## Main
numScenarios | 3 | 33.33% | 33.33% | 33.33% | 33.33% | 33.33% | 33.33% | 33.33% | 33.33% | 33.33%
Year | 2048
Load Scale Factor | 100%
Load Growth (cumul.) | 151.7%
Flex. Load Growth | 228.8%
RES Installed, [MW] | 90
ESS Installed, [MWh] | 0

## RES installed
GenID | NodeID | Pinst, [MW]
2 | 6 | 30
3 | N/A | 0
4 | N/A | 0
5 | 23 | 20
6 | 25 | 20
7 | 18 | 20

## ES installed
ESS ID | Node ID | Pinst, [MW]
1 | N/A | 0
2 | N/A | 0
3 | N/A | 0

## FL Ratio
LoadID | Ratio, [%]
1 | 2.692%
2 | 2.423%
3 | 3.23%
4 | 1.615%
5 | 1.615%
6 | 5.384%
7 | 5.384%
8 | 1.615%
9 | 1.615%
10 | 1.211%
11 | 1.615%
12 | 1.615%
13 | 3.23%
14 | 1.615%
15 | 1.615%
16 | 1.615%
17 | 2.423%
18 | 2.423%
19 | 2.423%
20 | 2.423%
21 | 2.423%
22 | 2.423%
23 | 11.31%
24 | 11.31%
25 | 1.615%
26 | 1.615%
27 | 1.615%
28 | 3.23%
29 | 5.384%
30 | 4.038%
31 | 5.653%
32 | 1.615%

## FL Characterization
Time | 0 | 1 | 2 | 3 | 4 | 5 | 6 | 7 | 8 | 9 | 10 | 11 | 12 | 13 | 14 | 15 | 16 | 17 | 18 | 19 | 20 | 21 | 22 | 23
FL, [MW] | 11.2484 | 11.6236 | 10.4082 | 9.8655 | 8.0828 | 6.8601 | 8.3894 | 1.457 | 1.2812 | 1.8679 | 1.1 | 1.3746 | 2.19 | 4.035 | 4.305 | 4.2336 | 2.3749 | 4.8376 | 2.8389 | 1.996 | 3.031 | 1.8734 | 8.5504 | 10.3076
Minimum FL, [MW] | -25.396 | -27.1568 | -30.5429 | -32.9471 | -35.2158 | -38.4326 | -36.6718 | -41.1364 | -37.3101 | -54.8024 | -54.2407 | -49.5843 | -47.5307 | -45.8901 | -43.2548 | -39.3621 | -36.8058 | -32.9376 | -20.9064 | -23.3974 | -24.7321 | -26.5523 | -21.0956 | -22.4162
Maximum FL, [MW] | 24.4661 | 26.1746 | 29.3478 | 31.579 | 33.6129 | 36.7029 | 34.9916 | 39.4877 | 36.1702 | 41.2729 | 41.5979 | 38.9397 | 37.6273 | 36.6601 | 34.3563 | 31.2794 | 29.1391 | 26.0432 | 20.384 | 22.8156 | 24.2442 | 26.1157 | 20.3214 | 21.609

## Pc, Winter, S1
LoadID | 0 | 1 | 2 | 3 | 4 | 5 | 6 | 7 | 8 | 9 | 10 | 11 | 12 | 13 | 14 | 15 | 16 | 17 | 18 | 19 | 20 | 21 | 22 | 23
1 | 1.9751 | 1.9013 | 1.8335 | 1.8889 | 1.8356 | 1.838 | 1.855 | 2.4078 | 2.4559 | 2.4325 | 2.4251 | 2.476 | 2.4494 | 2.406 | 2.093 | 2.2518 | 2.4481 | 2.4108 | 2.2866 | 2.1806 | 2.1652 | 2.0689 | 1.8686 | 1.8281
2 | 0.87613 | 0.86804 | 0.81369 | 0.79589 | 0.7583 | 0.76676 | 0.92726 | 0.88056 | 0.94996 | 0.99192 | 0.97127 | 0.95543 | 0.94173 | 0.94289 | 0.89142 | 0.91412 | 0.96027 | 1.1965 | 1.0967 | 0.9979 | 0.99395 | 0.9039 | 0.99286 | 0.94471
3 | 2.2938 | 2.1905 | 2.0926 | 2.1118 | 2.0711 | 2.2911 | 3.6132 | 3.9657 | 4.1354 | 4.025 | 3.8545 | 4.107 | 3.8369 | 3.7164 | 3.2406 | 3.2255 | 3.2952 | 3.6323 | 3.2682 | 3.3654 | 3.3029 | 3.0745 | 2.78 | 2.5413
4 | 0.27637 | 0.24925 | 0.22965 | 0.21417 | 0.1883 | 0.22864 | 0.3718 | 0.31768 | 0.34493 | 0.33381 | 0.31879 | 0.30198 | 0.30792 | 0.32186 | 0.31456 | 0.31898 | 0.35465 | 0.5552 | 0.47473 | 0.39518 | 0.39986 | 0.34264 | 0.37188 | 0.34821
5 | 1.1145 | 1.0362 | 0.94565 | 0.94706 | 0.93583 | 1.0181 | 1.3083 | 1.3224 | 1.3637 | 1.4267 | 1.4536 | 1.482 | 1.4668 | 1.4274 | 1.4275 | 1.4153 | 1.478 | 1.7286 | 1.6748 | 1.6256 | 1.6279 | 1.5045 | 1.4498 | 1.3551
6 | 6.0203 | 5.7171 | 5.5223 | 5.5535 | 5.5125 | 5.8716 | 6.667 | 7.6153 | 7.9719 | 8.2724 | 8.0991 | 8.2371 | 8.24 | 8.2187 | 7.6884 | 7.7022 | 7.3788 | 7.8596 | 7.5153 | 7.3542 | 7.2497 | 6.9442 | 6.6025 | 6.2611
7 | 3.0802 | 2.9065 | 2.8218 | 2.7467 | 2.7282 | 3.0049 | 3.7982 | 4.171 | 4.7152 | 4.8699 | 4.9313 | 4.9461 | 4.8926 | 4.8611 | 4.4732 | 4.3651 | 4.6046 | 4.8315 | 4.574 | 4.4679 | 4.2181 | 3.4581 | 3.5575 | 3.4009
8 | 0.70296 | 0.68157 | 0.65099 | 0.63703 | 0.63664 | 0.72815 | 1.1494 | 1.2431 | 1.2876 | 1.2902 | 1.3242 | 1.3197 | 1.2552 | 1.2553 | 1.1219 | 1.0175 | 1.0128 | 1.1394 | 1.0887 | 1.0416 | 1.0374 | 0.94202 | 0.858 | 0.79033
9 | 0.74625 | 0.75231 | 0.73268 | 0.72392 | 0.69513 | 0.67538 | 0.70008 | 0.58811 | 0.58528 | 0.59475 | 0.58235 | 0.58678 | 0.59995 | 0.62975 | 0.63411 | 0.63296 | 0.60294 | 0.64271 | 0.61043 | 0.59682 | 0.61354 | 0.59484 | 0.70268 | 0.73106
10 | 0.59846 | 0.56742 | 0.53302 | 0.53051 | 0.51221 | 0.56018 | 0.72562 | 0.74829 | 0.81386 | 0.87469 | 0.84549 | 0.84635 | 0.85392 | 0.83929 | 0.8186 | 0.77391 | 0.78915 | 0.92302 | 0.87888 | 0.83846 | 0.81843 | 0.76012 | 0.74965 | 0.69201
11 | 0.41299 | 0.39952 | 0.36932 | 0.35953 | 0.33699 | 0.36738 | 0.47764 | 0.40172 | 0.3237 | 0.24038 | 0.42679 | 0.43438 | 0.43273 | 0.44671 | 0.42648 | 0.43527 | 0.43486 | 0.55655 | 0.49617 | 0.45264 | 0.45587 | 0.43482 | 0.49475 | 0.47199
12 | 1.3308 | 1.3314 | 1.3113 | 1.3359 | 1.3016 | 1.314 | 1.3844 | 1.2345 | 1.0302 | 0.99838 | 1.3362 | 1.2244 | 1.2536 | 1.3105 | 1.3435 | 1.3827 | 1.492 | 1.5756 | 1.4461 | 1.3599 | 1.3975 | 1.375 | 1.4895 | 1.5836
13 | 5.5412 | 5.3699 | 5.4084 | 5.4513 | 5.4783 | 5.5608 | 6.874 | 6.9789 | 7.1006 | 6.9433 | 6.8251 | 7.0809 | 7.3534 | 7.1811 | 7.0616 | 7.1405 | 6.8542 | 7.2374 | 6.9245 | 6.5036 | 6.6161 | 6.3884 | 5.8625 | 5.7383
14 | 1.3667 | 1.3285 | 1.2682 | 1.2927 | 1.2319 | 1.2136 | 1.2485 | 1.4682 | 1.4942 | 1.4896 | 1.4728 | 1.5078 | 1.505 | 1.5088 | 1.3253 | 1.4194 | 1.5072 | 1.5246 | 1.4178 | 1.3406 | 1.3481 | 1.2716 | 1.2592 | 1.2633
15 | 0.58409 | 0.57869 | 0.54246 | 0.53059 | 0.50553 | 0.51118 | 0.61817 | 0.58704 | 0.6333 | 0.66128 | 0.64752 | 0.63695 | 0.62782 | 0.62859 | 0.59428 | 0.60941 | 0.64018 | 0.79766 | 0.73117 | 0.66527 | 0.66264 | 0.6026 | 0.66191 | 0.62981
16 | 1.1469 | 1.0953 | 1.0463 | 1.0559 | 1.0355 | 1.1455 | 1.8066 | 1.9828 | 2.0677 | 2.0125 | 1.9272 | 2.0535 | 1.9185 | 1.8582 | 1.6203 | 1.6127 | 1.6476 | 1.8161 | 1.6341 | 1.6827 | 1.6515 | 1.5373 | 1.39 | 1.2707
17 | 0.41455 | 0.37388 | 0.34448 | 0.32126 | 0.28244 | 0.34296 | 0.55769 | 0.47652 | 0.5174 | 0.50072 | 0.47818 | 0.45297 | 0.46188 | 0.4828 | 0.47183 | 0.47848 | 0.53198 | 0.83279 | 0.71209 | 0.59277 | 0.59979 | 0.51395 | 0.55782 | 0.52232
18 | 1.6718 | 1.5543 | 1.4185 | 1.4206 | 1.4038 | 1.5271 | 1.9624 | 1.9837 | 2.0455 | 2.14 | 2.1803 | 2.223 | 2.2003 | 2.141 | 2.1412 | 2.1229 | 2.217 | 2.5928 | 2.5122 | 2.4384 | 2.4418 | 2.2567 | 2.1747 | 2.0326
19 | 2.7091 | 2.5727 | 2.485 | 2.4991 | 2.4806 | 2.6422 | 3.0001 | 3.4269 | 3.5873 | 3.7226 | 3.6446 | 3.7067 | 3.708 | 3.6984 | 3.4598 | 3.466 | 3.3205 | 3.5368 | 3.3819 | 3.3094 | 3.2624 | 3.1249 | 2.9711 | 2.8175
20 | 1.3861 | 1.3079 | 1.2698 | 1.236 | 1.2277 | 1.3522 | 1.7092 | 1.8769 | 2.1218 | 2.1915 | 2.2191 | 2.2257 | 2.2017 | 2.1875 | 2.0129 | 1.9643 | 2.0721 | 2.1742 | 2.0583 | 2.0105 | 1.8981 | 1.5562 | 1.6009 | 1.5304
21 | 1.0544 | 1.0224 | 0.97649 | 0.95554 | 0.95497 | 1.0922 | 1.7241 | 1.8647 | 1.9314 | 1.9353 | 1.9863 | 1.9796 | 1.8828 | 1.883 | 1.6829 | 1.5262 | 1.5193 | 1.7091 | 1.6331 | 1.5624 | 1.5561 | 1.413 | 1.287 | 1.1855
22 | 1.1194 | 1.1285 | 1.099 | 1.0859 | 1.0427 | 1.0131 | 1.0501 | 0.88217 | 0.87792 | 0.89213 | 0.87353 | 0.88018 | 0.89993 | 0.94463 | 0.95117 | 0.94944 | 0.90441 | 0.96407 | 0.91565 | 0.89523 | 0.92031 | 0.89226 | 1.054 | 1.0966
23 | 5.5856 | 5.2959 | 4.9748 | 4.9514 | 4.7807 | 5.2284 | 6.7725 | 6.984 | 7.596 | 8.1638 | 7.8912 | 7.8992 | 7.9699 | 7.8334 | 7.6403 | 7.2232 | 7.3654 | 8.6149 | 8.2029 | 7.8256 | 7.6387 | 7.0944 | 6.9967 | 6.4587
24 | 2.891 | 2.7966 | 2.5852 | 2.5167 | 2.359 | 2.5717 | 3.3435 | 2.812 | 2.2659 | 1.6826 | 2.9875 | 3.0406 | 3.0291 | 3.127 | 2.9853 | 3.0469 | 3.044 | 3.8958 | 3.4732 | 3.1685 | 3.1911 | 3.0438 | 3.4633 | 3.3039
25 | 1.3308 | 1.3314 | 1.3113 | 1.3359 | 1.3016 | 1.314 | 1.3844 | 1.2345 | 1.0302 | 0.99838 | 1.3362 | 1.2244 | 1.2536 | 1.3105 | 1.3435 | 1.3827 | 1.492 | 1.5756 | 1.4461 | 1.3599 | 1.3975 | 1.375 | 1.4895 | 1.5836
26 | 2.7706 | 2.6849 | 2.7042 | 2.7256 | 2.7392 | 2.7804 | 3.437 | 3.4895 | 3.5503 | 3.4717 | 3.4126 | 3.5405 | 3.6767 | 3.5906 | 3.5308 | 3.5702 | 3.4271 | 3.6187 | 3.4623 | 3.2518 | 3.308 | 3.1942 | 2.9313 | 2.8692
27 | 1.3667 | 1.3285 | 1.2682 | 1.2927 | 1.2319 | 1.2136 | 1.2485 | 1.4682 | 1.4942 | 1.4896 | 1.4728 | 1.5078 | 1.505 | 1.5088 | 1.3253 | 1.4194 | 1.5072 | 1.5246 | 1.4178 | 1.3406 | 1.3481 | 1.2716 | 1.2592 | 1.2633
28 | 1.1682 | 1.1574 | 1.0849 | 1.0612 | 1.0111 | 1.0224 | 1.2363 | 1.1741 | 1.2666 | 1.3226 | 1.295 | 1.2739 | 1.2556 | 1.2572 | 1.1886 | 1.2188 | 1.2804 | 1.5953 | 1.4623 | 1.3305 | 1.3253 | 1.2052 | 1.3238 | 1.2596
29 | 3.823 | 3.6509 | 3.4877 | 3.5197 | 3.4518 | 3.8185 | 6.022 | 6.6095 | 6.8924 | 6.7083 | 6.4241 | 6.8449 | 6.3949 | 6.194 | 5.401 | 5.3758 | 5.4919 | 6.0538 | 5.4469 | 5.609 | 5.5049 | 5.1242 | 4.6334 | 4.2355
30 | 0.69091 | 0.62313 | 0.57413 | 0.53543 | 0.47074 | 0.5716 | 0.92949 | 0.79419 | 0.86233 | 0.83453 | 0.79697 | 0.75495 | 0.7698 | 0.80466 | 0.78639 | 0.79746 | 0.88663 | 1.388 | 1.1868 | 0.98796 | 0.99966 | 0.85659 | 0.9297 | 0.87053
31 | 3.9008 | 3.6267 | 3.3098 | 3.3147 | 3.2754 | 3.5632 | 4.579 | 4.6286 | 4.7729 | 4.9933 | 5.0875 | 5.187 | 5.134 | 4.9958 | 4.9961 | 4.9535 | 5.173 | 6.05 | 5.8617 | 5.6895 | 5.6976 | 5.2656 | 5.0742 | 4.7427
32 | 1.8061 | 1.7151 | 1.6567 | 1.666 | 1.6538 | 1.7615 | 2.0001 | 2.2846 | 2.3916 | 2.4817 | 2.4297 | 2.4711 | 2.472 | 2.4656 | 2.3065 | 2.3107 | 2.2136 | 2.3579 | 2.2546 | 2.2063 | 2.1749 | 2.0833 | 1.9807 | 1.8783

## Pc, Winter, S2
LoadID | 0 | 1 | 2 | 3 | 4 | 5 | 6 | 7 | 8 | 9 | 10 | 11 | 12 | 13 | 14 | 15 | 16 | 17 | 18 | 19 | 20 | 21 | 22 | 23
1 | 1.9751 | 1.9013 | 1.8335 | 1.8889 | 1.8356 | 1.838 | 1.855 | 2.4078 | 2.4559 | 2.4325 | 2.4251 | 2.476 | 2.4494 | 2.406 | 2.093 | 2.2518 | 2.4481 | 2.4108 | 2.2866 | 2.1806 | 2.1652 | 2.0689 | 1.8686 | 1.8281
2 | 0.87613 | 0.86804 | 0.81369 | 0.79589 | 0.7583 | 0.76676 | 0.92726 | 0.88056 | 0.94996 | 0.99192 | 0.97127 | 0.95543 | 0.94173 | 0.94289 | 0.89142 | 0.91412 | 0.96027 | 1.1965 | 1.0967 | 0.9979 | 0.99395 | 0.9039 | 0.99286 | 0.94471
3 | 2.2938 | 2.1905 | 2.0926 | 2.1118 | 2.0711 | 2.2911 | 3.6132 | 3.9657 | 4.1354 | 4.025 | 3.8545 | 4.107 | 3.8369 | 3.7164 | 3.2406 | 3.2255 | 3.2952 | 3.6323 | 3.2682 | 3.3654 | 3.3029 | 3.0745 | 2.78 | 2.5413
4 | 0.27637 | 0.24925 | 0.22965 | 0.21417 | 0.1883 | 0.22864 | 0.3718 | 0.31768 | 0.34493 | 0.33381 | 0.31879 | 0.30198 | 0.30792 | 0.32186 | 0.31456 | 0.31898 | 0.35465 | 0.5552 | 0.47473 | 0.39518 | 0.39986 | 0.34264 | 0.37188 | 0.34821
5 | 1.1145 | 1.0362 | 0.94565 | 0.94706 | 0.93583 | 1.0181 | 1.3083 | 1.3224 | 1.3637 | 1.4267 | 1.4536 | 1.482 | 1.4668 | 1.4274 | 1.4275 | 1.4153 | 1.478 | 1.7286 | 1.6748 | 1.6256 | 1.6279 | 1.5045 | 1.4498 | 1.3551
6 | 6.0203 | 5.7171 | 5.5223 | 5.5535 | 5.5125 | 5.8716 | 6.667 | 7.6153 | 7.9719 | 8.2724 | 8.0991 | 8.2371 | 8.24 | 8.2187 | 7.6884 | 7.7022 | 7.3788 | 7.8596 | 7.5153 | 7.3542 | 7.2497 | 6.9442 | 6.6025 | 6.2611
7 | 3.0802 | 2.9065 | 2.8218 | 2.7467 | 2.7282 | 3.0049 | 3.7982 | 4.171 | 4.7152 | 4.8699 | 4.9313 | 4.9461 | 4.8926 | 4.8611 | 4.4732 | 4.3651 | 4.6046 | 4.8315 | 4.574 | 4.4679 | 4.2181 | 3.4581 | 3.5575 | 3.4009
8 | 0.70296 | 0.68157 | 0.65099 | 0.63703 | 0.63664 | 0.72815 | 1.1494 | 1.2431 | 1.2876 | 1.2902 | 1.3242 | 1.3197 | 1.2552 | 1.2553 | 1.1219 | 1.0175 | 1.0128 | 1.1394 | 1.0887 | 1.0416 | 1.0374 | 0.94202 | 0.858 | 0.79033
9 | 0.74625 | 0.75231 | 0.73268 | 0.72392 | 0.69513 | 0.67538 | 0.70008 | 0.58811 | 0.58528 | 0.59475 | 0.58235 | 0.58678 | 0.59995 | 0.62975 | 0.63411 | 0.63296 | 0.60294 | 0.64271 | 0.61043 | 0.59682 | 0.61354 | 0.59484 | 0.70268 | 0.73106
10 | 0.59846 | 0.56742 | 0.53302 | 0.53051 | 0.51221 | 0.56018 | 0.72562 | 0.74829 | 0.81386 | 0.87469 | 0.84549 | 0.84635 | 0.85392 | 0.83929 | 0.8186 | 0.77391 | 0.78915 | 0.92302 | 0.87888 | 0.83846 | 0.81843 | 0.76012 | 0.74965 | 0.69201
11 | 0.41299 | 0.39952 | 0.36932 | 0.35953 | 0.33699 | 0.36738 | 0.47764 | 0.40172 | 0.3237 | 0.24038 | 0.42679 | 0.43438 | 0.43273 | 0.44671 | 0.42648 | 0.43527 | 0.43486 | 0.55655 | 0.49617 | 0.45264 | 0.45587 | 0.43482 | 0.49475 | 0.47199
12 | 1.3308 | 1.3314 | 1.3113 | 1.3359 | 1.3016 | 1.314 | 1.3844 | 1.2345 | 1.0302 | 0.99838 | 1.3362 | 1.2244 | 1.2536 | 1.3105 | 1.3435 | 1.3827 | 1.492 | 1.5756 | 1.4461 | 1.3599 | 1.3975 | 1.375 | 1.4895 | 1.5836
13 | 5.5412 | 5.3699 | 5.4084 | 5.4513 | 5.4783 | 5.5608 | 6.874 | 6.9789 | 7.1006 | 6.9433 | 6.8251 | 7.0809 | 7.3534 | 7.1811 | 7.0616 | 7.1405 | 6.8542 | 7.2374 | 6.9245 | 6.5036 | 6.6161 | 6.3884 | 5.8625 | 5.7383
14 | 1.3667 | 1.3285 | 1.2682 | 1.2927 | 1.2319 | 1.2136 | 1.2485 | 1.4682 | 1.4942 | 1.4896 | 1.4728 | 1.5078 | 1.505 | 1.5088 | 1.3253 | 1.4194 | 1.5072 | 1.5246 | 1.4178 | 1.3406 | 1.3481 | 1.2716 | 1.2592 | 1.2633
15 | 0.58409 | 0.57869 | 0.54246 | 0.53059 | 0.50553 | 0.51118 | 0.61817 | 0.58704 | 0.6333 | 0.66128 | 0.64752 | 0.63695 | 0.62782 | 0.62859 | 0.59428 | 0.60941 | 0.64018 | 0.79766 | 0.73117 | 0.66527 | 0.66264 | 0.6026 | 0.66191 | 0.62981
16 | 1.1469 | 1.0953 | 1.0463 | 1.0559 | 1.0355 | 1.1455 | 1.8066 | 1.9828 | 2.0677 | 2.0125 | 1.9272 | 2.0535 | 1.9185 | 1.8582 | 1.6203 | 1.6127 | 1.6476 | 1.8161 | 1.6341 | 1.6827 | 1.6515 | 1.5373 | 1.39 | 1.2707
17 | 0.41455 | 0.37388 | 0.34448 | 0.32126 | 0.28244 | 0.34296 | 0.55769 | 0.47652 | 0.5174 | 0.50072 | 0.47818 | 0.45297 | 0.46188 | 0.4828 | 0.47183 | 0.47848 | 0.53198 | 0.83279 | 0.71209 | 0.59277 | 0.59979 | 0.51395 | 0.55782 | 0.52232
18 | 1.6718 | 1.5543 | 1.4185 | 1.4206 | 1.4038 | 1.5271 | 1.9624 | 1.9837 | 2.0455 | 2.14 | 2.1803 | 2.223 | 2.2003 | 2.141 | 2.1412 | 2.1229 | 2.217 | 2.5928 | 2.5122 | 2.4384 | 2.4418 | 2.2567 | 2.1747 | 2.0326
19 | 2.7091 | 2.5727 | 2.485 | 2.4991 | 2.4806 | 2.6422 | 3.0001 | 3.4269 | 3.5873 | 3.7226 | 3.6446 | 3.7067 | 3.708 | 3.6984 | 3.4598 | 3.466 | 3.3205 | 3.5368 | 3.3819 | 3.3094 | 3.2624 | 3.1249 | 2.9711 | 2.8175
20 | 1.3861 | 1.3079 | 1.2698 | 1.236 | 1.2277 | 1.3522 | 1.7092 | 1.8769 | 2.1218 | 2.1915 | 2.2191 | 2.2257 | 2.2017 | 2.1875 | 2.0129 | 1.9643 | 2.0721 | 2.1742 | 2.0583 | 2.0105 | 1.8981 | 1.5562 | 1.6009 | 1.5304
21 | 1.0544 | 1.0224 | 0.97649 | 0.95554 | 0.95497 | 1.0922 | 1.7241 | 1.8647 | 1.9314 | 1.9353 | 1.9863 | 1.9796 | 1.8828 | 1.883 | 1.6829 | 1.5262 | 1.5193 | 1.7091 | 1.6331 | 1.5624 | 1.5561 | 1.413 | 1.287 | 1.1855
22 | 1.1194 | 1.1285 | 1.099 | 1.0859 | 1.0427 | 1.0131 | 1.0501 | 0.88217 | 0.87792 | 0.89213 | 0.87353 | 0.88018 | 0.89993 | 0.94463 | 0.95117 | 0.94944 | 0.90441 | 0.96407 | 0.91565 | 0.89523 | 0.92031 | 0.89226 | 1.054 | 1.0966
23 | 5.5856 | 5.2959 | 4.9748 | 4.9514 | 4.7807 | 5.2284 | 6.7725 | 6.984 | 7.596 | 8.1638 | 7.8912 | 7.8992 | 7.9699 | 7.8334 | 7.6403 | 7.2232 | 7.3654 | 8.6149 | 8.2029 | 7.8256 | 7.6387 | 7.0944 | 6.9967 | 6.4587
24 | 2.891 | 2.7966 | 2.5852 | 2.5167 | 2.359 | 2.5717 | 3.3435 | 2.812 | 2.2659 | 1.6826 | 2.9875 | 3.0406 | 3.0291 | 3.127 | 2.9853 | 3.0469 | 3.044 | 3.8958 | 3.4732 | 3.1685 | 3.1911 | 3.0438 | 3.4633 | 3.3039
25 | 1.3308 | 1.3314 | 1.3113 | 1.3359 | 1.3016 | 1.314 | 1.3844 | 1.2345 | 1.0302 | 0.99838 | 1.3362 | 1.2244 | 1.2536 | 1.3105 | 1.3435 | 1.3827 | 1.492 | 1.5756 | 1.4461 | 1.3599 | 1.3975 | 1.375 | 1.4895 | 1.5836
26 | 2.7706 | 2.6849 | 2.7042 | 2.7256 | 2.7392 | 2.7804 | 3.437 | 3.4895 | 3.5503 | 3.4717 | 3.4126 | 3.5405 | 3.6767 | 3.5906 | 3.5308 | 3.5702 | 3.4271 | 3.6187 | 3.4623 | 3.2518 | 3.308 | 3.1942 | 2.9313 | 2.8692
27 | 1.3667 | 1.3285 | 1.2682 | 1.2927 | 1.2319 | 1.2136 | 1.2485 | 1.4682 | 1.4942 | 1.4896 | 1.4728 | 1.5078 | 1.505 | 1.5088 | 1.3253 | 1.4194 | 1.5072 | 1.5246 | 1.4178 | 1.3406 | 1.3481 | 1.2716 | 1.2592 | 1.2633
28 | 1.1682 | 1.1574 | 1.0849 | 1.0612 | 1.0111 | 1.0224 | 1.2363 | 1.1741 | 1.2666 | 1.3226 | 1.295 | 1.2739 | 1.2556 | 1.2572 | 1.1886 | 1.2188 | 1.2804 | 1.5953 | 1.4623 | 1.3305 | 1.3253 | 1.2052 | 1.3238 | 1.2596
29 | 3.823 | 3.6509 | 3.4877 | 3.5197 | 3.4518 | 3.8185 | 6.022 | 6.6095 | 6.8924 | 6.7083 | 6.4241 | 6.8449 | 6.3949 | 6.194 | 5.401 | 5.3758 | 5.4919 | 6.0538 | 5.4469 | 5.609 | 5.5049 | 5.1242 | 4.6334 | 4.2355
30 | 0.69091 | 0.62313 | 0.57413 | 0.53543 | 0.47074 | 0.5716 | 0.92949 | 0.79419 | 0.86233 | 0.83453 | 0.79697 | 0.75495 | 0.7698 | 0.80466 | 0.78639 | 0.79746 | 0.88663 | 1.388 | 1.1868 | 0.98796 | 0.99966 | 0.85659 | 0.9297 | 0.87053
31 | 3.9008 | 3.6267 | 3.3098 | 3.3147 | 3.2754 | 3.5632 | 4.579 | 4.6286 | 4.7729 | 4.9933 | 5.0875 | 5.187 | 5.134 | 4.9958 | 4.9961 | 4.9535 | 5.173 | 6.05 | 5.8617 | 5.6895 | 5.6976 | 5.2656 | 5.0742 | 4.7427
32 | 1.8061 | 1.7151 | 1.6567 | 1.666 | 1.6538 | 1.7615 | 2.0001 | 2.2846 | 2.3916 | 2.4817 | 2.4297 | 2.4711 | 2.472 | 2.4656 | 2.3065 | 2.3107 | 2.2136 | 2.3579 | 2.2546 | 2.2063 | 2.1749 | 2.0833 | 1.9807 | 1.8783

## Pc, Winter, S3
LoadID | 0 | 1 | 2 | 3 | 4 | 5 | 6 | 7 | 8 | 9 | 10 | 11 | 12 | 13 | 14 | 15 | 16 | 17 | 18 | 19 | 20 | 21 | 22 | 23
1 | 1.9751 | 1.9013 | 1.8335 | 1.8889 | 1.8356 | 1.838 | 1.855 | 2.4078 | 2.4559 | 2.4325 | 2.4251 | 2.476 | 2.4494 | 2.406 | 2.093 | 2.2518 | 2.4481 | 2.4108 | 2.2866 | 2.1806 | 2.1652 | 2.0689 | 1.8686 | 1.8281
2 | 0.87613 | 0.86804 | 0.81369 | 0.79589 | 0.7583 | 0.76676 | 0.92726 | 0.88056 | 0.94996 | 0.99192 | 0.97127 | 0.95543 | 0.94173 | 0.94289 | 0.89142 | 0.91412 | 0.96027 | 1.1965 | 1.0967 | 0.9979 | 0.99395 | 0.9039 | 0.99286 | 0.94471
3 | 2.2938 | 2.1905 | 2.0926 | 2.1118 | 2.0711 | 2.2911 | 3.6132 | 3.9657 | 4.1354 | 4.025 | 3.8545 | 4.107 | 3.8369 | 3.7164 | 3.2406 | 3.2255 | 3.2952 | 3.6323 | 3.2682 | 3.3654 | 3.3029 | 3.0745 | 2.78 | 2.5413
4 | 0.27637 | 0.24925 | 0.22965 | 0.21417 | 0.1883 | 0.22864 | 0.3718 | 0.31768 | 0.34493 | 0.33381 | 0.31879 | 0.30198 | 0.30792 | 0.32186 | 0.31456 | 0.31898 | 0.35465 | 0.5552 | 0.47473 | 0.39518 | 0.39986 | 0.34264 | 0.37188 | 0.34821
5 | 1.1145 | 1.0362 | 0.94565 | 0.94706 | 0.93583 | 1.0181 | 1.3083 | 1.3224 | 1.3637 | 1.4267 | 1.4536 | 1.482 | 1.4668 | 1.4274 | 1.4275 | 1.4153 | 1.478 | 1.7286 | 1.6748 | 1.6256 | 1.6279 | 1.5045 | 1.4498 | 1.3551
6 | 6.0203 | 5.7171 | 5.5223 | 5.5535 | 5.5125 | 5.8716 | 6.667 | 7.6153 | 7.9719 | 8.2724 | 8.0991 | 8.2371 | 8.24 | 8.2187 | 7.6884 | 7.7022 | 7.3788 | 7.8596 | 7.5153 | 7.3542 | 7.2497 | 6.9442 | 6.6025 | 6.2611
7 | 3.0802 | 2.9065 | 2.8218 | 2.7467 | 2.7282 | 3.0049 | 3.7982 | 4.171 | 4.7152 | 4.8699 | 4.9313 | 4.9461 | 4.8926 | 4.8611 | 4.4732 | 4.3651 | 4.6046 | 4.8315 | 4.574 | 4.4679 | 4.2181 | 3.4581 | 3.5575 | 3.4009
8 | 0.70296 | 0.68157 | 0.65099 | 0.63703 | 0.63664 | 0.72815 | 1.1494 | 1.2431 | 1.2876 | 1.2902 | 1.3242 | 1.3197 | 1.2552 | 1.2553 | 1.1219 | 1.0175 | 1.0128 | 1.1394 | 1.0887 | 1.0416 | 1.0374 | 0.94202 | 0.858 | 0.79033
9 | 0.74625 | 0.75231 | 0.73268 | 0.72392 | 0.69513 | 0.67538 | 0.70008 | 0.58811 | 0.58528 | 0.59475 | 0.58235 | 0.58678 | 0.59995 | 0.62975 | 0.63411 | 0.63296 | 0.60294 | 0.64271 | 0.61043 | 0.59682 | 0.61354 | 0.59484 | 0.70268 | 0.73106
10 | 0.59846 | 0.56742 | 0.53302 | 0.53051 | 0.51221 | 0.56018 | 0.72562 | 0.74829 | 0.81386 | 0.87469 | 0.84549 | 0.84635 | 0.85392 | 0.83929 | 0.8186 | 0.77391 | 0.78915 | 0.92302 | 0.87888 | 0.83846 | 0.81843 | 0.76012 | 0.74965 | 0.69201
11 | 0.41299 | 0.39952 | 0.36932 | 0.35953 | 0.33699 | 0.36738 | 0.47764 | 0.40172 | 0.3237 | 0.24038 | 0.42679 | 0.43438 | 0.43273 | 0.44671 | 0.42648 | 0.43527 | 0.43486 | 0.55655 | 0.49617 | 0.45264 | 0.45587 | 0.43482 | 0.49475 | 0.47199
12 | 1.3308 | 1.3314 | 1.3113 | 1.3359 | 1.3016 | 1.314 | 1.3844 | 1.2345 | 1.0302 | 0.99838 | 1.3362 | 1.2244 | 1.2536 | 1.3105 | 1.3435 | 1.3827 | 1.492 | 1.5756 | 1.4461 | 1.3599 | 1.3975 | 1.375 | 1.4895 | 1.5836
13 | 5.5412 | 5.3699 | 5.4084 | 5.4513 | 5.4783 | 5.5608 | 6.874 | 6.9789 | 7.1006 | 6.9433 | 6.8251 | 7.0809 | 7.3534 | 7.1811 | 7.0616 | 7.1405 | 6.8542 | 7.2374 | 6.9245 | 6.5036 | 6.6161 | 6.3884 | 5.8625 | 5.7383
14 | 1.3667 | 1.3285 | 1.2682 | 1.2927 | 1.2319 | 1.2136 | 1.2485 | 1.4682 | 1.4942 | 1.4896 | 1.4728 | 1.5078 | 1.505 | 1.5088 | 1.3253 | 1.4194 | 1.5072 | 1.5246 | 1.4178 | 1.3406 | 1.3481 | 1.2716 | 1.2592 | 1.2633
15 | 0.58409 | 0.57869 | 0.54246 | 0.53059 | 0.50553 | 0.51118 | 0.61817 | 0.58704 | 0.6333 | 0.66128 | 0.64752 | 0.63695 | 0.62782 | 0.62859 | 0.59428 | 0.60941 | 0.64018 | 0.79766 | 0.73117 | 0.66527 | 0.66264 | 0.6026 | 0.66191 | 0.62981
16 | 1.1469 | 1.0953 | 1.0463 | 1.0559 | 1.0355 | 1.1455 | 1.8066 | 1.9828 | 2.0677 | 2.0125 | 1.9272 | 2.0535 | 1.9185 | 1.8582 | 1.6203 | 1.6127 | 1.6476 | 1.8161 | 1.6341 | 1.6827 | 1.6515 | 1.5373 | 1.39 | 1.2707
17 | 0.41455 | 0.37388 | 0.34448 | 0.32126 | 0.28244 | 0.34296 | 0.55769 | 0.47652 | 0.5174 | 0.50072 | 0.47818 | 0.45297 | 0.46188 | 0.4828 | 0.47183 | 0.47848 | 0.53198 | 0.83279 | 0.71209 | 0.59277 | 0.59979 | 0.51395 | 0.55782 | 0.52232
18 | 1.6718 | 1.5543 | 1.4185 | 1.4206 | 1.4038 | 1.5271 | 1.9624 | 1.9837 | 2.0455 | 2.14 | 2.1803 | 2.223 | 2.2003 | 2.141 | 2.1412 | 2.1229 | 2.217 | 2.5928 | 2.5122 | 2.4384 | 2.4418 | 2.2567 | 2.1747 | 2.0326
19 | 2.7091 | 2.5727 | 2.485 | 2.4991 | 2.4806 | 2.6422 | 3.0001 | 3.4269 | 3.5873 | 3.7226 | 3.6446 | 3.7067 | 3.708 | 3.6984 | 3.4598 | 3.466 | 3.3205 | 3.5368 | 3.3819 | 3.3094 | 3.2624 | 3.1249 | 2.9711 | 2.8175
20 | 1.3861 | 1.3079 | 1.2698 | 1.236 | 1.2277 | 1.3522 | 1.7092 | 1.8769 | 2.1218 | 2.1915 | 2.2191 | 2.2257 | 2.2017 | 2.1875 | 2.0129 | 1.9643 | 2.0721 | 2.1742 | 2.0583 | 2.0105 | 1.8981 | 1.5562 | 1.6009 | 1.5304
21 | 1.0544 | 1.0224 | 0.97649 | 0.95554 | 0.95497 | 1.0922 | 1.7241 | 1.8647 | 1.9314 | 1.9353 | 1.9863 | 1.9796 | 1.8828 | 1.883 | 1.6829 | 1.5262 | 1.5193 | 1.7091 | 1.6331 | 1.5624 | 1.5561 | 1.413 | 1.287 | 1.1855
22 | 1.1194 | 1.1285 | 1.099 | 1.0859 | 1.0427 | 1.0131 | 1.0501 | 0.88217 | 0.87792 | 0.89213 | 0.87353 | 0.88018 | 0.89993 | 0.94463 | 0.95117 | 0.94944 | 0.90441 | 0.96407 | 0.91565 | 0.89523 | 0.92031 | 0.89226 | 1.054 | 1.0966
23 | 5.5856 | 5.2959 | 4.9748 | 4.9514 | 4.7807 | 5.2284 | 6.7725 | 6.984 | 7.596 | 8.1638 | 7.8912 | 7.8992 | 7.9699 | 7.8334 | 7.6403 | 7.2232 | 7.3654 | 8.6149 | 8.2029 | 7.8256 | 7.6387 | 7.0944 | 6.9967 | 6.4587
24 | 2.891 | 2.7966 | 2.5852 | 2.5167 | 2.359 | 2.5717 | 3.3435 | 2.812 | 2.2659 | 1.6826 | 2.9875 | 3.0406 | 3.0291 | 3.127 | 2.9853 | 3.0469 | 3.044 | 3.8958 | 3.4732 | 3.1685 | 3.1911 | 3.0438 | 3.4633 | 3.3039
25 | 1.3308 | 1.3314 | 1.3113 | 1.3359 | 1.3016 | 1.314 | 1.3844 | 1.2345 | 1.0302 | 0.99838 | 1.3362 | 1.2244 | 1.2536 | 1.3105 | 1.3435 | 1.3827 | 1.492 | 1.5756 | 1.4461 | 1.3599 | 1.3975 | 1.375 | 1.4895 | 1.5836
26 | 2.7706 | 2.6849 | 2.7042 | 2.7256 | 2.7392 | 2.7804 | 3.437 | 3.4895 | 3.5503 | 3.4717 | 3.4126 | 3.5405 | 3.6767 | 3.5906 | 3.5308 | 3.5702 | 3.4271 | 3.6187 | 3.4623 | 3.2518 | 3.308 | 3.1942 | 2.9313 | 2.8692
27 | 1.3667 | 1.3285 | 1.2682 | 1.2927 | 1.2319 | 1.2136 | 1.2485 | 1.4682 | 1.4942 | 1.4896 | 1.4728 | 1.5078 | 1.505 | 1.5088 | 1.3253 | 1.4194 | 1.5072 | 1.5246 | 1.4178 | 1.3406 | 1.3481 | 1.2716 | 1.2592 | 1.2633
28 | 1.1682 | 1.1574 | 1.0849 | 1.0612 | 1.0111 | 1.0224 | 1.2363 | 1.1741 | 1.2666 | 1.3226 | 1.295 | 1.2739 | 1.2556 | 1.2572 | 1.1886 | 1.2188 | 1.2804 | 1.5953 | 1.4623 | 1.3305 | 1.3253 | 1.2052 | 1.3238 | 1.2596
29 | 3.823 | 3.6509 | 3.4877 | 3.5197 | 3.4518 | 3.8185 | 6.022 | 6.6095 | 6.8924 | 6.7083 | 6.4241 | 6.8449 | 6.3949 | 6.194 | 5.401 | 5.3758 | 5.4919 | 6.0538 | 5.4469 | 5.609 | 5.5049 | 5.1242 | 4.6334 | 4.2355
30 | 0.69091 | 0.62313 | 0.57413 | 0.53543 | 0.47074 | 0.5716 | 0.92949 | 0.79419 | 0.86233 | 0.83453 | 0.79697 | 0.75495 | 0.7698 | 0.80466 | 0.78639 | 0.79746 | 0.88663 | 1.388 | 1.1868 | 0.98796 | 0.99966 | 0.85659 | 0.9297 | 0.87053
31 | 3.9008 | 3.6267 | 3.3098 | 3.3147 | 3.2754 | 3.5632 | 4.579 | 4.6286 | 4.7729 | 4.9933 | 5.0875 | 5.187 | 5.134 | 4.9958 | 4.9961 | 4.9535 | 5.173 | 6.05 | 5.8617 | 5.6895 | 5.6976 | 5.2656 | 5.0742 | 4.7427
32 | 1.8061 | 1.7151 | 1.6567 | 1.666 | 1.6538 | 1.7615 | 2.0001 | 2.2846 | 2.3916 | 2.4817 | 2.4297 | 2.4711 | 2.472 | 2.4656 | 2.3065 | 2.3107 | 2.2136 | 2.3579 | 2.2546 | 2.2063 | 2.1749 | 2.0833 | 1.9807 | 1.8783

## Pc, Winter, S4
LoadID | 0 | 1 | 2 | 3 | 4 | 5 | 6 | 7 | 8 | 9 | 10 | 11 | 12 | 13 | 14 | 15 | 16 | 17 | 18 | 19 | 20 | 21 | 22 | 23
1 | 1.9751 | 1.9013 | 1.8335 | 1.8889 | 1.8356 | 1.838 | 1.855 | 2.4078 | 2.4559 | 2.4325 | 2.4251 | 2.476 | 2.4494 | 2.406 | 2.093 | 2.2518 | 2.4481 | 2.4108 | 2.2866 | 2.1806 | 2.1652 | 2.0689 | 1.8686 | 1.8281
2 | 0.87613 | 0.86804 | 0.81369 | 0.79589 | 0.7583 | 0.76676 | 0.92726 | 0.88056 | 0.94996 | 0.99192 | 0.97127 | 0.95543 | 0.94173 | 0.94289 | 0.89142 | 0.91412 | 0.96027 | 1.1965 | 1.0967 | 0.9979 | 0.99395 | 0.9039 | 0.99286 | 0.94471
3 | 2.2938 | 2.1905 | 2.0926 | 2.1118 | 2.0711 | 2.2911 | 3.6132 | 3.9657 | 4.1354 | 4.025 | 3.8545 | 4.107 | 3.8369 | 3.7164 | 3.2406 | 3.2255 | 3.2952 | 3.6323 | 3.2682 | 3.3654 | 3.3029 | 3.0745 | 2.78 | 2.5413
4 | 0.27637 | 0.24925 | 0.22965 | 0.21417 | 0.1883 | 0.22864 | 0.3718 | 0.31768 | 0.34493 | 0.33381 | 0.31879 | 0.30198 | 0.30792 | 0.32186 | 0.31456 | 0.31898 | 0.35465 | 0.5552 | 0.47473 | 0.39518 | 0.39986 | 0.34264 | 0.37188 | 0.34821
5 | 1.1145 | 1.0362 | 0.94565 | 0.94706 | 0.93583 | 1.0181 | 1.3083 | 1.3224 | 1.3637 | 1.4267 | 1.4536 | 1.482 | 1.4668 | 1.4274 | 1.4275 | 1.4153 | 1.478 | 1.7286 | 1.6748 | 1.6256 | 1.6279 | 1.5045 | 1.4498 | 1.3551
6 | 6.0203 | 5.7171 | 5.5223 | 5.5535 | 5.5125 | 5.8716 | 6.667 | 7.6153 | 7.9719 | 8.2724 | 8.0991 | 8.2371 | 8.24 | 8.2187 | 7.6884 | 7.7022 | 7.3788 | 7.8596 | 7.5153 | 7.3542 | 7.2497 | 6.9442 | 6.6025 | 6.2611
7 | 3.0802 | 2.9065 | 2.8218 | 2.7467 | 2.7282 | 3.0049 | 3.7982 | 4.171 | 4.7152 | 4.8699 | 4.9313 | 4.9461 | 4.8926 | 4.8611 | 4.4732 | 4.3651 | 4.6046 | 4.8315 | 4.574 | 4.4679 | 4.2181 | 3.4581 | 3.5575 | 3.4009
8 | 0.70296 | 0.68157 | 0.65099 | 0.63703 | 0.63664 | 0.72815 | 1.1494 | 1.2431 | 1.2876 | 1.2902 | 1.3242 | 1.3197 | 1.2552 | 1.2553 | 1.1219 | 1.0175 | 1.0128 | 1.1394 | 1.0887 | 1.0416 | 1.0374 | 0.94202 | 0.858 | 0.79033
9 | 0.74625 | 0.75231 | 0.73268 | 0.72392 | 0.69513 | 0.67538 | 0.70008 | 0.58811 | 0.58528 | 0.59475 | 0.58235 | 0.58678 | 0.59995 | 0.62975 | 0.63411 | 0.63296 | 0.60294 | 0.64271 | 0.61043 | 0.59682 | 0.61354 | 0.59484 | 0.70268 | 0.73106
10 | 0.59846 | 0.56742 | 0.53302 | 0.53051 | 0.51221 | 0.56018 | 0.72562 | 0.74829 | 0.81386 | 0.87469 | 0.84549 | 0.84635 | 0.85392 | 0.83929 | 0.8186 | 0.77391 | 0.78915 | 0.92302 | 0.87888 | 0.83846 | 0.81843 | 0.76012 | 0.74965 | 0.69201
11 | 0.41299 | 0.39952 | 0.36932 | 0.35953 | 0.33699 | 0.36738 | 0.47764 | 0.40172 | 0.3237 | 0.24038 | 0.42679 | 0.43438 | 0.43273 | 0.44671 | 0.42648 | 0.43527 | 0.43486 | 0.55655 | 0.49617 | 0.45264 | 0.45587 | 0.43482 | 0.49475 | 0.47199
12 | 1.3308 | 1.3314 | 1.3113 | 1.3359 | 1.3016 | 1.314 | 1.3844 | 1.2345 | 1.0302 | 0.99838 | 1.3362 | 1.2244 | 1.2536 | 1.3105 | 1.3435 | 1.3827 | 1.492 | 1.5756 | 1.4461 | 1.3599 | 1.3975 | 1.375 | 1.4895 | 1.5836
13 | 5.5412 | 5.3699 | 5.4084 | 5.4513 | 5.4783 | 5.5608 | 6.874 | 6.9789 | 7.1006 | 6.9433 | 6.8251 | 7.0809 | 7.3534 | 7.1811 | 7.0616 | 7.1405 | 6.8542 | 7.2374 | 6.9245 | 6.5036 | 6.6161 | 6.3884 | 5.8625 | 5.7383
14 | 1.3667 | 1.3285 | 1.2682 | 1.2927 | 1.2319 | 1.2136 | 1.2485 | 1.4682 | 1.4942 | 1.4896 | 1.4728 | 1.5078 | 1.505 | 1.5088 | 1.3253 | 1.4194 | 1.5072 | 1.5246 | 1.4178 | 1.3406 | 1.3481 | 1.2716 | 1.2592 | 1.2633
15 | 0.58409 | 0.57869 | 0.54246 | 0.53059 | 0.50553 | 0.51118 | 0.61817 | 0.58704 | 0.6333 | 0.66128 | 0.64752 | 0.63695 | 0.62782 | 0.62859 | 0.59428 | 0.60941 | 0.64018 | 0.79766 | 0.73117 | 0.66527 | 0.66264 | 0.6026 | 0.66191 | 0.62981
16 | 1.1469 | 1.0953 | 1.0463 | 1.0559 | 1.0355 | 1.1455 | 1.8066 | 1.9828 | 2.0677 | 2.0125 | 1.9272 | 2.0535 | 1.9185 | 1.8582 | 1.6203 | 1.6127 | 1.6476 | 1.8161 | 1.6341 | 1.6827 | 1.6515 | 1.5373 | 1.39 | 1.2707
17 | 0.41455 | 0.37388 | 0.34448 | 0.32126 | 0.28244 | 0.34296 | 0.55769 | 0.47652 | 0.5174 | 0.50072 | 0.47818 | 0.45297 | 0.46188 | 0.4828 | 0.47183 | 0.47848 | 0.53198 | 0.83279 | 0.71209 | 0.59277 | 0.59979 | 0.51395 | 0.55782 | 0.52232
18 | 1.6718 | 1.5543 | 1.4185 | 1.4206 | 1.4038 | 1.5271 | 1.9624 | 1.9837 | 2.0455 | 2.14 | 2.1803 | 2.223 | 2.2003 | 2.141 | 2.1412 | 2.1229 | 2.217 | 2.5928 | 2.5122 | 2.4384 | 2.4418 | 2.2567 | 2.1747 | 2.0326
19 | 2.7091 | 2.5727 | 2.485 | 2.4991 | 2.4806 | 2.6422 | 3.0001 | 3.4269 | 3.5873 | 3.7226 | 3.6446 | 3.7067 | 3.708 | 3.6984 | 3.4598 | 3.466 | 3.3205 | 3.5368 | 3.3819 | 3.3094 | 3.2624 | 3.1249 | 2.9711 | 2.8175
20 | 1.3861 | 1.3079 | 1.2698 | 1.236 | 1.2277 | 1.3522 | 1.7092 | 1.8769 | 2.1218 | 2.1915 | 2.2191 | 2.2257 | 2.2017 | 2.1875 | 2.0129 | 1.9643 | 2.0721 | 2.1742 | 2.0583 | 2.0105 | 1.8981 | 1.5562 | 1.6009 | 1.5304
21 | 1.0544 | 1.0224 | 0.97649 | 0.95554 | 0.95497 | 1.0922 | 1.7241 | 1.8647 | 1.9314 | 1.9353 | 1.9863 | 1.9796 | 1.8828 | 1.883 | 1.6829 | 1.5262 | 1.5193 | 1.7091 | 1.6331 | 1.5624 | 1.5561 | 1.413 | 1.287 | 1.1855
22 | 1.1194 | 1.1285 | 1.099 | 1.0859 | 1.0427 | 1.0131 | 1.0501 | 0.88217 | 0.87792 | 0.89213 | 0.87353 | 0.88018 | 0.89993 | 0.94463 | 0.95117 | 0.94944 | 0.90441 | 0.96407 | 0.91565 | 0.89523 | 0.92031 | 0.89226 | 1.054 | 1.0966
23 | 5.5856 | 5.2959 | 4.9748 | 4.9514 | 4.7807 | 5.2284 | 6.7725 | 6.984 | 7.596 | 8.1638 | 7.8912 | 7.8992 | 7.9699 | 7.8334 | 7.6403 | 7.2232 | 7.3654 | 8.6149 | 8.2029 | 7.8256 | 7.6387 | 7.0944 | 6.9967 | 6.4587
24 | 2.891 | 2.7966 | 2.5852 | 2.5167 | 2.359 | 2.5717 | 3.3435 | 2.812 | 2.2659 | 1.6826 | 2.9875 | 3.0406 | 3.0291 | 3.127 | 2.9853 | 3.0469 | 3.044 | 3.8958 | 3.4732 | 3.1685 | 3.1911 | 3.0438 | 3.4633 | 3.3039
25 | 1.3308 | 1.3314 | 1.3113 | 1.3359 | 1.3016 | 1.314 | 1.3844 | 1.2345 | 1.0302 | 0.99838 | 1.3362 | 1.2244 | 1.2536 | 1.3105 | 1.3435 | 1.3827 | 1.492 | 1.5756 | 1.4461 | 1.3599 | 1.3975 | 1.375 | 1.4895 | 1.5836
26 | 2.7706 | 2.6849 | 2.7042 | 2.7256 | 2.7392 | 2.7804 | 3.437 | 3.4895 | 3.5503 | 3.4717 | 3.4126 | 3.5405 | 3.6767 | 3.5906 | 3.5308 | 3.5702 | 3.4271 | 3.6187 | 3.4623 | 3.2518 | 3.308 | 3.1942 | 2.9313 | 2.8692
27 | 1.3667 | 1.3285 | 1.2682 | 1.2927 | 1.2319 | 1.2136 | 1.2485 | 1.4682 | 1.4942 | 1.4896 | 1.4728 | 1.5078 | 1.505 | 1.5088 | 1.3253 | 1.4194 | 1.5072 | 1.5246 | 1.4178 | 1.3406 | 1.3481 | 1.2716 | 1.2592 | 1.2633
28 | 1.1682 | 1.1574 | 1.0849 | 1.0612 | 1.0111 | 1.0224 | 1.2363 | 1.1741 | 1.2666 | 1.3226 | 1.295 | 1.2739 | 1.2556 | 1.2572 | 1.1886 | 1.2188 | 1.2804 | 1.5953 | 1.4623 | 1.3305 | 1.3253 | 1.2052 | 1.3238 | 1.2596
29 | 3.823 | 3.6509 | 3.4877 | 3.5197 | 3.4518 | 3.8185 | 6.022 | 6.6095 | 6.8924 | 6.7083 | 6.4241 | 6.8449 | 6.3949 | 6.194 | 5.401 | 5.3758 | 5.4919 | 6.0538 | 5.4469 | 5.609 | 5.5049 | 5.1242 | 4.6334 | 4.2355
30 | 0.69091 | 0.62313 | 0.57413 | 0.53543 | 0.47074 | 0.5716 | 0.92949 | 0.79419 | 0.86233 | 0.83453 | 0.79697 | 0.75495 | 0.7698 | 0.80466 | 0.78639 | 0.79746 | 0.88663 | 1.388 | 1.1868 | 0.98796 | 0.99966 | 0.85659 | 0.9297 | 0.87053
31 | 3.9008 | 3.6267 | 3.3098 | 3.3147 | 3.2754 | 3.5632 | 4.579 | 4.6286 | 4.7729 | 4.9933 | 5.0875 | 5.187 | 5.134 | 4.9958 | 4.9961 | 4.9535 | 5.173 | 6.05 | 5.8617 | 5.6895 | 5.6976 | 5.2656 | 5.0742 | 4.7427
32 | 1.8061 | 1.7151 | 1.6567 | 1.666 | 1.6538 | 1.7615 | 2.0001 | 2.2846 | 2.3916 | 2.4817 | 2.4297 | 2.4711 | 2.472 | 2.4656 | 2.3065 | 2.3107 | 2.2136 | 2.3579 | 2.2546 | 2.2063 | 2.1749 | 2.0833 | 1.9807 | 1.8783

## Pc, Winter, S5
LoadID | 0 | 1 | 2 | 3 | 4 | 5 | 6 | 7 | 8 | 9 | 10 | 11 | 12 | 13 | 14 | 15 | 16 | 17 | 18 | 19 | 20 | 21 | 22 | 23
1 | 1.9751 | 1.9013 | 1.8335 | 1.8889 | 1.8356 | 1.838 | 1.855 | 2.4078 | 2.4559 | 2.4325 | 2.4251 | 2.476 | 2.4494 | 2.406 | 2.093 | 2.2518 | 2.4481 | 2.4108 | 2.2866 | 2.1806 | 2.1652 | 2.0689 | 1.8686 | 1.8281
2 | 0.87613 | 0.86804 | 0.81369 | 0.79589 | 0.7583 | 0.76676 | 0.92726 | 0.88056 | 0.94996 | 0.99192 | 0.97127 | 0.95543 | 0.94173 | 0.94289 | 0.89142 | 0.91412 | 0.96027 | 1.1965 | 1.0967 | 0.9979 | 0.99395 | 0.9039 | 0.99286 | 0.94471
3 | 2.2938 | 2.1905 | 2.0926 | 2.1118 | 2.0711 | 2.2911 | 3.6132 | 3.9657 | 4.1354 | 4.025 | 3.8545 | 4.107 | 3.8369 | 3.7164 | 3.2406 | 3.2255 | 3.2952 | 3.6323 | 3.2682 | 3.3654 | 3.3029 | 3.0745 | 2.78 | 2.5413
4 | 0.27637 | 0.24925 | 0.22965 | 0.21417 | 0.1883 | 0.22864 | 0.3718 | 0.31768 | 0.34493 | 0.33381 | 0.31879 | 0.30198 | 0.30792 | 0.32186 | 0.31456 | 0.31898 | 0.35465 | 0.5552 | 0.47473 | 0.39518 | 0.39986 | 0.34264 | 0.37188 | 0.34821
5 | 1.1145 | 1.0362 | 0.94565 | 0.94706 | 0.93583 | 1.0181 | 1.3083 | 1.3224 | 1.3637 | 1.4267 | 1.4536 | 1.482 | 1.4668 | 1.4274 | 1.4275 | 1.4153 | 1.478 | 1.7286 | 1.6748 | 1.6256 | 1.6279 | 1.5045 | 1.4498 | 1.3551
6 | 6.0203 | 5.7171 | 5.5223 | 5.5535 | 5.5125 | 5.8716 | 6.667 | 7.6153 | 7.9719 | 8.2724 | 8.0991 | 8.2371 | 8.24 | 8.2187 | 7.6884 | 7.7022 | 7.3788 | 7.8596 | 7.5153 | 7.3542 | 7.2497 | 6.9442 | 6.6025 | 6.2611
7 | 3.0802 | 2.9065 | 2.8218 | 2.7467 | 2.7282 | 3.0049 | 3.7982 | 4.171 | 4.7152 | 4.8699 | 4.9313 | 4.9461 | 4.8926 | 4.8611 | 4.4732 | 4.3651 | 4.6046 | 4.8315 | 4.574 | 4.4679 | 4.2181 | 3.4581 | 3.5575 | 3.4009
8 | 0.70296 | 0.68157 | 0.65099 | 0.63703 | 0.63664 | 0.72815 | 1.1494 | 1.2431 | 1.2876 | 1.2902 | 1.3242 | 1.3197 | 1.2552 | 1.2553 | 1.1219 | 1.0175 | 1.0128 | 1.1394 | 1.0887 | 1.0416 | 1.0374 | 0.94202 | 0.858 | 0.79033
9 | 0.74625 | 0.75231 | 0.73268 | 0.72392 | 0.69513 | 0.67538 | 0.70008 | 0.58811 | 0.58528 | 0.59475 | 0.58235 | 0.58678 | 0.59995 | 0.62975 | 0.63411 | 0.63296 | 0.60294 | 0.64271 | 0.61043 | 0.59682 | 0.61354 | 0.59484 | 0.70268 | 0.73106
10 | 0.59846 | 0.56742 | 0.53302 | 0.53051 | 0.51221 | 0.56018 | 0.72562 | 0.74829 | 0.81386 | 0.87469 | 0.84549 | 0.84635 | 0.85392 | 0.83929 | 0.8186 | 0.77391 | 0.78915 | 0.92302 | 0.87888 | 0.83846 | 0.81843 | 0.76012 | 0.74965 | 0.69201
11 | 0.41299 | 0.39952 | 0.36932 | 0.35953 | 0.33699 | 0.36738 | 0.47764 | 0.40172 | 0.3237 | 0.24038 | 0.42679 | 0.43438 | 0.43273 | 0.44671 | 0.42648 | 0.43527 | 0.43486 | 0.55655 | 0.49617 | 0.45264 | 0.45587 | 0.43482 | 0.49475 | 0.47199
12 | 1.3308 | 1.3314 | 1.3113 | 1.3359 | 1.3016 | 1.314 | 1.3844 | 1.2345 | 1.0302 | 0.99838 | 1.3362 | 1.2244 | 1.2536 | 1.3105 | 1.3435 | 1.3827 | 1.492 | 1.5756 | 1.4461 | 1.3599 | 1.3975 | 1.375 | 1.4895 | 1.5836
13 | 5.5412 | 5.3699 | 5.4084 | 5.4513 | 5.4783 | 5.5608 | 6.874 | 6.9789 | 7.1006 | 6.9433 | 6.8251 | 7.0809 | 7.3534 | 7.1811 | 7.0616 | 7.1405 | 6.8542 | 7.2374 | 6.9245 | 6.5036 | 6.6161 | 6.3884 | 5.8625 | 5.7383
14 | 1.3667 | 1.3285 | 1.2682 | 1.2927 | 1.2319 | 1.2136 | 1.2485 | 1.4682 | 1.4942 | 1.4896 | 1.4728 | 1.5078 | 1.505 | 1.5088 | 1.3253 | 1.4194 | 1.5072 | 1.5246 | 1.4178 | 1.3406 | 1.3481 | 1.2716 | 1.2592 | 1.2633
15 | 0.58409 | 0.57869 | 0.54246 | 0.53059 | 0.50553 | 0.51118 | 0.61817 | 0.58704 | 0.6333 | 0.66128 | 0.64752 | 0.63695 | 0.62782 | 0.62859 | 0.59428 | 0.60941 | 0.64018 | 0.79766 | 0.73117 | 0.66527 | 0.66264 | 0.6026 | 0.66191 | 0.62981
16 | 1.1469 | 1.0953 | 1.0463 | 1.0559 | 1.0355 | 1.1455 | 1.8066 | 1.9828 | 2.0677 | 2.0125 | 1.9272 | 2.0535 | 1.9185 | 1.8582 | 1.6203 | 1.6127 | 1.6476 | 1.8161 | 1.6341 | 1.6827 | 1.6515 | 1.5373 | 1.39 | 1.2707
17 | 0.41455 | 0.37388 | 0.34448 | 0.32126 | 0.28244 | 0.34296 | 0.55769 | 0.47652 | 0.5174 | 0.50072 | 0.47818 | 0.45297 | 0.46188 | 0.4828 | 0.47183 | 0.47848 | 0.53198 | 0.83279 | 0.71209 | 0.59277 | 0.59979 | 0.51395 | 0.55782 | 0.52232
18 | 1.6718 | 1.5543 | 1.4185 | 1.4206 | 1.4038 | 1.5271 | 1.9624 | 1.9837 | 2.0455 | 2.14 | 2.1803 | 2.223 | 2.2003 | 2.141 | 2.1412 | 2.1229 | 2.217 | 2.5928 | 2.5122 | 2.4384 | 2.4418 | 2.2567 | 2.1747 | 2.0326
19 | 2.7091 | 2.5727 | 2.485 | 2.4991 | 2.4806 | 2.6422 | 3.0001 | 3.4269 | 3.5873 | 3.7226 | 3.6446 | 3.7067 | 3.708 | 3.6984 | 3.4598 | 3.466 | 3.3205 | 3.5368 | 3.3819 | 3.3094 | 3.2624 | 3.1249 | 2.9711 | 2.8175
20 | 1.3861 | 1.3079 | 1.2698 | 1.236 | 1.2277 | 1.3522 | 1.7092 | 1.8769 | 2.1218 | 2.1915 | 2.2191 | 2.2257 | 2.2017 | 2.1875 | 2.0129 | 1.9643 | 2.0721 | 2.1742 | 2.0583 | 2.0105 | 1.8981 | 1.5562 | 1.6009 | 1.5304
21 | 1.0544 | 1.0224 | 0.97649 | 0.95554 | 0.95497 | 1.0922 | 1.7241 | 1.8647 | 1.9314 | 1.9353 | 1.9863 | 1.9796 | 1.8828 | 1.883 | 1.6829 | 1.5262 | 1.5193 | 1.7091 | 1.6331 | 1.5624 | 1.5561 | 1.413 | 1.287 | 1.1855
22 | 1.1194 | 1.1285 | 1.099 | 1.0859 | 1.0427 | 1.0131 | 1.0501 | 0.88217 | 0.87792 | 0.89213 | 0.87353 | 0.88018 | 0.89993 | 0.94463 | 0.95117 | 0.94944 | 0.90441 | 0.96407 | 0.91565 | 0.89523 | 0.92031 | 0.89226 | 1.054 | 1.0966
23 | 5.5856 | 5.2959 | 4.9748 | 4.9514 | 4.7807 | 5.2284 | 6.7725 | 6.984 | 7.596 | 8.1638 | 7.8912 | 7.8992 | 7.9699 | 7.8334 | 7.6403 | 7.2232 | 7.3654 | 8.6149 | 8.2029 | 7.8256 | 7.6387 | 7.0944 | 6.9967 | 6.4587
24 | 2.891 | 2.7966 | 2.5852 | 2.5167 | 2.359 | 2.5717 | 3.3435 | 2.812 | 2.2659 | 1.6826 | 2.9875 | 3.0406 | 3.0291 | 3.127 | 2.9853 | 3.0469 | 3.044 | 3.8958 | 3.4732 | 3.1685 | 3.1911 | 3.0438 | 3.4633 | 3.3039
25 | 1.3308 | 1.3314 | 1.3113 | 1.3359 | 1.3016 | 1.314 | 1.3844 | 1.2345 | 1.0302 | 0.99838 | 1.3362 | 1.2244 | 1.2536 | 1.3105 | 1.3435 | 1.3827 | 1.492 | 1.5756 | 1.4461 | 1.3599 | 1.3975 | 1.375 | 1.4895 | 1.5836
26 | 2.7706 | 2.6849 | 2.7042 | 2.7256 | 2.7392 | 2.7804 | 3.437 | 3.4895 | 3.5503 | 3.4717 | 3.4126 | 3.5405 | 3.6767 | 3.5906 | 3.5308 | 3.5702 | 3.4271 | 3.6187 | 3.4623 | 3.2518 | 3.308 | 3.1942 | 2.9313 | 2.8692
27 | 1.3667 | 1.3285 | 1.2682 | 1.2927 | 1.2319 | 1.2136 | 1.2485 | 1.4682 | 1.4942 | 1.4896 | 1.4728 | 1.5078 | 1.505 | 1.5088 | 1.3253 | 1.4194 | 1.5072 | 1.5246 | 1.4178 | 1.3406 | 1.3481 | 1.2716 | 1.2592 | 1.2633
28 | 1.1682 | 1.1574 | 1.0849 | 1.0612 | 1.0111 | 1.0224 | 1.2363 | 1.1741 | 1.2666 | 1.3226 | 1.295 | 1.2739 | 1.2556 | 1.2572 | 1.1886 | 1.2188 | 1.2804 | 1.5953 | 1.4623 | 1.3305 | 1.3253 | 1.2052 | 1.3238 | 1.2596
29 | 3.823 | 3.6509 | 3.4877 | 3.5197 | 3.4518 | 3.8185 | 6.022 | 6.6095 | 6.8924 | 6.7083 | 6.4241 | 6.8449 | 6.3949 | 6.194 | 5.401 | 5.3758 | 5.4919 | 6.0538 | 5.4469 | 5.609 | 5.5049 | 5.1242 | 4.6334 | 4.2355
30 | 0.69091 | 0.62313 | 0.57413 | 0.53543 | 0.47074 | 0.5716 | 0.92949 | 0.79419 | 0.86233 | 0.83453 | 0.79697 | 0.75495 | 0.7698 | 0.80466 | 0.78639 | 0.79746 | 0.88663 | 1.388 | 1.1868 | 0.98796 | 0.99966 | 0.85659 | 0.9297 | 0.87053
31 | 3.9008 | 3.6267 | 3.3098 | 3.3147 | 3.2754 | 3.5632 | 4.579 | 4.6286 | 4.7729 | 4.9933 | 5.0875 | 5.187 | 5.134 | 4.9958 | 4.9961 | 4.9535 | 5.173 | 6.05 | 5.8617 | 5.6895 | 5.6976 | 5.2656 | 5.0742 | 4.7427
32 | 1.8061 | 1.7151 | 1.6567 | 1.666 | 1.6538 | 1.7615 | 2.0001 | 2.2846 | 2.3916 | 2.4817 | 2.4297 | 2.4711 | 2.472 | 2.4656 | 2.3065 | 2.3107 | 2.2136 | 2.3579 | 2.2546 | 2.2063 | 2.1749 | 2.0833 | 1.9807 | 1.8783

## Pc, Winter, S6
LoadID | 0 | 1 | 2 | 3 | 4 | 5 | 6 | 7 | 8 | 9 | 10 | 11 | 12 | 13 | 14 | 15 | 16 | 17 | 18 | 19 | 20 | 21 | 22 | 23
1 | 1.9751 | 1.9013 | 1.8335 | 1.8889 | 1.8356 | 1.838 | 1.855 | 2.4078 | 2.4559 | 2.4325 | 2.4251 | 2.476 | 2.4494 | 2.406 | 2.093 | 2.2518 | 2.4481 | 2.4108 | 2.2866 | 2.1806 | 2.1652 | 2.0689 | 1.8686 | 1.8281
2 | 0.87613 | 0.86804 | 0.81369 | 0.79589 | 0.7583 | 0.76676 | 0.92726 | 0.88056 | 0.94996 | 0.99192 | 0.97127 | 0.95543 | 0.94173 | 0.94289 | 0.89142 | 0.91412 | 0.96027 | 1.1965 | 1.0967 | 0.9979 | 0.99395 | 0.9039 | 0.99286 | 0.94471
3 | 2.2938 | 2.1905 | 2.0926 | 2.1118 | 2.0711 | 2.2911 | 3.6132 | 3.9657 | 4.1354 | 4.025 | 3.8545 | 4.107 | 3.8369 | 3.7164 | 3.2406 | 3.2255 | 3.2952 | 3.6323 | 3.2682 | 3.3654 | 3.3029 | 3.0745 | 2.78 | 2.5413
4 | 0.27637 | 0.24925 | 0.22965 | 0.21417 | 0.1883 | 0.22864 | 0.3718 | 0.31768 | 0.34493 | 0.33381 | 0.31879 | 0.30198 | 0.30792 | 0.32186 | 0.31456 | 0.31898 | 0.35465 | 0.5552 | 0.47473 | 0.39518 | 0.39986 | 0.34264 | 0.37188 | 0.34821
5 | 1.1145 | 1.0362 | 0.94565 | 0.94706 | 0.93583 | 1.0181 | 1.3083 | 1.3224 | 1.3637 | 1.4267 | 1.4536 | 1.482 | 1.4668 | 1.4274 | 1.4275 | 1.4153 | 1.478 | 1.7286 | 1.6748 | 1.6256 | 1.6279 | 1.5045 | 1.4498 | 1.3551
6 | 6.0203 | 5.7171 | 5.5223 | 5.5535 | 5.5125 | 5.8716 | 6.667 | 7.6153 | 7.9719 | 8.2724 | 8.0991 | 8.2371 | 8.24 | 8.2187 | 7.6884 | 7.7022 | 7.3788 | 7.8596 | 7.5153 | 7.3542 | 7.2497 | 6.9442 | 6.6025 | 6.2611
7 | 3.0802 | 2.9065 | 2.8218 | 2.7467 | 2.7282 | 3.0049 | 3.7982 | 4.171 | 4.7152 | 4.8699 | 4.9313 | 4.9461 | 4.8926 | 4.8611 | 4.4732 | 4.3651 | 4.6046 | 4.8315 | 4.574 | 4.4679 | 4.2181 | 3.4581 | 3.5575 | 3.4009
8 | 0.70296 | 0.68157 | 0.65099 | 0.63703 | 0.63664 | 0.72815 | 1.1494 | 1.2431 | 1.2876 | 1.2902 | 1.3242 | 1.3197 | 1.2552 | 1.2553 | 1.1219 | 1.0175 | 1.0128 | 1.1394 | 1.0887 | 1.0416 | 1.0374 | 0.94202 | 0.858 | 0.79033
9 | 0.74625 | 0.75231 | 0.73268 | 0.72392 | 0.69513 | 0.67538 | 0.70008 | 0.58811 | 0.58528 | 0.59475 | 0.58235 | 0.58678 | 0.59995 | 0.62975 | 0.63411 | 0.63296 | 0.60294 | 0.64271 | 0.61043 | 0.59682 | 0.61354 | 0.59484 | 0.70268 | 0.73106
10 | 0.59846 | 0.56742 | 0.53302 | 0.53051 | 0.51221 | 0.56018 | 0.72562 | 0.74829 | 0.81386 | 0.87469 | 0.84549 | 0.84635 | 0.85392 | 0.83929 | 0.8186 | 0.77391 | 0.78915 | 0.92302 | 0.87888 | 0.83846 | 0.81843 | 0.76012 | 0.74965 | 0.69201
11 | 0.41299 | 0.39952 | 0.36932 | 0.35953 | 0.33699 | 0.36738 | 0.47764 | 0.40172 | 0.3237 | 0.24038 | 0.42679 | 0.43438 | 0.43273 | 0.44671 | 0.42648 | 0.43527 | 0.43486 | 0.55655 | 0.49617 | 0.45264 | 0.45587 | 0.43482 | 0.49475 | 0.47199
12 | 1.3308 | 1.3314 | 1.3113 | 1.3359 | 1.3016 | 1.314 | 1.3844 | 1.2345 | 1.0302 | 0.99838 | 1.3362 | 1.2244 | 1.2536 | 1.3105 | 1.3435 | 1.3827 | 1.492 | 1.5756 | 1.4461 | 1.3599 | 1.3975 | 1.375 | 1.4895 | 1.5836
13 | 5.5412 | 5.3699 | 5.4084 | 5.4513 | 5.4783 | 5.5608 | 6.874 | 6.9789 | 7.1006 | 6.9433 | 6.8251 | 7.0809 | 7.3534 | 7.1811 | 7.0616 | 7.1405 | 6.8542 | 7.2374 | 6.9245 | 6.5036 | 6.6161 | 6.3884 | 5.8625 | 5.7383
14 | 1.3667 | 1.3285 | 1.2682 | 1.2927 | 1.2319 | 1.2136 | 1.2485 | 1.4682 | 1.4942 | 1.4896 | 1.4728 | 1.5078 | 1.505 | 1.5088 | 1.3253 | 1.4194 | 1.5072 | 1.5246 | 1.4178 | 1.3406 | 1.3481 | 1.2716 | 1.2592 | 1.2633
15 | 0.58409 | 0.57869 | 0.54246 | 0.53059 | 0.50553 | 0.51118 | 0.61817 | 0.58704 | 0.6333 | 0.66128 | 0.64752 | 0.63695 | 0.62782 | 0.62859 | 0.59428 | 0.60941 | 0.64018 | 0.79766 | 0.73117 | 0.66527 | 0.66264 | 0.6026 | 0.66191 | 0.62981
16 | 1.1469 | 1.0953 | 1.0463 | 1.0559 | 1.0355 | 1.1455 | 1.8066 | 1.9828 | 2.0677 | 2.0125 | 1.9272 | 2.0535 | 1.9185 | 1.8582 | 1.6203 | 1.6127 | 1.6476 | 1.8161 | 1.6341 | 1.6827 | 1.6515 | 1.5373 | 1.39 | 1.2707
17 | 0.41455 | 0.37388 | 0.34448 | 0.32126 | 0.28244 | 0.34296 | 0.55769 | 0.47652 | 0.5174 | 0.50072 | 0.47818 | 0.45297 | 0.46188 | 0.4828 | 0.47183 | 0.47848 | 0.53198 | 0.83279 | 0.71209 | 0.59277 | 0.59979 | 0.51395 | 0.55782 | 0.52232
18 | 1.6718 | 1.5543 | 1.4185 | 1.4206 | 1.4038 | 1.5271 | 1.9624 | 1.9837 | 2.0455 | 2.14 | 2.1803 | 2.223 | 2.2003 | 2.141 | 2.1412 | 2.1229 | 2.217 | 2.5928 | 2.5122 | 2.4384 | 2.4418 | 2.2567 | 2.1747 | 2.0326
19 | 2.7091 | 2.5727 | 2.485 | 2.4991 | 2.4806 | 2.6422 | 3.0001 | 3.4269 | 3.5873 | 3.7226 | 3.6446 | 3.7067 | 3.708 | 3.6984 | 3.4598 | 3.466 | 3.3205 | 3.5368 | 3.3819 | 3.3094 | 3.2624 | 3.1249 | 2.9711 | 2.8175
20 | 1.3861 | 1.3079 | 1.2698 | 1.236 | 1.2277 | 1.3522 | 1.7092 | 1.8769 | 2.1218 | 2.1915 | 2.2191 | 2.2257 | 2.2017 | 2.1875 | 2.0129 | 1.9643 | 2.0721 | 2.1742 | 2.0583 | 2.0105 | 1.8981 | 1.5562 | 1.6009 | 1.5304
21 | 1.0544 | 1.0224 | 0.97649 | 0.95554 | 0.95497 | 1.0922 | 1.7241 | 1.8647 | 1.9314 | 1.9353 | 1.9863 | 1.9796 | 1.8828 | 1.883 | 1.6829 | 1.5262 | 1.5193 | 1.7091 | 1.6331 | 1.5624 | 1.5561 | 1.413 | 1.287 | 1.1855
22 | 1.1194 | 1.1285 | 1.099 | 1.0859 | 1.0427 | 1.0131 | 1.0501 | 0.88217 | 0.87792 | 0.89213 | 0.87353 | 0.88018 | 0.89993 | 0.94463 | 0.95117 | 0.94944 | 0.90441 | 0.96407 | 0.91565 | 0.89523 | 0.92031 | 0.89226 | 1.054 | 1.0966
23 | 5.5856 | 5.2959 | 4.9748 | 4.9514 | 4.7807 | 5.2284 | 6.7725 | 6.984 | 7.596 | 8.1638 | 7.8912 | 7.8992 | 7.9699 | 7.8334 | 7.6403 | 7.2232 | 7.3654 | 8.6149 | 8.2029 | 7.8256 | 7.6387 | 7.0944 | 6.9967 | 6.4587
24 | 2.891 | 2.7966 | 2.5852 | 2.5167 | 2.359 | 2.5717 | 3.3435 | 2.812 | 2.2659 | 1.6826 | 2.9875 | 3.0406 | 3.0291 | 3.127 | 2.9853 | 3.0469 | 3.044 | 3.8958 | 3.4732 | 3.1685 | 3.1911 | 3.0438 | 3.4633 | 3.3039
25 | 1.3308 | 1.3314 | 1.3113 | 1.3359 | 1.3016 | 1.314 | 1.3844 | 1.2345 | 1.0302 | 0.99838 | 1.3362 | 1.2244 | 1.2536 | 1.3105 | 1.3435 | 1.3827 | 1.492 | 1.5756 | 1.4461 | 1.3599 | 1.3975 | 1.375 | 1.4895 | 1.5836
26 | 2.7706 | 2.6849 | 2.7042 | 2.7256 | 2.7392 | 2.7804 | 3.437 | 3.4895 | 3.5503 | 3.4717 | 3.4126 | 3.5405 | 3.6767 | 3.5906 | 3.5308 | 3.5702 | 3.4271 | 3.6187 | 3.4623 | 3.2518 | 3.308 | 3.1942 | 2.9313 | 2.8692
27 | 1.3667 | 1.3285 | 1.2682 | 1.2927 | 1.2319 | 1.2136 | 1.2485 | 1.4682 | 1.4942 | 1.4896 | 1.4728 | 1.5078 | 1.505 | 1.5088 | 1.3253 | 1.4194 | 1.5072 | 1.5246 | 1.4178 | 1.3406 | 1.3481 | 1.2716 | 1.2592 | 1.2633
28 | 1.1682 | 1.1574 | 1.0849 | 1.0612 | 1.0111 | 1.0224 | 1.2363 | 1.1741 | 1.2666 | 1.3226 | 1.295 | 1.2739 | 1.2556 | 1.2572 | 1.1886 | 1.2188 | 1.2804 | 1.5953 | 1.4623 | 1.3305 | 1.3253 | 1.2052 | 1.3238 | 1.2596
29 | 3.823 | 3.6509 | 3.4877 | 3.5197 | 3.4518 | 3.8185 | 6.022 | 6.6095 | 6.8924 | 6.7083 | 6.4241 | 6.8449 | 6.3949 | 6.194 | 5.401 | 5.3758 | 5.4919 | 6.0538 | 5.4469 | 5.609 | 5.5049 | 5.1242 | 4.6334 | 4.2355
30 | 0.69091 | 0.62313 | 0.57413 | 0.53543 | 0.47074 | 0.5716 | 0.92949 | 0.79419 | 0.86233 | 0.83453 | 0.79697 | 0.75495 | 0.7698 | 0.80466 | 0.78639 | 0.79746 | 0.88663 | 1.388 | 1.1868 | 0.98796 | 0.99966 | 0.85659 | 0.9297 | 0.87053
31 | 3.9008 | 3.6267 | 3.3098 | 3.3147 | 3.2754 | 3.5632 | 4.579 | 4.6286 | 4.7729 | 4.9933 | 5.0875 | 5.187 | 5.134 | 4.9958 | 4.9961 | 4.9535 | 5.173 | 6.05 | 5.8617 | 5.6895 | 5.6976 | 5.2656 | 5.0742 | 4.7427
32 | 1.8061 | 1.7151 | 1.6567 | 1.666 | 1.6538 | 1.7615 | 2.0001 | 2.2846 | 2.3916 | 2.4817 | 2.4297 | 2.4711 | 2.472 | 2.4656 | 2.3065 | 2.3107 | 2.2136 | 2.3579 | 2.2546 | 2.2063 | 2.1749 | 2.0833 | 1.9807 | 1.8783

## Pc, Winter, S7
LoadID | 0 | 1 | 2 | 3 | 4 | 5 | 6 | 7 | 8 | 9 | 10 | 11 | 12 | 13 | 14 | 15 | 16 | 17 | 18 | 19 | 20 | 21 | 22 | 23
1 | 1.9751 | 1.9013 | 1.8335 | 1.8889 | 1.8356 | 1.838 | 1.855 | 2.4078 | 2.4559 | 2.4325 | 2.4251 | 2.476 | 2.4494 | 2.406 | 2.093 | 2.2518 | 2.4481 | 2.4108 | 2.2866 | 2.1806 | 2.1652 | 2.0689 | 1.8686 | 1.8281
2 | 0.87613 | 0.86804 | 0.81369 | 0.79589 | 0.7583 | 0.76676 | 0.92726 | 0.88056 | 0.94996 | 0.99192 | 0.97127 | 0.95543 | 0.94173 | 0.94289 | 0.89142 | 0.91412 | 0.96027 | 1.1965 | 1.0967 | 0.9979 | 0.99395 | 0.9039 | 0.99286 | 0.94471
3 | 2.2938 | 2.1905 | 2.0926 | 2.1118 | 2.0711 | 2.2911 | 3.6132 | 3.9657 | 4.1354 | 4.025 | 3.8545 | 4.107 | 3.8369 | 3.7164 | 3.2406 | 3.2255 | 3.2952 | 3.6323 | 3.2682 | 3.3654 | 3.3029 | 3.0745 | 2.78 | 2.5413
4 | 0.27637 | 0.24925 | 0.22965 | 0.21417 | 0.1883 | 0.22864 | 0.3718 | 0.31768 | 0.34493 | 0.33381 | 0.31879 | 0.30198 | 0.30792 | 0.32186 | 0.31456 | 0.31898 | 0.35465 | 0.5552 | 0.47473 | 0.39518 | 0.39986 | 0.34264 | 0.37188 | 0.34821
5 | 1.1145 | 1.0362 | 0.94565 | 0.94706 | 0.93583 | 1.0181 | 1.3083 | 1.3224 | 1.3637 | 1.4267 | 1.4536 | 1.482 | 1.4668 | 1.4274 | 1.4275 | 1.4153 | 1.478 | 1.7286 | 1.6748 | 1.6256 | 1.6279 | 1.5045 | 1.4498 | 1.3551
6 | 6.0203 | 5.7171 | 5.5223 | 5.5535 | 5.5125 | 5.8716 | 6.667 | 7.6153 | 7.9719 | 8.2724 | 8.0991 | 8.2371 | 8.24 | 8.2187 | 7.6884 | 7.7022 | 7.3788 | 7.8596 | 7.5153 | 7.3542 | 7.2497 | 6.9442 | 6.6025 | 6.2611
7 | 3.0802 | 2.9065 | 2.8218 | 2.7467 | 2.7282 | 3.0049 | 3.7982 | 4.171 | 4.7152 | 4.8699 | 4.9313 | 4.9461 | 4.8926 | 4.8611 | 4.4732 | 4.3651 | 4.6046 | 4.8315 | 4.574 | 4.4679 | 4.2181 | 3.4581 | 3.5575 | 3.4009
8 | 0.70296 | 0.68157 | 0.65099 | 0.63703 | 0.63664 | 0.72815 | 1.1494 | 1.2431 | 1.2876 | 1.2902 | 1.3242 | 1.3197 | 1.2552 | 1.2553 | 1.1219 | 1.0175 | 1.0128 | 1.1394 | 1.0887 | 1.0416 | 1.0374 | 0.94202 | 0.858 | 0.79033
9 | 0.74625 | 0.75231 | 0.73268 | 0.72392 | 0.69513 | 0.67538 | 0.70008 | 0.58811 | 0.58528 | 0.59475 | 0.58235 | 0.58678 | 0.59995 | 0.62975 | 0.63411 | 0.63296 | 0.60294 | 0.64271 | 0.61043 | 0.59682 | 0.61354 | 0.59484 | 0.70268 | 0.73106
10 | 0.59846 | 0.56742 | 0.53302 | 0.53051 | 0.51221 | 0.56018 | 0.72562 | 0.74829 | 0.81386 | 0.87469 | 0.84549 | 0.84635 | 0.85392 | 0.83929 | 0.8186 | 0.77391 | 0.78915 | 0.92302 | 0.87888 | 0.83846 | 0.81843 | 0.76012 | 0.74965 | 0.69201
11 | 0.41299 | 0.39952 | 0.36932 | 0.35953 | 0.33699 | 0.36738 | 0.47764 | 0.40172 | 0.3237 | 0.24038 | 0.42679 | 0.43438 | 0.43273 | 0.44671 | 0.42648 | 0.43527 | 0.43486 | 0.55655 | 0.49617 | 0.45264 | 0.45587 | 0.43482 | 0.49475 | 0.47199
12 | 1.3308 | 1.3314 | 1.3113 | 1.3359 | 1.3016 | 1.314 | 1.3844 | 1.2345 | 1.0302 | 0.99838 | 1.3362 | 1.2244 | 1.2536 | 1.3105 | 1.3435 | 1.3827 | 1.492 | 1.5756 | 1.4461 | 1.3599 | 1.3975 | 1.375 | 1.4895 | 1.5836
13 | 5.5412 | 5.3699 | 5.4084 | 5.4513 | 5.4783 | 5.5608 | 6.874 | 6.9789 | 7.1006 | 6.9433 | 6.8251 | 7.0809 | 7.3534 | 7.1811 | 7.0616 | 7.1405 | 6.8542 | 7.2374 | 6.9245 | 6.5036 | 6.6161 | 6.3884 | 5.8625 | 5.7383
14 | 1.3667 | 1.3285 | 1.2682 | 1.2927 | 1.2319 | 1.2136 | 1.2485 | 1.4682 | 1.4942 | 1.4896 | 1.4728 | 1.5078 | 1.505 | 1.5088 | 1.3253 | 1.4194 | 1.5072 | 1.5246 | 1.4178 | 1.3406 | 1.3481 | 1.2716 | 1.2592 | 1.2633
15 | 0.58409 | 0.57869 | 0.54246 | 0.53059 | 0.50553 | 0.51118 | 0.61817 | 0.58704 | 0.6333 | 0.66128 | 0.64752 | 0.63695 | 0.62782 | 0.62859 | 0.59428 | 0.60941 | 0.64018 | 0.79766 | 0.73117 | 0.66527 | 0.66264 | 0.6026 | 0.66191 | 0.62981
16 | 1.1469 | 1.0953 | 1.0463 | 1.0559 | 1.0355 | 1.1455 | 1.8066 | 1.9828 | 2.0677 | 2.0125 | 1.9272 | 2.0535 | 1.9185 | 1.8582 | 1.6203 | 1.6127 | 1.6476 | 1.8161 | 1.6341 | 1.6827 | 1.6515 | 1.5373 | 1.39 | 1.2707
17 | 0.41455 | 0.37388 | 0.34448 | 0.32126 | 0.28244 | 0.34296 | 0.55769 | 0.47652 | 0.5174 | 0.50072 | 0.47818 | 0.45297 | 0.46188 | 0.4828 | 0.47183 | 0.47848 | 0.53198 | 0.83279 | 0.71209 | 0.59277 | 0.59979 | 0.51395 | 0.55782 | 0.52232
18 | 1.6718 | 1.5543 | 1.4185 | 1.4206 | 1.4038 | 1.5271 | 1.9624 | 1.9837 | 2.0455 | 2.14 | 2.1803 | 2.223 | 2.2003 | 2.141 | 2.1412 | 2.1229 | 2.217 | 2.5928 | 2.5122 | 2.4384 | 2.4418 | 2.2567 | 2.1747 | 2.0326
19 | 2.7091 | 2.5727 | 2.485 | 2.4991 | 2.4806 | 2.6422 | 3.0001 | 3.4269 | 3.5873 | 3.7226 | 3.6446 | 3.7067 | 3.708 | 3.6984 | 3.4598 | 3.466 | 3.3205 | 3.5368 | 3.3819 | 3.3094 | 3.2624 | 3.1249 | 2.9711 | 2.8175
20 | 1.3861 | 1.3079 | 1.2698 | 1.236 | 1.2277 | 1.3522 | 1.7092 | 1.8769 | 2.1218 | 2.1915 | 2.2191 | 2.2257 | 2.2017 | 2.1875 | 2.0129 | 1.9643 | 2.0721 | 2.1742 | 2.0583 | 2.0105 | 1.8981 | 1.5562 | 1.6009 | 1.5304
21 | 1.0544 | 1.0224 | 0.97649 | 0.95554 | 0.95497 | 1.0922 | 1.7241 | 1.8647 | 1.9314 | 1.9353 | 1.9863 | 1.9796 | 1.8828 | 1.883 | 1.6829 | 1.5262 | 1.5193 | 1.7091 | 1.6331 | 1.5624 | 1.5561 | 1.413 | 1.287 | 1.1855
22 | 1.1194 | 1.1285 | 1.099 | 1.0859 | 1.0427 | 1.0131 | 1.0501 | 0.88217 | 0.87792 | 0.89213 | 0.87353 | 0.88018 | 0.89993 | 0.94463 | 0.95117 | 0.94944 | 0.90441 | 0.96407 | 0.91565 | 0.89523 | 0.92031 | 0.89226 | 1.054 | 1.0966
23 | 5.5856 | 5.2959 | 4.9748 | 4.9514 | 4.7807 | 5.2284 | 6.7725 | 6.984 | 7.596 | 8.1638 | 7.8912 | 7.8992 | 7.9699 | 7.8334 | 7.6403 | 7.2232 | 7.3654 | 8.6149 | 8.2029 | 7.8256 | 7.6387 | 7.0944 | 6.9967 | 6.4587
24 | 2.891 | 2.7966 | 2.5852 | 2.5167 | 2.359 | 2.5717 | 3.3435 | 2.812 | 2.2659 | 1.6826 | 2.9875 | 3.0406 | 3.0291 | 3.127 | 2.9853 | 3.0469 | 3.044 | 3.8958 | 3.4732 | 3.1685 | 3.1911 | 3.0438 | 3.4633 | 3.3039
25 | 1.3308 | 1.3314 | 1.3113 | 1.3359 | 1.3016 | 1.314 | 1.3844 | 1.2345 | 1.0302 | 0.99838 | 1.3362 | 1.2244 | 1.2536 | 1.3105 | 1.3435 | 1.3827 | 1.492 | 1.5756 | 1.4461 | 1.3599 | 1.3975 | 1.375 | 1.4895 | 1.5836
26 | 2.7706 | 2.6849 | 2.7042 | 2.7256 | 2.7392 | 2.7804 | 3.437 | 3.4895 | 3.5503 | 3.4717 | 3.4126 | 3.5405 | 3.6767 | 3.5906 | 3.5308 | 3.5702 | 3.4271 | 3.6187 | 3.4623 | 3.2518 | 3.308 | 3.1942 | 2.9313 | 2.8692
27 | 1.3667 | 1.3285 | 1.2682 | 1.2927 | 1.2319 | 1.2136 | 1.2485 | 1.4682 | 1.4942 | 1.4896 | 1.4728 | 1.5078 | 1.505 | 1.5088 | 1.3253 | 1.4194 | 1.5072 | 1.5246 | 1.4178 | 1.3406 | 1.3481 | 1.2716 | 1.2592 | 1.2633
28 | 1.1682 | 1.1574 | 1.0849 | 1.0612 | 1.0111 | 1.0224 | 1.2363 | 1.1741 | 1.2666 | 1.3226 | 1.295 | 1.2739 | 1.2556 | 1.2572 | 1.1886 | 1.2188 | 1.2804 | 1.5953 | 1.4623 | 1.3305 | 1.3253 | 1.2052 | 1.3238 | 1.2596
29 | 3.823 | 3.6509 | 3.4877 | 3.5197 | 3.4518 | 3.8185 | 6.022 | 6.6095 | 6.8924 | 6.7083 | 6.4241 | 6.8449 | 6.3949 | 6.194 | 5.401 | 5.3758 | 5.4919 | 6.0538 | 5.4469 | 5.609 | 5.5049 | 5.1242 | 4.6334 | 4.2355
30 | 0.69091 | 0.62313 | 0.57413 | 0.53543 | 0.47074 | 0.5716 | 0.92949 | 0.79419 | 0.86233 | 0.83453 | 0.79697 | 0.75495 | 0.7698 | 0.80466 | 0.78639 | 0.79746 | 0.88663 | 1.388 | 1.1868 | 0.98796 | 0.99966 | 0.85659 | 0.9297 | 0.87053
31 | 3.9008 | 3.6267 | 3.3098 | 3.3147 | 3.2754 | 3.5632 | 4.579 | 4.6286 | 4.7729 | 4.9933 | 5.0875 | 5.187 | 5.134 | 4.9958 | 4.9961 | 4.9535 | 5.173 | 6.05 | 5.8617 | 5.6895 | 5.6976 | 5.2656 | 5.0742 | 4.7427
32 | 1.8061 | 1.7151 | 1.6567 | 1.666 | 1.6538 | 1.7615 | 2.0001 | 2.2846 | 2.3916 | 2.4817 | 2.4297 | 2.4711 | 2.472 | 2.4656 | 2.3065 | 2.3107 | 2.2136 | 2.3579 | 2.2546 | 2.2063 | 2.1749 | 2.0833 | 1.9807 | 1.8783

## Pc, Winter, S8
LoadID | 0 | 1 | 2 | 3 | 4 | 5 | 6 | 7 | 8 | 9 | 10 | 11 | 12 | 13 | 14 | 15 | 16 | 17 | 18 | 19 | 20 | 21 | 22 | 23
1 | 1.9751 | 1.9013 | 1.8335 | 1.8889 | 1.8356 | 1.838 | 1.855 | 2.4078 | 2.4559 | 2.4325 | 2.4251 | 2.476 | 2.4494 | 2.406 | 2.093 | 2.2518 | 2.4481 | 2.4108 | 2.2866 | 2.1806 | 2.1652 | 2.0689 | 1.8686 | 1.8281
2 | 0.87613 | 0.86804 | 0.81369 | 0.79589 | 0.7583 | 0.76676 | 0.92726 | 0.88056 | 0.94996 | 0.99192 | 0.97127 | 0.95543 | 0.94173 | 0.94289 | 0.89142 | 0.91412 | 0.96027 | 1.1965 | 1.0967 | 0.9979 | 0.99395 | 0.9039 | 0.99286 | 0.94471
3 | 2.2938 | 2.1905 | 2.0926 | 2.1118 | 2.0711 | 2.2911 | 3.6132 | 3.9657 | 4.1354 | 4.025 | 3.8545 | 4.107 | 3.8369 | 3.7164 | 3.2406 | 3.2255 | 3.2952 | 3.6323 | 3.2682 | 3.3654 | 3.3029 | 3.0745 | 2.78 | 2.5413
4 | 0.27637 | 0.24925 | 0.22965 | 0.21417 | 0.1883 | 0.22864 | 0.3718 | 0.31768 | 0.34493 | 0.33381 | 0.31879 | 0.30198 | 0.30792 | 0.32186 | 0.31456 | 0.31898 | 0.35465 | 0.5552 | 0.47473 | 0.39518 | 0.39986 | 0.34264 | 0.37188 | 0.34821
5 | 1.1145 | 1.0362 | 0.94565 | 0.94706 | 0.93583 | 1.0181 | 1.3083 | 1.3224 | 1.3637 | 1.4267 | 1.4536 | 1.482 | 1.4668 | 1.4274 | 1.4275 | 1.4153 | 1.478 | 1.7286 | 1.6748 | 1.6256 | 1.6279 | 1.5045 | 1.4498 | 1.3551
6 | 6.0203 | 5.7171 | 5.5223 | 5.5535 | 5.5125 | 5.8716 | 6.667 | 7.6153 | 7.9719 | 8.2724 | 8.0991 | 8.2371 | 8.24 | 8.2187 | 7.6884 | 7.7022 | 7.3788 | 7.8596 | 7.5153 | 7.3542 | 7.2497 | 6.9442 | 6.6025 | 6.2611
7 | 3.0802 | 2.9065 | 2.8218 | 2.7467 | 2.7282 | 3.0049 | 3.7982 | 4.171 | 4.7152 | 4.8699 | 4.9313 | 4.9461 | 4.8926 | 4.8611 | 4.4732 | 4.3651 | 4.6046 | 4.8315 | 4.574 | 4.4679 | 4.2181 | 3.4581 | 3.5575 | 3.4009
8 | 0.70296 | 0.68157 | 0.65099 | 0.63703 | 0.63664 | 0.72815 | 1.1494 | 1.2431 | 1.2876 | 1.2902 | 1.3242 | 1.3197 | 1.2552 | 1.2553 | 1.1219 | 1.0175 | 1.0128 | 1.1394 | 1.0887 | 1.0416 | 1.0374 | 0.94202 | 0.858 | 0.79033
9 | 0.74625 | 0.75231 | 0.73268 | 0.72392 | 0.69513 | 0.67538 | 0.70008 | 0.58811 | 0.58528 | 0.59475 | 0.58235 | 0.58678 | 0.59995 | 0.62975 | 0.63411 | 0.63296 | 0.60294 | 0.64271 | 0.61043 | 0.59682 | 0.61354 | 0.59484 | 0.70268 | 0.73106
10 | 0.59846 | 0.56742 | 0.53302 | 0.53051 | 0.51221 | 0.56018 | 0.72562 | 0.74829 | 0.81386 | 0.87469 | 0.84549 | 0.84635 | 0.85392 | 0.83929 | 0.8186 | 0.77391 | 0.78915 | 0.92302 | 0.87888 | 0.83846 | 0.81843 | 0.76012 | 0.74965 | 0.69201
11 | 0.41299 | 0.39952 | 0.36932 | 0.35953 | 0.33699 | 0.36738 | 0.47764 | 0.40172 | 0.3237 | 0.24038 | 0.42679 | 0.43438 | 0.43273 | 0.44671 | 0.42648 | 0.43527 | 0.43486 | 0.55655 | 0.49617 | 0.45264 | 0.45587 | 0.43482 | 0.49475 | 0.47199
12 | 1.3308 | 1.3314 | 1.3113 | 1.3359 | 1.3016 | 1.314 | 1.3844 | 1.2345 | 1.0302 | 0.99838 | 1.3362 | 1.2244 | 1.2536 | 1.3105 | 1.3435 | 1.3827 | 1.492 | 1.5756 | 1.4461 | 1.3599 | 1.3975 | 1.375 | 1.4895 | 1.5836
13 | 5.5412 | 5.3699 | 5.4084 | 5.4513 | 5.4783 | 5.5608 | 6.874 | 6.9789 | 7.1006 | 6.9433 | 6.8251 | 7.0809 | 7.3534 | 7.1811 | 7.0616 | 7.1405 | 6.8542 | 7.2374 | 6.9245 | 6.5036 | 6.6161 | 6.3884 | 5.8625 | 5.7383
14 | 1.3667 | 1.3285 | 1.2682 | 1.2927 | 1.2319 | 1.2136 | 1.2485 | 1.4682 | 1.4942 | 1.4896 | 1.4728 | 1.5078 | 1.505 | 1.5088 | 1.3253 | 1.4194 | 1.5072 | 1.5246 | 1.4178 | 1.3406 | 1.3481 | 1.2716 | 1.2592 | 1.2633
15 | 0.58409 | 0.57869 | 0.54246 | 0.53059 | 0.50553 | 0.51118 | 0.61817 | 0.58704 | 0.6333 | 0.66128 | 0.64752 | 0.63695 | 0.62782 | 0.62859 | 0.59428 | 0.60941 | 0.64018 | 0.79766 | 0.73117 | 0.66527 | 0.66264 | 0.6026 | 0.66191 | 0.62981
16 | 1.1469 | 1.0953 | 1.0463 | 1.0559 | 1.0355 | 1.1455 | 1.8066 | 1.9828 | 2.0677 | 2.0125 | 1.9272 | 2.0535 | 1.9185 | 1.8582 | 1.6203 | 1.6127 | 1.6476 | 1.8161 | 1.6341 | 1.6827 | 1.6515 | 1.5373 | 1.39 | 1.2707
17 | 0.41455 | 0.37388 | 0.34448 | 0.32126 | 0.28244 | 0.34296 | 0.55769 | 0.47652 | 0.5174 | 0.50072 | 0.47818 | 0.45297 | 0.46188 | 0.4828 | 0.47183 | 0.47848 | 0.53198 | 0.83279 | 0.71209 | 0.59277 | 0.59979 | 0.51395 | 0.55782 | 0.52232
18 | 1.6718 | 1.5543 | 1.4185 | 1.4206 | 1.4038 | 1.5271 | 1.9624 | 1.9837 | 2.0455 | 2.14 | 2.1803 | 2.223 | 2.2003 | 2.141 | 2.1412 | 2.1229 | 2.217 | 2.5928 | 2.5122 | 2.4384 | 2.4418 | 2.2567 | 2.1747 | 2.0326
19 | 2.7091 | 2.5727 | 2.485 | 2.4991 | 2.4806 | 2.6422 | 3.0001 | 3.4269 | 3.5873 | 3.7226 | 3.6446 | 3.7067 | 3.708 | 3.6984 | 3.4598 | 3.466 | 3.3205 | 3.5368 | 3.3819 | 3.3094 | 3.2624 | 3.1249 | 2.9711 | 2.8175
20 | 1.3861 | 1.3079 | 1.2698 | 1.236 | 1.2277 | 1.3522 | 1.7092 | 1.8769 | 2.1218 | 2.1915 | 2.2191 | 2.2257 | 2.2017 | 2.1875 | 2.0129 | 1.9643 | 2.0721 | 2.1742 | 2.0583 | 2.0105 | 1.8981 | 1.5562 | 1.6009 | 1.5304
21 | 1.0544 | 1.0224 | 0.97649 | 0.95554 | 0.95497 | 1.0922 | 1.7241 | 1.8647 | 1.9314 | 1.9353 | 1.9863 | 1.9796 | 1.8828 | 1.883 | 1.6829 | 1.5262 | 1.5193 | 1.7091 | 1.6331 | 1.5624 | 1.5561 | 1.413 | 1.287 | 1.1855
22 | 1.1194 | 1.1285 | 1.099 | 1.0859 | 1.0427 | 1.0131 | 1.0501 | 0.88217 | 0.87792 | 0.89213 | 0.87353 | 0.88018 | 0.89993 | 0.94463 | 0.95117 | 0.94944 | 0.90441 | 0.96407 | 0.91565 | 0.89523 | 0.92031 | 0.89226 | 1.054 | 1.0966
23 | 5.5856 | 5.2959 | 4.9748 | 4.9514 | 4.7807 | 5.2284 | 6.7725 | 6.984 | 7.596 | 8.1638 | 7.8912 | 7.8992 | 7.9699 | 7.8334 | 7.6403 | 7.2232 | 7.3654 | 8.6149 | 8.2029 | 7.8256 | 7.6387 | 7.0944 | 6.9967 | 6.4587
24 | 2.891 | 2.7966 | 2.5852 | 2.5167 | 2.359 | 2.5717 | 3.3435 | 2.812 | 2.2659 | 1.6826 | 2.9875 | 3.0406 | 3.0291 | 3.127 | 2.9853 | 3.0469 | 3.044 | 3.8958 | 3.4732 | 3.1685 | 3.1911 | 3.0438 | 3.4633 | 3.3039
25 | 1.3308 | 1.3314 | 1.3113 | 1.3359 | 1.3016 | 1.314 | 1.3844 | 1.2345 | 1.0302 | 0.99838 | 1.3362 | 1.2244 | 1.2536 | 1.3105 | 1.3435 | 1.3827 | 1.492 | 1.5756 | 1.4461 | 1.3599 | 1.3975 | 1.375 | 1.4895 | 1.5836
26 | 2.7706 | 2.6849 | 2.7042 | 2.7256 | 2.7392 | 2.7804 | 3.437 | 3.4895 | 3.5503 | 3.4717 | 3.4126 | 3.5405 | 3.6767 | 3.5906 | 3.5308 | 3.5702 | 3.4271 | 3.6187 | 3.4623 | 3.2518 | 3.308 | 3.1942 | 2.9313 | 2.8692
27 | 1.3667 | 1.3285 | 1.2682 | 1.2927 | 1.2319 | 1.2136 | 1.2485 | 1.4682 | 1.4942 | 1.4896 | 1.4728 | 1.5078 | 1.505 | 1.5088 | 1.3253 | 1.4194 | 1.5072 | 1.5246 | 1.4178 | 1.3406 | 1.3481 | 1.2716 | 1.2592 | 1.2633
28 | 1.1682 | 1.1574 | 1.0849 | 1.0612 | 1.0111 | 1.0224 | 1.2363 | 1.1741 | 1.2666 | 1.3226 | 1.295 | 1.2739 | 1.2556 | 1.2572 | 1.1886 | 1.2188 | 1.2804 | 1.5953 | 1.4623 | 1.3305 | 1.3253 | 1.2052 | 1.3238 | 1.2596
29 | 3.823 | 3.6509 | 3.4877 | 3.5197 | 3.4518 | 3.8185 | 6.022 | 6.6095 | 6.8924 | 6.7083 | 6.4241 | 6.8449 | 6.3949 | 6.194 | 5.401 | 5.3758 | 5.4919 | 6.0538 | 5.4469 | 5.609 | 5.5049 | 5.1242 | 4.6334 | 4.2355
30 | 0.69091 | 0.62313 | 0.57413 | 0.53543 | 0.47074 | 0.5716 | 0.92949 | 0.79419 | 0.86233 | 0.83453 | 0.79697 | 0.75495 | 0.7698 | 0.80466 | 0.78639 | 0.79746 | 0.88663 | 1.388 | 1.1868 | 0.98796 | 0.99966 | 0.85659 | 0.9297 | 0.87053
31 | 3.9008 | 3.6267 | 3.3098 | 3.3147 | 3.2754 | 3.5632 | 4.579 | 4.6286 | 4.7729 | 4.9933 | 5.0875 | 5.187 | 5.134 | 4.9958 | 4.9961 | 4.9535 | 5.173 | 6.05 | 5.8617 | 5.6895 | 5.6976 | 5.2656 | 5.0742 | 4.7427
32 | 1.8061 | 1.7151 | 1.6567 | 1.666 | 1.6538 | 1.7615 | 2.0001 | 2.2846 | 2.3916 | 2.4817 | 2.4297 | 2.4711 | 2.472 | 2.4656 | 2.3065 | 2.3107 | 2.2136 | 2.3579 | 2.2546 | 2.2063 | 2.1749 | 2.0833 | 1.9807 | 1.8783

## Pc, Winter, S9
LoadID | 0 | 1 | 2 | 3 | 4 | 5 | 6 | 7 | 8 | 9 | 10 | 11 | 12 | 13 | 14 | 15 | 16 | 17 | 18 | 19 | 20 | 21 | 22 | 23
1 | 1.9751 | 1.9013 | 1.8335 | 1.8889 | 1.8356 | 1.838 | 1.855 | 2.4078 | 2.4559 | 2.4325 | 2.4251 | 2.476 | 2.4494 | 2.406 | 2.093 | 2.2518 | 2.4481 | 2.4108 | 2.2866 | 2.1806 | 2.1652 | 2.0689 | 1.8686 | 1.8281
2 | 0.87613 | 0.86804 | 0.81369 | 0.79589 | 0.7583 | 0.76676 | 0.92726 | 0.88056 | 0.94996 | 0.99192 | 0.97127 | 0.95543 | 0.94173 | 0.94289 | 0.89142 | 0.91412 | 0.96027 | 1.1965 | 1.0967 | 0.9979 | 0.99395 | 0.9039 | 0.99286 | 0.94471
3 | 2.2938 | 2.1905 | 2.0926 | 2.1118 | 2.0711 | 2.2911 | 3.6132 | 3.9657 | 4.1354 | 4.025 | 3.8545 | 4.107 | 3.8369 | 3.7164 | 3.2406 | 3.2255 | 3.2952 | 3.6323 | 3.2682 | 3.3654 | 3.3029 | 3.0745 | 2.78 | 2.5413
4 | 0.27637 | 0.24925 | 0.22965 | 0.21417 | 0.1883 | 0.22864 | 0.3718 | 0.31768 | 0.34493 | 0.33381 | 0.31879 | 0.30198 | 0.30792 | 0.32186 | 0.31456 | 0.31898 | 0.35465 | 0.5552 | 0.47473 | 0.39518 | 0.39986 | 0.34264 | 0.37188 | 0.34821
5 | 1.1145 | 1.0362 | 0.94565 | 0.94706 | 0.93583 | 1.0181 | 1.3083 | 1.3224 | 1.3637 | 1.4267 | 1.4536 | 1.482 | 1.4668 | 1.4274 | 1.4275 | 1.4153 | 1.478 | 1.7286 | 1.6748 | 1.6256 | 1.6279 | 1.5045 | 1.4498 | 1.3551
6 | 6.0203 | 5.7171 | 5.5223 | 5.5535 | 5.5125 | 5.8716 | 6.667 | 7.6153 | 7.9719 | 8.2724 | 8.0991 | 8.2371 | 8.24 | 8.2187 | 7.6884 | 7.7022 | 7.3788 | 7.8596 | 7.5153 | 7.3542 | 7.2497 | 6.9442 | 6.6025 | 6.2611
7 | 3.0802 | 2.9065 | 2.8218 | 2.7467 | 2.7282 | 3.0049 | 3.7982 | 4.171 | 4.7152 | 4.8699 | 4.9313 | 4.9461 | 4.8926 | 4.8611 | 4.4732 | 4.3651 | 4.6046 | 4.8315 | 4.574 | 4.4679 | 4.2181 | 3.4581 | 3.5575 | 3.4009
8 | 0.70296 | 0.68157 | 0.65099 | 0.63703 | 0.63664 | 0.72815 | 1.1494 | 1.2431 | 1.2876 | 1.2902 | 1.3242 | 1.3197 | 1.2552 | 1.2553 | 1.1219 | 1.0175 | 1.0128 | 1.1394 | 1.0887 | 1.0416 | 1.0374 | 0.94202 | 0.858 | 0.79033
9 | 0.74625 | 0.75231 | 0.73268 | 0.72392 | 0.69513 | 0.67538 | 0.70008 | 0.58811 | 0.58528 | 0.59475 | 0.58235 | 0.58678 | 0.59995 | 0.62975 | 0.63411 | 0.63296 | 0.60294 | 0.64271 | 0.61043 | 0.59682 | 0.61354 | 0.59484 | 0.70268 | 0.73106
10 | 0.59846 | 0.56742 | 0.53302 | 0.53051 | 0.51221 | 0.56018 | 0.72562 | 0.74829 | 0.81386 | 0.87469 | 0.84549 | 0.84635 | 0.85392 | 0.83929 | 0.8186 | 0.77391 | 0.78915 | 0.92302 | 0.87888 | 0.83846 | 0.81843 | 0.76012 | 0.74965 | 0.69201
11 | 0.41299 | 0.39952 | 0.36932 | 0.35953 | 0.33699 | 0.36738 | 0.47764 | 0.40172 | 0.3237 | 0.24038 | 0.42679 | 0.43438 | 0.43273 | 0.44671 | 0.42648 | 0.43527 | 0.43486 | 0.55655 | 0.49617 | 0.45264 | 0.45587 | 0.43482 | 0.49475 | 0.47199
12 | 1.3308 | 1.3314 | 1.3113 | 1.3359 | 1.3016 | 1.314 | 1.3844 | 1.2345 | 1.0302 | 0.99838 | 1.3362 | 1.2244 | 1.2536 | 1.3105 | 1.3435 | 1.3827 | 1.492 | 1.5756 | 1.4461 | 1.3599 | 1.3975 | 1.375 | 1.4895 | 1.5836
13 | 5.5412 | 5.3699 | 5.4084 | 5.4513 | 5.4783 | 5.5608 | 6.874 | 6.9789 | 7.1006 | 6.9433 | 6.8251 | 7.0809 | 7.3534 | 7.1811 | 7.0616 | 7.1405 | 6.8542 | 7.2374 | 6.9245 | 6.5036 | 6.6161 | 6.3884 | 5.8625 | 5.7383
14 | 1.3667 | 1.3285 | 1.2682 | 1.2927 | 1.2319 | 1.2136 | 1.2485 | 1.4682 | 1.4942 | 1.4896 | 1.4728 | 1.5078 | 1.505 | 1.5088 | 1.3253 | 1.4194 | 1.5072 | 1.5246 | 1.4178 | 1.3406 | 1.3481 | 1.2716 | 1.2592 | 1.2633
15 | 0.58409 | 0.57869 | 0.54246 | 0.53059 | 0.50553 | 0.51118 | 0.61817 | 0.58704 | 0.6333 | 0.66128 | 0.64752 | 0.63695 | 0.62782 | 0.62859 | 0.59428 | 0.60941 | 0.64018 | 0.79766 | 0.73117 | 0.66527 | 0.66264 | 0.6026 | 0.66191 | 0.62981
16 | 1.1469 | 1.0953 | 1.0463 | 1.0559 | 1.0355 | 1.1455 | 1.8066 | 1.9828 | 2.0677 | 2.0125 | 1.9272 | 2.0535 | 1.9185 | 1.8582 | 1.6203 | 1.6127 | 1.6476 | 1.8161 | 1.6341 | 1.6827 | 1.6515 | 1.5373 | 1.39 | 1.2707
17 | 0.41455 | 0.37388 | 0.34448 | 0.32126 | 0.28244 | 0.34296 | 0.55769 | 0.47652 | 0.5174 | 0.50072 | 0.47818 | 0.45297 | 0.46188 | 0.4828 | 0.47183 | 0.47848 | 0.53198 | 0.83279 | 0.71209 | 0.59277 | 0.59979 | 0.51395 | 0.55782 | 0.52232
18 | 1.6718 | 1.5543 | 1.4185 | 1.4206 | 1.4038 | 1.5271 | 1.9624 | 1.9837 | 2.0455 | 2.14 | 2.1803 | 2.223 | 2.2003 | 2.141 | 2.1412 | 2.1229 | 2.217 | 2.5928 | 2.5122 | 2.4384 | 2.4418 | 2.2567 | 2.1747 | 2.0326
19 | 2.7091 | 2.5727 | 2.485 | 2.4991 | 2.4806 | 2.6422 | 3.0001 | 3.4269 | 3.5873 | 3.7226 | 3.6446 | 3.7067 | 3.708 | 3.6984 | 3.4598 | 3.466 | 3.3205 | 3.5368 | 3.3819 | 3.3094 | 3.2624 | 3.1249 | 2.9711 | 2.8175
20 | 1.3861 | 1.3079 | 1.2698 | 1.236 | 1.2277 | 1.3522 | 1.7092 | 1.8769 | 2.1218 | 2.1915 | 2.2191 | 2.2257 | 2.2017 | 2.1875 | 2.0129 | 1.9643 | 2.0721 | 2.1742 | 2.0583 | 2.0105 | 1.8981 | 1.5562 | 1.6009 | 1.5304
21 | 1.0544 | 1.0224 | 0.97649 | 0.95554 | 0.95497 | 1.0922 | 1.7241 | 1.8647 | 1.9314 | 1.9353 | 1.9863 | 1.9796 | 1.8828 | 1.883 | 1.6829 | 1.5262 | 1.5193 | 1.7091 | 1.6331 | 1.5624 | 1.5561 | 1.413 | 1.287 | 1.1855
22 | 1.1194 | 1.1285 | 1.099 | 1.0859 | 1.0427 | 1.0131 | 1.0501 | 0.88217 | 0.87792 | 0.89213 | 0.87353 | 0.88018 | 0.89993 | 0.94463 | 0.95117 | 0.94944 | 0.90441 | 0.96407 | 0.91565 | 0.89523 | 0.92031 | 0.89226 | 1.054 | 1.0966
23 | 5.5856 | 5.2959 | 4.9748 | 4.9514 | 4.7807 | 5.2284 | 6.7725 | 6.984 | 7.596 | 8.1638 | 7.8912 | 7.8992 | 7.9699 | 7.8334 | 7.6403 | 7.2232 | 7.3654 | 8.6149 | 8.2029 | 7.8256 | 7.6387 | 7.0944 | 6.9967 | 6.4587
24 | 2.891 | 2.7966 | 2.5852 | 2.5167 | 2.359 | 2.5717 | 3.3435 | 2.812 | 2.2659 | 1.6826 | 2.9875 | 3.0406 | 3.0291 | 3.127 | 2.9853 | 3.0469 | 3.044 | 3.8958 | 3.4732 | 3.1685 | 3.1911 | 3.0438 | 3.4633 | 3.3039
25 | 1.3308 | 1.3314 | 1.3113 | 1.3359 | 1.3016 | 1.314 | 1.3844 | 1.2345 | 1.0302 | 0.99838 | 1.3362 | 1.2244 | 1.2536 | 1.3105 | 1.3435 | 1.3827 | 1.492 | 1.5756 | 1.4461 | 1.3599 | 1.3975 | 1.375 | 1.4895 | 1.5836
26 | 2.7706 | 2.6849 | 2.7042 | 2.7256 | 2.7392 | 2.7804 | 3.437 | 3.4895 | 3.5503 | 3.4717 | 3.4126 | 3.5405 | 3.6767 | 3.5906 | 3.5308 | 3.5702 | 3.4271 | 3.6187 | 3.4623 | 3.2518 | 3.308 | 3.1942 | 2.9313 | 2.8692
27 | 1.3667 | 1.3285 | 1.2682 | 1.2927 | 1.2319 | 1.2136 | 1.2485 | 1.4682 | 1.4942 | 1.4896 | 1.4728 | 1.5078 | 1.505 | 1.5088 | 1.3253 | 1.4194 | 1.5072 | 1.5246 | 1.4178 | 1.3406 | 1.3481 | 1.2716 | 1.2592 | 1.2633
28 | 1.1682 | 1.1574 | 1.0849 | 1.0612 | 1.0111 | 1.0224 | 1.2363 | 1.1741 | 1.2666 | 1.3226 | 1.295 | 1.2739 | 1.2556 | 1.2572 | 1.1886 | 1.2188 | 1.2804 | 1.5953 | 1.4623 | 1.3305 | 1.3253 | 1.2052 | 1.3238 | 1.2596
29 | 3.823 | 3.6509 | 3.4877 | 3.5197 | 3.4518 | 3.8185 | 6.022 | 6.6095 | 6.8924 | 6.7083 | 6.4241 | 6.8449 | 6.3949 | 6.194 | 5.401 | 5.3758 | 5.4919 | 6.0538 | 5.4469 | 5.609 | 5.5049 | 5.1242 | 4.6334 | 4.2355
30 | 0.69091 | 0.62313 | 0.57413 | 0.53543 | 0.47074 | 0.5716 | 0.92949 | 0.79419 | 0.86233 | 0.83453 | 0.79697 | 0.75495 | 0.7698 | 0.80466 | 0.78639 | 0.79746 | 0.88663 | 1.388 | 1.1868 | 0.98796 | 0.99966 | 0.85659 | 0.9297 | 0.87053
31 | 3.9008 | 3.6267 | 3.3098 | 3.3147 | 3.2754 | 3.5632 | 4.579 | 4.6286 | 4.7729 | 4.9933 | 5.0875 | 5.187 | 5.134 | 4.9958 | 4.9961 | 4.9535 | 5.173 | 6.05 | 5.8617 | 5.6895 | 5.6976 | 5.2656 | 5.0742 | 4.7427
32 | 1.8061 | 1.7151 | 1.6567 | 1.666 | 1.6538 | 1.7615 | 2.0001 | 2.2846 | 2.3916 | 2.4817 | 2.4297 | 2.4711 | 2.472 | 2.4656 | 2.3065 | 2.3107 | 2.2136 | 2.3579 | 2.2546 | 2.2063 | 2.1749 | 2.0833 | 1.9807 | 1.8783

## Qc, Winter, S1
LoadID | 0 | 1 | 2 | 3 | 4 | 5 | 6 | 7 | 8 | 9 | 10 | 11 | 12 | 13 | 14 | 15 | 16 | 17 | 18 | 19 | 20 | 21 | 22 | 23
1 | 0.72528 | 0.51242 | 0.44422 | 0.56941 | 0.49028 | 0.40309 | 0.33352 | 1.1655 | 1.2189 | 1.0454 | 1.218 | 1.1318 | 1.1367 | 1.0151 | 0.60235 | 0.94309 | 1.1311 | 1.0554 | 0.7376 | 0.76522 | 0.71274 | 0.44212 | 0.35268 | 0.36554
2 | -0.2896 | -0.28954 | -0.29753 | -0.31116 | -0.30817 | -0.28283 | -0.17934 | -0.034474 | -0.037046 | -0.024551 | -0.021627 | -0.096519 | -0.141 | -0.18279 | -0.18141 | -0.18448 | -0.14505 | 0.047673 | -0.0067187 | -0.07931 | -0.14701 | -0.19338 | -0.21209 | -0.24284
3 | -1.5544 | -1.6772 | -1.7079 | -1.6851 | -1.6865 | -1.4083 | -0.05244 | 0.72607 | 0.92538 | 0.64464 | 0.38061 | 0.75496 | 0.47604 | 0.14443 | -0.57139 | -0.57163 | -0.47089 | -0.23755 | -0.57898 | -0.32989 | -0.45292 | -0.75121 | -1.1868 | -1.3397
4 | -0.61987 | -0.62601 | -0.6324 | -0.63794 | -0.64078 | -0.58583 | -0.50827 | -0.46405 | -0.47764 | -0.52913 | -0.56438 | -0.59759 | -0.59829 | -0.6093 | -0.61465 | -0.59632 | -0.50482 | -0.30088 | -0.38808 | -0.47075 | -0.50677 | -0.53615 | -0.56675 | -0.5695
5 | -0.41596 | -0.43686 | -0.45542 | -0.45704 | -0.45603 | -0.3844 | -0.29295 | -0.23708 | -0.23288 | -0.19507 | -0.19305 | -0.18898 | -0.22744 | -0.24476 | -0.23817 | -0.29524 | -0.26157 | -0.13113 | -0.15528 | -0.19307 | -0.20848 | -0.27063 | -0.2993 | -0.31311
6 | 1.1537 | 0.90247 | 0.68427 | 1.0194 | 0.8371 | 1.206 | 1.6085 | 3.133 | 3.6081 | 3.7177 | 3.5287 | 3.7642 | 3.7362 | 3.6929 | 3.1059 | 2.9544 | 2.5678 | 2.809 | 2.3811 | 2.4848 | 2.1008 | 2.2115 | 1.3729 | 1.4099
7 | -1.4252 | -1.4096 | -1.4539 | -1.4802 | -1.5679 | -1.4038 | -1.1926 | -0.61949 | -0.30694 | -0.28491 | -0.21655 | -0.072774 | -0.29547 | -0.30833 | -0.56198 | -0.80309 | -0.72481 | -0.80846 | -0.90916 | -0.87287 | -0.99388 | -1.1716 | -1.3219 | -1.3149
8 | -0.94684 | -0.96686 | -0.96303 | -0.96165 | -0.94182 | -0.90377 | -0.69088 | -0.54962 | -0.50753 | -0.57963 | -0.54734 | -0.49893 | -0.52888 | -0.5726 | -0.69572 | -0.77156 | -0.76951 | -0.75884 | -0.79986 | -0.82704 | -0.8412 | -0.86587 | -0.90367 | -0.92098
9 | -0.031817 | -0.031817 | -0.031817 | -0.031817 | -0.031817 | -0.031817 | -0.031817 | -0.031817 | -0.031817 | -0.031817 | -0.031817 | -0.031817 | -0.031817 | -0.031817 | -0.031817 | -0.031817 | -0.031817 | -0.031817 | -0.031817 | -0.031817 | -0.031817 | -0.031817 | -0.031817 | -0.031817
10 | -0.56335 | -0.57978 | -0.58064 | -0.57901 | -0.5774 | -0.53979 | -0.40462 | -0.33024 | -0.21287 | -0.12293 | -0.15726 | -0.12141 | -0.14477 | -0.20939 | -0.26175 | -0.26998 | -0.27761 | -0.18737 | -0.22704 | -0.28147 | -0.33101 | -0.42115 | -0.5264 | -0.53577
11 | -0.47562 | -0.4802 | -0.48903 | -0.49337 | -0.48232 | -0.38924 | -0.29534 | -0.26388 | -0.1852 | -0.1222 | -0.2786 | -0.26272 | -0.2961 | -0.29549 | -0.32876 | -0.32908 | -0.2803 | -0.18745 | -0.25607 | -0.3008 | -0.32316 | -0.33094 | -0.35735 | -0.37903
12 | -0.065819 | 0.11043 | 0.23362 | 0.20201 | 0.15707 | -0.15823 | -0.0052239 | 0.18865 | 0.40945 | 0.48303 | 0.23463 | -0.0006096 | 0.74318 | 0.84249 | 0.79919 | 0.91752 | 0.50407 | 0.69624 | 0.74761 | 0.66645 | 0.74794 | 0.96011 | 0.8894 | 0.59916
13 | 0.48462 | 0.39195 | 0.5594 | 0.70097 | 0.73197 | 0.8924 | 3.2636 | 4.0856 | 4.3745 | 4.0916 | 3.7481 | 4.2955 | 4.8551 | 4.3058 | 4.2345 | 4.2265 | 3.8088 | 3.9373 | 3.4046 | 2.5702 | 2.8197 | 2.4641 | 1.0838 | 0.7668
14 | 0.12088 | 0.085404 | 0.074036 | 0.094901 | 0.081713 | 0.067182 | 0.055586 | 0.19425 | 0.20314 | 0.17424 | 0.203 | 0.18863 | 0.18946 | 0.16918 | 0.10039 | 0.15718 | 0.18851 | 0.1759 | 0.12293 | 0.12754 | 0.11879 | 0.073686 | 0.05878 | 0.060923
15 | -0.1448 | -0.14477 | -0.14877 | -0.15558 | -0.15409 | -0.14141 | -0.089668 | -0.017237 | -0.018523 | -0.012275 | -0.010813 | -0.048259 | -0.070502 | -0.091394 | -0.090707 | -0.092241 | -0.072523 | 0.023836 | -0.0033594 | -0.039655 | -0.073506 | -0.096691 | -0.10605 | -0.12142
16 | -0.38859 | -0.41929 | -0.42698 | -0.42127 | -0.42162 | -0.35207 | -0.01311 | 0.18152 | 0.23135 | 0.16116 | 0.095153 | 0.18874 | 0.11901 | 0.036107 | -0.14285 | -0.14291 | -0.11772 | -0.059388 | -0.14474 | -0.082472 | -0.11323 | -0.1878 | -0.2967 | -0.33493
17 | -0.82649 | -0.83468 | -0.8432 | -0.85058 | -0.85437 | -0.78111 | -0.67769 | -0.61873 | -0.63685 | -0.70551 | -0.75251 | -0.79678 | -0.79773 | -0.81239 | -0.81954 | -0.79509 | -0.67309 | -0.40117 | -0.51744 | -0.62767 | -0.6757 | -0.71486 | -0.75567 | -0.75933
18 | -0.83191 | -0.87372 | -0.91084 | -0.91409 | -0.91207 | -0.7688 | -0.58591 | -0.47415 | -0.46575 | -0.39014 | -0.38609 | -0.37796 | -0.45489 | -0.48951 | -0.47635 | -0.59048 | -0.52313 | -0.26226 | -0.31056 | -0.38614 | -0.41696 | -0.54126 | -0.59859 | -0.62621
19 | 0.46148 | 0.36099 | 0.27371 | 0.40776 | 0.33484 | 0.48241 | 0.64339 | 1.2532 | 1.4433 | 1.4871 | 1.4115 | 1.5057 | 1.4945 | 1.4771 | 1.2424 | 1.1818 | 1.0271 | 1.1236 | 0.95245 | 0.99391 | 0.84033 | 0.88458 | 0.54915 | 0.56395
20 | -0.57008 | -0.56384 | -0.58156 | -0.59208 | -0.62715 | -0.56152 | -0.47704 | -0.24779 | -0.12278 | -0.11396 | -0.086619 | -0.02911 | -0.11819 | -0.12333 | -0.22479 | -0.32123 | -0.28993 | -0.32339 | -0.36366 | -0.34915 | -0.39755 | -0.46866 | -0.52876 | -0.52595
21 | -1.8937 | -1.9337 | -1.9261 | -1.9233 | -1.8836 | -1.8075 | -1.3818 | -1.0992 | -1.0151 | -1.1593 | -1.0947 | -0.99787 | -1.0578 | -1.1452 | -1.3914 | -1.5431 | -1.539 | -1.5177 | -1.5997 | -1.6541 | -1.6824 | -1.7317 | -1.8073 | -1.842
22 | -0.079543 | -0.079543 | -0.079543 | -0.079543 | -0.079543 | -0.079543 | -0.079543 | -0.079543 | -0.079543 | -0.079543 | -0.079543 | -0.079543 | -0.079543 | -0.079543 | -0.079543 | -0.079543 | -0.079543 | -0.079543 | -0.079543 | -0.079543 | -0.079543 | -0.079543 | -0.079543 | -0.079543
23 | -3.7557 | -3.8652 | -3.8709 | -3.8601 | -3.8493 | -3.5986 | -2.6974 | -2.2016 | -1.4191 | -0.81952 | -1.0484 | -0.8094 | -0.96516 | -1.3959 | -1.745 | -1.7999 | -1.8508 | -1.2491 | -1.5136 | -1.8765 | -2.2067 | -2.8077 | -3.5094 | -3.5718
24 | -2.7178 | -2.744 | -2.7944 | -2.8193 | -2.7561 | -2.2243 | -1.6877 | -1.5079 | -1.0583 | -0.69828 | -1.592 | -1.5012 | -1.692 | -1.6885 | -1.8786 | -1.8804 | -1.6017 | -1.0711 | -1.4633 | -1.7189 | -1.8466 | -1.8911 | -2.042 | -2.1659
25 | -0.047013 | 0.07888 | 0.16687 | 0.14429 | 0.11219 | -0.11302 | -0.0037314 | 0.13475 | 0.29247 | 0.34502 | 0.16759 | -0.00043543 | 0.53084 | 0.60178 | 0.57085 | 0.65537 | 0.36005 | 0.49732 | 0.53401 | 0.47604 | 0.53424 | 0.68579 | 0.63528 | 0.42797
26 | 0.15144 | 0.12248 | 0.17481 | 0.21905 | 0.22874 | 0.27887 | 1.0199 | 1.2767 | 1.367 | 1.2786 | 1.1713 | 1.3424 | 1.5172 | 1.3456 | 1.3233 | 1.3208 | 1.1903 | 1.2304 | 1.0639 | 0.80317 | 0.88117 | 0.77002 | 0.3387 | 0.23963
27 | 0.24176 | 0.17081 | 0.14807 | 0.1898 | 0.16343 | 0.13436 | 0.11117 | 0.3885 | 0.40629 | 0.34847 | 0.406 | 0.37725 | 0.37891 | 0.33836 | 0.20078 | 0.31436 | 0.37703 | 0.35179 | 0.24587 | 0.25507 | 0.23758 | 0.14737 | 0.11756 | 0.12185
28 | -0.50681 | -0.5067 | -0.52068 | -0.54453 | -0.5393 | -0.49495 | -0.31384 | -0.060329 | -0.064831 | -0.042964 | -0.037847 | -0.16891 | -0.24676 | -0.31988 | -0.31747 | -0.32284 | -0.25383 | 0.083427 | -0.011758 | -0.13879 | -0.25727 | -0.33842 | -0.37116 | -0.42496
29 | -11.6577 | -12.5787 | -12.8094 | -12.6381 | -12.6486 | -10.5622 | -0.3933 | 5.4455 | 6.9404 | 4.8348 | 2.8546 | 5.6622 | 3.5703 | 1.0832 | -4.2854 | -4.2872 | -3.5317 | -1.7817 | -4.3423 | -2.4741 | -3.3969 | -5.6341 | -8.9011 | -10.0479
30 | -1.4464 | -1.4607 | -1.4756 | -1.4885 | -1.4951 | -1.3669 | -1.186 | -1.0828 | -1.1145 | -1.2346 | -1.3169 | -1.3944 | -1.396 | -1.4217 | -1.4342 | -1.3914 | -1.1779 | -0.70204 | -0.90553 | -1.0984 | -1.1825 | -1.251 | -1.3224 | -1.3288
31 | -2.0798 | -2.1843 | -2.2771 | -2.2852 | -2.2802 | -1.922 | -1.4648 | -1.1854 | -1.1644 | -0.97535 | -0.96523 | -0.94491 | -1.1372 | -1.2238 | -1.1909 | -1.4762 | -1.3078 | -0.65566 | -0.77641 | -0.96536 | -1.0424 | -1.3532 | -1.4965 | -1.5655
32 | 0.46148 | 0.36099 | 0.27371 | 0.40776 | 0.33484 | 0.48241 | 0.64339 | 1.2532 | 1.4433 | 1.4871 | 1.4115 | 1.5057 | 1.4945 | 1.4771 | 1.2424 | 1.1818 | 1.0271 | 1.1236 | 0.95245 | 0.99391 | 0.84033 | 0.88458 | 0.54915 | 0.56395

## Qc, Winter, S2
LoadID | 0 | 1 | 2 | 3 | 4 | 5 | 6 | 7 | 8 | 9 | 10 | 11 | 12 | 13 | 14 | 15 | 16 | 17 | 18 | 19 | 20 | 21 | 22 | 23
1 | 0.72528 | 0.51242 | 0.44422 | 0.56941 | 0.49028 | 0.40309 | 0.33352 | 1.1655 | 1.2189 | 1.0454 | 1.218 | 1.1318 | 1.1367 | 1.0151 | 0.60235 | 0.94309 | 1.1311 | 1.0554 | 0.7376 | 0.76522 | 0.71274 | 0.44212 | 0.35268 | 0.36554
2 | -0.2896 | -0.28954 | -0.29753 | -0.31116 | -0.30817 | -0.28283 | -0.17934 | -0.034474 | -0.037046 | -0.024551 | -0.021627 | -0.096519 | -0.141 | -0.18279 | -0.18141 | -0.18448 | -0.14505 | 0.047673 | -0.0067187 | -0.07931 | -0.14701 | -0.19338 | -0.21209 | -0.24284
3 | -1.5544 | -1.6772 | -1.7079 | -1.6851 | -1.6865 | -1.4083 | -0.05244 | 0.72607 | 0.92538 | 0.64464 | 0.38061 | 0.75496 | 0.47604 | 0.14443 | -0.57139 | -0.57163 | -0.47089 | -0.23755 | -0.57898 | -0.32989 | -0.45292 | -0.75121 | -1.1868 | -1.3397
4 | -0.61987 | -0.62601 | -0.6324 | -0.63794 | -0.64078 | -0.58583 | -0.50827 | -0.46405 | -0.47764 | -0.52913 | -0.56438 | -0.59759 | -0.59829 | -0.6093 | -0.61465 | -0.59632 | -0.50482 | -0.30088 | -0.38808 | -0.47075 | -0.50677 | -0.53615 | -0.56675 | -0.5695
5 | -0.41596 | -0.43686 | -0.45542 | -0.45704 | -0.45603 | -0.3844 | -0.29295 | -0.23708 | -0.23288 | -0.19507 | -0.19305 | -0.18898 | -0.22744 | -0.24476 | -0.23817 | -0.29524 | -0.26157 | -0.13113 | -0.15528 | -0.19307 | -0.20848 | -0.27063 | -0.2993 | -0.31311
6 | 1.1537 | 0.90247 | 0.68427 | 1.0194 | 0.8371 | 1.206 | 1.6085 | 3.133 | 3.6081 | 3.7177 | 3.5287 | 3.7642 | 3.7362 | 3.6929 | 3.1059 | 2.9544 | 2.5678 | 2.809 | 2.3811 | 2.4848 | 2.1008 | 2.2115 | 1.3729 | 1.4099
7 | -1.4252 | -1.4096 | -1.4539 | -1.4802 | -1.5679 | -1.4038 | -1.1926 | -0.61949 | -0.30694 | -0.28491 | -0.21655 | -0.072774 | -0.29547 | -0.30833 | -0.56198 | -0.80309 | -0.72481 | -0.80846 | -0.90916 | -0.87287 | -0.99388 | -1.1716 | -1.3219 | -1.3149
8 | -0.94684 | -0.96686 | -0.96303 | -0.96165 | -0.94182 | -0.90377 | -0.69088 | -0.54962 | -0.50753 | -0.57963 | -0.54734 | -0.49893 | -0.52888 | -0.5726 | -0.69572 | -0.77156 | -0.76951 | -0.75884 | -0.79986 | -0.82704 | -0.8412 | -0.86587 | -0.90367 | -0.92098
9 | -0.031817 | -0.031817 | -0.031817 | -0.031817 | -0.031817 | -0.031817 | -0.031817 | -0.031817 | -0.031817 | -0.031817 | -0.031817 | -0.031817 | -0.031817 | -0.031817 | -0.031817 | -0.031817 | -0.031817 | -0.031817 | -0.031817 | -0.031817 | -0.031817 | -0.031817 | -0.031817 | -0.031817
10 | -0.56335 | -0.57978 | -0.58064 | -0.57901 | -0.5774 | -0.53979 | -0.40462 | -0.33024 | -0.21287 | -0.12293 | -0.15726 | -0.12141 | -0.14477 | -0.20939 | -0.26175 | -0.26998 | -0.27761 | -0.18737 | -0.22704 | -0.28147 | -0.33101 | -0.42115 | -0.5264 | -0.53577
11 | -0.47562 | -0.4802 | -0.48903 | -0.49337 | -0.48232 | -0.38924 | -0.29534 | -0.26388 | -0.1852 | -0.1222 | -0.2786 | -0.26272 | -0.2961 | -0.29549 | -0.32876 | -0.32908 | -0.2803 | -0.18745 | -0.25607 | -0.3008 | -0.32316 | -0.33094 | -0.35735 | -0.37903
12 | -0.065819 | 0.11043 | 0.23362 | 0.20201 | 0.15707 | -0.15823 | -0.0052239 | 0.18865 | 0.40945 | 0.48303 | 0.23463 | -0.0006096 | 0.74318 | 0.84249 | 0.79919 | 0.91752 | 0.50407 | 0.69624 | 0.74761 | 0.66645 | 0.74794 | 0.96011 | 0.8894 | 0.59916
13 | 0.48462 | 0.39195 | 0.5594 | 0.70097 | 0.73197 | 0.8924 | 3.2636 | 4.0856 | 4.3745 | 4.0916 | 3.7481 | 4.2955 | 4.8551 | 4.3058 | 4.2345 | 4.2265 | 3.8088 | 3.9373 | 3.4046 | 2.5702 | 2.8197 | 2.4641 | 1.0838 | 0.7668
14 | 0.12088 | 0.085404 | 0.074036 | 0.094901 | 0.081713 | 0.067182 | 0.055586 | 0.19425 | 0.20314 | 0.17424 | 0.203 | 0.18863 | 0.18946 | 0.16918 | 0.10039 | 0.15718 | 0.18851 | 0.1759 | 0.12293 | 0.12754 | 0.11879 | 0.073686 | 0.05878 | 0.060923
15 | -0.1448 | -0.14477 | -0.14877 | -0.15558 | -0.15409 | -0.14141 | -0.089668 | -0.017237 | -0.018523 | -0.012275 | -0.010813 | -0.048259 | -0.070502 | -0.091394 | -0.090707 | -0.092241 | -0.072523 | 0.023836 | -0.0033594 | -0.039655 | -0.073506 | -0.096691 | -0.10605 | -0.12142
16 | -0.38859 | -0.41929 | -0.42698 | -0.42127 | -0.42162 | -0.35207 | -0.01311 | 0.18152 | 0.23135 | 0.16116 | 0.095153 | 0.18874 | 0.11901 | 0.036107 | -0.14285 | -0.14291 | -0.11772 | -0.059388 | -0.14474 | -0.082472 | -0.11323 | -0.1878 | -0.2967 | -0.33493
17 | -0.82649 | -0.83468 | -0.8432 | -0.85058 | -0.85437 | -0.78111 | -0.67769 | -0.61873 | -0.63685 | -0.70551 | -0.75251 | -0.79678 | -0.79773 | -0.81239 | -0.81954 | -0.79509 | -0.67309 | -0.40117 | -0.51744 | -0.62767 | -0.6757 | -0.71486 | -0.75567 | -0.75933
18 | -0.83191 | -0.87372 | -0.91084 | -0.91409 | -0.91207 | -0.7688 | -0.58591 | -0.47415 | -0.46575 | -0.39014 | -0.38609 | -0.37796 | -0.45489 | -0.48951 | -0.47635 | -0.59048 | -0.52313 | -0.26226 | -0.31056 | -0.38614 | -0.41696 | -0.54126 | -0.59859 | -0.62621
19 | 0.46148 | 0.36099 | 0.27371 | 0.40776 | 0.33484 | 0.48241 | 0.64339 | 1.2532 | 1.4433 | 1.4871 | 1.4115 | 1.5057 | 1.4945 | 1.4771 | 1.2424 | 1.1818 | 1.0271 | 1.1236 | 0.95245 | 0.99391 | 0.84033 | 0.88458 | 0.54915 | 0.56395
20 | -0.57008 | -0.56384 | -0.58156 | -0.59208 | -0.62715 | -0.56152 | -0.47704 | -0.24779 | -0.12278 | -0.11396 | -0.086619 | -0.02911 | -0.11819 | -0.12333 | -0.22479 | -0.32123 | -0.28993 | -0.32339 | -0.36366 | -0.34915 | -0.39755 | -0.46866 | -0.52876 | -0.52595
21 | -1.8937 | -1.9337 | -1.9261 | -1.9233 | -1.8836 | -1.8075 | -1.3818 | -1.0992 | -1.0151 | -1.1593 | -1.0947 | -0.99787 | -1.0578 | -1.1452 | -1.3914 | -1.5431 | -1.539 | -1.5177 | -1.5997 | -1.6541 | -1.6824 | -1.7317 | -1.8073 | -1.842
22 | -0.079543 | -0.079543 | -0.079543 | -0.079543 | -0.079543 | -0.079543 | -0.079543 | -0.079543 | -0.079543 | -0.079543 | -0.079543 | -0.079543 | -0.079543 | -0.079543 | -0.079543 | -0.079543 | -0.079543 | -0.079543 | -0.079543 | -0.079543 | -0.079543 | -0.079543 | -0.079543 | -0.079543
23 | -3.7557 | -3.8652 | -3.8709 | -3.8601 | -3.8493 | -3.5986 | -2.6974 | -2.2016 | -1.4191 | -0.81952 | -1.0484 | -0.8094 | -0.96516 | -1.3959 | -1.745 | -1.7999 | -1.8508 | -1.2491 | -1.5136 | -1.8765 | -2.2067 | -2.8077 | -3.5094 | -3.5718
24 | -2.7178 | -2.744 | -2.7944 | -2.8193 | -2.7561 | -2.2243 | -1.6877 | -1.5079 | -1.0583 | -0.69828 | -1.592 | -1.5012 | -1.692 | -1.6885 | -1.8786 | -1.8804 | -1.6017 | -1.0711 | -1.4633 | -1.7189 | -1.8466 | -1.8911 | -2.042 | -2.1659
25 | -0.047013 | 0.07888 | 0.16687 | 0.14429 | 0.11219 | -0.11302 | -0.0037314 | 0.13475 | 0.29247 | 0.34502 | 0.16759 | -0.00043543 | 0.53084 | 0.60178 | 0.57085 | 0.65537 | 0.36005 | 0.49732 | 0.53401 | 0.47604 | 0.53424 | 0.68579 | 0.63528 | 0.42797
26 | 0.15144 | 0.12248 | 0.17481 | 0.21905 | 0.22874 | 0.27887 | 1.0199 | 1.2767 | 1.367 | 1.2786 | 1.1713 | 1.3424 | 1.5172 | 1.3456 | 1.3233 | 1.3208 | 1.1903 | 1.2304 | 1.0639 | 0.80317 | 0.88117 | 0.77002 | 0.3387 | 0.23963
27 | 0.24176 | 0.17081 | 0.14807 | 0.1898 | 0.16343 | 0.13436 | 0.11117 | 0.3885 | 0.40629 | 0.34847 | 0.406 | 0.37725 | 0.37891 | 0.33836 | 0.20078 | 0.31436 | 0.37703 | 0.35179 | 0.24587 | 0.25507 | 0.23758 | 0.14737 | 0.11756 | 0.12185
28 | -0.50681 | -0.5067 | -0.52068 | -0.54453 | -0.5393 | -0.49495 | -0.31384 | -0.060329 | -0.064831 | -0.042964 | -0.037847 | -0.16891 | -0.24676 | -0.31988 | -0.31747 | -0.32284 | -0.25383 | 0.083427 | -0.011758 | -0.13879 | -0.25727 | -0.33842 | -0.37116 | -0.42496
29 | -11.6577 | -12.5787 | -12.8094 | -12.6381 | -12.6486 | -10.5622 | -0.3933 | 5.4455 | 6.9404 | 4.8348 | 2.8546 | 5.6622 | 3.5703 | 1.0832 | -4.2854 | -4.2872 | -3.5317 | -1.7817 | -4.3423 | -2.4741 | -3.3969 | -5.6341 | -8.9011 | -10.0479
30 | -1.4464 | -1.4607 | -1.4756 | -1.4885 | -1.4951 | -1.3669 | -1.186 | -1.0828 | -1.1145 | -1.2346 | -1.3169 | -1.3944 | -1.396 | -1.4217 | -1.4342 | -1.3914 | -1.1779 | -0.70204 | -0.90553 | -1.0984 | -1.1825 | -1.251 | -1.3224 | -1.3288
31 | -2.0798 | -2.1843 | -2.2771 | -2.2852 | -2.2802 | -1.922 | -1.4648 | -1.1854 | -1.1644 | -0.97535 | -0.96523 | -0.94491 | -1.1372 | -1.2238 | -1.1909 | -1.4762 | -1.3078 | -0.65566 | -0.77641 | -0.96536 | -1.0424 | -1.3532 | -1.4965 | -1.5655
32 | 0.46148 | 0.36099 | 0.27371 | 0.40776 | 0.33484 | 0.48241 | 0.64339 | 1.2532 | 1.4433 | 1.4871 | 1.4115 | 1.5057 | 1.4945 | 1.4771 | 1.2424 | 1.1818 | 1.0271 | 1.1236 | 0.95245 | 0.99391 | 0.84033 | 0.88458 | 0.54915 | 0.56395

## Qc, Winter, S3
LoadID | 0 | 1 | 2 | 3 | 4 | 5 | 6 | 7 | 8 | 9 | 10 | 11 | 12 | 13 | 14 | 15 | 16 | 17 | 18 | 19 | 20 | 21 | 22 | 23
1 | 0.72528 | 0.51242 | 0.44422 | 0.56941 | 0.49028 | 0.40309 | 0.33352 | 1.1655 | 1.2189 | 1.0454 | 1.218 | 1.1318 | 1.1367 | 1.0151 | 0.60235 | 0.94309 | 1.1311 | 1.0554 | 0.7376 | 0.76522 | 0.71274 | 0.44212 | 0.35268 | 0.36554
2 | -0.2896 | -0.28954 | -0.29753 | -0.31116 | -0.30817 | -0.28283 | -0.17934 | -0.034474 | -0.037046 | -0.024551 | -0.021627 | -0.096519 | -0.141 | -0.18279 | -0.18141 | -0.18448 | -0.14505 | 0.047673 | -0.0067187 | -0.07931 | -0.14701 | -0.19338 | -0.21209 | -0.24284
3 | -1.5544 | -1.6772 | -1.7079 | -1.6851 | -1.6865 | -1.4083 | -0.05244 | 0.72607 | 0.92538 | 0.64464 | 0.38061 | 0.75496 | 0.47604 | 0.14443 | -0.57139 | -0.57163 | -0.47089 | -0.23755 | -0.57898 | -0.32989 | -0.45292 | -0.75121 | -1.1868 | -1.3397
4 | -0.61987 | -0.62601 | -0.6324 | -0.63794 | -0.64078 | -0.58583 | -0.50827 | -0.46405 | -0.47764 | -0.52913 | -0.56438 | -0.59759 | -0.59829 | -0.6093 | -0.61465 | -0.59632 | -0.50482 | -0.30088 | -0.38808 | -0.47075 | -0.50677 | -0.53615 | -0.56675 | -0.5695
5 | -0.41596 | -0.43686 | -0.45542 | -0.45704 | -0.45603 | -0.3844 | -0.29295 | -0.23708 | -0.23288 | -0.19507 | -0.19305 | -0.18898 | -0.22744 | -0.24476 | -0.23817 | -0.29524 | -0.26157 | -0.13113 | -0.15528 | -0.19307 | -0.20848 | -0.27063 | -0.2993 | -0.31311
6 | 1.1537 | 0.90247 | 0.68427 | 1.0194 | 0.8371 | 1.206 | 1.6085 | 3.133 | 3.6081 | 3.7177 | 3.5287 | 3.7642 | 3.7362 | 3.6929 | 3.1059 | 2.9544 | 2.5678 | 2.809 | 2.3811 | 2.4848 | 2.1008 | 2.2115 | 1.3729 | 1.4099
7 | -1.4252 | -1.4096 | -1.4539 | -1.4802 | -1.5679 | -1.4038 | -1.1926 | -0.61949 | -0.30694 | -0.28491 | -0.21655 | -0.072774 | -0.29547 | -0.30833 | -0.56198 | -0.80309 | -0.72481 | -0.80846 | -0.90916 | -0.87287 | -0.99388 | -1.1716 | -1.3219 | -1.3149
8 | -0.94684 | -0.96686 | -0.96303 | -0.96165 | -0.94182 | -0.90377 | -0.69088 | -0.54962 | -0.50753 | -0.57963 | -0.54734 | -0.49893 | -0.52888 | -0.5726 | -0.69572 | -0.77156 | -0.76951 | -0.75884 | -0.79986 | -0.82704 | -0.8412 | -0.86587 | -0.90367 | -0.92098
9 | -0.031817 | -0.031817 | -0.031817 | -0.031817 | -0.031817 | -0.031817 | -0.031817 | -0.031817 | -0.031817 | -0.031817 | -0.031817 | -0.031817 | -0.031817 | -0.031817 | -0.031817 | -0.031817 | -0.031817 | -0.031817 | -0.031817 | -0.031817 | -0.031817 | -0.031817 | -0.031817 | -0.031817
10 | -0.56335 | -0.57978 | -0.58064 | -0.57901 | -0.5774 | -0.53979 | -0.40462 | -0.33024 | -0.21287 | -0.12293 | -0.15726 | -0.12141 | -0.14477 | -0.20939 | -0.26175 | -0.26998 | -0.27761 | -0.18737 | -0.22704 | -0.28147 | -0.33101 | -0.42115 | -0.5264 | -0.53577
11 | -0.47562 | -0.4802 | -0.48903 | -0.49337 | -0.48232 | -0.38924 | -0.29534 | -0.26388 | -0.1852 | -0.1222 | -0.2786 | -0.26272 | -0.2961 | -0.29549 | -0.32876 | -0.32908 | -0.2803 | -0.18745 | -0.25607 | -0.3008 | -0.32316 | -0.33094 | -0.35735 | -0.37903
12 | -0.065819 | 0.11043 | 0.23362 | 0.20201 | 0.15707 | -0.15823 | -0.0052239 | 0.18865 | 0.40945 | 0.48303 | 0.23463 | -0.0006096 | 0.74318 | 0.84249 | 0.79919 | 0.91752 | 0.50407 | 0.69624 | 0.74761 | 0.66645 | 0.74794 | 0.96011 | 0.8894 | 0.59916
13 | 0.48462 | 0.39195 | 0.5594 | 0.70097 | 0.73197 | 0.8924 | 3.2636 | 4.0856 | 4.3745 | 4.0916 | 3.7481 | 4.2955 | 4.8551 | 4.3058 | 4.2345 | 4.2265 | 3.8088 | 3.9373 | 3.4046 | 2.5702 | 2.8197 | 2.4641 | 1.0838 | 0.7668
14 | 0.12088 | 0.085404 | 0.074036 | 0.094901 | 0.081713 | 0.067182 | 0.055586 | 0.19425 | 0.20314 | 0.17424 | 0.203 | 0.18863 | 0.18946 | 0.16918 | 0.10039 | 0.15718 | 0.18851 | 0.1759 | 0.12293 | 0.12754 | 0.11879 | 0.073686 | 0.05878 | 0.060923
15 | -0.1448 | -0.14477 | -0.14877 | -0.15558 | -0.15409 | -0.14141 | -0.089668 | -0.017237 | -0.018523 | -0.012275 | -0.010813 | -0.048259 | -0.070502 | -0.091394 | -0.090707 | -0.092241 | -0.072523 | 0.023836 | -0.0033594 | -0.039655 | -0.073506 | -0.096691 | -0.10605 | -0.12142
16 | -0.38859 | -0.41929 | -0.42698 | -0.42127 | -0.42162 | -0.35207 | -0.01311 | 0.18152 | 0.23135 | 0.16116 | 0.095153 | 0.18874 | 0.11901 | 0.036107 | -0.14285 | -0.14291 | -0.11772 | -0.059388 | -0.14474 | -0.082472 | -0.11323 | -0.1878 | -0.2967 | -0.33493
17 | -0.82649 | -0.83468 | -0.8432 | -0.85058 | -0.85437 | -0.78111 | -0.67769 | -0.61873 | -0.63685 | -0.70551 | -0.75251 | -0.79678 | -0.79773 | -0.81239 | -0.81954 | -0.79509 | -0.67309 | -0.40117 | -0.51744 | -0.62767 | -0.6757 | -0.71486 | -0.75567 | -0.75933
18 | -0.83191 | -0.87372 | -0.91084 | -0.91409 | -0.91207 | -0.7688 | -0.58591 | -0.47415 | -0.46575 | -0.39014 | -0.38609 | -0.37796 | -0.45489 | -0.48951 | -0.47635 | -0.59048 | -0.52313 | -0.26226 | -0.31056 | -0.38614 | -0.41696 | -0.54126 | -0.59859 | -0.62621
19 | 0.46148 | 0.36099 | 0.27371 | 0.40776 | 0.33484 | 0.48241 | 0.64339 | 1.2532 | 1.4433 | 1.4871 | 1.4115 | 1.5057 | 1.4945 | 1.4771 | 1.2424 | 1.1818 | 1.0271 | 1.1236 | 0.95245 | 0.99391 | 0.84033 | 0.88458 | 0.54915 | 0.56395
20 | -0.57008 | -0.56384 | -0.58156 | -0.59208 | -0.62715 | -0.56152 | -0.47704 | -0.24779 | -0.12278 | -0.11396 | -0.086619 | -0.02911 | -0.11819 | -0.12333 | -0.22479 | -0.32123 | -0.28993 | -0.32339 | -0.36366 | -0.34915 | -0.39755 | -0.46866 | -0.52876 | -0.52595
21 | -1.8937 | -1.9337 | -1.9261 | -1.9233 | -1.8836 | -1.8075 | -1.3818 | -1.0992 | -1.0151 | -1.1593 | -1.0947 | -0.99787 | -1.0578 | -1.1452 | -1.3914 | -1.5431 | -1.539 | -1.5177 | -1.5997 | -1.6541 | -1.6824 | -1.7317 | -1.8073 | -1.842
22 | -0.079543 | -0.079543 | -0.079543 | -0.079543 | -0.079543 | -0.079543 | -0.079543 | -0.079543 | -0.079543 | -0.079543 | -0.079543 | -0.079543 | -0.079543 | -0.079543 | -0.079543 | -0.079543 | -0.079543 | -0.079543 | -0.079543 | -0.079543 | -0.079543 | -0.079543 | -0.079543 | -0.079543
23 | -3.7557 | -3.8652 | -3.8709 | -3.8601 | -3.8493 | -3.5986 | -2.6974 | -2.2016 | -1.4191 | -0.81952 | -1.0484 | -0.8094 | -0.96516 | -1.3959 | -1.745 | -1.7999 | -1.8508 | -1.2491 | -1.5136 | -1.8765 | -2.2067 | -2.8077 | -3.5094 | -3.5718
24 | -2.7178 | -2.744 | -2.7944 | -2.8193 | -2.7561 | -2.2243 | -1.6877 | -1.5079 | -1.0583 | -0.69828 | -1.592 | -1.5012 | -1.692 | -1.6885 | -1.8786 | -1.8804 | -1.6017 | -1.0711 | -1.4633 | -1.7189 | -1.8466 | -1.8911 | -2.042 | -2.1659
25 | -0.047013 | 0.07888 | 0.16687 | 0.14429 | 0.11219 | -0.11302 | -0.0037314 | 0.13475 | 0.29247 | 0.34502 | 0.16759 | -0.00043543 | 0.53084 | 0.60178 | 0.57085 | 0.65537 | 0.36005 | 0.49732 | 0.53401 | 0.47604 | 0.53424 | 0.68579 | 0.63528 | 0.42797
26 | 0.15144 | 0.12248 | 0.17481 | 0.21905 | 0.22874 | 0.27887 | 1.0199 | 1.2767 | 1.367 | 1.2786 | 1.1713 | 1.3424 | 1.5172 | 1.3456 | 1.3233 | 1.3208 | 1.1903 | 1.2304 | 1.0639 | 0.80317 | 0.88117 | 0.77002 | 0.3387 | 0.23963
27 | 0.24176 | 0.17081 | 0.14807 | 0.1898 | 0.16343 | 0.13436 | 0.11117 | 0.3885 | 0.40629 | 0.34847 | 0.406 | 0.37725 | 0.37891 | 0.33836 | 0.20078 | 0.31436 | 0.37703 | 0.35179 | 0.24587 | 0.25507 | 0.23758 | 0.14737 | 0.11756 | 0.12185
28 | -0.50681 | -0.5067 | -0.52068 | -0.54453 | -0.5393 | -0.49495 | -0.31384 | -0.060329 | -0.064831 | -0.042964 | -0.037847 | -0.16891 | -0.24676 | -0.31988 | -0.31747 | -0.32284 | -0.25383 | 0.083427 | -0.011758 | -0.13879 | -0.25727 | -0.33842 | -0.37116 | -0.42496
29 | -11.6577 | -12.5787 | -12.8094 | -12.6381 | -12.6486 | -10.5622 | -0.3933 | 5.4455 | 6.9404 | 4.8348 | 2.8546 | 5.6622 | 3.5703 | 1.0832 | -4.2854 | -4.2872 | -3.5317 | -1.7817 | -4.3423 | -2.4741 | -3.3969 | -5.6341 | -8.9011 | -10.0479
30 | -1.4464 | -1.4607 | -1.4756 | -1.4885 | -1.4951 | -1.3669 | -1.186 | -1.0828 | -1.1145 | -1.2346 | -1.3169 | -1.3944 | -1.396 | -1.4217 | -1.4342 | -1.3914 | -1.1779 | -0.70204 | -0.90553 | -1.0984 | -1.1825 | -1.251 | -1.3224 | -1.3288
31 | -2.0798 | -2.1843 | -2.2771 | -2.2852 | -2.2802 | -1.922 | -1.4648 | -1.1854 | -1.1644 | -0.97535 | -0.96523 | -0.94491 | -1.1372 | -1.2238 | -1.1909 | -1.4762 | -1.3078 | -0.65566 | -0.77641 | -0.96536 | -1.0424 | -1.3532 | -1.4965 | -1.5655
32 | 0.46148 | 0.36099 | 0.27371 | 0.40776 | 0.33484 | 0.48241 | 0.64339 | 1.2532 | 1.4433 | 1.4871 | 1.4115 | 1.5057 | 1.4945 | 1.4771 | 1.2424 | 1.1818 | 1.0271 | 1.1236 | 0.95245 | 0.99391 | 0.84033 | 0.88458 | 0.54915 | 0.56395

## Qc, Winter, S4
LoadID | 0 | 1 | 2 | 3 | 4 | 5 | 6 | 7 | 8 | 9 | 10 | 11 | 12 | 13 | 14 | 15 | 16 | 17 | 18 | 19 | 20 | 21 | 22 | 23
1 | 0.72528 | 0.51242 | 0.44422 | 0.56941 | 0.49028 | 0.40309 | 0.33352 | 1.1655 | 1.2189 | 1.0454 | 1.218 | 1.1318 | 1.1367 | 1.0151 | 0.60235 | 0.94309 | 1.1311 | 1.0554 | 0.7376 | 0.76522 | 0.71274 | 0.44212 | 0.35268 | 0.36554
2 | -0.2896 | -0.28954 | -0.29753 | -0.31116 | -0.30817 | -0.28283 | -0.17934 | -0.034474 | -0.037046 | -0.024551 | -0.021627 | -0.096519 | -0.141 | -0.18279 | -0.18141 | -0.18448 | -0.14505 | 0.047673 | -0.0067187 | -0.07931 | -0.14701 | -0.19338 | -0.21209 | -0.24284
3 | -1.5544 | -1.6772 | -1.7079 | -1.6851 | -1.6865 | -1.4083 | -0.05244 | 0.72607 | 0.92538 | 0.64464 | 0.38061 | 0.75496 | 0.47604 | 0.14443 | -0.57139 | -0.57163 | -0.47089 | -0.23755 | -0.57898 | -0.32989 | -0.45292 | -0.75121 | -1.1868 | -1.3397
4 | -0.61987 | -0.62601 | -0.6324 | -0.63794 | -0.64078 | -0.58583 | -0.50827 | -0.46405 | -0.47764 | -0.52913 | -0.56438 | -0.59759 | -0.59829 | -0.6093 | -0.61465 | -0.59632 | -0.50482 | -0.30088 | -0.38808 | -0.47075 | -0.50677 | -0.53615 | -0.56675 | -0.5695
5 | -0.41596 | -0.43686 | -0.45542 | -0.45704 | -0.45603 | -0.3844 | -0.29295 | -0.23708 | -0.23288 | -0.19507 | -0.19305 | -0.18898 | -0.22744 | -0.24476 | -0.23817 | -0.29524 | -0.26157 | -0.13113 | -0.15528 | -0.19307 | -0.20848 | -0.27063 | -0.2993 | -0.31311
6 | 1.1537 | 0.90247 | 0.68427 | 1.0194 | 0.8371 | 1.206 | 1.6085 | 3.133 | 3.6081 | 3.7177 | 3.5287 | 3.7642 | 3.7362 | 3.6929 | 3.1059 | 2.9544 | 2.5678 | 2.809 | 2.3811 | 2.4848 | 2.1008 | 2.2115 | 1.3729 | 1.4099
7 | -1.4252 | -1.4096 | -1.4539 | -1.4802 | -1.5679 | -1.4038 | -1.1926 | -0.61949 | -0.30694 | -0.28491 | -0.21655 | -0.072774 | -0.29547 | -0.30833 | -0.56198 | -0.80309 | -0.72481 | -0.80846 | -0.90916 | -0.87287 | -0.99388 | -1.1716 | -1.3219 | -1.3149
8 | -0.94684 | -0.96686 | -0.96303 | -0.96165 | -0.94182 | -0.90377 | -0.69088 | -0.54962 | -0.50753 | -0.57963 | -0.54734 | -0.49893 | -0.52888 | -0.5726 | -0.69572 | -0.77156 | -0.76951 | -0.75884 | -0.79986 | -0.82704 | -0.8412 | -0.86587 | -0.90367 | -0.92098
9 | -0.031817 | -0.031817 | -0.031817 | -0.031817 | -0.031817 | -0.031817 | -0.031817 | -0.031817 | -0.031817 | -0.031817 | -0.031817 | -0.031817 | -0.031817 | -0.031817 | -0.031817 | -0.031817 | -0.031817 | -0.031817 | -0.031817 | -0.031817 | -0.031817 | -0.031817 | -0.031817 | -0.031817
10 | -0.56335 | -0.57978 | -0.58064 | -0.57901 | -0.5774 | -0.53979 | -0.40462 | -0.33024 | -0.21287 | -0.12293 | -0.15726 | -0.12141 | -0.14477 | -0.20939 | -0.26175 | -0.26998 | -0.27761 | -0.18737 | -0.22704 | -0.28147 | -0.33101 | -0.42115 | -0.5264 | -0.53577
11 | -0.47562 | -0.4802 | -0.48903 | -0.49337 | -0.48232 | -0.38924 | -0.29534 | -0.26388 | -0.1852 | -0.1222 | -0.2786 | -0.26272 | -0.2961 | -0.29549 | -0.32876 | -0.32908 | -0.2803 | -0.18745 | -0.25607 | -0.3008 | -0.32316 | -0.33094 | -0.35735 | -0.37903
12 | -0.065819 | 0.11043 | 0.23362 | 0.20201 | 0.15707 | -0.15823 | -0.0052239 | 0.18865 | 0.40945 | 0.48303 | 0.23463 | -0.0006096 | 0.74318 | 0.84249 | 0.79919 | 0.91752 | 0.50407 | 0.69624 | 0.74761 | 0.66645 | 0.74794 | 0.96011 | 0.8894 | 0.59916
13 | 0.48462 | 0.39195 | 0.5594 | 0.70097 | 0.73197 | 0.8924 | 3.2636 | 4.0856 | 4.3745 | 4.0916 | 3.7481 | 4.2955 | 4.8551 | 4.3058 | 4.2345 | 4.2265 | 3.8088 | 3.9373 | 3.4046 | 2.5702 | 2.8197 | 2.4641 | 1.0838 | 0.7668
14 | 0.12088 | 0.085404 | 0.074036 | 0.094901 | 0.081713 | 0.067182 | 0.055586 | 0.19425 | 0.20314 | 0.17424 | 0.203 | 0.18863 | 0.18946 | 0.16918 | 0.10039 | 0.15718 | 0.18851 | 0.1759 | 0.12293 | 0.12754 | 0.11879 | 0.073686 | 0.05878 | 0.060923
15 | -0.1448 | -0.14477 | -0.14877 | -0.15558 | -0.15409 | -0.14141 | -0.089668 | -0.017237 | -0.018523 | -0.012275 | -0.010813 | -0.048259 | -0.070502 | -0.091394 | -0.090707 | -0.092241 | -0.072523 | 0.023836 | -0.0033594 | -0.039655 | -0.073506 | -0.096691 | -0.10605 | -0.12142
16 | -0.38859 | -0.41929 | -0.42698 | -0.42127 | -0.42162 | -0.35207 | -0.01311 | 0.18152 | 0.23135 | 0.16116 | 0.095153 | 0.18874 | 0.11901 | 0.036107 | -0.14285 | -0.14291 | -0.11772 | -0.059388 | -0.14474 | -0.082472 | -0.11323 | -0.1878 | -0.2967 | -0.33493
17 | -0.82649 | -0.83468 | -0.8432 | -0.85058 | -0.85437 | -0.78111 | -0.67769 | -0.61873 | -0.63685 | -0.70551 | -0.75251 | -0.79678 | -0.79773 | -0.81239 | -0.81954 | -0.79509 | -0.67309 | -0.40117 | -0.51744 | -0.62767 | -0.6757 | -0.71486 | -0.75567 | -0.75933
18 | -0.83191 | -0.87372 | -0.91084 | -0.91409 | -0.91207 | -0.7688 | -0.58591 | -0.47415 | -0.46575 | -0.39014 | -0.38609 | -0.37796 | -0.45489 | -0.48951 | -0.47635 | -0.59048 | -0.52313 | -0.26226 | -0.31056 | -0.38614 | -0.41696 | -0.54126 | -0.59859 | -0.62621
19 | 0.46148 | 0.36099 | 0.27371 | 0.40776 | 0.33484 | 0.48241 | 0.64339 | 1.2532 | 1.4433 | 1.4871 | 1.4115 | 1.5057 | 1.4945 | 1.4771 | 1.2424 | 1.1818 | 1.0271 | 1.1236 | 0.95245 | 0.99391 | 0.84033 | 0.88458 | 0.54915 | 0.56395
20 | -0.57008 | -0.56384 | -0.58156 | -0.59208 | -0.62715 | -0.56152 | -0.47704 | -0.24779 | -0.12278 | -0.11396 | -0.086619 | -0.02911 | -0.11819 | -0.12333 | -0.22479 | -0.32123 | -0.28993 | -0.32339 | -0.36366 | -0.34915 | -0.39755 | -0.46866 | -0.52876 | -0.52595
21 | -1.8937 | -1.9337 | -1.9261 | -1.9233 | -1.8836 | -1.8075 | -1.3818 | -1.0992 | -1.0151 | -1.1593 | -1.0947 | -0.99787 | -1.0578 | -1.1452 | -1.3914 | -1.5431 | -1.539 | -1.5177 | -1.5997 | -1.6541 | -1.6824 | -1.7317 | -1.8073 | -1.842
22 | -0.079543 | -0.079543 | -0.079543 | -0.079543 | -0.079543 | -0.079543 | -0.079543 | -0.079543 | -0.079543 | -0.079543 | -0.079543 | -0.079543 | -0.079543 | -0.079543 | -0.079543 | -0.079543 | -0.079543 | -0.079543 | -0.079543 | -0.079543 | -0.079543 | -0.079543 | -0.079543 | -0.079543
23 | -3.7557 | -3.8652 | -3.8709 | -3.8601 | -3.8493 | -3.5986 | -2.6974 | -2.2016 | -1.4191 | -0.81952 | -1.0484 | -0.8094 | -0.96516 | -1.3959 | -1.745 | -1.7999 | -1.8508 | -1.2491 | -1.5136 | -1.8765 | -2.2067 | -2.8077 | -3.5094 | -3.5718
24 | -2.7178 | -2.744 | -2.7944 | -2.8193 | -2.7561 | -2.2243 | -1.6877 | -1.5079 | -1.0583 | -0.69828 | -1.592 | -1.5012 | -1.692 | -1.6885 | -1.8786 | -1.8804 | -1.6017 | -1.0711 | -1.4633 | -1.7189 | -1.8466 | -1.8911 | -2.042 | -2.1659
25 | -0.047013 | 0.07888 | 0.16687 | 0.14429 | 0.11219 | -0.11302 | -0.0037314 | 0.13475 | 0.29247 | 0.34502 | 0.16759 | -0.00043543 | 0.53084 | 0.60178 | 0.57085 | 0.65537 | 0.36005 | 0.49732 | 0.53401 | 0.47604 | 0.53424 | 0.68579 | 0.63528 | 0.42797
26 | 0.15144 | 0.12248 | 0.17481 | 0.21905 | 0.22874 | 0.27887 | 1.0199 | 1.2767 | 1.367 | 1.2786 | 1.1713 | 1.3424 | 1.5172 | 1.3456 | 1.3233 | 1.3208 | 1.1903 | 1.2304 | 1.0639 | 0.80317 | 0.88117 | 0.77002 | 0.3387 | 0.23963
27 | 0.24176 | 0.17081 | 0.14807 | 0.1898 | 0.16343 | 0.13436 | 0.11117 | 0.3885 | 0.40629 | 0.34847 | 0.406 | 0.37725 | 0.37891 | 0.33836 | 0.20078 | 0.31436 | 0.37703 | 0.35179 | 0.24587 | 0.25507 | 0.23758 | 0.14737 | 0.11756 | 0.12185
28 | -0.50681 | -0.5067 | -0.52068 | -0.54453 | -0.5393 | -0.49495 | -0.31384 | -0.060329 | -0.064831 | -0.042964 | -0.037847 | -0.16891 | -0.24676 | -0.31988 | -0.31747 | -0.32284 | -0.25383 | 0.083427 | -0.011758 | -0.13879 | -0.25727 | -0.33842 | -0.37116 | -0.42496
29 | -11.6577 | -12.5787 | -12.8094 | -12.6381 | -12.6486 | -10.5622 | -0.3933 | 5.4455 | 6.9404 | 4.8348 | 2.8546 | 5.6622 | 3.5703 | 1.0832 | -4.2854 | -4.2872 | -3.5317 | -1.7817 | -4.3423 | -2.4741 | -3.3969 | -5.6341 | -8.9011 | -10.0479
30 | -1.4464 | -1.4607 | -1.4756 | -1.4885 | -1.4951 | -1.3669 | -1.186 | -1.0828 | -1.1145 | -1.2346 | -1.3169 | -1.3944 | -1.396 | -1.4217 | -1.4342 | -1.3914 | -1.1779 | -0.70204 | -0.90553 | -1.0984 | -1.1825 | -1.251 | -1.3224 | -1.3288
31 | -2.0798 | -2.1843 | -2.2771 | -2.2852 | -2.2802 | -1.922 | -1.4648 | -1.1854 | -1.1644 | -0.97535 | -0.96523 | -0.94491 | -1.1372 | -1.2238 | -1.1909 | -1.4762 | -1.3078 | -0.65566 | -0.77641 | -0.96536 | -1.0424 | -1.3532 | -1.4965 | -1.5655
32 | 0.46148 | 0.36099 | 0.27371 | 0.40776 | 0.33484 | 0.48241 | 0.64339 | 1.2532 | 1.4433 | 1.4871 | 1.4115 | 1.5057 | 1.4945 | 1.4771 | 1.2424 | 1.1818 | 1.0271 | 1.1236 | 0.95245 | 0.99391 | 0.84033 | 0.88458 | 0.54915 | 0.56395

## Qc, Winter, S5
LoadID | 0 | 1 | 2 | 3 | 4 | 5 | 6 | 7 | 8 | 9 | 10 | 11 | 12 | 13 | 14 | 15 | 16 | 17 | 18 | 19 | 20 | 21 | 22 | 23
1 | 0.72528 | 0.51242 | 0.44422 | 0.56941 | 0.49028 | 0.40309 | 0.33352 | 1.1655 | 1.2189 | 1.0454 | 1.218 | 1.1318 | 1.1367 | 1.0151 | 0.60235 | 0.94309 | 1.1311 | 1.0554 | 0.7376 | 0.76522 | 0.71274 | 0.44212 | 0.35268 | 0.36554
2 | -0.2896 | -0.28954 | -0.29753 | -0.31116 | -0.30817 | -0.28283 | -0.17934 | -0.034474 | -0.037046 | -0.024551 | -0.021627 | -0.096519 | -0.141 | -0.18279 | -0.18141 | -0.18448 | -0.14505 | 0.047673 | -0.0067187 | -0.07931 | -0.14701 | -0.19338 | -0.21209 | -0.24284
3 | -1.5544 | -1.6772 | -1.7079 | -1.6851 | -1.6865 | -1.4083 | -0.05244 | 0.72607 | 0.92538 | 0.64464 | 0.38061 | 0.75496 | 0.47604 | 0.14443 | -0.57139 | -0.57163 | -0.47089 | -0.23755 | -0.57898 | -0.32989 | -0.45292 | -0.75121 | -1.1868 | -1.3397
4 | -0.61987 | -0.62601 | -0.6324 | -0.63794 | -0.64078 | -0.58583 | -0.50827 | -0.46405 | -0.47764 | -0.52913 | -0.56438 | -0.59759 | -0.59829 | -0.6093 | -0.61465 | -0.59632 | -0.50482 | -0.30088 | -0.38808 | -0.47075 | -0.50677 | -0.53615 | -0.56675 | -0.5695
5 | -0.41596 | -0.43686 | -0.45542 | -0.45704 | -0.45603 | -0.3844 | -0.29295 | -0.23708 | -0.23288 | -0.19507 | -0.19305 | -0.18898 | -0.22744 | -0.24476 | -0.23817 | -0.29524 | -0.26157 | -0.13113 | -0.15528 | -0.19307 | -0.20848 | -0.27063 | -0.2993 | -0.31311
6 | 1.1537 | 0.90247 | 0.68427 | 1.0194 | 0.8371 | 1.206 | 1.6085 | 3.133 | 3.6081 | 3.7177 | 3.5287 | 3.7642 | 3.7362 | 3.6929 | 3.1059 | 2.9544 | 2.5678 | 2.809 | 2.3811 | 2.4848 | 2.1008 | 2.2115 | 1.3729 | 1.4099
7 | -1.4252 | -1.4096 | -1.4539 | -1.4802 | -1.5679 | -1.4038 | -1.1926 | -0.61949 | -0.30694 | -0.28491 | -0.21655 | -0.072774 | -0.29547 | -0.30833 | -0.56198 | -0.80309 | -0.72481 | -0.80846 | -0.90916 | -0.87287 | -0.99388 | -1.1716 | -1.3219 | -1.3149
8 | -0.94684 | -0.96686 | -0.96303 | -0.96165 | -0.94182 | -0.90377 | -0.69088 | -0.54962 | -0.50753 | -0.57963 | -0.54734 | -0.49893 | -0.52888 | -0.5726 | -0.69572 | -0.77156 | -0.76951 | -0.75884 | -0.79986 | -0.82704 | -0.8412 | -0.86587 | -0.90367 | -0.92098
9 | -0.031817 | -0.031817 | -0.031817 | -0.031817 | -0.031817 | -0.031817 | -0.031817 | -0.031817 | -0.031817 | -0.031817 | -0.031817 | -0.031817 | -0.031817 | -0.031817 | -0.031817 | -0.031817 | -0.031817 | -0.031817 | -0.031817 | -0.031817 | -0.031817 | -0.031817 | -0.031817 | -0.031817
10 | -0.56335 | -0.57978 | -0.58064 | -0.57901 | -0.5774 | -0.53979 | -0.40462 | -0.33024 | -0.21287 | -0.12293 | -0.15726 | -0.12141 | -0.14477 | -0.20939 | -0.26175 | -0.26998 | -0.27761 | -0.18737 | -0.22704 | -0.28147 | -0.33101 | -0.42115 | -0.5264 | -0.53577
11 | -0.47562 | -0.4802 | -0.48903 | -0.49337 | -0.48232 | -0.38924 | -0.29534 | -0.26388 | -0.1852 | -0.1222 | -0.2786 | -0.26272 | -0.2961 | -0.29549 | -0.32876 | -0.32908 | -0.2803 | -0.18745 | -0.25607 | -0.3008 | -0.32316 | -0.33094 | -0.35735 | -0.37903
12 | -0.065819 | 0.11043 | 0.23362 | 0.20201 | 0.15707 | -0.15823 | -0.0052239 | 0.18865 | 0.40945 | 0.48303 | 0.23463 | -0.0006096 | 0.74318 | 0.84249 | 0.79919 | 0.91752 | 0.50407 | 0.69624 | 0.74761 | 0.66645 | 0.74794 | 0.96011 | 0.8894 | 0.59916
13 | 0.48462 | 0.39195 | 0.5594 | 0.70097 | 0.73197 | 0.8924 | 3.2636 | 4.0856 | 4.3745 | 4.0916 | 3.7481 | 4.2955 | 4.8551 | 4.3058 | 4.2345 | 4.2265 | 3.8088 | 3.9373 | 3.4046 | 2.5702 | 2.8197 | 2.4641 | 1.0838 | 0.7668
14 | 0.12088 | 0.085404 | 0.074036 | 0.094901 | 0.081713 | 0.067182 | 0.055586 | 0.19425 | 0.20314 | 0.17424 | 0.203 | 0.18863 | 0.18946 | 0.16918 | 0.10039 | 0.15718 | 0.18851 | 0.1759 | 0.12293 | 0.12754 | 0.11879 | 0.073686 | 0.05878 | 0.060923
15 | -0.1448 | -0.14477 | -0.14877 | -0.15558 | -0.15409 | -0.14141 | -0.089668 | -0.017237 | -0.018523 | -0.012275 | -0.010813 | -0.048259 | -0.070502 | -0.091394 | -0.090707 | -0.092241 | -0.072523 | 0.023836 | -0.0033594 | -0.039655 | -0.073506 | -0.096691 | -0.10605 | -0.12142
16 | -0.38859 | -0.41929 | -0.42698 | -0.42127 | -0.42162 | -0.35207 | -0.01311 | 0.18152 | 0.23135 | 0.16116 | 0.095153 | 0.18874 | 0.11901 | 0.036107 | -0.14285 | -0.14291 | -0.11772 | -0.059388 | -0.14474 | -0.082472 | -0.11323 | -0.1878 | -0.2967 | -0.33493
17 | -0.82649 | -0.83468 | -0.8432 | -0.85058 | -0.85437 | -0.78111 | -0.67769 | -0.61873 | -0.63685 | -0.70551 | -0.75251 | -0.79678 | -0.79773 | -0.81239 | -0.81954 | -0.79509 | -0.67309 | -0.40117 | -0.51744 | -0.62767 | -0.6757 | -0.71486 | -0.75567 | -0.75933
18 | -0.83191 | -0.87372 | -0.91084 | -0.91409 | -0.91207 | -0.7688 | -0.58591 | -0.47415 | -0.46575 | -0.39014 | -0.38609 | -0.37796 | -0.45489 | -0.48951 | -0.47635 | -0.59048 | -0.52313 | -0.26226 | -0.31056 | -0.38614 | -0.41696 | -0.54126 | -0.59859 | -0.62621
19 | 0.46148 | 0.36099 | 0.27371 | 0.40776 | 0.33484 | 0.48241 | 0.64339 | 1.2532 | 1.4433 | 1.4871 | 1.4115 | 1.5057 | 1.4945 | 1.4771 | 1.2424 | 1.1818 | 1.0271 | 1.1236 | 0.95245 | 0.99391 | 0.84033 | 0.88458 | 0.54915 | 0.56395
20 | -0.57008 | -0.56384 | -0.58156 | -0.59208 | -0.62715 | -0.56152 | -0.47704 | -0.24779 | -0.12278 | -0.11396 | -0.086619 | -0.02911 | -0.11819 | -0.12333 | -0.22479 | -0.32123 | -0.28993 | -0.32339 | -0.36366 | -0.34915 | -0.39755 | -0.46866 | -0.52876 | -0.52595
21 | -1.8937 | -1.9337 | -1.9261 | -1.9233 | -1.8836 | -1.8075 | -1.3818 | -1.0992 | -1.0151 | -1.1593 | -1.0947 | -0.99787 | -1.0578 | -1.1452 | -1.3914 | -1.5431 | -1.539 | -1.5177 | -1.5997 | -1.6541 | -1.6824 | -1.7317 | -1.8073 | -1.842
22 | -0.079543 | -0.079543 | -0.079543 | -0.079543 | -0.079543 | -0.079543 | -0.079543 | -0.079543 | -0.079543 | -0.079543 | -0.079543 | -0.079543 | -0.079543 | -0.079543 | -0.079543 | -0.079543 | -0.079543 | -0.079543 | -0.079543 | -0.079543 | -0.079543 | -0.079543 | -0.079543 | -0.079543
23 | -3.7557 | -3.8652 | -3.8709 | -3.8601 | -3.8493 | -3.5986 | -2.6974 | -2.2016 | -1.4191 | -0.81952 | -1.0484 | -0.8094 | -0.96516 | -1.3959 | -1.745 | -1.7999 | -1.8508 | -1.2491 | -1.5136 | -1.8765 | -2.2067 | -2.8077 | -3.5094 | -3.5718
24 | -2.7178 | -2.744 | -2.7944 | -2.8193 | -2.7561 | -2.2243 | -1.6877 | -1.5079 | -1.0583 | -0.69828 | -1.592 | -1.5012 | -1.692 | -1.6885 | -1.8786 | -1.8804 | -1.6017 | -1.0711 | -1.4633 | -1.7189 | -1.8466 | -1.8911 | -2.042 | -2.1659
25 | -0.047013 | 0.07888 | 0.16687 | 0.14429 | 0.11219 | -0.11302 | -0.0037314 | 0.13475 | 0.29247 | 0.34502 | 0.16759 | -0.00043543 | 0.53084 | 0.60178 | 0.57085 | 0.65537 | 0.36005 | 0.49732 | 0.53401 | 0.47604 | 0.53424 | 0.68579 | 0.63528 | 0.42797
26 | 0.15144 | 0.12248 | 0.17481 | 0.21905 | 0.22874 | 0.27887 | 1.0199 | 1.2767 | 1.367 | 1.2786 | 1.1713 | 1.3424 | 1.5172 | 1.3456 | 1.3233 | 1.3208 | 1.1903 | 1.2304 | 1.0639 | 0.80317 | 0.88117 | 0.77002 | 0.3387 | 0.23963
27 | 0.24176 | 0.17081 | 0.14807 | 0.1898 | 0.16343 | 0.13436 | 0.11117 | 0.3885 | 0.40629 | 0.34847 | 0.406 | 0.37725 | 0.37891 | 0.33836 | 0.20078 | 0.31436 | 0.37703 | 0.35179 | 0.24587 | 0.25507 | 0.23758 | 0.14737 | 0.11756 | 0.12185
28 | -0.50681 | -0.5067 | -0.52068 | -0.54453 | -0.5393 | -0.49495 | -0.31384 | -0.060329 | -0.064831 | -0.042964 | -0.037847 | -0.16891 | -0.24676 | -0.31988 | -0.31747 | -0.32284 | -0.25383 | 0.083427 | -0.011758 | -0.13879 | -0.25727 | -0.33842 | -0.37116 | -0.42496
29 | -11.6577 | -12.5787 | -12.8094 | -12.6381 | -12.6486 | -10.5622 | -0.3933 | 5.4455 | 6.9404 | 4.8348 | 2.8546 | 5.6622 | 3.5703 | 1.0832 | -4.2854 | -4.2872 | -3.5317 | -1.7817 | -4.3423 | -2.4741 | -3.3969 | -5.6341 | -8.9011 | -10.0479
30 | -1.4464 | -1.4607 | -1.4756 | -1.4885 | -1.4951 | -1.3669 | -1.186 | -1.0828 | -1.1145 | -1.2346 | -1.3169 | -1.3944 | -1.396 | -1.4217 | -1.4342 | -1.3914 | -1.1779 | -0.70204 | -0.90553 | -1.0984 | -1.1825 | -1.251 | -1.3224 | -1.3288
31 | -2.0798 | -2.1843 | -2.2771 | -2.2852 | -2.2802 | -1.922 | -1.4648 | -1.1854 | -1.1644 | -0.97535 | -0.96523 | -0.94491 | -1.1372 | -1.2238 | -1.1909 | -1.4762 | -1.3078 | -0.65566 | -0.77641 | -0.96536 | -1.0424 | -1.3532 | -1.4965 | -1.5655
32 | 0.46148 | 0.36099 | 0.27371 | 0.40776 | 0.33484 | 0.48241 | 0.64339 | 1.2532 | 1.4433 | 1.4871 | 1.4115 | 1.5057 | 1.4945 | 1.4771 | 1.2424 | 1.1818 | 1.0271 | 1.1236 | 0.95245 | 0.99391 | 0.84033 | 0.88458 | 0.54915 | 0.56395

## Qc, Winter, S6
LoadID | 0 | 1 | 2 | 3 | 4 | 5 | 6 | 7 | 8 | 9 | 10 | 11 | 12 | 13 | 14 | 15 | 16 | 17 | 18 | 19 | 20 | 21 | 22 | 23
1 | 0.72528 | 0.51242 | 0.44422 | 0.56941 | 0.49028 | 0.40309 | 0.33352 | 1.1655 | 1.2189 | 1.0454 | 1.218 | 1.1318 | 1.1367 | 1.0151 | 0.60235 | 0.94309 | 1.1311 | 1.0554 | 0.7376 | 0.76522 | 0.71274 | 0.44212 | 0.35268 | 0.36554
2 | -0.2896 | -0.28954 | -0.29753 | -0.31116 | -0.30817 | -0.28283 | -0.17934 | -0.034474 | -0.037046 | -0.024551 | -0.021627 | -0.096519 | -0.141 | -0.18279 | -0.18141 | -0.18448 | -0.14505 | 0.047673 | -0.0067187 | -0.07931 | -0.14701 | -0.19338 | -0.21209 | -0.24284
3 | -1.5544 | -1.6772 | -1.7079 | -1.6851 | -1.6865 | -1.4083 | -0.05244 | 0.72607 | 0.92538 | 0.64464 | 0.38061 | 0.75496 | 0.47604 | 0.14443 | -0.57139 | -0.57163 | -0.47089 | -0.23755 | -0.57898 | -0.32989 | -0.45292 | -0.75121 | -1.1868 | -1.3397
4 | -0.61987 | -0.62601 | -0.6324 | -0.63794 | -0.64078 | -0.58583 | -0.50827 | -0.46405 | -0.47764 | -0.52913 | -0.56438 | -0.59759 | -0.59829 | -0.6093 | -0.61465 | -0.59632 | -0.50482 | -0.30088 | -0.38808 | -0.47075 | -0.50677 | -0.53615 | -0.56675 | -0.5695
5 | -0.41596 | -0.43686 | -0.45542 | -0.45704 | -0.45603 | -0.3844 | -0.29295 | -0.23708 | -0.23288 | -0.19507 | -0.19305 | -0.18898 | -0.22744 | -0.24476 | -0.23817 | -0.29524 | -0.26157 | -0.13113 | -0.15528 | -0.19307 | -0.20848 | -0.27063 | -0.2993 | -0.31311
6 | 1.1537 | 0.90247 | 0.68427 | 1.0194 | 0.8371 | 1.206 | 1.6085 | 3.133 | 3.6081 | 3.7177 | 3.5287 | 3.7642 | 3.7362 | 3.6929 | 3.1059 | 2.9544 | 2.5678 | 2.809 | 2.3811 | 2.4848 | 2.1008 | 2.2115 | 1.3729 | 1.4099
7 | -1.4252 | -1.4096 | -1.4539 | -1.4802 | -1.5679 | -1.4038 | -1.1926 | -0.61949 | -0.30694 | -0.28491 | -0.21655 | -0.072774 | -0.29547 | -0.30833 | -0.56198 | -0.80309 | -0.72481 | -0.80846 | -0.90916 | -0.87287 | -0.99388 | -1.1716 | -1.3219 | -1.3149
8 | -0.94684 | -0.96686 | -0.96303 | -0.96165 | -0.94182 | -0.90377 | -0.69088 | -0.54962 | -0.50753 | -0.57963 | -0.54734 | -0.49893 | -0.52888 | -0.5726 | -0.69572 | -0.77156 | -0.76951 | -0.75884 | -0.79986 | -0.82704 | -0.8412 | -0.86587 | -0.90367 | -0.92098
9 | -0.031817 | -0.031817 | -0.031817 | -0.031817 | -0.031817 | -0.031817 | -0.031817 | -0.031817 | -0.031817 | -0.031817 | -0.031817 | -0.031817 | -0.031817 | -0.031817 | -0.031817 | -0.031817 | -0.031817 | -0.031817 | -0.031817 | -0.031817 | -0.031817 | -0.031817 | -0.031817 | -0.031817
10 | -0.56335 | -0.57978 | -0.58064 | -0.57901 | -0.5774 | -0.53979 | -0.40462 | -0.33024 | -0.21287 | -0.12293 | -0.15726 | -0.12141 | -0.14477 | -0.20939 | -0.26175 | -0.26998 | -0.27761 | -0.18737 | -0.22704 | -0.28147 | -0.33101 | -0.42115 | -0.5264 | -0.53577
11 | -0.47562 | -0.4802 | -0.48903 | -0.49337 | -0.48232 | -0.38924 | -0.29534 | -0.26388 | -0.1852 | -0.1222 | -0.2786 | -0.26272 | -0.2961 | -0.29549 | -0.32876 | -0.32908 | -0.2803 | -0.18745 | -0.25607 | -0.3008 | -0.32316 | -0.33094 | -0.35735 | -0.37903
12 | -0.065819 | 0.11043 | 0.23362 | 0.20201 | 0.15707 | -0.15823 | -0.0052239 | 0.18865 | 0.40945 | 0.48303 | 0.23463 | -0.0006096 | 0.74318 | 0.84249 | 0.79919 | 0.91752 | 0.50407 | 0.69624 | 0.74761 | 0.66645 | 0.74794 | 0.96011 | 0.8894 | 0.59916
13 | 0.48462 | 0.39195 | 0.5594 | 0.70097 | 0.73197 | 0.8924 | 3.2636 | 4.0856 | 4.3745 | 4.0916 | 3.7481 | 4.2955 | 4.8551 | 4.3058 | 4.2345 | 4.2265 | 3.8088 | 3.9373 | 3.4046 | 2.5702 | 2.8197 | 2.4641 | 1.0838 | 0.7668
14 | 0.12088 | 0.085404 | 0.074036 | 0.094901 | 0.081713 | 0.067182 | 0.055586 | 0.19425 | 0.20314 | 0.17424 | 0.203 | 0.18863 | 0.18946 | 0.16918 | 0.10039 | 0.15718 | 0.18851 | 0.1759 | 0.12293 | 0.12754 | 0.11879 | 0.073686 | 0.05878 | 0.060923
15 | -0.1448 | -0.14477 | -0.14877 | -0.15558 | -0.15409 | -0.14141 | -0.089668 | -0.017237 | -0.018523 | -0.012275 | -0.010813 | -0.048259 | -0.070502 | -0.091394 | -0.090707 | -0.092241 | -0.072523 | 0.023836 | -0.0033594 | -0.039655 | -0.073506 | -0.096691 | -0.10605 | -0.12142
16 | -0.38859 | -0.41929 | -0.42698 | -0.42127 | -0.42162 | -0.35207 | -0.01311 | 0.18152 | 0.23135 | 0.16116 | 0.095153 | 0.18874 | 0.11901 | 0.036107 | -0.14285 | -0.14291 | -0.11772 | -0.059388 | -0.14474 | -0.082472 | -0.11323 | -0.1878 | -0.2967 | -0.33493
17 | -0.82649 | -0.83468 | -0.8432 | -0.85058 | -0.85437 | -0.78111 | -0.67769 | -0.61873 | -0.63685 | -0.70551 | -0.75251 | -0.79678 | -0.79773 | -0.81239 | -0.81954 | -0.79509 | -0.67309 | -0.40117 | -0.51744 | -0.62767 | -0.6757 | -0.71486 | -0.75567 | -0.75933
18 | -0.83191 | -0.87372 | -0.91084 | -0.91409 | -0.91207 | -0.7688 | -0.58591 | -0.47415 | -0.46575 | -0.39014 | -0.38609 | -0.37796 | -0.45489 | -0.48951 | -0.47635 | -0.59048 | -0.52313 | -0.26226 | -0.31056 | -0.38614 | -0.41696 | -0.54126 | -0.59859 | -0.62621
19 | 0.46148 | 0.36099 | 0.27371 | 0.40776 | 0.33484 | 0.48241 | 0.64339 | 1.2532 | 1.4433 | 1.4871 | 1.4115 | 1.5057 | 1.4945 | 1.4771 | 1.2424 | 1.1818 | 1.0271 | 1.1236 | 0.95245 | 0.99391 | 0.84033 | 0.88458 | 0.54915 | 0.56395
20 | -0.57008 | -0.56384 | -0.58156 | -0.59208 | -0.62715 | -0.56152 | -0.47704 | -0.24779 | -0.12278 | -0.11396 | -0.086619 | -0.02911 | -0.11819 | -0.12333 | -0.22479 | -0.32123 | -0.28993 | -0.32339 | -0.36366 | -0.34915 | -0.39755 | -0.46866 | -0.52876 | -0.52595
21 | -1.8937 | -1.9337 | -1.9261 | -1.9233 | -1.8836 | -1.8075 | -1.3818 | -1.0992 | -1.0151 | -1.1593 | -1.0947 | -0.99787 | -1.0578 | -1.1452 | -1.3914 | -1.5431 | -1.539 | -1.5177 | -1.5997 | -1.6541 | -1.6824 | -1.7317 | -1.8073 | -1.842
22 | -0.079543 | -0.079543 | -0.079543 | -0.079543 | -0.079543 | -0.079543 | -0.079543 | -0.079543 | -0.079543 | -0.079543 | -0.079543 | -0.079543 | -0.079543 | -0.079543 | -0.079543 | -0.079543 | -0.079543 | -0.079543 | -0.079543 | -0.079543 | -0.079543 | -0.079543 | -0.079543 | -0.079543
23 | -3.7557 | -3.8652 | -3.8709 | -3.8601 | -3.8493 | -3.5986 | -2.6974 | -2.2016 | -1.4191 | -0.81952 | -1.0484 | -0.8094 | -0.96516 | -1.3959 | -1.745 | -1.7999 | -1.8508 | -1.2491 | -1.5136 | -1.8765 | -2.2067 | -2.8077 | -3.5094 | -3.5718
24 | -2.7178 | -2.744 | -2.7944 | -2.8193 | -2.7561 | -2.2243 | -1.6877 | -1.5079 | -1.0583 | -0.69828 | -1.592 | -1.5012 | -1.692 | -1.6885 | -1.8786 | -1.8804 | -1.6017 | -1.0711 | -1.4633 | -1.7189 | -1.8466 | -1.8911 | -2.042 | -2.1659
25 | -0.047013 | 0.07888 | 0.16687 | 0.14429 | 0.11219 | -0.11302 | -0.0037314 | 0.13475 | 0.29247 | 0.34502 | 0.16759 | -0.00043543 | 0.53084 | 0.60178 | 0.57085 | 0.65537 | 0.36005 | 0.49732 | 0.53401 | 0.47604 | 0.53424 | 0.68579 | 0.63528 | 0.42797
26 | 0.15144 | 0.12248 | 0.17481 | 0.21905 | 0.22874 | 0.27887 | 1.0199 | 1.2767 | 1.367 | 1.2786 | 1.1713 | 1.3424 | 1.5172 | 1.3456 | 1.3233 | 1.3208 | 1.1903 | 1.2304 | 1.0639 | 0.80317 | 0.88117 | 0.77002 | 0.3387 | 0.23963
27 | 0.24176 | 0.17081 | 0.14807 | 0.1898 | 0.16343 | 0.13436 | 0.11117 | 0.3885 | 0.40629 | 0.34847 | 0.406 | 0.37725 | 0.37891 | 0.33836 | 0.20078 | 0.31436 | 0.37703 | 0.35179 | 0.24587 | 0.25507 | 0.23758 | 0.14737 | 0.11756 | 0.12185
28 | -0.50681 | -0.5067 | -0.52068 | -0.54453 | -0.5393 | -0.49495 | -0.31384 | -0.060329 | -0.064831 | -0.042964 | -0.037847 | -0.16891 | -0.24676 | -0.31988 | -0.31747 | -0.32284 | -0.25383 | 0.083427 | -0.011758 | -0.13879 | -0.25727 | -0.33842 | -0.37116 | -0.42496
29 | -11.6577 | -12.5787 | -12.8094 | -12.6381 | -12.6486 | -10.5622 | -0.3933 | 5.4455 | 6.9404 | 4.8348 | 2.8546 | 5.6622 | 3.5703 | 1.0832 | -4.2854 | -4.2872 | -3.5317 | -1.7817 | -4.3423 | -2.4741 | -3.3969 | -5.6341 | -8.9011 | -10.0479
30 | -1.4464 | -1.4607 | -1.4756 | -1.4885 | -1.4951 | -1.3669 | -1.186 | -1.0828 | -1.1145 | -1.2346 | -1.3169 | -1.3944 | -1.396 | -1.4217 | -1.4342 | -1.3914 | -1.1779 | -0.70204 | -0.90553 | -1.0984 | -1.1825 | -1.251 | -1.3224 | -1.3288
31 | -2.0798 | -2.1843 | -2.2771 | -2.2852 | -2.2802 | -1.922 | -1.4648 | -1.1854 | -1.1644 | -0.97535 | -0.96523 | -0.94491 | -1.1372 | -1.2238 | -1.1909 | -1.4762 | -1.3078 | -0.65566 | -0.77641 | -0.96536 | -1.0424 | -1.3532 | -1.4965 | -1.5655
32 | 0.46148 | 0.36099 | 0.27371 | 0.40776 | 0.33484 | 0.48241 | 0.64339 | 1.2532 | 1.4433 | 1.4871 | 1.4115 | 1.5057 | 1.4945 | 1.4771 | 1.2424 | 1.1818 | 1.0271 | 1.1236 | 0.95245 | 0.99391 | 0.84033 | 0.88458 | 0.54915 | 0.56395

## Qc, Winter, S7
LoadID | 0 | 1 | 2 | 3 | 4 | 5 | 6 | 7 | 8 | 9 | 10 | 11 | 12 | 13 | 14 | 15 | 16 | 17 | 18 | 19 | 20 | 21 | 22 | 23
1 | 0.72528 | 0.51242 | 0.44422 | 0.56941 | 0.49028 | 0.40309 | 0.33352 | 1.1655 | 1.2189 | 1.0454 | 1.218 | 1.1318 | 1.1367 | 1.0151 | 0.60235 | 0.94309 | 1.1311 | 1.0554 | 0.7376 | 0.76522 | 0.71274 | 0.44212 | 0.35268 | 0.36554
2 | -0.2896 | -0.28954 | -0.29753 | -0.31116 | -0.30817 | -0.28283 | -0.17934 | -0.034474 | -0.037046 | -0.024551 | -0.021627 | -0.096519 | -0.141 | -0.18279 | -0.18141 | -0.18448 | -0.14505 | 0.047673 | -0.0067187 | -0.07931 | -0.14701 | -0.19338 | -0.21209 | -0.24284
3 | -1.5544 | -1.6772 | -1.7079 | -1.6851 | -1.6865 | -1.4083 | -0.05244 | 0.72607 | 0.92538 | 0.64464 | 0.38061 | 0.75496 | 0.47604 | 0.14443 | -0.57139 | -0.57163 | -0.47089 | -0.23755 | -0.57898 | -0.32989 | -0.45292 | -0.75121 | -1.1868 | -1.3397
4 | -0.61987 | -0.62601 | -0.6324 | -0.63794 | -0.64078 | -0.58583 | -0.50827 | -0.46405 | -0.47764 | -0.52913 | -0.56438 | -0.59759 | -0.59829 | -0.6093 | -0.61465 | -0.59632 | -0.50482 | -0.30088 | -0.38808 | -0.47075 | -0.50677 | -0.53615 | -0.56675 | -0.5695
5 | -0.41596 | -0.43686 | -0.45542 | -0.45704 | -0.45603 | -0.3844 | -0.29295 | -0.23708 | -0.23288 | -0.19507 | -0.19305 | -0.18898 | -0.22744 | -0.24476 | -0.23817 | -0.29524 | -0.26157 | -0.13113 | -0.15528 | -0.19307 | -0.20848 | -0.27063 | -0.2993 | -0.31311
6 | 1.1537 | 0.90247 | 0.68427 | 1.0194 | 0.8371 | 1.206 | 1.6085 | 3.133 | 3.6081 | 3.7177 | 3.5287 | 3.7642 | 3.7362 | 3.6929 | 3.1059 | 2.9544 | 2.5678 | 2.809 | 2.3811 | 2.4848 | 2.1008 | 2.2115 | 1.3729 | 1.4099
7 | -1.4252 | -1.4096 | -1.4539 | -1.4802 | -1.5679 | -1.4038 | -1.1926 | -0.61949 | -0.30694 | -0.28491 | -0.21655 | -0.072774 | -0.29547 | -0.30833 | -0.56198 | -0.80309 | -0.72481 | -0.80846 | -0.90916 | -0.87287 | -0.99388 | -1.1716 | -1.3219 | -1.3149
8 | -0.94684 | -0.96686 | -0.96303 | -0.96165 | -0.94182 | -0.90377 | -0.69088 | -0.54962 | -0.50753 | -0.57963 | -0.54734 | -0.49893 | -0.52888 | -0.5726 | -0.69572 | -0.77156 | -0.76951 | -0.75884 | -0.79986 | -0.82704 | -0.8412 | -0.86587 | -0.90367 | -0.92098
9 | -0.031817 | -0.031817 | -0.031817 | -0.031817 | -0.031817 | -0.031817 | -0.031817 | -0.031817 | -0.031817 | -0.031817 | -0.031817 | -0.031817 | -0.031817 | -0.031817 | -0.031817 | -0.031817 | -0.031817 | -0.031817 | -0.031817 | -0.031817 | -0.031817 | -0.031817 | -0.031817 | -0.031817
10 | -0.56335 | -0.57978 | -0.58064 | -0.57901 | -0.5774 | -0.53979 | -0.40462 | -0.33024 | -0.21287 | -0.12293 | -0.15726 | -0.12141 | -0.14477 | -0.20939 | -0.26175 | -0.26998 | -0.27761 | -0.18737 | -0.22704 | -0.28147 | -0.33101 | -0.42115 | -0.5264 | -0.53577
11 | -0.47562 | -0.4802 | -0.48903 | -0.49337 | -0.48232 | -0.38924 | -0.29534 | -0.26388 | -0.1852 | -0.1222 | -0.2786 | -0.26272 | -0.2961 | -0.29549 | -0.32876 | -0.32908 | -0.2803 | -0.18745 | -0.25607 | -0.3008 | -0.32316 | -0.33094 | -0.35735 | -0.37903
12 | -0.065819 | 0.11043 | 0.23362 | 0.20201 | 0.15707 | -0.15823 | -0.0052239 | 0.18865 | 0.40945 | 0.48303 | 0.23463 | -0.0006096 | 0.74318 | 0.84249 | 0.79919 | 0.91752 | 0.50407 | 0.69624 | 0.74761 | 0.66645 | 0.74794 | 0.96011 | 0.8894 | 0.59916
13 | 0.48462 | 0.39195 | 0.5594 | 0.70097 | 0.73197 | 0.8924 | 3.2636 | 4.0856 | 4.3745 | 4.0916 | 3.7481 | 4.2955 | 4.8551 | 4.3058 | 4.2345 | 4.2265 | 3.8088 | 3.9373 | 3.4046 | 2.5702 | 2.8197 | 2.4641 | 1.0838 | 0.7668
14 | 0.12088 | 0.085404 | 0.074036 | 0.094901 | 0.081713 | 0.067182 | 0.055586 | 0.19425 | 0.20314 | 0.17424 | 0.203 | 0.18863 | 0.18946 | 0.16918 | 0.10039 | 0.15718 | 0.18851 | 0.1759 | 0.12293 | 0.12754 | 0.11879 | 0.073686 | 0.05878 | 0.060923
15 | -0.1448 | -0.14477 | -0.14877 | -0.15558 | -0.15409 | -0.14141 | -0.089668 | -0.017237 | -0.018523 | -0.012275 | -0.010813 | -0.048259 | -0.070502 | -0.091394 | -0.090707 | -0.092241 | -0.072523 | 0.023836 | -0.0033594 | -0.039655 | -0.073506 | -0.096691 | -0.10605 | -0.12142
16 | -0.38859 | -0.41929 | -0.42698 | -0.42127 | -0.42162 | -0.35207 | -0.01311 | 0.18152 | 0.23135 | 0.16116 | 0.095153 | 0.18874 | 0.11901 | 0.036107 | -0.14285 | -0.14291 | -0.11772 | -0.059388 | -0.14474 | -0.082472 | -0.11323 | -0.1878 | -0.2967 | -0.33493
17 | -0.82649 | -0.83468 | -0.8432 | -0.85058 | -0.85437 | -0.78111 | -0.67769 | -0.61873 | -0.63685 | -0.70551 | -0.75251 | -0.79678 | -0.79773 | -0.81239 | -0.81954 | -0.79509 | -0.67309 | -0.40117 | -0.51744 | -0.62767 | -0.6757 | -0.71486 | -0.75567 | -0.75933
18 | -0.83191 | -0.87372 | -0.91084 | -0.91409 | -0.91207 | -0.7688 | -0.58591 | -0.47415 | -0.46575 | -0.39014 | -0.38609 | -0.37796 | -0.45489 | -0.48951 | -0.47635 | -0.59048 | -0.52313 | -0.26226 | -0.31056 | -0.38614 | -0.41696 | -0.54126 | -0.59859 | -0.62621
19 | 0.46148 | 0.36099 | 0.27371 | 0.40776 | 0.33484 | 0.48241 | 0.64339 | 1.2532 | 1.4433 | 1.4871 | 1.4115 | 1.5057 | 1.4945 | 1.4771 | 1.2424 | 1.1818 | 1.0271 | 1.1236 | 0.95245 | 0.99391 | 0.84033 | 0.88458 | 0.54915 | 0.56395
20 | -0.57008 | -0.56384 | -0.58156 | -0.59208 | -0.62715 | -0.56152 | -0.47704 | -0.24779 | -0.12278 | -0.11396 | -0.086619 | -0.02911 | -0.11819 | -0.12333 | -0.22479 | -0.32123 | -0.28993 | -0.32339 | -0.36366 | -0.34915 | -0.39755 | -0.46866 | -0.52876 | -0.52595
21 | -1.8937 | -1.9337 | -1.9261 | -1.9233 | -1.8836 | -1.8075 | -1.3818 | -1.0992 | -1.0151 | -1.1593 | -1.0947 | -0.99787 | -1.0578 | -1.1452 | -1.3914 | -1.5431 | -1.539 | -1.5177 | -1.5997 | -1.6541 | -1.6824 | -1.7317 | -1.8073 | -1.842
22 | -0.079543 | -0.079543 | -0.079543 | -0.079543 | -0.079543 | -0.079543 | -0.079543 | -0.079543 | -0.079543 | -0.079543 | -0.079543 | -0.079543 | -0.079543 | -0.079543 | -0.079543 | -0.079543 | -0.079543 | -0.079543 | -0.079543 | -0.079543 | -0.079543 | -0.079543 | -0.079543 | -0.079543
23 | -3.7557 | -3.8652 | -3.8709 | -3.8601 | -3.8493 | -3.5986 | -2.6974 | -2.2016 | -1.4191 | -0.81952 | -1.0484 | -0.8094 | -0.96516 | -1.3959 | -1.745 | -1.7999 | -1.8508 | -1.2491 | -1.5136 | -1.8765 | -2.2067 | -2.8077 | -3.5094 | -3.5718
24 | -2.7178 | -2.744 | -2.7944 | -2.8193 | -2.7561 | -2.2243 | -1.6877 | -1.5079 | -1.0583 | -0.69828 | -1.592 | -1.5012 | -1.692 | -1.6885 | -1.8786 | -1.8804 | -1.6017 | -1.0711 | -1.4633 | -1.7189 | -1.8466 | -1.8911 | -2.042 | -2.1659
25 | -0.047013 | 0.07888 | 0.16687 | 0.14429 | 0.11219 | -0.11302 | -0.0037314 | 0.13475 | 0.29247 | 0.34502 | 0.16759 | -0.00043543 | 0.53084 | 0.60178 | 0.57085 | 0.65537 | 0.36005 | 0.49732 | 0.53401 | 0.47604 | 0.53424 | 0.68579 | 0.63528 | 0.42797
26 | 0.15144 | 0.12248 | 0.17481 | 0.21905 | 0.22874 | 0.27887 | 1.0199 | 1.2767 | 1.367 | 1.2786 | 1.1713 | 1.3424 | 1.5172 | 1.3456 | 1.3233 | 1.3208 | 1.1903 | 1.2304 | 1.0639 | 0.80317 | 0.88117 | 0.77002 | 0.3387 | 0.23963
27 | 0.24176 | 0.17081 | 0.14807 | 0.1898 | 0.16343 | 0.13436 | 0.11117 | 0.3885 | 0.40629 | 0.34847 | 0.406 | 0.37725 | 0.37891 | 0.33836 | 0.20078 | 0.31436 | 0.37703 | 0.35179 | 0.24587 | 0.25507 | 0.23758 | 0.14737 | 0.11756 | 0.12185
28 | -0.50681 | -0.5067 | -0.52068 | -0.54453 | -0.5393 | -0.49495 | -0.31384 | -0.060329 | -0.064831 | -0.042964 | -0.037847 | -0.16891 | -0.24676 | -0.31988 | -0.31747 | -0.32284 | -0.25383 | 0.083427 | -0.011758 | -0.13879 | -0.25727 | -0.33842 | -0.37116 | -0.42496
29 | -11.6577 | -12.5787 | -12.8094 | -12.6381 | -12.6486 | -10.5622 | -0.3933 | 5.4455 | 6.9404 | 4.8348 | 2.8546 | 5.6622 | 3.5703 | 1.0832 | -4.2854 | -4.2872 | -3.5317 | -1.7817 | -4.3423 | -2.4741 | -3.3969 | -5.6341 | -8.9011 | -10.0479
30 | -1.4464 | -1.4607 | -1.4756 | -1.4885 | -1.4951 | -1.3669 | -1.186 | -1.0828 | -1.1145 | -1.2346 | -1.3169 | -1.3944 | -1.396 | -1.4217 | -1.4342 | -1.3914 | -1.1779 | -0.70204 | -0.90553 | -1.0984 | -1.1825 | -1.251 | -1.3224 | -1.3288
31 | -2.0798 | -2.1843 | -2.2771 | -2.2852 | -2.2802 | -1.922 | -1.4648 | -1.1854 | -1.1644 | -0.97535 | -0.96523 | -0.94491 | -1.1372 | -1.2238 | -1.1909 | -1.4762 | -1.3078 | -0.65566 | -0.77641 | -0.96536 | -1.0424 | -1.3532 | -1.4965 | -1.5655
32 | 0.46148 | 0.36099 | 0.27371 | 0.40776 | 0.33484 | 0.48241 | 0.64339 | 1.2532 | 1.4433 | 1.4871 | 1.4115 | 1.5057 | 1.4945 | 1.4771 | 1.2424 | 1.1818 | 1.0271 | 1.1236 | 0.95245 | 0.99391 | 0.84033 | 0.88458 | 0.54915 | 0.56395

## Qc, Winter, S8
LoadID | 0 | 1 | 2 | 3 | 4 | 5 | 6 | 7 | 8 | 9 | 10 | 11 | 12 | 13 | 14 | 15 | 16 | 17 | 18 | 19 | 20 | 21 | 22 | 23
1 | 0.72528 | 0.51242 | 0.44422 | 0.56941 | 0.49028 | 0.40309 | 0.33352 | 1.1655 | 1.2189 | 1.0454 | 1.218 | 1.1318 | 1.1367 | 1.0151 | 0.60235 | 0.94309 | 1.1311 | 1.0554 | 0.7376 | 0.76522 | 0.71274 | 0.44212 | 0.35268 | 0.36554
2 | -0.2896 | -0.28954 | -0.29753 | -0.31116 | -0.30817 | -0.28283 | -0.17934 | -0.034474 | -0.037046 | -0.024551 | -0.021627 | -0.096519 | -0.141 | -0.18279 | -0.18141 | -0.18448 | -0.14505 | 0.047673 | -0.0067187 | -0.07931 | -0.14701 | -0.19338 | -0.21209 | -0.24284
3 | -1.5544 | -1.6772 | -1.7079 | -1.6851 | -1.6865 | -1.4083 | -0.05244 | 0.72607 | 0.92538 | 0.64464 | 0.38061 | 0.75496 | 0.47604 | 0.14443 | -0.57139 | -0.57163 | -0.47089 | -0.23755 | -0.57898 | -0.32989 | -0.45292 | -0.75121 | -1.1868 | -1.3397
4 | -0.61987 | -0.62601 | -0.6324 | -0.63794 | -0.64078 | -0.58583 | -0.50827 | -0.46405 | -0.47764 | -0.52913 | -0.56438 | -0.59759 | -0.59829 | -0.6093 | -0.61465 | -0.59632 | -0.50482 | -0.30088 | -0.38808 | -0.47075 | -0.50677 | -0.53615 | -0.56675 | -0.5695
5 | -0.41596 | -0.43686 | -0.45542 | -0.45704 | -0.45603 | -0.3844 | -0.29295 | -0.23708 | -0.23288 | -0.19507 | -0.19305 | -0.18898 | -0.22744 | -0.24476 | -0.23817 | -0.29524 | -0.26157 | -0.13113 | -0.15528 | -0.19307 | -0.20848 | -0.27063 | -0.2993 | -0.31311
6 | 1.1537 | 0.90247 | 0.68427 | 1.0194 | 0.8371 | 1.206 | 1.6085 | 3.133 | 3.6081 | 3.7177 | 3.5287 | 3.7642 | 3.7362 | 3.6929 | 3.1059 | 2.9544 | 2.5678 | 2.809 | 2.3811 | 2.4848 | 2.1008 | 2.2115 | 1.3729 | 1.4099
7 | -1.4252 | -1.4096 | -1.4539 | -1.4802 | -1.5679 | -1.4038 | -1.1926 | -0.61949 | -0.30694 | -0.28491 | -0.21655 | -0.072774 | -0.29547 | -0.30833 | -0.56198 | -0.80309 | -0.72481 | -0.80846 | -0.90916 | -0.87287 | -0.99388 | -1.1716 | -1.3219 | -1.3149
8 | -0.94684 | -0.96686 | -0.96303 | -0.96165 | -0.94182 | -0.90377 | -0.69088 | -0.54962 | -0.50753 | -0.57963 | -0.54734 | -0.49893 | -0.52888 | -0.5726 | -0.69572 | -0.77156 | -0.76951 | -0.75884 | -0.79986 | -0.82704 | -0.8412 | -0.86587 | -0.90367 | -0.92098
9 | -0.031817 | -0.031817 | -0.031817 | -0.031817 | -0.031817 | -0.031817 | -0.031817 | -0.031817 | -0.031817 | -0.031817 | -0.031817 | -0.031817 | -0.031817 | -0.031817 | -0.031817 | -0.031817 | -0.031817 | -0.031817 | -0.031817 | -0.031817 | -0.031817 | -0.031817 | -0.031817 | -0.031817
10 | -0.56335 | -0.57978 | -0.58064 | -0.57901 | -0.5774 | -0.53979 | -0.40462 | -0.33024 | -0.21287 | -0.12293 | -0.15726 | -0.12141 | -0.14477 | -0.20939 | -0.26175 | -0.26998 | -0.27761 | -0.18737 | -0.22704 | -0.28147 | -0.33101 | -0.42115 | -0.5264 | -0.53577
11 | -0.47562 | -0.4802 | -0.48903 | -0.49337 | -0.48232 | -0.38924 | -0.29534 | -0.26388 | -0.1852 | -0.1222 | -0.2786 | -0.26272 | -0.2961 | -0.29549 | -0.32876 | -0.32908 | -0.2803 | -0.18745 | -0.25607 | -0.3008 | -0.32316 | -0.33094 | -0.35735 | -0.37903
12 | -0.065819 | 0.11043 | 0.23362 | 0.20201 | 0.15707 | -0.15823 | -0.0052239 | 0.18865 | 0.40945 | 0.48303 | 0.23463 | -0.0006096 | 0.74318 | 0.84249 | 0.79919 | 0.91752 | 0.50407 | 0.69624 | 0.74761 | 0.66645 | 0.74794 | 0.96011 | 0.8894 | 0.59916
13 | 0.48462 | 0.39195 | 0.5594 | 0.70097 | 0.73197 | 0.8924 | 3.2636 | 4.0856 | 4.3745 | 4.0916 | 3.7481 | 4.2955 | 4.8551 | 4.3058 | 4.2345 | 4.2265 | 3.8088 | 3.9373 | 3.4046 | 2.5702 | 2.8197 | 2.4641 | 1.0838 | 0.7668
14 | 0.12088 | 0.085404 | 0.074036 | 0.094901 | 0.081713 | 0.067182 | 0.055586 | 0.19425 | 0.20314 | 0.17424 | 0.203 | 0.18863 | 0.18946 | 0.16918 | 0.10039 | 0.15718 | 0.18851 | 0.1759 | 0.12293 | 0.12754 | 0.11879 | 0.073686 | 0.05878 | 0.060923
15 | -0.1448 | -0.14477 | -0.14877 | -0.15558 | -0.15409 | -0.14141 | -0.089668 | -0.017237 | -0.018523 | -0.012275 | -0.010813 | -0.048259 | -0.070502 | -0.091394 | -0.090707 | -0.092241 | -0.072523 | 0.023836 | -0.0033594 | -0.039655 | -0.073506 | -0.096691 | -0.10605 | -0.12142
16 | -0.38859 | -0.41929 | -0.42698 | -0.42127 | -0.42162 | -0.35207 | -0.01311 | 0.18152 | 0.23135 | 0.16116 | 0.095153 | 0.18874 | 0.11901 | 0.036107 | -0.14285 | -0.14291 | -0.11772 | -0.059388 | -0.14474 | -0.082472 | -0.11323 | -0.1878 | -0.2967 | -0.33493
17 | -0.82649 | -0.83468 | -0.8432 | -0.85058 | -0.85437 | -0.78111 | -0.67769 | -0.61873 | -0.63685 | -0.70551 | -0.75251 | -0.79678 | -0.79773 | -0.81239 | -0.81954 | -0.79509 | -0.67309 | -0.40117 | -0.51744 | -0.62767 | -0.6757 | -0.71486 | -0.75567 | -0.75933
18 | -0.83191 | -0.87372 | -0.91084 | -0.91409 | -0.91207 | -0.7688 | -0.58591 | -0.47415 | -0.46575 | -0.39014 | -0.38609 | -0.37796 | -0.45489 | -0.48951 | -0.47635 | -0.59048 | -0.52313 | -0.26226 | -0.31056 | -0.38614 | -0.41696 | -0.54126 | -0.59859 | -0.62621
19 | 0.46148 | 0.36099 | 0.27371 | 0.40776 | 0.33484 | 0.48241 | 0.64339 | 1.2532 | 1.4433 | 1.4871 | 1.4115 | 1.5057 | 1.4945 | 1.4771 | 1.2424 | 1.1818 | 1.0271 | 1.1236 | 0.95245 | 0.99391 | 0.84033 | 0.88458 | 0.54915 | 0.56395
20 | -0.57008 | -0.56384 | -0.58156 | -0.59208 | -0.62715 | -0.56152 | -0.47704 | -0.24779 | -0.12278 | -0.11396 | -0.086619 | -0.02911 | -0.11819 | -0.12333 | -0.22479 | -0.32123 | -0.28993 | -0.32339 | -0.36366 | -0.34915 | -0.39755 | -0.46866 | -0.52876 | -0.52595
21 | -1.8937 | -1.9337 | -1.9261 | -1.9233 | -1.8836 | -1.8075 | -1.3818 | -1.0992 | -1.0151 | -1.1593 | -1.0947 | -0.99787 | -1.0578 | -1.1452 | -1.3914 | -1.5431 | -1.539 | -1.5177 | -1.5997 | -1.6541 | -1.6824 | -1.7317 | -1.8073 | -1.842
22 | -0.079543 | -0.079543 | -0.079543 | -0.079543 | -0.079543 | -0.079543 | -0.079543 | -0.079543 | -0.079543 | -0.079543 | -0.079543 | -0.079543 | -0.079543 | -0.079543 | -0.079543 | -0.079543 | -0.079543 | -0.079543 | -0.079543 | -0.079543 | -0.079543 | -0.079543 | -0.079543 | -0.079543
23 | -3.7557 | -3.8652 | -3.8709 | -3.8601 | -3.8493 | -3.5986 | -2.6974 | -2.2016 | -1.4191 | -0.81952 | -1.0484 | -0.8094 | -0.96516 | -1.3959 | -1.745 | -1.7999 | -1.8508 | -1.2491 | -1.5136 | -1.8765 | -2.2067 | -2.8077 | -3.5094 | -3.5718
24 | -2.7178 | -2.744 | -2.7944 | -2.8193 | -2.7561 | -2.2243 | -1.6877 | -1.5079 | -1.0583 | -0.69828 | -1.592 | -1.5012 | -1.692 | -1.6885 | -1.8786 | -1.8804 | -1.6017 | -1.0711 | -1.4633 | -1.7189 | -1.8466 | -1.8911 | -2.042 | -2.1659
25 | -0.047013 | 0.07888 | 0.16687 | 0.14429 | 0.11219 | -0.11302 | -0.0037314 | 0.13475 | 0.29247 | 0.34502 | 0.16759 | -0.00043543 | 0.53084 | 0.60178 | 0.57085 | 0.65537 | 0.36005 | 0.49732 | 0.53401 | 0.47604 | 0.53424 | 0.68579 | 0.63528 | 0.42797
26 | 0.15144 | 0.12248 | 0.17481 | 0.21905 | 0.22874 | 0.27887 | 1.0199 | 1.2767 | 1.367 | 1.2786 | 1.1713 | 1.3424 | 1.5172 | 1.3456 | 1.3233 | 1.3208 | 1.1903 | 1.2304 | 1.0639 | 0.80317 | 0.88117 | 0.77002 | 0.3387 | 0.23963
27 | 0.24176 | 0.17081 | 0.14807 | 0.1898 | 0.16343 | 0.13436 | 0.11117 | 0.3885 | 0.40629 | 0.34847 | 0.406 | 0.37725 | 0.37891 | 0.33836 | 0.20078 | 0.31436 | 0.37703 | 0.35179 | 0.24587 | 0.25507 | 0.23758 | 0.14737 | 0.11756 | 0.12185
28 | -0.50681 | -0.5067 | -0.52068 | -0.54453 | -0.5393 | -0.49495 | -0.31384 | -0.060329 | -0.064831 | -0.042964 | -0.037847 | -0.16891 | -0.24676 | -0.31988 | -0.31747 | -0.32284 | -0.25383 | 0.083427 | -0.011758 | -0.13879 | -0.25727 | -0.33842 | -0.37116 | -0.42496
29 | -11.6577 | -12.5787 | -12.8094 | -12.6381 | -12.6486 | -10.5622 | -0.3933 | 5.4455 | 6.9404 | 4.8348 | 2.8546 | 5.6622 | 3.5703 | 1.0832 | -4.2854 | -4.2872 | -3.5317 | -1.7817 | -4.3423 | -2.4741 | -3.3969 | -5.6341 | -8.9011 | -10.0479
30 | -1.4464 | -1.4607 | -1.4756 | -1.4885 | -1.4951 | -1.3669 | -1.186 | -1.0828 | -1.1145 | -1.2346 | -1.3169 | -1.3944 | -1.396 | -1.4217 | -1.4342 | -1.3914 | -1.1779 | -0.70204 | -0.90553 | -1.0984 | -1.1825 | -1.251 | -1.3224 | -1.3288
31 | -2.0798 | -2.1843 | -2.2771 | -2.2852 | -2.2802 | -1.922 | -1.4648 | -1.1854 | -1.1644 | -0.97535 | -0.96523 | -0.94491 | -1.1372 | -1.2238 | -1.1909 | -1.4762 | -1.3078 | -0.65566 | -0.77641 | -0.96536 | -1.0424 | -1.3532 | -1.4965 | -1.5655
32 | 0.46148 | 0.36099 | 0.27371 | 0.40776 | 0.33484 | 0.48241 | 0.64339 | 1.2532 | 1.4433 | 1.4871 | 1.4115 | 1.5057 | 1.4945 | 1.4771 | 1.2424 | 1.1818 | 1.0271 | 1.1236 | 0.95245 | 0.99391 | 0.84033 | 0.88458 | 0.54915 | 0.56395

## Qc, Winter, S9
LoadID | 0 | 1 | 2 | 3 | 4 | 5 | 6 | 7 | 8 | 9 | 10 | 11 | 12 | 13 | 14 | 15 | 16 | 17 | 18 | 19 | 20 | 21 | 22 | 23
1 | 0.72528 | 0.51242 | 0.44422 | 0.56941 | 0.49028 | 0.40309 | 0.33352 | 1.1655 | 1.2189 | 1.0454 | 1.218 | 1.1318 | 1.1367 | 1.0151 | 0.60235 | 0.94309 | 1.1311 | 1.0554 | 0.7376 | 0.76522 | 0.71274 | 0.44212 | 0.35268 | 0.36554
2 | -0.2896 | -0.28954 | -0.29753 | -0.31116 | -0.30817 | -0.28283 | -0.17934 | -0.034474 | -0.037046 | -0.024551 | -0.021627 | -0.096519 | -0.141 | -0.18279 | -0.18141 | -0.18448 | -0.14505 | 0.047673 | -0.0067187 | -0.07931 | -0.14701 | -0.19338 | -0.21209 | -0.24284
3 | -1.5544 | -1.6772 | -1.7079 | -1.6851 | -1.6865 | -1.4083 | -0.05244 | 0.72607 | 0.92538 | 0.64464 | 0.38061 | 0.75496 | 0.47604 | 0.14443 | -0.57139 | -0.57163 | -0.47089 | -0.23755 | -0.57898 | -0.32989 | -0.45292 | -0.75121 | -1.1868 | -1.3397
4 | -0.61987 | -0.62601 | -0.6324 | -0.63794 | -0.64078 | -0.58583 | -0.50827 | -0.46405 | -0.47764 | -0.52913 | -0.56438 | -0.59759 | -0.59829 | -0.6093 | -0.61465 | -0.59632 | -0.50482 | -0.30088 | -0.38808 | -0.47075 | -0.50677 | -0.53615 | -0.56675 | -0.5695
5 | -0.41596 | -0.43686 | -0.45542 | -0.45704 | -0.45603 | -0.3844 | -0.29295 | -0.23708 | -0.23288 | -0.19507 | -0.19305 | -0.18898 | -0.22744 | -0.24476 | -0.23817 | -0.29524 | -0.26157 | -0.13113 | -0.15528 | -0.19307 | -0.20848 | -0.27063 | -0.2993 | -0.31311
6 | 1.1537 | 0.90247 | 0.68427 | 1.0194 | 0.8371 | 1.206 | 1.6085 | 3.133 | 3.6081 | 3.7177 | 3.5287 | 3.7642 | 3.7362 | 3.6929 | 3.1059 | 2.9544 | 2.5678 | 2.809 | 2.3811 | 2.4848 | 2.1008 | 2.2115 | 1.3729 | 1.4099
7 | -1.4252 | -1.4096 | -1.4539 | -1.4802 | -1.5679 | -1.4038 | -1.1926 | -0.61949 | -0.30694 | -0.28491 | -0.21655 | -0.072774 | -0.29547 | -0.30833 | -0.56198 | -0.80309 | -0.72481 | -0.80846 | -0.90916 | -0.87287 | -0.99388 | -1.1716 | -1.3219 | -1.3149
8 | -0.94684 | -0.96686 | -0.96303 | -0.96165 | -0.94182 | -0.90377 | -0.69088 | -0.54962 | -0.50753 | -0.57963 | -0.54734 | -0.49893 | -0.52888 | -0.5726 | -0.69572 | -0.77156 | -0.76951 | -0.75884 | -0.79986 | -0.82704 | -0.8412 | -0.86587 | -0.90367 | -0.92098
9 | -0.031817 | -0.031817 | -0.031817 | -0.031817 | -0.031817 | -0.031817 | -0.031817 | -0.031817 | -0.031817 | -0.031817 | -0.031817 | -0.031817 | -0.031817 | -0.031817 | -0.031817 | -0.031817 | -0.031817 | -0.031817 | -0.031817 | -0.031817 | -0.031817 | -0.031817 | -0.031817 | -0.031817
10 | -0.56335 | -0.57978 | -0.58064 | -0.57901 | -0.5774 | -0.53979 | -0.40462 | -0.33024 | -0.21287 | -0.12293 | -0.15726 | -0.12141 | -0.14477 | -0.20939 | -0.26175 | -0.26998 | -0.27761 | -0.18737 | -0.22704 | -0.28147 | -0.33101 | -0.42115 | -0.5264 | -0.53577
11 | -0.47562 | -0.4802 | -0.48903 | -0.49337 | -0.48232 | -0.38924 | -0.29534 | -0.26388 | -0.1852 | -0.1222 | -0.2786 | -0.26272 | -0.2961 | -0.29549 | -0.32876 | -0.32908 | -0.2803 | -0.18745 | -0.25607 | -0.3008 | -0.32316 | -0.33094 | -0.35735 | -0.37903
12 | -0.065819 | 0.11043 | 0.23362 | 0.20201 | 0.15707 | -0.15823 | -0.0052239 | 0.18865 | 0.40945 | 0.48303 | 0.23463 | -0.0006096 | 0.74318 | 0.84249 | 0.79919 | 0.91752 | 0.50407 | 0.69624 | 0.74761 | 0.66645 | 0.74794 | 0.96011 | 0.8894 | 0.59916
13 | 0.48462 | 0.39195 | 0.5594 | 0.70097 | 0.73197 | 0.8924 | 3.2636 | 4.0856 | 4.3745 | 4.0916 | 3.7481 | 4.2955 | 4.8551 | 4.3058 | 4.2345 | 4.2265 | 3.8088 | 3.9373 | 3.4046 | 2.5702 | 2.8197 | 2.4641 | 1.0838 | 0.7668
14 | 0.12088 | 0.085404 | 0.074036 | 0.094901 | 0.081713 | 0.067182 | 0.055586 | 0.19425 | 0.20314 | 0.17424 | 0.203 | 0.18863 | 0.18946 | 0.16918 | 0.10039 | 0.15718 | 0.18851 | 0.1759 | 0.12293 | 0.12754 | 0.11879 | 0.073686 | 0.05878 | 0.060923
15 | -0.1448 | -0.14477 | -0.14877 | -0.15558 | -0.15409 | -0.14141 | -0.089668 | -0.017237 | -0.018523 | -0.012275 | -0.010813 | -0.048259 | -0.070502 | -0.091394 | -0.090707 | -0.092241 | -0.072523 | 0.023836 | -0.0033594 | -0.039655 | -0.073506 | -0.096691 | -0.10605 | -0.12142
16 | -0.38859 | -0.41929 | -0.42698 | -0.42127 | -0.42162 | -0.35207 | -0.01311 | 0.18152 | 0.23135 | 0.16116 | 0.095153 | 0.18874 | 0.11901 | 0.036107 | -0.14285 | -0.14291 | -0.11772 | -0.059388 | -0.14474 | -0.082472 | -0.11323 | -0.1878 | -0.2967 | -0.33493
17 | -0.82649 | -0.83468 | -0.8432 | -0.85058 | -0.85437 | -0.78111 | -0.67769 | -0.61873 | -0.63685 | -0.70551 | -0.75251 | -0.79678 | -0.79773 | -0.81239 | -0.81954 | -0.79509 | -0.67309 | -0.40117 | -0.51744 | -0.62767 | -0.6757 | -0.71486 | -0.75567 | -0.75933
18 | -0.83191 | -0.87372 | -0.91084 | -0.91409 | -0.91207 | -0.7688 | -0.58591 | -0.47415 | -0.46575 | -0.39014 | -0.38609 | -0.37796 | -0.45489 | -0.48951 | -0.47635 | -0.59048 | -0.52313 | -0.26226 | -0.31056 | -0.38614 | -0.41696 | -0.54126 | -0.59859 | -0.62621
19 | 0.46148 | 0.36099 | 0.27371 | 0.40776 | 0.33484 | 0.48241 | 0.64339 | 1.2532 | 1.4433 | 1.4871 | 1.4115 | 1.5057 | 1.4945 | 1.4771 | 1.2424 | 1.1818 | 1.0271 | 1.1236 | 0.95245 | 0.99391 | 0.84033 | 0.88458 | 0.54915 | 0.56395
20 | -0.57008 | -0.56384 | -0.58156 | -0.59208 | -0.62715 | -0.56152 | -0.47704 | -0.24779 | -0.12278 | -0.11396 | -0.086619 | -0.02911 | -0.11819 | -0.12333 | -0.22479 | -0.32123 | -0.28993 | -0.32339 | -0.36366 | -0.34915 | -0.39755 | -0.46866 | -0.52876 | -0.52595
21 | -1.8937 | -1.9337 | -1.9261 | -1.9233 | -1.8836 | -1.8075 | -1.3818 | -1.0992 | -1.0151 | -1.1593 | -1.0947 | -0.99787 | -1.0578 | -1.1452 | -1.3914 | -1.5431 | -1.539 | -1.5177 | -1.5997 | -1.6541 | -1.6824 | -1.7317 | -1.8073 | -1.842
22 | -0.079543 | -0.079543 | -0.079543 | -0.079543 | -0.079543 | -0.079543 | -0.079543 | -0.079543 | -0.079543 | -0.079543 | -0.079543 | -0.079543 | -0.079543 | -0.079543 | -0.079543 | -0.079543 | -0.079543 | -0.079543 | -0.079543 | -0.079543 | -0.079543 | -0.079543 | -0.079543 | -0.079543
23 | -3.7557 | -3.8652 | -3.8709 | -3.8601 | -3.8493 | -3.5986 | -2.6974 | -2.2016 | -1.4191 | -0.81952 | -1.0484 | -0.8094 | -0.96516 | -1.3959 | -1.745 | -1.7999 | -1.8508 | -1.2491 | -1.5136 | -1.8765 | -2.2067 | -2.8077 | -3.5094 | -3.5718
24 | -2.7178 | -2.744 | -2.7944 | -2.8193 | -2.7561 | -2.2243 | -1.6877 | -1.5079 | -1.0583 | -0.69828 | -1.592 | -1.5012 | -1.692 | -1.6885 | -1.8786 | -1.8804 | -1.6017 | -1.0711 | -1.4633 | -1.7189 | -1.8466 | -1.8911 | -2.042 | -2.1659
25 | -0.047013 | 0.07888 | 0.16687 | 0.14429 | 0.11219 | -0.11302 | -0.0037314 | 0.13475 | 0.29247 | 0.34502 | 0.16759 | -0.00043543 | 0.53084 | 0.60178 | 0.57085 | 0.65537 | 0.36005 | 0.49732 | 0.53401 | 0.47604 | 0.53424 | 0.68579 | 0.63528 | 0.42797
26 | 0.15144 | 0.12248 | 0.17481 | 0.21905 | 0.22874 | 0.27887 | 1.0199 | 1.2767 | 1.367 | 1.2786 | 1.1713 | 1.3424 | 1.5172 | 1.3456 | 1.3233 | 1.3208 | 1.1903 | 1.2304 | 1.0639 | 0.80317 | 0.88117 | 0.77002 | 0.3387 | 0.23963
27 | 0.24176 | 0.17081 | 0.14807 | 0.1898 | 0.16343 | 0.13436 | 0.11117 | 0.3885 | 0.40629 | 0.34847 | 0.406 | 0.37725 | 0.37891 | 0.33836 | 0.20078 | 0.31436 | 0.37703 | 0.35179 | 0.24587 | 0.25507 | 0.23758 | 0.14737 | 0.11756 | 0.12185
28 | -0.50681 | -0.5067 | -0.52068 | -0.54453 | -0.5393 | -0.49495 | -0.31384 | -0.060329 | -0.064831 | -0.042964 | -0.037847 | -0.16891 | -0.24676 | -0.31988 | -0.31747 | -0.32284 | -0.25383 | 0.083427 | -0.011758 | -0.13879 | -0.25727 | -0.33842 | -0.37116 | -0.42496
29 | -11.6577 | -12.5787 | -12.8094 | -12.6381 | -12.6486 | -10.5622 | -0.3933 | 5.4455 | 6.9404 | 4.8348 | 2.8546 | 5.6622 | 3.5703 | 1.0832 | -4.2854 | -4.2872 | -3.5317 | -1.7817 | -4.3423 | -2.4741 | -3.3969 | -5.6341 | -8.9011 | -10.0479
30 | -1.4464 | -1.4607 | -1.4756 | -1.4885 | -1.4951 | -1.3669 | -1.186 | -1.0828 | -1.1145 | -1.2346 | -1.3169 | -1.3944 | -1.396 | -1.4217 | -1.4342 | -1.3914 | -1.1779 | -0.70204 | -0.90553 | -1.0984 | -1.1825 | -1.251 | -1.3224 | -1.3288
31 | -2.0798 | -2.1843 | -2.2771 | -2.2852 | -2.2802 | -1.922 | -1.4648 | -1.1854 | -1.1644 | -0.97535 | -0.96523 | -0.94491 | -1.1372 | -1.2238 | -1.1909 | -1.4762 | -1.3078 | -0.65566 | -0.77641 | -0.96536 | -1.0424 | -1.3532 | -1.4965 | -1.5655
32 | 0.46148 | 0.36099 | 0.27371 | 0.40776 | 0.33484 | 0.48241 | 0.64339 | 1.2532 | 1.4433 | 1.4871 | 1.4115 | 1.5057 | 1.4945 | 1.4771 | 1.2424 | 1.1818 | 1.0271 | 1.1236 | 0.95245 | 0.99391 | 0.84033 | 0.88458 | 0.54915 | 0.56395

## UpFlex, Winter
LoadID | 0 | 1 | 2 | 3 | 4 | 5 | 6 | 7 | 8 | 9 | 10 | 11 | 12 | 13 | 14 | 15 | 16 | 17 | 18 | 19 | 20 | 21 | 22 | 23
1 | 0.35579 | 0.39168 | 0.50981 | 0.58448 | 0.68722 | 0.80331 | 0.71608 | 1.0237 | 0.93914 | 1.0607 | 1.0901 | 1.0112 | 0.9539 | 0.8782 | 0.80892 | 0.72802 | 0.72044 | 0.57081 | 0.47228 | 0.56042 | 0.57101 | 0.65255 | 0.31685 | 0.30421
2 | 0.32021 | 0.35252 | 0.45883 | 0.52603 | 0.61849 | 0.72298 | 0.64447 | 0.92134 | 0.84522 | 0.95463 | 0.98111 | 0.91006 | 0.85851 | 0.79038 | 0.72803 | 0.65521 | 0.64839 | 0.51373 | 0.42505 | 0.50438 | 0.51391 | 0.5873 | 0.28516 | 0.27379
3 | 0.42695 | 0.47002 | 0.61178 | 0.70138 | 0.82466 | 0.96397 | 0.85929 | 1.2284 | 1.127 | 1.2728 | 1.3081 | 1.2134 | 1.1447 | 1.0538 | 0.9707 | 0.87362 | 0.86453 | 0.68497 | 0.56673 | 0.6725 | 0.68522 | 0.78306 | 0.38022 | 0.36505
4 | 0.21348 | 0.23501 | 0.30589 | 0.35069 | 0.41233 | 0.48198 | 0.42965 | 0.61422 | 0.56348 | 0.63642 | 0.65407 | 0.6067 | 0.57234 | 0.52692 | 0.48535 | 0.43681 | 0.43226 | 0.34249 | 0.28337 | 0.33625 | 0.34261 | 0.39153 | 0.19011 | 0.18253
5 | 0.21348 | 0.23501 | 0.30589 | 0.35069 | 0.41233 | 0.48198 | 0.42965 | 0.61422 | 0.56348 | 0.63642 | 0.65407 | 0.6067 | 0.57234 | 0.52692 | 0.48535 | 0.43681 | 0.43226 | 0.34249 | 0.28337 | 0.33625 | 0.34261 | 0.39153 | 0.19011 | 0.18253
6 | 0.71159 | 0.78337 | 1.0196 | 1.169 | 1.3744 | 1.6066 | 1.4322 | 2.0474 | 1.8783 | 2.1214 | 2.1802 | 2.0223 | 1.9078 | 1.7564 | 1.6178 | 1.456 | 1.4409 | 1.1416 | 0.94456 | 1.1208 | 1.142 | 1.3051 | 0.6337 | 0.60842
7 | 0.71159 | 0.78337 | 1.0196 | 1.169 | 1.3744 | 1.6066 | 1.4322 | 2.0474 | 1.8783 | 2.1214 | 2.1802 | 2.0223 | 1.9078 | 1.7564 | 1.6178 | 1.456 | 1.4409 | 1.1416 | 0.94456 | 1.1208 | 1.142 | 1.3051 | 0.6337 | 0.60842
8 | 0.21348 | 0.23501 | 0.30589 | 0.35069 | 0.41233 | 0.48198 | 0.42965 | 0.61422 | 0.56348 | 0.63642 | 0.65407 | 0.6067 | 0.57234 | 0.52692 | 0.48535 | 0.43681 | 0.43226 | 0.34249 | 0.28337 | 0.33625 | 0.34261 | 0.39153 | 0.19011 | 0.18253
9 | 0.21348 | 0.23501 | 0.30589 | 0.35069 | 0.41233 | 0.48198 | 0.42965 | 0.61422 | 0.56348 | 0.63642 | 0.65407 | 0.6067 | 0.57234 | 0.52692 | 0.48535 | 0.43681 | 0.43226 | 0.34249 | 0.28337 | 0.33625 | 0.34261 | 0.39153 | 0.19011 | 0.18253
10 | 0.16011 | 0.17626 | 0.22942 | 0.26302 | 0.30925 | 0.36149 | 0.32223 | 0.46067 | 0.42261 | 0.47732 | 0.49055 | 0.45503 | 0.42925 | 0.39519 | 0.36401 | 0.32761 | 0.3242 | 0.25686 | 0.21252 | 0.25219 | 0.25696 | 0.29365 | 0.14258 | 0.1369
11 | 0.21348 | 0.23501 | 0.30589 | 0.35069 | 0.41233 | 0.48198 | 0.42965 | 0.61422 | 0.56348 | 0.63642 | 0.65407 | 0.6067 | 0.57234 | 0.52692 | 0.48535 | 0.43681 | 0.43226 | 0.34249 | 0.28337 | 0.33625 | 0.34261 | 0.39153 | 0.19011 | 0.18253
12 | 0.21348 | 0.23501 | 0.30589 | 0.35069 | 0.41233 | 0.48198 | 0.42965 | 0.61422 | 0.56348 | 0.63642 | 0.65407 | 0.6067 | 0.57234 | 0.52692 | 0.48535 | 0.43681 | 0.43226 | 0.34249 | 0.28337 | 0.33625 | 0.34261 | 0.39153 | 0.19011 | 0.18253
13 | 0.42695 | 0.47002 | 0.61178 | 0.70138 | 0.82466 | 0.96397 | 0.85929 | 1.2284 | 1.127 | 1.2728 | 1.3081 | 1.2134 | 1.1447 | 1.0538 | 0.9707 | 0.87362 | 0.86453 | 0.68497 | 0.56673 | 0.6725 | 0.68522 | 0.78306 | 0.38022 | 0.36505
14 | 0.21348 | 0.23501 | 0.30589 | 0.35069 | 0.41233 | 0.48198 | 0.42965 | 0.61422 | 0.56348 | 0.63642 | 0.65407 | 0.6067 | 0.57234 | 0.52692 | 0.48535 | 0.43681 | 0.43226 | 0.34249 | 0.28337 | 0.33625 | 0.34261 | 0.39153 | 0.19011 | 0.18253
15 | 0.21348 | 0.23501 | 0.30589 | 0.35069 | 0.41233 | 0.48198 | 0.42965 | 0.61422 | 0.56348 | 0.63642 | 0.65407 | 0.6067 | 0.57234 | 0.52692 | 0.48535 | 0.43681 | 0.43226 | 0.34249 | 0.28337 | 0.33625 | 0.34261 | 0.39153 | 0.19011 | 0.18253
16 | 0.21348 | 0.23501 | 0.30589 | 0.35069 | 0.41233 | 0.48198 | 0.42965 | 0.61422 | 0.56348 | 0.63642 | 0.65407 | 0.6067 | 0.57234 | 0.52692 | 0.48535 | 0.43681 | 0.43226 | 0.34249 | 0.28337 | 0.33625 | 0.34261 | 0.39153 | 0.19011 | 0.18253
17 | 0.32021 | 0.35252 | 0.45883 | 0.52603 | 0.61849 | 0.72298 | 0.64447 | 0.92134 | 0.84522 | 0.95463 | 0.98111 | 0.91006 | 0.85851 | 0.79038 | 0.72803 | 0.65521 | 0.64839 | 0.51373 | 0.42505 | 0.50438 | 0.51391 | 0.5873 | 0.28516 | 0.27379
18 | 0.32021 | 0.35252 | 0.45883 | 0.52603 | 0.61849 | 0.72298 | 0.64447 | 0.92134 | 0.84522 | 0.95463 | 0.98111 | 0.91006 | 0.85851 | 0.79038 | 0.72803 | 0.65521 | 0.64839 | 0.51373 | 0.42505 | 0.50438 | 0.51391 | 0.5873 | 0.28516 | 0.27379
19 | 0.32021 | 0.35252 | 0.45883 | 0.52603 | 0.61849 | 0.72298 | 0.64447 | 0.92134 | 0.84522 | 0.95463 | 0.98111 | 0.91006 | 0.85851 | 0.79038 | 0.72803 | 0.65521 | 0.64839 | 0.51373 | 0.42505 | 0.50438 | 0.51391 | 0.5873 | 0.28516 | 0.27379
20 | 0.32021 | 0.35252 | 0.45883 | 0.52603 | 0.61849 | 0.72298 | 0.64447 | 0.92134 | 0.84522 | 0.95463 | 0.98111 | 0.91006 | 0.85851 | 0.79038 | 0.72803 | 0.65521 | 0.64839 | 0.51373 | 0.42505 | 0.50438 | 0.51391 | 0.5873 | 0.28516 | 0.27379
21 | 0.32021 | 0.35252 | 0.45883 | 0.52603 | 0.61849 | 0.72298 | 0.64447 | 0.92134 | 0.84522 | 0.95463 | 0.98111 | 0.91006 | 0.85851 | 0.79038 | 0.72803 | 0.65521 | 0.64839 | 0.51373 | 0.42505 | 0.50438 | 0.51391 | 0.5873 | 0.28516 | 0.27379
22 | 0.32021 | 0.35252 | 0.45883 | 0.52603 | 0.61849 | 0.72298 | 0.64447 | 0.92134 | 0.84522 | 0.95463 | 0.98111 | 0.91006 | 0.85851 | 0.79038 | 0.72803 | 0.65521 | 0.64839 | 0.51373 | 0.42505 | 0.50438 | 0.51391 | 0.5873 | 0.28516 | 0.27379
23 | 1.4943 | 1.6451 | 2.1412 | 2.4548 | 2.8863 | 3.3739 | 3.0075 | 4.2996 | 3.9444 | 4.4549 | 4.5785 | 4.2469 | 4.0064 | 3.6884 | 3.3975 | 3.0577 | 3.0258 | 2.3974 | 1.9836 | 2.3538 | 2.3983 | 2.7407 | 1.3308 | 1.2777
24 | 1.4943 | 1.6451 | 2.1412 | 2.4548 | 2.8863 | 3.3739 | 3.0075 | 4.2996 | 3.9444 | 4.4549 | 4.5785 | 4.2469 | 4.0064 | 3.6884 | 3.3975 | 3.0577 | 3.0258 | 2.3974 | 1.9836 | 2.3538 | 2.3983 | 2.7407 | 1.3308 | 1.2777
25 | 0.21348 | 0.23501 | 0.30589 | 0.35069 | 0.41233 | 0.48198 | 0.42965 | 0.61422 | 0.56348 | 0.63642 | 0.65407 | 0.6067 | 0.57234 | 0.52692 | 0.48535 | 0.43681 | 0.43226 | 0.34249 | 0.28337 | 0.33625 | 0.34261 | 0.39153 | 0.19011 | 0.18253
26 | 0.21348 | 0.23501 | 0.30589 | 0.35069 | 0.41233 | 0.48198 | 0.42965 | 0.61422 | 0.56348 | 0.63642 | 0.65407 | 0.6067 | 0.57234 | 0.52692 | 0.48535 | 0.43681 | 0.43226 | 0.34249 | 0.28337 | 0.33625 | 0.34261 | 0.39153 | 0.19011 | 0.18253
27 | 0.21348 | 0.23501 | 0.30589 | 0.35069 | 0.41233 | 0.48198 | 0.42965 | 0.61422 | 0.56348 | 0.63642 | 0.65407 | 0.6067 | 0.57234 | 0.52692 | 0.48535 | 0.43681 | 0.43226 | 0.34249 | 0.28337 | 0.33625 | 0.34261 | 0.39153 | 0.19011 | 0.18253
28 | 0.42695 | 0.47002 | 0.61178 | 0.70138 | 0.82466 | 0.96397 | 0.85929 | 1.2284 | 1.127 | 1.2728 | 1.3081 | 1.2134 | 1.1447 | 1.0538 | 0.9707 | 0.87362 | 0.86453 | 0.68497 | 0.56673 | 0.6725 | 0.68522 | 0.78306 | 0.38022 | 0.36505
29 | 0.71159 | 0.78337 | 1.0196 | 1.169 | 1.3744 | 1.6066 | 1.4322 | 2.0474 | 1.8783 | 2.1214 | 2.1802 | 2.0223 | 1.9078 | 1.7564 | 1.6178 | 1.456 | 1.4409 | 1.1416 | 0.94456 | 1.1208 | 1.142 | 1.3051 | 0.6337 | 0.60842
30 | 0.53369 | 0.58753 | 0.76472 | 0.87672 | 1.0308 | 1.205 | 1.0741 | 1.5356 | 1.4087 | 1.5911 | 1.6352 | 1.5168 | 1.4308 | 1.3173 | 1.2134 | 1.092 | 1.0807 | 0.85622 | 0.70842 | 0.84063 | 0.85652 | 0.97883 | 0.47527 | 0.45632
31 | 0.74717 | 0.82254 | 1.0706 | 1.2274 | 1.4432 | 1.6869 | 1.5038 | 2.1498 | 1.9722 | 2.2275 | 2.2892 | 2.1235 | 2.0032 | 1.8442 | 1.6987 | 1.5288 | 1.5129 | 1.1987 | 0.99178 | 1.1769 | 1.1991 | 1.3704 | 0.66538 | 0.63884
32 | 0.21348 | 0.23501 | 0.30589 | 0.35069 | 0.41233 | 0.48198 | 0.42965 | 0.61422 | 0.56348 | 0.63642 | 0.65407 | 0.6067 | 0.57234 | 0.52692 | 0.48535 | 0.43681 | 0.43226 | 0.34249 | 0.28337 | 0.33625 | 0.34261 | 0.39153 | 0.19011 | 0.18253

## DownFlex, Winter
LoadID | 0 | 1 | 2 | 3 | 4 | 5 | 6 | 7 | 8 | 9 | 10 | 11 | 12 | 13 | 14 | 15 | 16 | 17 | 18 | 19 | 20 | 21 | 22 | 23
1 | 0.98639 | 1.0439 | 1.1023 | 1.1524 | 1.1655 | 1.2192 | 1.213 | 1.1465 | 1.0388 | 1.5254 | 1.4897 | 1.3717 | 1.3384 | 1.3439 | 1.2802 | 1.1735 | 1.0547 | 1.0168 | 0.63917 | 0.68354 | 0.74733 | 0.76516 | 0.79801 | 0.88086
2 | 0.88775 | 0.9395 | 0.99209 | 1.0372 | 1.049 | 1.0973 | 1.0917 | 1.0319 | 0.93492 | 1.3729 | 1.3407 | 1.2345 | 1.2045 | 1.2095 | 1.1522 | 1.0562 | 0.9492 | 0.91514 | 0.57526 | 0.61518 | 0.67259 | 0.68864 | 0.71821 | 0.79277
3 | 1.1837 | 1.2527 | 1.3228 | 1.3829 | 1.3986 | 1.463 | 1.4555 | 1.3758 | 1.2466 | 1.8305 | 1.7876 | 1.646 | 1.6061 | 1.6127 | 1.5363 | 1.4082 | 1.2656 | 1.2202 | 0.76701 | 0.82025 | 0.89679 | 0.91819 | 0.95761 | 1.057
4 | 0.59183 | 0.62633 | 0.66139 | 0.69146 | 0.6993 | 0.73151 | 0.72777 | 0.68791 | 0.62328 | 0.91527 | 0.89379 | 0.82302 | 0.80303 | 0.80633 | 0.76813 | 0.7041 | 0.6328 | 0.6101 | 0.3835 | 0.41012 | 0.4484 | 0.4591 | 0.47881 | 0.52851
5 | 0.59183 | 0.62633 | 0.66139 | 0.69146 | 0.6993 | 0.73151 | 0.72777 | 0.68791 | 0.62328 | 0.91527 | 0.89379 | 0.82302 | 0.80303 | 0.80633 | 0.76813 | 0.7041 | 0.6328 | 0.6101 | 0.3835 | 0.41012 | 0.4484 | 0.4591 | 0.47881 | 0.52851
6 | 1.9728 | 2.0878 | 2.2046 | 2.3049 | 2.331 | 2.4384 | 2.4259 | 2.293 | 2.0776 | 3.0509 | 2.9793 | 2.7434 | 2.6768 | 2.6878 | 2.5604 | 2.347 | 2.1093 | 2.0337 | 1.2783 | 1.3671 | 1.4947 | 1.5303 | 1.596 | 1.7617
7 | 1.9728 | 2.0878 | 2.2046 | 2.3049 | 2.331 | 2.4384 | 2.4259 | 2.293 | 2.0776 | 3.0509 | 2.9793 | 2.7434 | 2.6768 | 2.6878 | 2.5604 | 2.347 | 2.1093 | 2.0337 | 1.2783 | 1.3671 | 1.4947 | 1.5303 | 1.596 | 1.7617
8 | 0.59183 | 0.62633 | 0.66139 | 0.69146 | 0.6993 | 0.73151 | 0.72777 | 0.68791 | 0.62328 | 0.91527 | 0.89379 | 0.82302 | 0.80303 | 0.80633 | 0.76813 | 0.7041 | 0.6328 | 0.6101 | 0.3835 | 0.41012 | 0.4484 | 0.4591 | 0.47881 | 0.52851
9 | 0.59183 | 0.62633 | 0.66139 | 0.69146 | 0.6993 | 0.73151 | 0.72777 | 0.68791 | 0.62328 | 0.91527 | 0.89379 | 0.82302 | 0.80303 | 0.80633 | 0.76813 | 0.7041 | 0.6328 | 0.6101 | 0.3835 | 0.41012 | 0.4484 | 0.4591 | 0.47881 | 0.52851
10 | 0.44388 | 0.46975 | 0.49604 | 0.51859 | 0.52448 | 0.54863 | 0.54583 | 0.51594 | 0.46746 | 0.68645 | 0.67035 | 0.61727 | 0.60227 | 0.60474 | 0.57609 | 0.52808 | 0.4746 | 0.45757 | 0.28763 | 0.30759 | 0.3363 | 0.34432 | 0.3591 | 0.39638
11 | 0.59183 | 0.62633 | 0.66139 | 0.69146 | 0.6993 | 0.73151 | 0.72777 | 0.68791 | 0.62328 | 0.91527 | 0.89379 | 0.82302 | 0.80303 | 0.80633 | 0.76813 | 0.7041 | 0.6328 | 0.6101 | 0.3835 | 0.41012 | 0.4484 | 0.4591 | 0.47881 | 0.52851
12 | 0.59183 | 0.62633 | 0.66139 | 0.69146 | 0.6993 | 0.73151 | 0.72777 | 0.68791 | 0.62328 | 0.91527 | 0.89379 | 0.82302 | 0.80303 | 0.80633 | 0.76813 | 0.7041 | 0.6328 | 0.6101 | 0.3835 | 0.41012 | 0.4484 | 0.4591 | 0.47881 | 0.52851
13 | 1.1837 | 1.2527 | 1.3228 | 1.3829 | 1.3986 | 1.463 | 1.4555 | 1.3758 | 1.2466 | 1.8305 | 1.7876 | 1.646 | 1.6061 | 1.6127 | 1.5363 | 1.4082 | 1.2656 | 1.2202 | 0.76701 | 0.82025 | 0.89679 | 0.91819 | 0.95761 | 1.057
14 | 0.59183 | 0.62633 | 0.66139 | 0.69146 | 0.6993 | 0.73151 | 0.72777 | 0.68791 | 0.62328 | 0.91527 | 0.89379 | 0.82302 | 0.80303 | 0.80633 | 0.76813 | 0.7041 | 0.6328 | 0.6101 | 0.3835 | 0.41012 | 0.4484 | 0.4591 | 0.47881 | 0.52851
15 | 0.59183 | 0.62633 | 0.66139 | 0.69146 | 0.6993 | 0.73151 | 0.72777 | 0.68791 | 0.62328 | 0.91527 | 0.89379 | 0.82302 | 0.80303 | 0.80633 | 0.76813 | 0.7041 | 0.6328 | 0.6101 | 0.3835 | 0.41012 | 0.4484 | 0.4591 | 0.47881 | 0.52851
16 | 0.59183 | 0.62633 | 0.66139 | 0.69146 | 0.6993 | 0.73151 | 0.72777 | 0.68791 | 0.62328 | 0.91527 | 0.89379 | 0.82302 | 0.80303 | 0.80633 | 0.76813 | 0.7041 | 0.6328 | 0.6101 | 0.3835 | 0.41012 | 0.4484 | 0.4591 | 0.47881 | 0.52851
17 | 0.88775 | 0.9395 | 0.99209 | 1.0372 | 1.049 | 1.0973 | 1.0917 | 1.0319 | 0.93492 | 1.3729 | 1.3407 | 1.2345 | 1.2045 | 1.2095 | 1.1522 | 1.0562 | 0.9492 | 0.91514 | 0.57526 | 0.61518 | 0.67259 | 0.68864 | 0.71821 | 0.79277
18 | 0.88775 | 0.9395 | 0.99209 | 1.0372 | 1.049 | 1.0973 | 1.0917 | 1.0319 | 0.93492 | 1.3729 | 1.3407 | 1.2345 | 1.2045 | 1.2095 | 1.1522 | 1.0562 | 0.9492 | 0.91514 | 0.57526 | 0.61518 | 0.67259 | 0.68864 | 0.71821 | 0.79277
19 | 0.88775 | 0.9395 | 0.99209 | 1.0372 | 1.049 | 1.0973 | 1.0917 | 1.0319 | 0.93492 | 1.3729 | 1.3407 | 1.2345 | 1.2045 | 1.2095 | 1.1522 | 1.0562 | 0.9492 | 0.91514 | 0.57526 | 0.61518 | 0.67259 | 0.68864 | 0.71821 | 0.79277
20 | 0.88775 | 0.9395 | 0.99209 | 1.0372 | 1.049 | 1.0973 | 1.0917 | 1.0319 | 0.93492 | 1.3729 | 1.3407 | 1.2345 | 1.2045 | 1.2095 | 1.1522 | 1.0562 | 0.9492 | 0.91514 | 0.57526 | 0.61518 | 0.67259 | 0.68864 | 0.71821 | 0.79277
21 | 0.88775 | 0.9395 | 0.99209 | 1.0372 | 1.049 | 1.0973 | 1.0917 | 1.0319 | 0.93492 | 1.3729 | 1.3407 | 1.2345 | 1.2045 | 1.2095 | 1.1522 | 1.0562 | 0.9492 | 0.91514 | 0.57526 | 0.61518 | 0.67259 | 0.68864 | 0.71821 | 0.79277
22 | 0.88775 | 0.9395 | 0.99209 | 1.0372 | 1.049 | 1.0973 | 1.0917 | 1.0319 | 0.93492 | 1.3729 | 1.3407 | 1.2345 | 1.2045 | 1.2095 | 1.1522 | 1.0562 | 0.9492 | 0.91514 | 0.57526 | 0.61518 | 0.67259 | 0.68864 | 0.71821 | 0.79277
23 | 4.1428 | 4.3843 | 4.6297 | 4.8402 | 4.8951 | 5.1206 | 5.0944 | 4.8154 | 4.3629 | 6.4069 | 6.2566 | 5.7612 | 5.6212 | 5.6443 | 5.3769 | 4.9287 | 4.4296 | 4.2707 | 2.6845 | 2.8709 | 3.1388 | 3.2137 | 3.3516 | 3.6996
24 | 4.1428 | 4.3843 | 4.6297 | 4.8402 | 4.8951 | 5.1206 | 5.0944 | 4.8154 | 4.3629 | 6.4069 | 6.2566 | 5.7612 | 5.6212 | 5.6443 | 5.3769 | 4.9287 | 4.4296 | 4.2707 | 2.6845 | 2.8709 | 3.1388 | 3.2137 | 3.3516 | 3.6996
25 | 0.59183 | 0.62633 | 0.66139 | 0.69146 | 0.6993 | 0.73151 | 0.72777 | 0.68791 | 0.62328 | 0.91527 | 0.89379 | 0.82302 | 0.80303 | 0.80633 | 0.76813 | 0.7041 | 0.6328 | 0.6101 | 0.3835 | 0.41012 | 0.4484 | 0.4591 | 0.47881 | 0.52851
26 | 0.59183 | 0.62633 | 0.66139 | 0.69146 | 0.6993 | 0.73151 | 0.72777 | 0.68791 | 0.62328 | 0.91527 | 0.89379 | 0.82302 | 0.80303 | 0.80633 | 0.76813 | 0.7041 | 0.6328 | 0.6101 | 0.3835 | 0.41012 | 0.4484 | 0.4591 | 0.47881 | 0.52851
27 | 0.59183 | 0.62633 | 0.66139 | 0.69146 | 0.6993 | 0.73151 | 0.72777 | 0.68791 | 0.62328 | 0.91527 | 0.89379 | 0.82302 | 0.80303 | 0.80633 | 0.76813 | 0.7041 | 0.6328 | 0.6101 | 0.3835 | 0.41012 | 0.4484 | 0.4591 | 0.47881 | 0.52851
28 | 1.1837 | 1.2527 | 1.3228 | 1.3829 | 1.3986 | 1.463 | 1.4555 | 1.3758 | 1.2466 | 1.8305 | 1.7876 | 1.646 | 1.6061 | 1.6127 | 1.5363 | 1.4082 | 1.2656 | 1.2202 | 0.76701 | 0.82025 | 0.89679 | 0.91819 | 0.95761 | 1.057
29 | 1.9728 | 2.0878 | 2.2046 | 2.3049 | 2.331 | 2.4384 | 2.4259 | 2.293 | 2.0776 | 3.0509 | 2.9793 | 2.7434 | 2.6768 | 2.6878 | 2.5604 | 2.347 | 2.1093 | 2.0337 | 1.2783 | 1.3671 | 1.4947 | 1.5303 | 1.596 | 1.7617
30 | 1.4796 | 1.5658 | 1.6535 | 1.7286 | 1.7483 | 1.8288 | 1.8194 | 1.7198 | 1.5582 | 2.2882 | 2.2345 | 2.0576 | 2.0076 | 2.0158 | 1.9203 | 1.7603 | 1.582 | 1.5252 | 0.95876 | 1.0253 | 1.121 | 1.1477 | 1.197 | 1.3213
31 | 2.0714 | 2.1922 | 2.3149 | 2.4201 | 2.4476 | 2.5603 | 2.5472 | 2.4077 | 2.1815 | 3.2034 | 3.1283 | 2.8806 | 2.8106 | 2.8221 | 2.6884 | 2.4644 | 2.2148 | 2.1353 | 1.3423 | 1.4354 | 1.5694 | 1.6068 | 1.6758 | 1.8498
32 | 0.59183 | 0.62633 | 0.66139 | 0.69146 | 0.6993 | 0.73151 | 0.72777 | 0.68791 | 0.62328 | 0.91527 | 0.89379 | 0.82302 | 0.80303 | 0.80633 | 0.76813 | 0.7041 | 0.6328 | 0.6101 | 0.3835 | 0.41012 | 0.4484 | 0.4591 | 0.47881 | 0.52851

## Pg, Winter, S1
GenID | 0 | 1 | 2 | 3 | 4 | 5 | 6 | 7 | 8 | 9 | 10 | 11 | 12 | 13 | 14 | 15 | 16 | 17 | 18 | 19 | 20 | 21 | 22 | 23
1 | 0 | 0 | 0 | 0 | 0 | 0 | 0 | 0 | 0 | 0 | 0 | 0 | 0 | 0 | 0 | 0 | 0 | 0 | 0 | 0 | 0 | 0 | 0 | 0
2 | 15.3092 | 14.1479 | 14.979 | 14.9137 | 12.2786 | 12.4542 | 12.4809 | 11.2082 | 10.1222 | 7.3169 | 6.7488 | 4.5277 | 3.7631 | 3.6031 | 4.9986 | 6.762 | 7.5603 | 10.3833 | 9.4444 | 8.9784 | 11.8468 | 14.1692 | 13.3961 | 19.0416
3 | 0 | 0 | 0 | 0 | 0 | 0 | 0 | 0 | 0 | 0 | 0 | 0 | 0 | 0 | 0 | 0 | 0 | 0 | 0 | 0 | 0 | 0 | 0 | 0
4 | 0 | 0 | 0 | 0 | 0 | 0 | 0 | 0 | 0 | 0 | 0 | 0 | 0 | 0 | 0 | 0 | 0 | 0 | 0 | 0 | 0 | 0 | 0 | 0
5 | 0 | 0 | 0.00028876 | 0 | 0 | 0 | 0 | 0.17559 | 3.4786 | 9.0768 | 11.3274 | 12.5813 | 12.8147 | 12.5793 | 10.741 | 7.0979 | 1.7341 | 0.013554 | 0.0011668 | 0.0008928 | 0 | 0 | 0 | 0
6 | 0 | 0 | 0.00028876 | 0 | 0 | 0 | 0 | 0.17559 | 3.4786 | 9.0768 | 11.3274 | 12.5813 | 12.8147 | 12.5793 | 10.741 | 7.0979 | 1.7341 | 0.013554 | 0.0011668 | 0.0008928 | 0 | 0 | 0 | 0
7 | 0 | 0 | 0.00028876 | 0 | 0 | 0 | 0 | 0.17559 | 3.4786 | 9.0768 | 11.3274 | 12.5813 | 12.8147 | 12.5793 | 10.741 | 7.0979 | 1.7341 | 0.013554 | 0.0011668 | 0.0008928 | 0 | 0 | 0 | 0

## Pg, Winter, S2
GenID | 0 | 1 | 2 | 3 | 4 | 5 | 6 | 7 | 8 | 9 | 10 | 11 | 12 | 13 | 14 | 15 | 16 | 17 | 18 | 19 | 20 | 21 | 22 | 23
1 | 0 | 0 | 0 | 0 | 0 | 0 | 0 | 0 | 0 | 0 | 0 | 0 | 0 | 0 | 0 | 0 | 0 | 0 | 0 | 0 | 0 | 0 | 0 | 0
2 | 20.7778 | 18.271 | 15.0375 | 13.0183 | 12.1369 | 9.719 | 9.4625 | 8.5789 | 8.8422 | 9.3517 | 9.3603 | 10.9716 | 10.9764 | 11.1287 | 12.5316 | 10.345 | 10.7164 | 11.3474 | 9.8989 | 10.2531 | 9.6081 | 8.7191 | 8.9365 | 9.7724
3 | 0 | 0 | 0 | 0 | 0 | 0 | 0 | 0 | 0 | 0 | 0 | 0 | 0 | 0 | 0 | 0 | 0 | 0 | 0 | 0 | 0 | 0 | 0 | 0
4 | 0 | 0 | 0 | 0 | 0 | 0 | 0 | 0 | 0 | 0 | 0 | 0 | 0 | 0 | 0 | 0 | 0 | 0 | 0 | 0 | 0 | 0 | 0 | 0
5 | 0 | 0 | 0.0002976 | 0 | 0 | 0 | 0 | 0.17379 | 3.6136 | 9.5774 | 12.0448 | 12.452 | 13.6263 | 13.2732 | 11.1577 | 7.1411 | 1.7872 | 0.013969 | 0.0011835 | 0.00088362 | 0 | 0 | 0 | 0
6 | 0 | 0 | 0.0002976 | 0 | 0 | 0 | 0 | 0.17379 | 3.6136 | 9.5774 | 12.0448 | 12.452 | 13.6263 | 13.2732 | 11.1577 | 7.1411 | 1.7872 | 0.013969 | 0.0011835 | 0.00088362 | 0 | 0 | 0 | 0
7 | 0 | 0 | 0.0002976 | 0 | 0 | 0 | 0 | 0.17379 | 3.6136 | 9.5774 | 12.0448 | 12.452 | 13.6263 | 13.2732 | 11.1577 | 7.1411 | 1.7872 | 0.013969 | 0.0011835 | 0.00088362 | 0 | 0 | 0 | 0

## Pg, Winter, S3
GenID | 0 | 1 | 2 | 3 | 4 | 5 | 6 | 7 | 8 | 9 | 10 | 11 | 12 | 13 | 14 | 15 | 16 | 17 | 18 | 19 | 20 | 21 | 22 | 23
1 | 0 | 0 | 0 | 0 | 0 | 0 | 0 | 0 | 0 | 0 | 0 | 0 | 0 | 0 | 0 | 0 | 0 | 0 | 0 | 0 | 0 | 0 | 0 | 0
2 | 18.9585 | 17.6203 | 19.0973 | 21.2942 | 18.2143 | 15.4524 | 11.1222 | 9.9007 | 10.1013 | 9.8744 | 9.9889 | 10.5066 | 9.6107 | 9.2613 | 12.6899 | 16.5317 | 16.8784 | 17.1832 | 17.6571 | 18.627 | 18.3716 | 17.979 | 17.2151 | 15.8778
3 | 0 | 0 | 0 | 0 | 0 | 0 | 0 | 0 | 0 | 0 | 0 | 0 | 0 | 0 | 0 | 0 | 0 | 0 | 0 | 0 | 0 | 0 | 0 | 0
4 | 0 | 0 | 0 | 0 | 0 | 0 | 0 | 0 | 0 | 0 | 0 | 0 | 0 | 0 | 0 | 0 | 0 | 0 | 0 | 0 | 0 | 0 | 0 | 0
5 | 0 | 0 | 0.00028649 | 0 | 0 | 0 | 0 | 0.16729 | 3.4786 | 9.2197 | 11.5949 | 11.9869 | 13.1174 | 12.7774 | 10.741 | 6.8744 | 1.7205 | 0.013447 | 0.0011393 | 0.00085062 | 0 | 0 | 0 | 0
6 | 0 | 0 | 0.00028649 | 0 | 0 | 0 | 0 | 0.16729 | 3.4786 | 9.2197 | 11.5949 | 11.9869 | 13.1174 | 12.7774 | 10.741 | 6.8744 | 1.7205 | 0.013447 | 0.0011393 | 0.00085062 | 0 | 0 | 0 | 0
7 | 0 | 0 | 0.00028649 | 0 | 0 | 0 | 0 | 0.16729 | 3.4786 | 9.2197 | 11.5949 | 11.9869 | 13.1174 | 12.7774 | 10.741 | 6.8744 | 1.7205 | 0.013447 | 0.0011393 | 0.00085062 | 0 | 0 | 0 | 0

## Pg, Winter, S4
GenID | 0 | 1 | 2 | 3 | 4 | 5 | 6 | 7 | 8 | 9 | 10 | 11 | 12 | 13 | 14 | 15 | 16 | 17 | 18 | 19 | 20 | 21 | 22 | 23
1 | 0 | 0 | 0 | 0 | 0 | 0 | 0 | 0 | 0 | 0 | 0 | 0 | 0 | 0 | 0 | 0 | 0 | 0 | 0 | 0 | 0 | 0 | 0 | 0
2 | 15.3092 | 14.1479 | 14.979 | 14.9137 | 12.2786 | 12.4542 | 12.4809 | 11.2082 | 10.1222 | 7.3169 | 6.7488 | 4.5277 | 3.7631 | 3.6031 | 4.9986 | 6.762 | 7.5603 | 10.3833 | 9.4444 | 8.9784 | 11.8468 | 14.1692 | 13.3961 | 19.0416
3 | 0 | 0 | 0 | 0 | 0 | 0 | 0 | 0 | 0 | 0 | 0 | 0 | 0 | 0 | 0 | 0 | 0 | 0 | 0 | 0 | 0 | 0 | 0 | 0
4 | 0 | 0 | 0 | 0 | 0 | 0 | 0 | 0 | 0 | 0 | 0 | 0 | 0 | 0 | 0 | 0 | 0 | 0 | 0 | 0 | 0 | 0 | 0 | 0
5 | 0 | 0 | 0.00028876 | 0 | 0 | 0 | 0 | 0.17559 | 3.4786 | 9.0768 | 11.3274 | 12.5813 | 12.8147 | 12.5793 | 10.741 | 7.0979 | 1.7341 | 0.013554 | 0.0011668 | 0.0008928 | 0 | 0 | 0 | 0
6 | 0 | 0 | 0.00028876 | 0 | 0 | 0 | 0 | 0.17559 | 3.4786 | 9.0768 | 11.3274 | 12.5813 | 12.8147 | 12.5793 | 10.741 | 7.0979 | 1.7341 | 0.013554 | 0.0011668 | 0.0008928 | 0 | 0 | 0 | 0
7 | 0 | 0 | 0.00028876 | 0 | 0 | 0 | 0 | 0.17559 | 3.4786 | 9.0768 | 11.3274 | 12.5813 | 12.8147 | 12.5793 | 10.741 | 7.0979 | 1.7341 | 0.013554 | 0.0011668 | 0.0008928 | 0 | 0 | 0 | 0

## Pg, Winter, S5
GenID | 0 | 1 | 2 | 3 | 4 | 5 | 6 | 7 | 8 | 9 | 10 | 11 | 12 | 13 | 14 | 15 | 16 | 17 | 18 | 19 | 20 | 21 | 22 | 23
1 | 0 | 0 | 0 | 0 | 0 | 0 | 0 | 0 | 0 | 0 | 0 | 0 | 0 | 0 | 0 | 0 | 0 | 0 | 0 | 0 | 0 | 0 | 0 | 0
2 | 20.7778 | 18.271 | 15.0375 | 13.0183 | 12.1369 | 9.719 | 9.4625 | 8.5789 | 8.8422 | 9.3517 | 9.3603 | 10.9716 | 10.9764 | 11.1287 | 12.5316 | 10.345 | 10.7164 | 11.3474 | 9.8989 | 10.2531 | 9.6081 | 8.7191 | 8.9365 | 9.7724
3 | 0 | 0 | 0 | 0 | 0 | 0 | 0 | 0 | 0 | 0 | 0 | 0 | 0 | 0 | 0 | 0 | 0 | 0 | 0 | 0 | 0 | 0 | 0 | 0
4 | 0 | 0 | 0 | 0 | 0 | 0 | 0 | 0 | 0 | 0 | 0 | 0 | 0 | 0 | 0 | 0 | 0 | 0 | 0 | 0 | 0 | 0 | 0 | 0
5 | 0 | 0 | 0.0002976 | 0 | 0 | 0 | 0 | 0.17379 | 3.6136 | 9.5774 | 12.0448 | 12.452 | 13.6263 | 13.2732 | 11.1577 | 7.1411 | 1.7872 | 0.013969 | 0.0011835 | 0.00088362 | 0 | 0 | 0 | 0
6 | 0 | 0 | 0.0002976 | 0 | 0 | 0 | 0 | 0.17379 | 3.6136 | 9.5774 | 12.0448 | 12.452 | 13.6263 | 13.2732 | 11.1577 | 7.1411 | 1.7872 | 0.013969 | 0.0011835 | 0.00088362 | 0 | 0 | 0 | 0
7 | 0 | 0 | 0.0002976 | 0 | 0 | 0 | 0 | 0.17379 | 3.6136 | 9.5774 | 12.0448 | 12.452 | 13.6263 | 13.2732 | 11.1577 | 7.1411 | 1.7872 | 0.013969 | 0.0011835 | 0.00088362 | 0 | 0 | 0 | 0

## Pg, Winter, S6
GenID | 0 | 1 | 2 | 3 | 4 | 5 | 6 | 7 | 8 | 9 | 10 | 11 | 12 | 13 | 14 | 15 | 16 | 17 | 18 | 19 | 20 | 21 | 22 | 23
1 | 0 | 0 | 0 | 0 | 0 | 0 | 0 | 0 | 0 | 0 | 0 | 0 | 0 | 0 | 0 | 0 | 0 | 0 | 0 | 0 | 0 | 0 | 0 | 0
2 | 18.9585 | 17.6203 | 19.0973 | 21.2942 | 18.2143 | 15.4524 | 11.1222 | 9.9007 | 10.1013 | 9.8744 | 9.9889 | 10.5066 | 9.6107 | 9.2613 | 12.6899 | 16.5317 | 16.8784 | 17.1832 | 17.6571 | 18.627 | 18.3716 | 17.979 | 17.2151 | 15.8778
3 | 0 | 0 | 0 | 0 | 0 | 0 | 0 | 0 | 0 | 0 | 0 | 0 | 0 | 0 | 0 | 0 | 0 | 0 | 0 | 0 | 0 | 0 | 0 | 0
4 | 0 | 0 | 0 | 0 | 0 | 0 | 0 | 0 | 0 | 0 | 0 | 0 | 0 | 0 | 0 | 0 | 0 | 0 | 0 | 0 | 0 | 0 | 0 | 0
5 | 0 | 0 | 0.00028649 | 0 | 0 | 0 | 0 | 0.16729 | 3.4786 | 9.2197 | 11.5949 | 11.9869 | 13.1174 | 12.7774 | 10.741 | 6.8744 | 1.7205 | 0.013447 | 0.0011393 | 0.00085062 | 0 | 0 | 0 | 0
6 | 0 | 0 | 0.00028649 | 0 | 0 | 0 | 0 | 0.16729 | 3.4786 | 9.2197 | 11.5949 | 11.9869 | 13.1174 | 12.7774 | 10.741 | 6.8744 | 1.7205 | 0.013447 | 0.0011393 | 0.00085062 | 0 | 0 | 0 | 0
7 | 0 | 0 | 0.00028649 | 0 | 0 | 0 | 0 | 0.16729 | 3.4786 | 9.2197 | 11.5949 | 11.9869 | 13.1174 | 12.7774 | 10.741 | 6.8744 | 1.7205 | 0.013447 | 0.0011393 | 0.00085062 | 0 | 0 | 0 | 0

## Pg, Winter, S7
GenID | 0 | 1 | 2 | 3 | 4 | 5 | 6 | 7 | 8 | 9 | 10 | 11 | 12 | 13 | 14 | 15 | 16 | 17 | 18 | 19 | 20 | 21 | 22 | 23
1 | 0 | 0 | 0 | 0 | 0 | 0 | 0 | 0 | 0 | 0 | 0 | 0 | 0 | 0 | 0 | 0 | 0 | 0 | 0 | 0 | 0 | 0 | 0 | 0
2 | 15.3092 | 14.1479 | 14.979 | 14.9137 | 12.2786 | 12.4542 | 12.4809 | 11.2082 | 10.1222 | 7.3169 | 6.7488 | 4.5277 | 3.7631 | 3.6031 | 4.9986 | 6.762 | 7.5603 | 10.3833 | 9.4444 | 8.9784 | 11.8468 | 14.1692 | 13.3961 | 19.0416
3 | 0 | 0 | 0 | 0 | 0 | 0 | 0 | 0 | 0 | 0 | 0 | 0 | 0 | 0 | 0 | 0 | 0 | 0 | 0 | 0 | 0 | 0 | 0 | 0
4 | 0 | 0 | 0 | 0 | 0 | 0 | 0 | 0 | 0 | 0 | 0 | 0 | 0 | 0 | 0 | 0 | 0 | 0 | 0 | 0 | 0 | 0 | 0 | 0
5 | 0 | 0 | 0.00028876 | 0 | 0 | 0 | 0 | 0.17559 | 3.4786 | 9.0768 | 11.3274 | 12.5813 | 12.8147 | 12.5793 | 10.741 | 7.0979 | 1.7341 | 0.013554 | 0.0011668 | 0.0008928 | 0 | 0 | 0 | 0
6 | 0 | 0 | 0.00028876 | 0 | 0 | 0 | 0 | 0.17559 | 3.4786 | 9.0768 | 11.3274 | 12.5813 | 12.8147 | 12.5793 | 10.741 | 7.0979 | 1.7341 | 0.013554 | 0.0011668 | 0.0008928 | 0 | 0 | 0 | 0
7 | 0 | 0 | 0.00028876 | 0 | 0 | 0 | 0 | 0.17559 | 3.4786 | 9.0768 | 11.3274 | 12.5813 | 12.8147 | 12.5793 | 10.741 | 7.0979 | 1.7341 | 0.013554 | 0.0011668 | 0.0008928 | 0 | 0 | 0 | 0

## Pg, Winter, S8
GenID | 0 | 1 | 2 | 3 | 4 | 5 | 6 | 7 | 8 | 9 | 10 | 11 | 12 | 13 | 14 | 15 | 16 | 17 | 18 | 19 | 20 | 21 | 22 | 23
1 | 0 | 0 | 0 | 0 | 0 | 0 | 0 | 0 | 0 | 0 | 0 | 0 | 0 | 0 | 0 | 0 | 0 | 0 | 0 | 0 | 0 | 0 | 0 | 0
2 | 20.7778 | 18.271 | 15.0375 | 13.0183 | 12.1369 | 9.719 | 9.4625 | 8.5789 | 8.8422 | 9.3517 | 9.3603 | 10.9716 | 10.9764 | 11.1287 | 12.5316 | 10.345 | 10.7164 | 11.3474 | 9.8989 | 10.2531 | 9.6081 | 8.7191 | 8.9365 | 9.7724
3 | 0 | 0 | 0 | 0 | 0 | 0 | 0 | 0 | 0 | 0 | 0 | 0 | 0 | 0 | 0 | 0 | 0 | 0 | 0 | 0 | 0 | 0 | 0 | 0
4 | 0 | 0 | 0 | 0 | 0 | 0 | 0 | 0 | 0 | 0 | 0 | 0 | 0 | 0 | 0 | 0 | 0 | 0 | 0 | 0 | 0 | 0 | 0 | 0
5 | 0 | 0 | 0.0002976 | 0 | 0 | 0 | 0 | 0.17379 | 3.6136 | 9.5774 | 12.0448 | 12.452 | 13.6263 | 13.2732 | 11.1577 | 7.1411 | 1.7872 | 0.013969 | 0.0011835 | 0.00088362 | 0 | 0 | 0 | 0
6 | 0 | 0 | 0.0002976 | 0 | 0 | 0 | 0 | 0.17379 | 3.6136 | 9.5774 | 12.0448 | 12.452 | 13.6263 | 13.2732 | 11.1577 | 7.1411 | 1.7872 | 0.013969 | 0.0011835 | 0.00088362 | 0 | 0 | 0 | 0
7 | 0 | 0 | 0.0002976 | 0 | 0 | 0 | 0 | 0.17379 | 3.6136 | 9.5774 | 12.0448 | 12.452 | 13.6263 | 13.2732 | 11.1577 | 7.1411 | 1.7872 | 0.013969 | 0.0011835 | 0.00088362 | 0 | 0 | 0 | 0

## Pg, Winter, S9
GenID | 0 | 1 | 2 | 3 | 4 | 5 | 6 | 7 | 8 | 9 | 10 | 11 | 12 | 13 | 14 | 15 | 16 | 17 | 18 | 19 | 20 | 21 | 22 | 23
1 | 0 | 0 | 0 | 0 | 0 | 0 | 0 | 0 | 0 | 0 | 0 | 0 | 0 | 0 | 0 | 0 | 0 | 0 | 0 | 0 | 0 | 0 | 0 | 0
2 | 18.9585 | 17.6203 | 19.0973 | 21.2942 | 18.2143 | 15.4524 | 11.1222 | 9.9007 | 10.1013 | 9.8744 | 9.9889 | 10.5066 | 9.6107 | 9.2613 | 12.6899 | 16.5317 | 16.8784 | 17.1832 | 17.6571 | 18.627 | 18.3716 | 17.979 | 17.2151 | 15.8778
3 | 0 | 0 | 0 | 0 | 0 | 0 | 0 | 0 | 0 | 0 | 0 | 0 | 0 | 0 | 0 | 0 | 0 | 0 | 0 | 0 | 0 | 0 | 0 | 0
4 | 0 | 0 | 0 | 0 | 0 | 0 | 0 | 0 | 0 | 0 | 0 | 0 | 0 | 0 | 0 | 0 | 0 | 0 | 0 | 0 | 0 | 0 | 0 | 0
5 | 0 | 0 | 0.00028649 | 0 | 0 | 0 | 0 | 0.16729 | 3.4786 | 9.2197 | 11.5949 | 11.9869 | 13.1174 | 12.7774 | 10.741 | 6.8744 | 1.7205 | 0.013447 | 0.0011393 | 0.00085062 | 0 | 0 | 0 | 0
6 | 0 | 0 | 0.00028649 | 0 | 0 | 0 | 0 | 0.16729 | 3.4786 | 9.2197 | 11.5949 | 11.9869 | 13.1174 | 12.7774 | 10.741 | 6.8744 | 1.7205 | 0.013447 | 0.0011393 | 0.00085062 | 0 | 0 | 0 | 0
7 | 0 | 0 | 0.00028649 | 0 | 0 | 0 | 0 | 0.16729 | 3.4786 | 9.2197 | 11.5949 | 11.9869 | 13.1174 | 12.7774 | 10.741 | 6.8744 | 1.7205 | 0.013447 | 0.0011393 | 0.00085062 | 0 | 0 | 0 | 0

## Qg, Winter, S1
GenID | 0 | 1 | 2 | 3 | 4 | 5 | 6 | 7 | 8 | 9 | 10 | 11 | 12 | 13 | 14 | 15 | 16 | 17 | 18 | 19 | 20 | 21 | 22 | 23
1 | 0 | 0 | 0 | 0 | 0 | 0 | 0 | 0 | 0 | 0 | 0 | 0 | 0 | 0 | 0 | 0 | 0 | 0 | 0 | 0 | 0 | 0 | 0 | 0
2 | 0 | 0 | 0 | 0 | 0 | 0 | 0 | 0 | 0 | 0 | 0 | 0 | 0 | 0 | 0 | 0 | 0 | 0 | 0 | 0 | 0 | 0 | 0 | 0
3 | 0 | 0 | 0 | 0 | 0 | 0 | 0 | 0 | 0 | 0 | 0 | 0 | 0 | 0 | 0 | 0 | 0 | 0 | 0 | 0 | 0 | 0 | 0 | 0
4 | 0 | 0 | 0 | 0 | 0 | 0 | 0 | 0 | 0 | 0 | 0 | 0 | 0 | 0 | 0 | 0 | 0 | 0 | 0 | 0 | 0 | 0 | 0 | 0
5 | 0 | 0 | 0 | 0 | 0 | 0 | 0 | 0 | 0 | 0 | 0 | 0 | 0 | 0 | 0 | 0 | 0 | 0 | 0 | 0 | 0 | 0 | 0 | 0
6 | 0 | 0 | 0 | 0 | 0 | 0 | 0 | 0 | 0 | 0 | 0 | 0 | 0 | 0 | 0 | 0 | 0 | 0 | 0 | 0 | 0 | 0 | 0 | 0
7 | 0 | 0 | 0 | 0 | 0 | 0 | 0 | 0 | 0 | 0 | 0 | 0 | 0 | 0 | 0 | 0 | 0 | 0 | 0 | 0 | 0 | 0 | 0 | 0

## Qg, Winter, S2
GenID | 0 | 1 | 2 | 3 | 4 | 5 | 6 | 7 | 8 | 9 | 10 | 11 | 12 | 13 | 14 | 15 | 16 | 17 | 18 | 19 | 20 | 21 | 22 | 23
1 | 0 | 0 | 0 | 0 | 0 | 0 | 0 | 0 | 0 | 0 | 0 | 0 | 0 | 0 | 0 | 0 | 0 | 0 | 0 | 0 | 0 | 0 | 0 | 0
2 | 0 | 0 | 0 | 0 | 0 | 0 | 0 | 0 | 0 | 0 | 0 | 0 | 0 | 0 | 0 | 0 | 0 | 0 | 0 | 0 | 0 | 0 | 0 | 0
3 | 0 | 0 | 0 | 0 | 0 | 0 | 0 | 0 | 0 | 0 | 0 | 0 | 0 | 0 | 0 | 0 | 0 | 0 | 0 | 0 | 0 | 0 | 0 | 0
4 | 0 | 0 | 0 | 0 | 0 | 0 | 0 | 0 | 0 | 0 | 0 | 0 | 0 | 0 | 0 | 0 | 0 | 0 | 0 | 0 | 0 | 0 | 0 | 0
5 | 0 | 0 | 0 | 0 | 0 | 0 | 0 | 0 | 0 | 0 | 0 | 0 | 0 | 0 | 0 | 0 | 0 | 0 | 0 | 0 | 0 | 0 | 0 | 0
6 | 0 | 0 | 0 | 0 | 0 | 0 | 0 | 0 | 0 | 0 | 0 | 0 | 0 | 0 | 0 | 0 | 0 | 0 | 0 | 0 | 0 | 0 | 0 | 0
7 | 0 | 0 | 0 | 0 | 0 | 0 | 0 | 0 | 0 | 0 | 0 | 0 | 0 | 0 | 0 | 0 | 0 | 0 | 0 | 0 | 0 | 0 | 0 | 0

## Qg, Winter, S3
GenID | 0 | 1 | 2 | 3 | 4 | 5 | 6 | 7 | 8 | 9 | 10 | 11 | 12 | 13 | 14 | 15 | 16 | 17 | 18 | 19 | 20 | 21 | 22 | 23
1 | 0 | 0 | 0 | 0 | 0 | 0 | 0 | 0 | 0 | 0 | 0 | 0 | 0 | 0 | 0 | 0 | 0 | 0 | 0 | 0 | 0 | 0 | 0 | 0
2 | 0 | 0 | 0 | 0 | 0 | 0 | 0 | 0 | 0 | 0 | 0 | 0 | 0 | 0 | 0 | 0 | 0 | 0 | 0 | 0 | 0 | 0 | 0 | 0
3 | 0 | 0 | 0 | 0 | 0 | 0 | 0 | 0 | 0 | 0 | 0 | 0 | 0 | 0 | 0 | 0 | 0 | 0 | 0 | 0 | 0 | 0 | 0 | 0
4 | 0 | 0 | 0 | 0 | 0 | 0 | 0 | 0 | 0 | 0 | 0 | 0 | 0 | 0 | 0 | 0 | 0 | 0 | 0 | 0 | 0 | 0 | 0 | 0
5 | 0 | 0 | 0 | 0 | 0 | 0 | 0 | 0 | 0 | 0 | 0 | 0 | 0 | 0 | 0 | 0 | 0 | 0 | 0 | 0 | 0 | 0 | 0 | 0
6 | 0 | 0 | 0 | 0 | 0 | 0 | 0 | 0 | 0 | 0 | 0 | 0 | 0 | 0 | 0 | 0 | 0 | 0 | 0 | 0 | 0 | 0 | 0 | 0
7 | 0 | 0 | 0 | 0 | 0 | 0 | 0 | 0 | 0 | 0 | 0 | 0 | 0 | 0 | 0 | 0 | 0 | 0 | 0 | 0 | 0 | 0 | 0 | 0

## Qg, Winter, S4
GenID | 0 | 1 | 2 | 3 | 4 | 5 | 6 | 7 | 8 | 9 | 10 | 11 | 12 | 13 | 14 | 15 | 16 | 17 | 18 | 19 | 20 | 21 | 22 | 23
1 | 0 | 0 | 0 | 0 | 0 | 0 | 0 | 0 | 0 | 0 | 0 | 0 | 0 | 0 | 0 | 0 | 0 | 0 | 0 | 0 | 0 | 0 | 0 | 0
2 | 0 | 0 | 0 | 0 | 0 | 0 | 0 | 0 | 0 | 0 | 0 | 0 | 0 | 0 | 0 | 0 | 0 | 0 | 0 | 0 | 0 | 0 | 0 | 0
3 | 0 | 0 | 0 | 0 | 0 | 0 | 0 | 0 | 0 | 0 | 0 | 0 | 0 | 0 | 0 | 0 | 0 | 0 | 0 | 0 | 0 | 0 | 0 | 0
4 | 0 | 0 | 0 | 0 | 0 | 0 | 0 | 0 | 0 | 0 | 0 | 0 | 0 | 0 | 0 | 0 | 0 | 0 | 0 | 0 | 0 | 0 | 0 | 0
5 | 0 | 0 | 0 | 0 | 0 | 0 | 0 | 0 | 0 | 0 | 0 | 0 | 0 | 0 | 0 | 0 | 0 | 0 | 0 | 0 | 0 | 0 | 0 | 0
6 | 0 | 0 | 0 | 0 | 0 | 0 | 0 | 0 | 0 | 0 | 0 | 0 | 0 | 0 | 0 | 0 | 0 | 0 | 0 | 0 | 0 | 0 | 0 | 0
7 | 0 | 0 | 0 | 0 | 0 | 0 | 0 | 0 | 0 | 0 | 0 | 0 | 0 | 0 | 0 | 0 | 0 | 0 | 0 | 0 | 0 | 0 | 0 | 0

## Qg, Winter, S5
GenID | 0 | 1 | 2 | 3 | 4 | 5 | 6 | 7 | 8 | 9 | 10 | 11 | 12 | 13 | 14 | 15 | 16 | 17 | 18 | 19 | 20 | 21 | 22 | 23
1 | 0 | 0 | 0 | 0 | 0 | 0 | 0 | 0 | 0 | 0 | 0 | 0 | 0 | 0 | 0 | 0 | 0 | 0 | 0 | 0 | 0 | 0 | 0 | 0
2 | 0 | 0 | 0 | 0 | 0 | 0 | 0 | 0 | 0 | 0 | 0 | 0 | 0 | 0 | 0 | 0 | 0 | 0 | 0 | 0 | 0 | 0 | 0 | 0
3 | 0 | 0 | 0 | 0 | 0 | 0 | 0 | 0 | 0 | 0 | 0 | 0 | 0 | 0 | 0 | 0 | 0 | 0 | 0 | 0 | 0 | 0 | 0 | 0
4 | 0 | 0 | 0 | 0 | 0 | 0 | 0 | 0 | 0 | 0 | 0 | 0 | 0 | 0 | 0 | 0 | 0 | 0 | 0 | 0 | 0 | 0 | 0 | 0
5 | 0 | 0 | 0 | 0 | 0 | 0 | 0 | 0 | 0 | 0 | 0 | 0 | 0 | 0 | 0 | 0 | 0 | 0 | 0 | 0 | 0 | 0 | 0 | 0
6 | 0 | 0 | 0 | 0 | 0 | 0 | 0 | 0 | 0 | 0 | 0 | 0 | 0 | 0 | 0 | 0 | 0 | 0 | 0 | 0 | 0 | 0 | 0 | 0
7 | 0 | 0 | 0 | 0 | 0 | 0 | 0 | 0 | 0 | 0 | 0 | 0 | 0 | 0 | 0 | 0 | 0 | 0 | 0 | 0 | 0 | 0 | 0 | 0

## Qg, Winter, S6
GenID | 0 | 1 | 2 | 3 | 4 | 5 | 6 | 7 | 8 | 9 | 10 | 11 | 12 | 13 | 14 | 15 | 16 | 17 | 18 | 19 | 20 | 21 | 22 | 23
1 | 0 | 0 | 0 | 0 | 0 | 0 | 0 | 0 | 0 | 0 | 0 | 0 | 0 | 0 | 0 | 0 | 0 | 0 | 0 | 0 | 0 | 0 | 0 | 0
2 | 0 | 0 | 0 | 0 | 0 | 0 | 0 | 0 | 0 | 0 | 0 | 0 | 0 | 0 | 0 | 0 | 0 | 0 | 0 | 0 | 0 | 0 | 0 | 0
3 | 0 | 0 | 0 | 0 | 0 | 0 | 0 | 0 | 0 | 0 | 0 | 0 | 0 | 0 | 0 | 0 | 0 | 0 | 0 | 0 | 0 | 0 | 0 | 0
4 | 0 | 0 | 0 | 0 | 0 | 0 | 0 | 0 | 0 | 0 | 0 | 0 | 0 | 0 | 0 | 0 | 0 | 0 | 0 | 0 | 0 | 0 | 0 | 0
5 | 0 | 0 | 0 | 0 | 0 | 0 | 0 | 0 | 0 | 0 | 0 | 0 | 0 | 0 | 0 | 0 | 0 | 0 | 0 | 0 | 0 | 0 | 0 | 0
6 | 0 | 0 | 0 | 0 | 0 | 0 | 0 | 0 | 0 | 0 | 0 | 0 | 0 | 0 | 0 | 0 | 0 | 0 | 0 | 0 | 0 | 0 | 0 | 0
7 | 0 | 0 | 0 | 0 | 0 | 0 | 0 | 0 | 0 | 0 | 0 | 0 | 0 | 0 | 0 | 0 | 0 | 0 | 0 | 0 | 0 | 0 | 0 | 0

## Qg, Winter, S7
GenID | 0 | 1 | 2 | 3 | 4 | 5 | 6 | 7 | 8 | 9 | 10 | 11 | 12 | 13 | 14 | 15 | 16 | 17 | 18 | 19 | 20 | 21 | 22 | 23
1 | 0 | 0 | 0 | 0 | 0 | 0 | 0 | 0 | 0 | 0 | 0 | 0 | 0 | 0 | 0 | 0 | 0 | 0 | 0 | 0 | 0 | 0 | 0 | 0
2 | 0 | 0 | 0 | 0 | 0 | 0 | 0 | 0 | 0 | 0 | 0 | 0 | 0 | 0 | 0 | 0 | 0 | 0 | 0 | 0 | 0 | 0 | 0 | 0
3 | 0 | 0 | 0 | 0 | 0 | 0 | 0 | 0 | 0 | 0 | 0 | 0 | 0 | 0 | 0 | 0 | 0 | 0 | 0 | 0 | 0 | 0 | 0 | 0
4 | 0 | 0 | 0 | 0 | 0 | 0 | 0 | 0 | 0 | 0 | 0 | 0 | 0 | 0 | 0 | 0 | 0 | 0 | 0 | 0 | 0 | 0 | 0 | 0
5 | 0 | 0 | 0 | 0 | 0 | 0 | 0 | 0 | 0 | 0 | 0 | 0 | 0 | 0 | 0 | 0 | 0 | 0 | 0 | 0 | 0 | 0 | 0 | 0
6 | 0 | 0 | 0 | 0 | 0 | 0 | 0 | 0 | 0 | 0 | 0 | 0 | 0 | 0 | 0 | 0 | 0 | 0 | 0 | 0 | 0 | 0 | 0 | 0
7 | 0 | 0 | 0 | 0 | 0 | 0 | 0 | 0 | 0 | 0 | 0 | 0 | 0 | 0 | 0 | 0 | 0 | 0 | 0 | 0 | 0 | 0 | 0 | 0

## Qg, Winter, S8
GenID | 0 | 1 | 2 | 3 | 4 | 5 | 6 | 7 | 8 | 9 | 10 | 11 | 12 | 13 | 14 | 15 | 16 | 17 | 18 | 19 | 20 | 21 | 22 | 23
1 | 0 | 0 | 0 | 0 | 0 | 0 | 0 | 0 | 0 | 0 | 0 | 0 | 0 | 0 | 0 | 0 | 0 | 0 | 0 | 0 | 0 | 0 | 0 | 0
2 | 0 | 0 | 0 | 0 | 0 | 0 | 0 | 0 | 0 | 0 | 0 | 0 | 0 | 0 | 0 | 0 | 0 | 0 | 0 | 0 | 0 | 0 | 0 | 0
3 | 0 | 0 | 0 | 0 | 0 | 0 | 0 | 0 | 0 | 0 | 0 | 0 | 0 | 0 | 0 | 0 | 0 | 0 | 0 | 0 | 0 | 0 | 0 | 0
4 | 0 | 0 | 0 | 0 | 0 | 0 | 0 | 0 | 0 | 0 | 0 | 0 | 0 | 0 | 0 | 0 | 0 | 0 | 0 | 0 | 0 | 0 | 0 | 0
5 | 0 | 0 | 0 | 0 | 0 | 0 | 0 | 0 | 0 | 0 | 0 | 0 | 0 | 0 | 0 | 0 | 0 | 0 | 0 | 0 | 0 | 0 | 0 | 0
6 | 0 | 0 | 0 | 0 | 0 | 0 | 0 | 0 | 0 | 0 | 0 | 0 | 0 | 0 | 0 | 0 | 0 | 0 | 0 | 0 | 0 | 0 | 0 | 0
7 | 0 | 0 | 0 | 0 | 0 | 0 | 0 | 0 | 0 | 0 | 0 | 0 | 0 | 0 | 0 | 0 | 0 | 0 | 0 | 0 | 0 | 0 | 0 | 0

## Qg, Winter, S9
GenID | 0 | 1 | 2 | 3 | 4 | 5 | 6 | 7 | 8 | 9 | 10 | 11 | 12 | 13 | 14 | 15 | 16 | 17 | 18 | 19 | 20 | 21 | 22 | 23
1 | 0 | 0 | 0 | 0 | 0 | 0 | 0 | 0 | 0 | 0 | 0 | 0 | 0 | 0 | 0 | 0 | 0 | 0 | 0 | 0 | 0 | 0 | 0 | 0
2 | 0 | 0 | 0 | 0 | 0 | 0 | 0 | 0 | 0 | 0 | 0 | 0 | 0 | 0 | 0 | 0 | 0 | 0 | 0 | 0 | 0 | 0 | 0 | 0
3 | 0 | 0 | 0 | 0 | 0 | 0 | 0 | 0 | 0 | 0 | 0 | 0 | 0 | 0 | 0 | 0 | 0 | 0 | 0 | 0 | 0 | 0 | 0 | 0
4 | 0 | 0 | 0 | 0 | 0 | 0 | 0 | 0 | 0 | 0 | 0 | 0 | 0 | 0 | 0 | 0 | 0 | 0 | 0 | 0 | 0 | 0 | 0 | 0
5 | 0 | 0 | 0 | 0 | 0 | 0 | 0 | 0 | 0 | 0 | 0 | 0 | 0 | 0 | 0 | 0 | 0 | 0 | 0 | 0 | 0 | 0 | 0 | 0
6 | 0 | 0 | 0 | 0 | 0 | 0 | 0 | 0 | 0 | 0 | 0 | 0 | 0 | 0 | 0 | 0 | 0 | 0 | 0 | 0 | 0 | 0 | 0 | 0
7 | 0 | 0 | 0 | 0 | 0 | 0 | 0 | 0 | 0 | 0 | 0 | 0 | 0 | 0 | 0 | 0 | 0 | 0 | 0 | 0 | 0 | 0 | 0 | 0

## GenStatus, Winter
GenID | 0 | 1 | 2 | 3 | 4 | 5 | 6 | 7 | 8 | 9 | 10 | 11 | 12 | 13 | 14 | 15 | 16 | 17 | 18 | 19 | 20 | 21 | 22 | 23
1 | 1 | 1 | 1 | 1 | 1 | 1 | 1 | 1 | 1 | 1 | 1 | 1 | 1 | 1 | 1 | 1 | 1 | 1 | 1 | 1 | 1 | 1 | 1 | 1
2 | 1 | 1 | 1 | 1 | 1 | 1 | 1 | 1 | 1 | 1 | 1 | 1 | 1 | 1 | 1 | 1 | 1 | 1 | 1 | 1 | 1 | 1 | 1 | 1
3 | 1 | 1 | 1 | 1 | 1 | 1 | 1 | 1 | 1 | 1 | 1 | 1 | 1 | 1 | 1 | 1 | 1 | 1 | 1 | 1 | 1 | 1 | 1 | 1
4 | 1 | 1 | 1 | 1 | 1 | 1 | 1 | 1 | 1 | 1 | 1 | 1 | 1 | 1 | 1 | 1 | 1 | 1 | 1 | 1 | 1 | 1 | 1 | 1
5 | 1 | 1 | 1 | 1 | 1 | 1 | 1 | 1 | 1 | 1 | 1 | 1 | 1 | 1 | 1 | 1 | 1 | 1 | 1 | 1 | 1 | 1 | 1 | 1
6 | 1 | 1 | 1 | 1 | 1 | 1 | 1 | 1 | 1 | 1 | 1 | 1 | 1 | 1 | 1 | 1 | 1 | 1 | 1 | 1 | 1 | 1 | 1 | 1
7 | 1 | 1 | 1 | 1 | 1 | 1 | 1 | 1 | 1 | 1 | 1 | 1 | 1 | 1 | 1 | 1 | 1 | 1 | 1 | 1 | 1 | 1 | 1 | 1

## Pc, Summer, S1
LoadID | 0 | 1 | 2 | 3 | 4 | 5 | 6 | 7 | 8 | 9 | 10 | 11 | 12 | 13 | 14 | 15 | 16 | 17 | 18 | 19 | 20 | 21 | 22 | 23
1 | 3.4785 | 3.4428 | 3.3181 | 3.2575 | 3.236 | 3.2823 | 3.2554 | 3.9793 | 4.2814 | 4.2258 | 4.1557 | 4.2068 | 4.3625 | 4.2788 | 3.9477 | 4.0693 | 4.1161 | 3.9798 | 3.7779 | 3.7304 | 3.7191 | 3.6772 | 3.3983 | 3.2859
2 | 0.99449 | 0.96153 | 0.906 | 0.83355 | 0.76869 | 0.76872 | 0.84408 | 0.89589 | 0.97119 | 1.0476 | 0.9399 | 0.99231 | 1.013 | 1.0343 | 0.91038 | 0.94283 | 0.94701 | 1.0014 | 0.99235 | 1.0205 | 1.091 | 0.9796 | 1.0089 | 0.98974
3 | 2.5482 | 2.4286 | 2.2267 | 2.2882 | 2.1932 | 2.1938 | 3.0653 | 3.6244 | 3.793 | 3.5774 | 3.477 | 3.7433 | 3.9407 | 3.7228 | 3.414 | 3.2433 | 3.2508 | 3.2253 | 3.089 | 3.3295 | 3.519 | 3.2536 | 3.0742 | 2.6632
4 | 0.29396 | 0.27572 | 0.23604 | 0.22734 | 0.19368 | 0.17023 | 0.26981 | 0.26547 | 0.31459 | 0.33021 | 0.31322 | 0.28653 | 0.33525 | 0.34866 | 0.32802 | 0.30598 | 0.25406 | 0.26999 | 0.29027 | 0.31811 | 0.37757 | 0.34358 | 0.3727 | 0.33385
5 | 1.1918 | 1.0953 | 1.0079 | 0.97907 | 0.98895 | 0.97185 | 1.0889 | 1.1339 | 1.2468 | 1.2934 | 1.3721 | 1.4542 | 1.5043 | 1.4647 | 1.4179 | 1.4008 | 1.3752 | 1.4005 | 1.391 | 1.3995 | 1.5511 | 1.4625 | 1.4935 | 1.3578
6 | 5.8671 | 5.6768 | 5.256 | 5.4273 | 5.4621 | 5.4104 | 5.939 | 6.9764 | 7.2745 | 7.2648 | 7.2411 | 7.6516 | 7.6 | 7.3722 | 6.9608 | 6.7188 | 6.9434 | 6.868 | 6.3776 | 6.4034 | 6.7274 | 6.1016 | 5.9677 | 6.0267
7 | 3.3041 | 3.0466 | 2.9329 | 2.9564 | 2.7914 | 2.9388 | 3.7695 | 3.8614 | 4.4313 | 4.6978 | 4.6357 | 4.849 | 4.7591 | 4.9576 | 4.8948 | 4.573 | 4.5387 | 4.5026 | 4.3752 | 4.3648 | 4.4681 | 3.7289 | 3.9135 | 3.5171
8 | 0.70081 | 0.6723 | 0.63679 | 0.62375 | 0.61425 | 0.63611 | 1.0104 | 1.0916 | 1.1689 | 1.1617 | 1.2011 | 1.2772 | 1.2805 | 1.2217 | 1.0759 | 1.03 | 0.95254 | 0.96778 | 0.92558 | 0.93919 | 0.92175 | 0.79829 | 0.76697 | 0.72922
9 | 0.68053 | 0.64652 | 0.61435 | 0.57701 | 0.56003 | 0.53232 | 0.55416 | 0.49988 | 0.43366 | 0.45821 | 0.49554 | 0.55618 | 0.59219 | 0.61413 | 0.6015 | 0.62275 | 0.59858 | 0.61949 | 0.58816 | 0.61166 | 0.65575 | 0.59911 | 0.61029 | 0.66626
10 | 0.70347 | 0.66421 | 0.6319 | 0.63045 | 0.61031 | 0.60944 | 0.72652 | 0.75372 | 0.80317 | 0.84094 | 0.81467 | 0.847 | 0.89198 | 0.88685 | 0.86736 | 0.80663 | 0.76464 | 0.78968 | 0.78201 | 0.8215 | 0.89671 | 0.80641 | 0.80942 | 0.7378
11 | 0.4289 | 0.41045 | 0.37724 | 0.36186 | 0.33621 | 0.33596 | 0.40444 | 0.34014 | 0.36538 | 0.39275 | 0.40177 | 0.4154 | 0.42269 | 0.439 | 0.42082 | 0.40011 | 0.37171 | 0.43284 | 0.42023 | 0.41779 | 0.47723 | 0.41228 | 0.48551 | 0.46272
12 | 1.7431 | 1.7721 | 1.8671 | 1.7048 | 1.6552 | 1.5846 | 1.6344 | 1.6478 | 1.4643 | 1.1351 | 1.5521 | 1.7137 | 1.7236 | 1.8164 | 1.4584 | 1.9247 | 1.7353 | 1.7258 | 1.7123 | 1.8599 | 2.0549 | 2.0211 | 2.1105 | 2.1583
13 | 6.0729 | 6.0172 | 5.8917 | 5.8401 | 5.7482 | 5.8297 | 6.738 | 6.8782 | 7.3241 | 6.9905 | 7.0104 | 7.0718 | 7.328 | 7.3141 | 7.1651 | 7.1089 | 7.1379 | 7.285 | 6.9163 | 6.9704 | 7.0612 | 6.6155 | 6.0683 | 6.1301
14 | 2.2688 | 2.2534 | 2.159 | 2.1139 | 2.0721 | 2.0802 | 2.0888 | 2.4111 | 2.5896 | 2.5657 | 2.5112 | 2.5463 | 2.6529 | 2.6325 | 2.4381 | 2.5099 | 2.508 | 2.466 | 2.3126 | 2.2705 | 2.2804 | 2.2366 | 2.1771 | 2.138
15 | 0.66299 | 0.64102 | 0.604 | 0.5557 | 0.51246 | 0.51248 | 0.56272 | 0.59726 | 0.64746 | 0.69843 | 0.6266 | 0.66154 | 0.67534 | 0.68955 | 0.60692 | 0.62855 | 0.63134 | 0.66763 | 0.66156 | 0.68033 | 0.72736 | 0.65307 | 0.67261 | 0.65982
16 | 1.2741 | 1.2143 | 1.1134 | 1.1441 | 1.0966 | 1.0969 | 1.5327 | 1.8122 | 1.8965 | 1.7887 | 1.7385 | 1.8717 | 1.9704 | 1.8614 | 1.707 | 1.6217 | 1.6254 | 1.6126 | 1.5445 | 1.6647 | 1.7595 | 1.6268 | 1.5371 | 1.3316
17 | 0.44093 | 0.41357 | 0.35406 | 0.34101 | 0.29052 | 0.25534 | 0.40472 | 0.39821 | 0.47189 | 0.49531 | 0.46983 | 0.42979 | 0.50287 | 0.52299 | 0.49204 | 0.45897 | 0.38109 | 0.40499 | 0.4354 | 0.47717 | 0.56636 | 0.51538 | 0.55905 | 0.50078
18 | 1.7878 | 1.6429 | 1.5118 | 1.4686 | 1.4834 | 1.4578 | 1.6333 | 1.7009 | 1.8701 | 1.9401 | 2.0581 | 2.1814 | 2.2565 | 2.197 | 2.1269 | 2.1012 | 2.0628 | 2.1008 | 2.0865 | 2.0993 | 2.3266 | 2.1938 | 2.2403 | 2.0367
19 | 2.6402 | 2.5546 | 2.3652 | 2.4423 | 2.4579 | 2.4347 | 2.6725 | 3.1394 | 3.2735 | 3.2692 | 3.2585 | 3.4432 | 3.42 | 3.3175 | 3.1324 | 3.0235 | 3.1245 | 3.0906 | 2.8699 | 2.8815 | 3.0273 | 2.7457 | 2.6855 | 2.712
20 | 1.4868 | 1.371 | 1.3198 | 1.3304 | 1.2561 | 1.3224 | 1.6963 | 1.7376 | 1.9941 | 2.114 | 2.0861 | 2.182 | 2.1416 | 2.2309 | 2.2027 | 2.0579 | 2.0424 | 2.0262 | 1.9688 | 1.9642 | 2.0106 | 1.678 | 1.7611 | 1.5827
21 | 1.0512 | 1.0084 | 0.95519 | 0.93563 | 0.92138 | 0.95416 | 1.5155 | 1.6374 | 1.7534 | 1.7426 | 1.8016 | 1.9158 | 1.9208 | 1.8326 | 1.6138 | 1.5451 | 1.4288 | 1.4517 | 1.3884 | 1.4088 | 1.3826 | 1.1974 | 1.1504 | 1.0938
22 | 1.0208 | 0.96978 | 0.92153 | 0.86551 | 0.84005 | 0.79847 | 0.83124 | 0.74982 | 0.65049 | 0.68731 | 0.74331 | 0.83427 | 0.88828 | 0.9212 | 0.90225 | 0.93413 | 0.89786 | 0.92924 | 0.88224 | 0.91748 | 0.98362 | 0.89866 | 0.91544 | 0.99939
23 | 6.5657 | 6.1993 | 5.8978 | 5.8842 | 5.6963 | 5.6881 | 6.7809 | 7.0347 | 7.4963 | 7.8488 | 7.6036 | 7.9054 | 8.3251 | 8.2772 | 8.0954 | 7.5285 | 7.1367 | 7.3704 | 7.2987 | 7.6673 | 8.3693 | 7.5265 | 7.5546 | 6.8861
24 | 3.0023 | 2.8731 | 2.6407 | 2.533 | 2.3535 | 2.3517 | 2.8311 | 2.381 | 2.5577 | 2.7492 | 2.8124 | 2.9078 | 2.9588 | 3.073 | 2.9458 | 2.8007 | 2.602 | 3.0299 | 2.9416 | 2.9246 | 3.3406 | 2.8859 | 3.3986 | 3.239
25 | 1.7431 | 1.7721 | 1.8671 | 1.7048 | 1.6552 | 1.5846 | 1.6344 | 1.6478 | 1.4643 | 1.1351 | 1.5521 | 1.7137 | 1.7236 | 1.8164 | 1.4584 | 1.9247 | 1.7353 | 1.7258 | 1.7123 | 1.8599 | 2.0549 | 2.0211 | 2.1105 | 2.1583
26 | 3.0364 | 3.0086 | 2.9458 | 2.9201 | 2.8741 | 2.9149 | 3.369 | 3.4391 | 3.662 | 3.4953 | 3.5052 | 3.5359 | 3.664 | 3.657 | 3.5826 | 3.5544 | 3.569 | 3.6425 | 3.4581 | 3.4852 | 3.5306 | 3.3078 | 3.0341 | 3.065
27 | 2.2688 | 2.2534 | 2.159 | 2.1139 | 2.0721 | 2.0802 | 2.0888 | 2.4111 | 2.5896 | 2.5657 | 2.5112 | 2.5463 | 2.6529 | 2.6325 | 2.4381 | 2.5099 | 2.508 | 2.466 | 2.3126 | 2.2705 | 2.2804 | 2.2366 | 2.1771 | 2.138
28 | 1.326 | 1.282 | 1.208 | 1.1114 | 1.0249 | 1.025 | 1.1254 | 1.1945 | 1.2949 | 1.3969 | 1.2532 | 1.3231 | 1.3507 | 1.3791 | 1.2138 | 1.2571 | 1.2627 | 1.3353 | 1.3231 | 1.3607 | 1.4547 | 1.3061 | 1.3452 | 1.3196
29 | 4.247 | 4.0477 | 3.7112 | 3.8137 | 3.6554 | 3.6564 | 5.1089 | 6.0407 | 6.3216 | 5.9623 | 5.795 | 6.2389 | 6.5678 | 6.2047 | 5.6901 | 5.4055 | 5.418 | 5.3755 | 5.1483 | 5.5491 | 5.865 | 5.4227 | 5.1236 | 4.4387
30 | 0.73489 | 0.68929 | 0.5901 | 0.56835 | 0.4842 | 0.42557 | 0.67454 | 0.66368 | 0.78648 | 0.82551 | 0.78304 | 0.71631 | 0.83812 | 0.87165 | 0.82006 | 0.76496 | 0.63515 | 0.67498 | 0.72566 | 0.79528 | 0.94393 | 0.85896 | 0.93176 | 0.83463
31 | 4.1714 | 3.8335 | 3.5275 | 3.4268 | 3.4613 | 3.4015 | 3.811 | 3.9687 | 4.3636 | 4.5268 | 4.8023 | 5.0898 | 5.2651 | 5.1263 | 4.9627 | 4.9028 | 4.8132 | 4.9018 | 4.8684 | 4.8984 | 5.4287 | 5.1188 | 5.2273 | 4.7524
32 | 1.7601 | 1.7031 | 1.5768 | 1.6282 | 1.6386 | 1.6231 | 1.7817 | 2.0929 | 2.1824 | 2.1794 | 2.1723 | 2.2955 | 2.28 | 2.2117 | 2.0882 | 2.0156 | 2.083 | 2.0604 | 1.9133 | 1.921 | 2.0182 | 1.8305 | 1.7903 | 1.808

## Pc, Summer, S2
LoadID | 0 | 1 | 2 | 3 | 4 | 5 | 6 | 7 | 8 | 9 | 10 | 11 | 12 | 13 | 14 | 15 | 16 | 17 | 18 | 19 | 20 | 21 | 22 | 23
1 | 3.4785 | 3.4428 | 3.3181 | 3.2575 | 3.236 | 3.2823 | 3.2554 | 3.9793 | 4.2814 | 4.2258 | 4.1557 | 4.2068 | 4.3625 | 4.2788 | 3.9477 | 4.0693 | 4.1161 | 3.9798 | 3.7779 | 3.7304 | 3.7191 | 3.6772 | 3.3983 | 3.2859
2 | 0.99449 | 0.96153 | 0.906 | 0.83355 | 0.76869 | 0.76872 | 0.84408 | 0.89589 | 0.97119 | 1.0476 | 0.9399 | 0.99231 | 1.013 | 1.0343 | 0.91038 | 0.94283 | 0.94701 | 1.0014 | 0.99235 | 1.0205 | 1.091 | 0.9796 | 1.0089 | 0.98974
3 | 2.5482 | 2.4286 | 2.2267 | 2.2882 | 2.1932 | 2.1938 | 3.0653 | 3.6244 | 3.793 | 3.5774 | 3.477 | 3.7433 | 3.9407 | 3.7228 | 3.414 | 3.2433 | 3.2508 | 3.2253 | 3.089 | 3.3295 | 3.519 | 3.2536 | 3.0742 | 2.6632
4 | 0.29396 | 0.27572 | 0.23604 | 0.22734 | 0.19368 | 0.17023 | 0.26981 | 0.26547 | 0.31459 | 0.33021 | 0.31322 | 0.28653 | 0.33525 | 0.34866 | 0.32802 | 0.30598 | 0.25406 | 0.26999 | 0.29027 | 0.31811 | 0.37757 | 0.34358 | 0.3727 | 0.33385
5 | 1.1918 | 1.0953 | 1.0079 | 0.97907 | 0.98895 | 0.97185 | 1.0889 | 1.1339 | 1.2468 | 1.2934 | 1.3721 | 1.4542 | 1.5043 | 1.4647 | 1.4179 | 1.4008 | 1.3752 | 1.4005 | 1.391 | 1.3995 | 1.5511 | 1.4625 | 1.4935 | 1.3578
6 | 5.8671 | 5.6768 | 5.256 | 5.4273 | 5.4621 | 5.4104 | 5.939 | 6.9764 | 7.2745 | 7.2648 | 7.2411 | 7.6516 | 7.6 | 7.3722 | 6.9608 | 6.7188 | 6.9434 | 6.868 | 6.3776 | 6.4034 | 6.7274 | 6.1016 | 5.9677 | 6.0267
7 | 3.3041 | 3.0466 | 2.9329 | 2.9564 | 2.7914 | 2.9388 | 3.7695 | 3.8614 | 4.4313 | 4.6978 | 4.6357 | 4.849 | 4.7591 | 4.9576 | 4.8948 | 4.573 | 4.5387 | 4.5026 | 4.3752 | 4.3648 | 4.4681 | 3.7289 | 3.9135 | 3.5171
8 | 0.70081 | 0.6723 | 0.63679 | 0.62375 | 0.61425 | 0.63611 | 1.0104 | 1.0916 | 1.1689 | 1.1617 | 1.2011 | 1.2772 | 1.2805 | 1.2217 | 1.0759 | 1.03 | 0.95254 | 0.96778 | 0.92558 | 0.93919 | 0.92175 | 0.79829 | 0.76697 | 0.72922
9 | 0.68053 | 0.64652 | 0.61435 | 0.57701 | 0.56003 | 0.53232 | 0.55416 | 0.49988 | 0.43366 | 0.45821 | 0.49554 | 0.55618 | 0.59219 | 0.61413 | 0.6015 | 0.62275 | 0.59858 | 0.61949 | 0.58816 | 0.61166 | 0.65575 | 0.59911 | 0.61029 | 0.66626
10 | 0.70347 | 0.66421 | 0.6319 | 0.63045 | 0.61031 | 0.60944 | 0.72652 | 0.75372 | 0.80317 | 0.84094 | 0.81467 | 0.847 | 0.89198 | 0.88685 | 0.86736 | 0.80663 | 0.76464 | 0.78968 | 0.78201 | 0.8215 | 0.89671 | 0.80641 | 0.80942 | 0.7378
11 | 0.4289 | 0.41045 | 0.37724 | 0.36186 | 0.33621 | 0.33596 | 0.40444 | 0.34014 | 0.36538 | 0.39275 | 0.40177 | 0.4154 | 0.42269 | 0.439 | 0.42082 | 0.40011 | 0.37171 | 0.43284 | 0.42023 | 0.41779 | 0.47723 | 0.41228 | 0.48551 | 0.46272
12 | 1.7431 | 1.7721 | 1.8671 | 1.7048 | 1.6552 | 1.5846 | 1.6344 | 1.6478 | 1.4643 | 1.1351 | 1.5521 | 1.7137 | 1.7236 | 1.8164 | 1.4584 | 1.9247 | 1.7353 | 1.7258 | 1.7123 | 1.8599 | 2.0549 | 2.0211 | 2.1105 | 2.1583
13 | 6.0729 | 6.0172 | 5.8917 | 5.8401 | 5.7482 | 5.8297 | 6.738 | 6.8782 | 7.3241 | 6.9905 | 7.0104 | 7.0718 | 7.328 | 7.3141 | 7.1651 | 7.1089 | 7.1379 | 7.285 | 6.9163 | 6.9704 | 7.0612 | 6.6155 | 6.0683 | 6.1301
14 | 2.2688 | 2.2534 | 2.159 | 2.1139 | 2.0721 | 2.0802 | 2.0888 | 2.4111 | 2.5896 | 2.5657 | 2.5112 | 2.5463 | 2.6529 | 2.6325 | 2.4381 | 2.5099 | 2.508 | 2.466 | 2.3126 | 2.2705 | 2.2804 | 2.2366 | 2.1771 | 2.138
15 | 0.66299 | 0.64102 | 0.604 | 0.5557 | 0.51246 | 0.51248 | 0.56272 | 0.59726 | 0.64746 | 0.69843 | 0.6266 | 0.66154 | 0.67534 | 0.68955 | 0.60692 | 0.62855 | 0.63134 | 0.66763 | 0.66156 | 0.68033 | 0.72736 | 0.65307 | 0.67261 | 0.65982
16 | 1.2741 | 1.2143 | 1.1134 | 1.1441 | 1.0966 | 1.0969 | 1.5327 | 1.8122 | 1.8965 | 1.7887 | 1.7385 | 1.8717 | 1.9704 | 1.8614 | 1.707 | 1.6217 | 1.6254 | 1.6126 | 1.5445 | 1.6647 | 1.7595 | 1.6268 | 1.5371 | 1.3316
17 | 0.44093 | 0.41357 | 0.35406 | 0.34101 | 0.29052 | 0.25534 | 0.40472 | 0.39821 | 0.47189 | 0.49531 | 0.46983 | 0.42979 | 0.50287 | 0.52299 | 0.49204 | 0.45897 | 0.38109 | 0.40499 | 0.4354 | 0.47717 | 0.56636 | 0.51538 | 0.55905 | 0.50078
18 | 1.7878 | 1.6429 | 1.5118 | 1.4686 | 1.4834 | 1.4578 | 1.6333 | 1.7009 | 1.8701 | 1.9401 | 2.0581 | 2.1814 | 2.2565 | 2.197 | 2.1269 | 2.1012 | 2.0628 | 2.1008 | 2.0865 | 2.0993 | 2.3266 | 2.1938 | 2.2403 | 2.0367
19 | 2.6402 | 2.5546 | 2.3652 | 2.4423 | 2.4579 | 2.4347 | 2.6725 | 3.1394 | 3.2735 | 3.2692 | 3.2585 | 3.4432 | 3.42 | 3.3175 | 3.1324 | 3.0235 | 3.1245 | 3.0906 | 2.8699 | 2.8815 | 3.0273 | 2.7457 | 2.6855 | 2.712
20 | 1.4868 | 1.371 | 1.3198 | 1.3304 | 1.2561 | 1.3224 | 1.6963 | 1.7376 | 1.9941 | 2.114 | 2.0861 | 2.182 | 2.1416 | 2.2309 | 2.2027 | 2.0579 | 2.0424 | 2.0262 | 1.9688 | 1.9642 | 2.0106 | 1.678 | 1.7611 | 1.5827
21 | 1.0512 | 1.0084 | 0.95519 | 0.93563 | 0.92138 | 0.95416 | 1.5155 | 1.6374 | 1.7534 | 1.7426 | 1.8016 | 1.9158 | 1.9208 | 1.8326 | 1.6138 | 1.5451 | 1.4288 | 1.4517 | 1.3884 | 1.4088 | 1.3826 | 1.1974 | 1.1504 | 1.0938
22 | 1.0208 | 0.96978 | 0.92153 | 0.86551 | 0.84005 | 0.79847 | 0.83124 | 0.74982 | 0.65049 | 0.68731 | 0.74331 | 0.83427 | 0.88828 | 0.9212 | 0.90225 | 0.93413 | 0.89786 | 0.92924 | 0.88224 | 0.91748 | 0.98362 | 0.89866 | 0.91544 | 0.99939
23 | 6.5657 | 6.1993 | 5.8978 | 5.8842 | 5.6963 | 5.6881 | 6.7809 | 7.0347 | 7.4963 | 7.8488 | 7.6036 | 7.9054 | 8.3251 | 8.2772 | 8.0954 | 7.5285 | 7.1367 | 7.3704 | 7.2987 | 7.6673 | 8.3693 | 7.5265 | 7.5546 | 6.8861
24 | 3.0023 | 2.8731 | 2.6407 | 2.533 | 2.3535 | 2.3517 | 2.8311 | 2.381 | 2.5577 | 2.7492 | 2.8124 | 2.9078 | 2.9588 | 3.073 | 2.9458 | 2.8007 | 2.602 | 3.0299 | 2.9416 | 2.9246 | 3.3406 | 2.8859 | 3.3986 | 3.239
25 | 1.7431 | 1.7721 | 1.8671 | 1.7048 | 1.6552 | 1.5846 | 1.6344 | 1.6478 | 1.4643 | 1.1351 | 1.5521 | 1.7137 | 1.7236 | 1.8164 | 1.4584 | 1.9247 | 1.7353 | 1.7258 | 1.7123 | 1.8599 | 2.0549 | 2.0211 | 2.1105 | 2.1583
26 | 3.0364 | 3.0086 | 2.9458 | 2.9201 | 2.8741 | 2.9149 | 3.369 | 3.4391 | 3.662 | 3.4953 | 3.5052 | 3.5359 | 3.664 | 3.657 | 3.5826 | 3.5544 | 3.569 | 3.6425 | 3.4581 | 3.4852 | 3.5306 | 3.3078 | 3.0341 | 3.065
27 | 2.2688 | 2.2534 | 2.159 | 2.1139 | 2.0721 | 2.0802 | 2.0888 | 2.4111 | 2.5896 | 2.5657 | 2.5112 | 2.5463 | 2.6529 | 2.6325 | 2.4381 | 2.5099 | 2.508 | 2.466 | 2.3126 | 2.2705 | 2.2804 | 2.2366 | 2.1771 | 2.138
28 | 1.326 | 1.282 | 1.208 | 1.1114 | 1.0249 | 1.025 | 1.1254 | 1.1945 | 1.2949 | 1.3969 | 1.2532 | 1.3231 | 1.3507 | 1.3791 | 1.2138 | 1.2571 | 1.2627 | 1.3353 | 1.3231 | 1.3607 | 1.4547 | 1.3061 | 1.3452 | 1.3196
29 | 4.247 | 4.0477 | 3.7112 | 3.8137 | 3.6554 | 3.6564 | 5.1089 | 6.0407 | 6.3216 | 5.9623 | 5.795 | 6.2389 | 6.5678 | 6.2047 | 5.6901 | 5.4055 | 5.418 | 5.3755 | 5.1483 | 5.5491 | 5.865 | 5.4227 | 5.1236 | 4.4387
30 | 0.73489 | 0.68929 | 0.5901 | 0.56835 | 0.4842 | 0.42557 | 0.67454 | 0.66368 | 0.78648 | 0.82551 | 0.78304 | 0.71631 | 0.83812 | 0.87165 | 0.82006 | 0.76496 | 0.63515 | 0.67498 | 0.72566 | 0.79528 | 0.94393 | 0.85896 | 0.93176 | 0.83463
31 | 4.1714 | 3.8335 | 3.5275 | 3.4268 | 3.4613 | 3.4015 | 3.811 | 3.9687 | 4.3636 | 4.5268 | 4.8023 | 5.0898 | 5.2651 | 5.1263 | 4.9627 | 4.9028 | 4.8132 | 4.9018 | 4.8684 | 4.8984 | 5.4287 | 5.1188 | 5.2273 | 4.7524
32 | 1.7601 | 1.7031 | 1.5768 | 1.6282 | 1.6386 | 1.6231 | 1.7817 | 2.0929 | 2.1824 | 2.1794 | 2.1723 | 2.2955 | 2.28 | 2.2117 | 2.0882 | 2.0156 | 2.083 | 2.0604 | 1.9133 | 1.921 | 2.0182 | 1.8305 | 1.7903 | 1.808

## Pc, Summer, S3
LoadID | 0 | 1 | 2 | 3 | 4 | 5 | 6 | 7 | 8 | 9 | 10 | 11 | 12 | 13 | 14 | 15 | 16 | 17 | 18 | 19 | 20 | 21 | 22 | 23
1 | 3.4785 | 3.4428 | 3.3181 | 3.2575 | 3.236 | 3.2823 | 3.2554 | 3.9793 | 4.2814 | 4.2258 | 4.1557 | 4.2068 | 4.3625 | 4.2788 | 3.9477 | 4.0693 | 4.1161 | 3.9798 | 3.7779 | 3.7304 | 3.7191 | 3.6772 | 3.3983 | 3.2859
2 | 0.99449 | 0.96153 | 0.906 | 0.83355 | 0.76869 | 0.76872 | 0.84408 | 0.89589 | 0.97119 | 1.0476 | 0.9399 | 0.99231 | 1.013 | 1.0343 | 0.91038 | 0.94283 | 0.94701 | 1.0014 | 0.99235 | 1.0205 | 1.091 | 0.9796 | 1.0089 | 0.98974
3 | 2.5482 | 2.4286 | 2.2267 | 2.2882 | 2.1932 | 2.1938 | 3.0653 | 3.6244 | 3.793 | 3.5774 | 3.477 | 3.7433 | 3.9407 | 3.7228 | 3.414 | 3.2433 | 3.2508 | 3.2253 | 3.089 | 3.3295 | 3.519 | 3.2536 | 3.0742 | 2.6632
4 | 0.29396 | 0.27572 | 0.23604 | 0.22734 | 0.19368 | 0.17023 | 0.26981 | 0.26547 | 0.31459 | 0.33021 | 0.31322 | 0.28653 | 0.33525 | 0.34866 | 0.32802 | 0.30598 | 0.25406 | 0.26999 | 0.29027 | 0.31811 | 0.37757 | 0.34358 | 0.3727 | 0.33385
5 | 1.1918 | 1.0953 | 1.0079 | 0.97907 | 0.98895 | 0.97185 | 1.0889 | 1.1339 | 1.2468 | 1.2934 | 1.3721 | 1.4542 | 1.5043 | 1.4647 | 1.4179 | 1.4008 | 1.3752 | 1.4005 | 1.391 | 1.3995 | 1.5511 | 1.4625 | 1.4935 | 1.3578
6 | 5.8671 | 5.6768 | 5.256 | 5.4273 | 5.4621 | 5.4104 | 5.939 | 6.9764 | 7.2745 | 7.2648 | 7.2411 | 7.6516 | 7.6 | 7.3722 | 6.9608 | 6.7188 | 6.9434 | 6.868 | 6.3776 | 6.4034 | 6.7274 | 6.1016 | 5.9677 | 6.0267
7 | 3.3041 | 3.0466 | 2.9329 | 2.9564 | 2.7914 | 2.9388 | 3.7695 | 3.8614 | 4.4313 | 4.6978 | 4.6357 | 4.849 | 4.7591 | 4.9576 | 4.8948 | 4.573 | 4.5387 | 4.5026 | 4.3752 | 4.3648 | 4.4681 | 3.7289 | 3.9135 | 3.5171
8 | 0.70081 | 0.6723 | 0.63679 | 0.62375 | 0.61425 | 0.63611 | 1.0104 | 1.0916 | 1.1689 | 1.1617 | 1.2011 | 1.2772 | 1.2805 | 1.2217 | 1.0759 | 1.03 | 0.95254 | 0.96778 | 0.92558 | 0.93919 | 0.92175 | 0.79829 | 0.76697 | 0.72922
9 | 0.68053 | 0.64652 | 0.61435 | 0.57701 | 0.56003 | 0.53232 | 0.55416 | 0.49988 | 0.43366 | 0.45821 | 0.49554 | 0.55618 | 0.59219 | 0.61413 | 0.6015 | 0.62275 | 0.59858 | 0.61949 | 0.58816 | 0.61166 | 0.65575 | 0.59911 | 0.61029 | 0.66626
10 | 0.70347 | 0.66421 | 0.6319 | 0.63045 | 0.61031 | 0.60944 | 0.72652 | 0.75372 | 0.80317 | 0.84094 | 0.81467 | 0.847 | 0.89198 | 0.88685 | 0.86736 | 0.80663 | 0.76464 | 0.78968 | 0.78201 | 0.8215 | 0.89671 | 0.80641 | 0.80942 | 0.7378
11 | 0.4289 | 0.41045 | 0.37724 | 0.36186 | 0.33621 | 0.33596 | 0.40444 | 0.34014 | 0.36538 | 0.39275 | 0.40177 | 0.4154 | 0.42269 | 0.439 | 0.42082 | 0.40011 | 0.37171 | 0.43284 | 0.42023 | 0.41779 | 0.47723 | 0.41228 | 0.48551 | 0.46272
12 | 1.7431 | 1.7721 | 1.8671 | 1.7048 | 1.6552 | 1.5846 | 1.6344 | 1.6478 | 1.4643 | 1.1351 | 1.5521 | 1.7137 | 1.7236 | 1.8164 | 1.4584 | 1.9247 | 1.7353 | 1.7258 | 1.7123 | 1.8599 | 2.0549 | 2.0211 | 2.1105 | 2.1583
13 | 6.0729 | 6.0172 | 5.8917 | 5.8401 | 5.7482 | 5.8297 | 6.738 | 6.8782 | 7.3241 | 6.9905 | 7.0104 | 7.0718 | 7.328 | 7.3141 | 7.1651 | 7.1089 | 7.1379 | 7.285 | 6.9163 | 6.9704 | 7.0612 | 6.6155 | 6.0683 | 6.1301
14 | 2.2688 | 2.2534 | 2.159 | 2.1139 | 2.0721 | 2.0802 | 2.0888 | 2.4111 | 2.5896 | 2.5657 | 2.5112 | 2.5463 | 2.6529 | 2.6325 | 2.4381 | 2.5099 | 2.508 | 2.466 | 2.3126 | 2.2705 | 2.2804 | 2.2366 | 2.1771 | 2.138
15 | 0.66299 | 0.64102 | 0.604 | 0.5557 | 0.51246 | 0.51248 | 0.56272 | 0.59726 | 0.64746 | 0.69843 | 0.6266 | 0.66154 | 0.67534 | 0.68955 | 0.60692 | 0.62855 | 0.63134 | 0.66763 | 0.66156 | 0.68033 | 0.72736 | 0.65307 | 0.67261 | 0.65982
16 | 1.2741 | 1.2143 | 1.1134 | 1.1441 | 1.0966 | 1.0969 | 1.5327 | 1.8122 | 1.8965 | 1.7887 | 1.7385 | 1.8717 | 1.9704 | 1.8614 | 1.707 | 1.6217 | 1.6254 | 1.6126 | 1.5445 | 1.6647 | 1.7595 | 1.6268 | 1.5371 | 1.3316
17 | 0.44093 | 0.41357 | 0.35406 | 0.34101 | 0.29052 | 0.25534 | 0.40472 | 0.39821 | 0.47189 | 0.49531 | 0.46983 | 0.42979 | 0.50287 | 0.52299 | 0.49204 | 0.45897 | 0.38109 | 0.40499 | 0.4354 | 0.47717 | 0.56636 | 0.51538 | 0.55905 | 0.50078
18 | 1.7878 | 1.6429 | 1.5118 | 1.4686 | 1.4834 | 1.4578 | 1.6333 | 1.7009 | 1.8701 | 1.9401 | 2.0581 | 2.1814 | 2.2565 | 2.197 | 2.1269 | 2.1012 | 2.0628 | 2.1008 | 2.0865 | 2.0993 | 2.3266 | 2.1938 | 2.2403 | 2.0367
19 | 2.6402 | 2.5546 | 2.3652 | 2.4423 | 2.4579 | 2.4347 | 2.6725 | 3.1394 | 3.2735 | 3.2692 | 3.2585 | 3.4432 | 3.42 | 3.3175 | 3.1324 | 3.0235 | 3.1245 | 3.0906 | 2.8699 | 2.8815 | 3.0273 | 2.7457 | 2.6855 | 2.712
20 | 1.4868 | 1.371 | 1.3198 | 1.3304 | 1.2561 | 1.3224 | 1.6963 | 1.7376 | 1.9941 | 2.114 | 2.0861 | 2.182 | 2.1416 | 2.2309 | 2.2027 | 2.0579 | 2.0424 | 2.0262 | 1.9688 | 1.9642 | 2.0106 | 1.678 | 1.7611 | 1.5827
21 | 1.0512 | 1.0084 | 0.95519 | 0.93563 | 0.92138 | 0.95416 | 1.5155 | 1.6374 | 1.7534 | 1.7426 | 1.8016 | 1.9158 | 1.9208 | 1.8326 | 1.6138 | 1.5451 | 1.4288 | 1.4517 | 1.3884 | 1.4088 | 1.3826 | 1.1974 | 1.1504 | 1.0938
22 | 1.0208 | 0.96978 | 0.92153 | 0.86551 | 0.84005 | 0.79847 | 0.83124 | 0.74982 | 0.65049 | 0.68731 | 0.74331 | 0.83427 | 0.88828 | 0.9212 | 0.90225 | 0.93413 | 0.89786 | 0.92924 | 0.88224 | 0.91748 | 0.98362 | 0.89866 | 0.91544 | 0.99939
23 | 6.5657 | 6.1993 | 5.8978 | 5.8842 | 5.6963 | 5.6881 | 6.7809 | 7.0347 | 7.4963 | 7.8488 | 7.6036 | 7.9054 | 8.3251 | 8.2772 | 8.0954 | 7.5285 | 7.1367 | 7.3704 | 7.2987 | 7.6673 | 8.3693 | 7.5265 | 7.5546 | 6.8861
24 | 3.0023 | 2.8731 | 2.6407 | 2.533 | 2.3535 | 2.3517 | 2.8311 | 2.381 | 2.5577 | 2.7492 | 2.8124 | 2.9078 | 2.9588 | 3.073 | 2.9458 | 2.8007 | 2.602 | 3.0299 | 2.9416 | 2.9246 | 3.3406 | 2.8859 | 3.3986 | 3.239
25 | 1.7431 | 1.7721 | 1.8671 | 1.7048 | 1.6552 | 1.5846 | 1.6344 | 1.6478 | 1.4643 | 1.1351 | 1.5521 | 1.7137 | 1.7236 | 1.8164 | 1.4584 | 1.9247 | 1.7353 | 1.7258 | 1.7123 | 1.8599 | 2.0549 | 2.0211 | 2.1105 | 2.1583
26 | 3.0364 | 3.0086 | 2.9458 | 2.9201 | 2.8741 | 2.9149 | 3.369 | 3.4391 | 3.662 | 3.4953 | 3.5052 | 3.5359 | 3.664 | 3.657 | 3.5826 | 3.5544 | 3.569 | 3.6425 | 3.4581 | 3.4852 | 3.5306 | 3.3078 | 3.0341 | 3.065
27 | 2.2688 | 2.2534 | 2.159 | 2.1139 | 2.0721 | 2.0802 | 2.0888 | 2.4111 | 2.5896 | 2.5657 | 2.5112 | 2.5463 | 2.6529 | 2.6325 | 2.4381 | 2.5099 | 2.508 | 2.466 | 2.3126 | 2.2705 | 2.2804 | 2.2366 | 2.1771 | 2.138
28 | 1.326 | 1.282 | 1.208 | 1.1114 | 1.0249 | 1.025 | 1.1254 | 1.1945 | 1.2949 | 1.3969 | 1.2532 | 1.3231 | 1.3507 | 1.3791 | 1.2138 | 1.2571 | 1.2627 | 1.3353 | 1.3231 | 1.3607 | 1.4547 | 1.3061 | 1.3452 | 1.3196
29 | 4.247 | 4.0477 | 3.7112 | 3.8137 | 3.6554 | 3.6564 | 5.1089 | 6.0407 | 6.3216 | 5.9623 | 5.795 | 6.2389 | 6.5678 | 6.2047 | 5.6901 | 5.4055 | 5.418 | 5.3755 | 5.1483 | 5.5491 | 5.865 | 5.4227 | 5.1236 | 4.4387
30 | 0.73489 | 0.68929 | 0.5901 | 0.56835 | 0.4842 | 0.42557 | 0.67454 | 0.66368 | 0.78648 | 0.82551 | 0.78304 | 0.71631 | 0.83812 | 0.87165 | 0.82006 | 0.76496 | 0.63515 | 0.67498 | 0.72566 | 0.79528 | 0.94393 | 0.85896 | 0.93176 | 0.83463
31 | 4.1714 | 3.8335 | 3.5275 | 3.4268 | 3.4613 | 3.4015 | 3.811 | 3.9687 | 4.3636 | 4.5268 | 4.8023 | 5.0898 | 5.2651 | 5.1263 | 4.9627 | 4.9028 | 4.8132 | 4.9018 | 4.8684 | 4.8984 | 5.4287 | 5.1188 | 5.2273 | 4.7524
32 | 1.7601 | 1.7031 | 1.5768 | 1.6282 | 1.6386 | 1.6231 | 1.7817 | 2.0929 | 2.1824 | 2.1794 | 2.1723 | 2.2955 | 2.28 | 2.2117 | 2.0882 | 2.0156 | 2.083 | 2.0604 | 1.9133 | 1.921 | 2.0182 | 1.8305 | 1.7903 | 1.808

## Pc, Summer, S4
LoadID | 0 | 1 | 2 | 3 | 4 | 5 | 6 | 7 | 8 | 9 | 10 | 11 | 12 | 13 | 14 | 15 | 16 | 17 | 18 | 19 | 20 | 21 | 22 | 23
1 | 3.4785 | 3.4428 | 3.3181 | 3.2575 | 3.236 | 3.2823 | 3.2554 | 3.9793 | 4.2814 | 4.2258 | 4.1557 | 4.2068 | 4.3625 | 4.2788 | 3.9477 | 4.0693 | 4.1161 | 3.9798 | 3.7779 | 3.7304 | 3.7191 | 3.6772 | 3.3983 | 3.2859
2 | 0.99449 | 0.96153 | 0.906 | 0.83355 | 0.76869 | 0.76872 | 0.84408 | 0.89589 | 0.97119 | 1.0476 | 0.9399 | 0.99231 | 1.013 | 1.0343 | 0.91038 | 0.94283 | 0.94701 | 1.0014 | 0.99235 | 1.0205 | 1.091 | 0.9796 | 1.0089 | 0.98974
3 | 2.5482 | 2.4286 | 2.2267 | 2.2882 | 2.1932 | 2.1938 | 3.0653 | 3.6244 | 3.793 | 3.5774 | 3.477 | 3.7433 | 3.9407 | 3.7228 | 3.414 | 3.2433 | 3.2508 | 3.2253 | 3.089 | 3.3295 | 3.519 | 3.2536 | 3.0742 | 2.6632
4 | 0.29396 | 0.27572 | 0.23604 | 0.22734 | 0.19368 | 0.17023 | 0.26981 | 0.26547 | 0.31459 | 0.33021 | 0.31322 | 0.28653 | 0.33525 | 0.34866 | 0.32802 | 0.30598 | 0.25406 | 0.26999 | 0.29027 | 0.31811 | 0.37757 | 0.34358 | 0.3727 | 0.33385
5 | 1.1918 | 1.0953 | 1.0079 | 0.97907 | 0.98895 | 0.97185 | 1.0889 | 1.1339 | 1.2468 | 1.2934 | 1.3721 | 1.4542 | 1.5043 | 1.4647 | 1.4179 | 1.4008 | 1.3752 | 1.4005 | 1.391 | 1.3995 | 1.5511 | 1.4625 | 1.4935 | 1.3578
6 | 5.8671 | 5.6768 | 5.256 | 5.4273 | 5.4621 | 5.4104 | 5.939 | 6.9764 | 7.2745 | 7.2648 | 7.2411 | 7.6516 | 7.6 | 7.3722 | 6.9608 | 6.7188 | 6.9434 | 6.868 | 6.3776 | 6.4034 | 6.7274 | 6.1016 | 5.9677 | 6.0267
7 | 3.3041 | 3.0466 | 2.9329 | 2.9564 | 2.7914 | 2.9388 | 3.7695 | 3.8614 | 4.4313 | 4.6978 | 4.6357 | 4.849 | 4.7591 | 4.9576 | 4.8948 | 4.573 | 4.5387 | 4.5026 | 4.3752 | 4.3648 | 4.4681 | 3.7289 | 3.9135 | 3.5171
8 | 0.70081 | 0.6723 | 0.63679 | 0.62375 | 0.61425 | 0.63611 | 1.0104 | 1.0916 | 1.1689 | 1.1617 | 1.2011 | 1.2772 | 1.2805 | 1.2217 | 1.0759 | 1.03 | 0.95254 | 0.96778 | 0.92558 | 0.93919 | 0.92175 | 0.79829 | 0.76697 | 0.72922
9 | 0.68053 | 0.64652 | 0.61435 | 0.57701 | 0.56003 | 0.53232 | 0.55416 | 0.49988 | 0.43366 | 0.45821 | 0.49554 | 0.55618 | 0.59219 | 0.61413 | 0.6015 | 0.62275 | 0.59858 | 0.61949 | 0.58816 | 0.61166 | 0.65575 | 0.59911 | 0.61029 | 0.66626
10 | 0.70347 | 0.66421 | 0.6319 | 0.63045 | 0.61031 | 0.60944 | 0.72652 | 0.75372 | 0.80317 | 0.84094 | 0.81467 | 0.847 | 0.89198 | 0.88685 | 0.86736 | 0.80663 | 0.76464 | 0.78968 | 0.78201 | 0.8215 | 0.89671 | 0.80641 | 0.80942 | 0.7378
11 | 0.4289 | 0.41045 | 0.37724 | 0.36186 | 0.33621 | 0.33596 | 0.40444 | 0.34014 | 0.36538 | 0.39275 | 0.40177 | 0.4154 | 0.42269 | 0.439 | 0.42082 | 0.40011 | 0.37171 | 0.43284 | 0.42023 | 0.41779 | 0.47723 | 0.41228 | 0.48551 | 0.46272
12 | 1.7431 | 1.7721 | 1.8671 | 1.7048 | 1.6552 | 1.5846 | 1.6344 | 1.6478 | 1.4643 | 1.1351 | 1.5521 | 1.7137 | 1.7236 | 1.8164 | 1.4584 | 1.9247 | 1.7353 | 1.7258 | 1.7123 | 1.8599 | 2.0549 | 2.0211 | 2.1105 | 2.1583
13 | 6.0729 | 6.0172 | 5.8917 | 5.8401 | 5.7482 | 5.8297 | 6.738 | 6.8782 | 7.3241 | 6.9905 | 7.0104 | 7.0718 | 7.328 | 7.3141 | 7.1651 | 7.1089 | 7.1379 | 7.285 | 6.9163 | 6.9704 | 7.0612 | 6.6155 | 6.0683 | 6.1301
14 | 2.2688 | 2.2534 | 2.159 | 2.1139 | 2.0721 | 2.0802 | 2.0888 | 2.4111 | 2.5896 | 2.5657 | 2.5112 | 2.5463 | 2.6529 | 2.6325 | 2.4381 | 2.5099 | 2.508 | 2.466 | 2.3126 | 2.2705 | 2.2804 | 2.2366 | 2.1771 | 2.138
15 | 0.66299 | 0.64102 | 0.604 | 0.5557 | 0.51246 | 0.51248 | 0.56272 | 0.59726 | 0.64746 | 0.69843 | 0.6266 | 0.66154 | 0.67534 | 0.68955 | 0.60692 | 0.62855 | 0.63134 | 0.66763 | 0.66156 | 0.68033 | 0.72736 | 0.65307 | 0.67261 | 0.65982
16 | 1.2741 | 1.2143 | 1.1134 | 1.1441 | 1.0966 | 1.0969 | 1.5327 | 1.8122 | 1.8965 | 1.7887 | 1.7385 | 1.8717 | 1.9704 | 1.8614 | 1.707 | 1.6217 | 1.6254 | 1.6126 | 1.5445 | 1.6647 | 1.7595 | 1.6268 | 1.5371 | 1.3316
17 | 0.44093 | 0.41357 | 0.35406 | 0.34101 | 0.29052 | 0.25534 | 0.40472 | 0.39821 | 0.47189 | 0.49531 | 0.46983 | 0.42979 | 0.50287 | 0.52299 | 0.49204 | 0.45897 | 0.38109 | 0.40499 | 0.4354 | 0.47717 | 0.56636 | 0.51538 | 0.55905 | 0.50078
18 | 1.7878 | 1.6429 | 1.5118 | 1.4686 | 1.4834 | 1.4578 | 1.6333 | 1.7009 | 1.8701 | 1.9401 | 2.0581 | 2.1814 | 2.2565 | 2.197 | 2.1269 | 2.1012 | 2.0628 | 2.1008 | 2.0865 | 2.0993 | 2.3266 | 2.1938 | 2.2403 | 2.0367
19 | 2.6402 | 2.5546 | 2.3652 | 2.4423 | 2.4579 | 2.4347 | 2.6725 | 3.1394 | 3.2735 | 3.2692 | 3.2585 | 3.4432 | 3.42 | 3.3175 | 3.1324 | 3.0235 | 3.1245 | 3.0906 | 2.8699 | 2.8815 | 3.0273 | 2.7457 | 2.6855 | 2.712
20 | 1.4868 | 1.371 | 1.3198 | 1.3304 | 1.2561 | 1.3224 | 1.6963 | 1.7376 | 1.9941 | 2.114 | 2.0861 | 2.182 | 2.1416 | 2.2309 | 2.2027 | 2.0579 | 2.0424 | 2.0262 | 1.9688 | 1.9642 | 2.0106 | 1.678 | 1.7611 | 1.5827
21 | 1.0512 | 1.0084 | 0.95519 | 0.93563 | 0.92138 | 0.95416 | 1.5155 | 1.6374 | 1.7534 | 1.7426 | 1.8016 | 1.9158 | 1.9208 | 1.8326 | 1.6138 | 1.5451 | 1.4288 | 1.4517 | 1.3884 | 1.4088 | 1.3826 | 1.1974 | 1.1504 | 1.0938
22 | 1.0208 | 0.96978 | 0.92153 | 0.86551 | 0.84005 | 0.79847 | 0.83124 | 0.74982 | 0.65049 | 0.68731 | 0.74331 | 0.83427 | 0.88828 | 0.9212 | 0.90225 | 0.93413 | 0.89786 | 0.92924 | 0.88224 | 0.91748 | 0.98362 | 0.89866 | 0.91544 | 0.99939
23 | 6.5657 | 6.1993 | 5.8978 | 5.8842 | 5.6963 | 5.6881 | 6.7809 | 7.0347 | 7.4963 | 7.8488 | 7.6036 | 7.9054 | 8.3251 | 8.2772 | 8.0954 | 7.5285 | 7.1367 | 7.3704 | 7.2987 | 7.6673 | 8.3693 | 7.5265 | 7.5546 | 6.8861
24 | 3.0023 | 2.8731 | 2.6407 | 2.533 | 2.3535 | 2.3517 | 2.8311 | 2.381 | 2.5577 | 2.7492 | 2.8124 | 2.9078 | 2.9588 | 3.073 | 2.9458 | 2.8007 | 2.602 | 3.0299 | 2.9416 | 2.9246 | 3.3406 | 2.8859 | 3.3986 | 3.239
25 | 1.7431 | 1.7721 | 1.8671 | 1.7048 | 1.6552 | 1.5846 | 1.6344 | 1.6478 | 1.4643 | 1.1351 | 1.5521 | 1.7137 | 1.7236 | 1.8164 | 1.4584 | 1.9247 | 1.7353 | 1.7258 | 1.7123 | 1.8599 | 2.0549 | 2.0211 | 2.1105 | 2.1583
26 | 3.0364 | 3.0086 | 2.9458 | 2.9201 | 2.8741 | 2.9149 | 3.369 | 3.4391 | 3.662 | 3.4953 | 3.5052 | 3.5359 | 3.664 | 3.657 | 3.5826 | 3.5544 | 3.569 | 3.6425 | 3.4581 | 3.4852 | 3.5306 | 3.3078 | 3.0341 | 3.065
27 | 2.2688 | 2.2534 | 2.159 | 2.1139 | 2.0721 | 2.0802 | 2.0888 | 2.4111 | 2.5896 | 2.5657 | 2.5112 | 2.5463 | 2.6529 | 2.6325 | 2.4381 | 2.5099 | 2.508 | 2.466 | 2.3126 | 2.2705 | 2.2804 | 2.2366 | 2.1771 | 2.138
28 | 1.326 | 1.282 | 1.208 | 1.1114 | 1.0249 | 1.025 | 1.1254 | 1.1945 | 1.2949 | 1.3969 | 1.2532 | 1.3231 | 1.3507 | 1.3791 | 1.2138 | 1.2571 | 1.2627 | 1.3353 | 1.3231 | 1.3607 | 1.4547 | 1.3061 | 1.3452 | 1.3196
29 | 4.247 | 4.0477 | 3.7112 | 3.8137 | 3.6554 | 3.6564 | 5.1089 | 6.0407 | 6.3216 | 5.9623 | 5.795 | 6.2389 | 6.5678 | 6.2047 | 5.6901 | 5.4055 | 5.418 | 5.3755 | 5.1483 | 5.5491 | 5.865 | 5.4227 | 5.1236 | 4.4387
30 | 0.73489 | 0.68929 | 0.5901 | 0.56835 | 0.4842 | 0.42557 | 0.67454 | 0.66368 | 0.78648 | 0.82551 | 0.78304 | 0.71631 | 0.83812 | 0.87165 | 0.82006 | 0.76496 | 0.63515 | 0.67498 | 0.72566 | 0.79528 | 0.94393 | 0.85896 | 0.93176 | 0.83463
31 | 4.1714 | 3.8335 | 3.5275 | 3.4268 | 3.4613 | 3.4015 | 3.811 | 3.9687 | 4.3636 | 4.5268 | 4.8023 | 5.0898 | 5.2651 | 5.1263 | 4.9627 | 4.9028 | 4.8132 | 4.9018 | 4.8684 | 4.8984 | 5.4287 | 5.1188 | 5.2273 | 4.7524
32 | 1.7601 | 1.7031 | 1.5768 | 1.6282 | 1.6386 | 1.6231 | 1.7817 | 2.0929 | 2.1824 | 2.1794 | 2.1723 | 2.2955 | 2.28 | 2.2117 | 2.0882 | 2.0156 | 2.083 | 2.0604 | 1.9133 | 1.921 | 2.0182 | 1.8305 | 1.7903 | 1.808

## Pc, Summer, S5
LoadID | 0 | 1 | 2 | 3 | 4 | 5 | 6 | 7 | 8 | 9 | 10 | 11 | 12 | 13 | 14 | 15 | 16 | 17 | 18 | 19 | 20 | 21 | 22 | 23
1 | 3.4785 | 3.4428 | 3.3181 | 3.2575 | 3.236 | 3.2823 | 3.2554 | 3.9793 | 4.2814 | 4.2258 | 4.1557 | 4.2068 | 4.3625 | 4.2788 | 3.9477 | 4.0693 | 4.1161 | 3.9798 | 3.7779 | 3.7304 | 3.7191 | 3.6772 | 3.3983 | 3.2859
2 | 0.99449 | 0.96153 | 0.906 | 0.83355 | 0.76869 | 0.76872 | 0.84408 | 0.89589 | 0.97119 | 1.0476 | 0.9399 | 0.99231 | 1.013 | 1.0343 | 0.91038 | 0.94283 | 0.94701 | 1.0014 | 0.99235 | 1.0205 | 1.091 | 0.9796 | 1.0089 | 0.98974
3 | 2.5482 | 2.4286 | 2.2267 | 2.2882 | 2.1932 | 2.1938 | 3.0653 | 3.6244 | 3.793 | 3.5774 | 3.477 | 3.7433 | 3.9407 | 3.7228 | 3.414 | 3.2433 | 3.2508 | 3.2253 | 3.089 | 3.3295 | 3.519 | 3.2536 | 3.0742 | 2.6632
4 | 0.29396 | 0.27572 | 0.23604 | 0.22734 | 0.19368 | 0.17023 | 0.26981 | 0.26547 | 0.31459 | 0.33021 | 0.31322 | 0.28653 | 0.33525 | 0.34866 | 0.32802 | 0.30598 | 0.25406 | 0.26999 | 0.29027 | 0.31811 | 0.37757 | 0.34358 | 0.3727 | 0.33385
5 | 1.1918 | 1.0953 | 1.0079 | 0.97907 | 0.98895 | 0.97185 | 1.0889 | 1.1339 | 1.2468 | 1.2934 | 1.3721 | 1.4542 | 1.5043 | 1.4647 | 1.4179 | 1.4008 | 1.3752 | 1.4005 | 1.391 | 1.3995 | 1.5511 | 1.4625 | 1.4935 | 1.3578
6 | 5.8671 | 5.6768 | 5.256 | 5.4273 | 5.4621 | 5.4104 | 5.939 | 6.9764 | 7.2745 | 7.2648 | 7.2411 | 7.6516 | 7.6 | 7.3722 | 6.9608 | 6.7188 | 6.9434 | 6.868 | 6.3776 | 6.4034 | 6.7274 | 6.1016 | 5.9677 | 6.0267
7 | 3.3041 | 3.0466 | 2.9329 | 2.9564 | 2.7914 | 2.9388 | 3.7695 | 3.8614 | 4.4313 | 4.6978 | 4.6357 | 4.849 | 4.7591 | 4.9576 | 4.8948 | 4.573 | 4.5387 | 4.5026 | 4.3752 | 4.3648 | 4.4681 | 3.7289 | 3.9135 | 3.5171
8 | 0.70081 | 0.6723 | 0.63679 | 0.62375 | 0.61425 | 0.63611 | 1.0104 | 1.0916 | 1.1689 | 1.1617 | 1.2011 | 1.2772 | 1.2805 | 1.2217 | 1.0759 | 1.03 | 0.95254 | 0.96778 | 0.92558 | 0.93919 | 0.92175 | 0.79829 | 0.76697 | 0.72922
9 | 0.68053 | 0.64652 | 0.61435 | 0.57701 | 0.56003 | 0.53232 | 0.55416 | 0.49988 | 0.43366 | 0.45821 | 0.49554 | 0.55618 | 0.59219 | 0.61413 | 0.6015 | 0.62275 | 0.59858 | 0.61949 | 0.58816 | 0.61166 | 0.65575 | 0.59911 | 0.61029 | 0.66626
10 | 0.70347 | 0.66421 | 0.6319 | 0.63045 | 0.61031 | 0.60944 | 0.72652 | 0.75372 | 0.80317 | 0.84094 | 0.81467 | 0.847 | 0.89198 | 0.88685 | 0.86736 | 0.80663 | 0.76464 | 0.78968 | 0.78201 | 0.8215 | 0.89671 | 0.80641 | 0.80942 | 0.7378
11 | 0.4289 | 0.41045 | 0.37724 | 0.36186 | 0.33621 | 0.33596 | 0.40444 | 0.34014 | 0.36538 | 0.39275 | 0.40177 | 0.4154 | 0.42269 | 0.439 | 0.42082 | 0.40011 | 0.37171 | 0.43284 | 0.42023 | 0.41779 | 0.47723 | 0.41228 | 0.48551 | 0.46272
12 | 1.7431 | 1.7721 | 1.8671 | 1.7048 | 1.6552 | 1.5846 | 1.6344 | 1.6478 | 1.4643 | 1.1351 | 1.5521 | 1.7137 | 1.7236 | 1.8164 | 1.4584 | 1.9247 | 1.7353 | 1.7258 | 1.7123 | 1.8599 | 2.0549 | 2.0211 | 2.1105 | 2.1583
13 | 6.0729 | 6.0172 | 5.8917 | 5.8401 | 5.7482 | 5.8297 | 6.738 | 6.8782 | 7.3241 | 6.9905 | 7.0104 | 7.0718 | 7.328 | 7.3141 | 7.1651 | 7.1089 | 7.1379 | 7.285 | 6.9163 | 6.9704 | 7.0612 | 6.6155 | 6.0683 | 6.1301
14 | 2.2688 | 2.2534 | 2.159 | 2.1139 | 2.0721 | 2.0802 | 2.0888 | 2.4111 | 2.5896 | 2.5657 | 2.5112 | 2.5463 | 2.6529 | 2.6325 | 2.4381 | 2.5099 | 2.508 | 2.466 | 2.3126 | 2.2705 | 2.2804 | 2.2366 | 2.1771 | 2.138
15 | 0.66299 | 0.64102 | 0.604 | 0.5557 | 0.51246 | 0.51248 | 0.56272 | 0.59726 | 0.64746 | 0.69843 | 0.6266 | 0.66154 | 0.67534 | 0.68955 | 0.60692 | 0.62855 | 0.63134 | 0.66763 | 0.66156 | 0.68033 | 0.72736 | 0.65307 | 0.67261 | 0.65982
16 | 1.2741 | 1.2143 | 1.1134 | 1.1441 | 1.0966 | 1.0969 | 1.5327 | 1.8122 | 1.8965 | 1.7887 | 1.7385 | 1.8717 | 1.9704 | 1.8614 | 1.707 | 1.6217 | 1.6254 | 1.6126 | 1.5445 | 1.6647 | 1.7595 | 1.6268 | 1.5371 | 1.3316
17 | 0.44093 | 0.41357 | 0.35406 | 0.34101 | 0.29052 | 0.25534 | 0.40472 | 0.39821 | 0.47189 | 0.49531 | 0.46983 | 0.42979 | 0.50287 | 0.52299 | 0.49204 | 0.45897 | 0.38109 | 0.40499 | 0.4354 | 0.47717 | 0.56636 | 0.51538 | 0.55905 | 0.50078
18 | 1.7878 | 1.6429 | 1.5118 | 1.4686 | 1.4834 | 1.4578 | 1.6333 | 1.7009 | 1.8701 | 1.9401 | 2.0581 | 2.1814 | 2.2565 | 2.197 | 2.1269 | 2.1012 | 2.0628 | 2.1008 | 2.0865 | 2.0993 | 2.3266 | 2.1938 | 2.2403 | 2.0367
19 | 2.6402 | 2.5546 | 2.3652 | 2.4423 | 2.4579 | 2.4347 | 2.6725 | 3.1394 | 3.2735 | 3.2692 | 3.2585 | 3.4432 | 3.42 | 3.3175 | 3.1324 | 3.0235 | 3.1245 | 3.0906 | 2.8699 | 2.8815 | 3.0273 | 2.7457 | 2.6855 | 2.712
20 | 1.4868 | 1.371 | 1.3198 | 1.3304 | 1.2561 | 1.3224 | 1.6963 | 1.7376 | 1.9941 | 2.114 | 2.0861 | 2.182 | 2.1416 | 2.2309 | 2.2027 | 2.0579 | 2.0424 | 2.0262 | 1.9688 | 1.9642 | 2.0106 | 1.678 | 1.7611 | 1.5827
21 | 1.0512 | 1.0084 | 0.95519 | 0.93563 | 0.92138 | 0.95416 | 1.5155 | 1.6374 | 1.7534 | 1.7426 | 1.8016 | 1.9158 | 1.9208 | 1.8326 | 1.6138 | 1.5451 | 1.4288 | 1.4517 | 1.3884 | 1.4088 | 1.3826 | 1.1974 | 1.1504 | 1.0938
22 | 1.0208 | 0.96978 | 0.92153 | 0.86551 | 0.84005 | 0.79847 | 0.83124 | 0.74982 | 0.65049 | 0.68731 | 0.74331 | 0.83427 | 0.88828 | 0.9212 | 0.90225 | 0.93413 | 0.89786 | 0.92924 | 0.88224 | 0.91748 | 0.98362 | 0.89866 | 0.91544 | 0.99939
23 | 6.5657 | 6.1993 | 5.8978 | 5.8842 | 5.6963 | 5.6881 | 6.7809 | 7.0347 | 7.4963 | 7.8488 | 7.6036 | 7.9054 | 8.3251 | 8.2772 | 8.0954 | 7.5285 | 7.1367 | 7.3704 | 7.2987 | 7.6673 | 8.3693 | 7.5265 | 7.5546 | 6.8861
24 | 3.0023 | 2.8731 | 2.6407 | 2.533 | 2.3535 | 2.3517 | 2.8311 | 2.381 | 2.5577 | 2.7492 | 2.8124 | 2.9078 | 2.9588 | 3.073 | 2.9458 | 2.8007 | 2.602 | 3.0299 | 2.9416 | 2.9246 | 3.3406 | 2.8859 | 3.3986 | 3.239
25 | 1.7431 | 1.7721 | 1.8671 | 1.7048 | 1.6552 | 1.5846 | 1.6344 | 1.6478 | 1.4643 | 1.1351 | 1.5521 | 1.7137 | 1.7236 | 1.8164 | 1.4584 | 1.9247 | 1.7353 | 1.7258 | 1.7123 | 1.8599 | 2.0549 | 2.0211 | 2.1105 | 2.1583
26 | 3.0364 | 3.0086 | 2.9458 | 2.9201 | 2.8741 | 2.9149 | 3.369 | 3.4391 | 3.662 | 3.4953 | 3.5052 | 3.5359 | 3.664 | 3.657 | 3.5826 | 3.5544 | 3.569 | 3.6425 | 3.4581 | 3.4852 | 3.5306 | 3.3078 | 3.0341 | 3.065
27 | 2.2688 | 2.2534 | 2.159 | 2.1139 | 2.0721 | 2.0802 | 2.0888 | 2.4111 | 2.5896 | 2.5657 | 2.5112 | 2.5463 | 2.6529 | 2.6325 | 2.4381 | 2.5099 | 2.508 | 2.466 | 2.3126 | 2.2705 | 2.2804 | 2.2366 | 2.1771 | 2.138
28 | 1.326 | 1.282 | 1.208 | 1.1114 | 1.0249 | 1.025 | 1.1254 | 1.1945 | 1.2949 | 1.3969 | 1.2532 | 1.3231 | 1.3507 | 1.3791 | 1.2138 | 1.2571 | 1.2627 | 1.3353 | 1.3231 | 1.3607 | 1.4547 | 1.3061 | 1.3452 | 1.3196
29 | 4.247 | 4.0477 | 3.7112 | 3.8137 | 3.6554 | 3.6564 | 5.1089 | 6.0407 | 6.3216 | 5.9623 | 5.795 | 6.2389 | 6.5678 | 6.2047 | 5.6901 | 5.4055 | 5.418 | 5.3755 | 5.1483 | 5.5491 | 5.865 | 5.4227 | 5.1236 | 4.4387
30 | 0.73489 | 0.68929 | 0.5901 | 0.56835 | 0.4842 | 0.42557 | 0.67454 | 0.66368 | 0.78648 | 0.82551 | 0.78304 | 0.71631 | 0.83812 | 0.87165 | 0.82006 | 0.76496 | 0.63515 | 0.67498 | 0.72566 | 0.79528 | 0.94393 | 0.85896 | 0.93176 | 0.83463
31 | 4.1714 | 3.8335 | 3.5275 | 3.4268 | 3.4613 | 3.4015 | 3.811 | 3.9687 | 4.3636 | 4.5268 | 4.8023 | 5.0898 | 5.2651 | 5.1263 | 4.9627 | 4.9028 | 4.8132 | 4.9018 | 4.8684 | 4.8984 | 5.4287 | 5.1188 | 5.2273 | 4.7524
32 | 1.7601 | 1.7031 | 1.5768 | 1.6282 | 1.6386 | 1.6231 | 1.7817 | 2.0929 | 2.1824 | 2.1794 | 2.1723 | 2.2955 | 2.28 | 2.2117 | 2.0882 | 2.0156 | 2.083 | 2.0604 | 1.9133 | 1.921 | 2.0182 | 1.8305 | 1.7903 | 1.808

## Pc, Summer, S6
LoadID | 0 | 1 | 2 | 3 | 4 | 5 | 6 | 7 | 8 | 9 | 10 | 11 | 12 | 13 | 14 | 15 | 16 | 17 | 18 | 19 | 20 | 21 | 22 | 23
1 | 3.4785 | 3.4428 | 3.3181 | 3.2575 | 3.236 | 3.2823 | 3.2554 | 3.9793 | 4.2814 | 4.2258 | 4.1557 | 4.2068 | 4.3625 | 4.2788 | 3.9477 | 4.0693 | 4.1161 | 3.9798 | 3.7779 | 3.7304 | 3.7191 | 3.6772 | 3.3983 | 3.2859
2 | 0.99449 | 0.96153 | 0.906 | 0.83355 | 0.76869 | 0.76872 | 0.84408 | 0.89589 | 0.97119 | 1.0476 | 0.9399 | 0.99231 | 1.013 | 1.0343 | 0.91038 | 0.94283 | 0.94701 | 1.0014 | 0.99235 | 1.0205 | 1.091 | 0.9796 | 1.0089 | 0.98974
3 | 2.5482 | 2.4286 | 2.2267 | 2.2882 | 2.1932 | 2.1938 | 3.0653 | 3.6244 | 3.793 | 3.5774 | 3.477 | 3.7433 | 3.9407 | 3.7228 | 3.414 | 3.2433 | 3.2508 | 3.2253 | 3.089 | 3.3295 | 3.519 | 3.2536 | 3.0742 | 2.6632
4 | 0.29396 | 0.27572 | 0.23604 | 0.22734 | 0.19368 | 0.17023 | 0.26981 | 0.26547 | 0.31459 | 0.33021 | 0.31322 | 0.28653 | 0.33525 | 0.34866 | 0.32802 | 0.30598 | 0.25406 | 0.26999 | 0.29027 | 0.31811 | 0.37757 | 0.34358 | 0.3727 | 0.33385
5 | 1.1918 | 1.0953 | 1.0079 | 0.97907 | 0.98895 | 0.97185 | 1.0889 | 1.1339 | 1.2468 | 1.2934 | 1.3721 | 1.4542 | 1.5043 | 1.4647 | 1.4179 | 1.4008 | 1.3752 | 1.4005 | 1.391 | 1.3995 | 1.5511 | 1.4625 | 1.4935 | 1.3578
6 | 5.8671 | 5.6768 | 5.256 | 5.4273 | 5.4621 | 5.4104 | 5.939 | 6.9764 | 7.2745 | 7.2648 | 7.2411 | 7.6516 | 7.6 | 7.3722 | 6.9608 | 6.7188 | 6.9434 | 6.868 | 6.3776 | 6.4034 | 6.7274 | 6.1016 | 5.9677 | 6.0267
7 | 3.3041 | 3.0466 | 2.9329 | 2.9564 | 2.7914 | 2.9388 | 3.7695 | 3.8614 | 4.4313 | 4.6978 | 4.6357 | 4.849 | 4.7591 | 4.9576 | 4.8948 | 4.573 | 4.5387 | 4.5026 | 4.3752 | 4.3648 | 4.4681 | 3.7289 | 3.9135 | 3.5171
8 | 0.70081 | 0.6723 | 0.63679 | 0.62375 | 0.61425 | 0.63611 | 1.0104 | 1.0916 | 1.1689 | 1.1617 | 1.2011 | 1.2772 | 1.2805 | 1.2217 | 1.0759 | 1.03 | 0.95254 | 0.96778 | 0.92558 | 0.93919 | 0.92175 | 0.79829 | 0.76697 | 0.72922
9 | 0.68053 | 0.64652 | 0.61435 | 0.57701 | 0.56003 | 0.53232 | 0.55416 | 0.49988 | 0.43366 | 0.45821 | 0.49554 | 0.55618 | 0.59219 | 0.61413 | 0.6015 | 0.62275 | 0.59858 | 0.61949 | 0.58816 | 0.61166 | 0.65575 | 0.59911 | 0.61029 | 0.66626
10 | 0.70347 | 0.66421 | 0.6319 | 0.63045 | 0.61031 | 0.60944 | 0.72652 | 0.75372 | 0.80317 | 0.84094 | 0.81467 | 0.847 | 0.89198 | 0.88685 | 0.86736 | 0.80663 | 0.76464 | 0.78968 | 0.78201 | 0.8215 | 0.89671 | 0.80641 | 0.80942 | 0.7378
11 | 0.4289 | 0.41045 | 0.37724 | 0.36186 | 0.33621 | 0.33596 | 0.40444 | 0.34014 | 0.36538 | 0.39275 | 0.40177 | 0.4154 | 0.42269 | 0.439 | 0.42082 | 0.40011 | 0.37171 | 0.43284 | 0.42023 | 0.41779 | 0.47723 | 0.41228 | 0.48551 | 0.46272
12 | 1.7431 | 1.7721 | 1.8671 | 1.7048 | 1.6552 | 1.5846 | 1.6344 | 1.6478 | 1.4643 | 1.1351 | 1.5521 | 1.7137 | 1.7236 | 1.8164 | 1.4584 | 1.9247 | 1.7353 | 1.7258 | 1.7123 | 1.8599 | 2.0549 | 2.0211 | 2.1105 | 2.1583
13 | 6.0729 | 6.0172 | 5.8917 | 5.8401 | 5.7482 | 5.8297 | 6.738 | 6.8782 | 7.3241 | 6.9905 | 7.0104 | 7.0718 | 7.328 | 7.3141 | 7.1651 | 7.1089 | 7.1379 | 7.285 | 6.9163 | 6.9704 | 7.0612 | 6.6155 | 6.0683 | 6.1301
14 | 2.2688 | 2.2534 | 2.159 | 2.1139 | 2.0721 | 2.0802 | 2.0888 | 2.4111 | 2.5896 | 2.5657 | 2.5112 | 2.5463 | 2.6529 | 2.6325 | 2.4381 | 2.5099 | 2.508 | 2.466 | 2.3126 | 2.2705 | 2.2804 | 2.2366 | 2.1771 | 2.138
15 | 0.66299 | 0.64102 | 0.604 | 0.5557 | 0.51246 | 0.51248 | 0.56272 | 0.59726 | 0.64746 | 0.69843 | 0.6266 | 0.66154 | 0.67534 | 0.68955 | 0.60692 | 0.62855 | 0.63134 | 0.66763 | 0.66156 | 0.68033 | 0.72736 | 0.65307 | 0.67261 | 0.65982
16 | 1.2741 | 1.2143 | 1.1134 | 1.1441 | 1.0966 | 1.0969 | 1.5327 | 1.8122 | 1.8965 | 1.7887 | 1.7385 | 1.8717 | 1.9704 | 1.8614 | 1.707 | 1.6217 | 1.6254 | 1.6126 | 1.5445 | 1.6647 | 1.7595 | 1.6268 | 1.5371 | 1.3316
17 | 0.44093 | 0.41357 | 0.35406 | 0.34101 | 0.29052 | 0.25534 | 0.40472 | 0.39821 | 0.47189 | 0.49531 | 0.46983 | 0.42979 | 0.50287 | 0.52299 | 0.49204 | 0.45897 | 0.38109 | 0.40499 | 0.4354 | 0.47717 | 0.56636 | 0.51538 | 0.55905 | 0.50078
18 | 1.7878 | 1.6429 | 1.5118 | 1.4686 | 1.4834 | 1.4578 | 1.6333 | 1.7009 | 1.8701 | 1.9401 | 2.0581 | 2.1814 | 2.2565 | 2.197 | 2.1269 | 2.1012 | 2.0628 | 2.1008 | 2.0865 | 2.0993 | 2.3266 | 2.1938 | 2.2403 | 2.0367
19 | 2.6402 | 2.5546 | 2.3652 | 2.4423 | 2.4579 | 2.4347 | 2.6725 | 3.1394 | 3.2735 | 3.2692 | 3.2585 | 3.4432 | 3.42 | 3.3175 | 3.1324 | 3.0235 | 3.1245 | 3.0906 | 2.8699 | 2.8815 | 3.0273 | 2.7457 | 2.6855 | 2.712
20 | 1.4868 | 1.371 | 1.3198 | 1.3304 | 1.2561 | 1.3224 | 1.6963 | 1.7376 | 1.9941 | 2.114 | 2.0861 | 2.182 | 2.1416 | 2.2309 | 2.2027 | 2.0579 | 2.0424 | 2.0262 | 1.9688 | 1.9642 | 2.0106 | 1.678 | 1.7611 | 1.5827
21 | 1.0512 | 1.0084 | 0.95519 | 0.93563 | 0.92138 | 0.95416 | 1.5155 | 1.6374 | 1.7534 | 1.7426 | 1.8016 | 1.9158 | 1.9208 | 1.8326 | 1.6138 | 1.5451 | 1.4288 | 1.4517 | 1.3884 | 1.4088 | 1.3826 | 1.1974 | 1.1504 | 1.0938
22 | 1.0208 | 0.96978 | 0.92153 | 0.86551 | 0.84005 | 0.79847 | 0.83124 | 0.74982 | 0.65049 | 0.68731 | 0.74331 | 0.83427 | 0.88828 | 0.9212 | 0.90225 | 0.93413 | 0.89786 | 0.92924 | 0.88224 | 0.91748 | 0.98362 | 0.89866 | 0.91544 | 0.99939
23 | 6.5657 | 6.1993 | 5.8978 | 5.8842 | 5.6963 | 5.6881 | 6.7809 | 7.0347 | 7.4963 | 7.8488 | 7.6036 | 7.9054 | 8.3251 | 8.2772 | 8.0954 | 7.5285 | 7.1367 | 7.3704 | 7.2987 | 7.6673 | 8.3693 | 7.5265 | 7.5546 | 6.8861
24 | 3.0023 | 2.8731 | 2.6407 | 2.533 | 2.3535 | 2.3517 | 2.8311 | 2.381 | 2.5577 | 2.7492 | 2.8124 | 2.9078 | 2.9588 | 3.073 | 2.9458 | 2.8007 | 2.602 | 3.0299 | 2.9416 | 2.9246 | 3.3406 | 2.8859 | 3.3986 | 3.239
25 | 1.7431 | 1.7721 | 1.8671 | 1.7048 | 1.6552 | 1.5846 | 1.6344 | 1.6478 | 1.4643 | 1.1351 | 1.5521 | 1.7137 | 1.7236 | 1.8164 | 1.4584 | 1.9247 | 1.7353 | 1.7258 | 1.7123 | 1.8599 | 2.0549 | 2.0211 | 2.1105 | 2.1583
26 | 3.0364 | 3.0086 | 2.9458 | 2.9201 | 2.8741 | 2.9149 | 3.369 | 3.4391 | 3.662 | 3.4953 | 3.5052 | 3.5359 | 3.664 | 3.657 | 3.5826 | 3.5544 | 3.569 | 3.6425 | 3.4581 | 3.4852 | 3.5306 | 3.3078 | 3.0341 | 3.065
27 | 2.2688 | 2.2534 | 2.159 | 2.1139 | 2.0721 | 2.0802 | 2.0888 | 2.4111 | 2.5896 | 2.5657 | 2.5112 | 2.5463 | 2.6529 | 2.6325 | 2.4381 | 2.5099 | 2.508 | 2.466 | 2.3126 | 2.2705 | 2.2804 | 2.2366 | 2.1771 | 2.138
28 | 1.326 | 1.282 | 1.208 | 1.1114 | 1.0249 | 1.025 | 1.1254 | 1.1945 | 1.2949 | 1.3969 | 1.2532 | 1.3231 | 1.3507 | 1.3791 | 1.2138 | 1.2571 | 1.2627 | 1.3353 | 1.3231 | 1.3607 | 1.4547 | 1.3061 | 1.3452 | 1.3196
29 | 4.247 | 4.0477 | 3.7112 | 3.8137 | 3.6554 | 3.6564 | 5.1089 | 6.0407 | 6.3216 | 5.9623 | 5.795 | 6.2389 | 6.5678 | 6.2047 | 5.6901 | 5.4055 | 5.418 | 5.3755 | 5.1483 | 5.5491 | 5.865 | 5.4227 | 5.1236 | 4.4387
30 | 0.73489 | 0.68929 | 0.5901 | 0.56835 | 0.4842 | 0.42557 | 0.67454 | 0.66368 | 0.78648 | 0.82551 | 0.78304 | 0.71631 | 0.83812 | 0.87165 | 0.82006 | 0.76496 | 0.63515 | 0.67498 | 0.72566 | 0.79528 | 0.94393 | 0.85896 | 0.93176 | 0.83463
31 | 4.1714 | 3.8335 | 3.5275 | 3.4268 | 3.4613 | 3.4015 | 3.811 | 3.9687 | 4.3636 | 4.5268 | 4.8023 | 5.0898 | 5.2651 | 5.1263 | 4.9627 | 4.9028 | 4.8132 | 4.9018 | 4.8684 | 4.8984 | 5.4287 | 5.1188 | 5.2273 | 4.7524
32 | 1.7601 | 1.7031 | 1.5768 | 1.6282 | 1.6386 | 1.6231 | 1.7817 | 2.0929 | 2.1824 | 2.1794 | 2.1723 | 2.2955 | 2.28 | 2.2117 | 2.0882 | 2.0156 | 2.083 | 2.0604 | 1.9133 | 1.921 | 2.0182 | 1.8305 | 1.7903 | 1.808

## Pc, Summer, S7
LoadID | 0 | 1 | 2 | 3 | 4 | 5 | 6 | 7 | 8 | 9 | 10 | 11 | 12 | 13 | 14 | 15 | 16 | 17 | 18 | 19 | 20 | 21 | 22 | 23
1 | 3.4785 | 3.4428 | 3.3181 | 3.2575 | 3.236 | 3.2823 | 3.2554 | 3.9793 | 4.2814 | 4.2258 | 4.1557 | 4.2068 | 4.3625 | 4.2788 | 3.9477 | 4.0693 | 4.1161 | 3.9798 | 3.7779 | 3.7304 | 3.7191 | 3.6772 | 3.3983 | 3.2859
2 | 0.99449 | 0.96153 | 0.906 | 0.83355 | 0.76869 | 0.76872 | 0.84408 | 0.89589 | 0.97119 | 1.0476 | 0.9399 | 0.99231 | 1.013 | 1.0343 | 0.91038 | 0.94283 | 0.94701 | 1.0014 | 0.99235 | 1.0205 | 1.091 | 0.9796 | 1.0089 | 0.98974
3 | 2.5482 | 2.4286 | 2.2267 | 2.2882 | 2.1932 | 2.1938 | 3.0653 | 3.6244 | 3.793 | 3.5774 | 3.477 | 3.7433 | 3.9407 | 3.7228 | 3.414 | 3.2433 | 3.2508 | 3.2253 | 3.089 | 3.3295 | 3.519 | 3.2536 | 3.0742 | 2.6632
4 | 0.29396 | 0.27572 | 0.23604 | 0.22734 | 0.19368 | 0.17023 | 0.26981 | 0.26547 | 0.31459 | 0.33021 | 0.31322 | 0.28653 | 0.33525 | 0.34866 | 0.32802 | 0.30598 | 0.25406 | 0.26999 | 0.29027 | 0.31811 | 0.37757 | 0.34358 | 0.3727 | 0.33385
5 | 1.1918 | 1.0953 | 1.0079 | 0.97907 | 0.98895 | 0.97185 | 1.0889 | 1.1339 | 1.2468 | 1.2934 | 1.3721 | 1.4542 | 1.5043 | 1.4647 | 1.4179 | 1.4008 | 1.3752 | 1.4005 | 1.391 | 1.3995 | 1.5511 | 1.4625 | 1.4935 | 1.3578
6 | 5.8671 | 5.6768 | 5.256 | 5.4273 | 5.4621 | 5.4104 | 5.939 | 6.9764 | 7.2745 | 7.2648 | 7.2411 | 7.6516 | 7.6 | 7.3722 | 6.9608 | 6.7188 | 6.9434 | 6.868 | 6.3776 | 6.4034 | 6.7274 | 6.1016 | 5.9677 | 6.0267
7 | 3.3041 | 3.0466 | 2.9329 | 2.9564 | 2.7914 | 2.9388 | 3.7695 | 3.8614 | 4.4313 | 4.6978 | 4.6357 | 4.849 | 4.7591 | 4.9576 | 4.8948 | 4.573 | 4.5387 | 4.5026 | 4.3752 | 4.3648 | 4.4681 | 3.7289 | 3.9135 | 3.5171
8 | 0.70081 | 0.6723 | 0.63679 | 0.62375 | 0.61425 | 0.63611 | 1.0104 | 1.0916 | 1.1689 | 1.1617 | 1.2011 | 1.2772 | 1.2805 | 1.2217 | 1.0759 | 1.03 | 0.95254 | 0.96778 | 0.92558 | 0.93919 | 0.92175 | 0.79829 | 0.76697 | 0.72922
9 | 0.68053 | 0.64652 | 0.61435 | 0.57701 | 0.56003 | 0.53232 | 0.55416 | 0.49988 | 0.43366 | 0.45821 | 0.49554 | 0.55618 | 0.59219 | 0.61413 | 0.6015 | 0.62275 | 0.59858 | 0.61949 | 0.58816 | 0.61166 | 0.65575 | 0.59911 | 0.61029 | 0.66626
10 | 0.70347 | 0.66421 | 0.6319 | 0.63045 | 0.61031 | 0.60944 | 0.72652 | 0.75372 | 0.80317 | 0.84094 | 0.81467 | 0.847 | 0.89198 | 0.88685 | 0.86736 | 0.80663 | 0.76464 | 0.78968 | 0.78201 | 0.8215 | 0.89671 | 0.80641 | 0.80942 | 0.7378
11 | 0.4289 | 0.41045 | 0.37724 | 0.36186 | 0.33621 | 0.33596 | 0.40444 | 0.34014 | 0.36538 | 0.39275 | 0.40177 | 0.4154 | 0.42269 | 0.439 | 0.42082 | 0.40011 | 0.37171 | 0.43284 | 0.42023 | 0.41779 | 0.47723 | 0.41228 | 0.48551 | 0.46272
12 | 1.7431 | 1.7721 | 1.8671 | 1.7048 | 1.6552 | 1.5846 | 1.6344 | 1.6478 | 1.4643 | 1.1351 | 1.5521 | 1.7137 | 1.7236 | 1.8164 | 1.4584 | 1.9247 | 1.7353 | 1.7258 | 1.7123 | 1.8599 | 2.0549 | 2.0211 | 2.1105 | 2.1583
13 | 6.0729 | 6.0172 | 5.8917 | 5.8401 | 5.7482 | 5.8297 | 6.738 | 6.8782 | 7.3241 | 6.9905 | 7.0104 | 7.0718 | 7.328 | 7.3141 | 7.1651 | 7.1089 | 7.1379 | 7.285 | 6.9163 | 6.9704 | 7.0612 | 6.6155 | 6.0683 | 6.1301
14 | 2.2688 | 2.2534 | 2.159 | 2.1139 | 2.0721 | 2.0802 | 2.0888 | 2.4111 | 2.5896 | 2.5657 | 2.5112 | 2.5463 | 2.6529 | 2.6325 | 2.4381 | 2.5099 | 2.508 | 2.466 | 2.3126 | 2.2705 | 2.2804 | 2.2366 | 2.1771 | 2.138
15 | 0.66299 | 0.64102 | 0.604 | 0.5557 | 0.51246 | 0.51248 | 0.56272 | 0.59726 | 0.64746 | 0.69843 | 0.6266 | 0.66154 | 0.67534 | 0.68955 | 0.60692 | 0.62855 | 0.63134 | 0.66763 | 0.66156 | 0.68033 | 0.72736 | 0.65307 | 0.67261 | 0.65982
16 | 1.2741 | 1.2143 | 1.1134 | 1.1441 | 1.0966 | 1.0969 | 1.5327 | 1.8122 | 1.8965 | 1.7887 | 1.7385 | 1.8717 | 1.9704 | 1.8614 | 1.707 | 1.6217 | 1.6254 | 1.6126 | 1.5445 | 1.6647 | 1.7595 | 1.6268 | 1.5371 | 1.3316
17 | 0.44093 | 0.41357 | 0.35406 | 0.34101 | 0.29052 | 0.25534 | 0.40472 | 0.39821 | 0.47189 | 0.49531 | 0.46983 | 0.42979 | 0.50287 | 0.52299 | 0.49204 | 0.45897 | 0.38109 | 0.40499 | 0.4354 | 0.47717 | 0.56636 | 0.51538 | 0.55905 | 0.50078
18 | 1.7878 | 1.6429 | 1.5118 | 1.4686 | 1.4834 | 1.4578 | 1.6333 | 1.7009 | 1.8701 | 1.9401 | 2.0581 | 2.1814 | 2.2565 | 2.197 | 2.1269 | 2.1012 | 2.0628 | 2.1008 | 2.0865 | 2.0993 | 2.3266 | 2.1938 | 2.2403 | 2.0367
19 | 2.6402 | 2.5546 | 2.3652 | 2.4423 | 2.4579 | 2.4347 | 2.6725 | 3.1394 | 3.2735 | 3.2692 | 3.2585 | 3.4432 | 3.42 | 3.3175 | 3.1324 | 3.0235 | 3.1245 | 3.0906 | 2.8699 | 2.8815 | 3.0273 | 2.7457 | 2.6855 | 2.712
20 | 1.4868 | 1.371 | 1.3198 | 1.3304 | 1.2561 | 1.3224 | 1.6963 | 1.7376 | 1.9941 | 2.114 | 2.0861 | 2.182 | 2.1416 | 2.2309 | 2.2027 | 2.0579 | 2.0424 | 2.0262 | 1.9688 | 1.9642 | 2.0106 | 1.678 | 1.7611 | 1.5827
21 | 1.0512 | 1.0084 | 0.95519 | 0.93563 | 0.92138 | 0.95416 | 1.5155 | 1.6374 | 1.7534 | 1.7426 | 1.8016 | 1.9158 | 1.9208 | 1.8326 | 1.6138 | 1.5451 | 1.4288 | 1.4517 | 1.3884 | 1.4088 | 1.3826 | 1.1974 | 1.1504 | 1.0938
22 | 1.0208 | 0.96978 | 0.92153 | 0.86551 | 0.84005 | 0.79847 | 0.83124 | 0.74982 | 0.65049 | 0.68731 | 0.74331 | 0.83427 | 0.88828 | 0.9212 | 0.90225 | 0.93413 | 0.89786 | 0.92924 | 0.88224 | 0.91748 | 0.98362 | 0.89866 | 0.91544 | 0.99939
23 | 6.5657 | 6.1993 | 5.8978 | 5.8842 | 5.6963 | 5.6881 | 6.7809 | 7.0347 | 7.4963 | 7.8488 | 7.6036 | 7.9054 | 8.3251 | 8.2772 | 8.0954 | 7.5285 | 7.1367 | 7.3704 | 7.2987 | 7.6673 | 8.3693 | 7.5265 | 7.5546 | 6.8861
24 | 3.0023 | 2.8731 | 2.6407 | 2.533 | 2.3535 | 2.3517 | 2.8311 | 2.381 | 2.5577 | 2.7492 | 2.8124 | 2.9078 | 2.9588 | 3.073 | 2.9458 | 2.8007 | 2.602 | 3.0299 | 2.9416 | 2.9246 | 3.3406 | 2.8859 | 3.3986 | 3.239
25 | 1.7431 | 1.7721 | 1.8671 | 1.7048 | 1.6552 | 1.5846 | 1.6344 | 1.6478 | 1.4643 | 1.1351 | 1.5521 | 1.7137 | 1.7236 | 1.8164 | 1.4584 | 1.9247 | 1.7353 | 1.7258 | 1.7123 | 1.8599 | 2.0549 | 2.0211 | 2.1105 | 2.1583
26 | 3.0364 | 3.0086 | 2.9458 | 2.9201 | 2.8741 | 2.9149 | 3.369 | 3.4391 | 3.662 | 3.4953 | 3.5052 | 3.5359 | 3.664 | 3.657 | 3.5826 | 3.5544 | 3.569 | 3.6425 | 3.4581 | 3.4852 | 3.5306 | 3.3078 | 3.0341 | 3.065
27 | 2.2688 | 2.2534 | 2.159 | 2.1139 | 2.0721 | 2.0802 | 2.0888 | 2.4111 | 2.5896 | 2.5657 | 2.5112 | 2.5463 | 2.6529 | 2.6325 | 2.4381 | 2.5099 | 2.508 | 2.466 | 2.3126 | 2.2705 | 2.2804 | 2.2366 | 2.1771 | 2.138
28 | 1.326 | 1.282 | 1.208 | 1.1114 | 1.0249 | 1.025 | 1.1254 | 1.1945 | 1.2949 | 1.3969 | 1.2532 | 1.3231 | 1.3507 | 1.3791 | 1.2138 | 1.2571 | 1.2627 | 1.3353 | 1.3231 | 1.3607 | 1.4547 | 1.3061 | 1.3452 | 1.3196
29 | 4.247 | 4.0477 | 3.7112 | 3.8137 | 3.6554 | 3.6564 | 5.1089 | 6.0407 | 6.3216 | 5.9623 | 5.795 | 6.2389 | 6.5678 | 6.2047 | 5.6901 | 5.4055 | 5.418 | 5.3755 | 5.1483 | 5.5491 | 5.865 | 5.4227 | 5.1236 | 4.4387
30 | 0.73489 | 0.68929 | 0.5901 | 0.56835 | 0.4842 | 0.42557 | 0.67454 | 0.66368 | 0.78648 | 0.82551 | 0.78304 | 0.71631 | 0.83812 | 0.87165 | 0.82006 | 0.76496 | 0.63515 | 0.67498 | 0.72566 | 0.79528 | 0.94393 | 0.85896 | 0.93176 | 0.83463
31 | 4.1714 | 3.8335 | 3.5275 | 3.4268 | 3.4613 | 3.4015 | 3.811 | 3.9687 | 4.3636 | 4.5268 | 4.8023 | 5.0898 | 5.2651 | 5.1263 | 4.9627 | 4.9028 | 4.8132 | 4.9018 | 4.8684 | 4.8984 | 5.4287 | 5.1188 | 5.2273 | 4.7524
32 | 1.7601 | 1.7031 | 1.5768 | 1.6282 | 1.6386 | 1.6231 | 1.7817 | 2.0929 | 2.1824 | 2.1794 | 2.1723 | 2.2955 | 2.28 | 2.2117 | 2.0882 | 2.0156 | 2.083 | 2.0604 | 1.9133 | 1.921 | 2.0182 | 1.8305 | 1.7903 | 1.808

## Pc, Summer, S8
LoadID | 0 | 1 | 2 | 3 | 4 | 5 | 6 | 7 | 8 | 9 | 10 | 11 | 12 | 13 | 14 | 15 | 16 | 17 | 18 | 19 | 20 | 21 | 22 | 23
1 | 3.4785 | 3.4428 | 3.3181 | 3.2575 | 3.236 | 3.2823 | 3.2554 | 3.9793 | 4.2814 | 4.2258 | 4.1557 | 4.2068 | 4.3625 | 4.2788 | 3.9477 | 4.0693 | 4.1161 | 3.9798 | 3.7779 | 3.7304 | 3.7191 | 3.6772 | 3.3983 | 3.2859
2 | 0.99449 | 0.96153 | 0.906 | 0.83355 | 0.76869 | 0.76872 | 0.84408 | 0.89589 | 0.97119 | 1.0476 | 0.9399 | 0.99231 | 1.013 | 1.0343 | 0.91038 | 0.94283 | 0.94701 | 1.0014 | 0.99235 | 1.0205 | 1.091 | 0.9796 | 1.0089 | 0.98974
3 | 2.5482 | 2.4286 | 2.2267 | 2.2882 | 2.1932 | 2.1938 | 3.0653 | 3.6244 | 3.793 | 3.5774 | 3.477 | 3.7433 | 3.9407 | 3.7228 | 3.414 | 3.2433 | 3.2508 | 3.2253 | 3.089 | 3.3295 | 3.519 | 3.2536 | 3.0742 | 2.6632
4 | 0.29396 | 0.27572 | 0.23604 | 0.22734 | 0.19368 | 0.17023 | 0.26981 | 0.26547 | 0.31459 | 0.33021 | 0.31322 | 0.28653 | 0.33525 | 0.34866 | 0.32802 | 0.30598 | 0.25406 | 0.26999 | 0.29027 | 0.31811 | 0.37757 | 0.34358 | 0.3727 | 0.33385
5 | 1.1918 | 1.0953 | 1.0079 | 0.97907 | 0.98895 | 0.97185 | 1.0889 | 1.1339 | 1.2468 | 1.2934 | 1.3721 | 1.4542 | 1.5043 | 1.4647 | 1.4179 | 1.4008 | 1.3752 | 1.4005 | 1.391 | 1.3995 | 1.5511 | 1.4625 | 1.4935 | 1.3578
6 | 5.8671 | 5.6768 | 5.256 | 5.4273 | 5.4621 | 5.4104 | 5.939 | 6.9764 | 7.2745 | 7.2648 | 7.2411 | 7.6516 | 7.6 | 7.3722 | 6.9608 | 6.7188 | 6.9434 | 6.868 | 6.3776 | 6.4034 | 6.7274 | 6.1016 | 5.9677 | 6.0267
7 | 3.3041 | 3.0466 | 2.9329 | 2.9564 | 2.7914 | 2.9388 | 3.7695 | 3.8614 | 4.4313 | 4.6978 | 4.6357 | 4.849 | 4.7591 | 4.9576 | 4.8948 | 4.573 | 4.5387 | 4.5026 | 4.3752 | 4.3648 | 4.4681 | 3.7289 | 3.9135 | 3.5171
8 | 0.70081 | 0.6723 | 0.63679 | 0.62375 | 0.61425 | 0.63611 | 1.0104 | 1.0916 | 1.1689 | 1.1617 | 1.2011 | 1.2772 | 1.2805 | 1.2217 | 1.0759 | 1.03 | 0.95254 | 0.96778 | 0.92558 | 0.93919 | 0.92175 | 0.79829 | 0.76697 | 0.72922
9 | 0.68053 | 0.64652 | 0.61435 | 0.57701 | 0.56003 | 0.53232 | 0.55416 | 0.49988 | 0.43366 | 0.45821 | 0.49554 | 0.55618 | 0.59219 | 0.61413 | 0.6015 | 0.62275 | 0.59858 | 0.61949 | 0.58816 | 0.61166 | 0.65575 | 0.59911 | 0.61029 | 0.66626
10 | 0.70347 | 0.66421 | 0.6319 | 0.63045 | 0.61031 | 0.60944 | 0.72652 | 0.75372 | 0.80317 | 0.84094 | 0.81467 | 0.847 | 0.89198 | 0.88685 | 0.86736 | 0.80663 | 0.76464 | 0.78968 | 0.78201 | 0.8215 | 0.89671 | 0.80641 | 0.80942 | 0.7378
11 | 0.4289 | 0.41045 | 0.37724 | 0.36186 | 0.33621 | 0.33596 | 0.40444 | 0.34014 | 0.36538 | 0.39275 | 0.40177 | 0.4154 | 0.42269 | 0.439 | 0.42082 | 0.40011 | 0.37171 | 0.43284 | 0.42023 | 0.41779 | 0.47723 | 0.41228 | 0.48551 | 0.46272
12 | 1.7431 | 1.7721 | 1.8671 | 1.7048 | 1.6552 | 1.5846 | 1.6344 | 1.6478 | 1.4643 | 1.1351 | 1.5521 | 1.7137 | 1.7236 | 1.8164 | 1.4584 | 1.9247 | 1.7353 | 1.7258 | 1.7123 | 1.8599 | 2.0549 | 2.0211 | 2.1105 | 2.1583
13 | 6.0729 | 6.0172 | 5.8917 | 5.8401 | 5.7482 | 5.8297 | 6.738 | 6.8782 | 7.3241 | 6.9905 | 7.0104 | 7.0718 | 7.328 | 7.3141 | 7.1651 | 7.1089 | 7.1379 | 7.285 | 6.9163 | 6.9704 | 7.0612 | 6.6155 | 6.0683 | 6.1301
14 | 2.2688 | 2.2534 | 2.159 | 2.1139 | 2.0721 | 2.0802 | 2.0888 | 2.4111 | 2.5896 | 2.5657 | 2.5112 | 2.5463 | 2.6529 | 2.6325 | 2.4381 | 2.5099 | 2.508 | 2.466 | 2.3126 | 2.2705 | 2.2804 | 2.2366 | 2.1771 | 2.138
15 | 0.66299 | 0.64102 | 0.604 | 0.5557 | 0.51246 | 0.51248 | 0.56272 | 0.59726 | 0.64746 | 0.69843 | 0.6266 | 0.66154 | 0.67534 | 0.68955 | 0.60692 | 0.62855 | 0.63134 | 0.66763 | 0.66156 | 0.68033 | 0.72736 | 0.65307 | 0.67261 | 0.65982
16 | 1.2741 | 1.2143 | 1.1134 | 1.1441 | 1.0966 | 1.0969 | 1.5327 | 1.8122 | 1.8965 | 1.7887 | 1.7385 | 1.8717 | 1.9704 | 1.8614 | 1.707 | 1.6217 | 1.6254 | 1.6126 | 1.5445 | 1.6647 | 1.7595 | 1.6268 | 1.5371 | 1.3316
17 | 0.44093 | 0.41357 | 0.35406 | 0.34101 | 0.29052 | 0.25534 | 0.40472 | 0.39821 | 0.47189 | 0.49531 | 0.46983 | 0.42979 | 0.50287 | 0.52299 | 0.49204 | 0.45897 | 0.38109 | 0.40499 | 0.4354 | 0.47717 | 0.56636 | 0.51538 | 0.55905 | 0.50078
18 | 1.7878 | 1.6429 | 1.5118 | 1.4686 | 1.4834 | 1.4578 | 1.6333 | 1.7009 | 1.8701 | 1.9401 | 2.0581 | 2.1814 | 2.2565 | 2.197 | 2.1269 | 2.1012 | 2.0628 | 2.1008 | 2.0865 | 2.0993 | 2.3266 | 2.1938 | 2.2403 | 2.0367
19 | 2.6402 | 2.5546 | 2.3652 | 2.4423 | 2.4579 | 2.4347 | 2.6725 | 3.1394 | 3.2735 | 3.2692 | 3.2585 | 3.4432 | 3.42 | 3.3175 | 3.1324 | 3.0235 | 3.1245 | 3.0906 | 2.8699 | 2.8815 | 3.0273 | 2.7457 | 2.6855 | 2.712
20 | 1.4868 | 1.371 | 1.3198 | 1.3304 | 1.2561 | 1.3224 | 1.6963 | 1.7376 | 1.9941 | 2.114 | 2.0861 | 2.182 | 2.1416 | 2.2309 | 2.2027 | 2.0579 | 2.0424 | 2.0262 | 1.9688 | 1.9642 | 2.0106 | 1.678 | 1.7611 | 1.5827
21 | 1.0512 | 1.0084 | 0.95519 | 0.93563 | 0.92138 | 0.95416 | 1.5155 | 1.6374 | 1.7534 | 1.7426 | 1.8016 | 1.9158 | 1.9208 | 1.8326 | 1.6138 | 1.5451 | 1.4288 | 1.4517 | 1.3884 | 1.4088 | 1.3826 | 1.1974 | 1.1504 | 1.0938
22 | 1.0208 | 0.96978 | 0.92153 | 0.86551 | 0.84005 | 0.79847 | 0.83124 | 0.74982 | 0.65049 | 0.68731 | 0.74331 | 0.83427 | 0.88828 | 0.9212 | 0.90225 | 0.93413 | 0.89786 | 0.92924 | 0.88224 | 0.91748 | 0.98362 | 0.89866 | 0.91544 | 0.99939
23 | 6.5657 | 6.1993 | 5.8978 | 5.8842 | 5.6963 | 5.6881 | 6.7809 | 7.0347 | 7.4963 | 7.8488 | 7.6036 | 7.9054 | 8.3251 | 8.2772 | 8.0954 | 7.5285 | 7.1367 | 7.3704 | 7.2987 | 7.6673 | 8.3693 | 7.5265 | 7.5546 | 6.8861
24 | 3.0023 | 2.8731 | 2.6407 | 2.533 | 2.3535 | 2.3517 | 2.8311 | 2.381 | 2.5577 | 2.7492 | 2.8124 | 2.9078 | 2.9588 | 3.073 | 2.9458 | 2.8007 | 2.602 | 3.0299 | 2.9416 | 2.9246 | 3.3406 | 2.8859 | 3.3986 | 3.239
25 | 1.7431 | 1.7721 | 1.8671 | 1.7048 | 1.6552 | 1.5846 | 1.6344 | 1.6478 | 1.4643 | 1.1351 | 1.5521 | 1.7137 | 1.7236 | 1.8164 | 1.4584 | 1.9247 | 1.7353 | 1.7258 | 1.7123 | 1.8599 | 2.0549 | 2.0211 | 2.1105 | 2.1583
26 | 3.0364 | 3.0086 | 2.9458 | 2.9201 | 2.8741 | 2.9149 | 3.369 | 3.4391 | 3.662 | 3.4953 | 3.5052 | 3.5359 | 3.664 | 3.657 | 3.5826 | 3.5544 | 3.569 | 3.6425 | 3.4581 | 3.4852 | 3.5306 | 3.3078 | 3.0341 | 3.065
27 | 2.2688 | 2.2534 | 2.159 | 2.1139 | 2.0721 | 2.0802 | 2.0888 | 2.4111 | 2.5896 | 2.5657 | 2.5112 | 2.5463 | 2.6529 | 2.6325 | 2.4381 | 2.5099 | 2.508 | 2.466 | 2.3126 | 2.2705 | 2.2804 | 2.2366 | 2.1771 | 2.138
28 | 1.326 | 1.282 | 1.208 | 1.1114 | 1.0249 | 1.025 | 1.1254 | 1.1945 | 1.2949 | 1.3969 | 1.2532 | 1.3231 | 1.3507 | 1.3791 | 1.2138 | 1.2571 | 1.2627 | 1.3353 | 1.3231 | 1.3607 | 1.4547 | 1.3061 | 1.3452 | 1.3196
29 | 4.247 | 4.0477 | 3.7112 | 3.8137 | 3.6554 | 3.6564 | 5.1089 | 6.0407 | 6.3216 | 5.9623 | 5.795 | 6.2389 | 6.5678 | 6.2047 | 5.6901 | 5.4055 | 5.418 | 5.3755 | 5.1483 | 5.5491 | 5.865 | 5.4227 | 5.1236 | 4.4387
30 | 0.73489 | 0.68929 | 0.5901 | 0.56835 | 0.4842 | 0.42557 | 0.67454 | 0.66368 | 0.78648 | 0.82551 | 0.78304 | 0.71631 | 0.83812 | 0.87165 | 0.82006 | 0.76496 | 0.63515 | 0.67498 | 0.72566 | 0.79528 | 0.94393 | 0.85896 | 0.93176 | 0.83463
31 | 4.1714 | 3.8335 | 3.5275 | 3.4268 | 3.4613 | 3.4015 | 3.811 | 3.9687 | 4.3636 | 4.5268 | 4.8023 | 5.0898 | 5.2651 | 5.1263 | 4.9627 | 4.9028 | 4.8132 | 4.9018 | 4.8684 | 4.8984 | 5.4287 | 5.1188 | 5.2273 | 4.7524
32 | 1.7601 | 1.7031 | 1.5768 | 1.6282 | 1.6386 | 1.6231 | 1.7817 | 2.0929 | 2.1824 | 2.1794 | 2.1723 | 2.2955 | 2.28 | 2.2117 | 2.0882 | 2.0156 | 2.083 | 2.0604 | 1.9133 | 1.921 | 2.0182 | 1.8305 | 1.7903 | 1.808

## Pc, Summer, S9
LoadID | 0 | 1 | 2 | 3 | 4 | 5 | 6 | 7 | 8 | 9 | 10 | 11 | 12 | 13 | 14 | 15 | 16 | 17 | 18 | 19 | 20 | 21 | 22 | 23
1 | 3.4785 | 3.4428 | 3.3181 | 3.2575 | 3.236 | 3.2823 | 3.2554 | 3.9793 | 4.2814 | 4.2258 | 4.1557 | 4.2068 | 4.3625 | 4.2788 | 3.9477 | 4.0693 | 4.1161 | 3.9798 | 3.7779 | 3.7304 | 3.7191 | 3.6772 | 3.3983 | 3.2859
2 | 0.99449 | 0.96153 | 0.906 | 0.83355 | 0.76869 | 0.76872 | 0.84408 | 0.89589 | 0.97119 | 1.0476 | 0.9399 | 0.99231 | 1.013 | 1.0343 | 0.91038 | 0.94283 | 0.94701 | 1.0014 | 0.99235 | 1.0205 | 1.091 | 0.9796 | 1.0089 | 0.98974
3 | 2.5482 | 2.4286 | 2.2267 | 2.2882 | 2.1932 | 2.1938 | 3.0653 | 3.6244 | 3.793 | 3.5774 | 3.477 | 3.7433 | 3.9407 | 3.7228 | 3.414 | 3.2433 | 3.2508 | 3.2253 | 3.089 | 3.3295 | 3.519 | 3.2536 | 3.0742 | 2.6632
4 | 0.29396 | 0.27572 | 0.23604 | 0.22734 | 0.19368 | 0.17023 | 0.26981 | 0.26547 | 0.31459 | 0.33021 | 0.31322 | 0.28653 | 0.33525 | 0.34866 | 0.32802 | 0.30598 | 0.25406 | 0.26999 | 0.29027 | 0.31811 | 0.37757 | 0.34358 | 0.3727 | 0.33385
5 | 1.1918 | 1.0953 | 1.0079 | 0.97907 | 0.98895 | 0.97185 | 1.0889 | 1.1339 | 1.2468 | 1.2934 | 1.3721 | 1.4542 | 1.5043 | 1.4647 | 1.4179 | 1.4008 | 1.3752 | 1.4005 | 1.391 | 1.3995 | 1.5511 | 1.4625 | 1.4935 | 1.3578
6 | 5.8671 | 5.6768 | 5.256 | 5.4273 | 5.4621 | 5.4104 | 5.939 | 6.9764 | 7.2745 | 7.2648 | 7.2411 | 7.6516 | 7.6 | 7.3722 | 6.9608 | 6.7188 | 6.9434 | 6.868 | 6.3776 | 6.4034 | 6.7274 | 6.1016 | 5.9677 | 6.0267
7 | 3.3041 | 3.0466 | 2.9329 | 2.9564 | 2.7914 | 2.9388 | 3.7695 | 3.8614 | 4.4313 | 4.6978 | 4.6357 | 4.849 | 4.7591 | 4.9576 | 4.8948 | 4.573 | 4.5387 | 4.5026 | 4.3752 | 4.3648 | 4.4681 | 3.7289 | 3.9135 | 3.5171
8 | 0.70081 | 0.6723 | 0.63679 | 0.62375 | 0.61425 | 0.63611 | 1.0104 | 1.0916 | 1.1689 | 1.1617 | 1.2011 | 1.2772 | 1.2805 | 1.2217 | 1.0759 | 1.03 | 0.95254 | 0.96778 | 0.92558 | 0.93919 | 0.92175 | 0.79829 | 0.76697 | 0.72922
9 | 0.68053 | 0.64652 | 0.61435 | 0.57701 | 0.56003 | 0.53232 | 0.55416 | 0.49988 | 0.43366 | 0.45821 | 0.49554 | 0.55618 | 0.59219 | 0.61413 | 0.6015 | 0.62275 | 0.59858 | 0.61949 | 0.58816 | 0.61166 | 0.65575 | 0.59911 | 0.61029 | 0.66626
10 | 0.70347 | 0.66421 | 0.6319 | 0.63045 | 0.61031 | 0.60944 | 0.72652 | 0.75372 | 0.80317 | 0.84094 | 0.81467 | 0.847 | 0.89198 | 0.88685 | 0.86736 | 0.80663 | 0.76464 | 0.78968 | 0.78201 | 0.8215 | 0.89671 | 0.80641 | 0.80942 | 0.7378
11 | 0.4289 | 0.41045 | 0.37724 | 0.36186 | 0.33621 | 0.33596 | 0.40444 | 0.34014 | 0.36538 | 0.39275 | 0.40177 | 0.4154 | 0.42269 | 0.439 | 0.42082 | 0.40011 | 0.37171 | 0.43284 | 0.42023 | 0.41779 | 0.47723 | 0.41228 | 0.48551 | 0.46272
12 | 1.7431 | 1.7721 | 1.8671 | 1.7048 | 1.6552 | 1.5846 | 1.6344 | 1.6478 | 1.4643 | 1.1351 | 1.5521 | 1.7137 | 1.7236 | 1.8164 | 1.4584 | 1.9247 | 1.7353 | 1.7258 | 1.7123 | 1.8599 | 2.0549 | 2.0211 | 2.1105 | 2.1583
13 | 6.0729 | 6.0172 | 5.8917 | 5.8401 | 5.7482 | 5.8297 | 6.738 | 6.8782 | 7.3241 | 6.9905 | 7.0104 | 7.0718 | 7.328 | 7.3141 | 7.1651 | 7.1089 | 7.1379 | 7.285 | 6.9163 | 6.9704 | 7.0612 | 6.6155 | 6.0683 | 6.1301
14 | 2.2688 | 2.2534 | 2.159 | 2.1139 | 2.0721 | 2.0802 | 2.0888 | 2.4111 | 2.5896 | 2.5657 | 2.5112 | 2.5463 | 2.6529 | 2.6325 | 2.4381 | 2.5099 | 2.508 | 2.466 | 2.3126 | 2.2705 | 2.2804 | 2.2366 | 2.1771 | 2.138
15 | 0.66299 | 0.64102 | 0.604 | 0.5557 | 0.51246 | 0.51248 | 0.56272 | 0.59726 | 0.64746 | 0.69843 | 0.6266 | 0.66154 | 0.67534 | 0.68955 | 0.60692 | 0.62855 | 0.63134 | 0.66763 | 0.66156 | 0.68033 | 0.72736 | 0.65307 | 0.67261 | 0.65982
16 | 1.2741 | 1.2143 | 1.1134 | 1.1441 | 1.0966 | 1.0969 | 1.5327 | 1.8122 | 1.8965 | 1.7887 | 1.7385 | 1.8717 | 1.9704 | 1.8614 | 1.707 | 1.6217 | 1.6254 | 1.6126 | 1.5445 | 1.6647 | 1.7595 | 1.6268 | 1.5371 | 1.3316
17 | 0.44093 | 0.41357 | 0.35406 | 0.34101 | 0.29052 | 0.25534 | 0.40472 | 0.39821 | 0.47189 | 0.49531 | 0.46983 | 0.42979 | 0.50287 | 0.52299 | 0.49204 | 0.45897 | 0.38109 | 0.40499 | 0.4354 | 0.47717 | 0.56636 | 0.51538 | 0.55905 | 0.50078
18 | 1.7878 | 1.6429 | 1.5118 | 1.4686 | 1.4834 | 1.4578 | 1.6333 | 1.7009 | 1.8701 | 1.9401 | 2.0581 | 2.1814 | 2.2565 | 2.197 | 2.1269 | 2.1012 | 2.0628 | 2.1008 | 2.0865 | 2.0993 | 2.3266 | 2.1938 | 2.2403 | 2.0367
19 | 2.6402 | 2.5546 | 2.3652 | 2.4423 | 2.4579 | 2.4347 | 2.6725 | 3.1394 | 3.2735 | 3.2692 | 3.2585 | 3.4432 | 3.42 | 3.3175 | 3.1324 | 3.0235 | 3.1245 | 3.0906 | 2.8699 | 2.8815 | 3.0273 | 2.7457 | 2.6855 | 2.712
20 | 1.4868 | 1.371 | 1.3198 | 1.3304 | 1.2561 | 1.3224 | 1.6963 | 1.7376 | 1.9941 | 2.114 | 2.0861 | 2.182 | 2.1416 | 2.2309 | 2.2027 | 2.0579 | 2.0424 | 2.0262 | 1.9688 | 1.9642 | 2.0106 | 1.678 | 1.7611 | 1.5827
21 | 1.0512 | 1.0084 | 0.95519 | 0.93563 | 0.92138 | 0.95416 | 1.5155 | 1.6374 | 1.7534 | 1.7426 | 1.8016 | 1.9158 | 1.9208 | 1.8326 | 1.6138 | 1.5451 | 1.4288 | 1.4517 | 1.3884 | 1.4088 | 1.3826 | 1.1974 | 1.1504 | 1.0938
22 | 1.0208 | 0.96978 | 0.92153 | 0.86551 | 0.84005 | 0.79847 | 0.83124 | 0.74982 | 0.65049 | 0.68731 | 0.74331 | 0.83427 | 0.88828 | 0.9212 | 0.90225 | 0.93413 | 0.89786 | 0.92924 | 0.88224 | 0.91748 | 0.98362 | 0.89866 | 0.91544 | 0.99939
23 | 6.5657 | 6.1993 | 5.8978 | 5.8842 | 5.6963 | 5.6881 | 6.7809 | 7.0347 | 7.4963 | 7.8488 | 7.6036 | 7.9054 | 8.3251 | 8.2772 | 8.0954 | 7.5285 | 7.1367 | 7.3704 | 7.2987 | 7.6673 | 8.3693 | 7.5265 | 7.5546 | 6.8861
24 | 3.0023 | 2.8731 | 2.6407 | 2.533 | 2.3535 | 2.3517 | 2.8311 | 2.381 | 2.5577 | 2.7492 | 2.8124 | 2.9078 | 2.9588 | 3.073 | 2.9458 | 2.8007 | 2.602 | 3.0299 | 2.9416 | 2.9246 | 3.3406 | 2.8859 | 3.3986 | 3.239
25 | 1.7431 | 1.7721 | 1.8671 | 1.7048 | 1.6552 | 1.5846 | 1.6344 | 1.6478 | 1.4643 | 1.1351 | 1.5521 | 1.7137 | 1.7236 | 1.8164 | 1.4584 | 1.9247 | 1.7353 | 1.7258 | 1.7123 | 1.8599 | 2.0549 | 2.0211 | 2.1105 | 2.1583
26 | 3.0364 | 3.0086 | 2.9458 | 2.9201 | 2.8741 | 2.9149 | 3.369 | 3.4391 | 3.662 | 3.4953 | 3.5052 | 3.5359 | 3.664 | 3.657 | 3.5826 | 3.5544 | 3.569 | 3.6425 | 3.4581 | 3.4852 | 3.5306 | 3.3078 | 3.0341 | 3.065
27 | 2.2688 | 2.2534 | 2.159 | 2.1139 | 2.0721 | 2.0802 | 2.0888 | 2.4111 | 2.5896 | 2.5657 | 2.5112 | 2.5463 | 2.6529 | 2.6325 | 2.4381 | 2.5099 | 2.508 | 2.466 | 2.3126 | 2.2705 | 2.2804 | 2.2366 | 2.1771 | 2.138
28 | 1.326 | 1.282 | 1.208 | 1.1114 | 1.0249 | 1.025 | 1.1254 | 1.1945 | 1.2949 | 1.3969 | 1.2532 | 1.3231 | 1.3507 | 1.3791 | 1.2138 | 1.2571 | 1.2627 | 1.3353 | 1.3231 | 1.3607 | 1.4547 | 1.3061 | 1.3452 | 1.3196
29 | 4.247 | 4.0477 | 3.7112 | 3.8137 | 3.6554 | 3.6564 | 5.1089 | 6.0407 | 6.3216 | 5.9623 | 5.795 | 6.2389 | 6.5678 | 6.2047 | 5.6901 | 5.4055 | 5.418 | 5.3755 | 5.1483 | 5.5491 | 5.865 | 5.4227 | 5.1236 | 4.4387
30 | 0.73489 | 0.68929 | 0.5901 | 0.56835 | 0.4842 | 0.42557 | 0.67454 | 0.66368 | 0.78648 | 0.82551 | 0.78304 | 0.71631 | 0.83812 | 0.87165 | 0.82006 | 0.76496 | 0.63515 | 0.67498 | 0.72566 | 0.79528 | 0.94393 | 0.85896 | 0.93176 | 0.83463
31 | 4.1714 | 3.8335 | 3.5275 | 3.4268 | 3.4613 | 3.4015 | 3.811 | 3.9687 | 4.3636 | 4.5268 | 4.8023 | 5.0898 | 5.2651 | 5.1263 | 4.9627 | 4.9028 | 4.8132 | 4.9018 | 4.8684 | 4.8984 | 5.4287 | 5.1188 | 5.2273 | 4.7524
32 | 1.7601 | 1.7031 | 1.5768 | 1.6282 | 1.6386 | 1.6231 | 1.7817 | 2.0929 | 2.1824 | 2.1794 | 2.1723 | 2.2955 | 2.28 | 2.2117 | 2.0882 | 2.0156 | 2.083 | 2.0604 | 1.9133 | 1.921 | 2.0182 | 1.8305 | 1.7903 | 1.808

## Qc, Summer, S1
LoadID | 0 | 1 | 2 | 3 | 4 | 5 | 6 | 7 | 8 | 9 | 10 | 11 | 12 | 13 | 14 | 15 | 16 | 17 | 18 | 19 | 20 | 21 | 22 | 23
1 | 1.1628 | 1.2747 | 1.2092 | 1.2071 | 1.1831 | 1.2514 | 1.2832 | 2.4073 | 2.7992 | 2.6994 | 2.6292 | 2.635 | 2.8006 | 2.7086 | 1.9026 | 2.4879 | 2.5185 | 2.3651 | 1.8687 | 1.6948 | 1.7771 | 1.7876 | 1.2338 | 1.2184
2 | 0.0080853 | -0.039952 | -0.047445 | -0.064301 | -0.081776 | -0.066339 | -0.077437 | 0.2029 | 0.26083 | 0.33483 | 0.19314 | 0.17374 | 0.11988 | 0.15912 | 0.06807 | 0.060037 | 0.070189 | 0.12725 | 0.24172 | 0.2469 | 0.19622 | 0.14971 | 0.07333 | 0.013473
3 | -0.26617 | -0.62821 | -1.1066 | -1.0229 | -1.0392 | -0.995 | -0.061687 | 1.1917 | 1.556 | 1.5738 | 1.3142 | 1.6493 | 1.4897 | 1.2973 | 0.93927 | 0.58641 | 0.72309 | 0.64406 | 0.1244 | 0.51772 | 0.72307 | 0.47048 | -0.44335 | -0.91328
4 | -0.54696 | -0.55175 | -0.56819 | -0.5682 | -0.581 | -0.59851 | -0.53982 | -0.36648 | -0.27336 | -0.28822 | -0.36324 | -0.39828 | -0.3681 | -0.39912 | -0.37786 | -0.44523 | -0.49843 | -0.44345 | -0.31354 | -0.28016 | -0.28103 | -0.37122 | -0.46278 | -0.48013
5 | -0.15887 | -0.20764 | -0.24378 | -0.24318 | -0.2447 | -0.26455 | -0.23796 | -0.094993 | 0.029674 | 0.10553 | 0.17409 | 0.18483 | 0.16223 | 0.13255 | 0.087569 | 0.058144 | 0.048571 | 0.042746 | 0.043234 | 0.011816 | 0.091961 | 0.041946 | 0.024046 | -0.038521
6 | 2.2451 | 2.4952 | 1.8895 | 2.2264 | 2.2792 | 2.3401 | 2.2668 | 4.1914 | 4.8137 | 4.803 | 4.1975 | 5.0131 | 5.2235 | 4.821 | 4.1871 | 3.6823 | 4.4894 | 4.3531 | 3.416 | 3.1682 | 3.7323 | 2.9364 | 2.2423 | 2.4969
7 | -1.2446 | -1.2859 | -1.3532 | -1.3985 | -1.3086 | -1.4112 | -1.2239 | -0.55794 | -0.10028 | -0.074688 | 0.17081 | 0.057355 | 0.014594 | 0.0099682 | -0.14399 | -0.25029 | -0.36908 | -0.46877 | -0.40726 | -0.50196 | -0.35722 | -0.6598 | -0.82864 | -0.89937
8 | -1.0522 | -1.0595 | -1.0694 | -1.0752 | -1.0607 | -1.0355 | -0.88012 | -0.72625 | -0.71258 | -0.70122 | -0.68963 | -0.682 | -0.6981 | -0.72501 | -0.79708 | -0.8328 | -0.8622 | -0.86499 | -0.88134 | -0.91096 | -0.96877 | -1.0099 | -1.0241 | -1.0439
9 | 0.0032271 | -0.029757 | -0.038102 | -0.048333 | -0.046024 | -0.05318 | -0.10006 | -0.032584 | -0.050215 | -0.017234 | -0.00032096 | 0.013506 | 0.046252 | 0.046842 | 0.035877 | 0.082441 | 0.069984 | 0.06081 | 0.050361 | 0.051538 | 0.072843 | 0.065562 | -0.0064513 | -0.010524
10 | -0.22486 | -0.25127 | -0.25772 | -0.25453 | -0.26306 | -0.27039 | -0.085485 | 0.075448 | 0.17165 | 0.18149 | 0.076947 | 0.18701 | 0.20104 | 0.19316 | 0.15287 | 0.065545 | 0.032899 | 0.032791 | 0.033464 | 0.066842 | 0.095894 | 0.013124 | -0.099035 | -0.16651
11 | -0.32646 | -0.35108 | -0.36672 | -0.37228 | -0.36261 | -0.36382 | -0.28694 | -0.2382 | -0.20044 | -0.15485 | -0.15565 | -0.16656 | -0.19559 | -0.20132 | -0.22583 | -0.22604 | -0.22942 | -0.17747 | -0.16009 | -0.18238 | -0.15114 | -0.19206 | -0.21991 | -0.24842
12 | -0.57437 | -0.34739 | -0.43908 | -0.34579 | -0.39667 | -0.21286 | -0.71737 | -0.56405 | -0.41826 | -0.49217 | -0.50973 | -0.46415 | 0.23249 | 0.11798 | -0.66006 | -0.22231 | -0.25614 | -0.14909 | 0.006886 | 0.45307 | 1.0107 | 1.0067 | 0.95536 | 1.0035
13 | 1.1813 | 1.1002 | 0.82703 | 0.74547 | 0.68538 | 0.86059 | 2.8339 | 3.7848 | 4.8551 | 4.6288 | 4.5149 | 4.4583 | 4.8184 | 4.4232 | 4.0626 | 3.7746 | 3.7364 | 3.7852 | 3.1484 | 2.8854 | 3.0586 | 2.1405 | 0.9394 | 1.0065
14 | 0.19381 | 0.21245 | 0.20154 | 0.20118 | 0.19718 | 0.20857 | 0.21386 | 0.40122 | 0.46654 | 0.4499 | 0.4382 | 0.43916 | 0.46677 | 0.45144 | 0.31709 | 0.41464 | 0.41975 | 0.39418 | 0.31145 | 0.28247 | 0.29618 | 0.29793 | 0.20564 | 0.20307
15 | 0.0040426 | -0.019976 | -0.023723 | -0.032151 | -0.040888 | -0.033169 | -0.038718 | 0.10145 | 0.13041 | 0.16741 | 0.096572 | 0.08687 | 0.059939 | 0.079559 | 0.034035 | 0.030019 | 0.035094 | 0.063625 | 0.12086 | 0.12345 | 0.098111 | 0.074853 | 0.036665 | 0.0067363
16 | -0.066543 | -0.15705 | -0.27664 | -0.25571 | -0.2598 | -0.24875 | -0.015422 | 0.29791 | 0.389 | 0.39345 | 0.32855 | 0.41232 | 0.37243 | 0.32432 | 0.23482 | 0.1466 | 0.18077 | 0.16101 | 0.0311 | 0.12943 | 0.18077 | 0.11762 | -0.11084 | -0.22832
17 | -0.72928 | -0.73566 | -0.75759 | -0.75761 | -0.77467 | -0.79801 | -0.71976 | -0.48865 | -0.36447 | -0.3843 | -0.48433 | -0.53104 | -0.4908 | -0.53216 | -0.50382 | -0.59365 | -0.66457 | -0.59127 | -0.41806 | -0.37354 | -0.3747 | -0.49495 | -0.61704 | -0.64017
18 | -0.31774 | -0.41527 | -0.48756 | -0.48636 | -0.48941 | -0.52909 | -0.47591 | -0.18999 | 0.059348 | 0.21106 | 0.34818 | 0.36965 | 0.32447 | 0.2651 | 0.17514 | 0.11629 | 0.097141 | 0.085491 | 0.086467 | 0.023631 | 0.18392 | 0.083892 | 0.048093 | -0.077042
19 | 0.89804 | 0.99807 | 0.75581 | 0.89057 | 0.91167 | 0.93605 | 0.90671 | 1.6766 | 1.9255 | 1.9212 | 1.679 | 2.0052 | 2.0894 | 1.9284 | 1.6748 | 1.4729 | 1.7958 | 1.7412 | 1.3664 | 1.2673 | 1.4929 | 1.1745 | 0.8969 | 0.99877
20 | -0.49785 | -0.51434 | -0.54129 | -0.55941 | -0.52343 | -0.56447 | -0.48956 | -0.22317 | -0.040112 | -0.029875 | 0.068325 | 0.022942 | 0.0058377 | 0.0039873 | -0.057597 | -0.10012 | -0.14763 | -0.18751 | -0.1629 | -0.20078 | -0.14289 | -0.26392 | -0.33145 | -0.35975
21 | -2.1044 | -2.1189 | -2.1387 | -2.1503 | -2.1215 | -2.071 | -1.7602 | -1.4525 | -1.4252 | -1.4024 | -1.3793 | -1.364 | -1.3962 | -1.45 | -1.5942 | -1.6656 | -1.7244 | -1.73 | -1.7627 | -1.8219 | -1.9375 | -2.0199 | -2.0482 | -2.0878
22 | 0.0080678 | -0.074392 | -0.095256 | -0.12083 | -0.11506 | -0.13295 | -0.25014 | -0.08146 | -0.12554 | -0.043085 | -0.0008024 | 0.033765 | 0.11563 | 0.11711 | 0.089692 | 0.2061 | 0.17496 | 0.15202 | 0.1259 | 0.12884 | 0.18211 | 0.1639 | -0.016128 | -0.026309
23 | -1.4991 | -1.6752 | -1.7181 | -1.6969 | -1.7538 | -1.8026 | -0.5699 | 0.50299 | 1.1443 | 1.21 | 0.51298 | 1.2467 | 1.3402 | 1.2877 | 1.0191 | 0.43697 | 0.21933 | 0.2186 | 0.22309 | 0.44561 | 0.6393 | 0.08749 | -0.66023 | -1.1101
24 | -1.8655 | -2.0062 | -2.0955 | -2.1273 | -2.072 | -2.079 | -1.6396 | -1.3612 | -1.1454 | -0.88483 | -0.88943 | -0.95177 | -1.1177 | -1.1504 | -1.2904 | -1.2917 | -1.311 | -1.0141 | -0.9148 | -1.0422 | -0.86363 | -1.0975 | -1.2566 | -1.4195
25 | -0.41027 | -0.24814 | -0.31363 | -0.247 | -0.28334 | -0.15204 | -0.51241 | -0.4029 | -0.29875 | -0.35155 | -0.36409 | -0.33154 | 0.16606 | 0.084271 | -0.47147 | -0.15879 | -0.18296 | -0.10649 | 0.0049186 | 0.32362 | 0.72194 | 0.71905 | 0.6824 | 0.71677
26 | 0.36917 | 0.3438 | 0.25845 | 0.23296 | 0.21418 | 0.26893 | 0.88558 | 1.1827 | 1.5172 | 1.4465 | 1.4109 | 1.3932 | 1.5058 | 1.3822 | 1.2696 | 1.1796 | 1.1676 | 1.1829 | 0.98386 | 0.90167 | 0.95581 | 0.66889 | 0.29356 | 0.31454
27 | 0.38761 | 0.42491 | 0.40308 | 0.40237 | 0.39435 | 0.41714 | 0.42773 | 0.80245 | 0.93308 | 0.8998 | 0.87639 | 0.87832 | 0.93353 | 0.90288 | 0.63419 | 0.82928 | 0.8395 | 0.78836 | 0.62289 | 0.56495 | 0.59236 | 0.59587 | 0.41127 | 0.40613
28 | 0.014149 | -0.069915 | -0.083029 | -0.11253 | -0.14311 | -0.11609 | -0.13551 | 0.35508 | 0.45645 | 0.58595 | 0.338 | 0.30404 | 0.20979 | 0.27846 | 0.11912 | 0.10507 | 0.12283 | 0.22269 | 0.42301 | 0.43208 | 0.34339 | 0.26199 | 0.12833 | 0.023577
29 | -1.9963 | -4.7115 | -8.2993 | -7.6714 | -7.794 | -7.4625 | -0.46265 | 8.9374 | 11.6701 | 11.8036 | 9.8566 | 12.3695 | 11.173 | 9.7295 | 7.0445 | 4.3981 | 5.4232 | 4.8304 | 0.933 | 3.8829 | 5.423 | 3.5286 | -3.3251 | -6.8496
30 | -1.2762 | -1.2874 | -1.3258 | -1.3258 | -1.3557 | -1.3965 | -1.2596 | -0.85513 | -0.63783 | -0.67252 | -0.84757 | -0.92932 | -0.8589 | -0.93128 | -0.88168 | -1.0389 | -1.163 | -1.0347 | -0.7316 | -0.6537 | -0.65573 | -0.86617 | -1.0798 | -1.1203
31 | -0.79434 | -1.0382 | -1.2189 | -1.2159 | -1.2235 | -1.3227 | -1.1898 | -0.47497 | 0.14837 | 0.52766 | 0.87045 | 0.92413 | 0.81116 | 0.66274 | 0.43785 | 0.29072 | 0.24285 | 0.21373 | 0.21617 | 0.059078 | 0.45981 | 0.20973 | 0.12023 | -0.1926
32 | 0.89804 | 0.99807 | 0.75581 | 0.89057 | 0.91167 | 0.93605 | 0.90671 | 1.6766 | 1.9255 | 1.9212 | 1.679 | 2.0052 | 2.0894 | 1.9284 | 1.6748 | 1.4729 | 1.7958 | 1.7412 | 1.3664 | 1.2673 | 1.4929 | 1.1745 | 0.8969 | 0.99877

## Qc, Summer, S2
LoadID | 0 | 1 | 2 | 3 | 4 | 5 | 6 | 7 | 8 | 9 | 10 | 11 | 12 | 13 | 14 | 15 | 16 | 17 | 18 | 19 | 20 | 21 | 22 | 23
1 | 1.1628 | 1.2747 | 1.2092 | 1.2071 | 1.1831 | 1.2514 | 1.2832 | 2.4073 | 2.7992 | 2.6994 | 2.6292 | 2.635 | 2.8006 | 2.7086 | 1.9026 | 2.4879 | 2.5185 | 2.3651 | 1.8687 | 1.6948 | 1.7771 | 1.7876 | 1.2338 | 1.2184
2 | 0.0080853 | -0.039952 | -0.047445 | -0.064301 | -0.081776 | -0.066339 | -0.077437 | 0.2029 | 0.26083 | 0.33483 | 0.19314 | 0.17374 | 0.11988 | 0.15912 | 0.06807 | 0.060037 | 0.070189 | 0.12725 | 0.24172 | 0.2469 | 0.19622 | 0.14971 | 0.07333 | 0.013473
3 | -0.26617 | -0.62821 | -1.1066 | -1.0229 | -1.0392 | -0.995 | -0.061687 | 1.1917 | 1.556 | 1.5738 | 1.3142 | 1.6493 | 1.4897 | 1.2973 | 0.93927 | 0.58641 | 0.72309 | 0.64406 | 0.1244 | 0.51772 | 0.72307 | 0.47048 | -0.44335 | -0.91328
4 | -0.54696 | -0.55175 | -0.56819 | -0.5682 | -0.581 | -0.59851 | -0.53982 | -0.36648 | -0.27336 | -0.28822 | -0.36324 | -0.39828 | -0.3681 | -0.39912 | -0.37786 | -0.44523 | -0.49843 | -0.44345 | -0.31354 | -0.28016 | -0.28103 | -0.37122 | -0.46278 | -0.48013
5 | -0.15887 | -0.20764 | -0.24378 | -0.24318 | -0.2447 | -0.26455 | -0.23796 | -0.094993 | 0.029674 | 0.10553 | 0.17409 | 0.18483 | 0.16223 | 0.13255 | 0.087569 | 0.058144 | 0.048571 | 0.042746 | 0.043234 | 0.011816 | 0.091961 | 0.041946 | 0.024046 | -0.038521
6 | 2.2451 | 2.4952 | 1.8895 | 2.2264 | 2.2792 | 2.3401 | 2.2668 | 4.1914 | 4.8137 | 4.803 | 4.1975 | 5.0131 | 5.2235 | 4.821 | 4.1871 | 3.6823 | 4.4894 | 4.3531 | 3.416 | 3.1682 | 3.7323 | 2.9364 | 2.2423 | 2.4969
7 | -1.2446 | -1.2859 | -1.3532 | -1.3985 | -1.3086 | -1.4112 | -1.2239 | -0.55794 | -0.10028 | -0.074688 | 0.17081 | 0.057355 | 0.014594 | 0.0099682 | -0.14399 | -0.25029 | -0.36908 | -0.46877 | -0.40726 | -0.50196 | -0.35722 | -0.6598 | -0.82864 | -0.89937
8 | -1.0522 | -1.0595 | -1.0694 | -1.0752 | -1.0607 | -1.0355 | -0.88012 | -0.72625 | -0.71258 | -0.70122 | -0.68963 | -0.682 | -0.6981 | -0.72501 | -0.79708 | -0.8328 | -0.8622 | -0.86499 | -0.88134 | -0.91096 | -0.96877 | -1.0099 | -1.0241 | -1.0439
9 | 0.0032271 | -0.029757 | -0.038102 | -0.048333 | -0.046024 | -0.05318 | -0.10006 | -0.032584 | -0.050215 | -0.017234 | -0.00032096 | 0.013506 | 0.046252 | 0.046842 | 0.035877 | 0.082441 | 0.069984 | 0.06081 | 0.050361 | 0.051538 | 0.072843 | 0.065562 | -0.0064513 | -0.010524
10 | -0.22486 | -0.25127 | -0.25772 | -0.25453 | -0.26306 | -0.27039 | -0.085485 | 0.075448 | 0.17165 | 0.18149 | 0.076947 | 0.18701 | 0.20104 | 0.19316 | 0.15287 | 0.065545 | 0.032899 | 0.032791 | 0.033464 | 0.066842 | 0.095894 | 0.013124 | -0.099035 | -0.16651
11 | -0.32646 | -0.35108 | -0.36672 | -0.37228 | -0.36261 | -0.36382 | -0.28694 | -0.2382 | -0.20044 | -0.15485 | -0.15565 | -0.16656 | -0.19559 | -0.20132 | -0.22583 | -0.22604 | -0.22942 | -0.17747 | -0.16009 | -0.18238 | -0.15114 | -0.19206 | -0.21991 | -0.24842
12 | -0.57437 | -0.34739 | -0.43908 | -0.34579 | -0.39667 | -0.21286 | -0.71737 | -0.56405 | -0.41826 | -0.49217 | -0.50973 | -0.46415 | 0.23249 | 0.11798 | -0.66006 | -0.22231 | -0.25614 | -0.14909 | 0.006886 | 0.45307 | 1.0107 | 1.0067 | 0.95536 | 1.0035
13 | 1.1813 | 1.1002 | 0.82703 | 0.74547 | 0.68538 | 0.86059 | 2.8339 | 3.7848 | 4.8551 | 4.6288 | 4.5149 | 4.4583 | 4.8184 | 4.4232 | 4.0626 | 3.7746 | 3.7364 | 3.7852 | 3.1484 | 2.8854 | 3.0586 | 2.1405 | 0.9394 | 1.0065
14 | 0.19381 | 0.21245 | 0.20154 | 0.20118 | 0.19718 | 0.20857 | 0.21386 | 0.40122 | 0.46654 | 0.4499 | 0.4382 | 0.43916 | 0.46677 | 0.45144 | 0.31709 | 0.41464 | 0.41975 | 0.39418 | 0.31145 | 0.28247 | 0.29618 | 0.29793 | 0.20564 | 0.20307
15 | 0.0040426 | -0.019976 | -0.023723 | -0.032151 | -0.040888 | -0.033169 | -0.038718 | 0.10145 | 0.13041 | 0.16741 | 0.096572 | 0.08687 | 0.059939 | 0.079559 | 0.034035 | 0.030019 | 0.035094 | 0.063625 | 0.12086 | 0.12345 | 0.098111 | 0.074853 | 0.036665 | 0.0067363
16 | -0.066543 | -0.15705 | -0.27664 | -0.25571 | -0.2598 | -0.24875 | -0.015422 | 0.29791 | 0.389 | 0.39345 | 0.32855 | 0.41232 | 0.37243 | 0.32432 | 0.23482 | 0.1466 | 0.18077 | 0.16101 | 0.0311 | 0.12943 | 0.18077 | 0.11762 | -0.11084 | -0.22832
17 | -0.72928 | -0.73566 | -0.75759 | -0.75761 | -0.77467 | -0.79801 | -0.71976 | -0.48865 | -0.36447 | -0.3843 | -0.48433 | -0.53104 | -0.4908 | -0.53216 | -0.50382 | -0.59365 | -0.66457 | -0.59127 | -0.41806 | -0.37354 | -0.3747 | -0.49495 | -0.61704 | -0.64017
18 | -0.31774 | -0.41527 | -0.48756 | -0.48636 | -0.48941 | -0.52909 | -0.47591 | -0.18999 | 0.059348 | 0.21106 | 0.34818 | 0.36965 | 0.32447 | 0.2651 | 0.17514 | 0.11629 | 0.097141 | 0.085491 | 0.086467 | 0.023631 | 0.18392 | 0.083892 | 0.048093 | -0.077042
19 | 0.89804 | 0.99807 | 0.75581 | 0.89057 | 0.91167 | 0.93605 | 0.90671 | 1.6766 | 1.9255 | 1.9212 | 1.679 | 2.0052 | 2.0894 | 1.9284 | 1.6748 | 1.4729 | 1.7958 | 1.7412 | 1.3664 | 1.2673 | 1.4929 | 1.1745 | 0.8969 | 0.99877
20 | -0.49785 | -0.51434 | -0.54129 | -0.55941 | -0.52343 | -0.56447 | -0.48956 | -0.22317 | -0.040112 | -0.029875 | 0.068325 | 0.022942 | 0.0058377 | 0.0039873 | -0.057597 | -0.10012 | -0.14763 | -0.18751 | -0.1629 | -0.20078 | -0.14289 | -0.26392 | -0.33145 | -0.35975
21 | -2.1044 | -2.1189 | -2.1387 | -2.1503 | -2.1215 | -2.071 | -1.7602 | -1.4525 | -1.4252 | -1.4024 | -1.3793 | -1.364 | -1.3962 | -1.45 | -1.5942 | -1.6656 | -1.7244 | -1.73 | -1.7627 | -1.8219 | -1.9375 | -2.0199 | -2.0482 | -2.0878
22 | 0.0080678 | -0.074392 | -0.095256 | -0.12083 | -0.11506 | -0.13295 | -0.25014 | -0.08146 | -0.12554 | -0.043085 | -0.0008024 | 0.033765 | 0.11563 | 0.11711 | 0.089692 | 0.2061 | 0.17496 | 0.15202 | 0.1259 | 0.12884 | 0.18211 | 0.1639 | -0.016128 | -0.026309
23 | -1.4991 | -1.6752 | -1.7181 | -1.6969 | -1.7538 | -1.8026 | -0.5699 | 0.50299 | 1.1443 | 1.21 | 0.51298 | 1.2467 | 1.3402 | 1.2877 | 1.0191 | 0.43697 | 0.21933 | 0.2186 | 0.22309 | 0.44561 | 0.6393 | 0.08749 | -0.66023 | -1.1101
24 | -1.8655 | -2.0062 | -2.0955 | -2.1273 | -2.072 | -2.079 | -1.6396 | -1.3612 | -1.1454 | -0.88483 | -0.88943 | -0.95177 | -1.1177 | -1.1504 | -1.2904 | -1.2917 | -1.311 | -1.0141 | -0.9148 | -1.0422 | -0.86363 | -1.0975 | -1.2566 | -1.4195
25 | -0.41027 | -0.24814 | -0.31363 | -0.247 | -0.28334 | -0.15204 | -0.51241 | -0.4029 | -0.29875 | -0.35155 | -0.36409 | -0.33154 | 0.16606 | 0.084271 | -0.47147 | -0.15879 | -0.18296 | -0.10649 | 0.0049186 | 0.32362 | 0.72194 | 0.71905 | 0.6824 | 0.71677
26 | 0.36917 | 0.3438 | 0.25845 | 0.23296 | 0.21418 | 0.26893 | 0.88558 | 1.1827 | 1.5172 | 1.4465 | 1.4109 | 1.3932 | 1.5058 | 1.3822 | 1.2696 | 1.1796 | 1.1676 | 1.1829 | 0.98386 | 0.90167 | 0.95581 | 0.66889 | 0.29356 | 0.31454
27 | 0.38761 | 0.42491 | 0.40308 | 0.40237 | 0.39435 | 0.41714 | 0.42773 | 0.80245 | 0.93308 | 0.8998 | 0.87639 | 0.87832 | 0.93353 | 0.90288 | 0.63419 | 0.82928 | 0.8395 | 0.78836 | 0.62289 | 0.56495 | 0.59236 | 0.59587 | 0.41127 | 0.40613
28 | 0.014149 | -0.069915 | -0.083029 | -0.11253 | -0.14311 | -0.11609 | -0.13551 | 0.35508 | 0.45645 | 0.58595 | 0.338 | 0.30404 | 0.20979 | 0.27846 | 0.11912 | 0.10507 | 0.12283 | 0.22269 | 0.42301 | 0.43208 | 0.34339 | 0.26199 | 0.12833 | 0.023577
29 | -1.9963 | -4.7115 | -8.2993 | -7.6714 | -7.794 | -7.4625 | -0.46265 | 8.9374 | 11.6701 | 11.8036 | 9.8566 | 12.3695 | 11.173 | 9.7295 | 7.0445 | 4.3981 | 5.4232 | 4.8304 | 0.933 | 3.8829 | 5.423 | 3.5286 | -3.3251 | -6.8496
30 | -1.2762 | -1.2874 | -1.3258 | -1.3258 | -1.3557 | -1.3965 | -1.2596 | -0.85513 | -0.63783 | -0.67252 | -0.84757 | -0.92932 | -0.8589 | -0.93128 | -0.88168 | -1.0389 | -1.163 | -1.0347 | -0.7316 | -0.6537 | -0.65573 | -0.86617 | -1.0798 | -1.1203
31 | -0.79434 | -1.0382 | -1.2189 | -1.2159 | -1.2235 | -1.3227 | -1.1898 | -0.47497 | 0.14837 | 0.52766 | 0.87045 | 0.92413 | 0.81116 | 0.66274 | 0.43785 | 0.29072 | 0.24285 | 0.21373 | 0.21617 | 0.059078 | 0.45981 | 0.20973 | 0.12023 | -0.1926
32 | 0.89804 | 0.99807 | 0.75581 | 0.89057 | 0.91167 | 0.93605 | 0.90671 | 1.6766 | 1.9255 | 1.9212 | 1.679 | 2.0052 | 2.0894 | 1.9284 | 1.6748 | 1.4729 | 1.7958 | 1.7412 | 1.3664 | 1.2673 | 1.4929 | 1.1745 | 0.8969 | 0.99877

## Qc, Summer, S3
LoadID | 0 | 1 | 2 | 3 | 4 | 5 | 6 | 7 | 8 | 9 | 10 | 11 | 12 | 13 | 14 | 15 | 16 | 17 | 18 | 19 | 20 | 21 | 22 | 23
1 | 1.1628 | 1.2747 | 1.2092 | 1.2071 | 1.1831 | 1.2514 | 1.2832 | 2.4073 | 2.7992 | 2.6994 | 2.6292 | 2.635 | 2.8006 | 2.7086 | 1.9026 | 2.4879 | 2.5185 | 2.3651 | 1.8687 | 1.6948 | 1.7771 | 1.7876 | 1.2338 | 1.2184
2 | 0.0080853 | -0.039952 | -0.047445 | -0.064301 | -0.081776 | -0.066339 | -0.077437 | 0.2029 | 0.26083 | 0.33483 | 0.19314 | 0.17374 | 0.11988 | 0.15912 | 0.06807 | 0.060037 | 0.070189 | 0.12725 | 0.24172 | 0.2469 | 0.19622 | 0.14971 | 0.07333 | 0.013473
3 | -0.26617 | -0.62821 | -1.1066 | -1.0229 | -1.0392 | -0.995 | -0.061687 | 1.1917 | 1.556 | 1.5738 | 1.3142 | 1.6493 | 1.4897 | 1.2973 | 0.93927 | 0.58641 | 0.72309 | 0.64406 | 0.1244 | 0.51772 | 0.72307 | 0.47048 | -0.44335 | -0.91328
4 | -0.54696 | -0.55175 | -0.56819 | -0.5682 | -0.581 | -0.59851 | -0.53982 | -0.36648 | -0.27336 | -0.28822 | -0.36324 | -0.39828 | -0.3681 | -0.39912 | -0.37786 | -0.44523 | -0.49843 | -0.44345 | -0.31354 | -0.28016 | -0.28103 | -0.37122 | -0.46278 | -0.48013
5 | -0.15887 | -0.20764 | -0.24378 | -0.24318 | -0.2447 | -0.26455 | -0.23796 | -0.094993 | 0.029674 | 0.10553 | 0.17409 | 0.18483 | 0.16223 | 0.13255 | 0.087569 | 0.058144 | 0.048571 | 0.042746 | 0.043234 | 0.011816 | 0.091961 | 0.041946 | 0.024046 | -0.038521
6 | 2.2451 | 2.4952 | 1.8895 | 2.2264 | 2.2792 | 2.3401 | 2.2668 | 4.1914 | 4.8137 | 4.803 | 4.1975 | 5.0131 | 5.2235 | 4.821 | 4.1871 | 3.6823 | 4.4894 | 4.3531 | 3.416 | 3.1682 | 3.7323 | 2.9364 | 2.2423 | 2.4969
7 | -1.2446 | -1.2859 | -1.3532 | -1.3985 | -1.3086 | -1.4112 | -1.2239 | -0.55794 | -0.10028 | -0.074688 | 0.17081 | 0.057355 | 0.014594 | 0.0099682 | -0.14399 | -0.25029 | -0.36908 | -0.46877 | -0.40726 | -0.50196 | -0.35722 | -0.6598 | -0.82864 | -0.89937
8 | -1.0522 | -1.0595 | -1.0694 | -1.0752 | -1.0607 | -1.0355 | -0.88012 | -0.72625 | -0.71258 | -0.70122 | -0.68963 | -0.682 | -0.6981 | -0.72501 | -0.79708 | -0.8328 | -0.8622 | -0.86499 | -0.88134 | -0.91096 | -0.96877 | -1.0099 | -1.0241 | -1.0439
9 | 0.0032271 | -0.029757 | -0.038102 | -0.048333 | -0.046024 | -0.05318 | -0.10006 | -0.032584 | -0.050215 | -0.017234 | -0.00032096 | 0.013506 | 0.046252 | 0.046842 | 0.035877 | 0.082441 | 0.069984 | 0.06081 | 0.050361 | 0.051538 | 0.072843 | 0.065562 | -0.0064513 | -0.010524
10 | -0.22486 | -0.25127 | -0.25772 | -0.25453 | -0.26306 | -0.27039 | -0.085485 | 0.075448 | 0.17165 | 0.18149 | 0.076947 | 0.18701 | 0.20104 | 0.19316 | 0.15287 | 0.065545 | 0.032899 | 0.032791 | 0.033464 | 0.066842 | 0.095894 | 0.013124 | -0.099035 | -0.16651
11 | -0.32646 | -0.35108 | -0.36672 | -0.37228 | -0.36261 | -0.36382 | -0.28694 | -0.2382 | -0.20044 | -0.15485 | -0.15565 | -0.16656 | -0.19559 | -0.20132 | -0.22583 | -0.22604 | -0.22942 | -0.17747 | -0.16009 | -0.18238 | -0.15114 | -0.19206 | -0.21991 | -0.24842
12 | -0.57437 | -0.34739 | -0.43908 | -0.34579 | -0.39667 | -0.21286 | -0.71737 | -0.56405 | -0.41826 | -0.49217 | -0.50973 | -0.46415 | 0.23249 | 0.11798 | -0.66006 | -0.22231 | -0.25614 | -0.14909 | 0.006886 | 0.45307 | 1.0107 | 1.0067 | 0.95536 | 1.0035
13 | 1.1813 | 1.1002 | 0.82703 | 0.74547 | 0.68538 | 0.86059 | 2.8339 | 3.7848 | 4.8551 | 4.6288 | 4.5149 | 4.4583 | 4.8184 | 4.4232 | 4.0626 | 3.7746 | 3.7364 | 3.7852 | 3.1484 | 2.8854 | 3.0586 | 2.1405 | 0.9394 | 1.0065
14 | 0.19381 | 0.21245 | 0.20154 | 0.20118 | 0.19718 | 0.20857 | 0.21386 | 0.40122 | 0.46654 | 0.4499 | 0.4382 | 0.43916 | 0.46677 | 0.45144 | 0.31709 | 0.41464 | 0.41975 | 0.39418 | 0.31145 | 0.28247 | 0.29618 | 0.29793 | 0.20564 | 0.20307
15 | 0.0040426 | -0.019976 | -0.023723 | -0.032151 | -0.040888 | -0.033169 | -0.038718 | 0.10145 | 0.13041 | 0.16741 | 0.096572 | 0.08687 | 0.059939 | 0.079559 | 0.034035 | 0.030019 | 0.035094 | 0.063625 | 0.12086 | 0.12345 | 0.098111 | 0.074853 | 0.036665 | 0.0067363
16 | -0.066543 | -0.15705 | -0.27664 | -0.25571 | -0.2598 | -0.24875 | -0.015422 | 0.29791 | 0.389 | 0.39345 | 0.32855 | 0.41232 | 0.37243 | 0.32432 | 0.23482 | 0.1466 | 0.18077 | 0.16101 | 0.0311 | 0.12943 | 0.18077 | 0.11762 | -0.11084 | -0.22832
17 | -0.72928 | -0.73566 | -0.75759 | -0.75761 | -0.77467 | -0.79801 | -0.71976 | -0.48865 | -0.36447 | -0.3843 | -0.48433 | -0.53104 | -0.4908 | -0.53216 | -0.50382 | -0.59365 | -0.66457 | -0.59127 | -0.41806 | -0.37354 | -0.3747 | -0.49495 | -0.61704 | -0.64017
18 | -0.31774 | -0.41527 | -0.48756 | -0.48636 | -0.48941 | -0.52909 | -0.47591 | -0.18999 | 0.059348 | 0.21106 | 0.34818 | 0.36965 | 0.32447 | 0.2651 | 0.17514 | 0.11629 | 0.097141 | 0.085491 | 0.086467 | 0.023631 | 0.18392 | 0.083892 | 0.048093 | -0.077042
19 | 0.89804 | 0.99807 | 0.75581 | 0.89057 | 0.91167 | 0.93605 | 0.90671 | 1.6766 | 1.9255 | 1.9212 | 1.679 | 2.0052 | 2.0894 | 1.9284 | 1.6748 | 1.4729 | 1.7958 | 1.7412 | 1.3664 | 1.2673 | 1.4929 | 1.1745 | 0.8969 | 0.99877
20 | -0.49785 | -0.51434 | -0.54129 | -0.55941 | -0.52343 | -0.56447 | -0.48956 | -0.22317 | -0.040112 | -0.029875 | 0.068325 | 0.022942 | 0.0058377 | 0.0039873 | -0.057597 | -0.10012 | -0.14763 | -0.18751 | -0.1629 | -0.20078 | -0.14289 | -0.26392 | -0.33145 | -0.35975
21 | -2.1044 | -2.1189 | -2.1387 | -2.1503 | -2.1215 | -2.071 | -1.7602 | -1.4525 | -1.4252 | -1.4024 | -1.3793 | -1.364 | -1.3962 | -1.45 | -1.5942 | -1.6656 | -1.7244 | -1.73 | -1.7627 | -1.8219 | -1.9375 | -2.0199 | -2.0482 | -2.0878
22 | 0.0080678 | -0.074392 | -0.095256 | -0.12083 | -0.11506 | -0.13295 | -0.25014 | -0.08146 | -0.12554 | -0.043085 | -0.0008024 | 0.033765 | 0.11563 | 0.11711 | 0.089692 | 0.2061 | 0.17496 | 0.15202 | 0.1259 | 0.12884 | 0.18211 | 0.1639 | -0.016128 | -0.026309
23 | -1.4991 | -1.6752 | -1.7181 | -1.6969 | -1.7538 | -1.8026 | -0.5699 | 0.50299 | 1.1443 | 1.21 | 0.51298 | 1.2467 | 1.3402 | 1.2877 | 1.0191 | 0.43697 | 0.21933 | 0.2186 | 0.22309 | 0.44561 | 0.6393 | 0.08749 | -0.66023 | -1.1101
24 | -1.8655 | -2.0062 | -2.0955 | -2.1273 | -2.072 | -2.079 | -1.6396 | -1.3612 | -1.1454 | -0.88483 | -0.88943 | -0.95177 | -1.1177 | -1.1504 | -1.2904 | -1.2917 | -1.311 | -1.0141 | -0.9148 | -1.0422 | -0.86363 | -1.0975 | -1.2566 | -1.4195
25 | -0.41027 | -0.24814 | -0.31363 | -0.247 | -0.28334 | -0.15204 | -0.51241 | -0.4029 | -0.29875 | -0.35155 | -0.36409 | -0.33154 | 0.16606 | 0.084271 | -0.47147 | -0.15879 | -0.18296 | -0.10649 | 0.0049186 | 0.32362 | 0.72194 | 0.71905 | 0.6824 | 0.71677
26 | 0.36917 | 0.3438 | 0.25845 | 0.23296 | 0.21418 | 0.26893 | 0.88558 | 1.1827 | 1.5172 | 1.4465 | 1.4109 | 1.3932 | 1.5058 | 1.3822 | 1.2696 | 1.1796 | 1.1676 | 1.1829 | 0.98386 | 0.90167 | 0.95581 | 0.66889 | 0.29356 | 0.31454
27 | 0.38761 | 0.42491 | 0.40308 | 0.40237 | 0.39435 | 0.41714 | 0.42773 | 0.80245 | 0.93308 | 0.8998 | 0.87639 | 0.87832 | 0.93353 | 0.90288 | 0.63419 | 0.82928 | 0.8395 | 0.78836 | 0.62289 | 0.56495 | 0.59236 | 0.59587 | 0.41127 | 0.40613
28 | 0.014149 | -0.069915 | -0.083029 | -0.11253 | -0.14311 | -0.11609 | -0.13551 | 0.35508 | 0.45645 | 0.58595 | 0.338 | 0.30404 | 0.20979 | 0.27846 | 0.11912 | 0.10507 | 0.12283 | 0.22269 | 0.42301 | 0.43208 | 0.34339 | 0.26199 | 0.12833 | 0.023577
29 | -1.9963 | -4.7115 | -8.2993 | -7.6714 | -7.794 | -7.4625 | -0.46265 | 8.9374 | 11.6701 | 11.8036 | 9.8566 | 12.3695 | 11.173 | 9.7295 | 7.0445 | 4.3981 | 5.4232 | 4.8304 | 0.933 | 3.8829 | 5.423 | 3.5286 | -3.3251 | -6.8496
30 | -1.2762 | -1.2874 | -1.3258 | -1.3258 | -1.3557 | -1.3965 | -1.2596 | -0.85513 | -0.63783 | -0.67252 | -0.84757 | -0.92932 | -0.8589 | -0.93128 | -0.88168 | -1.0389 | -1.163 | -1.0347 | -0.7316 | -0.6537 | -0.65573 | -0.86617 | -1.0798 | -1.1203
31 | -0.79434 | -1.0382 | -1.2189 | -1.2159 | -1.2235 | -1.3227 | -1.1898 | -0.47497 | 0.14837 | 0.52766 | 0.87045 | 0.92413 | 0.81116 | 0.66274 | 0.43785 | 0.29072 | 0.24285 | 0.21373 | 0.21617 | 0.059078 | 0.45981 | 0.20973 | 0.12023 | -0.1926
32 | 0.89804 | 0.99807 | 0.75581 | 0.89057 | 0.91167 | 0.93605 | 0.90671 | 1.6766 | 1.9255 | 1.9212 | 1.679 | 2.0052 | 2.0894 | 1.9284 | 1.6748 | 1.4729 | 1.7958 | 1.7412 | 1.3664 | 1.2673 | 1.4929 | 1.1745 | 0.8969 | 0.99877

## Qc, Summer, S4
LoadID | 0 | 1 | 2 | 3 | 4 | 5 | 6 | 7 | 8 | 9 | 10 | 11 | 12 | 13 | 14 | 15 | 16 | 17 | 18 | 19 | 20 | 21 | 22 | 23
1 | 1.1628 | 1.2747 | 1.2092 | 1.2071 | 1.1831 | 1.2514 | 1.2832 | 2.4073 | 2.7992 | 2.6994 | 2.6292 | 2.635 | 2.8006 | 2.7086 | 1.9026 | 2.4879 | 2.5185 | 2.3651 | 1.8687 | 1.6948 | 1.7771 | 1.7876 | 1.2338 | 1.2184
2 | 0.0080853 | -0.039952 | -0.047445 | -0.064301 | -0.081776 | -0.066339 | -0.077437 | 0.2029 | 0.26083 | 0.33483 | 0.19314 | 0.17374 | 0.11988 | 0.15912 | 0.06807 | 0.060037 | 0.070189 | 0.12725 | 0.24172 | 0.2469 | 0.19622 | 0.14971 | 0.07333 | 0.013473
3 | -0.26617 | -0.62821 | -1.1066 | -1.0229 | -1.0392 | -0.995 | -0.061687 | 1.1917 | 1.556 | 1.5738 | 1.3142 | 1.6493 | 1.4897 | 1.2973 | 0.93927 | 0.58641 | 0.72309 | 0.64406 | 0.1244 | 0.51772 | 0.72307 | 0.47048 | -0.44335 | -0.91328
4 | -0.54696 | -0.55175 | -0.56819 | -0.5682 | -0.581 | -0.59851 | -0.53982 | -0.36648 | -0.27336 | -0.28822 | -0.36324 | -0.39828 | -0.3681 | -0.39912 | -0.37786 | -0.44523 | -0.49843 | -0.44345 | -0.31354 | -0.28016 | -0.28103 | -0.37122 | -0.46278 | -0.48013
5 | -0.15887 | -0.20764 | -0.24378 | -0.24318 | -0.2447 | -0.26455 | -0.23796 | -0.094993 | 0.029674 | 0.10553 | 0.17409 | 0.18483 | 0.16223 | 0.13255 | 0.087569 | 0.058144 | 0.048571 | 0.042746 | 0.043234 | 0.011816 | 0.091961 | 0.041946 | 0.024046 | -0.038521
6 | 2.2451 | 2.4952 | 1.8895 | 2.2264 | 2.2792 | 2.3401 | 2.2668 | 4.1914 | 4.8137 | 4.803 | 4.1975 | 5.0131 | 5.2235 | 4.821 | 4.1871 | 3.6823 | 4.4894 | 4.3531 | 3.416 | 3.1682 | 3.7323 | 2.9364 | 2.2423 | 2.4969
7 | -1.2446 | -1.2859 | -1.3532 | -1.3985 | -1.3086 | -1.4112 | -1.2239 | -0.55794 | -0.10028 | -0.074688 | 0.17081 | 0.057355 | 0.014594 | 0.0099682 | -0.14399 | -0.25029 | -0.36908 | -0.46877 | -0.40726 | -0.50196 | -0.35722 | -0.6598 | -0.82864 | -0.89937
8 | -1.0522 | -1.0595 | -1.0694 | -1.0752 | -1.0607 | -1.0355 | -0.88012 | -0.72625 | -0.71258 | -0.70122 | -0.68963 | -0.682 | -0.6981 | -0.72501 | -0.79708 | -0.8328 | -0.8622 | -0.86499 | -0.88134 | -0.91096 | -0.96877 | -1.0099 | -1.0241 | -1.0439
9 | 0.0032271 | -0.029757 | -0.038102 | -0.048333 | -0.046024 | -0.05318 | -0.10006 | -0.032584 | -0.050215 | -0.017234 | -0.00032096 | 0.013506 | 0.046252 | 0.046842 | 0.035877 | 0.082441 | 0.069984 | 0.06081 | 0.050361 | 0.051538 | 0.072843 | 0.065562 | -0.0064513 | -0.010524
10 | -0.22486 | -0.25127 | -0.25772 | -0.25453 | -0.26306 | -0.27039 | -0.085485 | 0.075448 | 0.17165 | 0.18149 | 0.076947 | 0.18701 | 0.20104 | 0.19316 | 0.15287 | 0.065545 | 0.032899 | 0.032791 | 0.033464 | 0.066842 | 0.095894 | 0.013124 | -0.099035 | -0.16651
11 | -0.32646 | -0.35108 | -0.36672 | -0.37228 | -0.36261 | -0.36382 | -0.28694 | -0.2382 | -0.20044 | -0.15485 | -0.15565 | -0.16656 | -0.19559 | -0.20132 | -0.22583 | -0.22604 | -0.22942 | -0.17747 | -0.16009 | -0.18238 | -0.15114 | -0.19206 | -0.21991 | -0.24842
12 | -0.57437 | -0.34739 | -0.43908 | -0.34579 | -0.39667 | -0.21286 | -0.71737 | -0.56405 | -0.41826 | -0.49217 | -0.50973 | -0.46415 | 0.23249 | 0.11798 | -0.66006 | -0.22231 | -0.25614 | -0.14909 | 0.006886 | 0.45307 | 1.0107 | 1.0067 | 0.95536 | 1.0035
13 | 1.1813 | 1.1002 | 0.82703 | 0.74547 | 0.68538 | 0.86059 | 2.8339 | 3.7848 | 4.8551 | 4.6288 | 4.5149 | 4.4583 | 4.8184 | 4.4232 | 4.0626 | 3.7746 | 3.7364 | 3.7852 | 3.1484 | 2.8854 | 3.0586 | 2.1405 | 0.9394 | 1.0065
14 | 0.19381 | 0.21245 | 0.20154 | 0.20118 | 0.19718 | 0.20857 | 0.21386 | 0.40122 | 0.46654 | 0.4499 | 0.4382 | 0.43916 | 0.46677 | 0.45144 | 0.31709 | 0.41464 | 0.41975 | 0.39418 | 0.31145 | 0.28247 | 0.29618 | 0.29793 | 0.20564 | 0.20307
15 | 0.0040426 | -0.019976 | -0.023723 | -0.032151 | -0.040888 | -0.033169 | -0.038718 | 0.10145 | 0.13041 | 0.16741 | 0.096572 | 0.08687 | 0.059939 | 0.079559 | 0.034035 | 0.030019 | 0.035094 | 0.063625 | 0.12086 | 0.12345 | 0.098111 | 0.074853 | 0.036665 | 0.0067363
16 | -0.066543 | -0.15705 | -0.27664 | -0.25571 | -0.2598 | -0.24875 | -0.015422 | 0.29791 | 0.389 | 0.39345 | 0.32855 | 0.41232 | 0.37243 | 0.32432 | 0.23482 | 0.1466 | 0.18077 | 0.16101 | 0.0311 | 0.12943 | 0.18077 | 0.11762 | -0.11084 | -0.22832
17 | -0.72928 | -0.73566 | -0.75759 | -0.75761 | -0.77467 | -0.79801 | -0.71976 | -0.48865 | -0.36447 | -0.3843 | -0.48433 | -0.53104 | -0.4908 | -0.53216 | -0.50382 | -0.59365 | -0.66457 | -0.59127 | -0.41806 | -0.37354 | -0.3747 | -0.49495 | -0.61704 | -0.64017
18 | -0.31774 | -0.41527 | -0.48756 | -0.48636 | -0.48941 | -0.52909 | -0.47591 | -0.18999 | 0.059348 | 0.21106 | 0.34818 | 0.36965 | 0.32447 | 0.2651 | 0.17514 | 0.11629 | 0.097141 | 0.085491 | 0.086467 | 0.023631 | 0.18392 | 0.083892 | 0.048093 | -0.077042
19 | 0.89804 | 0.99807 | 0.75581 | 0.89057 | 0.91167 | 0.93605 | 0.90671 | 1.6766 | 1.9255 | 1.9212 | 1.679 | 2.0052 | 2.0894 | 1.9284 | 1.6748 | 1.4729 | 1.7958 | 1.7412 | 1.3664 | 1.2673 | 1.4929 | 1.1745 | 0.8969 | 0.99877
20 | -0.49785 | -0.51434 | -0.54129 | -0.55941 | -0.52343 | -0.56447 | -0.48956 | -0.22317 | -0.040112 | -0.029875 | 0.068325 | 0.022942 | 0.0058377 | 0.0039873 | -0.057597 | -0.10012 | -0.14763 | -0.18751 | -0.1629 | -0.20078 | -0.14289 | -0.26392 | -0.33145 | -0.35975
21 | -2.1044 | -2.1189 | -2.1387 | -2.1503 | -2.1215 | -2.071 | -1.7602 | -1.4525 | -1.4252 | -1.4024 | -1.3793 | -1.364 | -1.3962 | -1.45 | -1.5942 | -1.6656 | -1.7244 | -1.73 | -1.7627 | -1.8219 | -1.9375 | -2.0199 | -2.0482 | -2.0878
22 | 0.0080678 | -0.074392 | -0.095256 | -0.12083 | -0.11506 | -0.13295 | -0.25014 | -0.08146 | -0.12554 | -0.043085 | -0.0008024 | 0.033765 | 0.11563 | 0.11711 | 0.089692 | 0.2061 | 0.17496 | 0.15202 | 0.1259 | 0.12884 | 0.18211 | 0.1639 | -0.016128 | -0.026309
23 | -1.4991 | -1.6752 | -1.7181 | -1.6969 | -1.7538 | -1.8026 | -0.5699 | 0.50299 | 1.1443 | 1.21 | 0.51298 | 1.2467 | 1.3402 | 1.2877 | 1.0191 | 0.43697 | 0.21933 | 0.2186 | 0.22309 | 0.44561 | 0.6393 | 0.08749 | -0.66023 | -1.1101
24 | -1.8655 | -2.0062 | -2.0955 | -2.1273 | -2.072 | -2.079 | -1.6396 | -1.3612 | -1.1454 | -0.88483 | -0.88943 | -0.95177 | -1.1177 | -1.1504 | -1.2904 | -1.2917 | -1.311 | -1.0141 | -0.9148 | -1.0422 | -0.86363 | -1.0975 | -1.2566 | -1.4195
25 | -0.41027 | -0.24814 | -0.31363 | -0.247 | -0.28334 | -0.15204 | -0.51241 | -0.4029 | -0.29875 | -0.35155 | -0.36409 | -0.33154 | 0.16606 | 0.084271 | -0.47147 | -0.15879 | -0.18296 | -0.10649 | 0.0049186 | 0.32362 | 0.72194 | 0.71905 | 0.6824 | 0.71677
26 | 0.36917 | 0.3438 | 0.25845 | 0.23296 | 0.21418 | 0.26893 | 0.88558 | 1.1827 | 1.5172 | 1.4465 | 1.4109 | 1.3932 | 1.5058 | 1.3822 | 1.2696 | 1.1796 | 1.1676 | 1.1829 | 0.98386 | 0.90167 | 0.95581 | 0.66889 | 0.29356 | 0.31454
27 | 0.38761 | 0.42491 | 0.40308 | 0.40237 | 0.39435 | 0.41714 | 0.42773 | 0.80245 | 0.93308 | 0.8998 | 0.87639 | 0.87832 | 0.93353 | 0.90288 | 0.63419 | 0.82928 | 0.8395 | 0.78836 | 0.62289 | 0.56495 | 0.59236 | 0.59587 | 0.41127 | 0.40613
28 | 0.014149 | -0.069915 | -0.083029 | -0.11253 | -0.14311 | -0.11609 | -0.13551 | 0.35508 | 0.45645 | 0.58595 | 0.338 | 0.30404 | 0.20979 | 0.27846 | 0.11912 | 0.10507 | 0.12283 | 0.22269 | 0.42301 | 0.43208 | 0.34339 | 0.26199 | 0.12833 | 0.023577
29 | -1.9963 | -4.7115 | -8.2993 | -7.6714 | -7.794 | -7.4625 | -0.46265 | 8.9374 | 11.6701 | 11.8036 | 9.8566 | 12.3695 | 11.173 | 9.7295 | 7.0445 | 4.3981 | 5.4232 | 4.8304 | 0.933 | 3.8829 | 5.423 | 3.5286 | -3.3251 | -6.8496
30 | -1.2762 | -1.2874 | -1.3258 | -1.3258 | -1.3557 | -1.3965 | -1.2596 | -0.85513 | -0.63783 | -0.67252 | -0.84757 | -0.92932 | -0.8589 | -0.93128 | -0.88168 | -1.0389 | -1.163 | -1.0347 | -0.7316 | -0.6537 | -0.65573 | -0.86617 | -1.0798 | -1.1203
31 | -0.79434 | -1.0382 | -1.2189 | -1.2159 | -1.2235 | -1.3227 | -1.1898 | -0.47497 | 0.14837 | 0.52766 | 0.87045 | 0.92413 | 0.81116 | 0.66274 | 0.43785 | 0.29072 | 0.24285 | 0.21373 | 0.21617 | 0.059078 | 0.45981 | 0.20973 | 0.12023 | -0.1926
32 | 0.89804 | 0.99807 | 0.75581 | 0.89057 | 0.91167 | 0.93605 | 0.90671 | 1.6766 | 1.9255 | 1.9212 | 1.679 | 2.0052 | 2.0894 | 1.9284 | 1.6748 | 1.4729 | 1.7958 | 1.7412 | 1.3664 | 1.2673 | 1.4929 | 1.1745 | 0.8969 | 0.99877

## Qc, Summer, S5
LoadID | 0 | 1 | 2 | 3 | 4 | 5 | 6 | 7 | 8 | 9 | 10 | 11 | 12 | 13 | 14 | 15 | 16 | 17 | 18 | 19 | 20 | 21 | 22 | 23
1 | 1.1628 | 1.2747 | 1.2092 | 1.2071 | 1.1831 | 1.2514 | 1.2832 | 2.4073 | 2.7992 | 2.6994 | 2.6292 | 2.635 | 2.8006 | 2.7086 | 1.9026 | 2.4879 | 2.5185 | 2.3651 | 1.8687 | 1.6948 | 1.7771 | 1.7876 | 1.2338 | 1.2184
2 | 0.0080853 | -0.039952 | -0.047445 | -0.064301 | -0.081776 | -0.066339 | -0.077437 | 0.2029 | 0.26083 | 0.33483 | 0.19314 | 0.17374 | 0.11988 | 0.15912 | 0.06807 | 0.060037 | 0.070189 | 0.12725 | 0.24172 | 0.2469 | 0.19622 | 0.14971 | 0.07333 | 0.013473
3 | -0.26617 | -0.62821 | -1.1066 | -1.0229 | -1.0392 | -0.995 | -0.061687 | 1.1917 | 1.556 | 1.5738 | 1.3142 | 1.6493 | 1.4897 | 1.2973 | 0.93927 | 0.58641 | 0.72309 | 0.64406 | 0.1244 | 0.51772 | 0.72307 | 0.47048 | -0.44335 | -0.91328
4 | -0.54696 | -0.55175 | -0.56819 | -0.5682 | -0.581 | -0.59851 | -0.53982 | -0.36648 | -0.27336 | -0.28822 | -0.36324 | -0.39828 | -0.3681 | -0.39912 | -0.37786 | -0.44523 | -0.49843 | -0.44345 | -0.31354 | -0.28016 | -0.28103 | -0.37122 | -0.46278 | -0.48013
5 | -0.15887 | -0.20764 | -0.24378 | -0.24318 | -0.2447 | -0.26455 | -0.23796 | -0.094993 | 0.029674 | 0.10553 | 0.17409 | 0.18483 | 0.16223 | 0.13255 | 0.087569 | 0.058144 | 0.048571 | 0.042746 | 0.043234 | 0.011816 | 0.091961 | 0.041946 | 0.024046 | -0.038521
6 | 2.2451 | 2.4952 | 1.8895 | 2.2264 | 2.2792 | 2.3401 | 2.2668 | 4.1914 | 4.8137 | 4.803 | 4.1975 | 5.0131 | 5.2235 | 4.821 | 4.1871 | 3.6823 | 4.4894 | 4.3531 | 3.416 | 3.1682 | 3.7323 | 2.9364 | 2.2423 | 2.4969
7 | -1.2446 | -1.2859 | -1.3532 | -1.3985 | -1.3086 | -1.4112 | -1.2239 | -0.55794 | -0.10028 | -0.074688 | 0.17081 | 0.057355 | 0.014594 | 0.0099682 | -0.14399 | -0.25029 | -0.36908 | -0.46877 | -0.40726 | -0.50196 | -0.35722 | -0.6598 | -0.82864 | -0.89937
8 | -1.0522 | -1.0595 | -1.0694 | -1.0752 | -1.0607 | -1.0355 | -0.88012 | -0.72625 | -0.71258 | -0.70122 | -0.68963 | -0.682 | -0.6981 | -0.72501 | -0.79708 | -0.8328 | -0.8622 | -0.86499 | -0.88134 | -0.91096 | -0.96877 | -1.0099 | -1.0241 | -1.0439
9 | 0.0032271 | -0.029757 | -0.038102 | -0.048333 | -0.046024 | -0.05318 | -0.10006 | -0.032584 | -0.050215 | -0.017234 | -0.00032096 | 0.013506 | 0.046252 | 0.046842 | 0.035877 | 0.082441 | 0.069984 | 0.06081 | 0.050361 | 0.051538 | 0.072843 | 0.065562 | -0.0064513 | -0.010524
10 | -0.22486 | -0.25127 | -0.25772 | -0.25453 | -0.26306 | -0.27039 | -0.085485 | 0.075448 | 0.17165 | 0.18149 | 0.076947 | 0.18701 | 0.20104 | 0.19316 | 0.15287 | 0.065545 | 0.032899 | 0.032791 | 0.033464 | 0.066842 | 0.095894 | 0.013124 | -0.099035 | -0.16651
11 | -0.32646 | -0.35108 | -0.36672 | -0.37228 | -0.36261 | -0.36382 | -0.28694 | -0.2382 | -0.20044 | -0.15485 | -0.15565 | -0.16656 | -0.19559 | -0.20132 | -0.22583 | -0.22604 | -0.22942 | -0.17747 | -0.16009 | -0.18238 | -0.15114 | -0.19206 | -0.21991 | -0.24842
12 | -0.57437 | -0.34739 | -0.43908 | -0.34579 | -0.39667 | -0.21286 | -0.71737 | -0.56405 | -0.41826 | -0.49217 | -0.50973 | -0.46415 | 0.23249 | 0.11798 | -0.66006 | -0.22231 | -0.25614 | -0.14909 | 0.006886 | 0.45307 | 1.0107 | 1.0067 | 0.95536 | 1.0035
13 | 1.1813 | 1.1002 | 0.82703 | 0.74547 | 0.68538 | 0.86059 | 2.8339 | 3.7848 | 4.8551 | 4.6288 | 4.5149 | 4.4583 | 4.8184 | 4.4232 | 4.0626 | 3.7746 | 3.7364 | 3.7852 | 3.1484 | 2.8854 | 3.0586 | 2.1405 | 0.9394 | 1.0065
14 | 0.19381 | 0.21245 | 0.20154 | 0.20118 | 0.19718 | 0.20857 | 0.21386 | 0.40122 | 0.46654 | 0.4499 | 0.4382 | 0.43916 | 0.46677 | 0.45144 | 0.31709 | 0.41464 | 0.41975 | 0.39418 | 0.31145 | 0.28247 | 0.29618 | 0.29793 | 0.20564 | 0.20307
15 | 0.0040426 | -0.019976 | -0.023723 | -0.032151 | -0.040888 | -0.033169 | -0.038718 | 0.10145 | 0.13041 | 0.16741 | 0.096572 | 0.08687 | 0.059939 | 0.079559 | 0.034035 | 0.030019 | 0.035094 | 0.063625 | 0.12086 | 0.12345 | 0.098111 | 0.074853 | 0.036665 | 0.0067363
16 | -0.066543 | -0.15705 | -0.27664 | -0.25571 | -0.2598 | -0.24875 | -0.015422 | 0.29791 | 0.389 | 0.39345 | 0.32855 | 0.41232 | 0.37243 | 0.32432 | 0.23482 | 0.1466 | 0.18077 | 0.16101 | 0.0311 | 0.12943 | 0.18077 | 0.11762 | -0.11084 | -0.22832
17 | -0.72928 | -0.73566 | -0.75759 | -0.75761 | -0.77467 | -0.79801 | -0.71976 | -0.48865 | -0.36447 | -0.3843 | -0.48433 | -0.53104 | -0.4908 | -0.53216 | -0.50382 | -0.59365 | -0.66457 | -0.59127 | -0.41806 | -0.37354 | -0.3747 | -0.49495 | -0.61704 | -0.64017
18 | -0.31774 | -0.41527 | -0.48756 | -0.48636 | -0.48941 | -0.52909 | -0.47591 | -0.18999 | 0.059348 | 0.21106 | 0.34818 | 0.36965 | 0.32447 | 0.2651 | 0.17514 | 0.11629 | 0.097141 | 0.085491 | 0.086467 | 0.023631 | 0.18392 | 0.083892 | 0.048093 | -0.077042
19 | 0.89804 | 0.99807 | 0.75581 | 0.89057 | 0.91167 | 0.93605 | 0.90671 | 1.6766 | 1.9255 | 1.9212 | 1.679 | 2.0052 | 2.0894 | 1.9284 | 1.6748 | 1.4729 | 1.7958 | 1.7412 | 1.3664 | 1.2673 | 1.4929 | 1.1745 | 0.8969 | 0.99877
20 | -0.49785 | -0.51434 | -0.54129 | -0.55941 | -0.52343 | -0.56447 | -0.48956 | -0.22317 | -0.040112 | -0.029875 | 0.068325 | 0.022942 | 0.0058377 | 0.0039873 | -0.057597 | -0.10012 | -0.14763 | -0.18751 | -0.1629 | -0.20078 | -0.14289 | -0.26392 | -0.33145 | -0.35975
21 | -2.1044 | -2.1189 | -2.1387 | -2.1503 | -2.1215 | -2.071 | -1.7602 | -1.4525 | -1.4252 | -1.4024 | -1.3793 | -1.364 | -1.3962 | -1.45 | -1.5942 | -1.6656 | -1.7244 | -1.73 | -1.7627 | -1.8219 | -1.9375 | -2.0199 | -2.0482 | -2.0878
22 | 0.0080678 | -0.074392 | -0.095256 | -0.12083 | -0.11506 | -0.13295 | -0.25014 | -0.08146 | -0.12554 | -0.043085 | -0.0008024 | 0.033765 | 0.11563 | 0.11711 | 0.089692 | 0.2061 | 0.17496 | 0.15202 | 0.1259 | 0.12884 | 0.18211 | 0.1639 | -0.016128 | -0.026309
23 | -1.4991 | -1.6752 | -1.7181 | -1.6969 | -1.7538 | -1.8026 | -0.5699 | 0.50299 | 1.1443 | 1.21 | 0.51298 | 1.2467 | 1.3402 | 1.2877 | 1.0191 | 0.43697 | 0.21933 | 0.2186 | 0.22309 | 0.44561 | 0.6393 | 0.08749 | -0.66023 | -1.1101
24 | -1.8655 | -2.0062 | -2.0955 | -2.1273 | -2.072 | -2.079 | -1.6396 | -1.3612 | -1.1454 | -0.88483 | -0.88943 | -0.95177 | -1.1177 | -1.1504 | -1.2904 | -1.2917 | -1.311 | -1.0141 | -0.9148 | -1.0422 | -0.86363 | -1.0975 | -1.2566 | -1.4195
25 | -0.41027 | -0.24814 | -0.31363 | -0.247 | -0.28334 | -0.15204 | -0.51241 | -0.4029 | -0.29875 | -0.35155 | -0.36409 | -0.33154 | 0.16606 | 0.084271 | -0.47147 | -0.15879 | -0.18296 | -0.10649 | 0.0049186 | 0.32362 | 0.72194 | 0.71905 | 0.6824 | 0.71677
26 | 0.36917 | 0.3438 | 0.25845 | 0.23296 | 0.21418 | 0.26893 | 0.88558 | 1.1827 | 1.5172 | 1.4465 | 1.4109 | 1.3932 | 1.5058 | 1.3822 | 1.2696 | 1.1796 | 1.1676 | 1.1829 | 0.98386 | 0.90167 | 0.95581 | 0.66889 | 0.29356 | 0.31454
27 | 0.38761 | 0.42491 | 0.40308 | 0.40237 | 0.39435 | 0.41714 | 0.42773 | 0.80245 | 0.93308 | 0.8998 | 0.87639 | 0.87832 | 0.93353 | 0.90288 | 0.63419 | 0.82928 | 0.8395 | 0.78836 | 0.62289 | 0.56495 | 0.59236 | 0.59587 | 0.41127 | 0.40613
28 | 0.014149 | -0.069915 | -0.083029 | -0.11253 | -0.14311 | -0.11609 | -0.13551 | 0.35508 | 0.45645 | 0.58595 | 0.338 | 0.30404 | 0.20979 | 0.27846 | 0.11912 | 0.10507 | 0.12283 | 0.22269 | 0.42301 | 0.43208 | 0.34339 | 0.26199 | 0.12833 | 0.023577
29 | -1.9963 | -4.7115 | -8.2993 | -7.6714 | -7.794 | -7.4625 | -0.46265 | 8.9374 | 11.6701 | 11.8036 | 9.8566 | 12.3695 | 11.173 | 9.7295 | 7.0445 | 4.3981 | 5.4232 | 4.8304 | 0.933 | 3.8829 | 5.423 | 3.5286 | -3.3251 | -6.8496
30 | -1.2762 | -1.2874 | -1.3258 | -1.3258 | -1.3557 | -1.3965 | -1.2596 | -0.85513 | -0.63783 | -0.67252 | -0.84757 | -0.92932 | -0.8589 | -0.93128 | -0.88168 | -1.0389 | -1.163 | -1.0347 | -0.7316 | -0.6537 | -0.65573 | -0.86617 | -1.0798 | -1.1203
31 | -0.79434 | -1.0382 | -1.2189 | -1.2159 | -1.2235 | -1.3227 | -1.1898 | -0.47497 | 0.14837 | 0.52766 | 0.87045 | 0.92413 | 0.81116 | 0.66274 | 0.43785 | 0.29072 | 0.24285 | 0.21373 | 0.21617 | 0.059078 | 0.45981 | 0.20973 | 0.12023 | -0.1926
32 | 0.89804 | 0.99807 | 0.75581 | 0.89057 | 0.91167 | 0.93605 | 0.90671 | 1.6766 | 1.9255 | 1.9212 | 1.679 | 2.0052 | 2.0894 | 1.9284 | 1.6748 | 1.4729 | 1.7958 | 1.7412 | 1.3664 | 1.2673 | 1.4929 | 1.1745 | 0.8969 | 0.99877

## Qc, Summer, S6
LoadID | 0 | 1 | 2 | 3 | 4 | 5 | 6 | 7 | 8 | 9 | 10 | 11 | 12 | 13 | 14 | 15 | 16 | 17 | 18 | 19 | 20 | 21 | 22 | 23
1 | 1.1628 | 1.2747 | 1.2092 | 1.2071 | 1.1831 | 1.2514 | 1.2832 | 2.4073 | 2.7992 | 2.6994 | 2.6292 | 2.635 | 2.8006 | 2.7086 | 1.9026 | 2.4879 | 2.5185 | 2.3651 | 1.8687 | 1.6948 | 1.7771 | 1.7876 | 1.2338 | 1.2184
2 | 0.0080853 | -0.039952 | -0.047445 | -0.064301 | -0.081776 | -0.066339 | -0.077437 | 0.2029 | 0.26083 | 0.33483 | 0.19314 | 0.17374 | 0.11988 | 0.15912 | 0.06807 | 0.060037 | 0.070189 | 0.12725 | 0.24172 | 0.2469 | 0.19622 | 0.14971 | 0.07333 | 0.013473
3 | -0.26617 | -0.62821 | -1.1066 | -1.0229 | -1.0392 | -0.995 | -0.061687 | 1.1917 | 1.556 | 1.5738 | 1.3142 | 1.6493 | 1.4897 | 1.2973 | 0.93927 | 0.58641 | 0.72309 | 0.64406 | 0.1244 | 0.51772 | 0.72307 | 0.47048 | -0.44335 | -0.91328
4 | -0.54696 | -0.55175 | -0.56819 | -0.5682 | -0.581 | -0.59851 | -0.53982 | -0.36648 | -0.27336 | -0.28822 | -0.36324 | -0.39828 | -0.3681 | -0.39912 | -0.37786 | -0.44523 | -0.49843 | -0.44345 | -0.31354 | -0.28016 | -0.28103 | -0.37122 | -0.46278 | -0.48013
5 | -0.15887 | -0.20764 | -0.24378 | -0.24318 | -0.2447 | -0.26455 | -0.23796 | -0.094993 | 0.029674 | 0.10553 | 0.17409 | 0.18483 | 0.16223 | 0.13255 | 0.087569 | 0.058144 | 0.048571 | 0.042746 | 0.043234 | 0.011816 | 0.091961 | 0.041946 | 0.024046 | -0.038521
6 | 2.2451 | 2.4952 | 1.8895 | 2.2264 | 2.2792 | 2.3401 | 2.2668 | 4.1914 | 4.8137 | 4.803 | 4.1975 | 5.0131 | 5.2235 | 4.821 | 4.1871 | 3.6823 | 4.4894 | 4.3531 | 3.416 | 3.1682 | 3.7323 | 2.9364 | 2.2423 | 2.4969
7 | -1.2446 | -1.2859 | -1.3532 | -1.3985 | -1.3086 | -1.4112 | -1.2239 | -0.55794 | -0.10028 | -0.074688 | 0.17081 | 0.057355 | 0.014594 | 0.0099682 | -0.14399 | -0.25029 | -0.36908 | -0.46877 | -0.40726 | -0.50196 | -0.35722 | -0.6598 | -0.82864 | -0.89937
8 | -1.0522 | -1.0595 | -1.0694 | -1.0752 | -1.0607 | -1.0355 | -0.88012 | -0.72625 | -0.71258 | -0.70122 | -0.68963 | -0.682 | -0.6981 | -0.72501 | -0.79708 | -0.8328 | -0.8622 | -0.86499 | -0.88134 | -0.91096 | -0.96877 | -1.0099 | -1.0241 | -1.0439
9 | 0.0032271 | -0.029757 | -0.038102 | -0.048333 | -0.046024 | -0.05318 | -0.10006 | -0.032584 | -0.050215 | -0.017234 | -0.00032096 | 0.013506 | 0.046252 | 0.046842 | 0.035877 | 0.082441 | 0.069984 | 0.06081 | 0.050361 | 0.051538 | 0.072843 | 0.065562 | -0.0064513 | -0.010524
10 | -0.22486 | -0.25127 | -0.25772 | -0.25453 | -0.26306 | -0.27039 | -0.085485 | 0.075448 | 0.17165 | 0.18149 | 0.076947 | 0.18701 | 0.20104 | 0.19316 | 0.15287 | 0.065545 | 0.032899 | 0.032791 | 0.033464 | 0.066842 | 0.095894 | 0.013124 | -0.099035 | -0.16651
11 | -0.32646 | -0.35108 | -0.36672 | -0.37228 | -0.36261 | -0.36382 | -0.28694 | -0.2382 | -0.20044 | -0.15485 | -0.15565 | -0.16656 | -0.19559 | -0.20132 | -0.22583 | -0.22604 | -0.22942 | -0.17747 | -0.16009 | -0.18238 | -0.15114 | -0.19206 | -0.21991 | -0.24842
12 | -0.57437 | -0.34739 | -0.43908 | -0.34579 | -0.39667 | -0.21286 | -0.71737 | -0.56405 | -0.41826 | -0.49217 | -0.50973 | -0.46415 | 0.23249 | 0.11798 | -0.66006 | -0.22231 | -0.25614 | -0.14909 | 0.006886 | 0.45307 | 1.0107 | 1.0067 | 0.95536 | 1.0035
13 | 1.1813 | 1.1002 | 0.82703 | 0.74547 | 0.68538 | 0.86059 | 2.8339 | 3.7848 | 4.8551 | 4.6288 | 4.5149 | 4.4583 | 4.8184 | 4.4232 | 4.0626 | 3.7746 | 3.7364 | 3.7852 | 3.1484 | 2.8854 | 3.0586 | 2.1405 | 0.9394 | 1.0065
14 | 0.19381 | 0.21245 | 0.20154 | 0.20118 | 0.19718 | 0.20857 | 0.21386 | 0.40122 | 0.46654 | 0.4499 | 0.4382 | 0.43916 | 0.46677 | 0.45144 | 0.31709 | 0.41464 | 0.41975 | 0.39418 | 0.31145 | 0.28247 | 0.29618 | 0.29793 | 0.20564 | 0.20307
15 | 0.0040426 | -0.019976 | -0.023723 | -0.032151 | -0.040888 | -0.033169 | -0.038718 | 0.10145 | 0.13041 | 0.16741 | 0.096572 | 0.08687 | 0.059939 | 0.079559 | 0.034035 | 0.030019 | 0.035094 | 0.063625 | 0.12086 | 0.12345 | 0.098111 | 0.074853 | 0.036665 | 0.0067363
16 | -0.066543 | -0.15705 | -0.27664 | -0.25571 | -0.2598 | -0.24875 | -0.015422 | 0.29791 | 0.389 | 0.39345 | 0.32855 | 0.41232 | 0.37243 | 0.32432 | 0.23482 | 0.1466 | 0.18077 | 0.16101 | 0.0311 | 0.12943 | 0.18077 | 0.11762 | -0.11084 | -0.22832
17 | -0.72928 | -0.73566 | -0.75759 | -0.75761 | -0.77467 | -0.79801 | -0.71976 | -0.48865 | -0.36447 | -0.3843 | -0.48433 | -0.53104 | -0.4908 | -0.53216 | -0.50382 | -0.59365 | -0.66457 | -0.59127 | -0.41806 | -0.37354 | -0.3747 | -0.49495 | -0.61704 | -0.64017
18 | -0.31774 | -0.41527 | -0.48756 | -0.48636 | -0.48941 | -0.52909 | -0.47591 | -0.18999 | 0.059348 | 0.21106 | 0.34818 | 0.36965 | 0.32447 | 0.2651 | 0.17514 | 0.11629 | 0.097141 | 0.085491 | 0.086467 | 0.023631 | 0.18392 | 0.083892 | 0.048093 | -0.077042
19 | 0.89804 | 0.99807 | 0.75581 | 0.89057 | 0.91167 | 0.93605 | 0.90671 | 1.6766 | 1.9255 | 1.9212 | 1.679 | 2.0052 | 2.0894 | 1.9284 | 1.6748 | 1.4729 | 1.7958 | 1.7412 | 1.3664 | 1.2673 | 1.4929 | 1.1745 | 0.8969 | 0.99877
20 | -0.49785 | -0.51434 | -0.54129 | -0.55941 | -0.52343 | -0.56447 | -0.48956 | -0.22317 | -0.040112 | -0.029875 | 0.068325 | 0.022942 | 0.0058377 | 0.0039873 | -0.057597 | -0.10012 | -0.14763 | -0.18751 | -0.1629 | -0.20078 | -0.14289 | -0.26392 | -0.33145 | -0.35975
21 | -2.1044 | -2.1189 | -2.1387 | -2.1503 | -2.1215 | -2.071 | -1.7602 | -1.4525 | -1.4252 | -1.4024 | -1.3793 | -1.364 | -1.3962 | -1.45 | -1.5942 | -1.6656 | -1.7244 | -1.73 | -1.7627 | -1.8219 | -1.9375 | -2.0199 | -2.0482 | -2.0878
22 | 0.0080678 | -0.074392 | -0.095256 | -0.12083 | -0.11506 | -0.13295 | -0.25014 | -0.08146 | -0.12554 | -0.043085 | -0.0008024 | 0.033765 | 0.11563 | 0.11711 | 0.089692 | 0.2061 | 0.17496 | 0.15202 | 0.1259 | 0.12884 | 0.18211 | 0.1639 | -0.016128 | -0.026309
23 | -1.4991 | -1.6752 | -1.7181 | -1.6969 | -1.7538 | -1.8026 | -0.5699 | 0.50299 | 1.1443 | 1.21 | 0.51298 | 1.2467 | 1.3402 | 1.2877 | 1.0191 | 0.43697 | 0.21933 | 0.2186 | 0.22309 | 0.44561 | 0.6393 | 0.08749 | -0.66023 | -1.1101
24 | -1.8655 | -2.0062 | -2.0955 | -2.1273 | -2.072 | -2.079 | -1.6396 | -1.3612 | -1.1454 | -0.88483 | -0.88943 | -0.95177 | -1.1177 | -1.1504 | -1.2904 | -1.2917 | -1.311 | -1.0141 | -0.9148 | -1.0422 | -0.86363 | -1.0975 | -1.2566 | -1.4195
25 | -0.41027 | -0.24814 | -0.31363 | -0.247 | -0.28334 | -0.15204 | -0.51241 | -0.4029 | -0.29875 | -0.35155 | -0.36409 | -0.33154 | 0.16606 | 0.084271 | -0.47147 | -0.15879 | -0.18296 | -0.10649 | 0.0049186 | 0.32362 | 0.72194 | 0.71905 | 0.6824 | 0.71677
26 | 0.36917 | 0.3438 | 0.25845 | 0.23296 | 0.21418 | 0.26893 | 0.88558 | 1.1827 | 1.5172 | 1.4465 | 1.4109 | 1.3932 | 1.5058 | 1.3822 | 1.2696 | 1.1796 | 1.1676 | 1.1829 | 0.98386 | 0.90167 | 0.95581 | 0.66889 | 0.29356 | 0.31454
27 | 0.38761 | 0.42491 | 0.40308 | 0.40237 | 0.39435 | 0.41714 | 0.42773 | 0.80245 | 0.93308 | 0.8998 | 0.87639 | 0.87832 | 0.93353 | 0.90288 | 0.63419 | 0.82928 | 0.8395 | 0.78836 | 0.62289 | 0.56495 | 0.59236 | 0.59587 | 0.41127 | 0.40613
28 | 0.014149 | -0.069915 | -0.083029 | -0.11253 | -0.14311 | -0.11609 | -0.13551 | 0.35508 | 0.45645 | 0.58595 | 0.338 | 0.30404 | 0.20979 | 0.27846 | 0.11912 | 0.10507 | 0.12283 | 0.22269 | 0.42301 | 0.43208 | 0.34339 | 0.26199 | 0.12833 | 0.023577
29 | -1.9963 | -4.7115 | -8.2993 | -7.6714 | -7.794 | -7.4625 | -0.46265 | 8.9374 | 11.6701 | 11.8036 | 9.8566 | 12.3695 | 11.173 | 9.7295 | 7.0445 | 4.3981 | 5.4232 | 4.8304 | 0.933 | 3.8829 | 5.423 | 3.5286 | -3.3251 | -6.8496
30 | -1.2762 | -1.2874 | -1.3258 | -1.3258 | -1.3557 | -1.3965 | -1.2596 | -0.85513 | -0.63783 | -0.67252 | -0.84757 | -0.92932 | -0.8589 | -0.93128 | -0.88168 | -1.0389 | -1.163 | -1.0347 | -0.7316 | -0.6537 | -0.65573 | -0.86617 | -1.0798 | -1.1203
31 | -0.79434 | -1.0382 | -1.2189 | -1.2159 | -1.2235 | -1.3227 | -1.1898 | -0.47497 | 0.14837 | 0.52766 | 0.87045 | 0.92413 | 0.81116 | 0.66274 | 0.43785 | 0.29072 | 0.24285 | 0.21373 | 0.21617 | 0.059078 | 0.45981 | 0.20973 | 0.12023 | -0.1926
32 | 0.89804 | 0.99807 | 0.75581 | 0.89057 | 0.91167 | 0.93605 | 0.90671 | 1.6766 | 1.9255 | 1.9212 | 1.679 | 2.0052 | 2.0894 | 1.9284 | 1.6748 | 1.4729 | 1.7958 | 1.7412 | 1.3664 | 1.2673 | 1.4929 | 1.1745 | 0.8969 | 0.99877

## Qc, Summer, S7
LoadID | 0 | 1 | 2 | 3 | 4 | 5 | 6 | 7 | 8 | 9 | 10 | 11 | 12 | 13 | 14 | 15 | 16 | 17 | 18 | 19 | 20 | 21 | 22 | 23
1 | 1.1628 | 1.262 | 1.1851 | 1.2312 | 1.2067 | 1.2514 | 1.2703 | 2.4555 | 2.7433 | 2.6994 | 2.6029 | 2.6877 | 2.8006 | 2.6815 | 1.9026 | 2.4879 | 2.5689 | 2.3178 | 1.8313 | 1.7287 | 1.7771 | 1.8055 | 1.2585 | 1.2306
2 | 0.0081661 | -0.039552 | -0.04792 | -0.063658 | -0.08014 | -0.065012 | -0.078985 | 0.20087 | 0.25561 | 0.33148 | 0.19508 | 0.17374 | 0.12108 | 0.1623 | 0.068751 | 0.059437 | 0.070891 | 0.12725 | 0.24655 | 0.25184 | 0.19622 | 0.1512 | 0.074063 | 0.013203
3 | -0.26883 | -0.61564 | -1.1176 | -1.0433 | -1.0288 | -0.98505 | -0.061687 | 1.1797 | 1.5405 | 1.5738 | 1.3274 | 1.6658 | 1.4599 | 1.2843 | 0.92048 | 0.58641 | 0.71586 | 0.63762 | 0.12689 | 0.5229 | 0.71584 | 0.47519 | -0.44779 | -0.89502
4 | -0.5579 | -0.54623 | -0.57387 | -0.57389 | -0.581 | -0.60449 | -0.52903 | -0.37381 | -0.26789 | -0.28534 | -0.36324 | -0.40226 | -0.36442 | -0.39513 | -0.38164 | -0.45414 | -0.50839 | -0.44789 | -0.31041 | -0.27455 | -0.28384 | -0.37122 | -0.47204 | -0.47052
5 | -0.15569 | -0.20971 | -0.24622 | -0.24561 | -0.24715 | -0.26984 | -0.23558 | -0.096893 | 0.029674 | 0.10659 | 0.17583 | 0.18113 | 0.16223 | 0.13387 | 0.086694 | 0.056981 | 0.049056 | 0.043173 | 0.043234 | 0.011579 | 0.092881 | 0.041107 | 0.024046 | -0.038906
6 | 2.29 | 2.5201 | 1.9084 | 2.2487 | 2.2792 | 2.3635 | 2.2441 | 4.2753 | 4.8137 | 4.7069 | 4.1555 | 4.9128 | 5.1712 | 4.9175 | 4.1453 | 3.6087 | 4.3996 | 4.2661 | 3.3818 | 3.1682 | 3.695 | 2.8776 | 2.1974 | 2.5469
7 | -1.2695 | -1.2601 | -1.3532 | -1.3985 | -1.2824 | -1.4394 | -1.2239 | -0.5691 | -0.10028 | -0.073194 | 0.17423 | 0.056208 | 0.014302 | 0.010068 | -0.14111 | -0.24779 | -0.36908 | -0.46877 | -0.39911 | -0.49694 | -0.36079 | -0.6664 | -0.82035 | -0.91736
8 | -1.0522 | -1.0701 | -1.0801 | -1.0859 | -1.0501 | -1.0251 | -0.86252 | -0.73351 | -0.71258 | -0.70823 | -0.69652 | -0.66836 | -0.6981 | -0.72501 | -0.80505 | -0.81615 | -0.87944 | -0.86499 | -0.86371 | -0.92918 | -0.97846 | -0.99983 | -1.0344 | -1.0544
9 | 0.0032917 | -0.029757 | -0.03734 | -0.048816 | -0.045564 | -0.052116 | -0.099055 | -0.03291 | -0.049712 | -0.017578 | -0.00032096 | 0.013506 | 0.046252 | 0.046374 | 0.036236 | 0.080792 | 0.069284 | 0.060202 | 0.050864 | 0.050507 | 0.072843 | 0.066217 | -0.0064513 | -0.010313
10 | -0.22486 | -0.24876 | -0.25514 | -0.25962 | -0.26833 | -0.2758 | -0.08634 | 0.073939 | 0.17336 | 0.17968 | 0.076947 | 0.18327 | 0.19903 | 0.18929 | 0.15287 | 0.066201 | 0.033557 | 0.033446 | 0.033464 | 0.06751 | 0.095894 | 0.013386 | -0.097054 | -0.16318
11 | -0.31993 | -0.35459 | -0.36672 | -0.37601 | -0.35898 | -0.36018 | -0.2812 | -0.24059 | -0.20044 | -0.15639 | -0.15876 | -0.16989 | -0.19168 | -0.20534 | -0.22583 | -0.22378 | -0.22483 | -0.17925 | -0.16009 | -0.18238 | -0.15265 | -0.18822 | -0.21771 | -0.25338
12 | -0.58586 | -0.35434 | -0.44347 | -0.35271 | -0.38874 | -0.21286 | -0.73172 | -0.55277 | -0.41826 | -0.50202 | -0.51992 | -0.46415 | 0.23481 | 0.11798 | -0.67327 | -0.22453 | -0.25614 | -0.15207 | 0.0069549 | 0.44401 | 1.0309 | 1.0067 | 0.95536 | 1.0035
13 | 1.1695 | 1.0892 | 0.81049 | 0.73056 | 0.69909 | 0.86059 | 2.8905 | 3.7848 | 4.9037 | 4.5825 | 4.56 | 4.4137 | 4.7221 | 4.5116 | 4.022 | 3.6992 | 3.7364 | 3.7095 | 3.2113 | 2.9142 | 3.1198 | 2.1405 | 0.9488 | 0.98639
14 | 0.19187 | 0.2167 | 0.20557 | 0.20118 | 0.20112 | 0.20857 | 0.21386 | 0.39721 | 0.46188 | 0.4589 | 0.43381 | 0.44355 | 0.45743 | 0.45595 | 0.31392 | 0.41464 | 0.42815 | 0.39812 | 0.30833 | 0.27965 | 0.29914 | 0.29197 | 0.20564 | 0.20713
15 | 0.0039618 | -0.019776 | -0.023723 | -0.032151 | -0.04007 | -0.033169 | -0.039105 | 0.099422 | 0.13172 | 0.16574 | 0.098504 | 0.085132 | 0.061138 | 0.080354 | 0.034375 | 0.030619 | 0.034743 | 0.064261 | 0.12086 | 0.12345 | 0.10007 | 0.07635 | 0.036665 | 0.0066689
16 | -0.065878 | -0.15391 | -0.27941 | -0.26083 | -0.2598 | -0.24377 | -0.015422 | 0.29493 | 0.39289 | 0.40132 | 0.32198 | 0.41232 | 0.37243 | 0.32432 | 0.23247 | 0.1466 | 0.18258 | 0.15779 | 0.030478 | 0.13073 | 0.18258 | 0.11527 | -0.10973 | -0.22832
17 | -0.72199 | -0.72095 | -0.75001 | -0.76518 | -0.76692 | -0.80599 | -0.71976 | -0.48865 | -0.36812 | -0.3843 | -0.49401 | -0.52042 | -0.4908 | -0.53216 | -0.50382 | -0.59365 | -0.66457 | -0.57944 | -0.42224 | -0.37728 | -0.36721 | -0.49495 | -0.6047 | -0.64657
18 | -0.31774 | -0.41943 | -0.48756 | -0.49122 | -0.47962 | -0.53438 | -0.46639 | -0.18999 | 0.058754 | 0.21317 | 0.35166 | 0.36965 | 0.31798 | 0.26245 | 0.17689 | 0.11745 | 0.09617 | 0.086346 | 0.088197 | 0.024104 | 0.1876 | 0.083054 | 0.047131 | -0.077042
19 | 0.89804 | 1.008 | 0.77092 | 0.89057 | 0.90255 | 0.94541 | 0.89764 | 1.643 | 1.9062 | 1.902 | 1.6622 | 2.0453 | 2.0685 | 1.8898 | 1.6916 | 1.4729 | 1.7958 | 1.7412 | 1.3801 | 1.2419 | 1.5228 | 1.151 | 0.8969 | 1.0088
20 | -0.49288 | -0.51949 | -0.53588 | -0.565 | -0.52343 | -0.57576 | -0.48956 | -0.21871 | -0.03931 | -0.029576 | 0.069009 | 0.023401 | 0.0059544 | 0.004067 | -0.058749 | -0.10012 | -0.14468 | -0.18563 | -0.16616 | -0.20078 | -0.14432 | -0.26656 | -0.32814 | -0.36334
21 | -2.0833 | -2.1613 | -2.1387 | -2.1073 | -2.1639 | -2.0917 | -1.7602 | -1.438 | -1.3966 | -1.4024 | -1.3655 | -1.3504 | -1.3822 | -1.45 | -1.6101 | -1.6823 | -1.7416 | -1.7646 | -1.7803 | -1.8219 | -1.9375 | -2.0199 | -2.0687 | -2.1296
22 | 0.0079065 | -0.072905 | -0.094304 | -0.12083 | -0.11506 | -0.13295 | -0.24764 | -0.079831 | -0.12679 | -0.043085 | -0.00081042 | 0.033428 | 0.11794 | 0.11593 | 0.088795 | 0.20404 | 0.17846 | 0.15506 | 0.12464 | 0.12756 | 0.17847 | 0.16554 | -0.01629 | -0.025783
23 | -1.4691 | -1.6584 | -1.6838 | -1.7308 | -1.7362 | -1.7846 | -0.5756 | 0.49796 | 1.1672 | 1.21 | 0.51811 | 1.2343 | 1.3402 | 1.3135 | 1.0293 | 0.44571 | 0.21494 | 0.21423 | 0.22309 | 0.45007 | 0.64569 | 0.08749 | -0.64703 | -1.099
24 | -1.9028 | -2.0262 | -2.0955 | -2.1486 | -2.1135 | -2.0374 | -1.6069 | -1.3748 | -1.1225 | -0.87599 | -0.90722 | -0.97081 | -1.14 | -1.1734 | -1.2904 | -1.3175 | -1.3372 | -1.0344 | -0.9331 | -1.0213 | -0.84636 | -1.1195 | -1.2818 | -1.4195
25 | -0.41437 | -0.2531 | -0.31049 | -0.24206 | -0.289 | -0.15204 | -0.50729 | -0.40692 | -0.30174 | -0.35155 | -0.36045 | -0.32822 | 0.16938 | 0.085113 | -0.46205 | -0.15879 | -0.18662 | -0.10755 | 0.005017 | 0.31715 | 0.72915 | 0.73344 | 0.69605 | 0.70243
26 | 0.36178 | 0.35068 | 0.26103 | 0.23296 | 0.21847 | 0.27162 | 0.89443 | 1.1827 | 1.5476 | 1.461 | 1.425 | 1.3793 | 1.4756 | 1.3546 | 1.2696 | 1.1914 | 1.156 | 1.171 | 1.0035 | 0.88364 | 0.96537 | 0.66889 | 0.29356 | 0.31768
27 | 0.39536 | 0.42491 | 0.40711 | 0.41041 | 0.40224 | 0.42132 | 0.42345 | 0.81849 | 0.95174 | 0.9178 | 0.86763 | 0.88711 | 0.9522 | 0.88482 | 0.62785 | 0.8127 | 0.8479 | 0.78048 | 0.62912 | 0.56495 | 0.58644 | 0.58395 | 0.40716 | 0.4102
28 | 0.014149 | -0.069915 | -0.083859 | -0.11365 | -0.14025 | -0.11609 | -0.13416 | 0.35863 | 0.46101 | 0.57423 | 0.33462 | 0.29796 | 0.20559 | 0.27289 | 0.12151 | 0.10507 | 0.12283 | 0.22491 | 0.41455 | 0.42776 | 0.34339 | 0.25937 | 0.12833 | 0.023105
29 | -2.0362 | -4.7115 | -8.1333 | -7.8248 | -7.872 | -7.3879 | -0.46728 | 8.848 | 11.6701 | 11.9216 | 9.8566 | 12.3695 | 10.9495 | 9.8268 | 6.9741 | 4.3101 | 5.5317 | 4.7821 | 0.95166 | 3.9606 | 5.3688 | 3.5286 | -3.3916 | -6.7126
30 | -1.2635 | -1.2617 | -1.339 | -1.3523 | -1.3828 | -1.3826 | -1.2344 | -0.85513 | -0.63783 | -0.67925 | -0.84757 | -0.92003 | -0.85031 | -0.91265 | -0.86405 | -1.0493 | -1.1397 | -1.014 | -0.74623 | -0.64062 | -0.64917 | -0.84885 | -1.1014 | -1.1315
31 | -0.79434 | -1.0278 | -1.2067 | -1.2037 | -1.248 | -1.3227 | -1.1779 | -0.48447 | 0.14837 | 0.52238 | 0.88786 | 0.92413 | 0.80305 | 0.66274 | 0.42909 | 0.29363 | 0.24042 | 0.21373 | 0.21401 | 0.058487 | 0.45061 | 0.21183 | 0.12264 | -0.19646
32 | 0.88906 | 0.97811 | 0.75581 | 0.89948 | 0.92079 | 0.95477 | 0.89764 | 1.7101 | 1.9447 | 1.902 | 1.6622 | 2.0453 | 2.1103 | 1.8898 | 1.6414 | 1.4435 | 1.8317 | 1.7761 | 1.3527 | 1.2419 | 1.5079 | 1.1863 | 0.8969 | 1.0187

## Qc, Summer, S8
LoadID | 0 | 1 | 2 | 3 | 4 | 5 | 6 | 7 | 8 | 9 | 10 | 11 | 12 | 13 | 14 | 15 | 16 | 17 | 18 | 19 | 20 | 21 | 22 | 23
1 | 1.1628 | 1.262 | 1.1851 | 1.2312 | 1.2067 | 1.2514 | 1.2703 | 2.4555 | 2.7433 | 2.6994 | 2.6029 | 2.6877 | 2.8006 | 2.6815 | 1.9026 | 2.4879 | 2.5689 | 2.3178 | 1.8313 | 1.7287 | 1.7771 | 1.8055 | 1.2585 | 1.2306
2 | 0.0081661 | -0.039552 | -0.04792 | -0.063658 | -0.08014 | -0.065012 | -0.078985 | 0.20087 | 0.25561 | 0.33148 | 0.19508 | 0.17374 | 0.12108 | 0.1623 | 0.068751 | 0.059437 | 0.070891 | 0.12725 | 0.24655 | 0.25184 | 0.19622 | 0.1512 | 0.074063 | 0.013203
3 | -0.26883 | -0.61564 | -1.1176 | -1.0433 | -1.0288 | -0.98505 | -0.061687 | 1.1797 | 1.5405 | 1.5738 | 1.3274 | 1.6658 | 1.4599 | 1.2843 | 0.92048 | 0.58641 | 0.71586 | 0.63762 | 0.12689 | 0.5229 | 0.71584 | 0.47519 | -0.44779 | -0.89502
4 | -0.5579 | -0.54623 | -0.57387 | -0.57389 | -0.581 | -0.60449 | -0.52903 | -0.37381 | -0.26789 | -0.28534 | -0.36324 | -0.40226 | -0.36442 | -0.39513 | -0.38164 | -0.45414 | -0.50839 | -0.44789 | -0.31041 | -0.27455 | -0.28384 | -0.37122 | -0.47204 | -0.47052
5 | -0.15569 | -0.20971 | -0.24622 | -0.24561 | -0.24715 | -0.26984 | -0.23558 | -0.096893 | 0.029674 | 0.10659 | 0.17583 | 0.18113 | 0.16223 | 0.13387 | 0.086694 | 0.056981 | 0.049056 | 0.043173 | 0.043234 | 0.011579 | 0.092881 | 0.041107 | 0.024046 | -0.038906
6 | 2.29 | 2.5201 | 1.9084 | 2.2487 | 2.2792 | 2.3635 | 2.2441 | 4.2753 | 4.8137 | 4.7069 | 4.1555 | 4.9128 | 5.1712 | 4.9175 | 4.1453 | 3.6087 | 4.3996 | 4.2661 | 3.3818 | 3.1682 | 3.695 | 2.8776 | 2.1974 | 2.5469
7 | -1.2695 | -1.2601 | -1.3532 | -1.3985 | -1.2824 | -1.4394 | -1.2239 | -0.5691 | -0.10028 | -0.073194 | 0.17423 | 0.056208 | 0.014302 | 0.010068 | -0.14111 | -0.24779 | -0.36908 | -0.46877 | -0.39911 | -0.49694 | -0.36079 | -0.6664 | -0.82035 | -0.91736
8 | -1.0522 | -1.0701 | -1.0801 | -1.0859 | -1.0501 | -1.0251 | -0.86252 | -0.73351 | -0.71258 | -0.70823 | -0.69652 | -0.66836 | -0.6981 | -0.72501 | -0.80505 | -0.81615 | -0.87944 | -0.86499 | -0.86371 | -0.92918 | -0.97846 | -0.99983 | -1.0344 | -1.0544
9 | 0.0032917 | -0.029757 | -0.03734 | -0.048816 | -0.045564 | -0.052116 | -0.099055 | -0.03291 | -0.049712 | -0.017578 | -0.00032096 | 0.013506 | 0.046252 | 0.046374 | 0.036236 | 0.080792 | 0.069284 | 0.060202 | 0.050864 | 0.050507 | 0.072843 | 0.066217 | -0.0064513 | -0.010313
10 | -0.22486 | -0.24876 | -0.25514 | -0.25962 | -0.26833 | -0.2758 | -0.08634 | 0.073939 | 0.17336 | 0.17968 | 0.076947 | 0.18327 | 0.19903 | 0.18929 | 0.15287 | 0.066201 | 0.033557 | 0.033446 | 0.033464 | 0.06751 | 0.095894 | 0.013386 | -0.097054 | -0.16318
11 | -0.31993 | -0.35459 | -0.36672 | -0.37601 | -0.35898 | -0.36018 | -0.2812 | -0.24059 | -0.20044 | -0.15639 | -0.15876 | -0.16989 | -0.19168 | -0.20534 | -0.22583 | -0.22378 | -0.22483 | -0.17925 | -0.16009 | -0.18238 | -0.15265 | -0.18822 | -0.21771 | -0.25338
12 | -0.58586 | -0.35434 | -0.44347 | -0.35271 | -0.38874 | -0.21286 | -0.73172 | -0.55277 | -0.41826 | -0.50202 | -0.51992 | -0.46415 | 0.23481 | 0.11798 | -0.67327 | -0.22453 | -0.25614 | -0.15207 | 0.0069549 | 0.44401 | 1.0309 | 1.0067 | 0.95536 | 1.0035
13 | 1.1695 | 1.0892 | 0.81049 | 0.73056 | 0.69909 | 0.86059 | 2.8905 | 3.7848 | 4.9037 | 4.5825 | 4.56 | 4.4137 | 4.7221 | 4.5116 | 4.022 | 3.6992 | 3.7364 | 3.7095 | 3.2113 | 2.9142 | 3.1198 | 2.1405 | 0.9488 | 0.98639
14 | 0.19187 | 0.2167 | 0.20557 | 0.20118 | 0.20112 | 0.20857 | 0.21386 | 0.39721 | 0.46188 | 0.4589 | 0.43381 | 0.44355 | 0.45743 | 0.45595 | 0.31392 | 0.41464 | 0.42815 | 0.39812 | 0.30833 | 0.27965 | 0.29914 | 0.29197 | 0.20564 | 0.20713
15 | 0.0039618 | -0.019776 | -0.023723 | -0.032151 | -0.04007 | -0.033169 | -0.039105 | 0.099422 | 0.13172 | 0.16574 | 0.098504 | 0.085132 | 0.061138 | 0.080354 | 0.034375 | 0.030619 | 0.034743 | 0.064261 | 0.12086 | 0.12345 | 0.10007 | 0.07635 | 0.036665 | 0.0066689
16 | -0.065878 | -0.15391 | -0.27941 | -0.26083 | -0.2598 | -0.24377 | -0.015422 | 0.29493 | 0.39289 | 0.40132 | 0.32198 | 0.41232 | 0.37243 | 0.32432 | 0.23247 | 0.1466 | 0.18258 | 0.15779 | 0.030478 | 0.13073 | 0.18258 | 0.11527 | -0.10973 | -0.22832
17 | -0.72199 | -0.72095 | -0.75001 | -0.76518 | -0.76692 | -0.80599 | -0.71976 | -0.48865 | -0.36812 | -0.3843 | -0.49401 | -0.52042 | -0.4908 | -0.53216 | -0.50382 | -0.59365 | -0.66457 | -0.57944 | -0.42224 | -0.37728 | -0.36721 | -0.49495 | -0.6047 | -0.64657
18 | -0.31774 | -0.41943 | -0.48756 | -0.49122 | -0.47962 | -0.53438 | -0.46639 | -0.18999 | 0.058754 | 0.21317 | 0.35166 | 0.36965 | 0.31798 | 0.26245 | 0.17689 | 0.11745 | 0.09617 | 0.086346 | 0.088197 | 0.024104 | 0.1876 | 0.083054 | 0.047131 | -0.077042
19 | 0.89804 | 1.008 | 0.77092 | 0.89057 | 0.90255 | 0.94541 | 0.89764 | 1.643 | 1.9062 | 1.902 | 1.6622 | 2.0453 | 2.0685 | 1.8898 | 1.6916 | 1.4729 | 1.7958 | 1.7412 | 1.3801 | 1.2419 | 1.5228 | 1.151 | 0.8969 | 1.0088
20 | -0.49288 | -0.51949 | -0.53588 | -0.565 | -0.52343 | -0.57576 | -0.48956 | -0.21871 | -0.03931 | -0.029576 | 0.069009 | 0.023401 | 0.0059544 | 0.004067 | -0.058749 | -0.10012 | -0.14468 | -0.18563 | -0.16616 | -0.20078 | -0.14432 | -0.26656 | -0.32814 | -0.36334
21 | -2.0833 | -2.1613 | -2.1387 | -2.1073 | -2.1639 | -2.0917 | -1.7602 | -1.438 | -1.3966 | -1.4024 | -1.3655 | -1.3504 | -1.3822 | -1.45 | -1.6101 | -1.6823 | -1.7416 | -1.7646 | -1.7803 | -1.8219 | -1.9375 | -2.0199 | -2.0687 | -2.1296
22 | 0.0079065 | -0.072905 | -0.094304 | -0.12083 | -0.11506 | -0.13295 | -0.24764 | -0.079831 | -0.12679 | -0.043085 | -0.00081042 | 0.033428 | 0.11794 | 0.11593 | 0.088795 | 0.20404 | 0.17846 | 0.15506 | 0.12464 | 0.12756 | 0.17847 | 0.16554 | -0.01629 | -0.025783
23 | -1.4691 | -1.6584 | -1.6838 | -1.7308 | -1.7362 | -1.7846 | -0.5756 | 0.49796 | 1.1672 | 1.21 | 0.51811 | 1.2343 | 1.3402 | 1.3135 | 1.0293 | 0.44571 | 0.21494 | 0.21423 | 0.22309 | 0.45007 | 0.64569 | 0.08749 | -0.64703 | -1.099
24 | -1.9028 | -2.0262 | -2.0955 | -2.1486 | -2.1135 | -2.0374 | -1.6069 | -1.3748 | -1.1225 | -0.87599 | -0.90722 | -0.97081 | -1.14 | -1.1734 | -1.2904 | -1.3175 | -1.3372 | -1.0344 | -0.9331 | -1.0213 | -0.84636 | -1.1195 | -1.2818 | -1.4195
25 | -0.41437 | -0.2531 | -0.31049 | -0.24206 | -0.289 | -0.15204 | -0.50729 | -0.40692 | -0.30174 | -0.35155 | -0.36045 | -0.32822 | 0.16938 | 0.085113 | -0.46205 | -0.15879 | -0.18662 | -0.10755 | 0.005017 | 0.31715 | 0.72915 | 0.73344 | 0.69605 | 0.70243
26 | 0.36178 | 0.35068 | 0.26103 | 0.23296 | 0.21847 | 0.27162 | 0.89443 | 1.1827 | 1.5476 | 1.461 | 1.425 | 1.3793 | 1.4756 | 1.3546 | 1.2696 | 1.1914 | 1.156 | 1.171 | 1.0035 | 0.88364 | 0.96537 | 0.66889 | 0.29356 | 0.31768
27 | 0.39536 | 0.42491 | 0.40711 | 0.41041 | 0.40224 | 0.42132 | 0.42345 | 0.81849 | 0.95174 | 0.9178 | 0.86763 | 0.88711 | 0.9522 | 0.88482 | 0.62785 | 0.8127 | 0.8479 | 0.78048 | 0.62912 | 0.56495 | 0.58644 | 0.58395 | 0.40716 | 0.4102
28 | 0.014149 | -0.069915 | -0.083859 | -0.11365 | -0.14025 | -0.11609 | -0.13416 | 0.35863 | 0.46101 | 0.57423 | 0.33462 | 0.29796 | 0.20559 | 0.27289 | 0.12151 | 0.10507 | 0.12283 | 0.22491 | 0.41455 | 0.42776 | 0.34339 | 0.25937 | 0.12833 | 0.023105
29 | -2.0362 | -4.7115 | -8.1333 | -7.8248 | -7.872 | -7.3879 | -0.46728 | 8.848 | 11.6701 | 11.9216 | 9.8566 | 12.3695 | 10.9495 | 9.8268 | 6.9741 | 4.3101 | 5.5317 | 4.7821 | 0.95166 | 3.9606 | 5.3688 | 3.5286 | -3.3916 | -6.7126
30 | -1.2635 | -1.2617 | -1.339 | -1.3523 | -1.3828 | -1.3826 | -1.2344 | -0.85513 | -0.63783 | -0.67925 | -0.84757 | -0.92003 | -0.85031 | -0.91265 | -0.86405 | -1.0493 | -1.1397 | -1.014 | -0.74623 | -0.64062 | -0.64917 | -0.84885 | -1.1014 | -1.1315
31 | -0.79434 | -1.0278 | -1.2067 | -1.2037 | -1.248 | -1.3227 | -1.1779 | -0.48447 | 0.14837 | 0.52238 | 0.88786 | 0.92413 | 0.80305 | 0.66274 | 0.42909 | 0.29363 | 0.24042 | 0.21373 | 0.21401 | 0.058487 | 0.45061 | 0.21183 | 0.12264 | -0.19646
32 | 0.88906 | 0.97811 | 0.75581 | 0.89948 | 0.92079 | 0.95477 | 0.89764 | 1.7101 | 1.9447 | 1.902 | 1.6622 | 2.0453 | 2.1103 | 1.8898 | 1.6414 | 1.4435 | 1.8317 | 1.7761 | 1.3527 | 1.2419 | 1.5079 | 1.1863 | 0.8969 | 1.0187

## Qc, Summer, S9
LoadID | 0 | 1 | 2 | 3 | 4 | 5 | 6 | 7 | 8 | 9 | 10 | 11 | 12 | 13 | 14 | 15 | 16 | 17 | 18 | 19 | 20 | 21 | 22 | 23
1 | 1.1628 | 1.262 | 1.1851 | 1.2312 | 1.2067 | 1.2514 | 1.2703 | 2.4555 | 2.7433 | 2.6994 | 2.6029 | 2.6877 | 2.8006 | 2.6815 | 1.9026 | 2.4879 | 2.5689 | 2.3178 | 1.8313 | 1.7287 | 1.7771 | 1.8055 | 1.2585 | 1.2306
2 | 0.0081661 | -0.039552 | -0.04792 | -0.063658 | -0.08014 | -0.065012 | -0.078985 | 0.20087 | 0.25561 | 0.33148 | 0.19508 | 0.17374 | 0.12108 | 0.1623 | 0.068751 | 0.059437 | 0.070891 | 0.12725 | 0.24655 | 0.25184 | 0.19622 | 0.1512 | 0.074063 | 0.013203
3 | -0.26883 | -0.61564 | -1.1176 | -1.0433 | -1.0288 | -0.98505 | -0.061687 | 1.1797 | 1.5405 | 1.5738 | 1.3274 | 1.6658 | 1.4599 | 1.2843 | 0.92048 | 0.58641 | 0.71586 | 0.63762 | 0.12689 | 0.5229 | 0.71584 | 0.47519 | -0.44779 | -0.89502
4 | -0.5579 | -0.54623 | -0.57387 | -0.57389 | -0.581 | -0.60449 | -0.52903 | -0.37381 | -0.26789 | -0.28534 | -0.36324 | -0.40226 | -0.36442 | -0.39513 | -0.38164 | -0.45414 | -0.50839 | -0.44789 | -0.31041 | -0.27455 | -0.28384 | -0.37122 | -0.47204 | -0.47052
5 | -0.15569 | -0.20971 | -0.24622 | -0.24561 | -0.24715 | -0.26984 | -0.23558 | -0.096893 | 0.029674 | 0.10659 | 0.17583 | 0.18113 | 0.16223 | 0.13387 | 0.086694 | 0.056981 | 0.049056 | 0.043173 | 0.043234 | 0.011579 | 0.092881 | 0.041107 | 0.024046 | -0.038906
6 | 2.29 | 2.5201 | 1.9084 | 2.2487 | 2.2792 | 2.3635 | 2.2441 | 4.2753 | 4.8137 | 4.7069 | 4.1555 | 4.9128 | 5.1712 | 4.9175 | 4.1453 | 3.6087 | 4.3996 | 4.2661 | 3.3818 | 3.1682 | 3.695 | 2.8776 | 2.1974 | 2.5469
7 | -1.2695 | -1.2601 | -1.3532 | -1.3985 | -1.2824 | -1.4394 | -1.2239 | -0.5691 | -0.10028 | -0.073194 | 0.17423 | 0.056208 | 0.014302 | 0.010068 | -0.14111 | -0.24779 | -0.36908 | -0.46877 | -0.39911 | -0.49694 | -0.36079 | -0.6664 | -0.82035 | -0.91736
8 | -1.0522 | -1.0701 | -1.0801 | -1.0859 | -1.0501 | -1.0251 | -0.86252 | -0.73351 | -0.71258 | -0.70823 | -0.69652 | -0.66836 | -0.6981 | -0.72501 | -0.80505 | -0.81615 | -0.87944 | -0.86499 | -0.86371 | -0.92918 | -0.97846 | -0.99983 | -1.0344 | -1.0544
9 | 0.0032917 | -0.029757 | -0.03734 | -0.048816 | -0.045564 | -0.052116 | -0.099055 | -0.03291 | -0.049712 | -0.017578 | -0.00032096 | 0.013506 | 0.046252 | 0.046374 | 0.036236 | 0.080792 | 0.069284 | 0.060202 | 0.050864 | 0.050507 | 0.072843 | 0.066217 | -0.0064513 | -0.010313
10 | -0.22486 | -0.24876 | -0.25514 | -0.25962 | -0.26833 | -0.2758 | -0.08634 | 0.073939 | 0.17336 | 0.17968 | 0.076947 | 0.18327 | 0.19903 | 0.18929 | 0.15287 | 0.066201 | 0.033557 | 0.033446 | 0.033464 | 0.06751 | 0.095894 | 0.013386 | -0.097054 | -0.16318
11 | -0.31993 | -0.35459 | -0.36672 | -0.37601 | -0.35898 | -0.36018 | -0.2812 | -0.24059 | -0.20044 | -0.15639 | -0.15876 | -0.16989 | -0.19168 | -0.20534 | -0.22583 | -0.22378 | -0.22483 | -0.17925 | -0.16009 | -0.18238 | -0.15265 | -0.18822 | -0.21771 | -0.25338
12 | -0.58586 | -0.35434 | -0.44347 | -0.35271 | -0.38874 | -0.21286 | -0.73172 | -0.55277 | -0.41826 | -0.50202 | -0.51992 | -0.46415 | 0.23481 | 0.11798 | -0.67327 | -0.22453 | -0.25614 | -0.15207 | 0.0069549 | 0.44401 | 1.0309 | 1.0067 | 0.95536 | 1.0035
13 | 1.1695 | 1.0892 | 0.81049 | 0.73056 | 0.69909 | 0.86059 | 2.8905 | 3.7848 | 4.9037 | 4.5825 | 4.56 | 4.4137 | 4.7221 | 4.5116 | 4.022 | 3.6992 | 3.7364 | 3.7095 | 3.2113 | 2.9142 | 3.1198 | 2.1405 | 0.9488 | 0.98639
14 | 0.19187 | 0.2167 | 0.20557 | 0.20118 | 0.20112 | 0.20857 | 0.21386 | 0.39721 | 0.46188 | 0.4589 | 0.43381 | 0.44355 | 0.45743 | 0.45595 | 0.31392 | 0.41464 | 0.42815 | 0.39812 | 0.30833 | 0.27965 | 0.29914 | 0.29197 | 0.20564 | 0.20713
15 | 0.0039618 | -0.019776 | -0.023723 | -0.032151 | -0.04007 | -0.033169 | -0.039105 | 0.099422 | 0.13172 | 0.16574 | 0.098504 | 0.085132 | 0.061138 | 0.080354 | 0.034375 | 0.030619 | 0.034743 | 0.064261 | 0.12086 | 0.12345 | 0.10007 | 0.07635 | 0.036665 | 0.0066689
16 | -0.065878 | -0.15391 | -0.27941 | -0.26083 | -0.2598 | -0.24377 | -0.015422 | 0.29493 | 0.39289 | 0.40132 | 0.32198 | 0.41232 | 0.37243 | 0.32432 | 0.23247 | 0.1466 | 0.18258 | 0.15779 | 0.030478 | 0.13073 | 0.18258 | 0.11527 | -0.10973 | -0.22832
17 | -0.72199 | -0.72095 | -0.75001 | -0.76518 | -0.76692 | -0.80599 | -0.71976 | -0.48865 | -0.36812 | -0.3843 | -0.49401 | -0.52042 | -0.4908 | -0.53216 | -0.50382 | -0.59365 | -0.66457 | -0.57944 | -0.42224 | -0.37728 | -0.36721 | -0.49495 | -0.6047 | -0.64657
18 | -0.31774 | -0.41943 | -0.48756 | -0.49122 | -0.47962 | -0.53438 | -0.46639 | -0.18999 | 0.058754 | 0.21317 | 0.35166 | 0.36965 | 0.31798 | 0.26245 | 0.17689 | 0.11745 | 0.09617 | 0.086346 | 0.088197 | 0.024104 | 0.1876 | 0.083054 | 0.047131 | -0.077042
19 | 0.89804 | 1.008 | 0.77092 | 0.89057 | 0.90255 | 0.94541 | 0.89764 | 1.643 | 1.9062 | 1.902 | 1.6622 | 2.0453 | 2.0685 | 1.8898 | 1.6916 | 1.4729 | 1.7958 | 1.7412 | 1.3801 | 1.2419 | 1.5228 | 1.151 | 0.8969 | 1.0088
20 | -0.49288 | -0.51949 | -0.53588 | -0.565 | -0.52343 | -0.57576 | -0.48956 | -0.21871 | -0.03931 | -0.029576 | 0.069009 | 0.023401 | 0.0059544 | 0.004067 | -0.058749 | -0.10012 | -0.14468 | -0.18563 | -0.16616 | -0.20078 | -0.14432 | -0.26656 | -0.32814 | -0.36334
21 | -2.0833 | -2.1613 | -2.1387 | -2.1073 | -2.1639 | -2.0917 | -1.7602 | -1.438 | -1.3966 | -1.4024 | -1.3655 | -1.3504 | -1.3822 | -1.45 | -1.6101 | -1.6823 | -1.7416 | -1.7646 | -1.7803 | -1.8219 | -1.9375 | -2.0199 | -2.0687 | -2.1296
22 | 0.0079065 | -0.072905 | -0.094304 | -0.12083 | -0.11506 | -0.13295 | -0.24764 | -0.079831 | -0.12679 | -0.043085 | -0.00081042 | 0.033428 | 0.11794 | 0.11593 | 0.088795 | 0.20404 | 0.17846 | 0.15506 | 0.12464 | 0.12756 | 0.17847 | 0.16554 | -0.01629 | -0.025783
23 | -1.4691 | -1.6584 | -1.6838 | -1.7308 | -1.7362 | -1.7846 | -0.5756 | 0.49796 | 1.1672 | 1.21 | 0.51811 | 1.2343 | 1.3402 | 1.3135 | 1.0293 | 0.44571 | 0.21494 | 0.21423 | 0.22309 | 0.45007 | 0.64569 | 0.08749 | -0.64703 | -1.099
24 | -1.9028 | -2.0262 | -2.0955 | -2.1486 | -2.1135 | -2.0374 | -1.6069 | -1.3748 | -1.1225 | -0.87599 | -0.90722 | -0.97081 | -1.14 | -1.1734 | -1.2904 | -1.3175 | -1.3372 | -1.0344 | -0.9331 | -1.0213 | -0.84636 | -1.1195 | -1.2818 | -1.4195
25 | -0.41437 | -0.2531 | -0.31049 | -0.24206 | -0.289 | -0.15204 | -0.50729 | -0.40692 | -0.30174 | -0.35155 | -0.36045 | -0.32822 | 0.16938 | 0.085113 | -0.46205 | -0.15879 | -0.18662 | -0.10755 | 0.005017 | 0.31715 | 0.72915 | 0.73344 | 0.69605 | 0.70243
26 | 0.36178 | 0.35068 | 0.26103 | 0.23296 | 0.21847 | 0.27162 | 0.89443 | 1.1827 | 1.5476 | 1.461 | 1.425 | 1.3793 | 1.4756 | 1.3546 | 1.2696 | 1.1914 | 1.156 | 1.171 | 1.0035 | 0.88364 | 0.96537 | 0.66889 | 0.29356 | 0.31768
27 | 0.39536 | 0.42491 | 0.40711 | 0.41041 | 0.40224 | 0.42132 | 0.42345 | 0.81849 | 0.95174 | 0.9178 | 0.86763 | 0.88711 | 0.9522 | 0.88482 | 0.62785 | 0.8127 | 0.8479 | 0.78048 | 0.62912 | 0.56495 | 0.58644 | 0.58395 | 0.40716 | 0.4102
28 | 0.014149 | -0.069915 | -0.083859 | -0.11365 | -0.14025 | -0.11609 | -0.13416 | 0.35863 | 0.46101 | 0.57423 | 0.33462 | 0.29796 | 0.20559 | 0.27289 | 0.12151 | 0.10507 | 0.12283 | 0.22491 | 0.41455 | 0.42776 | 0.34339 | 0.25937 | 0.12833 | 0.023105
29 | -2.0362 | -4.7115 | -8.1333 | -7.8248 | -7.872 | -7.3879 | -0.46728 | 8.848 | 11.6701 | 11.9216 | 9.8566 | 12.3695 | 10.9495 | 9.8268 | 6.9741 | 4.3101 | 5.5317 | 4.7821 | 0.95166 | 3.9606 | 5.3688 | 3.5286 | -3.3916 | -6.7126
30 | -1.2635 | -1.2617 | -1.339 | -1.3523 | -1.3828 | -1.3826 | -1.2344 | -0.85513 | -0.63783 | -0.67925 | -0.84757 | -0.92003 | -0.85031 | -0.91265 | -0.86405 | -1.0493 | -1.1397 | -1.014 | -0.74623 | -0.64062 | -0.64917 | -0.84885 | -1.1014 | -1.1315
31 | -0.79434 | -1.0278 | -1.2067 | -1.2037 | -1.248 | -1.3227 | -1.1779 | -0.48447 | 0.14837 | 0.52238 | 0.88786 | 0.92413 | 0.80305 | 0.66274 | 0.42909 | 0.29363 | 0.24042 | 0.21373 | 0.21401 | 0.058487 | 0.45061 | 0.21183 | 0.12264 | -0.19646
32 | 0.88906 | 0.97811 | 0.75581 | 0.89948 | 0.92079 | 0.95477 | 0.89764 | 1.7101 | 1.9447 | 1.902 | 1.6622 | 2.0453 | 2.1103 | 1.8898 | 1.6414 | 1.4435 | 1.8317 | 1.7761 | 1.3527 | 1.2419 | 1.5079 | 1.1863 | 0.8969 | 1.0187

## UpFlex, Summer
LoadID | 0 | 1 | 2 | 3 | 4 | 5 | 6 | 7 | 8 | 9 | 10 | 11 | 12 | 13 | 14 | 15 | 16 | 17 | 18 | 19 | 20 | 21 | 22 | 23
1 | 0.35579 | 0.39168 | 0.50981 | 0.58448 | 0.68722 | 0.80331 | 0.71608 | 1.0237 | 0.93914 | 1.0607 | 1.0901 | 1.0112 | 0.9539 | 0.8782 | 0.80892 | 0.72802 | 0.72044 | 0.57081 | 0.47228 | 0.56042 | 0.57101 | 0.65255 | 0.31685 | 0.30421
2 | 0.32021 | 0.35252 | 0.45883 | 0.52603 | 0.61849 | 0.72298 | 0.64447 | 0.92134 | 0.84522 | 0.95463 | 0.98111 | 0.91006 | 0.85851 | 0.79038 | 0.72803 | 0.65521 | 0.64839 | 0.51373 | 0.42505 | 0.50438 | 0.51391 | 0.5873 | 0.28516 | 0.27379
3 | 0.42695 | 0.47002 | 0.61178 | 0.70138 | 0.82466 | 0.96397 | 0.85929 | 1.2284 | 1.127 | 1.2728 | 1.3081 | 1.2134 | 1.1447 | 1.0538 | 0.9707 | 0.87362 | 0.86453 | 0.68497 | 0.56673 | 0.6725 | 0.68522 | 0.78306 | 0.38022 | 0.36505
4 | 0.21348 | 0.23501 | 0.30589 | 0.35069 | 0.41233 | 0.48198 | 0.42965 | 0.61422 | 0.56348 | 0.63642 | 0.65407 | 0.6067 | 0.57234 | 0.52692 | 0.48535 | 0.43681 | 0.43226 | 0.34249 | 0.28337 | 0.33625 | 0.34261 | 0.39153 | 0.19011 | 0.18253
5 | 0.21348 | 0.23501 | 0.30589 | 0.35069 | 0.41233 | 0.48198 | 0.42965 | 0.61422 | 0.56348 | 0.63642 | 0.65407 | 0.6067 | 0.57234 | 0.52692 | 0.48535 | 0.43681 | 0.43226 | 0.34249 | 0.28337 | 0.33625 | 0.34261 | 0.39153 | 0.19011 | 0.18253
6 | 0.71159 | 0.78337 | 1.0196 | 1.169 | 1.3744 | 1.6066 | 1.4322 | 2.0474 | 1.8783 | 2.1214 | 2.1802 | 2.0223 | 1.9078 | 1.7564 | 1.6178 | 1.456 | 1.4409 | 1.1416 | 0.94456 | 1.1208 | 1.142 | 1.3051 | 0.6337 | 0.60842
7 | 0.71159 | 0.78337 | 1.0196 | 1.169 | 1.3744 | 1.6066 | 1.4322 | 2.0474 | 1.8783 | 2.1214 | 2.1802 | 2.0223 | 1.9078 | 1.7564 | 1.6178 | 1.456 | 1.4409 | 1.1416 | 0.94456 | 1.1208 | 1.142 | 1.3051 | 0.6337 | 0.60842
8 | 0.21348 | 0.23501 | 0.30589 | 0.35069 | 0.41233 | 0.48198 | 0.42965 | 0.61422 | 0.56348 | 0.63642 | 0.65407 | 0.6067 | 0.57234 | 0.52692 | 0.48535 | 0.43681 | 0.43226 | 0.34249 | 0.28337 | 0.33625 | 0.34261 | 0.39153 | 0.19011 | 0.18253
9 | 0.21348 | 0.23501 | 0.30589 | 0.35069 | 0.41233 | 0.48198 | 0.42965 | 0.61422 | 0.56348 | 0.63642 | 0.65407 | 0.6067 | 0.57234 | 0.52692 | 0.48535 | 0.43681 | 0.43226 | 0.34249 | 0.28337 | 0.33625 | 0.34261 | 0.39153 | 0.19011 | 0.18253
10 | 0.16011 | 0.17626 | 0.22942 | 0.26302 | 0.30925 | 0.36149 | 0.32223 | 0.46067 | 0.42261 | 0.47732 | 0.49055 | 0.45503 | 0.42925 | 0.39519 | 0.36401 | 0.32761 | 0.3242 | 0.25686 | 0.21252 | 0.25219 | 0.25696 | 0.29365 | 0.14258 | 0.1369
11 | 0.21348 | 0.23501 | 0.30589 | 0.35069 | 0.41233 | 0.48198 | 0.42965 | 0.61422 | 0.56348 | 0.63642 | 0.65407 | 0.6067 | 0.57234 | 0.52692 | 0.48535 | 0.43681 | 0.43226 | 0.34249 | 0.28337 | 0.33625 | 0.34261 | 0.39153 | 0.19011 | 0.18253
12 | 0.21348 | 0.23501 | 0.30589 | 0.35069 | 0.41233 | 0.48198 | 0.42965 | 0.61422 | 0.56348 | 0.63642 | 0.65407 | 0.6067 | 0.57234 | 0.52692 | 0.48535 | 0.43681 | 0.43226 | 0.34249 | 0.28337 | 0.33625 | 0.34261 | 0.39153 | 0.19011 | 0.18253
13 | 0.42695 | 0.47002 | 0.61178 | 0.70138 | 0.82466 | 0.96397 | 0.85929 | 1.2284 | 1.127 | 1.2728 | 1.3081 | 1.2134 | 1.1447 | 1.0538 | 0.9707 | 0.87362 | 0.86453 | 0.68497 | 0.56673 | 0.6725 | 0.68522 | 0.78306 | 0.38022 | 0.36505
14 | 0.21348 | 0.23501 | 0.30589 | 0.35069 | 0.41233 | 0.48198 | 0.42965 | 0.61422 | 0.56348 | 0.63642 | 0.65407 | 0.6067 | 0.57234 | 0.52692 | 0.48535 | 0.43681 | 0.43226 | 0.34249 | 0.28337 | 0.33625 | 0.34261 | 0.39153 | 0.19011 | 0.18253
15 | 0.21348 | 0.23501 | 0.30589 | 0.35069 | 0.41233 | 0.48198 | 0.42965 | 0.61422 | 0.56348 | 0.63642 | 0.65407 | 0.6067 | 0.57234 | 0.52692 | 0.48535 | 0.43681 | 0.43226 | 0.34249 | 0.28337 | 0.33625 | 0.34261 | 0.39153 | 0.19011 | 0.18253
16 | 0.21348 | 0.23501 | 0.30589 | 0.35069 | 0.41233 | 0.48198 | 0.42965 | 0.61422 | 0.56348 | 0.63642 | 0.65407 | 0.6067 | 0.57234 | 0.52692 | 0.48535 | 0.43681 | 0.43226 | 0.34249 | 0.28337 | 0.33625 | 0.34261 | 0.39153 | 0.19011 | 0.18253
17 | 0.32021 | 0.35252 | 0.45883 | 0.52603 | 0.61849 | 0.72298 | 0.64447 | 0.92134 | 0.84522 | 0.95463 | 0.98111 | 0.91006 | 0.85851 | 0.79038 | 0.72803 | 0.65521 | 0.64839 | 0.51373 | 0.42505 | 0.50438 | 0.51391 | 0.5873 | 0.28516 | 0.27379
18 | 0.32021 | 0.35252 | 0.45883 | 0.52603 | 0.61849 | 0.72298 | 0.64447 | 0.92134 | 0.84522 | 0.95463 | 0.98111 | 0.91006 | 0.85851 | 0.79038 | 0.72803 | 0.65521 | 0.64839 | 0.51373 | 0.42505 | 0.50438 | 0.51391 | 0.5873 | 0.28516 | 0.27379
19 | 0.32021 | 0.35252 | 0.45883 | 0.52603 | 0.61849 | 0.72298 | 0.64447 | 0.92134 | 0.84522 | 0.95463 | 0.98111 | 0.91006 | 0.85851 | 0.79038 | 0.72803 | 0.65521 | 0.64839 | 0.51373 | 0.42505 | 0.50438 | 0.51391 | 0.5873 | 0.28516 | 0.27379
20 | 0.32021 | 0.35252 | 0.45883 | 0.52603 | 0.61849 | 0.72298 | 0.64447 | 0.92134 | 0.84522 | 0.95463 | 0.98111 | 0.91006 | 0.85851 | 0.79038 | 0.72803 | 0.65521 | 0.64839 | 0.51373 | 0.42505 | 0.50438 | 0.51391 | 0.5873 | 0.28516 | 0.27379
21 | 0.32021 | 0.35252 | 0.45883 | 0.52603 | 0.61849 | 0.72298 | 0.64447 | 0.92134 | 0.84522 | 0.95463 | 0.98111 | 0.91006 | 0.85851 | 0.79038 | 0.72803 | 0.65521 | 0.64839 | 0.51373 | 0.42505 | 0.50438 | 0.51391 | 0.5873 | 0.28516 | 0.27379
22 | 0.32021 | 0.35252 | 0.45883 | 0.52603 | 0.61849 | 0.72298 | 0.64447 | 0.92134 | 0.84522 | 0.95463 | 0.98111 | 0.91006 | 0.85851 | 0.79038 | 0.72803 | 0.65521 | 0.64839 | 0.51373 | 0.42505 | 0.50438 | 0.51391 | 0.5873 | 0.28516 | 0.27379
23 | 1.4943 | 1.6451 | 2.1412 | 2.4548 | 2.8863 | 3.3739 | 3.0075 | 4.2996 | 3.9444 | 4.4549 | 4.5785 | 4.2469 | 4.0064 | 3.6884 | 3.3975 | 3.0577 | 3.0258 | 2.3974 | 1.9836 | 2.3538 | 2.3983 | 2.7407 | 1.3308 | 1.2777
24 | 1.4943 | 1.6451 | 2.1412 | 2.4548 | 2.8863 | 3.3739 | 3.0075 | 4.2996 | 3.9444 | 4.4549 | 4.5785 | 4.2469 | 4.0064 | 3.6884 | 3.3975 | 3.0577 | 3.0258 | 2.3974 | 1.9836 | 2.3538 | 2.3983 | 2.7407 | 1.3308 | 1.2777
25 | 0.21348 | 0.23501 | 0.30589 | 0.35069 | 0.41233 | 0.48198 | 0.42965 | 0.61422 | 0.56348 | 0.63642 | 0.65407 | 0.6067 | 0.57234 | 0.52692 | 0.48535 | 0.43681 | 0.43226 | 0.34249 | 0.28337 | 0.33625 | 0.34261 | 0.39153 | 0.19011 | 0.18253
26 | 0.21348 | 0.23501 | 0.30589 | 0.35069 | 0.41233 | 0.48198 | 0.42965 | 0.61422 | 0.56348 | 0.63642 | 0.65407 | 0.6067 | 0.57234 | 0.52692 | 0.48535 | 0.43681 | 0.43226 | 0.34249 | 0.28337 | 0.33625 | 0.34261 | 0.39153 | 0.19011 | 0.18253
27 | 0.21348 | 0.23501 | 0.30589 | 0.35069 | 0.41233 | 0.48198 | 0.42965 | 0.61422 | 0.56348 | 0.63642 | 0.65407 | 0.6067 | 0.57234 | 0.52692 | 0.48535 | 0.43681 | 0.43226 | 0.34249 | 0.28337 | 0.33625 | 0.34261 | 0.39153 | 0.19011 | 0.18253
28 | 0.42695 | 0.47002 | 0.61178 | 0.70138 | 0.82466 | 0.96397 | 0.85929 | 1.2284 | 1.127 | 1.2728 | 1.3081 | 1.2134 | 1.1447 | 1.0538 | 0.9707 | 0.87362 | 0.86453 | 0.68497 | 0.56673 | 0.6725 | 0.68522 | 0.78306 | 0.38022 | 0.36505
29 | 0.71159 | 0.78337 | 1.0196 | 1.169 | 1.3744 | 1.6066 | 1.4322 | 2.0474 | 1.8783 | 2.1214 | 2.1802 | 2.0223 | 1.9078 | 1.7564 | 1.6178 | 1.456 | 1.4409 | 1.1416 | 0.94456 | 1.1208 | 1.142 | 1.3051 | 0.6337 | 0.60842
30 | 0.53369 | 0.58753 | 0.76472 | 0.87672 | 1.0308 | 1.205 | 1.0741 | 1.5356 | 1.4087 | 1.5911 | 1.6352 | 1.5168 | 1.4308 | 1.3173 | 1.2134 | 1.092 | 1.0807 | 0.85622 | 0.70842 | 0.84063 | 0.85652 | 0.97883 | 0.47527 | 0.45632
31 | 0.74717 | 0.82254 | 1.0706 | 1.2274 | 1.4432 | 1.6869 | 1.5038 | 2.1498 | 1.9722 | 2.2275 | 2.2892 | 2.1235 | 2.0032 | 1.8442 | 1.6987 | 1.5288 | 1.5129 | 1.1987 | 0.99178 | 1.1769 | 1.1991 | 1.3704 | 0.66538 | 0.63884
32 | 0.21348 | 0.23501 | 0.30589 | 0.35069 | 0.41233 | 0.48198 | 0.42965 | 0.61422 | 0.56348 | 0.63642 | 0.65407 | 0.6067 | 0.57234 | 0.52692 | 0.48535 | 0.43681 | 0.43226 | 0.34249 | 0.28337 | 0.33625 | 0.34261 | 0.39153 | 0.19011 | 0.18253

## DownFlex, Summer
LoadID | 0 | 1 | 2 | 3 | 4 | 5 | 6 | 7 | 8 | 9 | 10 | 11 | 12 | 13 | 14 | 15 | 16 | 17 | 18 | 19 | 20 | 21 | 22 | 23
1 | 0.98639 | 1.0439 | 1.1023 | 1.1524 | 1.1655 | 1.2192 | 1.213 | 1.1465 | 1.0388 | 1.5254 | 1.4897 | 1.3717 | 1.3384 | 1.3439 | 1.2802 | 1.1735 | 1.0547 | 1.0168 | 0.63917 | 0.68354 | 0.74733 | 0.76516 | 0.79801 | 0.88086
2 | 0.88775 | 0.9395 | 0.99209 | 1.0372 | 1.049 | 1.0973 | 1.0917 | 1.0319 | 0.93492 | 1.3729 | 1.3407 | 1.2345 | 1.2045 | 1.2095 | 1.1522 | 1.0562 | 0.9492 | 0.91514 | 0.57526 | 0.61518 | 0.67259 | 0.68864 | 0.71821 | 0.79277
3 | 1.1837 | 1.2527 | 1.3228 | 1.3829 | 1.3986 | 1.463 | 1.4555 | 1.3758 | 1.2466 | 1.8305 | 1.7876 | 1.646 | 1.6061 | 1.6127 | 1.5363 | 1.4082 | 1.2656 | 1.2202 | 0.76701 | 0.82025 | 0.89679 | 0.91819 | 0.95761 | 1.057
4 | 0.59183 | 0.62633 | 0.66139 | 0.69146 | 0.6993 | 0.73151 | 0.72777 | 0.68791 | 0.62328 | 0.91527 | 0.89379 | 0.82302 | 0.80303 | 0.80633 | 0.76813 | 0.7041 | 0.6328 | 0.6101 | 0.3835 | 0.41012 | 0.4484 | 0.4591 | 0.47881 | 0.52851
5 | 0.59183 | 0.62633 | 0.66139 | 0.69146 | 0.6993 | 0.73151 | 0.72777 | 0.68791 | 0.62328 | 0.91527 | 0.89379 | 0.82302 | 0.80303 | 0.80633 | 0.76813 | 0.7041 | 0.6328 | 0.6101 | 0.3835 | 0.41012 | 0.4484 | 0.4591 | 0.47881 | 0.52851
6 | 1.9728 | 2.0878 | 2.2046 | 2.3049 | 2.331 | 2.4384 | 2.4259 | 2.293 | 2.0776 | 3.0509 | 2.9793 | 2.7434 | 2.6768 | 2.6878 | 2.5604 | 2.347 | 2.1093 | 2.0337 | 1.2783 | 1.3671 | 1.4947 | 1.5303 | 1.596 | 1.7617
7 | 1.9728 | 2.0878 | 2.2046 | 2.3049 | 2.331 | 2.4384 | 2.4259 | 2.293 | 2.0776 | 3.0509 | 2.9793 | 2.7434 | 2.6768 | 2.6878 | 2.5604 | 2.347 | 2.1093 | 2.0337 | 1.2783 | 1.3671 | 1.4947 | 1.5303 | 1.596 | 1.7617
8 | 0.59183 | 0.62633 | 0.66139 | 0.69146 | 0.6993 | 0.73151 | 0.72777 | 0.68791 | 0.62328 | 0.91527 | 0.89379 | 0.82302 | 0.80303 | 0.80633 | 0.76813 | 0.7041 | 0.6328 | 0.6101 | 0.3835 | 0.41012 | 0.4484 | 0.4591 | 0.47881 | 0.52851
9 | 0.59183 | 0.62633 | 0.66139 | 0.69146 | 0.6993 | 0.73151 | 0.72777 | 0.68791 | 0.62328 | 0.91527 | 0.89379 | 0.82302 | 0.80303 | 0.80633 | 0.76813 | 0.7041 | 0.6328 | 0.6101 | 0.3835 | 0.41012 | 0.4484 | 0.4591 | 0.47881 | 0.52851
10 | 0.44388 | 0.46975 | 0.49604 | 0.51859 | 0.52448 | 0.54863 | 0.54583 | 0.51594 | 0.46746 | 0.68645 | 0.67035 | 0.61727 | 0.60227 | 0.60474 | 0.57609 | 0.52808 | 0.4746 | 0.45757 | 0.28763 | 0.30759 | 0.3363 | 0.34432 | 0.3591 | 0.39638
11 | 0.59183 | 0.62633 | 0.66139 | 0.69146 | 0.6993 | 0.73151 | 0.72777 | 0.68791 | 0.62328 | 0.91527 | 0.89379 | 0.82302 | 0.80303 | 0.80633 | 0.76813 | 0.7041 | 0.6328 | 0.6101 | 0.3835 | 0.41012 | 0.4484 | 0.4591 | 0.47881 | 0.52851
12 | 0.59183 | 0.62633 | 0.66139 | 0.69146 | 0.6993 | 0.73151 | 0.72777 | 0.68791 | 0.62328 | 0.91527 | 0.89379 | 0.82302 | 0.80303 | 0.80633 | 0.76813 | 0.7041 | 0.6328 | 0.6101 | 0.3835 | 0.41012 | 0.4484 | 0.4591 | 0.47881 | 0.52851
13 | 1.1837 | 1.2527 | 1.3228 | 1.3829 | 1.3986 | 1.463 | 1.4555 | 1.3758 | 1.2466 | 1.8305 | 1.7876 | 1.646 | 1.6061 | 1.6127 | 1.5363 | 1.4082 | 1.2656 | 1.2202 | 0.76701 | 0.82025 | 0.89679 | 0.91819 | 0.95761 | 1.057
14 | 0.59183 | 0.62633 | 0.66139 | 0.69146 | 0.6993 | 0.73151 | 0.72777 | 0.68791 | 0.62328 | 0.91527 | 0.89379 | 0.82302 | 0.80303 | 0.80633 | 0.76813 | 0.7041 | 0.6328 | 0.6101 | 0.3835 | 0.41012 | 0.4484 | 0.4591 | 0.47881 | 0.52851
15 | 0.59183 | 0.62633 | 0.66139 | 0.69146 | 0.6993 | 0.73151 | 0.72777 | 0.68791 | 0.62328 | 0.91527 | 0.89379 | 0.82302 | 0.80303 | 0.80633 | 0.76813 | 0.7041 | 0.6328 | 0.6101 | 0.3835 | 0.41012 | 0.4484 | 0.4591 | 0.47881 | 0.52851
16 | 0.59183 | 0.62633 | 0.66139 | 0.69146 | 0.6993 | 0.73151 | 0.72777 | 0.68791 | 0.62328 | 0.91527 | 0.89379 | 0.82302 | 0.80303 | 0.80633 | 0.76813 | 0.7041 | 0.6328 | 0.6101 | 0.3835 | 0.41012 | 0.4484 | 0.4591 | 0.47881 | 0.52851
17 | 0.88775 | 0.9395 | 0.99209 | 1.0372 | 1.049 | 1.0973 | 1.0917 | 1.0319 | 0.93492 | 1.3729 | 1.3407 | 1.2345 | 1.2045 | 1.2095 | 1.1522 | 1.0562 | 0.9492 | 0.91514 | 0.57526 | 0.61518 | 0.67259 | 0.68864 | 0.71821 | 0.79277
18 | 0.88775 | 0.9395 | 0.99209 | 1.0372 | 1.049 | 1.0973 | 1.0917 | 1.0319 | 0.93492 | 1.3729 | 1.3407 | 1.2345 | 1.2045 | 1.2095 | 1.1522 | 1.0562 | 0.9492 | 0.91514 | 0.57526 | 0.61518 | 0.67259 | 0.68864 | 0.71821 | 0.79277
19 | 0.88775 | 0.9395 | 0.99209 | 1.0372 | 1.049 | 1.0973 | 1.0917 | 1.0319 | 0.93492 | 1.3729 | 1.3407 | 1.2345 | 1.2045 | 1.2095 | 1.1522 | 1.0562 | 0.9492 | 0.91514 | 0.57526 | 0.61518 | 0.67259 | 0.68864 | 0.71821 | 0.79277
20 | 0.88775 | 0.9395 | 0.99209 | 1.0372 | 1.049 | 1.0973 | 1.0917 | 1.0319 | 0.93492 | 1.3729 | 1.3407 | 1.2345 | 1.2045 | 1.2095 | 1.1522 | 1.0562 | 0.9492 | 0.91514 | 0.57526 | 0.61518 | 0.67259 | 0.68864 | 0.71821 | 0.79277
21 | 0.88775 | 0.9395 | 0.99209 | 1.0372 | 1.049 | 1.0973 | 1.0917 | 1.0319 | 0.93492 | 1.3729 | 1.3407 | 1.2345 | 1.2045 | 1.2095 | 1.1522 | 1.0562 | 0.9492 | 0.91514 | 0.57526 | 0.61518 | 0.67259 | 0.68864 | 0.71821 | 0.79277
22 | 0.88775 | 0.9395 | 0.99209 | 1.0372 | 1.049 | 1.0973 | 1.0917 | 1.0319 | 0.93492 | 1.3729 | 1.3407 | 1.2345 | 1.2045 | 1.2095 | 1.1522 | 1.0562 | 0.9492 | 0.91514 | 0.57526 | 0.61518 | 0.67259 | 0.68864 | 0.71821 | 0.79277
23 | 4.1428 | 4.3843 | 4.6297 | 4.8402 | 4.8951 | 5.1206 | 5.0944 | 4.8154 | 4.3629 | 6.4069 | 6.2566 | 5.7612 | 5.6212 | 5.6443 | 5.3769 | 4.9287 | 4.4296 | 4.2707 | 2.6845 | 2.8709 | 3.1388 | 3.2137 | 3.3516 | 3.6996
24 | 4.1428 | 4.3843 | 4.6297 | 4.8402 | 4.8951 | 5.1206 | 5.0944 | 4.8154 | 4.3629 | 6.4069 | 6.2566 | 5.7612 | 5.6212 | 5.6443 | 5.3769 | 4.9287 | 4.4296 | 4.2707 | 2.6845 | 2.8709 | 3.1388 | 3.2137 | 3.3516 | 3.6996
25 | 0.59183 | 0.62633 | 0.66139 | 0.69146 | 0.6993 | 0.73151 | 0.72777 | 0.68791 | 0.62328 | 0.91527 | 0.89379 | 0.82302 | 0.80303 | 0.80633 | 0.76813 | 0.7041 | 0.6328 | 0.6101 | 0.3835 | 0.41012 | 0.4484 | 0.4591 | 0.47881 | 0.52851
26 | 0.59183 | 0.62633 | 0.66139 | 0.69146 | 0.6993 | 0.73151 | 0.72777 | 0.68791 | 0.62328 | 0.91527 | 0.89379 | 0.82302 | 0.80303 | 0.80633 | 0.76813 | 0.7041 | 0.6328 | 0.6101 | 0.3835 | 0.41012 | 0.4484 | 0.4591 | 0.47881 | 0.52851
27 | 0.59183 | 0.62633 | 0.66139 | 0.69146 | 0.6993 | 0.73151 | 0.72777 | 0.68791 | 0.62328 | 0.91527 | 0.89379 | 0.82302 | 0.80303 | 0.80633 | 0.76813 | 0.7041 | 0.6328 | 0.6101 | 0.3835 | 0.41012 | 0.4484 | 0.4591 | 0.47881 | 0.52851
28 | 1.1837 | 1.2527 | 1.3228 | 1.3829 | 1.3986 | 1.463 | 1.4555 | 1.3758 | 1.2466 | 1.8305 | 1.7876 | 1.646 | 1.6061 | 1.6127 | 1.5363 | 1.4082 | 1.2656 | 1.2202 | 0.76701 | 0.82025 | 0.89679 | 0.91819 | 0.95761 | 1.057
29 | 1.9728 | 2.0878 | 2.2046 | 2.3049 | 2.331 | 2.4384 | 2.4259 | 2.293 | 2.0776 | 3.0509 | 2.9793 | 2.7434 | 2.6768 | 2.6878 | 2.5604 | 2.347 | 2.1093 | 2.0337 | 1.2783 | 1.3671 | 1.4947 | 1.5303 | 1.596 | 1.7617
30 | 1.4796 | 1.5658 | 1.6535 | 1.7286 | 1.7483 | 1.8288 | 1.8194 | 1.7198 | 1.5582 | 2.2882 | 2.2345 | 2.0576 | 2.0076 | 2.0158 | 1.9203 | 1.7603 | 1.582 | 1.5252 | 0.95876 | 1.0253 | 1.121 | 1.1477 | 1.197 | 1.3213
31 | 2.0714 | 2.1922 | 2.3149 | 2.4201 | 2.4476 | 2.5603 | 2.5472 | 2.4077 | 2.1815 | 3.2034 | 3.1283 | 2.8806 | 2.8106 | 2.8221 | 2.6884 | 2.4644 | 2.2148 | 2.1353 | 1.3423 | 1.4354 | 1.5694 | 1.6068 | 1.6758 | 1.8498
32 | 0.59183 | 0.62633 | 0.66139 | 0.69146 | 0.6993 | 0.73151 | 0.72777 | 0.68791 | 0.62328 | 0.91527 | 0.89379 | 0.82302 | 0.80303 | 0.80633 | 0.76813 | 0.7041 | 0.6328 | 0.6101 | 0.3835 | 0.41012 | 0.4484 | 0.4591 | 0.47881 | 0.52851

## Pg, Summer, S1
GenID | 0 | 1 | 2 | 3 | 4 | 5 | 6 | 7 | 8 | 9 | 10 | 11 | 12 | 13 | 14 | 15 | 16 | 17 | 18 | 19 | 20 | 21 | 22 | 23
1 | 0 | 0 | 0 | 0 | 0 | 0 | 0 | 0 | 0 | 0 | 0 | 0 | 0 | 0 | 0 | 0 | 0 | 0 | 0 | 0 | 0 | 0 | 0 | 0
2 | 11.7881 | 10.6109 | 10.9346 | 10.7379 | 9.209 | 8.7179 | 9.6103 | 8.7424 | 7.1868 | 5.195 | 5.3315 | 3.3052 | 2.7094 | 2.8825 | 3.8489 | 4.8686 | 5.7458 | 7.8913 | 7.1778 | 6.3747 | 9.4774 | 10.2018 | 9.9131 | 14.4716
3 | 0 | 0 | 0 | 0 | 0 | 0 | 0 | 0 | 0 | 0 | 0 | 0 | 0 | 0 | 0 | 0 | 0 | 0 | 0 | 0 | 0 | 0 | 0 | 0
4 | 0 | 0 | 0 | 0 | 0 | 0 | 0 | 0 | 0 | 0 | 0 | 0 | 0 | 0 | 0 | 0 | 0 | 0 | 0 | 0 | 0 | 0 | 0 | 0
5 | 0 | 0 | 0.00039515 | 0 | 0 | 0 | 0 | 0.23075 | 4.7981 | 12.7168 | 15.993 | 16.5337 | 18.0929 | 17.6241 | 14.8151 | 9.4819 | 2.373 | 0.018548 | 0.0015714 | 0.0011733 | 0 | 0 | 0 | 0
6 | 0 | 0 | 0.00039515 | 0 | 0 | 0 | 0 | 0.23075 | 4.7981 | 12.7168 | 15.993 | 16.5337 | 18.0929 | 17.6241 | 14.8151 | 9.4819 | 2.373 | 0.018548 | 0.0015714 | 0.0011733 | 0 | 0 | 0 | 0
7 | 0 | 0 | 0.00039515 | 0 | 0 | 0 | 0 | 0.23075 | 4.7981 | 12.7168 | 15.993 | 16.5337 | 18.0929 | 17.6241 | 14.8151 | 9.4819 | 2.373 | 0.018548 | 0.0015714 | 0.0011733 | 0 | 0 | 0 | 0

## Pg, Summer, S2
GenID | 0 | 1 | 2 | 3 | 4 | 5 | 6 | 7 | 8 | 9 | 10 | 11 | 12 | 13 | 14 | 15 | 16 | 17 | 18 | 19 | 20 | 21 | 22 | 23
1 | 0 | 0 | 0 | 0 | 0 | 0 | 0 | 0 | 0 | 0 | 0 | 0 | 0 | 0 | 0 | 0 | 0 | 0 | 0 | 0 | 0 | 0 | 0 | 0
2 | 15.5834 | 12.7897 | 11.5789 | 10.1542 | 9.1026 | 7.7752 | 7.2861 | 6.7773 | 6.3664 | 7.1073 | 6.6458 | 7.6801 | 8.4518 | 8.1239 | 9.2734 | 8.1725 | 7.7158 | 7.9432 | 7.6221 | 7.9974 | 7.4943 | 6.365 | 7.1492 | 6.8407
3 | 0 | 0 | 0 | 0 | 0 | 0 | 0 | 0 | 0 | 0 | 0 | 0 | 0 | 0 | 0 | 0 | 0 | 0 | 0 | 0 | 0 | 0 | 0 | 0
4 | 0 | 0 | 0 | 0 | 0 | 0 | 0 | 0 | 0 | 0 | 0 | 0 | 0 | 0 | 0 | 0 | 0 | 0 | 0 | 0 | 0 | 0 | 0 | 0
5 | 0 | 0 | 0.00039829 | 0 | 0 | 0 | 0 | 0.24219 | 4.7981 | 12.5197 | 15.6239 | 17.3536 | 17.6754 | 17.3508 | 14.8151 | 9.7903 | 2.3919 | 0.018695 | 0.0016094 | 0.0012314 | 0 | 0 | 0 | 0
6 | 0 | 0 | 0.00039829 | 0 | 0 | 0 | 0 | 0.24219 | 4.7981 | 12.5197 | 15.6239 | 17.3536 | 17.6754 | 17.3508 | 14.8151 | 9.7903 | 2.3919 | 0.018695 | 0.0016094 | 0.0012314 | 0 | 0 | 0 | 0
7 | 0 | 0 | 0.00039829 | 0 | 0 | 0 | 0 | 0.24219 | 4.7981 | 12.5197 | 15.6239 | 17.3536 | 17.6754 | 17.3508 | 14.8151 | 9.7903 | 2.3919 | 0.018695 | 0.0016094 | 0.0012314 | 0 | 0 | 0 | 0

## Pg, Summer, S3
GenID | 0 | 1 | 2 | 3 | 4 | 5 | 6 | 7 | 8 | 9 | 10 | 11 | 12 | 13 | 14 | 15 | 16 | 17 | 18 | 19 | 20 | 21 | 22 | 23
1 | 0 | 0 | 0 | 0 | 0 | 0 | 0 | 0 | 0 | 0 | 0 | 0 | 0 | 0 | 0 | 0 | 0 | 0 | 0 | 0 | 0 | 0 | 0 | 0
2 | 13.4605 | 12.5104 | 15.0869 | 15.3318 | 13.6607 | 12.0528 | 8.7865 | 7.5245 | 7.778 | 7.307 | 7.9912 | 8.3002 | 6.8236 | 7.2238 | 9.2636 | 12.0681 | 11.8148 | 12.7156 | 12.3599 | 13.9702 | 14.1461 | 13.664 | 12.567 | 12.2259
3 | 0 | 0 | 0 | 0 | 0 | 0 | 0 | 0 | 0 | 0 | 0 | 0 | 0 | 0 | 0 | 0 | 0 | 0 | 0 | 0 | 0 | 0 | 0 | 0
4 | 0 | 0 | 0 | 0 | 0 | 0 | 0 | 0 | 0 | 0 | 0 | 0 | 0 | 0 | 0 | 0 | 0 | 0 | 0 | 0 | 0 | 0 | 0 | 0
5 | 0 | 0 | 0.0003868 | 0 | 0 | 0 | 0 | 0.23056 | 4.6782 | 12.3028 | 15.4133 | 16.5201 | 17.437 | 17.0503 | 14.4448 | 9.3952 | 2.3229 | 0.018156 | 0.0015506 | 0.0011723 | 0 | 0 | 0 | 0
6 | 0 | 0 | 0.0003868 | 0 | 0 | 0 | 0 | 0.23056 | 4.6782 | 12.3028 | 15.4133 | 16.5201 | 17.437 | 17.0503 | 14.4448 | 9.3952 | 2.3229 | 0.018156 | 0.0015506 | 0.0011723 | 0 | 0 | 0 | 0
7 | 0 | 0 | 0.0003868 | 0 | 0 | 0 | 0 | 0.23056 | 4.6782 | 12.3028 | 15.4133 | 16.5201 | 17.437 | 17.0503 | 14.4448 | 9.3952 | 2.3229 | 0.018156 | 0.0015506 | 0.0011723 | 0 | 0 | 0 | 0

## Pg, Summer, S4
GenID | 0 | 1 | 2 | 3 | 4 | 5 | 6 | 7 | 8 | 9 | 10 | 11 | 12 | 13 | 14 | 15 | 16 | 17 | 18 | 19 | 20 | 21 | 22 | 23
1 | 0 | 0 | 0 | 0 | 0 | 0 | 0 | 0 | 0 | 0 | 0 | 0 | 0 | 0 | 0 | 0 | 0 | 0 | 0 | 0 | 0 | 0 | 0 | 0
2 | 11.7881 | 10.6109 | 10.9346 | 10.7379 | 9.209 | 8.7179 | 9.6103 | 8.7424 | 7.1868 | 5.195 | 5.3315 | 3.3052 | 2.7094 | 2.8825 | 3.8489 | 4.8686 | 5.7458 | 7.8913 | 7.1778 | 6.3747 | 9.4774 | 10.2018 | 9.9131 | 14.4716
3 | 0 | 0 | 0 | 0 | 0 | 0 | 0 | 0 | 0 | 0 | 0 | 0 | 0 | 0 | 0 | 0 | 0 | 0 | 0 | 0 | 0 | 0 | 0 | 0
4 | 0 | 0 | 0 | 0 | 0 | 0 | 0 | 0 | 0 | 0 | 0 | 0 | 0 | 0 | 0 | 0 | 0 | 0 | 0 | 0 | 0 | 0 | 0 | 0
5 | 0 | 0 | 0.00039515 | 0 | 0 | 0 | 0 | 0.23075 | 4.7981 | 12.7168 | 15.993 | 16.5337 | 18.0929 | 17.6241 | 14.8151 | 9.4819 | 2.373 | 0.018548 | 0.0015714 | 0.0011733 | 0 | 0 | 0 | 0
6 | 0 | 0 | 0.00039515 | 0 | 0 | 0 | 0 | 0.23075 | 4.7981 | 12.7168 | 15.993 | 16.5337 | 18.0929 | 17.6241 | 14.8151 | 9.4819 | 2.373 | 0.018548 | 0.0015714 | 0.0011733 | 0 | 0 | 0 | 0
7 | 0 | 0 | 0.00039515 | 0 | 0 | 0 | 0 | 0.23075 | 4.7981 | 12.7168 | 15.993 | 16.5337 | 18.0929 | 17.6241 | 14.8151 | 9.4819 | 2.373 | 0.018548 | 0.0015714 | 0.0011733 | 0 | 0 | 0 | 0

## Pg, Summer, S5
GenID | 0 | 1 | 2 | 3 | 4 | 5 | 6 | 7 | 8 | 9 | 10 | 11 | 12 | 13 | 14 | 15 | 16 | 17 | 18 | 19 | 20 | 21 | 22 | 23
1 | 0 | 0 | 0 | 0 | 0 | 0 | 0 | 0 | 0 | 0 | 0 | 0 | 0 | 0 | 0 | 0 | 0 | 0 | 0 | 0 | 0 | 0 | 0 | 0
2 | 15.5834 | 12.7897 | 11.5789 | 10.1542 | 9.1026 | 7.7752 | 7.2861 | 6.7773 | 6.3664 | 7.1073 | 6.6458 | 7.6801 | 8.4518 | 8.1239 | 9.2734 | 8.1725 | 7.7158 | 7.9432 | 7.6221 | 7.9974 | 7.4943 | 6.365 | 7.1492 | 6.8407
3 | 0 | 0 | 0 | 0 | 0 | 0 | 0 | 0 | 0 | 0 | 0 | 0 | 0 | 0 | 0 | 0 | 0 | 0 | 0 | 0 | 0 | 0 | 0 | 0
4 | 0 | 0 | 0 | 0 | 0 | 0 | 0 | 0 | 0 | 0 | 0 | 0 | 0 | 0 | 0 | 0 | 0 | 0 | 0 | 0 | 0 | 0 | 0 | 0
5 | 0 | 0 | 0.00039829 | 0 | 0 | 0 | 0 | 0.24219 | 4.7981 | 12.5197 | 15.6239 | 17.3536 | 17.6754 | 17.3508 | 14.8151 | 9.7903 | 2.3919 | 0.018695 | 0.0016094 | 0.0012314 | 0 | 0 | 0 | 0
6 | 0 | 0 | 0.00039829 | 0 | 0 | 0 | 0 | 0.24219 | 4.7981 | 12.5197 | 15.6239 | 17.3536 | 17.6754 | 17.3508 | 14.8151 | 9.7903 | 2.3919 | 0.018695 | 0.0016094 | 0.0012314 | 0 | 0 | 0 | 0
7 | 0 | 0 | 0.00039829 | 0 | 0 | 0 | 0 | 0.24219 | 4.7981 | 12.5197 | 15.6239 | 17.3536 | 17.6754 | 17.3508 | 14.8151 | 9.7903 | 2.3919 | 0.018695 | 0.0016094 | 0.0012314 | 0 | 0 | 0 | 0

## Pg, Summer, S6
GenID | 0 | 1 | 2 | 3 | 4 | 5 | 6 | 7 | 8 | 9 | 10 | 11 | 12 | 13 | 14 | 15 | 16 | 17 | 18 | 19 | 20 | 21 | 22 | 23
1 | 0 | 0 | 0 | 0 | 0 | 0 | 0 | 0 | 0 | 0 | 0 | 0 | 0 | 0 | 0 | 0 | 0 | 0 | 0 | 0 | 0 | 0 | 0 | 0
2 | 13.4605 | 12.5104 | 15.0869 | 15.3318 | 13.6607 | 12.0528 | 8.7865 | 7.5245 | 7.778 | 7.307 | 7.9912 | 8.3002 | 6.8236 | 7.2238 | 9.2636 | 12.0681 | 11.8148 | 12.7156 | 12.3599 | 13.9702 | 14.1461 | 13.664 | 12.567 | 12.2259
3 | 0 | 0 | 0 | 0 | 0 | 0 | 0 | 0 | 0 | 0 | 0 | 0 | 0 | 0 | 0 | 0 | 0 | 0 | 0 | 0 | 0 | 0 | 0 | 0
4 | 0 | 0 | 0 | 0 | 0 | 0 | 0 | 0 | 0 | 0 | 0 | 0 | 0 | 0 | 0 | 0 | 0 | 0 | 0 | 0 | 0 | 0 | 0 | 0
5 | 0 | 0 | 0.0003868 | 0 | 0 | 0 | 0 | 0.23056 | 4.6782 | 12.3028 | 15.4133 | 16.5201 | 17.437 | 17.0503 | 14.4448 | 9.3952 | 2.3229 | 0.018156 | 0.0015506 | 0.0011723 | 0 | 0 | 0 | 0
6 | 0 | 0 | 0.0003868 | 0 | 0 | 0 | 0 | 0.23056 | 4.6782 | 12.3028 | 15.4133 | 16.5201 | 17.437 | 17.0503 | 14.4448 | 9.3952 | 2.3229 | 0.018156 | 0.0015506 | 0.0011723 | 0 | 0 | 0 | 0
7 | 0 | 0 | 0.0003868 | 0 | 0 | 0 | 0 | 0.23056 | 4.6782 | 12.3028 | 15.4133 | 16.5201 | 17.437 | 17.0503 | 14.4448 | 9.3952 | 2.3229 | 0.018156 | 0.0015506 | 0.0011723 | 0 | 0 | 0 | 0

## Pg, Summer, S7
GenID | 0 | 1 | 2 | 3 | 4 | 5 | 6 | 7 | 8 | 9 | 10 | 11 | 12 | 13 | 14 | 15 | 16 | 17 | 18 | 19 | 20 | 21 | 22 | 23
1 | 0 | 0 | 0 | 0 | 0 | 0 | 0 | 0 | 0 | 0 | 0 | 0 | 0 | 0 | 0 | 0 | 0 | 0 | 0 | 0 | 0 | 0 | 0 | 0
2 | 11.7881 | 10.6109 | 10.9346 | 10.7379 | 9.209 | 8.7179 | 9.6103 | 8.7424 | 7.1868 | 5.195 | 5.3315 | 3.3052 | 2.7094 | 2.8825 | 3.8489 | 4.8686 | 5.7458 | 7.8913 | 7.1778 | 6.3747 | 9.4774 | 10.2018 | 9.9131 | 14.4716
3 | 0 | 0 | 0 | 0 | 0 | 0 | 0 | 0 | 0 | 0 | 0 | 0 | 0 | 0 | 0 | 0 | 0 | 0 | 0 | 0 | 0 | 0 | 0 | 0
4 | 0 | 0 | 0 | 0 | 0 | 0 | 0 | 0 | 0 | 0 | 0 | 0 | 0 | 0 | 0 | 0 | 0 | 0 | 0 | 0 | 0 | 0 | 0 | 0
5 | 0 | 0 | 0.00039515 | 0 | 0 | 0 | 0 | 0.23075 | 4.7981 | 12.7168 | 15.993 | 16.5337 | 18.0929 | 17.6241 | 14.8151 | 9.4819 | 2.373 | 0.018548 | 0.0015714 | 0.0011733 | 0 | 0 | 0 | 0
6 | 0 | 0 | 0.00039515 | 0 | 0 | 0 | 0 | 0.23075 | 4.7981 | 12.7168 | 15.993 | 16.5337 | 18.0929 | 17.6241 | 14.8151 | 9.4819 | 2.373 | 0.018548 | 0.0015714 | 0.0011733 | 0 | 0 | 0 | 0
7 | 0 | 0 | 0.00039515 | 0 | 0 | 0 | 0 | 0.23075 | 4.7981 | 12.7168 | 15.993 | 16.5337 | 18.0929 | 17.6241 | 14.8151 | 9.4819 | 2.373 | 0.018548 | 0.0015714 | 0.0011733 | 0 | 0 | 0 | 0

## Pg, Summer, S8
GenID | 0 | 1 | 2 | 3 | 4 | 5 | 6 | 7 | 8 | 9 | 10 | 11 | 12 | 13 | 14 | 15 | 16 | 17 | 18 | 19 | 20 | 21 | 22 | 23
1 | 0 | 0 | 0 | 0 | 0 | 0 | 0 | 0 | 0 | 0 | 0 | 0 | 0 | 0 | 0 | 0 | 0 | 0 | 0 | 0 | 0 | 0 | 0 | 0
2 | 15.5834 | 12.7897 | 11.5789 | 10.1542 | 9.1026 | 7.7752 | 7.2861 | 6.7773 | 6.3664 | 7.1073 | 6.6458 | 7.6801 | 8.4518 | 8.1239 | 9.2734 | 8.1725 | 7.7158 | 7.9432 | 7.6221 | 7.9974 | 7.4943 | 6.365 | 7.1492 | 6.8407
3 | 0 | 0 | 0 | 0 | 0 | 0 | 0 | 0 | 0 | 0 | 0 | 0 | 0 | 0 | 0 | 0 | 0 | 0 | 0 | 0 | 0 | 0 | 0 | 0
4 | 0 | 0 | 0 | 0 | 0 | 0 | 0 | 0 | 0 | 0 | 0 | 0 | 0 | 0 | 0 | 0 | 0 | 0 | 0 | 0 | 0 | 0 | 0 | 0
5 | 0 | 0 | 0.00039829 | 0 | 0 | 0 | 0 | 0.24219 | 4.7981 | 12.5197 | 15.6239 | 17.3536 | 17.6754 | 17.3508 | 14.8151 | 9.7903 | 2.3919 | 0.018695 | 0.0016094 | 0.0012314 | 0 | 0 | 0 | 0
6 | 0 | 0 | 0.00039829 | 0 | 0 | 0 | 0 | 0.24219 | 4.7981 | 12.5197 | 15.6239 | 17.3536 | 17.6754 | 17.3508 | 14.8151 | 9.7903 | 2.3919 | 0.018695 | 0.0016094 | 0.0012314 | 0 | 0 | 0 | 0
7 | 0 | 0 | 0.00039829 | 0 | 0 | 0 | 0 | 0.24219 | 4.7981 | 12.5197 | 15.6239 | 17.3536 | 17.6754 | 17.3508 | 14.8151 | 9.7903 | 2.3919 | 0.018695 | 0.0016094 | 0.0012314 | 0 | 0 | 0 | 0

## Pg, Summer, S9
GenID | 0 | 1 | 2 | 3 | 4 | 5 | 6 | 7 | 8 | 9 | 10 | 11 | 12 | 13 | 14 | 15 | 16 | 17 | 18 | 19 | 20 | 21 | 22 | 23
1 | 0 | 0 | 0 | 0 | 0 | 0 | 0 | 0 | 0 | 0 | 0 | 0 | 0 | 0 | 0 | 0 | 0 | 0 | 0 | 0 | 0 | 0 | 0 | 0
2 | 13.4605 | 12.5104 | 15.0869 | 15.3318 | 13.6607 | 12.0528 | 8.7865 | 7.5245 | 7.778 | 7.307 | 7.9912 | 8.3002 | 6.8236 | 7.2238 | 9.2636 | 12.0681 | 11.8148 | 12.7156 | 12.3599 | 13.9702 | 14.1461 | 13.664 | 12.567 | 12.2259
3 | 0 | 0 | 0 | 0 | 0 | 0 | 0 | 0 | 0 | 0 | 0 | 0 | 0 | 0 | 0 | 0 | 0 | 0 | 0 | 0 | 0 | 0 | 0 | 0
4 | 0 | 0 | 0 | 0 | 0 | 0 | 0 | 0 | 0 | 0 | 0 | 0 | 0 | 0 | 0 | 0 | 0 | 0 | 0 | 0 | 0 | 0 | 0 | 0
5 | 0 | 0 | 0.0003868 | 0 | 0 | 0 | 0 | 0.23056 | 4.6782 | 12.3028 | 15.4133 | 16.5201 | 17.437 | 17.0503 | 14.4448 | 9.3952 | 2.3229 | 0.018156 | 0.0015506 | 0.0011723 | 0 | 0 | 0 | 0
6 | 0 | 0 | 0.0003868 | 0 | 0 | 0 | 0 | 0.23056 | 4.6782 | 12.3028 | 15.4133 | 16.5201 | 17.437 | 17.0503 | 14.4448 | 9.3952 | 2.3229 | 0.018156 | 0.0015506 | 0.0011723 | 0 | 0 | 0 | 0
7 | 0 | 0 | 0.0003868 | 0 | 0 | 0 | 0 | 0.23056 | 4.6782 | 12.3028 | 15.4133 | 16.5201 | 17.437 | 17.0503 | 14.4448 | 9.3952 | 2.3229 | 0.018156 | 0.0015506 | 0.0011723 | 0 | 0 | 0 | 0

## Qg, Summer, S1
GenID | 0 | 1 | 2 | 3 | 4 | 5 | 6 | 7 | 8 | 9 | 10 | 11 | 12 | 13 | 14 | 15 | 16 | 17 | 18 | 19 | 20 | 21 | 22 | 23
1 | 0 | 0 | 0 | 0 | 0 | 0 | 0 | 0 | 0 | 0 | 0 | 0 | 0 | 0 | 0 | 0 | 0 | 0 | 0 | 0 | 0 | 0 | 0 | 0
2 | 0 | 0 | 0 | 0 | 0 | 0 | 0 | 0 | 0 | 0 | 0 | 0 | 0 | 0 | 0 | 0 | 0 | 0 | 0 | 0 | 0 | 0 | 0 | 0
3 | 0 | 0 | 0 | 0 | 0 | 0 | 0 | 0 | 0 | 0 | 0 | 0 | 0 | 0 | 0 | 0 | 0 | 0 | 0 | 0 | 0 | 0 | 0 | 0
4 | 0 | 0 | 0 | 0 | 0 | 0 | 0 | 0 | 0 | 0 | 0 | 0 | 0 | 0 | 0 | 0 | 0 | 0 | 0 | 0 | 0 | 0 | 0 | 0
5 | 0 | 0 | 0 | 0 | 0 | 0 | 0 | 0 | 0 | 0 | 0 | 0 | 0 | 0 | 0 | 0 | 0 | 0 | 0 | 0 | 0 | 0 | 0 | 0
6 | 0 | 0 | 0 | 0 | 0 | 0 | 0 | 0 | 0 | 0 | 0 | 0 | 0 | 0 | 0 | 0 | 0 | 0 | 0 | 0 | 0 | 0 | 0 | 0
7 | 0 | 0 | 0 | 0 | 0 | 0 | 0 | 0 | 0 | 0 | 0 | 0 | 0 | 0 | 0 | 0 | 0 | 0 | 0 | 0 | 0 | 0 | 0 | 0

## Qg, Summer, S2
GenID | 0 | 1 | 2 | 3 | 4 | 5 | 6 | 7 | 8 | 9 | 10 | 11 | 12 | 13 | 14 | 15 | 16 | 17 | 18 | 19 | 20 | 21 | 22 | 23
1 | 0 | 0 | 0 | 0 | 0 | 0 | 0 | 0 | 0 | 0 | 0 | 0 | 0 | 0 | 0 | 0 | 0 | 0 | 0 | 0 | 0 | 0 | 0 | 0
2 | 0 | 0 | 0 | 0 | 0 | 0 | 0 | 0 | 0 | 0 | 0 | 0 | 0 | 0 | 0 | 0 | 0 | 0 | 0 | 0 | 0 | 0 | 0 | 0
3 | 0 | 0 | 0 | 0 | 0 | 0 | 0 | 0 | 0 | 0 | 0 | 0 | 0 | 0 | 0 | 0 | 0 | 0 | 0 | 0 | 0 | 0 | 0 | 0
4 | 0 | 0 | 0 | 0 | 0 | 0 | 0 | 0 | 0 | 0 | 0 | 0 | 0 | 0 | 0 | 0 | 0 | 0 | 0 | 0 | 0 | 0 | 0 | 0
5 | 0 | 0 | 0 | 0 | 0 | 0 | 0 | 0 | 0 | 0 | 0 | 0 | 0 | 0 | 0 | 0 | 0 | 0 | 0 | 0 | 0 | 0 | 0 | 0
6 | 0 | 0 | 0 | 0 | 0 | 0 | 0 | 0 | 0 | 0 | 0 | 0 | 0 | 0 | 0 | 0 | 0 | 0 | 0 | 0 | 0 | 0 | 0 | 0
7 | 0 | 0 | 0 | 0 | 0 | 0 | 0 | 0 | 0 | 0 | 0 | 0 | 0 | 0 | 0 | 0 | 0 | 0 | 0 | 0 | 0 | 0 | 0 | 0

## Qg, Summer, S3
GenID | 0 | 1 | 2 | 3 | 4 | 5 | 6 | 7 | 8 | 9 | 10 | 11 | 12 | 13 | 14 | 15 | 16 | 17 | 18 | 19 | 20 | 21 | 22 | 23
1 | 0 | 0 | 0 | 0 | 0 | 0 | 0 | 0 | 0 | 0 | 0 | 0 | 0 | 0 | 0 | 0 | 0 | 0 | 0 | 0 | 0 | 0 | 0 | 0
2 | 0 | 0 | 0 | 0 | 0 | 0 | 0 | 0 | 0 | 0 | 0 | 0 | 0 | 0 | 0 | 0 | 0 | 0 | 0 | 0 | 0 | 0 | 0 | 0
3 | 0 | 0 | 0 | 0 | 0 | 0 | 0 | 0 | 0 | 0 | 0 | 0 | 0 | 0 | 0 | 0 | 0 | 0 | 0 | 0 | 0 | 0 | 0 | 0
4 | 0 | 0 | 0 | 0 | 0 | 0 | 0 | 0 | 0 | 0 | 0 | 0 | 0 | 0 | 0 | 0 | 0 | 0 | 0 | 0 | 0 | 0 | 0 | 0
5 | 0 | 0 | 0 | 0 | 0 | 0 | 0 | 0 | 0 | 0 | 0 | 0 | 0 | 0 | 0 | 0 | 0 | 0 | 0 | 0 | 0 | 0 | 0 | 0
6 | 0 | 0 | 0 | 0 | 0 | 0 | 0 | 0 | 0 | 0 | 0 | 0 | 0 | 0 | 0 | 0 | 0 | 0 | 0 | 0 | 0 | 0 | 0 | 0
7 | 0 | 0 | 0 | 0 | 0 | 0 | 0 | 0 | 0 | 0 | 0 | 0 | 0 | 0 | 0 | 0 | 0 | 0 | 0 | 0 | 0 | 0 | 0 | 0

## Qg, Summer, S4
GenID | 0 | 1 | 2 | 3 | 4 | 5 | 6 | 7 | 8 | 9 | 10 | 11 | 12 | 13 | 14 | 15 | 16 | 17 | 18 | 19 | 20 | 21 | 22 | 23
1 | 0 | 0 | 0 | 0 | 0 | 0 | 0 | 0 | 0 | 0 | 0 | 0 | 0 | 0 | 0 | 0 | 0 | 0 | 0 | 0 | 0 | 0 | 0 | 0
2 | 0 | 0 | 0 | 0 | 0 | 0 | 0 | 0 | 0 | 0 | 0 | 0 | 0 | 0 | 0 | 0 | 0 | 0 | 0 | 0 | 0 | 0 | 0 | 0
3 | 0 | 0 | 0 | 0 | 0 | 0 | 0 | 0 | 0 | 0 | 0 | 0 | 0 | 0 | 0 | 0 | 0 | 0 | 0 | 0 | 0 | 0 | 0 | 0
4 | 0 | 0 | 0 | 0 | 0 | 0 | 0 | 0 | 0 | 0 | 0 | 0 | 0 | 0 | 0 | 0 | 0 | 0 | 0 | 0 | 0 | 0 | 0 | 0
5 | 0 | 0 | 0 | 0 | 0 | 0 | 0 | 0 | 0 | 0 | 0 | 0 | 0 | 0 | 0 | 0 | 0 | 0 | 0 | 0 | 0 | 0 | 0 | 0
6 | 0 | 0 | 0 | 0 | 0 | 0 | 0 | 0 | 0 | 0 | 0 | 0 | 0 | 0 | 0 | 0 | 0 | 0 | 0 | 0 | 0 | 0 | 0 | 0
7 | 0 | 0 | 0 | 0 | 0 | 0 | 0 | 0 | 0 | 0 | 0 | 0 | 0 | 0 | 0 | 0 | 0 | 0 | 0 | 0 | 0 | 0 | 0 | 0

## Qg, Summer, S5
GenID | 0 | 1 | 2 | 3 | 4 | 5 | 6 | 7 | 8 | 9 | 10 | 11 | 12 | 13 | 14 | 15 | 16 | 17 | 18 | 19 | 20 | 21 | 22 | 23
1 | 0 | 0 | 0 | 0 | 0 | 0 | 0 | 0 | 0 | 0 | 0 | 0 | 0 | 0 | 0 | 0 | 0 | 0 | 0 | 0 | 0 | 0 | 0 | 0
2 | 0 | 0 | 0 | 0 | 0 | 0 | 0 | 0 | 0 | 0 | 0 | 0 | 0 | 0 | 0 | 0 | 0 | 0 | 0 | 0 | 0 | 0 | 0 | 0
3 | 0 | 0 | 0 | 0 | 0 | 0 | 0 | 0 | 0 | 0 | 0 | 0 | 0 | 0 | 0 | 0 | 0 | 0 | 0 | 0 | 0 | 0 | 0 | 0
4 | 0 | 0 | 0 | 0 | 0 | 0 | 0 | 0 | 0 | 0 | 0 | 0 | 0 | 0 | 0 | 0 | 0 | 0 | 0 | 0 | 0 | 0 | 0 | 0
5 | 0 | 0 | 0 | 0 | 0 | 0 | 0 | 0 | 0 | 0 | 0 | 0 | 0 | 0 | 0 | 0 | 0 | 0 | 0 | 0 | 0 | 0 | 0 | 0
6 | 0 | 0 | 0 | 0 | 0 | 0 | 0 | 0 | 0 | 0 | 0 | 0 | 0 | 0 | 0 | 0 | 0 | 0 | 0 | 0 | 0 | 0 | 0 | 0
7 | 0 | 0 | 0 | 0 | 0 | 0 | 0 | 0 | 0 | 0 | 0 | 0 | 0 | 0 | 0 | 0 | 0 | 0 | 0 | 0 | 0 | 0 | 0 | 0

## Qg, Summer, S6
GenID | 0 | 1 | 2 | 3 | 4 | 5 | 6 | 7 | 8 | 9 | 10 | 11 | 12 | 13 | 14 | 15 | 16 | 17 | 18 | 19 | 20 | 21 | 22 | 23
1 | 0 | 0 | 0 | 0 | 0 | 0 | 0 | 0 | 0 | 0 | 0 | 0 | 0 | 0 | 0 | 0 | 0 | 0 | 0 | 0 | 0 | 0 | 0 | 0
2 | 0 | 0 | 0 | 0 | 0 | 0 | 0 | 0 | 0 | 0 | 0 | 0 | 0 | 0 | 0 | 0 | 0 | 0 | 0 | 0 | 0 | 0 | 0 | 0
3 | 0 | 0 | 0 | 0 | 0 | 0 | 0 | 0 | 0 | 0 | 0 | 0 | 0 | 0 | 0 | 0 | 0 | 0 | 0 | 0 | 0 | 0 | 0 | 0
4 | 0 | 0 | 0 | 0 | 0 | 0 | 0 | 0 | 0 | 0 | 0 | 0 | 0 | 0 | 0 | 0 | 0 | 0 | 0 | 0 | 0 | 0 | 0 | 0
5 | 0 | 0 | 0 | 0 | 0 | 0 | 0 | 0 | 0 | 0 | 0 | 0 | 0 | 0 | 0 | 0 | 0 | 0 | 0 | 0 | 0 | 0 | 0 | 0
6 | 0 | 0 | 0 | 0 | 0 | 0 | 0 | 0 | 0 | 0 | 0 | 0 | 0 | 0 | 0 | 0 | 0 | 0 | 0 | 0 | 0 | 0 | 0 | 0
7 | 0 | 0 | 0 | 0 | 0 | 0 | 0 | 0 | 0 | 0 | 0 | 0 | 0 | 0 | 0 | 0 | 0 | 0 | 0 | 0 | 0 | 0 | 0 | 0

## Qg, Summer, S7
GenID | 0 | 1 | 2 | 3 | 4 | 5 | 6 | 7 | 8 | 9 | 10 | 11 | 12 | 13 | 14 | 15 | 16 | 17 | 18 | 19 | 20 | 21 | 22 | 23
1 | 0 | 0 | 0 | 0 | 0 | 0 | 0 | 0 | 0 | 0 | 0 | 0 | 0 | 0 | 0 | 0 | 0 | 0 | 0 | 0 | 0 | 0 | 0 | 0
2 | 0 | 0 | 0 | 0 | 0 | 0 | 0 | 0 | 0 | 0 | 0 | 0 | 0 | 0 | 0 | 0 | 0 | 0 | 0 | 0 | 0 | 0 | 0 | 0
3 | 0 | 0 | 0 | 0 | 0 | 0 | 0 | 0 | 0 | 0 | 0 | 0 | 0 | 0 | 0 | 0 | 0 | 0 | 0 | 0 | 0 | 0 | 0 | 0
4 | 0 | 0 | 0 | 0 | 0 | 0 | 0 | 0 | 0 | 0 | 0 | 0 | 0 | 0 | 0 | 0 | 0 | 0 | 0 | 0 | 0 | 0 | 0 | 0
5 | 0 | 0 | 0 | 0 | 0 | 0 | 0 | 0 | 0 | 0 | 0 | 0 | 0 | 0 | 0 | 0 | 0 | 0 | 0 | 0 | 0 | 0 | 0 | 0
6 | 0 | 0 | 0 | 0 | 0 | 0 | 0 | 0 | 0 | 0 | 0 | 0 | 0 | 0 | 0 | 0 | 0 | 0 | 0 | 0 | 0 | 0 | 0 | 0
7 | 0 | 0 | 0 | 0 | 0 | 0 | 0 | 0 | 0 | 0 | 0 | 0 | 0 | 0 | 0 | 0 | 0 | 0 | 0 | 0 | 0 | 0 | 0 | 0

## Qg, Summer, S8
GenID | 0 | 1 | 2 | 3 | 4 | 5 | 6 | 7 | 8 | 9 | 10 | 11 | 12 | 13 | 14 | 15 | 16 | 17 | 18 | 19 | 20 | 21 | 22 | 23
1 | 0 | 0 | 0 | 0 | 0 | 0 | 0 | 0 | 0 | 0 | 0 | 0 | 0 | 0 | 0 | 0 | 0 | 0 | 0 | 0 | 0 | 0 | 0 | 0
2 | 0 | 0 | 0 | 0 | 0 | 0 | 0 | 0 | 0 | 0 | 0 | 0 | 0 | 0 | 0 | 0 | 0 | 0 | 0 | 0 | 0 | 0 | 0 | 0
3 | 0 | 0 | 0 | 0 | 0 | 0 | 0 | 0 | 0 | 0 | 0 | 0 | 0 | 0 | 0 | 0 | 0 | 0 | 0 | 0 | 0 | 0 | 0 | 0
4 | 0 | 0 | 0 | 0 | 0 | 0 | 0 | 0 | 0 | 0 | 0 | 0 | 0 | 0 | 0 | 0 | 0 | 0 | 0 | 0 | 0 | 0 | 0 | 0
5 | 0 | 0 | 0 | 0 | 0 | 0 | 0 | 0 | 0 | 0 | 0 | 0 | 0 | 0 | 0 | 0 | 0 | 0 | 0 | 0 | 0 | 0 | 0 | 0
6 | 0 | 0 | 0 | 0 | 0 | 0 | 0 | 0 | 0 | 0 | 0 | 0 | 0 | 0 | 0 | 0 | 0 | 0 | 0 | 0 | 0 | 0 | 0 | 0
7 | 0 | 0 | 0 | 0 | 0 | 0 | 0 | 0 | 0 | 0 | 0 | 0 | 0 | 0 | 0 | 0 | 0 | 0 | 0 | 0 | 0 | 0 | 0 | 0

## Qg, Summer, S9
GenID | 0 | 1 | 2 | 3 | 4 | 5 | 6 | 7 | 8 | 9 | 10 | 11 | 12 | 13 | 14 | 15 | 16 | 17 | 18 | 19 | 20 | 21 | 22 | 23
1 | 0 | 0 | 0 | 0 | 0 | 0 | 0 | 0 | 0 | 0 | 0 | 0 | 0 | 0 | 0 | 0 | 0 | 0 | 0 | 0 | 0 | 0 | 0 | 0
2 | 0 | 0 | 0 | 0 | 0 | 0 | 0 | 0 | 0 | 0 | 0 | 0 | 0 | 0 | 0 | 0 | 0 | 0 | 0 | 0 | 0 | 0 | 0 | 0
3 | 0 | 0 | 0 | 0 | 0 | 0 | 0 | 0 | 0 | 0 | 0 | 0 | 0 | 0 | 0 | 0 | 0 | 0 | 0 | 0 | 0 | 0 | 0 | 0
4 | 0 | 0 | 0 | 0 | 0 | 0 | 0 | 0 | 0 | 0 | 0 | 0 | 0 | 0 | 0 | 0 | 0 | 0 | 0 | 0 | 0 | 0 | 0 | 0
5 | 0 | 0 | 0 | 0 | 0 | 0 | 0 | 0 | 0 | 0 | 0 | 0 | 0 | 0 | 0 | 0 | 0 | 0 | 0 | 0 | 0 | 0 | 0 | 0
6 | 0 | 0 | 0 | 0 | 0 | 0 | 0 | 0 | 0 | 0 | 0 | 0 | 0 | 0 | 0 | 0 | 0 | 0 | 0 | 0 | 0 | 0 | 0 | 0
7 | 0 | 0 | 0 | 0 | 0 | 0 | 0 | 0 | 0 | 0 | 0 | 0 | 0 | 0 | 0 | 0 | 0 | 0 | 0 | 0 | 0 | 0 | 0 | 0

## GenStatus, Summer
GenID | 0 | 1 | 2 | 3 | 4 | 5 | 6 | 7 | 8 | 9 | 10 | 11 | 12 | 13 | 14 | 15 | 16 | 17 | 18 | 19 | 20 | 21 | 22 | 23
1 | 1 | 1 | 1 | 1 | 1 | 1 | 1 | 1 | 1 | 1 | 1 | 1 | 1 | 1 | 1 | 1 | 1 | 1 | 1 | 1 | 1 | 1 | 1 | 1
2 | 1 | 1 | 1 | 1 | 1 | 1 | 1 | 1 | 1 | 1 | 1 | 1 | 1 | 1 | 1 | 1 | 1 | 1 | 1 | 1 | 1 | 1 | 1 | 1
3 | 1 | 1 | 1 | 1 | 1 | 1 | 1 | 1 | 1 | 1 | 1 | 1 | 1 | 1 | 1 | 1 | 1 | 1 | 1 | 1 | 1 | 1 | 1 | 1
4 | 1 | 1 | 1 | 1 | 1 | 1 | 1 | 1 | 1 | 1 | 1 | 1 | 1 | 1 | 1 | 1 | 1 | 1 | 1 | 1 | 1 | 1 | 1 | 1
5 | 1 | 1 | 1 | 1 | 1 | 1 | 1 | 1 | 1 | 1 | 1 | 1 | 1 | 1 | 1 | 1 | 1 | 1 | 1 | 1 | 1 | 1 | 1 | 1
6 | 1 | 1 | 1 | 1 | 1 | 1 | 1 | 1 | 1 | 1 | 1 | 1 | 1 | 1 | 1 | 1 | 1 | 1 | 1 | 1 | 1 | 1 | 1 | 1
7 | 1 | 1 | 1 | 1 | 1 | 1 | 1 | 1 | 1 | 1 | 1 | 1 | 1 | 1 | 1 | 1 | 1 | 1 | 1 | 1 | 1 | 1 | 1 | 1