## Main
numScenarios | 9 | 11.11% | 11.11% | 11.11% | 11.11% | 11.11% | 11.11% | 11.11% | 11.11% | 11.11%
Year | 2028
Load Scale Factor | 100%
Load Growth (cumul.) | 110.4%
Flex. Load Growth | 126.7%
RES Installed, [MW] | 30
ESS Installed, [MWh] | 0

## RES installed
GenID | NodeID | Pinst, [MW]
2 | 6 | 15
3 | N/A | 0
4 | N/A | 0
5 | 23 | 15
6 | N/A | 0
7 | N/A | 0

## ES installed
ESS ID | Node ID | Pinst, [MW]
1 | N/A | 0
2 | N/A | 0
3 | N/A | 0

## FL Ratio
LoadID | Ratio, [%]
1 | 2.692%
2 | 2.423%
3 | 3.23%
4 | 1.615%
5 | 1.615%
6 | 5.384%
7 | 5.384%
8 | 1.615%
9 | 1.615%
10 | 1.211%
11 | 1.615%
12 | 1.615%
13 | 3.23%
14 | 1.615%
15 | 1.615%
16 | 1.615%
17 | 2.423%
18 | 2.423%
19 | 2.423%
20 | 2.423%
21 | 2.423%
22 | 2.423%
23 | 11.31%
24 | 11.31%
25 | 1.615%
26 | 1.615%
27 | 1.615%
28 | 3.23%
29 | 5.384%
30 | 4.038%
31 | 5.653%
32 | 1.615%

## FL Characterization
Time | 0 | 1 | 2 | 3 | 4 | 5 | 6 | 7 | 8 | 9 | 10 | 11 | 12 | 13 | 14 | 15 | 16 | 17 | 18 | 19 | 20 | 21 | 22 | 23
FL, [MW] | 6.2279 | 6.4357 | 5.7628 | 5.4623 | 4.4752 | 3.7983 | 4.645 | 0.80668 | 0.70939 | 1.0342 | 0.60906 | 0.76108 | 1.2126 | 2.2341 | 2.3836 | 2.344 | 1.3149 | 2.6785 | 1.5718 | 1.1051 | 1.6782 | 1.0372 | 4.7342 | 5.7071
Minimum FL, [MW] | -14.0611 | -15.0361 | -16.9109 | -18.242 | -19.4981 | -21.2792 | -20.3043 | -22.7762 | -20.6577 | -30.3427 | -30.0318 | -27.4536 | -26.3166 | -25.4082 | -23.9491 | -21.7938 | -20.3785 | -18.2367 | -11.5754 | -12.9546 | -13.6936 | -14.7014 | -11.6801 | -12.4113
Maximum FL, [MW] | 13.5463 | 14.4923 | 16.2492 | 17.4845 | 18.6106 | 20.3215 | 19.374 | 21.8634 | 20.0266 | 22.8518 | 23.0318 | 21.56 | 20.8333 | 20.2978 | 19.0222 | 17.3186 | 16.1336 | 14.4195 | 11.2861 | 12.6324 | 13.4234 | 14.4596 | 11.2515 | 11.9644

## Pc, Winter, S1
LoadID | 0 | 1 | 2 | 3 | 4 | 5 | 6 | 7 | 8 | 9 | 10 | 11 | 12 | 13 | 14 | 15 | 16 | 17 | 18 | 19 | 20 | 21 | 22 | 23
1 | 1.4378 | 1.384 | 1.3347 | 1.375 | 1.3362 | 1.338 | 1.3504 | 1.7528 | 1.7878 | 1.7708 | 1.7654 | 1.8025 | 1.7831 | 1.7515 | 1.5237 | 1.6392 | 1.7821 | 1.755 | 1.6646 | 1.5874 | 1.5762 | 1.5061 | 1.3603 | 1.3308
2 | 0.5903 | 0.58283 | 0.54839 | 0.53773 | 0.51789 | 0.52921 | 0.63959 | 0.63487 | 0.68613 | 0.7142 | 0.70241 | 0.68972 | 0.6763 | 0.66936 | 0.63075 | 0.64757 | 0.68901 | 0.85058 | 0.78641 | 0.71801 | 0.71077 | 0.6501 | 0.68666 | 0.6442
3 | 1.6065 | 1.5292 | 1.4647 | 1.4818 | 1.4622 | 1.6292 | 2.5831 | 2.8787 | 3.0032 | 2.9195 | 2.7997 | 2.982 | 2.7808 | 2.6827 | 2.3348 | 2.3242 | 2.3854 | 2.6169 | 2.3631 | 2.4387 | 2.3873 | 2.2276 | 1.9756 | 1.792
4 | 0.16952 | 0.14873 | 0.13788 | 0.12814 | 0.11432 | 0.14713 | 0.24704 | 0.22716 | 0.24749 | 0.23775 | 0.22897 | 0.21596 | 0.21799 | 0.22295 | 0.21687 | 0.22029 | 0.25149 | 0.39055 | 0.33759 | 0.28206 | 0.28255 | 0.24415 | 0.24665 | 0.22447
5 | 0.77966 | 0.72161 | 0.6591 | 0.66166 | 0.6585 | 0.7218 | 0.92877 | 0.95859 | 0.98911 | 1.0333 | 1.055 | 1.075 | 1.0616 | 1.0277 | 1.027 | 1.0184 | 1.0692 | 1.2447 | 1.2112 | 1.1777 | 1.1765 | 1.0899 | 1.0313 | 0.95742
6 | 4.277 | 4.0528 | 3.9224 | 3.9502 | 3.9371 | 4.21 | 4.7746 | 5.53 | 5.7912 | 6.0045 | 5.8855 | 5.9834 | 5.9779 | 5.9451 | 5.5565 | 5.5672 | 5.3492 | 5.6761 | 5.4442 | 5.3349 | 5.2491 | 5.0375 | 4.7262 | 4.4611
7 | 2.1367 | 2.0068 | 1.9565 | 1.9069 | 1.9102 | 2.1231 | 2.6863 | 3.0226 | 3.4205 | 3.5276 | 3.5795 | 3.5877 | 3.5411 | 3.5008 | 3.2159 | 3.1379 | 3.3297 | 3.4717 | 3.3031 | 3.2337 | 3.0422 | 2.4998 | 2.5095 | 2.379
8 | 0.48006 | 0.46344 | 0.4446 | 0.43596 | 0.4407 | 0.51076 | 0.81311 | 0.90085 | 0.93374 | 0.93394 | 0.96086 | 0.95684 | 0.90756 | 0.90249 | 0.8046 | 0.72877 | 0.73063 | 0.81582 | 0.78457 | 0.75261 | 0.74664 | 0.68049 | 0.60052 | 0.54632
9 | 0.51158 | 0.51494 | 0.50407 | 0.49922 | 0.48328 | 0.47234 | 0.48602 | 0.42403 | 0.42245 | 0.4277 | 0.42083 | 0.42329 | 0.43058 | 0.44708 | 0.44949 | 0.44886 | 0.43223 | 0.45426 | 0.43638 | 0.42885 | 0.4381 | 0.42775 | 0.48746 | 0.50317
10 | 0.41191 | 0.38852 | 0.36604 | 0.36536 | 0.35581 | 0.39331 | 0.51052 | 0.54165 | 0.58976 | 0.6328 | 0.61316 | 0.61321 | 0.617 | 0.60246 | 0.58683 | 0.55445 | 0.56946 | 0.66172 | 0.6338 | 0.60616 | 0.58939 | 0.54939 | 0.52767 | 0.482
11 | 0.26898 | 0.25812 | 0.23955 | 0.23396 | 0.22257 | 0.24813 | 0.32409 | 0.28834 | 0.23204 | 0.16973 | 0.30759 | 0.31234 | 0.30885 | 0.31383 | 0.29834 | 0.30494 | 0.30988 | 0.39153 | 0.35321 | 0.32389 | 0.32332 | 0.31126 | 0.33609 | 0.31458
12 | 0.93712 | 0.93649 | 0.92528 | 0.94473 | 0.92476 | 0.93722 | 0.98417 | 0.89461 | 0.74633 | 0.72153 | 0.9696 | 0.88746 | 0.90642 | 0.94263 | 0.96593 | 0.99467 | 1.0795 | 1.1334 | 1.0447 | 0.98438 | 1.0088 | 0.99572 | 1.0602 | 1.1238
13 | 3.9705 | 3.8436 | 3.8785 | 3.9128 | 3.9425 | 4.0095 | 4.9568 | 5.0722 | 5.1617 | 5.044 | 4.9623 | 5.1469 | 5.3407 | 5.2049 | 5.1164 | 5.1742 | 4.9763 | 5.2414 | 5.0249 | 4.7232 | 4.7992 | 4.64 | 4.2196 | 4.1193
14 | 0.96325 | 0.93437 | 0.89392 | 0.91324 | 0.87402 | 0.86415 | 0.88524 | 1.0647 | 1.0841 | 1.0792 | 1.0691 | 1.0938 | 1.0894 | 1.087 | 0.95269 | 1.0214 | 1.0905 | 1.0963 | 1.0241 | 0.97028 | 0.97281 | 0.92043 | 0.89261 | 0.89064
15 | 0.39353 | 0.38855 | 0.36559 | 0.35848 | 0.34526 | 0.35281 | 0.42639 | 0.42324 | 0.45742 | 0.47613 | 0.46827 | 0.45981 | 0.45087 | 0.44624 | 0.4205 | 0.43172 | 0.45934 | 0.56706 | 0.52427 | 0.47867 | 0.47384 | 0.4334 | 0.45778 | 0.42946
16 | 0.80323 | 0.7646 | 0.73237 | 0.74089 | 0.73109 | 0.8146 | 1.2915 | 1.4393 | 1.5016 | 1.4598 | 1.3999 | 1.491 | 1.3904 | 1.3413 | 1.1674 | 1.1621 | 1.1927 | 1.3085 | 1.1816 | 1.2193 | 1.1937 | 1.1138 | 0.98781 | 0.89598
17 | 0.25428 | 0.22309 | 0.20682 | 0.19221 | 0.17148 | 0.2207 | 0.37056 | 0.34074 | 0.37124 | 0.35662 | 0.34346 | 0.32394 | 0.32699 | 0.33442 | 0.3253 | 0.33044 | 0.37724 | 0.58582 | 0.50639 | 0.42309 | 0.42383 | 0.36623 | 0.36997 | 0.33671
18 | 1.1695 | 1.0824 | 0.98865 | 0.99249 | 0.98776 | 1.0827 | 1.3931 | 1.4379 | 1.4837 | 1.55 | 1.5826 | 1.6125 | 1.5925 | 1.5416 | 1.5405 | 1.5276 | 1.6039 | 1.8671 | 1.8168 | 1.7666 | 1.7648 | 1.6349 | 1.547 | 1.4361
19 | 1.9247 | 1.8238 | 1.7651 | 1.7776 | 1.7717 | 1.8945 | 2.1486 | 2.4885 | 2.606 | 2.702 | 2.6485 | 2.6925 | 2.6901 | 2.6753 | 2.5004 | 2.5052 | 2.4072 | 2.5542 | 2.4499 | 2.4007 | 2.3621 | 2.2669 | 2.1268 | 2.0075
20 | 0.96153 | 0.90304 | 0.88042 | 0.85811 | 0.85959 | 0.95538 | 1.2088 | 1.3602 | 1.5392 | 1.5874 | 1.6108 | 1.6145 | 1.5935 | 1.5754 | 1.4472 | 1.412 | 1.4984 | 1.5623 | 1.4864 | 1.4552 | 1.369 | 1.1249 | 1.1293 | 1.0705
21 | 0.7201 | 0.69516 | 0.6669 | 0.65395 | 0.66105 | 0.76613 | 1.2197 | 1.3513 | 1.4006 | 1.4009 | 1.4413 | 1.4353 | 1.3613 | 1.3537 | 1.2069 | 1.0932 | 1.0959 | 1.2237 | 1.1769 | 1.1289 | 1.12 | 1.0207 | 0.90079 | 0.81948
22 | 0.76738 | 0.77241 | 0.75611 | 0.74883 | 0.72491 | 0.70851 | 0.72903 | 0.63604 | 0.63368 | 0.64155 | 0.63125 | 0.63493 | 0.64587 | 0.67062 | 0.67424 | 0.67328 | 0.64835 | 0.68139 | 0.65458 | 0.64327 | 0.65715 | 0.64162 | 0.73119 | 0.75476
23 | 3.8445 | 3.6262 | 3.4164 | 3.41 | 3.3209 | 3.6709 | 4.7648 | 5.0554 | 5.5044 | 5.9062 | 5.7228 | 5.7233 | 5.7587 | 5.6229 | 5.4771 | 5.1748 | 5.315 | 6.176 | 5.9155 | 5.6575 | 5.501 | 5.1276 | 4.9249 | 4.4986
24 | 1.8829 | 1.8068 | 1.6769 | 1.6377 | 1.558 | 1.7369 | 2.2687 | 2.0184 | 1.6243 | 1.1881 | 2.1531 | 2.1864 | 2.1619 | 2.1968 | 2.0884 | 2.1346 | 2.1691 | 2.7407 | 2.4725 | 2.2672 | 2.2633 | 2.1788 | 2.3526 | 2.202
25 | 0.93712 | 0.93649 | 0.92528 | 0.94473 | 0.92476 | 0.93722 | 0.98417 | 0.89461 | 0.74633 | 0.72153 | 0.9696 | 0.88746 | 0.90642 | 0.94263 | 0.96593 | 0.99467 | 1.0795 | 1.1334 | 1.0447 | 0.98438 | 1.0088 | 0.99572 | 1.0602 | 1.1238
26 | 1.9852 | 1.9218 | 1.9393 | 1.9564 | 1.9713 | 2.0047 | 2.4784 | 2.5361 | 2.5809 | 2.522 | 2.4811 | 2.5735 | 2.6704 | 2.6024 | 2.5582 | 2.5871 | 2.4881 | 2.6207 | 2.5124 | 2.3616 | 2.3996 | 2.32 | 2.1098 | 2.0596
27 | 0.96325 | 0.93437 | 0.89392 | 0.91324 | 0.87402 | 0.86415 | 0.88524 | 1.0647 | 1.0841 | 1.0792 | 1.0691 | 1.0938 | 1.0894 | 1.087 | 0.95269 | 1.0214 | 1.0905 | 1.0963 | 1.0241 | 0.97028 | 0.97281 | 0.92043 | 0.89261 | 0.89064
28 | 0.78706 | 0.7771 | 0.73119 | 0.71697 | 0.69052 | 0.70562 | 0.85279 | 0.84649 | 0.91483 | 0.95227 | 0.93655 | 0.91962 | 0.90174 | 0.89247 | 0.841 | 0.86343 | 0.91869 | 1.1341 | 1.0485 | 0.95735 | 0.94769 | 0.8668 | 0.91555 | 0.85893
29 | 2.6774 | 2.5487 | 2.4412 | 2.4696 | 2.437 | 2.7153 | 4.3051 | 4.7978 | 5.0054 | 4.8659 | 4.6662 | 4.97 | 4.6347 | 4.4712 | 3.8913 | 3.8737 | 3.9757 | 4.3616 | 3.9386 | 4.0644 | 3.9789 | 3.7127 | 3.2927 | 2.9866
30 | 0.4238 | 0.37182 | 0.3447 | 0.32035 | 0.2858 | 0.36783 | 0.6176 | 0.56789 | 0.61873 | 0.59436 | 0.57243 | 0.53991 | 0.54498 | 0.55737 | 0.54217 | 0.55073 | 0.62873 | 0.97636 | 0.84398 | 0.70515 | 0.70638 | 0.61038 | 0.61661 | 0.56118
31 | 2.7288 | 2.5256 | 2.3069 | 2.3158 | 2.3048 | 2.5263 | 3.2507 | 3.3551 | 3.4619 | 3.6166 | 3.6927 | 3.7624 | 3.7158 | 3.597 | 3.5946 | 3.5643 | 3.7424 | 4.3565 | 4.2392 | 4.1221 | 4.1178 | 3.8147 | 3.6096 | 3.351
32 | 1.2831 | 1.2158 | 1.1767 | 1.1851 | 1.1811 | 1.263 | 1.4324 | 1.659 | 1.7374 | 1.8013 | 1.7657 | 1.795 | 1.7934 | 1.7835 | 1.667 | 1.6702 | 1.6048 | 1.7028 | 1.6333 | 1.6005 | 1.5747 | 1.5113 | 1.4178 | 1.3383

## Pc, Winter, S2
LoadID | 0 | 1 | 2 | 3 | 4 | 5 | 6 | 7 | 8 | 9 | 10 | 11 | 12 | 13 | 14 | 15 | 16 | 17 | 18 | 19 | 20 | 21 | 22 | 23
1 | 1.4378 | 1.384 | 1.3347 | 1.375 | 1.3362 | 1.338 | 1.3504 | 1.7528 | 1.7878 | 1.7708 | 1.7654 | 1.8025 | 1.7831 | 1.7515 | 1.5237 | 1.6392 | 1.7821 | 1.755 | 1.6646 | 1.5874 | 1.5762 | 1.5061 | 1.3603 | 1.3308
2 | 0.5903 | 0.58283 | 0.54839 | 0.53773 | 0.51789 | 0.52921 | 0.63959 | 0.63487 | 0.68613 | 0.7142 | 0.70241 | 0.68972 | 0.6763 | 0.66936 | 0.63075 | 0.64757 | 0.68901 | 0.85058 | 0.78641 | 0.71801 | 0.71077 | 0.6501 | 0.68666 | 0.6442
3 | 1.6065 | 1.5292 | 1.4647 | 1.4818 | 1.4622 | 1.6292 | 2.5831 | 2.8787 | 3.0032 | 2.9195 | 2.7997 | 2.982 | 2.7808 | 2.6827 | 2.3348 | 2.3242 | 2.3854 | 2.6169 | 2.3631 | 2.4387 | 2.3873 | 2.2276 | 1.9756 | 1.792
4 | 0.16952 | 0.14873 | 0.13788 | 0.12814 | 0.11432 | 0.14713 | 0.24704 | 0.22716 | 0.24749 | 0.23775 | 0.22897 | 0.21596 | 0.21799 | 0.22295 | 0.21687 | 0.22029 | 0.25149 | 0.39055 | 0.33759 | 0.28206 | 0.28255 | 0.24415 | 0.24665 | 0.22447
5 | 0.77966 | 0.72161 | 0.6591 | 0.66166 | 0.6585 | 0.7218 | 0.92877 | 0.95859 | 0.98911 | 1.0333 | 1.055 | 1.075 | 1.0616 | 1.0277 | 1.027 | 1.0184 | 1.0692 | 1.2447 | 1.2112 | 1.1777 | 1.1765 | 1.0899 | 1.0313 | 0.95742
6 | 4.277 | 4.0528 | 3.9224 | 3.9502 | 3.9371 | 4.21 | 4.7746 | 5.53 | 5.7912 | 6.0045 | 5.8855 | 5.9834 | 5.9779 | 5.9451 | 5.5565 | 5.5672 | 5.3492 | 5.6761 | 5.4442 | 5.3349 | 5.2491 | 5.0375 | 4.7262 | 4.4611
7 | 2.1367 | 2.0068 | 1.9565 | 1.9069 | 1.9102 | 2.1231 | 2.6863 | 3.0226 | 3.4205 | 3.5276 | 3.5795 | 3.5877 | 3.5411 | 3.5008 | 3.2159 | 3.1379 | 3.3297 | 3.4717 | 3.3031 | 3.2337 | 3.0422 | 2.4998 | 2.5095 | 2.379
8 | 0.48006 | 0.46344 | 0.4446 | 0.43596 | 0.4407 | 0.51076 | 0.81311 | 0.90085 | 0.93374 | 0.93394 | 0.96086 | 0.95684 | 0.90756 | 0.90249 | 0.8046 | 0.72877 | 0.73063 | 0.81582 | 0.78457 | 0.75261 | 0.74664 | 0.68049 | 0.60052 | 0.54632
9 | 0.51158 | 0.51494 | 0.50407 | 0.49922 | 0.48328 | 0.47234 | 0.48602 | 0.42403 | 0.42245 | 0.4277 | 0.42083 | 0.42329 | 0.43058 | 0.44708 | 0.44949 | 0.44886 | 0.43223 | 0.45426 | 0.43638 | 0.42885 | 0.4381 | 0.42775 | 0.48746 | 0.50317
10 | 0.41191 | 0.38852 | 0.36604 | 0.36536 | 0.35581 | 0.39331 | 0.51052 | 0.54165 | 0.58976 | 0.6328 | 0.61316 | 0.61321 | 0.617 | 0.60246 | 0.58683 | 0.55445 | 0.56946 | 0.66172 | 0.6338 | 0.60616 | 0.58939 | 0.54939 | 0.52767 | 0.482
11 | 0.26898 | 0.25812 | 0.23955 | 0.23396 | 0.22257 | 0.24813 | 0.32409 | 0.28834 | 0.23204 | 0.16973 | 0.30759 | 0.31234 | 0.30885 | 0.31383 | 0.29834 | 0.30494 | 0.30988 | 0.39153 | 0.35321 | 0.32389 | 0.32332 | 0.31126 | 0.33609 | 0.31458
12 | 0.93712 | 0.93649 | 0.92528 | 0.94473 | 0.92476 | 0.93722 | 0.98417 | 0.89461 | 0.74633 | 0.72153 | 0.9696 | 0.88746 | 0.90642 | 0.94263 | 0.96593 | 0.99467 | 1.0795 | 1.1334 | 1.0447 | 0.98438 | 1.0088 | 0.99572 | 1.0602 | 1.1238
13 | 3.9705 | 3.8436 | 3.8785 | 3.9128 | 3.9425 | 4.0095 | 4.9568 | 5.0722 | 5.1617 | 5.044 | 4.9623 | 5.1469 | 5.3407 | 5.2049 | 5.1164 | 5.1742 | 4.9763 | 5.2414 | 5.0249 | 4.7232 | 4.7992 | 4.64 | 4.2196 | 4.1193
14 | 0.96325 | 0.93437 | 0.89392 | 0.91324 | 0.87402 | 0.86415 | 0.88524 | 1.0647 | 1.0841 | 1.0792 | 1.0691 | 1.0938 | 1.0894 | 1.087 | 0.95269 | 1.0214 | 1.0905 | 1.0963 | 1.0241 | 0.97028 | 0.97281 | 0.92043 | 0.89261 | 0.89064
15 | 0.39353 | 0.38855 | 0.36559 | 0.35848 | 0.34526 | 0.35281 | 0.42639 | 0.42324 | 0.45742 | 0.47613 | 0.46827 | 0.45981 | 0.45087 | 0.44624 | 0.4205 | 0.43172 | 0.45934 | 0.56706 | 0.52427 | 0.47867 | 0.47384 | 0.4334 | 0.45778 | 0.42946
16 | 0.80323 | 0.7646 | 0.73237 | 0.74089 | 0.73109 | 0.8146 | 1.2915 | 1.4393 | 1.5016 | 1.4598 | 1.3999 | 1.491 | 1.3904 | 1.3413 | 1.1674 | 1.1621 | 1.1927 | 1.3085 | 1.1816 | 1.2193 | 1.1937 | 1.1138 | 0.98781 | 0.89598
17 | 0.25428 | 0.22309 | 0.20682 | 0.19221 | 0.17148 | 0.2207 | 0.37056 | 0.34074 | 0.37124 | 0.35662 | 0.34346 | 0.32394 | 0.32699 | 0.33442 | 0.3253 | 0.33044 | 0.37724 | 0.58582 | 0.50639 | 0.42309 | 0.42383 | 0.36623 | 0.36997 | 0.33671
18 | 1.1695 | 1.0824 | 0.98865 | 0.99249 | 0.98776 | 1.0827 | 1.3931 | 1.4379 | 1.4837 | 1.55 | 1.5826 | 1.6125 | 1.5925 | 1.5416 | 1.5405 | 1.5276 | 1.6039 | 1.8671 | 1.8168 | 1.7666 | 1.7648 | 1.6349 | 1.547 | 1.4361
19 | 1.9247 | 1.8238 | 1.7651 | 1.7776 | 1.7717 | 1.8945 | 2.1486 | 2.4885 | 2.606 | 2.702 | 2.6485 | 2.6925 | 2.6901 | 2.6753 | 2.5004 | 2.5052 | 2.4072 | 2.5542 | 2.4499 | 2.4007 | 2.3621 | 2.2669 | 2.1268 | 2.0075
20 | 0.96153 | 0.90304 | 0.88042 | 0.85811 | 0.85959 | 0.95538 | 1.2088 | 1.3602 | 1.5392 | 1.5874 | 1.6108 | 1.6145 | 1.5935 | 1.5754 | 1.4472 | 1.412 | 1.4984 | 1.5623 | 1.4864 | 1.4552 | 1.369 | 1.1249 | 1.1293 | 1.0705
21 | 0.7201 | 0.69516 | 0.6669 | 0.65395 | 0.66105 | 0.76613 | 1.2197 | 1.3513 | 1.4006 | 1.4009 | 1.4413 | 1.4353 | 1.3613 | 1.3537 | 1.2069 | 1.0932 | 1.0959 | 1.2237 | 1.1769 | 1.1289 | 1.12 | 1.0207 | 0.90079 | 0.81948
22 | 0.76738 | 0.77241 | 0.75611 | 0.74883 | 0.72491 | 0.70851 | 0.72903 | 0.63604 | 0.63368 | 0.64155 | 0.63125 | 0.63493 | 0.64587 | 0.67062 | 0.67424 | 0.67328 | 0.64835 | 0.68139 | 0.65458 | 0.64327 | 0.65715 | 0.64162 | 0.73119 | 0.75476
23 | 3.8445 | 3.6262 | 3.4164 | 3.41 | 3.3209 | 3.6709 | 4.7648 | 5.0554 | 5.5044 | 5.9062 | 5.7228 | 5.7233 | 5.7587 | 5.6229 | 5.4771 | 5.1748 | 5.315 | 6.176 | 5.9155 | 5.6575 | 5.501 | 5.1276 | 4.9249 | 4.4986
24 | 1.8829 | 1.8068 | 1.6769 | 1.6377 | 1.558 | 1.7369 | 2.2687 | 2.0184 | 1.6243 | 1.1881 | 2.1531 | 2.1864 | 2.1619 | 2.1968 | 2.0884 | 2.1346 | 2.1691 | 2.7407 | 2.4725 | 2.2672 | 2.2633 | 2.1788 | 2.3526 | 2.202
25 | 0.93712 | 0.93649 | 0.92528 | 0.94473 | 0.92476 | 0.93722 | 0.98417 | 0.89461 | 0.74633 | 0.72153 | 0.9696 | 0.88746 | 0.90642 | 0.94263 | 0.96593 | 0.99467 | 1.0795 | 1.1334 | 1.0447 | 0.98438 | 1.0088 | 0.99572 | 1.0602 | 1.1238
26 | 1.9852 | 1.9218 | 1.9393 | 1.9564 | 1.9713 | 2.0047 | 2.4784 | 2.5361 | 2.5809 | 2.522 | 2.4811 | 2.5735 | 2.6704 | 2.6024 | 2.5582 | 2.5871 | 2.4881 | 2.6207 | 2.5124 | 2.3616 | 2.3996 | 2.32 | 2.1098 | 2.0596
27 | 0.96325 | 0.93437 | 0.89392 | 0.91324 | 0.87402 | 0.86415 | 0.88524 | 1.0647 | 1.0841 | 1.0792 | 1.0691 | 1.0938 | 1.0894 | 1.087 | 0.95269 | 1.0214 | 1.0905 | 1.0963 | 1.0241 | 0.97028 | 0.97281 | 0.92043 | 0.89261 | 0.89064
28 | 0.78706 | 0.7771 | 0.73119 | 0.71697 | 0.69052 | 0.70562 | 0.85279 | 0.84649 | 0.91483 | 0.95227 | 0.93655 | 0.91962 | 0.90174 | 0.89247 | 0.841 | 0.86343 | 0.91869 | 1.1341 | 1.0485 | 0.95735 | 0.94769 | 0.8668 | 0.91555 | 0.85893
29 | 2.6774 | 2.5487 | 2.4412 | 2.4696 | 2.437 | 2.7153 | 4.3051 | 4.7978 | 5.0054 | 4.8659 | 4.6662 | 4.97 | 4.6347 | 4.4712 | 3.8913 | 3.8737 | 3.9757 | 4.3616 | 3.9386 | 4.0644 | 3.9789 | 3.7127 | 3.2927 | 2.9866
30 | 0.4238 | 0.37182 | 0.3447 | 0.32035 | 0.2858 | 0.36783 | 0.6176 | 0.56789 | 0.61873 | 0.59436 | 0.57243 | 0.53991 | 0.54498 | 0.55737 | 0.54217 | 0.55073 | 0.62873 | 0.97636 | 0.84398 | 0.70515 | 0.70638 | 0.61038 | 0.61661 | 0.56118
31 | 2.7288 | 2.5256 | 2.3069 | 2.3158 | 2.3048 | 2.5263 | 3.2507 | 3.3551 | 3.4619 | 3.6166 | 3.6927 | 3.7624 | 3.7158 | 3.597 | 3.5946 | 3.5643 | 3.7424 | 4.3565 | 4.2392 | 4.1221 | 4.1178 | 3.8147 | 3.6096 | 3.351
32 | 1.2831 | 1.2158 | 1.1767 | 1.1851 | 1.1811 | 1.263 | 1.4324 | 1.659 | 1.7374 | 1.8013 | 1.7657 | 1.795 | 1.7934 | 1.7835 | 1.667 | 1.6702 | 1.6048 | 1.7028 | 1.6333 | 1.6005 | 1.5747 | 1.5113 | 1.4178 | 1.3383

## Pc, Winter, S3
LoadID | 0 | 1 | 2 | 3 | 4 | 5 | 6 | 7 | 8 | 9 | 10 | 11 | 12 | 13 | 14 | 15 | 16 | 17 | 18 | 19 | 20 | 21 | 22 | 23
1 | 1.4378 | 1.384 | 1.3347 | 1.375 | 1.3362 | 1.338 | 1.3504 | 1.7528 | 1.7878 | 1.7708 | 1.7654 | 1.8025 | 1.7831 | 1.7515 | 1.5237 | 1.6392 | 1.7821 | 1.755 | 1.6646 | 1.5874 | 1.5762 | 1.5061 | 1.3603 | 1.3308
2 | 0.5903 | 0.58283 | 0.54839 | 0.53773 | 0.51789 | 0.52921 | 0.63959 | 0.63487 | 0.68613 | 0.7142 | 0.70241 | 0.68972 | 0.6763 | 0.66936 | 0.63075 | 0.64757 | 0.68901 | 0.85058 | 0.78641 | 0.71801 | 0.71077 | 0.6501 | 0.68666 | 0.6442
3 | 1.6065 | 1.5292 | 1.4647 | 1.4818 | 1.4622 | 1.6292 | 2.5831 | 2.8787 | 3.0032 | 2.9195 | 2.7997 | 2.982 | 2.7808 | 2.6827 | 2.3348 | 2.3242 | 2.3854 | 2.6169 | 2.3631 | 2.4387 | 2.3873 | 2.2276 | 1.9756 | 1.792
4 | 0.16952 | 0.14873 | 0.13788 | 0.12814 | 0.11432 | 0.14713 | 0.24704 | 0.22716 | 0.24749 | 0.23775 | 0.22897 | 0.21596 | 0.21799 | 0.22295 | 0.21687 | 0.22029 | 0.25149 | 0.39055 | 0.33759 | 0.28206 | 0.28255 | 0.24415 | 0.24665 | 0.22447
5 | 0.77966 | 0.72161 | 0.6591 | 0.66166 | 0.6585 | 0.7218 | 0.92877 | 0.95859 | 0.98911 | 1.0333 | 1.055 | 1.075 | 1.0616 | 1.0277 | 1.027 | 1.0184 | 1.0692 | 1.2447 | 1.2112 | 1.1777 | 1.1765 | 1.0899 | 1.0313 | 0.95742
6 | 4.277 | 4.0528 | 3.9224 | 3.9502 | 3.9371 | 4.21 | 4.7746 | 5.53 | 5.7912 | 6.0045 | 5.8855 | 5.9834 | 5.9779 | 5.9451 | 5.5565 | 5.5672 | 5.3492 | 5.6761 | 5.4442 | 5.3349 | 5.2491 | 5.0375 | 4.7262 | 4.4611
7 | 2.1367 | 2.0068 | 1.9565 | 1.9069 | 1.9102 | 2.1231 | 2.6863 | 3.0226 | 3.4205 | 3.5276 | 3.5795 | 3.5877 | 3.5411 | 3.5008 | 3.2159 | 3.1379 | 3.3297 | 3.4717 | 3.3031 | 3.2337 | 3.0422 | 2.4998 | 2.5095 | 2.379
8 | 0.48006 | 0.46344 | 0.4446 | 0.43596 | 0.4407 | 0.51076 | 0.81311 | 0.90085 | 0.93374 | 0.93394 | 0.96086 | 0.95684 | 0.90756 | 0.90249 | 0.8046 | 0.72877 | 0.73063 | 0.81582 | 0.78457 | 0.75261 | 0.74664 | 0.68049 | 0.60052 | 0.54632
9 | 0.51158 | 0.51494 | 0.50407 | 0.49922 | 0.48328 | 0.47234 | 0.48602 | 0.42403 | 0.42245 | 0.4277 | 0.42083 | 0.42329 | 0.43058 | 0.44708 | 0.44949 | 0.44886 | 0.43223 | 0.45426 | 0.43638 | 0.42885 | 0.4381 | 0.42775 | 0.48746 | 0.50317
10 | 0.41191 | 0.38852 | 0.36604 | 0.36536 | 0.35581 | 0.39331 | 0.51052 | 0.54165 | 0.58976 | 0.6328 | 0.61316 | 0.61321 | 0.617 | 0.60246 | 0.58683 | 0.55445 | 0.56946 | 0.66172 | 0.6338 | 0.60616 | 0.58939 | 0.54939 | 0.52767 | 0.482
11 | 0.26898 | 0.25812 | 0.23955 | 0.23396 | 0.22257 | 0.24813 | 0.32409 | 0.28834 | 0.23204 | 0.16973 | 0.30759 | 0.31234 | 0.30885 | 0.31383 | 0.29834 | 0.30494 | 0.30988 | 0.39153 | 0.35321 | 0.32389 | 0.32332 | 0.31126 | 0.33609 | 0.31458
12 | 0.93712 | 0.93649 | 0.92528 | 0.94473 | 0.92476 | 0.93722 | 0.98417 | 0.89461 | 0.74633 | 0.72153 | 0.9696 | 0.88746 | 0.90642 | 0.94263 | 0.96593 | 0.99467 | 1.0795 | 1.1334 | 1.0447 | 0.98438 | 1.0088 | 0.99572 | 1.0602 | 1.1238
13 | 3.9705 | 3.8436 | 3.8785 | 3.9128 | 3.9425 | 4.0095 | 4.9568 | 5.0722 | 5.1617 | 5.044 | 4.9623 | 5.1469 | 5.3407 | 5.2049 | 5.1164 | 5.1742 | 4.9763 | 5.2414 | 5.0249 | 4.7232 | 4.7992 | 4.64 | 4.2196 | 4.1193
14 | 0.96325 | 0.93437 | 0.89392 | 0.91324 | 0.87402 | 0.86415 | 0.88524 | 1.0647 | 1.0841 | 1.0792 | 1.0691 | 1.0938 | 1.0894 | 1.087 | 0.95269 | 1.0214 | 1.0905 | 1.0963 | 1.0241 | 0.97028 | 0.97281 | 0.92043 | 0.89261 | 0.89064
15 | 0.39353 | 0.38855 | 0.36559 | 0.35848 | 0.34526 | 0.35281 | 0.42639 | 0.42324 | 0.45742 | 0.47613 | 0.46827 | 0.45981 | 0.45087 | 0.44624 | 0.4205 | 0.43172 | 0.45934 | 0.56706 | 0.52427 | 0.47867 | 0.47384 | 0.4334 | 0.45778 | 0.42946
16 | 0.80323 | 0.7646 | 0.73237 | 0.74089 | 0.73109 | 0.8146 | 1.2915 | 1.4393 | 1.5016 | 1.4598 | 1.3999 | 1.491 | 1.3904 | 1.3413 | 1.1674 | 1.1621 | 1.1927 | 1.3085 | 1.1816 | 1.2193 | 1.1937 | 1.1138 | 0.98781 | 0.89598
17 | 0.25428 | 0.22309 | 0.20682 | 0.19221 | 0.17148 | 0.2207 | 0.37056 | 0.34074 | 0.37124 | 0.35662 | 0.34346 | 0.32394 | 0.32699 | 0.33442 | 0.3253 | 0.33044 | 0.37724 | 0.58582 | 0.50639 | 0.42309 | 0.42383 | 0.36623 | 0.36997 | 0.33671
18 | 1.1695 | 1.0824 | 0.98865 | 0.99249 | 0.98776 | 1.0827 | 1.3931 | 1.4379 | 1.4837 | 1.55 | 1.5826 | 1.6125 | 1.5925 | 1.5416 | 1.5405 | 1.5276 | 1.6039 | 1.8671 | 1.8168 | 1.7666 | 1.7648 | 1.6349 | 1.547 | 1.4361
19 | 1.9247 | 1.8238 | 1.7651 | 1.7776 | 1.7717 | 1.8945 | 2.1486 | 2.4885 | 2.606 | 2.702 | 2.6485 | 2.6925 | 2.6901 | 2.6753 | 2.5004 | 2.5052 | 2.4072 | 2.5542 | 2.4499 | 2.4007 | 2.3621 | 2.2669 | 2.1268 | 2.0075
20 | 0.96153 | 0.90304 | 0.88042 | 0.85811 | 0.85959 | 0.95538 | 1.2088 | 1.3602 | 1.5392 | 1.5874 | 1.6108 | 1.6145 | 1.5935 | 1.5754 | 1.4472 | 1.412 | 1.4984 | 1.5623 | 1.4864 | 1.4552 | 1.369 | 1.1249 | 1.1293 | 1.0705
21 | 0.7201 | 0.69516 | 0.6669 | 0.65395 | 0.66105 | 0.76613 | 1.2197 | 1.3513 | 1.4006 | 1.4009 | 1.4413 | 1.4353 | 1.3613 | 1.3537 | 1.2069 | 1.0932 | 1.0959 | 1.2237 | 1.1769 | 1.1289 | 1.12 | 1.0207 | 0.90079 | 0.81948
22 | 0.76738 | 0.77241 | 0.75611 | 0.74883 | 0.72491 | 0.70851 | 0.72903 | 0.63604 | 0.63368 | 0.64155 | 0.63125 | 0.63493 | 0.64587 | 0.67062 | 0.67424 | 0.67328 | 0.64835 | 0.68139 | 0.65458 | 0.64327 | 0.65715 | 0.64162 | 0.73119 | 0.75476
23 | 3.8445 | 3.6262 | 3.4164 | 3.41 | 3.3209 | 3.6709 | 4.7648 | 5.0554 | 5.5044 | 5.9062 | 5.7228 | 5.7233 | 5.7587 | 5.6229 | 5.4771 | 5.1748 | 5.315 | 6.176 | 5.9155 | 5.6575 | 5.501 | 5.1276 | 4.9249 | 4.4986
24 | 1.8829 | 1.8068 | 1.6769 | 1.6377 | 1.558 | 1.7369 | 2.2687 | 2.0184 | 1.6243 | 1.1881 | 2.1531 | 2.1864 | 2.1619 | 2.1968 | 2.0884 | 2.1346 | 2.1691 | 2.7407 | 2.4725 | 2.2672 | 2.2633 | 2.1788 | 2.3526 | 2.202
25 | 0.93712 | 0.93649 | 0.92528 | 0.94473 | 0.92476 | 0.93722 | 0.98417 | 0.89461 | 0.74633 | 0.72153 | 0.9696 | 0.88746 | 0.90642 | 0.94263 | 0.96593 | 0.99467 | 1.0795 | 1.1334 | 1.0447 | 0.98438 | 1.0088 | 0.99572 | 1.0602 | 1.1238
26 | 1.9852 | 1.9218 | 1.9393 | 1.9564 | 1.9713 | 2.0047 | 2.4784 | 2.5361 | 2.5809 | 2.522 | 2.4811 | 2.5735 | 2.6704 | 2.6024 | 2.5582 | 2.5871 | 2.4881 | 2.6207 | 2.5124 | 2.3616 | 2.3996 | 2.32 | 2.1098 | 2.0596
27 | 0.96325 | 0.93437 | 0.89392 | 0.91324 | 0.87402 | 0.86415 | 0.88524 | 1.0647 | 1.0841 | 1.0792 | 1.0691 | 1.0938 | 1.0894 | 1.087 | 0.95269 | 1.0214 | 1.0905 | 1.0963 | 1.0241 | 0.97028 | 0.97281 | 0.92043 | 0.89261 | 0.89064
28 | 0.78706 | 0.7771 | 0.73119 | 0.71697 | 0.69052 | 0.70562 | 0.85279 | 0.84649 | 0.91483 | 0.95227 | 0.93655 | 0.91962 | 0.90174 | 0.89247 | 0.841 | 0.86343 | 0.91869 | 1.1341 | 1.0485 | 0.95735 | 0.94769 | 0.8668 | 0.91555 | 0.85893
29 | 2.6774 | 2.5487 | 2.4412 | 2.4696 | 2.437 | 2.7153 | 4.3051 | 4.7978 | 5.0054 | 4.8659 | 4.6662 | 4.97 | 4.6347 | 4.4712 | 3.8913 | 3.8737 | 3.9757 | 4.3616 | 3.9386 | 4.0644 | 3.9789 | 3.7127 | 3.2927 | 2.9866
30 | 0.4238 | 0.37182 | 0.3447 | 0.32035 | 0.2858 | 0.36783 | 0.6176 | 0.56789 | 0.61873 | 0.59436 | 0.57243 | 0.53991 | 0.54498 | 0.55737 | 0.54217 | 0.55073 | 0.62873 | 0.97636 | 0.84398 | 0.70515 | 0.70638 | 0.61038 | 0.61661 | 0.56118
31 | 2.7288 | 2.5256 | 2.3069 | 2.3158 | 2.3048 | 2.5263 | 3.2507 | 3.3551 | 3.4619 | 3.6166 | 3.6927 | 3.7624 | 3.7158 | 3.597 | 3.5946 | 3.5643 | 3.7424 | 4.3565 | 4.2392 | 4.1221 | 4.1178 | 3.8147 | 3.6096 | 3.351
32 | 1.2831 | 1.2158 | 1.1767 | 1.1851 | 1.1811 | 1.263 | 1.4324 | 1.659 | 1.7374 | 1.8013 | 1.7657 | 1.795 | 1.7934 | 1.7835 | 1.667 | 1.6702 | 1.6048 | 1.7028 | 1.6333 | 1.6005 | 1.5747 | 1.5113 | 1.4178 | 1.3383

## Pc, Winter, S4
LoadID | 0 | 1 | 2 | 3 | 4 | 5 | 6 | 7 | 8 | 9 | 10 | 11 | 12 | 13 | 14 | 15 | 16 | 17 | 18 | 19 | 20 | 21 | 22 | 23
1 | 1.5097 | 1.4533 | 1.4015 | 1.4438 | 1.403 | 1.4049 | 1.4179 | 1.8404 | 1.8772 | 1.8593 | 1.8536 | 1.8926 | 1.8722 | 1.8391 | 1.5998 | 1.7212 | 1.8713 | 1.8428 | 1.7478 | 1.6668 | 1.655 | 1.5814 | 1.4283 | 1.3973
2 | 0.61227 | 0.60417 | 0.56883 | 0.558 | 0.53836 | 0.55107 | 0.66594 | 0.66563 | 0.71957 | 0.74866 | 0.73679 | 0.72328 | 0.70865 | 0.70012 | 0.6594 | 0.67711 | 0.72187 | 0.88987 | 0.82383 | 0.75257 | 0.74427 | 0.68135 | 0.71526 | 0.66949
3 | 1.6767 | 1.5953 | 1.5287 | 1.5471 | 1.5281 | 1.7045 | 2.7047 | 3.0213 | 3.1523 | 3.0638 | 2.9387 | 3.1299 | 2.9179 | 2.8132 | 2.4477 | 2.4366 | 2.5025 | 2.7435 | 2.4787 | 2.5588 | 2.504 | 2.3373 | 2.0668 | 1.8723
4 | 0.17297 | 0.15097 | 0.14012 | 0.13013 | 0.11642 | 0.15142 | 0.25564 | 0.23786 | 0.25929 | 0.2488 | 0.23993 | 0.22615 | 0.22791 | 0.23229 | 0.22579 | 0.22941 | 0.263 | 0.40791 | 0.3532 | 0.29527 | 0.29533 | 0.25552 | 0.25516 | 0.23109
5 | 0.81362 | 0.75249 | 0.6874 | 0.69033 | 0.68781 | 0.75482 | 0.97145 | 1.0059 | 1.038 | 1.0841 | 1.1073 | 1.1281 | 1.1138 | 1.0773 | 1.0764 | 1.0674 | 1.1216 | 1.3048 | 1.2705 | 1.2357 | 1.234 | 1.1436 | 1.0791 | 1.0007
6 | 4.4741 | 4.2381 | 4.103 | 4.133 | 4.1219 | 4.4102 | 5.0008 | 5.8043 | 6.0789 | 6.3019 | 6.1782 | 6.2805 | 6.2735 | 6.2363 | 5.8279 | 5.8393 | 5.6132 | 5.9527 | 5.7122 | 5.5987 | 5.507 | 5.2866 | 4.9497 | 4.6688
7 | 2.2268 | 2.0898 | 2.0388 | 1.9876 | 1.9937 | 2.219 | 2.8081 | 3.1716 | 3.5896 | 3.7012 | 3.7568 | 3.765 | 3.7149 | 3.6699 | 3.3703 | 3.2885 | 3.4927 | 3.6381 | 3.464 | 3.3924 | 3.1898 | 2.622 | 2.6222 | 2.4826
8 | 0.49904 | 0.48141 | 0.46218 | 0.45335 | 0.45912 | 0.53323 | 0.85001 | 0.94524 | 0.97985 | 0.9798 | 1.0084 | 1.0041 | 0.95196 | 0.94581 | 0.8429 | 0.76332 | 0.7661 | 0.85444 | 0.82253 | 0.78935 | 0.78261 | 0.71367 | 0.62673 | 0.56902
9 | 0.53213 | 0.53549 | 0.52462 | 0.51977 | 0.50383 | 0.49289 | 0.50657 | 0.44458 | 0.443 | 0.44825 | 0.44138 | 0.44384 | 0.45113 | 0.46763 | 0.47004 | 0.46941 | 0.45278 | 0.47481 | 0.45693 | 0.4494 | 0.45865 | 0.4483 | 0.50801 | 0.52372
10 | 0.42873 | 0.40405 | 0.38086 | 0.38032 | 0.37089 | 0.41068 | 0.53323 | 0.56825 | 0.61882 | 0.66382 | 0.64345 | 0.64341 | 0.64712 | 0.63122 | 0.61473 | 0.58075 | 0.59714 | 0.69318 | 0.66454 | 0.6358 | 0.61784 | 0.57623 | 0.55118 | 0.50264
11 | 0.2774 | 0.26583 | 0.24688 | 0.24124 | 0.23008 | 0.25747 | 0.33655 | 0.3021 | 0.24306 | 0.17738 | 0.32248 | 0.32734 | 0.32331 | 0.32772 | 0.31133 | 0.3183 | 0.32431 | 0.40894 | 0.3696 | 0.33919 | 0.33813 | 0.32599 | 0.34907 | 0.3257
12 | 0.97895 | 0.97812 | 0.96689 | 0.98755 | 0.96738 | 0.98101 | 1.0296 | 0.93868 | 0.78308 | 0.75677 | 1.0176 | 0.93122 | 0.95076 | 0.98796 | 1.0123 | 1.0425 | 1.1324 | 1.1879 | 1.0957 | 1.0327 | 1.0579 | 1.0447 | 1.1094 | 1.1754
13 | 4.1589 | 4.0254 | 4.0631 | 4.0996 | 4.1324 | 4.2038 | 5.1972 | 5.3245 | 5.4187 | 5.2945 | 5.2094 | 5.403 | 5.6058 | 5.4615 | 5.3684 | 5.4291 | 5.2229 | 5.4991 | 5.2736 | 4.9575 | 5.0364 | 4.8703 | 4.4229 | 4.316
14 | 1.0064 | 0.97589 | 0.93397 | 0.95449 | 0.91411 | 0.90429 | 0.92575 | 1.1173 | 1.1378 | 1.1323 | 1.122 | 1.1479 | 1.1429 | 1.1395 | 0.9984 | 1.0706 | 1.144 | 1.1489 | 1.0741 | 1.0179 | 1.0201 | 0.96561 | 0.93342 | 0.93057
15 | 0.40818 | 0.40278 | 0.37922 | 0.372 | 0.35891 | 0.36738 | 0.44396 | 0.44375 | 0.47972 | 0.4991 | 0.49119 | 0.48219 | 0.47243 | 0.46674 | 0.4396 | 0.45141 | 0.48125 | 0.59325 | 0.54922 | 0.50172 | 0.49618 | 0.45423 | 0.47684 | 0.44633
16 | 0.83837 | 0.79763 | 0.76434 | 0.77353 | 0.76403 | 0.85227 | 1.3524 | 1.5107 | 1.5761 | 1.5319 | 1.4694 | 1.5649 | 1.459 | 1.4066 | 1.2238 | 1.2183 | 1.2513 | 1.3717 | 1.2394 | 1.2794 | 1.252 | 1.1687 | 1.0334 | 0.93617
17 | 0.25945 | 0.22645 | 0.21018 | 0.1952 | 0.17463 | 0.22713 | 0.38346 | 0.3568 | 0.38894 | 0.3732 | 0.35989 | 0.33922 | 0.34187 | 0.34844 | 0.33868 | 0.34412 | 0.3945 | 0.61187 | 0.5298 | 0.44291 | 0.44299 | 0.38329 | 0.38273 | 0.34663
18 | 1.2204 | 1.1287 | 1.0311 | 1.0355 | 1.0317 | 1.1322 | 1.4572 | 1.5088 | 1.557 | 1.6262 | 1.661 | 1.6922 | 1.6706 | 1.6159 | 1.6147 | 1.6011 | 1.6825 | 1.9572 | 1.9057 | 1.8536 | 1.851 | 1.7154 | 1.6186 | 1.501
19 | 2.0133 | 1.9072 | 1.8463 | 1.8598 | 1.8548 | 1.9846 | 2.2504 | 2.612 | 2.7355 | 2.8359 | 2.7802 | 2.8262 | 2.8231 | 2.8063 | 2.6226 | 2.6277 | 2.5259 | 2.6787 | 2.5705 | 2.5194 | 2.4782 | 2.379 | 2.2274 | 2.101
20 | 1.0021 | 0.9404 | 0.91746 | 0.8944 | 0.89714 | 0.99855 | 1.2636 | 1.4272 | 1.6153 | 1.6655 | 1.6906 | 1.6943 | 1.6717 | 1.6514 | 1.5166 | 1.4798 | 1.5717 | 1.6372 | 1.5588 | 1.5266 | 1.4354 | 1.1799 | 1.18 | 1.1172
21 | 0.74856 | 0.72212 | 0.69327 | 0.68003 | 0.68869 | 0.79984 | 1.275 | 1.4179 | 1.4698 | 1.4697 | 1.5126 | 1.5061 | 1.4279 | 1.4187 | 1.2644 | 1.145 | 1.1491 | 1.2817 | 1.2338 | 1.184 | 1.1739 | 1.0705 | 0.94009 | 0.85354
22 | 0.7982 | 0.80323 | 0.78693 | 0.77965 | 0.75574 | 0.73934 | 0.75985 | 0.66686 | 0.66451 | 0.67238 | 0.66208 | 0.66576 | 0.6767 | 0.70144 | 0.70507 | 0.70411 | 0.67918 | 0.71221 | 0.6854 | 0.67409 | 0.68798 | 0.67245 | 0.76201 | 0.78558
23 | 4.0015 | 3.7711 | 3.5547 | 3.5497 | 3.4616 | 3.833 | 4.9768 | 5.3036 | 5.7756 | 6.1956 | 6.0055 | 6.0052 | 6.0398 | 5.8914 | 5.7374 | 5.4203 | 5.5733 | 6.4697 | 6.2024 | 5.9341 | 5.7665 | 5.3781 | 5.1444 | 4.6913
24 | 1.9418 | 1.8608 | 1.7281 | 1.6887 | 1.6106 | 1.8023 | 2.3558 | 2.1147 | 1.7015 | 1.2416 | 2.2573 | 2.2914 | 2.2632 | 2.294 | 2.1793 | 2.2281 | 2.2702 | 2.8626 | 2.5872 | 2.3743 | 2.3669 | 2.2819 | 2.4435 | 2.2799
25 | 0.97895 | 0.97812 | 0.96689 | 0.98755 | 0.96738 | 0.98101 | 1.0296 | 0.93868 | 0.78308 | 0.75677 | 1.0176 | 0.93122 | 0.95076 | 0.98796 | 1.0123 | 1.0425 | 1.1324 | 1.1879 | 1.0957 | 1.0327 | 1.0579 | 1.0447 | 1.1094 | 1.1754
26 | 2.0795 | 2.0127 | 2.0316 | 2.0498 | 2.0662 | 2.1019 | 2.5986 | 2.6623 | 2.7093 | 2.6473 | 2.6047 | 2.7015 | 2.8029 | 2.7308 | 2.6842 | 2.7146 | 2.6115 | 2.7496 | 2.6368 | 2.4788 | 2.5182 | 2.4351 | 2.2114 | 2.158
27 | 1.0064 | 0.97589 | 0.93397 | 0.95449 | 0.91411 | 0.90429 | 0.92575 | 1.1173 | 1.1378 | 1.1323 | 1.122 | 1.1479 | 1.1429 | 1.1395 | 0.9984 | 1.0706 | 1.144 | 1.1489 | 1.0741 | 1.0179 | 1.0201 | 0.96561 | 0.93342 | 0.93057
28 | 0.81636 | 0.80556 | 0.75844 | 0.74399 | 0.71781 | 0.73476 | 0.88793 | 0.88751 | 0.95943 | 0.99821 | 0.98239 | 0.96437 | 0.94487 | 0.93349 | 0.8792 | 0.90282 | 0.9625 | 1.1865 | 1.0984 | 1.0034 | 0.99236 | 0.90846 | 0.95368 | 0.89266
29 | 2.7946 | 2.6588 | 2.5478 | 2.5784 | 2.5468 | 2.8409 | 4.5079 | 5.0355 | 5.2538 | 5.1064 | 4.8979 | 5.2164 | 4.8632 | 4.6887 | 4.0795 | 4.061 | 4.1709 | 4.5724 | 4.1312 | 4.2647 | 4.1733 | 3.8955 | 3.4446 | 3.1206
30 | 0.43242 | 0.37742 | 0.35031 | 0.32534 | 0.29106 | 0.37855 | 0.6391 | 0.59466 | 0.64824 | 0.622 | 0.59982 | 0.56536 | 0.56978 | 0.58073 | 0.56447 | 0.57354 | 0.65751 | 1.0198 | 0.88301 | 0.73818 | 0.73832 | 0.63881 | 0.63789 | 0.57772
31 | 2.8477 | 2.6337 | 2.4059 | 2.4162 | 2.4074 | 2.6419 | 3.4001 | 3.5206 | 3.633 | 3.7945 | 3.8756 | 3.9484 | 3.8981 | 3.7705 | 3.7676 | 3.7359 | 3.9258 | 4.5668 | 4.4467 | 4.3251 | 4.3189 | 4.0025 | 3.7767 | 3.5024
32 | 1.3422 | 1.2714 | 1.2309 | 1.2399 | 1.2366 | 1.3231 | 1.5003 | 1.7413 | 1.8237 | 1.8906 | 1.8534 | 1.8842 | 1.8821 | 1.8709 | 1.7484 | 1.7518 | 1.6839 | 1.7858 | 1.7137 | 1.6796 | 1.6521 | 1.586 | 1.4849 | 1.4006

## Pc, Winter, S5
LoadID | 0 | 1 | 2 | 3 | 4 | 5 | 6 | 7 | 8 | 9 | 10 | 11 | 12 | 13 | 14 | 15 | 16 | 17 | 18 | 19 | 20 | 21 | 22 | 23
1 | 1.5097 | 1.4533 | 1.4015 | 1.4438 | 1.403 | 1.4049 | 1.4179 | 1.8404 | 1.8772 | 1.8593 | 1.8536 | 1.8926 | 1.8722 | 1.8391 | 1.5998 | 1.7212 | 1.8713 | 1.8428 | 1.7478 | 1.6668 | 1.655 | 1.5814 | 1.4283 | 1.3973
2 | 0.61227 | 0.60417 | 0.56883 | 0.558 | 0.53836 | 0.55107 | 0.66594 | 0.66563 | 0.71957 | 0.74866 | 0.73679 | 0.72328 | 0.70865 | 0.70012 | 0.6594 | 0.67711 | 0.72187 | 0.88987 | 0.82383 | 0.75257 | 0.74427 | 0.68135 | 0.71526 | 0.66949
3 | 1.6767 | 1.5953 | 1.5287 | 1.5471 | 1.5281 | 1.7045 | 2.7047 | 3.0213 | 3.1523 | 3.0638 | 2.9387 | 3.1299 | 2.9179 | 2.8132 | 2.4477 | 2.4366 | 2.5025 | 2.7435 | 2.4787 | 2.5588 | 2.504 | 2.3373 | 2.0668 | 1.8723
4 | 0.17297 | 0.15097 | 0.14012 | 0.13013 | 0.11642 | 0.15142 | 0.25564 | 0.23786 | 0.25929 | 0.2488 | 0.23993 | 0.22615 | 0.22791 | 0.23229 | 0.22579 | 0.22941 | 0.263 | 0.40791 | 0.3532 | 0.29527 | 0.29533 | 0.25552 | 0.25516 | 0.23109
5 | 0.81362 | 0.75249 | 0.6874 | 0.69033 | 0.68781 | 0.75482 | 0.97145 | 1.0059 | 1.038 | 1.0841 | 1.1073 | 1.1281 | 1.1138 | 1.0773 | 1.0764 | 1.0674 | 1.1216 | 1.3048 | 1.2705 | 1.2357 | 1.234 | 1.1436 | 1.0791 | 1.0007
6 | 4.4741 | 4.2381 | 4.103 | 4.133 | 4.1219 | 4.4102 | 5.0008 | 5.8043 | 6.0789 | 6.3019 | 6.1782 | 6.2805 | 6.2735 | 6.2363 | 5.8279 | 5.8393 | 5.6132 | 5.9527 | 5.7122 | 5.5987 | 5.507 | 5.2866 | 4.9497 | 4.6688
7 | 2.2268 | 2.0898 | 2.0388 | 1.9876 | 1.9937 | 2.219 | 2.8081 | 3.1716 | 3.5896 | 3.7012 | 3.7568 | 3.765 | 3.7149 | 3.6699 | 3.3703 | 3.2885 | 3.4927 | 3.6381 | 3.464 | 3.3924 | 3.1898 | 2.622 | 2.6222 | 2.4826
8 | 0.49904 | 0.48141 | 0.46218 | 0.45335 | 0.45912 | 0.53323 | 0.85001 | 0.94524 | 0.97985 | 0.9798 | 1.0084 | 1.0041 | 0.95196 | 0.94581 | 0.8429 | 0.76332 | 0.7661 | 0.85444 | 0.82253 | 0.78935 | 0.78261 | 0.71367 | 0.62673 | 0.56902
9 | 0.53213 | 0.53549 | 0.52462 | 0.51977 | 0.50383 | 0.49289 | 0.50657 | 0.44458 | 0.443 | 0.44825 | 0.44138 | 0.44384 | 0.45113 | 0.46763 | 0.47004 | 0.46941 | 0.45278 | 0.47481 | 0.45693 | 0.4494 | 0.45865 | 0.4483 | 0.50801 | 0.52372
10 | 0.42873 | 0.40405 | 0.38086 | 0.38032 | 0.37089 | 0.41068 | 0.53323 | 0.56825 | 0.61882 | 0.66382 | 0.64345 | 0.64341 | 0.64712 | 0.63122 | 0.61473 | 0.58075 | 0.59714 | 0.69318 | 0.66454 | 0.6358 | 0.61784 | 0.57623 | 0.55118 | 0.50264
11 | 0.2774 | 0.26583 | 0.24688 | 0.24124 | 0.23008 | 0.25747 | 0.33655 | 0.3021 | 0.24306 | 0.17738 | 0.32248 | 0.32734 | 0.32331 | 0.32772 | 0.31133 | 0.3183 | 0.32431 | 0.40894 | 0.3696 | 0.33919 | 0.33813 | 0.32599 | 0.34907 | 0.3257
12 | 0.97895 | 0.97812 | 0.96689 | 0.98755 | 0.96738 | 0.98101 | 1.0296 | 0.93868 | 0.78308 | 0.75677 | 1.0176 | 0.93122 | 0.95076 | 0.98796 | 1.0123 | 1.0425 | 1.1324 | 1.1879 | 1.0957 | 1.0327 | 1.0579 | 1.0447 | 1.1094 | 1.1754
13 | 4.1589 | 4.0254 | 4.0631 | 4.0996 | 4.1324 | 4.2038 | 5.1972 | 5.3245 | 5.4187 | 5.2945 | 5.2094 | 5.403 | 5.6058 | 5.4615 | 5.3684 | 5.4291 | 5.2229 | 5.4991 | 5.2736 | 4.9575 | 5.0364 | 4.8703 | 4.4229 | 4.316
14 | 1.0064 | 0.97589 | 0.93397 | 0.95449 | 0.91411 | 0.90429 | 0.92575 | 1.1173 | 1.1378 | 1.1323 | 1.122 | 1.1479 | 1.1429 | 1.1395 | 0.9984 | 1.0706 | 1.144 | 1.1489 | 1.0741 | 1.0179 | 1.0201 | 0.96561 | 0.93342 | 0.93057
15 | 0.40818 | 0.40278 | 0.37922 | 0.372 | 0.35891 | 0.36738 | 0.44396 | 0.44375 | 0.47972 | 0.4991 | 0.49119 | 0.48219 | 0.47243 | 0.46674 | 0.4396 | 0.45141 | 0.48125 | 0.59325 | 0.54922 | 0.50172 | 0.49618 | 0.45423 | 0.47684 | 0.44633
16 | 0.83837 | 0.79763 | 0.76434 | 0.77353 | 0.76403 | 0.85227 | 1.3524 | 1.5107 | 1.5761 | 1.5319 | 1.4694 | 1.5649 | 1.459 | 1.4066 | 1.2238 | 1.2183 | 1.2513 | 1.3717 | 1.2394 | 1.2794 | 1.252 | 1.1687 | 1.0334 | 0.93617
17 | 0.25945 | 0.22645 | 0.21018 | 0.1952 | 0.17463 | 0.22713 | 0.38346 | 0.3568 | 0.38894 | 0.3732 | 0.35989 | 0.33922 | 0.34187 | 0.34844 | 0.33868 | 0.34412 | 0.3945 | 0.61187 | 0.5298 | 0.44291 | 0.44299 | 0.38329 | 0.38273 | 0.34663
18 | 1.2204 | 1.1287 | 1.0311 | 1.0355 | 1.0317 | 1.1322 | 1.4572 | 1.5088 | 1.557 | 1.6262 | 1.661 | 1.6922 | 1.6706 | 1.6159 | 1.6147 | 1.6011 | 1.6825 | 1.9572 | 1.9057 | 1.8536 | 1.851 | 1.7154 | 1.6186 | 1.501
19 | 2.0133 | 1.9072 | 1.8463 | 1.8598 | 1.8548 | 1.9846 | 2.2504 | 2.612 | 2.7355 | 2.8359 | 2.7802 | 2.8262 | 2.8231 | 2.8063 | 2.6226 | 2.6277 | 2.5259 | 2.6787 | 2.5705 | 2.5194 | 2.4782 | 2.379 | 2.2274 | 2.101
20 | 1.0021 | 0.9404 | 0.91746 | 0.8944 | 0.89714 | 0.99855 | 1.2636 | 1.4272 | 1.6153 | 1.6655 | 1.6906 | 1.6943 | 1.6717 | 1.6514 | 1.5166 | 1.4798 | 1.5717 | 1.6372 | 1.5588 | 1.5266 | 1.4354 | 1.1799 | 1.18 | 1.1172
21 | 0.74856 | 0.72212 | 0.69327 | 0.68003 | 0.68869 | 0.79984 | 1.275 | 1.4179 | 1.4698 | 1.4697 | 1.5126 | 1.5061 | 1.4279 | 1.4187 | 1.2644 | 1.145 | 1.1491 | 1.2817 | 1.2338 | 1.184 | 1.1739 | 1.0705 | 0.94009 | 0.85354
22 | 0.7982 | 0.80323 | 0.78693 | 0.77965 | 0.75574 | 0.73934 | 0.75985 | 0.66686 | 0.66451 | 0.67238 | 0.66208 | 0.66576 | 0.6767 | 0.70144 | 0.70507 | 0.70411 | 0.67918 | 0.71221 | 0.6854 | 0.67409 | 0.68798 | 0.67245 | 0.76201 | 0.78558
23 | 4.0015 | 3.7711 | 3.5547 | 3.5497 | 3.4616 | 3.833 | 4.9768 | 5.3036 | 5.7756 | 6.1956 | 6.0055 | 6.0052 | 6.0398 | 5.8914 | 5.7374 | 5.4203 | 5.5733 | 6.4697 | 6.2024 | 5.9341 | 5.7665 | 5.3781 | 5.1444 | 4.6913
24 | 1.9418 | 1.8608 | 1.7281 | 1.6887 | 1.6106 | 1.8023 | 2.3558 | 2.1147 | 1.7015 | 1.2416 | 2.2573 | 2.2914 | 2.2632 | 2.294 | 2.1793 | 2.2281 | 2.2702 | 2.8626 | 2.5872 | 2.3743 | 2.3669 | 2.2819 | 2.4435 | 2.2799
25 | 0.97895 | 0.97812 | 0.96689 | 0.98755 | 0.96738 | 0.98101 | 1.0296 | 0.93868 | 0.78308 | 0.75677 | 1.0176 | 0.93122 | 0.95076 | 0.98796 | 1.0123 | 1.0425 | 1.1324 | 1.1879 | 1.0957 | 1.0327 | 1.0579 | 1.0447 | 1.1094 | 1.1754
26 | 2.0795 | 2.0127 | 2.0316 | 2.0498 | 2.0662 | 2.1019 | 2.5986 | 2.6623 | 2.7093 | 2.6473 | 2.6047 | 2.7015 | 2.8029 | 2.7308 | 2.6842 | 2.7146 | 2.6115 | 2.7496 | 2.6368 | 2.4788 | 2.5182 | 2.4351 | 2.2114 | 2.158
27 | 1.0064 | 0.97589 | 0.93397 | 0.95449 | 0.91411 | 0.90429 | 0.92575 | 1.1173 | 1.1378 | 1.1323 | 1.122 | 1.1479 | 1.1429 | 1.1395 | 0.9984 | 1.0706 | 1.144 | 1.1489 | 1.0741 | 1.0179 | 1.0201 | 0.96561 | 0.93342 | 0.93057
28 | 0.81636 | 0.80556 | 0.75844 | 0.74399 | 0.71781 | 0.73476 | 0.88793 | 0.88751 | 0.95943 | 0.99821 | 0.98239 | 0.96437 | 0.94487 | 0.93349 | 0.8792 | 0.90282 | 0.9625 | 1.1865 | 1.0984 | 1.0034 | 0.99236 | 0.90846 | 0.95368 | 0.89266
29 | 2.7946 | 2.6588 | 2.5478 | 2.5784 | 2.5468 | 2.8409 | 4.5079 | 5.0355 | 5.2538 | 5.1064 | 4.8979 | 5.2164 | 4.8632 | 4.6887 | 4.0795 | 4.061 | 4.1709 | 4.5724 | 4.1312 | 4.2647 | 4.1733 | 3.8955 | 3.4446 | 3.1206
30 | 0.43242 | 0.37742 | 0.35031 | 0.32534 | 0.29106 | 0.37855 | 0.6391 | 0.59466 | 0.64824 | 0.622 | 0.59982 | 0.56536 | 0.56978 | 0.58073 | 0.56447 | 0.57354 | 0.65751 | 1.0198 | 0.88301 | 0.73818 | 0.73832 | 0.63881 | 0.63789 | 0.57772
31 | 2.8477 | 2.6337 | 2.4059 | 2.4162 | 2.4074 | 2.6419 | 3.4001 | 3.5206 | 3.633 | 3.7945 | 3.8756 | 3.9484 | 3.8981 | 3.7705 | 3.7676 | 3.7359 | 3.9258 | 4.5668 | 4.4467 | 4.3251 | 4.3189 | 4.0025 | 3.7767 | 3.5024
32 | 1.3422 | 1.2714 | 1.2309 | 1.2399 | 1.2366 | 1.3231 | 1.5003 | 1.7413 | 1.8237 | 1.8906 | 1.8534 | 1.8842 | 1.8821 | 1.8709 | 1.7484 | 1.7518 | 1.6839 | 1.7858 | 1.7137 | 1.6796 | 1.6521 | 1.586 | 1.4849 | 1.4006

## Pc, Winter, S6
LoadID | 0 | 1 | 2 | 3 | 4 | 5 | 6 | 7 | 8 | 9 | 10 | 11 | 12 | 13 | 14 | 15 | 16 | 17 | 18 | 19 | 20 | 21 | 22 | 23
1 | 1.5097 | 1.4533 | 1.4015 | 1.4438 | 1.403 | 1.4049 | 1.4179 | 1.8404 | 1.8772 | 1.8593 | 1.8536 | 1.8926 | 1.8722 | 1.8391 | 1.5998 | 1.7212 | 1.8713 | 1.8428 | 1.7478 | 1.6668 | 1.655 | 1.5814 | 1.4283 | 1.3973
2 | 0.61227 | 0.60417 | 0.56883 | 0.558 | 0.53836 | 0.55107 | 0.66594 | 0.66563 | 0.71957 | 0.74866 | 0.73679 | 0.72328 | 0.70865 | 0.70012 | 0.6594 | 0.67711 | 0.72187 | 0.88987 | 0.82383 | 0.75257 | 0.74427 | 0.68135 | 0.71526 | 0.66949
3 | 1.6767 | 1.5953 | 1.5287 | 1.5471 | 1.5281 | 1.7045 | 2.7047 | 3.0213 | 3.1523 | 3.0638 | 2.9387 | 3.1299 | 2.9179 | 2.8132 | 2.4477 | 2.4366 | 2.5025 | 2.7435 | 2.4787 | 2.5588 | 2.504 | 2.3373 | 2.0668 | 1.8723
4 | 0.17297 | 0.15097 | 0.14012 | 0.13013 | 0.11642 | 0.15142 | 0.25564 | 0.23786 | 0.25929 | 0.2488 | 0.23993 | 0.22615 | 0.22791 | 0.23229 | 0.22579 | 0.22941 | 0.263 | 0.40791 | 0.3532 | 0.29527 | 0.29533 | 0.25552 | 0.25516 | 0.23109
5 | 0.81362 | 0.75249 | 0.6874 | 0.69033 | 0.68781 | 0.75482 | 0.97145 | 1.0059 | 1.038 | 1.0841 | 1.1073 | 1.1281 | 1.1138 | 1.0773 | 1.0764 | 1.0674 | 1.1216 | 1.3048 | 1.2705 | 1.2357 | 1.234 | 1.1436 | 1.0791 | 1.0007
6 | 4.4741 | 4.2381 | 4.103 | 4.133 | 4.1219 | 4.4102 | 5.0008 | 5.8043 | 6.0789 | 6.3019 | 6.1782 | 6.2805 | 6.2735 | 6.2363 | 5.8279 | 5.8393 | 5.6132 | 5.9527 | 5.7122 | 5.5987 | 5.507 | 5.2866 | 4.9497 | 4.6688
7 | 2.2268 | 2.0898 | 2.0388 | 1.9876 | 1.9937 | 2.219 | 2.8081 | 3.1716 | 3.5896 | 3.7012 | 3.7568 | 3.765 | 3.7149 | 3.6699 | 3.3703 | 3.2885 | 3.4927 | 3.6381 | 3.464 | 3.3924 | 3.1898 | 2.622 | 2.6222 | 2.4826
8 | 0.49904 | 0.48141 | 0.46218 | 0.45335 | 0.45912 | 0.53323 | 0.85001 | 0.94524 | 0.97985 | 0.9798 | 1.0084 | 1.0041 | 0.95196 | 0.94581 | 0.8429 | 0.76332 | 0.7661 | 0.85444 | 0.82253 | 0.78935 | 0.78261 | 0.71367 | 0.62673 | 0.56902
9 | 0.53213 | 0.53549 | 0.52462 | 0.51977 | 0.50383 | 0.49289 | 0.50657 | 0.44458 | 0.443 | 0.44825 | 0.44138 | 0.44384 | 0.45113 | 0.46763 | 0.47004 | 0.46941 | 0.45278 | 0.47481 | 0.45693 | 0.4494 | 0.45865 | 0.4483 | 0.50801 | 0.52372
10 | 0.42873 | 0.40405 | 0.38086 | 0.38032 | 0.37089 | 0.41068 | 0.53323 | 0.56825 | 0.61882 | 0.66382 | 0.64345 | 0.64341 | 0.64712 | 0.63122 | 0.61473 | 0.58075 | 0.59714 | 0.69318 | 0.66454 | 0.6358 | 0.61784 | 0.57623 | 0.55118 | 0.50264
11 | 0.2774 | 0.26583 | 0.24688 | 0.24124 | 0.23008 | 0.25747 | 0.33655 | 0.3021 | 0.24306 | 0.17738 | 0.32248 | 0.32734 | 0.32331 | 0.32772 | 0.31133 | 0.3183 | 0.32431 | 0.40894 | 0.3696 | 0.33919 | 0.33813 | 0.32599 | 0.34907 | 0.3257
12 | 0.97895 | 0.97812 | 0.96689 | 0.98755 | 0.96738 | 0.98101 | 1.0296 | 0.93868 | 0.78308 | 0.75677 | 1.0176 | 0.93122 | 0.95076 | 0.98796 | 1.0123 | 1.0425 | 1.1324 | 1.1879 | 1.0957 | 1.0327 | 1.0579 | 1.0447 | 1.1094 | 1.1754
13 | 4.1589 | 4.0254 | 4.0631 | 4.0996 | 4.1324 | 4.2038 | 5.1972 | 5.3245 | 5.4187 | 5.2945 | 5.2094 | 5.403 | 5.6058 | 5.4615 | 5.3684 | 5.4291 | 5.2229 | 5.4991 | 5.2736 | 4.9575 | 5.0364 | 4.8703 | 4.4229 | 4.316
14 | 1.0064 | 0.97589 | 0.93397 | 0.95449 | 0.91411 | 0.90429 | 0.92575 | 1.1173 | 1.1378 | 1.1323 | 1.122 | 1.1479 | 1.1429 | 1.1395 | 0.9984 | 1.0706 | 1.144 | 1.1489 | 1.0741 | 1.0179 | 1.0201 | 0.96561 | 0.93342 | 0.93057
15 | 0.40818 | 0.40278 | 0.37922 | 0.372 | 0.35891 | 0.36738 | 0.44396 | 0.44375 | 0.47972 | 0.4991 | 0.49119 | 0.48219 | 0.47243 | 0.46674 | 0.4396 | 0.45141 | 0.48125 | 0.59325 | 0.54922 | 0.50172 | 0.49618 | 0.45423 | 0.47684 | 0.44633
16 | 0.83837 | 0.79763 | 0.76434 | 0.77353 | 0.76403 | 0.85227 | 1.3524 | 1.5107 | 1.5761 | 1.5319 | 1.4694 | 1.5649 | 1.459 | 1.4066 | 1.2238 | 1.2183 | 1.2513 | 1.3717 | 1.2394 | 1.2794 | 1.252 | 1.1687 | 1.0334 | 0.93617
17 | 0.25945 | 0.22645 | 0.21018 | 0.1952 | 0.17463 | 0.22713 | 0.38346 | 0.3568 | 0.38894 | 0.3732 | 0.35989 | 0.33922 | 0.34187 | 0.34844 | 0.33868 | 0.34412 | 0.3945 | 0.61187 | 0.5298 | 0.44291 | 0.44299 | 0.38329 | 0.38273 | 0.34663
18 | 1.2204 | 1.1287 | 1.0311 | 1.0355 | 1.0317 | 1.1322 | 1.4572 | 1.5088 | 1.557 | 1.6262 | 1.661 | 1.6922 | 1.6706 | 1.6159 | 1.6147 | 1.6011 | 1.6825 | 1.9572 | 1.9057 | 1.8536 | 1.851 | 1.7154 | 1.6186 | 1.501
19 | 2.0133 | 1.9072 | 1.8463 | 1.8598 | 1.8548 | 1.9846 | 2.2504 | 2.612 | 2.7355 | 2.8359 | 2.7802 | 2.8262 | 2.8231 | 2.8063 | 2.6226 | 2.6277 | 2.5259 | 2.6787 | 2.5705 | 2.5194 | 2.4782 | 2.379 | 2.2274 | 2.101
20 | 1.0021 | 0.9404 | 0.91746 | 0.8944 | 0.89714 | 0.99855 | 1.2636 | 1.4272 | 1.6153 | 1.6655 | 1.6906 | 1.6943 | 1.6717 | 1.6514 | 1.5166 | 1.4798 | 1.5717 | 1.6372 | 1.5588 | 1.5266 | 1.4354 | 1.1799 | 1.18 | 1.1172
21 | 0.74856 | 0.72212 | 0.69327 | 0.68003 | 0.68869 | 0.79984 | 1.275 | 1.4179 | 1.4698 | 1.4697 | 1.5126 | 1.5061 | 1.4279 | 1.4187 | 1.2644 | 1.145 | 1.1491 | 1.2817 | 1.2338 | 1.184 | 1.1739 | 1.0705 | 0.94009 | 0.85354
22 | 0.7982 | 0.80323 | 0.78693 | 0.77965 | 0.75574 | 0.73934 | 0.75985 | 0.66686 | 0.66451 | 0.67238 | 0.66208 | 0.66576 | 0.6767 | 0.70144 | 0.70507 | 0.70411 | 0.67918 | 0.71221 | 0.6854 | 0.67409 | 0.68798 | 0.67245 | 0.76201 | 0.78558
23 | 4.0015 | 3.7711 | 3.5547 | 3.5497 | 3.4616 | 3.833 | 4.9768 | 5.3036 | 5.7756 | 6.1956 | 6.0055 | 6.0052 | 6.0398 | 5.8914 | 5.7374 | 5.4203 | 5.5733 | 6.4697 | 6.2024 | 5.9341 | 5.7665 | 5.3781 | 5.1444 | 4.6913
24 | 1.9418 | 1.8608 | 1.7281 | 1.6887 | 1.6106 | 1.8023 | 2.3558 | 2.1147 | 1.7015 | 1.2416 | 2.2573 | 2.2914 | 2.2632 | 2.294 | 2.1793 | 2.2281 | 2.2702 | 2.8626 | 2.5872 | 2.3743 | 2.3669 | 2.2819 | 2.4435 | 2.2799
25 | 0.97895 | 0.97812 | 0.96689 | 0.98755 | 0.96738 | 0.98101 | 1.0296 | 0.93868 | 0.78308 | 0.75677 | 1.0176 | 0.93122 | 0.95076 | 0.98796 | 1.0123 | 1.0425 | 1.1324 | 1.1879 | 1.0957 | 1.0327 | 1.0579 | 1.0447 | 1.1094 | 1.1754
26 | 2.0795 | 2.0127 | 2.0316 | 2.0498 | 2.0662 | 2.1019 | 2.5986 | 2.6623 | 2.7093 | 2.6473 | 2.6047 | 2.7015 | 2.8029 | 2.7308 | 2.6842 | 2.7146 | 2.6115 | 2.7496 | 2.6368 | 2.4788 | 2.5182 | 2.4351 | 2.2114 | 2.158
27 | 1.0064 | 0.97589 | 0.93397 | 0.95449 | 0.91411 | 0.90429 | 0.92575 | 1.1173 | 1.1378 | 1.1323 | 1.122 | 1.1479 | 1.1429 | 1.1395 | 0.9984 | 1.0706 | 1.144 | 1.1489 | 1.0741 | 1.0179 | 1.0201 | 0.96561 | 0.93342 | 0.93057
28 | 0.81636 | 0.80556 | 0.75844 | 0.74399 | 0.71781 | 0.73476 | 0.88793 | 0.88751 | 0.95943 | 0.99821 | 0.98239 | 0.96437 | 0.94487 | 0.93349 | 0.8792 | 0.90282 | 0.9625 | 1.1865 | 1.0984 | 1.0034 | 0.99236 | 0.90846 | 0.95368 | 0.89266
29 | 2.7946 | 2.6588 | 2.5478 | 2.5784 | 2.5468 | 2.8409 | 4.5079 | 5.0355 | 5.2538 | 5.1064 | 4.8979 | 5.2164 | 4.8632 | 4.6887 | 4.0795 | 4.061 | 4.1709 | 4.5724 | 4.1312 | 4.2647 | 4.1733 | 3.8955 | 3.4446 | 3.1206
30 | 0.43242 | 0.37742 | 0.35031 | 0.32534 | 0.29106 | 0.37855 | 0.6391 | 0.59466 | 0.64824 | 0.622 | 0.59982 | 0.56536 | 0.56978 | 0.58073 | 0.56447 | 0.57354 | 0.65751 | 1.0198 | 0.88301 | 0.73818 | 0.73832 | 0.63881 | 0.63789 | 0.57772
31 | 2.8477 | 2.6337 | 2.4059 | 2.4162 | 2.4074 | 2.6419 | 3.4001 | 3.5206 | 3.633 | 3.7945 | 3.8756 | 3.9484 | 3.8981 | 3.7705 | 3.7676 | 3.7359 | 3.9258 | 4.5668 | 4.4467 | 4.3251 | 4.3189 | 4.0025 | 3.7767 | 3.5024
32 | 1.3422 | 1.2714 | 1.2309 | 1.2399 | 1.2366 | 1.3231 | 1.5003 | 1.7413 | 1.8237 | 1.8906 | 1.8534 | 1.8842 | 1.8821 | 1.8709 | 1.7484 | 1.7518 | 1.6839 | 1.7858 | 1.7137 | 1.6796 | 1.6521 | 1.586 | 1.4849 | 1.4006

## Pc, Winter, S7
LoadID | 0 | 1 | 2 | 3 | 4 | 5 | 6 | 7 | 8 | 9 | 10 | 11 | 12 | 13 | 14 | 15 | 16 | 17 | 18 | 19 | 20 | 21 | 22 | 23
1 | 1.409 | 1.4533 | 1.4015 | 1.4438 | 1.403 | 1.4049 | 1.4179 | 1.8404 | 1.8772 | 1.8593 | 1.8536 | 1.8926 | 1.8722 | 1.8391 | 1.5998 | 1.7212 | 1.8713 | 1.8428 | 1.7478 | 1.6668 | 1.655 | 1.5814 | 1.4283 | 1.3973
2 | 0.58151 | 0.60417 | 0.56883 | 0.558 | 0.53836 | 0.55107 | 0.66594 | 0.66563 | 0.71957 | 0.74866 | 0.73679 | 0.72328 | 0.70865 | 0.70012 | 0.6594 | 0.67711 | 0.72187 | 0.88987 | 0.82383 | 0.75257 | 0.74427 | 0.68135 | 0.71526 | 0.66949
3 | 1.5784 | 1.5953 | 1.5287 | 1.5471 | 1.5281 | 1.7045 | 2.7047 | 3.0213 | 3.1523 | 3.0638 | 2.9387 | 3.1299 | 2.9179 | 2.8132 | 2.4477 | 2.4366 | 2.5025 | 2.7435 | 2.4787 | 2.5588 | 2.504 | 2.3373 | 2.0668 | 1.8723
4 | 0.16814 | 0.15097 | 0.14012 | 0.13013 | 0.11642 | 0.15142 | 0.25564 | 0.23786 | 0.25929 | 0.2488 | 0.23993 | 0.22615 | 0.22791 | 0.23229 | 0.22579 | 0.22941 | 0.263 | 0.40791 | 0.3532 | 0.29527 | 0.29533 | 0.25552 | 0.25516 | 0.23109
5 | 0.76608 | 0.75249 | 0.6874 | 0.69033 | 0.68781 | 0.75482 | 0.97145 | 1.0059 | 1.038 | 1.0841 | 1.1073 | 1.1281 | 1.1138 | 1.0773 | 1.0764 | 1.0674 | 1.1216 | 1.3048 | 1.2705 | 1.2357 | 1.234 | 1.1436 | 1.0791 | 1.0007
6 | 4.1982 | 4.2381 | 4.103 | 4.133 | 4.1219 | 4.4102 | 5.0008 | 5.8043 | 6.0789 | 6.3019 | 6.1782 | 6.2805 | 6.2735 | 6.2363 | 5.8279 | 5.8393 | 5.6132 | 5.9527 | 5.7122 | 5.5987 | 5.507 | 5.2866 | 4.9497 | 4.6688
7 | 2.1007 | 2.0898 | 2.0388 | 1.9876 | 1.9937 | 2.219 | 2.8081 | 3.1716 | 3.5896 | 3.7012 | 3.7568 | 3.765 | 3.7149 | 3.6699 | 3.3703 | 3.2885 | 3.4927 | 3.6381 | 3.464 | 3.3924 | 3.1898 | 2.622 | 2.6222 | 2.4826
8 | 0.47248 | 0.48141 | 0.46218 | 0.45335 | 0.45912 | 0.53323 | 0.85001 | 0.94524 | 0.97985 | 0.9798 | 1.0084 | 1.0041 | 0.95196 | 0.94581 | 0.8429 | 0.76332 | 0.7661 | 0.85444 | 0.82253 | 0.78935 | 0.78261 | 0.71367 | 0.62673 | 0.56902
9 | 0.50336 | 0.53549 | 0.52462 | 0.51977 | 0.50383 | 0.49289 | 0.50657 | 0.44458 | 0.443 | 0.44825 | 0.44138 | 0.44384 | 0.45113 | 0.46763 | 0.47004 | 0.46941 | 0.45278 | 0.47481 | 0.45693 | 0.4494 | 0.45865 | 0.4483 | 0.50801 | 0.52372
10 | 0.40518 | 0.40405 | 0.38086 | 0.38032 | 0.37089 | 0.41068 | 0.53323 | 0.56825 | 0.61882 | 0.66382 | 0.64345 | 0.64341 | 0.64712 | 0.63122 | 0.61473 | 0.58075 | 0.59714 | 0.69318 | 0.66454 | 0.6358 | 0.61784 | 0.57623 | 0.55118 | 0.50264
11 | 0.26561 | 0.26583 | 0.24688 | 0.24124 | 0.23008 | 0.25747 | 0.33655 | 0.3021 | 0.24306 | 0.17738 | 0.32248 | 0.32734 | 0.32331 | 0.32772 | 0.31133 | 0.3183 | 0.32431 | 0.40894 | 0.3696 | 0.33919 | 0.33813 | 0.32599 | 0.34907 | 0.3257
12 | 0.92039 | 0.97812 | 0.96689 | 0.98755 | 0.96738 | 0.98101 | 1.0296 | 0.93868 | 0.78308 | 0.75677 | 1.0176 | 0.93122 | 0.95076 | 0.98796 | 1.0123 | 1.0425 | 1.1324 | 1.1879 | 1.0957 | 1.0327 | 1.0579 | 1.0447 | 1.1094 | 1.1754
13 | 3.8951 | 4.0254 | 4.0631 | 4.0996 | 4.1324 | 4.2038 | 5.1972 | 5.3245 | 5.4187 | 5.2945 | 5.2094 | 5.403 | 5.6058 | 5.4615 | 5.3684 | 5.4291 | 5.2229 | 5.4991 | 5.2736 | 4.9575 | 5.0364 | 4.8703 | 4.4229 | 4.316
14 | 0.946 | 0.97589 | 0.93397 | 0.95449 | 0.91411 | 0.90429 | 0.92575 | 1.1173 | 1.1378 | 1.1323 | 1.122 | 1.1479 | 1.1429 | 1.1395 | 0.9984 | 1.0706 | 1.144 | 1.1489 | 1.0741 | 1.0179 | 1.0201 | 0.96561 | 0.93342 | 0.93057
15 | 0.38767 | 0.40278 | 0.37922 | 0.372 | 0.35891 | 0.36738 | 0.44396 | 0.44375 | 0.47972 | 0.4991 | 0.49119 | 0.48219 | 0.47243 | 0.46674 | 0.4396 | 0.45141 | 0.48125 | 0.59325 | 0.54922 | 0.50172 | 0.49618 | 0.45423 | 0.47684 | 0.44633
16 | 0.78918 | 0.79763 | 0.76434 | 0.77353 | 0.76403 | 0.85227 | 1.3524 | 1.5107 | 1.5761 | 1.5319 | 1.4694 | 1.5649 | 1.459 | 1.4066 | 1.2238 | 1.2183 | 1.2513 | 1.3717 | 1.2394 | 1.2794 | 1.252 | 1.1687 | 1.0334 | 0.93617
17 | 0.25221 | 0.22645 | 0.21018 | 0.1952 | 0.17463 | 0.22713 | 0.38346 | 0.3568 | 0.38894 | 0.3732 | 0.35989 | 0.33922 | 0.34187 | 0.34844 | 0.33868 | 0.34412 | 0.3945 | 0.61187 | 0.5298 | 0.44291 | 0.44299 | 0.38329 | 0.38273 | 0.34663
18 | 1.1491 | 1.1287 | 1.0311 | 1.0355 | 1.0317 | 1.1322 | 1.4572 | 1.5088 | 1.557 | 1.6262 | 1.661 | 1.6922 | 1.6706 | 1.6159 | 1.6147 | 1.6011 | 1.6825 | 1.9572 | 1.9057 | 1.8536 | 1.851 | 1.7154 | 1.6186 | 1.501
19 | 1.8892 | 1.9072 | 1.8463 | 1.8598 | 1.8548 | 1.9846 | 2.2504 | 2.612 | 2.7355 | 2.8359 | 2.7802 | 2.8262 | 2.8231 | 2.8063 | 2.6226 | 2.6277 | 2.5259 | 2.6787 | 2.5705 | 2.5194 | 2.4782 | 2.379 | 2.2274 | 2.101
20 | 0.94532 | 0.9404 | 0.91746 | 0.8944 | 0.89714 | 0.99855 | 1.2636 | 1.4272 | 1.6153 | 1.6655 | 1.6906 | 1.6943 | 1.6717 | 1.6514 | 1.5166 | 1.4798 | 1.5717 | 1.6372 | 1.5588 | 1.5266 | 1.4354 | 1.1799 | 1.18 | 1.1172
21 | 0.70871 | 0.72212 | 0.69327 | 0.68003 | 0.68869 | 0.79984 | 1.275 | 1.4179 | 1.4698 | 1.4697 | 1.5126 | 1.5061 | 1.4279 | 1.4187 | 1.2644 | 1.145 | 1.1491 | 1.2817 | 1.2338 | 1.184 | 1.1739 | 1.0705 | 0.94009 | 0.85354
22 | 0.75505 | 0.80323 | 0.78693 | 0.77965 | 0.75574 | 0.73934 | 0.75985 | 0.66686 | 0.66451 | 0.67238 | 0.66208 | 0.66576 | 0.6767 | 0.70144 | 0.70507 | 0.70411 | 0.67918 | 0.71221 | 0.6854 | 0.67409 | 0.68798 | 0.67245 | 0.76201 | 0.78558
23 | 3.7817 | 3.7711 | 3.5547 | 3.5497 | 3.4616 | 3.833 | 4.9768 | 5.3036 | 5.7756 | 6.1956 | 6.0055 | 6.0052 | 6.0398 | 5.8914 | 5.7374 | 5.4203 | 5.5733 | 6.4697 | 6.2024 | 5.9341 | 5.7665 | 5.3781 | 5.1444 | 4.6913
24 | 1.8593 | 1.8608 | 1.7281 | 1.6887 | 1.6106 | 1.8023 | 2.3558 | 2.1147 | 1.7015 | 1.2416 | 2.2573 | 2.2914 | 2.2632 | 2.294 | 2.1793 | 2.2281 | 2.2702 | 2.8626 | 2.5872 | 2.3743 | 2.3669 | 2.2819 | 2.4435 | 2.2799
25 | 0.92039 | 0.97812 | 0.96689 | 0.98755 | 0.96738 | 0.98101 | 1.0296 | 0.93868 | 0.78308 | 0.75677 | 1.0176 | 0.93122 | 0.95076 | 0.98796 | 1.0123 | 1.0425 | 1.1324 | 1.1879 | 1.0957 | 1.0327 | 1.0579 | 1.0447 | 1.1094 | 1.1754
26 | 1.9475 | 2.0127 | 2.0316 | 2.0498 | 2.0662 | 2.1019 | 2.5986 | 2.6623 | 2.7093 | 2.6473 | 2.6047 | 2.7015 | 2.8029 | 2.7308 | 2.6842 | 2.7146 | 2.6115 | 2.7496 | 2.6368 | 2.4788 | 2.5182 | 2.4351 | 2.2114 | 2.158
27 | 0.946 | 0.97589 | 0.93397 | 0.95449 | 0.91411 | 0.90429 | 0.92575 | 1.1173 | 1.1378 | 1.1323 | 1.122 | 1.1479 | 1.1429 | 1.1395 | 0.9984 | 1.0706 | 1.144 | 1.1489 | 1.0741 | 1.0179 | 1.0201 | 0.96561 | 0.93342 | 0.93057
28 | 0.77535 | 0.80556 | 0.75844 | 0.74399 | 0.71781 | 0.73476 | 0.88793 | 0.88751 | 0.95943 | 0.99821 | 0.98239 | 0.96437 | 0.94487 | 0.93349 | 0.8792 | 0.90282 | 0.9625 | 1.1865 | 1.0984 | 1.0034 | 0.99236 | 0.90846 | 0.95368 | 0.89266
29 | 2.6306 | 2.6588 | 2.5478 | 2.5784 | 2.5468 | 2.8409 | 4.5079 | 5.0355 | 5.2538 | 5.1064 | 4.8979 | 5.2164 | 4.8632 | 4.6887 | 4.0795 | 4.061 | 4.1709 | 4.5724 | 4.1312 | 4.2647 | 4.1733 | 3.8955 | 3.4446 | 3.1206
30 | 0.42036 | 0.37742 | 0.35031 | 0.32534 | 0.29106 | 0.37855 | 0.6391 | 0.59466 | 0.64824 | 0.622 | 0.59982 | 0.56536 | 0.56978 | 0.58073 | 0.56447 | 0.57354 | 0.65751 | 1.0198 | 0.88301 | 0.73818 | 0.73832 | 0.63881 | 0.63789 | 0.57772
31 | 2.6813 | 2.6337 | 2.4059 | 2.4162 | 2.4074 | 2.6419 | 3.4001 | 3.5206 | 3.633 | 3.7945 | 3.8756 | 3.9484 | 3.8981 | 3.7705 | 3.7676 | 3.7359 | 3.9258 | 4.5668 | 4.4467 | 4.3251 | 4.3189 | 4.0025 | 3.7767 | 3.5024
32 | 1.2595 | 1.2714 | 1.2309 | 1.2399 | 1.2366 | 1.3231 | 1.5003 | 1.7413 | 1.8237 | 1.8906 | 1.8534 | 1.8842 | 1.8821 | 1.8709 | 1.7484 | 1.7518 | 1.6839 | 1.7858 | 1.7137 | 1.6796 | 1.6521 | 1.586 | 1.4849 | 1.4006

## Pc, Winter, S8
LoadID | 0 | 1 | 2 | 3 | 4 | 5 | 6 | 7 | 8 | 9 | 10 | 11 | 12 | 13 | 14 | 15 | 16 | 17 | 18 | 19 | 20 | 21 | 22 | 23
1 | 1.409 | 1.4533 | 1.4015 | 1.4438 | 1.403 | 1.4049 | 1.4179 | 1.8404 | 1.8772 | 1.8593 | 1.8536 | 1.8926 | 1.8722 | 1.8391 | 1.5998 | 1.7212 | 1.8713 | 1.8428 | 1.7478 | 1.6668 | 1.655 | 1.5814 | 1.4283 | 1.3973
2 | 0.58151 | 0.60417 | 0.56883 | 0.558 | 0.53836 | 0.55107 | 0.66594 | 0.66563 | 0.71957 | 0.74866 | 0.73679 | 0.72328 | 0.70865 | 0.70012 | 0.6594 | 0.67711 | 0.72187 | 0.88987 | 0.82383 | 0.75257 | 0.74427 | 0.68135 | 0.71526 | 0.66949
3 | 1.5784 | 1.5953 | 1.5287 | 1.5471 | 1.5281 | 1.7045 | 2.7047 | 3.0213 | 3.1523 | 3.0638 | 2.9387 | 3.1299 | 2.9179 | 2.8132 | 2.4477 | 2.4366 | 2.5025 | 2.7435 | 2.4787 | 2.5588 | 2.504 | 2.3373 | 2.0668 | 1.8723
4 | 0.16814 | 0.15097 | 0.14012 | 0.13013 | 0.11642 | 0.15142 | 0.25564 | 0.23786 | 0.25929 | 0.2488 | 0.23993 | 0.22615 | 0.22791 | 0.23229 | 0.22579 | 0.22941 | 0.263 | 0.40791 | 0.3532 | 0.29527 | 0.29533 | 0.25552 | 0.25516 | 0.23109
5 | 0.76608 | 0.75249 | 0.6874 | 0.69033 | 0.68781 | 0.75482 | 0.97145 | 1.0059 | 1.038 | 1.0841 | 1.1073 | 1.1281 | 1.1138 | 1.0773 | 1.0764 | 1.0674 | 1.1216 | 1.3048 | 1.2705 | 1.2357 | 1.234 | 1.1436 | 1.0791 | 1.0007
6 | 4.1982 | 4.2381 | 4.103 | 4.133 | 4.1219 | 4.4102 | 5.0008 | 5.8043 | 6.0789 | 6.3019 | 6.1782 | 6.2805 | 6.2735 | 6.2363 | 5.8279 | 5.8393 | 5.6132 | 5.9527 | 5.7122 | 5.5987 | 5.507 | 5.2866 | 4.9497 | 4.6688
7 | 2.1007 | 2.0898 | 2.0388 | 1.9876 | 1.9937 | 2.219 | 2.8081 | 3.1716 | 3.5896 | 3.7012 | 3.7568 | 3.765 | 3.7149 | 3.6699 | 3.3703 | 3.2885 | 3.4927 | 3.6381 | 3.464 | 3.3924 | 3.1898 | 2.622 | 2.6222 | 2.4826
8 | 0.47248 | 0.48141 | 0.46218 | 0.45335 | 0.45912 | 0.53323 | 0.85001 | 0.94524 | 0.97985 | 0.9798 | 1.0084 | 1.0041 | 0.95196 | 0.94581 | 0.8429 | 0.76332 | 0.7661 | 0.85444 | 0.82253 | 0.78935 | 0.78261 | 0.71367 | 0.62673 | 0.56902
9 | 0.50336 | 0.53549 | 0.52462 | 0.51977 | 0.50383 | 0.49289 | 0.50657 | 0.44458 | 0.443 | 0.44825 | 0.44138 | 0.44384 | 0.45113 | 0.46763 | 0.47004 | 0.46941 | 0.45278 | 0.47481 | 0.45693 | 0.4494 | 0.45865 | 0.4483 | 0.50801 | 0.52372
10 | 0.40518 | 0.40405 | 0.38086 | 0.38032 | 0.37089 | 0.41068 | 0.53323 | 0.56825 | 0.61882 | 0.66382 | 0.64345 | 0.64341 | 0.64712 | 0.63122 | 0.61473 | 0.58075 | 0.59714 | 0.69318 | 0.66454 | 0.6358 | 0.61784 | 0.57623 | 0.55118 | 0.50264
11 | 0.26561 | 0.26583 | 0.24688 | 0.24124 | 0.23008 | 0.25747 | 0.33655 | 0.3021 | 0.24306 | 0.17738 | 0.32248 | 0.32734 | 0.32331 | 0.32772 | 0.31133 | 0.3183 | 0.32431 | 0.40894 | 0.3696 | 0.33919 | 0.33813 | 0.32599 | 0.34907 | 0.3257
12 | 0.92039 | 0.97812 | 0.96689 | 0.98755 | 0.96738 | 0.98101 | 1.0296 | 0.93868 | 0.78308 | 0.75677 | 1.0176 | 0.93122 | 0.95076 | 0.98796 | 1.0123 | 1.0425 | 1.1324 | 1.1879 | 1.0957 | 1.0327 | 1.0579 | 1.0447 | 1.1094 | 1.1754
13 | 3.8951 | 4.0254 | 4.0631 | 4.0996 | 4.1324 | 4.2038 | 5.1972 | 5.3245 | 5.4187 | 5.2945 | 5.2094 | 5.403 | 5.6058 | 5.4615 | 5.3684 | 5.4291 | 5.2229 | 5.4991 | 5.2736 | 4.9575 | 5.0364 | 4.8703 | 4.4229 | 4.316
14 | 0.946 | 0.97589 | 0.93397 | 0.95449 | 0.91411 | 0.90429 | 0.92575 | 1.1173 | 1.1378 | 1.1323 | 1.122 | 1.1479 | 1.1429 | 1.1395 | 0.9984 | 1.0706 | 1.144 | 1.1489 | 1.0741 | 1.0179 | 1.0201 | 0.96561 | 0.93342 | 0.93057
15 | 0.38767 | 0.40278 | 0.37922 | 0.372 | 0.35891 | 0.36738 | 0.44396 | 0.44375 | 0.47972 | 0.4991 | 0.49119 | 0.48219 | 0.47243 | 0.46674 | 0.4396 | 0.45141 | 0.48125 | 0.59325 | 0.54922 | 0.50172 | 0.49618 | 0.45423 | 0.47684 | 0.44633
16 | 0.78918 | 0.79763 | 0.76434 | 0.77353 | 0.76403 | 0.85227 | 1.3524 | 1.5107 | 1.5761 | 1.5319 | 1.4694 | 1.5649 | 1.459 | 1.4066 | 1.2238 | 1.2183 | 1.2513 | 1.3717 | 1.2394 | 1.2794 | 1.252 | 1.1687 | 1.0334 | 0.93617
17 | 0.25221 | 0.22645 | 0.21018 | 0.1952 | 0.17463 | 0.22713 | 0.38346 | 0.3568 | 0.38894 | 0.3732 | 0.35989 | 0.33922 | 0.34187 | 0.34844 | 0.33868 | 0.34412 | 0.3945 | 0.61187 | 0.5298 | 0.44291 | 0.44299 | 0.38329 | 0.38273 | 0.34663
18 | 1.1491 | 1.1287 | 1.0311 | 1.0355 | 1.0317 | 1.1322 | 1.4572 | 1.5088 | 1.557 | 1.6262 | 1.661 | 1.6922 | 1.6706 | 1.6159 | 1.6147 | 1.6011 | 1.6825 | 1.9572 | 1.9057 | 1.8536 | 1.851 | 1.7154 | 1.6186 | 1.501
19 | 1.8892 | 1.9072 | 1.8463 | 1.8598 | 1.8548 | 1.9846 | 2.2504 | 2.612 | 2.7355 | 2.8359 | 2.7802 | 2.8262 | 2.8231 | 2.8063 | 2.6226 | 2.6277 | 2.5259 | 2.6787 | 2.5705 | 2.5194 | 2.4782 | 2.379 | 2.2274 | 2.101
20 | 0.94532 | 0.9404 | 0.91746 | 0.8944 | 0.89714 | 0.99855 | 1.2636 | 1.4272 | 1.6153 | 1.6655 | 1.6906 | 1.6943 | 1.6717 | 1.6514 | 1.5166 | 1.4798 | 1.5717 | 1.6372 | 1.5588 | 1.5266 | 1.4354 | 1.1799 | 1.18 | 1.1172
21 | 0.70871 | 0.72212 | 0.69327 | 0.68003 | 0.68869 | 0.79984 | 1.275 | 1.4179 | 1.4698 | 1.4697 | 1.5126 | 1.5061 | 1.4279 | 1.4187 | 1.2644 | 1.145 | 1.1491 | 1.2817 | 1.2338 | 1.184 | 1.1739 | 1.0705 | 0.94009 | 0.85354
22 | 0.75505 | 0.80323 | 0.78693 | 0.77965 | 0.75574 | 0.73934 | 0.75985 | 0.66686 | 0.66451 | 0.67238 | 0.66208 | 0.66576 | 0.6767 | 0.70144 | 0.70507 | 0.70411 | 0.67918 | 0.71221 | 0.6854 | 0.67409 | 0.68798 | 0.67245 | 0.76201 | 0.78558
23 | 3.7817 | 3.7711 | 3.5547 | 3.5497 | 3.4616 | 3.833 | 4.9768 | 5.3036 | 5.7756 | 6.1956 | 6.0055 | 6.0052 | 6.0398 | 5.8914 | 5.7374 | 5.4203 | 5.5733 | 6.4697 | 6.2024 | 5.9341 | 5.7665 | 5.3781 | 5.1444 | 4.6913
24 | 1.8593 | 1.8608 | 1.7281 | 1.6887 | 1.6106 | 1.8023 | 2.3558 | 2.1147 | 1.7015 | 1.2416 | 2.2573 | 2.2914 | 2.2632 | 2.294 | 2.1793 | 2.2281 | 2.2702 | 2.8626 | 2.5872 | 2.3743 | 2.3669 | 2.2819 | 2.4435 | 2.2799
25 | 0.92039 | 0.97812 | 0.96689 | 0.98755 | 0.96738 | 0.98101 | 1.0296 | 0.93868 | 0.78308 | 0.75677 | 1.0176 | 0.93122 | 0.95076 | 0.98796 | 1.0123 | 1.0425 | 1.1324 | 1.1879 | 1.0957 | 1.0327 | 1.0579 | 1.0447 | 1.1094 | 1.1754
26 | 1.9475 | 2.0127 | 2.0316 | 2.0498 | 2.0662 | 2.1019 | 2.5986 | 2.6623 | 2.7093 | 2.6473 | 2.6047 | 2.7015 | 2.8029 | 2.7308 | 2.6842 | 2.7146 | 2.6115 | 2.7496 | 2.6368 | 2.4788 | 2.5182 | 2.4351 | 2.2114 | 2.158
27 | 0.946 | 0.97589 | 0.93397 | 0.95449 | 0.91411 | 0.90429 | 0.92575 | 1.1173 | 1.1378 | 1.1323 | 1.122 | 1.1479 | 1.1429 | 1.1395 | 0.9984 | 1.0706 | 1.144 | 1.1489 | 1.0741 | 1.0179 | 1.0201 | 0.96561 | 0.93342 | 0.93057
28 | 0.77535 | 0.80556 | 0.75844 | 0.74399 | 0.71781 | 0.73476 | 0.88793 | 0.88751 | 0.95943 | 0.99821 | 0.98239 | 0.96437 | 0.94487 | 0.93349 | 0.8792 | 0.90282 | 0.9625 | 1.1865 | 1.0984 | 1.0034 | 0.99236 | 0.90846 | 0.95368 | 0.89266
29 | 2.6306 | 2.6588 | 2.5478 | 2.5784 | 2.5468 | 2.8409 | 4.5079 | 5.0355 | 5.2538 | 5.1064 | 4.8979 | 5.2164 | 4.8632 | 4.6887 | 4.0795 | 4.061 | 4.1709 | 4.5724 | 4.1312 | 4.2647 | 4.1733 | 3.8955 | 3.4446 | 3.1206
30 | 0.42036 | 0.37742 | 0.35031 | 0.32534 | 0.29106 | 0.37855 | 0.6391 | 0.59466 | 0.64824 | 0.622 | 0.59982 | 0.56536 | 0.56978 | 0.58073 | 0.56447 | 0.57354 | 0.65751 | 1.0198 | 0.88301 | 0.73818 | 0.73832 | 0.63881 | 0.63789 | 0.57772
31 | 2.6813 | 2.6337 | 2.4059 | 2.4162 | 2.4074 | 2.6419 | 3.4001 | 3.5206 | 3.633 | 3.7945 | 3.8756 | 3.9484 | 3.8981 | 3.7705 | 3.7676 | 3.7359 | 3.9258 | 4.5668 | 4.4467 | 4.3251 | 4.3189 | 4.0025 | 3.7767 | 3.5024
32 | 1.2595 | 1.2714 | 1.2309 | 1.2399 | 1.2366 | 1.3231 | 1.5003 | 1.7413 | 1.8237 | 1.8906 | 1.8534 | 1.8842 | 1.8821 | 1.8709 | 1.7484 | 1.7518 | 1.6839 | 1.7858 | 1.7137 | 1.6796 | 1.6521 | 1.586 | 1.4849 | 1.4006

## Pc, Winter, S9
LoadID | 0 | 1 | 2 | 3 | 4 | 5 | 6 | 7 | 8 | 9 | 10 | 11 | 12 | 13 | 14 | 15 | 16 | 17 | 18 | 19 | 20 | 21 | 22 | 23
1 | 1.409 | 1.4533 | 1.4015 | 1.4438 | 1.403 | 1.4049 | 1.4179 | 1.8404 | 1.8772 | 1.8593 | 1.8536 | 1.8926 | 1.8722 | 1.8391 | 1.5998 | 1.7212 | 1.8713 | 1.8428 | 1.7478 | 1.6668 | 1.655 | 1.5814 | 1.4283 | 1.3973
2 | 0.58151 | 0.60417 | 0.56883 | 0.558 | 0.53836 | 0.55107 | 0.66594 | 0.66563 | 0.71957 | 0.74866 | 0.73679 | 0.72328 | 0.70865 | 0.70012 | 0.6594 | 0.67711 | 0.72187 | 0.88987 | 0.82383 | 0.75257 | 0.74427 | 0.68135 | 0.71526 | 0.66949
3 | 1.5784 | 1.5953 | 1.5287 | 1.5471 | 1.5281 | 1.7045 | 2.7047 | 3.0213 | 3.1523 | 3.0638 | 2.9387 | 3.1299 | 2.9179 | 2.8132 | 2.4477 | 2.4366 | 2.5025 | 2.7435 | 2.4787 | 2.5588 | 2.504 | 2.3373 | 2.0668 | 1.8723
4 | 0.16814 | 0.15097 | 0.14012 | 0.13013 | 0.11642 | 0.15142 | 0.25564 | 0.23786 | 0.25929 | 0.2488 | 0.23993 | 0.22615 | 0.22791 | 0.23229 | 0.22579 | 0.22941 | 0.263 | 0.40791 | 0.3532 | 0.29527 | 0.29533 | 0.25552 | 0.25516 | 0.23109
5 | 0.76608 | 0.75249 | 0.6874 | 0.69033 | 0.68781 | 0.75482 | 0.97145 | 1.0059 | 1.038 | 1.0841 | 1.1073 | 1.1281 | 1.1138 | 1.0773 | 1.0764 | 1.0674 | 1.1216 | 1.3048 | 1.2705 | 1.2357 | 1.234 | 1.1436 | 1.0791 | 1.0007
6 | 4.1982 | 4.2381 | 4.103 | 4.133 | 4.1219 | 4.4102 | 5.0008 | 5.8043 | 6.0789 | 6.3019 | 6.1782 | 6.2805 | 6.2735 | 6.2363 | 5.8279 | 5.8393 | 5.6132 | 5.9527 | 5.7122 | 5.5987 | 5.507 | 5.2866 | 4.9497 | 4.6688
7 | 2.1007 | 2.0898 | 2.0388 | 1.9876 | 1.9937 | 2.219 | 2.8081 | 3.1716 | 3.5896 | 3.7012 | 3.7568 | 3.765 | 3.7149 | 3.6699 | 3.3703 | 3.2885 | 3.4927 | 3.6381 | 3.464 | 3.3924 | 3.1898 | 2.622 | 2.6222 | 2.4826
8 | 0.47248 | 0.48141 | 0.46218 | 0.45335 | 0.45912 | 0.53323 | 0.85001 | 0.94524 | 0.97985 | 0.9798 | 1.0084 | 1.0041 | 0.95196 | 0.94581 | 0.8429 | 0.76332 | 0.7661 | 0.85444 | 0.82253 | 0.78935 | 0.78261 | 0.71367 | 0.62673 | 0.56902
9 | 0.50336 | 0.53549 | 0.52462 | 0.51977 | 0.50383 | 0.49289 | 0.50657 | 0.44458 | 0.443 | 0.44825 | 0.44138 | 0.44384 | 0.45113 | 0.46763 | 0.47004 | 0.46941 | 0.45278 | 0.47481 | 0.45693 | 0.4494 | 0.45865 | 0.4483 | 0.50801 | 0.52372
10 | 0.40518 | 0.40405 | 0.38086 | 0.38032 | 0.37089 | 0.41068 | 0.53323 | 0.56825 | 0.61882 | 0.66382 | 0.64345 | 0.64341 | 0.64712 | 0.63122 | 0.61473 | 0.58075 | 0.59714 | 0.69318 | 0.66454 | 0.6358 | 0.61784 | 0.57623 | 0.55118 | 0.50264
11 | 0.26561 | 0.26583 | 0.24688 | 0.24124 | 0.23008 | 0.25747 | 0.33655 | 0.3021 | 0.24306 | 0.17738 | 0.32248 | 0.32734 | 0.32331 | 0.32772 | 0.31133 | 0.3183 | 0.32431 | 0.40894 | 0.3696 | 0.33919 | 0.33813 | 0.32599 | 0.34907 | 0.3257
12 | 0.92039 | 0.97812 | 0.96689 | 0.98755 | 0.96738 | 0.98101 | 1.0296 | 0.93868 | 0.78308 | 0.75677 | 1.0176 | 0.93122 | 0.95076 | 0.98796 | 1.0123 | 1.0425 | 1.1324 | 1.1879 | 1.0957 | 1.0327 | 1.0579 | 1.0447 | 1.1094 | 1.1754
13 | 3.8951 | 4.0254 | 4.0631 | 4.0996 | 4.1324 | 4.2038 | 5.1972 | 5.3245 | 5.4187 | 5.2945 | 5.2094 | 5.403 | 5.6058 | 5.4615 | 5.3684 | 5.4291 | 5.2229 | 5.4991 | 5.2736 | 4.9575 | 5.0364 | 4.8703 | 4.4229 | 4.316
14 | 0.946 | 0.97589 | 0.93397 | 0.95449 | 0.91411 | 0.90429 | 0.92575 | 1.1173 | 1.1378 | 1.1323 | 1.122 | 1.1479 | 1.1429 | 1.1395 | 0.9984 | 1.0706 | 1.144 | 1.1489 | 1.0741 | 1.0179 | 1.0201 | 0.96561 | 0.93342 | 0.93057
15 | 0.38767 | 0.40278 | 0.37922 | 0.372 | 0.35891 | 0.36738 | 0.44396 | 0.44375 | 0.47972 | 0.4991 | 0.49119 | 0.48219 | 0.47243 | 0.46674 | 0.4396 | 0.45141 | 0.48125 | 0.59325 | 0.54922 | 0.50172 | 0.49618 | 0.45423 | 0.47684 | 0.44633
16 | 0.78918 | 0.79763 | 0.76434 | 0.77353 | 0.76403 | 0.85227 | 1.3524 | 1.5107 | 1.5761 | 1.5319 | 1.4694 | 1.5649 | 1.459 | 1.4066 | 1.2238 | 1.2183 | 1.2513 | 1.3717 | 1.2394 | 1.2794 | 1.252 | 1.1687 | 1.0334 | 0.93617
17 | 0.25221 | 0.22645 | 0.21018 | 0.1952 | 0.17463 | 0.22713 | 0.38346 | 0.3568 | 0.38894 | 0.3732 | 0.35989 | 0.33922 | 0.34187 | 0.34844 | 0.33868 | 0.34412 | 0.3945 | 0.61187 | 0.5298 | 0.44291 | 0.44299 | 0.38329 | 0.38273 | 0.34663
18 | 1.1491 | 1.1287 | 1.0311 | 1.0355 | 1.0317 | 1.1322 | 1.4572 | 1.5088 | 1.557 | 1.6262 | 1.661 | 1.6922 | 1.6706 | 1.6159 | 1.6147 | 1.6011 | 1.6825 | 1.9572 | 1.9057 | 1.8536 | 1.851 | 1.7154 | 1.6186 | 1.501
19 | 1.8892 | 1.9072 | 1.8463 | 1.8598 | 1.8548 | 1.9846 | 2.2504 | 2.612 | 2.7355 | 2.8359 | 2.7802 | 2.8262 | 2.8231 | 2.8063 | 2.6226 | 2.6277 | 2.5259 | 2.6787 | 2.5705 | 2.5194 | 2.4782 | 2.379 | 2.2274 | 2.101
20 | 0.94532 | 0.9404 | 0.91746 | 0.8944 | 0.89714 | 0.99855 | 1.2636 | 1.4272 | 1.6153 | 1.6655 | 1.6906 | 1.6943 | 1.6717 | 1.6514 | 1.5166 | 1.4798 | 1.5717 | 1.6372 | 1.5588 | 1.5266 | 1.4354 | 1.1799 | 1.18 | 1.1172
21 | 0.70871 | 0.72212 | 0.69327 | 0.68003 | 0.68869 | 0.79984 | 1.275 | 1.4179 | 1.4698 | 1.4697 | 1.5126 | 1.5061 | 1.4279 | 1.4187 | 1.2644 | 1.145 | 1.1491 | 1.2817 | 1.2338 | 1.184 | 1.1739 | 1.0705 | 0.94009 | 0.85354
22 | 0.75505 | 0.80323 | 0.78693 | 0.77965 | 0.75574 | 0.73934 | 0.75985 | 0.66686 | 0.66451 | 0.67238 | 0.66208 | 0.66576 | 0.6767 | 0.70144 | 0.70507 | 0.70411 | 0.67918 | 0.71221 | 0.6854 | 0.67409 | 0.68798 | 0.67245 | 0.76201 | 0.78558
23 | 3.7817 | 3.7711 | 3.5547 | 3.5497 | 3.4616 | 3.833 | 4.9768 | 5.3036 | 5.7756 | 6.1956 | 6.0055 | 6.0052 | 6.0398 | 5.8914 | 5.7374 | 5.4203 | 5.5733 | 6.4697 | 6.2024 | 5.9341 | 5.7665 | 5.3781 | 5.1444 | 4.6913
24 | 1.8593 | 1.8608 | 1.7281 | 1.6887 | 1.6106 | 1.8023 | 2.3558 | 2.1147 | 1.7015 | 1.2416 | 2.2573 | 2.2914 | 2.2632 | 2.294 | 2.1793 | 2.2281 | 2.2702 | 2.8626 | 2.5872 | 2.3743 | 2.3669 | 2.2819 | 2.4435 | 2.2799
25 | 0.92039 | 0.97812 | 0.96689 | 0.98755 | 0.96738 | 0.98101 | 1.0296 | 0.93868 | 0.78308 | 0.75677 | 1.0176 | 0.93122 | 0.95076 | 0.98796 | 1.0123 | 1.0425 | 1.1324 | 1.1879 | 1.0957 | 1.0327 | 1.0579 | 1.0447 | 1.1094 | 1.1754
26 | 1.9475 | 2.0127 | 2.0316 | 2.0498 | 2.0662 | 2.1019 | 2.5986 | 2.6623 | 2.7093 | 2.6473 | 2.6047 | 2.7015 | 2.8029 | 2.7308 | 2.6842 | 2.7146 | 2.6115 | 2.7496 | 2.6368 | 2.4788 | 2.5182 | 2.4351 | 2.2114 | 2.158
27 | 0.946 | 0.97589 | 0.93397 | 0.95449 | 0.91411 | 0.90429 | 0.92575 | 1.1173 | 1.1378 | 1.1323 | 1.122 | 1.1479 | 1.1429 | 1.1395 | 0.9984 | 1.0706 | 1.144 | 1.1489 | 1.0741 | 1.0179 | 1.0201 | 0.96561 | 0.93342 | 0.93057
28 | 0.77535 | 0.80556 | 0.75844 | 0.74399 | 0.71781 | 0.73476 | 0.88793 | 0.88751 | 0.95943 | 0.99821 | 0.98239 | 0.96437 | 0.94487 | 0.93349 | 0.8792 | 0.90282 | 0.9625 | 1.1865 | 1.0984 | 1.0034 | 0.99236 | 0.90846 | 0.95368 | 0.89266
29 | 2.6306 | 2.6588 | 2.5478 | 2.5784 | 2.5468 | 2.8409 | 4.5079 | 5.0355 | 5.2538 | 5.1064 | 4.8979 | 5.2164 | 4.8632 | 4.6887 | 4.0795 | 4.061 | 4.1709 | 4.5724 | 4.1312 | 4.2647 | 4.1733 | 3.8955 | 3.4446 | 3.1206
30 | 0.42036 | 0.37742 | 0.35031 | 0.32534 | 0.29106 | 0.37855 | 0.6391 | 0.59466 | 0.64824 | 0.622 | 0.59982 | 0.56536 | 0.56978 | 0.58073 | 0.56447 | 0.57354 | 0.65751 | 1.0198 | 0.88301 | 0.73818 | 0.73832 | 0.63881 | 0.63789 | 0.57772
31 | 2.6813 | 2.6337 | 2.4059 | 2.4162 | 2.4074 | 2.6419 | 3.4001 | 3.5206 | 3.633 | 3.7945 | 3.8756 | 3.9484 | 3.8981 | 3.7705 | 3.7676 | 3.7359 | 3.9258 | 4.5668 | 4.4467 | 4.3251 | 4.3189 | 4.0025 | 3.7767 | 3.5024
32 | 1.2595 | 1.2714 | 1.2309 | 1.2399 | 1.2366 | 1.3231 | 1.5003 | 1.7413 | 1.8237 | 1.8906 | 1.8534 | 1.8842 | 1.8821 | 1.8709 | 1.7484 | 1.7518 | 1.6839 | 1.7858 | 1.7137 | 1.6796 | 1.6521 | 1.586 | 1.4849 | 1.4006

## Qc, Winter, S1
LoadID | 0 | 1 | 2 | 3 | 4 | 5 | 6 | 7 | 8 | 9 | 10 | 11 | 12 | 13 | 14 | 15 | 16 | 17 | 18 | 19 | 20 | 21 | 22 | 23
1 | 0.52798 | 0.37303 | 0.32337 | 0.41451 | 0.35691 | 0.29344 | 0.24279 | 0.84844 | 0.88729 | 0.76103 | 0.88666 | 0.82388 | 0.82751 | 0.73893 | 0.43849 | 0.68654 | 0.82339 | 0.76828 | 0.53695 | 0.55705 | 0.51885 | 0.32185 | 0.25674 | 0.2661
2 | -0.21082 | -0.21078 | -0.21659 | -0.22651 | -0.22434 | -0.20589 | -0.13055 | -0.025096 | -0.026968 | -0.017872 | -0.015744 | -0.070262 | -0.10265 | -0.13306 | -0.13206 | -0.1343 | -0.10559 | 0.034704 | -0.004891 | -0.057735 | -0.10702 | -0.14078 | -0.1544 | -0.17678
3 | -1.1315 | -1.2209 | -1.2433 | -1.2267 | -1.2277 | -1.0252 | -0.038175 | 0.52855 | 0.67365 | 0.46928 | 0.27707 | 0.54959 | 0.34654 | 0.10514 | -0.41595 | -0.41613 | -0.34279 | -0.17293 | -0.42148 | -0.24015 | -0.32971 | -0.54686 | -0.86396 | -0.97527
4 | -0.45124 | -0.45572 | -0.46037 | -0.4644 | -0.46646 | -0.42647 | -0.37 | -0.33781 | -0.34771 | -0.38519 | -0.41085 | -0.43502 | -0.43554 | -0.44355 | -0.44745 | -0.4341 | -0.36749 | -0.21903 | -0.28251 | -0.34269 | -0.36891 | -0.3903 | -0.41258 | -0.41457
5 | -0.3028 | -0.31802 | -0.33153 | -0.33271 | -0.33198 | -0.27983 | -0.21326 | -0.17258 | -0.16953 | -0.142 | -0.14053 | -0.13757 | -0.16557 | -0.17817 | -0.17338 | -0.21493 | -0.19041 | -0.09546 | -0.11304 | -0.14055 | -0.15177 | -0.19701 | -0.21788 | -0.22793
6 | 0.83986 | 0.65697 | 0.49813 | 0.7421 | 0.60938 | 0.87794 | 1.1709 | 2.2807 | 2.6266 | 2.7064 | 2.5688 | 2.7402 | 2.7198 | 2.6883 | 2.261 | 2.1507 | 1.8692 | 2.0449 | 1.7334 | 1.8088 | 1.5293 | 1.6099 | 0.99941 | 1.0263
7 | -1.0375 | -1.0261 | -1.0584 | -1.0775 | -1.1414 | -1.0219 | -0.86818 | -0.45097 | -0.22344 | -0.2074 | -0.15764 | -0.052977 | -0.21509 | -0.22446 | -0.4091 | -0.58462 | -0.52764 | -0.58853 | -0.66183 | -0.63542 | -0.72351 | -0.85292 | -0.96231 | -0.95719
8 | -0.68927 | -0.70384 | -0.70105 | -0.70005 | -0.68562 | -0.65791 | -0.50293 | -0.40011 | -0.36946 | -0.42195 | -0.39844 | -0.36321 | -0.38501 | -0.41683 | -0.50646 | -0.56167 | -0.56018 | -0.55241 | -0.58227 | -0.60206 | -0.61237 | -0.63032 | -0.65784 | -0.67045
9 | -0.023162 | -0.023162 | -0.023162 | -0.023162 | -0.023162 | -0.023162 | -0.023162 | -0.023162 | -0.023162 | -0.023162 | -0.023162 | -0.023162 | -0.023162 | -0.023162 | -0.023162 | -0.023162 | -0.023162 | -0.023162 | -0.023162 | -0.023162 | -0.023162 | -0.023162 | -0.023162 | -0.023162
10 | -0.4101 | -0.42206 | -0.42269 | -0.4215 | -0.42033 | -0.39295 | -0.29455 | -0.2404 | -0.15496 | -0.089487 | -0.11448 | -0.088382 | -0.10539 | -0.15243 | -0.19055 | -0.19654 | -0.20209 | -0.1364 | -0.16528 | -0.2049 | -0.24096 | -0.30658 | -0.3832 | -0.39002
11 | -0.34624 | -0.34957 | -0.356 | -0.35916 | -0.35112 | -0.28336 | -0.215 | -0.1921 | -0.13482 | -0.088957 | -0.20281 | -0.19125 | -0.21555 | -0.21511 | -0.23933 | -0.23956 | -0.20405 | -0.13646 | -0.18641 | -0.21897 | -0.23525 | -0.24091 | -0.26014 | -0.27592
12 | -0.047914 | 0.080391 | 0.17007 | 0.14706 | 0.11434 | -0.11519 | -0.0038028 | 0.13733 | 0.29807 | 0.35163 | 0.1708 | -0.00044376 | 0.54101 | 0.61331 | 0.58178 | 0.66793 | 0.36694 | 0.50684 | 0.54424 | 0.48515 | 0.54447 | 0.69893 | 0.64745 | 0.43617
13 | 0.35279 | 0.28532 | 0.40723 | 0.51028 | 0.53285 | 0.64964 | 2.3758 | 2.9742 | 3.1845 | 2.9786 | 2.7285 | 3.127 | 3.5344 | 3.1344 | 3.0826 | 3.0768 | 2.7727 | 2.8662 | 2.4784 | 1.871 | 2.0527 | 1.7938 | 0.78899 | 0.5582
14 | 0.087997 | 0.062171 | 0.053896 | 0.069085 | 0.059484 | 0.048906 | 0.040465 | 0.14141 | 0.14788 | 0.12684 | 0.14778 | 0.13731 | 0.13792 | 0.12316 | 0.073081 | 0.11442 | 0.13723 | 0.12805 | 0.089492 | 0.092842 | 0.086475 | 0.053641 | 0.04279 | 0.04435
15 | -0.10541 | -0.10539 | -0.1083 | -0.11326 | -0.11217 | -0.10295 | -0.065275 | -0.012548 | -0.013484 | -0.0089361 | -0.0078718 | -0.035131 | -0.051323 | -0.066532 | -0.066031 | -0.067148 | -0.052794 | 0.017352 | -0.0024455 | -0.028867 | -0.05351 | -0.070388 | -0.077198 | -0.088388
16 | -0.28288 | -0.30523 | -0.31083 | -0.30667 | -0.30693 | -0.2563 | -0.0095437 | 0.13214 | 0.16841 | 0.11732 | 0.069268 | 0.1374 | 0.086636 | 0.026285 | -0.10399 | -0.10403 | -0.085698 | -0.043233 | -0.10537 | -0.060037 | -0.082427 | -0.13671 | -0.21599 | -0.24382
17 | -0.60165 | -0.60762 | -0.61382 | -0.6192 | -0.62195 | -0.56862 | -0.49334 | -0.45042 | -0.46361 | -0.51359 | -0.5478 | -0.58003 | -0.58072 | -0.5914 | -0.5966 | -0.5788 | -0.48999 | -0.29204 | -0.37668 | -0.45692 | -0.49188 | -0.52039 | -0.5501 | -0.55277
18 | -0.6056 | -0.63604 | -0.66306 | -0.66543 | -0.66395 | -0.55966 | -0.42652 | -0.34517 | -0.33905 | -0.28401 | -0.28106 | -0.27514 | -0.33114 | -0.35635 | -0.34677 | -0.42985 | -0.38082 | -0.19092 | -0.22608 | -0.2811 | -0.30353 | -0.39402 | -0.43576 | -0.45586
19 | 0.33594 | 0.26279 | 0.19925 | 0.29684 | 0.24375 | 0.35118 | 0.46836 | 0.91228 | 1.0506 | 1.0826 | 1.0275 | 1.0961 | 1.0879 | 1.0753 | 0.9044 | 0.86028 | 0.7477 | 0.81796 | 0.69335 | 0.72353 | 0.61173 | 0.64395 | 0.39976 | 0.41054
20 | -0.415 | -0.41046 | -0.42336 | -0.43102 | -0.45654 | -0.40877 | -0.34727 | -0.18039 | -0.089377 | -0.082962 | -0.063056 | -0.021191 | -0.086037 | -0.089782 | -0.16364 | -0.23385 | -0.21106 | -0.23541 | -0.26473 | -0.25417 | -0.2894 | -0.34117 | -0.38492 | -0.38288
21 | -1.3785 | -1.4077 | -1.4021 | -1.4001 | -1.3712 | -1.3158 | -1.0059 | -0.80021 | -0.73892 | -0.84391 | -0.79689 | -0.72641 | -0.77001 | -0.83367 | -1.0129 | -1.1233 | -1.1204 | -1.1048 | -1.1645 | -1.2041 | -1.2247 | -1.2606 | -1.3157 | -1.3409
22 | -0.057905 | -0.057905 | -0.057905 | -0.057905 | -0.057905 | -0.057905 | -0.057905 | -0.057905 | -0.057905 | -0.057905 | -0.057905 | -0.057905 | -0.057905 | -0.057905 | -0.057905 | -0.057905 | -0.057905 | -0.057905 | -0.057905 | -0.057905 | -0.057905 | -0.057905 | -0.057905 | -0.057905
23 | -2.734 | -2.8137 | -2.8179 | -2.81 | -2.8022 | -2.6197 | -1.9637 | -1.6027 | -1.0331 | -0.59658 | -0.76322 | -0.58922 | -0.70261 | -1.0162 | -1.2703 | -1.3102 | -1.3473 | -0.90932 | -1.1019 | -1.366 | -1.6064 | -2.0439 | -2.5547 | -2.6001
24 | -1.9785 | -1.9975 | -2.0343 | -2.0523 | -2.0064 | -1.6192 | -1.2286 | -1.0977 | -0.77039 | -0.50833 | -1.1589 | -1.0928 | -1.2317 | -1.2292 | -1.3676 | -1.3689 | -1.166 | -0.77975 | -1.0652 | -1.2513 | -1.3443 | -1.3766 | -1.4865 | -1.5767
25 | -0.034224 | 0.057422 | 0.12148 | 0.10504 | 0.081673 | -0.082276 | -0.0027163 | 0.098092 | 0.21291 | 0.25116 | 0.122 | -0.00031697 | 0.38643 | 0.43808 | 0.41556 | 0.47709 | 0.2621 | 0.36203 | 0.38874 | 0.34654 | 0.38891 | 0.49924 | 0.46247 | 0.31155
26 | 0.11025 | 0.089164 | 0.12726 | 0.15946 | 0.16652 | 0.20301 | 0.74244 | 0.92942 | 0.99514 | 0.93081 | 0.85265 | 0.97719 | 1.1045 | 0.97952 | 0.9633 | 0.96148 | 0.86647 | 0.89569 | 0.7745 | 0.58468 | 0.64146 | 0.56055 | 0.24656 | 0.17444
27 | 0.17599 | 0.12434 | 0.10779 | 0.13817 | 0.11897 | 0.097812 | 0.08093 | 0.28281 | 0.29576 | 0.25368 | 0.29555 | 0.27463 | 0.27584 | 0.24631 | 0.14616 | 0.22885 | 0.27446 | 0.25609 | 0.17898 | 0.18568 | 0.17295 | 0.10728 | 0.085579 | 0.088699
28 | -0.36894 | -0.36886 | -0.37904 | -0.3964 | -0.39259 | -0.36031 | -0.22846 | -0.043917 | -0.047195 | -0.031276 | -0.027551 | -0.12296 | -0.17963 | -0.23286 | -0.23111 | -0.23502 | -0.18478 | 0.060732 | -0.0085592 | -0.10104 | -0.18728 | -0.24636 | -0.27019 | -0.30936
29 | -8.4864 | -9.1569 | -9.3248 | -9.2001 | -9.2078 | -7.6889 | -0.28631 | 3.9641 | 5.0524 | 3.5196 | 2.0781 | 4.1219 | 2.5991 | 0.78854 | -3.1196 | -3.121 | -2.5709 | -1.297 | -3.1611 | -1.8011 | -2.4728 | -4.1014 | -6.4797 | -7.3145
30 | -1.0529 | -1.0633 | -1.0742 | -1.0836 | -1.0884 | -0.99509 | -0.86334 | -0.78823 | -0.81131 | -0.89878 | -0.95865 | -1.0151 | -1.0163 | -1.0349 | -1.044 | -1.0129 | -0.85748 | -0.51106 | -0.65919 | -0.79961 | -0.8608 | -0.91069 | -0.96268 | -0.96734
31 | -1.514 | -1.5901 | -1.6577 | -1.6636 | -1.6599 | -1.3992 | -1.0663 | -0.86292 | -0.84763 | -0.71002 | -0.70265 | -0.68786 | -0.82785 | -0.89087 | -0.86691 | -1.0746 | -0.95206 | -0.4773 | -0.5652 | -0.70275 | -0.75883 | -0.98505 | -1.0894 | -1.1397
32 | 0.33594 | 0.26279 | 0.19925 | 0.29684 | 0.24375 | 0.35118 | 0.46836 | 0.91228 | 1.0506 | 1.0826 | 1.0275 | 1.0961 | 1.0879 | 1.0753 | 0.9044 | 0.86028 | 0.7477 | 0.81796 | 0.69335 | 0.72353 | 0.61173 | 0.64395 | 0.39976 | 0.41054

## Qc, Winter, S2
LoadID | 0 | 1 | 2 | 3 | 4 | 5 | 6 | 7 | 8 | 9 | 10 | 11 | 12 | 13 | 14 | 15 | 16 | 17 | 18 | 19 | 20 | 21 | 22 | 23
1 | 0.52798 | 0.37303 | 0.32337 | 0.41451 | 0.35691 | 0.29344 | 0.24279 | 0.84844 | 0.88729 | 0.76103 | 0.88666 | 0.82388 | 0.82751 | 0.73893 | 0.43849 | 0.68654 | 0.82339 | 0.76828 | 0.53695 | 0.55705 | 0.51885 | 0.32185 | 0.25674 | 0.2661
2 | -0.21082 | -0.21078 | -0.21659 | -0.22651 | -0.22434 | -0.20589 | -0.13055 | -0.025096 | -0.026968 | -0.017872 | -0.015744 | -0.070262 | -0.10265 | -0.13306 | -0.13206 | -0.1343 | -0.10559 | 0.034704 | -0.004891 | -0.057735 | -0.10702 | -0.14078 | -0.1544 | -0.17678
3 | -1.1315 | -1.2209 | -1.2433 | -1.2267 | -1.2277 | -1.0252 | -0.038175 | 0.52855 | 0.67365 | 0.46928 | 0.27707 | 0.54959 | 0.34654 | 0.10514 | -0.41595 | -0.41613 | -0.34279 | -0.17293 | -0.42148 | -0.24015 | -0.32971 | -0.54686 | -0.86396 | -0.97527
4 | -0.45124 | -0.45572 | -0.46037 | -0.4644 | -0.46646 | -0.42647 | -0.37 | -0.33781 | -0.34771 | -0.38519 | -0.41085 | -0.43502 | -0.43554 | -0.44355 | -0.44745 | -0.4341 | -0.36749 | -0.21903 | -0.28251 | -0.34269 | -0.36891 | -0.3903 | -0.41258 | -0.41457
5 | -0.3028 | -0.31802 | -0.33153 | -0.33271 | -0.33198 | -0.27983 | -0.21326 | -0.17258 | -0.16953 | -0.142 | -0.14053 | -0.13757 | -0.16557 | -0.17817 | -0.17338 | -0.21493 | -0.19041 | -0.09546 | -0.11304 | -0.14055 | -0.15177 | -0.19701 | -0.21788 | -0.22793
6 | 0.83986 | 0.65697 | 0.49813 | 0.7421 | 0.60938 | 0.87794 | 1.1709 | 2.2807 | 2.6266 | 2.7064 | 2.5688 | 2.7402 | 2.7198 | 2.6883 | 2.261 | 2.1507 | 1.8692 | 2.0449 | 1.7334 | 1.8088 | 1.5293 | 1.6099 | 0.99941 | 1.0263
7 | -1.0375 | -1.0261 | -1.0584 | -1.0775 | -1.1414 | -1.0219 | -0.86818 | -0.45097 | -0.22344 | -0.2074 | -0.15764 | -0.052977 | -0.21509 | -0.22446 | -0.4091 | -0.58462 | -0.52764 | -0.58853 | -0.66183 | -0.63542 | -0.72351 | -0.85292 | -0.96231 | -0.95719
8 | -0.68927 | -0.70384 | -0.70105 | -0.70005 | -0.68562 | -0.65791 | -0.50293 | -0.40011 | -0.36946 | -0.42195 | -0.39844 | -0.36321 | -0.38501 | -0.41683 | -0.50646 | -0.56167 | -0.56018 | -0.55241 | -0.58227 | -0.60206 | -0.61237 | -0.63032 | -0.65784 | -0.67045
9 | -0.023162 | -0.023162 | -0.023162 | -0.023162 | -0.023162 | -0.023162 | -0.023162 | -0.023162 | -0.023162 | -0.023162 | -0.023162 | -0.023162 | -0.023162 | -0.023162 | -0.023162 | -0.023162 | -0.023162 | -0.023162 | -0.023162 | -0.023162 | -0.023162 | -0.023162 | -0.023162 | -0.023162
10 | -0.4101 | -0.42206 | -0.42269 | -0.4215 | -0.42033 | -0.39295 | -0.29455 | -0.2404 | -0.15496 | -0.089487 | -0.11448 | -0.088382 | -0.10539 | -0.15243 | -0.19055 | -0.19654 | -0.20209 | -0.1364 | -0.16528 | -0.2049 | -0.24096 | -0.30658 | -0.3832 | -0.39002
11 | -0.34624 | -0.34957 | -0.356 | -0.35916 | -0.35112 | -0.28336 | -0.215 | -0.1921 | -0.13482 | -0.088957 | -0.20281 | -0.19125 | -0.21555 | -0.21511 | -0.23933 | -0.23956 | -0.20405 | -0.13646 | -0.18641 | -0.21897 | -0.23525 | -0.24091 | -0.26014 | -0.27592
12 | -0.047914 | 0.080391 | 0.17007 | 0.14706 | 0.11434 | -0.11519 | -0.0038028 | 0.13733 | 0.29807 | 0.35163 | 0.1708 | -0.00044376 | 0.54101 | 0.61331 | 0.58178 | 0.66793 | 0.36694 | 0.50684 | 0.54424 | 0.48515 | 0.54447 | 0.69893 | 0.64745 | 0.43617
13 | 0.35279 | 0.28532 | 0.40723 | 0.51028 | 0.53285 | 0.64964 | 2.3758 | 2.9742 | 3.1845 | 2.9786 | 2.7285 | 3.127 | 3.5344 | 3.1344 | 3.0826 | 3.0768 | 2.7727 | 2.8662 | 2.4784 | 1.871 | 2.0527 | 1.7938 | 0.78899 | 0.5582
14 | 0.087997 | 0.062171 | 0.053896 | 0.069085 | 0.059484 | 0.048906 | 0.040465 | 0.14141 | 0.14788 | 0.12684 | 0.14778 | 0.13731 | 0.13792 | 0.12316 | 0.073081 | 0.11442 | 0.13723 | 0.12805 | 0.089492 | 0.092842 | 0.086475 | 0.053641 | 0.04279 | 0.04435
15 | -0.10541 | -0.10539 | -0.1083 | -0.11326 | -0.11217 | -0.10295 | -0.065275 | -0.012548 | -0.013484 | -0.0089361 | -0.0078718 | -0.035131 | -0.051323 | -0.066532 | -0.066031 | -0.067148 | -0.052794 | 0.017352 | -0.0024455 | -0.028867 | -0.05351 | -0.070388 | -0.077198 | -0.088388
16 | -0.28288 | -0.30523 | -0.31083 | -0.30667 | -0.30693 | -0.2563 | -0.0095437 | 0.13214 | 0.16841 | 0.11732 | 0.069268 | 0.1374 | 0.086636 | 0.026285 | -0.10399 | -0.10403 | -0.085698 | -0.043233 | -0.10537 | -0.060037 | -0.082427 | -0.13671 | -0.21599 | -0.24382
17 | -0.60165 | -0.60762 | -0.61382 | -0.6192 | -0.62195 | -0.56862 | -0.49334 | -0.45042 | -0.46361 | -0.51359 | -0.5478 | -0.58003 | -0.58072 | -0.5914 | -0.5966 | -0.5788 | -0.48999 | -0.29204 | -0.37668 | -0.45692 | -0.49188 | -0.52039 | -0.5501 | -0.55277
18 | -0.6056 | -0.63604 | -0.66306 | -0.66543 | -0.66395 | -0.55966 | -0.42652 | -0.34517 | -0.33905 | -0.28401 | -0.28106 | -0.27514 | -0.33114 | -0.35635 | -0.34677 | -0.42985 | -0.38082 | -0.19092 | -0.22608 | -0.2811 | -0.30353 | -0.39402 | -0.43576 | -0.45586
19 | 0.33594 | 0.26279 | 0.19925 | 0.29684 | 0.24375 | 0.35118 | 0.46836 | 0.91228 | 1.0506 | 1.0826 | 1.0275 | 1.0961 | 1.0879 | 1.0753 | 0.9044 | 0.86028 | 0.7477 | 0.81796 | 0.69335 | 0.72353 | 0.61173 | 0.64395 | 0.39976 | 0.41054
20 | -0.415 | -0.41046 | -0.42336 | -0.43102 | -0.45654 | -0.40877 | -0.34727 | -0.18039 | -0.089377 | -0.082962 | -0.063056 | -0.021191 | -0.086037 | -0.089782 | -0.16364 | -0.23385 | -0.21106 | -0.23541 | -0.26473 | -0.25417 | -0.2894 | -0.34117 | -0.38492 | -0.38288
21 | -1.3785 | -1.4077 | -1.4021 | -1.4001 | -1.3712 | -1.3158 | -1.0059 | -0.80021 | -0.73892 | -0.84391 | -0.79689 | -0.72641 | -0.77001 | -0.83367 | -1.0129 | -1.1233 | -1.1204 | -1.1048 | -1.1645 | -1.2041 | -1.2247 | -1.2606 | -1.3157 | -1.3409
22 | -0.057905 | -0.057905 | -0.057905 | -0.057905 | -0.057905 | -0.057905 | -0.057905 | -0.057905 | -0.057905 | -0.057905 | -0.057905 | -0.057905 | -0.057905 | -0.057905 | -0.057905 | -0.057905 | -0.057905 | -0.057905 | -0.057905 | -0.057905 | -0.057905 | -0.057905 | -0.057905 | -0.057905
23 | -2.734 | -2.8137 | -2.8179 | -2.81 | -2.8022 | -2.6197 | -1.9637 | -1.6027 | -1.0331 | -0.59658 | -0.76322 | -0.58922 | -0.70261 | -1.0162 | -1.2703 | -1.3102 | -1.3473 | -0.90932 | -1.1019 | -1.366 | -1.6064 | -2.0439 | -2.5547 | -2.6001
24 | -1.9785 | -1.9975 | -2.0343 | -2.0523 | -2.0064 | -1.6192 | -1.2286 | -1.0977 | -0.77039 | -0.50833 | -1.1589 | -1.0928 | -1.2317 | -1.2292 | -1.3676 | -1.3689 | -1.166 | -0.77975 | -1.0652 | -1.2513 | -1.3443 | -1.3766 | -1.4865 | -1.5767
25 | -0.034224 | 0.057422 | 0.12148 | 0.10504 | 0.081673 | -0.082276 | -0.0027163 | 0.098092 | 0.21291 | 0.25116 | 0.122 | -0.00031697 | 0.38643 | 0.43808 | 0.41556 | 0.47709 | 0.2621 | 0.36203 | 0.38874 | 0.34654 | 0.38891 | 0.49924 | 0.46247 | 0.31155
26 | 0.11025 | 0.089164 | 0.12726 | 0.15946 | 0.16652 | 0.20301 | 0.74244 | 0.92942 | 0.99514 | 0.93081 | 0.85265 | 0.97719 | 1.1045 | 0.97952 | 0.9633 | 0.96148 | 0.86647 | 0.89569 | 0.7745 | 0.58468 | 0.64146 | 0.56055 | 0.24656 | 0.17444
27 | 0.17599 | 0.12434 | 0.10779 | 0.13817 | 0.11897 | 0.097812 | 0.08093 | 0.28281 | 0.29576 | 0.25368 | 0.29555 | 0.27463 | 0.27584 | 0.24631 | 0.14616 | 0.22885 | 0.27446 | 0.25609 | 0.17898 | 0.18568 | 0.17295 | 0.10728 | 0.085579 | 0.088699
28 | -0.36894 | -0.36886 | -0.37904 | -0.3964 | -0.39259 | -0.36031 | -0.22846 | -0.043917 | -0.047195 | -0.031276 | -0.027551 | -0.12296 | -0.17963 | -0.23286 | -0.23111 | -0.23502 | -0.18478 | 0.060732 | -0.0085592 | -0.10104 | -0.18728 | -0.24636 | -0.27019 | -0.30936
29 | -8.4864 | -9.1569 | -9.3248 | -9.2001 | -9.2078 | -7.6889 | -0.28631 | 3.9641 | 5.0524 | 3.5196 | 2.0781 | 4.1219 | 2.5991 | 0.78854 | -3.1196 | -3.121 | -2.5709 | -1.297 | -3.1611 | -1.8011 | -2.4728 | -4.1014 | -6.4797 | -7.3145
30 | -1.0529 | -1.0633 | -1.0742 | -1.0836 | -1.0884 | -0.99509 | -0.86334 | -0.78823 | -0.81131 | -0.89878 | -0.95865 | -1.0151 | -1.0163 | -1.0349 | -1.044 | -1.0129 | -0.85748 | -0.51106 | -0.65919 | -0.79961 | -0.8608 | -0.91069 | -0.96268 | -0.96734
31 | -1.514 | -1.5901 | -1.6577 | -1.6636 | -1.6599 | -1.3992 | -1.0663 | -0.86292 | -0.84763 | -0.71002 | -0.70265 | -0.68786 | -0.82785 | -0.89087 | -0.86691 | -1.0746 | -0.95206 | -0.4773 | -0.5652 | -0.70275 | -0.75883 | -0.98505 | -1.0894 | -1.1397
32 | 0.33594 | 0.26279 | 0.19925 | 0.29684 | 0.24375 | 0.35118 | 0.46836 | 0.91228 | 1.0506 | 1.0826 | 1.0275 | 1.0961 | 1.0879 | 1.0753 | 0.9044 | 0.86028 | 0.7477 | 0.81796 | 0.69335 | 0.72353 | 0.61173 | 0.64395 | 0.39976 | 0.41054

## Qc, Winter, S3
LoadID | 0 | 1 | 2 | 3 | 4 | 5 | 6 | 7 | 8 | 9 | 10 | 11 | 12 | 13 | 14 | 15 | 16 | 17 | 18 | 19 | 20 | 21 | 22 | 23
1 | 0.52798 | 0.37303 | 0.32337 | 0.41451 | 0.35691 | 0.29344 | 0.24279 | 0.84844 | 0.88729 | 0.76103 | 0.88666 | 0.82388 | 0.82751 | 0.73893 | 0.43849 | 0.68654 | 0.82339 | 0.76828 | 0.53695 | 0.55705 | 0.51885 | 0.32185 | 0.25674 | 0.2661
2 | -0.21082 | -0.21078 | -0.21659 | -0.22651 | -0.22434 | -0.20589 | -0.13055 | -0.025096 | -0.026968 | -0.017872 | -0.015744 | -0.070262 | -0.10265 | -0.13306 | -0.13206 | -0.1343 | -0.10559 | 0.034704 | -0.004891 | -0.057735 | -0.10702 | -0.14078 | -0.1544 | -0.17678
3 | -1.1315 | -1.2209 | -1.2433 | -1.2267 | -1.2277 | -1.0252 | -0.038175 | 0.52855 | 0.67365 | 0.46928 | 0.27707 | 0.54959 | 0.34654 | 0.10514 | -0.41595 | -0.41613 | -0.34279 | -0.17293 | -0.42148 | -0.24015 | -0.32971 | -0.54686 | -0.86396 | -0.97527
4 | -0.45124 | -0.45572 | -0.46037 | -0.4644 | -0.46646 | -0.42647 | -0.37 | -0.33781 | -0.34771 | -0.38519 | -0.41085 | -0.43502 | -0.43554 | -0.44355 | -0.44745 | -0.4341 | -0.36749 | -0.21903 | -0.28251 | -0.34269 | -0.36891 | -0.3903 | -0.41258 | -0.41457
5 | -0.3028 | -0.31802 | -0.33153 | -0.33271 | -0.33198 | -0.27983 | -0.21326 | -0.17258 | -0.16953 | -0.142 | -0.14053 | -0.13757 | -0.16557 | -0.17817 | -0.17338 | -0.21493 | -0.19041 | -0.09546 | -0.11304 | -0.14055 | -0.15177 | -0.19701 | -0.21788 | -0.22793
6 | 0.83986 | 0.65697 | 0.49813 | 0.7421 | 0.60938 | 0.87794 | 1.1709 | 2.2807 | 2.6266 | 2.7064 | 2.5688 | 2.7402 | 2.7198 | 2.6883 | 2.261 | 2.1507 | 1.8692 | 2.0449 | 1.7334 | 1.8088 | 1.5293 | 1.6099 | 0.99941 | 1.0263
7 | -1.0375 | -1.0261 | -1.0584 | -1.0775 | -1.1414 | -1.0219 | -0.86818 | -0.45097 | -0.22344 | -0.2074 | -0.15764 | -0.052977 | -0.21509 | -0.22446 | -0.4091 | -0.58462 | -0.52764 | -0.58853 | -0.66183 | -0.63542 | -0.72351 | -0.85292 | -0.96231 | -0.95719
8 | -0.68927 | -0.70384 | -0.70105 | -0.70005 | -0.68562 | -0.65791 | -0.50293 | -0.40011 | -0.36946 | -0.42195 | -0.39844 | -0.36321 | -0.38501 | -0.41683 | -0.50646 | -0.56167 | -0.56018 | -0.55241 | -0.58227 | -0.60206 | -0.61237 | -0.63032 | -0.65784 | -0.67045
9 | -0.023162 | -0.023162 | -0.023162 | -0.023162 | -0.023162 | -0.023162 | -0.023162 | -0.023162 | -0.023162 | -0.023162 | -0.023162 | -0.023162 | -0.023162 | -0.023162 | -0.023162 | -0.023162 | -0.023162 | -0.023162 | -0.023162 | -0.023162 | -0.023162 | -0.023162 | -0.023162 | -0.023162
10 | -0.4101 | -0.42206 | -0.42269 | -0.4215 | -0.42033 | -0.39295 | -0.29455 | -0.2404 | -0.15496 | -0.089487 | -0.11448 | -0.088382 | -0.10539 | -0.15243 | -0.19055 | -0.19654 | -0.20209 | -0.1364 | -0.16528 | -0.2049 | -0.24096 | -0.30658 | -0.3832 | -0.39002
11 | -0.34624 | -0.34957 | -0.356 | -0.35916 | -0.35112 | -0.28336 | -0.215 | -0.1921 | -0.13482 | -0.088957 | -0.20281 | -0.19125 | -0.21555 | -0.21511 | -0.23933 | -0.23956 | -0.20405 | -0.13646 | -0.18641 | -0.21897 | -0.23525 | -0.24091 | -0.26014 | -0.27592
12 | -0.047914 | 0.080391 | 0.17007 | 0.14706 | 0.11434 | -0.11519 | -0.0038028 | 0.13733 | 0.29807 | 0.35163 | 0.1708 | -0.00044376 | 0.54101 | 0.61331 | 0.58178 | 0.66793 | 0.36694 | 0.50684 | 0.54424 | 0.48515 | 0.54447 | 0.69893 | 0.64745 | 0.43617
13 | 0.35279 | 0.28532 | 0.40723 | 0.51028 | 0.53285 | 0.64964 | 2.3758 | 2.9742 | 3.1845 | 2.9786 | 2.7285 | 3.127 | 3.5344 | 3.1344 | 3.0826 | 3.0768 | 2.7727 | 2.8662 | 2.4784 | 1.871 | 2.0527 | 1.7938 | 0.78899 | 0.5582
14 | 0.087997 | 0.062171 | 0.053896 | 0.069085 | 0.059484 | 0.048906 | 0.040465 | 0.14141 | 0.14788 | 0.12684 | 0.14778 | 0.13731 | 0.13792 | 0.12316 | 0.073081 | 0.11442 | 0.13723 | 0.12805 | 0.089492 | 0.092842 | 0.086475 | 0.053641 | 0.04279 | 0.04435
15 | -0.10541 | -0.10539 | -0.1083 | -0.11326 | -0.11217 | -0.10295 | -0.065275 | -0.012548 | -0.013484 | -0.0089361 | -0.0078718 | -0.035131 | -0.051323 | -0.066532 | -0.066031 | -0.067148 | -0.052794 | 0.017352 | -0.0024455 | -0.028867 | -0.05351 | -0.070388 | -0.077198 | -0.088388
16 | -0.28288 | -0.30523 | -0.31083 | -0.30667 | -0.30693 | -0.2563 | -0.0095437 | 0.13214 | 0.16841 | 0.11732 | 0.069268 | 0.1374 | 0.086636 | 0.026285 | -0.10399 | -0.10403 | -0.085698 | -0.043233 | -0.10537 | -0.060037 | -0.082427 | -0.13671 | -0.21599 | -0.24382
17 | -0.60165 | -0.60762 | -0.61382 | -0.6192 | -0.62195 | -0.56862 | -0.49334 | -0.45042 | -0.46361 | -0.51359 | -0.5478 | -0.58003 | -0.58072 | -0.5914 | -0.5966 | -0.5788 | -0.48999 | -0.29204 | -0.37668 | -0.45692 | -0.49188 | -0.52039 | -0.5501 | -0.55277
18 | -0.6056 | -0.63604 | -0.66306 | -0.66543 | -0.66395 | -0.55966 | -0.42652 | -0.34517 | -0.33905 | -0.28401 | -0.28106 | -0.27514 | -0.33114 | -0.35635 | -0.34677 | -0.42985 | -0.38082 | -0.19092 | -0.22608 | -0.2811 | -0.30353 | -0.39402 | -0.43576 | -0.45586
19 | 0.33594 | 0.26279 | 0.19925 | 0.29684 | 0.24375 | 0.35118 | 0.46836 | 0.91228 | 1.0506 | 1.0826 | 1.0275 | 1.0961 | 1.0879 | 1.0753 | 0.9044 | 0.86028 | 0.7477 | 0.81796 | 0.69335 | 0.72353 | 0.61173 | 0.64395 | 0.39976 | 0.41054
20 | -0.415 | -0.41046 | -0.42336 | -0.43102 | -0.45654 | -0.40877 | -0.34727 | -0.18039 | -0.089377 | -0.082962 | -0.063056 | -0.021191 | -0.086037 | -0.089782 | -0.16364 | -0.23385 | -0.21106 | -0.23541 | -0.26473 | -0.25417 | -0.2894 | -0.34117 | -0.38492 | -0.38288
21 | -1.3785 | -1.4077 | -1.4021 | -1.4001 | -1.3712 | -1.3158 | -1.0059 | -0.80021 | -0.73892 | -0.84391 | -0.79689 | -0.72641 | -0.77001 | -0.83367 | -1.0129 | -1.1233 | -1.1204 | -1.1048 | -1.1645 | -1.2041 | -1.2247 | -1.2606 | -1.3157 | -1.3409
22 | -0.057905 | -0.057905 | -0.057905 | -0.057905 | -0.057905 | -0.057905 | -0.057905 | -0.057905 | -0.057905 | -0.057905 | -0.057905 | -0.057905 | -0.057905 | -0.057905 | -0.057905 | -0.057905 | -0.057905 | -0.057905 | -0.057905 | -0.057905 | -0.057905 | -0.057905 | -0.057905 | -0.057905
23 | -2.734 | -2.8137 | -2.8179 | -2.81 | -2.8022 | -2.6197 | -1.9637 | -1.6027 | -1.0331 | -0.59658 | -0.76322 | -0.58922 | -0.70261 | -1.0162 | -1.2703 | -1.3102 | -1.3473 | -0.90932 | -1.1019 | -1.366 | -1.6064 | -2.0439 | -2.5547 | -2.6001
24 | -1.9785 | -1.9975 | -2.0343 | -2.0523 | -2.0064 | -1.6192 | -1.2286 | -1.0977 | -0.77039 | -0.50833 | -1.1589 | -1.0928 | -1.2317 | -1.2292 | -1.3676 | -1.3689 | -1.166 | -0.77975 | -1.0652 | -1.2513 | -1.3443 | -1.3766 | -1.4865 | -1.5767
25 | -0.034224 | 0.057422 | 0.12148 | 0.10504 | 0.081673 | -0.082276 | -0.0027163 | 0.098092 | 0.21291 | 0.25116 | 0.122 | -0.00031697 | 0.38643 | 0.43808 | 0.41556 | 0.47709 | 0.2621 | 0.36203 | 0.38874 | 0.34654 | 0.38891 | 0.49924 | 0.46247 | 0.31155
26 | 0.11025 | 0.089164 | 0.12726 | 0.15946 | 0.16652 | 0.20301 | 0.74244 | 0.92942 | 0.99514 | 0.93081 | 0.85265 | 0.97719 | 1.1045 | 0.97952 | 0.9633 | 0.96148 | 0.86647 | 0.89569 | 0.7745 | 0.58468 | 0.64146 | 0.56055 | 0.24656 | 0.17444
27 | 0.17599 | 0.12434 | 0.10779 | 0.13817 | 0.11897 | 0.097812 | 0.08093 | 0.28281 | 0.29576 | 0.25368 | 0.29555 | 0.27463 | 0.27584 | 0.24631 | 0.14616 | 0.22885 | 0.27446 | 0.25609 | 0.17898 | 0.18568 | 0.17295 | 0.10728 | 0.085579 | 0.088699
28 | -0.36894 | -0.36886 | -0.37904 | -0.3964 | -0.39259 | -0.36031 | -0.22846 | -0.043917 | -0.047195 | -0.031276 | -0.027551 | -0.12296 | -0.17963 | -0.23286 | -0.23111 | -0.23502 | -0.18478 | 0.060732 | -0.0085592 | -0.10104 | -0.18728 | -0.24636 | -0.27019 | -0.30936
29 | -8.4864 | -9.1569 | -9.3248 | -9.2001 | -9.2078 | -7.6889 | -0.28631 | 3.9641 | 5.0524 | 3.5196 | 2.0781 | 4.1219 | 2.5991 | 0.78854 | -3.1196 | -3.121 | -2.5709 | -1.297 | -3.1611 | -1.8011 | -2.4728 | -4.1014 | -6.4797 | -7.3145
30 | -1.0529 | -1.0633 | -1.0742 | -1.0836 | -1.0884 | -0.99509 | -0.86334 | -0.78823 | -0.81131 | -0.89878 | -0.95865 | -1.0151 | -1.0163 | -1.0349 | -1.044 | -1.0129 | -0.85748 | -0.51106 | -0.65919 | -0.79961 | -0.8608 | -0.91069 | -0.96268 | -0.96734
31 | -1.514 | -1.5901 | -1.6577 | -1.6636 | -1.6599 | -1.3992 | -1.0663 | -0.86292 | -0.84763 | -0.71002 | -0.70265 | -0.68786 | -0.82785 | -0.89087 | -0.86691 | -1.0746 | -0.95206 | -0.4773 | -0.5652 | -0.70275 | -0.75883 | -0.98505 | -1.0894 | -1.1397
32 | 0.33594 | 0.26279 | 0.19925 | 0.29684 | 0.24375 | 0.35118 | 0.46836 | 0.91228 | 1.0506 | 1.0826 | 1.0275 | 1.0961 | 1.0879 | 1.0753 | 0.9044 | 0.86028 | 0.7477 | 0.81796 | 0.69335 | 0.72353 | 0.61173 | 0.64395 | 0.39976 | 0.41054

## Qc, Winter, S4
LoadID | 0 | 1 | 2 | 3 | 4 | 5 | 6 | 7 | 8 | 9 | 10 | 11 | 12 | 13 | 14 | 15 | 16 | 17 | 18 | 19 | 20 | 21 | 22 | 23
1 | 0.55438 | 0.39168 | 0.33954 | 0.43524 | 0.37475 | 0.30811 | 0.25493 | 0.89086 | 0.93165 | 0.79908 | 0.93099 | 0.86507 | 0.86889 | 0.77588 | 0.46041 | 0.72086 | 0.86456 | 0.80669 | 0.5638 | 0.58491 | 0.54479 | 0.33794 | 0.26957 | 0.2794
2 | -0.22136 | -0.22131 | -0.22742 | -0.23784 | -0.23556 | -0.21618 | -0.13708 | -0.02635 | -0.028317 | -0.018766 | -0.016531 | -0.073775 | -0.10778 | -0.13972 | -0.13867 | -0.14101 | -0.11087 | 0.036439 | -0.0051355 | -0.060622 | -0.11237 | -0.14781 | -0.16212 | -0.18561
3 | -1.1881 | -1.282 | -1.3055 | -1.288 | -1.2891 | -1.0764 | -0.040084 | 0.55498 | 0.70733 | 0.49274 | 0.29093 | 0.57707 | 0.36387 | 0.1104 | -0.43675 | -0.43694 | -0.35993 | -0.18158 | -0.44255 | -0.25215 | -0.34619 | -0.5742 | -0.90716 | -1.024
4 | -0.4738 | -0.4785 | -0.48338 | -0.48762 | -0.48979 | -0.44779 | -0.3885 | -0.3547 | -0.36509 | -0.40445 | -0.43139 | -0.45677 | -0.45731 | -0.46572 | -0.46982 | -0.4558 | -0.38587 | -0.22998 | -0.29664 | -0.35982 | -0.38736 | -0.40981 | -0.43321 | -0.4353
5 | -0.31794 | -0.33392 | -0.34811 | -0.34935 | -0.34858 | -0.29382 | -0.22392 | -0.18121 | -0.178 | -0.1491 | -0.14756 | -0.14445 | -0.17385 | -0.18708 | -0.18205 | -0.22567 | -0.19993 | -0.10023 | -0.11869 | -0.14758 | -0.15935 | -0.20686 | -0.22877 | -0.23933
6 | 0.88185 | 0.68982 | 0.52303 | 0.7792 | 0.63985 | 0.92183 | 1.2295 | 2.3947 | 2.7579 | 2.8417 | 2.6972 | 2.8772 | 2.8558 | 2.8227 | 2.374 | 2.2582 | 1.9627 | 2.1471 | 1.8201 | 1.8993 | 1.6058 | 1.6904 | 1.0494 | 1.0777
7 | -1.0894 | -1.0775 | -1.1113 | -1.1314 | -1.1984 | -1.073 | -0.91159 | -0.47351 | -0.23461 | -0.21777 | -0.16552 | -0.055626 | -0.22585 | -0.23568 | -0.42955 | -0.61385 | -0.55402 | -0.61796 | -0.69493 | -0.66719 | -0.75968 | -0.89557 | -1.0104 | -1.005
8 | -0.72373 | -0.73903 | -0.73611 | -0.73505 | -0.7199 | -0.69081 | -0.52808 | -0.42011 | -0.38794 | -0.44305 | -0.41837 | -0.38137 | -0.40426 | -0.43768 | -0.53178 | -0.58975 | -0.58819 | -0.58003 | -0.61139 | -0.63216 | -0.64299 | -0.66184 | -0.69073 | -0.70397
9 | -0.02432 | -0.02432 | -0.02432 | -0.02432 | -0.02432 | -0.02432 | -0.02432 | -0.02432 | -0.02432 | -0.02432 | -0.02432 | -0.02432 | -0.02432 | -0.02432 | -0.02432 | -0.02432 | -0.02432 | -0.02432 | -0.02432 | -0.02432 | -0.02432 | -0.02432 | -0.02432 | -0.02432
10 | -0.43061 | -0.44316 | -0.44382 | -0.44257 | -0.44134 | -0.4126 | -0.30928 | -0.25242 | -0.16271 | -0.093962 | -0.12021 | -0.092801 | -0.11066 | -0.16005 | -0.20008 | -0.20636 | -0.2122 | -0.14322 | -0.17354 | -0.21514 | -0.25301 | -0.32191 | -0.40236 | -0.40952
11 | -0.36355 | -0.36705 | -0.3738 | -0.37712 | -0.36867 | -0.29752 | -0.22575 | -0.2017 | -0.14156 | -0.093405 | -0.21295 | -0.20081 | -0.22632 | -0.22586 | -0.2513 | -0.25153 | -0.21425 | -0.14328 | -0.19573 | -0.22992 | -0.24701 | -0.25296 | -0.27314 | -0.28972
12 | -0.050309 | 0.08441 | 0.17857 | 0.15441 | 0.12006 | -0.12095 | -0.003993 | 0.1442 | 0.31297 | 0.36921 | 0.17934 | -0.00046595 | 0.56806 | 0.64397 | 0.61087 | 0.70132 | 0.38529 | 0.53218 | 0.57145 | 0.50941 | 0.5717 | 0.73388 | 0.67982 | 0.45797
13 | 0.37043 | 0.29959 | 0.42759 | 0.5358 | 0.55949 | 0.68212 | 2.4946 | 3.1229 | 3.3437 | 3.1275 | 2.8649 | 3.2834 | 3.7111 | 3.2912 | 3.2367 | 3.2306 | 2.9113 | 3.0095 | 2.6023 | 1.9645 | 2.1553 | 1.8834 | 0.82844 | 0.58611
14 | 0.092397 | 0.06528 | 0.056591 | 0.072539 | 0.062458 | 0.051352 | 0.042488 | 0.14848 | 0.15528 | 0.13318 | 0.15516 | 0.14418 | 0.14481 | 0.12931 | 0.076735 | 0.12014 | 0.14409 | 0.13445 | 0.093966 | 0.097485 | 0.090798 | 0.056323 | 0.044929 | 0.046567
15 | -0.11068 | -0.11066 | -0.11371 | -0.11892 | -0.11778 | -0.10809 | -0.068539 | -0.013175 | -0.014158 | -0.0093829 | -0.0082654 | -0.036888 | -0.053889 | -0.069858 | -0.069333 | -0.070505 | -0.055434 | 0.01822 | -0.0025678 | -0.030311 | -0.056185 | -0.073907 | -0.081058 | -0.092807
16 | -0.29702 | -0.32049 | -0.32637 | -0.322 | -0.32227 | -0.26911 | -0.010021 | 0.13874 | 0.17683 | 0.12319 | 0.072732 | 0.14427 | 0.090967 | 0.027599 | -0.10919 | -0.10923 | -0.089982 | -0.045394 | -0.11064 | -0.063038 | -0.086548 | -0.14355 | -0.22679 | -0.25601
17 | -0.63174 | -0.638 | -0.64451 | -0.65016 | -0.65305 | -0.59705 | -0.51801 | -0.47294 | -0.48679 | -0.53927 | -0.57519 | -0.60903 | -0.60975 | -0.62097 | -0.62642 | -0.60774 | -0.51449 | -0.30664 | -0.39552 | -0.47977 | -0.51648 | -0.54641 | -0.57761 | -0.5804
18 | -0.63588 | -0.66784 | -0.69621 | -0.6987 | -0.69715 | -0.58764 | -0.44785 | -0.36243 | -0.356 | -0.29821 | -0.29511 | -0.2889 | -0.3477 | -0.37416 | -0.3641 | -0.45134 | -0.39986 | -0.20047 | -0.23738 | -0.29515 | -0.31871 | -0.41372 | -0.45754 | -0.47865
19 | 0.35274 | 0.27593 | 0.20921 | 0.31168 | 0.25594 | 0.36873 | 0.49178 | 0.95789 | 1.1032 | 1.1367 | 1.0789 | 1.1509 | 1.1423 | 1.1291 | 0.94962 | 0.9033 | 0.78508 | 0.85885 | 0.72802 | 0.75971 | 0.64232 | 0.67614 | 0.41975 | 0.43107
20 | -0.43575 | -0.43098 | -0.44452 | -0.45257 | -0.47937 | -0.42921 | -0.36463 | -0.18941 | -0.093846 | -0.08711 | -0.066209 | -0.02225 | -0.090339 | -0.094271 | -0.17182 | -0.24554 | -0.22161 | -0.24718 | -0.27797 | -0.26688 | -0.30387 | -0.35823 | -0.40417 | -0.40202
21 | -1.4475 | -1.4781 | -1.4722 | -1.4701 | -1.4398 | -1.3816 | -1.0562 | -0.84022 | -0.77587 | -0.8861 | -0.83673 | -0.76273 | -0.80851 | -0.87535 | -1.0636 | -1.1795 | -1.1764 | -1.1601 | -1.2228 | -1.2643 | -1.286 | -1.3237 | -1.3815 | -1.4079
22 | -0.0608 | -0.0608 | -0.0608 | -0.0608 | -0.0608 | -0.0608 | -0.0608 | -0.0608 | -0.0608 | -0.0608 | -0.0608 | -0.0608 | -0.0608 | -0.0608 | -0.0608 | -0.0608 | -0.0608 | -0.0608 | -0.0608 | -0.0608 | -0.0608 | -0.0608 | -0.0608 | -0.0608
23 | -2.8707 | -2.9544 | -2.9588 | -2.9505 | -2.9423 | -2.7507 | -2.0618 | -1.6828 | -1.0847 | -0.62641 | -0.80138 | -0.61868 | -0.73774 | -1.067 | -1.3338 | -1.3757 | -1.4147 | -0.95478 | -1.1569 | -1.4343 | -1.6867 | -2.1461 | -2.6824 | -2.7302
24 | -2.0774 | -2.0974 | -2.136 | -2.155 | -2.1067 | -1.7001 | -1.29 | -1.1526 | -0.80891 | -0.53374 | -1.2168 | -1.1475 | -1.2933 | -1.2906 | -1.436 | -1.4373 | -1.2243 | -0.81874 | -1.1185 | -1.3138 | -1.4115 | -1.4455 | -1.5608 | -1.6555
25 | -0.035935 | 0.060293 | 0.12755 | 0.11029 | 0.085756 | -0.08639 | -0.0028521 | 0.103 | 0.22355 | 0.26372 | 0.1281 | -0.00033282 | 0.40576 | 0.45998 | 0.43634 | 0.50095 | 0.27521 | 0.38013 | 0.40818 | 0.36386 | 0.40836 | 0.5242 | 0.48559 | 0.32712
26 | 0.11576 | 0.093622 | 0.13362 | 0.16744 | 0.17484 | 0.21316 | 0.77956 | 0.9759 | 1.0449 | 0.97735 | 0.89529 | 1.026 | 1.1597 | 1.0285 | 1.0115 | 1.0096 | 0.90979 | 0.94048 | 0.81323 | 0.61392 | 0.67354 | 0.58858 | 0.25889 | 0.18316
27 | 0.18479 | 0.13056 | 0.11318 | 0.14508 | 0.12492 | 0.1027 | 0.084976 | 0.29695 | 0.31055 | 0.26636 | 0.31033 | 0.28836 | 0.28963 | 0.25863 | 0.15347 | 0.24029 | 0.28819 | 0.2689 | 0.18793 | 0.19497 | 0.1816 | 0.11265 | 0.089858 | 0.093134
28 | -0.38739 | -0.3873 | -0.39799 | -0.41622 | -0.41222 | -0.37832 | -0.23989 | -0.046113 | -0.049554 | -0.03284 | -0.028929 | -0.12911 | -0.18861 | -0.2445 | -0.24267 | -0.24677 | -0.19402 | 0.063769 | -0.0089872 | -0.10609 | -0.19665 | -0.25867 | -0.2837 | -0.32483
29 | -8.9107 | -9.6147 | -9.7911 | -9.6601 | -9.6682 | -8.0733 | -0.30063 | 4.1623 | 5.305 | 3.6956 | 2.182 | 4.328 | 2.729 | 0.82797 | -3.2756 | -3.277 | -2.6995 | -1.3618 | -3.3191 | -1.8911 | -2.5964 | -4.3065 | -6.8037 | -7.6803
30 | -1.1055 | -1.1165 | -1.1279 | -1.1378 | -1.1428 | -1.0448 | -0.90651 | -0.82764 | -0.85188 | -0.94372 | -1.0066 | -1.0658 | -1.0671 | -1.0867 | -1.0962 | -1.0635 | -0.90035 | -0.53662 | -0.69215 | -0.83959 | -0.90384 | -0.95622 | -1.0108 | -1.0157
31 | -1.5897 | -1.6696 | -1.7405 | -1.7467 | -1.7429 | -1.4691 | -1.1196 | -0.90607 | -0.89001 | -0.74552 | -0.73779 | -0.72225 | -0.86924 | -0.93541 | -0.91026 | -1.1284 | -0.99966 | -0.50116 | -0.59346 | -0.73788 | -0.79677 | -1.0343 | -1.1439 | -1.1966
32 | 0.35274 | 0.27593 | 0.20921 | 0.31168 | 0.25594 | 0.36873 | 0.49178 | 0.95789 | 1.1032 | 1.1367 | 1.0789 | 1.1509 | 1.1423 | 1.1291 | 0.94962 | 0.9033 | 0.78508 | 0.85885 | 0.72802 | 0.75971 | 0.64232 | 0.67614 | 0.41975 | 0.43107

## Qc, Winter, S5
LoadID | 0 | 1 | 2 | 3 | 4 | 5 | 6 | 7 | 8 | 9 | 10 | 11 | 12 | 13 | 14 | 15 | 16 | 17 | 18 | 19 | 20 | 21 | 22 | 23
1 | 0.55438 | 0.39168 | 0.33954 | 0.43524 | 0.37475 | 0.30811 | 0.25493 | 0.89086 | 0.93165 | 0.79908 | 0.93099 | 0.86507 | 0.86889 | 0.77588 | 0.46041 | 0.72086 | 0.86456 | 0.80669 | 0.5638 | 0.58491 | 0.54479 | 0.33794 | 0.26957 | 0.2794
2 | -0.22136 | -0.22131 | -0.22742 | -0.23784 | -0.23556 | -0.21618 | -0.13708 | -0.02635 | -0.028317 | -0.018766 | -0.016531 | -0.073775 | -0.10778 | -0.13972 | -0.13867 | -0.14101 | -0.11087 | 0.036439 | -0.0051355 | -0.060622 | -0.11237 | -0.14781 | -0.16212 | -0.18561
3 | -1.1881 | -1.282 | -1.3055 | -1.288 | -1.2891 | -1.0764 | -0.040084 | 0.55498 | 0.70733 | 0.49274 | 0.29093 | 0.57707 | 0.36387 | 0.1104 | -0.43675 | -0.43694 | -0.35993 | -0.18158 | -0.44255 | -0.25215 | -0.34619 | -0.5742 | -0.90716 | -1.024
4 | -0.4738 | -0.4785 | -0.48338 | -0.48762 | -0.48979 | -0.44779 | -0.3885 | -0.3547 | -0.36509 | -0.40445 | -0.43139 | -0.45677 | -0.45731 | -0.46572 | -0.46982 | -0.4558 | -0.38587 | -0.22998 | -0.29664 | -0.35982 | -0.38736 | -0.40981 | -0.43321 | -0.4353
5 | -0.31794 | -0.33392 | -0.34811 | -0.34935 | -0.34858 | -0.29382 | -0.22392 | -0.18121 | -0.178 | -0.1491 | -0.14756 | -0.14445 | -0.17385 | -0.18708 | -0.18205 | -0.22567 | -0.19993 | -0.10023 | -0.11869 | -0.14758 | -0.15935 | -0.20686 | -0.22877 | -0.23933
6 | 0.88185 | 0.68982 | 0.52303 | 0.7792 | 0.63985 | 0.92183 | 1.2295 | 2.3947 | 2.7579 | 2.8417 | 2.6972 | 2.8772 | 2.8558 | 2.8227 | 2.374 | 2.2582 | 1.9627 | 2.1471 | 1.8201 | 1.8993 | 1.6058 | 1.6904 | 1.0494 | 1.0777
7 | -1.0894 | -1.0775 | -1.1113 | -1.1314 | -1.1984 | -1.073 | -0.91159 | -0.47351 | -0.23461 | -0.21777 | -0.16552 | -0.055626 | -0.22585 | -0.23568 | -0.42955 | -0.61385 | -0.55402 | -0.61796 | -0.69493 | -0.66719 | -0.75968 | -0.89557 | -1.0104 | -1.005
8 | -0.72373 | -0.73903 | -0.73611 | -0.73505 | -0.7199 | -0.69081 | -0.52808 | -0.42011 | -0.38794 | -0.44305 | -0.41837 | -0.38137 | -0.40426 | -0.43768 | -0.53178 | -0.58975 | -0.58819 | -0.58003 | -0.61139 | -0.63216 | -0.64299 | -0.66184 | -0.69073 | -0.70397
9 | -0.02432 | -0.02432 | -0.02432 | -0.02432 | -0.02432 | -0.02432 | -0.02432 | -0.02432 | -0.02432 | -0.02432 | -0.02432 | -0.02432 | -0.02432 | -0.02432 | -0.02432 | -0.02432 | -0.02432 | -0.02432 | -0.02432 | -0.02432 | -0.02432 | -0.02432 | -0.02432 | -0.02432
10 | -0.43061 | -0.44316 | -0.44382 | -0.44257 | -0.44134 | -0.4126 | -0.30928 | -0.25242 | -0.16271 | -0.093962 | -0.12021 | -0.092801 | -0.11066 | -0.16005 | -0.20008 | -0.20636 | -0.2122 | -0.14322 | -0.17354 | -0.21514 | -0.25301 | -0.32191 | -0.40236 | -0.40952
11 | -0.36355 | -0.36705 | -0.3738 | -0.37712 | -0.36867 | -0.29752 | -0.22575 | -0.2017 | -0.14156 | -0.093405 | -0.21295 | -0.20081 | -0.22632 | -0.22586 | -0.2513 | -0.25153 | -0.21425 | -0.14328 | -0.19573 | -0.22992 | -0.24701 | -0.25296 | -0.27314 | -0.28972
12 | -0.050309 | 0.08441 | 0.17857 | 0.15441 | 0.12006 | -0.12095 | -0.003993 | 0.1442 | 0.31297 | 0.36921 | 0.17934 | -0.00046595 | 0.56806 | 0.64397 | 0.61087 | 0.70132 | 0.38529 | 0.53218 | 0.57145 | 0.50941 | 0.5717 | 0.73388 | 0.67982 | 0.45797
13 | 0.37043 | 0.29959 | 0.42759 | 0.5358 | 0.55949 | 0.68212 | 2.4946 | 3.1229 | 3.3437 | 3.1275 | 2.8649 | 3.2834 | 3.7111 | 3.2912 | 3.2367 | 3.2306 | 2.9113 | 3.0095 | 2.6023 | 1.9645 | 2.1553 | 1.8834 | 0.82844 | 0.58611
14 | 0.092397 | 0.06528 | 0.056591 | 0.072539 | 0.062458 | 0.051352 | 0.042488 | 0.14848 | 0.15528 | 0.13318 | 0.15516 | 0.14418 | 0.14481 | 0.12931 | 0.076735 | 0.12014 | 0.14409 | 0.13445 | 0.093966 | 0.097485 | 0.090798 | 0.056323 | 0.044929 | 0.046567
15 | -0.11068 | -0.11066 | -0.11371 | -0.11892 | -0.11778 | -0.10809 | -0.068539 | -0.013175 | -0.014158 | -0.0093829 | -0.0082654 | -0.036888 | -0.053889 | -0.069858 | -0.069333 | -0.070505 | -0.055434 | 0.01822 | -0.0025678 | -0.030311 | -0.056185 | -0.073907 | -0.081058 | -0.092807
16 | -0.29702 | -0.32049 | -0.32637 | -0.322 | -0.32227 | -0.26911 | -0.010021 | 0.13874 | 0.17683 | 0.12319 | 0.072732 | 0.14427 | 0.090967 | 0.027599 | -0.10919 | -0.10923 | -0.089982 | -0.045394 | -0.11064 | -0.063038 | -0.086548 | -0.14355 | -0.22679 | -0.25601
17 | -0.63174 | -0.638 | -0.64451 | -0.65016 | -0.65305 | -0.59705 | -0.51801 | -0.47294 | -0.48679 | -0.53927 | -0.57519 | -0.60903 | -0.60975 | -0.62097 | -0.62642 | -0.60774 | -0.51449 | -0.30664 | -0.39552 | -0.47977 | -0.51648 | -0.54641 | -0.57761 | -0.5804
18 | -0.63588 | -0.66784 | -0.69621 | -0.6987 | -0.69715 | -0.58764 | -0.44785 | -0.36243 | -0.356 | -0.29821 | -0.29511 | -0.2889 | -0.3477 | -0.37416 | -0.3641 | -0.45134 | -0.39986 | -0.20047 | -0.23738 | -0.29515 | -0.31871 | -0.41372 | -0.45754 | -0.47865
19 | 0.35274 | 0.27593 | 0.20921 | 0.31168 | 0.25594 | 0.36873 | 0.49178 | 0.95789 | 1.1032 | 1.1367 | 1.0789 | 1.1509 | 1.1423 | 1.1291 | 0.94962 | 0.9033 | 0.78508 | 0.85885 | 0.72802 | 0.75971 | 0.64232 | 0.67614 | 0.41975 | 0.43107
20 | -0.43575 | -0.43098 | -0.44452 | -0.45257 | -0.47937 | -0.42921 | -0.36463 | -0.18941 | -0.093846 | -0.08711 | -0.066209 | -0.02225 | -0.090339 | -0.094271 | -0.17182 | -0.24554 | -0.22161 | -0.24718 | -0.27797 | -0.26688 | -0.30387 | -0.35823 | -0.40417 | -0.40202
21 | -1.4475 | -1.4781 | -1.4722 | -1.4701 | -1.4398 | -1.3816 | -1.0562 | -0.84022 | -0.77587 | -0.8861 | -0.83673 | -0.76273 | -0.80851 | -0.87535 | -1.0636 | -1.1795 | -1.1764 | -1.1601 | -1.2228 | -1.2643 | -1.286 | -1.3237 | -1.3815 | -1.4079
22 | -0.0608 | -0.0608 | -0.0608 | -0.0608 | -0.0608 | -0.0608 | -0.0608 | -0.0608 | -0.0608 | -0.0608 | -0.0608 | -0.0608 | -0.0608 | -0.0608 | -0.0608 | -0.0608 | -0.0608 | -0.0608 | -0.0608 | -0.0608 | -0.0608 | -0.0608 | -0.0608 | -0.0608
23 | -2.8707 | -2.9544 | -2.9588 | -2.9505 | -2.9423 | -2.7507 | -2.0618 | -1.6828 | -1.0847 | -0.62641 | -0.80138 | -0.61868 | -0.73774 | -1.067 | -1.3338 | -1.3757 | -1.4147 | -0.95478 | -1.1569 | -1.4343 | -1.6867 | -2.1461 | -2.6824 | -2.7302
24 | -2.0774 | -2.0974 | -2.136 | -2.155 | -2.1067 | -1.7001 | -1.29 | -1.1526 | -0.80891 | -0.53374 | -1.2168 | -1.1475 | -1.2933 | -1.2906 | -1.436 | -1.4373 | -1.2243 | -0.81874 | -1.1185 | -1.3138 | -1.4115 | -1.4455 | -1.5608 | -1.6555
25 | -0.035935 | 0.060293 | 0.12755 | 0.11029 | 0.085756 | -0.08639 | -0.0028521 | 0.103 | 0.22355 | 0.26372 | 0.1281 | -0.00033282 | 0.40576 | 0.45998 | 0.43634 | 0.50095 | 0.27521 | 0.38013 | 0.40818 | 0.36386 | 0.40836 | 0.5242 | 0.48559 | 0.32712
26 | 0.11576 | 0.093622 | 0.13362 | 0.16744 | 0.17484 | 0.21316 | 0.77956 | 0.9759 | 1.0449 | 0.97735 | 0.89529 | 1.026 | 1.1597 | 1.0285 | 1.0115 | 1.0096 | 0.90979 | 0.94048 | 0.81323 | 0.61392 | 0.67354 | 0.58858 | 0.25889 | 0.18316
27 | 0.18479 | 0.13056 | 0.11318 | 0.14508 | 0.12492 | 0.1027 | 0.084976 | 0.29695 | 0.31055 | 0.26636 | 0.31033 | 0.28836 | 0.28963 | 0.25863 | 0.15347 | 0.24029 | 0.28819 | 0.2689 | 0.18793 | 0.19497 | 0.1816 | 0.11265 | 0.089858 | 0.093134
28 | -0.38739 | -0.3873 | -0.39799 | -0.41622 | -0.41222 | -0.37832 | -0.23989 | -0.046113 | -0.049554 | -0.03284 | -0.028929 | -0.12911 | -0.18861 | -0.2445 | -0.24267 | -0.24677 | -0.19402 | 0.063769 | -0.0089872 | -0.10609 | -0.19665 | -0.25867 | -0.2837 | -0.32483
29 | -8.9107 | -9.6147 | -9.7911 | -9.6601 | -9.6682 | -8.0733 | -0.30063 | 4.1623 | 5.305 | 3.6956 | 2.182 | 4.328 | 2.729 | 0.82797 | -3.2756 | -3.277 | -2.6995 | -1.3618 | -3.3191 | -1.8911 | -2.5964 | -4.3065 | -6.8037 | -7.6803
30 | -1.1055 | -1.1165 | -1.1279 | -1.1378 | -1.1428 | -1.0448 | -0.90651 | -0.82764 | -0.85188 | -0.94372 | -1.0066 | -1.0658 | -1.0671 | -1.0867 | -1.0962 | -1.0635 | -0.90035 | -0.53662 | -0.69215 | -0.83959 | -0.90384 | -0.95622 | -1.0108 | -1.0157
31 | -1.5897 | -1.6696 | -1.7405 | -1.7467 | -1.7429 | -1.4691 | -1.1196 | -0.90607 | -0.89001 | -0.74552 | -0.73779 | -0.72225 | -0.86924 | -0.93541 | -0.91026 | -1.1284 | -0.99966 | -0.50116 | -0.59346 | -0.73788 | -0.79677 | -1.0343 | -1.1439 | -1.1966
32 | 0.35274 | 0.27593 | 0.20921 | 0.31168 | 0.25594 | 0.36873 | 0.49178 | 0.95789 | 1.1032 | 1.1367 | 1.0789 | 1.1509 | 1.1423 | 1.1291 | 0.94962 | 0.9033 | 0.78508 | 0.85885 | 0.72802 | 0.75971 | 0.64232 | 0.67614 | 0.41975 | 0.43107

## Qc, Winter, S6
LoadID | 0 | 1 | 2 | 3 | 4 | 5 | 6 | 7 | 8 | 9 | 10 | 11 | 12 | 13 | 14 | 15 | 16 | 17 | 18 | 19 | 20 | 21 | 22 | 23
1 | 0.55438 | 0.39168 | 0.33954 | 0.43524 | 0.37475 | 0.30811 | 0.25493 | 0.89086 | 0.93165 | 0.79908 | 0.93099 | 0.86507 | 0.86889 | 0.77588 | 0.46041 | 0.72086 | 0.86456 | 0.80669 | 0.5638 | 0.58491 | 0.54479 | 0.33794 | 0.26957 | 0.2794
2 | -0.22136 | -0.22131 | -0.22742 | -0.23784 | -0.23556 | -0.21618 | -0.13708 | -0.02635 | -0.028317 | -0.018766 | -0.016531 | -0.073775 | -0.10778 | -0.13972 | -0.13867 | -0.14101 | -0.11087 | 0.036439 | -0.0051355 | -0.060622 | -0.11237 | -0.14781 | -0.16212 | -0.18561
3 | -1.1881 | -1.282 | -1.3055 | -1.288 | -1.2891 | -1.0764 | -0.040084 | 0.55498 | 0.70733 | 0.49274 | 0.29093 | 0.57707 | 0.36387 | 0.1104 | -0.43675 | -0.43694 | -0.35993 | -0.18158 | -0.44255 | -0.25215 | -0.34619 | -0.5742 | -0.90716 | -1.024
4 | -0.4738 | -0.4785 | -0.48338 | -0.48762 | -0.48979 | -0.44779 | -0.3885 | -0.3547 | -0.36509 | -0.40445 | -0.43139 | -0.45677 | -0.45731 | -0.46572 | -0.46982 | -0.4558 | -0.38587 | -0.22998 | -0.29664 | -0.35982 | -0.38736 | -0.40981 | -0.43321 | -0.4353
5 | -0.31794 | -0.33392 | -0.34811 | -0.34935 | -0.34858 | -0.29382 | -0.22392 | -0.18121 | -0.178 | -0.1491 | -0.14756 | -0.14445 | -0.17385 | -0.18708 | -0.18205 | -0.22567 | -0.19993 | -0.10023 | -0.11869 | -0.14758 | -0.15935 | -0.20686 | -0.22877 | -0.23933
6 | 0.88185 | 0.68982 | 0.52303 | 0.7792 | 0.63985 | 0.92183 | 1.2295 | 2.3947 | 2.7579 | 2.8417 | 2.6972 | 2.8772 | 2.8558 | 2.8227 | 2.374 | 2.2582 | 1.9627 | 2.1471 | 1.8201 | 1.8993 | 1.6058 | 1.6904 | 1.0494 | 1.0777
7 | -1.0894 | -1.0775 | -1.1113 | -1.1314 | -1.1984 | -1.073 | -0.91159 | -0.47351 | -0.23461 | -0.21777 | -0.16552 | -0.055626 | -0.22585 | -0.23568 | -0.42955 | -0.61385 | -0.55402 | -0.61796 | -0.69493 | -0.66719 | -0.75968 | -0.89557 | -1.0104 | -1.005
8 | -0.72373 | -0.73903 | -0.73611 | -0.73505 | -0.7199 | -0.69081 | -0.52808 | -0.42011 | -0.38794 | -0.44305 | -0.41837 | -0.38137 | -0.40426 | -0.43768 | -0.53178 | -0.58975 | -0.58819 | -0.58003 | -0.61139 | -0.63216 | -0.64299 | -0.66184 | -0.69073 | -0.70397
9 | -0.02432 | -0.02432 | -0.02432 | -0.02432 | -0.02432 | -0.02432 | -0.02432 | -0.02432 | -0.02432 | -0.02432 | -0.02432 | -0.02432 | -0.02432 | -0.02432 | -0.02432 | -0.02432 | -0.02432 | -0.02432 | -0.02432 | -0.02432 | -0.02432 | -0.02432 | -0.02432 | -0.02432
10 | -0.43061 | -0.44316 | -0.44382 | -0.44257 | -0.44134 | -0.4126 | -0.30928 | -0.25242 | -0.16271 | -0.093962 | -0.12021 | -0.092801 | -0.11066 | -0.16005 | -0.20008 | -0.20636 | -0.2122 | -0.14322 | -0.17354 | -0.21514 | -0.25301 | -0.32191 | -0.40236 | -0.40952
11 | -0.36355 | -0.36705 | -0.3738 | -0.37712 | -0.36867 | -0.29752 | -0.22575 | -0.2017 | -0.14156 | -0.093405 | -0.21295 | -0.20081 | -0.22632 | -0.22586 | -0.2513 | -0.25153 | -0.21425 | -0.14328 | -0.19573 | -0.22992 | -0.24701 | -0.25296 | -0.27314 | -0.28972
12 | -0.050309 | 0.08441 | 0.17857 | 0.15441 | 0.12006 | -0.12095 | -0.003993 | 0.1442 | 0.31297 | 0.36921 | 0.17934 | -0.00046595 | 0.56806 | 0.64397 | 0.61087 | 0.70132 | 0.38529 | 0.53218 | 0.57145 | 0.50941 | 0.5717 | 0.73388 | 0.67982 | 0.45797
13 | 0.37043 | 0.29959 | 0.42759 | 0.5358 | 0.55949 | 0.68212 | 2.4946 | 3.1229 | 3.3437 | 3.1275 | 2.8649 | 3.2834 | 3.7111 | 3.2912 | 3.2367 | 3.2306 | 2.9113 | 3.0095 | 2.6023 | 1.9645 | 2.1553 | 1.8834 | 0.82844 | 0.58611
14 | 0.092397 | 0.06528 | 0.056591 | 0.072539 | 0.062458 | 0.051352 | 0.042488 | 0.14848 | 0.15528 | 0.13318 | 0.15516 | 0.14418 | 0.14481 | 0.12931 | 0.076735 | 0.12014 | 0.14409 | 0.13445 | 0.093966 | 0.097485 | 0.090798 | 0.056323 | 0.044929 | 0.046567
15 | -0.11068 | -0.11066 | -0.11371 | -0.11892 | -0.11778 | -0.10809 | -0.068539 | -0.013175 | -0.014158 | -0.0093829 | -0.0082654 | -0.036888 | -0.053889 | -0.069858 | -0.069333 | -0.070505 | -0.055434 | 0.01822 | -0.0025678 | -0.030311 | -0.056185 | -0.073907 | -0.081058 | -0.092807
16 | -0.29702 | -0.32049 | -0.32637 | -0.322 | -0.32227 | -0.26911 | -0.010021 | 0.13874 | 0.17683 | 0.12319 | 0.072732 | 0.14427 | 0.090967 | 0.027599 | -0.10919 | -0.10923 | -0.089982 | -0.045394 | -0.11064 | -0.063038 | -0.086548 | -0.14355 | -0.22679 | -0.25601
17 | -0.63174 | -0.638 | -0.64451 | -0.65016 | -0.65305 | -0.59705 | -0.51801 | -0.47294 | -0.48679 | -0.53927 | -0.57519 | -0.60903 | -0.60975 | -0.62097 | -0.62642 | -0.60774 | -0.51449 | -0.30664 | -0.39552 | -0.47977 | -0.51648 | -0.54641 | -0.57761 | -0.5804
18 | -0.63588 | -0.66784 | -0.69621 | -0.6987 | -0.69715 | -0.58764 | -0.44785 | -0.36243 | -0.356 | -0.29821 | -0.29511 | -0.2889 | -0.3477 | -0.37416 | -0.3641 | -0.45134 | -0.39986 | -0.20047 | -0.23738 | -0.29515 | -0.31871 | -0.41372 | -0.45754 | -0.47865
19 | 0.35274 | 0.27593 | 0.20921 | 0.31168 | 0.25594 | 0.36873 | 0.49178 | 0.95789 | 1.1032 | 1.1367 | 1.0789 | 1.1509 | 1.1423 | 1.1291 | 0.94962 | 0.9033 | 0.78508 | 0.85885 | 0.72802 | 0.75971 | 0.64232 | 0.67614 | 0.41975 | 0.43107
20 | -0.43575 | -0.43098 | -0.44452 | -0.45257 | -0.47937 | -0.42921 | -0.36463 | -0.18941 | -0.093846 | -0.08711 | -0.066209 | -0.02225 | -0.090339 | -0.094271 | -0.17182 | -0.24554 | -0.22161 | -0.24718 | -0.27797 | -0.26688 | -0.30387 | -0.35823 | -0.40417 | -0.40202
21 | -1.4475 | -1.4781 | -1.4722 | -1.4701 | -1.4398 | -1.3816 | -1.0562 | -0.84022 | -0.77587 | -0.8861 | -0.83673 | -0.76273 | -0.80851 | -0.87535 | -1.0636 | -1.1795 | -1.1764 | -1.1601 | -1.2228 | -1.2643 | -1.286 | -1.3237 | -1.3815 | -1.4079
22 | -0.0608 | -0.0608 | -0.0608 | -0.0608 | -0.0608 | -0.0608 | -0.0608 | -0.0608 | -0.0608 | -0.0608 | -0.0608 | -0.0608 | -0.0608 | -0.0608 | -0.0608 | -0.0608 | -0.0608 | -0.0608 | -0.0608 | -0.0608 | -0.0608 | -0.0608 | -0.0608 | -0.0608
23 | -2.8707 | -2.9544 | -2.9588 | -2.9505 | -2.9423 | -2.7507 | -2.0618 | -1.6828 | -1.0847 | -0.62641 | -0.80138 | -0.61868 | -0.73774 | -1.067 | -1.3338 | -1.3757 | -1.4147 | -0.95478 | -1.1569 | -1.4343 | -1.6867 | -2.1461 | -2.6824 | -2.7302
24 | -2.0774 | -2.0974 | -2.136 | -2.155 | -2.1067 | -1.7001 | -1.29 | -1.1526 | -0.80891 | -0.53374 | -1.2168 | -1.1475 | -1.2933 | -1.2906 | -1.436 | -1.4373 | -1.2243 | -0.81874 | -1.1185 | -1.3138 | -1.4115 | -1.4455 | -1.5608 | -1.6555
25 | -0.035935 | 0.060293 | 0.12755 | 0.11029 | 0.085756 | -0.08639 | -0.0028521 | 0.103 | 0.22355 | 0.26372 | 0.1281 | -0.00033282 | 0.40576 | 0.45998 | 0.43634 | 0.50095 | 0.27521 | 0.38013 | 0.40818 | 0.36386 | 0.40836 | 0.5242 | 0.48559 | 0.32712
26 | 0.11576 | 0.093622 | 0.13362 | 0.16744 | 0.17484 | 0.21316 | 0.77956 | 0.9759 | 1.0449 | 0.97735 | 0.89529 | 1.026 | 1.1597 | 1.0285 | 1.0115 | 1.0096 | 0.90979 | 0.94048 | 0.81323 | 0.61392 | 0.67354 | 0.58858 | 0.25889 | 0.18316
27 | 0.18479 | 0.13056 | 0.11318 | 0.14508 | 0.12492 | 0.1027 | 0.084976 | 0.29695 | 0.31055 | 0.26636 | 0.31033 | 0.28836 | 0.28963 | 0.25863 | 0.15347 | 0.24029 | 0.28819 | 0.2689 | 0.18793 | 0.19497 | 0.1816 | 0.11265 | 0.089858 | 0.093134
28 | -0.38739 | -0.3873 | -0.39799 | -0.41622 | -0.41222 | -0.37832 | -0.23989 | -0.046113 | -0.049554 | -0.03284 | -0.028929 | -0.12911 | -0.18861 | -0.2445 | -0.24267 | -0.24677 | -0.19402 | 0.063769 | -0.0089872 | -0.10609 | -0.19665 | -0.25867 | -0.2837 | -0.32483
29 | -8.9107 | -9.6147 | -9.7911 | -9.6601 | -9.6682 | -8.0733 | -0.30063 | 4.1623 | 5.305 | 3.6956 | 2.182 | 4.328 | 2.729 | 0.82797 | -3.2756 | -3.277 | -2.6995 | -1.3618 | -3.3191 | -1.8911 | -2.5964 | -4.3065 | -6.8037 | -7.6803
30 | -1.1055 | -1.1165 | -1.1279 | -1.1378 | -1.1428 | -1.0448 | -0.90651 | -0.82764 | -0.85188 | -0.94372 | -1.0066 | -1.0658 | -1.0671 | -1.0867 | -1.0962 | -1.0635 | -0.90035 | -0.53662 | -0.69215 | -0.83959 | -0.90384 | -0.95622 | -1.0108 | -1.0157
31 | -1.5897 | -1.6696 | -1.7405 | -1.7467 | -1.7429 | -1.4691 | -1.1196 | -0.90607 | -0.89001 | -0.74552 | -0.73779 | -0.72225 | -0.86924 | -0.93541 | -0.91026 | -1.1284 | -0.99966 | -0.50116 | -0.59346 | -0.73788 | -0.79677 | -1.0343 | -1.1439 | -1.1966
32 | 0.35274 | 0.27593 | 0.20921 | 0.31168 | 0.25594 | 0.36873 | 0.49178 | 0.95789 | 1.1032 | 1.1367 | 1.0789 | 1.1509 | 1.1423 | 1.1291 | 0.94962 | 0.9033 | 0.78508 | 0.85885 | 0.72802 | 0.75971 | 0.64232 | 0.67614 | 0.41975 | 0.43107

## Qc, Winter, S7
LoadID | 0 | 1 | 2 | 3 | 4 | 5 | 6 | 7 | 8 | 9 | 10 | 11 | 12 | 13 | 14 | 15 | 16 | 17 | 18 | 19 | 20 | 21 | 22 | 23
1 | 0.51742 | 0.36557 | 0.31691 | 0.40622 | 0.34977 | 0.28757 | 0.23793 | 0.83147 | 0.86954 | 0.74581 | 0.86892 | 0.8074 | 0.81096 | 0.72416 | 0.42972 | 0.67281 | 0.80693 | 0.75291 | 0.52621 | 0.54591 | 0.50847 | 0.31541 | 0.2516 | 0.26078
2 | -0.20661 | -0.20656 | -0.21226 | -0.22198 | -0.21985 | -0.20177 | -0.12794 | -0.024594 | -0.026429 | -0.017515 | -0.015429 | -0.068857 | -0.10059 | -0.1304 | -0.12942 | -0.13161 | -0.10348 | 0.03401 | -0.0047932 | -0.05658 | -0.10488 | -0.13796 | -0.15131 | -0.17324
3 | -1.1089 | -1.1965 | -1.2184 | -1.2022 | -1.2032 | -1.0047 | -0.037411 | 0.51798 | 0.66018 | 0.45989 | 0.27153 | 0.5386 | 0.33961 | 0.10304 | -0.40763 | -0.40781 | -0.33593 | -0.16947 | -0.41305 | -0.23534 | -0.32311 | -0.53592 | -0.84668 | -0.95577
4 | -0.44222 | -0.4466 | -0.45116 | -0.45511 | -0.45714 | -0.41794 | -0.3626 | -0.33106 | -0.34075 | -0.37749 | -0.40263 | -0.42632 | -0.42683 | -0.43468 | -0.4385 | -0.42542 | -0.36014 | -0.21465 | -0.27686 | -0.33584 | -0.36154 | -0.38249 | -0.40433 | -0.40628
5 | -0.29675 | -0.31166 | -0.3249 | -0.32606 | -0.32534 | -0.27423 | -0.20899 | -0.16913 | -0.16614 | -0.13916 | -0.13772 | -0.13482 | -0.16226 | -0.17461 | -0.16991 | -0.21063 | -0.1866 | -0.09355 | -0.11078 | -0.13774 | -0.14873 | -0.19307 | -0.21352 | -0.22337
6 | 0.82306 | 0.64383 | 0.48816 | 0.72725 | 0.59719 | 0.86038 | 1.1475 | 2.2351 | 2.5741 | 2.6523 | 2.5174 | 2.6854 | 2.6654 | 2.6345 | 2.2158 | 2.1077 | 1.8319 | 2.004 | 1.6987 | 1.7727 | 1.4987 | 1.5777 | 0.97942 | 1.0058
7 | -1.0167 | -1.0056 | -1.0372 | -1.056 | -1.1185 | -1.0015 | -0.85081 | -0.44195 | -0.21897 | -0.20326 | -0.15449 | -0.051918 | -0.21079 | -0.21997 | -0.40092 | -0.57293 | -0.51709 | -0.57676 | -0.6486 | -0.62271 | -0.70904 | -0.83586 | -0.94306 | -0.93804
8 | -0.67548 | -0.68977 | -0.68703 | -0.68605 | -0.6719 | -0.64475 | -0.49288 | -0.3921 | -0.36207 | -0.41351 | -0.39047 | -0.35594 | -0.37731 | -0.4085 | -0.49633 | -0.55043 | -0.54898 | -0.54136 | -0.57063 | -0.59002 | -0.60012 | -0.61772 | -0.64468 | -0.65704
9 | -0.022699 | -0.022699 | -0.022699 | -0.022699 | -0.022699 | -0.022699 | -0.022699 | -0.022699 | -0.022699 | -0.022699 | -0.022699 | -0.022699 | -0.022699 | -0.022699 | -0.022699 | -0.022699 | -0.022699 | -0.022699 | -0.022699 | -0.022699 | -0.022699 | -0.022699 | -0.022699 | -0.022699
10 | -0.4019 | -0.41362 | -0.41423 | -0.41307 | -0.41192 | -0.38509 | -0.28866 | -0.23559 | -0.15186 | -0.087697 | -0.11219 | -0.086615 | -0.10328 | -0.14938 | -0.18674 | -0.1926 | -0.19805 | -0.13367 | -0.16197 | -0.2008 | -0.23614 | -0.30045 | -0.37554 | -0.38222
11 | -0.33931 | -0.34258 | -0.34888 | -0.35198 | -0.34409 | -0.27769 | -0.2107 | -0.18826 | -0.13212 | -0.087178 | -0.19875 | -0.18742 | -0.21124 | -0.2108 | -0.23454 | -0.23476 | -0.19997 | -0.13373 | -0.18268 | -0.21459 | -0.23055 | -0.23609 | -0.25493 | -0.2704
12 | -0.046955 | 0.078783 | 0.16667 | 0.14412 | 0.11206 | -0.11288 | -0.0037268 | 0.13458 | 0.29211 | 0.34459 | 0.16739 | -0.00043489 | 0.53019 | 0.60104 | 0.57015 | 0.65457 | 0.3596 | 0.4967 | 0.53335 | 0.47545 | 0.53358 | 0.68495 | 0.6345 | 0.42744
13 | 0.34573 | 0.27962 | 0.39908 | 0.50008 | 0.52219 | 0.63664 | 2.3283 | 2.9147 | 3.1208 | 2.919 | 2.6739 | 3.0645 | 3.4637 | 3.0718 | 3.0209 | 3.0152 | 2.7172 | 2.8089 | 2.4288 | 1.8336 | 2.0116 | 1.7579 | 0.77321 | 0.54704
14 | 0.086237 | 0.060928 | 0.052818 | 0.067703 | 0.058295 | 0.047928 | 0.039656 | 0.13858 | 0.14492 | 0.1243 | 0.14482 | 0.13457 | 0.13516 | 0.12069 | 0.07162 | 0.11213 | 0.13449 | 0.12549 | 0.087702 | 0.090986 | 0.084745 | 0.052568 | 0.041934 | 0.043463
15 | -0.1033 | -0.10328 | -0.10613 | -0.11099 | -0.10993 | -0.10089 | -0.06397 | -0.012297 | -0.013215 | -0.0087573 | -0.0077143 | -0.034429 | -0.050296 | -0.065201 | -0.064711 | -0.065805 | -0.051738 | 0.017005 | -0.0023966 | -0.02829 | -0.052439 | -0.06898 | -0.075654 | -0.08662
16 | -0.27722 | -0.29912 | -0.30461 | -0.30054 | -0.30079 | -0.25117 | -0.0093528 | 0.1295 | 0.16504 | 0.11497 | 0.067883 | 0.13465 | 0.084903 | 0.025759 | -0.10191 | -0.10195 | -0.083984 | -0.042368 | -0.10326 | -0.058836 | -0.080778 | -0.13398 | -0.21167 | -0.23894
17 | -0.58962 | -0.59547 | -0.60155 | -0.60681 | -0.60951 | -0.55725 | -0.48347 | -0.44141 | -0.45434 | -0.50332 | -0.53684 | -0.56843 | -0.5691 | -0.57957 | -0.58466 | -0.56722 | -0.48019 | -0.2862 | -0.36915 | -0.44778 | -0.48205 | -0.50999 | -0.5391 | -0.54171
18 | -0.59349 | -0.62331 | -0.6498 | -0.65212 | -0.65067 | -0.54847 | -0.41799 | -0.33826 | -0.33227 | -0.27833 | -0.27544 | -0.26964 | -0.32452 | -0.34922 | -0.33983 | -0.42125 | -0.37321 | -0.1871 | -0.22156 | -0.27548 | -0.29746 | -0.38614 | -0.42704 | -0.44674
19 | 0.32922 | 0.25753 | 0.19527 | 0.2909 | 0.23888 | 0.34415 | 0.459 | 0.89403 | 1.0296 | 1.0609 | 1.007 | 1.0741 | 1.0662 | 1.0538 | 0.88631 | 0.84308 | 0.73274 | 0.8016 | 0.67949 | 0.70906 | 0.5995 | 0.63107 | 0.39177 | 0.40233
20 | -0.4067 | -0.40225 | -0.41489 | -0.4224 | -0.44741 | -0.4006 | -0.34033 | -0.17678 | -0.087589 | -0.081302 | -0.061795 | -0.020767 | -0.084317 | -0.087986 | -0.16037 | -0.22917 | -0.20683 | -0.23071 | -0.25944 | -0.24908 | -0.28362 | -0.33434 | -0.37722 | -0.37522
21 | -1.351 | -1.3795 | -1.3741 | -1.3721 | -1.3438 | -1.2895 | -0.98575 | -0.78421 | -0.72415 | -0.82703 | -0.78095 | -0.71189 | -0.75461 | -0.81699 | -0.99266 | -1.1009 | -1.098 | -1.0827 | -1.1413 | -1.18 | -1.2002 | -1.2354 | -1.2894 | -1.3141
22 | -0.056747 | -0.056747 | -0.056747 | -0.056747 | -0.056747 | -0.056747 | -0.056747 | -0.056747 | -0.056747 | -0.056747 | -0.056747 | -0.056747 | -0.056747 | -0.056747 | -0.056747 | -0.056747 | -0.056747 | -0.056747 | -0.056747 | -0.056747 | -0.056747 | -0.056747 | -0.056747 | -0.056747
23 | -2.6793 | -2.7575 | -2.7616 | -2.7538 | -2.7461 | -2.5673 | -1.9244 | -1.5706 | -1.0124 | -0.58465 | -0.74796 | -0.57743 | -0.68855 | -0.99588 | -1.2449 | -1.284 | -1.3203 | -0.89113 | -1.0798 | -1.3387 | -1.5743 | -2.003 | -2.5036 | -2.5481
24 | -1.9389 | -1.9576 | -1.9936 | -2.0113 | -1.9662 | -1.5868 | -1.204 | -1.0758 | -0.75499 | -0.49816 | -1.1357 | -1.071 | -1.2071 | -1.2046 | -1.3402 | -1.3415 | -1.1427 | -0.76416 | -1.0439 | -1.2263 | -1.3174 | -1.3491 | -1.4568 | -1.5452
25 | -0.03354 | 0.056273 | 0.11905 | 0.10294 | 0.080039 | -0.080631 | -0.002662 | 0.09613 | 0.20865 | 0.24614 | 0.11956 | -0.00031064 | 0.3787 | 0.42931 | 0.40725 | 0.46755 | 0.25686 | 0.35479 | 0.38096 | 0.33961 | 0.38113 | 0.48925 | 0.45322 | 0.30532
26 | 0.10804 | 0.087381 | 0.12471 | 0.15627 | 0.16318 | 0.19895 | 0.72759 | 0.91084 | 0.97524 | 0.91219 | 0.8356 | 0.95764 | 1.0824 | 0.95993 | 0.94404 | 0.94225 | 0.84914 | 0.87778 | 0.75901 | 0.57299 | 0.62863 | 0.54934 | 0.24163 | 0.17095
27 | 0.17247 | 0.12186 | 0.10564 | 0.13541 | 0.11659 | 0.095856 | 0.079311 | 0.27716 | 0.28985 | 0.2486 | 0.28964 | 0.26913 | 0.27032 | 0.24139 | 0.14324 | 0.22427 | 0.26898 | 0.25097 | 0.1754 | 0.18197 | 0.16949 | 0.10514 | 0.083868 | 0.086925
28 | -0.36156 | -0.36148 | -0.37145 | -0.38847 | -0.38474 | -0.3531 | -0.22389 | -0.043039 | -0.046251 | -0.030651 | -0.027 | -0.1205 | -0.17604 | -0.2282 | -0.22649 | -0.23032 | -0.18108 | 0.059517 | -0.0083881 | -0.099015 | -0.18354 | -0.24143 | -0.26479 | -0.30317
29 | -8.3167 | -8.9737 | -9.1383 | -9.0161 | -9.0236 | -7.5351 | -0.28059 | 3.8849 | 4.9513 | 3.4492 | 2.0365 | 4.0395 | 2.5471 | 0.77277 | -3.0573 | -3.0586 | -2.5195 | -1.271 | -3.0979 | -1.7651 | -2.4234 | -4.0194 | -6.3501 | -7.1682
30 | -1.0318 | -1.0421 | -1.0527 | -1.0619 | -1.0666 | -0.97518 | -0.84608 | -0.77246 | -0.79509 | -0.88081 | -0.93948 | -0.99475 | -0.99593 | -1.0142 | -1.0232 | -0.99264 | -0.84033 | -0.50084 | -0.64601 | -0.78362 | -0.84358 | -0.89248 | -0.94343 | -0.94799
31 | -1.4837 | -1.5583 | -1.6245 | -1.6303 | -1.6267 | -1.3712 | -1.045 | -0.84566 | -0.83068 | -0.69582 | -0.6886 | -0.6741 | -0.8113 | -0.87305 | -0.84957 | -1.0531 | -0.93302 | -0.46775 | -0.5539 | -0.68869 | -0.74365 | -0.96535 | -1.0676 | -1.1169
32 | 0.32922 | 0.25753 | 0.19527 | 0.2909 | 0.23888 | 0.34415 | 0.459 | 0.89403 | 1.0296 | 1.0609 | 1.007 | 1.0741 | 1.0662 | 1.0538 | 0.88631 | 0.84308 | 0.73274 | 0.8016 | 0.67949 | 0.70906 | 0.5995 | 0.63107 | 0.39177 | 0.40233

## Qc, Winter, S8
LoadID | 0 | 1 | 2 | 3 | 4 | 5 | 6 | 7 | 8 | 9 | 10 | 11 | 12 | 13 | 14 | 15 | 16 | 17 | 18 | 19 | 20 | 21 | 22 | 23
1 | 0.51742 | 0.36557 | 0.31691 | 0.40622 | 0.34977 | 0.28757 | 0.23793 | 0.83147 | 0.86954 | 0.74581 | 0.86892 | 0.8074 | 0.81096 | 0.72416 | 0.42972 | 0.67281 | 0.80693 | 0.75291 | 0.52621 | 0.54591 | 0.50847 | 0.31541 | 0.2516 | 0.26078
2 | -0.20661 | -0.20656 | -0.21226 | -0.22198 | -0.21985 | -0.20177 | -0.12794 | -0.024594 | -0.026429 | -0.017515 | -0.015429 | -0.068857 | -0.10059 | -0.1304 | -0.12942 | -0.13161 | -0.10348 | 0.03401 | -0.0047932 | -0.05658 | -0.10488 | -0.13796 | -0.15131 | -0.17324
3 | -1.1089 | -1.1965 | -1.2184 | -1.2022 | -1.2032 | -1.0047 | -0.037411 | 0.51798 | 0.66018 | 0.45989 | 0.27153 | 0.5386 | 0.33961 | 0.10304 | -0.40763 | -0.40781 | -0.33593 | -0.16947 | -0.41305 | -0.23534 | -0.32311 | -0.53592 | -0.84668 | -0.95577
4 | -0.44222 | -0.4466 | -0.45116 | -0.45511 | -0.45714 | -0.41794 | -0.3626 | -0.33106 | -0.34075 | -0.37749 | -0.40263 | -0.42632 | -0.42683 | -0.43468 | -0.4385 | -0.42542 | -0.36014 | -0.21465 | -0.27686 | -0.33584 | -0.36154 | -0.38249 | -0.40433 | -0.40628
5 | -0.29675 | -0.31166 | -0.3249 | -0.32606 | -0.32534 | -0.27423 | -0.20899 | -0.16913 | -0.16614 | -0.13916 | -0.13772 | -0.13482 | -0.16226 | -0.17461 | -0.16991 | -0.21063 | -0.1866 | -0.09355 | -0.11078 | -0.13774 | -0.14873 | -0.19307 | -0.21352 | -0.22337
6 | 0.82306 | 0.64383 | 0.48816 | 0.72725 | 0.59719 | 0.86038 | 1.1475 | 2.2351 | 2.5741 | 2.6523 | 2.5174 | 2.6854 | 2.6654 | 2.6345 | 2.2158 | 2.1077 | 1.8319 | 2.004 | 1.6987 | 1.7727 | 1.4987 | 1.5777 | 0.97942 | 1.0058
7 | -1.0167 | -1.0056 | -1.0372 | -1.056 | -1.1185 | -1.0015 | -0.85081 | -0.44195 | -0.21897 | -0.20326 | -0.15449 | -0.051918 | -0.21079 | -0.21997 | -0.40092 | -0.57293 | -0.51709 | -0.57676 | -0.6486 | -0.62271 | -0.70904 | -0.83586 | -0.94306 | -0.93804
8 | -0.67548 | -0.68977 | -0.68703 | -0.68605 | -0.6719 | -0.64475 | -0.49288 | -0.3921 | -0.36207 | -0.41351 | -0.39047 | -0.35594 | -0.37731 | -0.4085 | -0.49633 | -0.55043 | -0.54898 | -0.54136 | -0.57063 | -0.59002 | -0.60012 | -0.61772 | -0.64468 | -0.65704
9 | -0.022699 | -0.022699 | -0.022699 | -0.022699 | -0.022699 | -0.022699 | -0.022699 | -0.022699 | -0.022699 | -0.022699 | -0.022699 | -0.022699 | -0.022699 | -0.022699 | -0.022699 | -0.022699 | -0.022699 | -0.022699 | -0.022699 | -0.022699 | -0.022699 | -0.022699 | -0.022699 | -0.022699
10 | -0.4019 | -0.41362 | -0.41423 | -0.41307 | -0.41192 | -0.38509 | -0.28866 | -0.23559 | -0.15186 | -0.087697 | -0.11219 | -0.086615 | -0.10328 | -0.14938 | -0.18674 | -0.1926 | -0.19805 | -0.13367 | -0.16197 | -0.2008 | -0.23614 | -0.30045 | -0.37554 | -0.38222
11 | -0.33931 | -0.34258 | -0.34888 | -0.35198 | -0.34409 | -0.27769 | -0.2107 | -0.18826 | -0.13212 | -0.087178 | -0.19875 | -0.18742 | -0.21124 | -0.2108 | -0.23454 | -0.23476 | -0.19997 | -0.13373 | -0.18268 | -0.21459 | -0.23055 | -0.23609 | -0.25493 | -0.2704
12 | -0.046955 | 0.078783 | 0.16667 | 0.14412 | 0.11206 | -0.11288 | -0.0037268 | 0.13458 | 0.29211 | 0.34459 | 0.16739 | -0.00043489 | 0.53019 | 0.60104 | 0.57015 | 0.65457 | 0.3596 | 0.4967 | 0.53335 | 0.47545 | 0.53358 | 0.68495 | 0.6345 | 0.42744
13 | 0.34573 | 0.27962 | 0.39908 | 0.50008 | 0.52219 | 0.63664 | 2.3283 | 2.9147 | 3.1208 | 2.919 | 2.6739 | 3.0645 | 3.4637 | 3.0718 | 3.0209 | 3.0152 | 2.7172 | 2.8089 | 2.4288 | 1.8336 | 2.0116 | 1.7579 | 0.77321 | 0.54704
14 | 0.086237 | 0.060928 | 0.052818 | 0.067703 | 0.058295 | 0.047928 | 0.039656 | 0.13858 | 0.14492 | 0.1243 | 0.14482 | 0.13457 | 0.13516 | 0.12069 | 0.07162 | 0.11213 | 0.13449 | 0.12549 | 0.087702 | 0.090986 | 0.084745 | 0.052568 | 0.041934 | 0.043463
15 | -0.1033 | -0.10328 | -0.10613 | -0.11099 | -0.10993 | -0.10089 | -0.06397 | -0.012297 | -0.013215 | -0.0087573 | -0.0077143 | -0.034429 | -0.050296 | -0.065201 | -0.064711 | -0.065805 | -0.051738 | 0.017005 | -0.0023966 | -0.02829 | -0.052439 | -0.06898 | -0.075654 | -0.08662
16 | -0.27722 | -0.29912 | -0.30461 | -0.30054 | -0.30079 | -0.25117 | -0.0093528 | 0.1295 | 0.16504 | 0.11497 | 0.067883 | 0.13465 | 0.084903 | 0.025759 | -0.10191 | -0.10195 | -0.083984 | -0.042368 | -0.10326 | -0.058836 | -0.080778 | -0.13398 | -0.21167 | -0.23894
17 | -0.58962 | -0.59547 | -0.60155 | -0.60681 | -0.60951 | -0.55725 | -0.48347 | -0.44141 | -0.45434 | -0.50332 | -0.53684 | -0.56843 | -0.5691 | -0.57957 | -0.58466 | -0.56722 | -0.48019 | -0.2862 | -0.36915 | -0.44778 | -0.48205 | -0.50999 | -0.5391 | -0.54171
18 | -0.59349 | -0.62331 | -0.6498 | -0.65212 | -0.65067 | -0.54847 | -0.41799 | -0.33826 | -0.33227 | -0.27833 | -0.27544 | -0.26964 | -0.32452 | -0.34922 | -0.33983 | -0.42125 | -0.37321 | -0.1871 | -0.22156 | -0.27548 | -0.29746 | -0.38614 | -0.42704 | -0.44674
19 | 0.32922 | 0.25753 | 0.19527 | 0.2909 | 0.23888 | 0.34415 | 0.459 | 0.89403 | 1.0296 | 1.0609 | 1.007 | 1.0741 | 1.0662 | 1.0538 | 0.88631 | 0.84308 | 0.73274 | 0.8016 | 0.67949 | 0.70906 | 0.5995 | 0.63107 | 0.39177 | 0.40233
20 | -0.4067 | -0.40225 | -0.41489 | -0.4224 | -0.44741 | -0.4006 | -0.34033 | -0.17678 | -0.087589 | -0.081302 | -0.061795 | -0.020767 | -0.084317 | -0.087986 | -0.16037 | -0.22917 | -0.20683 | -0.23071 | -0.25944 | -0.24908 | -0.28362 | -0.33434 | -0.37722 | -0.37522
21 | -1.351 | -1.3795 | -1.3741 | -1.3721 | -1.3438 | -1.2895 | -0.98575 | -0.78421 | -0.72415 | -0.82703 | -0.78095 | -0.71189 | -0.75461 | -0.81699 | -0.99266 | -1.1009 | -1.098 | -1.0827 | -1.1413 | -1.18 | -1.2002 | -1.2354 | -1.2894 | -1.3141
22 | -0.056747 | -0.056747 | -0.056747 | -0.056747 | -0.056747 | -0.056747 | -0.056747 | -0.056747 | -0.056747 | -0.056747 | -0.056747 | -0.056747 | -0.056747 | -0.056747 | -0.056747 | -0.056747 | -0.056747 | -0.056747 | -0.056747 | -0.056747 | -0.056747 | -0.056747 | -0.056747 | -0.056747
23 | -2.6793 | -2.7575 | -2.7616 | -2.7538 | -2.7461 | -2.5673 | -1.9244 | -1.5706 | -1.0124 | -0.58465 | -0.74796 | -0.57743 | -0.68855 | -0.99588 | -1.2449 | -1.284 | -1.3203 | -0.89113 | -1.0798 | -1.3387 | -1.5743 | -2.003 | -2.5036 | -2.5481
24 | -1.9389 | -1.9576 | -1.9936 | -2.0113 | -1.9662 | -1.5868 | -1.204 | -1.0758 | -0.75499 | -0.49816 | -1.1357 | -1.071 | -1.2071 | -1.2046 | -1.3402 | -1.3415 | -1.1427 | -0.76416 | -1.0439 | -1.2263 | -1.3174 | -1.3491 | -1.4568 | -1.5452
25 | -0.03354 | 0.056273 | 0.11905 | 0.10294 | 0.080039 | -0.080631 | -0.002662 | 0.09613 | 0.20865 | 0.24614 | 0.11956 | -0.00031064 | 0.3787 | 0.42931 | 0.40725 | 0.46755 | 0.25686 | 0.35479 | 0.38096 | 0.33961 | 0.38113 | 0.48925 | 0.45322 | 0.30532
26 | 0.10804 | 0.087381 | 0.12471 | 0.15627 | 0.16318 | 0.19895 | 0.72759 | 0.91084 | 0.97524 | 0.91219 | 0.8356 | 0.95764 | 1.0824 | 0.95993 | 0.94404 | 0.94225 | 0.84914 | 0.87778 | 0.75901 | 0.57299 | 0.62863 | 0.54934 | 0.24163 | 0.17095
27 | 0.17247 | 0.12186 | 0.10564 | 0.13541 | 0.11659 | 0.095856 | 0.079311 | 0.27716 | 0.28985 | 0.2486 | 0.28964 | 0.26913 | 0.27032 | 0.24139 | 0.14324 | 0.22427 | 0.26898 | 0.25097 | 0.1754 | 0.18197 | 0.16949 | 0.10514 | 0.083868 | 0.086925
28 | -0.36156 | -0.36148 | -0.37145 | -0.38847 | -0.38474 | -0.3531 | -0.22389 | -0.043039 | -0.046251 | -0.030651 | -0.027 | -0.1205 | -0.17604 | -0.2282 | -0.22649 | -0.23032 | -0.18108 | 0.059517 | -0.0083881 | -0.099015 | -0.18354 | -0.24143 | -0.26479 | -0.30317
29 | -8.3167 | -8.9737 | -9.1383 | -9.0161 | -9.0236 | -7.5351 | -0.28059 | 3.8849 | 4.9513 | 3.4492 | 2.0365 | 4.0395 | 2.5471 | 0.77277 | -3.0573 | -3.0586 | -2.5195 | -1.271 | -3.0979 | -1.7651 | -2.4234 | -4.0194 | -6.3501 | -7.1682
30 | -1.0318 | -1.0421 | -1.0527 | -1.0619 | -1.0666 | -0.97518 | -0.84608 | -0.77246 | -0.79509 | -0.88081 | -0.93948 | -0.99475 | -0.99593 | -1.0142 | -1.0232 | -0.99264 | -0.84033 | -0.50084 | -0.64601 | -0.78362 | -0.84358 | -0.89248 | -0.94343 | -0.94799
31 | -1.4837 | -1.5583 | -1.6245 | -1.6303 | -1.6267 | -1.3712 | -1.045 | -0.84566 | -0.83068 | -0.69582 | -0.6886 | -0.6741 | -0.8113 | -0.87305 | -0.84957 | -1.0531 | -0.93302 | -0.46775 | -0.5539 | -0.68869 | -0.74365 | -0.96535 | -1.0676 | -1.1169
32 | 0.32922 | 0.25753 | 0.19527 | 0.2909 | 0.23888 | 0.34415 | 0.459 | 0.89403 | 1.0296 | 1.0609 | 1.007 | 1.0741 | 1.0662 | 1.0538 | 0.88631 | 0.84308 | 0.73274 | 0.8016 | 0.67949 | 0.70906 | 0.5995 | 0.63107 | 0.39177 | 0.40233

## Qc, Winter, S9
LoadID | 0 | 1 | 2 | 3 | 4 | 5 | 6 | 7 | 8 | 9 | 10 | 11 | 12 | 13 | 14 | 15 | 16 | 17 | 18 | 19 | 20 | 21 | 22 | 23
1 | 0.51742 | 0.36557 | 0.31691 | 0.40622 | 0.34977 | 0.28757 | 0.23793 | 0.83147 | 0.86954 | 0.74581 | 0.86892 | 0.8074 | 0.81096 | 0.72416 | 0.42972 | 0.67281 | 0.80693 | 0.75291 | 0.52621 | 0.54591 | 0.50847 | 0.31541 | 0.2516 | 0.26078
2 | -0.20661 | -0.20656 | -0.21226 | -0.22198 | -0.21985 | -0.20177 | -0.12794 | -0.024594 | -0.026429 | -0.017515 | -0.015429 | -0.068857 | -0.10059 | -0.1304 | -0.12942 | -0.13161 | -0.10348 | 0.03401 | -0.0047932 | -0.05658 | -0.10488 | -0.13796 | -0.15131 | -0.17324
3 | -1.1089 | -1.1965 | -1.2184 | -1.2022 | -1.2032 | -1.0047 | -0.037411 | 0.51798 | 0.66018 | 0.45989 | 0.27153 | 0.5386 | 0.33961 | 0.10304 | -0.40763 | -0.40781 | -0.33593 | -0.16947 | -0.41305 | -0.23534 | -0.32311 | -0.53592 | -0.84668 | -0.95577
4 | -0.44222 | -0.4466 | -0.45116 | -0.45511 | -0.45714 | -0.41794 | -0.3626 | -0.33106 | -0.34075 | -0.37749 | -0.40263 | -0.42632 | -0.42683 | -0.43468 | -0.4385 | -0.42542 | -0.36014 | -0.21465 | -0.27686 | -0.33584 | -0.36154 | -0.38249 | -0.40433 | -0.40628
5 | -0.29675 | -0.31166 | -0.3249 | -0.32606 | -0.32534 | -0.27423 | -0.20899 | -0.16913 | -0.16614 | -0.13916 | -0.13772 | -0.13482 | -0.16226 | -0.17461 | -0.16991 | -0.21063 | -0.1866 | -0.09355 | -0.11078 | -0.13774 | -0.14873 | -0.19307 | -0.21352 | -0.22337
6 | 0.82306 | 0.64383 | 0.48816 | 0.72725 | 0.59719 | 0.86038 | 1.1475 | 2.2351 | 2.5741 | 2.6523 | 2.5174 | 2.6854 | 2.6654 | 2.6345 | 2.2158 | 2.1077 | 1.8319 | 2.004 | 1.6987 | 1.7727 | 1.4987 | 1.5777 | 0.97942 | 1.0058
7 | -1.0167 | -1.0056 | -1.0372 | -1.056 | -1.1185 | -1.0015 | -0.85081 | -0.44195 | -0.21897 | -0.20326 | -0.15449 | -0.051918 | -0.21079 | -0.21997 | -0.40092 | -0.57293 | -0.51709 | -0.57676 | -0.6486 | -0.62271 | -0.70904 | -0.83586 | -0.94306 | -0.93804
8 | -0.67548 | -0.68977 | -0.68703 | -0.68605 | -0.6719 | -0.64475 | -0.49288 | -0.3921 | -0.36207 | -0.41351 | -0.39047 | -0.35594 | -0.37731 | -0.4085 | -0.49633 | -0.55043 | -0.54898 | -0.54136 | -0.57063 | -0.59002 | -0.60012 | -0.61772 | -0.64468 | -0.65704
9 | -0.022699 | -0.022699 | -0.022699 | -0.022699 | -0.022699 | -0.022699 | -0.022699 | -0.022699 | -0.022699 | -0.022699 | -0.022699 | -0.022699 | -0.022699 | -0.022699 | -0.022699 | -0.022699 | -0.022699 | -0.022699 | -0.022699 | -0.022699 | -0.022699 | -0.022699 | -0.022699 | -0.022699
10 | -0.4019 | -0.41362 | -0.41423 | -0.41307 | -0.41192 | -0.38509 | -0.28866 | -0.23559 | -0.15186 | -0.087697 | -0.11219 | -0.086615 | -0.10328 | -0.14938 | -0.18674 | -0.1926 | -0.19805 | -0.13367 | -0.16197 | -0.2008 | -0.23614 | -0.30045 | -0.37554 | -0.38222
11 | -0.33931 | -0.34258 | -0.34888 | -0.35198 | -0.34409 | -0.27769 | -0.2107 | -0.18826 | -0.13212 | -0.087178 | -0.19875 | -0.18742 | -0.21124 | -0.2108 | -0.23454 | -0.23476 | -0.19997 | -0.13373 | -0.18268 | -0.21459 | -0.23055 | -0.23609 | -0.25493 | -0.2704
12 | -0.046955 | 0.078783 | 0.16667 | 0.14412 | 0.11206 | -0.11288 | -0.0037268 | 0.13458 | 0.29211 | 0.34459 | 0.16739 | -0.00043489 | 0.53019 | 0.60104 | 0.57015 | 0.65457 | 0.3596 | 0.4967 | 0.53335 | 0.47545 | 0.53358 | 0.68495 | 0.6345 | 0.42744
13 | 0.34573 | 0.27962 | 0.39908 | 0.50008 | 0.52219 | 0.63664 | 2.3283 | 2.9147 | 3.1208 | 2.919 | 2.6739 | 3.0645 | 3.4637 | 3.0718 | 3.0209 | 3.0152 | 2.7172 | 2.8089 | 2.4288 | 1.8336 | 2.0116 | 1.7579 | 0.77321 | 0.54704
14 | 0.086237 | 0.060928 | 0.052818 | 0.067703 | 0.058295 | 0.047928 | 0.039656 | 0.13858 | 0.14492 | 0.1243 | 0.14482 | 0.13457 | 0.13516 | 0.12069 | 0.07162 | 0.11213 | 0.13449 | 0.12549 | 0.087702 | 0.090986 | 0.084745 | 0.052568 | 0.041934 | 0.043463
15 | -0.1033 | -0.10328 | -0.10613 | -0.11099 | -0.10993 | -0.10089 | -0.06397 | -0.012297 | -0.013215 | -0.0087573 | -0.0077143 | -0.034429 | -0.050296 | -0.065201 | -0.064711 | -0.065805 | -0.051738 | 0.017005 | -0.0023966 | -0.02829 | -0.052439 | -0.06898 | -0.075654 | -0.08662
16 | -0.27722 | -0.29912 | -0.30461 | -0.30054 | -0.30079 | -0.25117 | -0.0093528 | 0.1295 | 0.16504 | 0.11497 | 0.067883 | 0.13465 | 0.084903 | 0.025759 | -0.10191 | -0.10195 | -0.083984 | -0.042368 | -0.10326 | -0.058836 | -0.080778 | -0.13398 | -0.21167 | -0.23894
17 | -0.58962 | -0.59547 | -0.60155 | -0.60681 | -0.60951 | -0.55725 | -0.48347 | -0.44141 | -0.45434 | -0.50332 | -0.53684 | -0.56843 | -0.5691 | -0.57957 | -0.58466 | -0.56722 | -0.48019 | -0.2862 | -0.36915 | -0.44778 | -0.48205 | -0.50999 | -0.5391 | -0.54171
18 | -0.59349 | -0.62331 | -0.6498 | -0.65212 | -0.65067 | -0.54847 | -0.41799 | -0.33826 | -0.33227 | -0.27833 | -0.27544 | -0.26964 | -0.32452 | -0.34922 | -0.33983 | -0.42125 | -0.37321 | -0.1871 | -0.22156 | -0.27548 | -0.29746 | -0.38614 | -0.42704 | -0.44674
19 | 0.32922 | 0.25753 | 0.19527 | 0.2909 | 0.23888 | 0.34415 | 0.459 | 0.89403 | 1.0296 | 1.0609 | 1.007 | 1.0741 | 1.0662 | 1.0538 | 0.88631 | 0.84308 | 0.73274 | 0.8016 | 0.67949 | 0.70906 | 0.5995 | 0.63107 | 0.39177 | 0.40233
20 | -0.4067 | -0.40225 | -0.41489 | -0.4224 | -0.44741 | -0.4006 | -0.34033 | -0.17678 | -0.087589 | -0.081302 | -0.061795 | -0.020767 | -0.084317 | -0.087986 | -0.16037 | -0.22917 | -0.20683 | -0.23071 | -0.25944 | -0.24908 | -0.28362 | -0.33434 | -0.37722 | -0.37522
21 | -1.351 | -1.3795 | -1.3741 | -1.3721 | -1.3438 | -1.2895 | -0.98575 | -0.78421 | -0.72415 | -0.82703 | -0.78095 | -0.71189 | -0.75461 | -0.81699 | -0.99266 | -1.1009 | -1.098 | -1.0827 | -1.1413 | -1.18 | -1.2002 | -1.2354 | -1.2894 | -1.3141
22 | -0.056747 | -0.056747 | -0.056747 | -0.056747 | -0.056747 | -0.056747 | -0.056747 | -0.056747 | -0.056747 | -0.056747 | -0.056747 | -0.056747 | -0.056747 | -0.056747 | -0.056747 | -0.056747 | -0.056747 | -0.056747 | -0.056747 | -0.056747 | -0.056747 | -0.056747 | -0.056747 | -0.056747
23 | -2.6793 | -2.7575 | -2.7616 | -2.7538 | -2.7461 | -2.5673 | -1.9244 | -1.5706 | -1.0124 | -0.58465 | -0.74796 | -0.57743 | -0.68855 | -0.99588 | -1.2449 | -1.284 | -1.3203 | -0.89113 | -1.0798 | -1.3387 | -1.5743 | -2.003 | -2.5036 | -2.5481
24 | -1.9389 | -1.9576 | -1.9936 | -2.0113 | -1.9662 | -1.5868 | -1.204 | -1.0758 | -0.75499 | -0.49816 | -1.1357 | -1.071 | -1.2071 | -1.2046 | -1.3402 | -1.3415 | -1.1427 | -0.76416 | -1.0439 | -1.2263 | -1.3174 | -1.3491 | -1.4568 | -1.5452
25 | -0.03354 | 0.056273 | 0.11905 | 0.10294 | 0.080039 | -0.080631 | -0.002662 | 0.09613 | 0.20865 | 0.24614 | 0.11956 | -0.00031064 | 0.3787 | 0.42931 | 0.40725 | 0.46755 | 0.25686 | 0.35479 | 0.38096 | 0.33961 | 0.38113 | 0.48925 | 0.45322 | 0.30532
26 | 0.10804 | 0.087381 | 0.12471 | 0.15627 | 0.16318 | 0.19895 | 0.72759 | 0.91084 | 0.97524 | 0.91219 | 0.8356 | 0.95764 | 1.0824 | 0.95993 | 0.94404 | 0.94225 | 0.84914 | 0.87778 | 0.75901 | 0.57299 | 0.62863 | 0.54934 | 0.24163 | 0.17095
27 | 0.17247 | 0.12186 | 0.10564 | 0.13541 | 0.11659 | 0.095856 | 0.079311 | 0.27716 | 0.28985 | 0.2486 | 0.28964 | 0.26913 | 0.27032 | 0.24139 | 0.14324 | 0.22427 | 0.26898 | 0.25097 | 0.1754 | 0.18197 | 0.16949 | 0.10514 | 0.083868 | 0.086925
28 | -0.36156 | -0.36148 | -0.37145 | -0.38847 | -0.38474 | -0.3531 | -0.22389 | -0.043039 | -0.046251 | -0.030651 | -0.027 | -0.1205 | -0.17604 | -0.2282 | -0.22649 | -0.23032 | -0.18108 | 0.059517 | -0.0083881 | -0.099015 | -0.18354 | -0.24143 | -0.26479 | -0.30317
29 | -8.3167 | -8.9737 | -9.1383 | -9.0161 | -9.0236 | -7.5351 | -0.28059 | 3.8849 | 4.9513 | 3.4492 | 2.0365 | 4.0395 | 2.5471 | 0.77277 | -3.0573 | -3.0586 | -2.5195 | -1.271 | -3.0979 | -1.7651 | -2.4234 | -4.0194 | -6.3501 | -7.1682
30 | -1.0318 | -1.0421 | -1.0527 | -1.0619 | -1.0666 | -0.97518 | -0.84608 | -0.77246 | -0.79509 | -0.88081 | -0.93948 | -0.99475 | -0.99593 | -1.0142 | -1.0232 | -0.99264 | -0.84033 | -0.50084 | -0.64601 | -0.78362 | -0.84358 | -0.89248 | -0.94343 | -0.94799
31 | -1.4837 | -1.5583 | -1.6245 | -1.6303 | -1.6267 | -1.3712 | -1.045 | -0.84566 | -0.83068 | -0.69582 | -0.6886 | -0.6741 | -0.8113 | -0.87305 | -0.84957 | -1.0531 | -0.93302 | -0.46775 | -0.5539 | -0.68869 | -0.74365 | -0.96535 | -1.0676 | -1.1169
32 | 0.32922 | 0.25753 | 0.19527 | 0.2909 | 0.23888 | 0.34415 | 0.459 | 0.89403 | 1.0296 | 1.0609 | 1.007 | 1.0741 | 1.0662 | 1.0538 | 0.88631 | 0.84308 | 0.73274 | 0.8016 | 0.67949 | 0.70906 | 0.5995 | 0.63107 | 0.39177 | 0.40233

## UpFlex, Winter
LoadID | 0 | 1 | 2 | 3 | 4 | 5 | 6 | 7 | 8 | 9 | 10 | 11 | 12 | 13 | 14 | 15 | 16 | 17 | 18 | 19 | 20 | 21 | 22 | 23
1 | 0.19699 | 0.21687 | 0.28227 | 0.32361 | 0.38049 | 0.44477 | 0.39647 | 0.5668 | 0.51998 | 0.58728 | 0.60357 | 0.55986 | 0.52815 | 0.48624 | 0.44788 | 0.40308 | 0.39889 | 0.31604 | 0.26149 | 0.31029 | 0.31616 | 0.3613 | 0.17543 | 0.16843
2 | 0.17729 | 0.19518 | 0.25404 | 0.29125 | 0.34245 | 0.40029 | 0.35683 | 0.51012 | 0.46798 | 0.52856 | 0.54321 | 0.50388 | 0.47533 | 0.43761 | 0.40309 | 0.36278 | 0.359 | 0.28444 | 0.23534 | 0.27926 | 0.28454 | 0.32517 | 0.15789 | 0.15159
3 | 0.23639 | 0.26024 | 0.33873 | 0.38834 | 0.45659 | 0.53373 | 0.47577 | 0.68016 | 0.62397 | 0.70474 | 0.72429 | 0.67184 | 0.63378 | 0.58349 | 0.53745 | 0.4837 | 0.47867 | 0.37925 | 0.31379 | 0.37235 | 0.37939 | 0.43356 | 0.21052 | 0.20212
4 | 0.1182 | 0.13012 | 0.16936 | 0.19417 | 0.2283 | 0.26686 | 0.23788 | 0.34008 | 0.31199 | 0.35237 | 0.36214 | 0.33592 | 0.31689 | 0.29174 | 0.26873 | 0.24185 | 0.23933 | 0.18963 | 0.15689 | 0.18617 | 0.18969 | 0.21678 | 0.10526 | 0.10106
5 | 0.1182 | 0.13012 | 0.16936 | 0.19417 | 0.2283 | 0.26686 | 0.23788 | 0.34008 | 0.31199 | 0.35237 | 0.36214 | 0.33592 | 0.31689 | 0.29174 | 0.26873 | 0.24185 | 0.23933 | 0.18963 | 0.15689 | 0.18617 | 0.18969 | 0.21678 | 0.10526 | 0.10106
6 | 0.39399 | 0.43373 | 0.56454 | 0.64723 | 0.76099 | 0.88954 | 0.79295 | 1.1336 | 1.04 | 1.1746 | 1.2071 | 1.1197 | 1.0563 | 0.97248 | 0.89576 | 0.80617 | 0.79778 | 0.63209 | 0.52298 | 0.62058 | 0.63231 | 0.72261 | 0.35086 | 0.33687
7 | 0.39399 | 0.43373 | 0.56454 | 0.64723 | 0.76099 | 0.88954 | 0.79295 | 1.1336 | 1.04 | 1.1746 | 1.2071 | 1.1197 | 1.0563 | 0.97248 | 0.89576 | 0.80617 | 0.79778 | 0.63209 | 0.52298 | 0.62058 | 0.63231 | 0.72261 | 0.35086 | 0.33687
8 | 0.1182 | 0.13012 | 0.16936 | 0.19417 | 0.2283 | 0.26686 | 0.23788 | 0.34008 | 0.31199 | 0.35237 | 0.36214 | 0.33592 | 0.31689 | 0.29174 | 0.26873 | 0.24185 | 0.23933 | 0.18963 | 0.15689 | 0.18617 | 0.18969 | 0.21678 | 0.10526 | 0.10106
9 | 0.1182 | 0.13012 | 0.16936 | 0.19417 | 0.2283 | 0.26686 | 0.23788 | 0.34008 | 0.31199 | 0.35237 | 0.36214 | 0.33592 | 0.31689 | 0.29174 | 0.26873 | 0.24185 | 0.23933 | 0.18963 | 0.15689 | 0.18617 | 0.18969 | 0.21678 | 0.10526 | 0.10106
10 | 0.088647 | 0.09759 | 0.12702 | 0.14563 | 0.17122 | 0.20015 | 0.17841 | 0.25506 | 0.23399 | 0.26428 | 0.27161 | 0.25194 | 0.23767 | 0.21881 | 0.20155 | 0.18139 | 0.1795 | 0.14222 | 0.11767 | 0.13963 | 0.14227 | 0.16259 | 0.078944 | 0.075795
11 | 0.1182 | 0.13012 | 0.16936 | 0.19417 | 0.2283 | 0.26686 | 0.23788 | 0.34008 | 0.31199 | 0.35237 | 0.36214 | 0.33592 | 0.31689 | 0.29174 | 0.26873 | 0.24185 | 0.23933 | 0.18963 | 0.15689 | 0.18617 | 0.18969 | 0.21678 | 0.10526 | 0.10106
12 | 0.1182 | 0.13012 | 0.16936 | 0.19417 | 0.2283 | 0.26686 | 0.23788 | 0.34008 | 0.31199 | 0.35237 | 0.36214 | 0.33592 | 0.31689 | 0.29174 | 0.26873 | 0.24185 | 0.23933 | 0.18963 | 0.15689 | 0.18617 | 0.18969 | 0.21678 | 0.10526 | 0.10106
13 | 0.23639 | 0.26024 | 0.33873 | 0.38834 | 0.45659 | 0.53373 | 0.47577 | 0.68016 | 0.62397 | 0.70474 | 0.72429 | 0.67184 | 0.63378 | 0.58349 | 0.53745 | 0.4837 | 0.47867 | 0.37925 | 0.31379 | 0.37235 | 0.37939 | 0.43356 | 0.21052 | 0.20212
14 | 0.1182 | 0.13012 | 0.16936 | 0.19417 | 0.2283 | 0.26686 | 0.23788 | 0.34008 | 0.31199 | 0.35237 | 0.36214 | 0.33592 | 0.31689 | 0.29174 | 0.26873 | 0.24185 | 0.23933 | 0.18963 | 0.15689 | 0.18617 | 0.18969 | 0.21678 | 0.10526 | 0.10106
15 | 0.1182 | 0.13012 | 0.16936 | 0.19417 | 0.2283 | 0.26686 | 0.23788 | 0.34008 | 0.31199 | 0.35237 | 0.36214 | 0.33592 | 0.31689 | 0.29174 | 0.26873 | 0.24185 | 0.23933 | 0.18963 | 0.15689 | 0.18617 | 0.18969 | 0.21678 | 0.10526 | 0.10106
16 | 0.1182 | 0.13012 | 0.16936 | 0.19417 | 0.2283 | 0.26686 | 0.23788 | 0.34008 | 0.31199 | 0.35237 | 0.36214 | 0.33592 | 0.31689 | 0.29174 | 0.26873 | 0.24185 | 0.23933 | 0.18963 | 0.15689 | 0.18617 | 0.18969 | 0.21678 | 0.10526 | 0.10106
17 | 0.17729 | 0.19518 | 0.25404 | 0.29125 | 0.34245 | 0.40029 | 0.35683 | 0.51012 | 0.46798 | 0.52856 | 0.54321 | 0.50388 | 0.47533 | 0.43761 | 0.40309 | 0.36278 | 0.359 | 0.28444 | 0.23534 | 0.27926 | 0.28454 | 0.32517 | 0.15789 | 0.15159
18 | 0.17729 | 0.19518 | 0.25404 | 0.29125 | 0.34245 | 0.40029 | 0.35683 | 0.51012 | 0.46798 | 0.52856 | 0.54321 | 0.50388 | 0.47533 | 0.43761 | 0.40309 | 0.36278 | 0.359 | 0.28444 | 0.23534 | 0.27926 | 0.28454 | 0.32517 | 0.15789 | 0.15159
19 | 0.17729 | 0.19518 | 0.25404 | 0.29125 | 0.34245 | 0.40029 | 0.35683 | 0.51012 | 0.46798 | 0.52856 | 0.54321 | 0.50388 | 0.47533 | 0.43761 | 0.40309 | 0.36278 | 0.359 | 0.28444 | 0.23534 | 0.27926 | 0.28454 | 0.32517 | 0.15789 | 0.15159
20 | 0.17729 | 0.19518 | 0.25404 | 0.29125 | 0.34245 | 0.40029 | 0.35683 | 0.51012 | 0.46798 | 0.52856 | 0.54321 | 0.50388 | 0.47533 | 0.43761 | 0.40309 | 0.36278 | 0.359 | 0.28444 | 0.23534 | 0.27926 | 0.28454 | 0.32517 | 0.15789 | 0.15159
21 | 0.17729 | 0.19518 | 0.25404 | 0.29125 | 0.34245 | 0.40029 | 0.35683 | 0.51012 | 0.46798 | 0.52856 | 0.54321 | 0.50388 | 0.47533 | 0.43761 | 0.40309 | 0.36278 | 0.359 | 0.28444 | 0.23534 | 0.27926 | 0.28454 | 0.32517 | 0.15789 | 0.15159
22 | 0.17729 | 0.19518 | 0.25404 | 0.29125 | 0.34245 | 0.40029 | 0.35683 | 0.51012 | 0.46798 | 0.52856 | 0.54321 | 0.50388 | 0.47533 | 0.43761 | 0.40309 | 0.36278 | 0.359 | 0.28444 | 0.23534 | 0.27926 | 0.28454 | 0.32517 | 0.15789 | 0.15159
23 | 0.82738 | 0.91084 | 1.1855 | 1.3592 | 1.5981 | 1.868 | 1.6652 | 2.3806 | 2.1839 | 2.4666 | 2.535 | 2.3514 | 2.2182 | 2.0422 | 1.8811 | 1.693 | 1.6753 | 1.3274 | 1.0983 | 1.3032 | 1.3279 | 1.5175 | 0.73681 | 0.70742
24 | 0.82738 | 0.91084 | 1.1855 | 1.3592 | 1.5981 | 1.868 | 1.6652 | 2.3806 | 2.1839 | 2.4666 | 2.535 | 2.3514 | 2.2182 | 2.0422 | 1.8811 | 1.693 | 1.6753 | 1.3274 | 1.0983 | 1.3032 | 1.3279 | 1.5175 | 0.73681 | 0.70742
25 | 0.1182 | 0.13012 | 0.16936 | 0.19417 | 0.2283 | 0.26686 | 0.23788 | 0.34008 | 0.31199 | 0.35237 | 0.36214 | 0.33592 | 0.31689 | 0.29174 | 0.26873 | 0.24185 | 0.23933 | 0.18963 | 0.15689 | 0.18617 | 0.18969 | 0.21678 | 0.10526 | 0.10106
26 | 0.1182 | 0.13012 | 0.16936 | 0.19417 | 0.2283 | 0.26686 | 0.23788 | 0.34008 | 0.31199 | 0.35237 | 0.36214 | 0.33592 | 0.31689 | 0.29174 | 0.26873 | 0.24185 | 0.23933 | 0.18963 | 0.15689 | 0.18617 | 0.18969 | 0.21678 | 0.10526 | 0.10106
27 | 0.1182 | 0.13012 | 0.16936 | 0.19417 | 0.2283 | 0.26686 | 0.23788 | 0.34008 | 0.31199 | 0.35237 | 0.36214 | 0.33592 | 0.31689 | 0.29174 | 0.26873 | 0.24185 | 0.23933 | 0.18963 | 0.15689 | 0.18617 | 0.18969 | 0.21678 | 0.10526 | 0.10106
28 | 0.23639 | 0.26024 | 0.33873 | 0.38834 | 0.45659 | 0.53373 | 0.47577 | 0.68016 | 0.62397 | 0.70474 | 0.72429 | 0.67184 | 0.63378 | 0.58349 | 0.53745 | 0.4837 | 0.47867 | 0.37925 | 0.31379 | 0.37235 | 0.37939 | 0.43356 | 0.21052 | 0.20212
29 | 0.39399 | 0.43373 | 0.56454 | 0.64723 | 0.76099 | 0.88954 | 0.79295 | 1.1336 | 1.04 | 1.1746 | 1.2071 | 1.1197 | 1.0563 | 0.97248 | 0.89576 | 0.80617 | 0.79778 | 0.63209 | 0.52298 | 0.62058 | 0.63231 | 0.72261 | 0.35086 | 0.33687
30 | 0.29549 | 0.3253 | 0.42341 | 0.48542 | 0.57074 | 0.66716 | 0.59471 | 0.8502 | 0.77997 | 0.88093 | 0.90536 | 0.83979 | 0.79222 | 0.72936 | 0.67182 | 0.60463 | 0.59833 | 0.47407 | 0.39223 | 0.46544 | 0.47423 | 0.54195 | 0.26315 | 0.25265
31 | 0.41369 | 0.45542 | 0.59277 | 0.67959 | 0.79904 | 0.93402 | 0.83259 | 1.1903 | 1.092 | 1.2333 | 1.2675 | 1.1757 | 1.1091 | 1.0211 | 0.94054 | 0.84648 | 0.83767 | 0.66369 | 0.54913 | 0.65161 | 0.66393 | 0.75874 | 0.36841 | 0.35371
32 | 0.1182 | 0.13012 | 0.16936 | 0.19417 | 0.2283 | 0.26686 | 0.23788 | 0.34008 | 0.31199 | 0.35237 | 0.36214 | 0.33592 | 0.31689 | 0.29174 | 0.26873 | 0.24185 | 0.23933 | 0.18963 | 0.15689 | 0.18617 | 0.18969 | 0.21678 | 0.10526 | 0.10106

## DownFlex, Winter
LoadID | 0 | 1 | 2 | 3 | 4 | 5 | 6 | 7 | 8 | 9 | 10 | 11 | 12 | 13 | 14 | 15 | 16 | 17 | 18 | 19 | 20 | 21 | 22 | 23
1 | 0.54614 | 0.57797 | 0.61033 | 0.63807 | 0.64531 | 0.67503 | 0.67158 | 0.6348 | 0.57516 | 0.8446 | 0.82479 | 0.75948 | 0.74103 | 0.74407 | 0.70882 | 0.64974 | 0.58394 | 0.56299 | 0.35389 | 0.37846 | 0.41378 | 0.42365 | 0.44184 | 0.48771
2 | 0.49153 | 0.52018 | 0.54929 | 0.57426 | 0.58078 | 0.60753 | 0.60442 | 0.57132 | 0.51764 | 0.76014 | 0.74231 | 0.68353 | 0.66692 | 0.66967 | 0.63794 | 0.58477 | 0.52555 | 0.50669 | 0.31851 | 0.34061 | 0.3724 | 0.38129 | 0.39765 | 0.43894
3 | 0.65537 | 0.69357 | 0.73239 | 0.76568 | 0.77438 | 0.81004 | 0.8059 | 0.76176 | 0.69019 | 1.0135 | 0.98974 | 0.91138 | 0.88923 | 0.89289 | 0.85059 | 0.77969 | 0.70073 | 0.67559 | 0.42467 | 0.45415 | 0.49653 | 0.50838 | 0.53021 | 0.58525
4 | 0.32768 | 0.34678 | 0.3662 | 0.38284 | 0.38719 | 0.40502 | 0.40295 | 0.38088 | 0.34509 | 0.50676 | 0.49487 | 0.45569 | 0.44462 | 0.44644 | 0.42529 | 0.38984 | 0.35036 | 0.3378 | 0.21234 | 0.22708 | 0.24827 | 0.25419 | 0.2651 | 0.29262
5 | 0.32768 | 0.34678 | 0.3662 | 0.38284 | 0.38719 | 0.40502 | 0.40295 | 0.38088 | 0.34509 | 0.50676 | 0.49487 | 0.45569 | 0.44462 | 0.44644 | 0.42529 | 0.38984 | 0.35036 | 0.3378 | 0.21234 | 0.22708 | 0.24827 | 0.25419 | 0.2651 | 0.29262
6 | 1.0923 | 1.1559 | 1.2207 | 1.2761 | 1.2906 | 1.3501 | 1.3432 | 1.2696 | 1.1503 | 1.6892 | 1.6496 | 1.519 | 1.4821 | 1.4881 | 1.4176 | 1.2995 | 1.1679 | 1.126 | 0.70779 | 0.75692 | 0.82755 | 0.8473 | 0.88368 | 0.97542
7 | 1.0923 | 1.1559 | 1.2207 | 1.2761 | 1.2906 | 1.3501 | 1.3432 | 1.2696 | 1.1503 | 1.6892 | 1.6496 | 1.519 | 1.4821 | 1.4881 | 1.4176 | 1.2995 | 1.1679 | 1.126 | 0.70779 | 0.75692 | 0.82755 | 0.8473 | 0.88368 | 0.97542
8 | 0.32768 | 0.34678 | 0.3662 | 0.38284 | 0.38719 | 0.40502 | 0.40295 | 0.38088 | 0.34509 | 0.50676 | 0.49487 | 0.45569 | 0.44462 | 0.44644 | 0.42529 | 0.38984 | 0.35036 | 0.3378 | 0.21234 | 0.22708 | 0.24827 | 0.25419 | 0.2651 | 0.29262
9 | 0.32768 | 0.34678 | 0.3662 | 0.38284 | 0.38719 | 0.40502 | 0.40295 | 0.38088 | 0.34509 | 0.50676 | 0.49487 | 0.45569 | 0.44462 | 0.44644 | 0.42529 | 0.38984 | 0.35036 | 0.3378 | 0.21234 | 0.22708 | 0.24827 | 0.25419 | 0.2651 | 0.29262
10 | 0.24576 | 0.26009 | 0.27465 | 0.28713 | 0.29039 | 0.30376 | 0.30221 | 0.28566 | 0.25882 | 0.38007 | 0.37115 | 0.34177 | 0.33346 | 0.33483 | 0.31897 | 0.29238 | 0.26277 | 0.25335 | 0.15925 | 0.17031 | 0.1862 | 0.19064 | 0.19883 | 0.21947
11 | 0.32768 | 0.34678 | 0.3662 | 0.38284 | 0.38719 | 0.40502 | 0.40295 | 0.38088 | 0.34509 | 0.50676 | 0.49487 | 0.45569 | 0.44462 | 0.44644 | 0.42529 | 0.38984 | 0.35036 | 0.3378 | 0.21234 | 0.22708 | 0.24827 | 0.25419 | 0.2651 | 0.29262
12 | 0.32768 | 0.34678 | 0.3662 | 0.38284 | 0.38719 | 0.40502 | 0.40295 | 0.38088 | 0.34509 | 0.50676 | 0.49487 | 0.45569 | 0.44462 | 0.44644 | 0.42529 | 0.38984 | 0.35036 | 0.3378 | 0.21234 | 0.22708 | 0.24827 | 0.25419 | 0.2651 | 0.29262
13 | 0.65537 | 0.69357 | 0.73239 | 0.76568 | 0.77438 | 0.81004 | 0.8059 | 0.76176 | 0.69019 | 1.0135 | 0.98974 | 0.91138 | 0.88923 | 0.89289 | 0.85059 | 0.77969 | 0.70073 | 0.67559 | 0.42467 | 0.45415 | 0.49653 | 0.50838 | 0.53021 | 0.58525
14 | 0.32768 | 0.34678 | 0.3662 | 0.38284 | 0.38719 | 0.40502 | 0.40295 | 0.38088 | 0.34509 | 0.50676 | 0.49487 | 0.45569 | 0.44462 | 0.44644 | 0.42529 | 0.38984 | 0.35036 | 0.3378 | 0.21234 | 0.22708 | 0.24827 | 0.25419 | 0.2651 | 0.29262
15 | 0.32768 | 0.34678 | 0.3662 | 0.38284 | 0.38719 | 0.40502 | 0.40295 | 0.38088 | 0.34509 | 0.50676 | 0.49487 | 0.45569 | 0.44462 | 0.44644 | 0.42529 | 0.38984 | 0.35036 | 0.3378 | 0.21234 | 0.22708 | 0.24827 | 0.25419 | 0.2651 | 0.29262
16 | 0.32768 | 0.34678 | 0.3662 | 0.38284 | 0.38719 | 0.40502 | 0.40295 | 0.38088 | 0.34509 | 0.50676 | 0.49487 | 0.45569 | 0.44462 | 0.44644 | 0.42529 | 0.38984 | 0.35036 | 0.3378 | 0.21234 | 0.22708 | 0.24827 | 0.25419 | 0.2651 | 0.29262
17 | 0.49153 | 0.52018 | 0.54929 | 0.57426 | 0.58078 | 0.60753 | 0.60442 | 0.57132 | 0.51764 | 0.76014 | 0.74231 | 0.68353 | 0.66692 | 0.66967 | 0.63794 | 0.58477 | 0.52555 | 0.50669 | 0.31851 | 0.34061 | 0.3724 | 0.38129 | 0.39765 | 0.43894
18 | 0.49153 | 0.52018 | 0.54929 | 0.57426 | 0.58078 | 0.60753 | 0.60442 | 0.57132 | 0.51764 | 0.76014 | 0.74231 | 0.68353 | 0.66692 | 0.66967 | 0.63794 | 0.58477 | 0.52555 | 0.50669 | 0.31851 | 0.34061 | 0.3724 | 0.38129 | 0.39765 | 0.43894
19 | 0.49153 | 0.52018 | 0.54929 | 0.57426 | 0.58078 | 0.60753 | 0.60442 | 0.57132 | 0.51764 | 0.76014 | 0.74231 | 0.68353 | 0.66692 | 0.66967 | 0.63794 | 0.58477 | 0.52555 | 0.50669 | 0.31851 | 0.34061 | 0.3724 | 0.38129 | 0.39765 | 0.43894
20 | 0.49153 | 0.52018 | 0.54929 | 0.57426 | 0.58078 | 0.60753 | 0.60442 | 0.57132 | 0.51764 | 0.76014 | 0.74231 | 0.68353 | 0.66692 | 0.66967 | 0.63794 | 0.58477 | 0.52555 | 0.50669 | 0.31851 | 0.34061 | 0.3724 | 0.38129 | 0.39765 | 0.43894
21 | 0.49153 | 0.52018 | 0.54929 | 0.57426 | 0.58078 | 0.60753 | 0.60442 | 0.57132 | 0.51764 | 0.76014 | 0.74231 | 0.68353 | 0.66692 | 0.66967 | 0.63794 | 0.58477 | 0.52555 | 0.50669 | 0.31851 | 0.34061 | 0.3724 | 0.38129 | 0.39765 | 0.43894
22 | 0.49153 | 0.52018 | 0.54929 | 0.57426 | 0.58078 | 0.60753 | 0.60442 | 0.57132 | 0.51764 | 0.76014 | 0.74231 | 0.68353 | 0.66692 | 0.66967 | 0.63794 | 0.58477 | 0.52555 | 0.50669 | 0.31851 | 0.34061 | 0.3724 | 0.38129 | 0.39765 | 0.43894
23 | 2.2938 | 2.4275 | 2.5634 | 2.6799 | 2.7103 | 2.8351 | 2.8206 | 2.6662 | 2.4157 | 3.5473 | 3.4641 | 3.1898 | 3.1123 | 3.1251 | 2.977 | 2.7289 | 2.4525 | 2.3646 | 1.4864 | 1.5895 | 1.7379 | 1.7793 | 1.8557 | 2.0484
24 | 2.2938 | 2.4275 | 2.5634 | 2.6799 | 2.7103 | 2.8351 | 2.8206 | 2.6662 | 2.4157 | 3.5473 | 3.4641 | 3.1898 | 3.1123 | 3.1251 | 2.977 | 2.7289 | 2.4525 | 2.3646 | 1.4864 | 1.5895 | 1.7379 | 1.7793 | 1.8557 | 2.0484
25 | 0.32768 | 0.34678 | 0.3662 | 0.38284 | 0.38719 | 0.40502 | 0.40295 | 0.38088 | 0.34509 | 0.50676 | 0.49487 | 0.45569 | 0.44462 | 0.44644 | 0.42529 | 0.38984 | 0.35036 | 0.3378 | 0.21234 | 0.22708 | 0.24827 | 0.25419 | 0.2651 | 0.29262
26 | 0.32768 | 0.34678 | 0.3662 | 0.38284 | 0.38719 | 0.40502 | 0.40295 | 0.38088 | 0.34509 | 0.50676 | 0.49487 | 0.45569 | 0.44462 | 0.44644 | 0.42529 | 0.38984 | 0.35036 | 0.3378 | 0.21234 | 0.22708 | 0.24827 | 0.25419 | 0.2651 | 0.29262
27 | 0.32768 | 0.34678 | 0.3662 | 0.38284 | 0.38719 | 0.40502 | 0.40295 | 0.38088 | 0.34509 | 0.50676 | 0.49487 | 0.45569 | 0.44462 | 0.44644 | 0.42529 | 0.38984 | 0.35036 | 0.3378 | 0.21234 | 0.22708 | 0.24827 | 0.25419 | 0.2651 | 0.29262
28 | 0.65537 | 0.69357 | 0.73239 | 0.76568 | 0.77438 | 0.81004 | 0.8059 | 0.76176 | 0.69019 | 1.0135 | 0.98974 | 0.91138 | 0.88923 | 0.89289 | 0.85059 | 0.77969 | 0.70073 | 0.67559 | 0.42467 | 0.45415 | 0.49653 | 0.50838 | 0.53021 | 0.58525
29 | 1.0923 | 1.1559 | 1.2207 | 1.2761 | 1.2906 | 1.3501 | 1.3432 | 1.2696 | 1.1503 | 1.6892 | 1.6496 | 1.519 | 1.4821 | 1.4881 | 1.4176 | 1.2995 | 1.1679 | 1.126 | 0.70779 | 0.75692 | 0.82755 | 0.8473 | 0.88368 | 0.97542
30 | 0.81921 | 0.86696 | 0.91549 | 0.95711 | 0.96797 | 1.0125 | 1.0074 | 0.9522 | 0.86273 | 1.2669 | 1.2372 | 1.1392 | 1.1115 | 1.1161 | 1.0632 | 0.97461 | 0.87591 | 0.84449 | 0.53084 | 0.56769 | 0.62066 | 0.63548 | 0.66276 | 0.73156
31 | 1.1469 | 1.2137 | 1.2817 | 1.3399 | 1.3552 | 1.4176 | 1.4103 | 1.3331 | 1.2078 | 1.7737 | 1.7321 | 1.5949 | 1.5562 | 1.5626 | 1.4885 | 1.3645 | 1.2263 | 1.1823 | 0.74318 | 0.79476 | 0.86893 | 0.88967 | 0.92786 | 1.0242
32 | 0.32768 | 0.34678 | 0.3662 | 0.38284 | 0.38719 | 0.40502 | 0.40295 | 0.38088 | 0.34509 | 0.50676 | 0.49487 | 0.45569 | 0.44462 | 0.44644 | 0.42529 | 0.38984 | 0.35036 | 0.3378 | 0.21234 | 0.22708 | 0.24827 | 0.25419 | 0.2651 | 0.29262

## Pg, Winter, S1
GenID | 0 | 1 | 2 | 3 | 4 | 5 | 6 | 7 | 8 | 9 | 10 | 11 | 12 | 13 | 14 | 15 | 16 | 17 | 18 | 19 | 20 | 21 | 22 | 23
1 | 0 | 0 | 0 | 0 | 0 | 0 | 0 | 0 | 0 | 0 | 0 | 0 | 0 | 0 | 0 | 0 | 0 | 0 | 0 | 0 | 0 | 0 | 0 | 0
2 | 7.6546 | 7.074 | 7.4895 | 7.4569 | 6.1393 | 6.2271 | 6.2405 | 5.6041 | 5.0611 | 3.6585 | 3.3744 | 2.2639 | 1.8815 | 1.8015 | 2.4993 | 3.381 | 3.7801 | 5.1916 | 4.7222 | 4.4892 | 5.9234 | 7.0846 | 6.6981 | 9.5208
3 | 0 | 0 | 0 | 0 | 0 | 0 | 0 | 0 | 0 | 0 | 0 | 0 | 0 | 0 | 0 | 0 | 0 | 0 | 0 | 0 | 0 | 0 | 0 | 0
4 | 0 | 0 | 0 | 0 | 0 | 0 | 0 | 0 | 0 | 0 | 0 | 0 | 0 | 0 | 0 | 0 | 0 | 0 | 0 | 0 | 0 | 0 | 0 | 0
5 | 0 | 0 | 0.00021657 | 0 | 0 | 0 | 0 | 0.13169 | 2.609 | 6.8076 | 8.4955 | 9.436 | 9.611 | 9.4345 | 8.0557 | 5.3235 | 1.3006 | 0.010166 | 0.00087512 | 0.0006696 | 0 | 0 | 0 | 0
6 | 0 | 0 | 0 | 0 | 0 | 0 | 0 | 0 | 0 | 0 | 0 | 0 | 0 | 0 | 0 | 0 | 0 | 0 | 0 | 0 | 0 | 0 | 0 | 0
7 | 0 | 0 | 0 | 0 | 0 | 0 | 0 | 0 | 0 | 0 | 0 | 0 | 0 | 0 | 0 | 0 | 0 | 0 | 0 | 0 | 0 | 0 | 0 | 0

## Pg, Winter, S2
GenID | 0 | 1 | 2 | 3 | 4 | 5 | 6 | 7 | 8 | 9 | 10 | 11 | 12 | 13 | 14 | 15 | 16 | 17 | 18 | 19 | 20 | 21 | 22 | 23
1 | 0 | 0 | 0 | 0 | 0 | 0 | 0 | 0 | 0 | 0 | 0 | 0 | 0 | 0 | 0 | 0 | 0 | 0 | 0 | 0 | 0 | 0 | 0 | 0
2 | 10.3889 | 9.1355 | 7.5188 | 6.5091 | 6.0684 | 4.8595 | 4.7312 | 4.2895 | 4.4211 | 4.6758 | 4.6802 | 5.4858 | 5.4882 | 5.5643 | 6.2658 | 5.1725 | 5.3582 | 5.6737 | 4.9494 | 5.1265 | 4.8041 | 4.3596 | 4.4683 | 4.8862
3 | 0 | 0 | 0 | 0 | 0 | 0 | 0 | 0 | 0 | 0 | 0 | 0 | 0 | 0 | 0 | 0 | 0 | 0 | 0 | 0 | 0 | 0 | 0 | 0
4 | 0 | 0 | 0 | 0 | 0 | 0 | 0 | 0 | 0 | 0 | 0 | 0 | 0 | 0 | 0 | 0 | 0 | 0 | 0 | 0 | 0 | 0 | 0 | 0
5 | 0 | 0 | 0.0002232 | 0 | 0 | 0 | 0 | 0.13034 | 2.7102 | 7.1831 | 9.0336 | 9.339 | 10.2197 | 9.9549 | 8.3683 | 5.3558 | 1.3404 | 0.010477 | 0.0008876 | 0.00066272 | 0 | 0 | 0 | 0
6 | 0 | 0 | 0 | 0 | 0 | 0 | 0 | 0 | 0 | 0 | 0 | 0 | 0 | 0 | 0 | 0 | 0 | 0 | 0 | 0 | 0 | 0 | 0 | 0
7 | 0 | 0 | 0 | 0 | 0 | 0 | 0 | 0 | 0 | 0 | 0 | 0 | 0 | 0 | 0 | 0 | 0 | 0 | 0 | 0 | 0 | 0 | 0 | 0

## Pg, Winter, S3
GenID | 0 | 1 | 2 | 3 | 4 | 5 | 6 | 7 | 8 | 9 | 10 | 11 | 12 | 13 | 14 | 15 | 16 | 17 | 18 | 19 | 20 | 21 | 22 | 23
1 | 0 | 0 | 0 | 0 | 0 | 0 | 0 | 0 | 0 | 0 | 0 | 0 | 0 | 0 | 0 | 0 | 0 | 0 | 0 | 0 | 0 | 0 | 0 | 0
2 | 9.4792 | 8.8101 | 9.5487 | 10.6471 | 9.1072 | 7.7262 | 5.5611 | 4.9504 | 5.0507 | 4.9372 | 4.9945 | 5.2533 | 4.8053 | 4.6307 | 6.3449 | 8.2658 | 8.4392 | 8.5916 | 8.8285 | 9.3135 | 9.1858 | 8.9895 | 8.6076 | 7.9389
3 | 0 | 0 | 0 | 0 | 0 | 0 | 0 | 0 | 0 | 0 | 0 | 0 | 0 | 0 | 0 | 0 | 0 | 0 | 0 | 0 | 0 | 0 | 0 | 0
4 | 0 | 0 | 0 | 0 | 0 | 0 | 0 | 0 | 0 | 0 | 0 | 0 | 0 | 0 | 0 | 0 | 0 | 0 | 0 | 0 | 0 | 0 | 0 | 0
5 | 0 | 0 | 0.00021487 | 0 | 0 | 0 | 0 | 0.12547 | 2.609 | 6.9148 | 8.6962 | 8.9902 | 9.838 | 9.5831 | 8.0557 | 5.1558 | 1.2903 | 0.010086 | 0.00085445 | 0.00063797 | 0 | 0 | 0 | 0
6 | 0 | 0 | 0 | 0 | 0 | 0 | 0 | 0 | 0 | 0 | 0 | 0 | 0 | 0 | 0 | 0 | 0 | 0 | 0 | 0 | 0 | 0 | 0 | 0
7 | 0 | 0 | 0 | 0 | 0 | 0 | 0 | 0 | 0 | 0 | 0 | 0 | 0 | 0 | 0 | 0 | 0 | 0 | 0 | 0 | 0 | 0 | 0 | 0

## Pg, Winter, S4
GenID | 0 | 1 | 2 | 3 | 4 | 5 | 6 | 7 | 8 | 9 | 10 | 11 | 12 | 13 | 14 | 15 | 16 | 17 | 18 | 19 | 20 | 21 | 22 | 23
1 | 0 | 0 | 0 | 0 | 0 | 0 | 0 | 0 | 0 | 0 | 0 | 0 | 0 | 0 | 0 | 0 | 0 | 0 | 0 | 0 | 0 | 0 | 0 | 0
2 | 7.6546 | 7.074 | 7.4895 | 7.4569 | 6.1393 | 6.2271 | 6.2405 | 5.6041 | 5.0611 | 3.6585 | 3.3744 | 2.2639 | 1.8815 | 1.8015 | 2.4993 | 3.381 | 3.7801 | 5.1916 | 4.7222 | 4.4892 | 5.9234 | 7.0846 | 6.6981 | 9.5208
3 | 0 | 0 | 0 | 0 | 0 | 0 | 0 | 0 | 0 | 0 | 0 | 0 | 0 | 0 | 0 | 0 | 0 | 0 | 0 | 0 | 0 | 0 | 0 | 0
4 | 0 | 0 | 0 | 0 | 0 | 0 | 0 | 0 | 0 | 0 | 0 | 0 | 0 | 0 | 0 | 0 | 0 | 0 | 0 | 0 | 0 | 0 | 0 | 0
5 | 0 | 0 | 0.00021657 | 0 | 0 | 0 | 0 | 0.13169 | 2.609 | 6.8076 | 8.4955 | 9.436 | 9.611 | 9.4345 | 8.0557 | 5.3235 | 1.3006 | 0.010166 | 0.00087512 | 0.0006696 | 0 | 0 | 0 | 0
6 | 0 | 0 | 0 | 0 | 0 | 0 | 0 | 0 | 0 | 0 | 0 | 0 | 0 | 0 | 0 | 0 | 0 | 0 | 0 | 0 | 0 | 0 | 0 | 0
7 | 0 | 0 | 0 | 0 | 0 | 0 | 0 | 0 | 0 | 0 | 0 | 0 | 0 | 0 | 0 | 0 | 0 | 0 | 0 | 0 | 0 | 0 | 0 | 0

## Pg, Winter, S5
GenID | 0 | 1 | 2 | 3 | 4 | 5 | 6 | 7 | 8 | 9 | 10 | 11 | 12 | 13 | 14 | 15 | 16 | 17 | 18 | 19 | 20 | 21 | 22 | 23
1 | 0 | 0 | 0 | 0 | 0 | 0 | 0 | 0 | 0 | 0 | 0 | 0 | 0 | 0 | 0 | 0 | 0 | 0 | 0 | 0 | 0 | 0 | 0 | 0
2 | 10.3889 | 9.1355 | 7.5188 | 6.5091 | 6.0684 | 4.8595 | 4.7312 | 4.2895 | 4.4211 | 4.6758 | 4.6802 | 5.4858 | 5.4882 | 5.5643 | 6.2658 | 5.1725 | 5.3582 | 5.6737 | 4.9494 | 5.1265 | 4.8041 | 4.3596 | 4.4683 | 4.8862
3 | 0 | 0 | 0 | 0 | 0 | 0 | 0 | 0 | 0 | 0 | 0 | 0 | 0 | 0 | 0 | 0 | 0 | 0 | 0 | 0 | 0 | 0 | 0 | 0
4 | 0 | 0 | 0 | 0 | 0 | 0 | 0 | 0 | 0 | 0 | 0 | 0 | 0 | 0 | 0 | 0 | 0 | 0 | 0 | 0 | 0 | 0 | 0 | 0
5 | 0 | 0 | 0.0002232 | 0 | 0 | 0 | 0 | 0.13034 | 2.7102 | 7.1831 | 9.0336 | 9.339 | 10.2197 | 9.9549 | 8.3683 | 5.3558 | 1.3404 | 0.010477 | 0.0008876 | 0.00066272 | 0 | 0 | 0 | 0
6 | 0 | 0 | 0 | 0 | 0 | 0 | 0 | 0 | 0 | 0 | 0 | 0 | 0 | 0 | 0 | 0 | 0 | 0 | 0 | 0 | 0 | 0 | 0 | 0
7 | 0 | 0 | 0 | 0 | 0 | 0 | 0 | 0 | 0 | 0 | 0 | 0 | 0 | 0 | 0 | 0 | 0 | 0 | 0 | 0 | 0 | 0 | 0 | 0

## Pg, Winter, S6
GenID | 0 | 1 | 2 | 3 | 4 | 5 | 6 | 7 | 8 | 9 | 10 | 11 | 12 | 13 | 14 | 15 | 16 | 17 | 18 | 19 | 20 | 21 | 22 | 23
1 | 0 | 0 | 0 | 0 | 0 | 0 | 0 | 0 | 0 | 0 | 0 | 0 | 0 | 0 | 0 | 0 | 0 | 0 | 0 | 0 | 0 | 0 | 0 | 0
2 | 9.4792 | 8.8101 | 9.5487 | 10.6471 | 9.1072 | 7.7262 | 5.5611 | 4.9504 | 5.0507 | 4.9372 | 4.9945 | 5.2533 | 4.8053 | 4.6307 | 6.3449 | 8.2658 | 8.4392 | 8.5916 | 8.8285 | 9.3135 | 9.1858 | 8.9895 | 8.6076 | 7.9389
3 | 0 | 0 | 0 | 0 | 0 | 0 | 0 | 0 | 0 | 0 | 0 | 0 | 0 | 0 | 0 | 0 | 0 | 0 | 0 | 0 | 0 | 0 | 0 | 0
4 | 0 | 0 | 0 | 0 | 0 | 0 | 0 | 0 | 0 | 0 | 0 | 0 | 0 | 0 | 0 | 0 | 0 | 0 | 0 | 0 | 0 | 0 | 0 | 0
5 | 0 | 0 | 0.00021487 | 0 | 0 | 0 | 0 | 0.12547 | 2.609 | 6.9148 | 8.6962 | 8.9902 | 9.838 | 9.5831 | 8.0557 | 5.1558 | 1.2903 | 0.010086 | 0.00085445 | 0.00063797 | 0 | 0 | 0 | 0
6 | 0 | 0 | 0 | 0 | 0 | 0 | 0 | 0 | 0 | 0 | 0 | 0 | 0 | 0 | 0 | 0 | 0 | 0 | 0 | 0 | 0 | 0 | 0 | 0
7 | 0 | 0 | 0 | 0 | 0 | 0 | 0 | 0 | 0 | 0 | 0 | 0 | 0 | 0 | 0 | 0 | 0 | 0 | 0 | 0 | 0 | 0 | 0 | 0

## Pg, Winter, S7
GenID | 0 | 1 | 2 | 3 | 4 | 5 | 6 | 7 | 8 | 9 | 10 | 11 | 12 | 13 | 14 | 15 | 16 | 17 | 18 | 19 | 20 | 21 | 22 | 23
1 | 0 | 0 | 0 | 0 | 0 | 0 | 0 | 0 | 0 | 0 | 0 | 0 | 0 | 0 | 0 | 0 | 0 | 0 | 0 | 0 | 0 | 0 | 0 | 0
2 | 7.6546 | 7.074 | 7.4895 | 7.4569 | 6.1393 | 6.2271 | 6.2405 | 5.6041 | 5.0611 | 3.6585 | 3.3744 | 2.2639 | 1.8815 | 1.8015 | 2.4993 | 3.381 | 3.7801 | 5.1916 | 4.7222 | 4.4892 | 5.9234 | 7.0846 | 6.6981 | 9.5208
3 | 0 | 0 | 0 | 0 | 0 | 0 | 0 | 0 | 0 | 0 | 0 | 0 | 0 | 0 | 0 | 0 | 0 | 0 | 0 | 0 | 0 | 0 | 0 | 0
4 | 0 | 0 | 0 | 0 | 0 | 0 | 0 | 0 | 0 | 0 | 0 | 0 | 0 | 0 | 0 | 0 | 0 | 0 | 0 | 0 | 0 | 0 | 0 | 0
5 | 0 | 0 | 0.00021657 | 0 | 0 | 0 | 0 | 0.13169 | 2.609 | 6.8076 | 8.4955 | 9.436 | 9.611 | 9.4345 | 8.0557 | 5.3235 | 1.3006 | 0.010166 | 0.00087512 | 0.0006696 | 0 | 0 | 0 | 0
6 | 0 | 0 | 0 | 0 | 0 | 0 | 0 | 0 | 0 | 0 | 0 | 0 | 0 | 0 | 0 | 0 | 0 | 0 | 0 | 0 | 0 | 0 | 0 | 0
7 | 0 | 0 | 0 | 0 | 0 | 0 | 0 | 0 | 0 | 0 | 0 | 0 | 0 | 0 | 0 | 0 | 0 | 0 | 0 | 0 | 0 | 0 | 0 | 0

## Pg, Winter, S8
GenID | 0 | 1 | 2 | 3 | 4 | 5 | 6 | 7 | 8 | 9 | 10 | 11 | 12 | 13 | 14 | 15 | 16 | 17 | 18 | 19 | 20 | 21 | 22 | 23
1 | 0 | 0 | 0 | 0 | 0 | 0 | 0 | 0 | 0 | 0 | 0 | 0 | 0 | 0 | 0 | 0 | 0 | 0 | 0 | 0 | 0 | 0 | 0 | 0
2 | 10.3889 | 9.1355 | 7.5188 | 6.5091 | 6.0684 | 4.8595 | 4.7312 | 4.2895 | 4.4211 | 4.6758 | 4.6802 | 5.4858 | 5.4882 | 5.5643 | 6.2658 | 5.1725 | 5.3582 | 5.6737 | 4.9494 | 5.1265 | 4.8041 | 4.3596 | 4.4683 | 4.8862
3 | 0 | 0 | 0 | 0 | 0 | 0 | 0 | 0 | 0 | 0 | 0 | 0 | 0 | 0 | 0 | 0 | 0 | 0 | 0 | 0 | 0 | 0 | 0 | 0
4 | 0 | 0 | 0 | 0 | 0 | 0 | 0 | 0 | 0 | 0 | 0 | 0 | 0 | 0 | 0 | 0 | 0 | 0 | 0 | 0 | 0 | 0 | 0 | 0
5 | 0 | 0 | 0.0002232 | 0 | 0 | 0 | 0 | 0.13034 | 2.7102 | 7.1831 | 9.0336 | 9.339 | 10.2197 | 9.9549 | 8.3683 | 5.3558 | 1.3404 | 0.010477 | 0.0008876 | 0.00066272 | 0 | 0 | 0 | 0
6 | 0 | 0 | 0 | 0 | 0 | 0 | 0 | 0 | 0 | 0 | 0 | 0 | 0 | 0 | 0 | 0 | 0 | 0 | 0 | 0 | 0 | 0 | 0 | 0
7 | 0 | 0 | 0 | 0 | 0 | 0 | 0 | 0 | 0 | 0 | 0 | 0 | 0 | 0 | 0 | 0 | 0 | 0 | 0 | 0 | 0 | 0 | 0 | 0

## Pg, Winter, S9
GenID | 0 | 1 | 2 | 3 | 4 | 5 | 6 | 7 | 8 | 9 | 10 | 11 | 12 | 13 | 14 | 15 | 16 | 17 | 18 | 19 | 20 | 21 | 22 | 23
1 | 0 | 0 | 0 | 0 | 0 | 0 | 0 | 0 | 0 | 0 | 0 | 0 | 0 | 0 | 0 | 0 | 0 | 0 | 0 | 0 | 0 | 0 | 0 | 0
2 | 9.4792 | 8.8101 | 9.5487 | 10.6471 | 9.1072 | 7.7262 | 5.5611 | 4.9504 | 5.0507 | 4.9372 | 4.9945 | 5.2533 | 4.8053 | 4.6307 | 6.3449 | 8.2658 | 8.4392 | 8.5916 | 8.8285 | 9.3135 | 9.1858 | 8.9895 | 8.6076 | 7.9389
3 | 0 | 0 | 0 | 0 | 0 | 0 | 0 | 0 | 0 | 0 | 0 | 0 | 0 | 0 | 0 | 0 | 0 | 0 | 0 | 0 | 0 | 0 | 0 | 0
4 | 0 | 0 | 0 | 0 | 0 | 0 | 0 | 0 | 0 | 0 | 0 | 0 | 0 | 0 | 0 | 0 | 0 | 0 | 0 | 0 | 0 | 0 | 0 | 0
5 | 0 | 0 | 0.00021487 | 0 | 0 | 0 | 0 | 0.12547 | 2.609 | 6.9148 | 8.6962 | 8.9902 | 9.838 | 9.5831 | 8.0557 | 5.1558 | 1.2903 | 0.010086 | 0.00085445 | 0.00063797 | 0 | 0 | 0 | 0
6 | 0 | 0 | 0 | 0 | 0 | 0 | 0 | 0 | 0 | 0 | 0 | 0 | 0 | 0 | 0 | 0 | 0 | 0 | 0 | 0 | 0 | 0 | 0 | 0
7 | 0 | 0 | 0 | 0 | 0 | 0 | 0 | 0 | 0 | 0 | 0 | 0 | 0 | 0 | 0 | 0 | 0 | 0 | 0 | 0 | 0 | 0 | 0 | 0

## Qg, Winter, S1
GenID | 0 | 1 | 2 | 3 | 4 | 5 | 6 | 7 | 8 | 9 | 10 | 11 | 12 | 13 | 14 | 15 | 16 | 17 | 18 | 19 | 20 | 21 | 22 | 23
1 | 0 | 0 | 0 | 0 | 0 | 0 | 0 | 0 | 0 | 0 | 0 | 0 | 0 | 0 | 0 | 0 | 0 | 0 | 0 | 0 | 0 | 0 | 0 | 0
2 | 0 | 0 | 0 | 0 | 0 | 0 | 0 | 0 | 0 | 0 | 0 | 0 | 0 | 0 | 0 | 0 | 0 | 0 | 0 | 0 | 0 | 0 | 0 | 0
3 | 0 | 0 | 0 | 0 | 0 | 0 | 0 | 0 | 0 | 0 | 0 | 0 | 0 | 0 | 0 | 0 | 0 | 0 | 0 | 0 | 0 | 0 | 0 | 0
4 | 0 | 0 | 0 | 0 | 0 | 0 | 0 | 0 | 0 | 0 | 0 | 0 | 0 | 0 | 0 | 0 | 0 | 0 | 0 | 0 | 0 | 0 | 0 | 0
5 | 0 | 0 | 0 | 0 | 0 | 0 | 0 | 0 | 0 | 0 | 0 | 0 | 0 | 0 | 0 | 0 | 0 | 0 | 0 | 0 | 0 | 0 | 0 | 0
6 | 0 | 0 | 0 | 0 | 0 | 0 | 0 | 0 | 0 | 0 | 0 | 0 | 0 | 0 | 0 | 0 | 0 | 0 | 0 | 0 | 0 | 0 | 0 | 0
7 | 0 | 0 | 0 | 0 | 0 | 0 | 0 | 0 | 0 | 0 | 0 | 0 | 0 | 0 | 0 | 0 | 0 | 0 | 0 | 0 | 0 | 0 | 0 | 0

## Qg, Winter, S2
GenID | 0 | 1 | 2 | 3 | 4 | 5 | 6 | 7 | 8 | 9 | 10 | 11 | 12 | 13 | 14 | 15 | 16 | 17 | 18 | 19 | 20 | 21 | 22 | 23
1 | 0 | 0 | 0 | 0 | 0 | 0 | 0 | 0 | 0 | 0 | 0 | 0 | 0 | 0 | 0 | 0 | 0 | 0 | 0 | 0 | 0 | 0 | 0 | 0
2 | 0 | 0 | 0 | 0 | 0 | 0 | 0 | 0 | 0 | 0 | 0 | 0 | 0 | 0 | 0 | 0 | 0 | 0 | 0 | 0 | 0 | 0 | 0 | 0
3 | 0 | 0 | 0 | 0 | 0 | 0 | 0 | 0 | 0 | 0 | 0 | 0 | 0 | 0 | 0 | 0 | 0 | 0 | 0 | 0 | 0 | 0 | 0 | 0
4 | 0 | 0 | 0 | 0 | 0 | 0 | 0 | 0 | 0 | 0 | 0 | 0 | 0 | 0 | 0 | 0 | 0 | 0 | 0 | 0 | 0 | 0 | 0 | 0
5 | 0 | 0 | 0 | 0 | 0 | 0 | 0 | 0 | 0 | 0 | 0 | 0 | 0 | 0 | 0 | 0 | 0 | 0 | 0 | 0 | 0 | 0 | 0 | 0
6 | 0 | 0 | 0 | 0 | 0 | 0 | 0 | 0 | 0 | 0 | 0 | 0 | 0 | 0 | 0 | 0 | 0 | 0 | 0 | 0 | 0 | 0 | 0 | 0
7 | 0 | 0 | 0 | 0 | 0 | 0 | 0 | 0 | 0 | 0 | 0 | 0 | 0 | 0 | 0 | 0 | 0 | 0 | 0 | 0 | 0 | 0 | 0 | 0

## Qg, Winter, S3
GenID | 0 | 1 | 2 | 3 | 4 | 5 | 6 | 7 | 8 | 9 | 10 | 11 | 12 | 13 | 14 | 15 | 16 | 17 | 18 | 19 | 20 | 21 | 22 | 23
1 | 0 | 0 | 0 | 0 | 0 | 0 | 0 | 0 | 0 | 0 | 0 | 0 | 0 | 0 | 0 | 0 | 0 | 0 | 0 | 0 | 0 | 0 | 0 | 0
2 | 0 | 0 | 0 | 0 | 0 | 0 | 0 | 0 | 0 | 0 | 0 | 0 | 0 | 0 | 0 | 0 | 0 | 0 | 0 | 0 | 0 | 0 | 0 | 0
3 | 0 | 0 | 0 | 0 | 0 | 0 | 0 | 0 | 0 | 0 | 0 | 0 | 0 | 0 | 0 | 0 | 0 | 0 | 0 | 0 | 0 | 0 | 0 | 0
4 | 0 | 0 | 0 | 0 | 0 | 0 | 0 | 0 | 0 | 0 | 0 | 0 | 0 | 0 | 0 | 0 | 0 | 0 | 0 | 0 | 0 | 0 | 0 | 0
5 | 0 | 0 | 0 | 0 | 0 | 0 | 0 | 0 | 0 | 0 | 0 | 0 | 0 | 0 | 0 | 0 | 0 | 0 | 0 | 0 | 0 | 0 | 0 | 0
6 | 0 | 0 | 0 | 0 | 0 | 0 | 0 | 0 | 0 | 0 | 0 | 0 | 0 | 0 | 0 | 0 | 0 | 0 | 0 | 0 | 0 | 0 | 0 | 0
7 | 0 | 0 | 0 | 0 | 0 | 0 | 0 | 0 | 0 | 0 | 0 | 0 | 0 | 0 | 0 | 0 | 0 | 0 | 0 | 0 | 0 | 0 | 0 | 0

## Qg, Winter, S4
GenID | 0 | 1 | 2 | 3 | 4 | 5 | 6 | 7 | 8 | 9 | 10 | 11 | 12 | 13 | 14 | 15 | 16 | 17 | 18 | 19 | 20 | 21 | 22 | 23
1 | 0 | 0 | 0 | 0 | 0 | 0 | 0 | 0 | 0 | 0 | 0 | 0 | 0 | 0 | 0 | 0 | 0 | 0 | 0 | 0 | 0 | 0 | 0 | 0
2 | 0 | 0 | 0 | 0 | 0 | 0 | 0 | 0 | 0 | 0 | 0 | 0 | 0 | 0 | 0 | 0 | 0 | 0 | 0 | 0 | 0 | 0 | 0 | 0
3 | 0 | 0 | 0 | 0 | 0 | 0 | 0 | 0 | 0 | 0 | 0 | 0 | 0 | 0 | 0 | 0 | 0 | 0 | 0 | 0 | 0 | 0 | 0 | 0
4 | 0 | 0 | 0 | 0 | 0 | 0 | 0 | 0 | 0 | 0 | 0 | 0 | 0 | 0 | 0 | 0 | 0 | 0 | 0 | 0 | 0 | 0 | 0 | 0
5 | 0 | 0 | 0 | 0 | 0 | 0 | 0 | 0 | 0 | 0 | 0 | 0 | 0 | 0 | 0 | 0 | 0 | 0 | 0 | 0 | 0 | 0 | 0 | 0
6 | 0 | 0 | 0 | 0 | 0 | 0 | 0 | 0 | 0 | 0 | 0 | 0 | 0 | 0 | 0 | 0 | 0 | 0 | 0 | 0 | 0 | 0 | 0 | 0
7 | 0 | 0 | 0 | 0 | 0 | 0 | 0 | 0 | 0 | 0 | 0 | 0 | 0 | 0 | 0 | 0 | 0 | 0 | 0 | 0 | 0 | 0 | 0 | 0

## Qg, Winter, S5
GenID | 0 | 1 | 2 | 3 | 4 | 5 | 6 | 7 | 8 | 9 | 10 | 11 | 12 | 13 | 14 | 15 | 16 | 17 | 18 | 19 | 20 | 21 | 22 | 23
1 | 0 | 0 | 0 | 0 | 0 | 0 | 0 | 0 | 0 | 0 | 0 | 0 | 0 | 0 | 0 | 0 | 0 | 0 | 0 | 0 | 0 | 0 | 0 | 0
2 | 0 | 0 | 0 | 0 | 0 | 0 | 0 | 0 | 0 | 0 | 0 | 0 | 0 | 0 | 0 | 0 | 0 | 0 | 0 | 0 | 0 | 0 | 0 | 0
3 | 0 | 0 | 0 | 0 | 0 | 0 | 0 | 0 | 0 | 0 | 0 | 0 | 0 | 0 | 0 | 0 | 0 | 0 | 0 | 0 | 0 | 0 | 0 | 0
4 | 0 | 0 | 0 | 0 | 0 | 0 | 0 | 0 | 0 | 0 | 0 | 0 | 0 | 0 | 0 | 0 | 0 | 0 | 0 | 0 | 0 | 0 | 0 | 0
5 | 0 | 0 | 0 | 0 | 0 | 0 | 0 | 0 | 0 | 0 | 0 | 0 | 0 | 0 | 0 | 0 | 0 | 0 | 0 | 0 | 0 | 0 | 0 | 0
6 | 0 | 0 | 0 | 0 | 0 | 0 | 0 | 0 | 0 | 0 | 0 | 0 | 0 | 0 | 0 | 0 | 0 | 0 | 0 | 0 | 0 | 0 | 0 | 0
7 | 0 | 0 | 0 | 0 | 0 | 0 | 0 | 0 | 0 | 0 | 0 | 0 | 0 | 0 | 0 | 0 | 0 | 0 | 0 | 0 | 0 | 0 | 0 | 0

## Qg, Winter, S6
GenID | 0 | 1 | 2 | 3 | 4 | 5 | 6 | 7 | 8 | 9 | 10 | 11 | 12 | 13 | 14 | 15 | 16 | 17 | 18 | 19 | 20 | 21 | 22 | 23
1 | 0 | 0 | 0 | 0 | 0 | 0 | 0 | 0 | 0 | 0 | 0 | 0 | 0 | 0 | 0 | 0 | 0 | 0 | 0 | 0 | 0 | 0 | 0 | 0
2 | 0 | 0 | 0 | 0 | 0 | 0 | 0 | 0 | 0 | 0 | 0 | 0 | 0 | 0 | 0 | 0 | 0 | 0 | 0 | 0 | 0 | 0 | 0 | 0
3 | 0 | 0 | 0 | 0 | 0 | 0 | 0 | 0 | 0 | 0 | 0 | 0 | 0 | 0 | 0 | 0 | 0 | 0 | 0 | 0 | 0 | 0 | 0 | 0
4 | 0 | 0 | 0 | 0 | 0 | 0 | 0 | 0 | 0 | 0 | 0 | 0 | 0 | 0 | 0 | 0 | 0 | 0 | 0 | 0 | 0 | 0 | 0 | 0
5 | 0 | 0 | 0 | 0 | 0 | 0 | 0 | 0 | 0 | 0 | 0 | 0 | 0 | 0 | 0 | 0 | 0 | 0 | 0 | 0 | 0 | 0 | 0 | 0
6 | 0 | 0 | 0 | 0 | 0 | 0 | 0 | 0 | 0 | 0 | 0 | 0 | 0 | 0 | 0 | 0 | 0 | 0 | 0 | 0 | 0 | 0 | 0 | 0
7 | 0 | 0 | 0 | 0 | 0 | 0 | 0 | 0 | 0 | 0 | 0 | 0 | 0 | 0 | 0 | 0 | 0 | 0 | 0 | 0 | 0 | 0 | 0 | 0

## Qg, Winter, S7
GenID | 0 | 1 | 2 | 3 | 4 | 5 | 6 | 7 | 8 | 9 | 10 | 11 | 12 | 13 | 14 | 15 | 16 | 17 | 18 | 19 | 20 | 21 | 22 | 23
1 | 0 | 0 | 0 | 0 | 0 | 0 | 0 | 0 | 0 | 0 | 0 | 0 | 0 | 0 | 0 | 0 | 0 | 0 | 0 | 0 | 0 | 0 | 0 | 0
2 | 0 | 0 | 0 | 0 | 0 | 0 | 0 | 0 | 0 | 0 | 0 | 0 | 0 | 0 | 0 | 0 | 0 | 0 | 0 | 0 | 0 | 0 | 0 | 0
3 | 0 | 0 | 0 | 0 | 0 | 0 | 0 | 0 | 0 | 0 | 0 | 0 | 0 | 0 | 0 | 0 | 0 | 0 | 0 | 0 | 0 | 0 | 0 | 0
4 | 0 | 0 | 0 | 0 | 0 | 0 | 0 | 0 | 0 | 0 | 0 | 0 | 0 | 0 | 0 | 0 | 0 | 0 | 0 | 0 | 0 | 0 | 0 | 0
5 | 0 | 0 | 0 | 0 | 0 | 0 | 0 | 0 | 0 | 0 | 0 | 0 | 0 | 0 | 0 | 0 | 0 | 0 | 0 | 0 | 0 | 0 | 0 | 0
6 | 0 | 0 | 0 | 0 | 0 | 0 | 0 | 0 | 0 | 0 | 0 | 0 | 0 | 0 | 0 | 0 | 0 | 0 | 0 | 0 | 0 | 0 | 0 | 0
7 | 0 | 0 | 0 | 0 | 0 | 0 | 0 | 0 | 0 | 0 | 0 | 0 | 0 | 0 | 0 | 0 | 0 | 0 | 0 | 0 | 0 | 0 | 0 | 0

## Qg, Winter, S8
GenID | 0 | 1 | 2 | 3 | 4 | 5 | 6 | 7 | 8 | 9 | 10 | 11 | 12 | 13 | 14 | 15 | 16 | 17 | 18 | 19 | 20 | 21 | 22 | 23
1 | 0 | 0 | 0 | 0 | 0 | 0 | 0 | 0 | 0 | 0 | 0 | 0 | 0 | 0 | 0 | 0 | 0 | 0 | 0 | 0 | 0 | 0 | 0 | 0
2 | 0 | 0 | 0 | 0 | 0 | 0 | 0 | 0 | 0 | 0 | 0 | 0 | 0 | 0 | 0 | 0 | 0 | 0 | 0 | 0 | 0 | 0 | 0 | 0
3 | 0 | 0 | 0 | 0 | 0 | 0 | 0 | 0 | 0 | 0 | 0 | 0 | 0 | 0 | 0 | 0 | 0 | 0 | 0 | 0 | 0 | 0 | 0 | 0
4 | 0 | 0 | 0 | 0 | 0 | 0 | 0 | 0 | 0 | 0 | 0 | 0 | 0 | 0 | 0 | 0 | 0 | 0 | 0 | 0 | 0 | 0 | 0 | 0
5 | 0 | 0 | 0 | 0 | 0 | 0 | 0 | 0 | 0 | 0 | 0 | 0 | 0 | 0 | 0 | 0 | 0 | 0 | 0 | 0 | 0 | 0 | 0 | 0
6 | 0 | 0 | 0 | 0 | 0 | 0 | 0 | 0 | 0 | 0 | 0 | 0 | 0 | 0 | 0 | 0 | 0 | 0 | 0 | 0 | 0 | 0 | 0 | 0
7 | 0 | 0 | 0 | 0 | 0 | 0 | 0 | 0 | 0 | 0 | 0 | 0 | 0 | 0 | 0 | 0 | 0 | 0 | 0 | 0 | 0 | 0 | 0 | 0

## Qg, Winter, S9
GenID | 0 | 1 | 2 | 3 | 4 | 5 | 6 | 7 | 8 | 9 | 10 | 11 | 12 | 13 | 14 | 15 | 16 | 17 | 18 | 19 | 20 | 21 | 22 | 23
1 | 0 | 0 | 0 | 0 | 0 | 0 | 0 | 0 | 0 | 0 | 0 | 0 | 0 | 0 | 0 | 0 | 0 | 0 | 0 | 0 | 0 | 0 | 0 | 0
2 | 0 | 0 | 0 | 0 | 0 | 0 | 0 | 0 | 0 | 0 | 0 | 0 | 0 | 0 | 0 | 0 | 0 | 0 | 0 | 0 | 0 | 0 | 0 | 0
3 | 0 | 0 | 0 | 0 | 0 | 0 | 0 | 0 | 0 | 0 | 0 | 0 | 0 | 0 | 0 | 0 | 0 | 0 | 0 | 0 | 0 | 0 | 0 | 0
4 | 0 | 0 | 0 | 0 | 0 | 0 | 0 | 0 | 0 | 0 | 0 | 0 | 0 | 0 | 0 | 0 | 0 | 0 | 0 | 0 | 0 | 0 | 0 | 0
5 | 0 | 0 | 0 | 0 | 0 | 0 | 0 | 0 | 0 | 0 | 0 | 0 | 0 | 0 | 0 | 0 | 0 | 0 | 0 | 0 | 0 | 0 | 0 | 0
6 | 0 | 0 | 0 | 0 | 0 | 0 | 0 | 0 | 0 | 0 | 0 | 0 | 0 | 0 | 0 | 0 | 0 | 0 | 0 | 0 | 0 | 0 | 0 | 0
7 | 0 | 0 | 0 | 0 | 0 | 0 | 0 | 0 | 0 | 0 | 0 | 0 | 0 | 0 | 0 | 0 | 0 | 0 | 0 | 0 | 0 | 0 | 0 | 0

## GenStatus, Winter
GenID | 0 | 1 | 2 | 3 | 4 | 5 | 6 | 7 | 8 | 9 | 10 | 11 | 12 | 13 | 14 | 15 | 16 | 17 | 18 | 19 | 20 | 21 | 22 | 23
1 | 1 | 1 | 1 | 1 | 1 | 1 | 1 | 1 | 1 | 1 | 1 | 1 | 1 | 1 | 1 | 1 | 1 | 1 | 1 | 1 | 1 | 1 | 1 | 1
2 | 1 | 1 | 1 | 1 | 1 | 1 | 1 | 1 | 1 | 1 | 1 | 1 | 1 | 1 | 1 | 1 | 1 | 1 | 1 | 1 | 1 | 1 | 1 | 1
3 | 1 | 1 | 1 | 1 | 1 | 1 | 1 | 1 | 1 | 1 | 1 | 1 | 1 | 1 | 1 | 1 | 1 | 1 | 1 | 1 | 1 | 1 | 1 | 1
4 | 1 | 1 | 1 | 1 | 1 | 1 | 1 | 1 | 1 | 1 | 1 | 1 | 1 | 1 | 1 | 1 | 1 | 1 | 1 | 1 | 1 | 1 | 1 | 1
5 | 1 | 1 | 1 | 1 | 1 | 1 | 1 | 1 | 1 | 1 | 1 | 1 | 1 | 1 | 1 | 1 | 1 | 1 | 1 | 1 | 1 | 1 | 1 | 1
6 | 1 | 1 | 1 | 1 | 1 | 1 | 1 | 1 | 1 | 1 | 1 | 1 | 1 | 1 | 1 | 1 | 1 | 1 | 1 | 1 | 1 | 1 | 1 | 1
7 | 1 | 1 | 1 | 1 | 1 | 1 | 1 | 1 | 1 | 1 | 1 | 1 | 1 | 1 | 1 | 1 | 1 | 1 | 1 | 1 | 1 | 1 | 1 | 1

## Pc, Summer, S1
LoadID | 0 | 1 | 2 | 3 | 4 | 5 | 6 | 7 | 8 | 9 | 10 | 11 | 12 | 13 | 14 | 15 | 16 | 17 | 18 | 19 | 20 | 21 | 22 | 23
1 | 2.5323 | 2.5062 | 2.4155 | 2.3714 | 2.3557 | 2.3894 | 2.3698 | 2.8968 | 3.1167 | 3.0763 | 3.0252 | 3.0624 | 3.1758 | 3.1148 | 2.8738 | 2.9623 | 2.9964 | 2.8972 | 2.7502 | 2.7156 | 2.7074 | 2.6769 | 2.4738 | 2.392
2 | 0.67646 | 0.65088 | 0.61559 | 0.56514 | 0.52545 | 0.53063 | 0.57904 | 0.64602 | 0.70158 | 0.75476 | 0.67957 | 0.71657 | 0.72819 | 0.73592 | 0.64455 | 0.66847 | 0.67937 | 0.70859 | 0.71041 | 0.73446 | 0.78144 | 0.70521 | 0.69835 | 0.67697
3 | 1.7917 | 1.7025 | 1.5624 | 1.6102 | 1.5511 | 1.5584 | 2.1842 | 2.6302 | 2.7539 | 2.5937 | 2.525 | 2.7173 | 2.8564 | 2.6874 | 2.4611 | 2.3372 | 2.3531 | 2.3207 | 2.2327 | 2.4125 | 2.5447 | 2.358 | 2.1898 | 1.8807
4 | 0.18233 | 0.16799 | 0.14253 | 0.13773 | 0.11824 | 0.10461 | 0.1728 | 0.18915 | 0.22541 | 0.23512 | 0.22491 | 0.20471 | 0.23789 | 0.24245 | 0.22667 | 0.21083 | 0.17826 | 0.18293 | 0.20331 | 0.22596 | 0.26633 | 0.24484 | 0.24725 | 0.21402
5 | 0.83596 | 0.76461 | 0.70438 | 0.68496 | 0.69717 | 0.68816 | 0.76904 | 0.82135 | 0.90399 | 0.93628 | 0.99573 | 1.0548 | 1.0889 | 1.0549 | 1.0201 | 1.0078 | 0.99442 | 1.0059 | 1.0046 | 1.0132 | 1.1206 | 1.0594 | 1.0632 | 0.95944
6 | 4.1655 | 4.0235 | 3.7286 | 3.8583 | 3.9004 | 3.8742 | 4.2447 | 5.0649 | 5.2836 | 5.271 | 5.261 | 5.5572 | 5.512 | 5.3289 | 5.0268 | 4.8514 | 5.0322 | 4.9542 | 4.616 | 4.6427 | 4.8689 | 4.4242 | 4.2641 | 4.2905
7 | 2.2997 | 2.1088 | 2.0374 | 2.0596 | 1.9562 | 2.0749 | 2.6654 | 2.7973 | 3.2138 | 3.4023 | 3.3643 | 3.517 | 3.4439 | 3.5711 | 3.5229 | 3.2893 | 3.2818 | 3.2324 | 3.1584 | 3.1587 | 3.2242 | 2.697 | 2.7686 | 2.4636
8 | 0.47851 | 0.45669 | 0.43427 | 0.4263 | 0.4244 | 0.44375 | 0.7119 | 0.79055 | 0.84733 | 0.84044 | 0.87125 | 0.92591 | 0.92601 | 0.87803 | 0.77107 | 0.73792 | 0.68674 | 0.69089 | 0.6658 | 0.67808 | 0.66247 | 0.57585 | 0.53426 | 0.50183
9 | 0.46374 | 0.43793 | 0.41793 | 0.39227 | 0.38493 | 0.3682 | 0.37979 | 0.35979 | 0.31208 | 0.3283 | 0.35764 | 0.40101 | 0.42493 | 0.43571 | 0.42575 | 0.44143 | 0.42906 | 0.43735 | 0.42017 | 0.43965 | 0.46883 | 0.43086 | 0.42021 | 0.456
10 | 0.48835 | 0.45898 | 0.43803 | 0.43811 | 0.42722 | 0.42917 | 0.51117 | 0.5456 | 0.58198 | 0.60823 | 0.59073 | 0.61369 | 0.64471 | 0.63707 | 0.62232 | 0.57826 | 0.55162 | 0.56465 | 0.56328 | 0.59381 | 0.64638 | 0.58308 | 0.57118 | 0.51533
11 | 0.28056 | 0.26607 | 0.24532 | 0.23565 | 0.222 | 0.22525 | 0.27081 | 0.24351 | 0.26238 | 0.28065 | 0.28938 | 0.29853 | 0.30154 | 0.30822 | 0.29423 | 0.27935 | 0.26391 | 0.30148 | 0.29793 | 0.29852 | 0.33887 | 0.29485 | 0.32936 | 0.30783
12 | 1.2373 | 1.2573 | 1.3299 | 1.2133 | 1.1822 | 1.1342 | 1.1661 | 1.1955 | 1.0624 | 0.82104 | 1.1268 | 1.2436 | 1.2486 | 1.3109 | 1.0496 | 1.3892 | 1.2566 | 1.2427 | 1.2385 | 1.3483 | 1.4873 | 1.4661 | 1.5123 | 1.5421
13 | 4.3575 | 4.3149 | 4.2303 | 4.1959 | 4.139 | 4.2052 | 4.8578 | 4.9989 | 5.3244 | 5.0783 | 5.0972 | 5.1403 | 5.3222 | 5.3017 | 5.1917 | 5.1512 | 5.1828 | 5.276 | 5.0188 | 5.063 | 5.1233 | 4.8053 | 4.3694 | 4.4045
14 | 1.6199 | 1.6077 | 1.5424 | 1.511 | 1.4857 | 1.495 | 1.4969 | 1.7511 | 1.8815 | 1.8625 | 1.8249 | 1.8497 | 1.925 | 1.905 | 1.7628 | 1.8152 | 1.8191 | 1.7815 | 1.6755 | 1.6472 | 1.6515 | 1.6229 | 1.5608 | 1.5274
15 | 0.45097 | 0.43392 | 0.41039 | 0.37676 | 0.3503 | 0.35376 | 0.38603 | 0.43068 | 0.46772 | 0.50317 | 0.45305 | 0.47771 | 0.48546 | 0.49061 | 0.4297 | 0.44565 | 0.45291 | 0.47239 | 0.47361 | 0.48964 | 0.52096 | 0.47014 | 0.46557 | 0.45132
16 | 0.89584 | 0.85126 | 0.78119 | 0.8051 | 0.77554 | 0.77921 | 1.0921 | 1.3151 | 1.377 | 1.2969 | 1.2625 | 1.3586 | 1.4282 | 1.3437 | 1.2305 | 1.1686 | 1.1766 | 1.1603 | 1.1163 | 1.2063 | 1.2723 | 1.179 | 1.0949 | 0.94034
17 | 0.27349 | 0.25199 | 0.2138 | 0.20659 | 0.17736 | 0.15692 | 0.2592 | 0.28373 | 0.33811 | 0.35268 | 0.33737 | 0.30707 | 0.35683 | 0.36368 | 0.34001 | 0.31624 | 0.26739 | 0.27439 | 0.30497 | 0.33893 | 0.39949 | 0.36727 | 0.37087 | 0.32103
18 | 1.2539 | 1.1469 | 1.0566 | 1.0274 | 1.0458 | 1.0322 | 1.1536 | 1.232 | 1.356 | 1.4044 | 1.4936 | 1.5821 | 1.6334 | 1.5823 | 1.5301 | 1.5117 | 1.4916 | 1.5089 | 1.5069 | 1.5198 | 1.6809 | 1.5891 | 1.5948 | 1.4392
19 | 1.8745 | 1.8106 | 1.6779 | 1.7362 | 1.7552 | 1.7434 | 1.9101 | 2.2792 | 2.3776 | 2.3719 | 2.3674 | 2.5008 | 2.4804 | 2.398 | 2.2621 | 2.1831 | 2.2645 | 2.2294 | 2.0772 | 2.0892 | 2.191 | 1.9909 | 1.9188 | 1.9307
20 | 1.0349 | 0.94894 | 0.91683 | 0.92682 | 0.8803 | 0.93373 | 1.1994 | 1.2588 | 1.4462 | 1.531 | 1.5139 | 1.5827 | 1.5498 | 1.607 | 1.5853 | 1.4802 | 1.4768 | 1.4546 | 1.4213 | 1.4214 | 1.4509 | 1.2136 | 1.2459 | 1.1086
21 | 0.71776 | 0.68503 | 0.6514 | 0.63945 | 0.6366 | 0.66563 | 1.0678 | 1.1858 | 1.271 | 1.2607 | 1.3069 | 1.3889 | 1.389 | 1.317 | 1.1566 | 1.1069 | 1.0301 | 1.0363 | 0.9987 | 1.0171 | 0.9937 | 0.86378 | 0.80138 | 0.75275
22 | 0.69561 | 0.65689 | 0.62689 | 0.58841 | 0.5774 | 0.5523 | 0.56969 | 0.53969 | 0.46812 | 0.49245 | 0.53646 | 0.60152 | 0.63739 | 0.65357 | 0.63863 | 0.66214 | 0.64359 | 0.65603 | 0.63025 | 0.65947 | 0.70325 | 0.64628 | 0.63031 | 0.684
23 | 4.558 | 4.2838 | 4.0883 | 4.0891 | 3.9874 | 4.0056 | 4.7709 | 5.0923 | 5.4318 | 5.6769 | 5.5135 | 5.7278 | 6.0173 | 5.946 | 5.8083 | 5.3971 | 5.1484 | 5.2701 | 5.2573 | 5.5422 | 6.0329 | 5.4421 | 5.331 | 4.8098
24 | 1.9639 | 1.8625 | 1.7172 | 1.6495 | 1.554 | 1.5768 | 1.8956 | 1.7045 | 1.8367 | 1.9645 | 2.0257 | 2.0897 | 2.1108 | 2.1575 | 2.0596 | 1.9554 | 1.8474 | 2.1103 | 2.0855 | 2.0897 | 2.3721 | 2.064 | 2.3056 | 2.1548
25 | 1.2373 | 1.2573 | 1.3299 | 1.2133 | 1.1822 | 1.1342 | 1.1661 | 1.1955 | 1.0624 | 0.82104 | 1.1268 | 1.2436 | 1.2486 | 1.3109 | 1.0496 | 1.3892 | 1.2566 | 1.2427 | 1.2385 | 1.3483 | 1.4873 | 1.4661 | 1.5123 | 1.5421
26 | 2.1788 | 2.1575 | 2.1152 | 2.0979 | 2.0695 | 2.1026 | 2.4289 | 2.4994 | 2.6622 | 2.5392 | 2.5486 | 2.5701 | 2.6611 | 2.6508 | 2.5959 | 2.5756 | 2.5914 | 2.638 | 2.5094 | 2.5315 | 2.5616 | 2.4027 | 2.1847 | 2.2022
27 | 1.6199 | 1.6077 | 1.5424 | 1.511 | 1.4857 | 1.495 | 1.4969 | 1.7511 | 1.8815 | 1.8625 | 1.8249 | 1.8497 | 1.925 | 1.905 | 1.7628 | 1.8152 | 1.8191 | 1.7815 | 1.6755 | 1.6472 | 1.6515 | 1.6229 | 1.5608 | 1.5274
28 | 0.90194 | 0.86785 | 0.82079 | 0.75352 | 0.7006 | 0.70751 | 0.77205 | 0.86136 | 0.93544 | 1.0063 | 0.90609 | 0.95542 | 0.97092 | 0.98122 | 0.8594 | 0.8913 | 0.90582 | 0.94479 | 0.94721 | 0.97928 | 1.0419 | 0.94028 | 0.93114 | 0.90263
29 | 2.9861 | 2.8375 | 2.604 | 2.6837 | 2.5851 | 2.5974 | 3.6404 | 4.3837 | 4.5899 | 4.3228 | 4.2083 | 4.5288 | 4.7606 | 4.4789 | 4.1018 | 3.8953 | 3.9219 | 3.8678 | 3.7211 | 4.0209 | 4.2411 | 3.93 | 3.6496 | 3.1345
30 | 0.45582 | 0.41998 | 0.35633 | 0.34431 | 0.2956 | 0.26153 | 0.432 | 0.47288 | 0.56352 | 0.5878 | 0.56229 | 0.51178 | 0.59471 | 0.60613 | 0.56668 | 0.52707 | 0.44566 | 0.45732 | 0.50828 | 0.56489 | 0.66582 | 0.61211 | 0.61811 | 0.53505
31 | 2.9258 | 2.6761 | 2.4653 | 2.3974 | 2.4401 | 2.4086 | 2.6916 | 2.8747 | 3.164 | 3.277 | 3.485 | 3.6917 | 3.8112 | 3.692 | 3.5702 | 3.5274 | 3.4805 | 3.5207 | 3.516 | 3.5462 | 3.922 | 3.7079 | 3.7211 | 3.358
32 | 1.2497 | 1.207 | 1.1186 | 1.1575 | 1.1701 | 1.1623 | 1.2734 | 1.5195 | 1.5851 | 1.5813 | 1.5783 | 1.6672 | 1.6536 | 1.5987 | 1.5081 | 1.4554 | 1.5097 | 1.4863 | 1.3848 | 1.3928 | 1.4607 | 1.3272 | 1.2792 | 1.2872

## Pc, Summer, S2
LoadID | 0 | 1 | 2 | 3 | 4 | 5 | 6 | 7 | 8 | 9 | 10 | 11 | 12 | 13 | 14 | 15 | 16 | 17 | 18 | 19 | 20 | 21 | 22 | 23
1 | 2.5323 | 2.5062 | 2.4155 | 2.3714 | 2.3557 | 2.3894 | 2.3698 | 2.8968 | 3.1167 | 3.0763 | 3.0252 | 3.0624 | 3.1758 | 3.1148 | 2.8738 | 2.9623 | 2.9964 | 2.8972 | 2.7502 | 2.7156 | 2.7074 | 2.6769 | 2.4738 | 2.392
2 | 0.67646 | 0.65088 | 0.61559 | 0.56514 | 0.52545 | 0.53063 | 0.57904 | 0.64602 | 0.70158 | 0.75476 | 0.67957 | 0.71657 | 0.72819 | 0.73592 | 0.64455 | 0.66847 | 0.67937 | 0.70859 | 0.71041 | 0.73446 | 0.78144 | 0.70521 | 0.69835 | 0.67697
3 | 1.7917 | 1.7025 | 1.5624 | 1.6102 | 1.5511 | 1.5584 | 2.1842 | 2.6302 | 2.7539 | 2.5937 | 2.525 | 2.7173 | 2.8564 | 2.6874 | 2.4611 | 2.3372 | 2.3531 | 2.3207 | 2.2327 | 2.4125 | 2.5447 | 2.358 | 2.1898 | 1.8807
4 | 0.18233 | 0.16799 | 0.14253 | 0.13773 | 0.11824 | 0.10461 | 0.1728 | 0.18915 | 0.22541 | 0.23512 | 0.22491 | 0.20471 | 0.23789 | 0.24245 | 0.22667 | 0.21083 | 0.17826 | 0.18293 | 0.20331 | 0.22596 | 0.26633 | 0.24484 | 0.24725 | 0.21402
5 | 0.83596 | 0.76461 | 0.70438 | 0.68496 | 0.69717 | 0.68816 | 0.76904 | 0.82135 | 0.90399 | 0.93628 | 0.99573 | 1.0548 | 1.0889 | 1.0549 | 1.0201 | 1.0078 | 0.99442 | 1.0059 | 1.0046 | 1.0132 | 1.1206 | 1.0594 | 1.0632 | 0.95944
6 | 4.1655 | 4.0235 | 3.7286 | 3.8583 | 3.9004 | 3.8742 | 4.2447 | 5.0649 | 5.2836 | 5.271 | 5.261 | 5.5572 | 5.512 | 5.3289 | 5.0268 | 4.8514 | 5.0322 | 4.9542 | 4.616 | 4.6427 | 4.8689 | 4.4242 | 4.2641 | 4.2905
7 | 2.2997 | 2.1088 | 2.0374 | 2.0596 | 1.9562 | 2.0749 | 2.6654 | 2.7973 | 3.2138 | 3.4023 | 3.3643 | 3.517 | 3.4439 | 3.5711 | 3.5229 | 3.2893 | 3.2818 | 3.2324 | 3.1584 | 3.1587 | 3.2242 | 2.697 | 2.7686 | 2.4636
8 | 0.47851 | 0.45669 | 0.43427 | 0.4263 | 0.4244 | 0.44375 | 0.7119 | 0.79055 | 0.84733 | 0.84044 | 0.87125 | 0.92591 | 0.92601 | 0.87803 | 0.77107 | 0.73792 | 0.68674 | 0.69089 | 0.6658 | 0.67808 | 0.66247 | 0.57585 | 0.53426 | 0.50183
9 | 0.46374 | 0.43793 | 0.41793 | 0.39227 | 0.38493 | 0.3682 | 0.37979 | 0.35979 | 0.31208 | 0.3283 | 0.35764 | 0.40101 | 0.42493 | 0.43571 | 0.42575 | 0.44143 | 0.42906 | 0.43735 | 0.42017 | 0.43965 | 0.46883 | 0.43086 | 0.42021 | 0.456
10 | 0.48835 | 0.45898 | 0.43803 | 0.43811 | 0.42722 | 0.42917 | 0.51117 | 0.5456 | 0.58198 | 0.60823 | 0.59073 | 0.61369 | 0.64471 | 0.63707 | 0.62232 | 0.57826 | 0.55162 | 0.56465 | 0.56328 | 0.59381 | 0.64638 | 0.58308 | 0.57118 | 0.51533
11 | 0.28056 | 0.26607 | 0.24532 | 0.23565 | 0.222 | 0.22525 | 0.27081 | 0.24351 | 0.26238 | 0.28065 | 0.28938 | 0.29853 | 0.30154 | 0.30822 | 0.29423 | 0.27935 | 0.26391 | 0.30148 | 0.29793 | 0.29852 | 0.33887 | 0.29485 | 0.32936 | 0.30783
12 | 1.2373 | 1.2573 | 1.3299 | 1.2133 | 1.1822 | 1.1342 | 1.1661 | 1.1955 | 1.0624 | 0.82104 | 1.1268 | 1.2436 | 1.2486 | 1.3109 | 1.0496 | 1.3892 | 1.2566 | 1.2427 | 1.2385 | 1.3483 | 1.4873 | 1.4661 | 1.5123 | 1.5421
13 | 4.3575 | 4.3149 | 4.2303 | 4.1959 | 4.139 | 4.2052 | 4.8578 | 4.9989 | 5.3244 | 5.0783 | 5.0972 | 5.1403 | 5.3222 | 5.3017 | 5.1917 | 5.1512 | 5.1828 | 5.276 | 5.0188 | 5.063 | 5.1233 | 4.8053 | 4.3694 | 4.4045
14 | 1.6199 | 1.6077 | 1.5424 | 1.511 | 1.4857 | 1.495 | 1.4969 | 1.7511 | 1.8815 | 1.8625 | 1.8249 | 1.8497 | 1.925 | 1.905 | 1.7628 | 1.8152 | 1.8191 | 1.7815 | 1.6755 | 1.6472 | 1.6515 | 1.6229 | 1.5608 | 1.5274
15 | 0.45097 | 0.43392 | 0.41039 | 0.37676 | 0.3503 | 0.35376 | 0.38603 | 0.43068 | 0.46772 | 0.50317 | 0.45305 | 0.47771 | 0.48546 | 0.49061 | 0.4297 | 0.44565 | 0.45291 | 0.47239 | 0.47361 | 0.48964 | 0.52096 | 0.47014 | 0.46557 | 0.45132
16 | 0.89584 | 0.85126 | 0.78119 | 0.8051 | 0.77554 | 0.77921 | 1.0921 | 1.3151 | 1.377 | 1.2969 | 1.2625 | 1.3586 | 1.4282 | 1.3437 | 1.2305 | 1.1686 | 1.1766 | 1.1603 | 1.1163 | 1.2063 | 1.2723 | 1.179 | 1.0949 | 0.94034
17 | 0.27349 | 0.25199 | 0.2138 | 0.20659 | 0.17736 | 0.15692 | 0.2592 | 0.28373 | 0.33811 | 0.35268 | 0.33737 | 0.30707 | 0.35683 | 0.36368 | 0.34001 | 0.31624 | 0.26739 | 0.27439 | 0.30497 | 0.33893 | 0.39949 | 0.36727 | 0.37087 | 0.32103
18 | 1.2539 | 1.1469 | 1.0566 | 1.0274 | 1.0458 | 1.0322 | 1.1536 | 1.232 | 1.356 | 1.4044 | 1.4936 | 1.5821 | 1.6334 | 1.5823 | 1.5301 | 1.5117 | 1.4916 | 1.5089 | 1.5069 | 1.5198 | 1.6809 | 1.5891 | 1.5948 | 1.4392
19 | 1.8745 | 1.8106 | 1.6779 | 1.7362 | 1.7552 | 1.7434 | 1.9101 | 2.2792 | 2.3776 | 2.3719 | 2.3674 | 2.5008 | 2.4804 | 2.398 | 2.2621 | 2.1831 | 2.2645 | 2.2294 | 2.0772 | 2.0892 | 2.191 | 1.9909 | 1.9188 | 1.9307
20 | 1.0349 | 0.94894 | 0.91683 | 0.92682 | 0.8803 | 0.93373 | 1.1994 | 1.2588 | 1.4462 | 1.531 | 1.5139 | 1.5827 | 1.5498 | 1.607 | 1.5853 | 1.4802 | 1.4768 | 1.4546 | 1.4213 | 1.4214 | 1.4509 | 1.2136 | 1.2459 | 1.1086
21 | 0.71776 | 0.68503 | 0.6514 | 0.63945 | 0.6366 | 0.66563 | 1.0678 | 1.1858 | 1.271 | 1.2607 | 1.3069 | 1.3889 | 1.389 | 1.317 | 1.1566 | 1.1069 | 1.0301 | 1.0363 | 0.9987 | 1.0171 | 0.9937 | 0.86378 | 0.80138 | 0.75275
22 | 0.69561 | 0.65689 | 0.62689 | 0.58841 | 0.5774 | 0.5523 | 0.56969 | 0.53969 | 0.46812 | 0.49245 | 0.53646 | 0.60152 | 0.63739 | 0.65357 | 0.63863 | 0.66214 | 0.64359 | 0.65603 | 0.63025 | 0.65947 | 0.70325 | 0.64628 | 0.63031 | 0.684
23 | 4.558 | 4.2838 | 4.0883 | 4.0891 | 3.9874 | 4.0056 | 4.7709 | 5.0923 | 5.4318 | 5.6769 | 5.5135 | 5.7278 | 6.0173 | 5.946 | 5.8083 | 5.3971 | 5.1484 | 5.2701 | 5.2573 | 5.5422 | 6.0329 | 5.4421 | 5.331 | 4.8098
24 | 1.9639 | 1.8625 | 1.7172 | 1.6495 | 1.554 | 1.5768 | 1.8956 | 1.7045 | 1.8367 | 1.9645 | 2.0257 | 2.0897 | 2.1108 | 2.1575 | 2.0596 | 1.9554 | 1.8474 | 2.1103 | 2.0855 | 2.0897 | 2.3721 | 2.064 | 2.3056 | 2.1548
25 | 1.2373 | 1.2573 | 1.3299 | 1.2133 | 1.1822 | 1.1342 | 1.1661 | 1.1955 | 1.0624 | 0.82104 | 1.1268 | 1.2436 | 1.2486 | 1.3109 | 1.0496 | 1.3892 | 1.2566 | 1.2427 | 1.2385 | 1.3483 | 1.4873 | 1.4661 | 1.5123 | 1.5421
26 | 2.1788 | 2.1575 | 2.1152 | 2.0979 | 2.0695 | 2.1026 | 2.4289 | 2.4994 | 2.6622 | 2.5392 | 2.5486 | 2.5701 | 2.6611 | 2.6508 | 2.5959 | 2.5756 | 2.5914 | 2.638 | 2.5094 | 2.5315 | 2.5616 | 2.4027 | 2.1847 | 2.2022
27 | 1.6199 | 1.6077 | 1.5424 | 1.511 | 1.4857 | 1.495 | 1.4969 | 1.7511 | 1.8815 | 1.8625 | 1.8249 | 1.8497 | 1.925 | 1.905 | 1.7628 | 1.8152 | 1.8191 | 1.7815 | 1.6755 | 1.6472 | 1.6515 | 1.6229 | 1.5608 | 1.5274
28 | 0.90194 | 0.86785 | 0.82079 | 0.75352 | 0.7006 | 0.70751 | 0.77205 | 0.86136 | 0.93544 | 1.0063 | 0.90609 | 0.95542 | 0.97092 | 0.98122 | 0.8594 | 0.8913 | 0.90582 | 0.94479 | 0.94721 | 0.97928 | 1.0419 | 0.94028 | 0.93114 | 0.90263
29 | 2.9861 | 2.8375 | 2.604 | 2.6837 | 2.5851 | 2.5974 | 3.6404 | 4.3837 | 4.5899 | 4.3228 | 4.2083 | 4.5288 | 4.7606 | 4.4789 | 4.1018 | 3.8953 | 3.9219 | 3.8678 | 3.7211 | 4.0209 | 4.2411 | 3.93 | 3.6496 | 3.1345
30 | 0.45582 | 0.41998 | 0.35633 | 0.34431 | 0.2956 | 0.26153 | 0.432 | 0.47288 | 0.56352 | 0.5878 | 0.56229 | 0.51178 | 0.59471 | 0.60613 | 0.56668 | 0.52707 | 0.44566 | 0.45732 | 0.50828 | 0.56489 | 0.66582 | 0.61211 | 0.61811 | 0.53505
31 | 2.9258 | 2.6761 | 2.4653 | 2.3974 | 2.4401 | 2.4086 | 2.6916 | 2.8747 | 3.164 | 3.277 | 3.485 | 3.6917 | 3.8112 | 3.692 | 3.5702 | 3.5274 | 3.4805 | 3.5207 | 3.516 | 3.5462 | 3.922 | 3.7079 | 3.7211 | 3.358
32 | 1.2497 | 1.207 | 1.1186 | 1.1575 | 1.1701 | 1.1623 | 1.2734 | 1.5195 | 1.5851 | 1.5813 | 1.5783 | 1.6672 | 1.6536 | 1.5987 | 1.5081 | 1.4554 | 1.5097 | 1.4863 | 1.3848 | 1.3928 | 1.4607 | 1.3272 | 1.2792 | 1.2872

## Pc, Summer, S3
LoadID | 0 | 1 | 2 | 3 | 4 | 5 | 6 | 7 | 8 | 9 | 10 | 11 | 12 | 13 | 14 | 15 | 16 | 17 | 18 | 19 | 20 | 21 | 22 | 23
1 | 2.5323 | 2.5062 | 2.4155 | 2.3714 | 2.3557 | 2.3894 | 2.3698 | 2.8968 | 3.1167 | 3.0763 | 3.0252 | 3.0624 | 3.1758 | 3.1148 | 2.8738 | 2.9623 | 2.9964 | 2.8972 | 2.7502 | 2.7156 | 2.7074 | 2.6769 | 2.4738 | 2.392
2 | 0.67646 | 0.65088 | 0.61559 | 0.56514 | 0.52545 | 0.53063 | 0.57904 | 0.64602 | 0.70158 | 0.75476 | 0.67957 | 0.71657 | 0.72819 | 0.73592 | 0.64455 | 0.66847 | 0.67937 | 0.70859 | 0.71041 | 0.73446 | 0.78144 | 0.70521 | 0.69835 | 0.67697
3 | 1.7917 | 1.7025 | 1.5624 | 1.6102 | 1.5511 | 1.5584 | 2.1842 | 2.6302 | 2.7539 | 2.5937 | 2.525 | 2.7173 | 2.8564 | 2.6874 | 2.4611 | 2.3372 | 2.3531 | 2.3207 | 2.2327 | 2.4125 | 2.5447 | 2.358 | 2.1898 | 1.8807
4 | 0.18233 | 0.16799 | 0.14253 | 0.13773 | 0.11824 | 0.10461 | 0.1728 | 0.18915 | 0.22541 | 0.23512 | 0.22491 | 0.20471 | 0.23789 | 0.24245 | 0.22667 | 0.21083 | 0.17826 | 0.18293 | 0.20331 | 0.22596 | 0.26633 | 0.24484 | 0.24725 | 0.21402
5 | 0.83596 | 0.76461 | 0.70438 | 0.68496 | 0.69717 | 0.68816 | 0.76904 | 0.82135 | 0.90399 | 0.93628 | 0.99573 | 1.0548 | 1.0889 | 1.0549 | 1.0201 | 1.0078 | 0.99442 | 1.0059 | 1.0046 | 1.0132 | 1.1206 | 1.0594 | 1.0632 | 0.95944
6 | 4.1655 | 4.0235 | 3.7286 | 3.8583 | 3.9004 | 3.8742 | 4.2447 | 5.0649 | 5.2836 | 5.271 | 5.261 | 5.5572 | 5.512 | 5.3289 | 5.0268 | 4.8514 | 5.0322 | 4.9542 | 4.616 | 4.6427 | 4.8689 | 4.4242 | 4.2641 | 4.2905
7 | 2.2997 | 2.1088 | 2.0374 | 2.0596 | 1.9562 | 2.0749 | 2.6654 | 2.7973 | 3.2138 | 3.4023 | 3.3643 | 3.517 | 3.4439 | 3.5711 | 3.5229 | 3.2893 | 3.2818 | 3.2324 | 3.1584 | 3.1587 | 3.2242 | 2.697 | 2.7686 | 2.4636
8 | 0.47851 | 0.45669 | 0.43427 | 0.4263 | 0.4244 | 0.44375 | 0.7119 | 0.79055 | 0.84733 | 0.84044 | 0.87125 | 0.92591 | 0.92601 | 0.87803 | 0.77107 | 0.73792 | 0.68674 | 0.69089 | 0.6658 | 0.67808 | 0.66247 | 0.57585 | 0.53426 | 0.50183
9 | 0.46374 | 0.43793 | 0.41793 | 0.39227 | 0.38493 | 0.3682 | 0.37979 | 0.35979 | 0.31208 | 0.3283 | 0.35764 | 0.40101 | 0.42493 | 0.43571 | 0.42575 | 0.44143 | 0.42906 | 0.43735 | 0.42017 | 0.43965 | 0.46883 | 0.43086 | 0.42021 | 0.456
10 | 0.48835 | 0.45898 | 0.43803 | 0.43811 | 0.42722 | 0.42917 | 0.51117 | 0.5456 | 0.58198 | 0.60823 | 0.59073 | 0.61369 | 0.64471 | 0.63707 | 0.62232 | 0.57826 | 0.55162 | 0.56465 | 0.56328 | 0.59381 | 0.64638 | 0.58308 | 0.57118 | 0.51533
11 | 0.28056 | 0.26607 | 0.24532 | 0.23565 | 0.222 | 0.22525 | 0.27081 | 0.24351 | 0.26238 | 0.28065 | 0.28938 | 0.29853 | 0.30154 | 0.30822 | 0.29423 | 0.27935 | 0.26391 | 0.30148 | 0.29793 | 0.29852 | 0.33887 | 0.29485 | 0.32936 | 0.30783
12 | 1.2373 | 1.2573 | 1.3299 | 1.2133 | 1.1822 | 1.1342 | 1.1661 | 1.1955 | 1.0624 | 0.82104 | 1.1268 | 1.2436 | 1.2486 | 1.3109 | 1.0496 | 1.3892 | 1.2566 | 1.2427 | 1.2385 | 1.3483 | 1.4873 | 1.4661 | 1.5123 | 1.5421
13 | 4.3575 | 4.3149 | 4.2303 | 4.1959 | 4.139 | 4.2052 | 4.8578 | 4.9989 | 5.3244 | 5.0783 | 5.0972 | 5.1403 | 5.3222 | 5.3017 | 5.1917 | 5.1512 | 5.1828 | 5.276 | 5.0188 | 5.063 | 5.1233 | 4.8053 | 4.3694 | 4.4045
14 | 1.6199 | 1.6077 | 1.5424 | 1.511 | 1.4857 | 1.495 | 1.4969 | 1.7511 | 1.8815 | 1.8625 | 1.8249 | 1.8497 | 1.925 | 1.905 | 1.7628 | 1.8152 | 1.8191 | 1.7815 | 1.6755 | 1.6472 | 1.6515 | 1.6229 | 1.5608 | 1.5274
15 | 0.45097 | 0.43392 | 0.41039 | 0.37676 | 0.3503 | 0.35376 | 0.38603 | 0.43068 | 0.46772 | 0.50317 | 0.45305 | 0.47771 | 0.48546 | 0.49061 | 0.4297 | 0.44565 | 0.45291 | 0.47239 | 0.47361 | 0.48964 | 0.52096 | 0.47014 | 0.46557 | 0.45132
16 | 0.89584 | 0.85126 | 0.78119 | 0.8051 | 0.77554 | 0.77921 | 1.0921 | 1.3151 | 1.377 | 1.2969 | 1.2625 | 1.3586 | 1.4282 | 1.3437 | 1.2305 | 1.1686 | 1.1766 | 1.1603 | 1.1163 | 1.2063 | 1.2723 | 1.179 | 1.0949 | 0.94034
17 | 0.27349 | 0.25199 | 0.2138 | 0.20659 | 0.17736 | 0.15692 | 0.2592 | 0.28373 | 0.33811 | 0.35268 | 0.33737 | 0.30707 | 0.35683 | 0.36368 | 0.34001 | 0.31624 | 0.26739 | 0.27439 | 0.30497 | 0.33893 | 0.39949 | 0.36727 | 0.37087 | 0.32103
18 | 1.2539 | 1.1469 | 1.0566 | 1.0274 | 1.0458 | 1.0322 | 1.1536 | 1.232 | 1.356 | 1.4044 | 1.4936 | 1.5821 | 1.6334 | 1.5823 | 1.5301 | 1.5117 | 1.4916 | 1.5089 | 1.5069 | 1.5198 | 1.6809 | 1.5891 | 1.5948 | 1.4392
19 | 1.8745 | 1.8106 | 1.6779 | 1.7362 | 1.7552 | 1.7434 | 1.9101 | 2.2792 | 2.3776 | 2.3719 | 2.3674 | 2.5008 | 2.4804 | 2.398 | 2.2621 | 2.1831 | 2.2645 | 2.2294 | 2.0772 | 2.0892 | 2.191 | 1.9909 | 1.9188 | 1.9307
20 | 1.0349 | 0.94894 | 0.91683 | 0.92682 | 0.8803 | 0.93373 | 1.1994 | 1.2588 | 1.4462 | 1.531 | 1.5139 | 1.5827 | 1.5498 | 1.607 | 1.5853 | 1.4802 | 1.4768 | 1.4546 | 1.4213 | 1.4214 | 1.4509 | 1.2136 | 1.2459 | 1.1086
21 | 0.71776 | 0.68503 | 0.6514 | 0.63945 | 0.6366 | 0.66563 | 1.0678 | 1.1858 | 1.271 | 1.2607 | 1.3069 | 1.3889 | 1.389 | 1.317 | 1.1566 | 1.1069 | 1.0301 | 1.0363 | 0.9987 | 1.0171 | 0.9937 | 0.86378 | 0.80138 | 0.75275
22 | 0.69561 | 0.65689 | 0.62689 | 0.58841 | 0.5774 | 0.5523 | 0.56969 | 0.53969 | 0.46812 | 0.49245 | 0.53646 | 0.60152 | 0.63739 | 0.65357 | 0.63863 | 0.66214 | 0.64359 | 0.65603 | 0.63025 | 0.65947 | 0.70325 | 0.64628 | 0.63031 | 0.684
23 | 4.558 | 4.2838 | 4.0883 | 4.0891 | 3.9874 | 4.0056 | 4.7709 | 5.0923 | 5.4318 | 5.6769 | 5.5135 | 5.7278 | 6.0173 | 5.946 | 5.8083 | 5.3971 | 5.1484 | 5.2701 | 5.2573 | 5.5422 | 6.0329 | 5.4421 | 5.331 | 4.8098
24 | 1.9639 | 1.8625 | 1.7172 | 1.6495 | 1.554 | 1.5768 | 1.8956 | 1.7045 | 1.8367 | 1.9645 | 2.0257 | 2.0897 | 2.1108 | 2.1575 | 2.0596 | 1.9554 | 1.8474 | 2.1103 | 2.0855 | 2.0897 | 2.3721 | 2.064 | 2.3056 | 2.1548
25 | 1.2373 | 1.2573 | 1.3299 | 1.2133 | 1.1822 | 1.1342 | 1.1661 | 1.1955 | 1.0624 | 0.82104 | 1.1268 | 1.2436 | 1.2486 | 1.3109 | 1.0496 | 1.3892 | 1.2566 | 1.2427 | 1.2385 | 1.3483 | 1.4873 | 1.4661 | 1.5123 | 1.5421
26 | 2.1788 | 2.1575 | 2.1152 | 2.0979 | 2.0695 | 2.1026 | 2.4289 | 2.4994 | 2.6622 | 2.5392 | 2.5486 | 2.5701 | 2.6611 | 2.6508 | 2.5959 | 2.5756 | 2.5914 | 2.638 | 2.5094 | 2.5315 | 2.5616 | 2.4027 | 2.1847 | 2.2022
27 | 1.6199 | 1.6077 | 1.5424 | 1.511 | 1.4857 | 1.495 | 1.4969 | 1.7511 | 1.8815 | 1.8625 | 1.8249 | 1.8497 | 1.925 | 1.905 | 1.7628 | 1.8152 | 1.8191 | 1.7815 | 1.6755 | 1.6472 | 1.6515 | 1.6229 | 1.5608 | 1.5274
28 | 0.90194 | 0.86785 | 0.82079 | 0.75352 | 0.7006 | 0.70751 | 0.77205 | 0.86136 | 0.93544 | 1.0063 | 0.90609 | 0.95542 | 0.97092 | 0.98122 | 0.8594 | 0.8913 | 0.90582 | 0.94479 | 0.94721 | 0.97928 | 1.0419 | 0.94028 | 0.93114 | 0.90263
29 | 2.9861 | 2.8375 | 2.604 | 2.6837 | 2.5851 | 2.5974 | 3.6404 | 4.3837 | 4.5899 | 4.3228 | 4.2083 | 4.5288 | 4.7606 | 4.4789 | 4.1018 | 3.8953 | 3.9219 | 3.8678 | 3.7211 | 4.0209 | 4.2411 | 3.93 | 3.6496 | 3.1345
30 | 0.45582 | 0.41998 | 0.35633 | 0.34431 | 0.2956 | 0.26153 | 0.432 | 0.47288 | 0.56352 | 0.5878 | 0.56229 | 0.51178 | 0.59471 | 0.60613 | 0.56668 | 0.52707 | 0.44566 | 0.45732 | 0.50828 | 0.56489 | 0.66582 | 0.61211 | 0.61811 | 0.53505
31 | 2.9258 | 2.6761 | 2.4653 | 2.3974 | 2.4401 | 2.4086 | 2.6916 | 2.8747 | 3.164 | 3.277 | 3.485 | 3.6917 | 3.8112 | 3.692 | 3.5702 | 3.5274 | 3.4805 | 3.5207 | 3.516 | 3.5462 | 3.922 | 3.7079 | 3.7211 | 3.358
32 | 1.2497 | 1.207 | 1.1186 | 1.1575 | 1.1701 | 1.1623 | 1.2734 | 1.5195 | 1.5851 | 1.5813 | 1.5783 | 1.6672 | 1.6536 | 1.5987 | 1.5081 | 1.4554 | 1.5097 | 1.4863 | 1.3848 | 1.3928 | 1.4607 | 1.3272 | 1.2792 | 1.2872

## Pc, Summer, S4
LoadID | 0 | 1 | 2 | 3 | 4 | 5 | 6 | 7 | 8 | 9 | 10 | 11 | 12 | 13 | 14 | 15 | 16 | 17 | 18 | 19 | 20 | 21 | 22 | 23
1 | 2.6589 | 2.6316 | 2.5363 | 2.4899 | 2.4734 | 2.5089 | 2.4883 | 3.0417 | 3.2726 | 3.2301 | 3.1764 | 3.2155 | 3.3346 | 3.2706 | 3.0175 | 3.1104 | 3.1462 | 3.042 | 2.8877 | 2.8514 | 2.8427 | 2.8107 | 2.5975 | 2.5116
2 | 0.70274 | 0.67563 | 0.63939 | 0.58678 | 0.5463 | 0.55256 | 0.60236 | 0.67735 | 0.7358 | 0.79125 | 0.71281 | 0.75147 | 0.76313 | 0.77001 | 0.67389 | 0.69906 | 0.71174 | 0.74077 | 0.74402 | 0.76984 | 0.81848 | 0.73921 | 0.72753 | 0.70391
3 | 1.8712 | 1.7772 | 1.6312 | 1.6819 | 1.6214 | 1.6302 | 2.2859 | 2.7605 | 2.8905 | 2.7217 | 2.6502 | 2.8519 | 2.9972 | 2.8181 | 2.5803 | 2.4503 | 2.4686 | 2.4324 | 2.3418 | 2.5314 | 2.6692 | 2.4742 | 2.2916 | 1.9655
4 | 0.18641 | 0.17119 | 0.145 | 0.1402 | 0.12054 | 0.10677 | 0.17769 | 0.19796 | 0.2361 | 0.24604 | 0.23567 | 0.21433 | 0.2488 | 0.25277 | 0.23608 | 0.21948 | 0.18611 | 0.18991 | 0.21221 | 0.23636 | 0.27829 | 0.25625 | 0.25578 | 0.22011
5 | 0.87272 | 0.79765 | 0.73495 | 0.7148 | 0.72842 | 0.71951 | 0.80374 | 0.86177 | 0.94862 | 0.98226 | 1.045 | 1.1069 | 1.1424 | 1.1058 | 1.0691 | 1.0563 | 1.0431 | 1.054 | 1.0535 | 1.063 | 1.1753 | 1.1115 | 1.1125 | 1.0028
6 | 4.3571 | 4.2073 | 3.8995 | 4.0365 | 4.0833 | 4.0577 | 4.4444 | 5.316 | 5.5458 | 5.5318 | 5.5224 | 5.833 | 5.7843 | 5.5893 | 5.2718 | 5.0876 | 5.2803 | 5.1947 | 4.8426 | 4.8719 | 5.1078 | 4.6426 | 4.4645 | 4.4897
7 | 2.3979 | 2.1969 | 2.1237 | 2.1479 | 2.042 | 2.1685 | 2.7861 | 2.935 | 3.3726 | 3.5696 | 3.5309 | 3.6908 | 3.6128 | 3.7437 | 3.6926 | 3.4474 | 3.4423 | 3.3868 | 3.312 | 3.3137 | 3.3809 | 2.829 | 2.8943 | 2.5715
8 | 0.4974 | 0.47433 | 0.45133 | 0.44321 | 0.44201 | 0.46288 | 0.74374 | 0.82943 | 0.88913 | 0.88163 | 0.91432 | 0.97159 | 0.97133 | 0.92012 | 0.8077 | 0.77292 | 0.72001 | 0.72328 | 0.69782 | 0.71109 | 0.69424 | 0.60381 | 0.55715 | 0.52232
9 | 0.4819 | 0.45463 | 0.43417 | 0.40747 | 0.40056 | 0.38354 | 0.39503 | 0.37713 | 0.32711 | 0.34388 | 0.37503 | 0.42045 | 0.4452 | 0.45569 | 0.44511 | 0.4616 | 0.44945 | 0.45706 | 0.43991 | 0.46074 | 0.49092 | 0.45156 | 0.43739 | 0.47419
10 | 0.509 | 0.47803 | 0.45644 | 0.45671 | 0.44587 | 0.44833 | 0.53392 | 0.5724 | 0.61065 | 0.63802 | 0.6199 | 0.64391 | 0.67621 | 0.66758 | 0.65199 | 0.60575 | 0.5784 | 0.59126 | 0.59049 | 0.62283 | 0.67768 | 0.61161 | 0.59687 | 0.53764
11 | 0.28956 | 0.27418 | 0.25293 | 0.24302 | 0.22948 | 0.23345 | 0.2806 | 0.25503 | 0.27493 | 0.29384 | 0.30336 | 0.31284 | 0.31564 | 0.32183 | 0.30701 | 0.29142 | 0.27604 | 0.31439 | 0.31155 | 0.31256 | 0.35446 | 0.30876 | 0.34201 | 0.31861
12 | 1.2941 | 1.315 | 1.3917 | 1.2695 | 1.2377 | 1.1878 | 1.2207 | 1.2546 | 1.1149 | 0.86125 | 1.1827 | 1.3052 | 1.31 | 1.3746 | 1.1001 | 1.4568 | 1.3183 | 1.3027 | 1.2992 | 1.4148 | 1.5604 | 1.5385 | 1.5841 | 1.6146
13 | 4.5653 | 4.5203 | 4.4326 | 4.3969 | 4.3387 | 4.4093 | 5.0932 | 5.2475 | 5.5895 | 5.3306 | 5.351 | 5.396 | 5.5864 | 5.5632 | 5.4475 | 5.4049 | 5.4398 | 5.5355 | 5.2672 | 5.3143 | 5.3767 | 5.0439 | 4.5802 | 4.6155
14 | 1.6959 | 1.6829 | 1.6148 | 1.5822 | 1.5563 | 1.5667 | 1.568 | 1.838 | 1.975 | 1.9547 | 1.9157 | 1.9416 | 2.0203 | 1.9984 | 1.849 | 1.9041 | 1.909 | 1.8685 | 1.758 | 1.7287 | 1.7327 | 1.7032 | 1.635 | 1.5991
15 | 0.46849 | 0.45042 | 0.42626 | 0.39119 | 0.3642 | 0.36838 | 0.40158 | 0.45157 | 0.49054 | 0.5275 | 0.47521 | 0.50098 | 0.50875 | 0.51334 | 0.44926 | 0.46604 | 0.47449 | 0.49385 | 0.49602 | 0.51323 | 0.54565 | 0.49281 | 0.48502 | 0.46927
16 | 0.93561 | 0.88862 | 0.8156 | 0.84095 | 0.8107 | 0.8151 | 1.143 | 1.3802 | 1.4453 | 1.3609 | 1.3251 | 1.426 | 1.4986 | 1.4091 | 1.2901 | 1.2251 | 1.2343 | 1.2162 | 1.1709 | 1.2657 | 1.3346 | 1.2371 | 1.1458 | 0.98275
17 | 0.27962 | 0.25679 | 0.21751 | 0.2103 | 0.18081 | 0.16016 | 0.26653 | 0.29694 | 0.35416 | 0.36906 | 0.3535 | 0.3215 | 0.3732 | 0.37916 | 0.35412 | 0.32922 | 0.27917 | 0.28487 | 0.31831 | 0.35454 | 0.41743 | 0.38437 | 0.38368 | 0.33017
18 | 1.3091 | 1.1965 | 1.1024 | 1.0722 | 1.0926 | 1.0793 | 1.2056 | 1.2927 | 1.4229 | 1.4734 | 1.5675 | 1.6603 | 1.7136 | 1.6587 | 1.6037 | 1.5845 | 1.5646 | 1.5811 | 1.5803 | 1.5944 | 1.7629 | 1.6673 | 1.6688 | 1.5042
19 | 1.9607 | 1.8933 | 1.7548 | 1.8164 | 1.8375 | 1.826 | 2 | 2.3922 | 2.4956 | 2.4893 | 2.4851 | 2.6249 | 2.6029 | 2.5152 | 2.3723 | 2.2894 | 2.3761 | 2.3376 | 2.1792 | 2.1923 | 2.2985 | 2.0892 | 2.009 | 2.0204
20 | 1.0791 | 0.98859 | 0.95569 | 0.96654 | 0.9189 | 0.97581 | 1.2538 | 1.3208 | 1.5177 | 1.6063 | 1.5889 | 1.6609 | 1.6258 | 1.6846 | 1.6617 | 1.5513 | 1.549 | 1.5241 | 1.4904 | 1.4912 | 1.5214 | 1.2731 | 1.3024 | 1.1572
21 | 0.7461 | 0.71149 | 0.67699 | 0.66481 | 0.66301 | 0.69431 | 1.1156 | 1.2441 | 1.3337 | 1.3224 | 1.3715 | 1.4574 | 1.457 | 1.3802 | 1.2116 | 1.1594 | 1.08 | 1.0849 | 1.0467 | 1.0666 | 1.0414 | 0.90571 | 0.83572 | 0.78347
22 | 0.72284 | 0.68194 | 0.65126 | 0.61121 | 0.60085 | 0.57531 | 0.59255 | 0.5657 | 0.49067 | 0.51582 | 0.56255 | 0.63067 | 0.66779 | 0.68354 | 0.66767 | 0.69241 | 0.67417 | 0.68559 | 0.65986 | 0.6911 | 0.73638 | 0.67734 | 0.65609 | 0.71128
23 | 4.7507 | 4.4617 | 4.2601 | 4.2626 | 4.1615 | 4.1844 | 4.9832 | 5.3424 | 5.6994 | 5.9548 | 5.7857 | 6.0098 | 6.3113 | 6.2307 | 6.0853 | 5.6537 | 5.3984 | 5.5184 | 5.5113 | 5.8131 | 6.325 | 5.7084 | 5.5708 | 5.018
24 | 2.0269 | 1.9192 | 1.7705 | 1.7011 | 1.6064 | 1.6341 | 1.9642 | 1.7852 | 1.9245 | 2.0569 | 2.1235 | 2.1899 | 2.2095 | 2.2528 | 2.1491 | 2.0399 | 1.9323 | 2.2007 | 2.1809 | 2.1879 | 2.4812 | 2.1613 | 2.3941 | 2.2303
25 | 1.2941 | 1.315 | 1.3917 | 1.2695 | 1.2377 | 1.1878 | 1.2207 | 1.2546 | 1.1149 | 0.86125 | 1.1827 | 1.3052 | 1.31 | 1.3746 | 1.1001 | 1.4568 | 1.3183 | 1.3027 | 1.2992 | 1.4148 | 1.5604 | 1.5385 | 1.5841 | 1.6146
26 | 2.2827 | 2.2601 | 2.2163 | 2.1984 | 2.1694 | 2.2047 | 2.5466 | 2.6238 | 2.7948 | 2.6653 | 2.6755 | 2.698 | 2.7932 | 2.7816 | 2.7237 | 2.7025 | 2.7199 | 2.7678 | 2.6336 | 2.6572 | 2.6884 | 2.522 | 2.2901 | 2.3077
27 | 1.6959 | 1.6829 | 1.6148 | 1.5822 | 1.5563 | 1.5667 | 1.568 | 1.838 | 1.975 | 1.9547 | 1.9157 | 1.9416 | 2.0203 | 1.9984 | 1.849 | 1.9041 | 1.909 | 1.8685 | 1.758 | 1.7287 | 1.7327 | 1.7032 | 1.635 | 1.5991
28 | 0.93698 | 0.90084 | 0.85252 | 0.78238 | 0.7284 | 0.73675 | 0.80315 | 0.90313 | 0.98107 | 1.055 | 0.95042 | 1.002 | 1.0175 | 1.0267 | 0.89852 | 0.93208 | 0.94899 | 0.9877 | 0.99203 | 1.0265 | 1.0913 | 0.98562 | 0.97005 | 0.93854
29 | 3.1187 | 2.9621 | 2.7187 | 2.8032 | 2.7023 | 2.717 | 3.8099 | 4.6008 | 4.8175 | 4.5362 | 4.417 | 4.7532 | 4.9954 | 4.6969 | 4.3004 | 4.0838 | 4.1144 | 4.0539 | 3.903 | 4.2189 | 4.4487 | 4.1237 | 3.8193 | 3.2758
30 | 0.46603 | 0.42799 | 0.36251 | 0.3505 | 0.30134 | 0.26694 | 0.44422 | 0.4949 | 0.59026 | 0.6151 | 0.58917 | 0.53583 | 0.622 | 0.63193 | 0.5902 | 0.54869 | 0.46528 | 0.47478 | 0.53052 | 0.5909 | 0.69572 | 0.64062 | 0.63946 | 0.55028
31 | 3.0545 | 2.7918 | 2.5723 | 2.5018 | 2.5495 | 2.5183 | 2.8131 | 3.0162 | 3.3202 | 3.4379 | 3.6576 | 3.8741 | 3.9984 | 3.8703 | 3.742 | 3.6971 | 3.6508 | 3.6891 | 3.6874 | 3.7204 | 4.1134 | 3.8903 | 3.8938 | 3.5098
32 | 1.3071 | 1.2622 | 1.1698 | 1.211 | 1.225 | 1.2173 | 1.3333 | 1.5948 | 1.6638 | 1.6595 | 1.6567 | 1.7499 | 1.7353 | 1.6768 | 1.5815 | 1.5263 | 1.5841 | 1.5584 | 1.4528 | 1.4616 | 1.5323 | 1.3928 | 1.3394 | 1.3469

## Pc, Summer, S5
LoadID | 0 | 1 | 2 | 3 | 4 | 5 | 6 | 7 | 8 | 9 | 10 | 11 | 12 | 13 | 14 | 15 | 16 | 17 | 18 | 19 | 20 | 21 | 22 | 23
1 | 2.6589 | 2.6316 | 2.5363 | 2.4899 | 2.4734 | 2.5089 | 2.4883 | 3.0417 | 3.2726 | 3.2301 | 3.1764 | 3.2155 | 3.3346 | 3.2706 | 3.0175 | 3.1104 | 3.1462 | 3.042 | 2.8877 | 2.8514 | 2.8427 | 2.8107 | 2.5975 | 2.5116
2 | 0.70274 | 0.67563 | 0.63939 | 0.58678 | 0.5463 | 0.55256 | 0.60236 | 0.67735 | 0.7358 | 0.79125 | 0.71281 | 0.75147 | 0.76313 | 0.77001 | 0.67389 | 0.69906 | 0.71174 | 0.74077 | 0.74402 | 0.76984 | 0.81848 | 0.73921 | 0.72753 | 0.70391
3 | 1.8712 | 1.7772 | 1.6312 | 1.6819 | 1.6214 | 1.6302 | 2.2859 | 2.7605 | 2.8905 | 2.7217 | 2.6502 | 2.8519 | 2.9972 | 2.8181 | 2.5803 | 2.4503 | 2.4686 | 2.4324 | 2.3418 | 2.5314 | 2.6692 | 2.4742 | 2.2916 | 1.9655
4 | 0.18641 | 0.17119 | 0.145 | 0.1402 | 0.12054 | 0.10677 | 0.17769 | 0.19796 | 0.2361 | 0.24604 | 0.23567 | 0.21433 | 0.2488 | 0.25277 | 0.23608 | 0.21948 | 0.18611 | 0.18991 | 0.21221 | 0.23636 | 0.27829 | 0.25625 | 0.25578 | 0.22011
5 | 0.87272 | 0.79765 | 0.73495 | 0.7148 | 0.72842 | 0.71951 | 0.80374 | 0.86177 | 0.94862 | 0.98226 | 1.045 | 1.1069 | 1.1424 | 1.1058 | 1.0691 | 1.0563 | 1.0431 | 1.054 | 1.0535 | 1.063 | 1.1753 | 1.1115 | 1.1125 | 1.0028
6 | 4.3571 | 4.2073 | 3.8995 | 4.0365 | 4.0833 | 4.0577 | 4.4444 | 5.316 | 5.5458 | 5.5318 | 5.5224 | 5.833 | 5.7843 | 5.5893 | 5.2718 | 5.0876 | 5.2803 | 5.1947 | 4.8426 | 4.8719 | 5.1078 | 4.6426 | 4.4645 | 4.4897
7 | 2.3979 | 2.1969 | 2.1237 | 2.1479 | 2.042 | 2.1685 | 2.7861 | 2.935 | 3.3726 | 3.5696 | 3.5309 | 3.6908 | 3.6128 | 3.7437 | 3.6926 | 3.4474 | 3.4423 | 3.3868 | 3.312 | 3.3137 | 3.3809 | 2.829 | 2.8943 | 2.5715
8 | 0.4974 | 0.47433 | 0.45133 | 0.44321 | 0.44201 | 0.46288 | 0.74374 | 0.82943 | 0.88913 | 0.88163 | 0.91432 | 0.97159 | 0.97133 | 0.92012 | 0.8077 | 0.77292 | 0.72001 | 0.72328 | 0.69782 | 0.71109 | 0.69424 | 0.60381 | 0.55715 | 0.52232
9 | 0.4819 | 0.45463 | 0.43417 | 0.40747 | 0.40056 | 0.38354 | 0.39503 | 0.37713 | 0.32711 | 0.34388 | 0.37503 | 0.42045 | 0.4452 | 0.45569 | 0.44511 | 0.4616 | 0.44945 | 0.45706 | 0.43991 | 0.46074 | 0.49092 | 0.45156 | 0.43739 | 0.47419
10 | 0.509 | 0.47803 | 0.45644 | 0.45671 | 0.44587 | 0.44833 | 0.53392 | 0.5724 | 0.61065 | 0.63802 | 0.6199 | 0.64391 | 0.67621 | 0.66758 | 0.65199 | 0.60575 | 0.5784 | 0.59126 | 0.59049 | 0.62283 | 0.67768 | 0.61161 | 0.59687 | 0.53764
11 | 0.28956 | 0.27418 | 0.25293 | 0.24302 | 0.22948 | 0.23345 | 0.2806 | 0.25503 | 0.27493 | 0.29384 | 0.30336 | 0.31284 | 0.31564 | 0.32183 | 0.30701 | 0.29142 | 0.27604 | 0.31439 | 0.31155 | 0.31256 | 0.35446 | 0.30876 | 0.34201 | 0.31861
12 | 1.2941 | 1.315 | 1.3917 | 1.2695 | 1.2377 | 1.1878 | 1.2207 | 1.2546 | 1.1149 | 0.86125 | 1.1827 | 1.3052 | 1.31 | 1.3746 | 1.1001 | 1.4568 | 1.3183 | 1.3027 | 1.2992 | 1.4148 | 1.5604 | 1.5385 | 1.5841 | 1.6146
13 | 4.5653 | 4.5203 | 4.4326 | 4.3969 | 4.3387 | 4.4093 | 5.0932 | 5.2475 | 5.5895 | 5.3306 | 5.351 | 5.396 | 5.5864 | 5.5632 | 5.4475 | 5.4049 | 5.4398 | 5.5355 | 5.2672 | 5.3143 | 5.3767 | 5.0439 | 4.5802 | 4.6155
14 | 1.6959 | 1.6829 | 1.6148 | 1.5822 | 1.5563 | 1.5667 | 1.568 | 1.838 | 1.975 | 1.9547 | 1.9157 | 1.9416 | 2.0203 | 1.9984 | 1.849 | 1.9041 | 1.909 | 1.8685 | 1.758 | 1.7287 | 1.7327 | 1.7032 | 1.635 | 1.5991
15 | 0.46849 | 0.45042 | 0.42626 | 0.39119 | 0.3642 | 0.36838 | 0.40158 | 0.45157 | 0.49054 | 0.5275 | 0.47521 | 0.50098 | 0.50875 | 0.51334 | 0.44926 | 0.46604 | 0.47449 | 0.49385 | 0.49602 | 0.51323 | 0.54565 | 0.49281 | 0.48502 | 0.46927
16 | 0.93561 | 0.88862 | 0.8156 | 0.84095 | 0.8107 | 0.8151 | 1.143 | 1.3802 | 1.4453 | 1.3609 | 1.3251 | 1.426 | 1.4986 | 1.4091 | 1.2901 | 1.2251 | 1.2343 | 1.2162 | 1.1709 | 1.2657 | 1.3346 | 1.2371 | 1.1458 | 0.98275
17 | 0.27962 | 0.25679 | 0.21751 | 0.2103 | 0.18081 | 0.16016 | 0.26653 | 0.29694 | 0.35416 | 0.36906 | 0.3535 | 0.3215 | 0.3732 | 0.37916 | 0.35412 | 0.32922 | 0.27917 | 0.28487 | 0.31831 | 0.35454 | 0.41743 | 0.38437 | 0.38368 | 0.33017
18 | 1.3091 | 1.1965 | 1.1024 | 1.0722 | 1.0926 | 1.0793 | 1.2056 | 1.2927 | 1.4229 | 1.4734 | 1.5675 | 1.6603 | 1.7136 | 1.6587 | 1.6037 | 1.5845 | 1.5646 | 1.5811 | 1.5803 | 1.5944 | 1.7629 | 1.6673 | 1.6688 | 1.5042
19 | 1.9607 | 1.8933 | 1.7548 | 1.8164 | 1.8375 | 1.826 | 2 | 2.3922 | 2.4956 | 2.4893 | 2.4851 | 2.6249 | 2.6029 | 2.5152 | 2.3723 | 2.2894 | 2.3761 | 2.3376 | 2.1792 | 2.1923 | 2.2985 | 2.0892 | 2.009 | 2.0204
20 | 1.0791 | 0.98859 | 0.95569 | 0.96654 | 0.9189 | 0.97581 | 1.2538 | 1.3208 | 1.5177 | 1.6063 | 1.5889 | 1.6609 | 1.6258 | 1.6846 | 1.6617 | 1.5513 | 1.549 | 1.5241 | 1.4904 | 1.4912 | 1.5214 | 1.2731 | 1.3024 | 1.1572
21 | 0.7461 | 0.71149 | 0.67699 | 0.66481 | 0.66301 | 0.69431 | 1.1156 | 1.2441 | 1.3337 | 1.3224 | 1.3715 | 1.4574 | 1.457 | 1.3802 | 1.2116 | 1.1594 | 1.08 | 1.0849 | 1.0467 | 1.0666 | 1.0414 | 0.90571 | 0.83572 | 0.78347
22 | 0.72284 | 0.68194 | 0.65126 | 0.61121 | 0.60085 | 0.57531 | 0.59255 | 0.5657 | 0.49067 | 0.51582 | 0.56255 | 0.63067 | 0.66779 | 0.68354 | 0.66767 | 0.69241 | 0.67417 | 0.68559 | 0.65986 | 0.6911 | 0.73638 | 0.67734 | 0.65609 | 0.71128
23 | 4.7507 | 4.4617 | 4.2601 | 4.2626 | 4.1615 | 4.1844 | 4.9832 | 5.3424 | 5.6994 | 5.9548 | 5.7857 | 6.0098 | 6.3113 | 6.2307 | 6.0853 | 5.6537 | 5.3984 | 5.5184 | 5.5113 | 5.8131 | 6.325 | 5.7084 | 5.5708 | 5.018
24 | 2.0269 | 1.9192 | 1.7705 | 1.7011 | 1.6064 | 1.6341 | 1.9642 | 1.7852 | 1.9245 | 2.0569 | 2.1235 | 2.1899 | 2.2095 | 2.2528 | 2.1491 | 2.0399 | 1.9323 | 2.2007 | 2.1809 | 2.1879 | 2.4812 | 2.1613 | 2.3941 | 2.2303
25 | 1.2941 | 1.315 | 1.3917 | 1.2695 | 1.2377 | 1.1878 | 1.2207 | 1.2546 | 1.1149 | 0.86125 | 1.1827 | 1.3052 | 1.31 | 1.3746 | 1.1001 | 1.4568 | 1.3183 | 1.3027 | 1.2992 | 1.4148 | 1.5604 | 1.5385 | 1.5841 | 1.6146
26 | 2.2827 | 2.2601 | 2.2163 | 2.1984 | 2.1694 | 2.2047 | 2.5466 | 2.6238 | 2.7948 | 2.6653 | 2.6755 | 2.698 | 2.7932 | 2.7816 | 2.7237 | 2.7025 | 2.7199 | 2.7678 | 2.6336 | 2.6572 | 2.6884 | 2.522 | 2.2901 | 2.3077
27 | 1.6959 | 1.6829 | 1.6148 | 1.5822 | 1.5563 | 1.5667 | 1.568 | 1.838 | 1.975 | 1.9547 | 1.9157 | 1.9416 | 2.0203 | 1.9984 | 1.849 | 1.9041 | 1.909 | 1.8685 | 1.758 | 1.7287 | 1.7327 | 1.7032 | 1.635 | 1.5991
28 | 0.93698 | 0.90084 | 0.85252 | 0.78238 | 0.7284 | 0.73675 | 0.80315 | 0.90313 | 0.98107 | 1.055 | 0.95042 | 1.002 | 1.0175 | 1.0267 | 0.89852 | 0.93208 | 0.94899 | 0.9877 | 0.99203 | 1.0265 | 1.0913 | 0.98562 | 0.97005 | 0.93854
29 | 3.1187 | 2.9621 | 2.7187 | 2.8032 | 2.7023 | 2.717 | 3.8099 | 4.6008 | 4.8175 | 4.5362 | 4.417 | 4.7532 | 4.9954 | 4.6969 | 4.3004 | 4.0838 | 4.1144 | 4.0539 | 3.903 | 4.2189 | 4.4487 | 4.1237 | 3.8193 | 3.2758
30 | 0.46603 | 0.42799 | 0.36251 | 0.3505 | 0.30134 | 0.26694 | 0.44422 | 0.4949 | 0.59026 | 0.6151 | 0.58917 | 0.53583 | 0.622 | 0.63193 | 0.5902 | 0.54869 | 0.46528 | 0.47478 | 0.53052 | 0.5909 | 0.69572 | 0.64062 | 0.63946 | 0.55028
31 | 3.0545 | 2.7918 | 2.5723 | 2.5018 | 2.5495 | 2.5183 | 2.8131 | 3.0162 | 3.3202 | 3.4379 | 3.6576 | 3.8741 | 3.9984 | 3.8703 | 3.742 | 3.6971 | 3.6508 | 3.6891 | 3.6874 | 3.7204 | 4.1134 | 3.8903 | 3.8938 | 3.5098
32 | 1.3071 | 1.2622 | 1.1698 | 1.211 | 1.225 | 1.2173 | 1.3333 | 1.5948 | 1.6638 | 1.6595 | 1.6567 | 1.7499 | 1.7353 | 1.6768 | 1.5815 | 1.5263 | 1.5841 | 1.5584 | 1.4528 | 1.4616 | 1.5323 | 1.3928 | 1.3394 | 1.3469

## Pc, Summer, S6
LoadID | 0 | 1 | 2 | 3 | 4 | 5 | 6 | 7 | 8 | 9 | 10 | 11 | 12 | 13 | 14 | 15 | 16 | 17 | 18 | 19 | 20 | 21 | 22 | 23
1 | 2.6589 | 2.6316 | 2.5363 | 2.4899 | 2.4734 | 2.5089 | 2.4883 | 3.0417 | 3.2726 | 3.2301 | 3.1764 | 3.2155 | 3.3346 | 3.2706 | 3.0175 | 3.1104 | 3.1462 | 3.042 | 2.8877 | 2.8514 | 2.8427 | 2.8107 | 2.5975 | 2.5116
2 | 0.70274 | 0.67563 | 0.63939 | 0.58678 | 0.5463 | 0.55256 | 0.60236 | 0.67735 | 0.7358 | 0.79125 | 0.71281 | 0.75147 | 0.76313 | 0.77001 | 0.67389 | 0.69906 | 0.71174 | 0.74077 | 0.74402 | 0.76984 | 0.81848 | 0.73921 | 0.72753 | 0.70391
3 | 1.8712 | 1.7772 | 1.6312 | 1.6819 | 1.6214 | 1.6302 | 2.2859 | 2.7605 | 2.8905 | 2.7217 | 2.6502 | 2.8519 | 2.9972 | 2.8181 | 2.5803 | 2.4503 | 2.4686 | 2.4324 | 2.3418 | 2.5314 | 2.6692 | 2.4742 | 2.2916 | 1.9655
4 | 0.18641 | 0.17119 | 0.145 | 0.1402 | 0.12054 | 0.10677 | 0.17769 | 0.19796 | 0.2361 | 0.24604 | 0.23567 | 0.21433 | 0.2488 | 0.25277 | 0.23608 | 0.21948 | 0.18611 | 0.18991 | 0.21221 | 0.23636 | 0.27829 | 0.25625 | 0.25578 | 0.22011
5 | 0.87272 | 0.79765 | 0.73495 | 0.7148 | 0.72842 | 0.71951 | 0.80374 | 0.86177 | 0.94862 | 0.98226 | 1.045 | 1.1069 | 1.1424 | 1.1058 | 1.0691 | 1.0563 | 1.0431 | 1.054 | 1.0535 | 1.063 | 1.1753 | 1.1115 | 1.1125 | 1.0028
6 | 4.3571 | 4.2073 | 3.8995 | 4.0365 | 4.0833 | 4.0577 | 4.4444 | 5.316 | 5.5458 | 5.5318 | 5.5224 | 5.833 | 5.7843 | 5.5893 | 5.2718 | 5.0876 | 5.2803 | 5.1947 | 4.8426 | 4.8719 | 5.1078 | 4.6426 | 4.4645 | 4.4897
7 | 2.3979 | 2.1969 | 2.1237 | 2.1479 | 2.042 | 2.1685 | 2.7861 | 2.935 | 3.3726 | 3.5696 | 3.5309 | 3.6908 | 3.6128 | 3.7437 | 3.6926 | 3.4474 | 3.4423 | 3.3868 | 3.312 | 3.3137 | 3.3809 | 2.829 | 2.8943 | 2.5715
8 | 0.4974 | 0.47433 | 0.45133 | 0.44321 | 0.44201 | 0.46288 | 0.74374 | 0.82943 | 0.88913 | 0.88163 | 0.91432 | 0.97159 | 0.97133 | 0.92012 | 0.8077 | 0.77292 | 0.72001 | 0.72328 | 0.69782 | 0.71109 | 0.69424 | 0.60381 | 0.55715 | 0.52232
9 | 0.4819 | 0.45463 | 0.43417 | 0.40747 | 0.40056 | 0.38354 | 0.39503 | 0.37713 | 0.32711 | 0.34388 | 0.37503 | 0.42045 | 0.4452 | 0.45569 | 0.44511 | 0.4616 | 0.44945 | 0.45706 | 0.43991 | 0.46074 | 0.49092 | 0.45156 | 0.43739 | 0.47419
10 | 0.509 | 0.47803 | 0.45644 | 0.45671 | 0.44587 | 0.44833 | 0.53392 | 0.5724 | 0.61065 | 0.63802 | 0.6199 | 0.64391 | 0.67621 | 0.66758 | 0.65199 | 0.60575 | 0.5784 | 0.59126 | 0.59049 | 0.62283 | 0.67768 | 0.61161 | 0.59687 | 0.53764
11 | 0.28956 | 0.27418 | 0.25293 | 0.24302 | 0.22948 | 0.23345 | 0.2806 | 0.25503 | 0.27493 | 0.29384 | 0.30336 | 0.31284 | 0.31564 | 0.32183 | 0.30701 | 0.29142 | 0.27604 | 0.31439 | 0.31155 | 0.31256 | 0.35446 | 0.30876 | 0.34201 | 0.31861
12 | 1.2941 | 1.315 | 1.3917 | 1.2695 | 1.2377 | 1.1878 | 1.2207 | 1.2546 | 1.1149 | 0.86125 | 1.1827 | 1.3052 | 1.31 | 1.3746 | 1.1001 | 1.4568 | 1.3183 | 1.3027 | 1.2992 | 1.4148 | 1.5604 | 1.5385 | 1.5841 | 1.6146
13 | 4.5653 | 4.5203 | 4.4326 | 4.3969 | 4.3387 | 4.4093 | 5.0932 | 5.2475 | 5.5895 | 5.3306 | 5.351 | 5.396 | 5.5864 | 5.5632 | 5.4475 | 5.4049 | 5.4398 | 5.5355 | 5.2672 | 5.3143 | 5.3767 | 5.0439 | 4.5802 | 4.6155
14 | 1.6959 | 1.6829 | 1.6148 | 1.5822 | 1.5563 | 1.5667 | 1.568 | 1.838 | 1.975 | 1.9547 | 1.9157 | 1.9416 | 2.0203 | 1.9984 | 1.849 | 1.9041 | 1.909 | 1.8685 | 1.758 | 1.7287 | 1.7327 | 1.7032 | 1.635 | 1.5991
15 | 0.46849 | 0.45042 | 0.42626 | 0.39119 | 0.3642 | 0.36838 | 0.40158 | 0.45157 | 0.49054 | 0.5275 | 0.47521 | 0.50098 | 0.50875 | 0.51334 | 0.44926 | 0.46604 | 0.47449 | 0.49385 | 0.49602 | 0.51323 | 0.54565 | 0.49281 | 0.48502 | 0.46927
16 | 0.93561 | 0.88862 | 0.8156 | 0.84095 | 0.8107 | 0.8151 | 1.143 | 1.3802 | 1.4453 | 1.3609 | 1.3251 | 1.426 | 1.4986 | 1.4091 | 1.2901 | 1.2251 | 1.2343 | 1.2162 | 1.1709 | 1.2657 | 1.3346 | 1.2371 | 1.1458 | 0.98275
17 | 0.27962 | 0.25679 | 0.21751 | 0.2103 | 0.18081 | 0.16016 | 0.26653 | 0.29694 | 0.35416 | 0.36906 | 0.3535 | 0.3215 | 0.3732 | 0.37916 | 0.35412 | 0.32922 | 0.27917 | 0.28487 | 0.31831 | 0.35454 | 0.41743 | 0.38437 | 0.38368 | 0.33017
18 | 1.3091 | 1.1965 | 1.1024 | 1.0722 | 1.0926 | 1.0793 | 1.2056 | 1.2927 | 1.4229 | 1.4734 | 1.5675 | 1.6603 | 1.7136 | 1.6587 | 1.6037 | 1.5845 | 1.5646 | 1.5811 | 1.5803 | 1.5944 | 1.7629 | 1.6673 | 1.6688 | 1.5042
19 | 1.9607 | 1.8933 | 1.7548 | 1.8164 | 1.8375 | 1.826 | 2 | 2.3922 | 2.4956 | 2.4893 | 2.4851 | 2.6249 | 2.6029 | 2.5152 | 2.3723 | 2.2894 | 2.3761 | 2.3376 | 2.1792 | 2.1923 | 2.2985 | 2.0892 | 2.009 | 2.0204
20 | 1.0791 | 0.98859 | 0.95569 | 0.96654 | 0.9189 | 0.97581 | 1.2538 | 1.3208 | 1.5177 | 1.6063 | 1.5889 | 1.6609 | 1.6258 | 1.6846 | 1.6617 | 1.5513 | 1.549 | 1.5241 | 1.4904 | 1.4912 | 1.5214 | 1.2731 | 1.3024 | 1.1572
21 | 0.7461 | 0.71149 | 0.67699 | 0.66481 | 0.66301 | 0.69431 | 1.1156 | 1.2441 | 1.3337 | 1.3224 | 1.3715 | 1.4574 | 1.457 | 1.3802 | 1.2116 | 1.1594 | 1.08 | 1.0849 | 1.0467 | 1.0666 | 1.0414 | 0.90571 | 0.83572 | 0.78347
22 | 0.72284 | 0.68194 | 0.65126 | 0.61121 | 0.60085 | 0.57531 | 0.59255 | 0.5657 | 0.49067 | 0.51582 | 0.56255 | 0.63067 | 0.66779 | 0.68354 | 0.66767 | 0.69241 | 0.67417 | 0.68559 | 0.65986 | 0.6911 | 0.73638 | 0.67734 | 0.65609 | 0.71128
23 | 4.7507 | 4.4617 | 4.2601 | 4.2626 | 4.1615 | 4.1844 | 4.9832 | 5.3424 | 5.6994 | 5.9548 | 5.7857 | 6.0098 | 6.3113 | 6.2307 | 6.0853 | 5.6537 | 5.3984 | 5.5184 | 5.5113 | 5.8131 | 6.325 | 5.7084 | 5.5708 | 5.018
24 | 2.0269 | 1.9192 | 1.7705 | 1.7011 | 1.6064 | 1.6341 | 1.9642 | 1.7852 | 1.9245 | 2.0569 | 2.1235 | 2.1899 | 2.2095 | 2.2528 | 2.1491 | 2.0399 | 1.9323 | 2.2007 | 2.1809 | 2.1879 | 2.4812 | 2.1613 | 2.3941 | 2.2303
25 | 1.2941 | 1.315 | 1.3917 | 1.2695 | 1.2377 | 1.1878 | 1.2207 | 1.2546 | 1.1149 | 0.86125 | 1.1827 | 1.3052 | 1.31 | 1.3746 | 1.1001 | 1.4568 | 1.3183 | 1.3027 | 1.2992 | 1.4148 | 1.5604 | 1.5385 | 1.5841 | 1.6146
26 | 2.2827 | 2.2601 | 2.2163 | 2.1984 | 2.1694 | 2.2047 | 2.5466 | 2.6238 | 2.7948 | 2.6653 | 2.6755 | 2.698 | 2.7932 | 2.7816 | 2.7237 | 2.7025 | 2.7199 | 2.7678 | 2.6336 | 2.6572 | 2.6884 | 2.522 | 2.2901 | 2.3077
27 | 1.6959 | 1.6829 | 1.6148 | 1.5822 | 1.5563 | 1.5667 | 1.568 | 1.838 | 1.975 | 1.9547 | 1.9157 | 1.9416 | 2.0203 | 1.9984 | 1.849 | 1.9041 | 1.909 | 1.8685 | 1.758 | 1.7287 | 1.7327 | 1.7032 | 1.635 | 1.5991
28 | 0.93698 | 0.90084 | 0.85252 | 0.78238 | 0.7284 | 0.73675 | 0.80315 | 0.90313 | 0.98107 | 1.055 | 0.95042 | 1.002 | 1.0175 | 1.0267 | 0.89852 | 0.93208 | 0.94899 | 0.9877 | 0.99203 | 1.0265 | 1.0913 | 0.98562 | 0.97005 | 0.93854
29 | 3.1187 | 2.9621 | 2.7187 | 2.8032 | 2.7023 | 2.717 | 3.8099 | 4.6008 | 4.8175 | 4.5362 | 4.417 | 4.7532 | 4.9954 | 4.6969 | 4.3004 | 4.0838 | 4.1144 | 4.0539 | 3.903 | 4.2189 | 4.4487 | 4.1237 | 3.8193 | 3.2758
30 | 0.46603 | 0.42799 | 0.36251 | 0.3505 | 0.30134 | 0.26694 | 0.44422 | 0.4949 | 0.59026 | 0.6151 | 0.58917 | 0.53583 | 0.622 | 0.63193 | 0.5902 | 0.54869 | 0.46528 | 0.47478 | 0.53052 | 0.5909 | 0.69572 | 0.64062 | 0.63946 | 0.55028
31 | 3.0545 | 2.7918 | 2.5723 | 2.5018 | 2.5495 | 2.5183 | 2.8131 | 3.0162 | 3.3202 | 3.4379 | 3.6576 | 3.8741 | 3.9984 | 3.8703 | 3.742 | 3.6971 | 3.6508 | 3.6891 | 3.6874 | 3.7204 | 4.1134 | 3.8903 | 3.8938 | 3.5098
32 | 1.3071 | 1.2622 | 1.1698 | 1.211 | 1.225 | 1.2173 | 1.3333 | 1.5948 | 1.6638 | 1.6595 | 1.6567 | 1.7499 | 1.7353 | 1.6768 | 1.5815 | 1.5263 | 1.5841 | 1.5584 | 1.4528 | 1.4616 | 1.5323 | 1.3928 | 1.3394 | 1.3469

## Pc, Summer, S7
LoadID | 0 | 1 | 2 | 3 | 4 | 5 | 6 | 7 | 8 | 9 | 10 | 11 | 12 | 13 | 14 | 15 | 16 | 17 | 18 | 19 | 20 | 21 | 22 | 23
1 | 2.4816 | 2.4561 | 2.3672 | 2.324 | 2.3086 | 2.3416 | 2.3224 | 2.8389 | 3.0544 | 3.0147 | 2.9647 | 3.0011 | 3.1122 | 3.0526 | 2.8163 | 2.9031 | 2.9365 | 2.8392 | 2.6952 | 2.6613 | 2.6532 | 2.6233 | 2.4243 | 2.3442
2 | 0.66595 | 0.64099 | 0.60607 | 0.55648 | 0.51711 | 0.52186 | 0.56971 | 0.63349 | 0.6879 | 0.74017 | 0.66627 | 0.7026 | 0.71421 | 0.72228 | 0.63281 | 0.65624 | 0.66642 | 0.69572 | 0.69696 | 0.7203 | 0.76662 | 0.69161 | 0.68668 | 0.6662
3 | 1.7599 | 1.6726 | 1.5349 | 1.5815 | 1.5229 | 1.5297 | 2.1435 | 2.5782 | 2.6993 | 2.5425 | 2.4748 | 2.6634 | 2.8 | 2.6351 | 2.4134 | 2.292 | 2.3069 | 2.276 | 2.189 | 2.365 | 2.4949 | 2.3115 | 2.149 | 1.8468
4 | 0.18069 | 0.16671 | 0.14154 | 0.13674 | 0.11732 | 0.10375 | 0.17084 | 0.18563 | 0.22113 | 0.23075 | 0.22061 | 0.20086 | 0.23352 | 0.23833 | 0.22291 | 0.20737 | 0.17512 | 0.18014 | 0.19975 | 0.22179 | 0.26154 | 0.24028 | 0.24383 | 0.21158
5 | 0.82125 | 0.7514 | 0.69216 | 0.67303 | 0.68467 | 0.67563 | 0.75516 | 0.80519 | 0.88614 | 0.91789 | 0.97601 | 1.0339 | 1.0675 | 1.0345 | 1.0004 | 0.98842 | 0.97496 | 0.98665 | 0.985 | 0.99329 | 1.0987 | 1.0385 | 1.0434 | 0.94209
6 | 4.0889 | 3.9499 | 3.6602 | 3.787 | 3.8272 | 3.8008 | 4.1648 | 4.9645 | 5.1787 | 5.1667 | 5.1564 | 5.4469 | 5.403 | 5.2247 | 4.9289 | 4.7568 | 4.933 | 4.858 | 4.5254 | 4.551 | 4.7733 | 4.3368 | 4.1839 | 4.2109
7 | 2.2604 | 2.0735 | 2.0028 | 2.0243 | 1.9219 | 2.0375 | 2.617 | 2.7422 | 3.1503 | 3.3354 | 3.2977 | 3.4475 | 3.3763 | 3.5021 | 3.455 | 3.226 | 3.2175 | 3.1706 | 3.0969 | 3.0967 | 3.1615 | 2.6441 | 2.7184 | 2.4205
8 | 0.47095 | 0.44963 | 0.42744 | 0.41954 | 0.41736 | 0.43611 | 0.69916 | 0.775 | 0.83061 | 0.82397 | 0.85402 | 0.90764 | 0.90788 | 0.86119 | 0.75642 | 0.72391 | 0.67343 | 0.67794 | 0.65299 | 0.66487 | 0.64976 | 0.56467 | 0.5251 | 0.49364
9 | 0.45647 | 0.43125 | 0.41143 | 0.38619 | 0.37868 | 0.36206 | 0.3737 | 0.35286 | 0.30607 | 0.32207 | 0.35069 | 0.39324 | 0.41682 | 0.42772 | 0.41801 | 0.43335 | 0.4209 | 0.42947 | 0.41227 | 0.43121 | 0.46 | 0.42257 | 0.41333 | 0.44872
10 | 0.48009 | 0.45136 | 0.43067 | 0.43068 | 0.41976 | 0.42151 | 0.50207 | 0.53489 | 0.57051 | 0.59632 | 0.57906 | 0.6016 | 0.63211 | 0.62487 | 0.61045 | 0.56726 | 0.54091 | 0.55401 | 0.5524 | 0.5822 | 0.63386 | 0.57167 | 0.5609 | 0.50641
11 | 0.27696 | 0.26283 | 0.24227 | 0.2327 | 0.219 | 0.22198 | 0.26689 | 0.2389 | 0.25736 | 0.27537 | 0.28379 | 0.29281 | 0.2959 | 0.30278 | 0.28911 | 0.27452 | 0.25905 | 0.29631 | 0.29247 | 0.29291 | 0.33264 | 0.28929 | 0.32431 | 0.30352
12 | 1.2145 | 1.2343 | 1.3051 | 1.1908 | 1.16 | 1.1127 | 1.1443 | 1.1718 | 1.0414 | 0.80495 | 1.1045 | 1.219 | 1.224 | 1.2854 | 1.0293 | 1.3622 | 1.2319 | 1.2187 | 1.2143 | 1.3217 | 1.4581 | 1.4371 | 1.4836 | 1.5131
13 | 4.2744 | 4.2328 | 4.1495 | 4.1155 | 4.0591 | 4.1236 | 4.7636 | 4.8994 | 5.2184 | 4.9774 | 4.9956 | 5.0379 | 5.2165 | 5.1971 | 5.0894 | 5.0497 | 5.08 | 5.1722 | 4.9195 | 4.9624 | 5.0219 | 4.7099 | 4.285 | 4.3201
14 | 1.5896 | 1.5776 | 1.5134 | 1.4826 | 1.4574 | 1.4663 | 1.4685 | 1.7164 | 1.8441 | 1.8255 | 1.7886 | 1.813 | 1.8869 | 1.8676 | 1.7283 | 1.7797 | 1.7831 | 1.7468 | 1.6425 | 1.6146 | 1.619 | 1.5907 | 1.5311 | 1.4987
15 | 0.44396 | 0.42732 | 0.40405 | 0.37099 | 0.34474 | 0.34791 | 0.37981 | 0.42233 | 0.4586 | 0.49345 | 0.44418 | 0.4684 | 0.47614 | 0.48152 | 0.42188 | 0.43749 | 0.44428 | 0.46381 | 0.46464 | 0.4802 | 0.51108 | 0.46107 | 0.45779 | 0.44413
16 | 0.87994 | 0.83631 | 0.76743 | 0.79076 | 0.76147 | 0.76485 | 1.0718 | 1.2891 | 1.3497 | 1.2712 | 1.2374 | 1.3317 | 1.4 | 1.3175 | 1.2067 | 1.146 | 1.1535 | 1.138 | 1.0945 | 1.1825 | 1.2474 | 1.1558 | 1.0745 | 0.92338
17 | 0.27104 | 0.25007 | 0.21231 | 0.2051 | 0.17598 | 0.15562 | 0.25627 | 0.27845 | 0.33169 | 0.34613 | 0.33092 | 0.30129 | 0.35028 | 0.35749 | 0.33436 | 0.31105 | 0.26268 | 0.2702 | 0.29963 | 0.33269 | 0.39231 | 0.36042 | 0.36574 | 0.31737
18 | 1.2319 | 1.1271 | 1.0382 | 1.0095 | 1.027 | 1.0134 | 1.1327 | 1.2078 | 1.3292 | 1.3768 | 1.464 | 1.5509 | 1.6013 | 1.5517 | 1.5007 | 1.4826 | 1.4624 | 1.48 | 1.4775 | 1.4899 | 1.6481 | 1.5578 | 1.5652 | 1.4131
19 | 1.84 | 1.7775 | 1.6471 | 1.7042 | 1.7222 | 1.7104 | 1.8741 | 2.234 | 2.3304 | 2.325 | 2.3204 | 2.4511 | 2.4314 | 2.3511 | 2.218 | 2.1406 | 2.2199 | 2.1861 | 2.0364 | 2.048 | 2.148 | 1.9516 | 1.8827 | 1.8949
20 | 1.0172 | 0.93308 | 0.90128 | 0.91093 | 0.86487 | 0.91689 | 1.1777 | 1.234 | 1.4176 | 1.5009 | 1.484 | 1.5514 | 1.5194 | 1.5759 | 1.5547 | 1.4517 | 1.4479 | 1.4268 | 1.3936 | 1.3935 | 1.4227 | 1.1899 | 1.2233 | 1.0892
21 | 0.70642 | 0.67445 | 0.64116 | 0.62931 | 0.62604 | 0.65416 | 1.0487 | 1.1625 | 1.2459 | 1.236 | 1.281 | 1.3615 | 1.3618 | 1.2918 | 1.1346 | 1.0859 | 1.0101 | 1.0169 | 0.97949 | 0.99731 | 0.97464 | 0.847 | 0.78765 | 0.74046
22 | 0.68471 | 0.64687 | 0.61715 | 0.57929 | 0.56802 | 0.54309 | 0.56055 | 0.52929 | 0.4591 | 0.4831 | 0.52603 | 0.58986 | 0.62523 | 0.64158 | 0.62701 | 0.65003 | 0.63135 | 0.64421 | 0.61841 | 0.64681 | 0.68999 | 0.63386 | 0.62 | 0.67308
23 | 4.4809 | 4.2127 | 4.0195 | 4.0196 | 3.9178 | 3.9341 | 4.686 | 4.9923 | 5.3247 | 5.5657 | 5.4046 | 5.6149 | 5.8997 | 5.8322 | 5.6976 | 5.2944 | 5.0485 | 5.1707 | 5.1557 | 5.4339 | 5.916 | 5.3356 | 5.2351 | 4.7265
24 | 1.9387 | 1.8398 | 1.6959 | 1.6289 | 1.533 | 1.5538 | 1.8682 | 1.6723 | 1.8015 | 1.9276 | 1.9865 | 2.0496 | 2.0713 | 2.1194 | 2.0238 | 1.9216 | 1.8134 | 2.0742 | 2.0473 | 2.0504 | 2.3285 | 2.025 | 2.2701 | 2.1246
25 | 1.2145 | 1.2343 | 1.3051 | 1.1908 | 1.16 | 1.1127 | 1.1443 | 1.1718 | 1.0414 | 0.80495 | 1.1045 | 1.219 | 1.224 | 1.2854 | 1.0293 | 1.3622 | 1.2319 | 1.2187 | 1.2143 | 1.3217 | 1.4581 | 1.4371 | 1.4836 | 1.5131
26 | 2.1372 | 2.1164 | 2.0747 | 2.0577 | 2.0295 | 2.0618 | 2.3818 | 2.4497 | 2.6092 | 2.4887 | 2.4978 | 2.519 | 2.6083 | 2.5986 | 2.5447 | 2.5248 | 2.54 | 2.5861 | 2.4597 | 2.4812 | 2.5109 | 2.3549 | 2.1425 | 2.16
27 | 1.5896 | 1.5776 | 1.5134 | 1.4826 | 1.4574 | 1.4663 | 1.4685 | 1.7164 | 1.8441 | 1.8255 | 1.7886 | 1.813 | 1.8869 | 1.8676 | 1.7283 | 1.7797 | 1.7831 | 1.7468 | 1.6425 | 1.6146 | 1.619 | 1.5907 | 1.5311 | 1.4987
28 | 0.88793 | 0.85465 | 0.8081 | 0.74198 | 0.68948 | 0.69581 | 0.75961 | 0.84466 | 0.91719 | 0.98689 | 0.88837 | 0.9368 | 0.95228 | 0.96304 | 0.84375 | 0.87499 | 0.88856 | 0.92762 | 0.92928 | 0.96041 | 1.0222 | 0.92214 | 0.91557 | 0.88826
29 | 2.9331 | 2.7877 | 2.5581 | 2.6359 | 2.5382 | 2.5495 | 3.5726 | 4.2969 | 4.4989 | 4.2375 | 4.1247 | 4.439 | 4.6667 | 4.3918 | 4.0223 | 3.8199 | 3.8448 | 3.7933 | 3.6484 | 3.9416 | 4.1581 | 3.8525 | 3.5817 | 3.0779
30 | 0.45173 | 0.41678 | 0.35385 | 0.34184 | 0.2933 | 0.25936 | 0.42711 | 0.46408 | 0.55282 | 0.57688 | 0.55153 | 0.50216 | 0.5838 | 0.59581 | 0.55727 | 0.51842 | 0.4378 | 0.45034 | 0.49938 | 0.55448 | 0.65386 | 0.60071 | 0.60957 | 0.52896
31 | 2.8744 | 2.6299 | 2.4226 | 2.3556 | 2.3964 | 2.3647 | 2.643 | 2.8182 | 3.1015 | 3.2126 | 3.416 | 3.6187 | 3.7364 | 3.6207 | 3.5015 | 3.4595 | 3.4123 | 3.4533 | 3.4475 | 3.4765 | 3.8455 | 3.6349 | 3.652 | 3.2973
32 | 1.2267 | 1.185 | 1.0981 | 1.1361 | 1.1481 | 1.1403 | 1.2494 | 1.4893 | 1.5536 | 1.55 | 1.5469 | 1.6341 | 1.6209 | 1.5674 | 1.4787 | 1.4271 | 1.4799 | 1.4574 | 1.3576 | 1.3653 | 1.432 | 1.301 | 1.2552 | 1.2633

## Pc, Summer, S8
LoadID | 0 | 1 | 2 | 3 | 4 | 5 | 6 | 7 | 8 | 9 | 10 | 11 | 12 | 13 | 14 | 15 | 16 | 17 | 18 | 19 | 20 | 21 | 22 | 23
1 | 2.4816 | 2.4561 | 2.3672 | 2.324 | 2.3086 | 2.3416 | 2.3224 | 2.8389 | 3.0544 | 3.0147 | 2.9647 | 3.0011 | 3.1122 | 3.0526 | 2.8163 | 2.9031 | 2.9365 | 2.8392 | 2.6952 | 2.6613 | 2.6532 | 2.6233 | 2.4243 | 2.3442
2 | 0.66595 | 0.64099 | 0.60607 | 0.55648 | 0.51711 | 0.52186 | 0.56971 | 0.63349 | 0.6879 | 0.74017 | 0.66627 | 0.7026 | 0.71421 | 0.72228 | 0.63281 | 0.65624 | 0.66642 | 0.69572 | 0.69696 | 0.7203 | 0.76662 | 0.69161 | 0.68668 | 0.6662
3 | 1.7599 | 1.6726 | 1.5349 | 1.5815 | 1.5229 | 1.5297 | 2.1435 | 2.5782 | 2.6993 | 2.5425 | 2.4748 | 2.6634 | 2.8 | 2.6351 | 2.4134 | 2.292 | 2.3069 | 2.276 | 2.189 | 2.365 | 2.4949 | 2.3115 | 2.149 | 1.8468
4 | 0.18069 | 0.16671 | 0.14154 | 0.13674 | 0.11732 | 0.10375 | 0.17084 | 0.18563 | 0.22113 | 0.23075 | 0.22061 | 0.20086 | 0.23352 | 0.23833 | 0.22291 | 0.20737 | 0.17512 | 0.18014 | 0.19975 | 0.22179 | 0.26154 | 0.24028 | 0.24383 | 0.21158
5 | 0.82125 | 0.7514 | 0.69216 | 0.67303 | 0.68467 | 0.67563 | 0.75516 | 0.80519 | 0.88614 | 0.91789 | 0.97601 | 1.0339 | 1.0675 | 1.0345 | 1.0004 | 0.98842 | 0.97496 | 0.98665 | 0.985 | 0.99329 | 1.0987 | 1.0385 | 1.0434 | 0.94209
6 | 4.0889 | 3.9499 | 3.6602 | 3.787 | 3.8272 | 3.8008 | 4.1648 | 4.9645 | 5.1787 | 5.1667 | 5.1564 | 5.4469 | 5.403 | 5.2247 | 4.9289 | 4.7568 | 4.933 | 4.858 | 4.5254 | 4.551 | 4.7733 | 4.3368 | 4.1839 | 4.2109
7 | 2.2604 | 2.0735 | 2.0028 | 2.0243 | 1.9219 | 2.0375 | 2.617 | 2.7422 | 3.1503 | 3.3354 | 3.2977 | 3.4475 | 3.3763 | 3.5021 | 3.455 | 3.226 | 3.2175 | 3.1706 | 3.0969 | 3.0967 | 3.1615 | 2.6441 | 2.7184 | 2.4205
8 | 0.47095 | 0.44963 | 0.42744 | 0.41954 | 0.41736 | 0.43611 | 0.69916 | 0.775 | 0.83061 | 0.82397 | 0.85402 | 0.90764 | 0.90788 | 0.86119 | 0.75642 | 0.72391 | 0.67343 | 0.67794 | 0.65299 | 0.66487 | 0.64976 | 0.56467 | 0.5251 | 0.49364
9 | 0.45647 | 0.43125 | 0.41143 | 0.38619 | 0.37868 | 0.36206 | 0.3737 | 0.35286 | 0.30607 | 0.32207 | 0.35069 | 0.39324 | 0.41682 | 0.42772 | 0.41801 | 0.43335 | 0.4209 | 0.42947 | 0.41227 | 0.43121 | 0.46 | 0.42257 | 0.41333 | 0.44872
10 | 0.48009 | 0.45136 | 0.43067 | 0.43068 | 0.41976 | 0.42151 | 0.50207 | 0.53489 | 0.57051 | 0.59632 | 0.57906 | 0.6016 | 0.63211 | 0.62487 | 0.61045 | 0.56726 | 0.54091 | 0.55401 | 0.5524 | 0.5822 | 0.63386 | 0.57167 | 0.5609 | 0.50641
11 | 0.27696 | 0.26283 | 0.24227 | 0.2327 | 0.219 | 0.22198 | 0.26689 | 0.2389 | 0.25736 | 0.27537 | 0.28379 | 0.29281 | 0.2959 | 0.30278 | 0.28911 | 0.27452 | 0.25905 | 0.29631 | 0.29247 | 0.29291 | 0.33264 | 0.28929 | 0.32431 | 0.30352
12 | 1.2145 | 1.2343 | 1.3051 | 1.1908 | 1.16 | 1.1127 | 1.1443 | 1.1718 | 1.0414 | 0.80495 | 1.1045 | 1.219 | 1.224 | 1.2854 | 1.0293 | 1.3622 | 1.2319 | 1.2187 | 1.2143 | 1.3217 | 1.4581 | 1.4371 | 1.4836 | 1.5131
13 | 4.2744 | 4.2328 | 4.1495 | 4.1155 | 4.0591 | 4.1236 | 4.7636 | 4.8994 | 5.2184 | 4.9774 | 4.9956 | 5.0379 | 5.2165 | 5.1971 | 5.0894 | 5.0497 | 5.08 | 5.1722 | 4.9195 | 4.9624 | 5.0219 | 4.7099 | 4.285 | 4.3201
14 | 1.5896 | 1.5776 | 1.5134 | 1.4826 | 1.4574 | 1.4663 | 1.4685 | 1.7164 | 1.8441 | 1.8255 | 1.7886 | 1.813 | 1.8869 | 1.8676 | 1.7283 | 1.7797 | 1.7831 | 1.7468 | 1.6425 | 1.6146 | 1.619 | 1.5907 | 1.5311 | 1.4987
15 | 0.44396 | 0.42732 | 0.40405 | 0.37099 | 0.34474 | 0.34791 | 0.37981 | 0.42233 | 0.4586 | 0.49345 | 0.44418 | 0.4684 | 0.47614 | 0.48152 | 0.42188 | 0.43749 | 0.44428 | 0.46381 | 0.46464 | 0.4802 | 0.51108 | 0.46107 | 0.45779 | 0.44413
16 | 0.87994 | 0.83631 | 0.76743 | 0.79076 | 0.76147 | 0.76485 | 1.0718 | 1.2891 | 1.3497 | 1.2712 | 1.2374 | 1.3317 | 1.4 | 1.3175 | 1.2067 | 1.146 | 1.1535 | 1.138 | 1.0945 | 1.1825 | 1.2474 | 1.1558 | 1.0745 | 0.92338
17 | 0.27104 | 0.25007 | 0.21231 | 0.2051 | 0.17598 | 0.15562 | 0.25627 | 0.27845 | 0.33169 | 0.34613 | 0.33092 | 0.30129 | 0.35028 | 0.35749 | 0.33436 | 0.31105 | 0.26268 | 0.2702 | 0.29963 | 0.33269 | 0.39231 | 0.36042 | 0.36574 | 0.31737
18 | 1.2319 | 1.1271 | 1.0382 | 1.0095 | 1.027 | 1.0134 | 1.1327 | 1.2078 | 1.3292 | 1.3768 | 1.464 | 1.5509 | 1.6013 | 1.5517 | 1.5007 | 1.4826 | 1.4624 | 1.48 | 1.4775 | 1.4899 | 1.6481 | 1.5578 | 1.5652 | 1.4131
19 | 1.84 | 1.7775 | 1.6471 | 1.7042 | 1.7222 | 1.7104 | 1.8741 | 2.234 | 2.3304 | 2.325 | 2.3204 | 2.4511 | 2.4314 | 2.3511 | 2.218 | 2.1406 | 2.2199 | 2.1861 | 2.0364 | 2.048 | 2.148 | 1.9516 | 1.8827 | 1.8949
20 | 1.0172 | 0.93308 | 0.90128 | 0.91093 | 0.86487 | 0.91689 | 1.1777 | 1.234 | 1.4176 | 1.5009 | 1.484 | 1.5514 | 1.5194 | 1.5759 | 1.5547 | 1.4517 | 1.4479 | 1.4268 | 1.3936 | 1.3935 | 1.4227 | 1.1899 | 1.2233 | 1.0892
21 | 0.70642 | 0.67445 | 0.64116 | 0.62931 | 0.62604 | 0.65416 | 1.0487 | 1.1625 | 1.2459 | 1.236 | 1.281 | 1.3615 | 1.3618 | 1.2918 | 1.1346 | 1.0859 | 1.0101 | 1.0169 | 0.97949 | 0.99731 | 0.97464 | 0.847 | 0.78765 | 0.74046
22 | 0.68471 | 0.64687 | 0.61715 | 0.57929 | 0.56802 | 0.54309 | 0.56055 | 0.52929 | 0.4591 | 0.4831 | 0.52603 | 0.58986 | 0.62523 | 0.64158 | 0.62701 | 0.65003 | 0.63135 | 0.64421 | 0.61841 | 0.64681 | 0.68999 | 0.63386 | 0.62 | 0.67308
23 | 4.4809 | 4.2127 | 4.0195 | 4.0196 | 3.9178 | 3.9341 | 4.686 | 4.9923 | 5.3247 | 5.5657 | 5.4046 | 5.6149 | 5.8997 | 5.8322 | 5.6976 | 5.2944 | 5.0485 | 5.1707 | 5.1557 | 5.4339 | 5.916 | 5.3356 | 5.2351 | 4.7265
24 | 1.9387 | 1.8398 | 1.6959 | 1.6289 | 1.533 | 1.5538 | 1.8682 | 1.6723 | 1.8015 | 1.9276 | 1.9865 | 2.0496 | 2.0713 | 2.1194 | 2.0238 | 1.9216 | 1.8134 | 2.0742 | 2.0473 | 2.0504 | 2.3285 | 2.025 | 2.2701 | 2.1246
25 | 1.2145 | 1.2343 | 1.3051 | 1.1908 | 1.16 | 1.1127 | 1.1443 | 1.1718 | 1.0414 | 0.80495 | 1.1045 | 1.219 | 1.224 | 1.2854 | 1.0293 | 1.3622 | 1.2319 | 1.2187 | 1.2143 | 1.3217 | 1.4581 | 1.4371 | 1.4836 | 1.5131
26 | 2.1372 | 2.1164 | 2.0747 | 2.0577 | 2.0295 | 2.0618 | 2.3818 | 2.4497 | 2.6092 | 2.4887 | 2.4978 | 2.519 | 2.6083 | 2.5986 | 2.5447 | 2.5248 | 2.54 | 2.5861 | 2.4597 | 2.4812 | 2.5109 | 2.3549 | 2.1425 | 2.16
27 | 1.5896 | 1.5776 | 1.5134 | 1.4826 | 1.4574 | 1.4663 | 1.4685 | 1.7164 | 1.8441 | 1.8255 | 1.7886 | 1.813 | 1.8869 | 1.8676 | 1.7283 | 1.7797 | 1.7831 | 1.7468 | 1.6425 | 1.6146 | 1.619 | 1.5907 | 1.5311 | 1.4987
28 | 0.88793 | 0.85465 | 0.8081 | 0.74198 | 0.68948 | 0.69581 | 0.75961 | 0.84466 | 0.91719 | 0.98689 | 0.88837 | 0.9368 | 0.95228 | 0.96304 | 0.84375 | 0.87499 | 0.88856 | 0.92762 | 0.92928 | 0.96041 | 1.0222 | 0.92214 | 0.91557 | 0.88826
29 | 2.9331 | 2.7877 | 2.5581 | 2.6359 | 2.5382 | 2.5495 | 3.5726 | 4.2969 | 4.4989 | 4.2375 | 4.1247 | 4.439 | 4.6667 | 4.3918 | 4.0223 | 3.8199 | 3.8448 | 3.7933 | 3.6484 | 3.9416 | 4.1581 | 3.8525 | 3.5817 | 3.0779
30 | 0.45173 | 0.41678 | 0.35385 | 0.34184 | 0.2933 | 0.25936 | 0.42711 | 0.46408 | 0.55282 | 0.57688 | 0.55153 | 0.50216 | 0.5838 | 0.59581 | 0.55727 | 0.51842 | 0.4378 | 0.45034 | 0.49938 | 0.55448 | 0.65386 | 0.60071 | 0.60957 | 0.52896
31 | 2.8744 | 2.6299 | 2.4226 | 2.3556 | 2.3964 | 2.3647 | 2.643 | 2.8182 | 3.1015 | 3.2126 | 3.416 | 3.6187 | 3.7364 | 3.6207 | 3.5015 | 3.4595 | 3.4123 | 3.4533 | 3.4475 | 3.4765 | 3.8455 | 3.6349 | 3.652 | 3.2973
32 | 1.2267 | 1.185 | 1.0981 | 1.1361 | 1.1481 | 1.1403 | 1.2494 | 1.4893 | 1.5536 | 1.55 | 1.5469 | 1.6341 | 1.6209 | 1.5674 | 1.4787 | 1.4271 | 1.4799 | 1.4574 | 1.3576 | 1.3653 | 1.432 | 1.301 | 1.2552 | 1.2633

## Pc, Summer, S9
LoadID | 0 | 1 | 2 | 3 | 4 | 5 | 6 | 7 | 8 | 9 | 10 | 11 | 12 | 13 | 14 | 15 | 16 | 17 | 18 | 19 | 20 | 21 | 22 | 23
1 | 2.4816 | 2.4561 | 2.3672 | 2.324 | 2.3086 | 2.3416 | 2.3224 | 2.8389 | 3.0544 | 3.0147 | 2.9647 | 3.0011 | 3.1122 | 3.0526 | 2.8163 | 2.9031 | 2.9365 | 2.8392 | 2.6952 | 2.6613 | 2.6532 | 2.6233 | 2.4243 | 2.3442
2 | 0.66595 | 0.64099 | 0.60607 | 0.55648 | 0.51711 | 0.52186 | 0.56971 | 0.63349 | 0.6879 | 0.74017 | 0.66627 | 0.7026 | 0.71421 | 0.72228 | 0.63281 | 0.65624 | 0.66642 | 0.69572 | 0.69696 | 0.7203 | 0.76662 | 0.69161 | 0.68668 | 0.6662
3 | 1.7599 | 1.6726 | 1.5349 | 1.5815 | 1.5229 | 1.5297 | 2.1435 | 2.5782 | 2.6993 | 2.5425 | 2.4748 | 2.6634 | 2.8 | 2.6351 | 2.4134 | 2.292 | 2.3069 | 2.276 | 2.189 | 2.365 | 2.4949 | 2.3115 | 2.149 | 1.8468
4 | 0.18069 | 0.16671 | 0.14154 | 0.13674 | 0.11732 | 0.10375 | 0.17084 | 0.18563 | 0.22113 | 0.23075 | 0.22061 | 0.20086 | 0.23352 | 0.23833 | 0.22291 | 0.20737 | 0.17512 | 0.18014 | 0.19975 | 0.22179 | 0.26154 | 0.24028 | 0.24383 | 0.21158
5 | 0.82125 | 0.7514 | 0.69216 | 0.67303 | 0.68467 | 0.67563 | 0.75516 | 0.80519 | 0.88614 | 0.91789 | 0.97601 | 1.0339 | 1.0675 | 1.0345 | 1.0004 | 0.98842 | 0.97496 | 0.98665 | 0.985 | 0.99329 | 1.0987 | 1.0385 | 1.0434 | 0.94209
6 | 4.0889 | 3.9499 | 3.6602 | 3.787 | 3.8272 | 3.8008 | 4.1648 | 4.9645 | 5.1787 | 5.1667 | 5.1564 | 5.4469 | 5.403 | 5.2247 | 4.9289 | 4.7568 | 4.933 | 4.858 | 4.5254 | 4.551 | 4.7733 | 4.3368 | 4.1839 | 4.2109
7 | 2.2604 | 2.0735 | 2.0028 | 2.0243 | 1.9219 | 2.0375 | 2.617 | 2.7422 | 3.1503 | 3.3354 | 3.2977 | 3.4475 | 3.3763 | 3.5021 | 3.455 | 3.226 | 3.2175 | 3.1706 | 3.0969 | 3.0967 | 3.1615 | 2.6441 | 2.7184 | 2.4205
8 | 0.47095 | 0.44963 | 0.42744 | 0.41954 | 0.41736 | 0.43611 | 0.69916 | 0.775 | 0.83061 | 0.82397 | 0.85402 | 0.90764 | 0.90788 | 0.86119 | 0.75642 | 0.72391 | 0.67343 | 0.67794 | 0.65299 | 0.66487 | 0.64976 | 0.56467 | 0.5251 | 0.49364
9 | 0.45647 | 0.43125 | 0.41143 | 0.38619 | 0.37868 | 0.36206 | 0.3737 | 0.35286 | 0.30607 | 0.32207 | 0.35069 | 0.39324 | 0.41682 | 0.42772 | 0.41801 | 0.43335 | 0.4209 | 0.42947 | 0.41227 | 0.43121 | 0.46 | 0.42257 | 0.41333 | 0.44872
10 | 0.48009 | 0.45136 | 0.43067 | 0.43068 | 0.41976 | 0.42151 | 0.50207 | 0.53489 | 0.57051 | 0.59632 | 0.57906 | 0.6016 | 0.63211 | 0.62487 | 0.61045 | 0.56726 | 0.54091 | 0.55401 | 0.5524 | 0.5822 | 0.63386 | 0.57167 | 0.5609 | 0.50641
11 | 0.27696 | 0.26283 | 0.24227 | 0.2327 | 0.219 | 0.22198 | 0.26689 | 0.2389 | 0.25736 | 0.27537 | 0.28379 | 0.29281 | 0.2959 | 0.30278 | 0.28911 | 0.27452 | 0.25905 | 0.29631 | 0.29247 | 0.29291 | 0.33264 | 0.28929 | 0.32431 | 0.30352
12 | 1.2145 | 1.2343 | 1.3051 | 1.1908 | 1.16 | 1.1127 | 1.1443 | 1.1718 | 1.0414 | 0.80495 | 1.1045 | 1.219 | 1.224 | 1.2854 | 1.0293 | 1.3622 | 1.2319 | 1.2187 | 1.2143 | 1.3217 | 1.4581 | 1.4371 | 1.4836 | 1.5131
13 | 4.2744 | 4.2328 | 4.1495 | 4.1155 | 4.0591 | 4.1236 | 4.7636 | 4.8994 | 5.2184 | 4.9774 | 4.9956 | 5.0379 | 5.2165 | 5.1971 | 5.0894 | 5.0497 | 5.08 | 5.1722 | 4.9195 | 4.9624 | 5.0219 | 4.7099 | 4.285 | 4.3201
14 | 1.5896 | 1.5776 | 1.5134 | 1.4826 | 1.4574 | 1.4663 | 1.4685 | 1.7164 | 1.8441 | 1.8255 | 1.7886 | 1.813 | 1.8869 | 1.8676 | 1.7283 | 1.7797 | 1.7831 | 1.7468 | 1.6425 | 1.6146 | 1.619 | 1.5907 | 1.5311 | 1.4987
15 | 0.44396 | 0.42732 | 0.40405 | 0.37099 | 0.34474 | 0.34791 | 0.37981 | 0.42233 | 0.4586 | 0.49345 | 0.44418 | 0.4684 | 0.47614 | 0.48152 | 0.42188 | 0.43749 | 0.44428 | 0.46381 | 0.46464 | 0.4802 | 0.51108 | 0.46107 | 0.45779 | 0.44413
16 | 0.87994 | 0.83631 | 0.76743 | 0.79076 | 0.76147 | 0.76485 | 1.0718 | 1.2891 | 1.3497 | 1.2712 | 1.2374 | 1.3317 | 1.4 | 1.3175 | 1.2067 | 1.146 | 1.1535 | 1.138 | 1.0945 | 1.1825 | 1.2474 | 1.1558 | 1.0745 | 0.92338
17 | 0.27104 | 0.25007 | 0.21231 | 0.2051 | 0.17598 | 0.15562 | 0.25627 | 0.27845 | 0.33169 | 0.34613 | 0.33092 | 0.30129 | 0.35028 | 0.35749 | 0.33436 | 0.31105 | 0.26268 | 0.2702 | 0.29963 | 0.33269 | 0.39231 | 0.36042 | 0.36574 | 0.31737
18 | 1.2319 | 1.1271 | 1.0382 | 1.0095 | 1.027 | 1.0134 | 1.1327 | 1.2078 | 1.3292 | 1.3768 | 1.464 | 1.5509 | 1.6013 | 1.5517 | 1.5007 | 1.4826 | 1.4624 | 1.48 | 1.4775 | 1.4899 | 1.6481 | 1.5578 | 1.5652 | 1.4131
19 | 1.84 | 1.7775 | 1.6471 | 1.7042 | 1.7222 | 1.7104 | 1.8741 | 2.234 | 2.3304 | 2.325 | 2.3204 | 2.4511 | 2.4314 | 2.3511 | 2.218 | 2.1406 | 2.2199 | 2.1861 | 2.0364 | 2.048 | 2.148 | 1.9516 | 1.8827 | 1.8949
20 | 1.0172 | 0.93308 | 0.90128 | 0.91093 | 0.86487 | 0.91689 | 1.1777 | 1.234 | 1.4176 | 1.5009 | 1.484 | 1.5514 | 1.5194 | 1.5759 | 1.5547 | 1.4517 | 1.4479 | 1.4268 | 1.3936 | 1.3935 | 1.4227 | 1.1899 | 1.2233 | 1.0892
21 | 0.70642 | 0.67445 | 0.64116 | 0.62931 | 0.62604 | 0.65416 | 1.0487 | 1.1625 | 1.2459 | 1.236 | 1.281 | 1.3615 | 1.3618 | 1.2918 | 1.1346 | 1.0859 | 1.0101 | 1.0169 | 0.97949 | 0.99731 | 0.97464 | 0.847 | 0.78765 | 0.74046
22 | 0.68471 | 0.64687 | 0.61715 | 0.57929 | 0.56802 | 0.54309 | 0.56055 | 0.52929 | 0.4591 | 0.4831 | 0.52603 | 0.58986 | 0.62523 | 0.64158 | 0.62701 | 0.65003 | 0.63135 | 0.64421 | 0.61841 | 0.64681 | 0.68999 | 0.63386 | 0.62 | 0.67308
23 | 4.4809 | 4.2127 | 4.0195 | 4.0196 | 3.9178 | 3.9341 | 4.686 | 4.9923 | 5.3247 | 5.5657 | 5.4046 | 5.6149 | 5.8997 | 5.8322 | 5.6976 | 5.2944 | 5.0485 | 5.1707 | 5.1557 | 5.4339 | 5.916 | 5.3356 | 5.2351 | 4.7265
24 | 1.9387 | 1.8398 | 1.6959 | 1.6289 | 1.533 | 1.5538 | 1.8682 | 1.6723 | 1.8015 | 1.9276 | 1.9865 | 2.0496 | 2.0713 | 2.1194 | 2.0238 | 1.9216 | 1.8134 | 2.0742 | 2.0473 | 2.0504 | 2.3285 | 2.025 | 2.2701 | 2.1246
25 | 1.2145 | 1.2343 | 1.3051 | 1.1908 | 1.16 | 1.1127 | 1.1443 | 1.1718 | 1.0414 | 0.80495 | 1.1045 | 1.219 | 1.224 | 1.2854 | 1.0293 | 1.3622 | 1.2319 | 1.2187 | 1.2143 | 1.3217 | 1.4581 | 1.4371 | 1.4836 | 1.5131
26 | 2.1372 | 2.1164 | 2.0747 | 2.0577 | 2.0295 | 2.0618 | 2.3818 | 2.4497 | 2.6092 | 2.4887 | 2.4978 | 2.519 | 2.6083 | 2.5986 | 2.5447 | 2.5248 | 2.54 | 2.5861 | 2.4597 | 2.4812 | 2.5109 | 2.3549 | 2.1425 | 2.16
27 | 1.5896 | 1.5776 | 1.5134 | 1.4826 | 1.4574 | 1.4663 | 1.4685 | 1.7164 | 1.8441 | 1.8255 | 1.7886 | 1.813 | 1.8869 | 1.8676 | 1.7283 | 1.7797 | 1.7831 | 1.7468 | 1.6425 | 1.6146 | 1.619 | 1.5907 | 1.5311 | 1.4987
28 | 0.88793 | 0.85465 | 0.8081 | 0.74198 | 0.68948 | 0.69581 | 0.75961 | 0.84466 | 0.91719 | 0.98689 | 0.88837 | 0.9368 | 0.95228 | 0.96304 | 0.84375 | 0.87499 | 0.88856 | 0.92762 | 0.92928 | 0.96041 | 1.0222 | 0.92214 | 0.91557 | 0.88826
29 | 2.9331 | 2.7877 | 2.5581 | 2.6359 | 2.5382 | 2.5495 | 3.5726 | 4.2969 | 4.4989 | 4.2375 | 4.1247 | 4.439 | 4.6667 | 4.3918 | 4.0223 | 3.8199 | 3.8448 | 3.7933 | 3.6484 | 3.9416 | 4.1581 | 3.8525 | 3.5817 | 3.0779
30 | 0.45173 | 0.41678 | 0.35385 | 0.34184 | 0.2933 | 0.25936 | 0.42711 | 0.46408 | 0.55282 | 0.57688 | 0.55153 | 0.50216 | 0.5838 | 0.59581 | 0.55727 | 0.51842 | 0.4378 | 0.45034 | 0.49938 | 0.55448 | 0.65386 | 0.60071 | 0.60957 | 0.52896
31 | 2.8744 | 2.6299 | 2.4226 | 2.3556 | 2.3964 | 2.3647 | 2.643 | 2.8182 | 3.1015 | 3.2126 | 3.416 | 3.6187 | 3.7364 | 3.6207 | 3.5015 | 3.4595 | 3.4123 | 3.4533 | 3.4475 | 3.4765 | 3.8455 | 3.6349 | 3.652 | 3.2973
32 | 1.2267 | 1.185 | 1.0981 | 1.1361 | 1.1481 | 1.1403 | 1.2494 | 1.4893 | 1.5536 | 1.55 | 1.5469 | 1.6341 | 1.6209 | 1.5674 | 1.4787 | 1.4271 | 1.4799 | 1.4574 | 1.3576 | 1.3653 | 1.432 | 1.301 | 1.2552 | 1.2633

## Qc, Summer, S1
LoadID | 0 | 1 | 2 | 3 | 4 | 5 | 6 | 7 | 8 | 9 | 10 | 11 | 12 | 13 | 14 | 15 | 16 | 17 | 18 | 19 | 20 | 21 | 22 | 23
1 | 0.8465 | 0.92796 | 0.88029 | 0.87873 | 0.86122 | 0.911 | 0.93411 | 1.7525 | 2.0378 | 1.9651 | 1.9139 | 1.9182 | 2.0387 | 1.9718 | 1.385 | 1.8111 | 1.8334 | 1.7217 | 1.3603 | 1.2338 | 1.2937 | 1.3013 | 0.89818 | 0.88696
2 | 0.0058858 | -0.029083 | -0.034538 | -0.046809 | -0.05953 | -0.048292 | -0.056371 | 0.14771 | 0.18987 | 0.24374 | 0.1406 | 0.12648 | 0.087268 | 0.11583 | 0.049553 | 0.043705 | 0.051095 | 0.092633 | 0.17596 | 0.17974 | 0.14284 | 0.10898 | 0.053382 | 0.0098076
3 | -0.19376 | -0.45731 | -0.80555 | -0.7446 | -0.7565 | -0.72433 | -0.044906 | 0.86748 | 1.1327 | 1.1457 | 0.9567 | 1.2006 | 1.0845 | 0.94437 | 0.68375 | 0.42689 | 0.52639 | 0.46885 | 0.090559 | 0.37688 | 0.52637 | 0.3425 | -0.32275 | -0.66484
4 | -0.39817 | -0.40165 | -0.41362 | -0.41363 | -0.42295 | -0.43569 | -0.39297 | -0.26679 | -0.19899 | -0.20982 | -0.26443 | -0.28993 | -0.26796 | -0.29055 | -0.27507 | -0.32412 | -0.36284 | -0.32282 | -0.22825 | -0.20394 | -0.20458 | -0.27023 | -0.33689 | -0.34951
5 | -0.11565 | -0.15115 | -0.17746 | -0.17703 | -0.17814 | -0.19258 | -0.17322 | -0.069152 | 0.021602 | 0.076824 | 0.12673 | 0.13455 | 0.1181 | 0.096491 | 0.063747 | 0.042327 | 0.035358 | 0.031117 | 0.031473 | 0.0086013 | 0.066944 | 0.030535 | 0.017505 | -0.028042
6 | 1.6343 | 1.8164 | 1.3755 | 1.6208 | 1.6592 | 1.7035 | 1.6501 | 3.0512 | 3.5042 | 3.4964 | 3.0556 | 3.6493 | 3.8025 | 3.5096 | 3.0481 | 2.6806 | 3.2681 | 3.1689 | 2.4867 | 2.3063 | 2.717 | 2.1376 | 1.6323 | 1.8177
7 | -0.90605 | -0.93606 | -0.9851 | -1.0181 | -0.95259 | -1.0273 | -0.89096 | -0.40616 | -0.073001 | -0.05437 | 0.12435 | 0.041753 | 0.010624 | 0.0072565 | -0.10482 | -0.1822 | -0.26868 | -0.34125 | -0.29647 | -0.36541 | -0.26004 | -0.48031 | -0.60322 | -0.65471
8 | -0.76595 | -0.77125 | -0.77846 | -0.78268 | -0.77218 | -0.7538 | -0.6407 | -0.52869 | -0.51873 | -0.51046 | -0.50203 | -0.49648 | -0.50819 | -0.52779 | -0.58025 | -0.60625 | -0.62765 | -0.62968 | -0.64158 | -0.66315 | -0.70523 | -0.7352 | -0.74552 | -0.75994
9 | 0.0023492 | -0.021662 | -0.027737 | -0.035184 | -0.033504 | -0.038713 | -0.072837 | -0.02372 | -0.036555 | -0.012546 | -0.00023365 | 0.009832 | 0.03367 | 0.034099 | 0.026117 | 0.060014 | 0.050946 | 0.044267 | 0.036661 | 0.037518 | 0.053027 | 0.047727 | -0.0046963 | -0.0076609
10 | -0.16369 | -0.18292 | -0.18761 | -0.18529 | -0.1915 | -0.19683 | -0.06223 | 0.054924 | 0.12495 | 0.13212 | 0.056015 | 0.13614 | 0.14635 | 0.14061 | 0.11128 | 0.047715 | 0.023949 | 0.02387 | 0.024361 | 0.048658 | 0.069808 | 0.0095535 | -0.072094 | -0.12121
11 | -0.23765 | -0.25557 | -0.26696 | -0.27101 | -0.26396 | -0.26485 | -0.20888 | -0.17341 | -0.14591 | -0.11272 | -0.11331 | -0.12125 | -0.14238 | -0.14655 | -0.1644 | -0.16455 | -0.16701 | -0.12919 | -0.11654 | -0.13276 | -0.11002 | -0.13982 | -0.16009 | -0.18084
12 | -0.41812 | -0.25289 | -0.31964 | -0.25173 | -0.28876 | -0.15496 | -0.52222 | -0.41061 | -0.30448 | -0.35828 | -0.37106 | -0.33789 | 0.16924 | 0.085885 | -0.4805 | -0.16184 | -0.18646 | -0.10853 | 0.0050128 | 0.32982 | 0.73576 | 0.73283 | 0.69547 | 0.7305
13 | 0.85997 | 0.80089 | 0.60205 | 0.54268 | 0.49893 | 0.62648 | 2.0629 | 2.7552 | 3.5344 | 3.3696 | 3.2867 | 3.2455 | 3.5077 | 3.2199 | 2.9574 | 2.7478 | 2.72 | 2.7555 | 2.2919 | 2.1004 | 2.2266 | 1.5582 | 0.68385 | 0.73271
14 | 0.14108 | 0.15466 | 0.14671 | 0.14645 | 0.14354 | 0.15183 | 0.15568 | 0.29208 | 0.33963 | 0.32751 | 0.31899 | 0.31969 | 0.33979 | 0.32863 | 0.23083 | 0.30185 | 0.30557 | 0.28695 | 0.22672 | 0.20563 | 0.21561 | 0.21689 | 0.1497 | 0.14783
15 | 0.0029429 | -0.014542 | -0.017269 | -0.023405 | -0.029765 | -0.024146 | -0.028186 | 0.073853 | 0.094937 | 0.12187 | 0.070301 | 0.063238 | 0.043634 | 0.057916 | 0.024776 | 0.021853 | 0.025547 | 0.046317 | 0.087982 | 0.089868 | 0.071422 | 0.054491 | 0.026691 | 0.0049038
16 | -0.048441 | -0.11433 | -0.20139 | -0.18615 | -0.18913 | -0.18108 | -0.011226 | 0.21687 | 0.28318 | 0.28642 | 0.23918 | 0.30015 | 0.27112 | 0.23609 | 0.17094 | 0.10672 | 0.1316 | 0.11721 | 0.02264 | 0.094221 | 0.13159 | 0.085624 | -0.080686 | -0.16621
17 | -0.53089 | -0.53554 | -0.5515 | -0.55151 | -0.56393 | -0.58092 | -0.52396 | -0.35572 | -0.26532 | -0.27976 | -0.35257 | -0.38658 | -0.35728 | -0.38739 | -0.36676 | -0.43215 | -0.48378 | -0.43042 | -0.30433 | -0.27193 | -0.27277 | -0.36031 | -0.44918 | -0.46602
18 | -0.2313 | -0.30231 | -0.35493 | -0.35405 | -0.35627 | -0.38516 | -0.34645 | -0.1383 | 0.043203 | 0.15365 | 0.25346 | 0.2691 | 0.2362 | 0.19298 | 0.12749 | 0.084653 | 0.070715 | 0.062235 | 0.062945 | 0.017203 | 0.13389 | 0.061071 | 0.03501 | -0.056084
19 | 0.65374 | 0.72656 | 0.5502 | 0.6483 | 0.66366 | 0.68141 | 0.66006 | 1.2205 | 1.4017 | 1.3986 | 1.2223 | 1.4597 | 1.521 | 1.4038 | 1.2192 | 1.0722 | 1.3072 | 1.2676 | 0.9947 | 0.92254 | 1.0868 | 0.85503 | 0.65291 | 0.72707
20 | -0.36242 | -0.37442 | -0.39404 | -0.40723 | -0.38104 | -0.41092 | -0.35639 | -0.16246 | -0.0292 | -0.021748 | 0.049739 | 0.016701 | 0.0042496 | 0.0029026 | -0.041929 | -0.072881 | -0.10747 | -0.1365 | -0.11859 | -0.14616 | -0.10402 | -0.19213 | -0.24129 | -0.26188
21 | -1.5319 | -1.5425 | -1.5569 | -1.5654 | -1.5444 | -1.5076 | -1.2814 | -1.0574 | -1.0375 | -1.0209 | -1.0041 | -0.99295 | -1.0164 | -1.0556 | -1.1605 | -1.2125 | -1.2553 | -1.2594 | -1.2832 | -1.3263 | -1.4105 | -1.4704 | -1.491 | -1.5199
22 | 0.0058731 | -0.054155 | -0.069343 | -0.087961 | -0.08376 | -0.096783 | -0.18209 | -0.0593 | -0.091386 | -0.031364 | -0.00058412 | 0.02458 | 0.084174 | 0.085249 | 0.065293 | 0.15004 | 0.12736 | 0.11067 | 0.091652 | 0.093794 | 0.13257 | 0.11932 | -0.011741 | -0.019152
23 | -1.0913 | -1.2195 | -1.2507 | -1.2353 | -1.2767 | -1.3122 | -0.41487 | 0.36616 | 0.83302 | 0.8808 | 0.37343 | 0.90757 | 0.97566 | 0.93741 | 0.74189 | 0.3181 | 0.15966 | 0.15914 | 0.1624 | 0.32439 | 0.46539 | 0.06369 | -0.48063 | -0.80808
24 | -1.358 | -1.4604 | -1.5255 | -1.5486 | -1.5084 | -1.5134 | -1.1936 | -0.99089 | -0.8338 | -0.64413 | -0.64748 | -0.69286 | -0.81362 | -0.83743 | -0.9394 | -0.94028 | -0.95434 | -0.73825 | -0.66594 | -0.75865 | -0.6287 | -0.79895 | -0.91479 | -1.0334
25 | -0.29866 | -0.18064 | -0.22831 | -0.1798 | -0.20626 | -0.11068 | -0.37302 | -0.29329 | -0.21748 | -0.25592 | -0.26504 | -0.24135 | 0.12089 | 0.061346 | -0.34322 | -0.1156 | -0.13319 | -0.077521 | 0.0035806 | 0.23559 | 0.52554 | 0.52345 | 0.49677 | 0.52178
26 | 0.26874 | 0.25028 | 0.18814 | 0.16959 | 0.15592 | 0.19577 | 0.64467 | 0.861 | 1.1045 | 1.053 | 1.0271 | 1.0142 | 1.0961 | 1.0062 | 0.9242 | 0.85869 | 0.84999 | 0.86109 | 0.71622 | 0.65639 | 0.6958 | 0.48693 | 0.2137 | 0.22897
27 | 0.28217 | 0.30932 | 0.29343 | 0.29291 | 0.28707 | 0.30367 | 0.31137 | 0.58415 | 0.67925 | 0.65502 | 0.63798 | 0.63939 | 0.67958 | 0.65726 | 0.46167 | 0.60369 | 0.61113 | 0.5739 | 0.45345 | 0.41126 | 0.43122 | 0.43377 | 0.29939 | 0.29565
28 | 0.0103 | -0.050896 | -0.060442 | -0.081916 | -0.10418 | -0.084512 | -0.09865 | 0.25849 | 0.33228 | 0.42655 | 0.24605 | 0.22133 | 0.15272 | 0.20271 | 0.086717 | 0.076484 | 0.089416 | 0.16211 | 0.30794 | 0.31454 | 0.24998 | 0.19072 | 0.093418 | 0.017163
29 | -1.4532 | -3.4298 | -6.0416 | -5.5845 | -5.6738 | -5.4324 | -0.33679 | 6.5061 | 8.4954 | 8.5926 | 7.1753 | 9.0046 | 8.1336 | 7.0828 | 5.1282 | 3.2016 | 3.9479 | 3.5164 | 0.67919 | 2.8266 | 3.9478 | 2.5687 | -2.4206 | -4.9863
30 | -0.92906 | -0.93719 | -0.96512 | -0.96515 | -0.98688 | -1.0166 | -0.91694 | -0.6225 | -0.46432 | -0.48957 | -0.617 | -0.67651 | -0.62525 | -0.67794 | -0.64183 | -0.75627 | -0.84662 | -0.75324 | -0.53258 | -0.47587 | -0.47735 | -0.63054 | -0.78607 | -0.81553
31 | -0.57826 | -0.75576 | -0.88732 | -0.88513 | -0.89068 | -0.9629 | -0.86612 | -0.34576 | 0.10801 | 0.38412 | 0.63366 | 0.67274 | 0.5905 | 0.48245 | 0.31874 | 0.21163 | 0.17679 | 0.15559 | 0.15736 | 0.043007 | 0.33472 | 0.15268 | 0.087525 | -0.14021
32 | 0.65374 | 0.72656 | 0.5502 | 0.6483 | 0.66366 | 0.68141 | 0.66006 | 1.2205 | 1.4017 | 1.3986 | 1.2223 | 1.4597 | 1.521 | 1.4038 | 1.2192 | 1.0722 | 1.3072 | 1.2676 | 0.9947 | 0.92254 | 1.0868 | 0.85503 | 0.65291 | 0.72707

## Qc, Summer, S2
LoadID | 0 | 1 | 2 | 3 | 4 | 5 | 6 | 7 | 8 | 9 | 10 | 11 | 12 | 13 | 14 | 15 | 16 | 17 | 18 | 19 | 20 | 21 | 22 | 23
1 | 0.8465 | 0.92796 | 0.88029 | 0.87873 | 0.86122 | 0.911 | 0.93411 | 1.7525 | 2.0378 | 1.9651 | 1.9139 | 1.9182 | 2.0387 | 1.9718 | 1.385 | 1.8111 | 1.8334 | 1.7217 | 1.3603 | 1.2338 | 1.2937 | 1.3013 | 0.89818 | 0.88696
2 | 0.0058858 | -0.029083 | -0.034538 | -0.046809 | -0.05953 | -0.048292 | -0.056371 | 0.14771 | 0.18987 | 0.24374 | 0.1406 | 0.12648 | 0.087268 | 0.11583 | 0.049553 | 0.043705 | 0.051095 | 0.092633 | 0.17596 | 0.17974 | 0.14284 | 0.10898 | 0.053382 | 0.0098076
3 | -0.19376 | -0.45731 | -0.80555 | -0.7446 | -0.7565 | -0.72433 | -0.044906 | 0.86748 | 1.1327 | 1.1457 | 0.9567 | 1.2006 | 1.0845 | 0.94437 | 0.68375 | 0.42689 | 0.52639 | 0.46885 | 0.090559 | 0.37688 | 0.52637 | 0.3425 | -0.32275 | -0.66484
4 | -0.39817 | -0.40165 | -0.41362 | -0.41363 | -0.42295 | -0.43569 | -0.39297 | -0.26679 | -0.19899 | -0.20982 | -0.26443 | -0.28993 | -0.26796 | -0.29055 | -0.27507 | -0.32412 | -0.36284 | -0.32282 | -0.22825 | -0.20394 | -0.20458 | -0.27023 | -0.33689 | -0.34951
5 | -0.11565 | -0.15115 | -0.17746 | -0.17703 | -0.17814 | -0.19258 | -0.17322 | -0.069152 | 0.021602 | 0.076824 | 0.12673 | 0.13455 | 0.1181 | 0.096491 | 0.063747 | 0.042327 | 0.035358 | 0.031117 | 0.031473 | 0.0086013 | 0.066944 | 0.030535 | 0.017505 | -0.028042
6 | 1.6343 | 1.8164 | 1.3755 | 1.6208 | 1.6592 | 1.7035 | 1.6501 | 3.0512 | 3.5042 | 3.4964 | 3.0556 | 3.6493 | 3.8025 | 3.5096 | 3.0481 | 2.6806 | 3.2681 | 3.1689 | 2.4867 | 2.3063 | 2.717 | 2.1376 | 1.6323 | 1.8177
7 | -0.90605 | -0.93606 | -0.9851 | -1.0181 | -0.95259 | -1.0273 | -0.89096 | -0.40616 | -0.073001 | -0.05437 | 0.12435 | 0.041753 | 0.010624 | 0.0072565 | -0.10482 | -0.1822 | -0.26868 | -0.34125 | -0.29647 | -0.36541 | -0.26004 | -0.48031 | -0.60322 | -0.65471
8 | -0.76595 | -0.77125 | -0.77846 | -0.78268 | -0.77218 | -0.7538 | -0.6407 | -0.52869 | -0.51873 | -0.51046 | -0.50203 | -0.49648 | -0.50819 | -0.52779 | -0.58025 | -0.60625 | -0.62765 | -0.62968 | -0.64158 | -0.66315 | -0.70523 | -0.7352 | -0.74552 | -0.75994
9 | 0.0023492 | -0.021662 | -0.027737 | -0.035184 | -0.033504 | -0.038713 | -0.072837 | -0.02372 | -0.036555 | -0.012546 | -0.00023365 | 0.009832 | 0.03367 | 0.034099 | 0.026117 | 0.060014 | 0.050946 | 0.044267 | 0.036661 | 0.037518 | 0.053027 | 0.047727 | -0.0046963 | -0.0076609
10 | -0.16369 | -0.18292 | -0.18761 | -0.18529 | -0.1915 | -0.19683 | -0.06223 | 0.054924 | 0.12495 | 0.13212 | 0.056015 | 0.13614 | 0.14635 | 0.14061 | 0.11128 | 0.047715 | 0.023949 | 0.02387 | 0.024361 | 0.048658 | 0.069808 | 0.0095535 | -0.072094 | -0.12121
11 | -0.23765 | -0.25557 | -0.26696 | -0.27101 | -0.26396 | -0.26485 | -0.20888 | -0.17341 | -0.14591 | -0.11272 | -0.11331 | -0.12125 | -0.14238 | -0.14655 | -0.1644 | -0.16455 | -0.16701 | -0.12919 | -0.11654 | -0.13276 | -0.11002 | -0.13982 | -0.16009 | -0.18084
12 | -0.41812 | -0.25289 | -0.31964 | -0.25173 | -0.28876 | -0.15496 | -0.52222 | -0.41061 | -0.30448 | -0.35828 | -0.37106 | -0.33789 | 0.16924 | 0.085885 | -0.4805 | -0.16184 | -0.18646 | -0.10853 | 0.0050128 | 0.32982 | 0.73576 | 0.73283 | 0.69547 | 0.7305
13 | 0.85997 | 0.80089 | 0.60205 | 0.54268 | 0.49893 | 0.62648 | 2.0629 | 2.7552 | 3.5344 | 3.3696 | 3.2867 | 3.2455 | 3.5077 | 3.2199 | 2.9574 | 2.7478 | 2.72 | 2.7555 | 2.2919 | 2.1004 | 2.2266 | 1.5582 | 0.68385 | 0.73271
14 | 0.14108 | 0.15466 | 0.14671 | 0.14645 | 0.14354 | 0.15183 | 0.15568 | 0.29208 | 0.33963 | 0.32751 | 0.31899 | 0.31969 | 0.33979 | 0.32863 | 0.23083 | 0.30185 | 0.30557 | 0.28695 | 0.22672 | 0.20563 | 0.21561 | 0.21689 | 0.1497 | 0.14783
15 | 0.0029429 | -0.014542 | -0.017269 | -0.023405 | -0.029765 | -0.024146 | -0.028186 | 0.073853 | 0.094937 | 0.12187 | 0.070301 | 0.063238 | 0.043634 | 0.057916 | 0.024776 | 0.021853 | 0.025547 | 0.046317 | 0.087982 | 0.089868 | 0.071422 | 0.054491 | 0.026691 | 0.0049038
16 | -0.048441 | -0.11433 | -0.20139 | -0.18615 | -0.18913 | -0.18108 | -0.011226 | 0.21687 | 0.28318 | 0.28642 | 0.23918 | 0.30015 | 0.27112 | 0.23609 | 0.17094 | 0.10672 | 0.1316 | 0.11721 | 0.02264 | 0.094221 | 0.13159 | 0.085624 | -0.080686 | -0.16621
17 | -0.53089 | -0.53554 | -0.5515 | -0.55151 | -0.56393 | -0.58092 | -0.52396 | -0.35572 | -0.26532 | -0.27976 | -0.35257 | -0.38658 | -0.35728 | -0.38739 | -0.36676 | -0.43215 | -0.48378 | -0.43042 | -0.30433 | -0.27193 | -0.27277 | -0.36031 | -0.44918 | -0.46602
18 | -0.2313 | -0.30231 | -0.35493 | -0.35405 | -0.35627 | -0.38516 | -0.34645 | -0.1383 | 0.043203 | 0.15365 | 0.25346 | 0.2691 | 0.2362 | 0.19298 | 0.12749 | 0.084653 | 0.070715 | 0.062235 | 0.062945 | 0.017203 | 0.13389 | 0.061071 | 0.03501 | -0.056084
19 | 0.65374 | 0.72656 | 0.5502 | 0.6483 | 0.66366 | 0.68141 | 0.66006 | 1.2205 | 1.4017 | 1.3986 | 1.2223 | 1.4597 | 1.521 | 1.4038 | 1.2192 | 1.0722 | 1.3072 | 1.2676 | 0.9947 | 0.92254 | 1.0868 | 0.85503 | 0.65291 | 0.72707
20 | -0.36242 | -0.37442 | -0.39404 | -0.40723 | -0.38104 | -0.41092 | -0.35639 | -0.16246 | -0.0292 | -0.021748 | 0.049739 | 0.016701 | 0.0042496 | 0.0029026 | -0.041929 | -0.072881 | -0.10747 | -0.1365 | -0.11859 | -0.14616 | -0.10402 | -0.19213 | -0.24129 | -0.26188
21 | -1.5319 | -1.5425 | -1.5569 | -1.5654 | -1.5444 | -1.5076 | -1.2814 | -1.0574 | -1.0375 | -1.0209 | -1.0041 | -0.99295 | -1.0164 | -1.0556 | -1.1605 | -1.2125 | -1.2553 | -1.2594 | -1.2832 | -1.3263 | -1.4105 | -1.4704 | -1.491 | -1.5199
22 | 0.0058731 | -0.054155 | -0.069343 | -0.087961 | -0.08376 | -0.096783 | -0.18209 | -0.0593 | -0.091386 | -0.031364 | -0.00058412 | 0.02458 | 0.084174 | 0.085249 | 0.065293 | 0.15004 | 0.12736 | 0.11067 | 0.091652 | 0.093794 | 0.13257 | 0.11932 | -0.011741 | -0.019152
23 | -1.0913 | -1.2195 | -1.2507 | -1.2353 | -1.2767 | -1.3122 | -0.41487 | 0.36616 | 0.83302 | 0.8808 | 0.37343 | 0.90757 | 0.97566 | 0.93741 | 0.74189 | 0.3181 | 0.15966 | 0.15914 | 0.1624 | 0.32439 | 0.46539 | 0.06369 | -0.48063 | -0.80808
24 | -1.358 | -1.4604 | -1.5255 | -1.5486 | -1.5084 | -1.5134 | -1.1936 | -0.99089 | -0.8338 | -0.64413 | -0.64748 | -0.69286 | -0.81362 | -0.83743 | -0.9394 | -0.94028 | -0.95434 | -0.73825 | -0.66594 | -0.75865 | -0.6287 | -0.79895 | -0.91479 | -1.0334
25 | -0.29866 | -0.18064 | -0.22831 | -0.1798 | -0.20626 | -0.11068 | -0.37302 | -0.29329 | -0.21748 | -0.25592 | -0.26504 | -0.24135 | 0.12089 | 0.061346 | -0.34322 | -0.1156 | -0.13319 | -0.077521 | 0.0035806 | 0.23559 | 0.52554 | 0.52345 | 0.49677 | 0.52178
26 | 0.26874 | 0.25028 | 0.18814 | 0.16959 | 0.15592 | 0.19577 | 0.64467 | 0.861 | 1.1045 | 1.053 | 1.0271 | 1.0142 | 1.0961 | 1.0062 | 0.9242 | 0.85869 | 0.84999 | 0.86109 | 0.71622 | 0.65639 | 0.6958 | 0.48693 | 0.2137 | 0.22897
27 | 0.28217 | 0.30932 | 0.29343 | 0.29291 | 0.28707 | 0.30367 | 0.31137 | 0.58415 | 0.67925 | 0.65502 | 0.63798 | 0.63939 | 0.67958 | 0.65726 | 0.46167 | 0.60369 | 0.61113 | 0.5739 | 0.45345 | 0.41126 | 0.43122 | 0.43377 | 0.29939 | 0.29565
28 | 0.0103 | -0.050896 | -0.060442 | -0.081916 | -0.10418 | -0.084512 | -0.09865 | 0.25849 | 0.33228 | 0.42655 | 0.24605 | 0.22133 | 0.15272 | 0.20271 | 0.086717 | 0.076484 | 0.089416 | 0.16211 | 0.30794 | 0.31454 | 0.24998 | 0.19072 | 0.093418 | 0.017163
29 | -1.4532 | -3.4298 | -6.0416 | -5.5845 | -5.6738 | -5.4324 | -0.33679 | 6.5061 | 8.4954 | 8.5926 | 7.1753 | 9.0046 | 8.1336 | 7.0828 | 5.1282 | 3.2016 | 3.9479 | 3.5164 | 0.67919 | 2.8266 | 3.9478 | 2.5687 | -2.4206 | -4.9863
30 | -0.92906 | -0.93719 | -0.96512 | -0.96515 | -0.98688 | -1.0166 | -0.91694 | -0.6225 | -0.46432 | -0.48957 | -0.617 | -0.67651 | -0.62525 | -0.67794 | -0.64183 | -0.75627 | -0.84662 | -0.75324 | -0.53258 | -0.47587 | -0.47735 | -0.63054 | -0.78607 | -0.81553
31 | -0.57826 | -0.75576 | -0.88732 | -0.88513 | -0.89068 | -0.9629 | -0.86612 | -0.34576 | 0.10801 | 0.38412 | 0.63366 | 0.67274 | 0.5905 | 0.48245 | 0.31874 | 0.21163 | 0.17679 | 0.15559 | 0.15736 | 0.043007 | 0.33472 | 0.15268 | 0.087525 | -0.14021
32 | 0.65374 | 0.72656 | 0.5502 | 0.6483 | 0.66366 | 0.68141 | 0.66006 | 1.2205 | 1.4017 | 1.3986 | 1.2223 | 1.4597 | 1.521 | 1.4038 | 1.2192 | 1.0722 | 1.3072 | 1.2676 | 0.9947 | 0.92254 | 1.0868 | 0.85503 | 0.65291 | 0.72707

## Qc, Summer, S3
LoadID | 0 | 1 | 2 | 3 | 4 | 5 | 6 | 7 | 8 | 9 | 10 | 11 | 12 | 13 | 14 | 15 | 16 | 17 | 18 | 19 | 20 | 21 | 22 | 23
1 | 0.8465 | 0.92796 | 0.88029 | 0.87873 | 0.86122 | 0.911 | 0.93411 | 1.7525 | 2.0378 | 1.9651 | 1.9139 | 1.9182 | 2.0387 | 1.9718 | 1.385 | 1.8111 | 1.8334 | 1.7217 | 1.3603 | 1.2338 | 1.2937 | 1.3013 | 0.89818 | 0.88696
2 | 0.0058858 | -0.029083 | -0.034538 | -0.046809 | -0.05953 | -0.048292 | -0.056371 | 0.14771 | 0.18987 | 0.24374 | 0.1406 | 0.12648 | 0.087268 | 0.11583 | 0.049553 | 0.043705 | 0.051095 | 0.092633 | 0.17596 | 0.17974 | 0.14284 | 0.10898 | 0.053382 | 0.0098076
3 | -0.19376 | -0.45731 | -0.80555 | -0.7446 | -0.7565 | -0.72433 | -0.044906 | 0.86748 | 1.1327 | 1.1457 | 0.9567 | 1.2006 | 1.0845 | 0.94437 | 0.68375 | 0.42689 | 0.52639 | 0.46885 | 0.090559 | 0.37688 | 0.52637 | 0.3425 | -0.32275 | -0.66484
4 | -0.39817 | -0.40165 | -0.41362 | -0.41363 | -0.42295 | -0.43569 | -0.39297 | -0.26679 | -0.19899 | -0.20982 | -0.26443 | -0.28993 | -0.26796 | -0.29055 | -0.27507 | -0.32412 | -0.36284 | -0.32282 | -0.22825 | -0.20394 | -0.20458 | -0.27023 | -0.33689 | -0.34951
5 | -0.11565 | -0.15115 | -0.17746 | -0.17703 | -0.17814 | -0.19258 | -0.17322 | -0.069152 | 0.021602 | 0.076824 | 0.12673 | 0.13455 | 0.1181 | 0.096491 | 0.063747 | 0.042327 | 0.035358 | 0.031117 | 0.031473 | 0.0086013 | 0.066944 | 0.030535 | 0.017505 | -0.028042
6 | 1.6343 | 1.8164 | 1.3755 | 1.6208 | 1.6592 | 1.7035 | 1.6501 | 3.0512 | 3.5042 | 3.4964 | 3.0556 | 3.6493 | 3.8025 | 3.5096 | 3.0481 | 2.6806 | 3.2681 | 3.1689 | 2.4867 | 2.3063 | 2.717 | 2.1376 | 1.6323 | 1.8177
7 | -0.90605 | -0.93606 | -0.9851 | -1.0181 | -0.95259 | -1.0273 | -0.89096 | -0.40616 | -0.073001 | -0.05437 | 0.12435 | 0.041753 | 0.010624 | 0.0072565 | -0.10482 | -0.1822 | -0.26868 | -0.34125 | -0.29647 | -0.36541 | -0.26004 | -0.48031 | -0.60322 | -0.65471
8 | -0.76595 | -0.77125 | -0.77846 | -0.78268 | -0.77218 | -0.7538 | -0.6407 | -0.52869 | -0.51873 | -0.51046 | -0.50203 | -0.49648 | -0.50819 | -0.52779 | -0.58025 | -0.60625 | -0.62765 | -0.62968 | -0.64158 | -0.66315 | -0.70523 | -0.7352 | -0.74552 | -0.75994
9 | 0.0023492 | -0.021662 | -0.027737 | -0.035184 | -0.033504 | -0.038713 | -0.072837 | -0.02372 | -0.036555 | -0.012546 | -0.00023365 | 0.009832 | 0.03367 | 0.034099 | 0.026117 | 0.060014 | 0.050946 | 0.044267 | 0.036661 | 0.037518 | 0.053027 | 0.047727 | -0.0046963 | -0.0076609
10 | -0.16369 | -0.18292 | -0.18761 | -0.18529 | -0.1915 | -0.19683 | -0.06223 | 0.054924 | 0.12495 | 0.13212 | 0.056015 | 0.13614 | 0.14635 | 0.14061 | 0.11128 | 0.047715 | 0.023949 | 0.02387 | 0.024361 | 0.048658 | 0.069808 | 0.0095535 | -0.072094 | -0.12121
11 | -0.23765 | -0.25557 | -0.26696 | -0.27101 | -0.26396 | -0.26485 | -0.20888 | -0.17341 | -0.14591 | -0.11272 | -0.11331 | -0.12125 | -0.14238 | -0.14655 | -0.1644 | -0.16455 | -0.16701 | -0.12919 | -0.11654 | -0.13276 | -0.11002 | -0.13982 | -0.16009 | -0.18084
12 | -0.41812 | -0.25289 | -0.31964 | -0.25173 | -0.28876 | -0.15496 | -0.52222 | -0.41061 | -0.30448 | -0.35828 | -0.37106 | -0.33789 | 0.16924 | 0.085885 | -0.4805 | -0.16184 | -0.18646 | -0.10853 | 0.0050128 | 0.32982 | 0.73576 | 0.73283 | 0.69547 | 0.7305
13 | 0.85997 | 0.80089 | 0.60205 | 0.54268 | 0.49893 | 0.62648 | 2.0629 | 2.7552 | 3.5344 | 3.3696 | 3.2867 | 3.2455 | 3.5077 | 3.2199 | 2.9574 | 2.7478 | 2.72 | 2.7555 | 2.2919 | 2.1004 | 2.2266 | 1.5582 | 0.68385 | 0.73271
14 | 0.14108 | 0.15466 | 0.14671 | 0.14645 | 0.14354 | 0.15183 | 0.15568 | 0.29208 | 0.33963 | 0.32751 | 0.31899 | 0.31969 | 0.33979 | 0.32863 | 0.23083 | 0.30185 | 0.30557 | 0.28695 | 0.22672 | 0.20563 | 0.21561 | 0.21689 | 0.1497 | 0.14783
15 | 0.0029429 | -0.014542 | -0.017269 | -0.023405 | -0.029765 | -0.024146 | -0.028186 | 0.073853 | 0.094937 | 0.12187 | 0.070301 | 0.063238 | 0.043634 | 0.057916 | 0.024776 | 0.021853 | 0.025547 | 0.046317 | 0.087982 | 0.089868 | 0.071422 | 0.054491 | 0.026691 | 0.0049038
16 | -0.048441 | -0.11433 | -0.20139 | -0.18615 | -0.18913 | -0.18108 | -0.011226 | 0.21687 | 0.28318 | 0.28642 | 0.23918 | 0.30015 | 0.27112 | 0.23609 | 0.17094 | 0.10672 | 0.1316 | 0.11721 | 0.02264 | 0.094221 | 0.13159 | 0.085624 | -0.080686 | -0.16621
17 | -0.53089 | -0.53554 | -0.5515 | -0.55151 | -0.56393 | -0.58092 | -0.52396 | -0.35572 | -0.26532 | -0.27976 | -0.35257 | -0.38658 | -0.35728 | -0.38739 | -0.36676 | -0.43215 | -0.48378 | -0.43042 | -0.30433 | -0.27193 | -0.27277 | -0.36031 | -0.44918 | -0.46602
18 | -0.2313 | -0.30231 | -0.35493 | -0.35405 | -0.35627 | -0.38516 | -0.34645 | -0.1383 | 0.043203 | 0.15365 | 0.25346 | 0.2691 | 0.2362 | 0.19298 | 0.12749 | 0.084653 | 0.070715 | 0.062235 | 0.062945 | 0.017203 | 0.13389 | 0.061071 | 0.03501 | -0.056084
19 | 0.65374 | 0.72656 | 0.5502 | 0.6483 | 0.66366 | 0.68141 | 0.66006 | 1.2205 | 1.4017 | 1.3986 | 1.2223 | 1.4597 | 1.521 | 1.4038 | 1.2192 | 1.0722 | 1.3072 | 1.2676 | 0.9947 | 0.92254 | 1.0868 | 0.85503 | 0.65291 | 0.72707
20 | -0.36242 | -0.37442 | -0.39404 | -0.40723 | -0.38104 | -0.41092 | -0.35639 | -0.16246 | -0.0292 | -0.021748 | 0.049739 | 0.016701 | 0.0042496 | 0.0029026 | -0.041929 | -0.072881 | -0.10747 | -0.1365 | -0.11859 | -0.14616 | -0.10402 | -0.19213 | -0.24129 | -0.26188
21 | -1.5319 | -1.5425 | -1.5569 | -1.5654 | -1.5444 | -1.5076 | -1.2814 | -1.0574 | -1.0375 | -1.0209 | -1.0041 | -0.99295 | -1.0164 | -1.0556 | -1.1605 | -1.2125 | -1.2553 | -1.2594 | -1.2832 | -1.3263 | -1.4105 | -1.4704 | -1.491 | -1.5199
22 | 0.0058731 | -0.054155 | -0.069343 | -0.087961 | -0.08376 | -0.096783 | -0.18209 | -0.0593 | -0.091386 | -0.031364 | -0.00058412 | 0.02458 | 0.084174 | 0.085249 | 0.065293 | 0.15004 | 0.12736 | 0.11067 | 0.091652 | 0.093794 | 0.13257 | 0.11932 | -0.011741 | -0.019152
23 | -1.0913 | -1.2195 | -1.2507 | -1.2353 | -1.2767 | -1.3122 | -0.41487 | 0.36616 | 0.83302 | 0.8808 | 0.37343 | 0.90757 | 0.97566 | 0.93741 | 0.74189 | 0.3181 | 0.15966 | 0.15914 | 0.1624 | 0.32439 | 0.46539 | 0.06369 | -0.48063 | -0.80808
24 | -1.358 | -1.4604 | -1.5255 | -1.5486 | -1.5084 | -1.5134 | -1.1936 | -0.99089 | -0.8338 | -0.64413 | -0.64748 | -0.69286 | -0.81362 | -0.83743 | -0.9394 | -0.94028 | -0.95434 | -0.73825 | -0.66594 | -0.75865 | -0.6287 | -0.79895 | -0.91479 | -1.0334
25 | -0.29866 | -0.18064 | -0.22831 | -0.1798 | -0.20626 | -0.11068 | -0.37302 | -0.29329 | -0.21748 | -0.25592 | -0.26504 | -0.24135 | 0.12089 | 0.061346 | -0.34322 | -0.1156 | -0.13319 | -0.077521 | 0.0035806 | 0.23559 | 0.52554 | 0.52345 | 0.49677 | 0.52178
26 | 0.26874 | 0.25028 | 0.18814 | 0.16959 | 0.15592 | 0.19577 | 0.64467 | 0.861 | 1.1045 | 1.053 | 1.0271 | 1.0142 | 1.0961 | 1.0062 | 0.9242 | 0.85869 | 0.84999 | 0.86109 | 0.71622 | 0.65639 | 0.6958 | 0.48693 | 0.2137 | 0.22897
27 | 0.28217 | 0.30932 | 0.29343 | 0.29291 | 0.28707 | 0.30367 | 0.31137 | 0.58415 | 0.67925 | 0.65502 | 0.63798 | 0.63939 | 0.67958 | 0.65726 | 0.46167 | 0.60369 | 0.61113 | 0.5739 | 0.45345 | 0.41126 | 0.43122 | 0.43377 | 0.29939 | 0.29565
28 | 0.0103 | -0.050896 | -0.060442 | -0.081916 | -0.10418 | -0.084512 | -0.09865 | 0.25849 | 0.33228 | 0.42655 | 0.24605 | 0.22133 | 0.15272 | 0.20271 | 0.086717 | 0.076484 | 0.089416 | 0.16211 | 0.30794 | 0.31454 | 0.24998 | 0.19072 | 0.093418 | 0.017163
29 | -1.4532 | -3.4298 | -6.0416 | -5.5845 | -5.6738 | -5.4324 | -0.33679 | 6.5061 | 8.4954 | 8.5926 | 7.1753 | 9.0046 | 8.1336 | 7.0828 | 5.1282 | 3.2016 | 3.9479 | 3.5164 | 0.67919 | 2.8266 | 3.9478 | 2.5687 | -2.4206 | -4.9863
30 | -0.92906 | -0.93719 | -0.96512 | -0.96515 | -0.98688 | -1.0166 | -0.91694 | -0.6225 | -0.46432 | -0.48957 | -0.617 | -0.67651 | -0.62525 | -0.67794 | -0.64183 | -0.75627 | -0.84662 | -0.75324 | -0.53258 | -0.47587 | -0.47735 | -0.63054 | -0.78607 | -0.81553
31 | -0.57826 | -0.75576 | -0.88732 | -0.88513 | -0.89068 | -0.9629 | -0.86612 | -0.34576 | 0.10801 | 0.38412 | 0.63366 | 0.67274 | 0.5905 | 0.48245 | 0.31874 | 0.21163 | 0.17679 | 0.15559 | 0.15736 | 0.043007 | 0.33472 | 0.15268 | 0.087525 | -0.14021
32 | 0.65374 | 0.72656 | 0.5502 | 0.6483 | 0.66366 | 0.68141 | 0.66006 | 1.2205 | 1.4017 | 1.3986 | 1.2223 | 1.4597 | 1.521 | 1.4038 | 1.2192 | 1.0722 | 1.3072 | 1.2676 | 0.9947 | 0.92254 | 1.0868 | 0.85503 | 0.65291 | 0.72707

## Qc, Summer, S4
LoadID | 0 | 1 | 2 | 3 | 4 | 5 | 6 | 7 | 8 | 9 | 10 | 11 | 12 | 13 | 14 | 15 | 16 | 17 | 18 | 19 | 20 | 21 | 22 | 23
1 | 0.88883 | 0.97436 | 0.9243 | 0.92267 | 0.90428 | 0.95655 | 0.98081 | 1.8401 | 2.1396 | 2.0633 | 2.0096 | 2.0141 | 2.1407 | 2.0704 | 1.4543 | 1.9016 | 1.9251 | 1.8078 | 1.4284 | 1.2955 | 1.3583 | 1.3664 | 0.94309 | 0.9313
2 | 0.0061801 | -0.030538 | -0.036265 | -0.04915 | -0.062506 | -0.050707 | -0.05919 | 0.15509 | 0.19937 | 0.25593 | 0.14763 | 0.1328 | 0.091631 | 0.12162 | 0.05203 | 0.04589 | 0.05365 | 0.097265 | 0.18476 | 0.18872 | 0.14999 | 0.11443 | 0.056051 | 0.010298
3 | -0.20345 | -0.48018 | -0.84582 | -0.78183 | -0.79433 | -0.76054 | -0.047151 | 0.91086 | 1.1894 | 1.203 | 1.0045 | 1.2606 | 1.1387 | 0.99159 | 0.71794 | 0.44823 | 0.55271 | 0.4923 | 0.095087 | 0.39573 | 0.55269 | 0.35962 | -0.33888 | -0.69808
4 | -0.41808 | -0.42174 | -0.4343 | -0.43432 | -0.4441 | -0.45748 | -0.41262 | -0.28013 | -0.20894 | -0.22031 | -0.27765 | -0.30443 | -0.28136 | -0.30507 | -0.28882 | -0.34032 | -0.38098 | -0.33896 | -0.23966 | -0.21414 | -0.21481 | -0.28374 | -0.35373 | -0.36699
5 | -0.12143 | -0.15871 | -0.18634 | -0.18588 | -0.18704 | -0.20221 | -0.18188 | -0.072609 | 0.022682 | 0.080665 | 0.13307 | 0.14127 | 0.12401 | 0.10132 | 0.066935 | 0.044443 | 0.037126 | 0.032673 | 0.033046 | 0.0090314 | 0.070292 | 0.032062 | 0.01838 | -0.029444
6 | 1.7161 | 1.9072 | 1.4443 | 1.7018 | 1.7421 | 1.7887 | 1.7326 | 3.2038 | 3.6794 | 3.6712 | 3.2084 | 3.8318 | 3.9926 | 3.685 | 3.2005 | 2.8146 | 3.4315 | 3.3274 | 2.6111 | 2.4217 | 2.8529 | 2.2444 | 1.7139 | 1.9086
7 | -0.95135 | -0.98286 | -1.0344 | -1.069 | -1.0002 | -1.0787 | -0.93551 | -0.42647 | -0.076651 | -0.057089 | 0.13056 | 0.04384 | 0.011155 | 0.0076193 | -0.11006 | -0.19131 | -0.28212 | -0.35831 | -0.31129 | -0.38368 | -0.27304 | -0.50433 | -0.63338 | -0.68745
8 | -0.80425 | -0.80982 | -0.81739 | -0.82182 | -0.81079 | -0.79149 | -0.67273 | -0.55512 | -0.54467 | -0.53599 | -0.52713 | -0.5213 | -0.5336 | -0.55417 | -0.60926 | -0.63656 | -0.65903 | -0.66117 | -0.67366 | -0.6963 | -0.74049 | -0.77196 | -0.7828 | -0.79794
9 | 0.0024667 | -0.022745 | -0.029124 | -0.036944 | -0.035179 | -0.040649 | -0.076479 | -0.024906 | -0.038382 | -0.013173 | -0.00024533 | 0.010324 | 0.035353 | 0.035804 | 0.027423 | 0.063015 | 0.053493 | 0.046481 | 0.038494 | 0.039394 | 0.055679 | 0.050113 | -0.0049311 | -0.008044
10 | -0.17188 | -0.19206 | -0.19699 | -0.19455 | -0.20108 | -0.20667 | -0.065342 | 0.05767 | 0.1312 | 0.13873 | 0.058816 | 0.14294 | 0.15367 | 0.14764 | 0.11685 | 0.0501 | 0.025147 | 0.025064 | 0.025579 | 0.051091 | 0.073298 | 0.010031 | -0.075699 | -0.12727
11 | -0.24953 | -0.26835 | -0.28031 | -0.28456 | -0.27716 | -0.27809 | -0.21933 | -0.18208 | -0.15321 | -0.11836 | -0.11897 | -0.12731 | -0.1495 | -0.15388 | -0.17262 | -0.17278 | -0.17536 | -0.13565 | -0.12237 | -0.1394 | -0.11552 | -0.14681 | -0.16809 | -0.18988
12 | -0.43903 | -0.26554 | -0.33562 | -0.26431 | -0.3032 | -0.1627 | -0.54833 | -0.43114 | -0.3197 | -0.3762 | -0.38962 | -0.35478 | 0.17771 | 0.090179 | -0.50453 | -0.16993 | -0.19579 | -0.11396 | 0.0052634 | 0.34631 | 0.77255 | 0.76947 | 0.73025 | 0.76702
13 | 0.90297 | 0.84093 | 0.63215 | 0.56981 | 0.52388 | 0.6578 | 2.1661 | 2.893 | 3.7111 | 3.5381 | 3.451 | 3.4077 | 3.683 | 3.3809 | 3.1053 | 2.8852 | 2.856 | 2.8933 | 2.4065 | 2.2055 | 2.3379 | 1.6361 | 0.71805 | 0.76935
14 | 0.14814 | 0.16239 | 0.15405 | 0.15378 | 0.15071 | 0.15943 | 0.16347 | 0.30668 | 0.35661 | 0.34389 | 0.33494 | 0.33568 | 0.35678 | 0.34506 | 0.24238 | 0.31694 | 0.32084 | 0.3013 | 0.23806 | 0.21591 | 0.22639 | 0.22773 | 0.15718 | 0.15522
15 | 0.00309 | -0.015269 | -0.018133 | -0.024575 | -0.031253 | -0.025354 | -0.029595 | 0.077546 | 0.099684 | 0.12797 | 0.073816 | 0.0664 | 0.045816 | 0.060812 | 0.026015 | 0.022945 | 0.026825 | 0.048633 | 0.092381 | 0.094361 | 0.074993 | 0.057215 | 0.028025 | 0.005149
16 | -0.050863 | -0.12004 | -0.21146 | -0.19546 | -0.19858 | -0.19014 | -0.011788 | 0.22771 | 0.29734 | 0.30074 | 0.25113 | 0.31516 | 0.28467 | 0.2479 | 0.17949 | 0.11206 | 0.13818 | 0.12307 | 0.023772 | 0.098932 | 0.13817 | 0.089905 | -0.084721 | -0.17452
17 | -0.55743 | -0.56232 | -0.57907 | -0.57909 | -0.59213 | -0.60997 | -0.55016 | -0.3735 | -0.27859 | -0.29374 | -0.3702 | -0.40591 | -0.37515 | -0.40676 | -0.3851 | -0.45376 | -0.50797 | -0.45194 | -0.31955 | -0.28552 | -0.28641 | -0.37833 | -0.47164 | -0.48932
18 | -0.24287 | -0.31742 | -0.37267 | -0.37175 | -0.37409 | -0.40442 | -0.36377 | -0.14522 | 0.045363 | 0.16133 | 0.26614 | 0.28255 | 0.24801 | 0.20263 | 0.13387 | 0.088886 | 0.074251 | 0.065347 | 0.066092 | 0.018063 | 0.14058 | 0.064124 | 0.03676 | -0.058888
19 | 0.68643 | 0.76289 | 0.57771 | 0.68072 | 0.69685 | 0.71548 | 0.69306 | 1.2815 | 1.4718 | 1.4685 | 1.2834 | 1.5327 | 1.5971 | 1.474 | 1.2802 | 1.1259 | 1.3726 | 1.3309 | 1.0444 | 0.96867 | 1.1411 | 0.89778 | 0.68556 | 0.76342
20 | -0.38054 | -0.39314 | -0.41374 | -0.42759 | -0.40009 | -0.43146 | -0.3742 | -0.17059 | -0.03066 | -0.022835 | 0.052225 | 0.017536 | 0.0044621 | 0.0030477 | -0.044025 | -0.076525 | -0.11285 | -0.14333 | -0.12452 | -0.15347 | -0.10922 | -0.20173 | -0.25335 | -0.27498
21 | -1.6085 | -1.6196 | -1.6348 | -1.6436 | -1.6216 | -1.583 | -1.3455 | -1.1102 | -1.0893 | -1.072 | -1.0543 | -1.0426 | -1.0672 | -1.1083 | -1.2185 | -1.2731 | -1.3181 | -1.3223 | -1.3473 | -1.3926 | -1.481 | -1.5439 | -1.5656 | -1.5959
22 | 0.0061668 | -0.056863 | -0.07281 | -0.092359 | -0.087948 | -0.10162 | -0.1912 | -0.062265 | -0.095956 | -0.032932 | -0.00061333 | 0.025809 | 0.088383 | 0.089511 | 0.068557 | 0.15754 | 0.13373 | 0.1162 | 0.096235 | 0.098484 | 0.1392 | 0.12528 | -0.012328 | -0.02011
23 | -1.1459 | -1.2804 | -1.3133 | -1.297 | -1.3405 | -1.3778 | -0.43561 | 0.38447 | 0.87467 | 0.92485 | 0.3921 | 0.95295 | 1.0244 | 0.98428 | 0.77899 | 0.334 | 0.16765 | 0.16709 | 0.17052 | 0.34061 | 0.48866 | 0.066874 | -0.50466 | -0.84849
24 | -1.4259 | -1.5334 | -1.6018 | -1.6261 | -1.5838 | -1.5891 | -1.2533 | -1.0404 | -0.87549 | -0.67634 | -0.67985 | -0.7275 | -0.8543 | -0.87931 | -0.98637 | -0.9873 | -1.0021 | -0.77517 | -0.69924 | -0.79659 | -0.66013 | -0.83889 | -0.96052 | -1.085
25 | -0.31359 | -0.18967 | -0.23973 | -0.1888 | -0.21657 | -0.11622 | -0.39167 | -0.30796 | -0.22836 | -0.26871 | -0.2783 | -0.25342 | 0.12693 | 0.064413 | -0.36038 | -0.12138 | -0.13985 | -0.081397 | 0.0037596 | 0.24737 | 0.55182 | 0.54962 | 0.5216 | 0.54787
26 | 0.28218 | 0.26279 | 0.19755 | 0.17807 | 0.16371 | 0.20556 | 0.6769 | 0.90405 | 1.1597 | 1.1057 | 1.0784 | 1.0649 | 1.1509 | 1.0565 | 0.97041 | 0.90163 | 0.89249 | 0.90414 | 0.75203 | 0.68921 | 0.73059 | 0.51128 | 0.22439 | 0.24042
27 | 0.29628 | 0.32479 | 0.3081 | 0.30756 | 0.30143 | 0.31885 | 0.32694 | 0.61336 | 0.71321 | 0.68778 | 0.66988 | 0.67136 | 0.71356 | 0.69013 | 0.48475 | 0.63388 | 0.64169 | 0.60259 | 0.47612 | 0.43183 | 0.45278 | 0.45546 | 0.31436 | 0.31043
28 | 0.010815 | -0.053441 | -0.063464 | -0.086012 | -0.10939 | -0.088737 | -0.10358 | 0.27141 | 0.34889 | 0.44788 | 0.25836 | 0.2324 | 0.16035 | 0.21284 | 0.091053 | 0.080308 | 0.093887 | 0.17021 | 0.32333 | 0.33027 | 0.26247 | 0.20025 | 0.098089 | 0.018021
29 | -1.5259 | -3.6013 | -6.3437 | -5.8637 | -5.9575 | -5.7041 | -0.35363 | 6.8314 | 8.9202 | 9.0222 | 7.534 | 9.4548 | 8.5402 | 7.4369 | 5.3846 | 3.3617 | 4.1453 | 3.6922 | 0.71315 | 2.968 | 4.1452 | 2.6972 | -2.5416 | -5.2356
30 | -0.97551 | -0.98405 | -1.0134 | -1.0134 | -1.0362 | -1.0674 | -0.96278 | -0.65363 | -0.48753 | -0.51405 | -0.64785 | -0.71034 | -0.65651 | -0.71184 | -0.67392 | -0.79408 | -0.88895 | -0.7909 | -0.55921 | -0.49966 | -0.50122 | -0.66207 | -0.82538 | -0.85631
31 | -0.60717 | -0.79355 | -0.93168 | -0.92938 | -0.93522 | -1.011 | -0.90942 | -0.36305 | 0.11341 | 0.40332 | 0.66534 | 0.70637 | 0.62003 | 0.50658 | 0.33467 | 0.22222 | 0.18563 | 0.16337 | 0.16523 | 0.045157 | 0.35146 | 0.16031 | 0.091901 | -0.14722
32 | 0.68643 | 0.76289 | 0.57771 | 0.68072 | 0.69685 | 0.71548 | 0.69306 | 1.2815 | 1.4718 | 1.4685 | 1.2834 | 1.5327 | 1.5971 | 1.474 | 1.2802 | 1.1259 | 1.3726 | 1.3309 | 1.0444 | 0.96867 | 1.1411 | 0.89778 | 0.68556 | 0.76342

## Qc, Summer, S5
LoadID | 0 | 1 | 2 | 3 | 4 | 5 | 6 | 7 | 8 | 9 | 10 | 11 | 12 | 13 | 14 | 15 | 16 | 17 | 18 | 19 | 20 | 21 | 22 | 23
1 | 0.88883 | 0.97436 | 0.9243 | 0.92267 | 0.90428 | 0.95655 | 0.98081 | 1.8401 | 2.1396 | 2.0633 | 2.0096 | 2.0141 | 2.1407 | 2.0704 | 1.4543 | 1.9016 | 1.9251 | 1.8078 | 1.4284 | 1.2955 | 1.3583 | 1.3664 | 0.94309 | 0.9313
2 | 0.0061801 | -0.030538 | -0.036265 | -0.04915 | -0.062506 | -0.050707 | -0.05919 | 0.15509 | 0.19937 | 0.25593 | 0.14763 | 0.1328 | 0.091631 | 0.12162 | 0.05203 | 0.04589 | 0.05365 | 0.097265 | 0.18476 | 0.18872 | 0.14999 | 0.11443 | 0.056051 | 0.010298
3 | -0.20345 | -0.48018 | -0.84582 | -0.78183 | -0.79433 | -0.76054 | -0.047151 | 0.91086 | 1.1894 | 1.203 | 1.0045 | 1.2606 | 1.1387 | 0.99159 | 0.71794 | 0.44823 | 0.55271 | 0.4923 | 0.095087 | 0.39573 | 0.55269 | 0.35962 | -0.33888 | -0.69808
4 | -0.41808 | -0.42174 | -0.4343 | -0.43432 | -0.4441 | -0.45748 | -0.41262 | -0.28013 | -0.20894 | -0.22031 | -0.27765 | -0.30443 | -0.28136 | -0.30507 | -0.28882 | -0.34032 | -0.38098 | -0.33896 | -0.23966 | -0.21414 | -0.21481 | -0.28374 | -0.35373 | -0.36699
5 | -0.12143 | -0.15871 | -0.18634 | -0.18588 | -0.18704 | -0.20221 | -0.18188 | -0.072609 | 0.022682 | 0.080665 | 0.13307 | 0.14127 | 0.12401 | 0.10132 | 0.066935 | 0.044443 | 0.037126 | 0.032673 | 0.033046 | 0.0090314 | 0.070292 | 0.032062 | 0.01838 | -0.029444
6 | 1.7161 | 1.9072 | 1.4443 | 1.7018 | 1.7421 | 1.7887 | 1.7326 | 3.2038 | 3.6794 | 3.6712 | 3.2084 | 3.8318 | 3.9926 | 3.685 | 3.2005 | 2.8146 | 3.4315 | 3.3274 | 2.6111 | 2.4217 | 2.8529 | 2.2444 | 1.7139 | 1.9086
7 | -0.95135 | -0.98286 | -1.0344 | -1.069 | -1.0002 | -1.0787 | -0.93551 | -0.42647 | -0.076651 | -0.057089 | 0.13056 | 0.04384 | 0.011155 | 0.0076193 | -0.11006 | -0.19131 | -0.28212 | -0.35831 | -0.31129 | -0.38368 | -0.27304 | -0.50433 | -0.63338 | -0.68745
8 | -0.80425 | -0.80982 | -0.81739 | -0.82182 | -0.81079 | -0.79149 | -0.67273 | -0.55512 | -0.54467 | -0.53599 | -0.52713 | -0.5213 | -0.5336 | -0.55417 | -0.60926 | -0.63656 | -0.65903 | -0.66117 | -0.67366 | -0.6963 | -0.74049 | -0.77196 | -0.7828 | -0.79794
9 | 0.0024667 | -0.022745 | -0.029124 | -0.036944 | -0.035179 | -0.040649 | -0.076479 | -0.024906 | -0.038382 | -0.013173 | -0.00024533 | 0.010324 | 0.035353 | 0.035804 | 0.027423 | 0.063015 | 0.053493 | 0.046481 | 0.038494 | 0.039394 | 0.055679 | 0.050113 | -0.0049311 | -0.008044
10 | -0.17188 | -0.19206 | -0.19699 | -0.19455 | -0.20108 | -0.20667 | -0.065342 | 0.05767 | 0.1312 | 0.13873 | 0.058816 | 0.14294 | 0.15367 | 0.14764 | 0.11685 | 0.0501 | 0.025147 | 0.025064 | 0.025579 | 0.051091 | 0.073298 | 0.010031 | -0.075699 | -0.12727
11 | -0.24953 | -0.26835 | -0.28031 | -0.28456 | -0.27716 | -0.27809 | -0.21933 | -0.18208 | -0.15321 | -0.11836 | -0.11897 | -0.12731 | -0.1495 | -0.15388 | -0.17262 | -0.17278 | -0.17536 | -0.13565 | -0.12237 | -0.1394 | -0.11552 | -0.14681 | -0.16809 | -0.18988
12 | -0.43903 | -0.26554 | -0.33562 | -0.26431 | -0.3032 | -0.1627 | -0.54833 | -0.43114 | -0.3197 | -0.3762 | -0.38962 | -0.35478 | 0.17771 | 0.090179 | -0.50453 | -0.16993 | -0.19579 | -0.11396 | 0.0052634 | 0.34631 | 0.77255 | 0.76947 | 0.73025 | 0.76702
13 | 0.90297 | 0.84093 | 0.63215 | 0.56981 | 0.52388 | 0.6578 | 2.1661 | 2.893 | 3.7111 | 3.5381 | 3.451 | 3.4077 | 3.683 | 3.3809 | 3.1053 | 2.8852 | 2.856 | 2.8933 | 2.4065 | 2.2055 | 2.3379 | 1.6361 | 0.71805 | 0.76935
14 | 0.14814 | 0.16239 | 0.15405 | 0.15378 | 0.15071 | 0.15943 | 0.16347 | 0.30668 | 0.35661 | 0.34389 | 0.33494 | 0.33568 | 0.35678 | 0.34506 | 0.24238 | 0.31694 | 0.32084 | 0.3013 | 0.23806 | 0.21591 | 0.22639 | 0.22773 | 0.15718 | 0.15522
15 | 0.00309 | -0.015269 | -0.018133 | -0.024575 | -0.031253 | -0.025354 | -0.029595 | 0.077546 | 0.099684 | 0.12797 | 0.073816 | 0.0664 | 0.045816 | 0.060812 | 0.026015 | 0.022945 | 0.026825 | 0.048633 | 0.092381 | 0.094361 | 0.074993 | 0.057215 | 0.028025 | 0.005149
16 | -0.050863 | -0.12004 | -0.21146 | -0.19546 | -0.19858 | -0.19014 | -0.011788 | 0.22771 | 0.29734 | 0.30074 | 0.25113 | 0.31516 | 0.28467 | 0.2479 | 0.17949 | 0.11206 | 0.13818 | 0.12307 | 0.023772 | 0.098932 | 0.13817 | 0.089905 | -0.084721 | -0.17452
17 | -0.55743 | -0.56232 | -0.57907 | -0.57909 | -0.59213 | -0.60997 | -0.55016 | -0.3735 | -0.27859 | -0.29374 | -0.3702 | -0.40591 | -0.37515 | -0.40676 | -0.3851 | -0.45376 | -0.50797 | -0.45194 | -0.31955 | -0.28552 | -0.28641 | -0.37833 | -0.47164 | -0.48932
18 | -0.24287 | -0.31742 | -0.37267 | -0.37175 | -0.37409 | -0.40442 | -0.36377 | -0.14522 | 0.045363 | 0.16133 | 0.26614 | 0.28255 | 0.24801 | 0.20263 | 0.13387 | 0.088886 | 0.074251 | 0.065347 | 0.066092 | 0.018063 | 0.14058 | 0.064124 | 0.03676 | -0.058888
19 | 0.68643 | 0.76289 | 0.57771 | 0.68072 | 0.69685 | 0.71548 | 0.69306 | 1.2815 | 1.4718 | 1.4685 | 1.2834 | 1.5327 | 1.5971 | 1.474 | 1.2802 | 1.1259 | 1.3726 | 1.3309 | 1.0444 | 0.96867 | 1.1411 | 0.89778 | 0.68556 | 0.76342
20 | -0.38054 | -0.39314 | -0.41374 | -0.42759 | -0.40009 | -0.43146 | -0.3742 | -0.17059 | -0.03066 | -0.022835 | 0.052225 | 0.017536 | 0.0044621 | 0.0030477 | -0.044025 | -0.076525 | -0.11285 | -0.14333 | -0.12452 | -0.15347 | -0.10922 | -0.20173 | -0.25335 | -0.27498
21 | -1.6085 | -1.6196 | -1.6348 | -1.6436 | -1.6216 | -1.583 | -1.3455 | -1.1102 | -1.0893 | -1.072 | -1.0543 | -1.0426 | -1.0672 | -1.1083 | -1.2185 | -1.2731 | -1.3181 | -1.3223 | -1.3473 | -1.3926 | -1.481 | -1.5439 | -1.5656 | -1.5959
22 | 0.0061668 | -0.056863 | -0.07281 | -0.092359 | -0.087948 | -0.10162 | -0.1912 | -0.062265 | -0.095956 | -0.032932 | -0.00061333 | 0.025809 | 0.088383 | 0.089511 | 0.068557 | 0.15754 | 0.13373 | 0.1162 | 0.096235 | 0.098484 | 0.1392 | 0.12528 | -0.012328 | -0.02011
23 | -1.1459 | -1.2804 | -1.3133 | -1.297 | -1.3405 | -1.3778 | -0.43561 | 0.38447 | 0.87467 | 0.92485 | 0.3921 | 0.95295 | 1.0244 | 0.98428 | 0.77899 | 0.334 | 0.16765 | 0.16709 | 0.17052 | 0.34061 | 0.48866 | 0.066874 | -0.50466 | -0.84849
24 | -1.4259 | -1.5334 | -1.6018 | -1.6261 | -1.5838 | -1.5891 | -1.2533 | -1.0404 | -0.87549 | -0.67634 | -0.67985 | -0.7275 | -0.8543 | -0.87931 | -0.98637 | -0.9873 | -1.0021 | -0.77517 | -0.69924 | -0.79659 | -0.66013 | -0.83889 | -0.96052 | -1.085
25 | -0.31359 | -0.18967 | -0.23973 | -0.1888 | -0.21657 | -0.11622 | -0.39167 | -0.30796 | -0.22836 | -0.26871 | -0.2783 | -0.25342 | 0.12693 | 0.064413 | -0.36038 | -0.12138 | -0.13985 | -0.081397 | 0.0037596 | 0.24737 | 0.55182 | 0.54962 | 0.5216 | 0.54787
26 | 0.28218 | 0.26279 | 0.19755 | 0.17807 | 0.16371 | 0.20556 | 0.6769 | 0.90405 | 1.1597 | 1.1057 | 1.0784 | 1.0649 | 1.1509 | 1.0565 | 0.97041 | 0.90163 | 0.89249 | 0.90414 | 0.75203 | 0.68921 | 0.73059 | 0.51128 | 0.22439 | 0.24042
27 | 0.29628 | 0.32479 | 0.3081 | 0.30756 | 0.30143 | 0.31885 | 0.32694 | 0.61336 | 0.71321 | 0.68778 | 0.66988 | 0.67136 | 0.71356 | 0.69013 | 0.48475 | 0.63388 | 0.64169 | 0.60259 | 0.47612 | 0.43183 | 0.45278 | 0.45546 | 0.31436 | 0.31043
28 | 0.010815 | -0.053441 | -0.063464 | -0.086012 | -0.10939 | -0.088737 | -0.10358 | 0.27141 | 0.34889 | 0.44788 | 0.25836 | 0.2324 | 0.16035 | 0.21284 | 0.091053 | 0.080308 | 0.093887 | 0.17021 | 0.32333 | 0.33027 | 0.26247 | 0.20025 | 0.098089 | 0.018021
29 | -1.5259 | -3.6013 | -6.3437 | -5.8637 | -5.9575 | -5.7041 | -0.35363 | 6.8314 | 8.9202 | 9.0222 | 7.534 | 9.4548 | 8.5402 | 7.4369 | 5.3846 | 3.3617 | 4.1453 | 3.6922 | 0.71315 | 2.968 | 4.1452 | 2.6972 | -2.5416 | -5.2356
30 | -0.97551 | -0.98405 | -1.0134 | -1.0134 | -1.0362 | -1.0674 | -0.96278 | -0.65363 | -0.48753 | -0.51405 | -0.64785 | -0.71034 | -0.65651 | -0.71184 | -0.67392 | -0.79408 | -0.88895 | -0.7909 | -0.55921 | -0.49966 | -0.50122 | -0.66207 | -0.82538 | -0.85631
31 | -0.60717 | -0.79355 | -0.93168 | -0.92938 | -0.93522 | -1.011 | -0.90942 | -0.36305 | 0.11341 | 0.40332 | 0.66534 | 0.70637 | 0.62003 | 0.50658 | 0.33467 | 0.22222 | 0.18563 | 0.16337 | 0.16523 | 0.045157 | 0.35146 | 0.16031 | 0.091901 | -0.14722
32 | 0.68643 | 0.76289 | 0.57771 | 0.68072 | 0.69685 | 0.71548 | 0.69306 | 1.2815 | 1.4718 | 1.4685 | 1.2834 | 1.5327 | 1.5971 | 1.474 | 1.2802 | 1.1259 | 1.3726 | 1.3309 | 1.0444 | 0.96867 | 1.1411 | 0.89778 | 0.68556 | 0.76342

## Qc, Summer, S6
LoadID | 0 | 1 | 2 | 3 | 4 | 5 | 6 | 7 | 8 | 9 | 10 | 11 | 12 | 13 | 14 | 15 | 16 | 17 | 18 | 19 | 20 | 21 | 22 | 23
1 | 0.88883 | 0.97436 | 0.9243 | 0.92267 | 0.90428 | 0.95655 | 0.98081 | 1.8401 | 2.1396 | 2.0633 | 2.0096 | 2.0141 | 2.1407 | 2.0704 | 1.4543 | 1.9016 | 1.9251 | 1.8078 | 1.4284 | 1.2955 | 1.3583 | 1.3664 | 0.94309 | 0.9313
2 | 0.0061801 | -0.030538 | -0.036265 | -0.04915 | -0.062506 | -0.050707 | -0.05919 | 0.15509 | 0.19937 | 0.25593 | 0.14763 | 0.1328 | 0.091631 | 0.12162 | 0.05203 | 0.04589 | 0.05365 | 0.097265 | 0.18476 | 0.18872 | 0.14999 | 0.11443 | 0.056051 | 0.010298
3 | -0.20345 | -0.48018 | -0.84582 | -0.78183 | -0.79433 | -0.76054 | -0.047151 | 0.91086 | 1.1894 | 1.203 | 1.0045 | 1.2606 | 1.1387 | 0.99159 | 0.71794 | 0.44823 | 0.55271 | 0.4923 | 0.095087 | 0.39573 | 0.55269 | 0.35962 | -0.33888 | -0.69808
4 | -0.41808 | -0.42174 | -0.4343 | -0.43432 | -0.4441 | -0.45748 | -0.41262 | -0.28013 | -0.20894 | -0.22031 | -0.27765 | -0.30443 | -0.28136 | -0.30507 | -0.28882 | -0.34032 | -0.38098 | -0.33896 | -0.23966 | -0.21414 | -0.21481 | -0.28374 | -0.35373 | -0.36699
5 | -0.12143 | -0.15871 | -0.18634 | -0.18588 | -0.18704 | -0.20221 | -0.18188 | -0.072609 | 0.022682 | 0.080665 | 0.13307 | 0.14127 | 0.12401 | 0.10132 | 0.066935 | 0.044443 | 0.037126 | 0.032673 | 0.033046 | 0.0090314 | 0.070292 | 0.032062 | 0.01838 | -0.029444
6 | 1.7161 | 1.9072 | 1.4443 | 1.7018 | 1.7421 | 1.7887 | 1.7326 | 3.2038 | 3.6794 | 3.6712 | 3.2084 | 3.8318 | 3.9926 | 3.685 | 3.2005 | 2.8146 | 3.4315 | 3.3274 | 2.6111 | 2.4217 | 2.8529 | 2.2444 | 1.7139 | 1.9086
7 | -0.95135 | -0.98286 | -1.0344 | -1.069 | -1.0002 | -1.0787 | -0.93551 | -0.42647 | -0.076651 | -0.057089 | 0.13056 | 0.04384 | 0.011155 | 0.0076193 | -0.11006 | -0.19131 | -0.28212 | -0.35831 | -0.31129 | -0.38368 | -0.27304 | -0.50433 | -0.63338 | -0.68745
8 | -0.80425 | -0.80982 | -0.81739 | -0.82182 | -0.81079 | -0.79149 | -0.67273 | -0.55512 | -0.54467 | -0.53599 | -0.52713 | -0.5213 | -0.5336 | -0.55417 | -0.60926 | -0.63656 | -0.65903 | -0.66117 | -0.67366 | -0.6963 | -0.74049 | -0.77196 | -0.7828 | -0.79794
9 | 0.0024667 | -0.022745 | -0.029124 | -0.036944 | -0.035179 | -0.040649 | -0.076479 | -0.024906 | -0.038382 | -0.013173 | -0.00024533 | 0.010324 | 0.035353 | 0.035804 | 0.027423 | 0.063015 | 0.053493 | 0.046481 | 0.038494 | 0.039394 | 0.055679 | 0.050113 | -0.0049311 | -0.008044
10 | -0.17188 | -0.19206 | -0.19699 | -0.19455 | -0.20108 | -0.20667 | -0.065342 | 0.05767 | 0.1312 | 0.13873 | 0.058816 | 0.14294 | 0.15367 | 0.14764 | 0.11685 | 0.0501 | 0.025147 | 0.025064 | 0.025579 | 0.051091 | 0.073298 | 0.010031 | -0.075699 | -0.12727
11 | -0.24953 | -0.26835 | -0.28031 | -0.28456 | -0.27716 | -0.27809 | -0.21933 | -0.18208 | -0.15321 | -0.11836 | -0.11897 | -0.12731 | -0.1495 | -0.15388 | -0.17262 | -0.17278 | -0.17536 | -0.13565 | -0.12237 | -0.1394 | -0.11552 | -0.14681 | -0.16809 | -0.18988
12 | -0.43903 | -0.26554 | -0.33562 | -0.26431 | -0.3032 | -0.1627 | -0.54833 | -0.43114 | -0.3197 | -0.3762 | -0.38962 | -0.35478 | 0.17771 | 0.090179 | -0.50453 | -0.16993 | -0.19579 | -0.11396 | 0.0052634 | 0.34631 | 0.77255 | 0.76947 | 0.73025 | 0.76702
13 | 0.90297 | 0.84093 | 0.63215 | 0.56981 | 0.52388 | 0.6578 | 2.1661 | 2.893 | 3.7111 | 3.5381 | 3.451 | 3.4077 | 3.683 | 3.3809 | 3.1053 | 2.8852 | 2.856 | 2.8933 | 2.4065 | 2.2055 | 2.3379 | 1.6361 | 0.71805 | 0.76935
14 | 0.14814 | 0.16239 | 0.15405 | 0.15378 | 0.15071 | 0.15943 | 0.16347 | 0.30668 | 0.35661 | 0.34389 | 0.33494 | 0.33568 | 0.35678 | 0.34506 | 0.24238 | 0.31694 | 0.32084 | 0.3013 | 0.23806 | 0.21591 | 0.22639 | 0.22773 | 0.15718 | 0.15522
15 | 0.00309 | -0.015269 | -0.018133 | -0.024575 | -0.031253 | -0.025354 | -0.029595 | 0.077546 | 0.099684 | 0.12797 | 0.073816 | 0.0664 | 0.045816 | 0.060812 | 0.026015 | 0.022945 | 0.026825 | 0.048633 | 0.092381 | 0.094361 | 0.074993 | 0.057215 | 0.028025 | 0.005149
16 | -0.050863 | -0.12004 | -0.21146 | -0.19546 | -0.19858 | -0.19014 | -0.011788 | 0.22771 | 0.29734 | 0.30074 | 0.25113 | 0.31516 | 0.28467 | 0.2479 | 0.17949 | 0.11206 | 0.13818 | 0.12307 | 0.023772 | 0.098932 | 0.13817 | 0.089905 | -0.084721 | -0.17452
17 | -0.55743 | -0.56232 | -0.57907 | -0.57909 | -0.59213 | -0.60997 | -0.55016 | -0.3735 | -0.27859 | -0.29374 | -0.3702 | -0.40591 | -0.37515 | -0.40676 | -0.3851 | -0.45376 | -0.50797 | -0.45194 | -0.31955 | -0.28552 | -0.28641 | -0.37833 | -0.47164 | -0.48932
18 | -0.24287 | -0.31742 | -0.37267 | -0.37175 | -0.37409 | -0.40442 | -0.36377 | -0.14522 | 0.045363 | 0.16133 | 0.26614 | 0.28255 | 0.24801 | 0.20263 | 0.13387 | 0.088886 | 0.074251 | 0.065347 | 0.066092 | 0.018063 | 0.14058 | 0.064124 | 0.03676 | -0.058888
19 | 0.68643 | 0.76289 | 0.57771 | 0.68072 | 0.69685 | 0.71548 | 0.69306 | 1.2815 | 1.4718 | 1.4685 | 1.2834 | 1.5327 | 1.5971 | 1.474 | 1.2802 | 1.1259 | 1.3726 | 1.3309 | 1.0444 | 0.96867 | 1.1411 | 0.89778 | 0.68556 | 0.76342
20 | -0.38054 | -0.39314 | -0.41374 | -0.42759 | -0.40009 | -0.43146 | -0.3742 | -0.17059 | -0.03066 | -0.022835 | 0.052225 | 0.017536 | 0.0044621 | 0.0030477 | -0.044025 | -0.076525 | -0.11285 | -0.14333 | -0.12452 | -0.15347 | -0.10922 | -0.20173 | -0.25335 | -0.27498
21 | -1.6085 | -1.6196 | -1.6348 | -1.6436 | -1.6216 | -1.583 | -1.3455 | -1.1102 | -1.0893 | -1.072 | -1.0543 | -1.0426 | -1.0672 | -1.1083 | -1.2185 | -1.2731 | -1.3181 | -1.3223 | -1.3473 | -1.3926 | -1.481 | -1.5439 | -1.5656 | -1.5959
22 | 0.0061668 | -0.056863 | -0.07281 | -0.092359 | -0.087948 | -0.10162 | -0.1912 | -0.062265 | -0.095956 | -0.032932 | -0.00061333 | 0.025809 | 0.088383 | 0.089511 | 0.068557 | 0.15754 | 0.13373 | 0.1162 | 0.096235 | 0.098484 | 0.1392 | 0.12528 | -0.012328 | -0.02011
23 | -1.1459 | -1.2804 | -1.3133 | -1.297 | -1.3405 | -1.3778 | -0.43561 | 0.38447 | 0.87467 | 0.92485 | 0.3921 | 0.95295 | 1.0244 | 0.98428 | 0.77899 | 0.334 | 0.16765 | 0.16709 | 0.17052 | 0.34061 | 0.48866 | 0.066874 | -0.50466 | -0.84849
24 | -1.4259 | -1.5334 | -1.6018 | -1.6261 | -1.5838 | -1.5891 | -1.2533 | -1.0404 | -0.87549 | -0.67634 | -0.67985 | -0.7275 | -0.8543 | -0.87931 | -0.98637 | -0.9873 | -1.0021 | -0.77517 | -0.69924 | -0.79659 | -0.66013 | -0.83889 | -0.96052 | -1.085
25 | -0.31359 | -0.18967 | -0.23973 | -0.1888 | -0.21657 | -0.11622 | -0.39167 | -0.30796 | -0.22836 | -0.26871 | -0.2783 | -0.25342 | 0.12693 | 0.064413 | -0.36038 | -0.12138 | -0.13985 | -0.081397 | 0.0037596 | 0.24737 | 0.55182 | 0.54962 | 0.5216 | 0.54787
26 | 0.28218 | 0.26279 | 0.19755 | 0.17807 | 0.16371 | 0.20556 | 0.6769 | 0.90405 | 1.1597 | 1.1057 | 1.0784 | 1.0649 | 1.1509 | 1.0565 | 0.97041 | 0.90163 | 0.89249 | 0.90414 | 0.75203 | 0.68921 | 0.73059 | 0.51128 | 0.22439 | 0.24042
27 | 0.29628 | 0.32479 | 0.3081 | 0.30756 | 0.30143 | 0.31885 | 0.32694 | 0.61336 | 0.71321 | 0.68778 | 0.66988 | 0.67136 | 0.71356 | 0.69013 | 0.48475 | 0.63388 | 0.64169 | 0.60259 | 0.47612 | 0.43183 | 0.45278 | 0.45546 | 0.31436 | 0.31043
28 | 0.010815 | -0.053441 | -0.063464 | -0.086012 | -0.10939 | -0.088737 | -0.10358 | 0.27141 | 0.34889 | 0.44788 | 0.25836 | 0.2324 | 0.16035 | 0.21284 | 0.091053 | 0.080308 | 0.093887 | 0.17021 | 0.32333 | 0.33027 | 0.26247 | 0.20025 | 0.098089 | 0.018021
29 | -1.5259 | -3.6013 | -6.3437 | -5.8637 | -5.9575 | -5.7041 | -0.35363 | 6.8314 | 8.9202 | 9.0222 | 7.534 | 9.4548 | 8.5402 | 7.4369 | 5.3846 | 3.3617 | 4.1453 | 3.6922 | 0.71315 | 2.968 | 4.1452 | 2.6972 | -2.5416 | -5.2356
30 | -0.97551 | -0.98405 | -1.0134 | -1.0134 | -1.0362 | -1.0674 | -0.96278 | -0.65363 | -0.48753 | -0.51405 | -0.64785 | -0.71034 | -0.65651 | -0.71184 | -0.67392 | -0.79408 | -0.88895 | -0.7909 | -0.55921 | -0.49966 | -0.50122 | -0.66207 | -0.82538 | -0.85631
31 | -0.60717 | -0.79355 | -0.93168 | -0.92938 | -0.93522 | -1.011 | -0.90942 | -0.36305 | 0.11341 | 0.40332 | 0.66534 | 0.70637 | 0.62003 | 0.50658 | 0.33467 | 0.22222 | 0.18563 | 0.16337 | 0.16523 | 0.045157 | 0.35146 | 0.16031 | 0.091901 | -0.14722
32 | 0.68643 | 0.76289 | 0.57771 | 0.68072 | 0.69685 | 0.71548 | 0.69306 | 1.2815 | 1.4718 | 1.4685 | 1.2834 | 1.5327 | 1.5971 | 1.474 | 1.2802 | 1.1259 | 1.3726 | 1.3309 | 1.0444 | 0.96867 | 1.1411 | 0.89778 | 0.68556 | 0.76342

## Qc, Summer, S7
LoadID | 0 | 1 | 2 | 3 | 4 | 5 | 6 | 7 | 8 | 9 | 10 | 11 | 12 | 13 | 14 | 15 | 16 | 17 | 18 | 19 | 20 | 21 | 22 | 23
1 | 0.82957 | 0.93724 | 0.88909 | 0.87873 | 0.85261 | 0.911 | 0.94345 | 1.7875 | 1.997 | 1.9847 | 1.9522 | 1.9182 | 2.0387 | 1.9718 | 1.385 | 1.8473 | 1.8334 | 1.7389 | 1.3603 | 1.2215 | 1.3195 | 1.2753 | 0.88021 | 0.88696
2 | 0.0058269 | -0.029665 | -0.033848 | -0.045873 | -0.05953 | -0.048775 | -0.056371 | 0.14771 | 0.18608 | 0.24862 | 0.1406 | 0.12648 | 0.086395 | 0.11815 | 0.049553 | 0.043705 | 0.051606 | 0.092633 | 0.17772 | 0.17614 | 0.14427 | 0.10789 | 0.054449 | 0.0099056
3 | -0.19764 | -0.45731 | -0.8136 | -0.72971 | -0.77163 | -0.70984 | -0.044906 | 0.87616 | 1.1327 | 1.1457 | 0.96627 | 1.1886 | 1.0953 | 0.96326 | 0.68375 | 0.43115 | 0.53691 | 0.47354 | 0.091464 | 0.37312 | 0.5369 | 0.3425 | -0.3292 | -0.65819
4 | -0.39817 | -0.40969 | -0.40949 | -0.42191 | -0.41449 | -0.43134 | -0.39297 | -0.26412 | -0.20297 | -0.20772 | -0.26707 | -0.29283 | -0.26528 | -0.29055 | -0.27232 | -0.3306 | -0.36284 | -0.31959 | -0.23281 | -0.20598 | -0.20867 | -0.27023 | -0.33689 | -0.35301
5 | -0.11565 | -0.15418 | -0.17391 | -0.1788 | -0.17636 | -0.19643 | -0.17322 | -0.06846 | 0.021818 | 0.076055 | 0.12927 | 0.13186 | 0.11574 | 0.09842 | 0.064385 | 0.04148 | 0.034651 | 0.030495 | 0.031158 | 0.0085153 | 0.066275 | 0.029925 | 0.017855 | -0.027761
6 | 1.6343 | 1.7982 | 1.403 | 1.6208 | 1.6592 | 1.6695 | 1.6171 | 3.0207 | 3.5042 | 3.4615 | 3.0556 | 3.7223 | 3.7265 | 3.4394 | 2.9871 | 2.6806 | 3.2681 | 3.2006 | 2.437 | 2.3525 | 2.717 | 2.1162 | 1.6649 | 1.7995
7 | -0.89699 | -0.93606 | -0.97525 | -1.0384 | -0.94306 | -1.0376 | -0.87314 | -0.40616 | -0.072271 | -0.053826 | 0.12435 | 0.041335 | 0.01073 | 0.0073291 | -0.10482 | -0.18585 | -0.26868 | -0.34466 | -0.3024 | -0.36541 | -0.26004 | -0.47071 | -0.59719 | -0.65471
8 | -0.77361 | -0.77125 | -0.78625 | -0.78268 | -0.78763 | -0.74627 | -0.65351 | -0.53926 | -0.50836 | -0.50536 | -0.51207 | -0.50641 | -0.50311 | -0.53834 | -0.58025 | -0.60019 | -0.6151 | -0.63598 | -0.62875 | -0.64988 | -0.69113 | -0.72049 | -0.74552 | -0.75994
9 | 0.0023023 | -0.021445 | -0.027737 | -0.035888 | -0.034174 | -0.038713 | -0.072837 | -0.023957 | -0.036555 | -0.012295 | -0.00023832 | 0.0099303 | 0.034343 | 0.033417 | 0.026639 | 0.061214 | 0.049927 | 0.044267 | 0.037394 | 0.038268 | 0.051967 | 0.048681 | -0.0046494 | -0.0077375
10 | -0.16369 | -0.18109 | -0.18761 | -0.18714 | -0.18767 | -0.1929 | -0.062852 | 0.054924 | 0.12495 | 0.13344 | 0.055455 | 0.13341 | 0.14781 | 0.1378 | 0.1124 | 0.047715 | 0.02347 | 0.024348 | 0.023873 | 0.049145 | 0.068412 | 0.0097446 | -0.070652 | -0.12
11 | -0.23527 | -0.25813 | -0.26696 | -0.2683 | -0.26396 | -0.26485 | -0.20679 | -0.17341 | -0.14737 | -0.11272 | -0.11331 | -0.12246 | -0.14381 | -0.14948 | -0.16604 | -0.1629 | -0.16868 | -0.12919 | -0.11654 | -0.13144 | -0.10782 | -0.14261 | -0.15849 | -0.18084
12 | -0.41812 | -0.24783 | -0.32603 | -0.25173 | -0.28299 | -0.15806 | -0.52745 | -0.41472 | -0.31057 | -0.36545 | -0.36735 | -0.33451 | 0.16924 | 0.085026 | -0.4757 | -0.1586 | -0.18833 | -0.10853 | 0.0049125 | 0.32982 | 0.74312 | 0.74748 | 0.68852 | 0.72319
13 | 0.85997 | 0.78487 | 0.61409 | 0.54811 | 0.49394 | 0.61395 | 2.0836 | 2.8103 | 3.605 | 3.3696 | 3.2209 | 3.2779 | 3.5427 | 3.2199 | 2.8983 | 2.7203 | 2.6928 | 2.7279 | 2.2461 | 2.0794 | 2.2043 | 1.5426 | 0.67018 | 0.74004
14 | 0.14108 | 0.15466 | 0.14818 | 0.14499 | 0.1421 | 0.15487 | 0.15568 | 0.28916 | 0.33963 | 0.32751 | 0.3158 | 0.3133 | 0.33979 | 0.3352 | 0.22853 | 0.30788 | 0.30557 | 0.28695 | 0.22899 | 0.20974 | 0.21992 | 0.22122 | 0.1482 | 0.14487
15 | 0.0029429 | -0.014251 | -0.017269 | -0.023171 | -0.029467 | -0.023663 | -0.027904 | 0.074592 | 0.095886 | 0.12309 | 0.071004 | 0.063238 | 0.04407 | 0.056758 | 0.024529 | 0.021634 | 0.025292 | 0.04539 | 0.086222 | 0.089868 | 0.069993 | 0.055036 | 0.026958 | 0.0048057
16 | -0.048441 | -0.11204 | -0.19937 | -0.18615 | -0.18913 | -0.17927 | -0.011339 | 0.22121 | 0.27752 | 0.28642 | 0.23678 | 0.29415 | 0.27383 | 0.23137 | 0.16752 | 0.10886 | 0.13423 | 0.11487 | 0.022866 | 0.094221 | 0.13291 | 0.085624 | -0.081493 | -0.16289
17 | -0.5362 | -0.54625 | -0.54598 | -0.56254 | -0.55829 | -0.5693 | -0.51872 | -0.35572 | -0.26002 | -0.28255 | -0.35257 | -0.39431 | -0.36443 | -0.37965 | -0.36676 | -0.42783 | -0.48862 | -0.42181 | -0.30738 | -0.27736 | -0.27277 | -0.36031 | -0.44469 | -0.46602
18 | -0.22668 | -0.30835 | -0.34783 | -0.34697 | -0.35984 | -0.37746 | -0.35338 | -0.13969 | 0.043203 | 0.15518 | 0.2484 | 0.2691 | 0.2362 | 0.18912 | 0.13004 | 0.083807 | 0.071423 | 0.062235 | 0.061686 | 0.017031 | 0.13389 | 0.059849 | 0.03431 | -0.055523
19 | 0.64067 | 0.71929 | 0.5502 | 0.66127 | 0.67694 | 0.69504 | 0.67326 | 1.2449 | 1.4297 | 1.3986 | 1.21 | 1.4597 | 1.5514 | 1.4038 | 1.2436 | 1.0615 | 1.3334 | 1.2422 | 1.0146 | 0.93177 | 1.0651 | 0.86358 | 0.63986 | 0.74161
20 | -0.36604 | -0.36694 | -0.3901 | -0.41537 | -0.37342 | -0.41913 | -0.35639 | -0.16246 | -0.028616 | -0.021748 | 0.050733 | 0.016534 | 0.0042496 | 0.0028736 | -0.042767 | -0.071423 | -0.10747 | -0.13787 | -0.12096 | -0.14909 | -0.1061 | -0.19213 | -0.23646 | -0.2645
21 | -1.5013 | -1.5271 | -1.5881 | -1.5497 | -1.5444 | -1.5076 | -1.307 | -1.0468 | -1.0271 | -1.0413 | -1.0041 | -0.98302 | -1.0164 | -1.0767 | -1.1605 | -1.2368 | -1.2553 | -1.2342 | -1.2703 | -1.313 | -1.3964 | -1.4851 | -1.506 | -1.4895
22 | 0.0058144 | -0.054697 | -0.07073 | -0.08972 | -0.082922 | -0.097751 | -0.17845 | -0.0593 | -0.093214 | -0.03105 | -0.00057244 | 0.025072 | 0.085016 | 0.085249 | 0.065946 | 0.15154 | 0.12991 | 0.11067 | 0.093485 | 0.09567 | 0.13389 | 0.11693 | -0.011506 | -0.018961
23 | -1.1131 | -1.2195 | -1.2507 | -1.2476 | -1.2767 | -1.3122 | -0.42316 | 0.36982 | 0.83302 | 0.89842 | 0.37343 | 0.92572 | 0.95614 | 0.94678 | 0.73447 | 0.31492 | 0.16126 | 0.15595 | 0.15916 | 0.32763 | 0.47469 | 0.062416 | -0.47582 | -0.8
24 | -1.3716 | -1.4896 | -1.5102 | -1.5177 | -1.4933 | -1.5286 | -1.2175 | -0.97107 | -0.84214 | -0.64413 | -0.66043 | -0.68593 | -0.79735 | -0.82906 | -0.93001 | -0.92148 | -0.95434 | -0.73087 | -0.65262 | -0.75107 | -0.63498 | -0.78297 | -0.93308 | -1.0127
25 | -0.29866 | -0.17883 | -0.22831 | -0.17801 | -0.21038 | -0.10958 | -0.36929 | -0.29623 | -0.21748 | -0.26104 | -0.27035 | -0.24376 | 0.12331 | 0.060119 | -0.34322 | -0.11328 | -0.13186 | -0.077521 | 0.0035806 | 0.23323 | 0.53606 | 0.51821 | 0.4918 | 0.51657
26 | 0.26874 | 0.24527 | 0.18626 | 0.16789 | 0.15904 | 0.19577 | 0.63178 | 0.84378 | 1.1155 | 1.053 | 1.0168 | 1.0041 | 1.0852 | 1.0062 | 0.93344 | 0.84152 | 0.83299 | 0.86109 | 0.70189 | 0.65639 | 0.6958 | 0.48693 | 0.21157 | 0.23355
27 | 0.28217 | 0.31551 | 0.29049 | 0.29877 | 0.28707 | 0.30063 | 0.30826 | 0.58415 | 0.69284 | 0.66157 | 0.64436 | 0.63939 | 0.66599 | 0.67041 | 0.46628 | 0.59162 | 0.59891 | 0.56816 | 0.45798 | 0.41126 | 0.43553 | 0.43811 | 0.30239 | 0.2927
28 | 0.010094 | -0.050896 | -0.061047 | -0.080278 | -0.10626 | -0.086202 | -0.09865 | 0.25849 | 0.32896 | 0.41802 | 0.24605 | 0.21691 | 0.15272 | 0.20473 | 0.088452 | 0.076484 | 0.09031 | 0.16211 | 0.31409 | 0.31139 | 0.25498 | 0.19262 | 0.095286 | 0.017506
29 | -1.4242 | -3.4298 | -6.1624 | -5.5845 | -5.6738 | -5.3781 | -0.33679 | 6.5712 | 8.6653 | 8.4207 | 7.1753 | 9.0046 | 8.0522 | 7.012 | 5.2307 | 3.1376 | 4.0269 | 3.5867 | 0.6724 | 2.8549 | 4.0267 | 2.5944 | -2.3722 | -5.0362
30 | -0.92906 | -0.93719 | -0.95547 | -0.96515 | -0.97702 | -0.99628 | -0.91694 | -0.61628 | -0.45968 | -0.48957 | -0.62317 | -0.66298 | -0.61274 | -0.67116 | -0.65467 | -0.74114 | -0.85509 | -0.76077 | -0.53791 | -0.47587 | -0.4869 | -0.61793 | -0.77035 | -0.83185
31 | -0.58404 | -0.77088 | -0.90506 | -0.89398 | -0.88178 | -0.98216 | -0.87478 | -0.33884 | 0.10693 | 0.38412 | 0.62732 | 0.65928 | 0.57869 | 0.4921 | 0.31874 | 0.21587 | 0.17325 | 0.15248 | 0.15736 | 0.043867 | 0.33472 | 0.15268 | 0.089275 | -0.14161
32 | 0.64067 | 0.71929 | 0.5392 | 0.64182 | 0.67694 | 0.66778 | 0.64685 | 1.2083 | 1.4297 | 1.3986 | 1.2345 | 1.4451 | 1.5362 | 1.3757 | 1.1948 | 1.0615 | 1.3203 | 1.2929 | 1.0146 | 0.92254 | 1.0977 | 0.87213 | 0.65291 | 0.73434

## Qc, Summer, S8
LoadID | 0 | 1 | 2 | 3 | 4 | 5 | 6 | 7 | 8 | 9 | 10 | 11 | 12 | 13 | 14 | 15 | 16 | 17 | 18 | 19 | 20 | 21 | 22 | 23
1 | 0.82957 | 0.93724 | 0.88909 | 0.87873 | 0.85261 | 0.911 | 0.94345 | 1.7875 | 1.997 | 1.9847 | 1.9522 | 1.9182 | 2.0387 | 1.9718 | 1.385 | 1.8473 | 1.8334 | 1.7389 | 1.3603 | 1.2215 | 1.3195 | 1.2753 | 0.88021 | 0.88696
2 | 0.0058269 | -0.029665 | -0.033848 | -0.045873 | -0.05953 | -0.048775 | -0.056371 | 0.14771 | 0.18608 | 0.24862 | 0.1406 | 0.12648 | 0.086395 | 0.11815 | 0.049553 | 0.043705 | 0.051606 | 0.092633 | 0.17772 | 0.17614 | 0.14427 | 0.10789 | 0.054449 | 0.0099056
3 | -0.19764 | -0.45731 | -0.8136 | -0.72971 | -0.77163 | -0.70984 | -0.044906 | 0.87616 | 1.1327 | 1.1457 | 0.96627 | 1.1886 | 1.0953 | 0.96326 | 0.68375 | 0.43115 | 0.53691 | 0.47354 | 0.091464 | 0.37312 | 0.5369 | 0.3425 | -0.3292 | -0.65819
4 | -0.39817 | -0.40969 | -0.40949 | -0.42191 | -0.41449 | -0.43134 | -0.39297 | -0.26412 | -0.20297 | -0.20772 | -0.26707 | -0.29283 | -0.26528 | -0.29055 | -0.27232 | -0.3306 | -0.36284 | -0.31959 | -0.23281 | -0.20598 | -0.20867 | -0.27023 | -0.33689 | -0.35301
5 | -0.11565 | -0.15418 | -0.17391 | -0.1788 | -0.17636 | -0.19643 | -0.17322 | -0.06846 | 0.021818 | 0.076055 | 0.12927 | 0.13186 | 0.11574 | 0.09842 | 0.064385 | 0.04148 | 0.034651 | 0.030495 | 0.031158 | 0.0085153 | 0.066275 | 0.029925 | 0.017855 | -0.027761
6 | 1.6343 | 1.7982 | 1.403 | 1.6208 | 1.6592 | 1.6695 | 1.6171 | 3.0207 | 3.5042 | 3.4615 | 3.0556 | 3.7223 | 3.7265 | 3.4394 | 2.9871 | 2.6806 | 3.2681 | 3.2006 | 2.437 | 2.3525 | 2.717 | 2.1162 | 1.6649 | 1.7995
7 | -0.89699 | -0.93606 | -0.97525 | -1.0384 | -0.94306 | -1.0376 | -0.87314 | -0.40616 | -0.072271 | -0.053826 | 0.12435 | 0.041335 | 0.01073 | 0.0073291 | -0.10482 | -0.18585 | -0.26868 | -0.34466 | -0.3024 | -0.36541 | -0.26004 | -0.47071 | -0.59719 | -0.65471
8 | -0.77361 | -0.77125 | -0.78625 | -0.78268 | -0.78763 | -0.74627 | -0.65351 | -0.53926 | -0.50836 | -0.50536 | -0.51207 | -0.50641 | -0.50311 | -0.53834 | -0.58025 | -0.60019 | -0.6151 | -0.63598 | -0.62875 | -0.64988 | -0.69113 | -0.72049 | -0.74552 | -0.75994
9 | 0.0023023 | -0.021445 | -0.027737 | -0.035888 | -0.034174 | -0.038713 | -0.072837 | -0.023957 | -0.036555 | -0.012295 | -0.00023832 | 0.0099303 | 0.034343 | 0.033417 | 0.026639 | 0.061214 | 0.049927 | 0.044267 | 0.037394 | 0.038268 | 0.051967 | 0.048681 | -0.0046494 | -0.0077375
10 | -0.16369 | -0.18109 | -0.18761 | -0.18714 | -0.18767 | -0.1929 | -0.062852 | 0.054924 | 0.12495 | 0.13344 | 0.055455 | 0.13341 | 0.14781 | 0.1378 | 0.1124 | 0.047715 | 0.02347 | 0.024348 | 0.023873 | 0.049145 | 0.068412 | 0.0097446 | -0.070652 | -0.12
11 | -0.23527 | -0.25813 | -0.26696 | -0.2683 | -0.26396 | -0.26485 | -0.20679 | -0.17341 | -0.14737 | -0.11272 | -0.11331 | -0.12246 | -0.14381 | -0.14948 | -0.16604 | -0.1629 | -0.16868 | -0.12919 | -0.11654 | -0.13144 | -0.10782 | -0.14261 | -0.15849 | -0.18084
12 | -0.41812 | -0.24783 | -0.32603 | -0.25173 | -0.28299 | -0.15806 | -0.52745 | -0.41472 | -0.31057 | -0.36545 | -0.36735 | -0.33451 | 0.16924 | 0.085026 | -0.4757 | -0.1586 | -0.18833 | -0.10853 | 0.0049125 | 0.32982 | 0.74312 | 0.74748 | 0.68852 | 0.72319
13 | 0.85997 | 0.78487 | 0.61409 | 0.54811 | 0.49394 | 0.61395 | 2.0836 | 2.8103 | 3.605 | 3.3696 | 3.2209 | 3.2779 | 3.5427 | 3.2199 | 2.8983 | 2.7203 | 2.6928 | 2.7279 | 2.2461 | 2.0794 | 2.2043 | 1.5426 | 0.67018 | 0.74004
14 | 0.14108 | 0.15466 | 0.14818 | 0.14499 | 0.1421 | 0.15487 | 0.15568 | 0.28916 | 0.33963 | 0.32751 | 0.3158 | 0.3133 | 0.33979 | 0.3352 | 0.22853 | 0.30788 | 0.30557 | 0.28695 | 0.22899 | 0.20974 | 0.21992 | 0.22122 | 0.1482 | 0.14487
15 | 0.0029429 | -0.014251 | -0.017269 | -0.023171 | -0.029467 | -0.023663 | -0.027904 | 0.074592 | 0.095886 | 0.12309 | 0.071004 | 0.063238 | 0.04407 | 0.056758 | 0.024529 | 0.021634 | 0.025292 | 0.04539 | 0.086222 | 0.089868 | 0.069993 | 0.055036 | 0.026958 | 0.0048057
16 | -0.048441 | -0.11204 | -0.19937 | -0.18615 | -0.18913 | -0.17927 | -0.011339 | 0.22121 | 0.27752 | 0.28642 | 0.23678 | 0.29415 | 0.27383 | 0.23137 | 0.16752 | 0.10886 | 0.13423 | 0.11487 | 0.022866 | 0.094221 | 0.13291 | 0.085624 | -0.081493 | -0.16289
17 | -0.5362 | -0.54625 | -0.54598 | -0.56254 | -0.55829 | -0.5693 | -0.51872 | -0.35572 | -0.26002 | -0.28255 | -0.35257 | -0.39431 | -0.36443 | -0.37965 | -0.36676 | -0.42783 | -0.48862 | -0.42181 | -0.30738 | -0.27736 | -0.27277 | -0.36031 | -0.44469 | -0.46602
18 | -0.22668 | -0.30835 | -0.34783 | -0.34697 | -0.35984 | -0.37746 | -0.35338 | -0.13969 | 0.043203 | 0.15518 | 0.2484 | 0.2691 | 0.2362 | 0.18912 | 0.13004 | 0.083807 | 0.071423 | 0.062235 | 0.061686 | 0.017031 | 0.13389 | 0.059849 | 0.03431 | -0.055523
19 | 0.64067 | 0.71929 | 0.5502 | 0.66127 | 0.67694 | 0.69504 | 0.67326 | 1.2449 | 1.4297 | 1.3986 | 1.21 | 1.4597 | 1.5514 | 1.4038 | 1.2436 | 1.0615 | 1.3334 | 1.2422 | 1.0146 | 0.93177 | 1.0651 | 0.86358 | 0.63986 | 0.74161
20 | -0.36604 | -0.36694 | -0.3901 | -0.41537 | -0.37342 | -0.41913 | -0.35639 | -0.16246 | -0.028616 | -0.021748 | 0.050733 | 0.016534 | 0.0042496 | 0.0028736 | -0.042767 | -0.071423 | -0.10747 | -0.13787 | -0.12096 | -0.14909 | -0.1061 | -0.19213 | -0.23646 | -0.2645
21 | -1.5013 | -1.5271 | -1.5881 | -1.5497 | -1.5444 | -1.5076 | -1.307 | -1.0468 | -1.0271 | -1.0413 | -1.0041 | -0.98302 | -1.0164 | -1.0767 | -1.1605 | -1.2368 | -1.2553 | -1.2342 | -1.2703 | -1.313 | -1.3964 | -1.4851 | -1.506 | -1.4895
22 | 0.0058144 | -0.054697 | -0.07073 | -0.08972 | -0.082922 | -0.097751 | -0.17845 | -0.0593 | -0.093214 | -0.03105 | -0.00057244 | 0.025072 | 0.085016 | 0.085249 | 0.065946 | 0.15154 | 0.12991 | 0.11067 | 0.093485 | 0.09567 | 0.13389 | 0.11693 | -0.011506 | -0.018961
23 | -1.1131 | -1.2195 | -1.2507 | -1.2476 | -1.2767 | -1.3122 | -0.42316 | 0.36982 | 0.83302 | 0.89842 | 0.37343 | 0.92572 | 0.95614 | 0.94678 | 0.73447 | 0.31492 | 0.16126 | 0.15595 | 0.15916 | 0.32763 | 0.47469 | 0.062416 | -0.47582 | -0.8
24 | -1.3716 | -1.4896 | -1.5102 | -1.5177 | -1.4933 | -1.5286 | -1.2175 | -0.97107 | -0.84214 | -0.64413 | -0.66043 | -0.68593 | -0.79735 | -0.82906 | -0.93001 | -0.92148 | -0.95434 | -0.73087 | -0.65262 | -0.75107 | -0.63498 | -0.78297 | -0.93308 | -1.0127
25 | -0.29866 | -0.17883 | -0.22831 | -0.17801 | -0.21038 | -0.10958 | -0.36929 | -0.29623 | -0.21748 | -0.26104 | -0.27035 | -0.24376 | 0.12331 | 0.060119 | -0.34322 | -0.11328 | -0.13186 | -0.077521 | 0.0035806 | 0.23323 | 0.53606 | 0.51821 | 0.4918 | 0.51657
26 | 0.26874 | 0.24527 | 0.18626 | 0.16789 | 0.15904 | 0.19577 | 0.63178 | 0.84378 | 1.1155 | 1.053 | 1.0168 | 1.0041 | 1.0852 | 1.0062 | 0.93344 | 0.84152 | 0.83299 | 0.86109 | 0.70189 | 0.65639 | 0.6958 | 0.48693 | 0.21157 | 0.23355
27 | 0.28217 | 0.31551 | 0.29049 | 0.29877 | 0.28707 | 0.30063 | 0.30826 | 0.58415 | 0.69284 | 0.66157 | 0.64436 | 0.63939 | 0.66599 | 0.67041 | 0.46628 | 0.59162 | 0.59891 | 0.56816 | 0.45798 | 0.41126 | 0.43553 | 0.43811 | 0.30239 | 0.2927
28 | 0.010094 | -0.050896 | -0.061047 | -0.080278 | -0.10626 | -0.086202 | -0.09865 | 0.25849 | 0.32896 | 0.41802 | 0.24605 | 0.21691 | 0.15272 | 0.20473 | 0.088452 | 0.076484 | 0.09031 | 0.16211 | 0.31409 | 0.31139 | 0.25498 | 0.19262 | 0.095286 | 0.017506
29 | -1.4242 | -3.4298 | -6.1624 | -5.5845 | -5.6738 | -5.3781 | -0.33679 | 6.5712 | 8.6653 | 8.4207 | 7.1753 | 9.0046 | 8.0522 | 7.012 | 5.2307 | 3.1376 | 4.0269 | 3.5867 | 0.6724 | 2.8549 | 4.0267 | 2.5944 | -2.3722 | -5.0362
30 | -0.92906 | -0.93719 | -0.95547 | -0.96515 | -0.97702 | -0.99628 | -0.91694 | -0.61628 | -0.45968 | -0.48957 | -0.62317 | -0.66298 | -0.61274 | -0.67116 | -0.65467 | -0.74114 | -0.85509 | -0.76077 | -0.53791 | -0.47587 | -0.4869 | -0.61793 | -0.77035 | -0.83185
31 | -0.58404 | -0.77088 | -0.90506 | -0.89398 | -0.88178 | -0.98216 | -0.87478 | -0.33884 | 0.10693 | 0.38412 | 0.62732 | 0.65928 | 0.57869 | 0.4921 | 0.31874 | 0.21587 | 0.17325 | 0.15248 | 0.15736 | 0.043867 | 0.33472 | 0.15268 | 0.089275 | -0.14161
32 | 0.64067 | 0.71929 | 0.5392 | 0.64182 | 0.67694 | 0.66778 | 0.64685 | 1.2083 | 1.4297 | 1.3986 | 1.2345 | 1.4451 | 1.5362 | 1.3757 | 1.1948 | 1.0615 | 1.3203 | 1.2929 | 1.0146 | 0.92254 | 1.0977 | 0.87213 | 0.65291 | 0.73434

## Qc, Summer, S9
LoadID | 0 | 1 | 2 | 3 | 4 | 5 | 6 | 7 | 8 | 9 | 10 | 11 | 12 | 13 | 14 | 15 | 16 | 17 | 18 | 19 | 20 | 21 | 22 | 23
1 | 0.82957 | 0.93724 | 0.88909 | 0.87873 | 0.85261 | 0.911 | 0.94345 | 1.7875 | 1.997 | 1.9847 | 1.9522 | 1.9182 | 2.0387 | 1.9718 | 1.385 | 1.8473 | 1.8334 | 1.7389 | 1.3603 | 1.2215 | 1.3195 | 1.2753 | 0.88021 | 0.88696
2 | 0.0058269 | -0.029665 | -0.033848 | -0.045873 | -0.05953 | -0.048775 | -0.056371 | 0.14771 | 0.18608 | 0.24862 | 0.1406 | 0.12648 | 0.086395 | 0.11815 | 0.049553 | 0.043705 | 0.051606 | 0.092633 | 0.17772 | 0.17614 | 0.14427 | 0.10789 | 0.054449 | 0.0099056
3 | -0.19764 | -0.45731 | -0.8136 | -0.72971 | -0.77163 | -0.70984 | -0.044906 | 0.87616 | 1.1327 | 1.1457 | 0.96627 | 1.1886 | 1.0953 | 0.96326 | 0.68375 | 0.43115 | 0.53691 | 0.47354 | 0.091464 | 0.37312 | 0.5369 | 0.3425 | -0.3292 | -0.65819
4 | -0.39817 | -0.40969 | -0.40949 | -0.42191 | -0.41449 | -0.43134 | -0.39297 | -0.26412 | -0.20297 | -0.20772 | -0.26707 | -0.29283 | -0.26528 | -0.29055 | -0.27232 | -0.3306 | -0.36284 | -0.31959 | -0.23281 | -0.20598 | -0.20867 | -0.27023 | -0.33689 | -0.35301
5 | -0.11565 | -0.15418 | -0.17391 | -0.1788 | -0.17636 | -0.19643 | -0.17322 | -0.06846 | 0.021818 | 0.076055 | 0.12927 | 0.13186 | 0.11574 | 0.09842 | 0.064385 | 0.04148 | 0.034651 | 0.030495 | 0.031158 | 0.0085153 | 0.066275 | 0.029925 | 0.017855 | -0.027761
6 | 1.6343 | 1.7982 | 1.403 | 1.6208 | 1.6592 | 1.6695 | 1.6171 | 3.0207 | 3.5042 | 3.4615 | 3.0556 | 3.7223 | 3.7265 | 3.4394 | 2.9871 | 2.6806 | 3.2681 | 3.2006 | 2.437 | 2.3525 | 2.717 | 2.1162 | 1.6649 | 1.7995
7 | -0.89699 | -0.93606 | -0.97525 | -1.0384 | -0.94306 | -1.0376 | -0.87314 | -0.40616 | -0.072271 | -0.053826 | 0.12435 | 0.041335 | 0.01073 | 0.0073291 | -0.10482 | -0.18585 | -0.26868 | -0.34466 | -0.3024 | -0.36541 | -0.26004 | -0.47071 | -0.59719 | -0.65471
8 | -0.77361 | -0.77125 | -0.78625 | -0.78268 | -0.78763 | -0.74627 | -0.65351 | -0.53926 | -0.50836 | -0.50536 | -0.51207 | -0.50641 | -0.50311 | -0.53834 | -0.58025 | -0.60019 | -0.6151 | -0.63598 | -0.62875 | -0.64988 | -0.69113 | -0.72049 | -0.74552 | -0.75994
9 | 0.0023023 | -0.021445 | -0.027737 | -0.035888 | -0.034174 | -0.038713 | -0.072837 | -0.023957 | -0.036555 | -0.012295 | -0.00023832 | 0.0099303 | 0.034343 | 0.033417 | 0.026639 | 0.061214 | 0.049927 | 0.044267 | 0.037394 | 0.038268 | 0.051967 | 0.048681 | -0.0046494 | -0.0077375
10 | -0.16369 | -0.18109 | -0.18761 | -0.18714 | -0.18767 | -0.1929 | -0.062852 | 0.054924 | 0.12495 | 0.13344 | 0.055455 | 0.13341 | 0.14781 | 0.1378 | 0.1124 | 0.047715 | 0.02347 | 0.024348 | 0.023873 | 0.049145 | 0.068412 | 0.0097446 | -0.070652 | -0.12
11 | -0.23527 | -0.25813 | -0.26696 | -0.2683 | -0.26396 | -0.26485 | -0.20679 | -0.17341 | -0.14737 | -0.11272 | -0.11331 | -0.12246 | -0.14381 | -0.14948 | -0.16604 | -0.1629 | -0.16868 | -0.12919 | -0.11654 | -0.13144 | -0.10782 | -0.14261 | -0.15849 | -0.18084
12 | -0.41812 | -0.24783 | -0.32603 | -0.25173 | -0.28299 | -0.15806 | -0.52745 | -0.41472 | -0.31057 | -0.36545 | -0.36735 | -0.33451 | 0.16924 | 0.085026 | -0.4757 | -0.1586 | -0.18833 | -0.10853 | 0.0049125 | 0.32982 | 0.74312 | 0.74748 | 0.68852 | 0.72319
13 | 0.85997 | 0.78487 | 0.61409 | 0.54811 | 0.49394 | 0.61395 | 2.0836 | 2.8103 | 3.605 | 3.3696 | 3.2209 | 3.2779 | 3.5427 | 3.2199 | 2.8983 | 2.7203 | 2.6928 | 2.7279 | 2.2461 | 2.0794 | 2.2043 | 1.5426 | 0.67018 | 0.74004
14 | 0.14108 | 0.15466 | 0.14818 | 0.14499 | 0.1421 | 0.15487 | 0.15568 | 0.28916 | 0.33963 | 0.32751 | 0.3158 | 0.3133 | 0.33979 | 0.3352 | 0.22853 | 0.30788 | 0.30557 | 0.28695 | 0.22899 | 0.20974 | 0.21992 | 0.22122 | 0.1482 | 0.14487
15 | 0.0029429 | -0.014251 | -0.017269 | -0.023171 | -0.029467 | -0.023663 | -0.027904 | 0.074592 | 0.095886 | 0.12309 | 0.071004 | 0.063238 | 0.04407 | 0.056758 | 0.024529 | 0.021634 | 0.025292 | 0.04539 | 0.086222 | 0.089868 | 0.069993 | 0.055036 | 0.026958 | 0.0048057
16 | -0.048441 | -0.11204 | -0.19937 | -0.18615 | -0.18913 | -0.17927 | -0.011339 | 0.22121 | 0.27752 | 0.28642 | 0.23678 | 0.29415 | 0.27383 | 0.23137 | 0.16752 | 0.10886 | 0.13423 | 0.11487 | 0.022866 | 0.094221 | 0.13291 | 0.085624 | -0.081493 | -0.16289
17 | -0.5362 | -0.54625 | -0.54598 | -0.56254 | -0.55829 | -0.5693 | -0.51872 | -0.35572 | -0.26002 | -0.28255 | -0.35257 | -0.39431 | -0.36443 | -0.37965 | -0.36676 | -0.42783 | -0.48862 | -0.42181 | -0.30738 | -0.27736 | -0.27277 | -0.36031 | -0.44469 | -0.46602
18 | -0.22668 | -0.30835 | -0.34783 | -0.34697 | -0.35984 | -0.37746 | -0.35338 | -0.13969 | 0.043203 | 0.15518 | 0.2484 | 0.2691 | 0.2362 | 0.18912 | 0.13004 | 0.083807 | 0.071423 | 0.062235 | 0.061686 | 0.017031 | 0.13389 | 0.059849 | 0.03431 | -0.055523
19 | 0.64067 | 0.71929 | 0.5502 | 0.66127 | 0.67694 | 0.69504 | 0.67326 | 1.2449 | 1.4297 | 1.3986 | 1.21 | 1.4597 | 1.5514 | 1.4038 | 1.2436 | 1.0615 | 1.3334 | 1.2422 | 1.0146 | 0.93177 | 1.0651 | 0.86358 | 0.63986 | 0.74161
20 | -0.36604 | -0.36694 | -0.3901 | -0.41537 | -0.37342 | -0.41913 | -0.35639 | -0.16246 | -0.028616 | -0.021748 | 0.050733 | 0.016534 | 0.0042496 | 0.0028736 | -0.042767 | -0.071423 | -0.10747 | -0.13787 | -0.12096 | -0.14909 | -0.1061 | -0.19213 | -0.23646 | -0.2645
21 | -1.5013 | -1.5271 | -1.5881 | -1.5497 | -1.5444 | -1.5076 | -1.307 | -1.0468 | -1.0271 | -1.0413 | -1.0041 | -0.98302 | -1.0164 | -1.0767 | -1.1605 | -1.2368 | -1.2553 | -1.2342 | -1.2703 | -1.313 | -1.3964 | -1.4851 | -1.506 | -1.4895
22 | 0.0058144 | -0.054697 | -0.07073 | -0.08972 | -0.082922 | -0.097751 | -0.17845 | -0.0593 | -0.093214 | -0.03105 | -0.00057244 | 0.025072 | 0.085016 | 0.085249 | 0.065946 | 0.15154 | 0.12991 | 0.11067 | 0.093485 | 0.09567 | 0.13389 | 0.11693 | -0.011506 | -0.018961
23 | -1.1131 | -1.2195 | -1.2507 | -1.2476 | -1.2767 | -1.3122 | -0.42316 | 0.36982 | 0.83302 | 0.89842 | 0.37343 | 0.92572 | 0.95614 | 0.94678 | 0.73447 | 0.31492 | 0.16126 | 0.15595 | 0.15916 | 0.32763 | 0.47469 | 0.062416 | -0.47582 | -0.8
24 | -1.3716 | -1.4896 | -1.5102 | -1.5177 | -1.4933 | -1.5286 | -1.2175 | -0.97107 | -0.84214 | -0.64413 | -0.66043 | -0.68593 | -0.79735 | -0.82906 | -0.93001 | -0.92148 | -0.95434 | -0.73087 | -0.65262 | -0.75107 | -0.63498 | -0.78297 | -0.93308 | -1.0127
25 | -0.29866 | -0.17883 | -0.22831 | -0.17801 | -0.21038 | -0.10958 | -0.36929 | -0.29623 | -0.21748 | -0.26104 | -0.27035 | -0.24376 | 0.12331 | 0.060119 | -0.34322 | -0.11328 | -0.13186 | -0.077521 | 0.0035806 | 0.23323 | 0.53606 | 0.51821 | 0.4918 | 0.51657
26 | 0.26874 | 0.24527 | 0.18626 | 0.16789 | 0.15904 | 0.19577 | 0.63178 | 0.84378 | 1.1155 | 1.053 | 1.0168 | 1.0041 | 1.0852 | 1.0062 | 0.93344 | 0.84152 | 0.83299 | 0.86109 | 0.70189 | 0.65639 | 0.6958 | 0.48693 | 0.21157 | 0.23355
27 | 0.28217 | 0.31551 | 0.29049 | 0.29877 | 0.28707 | 0.30063 | 0.30826 | 0.58415 | 0.69284 | 0.66157 | 0.64436 | 0.63939 | 0.66599 | 0.67041 | 0.46628 | 0.59162 | 0.59891 | 0.56816 | 0.45798 | 0.41126 | 0.43553 | 0.43811 | 0.30239 | 0.2927
28 | 0.010094 | -0.050896 | -0.061047 | -0.080278 | -0.10626 | -0.086202 | -0.09865 | 0.25849 | 0.32896 | 0.41802 | 0.24605 | 0.21691 | 0.15272 | 0.20473 | 0.088452 | 0.076484 | 0.09031 | 0.16211 | 0.31409 | 0.31139 | 0.25498 | 0.19262 | 0.095286 | 0.017506
29 | -1.4242 | -3.4298 | -6.1624 | -5.5845 | -5.6738 | -5.3781 | -0.33679 | 6.5712 | 8.6653 | 8.4207 | 7.1753 | 9.0046 | 8.0522 | 7.012 | 5.2307 | 3.1376 | 4.0269 | 3.5867 | 0.6724 | 2.8549 | 4.0267 | 2.5944 | -2.3722 | -5.0362
30 | -0.92906 | -0.93719 | -0.95547 | -0.96515 | -0.97702 | -0.99628 | -0.91694 | -0.61628 | -0.45968 | -0.48957 | -0.62317 | -0.66298 | -0.61274 | -0.67116 | -0.65467 | -0.74114 | -0.85509 | -0.76077 | -0.53791 | -0.47587 | -0.4869 | -0.61793 | -0.77035 | -0.83185
31 | -0.58404 | -0.77088 | -0.90506 | -0.89398 | -0.88178 | -0.98216 | -0.87478 | -0.33884 | 0.10693 | 0.38412 | 0.62732 | 0.65928 | 0.57869 | 0.4921 | 0.31874 | 0.21587 | 0.17325 | 0.15248 | 0.15736 | 0.043867 | 0.33472 | 0.15268 | 0.089275 | -0.14161
32 | 0.64067 | 0.71929 | 0.5392 | 0.64182 | 0.67694 | 0.66778 | 0.64685 | 1.2083 | 1.4297 | 1.3986 | 1.2345 | 1.4451 | 1.5362 | 1.3757 | 1.1948 | 1.0615 | 1.3203 | 1.2929 | 1.0146 | 0.92254 | 1.0977 | 0.87213 | 0.65291 | 0.73434

## UpFlex, Summer
LoadID | 0 | 1 | 2 | 3 | 4 | 5 | 6 | 7 | 8 | 9 | 10 | 11 | 12 | 13 | 14 | 15 | 16 | 17 | 18 | 19 | 20 | 21 | 22 | 23
1 | 0.19699 | 0.21687 | 0.28227 | 0.32361 | 0.38049 | 0.44477 | 0.39647 | 0.5668 | 0.51998 | 0.58728 | 0.60357 | 0.55986 | 0.52815 | 0.48624 | 0.44788 | 0.40308 | 0.39889 | 0.31604 | 0.26149 | 0.31029 | 0.31616 | 0.3613 | 0.17543 | 0.16843
2 | 0.17729 | 0.19518 | 0.25404 | 0.29125 | 0.34245 | 0.40029 | 0.35683 | 0.51012 | 0.46798 | 0.52856 | 0.54321 | 0.50388 | 0.47533 | 0.43761 | 0.40309 | 0.36278 | 0.359 | 0.28444 | 0.23534 | 0.27926 | 0.28454 | 0.32517 | 0.15789 | 0.15159
3 | 0.23639 | 0.26024 | 0.33873 | 0.38834 | 0.45659 | 0.53373 | 0.47577 | 0.68016 | 0.62397 | 0.70474 | 0.72429 | 0.67184 | 0.63378 | 0.58349 | 0.53745 | 0.4837 | 0.47867 | 0.37925 | 0.31379 | 0.37235 | 0.37939 | 0.43356 | 0.21052 | 0.20212
4 | 0.1182 | 0.13012 | 0.16936 | 0.19417 | 0.2283 | 0.26686 | 0.23788 | 0.34008 | 0.31199 | 0.35237 | 0.36214 | 0.33592 | 0.31689 | 0.29174 | 0.26873 | 0.24185 | 0.23933 | 0.18963 | 0.15689 | 0.18617 | 0.18969 | 0.21678 | 0.10526 | 0.10106
5 | 0.1182 | 0.13012 | 0.16936 | 0.19417 | 0.2283 | 0.26686 | 0.23788 | 0.34008 | 0.31199 | 0.35237 | 0.36214 | 0.33592 | 0.31689 | 0.29174 | 0.26873 | 0.24185 | 0.23933 | 0.18963 | 0.15689 | 0.18617 | 0.18969 | 0.21678 | 0.10526 | 0.10106
6 | 0.39399 | 0.43373 | 0.56454 | 0.64723 | 0.76099 | 0.88954 | 0.79295 | 1.1336 | 1.04 | 1.1746 | 1.2071 | 1.1197 | 1.0563 | 0.97248 | 0.89576 | 0.80617 | 0.79778 | 0.63209 | 0.52298 | 0.62058 | 0.63231 | 0.72261 | 0.35086 | 0.33687
7 | 0.39399 | 0.43373 | 0.56454 | 0.64723 | 0.76099 | 0.88954 | 0.79295 | 1.1336 | 1.04 | 1.1746 | 1.2071 | 1.1197 | 1.0563 | 0.97248 | 0.89576 | 0.80617 | 0.79778 | 0.63209 | 0.52298 | 0.62058 | 0.63231 | 0.72261 | 0.35086 | 0.33687
8 | 0.1182 | 0.13012 | 0.16936 | 0.19417 | 0.2283 | 0.26686 | 0.23788 | 0.34008 | 0.31199 | 0.35237 | 0.36214 | 0.33592 | 0.31689 | 0.29174 | 0.26873 | 0.24185 | 0.23933 | 0.18963 | 0.15689 | 0.18617 | 0.18969 | 0.21678 | 0.10526 | 0.10106
9 | 0.1182 | 0.13012 | 0.16936 | 0.19417 | 0.2283 | 0.26686 | 0.23788 | 0.34008 | 0.31199 | 0.35237 | 0.36214 | 0.33592 | 0.31689 | 0.29174 | 0.26873 | 0.24185 | 0.23933 | 0.18963 | 0.15689 | 0.18617 | 0.18969 | 0.21678 | 0.10526 | 0.10106
10 | 0.088647 | 0.09759 | 0.12702 | 0.14563 | 0.17122 | 0.20015 | 0.17841 | 0.25506 | 0.23399 | 0.26428 | 0.27161 | 0.25194 | 0.23767 | 0.21881 | 0.20155 | 0.18139 | 0.1795 | 0.14222 | 0.11767 | 0.13963 | 0.14227 | 0.16259 | 0.078944 | 0.075795
11 | 0.1182 | 0.13012 | 0.16936 | 0.19417 | 0.2283 | 0.26686 | 0.23788 | 0.34008 | 0.31199 | 0.35237 | 0.36214 | 0.33592 | 0.31689 | 0.29174 | 0.26873 | 0.24185 | 0.23933 | 0.18963 | 0.15689 | 0.18617 | 0.18969 | 0.21678 | 0.10526 | 0.10106
12 | 0.1182 | 0.13012 | 0.16936 | 0.19417 | 0.2283 | 0.26686 | 0.23788 | 0.34008 | 0.31199 | 0.35237 | 0.36214 | 0.33592 | 0.31689 | 0.29174 | 0.26873 | 0.24185 | 0.23933 | 0.18963 | 0.15689 | 0.18617 | 0.18969 | 0.21678 | 0.10526 | 0.10106
13 | 0.23639 | 0.26024 | 0.33873 | 0.38834 | 0.45659 | 0.53373 | 0.47577 | 0.68016 | 0.62397 | 0.70474 | 0.72429 | 0.67184 | 0.63378 | 0.58349 | 0.53745 | 0.4837 | 0.47867 | 0.37925 | 0.31379 | 0.37235 | 0.37939 | 0.43356 | 0.21052 | 0.20212
14 | 0.1182 | 0.13012 | 0.16936 | 0.19417 | 0.2283 | 0.26686 | 0.23788 | 0.34008 | 0.31199 | 0.35237 | 0.36214 | 0.33592 | 0.31689 | 0.29174 | 0.26873 | 0.24185 | 0.23933 | 0.18963 | 0.15689 | 0.18617 | 0.18969 | 0.21678 | 0.10526 | 0.10106
15 | 0.1182 | 0.13012 | 0.16936 | 0.19417 | 0.2283 | 0.26686 | 0.23788 | 0.34008 | 0.31199 | 0.35237 | 0.36214 | 0.33592 | 0.31689 | 0.29174 | 0.26873 | 0.24185 | 0.23933 | 0.18963 | 0.15689 | 0.18617 | 0.18969 | 0.21678 | 0.10526 | 0.10106
16 | 0.1182 | 0.13012 | 0.16936 | 0.19417 | 0.2283 | 0.26686 | 0.23788 | 0.34008 | 0.31199 | 0.35237 | 0.36214 | 0.33592 | 0.31689 | 0.29174 | 0.26873 | 0.24185 | 0.23933 | 0.18963 | 0.15689 | 0.18617 | 0.18969 | 0.21678 | 0.10526 | 0.10106
17 | 0.17729 | 0.19518 | 0.25404 | 0.29125 | 0.34245 | 0.40029 | 0.35683 | 0.51012 | 0.46798 | 0.52856 | 0.54321 | 0.50388 | 0.47533 | 0.43761 | 0.40309 | 0.36278 | 0.359 | 0.28444 | 0.23534 | 0.27926 | 0.28454 | 0.32517 | 0.15789 | 0.15159
18 | 0.17729 | 0.19518 | 0.25404 | 0.29125 | 0.34245 | 0.40029 | 0.35683 | 0.51012 | 0.46798 | 0.52856 | 0.54321 | 0.50388 | 0.47533 | 0.43761 | 0.40309 | 0.36278 | 0.359 | 0.28444 | 0.23534 | 0.27926 | 0.28454 | 0.32517 | 0.15789 | 0.15159
19 | 0.17729 | 0.19518 | 0.25404 | 0.29125 | 0.34245 | 0.40029 | 0.35683 | 0.51012 | 0.46798 | 0.52856 | 0.54321 | 0.50388 | 0.47533 | 0.43761 | 0.40309 | 0.36278 | 0.359 | 0.28444 | 0.23534 | 0.27926 | 0.28454 | 0.32517 | 0.15789 | 0.15159
20 | 0.17729 | 0.19518 | 0.25404 | 0.29125 | 0.34245 | 0.40029 | 0.35683 | 0.51012 | 0.46798 | 0.52856 | 0.54321 | 0.50388 | 0.47533 | 0.43761 | 0.40309 | 0.36278 | 0.359 | 0.28444 | 0.23534 | 0.27926 | 0.28454 | 0.32517 | 0.15789 | 0.15159
21 | 0.17729 | 0.19518 | 0.25404 | 0.29125 | 0.34245 | 0.40029 | 0.35683 | 0.51012 | 0.46798 | 0.52856 | 0.54321 | 0.50388 | 0.47533 | 0.43761 | 0.40309 | 0.36278 | 0.359 | 0.28444 | 0.23534 | 0.27926 | 0.28454 | 0.32517 | 0.15789 | 0.15159
22 | 0.17729 | 0.19518 | 0.25404 | 0.29125 | 0.34245 | 0.40029 | 0.35683 | 0.51012 | 0.46798 | 0.52856 | 0.54321 | 0.50388 | 0.47533 | 0.43761 | 0.40309 | 0.36278 | 0.359 | 0.28444 | 0.23534 | 0.27926 | 0.28454 | 0.32517 | 0.15789 | 0.15159
23 | 0.82738 | 0.91084 | 1.1855 | 1.3592 | 1.5981 | 1.868 | 1.6652 | 2.3806 | 2.1839 | 2.4666 | 2.535 | 2.3514 | 2.2182 | 2.0422 | 1.8811 | 1.693 | 1.6753 | 1.3274 | 1.0983 | 1.3032 | 1.3279 | 1.5175 | 0.73681 | 0.70742
24 | 0.82738 | 0.91084 | 1.1855 | 1.3592 | 1.5981 | 1.868 | 1.6652 | 2.3806 | 2.1839 | 2.4666 | 2.535 | 2.3514 | 2.2182 | 2.0422 | 1.8811 | 1.693 | 1.6753 | 1.3274 | 1.0983 | 1.3032 | 1.3279 | 1.5175 | 0.73681 | 0.70742
25 | 0.1182 | 0.13012 | 0.16936 | 0.19417 | 0.2283 | 0.26686 | 0.23788 | 0.34008 | 0.31199 | 0.35237 | 0.36214 | 0.33592 | 0.31689 | 0.29174 | 0.26873 | 0.24185 | 0.23933 | 0.18963 | 0.15689 | 0.18617 | 0.18969 | 0.21678 | 0.10526 | 0.10106
26 | 0.1182 | 0.13012 | 0.16936 | 0.19417 | 0.2283 | 0.26686 | 0.23788 | 0.34008 | 0.31199 | 0.35237 | 0.36214 | 0.33592 | 0.31689 | 0.29174 | 0.26873 | 0.24185 | 0.23933 | 0.18963 | 0.15689 | 0.18617 | 0.18969 | 0.21678 | 0.10526 | 0.10106
27 | 0.1182 | 0.13012 | 0.16936 | 0.19417 | 0.2283 | 0.26686 | 0.23788 | 0.34008 | 0.31199 | 0.35237 | 0.36214 | 0.33592 | 0.31689 | 0.29174 | 0.26873 | 0.24185 | 0.23933 | 0.18963 | 0.15689 | 0.18617 | 0.18969 | 0.21678 | 0.10526 | 0.10106
28 | 0.23639 | 0.26024 | 0.33873 | 0.38834 | 0.45659 | 0.53373 | 0.47577 | 0.68016 | 0.62397 | 0.70474 | 0.72429 | 0.67184 | 0.63378 | 0.58349 | 0.53745 | 0.4837 | 0.47867 | 0.37925 | 0.31379 | 0.37235 | 0.37939 | 0.43356 | 0.21052 | 0.20212
29 | 0.39399 | 0.43373 | 0.56454 | 0.64723 | 0.76099 | 0.88954 | 0.79295 | 1.1336 | 1.04 | 1.1746 | 1.2071 | 1.1197 | 1.0563 | 0.97248 | 0.89576 | 0.80617 | 0.79778 | 0.63209 | 0.52298 | 0.62058 | 0.63231 | 0.72261 | 0.35086 | 0.33687
30 | 0.29549 | 0.3253 | 0.42341 | 0.48542 | 0.57074 | 0.66716 | 0.59471 | 0.8502 | 0.77997 | 0.88093 | 0.90536 | 0.83979 | 0.79222 | 0.72936 | 0.67182 | 0.60463 | 0.59833 | 0.47407 | 0.39223 | 0.46544 | 0.47423 | 0.54195 | 0.26315 | 0.25265
31 | 0.41369 | 0.45542 | 0.59277 | 0.67959 | 0.79904 | 0.93402 | 0.83259 | 1.1903 | 1.092 | 1.2333 | 1.2675 | 1.1757 | 1.1091 | 1.0211 | 0.94054 | 0.84648 | 0.83767 | 0.66369 | 0.54913 | 0.65161 | 0.66393 | 0.75874 | 0.36841 | 0.35371
32 | 0.1182 | 0.13012 | 0.16936 | 0.19417 | 0.2283 | 0.26686 | 0.23788 | 0.34008 | 0.31199 | 0.35237 | 0.36214 | 0.33592 | 0.31689 | 0.29174 | 0.26873 | 0.24185 | 0.23933 | 0.18963 | 0.15689 | 0.18617 | 0.18969 | 0.21678 | 0.10526 | 0.10106

## DownFlex, Summer
LoadID | 0 | 1 | 2 | 3 | 4 | 5 | 6 | 7 | 8 | 9 | 10 | 11 | 12 | 13 | 14 | 15 | 16 | 17 | 18 | 19 | 20 | 21 | 22 | 23
1 | 0.54614 | 0.57797 | 0.61033 | 0.63807 | 0.64531 | 0.67503 | 0.67158 | 0.6348 | 0.57516 | 0.8446 | 0.82479 | 0.75948 | 0.74103 | 0.74407 | 0.70882 | 0.64974 | 0.58394 | 0.56299 | 0.35389 | 0.37846 | 0.41378 | 0.42365 | 0.44184 | 0.48771
2 | 0.49153 | 0.52018 | 0.54929 | 0.57426 | 0.58078 | 0.60753 | 0.60442 | 0.57132 | 0.51764 | 0.76014 | 0.74231 | 0.68353 | 0.66692 | 0.66967 | 0.63794 | 0.58477 | 0.52555 | 0.50669 | 0.31851 | 0.34061 | 0.3724 | 0.38129 | 0.39765 | 0.43894
3 | 0.65537 | 0.69357 | 0.73239 | 0.76568 | 0.77438 | 0.81004 | 0.8059 | 0.76176 | 0.69019 | 1.0135 | 0.98974 | 0.91138 | 0.88923 | 0.89289 | 0.85059 | 0.77969 | 0.70073 | 0.67559 | 0.42467 | 0.45415 | 0.49653 | 0.50838 | 0.53021 | 0.58525
4 | 0.32768 | 0.34678 | 0.3662 | 0.38284 | 0.38719 | 0.40502 | 0.40295 | 0.38088 | 0.34509 | 0.50676 | 0.49487 | 0.45569 | 0.44462 | 0.44644 | 0.42529 | 0.38984 | 0.35036 | 0.3378 | 0.21234 | 0.22708 | 0.24827 | 0.25419 | 0.2651 | 0.29262
5 | 0.32768 | 0.34678 | 0.3662 | 0.38284 | 0.38719 | 0.40502 | 0.40295 | 0.38088 | 0.34509 | 0.50676 | 0.49487 | 0.45569 | 0.44462 | 0.44644 | 0.42529 | 0.38984 | 0.35036 | 0.3378 | 0.21234 | 0.22708 | 0.24827 | 0.25419 | 0.2651 | 0.29262
6 | 1.0923 | 1.1559 | 1.2207 | 1.2761 | 1.2906 | 1.3501 | 1.3432 | 1.2696 | 1.1503 | 1.6892 | 1.6496 | 1.519 | 1.4821 | 1.4881 | 1.4176 | 1.2995 | 1.1679 | 1.126 | 0.70779 | 0.75692 | 0.82755 | 0.8473 | 0.88368 | 0.97542
7 | 1.0923 | 1.1559 | 1.2207 | 1.2761 | 1.2906 | 1.3501 | 1.3432 | 1.2696 | 1.1503 | 1.6892 | 1.6496 | 1.519 | 1.4821 | 1.4881 | 1.4176 | 1.2995 | 1.1679 | 1.126 | 0.70779 | 0.75692 | 0.82755 | 0.8473 | 0.88368 | 0.97542
8 | 0.32768 | 0.34678 | 0.3662 | 0.38284 | 0.38719 | 0.40502 | 0.40295 | 0.38088 | 0.34509 | 0.50676 | 0.49487 | 0.45569 | 0.44462 | 0.44644 | 0.42529 | 0.38984 | 0.35036 | 0.3378 | 0.21234 | 0.22708 | 0.24827 | 0.25419 | 0.2651 | 0.29262
9 | 0.32768 | 0.34678 | 0.3662 | 0.38284 | 0.38719 | 0.40502 | 0.40295 | 0.38088 | 0.34509 | 0.50676 | 0.49487 | 0.45569 | 0.44462 | 0.44644 | 0.42529 | 0.38984 | 0.35036 | 0.3378 | 0.21234 | 0.22708 | 0.24827 | 0.25419 | 0.2651 | 0.29262
10 | 0.24576 | 0.26009 | 0.27465 | 0.28713 | 0.29039 | 0.30376 | 0.30221 | 0.28566 | 0.25882 | 0.38007 | 0.37115 | 0.34177 | 0.33346 | 0.33483 | 0.31897 | 0.29238 | 0.26277 | 0.25335 | 0.15925 | 0.17031 | 0.1862 | 0.19064 | 0.19883 | 0.21947
11 | 0.32768 | 0.34678 | 0.3662 | 0.38284 | 0.38719 | 0.40502 | 0.40295 | 0.38088 | 0.34509 | 0.50676 | 0.49487 | 0.45569 | 0.44462 | 0.44644 | 0.42529 | 0.38984 | 0.35036 | 0.3378 | 0.21234 | 0.22708 | 0.24827 | 0.25419 | 0.2651 | 0.29262
12 | 0.32768 | 0.34678 | 0.3662 | 0.38284 | 0.38719 | 0.40502 | 0.40295 | 0.38088 | 0.34509 | 0.50676 | 0.49487 | 0.45569 | 0.44462 | 0.44644 | 0.42529 | 0.38984 | 0.35036 | 0.3378 | 0.21234 | 0.22708 | 0.24827 | 0.25419 | 0.2651 | 0.29262
13 | 0.65537 | 0.69357 | 0.73239 | 0.76568 | 0.77438 | 0.81004 | 0.8059 | 0.76176 | 0.69019 | 1.0135 | 0.98974 | 0.91138 | 0.88923 | 0.89289 | 0.85059 | 0.77969 | 0.70073 | 0.67559 | 0.42467 | 0.45415 | 0.49653 | 0.50838 | 0.53021 | 0.58525
14 | 0.32768 | 0.34678 | 0.3662 | 0.38284 | 0.38719 | 0.40502 | 0.40295 | 0.38088 | 0.34509 | 0.50676 | 0.49487 | 0.45569 | 0.44462 | 0.44644 | 0.42529 | 0.38984 | 0.35036 | 0.3378 | 0.21234 | 0.22708 | 0.24827 | 0.25419 | 0.2651 | 0.29262
15 | 0.32768 | 0.34678 | 0.3662 | 0.38284 | 0.38719 | 0.40502 | 0.40295 | 0.38088 | 0.34509 | 0.50676 | 0.49487 | 0.45569 | 0.44462 | 0.44644 | 0.42529 | 0.38984 | 0.35036 | 0.3378 | 0.21234 | 0.22708 | 0.24827 | 0.25419 | 0.2651 | 0.29262
16 | 0.32768 | 0.34678 | 0.3662 | 0.38284 | 0.38719 | 0.40502 | 0.40295 | 0.38088 | 0.34509 | 0.50676 | 0.49487 | 0.45569 | 0.44462 | 0.44644 | 0.42529 | 0.38984 | 0.35036 | 0.3378 | 0.21234 | 0.22708 | 0.24827 | 0.25419 | 0.2651 | 0.29262
17 | 0.49153 | 0.52018 | 0.54929 | 0.57426 | 0.58078 | 0.60753 | 0.60442 | 0.57132 | 0.51764 | 0.76014 | 0.74231 | 0.68353 | 0.66692 | 0.66967 | 0.63794 | 0.58477 | 0.52555 | 0.50669 | 0.31851 | 0.34061 | 0.3724 | 0.38129 | 0.39765 | 0.43894
18 | 0.49153 | 0.52018 | 0.54929 | 0.57426 | 0.58078 | 0.60753 | 0.60442 | 0.57132 | 0.51764 | 0.76014 | 0.74231 | 0.68353 | 0.66692 | 0.66967 | 0.63794 | 0.58477 | 0.52555 | 0.50669 | 0.31851 | 0.34061 | 0.3724 | 0.38129 | 0.39765 | 0.43894
19 | 0.49153 | 0.52018 | 0.54929 | 0.57426 | 0.58078 | 0.60753 | 0.60442 | 0.57132 | 0.51764 | 0.76014 | 0.74231 | 0.68353 | 0.66692 | 0.66967 | 0.63794 | 0.58477 | 0.52555 | 0.50669 | 0.31851 | 0.34061 | 0.3724 | 0.38129 | 0.39765 | 0.43894
20 | 0.49153 | 0.52018 | 0.54929 | 0.57426 | 0.58078 | 0.60753 | 0.60442 | 0.57132 | 0.51764 | 0.76014 | 0.74231 | 0.68353 | 0.66692 | 0.66967 | 0.63794 | 0.58477 | 0.52555 | 0.50669 | 0.31851 | 0.34061 | 0.3724 | 0.38129 | 0.39765 | 0.43894
21 | 0.49153 | 0.52018 | 0.54929 | 0.57426 | 0.58078 | 0.60753 | 0.60442 | 0.57132 | 0.51764 | 0.76014 | 0.74231 | 0.68353 | 0.66692 | 0.66967 | 0.63794 | 0.58477 | 0.52555 | 0.50669 | 0.31851 | 0.34061 | 0.3724 | 0.38129 | 0.39765 | 0.43894
22 | 0.49153 | 0.52018 | 0.54929 | 0.57426 | 0.58078 | 0.60753 | 0.60442 | 0.57132 | 0.51764 | 0.76014 | 0.74231 | 0.68353 | 0.66692 | 0.66967 | 0.63794 | 0.58477 | 0.52555 | 0.50669 | 0.31851 | 0.34061 | 0.3724 | 0.38129 | 0.39765 | 0.43894
23 | 2.2938 | 2.4275 | 2.5634 | 2.6799 | 2.7103 | 2.8351 | 2.8206 | 2.6662 | 2.4157 | 3.5473 | 3.4641 | 3.1898 | 3.1123 | 3.1251 | 2.977 | 2.7289 | 2.4525 | 2.3646 | 1.4864 | 1.5895 | 1.7379 | 1.7793 | 1.8557 | 2.0484
24 | 2.2938 | 2.4275 | 2.5634 | 2.6799 | 2.7103 | 2.8351 | 2.8206 | 2.6662 | 2.4157 | 3.5473 | 3.4641 | 3.1898 | 3.1123 | 3.1251 | 2.977 | 2.7289 | 2.4525 | 2.3646 | 1.4864 | 1.5895 | 1.7379 | 1.7793 | 1.8557 | 2.0484
25 | 0.32768 | 0.34678 | 0.3662 | 0.38284 | 0.38719 | 0.40502 | 0.40295 | 0.38088 | 0.34509 | 0.50676 | 0.49487 | 0.45569 | 0.44462 | 0.44644 | 0.42529 | 0.38984 | 0.35036 | 0.3378 | 0.21234 | 0.22708 | 0.24827 | 0.25419 | 0.2651 | 0.29262
26 | 0.32768 | 0.34678 | 0.3662 | 0.38284 | 0.38719 | 0.40502 | 0.40295 | 0.38088 | 0.34509 | 0.50676 | 0.49487 | 0.45569 | 0.44462 | 0.44644 | 0.42529 | 0.38984 | 0.35036 | 0.3378 | 0.21234 | 0.22708 | 0.24827 | 0.25419 | 0.2651 | 0.29262
27 | 0.32768 | 0.34678 | 0.3662 | 0.38284 | 0.38719 | 0.40502 | 0.40295 | 0.38088 | 0.34509 | 0.50676 | 0.49487 | 0.45569 | 0.44462 | 0.44644 | 0.42529 | 0.38984 | 0.35036 | 0.3378 | 0.21234 | 0.22708 | 0.24827 | 0.25419 | 0.2651 | 0.29262
28 | 0.65537 | 0.69357 | 0.73239 | 0.76568 | 0.77438 | 0.81004 | 0.8059 | 0.76176 | 0.69019 | 1.0135 | 0.98974 | 0.91138 | 0.88923 | 0.89289 | 0.85059 | 0.77969 | 0.70073 | 0.67559 | 0.42467 | 0.45415 | 0.49653 | 0.50838 | 0.53021 | 0.58525
29 | 1.0923 | 1.1559 | 1.2207 | 1.2761 | 1.2906 | 1.3501 | 1.3432 | 1.2696 | 1.1503 | 1.6892 | 1.6496 | 1.519 | 1.4821 | 1.4881 | 1.4176 | 1.2995 | 1.1679 | 1.126 | 0.70779 | 0.75692 | 0.82755 | 0.8473 | 0.88368 | 0.97542
30 | 0.81921 | 0.86696 | 0.91549 | 0.95711 | 0.96797 | 1.0125 | 1.0074 | 0.9522 | 0.86273 | 1.2669 | 1.2372 | 1.1392 | 1.1115 | 1.1161 | 1.0632 | 0.97461 | 0.87591 | 0.84449 | 0.53084 | 0.56769 | 0.62066 | 0.63548 | 0.66276 | 0.73156
31 | 1.1469 | 1.2137 | 1.2817 | 1.3399 | 1.3552 | 1.4176 | 1.4103 | 1.3331 | 1.2078 | 1.7737 | 1.7321 | 1.5949 | 1.5562 | 1.5626 | 1.4885 | 1.3645 | 1.2263 | 1.1823 | 0.74318 | 0.79476 | 0.86893 | 0.88967 | 0.92786 | 1.0242
32 | 0.32768 | 0.34678 | 0.3662 | 0.38284 | 0.38719 | 0.40502 | 0.40295 | 0.38088 | 0.34509 | 0.50676 | 0.49487 | 0.45569 | 0.44462 | 0.44644 | 0.42529 | 0.38984 | 0.35036 | 0.3378 | 0.21234 | 0.22708 | 0.24827 | 0.25419 | 0.2651 | 0.29262

## Pg, Summer, S1
GenID | 0 | 1 | 2 | 3 | 4 | 5 | 6 | 7 | 8 | 9 | 10 | 11 | 12 | 13 | 14 | 15 | 16 | 17 | 18 | 19 | 20 | 21 | 22 | 23
1 | 0 | 0 | 0 | 0 | 0 | 0 | 0 | 0 | 0 | 0 | 0 | 0 | 0 | 0 | 0 | 0 | 0 | 0 | 0 | 0 | 0 | 0 | 0 | 0
2 | 5.894 | 5.3055 | 5.4673 | 5.3689 | 4.6045 | 4.359 | 4.8052 | 4.3712 | 3.5934 | 2.5975 | 2.6658 | 1.6526 | 1.3547 | 1.4412 | 1.9245 | 2.4343 | 2.8729 | 3.9457 | 3.5889 | 3.1873 | 4.7387 | 5.1009 | 4.9566 | 7.2358
3 | 0 | 0 | 0 | 0 | 0 | 0 | 0 | 0 | 0 | 0 | 0 | 0 | 0 | 0 | 0 | 0 | 0 | 0 | 0 | 0 | 0 | 0 | 0 | 0
4 | 0 | 0 | 0 | 0 | 0 | 0 | 0 | 0 | 0 | 0 | 0 | 0 | 0 | 0 | 0 | 0 | 0 | 0 | 0 | 0 | 0 | 0 | 0 | 0
5 | 0 | 0 | 0.00029637 | 0 | 0 | 0 | 0 | 0.17306 | 3.5986 | 9.5376 | 11.9948 | 12.4003 | 13.5697 | 13.218 | 11.1114 | 7.1114 | 1.7798 | 0.013911 | 0.0011785 | 0.00087995 | 0 | 0 | 0 | 0
6 | 0 | 0 | 0 | 0 | 0 | 0 | 0 | 0 | 0 | 0 | 0 | 0 | 0 | 0 | 0 | 0 | 0 | 0 | 0 | 0 | 0 | 0 | 0 | 0
7 | 0 | 0 | 0 | 0 | 0 | 0 | 0 | 0 | 0 | 0 | 0 | 0 | 0 | 0 | 0 | 0 | 0 | 0 | 0 | 0 | 0 | 0 | 0 | 0

## Pg, Summer, S2
GenID | 0 | 1 | 2 | 3 | 4 | 5 | 6 | 7 | 8 | 9 | 10 | 11 | 12 | 13 | 14 | 15 | 16 | 17 | 18 | 19 | 20 | 21 | 22 | 23
1 | 0 | 0 | 0 | 0 | 0 | 0 | 0 | 0 | 0 | 0 | 0 | 0 | 0 | 0 | 0 | 0 | 0 | 0 | 0 | 0 | 0 | 0 | 0 | 0
2 | 7.7917 | 6.3948 | 5.7895 | 5.0771 | 4.5513 | 3.8876 | 3.643 | 3.3887 | 3.1832 | 3.5536 | 3.3229 | 3.8401 | 4.2259 | 4.062 | 4.6367 | 4.0863 | 3.8579 | 3.9716 | 3.8111 | 3.9987 | 3.7472 | 3.1825 | 3.5746 | 3.4203
3 | 0 | 0 | 0 | 0 | 0 | 0 | 0 | 0 | 0 | 0 | 0 | 0 | 0 | 0 | 0 | 0 | 0 | 0 | 0 | 0 | 0 | 0 | 0 | 0
4 | 0 | 0 | 0 | 0 | 0 | 0 | 0 | 0 | 0 | 0 | 0 | 0 | 0 | 0 | 0 | 0 | 0 | 0 | 0 | 0 | 0 | 0 | 0 | 0
5 | 0 | 0 | 0.00029872 | 0 | 0 | 0 | 0 | 0.18164 | 3.5986 | 9.3898 | 11.718 | 13.0152 | 13.2565 | 13.0131 | 11.1114 | 7.3427 | 1.7939 | 0.014021 | 0.0012071 | 0.00092359 | 0 | 0 | 0 | 0
6 | 0 | 0 | 0 | 0 | 0 | 0 | 0 | 0 | 0 | 0 | 0 | 0 | 0 | 0 | 0 | 0 | 0 | 0 | 0 | 0 | 0 | 0 | 0 | 0
7 | 0 | 0 | 0 | 0 | 0 | 0 | 0 | 0 | 0 | 0 | 0 | 0 | 0 | 0 | 0 | 0 | 0 | 0 | 0 | 0 | 0 | 0 | 0 | 0

## Pg, Summer, S3
GenID | 0 | 1 | 2 | 3 | 4 | 5 | 6 | 7 | 8 | 9 | 10 | 11 | 12 | 13 | 14 | 15 | 16 | 17 | 18 | 19 | 20 | 21 | 22 | 23
1 | 0 | 0 | 0 | 0 | 0 | 0 | 0 | 0 | 0 | 0 | 0 | 0 | 0 | 0 | 0 | 0 | 0 | 0 | 0 | 0 | 0 | 0 | 0 | 0
2 | 6.7303 | 6.2552 | 7.5434 | 7.6659 | 6.8304 | 6.0264 | 4.3933 | 3.7623 | 3.889 | 3.6535 | 3.9956 | 4.1501 | 3.4118 | 3.6119 | 4.6318 | 6.0341 | 5.9074 | 6.3578 | 6.18 | 6.9851 | 7.073 | 6.832 | 6.2835 | 6.113
3 | 0 | 0 | 0 | 0 | 0 | 0 | 0 | 0 | 0 | 0 | 0 | 0 | 0 | 0 | 0 | 0 | 0 | 0 | 0 | 0 | 0 | 0 | 0 | 0
4 | 0 | 0 | 0 | 0 | 0 | 0 | 0 | 0 | 0 | 0 | 0 | 0 | 0 | 0 | 0 | 0 | 0 | 0 | 0 | 0 | 0 | 0 | 0 | 0
5 | 0 | 0 | 0.0002901 | 0 | 0 | 0 | 0 | 0.17292 | 3.5086 | 9.2271 | 11.56 | 12.39 | 13.0778 | 12.7877 | 10.8336 | 7.0464 | 1.7422 | 0.013617 | 0.001163 | 0.00087922 | 0 | 0 | 0 | 0
6 | 0 | 0 | 0 | 0 | 0 | 0 | 0 | 0 | 0 | 0 | 0 | 0 | 0 | 0 | 0 | 0 | 0 | 0 | 0 | 0 | 0 | 0 | 0 | 0
7 | 0 | 0 | 0 | 0 | 0 | 0 | 0 | 0 | 0 | 0 | 0 | 0 | 0 | 0 | 0 | 0 | 0 | 0 | 0 | 0 | 0 | 0 | 0 | 0

## Pg, Summer, S4
GenID | 0 | 1 | 2 | 3 | 4 | 5 | 6 | 7 | 8 | 9 | 10 | 11 | 12 | 13 | 14 | 15 | 16 | 17 | 18 | 19 | 20 | 21 | 22 | 23
1 | 0 | 0 | 0 | 0 | 0 | 0 | 0 | 0 | 0 | 0 | 0 | 0 | 0 | 0 | 0 | 0 | 0 | 0 | 0 | 0 | 0 | 0 | 0 | 0
2 | 5.894 | 5.3055 | 5.4673 | 5.3689 | 4.6045 | 4.359 | 4.8052 | 4.3712 | 3.5934 | 2.5975 | 2.6658 | 1.6526 | 1.3547 | 1.4412 | 1.9245 | 2.4343 | 2.8729 | 3.9457 | 3.5889 | 3.1873 | 4.7387 | 5.1009 | 4.9566 | 7.2358
3 | 0 | 0 | 0 | 0 | 0 | 0 | 0 | 0 | 0 | 0 | 0 | 0 | 0 | 0 | 0 | 0 | 0 | 0 | 0 | 0 | 0 | 0 | 0 | 0
4 | 0 | 0 | 0 | 0 | 0 | 0 | 0 | 0 | 0 | 0 | 0 | 0 | 0 | 0 | 0 | 0 | 0 | 0 | 0 | 0 | 0 | 0 | 0 | 0
5 | 0 | 0 | 0.00029637 | 0 | 0 | 0 | 0 | 0.17306 | 3.5986 | 9.5376 | 11.9948 | 12.4003 | 13.5697 | 13.218 | 11.1114 | 7.1114 | 1.7798 | 0.013911 | 0.0011785 | 0.00087995 | 0 | 0 | 0 | 0
6 | 0 | 0 | 0 | 0 | 0 | 0 | 0 | 0 | 0 | 0 | 0 | 0 | 0 | 0 | 0 | 0 | 0 | 0 | 0 | 0 | 0 | 0 | 0 | 0
7 | 0 | 0 | 0 | 0 | 0 | 0 | 0 | 0 | 0 | 0 | 0 | 0 | 0 | 0 | 0 | 0 | 0 | 0 | 0 | 0 | 0 | 0 | 0 | 0

## Pg, Summer, S5
GenID | 0 | 1 | 2 | 3 | 4 | 5 | 6 | 7 | 8 | 9 | 10 | 11 | 12 | 13 | 14 | 15 | 16 | 17 | 18 | 19 | 20 | 21 | 22 | 23
1 | 0 | 0 | 0 | 0 | 0 | 0 | 0 | 0 | 0 | 0 | 0 | 0 | 0 | 0 | 0 | 0 | 0 | 0 | 0 | 0 | 0 | 0 | 0 | 0
2 | 7.7917 | 6.3948 | 5.7895 | 5.0771 | 4.5513 | 3.8876 | 3.643 | 3.3887 | 3.1832 | 3.5536 | 3.3229 | 3.8401 | 4.2259 | 4.062 | 4.6367 | 4.0863 | 3.8579 | 3.9716 | 3.8111 | 3.9987 | 3.7472 | 3.1825 | 3.5746 | 3.4203
3 | 0 | 0 | 0 | 0 | 0 | 0 | 0 | 0 | 0 | 0 | 0 | 0 | 0 | 0 | 0 | 0 | 0 | 0 | 0 | 0 | 0 | 0 | 0 | 0
4 | 0 | 0 | 0 | 0 | 0 | 0 | 0 | 0 | 0 | 0 | 0 | 0 | 0 | 0 | 0 | 0 | 0 | 0 | 0 | 0 | 0 | 0 | 0 | 0
5 | 0 | 0 | 0.00029872 | 0 | 0 | 0 | 0 | 0.18164 | 3.5986 | 9.3898 | 11.718 | 13.0152 | 13.2565 | 13.0131 | 11.1114 | 7.3427 | 1.7939 | 0.014021 | 0.0012071 | 0.00092359 | 0 | 0 | 0 | 0
6 | 0 | 0 | 0 | 0 | 0 | 0 | 0 | 0 | 0 | 0 | 0 | 0 | 0 | 0 | 0 | 0 | 0 | 0 | 0 | 0 | 0 | 0 | 0 | 0
7 | 0 | 0 | 0 | 0 | 0 | 0 | 0 | 0 | 0 | 0 | 0 | 0 | 0 | 0 | 0 | 0 | 0 | 0 | 0 | 0 | 0 | 0 | 0 | 0

## Pg, Summer, S6
GenID | 0 | 1 | 2 | 3 | 4 | 5 | 6 | 7 | 8 | 9 | 10 | 11 | 12 | 13 | 14 | 15 | 16 | 17 | 18 | 19 | 20 | 21 | 22 | 23
1 | 0 | 0 | 0 | 0 | 0 | 0 | 0 | 0 | 0 | 0 | 0 | 0 | 0 | 0 | 0 | 0 | 0 | 0 | 0 | 0 | 0 | 0 | 0 | 0
2 | 6.7303 | 6.2552 | 7.5434 | 7.6659 | 6.8304 | 6.0264 | 4.3933 | 3.7623 | 3.889 | 3.6535 | 3.9956 | 4.1501 | 3.4118 | 3.6119 | 4.6318 | 6.0341 | 5.9074 | 6.3578 | 6.18 | 6.9851 | 7.073 | 6.832 | 6.2835 | 6.113
3 | 0 | 0 | 0 | 0 | 0 | 0 | 0 | 0 | 0 | 0 | 0 | 0 | 0 | 0 | 0 | 0 | 0 | 0 | 0 | 0 | 0 | 0 | 0 | 0
4 | 0 | 0 | 0 | 0 | 0 | 0 | 0 | 0 | 0 | 0 | 0 | 0 | 0 | 0 | 0 | 0 | 0 | 0 | 0 | 0 | 0 | 0 | 0 | 0
5 | 0 | 0 | 0.0002901 | 0 | 0 | 0 | 0 | 0.17292 | 3.5086 | 9.2271 | 11.56 | 12.39 | 13.0778 | 12.7877 | 10.8336 | 7.0464 | 1.7422 | 0.013617 | 0.001163 | 0.00087922 | 0 | 0 | 0 | 0
6 | 0 | 0 | 0 | 0 | 0 | 0 | 0 | 0 | 0 | 0 | 0 | 0 | 0 | 0 | 0 | 0 | 0 | 0 | 0 | 0 | 0 | 0 | 0 | 0
7 | 0 | 0 | 0 | 0 | 0 | 0 | 0 | 0 | 0 | 0 | 0 | 0 | 0 | 0 | 0 | 0 | 0 | 0 | 0 | 0 | 0 | 0 | 0 | 0

## Pg, Summer, S7
GenID | 0 | 1 | 2 | 3 | 4 | 5 | 6 | 7 | 8 | 9 | 10 | 11 | 12 | 13 | 14 | 15 | 16 | 17 | 18 | 19 | 20 | 21 | 22 | 23
1 | 0 | 0 | 0 | 0 | 0 | 0 | 0 | 0 | 0 | 0 | 0 | 0 | 0 | 0 | 0 | 0 | 0 | 0 | 0 | 0 | 0 | 0 | 0 | 0
2 | 5.894 | 5.3055 | 5.4673 | 5.3689 | 4.6045 | 4.359 | 4.8052 | 4.3712 | 3.5934 | 2.5975 | 2.6658 | 1.6526 | 1.3547 | 1.4412 | 1.9245 | 2.4343 | 2.8729 | 3.9457 | 3.5889 | 3.1873 | 4.7387 | 5.1009 | 4.9566 | 7.2358
3 | 0 | 0 | 0 | 0 | 0 | 0 | 0 | 0 | 0 | 0 | 0 | 0 | 0 | 0 | 0 | 0 | 0 | 0 | 0 | 0 | 0 | 0 | 0 | 0
4 | 0 | 0 | 0 | 0 | 0 | 0 | 0 | 0 | 0 | 0 | 0 | 0 | 0 | 0 | 0 | 0 | 0 | 0 | 0 | 0 | 0 | 0 | 0 | 0
5 | 0 | 0 | 0.00029637 | 0 | 0 | 0 | 0 | 0.17306 | 3.5986 | 9.5376 | 11.9948 | 12.4003 | 13.5697 | 13.218 | 11.1114 | 7.1114 | 1.7798 | 0.013911 | 0.0011785 | 0.00087995 | 0 | 0 | 0 | 0
6 | 0 | 0 | 0 | 0 | 0 | 0 | 0 | 0 | 0 | 0 | 0 | 0 | 0 | 0 | 0 | 0 | 0 | 0 | 0 | 0 | 0 | 0 | 0 | 0
7 | 0 | 0 | 0 | 0 | 0 | 0 | 0 | 0 | 0 | 0 | 0 | 0 | 0 | 0 | 0 | 0 | 0 | 0 | 0 | 0 | 0 | 0 | 0 | 0

## Pg, Summer, S8
GenID | 0 | 1 | 2 | 3 | 4 | 5 | 6 | 7 | 8 | 9 | 10 | 11 | 12 | 13 | 14 | 15 | 16 | 17 | 18 | 19 | 20 | 21 | 22 | 23
1 | 0 | 0 | 0 | 0 | 0 | 0 | 0 | 0 | 0 | 0 | 0 | 0 | 0 | 0 | 0 | 0 | 0 | 0 | 0 | 0 | 0 | 0 | 0 | 0
2 | 7.7917 | 6.3948 | 5.7895 | 5.0771 | 4.5513 | 3.8876 | 3.643 | 3.3887 | 3.1832 | 3.5536 | 3.3229 | 3.8401 | 4.2259 | 4.062 | 4.6367 | 4.0863 | 3.8579 | 3.9716 | 3.8111 | 3.9987 | 3.7472 | 3.1825 | 3.5746 | 3.4203
3 | 0 | 0 | 0 | 0 | 0 | 0 | 0 | 0 | 0 | 0 | 0 | 0 | 0 | 0 | 0 | 0 | 0 | 0 | 0 | 0 | 0 | 0 | 0 | 0
4 | 0 | 0 | 0 | 0 | 0 | 0 | 0 | 0 | 0 | 0 | 0 | 0 | 0 | 0 | 0 | 0 | 0 | 0 | 0 | 0 | 0 | 0 | 0 | 0
5 | 0 | 0 | 0.00029872 | 0 | 0 | 0 | 0 | 0.18164 | 3.5986 | 9.3898 | 11.718 | 13.0152 | 13.2565 | 13.0131 | 11.1114 | 7.3427 | 1.7939 | 0.014021 | 0.0012071 | 0.00092359 | 0 | 0 | 0 | 0
6 | 0 | 0 | 0 | 0 | 0 | 0 | 0 | 0 | 0 | 0 | 0 | 0 | 0 | 0 | 0 | 0 | 0 | 0 | 0 | 0 | 0 | 0 | 0 | 0
7 | 0 | 0 | 0 | 0 | 0 | 0 | 0 | 0 | 0 | 0 | 0 | 0 | 0 | 0 | 0 | 0 | 0 | 0 | 0 | 0 | 0 | 0 | 0 | 0

## Pg, Summer, S9
GenID | 0 | 1 | 2 | 3 | 4 | 5 | 6 | 7 | 8 | 9 | 10 | 11 | 12 | 13 | 14 | 15 | 16 | 17 | 18 | 19 | 20 | 21 | 22 | 23
1 | 0 | 0 | 0 | 0 | 0 | 0 | 0 | 0 | 0 | 0 | 0 | 0 | 0 | 0 | 0 | 0 | 0 | 0 | 0 | 0 | 0 | 0 | 0 | 0
2 | 6.7303 | 6.2552 | 7.5434 | 7.6659 | 6.8304 | 6.0264 | 4.3933 | 3.7623 | 3.889 | 3.6535 | 3.9956 | 4.1501 | 3.4118 | 3.6119 | 4.6318 | 6.0341 | 5.9074 | 6.3578 | 6.18 | 6.9851 | 7.073 | 6.832 | 6.2835 | 6.113
3 | 0 | 0 | 0 | 0 | 0 | 0 | 0 | 0 | 0 | 0 | 0 | 0 | 0 | 0 | 0 | 0 | 0 | 0 | 0 | 0 | 0 | 0 | 0 | 0
4 | 0 | 0 | 0 | 0 | 0 | 0 | 0 | 0 | 0 | 0 | 0 | 0 | 0 | 0 | 0 | 0 | 0 | 0 | 0 | 0 | 0 | 0 | 0 | 0
5 | 0 | 0 | 0.0002901 | 0 | 0 | 0 | 0 | 0.17292 | 3.5086 | 9.2271 | 11.56 | 12.39 | 13.0778 | 12.7877 | 10.8336 | 7.0464 | 1.7422 | 0.013617 | 0.001163 | 0.00087922 | 0 | 0 | 0 | 0
6 | 0 | 0 | 0 | 0 | 0 | 0 | 0 | 0 | 0 | 0 | 0 | 0 | 0 | 0 | 0 | 0 | 0 | 0 | 0 | 0 | 0 | 0 | 0 | 0
7 | 0 | 0 | 0 | 0 | 0 | 0 | 0 | 0 | 0 | 0 | 0 | 0 | 0 | 0 | 0 | 0 | 0 | 0 | 0 | 0 | 0 | 0 | 0 | 0

## Qg, Summer, S1
GenID | 0 | 1 | 2 | 3 | 4 | 5 | 6 | 7 | 8 | 9 | 10 | 11 | 12 | 13 | 14 | 15 | 16 | 17 | 18 | 19 | 20 | 21 | 22 | 23
1 | 0 | 0 | 0 | 0 | 0 | 0 | 0 | 0 | 0 | 0 | 0 | 0 | 0 | 0 | 0 | 0 | 0 | 0 | 0 | 0 | 0 | 0 | 0 | 0
2 | 0 | 0 | 0 | 0 | 0 | 0 | 0 | 0 | 0 | 0 | 0 | 0 | 0 | 0 | 0 | 0 | 0 | 0 | 0 | 0 | 0 | 0 | 0 | 0
3 | 0 | 0 | 0 | 0 | 0 | 0 | 0 | 0 | 0 | 0 | 0 | 0 | 0 | 0 | 0 | 0 | 0 | 0 | 0 | 0 | 0 | 0 | 0 | 0
4 | 0 | 0 | 0 | 0 | 0 | 0 | 0 | 0 | 0 | 0 | 0 | 0 | 0 | 0 | 0 | 0 | 0 | 0 | 0 | 0 | 0 | 0 | 0 | 0
5 | 0 | 0 | 0 | 0 | 0 | 0 | 0 | 0 | 0 | 0 | 0 | 0 | 0 | 0 | 0 | 0 | 0 | 0 | 0 | 0 | 0 | 0 | 0 | 0
6 | 0 | 0 | 0 | 0 | 0 | 0 | 0 | 0 | 0 | 0 | 0 | 0 | 0 | 0 | 0 | 0 | 0 | 0 | 0 | 0 | 0 | 0 | 0 | 0
7 | 0 | 0 | 0 | 0 | 0 | 0 | 0 | 0 | 0 | 0 | 0 | 0 | 0 | 0 | 0 | 0 | 0 | 0 | 0 | 0 | 0 | 0 | 0 | 0

## Qg, Summer, S2
GenID | 0 | 1 | 2 | 3 | 4 | 5 | 6 | 7 | 8 | 9 | 10 | 11 | 12 | 13 | 14 | 15 | 16 | 17 | 18 | 19 | 20 | 21 | 22 | 23
1 | 0 | 0 | 0 | 0 | 0 | 0 | 0 | 0 | 0 | 0 | 0 | 0 | 0 | 0 | 0 | 0 | 0 | 0 | 0 | 0 | 0 | 0 | 0 | 0
2 | 0 | 0 | 0 | 0 | 0 | 0 | 0 | 0 | 0 | 0 | 0 | 0 | 0 | 0 | 0 | 0 | 0 | 0 | 0 | 0 | 0 | 0 | 0 | 0
3 | 0 | 0 | 0 | 0 | 0 | 0 | 0 | 0 | 0 | 0 | 0 | 0 | 0 | 0 | 0 | 0 | 0 | 0 | 0 | 0 | 0 | 0 | 0 | 0
4 | 0 | 0 | 0 | 0 | 0 | 0 | 0 | 0 | 0 | 0 | 0 | 0 | 0 | 0 | 0 | 0 | 0 | 0 | 0 | 0 | 0 | 0 | 0 | 0
5 | 0 | 0 | 0 | 0 | 0 | 0 | 0 | 0 | 0 | 0 | 0 | 0 | 0 | 0 | 0 | 0 | 0 | 0 | 0 | 0 | 0 | 0 | 0 | 0
6 | 0 | 0 | 0 | 0 | 0 | 0 | 0 | 0 | 0 | 0 | 0 | 0 | 0 | 0 | 0 | 0 | 0 | 0 | 0 | 0 | 0 | 0 | 0 | 0
7 | 0 | 0 | 0 | 0 | 0 | 0 | 0 | 0 | 0 | 0 | 0 | 0 | 0 | 0 | 0 | 0 | 0 | 0 | 0 | 0 | 0 | 0 | 0 | 0

## Qg, Summer, S3
GenID | 0 | 1 | 2 | 3 | 4 | 5 | 6 | 7 | 8 | 9 | 10 | 11 | 12 | 13 | 14 | 15 | 16 | 17 | 18 | 19 | 20 | 21 | 22 | 23
1 | 0 | 0 | 0 | 0 | 0 | 0 | 0 | 0 | 0 | 0 | 0 | 0 | 0 | 0 | 0 | 0 | 0 | 0 | 0 | 0 | 0 | 0 | 0 | 0
2 | 0 | 0 | 0 | 0 | 0 | 0 | 0 | 0 | 0 | 0 | 0 | 0 | 0 | 0 | 0 | 0 | 0 | 0 | 0 | 0 | 0 | 0 | 0 | 0
3 | 0 | 0 | 0 | 0 | 0 | 0 | 0 | 0 | 0 | 0 | 0 | 0 | 0 | 0 | 0 | 0 | 0 | 0 | 0 | 0 | 0 | 0 | 0 | 0
4 | 0 | 0 | 0 | 0 | 0 | 0 | 0 | 0 | 0 | 0 | 0 | 0 | 0 | 0 | 0 | 0 | 0 | 0 | 0 | 0 | 0 | 0 | 0 | 0
5 | 0 | 0 | 0 | 0 | 0 | 0 | 0 | 0 | 0 | 0 | 0 | 0 | 0 | 0 | 0 | 0 | 0 | 0 | 0 | 0 | 0 | 0 | 0 | 0
6 | 0 | 0 | 0 | 0 | 0 | 0 | 0 | 0 | 0 | 0 | 0 | 0 | 0 | 0 | 0 | 0 | 0 | 0 | 0 | 0 | 0 | 0 | 0 | 0
7 | 0 | 0 | 0 | 0 | 0 | 0 | 0 | 0 | 0 | 0 | 0 | 0 | 0 | 0 | 0 | 0 | 0 | 0 | 0 | 0 | 0 | 0 | 0 | 0

## Qg, Summer, S4
GenID | 0 | 1 | 2 | 3 | 4 | 5 | 6 | 7 | 8 | 9 | 10 | 11 | 12 | 13 | 14 | 15 | 16 | 17 | 18 | 19 | 20 | 21 | 22 | 23
1 | 0 | 0 | 0 | 0 | 0 | 0 | 0 | 0 | 0 | 0 | 0 | 0 | 0 | 0 | 0 | 0 | 0 | 0 | 0 | 0 | 0 | 0 | 0 | 0
2 | 0 | 0 | 0 | 0 | 0 | 0 | 0 | 0 | 0 | 0 | 0 | 0 | 0 | 0 | 0 | 0 | 0 | 0 | 0 | 0 | 0 | 0 | 0 | 0
3 | 0 | 0 | 0 | 0 | 0 | 0 | 0 | 0 | 0 | 0 | 0 | 0 | 0 | 0 | 0 | 0 | 0 | 0 | 0 | 0 | 0 | 0 | 0 | 0
4 | 0 | 0 | 0 | 0 | 0 | 0 | 0 | 0 | 0 | 0 | 0 | 0 | 0 | 0 | 0 | 0 | 0 | 0 | 0 | 0 | 0 | 0 | 0 | 0
5 | 0 | 0 | 0 | 0 | 0 | 0 | 0 | 0 | 0 | 0 | 0 | 0 | 0 | 0 | 0 | 0 | 0 | 0 | 0 | 0 | 0 | 0 | 0 | 0
6 | 0 | 0 | 0 | 0 | 0 | 0 | 0 | 0 | 0 | 0 | 0 | 0 | 0 | 0 | 0 | 0 | 0 | 0 | 0 | 0 | 0 | 0 | 0 | 0
7 | 0 | 0 | 0 | 0 | 0 | 0 | 0 | 0 | 0 | 0 | 0 | 0 | 0 | 0 | 0 | 0 | 0 | 0 | 0 | 0 | 0 | 0 | 0 | 0

## Qg, Summer, S5
GenID | 0 | 1 | 2 | 3 | 4 | 5 | 6 | 7 | 8 | 9 | 10 | 11 | 12 | 13 | 14 | 15 | 16 | 17 | 18 | 19 | 20 | 21 | 22 | 23
1 | 0 | 0 | 0 | 0 | 0 | 0 | 0 | 0 | 0 | 0 | 0 | 0 | 0 | 0 | 0 | 0 | 0 | 0 | 0 | 0 | 0 | 0 | 0 | 0
2 | 0 | 0 | 0 | 0 | 0 | 0 | 0 | 0 | 0 | 0 | 0 | 0 | 0 | 0 | 0 | 0 | 0 | 0 | 0 | 0 | 0 | 0 | 0 | 0
3 | 0 | 0 | 0 | 0 | 0 | 0 | 0 | 0 | 0 | 0 | 0 | 0 | 0 | 0 | 0 | 0 | 0 | 0 | 0 | 0 | 0 | 0 | 0 | 0
4 | 0 | 0 | 0 | 0 | 0 | 0 | 0 | 0 | 0 | 0 | 0 | 0 | 0 | 0 | 0 | 0 | 0 | 0 | 0 | 0 | 0 | 0 | 0 | 0
5 | 0 | 0 | 0 | 0 | 0 | 0 | 0 | 0 | 0 | 0 | 0 | 0 | 0 | 0 | 0 | 0 | 0 | 0 | 0 | 0 | 0 | 0 | 0 | 0
6 | 0 | 0 | 0 | 0 | 0 | 0 | 0 | 0 | 0 | 0 | 0 | 0 | 0 | 0 | 0 | 0 | 0 | 0 | 0 | 0 | 0 | 0 | 0 | 0
7 | 0 | 0 | 0 | 0 | 0 | 0 | 0 | 0 | 0 | 0 | 0 | 0 | 0 | 0 | 0 | 0 | 0 | 0 | 0 | 0 | 0 | 0 | 0 | 0

## Qg, Summer, S6
GenID | 0 | 1 | 2 | 3 | 4 | 5 | 6 | 7 | 8 | 9 | 10 | 11 | 12 | 13 | 14 | 15 | 16 | 17 | 18 | 19 | 20 | 21 | 22 | 23
1 | 0 | 0 | 0 | 0 | 0 | 0 | 0 | 0 | 0 | 0 | 0 | 0 | 0 | 0 | 0 | 0 | 0 | 0 | 0 | 0 | 0 | 0 | 0 | 0
2 | 0 | 0 | 0 | 0 | 0 | 0 | 0 | 0 | 0 | 0 | 0 | 0 | 0 | 0 | 0 | 0 | 0 | 0 | 0 | 0 | 0 | 0 | 0 | 0
3 | 0 | 0 | 0 | 0 | 0 | 0 | 0 | 0 | 0 | 0 | 0 | 0 | 0 | 0 | 0 | 0 | 0 | 0 | 0 | 0 | 0 | 0 | 0 | 0
4 | 0 | 0 | 0 | 0 | 0 | 0 | 0 | 0 | 0 | 0 | 0 | 0 | 0 | 0 | 0 | 0 | 0 | 0 | 0 | 0 | 0 | 0 | 0 | 0
5 | 0 | 0 | 0 | 0 | 0 | 0 | 0 | 0 | 0 | 0 | 0 | 0 | 0 | 0 | 0 | 0 | 0 | 0 | 0 | 0 | 0 | 0 | 0 | 0
6 | 0 | 0 | 0 | 0 | 0 | 0 | 0 | 0 | 0 | 0 | 0 | 0 | 0 | 0 | 0 | 0 | 0 | 0 | 0 | 0 | 0 | 0 | 0 | 0
7 | 0 | 0 | 0 | 0 | 0 | 0 | 0 | 0 | 0 | 0 | 0 | 0 | 0 | 0 | 0 | 0 | 0 | 0 | 0 | 0 | 0 | 0 | 0 | 0

## Qg, Summer, S7
GenID | 0 | 1 | 2 | 3 | 4 | 5 | 6 | 7 | 8 | 9 | 10 | 11 | 12 | 13 | 14 | 15 | 16 | 17 | 18 | 19 | 20 | 21 | 22 | 23
1 | 0 | 0 | 0 | 0 | 0 | 0 | 0 | 0 | 0 | 0 | 0 | 0 | 0 | 0 | 0 | 0 | 0 | 0 | 0 | 0 | 0 | 0 | 0 | 0
2 | 0 | 0 | 0 | 0 | 0 | 0 | 0 | 0 | 0 | 0 | 0 | 0 | 0 | 0 | 0 | 0 | 0 | 0 | 0 | 0 | 0 | 0 | 0 | 0
3 | 0 | 0 | 0 | 0 | 0 | 0 | 0 | 0 | 0 | 0 | 0 | 0 | 0 | 0 | 0 | 0 | 0 | 0 | 0 | 0 | 0 | 0 | 0 | 0
4 | 0 | 0 | 0 | 0 | 0 | 0 | 0 | 0 | 0 | 0 | 0 | 0 | 0 | 0 | 0 | 0 | 0 | 0 | 0 | 0 | 0 | 0 | 0 | 0
5 | 0 | 0 | 0 | 0 | 0 | 0 | 0 | 0 | 0 | 0 | 0 | 0 | 0 | 0 | 0 | 0 | 0 | 0 | 0 | 0 | 0 | 0 | 0 | 0
6 | 0 | 0 | 0 | 0 | 0 | 0 | 0 | 0 | 0 | 0 | 0 | 0 | 0 | 0 | 0 | 0 | 0 | 0 | 0 | 0 | 0 | 0 | 0 | 0
7 | 0 | 0 | 0 | 0 | 0 | 0 | 0 | 0 | 0 | 0 | 0 | 0 | 0 | 0 | 0 | 0 | 0 | 0 | 0 | 0 | 0 | 0 | 0 | 0

## Qg, Summer, S8
GenID | 0 | 1 | 2 | 3 | 4 | 5 | 6 | 7 | 8 | 9 | 10 | 11 | 12 | 13 | 14 | 15 | 16 | 17 | 18 | 19 | 20 | 21 | 22 | 23
1 | 0 | 0 | 0 | 0 | 0 | 0 | 0 | 0 | 0 | 0 | 0 | 0 | 0 | 0 | 0 | 0 | 0 | 0 | 0 | 0 | 0 | 0 | 0 | 0
2 | 0 | 0 | 0 | 0 | 0 | 0 | 0 | 0 | 0 | 0 | 0 | 0 | 0 | 0 | 0 | 0 | 0 | 0 | 0 | 0 | 0 | 0 | 0 | 0
3 | 0 | 0 | 0 | 0 | 0 | 0 | 0 | 0 | 0 | 0 | 0 | 0 | 0 | 0 | 0 | 0 | 0 | 0 | 0 | 0 | 0 | 0 | 0 | 0
4 | 0 | 0 | 0 | 0 | 0 | 0 | 0 | 0 | 0 | 0 | 0 | 0 | 0 | 0 | 0 | 0 | 0 | 0 | 0 | 0 | 0 | 0 | 0 | 0
5 | 0 | 0 | 0 | 0 | 0 | 0 | 0 | 0 | 0 | 0 | 0 | 0 | 0 | 0 | 0 | 0 | 0 | 0 | 0 | 0 | 0 | 0 | 0 | 0
6 | 0 | 0 | 0 | 0 | 0 | 0 | 0 | 0 | 0 | 0 | 0 | 0 | 0 | 0 | 0 | 0 | 0 | 0 | 0 | 0 | 0 | 0 | 0 | 0
7 | 0 | 0 | 0 | 0 | 0 | 0 | 0 | 0 | 0 | 0 | 0 | 0 | 0 | 0 | 0 | 0 | 0 | 0 | 0 | 0 | 0 | 0 | 0 | 0

## Qg, Summer, S9
GenID | 0 | 1 | 2 | 3 | 4 | 5 | 6 | 7 | 8 | 9 | 10 | 11 | 12 | 13 | 14 | 15 | 16 | 17 | 18 | 19 | 20 | 21 | 22 | 23
1 | 0 | 0 | 0 | 0 | 0 | 0 | 0 | 0 | 0 | 0 | 0 | 0 | 0 | 0 | 0 | 0 | 0 | 0 | 0 | 0 | 0 | 0 | 0 | 0
2 | 0 | 0 | 0 | 0 | 0 | 0 | 0 | 0 | 0 | 0 | 0 | 0 | 0 | 0 | 0 | 0 | 0 | 0 | 0 | 0 | 0 | 0 | 0 | 0
3 | 0 | 0 | 0 | 0 | 0 | 0 | 0 | 0 | 0 | 0 | 0 | 0 | 0 | 0 | 0 | 0 | 0 | 0 | 0 | 0 | 0 | 0 | 0 | 0
4 | 0 | 0 | 0 | 0 | 0 | 0 | 0 | 0 | 0 | 0 | 0 | 0 | 0 | 0 | 0 | 0 | 0 | 0 | 0 | 0 | 0 | 0 | 0 | 0
5 | 0 | 0 | 0 | 0 | 0 | 0 | 0 | 0 | 0 | 0 | 0 | 0 | 0 | 0 | 0 | 0 | 0 | 0 | 0 | 0 | 0 | 0 | 0 | 0
6 | 0 | 0 | 0 | 0 | 0 | 0 | 0 | 0 | 0 | 0 | 0 | 0 | 0 | 0 | 0 | 0 | 0 | 0 | 0 | 0 | 0 | 0 | 0 | 0
7 | 0 | 0 | 0 | 0 | 0 | 0 | 0 | 0 | 0 | 0 | 0 | 0 | 0 | 0 | 0 | 0 | 0 | 0 | 0 | 0 | 0 | 0 | 0 | 0

## GenStatus, Summer
GenID | 0 | 1 | 2 | 3 | 4 | 5 | 6 | 7 | 8 | 9 | 10 | 11 | 12 | 13 | 14 | 15 | 16 | 17 | 18 | 19 | 20 | 21 | 22 | 23
1 | 1 | 1 | 1 | 1 | 1 | 1 | 1 | 1 | 1 | 1 | 1 | 1 | 1 | 1 | 1 | 1 | 1 | 1 | 1 | 1 | 1 | 1 | 1 | 1
2 | 1 | 1 | 1 | 1 | 1 | 1 | 1 | 1 | 1 | 1 | 1 | 1 | 1 | 1 | 1 | 1 | 1 | 1 | 1 | 1 | 1 | 1 | 1 | 1
3 | 1 | 1 | 1 | 1 | 1 | 1 | 1 | 1 | 1 | 1 | 1 | 1 | 1 | 1 | 1 | 1 | 1 | 1 | 1 | 1 | 1 | 1 | 1 | 1
4 | 1 | 1 | 1 | 1 | 1 | 1 | 1 | 1 | 1 | 1 | 1 | 1 | 1 | 1 | 1 | 1 | 1 | 1 | 1 | 1 | 1 | 1 | 1 | 1
5 | 1 | 1 | 1 | 1 | 1 | 1 | 1 | 1 | 1 | 1 | 1 | 1 | 1 | 1 | 1 | 1 | 1 | 1 | 1 | 1 | 1 | 1 | 1 | 1
6 | 1 | 1 | 1 | 1 | 1 | 1 | 1 | 1 | 1 | 1 | 1 | 1 | 1 | 1 | 1 | 1 | 1 | 1 | 1 | 1 | 1 | 1 | 1 | 1
7 | 1 | 1 | 1 | 1 | 1 | 1 | 1 | 1 | 1 | 1 | 1 | 1 | 1 | 1 | 1 | 1 | 1 | 1 | 1 | 1 | 1 | 1 | 1 | 1