## Main
numScenarios | 9 | 11.11% | 11.11% | 11.11% | 11.11% | 11.11% | 11.11% | 11.11% | 11.11% | 11.11%
Year | 2025
Load Scale Factor | 1200%
Load Growth (cumul.) | 1293%
Flex. Load Growth | 1391%
RES Installed, [MW] | 15
ESS Installed, [MWh] | 0

## RES installed
GenID | NodeID | Pinst, [MW]
2 | 6 | 15
3 | N/A | 0
4 | N/A | 0
5 | 23 | 10
6 | N/A | 0
7 | N/A | 0

## ES installed
ESS ID | Node ID | Pinst, [MW]
1 | N/A | 0
2 | N/A | 0
3 | N/A | 0

## FL Ratio
LoadID | Ratio, [%]
1 | 1.724%
2 | 3.448%
3 | 12.93%
4 | 25.86%
5 | 6.897%
6 | 1.724%
7 | 8.621%
8 | 4.31%
9 | 8.621%
10 | 2.586%
11 | 1.724%
12 | 6.897%
13 | 4.31%
14 | 8.621%
15 | 1.724%

## FL Characterization
Time | 0 | 1 | 2 | 3 | 4 | 5 | 6 | 7 | 8 | 9 | 10 | 11 | 12 | 13 | 14 | 15 | 16 | 17 | 18 | 19 | 20 | 21 | 22 | 23
FL, [MW] | 3.4197 | 3.5337 | 3.1643 | 2.9993 | 2.4573 | 2.0856 | 2.5505 | 0.44294 | 0.38952 | 0.56786 | 0.33443 | 0.4179 | 0.66579 | 1.2267 | 1.3088 | 1.2871 | 0.722 | 1.4707 | 0.86306 | 0.60681 | 0.92148 | 0.56953 | 2.5995 | 3.1337
Minimum FL, [MW] | -7.7208 | -8.2561 | -9.2855 | -10.0164 | -10.7061 | -11.6841 | -11.1488 | -12.5061 | -11.3428 | -16.6607 | -16.49 | -15.0744 | -14.45 | -13.9513 | -13.1501 | -11.9667 | -11.1895 | -10.0135 | -6.3559 | -7.1132 | -7.5189 | -8.0723 | -6.4134 | -6.8149
Maximum FL, [MW] | 7.4381 | 7.9575 | 8.9222 | 9.6005 | 10.2188 | 11.1582 | 10.638 | 12.0049 | 10.9963 | 12.5476 | 12.6464 | 11.8383 | 11.4393 | 11.1452 | 10.4448 | 9.5094 | 8.8587 | 7.9175 | 6.197 | 6.9363 | 7.3706 | 7.9396 | 6.178 | 6.5695

## Pc, Winter, S1
LoadID | 0 | 1 | 2 | 3 | 4 | 5 | 6 | 7 | 8 | 9 | 10 | 11 | 12 | 13 | 14 | 15 | 16 | 17 | 18 | 19 | 20 | 21 | 22 | 23
1 | 0.84142 | 0.80998 | 0.78113 | 0.8047 | 0.78199 | 0.78304 | 0.79026 | 1.0258 | 1.0463 | 1.0363 | 1.0331 | 1.0549 | 1.0435 | 1.025 | 0.89168 | 0.9593 | 1.043 | 1.0271 | 0.97414 | 0.92897 | 0.92241 | 0.88142 | 0.79605 | 0.77881
2 | 0.68938 | 0.67705 | 0.64073 | 0.63064 | 0.61725 | 0.64049 | 0.77339 | 0.8155 | 0.88339 | 0.91581 | 0.90582 | 0.8874 | 0.86428 | 0.84241 | 0.79032 | 0.8127 | 0.87953 | 1.0725 | 1.003 | 0.91988 | 0.90325 | 0.83241 | 0.83349 | 0.76603
3 | 5.5823 | 5.2898 | 5.0858 | 5.1623 | 5.1371 | 5.78 | 9.229 | 10.4911 | 10.9513 | 10.6299 | 10.2117 | 10.8711 | 10.1141 | 9.707 | 8.4275 | 8.3906 | 8.6629 | 9.4455 | 8.5694 | 8.8676 | 8.6529 | 8.0989 | 7.0029 | 6.2853
4 | 1.893 | 1.5692 | 1.4739 | 1.3597 | 1.2506 | 1.7945 | 3.1763 | 3.2474 | 3.5541 | 3.3808 | 3.2925 | 3.0879 | 3.075 | 3.0512 | 2.9482 | 3.002 | 3.5555 | 5.4614 | 4.791 | 4.0225 | 3.9757 | 3.4743 | 3.1622 | 2.746
5 | 2.8853 | 2.6535 | 2.4266 | 2.4441 | 2.4566 | 2.7206 | 3.5068 | 3.7197 | 3.8412 | 4.0054 | 4.1009 | 4.1749 | 4.1115 | 3.9534 | 3.947 | 3.9142 | 4.1386 | 4.7889 | 4.6859 | 4.5672 | 4.548 | 4.2262 | 3.9046 | 3.5918
6 | 1.2124 | 1.1454 | 1.1115 | 1.1215 | 1.1239 | 1.208 | 1.3679 | 1.6131 | 1.6901 | 1.7505 | 1.7183 | 1.746 | 1.7416 | 1.7256 | 1.6109 | 1.6143 | 1.557 | 1.6441 | 1.5832 | 1.5541 | 1.5254 | 1.4675 | 1.3532 | 1.2695
7 | 2.9304 | 2.7337 | 2.6813 | 2.6182 | 2.6541 | 2.9868 | 3.7842 | 4.3969 | 4.982 | 5.1286 | 5.2178 | 5.225 | 5.1427 | 5.0517 | 4.6302 | 4.5172 | 4.8302 | 4.9952 | 4.7832 | 4.6964 | 4.3981 | 3.6248 | 3.5227 | 3.3012
8 | 1.0727 | 1.0289 | 0.99357 | 0.97723 | 1.0043 | 1.1858 | 1.9097 | 2.184 | 2.2657 | 2.2611 | 2.3334 | 2.3212 | 2.194 | 2.1656 | 1.9245 | 1.7402 | 1.7609 | 1.9472 | 1.8884 | 1.8178 | 1.7942 | 1.643 | 1.3899 | 1.2425
9 | 2.2992 | 2.309 | 2.2772 | 2.2629 | 2.2162 | 2.1842 | 2.2242 | 2.0426 | 2.038 | 2.0533 | 2.0332 | 2.0404 | 2.0618 | 2.1101 | 2.1172 | 2.1153 | 2.0666 | 2.1312 | 2.0788 | 2.0567 | 2.0838 | 2.0535 | 2.2285 | 2.2745
10 | 0.7448 | 0.69722 | 0.65972 | 0.66122 | 0.6519 | 0.73143 | 0.95209 | 1.049 | 1.1438 | 1.2247 | 1.1904 | 1.189 | 1.1922 | 1.1542 | 1.1223 | 1.0595 | 1.0985 | 1.2656 | 1.2216 | 1.172 | 1.1339 | 1.0619 | 0.9847 | 0.88644
11 | 0.22321 | 0.21131 | 0.19743 | 0.19386 | 0.18895 | 0.21815 | 0.28691 | 0.27617 | 0.22186 | 0.15905 | 0.29619 | 0.29987 | 0.29362 | 0.29206 | 0.27601 | 0.2827 | 0.29398 | 0.36505 | 0.33463 | 0.30897 | 0.30481 | 0.29708 | 0.29806 | 0.27096
12 | 3.4996 | 3.4919 | 3.4651 | 3.5485 | 3.4954 | 3.561 | 3.7229 | 3.47 | 2.894 | 2.789 | 3.7676 | 3.4433 | 3.5059 | 3.6215 | 3.7086 | 3.8218 | 4.1784 | 4.3545 | 4.0363 | 3.8127 | 3.8936 | 3.8587 | 4.0175 | 4.2411
13 | 4.743 | 4.5851 | 4.6382 | 4.6847 | 4.7365 | 4.8287 | 5.9704 | 6.1714 | 6.2821 | 6.1334 | 6.0405 | 6.2632 | 6.4924 | 6.3108 | 6.2005 | 6.2716 | 6.0465 | 6.3483 | 6.1017 | 5.7412 | 5.8249 | 5.6408 | 5.0702 | 4.9326
14 | 4.5019 | 4.3545 | 4.1784 | 4.2821 | 4.1218 | 4.095 | 4.1712 | 5.167 | 5.2649 | 5.2304 | 5.1945 | 5.3103 | 5.2749 | 5.2309 | 4.5712 | 4.9075 | 5.277 | 5.2621 | 4.9451 | 4.6972 | 4.6915 | 4.4562 | 4.2044 | 4.1642
15 | 0.34469 | 0.33853 | 0.32036 | 0.31532 | 0.30862 | 0.32024 | 0.38669 | 0.40775 | 0.44169 | 0.45791 | 0.45291 | 0.4437 | 0.43214 | 0.4212 | 0.39516 | 0.40635 | 0.43976 | 0.53625 | 0.50148 | 0.45994 | 0.45162 | 0.4162 | 0.41674 | 0.38301

## Pc, Winter, S2
LoadID | 0 | 1 | 2 | 3 | 4 | 5 | 6 | 7 | 8 | 9 | 10 | 11 | 12 | 13 | 14 | 15 | 16 | 17 | 18 | 19 | 20 | 21 | 22 | 23
1 | 0.84142 | 0.80998 | 0.78113 | 0.8047 | 0.78199 | 0.78304 | 0.79026 | 1.0258 | 1.0463 | 1.0363 | 1.0331 | 1.0549 | 1.0435 | 1.025 | 0.89168 | 0.9593 | 1.043 | 1.0271 | 0.97414 | 0.92897 | 0.92241 | 0.88142 | 0.79605 | 0.77881
2 | 0.68938 | 0.67705 | 0.64073 | 0.63064 | 0.61725 | 0.64049 | 0.77339 | 0.8155 | 0.88339 | 0.91581 | 0.90582 | 0.8874 | 0.86428 | 0.84241 | 0.79032 | 0.8127 | 0.87953 | 1.0725 | 1.003 | 0.91988 | 0.90325 | 0.83241 | 0.83349 | 0.76603
3 | 5.5823 | 5.2898 | 5.0858 | 5.1623 | 5.1371 | 5.78 | 9.229 | 10.4911 | 10.9513 | 10.6299 | 10.2117 | 10.8711 | 10.1141 | 9.707 | 8.4275 | 8.3906 | 8.6629 | 9.4455 | 8.5694 | 8.8676 | 8.6529 | 8.0989 | 7.0029 | 6.2853
4 | 1.893 | 1.5692 | 1.4739 | 1.3597 | 1.2506 | 1.7945 | 3.1763 | 3.2474 | 3.5541 | 3.3808 | 3.2925 | 3.0879 | 3.075 | 3.0512 | 2.9482 | 3.002 | 3.5555 | 5.4614 | 4.791 | 4.0225 | 3.9757 | 3.4743 | 3.1622 | 2.746
5 | 2.8853 | 2.6535 | 2.4266 | 2.4441 | 2.4566 | 2.7206 | 3.5068 | 3.7197 | 3.8412 | 4.0054 | 4.1009 | 4.1749 | 4.1115 | 3.9534 | 3.947 | 3.9142 | 4.1386 | 4.7889 | 4.6859 | 4.5672 | 4.548 | 4.2262 | 3.9046 | 3.5918
6 | 1.2124 | 1.1454 | 1.1115 | 1.1215 | 1.1239 | 1.208 | 1.3679 | 1.6131 | 1.6901 | 1.7505 | 1.7183 | 1.746 | 1.7416 | 1.7256 | 1.6109 | 1.6143 | 1.557 | 1.6441 | 1.5832 | 1.5541 | 1.5254 | 1.4675 | 1.3532 | 1.2695
7 | 2.9304 | 2.7337 | 2.6813 | 2.6182 | 2.6541 | 2.9868 | 3.7842 | 4.3969 | 4.982 | 5.1286 | 5.2178 | 5.225 | 5.1427 | 5.0517 | 4.6302 | 4.5172 | 4.8302 | 4.9952 | 4.7832 | 4.6964 | 4.3981 | 3.6248 | 3.5227 | 3.3012
8 | 1.0727 | 1.0289 | 0.99357 | 0.97723 | 1.0043 | 1.1858 | 1.9097 | 2.184 | 2.2657 | 2.2611 | 2.3334 | 2.3212 | 2.194 | 2.1656 | 1.9245 | 1.7402 | 1.7609 | 1.9472 | 1.8884 | 1.8178 | 1.7942 | 1.643 | 1.3899 | 1.2425
9 | 2.2992 | 2.309 | 2.2772 | 2.2629 | 2.2162 | 2.1842 | 2.2242 | 2.0426 | 2.038 | 2.0533 | 2.0332 | 2.0404 | 2.0618 | 2.1101 | 2.1172 | 2.1153 | 2.0666 | 2.1312 | 2.0788 | 2.0567 | 2.0838 | 2.0535 | 2.2285 | 2.2745
10 | 0.7448 | 0.69722 | 0.65972 | 0.66122 | 0.6519 | 0.73143 | 0.95209 | 1.049 | 1.1438 | 1.2247 | 1.1904 | 1.189 | 1.1922 | 1.1542 | 1.1223 | 1.0595 | 1.0985 | 1.2656 | 1.2216 | 1.172 | 1.1339 | 1.0619 | 0.9847 | 0.88644
11 | 0.22321 | 0.21131 | 0.19743 | 0.19386 | 0.18895 | 0.21815 | 0.28691 | 0.27617 | 0.22186 | 0.15905 | 0.29619 | 0.29987 | 0.29362 | 0.29206 | 0.27601 | 0.2827 | 0.29398 | 0.36505 | 0.33463 | 0.30897 | 0.30481 | 0.29708 | 0.29806 | 0.27096
12 | 3.4996 | 3.4919 | 3.4651 | 3.5485 | 3.4954 | 3.561 | 3.7229 | 3.47 | 2.894 | 2.789 | 3.7676 | 3.4433 | 3.5059 | 3.6215 | 3.7086 | 3.8218 | 4.1784 | 4.3545 | 4.0363 | 3.8127 | 3.8936 | 3.8587 | 4.0175 | 4.2411
13 | 4.743 | 4.5851 | 4.6382 | 4.6847 | 4.7365 | 4.8287 | 5.9704 | 6.1714 | 6.2821 | 6.1334 | 6.0405 | 6.2632 | 6.4924 | 6.3108 | 6.2005 | 6.2716 | 6.0465 | 6.3483 | 6.1017 | 5.7412 | 5.8249 | 5.6408 | 5.0702 | 4.9326
14 | 4.5019 | 4.3545 | 4.1784 | 4.2821 | 4.1218 | 4.095 | 4.1712 | 5.167 | 5.2649 | 5.2304 | 5.1945 | 5.3103 | 5.2749 | 5.2309 | 4.5712 | 4.9075 | 5.277 | 5.2621 | 4.9451 | 4.6972 | 4.6915 | 4.4562 | 4.2044 | 4.1642
15 | 0.34469 | 0.33853 | 0.32036 | 0.31532 | 0.30862 | 0.32024 | 0.38669 | 0.40775 | 0.44169 | 0.45791 | 0.45291 | 0.4437 | 0.43214 | 0.4212 | 0.39516 | 0.40635 | 0.43976 | 0.53625 | 0.50148 | 0.45994 | 0.45162 | 0.4162 | 0.41674 | 0.38301

## Pc, Winter, S3
LoadID | 0 | 1 | 2 | 3 | 4 | 5 | 6 | 7 | 8 | 9 | 10 | 11 | 12 | 13 | 14 | 15 | 16 | 17 | 18 | 19 | 20 | 21 | 22 | 23
1 | 0.84142 | 0.80998 | 0.78113 | 0.8047 | 0.78199 | 0.78304 | 0.79026 | 1.0258 | 1.0463 | 1.0363 | 1.0331 | 1.0549 | 1.0435 | 1.025 | 0.89168 | 0.9593 | 1.043 | 1.0271 | 0.97414 | 0.92897 | 0.92241 | 0.88142 | 0.79605 | 0.77881
2 | 0.68938 | 0.67705 | 0.64073 | 0.63064 | 0.61725 | 0.64049 | 0.77339 | 0.8155 | 0.88339 | 0.91581 | 0.90582 | 0.8874 | 0.86428 | 0.84241 | 0.79032 | 0.8127 | 0.87953 | 1.0725 | 1.003 | 0.91988 | 0.90325 | 0.83241 | 0.83349 | 0.76603
3 | 5.5823 | 5.2898 | 5.0858 | 5.1623 | 5.1371 | 5.78 | 9.229 | 10.4911 | 10.9513 | 10.6299 | 10.2117 | 10.8711 | 10.1141 | 9.707 | 8.4275 | 8.3906 | 8.6629 | 9.4455 | 8.5694 | 8.8676 | 8.6529 | 8.0989 | 7.0029 | 6.2853
4 | 1.893 | 1.5692 | 1.4739 | 1.3597 | 1.2506 | 1.7945 | 3.1763 | 3.2474 | 3.5541 | 3.3808 | 3.2925 | 3.0879 | 3.075 | 3.0512 | 2.9482 | 3.002 | 3.5555 | 5.4614 | 4.791 | 4.0225 | 3.9757 | 3.4743 | 3.1622 | 2.746
5 | 2.8853 | 2.6535 | 2.4266 | 2.4441 | 2.4566 | 2.7206 | 3.5068 | 3.7197 | 3.8412 | 4.0054 | 4.1009 | 4.1749 | 4.1115 | 3.9534 | 3.947 | 3.9142 | 4.1386 | 4.7889 | 4.6859 | 4.5672 | 4.548 | 4.2262 | 3.9046 | 3.5918
6 | 1.2124 | 1.1454 | 1.1115 | 1.1215 | 1.1239 | 1.208 | 1.3679 | 1.6131 | 1.6901 | 1.7505 | 1.7183 | 1.746 | 1.7416 | 1.7256 | 1.6109 | 1.6143 | 1.557 | 1.6441 | 1.5832 | 1.5541 | 1.5254 | 1.4675 | 1.3532 | 1.2695
7 | 2.9304 | 2.7337 | 2.6813 | 2.6182 | 2.6541 | 2.9868 | 3.7842 | 4.3969 | 4.982 | 5.1286 | 5.2178 | 5.225 | 5.1427 | 5.0517 | 4.6302 | 4.5172 | 4.8302 | 4.9952 | 4.7832 | 4.6964 | 4.3981 | 3.6248 | 3.5227 | 3.3012
8 | 1.0727 | 1.0289 | 0.99357 | 0.97723 | 1.0043 | 1.1858 | 1.9097 | 2.184 | 2.2657 | 2.2611 | 2.3334 | 2.3212 | 2.194 | 2.1656 | 1.9245 | 1.7402 | 1.7609 | 1.9472 | 1.8884 | 1.8178 | 1.7942 | 1.643 | 1.3899 | 1.2425
9 | 2.2992 | 2.309 | 2.2772 | 2.2629 | 2.2162 | 2.1842 | 2.2242 | 2.0426 | 2.038 | 2.0533 | 2.0332 | 2.0404 | 2.0618 | 2.1101 | 2.1172 | 2.1153 | 2.0666 | 2.1312 | 2.0788 | 2.0567 | 2.0838 | 2.0535 | 2.2285 | 2.2745
10 | 0.7448 | 0.69722 | 0.65972 | 0.66122 | 0.6519 | 0.73143 | 0.95209 | 1.049 | 1.1438 | 1.2247 | 1.1904 | 1.189 | 1.1922 | 1.1542 | 1.1223 | 1.0595 | 1.0985 | 1.2656 | 1.2216 | 1.172 | 1.1339 | 1.0619 | 0.9847 | 0.88644
11 | 0.22321 | 0.21131 | 0.19743 | 0.19386 | 0.18895 | 0.21815 | 0.28691 | 0.27617 | 0.22186 | 0.15905 | 0.29619 | 0.29987 | 0.29362 | 0.29206 | 0.27601 | 0.2827 | 0.29398 | 0.36505 | 0.33463 | 0.30897 | 0.30481 | 0.29708 | 0.29806 | 0.27096
12 | 3.4996 | 3.4919 | 3.4651 | 3.5485 | 3.4954 | 3.561 | 3.7229 | 3.47 | 2.894 | 2.789 | 3.7676 | 3.4433 | 3.5059 | 3.6215 | 3.7086 | 3.8218 | 4.1784 | 4.3545 | 4.0363 | 3.8127 | 3.8936 | 3.8587 | 4.0175 | 4.2411
13 | 4.743 | 4.5851 | 4.6382 | 4.6847 | 4.7365 | 4.8287 | 5.9704 | 6.1714 | 6.2821 | 6.1334 | 6.0405 | 6.2632 | 6.4924 | 6.3108 | 6.2005 | 6.2716 | 6.0465 | 6.3483 | 6.1017 | 5.7412 | 5.8249 | 5.6408 | 5.0702 | 4.9326
14 | 4.5019 | 4.3545 | 4.1784 | 4.2821 | 4.1218 | 4.095 | 4.1712 | 5.167 | 5.2649 | 5.2304 | 5.1945 | 5.3103 | 5.2749 | 5.2309 | 4.5712 | 4.9075 | 5.277 | 5.2621 | 4.9451 | 4.6972 | 4.6915 | 4.4562 | 4.2044 | 4.1642
15 | 0.34469 | 0.33853 | 0.32036 | 0.31532 | 0.30862 | 0.32024 | 0.38669 | 0.40775 | 0.44169 | 0.45791 | 0.45291 | 0.4437 | 0.43214 | 0.4212 | 0.39516 | 0.40635 | 0.43976 | 0.53625 | 0.50148 | 0.45994 | 0.45162 | 0.4162 | 0.41674 | 0.38301

## Pc, Winter, S4
LoadID | 0 | 1 | 2 | 3 | 4 | 5 | 6 | 7 | 8 | 9 | 10 | 11 | 12 | 13 | 14 | 15 | 16 | 17 | 18 | 19 | 20 | 21 | 22 | 23
1 | 0.87508 | 0.84238 | 0.81237 | 0.83689 | 0.81327 | 0.81436 | 0.82187 | 1.0668 | 1.0881 | 1.0777 | 1.0745 | 1.097 | 1.0852 | 1.066 | 0.92734 | 0.99767 | 1.0847 | 1.0682 | 1.0131 | 0.96613 | 0.95931 | 0.91667 | 0.82789 | 0.80996
2 | 0.71224 | 0.69926 | 0.66199 | 0.65173 | 0.63855 | 0.66323 | 0.80081 | 0.84751 | 0.91818 | 0.95166 | 0.94159 | 0.92232 | 0.89794 | 0.87441 | 0.82012 | 0.84343 | 0.91371 | 1.1134 | 1.0419 | 0.95583 | 0.93811 | 0.86492 | 0.86324 | 0.79234
3 | 5.7879 | 5.4831 | 5.2729 | 5.3533 | 5.3299 | 6.0004 | 9.5849 | 10.9085 | 11.3874 | 11.0521 | 10.6184 | 11.3038 | 10.5152 | 10.0889 | 8.7578 | 8.7196 | 9.0057 | 9.8157 | 8.9077 | 9.2192 | 8.9943 | 8.4199 | 7.2696 | 6.5205
4 | 1.9333 | 1.5954 | 1.5001 | 1.3831 | 1.2752 | 1.8447 | 3.277 | 3.3727 | 3.6922 | 3.5102 | 3.4208 | 3.2071 | 3.1911 | 3.1606 | 3.0525 | 3.1088 | 3.6902 | 5.6646 | 4.9737 | 4.1771 | 4.1252 | 3.6074 | 3.2618 | 2.8235
5 | 2.9912 | 2.7499 | 2.5149 | 2.5336 | 2.5481 | 2.8237 | 3.64 | 3.8672 | 3.9937 | 4.1641 | 4.2641 | 4.3407 | 4.2741 | 4.1082 | 4.1012 | 4.0672 | 4.3021 | 4.9764 | 4.871 | 4.7482 | 4.7273 | 4.3937 | 4.0536 | 3.7269
6 | 1.2585 | 1.1888 | 1.1538 | 1.1643 | 1.1672 | 1.2549 | 1.4209 | 1.6773 | 1.7575 | 1.8201 | 1.7868 | 1.8156 | 1.8108 | 1.7937 | 1.6745 | 1.678 | 1.6188 | 1.7088 | 1.6459 | 1.6158 | 1.5858 | 1.5258 | 1.4055 | 1.3181
7 | 3.0358 | 2.8309 | 2.7777 | 2.7126 | 2.7518 | 3.0991 | 3.9267 | 4.5713 | 5.18 | 5.3318 | 5.4254 | 5.4326 | 5.3461 | 5.2496 | 4.8109 | 4.6935 | 5.021 | 5.1899 | 4.9716 | 4.8821 | 4.5709 | 3.7678 | 3.6547 | 3.4225
8 | 1.1097 | 1.064 | 1.0279 | 1.0111 | 1.0402 | 1.2296 | 1.9817 | 2.2706 | 2.3557 | 2.3506 | 2.4262 | 2.4134 | 2.2806 | 2.2501 | 1.9992 | 1.8076 | 1.8301 | 2.0226 | 1.9625 | 1.8895 | 1.8644 | 1.7078 | 1.4411 | 1.2868
9 | 2.3794 | 2.3892 | 2.3573 | 2.3431 | 2.2964 | 2.2643 | 2.3044 | 2.1227 | 2.1181 | 2.1335 | 2.1134 | 2.1206 | 2.1419 | 2.1903 | 2.1974 | 2.1955 | 2.1468 | 2.2113 | 2.159 | 2.1369 | 2.164 | 2.1336 | 2.3086 | 2.3547
10 | 0.77106 | 0.72146 | 0.68283 | 0.68457 | 0.67543 | 0.75853 | 0.98753 | 1.0905 | 1.1891 | 1.2731 | 1.2376 | 1.2362 | 1.2392 | 1.1991 | 1.1658 | 1.1005 | 1.1417 | 1.3147 | 1.2695 | 1.2183 | 1.1783 | 1.1038 | 1.0214 | 0.91865
11 | 0.22978 | 0.21732 | 0.20314 | 0.19954 | 0.19482 | 0.22543 | 0.29663 | 0.28691 | 0.23047 | 0.16502 | 0.3078 | 0.31157 | 0.30491 | 0.30289 | 0.28615 | 0.29312 | 0.30524 | 0.37864 | 0.34742 | 0.32091 | 0.31637 | 0.30857 | 0.30819 | 0.27963
12 | 3.6301 | 3.6218 | 3.5949 | 3.6822 | 3.6284 | 3.6977 | 3.8648 | 3.6076 | 3.0087 | 2.899 | 3.9173 | 3.5799 | 3.6443 | 3.763 | 3.8534 | 3.9711 | 4.3436 | 4.5246 | 4.1954 | 3.9636 | 4.0468 | 4.0115 | 4.171 | 4.4021
13 | 4.9268 | 4.7624 | 4.8183 | 4.8669 | 4.9217 | 5.0183 | 6.2049 | 6.4175 | 6.5327 | 6.3778 | 6.2816 | 6.5131 | 6.751 | 6.5611 | 6.4463 | 6.5203 | 6.2871 | 6.5996 | 6.3443 | 5.9698 | 6.0563 | 5.8655 | 5.2685 | 5.1245
14 | 4.6702 | 4.5165 | 4.3346 | 4.443 | 4.2782 | 4.2516 | 4.3292 | 5.3721 | 5.4742 | 5.4376 | 5.4012 | 5.5213 | 5.4836 | 5.4359 | 4.7495 | 5.0993 | 5.4856 | 5.4675 | 5.14 | 4.883 | 4.876 | 4.6325 | 4.3636 | 4.3199
15 | 0.35612 | 0.34963 | 0.331 | 0.32586 | 0.31927 | 0.33161 | 0.4004 | 0.42375 | 0.45909 | 0.47583 | 0.4708 | 0.46116 | 0.44897 | 0.43721 | 0.41006 | 0.42172 | 0.45686 | 0.55669 | 0.52094 | 0.47792 | 0.46905 | 0.43246 | 0.43162 | 0.39617

## Pc, Winter, S5
LoadID | 0 | 1 | 2 | 3 | 4 | 5 | 6 | 7 | 8 | 9 | 10 | 11 | 12 | 13 | 14 | 15 | 16 | 17 | 18 | 19 | 20 | 21 | 22 | 23
1 | 0.87508 | 0.84238 | 0.81237 | 0.83689 | 0.81327 | 0.81436 | 0.82187 | 1.0668 | 1.0881 | 1.0777 | 1.0745 | 1.097 | 1.0852 | 1.066 | 0.92734 | 0.99767 | 1.0847 | 1.0682 | 1.0131 | 0.96613 | 0.95931 | 0.91667 | 0.82789 | 0.80996
2 | 0.71224 | 0.69926 | 0.66199 | 0.65173 | 0.63855 | 0.66323 | 0.80081 | 0.84751 | 0.91818 | 0.95166 | 0.94159 | 0.92232 | 0.89794 | 0.87441 | 0.82012 | 0.84343 | 0.91371 | 1.1134 | 1.0419 | 0.95583 | 0.93811 | 0.86492 | 0.86324 | 0.79234
3 | 5.7879 | 5.4831 | 5.2729 | 5.3533 | 5.3299 | 6.0004 | 9.5849 | 10.9085 | 11.3874 | 11.0521 | 10.6184 | 11.3038 | 10.5152 | 10.0889 | 8.7578 | 8.7196 | 9.0057 | 9.8157 | 8.9077 | 9.2192 | 8.9943 | 8.4199 | 7.2696 | 6.5205
4 | 1.9333 | 1.5954 | 1.5001 | 1.3831 | 1.2752 | 1.8447 | 3.277 | 3.3727 | 3.6922 | 3.5102 | 3.4208 | 3.2071 | 3.1911 | 3.1606 | 3.0525 | 3.1088 | 3.6902 | 5.6646 | 4.9737 | 4.1771 | 4.1252 | 3.6074 | 3.2618 | 2.8235
5 | 2.9912 | 2.7499 | 2.5149 | 2.5336 | 2.5481 | 2.8237 | 3.64 | 3.8672 | 3.9937 | 4.1641 | 4.2641 | 4.3407 | 4.2741 | 4.1082 | 4.1012 | 4.0672 | 4.3021 | 4.9764 | 4.871 | 4.7482 | 4.7273 | 4.3937 | 4.0536 | 3.7269
6 | 1.2585 | 1.1888 | 1.1538 | 1.1643 | 1.1672 | 1.2549 | 1.4209 | 1.6773 | 1.7575 | 1.8201 | 1.7868 | 1.8156 | 1.8108 | 1.7937 | 1.6745 | 1.678 | 1.6188 | 1.7088 | 1.6459 | 1.6158 | 1.5858 | 1.5258 | 1.4055 | 1.3181
7 | 3.0358 | 2.8309 | 2.7777 | 2.7126 | 2.7518 | 3.0991 | 3.9267 | 4.5713 | 5.18 | 5.3318 | 5.4254 | 5.4326 | 5.3461 | 5.2496 | 4.8109 | 4.6935 | 5.021 | 5.1899 | 4.9716 | 4.8821 | 4.5709 | 3.7678 | 3.6547 | 3.4225
8 | 1.1097 | 1.064 | 1.0279 | 1.0111 | 1.0402 | 1.2296 | 1.9817 | 2.2706 | 2.3557 | 2.3506 | 2.4262 | 2.4134 | 2.2806 | 2.2501 | 1.9992 | 1.8076 | 1.8301 | 2.0226 | 1.9625 | 1.8895 | 1.8644 | 1.7078 | 1.4411 | 1.2868
9 | 2.3794 | 2.3892 | 2.3573 | 2.3431 | 2.2964 | 2.2643 | 2.3044 | 2.1227 | 2.1181 | 2.1335 | 2.1134 | 2.1206 | 2.1419 | 2.1903 | 2.1974 | 2.1955 | 2.1468 | 2.2113 | 2.159 | 2.1369 | 2.164 | 2.1336 | 2.3086 | 2.3547
10 | 0.77106 | 0.72146 | 0.68283 | 0.68457 | 0.67543 | 0.75853 | 0.98753 | 1.0905 | 1.1891 | 1.2731 | 1.2376 | 1.2362 | 1.2392 | 1.1991 | 1.1658 | 1.1005 | 1.1417 | 1.3147 | 1.2695 | 1.2183 | 1.1783 | 1.1038 | 1.0214 | 0.91865
11 | 0.22978 | 0.21732 | 0.20314 | 0.19954 | 0.19482 | 0.22543 | 0.29663 | 0.28691 | 0.23047 | 0.16502 | 0.3078 | 0.31157 | 0.30491 | 0.30289 | 0.28615 | 0.29312 | 0.30524 | 0.37864 | 0.34742 | 0.32091 | 0.31637 | 0.30857 | 0.30819 | 0.27963
12 | 3.6301 | 3.6218 | 3.5949 | 3.6822 | 3.6284 | 3.6977 | 3.8648 | 3.6076 | 3.0087 | 2.899 | 3.9173 | 3.5799 | 3.6443 | 3.763 | 3.8534 | 3.9711 | 4.3436 | 4.5246 | 4.1954 | 3.9636 | 4.0468 | 4.0115 | 4.171 | 4.4021
13 | 4.9268 | 4.7624 | 4.8183 | 4.8669 | 4.9217 | 5.0183 | 6.2049 | 6.4175 | 6.5327 | 6.3778 | 6.2816 | 6.5131 | 6.751 | 6.5611 | 6.4463 | 6.5203 | 6.2871 | 6.5996 | 6.3443 | 5.9698 | 6.0563 | 5.8655 | 5.2685 | 5.1245
14 | 4.6702 | 4.5165 | 4.3346 | 4.443 | 4.2782 | 4.2516 | 4.3292 | 5.3721 | 5.4742 | 5.4376 | 5.4012 | 5.5213 | 5.4836 | 5.4359 | 4.7495 | 5.0993 | 5.4856 | 5.4675 | 5.14 | 4.883 | 4.876 | 4.6325 | 4.3636 | 4.3199
15 | 0.35612 | 0.34963 | 0.331 | 0.32586 | 0.31927 | 0.33161 | 0.4004 | 0.42375 | 0.45909 | 0.47583 | 0.4708 | 0.46116 | 0.44897 | 0.43721 | 0.41006 | 0.42172 | 0.45686 | 0.55669 | 0.52094 | 0.47792 | 0.46905 | 0.43246 | 0.43162 | 0.39617

## Pc, Winter, S6
LoadID | 0 | 1 | 2 | 3 | 4 | 5 | 6 | 7 | 8 | 9 | 10 | 11 | 12 | 13 | 14 | 15 | 16 | 17 | 18 | 19 | 20 | 21 | 22 | 23
1 | 0.87508 | 0.84238 | 0.81237 | 0.83689 | 0.81327 | 0.81436 | 0.82187 | 1.0668 | 1.0881 | 1.0777 | 1.0745 | 1.097 | 1.0852 | 1.066 | 0.92734 | 0.99767 | 1.0847 | 1.0682 | 1.0131 | 0.96613 | 0.95931 | 0.91667 | 0.82789 | 0.80996
2 | 0.71224 | 0.69926 | 0.66199 | 0.65173 | 0.63855 | 0.66323 | 0.80081 | 0.84751 | 0.91818 | 0.95166 | 0.94159 | 0.92232 | 0.89794 | 0.87441 | 0.82012 | 0.84343 | 0.91371 | 1.1134 | 1.0419 | 0.95583 | 0.93811 | 0.86492 | 0.86324 | 0.79234
3 | 5.7879 | 5.4831 | 5.2729 | 5.3533 | 5.3299 | 6.0004 | 9.5849 | 10.9085 | 11.3874 | 11.0521 | 10.6184 | 11.3038 | 10.5152 | 10.0889 | 8.7578 | 8.7196 | 9.0057 | 9.8157 | 8.9077 | 9.2192 | 8.9943 | 8.4199 | 7.2696 | 6.5205
4 | 1.9333 | 1.5954 | 1.5001 | 1.3831 | 1.2752 | 1.8447 | 3.277 | 3.3727 | 3.6922 | 3.5102 | 3.4208 | 3.2071 | 3.1911 | 3.1606 | 3.0525 | 3.1088 | 3.6902 | 5.6646 | 4.9737 | 4.1771 | 4.1252 | 3.6074 | 3.2618 | 2.8235
5 | 2.9912 | 2.7499 | 2.5149 | 2.5336 | 2.5481 | 2.8237 | 3.64 | 3.8672 | 3.9937 | 4.1641 | 4.2641 | 4.3407 | 4.2741 | 4.1082 | 4.1012 | 4.0672 | 4.3021 | 4.9764 | 4.871 | 4.7482 | 4.7273 | 4.3937 | 4.0536 | 3.7269
6 | 1.2585 | 1.1888 | 1.1538 | 1.1643 | 1.1672 | 1.2549 | 1.4209 | 1.6773 | 1.7575 | 1.8201 | 1.7868 | 1.8156 | 1.8108 | 1.7937 | 1.6745 | 1.678 | 1.6188 | 1.7088 | 1.6459 | 1.6158 | 1.5858 | 1.5258 | 1.4055 | 1.3181
7 | 3.0358 | 2.8309 | 2.7777 | 2.7126 | 2.7518 | 3.0991 | 3.9267 | 4.5713 | 5.18 | 5.3318 | 5.4254 | 5.4326 | 5.3461 | 5.2496 | 4.8109 | 4.6935 | 5.021 | 5.1899 | 4.9716 | 4.8821 | 4.5709 | 3.7678 | 3.6547 | 3.4225
8 | 1.1097 | 1.064 | 1.0279 | 1.0111 | 1.0402 | 1.2296 | 1.9817 | 2.2706 | 2.3557 | 2.3506 | 2.4262 | 2.4134 | 2.2806 | 2.2501 | 1.9992 | 1.8076 | 1.8301 | 2.0226 | 1.9625 | 1.8895 | 1.8644 | 1.7078 | 1.4411 | 1.2868
9 | 2.3794 | 2.3892 | 2.3573 | 2.3431 | 2.2964 | 2.2643 | 2.3044 | 2.1227 | 2.1181 | 2.1335 | 2.1134 | 2.1206 | 2.1419 | 2.1903 | 2.1974 | 2.1955 | 2.1468 | 2.2113 | 2.159 | 2.1369 | 2.164 | 2.1336 | 2.3086 | 2.3547
10 | 0.77106 | 0.72146 | 0.68283 | 0.68457 | 0.67543 | 0.75853 | 0.98753 | 1.0905 | 1.1891 | 1.2731 | 1.2376 | 1.2362 | 1.2392 | 1.1991 | 1.1658 | 1.1005 | 1.1417 | 1.3147 | 1.2695 | 1.2183 | 1.1783 | 1.1038 | 1.0214 | 0.91865
11 | 0.22978 | 0.21732 | 0.20314 | 0.19954 | 0.19482 | 0.22543 | 0.29663 | 0.28691 | 0.23047 | 0.16502 | 0.3078 | 0.31157 | 0.30491 | 0.30289 | 0.28615 | 0.29312 | 0.30524 | 0.37864 | 0.34742 | 0.32091 | 0.31637 | 0.30857 | 0.30819 | 0.27963
12 | 3.6301 | 3.6218 | 3.5949 | 3.6822 | 3.6284 | 3.6977 | 3.8648 | 3.6076 | 3.0087 | 2.899 | 3.9173 | 3.5799 | 3.6443 | 3.763 | 3.8534 | 3.9711 | 4.3436 | 4.5246 | 4.1954 | 3.9636 | 4.0468 | 4.0115 | 4.171 | 4.4021
13 | 4.9268 | 4.7624 | 4.8183 | 4.8669 | 4.9217 | 5.0183 | 6.2049 | 6.4175 | 6.5327 | 6.3778 | 6.2816 | 6.5131 | 6.751 | 6.5611 | 6.4463 | 6.5203 | 6.2871 | 6.5996 | 6.3443 | 5.9698 | 6.0563 | 5.8655 | 5.2685 | 5.1245
14 | 4.6702 | 4.5165 | 4.3346 | 4.443 | 4.2782 | 4.2516 | 4.3292 | 5.3721 | 5.4742 | 5.4376 | 5.4012 | 5.5213 | 5.4836 | 5.4359 | 4.7495 | 5.0993 | 5.4856 | 5.4675 | 5.14 | 4.883 | 4.876 | 4.6325 | 4.3636 | 4.3199
15 | 0.35612 | 0.34963 | 0.331 | 0.32586 | 0.31927 | 0.33161 | 0.4004 | 0.42375 | 0.45909 | 0.47583 | 0.4708 | 0.46116 | 0.44897 | 0.43721 | 0.41006 | 0.42172 | 0.45686 | 0.55669 | 0.52094 | 0.47792 | 0.46905 | 0.43246 | 0.43162 | 0.39617

## Pc, Winter, S7
LoadID | 0 | 1 | 2 | 3 | 4 | 5 | 6 | 7 | 8 | 9 | 10 | 11 | 12 | 13 | 14 | 15 | 16 | 17 | 18 | 19 | 20 | 21 | 22 | 23
1 | 0.80776 | 0.84238 | 0.81237 | 0.83689 | 0.81327 | 0.81436 | 0.82187 | 1.0668 | 1.0881 | 1.0777 | 1.0745 | 1.097 | 1.0852 | 1.066 | 0.92734 | 0.99767 | 1.0847 | 1.0682 | 1.0131 | 0.96613 | 0.95931 | 0.91667 | 0.82789 | 0.80996
2 | 0.66652 | 0.69926 | 0.66199 | 0.65173 | 0.63855 | 0.66323 | 0.80081 | 0.84751 | 0.91818 | 0.95166 | 0.94159 | 0.92232 | 0.89794 | 0.87441 | 0.82012 | 0.84343 | 0.91371 | 1.1134 | 1.0419 | 0.95583 | 0.93811 | 0.86492 | 0.86324 | 0.79234
3 | 5.3767 | 5.4831 | 5.2729 | 5.3533 | 5.3299 | 6.0004 | 9.5849 | 10.9085 | 11.3874 | 11.0521 | 10.6184 | 11.3038 | 10.5152 | 10.0889 | 8.7578 | 8.7196 | 9.0057 | 9.8157 | 8.9077 | 9.2192 | 8.9943 | 8.4199 | 7.2696 | 6.5205
4 | 1.8526 | 1.5954 | 1.5001 | 1.3831 | 1.2752 | 1.8447 | 3.277 | 3.3727 | 3.6922 | 3.5102 | 3.4208 | 3.2071 | 3.1911 | 3.1606 | 3.0525 | 3.1088 | 3.6902 | 5.6646 | 4.9737 | 4.1771 | 4.1252 | 3.6074 | 3.2618 | 2.8235
5 | 2.7793 | 2.7499 | 2.5149 | 2.5336 | 2.5481 | 2.8237 | 3.64 | 3.8672 | 3.9937 | 4.1641 | 4.2641 | 4.3407 | 4.2741 | 4.1082 | 4.1012 | 4.0672 | 4.3021 | 4.9764 | 4.871 | 4.7482 | 4.7273 | 4.3937 | 4.0536 | 3.7269
6 | 1.1662 | 1.1888 | 1.1538 | 1.1643 | 1.1672 | 1.2549 | 1.4209 | 1.6773 | 1.7575 | 1.8201 | 1.7868 | 1.8156 | 1.8108 | 1.7937 | 1.6745 | 1.678 | 1.6188 | 1.7088 | 1.6459 | 1.6158 | 1.5858 | 1.5258 | 1.4055 | 1.3181
7 | 2.825 | 2.8309 | 2.7777 | 2.7126 | 2.7518 | 3.0991 | 3.9267 | 4.5713 | 5.18 | 5.3318 | 5.4254 | 5.4326 | 5.3461 | 5.2496 | 4.8109 | 4.6935 | 5.021 | 5.1899 | 4.9716 | 4.8821 | 4.5709 | 3.7678 | 3.6547 | 3.4225
8 | 1.0357 | 1.064 | 1.0279 | 1.0111 | 1.0402 | 1.2296 | 1.9817 | 2.2706 | 2.3557 | 2.3506 | 2.4262 | 2.4134 | 2.2806 | 2.2501 | 1.9992 | 1.8076 | 1.8301 | 2.0226 | 1.9625 | 1.8895 | 1.8644 | 1.7078 | 1.4411 | 1.2868
9 | 2.219 | 2.3892 | 2.3573 | 2.3431 | 2.2964 | 2.2643 | 2.3044 | 2.1227 | 2.1181 | 2.1335 | 2.1134 | 2.1206 | 2.1419 | 2.1903 | 2.1974 | 2.1955 | 2.1468 | 2.2113 | 2.159 | 2.1369 | 2.164 | 2.1336 | 2.3086 | 2.3547
10 | 0.71855 | 0.72146 | 0.68283 | 0.68457 | 0.67543 | 0.75853 | 0.98753 | 1.0905 | 1.1891 | 1.2731 | 1.2376 | 1.2362 | 1.2392 | 1.1991 | 1.1658 | 1.1005 | 1.1417 | 1.3147 | 1.2695 | 1.2183 | 1.1783 | 1.1038 | 1.0214 | 0.91865
11 | 0.21664 | 0.21732 | 0.20314 | 0.19954 | 0.19482 | 0.22543 | 0.29663 | 0.28691 | 0.23047 | 0.16502 | 0.3078 | 0.31157 | 0.30491 | 0.30289 | 0.28615 | 0.29312 | 0.30524 | 0.37864 | 0.34742 | 0.32091 | 0.31637 | 0.30857 | 0.30819 | 0.27963
12 | 3.369 | 3.6218 | 3.5949 | 3.6822 | 3.6284 | 3.6977 | 3.8648 | 3.6076 | 3.0087 | 2.899 | 3.9173 | 3.5799 | 3.6443 | 3.763 | 3.8534 | 3.9711 | 4.3436 | 4.5246 | 4.1954 | 3.9636 | 4.0468 | 4.0115 | 4.171 | 4.4021
13 | 4.5591 | 4.7624 | 4.8183 | 4.8669 | 4.9217 | 5.0183 | 6.2049 | 6.4175 | 6.5327 | 6.3778 | 6.2816 | 6.5131 | 6.751 | 6.5611 | 6.4463 | 6.5203 | 6.2871 | 6.5996 | 6.3443 | 5.9698 | 6.0563 | 5.8655 | 5.2685 | 5.1245
14 | 4.3336 | 4.5165 | 4.3346 | 4.443 | 4.2782 | 4.2516 | 4.3292 | 5.3721 | 5.4742 | 5.4376 | 5.4012 | 5.5213 | 5.4836 | 5.4359 | 4.7495 | 5.0993 | 5.4856 | 5.4675 | 5.14 | 4.883 | 4.876 | 4.6325 | 4.3636 | 4.3199
15 | 0.33326 | 0.34963 | 0.331 | 0.32586 | 0.31927 | 0.33161 | 0.4004 | 0.42375 | 0.45909 | 0.47583 | 0.4708 | 0.46116 | 0.44897 | 0.43721 | 0.41006 | 0.42172 | 0.45686 | 0.55669 | 0.52094 | 0.47792 | 0.46905 | 0.43246 | 0.43162 | 0.39617

## Pc, Winter, S8
LoadID | 0 | 1 | 2 | 3 | 4 | 5 | 6 | 7 | 8 | 9 | 10 | 11 | 12 | 13 | 14 | 15 | 16 | 17 | 18 | 19 | 20 | 21 | 22 | 23
1 | 0.80776 | 0.84238 | 0.81237 | 0.83689 | 0.81327 | 0.81436 | 0.82187 | 1.0668 | 1.0881 | 1.0777 | 1.0745 | 1.097 | 1.0852 | 1.066 | 0.92734 | 0.99767 | 1.0847 | 1.0682 | 1.0131 | 0.96613 | 0.95931 | 0.91667 | 0.82789 | 0.80996
2 | 0.66652 | 0.69926 | 0.66199 | 0.65173 | 0.63855 | 0.66323 | 0.80081 | 0.84751 | 0.91818 | 0.95166 | 0.94159 | 0.92232 | 0.89794 | 0.87441 | 0.82012 | 0.84343 | 0.91371 | 1.1134 | 1.0419 | 0.95583 | 0.93811 | 0.86492 | 0.86324 | 0.79234
3 | 5.3767 | 5.4831 | 5.2729 | 5.3533 | 5.3299 | 6.0004 | 9.5849 | 10.9085 | 11.3874 | 11.0521 | 10.6184 | 11.3038 | 10.5152 | 10.0889 | 8.7578 | 8.7196 | 9.0057 | 9.8157 | 8.9077 | 9.2192 | 8.9943 | 8.4199 | 7.2696 | 6.5205
4 | 1.8526 | 1.5954 | 1.5001 | 1.3831 | 1.2752 | 1.8447 | 3.277 | 3.3727 | 3.6922 | 3.5102 | 3.4208 | 3.2071 | 3.1911 | 3.1606 | 3.0525 | 3.1088 | 3.6902 | 5.6646 | 4.9737 | 4.1771 | 4.1252 | 3.6074 | 3.2618 | 2.8235
5 | 2.7793 | 2.7499 | 2.5149 | 2.5336 | 2.5481 | 2.8237 | 3.64 | 3.8672 | 3.9937 | 4.1641 | 4.2641 | 4.3407 | 4.2741 | 4.1082 | 4.1012 | 4.0672 | 4.3021 | 4.9764 | 4.871 | 4.7482 | 4.7273 | 4.3937 | 4.0536 | 3.7269
6 | 1.1662 | 1.1888 | 1.1538 | 1.1643 | 1.1672 | 1.2549 | 1.4209 | 1.6773 | 1.7575 | 1.8201 | 1.7868 | 1.8156 | 1.8108 | 1.7937 | 1.6745 | 1.678 | 1.6188 | 1.7088 | 1.6459 | 1.6158 | 1.5858 | 1.5258 | 1.4055 | 1.3181
7 | 2.825 | 2.8309 | 2.7777 | 2.7126 | 2.7518 | 3.0991 | 3.9267 | 4.5713 | 5.18 | 5.3318 | 5.4254 | 5.4326 | 5.3461 | 5.2496 | 4.8109 | 4.6935 | 5.021 | 5.1899 | 4.9716 | 4.8821 | 4.5709 | 3.7678 | 3.6547 | 3.4225
8 | 1.0357 | 1.064 | 1.0279 | 1.0111 | 1.0402 | 1.2296 | 1.9817 | 2.2706 | 2.3557 | 2.3506 | 2.4262 | 2.4134 | 2.2806 | 2.2501 | 1.9992 | 1.8076 | 1.8301 | 2.0226 | 1.9625 | 1.8895 | 1.8644 | 1.7078 | 1.4411 | 1.2868
9 | 2.219 | 2.3892 | 2.3573 | 2.3431 | 2.2964 | 2.2643 | 2.3044 | 2.1227 | 2.1181 | 2.1335 | 2.1134 | 2.1206 | 2.1419 | 2.1903 | 2.1974 | 2.1955 | 2.1468 | 2.2113 | 2.159 | 2.1369 | 2.164 | 2.1336 | 2.3086 | 2.3547
10 | 0.71855 | 0.72146 | 0.68283 | 0.68457 | 0.67543 | 0.75853 | 0.98753 | 1.0905 | 1.1891 | 1.2731 | 1.2376 | 1.2362 | 1.2392 | 1.1991 | 1.1658 | 1.1005 | 1.1417 | 1.3147 | 1.2695 | 1.2183 | 1.1783 | 1.1038 | 1.0214 | 0.91865
11 | 0.21664 | 0.21732 | 0.20314 | 0.19954 | 0.19482 | 0.22543 | 0.29663 | 0.28691 | 0.23047 | 0.16502 | 0.3078 | 0.31157 | 0.30491 | 0.30289 | 0.28615 | 0.29312 | 0.30524 | 0.37864 | 0.34742 | 0.32091 | 0.31637 | 0.30857 | 0.30819 | 0.27963
12 | 3.369 | 3.6218 | 3.5949 | 3.6822 | 3.6284 | 3.6977 | 3.8648 | 3.6076 | 3.0087 | 2.899 | 3.9173 | 3.5799 | 3.6443 | 3.763 | 3.8534 | 3.9711 | 4.3436 | 4.5246 | 4.1954 | 3.9636 | 4.0468 | 4.0115 | 4.171 | 4.4021
13 | 4.5591 | 4.7624 | 4.8183 | 4.8669 | 4.9217 | 5.0183 | 6.2049 | 6.4175 | 6.5327 | 6.3778 | 6.2816 | 6.5131 | 6.751 | 6.5611 | 6.4463 | 6.5203 | 6.2871 | 6.5996 | 6.3443 | 5.9698 | 6.0563 | 5.8655 | 5.2685 | 5.1245
14 | 4.3336 | 4.5165 | 4.3346 | 4.443 | 4.2782 | 4.2516 | 4.3292 | 5.3721 | 5.4742 | 5.4376 | 5.4012 | 5.5213 | 5.4836 | 5.4359 | 4.7495 | 5.0993 | 5.4856 | 5.4675 | 5.14 | 4.883 | 4.876 | 4.6325 | 4.3636 | 4.3199
15 | 0.33326 | 0.34963 | 0.331 | 0.32586 | 0.31927 | 0.33161 | 0.4004 | 0.42375 | 0.45909 | 0.47583 | 0.4708 | 0.46116 | 0.44897 | 0.43721 | 0.41006 | 0.42172 | 0.45686 | 0.55669 | 0.52094 | 0.47792 | 0.46905 | 0.43246 | 0.43162 | 0.39617

## Pc, Winter, S9
LoadID | 0 | 1 | 2 | 3 | 4 | 5 | 6 | 7 | 8 | 9 | 10 | 11 | 12 | 13 | 14 | 15 | 16 | 17 | 18 | 19 | 20 | 21 | 22 | 23
1 | 0.80776 | 0.84238 | 0.81237 | 0.83689 | 0.81327 | 0.81436 | 0.82187 | 1.0668 | 1.0881 | 1.0777 | 1.0745 | 1.097 | 1.0852 | 1.066 | 0.92734 | 0.99767 | 1.0847 | 1.0682 | 1.0131 | 0.96613 | 0.95931 | 0.91667 | 0.82789 | 0.80996
2 | 0.66652 | 0.69926 | 0.66199 | 0.65173 | 0.63855 | 0.66323 | 0.80081 | 0.84751 | 0.91818 | 0.95166 | 0.94159 | 0.92232 | 0.89794 | 0.87441 | 0.82012 | 0.84343 | 0.91371 | 1.1134 | 1.0419 | 0.95583 | 0.93811 | 0.86492 | 0.86324 | 0.79234
3 | 5.3767 | 5.4831 | 5.2729 | 5.3533 | 5.3299 | 6.0004 | 9.5849 | 10.9085 | 11.3874 | 11.0521 | 10.6184 | 11.3038 | 10.5152 | 10.0889 | 8.7578 | 8.7196 | 9.0057 | 9.8157 | 8.9077 | 9.2192 | 8.9943 | 8.4199 | 7.2696 | 6.5205
4 | 1.8526 | 1.5954 | 1.5001 | 1.3831 | 1.2752 | 1.8447 | 3.277 | 3.3727 | 3.6922 | 3.5102 | 3.4208 | 3.2071 | 3.1911 | 3.1606 | 3.0525 | 3.1088 | 3.6902 | 5.6646 | 4.9737 | 4.1771 | 4.1252 | 3.6074 | 3.2618 | 2.8235
5 | 2.7793 | 2.7499 | 2.5149 | 2.5336 | 2.5481 | 2.8237 | 3.64 | 3.8672 | 3.9937 | 4.1641 | 4.2641 | 4.3407 | 4.2741 | 4.1082 | 4.1012 | 4.0672 | 4.3021 | 4.9764 | 4.871 | 4.7482 | 4.7273 | 4.3937 | 4.0536 | 3.7269
6 | 1.1662 | 1.1888 | 1.1538 | 1.1643 | 1.1672 | 1.2549 | 1.4209 | 1.6773 | 1.7575 | 1.8201 | 1.7868 | 1.8156 | 1.8108 | 1.7937 | 1.6745 | 1.678 | 1.6188 | 1.7088 | 1.6459 | 1.6158 | 1.5858 | 1.5258 | 1.4055 | 1.3181
7 | 2.825 | 2.8309 | 2.7777 | 2.7126 | 2.7518 | 3.0991 | 3.9267 | 4.5713 | 5.18 | 5.3318 | 5.4254 | 5.4326 | 5.3461 | 5.2496 | 4.8109 | 4.6935 | 5.021 | 5.1899 | 4.9716 | 4.8821 | 4.5709 | 3.7678 | 3.6547 | 3.4225
8 | 1.0357 | 1.064 | 1.0279 | 1.0111 | 1.0402 | 1.2296 | 1.9817 | 2.2706 | 2.3557 | 2.3506 | 2.4262 | 2.4134 | 2.2806 | 2.2501 | 1.9992 | 1.8076 | 1.8301 | 2.0226 | 1.9625 | 1.8895 | 1.8644 | 1.7078 | 1.4411 | 1.2868
9 | 2.219 | 2.3892 | 2.3573 | 2.3431 | 2.2964 | 2.2643 | 2.3044 | 2.1227 | 2.1181 | 2.1335 | 2.1134 | 2.1206 | 2.1419 | 2.1903 | 2.1974 | 2.1955 | 2.1468 | 2.2113 | 2.159 | 2.1369 | 2.164 | 2.1336 | 2.3086 | 2.3547
10 | 0.71855 | 0.72146 | 0.68283 | 0.68457 | 0.67543 | 0.75853 | 0.98753 | 1.0905 | 1.1891 | 1.2731 | 1.2376 | 1.2362 | 1.2392 | 1.1991 | 1.1658 | 1.1005 | 1.1417 | 1.3147 | 1.2695 | 1.2183 | 1.1783 | 1.1038 | 1.0214 | 0.91865
11 | 0.21664 | 0.21732 | 0.20314 | 0.19954 | 0.19482 | 0.22543 | 0.29663 | 0.28691 | 0.23047 | 0.16502 | 0.3078 | 0.31157 | 0.30491 | 0.30289 | 0.28615 | 0.29312 | 0.30524 | 0.37864 | 0.34742 | 0.32091 | 0.31637 | 0.30857 | 0.30819 | 0.27963
12 | 3.369 | 3.6218 | 3.5949 | 3.6822 | 3.6284 | 3.6977 | 3.8648 | 3.6076 | 3.0087 | 2.899 | 3.9173 | 3.5799 | 3.6443 | 3.763 | 3.8534 | 3.9711 | 4.3436 | 4.5246 | 4.1954 | 3.9636 | 4.0468 | 4.0115 | 4.171 | 4.4021
13 | 4.5591 | 4.7624 | 4.8183 | 4.8669 | 4.9217 | 5.0183 | 6.2049 | 6.4175 | 6.5327 | 6.3778 | 6.2816 | 6.5131 | 6.751 | 6.5611 | 6.4463 | 6.5203 | 6.2871 | 6.5996 | 6.3443 | 5.9698 | 6.0563 | 5.8655 | 5.2685 | 5.1245
14 | 4.3336 | 4.5165 | 4.3346 | 4.443 | 4.2782 | 4.2516 | 4.3292 | 5.3721 | 5.4742 | 5.4376 | 5.4012 | 5.5213 | 5.4836 | 5.4359 | 4.7495 | 5.0993 | 5.4856 | 5.4675 | 5.14 | 4.883 | 4.876 | 4.6325 | 4.3636 | 4.3199
15 | 0.33326 | 0.34963 | 0.331 | 0.32586 | 0.31927 | 0.33161 | 0.4004 | 0.42375 | 0.45909 | 0.47583 | 0.4708 | 0.46116 | 0.44897 | 0.43721 | 0.41006 | 0.42172 | 0.45686 | 0.55669 | 0.52094 | 0.47792 | 0.46905 | 0.43246 | 0.43162 | 0.39617

## Qc, Winter, S1
LoadID | 0 | 1 | 2 | 3 | 4 | 5 | 6 | 7 | 8 | 9 | 10 | 11 | 12 | 13 | 14 | 15 | 16 | 17 | 18 | 19 | 20 | 21 | 22 | 23
1 | 0.30899 | 0.2183 | 0.18925 | 0.24258 | 0.20887 | 0.17173 | 0.14209 | 0.49652 | 0.51926 | 0.44537 | 0.51889 | 0.48215 | 0.48428 | 0.43244 | 0.25661 | 0.40178 | 0.48187 | 0.44961 | 0.31424 | 0.326 | 0.30364 | 0.18835 | 0.15025 | 0.15573
2 | -0.38556 | -0.38547 | -0.39611 | -0.41425 | -0.41028 | -0.37654 | -0.23875 | -0.045895 | -0.04932 | -0.032685 | -0.028792 | -0.1285 | -0.18772 | -0.24335 | -0.24152 | -0.2456 | -0.1931 | 0.063467 | -0.0089448 | -0.10559 | -0.19572 | -0.25745 | -0.28236 | -0.32329
3 | -3.849 | -4.1531 | -4.2293 | -4.1727 | -4.1762 | -3.4873 | -0.12986 | 1.7979 | 2.2915 | 1.5963 | 0.9425 | 1.8695 | 1.1788 | 0.35764 | -1.4149 | -1.4155 | -1.166 | -0.58824 | -1.4337 | -0.81688 | -1.1215 | -1.8602 | -2.9389 | -3.3175
4 | 9.9469 | 10.0455 | 10.148 | 10.2369 | 10.2825 | 9.4007 | 8.1561 | 7.4465 | 7.6646 | 8.4909 | 9.0565 | 9.5894 | 9.6007 | 9.7773 | 9.8632 | 9.569 | 8.1008 | 4.8281 | 6.2275 | 7.554 | 8.1321 | 8.6034 | 9.0946 | 9.1386
5 | -2.2151 | -2.3264 | -2.4252 | -2.4339 | -2.4285 | -2.047 | -1.5601 | -1.2625 | -1.2401 | -1.0388 | -1.028 | -1.0064 | -1.2112 | -1.3034 | -1.2683 | -1.5722 | -1.3929 | -0.69831 | -0.82692 | -1.0282 | -1.1102 | -1.4412 | -1.5938 | -1.6674
6 | 0.2949 | 0.23068 | 0.17491 | 0.26058 | 0.21397 | 0.30827 | 0.41115 | 0.80083 | 0.92229 | 0.9503 | 0.90199 | 0.96217 | 0.95502 | 0.94394 | 0.79391 | 0.75518 | 0.65635 | 0.71803 | 0.60865 | 0.63514 | 0.537 | 0.56528 | 0.35093 | 0.36038
7 | -1.8822 | -1.8616 | -1.9201 | -1.9549 | -2.0706 | -1.854 | -1.575 | -0.81814 | -0.40537 | -0.37627 | -0.28599 | -0.096111 | -0.39022 | -0.4072 | -0.74218 | -1.0606 | -0.95724 | -1.0677 | -1.2007 | -1.1528 | -1.3126 | -1.5474 | -1.7458 | -1.7365
8 | -3.1262 | -3.1923 | -3.1796 | -3.175 | -3.1096 | -2.9839 | -2.281 | -1.8147 | -1.6757 | -1.9138 | -1.8071 | -1.6473 | -1.7462 | -1.8905 | -2.297 | -2.5474 | -2.5407 | -2.5054 | -2.6409 | -2.7306 | -2.7774 | -2.8588 | -2.9836 | -3.0408
9 | 0.2101 | 0.2101 | 0.2101 | 0.2101 | 0.2101 | 0.2101 | 0.2101 | 0.2101 | 0.2101 | 0.2101 | 0.2101 | 0.2101 | 0.2101 | 0.2101 | 0.2101 | 0.2101 | 0.2101 | 0.2101 | 0.2101 | 0.2101 | 0.2101 | 0.2101 | 0.2101 | 0.2101
10 | -0.76 | -0.78216 | -0.78332 | -0.78112 | -0.77895 | -0.72822 | -0.54586 | -0.44551 | -0.28717 | -0.16584 | -0.21216 | -0.16379 | -0.19531 | -0.28248 | -0.35313 | -0.36422 | -0.37452 | -0.25277 | -0.30629 | -0.37972 | -0.44655 | -0.56816 | -0.71015 | -0.72279
11 | -0.34736 | -0.3507 | -0.35715 | -0.36032 | -0.35225 | -0.28427 | -0.2157 | -0.19272 | -0.13526 | -0.089245 | -0.20346 | -0.19187 | -0.21625 | -0.2158 | -0.2401 | -0.24033 | -0.20471 | -0.1369 | -0.18701 | -0.21968 | -0.23601 | -0.24169 | -0.26098 | -0.27681
12 | -0.20029 | 0.33605 | 0.71091 | 0.61473 | 0.47797 | -0.4815 | -0.015896 | 0.57406 | 1.246 | 1.4699 | 0.71398 | -0.001855 | 2.2615 | 2.5637 | 2.4319 | 2.792 | 1.5339 | 2.1187 | 2.275 | 2.028 | 2.276 | 2.9216 | 2.7065 | 1.8232
13 | 0.40002 | 0.32352 | 0.46174 | 0.57859 | 0.60418 | 0.7366 | 2.6939 | 3.3723 | 3.6108 | 3.3773 | 3.0938 | 3.5456 | 4.0075 | 3.5541 | 3.4952 | 3.4886 | 3.1439 | 3.2499 | 2.8102 | 2.1215 | 2.3275 | 2.0339 | 0.89462 | 0.63293
14 | -1.5964 | -1.1279 | -0.97777 | -1.2533 | -1.0792 | -0.88725 | -0.73411 | -2.5654 | -2.6828 | -2.3011 | -2.6809 | -2.4911 | -2.5021 | -2.2343 | -1.3258 | -2.0758 | -2.4897 | -2.323 | -1.6236 | -1.6843 | -1.5688 | -0.97315 | -0.77629 | -0.80459
15 | -0.18507 | -0.18503 | -0.19013 | -0.19884 | -0.19693 | -0.18074 | -0.1146 | -0.02203 | -0.023674 | -0.015689 | -0.01382 | -0.061679 | -0.090106 | -0.11681 | -0.11593 | -0.11789 | -0.092689 | 0.030464 | -0.0042935 | -0.050682 | -0.093945 | -0.12358 | -0.13553 | -0.15518

## Qc, Winter, S2
LoadID | 0 | 1 | 2 | 3 | 4 | 5 | 6 | 7 | 8 | 9 | 10 | 11 | 12 | 13 | 14 | 15 | 16 | 17 | 18 | 19 | 20 | 21 | 22 | 23
1 | 0.30899 | 0.2183 | 0.18925 | 0.24258 | 0.20887 | 0.17173 | 0.14209 | 0.49652 | 0.51926 | 0.44537 | 0.51889 | 0.48215 | 0.48428 | 0.43244 | 0.25661 | 0.40178 | 0.48187 | 0.44961 | 0.31424 | 0.326 | 0.30364 | 0.18835 | 0.15025 | 0.15573
2 | -0.38556 | -0.38547 | -0.39611 | -0.41425 | -0.41028 | -0.37654 | -0.23875 | -0.045895 | -0.04932 | -0.032685 | -0.028792 | -0.1285 | -0.18772 | -0.24335 | -0.24152 | -0.2456 | -0.1931 | 0.063467 | -0.0089448 | -0.10559 | -0.19572 | -0.25745 | -0.28236 | -0.32329
3 | -3.849 | -4.1531 | -4.2293 | -4.1727 | -4.1762 | -3.4873 | -0.12986 | 1.7979 | 2.2915 | 1.5963 | 0.9425 | 1.8695 | 1.1788 | 0.35764 | -1.4149 | -1.4155 | -1.166 | -0.58824 | -1.4337 | -0.81688 | -1.1215 | -1.8602 | -2.9389 | -3.3175
4 | 9.9469 | 10.0455 | 10.148 | 10.2369 | 10.2825 | 9.4007 | 8.1561 | 7.4465 | 7.6646 | 8.4909 | 9.0565 | 9.5894 | 9.6007 | 9.7773 | 9.8632 | 9.569 | 8.1008 | 4.8281 | 6.2275 | 7.554 | 8.1321 | 8.6034 | 9.0946 | 9.1386
5 | -2.2151 | -2.3264 | -2.4252 | -2.4339 | -2.4285 | -2.047 | -1.5601 | -1.2625 | -1.2401 | -1.0388 | -1.028 | -1.0064 | -1.2112 | -1.3034 | -1.2683 | -1.5722 | -1.3929 | -0.69831 | -0.82692 | -1.0282 | -1.1102 | -1.4412 | -1.5938 | -1.6674
6 | 0.2949 | 0.23068 | 0.17491 | 0.26058 | 0.21397 | 0.30827 | 0.41115 | 0.80083 | 0.92229 | 0.9503 | 0.90199 | 0.96217 | 0.95502 | 0.94394 | 0.79391 | 0.75518 | 0.65635 | 0.71803 | 0.60865 | 0.63514 | 0.537 | 0.56528 | 0.35093 | 0.36038
7 | -1.8822 | -1.8616 | -1.9201 | -1.9549 | -2.0706 | -1.854 | -1.575 | -0.81814 | -0.40537 | -0.37627 | -0.28599 | -0.096111 | -0.39022 | -0.4072 | -0.74218 | -1.0606 | -0.95724 | -1.0677 | -1.2007 | -1.1528 | -1.3126 | -1.5474 | -1.7458 | -1.7365
8 | -3.1262 | -3.1923 | -3.1796 | -3.175 | -3.1096 | -2.9839 | -2.281 | -1.8147 | -1.6757 | -1.9138 | -1.8071 | -1.6473 | -1.7462 | -1.8905 | -2.297 | -2.5474 | -2.5407 | -2.5054 | -2.6409 | -2.7306 | -2.7774 | -2.8588 | -2.9836 | -3.0408
9 | 0.2101 | 0.2101 | 0.2101 | 0.2101 | 0.2101 | 0.2101 | 0.2101 | 0.2101 | 0.2101 | 0.2101 | 0.2101 | 0.2101 | 0.2101 | 0.2101 | 0.2101 | 0.2101 | 0.2101 | 0.2101 | 0.2101 | 0.2101 | 0.2101 | 0.2101 | 0.2101 | 0.2101
10 | -0.76 | -0.78216 | -0.78332 | -0.78112 | -0.77895 | -0.72822 | -0.54586 | -0.44551 | -0.28717 | -0.16584 | -0.21216 | -0.16379 | -0.19531 | -0.28248 | -0.35313 | -0.36422 | -0.37452 | -0.25277 | -0.30629 | -0.37972 | -0.44655 | -0.56816 | -0.71015 | -0.72279
11 | -0.34736 | -0.3507 | -0.35715 | -0.36032 | -0.35225 | -0.28427 | -0.2157 | -0.19272 | -0.13526 | -0.089245 | -0.20346 | -0.19187 | -0.21625 | -0.2158 | -0.2401 | -0.24033 | -0.20471 | -0.1369 | -0.18701 | -0.21968 | -0.23601 | -0.24169 | -0.26098 | -0.27681
12 | -0.20029 | 0.33605 | 0.71091 | 0.61473 | 0.47797 | -0.4815 | -0.015896 | 0.57406 | 1.246 | 1.4699 | 0.71398 | -0.001855 | 2.2615 | 2.5637 | 2.4319 | 2.792 | 1.5339 | 2.1187 | 2.275 | 2.028 | 2.276 | 2.9216 | 2.7065 | 1.8232
13 | 0.40002 | 0.32352 | 0.46174 | 0.57859 | 0.60418 | 0.7366 | 2.6939 | 3.3723 | 3.6108 | 3.3773 | 3.0938 | 3.5456 | 4.0075 | 3.5541 | 3.4952 | 3.4886 | 3.1439 | 3.2499 | 2.8102 | 2.1215 | 2.3275 | 2.0339 | 0.89462 | 0.63293
14 | -1.5964 | -1.1279 | -0.97777 | -1.2533 | -1.0792 | -0.88725 | -0.73411 | -2.5654 | -2.6828 | -2.3011 | -2.6809 | -2.4911 | -2.5021 | -2.2343 | -1.3258 | -2.0758 | -2.4897 | -2.323 | -1.6236 | -1.6843 | -1.5688 | -0.97315 | -0.77629 | -0.80459
15 | -0.18507 | -0.18503 | -0.19013 | -0.19884 | -0.19693 | -0.18074 | -0.1146 | -0.02203 | -0.023674 | -0.015689 | -0.01382 | -0.061679 | -0.090106 | -0.11681 | -0.11593 | -0.11789 | -0.092689 | 0.030464 | -0.0042935 | -0.050682 | -0.093945 | -0.12358 | -0.13553 | -0.15518

## Qc, Winter, S3
LoadID | 0 | 1 | 2 | 3 | 4 | 5 | 6 | 7 | 8 | 9 | 10 | 11 | 12 | 13 | 14 | 15 | 16 | 17 | 18 | 19 | 20 | 21 | 22 | 23
1 | 0.30899 | 0.2183 | 0.18925 | 0.24258 | 0.20887 | 0.17173 | 0.14209 | 0.49652 | 0.51926 | 0.44537 | 0.51889 | 0.48215 | 0.48428 | 0.43244 | 0.25661 | 0.40178 | 0.48187 | 0.44961 | 0.31424 | 0.326 | 0.30364 | 0.18835 | 0.15025 | 0.15573
2 | -0.38556 | -0.38547 | -0.39611 | -0.41425 | -0.41028 | -0.37654 | -0.23875 | -0.045895 | -0.04932 | -0.032685 | -0.028792 | -0.1285 | -0.18772 | -0.24335 | -0.24152 | -0.2456 | -0.1931 | 0.063467 | -0.0089448 | -0.10559 | -0.19572 | -0.25745 | -0.28236 | -0.32329
3 | -3.849 | -4.1531 | -4.2293 | -4.1727 | -4.1762 | -3.4873 | -0.12986 | 1.7979 | 2.2915 | 1.5963 | 0.9425 | 1.8695 | 1.1788 | 0.35764 | -1.4149 | -1.4155 | -1.166 | -0.58824 | -1.4337 | -0.81688 | -1.1215 | -1.8602 | -2.9389 | -3.3175
4 | 9.9469 | 10.0455 | 10.148 | 10.2369 | 10.2825 | 9.4007 | 8.1561 | 7.4465 | 7.6646 | 8.4909 | 9.0565 | 9.5894 | 9.6007 | 9.7773 | 9.8632 | 9.569 | 8.1008 | 4.8281 | 6.2275 | 7.554 | 8.1321 | 8.6034 | 9.0946 | 9.1386
5 | -2.2151 | -2.3264 | -2.4252 | -2.4339 | -2.4285 | -2.047 | -1.5601 | -1.2625 | -1.2401 | -1.0388 | -1.028 | -1.0064 | -1.2112 | -1.3034 | -1.2683 | -1.5722 | -1.3929 | -0.69831 | -0.82692 | -1.0282 | -1.1102 | -1.4412 | -1.5938 | -1.6674
6 | 0.2949 | 0.23068 | 0.17491 | 0.26058 | 0.21397 | 0.30827 | 0.41115 | 0.80083 | 0.92229 | 0.9503 | 0.90199 | 0.96217 | 0.95502 | 0.94394 | 0.79391 | 0.75518 | 0.65635 | 0.71803 | 0.60865 | 0.63514 | 0.537 | 0.56528 | 0.35093 | 0.36038
7 | -1.8822 | -1.8616 | -1.9201 | -1.9549 | -2.0706 | -1.854 | -1.575 | -0.81814 | -0.40537 | -0.37627 | -0.28599 | -0.096111 | -0.39022 | -0.4072 | -0.74218 | -1.0606 | -0.95724 | -1.0677 | -1.2007 | -1.1528 | -1.3126 | -1.5474 | -1.7458 | -1.7365
8 | -3.1262 | -3.1923 | -3.1796 | -3.175 | -3.1096 | -2.9839 | -2.281 | -1.8147 | -1.6757 | -1.9138 | -1.8071 | -1.6473 | -1.7462 | -1.8905 | -2.297 | -2.5474 | -2.5407 | -2.5054 | -2.6409 | -2.7306 | -2.7774 | -2.8588 | -2.9836 | -3.0408
9 | 0.2101 | 0.2101 | 0.2101 | 0.2101 | 0.2101 | 0.2101 | 0.2101 | 0.2101 | 0.2101 | 0.2101 | 0.2101 | 0.2101 | 0.2101 | 0.2101 | 0.2101 | 0.2101 | 0.2101 | 0.2101 | 0.2101 | 0.2101 | 0.2101 | 0.2101 | 0.2101 | 0.2101
10 | -0.76 | -0.78216 | -0.78332 | -0.78112 | -0.77895 | -0.72822 | -0.54586 | -0.44551 | -0.28717 | -0.16584 | -0.21216 | -0.16379 | -0.19531 | -0.28248 | -0.35313 | -0.36422 | -0.37452 | -0.25277 | -0.30629 | -0.37972 | -0.44655 | -0.56816 | -0.71015 | -0.72279
11 | -0.34736 | -0.3507 | -0.35715 | -0.36032 | -0.35225 | -0.28427 | -0.2157 | -0.19272 | -0.13526 | -0.089245 | -0.20346 | -0.19187 | -0.21625 | -0.2158 | -0.2401 | -0.24033 | -0.20471 | -0.1369 | -0.18701 | -0.21968 | -0.23601 | -0.24169 | -0.26098 | -0.27681
12 | -0.20029 | 0.33605 | 0.71091 | 0.61473 | 0.47797 | -0.4815 | -0.015896 | 0.57406 | 1.246 | 1.4699 | 0.71398 | -0.001855 | 2.2615 | 2.5637 | 2.4319 | 2.792 | 1.5339 | 2.1187 | 2.275 | 2.028 | 2.276 | 2.9216 | 2.7065 | 1.8232
13 | 0.40002 | 0.32352 | 0.46174 | 0.57859 | 0.60418 | 0.7366 | 2.6939 | 3.3723 | 3.6108 | 3.3773 | 3.0938 | 3.5456 | 4.0075 | 3.5541 | 3.4952 | 3.4886 | 3.1439 | 3.2499 | 2.8102 | 2.1215 | 2.3275 | 2.0339 | 0.89462 | 0.63293
14 | -1.5964 | -1.1279 | -0.97777 | -1.2533 | -1.0792 | -0.88725 | -0.73411 | -2.5654 | -2.6828 | -2.3011 | -2.6809 | -2.4911 | -2.5021 | -2.2343 | -1.3258 | -2.0758 | -2.4897 | -2.323 | -1.6236 | -1.6843 | -1.5688 | -0.97315 | -0.77629 | -0.80459
15 | -0.18507 | -0.18503 | -0.19013 | -0.19884 | -0.19693 | -0.18074 | -0.1146 | -0.02203 | -0.023674 | -0.015689 | -0.01382 | -0.061679 | -0.090106 | -0.11681 | -0.11593 | -0.11789 | -0.092689 | 0.030464 | -0.0042935 | -0.050682 | -0.093945 | -0.12358 | -0.13553 | -0.15518

## Qc, Winter, S4
LoadID | 0 | 1 | 2 | 3 | 4 | 5 | 6 | 7 | 8 | 9 | 10 | 11 | 12 | 13 | 14 | 15 | 16 | 17 | 18 | 19 | 20 | 21 | 22 | 23
1 | 0.32135 | 0.22704 | 0.19682 | 0.25228 | 0.21722 | 0.1786 | 0.14777 | 0.51639 | 0.54003 | 0.46319 | 0.53965 | 0.50144 | 0.50365 | 0.44974 | 0.26688 | 0.41785 | 0.50114 | 0.4676 | 0.32681 | 0.33904 | 0.31579 | 0.19589 | 0.15626 | 0.16196
2 | -0.40098 | -0.40089 | -0.41195 | -0.43082 | -0.42669 | -0.3916 | -0.2483 | -0.047731 | -0.051293 | -0.033992 | -0.029944 | -0.13364 | -0.19523 | -0.25308 | -0.25118 | -0.25543 | -0.20083 | 0.066006 | -0.0093025 | -0.10981 | -0.20355 | -0.26775 | -0.29366 | -0.33622
3 | -4.003 | -4.3192 | -4.3984 | -4.3396 | -4.3432 | -3.6268 | -0.13505 | 1.8698 | 2.3831 | 1.6602 | 0.98019 | 1.9443 | 1.226 | 0.37195 | -1.4715 | -1.4721 | -1.2127 | -0.61177 | -1.491 | -0.84956 | -1.1664 | -1.9346 | -3.0564 | -3.4502
4 | 10.3448 | 10.4474 | 10.554 | 10.6464 | 10.6938 | 9.7768 | 8.4824 | 7.7444 | 7.9712 | 8.8306 | 9.4188 | 9.973 | 9.9848 | 10.1684 | 10.2578 | 9.9518 | 8.4248 | 5.0212 | 6.4766 | 7.8562 | 8.4574 | 8.9476 | 9.4584 | 9.5042
5 | -2.3037 | -2.4194 | -2.5223 | -2.5312 | -2.5256 | -2.1289 | -1.6225 | -1.313 | -1.2897 | -1.0804 | -1.0691 | -1.0466 | -1.2596 | -1.3555 | -1.3191 | -1.6351 | -1.4486 | -0.72625 | -0.86 | -1.0693 | -1.1546 | -1.4988 | -1.6576 | -1.7341
6 | 0.3067 | 0.23991 | 0.18191 | 0.271 | 0.22253 | 0.3206 | 0.42759 | 0.83286 | 0.95918 | 0.98832 | 0.93807 | 1.0007 | 0.99322 | 0.9817 | 0.82567 | 0.78539 | 0.68261 | 0.74675 | 0.633 | 0.66055 | 0.55848 | 0.58789 | 0.36496 | 0.3748
7 | -1.9575 | -1.9361 | -1.9969 | -2.0331 | -2.1535 | -1.9281 | -1.638 | -0.85086 | -0.42158 | -0.39132 | -0.29743 | -0.099955 | -0.40583 | -0.42349 | -0.77187 | -1.103 | -0.99553 | -1.1104 | -1.2487 | -1.1989 | -1.3651 | -1.6093 | -1.8156 | -1.806
8 | -3.2512 | -3.3199 | -3.3068 | -3.302 | -3.234 | -3.1033 | -2.3723 | -1.8873 | -1.7427 | -1.9903 | -1.8794 | -1.7132 | -1.816 | -1.9662 | -2.3889 | -2.6493 | -2.6423 | -2.6057 | -2.7465 | -2.8398 | -2.8885 | -2.9732 | -3.103 | -3.1624
9 | 0.2185 | 0.2185 | 0.2185 | 0.2185 | 0.2185 | 0.2185 | 0.2185 | 0.2185 | 0.2185 | 0.2185 | 0.2185 | 0.2185 | 0.2185 | 0.2185 | 0.2185 | 0.2185 | 0.2185 | 0.2185 | 0.2185 | 0.2185 | 0.2185 | 0.2185 | 0.2185 | 0.2185
10 | -0.7904 | -0.81345 | -0.81466 | -0.81237 | -0.81011 | -0.75735 | -0.56769 | -0.46334 | -0.29866 | -0.17247 | -0.22065 | -0.17034 | -0.20312 | -0.29378 | -0.36725 | -0.37879 | -0.3895 | -0.26288 | -0.31855 | -0.39491 | -0.46442 | -0.59089 | -0.73856 | -0.7517
11 | -0.36125 | -0.36473 | -0.37143 | -0.37473 | -0.36634 | -0.29565 | -0.22432 | -0.20043 | -0.14067 | -0.092815 | -0.2116 | -0.19954 | -0.2249 | -0.22444 | -0.24971 | -0.24994 | -0.2129 | -0.14237 | -0.19449 | -0.22847 | -0.24545 | -0.25136 | -0.27142 | -0.28789
12 | -0.2083 | 0.34949 | 0.73935 | 0.63932 | 0.49709 | -0.50076 | -0.016532 | 0.59702 | 1.2958 | 1.5287 | 0.74254 | -0.0019292 | 2.352 | 2.6663 | 2.5292 | 2.9037 | 1.5952 | 2.2034 | 2.366 | 2.1091 | 2.367 | 3.0385 | 2.8147 | 1.8962
13 | 0.41602 | 0.33646 | 0.48021 | 0.60174 | 0.62835 | 0.76607 | 2.8016 | 3.5072 | 3.7552 | 3.5124 | 3.2175 | 3.6874 | 4.1678 | 3.6962 | 3.635 | 3.6282 | 3.2696 | 3.3799 | 2.9226 | 2.2063 | 2.4206 | 2.1152 | 0.9304 | 0.65825
14 | -1.6603 | -1.173 | -1.0169 | -1.3035 | -1.1223 | -0.92274 | -0.76348 | -2.668 | -2.7902 | -2.3931 | -2.7882 | -2.5908 | -2.6022 | -2.3237 | -1.3789 | -2.1589 | -2.5892 | -2.4159 | -1.6885 | -1.7517 | -1.6316 | -1.0121 | -0.80734 | -0.83677
15 | -0.19247 | -0.19243 | -0.19774 | -0.2068 | -0.20481 | -0.18797 | -0.11919 | -0.022911 | -0.024621 | -0.016316 | -0.014373 | -0.064146 | -0.09371 | -0.12148 | -0.12057 | -0.12261 | -0.096397 | 0.031683 | -0.0044652 | -0.052709 | -0.097703 | -0.12852 | -0.14096 | -0.16139

## Qc, Winter, S5
LoadID | 0 | 1 | 2 | 3 | 4 | 5 | 6 | 7 | 8 | 9 | 10 | 11 | 12 | 13 | 14 | 15 | 16 | 17 | 18 | 19 | 20 | 21 | 22 | 23
1 | 0.32135 | 0.22704 | 0.19682 | 0.25228 | 0.21722 | 0.1786 | 0.14777 | 0.51639 | 0.54003 | 0.46319 | 0.53965 | 0.50144 | 0.50365 | 0.44974 | 0.26688 | 0.41785 | 0.50114 | 0.4676 | 0.32681 | 0.33904 | 0.31579 | 0.19589 | 0.15626 | 0.16196
2 | -0.40098 | -0.40089 | -0.41195 | -0.43082 | -0.42669 | -0.3916 | -0.2483 | -0.047731 | -0.051293 | -0.033992 | -0.029944 | -0.13364 | -0.19523 | -0.25308 | -0.25118 | -0.25543 | -0.20083 | 0.066006 | -0.0093025 | -0.10981 | -0.20355 | -0.26775 | -0.29366 | -0.33622
3 | -4.003 | -4.3192 | -4.3984 | -4.3396 | -4.3432 | -3.6268 | -0.13505 | 1.8698 | 2.3831 | 1.6602 | 0.98019 | 1.9443 | 1.226 | 0.37195 | -1.4715 | -1.4721 | -1.2127 | -0.61177 | -1.491 | -0.84956 | -1.1664 | -1.9346 | -3.0564 | -3.4502
4 | 10.3448 | 10.4474 | 10.554 | 10.6464 | 10.6938 | 9.7768 | 8.4824 | 7.7444 | 7.9712 | 8.8306 | 9.4188 | 9.973 | 9.9848 | 10.1684 | 10.2578 | 9.9518 | 8.4248 | 5.0212 | 6.4766 | 7.8562 | 8.4574 | 8.9476 | 9.4584 | 9.5042
5 | -2.3037 | -2.4194 | -2.5223 | -2.5312 | -2.5256 | -2.1289 | -1.6225 | -1.313 | -1.2897 | -1.0804 | -1.0691 | -1.0466 | -1.2596 | -1.3555 | -1.3191 | -1.6351 | -1.4486 | -0.72625 | -0.86 | -1.0693 | -1.1546 | -1.4988 | -1.6576 | -1.7341
6 | 0.3067 | 0.23991 | 0.18191 | 0.271 | 0.22253 | 0.3206 | 0.42759 | 0.83286 | 0.95918 | 0.98832 | 0.93807 | 1.0007 | 0.99322 | 0.9817 | 0.82567 | 0.78539 | 0.68261 | 0.74675 | 0.633 | 0.66055 | 0.55848 | 0.58789 | 0.36496 | 0.3748
7 | -1.9575 | -1.9361 | -1.9969 | -2.0331 | -2.1535 | -1.9281 | -1.638 | -0.85086 | -0.42158 | -0.39132 | -0.29743 | -0.099955 | -0.40583 | -0.42349 | -0.77187 | -1.103 | -0.99553 | -1.1104 | -1.2487 | -1.1989 | -1.3651 | -1.6093 | -1.8156 | -1.806
8 | -3.2512 | -3.3199 | -3.3068 | -3.302 | -3.234 | -3.1033 | -2.3723 | -1.8873 | -1.7427 | -1.9903 | -1.8794 | -1.7132 | -1.816 | -1.9662 | -2.3889 | -2.6493 | -2.6423 | -2.6057 | -2.7465 | -2.8398 | -2.8885 | -2.9732 | -3.103 | -3.1624
9 | 0.2185 | 0.2185 | 0.2185 | 0.2185 | 0.2185 | 0.2185 | 0.2185 | 0.2185 | 0.2185 | 0.2185 | 0.2185 | 0.2185 | 0.2185 | 0.2185 | 0.2185 | 0.2185 | 0.2185 | 0.2185 | 0.2185 | 0.2185 | 0.2185 | 0.2185 | 0.2185 | 0.2185
10 | -0.7904 | -0.81345 | -0.81466 | -0.81237 | -0.81011 | -0.75735 | -0.56769 | -0.46334 | -0.29866 | -0.17247 | -0.22065 | -0.17034 | -0.20312 | -0.29378 | -0.36725 | -0.37879 | -0.3895 | -0.26288 | -0.31855 | -0.39491 | -0.46442 | -0.59089 | -0.73856 | -0.7517
11 | -0.36125 | -0.36473 | -0.37143 | -0.37473 | -0.36634 | -0.29565 | -0.22432 | -0.20043 | -0.14067 | -0.092815 | -0.2116 | -0.19954 | -0.2249 | -0.22444 | -0.24971 | -0.24994 | -0.2129 | -0.14237 | -0.19449 | -0.22847 | -0.24545 | -0.25136 | -0.27142 | -0.28789
12 | -0.2083 | 0.34949 | 0.73935 | 0.63932 | 0.49709 | -0.50076 | -0.016532 | 0.59702 | 1.2958 | 1.5287 | 0.74254 | -0.0019292 | 2.352 | 2.6663 | 2.5292 | 2.9037 | 1.5952 | 2.2034 | 2.366 | 2.1091 | 2.367 | 3.0385 | 2.8147 | 1.8962
13 | 0.41602 | 0.33646 | 0.48021 | 0.60174 | 0.62835 | 0.76607 | 2.8016 | 3.5072 | 3.7552 | 3.5124 | 3.2175 | 3.6874 | 4.1678 | 3.6962 | 3.635 | 3.6282 | 3.2696 | 3.3799 | 2.9226 | 2.2063 | 2.4206 | 2.1152 | 0.9304 | 0.65825
14 | -1.6603 | -1.173 | -1.0169 | -1.3035 | -1.1223 | -0.92274 | -0.76348 | -2.668 | -2.7902 | -2.3931 | -2.7882 | -2.5908 | -2.6022 | -2.3237 | -1.3789 | -2.1589 | -2.5892 | -2.4159 | -1.6885 | -1.7517 | -1.6316 | -1.0121 | -0.80734 | -0.83677
15 | -0.19247 | -0.19243 | -0.19774 | -0.2068 | -0.20481 | -0.18797 | -0.11919 | -0.022911 | -0.024621 | -0.016316 | -0.014373 | -0.064146 | -0.09371 | -0.12148 | -0.12057 | -0.12261 | -0.096397 | 0.031683 | -0.0044652 | -0.052709 | -0.097703 | -0.12852 | -0.14096 | -0.16139

## Qc, Winter, S6
LoadID | 0 | 1 | 2 | 3 | 4 | 5 | 6 | 7 | 8 | 9 | 10 | 11 | 12 | 13 | 14 | 15 | 16 | 17 | 18 | 19 | 20 | 21 | 22 | 23
1 | 0.32135 | 0.22704 | 0.19682 | 0.25228 | 0.21722 | 0.1786 | 0.14777 | 0.51639 | 0.54003 | 0.46319 | 0.53965 | 0.50144 | 0.50365 | 0.44974 | 0.26688 | 0.41785 | 0.50114 | 0.4676 | 0.32681 | 0.33904 | 0.31579 | 0.19589 | 0.15626 | 0.16196
2 | -0.40098 | -0.40089 | -0.41195 | -0.43082 | -0.42669 | -0.3916 | -0.2483 | -0.047731 | -0.051293 | -0.033992 | -0.029944 | -0.13364 | -0.19523 | -0.25308 | -0.25118 | -0.25543 | -0.20083 | 0.066006 | -0.0093025 | -0.10981 | -0.20355 | -0.26775 | -0.29366 | -0.33622
3 | -4.003 | -4.3192 | -4.3984 | -4.3396 | -4.3432 | -3.6268 | -0.13505 | 1.8698 | 2.3831 | 1.6602 | 0.98019 | 1.9443 | 1.226 | 0.37195 | -1.4715 | -1.4721 | -1.2127 | -0.61177 | -1.491 | -0.84956 | -1.1664 | -1.9346 | -3.0564 | -3.4502
4 | 10.3448 | 10.4474 | 10.554 | 10.6464 | 10.6938 | 9.7768 | 8.4824 | 7.7444 | 7.9712 | 8.8306 | 9.4188 | 9.973 | 9.9848 | 10.1684 | 10.2578 | 9.9518 | 8.4248 | 5.0212 | 6.4766 | 7.8562 | 8.4574 | 8.9476 | 9.4584 | 9.5042
5 | -2.3037 | -2.4194 | -2.5223 | -2.5312 | -2.5256 | -2.1289 | -1.6225 | -1.313 | -1.2897 | -1.0804 | -1.0691 | -1.0466 | -1.2596 | -1.3555 | -1.3191 | -1.6351 | -1.4486 | -0.72625 | -0.86 | -1.0693 | -1.1546 | -1.4988 | -1.6576 | -1.7341
6 | 0.3067 | 0.23991 | 0.18191 | 0.271 | 0.22253 | 0.3206 | 0.42759 | 0.83286 | 0.95918 | 0.98832 | 0.93807 | 1.0007 | 0.99322 | 0.9817 | 0.82567 | 0.78539 | 0.68261 | 0.74675 | 0.633 | 0.66055 | 0.55848 | 0.58789 | 0.36496 | 0.3748
7 | -1.9575 | -1.9361 | -1.9969 | -2.0331 | -2.1535 | -1.9281 | -1.638 | -0.85086 | -0.42158 | -0.39132 | -0.29743 | -0.099955 | -0.40583 | -0.42349 | -0.77187 | -1.103 | -0.99553 | -1.1104 | -1.2487 | -1.1989 | -1.3651 | -1.6093 | -1.8156 | -1.806
8 | -3.2512 | -3.3199 | -3.3068 | -3.302 | -3.234 | -3.1033 | -2.3723 | -1.8873 | -1.7427 | -1.9903 | -1.8794 | -1.7132 | -1.816 | -1.9662 | -2.3889 | -2.6493 | -2.6423 | -2.6057 | -2.7465 | -2.8398 | -2.8885 | -2.9732 | -3.103 | -3.1624
9 | 0.2185 | 0.2185 | 0.2185 | 0.2185 | 0.2185 | 0.2185 | 0.2185 | 0.2185 | 0.2185 | 0.2185 | 0.2185 | 0.2185 | 0.2185 | 0.2185 | 0.2185 | 0.2185 | 0.2185 | 0.2185 | 0.2185 | 0.2185 | 0.2185 | 0.2185 | 0.2185 | 0.2185
10 | -0.7904 | -0.81345 | -0.81466 | -0.81237 | -0.81011 | -0.75735 | -0.56769 | -0.46334 | -0.29866 | -0.17247 | -0.22065 | -0.17034 | -0.20312 | -0.29378 | -0.36725 | -0.37879 | -0.3895 | -0.26288 | -0.31855 | -0.39491 | -0.46442 | -0.59089 | -0.73856 | -0.7517
11 | -0.36125 | -0.36473 | -0.37143 | -0.37473 | -0.36634 | -0.29565 | -0.22432 | -0.20043 | -0.14067 | -0.092815 | -0.2116 | -0.19954 | -0.2249 | -0.22444 | -0.24971 | -0.24994 | -0.2129 | -0.14237 | -0.19449 | -0.22847 | -0.24545 | -0.25136 | -0.27142 | -0.28789
12 | -0.2083 | 0.34949 | 0.73935 | 0.63932 | 0.49709 | -0.50076 | -0.016532 | 0.59702 | 1.2958 | 1.5287 | 0.74254 | -0.0019292 | 2.352 | 2.6663 | 2.5292 | 2.9037 | 1.5952 | 2.2034 | 2.366 | 2.1091 | 2.367 | 3.0385 | 2.8147 | 1.8962
13 | 0.41602 | 0.33646 | 0.48021 | 0.60174 | 0.62835 | 0.76607 | 2.8016 | 3.5072 | 3.7552 | 3.5124 | 3.2175 | 3.6874 | 4.1678 | 3.6962 | 3.635 | 3.6282 | 3.2696 | 3.3799 | 2.9226 | 2.2063 | 2.4206 | 2.1152 | 0.9304 | 0.65825
14 | -1.6603 | -1.173 | -1.0169 | -1.3035 | -1.1223 | -0.92274 | -0.76348 | -2.668 | -2.7902 | -2.3931 | -2.7882 | -2.5908 | -2.6022 | -2.3237 | -1.3789 | -2.1589 | -2.5892 | -2.4159 | -1.6885 | -1.7517 | -1.6316 | -1.0121 | -0.80734 | -0.83677
15 | -0.19247 | -0.19243 | -0.19774 | -0.2068 | -0.20481 | -0.18797 | -0.11919 | -0.022911 | -0.024621 | -0.016316 | -0.014373 | -0.064146 | -0.09371 | -0.12148 | -0.12057 | -0.12261 | -0.096397 | 0.031683 | -0.0044652 | -0.052709 | -0.097703 | -0.12852 | -0.14096 | -0.16139

## Qc, Winter, S7
LoadID | 0 | 1 | 2 | 3 | 4 | 5 | 6 | 7 | 8 | 9 | 10 | 11 | 12 | 13 | 14 | 15 | 16 | 17 | 18 | 19 | 20 | 21 | 22 | 23
1 | 0.29663 | 0.20957 | 0.18168 | 0.23288 | 0.20051 | 0.16486 | 0.1364 | 0.47666 | 0.49849 | 0.42756 | 0.49814 | 0.46287 | 0.46491 | 0.41514 | 0.24635 | 0.38571 | 0.46259 | 0.43163 | 0.30167 | 0.31296 | 0.2915 | 0.18082 | 0.14424 | 0.1495
2 | -0.37013 | -0.37005 | -0.38026 | -0.39768 | -0.39386 | -0.36148 | -0.2292 | -0.04406 | -0.047348 | -0.031378 | -0.02764 | -0.12336 | -0.18021 | -0.23361 | -0.23186 | -0.23578 | -0.18538 | 0.060929 | -0.008587 | -0.10136 | -0.18789 | -0.24715 | -0.27107 | -0.31036
3 | -3.695 | -3.987 | -4.0601 | -4.0058 | -4.0091 | -3.3478 | -0.12466 | 1.726 | 2.1998 | 1.5325 | 0.9048 | 1.7947 | 1.1316 | 0.34333 | -1.3583 | -1.3589 | -1.1194 | -0.56471 | -1.3764 | -0.78421 | -1.0767 | -1.7858 | -2.8213 | -3.1848
4 | 9.549 | 9.6437 | 9.7421 | 9.8274 | 9.8712 | 9.0247 | 7.8299 | 7.1487 | 7.358 | 8.1513 | 8.6943 | 9.2058 | 9.2167 | 9.3862 | 9.4687 | 9.1862 | 7.7767 | 4.635 | 5.9784 | 7.2519 | 7.8068 | 8.2593 | 8.7308 | 8.7731
5 | -2.1265 | -2.2333 | -2.3282 | -2.3365 | -2.3314 | -1.9652 | -1.4977 | -1.212 | -1.1905 | -0.99725 | -0.9869 | -0.96612 | -1.1627 | -1.2513 | -1.2176 | -1.5093 | -1.3372 | -0.67038 | -0.79384 | -0.98703 | -1.0658 | -1.3835 | -1.5301 | -1.6007
6 | 0.28311 | 0.22146 | 0.16791 | 0.25015 | 0.20542 | 0.29594 | 0.3947 | 0.7688 | 0.8854 | 0.91229 | 0.86591 | 0.92368 | 0.91682 | 0.90619 | 0.76215 | 0.72498 | 0.6301 | 0.68931 | 0.5843 | 0.60974 | 0.51552 | 0.54267 | 0.33689 | 0.34597
7 | -1.8069 | -1.7872 | -1.8433 | -1.8767 | -1.9878 | -1.7798 | -1.512 | -0.78541 | -0.38915 | -0.36122 | -0.27455 | -0.092266 | -0.37461 | -0.39092 | -0.7125 | -1.0182 | -0.91895 | -1.025 | -1.1527 | -1.1067 | -1.2601 | -1.4855 | -1.676 | -1.6671
8 | -3.0011 | -3.0646 | -3.0524 | -3.048 | -2.9852 | -2.8646 | -2.1898 | -1.7421 | -1.6087 | -1.8372 | -1.7348 | -1.5814 | -1.6763 | -1.8149 | -2.2052 | -2.4455 | -2.4391 | -2.4052 | -2.5353 | -2.6214 | -2.6663 | -2.7445 | -2.8643 | -2.9192
9 | 0.2017 | 0.2017 | 0.2017 | 0.2017 | 0.2017 | 0.2017 | 0.2017 | 0.2017 | 0.2017 | 0.2017 | 0.2017 | 0.2017 | 0.2017 | 0.2017 | 0.2017 | 0.2017 | 0.2017 | 0.2017 | 0.2017 | 0.2017 | 0.2017 | 0.2017 | 0.2017 | 0.2017
10 | -0.7296 | -0.75088 | -0.75199 | -0.74988 | -0.74779 | -0.69909 | -0.52402 | -0.42769 | -0.27568 | -0.1592 | -0.20367 | -0.15724 | -0.1875 | -0.27118 | -0.339 | -0.34965 | -0.35954 | -0.24266 | -0.29404 | -0.36453 | -0.42869 | -0.54544 | -0.68175 | -0.69388
11 | -0.33346 | -0.33668 | -0.34286 | -0.34591 | -0.33816 | -0.2729 | -0.20707 | -0.18501 | -0.12985 | -0.085675 | -0.19533 | -0.18419 | -0.2076 | -0.20717 | -0.2305 | -0.23072 | -0.19652 | -0.13142 | -0.17953 | -0.2109 | -0.22657 | -0.23202 | -0.25054 | -0.26574
12 | -0.19228 | 0.3226 | 0.68247 | 0.59014 | 0.45885 | -0.46224 | -0.015261 | 0.5511 | 1.1961 | 1.4111 | 0.68542 | -0.0017808 | 2.171 | 2.4612 | 2.3347 | 2.6804 | 1.4725 | 2.0339 | 2.184 | 1.9469 | 2.1849 | 2.8048 | 2.5982 | 1.7503
13 | 0.38402 | 0.31058 | 0.44327 | 0.55545 | 0.58001 | 0.70714 | 2.5861 | 3.2374 | 3.4663 | 3.2422 | 2.97 | 3.4038 | 3.8472 | 3.4119 | 3.3554 | 3.3491 | 3.0181 | 3.1199 | 2.6978 | 2.0366 | 2.2344 | 1.9525 | 0.85883 | 0.60761
14 | -1.5326 | -1.0828 | -0.93866 | -1.2032 | -1.036 | -0.85176 | -0.70475 | -2.4628 | -2.5755 | -2.209 | -2.5737 | -2.3915 | -2.402 | -2.1449 | -1.2728 | -1.9928 | -2.3901 | -2.2301 | -1.5586 | -1.617 | -1.5061 | -0.93422 | -0.74523 | -0.7724
15 | -0.17766 | -0.17763 | -0.18253 | -0.19089 | -0.18905 | -0.17351 | -0.11002 | -0.021149 | -0.022727 | -0.015061 | -0.013267 | -0.059212 | -0.086502 | -0.11214 | -0.11129 | -0.11317 | -0.088982 | 0.029246 | -0.0041217 | -0.048654 | -0.090187 | -0.11863 | -0.13011 | -0.14897

## Qc, Winter, S8
LoadID | 0 | 1 | 2 | 3 | 4 | 5 | 6 | 7 | 8 | 9 | 10 | 11 | 12 | 13 | 14 | 15 | 16 | 17 | 18 | 19 | 20 | 21 | 22 | 23
1 | 0.29663 | 0.20957 | 0.18168 | 0.23288 | 0.20051 | 0.16486 | 0.1364 | 0.47666 | 0.49849 | 0.42756 | 0.49814 | 0.46287 | 0.46491 | 0.41514 | 0.24635 | 0.38571 | 0.46259 | 0.43163 | 0.30167 | 0.31296 | 0.2915 | 0.18082 | 0.14424 | 0.1495
2 | -0.37013 | -0.37005 | -0.38026 | -0.39768 | -0.39386 | -0.36148 | -0.2292 | -0.04406 | -0.047348 | -0.031378 | -0.02764 | -0.12336 | -0.18021 | -0.23361 | -0.23186 | -0.23578 | -0.18538 | 0.060929 | -0.008587 | -0.10136 | -0.18789 | -0.24715 | -0.27107 | -0.31036
3 | -3.695 | -3.987 | -4.0601 | -4.0058 | -4.0091 | -3.3478 | -0.12466 | 1.726 | 2.1998 | 1.5325 | 0.9048 | 1.7947 | 1.1316 | 0.34333 | -1.3583 | -1.3589 | -1.1194 | -0.56471 | -1.3764 | -0.78421 | -1.0767 | -1.7858 | -2.8213 | -3.1848
4 | 9.549 | 9.6437 | 9.7421 | 9.8274 | 9.8712 | 9.0247 | 7.8299 | 7.1487 | 7.358 | 8.1513 | 8.6943 | 9.2058 | 9.2167 | 9.3862 | 9.4687 | 9.1862 | 7.7767 | 4.635 | 5.9784 | 7.2519 | 7.8068 | 8.2593 | 8.7308 | 8.7731
5 | -2.1265 | -2.2333 | -2.3282 | -2.3365 | -2.3314 | -1.9652 | -1.4977 | -1.212 | -1.1905 | -0.99725 | -0.9869 | -0.96612 | -1.1627 | -1.2513 | -1.2176 | -1.5093 | -1.3372 | -0.67038 | -0.79384 | -0.98703 | -1.0658 | -1.3835 | -1.5301 | -1.6007
6 | 0.28311 | 0.22146 | 0.16791 | 0.25015 | 0.20542 | 0.29594 | 0.3947 | 0.7688 | 0.8854 | 0.91229 | 0.86591 | 0.92368 | 0.91682 | 0.90619 | 0.76215 | 0.72498 | 0.6301 | 0.68931 | 0.5843 | 0.60974 | 0.51552 | 0.54267 | 0.33689 | 0.34597
7 | -1.8069 | -1.7872 | -1.8433 | -1.8767 | -1.9878 | -1.7798 | -1.512 | -0.78541 | -0.38915 | -0.36122 | -0.27455 | -0.092266 | -0.37461 | -0.39092 | -0.7125 | -1.0182 | -0.91895 | -1.025 | -1.1527 | -1.1067 | -1.2601 | -1.4855 | -1.676 | -1.6671
8 | -3.0011 | -3.0646 | -3.0524 | -3.048 | -2.9852 | -2.8646 | -2.1898 | -1.7421 | -1.6087 | -1.8372 | -1.7348 | -1.5814 | -1.6763 | -1.8149 | -2.2052 | -2.4455 | -2.4391 | -2.4052 | -2.5353 | -2.6214 | -2.6663 | -2.7445 | -2.8643 | -2.9192
9 | 0.2017 | 0.2017 | 0.2017 | 0.2017 | 0.2017 | 0.2017 | 0.2017 | 0.2017 | 0.2017 | 0.2017 | 0.2017 | 0.2017 | 0.2017 | 0.2017 | 0.2017 | 0.2017 | 0.2017 | 0.2017 | 0.2017 | 0.2017 | 0.2017 | 0.2017 | 0.2017 | 0.2017
10 | -0.7296 | -0.75088 | -0.75199 | -0.74988 | -0.74779 | -0.69909 | -0.52402 | -0.42769 | -0.27568 | -0.1592 | -0.20367 | -0.15724 | -0.1875 | -0.27118 | -0.339 | -0.34965 | -0.35954 | -0.24266 | -0.29404 | -0.36453 | -0.42869 | -0.54544 | -0.68175 | -0.69388
11 | -0.33346 | -0.33668 | -0.34286 | -0.34591 | -0.33816 | -0.2729 | -0.20707 | -0.18501 | -0.12985 | -0.085675 | -0.19533 | -0.18419 | -0.2076 | -0.20717 | -0.2305 | -0.23072 | -0.19652 | -0.13142 | -0.17953 | -0.2109 | -0.22657 | -0.23202 | -0.25054 | -0.26574
12 | -0.19228 | 0.3226 | 0.68247 | 0.59014 | 0.45885 | -0.46224 | -0.015261 | 0.5511 | 1.1961 | 1.4111 | 0.68542 | -0.0017808 | 2.171 | 2.4612 | 2.3347 | 2.6804 | 1.4725 | 2.0339 | 2.184 | 1.9469 | 2.1849 | 2.8048 | 2.5982 | 1.7503
13 | 0.38402 | 0.31058 | 0.44327 | 0.55545 | 0.58001 | 0.70714 | 2.5861 | 3.2374 | 3.4663 | 3.2422 | 2.97 | 3.4038 | 3.8472 | 3.4119 | 3.3554 | 3.3491 | 3.0181 | 3.1199 | 2.6978 | 2.0366 | 2.2344 | 1.9525 | 0.85883 | 0.60761
14 | -1.5326 | -1.0828 | -0.93866 | -1.2032 | -1.036 | -0.85176 | -0.70475 | -2.4628 | -2.5755 | -2.209 | -2.5737 | -2.3915 | -2.402 | -2.1449 | -1.2728 | -1.9928 | -2.3901 | -2.2301 | -1.5586 | -1.617 | -1.5061 | -0.93422 | -0.74523 | -0.7724
15 | -0.17766 | -0.17763 | -0.18253 | -0.19089 | -0.18905 | -0.17351 | -0.11002 | -0.021149 | -0.022727 | -0.015061 | -0.013267 | -0.059212 | -0.086502 | -0.11214 | -0.11129 | -0.11317 | -0.088982 | 0.029246 | -0.0041217 | -0.048654 | -0.090187 | -0.11863 | -0.13011 | -0.14897

## Qc, Winter, S9
LoadID | 0 | 1 | 2 | 3 | 4 | 5 | 6 | 7 | 8 | 9 | 10 | 11 | 12 | 13 | 14 | 15 | 16 | 17 | 18 | 19 | 20 | 21 | 22 | 23
1 | 0.29663 | 0.20957 | 0.18168 | 0.23288 | 0.20051 | 0.16486 | 0.1364 | 0.47666 | 0.49849 | 0.42756 | 0.49814 | 0.46287 | 0.46491 | 0.41514 | 0.24635 | 0.38571 | 0.46259 | 0.43163 | 0.30167 | 0.31296 | 0.2915 | 0.18082 | 0.14424 | 0.1495
2 | -0.37013 | -0.37005 | -0.38026 | -0.39768 | -0.39386 | -0.36148 | -0.2292 | -0.04406 | -0.047348 | -0.031378 | -0.02764 | -0.12336 | -0.18021 | -0.23361 | -0.23186 | -0.23578 | -0.18538 | 0.060929 | -0.008587 | -0.10136 | -0.18789 | -0.24715 | -0.27107 | -0.31036
3 | -3.695 | -3.987 | -4.0601 | -4.0058 | -4.0091 | -3.3478 | -0.12466 | 1.726 | 2.1998 | 1.5325 | 0.9048 | 1.7947 | 1.1316 | 0.34333 | -1.3583 | -1.3589 | -1.1194 | -0.56471 | -1.3764 | -0.78421 | -1.0767 | -1.7858 | -2.8213 | -3.1848
4 | 9.549 | 9.6437 | 9.7421 | 9.8274 | 9.8712 | 9.0247 | 7.8299 | 7.1487 | 7.358 | 8.1513 | 8.6943 | 9.2058 | 9.2167 | 9.3862 | 9.4687 | 9.1862 | 7.7767 | 4.635 | 5.9784 | 7.2519 | 7.8068 | 8.2593 | 8.7308 | 8.7731
5 | -2.1265 | -2.2333 | -2.3282 | -2.3365 | -2.3314 | -1.9652 | -1.4977 | -1.212 | -1.1905 | -0.99725 | -0.9869 | -0.96612 | -1.1627 | -1.2513 | -1.2176 | -1.5093 | -1.3372 | -0.67038 | -0.79384 | -0.98703 | -1.0658 | -1.3835 | -1.5301 | -1.6007
6 | 0.28311 | 0.22146 | 0.16791 | 0.25015 | 0.20542 | 0.29594 | 0.3947 | 0.7688 | 0.8854 | 0.91229 | 0.86591 | 0.92368 | 0.91682 | 0.90619 | 0.76215 | 0.72498 | 0.6301 | 0.68931 | 0.5843 | 0.60974 | 0.51552 | 0.54267 | 0.33689 | 0.34597
7 | -1.8069 | -1.7872 | -1.8433 | -1.8767 | -1.9878 | -1.7798 | -1.512 | -0.78541 | -0.38915 | -0.36122 | -0.27455 | -0.092266 | -0.37461 | -0.39092 | -0.7125 | -1.0182 | -0.91895 | -1.025 | -1.1527 | -1.1067 | -1.2601 | -1.4855 | -1.676 | -1.6671
8 | -3.0011 | -3.0646 | -3.0524 | -3.048 | -2.9852 | -2.8646 | -2.1898 | -1.7421 | -1.6087 | -1.8372 | -1.7348 | -1.5814 | -1.6763 | -1.8149 | -2.2052 | -2.4455 | -2.4391 | -2.4052 | -2.5353 | -2.6214 | -2.6663 | -2.7445 | -2.8643 | -2.9192
9 | 0.2017 | 0.2017 | 0.2017 | 0.2017 | 0.2017 | 0.2017 | 0.2017 | 0.2017 | 0.2017 | 0.2017 | 0.2017 | 0.2017 | 0.2017 | 0.2017 | 0.2017 | 0.2017 | 0.2017 | 0.2017 | 0.2017 | 0.2017 | 0.2017 | 0.2017 | 0.2017 | 0.2017
10 | -0.7296 | -0.75088 | -0.75199 | -0.74988 | -0.74779 | -0.69909 | -0.52402 | -0.42769 | -0.27568 | -0.1592 | -0.20367 | -0.15724 | -0.1875 | -0.27118 | -0.339 | -0.34965 | -0.35954 | -0.24266 | -0.29404 | -0.36453 | -0.42869 | -0.54544 | -0.68175 | -0.69388
11 | -0.33346 | -0.33668 | -0.34286 | -0.34591 | -0.33816 | -0.2729 | -0.20707 | -0.18501 | -0.12985 | -0.085675 | -0.19533 | -0.18419 | -0.2076 | -0.20717 | -0.2305 | -0.23072 | -0.19652 | -0.13142 | -0.17953 | -0.2109 | -0.22657 | -0.23202 | -0.25054 | -0.26574
12 | -0.19228 | 0.3226 | 0.68247 | 0.59014 | 0.45885 | -0.46224 | -0.015261 | 0.5511 | 1.1961 | 1.4111 | 0.68542 | -0.0017808 | 2.171 | 2.4612 | 2.3347 | 2.6804 | 1.4725 | 2.0339 | 2.184 | 1.9469 | 2.1849 | 2.8048 | 2.5982 | 1.7503
13 | 0.38402 | 0.31058 | 0.44327 | 0.55545 | 0.58001 | 0.70714 | 2.5861 | 3.2374 | 3.4663 | 3.2422 | 2.97 | 3.4038 | 3.8472 | 3.4119 | 3.3554 | 3.3491 | 3.0181 | 3.1199 | 2.6978 | 2.0366 | 2.2344 | 1.9525 | 0.85883 | 0.60761
14 | -1.5326 | -1.0828 | -0.93866 | -1.2032 | -1.036 | -0.85176 | -0.70475 | -2.4628 | -2.5755 | -2.209 | -2.5737 | -2.3915 | -2.402 | -2.1449 | -1.2728 | -1.9928 | -2.3901 | -2.2301 | -1.5586 | -1.617 | -1.5061 | -0.93422 | -0.74523 | -0.7724
15 | -0.17766 | -0.17763 | -0.18253 | -0.19089 | -0.18905 | -0.17351 | -0.11002 | -0.021149 | -0.022727 | -0.015061 | -0.013267 | -0.059212 | -0.086502 | -0.11214 | -0.11129 | -0.11317 | -0.088982 | 0.029246 | -0.0041217 | -0.048654 | -0.090187 | -0.11863 | -0.13011 | -0.14897

## UpFlex, Winter
LoadID | 0 | 1 | 2 | 3 | 4 | 5 | 6 | 7 | 8 | 9 | 10 | 11 | 12 | 13 | 14 | 15 | 16 | 17 | 18 | 19 | 20 | 21 | 22 | 23
1 | 0.069283 | 0.076271 | 0.099274 | 0.11381 | 0.13382 | 0.15643 | 0.13944 | 0.19934 | 0.18288 | 0.20655 | 0.21228 | 0.1969 | 0.18575 | 0.17101 | 0.15752 | 0.14176 | 0.14029 | 0.11115 | 0.091965 | 0.10913 | 0.11119 | 0.12707 | 0.061699 | 0.059238
2 | 0.13857 | 0.15254 | 0.19855 | 0.22763 | 0.26764 | 0.31285 | 0.27888 | 0.39869 | 0.36575 | 0.41309 | 0.42455 | 0.39381 | 0.3715 | 0.34202 | 0.31504 | 0.28353 | 0.28058 | 0.2223 | 0.18393 | 0.21826 | 0.22238 | 0.25414 | 0.1234 | 0.11848
3 | 0.51962 | 0.57203 | 0.74456 | 0.85361 | 1.0036 | 1.1732 | 1.0458 | 1.4951 | 1.3716 | 1.5491 | 1.5921 | 1.4768 | 1.3931 | 1.2826 | 1.1814 | 1.0632 | 1.0522 | 0.83364 | 0.68974 | 0.81847 | 0.83394 | 0.95302 | 0.46274 | 0.44429
4 | 1.0392 | 1.1441 | 1.4891 | 1.7072 | 2.0073 | 2.3464 | 2.0916 | 2.9902 | 2.7431 | 3.0982 | 3.1841 | 2.9535 | 2.7862 | 2.5651 | 2.3628 | 2.1265 | 2.1043 | 1.6673 | 1.3795 | 1.6369 | 1.6679 | 1.906 | 0.92548 | 0.88857
5 | 0.27713 | 0.30509 | 0.3971 | 0.45526 | 0.53528 | 0.6257 | 0.55776 | 0.79737 | 0.7315 | 0.82619 | 0.8491 | 0.78761 | 0.743 | 0.68404 | 0.63007 | 0.56706 | 0.56115 | 0.44461 | 0.36786 | 0.43652 | 0.44477 | 0.50828 | 0.2468 | 0.23695
6 | 0.069283 | 0.076271 | 0.099274 | 0.11381 | 0.13382 | 0.15643 | 0.13944 | 0.19934 | 0.18288 | 0.20655 | 0.21228 | 0.1969 | 0.18575 | 0.17101 | 0.15752 | 0.14176 | 0.14029 | 0.11115 | 0.091965 | 0.10913 | 0.11119 | 0.12707 | 0.061699 | 0.059238
7 | 0.34641 | 0.38136 | 0.49637 | 0.56907 | 0.6691 | 0.78213 | 0.6972 | 0.99672 | 0.91438 | 1.0327 | 1.0614 | 0.98451 | 0.92875 | 0.85505 | 0.78759 | 0.70882 | 0.70144 | 0.55576 | 0.45983 | 0.54564 | 0.55596 | 0.63535 | 0.30849 | 0.29619
8 | 0.17321 | 0.19068 | 0.24819 | 0.28454 | 0.33455 | 0.39106 | 0.3486 | 0.49836 | 0.45719 | 0.51637 | 0.53069 | 0.49226 | 0.46437 | 0.42752 | 0.3938 | 0.35441 | 0.35072 | 0.27788 | 0.22991 | 0.27282 | 0.27798 | 0.31767 | 0.15425 | 0.1481
9 | 0.34641 | 0.38136 | 0.49637 | 0.56907 | 0.6691 | 0.78213 | 0.6972 | 0.99672 | 0.91438 | 1.0327 | 1.0614 | 0.98451 | 0.92875 | 0.85505 | 0.78759 | 0.70882 | 0.70144 | 0.55576 | 0.45983 | 0.54564 | 0.55596 | 0.63535 | 0.30849 | 0.29619
10 | 0.10392 | 0.11441 | 0.14891 | 0.17072 | 0.20073 | 0.23464 | 0.20916 | 0.29902 | 0.27431 | 0.30982 | 0.31841 | 0.29535 | 0.27862 | 0.25651 | 0.23628 | 0.21265 | 0.21043 | 0.16673 | 0.13795 | 0.16369 | 0.16679 | 0.1906 | 0.092548 | 0.088857
11 | 0.069283 | 0.076271 | 0.099274 | 0.11381 | 0.13382 | 0.15643 | 0.13944 | 0.19934 | 0.18288 | 0.20655 | 0.21228 | 0.1969 | 0.18575 | 0.17101 | 0.15752 | 0.14176 | 0.14029 | 0.11115 | 0.091965 | 0.10913 | 0.11119 | 0.12707 | 0.061699 | 0.059238
12 | 0.27713 | 0.30509 | 0.3971 | 0.45526 | 0.53528 | 0.6257 | 0.55776 | 0.79737 | 0.7315 | 0.82619 | 0.8491 | 0.78761 | 0.743 | 0.68404 | 0.63007 | 0.56706 | 0.56115 | 0.44461 | 0.36786 | 0.43652 | 0.44477 | 0.50828 | 0.2468 | 0.23695
13 | 0.17321 | 0.19068 | 0.24819 | 0.28454 | 0.33455 | 0.39106 | 0.3486 | 0.49836 | 0.45719 | 0.51637 | 0.53069 | 0.49226 | 0.46437 | 0.42752 | 0.3938 | 0.35441 | 0.35072 | 0.27788 | 0.22991 | 0.27282 | 0.27798 | 0.31767 | 0.15425 | 0.1481
14 | 0.34641 | 0.38136 | 0.49637 | 0.56907 | 0.6691 | 0.78213 | 0.6972 | 0.99672 | 0.91438 | 1.0327 | 1.0614 | 0.98451 | 0.92875 | 0.85505 | 0.78759 | 0.70882 | 0.70144 | 0.55576 | 0.45983 | 0.54564 | 0.55596 | 0.63535 | 0.30849 | 0.29619
15 | 0.069283 | 0.076271 | 0.099274 | 0.11381 | 0.13382 | 0.15643 | 0.13944 | 0.19934 | 0.18288 | 0.20655 | 0.21228 | 0.1969 | 0.18575 | 0.17101 | 0.15752 | 0.14176 | 0.14029 | 0.11115 | 0.091965 | 0.10913 | 0.11119 | 0.12707 | 0.061699 | 0.059238

## DownFlex, Winter
LoadID | 0 | 1 | 2 | 3 | 4 | 5 | 6 | 7 | 8 | 9 | 10 | 11 | 12 | 13 | 14 | 15 | 16 | 17 | 18 | 19 | 20 | 21 | 22 | 23
1 | 0.19208 | 0.20327 | 0.21465 | 0.22441 | 0.22696 | 0.23741 | 0.23619 | 0.22326 | 0.20228 | 0.29704 | 0.29008 | 0.26711 | 0.26062 | 0.26169 | 0.24929 | 0.22851 | 0.20537 | 0.198 | 0.12446 | 0.1331 | 0.14552 | 0.149 | 0.15539 | 0.17153
2 | 0.38415 | 0.40655 | 0.4293 | 0.44882 | 0.45391 | 0.47482 | 0.47239 | 0.44652 | 0.40456 | 0.59409 | 0.58015 | 0.53422 | 0.52124 | 0.52338 | 0.49858 | 0.45703 | 0.41074 | 0.39601 | 0.24893 | 0.26621 | 0.29105 | 0.29799 | 0.31079 | 0.34305
3 | 1.4406 | 1.5245 | 1.6099 | 1.6831 | 1.7022 | 1.7806 | 1.7715 | 1.6744 | 1.5171 | 2.2278 | 2.1756 | 2.0033 | 1.9546 | 1.9627 | 1.8697 | 1.7138 | 1.5403 | 1.485 | 0.93348 | 0.99827 | 1.0914 | 1.1175 | 1.1655 | 1.2864
4 | 2.8811 | 3.0491 | 3.2198 | 3.3661 | 3.4043 | 3.5611 | 3.5429 | 3.3489 | 3.0342 | 4.4557 | 4.3511 | 4.0066 | 3.9093 | 3.9253 | 3.7394 | 3.4277 | 3.0806 | 2.9701 | 1.867 | 1.9965 | 2.1829 | 2.235 | 2.3309 | 2.5729
5 | 0.76831 | 0.81309 | 0.8586 | 0.89763 | 0.90782 | 0.94963 | 0.94478 | 0.89304 | 0.80913 | 1.1882 | 1.1603 | 1.0684 | 1.0425 | 1.0468 | 0.99717 | 0.91405 | 0.82148 | 0.79201 | 0.49786 | 0.53241 | 0.5821 | 0.59599 | 0.62158 | 0.6861
6 | 0.19208 | 0.20327 | 0.21465 | 0.22441 | 0.22696 | 0.23741 | 0.23619 | 0.22326 | 0.20228 | 0.29704 | 0.29008 | 0.26711 | 0.26062 | 0.26169 | 0.24929 | 0.22851 | 0.20537 | 0.198 | 0.12446 | 0.1331 | 0.14552 | 0.149 | 0.15539 | 0.17153
7 | 0.96038 | 1.0164 | 1.0733 | 1.122 | 1.1348 | 1.187 | 1.181 | 1.1163 | 1.0114 | 1.4852 | 1.4504 | 1.3355 | 1.3031 | 1.3084 | 1.2465 | 1.1426 | 1.0269 | 0.99002 | 0.62232 | 0.66552 | 0.72762 | 0.74499 | 0.77697 | 0.85763
8 | 0.48019 | 0.50818 | 0.53663 | 0.56102 | 0.56739 | 0.59352 | 0.59049 | 0.55815 | 0.5057 | 0.74261 | 0.72519 | 0.66777 | 0.65154 | 0.65422 | 0.62323 | 0.57128 | 0.51343 | 0.49501 | 0.31116 | 0.33276 | 0.36381 | 0.37249 | 0.38848 | 0.42882
9 | 0.96038 | 1.0164 | 1.0733 | 1.122 | 1.1348 | 1.187 | 1.181 | 1.1163 | 1.0114 | 1.4852 | 1.4504 | 1.3355 | 1.3031 | 1.3084 | 1.2465 | 1.1426 | 1.0269 | 0.99002 | 0.62232 | 0.66552 | 0.72762 | 0.74499 | 0.77697 | 0.85763
10 | 0.28811 | 0.30491 | 0.32198 | 0.33661 | 0.34043 | 0.35611 | 0.35429 | 0.33489 | 0.30342 | 0.44557 | 0.43511 | 0.40066 | 0.39093 | 0.39253 | 0.37394 | 0.34277 | 0.30806 | 0.29701 | 0.1867 | 0.19965 | 0.21829 | 0.2235 | 0.23309 | 0.25729
11 | 0.19208 | 0.20327 | 0.21465 | 0.22441 | 0.22696 | 0.23741 | 0.23619 | 0.22326 | 0.20228 | 0.29704 | 0.29008 | 0.26711 | 0.26062 | 0.26169 | 0.24929 | 0.22851 | 0.20537 | 0.198 | 0.12446 | 0.1331 | 0.14552 | 0.149 | 0.15539 | 0.17153
12 | 0.76831 | 0.81309 | 0.8586 | 0.89763 | 0.90782 | 0.94963 | 0.94478 | 0.89304 | 0.80913 | 1.1882 | 1.1603 | 1.0684 | 1.0425 | 1.0468 | 0.99717 | 0.91405 | 0.82148 | 0.79201 | 0.49786 | 0.53241 | 0.5821 | 0.59599 | 0.62158 | 0.6861
13 | 0.48019 | 0.50818 | 0.53663 | 0.56102 | 0.56739 | 0.59352 | 0.59049 | 0.55815 | 0.5057 | 0.74261 | 0.72519 | 0.66777 | 0.65154 | 0.65422 | 0.62323 | 0.57128 | 0.51343 | 0.49501 | 0.31116 | 0.33276 | 0.36381 | 0.37249 | 0.38848 | 0.42882
14 | 0.96038 | 1.0164 | 1.0733 | 1.122 | 1.1348 | 1.187 | 1.181 | 1.1163 | 1.0114 | 1.4852 | 1.4504 | 1.3355 | 1.3031 | 1.3084 | 1.2465 | 1.1426 | 1.0269 | 0.99002 | 0.62232 | 0.66552 | 0.72762 | 0.74499 | 0.77697 | 0.85763
15 | 0.19208 | 0.20327 | 0.21465 | 0.22441 | 0.22696 | 0.23741 | 0.23619 | 0.22326 | 0.20228 | 0.29704 | 0.29008 | 0.26711 | 0.26062 | 0.26169 | 0.24929 | 0.22851 | 0.20537 | 0.198 | 0.12446 | 0.1331 | 0.14552 | 0.149 | 0.15539 | 0.17153

## Pg, Winter, S1
GenID | 0 | 1 | 2 | 3 | 4 | 5 | 6 | 7 | 8 | 9 | 10 | 11 | 12 | 13 | 14 | 15 | 16 | 17 | 18 | 19 | 20 | 21 | 22 | 23
1 | 0 | 0 | 0 | 0 | 0 | 0 | 0 | 0 | 0 | 0 | 0 | 0 | 0 | 0 | 0 | 0 | 0 | 0 | 0 | 0 | 0 | 0 | 0 | 0
2 | 7.6546 | 7.074 | 7.4895 | 7.4569 | 6.1393 | 6.2271 | 6.2405 | 5.6041 | 5.0611 | 3.6585 | 3.3744 | 2.2639 | 1.8815 | 1.8015 | 2.4993 | 3.381 | 3.7801 | 5.1916 | 4.7222 | 4.4892 | 5.9234 | 7.0846 | 6.6981 | 9.5208
3 | 0 | 0 | 0 | 0 | 0 | 0 | 0 | 0 | 0 | 0 | 0 | 0 | 0 | 0 | 0 | 0 | 0 | 0 | 0 | 0 | 0 | 0 | 0 | 0
4 | 0 | 0 | 0 | 0 | 0 | 0 | 0 | 0 | 0 | 0 | 0 | 0 | 0 | 0 | 0 | 0 | 0 | 0 | 0 | 0 | 0 | 0 | 0 | 0
5 | 0 | 0 | 0.00014438 | 0 | 0 | 0 | 0 | 0.087795 | 1.7393 | 4.5384 | 5.6637 | 6.2907 | 6.4073 | 6.2897 | 5.3705 | 3.549 | 0.86705 | 0.006777 | 0.00058341 | 0.0004464 | 0 | 0 | 0 | 0
6 | 0 | 0 | 0 | 0 | 0 | 0 | 0 | 0 | 0 | 0 | 0 | 0 | 0 | 0 | 0 | 0 | 0 | 0 | 0 | 0 | 0 | 0 | 0 | 0
7 | 0 | 0 | 0 | 0 | 0 | 0 | 0 | 0 | 0 | 0 | 0 | 0 | 0 | 0 | 0 | 0 | 0 | 0 | 0 | 0 | 0 | 0 | 0 | 0

## Pg, Winter, S2
GenID | 0 | 1 | 2 | 3 | 4 | 5 | 6 | 7 | 8 | 9 | 10 | 11 | 12 | 13 | 14 | 15 | 16 | 17 | 18 | 19 | 20 | 21 | 22 | 23
1 | 0 | 0 | 0 | 0 | 0 | 0 | 0 | 0 | 0 | 0 | 0 | 0 | 0 | 0 | 0 | 0 | 0 | 0 | 0 | 0 | 0 | 0 | 0 | 0
2 | 10.3889 | 9.1355 | 7.5188 | 6.5091 | 6.0684 | 4.8595 | 4.7312 | 4.2895 | 4.4211 | 4.6758 | 4.6802 | 5.4858 | 5.4882 | 5.5643 | 6.2658 | 5.1725 | 5.3582 | 5.6737 | 4.9494 | 5.1265 | 4.8041 | 4.3596 | 4.4683 | 4.8862
3 | 0 | 0 | 0 | 0 | 0 | 0 | 0 | 0 | 0 | 0 | 0 | 0 | 0 | 0 | 0 | 0 | 0 | 0 | 0 | 0 | 0 | 0 | 0 | 0
4 | 0 | 0 | 0 | 0 | 0 | 0 | 0 | 0 | 0 | 0 | 0 | 0 | 0 | 0 | 0 | 0 | 0 | 0 | 0 | 0 | 0 | 0 | 0 | 0
5 | 0 | 0 | 0.0001488 | 0 | 0 | 0 | 0 | 0.086893 | 1.8068 | 4.7887 | 6.0224 | 6.226 | 6.8132 | 6.6366 | 5.5789 | 3.5706 | 0.8936 | 0.0069845 | 0.00059173 | 0.00044181 | 0 | 0 | 0 | 0
6 | 0 | 0 | 0 | 0 | 0 | 0 | 0 | 0 | 0 | 0 | 0 | 0 | 0 | 0 | 0 | 0 | 0 | 0 | 0 | 0 | 0 | 0 | 0 | 0
7 | 0 | 0 | 0 | 0 | 0 | 0 | 0 | 0 | 0 | 0 | 0 | 0 | 0 | 0 | 0 | 0 | 0 | 0 | 0 | 0 | 0 | 0 | 0 | 0

## Pg, Winter, S3
GenID | 0 | 1 | 2 | 3 | 4 | 5 | 6 | 7 | 8 | 9 | 10 | 11 | 12 | 13 | 14 | 15 | 16 | 17 | 18 | 19 | 20 | 21 | 22 | 23
1 | 0 | 0 | 0 | 0 | 0 | 0 | 0 | 0 | 0 | 0 | 0 | 0 | 0 | 0 | 0 | 0 | 0 | 0 | 0 | 0 | 0 | 0 | 0 | 0
2 | 9.4792 | 8.8101 | 9.5487 | 10.6471 | 9.1072 | 7.7262 | 5.5611 | 4.9504 | 5.0507 | 4.9372 | 4.9945 | 5.2533 | 4.8053 | 4.6307 | 6.3449 | 8.2658 | 8.4392 | 8.5916 | 8.8285 | 9.3135 | 9.1858 | 8.9895 | 8.6076 | 7.9389
3 | 0 | 0 | 0 | 0 | 0 | 0 | 0 | 0 | 0 | 0 | 0 | 0 | 0 | 0 | 0 | 0 | 0 | 0 | 0 | 0 | 0 | 0 | 0 | 0
4 | 0 | 0 | 0 | 0 | 0 | 0 | 0 | 0 | 0 | 0 | 0 | 0 | 0 | 0 | 0 | 0 | 0 | 0 | 0 | 0 | 0 | 0 | 0 | 0
5 | 0 | 0 | 0.00014324 | 0 | 0 | 0 | 0 | 0.083647 | 1.7393 | 4.6099 | 5.7975 | 5.9935 | 6.5587 | 6.3887 | 5.3705 | 3.4372 | 0.86023 | 0.0067237 | 0.00056963 | 0.00042531 | 0 | 0 | 0 | 0
6 | 0 | 0 | 0 | 0 | 0 | 0 | 0 | 0 | 0 | 0 | 0 | 0 | 0 | 0 | 0 | 0 | 0 | 0 | 0 | 0 | 0 | 0 | 0 | 0
7 | 0 | 0 | 0 | 0 | 0 | 0 | 0 | 0 | 0 | 0 | 0 | 0 | 0 | 0 | 0 | 0 | 0 | 0 | 0 | 0 | 0 | 0 | 0 | 0

## Pg, Winter, S4
GenID | 0 | 1 | 2 | 3 | 4 | 5 | 6 | 7 | 8 | 9 | 10 | 11 | 12 | 13 | 14 | 15 | 16 | 17 | 18 | 19 | 20 | 21 | 22 | 23
1 | 0 | 0 | 0 | 0 | 0 | 0 | 0 | 0 | 0 | 0 | 0 | 0 | 0 | 0 | 0 | 0 | 0 | 0 | 0 | 0 | 0 | 0 | 0 | 0
2 | 7.6546 | 7.074 | 7.4895 | 7.4569 | 6.1393 | 6.2271 | 6.2405 | 5.6041 | 5.0611 | 3.6585 | 3.3744 | 2.2639 | 1.8815 | 1.8015 | 2.4993 | 3.381 | 3.7801 | 5.1916 | 4.7222 | 4.4892 | 5.9234 | 7.0846 | 6.6981 | 9.5208
3 | 0 | 0 | 0 | 0 | 0 | 0 | 0 | 0 | 0 | 0 | 0 | 0 | 0 | 0 | 0 | 0 | 0 | 0 | 0 | 0 | 0 | 0 | 0 | 0
4 | 0 | 0 | 0 | 0 | 0 | 0 | 0 | 0 | 0 | 0 | 0 | 0 | 0 | 0 | 0 | 0 | 0 | 0 | 0 | 0 | 0 | 0 | 0 | 0
5 | 0 | 0 | 0.00014438 | 0 | 0 | 0 | 0 | 0.087795 | 1.7393 | 4.5384 | 5.6637 | 6.2907 | 6.4073 | 6.2897 | 5.3705 | 3.549 | 0.86705 | 0.006777 | 0.00058341 | 0.0004464 | 0 | 0 | 0 | 0
6 | 0 | 0 | 0 | 0 | 0 | 0 | 0 | 0 | 0 | 0 | 0 | 0 | 0 | 0 | 0 | 0 | 0 | 0 | 0 | 0 | 0 | 0 | 0 | 0
7 | 0 | 0 | 0 | 0 | 0 | 0 | 0 | 0 | 0 | 0 | 0 | 0 | 0 | 0 | 0 | 0 | 0 | 0 | 0 | 0 | 0 | 0 | 0 | 0

## Pg, Winter, S5
GenID | 0 | 1 | 2 | 3 | 4 | 5 | 6 | 7 | 8 | 9 | 10 | 11 | 12 | 13 | 14 | 15 | 16 | 17 | 18 | 19 | 20 | 21 | 22 | 23
1 | 0 | 0 | 0 | 0 | 0 | 0 | 0 | 0 | 0 | 0 | 0 | 0 | 0 | 0 | 0 | 0 | 0 | 0 | 0 | 0 | 0 | 0 | 0 | 0
2 | 10.3889 | 9.1355 | 7.5188 | 6.5091 | 6.0684 | 4.8595 | 4.7312 | 4.2895 | 4.4211 | 4.6758 | 4.6802 | 5.4858 | 5.4882 | 5.5643 | 6.2658 | 5.1725 | 5.3582 | 5.6737 | 4.9494 | 5.1265 | 4.8041 | 4.3596 | 4.4683 | 4.8862
3 | 0 | 0 | 0 | 0 | 0 | 0 | 0 | 0 | 0 | 0 | 0 | 0 | 0 | 0 | 0 | 0 | 0 | 0 | 0 | 0 | 0 | 0 | 0 | 0
4 | 0 | 0 | 0 | 0 | 0 | 0 | 0 | 0 | 0 | 0 | 0 | 0 | 0 | 0 | 0 | 0 | 0 | 0 | 0 | 0 | 0 | 0 | 0 | 0
5 | 0 | 0 | 0.0001488 | 0 | 0 | 0 | 0 | 0.086893 | 1.8068 | 4.7887 | 6.0224 | 6.226 | 6.8132 | 6.6366 | 5.5789 | 3.5706 | 0.8936 | 0.0069845 | 0.00059173 | 0.00044181 | 0 | 0 | 0 | 0
6 | 0 | 0 | 0 | 0 | 0 | 0 | 0 | 0 | 0 | 0 | 0 | 0 | 0 | 0 | 0 | 0 | 0 | 0 | 0 | 0 | 0 | 0 | 0 | 0
7 | 0 | 0 | 0 | 0 | 0 | 0 | 0 | 0 | 0 | 0 | 0 | 0 | 0 | 0 | 0 | 0 | 0 | 0 | 0 | 0 | 0 | 0 | 0 | 0

## Pg, Winter, S6
GenID | 0 | 1 | 2 | 3 | 4 | 5 | 6 | 7 | 8 | 9 | 10 | 11 | 12 | 13 | 14 | 15 | 16 | 17 | 18 | 19 | 20 | 21 | 22 | 23
1 | 0 | 0 | 0 | 0 | 0 | 0 | 0 | 0 | 0 | 0 | 0 | 0 | 0 | 0 | 0 | 0 | 0 | 0 | 0 | 0 | 0 | 0 | 0 | 0
2 | 9.4792 | 8.8101 | 9.5487 | 10.6471 | 9.1072 | 7.7262 | 5.5611 | 4.9504 | 5.0507 | 4.9372 | 4.9945 | 5.2533 | 4.8053 | 4.6307 | 6.3449 | 8.2658 | 8.4392 | 8.5916 | 8.8285 | 9.3135 | 9.1858 | 8.9895 | 8.6076 | 7.9389
3 | 0 | 0 | 0 | 0 | 0 | 0 | 0 | 0 | 0 | 0 | 0 | 0 | 0 | 0 | 0 | 0 | 0 | 0 | 0 | 0 | 0 | 0 | 0 | 0
4 | 0 | 0 | 0 | 0 | 0 | 0 | 0 | 0 | 0 | 0 | 0 | 0 | 0 | 0 | 0 | 0 | 0 | 0 | 0 | 0 | 0 | 0 | 0 | 0
5 | 0 | 0 | 0.00014324 | 0 | 0 | 0 | 0 | 0.083647 | 1.7393 | 4.6099 | 5.7975 | 5.9935 | 6.5587 | 6.3887 | 5.3705 | 3.4372 | 0.86023 | 0.0067237 | 0.00056963 | 0.00042531 | 0 | 0 | 0 | 0
6 | 0 | 0 | 0 | 0 | 0 | 0 | 0 | 0 | 0 | 0 | 0 | 0 | 0 | 0 | 0 | 0 | 0 | 0 | 0 | 0 | 0 | 0 | 0 | 0
7 | 0 | 0 | 0 | 0 | 0 | 0 | 0 | 0 | 0 | 0 | 0 | 0 | 0 | 0 | 0 | 0 | 0 | 0 | 0 | 0 | 0 | 0 | 0 | 0

## Pg, Winter, S7
GenID | 0 | 1 | 2 | 3 | 4 | 5 | 6 | 7 | 8 | 9 | 10 | 11 | 12 | 13 | 14 | 15 | 16 | 17 | 18 | 19 | 20 | 21 | 22 | 23
1 | 0 | 0 | 0 | 0 | 0 | 0 | 0 | 0 | 0 | 0 | 0 | 0 | 0 | 0 | 0 | 0 | 0 | 0 | 0 | 0 | 0 | 0 | 0 | 0
2 | 7.6546 | 7.074 | 7.4895 | 7.4569 | 6.1393 | 6.2271 | 6.2405 | 5.6041 | 5.0611 | 3.6585 | 3.3744 | 2.2639 | 1.8815 | 1.8015 | 2.4993 | 3.381 | 3.7801 | 5.1916 | 4.7222 | 4.4892 | 5.9234 | 7.0846 | 6.6981 | 9.5208
3 | 0 | 0 | 0 | 0 | 0 | 0 | 0 | 0 | 0 | 0 | 0 | 0 | 0 | 0 | 0 | 0 | 0 | 0 | 0 | 0 | 0 | 0 | 0 | 0
4 | 0 | 0 | 0 | 0 | 0 | 0 | 0 | 0 | 0 | 0 | 0 | 0 | 0 | 0 | 0 | 0 | 0 | 0 | 0 | 0 | 0 | 0 | 0 | 0
5 | 0 | 0 | 0.00014438 | 0 | 0 | 0 | 0 | 0.087795 | 1.7393 | 4.5384 | 5.6637 | 6.2907 | 6.4073 | 6.2897 | 5.3705 | 3.549 | 0.86705 | 0.006777 | 0.00058341 | 0.0004464 | 0 | 0 | 0 | 0
6 | 0 | 0 | 0 | 0 | 0 | 0 | 0 | 0 | 0 | 0 | 0 | 0 | 0 | 0 | 0 | 0 | 0 | 0 | 0 | 0 | 0 | 0 | 0 | 0
7 | 0 | 0 | 0 | 0 | 0 | 0 | 0 | 0 | 0 | 0 | 0 | 0 | 0 | 0 | 0 | 0 | 0 | 0 | 0 | 0 | 0 | 0 | 0 | 0

## Pg, Winter, S8
GenID | 0 | 1 | 2 | 3 | 4 | 5 | 6 | 7 | 8 | 9 | 10 | 11 | 12 | 13 | 14 | 15 | 16 | 17 | 18 | 19 | 20 | 21 | 22 | 23
1 | 0 | 0 | 0 | 0 | 0 | 0 | 0 | 0 | 0 | 0 | 0 | 0 | 0 | 0 | 0 | 0 | 0 | 0 | 0 | 0 | 0 | 0 | 0 | 0
2 | 10.3889 | 9.1355 | 7.5188 | 6.5091 | 6.0684 | 4.8595 | 4.7312 | 4.2895 | 4.4211 | 4.6758 | 4.6802 | 5.4858 | 5.4882 | 5.5643 | 6.2658 | 5.1725 | 5.3582 | 5.6737 | 4.9494 | 5.1265 | 4.8041 | 4.3596 | 4.4683 | 4.8862
3 | 0 | 0 | 0 | 0 | 0 | 0 | 0 | 0 | 0 | 0 | 0 | 0 | 0 | 0 | 0 | 0 | 0 | 0 | 0 | 0 | 0 | 0 | 0 | 0
4 | 0 | 0 | 0 | 0 | 0 | 0 | 0 | 0 | 0 | 0 | 0 | 0 | 0 | 0 | 0 | 0 | 0 | 0 | 0 | 0 | 0 | 0 | 0 | 0
5 | 0 | 0 | 0.0001488 | 0 | 0 | 0 | 0 | 0.086893 | 1.8068 | 4.7887 | 6.0224 | 6.226 | 6.8132 | 6.6366 | 5.5789 | 3.5706 | 0.8936 | 0.0069845 | 0.00059173 | 0.00044181 | 0 | 0 | 0 | 0
6 | 0 | 0 | 0 | 0 | 0 | 0 | 0 | 0 | 0 | 0 | 0 | 0 | 0 | 0 | 0 | 0 | 0 | 0 | 0 | 0 | 0 | 0 | 0 | 0
7 | 0 | 0 | 0 | 0 | 0 | 0 | 0 | 0 | 0 | 0 | 0 | 0 | 0 | 0 | 0 | 0 | 0 | 0 | 0 | 0 | 0 | 0 | 0 | 0

## Pg, Winter, S9
GenID | 0 | 1 | 2 | 3 | 4 | 5 | 6 | 7 | 8 | 9 | 10 | 11 | 12 | 13 | 14 | 15 | 16 | 17 | 18 | 19 | 20 | 21 | 22 | 23
1 | 0 | 0 | 0 | 0 | 0 | 0 | 0 | 0 | 0 | 0 | 0 | 0 | 0 | 0 | 0 | 0 | 0 | 0 | 0 | 0 | 0 | 0 | 0 | 0
2 | 9.4792 | 8.8101 | 9.5487 | 10.6471 | 9.1072 | 7.7262 | 5.5611 | 4.9504 | 5.0507 | 4.9372 | 4.9945 | 5.2533 | 4.8053 | 4.6307 | 6.3449 | 8.2658 | 8.4392 | 8.5916 | 8.8285 | 9.3135 | 9.1858 | 8.9895 | 8.6076 | 7.9389
3 | 0 | 0 | 0 | 0 | 0 | 0 | 0 | 0 | 0 | 0 | 0 | 0 | 0 | 0 | 0 | 0 | 0 | 0 | 0 | 0 | 0 | 0 | 0 | 0
4 | 0 | 0 | 0 | 0 | 0 | 0 | 0 | 0 | 0 | 0 | 0 | 0 | 0 | 0 | 0 | 0 | 0 | 0 | 0 | 0 | 0 | 0 | 0 | 0
5 | 0 | 0 | 0.00014324 | 0 | 0 | 0 | 0 | 0.083647 | 1.7393 | 4.6099 | 5.7975 | 5.9935 | 6.5587 | 6.3887 | 5.3705 | 3.4372 | 0.86023 | 0.0067237 | 0.00056963 | 0.00042531 | 0 | 0 | 0 | 0
6 | 0 | 0 | 0 | 0 | 0 | 0 | 0 | 0 | 0 | 0 | 0 | 0 | 0 | 0 | 0 | 0 | 0 | 0 | 0 | 0 | 0 | 0 | 0 | 0
7 | 0 | 0 | 0 | 0 | 0 | 0 | 0 | 0 | 0 | 0 | 0 | 0 | 0 | 0 | 0 | 0 | 0 | 0 | 0 | 0 | 0 | 0 | 0 | 0

## Qg, Winter, S1
GenID | 0 | 1 | 2 | 3 | 4 | 5 | 6 | 7 | 8 | 9 | 10 | 11 | 12 | 13 | 14 | 15 | 16 | 17 | 18 | 19 | 20 | 21 | 22 | 23
1 | 0 | 0 | 0 | 0 | 0 | 0 | 0 | 0 | 0 | 0 | 0 | 0 | 0 | 0 | 0 | 0 | 0 | 0 | 0 | 0 | 0 | 0 | 0 | 0
2 | 0 | 0 | 0 | 0 | 0 | 0 | 0 | 0 | 0 | 0 | 0 | 0 | 0 | 0 | 0 | 0 | 0 | 0 | 0 | 0 | 0 | 0 | 0 | 0
3 | 0 | 0 | 0 | 0 | 0 | 0 | 0 | 0 | 0 | 0 | 0 | 0 | 0 | 0 | 0 | 0 | 0 | 0 | 0 | 0 | 0 | 0 | 0 | 0
4 | 0 | 0 | 0 | 0 | 0 | 0 | 0 | 0 | 0 | 0 | 0 | 0 | 0 | 0 | 0 | 0 | 0 | 0 | 0 | 0 | 0 | 0 | 0 | 0
5 | 0 | 0 | 0 | 0 | 0 | 0 | 0 | 0 | 0 | 0 | 0 | 0 | 0 | 0 | 0 | 0 | 0 | 0 | 0 | 0 | 0 | 0 | 0 | 0
6 | 0 | 0 | 0 | 0 | 0 | 0 | 0 | 0 | 0 | 0 | 0 | 0 | 0 | 0 | 0 | 0 | 0 | 0 | 0 | 0 | 0 | 0 | 0 | 0
7 | 0 | 0 | 0 | 0 | 0 | 0 | 0 | 0 | 0 | 0 | 0 | 0 | 0 | 0 | 0 | 0 | 0 | 0 | 0 | 0 | 0 | 0 | 0 | 0

## Qg, Winter, S2
GenID | 0 | 1 | 2 | 3 | 4 | 5 | 6 | 7 | 8 | 9 | 10 | 11 | 12 | 13 | 14 | 15 | 16 | 17 | 18 | 19 | 20 | 21 | 22 | 23
1 | 0 | 0 | 0 | 0 | 0 | 0 | 0 | 0 | 0 | 0 | 0 | 0 | 0 | 0 | 0 | 0 | 0 | 0 | 0 | 0 | 0 | 0 | 0 | 0
2 | 0 | 0 | 0 | 0 | 0 | 0 | 0 | 0 | 0 | 0 | 0 | 0 | 0 | 0 | 0 | 0 | 0 | 0 | 0 | 0 | 0 | 0 | 0 | 0
3 | 0 | 0 | 0 | 0 | 0 | 0 | 0 | 0 | 0 | 0 | 0 | 0 | 0 | 0 | 0 | 0 | 0 | 0 | 0 | 0 | 0 | 0 | 0 | 0
4 | 0 | 0 | 0 | 0 | 0 | 0 | 0 | 0 | 0 | 0 | 0 | 0 | 0 | 0 | 0 | 0 | 0 | 0 | 0 | 0 | 0 | 0 | 0 | 0
5 | 0 | 0 | 0 | 0 | 0 | 0 | 0 | 0 | 0 | 0 | 0 | 0 | 0 | 0 | 0 | 0 | 0 | 0 | 0 | 0 | 0 | 0 | 0 | 0
6 | 0 | 0 | 0 | 0 | 0 | 0 | 0 | 0 | 0 | 0 | 0 | 0 | 0 | 0 | 0 | 0 | 0 | 0 | 0 | 0 | 0 | 0 | 0 | 0
7 | 0 | 0 | 0 | 0 | 0 | 0 | 0 | 0 | 0 | 0 | 0 | 0 | 0 | 0 | 0 | 0 | 0 | 0 | 0 | 0 | 0 | 0 | 0 | 0

## Qg, Winter, S3
GenID | 0 | 1 | 2 | 3 | 4 | 5 | 6 | 7 | 8 | 9 | 10 | 11 | 12 | 13 | 14 | 15 | 16 | 17 | 18 | 19 | 20 | 21 | 22 | 23
1 | 0 | 0 | 0 | 0 | 0 | 0 | 0 | 0 | 0 | 0 | 0 | 0 | 0 | 0 | 0 | 0 | 0 | 0 | 0 | 0 | 0 | 0 | 0 | 0
2 | 0 | 0 | 0 | 0 | 0 | 0 | 0 | 0 | 0 | 0 | 0 | 0 | 0 | 0 | 0 | 0 | 0 | 0 | 0 | 0 | 0 | 0 | 0 | 0
3 | 0 | 0 | 0 | 0 | 0 | 0 | 0 | 0 | 0 | 0 | 0 | 0 | 0 | 0 | 0 | 0 | 0 | 0 | 0 | 0 | 0 | 0 | 0 | 0
4 | 0 | 0 | 0 | 0 | 0 | 0 | 0 | 0 | 0 | 0 | 0 | 0 | 0 | 0 | 0 | 0 | 0 | 0 | 0 | 0 | 0 | 0 | 0 | 0
5 | 0 | 0 | 0 | 0 | 0 | 0 | 0 | 0 | 0 | 0 | 0 | 0 | 0 | 0 | 0 | 0 | 0 | 0 | 0 | 0 | 0 | 0 | 0 | 0
6 | 0 | 0 | 0 | 0 | 0 | 0 | 0 | 0 | 0 | 0 | 0 | 0 | 0 | 0 | 0 | 0 | 0 | 0 | 0 | 0 | 0 | 0 | 0 | 0
7 | 0 | 0 | 0 | 0 | 0 | 0 | 0 | 0 | 0 | 0 | 0 | 0 | 0 | 0 | 0 | 0 | 0 | 0 | 0 | 0 | 0 | 0 | 0 | 0

## Qg, Winter, S4
GenID | 0 | 1 | 2 | 3 | 4 | 5 | 6 | 7 | 8 | 9 | 10 | 11 | 12 | 13 | 14 | 15 | 16 | 17 | 18 | 19 | 20 | 21 | 22 | 23
1 | 0 | 0 | 0 | 0 | 0 | 0 | 0 | 0 | 0 | 0 | 0 | 0 | 0 | 0 | 0 | 0 | 0 | 0 | 0 | 0 | 0 | 0 | 0 | 0
2 | 0 | 0 | 0 | 0 | 0 | 0 | 0 | 0 | 0 | 0 | 0 | 0 | 0 | 0 | 0 | 0 | 0 | 0 | 0 | 0 | 0 | 0 | 0 | 0
3 | 0 | 0 | 0 | 0 | 0 | 0 | 0 | 0 | 0 | 0 | 0 | 0 | 0 | 0 | 0 | 0 | 0 | 0 | 0 | 0 | 0 | 0 | 0 | 0
4 | 0 | 0 | 0 | 0 | 0 | 0 | 0 | 0 | 0 | 0 | 0 | 0 | 0 | 0 | 0 | 0 | 0 | 0 | 0 | 0 | 0 | 0 | 0 | 0
5 | 0 | 0 | 0 | 0 | 0 | 0 | 0 | 0 | 0 | 0 | 0 | 0 | 0 | 0 | 0 | 0 | 0 | 0 | 0 | 0 | 0 | 0 | 0 | 0
6 | 0 | 0 | 0 | 0 | 0 | 0 | 0 | 0 | 0 | 0 | 0 | 0 | 0 | 0 | 0 | 0 | 0 | 0 | 0 | 0 | 0 | 0 | 0 | 0
7 | 0 | 0 | 0 | 0 | 0 | 0 | 0 | 0 | 0 | 0 | 0 | 0 | 0 | 0 | 0 | 0 | 0 | 0 | 0 | 0 | 0 | 0 | 0 | 0

## Qg, Winter, S5
GenID | 0 | 1 | 2 | 3 | 4 | 5 | 6 | 7 | 8 | 9 | 10 | 11 | 12 | 13 | 14 | 15 | 16 | 17 | 18 | 19 | 20 | 21 | 22 | 23
1 | 0 | 0 | 0 | 0 | 0 | 0 | 0 | 0 | 0 | 0 | 0 | 0 | 0 | 0 | 0 | 0 | 0 | 0 | 0 | 0 | 0 | 0 | 0 | 0
2 | 0 | 0 | 0 | 0 | 0 | 0 | 0 | 0 | 0 | 0 | 0 | 0 | 0 | 0 | 0 | 0 | 0 | 0 | 0 | 0 | 0 | 0 | 0 | 0
3 | 0 | 0 | 0 | 0 | 0 | 0 | 0 | 0 | 0 | 0 | 0 | 0 | 0 | 0 | 0 | 0 | 0 | 0 | 0 | 0 | 0 | 0 | 0 | 0
4 | 0 | 0 | 0 | 0 | 0 | 0 | 0 | 0 | 0 | 0 | 0 | 0 | 0 | 0 | 0 | 0 | 0 | 0 | 0 | 0 | 0 | 0 | 0 | 0
5 | 0 | 0 | 0 | 0 | 0 | 0 | 0 | 0 | 0 | 0 | 0 | 0 | 0 | 0 | 0 | 0 | 0 | 0 | 0 | 0 | 0 | 0 | 0 | 0
6 | 0 | 0 | 0 | 0 | 0 | 0 | 0 | 0 | 0 | 0 | 0 | 0 | 0 | 0 | 0 | 0 | 0 | 0 | 0 | 0 | 0 | 0 | 0 | 0
7 | 0 | 0 | 0 | 0 | 0 | 0 | 0 | 0 | 0 | 0 | 0 | 0 | 0 | 0 | 0 | 0 | 0 | 0 | 0 | 0 | 0 | 0 | 0 | 0

## Qg, Winter, S6
GenID | 0 | 1 | 2 | 3 | 4 | 5 | 6 | 7 | 8 | 9 | 10 | 11 | 12 | 13 | 14 | 15 | 16 | 17 | 18 | 19 | 20 | 21 | 22 | 23
1 | 0 | 0 | 0 | 0 | 0 | 0 | 0 | 0 | 0 | 0 | 0 | 0 | 0 | 0 | 0 | 0 | 0 | 0 | 0 | 0 | 0 | 0 | 0 | 0
2 | 0 | 0 | 0 | 0 | 0 | 0 | 0 | 0 | 0 | 0 | 0 | 0 | 0 | 0 | 0 | 0 | 0 | 0 | 0 | 0 | 0 | 0 | 0 | 0
3 | 0 | 0 | 0 | 0 | 0 | 0 | 0 | 0 | 0 | 0 | 0 | 0 | 0 | 0 | 0 | 0 | 0 | 0 | 0 | 0 | 0 | 0 | 0 | 0
4 | 0 | 0 | 0 | 0 | 0 | 0 | 0 | 0 | 0 | 0 | 0 | 0 | 0 | 0 | 0 | 0 | 0 | 0 | 0 | 0 | 0 | 0 | 0 | 0
5 | 0 | 0 | 0 | 0 | 0 | 0 | 0 | 0 | 0 | 0 | 0 | 0 | 0 | 0 | 0 | 0 | 0 | 0 | 0 | 0 | 0 | 0 | 0 | 0
6 | 0 | 0 | 0 | 0 | 0 | 0 | 0 | 0 | 0 | 0 | 0 | 0 | 0 | 0 | 0 | 0 | 0 | 0 | 0 | 0 | 0 | 0 | 0 | 0
7 | 0 | 0 | 0 | 0 | 0 | 0 | 0 | 0 | 0 | 0 | 0 | 0 | 0 | 0 | 0 | 0 | 0 | 0 | 0 | 0 | 0 | 0 | 0 | 0

## Qg, Winter, S7
GenID | 0 | 1 | 2 | 3 | 4 | 5 | 6 | 7 | 8 | 9 | 10 | 11 | 12 | 13 | 14 | 15 | 16 | 17 | 18 | 19 | 20 | 21 | 22 | 23
1 | 0 | 0 | 0 | 0 | 0 | 0 | 0 | 0 | 0 | 0 | 0 | 0 | 0 | 0 | 0 | 0 | 0 | 0 | 0 | 0 | 0 | 0 | 0 | 0
2 | 0 | 0 | 0 | 0 | 0 | 0 | 0 | 0 | 0 | 0 | 0 | 0 | 0 | 0 | 0 | 0 | 0 | 0 | 0 | 0 | 0 | 0 | 0 | 0
3 | 0 | 0 | 0 | 0 | 0 | 0 | 0 | 0 | 0 | 0 | 0 | 0 | 0 | 0 | 0 | 0 | 0 | 0 | 0 | 0 | 0 | 0 | 0 | 0
4 | 0 | 0 | 0 | 0 | 0 | 0 | 0 | 0 | 0 | 0 | 0 | 0 | 0 | 0 | 0 | 0 | 0 | 0 | 0 | 0 | 0 | 0 | 0 | 0
5 | 0 | 0 | 0 | 0 | 0 | 0 | 0 | 0 | 0 | 0 | 0 | 0 | 0 | 0 | 0 | 0 | 0 | 0 | 0 | 0 | 0 | 0 | 0 | 0
6 | 0 | 0 | 0 | 0 | 0 | 0 | 0 | 0 | 0 | 0 | 0 | 0 | 0 | 0 | 0 | 0 | 0 | 0 | 0 | 0 | 0 | 0 | 0 | 0
7 | 0 | 0 | 0 | 0 | 0 | 0 | 0 | 0 | 0 | 0 | 0 | 0 | 0 | 0 | 0 | 0 | 0 | 0 | 0 | 0 | 0 | 0 | 0 | 0

## Qg, Winter, S8
GenID | 0 | 1 | 2 | 3 | 4 | 5 | 6 | 7 | 8 | 9 | 10 | 11 | 12 | 13 | 14 | 15 | 16 | 17 | 18 | 19 | 20 | 21 | 22 | 23
1 | 0 | 0 | 0 | 0 | 0 | 0 | 0 | 0 | 0 | 0 | 0 | 0 | 0 | 0 | 0 | 0 | 0 | 0 | 0 | 0 | 0 | 0 | 0 | 0
2 | 0 | 0 | 0 | 0 | 0 | 0 | 0 | 0 | 0 | 0 | 0 | 0 | 0 | 0 | 0 | 0 | 0 | 0 | 0 | 0 | 0 | 0 | 0 | 0
3 | 0 | 0 | 0 | 0 | 0 | 0 | 0 | 0 | 0 | 0 | 0 | 0 | 0 | 0 | 0 | 0 | 0 | 0 | 0 | 0 | 0 | 0 | 0 | 0
4 | 0 | 0 | 0 | 0 | 0 | 0 | 0 | 0 | 0 | 0 | 0 | 0 | 0 | 0 | 0 | 0 | 0 | 0 | 0 | 0 | 0 | 0 | 0 | 0
5 | 0 | 0 | 0 | 0 | 0 | 0 | 0 | 0 | 0 | 0 | 0 | 0 | 0 | 0 | 0 | 0 | 0 | 0 | 0 | 0 | 0 | 0 | 0 | 0
6 | 0 | 0 | 0 | 0 | 0 | 0 | 0 | 0 | 0 | 0 | 0 | 0 | 0 | 0 | 0 | 0 | 0 | 0 | 0 | 0 | 0 | 0 | 0 | 0
7 | 0 | 0 | 0 | 0 | 0 | 0 | 0 | 0 | 0 | 0 | 0 | 0 | 0 | 0 | 0 | 0 | 0 | 0 | 0 | 0 | 0 | 0 | 0 | 0

## Qg, Winter, S9
GenID | 0 | 1 | 2 | 3 | 4 | 5 | 6 | 7 | 8 | 9 | 10 | 11 | 12 | 13 | 14 | 15 | 16 | 17 | 18 | 19 | 20 | 21 | 22 | 23
1 | 0 | 0 | 0 | 0 | 0 | 0 | 0 | 0 | 0 | 0 | 0 | 0 | 0 | 0 | 0 | 0 | 0 | 0 | 0 | 0 | 0 | 0 | 0 | 0
2 | 0 | 0 | 0 | 0 | 0 | 0 | 0 | 0 | 0 | 0 | 0 | 0 | 0 | 0 | 0 | 0 | 0 | 0 | 0 | 0 | 0 | 0 | 0 | 0
3 | 0 | 0 | 0 | 0 | 0 | 0 | 0 | 0 | 0 | 0 | 0 | 0 | 0 | 0 | 0 | 0 | 0 | 0 | 0 | 0 | 0 | 0 | 0 | 0
4 | 0 | 0 | 0 | 0 | 0 | 0 | 0 | 0 | 0 | 0 | 0 | 0 | 0 | 0 | 0 | 0 | 0 | 0 | 0 | 0 | 0 | 0 | 0 | 0
5 | 0 | 0 | 0 | 0 | 0 | 0 | 0 | 0 | 0 | 0 | 0 | 0 | 0 | 0 | 0 | 0 | 0 | 0 | 0 | 0 | 0 | 0 | 0 | 0
6 | 0 | 0 | 0 | 0 | 0 | 0 | 0 | 0 | 0 | 0 | 0 | 0 | 0 | 0 | 0 | 0 | 0 | 0 | 0 | 0 | 0 | 0 | 0 | 0
7 | 0 | 0 | 0 | 0 | 0 | 0 | 0 | 0 | 0 | 0 | 0 | 0 | 0 | 0 | 0 | 0 | 0 | 0 | 0 | 0 | 0 | 0 | 0 | 0

## GenStatus, Winter
GenID | 0 | 1 | 2 | 3 | 4 | 5 | 6 | 7 | 8 | 9 | 10 | 11 | 12 | 13 | 14 | 15 | 16 | 17 | 18 | 19 | 20 | 21 | 22 | 23
1 | 1 | 1 | 1 | 1 | 1 | 1 | 1 | 1 | 1 | 1 | 1 | 1 | 1 | 1 | 1 | 1 | 1 | 1 | 1 | 1 | 1 | 1 | 1 | 1
2 | 1 | 1 | 1 | 1 | 1 | 1 | 1 | 1 | 1 | 1 | 1 | 1 | 1 | 1 | 1 | 1 | 1 | 1 | 1 | 1 | 1 | 1 | 1 | 1
3 | 1 | 1 | 1 | 1 | 1 | 1 | 1 | 1 | 1 | 1 | 1 | 1 | 1 | 1 | 1 | 1 | 1 | 1 | 1 | 1 | 1 | 1 | 1 | 1
4 | 1 | 1 | 1 | 1 | 1 | 1 | 1 | 1 | 1 | 1 | 1 | 1 | 1 | 1 | 1 | 1 | 1 | 1 | 1 | 1 | 1 | 1 | 1 | 1
5 | 1 | 1 | 1 | 1 | 1 | 1 | 1 | 1 | 1 | 1 | 1 | 1 | 1 | 1 | 1 | 1 | 1 | 1 | 1 | 1 | 1 | 1 | 1 | 1
6 | 1 | 1 | 1 | 1 | 1 | 1 | 1 | 1 | 1 | 1 | 1 | 1 | 1 | 1 | 1 | 1 | 1 | 1 | 1 | 1 | 1 | 1 | 1 | 1
7 | 1 | 1 | 1 | 1 | 1 | 1 | 1 | 1 | 1 | 1 | 1 | 1 | 1 | 1 | 1 | 1 | 1 | 1 | 1 | 1 | 1 | 1 | 1 | 1

## Pc, Summer, S1
LoadID | 0 | 1 | 2 | 3 | 4 | 5 | 6 | 7 | 8 | 9 | 10 | 11 | 12 | 13 | 14 | 15 | 16 | 17 | 18 | 19 | 20 | 21 | 22 | 23
1 | 1.4819 | 1.4667 | 1.4136 | 1.3878 | 1.3786 | 1.3983 | 1.3869 | 1.6953 | 1.824 | 1.8003 | 1.7704 | 1.7922 | 1.8585 | 1.8229 | 1.6818 | 1.7336 | 1.7536 | 1.6955 | 1.6095 | 1.5892 | 1.5844 | 1.5666 | 1.4477 | 1.3999
2 | 0.80143 | 0.76556 | 0.72812 | 0.66629 | 0.62708 | 0.64233 | 0.69464 | 0.83001 | 0.90349 | 0.96856 | 0.87612 | 0.92232 | 0.93176 | 0.92897 | 0.80827 | 0.83988 | 0.86698 | 0.88784 | 0.90412 | 0.94127 | 0.99516 | 0.90408 | 0.84869 | 0.80865
3 | 6.2597 | 5.9238 | 5.4429 | 5.632 | 5.4623 | 5.5211 | 7.7701 | 9.5825 | 10.0395 | 9.4381 | 9.2066 | 9.9029 | 10.3904 | 9.7241 | 8.8893 | 8.4381 | 8.5449 | 8.3618 | 8.0923 | 8.772 | 9.2284 | 8.5758 | 7.7862 | 6.6098
4 | 2.0803 | 1.851 | 1.5419 | 1.5 | 1.3079 | 1.1724 | 2.0902 | 2.6914 | 3.2309 | 3.3424 | 3.2332 | 2.9233 | 3.3661 | 3.3366 | 3.0916 | 2.8635 | 2.4841 | 2.4238 | 2.8264 | 3.2017 | 3.7383 | 3.4844 | 3.171 | 2.5931
5 | 3.1049 | 2.8213 | 2.6032 | 2.535 | 2.6075 | 2.5894 | 2.8836 | 3.1842 | 3.5091 | 3.6269 | 3.8695 | 4.096 | 4.2179 | 4.0594 | 3.9198 | 3.8731 | 3.8467 | 3.8572 | 3.8799 | 3.9252 | 4.3297 | 4.1071 | 4.0289 | 3.5997
6 | 1.1797 | 1.1369 | 1.0548 | 1.0947 | 1.1132 | 1.1098 | 1.2128 | 1.477 | 1.5416 | 1.5359 | 1.5356 | 1.6213 | 1.6052 | 1.5452 | 1.4559 | 1.4048 | 1.4642 | 1.4328 | 1.3408 | 1.3516 | 1.4141 | 1.288 | 1.218 | 1.2196
7 | 3.1688 | 2.883 | 2.7997 | 2.8416 | 2.7214 | 2.9164 | 3.7536 | 4.0673 | 4.6797 | 4.9452 | 4.903 | 5.1217 | 5.0005 | 5.1545 | 5.0793 | 4.7387 | 4.7601 | 4.645 | 4.5715 | 4.5867 | 4.6644 | 3.9132 | 3.9019 | 3.4251
8 | 1.0689 | 1.0125 | 0.96837 | 0.95366 | 0.96455 | 1.0224 | 1.6629 | 1.915 | 2.055 | 2.0331 | 2.1149 | 2.2458 | 2.239 | 2.1059 | 1.8427 | 1.7625 | 1.6539 | 1.6426 | 1.5988 | 1.6361 | 1.589 | 1.3879 | 1.2283 | 1.134
9 | 2.0658 | 1.9334 | 1.8571 | 1.7414 | 1.7366 | 1.6763 | 1.7062 | 1.7293 | 1.4997 | 1.5686 | 1.725 | 1.9318 | 2.0342 | 2.0547 | 2.0014 | 2.0791 | 2.0511 | 2.0487 | 1.9997 | 2.1094 | 2.2337 | 2.0686 | 1.9005 | 2.0445
10 | 0.89393 | 0.83468 | 0.80015 | 0.80314 | 0.79121 | 0.80139 | 0.95336 | 1.0567 | 1.1286 | 1.1768 | 1.1466 | 1.19 | 1.2462 | 1.2217 | 1.1915 | 1.1059 | 1.0637 | 1.0762 | 1.084 | 1.148 | 1.2451 | 1.1277 | 1.0696 | 0.95147
11 | 0.2345 | 0.21906 | 0.20305 | 0.19551 | 0.1884 | 0.19583 | 0.23494 | 0.23244 | 0.25146 | 0.26723 | 0.27842 | 0.28639 | 0.28649 | 0.28658 | 0.272 | 0.25773 | 0.24914 | 0.27722 | 0.28071 | 0.28422 | 0.31998 | 0.28107 | 0.29149 | 0.26437
12 | 4.6706 | 4.7437 | 5.0436 | 4.5962 | 4.4997 | 4.3295 | 4.4329 | 4.6438 | 4.127 | 3.1773 | 4.3809 | 4.8328 | 4.8408 | 5.0583 | 4.0349 | 5.361 | 4.8694 | 4.781 | 4.7925 | 5.2326 | 5.7607 | 5.6937 | 5.7812 | 5.8732
13 | 5.2149 | 5.1597 | 5.0671 | 5.0298 | 4.976 | 5.0674 | 5.8497 | 6.082 | 6.4805 | 6.1753 | 6.205 | 6.2551 | 6.4699 | 6.4288 | 6.2924 | 6.2436 | 6.2983 | 6.3905 | 6.0943 | 6.1555 | 6.22 | 5.8424 | 5.2528 | 5.2803
14 | 7.7045 | 7.6382 | 7.3408 | 7.1975 | 7.1048 | 7.1715 | 7.1543 | 8.5146 | 9.1535 | 9.0504 | 8.8809 | 8.9969 | 9.35 | 9.2202 | 8.5218 | 8.779 | 8.83 | 8.6042 | 8.1217 | 7.9984 | 8.0015 | 7.8819 | 7.4628 | 7.2695
15 | 0.40072 | 0.38278 | 0.36406 | 0.33315 | 0.31354 | 0.32117 | 0.34732 | 0.415 | 0.45174 | 0.48428 | 0.43806 | 0.46116 | 0.46588 | 0.46448 | 0.40413 | 0.41994 | 0.43349 | 0.44392 | 0.45206 | 0.47063 | 0.49758 | 0.45204 | 0.42434 | 0.40433

## Pc, Summer, S2
LoadID | 0 | 1 | 2 | 3 | 4 | 5 | 6 | 7 | 8 | 9 | 10 | 11 | 12 | 13 | 14 | 15 | 16 | 17 | 18 | 19 | 20 | 21 | 22 | 23
1 | 1.4819 | 1.4667 | 1.4136 | 1.3878 | 1.3786 | 1.3983 | 1.3869 | 1.6953 | 1.824 | 1.8003 | 1.7704 | 1.7922 | 1.8585 | 1.8229 | 1.6818 | 1.7336 | 1.7536 | 1.6955 | 1.6095 | 1.5892 | 1.5844 | 1.5666 | 1.4477 | 1.3999
2 | 0.80143 | 0.76556 | 0.72812 | 0.66629 | 0.62708 | 0.64233 | 0.69464 | 0.83001 | 0.90349 | 0.96856 | 0.87612 | 0.92232 | 0.93176 | 0.92897 | 0.80827 | 0.83988 | 0.86698 | 0.88784 | 0.90412 | 0.94127 | 0.99516 | 0.90408 | 0.84869 | 0.80865
3 | 6.2597 | 5.9238 | 5.4429 | 5.632 | 5.4623 | 5.5211 | 7.7701 | 9.5825 | 10.0395 | 9.4381 | 9.2066 | 9.9029 | 10.3904 | 9.7241 | 8.8893 | 8.4381 | 8.5449 | 8.3618 | 8.0923 | 8.772 | 9.2284 | 8.5758 | 7.7862 | 6.6098
4 | 2.0803 | 1.851 | 1.5419 | 1.5 | 1.3079 | 1.1724 | 2.0902 | 2.6914 | 3.2309 | 3.3424 | 3.2332 | 2.9233 | 3.3661 | 3.3366 | 3.0916 | 2.8635 | 2.4841 | 2.4238 | 2.8264 | 3.2017 | 3.7383 | 3.4844 | 3.171 | 2.5931
5 | 3.1049 | 2.8213 | 2.6032 | 2.535 | 2.6075 | 2.5894 | 2.8836 | 3.1842 | 3.5091 | 3.6269 | 3.8695 | 4.096 | 4.2179 | 4.0594 | 3.9198 | 3.8731 | 3.8467 | 3.8572 | 3.8799 | 3.9252 | 4.3297 | 4.1071 | 4.0289 | 3.5997
6 | 1.1797 | 1.1369 | 1.0548 | 1.0947 | 1.1132 | 1.1098 | 1.2128 | 1.477 | 1.5416 | 1.5359 | 1.5356 | 1.6213 | 1.6052 | 1.5452 | 1.4559 | 1.4048 | 1.4642 | 1.4328 | 1.3408 | 1.3516 | 1.4141 | 1.288 | 1.218 | 1.2196
7 | 3.1688 | 2.883 | 2.7997 | 2.8416 | 2.7214 | 2.9164 | 3.7536 | 4.0673 | 4.6797 | 4.9452 | 4.903 | 5.1217 | 5.0005 | 5.1545 | 5.0793 | 4.7387 | 4.7601 | 4.645 | 4.5715 | 4.5867 | 4.6644 | 3.9132 | 3.9019 | 3.4251
8 | 1.0689 | 1.0125 | 0.96837 | 0.95366 | 0.96455 | 1.0224 | 1.6629 | 1.915 | 2.055 | 2.0331 | 2.1149 | 2.2458 | 2.239 | 2.1059 | 1.8427 | 1.7625 | 1.6539 | 1.6426 | 1.5988 | 1.6361 | 1.589 | 1.3879 | 1.2283 | 1.134
9 | 2.0658 | 1.9334 | 1.8571 | 1.7414 | 1.7366 | 1.6763 | 1.7062 | 1.7293 | 1.4997 | 1.5686 | 1.725 | 1.9318 | 2.0342 | 2.0547 | 2.0014 | 2.0791 | 2.0511 | 2.0487 | 1.9997 | 2.1094 | 2.2337 | 2.0686 | 1.9005 | 2.0445
10 | 0.89393 | 0.83468 | 0.80015 | 0.80314 | 0.79121 | 0.80139 | 0.95336 | 1.0567 | 1.1286 | 1.1768 | 1.1466 | 1.19 | 1.2462 | 1.2217 | 1.1915 | 1.1059 | 1.0637 | 1.0762 | 1.084 | 1.148 | 1.2451 | 1.1277 | 1.0696 | 0.95147
11 | 0.2345 | 0.21906 | 0.20305 | 0.19551 | 0.1884 | 0.19583 | 0.23494 | 0.23244 | 0.25146 | 0.26723 | 0.27842 | 0.28639 | 0.28649 | 0.28658 | 0.272 | 0.25773 | 0.24914 | 0.27722 | 0.28071 | 0.28422 | 0.31998 | 0.28107 | 0.29149 | 0.26437
12 | 4.6706 | 4.7437 | 5.0436 | 4.5962 | 4.4997 | 4.3295 | 4.4329 | 4.6438 | 4.127 | 3.1773 | 4.3809 | 4.8328 | 4.8408 | 5.0583 | 4.0349 | 5.361 | 4.8694 | 4.781 | 4.7925 | 5.2326 | 5.7607 | 5.6937 | 5.7812 | 5.8732
13 | 5.2149 | 5.1597 | 5.0671 | 5.0298 | 4.976 | 5.0674 | 5.8497 | 6.082 | 6.4805 | 6.1753 | 6.205 | 6.2551 | 6.4699 | 6.4288 | 6.2924 | 6.2436 | 6.2983 | 6.3905 | 6.0943 | 6.1555 | 6.22 | 5.8424 | 5.2528 | 5.2803
14 | 7.7045 | 7.6382 | 7.3408 | 7.1975 | 7.1048 | 7.1715 | 7.1543 | 8.5146 | 9.1535 | 9.0504 | 8.8809 | 8.9969 | 9.35 | 9.2202 | 8.5218 | 8.779 | 8.83 | 8.6042 | 8.1217 | 7.9984 | 8.0015 | 7.8819 | 7.4628 | 7.2695
15 | 0.40072 | 0.38278 | 0.36406 | 0.33315 | 0.31354 | 0.32117 | 0.34732 | 0.415 | 0.45174 | 0.48428 | 0.43806 | 0.46116 | 0.46588 | 0.46448 | 0.40413 | 0.41994 | 0.43349 | 0.44392 | 0.45206 | 0.47063 | 0.49758 | 0.45204 | 0.42434 | 0.40433

## Pc, Summer, S3
LoadID | 0 | 1 | 2 | 3 | 4 | 5 | 6 | 7 | 8 | 9 | 10 | 11 | 12 | 13 | 14 | 15 | 16 | 17 | 18 | 19 | 20 | 21 | 22 | 23
1 | 1.4819 | 1.4667 | 1.4136 | 1.3878 | 1.3786 | 1.3983 | 1.3869 | 1.6953 | 1.824 | 1.8003 | 1.7704 | 1.7922 | 1.8585 | 1.8229 | 1.6818 | 1.7336 | 1.7536 | 1.6955 | 1.6095 | 1.5892 | 1.5844 | 1.5666 | 1.4477 | 1.3999
2 | 0.80143 | 0.76556 | 0.72812 | 0.66629 | 0.62708 | 0.64233 | 0.69464 | 0.83001 | 0.90349 | 0.96856 | 0.87612 | 0.92232 | 0.93176 | 0.92897 | 0.80827 | 0.83988 | 0.86698 | 0.88784 | 0.90412 | 0.94127 | 0.99516 | 0.90408 | 0.84869 | 0.80865
3 | 6.2597 | 5.9238 | 5.4429 | 5.632 | 5.4623 | 5.5211 | 7.7701 | 9.5825 | 10.0395 | 9.4381 | 9.2066 | 9.9029 | 10.3904 | 9.7241 | 8.8893 | 8.4381 | 8.5449 | 8.3618 | 8.0923 | 8.772 | 9.2284 | 8.5758 | 7.7862 | 6.6098
4 | 2.0803 | 1.851 | 1.5419 | 1.5 | 1.3079 | 1.1724 | 2.0902 | 2.6914 | 3.2309 | 3.3424 | 3.2332 | 2.9233 | 3.3661 | 3.3366 | 3.0916 | 2.8635 | 2.4841 | 2.4238 | 2.8264 | 3.2017 | 3.7383 | 3.4844 | 3.171 | 2.5931
5 | 3.1049 | 2.8213 | 2.6032 | 2.535 | 2.6075 | 2.5894 | 2.8836 | 3.1842 | 3.5091 | 3.6269 | 3.8695 | 4.096 | 4.2179 | 4.0594 | 3.9198 | 3.8731 | 3.8467 | 3.8572 | 3.8799 | 3.9252 | 4.3297 | 4.1071 | 4.0289 | 3.5997
6 | 1.1797 | 1.1369 | 1.0548 | 1.0947 | 1.1132 | 1.1098 | 1.2128 | 1.477 | 1.5416 | 1.5359 | 1.5356 | 1.6213 | 1.6052 | 1.5452 | 1.4559 | 1.4048 | 1.4642 | 1.4328 | 1.3408 | 1.3516 | 1.4141 | 1.288 | 1.218 | 1.2196
7 | 3.1688 | 2.883 | 2.7997 | 2.8416 | 2.7214 | 2.9164 | 3.7536 | 4.0673 | 4.6797 | 4.9452 | 4.903 | 5.1217 | 5.0005 | 5.1545 | 5.0793 | 4.7387 | 4.7601 | 4.645 | 4.5715 | 4.5867 | 4.6644 | 3.9132 | 3.9019 | 3.4251
8 | 1.0689 | 1.0125 | 0.96837 | 0.95366 | 0.96455 | 1.0224 | 1.6629 | 1.915 | 2.055 | 2.0331 | 2.1149 | 2.2458 | 2.239 | 2.1059 | 1.8427 | 1.7625 | 1.6539 | 1.6426 | 1.5988 | 1.6361 | 1.589 | 1.3879 | 1.2283 | 1.134
9 | 2.0658 | 1.9334 | 1.8571 | 1.7414 | 1.7366 | 1.6763 | 1.7062 | 1.7293 | 1.4997 | 1.5686 | 1.725 | 1.9318 | 2.0342 | 2.0547 | 2.0014 | 2.0791 | 2.0511 | 2.0487 | 1.9997 | 2.1094 | 2.2337 | 2.0686 | 1.9005 | 2.0445
10 | 0.89393 | 0.83468 | 0.80015 | 0.80314 | 0.79121 | 0.80139 | 0.95336 | 1.0567 | 1.1286 | 1.1768 | 1.1466 | 1.19 | 1.2462 | 1.2217 | 1.1915 | 1.1059 | 1.0637 | 1.0762 | 1.084 | 1.148 | 1.2451 | 1.1277 | 1.0696 | 0.95147
11 | 0.2345 | 0.21906 | 0.20305 | 0.19551 | 0.1884 | 0.19583 | 0.23494 | 0.23244 | 0.25146 | 0.26723 | 0.27842 | 0.28639 | 0.28649 | 0.28658 | 0.272 | 0.25773 | 0.24914 | 0.27722 | 0.28071 | 0.28422 | 0.31998 | 0.28107 | 0.29149 | 0.26437
12 | 4.6706 | 4.7437 | 5.0436 | 4.5962 | 4.4997 | 4.3295 | 4.4329 | 4.6438 | 4.127 | 3.1773 | 4.3809 | 4.8328 | 4.8408 | 5.0583 | 4.0349 | 5.361 | 4.8694 | 4.781 | 4.7925 | 5.2326 | 5.7607 | 5.6937 | 5.7812 | 5.8732
13 | 5.2149 | 5.1597 | 5.0671 | 5.0298 | 4.976 | 5.0674 | 5.8497 | 6.082 | 6.4805 | 6.1753 | 6.205 | 6.2551 | 6.4699 | 6.4288 | 6.2924 | 6.2436 | 6.2983 | 6.3905 | 6.0943 | 6.1555 | 6.22 | 5.8424 | 5.2528 | 5.2803
14 | 7.7045 | 7.6382 | 7.3408 | 7.1975 | 7.1048 | 7.1715 | 7.1543 | 8.5146 | 9.1535 | 9.0504 | 8.8809 | 8.9969 | 9.35 | 9.2202 | 8.5218 | 8.779 | 8.83 | 8.6042 | 8.1217 | 7.9984 | 8.0015 | 7.8819 | 7.4628 | 7.2695
15 | 0.40072 | 0.38278 | 0.36406 | 0.33315 | 0.31354 | 0.32117 | 0.34732 | 0.415 | 0.45174 | 0.48428 | 0.43806 | 0.46116 | 0.46588 | 0.46448 | 0.40413 | 0.41994 | 0.43349 | 0.44392 | 0.45206 | 0.47063 | 0.49758 | 0.45204 | 0.42434 | 0.40433

## Pc, Summer, S4
LoadID | 0 | 1 | 2 | 3 | 4 | 5 | 6 | 7 | 8 | 9 | 10 | 11 | 12 | 13 | 14 | 15 | 16 | 17 | 18 | 19 | 20 | 21 | 22 | 23
1 | 1.5412 | 1.5254 | 1.4701 | 1.4433 | 1.4337 | 1.4543 | 1.4424 | 1.7631 | 1.897 | 1.8723 | 1.8412 | 1.8639 | 1.9329 | 1.8958 | 1.7491 | 1.803 | 1.8237 | 1.7633 | 1.6738 | 1.6528 | 1.6478 | 1.6292 | 1.5056 | 1.4559
2 | 0.82877 | 0.79131 | 0.75289 | 0.68881 | 0.64878 | 0.66515 | 0.71891 | 0.8626 | 0.93909 | 1.0065 | 0.91071 | 0.95864 | 0.96811 | 0.96444 | 0.83879 | 0.8717 | 0.90067 | 0.92133 | 0.9391 | 0.97808 | 1.0337 | 0.93946 | 0.87905 | 0.83667
3 | 6.4924 | 6.1424 | 5.6443 | 5.8418 | 5.6681 | 5.7311 | 8.0677 | 9.9635 | 10.4391 | 9.8127 | 9.5732 | 10.2969 | 10.8026 | 10.1067 | 9.2381 | 8.769 | 8.8829 | 8.6887 | 8.4115 | 9.1198 | 9.5927 | 8.9159 | 8.0842 | 6.858
4 | 2.1281 | 1.8885 | 1.5709 | 1.5289 | 1.3348 | 1.1977 | 2.1474 | 2.7944 | 3.3561 | 3.4703 | 3.3591 | 3.0359 | 3.4938 | 3.4573 | 3.2017 | 2.9647 | 2.576 | 2.5055 | 2.9305 | 3.3234 | 3.8783 | 3.6179 | 3.2709 | 2.6644
5 | 3.2196 | 2.9244 | 2.6986 | 2.6282 | 2.705 | 2.6872 | 2.9919 | 3.3104 | 3.6484 | 3.7704 | 4.0234 | 4.2587 | 4.3848 | 4.2184 | 4.073 | 4.0244 | 3.9985 | 4.0074 | 4.0327 | 4.0805 | 4.5004 | 4.2698 | 4.1829 | 3.7351
6 | 1.2246 | 1.1799 | 1.0948 | 1.1364 | 1.156 | 1.1527 | 1.2596 | 1.5358 | 1.603 | 1.5969 | 1.5968 | 1.6859 | 1.669 | 1.6062 | 1.5133 | 1.4601 | 1.5223 | 1.4891 | 1.3939 | 1.4052 | 1.4701 | 1.3392 | 1.2649 | 1.2662
7 | 3.2838 | 2.9861 | 2.9008 | 2.945 | 2.8218 | 3.0259 | 3.8949 | 4.2284 | 4.8656 | 5.1411 | 5.098 | 5.3251 | 5.1983 | 5.3565 | 5.2779 | 4.9238 | 4.948 | 4.8257 | 4.7513 | 4.768 | 4.8478 | 4.0678 | 4.049 | 3.5513
8 | 1.1058 | 1.0469 | 1.0016 | 0.98664 | 0.99889 | 1.0597 | 1.725 | 1.9909 | 2.1365 | 2.1134 | 2.1989 | 2.3349 | 2.3274 | 2.188 | 1.9142 | 1.8308 | 1.7188 | 1.7058 | 1.6613 | 1.7005 | 1.651 | 1.4424 | 1.273 | 1.174
9 | 2.1367 | 1.9986 | 1.9204 | 1.8007 | 1.7976 | 1.7361 | 1.7657 | 1.797 | 1.5583 | 1.6294 | 1.7929 | 2.0076 | 2.1133 | 2.1326 | 2.077 | 2.1578 | 2.1307 | 2.1256 | 2.0767 | 2.1916 | 2.3198 | 2.1494 | 1.9675 | 2.1154
10 | 0.92615 | 0.86441 | 0.82888 | 0.83217 | 0.82031 | 0.83128 | 0.98886 | 1.0985 | 1.1733 | 1.2232 | 1.1921 | 1.2371 | 1.2954 | 1.2693 | 1.2378 | 1.1488 | 1.1055 | 1.1178 | 1.1265 | 1.1932 | 1.2939 | 1.1722 | 1.1097 | 0.98629
11 | 0.24152 | 0.22539 | 0.20899 | 0.20126 | 0.19424 | 0.20222 | 0.24258 | 0.24143 | 0.26125 | 0.27753 | 0.28933 | 0.29756 | 0.29749 | 0.2972 | 0.28197 | 0.26715 | 0.25861 | 0.28729 | 0.29134 | 0.29517 | 0.33214 | 0.29192 | 0.30136 | 0.27279
12 | 4.848 | 4.9237 | 5.2366 | 4.7718 | 4.6729 | 4.497 | 4.6032 | 4.8284 | 4.291 | 3.3028 | 4.5552 | 5.025 | 5.0326 | 5.2572 | 4.1927 | 5.5719 | 5.0622 | 4.9682 | 4.9818 | 5.4403 | 5.9885 | 5.9199 | 6.0053 | 6.0995
13 | 5.4176 | 5.3599 | 5.2644 | 5.2259 | 5.1708 | 5.2665 | 6.0793 | 6.3245 | 6.739 | 6.4214 | 6.4526 | 6.5046 | 6.7275 | 6.6838 | 6.5418 | 6.4911 | 6.5489 | 6.6436 | 6.3366 | 6.4006 | 6.4672 | 6.0751 | 5.4584 | 5.4861
14 | 8.0009 | 7.9315 | 7.6235 | 7.475 | 7.3805 | 7.4511 | 7.4317 | 8.8536 | 9.5183 | 9.4105 | 9.235 | 9.3553 | 9.7217 | 9.5847 | 8.8581 | 9.1257 | 9.1807 | 8.9433 | 8.4436 | 8.3163 | 8.3184 | 8.1952 | 7.7523 | 7.5494
15 | 0.41439 | 0.39566 | 0.37644 | 0.3444 | 0.32439 | 0.33258 | 0.35945 | 0.4313 | 0.46954 | 0.50326 | 0.45535 | 0.47932 | 0.48406 | 0.48222 | 0.4194 | 0.43585 | 0.45033 | 0.46066 | 0.46955 | 0.48904 | 0.51685 | 0.46973 | 0.43952 | 0.41834

## Pc, Summer, S5
LoadID | 0 | 1 | 2 | 3 | 4 | 5 | 6 | 7 | 8 | 9 | 10 | 11 | 12 | 13 | 14 | 15 | 16 | 17 | 18 | 19 | 20 | 21 | 22 | 23
1 | 1.5412 | 1.5254 | 1.4701 | 1.4433 | 1.4337 | 1.4543 | 1.4424 | 1.7631 | 1.897 | 1.8723 | 1.8412 | 1.8639 | 1.9329 | 1.8958 | 1.7491 | 1.803 | 1.8237 | 1.7633 | 1.6738 | 1.6528 | 1.6478 | 1.6292 | 1.5056 | 1.4559
2 | 0.82877 | 0.79131 | 0.75289 | 0.68881 | 0.64878 | 0.66515 | 0.71891 | 0.8626 | 0.93909 | 1.0065 | 0.91071 | 0.95864 | 0.96811 | 0.96444 | 0.83879 | 0.8717 | 0.90067 | 0.92133 | 0.9391 | 0.97808 | 1.0337 | 0.93946 | 0.87905 | 0.83667
3 | 6.4924 | 6.1424 | 5.6443 | 5.8418 | 5.6681 | 5.7311 | 8.0677 | 9.9635 | 10.4391 | 9.8127 | 9.5732 | 10.2969 | 10.8026 | 10.1067 | 9.2381 | 8.769 | 8.8829 | 8.6887 | 8.4115 | 9.1198 | 9.5927 | 8.9159 | 8.0842 | 6.858
4 | 2.1281 | 1.8885 | 1.5709 | 1.5289 | 1.3348 | 1.1977 | 2.1474 | 2.7944 | 3.3561 | 3.4703 | 3.3591 | 3.0359 | 3.4938 | 3.4573 | 3.2017 | 2.9647 | 2.576 | 2.5055 | 2.9305 | 3.3234 | 3.8783 | 3.6179 | 3.2709 | 2.6644
5 | 3.2196 | 2.9244 | 2.6986 | 2.6282 | 2.705 | 2.6872 | 2.9919 | 3.3104 | 3.6484 | 3.7704 | 4.0234 | 4.2587 | 4.3848 | 4.2184 | 4.073 | 4.0244 | 3.9985 | 4.0074 | 4.0327 | 4.0805 | 4.5004 | 4.2698 | 4.1829 | 3.7351
6 | 1.2246 | 1.1799 | 1.0948 | 1.1364 | 1.156 | 1.1527 | 1.2596 | 1.5358 | 1.603 | 1.5969 | 1.5968 | 1.6859 | 1.669 | 1.6062 | 1.5133 | 1.4601 | 1.5223 | 1.4891 | 1.3939 | 1.4052 | 1.4701 | 1.3392 | 1.2649 | 1.2662
7 | 3.2838 | 2.9861 | 2.9008 | 2.945 | 2.8218 | 3.0259 | 3.8949 | 4.2284 | 4.8656 | 5.1411 | 5.098 | 5.3251 | 5.1983 | 5.3565 | 5.2779 | 4.9238 | 4.948 | 4.8257 | 4.7513 | 4.768 | 4.8478 | 4.0678 | 4.049 | 3.5513
8 | 1.1058 | 1.0469 | 1.0016 | 0.98664 | 0.99889 | 1.0597 | 1.725 | 1.9909 | 2.1365 | 2.1134 | 2.1989 | 2.3349 | 2.3274 | 2.188 | 1.9142 | 1.8308 | 1.7188 | 1.7058 | 1.6613 | 1.7005 | 1.651 | 1.4424 | 1.273 | 1.174
9 | 2.1367 | 1.9986 | 1.9204 | 1.8007 | 1.7976 | 1.7361 | 1.7657 | 1.797 | 1.5583 | 1.6294 | 1.7929 | 2.0076 | 2.1133 | 2.1326 | 2.077 | 2.1578 | 2.1307 | 2.1256 | 2.0767 | 2.1916 | 2.3198 | 2.1494 | 1.9675 | 2.1154
10 | 0.92615 | 0.86441 | 0.82888 | 0.83217 | 0.82031 | 0.83128 | 0.98886 | 1.0985 | 1.1733 | 1.2232 | 1.1921 | 1.2371 | 1.2954 | 1.2693 | 1.2378 | 1.1488 | 1.1055 | 1.1178 | 1.1265 | 1.1932 | 1.2939 | 1.1722 | 1.1097 | 0.98629
11 | 0.24152 | 0.22539 | 0.20899 | 0.20126 | 0.19424 | 0.20222 | 0.24258 | 0.24143 | 0.26125 | 0.27753 | 0.28933 | 0.29756 | 0.29749 | 0.2972 | 0.28197 | 0.26715 | 0.25861 | 0.28729 | 0.29134 | 0.29517 | 0.33214 | 0.29192 | 0.30136 | 0.27279
12 | 4.848 | 4.9237 | 5.2366 | 4.7718 | 4.6729 | 4.497 | 4.6032 | 4.8284 | 4.291 | 3.3028 | 4.5552 | 5.025 | 5.0326 | 5.2572 | 4.1927 | 5.5719 | 5.0622 | 4.9682 | 4.9818 | 5.4403 | 5.9885 | 5.9199 | 6.0053 | 6.0995
13 | 5.4176 | 5.3599 | 5.2644 | 5.2259 | 5.1708 | 5.2665 | 6.0793 | 6.3245 | 6.739 | 6.4214 | 6.4526 | 6.5046 | 6.7275 | 6.6838 | 6.5418 | 6.4911 | 6.5489 | 6.6436 | 6.3366 | 6.4006 | 6.4672 | 6.0751 | 5.4584 | 5.4861
14 | 8.0009 | 7.9315 | 7.6235 | 7.475 | 7.3805 | 7.4511 | 7.4317 | 8.8536 | 9.5183 | 9.4105 | 9.235 | 9.3553 | 9.7217 | 9.5847 | 8.8581 | 9.1257 | 9.1807 | 8.9433 | 8.4436 | 8.3163 | 8.3184 | 8.1952 | 7.7523 | 7.5494
15 | 0.41439 | 0.39566 | 0.37644 | 0.3444 | 0.32439 | 0.33258 | 0.35945 | 0.4313 | 0.46954 | 0.50326 | 0.45535 | 0.47932 | 0.48406 | 0.48222 | 0.4194 | 0.43585 | 0.45033 | 0.46066 | 0.46955 | 0.48904 | 0.51685 | 0.46973 | 0.43952 | 0.41834

## Pc, Summer, S6
LoadID | 0 | 1 | 2 | 3 | 4 | 5 | 6 | 7 | 8 | 9 | 10 | 11 | 12 | 13 | 14 | 15 | 16 | 17 | 18 | 19 | 20 | 21 | 22 | 23
1 | 1.5412 | 1.5254 | 1.4701 | 1.4433 | 1.4337 | 1.4543 | 1.4424 | 1.7631 | 1.897 | 1.8723 | 1.8412 | 1.8639 | 1.9329 | 1.8958 | 1.7491 | 1.803 | 1.8237 | 1.7633 | 1.6738 | 1.6528 | 1.6478 | 1.6292 | 1.5056 | 1.4559
2 | 0.82877 | 0.79131 | 0.75289 | 0.68881 | 0.64878 | 0.66515 | 0.71891 | 0.8626 | 0.93909 | 1.0065 | 0.91071 | 0.95864 | 0.96811 | 0.96444 | 0.83879 | 0.8717 | 0.90067 | 0.92133 | 0.9391 | 0.97808 | 1.0337 | 0.93946 | 0.87905 | 0.83667
3 | 6.4924 | 6.1424 | 5.6443 | 5.8418 | 5.6681 | 5.7311 | 8.0677 | 9.9635 | 10.4391 | 9.8127 | 9.5732 | 10.2969 | 10.8026 | 10.1067 | 9.2381 | 8.769 | 8.8829 | 8.6887 | 8.4115 | 9.1198 | 9.5927 | 8.9159 | 8.0842 | 6.858
4 | 2.1281 | 1.8885 | 1.5709 | 1.5289 | 1.3348 | 1.1977 | 2.1474 | 2.7944 | 3.3561 | 3.4703 | 3.3591 | 3.0359 | 3.4938 | 3.4573 | 3.2017 | 2.9647 | 2.576 | 2.5055 | 2.9305 | 3.3234 | 3.8783 | 3.6179 | 3.2709 | 2.6644
5 | 3.2196 | 2.9244 | 2.6986 | 2.6282 | 2.705 | 2.6872 | 2.9919 | 3.3104 | 3.6484 | 3.7704 | 4.0234 | 4.2587 | 4.3848 | 4.2184 | 4.073 | 4.0244 | 3.9985 | 4.0074 | 4.0327 | 4.0805 | 4.5004 | 4.2698 | 4.1829 | 3.7351
6 | 1.2246 | 1.1799 | 1.0948 | 1.1364 | 1.156 | 1.1527 | 1.2596 | 1.5358 | 1.603 | 1.5969 | 1.5968 | 1.6859 | 1.669 | 1.6062 | 1.5133 | 1.4601 | 1.5223 | 1.4891 | 1.3939 | 1.4052 | 1.4701 | 1.3392 | 1.2649 | 1.2662
7 | 3.2838 | 2.9861 | 2.9008 | 2.945 | 2.8218 | 3.0259 | 3.8949 | 4.2284 | 4.8656 | 5.1411 | 5.098 | 5.3251 | 5.1983 | 5.3565 | 5.2779 | 4.9238 | 4.948 | 4.8257 | 4.7513 | 4.768 | 4.8478 | 4.0678 | 4.049 | 3.5513
8 | 1.1058 | 1.0469 | 1.0016 | 0.98664 | 0.99889 | 1.0597 | 1.725 | 1.9909 | 2.1365 | 2.1134 | 2.1989 | 2.3349 | 2.3274 | 2.188 | 1.9142 | 1.8308 | 1.7188 | 1.7058 | 1.6613 | 1.7005 | 1.651 | 1.4424 | 1.273 | 1.174
9 | 2.1367 | 1.9986 | 1.9204 | 1.8007 | 1.7976 | 1.7361 | 1.7657 | 1.797 | 1.5583 | 1.6294 | 1.7929 | 2.0076 | 2.1133 | 2.1326 | 2.077 | 2.1578 | 2.1307 | 2.1256 | 2.0767 | 2.1916 | 2.3198 | 2.1494 | 1.9675 | 2.1154
10 | 0.92615 | 0.86441 | 0.82888 | 0.83217 | 0.82031 | 0.83128 | 0.98886 | 1.0985 | 1.1733 | 1.2232 | 1.1921 | 1.2371 | 1.2954 | 1.2693 | 1.2378 | 1.1488 | 1.1055 | 1.1178 | 1.1265 | 1.1932 | 1.2939 | 1.1722 | 1.1097 | 0.98629
11 | 0.24152 | 0.22539 | 0.20899 | 0.20126 | 0.19424 | 0.20222 | 0.24258 | 0.24143 | 0.26125 | 0.27753 | 0.28933 | 0.29756 | 0.29749 | 0.2972 | 0.28197 | 0.26715 | 0.25861 | 0.28729 | 0.29134 | 0.29517 | 0.33214 | 0.29192 | 0.30136 | 0.27279
12 | 4.848 | 4.9237 | 5.2366 | 4.7718 | 4.6729 | 4.497 | 4.6032 | 4.8284 | 4.291 | 3.3028 | 4.5552 | 5.025 | 5.0326 | 5.2572 | 4.1927 | 5.5719 | 5.0622 | 4.9682 | 4.9818 | 5.4403 | 5.9885 | 5.9199 | 6.0053 | 6.0995
13 | 5.4176 | 5.3599 | 5.2644 | 5.2259 | 5.1708 | 5.2665 | 6.0793 | 6.3245 | 6.739 | 6.4214 | 6.4526 | 6.5046 | 6.7275 | 6.6838 | 6.5418 | 6.4911 | 6.5489 | 6.6436 | 6.3366 | 6.4006 | 6.4672 | 6.0751 | 5.4584 | 5.4861
14 | 8.0009 | 7.9315 | 7.6235 | 7.475 | 7.3805 | 7.4511 | 7.4317 | 8.8536 | 9.5183 | 9.4105 | 9.235 | 9.3553 | 9.7217 | 9.5847 | 8.8581 | 9.1257 | 9.1807 | 8.9433 | 8.4436 | 8.3163 | 8.3184 | 8.1952 | 7.7523 | 7.5494
15 | 0.41439 | 0.39566 | 0.37644 | 0.3444 | 0.32439 | 0.33258 | 0.35945 | 0.4313 | 0.46954 | 0.50326 | 0.45535 | 0.47932 | 0.48406 | 0.48222 | 0.4194 | 0.43585 | 0.45033 | 0.46066 | 0.46955 | 0.48904 | 0.51685 | 0.46973 | 0.43952 | 0.41834

## Pc, Summer, S7
LoadID | 0 | 1 | 2 | 3 | 4 | 5 | 6 | 7 | 8 | 9 | 10 | 11 | 12 | 13 | 14 | 15 | 16 | 17 | 18 | 19 | 20 | 21 | 22 | 23
1 | 1.4227 | 1.408 | 1.3571 | 1.3323 | 1.3234 | 1.3424 | 1.3314 | 1.6275 | 1.751 | 1.7283 | 1.6996 | 1.7205 | 1.7842 | 1.75 | 1.6145 | 1.6643 | 1.6834 | 1.6277 | 1.5451 | 1.5257 | 1.521 | 1.5039 | 1.3898 | 1.3439
2 | 0.77409 | 0.73981 | 0.70336 | 0.64378 | 0.60539 | 0.61952 | 0.67037 | 0.79742 | 0.86789 | 0.9306 | 0.84154 | 0.88601 | 0.89541 | 0.8935 | 0.77774 | 0.80806 | 0.8333 | 0.85436 | 0.86915 | 0.90445 | 0.95662 | 0.8687 | 0.81832 | 0.78063
3 | 6.027 | 5.7051 | 5.2416 | 5.4223 | 5.2565 | 5.311 | 7.4725 | 9.2015 | 9.64 | 9.0635 | 8.8401 | 9.509 | 9.9782 | 9.3414 | 8.5405 | 8.1072 | 8.2068 | 8.035 | 7.773 | 8.4243 | 8.864 | 8.2357 | 7.4882 | 6.3616
4 | 2.0325 | 1.8135 | 1.513 | 1.471 | 1.281 | 1.1471 | 2.033 | 2.5883 | 3.1057 | 3.2146 | 3.1073 | 2.8107 | 3.2383 | 3.2158 | 2.9815 | 2.7623 | 2.3922 | 2.3421 | 2.7222 | 3.0799 | 3.5983 | 3.3509 | 3.071 | 2.5218
5 | 2.9901 | 2.7182 | 2.5078 | 2.4419 | 2.51 | 2.4915 | 2.7753 | 3.0581 | 3.3698 | 3.4834 | 3.7156 | 3.9333 | 4.0511 | 3.9004 | 3.7667 | 3.7217 | 3.6948 | 3.7069 | 3.727 | 3.7699 | 4.1591 | 3.9444 | 3.8749 | 3.4644
6 | 1.1349 | 1.0938 | 1.0148 | 1.0529 | 1.0703 | 1.0668 | 1.1661 | 1.4182 | 1.4802 | 1.4748 | 1.4744 | 1.5568 | 1.5415 | 1.4843 | 1.3986 | 1.3495 | 1.4062 | 1.3765 | 1.2878 | 1.2979 | 1.3582 | 1.2369 | 1.171 | 1.173
7 | 3.0539 | 2.7798 | 2.6986 | 2.7383 | 2.621 | 2.8069 | 3.6122 | 3.9061 | 4.4939 | 4.7494 | 4.7081 | 4.9182 | 4.8028 | 4.9526 | 4.8806 | 4.5536 | 4.5722 | 4.4642 | 4.3916 | 4.4053 | 4.481 | 3.7586 | 3.7548 | 3.2989
8 | 1.0321 | 0.97806 | 0.93509 | 0.92069 | 0.9302 | 0.98507 | 1.6008 | 1.8392 | 1.9735 | 1.9528 | 2.0309 | 2.1567 | 2.1505 | 2.0238 | 1.7713 | 1.6942 | 1.589 | 1.5794 | 1.5363 | 1.5717 | 1.527 | 1.3333 | 1.1837 | 1.094
9 | 1.995 | 1.8683 | 1.7937 | 1.6821 | 1.6756 | 1.6164 | 1.6468 | 1.6617 | 1.441 | 1.5078 | 1.6572 | 1.8559 | 1.9551 | 1.9767 | 1.9259 | 2.0004 | 1.9716 | 1.9718 | 1.9227 | 2.0271 | 2.1475 | 1.9878 | 1.8334 | 1.9735
10 | 0.86171 | 0.80494 | 0.77141 | 0.77412 | 0.7621 | 0.77149 | 0.91787 | 1.0149 | 1.0839 | 1.1303 | 1.1011 | 1.1428 | 1.1971 | 1.1741 | 1.1452 | 1.063 | 1.0219 | 1.0347 | 1.0415 | 1.1027 | 1.1962 | 1.0831 | 1.0295 | 0.91665
11 | 0.22748 | 0.21274 | 0.19711 | 0.18976 | 0.18256 | 0.18944 | 0.2273 | 0.22345 | 0.24167 | 0.25694 | 0.26752 | 0.27523 | 0.27549 | 0.27597 | 0.26202 | 0.24831 | 0.23967 | 0.26714 | 0.27007 | 0.27327 | 0.30781 | 0.27022 | 0.28163 | 0.25596
12 | 4.4932 | 4.5637 | 4.8505 | 4.4207 | 4.3265 | 4.1621 | 4.2626 | 4.4593 | 3.963 | 3.0517 | 4.2066 | 4.6407 | 4.649 | 4.8593 | 3.8771 | 5.1501 | 4.6766 | 4.5938 | 4.6032 | 5.025 | 5.5328 | 5.4675 | 5.5571 | 5.6469
13 | 5.0122 | 4.9594 | 4.8699 | 4.8338 | 4.7812 | 4.8683 | 5.6201 | 5.8395 | 6.2219 | 5.9293 | 5.9573 | 6.0056 | 6.2122 | 6.1738 | 6.0429 | 5.996 | 6.0476 | 6.1374 | 5.852 | 5.9103 | 5.9728 | 5.6097 | 5.0472 | 5.0745
14 | 7.4081 | 7.3449 | 7.0581 | 6.9199 | 6.8291 | 6.8918 | 6.8769 | 8.1755 | 8.7887 | 8.6904 | 8.5268 | 8.6385 | 8.9783 | 8.8556 | 8.1854 | 8.4323 | 8.4793 | 8.2651 | 7.7998 | 7.6806 | 7.6846 | 7.5686 | 7.1732 | 6.9895
15 | 0.38705 | 0.36991 | 0.35168 | 0.32189 | 0.30269 | 0.30976 | 0.33519 | 0.39871 | 0.43394 | 0.4653 | 0.42077 | 0.443 | 0.4477 | 0.44675 | 0.38887 | 0.40403 | 0.41665 | 0.42718 | 0.43457 | 0.45223 | 0.47831 | 0.43435 | 0.40916 | 0.39031

## Pc, Summer, S8
LoadID | 0 | 1 | 2 | 3 | 4 | 5 | 6 | 7 | 8 | 9 | 10 | 11 | 12 | 13 | 14 | 15 | 16 | 17 | 18 | 19 | 20 | 21 | 22 | 23
1 | 1.4227 | 1.408 | 1.3571 | 1.3323 | 1.3234 | 1.3424 | 1.3314 | 1.6275 | 1.751 | 1.7283 | 1.6996 | 1.7205 | 1.7842 | 1.75 | 1.6145 | 1.6643 | 1.6834 | 1.6277 | 1.5451 | 1.5257 | 1.521 | 1.5039 | 1.3898 | 1.3439
2 | 0.77409 | 0.73981 | 0.70336 | 0.64378 | 0.60539 | 0.61952 | 0.67037 | 0.79742 | 0.86789 | 0.9306 | 0.84154 | 0.88601 | 0.89541 | 0.8935 | 0.77774 | 0.80806 | 0.8333 | 0.85436 | 0.86915 | 0.90445 | 0.95662 | 0.8687 | 0.81832 | 0.78063
3 | 6.027 | 5.7051 | 5.2416 | 5.4223 | 5.2565 | 5.311 | 7.4725 | 9.2015 | 9.64 | 9.0635 | 8.8401 | 9.509 | 9.9782 | 9.3414 | 8.5405 | 8.1072 | 8.2068 | 8.035 | 7.773 | 8.4243 | 8.864 | 8.2357 | 7.4882 | 6.3616
4 | 2.0325 | 1.8135 | 1.513 | 1.471 | 1.281 | 1.1471 | 2.033 | 2.5883 | 3.1057 | 3.2146 | 3.1073 | 2.8107 | 3.2383 | 3.2158 | 2.9815 | 2.7623 | 2.3922 | 2.3421 | 2.7222 | 3.0799 | 3.5983 | 3.3509 | 3.071 | 2.5218
5 | 2.9901 | 2.7182 | 2.5078 | 2.4419 | 2.51 | 2.4915 | 2.7753 | 3.0581 | 3.3698 | 3.4834 | 3.7156 | 3.9333 | 4.0511 | 3.9004 | 3.7667 | 3.7217 | 3.6948 | 3.7069 | 3.727 | 3.7699 | 4.1591 | 3.9444 | 3.8749 | 3.4644
6 | 1.1349 | 1.0938 | 1.0148 | 1.0529 | 1.0703 | 1.0668 | 1.1661 | 1.4182 | 1.4802 | 1.4748 | 1.4744 | 1.5568 | 1.5415 | 1.4843 | 1.3986 | 1.3495 | 1.4062 | 1.3765 | 1.2878 | 1.2979 | 1.3582 | 1.2369 | 1.171 | 1.173
7 | 3.0539 | 2.7798 | 2.6986 | 2.7383 | 2.621 | 2.8069 | 3.6122 | 3.9061 | 4.4939 | 4.7494 | 4.7081 | 4.9182 | 4.8028 | 4.9526 | 4.8806 | 4.5536 | 4.5722 | 4.4642 | 4.3916 | 4.4053 | 4.481 | 3.7586 | 3.7548 | 3.2989
8 | 1.0321 | 0.97806 | 0.93509 | 0.92069 | 0.9302 | 0.98507 | 1.6008 | 1.8392 | 1.9735 | 1.9528 | 2.0309 | 2.1567 | 2.1505 | 2.0238 | 1.7713 | 1.6942 | 1.589 | 1.5794 | 1.5363 | 1.5717 | 1.527 | 1.3333 | 1.1837 | 1.094
9 | 1.995 | 1.8683 | 1.7937 | 1.6821 | 1.6756 | 1.6164 | 1.6468 | 1.6617 | 1.441 | 1.5078 | 1.6572 | 1.8559 | 1.9551 | 1.9767 | 1.9259 | 2.0004 | 1.9716 | 1.9718 | 1.9227 | 2.0271 | 2.1475 | 1.9878 | 1.8334 | 1.9735
10 | 0.86171 | 0.80494 | 0.77141 | 0.77412 | 0.7621 | 0.77149 | 0.91787 | 1.0149 | 1.0839 | 1.1303 | 1.1011 | 1.1428 | 1.1971 | 1.1741 | 1.1452 | 1.063 | 1.0219 | 1.0347 | 1.0415 | 1.1027 | 1.1962 | 1.0831 | 1.0295 | 0.91665
11 | 0.22748 | 0.21274 | 0.19711 | 0.18976 | 0.18256 | 0.18944 | 0.2273 | 0.22345 | 0.24167 | 0.25694 | 0.26752 | 0.27523 | 0.27549 | 0.27597 | 0.26202 | 0.24831 | 0.23967 | 0.26714 | 0.27007 | 0.27327 | 0.30781 | 0.27022 | 0.28163 | 0.25596
12 | 4.4932 | 4.5637 | 4.8505 | 4.4207 | 4.3265 | 4.1621 | 4.2626 | 4.4593 | 3.963 | 3.0517 | 4.2066 | 4.6407 | 4.649 | 4.8593 | 3.8771 | 5.1501 | 4.6766 | 4.5938 | 4.6032 | 5.025 | 5.5328 | 5.4675 | 5.5571 | 5.6469
13 | 5.0122 | 4.9594 | 4.8699 | 4.8338 | 4.7812 | 4.8683 | 5.6201 | 5.8395 | 6.2219 | 5.9293 | 5.9573 | 6.0056 | 6.2122 | 6.1738 | 6.0429 | 5.996 | 6.0476 | 6.1374 | 5.852 | 5.9103 | 5.9728 | 5.6097 | 5.0472 | 5.0745
14 | 7.4081 | 7.3449 | 7.0581 | 6.9199 | 6.8291 | 6.8918 | 6.8769 | 8.1755 | 8.7887 | 8.6904 | 8.5268 | 8.6385 | 8.9783 | 8.8556 | 8.1854 | 8.4323 | 8.4793 | 8.2651 | 7.7998 | 7.6806 | 7.6846 | 7.5686 | 7.1732 | 6.9895
15 | 0.38705 | 0.36991 | 0.35168 | 0.32189 | 0.30269 | 0.30976 | 0.33519 | 0.39871 | 0.43394 | 0.4653 | 0.42077 | 0.443 | 0.4477 | 0.44675 | 0.38887 | 0.40403 | 0.41665 | 0.42718 | 0.43457 | 0.45223 | 0.47831 | 0.43435 | 0.40916 | 0.39031

## Pc, Summer, S9
LoadID | 0 | 1 | 2 | 3 | 4 | 5 | 6 | 7 | 8 | 9 | 10 | 11 | 12 | 13 | 14 | 15 | 16 | 17 | 18 | 19 | 20 | 21 | 22 | 23
1 | 1.4227 | 1.408 | 1.3571 | 1.3323 | 1.3234 | 1.3424 | 1.3314 | 1.6275 | 1.751 | 1.7283 | 1.6996 | 1.7205 | 1.7842 | 1.75 | 1.6145 | 1.6643 | 1.6834 | 1.6277 | 1.5451 | 1.5257 | 1.521 | 1.5039 | 1.3898 | 1.3439
2 | 0.77409 | 0.73981 | 0.70336 | 0.64378 | 0.60539 | 0.61952 | 0.67037 | 0.79742 | 0.86789 | 0.9306 | 0.84154 | 0.88601 | 0.89541 | 0.8935 | 0.77774 | 0.80806 | 0.8333 | 0.85436 | 0.86915 | 0.90445 | 0.95662 | 0.8687 | 0.81832 | 0.78063
3 | 6.027 | 5.7051 | 5.2416 | 5.4223 | 5.2565 | 5.311 | 7.4725 | 9.2015 | 9.64 | 9.0635 | 8.8401 | 9.509 | 9.9782 | 9.3414 | 8.5405 | 8.1072 | 8.2068 | 8.035 | 7.773 | 8.4243 | 8.864 | 8.2357 | 7.4882 | 6.3616
4 | 2.0325 | 1.8135 | 1.513 | 1.471 | 1.281 | 1.1471 | 2.033 | 2.5883 | 3.1057 | 3.2146 | 3.1073 | 2.8107 | 3.2383 | 3.2158 | 2.9815 | 2.7623 | 2.3922 | 2.3421 | 2.7222 | 3.0799 | 3.5983 | 3.3509 | 3.071 | 2.5218
5 | 2.9901 | 2.7182 | 2.5078 | 2.4419 | 2.51 | 2.4915 | 2.7753 | 3.0581 | 3.3698 | 3.4834 | 3.7156 | 3.9333 | 4.0511 | 3.9004 | 3.7667 | 3.7217 | 3.6948 | 3.7069 | 3.727 | 3.7699 | 4.1591 | 3.9444 | 3.8749 | 3.4644
6 | 1.1349 | 1.0938 | 1.0148 | 1.0529 | 1.0703 | 1.0668 | 1.1661 | 1.4182 | 1.4802 | 1.4748 | 1.4744 | 1.5568 | 1.5415 | 1.4843 | 1.3986 | 1.3495 | 1.4062 | 1.3765 | 1.2878 | 1.2979 | 1.3582 | 1.2369 | 1.171 | 1.173
7 | 3.0539 | 2.7798 | 2.6986 | 2.7383 | 2.621 | 2.8069 | 3.6122 | 3.9061 | 4.4939 | 4.7494 | 4.7081 | 4.9182 | 4.8028 | 4.9526 | 4.8806 | 4.5536 | 4.5722 | 4.4642 | 4.3916 | 4.4053 | 4.481 | 3.7586 | 3.7548 | 3.2989
8 | 1.0321 | 0.97806 | 0.93509 | 0.92069 | 0.9302 | 0.98507 | 1.6008 | 1.8392 | 1.9735 | 1.9528 | 2.0309 | 2.1567 | 2.1505 | 2.0238 | 1.7713 | 1.6942 | 1.589 | 1.5794 | 1.5363 | 1.5717 | 1.527 | 1.3333 | 1.1837 | 1.094
9 | 1.995 | 1.8683 | 1.7937 | 1.6821 | 1.6756 | 1.6164 | 1.6468 | 1.6617 | 1.441 | 1.5078 | 1.6572 | 1.8559 | 1.9551 | 1.9767 | 1.9259 | 2.0004 | 1.9716 | 1.9718 | 1.9227 | 2.0271 | 2.1475 | 1.9878 | 1.8334 | 1.9735
10 | 0.86171 | 0.80494 | 0.77141 | 0.77412 | 0.7621 | 0.77149 | 0.91787 | 1.0149 | 1.0839 | 1.1303 | 1.1011 | 1.1428 | 1.1971 | 1.1741 | 1.1452 | 1.063 | 1.0219 | 1.0347 | 1.0415 | 1.1027 | 1.1962 | 1.0831 | 1.0295 | 0.91665
11 | 0.22748 | 0.21274 | 0.19711 | 0.18976 | 0.18256 | 0.18944 | 0.2273 | 0.22345 | 0.24167 | 0.25694 | 0.26752 | 0.27523 | 0.27549 | 0.27597 | 0.26202 | 0.24831 | 0.23967 | 0.26714 | 0.27007 | 0.27327 | 0.30781 | 0.27022 | 0.28163 | 0.25596
12 | 4.4932 | 4.5637 | 4.8505 | 4.4207 | 4.3265 | 4.1621 | 4.2626 | 4.4593 | 3.963 | 3.0517 | 4.2066 | 4.6407 | 4.649 | 4.8593 | 3.8771 | 5.1501 | 4.6766 | 4.5938 | 4.6032 | 5.025 | 5.5328 | 5.4675 | 5.5571 | 5.6469
13 | 5.0122 | 4.9594 | 4.8699 | 4.8338 | 4.7812 | 4.8683 | 5.6201 | 5.8395 | 6.2219 | 5.9293 | 5.9573 | 6.0056 | 6.2122 | 6.1738 | 6.0429 | 5.996 | 6.0476 | 6.1374 | 5.852 | 5.9103 | 5.9728 | 5.6097 | 5.0472 | 5.0745
14 | 7.4081 | 7.3449 | 7.0581 | 6.9199 | 6.8291 | 6.8918 | 6.8769 | 8.1755 | 8.7887 | 8.6904 | 8.5268 | 8.6385 | 8.9783 | 8.8556 | 8.1854 | 8.4323 | 8.4793 | 8.2651 | 7.7998 | 7.6806 | 7.6846 | 7.5686 | 7.1732 | 6.9895
15 | 0.38705 | 0.36991 | 0.35168 | 0.32189 | 0.30269 | 0.30976 | 0.33519 | 0.39871 | 0.43394 | 0.4653 | 0.42077 | 0.443 | 0.4477 | 0.44675 | 0.38887 | 0.40403 | 0.41665 | 0.42718 | 0.43457 | 0.45223 | 0.47831 | 0.43435 | 0.40916 | 0.39031

## Qc, Summer, S1
LoadID | 0 | 1 | 2 | 3 | 4 | 5 | 6 | 7 | 8 | 9 | 10 | 11 | 12 | 13 | 14 | 15 | 16 | 17 | 18 | 19 | 20 | 21 | 22 | 23
1 | 0.49539 | 0.54306 | 0.51516 | 0.51425 | 0.50401 | 0.53314 | 0.54666 | 1.0256 | 1.1925 | 1.15 | 1.1201 | 1.1226 | 1.1931 | 1.1539 | 0.81054 | 1.0599 | 1.0729 | 1.0076 | 0.7961 | 0.72204 | 0.75708 | 0.76156 | 0.52563 | 0.51907
2 | 0.010764 | -0.053188 | -0.063165 | -0.085605 | -0.10887 | -0.088318 | -0.10309 | 0.27013 | 0.34724 | 0.44577 | 0.25714 | 0.2313 | 0.1596 | 0.21184 | 0.090623 | 0.079929 | 0.093444 | 0.16941 | 0.32181 | 0.32871 | 0.26124 | 0.19931 | 0.097626 | 0.017936
3 | -0.65911 | -1.5556 | -2.7402 | -2.5328 | -2.5733 | -2.4639 | -0.15275 | 2.9508 | 3.8531 | 3.8972 | 3.2543 | 4.084 | 3.689 | 3.2124 | 2.3259 | 1.4521 | 1.7906 | 1.5949 | 0.30804 | 1.282 | 1.7905 | 1.165 | -1.0979 | -2.2615
4 | 8.777 | 8.8538 | 9.1177 | 9.1179 | 9.3233 | 9.6041 | 8.6625 | 5.8809 | 4.3865 | 4.6251 | 5.8289 | 6.3911 | 5.9068 | 6.4046 | 6.0635 | 7.1446 | 7.9982 | 7.116 | 5.0314 | 4.4956 | 4.5096 | 5.9568 | 7.4262 | 7.7045
5 | -0.84602 | -1.1057 | -1.2982 | -1.295 | -1.3031 | -1.4088 | -1.2672 | -0.50587 | 0.15802 | 0.56199 | 0.92708 | 0.98425 | 0.86394 | 0.70586 | 0.46633 | 0.30963 | 0.25865 | 0.22763 | 0.23023 | 0.062921 | 0.48972 | 0.22338 | 0.12805 | -0.20513
6 | 0.57388 | 0.6378 | 0.48299 | 0.5691 | 0.58259 | 0.59817 | 0.57942 | 1.0714 | 1.2304 | 1.2277 | 1.0729 | 1.2814 | 1.3352 | 1.2323 | 1.0703 | 0.94125 | 1.1475 | 1.1127 | 0.87318 | 0.80984 | 0.95403 | 0.75057 | 0.57315 | 0.63825
7 | -1.6437 | -1.6982 | -1.7872 | -1.847 | -1.7282 | -1.8637 | -1.6164 | -0.73685 | -0.13244 | -0.098638 | 0.22559 | 0.075748 | 0.019274 | 0.013165 | -0.19017 | -0.33055 | -0.48744 | -0.61909 | -0.53785 | -0.66292 | -0.47177 | -0.87138 | -1.0944 | -1.1878
8 | -3.4739 | -3.498 | -3.5307 | -3.5498 | -3.5022 | -3.4189 | -2.9059 | -2.3978 | -2.3527 | -2.3152 | -2.2769 | -2.2518 | -2.3049 | -2.3938 | -2.6317 | -2.7496 | -2.8467 | -2.8559 | -2.9099 | -3.0077 | -3.1986 | -3.3345 | -3.3813 | -3.4467
9 | -0.02131 | 0.1965 | 0.2516 | 0.31916 | 0.30391 | 0.35117 | 0.6607 | 0.21516 | 0.33158 | 0.1138 | 0.0021194 | -0.089186 | -0.30542 | -0.30931 | -0.23691 | -0.54439 | -0.46213 | -0.40155 | -0.33255 | -0.34032 | -0.48101 | -0.43293 | 0.0426 | 0.069492
10 | -0.30336 | -0.33898 | -0.34768 | -0.34338 | -0.35489 | -0.36477 | -0.11533 | 0.10178 | 0.23156 | 0.24485 | 0.10381 | 0.25229 | 0.27121 | 0.26058 | 0.20623 | 0.088425 | 0.044383 | 0.044237 | 0.045145 | 0.090174 | 0.12937 | 0.017705 | -0.1336 | -0.22463
11 | -0.23842 | -0.2564 | -0.26782 | -0.27189 | -0.26482 | -0.26571 | -0.20956 | -0.17397 | -0.14639 | -0.11309 | -0.11368 | -0.12164 | -0.14285 | -0.14703 | -0.16493 | -0.16508 | -0.16755 | -0.12961 | -0.11692 | -0.13319 | -0.11038 | -0.14027 | -0.16061 | -0.18142
12 | -1.7478 | -1.0571 | -1.3361 | -1.0523 | -1.2071 | -0.64775 | -2.183 | -1.7164 | -1.2728 | -1.4977 | -1.5511 | -1.4124 | 0.70746 | 0.35901 | -2.0086 | -0.6765 | -0.77945 | -0.45367 | 0.020954 | 1.3787 | 3.0756 | 3.0633 | 2.9072 | 3.0536
13 | 0.9751 | 0.9081 | 0.68264 | 0.61533 | 0.56573 | 0.71034 | 2.3391 | 3.124 | 4.0075 | 3.8207 | 3.7266 | 3.6799 | 3.9772 | 3.651 | 3.3534 | 3.1157 | 3.0841 | 3.1244 | 2.5987 | 2.3816 | 2.5246 | 1.7668 | 0.7754 | 0.8308
14 | -2.5595 | -2.8058 | -2.6617 | -2.657 | -2.604 | -2.7545 | -2.8244 | -5.2988 | -6.1615 | -5.9417 | -5.7871 | -5.7999 | -6.1644 | -5.962 | -4.1878 | -5.476 | -5.5435 | -5.2058 | -4.1132 | -3.7306 | -3.9116 | -3.9347 | -2.7158 | -2.6818
15 | 0.0051668 | -0.02553 | -0.030319 | -0.041091 | -0.052257 | -0.042393 | -0.049485 | 0.12966 | 0.16668 | 0.21397 | 0.12343 | 0.11103 | 0.076607 | 0.10168 | 0.043499 | 0.038366 | 0.044853 | 0.081317 | 0.15447 | 0.15778 | 0.12539 | 0.095667 | 0.04686 | 0.0086094

## Qc, Summer, S2
LoadID | 0 | 1 | 2 | 3 | 4 | 5 | 6 | 7 | 8 | 9 | 10 | 11 | 12 | 13 | 14 | 15 | 16 | 17 | 18 | 19 | 20 | 21 | 22 | 23
1 | 0.49539 | 0.54306 | 0.51516 | 0.51425 | 0.50401 | 0.53314 | 0.54666 | 1.0256 | 1.1925 | 1.15 | 1.1201 | 1.1226 | 1.1931 | 1.1539 | 0.81054 | 1.0599 | 1.0729 | 1.0076 | 0.7961 | 0.72204 | 0.75708 | 0.76156 | 0.52563 | 0.51907
2 | 0.010764 | -0.053188 | -0.063165 | -0.085605 | -0.10887 | -0.088318 | -0.10309 | 0.27013 | 0.34724 | 0.44577 | 0.25714 | 0.2313 | 0.1596 | 0.21184 | 0.090623 | 0.079929 | 0.093444 | 0.16941 | 0.32181 | 0.32871 | 0.26124 | 0.19931 | 0.097626 | 0.017936
3 | -0.65911 | -1.5556 | -2.7402 | -2.5328 | -2.5733 | -2.4639 | -0.15275 | 2.9508 | 3.8531 | 3.8972 | 3.2543 | 4.084 | 3.689 | 3.2124 | 2.3259 | 1.4521 | 1.7906 | 1.5949 | 0.30804 | 1.282 | 1.7905 | 1.165 | -1.0979 | -2.2615
4 | 8.777 | 8.8538 | 9.1177 | 9.1179 | 9.3233 | 9.6041 | 8.6625 | 5.8809 | 4.3865 | 4.6251 | 5.8289 | 6.3911 | 5.9068 | 6.4046 | 6.0635 | 7.1446 | 7.9982 | 7.116 | 5.0314 | 4.4956 | 4.5096 | 5.9568 | 7.4262 | 7.7045
5 | -0.84602 | -1.1057 | -1.2982 | -1.295 | -1.3031 | -1.4088 | -1.2672 | -0.50587 | 0.15802 | 0.56199 | 0.92708 | 0.98425 | 0.86394 | 0.70586 | 0.46633 | 0.30963 | 0.25865 | 0.22763 | 0.23023 | 0.062921 | 0.48972 | 0.22338 | 0.12805 | -0.20513
6 | 0.57388 | 0.6378 | 0.48299 | 0.5691 | 0.58259 | 0.59817 | 0.57942 | 1.0714 | 1.2304 | 1.2277 | 1.0729 | 1.2814 | 1.3352 | 1.2323 | 1.0703 | 0.94125 | 1.1475 | 1.1127 | 0.87318 | 0.80984 | 0.95403 | 0.75057 | 0.57315 | 0.63825
7 | -1.6437 | -1.6982 | -1.7872 | -1.847 | -1.7282 | -1.8637 | -1.6164 | -0.73685 | -0.13244 | -0.098638 | 0.22559 | 0.075748 | 0.019274 | 0.013165 | -0.19017 | -0.33055 | -0.48744 | -0.61909 | -0.53785 | -0.66292 | -0.47177 | -0.87138 | -1.0944 | -1.1878
8 | -3.4739 | -3.498 | -3.5307 | -3.5498 | -3.5022 | -3.4189 | -2.9059 | -2.3978 | -2.3527 | -2.3152 | -2.2769 | -2.2518 | -2.3049 | -2.3938 | -2.6317 | -2.7496 | -2.8467 | -2.8559 | -2.9099 | -3.0077 | -3.1986 | -3.3345 | -3.3813 | -3.4467
9 | -0.02131 | 0.1965 | 0.2516 | 0.31916 | 0.30391 | 0.35117 | 0.6607 | 0.21516 | 0.33158 | 0.1138 | 0.0021194 | -0.089186 | -0.30542 | -0.30931 | -0.23691 | -0.54439 | -0.46213 | -0.40155 | -0.33255 | -0.34032 | -0.48101 | -0.43293 | 0.0426 | 0.069492
10 | -0.30336 | -0.33898 | -0.34768 | -0.34338 | -0.35489 | -0.36477 | -0.11533 | 0.10178 | 0.23156 | 0.24485 | 0.10381 | 0.25229 | 0.27121 | 0.26058 | 0.20623 | 0.088425 | 0.044383 | 0.044237 | 0.045145 | 0.090174 | 0.12937 | 0.017705 | -0.1336 | -0.22463
11 | -0.23842 | -0.2564 | -0.26782 | -0.27189 | -0.26482 | -0.26571 | -0.20956 | -0.17397 | -0.14639 | -0.11309 | -0.11368 | -0.12164 | -0.14285 | -0.14703 | -0.16493 | -0.16508 | -0.16755 | -0.12961 | -0.11692 | -0.13319 | -0.11038 | -0.14027 | -0.16061 | -0.18142
12 | -1.7478 | -1.0571 | -1.3361 | -1.0523 | -1.2071 | -0.64775 | -2.183 | -1.7164 | -1.2728 | -1.4977 | -1.5511 | -1.4124 | 0.70746 | 0.35901 | -2.0086 | -0.6765 | -0.77945 | -0.45367 | 0.020954 | 1.3787 | 3.0756 | 3.0633 | 2.9072 | 3.0536
13 | 0.9751 | 0.9081 | 0.68264 | 0.61533 | 0.56573 | 0.71034 | 2.3391 | 3.124 | 4.0075 | 3.8207 | 3.7266 | 3.6799 | 3.9772 | 3.651 | 3.3534 | 3.1157 | 3.0841 | 3.1244 | 2.5987 | 2.3816 | 2.5246 | 1.7668 | 0.7754 | 0.8308
14 | -2.5595 | -2.8058 | -2.6617 | -2.657 | -2.604 | -2.7545 | -2.8244 | -5.2988 | -6.1615 | -5.9417 | -5.7871 | -5.7999 | -6.1644 | -5.962 | -4.1878 | -5.476 | -5.5435 | -5.2058 | -4.1132 | -3.7306 | -3.9116 | -3.9347 | -2.7158 | -2.6818
15 | 0.0051668 | -0.02553 | -0.030319 | -0.041091 | -0.052257 | -0.042393 | -0.049485 | 0.12966 | 0.16668 | 0.21397 | 0.12343 | 0.11103 | 0.076607 | 0.10168 | 0.043499 | 0.038366 | 0.044853 | 0.081317 | 0.15447 | 0.15778 | 0.12539 | 0.095667 | 0.04686 | 0.0086094

## Qc, Summer, S3
LoadID | 0 | 1 | 2 | 3 | 4 | 5 | 6 | 7 | 8 | 9 | 10 | 11 | 12 | 13 | 14 | 15 | 16 | 17 | 18 | 19 | 20 | 21 | 22 | 23
1 | 0.49539 | 0.54306 | 0.51516 | 0.51425 | 0.50401 | 0.53314 | 0.54666 | 1.0256 | 1.1925 | 1.15 | 1.1201 | 1.1226 | 1.1931 | 1.1539 | 0.81054 | 1.0599 | 1.0729 | 1.0076 | 0.7961 | 0.72204 | 0.75708 | 0.76156 | 0.52563 | 0.51907
2 | 0.010764 | -0.053188 | -0.063165 | -0.085605 | -0.10887 | -0.088318 | -0.10309 | 0.27013 | 0.34724 | 0.44577 | 0.25714 | 0.2313 | 0.1596 | 0.21184 | 0.090623 | 0.079929 | 0.093444 | 0.16941 | 0.32181 | 0.32871 | 0.26124 | 0.19931 | 0.097626 | 0.017936
3 | -0.65911 | -1.5556 | -2.7402 | -2.5328 | -2.5733 | -2.4639 | -0.15275 | 2.9508 | 3.8531 | 3.8972 | 3.2543 | 4.084 | 3.689 | 3.2124 | 2.3259 | 1.4521 | 1.7906 | 1.5949 | 0.30804 | 1.282 | 1.7905 | 1.165 | -1.0979 | -2.2615
4 | 8.777 | 8.8538 | 9.1177 | 9.1179 | 9.3233 | 9.6041 | 8.6625 | 5.8809 | 4.3865 | 4.6251 | 5.8289 | 6.3911 | 5.9068 | 6.4046 | 6.0635 | 7.1446 | 7.9982 | 7.116 | 5.0314 | 4.4956 | 4.5096 | 5.9568 | 7.4262 | 7.7045
5 | -0.84602 | -1.1057 | -1.2982 | -1.295 | -1.3031 | -1.4088 | -1.2672 | -0.50587 | 0.15802 | 0.56199 | 0.92708 | 0.98425 | 0.86394 | 0.70586 | 0.46633 | 0.30963 | 0.25865 | 0.22763 | 0.23023 | 0.062921 | 0.48972 | 0.22338 | 0.12805 | -0.20513
6 | 0.57388 | 0.6378 | 0.48299 | 0.5691 | 0.58259 | 0.59817 | 0.57942 | 1.0714 | 1.2304 | 1.2277 | 1.0729 | 1.2814 | 1.3352 | 1.2323 | 1.0703 | 0.94125 | 1.1475 | 1.1127 | 0.87318 | 0.80984 | 0.95403 | 0.75057 | 0.57315 | 0.63825
7 | -1.6437 | -1.6982 | -1.7872 | -1.847 | -1.7282 | -1.8637 | -1.6164 | -0.73685 | -0.13244 | -0.098638 | 0.22559 | 0.075748 | 0.019274 | 0.013165 | -0.19017 | -0.33055 | -0.48744 | -0.61909 | -0.53785 | -0.66292 | -0.47177 | -0.87138 | -1.0944 | -1.1878
8 | -3.4739 | -3.498 | -3.5307 | -3.5498 | -3.5022 | -3.4189 | -2.9059 | -2.3978 | -2.3527 | -2.3152 | -2.2769 | -2.2518 | -2.3049 | -2.3938 | -2.6317 | -2.7496 | -2.8467 | -2.8559 | -2.9099 | -3.0077 | -3.1986 | -3.3345 | -3.3813 | -3.4467
9 | -0.02131 | 0.1965 | 0.2516 | 0.31916 | 0.30391 | 0.35117 | 0.6607 | 0.21516 | 0.33158 | 0.1138 | 0.0021194 | -0.089186 | -0.30542 | -0.30931 | -0.23691 | -0.54439 | -0.46213 | -0.40155 | -0.33255 | -0.34032 | -0.48101 | -0.43293 | 0.0426 | 0.069492
10 | -0.30336 | -0.33898 | -0.34768 | -0.34338 | -0.35489 | -0.36477 | -0.11533 | 0.10178 | 0.23156 | 0.24485 | 0.10381 | 0.25229 | 0.27121 | 0.26058 | 0.20623 | 0.088425 | 0.044383 | 0.044237 | 0.045145 | 0.090174 | 0.12937 | 0.017705 | -0.1336 | -0.22463
11 | -0.23842 | -0.2564 | -0.26782 | -0.27189 | -0.26482 | -0.26571 | -0.20956 | -0.17397 | -0.14639 | -0.11309 | -0.11368 | -0.12164 | -0.14285 | -0.14703 | -0.16493 | -0.16508 | -0.16755 | -0.12961 | -0.11692 | -0.13319 | -0.11038 | -0.14027 | -0.16061 | -0.18142
12 | -1.7478 | -1.0571 | -1.3361 | -1.0523 | -1.2071 | -0.64775 | -2.183 | -1.7164 | -1.2728 | -1.4977 | -1.5511 | -1.4124 | 0.70746 | 0.35901 | -2.0086 | -0.6765 | -0.77945 | -0.45367 | 0.020954 | 1.3787 | 3.0756 | 3.0633 | 2.9072 | 3.0536
13 | 0.9751 | 0.9081 | 0.68264 | 0.61533 | 0.56573 | 0.71034 | 2.3391 | 3.124 | 4.0075 | 3.8207 | 3.7266 | 3.6799 | 3.9772 | 3.651 | 3.3534 | 3.1157 | 3.0841 | 3.1244 | 2.5987 | 2.3816 | 2.5246 | 1.7668 | 0.7754 | 0.8308
14 | -2.5595 | -2.8058 | -2.6617 | -2.657 | -2.604 | -2.7545 | -2.8244 | -5.2988 | -6.1615 | -5.9417 | -5.7871 | -5.7999 | -6.1644 | -5.962 | -4.1878 | -5.476 | -5.5435 | -5.2058 | -4.1132 | -3.7306 | -3.9116 | -3.9347 | -2.7158 | -2.6818
15 | 0.0051668 | -0.02553 | -0.030319 | -0.041091 | -0.052257 | -0.042393 | -0.049485 | 0.12966 | 0.16668 | 0.21397 | 0.12343 | 0.11103 | 0.076607 | 0.10168 | 0.043499 | 0.038366 | 0.044853 | 0.081317 | 0.15447 | 0.15778 | 0.12539 | 0.095667 | 0.04686 | 0.0086094

## Qc, Summer, S4
LoadID | 0 | 1 | 2 | 3 | 4 | 5 | 6 | 7 | 8 | 9 | 10 | 11 | 12 | 13 | 14 | 15 | 16 | 17 | 18 | 19 | 20 | 21 | 22 | 23
1 | 0.51521 | 0.56478 | 0.53577 | 0.53482 | 0.52417 | 0.55446 | 0.56853 | 1.0666 | 1.2402 | 1.196 | 1.1649 | 1.1675 | 1.2408 | 1.2001 | 0.84296 | 1.1023 | 1.1159 | 1.0479 | 0.82794 | 0.75092 | 0.78736 | 0.79202 | 0.54666 | 0.53983
2 | 0.011195 | -0.055316 | -0.065691 | -0.08903 | -0.11322 | -0.091851 | -0.10722 | 0.28093 | 0.36113 | 0.4636 | 0.26742 | 0.24055 | 0.16598 | 0.22031 | 0.094248 | 0.083126 | 0.097181 | 0.17619 | 0.33468 | 0.34185 | 0.27168 | 0.20728 | 0.10153 | 0.018654
3 | -0.68547 | -1.6178 | -2.8498 | -2.6342 | -2.6763 | -2.5624 | -0.15886 | 3.0689 | 4.0072 | 4.053 | 3.3845 | 4.2474 | 3.8365 | 3.3409 | 2.4189 | 1.5102 | 1.8622 | 1.6586 | 0.32037 | 1.3333 | 1.8621 | 1.2116 | -1.1418 | -2.352
4 | 9.128 | 9.208 | 9.4824 | 9.4826 | 9.6962 | 9.9883 | 9.009 | 6.1161 | 4.562 | 4.8101 | 6.0621 | 6.6468 | 6.1431 | 6.6608 | 6.306 | 7.4304 | 8.3181 | 7.4006 | 5.2326 | 4.6754 | 4.69 | 6.1951 | 7.7232 | 8.0127
5 | -0.87986 | -1.15 | -1.3501 | -1.3468 | -1.3552 | -1.4651 | -1.3179 | -0.5261 | 0.16434 | 0.58447 | 0.96417 | 1.0236 | 0.89849 | 0.73409 | 0.48498 | 0.32202 | 0.269 | 0.23674 | 0.23944 | 0.065438 | 0.50931 | 0.23231 | 0.13318 | -0.21334
6 | 0.59683 | 0.66331 | 0.5023 | 0.59187 | 0.60589 | 0.62209 | 0.6026 | 1.1142 | 1.2797 | 1.2768 | 1.1159 | 1.3327 | 1.3886 | 1.2816 | 1.1131 | 0.9789 | 1.1934 | 1.1572 | 0.9081 | 0.84223 | 0.9922 | 0.78059 | 0.59608 | 0.66377
7 | -1.7095 | -1.7661 | -1.8586 | -1.9209 | -1.7973 | -1.9382 | -1.681 | -0.76632 | -0.13774 | -0.10258 | 0.23461 | 0.078778 | 0.020045 | 0.013691 | -0.19777 | -0.34377 | -0.50694 | -0.64386 | -0.55937 | -0.68944 | -0.49064 | -0.90623 | -1.1381 | -1.2353
8 | -3.6129 | -3.6379 | -3.6719 | -3.6918 | -3.6423 | -3.5556 | -3.0221 | -2.4938 | -2.4468 | -2.4078 | -2.368 | -2.3418 | -2.3971 | -2.4895 | -2.737 | -2.8596 | -2.9606 | -2.9701 | -3.0263 | -3.128 | -3.3265 | -3.4678 | -3.5166 | -3.5846
9 | -0.022162 | 0.20436 | 0.26167 | 0.33192 | 0.31607 | 0.36521 | 0.68713 | 0.22377 | 0.34485 | 0.11835 | 0.0022042 | -0.092753 | -0.31763 | -0.32169 | -0.24638 | -0.56616 | -0.48061 | -0.41761 | -0.34585 | -0.35393 | -0.50025 | -0.45024 | 0.044304 | 0.072271
10 | -0.31549 | -0.35254 | -0.36159 | -0.35712 | -0.36909 | -0.37936 | -0.11994 | 0.10586 | 0.24083 | 0.25464 | 0.10796 | 0.26238 | 0.28206 | 0.271 | 0.21448 | 0.091962 | 0.046158 | 0.046006 | 0.046951 | 0.093781 | 0.13454 | 0.018413 | -0.13895 | -0.23362
11 | -0.24796 | -0.26666 | -0.27854 | -0.28276 | -0.27541 | -0.27633 | -0.21794 | -0.18093 | -0.15224 | -0.11761 | -0.11822 | -0.12651 | -0.14856 | -0.15291 | -0.17153 | -0.17169 | -0.17425 | -0.1348 | -0.12159 | -0.13852 | -0.11479 | -0.14588 | -0.16703 | -0.18868
12 | -1.8177 | -1.0994 | -1.3896 | -1.0943 | -1.2554 | -0.67365 | -2.2703 | -1.7851 | -1.3237 | -1.5576 | -1.6131 | -1.4689 | 0.73576 | 0.37337 | -2.0889 | -0.70356 | -0.81063 | -0.47182 | 0.021792 | 1.4339 | 3.1986 | 3.1859 | 3.0235 | 3.1757
13 | 1.0141 | 0.94443 | 0.70995 | 0.63994 | 0.58836 | 0.73876 | 2.4327 | 3.249 | 4.1678 | 3.9735 | 3.8757 | 3.8271 | 4.1363 | 3.797 | 3.4875 | 3.2403 | 3.2075 | 3.2493 | 2.7027 | 2.4769 | 2.6256 | 1.8374 | 0.80642 | 0.86403
14 | -2.6619 | -2.9181 | -2.7681 | -2.7633 | -2.7082 | -2.8647 | -2.9374 | -5.5108 | -6.4079 | -6.1794 | -6.0186 | -6.0319 | -6.411 | -6.2005 | -4.3553 | -5.6951 | -5.7653 | -5.414 | -4.2777 | -3.8798 | -4.068 | -4.0921 | -2.8244 | -2.7891
15 | 0.0053734 | -0.026552 | -0.031532 | -0.042734 | -0.054348 | -0.044088 | -0.051464 | 0.13485 | 0.17334 | 0.22253 | 0.12836 | 0.11547 | 0.079671 | 0.10575 | 0.045239 | 0.0399 | 0.046647 | 0.084569 | 0.16065 | 0.16409 | 0.13041 | 0.099494 | 0.048735 | 0.0089538

## Qc, Summer, S5
LoadID | 0 | 1 | 2 | 3 | 4 | 5 | 6 | 7 | 8 | 9 | 10 | 11 | 12 | 13 | 14 | 15 | 16 | 17 | 18 | 19 | 20 | 21 | 22 | 23
1 | 0.51521 | 0.56478 | 0.53577 | 0.53482 | 0.52417 | 0.55446 | 0.56853 | 1.0666 | 1.2402 | 1.196 | 1.1649 | 1.1675 | 1.2408 | 1.2001 | 0.84296 | 1.1023 | 1.1159 | 1.0479 | 0.82794 | 0.75092 | 0.78736 | 0.79202 | 0.54666 | 0.53983
2 | 0.011195 | -0.055316 | -0.065691 | -0.08903 | -0.11322 | -0.091851 | -0.10722 | 0.28093 | 0.36113 | 0.4636 | 0.26742 | 0.24055 | 0.16598 | 0.22031 | 0.094248 | 0.083126 | 0.097181 | 0.17619 | 0.33468 | 0.34185 | 0.27168 | 0.20728 | 0.10153 | 0.018654
3 | -0.68547 | -1.6178 | -2.8498 | -2.6342 | -2.6763 | -2.5624 | -0.15886 | 3.0689 | 4.0072 | 4.053 | 3.3845 | 4.2474 | 3.8365 | 3.3409 | 2.4189 | 1.5102 | 1.8622 | 1.6586 | 0.32037 | 1.3333 | 1.8621 | 1.2116 | -1.1418 | -2.352
4 | 9.128 | 9.208 | 9.4824 | 9.4826 | 9.6962 | 9.9883 | 9.009 | 6.1161 | 4.562 | 4.8101 | 6.0621 | 6.6468 | 6.1431 | 6.6608 | 6.306 | 7.4304 | 8.3181 | 7.4006 | 5.2326 | 4.6754 | 4.69 | 6.1951 | 7.7232 | 8.0127
5 | -0.87986 | -1.15 | -1.3501 | -1.3468 | -1.3552 | -1.4651 | -1.3179 | -0.5261 | 0.16434 | 0.58447 | 0.96417 | 1.0236 | 0.89849 | 0.73409 | 0.48498 | 0.32202 | 0.269 | 0.23674 | 0.23944 | 0.065438 | 0.50931 | 0.23231 | 0.13318 | -0.21334
6 | 0.59683 | 0.66331 | 0.5023 | 0.59187 | 0.60589 | 0.62209 | 0.6026 | 1.1142 | 1.2797 | 1.2768 | 1.1159 | 1.3327 | 1.3886 | 1.2816 | 1.1131 | 0.9789 | 1.1934 | 1.1572 | 0.9081 | 0.84223 | 0.9922 | 0.78059 | 0.59608 | 0.66377
7 | -1.7095 | -1.7661 | -1.8586 | -1.9209 | -1.7973 | -1.9382 | -1.681 | -0.76632 | -0.13774 | -0.10258 | 0.23461 | 0.078778 | 0.020045 | 0.013691 | -0.19777 | -0.34377 | -0.50694 | -0.64386 | -0.55937 | -0.68944 | -0.49064 | -0.90623 | -1.1381 | -1.2353
8 | -3.6129 | -3.6379 | -3.6719 | -3.6918 | -3.6423 | -3.5556 | -3.0221 | -2.4938 | -2.4468 | -2.4078 | -2.368 | -2.3418 | -2.3971 | -2.4895 | -2.737 | -2.8596 | -2.9606 | -2.9701 | -3.0263 | -3.128 | -3.3265 | -3.4678 | -3.5166 | -3.5846
9 | -0.022162 | 0.20436 | 0.26167 | 0.33192 | 0.31607 | 0.36521 | 0.68713 | 0.22377 | 0.34485 | 0.11835 | 0.0022042 | -0.092753 | -0.31763 | -0.32169 | -0.24638 | -0.56616 | -0.48061 | -0.41761 | -0.34585 | -0.35393 | -0.50025 | -0.45024 | 0.044304 | 0.072271
10 | -0.31549 | -0.35254 | -0.36159 | -0.35712 | -0.36909 | -0.37936 | -0.11994 | 0.10586 | 0.24083 | 0.25464 | 0.10796 | 0.26238 | 0.28206 | 0.271 | 0.21448 | 0.091962 | 0.046158 | 0.046006 | 0.046951 | 0.093781 | 0.13454 | 0.018413 | -0.13895 | -0.23362
11 | -0.24796 | -0.26666 | -0.27854 | -0.28276 | -0.27541 | -0.27633 | -0.21794 | -0.18093 | -0.15224 | -0.11761 | -0.11822 | -0.12651 | -0.14856 | -0.15291 | -0.17153 | -0.17169 | -0.17425 | -0.1348 | -0.12159 | -0.13852 | -0.11479 | -0.14588 | -0.16703 | -0.18868
12 | -1.8177 | -1.0994 | -1.3896 | -1.0943 | -1.2554 | -0.67365 | -2.2703 | -1.7851 | -1.3237 | -1.5576 | -1.6131 | -1.4689 | 0.73576 | 0.37337 | -2.0889 | -0.70356 | -0.81063 | -0.47182 | 0.021792 | 1.4339 | 3.1986 | 3.1859 | 3.0235 | 3.1757
13 | 1.0141 | 0.94443 | 0.70995 | 0.63994 | 0.58836 | 0.73876 | 2.4327 | 3.249 | 4.1678 | 3.9735 | 3.8757 | 3.8271 | 4.1363 | 3.797 | 3.4875 | 3.2403 | 3.2075 | 3.2493 | 2.7027 | 2.4769 | 2.6256 | 1.8374 | 0.80642 | 0.86403
14 | -2.6619 | -2.9181 | -2.7681 | -2.7633 | -2.7082 | -2.8647 | -2.9374 | -5.5108 | -6.4079 | -6.1794 | -6.0186 | -6.0319 | -6.411 | -6.2005 | -4.3553 | -5.6951 | -5.7653 | -5.414 | -4.2777 | -3.8798 | -4.068 | -4.0921 | -2.8244 | -2.7891
15 | 0.0053734 | -0.026552 | -0.031532 | -0.042734 | -0.054348 | -0.044088 | -0.051464 | 0.13485 | 0.17334 | 0.22253 | 0.12836 | 0.11547 | 0.079671 | 0.10575 | 0.045239 | 0.0399 | 0.046647 | 0.084569 | 0.16065 | 0.16409 | 0.13041 | 0.099494 | 0.048735 | 0.0089538

## Qc, Summer, S6
LoadID | 0 | 1 | 2 | 3 | 4 | 5 | 6 | 7 | 8 | 9 | 10 | 11 | 12 | 13 | 14 | 15 | 16 | 17 | 18 | 19 | 20 | 21 | 22 | 23
1 | 0.51521 | 0.56478 | 0.53577 | 0.53482 | 0.52417 | 0.55446 | 0.56853 | 1.0666 | 1.2402 | 1.196 | 1.1649 | 1.1675 | 1.2408 | 1.2001 | 0.84296 | 1.1023 | 1.1159 | 1.0479 | 0.82794 | 0.75092 | 0.78736 | 0.79202 | 0.54666 | 0.53983
2 | 0.011195 | -0.055316 | -0.065691 | -0.08903 | -0.11322 | -0.091851 | -0.10722 | 0.28093 | 0.36113 | 0.4636 | 0.26742 | 0.24055 | 0.16598 | 0.22031 | 0.094248 | 0.083126 | 0.097181 | 0.17619 | 0.33468 | 0.34185 | 0.27168 | 0.20728 | 0.10153 | 0.018654
3 | -0.68547 | -1.6178 | -2.8498 | -2.6342 | -2.6763 | -2.5624 | -0.15886 | 3.0689 | 4.0072 | 4.053 | 3.3845 | 4.2474 | 3.8365 | 3.3409 | 2.4189 | 1.5102 | 1.8622 | 1.6586 | 0.32037 | 1.3333 | 1.8621 | 1.2116 | -1.1418 | -2.352
4 | 9.128 | 9.208 | 9.4824 | 9.4826 | 9.6962 | 9.9883 | 9.009 | 6.1161 | 4.562 | 4.8101 | 6.0621 | 6.6468 | 6.1431 | 6.6608 | 6.306 | 7.4304 | 8.3181 | 7.4006 | 5.2326 | 4.6754 | 4.69 | 6.1951 | 7.7232 | 8.0127
5 | -0.87986 | -1.15 | -1.3501 | -1.3468 | -1.3552 | -1.4651 | -1.3179 | -0.5261 | 0.16434 | 0.58447 | 0.96417 | 1.0236 | 0.89849 | 0.73409 | 0.48498 | 0.32202 | 0.269 | 0.23674 | 0.23944 | 0.065438 | 0.50931 | 0.23231 | 0.13318 | -0.21334
6 | 0.59683 | 0.66331 | 0.5023 | 0.59187 | 0.60589 | 0.62209 | 0.6026 | 1.1142 | 1.2797 | 1.2768 | 1.1159 | 1.3327 | 1.3886 | 1.2816 | 1.1131 | 0.9789 | 1.1934 | 1.1572 | 0.9081 | 0.84223 | 0.9922 | 0.78059 | 0.59608 | 0.66377
7 | -1.7095 | -1.7661 | -1.8586 | -1.9209 | -1.7973 | -1.9382 | -1.681 | -0.76632 | -0.13774 | -0.10258 | 0.23461 | 0.078778 | 0.020045 | 0.013691 | -0.19777 | -0.34377 | -0.50694 | -0.64386 | -0.55937 | -0.68944 | -0.49064 | -0.90623 | -1.1381 | -1.2353
8 | -3.6129 | -3.6379 | -3.6719 | -3.6918 | -3.6423 | -3.5556 | -3.0221 | -2.4938 | -2.4468 | -2.4078 | -2.368 | -2.3418 | -2.3971 | -2.4895 | -2.737 | -2.8596 | -2.9606 | -2.9701 | -3.0263 | -3.128 | -3.3265 | -3.4678 | -3.5166 | -3.5846
9 | -0.022162 | 0.20436 | 0.26167 | 0.33192 | 0.31607 | 0.36521 | 0.68713 | 0.22377 | 0.34485 | 0.11835 | 0.0022042 | -0.092753 | -0.31763 | -0.32169 | -0.24638 | -0.56616 | -0.48061 | -0.41761 | -0.34585 | -0.35393 | -0.50025 | -0.45024 | 0.044304 | 0.072271
10 | -0.31549 | -0.35254 | -0.36159 | -0.35712 | -0.36909 | -0.37936 | -0.11994 | 0.10586 | 0.24083 | 0.25464 | 0.10796 | 0.26238 | 0.28206 | 0.271 | 0.21448 | 0.091962 | 0.046158 | 0.046006 | 0.046951 | 0.093781 | 0.13454 | 0.018413 | -0.13895 | -0.23362
11 | -0.24796 | -0.26666 | -0.27854 | -0.28276 | -0.27541 | -0.27633 | -0.21794 | -0.18093 | -0.15224 | -0.11761 | -0.11822 | -0.12651 | -0.14856 | -0.15291 | -0.17153 | -0.17169 | -0.17425 | -0.1348 | -0.12159 | -0.13852 | -0.11479 | -0.14588 | -0.16703 | -0.18868
12 | -1.8177 | -1.0994 | -1.3896 | -1.0943 | -1.2554 | -0.67365 | -2.2703 | -1.7851 | -1.3237 | -1.5576 | -1.6131 | -1.4689 | 0.73576 | 0.37337 | -2.0889 | -0.70356 | -0.81063 | -0.47182 | 0.021792 | 1.4339 | 3.1986 | 3.1859 | 3.0235 | 3.1757
13 | 1.0141 | 0.94443 | 0.70995 | 0.63994 | 0.58836 | 0.73876 | 2.4327 | 3.249 | 4.1678 | 3.9735 | 3.8757 | 3.8271 | 4.1363 | 3.797 | 3.4875 | 3.2403 | 3.2075 | 3.2493 | 2.7027 | 2.4769 | 2.6256 | 1.8374 | 0.80642 | 0.86403
14 | -2.6619 | -2.9181 | -2.7681 | -2.7633 | -2.7082 | -2.8647 | -2.9374 | -5.5108 | -6.4079 | -6.1794 | -6.0186 | -6.0319 | -6.411 | -6.2005 | -4.3553 | -5.6951 | -5.7653 | -5.414 | -4.2777 | -3.8798 | -4.068 | -4.0921 | -2.8244 | -2.7891
15 | 0.0053734 | -0.026552 | -0.031532 | -0.042734 | -0.054348 | -0.044088 | -0.051464 | 0.13485 | 0.17334 | 0.22253 | 0.12836 | 0.11547 | 0.079671 | 0.10575 | 0.045239 | 0.0399 | 0.046647 | 0.084569 | 0.16065 | 0.16409 | 0.13041 | 0.099494 | 0.048735 | 0.0089538

## Qc, Summer, S7
LoadID | 0 | 1 | 2 | 3 | 4 | 5 | 6 | 7 | 8 | 9 | 10 | 11 | 12 | 13 | 14 | 15 | 16 | 17 | 18 | 19 | 20 | 21 | 22 | 23
1 | 0.47558 | 0.54306 | 0.50486 | 0.51425 | 0.50905 | 0.52248 | 0.55759 | 1.0461 | 1.2045 | 1.15 | 1.0977 | 1.1226 | 1.205 | 1.1655 | 0.79432 | 1.0811 | 1.0837 | 1.0177 | 0.78018 | 0.72926 | 0.74951 | 0.75394 | 0.52038 | 0.51907
2 | 0.010979 | -0.052125 | -0.063796 | -0.083893 | -0.10887 | -0.089201 | -0.10103 | 0.26743 | 0.34724 | 0.45022 | 0.25199 | 0.23362 | 0.1596 | 0.21184 | 0.090623 | 0.079129 | 0.093444 | 0.16602 | 0.31537 | 0.33528 | 0.25862 | 0.2013 | 0.095673 | 0.017936
3 | -0.65911 | -1.5867 | -2.7676 | -2.5328 | -2.6248 | -2.4885 | -0.15428 | 2.9508 | 3.8531 | 3.8972 | 3.1892 | 4.0432 | 3.6152 | 3.1803 | 2.3026 | 1.4811 | 1.7548 | 1.6108 | 0.31421 | 1.2692 | 1.8084 | 1.1883 | -1.0869 | -2.2389
4 | 8.777 | 8.6767 | 9.0265 | 9.1179 | 9.1368 | 9.6041 | 8.5758 | 5.7633 | 4.4304 | 4.6713 | 5.8289 | 6.3911 | 5.9068 | 6.4687 | 6.0029 | 7.2161 | 7.9182 | 6.9737 | 4.9308 | 4.4956 | 4.5547 | 6.076 | 7.3519 | 7.7045
5 | -0.8291 | -1.0836 | -1.2722 | -1.2691 | -1.3031 | -1.3806 | -1.2925 | -0.51598 | 0.15486 | 0.55637 | 0.90854 | 0.98425 | 0.86394 | 0.71291 | 0.47099 | 0.30654 | 0.25865 | 0.22536 | 0.23023 | 0.064179 | 0.49462 | 0.22114 | 0.12805 | -0.20103
6 | 0.57961 | 0.62504 | 0.47333 | 0.58049 | 0.58841 | 0.61013 | 0.56783 | 1.05 | 1.2058 | 1.2032 | 1.0944 | 1.2558 | 1.3485 | 1.2323 | 1.0703 | 0.94125 | 1.1361 | 1.0905 | 0.87318 | 0.80984 | 0.93495 | 0.75057 | 0.57315 | 0.63186
7 | -1.6437 | -1.6982 | -1.805 | -1.847 | -1.7627 | -1.8823 | -1.6164 | -0.72948 | -0.13509 | -0.097651 | 0.22784 | 0.076505 | 0.018889 | 0.013428 | -0.18826 | -0.32394 | -0.47769 | -0.63147 | -0.53785 | -0.64967 | -0.4812 | -0.85395 | -1.0725 | -1.2115
8 | -3.5087 | -3.463 | -3.4954 | -3.5853 | -3.4672 | -3.4872 | -2.964 | -2.3739 | -2.3056 | -2.2689 | -2.2769 | -2.2292 | -2.3049 | -2.3938 | -2.5791 | -2.7771 | -2.8752 | -2.913 | -2.8517 | -3.0678 | -3.1666 | -3.3678 | -3.4151 | -3.5156
9 | -0.021097 | 0.20043 | 0.24657 | 0.32235 | 0.30999 | 0.35819 | 0.64749 | 0.21086 | 0.32827 | 0.11608 | 0.0021618 | -0.089186 | -0.30236 | -0.3155 | -0.23217 | -0.53894 | -0.45288 | -0.40155 | -0.3259 | -0.33351 | -0.49063 | -0.43293 | 0.043026 | 0.068102
10 | -0.29729 | -0.33898 | -0.35116 | -0.34681 | -0.35134 | -0.36842 | -0.11302 | 0.10077 | 0.22693 | 0.2473 | 0.10381 | 0.25733 | 0.27121 | 0.26579 | 0.20417 | 0.089309 | 0.045271 | 0.045122 | 0.044242 | 0.088371 | 0.12937 | 0.017528 | -0.13494 | -0.22912
11 | -0.23604 | -0.26153 | -0.26515 | -0.26645 | -0.27012 | -0.27102 | -0.20746 | -0.17223 | -0.14639 | -0.11309 | -0.11595 | -0.12164 | -0.14285 | -0.1485 | -0.16823 | -0.16343 | -0.16923 | -0.12832 | -0.11926 | -0.13186 | -0.11259 | -0.14307 | -0.16382 | -0.18324
12 | -1.7129 | -1.0783 | -1.3361 | -1.0417 | -1.2071 | -0.63479 | -2.2048 | -1.7336 | -1.2982 | -1.5127 | -1.5666 | -1.3983 | 0.71454 | 0.35183 | -2.0488 | -0.66297 | -0.78725 | -0.4446 | 0.021164 | 1.3925 | 3.1064 | 3.0633 | 2.9653 | 3.0536
13 | 0.98485 | 0.91718 | 0.6963 | 0.62763 | 0.55441 | 0.70324 | 2.3157 | 3.0616 | 3.9273 | 3.7825 | 3.6521 | 3.6799 | 4.0568 | 3.724 | 3.4204 | 3.1468 | 3.1149 | 3.1868 | 2.6247 | 2.3578 | 2.4994 | 1.8021 | 0.78315 | 0.84741
14 | -2.6107 | -2.8058 | -2.7149 | -2.657 | -2.578 | -2.7821 | -2.7679 | -5.2458 | -6.2847 | -5.9417 | -5.845 | -5.6839 | -6.0411 | -5.962 | -4.1878 | -5.4213 | -5.5435 | -5.1017 | -4.1132 | -3.8052 | -3.9116 | -3.8954 | -2.7701 | -2.6282
15 | 0.0051151 | -0.026041 | -0.030319 | -0.041091 | -0.053302 | -0.042393 | -0.048495 | 0.12966 | 0.16334 | 0.21397 | 0.12096 | 0.1088 | 0.07584 | 0.10066 | 0.043499 | 0.038749 | 0.044853 | 0.08213 | 0.15447 | 0.15936 | 0.12665 | 0.095667 | 0.04686 | 0.0085233

## Qc, Summer, S8
LoadID | 0 | 1 | 2 | 3 | 4 | 5 | 6 | 7 | 8 | 9 | 10 | 11 | 12 | 13 | 14 | 15 | 16 | 17 | 18 | 19 | 20 | 21 | 22 | 23
1 | 0.47558 | 0.54306 | 0.50486 | 0.51425 | 0.50905 | 0.52248 | 0.55759 | 1.0461 | 1.2045 | 1.15 | 1.0977 | 1.1226 | 1.205 | 1.1655 | 0.79432 | 1.0811 | 1.0837 | 1.0177 | 0.78018 | 0.72926 | 0.74951 | 0.75394 | 0.52038 | 0.51907
2 | 0.010979 | -0.052125 | -0.063796 | -0.083893 | -0.10887 | -0.089201 | -0.10103 | 0.26743 | 0.34724 | 0.45022 | 0.25199 | 0.23362 | 0.1596 | 0.21184 | 0.090623 | 0.079129 | 0.093444 | 0.16602 | 0.31537 | 0.33528 | 0.25862 | 0.2013 | 0.095673 | 0.017936
3 | -0.65911 | -1.5867 | -2.7676 | -2.5328 | -2.6248 | -2.4885 | -0.15428 | 2.9508 | 3.8531 | 3.8972 | 3.1892 | 4.0432 | 3.6152 | 3.1803 | 2.3026 | 1.4811 | 1.7548 | 1.6108 | 0.31421 | 1.2692 | 1.8084 | 1.1883 | -1.0869 | -2.2389
4 | 8.777 | 8.6767 | 9.0265 | 9.1179 | 9.1368 | 9.6041 | 8.5758 | 5.7633 | 4.4304 | 4.6713 | 5.8289 | 6.3911 | 5.9068 | 6.4687 | 6.0029 | 7.2161 | 7.9182 | 6.9737 | 4.9308 | 4.4956 | 4.5547 | 6.076 | 7.3519 | 7.7045
5 | -0.8291 | -1.0836 | -1.2722 | -1.2691 | -1.3031 | -1.3806 | -1.2925 | -0.51598 | 0.15486 | 0.55637 | 0.90854 | 0.98425 | 0.86394 | 0.71291 | 0.47099 | 0.30654 | 0.25865 | 0.22536 | 0.23023 | 0.064179 | 0.49462 | 0.22114 | 0.12805 | -0.20103
6 | 0.57961 | 0.62504 | 0.47333 | 0.58049 | 0.58841 | 0.61013 | 0.56783 | 1.05 | 1.2058 | 1.2032 | 1.0944 | 1.2558 | 1.3485 | 1.2323 | 1.0703 | 0.94125 | 1.1361 | 1.0905 | 0.87318 | 0.80984 | 0.93495 | 0.75057 | 0.57315 | 0.63186
7 | -1.6437 | -1.6982 | -1.805 | -1.847 | -1.7627 | -1.8823 | -1.6164 | -0.72948 | -0.13509 | -0.097651 | 0.22784 | 0.076505 | 0.018889 | 0.013428 | -0.18826 | -0.32394 | -0.47769 | -0.63147 | -0.53785 | -0.64967 | -0.4812 | -0.85395 | -1.0725 | -1.2115
8 | -3.5087 | -3.463 | -3.4954 | -3.5853 | -3.4672 | -3.4872 | -2.964 | -2.3739 | -2.3056 | -2.2689 | -2.2769 | -2.2292 | -2.3049 | -2.3938 | -2.5791 | -2.7771 | -2.8752 | -2.913 | -2.8517 | -3.0678 | -3.1666 | -3.3678 | -3.4151 | -3.5156
9 | -0.021097 | 0.20043 | 0.24657 | 0.32235 | 0.30999 | 0.35819 | 0.64749 | 0.21086 | 0.32827 | 0.11608 | 0.0021618 | -0.089186 | -0.30236 | -0.3155 | -0.23217 | -0.53894 | -0.45288 | -0.40155 | -0.3259 | -0.33351 | -0.49063 | -0.43293 | 0.043026 | 0.068102
10 | -0.29729 | -0.33898 | -0.35116 | -0.34681 | -0.35134 | -0.36842 | -0.11302 | 0.10077 | 0.22693 | 0.2473 | 0.10381 | 0.25733 | 0.27121 | 0.26579 | 0.20417 | 0.089309 | 0.045271 | 0.045122 | 0.044242 | 0.088371 | 0.12937 | 0.017528 | -0.13494 | -0.22912
11 | -0.23604 | -0.26153 | -0.26515 | -0.26645 | -0.27012 | -0.27102 | -0.20746 | -0.17223 | -0.14639 | -0.11309 | -0.11595 | -0.12164 | -0.14285 | -0.1485 | -0.16823 | -0.16343 | -0.16923 | -0.12832 | -0.11926 | -0.13186 | -0.11259 | -0.14307 | -0.16382 | -0.18324
12 | -1.7129 | -1.0783 | -1.3361 | -1.0417 | -1.2071 | -0.63479 | -2.2048 | -1.7336 | -1.2982 | -1.5127 | -1.5666 | -1.3983 | 0.71454 | 0.35183 | -2.0488 | -0.66297 | -0.78725 | -0.4446 | 0.021164 | 1.3925 | 3.1064 | 3.0633 | 2.9653 | 3.0536
13 | 0.98485 | 0.91718 | 0.6963 | 0.62763 | 0.55441 | 0.70324 | 2.3157 | 3.0616 | 3.9273 | 3.7825 | 3.6521 | 3.6799 | 4.0568 | 3.724 | 3.4204 | 3.1468 | 3.1149 | 3.1868 | 2.6247 | 2.3578 | 2.4994 | 1.8021 | 0.78315 | 0.84741
14 | -2.6107 | -2.8058 | -2.7149 | -2.657 | -2.578 | -2.7821 | -2.7679 | -5.2458 | -6.2847 | -5.9417 | -5.845 | -5.6839 | -6.0411 | -5.962 | -4.1878 | -5.4213 | -5.5435 | -5.1017 | -4.1132 | -3.8052 | -3.9116 | -3.8954 | -2.7701 | -2.6282
15 | 0.0051151 | -0.026041 | -0.030319 | -0.041091 | -0.053302 | -0.042393 | -0.048495 | 0.12966 | 0.16334 | 0.21397 | 0.12096 | 0.1088 | 0.07584 | 0.10066 | 0.043499 | 0.038749 | 0.044853 | 0.08213 | 0.15447 | 0.15936 | 0.12665 | 0.095667 | 0.04686 | 0.0085233

## Qc, Summer, S9
LoadID | 0 | 1 | 2 | 3 | 4 | 5 | 6 | 7 | 8 | 9 | 10 | 11 | 12 | 13 | 14 | 15 | 16 | 17 | 18 | 19 | 20 | 21 | 22 | 23
1 | 0.47558 | 0.54306 | 0.50486 | 0.51425 | 0.50905 | 0.52248 | 0.55759 | 1.0461 | 1.2045 | 1.15 | 1.0977 | 1.1226 | 1.205 | 1.1655 | 0.79432 | 1.0811 | 1.0837 | 1.0177 | 0.78018 | 0.72926 | 0.74951 | 0.75394 | 0.52038 | 0.51907
2 | 0.010979 | -0.052125 | -0.063796 | -0.083893 | -0.10887 | -0.089201 | -0.10103 | 0.26743 | 0.34724 | 0.45022 | 0.25199 | 0.23362 | 0.1596 | 0.21184 | 0.090623 | 0.079129 | 0.093444 | 0.16602 | 0.31537 | 0.33528 | 0.25862 | 0.2013 | 0.095673 | 0.017936
3 | -0.65911 | -1.5867 | -2.7676 | -2.5328 | -2.6248 | -2.4885 | -0.15428 | 2.9508 | 3.8531 | 3.8972 | 3.1892 | 4.0432 | 3.6152 | 3.1803 | 2.3026 | 1.4811 | 1.7548 | 1.6108 | 0.31421 | 1.2692 | 1.8084 | 1.1883 | -1.0869 | -2.2389
4 | 8.777 | 8.6767 | 9.0265 | 9.1179 | 9.1368 | 9.6041 | 8.5758 | 5.7633 | 4.4304 | 4.6713 | 5.8289 | 6.3911 | 5.9068 | 6.4687 | 6.0029 | 7.2161 | 7.9182 | 6.9737 | 4.9308 | 4.4956 | 4.5547 | 6.076 | 7.3519 | 7.7045
5 | -0.8291 | -1.0836 | -1.2722 | -1.2691 | -1.3031 | -1.3806 | -1.2925 | -0.51598 | 0.15486 | 0.55637 | 0.90854 | 0.98425 | 0.86394 | 0.71291 | 0.47099 | 0.30654 | 0.25865 | 0.22536 | 0.23023 | 0.064179 | 0.49462 | 0.22114 | 0.12805 | -0.20103
6 | 0.57961 | 0.62504 | 0.47333 | 0.58049 | 0.58841 | 0.61013 | 0.56783 | 1.05 | 1.2058 | 1.2032 | 1.0944 | 1.2558 | 1.3485 | 1.2323 | 1.0703 | 0.94125 | 1.1361 | 1.0905 | 0.87318 | 0.80984 | 0.93495 | 0.75057 | 0.57315 | 0.63186
7 | -1.6437 | -1.6982 | -1.805 | -1.847 | -1.7627 | -1.8823 | -1.6164 | -0.72948 | -0.13509 | -0.097651 | 0.22784 | 0.076505 | 0.018889 | 0.013428 | -0.18826 | -0.32394 | -0.47769 | -0.63147 | -0.53785 | -0.64967 | -0.4812 | -0.85395 | -1.0725 | -1.2115
8 | -3.5087 | -3.463 | -3.4954 | -3.5853 | -3.4672 | -3.4872 | -2.964 | -2.3739 | -2.3056 | -2.2689 | -2.2769 | -2.2292 | -2.3049 | -2.3938 | -2.5791 | -2.7771 | -2.8752 | -2.913 | -2.8517 | -3.0678 | -3.1666 | -3.3678 | -3.4151 | -3.5156
9 | -0.021097 | 0.20043 | 0.24657 | 0.32235 | 0.30999 | 0.35819 | 0.64749 | 0.21086 | 0.32827 | 0.11608 | 0.0021618 | -0.089186 | -0.30236 | -0.3155 | -0.23217 | -0.53894 | -0.45288 | -0.40155 | -0.3259 | -0.33351 | -0.49063 | -0.43293 | 0.043026 | 0.068102
10 | -0.29729 | -0.33898 | -0.35116 | -0.34681 | -0.35134 | -0.36842 | -0.11302 | 0.10077 | 0.22693 | 0.2473 | 0.10381 | 0.25733 | 0.27121 | 0.26579 | 0.20417 | 0.089309 | 0.045271 | 0.045122 | 0.044242 | 0.088371 | 0.12937 | 0.017528 | -0.13494 | -0.22912
11 | -0.23604 | -0.26153 | -0.26515 | -0.26645 | -0.27012 | -0.27102 | -0.20746 | -0.17223 | -0.14639 | -0.11309 | -0.11595 | -0.12164 | -0.14285 | -0.1485 | -0.16823 | -0.16343 | -0.16923 | -0.12832 | -0.11926 | -0.13186 | -0.11259 | -0.14307 | -0.16382 | -0.18324
12 | -1.7129 | -1.0783 | -1.3361 | -1.0417 | -1.2071 | -0.63479 | -2.2048 | -1.7336 | -1.2982 | -1.5127 | -1.5666 | -1.3983 | 0.71454 | 0.35183 | -2.0488 | -0.66297 | -0.78725 | -0.4446 | 0.021164 | 1.3925 | 3.1064 | 3.0633 | 2.9653 | 3.0536
13 | 0.98485 | 0.91718 | 0.6963 | 0.62763 | 0.55441 | 0.70324 | 2.3157 | 3.0616 | 3.9273 | 3.7825 | 3.6521 | 3.6799 | 4.0568 | 3.724 | 3.4204 | 3.1468 | 3.1149 | 3.1868 | 2.6247 | 2.3578 | 2.4994 | 1.8021 | 0.78315 | 0.84741
14 | -2.6107 | -2.8058 | -2.7149 | -2.657 | -2.578 | -2.7821 | -2.7679 | -5.2458 | -6.2847 | -5.9417 | -5.845 | -5.6839 | -6.0411 | -5.962 | -4.1878 | -5.4213 | -5.5435 | -5.1017 | -4.1132 | -3.8052 | -3.9116 | -3.8954 | -2.7701 | -2.6282
15 | 0.0051151 | -0.026041 | -0.030319 | -0.041091 | -0.053302 | -0.042393 | -0.048495 | 0.12966 | 0.16334 | 0.21397 | 0.12096 | 0.1088 | 0.07584 | 0.10066 | 0.043499 | 0.038749 | 0.044853 | 0.08213 | 0.15447 | 0.15936 | 0.12665 | 0.095667 | 0.04686 | 0.0085233

## UpFlex, Summer
LoadID | 0 | 1 | 2 | 3 | 4 | 5 | 6 | 7 | 8 | 9 | 10 | 11 | 12 | 13 | 14 | 15 | 16 | 17 | 18 | 19 | 20 | 21 | 22 | 23
1 | 0.069283 | 0.076271 | 0.099274 | 0.11381 | 0.13382 | 0.15643 | 0.13944 | 0.19934 | 0.18288 | 0.20655 | 0.21228 | 0.1969 | 0.18575 | 0.17101 | 0.15752 | 0.14176 | 0.14029 | 0.11115 | 0.091965 | 0.10913 | 0.11119 | 0.12707 | 0.061699 | 0.059238
2 | 0.13857 | 0.15254 | 0.19855 | 0.22763 | 0.26764 | 0.31285 | 0.27888 | 0.39869 | 0.36575 | 0.41309 | 0.42455 | 0.39381 | 0.3715 | 0.34202 | 0.31504 | 0.28353 | 0.28058 | 0.2223 | 0.18393 | 0.21826 | 0.22238 | 0.25414 | 0.1234 | 0.11848
3 | 0.51962 | 0.57203 | 0.74456 | 0.85361 | 1.0036 | 1.1732 | 1.0458 | 1.4951 | 1.3716 | 1.5491 | 1.5921 | 1.4768 | 1.3931 | 1.2826 | 1.1814 | 1.0632 | 1.0522 | 0.83364 | 0.68974 | 0.81847 | 0.83394 | 0.95302 | 0.46274 | 0.44429
4 | 1.0392 | 1.1441 | 1.4891 | 1.7072 | 2.0073 | 2.3464 | 2.0916 | 2.9902 | 2.7431 | 3.0982 | 3.1841 | 2.9535 | 2.7862 | 2.5651 | 2.3628 | 2.1265 | 2.1043 | 1.6673 | 1.3795 | 1.6369 | 1.6679 | 1.906 | 0.92548 | 0.88857
5 | 0.27713 | 0.30509 | 0.3971 | 0.45526 | 0.53528 | 0.6257 | 0.55776 | 0.79737 | 0.7315 | 0.82619 | 0.8491 | 0.78761 | 0.743 | 0.68404 | 0.63007 | 0.56706 | 0.56115 | 0.44461 | 0.36786 | 0.43652 | 0.44477 | 0.50828 | 0.2468 | 0.23695
6 | 0.069283 | 0.076271 | 0.099274 | 0.11381 | 0.13382 | 0.15643 | 0.13944 | 0.19934 | 0.18288 | 0.20655 | 0.21228 | 0.1969 | 0.18575 | 0.17101 | 0.15752 | 0.14176 | 0.14029 | 0.11115 | 0.091965 | 0.10913 | 0.11119 | 0.12707 | 0.061699 | 0.059238
7 | 0.34641 | 0.38136 | 0.49637 | 0.56907 | 0.6691 | 0.78213 | 0.6972 | 0.99672 | 0.91438 | 1.0327 | 1.0614 | 0.98451 | 0.92875 | 0.85505 | 0.78759 | 0.70882 | 0.70144 | 0.55576 | 0.45983 | 0.54564 | 0.55596 | 0.63535 | 0.30849 | 0.29619
8 | 0.17321 | 0.19068 | 0.24819 | 0.28454 | 0.33455 | 0.39106 | 0.3486 | 0.49836 | 0.45719 | 0.51637 | 0.53069 | 0.49226 | 0.46437 | 0.42752 | 0.3938 | 0.35441 | 0.35072 | 0.27788 | 0.22991 | 0.27282 | 0.27798 | 0.31767 | 0.15425 | 0.1481
9 | 0.34641 | 0.38136 | 0.49637 | 0.56907 | 0.6691 | 0.78213 | 0.6972 | 0.99672 | 0.91438 | 1.0327 | 1.0614 | 0.98451 | 0.92875 | 0.85505 | 0.78759 | 0.70882 | 0.70144 | 0.55576 | 0.45983 | 0.54564 | 0.55596 | 0.63535 | 0.30849 | 0.29619
10 | 0.10392 | 0.11441 | 0.14891 | 0.17072 | 0.20073 | 0.23464 | 0.20916 | 0.29902 | 0.27431 | 0.30982 | 0.31841 | 0.29535 | 0.27862 | 0.25651 | 0.23628 | 0.21265 | 0.21043 | 0.16673 | 0.13795 | 0.16369 | 0.16679 | 0.1906 | 0.092548 | 0.088857
11 | 0.069283 | 0.076271 | 0.099274 | 0.11381 | 0.13382 | 0.15643 | 0.13944 | 0.19934 | 0.18288 | 0.20655 | 0.21228 | 0.1969 | 0.18575 | 0.17101 | 0.15752 | 0.14176 | 0.14029 | 0.11115 | 0.091965 | 0.10913 | 0.11119 | 0.12707 | 0.061699 | 0.059238
12 | 0.27713 | 0.30509 | 0.3971 | 0.45526 | 0.53528 | 0.6257 | 0.55776 | 0.79737 | 0.7315 | 0.82619 | 0.8491 | 0.78761 | 0.743 | 0.68404 | 0.63007 | 0.56706 | 0.56115 | 0.44461 | 0.36786 | 0.43652 | 0.44477 | 0.50828 | 0.2468 | 0.23695
13 | 0.17321 | 0.19068 | 0.24819 | 0.28454 | 0.33455 | 0.39106 | 0.3486 | 0.49836 | 0.45719 | 0.51637 | 0.53069 | 0.49226 | 0.46437 | 0.42752 | 0.3938 | 0.35441 | 0.35072 | 0.27788 | 0.22991 | 0.27282 | 0.27798 | 0.31767 | 0.15425 | 0.1481
14 | 0.34641 | 0.38136 | 0.49637 | 0.56907 | 0.6691 | 0.78213 | 0.6972 | 0.99672 | 0.91438 | 1.0327 | 1.0614 | 0.98451 | 0.92875 | 0.85505 | 0.78759 | 0.70882 | 0.70144 | 0.55576 | 0.45983 | 0.54564 | 0.55596 | 0.63535 | 0.30849 | 0.29619
15 | 0.069283 | 0.076271 | 0.099274 | 0.11381 | 0.13382 | 0.15643 | 0.13944 | 0.19934 | 0.18288 | 0.20655 | 0.21228 | 0.1969 | 0.18575 | 0.17101 | 0.15752 | 0.14176 | 0.14029 | 0.11115 | 0.091965 | 0.10913 | 0.11119 | 0.12707 | 0.061699 | 0.059238

## DownFlex, Summer
LoadID | 0 | 1 | 2 | 3 | 4 | 5 | 6 | 7 | 8 | 9 | 10 | 11 | 12 | 13 | 14 | 15 | 16 | 17 | 18 | 19 | 20 | 21 | 22 | 23
1 | 0.19208 | 0.20327 | 0.21465 | 0.22441 | 0.22696 | 0.23741 | 0.23619 | 0.22326 | 0.20228 | 0.29704 | 0.29008 | 0.26711 | 0.26062 | 0.26169 | 0.24929 | 0.22851 | 0.20537 | 0.198 | 0.12446 | 0.1331 | 0.14552 | 0.149 | 0.15539 | 0.17153
2 | 0.38415 | 0.40655 | 0.4293 | 0.44882 | 0.45391 | 0.47482 | 0.47239 | 0.44652 | 0.40456 | 0.59409 | 0.58015 | 0.53422 | 0.52124 | 0.52338 | 0.49858 | 0.45703 | 0.41074 | 0.39601 | 0.24893 | 0.26621 | 0.29105 | 0.29799 | 0.31079 | 0.34305
3 | 1.4406 | 1.5245 | 1.6099 | 1.6831 | 1.7022 | 1.7806 | 1.7715 | 1.6744 | 1.5171 | 2.2278 | 2.1756 | 2.0033 | 1.9546 | 1.9627 | 1.8697 | 1.7138 | 1.5403 | 1.485 | 0.93348 | 0.99827 | 1.0914 | 1.1175 | 1.1655 | 1.2864
4 | 2.8811 | 3.0491 | 3.2198 | 3.3661 | 3.4043 | 3.5611 | 3.5429 | 3.3489 | 3.0342 | 4.4557 | 4.3511 | 4.0066 | 3.9093 | 3.9253 | 3.7394 | 3.4277 | 3.0806 | 2.9701 | 1.867 | 1.9965 | 2.1829 | 2.235 | 2.3309 | 2.5729
5 | 0.76831 | 0.81309 | 0.8586 | 0.89763 | 0.90782 | 0.94963 | 0.94478 | 0.89304 | 0.80913 | 1.1882 | 1.1603 | 1.0684 | 1.0425 | 1.0468 | 0.99717 | 0.91405 | 0.82148 | 0.79201 | 0.49786 | 0.53241 | 0.5821 | 0.59599 | 0.62158 | 0.6861
6 | 0.19208 | 0.20327 | 0.21465 | 0.22441 | 0.22696 | 0.23741 | 0.23619 | 0.22326 | 0.20228 | 0.29704 | 0.29008 | 0.26711 | 0.26062 | 0.26169 | 0.24929 | 0.22851 | 0.20537 | 0.198 | 0.12446 | 0.1331 | 0.14552 | 0.149 | 0.15539 | 0.17153
7 | 0.96038 | 1.0164 | 1.0733 | 1.122 | 1.1348 | 1.187 | 1.181 | 1.1163 | 1.0114 | 1.4852 | 1.4504 | 1.3355 | 1.3031 | 1.3084 | 1.2465 | 1.1426 | 1.0269 | 0.99002 | 0.62232 | 0.66552 | 0.72762 | 0.74499 | 0.77697 | 0.85763
8 | 0.48019 | 0.50818 | 0.53663 | 0.56102 | 0.56739 | 0.59352 | 0.59049 | 0.55815 | 0.5057 | 0.74261 | 0.72519 | 0.66777 | 0.65154 | 0.65422 | 0.62323 | 0.57128 | 0.51343 | 0.49501 | 0.31116 | 0.33276 | 0.36381 | 0.37249 | 0.38848 | 0.42882
9 | 0.96038 | 1.0164 | 1.0733 | 1.122 | 1.1348 | 1.187 | 1.181 | 1.1163 | 1.0114 | 1.4852 | 1.4504 | 1.3355 | 1.3031 | 1.3084 | 1.2465 | 1.1426 | 1.0269 | 0.99002 | 0.62232 | 0.66552 | 0.72762 | 0.74499 | 0.77697 | 0.85763
10 | 0.28811 | 0.30491 | 0.32198 | 0.33661 | 0.34043 | 0.35611 | 0.35429 | 0.33489 | 0.30342 | 0.44557 | 0.43511 | 0.40066 | 0.39093 | 0.39253 | 0.37394 | 0.34277 | 0.30806 | 0.29701 | 0.1867 | 0.19965 | 0.21829 | 0.2235 | 0.23309 | 0.25729
11 | 0.19208 | 0.20327 | 0.21465 | 0.22441 | 0.22696 | 0.23741 | 0.23619 | 0.22326 | 0.20228 | 0.29704 | 0.29008 | 0.26711 | 0.26062 | 0.26169 | 0.24929 | 0.22851 | 0.20537 | 0.198 | 0.12446 | 0.1331 | 0.14552 | 0.149 | 0.15539 | 0.17153
12 | 0.76831 | 0.81309 | 0.8586 | 0.89763 | 0.90782 | 0.94963 | 0.94478 | 0.89304 | 0.80913 | 1.1882 | 1.1603 | 1.0684 | 1.0425 | 1.0468 | 0.99717 | 0.91405 | 0.82148 | 0.79201 | 0.49786 | 0.53241 | 0.5821 | 0.59599 | 0.62158 | 0.6861
13 | 0.48019 | 0.50818 | 0.53663 | 0.56102 | 0.56739 | 0.59352 | 0.59049 | 0.55815 | 0.5057 | 0.74261 | 0.72519 | 0.66777 | 0.65154 | 0.65422 | 0.62323 | 0.57128 | 0.51343 | 0.49501 | 0.31116 | 0.33276 | 0.36381 | 0.37249 | 0.38848 | 0.42882
14 | 0.96038 | 1.0164 | 1.0733 | 1.122 | 1.1348 | 1.187 | 1.181 | 1.1163 | 1.0114 | 1.4852 | 1.4504 | 1.3355 | 1.3031 | 1.3084 | 1.2465 | 1.1426 | 1.0269 | 0.99002 | 0.62232 | 0.66552 | 0.72762 | 0.74499 | 0.77697 | 0.85763
15 | 0.19208 | 0.20327 | 0.21465 | 0.22441 | 0.22696 | 0.23741 | 0.23619 | 0.22326 | 0.20228 | 0.29704 | 0.29008 | 0.26711 | 0.26062 | 0.26169 | 0.24929 | 0.22851 | 0.20537 | 0.198 | 0.12446 | 0.1331 | 0.14552 | 0.149 | 0.15539 | 0.17153

## Pg, Summer, S1
GenID | 0 | 1 | 2 | 3 | 4 | 5 | 6 | 7 | 8 | 9 | 10 | 11 | 12 | 13 | 14 | 15 | 16 | 17 | 18 | 19 | 20 | 21 | 22 | 23
1 | 0 | 0 | 0 | 0 | 0 | 0 | 0 | 0 | 0 | 0 | 0 | 0 | 0 | 0 | 0 | 0 | 0 | 0 | 0 | 0 | 0 | 0 | 0 | 0
2 | 5.894 | 5.3055 | 5.4673 | 5.3689 | 4.6045 | 4.359 | 4.8052 | 4.3712 | 3.5934 | 2.5975 | 2.6658 | 1.6526 | 1.3547 | 1.4412 | 1.9245 | 2.4343 | 2.8729 | 3.9457 | 3.5889 | 3.1873 | 4.7387 | 5.1009 | 4.9566 | 7.2358
3 | 0 | 0 | 0 | 0 | 0 | 0 | 0 | 0 | 0 | 0 | 0 | 0 | 0 | 0 | 0 | 0 | 0 | 0 | 0 | 0 | 0 | 0 | 0 | 0
4 | 0 | 0 | 0 | 0 | 0 | 0 | 0 | 0 | 0 | 0 | 0 | 0 | 0 | 0 | 0 | 0 | 0 | 0 | 0 | 0 | 0 | 0 | 0 | 0
5 | 0 | 0 | 0.00019758 | 0 | 0 | 0 | 0 | 0.11538 | 2.3991 | 6.3584 | 7.9965 | 8.2669 | 9.0465 | 8.812 | 7.4076 | 4.741 | 1.1865 | 0.009274 | 0.0007857 | 0.00058663 | 0 | 0 | 0 | 0
6 | 0 | 0 | 0 | 0 | 0 | 0 | 0 | 0 | 0 | 0 | 0 | 0 | 0 | 0 | 0 | 0 | 0 | 0 | 0 | 0 | 0 | 0 | 0 | 0
7 | 0 | 0 | 0 | 0 | 0 | 0 | 0 | 0 | 0 | 0 | 0 | 0 | 0 | 0 | 0 | 0 | 0 | 0 | 0 | 0 | 0 | 0 | 0 | 0

## Pg, Summer, S2
GenID | 0 | 1 | 2 | 3 | 4 | 5 | 6 | 7 | 8 | 9 | 10 | 11 | 12 | 13 | 14 | 15 | 16 | 17 | 18 | 19 | 20 | 21 | 22 | 23
1 | 0 | 0 | 0 | 0 | 0 | 0 | 0 | 0 | 0 | 0 | 0 | 0 | 0 | 0 | 0 | 0 | 0 | 0 | 0 | 0 | 0 | 0 | 0 | 0
2 | 7.7917 | 6.3948 | 5.7895 | 5.0771 | 4.5513 | 3.8876 | 3.643 | 3.3887 | 3.1832 | 3.5536 | 3.3229 | 3.8401 | 4.2259 | 4.062 | 4.6367 | 4.0863 | 3.8579 | 3.9716 | 3.8111 | 3.9987 | 3.7472 | 3.1825 | 3.5746 | 3.4203
3 | 0 | 0 | 0 | 0 | 0 | 0 | 0 | 0 | 0 | 0 | 0 | 0 | 0 | 0 | 0 | 0 | 0 | 0 | 0 | 0 | 0 | 0 | 0 | 0
4 | 0 | 0 | 0 | 0 | 0 | 0 | 0 | 0 | 0 | 0 | 0 | 0 | 0 | 0 | 0 | 0 | 0 | 0 | 0 | 0 | 0 | 0 | 0 | 0
5 | 0 | 0 | 0.00019915 | 0 | 0 | 0 | 0 | 0.1211 | 2.3991 | 6.2598 | 7.812 | 8.6768 | 8.8377 | 8.6754 | 7.4076 | 4.8951 | 1.1959 | 0.0093476 | 0.00080471 | 0.00061572 | 0 | 0 | 0 | 0
6 | 0 | 0 | 0 | 0 | 0 | 0 | 0 | 0 | 0 | 0 | 0 | 0 | 0 | 0 | 0 | 0 | 0 | 0 | 0 | 0 | 0 | 0 | 0 | 0
7 | 0 | 0 | 0 | 0 | 0 | 0 | 0 | 0 | 0 | 0 | 0 | 0 | 0 | 0 | 0 | 0 | 0 | 0 | 0 | 0 | 0 | 0 | 0 | 0

## Pg, Summer, S3
GenID | 0 | 1 | 2 | 3 | 4 | 5 | 6 | 7 | 8 | 9 | 10 | 11 | 12 | 13 | 14 | 15 | 16 | 17 | 18 | 19 | 20 | 21 | 22 | 23
1 | 0 | 0 | 0 | 0 | 0 | 0 | 0 | 0 | 0 | 0 | 0 | 0 | 0 | 0 | 0 | 0 | 0 | 0 | 0 | 0 | 0 | 0 | 0 | 0
2 | 6.7303 | 6.2552 | 7.5434 | 7.6659 | 6.8304 | 6.0264 | 4.3933 | 3.7623 | 3.889 | 3.6535 | 3.9956 | 4.1501 | 3.4118 | 3.6119 | 4.6318 | 6.0341 | 5.9074 | 6.3578 | 6.18 | 6.9851 | 7.073 | 6.832 | 6.2835 | 6.113
3 | 0 | 0 | 0 | 0 | 0 | 0 | 0 | 0 | 0 | 0 | 0 | 0 | 0 | 0 | 0 | 0 | 0 | 0 | 0 | 0 | 0 | 0 | 0 | 0
4 | 0 | 0 | 0 | 0 | 0 | 0 | 0 | 0 | 0 | 0 | 0 | 0 | 0 | 0 | 0 | 0 | 0 | 0 | 0 | 0 | 0 | 0 | 0 | 0
5 | 0 | 0 | 0.0001934 | 0 | 0 | 0 | 0 | 0.11528 | 2.3391 | 6.1514 | 7.7066 | 8.26 | 8.7185 | 8.5251 | 7.2224 | 4.6976 | 1.1614 | 0.0090781 | 0.00077532 | 0.00058615 | 0 | 0 | 0 | 0
6 | 0 | 0 | 0 | 0 | 0 | 0 | 0 | 0 | 0 | 0 | 0 | 0 | 0 | 0 | 0 | 0 | 0 | 0 | 0 | 0 | 0 | 0 | 0 | 0
7 | 0 | 0 | 0 | 0 | 0 | 0 | 0 | 0 | 0 | 0 | 0 | 0 | 0 | 0 | 0 | 0 | 0 | 0 | 0 | 0 | 0 | 0 | 0 | 0

## Pg, Summer, S4
GenID | 0 | 1 | 2 | 3 | 4 | 5 | 6 | 7 | 8 | 9 | 10 | 11 | 12 | 13 | 14 | 15 | 16 | 17 | 18 | 19 | 20 | 21 | 22 | 23
1 | 0 | 0 | 0 | 0 | 0 | 0 | 0 | 0 | 0 | 0 | 0 | 0 | 0 | 0 | 0 | 0 | 0 | 0 | 0 | 0 | 0 | 0 | 0 | 0
2 | 5.894 | 5.3055 | 5.4673 | 5.3689 | 4.6045 | 4.359 | 4.8052 | 4.3712 | 3.5934 | 2.5975 | 2.6658 | 1.6526 | 1.3547 | 1.4412 | 1.9245 | 2.4343 | 2.8729 | 3.9457 | 3.5889 | 3.1873 | 4.7387 | 5.1009 | 4.9566 | 7.2358
3 | 0 | 0 | 0 | 0 | 0 | 0 | 0 | 0 | 0 | 0 | 0 | 0 | 0 | 0 | 0 | 0 | 0 | 0 | 0 | 0 | 0 | 0 | 0 | 0
4 | 0 | 0 | 0 | 0 | 0 | 0 | 0 | 0 | 0 | 0 | 0 | 0 | 0 | 0 | 0 | 0 | 0 | 0 | 0 | 0 | 0 | 0 | 0 | 0
5 | 0 | 0 | 0.00019758 | 0 | 0 | 0 | 0 | 0.11538 | 2.3991 | 6.3584 | 7.9965 | 8.2669 | 9.0465 | 8.812 | 7.4076 | 4.741 | 1.1865 | 0.009274 | 0.0007857 | 0.00058663 | 0 | 0 | 0 | 0
6 | 0 | 0 | 0 | 0 | 0 | 0 | 0 | 0 | 0 | 0 | 0 | 0 | 0 | 0 | 0 | 0 | 0 | 0 | 0 | 0 | 0 | 0 | 0 | 0
7 | 0 | 0 | 0 | 0 | 0 | 0 | 0 | 0 | 0 | 0 | 0 | 0 | 0 | 0 | 0 | 0 | 0 | 0 | 0 | 0 | 0 | 0 | 0 | 0

## Pg, Summer, S5
GenID | 0 | 1 | 2 | 3 | 4 | 5 | 6 | 7 | 8 | 9 | 10 | 11 | 12 | 13 | 14 | 15 | 16 | 17 | 18 | 19 | 20 | 21 | 22 | 23
1 | 0 | 0 | 0 | 0 | 0 | 0 | 0 | 0 | 0 | 0 | 0 | 0 | 0 | 0 | 0 | 0 | 0 | 0 | 0 | 0 | 0 | 0 | 0 | 0
2 | 7.7917 | 6.3948 | 5.7895 | 5.0771 | 4.5513 | 3.8876 | 3.643 | 3.3887 | 3.1832 | 3.5536 | 3.3229 | 3.8401 | 4.2259 | 4.062 | 4.6367 | 4.0863 | 3.8579 | 3.9716 | 3.8111 | 3.9987 | 3.7472 | 3.1825 | 3.5746 | 3.4203
3 | 0 | 0 | 0 | 0 | 0 | 0 | 0 | 0 | 0 | 0 | 0 | 0 | 0 | 0 | 0 | 0 | 0 | 0 | 0 | 0 | 0 | 0 | 0 | 0
4 | 0 | 0 | 0 | 0 | 0 | 0 | 0 | 0 | 0 | 0 | 0 | 0 | 0 | 0 | 0 | 0 | 0 | 0 | 0 | 0 | 0 | 0 | 0 | 0
5 | 0 | 0 | 0.00019915 | 0 | 0 | 0 | 0 | 0.1211 | 2.3991 | 6.2598 | 7.812 | 8.6768 | 8.8377 | 8.6754 | 7.4076 | 4.8951 | 1.1959 | 0.0093476 | 0.00080471 | 0.00061572 | 0 | 0 | 0 | 0
6 | 0 | 0 | 0 | 0 | 0 | 0 | 0 | 0 | 0 | 0 | 0 | 0 | 0 | 0 | 0 | 0 | 0 | 0 | 0 | 0 | 0 | 0 | 0 | 0
7 | 0 | 0 | 0 | 0 | 0 | 0 | 0 | 0 | 0 | 0 | 0 | 0 | 0 | 0 | 0 | 0 | 0 | 0 | 0 | 0 | 0 | 0 | 0 | 0

## Pg, Summer, S6
GenID | 0 | 1 | 2 | 3 | 4 | 5 | 6 | 7 | 8 | 9 | 10 | 11 | 12 | 13 | 14 | 15 | 16 | 17 | 18 | 19 | 20 | 21 | 22 | 23
1 | 0 | 0 | 0 | 0 | 0 | 0 | 0 | 0 | 0 | 0 | 0 | 0 | 0 | 0 | 0 | 0 | 0 | 0 | 0 | 0 | 0 | 0 | 0 | 0
2 | 6.7303 | 6.2552 | 7.5434 | 7.6659 | 6.8304 | 6.0264 | 4.3933 | 3.7623 | 3.889 | 3.6535 | 3.9956 | 4.1501 | 3.4118 | 3.6119 | 4.6318 | 6.0341 | 5.9074 | 6.3578 | 6.18 | 6.9851 | 7.073 | 6.832 | 6.2835 | 6.113
3 | 0 | 0 | 0 | 0 | 0 | 0 | 0 | 0 | 0 | 0 | 0 | 0 | 0 | 0 | 0 | 0 | 0 | 0 | 0 | 0 | 0 | 0 | 0 | 0
4 | 0 | 0 | 0 | 0 | 0 | 0 | 0 | 0 | 0 | 0 | 0 | 0 | 0 | 0 | 0 | 0 | 0 | 0 | 0 | 0 | 0 | 0 | 0 | 0
5 | 0 | 0 | 0.0001934 | 0 | 0 | 0 | 0 | 0.11528 | 2.3391 | 6.1514 | 7.7066 | 8.26 | 8.7185 | 8.5251 | 7.2224 | 4.6976 | 1.1614 | 0.0090781 | 0.00077532 | 0.00058615 | 0 | 0 | 0 | 0
6 | 0 | 0 | 0 | 0 | 0 | 0 | 0 | 0 | 0 | 0 | 0 | 0 | 0 | 0 | 0 | 0 | 0 | 0 | 0 | 0 | 0 | 0 | 0 | 0
7 | 0 | 0 | 0 | 0 | 0 | 0 | 0 | 0 | 0 | 0 | 0 | 0 | 0 | 0 | 0 | 0 | 0 | 0 | 0 | 0 | 0 | 0 | 0 | 0

## Pg, Summer, S7
GenID | 0 | 1 | 2 | 3 | 4 | 5 | 6 | 7 | 8 | 9 | 10 | 11 | 12 | 13 | 14 | 15 | 16 | 17 | 18 | 19 | 20 | 21 | 22 | 23
1 | 0 | 0 | 0 | 0 | 0 | 0 | 0 | 0 | 0 | 0 | 0 | 0 | 0 | 0 | 0 | 0 | 0 | 0 | 0 | 0 | 0 | 0 | 0 | 0
2 | 5.894 | 5.3055 | 5.4673 | 5.3689 | 4.6045 | 4.359 | 4.8052 | 4.3712 | 3.5934 | 2.5975 | 2.6658 | 1.6526 | 1.3547 | 1.4412 | 1.9245 | 2.4343 | 2.8729 | 3.9457 | 3.5889 | 3.1873 | 4.7387 | 5.1009 | 4.9566 | 7.2358
3 | 0 | 0 | 0 | 0 | 0 | 0 | 0 | 0 | 0 | 0 | 0 | 0 | 0 | 0 | 0 | 0 | 0 | 0 | 0 | 0 | 0 | 0 | 0 | 0
4 | 0 | 0 | 0 | 0 | 0 | 0 | 0 | 0 | 0 | 0 | 0 | 0 | 0 | 0 | 0 | 0 | 0 | 0 | 0 | 0 | 0 | 0 | 0 | 0
5 | 0 | 0 | 0.00019758 | 0 | 0 | 0 | 0 | 0.11538 | 2.3991 | 6.3584 | 7.9965 | 8.2669 | 9.0465 | 8.812 | 7.4076 | 4.741 | 1.1865 | 0.009274 | 0.0007857 | 0.00058663 | 0 | 0 | 0 | 0
6 | 0 | 0 | 0 | 0 | 0 | 0 | 0 | 0 | 0 | 0 | 0 | 0 | 0 | 0 | 0 | 0 | 0 | 0 | 0 | 0 | 0 | 0 | 0 | 0
7 | 0 | 0 | 0 | 0 | 0 | 0 | 0 | 0 | 0 | 0 | 0 | 0 | 0 | 0 | 0 | 0 | 0 | 0 | 0 | 0 | 0 | 0 | 0 | 0

## Pg, Summer, S8
GenID | 0 | 1 | 2 | 3 | 4 | 5 | 6 | 7 | 8 | 9 | 10 | 11 | 12 | 13 | 14 | 15 | 16 | 17 | 18 | 19 | 20 | 21 | 22 | 23
1 | 0 | 0 | 0 | 0 | 0 | 0 | 0 | 0 | 0 | 0 | 0 | 0 | 0 | 0 | 0 | 0 | 0 | 0 | 0 | 0 | 0 | 0 | 0 | 0
2 | 7.7917 | 6.3948 | 5.7895 | 5.0771 | 4.5513 | 3.8876 | 3.643 | 3.3887 | 3.1832 | 3.5536 | 3.3229 | 3.8401 | 4.2259 | 4.062 | 4.6367 | 4.0863 | 3.8579 | 3.9716 | 3.8111 | 3.9987 | 3.7472 | 3.1825 | 3.5746 | 3.4203
3 | 0 | 0 | 0 | 0 | 0 | 0 | 0 | 0 | 0 | 0 | 0 | 0 | 0 | 0 | 0 | 0 | 0 | 0 | 0 | 0 | 0 | 0 | 0 | 0
4 | 0 | 0 | 0 | 0 | 0 | 0 | 0 | 0 | 0 | 0 | 0 | 0 | 0 | 0 | 0 | 0 | 0 | 0 | 0 | 0 | 0 | 0 | 0 | 0
5 | 0 | 0 | 0.00019915 | 0 | 0 | 0 | 0 | 0.1211 | 2.3991 | 6.2598 | 7.812 | 8.6768 | 8.8377 | 8.6754 | 7.4076 | 4.8951 | 1.1959 | 0.0093476 | 0.00080471 | 0.00061572 | 0 | 0 | 0 | 0
6 | 0 | 0 | 0 | 0 | 0 | 0 | 0 | 0 | 0 | 0 | 0 | 0 | 0 | 0 | 0 | 0 | 0 | 0 | 0 | 0 | 0 | 0 | 0 | 0
7 | 0 | 0 | 0 | 0 | 0 | 0 | 0 | 0 | 0 | 0 | 0 | 0 | 0 | 0 | 0 | 0 | 0 | 0 | 0 | 0 | 0 | 0 | 0 | 0

## Pg, Summer, S9
GenID | 0 | 1 | 2 | 3 | 4 | 5 | 6 | 7 | 8 | 9 | 10 | 11 | 12 | 13 | 14 | 15 | 16 | 17 | 18 | 19 | 20 | 21 | 22 | 23
1 | 0 | 0 | 0 | 0 | 0 | 0 | 0 | 0 | 0 | 0 | 0 | 0 | 0 | 0 | 0 | 0 | 0 | 0 | 0 | 0 | 0 | 0 | 0 | 0
2 | 6.7303 | 6.2552 | 7.5434 | 7.6659 | 6.8304 | 6.0264 | 4.3933 | 3.7623 | 3.889 | 3.6535 | 3.9956 | 4.1501 | 3.4118 | 3.6119 | 4.6318 | 6.0341 | 5.9074 | 6.3578 | 6.18 | 6.9851 | 7.073 | 6.832 | 6.2835 | 6.113
3 | 0 | 0 | 0 | 0 | 0 | 0 | 0 | 0 | 0 | 0 | 0 | 0 | 0 | 0 | 0 | 0 | 0 | 0 | 0 | 0 | 0 | 0 | 0 | 0
4 | 0 | 0 | 0 | 0 | 0 | 0 | 0 | 0 | 0 | 0 | 0 | 0 | 0 | 0 | 0 | 0 | 0 | 0 | 0 | 0 | 0 | 0 | 0 | 0
5 | 0 | 0 | 0.0001934 | 0 | 0 | 0 | 0 | 0.11528 | 2.3391 | 6.1514 | 7.7066 | 8.26 | 8.7185 | 8.5251 | 7.2224 | 4.6976 | 1.1614 | 0.0090781 | 0.00077532 | 0.00058615 | 0 | 0 | 0 | 0
6 | 0 | 0 | 0 | 0 | 0 | 0 | 0 | 0 | 0 | 0 | 0 | 0 | 0 | 0 | 0 | 0 | 0 | 0 | 0 | 0 | 0 | 0 | 0 | 0
7 | 0 | 0 | 0 | 0 | 0 | 0 | 0 | 0 | 0 | 0 | 0 | 0 | 0 | 0 | 0 | 0 | 0 | 0 | 0 | 0 | 0 | 0 | 0 | 0

## Qg, Summer, S1
GenID | 0 | 1 | 2 | 3 | 4 | 5 | 6 | 7 | 8 | 9 | 10 | 11 | 12 | 13 | 14 | 15 | 16 | 17 | 18 | 19 | 20 | 21 | 22 | 23
1 | 0 | 0 | 0 | 0 | 0 | 0 | 0 | 0 | 0 | 0 | 0 | 0 | 0 | 0 | 0 | 0 | 0 | 0 | 0 | 0 | 0 | 0 | 0 | 0
2 | 0 | 0 | 0 | 0 | 0 | 0 | 0 | 0 | 0 | 0 | 0 | 0 | 0 | 0 | 0 | 0 | 0 | 0 | 0 | 0 | 0 | 0 | 0 | 0
3 | 0 | 0 | 0 | 0 | 0 | 0 | 0 | 0 | 0 | 0 | 0 | 0 | 0 | 0 | 0 | 0 | 0 | 0 | 0 | 0 | 0 | 0 | 0 | 0
4 | 0 | 0 | 0 | 0 | 0 | 0 | 0 | 0 | 0 | 0 | 0 | 0 | 0 | 0 | 0 | 0 | 0 | 0 | 0 | 0 | 0 | 0 | 0 | 0
5 | 0 | 0 | 0 | 0 | 0 | 0 | 0 | 0 | 0 | 0 | 0 | 0 | 0 | 0 | 0 | 0 | 0 | 0 | 0 | 0 | 0 | 0 | 0 | 0
6 | 0 | 0 | 0 | 0 | 0 | 0 | 0 | 0 | 0 | 0 | 0 | 0 | 0 | 0 | 0 | 0 | 0 | 0 | 0 | 0 | 0 | 0 | 0 | 0
7 | 0 | 0 | 0 | 0 | 0 | 0 | 0 | 0 | 0 | 0 | 0 | 0 | 0 | 0 | 0 | 0 | 0 | 0 | 0 | 0 | 0 | 0 | 0 | 0

## Qg, Summer, S2
GenID | 0 | 1 | 2 | 3 | 4 | 5 | 6 | 7 | 8 | 9 | 10 | 11 | 12 | 13 | 14 | 15 | 16 | 17 | 18 | 19 | 20 | 21 | 22 | 23
1 | 0 | 0 | 0 | 0 | 0 | 0 | 0 | 0 | 0 | 0 | 0 | 0 | 0 | 0 | 0 | 0 | 0 | 0 | 0 | 0 | 0 | 0 | 0 | 0
2 | 0 | 0 | 0 | 0 | 0 | 0 | 0 | 0 | 0 | 0 | 0 | 0 | 0 | 0 | 0 | 0 | 0 | 0 | 0 | 0 | 0 | 0 | 0 | 0
3 | 0 | 0 | 0 | 0 | 0 | 0 | 0 | 0 | 0 | 0 | 0 | 0 | 0 | 0 | 0 | 0 | 0 | 0 | 0 | 0 | 0 | 0 | 0 | 0
4 | 0 | 0 | 0 | 0 | 0 | 0 | 0 | 0 | 0 | 0 | 0 | 0 | 0 | 0 | 0 | 0 | 0 | 0 | 0 | 0 | 0 | 0 | 0 | 0
5 | 0 | 0 | 0 | 0 | 0 | 0 | 0 | 0 | 0 | 0 | 0 | 0 | 0 | 0 | 0 | 0 | 0 | 0 | 0 | 0 | 0 | 0 | 0 | 0
6 | 0 | 0 | 0 | 0 | 0 | 0 | 0 | 0 | 0 | 0 | 0 | 0 | 0 | 0 | 0 | 0 | 0 | 0 | 0 | 0 | 0 | 0 | 0 | 0
7 | 0 | 0 | 0 | 0 | 0 | 0 | 0 | 0 | 0 | 0 | 0 | 0 | 0 | 0 | 0 | 0 | 0 | 0 | 0 | 0 | 0 | 0 | 0 | 0

## Qg, Summer, S3
GenID | 0 | 1 | 2 | 3 | 4 | 5 | 6 | 7 | 8 | 9 | 10 | 11 | 12 | 13 | 14 | 15 | 16 | 17 | 18 | 19 | 20 | 21 | 22 | 23
1 | 0 | 0 | 0 | 0 | 0 | 0 | 0 | 0 | 0 | 0 | 0 | 0 | 0 | 0 | 0 | 0 | 0 | 0 | 0 | 0 | 0 | 0 | 0 | 0
2 | 0 | 0 | 0 | 0 | 0 | 0 | 0 | 0 | 0 | 0 | 0 | 0 | 0 | 0 | 0 | 0 | 0 | 0 | 0 | 0 | 0 | 0 | 0 | 0
3 | 0 | 0 | 0 | 0 | 0 | 0 | 0 | 0 | 0 | 0 | 0 | 0 | 0 | 0 | 0 | 0 | 0 | 0 | 0 | 0 | 0 | 0 | 0 | 0
4 | 0 | 0 | 0 | 0 | 0 | 0 | 0 | 0 | 0 | 0 | 0 | 0 | 0 | 0 | 0 | 0 | 0 | 0 | 0 | 0 | 0 | 0 | 0 | 0
5 | 0 | 0 | 0 | 0 | 0 | 0 | 0 | 0 | 0 | 0 | 0 | 0 | 0 | 0 | 0 | 0 | 0 | 0 | 0 | 0 | 0 | 0 | 0 | 0
6 | 0 | 0 | 0 | 0 | 0 | 0 | 0 | 0 | 0 | 0 | 0 | 0 | 0 | 0 | 0 | 0 | 0 | 0 | 0 | 0 | 0 | 0 | 0 | 0
7 | 0 | 0 | 0 | 0 | 0 | 0 | 0 | 0 | 0 | 0 | 0 | 0 | 0 | 0 | 0 | 0 | 0 | 0 | 0 | 0 | 0 | 0 | 0 | 0

## Qg, Summer, S4
GenID | 0 | 1 | 2 | 3 | 4 | 5 | 6 | 7 | 8 | 9 | 10 | 11 | 12 | 13 | 14 | 15 | 16 | 17 | 18 | 19 | 20 | 21 | 22 | 23
1 | 0 | 0 | 0 | 0 | 0 | 0 | 0 | 0 | 0 | 0 | 0 | 0 | 0 | 0 | 0 | 0 | 0 | 0 | 0 | 0 | 0 | 0 | 0 | 0
2 | 0 | 0 | 0 | 0 | 0 | 0 | 0 | 0 | 0 | 0 | 0 | 0 | 0 | 0 | 0 | 0 | 0 | 0 | 0 | 0 | 0 | 0 | 0 | 0
3 | 0 | 0 | 0 | 0 | 0 | 0 | 0 | 0 | 0 | 0 | 0 | 0 | 0 | 0 | 0 | 0 | 0 | 0 | 0 | 0 | 0 | 0 | 0 | 0
4 | 0 | 0 | 0 | 0 | 0 | 0 | 0 | 0 | 0 | 0 | 0 | 0 | 0 | 0 | 0 | 0 | 0 | 0 | 0 | 0 | 0 | 0 | 0 | 0
5 | 0 | 0 | 0 | 0 | 0 | 0 | 0 | 0 | 0 | 0 | 0 | 0 | 0 | 0 | 0 | 0 | 0 | 0 | 0 | 0 | 0 | 0 | 0 | 0
6 | 0 | 0 | 0 | 0 | 0 | 0 | 0 | 0 | 0 | 0 | 0 | 0 | 0 | 0 | 0 | 0 | 0 | 0 | 0 | 0 | 0 | 0 | 0 | 0
7 | 0 | 0 | 0 | 0 | 0 | 0 | 0 | 0 | 0 | 0 | 0 | 0 | 0 | 0 | 0 | 0 | 0 | 0 | 0 | 0 | 0 | 0 | 0 | 0

## Qg, Summer, S5
GenID | 0 | 1 | 2 | 3 | 4 | 5 | 6 | 7 | 8 | 9 | 10 | 11 | 12 | 13 | 14 | 15 | 16 | 17 | 18 | 19 | 20 | 21 | 22 | 23
1 | 0 | 0 | 0 | 0 | 0 | 0 | 0 | 0 | 0 | 0 | 0 | 0 | 0 | 0 | 0 | 0 | 0 | 0 | 0 | 0 | 0 | 0 | 0 | 0
2 | 0 | 0 | 0 | 0 | 0 | 0 | 0 | 0 | 0 | 0 | 0 | 0 | 0 | 0 | 0 | 0 | 0 | 0 | 0 | 0 | 0 | 0 | 0 | 0
3 | 0 | 0 | 0 | 0 | 0 | 0 | 0 | 0 | 0 | 0 | 0 | 0 | 0 | 0 | 0 | 0 | 0 | 0 | 0 | 0 | 0 | 0 | 0 | 0
4 | 0 | 0 | 0 | 0 | 0 | 0 | 0 | 0 | 0 | 0 | 0 | 0 | 0 | 0 | 0 | 0 | 0 | 0 | 0 | 0 | 0 | 0 | 0 | 0
5 | 0 | 0 | 0 | 0 | 0 | 0 | 0 | 0 | 0 | 0 | 0 | 0 | 0 | 0 | 0 | 0 | 0 | 0 | 0 | 0 | 0 | 0 | 0 | 0
6 | 0 | 0 | 0 | 0 | 0 | 0 | 0 | 0 | 0 | 0 | 0 | 0 | 0 | 0 | 0 | 0 | 0 | 0 | 0 | 0 | 0 | 0 | 0 | 0
7 | 0 | 0 | 0 | 0 | 0 | 0 | 0 | 0 | 0 | 0 | 0 | 0 | 0 | 0 | 0 | 0 | 0 | 0 | 0 | 0 | 0 | 0 | 0 | 0

## Qg, Summer, S6
GenID | 0 | 1 | 2 | 3 | 4 | 5 | 6 | 7 | 8 | 9 | 10 | 11 | 12 | 13 | 14 | 15 | 16 | 17 | 18 | 19 | 20 | 21 | 22 | 23
1 | 0 | 0 | 0 | 0 | 0 | 0 | 0 | 0 | 0 | 0 | 0 | 0 | 0 | 0 | 0 | 0 | 0 | 0 | 0 | 0 | 0 | 0 | 0 | 0
2 | 0 | 0 | 0 | 0 | 0 | 0 | 0 | 0 | 0 | 0 | 0 | 0 | 0 | 0 | 0 | 0 | 0 | 0 | 0 | 0 | 0 | 0 | 0 | 0
3 | 0 | 0 | 0 | 0 | 0 | 0 | 0 | 0 | 0 | 0 | 0 | 0 | 0 | 0 | 0 | 0 | 0 | 0 | 0 | 0 | 0 | 0 | 0 | 0
4 | 0 | 0 | 0 | 0 | 0 | 0 | 0 | 0 | 0 | 0 | 0 | 0 | 0 | 0 | 0 | 0 | 0 | 0 | 0 | 0 | 0 | 0 | 0 | 0
5 | 0 | 0 | 0 | 0 | 0 | 0 | 0 | 0 | 0 | 0 | 0 | 0 | 0 | 0 | 0 | 0 | 0 | 0 | 0 | 0 | 0 | 0 | 0 | 0
6 | 0 | 0 | 0 | 0 | 0 | 0 | 0 | 0 | 0 | 0 | 0 | 0 | 0 | 0 | 0 | 0 | 0 | 0 | 0 | 0 | 0 | 0 | 0 | 0
7 | 0 | 0 | 0 | 0 | 0 | 0 | 0 | 0 | 0 | 0 | 0 | 0 | 0 | 0 | 0 | 0 | 0 | 0 | 0 | 0 | 0 | 0 | 0 | 0

## Qg, Summer, S7
GenID | 0 | 1 | 2 | 3 | 4 | 5 | 6 | 7 | 8 | 9 | 10 | 11 | 12 | 13 | 14 | 15 | 16 | 17 | 18 | 19 | 20 | 21 | 22 | 23
1 | 0 | 0 | 0 | 0 | 0 | 0 | 0 | 0 | 0 | 0 | 0 | 0 | 0 | 0 | 0 | 0 | 0 | 0 | 0 | 0 | 0 | 0 | 0 | 0
2 | 0 | 0 | 0 | 0 | 0 | 0 | 0 | 0 | 0 | 0 | 0 | 0 | 0 | 0 | 0 | 0 | 0 | 0 | 0 | 0 | 0 | 0 | 0 | 0
3 | 0 | 0 | 0 | 0 | 0 | 0 | 0 | 0 | 0 | 0 | 0 | 0 | 0 | 0 | 0 | 0 | 0 | 0 | 0 | 0 | 0 | 0 | 0 | 0
4 | 0 | 0 | 0 | 0 | 0 | 0 | 0 | 0 | 0 | 0 | 0 | 0 | 0 | 0 | 0 | 0 | 0 | 0 | 0 | 0 | 0 | 0 | 0 | 0
5 | 0 | 0 | 0 | 0 | 0 | 0 | 0 | 0 | 0 | 0 | 0 | 0 | 0 | 0 | 0 | 0 | 0 | 0 | 0 | 0 | 0 | 0 | 0 | 0
6 | 0 | 0 | 0 | 0 | 0 | 0 | 0 | 0 | 0 | 0 | 0 | 0 | 0 | 0 | 0 | 0 | 0 | 0 | 0 | 0 | 0 | 0 | 0 | 0
7 | 0 | 0 | 0 | 0 | 0 | 0 | 0 | 0 | 0 | 0 | 0 | 0 | 0 | 0 | 0 | 0 | 0 | 0 | 0 | 0 | 0 | 0 | 0 | 0

## Qg, Summer, S8
GenID | 0 | 1 | 2 | 3 | 4 | 5 | 6 | 7 | 8 | 9 | 10 | 11 | 12 | 13 | 14 | 15 | 16 | 17 | 18 | 19 | 20 | 21 | 22 | 23
1 | 0 | 0 | 0 | 0 | 0 | 0 | 0 | 0 | 0 | 0 | 0 | 0 | 0 | 0 | 0 | 0 | 0 | 0 | 0 | 0 | 0 | 0 | 0 | 0
2 | 0 | 0 | 0 | 0 | 0 | 0 | 0 | 0 | 0 | 0 | 0 | 0 | 0 | 0 | 0 | 0 | 0 | 0 | 0 | 0 | 0 | 0 | 0 | 0
3 | 0 | 0 | 0 | 0 | 0 | 0 | 0 | 0 | 0 | 0 | 0 | 0 | 0 | 0 | 0 | 0 | 0 | 0 | 0 | 0 | 0 | 0 | 0 | 0
4 | 0 | 0 | 0 | 0 | 0 | 0 | 0 | 0 | 0 | 0 | 0 | 0 | 0 | 0 | 0 | 0 | 0 | 0 | 0 | 0 | 0 | 0 | 0 | 0
5 | 0 | 0 | 0 | 0 | 0 | 0 | 0 | 0 | 0 | 0 | 0 | 0 | 0 | 0 | 0 | 0 | 0 | 0 | 0 | 0 | 0 | 0 | 0 | 0
6 | 0 | 0 | 0 | 0 | 0 | 0 | 0 | 0 | 0 | 0 | 0 | 0 | 0 | 0 | 0 | 0 | 0 | 0 | 0 | 0 | 0 | 0 | 0 | 0
7 | 0 | 0 | 0 | 0 | 0 | 0 | 0 | 0 | 0 | 0 | 0 | 0 | 0 | 0 | 0 | 0 | 0 | 0 | 0 | 0 | 0 | 0 | 0 | 0

## Qg, Summer, S9
GenID | 0 | 1 | 2 | 3 | 4 | 5 | 6 | 7 | 8 | 9 | 10 | 11 | 12 | 13 | 14 | 15 | 16 | 17 | 18 | 19 | 20 | 21 | 22 | 23
1 | 0 | 0 | 0 | 0 | 0 | 0 | 0 | 0 | 0 | 0 | 0 | 0 | 0 | 0 | 0 | 0 | 0 | 0 | 0 | 0 | 0 | 0 | 0 | 0
2 | 0 | 0 | 0 | 0 | 0 | 0 | 0 | 0 | 0 | 0 | 0 | 0 | 0 | 0 | 0 | 0 | 0 | 0 | 0 | 0 | 0 | 0 | 0 | 0
3 | 0 | 0 | 0 | 0 | 0 | 0 | 0 | 0 | 0 | 0 | 0 | 0 | 0 | 0 | 0 | 0 | 0 | 0 | 0 | 0 | 0 | 0 | 0 | 0
4 | 0 | 0 | 0 | 0 | 0 | 0 | 0 | 0 | 0 | 0 | 0 | 0 | 0 | 0 | 0 | 0 | 0 | 0 | 0 | 0 | 0 | 0 | 0 | 0
5 | 0 | 0 | 0 | 0 | 0 | 0 | 0 | 0 | 0 | 0 | 0 | 0 | 0 | 0 | 0 | 0 | 0 | 0 | 0 | 0 | 0 | 0 | 0 | 0
6 | 0 | 0 | 0 | 0 | 0 | 0 | 0 | 0 | 0 | 0 | 0 | 0 | 0 | 0 | 0 | 0 | 0 | 0 | 0 | 0 | 0 | 0 | 0 | 0
7 | 0 | 0 | 0 | 0 | 0 | 0 | 0 | 0 | 0 | 0 | 0 | 0 | 0 | 0 | 0 | 0 | 0 | 0 | 0 | 0 | 0 | 0 | 0 | 0

## GenStatus, Summer
GenID | 0 | 1 | 2 | 3 | 4 | 5 | 6 | 7 | 8 | 9 | 10 | 11 | 12 | 13 | 14 | 15 | 16 | 17 | 18 | 19 | 20 | 21 | 22 | 23
1 | 1 | 1 | 1 | 1 | 1 | 1 | 1 | 1 | 1 | 1 | 1 | 1 | 1 | 1 | 1 | 1 | 1 | 1 | 1 | 1 | 1 | 1 | 1 | 1
2 | 1 | 1 | 1 | 1 | 1 | 1 | 1 | 1 | 1 | 1 | 1 | 1 | 1 | 1 | 1 | 1 | 1 | 1 | 1 | 1 | 1 | 1 | 1 | 1
3 | 1 | 1 | 1 | 1 | 1 | 1 | 1 | 1 | 1 | 1 | 1 | 1 | 1 | 1 | 1 | 1 | 1 | 1 | 1 | 1 | 1 | 1 | 1 | 1
4 | 1 | 1 | 1 | 1 | 1 | 1 | 1 | 1 | 1 | 1 | 1 | 1 | 1 | 1 | 1 | 1 | 1 | 1 | 1 | 1 | 1 | 1 | 1 | 1
5 | 1 | 1 | 1 | 1 | 1 | 1 | 1 | 1 | 1 | 1 | 1 | 1 | 1 | 1 | 1 | 1 | 1 | 1 | 1 | 1 | 1 | 1 | 1 | 1
6 | 1 | 1 | 1 | 1 | 1 | 1 | 1 | 1 | 1 | 1 | 1 | 1 | 1 | 1 | 1 | 1 | 1 | 1 | 1 | 1 | 1 | 1 | 1 | 1
7 | 1 | 1 | 1 | 1 | 1 | 1 | 1 | 1 | 1 | 1 | 1 | 1 | 1 | 1 | 1 | 1 | 1 | 1 | 1 | 1 | 1 | 1 | 1 | 1