## Main
numScenarios | 9 | 11.11% | 11.11% | 11.11% | 11.11% | 11.11% | 11.11% | 11.11% | 11.11% | 11.11%
Year | 2025
Load Scale Factor | 500%
Load Growth (cumul.) | 538.6%
Flex. Load Growth | 579.6%
RES Installed, [MW] | 5
ESS Installed, [MWh] | 0

## RES installed
GenID | NodeID | Pinst, [MW]
2 | 6 | 2.5
3 | N/A | 0
4 | N/A | 0
5 | 23 | 2.5
6 | N/A | 0
7 | N/A | 0

## ES installed
ESS ID | Node ID | Pinst, [MW]
1 | N/A | 0
2 | N/A | 0
3 | N/A | 0

## FL Ratio
LoadID | Ratio, [%]
1 | 2.692%
2 | 2.423%
3 | 3.23%
4 | 1.615%
5 | 1.615%
6 | 5.384%
7 | 5.384%
8 | 1.615%
9 | 1.615%
10 | 1.211%
11 | 1.615%
12 | 1.615%
13 | 3.23%
14 | 1.615%
15 | 1.615%
16 | 1.615%
17 | 2.423%
18 | 2.423%
19 | 2.423%
20 | 2.423%
21 | 2.423%
22 | 2.423%
23 | 11.31%
24 | 11.31%
25 | 1.615%
26 | 1.615%
27 | 1.615%
28 | 3.23%
29 | 5.384%
30 | 4.038%
31 | 5.653%
32 | 1.615%

## FL Characterization
Time | 0 | 1 | 2 | 3 | 4 | 5 | 6 | 7 | 8 | 9 | 10 | 11 | 12 | 13 | 14 | 15 | 16 | 17 | 18 | 19 | 20 | 21 | 22 | 23
FL, [MW] | 0.71243 | 0.7362 | 0.65922 | 0.62485 | 0.51194 | 0.4345 | 0.53135 | 0.092278 | 0.081149 | 0.1183 | 0.069672 | 0.087061 | 0.13871 | 0.25556 | 0.27266 | 0.26814 | 0.15042 | 0.3064 | 0.1798 | 0.12642 | 0.19198 | 0.11865 | 0.54155 | 0.65285
Minimum FL, [MW] | -1.6085 | -1.72 | -1.9345 | -2.0868 | -2.2304 | -2.4342 | -2.3227 | -2.6054 | -2.3631 | -3.471 | -3.4354 | -3.1405 | -3.0104 | -2.9065 | -2.7396 | -2.4931 | -2.3311 | -2.0861 | -1.3241 | -1.4819 | -1.5664 | -1.6817 | -1.3361 | -1.4198
Maximum FL, [MW] | 1.5496 | 1.6578 | 1.8588 | 2.0001 | 2.1289 | 2.3246 | 2.2162 | 2.501 | 2.2909 | 2.6141 | 2.6347 | 2.4663 | 2.3832 | 2.3219 | 2.176 | 1.9811 | 1.8456 | 1.6495 | 1.291 | 1.4451 | 1.5355 | 1.6541 | 1.2871 | 1.3686

## Pc, Winter, S1
LoadID | 0 | 1 | 2 | 3 | 4 | 5 | 6 | 7 | 8 | 9 | 10 | 11 | 12 | 13 | 14 | 15 | 16 | 17 | 18 | 19 | 20 | 21 | 22 | 23
1 | 0.1753 | 0.16875 | 0.16273 | 0.16765 | 0.16292 | 0.16313 | 0.16464 | 0.2137 | 0.21797 | 0.21589 | 0.21524 | 0.21976 | 0.21739 | 0.21355 | 0.18577 | 0.19985 | 0.21728 | 0.21397 | 0.20295 | 0.19354 | 0.19217 | 0.18363 | 0.16584 | 0.16225
2 | 0.070834 | 0.069885 | 0.065809 | 0.064564 | 0.062325 | 0.06383 | 0.077133 | 0.077257 | 0.083524 | 0.086888 | 0.085528 | 0.083952 | 0.082235 | 0.081201 | 0.076467 | 0.078526 | 0.083766 | 0.10322 | 0.095593 | 0.087339 | 0.086351 | 0.079072 | 0.082856 | 0.0775
3 | 0.19435 | 0.18488 | 0.17718 | 0.17933 | 0.17718 | 0.19771 | 0.3138 | 0.35078 | 0.36599 | 0.3557 | 0.3412 | 0.36338 | 0.33875 | 0.32653 | 0.28408 | 0.2828 | 0.29051 | 0.31841 | 0.28773 | 0.29705 | 0.29066 | 0.27134 | 0.23972 | 0.21709
4 | 0.019911 | 0.017351 | 0.01611 | 0.014959 | 0.013394 | 0.017476 | 0.029555 | 0.027597 | 0.030088 | 0.028861 | 0.027842 | 0.026238 | 0.02643 | 0.02691 | 0.026151 | 0.026573 | 0.030502 | 0.04729 | 0.040969 | 0.034255 | 0.034245 | 0.029641 | 0.029496 | 0.026674
5 | 0.094301 | 0.087197 | 0.079658 | 0.080006 | 0.079742 | 0.087541 | 0.11267 | 0.11677 | 0.12051 | 0.12586 | 0.12856 | 0.13097 | 0.12929 | 0.12503 | 0.12493 | 0.12388 | 0.1302 | 0.15143 | 0.14748 | 0.14346 | 0.14324 | 0.13276 | 0.12516 | 0.11604
6 | 0.51894 | 0.49152 | 0.47589 | 0.4794 | 0.4782 | 0.51175 | 0.58025 | 0.6739 | 0.70579 | 0.73166 | 0.71732 | 0.7292 | 0.72834 | 0.72393 | 0.67649 | 0.67781 | 0.65165 | 0.69095 | 0.66313 | 0.64999 | 0.6393 | 0.61376 | 0.5743 | 0.54159
7 | 0.25799 | 0.24206 | 0.2362 | 0.23028 | 0.23108 | 0.25731 | 0.32563 | 0.3682 | 0.41674 | 0.42967 | 0.43617 | 0.43711 | 0.43124 | 0.42592 | 0.39112 | 0.38163 | 0.40543 | 0.42219 | 0.40208 | 0.39381 | 0.37023 | 0.30436 | 0.30404 | 0.28774
8 | 0.057773 | 0.055721 | 0.053506 | 0.052489 | 0.053187 | 0.06181 | 0.09857 | 0.10973 | 0.11376 | 0.11374 | 0.11708 | 0.11657 | 0.1105 | 0.10976 | 0.097808 | 0.088568 | 0.08892 | 0.09914 | 0.095465 | 0.091625 | 0.090827 | 0.08284 | 0.072641 | 0.065914
9 | 0.061616 | 0.062 | 0.060756 | 0.060201 | 0.058378 | 0.057127 | 0.058691 | 0.0516 | 0.05142 | 0.05202 | 0.051235 | 0.051516 | 0.05235 | 0.054237 | 0.054513 | 0.05444 | 0.052539 | 0.055058 | 0.053013 | 0.052151 | 0.05321 | 0.052026 | 0.058856 | 0.060653
10 | 0.049652 | 0.046782 | 0.044103 | 0.044047 | 0.042973 | 0.047607 | 0.061819 | 0.065966 | 0.071839 | 0.077058 | 0.074702 | 0.074694 | 0.075115 | 0.073248 | 0.071329 | 0.067385 | 0.06931 | 0.080433 | 0.077131 | 0.073803 | 0.071706 | 0.066887 | 0.063902 | 0.058245
11 | 0.032037 | 0.030688 | 0.028506 | 0.02786 | 0.026592 | 0.029791 | 0.038949 | 0.035057 | 0.028204 | 0.020568 | 0.037428 | 0.037989 | 0.037508 | 0.037991 | 0.036084 | 0.036894 | 0.037621 | 0.04741 | 0.042872 | 0.039355 | 0.039216 | 0.037823 | 0.040401 | 0.03766
12 | 0.1135 | 0.1134 | 0.11211 | 0.11452 | 0.1122 | 0.11381 | 0.11943 | 0.10897 | 0.090908 | 0.087844 | 0.11814 | 0.10811 | 0.11036 | 0.11466 | 0.11748 | 0.12099 | 0.13145 | 0.13786 | 0.12718 | 0.11988 | 0.12279 | 0.12127 | 0.12869 | 0.13632
13 | 0.48257 | 0.46706 | 0.47147 | 0.47573 | 0.47959 | 0.48792 | 0.60321 | 0.61822 | 0.62916 | 0.61472 | 0.60486 | 0.62734 | 0.65085 | 0.63405 | 0.62322 | 0.63027 | 0.60639 | 0.63838 | 0.61226 | 0.57559 | 0.58472 | 0.56546 | 0.5133 | 0.50084
14 | 0.11668 | 0.11314 | 0.10829 | 0.11068 | 0.10602 | 0.1049 | 0.10736 | 0.12971 | 0.13209 | 0.13145 | 0.13027 | 0.13326 | 0.13268 | 0.13226 | 0.11586 | 0.12424 | 0.1328 | 0.13333 | 0.12467 | 0.11816 | 0.1184 | 0.11209 | 0.10825 | 0.10789
15 | 0.047223 | 0.04659 | 0.043873 | 0.043043 | 0.04155 | 0.042553 | 0.051422 | 0.051504 | 0.055683 | 0.057925 | 0.057018 | 0.055968 | 0.054823 | 0.054134 | 0.050978 | 0.05235 | 0.055844 | 0.06881 | 0.063729 | 0.058226 | 0.057568 | 0.052714 | 0.055237 | 0.051667
16 | 0.097174 | 0.092438 | 0.088591 | 0.089666 | 0.088591 | 0.098856 | 0.1569 | 0.17539 | 0.18299 | 0.17785 | 0.1706 | 0.18169 | 0.16937 | 0.16327 | 0.14204 | 0.1414 | 0.14526 | 0.1592 | 0.14387 | 0.14853 | 0.14533 | 0.13567 | 0.11986 | 0.10855
17 | 0.029866 | 0.026026 | 0.024165 | 0.022438 | 0.020091 | 0.026215 | 0.044332 | 0.041396 | 0.045133 | 0.043291 | 0.041764 | 0.039357 | 0.039646 | 0.040366 | 0.039227 | 0.03986 | 0.045753 | 0.070935 | 0.061453 | 0.051382 | 0.051368 | 0.044462 | 0.044244 | 0.040011
18 | 0.14145 | 0.1308 | 0.11949 | 0.12001 | 0.11961 | 0.13131 | 0.16901 | 0.17516 | 0.18076 | 0.18878 | 0.19284 | 0.19646 | 0.19394 | 0.18754 | 0.18739 | 0.18581 | 0.19531 | 0.22715 | 0.22122 | 0.21519 | 0.21486 | 0.19914 | 0.18775 | 0.17405
19 | 0.23352 | 0.22118 | 0.21415 | 0.21573 | 0.21519 | 0.23029 | 0.26111 | 0.30325 | 0.3176 | 0.32924 | 0.3228 | 0.32814 | 0.32775 | 0.32577 | 0.30442 | 0.30502 | 0.29324 | 0.31093 | 0.29841 | 0.2925 | 0.28768 | 0.27619 | 0.25844 | 0.24372
20 | 0.1161 | 0.10893 | 0.10629 | 0.10363 | 0.10399 | 0.11579 | 0.14653 | 0.16569 | 0.18753 | 0.19335 | 0.19628 | 0.1967 | 0.19406 | 0.19166 | 0.17601 | 0.17173 | 0.18244 | 0.18999 | 0.18094 | 0.17722 | 0.1666 | 0.13696 | 0.13682 | 0.12948
21 | 0.086659 | 0.083581 | 0.080259 | 0.078734 | 0.07978 | 0.092715 | 0.14786 | 0.1646 | 0.17063 | 0.17061 | 0.17561 | 0.17485 | 0.16576 | 0.16464 | 0.14671 | 0.13285 | 0.13338 | 0.14871 | 0.1432 | 0.13744 | 0.13624 | 0.12426 | 0.10896 | 0.098871
22 | 0.092424 | 0.092999 | 0.091135 | 0.090302 | 0.087566 | 0.08569 | 0.088037 | 0.0774 | 0.07713 | 0.07803 | 0.076852 | 0.077273 | 0.078524 | 0.081355 | 0.08177 | 0.08166 | 0.078808 | 0.082587 | 0.07952 | 0.078227 | 0.079815 | 0.078039 | 0.088284 | 0.09098
23 | 0.46342 | 0.43663 | 0.41163 | 0.41111 | 0.40108 | 0.44433 | 0.57698 | 0.61568 | 0.6705 | 0.71921 | 0.69722 | 0.69714 | 0.70108 | 0.68365 | 0.66574 | 0.62893 | 0.64689 | 0.75071 | 0.71989 | 0.68883 | 0.66926 | 0.62428 | 0.59642 | 0.54362
24 | 0.22426 | 0.21481 | 0.19954 | 0.19502 | 0.18614 | 0.20854 | 0.27264 | 0.2454 | 0.19743 | 0.14397 | 0.26199 | 0.26592 | 0.26255 | 0.26594 | 0.25259 | 0.25826 | 0.26335 | 0.33187 | 0.30011 | 0.27548 | 0.27451 | 0.26476 | 0.28281 | 0.26362
25 | 0.1135 | 0.1134 | 0.11211 | 0.11452 | 0.1122 | 0.11381 | 0.11943 | 0.10897 | 0.090908 | 0.087844 | 0.11814 | 0.10811 | 0.11036 | 0.11466 | 0.11748 | 0.12099 | 0.13145 | 0.13786 | 0.12718 | 0.11988 | 0.12279 | 0.12127 | 0.12869 | 0.13632
26 | 0.24128 | 0.23353 | 0.23574 | 0.23786 | 0.2398 | 0.24396 | 0.30161 | 0.30911 | 0.31458 | 0.30736 | 0.30243 | 0.31367 | 0.32543 | 0.31702 | 0.31161 | 0.31514 | 0.3032 | 0.31919 | 0.30613 | 0.28779 | 0.29236 | 0.28273 | 0.25665 | 0.25042
27 | 0.11668 | 0.11314 | 0.10829 | 0.11068 | 0.10602 | 0.1049 | 0.10736 | 0.12971 | 0.13209 | 0.13145 | 0.13027 | 0.13326 | 0.13268 | 0.13226 | 0.11586 | 0.12424 | 0.1328 | 0.13333 | 0.12467 | 0.11816 | 0.1184 | 0.11209 | 0.10825 | 0.10789
28 | 0.094445 | 0.09318 | 0.087746 | 0.086085 | 0.0831 | 0.085106 | 0.10284 | 0.10301 | 0.11137 | 0.11585 | 0.11404 | 0.11194 | 0.10965 | 0.10827 | 0.10196 | 0.1047 | 0.11169 | 0.13762 | 0.12746 | 0.11645 | 0.11514 | 0.10543 | 0.11047 | 0.10333
29 | 0.32391 | 0.30813 | 0.2953 | 0.29889 | 0.2953 | 0.32952 | 0.523 | 0.58463 | 0.60998 | 0.59284 | 0.56866 | 0.60564 | 0.56458 | 0.54422 | 0.47347 | 0.47133 | 0.48419 | 0.53068 | 0.47956 | 0.49509 | 0.48443 | 0.45224 | 0.39953 | 0.36182
30 | 0.049777 | 0.043377 | 0.040275 | 0.037397 | 0.033485 | 0.043691 | 0.073886 | 0.068993 | 0.075221 | 0.072151 | 0.069606 | 0.065595 | 0.066076 | 0.067276 | 0.065378 | 0.066433 | 0.076255 | 0.11823 | 0.10242 | 0.085637 | 0.085613 | 0.074104 | 0.073739 | 0.066685
31 | 0.33005 | 0.30519 | 0.2788 | 0.28002 | 0.2791 | 0.30639 | 0.39435 | 0.40871 | 0.42178 | 0.4405 | 0.44996 | 0.4584 | 0.45252 | 0.4376 | 0.43724 | 0.43357 | 0.45571 | 0.53001 | 0.51618 | 0.5021 | 0.50133 | 0.46466 | 0.43807 | 0.40612
32 | 0.15568 | 0.14746 | 0.14277 | 0.14382 | 0.14346 | 0.15352 | 0.17407 | 0.20217 | 0.21174 | 0.2195 | 0.2152 | 0.21876 | 0.2185 | 0.21718 | 0.20295 | 0.20334 | 0.1955 | 0.20729 | 0.19894 | 0.195 | 0.19179 | 0.18413 | 0.17229 | 0.16248

## Pc, Winter, S2
LoadID | 0 | 1 | 2 | 3 | 4 | 5 | 6 | 7 | 8 | 9 | 10 | 11 | 12 | 13 | 14 | 15 | 16 | 17 | 18 | 19 | 20 | 21 | 22 | 23
1 | 0.1753 | 0.16875 | 0.16273 | 0.16765 | 0.16292 | 0.16313 | 0.16464 | 0.2137 | 0.21797 | 0.21589 | 0.21524 | 0.21976 | 0.21739 | 0.21355 | 0.18577 | 0.19985 | 0.21728 | 0.21397 | 0.20295 | 0.19354 | 0.19217 | 0.18363 | 0.16584 | 0.16225
2 | 0.070834 | 0.069885 | 0.065809 | 0.064564 | 0.062325 | 0.06383 | 0.077133 | 0.077257 | 0.083524 | 0.086888 | 0.085528 | 0.083952 | 0.082235 | 0.081201 | 0.076467 | 0.078526 | 0.083766 | 0.10322 | 0.095593 | 0.087339 | 0.086351 | 0.079072 | 0.082856 | 0.0775
3 | 0.19435 | 0.18488 | 0.17718 | 0.17933 | 0.17718 | 0.19771 | 0.3138 | 0.35078 | 0.36599 | 0.3557 | 0.3412 | 0.36338 | 0.33875 | 0.32653 | 0.28408 | 0.2828 | 0.29051 | 0.31841 | 0.28773 | 0.29705 | 0.29066 | 0.27134 | 0.23972 | 0.21709
4 | 0.019911 | 0.017351 | 0.01611 | 0.014959 | 0.013394 | 0.017476 | 0.029555 | 0.027597 | 0.030088 | 0.028861 | 0.027842 | 0.026238 | 0.02643 | 0.02691 | 0.026151 | 0.026573 | 0.030502 | 0.04729 | 0.040969 | 0.034255 | 0.034245 | 0.029641 | 0.029496 | 0.026674
5 | 0.094301 | 0.087197 | 0.079658 | 0.080006 | 0.079742 | 0.087541 | 0.11267 | 0.11677 | 0.12051 | 0.12586 | 0.12856 | 0.13097 | 0.12929 | 0.12503 | 0.12493 | 0.12388 | 0.1302 | 0.15143 | 0.14748 | 0.14346 | 0.14324 | 0.13276 | 0.12516 | 0.11604
6 | 0.51894 | 0.49152 | 0.47589 | 0.4794 | 0.4782 | 0.51175 | 0.58025 | 0.6739 | 0.70579 | 0.73166 | 0.71732 | 0.7292 | 0.72834 | 0.72393 | 0.67649 | 0.67781 | 0.65165 | 0.69095 | 0.66313 | 0.64999 | 0.6393 | 0.61376 | 0.5743 | 0.54159
7 | 0.25799 | 0.24206 | 0.2362 | 0.23028 | 0.23108 | 0.25731 | 0.32563 | 0.3682 | 0.41674 | 0.42967 | 0.43617 | 0.43711 | 0.43124 | 0.42592 | 0.39112 | 0.38163 | 0.40543 | 0.42219 | 0.40208 | 0.39381 | 0.37023 | 0.30436 | 0.30404 | 0.28774
8 | 0.057773 | 0.055721 | 0.053506 | 0.052489 | 0.053187 | 0.06181 | 0.09857 | 0.10973 | 0.11376 | 0.11374 | 0.11708 | 0.11657 | 0.1105 | 0.10976 | 0.097808 | 0.088568 | 0.08892 | 0.09914 | 0.095465 | 0.091625 | 0.090827 | 0.08284 | 0.072641 | 0.065914
9 | 0.061616 | 0.062 | 0.060756 | 0.060201 | 0.058378 | 0.057127 | 0.058691 | 0.0516 | 0.05142 | 0.05202 | 0.051235 | 0.051516 | 0.05235 | 0.054237 | 0.054513 | 0.05444 | 0.052539 | 0.055058 | 0.053013 | 0.052151 | 0.05321 | 0.052026 | 0.058856 | 0.060653
10 | 0.049652 | 0.046782 | 0.044103 | 0.044047 | 0.042973 | 0.047607 | 0.061819 | 0.065966 | 0.071839 | 0.077058 | 0.074702 | 0.074694 | 0.075115 | 0.073248 | 0.071329 | 0.067385 | 0.06931 | 0.080433 | 0.077131 | 0.073803 | 0.071706 | 0.066887 | 0.063902 | 0.058245
11 | 0.032037 | 0.030688 | 0.028506 | 0.02786 | 0.026592 | 0.029791 | 0.038949 | 0.035057 | 0.028204 | 0.020568 | 0.037428 | 0.037989 | 0.037508 | 0.037991 | 0.036084 | 0.036894 | 0.037621 | 0.04741 | 0.042872 | 0.039355 | 0.039216 | 0.037823 | 0.040401 | 0.03766
12 | 0.1135 | 0.1134 | 0.11211 | 0.11452 | 0.1122 | 0.11381 | 0.11943 | 0.10897 | 0.090908 | 0.087844 | 0.11814 | 0.10811 | 0.11036 | 0.11466 | 0.11748 | 0.12099 | 0.13145 | 0.13786 | 0.12718 | 0.11988 | 0.12279 | 0.12127 | 0.12869 | 0.13632
13 | 0.48257 | 0.46706 | 0.47147 | 0.47573 | 0.47959 | 0.48792 | 0.60321 | 0.61822 | 0.62916 | 0.61472 | 0.60486 | 0.62734 | 0.65085 | 0.63405 | 0.62322 | 0.63027 | 0.60639 | 0.63838 | 0.61226 | 0.57559 | 0.58472 | 0.56546 | 0.5133 | 0.50084
14 | 0.11668 | 0.11314 | 0.10829 | 0.11068 | 0.10602 | 0.1049 | 0.10736 | 0.12971 | 0.13209 | 0.13145 | 0.13027 | 0.13326 | 0.13268 | 0.13226 | 0.11586 | 0.12424 | 0.1328 | 0.13333 | 0.12467 | 0.11816 | 0.1184 | 0.11209 | 0.10825 | 0.10789
15 | 0.047223 | 0.04659 | 0.043873 | 0.043043 | 0.04155 | 0.042553 | 0.051422 | 0.051504 | 0.055683 | 0.057925 | 0.057018 | 0.055968 | 0.054823 | 0.054134 | 0.050978 | 0.05235 | 0.055844 | 0.06881 | 0.063729 | 0.058226 | 0.057568 | 0.052714 | 0.055237 | 0.051667
16 | 0.097174 | 0.092438 | 0.088591 | 0.089666 | 0.088591 | 0.098856 | 0.1569 | 0.17539 | 0.18299 | 0.17785 | 0.1706 | 0.18169 | 0.16937 | 0.16327 | 0.14204 | 0.1414 | 0.14526 | 0.1592 | 0.14387 | 0.14853 | 0.14533 | 0.13567 | 0.11986 | 0.10855
17 | 0.029866 | 0.026026 | 0.024165 | 0.022438 | 0.020091 | 0.026215 | 0.044332 | 0.041396 | 0.045133 | 0.043291 | 0.041764 | 0.039357 | 0.039646 | 0.040366 | 0.039227 | 0.03986 | 0.045753 | 0.070935 | 0.061453 | 0.051382 | 0.051368 | 0.044462 | 0.044244 | 0.040011
18 | 0.14145 | 0.1308 | 0.11949 | 0.12001 | 0.11961 | 0.13131 | 0.16901 | 0.17516 | 0.18076 | 0.18878 | 0.19284 | 0.19646 | 0.19394 | 0.18754 | 0.18739 | 0.18581 | 0.19531 | 0.22715 | 0.22122 | 0.21519 | 0.21486 | 0.19914 | 0.18775 | 0.17405
19 | 0.23352 | 0.22118 | 0.21415 | 0.21573 | 0.21519 | 0.23029 | 0.26111 | 0.30325 | 0.3176 | 0.32924 | 0.3228 | 0.32814 | 0.32775 | 0.32577 | 0.30442 | 0.30502 | 0.29324 | 0.31093 | 0.29841 | 0.2925 | 0.28768 | 0.27619 | 0.25844 | 0.24372
20 | 0.1161 | 0.10893 | 0.10629 | 0.10363 | 0.10399 | 0.11579 | 0.14653 | 0.16569 | 0.18753 | 0.19335 | 0.19628 | 0.1967 | 0.19406 | 0.19166 | 0.17601 | 0.17173 | 0.18244 | 0.18999 | 0.18094 | 0.17722 | 0.1666 | 0.13696 | 0.13682 | 0.12948
21 | 0.086659 | 0.083581 | 0.080259 | 0.078734 | 0.07978 | 0.092715 | 0.14786 | 0.1646 | 0.17063 | 0.17061 | 0.17561 | 0.17485 | 0.16576 | 0.16464 | 0.14671 | 0.13285 | 0.13338 | 0.14871 | 0.1432 | 0.13744 | 0.13624 | 0.12426 | 0.10896 | 0.098871
22 | 0.092424 | 0.092999 | 0.091135 | 0.090302 | 0.087566 | 0.08569 | 0.088037 | 0.0774 | 0.07713 | 0.07803 | 0.076852 | 0.077273 | 0.078524 | 0.081355 | 0.08177 | 0.08166 | 0.078808 | 0.082587 | 0.07952 | 0.078227 | 0.079815 | 0.078039 | 0.088284 | 0.09098
23 | 0.46342 | 0.43663 | 0.41163 | 0.41111 | 0.40108 | 0.44433 | 0.57698 | 0.61568 | 0.6705 | 0.71921 | 0.69722 | 0.69714 | 0.70108 | 0.68365 | 0.66574 | 0.62893 | 0.64689 | 0.75071 | 0.71989 | 0.68883 | 0.66926 | 0.62428 | 0.59642 | 0.54362
24 | 0.22426 | 0.21481 | 0.19954 | 0.19502 | 0.18614 | 0.20854 | 0.27264 | 0.2454 | 0.19743 | 0.14397 | 0.26199 | 0.26592 | 0.26255 | 0.26594 | 0.25259 | 0.25826 | 0.26335 | 0.33187 | 0.30011 | 0.27548 | 0.27451 | 0.26476 | 0.28281 | 0.26362
25 | 0.1135 | 0.1134 | 0.11211 | 0.11452 | 0.1122 | 0.11381 | 0.11943 | 0.10897 | 0.090908 | 0.087844 | 0.11814 | 0.10811 | 0.11036 | 0.11466 | 0.11748 | 0.12099 | 0.13145 | 0.13786 | 0.12718 | 0.11988 | 0.12279 | 0.12127 | 0.12869 | 0.13632
26 | 0.24128 | 0.23353 | 0.23574 | 0.23786 | 0.2398 | 0.24396 | 0.30161 | 0.30911 | 0.31458 | 0.30736 | 0.30243 | 0.31367 | 0.32543 | 0.31702 | 0.31161 | 0.31514 | 0.3032 | 0.31919 | 0.30613 | 0.28779 | 0.29236 | 0.28273 | 0.25665 | 0.25042
27 | 0.11668 | 0.11314 | 0.10829 | 0.11068 | 0.10602 | 0.1049 | 0.10736 | 0.12971 | 0.13209 | 0.13145 | 0.13027 | 0.13326 | 0.13268 | 0.13226 | 0.11586 | 0.12424 | 0.1328 | 0.13333 | 0.12467 | 0.11816 | 0.1184 | 0.11209 | 0.10825 | 0.10789
28 | 0.094445 | 0.09318 | 0.087746 | 0.086085 | 0.0831 | 0.085106 | 0.10284 | 0.10301 | 0.11137 | 0.11585 | 0.11404 | 0.11194 | 0.10965 | 0.10827 | 0.10196 | 0.1047 | 0.11169 | 0.13762 | 0.12746 | 0.11645 | 0.11514 | 0.10543 | 0.11047 | 0.10333
29 | 0.32391 | 0.30813 | 0.2953 | 0.29889 | 0.2953 | 0.32952 | 0.523 | 0.58463 | 0.60998 | 0.59284 | 0.56866 | 0.60564 | 0.56458 | 0.54422 | 0.47347 | 0.47133 | 0.48419 | 0.53068 | 0.47956 | 0.49509 | 0.48443 | 0.45224 | 0.39953 | 0.36182
30 | 0.049777 | 0.043377 | 0.040275 | 0.037397 | 0.033485 | 0.043691 | 0.073886 | 0.068993 | 0.075221 | 0.072151 | 0.069606 | 0.065595 | 0.066076 | 0.067276 | 0.065378 | 0.066433 | 0.076255 | 0.11823 | 0.10242 | 0.085637 | 0.085613 | 0.074104 | 0.073739 | 0.066685
31 | 0.33005 | 0.30519 | 0.2788 | 0.28002 | 0.2791 | 0.30639 | 0.39435 | 0.40871 | 0.42178 | 0.4405 | 0.44996 | 0.4584 | 0.45252 | 0.4376 | 0.43724 | 0.43357 | 0.45571 | 0.53001 | 0.51618 | 0.5021 | 0.50133 | 0.46466 | 0.43807 | 0.40612
32 | 0.15568 | 0.14746 | 0.14277 | 0.14382 | 0.14346 | 0.15352 | 0.17407 | 0.20217 | 0.21174 | 0.2195 | 0.2152 | 0.21876 | 0.2185 | 0.21718 | 0.20295 | 0.20334 | 0.1955 | 0.20729 | 0.19894 | 0.195 | 0.19179 | 0.18413 | 0.17229 | 0.16248

## Pc, Winter, S3
LoadID | 0 | 1 | 2 | 3 | 4 | 5 | 6 | 7 | 8 | 9 | 10 | 11 | 12 | 13 | 14 | 15 | 16 | 17 | 18 | 19 | 20 | 21 | 22 | 23
1 | 0.1753 | 0.16875 | 0.16273 | 0.16765 | 0.16292 | 0.16313 | 0.16464 | 0.2137 | 0.21797 | 0.21589 | 0.21524 | 0.21976 | 0.21739 | 0.21355 | 0.18577 | 0.19985 | 0.21728 | 0.21397 | 0.20295 | 0.19354 | 0.19217 | 0.18363 | 0.16584 | 0.16225
2 | 0.070834 | 0.069885 | 0.065809 | 0.064564 | 0.062325 | 0.06383 | 0.077133 | 0.077257 | 0.083524 | 0.086888 | 0.085528 | 0.083952 | 0.082235 | 0.081201 | 0.076467 | 0.078526 | 0.083766 | 0.10322 | 0.095593 | 0.087339 | 0.086351 | 0.079072 | 0.082856 | 0.0775
3 | 0.19435 | 0.18488 | 0.17718 | 0.17933 | 0.17718 | 0.19771 | 0.3138 | 0.35078 | 0.36599 | 0.3557 | 0.3412 | 0.36338 | 0.33875 | 0.32653 | 0.28408 | 0.2828 | 0.29051 | 0.31841 | 0.28773 | 0.29705 | 0.29066 | 0.27134 | 0.23972 | 0.21709
4 | 0.019911 | 0.017351 | 0.01611 | 0.014959 | 0.013394 | 0.017476 | 0.029555 | 0.027597 | 0.030088 | 0.028861 | 0.027842 | 0.026238 | 0.02643 | 0.02691 | 0.026151 | 0.026573 | 0.030502 | 0.04729 | 0.040969 | 0.034255 | 0.034245 | 0.029641 | 0.029496 | 0.026674
5 | 0.094301 | 0.087197 | 0.079658 | 0.080006 | 0.079742 | 0.087541 | 0.11267 | 0.11677 | 0.12051 | 0.12586 | 0.12856 | 0.13097 | 0.12929 | 0.12503 | 0.12493 | 0.12388 | 0.1302 | 0.15143 | 0.14748 | 0.14346 | 0.14324 | 0.13276 | 0.12516 | 0.11604
6 | 0.51894 | 0.49152 | 0.47589 | 0.4794 | 0.4782 | 0.51175 | 0.58025 | 0.6739 | 0.70579 | 0.73166 | 0.71732 | 0.7292 | 0.72834 | 0.72393 | 0.67649 | 0.67781 | 0.65165 | 0.69095 | 0.66313 | 0.64999 | 0.6393 | 0.61376 | 0.5743 | 0.54159
7 | 0.25799 | 0.24206 | 0.2362 | 0.23028 | 0.23108 | 0.25731 | 0.32563 | 0.3682 | 0.41674 | 0.42967 | 0.43617 | 0.43711 | 0.43124 | 0.42592 | 0.39112 | 0.38163 | 0.40543 | 0.42219 | 0.40208 | 0.39381 | 0.37023 | 0.30436 | 0.30404 | 0.28774
8 | 0.057773 | 0.055721 | 0.053506 | 0.052489 | 0.053187 | 0.06181 | 0.09857 | 0.10973 | 0.11376 | 0.11374 | 0.11708 | 0.11657 | 0.1105 | 0.10976 | 0.097808 | 0.088568 | 0.08892 | 0.09914 | 0.095465 | 0.091625 | 0.090827 | 0.08284 | 0.072641 | 0.065914
9 | 0.061616 | 0.062 | 0.060756 | 0.060201 | 0.058378 | 0.057127 | 0.058691 | 0.0516 | 0.05142 | 0.05202 | 0.051235 | 0.051516 | 0.05235 | 0.054237 | 0.054513 | 0.05444 | 0.052539 | 0.055058 | 0.053013 | 0.052151 | 0.05321 | 0.052026 | 0.058856 | 0.060653
10 | 0.049652 | 0.046782 | 0.044103 | 0.044047 | 0.042973 | 0.047607 | 0.061819 | 0.065966 | 0.071839 | 0.077058 | 0.074702 | 0.074694 | 0.075115 | 0.073248 | 0.071329 | 0.067385 | 0.06931 | 0.080433 | 0.077131 | 0.073803 | 0.071706 | 0.066887 | 0.063902 | 0.058245
11 | 0.032037 | 0.030688 | 0.028506 | 0.02786 | 0.026592 | 0.029791 | 0.038949 | 0.035057 | 0.028204 | 0.020568 | 0.037428 | 0.037989 | 0.037508 | 0.037991 | 0.036084 | 0.036894 | 0.037621 | 0.04741 | 0.042872 | 0.039355 | 0.039216 | 0.037823 | 0.040401 | 0.03766
12 | 0.1135 | 0.1134 | 0.11211 | 0.11452 | 0.1122 | 0.11381 | 0.11943 | 0.10897 | 0.090908 | 0.087844 | 0.11814 | 0.10811 | 0.11036 | 0.11466 | 0.11748 | 0.12099 | 0.13145 | 0.13786 | 0.12718 | 0.11988 | 0.12279 | 0.12127 | 0.12869 | 0.13632
13 | 0.48257 | 0.46706 | 0.47147 | 0.47573 | 0.47959 | 0.48792 | 0.60321 | 0.61822 | 0.62916 | 0.61472 | 0.60486 | 0.62734 | 0.65085 | 0.63405 | 0.62322 | 0.63027 | 0.60639 | 0.63838 | 0.61226 | 0.57559 | 0.58472 | 0.56546 | 0.5133 | 0.50084
14 | 0.11668 | 0.11314 | 0.10829 | 0.11068 | 0.10602 | 0.1049 | 0.10736 | 0.12971 | 0.13209 | 0.13145 | 0.13027 | 0.13326 | 0.13268 | 0.13226 | 0.11586 | 0.12424 | 0.1328 | 0.13333 | 0.12467 | 0.11816 | 0.1184 | 0.11209 | 0.10825 | 0.10789
15 | 0.047223 | 0.04659 | 0.043873 | 0.043043 | 0.04155 | 0.042553 | 0.051422 | 0.051504 | 0.055683 | 0.057925 | 0.057018 | 0.055968 | 0.054823 | 0.054134 | 0.050978 | 0.05235 | 0.055844 | 0.06881 | 0.063729 | 0.058226 | 0.057568 | 0.052714 | 0.055237 | 0.051667
16 | 0.097174 | 0.092438 | 0.088591 | 0.089666 | 0.088591 | 0.098856 | 0.1569 | 0.17539 | 0.18299 | 0.17785 | 0.1706 | 0.18169 | 0.16937 | 0.16327 | 0.14204 | 0.1414 | 0.14526 | 0.1592 | 0.14387 | 0.14853 | 0.14533 | 0.13567 | 0.11986 | 0.10855
17 | 0.029866 | 0.026026 | 0.024165 | 0.022438 | 0.020091 | 0.026215 | 0.044332 | 0.041396 | 0.045133 | 0.043291 | 0.041764 | 0.039357 | 0.039646 | 0.040366 | 0.039227 | 0.03986 | 0.045753 | 0.070935 | 0.061453 | 0.051382 | 0.051368 | 0.044462 | 0.044244 | 0.040011
18 | 0.14145 | 0.1308 | 0.11949 | 0.12001 | 0.11961 | 0.13131 | 0.16901 | 0.17516 | 0.18076 | 0.18878 | 0.19284 | 0.19646 | 0.19394 | 0.18754 | 0.18739 | 0.18581 | 0.19531 | 0.22715 | 0.22122 | 0.21519 | 0.21486 | 0.19914 | 0.18775 | 0.17405
19 | 0.23352 | 0.22118 | 0.21415 | 0.21573 | 0.21519 | 0.23029 | 0.26111 | 0.30325 | 0.3176 | 0.32924 | 0.3228 | 0.32814 | 0.32775 | 0.32577 | 0.30442 | 0.30502 | 0.29324 | 0.31093 | 0.29841 | 0.2925 | 0.28768 | 0.27619 | 0.25844 | 0.24372
20 | 0.1161 | 0.10893 | 0.10629 | 0.10363 | 0.10399 | 0.11579 | 0.14653 | 0.16569 | 0.18753 | 0.19335 | 0.19628 | 0.1967 | 0.19406 | 0.19166 | 0.17601 | 0.17173 | 0.18244 | 0.18999 | 0.18094 | 0.17722 | 0.1666 | 0.13696 | 0.13682 | 0.12948
21 | 0.086659 | 0.083581 | 0.080259 | 0.078734 | 0.07978 | 0.092715 | 0.14786 | 0.1646 | 0.17063 | 0.17061 | 0.17561 | 0.17485 | 0.16576 | 0.16464 | 0.14671 | 0.13285 | 0.13338 | 0.14871 | 0.1432 | 0.13744 | 0.13624 | 0.12426 | 0.10896 | 0.098871
22 | 0.092424 | 0.092999 | 0.091135 | 0.090302 | 0.087566 | 0.08569 | 0.088037 | 0.0774 | 0.07713 | 0.07803 | 0.076852 | 0.077273 | 0.078524 | 0.081355 | 0.08177 | 0.08166 | 0.078808 | 0.082587 | 0.07952 | 0.078227 | 0.079815 | 0.078039 | 0.088284 | 0.09098
23 | 0.46342 | 0.43663 | 0.41163 | 0.41111 | 0.40108 | 0.44433 | 0.57698 | 0.61568 | 0.6705 | 0.71921 | 0.69722 | 0.69714 | 0.70108 | 0.68365 | 0.66574 | 0.62893 | 0.64689 | 0.75071 | 0.71989 | 0.68883 | 0.66926 | 0.62428 | 0.59642 | 0.54362
24 | 0.22426 | 0.21481 | 0.19954 | 0.19502 | 0.18614 | 0.20854 | 0.27264 | 0.2454 | 0.19743 | 0.14397 | 0.26199 | 0.26592 | 0.26255 | 0.26594 | 0.25259 | 0.25826 | 0.26335 | 0.33187 | 0.30011 | 0.27548 | 0.27451 | 0.26476 | 0.28281 | 0.26362
25 | 0.1135 | 0.1134 | 0.11211 | 0.11452 | 0.1122 | 0.11381 | 0.11943 | 0.10897 | 0.090908 | 0.087844 | 0.11814 | 0.10811 | 0.11036 | 0.11466 | 0.11748 | 0.12099 | 0.13145 | 0.13786 | 0.12718 | 0.11988 | 0.12279 | 0.12127 | 0.12869 | 0.13632
26 | 0.24128 | 0.23353 | 0.23574 | 0.23786 | 0.2398 | 0.24396 | 0.30161 | 0.30911 | 0.31458 | 0.30736 | 0.30243 | 0.31367 | 0.32543 | 0.31702 | 0.31161 | 0.31514 | 0.3032 | 0.31919 | 0.30613 | 0.28779 | 0.29236 | 0.28273 | 0.25665 | 0.25042
27 | 0.11668 | 0.11314 | 0.10829 | 0.11068 | 0.10602 | 0.1049 | 0.10736 | 0.12971 | 0.13209 | 0.13145 | 0.13027 | 0.13326 | 0.13268 | 0.13226 | 0.11586 | 0.12424 | 0.1328 | 0.13333 | 0.12467 | 0.11816 | 0.1184 | 0.11209 | 0.10825 | 0.10789
28 | 0.094445 | 0.09318 | 0.087746 | 0.086085 | 0.0831 | 0.085106 | 0.10284 | 0.10301 | 0.11137 | 0.11585 | 0.11404 | 0.11194 | 0.10965 | 0.10827 | 0.10196 | 0.1047 | 0.11169 | 0.13762 | 0.12746 | 0.11645 | 0.11514 | 0.10543 | 0.11047 | 0.10333
29 | 0.32391 | 0.30813 | 0.2953 | 0.29889 | 0.2953 | 0.32952 | 0.523 | 0.58463 | 0.60998 | 0.59284 | 0.56866 | 0.60564 | 0.56458 | 0.54422 | 0.47347 | 0.47133 | 0.48419 | 0.53068 | 0.47956 | 0.49509 | 0.48443 | 0.45224 | 0.39953 | 0.36182
30 | 0.049777 | 0.043377 | 0.040275 | 0.037397 | 0.033485 | 0.043691 | 0.073886 | 0.068993 | 0.075221 | 0.072151 | 0.069606 | 0.065595 | 0.066076 | 0.067276 | 0.065378 | 0.066433 | 0.076255 | 0.11823 | 0.10242 | 0.085637 | 0.085613 | 0.074104 | 0.073739 | 0.066685
31 | 0.33005 | 0.30519 | 0.2788 | 0.28002 | 0.2791 | 0.30639 | 0.39435 | 0.40871 | 0.42178 | 0.4405 | 0.44996 | 0.4584 | 0.45252 | 0.4376 | 0.43724 | 0.43357 | 0.45571 | 0.53001 | 0.51618 | 0.5021 | 0.50133 | 0.46466 | 0.43807 | 0.40612
32 | 0.15568 | 0.14746 | 0.14277 | 0.14382 | 0.14346 | 0.15352 | 0.17407 | 0.20217 | 0.21174 | 0.2195 | 0.2152 | 0.21876 | 0.2185 | 0.21718 | 0.20295 | 0.20334 | 0.1955 | 0.20729 | 0.19894 | 0.195 | 0.19179 | 0.18413 | 0.17229 | 0.16248

## Pc, Winter, S4
LoadID | 0 | 1 | 2 | 3 | 4 | 5 | 6 | 7 | 8 | 9 | 10 | 11 | 12 | 13 | 14 | 15 | 16 | 17 | 18 | 19 | 20 | 21 | 22 | 23
1 | 0.18231 | 0.17549 | 0.16924 | 0.17435 | 0.16943 | 0.16966 | 0.17122 | 0.22225 | 0.22669 | 0.22453 | 0.22385 | 0.22855 | 0.22609 | 0.22209 | 0.1932 | 0.20785 | 0.22597 | 0.22253 | 0.21106 | 0.20128 | 0.19986 | 0.19097 | 0.17248 | 0.16874
2 | 0.072977 | 0.071967 | 0.067803 | 0.066541 | 0.064322 | 0.065962 | 0.079703 | 0.080257 | 0.086786 | 0.090248 | 0.088881 | 0.087226 | 0.08539 | 0.084202 | 0.079261 | 0.081407 | 0.086971 | 0.10705 | 0.099243 | 0.09071 | 0.08962 | 0.08212 | 0.085645 | 0.079968
3 | 0.2012 | 0.19132 | 0.18342 | 0.1857 | 0.18361 | 0.20506 | 0.32567 | 0.36469 | 0.38052 | 0.36978 | 0.35476 | 0.37781 | 0.35212 | 0.33927 | 0.29509 | 0.29377 | 0.30194 | 0.33075 | 0.29901 | 0.30877 | 0.30204 | 0.28204 | 0.24861 | 0.22493
4 | 0.020247 | 0.017569 | 0.016329 | 0.015153 | 0.013599 | 0.017895 | 0.030393 | 0.028641 | 0.031239 | 0.029939 | 0.028911 | 0.027231 | 0.027398 | 0.027822 | 0.027021 | 0.027463 | 0.031625 | 0.048984 | 0.042491 | 0.035543 | 0.035491 | 0.03075 | 0.030326 | 0.027319
5 | 0.097612 | 0.090209 | 0.082418 | 0.082803 | 0.0826 | 0.090762 | 0.11684 | 0.12139 | 0.12528 | 0.13081 | 0.13366 | 0.13615 | 0.13437 | 0.12986 | 0.12975 | 0.12866 | 0.13531 | 0.15729 | 0.15326 | 0.14911 | 0.14884 | 0.13799 | 0.12982 | 0.12026
6 | 0.53816 | 0.50959 | 0.4935 | 0.49723 | 0.49623 | 0.53128 | 0.60231 | 0.70066 | 0.73384 | 0.76067 | 0.74587 | 0.75818 | 0.75718 | 0.75233 | 0.70296 | 0.70435 | 0.67739 | 0.71793 | 0.68927 | 0.67572 | 0.66445 | 0.63806 | 0.59611 | 0.56185
7 | 0.26677 | 0.25016 | 0.24423 | 0.23815 | 0.23922 | 0.26667 | 0.33751 | 0.38273 | 0.43324 | 0.44661 | 0.45347 | 0.4544 | 0.44819 | 0.44241 | 0.40618 | 0.39631 | 0.42133 | 0.43842 | 0.41778 | 0.40929 | 0.38462 | 0.31628 | 0.31504 | 0.29784
8 | 0.059624 | 0.057474 | 0.05522 | 0.054185 | 0.054984 | 0.064002 | 0.10217 | 0.11406 | 0.11825 | 0.11822 | 0.12171 | 0.12117 | 0.11483 | 0.11399 | 0.10154 | 0.091937 | 0.092379 | 0.10291 | 0.099167 | 0.095208 | 0.094336 | 0.086077 | 0.075197 | 0.068129
9 | 0.06362 | 0.064004 | 0.062761 | 0.062206 | 0.060382 | 0.059131 | 0.060696 | 0.053604 | 0.053424 | 0.054024 | 0.053239 | 0.05352 | 0.054354 | 0.056241 | 0.056517 | 0.056444 | 0.054543 | 0.057062 | 0.055018 | 0.054156 | 0.055214 | 0.05403 | 0.06086 | 0.062658
10 | 0.051293 | 0.048297 | 0.045548 | 0.045506 | 0.044444 | 0.0493 | 0.064035 | 0.06856 | 0.074674 | 0.080083 | 0.077656 | 0.07764 | 0.078053 | 0.076055 | 0.074051 | 0.06995 | 0.072009 | 0.083502 | 0.080129 | 0.076694 | 0.074481 | 0.069505 | 0.066196 | 0.060259
11 | 0.032859 | 0.031439 | 0.02922 | 0.028571 | 0.027325 | 0.030702 | 0.040164 | 0.036399 | 0.02928 | 0.021314 | 0.03888 | 0.039452 | 0.038919 | 0.039345 | 0.037352 | 0.038197 | 0.039028 | 0.049109 | 0.044471 | 0.040847 | 0.040661 | 0.03926 | 0.041667 | 0.038745
12 | 0.11758 | 0.11746 | 0.11617 | 0.1187 | 0.11636 | 0.11808 | 0.12386 | 0.11327 | 0.094491 | 0.091281 | 0.12282 | 0.11238 | 0.11469 | 0.11908 | 0.122 | 0.12565 | 0.13661 | 0.14317 | 0.13215 | 0.1246 | 0.12758 | 0.12605 | 0.13349 | 0.14136
13 | 0.50095 | 0.48479 | 0.48948 | 0.49395 | 0.49811 | 0.50687 | 0.62666 | 0.64282 | 0.65422 | 0.63915 | 0.62896 | 0.65232 | 0.67671 | 0.65908 | 0.64779 | 0.65514 | 0.63045 | 0.66352 | 0.63651 | 0.59845 | 0.60786 | 0.58792 | 0.53314 | 0.52003
14 | 0.12089 | 0.11719 | 0.11219 | 0.1147 | 0.10993 | 0.10881 | 0.11132 | 0.13484 | 0.13733 | 0.13663 | 0.13543 | 0.13854 | 0.13789 | 0.13738 | 0.12032 | 0.12904 | 0.13801 | 0.13847 | 0.12954 | 0.12281 | 0.12301 | 0.1165 | 0.11223 | 0.11179
15 | 0.048651 | 0.047978 | 0.045202 | 0.044361 | 0.042881 | 0.043974 | 0.053135 | 0.053505 | 0.057858 | 0.060166 | 0.059254 | 0.058151 | 0.056926 | 0.056134 | 0.052841 | 0.054271 | 0.05798 | 0.071365 | 0.066162 | 0.060474 | 0.059746 | 0.054746 | 0.057097 | 0.053312
16 | 0.1006 | 0.09566 | 0.091709 | 0.092849 | 0.091804 | 0.10253 | 0.16283 | 0.18234 | 0.19026 | 0.18489 | 0.17738 | 0.1889 | 0.17606 | 0.16963 | 0.14755 | 0.14688 | 0.15097 | 0.16537 | 0.14951 | 0.15439 | 0.15102 | 0.14102 | 0.1243 | 0.11247
17 | 0.030371 | 0.026354 | 0.024493 | 0.02273 | 0.020398 | 0.026842 | 0.04559 | 0.042962 | 0.046859 | 0.044908 | 0.043367 | 0.040847 | 0.041097 | 0.041733 | 0.040531 | 0.041195 | 0.047438 | 0.073476 | 0.063737 | 0.053315 | 0.053237 | 0.046126 | 0.045489 | 0.040979
18 | 0.14642 | 0.13531 | 0.12363 | 0.1242 | 0.1239 | 0.13614 | 0.17525 | 0.18208 | 0.18791 | 0.19622 | 0.20048 | 0.20423 | 0.20156 | 0.1948 | 0.19462 | 0.19299 | 0.20297 | 0.23594 | 0.22989 | 0.22367 | 0.22327 | 0.20699 | 0.19473 | 0.18038
19 | 0.24217 | 0.22932 | 0.22208 | 0.22375 | 0.2233 | 0.23908 | 0.27104 | 0.3153 | 0.33023 | 0.3423 | 0.33564 | 0.34118 | 0.34073 | 0.33855 | 0.31633 | 0.31696 | 0.30483 | 0.32307 | 0.31017 | 0.30407 | 0.299 | 0.28713 | 0.26825 | 0.25283
20 | 0.12005 | 0.11257 | 0.1099 | 0.10717 | 0.10765 | 0.12 | 0.15188 | 0.17223 | 0.19496 | 0.20097 | 0.20406 | 0.20448 | 0.20169 | 0.19908 | 0.18278 | 0.17834 | 0.1896 | 0.19729 | 0.188 | 0.18418 | 0.17308 | 0.14233 | 0.14177 | 0.13403
21 | 0.089435 | 0.086211 | 0.08283 | 0.081278 | 0.082475 | 0.096003 | 0.15325 | 0.1711 | 0.17738 | 0.17732 | 0.18257 | 0.18176 | 0.17225 | 0.17098 | 0.15232 | 0.13791 | 0.13857 | 0.15436 | 0.14875 | 0.14281 | 0.1415 | 0.12911 | 0.1128 | 0.10219
22 | 0.09543 | 0.096006 | 0.094141 | 0.093308 | 0.090573 | 0.088697 | 0.091043 | 0.080406 | 0.080137 | 0.081037 | 0.079859 | 0.08028 | 0.081531 | 0.084362 | 0.084776 | 0.084667 | 0.081815 | 0.085593 | 0.082527 | 0.081233 | 0.082822 | 0.081045 | 0.09129 | 0.093987
23 | 0.47874 | 0.45077 | 0.42511 | 0.42473 | 0.41481 | 0.46014 | 0.59766 | 0.63989 | 0.69695 | 0.74744 | 0.72479 | 0.72464 | 0.72849 | 0.70984 | 0.69114 | 0.65287 | 0.67209 | 0.77935 | 0.74787 | 0.71581 | 0.69516 | 0.64872 | 0.61783 | 0.56241
24 | 0.23001 | 0.22008 | 0.20454 | 0.2 | 0.19127 | 0.21491 | 0.28115 | 0.25479 | 0.20496 | 0.1492 | 0.27216 | 0.27616 | 0.27243 | 0.27542 | 0.26146 | 0.26738 | 0.2732 | 0.34376 | 0.3113 | 0.28593 | 0.28462 | 0.27482 | 0.29167 | 0.27121
25 | 0.11758 | 0.11746 | 0.11617 | 0.1187 | 0.11636 | 0.11808 | 0.12386 | 0.11327 | 0.094491 | 0.091281 | 0.12282 | 0.11238 | 0.11469 | 0.11908 | 0.122 | 0.12565 | 0.13661 | 0.14317 | 0.13215 | 0.1246 | 0.12758 | 0.12605 | 0.13349 | 0.14136
26 | 0.25048 | 0.24239 | 0.24474 | 0.24697 | 0.24906 | 0.25344 | 0.31333 | 0.32141 | 0.32711 | 0.31958 | 0.31448 | 0.32616 | 0.33835 | 0.32954 | 0.3239 | 0.32757 | 0.31523 | 0.33176 | 0.31826 | 0.29922 | 0.30393 | 0.29396 | 0.26657 | 0.26002
27 | 0.12089 | 0.11719 | 0.11219 | 0.1147 | 0.10993 | 0.10881 | 0.11132 | 0.13484 | 0.13733 | 0.13663 | 0.13543 | 0.13854 | 0.13789 | 0.13738 | 0.12032 | 0.12904 | 0.13801 | 0.13847 | 0.12954 | 0.12281 | 0.12301 | 0.1165 | 0.11223 | 0.11179
28 | 0.097303 | 0.095956 | 0.090404 | 0.088721 | 0.085763 | 0.087949 | 0.10627 | 0.10701 | 0.11572 | 0.12033 | 0.11851 | 0.1163 | 0.11385 | 0.11227 | 0.10568 | 0.10854 | 0.11596 | 0.14273 | 0.13232 | 0.12095 | 0.11949 | 0.10949 | 0.11419 | 0.10662
29 | 0.33534 | 0.31887 | 0.3057 | 0.3095 | 0.30601 | 0.34176 | 0.54278 | 0.60781 | 0.6342 | 0.6163 | 0.59126 | 0.62968 | 0.58686 | 0.56544 | 0.49182 | 0.48961 | 0.50323 | 0.55125 | 0.49835 | 0.51462 | 0.5034 | 0.47007 | 0.41435 | 0.37488
30 | 0.050618 | 0.043923 | 0.040821 | 0.037883 | 0.033997 | 0.044737 | 0.075984 | 0.071604 | 0.078099 | 0.074846 | 0.072278 | 0.068078 | 0.068495 | 0.069555 | 0.067552 | 0.068658 | 0.079063 | 0.12246 | 0.10623 | 0.088859 | 0.088728 | 0.076876 | 0.075814 | 0.068298
31 | 0.34164 | 0.31573 | 0.28846 | 0.28981 | 0.2891 | 0.31767 | 0.40892 | 0.42485 | 0.43846 | 0.45785 | 0.4678 | 0.47654 | 0.4703 | 0.45453 | 0.45411 | 0.4503 | 0.4736 | 0.55052 | 0.53642 | 0.5219 | 0.52095 | 0.48297 | 0.45437 | 0.42089
32 | 0.16145 | 0.15288 | 0.14805 | 0.14917 | 0.14887 | 0.15938 | 0.18069 | 0.2102 | 0.22015 | 0.2282 | 0.22376 | 0.22745 | 0.22715 | 0.2257 | 0.21089 | 0.2113 | 0.20322 | 0.21538 | 0.20678 | 0.20271 | 0.19934 | 0.19142 | 0.17883 | 0.16856

## Pc, Winter, S5
LoadID | 0 | 1 | 2 | 3 | 4 | 5 | 6 | 7 | 8 | 9 | 10 | 11 | 12 | 13 | 14 | 15 | 16 | 17 | 18 | 19 | 20 | 21 | 22 | 23
1 | 0.18231 | 0.17549 | 0.16924 | 0.17435 | 0.16943 | 0.16966 | 0.17122 | 0.22225 | 0.22669 | 0.22453 | 0.22385 | 0.22855 | 0.22609 | 0.22209 | 0.1932 | 0.20785 | 0.22597 | 0.22253 | 0.21106 | 0.20128 | 0.19986 | 0.19097 | 0.17248 | 0.16874
2 | 0.072977 | 0.071967 | 0.067803 | 0.066541 | 0.064322 | 0.065962 | 0.079703 | 0.080257 | 0.086786 | 0.090248 | 0.088881 | 0.087226 | 0.08539 | 0.084202 | 0.079261 | 0.081407 | 0.086971 | 0.10705 | 0.099243 | 0.09071 | 0.08962 | 0.08212 | 0.085645 | 0.079968
3 | 0.2012 | 0.19132 | 0.18342 | 0.1857 | 0.18361 | 0.20506 | 0.32567 | 0.36469 | 0.38052 | 0.36978 | 0.35476 | 0.37781 | 0.35212 | 0.33927 | 0.29509 | 0.29377 | 0.30194 | 0.33075 | 0.29901 | 0.30877 | 0.30204 | 0.28204 | 0.24861 | 0.22493
4 | 0.020247 | 0.017569 | 0.016329 | 0.015153 | 0.013599 | 0.017895 | 0.030393 | 0.028641 | 0.031239 | 0.029939 | 0.028911 | 0.027231 | 0.027398 | 0.027822 | 0.027021 | 0.027463 | 0.031625 | 0.048984 | 0.042491 | 0.035543 | 0.035491 | 0.03075 | 0.030326 | 0.027319
5 | 0.097612 | 0.090209 | 0.082418 | 0.082803 | 0.0826 | 0.090762 | 0.11684 | 0.12139 | 0.12528 | 0.13081 | 0.13366 | 0.13615 | 0.13437 | 0.12986 | 0.12975 | 0.12866 | 0.13531 | 0.15729 | 0.15326 | 0.14911 | 0.14884 | 0.13799 | 0.12982 | 0.12026
6 | 0.53816 | 0.50959 | 0.4935 | 0.49723 | 0.49623 | 0.53128 | 0.60231 | 0.70066 | 0.73384 | 0.76067 | 0.74587 | 0.75818 | 0.75718 | 0.75233 | 0.70296 | 0.70435 | 0.67739 | 0.71793 | 0.68927 | 0.67572 | 0.66445 | 0.63806 | 0.59611 | 0.56185
7 | 0.26677 | 0.25016 | 0.24423 | 0.23815 | 0.23922 | 0.26667 | 0.33751 | 0.38273 | 0.43324 | 0.44661 | 0.45347 | 0.4544 | 0.44819 | 0.44241 | 0.40618 | 0.39631 | 0.42133 | 0.43842 | 0.41778 | 0.40929 | 0.38462 | 0.31628 | 0.31504 | 0.29784
8 | 0.059624 | 0.057474 | 0.05522 | 0.054185 | 0.054984 | 0.064002 | 0.10217 | 0.11406 | 0.11825 | 0.11822 | 0.12171 | 0.12117 | 0.11483 | 0.11399 | 0.10154 | 0.091937 | 0.092379 | 0.10291 | 0.099167 | 0.095208 | 0.094336 | 0.086077 | 0.075197 | 0.068129
9 | 0.06362 | 0.064004 | 0.062761 | 0.062206 | 0.060382 | 0.059131 | 0.060696 | 0.053604 | 0.053424 | 0.054024 | 0.053239 | 0.05352 | 0.054354 | 0.056241 | 0.056517 | 0.056444 | 0.054543 | 0.057062 | 0.055018 | 0.054156 | 0.055214 | 0.05403 | 0.06086 | 0.062658
10 | 0.051293 | 0.048297 | 0.045548 | 0.045506 | 0.044444 | 0.0493 | 0.064035 | 0.06856 | 0.074674 | 0.080083 | 0.077656 | 0.07764 | 0.078053 | 0.076055 | 0.074051 | 0.06995 | 0.072009 | 0.083502 | 0.080129 | 0.076694 | 0.074481 | 0.069505 | 0.066196 | 0.060259
11 | 0.032859 | 0.031439 | 0.02922 | 0.028571 | 0.027325 | 0.030702 | 0.040164 | 0.036399 | 0.02928 | 0.021314 | 0.03888 | 0.039452 | 0.038919 | 0.039345 | 0.037352 | 0.038197 | 0.039028 | 0.049109 | 0.044471 | 0.040847 | 0.040661 | 0.03926 | 0.041667 | 0.038745
12 | 0.11758 | 0.11746 | 0.11617 | 0.1187 | 0.11636 | 0.11808 | 0.12386 | 0.11327 | 0.094491 | 0.091281 | 0.12282 | 0.11238 | 0.11469 | 0.11908 | 0.122 | 0.12565 | 0.13661 | 0.14317 | 0.13215 | 0.1246 | 0.12758 | 0.12605 | 0.13349 | 0.14136
13 | 0.50095 | 0.48479 | 0.48948 | 0.49395 | 0.49811 | 0.50687 | 0.62666 | 0.64282 | 0.65422 | 0.63915 | 0.62896 | 0.65232 | 0.67671 | 0.65908 | 0.64779 | 0.65514 | 0.63045 | 0.66352 | 0.63651 | 0.59845 | 0.60786 | 0.58792 | 0.53314 | 0.52003
14 | 0.12089 | 0.11719 | 0.11219 | 0.1147 | 0.10993 | 0.10881 | 0.11132 | 0.13484 | 0.13733 | 0.13663 | 0.13543 | 0.13854 | 0.13789 | 0.13738 | 0.12032 | 0.12904 | 0.13801 | 0.13847 | 0.12954 | 0.12281 | 0.12301 | 0.1165 | 0.11223 | 0.11179
15 | 0.048651 | 0.047978 | 0.045202 | 0.044361 | 0.042881 | 0.043974 | 0.053135 | 0.053505 | 0.057858 | 0.060166 | 0.059254 | 0.058151 | 0.056926 | 0.056134 | 0.052841 | 0.054271 | 0.05798 | 0.071365 | 0.066162 | 0.060474 | 0.059746 | 0.054746 | 0.057097 | 0.053312
16 | 0.1006 | 0.09566 | 0.091709 | 0.092849 | 0.091804 | 0.10253 | 0.16283 | 0.18234 | 0.19026 | 0.18489 | 0.17738 | 0.1889 | 0.17606 | 0.16963 | 0.14755 | 0.14688 | 0.15097 | 0.16537 | 0.14951 | 0.15439 | 0.15102 | 0.14102 | 0.1243 | 0.11247
17 | 0.030371 | 0.026354 | 0.024493 | 0.02273 | 0.020398 | 0.026842 | 0.04559 | 0.042962 | 0.046859 | 0.044908 | 0.043367 | 0.040847 | 0.041097 | 0.041733 | 0.040531 | 0.041195 | 0.047438 | 0.073476 | 0.063737 | 0.053315 | 0.053237 | 0.046126 | 0.045489 | 0.040979
18 | 0.14642 | 0.13531 | 0.12363 | 0.1242 | 0.1239 | 0.13614 | 0.17525 | 0.18208 | 0.18791 | 0.19622 | 0.20048 | 0.20423 | 0.20156 | 0.1948 | 0.19462 | 0.19299 | 0.20297 | 0.23594 | 0.22989 | 0.22367 | 0.22327 | 0.20699 | 0.19473 | 0.18038
19 | 0.24217 | 0.22932 | 0.22208 | 0.22375 | 0.2233 | 0.23908 | 0.27104 | 0.3153 | 0.33023 | 0.3423 | 0.33564 | 0.34118 | 0.34073 | 0.33855 | 0.31633 | 0.31696 | 0.30483 | 0.32307 | 0.31017 | 0.30407 | 0.299 | 0.28713 | 0.26825 | 0.25283
20 | 0.12005 | 0.11257 | 0.1099 | 0.10717 | 0.10765 | 0.12 | 0.15188 | 0.17223 | 0.19496 | 0.20097 | 0.20406 | 0.20448 | 0.20169 | 0.19908 | 0.18278 | 0.17834 | 0.1896 | 0.19729 | 0.188 | 0.18418 | 0.17308 | 0.14233 | 0.14177 | 0.13403
21 | 0.089435 | 0.086211 | 0.08283 | 0.081278 | 0.082475 | 0.096003 | 0.15325 | 0.1711 | 0.17738 | 0.17732 | 0.18257 | 0.18176 | 0.17225 | 0.17098 | 0.15232 | 0.13791 | 0.13857 | 0.15436 | 0.14875 | 0.14281 | 0.1415 | 0.12911 | 0.1128 | 0.10219
22 | 0.09543 | 0.096006 | 0.094141 | 0.093308 | 0.090573 | 0.088697 | 0.091043 | 0.080406 | 0.080137 | 0.081037 | 0.079859 | 0.08028 | 0.081531 | 0.084362 | 0.084776 | 0.084667 | 0.081815 | 0.085593 | 0.082527 | 0.081233 | 0.082822 | 0.081045 | 0.09129 | 0.093987
23 | 0.47874 | 0.45077 | 0.42511 | 0.42473 | 0.41481 | 0.46014 | 0.59766 | 0.63989 | 0.69695 | 0.74744 | 0.72479 | 0.72464 | 0.72849 | 0.70984 | 0.69114 | 0.65287 | 0.67209 | 0.77935 | 0.74787 | 0.71581 | 0.69516 | 0.64872 | 0.61783 | 0.56241
24 | 0.23001 | 0.22008 | 0.20454 | 0.2 | 0.19127 | 0.21491 | 0.28115 | 0.25479 | 0.20496 | 0.1492 | 0.27216 | 0.27616 | 0.27243 | 0.27542 | 0.26146 | 0.26738 | 0.2732 | 0.34376 | 0.3113 | 0.28593 | 0.28462 | 0.27482 | 0.29167 | 0.27121
25 | 0.11758 | 0.11746 | 0.11617 | 0.1187 | 0.11636 | 0.11808 | 0.12386 | 0.11327 | 0.094491 | 0.091281 | 0.12282 | 0.11238 | 0.11469 | 0.11908 | 0.122 | 0.12565 | 0.13661 | 0.14317 | 0.13215 | 0.1246 | 0.12758 | 0.12605 | 0.13349 | 0.14136
26 | 0.25048 | 0.24239 | 0.24474 | 0.24697 | 0.24906 | 0.25344 | 0.31333 | 0.32141 | 0.32711 | 0.31958 | 0.31448 | 0.32616 | 0.33835 | 0.32954 | 0.3239 | 0.32757 | 0.31523 | 0.33176 | 0.31826 | 0.29922 | 0.30393 | 0.29396 | 0.26657 | 0.26002
27 | 0.12089 | 0.11719 | 0.11219 | 0.1147 | 0.10993 | 0.10881 | 0.11132 | 0.13484 | 0.13733 | 0.13663 | 0.13543 | 0.13854 | 0.13789 | 0.13738 | 0.12032 | 0.12904 | 0.13801 | 0.13847 | 0.12954 | 0.12281 | 0.12301 | 0.1165 | 0.11223 | 0.11179
28 | 0.097303 | 0.095956 | 0.090404 | 0.088721 | 0.085763 | 0.087949 | 0.10627 | 0.10701 | 0.11572 | 0.12033 | 0.11851 | 0.1163 | 0.11385 | 0.11227 | 0.10568 | 0.10854 | 0.11596 | 0.14273 | 0.13232 | 0.12095 | 0.11949 | 0.10949 | 0.11419 | 0.10662
29 | 0.33534 | 0.31887 | 0.3057 | 0.3095 | 0.30601 | 0.34176 | 0.54278 | 0.60781 | 0.6342 | 0.6163 | 0.59126 | 0.62968 | 0.58686 | 0.56544 | 0.49182 | 0.48961 | 0.50323 | 0.55125 | 0.49835 | 0.51462 | 0.5034 | 0.47007 | 0.41435 | 0.37488
30 | 0.050618 | 0.043923 | 0.040821 | 0.037883 | 0.033997 | 0.044737 | 0.075984 | 0.071604 | 0.078099 | 0.074846 | 0.072278 | 0.068078 | 0.068495 | 0.069555 | 0.067552 | 0.068658 | 0.079063 | 0.12246 | 0.10623 | 0.088859 | 0.088728 | 0.076876 | 0.075814 | 0.068298
31 | 0.34164 | 0.31573 | 0.28846 | 0.28981 | 0.2891 | 0.31767 | 0.40892 | 0.42485 | 0.43846 | 0.45785 | 0.4678 | 0.47654 | 0.4703 | 0.45453 | 0.45411 | 0.4503 | 0.4736 | 0.55052 | 0.53642 | 0.5219 | 0.52095 | 0.48297 | 0.45437 | 0.42089
32 | 0.16145 | 0.15288 | 0.14805 | 0.14917 | 0.14887 | 0.15938 | 0.18069 | 0.2102 | 0.22015 | 0.2282 | 0.22376 | 0.22745 | 0.22715 | 0.2257 | 0.21089 | 0.2113 | 0.20322 | 0.21538 | 0.20678 | 0.20271 | 0.19934 | 0.19142 | 0.17883 | 0.16856

## Pc, Winter, S6
LoadID | 0 | 1 | 2 | 3 | 4 | 5 | 6 | 7 | 8 | 9 | 10 | 11 | 12 | 13 | 14 | 15 | 16 | 17 | 18 | 19 | 20 | 21 | 22 | 23
1 | 0.18231 | 0.17549 | 0.16924 | 0.17435 | 0.16943 | 0.16966 | 0.17122 | 0.22225 | 0.22669 | 0.22453 | 0.22385 | 0.22855 | 0.22609 | 0.22209 | 0.1932 | 0.20785 | 0.22597 | 0.22253 | 0.21106 | 0.20128 | 0.19986 | 0.19097 | 0.17248 | 0.16874
2 | 0.072977 | 0.071967 | 0.067803 | 0.066541 | 0.064322 | 0.065962 | 0.079703 | 0.080257 | 0.086786 | 0.090248 | 0.088881 | 0.087226 | 0.08539 | 0.084202 | 0.079261 | 0.081407 | 0.086971 | 0.10705 | 0.099243 | 0.09071 | 0.08962 | 0.08212 | 0.085645 | 0.079968
3 | 0.2012 | 0.19132 | 0.18342 | 0.1857 | 0.18361 | 0.20506 | 0.32567 | 0.36469 | 0.38052 | 0.36978 | 0.35476 | 0.37781 | 0.35212 | 0.33927 | 0.29509 | 0.29377 | 0.30194 | 0.33075 | 0.29901 | 0.30877 | 0.30204 | 0.28204 | 0.24861 | 0.22493
4 | 0.020247 | 0.017569 | 0.016329 | 0.015153 | 0.013599 | 0.017895 | 0.030393 | 0.028641 | 0.031239 | 0.029939 | 0.028911 | 0.027231 | 0.027398 | 0.027822 | 0.027021 | 0.027463 | 0.031625 | 0.048984 | 0.042491 | 0.035543 | 0.035491 | 0.03075 | 0.030326 | 0.027319
5 | 0.097612 | 0.090209 | 0.082418 | 0.082803 | 0.0826 | 0.090762 | 0.11684 | 0.12139 | 0.12528 | 0.13081 | 0.13366 | 0.13615 | 0.13437 | 0.12986 | 0.12975 | 0.12866 | 0.13531 | 0.15729 | 0.15326 | 0.14911 | 0.14884 | 0.13799 | 0.12982 | 0.12026
6 | 0.53816 | 0.50959 | 0.4935 | 0.49723 | 0.49623 | 0.53128 | 0.60231 | 0.70066 | 0.73384 | 0.76067 | 0.74587 | 0.75818 | 0.75718 | 0.75233 | 0.70296 | 0.70435 | 0.67739 | 0.71793 | 0.68927 | 0.67572 | 0.66445 | 0.63806 | 0.59611 | 0.56185
7 | 0.26677 | 0.25016 | 0.24423 | 0.23815 | 0.23922 | 0.26667 | 0.33751 | 0.38273 | 0.43324 | 0.44661 | 0.45347 | 0.4544 | 0.44819 | 0.44241 | 0.40618 | 0.39631 | 0.42133 | 0.43842 | 0.41778 | 0.40929 | 0.38462 | 0.31628 | 0.31504 | 0.29784
8 | 0.059624 | 0.057474 | 0.05522 | 0.054185 | 0.054984 | 0.064002 | 0.10217 | 0.11406 | 0.11825 | 0.11822 | 0.12171 | 0.12117 | 0.11483 | 0.11399 | 0.10154 | 0.091937 | 0.092379 | 0.10291 | 0.099167 | 0.095208 | 0.094336 | 0.086077 | 0.075197 | 0.068129
9 | 0.06362 | 0.064004 | 0.062761 | 0.062206 | 0.060382 | 0.059131 | 0.060696 | 0.053604 | 0.053424 | 0.054024 | 0.053239 | 0.05352 | 0.054354 | 0.056241 | 0.056517 | 0.056444 | 0.054543 | 0.057062 | 0.055018 | 0.054156 | 0.055214 | 0.05403 | 0.06086 | 0.062658
10 | 0.051293 | 0.048297 | 0.045548 | 0.045506 | 0.044444 | 0.0493 | 0.064035 | 0.06856 | 0.074674 | 0.080083 | 0.077656 | 0.07764 | 0.078053 | 0.076055 | 0.074051 | 0.06995 | 0.072009 | 0.083502 | 0.080129 | 0.076694 | 0.074481 | 0.069505 | 0.066196 | 0.060259
11 | 0.032859 | 0.031439 | 0.02922 | 0.028571 | 0.027325 | 0.030702 | 0.040164 | 0.036399 | 0.02928 | 0.021314 | 0.03888 | 0.039452 | 0.038919 | 0.039345 | 0.037352 | 0.038197 | 0.039028 | 0.049109 | 0.044471 | 0.040847 | 0.040661 | 0.03926 | 0.041667 | 0.038745
12 | 0.11758 | 0.11746 | 0.11617 | 0.1187 | 0.11636 | 0.11808 | 0.12386 | 0.11327 | 0.094491 | 0.091281 | 0.12282 | 0.11238 | 0.11469 | 0.11908 | 0.122 | 0.12565 | 0.13661 | 0.14317 | 0.13215 | 0.1246 | 0.12758 | 0.12605 | 0.13349 | 0.14136
13 | 0.50095 | 0.48479 | 0.48948 | 0.49395 | 0.49811 | 0.50687 | 0.62666 | 0.64282 | 0.65422 | 0.63915 | 0.62896 | 0.65232 | 0.67671 | 0.65908 | 0.64779 | 0.65514 | 0.63045 | 0.66352 | 0.63651 | 0.59845 | 0.60786 | 0.58792 | 0.53314 | 0.52003
14 | 0.12089 | 0.11719 | 0.11219 | 0.1147 | 0.10993 | 0.10881 | 0.11132 | 0.13484 | 0.13733 | 0.13663 | 0.13543 | 0.13854 | 0.13789 | 0.13738 | 0.12032 | 0.12904 | 0.13801 | 0.13847 | 0.12954 | 0.12281 | 0.12301 | 0.1165 | 0.11223 | 0.11179
15 | 0.048651 | 0.047978 | 0.045202 | 0.044361 | 0.042881 | 0.043974 | 0.053135 | 0.053505 | 0.057858 | 0.060166 | 0.059254 | 0.058151 | 0.056926 | 0.056134 | 0.052841 | 0.054271 | 0.05798 | 0.071365 | 0.066162 | 0.060474 | 0.059746 | 0.054746 | 0.057097 | 0.053312
16 | 0.1006 | 0.09566 | 0.091709 | 0.092849 | 0.091804 | 0.10253 | 0.16283 | 0.18234 | 0.19026 | 0.18489 | 0.17738 | 0.1889 | 0.17606 | 0.16963 | 0.14755 | 0.14688 | 0.15097 | 0.16537 | 0.14951 | 0.15439 | 0.15102 | 0.14102 | 0.1243 | 0.11247
17 | 0.030371 | 0.026354 | 0.024493 | 0.02273 | 0.020398 | 0.026842 | 0.04559 | 0.042962 | 0.046859 | 0.044908 | 0.043367 | 0.040847 | 0.041097 | 0.041733 | 0.040531 | 0.041195 | 0.047438 | 0.073476 | 0.063737 | 0.053315 | 0.053237 | 0.046126 | 0.045489 | 0.040979
18 | 0.14642 | 0.13531 | 0.12363 | 0.1242 | 0.1239 | 0.13614 | 0.17525 | 0.18208 | 0.18791 | 0.19622 | 0.20048 | 0.20423 | 0.20156 | 0.1948 | 0.19462 | 0.19299 | 0.20297 | 0.23594 | 0.22989 | 0.22367 | 0.22327 | 0.20699 | 0.19473 | 0.18038
19 | 0.24217 | 0.22932 | 0.22208 | 0.22375 | 0.2233 | 0.23908 | 0.27104 | 0.3153 | 0.33023 | 0.3423 | 0.33564 | 0.34118 | 0.34073 | 0.33855 | 0.31633 | 0.31696 | 0.30483 | 0.32307 | 0.31017 | 0.30407 | 0.299 | 0.28713 | 0.26825 | 0.25283
20 | 0.12005 | 0.11257 | 0.1099 | 0.10717 | 0.10765 | 0.12 | 0.15188 | 0.17223 | 0.19496 | 0.20097 | 0.20406 | 0.20448 | 0.20169 | 0.19908 | 0.18278 | 0.17834 | 0.1896 | 0.19729 | 0.188 | 0.18418 | 0.17308 | 0.14233 | 0.14177 | 0.13403
21 | 0.089435 | 0.086211 | 0.08283 | 0.081278 | 0.082475 | 0.096003 | 0.15325 | 0.1711 | 0.17738 | 0.17732 | 0.18257 | 0.18176 | 0.17225 | 0.17098 | 0.15232 | 0.13791 | 0.13857 | 0.15436 | 0.14875 | 0.14281 | 0.1415 | 0.12911 | 0.1128 | 0.10219
22 | 0.09543 | 0.096006 | 0.094141 | 0.093308 | 0.090573 | 0.088697 | 0.091043 | 0.080406 | 0.080137 | 0.081037 | 0.079859 | 0.08028 | 0.081531 | 0.084362 | 0.084776 | 0.084667 | 0.081815 | 0.085593 | 0.082527 | 0.081233 | 0.082822 | 0.081045 | 0.09129 | 0.093987
23 | 0.47874 | 0.45077 | 0.42511 | 0.42473 | 0.41481 | 0.46014 | 0.59766 | 0.63989 | 0.69695 | 0.74744 | 0.72479 | 0.72464 | 0.72849 | 0.70984 | 0.69114 | 0.65287 | 0.67209 | 0.77935 | 0.74787 | 0.71581 | 0.69516 | 0.64872 | 0.61783 | 0.56241
24 | 0.23001 | 0.22008 | 0.20454 | 0.2 | 0.19127 | 0.21491 | 0.28115 | 0.25479 | 0.20496 | 0.1492 | 0.27216 | 0.27616 | 0.27243 | 0.27542 | 0.26146 | 0.26738 | 0.2732 | 0.34376 | 0.3113 | 0.28593 | 0.28462 | 0.27482 | 0.29167 | 0.27121
25 | 0.11758 | 0.11746 | 0.11617 | 0.1187 | 0.11636 | 0.11808 | 0.12386 | 0.11327 | 0.094491 | 0.091281 | 0.12282 | 0.11238 | 0.11469 | 0.11908 | 0.122 | 0.12565 | 0.13661 | 0.14317 | 0.13215 | 0.1246 | 0.12758 | 0.12605 | 0.13349 | 0.14136
26 | 0.25048 | 0.24239 | 0.24474 | 0.24697 | 0.24906 | 0.25344 | 0.31333 | 0.32141 | 0.32711 | 0.31958 | 0.31448 | 0.32616 | 0.33835 | 0.32954 | 0.3239 | 0.32757 | 0.31523 | 0.33176 | 0.31826 | 0.29922 | 0.30393 | 0.29396 | 0.26657 | 0.26002
27 | 0.12089 | 0.11719 | 0.11219 | 0.1147 | 0.10993 | 0.10881 | 0.11132 | 0.13484 | 0.13733 | 0.13663 | 0.13543 | 0.13854 | 0.13789 | 0.13738 | 0.12032 | 0.12904 | 0.13801 | 0.13847 | 0.12954 | 0.12281 | 0.12301 | 0.1165 | 0.11223 | 0.11179
28 | 0.097303 | 0.095956 | 0.090404 | 0.088721 | 0.085763 | 0.087949 | 0.10627 | 0.10701 | 0.11572 | 0.12033 | 0.11851 | 0.1163 | 0.11385 | 0.11227 | 0.10568 | 0.10854 | 0.11596 | 0.14273 | 0.13232 | 0.12095 | 0.11949 | 0.10949 | 0.11419 | 0.10662
29 | 0.33534 | 0.31887 | 0.3057 | 0.3095 | 0.30601 | 0.34176 | 0.54278 | 0.60781 | 0.6342 | 0.6163 | 0.59126 | 0.62968 | 0.58686 | 0.56544 | 0.49182 | 0.48961 | 0.50323 | 0.55125 | 0.49835 | 0.51462 | 0.5034 | 0.47007 | 0.41435 | 0.37488
30 | 0.050618 | 0.043923 | 0.040821 | 0.037883 | 0.033997 | 0.044737 | 0.075984 | 0.071604 | 0.078099 | 0.074846 | 0.072278 | 0.068078 | 0.068495 | 0.069555 | 0.067552 | 0.068658 | 0.079063 | 0.12246 | 0.10623 | 0.088859 | 0.088728 | 0.076876 | 0.075814 | 0.068298
31 | 0.34164 | 0.31573 | 0.28846 | 0.28981 | 0.2891 | 0.31767 | 0.40892 | 0.42485 | 0.43846 | 0.45785 | 0.4678 | 0.47654 | 0.4703 | 0.45453 | 0.45411 | 0.4503 | 0.4736 | 0.55052 | 0.53642 | 0.5219 | 0.52095 | 0.48297 | 0.45437 | 0.42089
32 | 0.16145 | 0.15288 | 0.14805 | 0.14917 | 0.14887 | 0.15938 | 0.18069 | 0.2102 | 0.22015 | 0.2282 | 0.22376 | 0.22745 | 0.22715 | 0.2257 | 0.21089 | 0.2113 | 0.20322 | 0.21538 | 0.20678 | 0.20271 | 0.19934 | 0.19142 | 0.17883 | 0.16856

## Pc, Winter, S7
LoadID | 0 | 1 | 2 | 3 | 4 | 5 | 6 | 7 | 8 | 9 | 10 | 11 | 12 | 13 | 14 | 15 | 16 | 17 | 18 | 19 | 20 | 21 | 22 | 23
1 | 0.16653 | 0.17549 | 0.16924 | 0.17435 | 0.16943 | 0.16966 | 0.17122 | 0.22225 | 0.22669 | 0.22453 | 0.22385 | 0.22855 | 0.22609 | 0.22209 | 0.1932 | 0.20785 | 0.22597 | 0.22253 | 0.21106 | 0.20128 | 0.19986 | 0.19097 | 0.17248 | 0.16874
2 | 0.068155 | 0.071967 | 0.067803 | 0.066541 | 0.064322 | 0.065962 | 0.079703 | 0.080257 | 0.086786 | 0.090248 | 0.088881 | 0.087226 | 0.08539 | 0.084202 | 0.079261 | 0.081407 | 0.086971 | 0.10705 | 0.099243 | 0.09071 | 0.08962 | 0.08212 | 0.085645 | 0.079968
3 | 0.18578 | 0.19132 | 0.18342 | 0.1857 | 0.18361 | 0.20506 | 0.32567 | 0.36469 | 0.38052 | 0.36978 | 0.35476 | 0.37781 | 0.35212 | 0.33927 | 0.29509 | 0.29377 | 0.30194 | 0.33075 | 0.29901 | 0.30877 | 0.30204 | 0.28204 | 0.24861 | 0.22493
4 | 0.019491 | 0.017569 | 0.016329 | 0.015153 | 0.013599 | 0.017895 | 0.030393 | 0.028641 | 0.031239 | 0.029939 | 0.028911 | 0.027231 | 0.027398 | 0.027822 | 0.027021 | 0.027463 | 0.031625 | 0.048984 | 0.042491 | 0.035543 | 0.035491 | 0.03075 | 0.030326 | 0.027319
5 | 0.090161 | 0.090209 | 0.082418 | 0.082803 | 0.0826 | 0.090762 | 0.11684 | 0.12139 | 0.12528 | 0.13081 | 0.13366 | 0.13615 | 0.13437 | 0.12986 | 0.12975 | 0.12866 | 0.13531 | 0.15729 | 0.15326 | 0.14911 | 0.14884 | 0.13799 | 0.12982 | 0.12026
6 | 0.49491 | 0.50959 | 0.4935 | 0.49723 | 0.49623 | 0.53128 | 0.60231 | 0.70066 | 0.73384 | 0.76067 | 0.74587 | 0.75818 | 0.75718 | 0.75233 | 0.70296 | 0.70435 | 0.67739 | 0.71793 | 0.68927 | 0.67572 | 0.66445 | 0.63806 | 0.59611 | 0.56185
7 | 0.24701 | 0.25016 | 0.24423 | 0.23815 | 0.23922 | 0.26667 | 0.33751 | 0.38273 | 0.43324 | 0.44661 | 0.45347 | 0.4544 | 0.44819 | 0.44241 | 0.40618 | 0.39631 | 0.42133 | 0.43842 | 0.41778 | 0.40929 | 0.38462 | 0.31628 | 0.31504 | 0.29784
8 | 0.05546 | 0.057474 | 0.05522 | 0.054185 | 0.054984 | 0.064002 | 0.10217 | 0.11406 | 0.11825 | 0.11822 | 0.12171 | 0.12117 | 0.11483 | 0.11399 | 0.10154 | 0.091937 | 0.092379 | 0.10291 | 0.099167 | 0.095208 | 0.094336 | 0.086077 | 0.075197 | 0.068129
9 | 0.05911 | 0.064004 | 0.062761 | 0.062206 | 0.060382 | 0.059131 | 0.060696 | 0.053604 | 0.053424 | 0.054024 | 0.053239 | 0.05352 | 0.054354 | 0.056241 | 0.056517 | 0.056444 | 0.054543 | 0.057062 | 0.055018 | 0.054156 | 0.055214 | 0.05403 | 0.06086 | 0.062658
10 | 0.047601 | 0.048297 | 0.045548 | 0.045506 | 0.044444 | 0.0493 | 0.064035 | 0.06856 | 0.074674 | 0.080083 | 0.077656 | 0.07764 | 0.078053 | 0.076055 | 0.074051 | 0.06995 | 0.072009 | 0.083502 | 0.080129 | 0.076694 | 0.074481 | 0.069505 | 0.066196 | 0.060259
11 | 0.031011 | 0.031439 | 0.02922 | 0.028571 | 0.027325 | 0.030702 | 0.040164 | 0.036399 | 0.02928 | 0.021314 | 0.03888 | 0.039452 | 0.038919 | 0.039345 | 0.037352 | 0.038197 | 0.039028 | 0.049109 | 0.044471 | 0.040847 | 0.040661 | 0.03926 | 0.041667 | 0.038745
12 | 0.1084 | 0.11746 | 0.11617 | 0.1187 | 0.11636 | 0.11808 | 0.12386 | 0.11327 | 0.094491 | 0.091281 | 0.12282 | 0.11238 | 0.11469 | 0.11908 | 0.122 | 0.12565 | 0.13661 | 0.14317 | 0.13215 | 0.1246 | 0.12758 | 0.12605 | 0.13349 | 0.14136
13 | 0.45959 | 0.48479 | 0.48948 | 0.49395 | 0.49811 | 0.50687 | 0.62666 | 0.64282 | 0.65422 | 0.63915 | 0.62896 | 0.65232 | 0.67671 | 0.65908 | 0.64779 | 0.65514 | 0.63045 | 0.66352 | 0.63651 | 0.59845 | 0.60786 | 0.58792 | 0.53314 | 0.52003
14 | 0.11143 | 0.11719 | 0.11219 | 0.1147 | 0.10993 | 0.10881 | 0.11132 | 0.13484 | 0.13733 | 0.13663 | 0.13543 | 0.13854 | 0.13789 | 0.13738 | 0.12032 | 0.12904 | 0.13801 | 0.13847 | 0.12954 | 0.12281 | 0.12301 | 0.1165 | 0.11223 | 0.11179
15 | 0.045437 | 0.047978 | 0.045202 | 0.044361 | 0.042881 | 0.043974 | 0.053135 | 0.053505 | 0.057858 | 0.060166 | 0.059254 | 0.058151 | 0.056926 | 0.056134 | 0.052841 | 0.054271 | 0.05798 | 0.071365 | 0.066162 | 0.060474 | 0.059746 | 0.054746 | 0.057097 | 0.053312
16 | 0.092891 | 0.09566 | 0.091709 | 0.092849 | 0.091804 | 0.10253 | 0.16283 | 0.18234 | 0.19026 | 0.18489 | 0.17738 | 0.1889 | 0.17606 | 0.16963 | 0.14755 | 0.14688 | 0.15097 | 0.16537 | 0.14951 | 0.15439 | 0.15102 | 0.14102 | 0.1243 | 0.11247
17 | 0.029236 | 0.026354 | 0.024493 | 0.02273 | 0.020398 | 0.026842 | 0.04559 | 0.042962 | 0.046859 | 0.044908 | 0.043367 | 0.040847 | 0.041097 | 0.041733 | 0.040531 | 0.041195 | 0.047438 | 0.073476 | 0.063737 | 0.053315 | 0.053237 | 0.046126 | 0.045489 | 0.040979
18 | 0.13524 | 0.13531 | 0.12363 | 0.1242 | 0.1239 | 0.13614 | 0.17525 | 0.18208 | 0.18791 | 0.19622 | 0.20048 | 0.20423 | 0.20156 | 0.1948 | 0.19462 | 0.19299 | 0.20297 | 0.23594 | 0.22989 | 0.22367 | 0.22327 | 0.20699 | 0.19473 | 0.18038
19 | 0.22271 | 0.22932 | 0.22208 | 0.22375 | 0.2233 | 0.23908 | 0.27104 | 0.3153 | 0.33023 | 0.3423 | 0.33564 | 0.34118 | 0.34073 | 0.33855 | 0.31633 | 0.31696 | 0.30483 | 0.32307 | 0.31017 | 0.30407 | 0.299 | 0.28713 | 0.26825 | 0.25283
20 | 0.11115 | 0.11257 | 0.1099 | 0.10717 | 0.10765 | 0.12 | 0.15188 | 0.17223 | 0.19496 | 0.20097 | 0.20406 | 0.20448 | 0.20169 | 0.19908 | 0.18278 | 0.17834 | 0.1896 | 0.19729 | 0.188 | 0.18418 | 0.17308 | 0.14233 | 0.14177 | 0.13403
21 | 0.083189 | 0.086211 | 0.08283 | 0.081278 | 0.082475 | 0.096003 | 0.15325 | 0.1711 | 0.17738 | 0.17732 | 0.18257 | 0.18176 | 0.17225 | 0.17098 | 0.15232 | 0.13791 | 0.13857 | 0.15436 | 0.14875 | 0.14281 | 0.1415 | 0.12911 | 0.1128 | 0.10219
22 | 0.088665 | 0.096006 | 0.094141 | 0.093308 | 0.090573 | 0.088697 | 0.091043 | 0.080406 | 0.080137 | 0.081037 | 0.079859 | 0.08028 | 0.081531 | 0.084362 | 0.084776 | 0.084667 | 0.081815 | 0.085593 | 0.082527 | 0.081233 | 0.082822 | 0.081045 | 0.09129 | 0.093987
23 | 0.44428 | 0.45077 | 0.42511 | 0.42473 | 0.41481 | 0.46014 | 0.59766 | 0.63989 | 0.69695 | 0.74744 | 0.72479 | 0.72464 | 0.72849 | 0.70984 | 0.69114 | 0.65287 | 0.67209 | 0.77935 | 0.74787 | 0.71581 | 0.69516 | 0.64872 | 0.61783 | 0.56241
24 | 0.21708 | 0.22008 | 0.20454 | 0.2 | 0.19127 | 0.21491 | 0.28115 | 0.25479 | 0.20496 | 0.1492 | 0.27216 | 0.27616 | 0.27243 | 0.27542 | 0.26146 | 0.26738 | 0.2732 | 0.34376 | 0.3113 | 0.28593 | 0.28462 | 0.27482 | 0.29167 | 0.27121
25 | 0.1084 | 0.11746 | 0.11617 | 0.1187 | 0.11636 | 0.11808 | 0.12386 | 0.11327 | 0.094491 | 0.091281 | 0.12282 | 0.11238 | 0.11469 | 0.11908 | 0.122 | 0.12565 | 0.13661 | 0.14317 | 0.13215 | 0.1246 | 0.12758 | 0.12605 | 0.13349 | 0.14136
26 | 0.2298 | 0.24239 | 0.24474 | 0.24697 | 0.24906 | 0.25344 | 0.31333 | 0.32141 | 0.32711 | 0.31958 | 0.31448 | 0.32616 | 0.33835 | 0.32954 | 0.3239 | 0.32757 | 0.31523 | 0.33176 | 0.31826 | 0.29922 | 0.30393 | 0.29396 | 0.26657 | 0.26002
27 | 0.11143 | 0.11719 | 0.11219 | 0.1147 | 0.10993 | 0.10881 | 0.11132 | 0.13484 | 0.13733 | 0.13663 | 0.13543 | 0.13854 | 0.13789 | 0.13738 | 0.12032 | 0.12904 | 0.13801 | 0.13847 | 0.12954 | 0.12281 | 0.12301 | 0.1165 | 0.11223 | 0.11179
28 | 0.090874 | 0.095956 | 0.090404 | 0.088721 | 0.085763 | 0.087949 | 0.10627 | 0.10701 | 0.11572 | 0.12033 | 0.11851 | 0.1163 | 0.11385 | 0.11227 | 0.10568 | 0.10854 | 0.11596 | 0.14273 | 0.13232 | 0.12095 | 0.11949 | 0.10949 | 0.11419 | 0.10662
29 | 0.30964 | 0.31887 | 0.3057 | 0.3095 | 0.30601 | 0.34176 | 0.54278 | 0.60781 | 0.6342 | 0.6163 | 0.59126 | 0.62968 | 0.58686 | 0.56544 | 0.49182 | 0.48961 | 0.50323 | 0.55125 | 0.49835 | 0.51462 | 0.5034 | 0.47007 | 0.41435 | 0.37488
30 | 0.048727 | 0.043923 | 0.040821 | 0.037883 | 0.033997 | 0.044737 | 0.075984 | 0.071604 | 0.078099 | 0.074846 | 0.072278 | 0.068078 | 0.068495 | 0.069555 | 0.067552 | 0.068658 | 0.079063 | 0.12246 | 0.10623 | 0.088859 | 0.088728 | 0.076876 | 0.075814 | 0.068298
31 | 0.31556 | 0.31573 | 0.28846 | 0.28981 | 0.2891 | 0.31767 | 0.40892 | 0.42485 | 0.43846 | 0.45785 | 0.4678 | 0.47654 | 0.4703 | 0.45453 | 0.45411 | 0.4503 | 0.4736 | 0.55052 | 0.53642 | 0.5219 | 0.52095 | 0.48297 | 0.45437 | 0.42089
32 | 0.14847 | 0.15288 | 0.14805 | 0.14917 | 0.14887 | 0.15938 | 0.18069 | 0.2102 | 0.22015 | 0.2282 | 0.22376 | 0.22745 | 0.22715 | 0.2257 | 0.21089 | 0.2113 | 0.20322 | 0.21538 | 0.20678 | 0.20271 | 0.19934 | 0.19142 | 0.17883 | 0.16856

## Pc, Winter, S8
LoadID | 0 | 1 | 2 | 3 | 4 | 5 | 6 | 7 | 8 | 9 | 10 | 11 | 12 | 13 | 14 | 15 | 16 | 17 | 18 | 19 | 20 | 21 | 22 | 23
1 | 0.16653 | 0.17549 | 0.16924 | 0.17435 | 0.16943 | 0.16966 | 0.17122 | 0.22225 | 0.22669 | 0.22453 | 0.22385 | 0.22855 | 0.22609 | 0.22209 | 0.1932 | 0.20785 | 0.22597 | 0.22253 | 0.21106 | 0.20128 | 0.19986 | 0.19097 | 0.17248 | 0.16874
2 | 0.068155 | 0.071967 | 0.067803 | 0.066541 | 0.064322 | 0.065962 | 0.079703 | 0.080257 | 0.086786 | 0.090248 | 0.088881 | 0.087226 | 0.08539 | 0.084202 | 0.079261 | 0.081407 | 0.086971 | 0.10705 | 0.099243 | 0.09071 | 0.08962 | 0.08212 | 0.085645 | 0.079968
3 | 0.18578 | 0.19132 | 0.18342 | 0.1857 | 0.18361 | 0.20506 | 0.32567 | 0.36469 | 0.38052 | 0.36978 | 0.35476 | 0.37781 | 0.35212 | 0.33927 | 0.29509 | 0.29377 | 0.30194 | 0.33075 | 0.29901 | 0.30877 | 0.30204 | 0.28204 | 0.24861 | 0.22493
4 | 0.019491 | 0.017569 | 0.016329 | 0.015153 | 0.013599 | 0.017895 | 0.030393 | 0.028641 | 0.031239 | 0.029939 | 0.028911 | 0.027231 | 0.027398 | 0.027822 | 0.027021 | 0.027463 | 0.031625 | 0.048984 | 0.042491 | 0.035543 | 0.035491 | 0.03075 | 0.030326 | 0.027319
5 | 0.090161 | 0.090209 | 0.082418 | 0.082803 | 0.0826 | 0.090762 | 0.11684 | 0.12139 | 0.12528 | 0.13081 | 0.13366 | 0.13615 | 0.13437 | 0.12986 | 0.12975 | 0.12866 | 0.13531 | 0.15729 | 0.15326 | 0.14911 | 0.14884 | 0.13799 | 0.12982 | 0.12026
6 | 0.49491 | 0.50959 | 0.4935 | 0.49723 | 0.49623 | 0.53128 | 0.60231 | 0.70066 | 0.73384 | 0.76067 | 0.74587 | 0.75818 | 0.75718 | 0.75233 | 0.70296 | 0.70435 | 0.67739 | 0.71793 | 0.68927 | 0.67572 | 0.66445 | 0.63806 | 0.59611 | 0.56185
7 | 0.24701 | 0.25016 | 0.24423 | 0.23815 | 0.23922 | 0.26667 | 0.33751 | 0.38273 | 0.43324 | 0.44661 | 0.45347 | 0.4544 | 0.44819 | 0.44241 | 0.40618 | 0.39631 | 0.42133 | 0.43842 | 0.41778 | 0.40929 | 0.38462 | 0.31628 | 0.31504 | 0.29784
8 | 0.05546 | 0.057474 | 0.05522 | 0.054185 | 0.054984 | 0.064002 | 0.10217 | 0.11406 | 0.11825 | 0.11822 | 0.12171 | 0.12117 | 0.11483 | 0.11399 | 0.10154 | 0.091937 | 0.092379 | 0.10291 | 0.099167 | 0.095208 | 0.094336 | 0.086077 | 0.075197 | 0.068129
9 | 0.05911 | 0.064004 | 0.062761 | 0.062206 | 0.060382 | 0.059131 | 0.060696 | 0.053604 | 0.053424 | 0.054024 | 0.053239 | 0.05352 | 0.054354 | 0.056241 | 0.056517 | 0.056444 | 0.054543 | 0.057062 | 0.055018 | 0.054156 | 0.055214 | 0.05403 | 0.06086 | 0.062658
10 | 0.047601 | 0.048297 | 0.045548 | 0.045506 | 0.044444 | 0.0493 | 0.064035 | 0.06856 | 0.074674 | 0.080083 | 0.077656 | 0.07764 | 0.078053 | 0.076055 | 0.074051 | 0.06995 | 0.072009 | 0.083502 | 0.080129 | 0.076694 | 0.074481 | 0.069505 | 0.066196 | 0.060259
11 | 0.031011 | 0.031439 | 0.02922 | 0.028571 | 0.027325 | 0.030702 | 0.040164 | 0.036399 | 0.02928 | 0.021314 | 0.03888 | 0.039452 | 0.038919 | 0.039345 | 0.037352 | 0.038197 | 0.039028 | 0.049109 | 0.044471 | 0.040847 | 0.040661 | 0.03926 | 0.041667 | 0.038745
12 | 0.1084 | 0.11746 | 0.11617 | 0.1187 | 0.11636 | 0.11808 | 0.12386 | 0.11327 | 0.094491 | 0.091281 | 0.12282 | 0.11238 | 0.11469 | 0.11908 | 0.122 | 0.12565 | 0.13661 | 0.14317 | 0.13215 | 0.1246 | 0.12758 | 0.12605 | 0.13349 | 0.14136
13 | 0.45959 | 0.48479 | 0.48948 | 0.49395 | 0.49811 | 0.50687 | 0.62666 | 0.64282 | 0.65422 | 0.63915 | 0.62896 | 0.65232 | 0.67671 | 0.65908 | 0.64779 | 0.65514 | 0.63045 | 0.66352 | 0.63651 | 0.59845 | 0.60786 | 0.58792 | 0.53314 | 0.52003
14 | 0.11143 | 0.11719 | 0.11219 | 0.1147 | 0.10993 | 0.10881 | 0.11132 | 0.13484 | 0.13733 | 0.13663 | 0.13543 | 0.13854 | 0.13789 | 0.13738 | 0.12032 | 0.12904 | 0.13801 | 0.13847 | 0.12954 | 0.12281 | 0.12301 | 0.1165 | 0.11223 | 0.11179
15 | 0.045437 | 0.047978 | 0.045202 | 0.044361 | 0.042881 | 0.043974 | 0.053135 | 0.053505 | 0.057858 | 0.060166 | 0.059254 | 0.058151 | 0.056926 | 0.056134 | 0.052841 | 0.054271 | 0.05798 | 0.071365 | 0.066162 | 0.060474 | 0.059746 | 0.054746 | 0.057097 | 0.053312
16 | 0.092891 | 0.09566 | 0.091709 | 0.092849 | 0.091804 | 0.10253 | 0.16283 | 0.18234 | 0.19026 | 0.18489 | 0.17738 | 0.1889 | 0.17606 | 0.16963 | 0.14755 | 0.14688 | 0.15097 | 0.16537 | 0.14951 | 0.15439 | 0.15102 | 0.14102 | 0.1243 | 0.11247
17 | 0.029236 | 0.026354 | 0.024493 | 0.02273 | 0.020398 | 0.026842 | 0.04559 | 0.042962 | 0.046859 | 0.044908 | 0.043367 | 0.040847 | 0.041097 | 0.041733 | 0.040531 | 0.041195 | 0.047438 | 0.073476 | 0.063737 | 0.053315 | 0.053237 | 0.046126 | 0.045489 | 0.040979
18 | 0.13524 | 0.13531 | 0.12363 | 0.1242 | 0.1239 | 0.13614 | 0.17525 | 0.18208 | 0.18791 | 0.19622 | 0.20048 | 0.20423 | 0.20156 | 0.1948 | 0.19462 | 0.19299 | 0.20297 | 0.23594 | 0.22989 | 0.22367 | 0.22327 | 0.20699 | 0.19473 | 0.18038
19 | 0.22271 | 0.22932 | 0.22208 | 0.22375 | 0.2233 | 0.23908 | 0.27104 | 0.3153 | 0.33023 | 0.3423 | 0.33564 | 0.34118 | 0.34073 | 0.33855 | 0.31633 | 0.31696 | 0.30483 | 0.32307 | 0.31017 | 0.30407 | 0.299 | 0.28713 | 0.26825 | 0.25283
20 | 0.11115 | 0.11257 | 0.1099 | 0.10717 | 0.10765 | 0.12 | 0.15188 | 0.17223 | 0.19496 | 0.20097 | 0.20406 | 0.20448 | 0.20169 | 0.19908 | 0.18278 | 0.17834 | 0.1896 | 0.19729 | 0.188 | 0.18418 | 0.17308 | 0.14233 | 0.14177 | 0.13403
21 | 0.083189 | 0.086211 | 0.08283 | 0.081278 | 0.082475 | 0.096003 | 0.15325 | 0.1711 | 0.17738 | 0.17732 | 0.18257 | 0.18176 | 0.17225 | 0.17098 | 0.15232 | 0.13791 | 0.13857 | 0.15436 | 0.14875 | 0.14281 | 0.1415 | 0.12911 | 0.1128 | 0.10219
22 | 0.088665 | 0.096006 | 0.094141 | 0.093308 | 0.090573 | 0.088697 | 0.091043 | 0.080406 | 0.080137 | 0.081037 | 0.079859 | 0.08028 | 0.081531 | 0.084362 | 0.084776 | 0.084667 | 0.081815 | 0.085593 | 0.082527 | 0.081233 | 0.082822 | 0.081045 | 0.09129 | 0.093987
23 | 0.44428 | 0.45077 | 0.42511 | 0.42473 | 0.41481 | 0.46014 | 0.59766 | 0.63989 | 0.69695 | 0.74744 | 0.72479 | 0.72464 | 0.72849 | 0.70984 | 0.69114 | 0.65287 | 0.67209 | 0.77935 | 0.74787 | 0.71581 | 0.69516 | 0.64872 | 0.61783 | 0.56241
24 | 0.21708 | 0.22008 | 0.20454 | 0.2 | 0.19127 | 0.21491 | 0.28115 | 0.25479 | 0.20496 | 0.1492 | 0.27216 | 0.27616 | 0.27243 | 0.27542 | 0.26146 | 0.26738 | 0.2732 | 0.34376 | 0.3113 | 0.28593 | 0.28462 | 0.27482 | 0.29167 | 0.27121
25 | 0.1084 | 0.11746 | 0.11617 | 0.1187 | 0.11636 | 0.11808 | 0.12386 | 0.11327 | 0.094491 | 0.091281 | 0.12282 | 0.11238 | 0.11469 | 0.11908 | 0.122 | 0.12565 | 0.13661 | 0.14317 | 0.13215 | 0.1246 | 0.12758 | 0.12605 | 0.13349 | 0.14136
26 | 0.2298 | 0.24239 | 0.24474 | 0.24697 | 0.24906 | 0.25344 | 0.31333 | 0.32141 | 0.32711 | 0.31958 | 0.31448 | 0.32616 | 0.33835 | 0.32954 | 0.3239 | 0.32757 | 0.31523 | 0.33176 | 0.31826 | 0.29922 | 0.30393 | 0.29396 | 0.26657 | 0.26002
27 | 0.11143 | 0.11719 | 0.11219 | 0.1147 | 0.10993 | 0.10881 | 0.11132 | 0.13484 | 0.13733 | 0.13663 | 0.13543 | 0.13854 | 0.13789 | 0.13738 | 0.12032 | 0.12904 | 0.13801 | 0.13847 | 0.12954 | 0.12281 | 0.12301 | 0.1165 | 0.11223 | 0.11179
28 | 0.090874 | 0.095956 | 0.090404 | 0.088721 | 0.085763 | 0.087949 | 0.10627 | 0.10701 | 0.11572 | 0.12033 | 0.11851 | 0.1163 | 0.11385 | 0.11227 | 0.10568 | 0.10854 | 0.11596 | 0.14273 | 0.13232 | 0.12095 | 0.11949 | 0.10949 | 0.11419 | 0.10662
29 | 0.30964 | 0.31887 | 0.3057 | 0.3095 | 0.30601 | 0.34176 | 0.54278 | 0.60781 | 0.6342 | 0.6163 | 0.59126 | 0.62968 | 0.58686 | 0.56544 | 0.49182 | 0.48961 | 0.50323 | 0.55125 | 0.49835 | 0.51462 | 0.5034 | 0.47007 | 0.41435 | 0.37488
30 | 0.048727 | 0.043923 | 0.040821 | 0.037883 | 0.033997 | 0.044737 | 0.075984 | 0.071604 | 0.078099 | 0.074846 | 0.072278 | 0.068078 | 0.068495 | 0.069555 | 0.067552 | 0.068658 | 0.079063 | 0.12246 | 0.10623 | 0.088859 | 0.088728 | 0.076876 | 0.075814 | 0.068298
31 | 0.31556 | 0.31573 | 0.28846 | 0.28981 | 0.2891 | 0.31767 | 0.40892 | 0.42485 | 0.43846 | 0.45785 | 0.4678 | 0.47654 | 0.4703 | 0.45453 | 0.45411 | 0.4503 | 0.4736 | 0.55052 | 0.53642 | 0.5219 | 0.52095 | 0.48297 | 0.45437 | 0.42089
32 | 0.14847 | 0.15288 | 0.14805 | 0.14917 | 0.14887 | 0.15938 | 0.18069 | 0.2102 | 0.22015 | 0.2282 | 0.22376 | 0.22745 | 0.22715 | 0.2257 | 0.21089 | 0.2113 | 0.20322 | 0.21538 | 0.20678 | 0.20271 | 0.19934 | 0.19142 | 0.17883 | 0.16856

## Pc, Winter, S9
LoadID | 0 | 1 | 2 | 3 | 4 | 5 | 6 | 7 | 8 | 9 | 10 | 11 | 12 | 13 | 14 | 15 | 16 | 17 | 18 | 19 | 20 | 21 | 22 | 23
1 | 0.16653 | 0.17549 | 0.16924 | 0.17435 | 0.16943 | 0.16966 | 0.17122 | 0.22225 | 0.22669 | 0.22453 | 0.22385 | 0.22855 | 0.22609 | 0.22209 | 0.1932 | 0.20785 | 0.22597 | 0.22253 | 0.21106 | 0.20128 | 0.19986 | 0.19097 | 0.17248 | 0.16874
2 | 0.068155 | 0.071967 | 0.067803 | 0.066541 | 0.064322 | 0.065962 | 0.079703 | 0.080257 | 0.086786 | 0.090248 | 0.088881 | 0.087226 | 0.08539 | 0.084202 | 0.079261 | 0.081407 | 0.086971 | 0.10705 | 0.099243 | 0.09071 | 0.08962 | 0.08212 | 0.085645 | 0.079968
3 | 0.18578 | 0.19132 | 0.18342 | 0.1857 | 0.18361 | 0.20506 | 0.32567 | 0.36469 | 0.38052 | 0.36978 | 0.35476 | 0.37781 | 0.35212 | 0.33927 | 0.29509 | 0.29377 | 0.30194 | 0.33075 | 0.29901 | 0.30877 | 0.30204 | 0.28204 | 0.24861 | 0.22493
4 | 0.019491 | 0.017569 | 0.016329 | 0.015153 | 0.013599 | 0.017895 | 0.030393 | 0.028641 | 0.031239 | 0.029939 | 0.028911 | 0.027231 | 0.027398 | 0.027822 | 0.027021 | 0.027463 | 0.031625 | 0.048984 | 0.042491 | 0.035543 | 0.035491 | 0.03075 | 0.030326 | 0.027319
5 | 0.090161 | 0.090209 | 0.082418 | 0.082803 | 0.0826 | 0.090762 | 0.11684 | 0.12139 | 0.12528 | 0.13081 | 0.13366 | 0.13615 | 0.13437 | 0.12986 | 0.12975 | 0.12866 | 0.13531 | 0.15729 | 0.15326 | 0.14911 | 0.14884 | 0.13799 | 0.12982 | 0.12026
6 | 0.49491 | 0.50959 | 0.4935 | 0.49723 | 0.49623 | 0.53128 | 0.60231 | 0.70066 | 0.73384 | 0.76067 | 0.74587 | 0.75818 | 0.75718 | 0.75233 | 0.70296 | 0.70435 | 0.67739 | 0.71793 | 0.68927 | 0.67572 | 0.66445 | 0.63806 | 0.59611 | 0.56185
7 | 0.24701 | 0.25016 | 0.24423 | 0.23815 | 0.23922 | 0.26667 | 0.33751 | 0.38273 | 0.43324 | 0.44661 | 0.45347 | 0.4544 | 0.44819 | 0.44241 | 0.40618 | 0.39631 | 0.42133 | 0.43842 | 0.41778 | 0.40929 | 0.38462 | 0.31628 | 0.31504 | 0.29784
8 | 0.05546 | 0.057474 | 0.05522 | 0.054185 | 0.054984 | 0.064002 | 0.10217 | 0.11406 | 0.11825 | 0.11822 | 0.12171 | 0.12117 | 0.11483 | 0.11399 | 0.10154 | 0.091937 | 0.092379 | 0.10291 | 0.099167 | 0.095208 | 0.094336 | 0.086077 | 0.075197 | 0.068129
9 | 0.05911 | 0.064004 | 0.062761 | 0.062206 | 0.060382 | 0.059131 | 0.060696 | 0.053604 | 0.053424 | 0.054024 | 0.053239 | 0.05352 | 0.054354 | 0.056241 | 0.056517 | 0.056444 | 0.054543 | 0.057062 | 0.055018 | 0.054156 | 0.055214 | 0.05403 | 0.06086 | 0.062658
10 | 0.047601 | 0.048297 | 0.045548 | 0.045506 | 0.044444 | 0.0493 | 0.064035 | 0.06856 | 0.074674 | 0.080083 | 0.077656 | 0.07764 | 0.078053 | 0.076055 | 0.074051 | 0.06995 | 0.072009 | 0.083502 | 0.080129 | 0.076694 | 0.074481 | 0.069505 | 0.066196 | 0.060259
11 | 0.031011 | 0.031439 | 0.02922 | 0.028571 | 0.027325 | 0.030702 | 0.040164 | 0.036399 | 0.02928 | 0.021314 | 0.03888 | 0.039452 | 0.038919 | 0.039345 | 0.037352 | 0.038197 | 0.039028 | 0.049109 | 0.044471 | 0.040847 | 0.040661 | 0.03926 | 0.041667 | 0.038745
12 | 0.1084 | 0.11746 | 0.11617 | 0.1187 | 0.11636 | 0.11808 | 0.12386 | 0.11327 | 0.094491 | 0.091281 | 0.12282 | 0.11238 | 0.11469 | 0.11908 | 0.122 | 0.12565 | 0.13661 | 0.14317 | 0.13215 | 0.1246 | 0.12758 | 0.12605 | 0.13349 | 0.14136
13 | 0.45959 | 0.48479 | 0.48948 | 0.49395 | 0.49811 | 0.50687 | 0.62666 | 0.64282 | 0.65422 | 0.63915 | 0.62896 | 0.65232 | 0.67671 | 0.65908 | 0.64779 | 0.65514 | 0.63045 | 0.66352 | 0.63651 | 0.59845 | 0.60786 | 0.58792 | 0.53314 | 0.52003
14 | 0.11143 | 0.11719 | 0.11219 | 0.1147 | 0.10993 | 0.10881 | 0.11132 | 0.13484 | 0.13733 | 0.13663 | 0.13543 | 0.13854 | 0.13789 | 0.13738 | 0.12032 | 0.12904 | 0.13801 | 0.13847 | 0.12954 | 0.12281 | 0.12301 | 0.1165 | 0.11223 | 0.11179
15 | 0.045437 | 0.047978 | 0.045202 | 0.044361 | 0.042881 | 0.043974 | 0.053135 | 0.053505 | 0.057858 | 0.060166 | 0.059254 | 0.058151 | 0.056926 | 0.056134 | 0.052841 | 0.054271 | 0.05798 | 0.071365 | 0.066162 | 0.060474 | 0.059746 | 0.054746 | 0.057097 | 0.053312
16 | 0.092891 | 0.09566 | 0.091709 | 0.092849 | 0.091804 | 0.10253 | 0.16283 | 0.18234 | 0.19026 | 0.18489 | 0.17738 | 0.1889 | 0.17606 | 0.16963 | 0.14755 | 0.14688 | 0.15097 | 0.16537 | 0.14951 | 0.15439 | 0.15102 | 0.14102 | 0.1243 | 0.11247
17 | 0.029236 | 0.026354 | 0.024493 | 0.02273 | 0.020398 | 0.026842 | 0.04559 | 0.042962 | 0.046859 | 0.044908 | 0.043367 | 0.040847 | 0.041097 | 0.041733 | 0.040531 | 0.041195 | 0.047438 | 0.073476 | 0.063737 | 0.053315 | 0.053237 | 0.046126 | 0.045489 | 0.040979
18 | 0.13524 | 0.13531 | 0.12363 | 0.1242 | 0.1239 | 0.13614 | 0.17525 | 0.18208 | 0.18791 | 0.19622 | 0.20048 | 0.20423 | 0.20156 | 0.1948 | 0.19462 | 0.19299 | 0.20297 | 0.23594 | 0.22989 | 0.22367 | 0.22327 | 0.20699 | 0.19473 | 0.18038
19 | 0.22271 | 0.22932 | 0.22208 | 0.22375 | 0.2233 | 0.23908 | 0.27104 | 0.3153 | 0.33023 | 0.3423 | 0.33564 | 0.34118 | 0.34073 | 0.33855 | 0.31633 | 0.31696 | 0.30483 | 0.32307 | 0.31017 | 0.30407 | 0.299 | 0.28713 | 0.26825 | 0.25283
20 | 0.11115 | 0.11257 | 0.1099 | 0.10717 | 0.10765 | 0.12 | 0.15188 | 0.17223 | 0.19496 | 0.20097 | 0.20406 | 0.20448 | 0.20169 | 0.19908 | 0.18278 | 0.17834 | 0.1896 | 0.19729 | 0.188 | 0.18418 | 0.17308 | 0.14233 | 0.14177 | 0.13403
21 | 0.083189 | 0.086211 | 0.08283 | 0.081278 | 0.082475 | 0.096003 | 0.15325 | 0.1711 | 0.17738 | 0.17732 | 0.18257 | 0.18176 | 0.17225 | 0.17098 | 0.15232 | 0.13791 | 0.13857 | 0.15436 | 0.14875 | 0.14281 | 0.1415 | 0.12911 | 0.1128 | 0.10219
22 | 0.088665 | 0.096006 | 0.094141 | 0.093308 | 0.090573 | 0.088697 | 0.091043 | 0.080406 | 0.080137 | 0.081037 | 0.079859 | 0.08028 | 0.081531 | 0.084362 | 0.084776 | 0.084667 | 0.081815 | 0.085593 | 0.082527 | 0.081233 | 0.082822 | 0.081045 | 0.09129 | 0.093987
23 | 0.44428 | 0.45077 | 0.42511 | 0.42473 | 0.41481 | 0.46014 | 0.59766 | 0.63989 | 0.69695 | 0.74744 | 0.72479 | 0.72464 | 0.72849 | 0.70984 | 0.69114 | 0.65287 | 0.67209 | 0.77935 | 0.74787 | 0.71581 | 0.69516 | 0.64872 | 0.61783 | 0.56241
24 | 0.21708 | 0.22008 | 0.20454 | 0.2 | 0.19127 | 0.21491 | 0.28115 | 0.25479 | 0.20496 | 0.1492 | 0.27216 | 0.27616 | 0.27243 | 0.27542 | 0.26146 | 0.26738 | 0.2732 | 0.34376 | 0.3113 | 0.28593 | 0.28462 | 0.27482 | 0.29167 | 0.27121
25 | 0.1084 | 0.11746 | 0.11617 | 0.1187 | 0.11636 | 0.11808 | 0.12386 | 0.11327 | 0.094491 | 0.091281 | 0.12282 | 0.11238 | 0.11469 | 0.11908 | 0.122 | 0.12565 | 0.13661 | 0.14317 | 0.13215 | 0.1246 | 0.12758 | 0.12605 | 0.13349 | 0.14136
26 | 0.2298 | 0.24239 | 0.24474 | 0.24697 | 0.24906 | 0.25344 | 0.31333 | 0.32141 | 0.32711 | 0.31958 | 0.31448 | 0.32616 | 0.33835 | 0.32954 | 0.3239 | 0.32757 | 0.31523 | 0.33176 | 0.31826 | 0.29922 | 0.30393 | 0.29396 | 0.26657 | 0.26002
27 | 0.11143 | 0.11719 | 0.11219 | 0.1147 | 0.10993 | 0.10881 | 0.11132 | 0.13484 | 0.13733 | 0.13663 | 0.13543 | 0.13854 | 0.13789 | 0.13738 | 0.12032 | 0.12904 | 0.13801 | 0.13847 | 0.12954 | 0.12281 | 0.12301 | 0.1165 | 0.11223 | 0.11179
28 | 0.090874 | 0.095956 | 0.090404 | 0.088721 | 0.085763 | 0.087949 | 0.10627 | 0.10701 | 0.11572 | 0.12033 | 0.11851 | 0.1163 | 0.11385 | 0.11227 | 0.10568 | 0.10854 | 0.11596 | 0.14273 | 0.13232 | 0.12095 | 0.11949 | 0.10949 | 0.11419 | 0.10662
29 | 0.30964 | 0.31887 | 0.3057 | 0.3095 | 0.30601 | 0.34176 | 0.54278 | 0.60781 | 0.6342 | 0.6163 | 0.59126 | 0.62968 | 0.58686 | 0.56544 | 0.49182 | 0.48961 | 0.50323 | 0.55125 | 0.49835 | 0.51462 | 0.5034 | 0.47007 | 0.41435 | 0.37488
30 | 0.048727 | 0.043923 | 0.040821 | 0.037883 | 0.033997 | 0.044737 | 0.075984 | 0.071604 | 0.078099 | 0.074846 | 0.072278 | 0.068078 | 0.068495 | 0.069555 | 0.067552 | 0.068658 | 0.079063 | 0.12246 | 0.10623 | 0.088859 | 0.088728 | 0.076876 | 0.075814 | 0.068298
31 | 0.31556 | 0.31573 | 0.28846 | 0.28981 | 0.2891 | 0.31767 | 0.40892 | 0.42485 | 0.43846 | 0.45785 | 0.4678 | 0.47654 | 0.4703 | 0.45453 | 0.45411 | 0.4503 | 0.4736 | 0.55052 | 0.53642 | 0.5219 | 0.52095 | 0.48297 | 0.45437 | 0.42089
32 | 0.14847 | 0.15288 | 0.14805 | 0.14917 | 0.14887 | 0.15938 | 0.18069 | 0.2102 | 0.22015 | 0.2282 | 0.22376 | 0.22745 | 0.22715 | 0.2257 | 0.21089 | 0.2113 | 0.20322 | 0.21538 | 0.20678 | 0.20271 | 0.19934 | 0.19142 | 0.17883 | 0.16856

## Qc, Winter, S1
LoadID | 0 | 1 | 2 | 3 | 4 | 5 | 6 | 7 | 8 | 9 | 10 | 11 | 12 | 13 | 14 | 15 | 16 | 17 | 18 | 19 | 20 | 21 | 22 | 23
1 | 0.064372 | 0.04548 | 0.039426 | 0.050538 | 0.043514 | 0.035776 | 0.029601 | 0.10344 | 0.10818 | 0.092786 | 0.1081 | 0.10045 | 0.10089 | 0.090092 | 0.053461 | 0.083703 | 0.10039 | 0.09367 | 0.065466 | 0.067917 | 0.063259 | 0.03924 | 0.031302 | 0.032443
2 | -0.025704 | -0.025698 | -0.026407 | -0.027617 | -0.027352 | -0.025102 | -0.015917 | -0.0030597 | -0.003288 | -0.002179 | -0.0019195 | -0.0085665 | -0.012515 | -0.016223 | -0.016101 | -0.016374 | -0.012874 | 0.0042312 | -0.00059632 | -0.0070391 | -0.013048 | -0.017163 | -0.018824 | -0.021553
3 | -0.13796 | -0.14886 | -0.15159 | -0.14956 | -0.14968 | -0.12499 | -0.0046543 | 0.064442 | 0.082132 | 0.057215 | 0.033781 | 0.067006 | 0.042251 | 0.012819 | -0.050714 | -0.050735 | -0.041793 | -0.021084 | -0.051387 | -0.029279 | -0.040198 | -0.066674 | -0.10534 | -0.11891
4 | -0.055016 | -0.055562 | -0.056129 | -0.05662 | -0.056872 | -0.051995 | -0.045111 | -0.041187 | -0.042393 | -0.046963 | -0.050091 | -0.053039 | -0.053101 | -0.054078 | -0.054553 | -0.052926 | -0.044805 | -0.026704 | -0.034444 | -0.041781 | -0.044978 | -0.047585 | -0.050302 | -0.050545
5 | -0.036918 | -0.038773 | -0.040421 | -0.040565 | -0.040475 | -0.034117 | -0.026001 | -0.021042 | -0.020669 | -0.017313 | -0.017134 | -0.016773 | -0.020187 | -0.021723 | -0.021139 | -0.026204 | -0.023215 | -0.011639 | -0.013782 | -0.017136 | -0.018504 | -0.02402 | -0.026564 | -0.02779
6 | 0.1024 | 0.080098 | 0.060732 | 0.090477 | 0.074297 | 0.10704 | 0.14276 | 0.27807 | 0.32024 | 0.32997 | 0.31319 | 0.33409 | 0.3316 | 0.32776 | 0.27566 | 0.26222 | 0.2279 | 0.24932 | 0.21134 | 0.22054 | 0.18646 | 0.19628 | 0.12185 | 0.12513
7 | -0.12649 | -0.12511 | -0.12904 | -0.13138 | -0.13916 | -0.12459 | -0.10585 | -0.054982 | -0.027242 | -0.025287 | -0.01922 | -0.006459 | -0.026225 | -0.027366 | -0.049878 | -0.071278 | -0.06433 | -0.071755 | -0.080692 | -0.077471 | -0.088211 | -0.10399 | -0.11733 | -0.1167
8 | -0.084037 | -0.085813 | -0.085474 | -0.085351 | -0.083591 | -0.080213 | -0.061319 | -0.048782 | -0.045045 | -0.051445 | -0.048579 | -0.044283 | -0.046941 | -0.050821 | -0.061748 | -0.068479 | -0.068298 | -0.067351 | -0.070992 | -0.073404 | -0.074661 | -0.07685 | -0.080205 | -0.081742
9 | -0.0028239 | -0.0028239 | -0.0028239 | -0.0028239 | -0.0028239 | -0.0028239 | -0.0028239 | -0.0028239 | -0.0028239 | -0.0028239 | -0.0028239 | -0.0028239 | -0.0028239 | -0.0028239 | -0.0028239 | -0.0028239 | -0.0028239 | -0.0028239 | -0.0028239 | -0.0028239 | -0.0028239 | -0.0028239 | -0.0028239 | -0.0028239
10 | -0.05 | -0.051458 | -0.051535 | -0.05139 | -0.051247 | -0.047909 | -0.035912 | -0.02931 | -0.018893 | -0.01091 | -0.013958 | -0.010776 | -0.012849 | -0.018584 | -0.023232 | -0.023962 | -0.02464 | -0.01663 | -0.020151 | -0.024982 | -0.029379 | -0.037379 | -0.046721 | -0.047552
11 | -0.042214 | -0.04262 | -0.043404 | -0.043789 | -0.042808 | -0.034547 | -0.026213 | -0.023421 | -0.016437 | -0.010846 | -0.024727 | -0.023317 | -0.02628 | -0.026226 | -0.029179 | -0.029207 | -0.024878 | -0.016637 | -0.022727 | -0.026698 | -0.028682 | -0.029372 | -0.031716 | -0.033641
12 | -0.0058417 | 0.0098013 | 0.020735 | 0.01793 | 0.013941 | -0.014044 | -0.00046365 | 0.016743 | 0.036341 | 0.042871 | 0.020824 | -5.4104e-05 | 0.06596 | 0.074775 | 0.070932 | 0.081435 | 0.044738 | 0.061795 | 0.066354 | 0.05915 | 0.066383 | 0.085214 | 0.078938 | 0.053178
13 | 0.043013 | 0.034787 | 0.049649 | 0.062214 | 0.064966 | 0.079204 | 0.28966 | 0.36261 | 0.38825 | 0.36315 | 0.33266 | 0.38125 | 0.43091 | 0.38216 | 0.37583 | 0.37512 | 0.33805 | 0.34945 | 0.30217 | 0.22811 | 0.25027 | 0.2187 | 0.096195 | 0.068057
14 | 0.010729 | 0.00758 | 0.0065711 | 0.0084229 | 0.0072524 | 0.0059627 | 0.0049335 | 0.01724 | 0.01803 | 0.015464 | 0.018017 | 0.016741 | 0.016815 | 0.015015 | 0.0089102 | 0.013951 | 0.016732 | 0.015612 | 0.010911 | 0.011319 | 0.010543 | 0.00654 | 0.005217 | 0.0054072
15 | -0.012852 | -0.012849 | -0.013204 | -0.013808 | -0.013676 | -0.012551 | -0.0079585 | -0.0015298 | -0.001644 | -0.0010895 | -0.00095974 | -0.0042832 | -0.0062574 | -0.0081116 | -0.0080506 | -0.0081868 | -0.0064368 | 0.0021156 | -0.00029816 | -0.0035196 | -0.006524 | -0.0085817 | -0.0094121 | -0.010776
16 | -0.034489 | -0.037214 | -0.037897 | -0.03739 | -0.037421 | -0.031248 | -0.0011636 | 0.01611 | 0.020533 | 0.014304 | 0.0084453 | 0.016752 | 0.010563 | 0.0032047 | -0.012678 | -0.012684 | -0.010448 | -0.005271 | -0.012847 | -0.0073197 | -0.01005 | -0.016668 | -0.026334 | -0.029727
17 | -0.073355 | -0.074082 | -0.074838 | -0.075493 | -0.075829 | -0.069327 | -0.060149 | -0.054915 | -0.056524 | -0.062618 | -0.066788 | -0.070718 | -0.070802 | -0.072104 | -0.072738 | -0.070568 | -0.05974 | -0.035606 | -0.045926 | -0.055708 | -0.059971 | -0.063447 | -0.067069 | -0.067394
18 | -0.073836 | -0.077546 | -0.080841 | -0.08113 | -0.08095 | -0.068235 | -0.052002 | -0.042083 | -0.041338 | -0.034627 | -0.034267 | -0.033546 | -0.040373 | -0.043446 | -0.042278 | -0.052408 | -0.046431 | -0.023277 | -0.027564 | -0.034272 | -0.037007 | -0.04804 | -0.053128 | -0.055579
19 | 0.040959 | 0.032039 | 0.024293 | 0.036191 | 0.029719 | 0.042816 | 0.057104 | 0.11123 | 0.1281 | 0.13199 | 0.12528 | 0.13363 | 0.13264 | 0.1311 | 0.11027 | 0.10489 | 0.09116 | 0.099726 | 0.084535 | 0.088214 | 0.074583 | 0.078511 | 0.04874 | 0.050053
20 | -0.050597 | -0.050044 | -0.051616 | -0.05255 | -0.055662 | -0.049838 | -0.04234 | -0.021993 | -0.010897 | -0.010115 | -0.0076879 | -0.0025836 | -0.01049 | -0.010946 | -0.019951 | -0.028511 | -0.025732 | -0.028702 | -0.032277 | -0.030988 | -0.035285 | -0.041596 | -0.04693 | -0.046681
21 | -0.16807 | -0.17163 | -0.17095 | -0.1707 | -0.16718 | -0.16043 | -0.12264 | -0.097563 | -0.090091 | -0.10289 | -0.097157 | -0.088565 | -0.093881 | -0.10164 | -0.1235 | -0.13696 | -0.1366 | -0.1347 | -0.14198 | -0.14681 | -0.14932 | -0.1537 | -0.16041 | -0.16348
22 | -0.0070598 | -0.0070598 | -0.0070598 | -0.0070598 | -0.0070598 | -0.0070598 | -0.0070598 | -0.0070598 | -0.0070598 | -0.0070598 | -0.0070598 | -0.0070598 | -0.0070598 | -0.0070598 | -0.0070598 | -0.0070598 | -0.0070598 | -0.0070598 | -0.0070598 | -0.0070598 | -0.0070598 | -0.0070598 | -0.0070598 | -0.0070598
23 | -0.33333 | -0.34305 | -0.34356 | -0.3426 | -0.34164 | -0.31939 | -0.23941 | -0.1954 | -0.12595 | -0.072736 | -0.093053 | -0.071838 | -0.085663 | -0.1239 | -0.15488 | -0.15975 | -0.16426 | -0.11087 | -0.13434 | -0.16654 | -0.19586 | -0.24919 | -0.31147 | -0.31701
24 | -0.24122 | -0.24354 | -0.24802 | -0.25022 | -0.24462 | -0.19741 | -0.14979 | -0.13383 | -0.093927 | -0.061976 | -0.14129 | -0.13324 | -0.15017 | -0.14986 | -0.16674 | -0.1669 | -0.14216 | -0.095068 | -0.12987 | -0.15256 | -0.1639 | -0.16784 | -0.18124 | -0.19223
25 | -0.0041727 | 0.007001 | 0.014811 | 0.012807 | 0.0099577 | -0.010031 | -0.00033118 | 0.01196 | 0.025958 | 0.030622 | 0.014875 | -3.8646e-05 | 0.047115 | 0.053411 | 0.050665 | 0.058168 | 0.031956 | 0.044139 | 0.047396 | 0.04225 | 0.047416 | 0.060867 | 0.056384 | 0.037984
26 | 0.013441 | 0.010871 | 0.015515 | 0.019442 | 0.020302 | 0.024751 | 0.09052 | 0.11332 | 0.12133 | 0.11349 | 0.10396 | 0.11914 | 0.13466 | 0.11942 | 0.11745 | 0.11723 | 0.10564 | 0.1092 | 0.094429 | 0.071285 | 0.078208 | 0.068343 | 0.030061 | 0.021268
27 | 0.021457 | 0.01516 | 0.013142 | 0.016846 | 0.014505 | 0.011925 | 0.0098671 | 0.034481 | 0.03606 | 0.030929 | 0.036034 | 0.033483 | 0.03363 | 0.030031 | 0.01782 | 0.027901 | 0.033463 | 0.031223 | 0.021822 | 0.022639 | 0.021086 | 0.01308 | 0.010434 | 0.010814
28 | -0.044982 | -0.044972 | -0.046213 | -0.04833 | -0.047865 | -0.043929 | -0.027855 | -0.0053545 | -0.005754 | -0.0038132 | -0.0033591 | -0.014991 | -0.021901 | -0.028391 | -0.028177 | -0.028654 | -0.022529 | 0.0074045 | -0.0010436 | -0.012318 | -0.022834 | -0.030036 | -0.032942 | -0.037717
29 | -1.0347 | -1.1164 | -1.1369 | -1.1217 | -1.1226 | -0.93744 | -0.034908 | 0.48331 | 0.61599 | 0.42911 | 0.25336 | 0.50255 | 0.31688 | 0.09614 | -0.38035 | -0.38051 | -0.31345 | -0.15813 | -0.3854 | -0.21959 | -0.30149 | -0.50005 | -0.79001 | -0.8918
30 | -0.12837 | -0.12964 | -0.13097 | -0.13211 | -0.1327 | -0.12132 | -0.10526 | -0.096102 | -0.098916 | -0.10958 | -0.11688 | -0.12376 | -0.1239 | -0.12618 | -0.12729 | -0.12349 | -0.10455 | -0.06231 | -0.08037 | -0.097489 | -0.10495 | -0.11103 | -0.11737 | -0.11794
31 | -0.18459 | -0.19387 | -0.2021 | -0.20282 | -0.20238 | -0.17059 | -0.13 | -0.10521 | -0.10334 | -0.086567 | -0.085669 | -0.083865 | -0.10093 | -0.10862 | -0.1057 | -0.13102 | -0.11608 | -0.058193 | -0.06891 | -0.08568 | -0.092518 | -0.1201 | -0.13282 | -0.13895
32 | 0.040959 | 0.032039 | 0.024293 | 0.036191 | 0.029719 | 0.042816 | 0.057104 | 0.11123 | 0.1281 | 0.13199 | 0.12528 | 0.13363 | 0.13264 | 0.1311 | 0.11027 | 0.10489 | 0.09116 | 0.099726 | 0.084535 | 0.088214 | 0.074583 | 0.078511 | 0.04874 | 0.050053

## Qc, Winter, S2
LoadID | 0 | 1 | 2 | 3 | 4 | 5 | 6 | 7 | 8 | 9 | 10 | 11 | 12 | 13 | 14 | 15 | 16 | 17 | 18 | 19 | 20 | 21 | 22 | 23
1 | 0.064372 | 0.04548 | 0.039426 | 0.050538 | 0.043514 | 0.035776 | 0.029601 | 0.10344 | 0.10818 | 0.092786 | 0.1081 | 0.10045 | 0.10089 | 0.090092 | 0.053461 | 0.083703 | 0.10039 | 0.09367 | 0.065466 | 0.067917 | 0.063259 | 0.03924 | 0.031302 | 0.032443
2 | -0.025704 | -0.025698 | -0.026407 | -0.027617 | -0.027352 | -0.025102 | -0.015917 | -0.0030597 | -0.003288 | -0.002179 | -0.0019195 | -0.0085665 | -0.012515 | -0.016223 | -0.016101 | -0.016374 | -0.012874 | 0.0042312 | -0.00059632 | -0.0070391 | -0.013048 | -0.017163 | -0.018824 | -0.021553
3 | -0.13796 | -0.14886 | -0.15159 | -0.14956 | -0.14968 | -0.12499 | -0.0046543 | 0.064442 | 0.082132 | 0.057215 | 0.033781 | 0.067006 | 0.042251 | 0.012819 | -0.050714 | -0.050735 | -0.041793 | -0.021084 | -0.051387 | -0.029279 | -0.040198 | -0.066674 | -0.10534 | -0.11891
4 | -0.055016 | -0.055562 | -0.056129 | -0.05662 | -0.056872 | -0.051995 | -0.045111 | -0.041187 | -0.042393 | -0.046963 | -0.050091 | -0.053039 | -0.053101 | -0.054078 | -0.054553 | -0.052926 | -0.044805 | -0.026704 | -0.034444 | -0.041781 | -0.044978 | -0.047585 | -0.050302 | -0.050545
5 | -0.036918 | -0.038773 | -0.040421 | -0.040565 | -0.040475 | -0.034117 | -0.026001 | -0.021042 | -0.020669 | -0.017313 | -0.017134 | -0.016773 | -0.020187 | -0.021723 | -0.021139 | -0.026204 | -0.023215 | -0.011639 | -0.013782 | -0.017136 | -0.018504 | -0.02402 | -0.026564 | -0.02779
6 | 0.1024 | 0.080098 | 0.060732 | 0.090477 | 0.074297 | 0.10704 | 0.14276 | 0.27807 | 0.32024 | 0.32997 | 0.31319 | 0.33409 | 0.3316 | 0.32776 | 0.27566 | 0.26222 | 0.2279 | 0.24932 | 0.21134 | 0.22054 | 0.18646 | 0.19628 | 0.12185 | 0.12513
7 | -0.12649 | -0.12511 | -0.12904 | -0.13138 | -0.13916 | -0.12459 | -0.10585 | -0.054982 | -0.027242 | -0.025287 | -0.01922 | -0.006459 | -0.026225 | -0.027366 | -0.049878 | -0.071278 | -0.06433 | -0.071755 | -0.080692 | -0.077471 | -0.088211 | -0.10399 | -0.11733 | -0.1167
8 | -0.084037 | -0.085813 | -0.085474 | -0.085351 | -0.083591 | -0.080213 | -0.061319 | -0.048782 | -0.045045 | -0.051445 | -0.048579 | -0.044283 | -0.046941 | -0.050821 | -0.061748 | -0.068479 | -0.068298 | -0.067351 | -0.070992 | -0.073404 | -0.074661 | -0.07685 | -0.080205 | -0.081742
9 | -0.0028239 | -0.0028239 | -0.0028239 | -0.0028239 | -0.0028239 | -0.0028239 | -0.0028239 | -0.0028239 | -0.0028239 | -0.0028239 | -0.0028239 | -0.0028239 | -0.0028239 | -0.0028239 | -0.0028239 | -0.0028239 | -0.0028239 | -0.0028239 | -0.0028239 | -0.0028239 | -0.0028239 | -0.0028239 | -0.0028239 | -0.0028239
10 | -0.05 | -0.051458 | -0.051535 | -0.05139 | -0.051247 | -0.047909 | -0.035912 | -0.02931 | -0.018893 | -0.01091 | -0.013958 | -0.010776 | -0.012849 | -0.018584 | -0.023232 | -0.023962 | -0.02464 | -0.01663 | -0.020151 | -0.024982 | -0.029379 | -0.037379 | -0.046721 | -0.047552
11 | -0.042214 | -0.04262 | -0.043404 | -0.043789 | -0.042808 | -0.034547 | -0.026213 | -0.023421 | -0.016437 | -0.010846 | -0.024727 | -0.023317 | -0.02628 | -0.026226 | -0.029179 | -0.029207 | -0.024878 | -0.016637 | -0.022727 | -0.026698 | -0.028682 | -0.029372 | -0.031716 | -0.033641
12 | -0.0058417 | 0.0098013 | 0.020735 | 0.01793 | 0.013941 | -0.014044 | -0.00046365 | 0.016743 | 0.036341 | 0.042871 | 0.020824 | -5.4104e-05 | 0.06596 | 0.074775 | 0.070932 | 0.081435 | 0.044738 | 0.061795 | 0.066354 | 0.05915 | 0.066383 | 0.085214 | 0.078938 | 0.053178
13 | 0.043013 | 0.034787 | 0.049649 | 0.062214 | 0.064966 | 0.079204 | 0.28966 | 0.36261 | 0.38825 | 0.36315 | 0.33266 | 0.38125 | 0.43091 | 0.38216 | 0.37583 | 0.37512 | 0.33805 | 0.34945 | 0.30217 | 0.22811 | 0.25027 | 0.2187 | 0.096195 | 0.068057
14 | 0.010729 | 0.00758 | 0.0065711 | 0.0084229 | 0.0072524 | 0.0059627 | 0.0049335 | 0.01724 | 0.01803 | 0.015464 | 0.018017 | 0.016741 | 0.016815 | 0.015015 | 0.0089102 | 0.013951 | 0.016732 | 0.015612 | 0.010911 | 0.011319 | 0.010543 | 0.00654 | 0.005217 | 0.0054072
15 | -0.012852 | -0.012849 | -0.013204 | -0.013808 | -0.013676 | -0.012551 | -0.0079585 | -0.0015298 | -0.001644 | -0.0010895 | -0.00095974 | -0.0042832 | -0.0062574 | -0.0081116 | -0.0080506 | -0.0081868 | -0.0064368 | 0.0021156 | -0.00029816 | -0.0035196 | -0.006524 | -0.0085817 | -0.0094121 | -0.010776
16 | -0.034489 | -0.037214 | -0.037897 | -0.03739 | -0.037421 | -0.031248 | -0.0011636 | 0.01611 | 0.020533 | 0.014304 | 0.0084453 | 0.016752 | 0.010563 | 0.0032047 | -0.012678 | -0.012684 | -0.010448 | -0.005271 | -0.012847 | -0.0073197 | -0.01005 | -0.016668 | -0.026334 | -0.029727
17 | -0.073355 | -0.074082 | -0.074838 | -0.075493 | -0.075829 | -0.069327 | -0.060149 | -0.054915 | -0.056524 | -0.062618 | -0.066788 | -0.070718 | -0.070802 | -0.072104 | -0.072738 | -0.070568 | -0.05974 | -0.035606 | -0.045926 | -0.055708 | -0.059971 | -0.063447 | -0.067069 | -0.067394
18 | -0.073836 | -0.077546 | -0.080841 | -0.08113 | -0.08095 | -0.068235 | -0.052002 | -0.042083 | -0.041338 | -0.034627 | -0.034267 | -0.033546 | -0.040373 | -0.043446 | -0.042278 | -0.052408 | -0.046431 | -0.023277 | -0.027564 | -0.034272 | -0.037007 | -0.04804 | -0.053128 | -0.055579
19 | 0.040959 | 0.032039 | 0.024293 | 0.036191 | 0.029719 | 0.042816 | 0.057104 | 0.11123 | 0.1281 | 0.13199 | 0.12528 | 0.13363 | 0.13264 | 0.1311 | 0.11027 | 0.10489 | 0.09116 | 0.099726 | 0.084535 | 0.088214 | 0.074583 | 0.078511 | 0.04874 | 0.050053
20 | -0.050597 | -0.050044 | -0.051616 | -0.05255 | -0.055662 | -0.049838 | -0.04234 | -0.021993 | -0.010897 | -0.010115 | -0.0076879 | -0.0025836 | -0.01049 | -0.010946 | -0.019951 | -0.028511 | -0.025732 | -0.028702 | -0.032277 | -0.030988 | -0.035285 | -0.041596 | -0.04693 | -0.046681
21 | -0.16807 | -0.17163 | -0.17095 | -0.1707 | -0.16718 | -0.16043 | -0.12264 | -0.097563 | -0.090091 | -0.10289 | -0.097157 | -0.088565 | -0.093881 | -0.10164 | -0.1235 | -0.13696 | -0.1366 | -0.1347 | -0.14198 | -0.14681 | -0.14932 | -0.1537 | -0.16041 | -0.16348
22 | -0.0070598 | -0.0070598 | -0.0070598 | -0.0070598 | -0.0070598 | -0.0070598 | -0.0070598 | -0.0070598 | -0.0070598 | -0.0070598 | -0.0070598 | -0.0070598 | -0.0070598 | -0.0070598 | -0.0070598 | -0.0070598 | -0.0070598 | -0.0070598 | -0.0070598 | -0.0070598 | -0.0070598 | -0.0070598 | -0.0070598 | -0.0070598
23 | -0.33333 | -0.34305 | -0.34356 | -0.3426 | -0.34164 | -0.31939 | -0.23941 | -0.1954 | -0.12595 | -0.072736 | -0.093053 | -0.071838 | -0.085663 | -0.1239 | -0.15488 | -0.15975 | -0.16426 | -0.11087 | -0.13434 | -0.16654 | -0.19586 | -0.24919 | -0.31147 | -0.31701
24 | -0.24122 | -0.24354 | -0.24802 | -0.25022 | -0.24462 | -0.19741 | -0.14979 | -0.13383 | -0.093927 | -0.061976 | -0.14129 | -0.13324 | -0.15017 | -0.14986 | -0.16674 | -0.1669 | -0.14216 | -0.095068 | -0.12987 | -0.15256 | -0.1639 | -0.16784 | -0.18124 | -0.19223
25 | -0.0041727 | 0.007001 | 0.014811 | 0.012807 | 0.0099577 | -0.010031 | -0.00033118 | 0.01196 | 0.025958 | 0.030622 | 0.014875 | -3.8646e-05 | 0.047115 | 0.053411 | 0.050665 | 0.058168 | 0.031956 | 0.044139 | 0.047396 | 0.04225 | 0.047416 | 0.060867 | 0.056384 | 0.037984
26 | 0.013441 | 0.010871 | 0.015515 | 0.019442 | 0.020302 | 0.024751 | 0.09052 | 0.11332 | 0.12133 | 0.11349 | 0.10396 | 0.11914 | 0.13466 | 0.11942 | 0.11745 | 0.11723 | 0.10564 | 0.1092 | 0.094429 | 0.071285 | 0.078208 | 0.068343 | 0.030061 | 0.021268
27 | 0.021457 | 0.01516 | 0.013142 | 0.016846 | 0.014505 | 0.011925 | 0.0098671 | 0.034481 | 0.03606 | 0.030929 | 0.036034 | 0.033483 | 0.03363 | 0.030031 | 0.01782 | 0.027901 | 0.033463 | 0.031223 | 0.021822 | 0.022639 | 0.021086 | 0.01308 | 0.010434 | 0.010814
28 | -0.044982 | -0.044972 | -0.046213 | -0.04833 | -0.047865 | -0.043929 | -0.027855 | -0.0053545 | -0.005754 | -0.0038132 | -0.0033591 | -0.014991 | -0.021901 | -0.028391 | -0.028177 | -0.028654 | -0.022529 | 0.0074045 | -0.0010436 | -0.012318 | -0.022834 | -0.030036 | -0.032942 | -0.037717
29 | -1.0347 | -1.1164 | -1.1369 | -1.1217 | -1.1226 | -0.93744 | -0.034908 | 0.48331 | 0.61599 | 0.42911 | 0.25336 | 0.50255 | 0.31688 | 0.09614 | -0.38035 | -0.38051 | -0.31345 | -0.15813 | -0.3854 | -0.21959 | -0.30149 | -0.50005 | -0.79001 | -0.8918
30 | -0.12837 | -0.12964 | -0.13097 | -0.13211 | -0.1327 | -0.12132 | -0.10526 | -0.096102 | -0.098916 | -0.10958 | -0.11688 | -0.12376 | -0.1239 | -0.12618 | -0.12729 | -0.12349 | -0.10455 | -0.06231 | -0.08037 | -0.097489 | -0.10495 | -0.11103 | -0.11737 | -0.11794
31 | -0.18459 | -0.19387 | -0.2021 | -0.20282 | -0.20238 | -0.17059 | -0.13 | -0.10521 | -0.10334 | -0.086567 | -0.085669 | -0.083865 | -0.10093 | -0.10862 | -0.1057 | -0.13102 | -0.11608 | -0.058193 | -0.06891 | -0.08568 | -0.092518 | -0.1201 | -0.13282 | -0.13895
32 | 0.040959 | 0.032039 | 0.024293 | 0.036191 | 0.029719 | 0.042816 | 0.057104 | 0.11123 | 0.1281 | 0.13199 | 0.12528 | 0.13363 | 0.13264 | 0.1311 | 0.11027 | 0.10489 | 0.09116 | 0.099726 | 0.084535 | 0.088214 | 0.074583 | 0.078511 | 0.04874 | 0.050053

## Qc, Winter, S3
LoadID | 0 | 1 | 2 | 3 | 4 | 5 | 6 | 7 | 8 | 9 | 10 | 11 | 12 | 13 | 14 | 15 | 16 | 17 | 18 | 19 | 20 | 21 | 22 | 23
1 | 0.064372 | 0.04548 | 0.039426 | 0.050538 | 0.043514 | 0.035776 | 0.029601 | 0.10344 | 0.10818 | 0.092786 | 0.1081 | 0.10045 | 0.10089 | 0.090092 | 0.053461 | 0.083703 | 0.10039 | 0.09367 | 0.065466 | 0.067917 | 0.063259 | 0.03924 | 0.031302 | 0.032443
2 | -0.025704 | -0.025698 | -0.026407 | -0.027617 | -0.027352 | -0.025102 | -0.015917 | -0.0030597 | -0.003288 | -0.002179 | -0.0019195 | -0.0085665 | -0.012515 | -0.016223 | -0.016101 | -0.016374 | -0.012874 | 0.0042312 | -0.00059632 | -0.0070391 | -0.013048 | -0.017163 | -0.018824 | -0.021553
3 | -0.13796 | -0.14886 | -0.15159 | -0.14956 | -0.14968 | -0.12499 | -0.0046543 | 0.064442 | 0.082132 | 0.057215 | 0.033781 | 0.067006 | 0.042251 | 0.012819 | -0.050714 | -0.050735 | -0.041793 | -0.021084 | -0.051387 | -0.029279 | -0.040198 | -0.066674 | -0.10534 | -0.11891
4 | -0.055016 | -0.055562 | -0.056129 | -0.05662 | -0.056872 | -0.051995 | -0.045111 | -0.041187 | -0.042393 | -0.046963 | -0.050091 | -0.053039 | -0.053101 | -0.054078 | -0.054553 | -0.052926 | -0.044805 | -0.026704 | -0.034444 | -0.041781 | -0.044978 | -0.047585 | -0.050302 | -0.050545
5 | -0.036918 | -0.038773 | -0.040421 | -0.040565 | -0.040475 | -0.034117 | -0.026001 | -0.021042 | -0.020669 | -0.017313 | -0.017134 | -0.016773 | -0.020187 | -0.021723 | -0.021139 | -0.026204 | -0.023215 | -0.011639 | -0.013782 | -0.017136 | -0.018504 | -0.02402 | -0.026564 | -0.02779
6 | 0.1024 | 0.080098 | 0.060732 | 0.090477 | 0.074297 | 0.10704 | 0.14276 | 0.27807 | 0.32024 | 0.32997 | 0.31319 | 0.33409 | 0.3316 | 0.32776 | 0.27566 | 0.26222 | 0.2279 | 0.24932 | 0.21134 | 0.22054 | 0.18646 | 0.19628 | 0.12185 | 0.12513
7 | -0.12649 | -0.12511 | -0.12904 | -0.13138 | -0.13916 | -0.12459 | -0.10585 | -0.054982 | -0.027242 | -0.025287 | -0.01922 | -0.006459 | -0.026225 | -0.027366 | -0.049878 | -0.071278 | -0.06433 | -0.071755 | -0.080692 | -0.077471 | -0.088211 | -0.10399 | -0.11733 | -0.1167
8 | -0.084037 | -0.085813 | -0.085474 | -0.085351 | -0.083591 | -0.080213 | -0.061319 | -0.048782 | -0.045045 | -0.051445 | -0.048579 | -0.044283 | -0.046941 | -0.050821 | -0.061748 | -0.068479 | -0.068298 | -0.067351 | -0.070992 | -0.073404 | -0.074661 | -0.07685 | -0.080205 | -0.081742
9 | -0.0028239 | -0.0028239 | -0.0028239 | -0.0028239 | -0.0028239 | -0.0028239 | -0.0028239 | -0.0028239 | -0.0028239 | -0.0028239 | -0.0028239 | -0.0028239 | -0.0028239 | -0.0028239 | -0.0028239 | -0.0028239 | -0.0028239 | -0.0028239 | -0.0028239 | -0.0028239 | -0.0028239 | -0.0028239 | -0.0028239 | -0.0028239
10 | -0.05 | -0.051458 | -0.051535 | -0.05139 | -0.051247 | -0.047909 | -0.035912 | -0.02931 | -0.018893 | -0.01091 | -0.013958 | -0.010776 | -0.012849 | -0.018584 | -0.023232 | -0.023962 | -0.02464 | -0.01663 | -0.020151 | -0.024982 | -0.029379 | -0.037379 | -0.046721 | -0.047552
11 | -0.042214 | -0.04262 | -0.043404 | -0.043789 | -0.042808 | -0.034547 | -0.026213 | -0.023421 | -0.016437 | -0.010846 | -0.024727 | -0.023317 | -0.02628 | -0.026226 | -0.029179 | -0.029207 | -0.024878 | -0.016637 | -0.022727 | -0.026698 | -0.028682 | -0.029372 | -0.031716 | -0.033641
12 | -0.0058417 | 0.0098013 | 0.020735 | 0.01793 | 0.013941 | -0.014044 | -0.00046365 | 0.016743 | 0.036341 | 0.042871 | 0.020824 | -5.4104e-05 | 0.06596 | 0.074775 | 0.070932 | 0.081435 | 0.044738 | 0.061795 | 0.066354 | 0.05915 | 0.066383 | 0.085214 | 0.078938 | 0.053178
13 | 0.043013 | 0.034787 | 0.049649 | 0.062214 | 0.064966 | 0.079204 | 0.28966 | 0.36261 | 0.38825 | 0.36315 | 0.33266 | 0.38125 | 0.43091 | 0.38216 | 0.37583 | 0.37512 | 0.33805 | 0.34945 | 0.30217 | 0.22811 | 0.25027 | 0.2187 | 0.096195 | 0.068057
14 | 0.010729 | 0.00758 | 0.0065711 | 0.0084229 | 0.0072524 | 0.0059627 | 0.0049335 | 0.01724 | 0.01803 | 0.015464 | 0.018017 | 0.016741 | 0.016815 | 0.015015 | 0.0089102 | 0.013951 | 0.016732 | 0.015612 | 0.010911 | 0.011319 | 0.010543 | 0.00654 | 0.005217 | 0.0054072
15 | -0.012852 | -0.012849 | -0.013204 | -0.013808 | -0.013676 | -0.012551 | -0.0079585 | -0.0015298 | -0.001644 | -0.0010895 | -0.00095974 | -0.0042832 | -0.0062574 | -0.0081116 | -0.0080506 | -0.0081868 | -0.0064368 | 0.0021156 | -0.00029816 | -0.0035196 | -0.006524 | -0.0085817 | -0.0094121 | -0.010776
16 | -0.034489 | -0.037214 | -0.037897 | -0.03739 | -0.037421 | -0.031248 | -0.0011636 | 0.01611 | 0.020533 | 0.014304 | 0.0084453 | 0.016752 | 0.010563 | 0.0032047 | -0.012678 | -0.012684 | -0.010448 | -0.005271 | -0.012847 | -0.0073197 | -0.01005 | -0.016668 | -0.026334 | -0.029727
17 | -0.073355 | -0.074082 | -0.074838 | -0.075493 | -0.075829 | -0.069327 | -0.060149 | -0.054915 | -0.056524 | -0.062618 | -0.066788 | -0.070718 | -0.070802 | -0.072104 | -0.072738 | -0.070568 | -0.05974 | -0.035606 | -0.045926 | -0.055708 | -0.059971 | -0.063447 | -0.067069 | -0.067394
18 | -0.073836 | -0.077546 | -0.080841 | -0.08113 | -0.08095 | -0.068235 | -0.052002 | -0.042083 | -0.041338 | -0.034627 | -0.034267 | -0.033546 | -0.040373 | -0.043446 | -0.042278 | -0.052408 | -0.046431 | -0.023277 | -0.027564 | -0.034272 | -0.037007 | -0.04804 | -0.053128 | -0.055579
19 | 0.040959 | 0.032039 | 0.024293 | 0.036191 | 0.029719 | 0.042816 | 0.057104 | 0.11123 | 0.1281 | 0.13199 | 0.12528 | 0.13363 | 0.13264 | 0.1311 | 0.11027 | 0.10489 | 0.09116 | 0.099726 | 0.084535 | 0.088214 | 0.074583 | 0.078511 | 0.04874 | 0.050053
20 | -0.050597 | -0.050044 | -0.051616 | -0.05255 | -0.055662 | -0.049838 | -0.04234 | -0.021993 | -0.010897 | -0.010115 | -0.0076879 | -0.0025836 | -0.01049 | -0.010946 | -0.019951 | -0.028511 | -0.025732 | -0.028702 | -0.032277 | -0.030988 | -0.035285 | -0.041596 | -0.04693 | -0.046681
21 | -0.16807 | -0.17163 | -0.17095 | -0.1707 | -0.16718 | -0.16043 | -0.12264 | -0.097563 | -0.090091 | -0.10289 | -0.097157 | -0.088565 | -0.093881 | -0.10164 | -0.1235 | -0.13696 | -0.1366 | -0.1347 | -0.14198 | -0.14681 | -0.14932 | -0.1537 | -0.16041 | -0.16348
22 | -0.0070598 | -0.0070598 | -0.0070598 | -0.0070598 | -0.0070598 | -0.0070598 | -0.0070598 | -0.0070598 | -0.0070598 | -0.0070598 | -0.0070598 | -0.0070598 | -0.0070598 | -0.0070598 | -0.0070598 | -0.0070598 | -0.0070598 | -0.0070598 | -0.0070598 | -0.0070598 | -0.0070598 | -0.0070598 | -0.0070598 | -0.0070598
23 | -0.33333 | -0.34305 | -0.34356 | -0.3426 | -0.34164 | -0.31939 | -0.23941 | -0.1954 | -0.12595 | -0.072736 | -0.093053 | -0.071838 | -0.085663 | -0.1239 | -0.15488 | -0.15975 | -0.16426 | -0.11087 | -0.13434 | -0.16654 | -0.19586 | -0.24919 | -0.31147 | -0.31701
24 | -0.24122 | -0.24354 | -0.24802 | -0.25022 | -0.24462 | -0.19741 | -0.14979 | -0.13383 | -0.093927 | -0.061976 | -0.14129 | -0.13324 | -0.15017 | -0.14986 | -0.16674 | -0.1669 | -0.14216 | -0.095068 | -0.12987 | -0.15256 | -0.1639 | -0.16784 | -0.18124 | -0.19223
25 | -0.0041727 | 0.007001 | 0.014811 | 0.012807 | 0.0099577 | -0.010031 | -0.00033118 | 0.01196 | 0.025958 | 0.030622 | 0.014875 | -3.8646e-05 | 0.047115 | 0.053411 | 0.050665 | 0.058168 | 0.031956 | 0.044139 | 0.047396 | 0.04225 | 0.047416 | 0.060867 | 0.056384 | 0.037984
26 | 0.013441 | 0.010871 | 0.015515 | 0.019442 | 0.020302 | 0.024751 | 0.09052 | 0.11332 | 0.12133 | 0.11349 | 0.10396 | 0.11914 | 0.13466 | 0.11942 | 0.11745 | 0.11723 | 0.10564 | 0.1092 | 0.094429 | 0.071285 | 0.078208 | 0.068343 | 0.030061 | 0.021268
27 | 0.021457 | 0.01516 | 0.013142 | 0.016846 | 0.014505 | 0.011925 | 0.0098671 | 0.034481 | 0.03606 | 0.030929 | 0.036034 | 0.033483 | 0.03363 | 0.030031 | 0.01782 | 0.027901 | 0.033463 | 0.031223 | 0.021822 | 0.022639 | 0.021086 | 0.01308 | 0.010434 | 0.010814
28 | -0.044982 | -0.044972 | -0.046213 | -0.04833 | -0.047865 | -0.043929 | -0.027855 | -0.0053545 | -0.005754 | -0.0038132 | -0.0033591 | -0.014991 | -0.021901 | -0.028391 | -0.028177 | -0.028654 | -0.022529 | 0.0074045 | -0.0010436 | -0.012318 | -0.022834 | -0.030036 | -0.032942 | -0.037717
29 | -1.0347 | -1.1164 | -1.1369 | -1.1217 | -1.1226 | -0.93744 | -0.034908 | 0.48331 | 0.61599 | 0.42911 | 0.25336 | 0.50255 | 0.31688 | 0.09614 | -0.38035 | -0.38051 | -0.31345 | -0.15813 | -0.3854 | -0.21959 | -0.30149 | -0.50005 | -0.79001 | -0.8918
30 | -0.12837 | -0.12964 | -0.13097 | -0.13211 | -0.1327 | -0.12132 | -0.10526 | -0.096102 | -0.098916 | -0.10958 | -0.11688 | -0.12376 | -0.1239 | -0.12618 | -0.12729 | -0.12349 | -0.10455 | -0.06231 | -0.08037 | -0.097489 | -0.10495 | -0.11103 | -0.11737 | -0.11794
31 | -0.18459 | -0.19387 | -0.2021 | -0.20282 | -0.20238 | -0.17059 | -0.13 | -0.10521 | -0.10334 | -0.086567 | -0.085669 | -0.083865 | -0.10093 | -0.10862 | -0.1057 | -0.13102 | -0.11608 | -0.058193 | -0.06891 | -0.08568 | -0.092518 | -0.1201 | -0.13282 | -0.13895
32 | 0.040959 | 0.032039 | 0.024293 | 0.036191 | 0.029719 | 0.042816 | 0.057104 | 0.11123 | 0.1281 | 0.13199 | 0.12528 | 0.13363 | 0.13264 | 0.1311 | 0.11027 | 0.10489 | 0.09116 | 0.099726 | 0.084535 | 0.088214 | 0.074583 | 0.078511 | 0.04874 | 0.050053

## Qc, Winter, S4
LoadID | 0 | 1 | 2 | 3 | 4 | 5 | 6 | 7 | 8 | 9 | 10 | 11 | 12 | 13 | 14 | 15 | 16 | 17 | 18 | 19 | 20 | 21 | 22 | 23
1 | 0.066947 | 0.047299 | 0.041003 | 0.052559 | 0.045255 | 0.037207 | 0.030785 | 0.10758 | 0.11251 | 0.096497 | 0.11243 | 0.10447 | 0.10493 | 0.093696 | 0.055599 | 0.087052 | 0.1044 | 0.097416 | 0.068084 | 0.070634 | 0.065789 | 0.040809 | 0.032554 | 0.033741
2 | -0.026732 | -0.026726 | -0.027463 | -0.028722 | -0.028446 | -0.026107 | -0.016554 | -0.0031821 | -0.0034195 | -0.0022662 | -0.0019963 | -0.0089091 | -0.013015 | -0.016872 | -0.016745 | -0.017029 | -0.013388 | 0.0044004 | -0.00062017 | -0.0073207 | -0.01357 | -0.01785 | -0.019577 | -0.022415
3 | -0.14348 | -0.15481 | -0.15765 | -0.15554 | -0.15567 | -0.12999 | -0.0048405 | 0.067019 | 0.085417 | 0.059504 | 0.035132 | 0.069687 | 0.043941 | 0.013331 | -0.052742 | -0.052764 | -0.043465 | -0.021927 | -0.053443 | -0.03045 | -0.041806 | -0.069341 | -0.10955 | -0.12366
4 | -0.057217 | -0.057784 | -0.058374 | -0.058885 | -0.059147 | -0.054075 | -0.046916 | -0.042834 | -0.044088 | -0.048842 | -0.052095 | -0.05516 | -0.055225 | -0.056241 | -0.056735 | -0.055043 | -0.046597 | -0.027772 | -0.035822 | -0.043452 | -0.046778 | -0.049489 | -0.052314 | -0.052567
5 | -0.038395 | -0.040324 | -0.042038 | -0.042187 | -0.042094 | -0.035482 | -0.027041 | -0.021883 | -0.021496 | -0.018006 | -0.017819 | -0.017444 | -0.020994 | -0.022592 | -0.021985 | -0.027252 | -0.024144 | -0.012104 | -0.014333 | -0.017821 | -0.019244 | -0.024981 | -0.027627 | -0.028901
6 | 0.10649 | 0.083302 | 0.063162 | 0.094097 | 0.077269 | 0.11132 | 0.14847 | 0.28919 | 0.33305 | 0.34317 | 0.32572 | 0.34745 | 0.34487 | 0.34087 | 0.28669 | 0.27271 | 0.23702 | 0.25929 | 0.21979 | 0.22936 | 0.19392 | 0.20413 | 0.12672 | 0.13014
7 | -0.13155 | -0.13011 | -0.1342 | -0.13663 | -0.14472 | -0.12958 | -0.11008 | -0.057182 | -0.028332 | -0.026298 | -0.019988 | -0.0067174 | -0.027274 | -0.028461 | -0.051873 | -0.074129 | -0.066904 | -0.074625 | -0.083919 | -0.08057 | -0.09174 | -0.10815 | -0.12202 | -0.12137
8 | -0.087398 | -0.089246 | -0.088892 | -0.088765 | -0.086935 | -0.083422 | -0.063771 | -0.050733 | -0.046847 | -0.053503 | -0.050522 | -0.046054 | -0.048818 | -0.052854 | -0.064218 | -0.071219 | -0.07103 | -0.070045 | -0.073831 | -0.07634 | -0.077647 | -0.079924 | -0.083413 | -0.085011
9 | -0.0029369 | -0.0029369 | -0.0029369 | -0.0029369 | -0.0029369 | -0.0029369 | -0.0029369 | -0.0029369 | -0.0029369 | -0.0029369 | -0.0029369 | -0.0029369 | -0.0029369 | -0.0029369 | -0.0029369 | -0.0029369 | -0.0029369 | -0.0029369 | -0.0029369 | -0.0029369 | -0.0029369 | -0.0029369 | -0.0029369 | -0.0029369
10 | -0.052 | -0.053517 | -0.053596 | -0.053445 | -0.053297 | -0.049825 | -0.037348 | -0.030483 | -0.019648 | -0.011347 | -0.014516 | -0.011207 | -0.013363 | -0.019328 | -0.024161 | -0.02492 | -0.025625 | -0.017295 | -0.020957 | -0.025981 | -0.030554 | -0.038874 | -0.04859 | -0.049454
11 | -0.043902 | -0.044325 | -0.04514 | -0.045541 | -0.044521 | -0.035929 | -0.027261 | -0.024358 | -0.017095 | -0.01128 | -0.025716 | -0.02425 | -0.027331 | -0.027275 | -0.030346 | -0.030375 | -0.025873 | -0.017302 | -0.023636 | -0.027766 | -0.029829 | -0.030547 | -0.032985 | -0.034986
12 | -0.0060754 | 0.010193 | 0.021564 | 0.018647 | 0.014498 | -0.014605 | -0.00048219 | 0.017413 | 0.037795 | 0.044586 | 0.021657 | -5.6269e-05 | 0.068599 | 0.077766 | 0.073769 | 0.084692 | 0.046528 | 0.064266 | 0.069008 | 0.061516 | 0.069038 | 0.088623 | 0.082096 | 0.055305
13 | 0.044733 | 0.036179 | 0.051635 | 0.064703 | 0.067564 | 0.082373 | 0.30125 | 0.37712 | 0.40378 | 0.37768 | 0.34597 | 0.3965 | 0.44815 | 0.39744 | 0.39086 | 0.39013 | 0.35157 | 0.36343 | 0.31426 | 0.23724 | 0.26028 | 0.22744 | 0.10004 | 0.070779
14 | 0.011158 | 0.0078832 | 0.0068339 | 0.0087599 | 0.0075425 | 0.0062012 | 0.0051309 | 0.01793 | 0.018751 | 0.016083 | 0.018738 | 0.017411 | 0.017488 | 0.015616 | 0.0092666 | 0.014509 | 0.017401 | 0.016236 | 0.011347 | 0.011772 | 0.010965 | 0.0068016 | 0.0054257 | 0.0056235
15 | -0.013366 | -0.013363 | -0.013732 | -0.014361 | -0.014223 | -0.013053 | -0.0082768 | -0.001591 | -0.0017098 | -0.0011331 | -0.00099813 | -0.0044546 | -0.0065076 | -0.0084361 | -0.0083727 | -0.0085143 | -0.0066942 | 0.0022002 | -0.00031008 | -0.0036603 | -0.0067849 | -0.008925 | -0.0097886 | -0.011207
16 | -0.035869 | -0.038703 | -0.039412 | -0.038885 | -0.038918 | -0.032498 | -0.0012101 | 0.016755 | 0.021354 | 0.014876 | 0.0087831 | 0.017422 | 0.010985 | 0.0033328 | -0.013186 | -0.013191 | -0.010866 | -0.0054818 | -0.013361 | -0.0076125 | -0.010452 | -0.017335 | -0.027387 | -0.030916
17 | -0.076289 | -0.077045 | -0.077832 | -0.078513 | -0.078863 | -0.0721 | -0.062554 | -0.057112 | -0.058785 | -0.065122 | -0.06946 | -0.073547 | -0.073634 | -0.074988 | -0.075647 | -0.073391 | -0.06213 | -0.03703 | -0.047763 | -0.057937 | -0.06237 | -0.065985 | -0.069752 | -0.07009
18 | -0.07679 | -0.080648 | -0.084075 | -0.084375 | -0.084188 | -0.070964 | -0.054082 | -0.043767 | -0.042991 | -0.036012 | -0.035638 | -0.034888 | -0.041988 | -0.045184 | -0.043969 | -0.054504 | -0.048288 | -0.024208 | -0.028667 | -0.035643 | -0.038487 | -0.049961 | -0.055253 | -0.057802
19 | 0.042597 | 0.033321 | 0.025265 | 0.037639 | 0.030907 | 0.044528 | 0.059388 | 0.11568 | 0.13322 | 0.13727 | 0.13029 | 0.13898 | 0.13795 | 0.13635 | 0.11468 | 0.10908 | 0.094807 | 0.10372 | 0.087916 | 0.091743 | 0.077567 | 0.081651 | 0.050689 | 0.052056
20 | -0.052621 | -0.052046 | -0.053681 | -0.054652 | -0.057889 | -0.051831 | -0.044033 | -0.022873 | -0.011333 | -0.010519 | -0.0079954 | -0.002687 | -0.010909 | -0.011384 | -0.020749 | -0.029651 | -0.026761 | -0.02985 | -0.033568 | -0.032228 | -0.036696 | -0.043259 | -0.048807 | -0.048548
21 | -0.1748 | -0.17849 | -0.17778 | -0.17753 | -0.17387 | -0.16684 | -0.12754 | -0.10147 | -0.093694 | -0.10701 | -0.10104 | -0.092108 | -0.097636 | -0.10571 | -0.12844 | -0.14244 | -0.14206 | -0.14009 | -0.14766 | -0.15268 | -0.15529 | -0.15985 | -0.16683 | -0.17002
22 | -0.0073422 | -0.0073422 | -0.0073422 | -0.0073422 | -0.0073422 | -0.0073422 | -0.0073422 | -0.0073422 | -0.0073422 | -0.0073422 | -0.0073422 | -0.0073422 | -0.0073422 | -0.0073422 | -0.0073422 | -0.0073422 | -0.0073422 | -0.0073422 | -0.0073422 | -0.0073422 | -0.0073422 | -0.0073422 | -0.0073422 | -0.0073422
23 | -0.34667 | -0.35678 | -0.35731 | -0.3563 | -0.35531 | -0.33217 | -0.24899 | -0.20322 | -0.13099 | -0.075645 | -0.096775 | -0.074712 | -0.089089 | -0.12885 | -0.16107 | -0.16614 | -0.17083 | -0.1153 | -0.13971 | -0.17321 | -0.20369 | -0.25916 | -0.32393 | -0.32969
24 | -0.25087 | -0.25329 | -0.25794 | -0.26023 | -0.2544 | -0.20531 | -0.15578 | -0.13919 | -0.097685 | -0.064455 | -0.14695 | -0.13857 | -0.15618 | -0.15586 | -0.17341 | -0.17357 | -0.14785 | -0.098871 | -0.13507 | -0.15866 | -0.17045 | -0.17455 | -0.18849 | -0.19992
25 | -0.0043396 | 0.007281 | 0.015403 | 0.013319 | 0.010356 | -0.010432 | -0.00034442 | 0.012438 | 0.026996 | 0.031847 | 0.01547 | -4.0192e-05 | 0.048999 | 0.055547 | 0.052692 | 0.060494 | 0.033234 | 0.045905 | 0.049292 | 0.04394 | 0.049313 | 0.063302 | 0.05864 | 0.039504
26 | 0.013979 | 0.011306 | 0.016136 | 0.02022 | 0.021114 | 0.025741 | 0.09414 | 0.11785 | 0.12618 | 0.11802 | 0.10812 | 0.12391 | 0.14005 | 0.1242 | 0.12215 | 0.12191 | 0.10987 | 0.11357 | 0.098206 | 0.074137 | 0.081336 | 0.071076 | 0.031263 | 0.022119
27 | 0.022316 | 0.015766 | 0.013668 | 0.01752 | 0.015085 | 0.012402 | 0.010262 | 0.03586 | 0.037502 | 0.032166 | 0.037475 | 0.034822 | 0.034976 | 0.031232 | 0.018533 | 0.029017 | 0.034802 | 0.032472 | 0.022695 | 0.023545 | 0.02193 | 0.013603 | 0.010851 | 0.011247
28 | -0.046781 | -0.046771 | -0.048061 | -0.050263 | -0.04978 | -0.045686 | -0.028969 | -0.0055686 | -0.0059842 | -0.0039658 | -0.0034934 | -0.015591 | -0.022777 | -0.029526 | -0.029304 | -0.0298 | -0.02343 | 0.0077007 | -0.0010853 | -0.012811 | -0.023747 | -0.031238 | -0.03426 | -0.039226
29 | -1.0761 | -1.1611 | -1.1824 | -1.1666 | -1.1675 | -0.97494 | -0.036304 | 0.50265 | 0.64063 | 0.44628 | 0.26349 | 0.52265 | 0.32956 | 0.099985 | -0.39557 | -0.39573 | -0.32599 | -0.16445 | -0.40082 | -0.22838 | -0.31355 | -0.52006 | -0.82162 | -0.92747
30 | -0.13351 | -0.13483 | -0.13621 | -0.1374 | -0.13801 | -0.12618 | -0.10947 | -0.099946 | -0.10287 | -0.11396 | -0.12155 | -0.12871 | -0.12886 | -0.13123 | -0.13238 | -0.12843 | -0.10873 | -0.064802 | -0.083585 | -0.10139 | -0.10915 | -0.11547 | -0.12207 | -0.12266
31 | -0.19197 | -0.20162 | -0.21019 | -0.21094 | -0.21047 | -0.17741 | -0.13521 | -0.10942 | -0.10748 | -0.090029 | -0.089095 | -0.087219 | -0.10497 | -0.11296 | -0.10992 | -0.13626 | -0.12072 | -0.060521 | -0.071666 | -0.089107 | -0.096218 | -0.1249 | -0.13813 | -0.14451
32 | 0.042597 | 0.033321 | 0.025265 | 0.037639 | 0.030907 | 0.044528 | 0.059388 | 0.11568 | 0.13322 | 0.13727 | 0.13029 | 0.13898 | 0.13795 | 0.13635 | 0.11468 | 0.10908 | 0.094807 | 0.10372 | 0.087916 | 0.091743 | 0.077567 | 0.081651 | 0.050689 | 0.052056

## Qc, Winter, S5
LoadID | 0 | 1 | 2 | 3 | 4 | 5 | 6 | 7 | 8 | 9 | 10 | 11 | 12 | 13 | 14 | 15 | 16 | 17 | 18 | 19 | 20 | 21 | 22 | 23
1 | 0.066947 | 0.047299 | 0.041003 | 0.052559 | 0.045255 | 0.037207 | 0.030785 | 0.10758 | 0.11251 | 0.096497 | 0.11243 | 0.10447 | 0.10493 | 0.093696 | 0.055599 | 0.087052 | 0.1044 | 0.097416 | 0.068084 | 0.070634 | 0.065789 | 0.040809 | 0.032554 | 0.033741
2 | -0.026732 | -0.026726 | -0.027463 | -0.028722 | -0.028446 | -0.026107 | -0.016554 | -0.0031821 | -0.0034195 | -0.0022662 | -0.0019963 | -0.0089091 | -0.013015 | -0.016872 | -0.016745 | -0.017029 | -0.013388 | 0.0044004 | -0.00062017 | -0.0073207 | -0.01357 | -0.01785 | -0.019577 | -0.022415
3 | -0.14348 | -0.15481 | -0.15765 | -0.15554 | -0.15567 | -0.12999 | -0.0048405 | 0.067019 | 0.085417 | 0.059504 | 0.035132 | 0.069687 | 0.043941 | 0.013331 | -0.052742 | -0.052764 | -0.043465 | -0.021927 | -0.053443 | -0.03045 | -0.041806 | -0.069341 | -0.10955 | -0.12366
4 | -0.057217 | -0.057784 | -0.058374 | -0.058885 | -0.059147 | -0.054075 | -0.046916 | -0.042834 | -0.044088 | -0.048842 | -0.052095 | -0.05516 | -0.055225 | -0.056241 | -0.056735 | -0.055043 | -0.046597 | -0.027772 | -0.035822 | -0.043452 | -0.046778 | -0.049489 | -0.052314 | -0.052567
5 | -0.038395 | -0.040324 | -0.042038 | -0.042187 | -0.042094 | -0.035482 | -0.027041 | -0.021883 | -0.021496 | -0.018006 | -0.017819 | -0.017444 | -0.020994 | -0.022592 | -0.021985 | -0.027252 | -0.024144 | -0.012104 | -0.014333 | -0.017821 | -0.019244 | -0.024981 | -0.027627 | -0.028901
6 | 0.10649 | 0.083302 | 0.063162 | 0.094097 | 0.077269 | 0.11132 | 0.14847 | 0.28919 | 0.33305 | 0.34317 | 0.32572 | 0.34745 | 0.34487 | 0.34087 | 0.28669 | 0.27271 | 0.23702 | 0.25929 | 0.21979 | 0.22936 | 0.19392 | 0.20413 | 0.12672 | 0.13014
7 | -0.13155 | -0.13011 | -0.1342 | -0.13663 | -0.14472 | -0.12958 | -0.11008 | -0.057182 | -0.028332 | -0.026298 | -0.019988 | -0.0067174 | -0.027274 | -0.028461 | -0.051873 | -0.074129 | -0.066904 | -0.074625 | -0.083919 | -0.08057 | -0.09174 | -0.10815 | -0.12202 | -0.12137
8 | -0.087398 | -0.089246 | -0.088892 | -0.088765 | -0.086935 | -0.083422 | -0.063771 | -0.050733 | -0.046847 | -0.053503 | -0.050522 | -0.046054 | -0.048818 | -0.052854 | -0.064218 | -0.071219 | -0.07103 | -0.070045 | -0.073831 | -0.07634 | -0.077647 | -0.079924 | -0.083413 | -0.085011
9 | -0.0029369 | -0.0029369 | -0.0029369 | -0.0029369 | -0.0029369 | -0.0029369 | -0.0029369 | -0.0029369 | -0.0029369 | -0.0029369 | -0.0029369 | -0.0029369 | -0.0029369 | -0.0029369 | -0.0029369 | -0.0029369 | -0.0029369 | -0.0029369 | -0.0029369 | -0.0029369 | -0.0029369 | -0.0029369 | -0.0029369 | -0.0029369
10 | -0.052 | -0.053517 | -0.053596 | -0.053445 | -0.053297 | -0.049825 | -0.037348 | -0.030483 | -0.019648 | -0.011347 | -0.014516 | -0.011207 | -0.013363 | -0.019328 | -0.024161 | -0.02492 | -0.025625 | -0.017295 | -0.020957 | -0.025981 | -0.030554 | -0.038874 | -0.04859 | -0.049454
11 | -0.043902 | -0.044325 | -0.04514 | -0.045541 | -0.044521 | -0.035929 | -0.027261 | -0.024358 | -0.017095 | -0.01128 | -0.025716 | -0.02425 | -0.027331 | -0.027275 | -0.030346 | -0.030375 | -0.025873 | -0.017302 | -0.023636 | -0.027766 | -0.029829 | -0.030547 | -0.032985 | -0.034986
12 | -0.0060754 | 0.010193 | 0.021564 | 0.018647 | 0.014498 | -0.014605 | -0.00048219 | 0.017413 | 0.037795 | 0.044586 | 0.021657 | -5.6269e-05 | 0.068599 | 0.077766 | 0.073769 | 0.084692 | 0.046528 | 0.064266 | 0.069008 | 0.061516 | 0.069038 | 0.088623 | 0.082096 | 0.055305
13 | 0.044733 | 0.036179 | 0.051635 | 0.064703 | 0.067564 | 0.082373 | 0.30125 | 0.37712 | 0.40378 | 0.37768 | 0.34597 | 0.3965 | 0.44815 | 0.39744 | 0.39086 | 0.39013 | 0.35157 | 0.36343 | 0.31426 | 0.23724 | 0.26028 | 0.22744 | 0.10004 | 0.070779
14 | 0.011158 | 0.0078832 | 0.0068339 | 0.0087599 | 0.0075425 | 0.0062012 | 0.0051309 | 0.01793 | 0.018751 | 0.016083 | 0.018738 | 0.017411 | 0.017488 | 0.015616 | 0.0092666 | 0.014509 | 0.017401 | 0.016236 | 0.011347 | 0.011772 | 0.010965 | 0.0068016 | 0.0054257 | 0.0056235
15 | -0.013366 | -0.013363 | -0.013732 | -0.014361 | -0.014223 | -0.013053 | -0.0082768 | -0.001591 | -0.0017098 | -0.0011331 | -0.00099813 | -0.0044546 | -0.0065076 | -0.0084361 | -0.0083727 | -0.0085143 | -0.0066942 | 0.0022002 | -0.00031008 | -0.0036603 | -0.0067849 | -0.008925 | -0.0097886 | -0.011207
16 | -0.035869 | -0.038703 | -0.039412 | -0.038885 | -0.038918 | -0.032498 | -0.0012101 | 0.016755 | 0.021354 | 0.014876 | 0.0087831 | 0.017422 | 0.010985 | 0.0033328 | -0.013186 | -0.013191 | -0.010866 | -0.0054818 | -0.013361 | -0.0076125 | -0.010452 | -0.017335 | -0.027387 | -0.030916
17 | -0.076289 | -0.077045 | -0.077832 | -0.078513 | -0.078863 | -0.0721 | -0.062554 | -0.057112 | -0.058785 | -0.065122 | -0.06946 | -0.073547 | -0.073634 | -0.074988 | -0.075647 | -0.073391 | -0.06213 | -0.03703 | -0.047763 | -0.057937 | -0.06237 | -0.065985 | -0.069752 | -0.07009
18 | -0.07679 | -0.080648 | -0.084075 | -0.084375 | -0.084188 | -0.070964 | -0.054082 | -0.043767 | -0.042991 | -0.036012 | -0.035638 | -0.034888 | -0.041988 | -0.045184 | -0.043969 | -0.054504 | -0.048288 | -0.024208 | -0.028667 | -0.035643 | -0.038487 | -0.049961 | -0.055253 | -0.057802
19 | 0.042597 | 0.033321 | 0.025265 | 0.037639 | 0.030907 | 0.044528 | 0.059388 | 0.11568 | 0.13322 | 0.13727 | 0.13029 | 0.13898 | 0.13795 | 0.13635 | 0.11468 | 0.10908 | 0.094807 | 0.10372 | 0.087916 | 0.091743 | 0.077567 | 0.081651 | 0.050689 | 0.052056
20 | -0.052621 | -0.052046 | -0.053681 | -0.054652 | -0.057889 | -0.051831 | -0.044033 | -0.022873 | -0.011333 | -0.010519 | -0.0079954 | -0.002687 | -0.010909 | -0.011384 | -0.020749 | -0.029651 | -0.026761 | -0.02985 | -0.033568 | -0.032228 | -0.036696 | -0.043259 | -0.048807 | -0.048548
21 | -0.1748 | -0.17849 | -0.17778 | -0.17753 | -0.17387 | -0.16684 | -0.12754 | -0.10147 | -0.093694 | -0.10701 | -0.10104 | -0.092108 | -0.097636 | -0.10571 | -0.12844 | -0.14244 | -0.14206 | -0.14009 | -0.14766 | -0.15268 | -0.15529 | -0.15985 | -0.16683 | -0.17002
22 | -0.0073422 | -0.0073422 | -0.0073422 | -0.0073422 | -0.0073422 | -0.0073422 | -0.0073422 | -0.0073422 | -0.0073422 | -0.0073422 | -0.0073422 | -0.0073422 | -0.0073422 | -0.0073422 | -0.0073422 | -0.0073422 | -0.0073422 | -0.0073422 | -0.0073422 | -0.0073422 | -0.0073422 | -0.0073422 | -0.0073422 | -0.0073422
23 | -0.34667 | -0.35678 | -0.35731 | -0.3563 | -0.35531 | -0.33217 | -0.24899 | -0.20322 | -0.13099 | -0.075645 | -0.096775 | -0.074712 | -0.089089 | -0.12885 | -0.16107 | -0.16614 | -0.17083 | -0.1153 | -0.13971 | -0.17321 | -0.20369 | -0.25916 | -0.32393 | -0.32969
24 | -0.25087 | -0.25329 | -0.25794 | -0.26023 | -0.2544 | -0.20531 | -0.15578 | -0.13919 | -0.097685 | -0.064455 | -0.14695 | -0.13857 | -0.15618 | -0.15586 | -0.17341 | -0.17357 | -0.14785 | -0.098871 | -0.13507 | -0.15866 | -0.17045 | -0.17455 | -0.18849 | -0.19992
25 | -0.0043396 | 0.007281 | 0.015403 | 0.013319 | 0.010356 | -0.010432 | -0.00034442 | 0.012438 | 0.026996 | 0.031847 | 0.01547 | -4.0192e-05 | 0.048999 | 0.055547 | 0.052692 | 0.060494 | 0.033234 | 0.045905 | 0.049292 | 0.04394 | 0.049313 | 0.063302 | 0.05864 | 0.039504
26 | 0.013979 | 0.011306 | 0.016136 | 0.02022 | 0.021114 | 0.025741 | 0.09414 | 0.11785 | 0.12618 | 0.11802 | 0.10812 | 0.12391 | 0.14005 | 0.1242 | 0.12215 | 0.12191 | 0.10987 | 0.11357 | 0.098206 | 0.074137 | 0.081336 | 0.071076 | 0.031263 | 0.022119
27 | 0.022316 | 0.015766 | 0.013668 | 0.01752 | 0.015085 | 0.012402 | 0.010262 | 0.03586 | 0.037502 | 0.032166 | 0.037475 | 0.034822 | 0.034976 | 0.031232 | 0.018533 | 0.029017 | 0.034802 | 0.032472 | 0.022695 | 0.023545 | 0.02193 | 0.013603 | 0.010851 | 0.011247
28 | -0.046781 | -0.046771 | -0.048061 | -0.050263 | -0.04978 | -0.045686 | -0.028969 | -0.0055686 | -0.0059842 | -0.0039658 | -0.0034934 | -0.015591 | -0.022777 | -0.029526 | -0.029304 | -0.0298 | -0.02343 | 0.0077007 | -0.0010853 | -0.012811 | -0.023747 | -0.031238 | -0.03426 | -0.039226
29 | -1.0761 | -1.1611 | -1.1824 | -1.1666 | -1.1675 | -0.97494 | -0.036304 | 0.50265 | 0.64063 | 0.44628 | 0.26349 | 0.52265 | 0.32956 | 0.099985 | -0.39557 | -0.39573 | -0.32599 | -0.16445 | -0.40082 | -0.22838 | -0.31355 | -0.52006 | -0.82162 | -0.92747
30 | -0.13351 | -0.13483 | -0.13621 | -0.1374 | -0.13801 | -0.12618 | -0.10947 | -0.099946 | -0.10287 | -0.11396 | -0.12155 | -0.12871 | -0.12886 | -0.13123 | -0.13238 | -0.12843 | -0.10873 | -0.064802 | -0.083585 | -0.10139 | -0.10915 | -0.11547 | -0.12207 | -0.12266
31 | -0.19197 | -0.20162 | -0.21019 | -0.21094 | -0.21047 | -0.17741 | -0.13521 | -0.10942 | -0.10748 | -0.090029 | -0.089095 | -0.087219 | -0.10497 | -0.11296 | -0.10992 | -0.13626 | -0.12072 | -0.060521 | -0.071666 | -0.089107 | -0.096218 | -0.1249 | -0.13813 | -0.14451
32 | 0.042597 | 0.033321 | 0.025265 | 0.037639 | 0.030907 | 0.044528 | 0.059388 | 0.11568 | 0.13322 | 0.13727 | 0.13029 | 0.13898 | 0.13795 | 0.13635 | 0.11468 | 0.10908 | 0.094807 | 0.10372 | 0.087916 | 0.091743 | 0.077567 | 0.081651 | 0.050689 | 0.052056

## Qc, Winter, S6
LoadID | 0 | 1 | 2 | 3 | 4 | 5 | 6 | 7 | 8 | 9 | 10 | 11 | 12 | 13 | 14 | 15 | 16 | 17 | 18 | 19 | 20 | 21 | 22 | 23
1 | 0.066947 | 0.047299 | 0.041003 | 0.052559 | 0.045255 | 0.037207 | 0.030785 | 0.10758 | 0.11251 | 0.096497 | 0.11243 | 0.10447 | 0.10493 | 0.093696 | 0.055599 | 0.087052 | 0.1044 | 0.097416 | 0.068084 | 0.070634 | 0.065789 | 0.040809 | 0.032554 | 0.033741
2 | -0.026732 | -0.026726 | -0.027463 | -0.028722 | -0.028446 | -0.026107 | -0.016554 | -0.0031821 | -0.0034195 | -0.0022662 | -0.0019963 | -0.0089091 | -0.013015 | -0.016872 | -0.016745 | -0.017029 | -0.013388 | 0.0044004 | -0.00062017 | -0.0073207 | -0.01357 | -0.01785 | -0.019577 | -0.022415
3 | -0.14348 | -0.15481 | -0.15765 | -0.15554 | -0.15567 | -0.12999 | -0.0048405 | 0.067019 | 0.085417 | 0.059504 | 0.035132 | 0.069687 | 0.043941 | 0.013331 | -0.052742 | -0.052764 | -0.043465 | -0.021927 | -0.053443 | -0.03045 | -0.041806 | -0.069341 | -0.10955 | -0.12366
4 | -0.057217 | -0.057784 | -0.058374 | -0.058885 | -0.059147 | -0.054075 | -0.046916 | -0.042834 | -0.044088 | -0.048842 | -0.052095 | -0.05516 | -0.055225 | -0.056241 | -0.056735 | -0.055043 | -0.046597 | -0.027772 | -0.035822 | -0.043452 | -0.046778 | -0.049489 | -0.052314 | -0.052567
5 | -0.038395 | -0.040324 | -0.042038 | -0.042187 | -0.042094 | -0.035482 | -0.027041 | -0.021883 | -0.021496 | -0.018006 | -0.017819 | -0.017444 | -0.020994 | -0.022592 | -0.021985 | -0.027252 | -0.024144 | -0.012104 | -0.014333 | -0.017821 | -0.019244 | -0.024981 | -0.027627 | -0.028901
6 | 0.10649 | 0.083302 | 0.063162 | 0.094097 | 0.077269 | 0.11132 | 0.14847 | 0.28919 | 0.33305 | 0.34317 | 0.32572 | 0.34745 | 0.34487 | 0.34087 | 0.28669 | 0.27271 | 0.23702 | 0.25929 | 0.21979 | 0.22936 | 0.19392 | 0.20413 | 0.12672 | 0.13014
7 | -0.13155 | -0.13011 | -0.1342 | -0.13663 | -0.14472 | -0.12958 | -0.11008 | -0.057182 | -0.028332 | -0.026298 | -0.019988 | -0.0067174 | -0.027274 | -0.028461 | -0.051873 | -0.074129 | -0.066904 | -0.074625 | -0.083919 | -0.08057 | -0.09174 | -0.10815 | -0.12202 | -0.12137
8 | -0.087398 | -0.089246 | -0.088892 | -0.088765 | -0.086935 | -0.083422 | -0.063771 | -0.050733 | -0.046847 | -0.053503 | -0.050522 | -0.046054 | -0.048818 | -0.052854 | -0.064218 | -0.071219 | -0.07103 | -0.070045 | -0.073831 | -0.07634 | -0.077647 | -0.079924 | -0.083413 | -0.085011
9 | -0.0029369 | -0.0029369 | -0.0029369 | -0.0029369 | -0.0029369 | -0.0029369 | -0.0029369 | -0.0029369 | -0.0029369 | -0.0029369 | -0.0029369 | -0.0029369 | -0.0029369 | -0.0029369 | -0.0029369 | -0.0029369 | -0.0029369 | -0.0029369 | -0.0029369 | -0.0029369 | -0.0029369 | -0.0029369 | -0.0029369 | -0.0029369
10 | -0.052 | -0.053517 | -0.053596 | -0.053445 | -0.053297 | -0.049825 | -0.037348 | -0.030483 | -0.019648 | -0.011347 | -0.014516 | -0.011207 | -0.013363 | -0.019328 | -0.024161 | -0.02492 | -0.025625 | -0.017295 | -0.020957 | -0.025981 | -0.030554 | -0.038874 | -0.04859 | -0.049454
11 | -0.043902 | -0.044325 | -0.04514 | -0.045541 | -0.044521 | -0.035929 | -0.027261 | -0.024358 | -0.017095 | -0.01128 | -0.025716 | -0.02425 | -0.027331 | -0.027275 | -0.030346 | -0.030375 | -0.025873 | -0.017302 | -0.023636 | -0.027766 | -0.029829 | -0.030547 | -0.032985 | -0.034986
12 | -0.0060754 | 0.010193 | 0.021564 | 0.018647 | 0.014498 | -0.014605 | -0.00048219 | 0.017413 | 0.037795 | 0.044586 | 0.021657 | -5.6269e-05 | 0.068599 | 0.077766 | 0.073769 | 0.084692 | 0.046528 | 0.064266 | 0.069008 | 0.061516 | 0.069038 | 0.088623 | 0.082096 | 0.055305
13 | 0.044733 | 0.036179 | 0.051635 | 0.064703 | 0.067564 | 0.082373 | 0.30125 | 0.37712 | 0.40378 | 0.37768 | 0.34597 | 0.3965 | 0.44815 | 0.39744 | 0.39086 | 0.39013 | 0.35157 | 0.36343 | 0.31426 | 0.23724 | 0.26028 | 0.22744 | 0.10004 | 0.070779
14 | 0.011158 | 0.0078832 | 0.0068339 | 0.0087599 | 0.0075425 | 0.0062012 | 0.0051309 | 0.01793 | 0.018751 | 0.016083 | 0.018738 | 0.017411 | 0.017488 | 0.015616 | 0.0092666 | 0.014509 | 0.017401 | 0.016236 | 0.011347 | 0.011772 | 0.010965 | 0.0068016 | 0.0054257 | 0.0056235
15 | -0.013366 | -0.013363 | -0.013732 | -0.014361 | -0.014223 | -0.013053 | -0.0082768 | -0.001591 | -0.0017098 | -0.0011331 | -0.00099813 | -0.0044546 | -0.0065076 | -0.0084361 | -0.0083727 | -0.0085143 | -0.0066942 | 0.0022002 | -0.00031008 | -0.0036603 | -0.0067849 | -0.008925 | -0.0097886 | -0.011207
16 | -0.035869 | -0.038703 | -0.039412 | -0.038885 | -0.038918 | -0.032498 | -0.0012101 | 0.016755 | 0.021354 | 0.014876 | 0.0087831 | 0.017422 | 0.010985 | 0.0033328 | -0.013186 | -0.013191 | -0.010866 | -0.0054818 | -0.013361 | -0.0076125 | -0.010452 | -0.017335 | -0.027387 | -0.030916
17 | -0.076289 | -0.077045 | -0.077832 | -0.078513 | -0.078863 | -0.0721 | -0.062554 | -0.057112 | -0.058785 | -0.065122 | -0.06946 | -0.073547 | -0.073634 | -0.074988 | -0.075647 | -0.073391 | -0.06213 | -0.03703 | -0.047763 | -0.057937 | -0.06237 | -0.065985 | -0.069752 | -0.07009
18 | -0.07679 | -0.080648 | -0.084075 | -0.084375 | -0.084188 | -0.070964 | -0.054082 | -0.043767 | -0.042991 | -0.036012 | -0.035638 | -0.034888 | -0.041988 | -0.045184 | -0.043969 | -0.054504 | -0.048288 | -0.024208 | -0.028667 | -0.035643 | -0.038487 | -0.049961 | -0.055253 | -0.057802
19 | 0.042597 | 0.033321 | 0.025265 | 0.037639 | 0.030907 | 0.044528 | 0.059388 | 0.11568 | 0.13322 | 0.13727 | 0.13029 | 0.13898 | 0.13795 | 0.13635 | 0.11468 | 0.10908 | 0.094807 | 0.10372 | 0.087916 | 0.091743 | 0.077567 | 0.081651 | 0.050689 | 0.052056
20 | -0.052621 | -0.052046 | -0.053681 | -0.054652 | -0.057889 | -0.051831 | -0.044033 | -0.022873 | -0.011333 | -0.010519 | -0.0079954 | -0.002687 | -0.010909 | -0.011384 | -0.020749 | -0.029651 | -0.026761 | -0.02985 | -0.033568 | -0.032228 | -0.036696 | -0.043259 | -0.048807 | -0.048548
21 | -0.1748 | -0.17849 | -0.17778 | -0.17753 | -0.17387 | -0.16684 | -0.12754 | -0.10147 | -0.093694 | -0.10701 | -0.10104 | -0.092108 | -0.097636 | -0.10571 | -0.12844 | -0.14244 | -0.14206 | -0.14009 | -0.14766 | -0.15268 | -0.15529 | -0.15985 | -0.16683 | -0.17002
22 | -0.0073422 | -0.0073422 | -0.0073422 | -0.0073422 | -0.0073422 | -0.0073422 | -0.0073422 | -0.0073422 | -0.0073422 | -0.0073422 | -0.0073422 | -0.0073422 | -0.0073422 | -0.0073422 | -0.0073422 | -0.0073422 | -0.0073422 | -0.0073422 | -0.0073422 | -0.0073422 | -0.0073422 | -0.0073422 | -0.0073422 | -0.0073422
23 | -0.34667 | -0.35678 | -0.35731 | -0.3563 | -0.35531 | -0.33217 | -0.24899 | -0.20322 | -0.13099 | -0.075645 | -0.096775 | -0.074712 | -0.089089 | -0.12885 | -0.16107 | -0.16614 | -0.17083 | -0.1153 | -0.13971 | -0.17321 | -0.20369 | -0.25916 | -0.32393 | -0.32969
24 | -0.25087 | -0.25329 | -0.25794 | -0.26023 | -0.2544 | -0.20531 | -0.15578 | -0.13919 | -0.097685 | -0.064455 | -0.14695 | -0.13857 | -0.15618 | -0.15586 | -0.17341 | -0.17357 | -0.14785 | -0.098871 | -0.13507 | -0.15866 | -0.17045 | -0.17455 | -0.18849 | -0.19992
25 | -0.0043396 | 0.007281 | 0.015403 | 0.013319 | 0.010356 | -0.010432 | -0.00034442 | 0.012438 | 0.026996 | 0.031847 | 0.01547 | -4.0192e-05 | 0.048999 | 0.055547 | 0.052692 | 0.060494 | 0.033234 | 0.045905 | 0.049292 | 0.04394 | 0.049313 | 0.063302 | 0.05864 | 0.039504
26 | 0.013979 | 0.011306 | 0.016136 | 0.02022 | 0.021114 | 0.025741 | 0.09414 | 0.11785 | 0.12618 | 0.11802 | 0.10812 | 0.12391 | 0.14005 | 0.1242 | 0.12215 | 0.12191 | 0.10987 | 0.11357 | 0.098206 | 0.074137 | 0.081336 | 0.071076 | 0.031263 | 0.022119
27 | 0.022316 | 0.015766 | 0.013668 | 0.01752 | 0.015085 | 0.012402 | 0.010262 | 0.03586 | 0.037502 | 0.032166 | 0.037475 | 0.034822 | 0.034976 | 0.031232 | 0.018533 | 0.029017 | 0.034802 | 0.032472 | 0.022695 | 0.023545 | 0.02193 | 0.013603 | 0.010851 | 0.011247
28 | -0.046781 | -0.046771 | -0.048061 | -0.050263 | -0.04978 | -0.045686 | -0.028969 | -0.0055686 | -0.0059842 | -0.0039658 | -0.0034934 | -0.015591 | -0.022777 | -0.029526 | -0.029304 | -0.0298 | -0.02343 | 0.0077007 | -0.0010853 | -0.012811 | -0.023747 | -0.031238 | -0.03426 | -0.039226
29 | -1.0761 | -1.1611 | -1.1824 | -1.1666 | -1.1675 | -0.97494 | -0.036304 | 0.50265 | 0.64063 | 0.44628 | 0.26349 | 0.52265 | 0.32956 | 0.099985 | -0.39557 | -0.39573 | -0.32599 | -0.16445 | -0.40082 | -0.22838 | -0.31355 | -0.52006 | -0.82162 | -0.92747
30 | -0.13351 | -0.13483 | -0.13621 | -0.1374 | -0.13801 | -0.12618 | -0.10947 | -0.099946 | -0.10287 | -0.11396 | -0.12155 | -0.12871 | -0.12886 | -0.13123 | -0.13238 | -0.12843 | -0.10873 | -0.064802 | -0.083585 | -0.10139 | -0.10915 | -0.11547 | -0.12207 | -0.12266
31 | -0.19197 | -0.20162 | -0.21019 | -0.21094 | -0.21047 | -0.17741 | -0.13521 | -0.10942 | -0.10748 | -0.090029 | -0.089095 | -0.087219 | -0.10497 | -0.11296 | -0.10992 | -0.13626 | -0.12072 | -0.060521 | -0.071666 | -0.089107 | -0.096218 | -0.1249 | -0.13813 | -0.14451
32 | 0.042597 | 0.033321 | 0.025265 | 0.037639 | 0.030907 | 0.044528 | 0.059388 | 0.11568 | 0.13322 | 0.13727 | 0.13029 | 0.13898 | 0.13795 | 0.13635 | 0.11468 | 0.10908 | 0.094807 | 0.10372 | 0.087916 | 0.091743 | 0.077567 | 0.081651 | 0.050689 | 0.052056

## Qc, Winter, S7
LoadID | 0 | 1 | 2 | 3 | 4 | 5 | 6 | 7 | 8 | 9 | 10 | 11 | 12 | 13 | 14 | 15 | 16 | 17 | 18 | 19 | 20 | 21 | 22 | 23
1 | 0.061154 | 0.043206 | 0.037455 | 0.048011 | 0.041339 | 0.033987 | 0.028121 | 0.09827 | 0.10277 | 0.088147 | 0.1027 | 0.095426 | 0.095847 | 0.085587 | 0.050788 | 0.079518 | 0.09537 | 0.088986 | 0.062193 | 0.064521 | 0.060096 | 0.037278 | 0.029737 | 0.030821
2 | -0.024419 | -0.024413 | -0.025087 | -0.026236 | -0.025984 | -0.023847 | -0.015121 | -0.0029067 | -0.0031236 | -0.00207 | -0.0018235 | -0.0081382 | -0.011889 | -0.015412 | -0.015296 | -0.015555 | -0.01223 | 0.0040196 | -0.0005665 | -0.0066872 | -0.012396 | -0.016305 | -0.017883 | -0.020475
3 | -0.13106 | -0.14141 | -0.14401 | -0.14208 | -0.1422 | -0.11874 | -0.0044216 | 0.06122 | 0.078026 | 0.054354 | 0.032092 | 0.063656 | 0.040138 | 0.012178 | -0.048178 | -0.048198 | -0.039704 | -0.02003 | -0.048818 | -0.027815 | -0.038189 | -0.06334 | -0.10007 | -0.11296
4 | -0.052265 | -0.052784 | -0.053322 | -0.053789 | -0.054028 | -0.049395 | -0.042856 | -0.039127 | -0.040273 | -0.044615 | -0.047587 | -0.050387 | -0.050446 | -0.051374 | -0.051826 | -0.05028 | -0.042565 | -0.025369 | -0.032722 | -0.039692 | -0.04273 | -0.045206 | -0.047787 | -0.048018
5 | -0.035072 | -0.036834 | -0.0384 | -0.038537 | -0.038451 | -0.032411 | -0.024701 | -0.01999 | -0.019635 | -0.016448 | -0.016277 | -0.015934 | -0.019177 | -0.020637 | -0.020082 | -0.024894 | -0.022055 | -0.011057 | -0.013093 | -0.016279 | -0.017578 | -0.022819 | -0.025236 | -0.0264
6 | 0.097277 | 0.076094 | 0.057696 | 0.085954 | 0.070582 | 0.10169 | 0.13562 | 0.26416 | 0.30423 | 0.31347 | 0.29753 | 0.31738 | 0.31502 | 0.31137 | 0.26188 | 0.24911 | 0.21651 | 0.23685 | 0.20077 | 0.20951 | 0.17714 | 0.18646 | 0.11576 | 0.11888
7 | -0.12017 | -0.11885 | -0.12259 | -0.12481 | -0.1322 | -0.11837 | -0.10056 | -0.052233 | -0.02588 | -0.024023 | -0.018259 | -0.0061361 | -0.024913 | -0.025998 | -0.047384 | -0.067714 | -0.061114 | -0.068167 | -0.076657 | -0.073598 | -0.083801 | -0.09879 | -0.11146 | -0.11087
8 | -0.079835 | -0.081523 | -0.0812 | -0.081083 | -0.079412 | -0.076203 | -0.058253 | -0.046342 | -0.042793 | -0.048873 | -0.04615 | -0.042069 | -0.044594 | -0.04828 | -0.058661 | -0.065055 | -0.064883 | -0.063983 | -0.067442 | -0.069734 | -0.070928 | -0.073008 | -0.076195 | -0.077655
9 | -0.0026827 | -0.0026827 | -0.0026827 | -0.0026827 | -0.0026827 | -0.0026827 | -0.0026827 | -0.0026827 | -0.0026827 | -0.0026827 | -0.0026827 | -0.0026827 | -0.0026827 | -0.0026827 | -0.0026827 | -0.0026827 | -0.0026827 | -0.0026827 | -0.0026827 | -0.0026827 | -0.0026827 | -0.0026827 | -0.0026827 | -0.0026827
10 | -0.0475 | -0.048885 | -0.048958 | -0.04882 | -0.048684 | -0.045514 | -0.034116 | -0.027845 | -0.017948 | -0.010365 | -0.01326 | -0.010237 | -0.012207 | -0.017655 | -0.02207 | -0.022764 | -0.023408 | -0.015798 | -0.019143 | -0.023733 | -0.02791 | -0.03551 | -0.044385 | -0.045174
11 | -0.040103 | -0.040489 | -0.041233 | -0.0416 | -0.040668 | -0.03282 | -0.024902 | -0.02225 | -0.015615 | -0.010303 | -0.02349 | -0.022151 | -0.024966 | -0.024915 | -0.02772 | -0.027747 | -0.023634 | -0.015805 | -0.021591 | -0.025363 | -0.027248 | -0.027904 | -0.03013 | -0.031959
12 | -0.0055496 | 0.0093113 | 0.019698 | 0.017033 | 0.013244 | -0.013342 | -0.00044046 | 0.015906 | 0.034524 | 0.040727 | 0.019783 | -5.1399e-05 | 0.062662 | 0.071036 | 0.067385 | 0.077363 | 0.042501 | 0.058705 | 0.063036 | 0.056193 | 0.063064 | 0.080954 | 0.074991 | 0.050519
13 | 0.040862 | 0.033048 | 0.047167 | 0.059103 | 0.061717 | 0.075244 | 0.27518 | 0.34448 | 0.36884 | 0.34499 | 0.31603 | 0.36219 | 0.40937 | 0.36305 | 0.35704 | 0.35637 | 0.32115 | 0.33198 | 0.28706 | 0.21671 | 0.23775 | 0.20776 | 0.091385 | 0.064654
14 | 0.010192 | 0.007201 | 0.0062425 | 0.0080018 | 0.0068898 | 0.0056646 | 0.0046869 | 0.016378 | 0.017128 | 0.014691 | 0.017116 | 0.015904 | 0.015974 | 0.014265 | 0.0084647 | 0.013253 | 0.015895 | 0.014831 | 0.010365 | 0.010754 | 0.010016 | 0.006213 | 0.0049561 | 0.0051368
15 | -0.012209 | -0.012207 | -0.012543 | -0.013118 | -0.012992 | -0.011924 | -0.0075605 | -0.0014534 | -0.0015618 | -0.001035 | -0.00091175 | -0.0040691 | -0.0059445 | -0.007706 | -0.0076481 | -0.0077774 | -0.0061149 | 0.0020098 | -0.00028325 | -0.0033436 | -0.0061978 | -0.0081527 | -0.0089415 | -0.010238
16 | -0.032765 | -0.035353 | -0.036002 | -0.03552 | -0.03555 | -0.029686 | -0.0011054 | 0.015305 | 0.019506 | 0.013589 | 0.008023 | 0.015914 | 0.010035 | 0.0030444 | -0.012044 | -0.01205 | -0.0099259 | -0.0050074 | -0.012204 | -0.0069537 | -0.0095471 | -0.015835 | -0.025017 | -0.02824
17 | -0.069687 | -0.070378 | -0.071096 | -0.071719 | -0.072038 | -0.065861 | -0.057141 | -0.05217 | -0.053697 | -0.059487 | -0.063449 | -0.067182 | -0.067262 | -0.068499 | -0.069101 | -0.067039 | -0.056753 | -0.033825 | -0.043629 | -0.052923 | -0.056973 | -0.060275 | -0.063716 | -0.064024
18 | -0.070144 | -0.073669 | -0.076799 | -0.077073 | -0.076903 | -0.064823 | -0.049402 | -0.039979 | -0.039271 | -0.032895 | -0.032554 | -0.031869 | -0.038354 | -0.041274 | -0.040164 | -0.049788 | -0.044109 | -0.022113 | -0.026186 | -0.032558 | -0.035157 | -0.045638 | -0.050472 | -0.0528
19 | 0.038911 | 0.030437 | 0.023078 | 0.034381 | 0.028233 | 0.040675 | 0.054248 | 0.10566 | 0.12169 | 0.12539 | 0.11901 | 0.12695 | 0.12601 | 0.12455 | 0.10475 | 0.099642 | 0.086602 | 0.09474 | 0.080308 | 0.083804 | 0.070854 | 0.074585 | 0.046303 | 0.047551
20 | -0.048067 | -0.047542 | -0.049035 | -0.049923 | -0.052879 | -0.047346 | -0.040223 | -0.020893 | -0.010352 | -0.009609 | -0.0073035 | -0.0024544 | -0.0099653 | -0.010399 | -0.018954 | -0.027085 | -0.024446 | -0.027267 | -0.030663 | -0.029439 | -0.03352 | -0.039516 | -0.044584 | -0.044347
21 | -0.15967 | -0.16305 | -0.1624 | -0.16217 | -0.15882 | -0.15241 | -0.11651 | -0.092685 | -0.085586 | -0.097746 | -0.0923 | -0.084137 | -0.089187 | -0.09656 | -0.11732 | -0.13011 | -0.12977 | -0.12797 | -0.13488 | -0.13947 | -0.14186 | -0.14602 | -0.15239 | -0.15531
22 | -0.0067069 | -0.0067069 | -0.0067069 | -0.0067069 | -0.0067069 | -0.0067069 | -0.0067069 | -0.0067069 | -0.0067069 | -0.0067069 | -0.0067069 | -0.0067069 | -0.0067069 | -0.0067069 | -0.0067069 | -0.0067069 | -0.0067069 | -0.0067069 | -0.0067069 | -0.0067069 | -0.0067069 | -0.0067069 | -0.0067069 | -0.0067069
23 | -0.31667 | -0.3259 | -0.32639 | -0.32547 | -0.32456 | -0.30342 | -0.22744 | -0.18563 | -0.11965 | -0.069099 | -0.0884 | -0.068246 | -0.08138 | -0.1177 | -0.14714 | -0.15176 | -0.15605 | -0.10532 | -0.12762 | -0.15822 | -0.18606 | -0.23673 | -0.2959 | -0.30116
24 | -0.22916 | -0.23137 | -0.23562 | -0.23771 | -0.23239 | -0.18754 | -0.1423 | -0.12714 | -0.089231 | -0.058877 | -0.13423 | -0.12658 | -0.14266 | -0.14237 | -0.1584 | -0.15855 | -0.13505 | -0.090315 | -0.12338 | -0.14493 | -0.1557 | -0.15945 | -0.17217 | -0.18262
25 | -0.003964 | 0.0066509 | 0.01407 | 0.012166 | 0.0094598 | -0.0095297 | -0.00031462 | 0.011362 | 0.02466 | 0.029091 | 0.014131 | -3.6714e-05 | 0.044759 | 0.05074 | 0.048132 | 0.055259 | 0.030358 | 0.041932 | 0.045026 | 0.040138 | 0.045046 | 0.057824 | 0.053565 | 0.036085
26 | 0.012769 | 0.010327 | 0.01474 | 0.01847 | 0.019287 | 0.023514 | 0.085994 | 0.10765 | 0.11526 | 0.10781 | 0.098759 | 0.11318 | 0.12793 | 0.11345 | 0.11157 | 0.11136 | 0.10036 | 0.10374 | 0.089707 | 0.067721 | 0.074298 | 0.064926 | 0.028558 | 0.020204
27 | 0.020385 | 0.014402 | 0.012485 | 0.016004 | 0.01378 | 0.011329 | 0.0093737 | 0.032757 | 0.034257 | 0.029382 | 0.034232 | 0.031809 | 0.031949 | 0.028529 | 0.016929 | 0.026506 | 0.03179 | 0.029662 | 0.020731 | 0.021507 | 0.020032 | 0.012426 | 0.0099123 | 0.010274
28 | -0.042732 | -0.042723 | -0.043902 | -0.045913 | -0.045472 | -0.041733 | -0.026462 | -0.0050867 | -0.0054663 | -0.0036226 | -0.0031911 | -0.014242 | -0.020806 | -0.026971 | -0.026768 | -0.027221 | -0.021402 | 0.0070343 | -0.00099138 | -0.011703 | -0.021692 | -0.028534 | -0.031295 | -0.035831
29 | -0.98294 | -1.0606 | -1.0801 | -1.0656 | -1.0665 | -0.89057 | -0.033162 | 0.45915 | 0.58519 | 0.40766 | 0.24069 | 0.47742 | 0.30104 | 0.091333 | -0.36133 | -0.36149 | -0.29778 | -0.15022 | -0.36613 | -0.20861 | -0.28641 | -0.47505 | -0.75051 | -0.84721
30 | -0.12195 | -0.12316 | -0.12442 | -0.12551 | -0.12607 | -0.11526 | -0.099997 | -0.091297 | -0.093971 | -0.1041 | -0.11104 | -0.11757 | -0.11771 | -0.11987 | -0.12093 | -0.11732 | -0.099318 | -0.059194 | -0.076351 | -0.092615 | -0.099702 | -0.10548 | -0.1115 | -0.11204
31 | -0.17536 | -0.18417 | -0.192 | -0.19268 | -0.19226 | -0.16206 | -0.1235 | -0.099948 | -0.098177 | -0.082238 | -0.081385 | -0.079672 | -0.095886 | -0.10319 | -0.10041 | -0.12447 | -0.11027 | -0.055283 | -0.065465 | -0.081396 | -0.087892 | -0.11409 | -0.12618 | -0.132
32 | 0.038911 | 0.030437 | 0.023078 | 0.034381 | 0.028233 | 0.040675 | 0.054248 | 0.10566 | 0.12169 | 0.12539 | 0.11901 | 0.12695 | 0.12601 | 0.12455 | 0.10475 | 0.099642 | 0.086602 | 0.09474 | 0.080308 | 0.083804 | 0.070854 | 0.074585 | 0.046303 | 0.047551

## Qc, Winter, S8
LoadID | 0 | 1 | 2 | 3 | 4 | 5 | 6 | 7 | 8 | 9 | 10 | 11 | 12 | 13 | 14 | 15 | 16 | 17 | 18 | 19 | 20 | 21 | 22 | 23
1 | 0.061154 | 0.043206 | 0.037455 | 0.048011 | 0.041339 | 0.033987 | 0.028121 | 0.09827 | 0.10277 | 0.088147 | 0.1027 | 0.095426 | 0.095847 | 0.085587 | 0.050788 | 0.079518 | 0.09537 | 0.088986 | 0.062193 | 0.064521 | 0.060096 | 0.037278 | 0.029737 | 0.030821
2 | -0.024419 | -0.024413 | -0.025087 | -0.026236 | -0.025984 | -0.023847 | -0.015121 | -0.0029067 | -0.0031236 | -0.00207 | -0.0018235 | -0.0081382 | -0.011889 | -0.015412 | -0.015296 | -0.015555 | -0.01223 | 0.0040196 | -0.0005665 | -0.0066872 | -0.012396 | -0.016305 | -0.017883 | -0.020475
3 | -0.13106 | -0.14141 | -0.14401 | -0.14208 | -0.1422 | -0.11874 | -0.0044216 | 0.06122 | 0.078026 | 0.054354 | 0.032092 | 0.063656 | 0.040138 | 0.012178 | -0.048178 | -0.048198 | -0.039704 | -0.02003 | -0.048818 | -0.027815 | -0.038189 | -0.06334 | -0.10007 | -0.11296
4 | -0.052265 | -0.052784 | -0.053322 | -0.053789 | -0.054028 | -0.049395 | -0.042856 | -0.039127 | -0.040273 | -0.044615 | -0.047587 | -0.050387 | -0.050446 | -0.051374 | -0.051826 | -0.05028 | -0.042565 | -0.025369 | -0.032722 | -0.039692 | -0.04273 | -0.045206 | -0.047787 | -0.048018
5 | -0.035072 | -0.036834 | -0.0384 | -0.038537 | -0.038451 | -0.032411 | -0.024701 | -0.01999 | -0.019635 | -0.016448 | -0.016277 | -0.015934 | -0.019177 | -0.020637 | -0.020082 | -0.024894 | -0.022055 | -0.011057 | -0.013093 | -0.016279 | -0.017578 | -0.022819 | -0.025236 | -0.0264
6 | 0.097277 | 0.076094 | 0.057696 | 0.085954 | 0.070582 | 0.10169 | 0.13562 | 0.26416 | 0.30423 | 0.31347 | 0.29753 | 0.31738 | 0.31502 | 0.31137 | 0.26188 | 0.24911 | 0.21651 | 0.23685 | 0.20077 | 0.20951 | 0.17714 | 0.18646 | 0.11576 | 0.11888
7 | -0.12017 | -0.11885 | -0.12259 | -0.12481 | -0.1322 | -0.11837 | -0.10056 | -0.052233 | -0.02588 | -0.024023 | -0.018259 | -0.0061361 | -0.024913 | -0.025998 | -0.047384 | -0.067714 | -0.061114 | -0.068167 | -0.076657 | -0.073598 | -0.083801 | -0.09879 | -0.11146 | -0.11087
8 | -0.079835 | -0.081523 | -0.0812 | -0.081083 | -0.079412 | -0.076203 | -0.058253 | -0.046342 | -0.042793 | -0.048873 | -0.04615 | -0.042069 | -0.044594 | -0.04828 | -0.058661 | -0.065055 | -0.064883 | -0.063983 | -0.067442 | -0.069734 | -0.070928 | -0.073008 | -0.076195 | -0.077655
9 | -0.0026827 | -0.0026827 | -0.0026827 | -0.0026827 | -0.0026827 | -0.0026827 | -0.0026827 | -0.0026827 | -0.0026827 | -0.0026827 | -0.0026827 | -0.0026827 | -0.0026827 | -0.0026827 | -0.0026827 | -0.0026827 | -0.0026827 | -0.0026827 | -0.0026827 | -0.0026827 | -0.0026827 | -0.0026827 | -0.0026827 | -0.0026827
10 | -0.0475 | -0.048885 | -0.048958 | -0.04882 | -0.048684 | -0.045514 | -0.034116 | -0.027845 | -0.017948 | -0.010365 | -0.01326 | -0.010237 | -0.012207 | -0.017655 | -0.02207 | -0.022764 | -0.023408 | -0.015798 | -0.019143 | -0.023733 | -0.02791 | -0.03551 | -0.044385 | -0.045174
11 | -0.040103 | -0.040489 | -0.041233 | -0.0416 | -0.040668 | -0.03282 | -0.024902 | -0.02225 | -0.015615 | -0.010303 | -0.02349 | -0.022151 | -0.024966 | -0.024915 | -0.02772 | -0.027747 | -0.023634 | -0.015805 | -0.021591 | -0.025363 | -0.027248 | -0.027904 | -0.03013 | -0.031959
12 | -0.0055496 | 0.0093113 | 0.019698 | 0.017033 | 0.013244 | -0.013342 | -0.00044046 | 0.015906 | 0.034524 | 0.040727 | 0.019783 | -5.1399e-05 | 0.062662 | 0.071036 | 0.067385 | 0.077363 | 0.042501 | 0.058705 | 0.063036 | 0.056193 | 0.063064 | 0.080954 | 0.074991 | 0.050519
13 | 0.040862 | 0.033048 | 0.047167 | 0.059103 | 0.061717 | 0.075244 | 0.27518 | 0.34448 | 0.36884 | 0.34499 | 0.31603 | 0.36219 | 0.40937 | 0.36305 | 0.35704 | 0.35637 | 0.32115 | 0.33198 | 0.28706 | 0.21671 | 0.23775 | 0.20776 | 0.091385 | 0.064654
14 | 0.010192 | 0.007201 | 0.0062425 | 0.0080018 | 0.0068898 | 0.0056646 | 0.0046869 | 0.016378 | 0.017128 | 0.014691 | 0.017116 | 0.015904 | 0.015974 | 0.014265 | 0.0084647 | 0.013253 | 0.015895 | 0.014831 | 0.010365 | 0.010754 | 0.010016 | 0.006213 | 0.0049561 | 0.0051368
15 | -0.012209 | -0.012207 | -0.012543 | -0.013118 | -0.012992 | -0.011924 | -0.0075605 | -0.0014534 | -0.0015618 | -0.001035 | -0.00091175 | -0.0040691 | -0.0059445 | -0.007706 | -0.0076481 | -0.0077774 | -0.0061149 | 0.0020098 | -0.00028325 | -0.0033436 | -0.0061978 | -0.0081527 | -0.0089415 | -0.010238
16 | -0.032765 | -0.035353 | -0.036002 | -0.03552 | -0.03555 | -0.029686 | -0.0011054 | 0.015305 | 0.019506 | 0.013589 | 0.008023 | 0.015914 | 0.010035 | 0.0030444 | -0.012044 | -0.01205 | -0.0099259 | -0.0050074 | -0.012204 | -0.0069537 | -0.0095471 | -0.015835 | -0.025017 | -0.02824
17 | -0.069687 | -0.070378 | -0.071096 | -0.071719 | -0.072038 | -0.065861 | -0.057141 | -0.05217 | -0.053697 | -0.059487 | -0.063449 | -0.067182 | -0.067262 | -0.068499 | -0.069101 | -0.067039 | -0.056753 | -0.033825 | -0.043629 | -0.052923 | -0.056973 | -0.060275 | -0.063716 | -0.064024
18 | -0.070144 | -0.073669 | -0.076799 | -0.077073 | -0.076903 | -0.064823 | -0.049402 | -0.039979 | -0.039271 | -0.032895 | -0.032554 | -0.031869 | -0.038354 | -0.041274 | -0.040164 | -0.049788 | -0.044109 | -0.022113 | -0.026186 | -0.032558 | -0.035157 | -0.045638 | -0.050472 | -0.0528
19 | 0.038911 | 0.030437 | 0.023078 | 0.034381 | 0.028233 | 0.040675 | 0.054248 | 0.10566 | 0.12169 | 0.12539 | 0.11901 | 0.12695 | 0.12601 | 0.12455 | 0.10475 | 0.099642 | 0.086602 | 0.09474 | 0.080308 | 0.083804 | 0.070854 | 0.074585 | 0.046303 | 0.047551
20 | -0.048067 | -0.047542 | -0.049035 | -0.049923 | -0.052879 | -0.047346 | -0.040223 | -0.020893 | -0.010352 | -0.009609 | -0.0073035 | -0.0024544 | -0.0099653 | -0.010399 | -0.018954 | -0.027085 | -0.024446 | -0.027267 | -0.030663 | -0.029439 | -0.03352 | -0.039516 | -0.044584 | -0.044347
21 | -0.15967 | -0.16305 | -0.1624 | -0.16217 | -0.15882 | -0.15241 | -0.11651 | -0.092685 | -0.085586 | -0.097746 | -0.0923 | -0.084137 | -0.089187 | -0.09656 | -0.11732 | -0.13011 | -0.12977 | -0.12797 | -0.13488 | -0.13947 | -0.14186 | -0.14602 | -0.15239 | -0.15531
22 | -0.0067069 | -0.0067069 | -0.0067069 | -0.0067069 | -0.0067069 | -0.0067069 | -0.0067069 | -0.0067069 | -0.0067069 | -0.0067069 | -0.0067069 | -0.0067069 | -0.0067069 | -0.0067069 | -0.0067069 | -0.0067069 | -0.0067069 | -0.0067069 | -0.0067069 | -0.0067069 | -0.0067069 | -0.0067069 | -0.0067069 | -0.0067069
23 | -0.31667 | -0.3259 | -0.32639 | -0.32547 | -0.32456 | -0.30342 | -0.22744 | -0.18563 | -0.11965 | -0.069099 | -0.0884 | -0.068246 | -0.08138 | -0.1177 | -0.14714 | -0.15176 | -0.15605 | -0.10532 | -0.12762 | -0.15822 | -0.18606 | -0.23673 | -0.2959 | -0.30116
24 | -0.22916 | -0.23137 | -0.23562 | -0.23771 | -0.23239 | -0.18754 | -0.1423 | -0.12714 | -0.089231 | -0.058877 | -0.13423 | -0.12658 | -0.14266 | -0.14237 | -0.1584 | -0.15855 | -0.13505 | -0.090315 | -0.12338 | -0.14493 | -0.1557 | -0.15945 | -0.17217 | -0.18262
25 | -0.003964 | 0.0066509 | 0.01407 | 0.012166 | 0.0094598 | -0.0095297 | -0.00031462 | 0.011362 | 0.02466 | 0.029091 | 0.014131 | -3.6714e-05 | 0.044759 | 0.05074 | 0.048132 | 0.055259 | 0.030358 | 0.041932 | 0.045026 | 0.040138 | 0.045046 | 0.057824 | 0.053565 | 0.036085
26 | 0.012769 | 0.010327 | 0.01474 | 0.01847 | 0.019287 | 0.023514 | 0.085994 | 0.10765 | 0.11526 | 0.10781 | 0.098759 | 0.11318 | 0.12793 | 0.11345 | 0.11157 | 0.11136 | 0.10036 | 0.10374 | 0.089707 | 0.067721 | 0.074298 | 0.064926 | 0.028558 | 0.020204
27 | 0.020385 | 0.014402 | 0.012485 | 0.016004 | 0.01378 | 0.011329 | 0.0093737 | 0.032757 | 0.034257 | 0.029382 | 0.034232 | 0.031809 | 0.031949 | 0.028529 | 0.016929 | 0.026506 | 0.03179 | 0.029662 | 0.020731 | 0.021507 | 0.020032 | 0.012426 | 0.0099123 | 0.010274
28 | -0.042732 | -0.042723 | -0.043902 | -0.045913 | -0.045472 | -0.041733 | -0.026462 | -0.0050867 | -0.0054663 | -0.0036226 | -0.0031911 | -0.014242 | -0.020806 | -0.026971 | -0.026768 | -0.027221 | -0.021402 | 0.0070343 | -0.00099138 | -0.011703 | -0.021692 | -0.028534 | -0.031295 | -0.035831
29 | -0.98294 | -1.0606 | -1.0801 | -1.0656 | -1.0665 | -0.89057 | -0.033162 | 0.45915 | 0.58519 | 0.40766 | 0.24069 | 0.47742 | 0.30104 | 0.091333 | -0.36133 | -0.36149 | -0.29778 | -0.15022 | -0.36613 | -0.20861 | -0.28641 | -0.47505 | -0.75051 | -0.84721
30 | -0.12195 | -0.12316 | -0.12442 | -0.12551 | -0.12607 | -0.11526 | -0.099997 | -0.091297 | -0.093971 | -0.1041 | -0.11104 | -0.11757 | -0.11771 | -0.11987 | -0.12093 | -0.11732 | -0.099318 | -0.059194 | -0.076351 | -0.092615 | -0.099702 | -0.10548 | -0.1115 | -0.11204
31 | -0.17536 | -0.18417 | -0.192 | -0.19268 | -0.19226 | -0.16206 | -0.1235 | -0.099948 | -0.098177 | -0.082238 | -0.081385 | -0.079672 | -0.095886 | -0.10319 | -0.10041 | -0.12447 | -0.11027 | -0.055283 | -0.065465 | -0.081396 | -0.087892 | -0.11409 | -0.12618 | -0.132
32 | 0.038911 | 0.030437 | 0.023078 | 0.034381 | 0.028233 | 0.040675 | 0.054248 | 0.10566 | 0.12169 | 0.12539 | 0.11901 | 0.12695 | 0.12601 | 0.12455 | 0.10475 | 0.099642 | 0.086602 | 0.09474 | 0.080308 | 0.083804 | 0.070854 | 0.074585 | 0.046303 | 0.047551

## Qc, Winter, S9
LoadID | 0 | 1 | 2 | 3 | 4 | 5 | 6 | 7 | 8 | 9 | 10 | 11 | 12 | 13 | 14 | 15 | 16 | 17 | 18 | 19 | 20 | 21 | 22 | 23
1 | 0.061154 | 0.043206 | 0.037455 | 0.048011 | 0.041339 | 0.033987 | 0.028121 | 0.09827 | 0.10277 | 0.088147 | 0.1027 | 0.095426 | 0.095847 | 0.085587 | 0.050788 | 0.079518 | 0.09537 | 0.088986 | 0.062193 | 0.064521 | 0.060096 | 0.037278 | 0.029737 | 0.030821
2 | -0.024419 | -0.024413 | -0.025087 | -0.026236 | -0.025984 | -0.023847 | -0.015121 | -0.0029067 | -0.0031236 | -0.00207 | -0.0018235 | -0.0081382 | -0.011889 | -0.015412 | -0.015296 | -0.015555 | -0.01223 | 0.0040196 | -0.0005665 | -0.0066872 | -0.012396 | -0.016305 | -0.017883 | -0.020475
3 | -0.13106 | -0.14141 | -0.14401 | -0.14208 | -0.1422 | -0.11874 | -0.0044216 | 0.06122 | 0.078026 | 0.054354 | 0.032092 | 0.063656 | 0.040138 | 0.012178 | -0.048178 | -0.048198 | -0.039704 | -0.02003 | -0.048818 | -0.027815 | -0.038189 | -0.06334 | -0.10007 | -0.11296
4 | -0.052265 | -0.052784 | -0.053322 | -0.053789 | -0.054028 | -0.049395 | -0.042856 | -0.039127 | -0.040273 | -0.044615 | -0.047587 | -0.050387 | -0.050446 | -0.051374 | -0.051826 | -0.05028 | -0.042565 | -0.025369 | -0.032722 | -0.039692 | -0.04273 | -0.045206 | -0.047787 | -0.048018
5 | -0.035072 | -0.036834 | -0.0384 | -0.038537 | -0.038451 | -0.032411 | -0.024701 | -0.01999 | -0.019635 | -0.016448 | -0.016277 | -0.015934 | -0.019177 | -0.020637 | -0.020082 | -0.024894 | -0.022055 | -0.011057 | -0.013093 | -0.016279 | -0.017578 | -0.022819 | -0.025236 | -0.0264
6 | 0.097277 | 0.076094 | 0.057696 | 0.085954 | 0.070582 | 0.10169 | 0.13562 | 0.26416 | 0.30423 | 0.31347 | 0.29753 | 0.31738 | 0.31502 | 0.31137 | 0.26188 | 0.24911 | 0.21651 | 0.23685 | 0.20077 | 0.20951 | 0.17714 | 0.18646 | 0.11576 | 0.11888
7 | -0.12017 | -0.11885 | -0.12259 | -0.12481 | -0.1322 | -0.11837 | -0.10056 | -0.052233 | -0.02588 | -0.024023 | -0.018259 | -0.0061361 | -0.024913 | -0.025998 | -0.047384 | -0.067714 | -0.061114 | -0.068167 | -0.076657 | -0.073598 | -0.083801 | -0.09879 | -0.11146 | -0.11087
8 | -0.079835 | -0.081523 | -0.0812 | -0.081083 | -0.079412 | -0.076203 | -0.058253 | -0.046342 | -0.042793 | -0.048873 | -0.04615 | -0.042069 | -0.044594 | -0.04828 | -0.058661 | -0.065055 | -0.064883 | -0.063983 | -0.067442 | -0.069734 | -0.070928 | -0.073008 | -0.076195 | -0.077655
9 | -0.0026827 | -0.0026827 | -0.0026827 | -0.0026827 | -0.0026827 | -0.0026827 | -0.0026827 | -0.0026827 | -0.0026827 | -0.0026827 | -0.0026827 | -0.0026827 | -0.0026827 | -0.0026827 | -0.0026827 | -0.0026827 | -0.0026827 | -0.0026827 | -0.0026827 | -0.0026827 | -0.0026827 | -0.0026827 | -0.0026827 | -0.0026827
10 | -0.0475 | -0.048885 | -0.048958 | -0.04882 | -0.048684 | -0.045514 | -0.034116 | -0.027845 | -0.017948 | -0.010365 | -0.01326 | -0.010237 | -0.012207 | -0.017655 | -0.02207 | -0.022764 | -0.023408 | -0.015798 | -0.019143 | -0.023733 | -0.02791 | -0.03551 | -0.044385 | -0.045174
11 | -0.040103 | -0.040489 | -0.041233 | -0.0416 | -0.040668 | -0.03282 | -0.024902 | -0.02225 | -0.015615 | -0.010303 | -0.02349 | -0.022151 | -0.024966 | -0.024915 | -0.02772 | -0.027747 | -0.023634 | -0.015805 | -0.021591 | -0.025363 | -0.027248 | -0.027904 | -0.03013 | -0.031959
12 | -0.0055496 | 0.0093113 | 0.019698 | 0.017033 | 0.013244 | -0.013342 | -0.00044046 | 0.015906 | 0.034524 | 0.040727 | 0.019783 | -5.1399e-05 | 0.062662 | 0.071036 | 0.067385 | 0.077363 | 0.042501 | 0.058705 | 0.063036 | 0.056193 | 0.063064 | 0.080954 | 0.074991 | 0.050519
13 | 0.040862 | 0.033048 | 0.047167 | 0.059103 | 0.061717 | 0.075244 | 0.27518 | 0.34448 | 0.36884 | 0.34499 | 0.31603 | 0.36219 | 0.40937 | 0.36305 | 0.35704 | 0.35637 | 0.32115 | 0.33198 | 0.28706 | 0.21671 | 0.23775 | 0.20776 | 0.091385 | 0.064654
14 | 0.010192 | 0.007201 | 0.0062425 | 0.0080018 | 0.0068898 | 0.0056646 | 0.0046869 | 0.016378 | 0.017128 | 0.014691 | 0.017116 | 0.015904 | 0.015974 | 0.014265 | 0.0084647 | 0.013253 | 0.015895 | 0.014831 | 0.010365 | 0.010754 | 0.010016 | 0.006213 | 0.0049561 | 0.0051368
15 | -0.012209 | -0.012207 | -0.012543 | -0.013118 | -0.012992 | -0.011924 | -0.0075605 | -0.0014534 | -0.0015618 | -0.001035 | -0.00091175 | -0.0040691 | -0.0059445 | -0.007706 | -0.0076481 | -0.0077774 | -0.0061149 | 0.0020098 | -0.00028325 | -0.0033436 | -0.0061978 | -0.0081527 | -0.0089415 | -0.010238
16 | -0.032765 | -0.035353 | -0.036002 | -0.03552 | -0.03555 | -0.029686 | -0.0011054 | 0.015305 | 0.019506 | 0.013589 | 0.008023 | 0.015914 | 0.010035 | 0.0030444 | -0.012044 | -0.01205 | -0.0099259 | -0.0050074 | -0.012204 | -0.0069537 | -0.0095471 | -0.015835 | -0.025017 | -0.02824
17 | -0.069687 | -0.070378 | -0.071096 | -0.071719 | -0.072038 | -0.065861 | -0.057141 | -0.05217 | -0.053697 | -0.059487 | -0.063449 | -0.067182 | -0.067262 | -0.068499 | -0.069101 | -0.067039 | -0.056753 | -0.033825 | -0.043629 | -0.052923 | -0.056973 | -0.060275 | -0.063716 | -0.064024
18 | -0.070144 | -0.073669 | -0.076799 | -0.077073 | -0.076903 | -0.064823 | -0.049402 | -0.039979 | -0.039271 | -0.032895 | -0.032554 | -0.031869 | -0.038354 | -0.041274 | -0.040164 | -0.049788 | -0.044109 | -0.022113 | -0.026186 | -0.032558 | -0.035157 | -0.045638 | -0.050472 | -0.0528
19 | 0.038911 | 0.030437 | 0.023078 | 0.034381 | 0.028233 | 0.040675 | 0.054248 | 0.10566 | 0.12169 | 0.12539 | 0.11901 | 0.12695 | 0.12601 | 0.12455 | 0.10475 | 0.099642 | 0.086602 | 0.09474 | 0.080308 | 0.083804 | 0.070854 | 0.074585 | 0.046303 | 0.047551
20 | -0.048067 | -0.047542 | -0.049035 | -0.049923 | -0.052879 | -0.047346 | -0.040223 | -0.020893 | -0.010352 | -0.009609 | -0.0073035 | -0.0024544 | -0.0099653 | -0.010399 | -0.018954 | -0.027085 | -0.024446 | -0.027267 | -0.030663 | -0.029439 | -0.03352 | -0.039516 | -0.044584 | -0.044347
21 | -0.15967 | -0.16305 | -0.1624 | -0.16217 | -0.15882 | -0.15241 | -0.11651 | -0.092685 | -0.085586 | -0.097746 | -0.0923 | -0.084137 | -0.089187 | -0.09656 | -0.11732 | -0.13011 | -0.12977 | -0.12797 | -0.13488 | -0.13947 | -0.14186 | -0.14602 | -0.15239 | -0.15531
22 | -0.0067069 | -0.0067069 | -0.0067069 | -0.0067069 | -0.0067069 | -0.0067069 | -0.0067069 | -0.0067069 | -0.0067069 | -0.0067069 | -0.0067069 | -0.0067069 | -0.0067069 | -0.0067069 | -0.0067069 | -0.0067069 | -0.0067069 | -0.0067069 | -0.0067069 | -0.0067069 | -0.0067069 | -0.0067069 | -0.0067069 | -0.0067069
23 | -0.31667 | -0.3259 | -0.32639 | -0.32547 | -0.32456 | -0.30342 | -0.22744 | -0.18563 | -0.11965 | -0.069099 | -0.0884 | -0.068246 | -0.08138 | -0.1177 | -0.14714 | -0.15176 | -0.15605 | -0.10532 | -0.12762 | -0.15822 | -0.18606 | -0.23673 | -0.2959 | -0.30116
24 | -0.22916 | -0.23137 | -0.23562 | -0.23771 | -0.23239 | -0.18754 | -0.1423 | -0.12714 | -0.089231 | -0.058877 | -0.13423 | -0.12658 | -0.14266 | -0.14237 | -0.1584 | -0.15855 | -0.13505 | -0.090315 | -0.12338 | -0.14493 | -0.1557 | -0.15945 | -0.17217 | -0.18262
25 | -0.003964 | 0.0066509 | 0.01407 | 0.012166 | 0.0094598 | -0.0095297 | -0.00031462 | 0.011362 | 0.02466 | 0.029091 | 0.014131 | -3.6714e-05 | 0.044759 | 0.05074 | 0.048132 | 0.055259 | 0.030358 | 0.041932 | 0.045026 | 0.040138 | 0.045046 | 0.057824 | 0.053565 | 0.036085
26 | 0.012769 | 0.010327 | 0.01474 | 0.01847 | 0.019287 | 0.023514 | 0.085994 | 0.10765 | 0.11526 | 0.10781 | 0.098759 | 0.11318 | 0.12793 | 0.11345 | 0.11157 | 0.11136 | 0.10036 | 0.10374 | 0.089707 | 0.067721 | 0.074298 | 0.064926 | 0.028558 | 0.020204
27 | 0.020385 | 0.014402 | 0.012485 | 0.016004 | 0.01378 | 0.011329 | 0.0093737 | 0.032757 | 0.034257 | 0.029382 | 0.034232 | 0.031809 | 0.031949 | 0.028529 | 0.016929 | 0.026506 | 0.03179 | 0.029662 | 0.020731 | 0.021507 | 0.020032 | 0.012426 | 0.0099123 | 0.010274
28 | -0.042732 | -0.042723 | -0.043902 | -0.045913 | -0.045472 | -0.041733 | -0.026462 | -0.0050867 | -0.0054663 | -0.0036226 | -0.0031911 | -0.014242 | -0.020806 | -0.026971 | -0.026768 | -0.027221 | -0.021402 | 0.0070343 | -0.00099138 | -0.011703 | -0.021692 | -0.028534 | -0.031295 | -0.035831
29 | -0.98294 | -1.0606 | -1.0801 | -1.0656 | -1.0665 | -0.89057 | -0.033162 | 0.45915 | 0.58519 | 0.40766 | 0.24069 | 0.47742 | 0.30104 | 0.091333 | -0.36133 | -0.36149 | -0.29778 | -0.15022 | -0.36613 | -0.20861 | -0.28641 | -0.47505 | -0.75051 | -0.84721
30 | -0.12195 | -0.12316 | -0.12442 | -0.12551 | -0.12607 | -0.11526 | -0.099997 | -0.091297 | -0.093971 | -0.1041 | -0.11104 | -0.11757 | -0.11771 | -0.11987 | -0.12093 | -0.11732 | -0.099318 | -0.059194 | -0.076351 | -0.092615 | -0.099702 | -0.10548 | -0.1115 | -0.11204
31 | -0.17536 | -0.18417 | -0.192 | -0.19268 | -0.19226 | -0.16206 | -0.1235 | -0.099948 | -0.098177 | -0.082238 | -0.081385 | -0.079672 | -0.095886 | -0.10319 | -0.10041 | -0.12447 | -0.11027 | -0.055283 | -0.065465 | -0.081396 | -0.087892 | -0.11409 | -0.12618 | -0.132
32 | 0.038911 | 0.030437 | 0.023078 | 0.034381 | 0.028233 | 0.040675 | 0.054248 | 0.10566 | 0.12169 | 0.12539 | 0.11901 | 0.12695 | 0.12601 | 0.12455 | 0.10475 | 0.099642 | 0.086602 | 0.09474 | 0.080308 | 0.083804 | 0.070854 | 0.074585 | 0.046303 | 0.047551

## UpFlex, Winter
LoadID | 0 | 1 | 2 | 3 | 4 | 5 | 6 | 7 | 8 | 9 | 10 | 11 | 12 | 13 | 14 | 15 | 16 | 17 | 18 | 19 | 20 | 21 | 22 | 23
1 | 0.022535 | 0.024808 | 0.03229 | 0.037019 | 0.043526 | 0.050879 | 0.045354 | 0.064838 | 0.059482 | 0.067181 | 0.069044 | 0.064044 | 0.060416 | 0.055622 | 0.051234 | 0.04611 | 0.04563 | 0.036153 | 0.029912 | 0.035495 | 0.036166 | 0.04133 | 0.020068 | 0.019268
2 | 0.020281 | 0.022327 | 0.029061 | 0.033317 | 0.039173 | 0.045791 | 0.040818 | 0.058354 | 0.053534 | 0.060463 | 0.06214 | 0.05764 | 0.054375 | 0.05006 | 0.046111 | 0.041499 | 0.041067 | 0.032538 | 0.026921 | 0.031946 | 0.032549 | 0.037197 | 0.018061 | 0.017341
3 | 0.027042 | 0.029769 | 0.038748 | 0.044423 | 0.052231 | 0.061054 | 0.054424 | 0.077806 | 0.071378 | 0.080617 | 0.082853 | 0.076853 | 0.0725 | 0.066746 | 0.061481 | 0.055332 | 0.054756 | 0.043384 | 0.035895 | 0.042594 | 0.043399 | 0.049596 | 0.024082 | 0.023121
4 | 0.013521 | 0.014885 | 0.019374 | 0.022211 | 0.026115 | 0.030527 | 0.027212 | 0.038903 | 0.035689 | 0.040309 | 0.041427 | 0.038427 | 0.03625 | 0.033373 | 0.03074 | 0.027666 | 0.027378 | 0.021692 | 0.017947 | 0.021297 | 0.0217 | 0.024798 | 0.012041 | 0.011561
5 | 0.013521 | 0.014885 | 0.019374 | 0.022211 | 0.026115 | 0.030527 | 0.027212 | 0.038903 | 0.035689 | 0.040309 | 0.041427 | 0.038427 | 0.03625 | 0.033373 | 0.03074 | 0.027666 | 0.027378 | 0.021692 | 0.017947 | 0.021297 | 0.0217 | 0.024798 | 0.012041 | 0.011561
6 | 0.045069 | 0.049616 | 0.06458 | 0.074038 | 0.087052 | 0.10176 | 0.090707 | 0.12968 | 0.11896 | 0.13436 | 0.13809 | 0.12809 | 0.12083 | 0.11124 | 0.10247 | 0.09222 | 0.09126 | 0.072306 | 0.059825 | 0.07099 | 0.072332 | 0.082661 | 0.040136 | 0.038535
7 | 0.045069 | 0.049616 | 0.06458 | 0.074038 | 0.087052 | 0.10176 | 0.090707 | 0.12968 | 0.11896 | 0.13436 | 0.13809 | 0.12809 | 0.12083 | 0.11124 | 0.10247 | 0.09222 | 0.09126 | 0.072306 | 0.059825 | 0.07099 | 0.072332 | 0.082661 | 0.040136 | 0.038535
8 | 0.013521 | 0.014885 | 0.019374 | 0.022211 | 0.026115 | 0.030527 | 0.027212 | 0.038903 | 0.035689 | 0.040309 | 0.041427 | 0.038427 | 0.03625 | 0.033373 | 0.03074 | 0.027666 | 0.027378 | 0.021692 | 0.017947 | 0.021297 | 0.0217 | 0.024798 | 0.012041 | 0.011561
9 | 0.013521 | 0.014885 | 0.019374 | 0.022211 | 0.026115 | 0.030527 | 0.027212 | 0.038903 | 0.035689 | 0.040309 | 0.041427 | 0.038427 | 0.03625 | 0.033373 | 0.03074 | 0.027666 | 0.027378 | 0.021692 | 0.017947 | 0.021297 | 0.0217 | 0.024798 | 0.012041 | 0.011561
10 | 0.010141 | 0.011164 | 0.01453 | 0.016659 | 0.019587 | 0.022895 | 0.020409 | 0.029177 | 0.026767 | 0.030231 | 0.03107 | 0.02882 | 0.027187 | 0.02503 | 0.023055 | 0.020749 | 0.020533 | 0.016269 | 0.013461 | 0.015973 | 0.016275 | 0.018599 | 0.0090306 | 0.0086704
11 | 0.013521 | 0.014885 | 0.019374 | 0.022211 | 0.026115 | 0.030527 | 0.027212 | 0.038903 | 0.035689 | 0.040309 | 0.041427 | 0.038427 | 0.03625 | 0.033373 | 0.03074 | 0.027666 | 0.027378 | 0.021692 | 0.017947 | 0.021297 | 0.0217 | 0.024798 | 0.012041 | 0.011561
12 | 0.013521 | 0.014885 | 0.019374 | 0.022211 | 0.026115 | 0.030527 | 0.027212 | 0.038903 | 0.035689 | 0.040309 | 0.041427 | 0.038427 | 0.03625 | 0.033373 | 0.03074 | 0.027666 | 0.027378 | 0.021692 | 0.017947 | 0.021297 | 0.0217 | 0.024798 | 0.012041 | 0.011561
13 | 0.027042 | 0.029769 | 0.038748 | 0.044423 | 0.052231 | 0.061054 | 0.054424 | 0.077806 | 0.071378 | 0.080617 | 0.082853 | 0.076853 | 0.0725 | 0.066746 | 0.061481 | 0.055332 | 0.054756 | 0.043384 | 0.035895 | 0.042594 | 0.043399 | 0.049596 | 0.024082 | 0.023121
14 | 0.013521 | 0.014885 | 0.019374 | 0.022211 | 0.026115 | 0.030527 | 0.027212 | 0.038903 | 0.035689 | 0.040309 | 0.041427 | 0.038427 | 0.03625 | 0.033373 | 0.03074 | 0.027666 | 0.027378 | 0.021692 | 0.017947 | 0.021297 | 0.0217 | 0.024798 | 0.012041 | 0.011561
15 | 0.013521 | 0.014885 | 0.019374 | 0.022211 | 0.026115 | 0.030527 | 0.027212 | 0.038903 | 0.035689 | 0.040309 | 0.041427 | 0.038427 | 0.03625 | 0.033373 | 0.03074 | 0.027666 | 0.027378 | 0.021692 | 0.017947 | 0.021297 | 0.0217 | 0.024798 | 0.012041 | 0.011561
16 | 0.013521 | 0.014885 | 0.019374 | 0.022211 | 0.026115 | 0.030527 | 0.027212 | 0.038903 | 0.035689 | 0.040309 | 0.041427 | 0.038427 | 0.03625 | 0.033373 | 0.03074 | 0.027666 | 0.027378 | 0.021692 | 0.017947 | 0.021297 | 0.0217 | 0.024798 | 0.012041 | 0.011561
17 | 0.020281 | 0.022327 | 0.029061 | 0.033317 | 0.039173 | 0.045791 | 0.040818 | 0.058354 | 0.053534 | 0.060463 | 0.06214 | 0.05764 | 0.054375 | 0.05006 | 0.046111 | 0.041499 | 0.041067 | 0.032538 | 0.026921 | 0.031946 | 0.032549 | 0.037197 | 0.018061 | 0.017341
18 | 0.020281 | 0.022327 | 0.029061 | 0.033317 | 0.039173 | 0.045791 | 0.040818 | 0.058354 | 0.053534 | 0.060463 | 0.06214 | 0.05764 | 0.054375 | 0.05006 | 0.046111 | 0.041499 | 0.041067 | 0.032538 | 0.026921 | 0.031946 | 0.032549 | 0.037197 | 0.018061 | 0.017341
19 | 0.020281 | 0.022327 | 0.029061 | 0.033317 | 0.039173 | 0.045791 | 0.040818 | 0.058354 | 0.053534 | 0.060463 | 0.06214 | 0.05764 | 0.054375 | 0.05006 | 0.046111 | 0.041499 | 0.041067 | 0.032538 | 0.026921 | 0.031946 | 0.032549 | 0.037197 | 0.018061 | 0.017341
20 | 0.020281 | 0.022327 | 0.029061 | 0.033317 | 0.039173 | 0.045791 | 0.040818 | 0.058354 | 0.053534 | 0.060463 | 0.06214 | 0.05764 | 0.054375 | 0.05006 | 0.046111 | 0.041499 | 0.041067 | 0.032538 | 0.026921 | 0.031946 | 0.032549 | 0.037197 | 0.018061 | 0.017341
21 | 0.020281 | 0.022327 | 0.029061 | 0.033317 | 0.039173 | 0.045791 | 0.040818 | 0.058354 | 0.053534 | 0.060463 | 0.06214 | 0.05764 | 0.054375 | 0.05006 | 0.046111 | 0.041499 | 0.041067 | 0.032538 | 0.026921 | 0.031946 | 0.032549 | 0.037197 | 0.018061 | 0.017341
22 | 0.020281 | 0.022327 | 0.029061 | 0.033317 | 0.039173 | 0.045791 | 0.040818 | 0.058354 | 0.053534 | 0.060463 | 0.06214 | 0.05764 | 0.054375 | 0.05006 | 0.046111 | 0.041499 | 0.041067 | 0.032538 | 0.026921 | 0.031946 | 0.032549 | 0.037197 | 0.018061 | 0.017341
23 | 0.094646 | 0.10419 | 0.13562 | 0.15548 | 0.18281 | 0.21369 | 0.19049 | 0.27232 | 0.24982 | 0.28216 | 0.28999 | 0.26899 | 0.25375 | 0.23361 | 0.21518 | 0.19366 | 0.19165 | 0.15184 | 0.12563 | 0.14908 | 0.1519 | 0.17359 | 0.084286 | 0.080924
24 | 0.094646 | 0.10419 | 0.13562 | 0.15548 | 0.18281 | 0.21369 | 0.19049 | 0.27232 | 0.24982 | 0.28216 | 0.28999 | 0.26899 | 0.25375 | 0.23361 | 0.21518 | 0.19366 | 0.19165 | 0.15184 | 0.12563 | 0.14908 | 0.1519 | 0.17359 | 0.084286 | 0.080924
25 | 0.013521 | 0.014885 | 0.019374 | 0.022211 | 0.026115 | 0.030527 | 0.027212 | 0.038903 | 0.035689 | 0.040309 | 0.041427 | 0.038427 | 0.03625 | 0.033373 | 0.03074 | 0.027666 | 0.027378 | 0.021692 | 0.017947 | 0.021297 | 0.0217 | 0.024798 | 0.012041 | 0.011561
26 | 0.013521 | 0.014885 | 0.019374 | 0.022211 | 0.026115 | 0.030527 | 0.027212 | 0.038903 | 0.035689 | 0.040309 | 0.041427 | 0.038427 | 0.03625 | 0.033373 | 0.03074 | 0.027666 | 0.027378 | 0.021692 | 0.017947 | 0.021297 | 0.0217 | 0.024798 | 0.012041 | 0.011561
27 | 0.013521 | 0.014885 | 0.019374 | 0.022211 | 0.026115 | 0.030527 | 0.027212 | 0.038903 | 0.035689 | 0.040309 | 0.041427 | 0.038427 | 0.03625 | 0.033373 | 0.03074 | 0.027666 | 0.027378 | 0.021692 | 0.017947 | 0.021297 | 0.0217 | 0.024798 | 0.012041 | 0.011561
28 | 0.027042 | 0.029769 | 0.038748 | 0.044423 | 0.052231 | 0.061054 | 0.054424 | 0.077806 | 0.071378 | 0.080617 | 0.082853 | 0.076853 | 0.0725 | 0.066746 | 0.061481 | 0.055332 | 0.054756 | 0.043384 | 0.035895 | 0.042594 | 0.043399 | 0.049596 | 0.024082 | 0.023121
29 | 0.045069 | 0.049616 | 0.06458 | 0.074038 | 0.087052 | 0.10176 | 0.090707 | 0.12968 | 0.11896 | 0.13436 | 0.13809 | 0.12809 | 0.12083 | 0.11124 | 0.10247 | 0.09222 | 0.09126 | 0.072306 | 0.059825 | 0.07099 | 0.072332 | 0.082661 | 0.040136 | 0.038535
30 | 0.033802 | 0.037212 | 0.048435 | 0.055528 | 0.065289 | 0.076318 | 0.068031 | 0.097257 | 0.089223 | 0.10077 | 0.10357 | 0.096066 | 0.090625 | 0.083433 | 0.076851 | 0.069165 | 0.068445 | 0.05423 | 0.044869 | 0.053243 | 0.054249 | 0.061996 | 0.030102 | 0.028901
31 | 0.047323 | 0.052096 | 0.067808 | 0.07774 | 0.091404 | 0.10684 | 0.095243 | 0.13616 | 0.12491 | 0.14108 | 0.14499 | 0.13449 | 0.12687 | 0.11681 | 0.10759 | 0.096831 | 0.095823 | 0.075922 | 0.062816 | 0.07454 | 0.075948 | 0.086794 | 0.042143 | 0.040462
32 | 0.013521 | 0.014885 | 0.019374 | 0.022211 | 0.026115 | 0.030527 | 0.027212 | 0.038903 | 0.035689 | 0.040309 | 0.041427 | 0.038427 | 0.03625 | 0.033373 | 0.03074 | 0.027666 | 0.027378 | 0.021692 | 0.017947 | 0.021297 | 0.0217 | 0.024798 | 0.012041 | 0.011561

## DownFlex, Winter
LoadID | 0 | 1 | 2 | 3 | 4 | 5 | 6 | 7 | 8 | 9 | 10 | 11 | 12 | 13 | 14 | 15 | 16 | 17 | 18 | 19 | 20 | 21 | 22 | 23
1 | 0.062474 | 0.066116 | 0.069817 | 0.072991 | 0.073819 | 0.077219 | 0.076824 | 0.072617 | 0.065794 | 0.096616 | 0.09435 | 0.086879 | 0.084768 | 0.085116 | 0.081084 | 0.074326 | 0.066799 | 0.064402 | 0.040483 | 0.043293 | 0.047333 | 0.048462 | 0.050543 | 0.05579
2 | 0.056227 | 0.059504 | 0.062835 | 0.065692 | 0.066437 | 0.069497 | 0.069142 | 0.065355 | 0.059214 | 0.086955 | 0.084915 | 0.078191 | 0.076291 | 0.076605 | 0.072976 | 0.066893 | 0.060119 | 0.057962 | 0.036435 | 0.038964 | 0.0426 | 0.043616 | 0.045489 | 0.050211
3 | 0.074969 | 0.079339 | 0.08378 | 0.087589 | 0.088583 | 0.092663 | 0.092189 | 0.08714 | 0.078952 | 0.11594 | 0.11322 | 0.10425 | 0.10172 | 0.10214 | 0.097301 | 0.089191 | 0.080158 | 0.077283 | 0.04858 | 0.051951 | 0.0568 | 0.058155 | 0.060652 | 0.066948
4 | 0.037485 | 0.03967 | 0.04189 | 0.043794 | 0.044291 | 0.046331 | 0.046094 | 0.04357 | 0.039476 | 0.05797 | 0.05661 | 0.052127 | 0.050861 | 0.05107 | 0.04865 | 0.044595 | 0.040079 | 0.038641 | 0.02429 | 0.025976 | 0.0284 | 0.029077 | 0.030326 | 0.033474
5 | 0.037485 | 0.03967 | 0.04189 | 0.043794 | 0.044291 | 0.046331 | 0.046094 | 0.04357 | 0.039476 | 0.05797 | 0.05661 | 0.052127 | 0.050861 | 0.05107 | 0.04865 | 0.044595 | 0.040079 | 0.038641 | 0.02429 | 0.025976 | 0.0284 | 0.029077 | 0.030326 | 0.033474
6 | 0.12495 | 0.13223 | 0.13963 | 0.14598 | 0.14764 | 0.15444 | 0.15365 | 0.14523 | 0.13159 | 0.19323 | 0.1887 | 0.17376 | 0.16954 | 0.17023 | 0.16217 | 0.14865 | 0.1336 | 0.1288 | 0.080966 | 0.086586 | 0.094666 | 0.096925 | 0.10109 | 0.11158
7 | 0.12495 | 0.13223 | 0.13963 | 0.14598 | 0.14764 | 0.15444 | 0.15365 | 0.14523 | 0.13159 | 0.19323 | 0.1887 | 0.17376 | 0.16954 | 0.17023 | 0.16217 | 0.14865 | 0.1336 | 0.1288 | 0.080966 | 0.086586 | 0.094666 | 0.096925 | 0.10109 | 0.11158
8 | 0.037485 | 0.03967 | 0.04189 | 0.043794 | 0.044291 | 0.046331 | 0.046094 | 0.04357 | 0.039476 | 0.05797 | 0.05661 | 0.052127 | 0.050861 | 0.05107 | 0.04865 | 0.044595 | 0.040079 | 0.038641 | 0.02429 | 0.025976 | 0.0284 | 0.029077 | 0.030326 | 0.033474
9 | 0.037485 | 0.03967 | 0.04189 | 0.043794 | 0.044291 | 0.046331 | 0.046094 | 0.04357 | 0.039476 | 0.05797 | 0.05661 | 0.052127 | 0.050861 | 0.05107 | 0.04865 | 0.044595 | 0.040079 | 0.038641 | 0.02429 | 0.025976 | 0.0284 | 0.029077 | 0.030326 | 0.033474
10 | 0.028113 | 0.029752 | 0.031418 | 0.032846 | 0.033219 | 0.034748 | 0.034571 | 0.032678 | 0.029607 | 0.043477 | 0.042457 | 0.039096 | 0.038146 | 0.038302 | 0.036488 | 0.033446 | 0.030059 | 0.028981 | 0.018217 | 0.019482 | 0.0213 | 0.021808 | 0.022744 | 0.025106
11 | 0.037485 | 0.03967 | 0.04189 | 0.043794 | 0.044291 | 0.046331 | 0.046094 | 0.04357 | 0.039476 | 0.05797 | 0.05661 | 0.052127 | 0.050861 | 0.05107 | 0.04865 | 0.044595 | 0.040079 | 0.038641 | 0.02429 | 0.025976 | 0.0284 | 0.029077 | 0.030326 | 0.033474
12 | 0.037485 | 0.03967 | 0.04189 | 0.043794 | 0.044291 | 0.046331 | 0.046094 | 0.04357 | 0.039476 | 0.05797 | 0.05661 | 0.052127 | 0.050861 | 0.05107 | 0.04865 | 0.044595 | 0.040079 | 0.038641 | 0.02429 | 0.025976 | 0.0284 | 0.029077 | 0.030326 | 0.033474
13 | 0.074969 | 0.079339 | 0.08378 | 0.087589 | 0.088583 | 0.092663 | 0.092189 | 0.08714 | 0.078952 | 0.11594 | 0.11322 | 0.10425 | 0.10172 | 0.10214 | 0.097301 | 0.089191 | 0.080158 | 0.077283 | 0.04858 | 0.051951 | 0.0568 | 0.058155 | 0.060652 | 0.066948
14 | 0.037485 | 0.03967 | 0.04189 | 0.043794 | 0.044291 | 0.046331 | 0.046094 | 0.04357 | 0.039476 | 0.05797 | 0.05661 | 0.052127 | 0.050861 | 0.05107 | 0.04865 | 0.044595 | 0.040079 | 0.038641 | 0.02429 | 0.025976 | 0.0284 | 0.029077 | 0.030326 | 0.033474
15 | 0.037485 | 0.03967 | 0.04189 | 0.043794 | 0.044291 | 0.046331 | 0.046094 | 0.04357 | 0.039476 | 0.05797 | 0.05661 | 0.052127 | 0.050861 | 0.05107 | 0.04865 | 0.044595 | 0.040079 | 0.038641 | 0.02429 | 0.025976 | 0.0284 | 0.029077 | 0.030326 | 0.033474
16 | 0.037485 | 0.03967 | 0.04189 | 0.043794 | 0.044291 | 0.046331 | 0.046094 | 0.04357 | 0.039476 | 0.05797 | 0.05661 | 0.052127 | 0.050861 | 0.05107 | 0.04865 | 0.044595 | 0.040079 | 0.038641 | 0.02429 | 0.025976 | 0.0284 | 0.029077 | 0.030326 | 0.033474
17 | 0.056227 | 0.059504 | 0.062835 | 0.065692 | 0.066437 | 0.069497 | 0.069142 | 0.065355 | 0.059214 | 0.086955 | 0.084915 | 0.078191 | 0.076291 | 0.076605 | 0.072976 | 0.066893 | 0.060119 | 0.057962 | 0.036435 | 0.038964 | 0.0426 | 0.043616 | 0.045489 | 0.050211
18 | 0.056227 | 0.059504 | 0.062835 | 0.065692 | 0.066437 | 0.069497 | 0.069142 | 0.065355 | 0.059214 | 0.086955 | 0.084915 | 0.078191 | 0.076291 | 0.076605 | 0.072976 | 0.066893 | 0.060119 | 0.057962 | 0.036435 | 0.038964 | 0.0426 | 0.043616 | 0.045489 | 0.050211
19 | 0.056227 | 0.059504 | 0.062835 | 0.065692 | 0.066437 | 0.069497 | 0.069142 | 0.065355 | 0.059214 | 0.086955 | 0.084915 | 0.078191 | 0.076291 | 0.076605 | 0.072976 | 0.066893 | 0.060119 | 0.057962 | 0.036435 | 0.038964 | 0.0426 | 0.043616 | 0.045489 | 0.050211
20 | 0.056227 | 0.059504 | 0.062835 | 0.065692 | 0.066437 | 0.069497 | 0.069142 | 0.065355 | 0.059214 | 0.086955 | 0.084915 | 0.078191 | 0.076291 | 0.076605 | 0.072976 | 0.066893 | 0.060119 | 0.057962 | 0.036435 | 0.038964 | 0.0426 | 0.043616 | 0.045489 | 0.050211
21 | 0.056227 | 0.059504 | 0.062835 | 0.065692 | 0.066437 | 0.069497 | 0.069142 | 0.065355 | 0.059214 | 0.086955 | 0.084915 | 0.078191 | 0.076291 | 0.076605 | 0.072976 | 0.066893 | 0.060119 | 0.057962 | 0.036435 | 0.038964 | 0.0426 | 0.043616 | 0.045489 | 0.050211
22 | 0.056227 | 0.059504 | 0.062835 | 0.065692 | 0.066437 | 0.069497 | 0.069142 | 0.065355 | 0.059214 | 0.086955 | 0.084915 | 0.078191 | 0.076291 | 0.076605 | 0.072976 | 0.066893 | 0.060119 | 0.057962 | 0.036435 | 0.038964 | 0.0426 | 0.043616 | 0.045489 | 0.050211
23 | 0.26239 | 0.27769 | 0.29323 | 0.30656 | 0.31004 | 0.32432 | 0.32266 | 0.30499 | 0.27633 | 0.40579 | 0.39627 | 0.36489 | 0.35603 | 0.35749 | 0.34055 | 0.31217 | 0.28055 | 0.27049 | 0.17003 | 0.18183 | 0.1988 | 0.20354 | 0.21228 | 0.23432
24 | 0.26239 | 0.27769 | 0.29323 | 0.30656 | 0.31004 | 0.32432 | 0.32266 | 0.30499 | 0.27633 | 0.40579 | 0.39627 | 0.36489 | 0.35603 | 0.35749 | 0.34055 | 0.31217 | 0.28055 | 0.27049 | 0.17003 | 0.18183 | 0.1988 | 0.20354 | 0.21228 | 0.23432
25 | 0.037485 | 0.03967 | 0.04189 | 0.043794 | 0.044291 | 0.046331 | 0.046094 | 0.04357 | 0.039476 | 0.05797 | 0.05661 | 0.052127 | 0.050861 | 0.05107 | 0.04865 | 0.044595 | 0.040079 | 0.038641 | 0.02429 | 0.025976 | 0.0284 | 0.029077 | 0.030326 | 0.033474
26 | 0.037485 | 0.03967 | 0.04189 | 0.043794 | 0.044291 | 0.046331 | 0.046094 | 0.04357 | 0.039476 | 0.05797 | 0.05661 | 0.052127 | 0.050861 | 0.05107 | 0.04865 | 0.044595 | 0.040079 | 0.038641 | 0.02429 | 0.025976 | 0.0284 | 0.029077 | 0.030326 | 0.033474
27 | 0.037485 | 0.03967 | 0.04189 | 0.043794 | 0.044291 | 0.046331 | 0.046094 | 0.04357 | 0.039476 | 0.05797 | 0.05661 | 0.052127 | 0.050861 | 0.05107 | 0.04865 | 0.044595 | 0.040079 | 0.038641 | 0.02429 | 0.025976 | 0.0284 | 0.029077 | 0.030326 | 0.033474
28 | 0.074969 | 0.079339 | 0.08378 | 0.087589 | 0.088583 | 0.092663 | 0.092189 | 0.08714 | 0.078952 | 0.11594 | 0.11322 | 0.10425 | 0.10172 | 0.10214 | 0.097301 | 0.089191 | 0.080158 | 0.077283 | 0.04858 | 0.051951 | 0.0568 | 0.058155 | 0.060652 | 0.066948
29 | 0.12495 | 0.13223 | 0.13963 | 0.14598 | 0.14764 | 0.15444 | 0.15365 | 0.14523 | 0.13159 | 0.19323 | 0.1887 | 0.17376 | 0.16954 | 0.17023 | 0.16217 | 0.14865 | 0.1336 | 0.1288 | 0.080966 | 0.086586 | 0.094666 | 0.096925 | 0.10109 | 0.11158
30 | 0.093712 | 0.099174 | 0.10473 | 0.10949 | 0.11073 | 0.11583 | 0.11524 | 0.10893 | 0.098691 | 0.14492 | 0.14152 | 0.13032 | 0.12715 | 0.12767 | 0.12163 | 0.11149 | 0.1002 | 0.096603 | 0.060725 | 0.064939 | 0.071 | 0.072694 | 0.075815 | 0.083685
31 | 0.1312 | 0.13884 | 0.14662 | 0.15328 | 0.15502 | 0.16216 | 0.16133 | 0.1525 | 0.13817 | 0.20289 | 0.19813 | 0.18245 | 0.17801 | 0.17874 | 0.17028 | 0.15608 | 0.14028 | 0.13524 | 0.085014 | 0.090915 | 0.099399 | 0.10177 | 0.10614 | 0.11716
32 | 0.037485 | 0.03967 | 0.04189 | 0.043794 | 0.044291 | 0.046331 | 0.046094 | 0.04357 | 0.039476 | 0.05797 | 0.05661 | 0.052127 | 0.050861 | 0.05107 | 0.04865 | 0.044595 | 0.040079 | 0.038641 | 0.02429 | 0.025976 | 0.0284 | 0.029077 | 0.030326 | 0.033474

## Pg, Winter, S1
GenID | 0 | 1 | 2 | 3 | 4 | 5 | 6 | 7 | 8 | 9 | 10 | 11 | 12 | 13 | 14 | 15 | 16 | 17 | 18 | 19 | 20 | 21 | 22 | 23
1 | 0 | 0 | 0 | 0 | 0 | 0 | 0 | 0 | 0 | 0 | 0 | 0 | 0 | 0 | 0 | 0 | 0 | 0 | 0 | 0 | 0 | 0 | 0 | 0
2 | 1.2758 | 1.179 | 1.2482 | 1.2428 | 1.0232 | 1.0378 | 1.0401 | 0.93401 | 0.84352 | 0.60974 | 0.5624 | 0.37731 | 0.31359 | 0.30026 | 0.41655 | 0.5635 | 0.63002 | 0.86527 | 0.78704 | 0.7482 | 0.98723 | 1.1808 | 1.1163 | 1.5868
3 | 0 | 0 | 0 | 0 | 0 | 0 | 0 | 0 | 0 | 0 | 0 | 0 | 0 | 0 | 0 | 0 | 0 | 0 | 0 | 0 | 0 | 0 | 0 | 0
4 | 0 | 0 | 0 | 0 | 0 | 0 | 0 | 0 | 0 | 0 | 0 | 0 | 0 | 0 | 0 | 0 | 0 | 0 | 0 | 0 | 0 | 0 | 0 | 0
5 | 0 | 0 | 3.6095e-05 | 0 | 0 | 0 | 0 | 0.021949 | 0.43483 | 1.1346 | 1.4159 | 1.5727 | 1.6018 | 1.5724 | 1.3426 | 0.88724 | 0.21676 | 0.0016943 | 0.00014585 | 0.0001116 | 0 | 0 | 0 | 0
6 | 0 | 0 | 0 | 0 | 0 | 0 | 0 | 0 | 0 | 0 | 0 | 0 | 0 | 0 | 0 | 0 | 0 | 0 | 0 | 0 | 0 | 0 | 0 | 0
7 | 0 | 0 | 0 | 0 | 0 | 0 | 0 | 0 | 0 | 0 | 0 | 0 | 0 | 0 | 0 | 0 | 0 | 0 | 0 | 0 | 0 | 0 | 0 | 0

## Pg, Winter, S2
GenID | 0 | 1 | 2 | 3 | 4 | 5 | 6 | 7 | 8 | 9 | 10 | 11 | 12 | 13 | 14 | 15 | 16 | 17 | 18 | 19 | 20 | 21 | 22 | 23
1 | 0 | 0 | 0 | 0 | 0 | 0 | 0 | 0 | 0 | 0 | 0 | 0 | 0 | 0 | 0 | 0 | 0 | 0 | 0 | 0 | 0 | 0 | 0 | 0
2 | 1.7315 | 1.5226 | 1.2531 | 1.0849 | 1.0114 | 0.80992 | 0.78854 | 0.71491 | 0.73685 | 0.77931 | 0.78003 | 0.9143 | 0.9147 | 0.92739 | 1.0443 | 0.86208 | 0.89304 | 0.94562 | 0.82491 | 0.85442 | 0.80068 | 0.72659 | 0.74471 | 0.81437
3 | 0 | 0 | 0 | 0 | 0 | 0 | 0 | 0 | 0 | 0 | 0 | 0 | 0 | 0 | 0 | 0 | 0 | 0 | 0 | 0 | 0 | 0 | 0 | 0
4 | 0 | 0 | 0 | 0 | 0 | 0 | 0 | 0 | 0 | 0 | 0 | 0 | 0 | 0 | 0 | 0 | 0 | 0 | 0 | 0 | 0 | 0 | 0 | 0
5 | 0 | 0 | 3.72e-05 | 0 | 0 | 0 | 0 | 0.021723 | 0.4517 | 1.1972 | 1.5056 | 1.5565 | 1.7033 | 1.6592 | 1.3947 | 0.89264 | 0.2234 | 0.0017461 | 0.00014793 | 0.00011045 | 0 | 0 | 0 | 0
6 | 0 | 0 | 0 | 0 | 0 | 0 | 0 | 0 | 0 | 0 | 0 | 0 | 0 | 0 | 0 | 0 | 0 | 0 | 0 | 0 | 0 | 0 | 0 | 0
7 | 0 | 0 | 0 | 0 | 0 | 0 | 0 | 0 | 0 | 0 | 0 | 0 | 0 | 0 | 0 | 0 | 0 | 0 | 0 | 0 | 0 | 0 | 0 | 0

## Pg, Winter, S3
GenID | 0 | 1 | 2 | 3 | 4 | 5 | 6 | 7 | 8 | 9 | 10 | 11 | 12 | 13 | 14 | 15 | 16 | 17 | 18 | 19 | 20 | 21 | 22 | 23
1 | 0 | 0 | 0 | 0 | 0 | 0 | 0 | 0 | 0 | 0 | 0 | 0 | 0 | 0 | 0 | 0 | 0 | 0 | 0 | 0 | 0 | 0 | 0 | 0
2 | 1.5799 | 1.4684 | 1.5914 | 1.7745 | 1.5179 | 1.2877 | 0.92685 | 0.82506 | 0.84178 | 0.82287 | 0.83241 | 0.87555 | 0.80089 | 0.77178 | 1.0575 | 1.3776 | 1.4065 | 1.4319 | 1.4714 | 1.5522 | 1.531 | 1.4982 | 1.4346 | 1.3232
3 | 0 | 0 | 0 | 0 | 0 | 0 | 0 | 0 | 0 | 0 | 0 | 0 | 0 | 0 | 0 | 0 | 0 | 0 | 0 | 0 | 0 | 0 | 0 | 0
4 | 0 | 0 | 0 | 0 | 0 | 0 | 0 | 0 | 0 | 0 | 0 | 0 | 0 | 0 | 0 | 0 | 0 | 0 | 0 | 0 | 0 | 0 | 0 | 0
5 | 0 | 0 | 3.5811e-05 | 0 | 0 | 0 | 0 | 0.020912 | 0.43483 | 1.1525 | 1.4494 | 1.4984 | 1.6397 | 1.5972 | 1.3426 | 0.8593 | 0.21506 | 0.0016809 | 0.00014241 | 0.00010633 | 0 | 0 | 0 | 0
6 | 0 | 0 | 0 | 0 | 0 | 0 | 0 | 0 | 0 | 0 | 0 | 0 | 0 | 0 | 0 | 0 | 0 | 0 | 0 | 0 | 0 | 0 | 0 | 0
7 | 0 | 0 | 0 | 0 | 0 | 0 | 0 | 0 | 0 | 0 | 0 | 0 | 0 | 0 | 0 | 0 | 0 | 0 | 0 | 0 | 0 | 0 | 0 | 0

## Pg, Winter, S4
GenID | 0 | 1 | 2 | 3 | 4 | 5 | 6 | 7 | 8 | 9 | 10 | 11 | 12 | 13 | 14 | 15 | 16 | 17 | 18 | 19 | 20 | 21 | 22 | 23
1 | 0 | 0 | 0 | 0 | 0 | 0 | 0 | 0 | 0 | 0 | 0 | 0 | 0 | 0 | 0 | 0 | 0 | 0 | 0 | 0 | 0 | 0 | 0 | 0
2 | 1.2758 | 1.179 | 1.2482 | 1.2428 | 1.0232 | 1.0378 | 1.0401 | 0.93401 | 0.84352 | 0.60974 | 0.5624 | 0.37731 | 0.31359 | 0.30026 | 0.41655 | 0.5635 | 0.63002 | 0.86527 | 0.78704 | 0.7482 | 0.98723 | 1.1808 | 1.1163 | 1.5868
3 | 0 | 0 | 0 | 0 | 0 | 0 | 0 | 0 | 0 | 0 | 0 | 0 | 0 | 0 | 0 | 0 | 0 | 0 | 0 | 0 | 0 | 0 | 0 | 0
4 | 0 | 0 | 0 | 0 | 0 | 0 | 0 | 0 | 0 | 0 | 0 | 0 | 0 | 0 | 0 | 0 | 0 | 0 | 0 | 0 | 0 | 0 | 0 | 0
5 | 0 | 0 | 3.6095e-05 | 0 | 0 | 0 | 0 | 0.021949 | 0.43483 | 1.1346 | 1.4159 | 1.5727 | 1.6018 | 1.5724 | 1.3426 | 0.88724 | 0.21676 | 0.0016943 | 0.00014585 | 0.0001116 | 0 | 0 | 0 | 0
6 | 0 | 0 | 0 | 0 | 0 | 0 | 0 | 0 | 0 | 0 | 0 | 0 | 0 | 0 | 0 | 0 | 0 | 0 | 0 | 0 | 0 | 0 | 0 | 0
7 | 0 | 0 | 0 | 0 | 0 | 0 | 0 | 0 | 0 | 0 | 0 | 0 | 0 | 0 | 0 | 0 | 0 | 0 | 0 | 0 | 0 | 0 | 0 | 0

## Pg, Winter, S5
GenID | 0 | 1 | 2 | 3 | 4 | 5 | 6 | 7 | 8 | 9 | 10 | 11 | 12 | 13 | 14 | 15 | 16 | 17 | 18 | 19 | 20 | 21 | 22 | 23
1 | 0 | 0 | 0 | 0 | 0 | 0 | 0 | 0 | 0 | 0 | 0 | 0 | 0 | 0 | 0 | 0 | 0 | 0 | 0 | 0 | 0 | 0 | 0 | 0
2 | 1.7315 | 1.5226 | 1.2531 | 1.0849 | 1.0114 | 0.80992 | 0.78854 | 0.71491 | 0.73685 | 0.77931 | 0.78003 | 0.9143 | 0.9147 | 0.92739 | 1.0443 | 0.86208 | 0.89304 | 0.94562 | 0.82491 | 0.85442 | 0.80068 | 0.72659 | 0.74471 | 0.81437
3 | 0 | 0 | 0 | 0 | 0 | 0 | 0 | 0 | 0 | 0 | 0 | 0 | 0 | 0 | 0 | 0 | 0 | 0 | 0 | 0 | 0 | 0 | 0 | 0
4 | 0 | 0 | 0 | 0 | 0 | 0 | 0 | 0 | 0 | 0 | 0 | 0 | 0 | 0 | 0 | 0 | 0 | 0 | 0 | 0 | 0 | 0 | 0 | 0
5 | 0 | 0 | 3.72e-05 | 0 | 0 | 0 | 0 | 0.021723 | 0.4517 | 1.1972 | 1.5056 | 1.5565 | 1.7033 | 1.6592 | 1.3947 | 0.89264 | 0.2234 | 0.0017461 | 0.00014793 | 0.00011045 | 0 | 0 | 0 | 0
6 | 0 | 0 | 0 | 0 | 0 | 0 | 0 | 0 | 0 | 0 | 0 | 0 | 0 | 0 | 0 | 0 | 0 | 0 | 0 | 0 | 0 | 0 | 0 | 0
7 | 0 | 0 | 0 | 0 | 0 | 0 | 0 | 0 | 0 | 0 | 0 | 0 | 0 | 0 | 0 | 0 | 0 | 0 | 0 | 0 | 0 | 0 | 0 | 0

## Pg, Winter, S6
GenID | 0 | 1 | 2 | 3 | 4 | 5 | 6 | 7 | 8 | 9 | 10 | 11 | 12 | 13 | 14 | 15 | 16 | 17 | 18 | 19 | 20 | 21 | 22 | 23
1 | 0 | 0 | 0 | 0 | 0 | 0 | 0 | 0 | 0 | 0 | 0 | 0 | 0 | 0 | 0 | 0 | 0 | 0 | 0 | 0 | 0 | 0 | 0 | 0
2 | 1.5799 | 1.4684 | 1.5914 | 1.7745 | 1.5179 | 1.2877 | 0.92685 | 0.82506 | 0.84178 | 0.82287 | 0.83241 | 0.87555 | 0.80089 | 0.77178 | 1.0575 | 1.3776 | 1.4065 | 1.4319 | 1.4714 | 1.5522 | 1.531 | 1.4982 | 1.4346 | 1.3232
3 | 0 | 0 | 0 | 0 | 0 | 0 | 0 | 0 | 0 | 0 | 0 | 0 | 0 | 0 | 0 | 0 | 0 | 0 | 0 | 0 | 0 | 0 | 0 | 0
4 | 0 | 0 | 0 | 0 | 0 | 0 | 0 | 0 | 0 | 0 | 0 | 0 | 0 | 0 | 0 | 0 | 0 | 0 | 0 | 0 | 0 | 0 | 0 | 0
5 | 0 | 0 | 3.5811e-05 | 0 | 0 | 0 | 0 | 0.020912 | 0.43483 | 1.1525 | 1.4494 | 1.4984 | 1.6397 | 1.5972 | 1.3426 | 0.8593 | 0.21506 | 0.0016809 | 0.00014241 | 0.00010633 | 0 | 0 | 0 | 0
6 | 0 | 0 | 0 | 0 | 0 | 0 | 0 | 0 | 0 | 0 | 0 | 0 | 0 | 0 | 0 | 0 | 0 | 0 | 0 | 0 | 0 | 0 | 0 | 0
7 | 0 | 0 | 0 | 0 | 0 | 0 | 0 | 0 | 0 | 0 | 0 | 0 | 0 | 0 | 0 | 0 | 0 | 0 | 0 | 0 | 0 | 0 | 0 | 0

## Pg, Winter, S7
GenID | 0 | 1 | 2 | 3 | 4 | 5 | 6 | 7 | 8 | 9 | 10 | 11 | 12 | 13 | 14 | 15 | 16 | 17 | 18 | 19 | 20 | 21 | 22 | 23
1 | 0 | 0 | 0 | 0 | 0 | 0 | 0 | 0 | 0 | 0 | 0 | 0 | 0 | 0 | 0 | 0 | 0 | 0 | 0 | 0 | 0 | 0 | 0 | 0
2 | 1.2758 | 1.179 | 1.2482 | 1.2428 | 1.0232 | 1.0378 | 1.0401 | 0.93401 | 0.84352 | 0.60974 | 0.5624 | 0.37731 | 0.31359 | 0.30026 | 0.41655 | 0.5635 | 0.63002 | 0.86527 | 0.78704 | 0.7482 | 0.98723 | 1.1808 | 1.1163 | 1.5868
3 | 0 | 0 | 0 | 0 | 0 | 0 | 0 | 0 | 0 | 0 | 0 | 0 | 0 | 0 | 0 | 0 | 0 | 0 | 0 | 0 | 0 | 0 | 0 | 0
4 | 0 | 0 | 0 | 0 | 0 | 0 | 0 | 0 | 0 | 0 | 0 | 0 | 0 | 0 | 0 | 0 | 0 | 0 | 0 | 0 | 0 | 0 | 0 | 0
5 | 0 | 0 | 3.6095e-05 | 0 | 0 | 0 | 0 | 0.021949 | 0.43483 | 1.1346 | 1.4159 | 1.5727 | 1.6018 | 1.5724 | 1.3426 | 0.88724 | 0.21676 | 0.0016943 | 0.00014585 | 0.0001116 | 0 | 0 | 0 | 0
6 | 0 | 0 | 0 | 0 | 0 | 0 | 0 | 0 | 0 | 0 | 0 | 0 | 0 | 0 | 0 | 0 | 0 | 0 | 0 | 0 | 0 | 0 | 0 | 0
7 | 0 | 0 | 0 | 0 | 0 | 0 | 0 | 0 | 0 | 0 | 0 | 0 | 0 | 0 | 0 | 0 | 0 | 0 | 0 | 0 | 0 | 0 | 0 | 0

## Pg, Winter, S8
GenID | 0 | 1 | 2 | 3 | 4 | 5 | 6 | 7 | 8 | 9 | 10 | 11 | 12 | 13 | 14 | 15 | 16 | 17 | 18 | 19 | 20 | 21 | 22 | 23
1 | 0 | 0 | 0 | 0 | 0 | 0 | 0 | 0 | 0 | 0 | 0 | 0 | 0 | 0 | 0 | 0 | 0 | 0 | 0 | 0 | 0 | 0 | 0 | 0
2 | 1.7315 | 1.5226 | 1.2531 | 1.0849 | 1.0114 | 0.80992 | 0.78854 | 0.71491 | 0.73685 | 0.77931 | 0.78003 | 0.9143 | 0.9147 | 0.92739 | 1.0443 | 0.86208 | 0.89304 | 0.94562 | 0.82491 | 0.85442 | 0.80068 | 0.72659 | 0.74471 | 0.81437
3 | 0 | 0 | 0 | 0 | 0 | 0 | 0 | 0 | 0 | 0 | 0 | 0 | 0 | 0 | 0 | 0 | 0 | 0 | 0 | 0 | 0 | 0 | 0 | 0
4 | 0 | 0 | 0 | 0 | 0 | 0 | 0 | 0 | 0 | 0 | 0 | 0 | 0 | 0 | 0 | 0 | 0 | 0 | 0 | 0 | 0 | 0 | 0 | 0
5 | 0 | 0 | 3.72e-05 | 0 | 0 | 0 | 0 | 0.021723 | 0.4517 | 1.1972 | 1.5056 | 1.5565 | 1.7033 | 1.6592 | 1.3947 | 0.89264 | 0.2234 | 0.0017461 | 0.00014793 | 0.00011045 | 0 | 0 | 0 | 0
6 | 0 | 0 | 0 | 0 | 0 | 0 | 0 | 0 | 0 | 0 | 0 | 0 | 0 | 0 | 0 | 0 | 0 | 0 | 0 | 0 | 0 | 0 | 0 | 0
7 | 0 | 0 | 0 | 0 | 0 | 0 | 0 | 0 | 0 | 0 | 0 | 0 | 0 | 0 | 0 | 0 | 0 | 0 | 0 | 0 | 0 | 0 | 0 | 0

## Pg, Winter, S9
GenID | 0 | 1 | 2 | 3 | 4 | 5 | 6 | 7 | 8 | 9 | 10 | 11 | 12 | 13 | 14 | 15 | 16 | 17 | 18 | 19 | 20 | 21 | 22 | 23
1 | 0 | 0 | 0 | 0 | 0 | 0 | 0 | 0 | 0 | 0 | 0 | 0 | 0 | 0 | 0 | 0 | 0 | 0 | 0 | 0 | 0 | 0 | 0 | 0
2 | 1.5799 | 1.4684 | 1.5914 | 1.7745 | 1.5179 | 1.2877 | 0.92685 | 0.82506 | 0.84178 | 0.82287 | 0.83241 | 0.87555 | 0.80089 | 0.77178 | 1.0575 | 1.3776 | 1.4065 | 1.4319 | 1.4714 | 1.5522 | 1.531 | 1.4982 | 1.4346 | 1.3232
3 | 0 | 0 | 0 | 0 | 0 | 0 | 0 | 0 | 0 | 0 | 0 | 0 | 0 | 0 | 0 | 0 | 0 | 0 | 0 | 0 | 0 | 0 | 0 | 0
4 | 0 | 0 | 0 | 0 | 0 | 0 | 0 | 0 | 0 | 0 | 0 | 0 | 0 | 0 | 0 | 0 | 0 | 0 | 0 | 0 | 0 | 0 | 0 | 0
5 | 0 | 0 | 3.5811e-05 | 0 | 0 | 0 | 0 | 0.020912 | 0.43483 | 1.1525 | 1.4494 | 1.4984 | 1.6397 | 1.5972 | 1.3426 | 0.8593 | 0.21506 | 0.0016809 | 0.00014241 | 0.00010633 | 0 | 0 | 0 | 0
6 | 0 | 0 | 0 | 0 | 0 | 0 | 0 | 0 | 0 | 0 | 0 | 0 | 0 | 0 | 0 | 0 | 0 | 0 | 0 | 0 | 0 | 0 | 0 | 0
7 | 0 | 0 | 0 | 0 | 0 | 0 | 0 | 0 | 0 | 0 | 0 | 0 | 0 | 0 | 0 | 0 | 0 | 0 | 0 | 0 | 0 | 0 | 0 | 0

## Qg, Winter, S1
GenID | 0 | 1 | 2 | 3 | 4 | 5 | 6 | 7 | 8 | 9 | 10 | 11 | 12 | 13 | 14 | 15 | 16 | 17 | 18 | 19 | 20 | 21 | 22 | 23
1 | 0 | 0 | 0 | 0 | 0 | 0 | 0 | 0 | 0 | 0 | 0 | 0 | 0 | 0 | 0 | 0 | 0 | 0 | 0 | 0 | 0 | 0 | 0 | 0
2 | 0 | 0 | 0 | 0 | 0 | 0 | 0 | 0 | 0 | 0 | 0 | 0 | 0 | 0 | 0 | 0 | 0 | 0 | 0 | 0 | 0 | 0 | 0 | 0
3 | 0 | 0 | 0 | 0 | 0 | 0 | 0 | 0 | 0 | 0 | 0 | 0 | 0 | 0 | 0 | 0 | 0 | 0 | 0 | 0 | 0 | 0 | 0 | 0
4 | 0 | 0 | 0 | 0 | 0 | 0 | 0 | 0 | 0 | 0 | 0 | 0 | 0 | 0 | 0 | 0 | 0 | 0 | 0 | 0 | 0 | 0 | 0 | 0
5 | 0 | 0 | 0 | 0 | 0 | 0 | 0 | 0 | 0 | 0 | 0 | 0 | 0 | 0 | 0 | 0 | 0 | 0 | 0 | 0 | 0 | 0 | 0 | 0
6 | 0 | 0 | 0 | 0 | 0 | 0 | 0 | 0 | 0 | 0 | 0 | 0 | 0 | 0 | 0 | 0 | 0 | 0 | 0 | 0 | 0 | 0 | 0 | 0
7 | 0 | 0 | 0 | 0 | 0 | 0 | 0 | 0 | 0 | 0 | 0 | 0 | 0 | 0 | 0 | 0 | 0 | 0 | 0 | 0 | 0 | 0 | 0 | 0

## Qg, Winter, S2
GenID | 0 | 1 | 2 | 3 | 4 | 5 | 6 | 7 | 8 | 9 | 10 | 11 | 12 | 13 | 14 | 15 | 16 | 17 | 18 | 19 | 20 | 21 | 22 | 23
1 | 0 | 0 | 0 | 0 | 0 | 0 | 0 | 0 | 0 | 0 | 0 | 0 | 0 | 0 | 0 | 0 | 0 | 0 | 0 | 0 | 0 | 0 | 0 | 0
2 | 0 | 0 | 0 | 0 | 0 | 0 | 0 | 0 | 0 | 0 | 0 | 0 | 0 | 0 | 0 | 0 | 0 | 0 | 0 | 0 | 0 | 0 | 0 | 0
3 | 0 | 0 | 0 | 0 | 0 | 0 | 0 | 0 | 0 | 0 | 0 | 0 | 0 | 0 | 0 | 0 | 0 | 0 | 0 | 0 | 0 | 0 | 0 | 0
4 | 0 | 0 | 0 | 0 | 0 | 0 | 0 | 0 | 0 | 0 | 0 | 0 | 0 | 0 | 0 | 0 | 0 | 0 | 0 | 0 | 0 | 0 | 0 | 0
5 | 0 | 0 | 0 | 0 | 0 | 0 | 0 | 0 | 0 | 0 | 0 | 0 | 0 | 0 | 0 | 0 | 0 | 0 | 0 | 0 | 0 | 0 | 0 | 0
6 | 0 | 0 | 0 | 0 | 0 | 0 | 0 | 0 | 0 | 0 | 0 | 0 | 0 | 0 | 0 | 0 | 0 | 0 | 0 | 0 | 0 | 0 | 0 | 0
7 | 0 | 0 | 0 | 0 | 0 | 0 | 0 | 0 | 0 | 0 | 0 | 0 | 0 | 0 | 0 | 0 | 0 | 0 | 0 | 0 | 0 | 0 | 0 | 0

## Qg, Winter, S3
GenID | 0 | 1 | 2 | 3 | 4 | 5 | 6 | 7 | 8 | 9 | 10 | 11 | 12 | 13 | 14 | 15 | 16 | 17 | 18 | 19 | 20 | 21 | 22 | 23
1 | 0 | 0 | 0 | 0 | 0 | 0 | 0 | 0 | 0 | 0 | 0 | 0 | 0 | 0 | 0 | 0 | 0 | 0 | 0 | 0 | 0 | 0 | 0 | 0
2 | 0 | 0 | 0 | 0 | 0 | 0 | 0 | 0 | 0 | 0 | 0 | 0 | 0 | 0 | 0 | 0 | 0 | 0 | 0 | 0 | 0 | 0 | 0 | 0
3 | 0 | 0 | 0 | 0 | 0 | 0 | 0 | 0 | 0 | 0 | 0 | 0 | 0 | 0 | 0 | 0 | 0 | 0 | 0 | 0 | 0 | 0 | 0 | 0
4 | 0 | 0 | 0 | 0 | 0 | 0 | 0 | 0 | 0 | 0 | 0 | 0 | 0 | 0 | 0 | 0 | 0 | 0 | 0 | 0 | 0 | 0 | 0 | 0
5 | 0 | 0 | 0 | 0 | 0 | 0 | 0 | 0 | 0 | 0 | 0 | 0 | 0 | 0 | 0 | 0 | 0 | 0 | 0 | 0 | 0 | 0 | 0 | 0
6 | 0 | 0 | 0 | 0 | 0 | 0 | 0 | 0 | 0 | 0 | 0 | 0 | 0 | 0 | 0 | 0 | 0 | 0 | 0 | 0 | 0 | 0 | 0 | 0
7 | 0 | 0 | 0 | 0 | 0 | 0 | 0 | 0 | 0 | 0 | 0 | 0 | 0 | 0 | 0 | 0 | 0 | 0 | 0 | 0 | 0 | 0 | 0 | 0

## Qg, Winter, S4
GenID | 0 | 1 | 2 | 3 | 4 | 5 | 6 | 7 | 8 | 9 | 10 | 11 | 12 | 13 | 14 | 15 | 16 | 17 | 18 | 19 | 20 | 21 | 22 | 23
1 | 0 | 0 | 0 | 0 | 0 | 0 | 0 | 0 | 0 | 0 | 0 | 0 | 0 | 0 | 0 | 0 | 0 | 0 | 0 | 0 | 0 | 0 | 0 | 0
2 | 0 | 0 | 0 | 0 | 0 | 0 | 0 | 0 | 0 | 0 | 0 | 0 | 0 | 0 | 0 | 0 | 0 | 0 | 0 | 0 | 0 | 0 | 0 | 0
3 | 0 | 0 | 0 | 0 | 0 | 0 | 0 | 0 | 0 | 0 | 0 | 0 | 0 | 0 | 0 | 0 | 0 | 0 | 0 | 0 | 0 | 0 | 0 | 0
4 | 0 | 0 | 0 | 0 | 0 | 0 | 0 | 0 | 0 | 0 | 0 | 0 | 0 | 0 | 0 | 0 | 0 | 0 | 0 | 0 | 0 | 0 | 0 | 0
5 | 0 | 0 | 0 | 0 | 0 | 0 | 0 | 0 | 0 | 0 | 0 | 0 | 0 | 0 | 0 | 0 | 0 | 0 | 0 | 0 | 0 | 0 | 0 | 0
6 | 0 | 0 | 0 | 0 | 0 | 0 | 0 | 0 | 0 | 0 | 0 | 0 | 0 | 0 | 0 | 0 | 0 | 0 | 0 | 0 | 0 | 0 | 0 | 0
7 | 0 | 0 | 0 | 0 | 0 | 0 | 0 | 0 | 0 | 0 | 0 | 0 | 0 | 0 | 0 | 0 | 0 | 0 | 0 | 0 | 0 | 0 | 0 | 0

## Qg, Winter, S5
GenID | 0 | 1 | 2 | 3 | 4 | 5 | 6 | 7 | 8 | 9 | 10 | 11 | 12 | 13 | 14 | 15 | 16 | 17 | 18 | 19 | 20 | 21 | 22 | 23
1 | 0 | 0 | 0 | 0 | 0 | 0 | 0 | 0 | 0 | 0 | 0 | 0 | 0 | 0 | 0 | 0 | 0 | 0 | 0 | 0 | 0 | 0 | 0 | 0
2 | 0 | 0 | 0 | 0 | 0 | 0 | 0 | 0 | 0 | 0 | 0 | 0 | 0 | 0 | 0 | 0 | 0 | 0 | 0 | 0 | 0 | 0 | 0 | 0
3 | 0 | 0 | 0 | 0 | 0 | 0 | 0 | 0 | 0 | 0 | 0 | 0 | 0 | 0 | 0 | 0 | 0 | 0 | 0 | 0 | 0 | 0 | 0 | 0
4 | 0 | 0 | 0 | 0 | 0 | 0 | 0 | 0 | 0 | 0 | 0 | 0 | 0 | 0 | 0 | 0 | 0 | 0 | 0 | 0 | 0 | 0 | 0 | 0
5 | 0 | 0 | 0 | 0 | 0 | 0 | 0 | 0 | 0 | 0 | 0 | 0 | 0 | 0 | 0 | 0 | 0 | 0 | 0 | 0 | 0 | 0 | 0 | 0
6 | 0 | 0 | 0 | 0 | 0 | 0 | 0 | 0 | 0 | 0 | 0 | 0 | 0 | 0 | 0 | 0 | 0 | 0 | 0 | 0 | 0 | 0 | 0 | 0
7 | 0 | 0 | 0 | 0 | 0 | 0 | 0 | 0 | 0 | 0 | 0 | 0 | 0 | 0 | 0 | 0 | 0 | 0 | 0 | 0 | 0 | 0 | 0 | 0

## Qg, Winter, S6
GenID | 0 | 1 | 2 | 3 | 4 | 5 | 6 | 7 | 8 | 9 | 10 | 11 | 12 | 13 | 14 | 15 | 16 | 17 | 18 | 19 | 20 | 21 | 22 | 23
1 | 0 | 0 | 0 | 0 | 0 | 0 | 0 | 0 | 0 | 0 | 0 | 0 | 0 | 0 | 0 | 0 | 0 | 0 | 0 | 0 | 0 | 0 | 0 | 0
2 | 0 | 0 | 0 | 0 | 0 | 0 | 0 | 0 | 0 | 0 | 0 | 0 | 0 | 0 | 0 | 0 | 0 | 0 | 0 | 0 | 0 | 0 | 0 | 0
3 | 0 | 0 | 0 | 0 | 0 | 0 | 0 | 0 | 0 | 0 | 0 | 0 | 0 | 0 | 0 | 0 | 0 | 0 | 0 | 0 | 0 | 0 | 0 | 0
4 | 0 | 0 | 0 | 0 | 0 | 0 | 0 | 0 | 0 | 0 | 0 | 0 | 0 | 0 | 0 | 0 | 0 | 0 | 0 | 0 | 0 | 0 | 0 | 0
5 | 0 | 0 | 0 | 0 | 0 | 0 | 0 | 0 | 0 | 0 | 0 | 0 | 0 | 0 | 0 | 0 | 0 | 0 | 0 | 0 | 0 | 0 | 0 | 0
6 | 0 | 0 | 0 | 0 | 0 | 0 | 0 | 0 | 0 | 0 | 0 | 0 | 0 | 0 | 0 | 0 | 0 | 0 | 0 | 0 | 0 | 0 | 0 | 0
7 | 0 | 0 | 0 | 0 | 0 | 0 | 0 | 0 | 0 | 0 | 0 | 0 | 0 | 0 | 0 | 0 | 0 | 0 | 0 | 0 | 0 | 0 | 0 | 0

## Qg, Winter, S7
GenID | 0 | 1 | 2 | 3 | 4 | 5 | 6 | 7 | 8 | 9 | 10 | 11 | 12 | 13 | 14 | 15 | 16 | 17 | 18 | 19 | 20 | 21 | 22 | 23
1 | 0 | 0 | 0 | 0 | 0 | 0 | 0 | 0 | 0 | 0 | 0 | 0 | 0 | 0 | 0 | 0 | 0 | 0 | 0 | 0 | 0 | 0 | 0 | 0
2 | 0 | 0 | 0 | 0 | 0 | 0 | 0 | 0 | 0 | 0 | 0 | 0 | 0 | 0 | 0 | 0 | 0 | 0 | 0 | 0 | 0 | 0 | 0 | 0
3 | 0 | 0 | 0 | 0 | 0 | 0 | 0 | 0 | 0 | 0 | 0 | 0 | 0 | 0 | 0 | 0 | 0 | 0 | 0 | 0 | 0 | 0 | 0 | 0
4 | 0 | 0 | 0 | 0 | 0 | 0 | 0 | 0 | 0 | 0 | 0 | 0 | 0 | 0 | 0 | 0 | 0 | 0 | 0 | 0 | 0 | 0 | 0 | 0
5 | 0 | 0 | 0 | 0 | 0 | 0 | 0 | 0 | 0 | 0 | 0 | 0 | 0 | 0 | 0 | 0 | 0 | 0 | 0 | 0 | 0 | 0 | 0 | 0
6 | 0 | 0 | 0 | 0 | 0 | 0 | 0 | 0 | 0 | 0 | 0 | 0 | 0 | 0 | 0 | 0 | 0 | 0 | 0 | 0 | 0 | 0 | 0 | 0
7 | 0 | 0 | 0 | 0 | 0 | 0 | 0 | 0 | 0 | 0 | 0 | 0 | 0 | 0 | 0 | 0 | 0 | 0 | 0 | 0 | 0 | 0 | 0 | 0

## Qg, Winter, S8
GenID | 0 | 1 | 2 | 3 | 4 | 5 | 6 | 7 | 8 | 9 | 10 | 11 | 12 | 13 | 14 | 15 | 16 | 17 | 18 | 19 | 20 | 21 | 22 | 23
1 | 0 | 0 | 0 | 0 | 0 | 0 | 0 | 0 | 0 | 0 | 0 | 0 | 0 | 0 | 0 | 0 | 0 | 0 | 0 | 0 | 0 | 0 | 0 | 0
2 | 0 | 0 | 0 | 0 | 0 | 0 | 0 | 0 | 0 | 0 | 0 | 0 | 0 | 0 | 0 | 0 | 0 | 0 | 0 | 0 | 0 | 0 | 0 | 0
3 | 0 | 0 | 0 | 0 | 0 | 0 | 0 | 0 | 0 | 0 | 0 | 0 | 0 | 0 | 0 | 0 | 0 | 0 | 0 | 0 | 0 | 0 | 0 | 0
4 | 0 | 0 | 0 | 0 | 0 | 0 | 0 | 0 | 0 | 0 | 0 | 0 | 0 | 0 | 0 | 0 | 0 | 0 | 0 | 0 | 0 | 0 | 0 | 0
5 | 0 | 0 | 0 | 0 | 0 | 0 | 0 | 0 | 0 | 0 | 0 | 0 | 0 | 0 | 0 | 0 | 0 | 0 | 0 | 0 | 0 | 0 | 0 | 0
6 | 0 | 0 | 0 | 0 | 0 | 0 | 0 | 0 | 0 | 0 | 0 | 0 | 0 | 0 | 0 | 0 | 0 | 0 | 0 | 0 | 0 | 0 | 0 | 0
7 | 0 | 0 | 0 | 0 | 0 | 0 | 0 | 0 | 0 | 0 | 0 | 0 | 0 | 0 | 0 | 0 | 0 | 0 | 0 | 0 | 0 | 0 | 0 | 0

## Qg, Winter, S9
GenID | 0 | 1 | 2 | 3 | 4 | 5 | 6 | 7 | 8 | 9 | 10 | 11 | 12 | 13 | 14 | 15 | 16 | 17 | 18 | 19 | 20 | 21 | 22 | 23
1 | 0 | 0 | 0 | 0 | 0 | 0 | 0 | 0 | 0 | 0 | 0 | 0 | 0 | 0 | 0 | 0 | 0 | 0 | 0 | 0 | 0 | 0 | 0 | 0
2 | 0 | 0 | 0 | 0 | 0 | 0 | 0 | 0 | 0 | 0 | 0 | 0 | 0 | 0 | 0 | 0 | 0 | 0 | 0 | 0 | 0 | 0 | 0 | 0
3 | 0 | 0 | 0 | 0 | 0 | 0 | 0 | 0 | 0 | 0 | 0 | 0 | 0 | 0 | 0 | 0 | 0 | 0 | 0 | 0 | 0 | 0 | 0 | 0
4 | 0 | 0 | 0 | 0 | 0 | 0 | 0 | 0 | 0 | 0 | 0 | 0 | 0 | 0 | 0 | 0 | 0 | 0 | 0 | 0 | 0 | 0 | 0 | 0
5 | 0 | 0 | 0 | 0 | 0 | 0 | 0 | 0 | 0 | 0 | 0 | 0 | 0 | 0 | 0 | 0 | 0 | 0 | 0 | 0 | 0 | 0 | 0 | 0
6 | 0 | 0 | 0 | 0 | 0 | 0 | 0 | 0 | 0 | 0 | 0 | 0 | 0 | 0 | 0 | 0 | 0 | 0 | 0 | 0 | 0 | 0 | 0 | 0
7 | 0 | 0 | 0 | 0 | 0 | 0 | 0 | 0 | 0 | 0 | 0 | 0 | 0 | 0 | 0 | 0 | 0 | 0 | 0 | 0 | 0 | 0 | 0 | 0

## GenStatus, Winter
GenID | 0 | 1 | 2 | 3 | 4 | 5 | 6 | 7 | 8 | 9 | 10 | 11 | 12 | 13 | 14 | 15 | 16 | 17 | 18 | 19 | 20 | 21 | 22 | 23
1 | 1 | 1 | 1 | 1 | 1 | 1 | 1 | 1 | 1 | 1 | 1 | 1 | 1 | 1 | 1 | 1 | 1 | 1 | 1 | 1 | 1 | 1 | 1 | 1
2 | 1 | 1 | 1 | 1 | 1 | 1 | 1 | 1 | 1 | 1 | 1 | 1 | 1 | 1 | 1 | 1 | 1 | 1 | 1 | 1 | 1 | 1 | 1 | 1
3 | 1 | 1 | 1 | 1 | 1 | 1 | 1 | 1 | 1 | 1 | 1 | 1 | 1 | 1 | 1 | 1 | 1 | 1 | 1 | 1 | 1 | 1 | 1 | 1
4 | 1 | 1 | 1 | 1 | 1 | 1 | 1 | 1 | 1 | 1 | 1 | 1 | 1 | 1 | 1 | 1 | 1 | 1 | 1 | 1 | 1 | 1 | 1 | 1
5 | 1 | 1 | 1 | 1 | 1 | 1 | 1 | 1 | 1 | 1 | 1 | 1 | 1 | 1 | 1 | 1 | 1 | 1 | 1 | 1 | 1 | 1 | 1 | 1
6 | 1 | 1 | 1 | 1 | 1 | 1 | 1 | 1 | 1 | 1 | 1 | 1 | 1 | 1 | 1 | 1 | 1 | 1 | 1 | 1 | 1 | 1 | 1 | 1
7 | 1 | 1 | 1 | 1 | 1 | 1 | 1 | 1 | 1 | 1 | 1 | 1 | 1 | 1 | 1 | 1 | 1 | 1 | 1 | 1 | 1 | 1 | 1 | 1

## Pc, Summer, S1
LoadID | 0 | 1 | 2 | 3 | 4 | 5 | 6 | 7 | 8 | 9 | 10 | 11 | 12 | 13 | 14 | 15 | 16 | 17 | 18 | 19 | 20 | 21 | 22 | 23
1 | 0.30874 | 0.30557 | 0.2945 | 0.28912 | 0.28721 | 0.29132 | 0.28893 | 0.35318 | 0.38 | 0.37506 | 0.36884 | 0.37337 | 0.38719 | 0.37977 | 0.35037 | 0.36117 | 0.36532 | 0.35322 | 0.3353 | 0.33109 | 0.33009 | 0.32637 | 0.30161 | 0.29164
2 | 0.081339 | 0.078183 | 0.074003 | 0.067906 | 0.063247 | 0.064003 | 0.06975 | 0.078617 | 0.085409 | 0.091833 | 0.082743 | 0.087226 | 0.08856 | 0.089317 | 0.07815 | 0.081074 | 0.08259 | 0.085904 | 0.086327 | 0.089345 | 0.094968 | 0.085791 | 0.084281 | 0.081497
3 | 0.21693 | 0.20601 | 0.18909 | 0.19499 | 0.18802 | 0.18908 | 0.26517 | 0.32049 | 0.33559 | 0.31598 | 0.3077 | 0.33111 | 0.34796 | 0.3271 | 0.29948 | 0.28438 | 0.28658 | 0.28229 | 0.27183 | 0.29387 | 0.30984 | 0.28724 | 0.26583 | 0.22791
4 | 0.021472 | 0.019699 | 0.016677 | 0.016128 | 0.013872 | 0.012292 | 0.020503 | 0.022964 | 0.027396 | 0.02854 | 0.027348 | 0.024866 | 0.028856 | 0.029289 | 0.027346 | 0.025419 | 0.021574 | 0.021977 | 0.024597 | 0.027414 | 0.032267 | 0.029726 | 0.029569 | 0.0254
5 | 0.10116 | 0.09244 | 0.085179 | 0.082847 | 0.084456 | 0.08344 | 0.093197 | 0.10004 | 0.11013 | 0.11403 | 0.12133 | 0.12851 | 0.13262 | 0.12834 | 0.12408 | 0.12259 | 0.12108 | 0.12232 | 0.12229 | 0.1234 | 0.13642 | 0.12904 | 0.12905 | 0.11628
6 | 0.50534 | 0.48794 | 0.45226 | 0.4682 | 0.47372 | 0.47081 | 0.51563 | 0.61719 | 0.64389 | 0.64223 | 0.64118 | 0.67724 | 0.67154 | 0.6488 | 0.61191 | 0.59053 | 0.61301 | 0.60294 | 0.56216 | 0.5656 | 0.59294 | 0.53898 | 0.51796 | 0.5208
7 | 0.27786 | 0.25449 | 0.24607 | 0.2489 | 0.23669 | 0.25144 | 0.32308 | 0.34073 | 0.39155 | 0.41439 | 0.40993 | 0.42849 | 0.4194 | 0.43449 | 0.42855 | 0.40008 | 0.39958 | 0.39301 | 0.38443 | 0.38467 | 0.39242 | 0.3284 | 0.33564 | 0.29806
8 | 0.057583 | 0.054898 | 0.052246 | 0.051311 | 0.0512 | 0.053641 | 0.086231 | 0.096287 | 0.10322 | 0.10234 | 0.10615 | 0.1128 | 0.11275 | 0.10678 | 0.093721 | 0.089683 | 0.083568 | 0.083909 | 0.080984 | 0.082538 | 0.080565 | 0.070082 | 0.064562 | 0.06049
9 | 0.055782 | 0.05261 | 0.050254 | 0.047162 | 0.046387 | 0.044429 | 0.04574 | 0.043769 | 0.037963 | 0.039901 | 0.04353 | 0.048799 | 0.051661 | 0.052851 | 0.051618 | 0.053534 | 0.052151 | 0.052997 | 0.051036 | 0.053468 | 0.056956 | 0.052404 | 0.050656 | 0.054902
10 | 0.058973 | 0.055373 | 0.05288 | 0.052917 | 0.05168 | 0.051979 | 0.061899 | 0.066447 | 0.070891 | 0.074062 | 0.071967 | 0.074752 | 0.078493 | 0.077469 | 0.075657 | 0.070288 | 0.067134 | 0.068599 | 0.068533 | 0.072297 | 0.078654 | 0.070996 | 0.069207 | 0.06231
11 | 0.033449 | 0.031657 | 0.029209 | 0.028066 | 0.026522 | 0.027001 | 0.032452 | 0.029591 | 0.031904 | 0.034091 | 0.035208 | 0.036305 | 0.036617 | 0.037307 | 0.035583 | 0.033773 | 0.032016 | 0.036431 | 0.036132 | 0.036262 | 0.041112 | 0.035822 | 0.039581 | 0.036837
12 | 0.15009 | 0.15251 | 0.16144 | 0.14726 | 0.14359 | 0.13782 | 0.14161 | 0.14566 | 0.12944 | 0.099976 | 0.13731 | 0.15153 | 0.15208 | 0.15956 | 0.12767 | 0.16909 | 0.15304 | 0.15119 | 0.15081 | 0.16425 | 0.18114 | 0.17862 | 0.18381 | 0.18733
13 | 0.52976 | 0.52451 | 0.51437 | 0.51024 | 0.50354 | 0.51178 | 0.59114 | 0.60927 | 0.64899 | 0.61891 | 0.6213 | 0.62652 | 0.6486 | 0.64585 | 0.6324 | 0.62747 | 0.63157 | 0.64261 | 0.61152 | 0.61702 | 0.62423 | 0.58562 | 0.53157 | 0.53561
14 | 0.19675 | 0.19523 | 0.18735 | 0.18357 | 0.18059 | 0.18181 | 0.18194 | 0.2134 | 0.22931 | 0.22695 | 0.22243 | 0.22543 | 0.23456 | 0.23199 | 0.21463 | 0.22103 | 0.22162 | 0.21688 | 0.20409 | 0.2007 | 0.20115 | 0.19774 | 0.18971 | 0.18553
15 | 0.054226 | 0.052122 | 0.049335 | 0.045271 | 0.042165 | 0.042668 | 0.0465 | 0.052411 | 0.056939 | 0.061222 | 0.055162 | 0.058151 | 0.05904 | 0.059544 | 0.0521 | 0.054049 | 0.05506 | 0.057269 | 0.057551 | 0.059563 | 0.063312 | 0.057194 | 0.056187 | 0.054331
16 | 0.10847 | 0.103 | 0.094543 | 0.097495 | 0.094011 | 0.094541 | 0.13259 | 0.16024 | 0.1678 | 0.15799 | 0.15385 | 0.16555 | 0.17398 | 0.16355 | 0.14974 | 0.14219 | 0.14329 | 0.14114 | 0.13591 | 0.14693 | 0.15492 | 0.14362 | 0.13291 | 0.11395
17 | 0.032208 | 0.029549 | 0.025015 | 0.024191 | 0.020808 | 0.018439 | 0.030755 | 0.034446 | 0.041093 | 0.042811 | 0.041022 | 0.037299 | 0.043284 | 0.043933 | 0.04102 | 0.038129 | 0.032361 | 0.032966 | 0.036895 | 0.041122 | 0.0484 | 0.044588 | 0.044353 | 0.038099
18 | 0.15175 | 0.13866 | 0.12777 | 0.12427 | 0.12668 | 0.12516 | 0.1398 | 0.15006 | 0.16519 | 0.17104 | 0.18199 | 0.19276 | 0.19892 | 0.19251 | 0.18612 | 0.18388 | 0.18162 | 0.18347 | 0.18343 | 0.18509 | 0.20463 | 0.19355 | 0.19357 | 0.17442
19 | 0.2274 | 0.21957 | 0.20352 | 0.21069 | 0.21318 | 0.21187 | 0.23203 | 0.27774 | 0.28975 | 0.289 | 0.28853 | 0.30476 | 0.30219 | 0.29196 | 0.27536 | 0.26574 | 0.27585 | 0.27132 | 0.25297 | 0.25452 | 0.26682 | 0.24254 | 0.23308 | 0.23436
20 | 0.12504 | 0.11452 | 0.11073 | 0.112 | 0.10651 | 0.11315 | 0.14539 | 0.15333 | 0.1762 | 0.18648 | 0.18447 | 0.19282 | 0.18873 | 0.19552 | 0.19285 | 0.18004 | 0.17981 | 0.17685 | 0.173 | 0.1731 | 0.17659 | 0.14778 | 0.15104 | 0.13413
21 | 0.086374 | 0.082347 | 0.078368 | 0.076967 | 0.076799 | 0.080462 | 0.12935 | 0.14443 | 0.15483 | 0.15351 | 0.15922 | 0.16919 | 0.16913 | 0.16017 | 0.14058 | 0.13452 | 0.12535 | 0.12586 | 0.12148 | 0.12381 | 0.12085 | 0.10512 | 0.096842 | 0.090735
22 | 0.083673 | 0.078915 | 0.075381 | 0.070743 | 0.069581 | 0.066644 | 0.06861 | 0.065653 | 0.056945 | 0.059852 | 0.065295 | 0.073199 | 0.077491 | 0.079276 | 0.077428 | 0.080301 | 0.078227 | 0.079495 | 0.076554 | 0.080202 | 0.085435 | 0.078607 | 0.075985 | 0.082353
23 | 0.55041 | 0.51681 | 0.49354 | 0.4939 | 0.48234 | 0.48513 | 0.57772 | 0.62017 | 0.66165 | 0.69125 | 0.67169 | 0.69769 | 0.7326 | 0.72305 | 0.70613 | 0.65603 | 0.62659 | 0.64025 | 0.63964 | 0.67478 | 0.73411 | 0.66263 | 0.64593 | 0.58156
24 | 0.23414 | 0.2216 | 0.20446 | 0.19646 | 0.18566 | 0.18901 | 0.22717 | 0.20713 | 0.22333 | 0.23864 | 0.24645 | 0.25413 | 0.25632 | 0.26115 | 0.24908 | 0.23641 | 0.22411 | 0.25502 | 0.25293 | 0.25383 | 0.28778 | 0.25076 | 0.27707 | 0.25786
25 | 0.15009 | 0.15251 | 0.16144 | 0.14726 | 0.14359 | 0.13782 | 0.14161 | 0.14566 | 0.12944 | 0.099976 | 0.13731 | 0.15153 | 0.15208 | 0.15956 | 0.12767 | 0.16909 | 0.15304 | 0.15119 | 0.15081 | 0.16425 | 0.18114 | 0.17862 | 0.18381 | 0.18733
26 | 0.26488 | 0.26226 | 0.25718 | 0.25512 | 0.25177 | 0.25589 | 0.29557 | 0.30464 | 0.3245 | 0.30945 | 0.31065 | 0.31326 | 0.3243 | 0.32292 | 0.3162 | 0.31373 | 0.31579 | 0.3213 | 0.30576 | 0.30851 | 0.31211 | 0.29281 | 0.26578 | 0.26781
27 | 0.19675 | 0.19523 | 0.18735 | 0.18357 | 0.18059 | 0.18181 | 0.18194 | 0.2134 | 0.22931 | 0.22695 | 0.22243 | 0.22543 | 0.23456 | 0.23199 | 0.21463 | 0.22103 | 0.22162 | 0.21688 | 0.20409 | 0.2007 | 0.20115 | 0.19774 | 0.18971 | 0.18553
28 | 0.10845 | 0.10424 | 0.09867 | 0.090542 | 0.08433 | 0.085337 | 0.093 | 0.10482 | 0.11388 | 0.12244 | 0.11032 | 0.1163 | 0.11808 | 0.11909 | 0.1042 | 0.1081 | 0.11012 | 0.11454 | 0.1151 | 0.11913 | 0.12662 | 0.11439 | 0.11237 | 0.10866
29 | 0.36155 | 0.34335 | 0.31514 | 0.32498 | 0.31337 | 0.31514 | 0.44195 | 0.53415 | 0.55932 | 0.52663 | 0.51283 | 0.55185 | 0.57993 | 0.54517 | 0.49913 | 0.47397 | 0.47763 | 0.47048 | 0.45305 | 0.48978 | 0.5164 | 0.47873 | 0.44305 | 0.37985
30 | 0.053681 | 0.049248 | 0.041692 | 0.040319 | 0.034679 | 0.030731 | 0.051258 | 0.057409 | 0.068489 | 0.071351 | 0.06837 | 0.062165 | 0.07214 | 0.073221 | 0.068366 | 0.063549 | 0.053935 | 0.054943 | 0.061492 | 0.068536 | 0.080667 | 0.074314 | 0.073922 | 0.063499
31 | 0.35407 | 0.32354 | 0.29813 | 0.28997 | 0.2956 | 0.29204 | 0.32619 | 0.35015 | 0.38545 | 0.3991 | 0.42464 | 0.44977 | 0.46416 | 0.44919 | 0.43427 | 0.42906 | 0.42378 | 0.4281 | 0.42801 | 0.43189 | 0.47747 | 0.45162 | 0.45167 | 0.40699
32 | 0.1516 | 0.14638 | 0.13568 | 0.14046 | 0.14212 | 0.14124 | 0.15469 | 0.18516 | 0.19317 | 0.19267 | 0.19235 | 0.20317 | 0.20146 | 0.19464 | 0.18357 | 0.17716 | 0.1839 | 0.18088 | 0.16865 | 0.16968 | 0.17788 | 0.16169 | 0.15539 | 0.15624

## Pc, Summer, S2
LoadID | 0 | 1 | 2 | 3 | 4 | 5 | 6 | 7 | 8 | 9 | 10 | 11 | 12 | 13 | 14 | 15 | 16 | 17 | 18 | 19 | 20 | 21 | 22 | 23
1 | 0.30874 | 0.30557 | 0.2945 | 0.28912 | 0.28721 | 0.29132 | 0.28893 | 0.35318 | 0.38 | 0.37506 | 0.36884 | 0.37337 | 0.38719 | 0.37977 | 0.35037 | 0.36117 | 0.36532 | 0.35322 | 0.3353 | 0.33109 | 0.33009 | 0.32637 | 0.30161 | 0.29164
2 | 0.081339 | 0.078183 | 0.074003 | 0.067906 | 0.063247 | 0.064003 | 0.06975 | 0.078617 | 0.085409 | 0.091833 | 0.082743 | 0.087226 | 0.08856 | 0.089317 | 0.07815 | 0.081074 | 0.08259 | 0.085904 | 0.086327 | 0.089345 | 0.094968 | 0.085791 | 0.084281 | 0.081497
3 | 0.21693 | 0.20601 | 0.18909 | 0.19499 | 0.18802 | 0.18908 | 0.26517 | 0.32049 | 0.33559 | 0.31598 | 0.3077 | 0.33111 | 0.34796 | 0.3271 | 0.29948 | 0.28438 | 0.28658 | 0.28229 | 0.27183 | 0.29387 | 0.30984 | 0.28724 | 0.26583 | 0.22791
4 | 0.021472 | 0.019699 | 0.016677 | 0.016128 | 0.013872 | 0.012292 | 0.020503 | 0.022964 | 0.027396 | 0.02854 | 0.027348 | 0.024866 | 0.028856 | 0.029289 | 0.027346 | 0.025419 | 0.021574 | 0.021977 | 0.024597 | 0.027414 | 0.032267 | 0.029726 | 0.029569 | 0.0254
5 | 0.10116 | 0.09244 | 0.085179 | 0.082847 | 0.084456 | 0.08344 | 0.093197 | 0.10004 | 0.11013 | 0.11403 | 0.12133 | 0.12851 | 0.13262 | 0.12834 | 0.12408 | 0.12259 | 0.12108 | 0.12232 | 0.12229 | 0.1234 | 0.13642 | 0.12904 | 0.12905 | 0.11628
6 | 0.50534 | 0.48794 | 0.45226 | 0.4682 | 0.47372 | 0.47081 | 0.51563 | 0.61719 | 0.64389 | 0.64223 | 0.64118 | 0.67724 | 0.67154 | 0.6488 | 0.61191 | 0.59053 | 0.61301 | 0.60294 | 0.56216 | 0.5656 | 0.59294 | 0.53898 | 0.51796 | 0.5208
7 | 0.27786 | 0.25449 | 0.24607 | 0.2489 | 0.23669 | 0.25144 | 0.32308 | 0.34073 | 0.39155 | 0.41439 | 0.40993 | 0.42849 | 0.4194 | 0.43449 | 0.42855 | 0.40008 | 0.39958 | 0.39301 | 0.38443 | 0.38467 | 0.39242 | 0.3284 | 0.33564 | 0.29806
8 | 0.057583 | 0.054898 | 0.052246 | 0.051311 | 0.0512 | 0.053641 | 0.086231 | 0.096287 | 0.10322 | 0.10234 | 0.10615 | 0.1128 | 0.11275 | 0.10678 | 0.093721 | 0.089683 | 0.083568 | 0.083909 | 0.080984 | 0.082538 | 0.080565 | 0.070082 | 0.064562 | 0.06049
9 | 0.055782 | 0.05261 | 0.050254 | 0.047162 | 0.046387 | 0.044429 | 0.04574 | 0.043769 | 0.037963 | 0.039901 | 0.04353 | 0.048799 | 0.051661 | 0.052851 | 0.051618 | 0.053534 | 0.052151 | 0.052997 | 0.051036 | 0.053468 | 0.056956 | 0.052404 | 0.050656 | 0.054902
10 | 0.058973 | 0.055373 | 0.05288 | 0.052917 | 0.05168 | 0.051979 | 0.061899 | 0.066447 | 0.070891 | 0.074062 | 0.071967 | 0.074752 | 0.078493 | 0.077469 | 0.075657 | 0.070288 | 0.067134 | 0.068599 | 0.068533 | 0.072297 | 0.078654 | 0.070996 | 0.069207 | 0.06231
11 | 0.033449 | 0.031657 | 0.029209 | 0.028066 | 0.026522 | 0.027001 | 0.032452 | 0.029591 | 0.031904 | 0.034091 | 0.035208 | 0.036305 | 0.036617 | 0.037307 | 0.035583 | 0.033773 | 0.032016 | 0.036431 | 0.036132 | 0.036262 | 0.041112 | 0.035822 | 0.039581 | 0.036837
12 | 0.15009 | 0.15251 | 0.16144 | 0.14726 | 0.14359 | 0.13782 | 0.14161 | 0.14566 | 0.12944 | 0.099976 | 0.13731 | 0.15153 | 0.15208 | 0.15956 | 0.12767 | 0.16909 | 0.15304 | 0.15119 | 0.15081 | 0.16425 | 0.18114 | 0.17862 | 0.18381 | 0.18733
13 | 0.52976 | 0.52451 | 0.51437 | 0.51024 | 0.50354 | 0.51178 | 0.59114 | 0.60927 | 0.64899 | 0.61891 | 0.6213 | 0.62652 | 0.6486 | 0.64585 | 0.6324 | 0.62747 | 0.63157 | 0.64261 | 0.61152 | 0.61702 | 0.62423 | 0.58562 | 0.53157 | 0.53561
14 | 0.19675 | 0.19523 | 0.18735 | 0.18357 | 0.18059 | 0.18181 | 0.18194 | 0.2134 | 0.22931 | 0.22695 | 0.22243 | 0.22543 | 0.23456 | 0.23199 | 0.21463 | 0.22103 | 0.22162 | 0.21688 | 0.20409 | 0.2007 | 0.20115 | 0.19774 | 0.18971 | 0.18553
15 | 0.054226 | 0.052122 | 0.049335 | 0.045271 | 0.042165 | 0.042668 | 0.0465 | 0.052411 | 0.056939 | 0.061222 | 0.055162 | 0.058151 | 0.05904 | 0.059544 | 0.0521 | 0.054049 | 0.05506 | 0.057269 | 0.057551 | 0.059563 | 0.063312 | 0.057194 | 0.056187 | 0.054331
16 | 0.10847 | 0.103 | 0.094543 | 0.097495 | 0.094011 | 0.094541 | 0.13259 | 0.16024 | 0.1678 | 0.15799 | 0.15385 | 0.16555 | 0.17398 | 0.16355 | 0.14974 | 0.14219 | 0.14329 | 0.14114 | 0.13591 | 0.14693 | 0.15492 | 0.14362 | 0.13291 | 0.11395
17 | 0.032208 | 0.029549 | 0.025015 | 0.024191 | 0.020808 | 0.018439 | 0.030755 | 0.034446 | 0.041093 | 0.042811 | 0.041022 | 0.037299 | 0.043284 | 0.043933 | 0.04102 | 0.038129 | 0.032361 | 0.032966 | 0.036895 | 0.041122 | 0.0484 | 0.044588 | 0.044353 | 0.038099
18 | 0.15175 | 0.13866 | 0.12777 | 0.12427 | 0.12668 | 0.12516 | 0.1398 | 0.15006 | 0.16519 | 0.17104 | 0.18199 | 0.19276 | 0.19892 | 0.19251 | 0.18612 | 0.18388 | 0.18162 | 0.18347 | 0.18343 | 0.18509 | 0.20463 | 0.19355 | 0.19357 | 0.17442
19 | 0.2274 | 0.21957 | 0.20352 | 0.21069 | 0.21318 | 0.21187 | 0.23203 | 0.27774 | 0.28975 | 0.289 | 0.28853 | 0.30476 | 0.30219 | 0.29196 | 0.27536 | 0.26574 | 0.27585 | 0.27132 | 0.25297 | 0.25452 | 0.26682 | 0.24254 | 0.23308 | 0.23436
20 | 0.12504 | 0.11452 | 0.11073 | 0.112 | 0.10651 | 0.11315 | 0.14539 | 0.15333 | 0.1762 | 0.18648 | 0.18447 | 0.19282 | 0.18873 | 0.19552 | 0.19285 | 0.18004 | 0.17981 | 0.17685 | 0.173 | 0.1731 | 0.17659 | 0.14778 | 0.15104 | 0.13413
21 | 0.086374 | 0.082347 | 0.078368 | 0.076967 | 0.076799 | 0.080462 | 0.12935 | 0.14443 | 0.15483 | 0.15351 | 0.15922 | 0.16919 | 0.16913 | 0.16017 | 0.14058 | 0.13452 | 0.12535 | 0.12586 | 0.12148 | 0.12381 | 0.12085 | 0.10512 | 0.096842 | 0.090735
22 | 0.083673 | 0.078915 | 0.075381 | 0.070743 | 0.069581 | 0.066644 | 0.06861 | 0.065653 | 0.056945 | 0.059852 | 0.065295 | 0.073199 | 0.077491 | 0.079276 | 0.077428 | 0.080301 | 0.078227 | 0.079495 | 0.076554 | 0.080202 | 0.085435 | 0.078607 | 0.075985 | 0.082353
23 | 0.55041 | 0.51681 | 0.49354 | 0.4939 | 0.48234 | 0.48513 | 0.57772 | 0.62017 | 0.66165 | 0.69125 | 0.67169 | 0.69769 | 0.7326 | 0.72305 | 0.70613 | 0.65603 | 0.62659 | 0.64025 | 0.63964 | 0.67478 | 0.73411 | 0.66263 | 0.64593 | 0.58156
24 | 0.23414 | 0.2216 | 0.20446 | 0.19646 | 0.18566 | 0.18901 | 0.22717 | 0.20713 | 0.22333 | 0.23864 | 0.24645 | 0.25413 | 0.25632 | 0.26115 | 0.24908 | 0.23641 | 0.22411 | 0.25502 | 0.25293 | 0.25383 | 0.28778 | 0.25076 | 0.27707 | 0.25786
25 | 0.15009 | 0.15251 | 0.16144 | 0.14726 | 0.14359 | 0.13782 | 0.14161 | 0.14566 | 0.12944 | 0.099976 | 0.13731 | 0.15153 | 0.15208 | 0.15956 | 0.12767 | 0.16909 | 0.15304 | 0.15119 | 0.15081 | 0.16425 | 0.18114 | 0.17862 | 0.18381 | 0.18733
26 | 0.26488 | 0.26226 | 0.25718 | 0.25512 | 0.25177 | 0.25589 | 0.29557 | 0.30464 | 0.3245 | 0.30945 | 0.31065 | 0.31326 | 0.3243 | 0.32292 | 0.3162 | 0.31373 | 0.31579 | 0.3213 | 0.30576 | 0.30851 | 0.31211 | 0.29281 | 0.26578 | 0.26781
27 | 0.19675 | 0.19523 | 0.18735 | 0.18357 | 0.18059 | 0.18181 | 0.18194 | 0.2134 | 0.22931 | 0.22695 | 0.22243 | 0.22543 | 0.23456 | 0.23199 | 0.21463 | 0.22103 | 0.22162 | 0.21688 | 0.20409 | 0.2007 | 0.20115 | 0.19774 | 0.18971 | 0.18553
28 | 0.10845 | 0.10424 | 0.09867 | 0.090542 | 0.08433 | 0.085337 | 0.093 | 0.10482 | 0.11388 | 0.12244 | 0.11032 | 0.1163 | 0.11808 | 0.11909 | 0.1042 | 0.1081 | 0.11012 | 0.11454 | 0.1151 | 0.11913 | 0.12662 | 0.11439 | 0.11237 | 0.10866
29 | 0.36155 | 0.34335 | 0.31514 | 0.32498 | 0.31337 | 0.31514 | 0.44195 | 0.53415 | 0.55932 | 0.52663 | 0.51283 | 0.55185 | 0.57993 | 0.54517 | 0.49913 | 0.47397 | 0.47763 | 0.47048 | 0.45305 | 0.48978 | 0.5164 | 0.47873 | 0.44305 | 0.37985
30 | 0.053681 | 0.049248 | 0.041692 | 0.040319 | 0.034679 | 0.030731 | 0.051258 | 0.057409 | 0.068489 | 0.071351 | 0.06837 | 0.062165 | 0.07214 | 0.073221 | 0.068366 | 0.063549 | 0.053935 | 0.054943 | 0.061492 | 0.068536 | 0.080667 | 0.074314 | 0.073922 | 0.063499
31 | 0.35407 | 0.32354 | 0.29813 | 0.28997 | 0.2956 | 0.29204 | 0.32619 | 0.35015 | 0.38545 | 0.3991 | 0.42464 | 0.44977 | 0.46416 | 0.44919 | 0.43427 | 0.42906 | 0.42378 | 0.4281 | 0.42801 | 0.43189 | 0.47747 | 0.45162 | 0.45167 | 0.40699
32 | 0.1516 | 0.14638 | 0.13568 | 0.14046 | 0.14212 | 0.14124 | 0.15469 | 0.18516 | 0.19317 | 0.19267 | 0.19235 | 0.20317 | 0.20146 | 0.19464 | 0.18357 | 0.17716 | 0.1839 | 0.18088 | 0.16865 | 0.16968 | 0.17788 | 0.16169 | 0.15539 | 0.15624

## Pc, Summer, S3
LoadID | 0 | 1 | 2 | 3 | 4 | 5 | 6 | 7 | 8 | 9 | 10 | 11 | 12 | 13 | 14 | 15 | 16 | 17 | 18 | 19 | 20 | 21 | 22 | 23
1 | 0.30874 | 0.30557 | 0.2945 | 0.28912 | 0.28721 | 0.29132 | 0.28893 | 0.35318 | 0.38 | 0.37506 | 0.36884 | 0.37337 | 0.38719 | 0.37977 | 0.35037 | 0.36117 | 0.36532 | 0.35322 | 0.3353 | 0.33109 | 0.33009 | 0.32637 | 0.30161 | 0.29164
2 | 0.081339 | 0.078183 | 0.074003 | 0.067906 | 0.063247 | 0.064003 | 0.06975 | 0.078617 | 0.085409 | 0.091833 | 0.082743 | 0.087226 | 0.08856 | 0.089317 | 0.07815 | 0.081074 | 0.08259 | 0.085904 | 0.086327 | 0.089345 | 0.094968 | 0.085791 | 0.084281 | 0.081497
3 | 0.21693 | 0.20601 | 0.18909 | 0.19499 | 0.18802 | 0.18908 | 0.26517 | 0.32049 | 0.33559 | 0.31598 | 0.3077 | 0.33111 | 0.34796 | 0.3271 | 0.29948 | 0.28438 | 0.28658 | 0.28229 | 0.27183 | 0.29387 | 0.30984 | 0.28724 | 0.26583 | 0.22791
4 | 0.021472 | 0.019699 | 0.016677 | 0.016128 | 0.013872 | 0.012292 | 0.020503 | 0.022964 | 0.027396 | 0.02854 | 0.027348 | 0.024866 | 0.028856 | 0.029289 | 0.027346 | 0.025419 | 0.021574 | 0.021977 | 0.024597 | 0.027414 | 0.032267 | 0.029726 | 0.029569 | 0.0254
5 | 0.10116 | 0.09244 | 0.085179 | 0.082847 | 0.084456 | 0.08344 | 0.093197 | 0.10004 | 0.11013 | 0.11403 | 0.12133 | 0.12851 | 0.13262 | 0.12834 | 0.12408 | 0.12259 | 0.12108 | 0.12232 | 0.12229 | 0.1234 | 0.13642 | 0.12904 | 0.12905 | 0.11628
6 | 0.50534 | 0.48794 | 0.45226 | 0.4682 | 0.47372 | 0.47081 | 0.51563 | 0.61719 | 0.64389 | 0.64223 | 0.64118 | 0.67724 | 0.67154 | 0.6488 | 0.61191 | 0.59053 | 0.61301 | 0.60294 | 0.56216 | 0.5656 | 0.59294 | 0.53898 | 0.51796 | 0.5208
7 | 0.27786 | 0.25449 | 0.24607 | 0.2489 | 0.23669 | 0.25144 | 0.32308 | 0.34073 | 0.39155 | 0.41439 | 0.40993 | 0.42849 | 0.4194 | 0.43449 | 0.42855 | 0.40008 | 0.39958 | 0.39301 | 0.38443 | 0.38467 | 0.39242 | 0.3284 | 0.33564 | 0.29806
8 | 0.057583 | 0.054898 | 0.052246 | 0.051311 | 0.0512 | 0.053641 | 0.086231 | 0.096287 | 0.10322 | 0.10234 | 0.10615 | 0.1128 | 0.11275 | 0.10678 | 0.093721 | 0.089683 | 0.083568 | 0.083909 | 0.080984 | 0.082538 | 0.080565 | 0.070082 | 0.064562 | 0.06049
9 | 0.055782 | 0.05261 | 0.050254 | 0.047162 | 0.046387 | 0.044429 | 0.04574 | 0.043769 | 0.037963 | 0.039901 | 0.04353 | 0.048799 | 0.051661 | 0.052851 | 0.051618 | 0.053534 | 0.052151 | 0.052997 | 0.051036 | 0.053468 | 0.056956 | 0.052404 | 0.050656 | 0.054902
10 | 0.058973 | 0.055373 | 0.05288 | 0.052917 | 0.05168 | 0.051979 | 0.061899 | 0.066447 | 0.070891 | 0.074062 | 0.071967 | 0.074752 | 0.078493 | 0.077469 | 0.075657 | 0.070288 | 0.067134 | 0.068599 | 0.068533 | 0.072297 | 0.078654 | 0.070996 | 0.069207 | 0.06231
11 | 0.033449 | 0.031657 | 0.029209 | 0.028066 | 0.026522 | 0.027001 | 0.032452 | 0.029591 | 0.031904 | 0.034091 | 0.035208 | 0.036305 | 0.036617 | 0.037307 | 0.035583 | 0.033773 | 0.032016 | 0.036431 | 0.036132 | 0.036262 | 0.041112 | 0.035822 | 0.039581 | 0.036837
12 | 0.15009 | 0.15251 | 0.16144 | 0.14726 | 0.14359 | 0.13782 | 0.14161 | 0.14566 | 0.12944 | 0.099976 | 0.13731 | 0.15153 | 0.15208 | 0.15956 | 0.12767 | 0.16909 | 0.15304 | 0.15119 | 0.15081 | 0.16425 | 0.18114 | 0.17862 | 0.18381 | 0.18733
13 | 0.52976 | 0.52451 | 0.51437 | 0.51024 | 0.50354 | 0.51178 | 0.59114 | 0.60927 | 0.64899 | 0.61891 | 0.6213 | 0.62652 | 0.6486 | 0.64585 | 0.6324 | 0.62747 | 0.63157 | 0.64261 | 0.61152 | 0.61702 | 0.62423 | 0.58562 | 0.53157 | 0.53561
14 | 0.19675 | 0.19523 | 0.18735 | 0.18357 | 0.18059 | 0.18181 | 0.18194 | 0.2134 | 0.22931 | 0.22695 | 0.22243 | 0.22543 | 0.23456 | 0.23199 | 0.21463 | 0.22103 | 0.22162 | 0.21688 | 0.20409 | 0.2007 | 0.20115 | 0.19774 | 0.18971 | 0.18553
15 | 0.054226 | 0.052122 | 0.049335 | 0.045271 | 0.042165 | 0.042668 | 0.0465 | 0.052411 | 0.056939 | 0.061222 | 0.055162 | 0.058151 | 0.05904 | 0.059544 | 0.0521 | 0.054049 | 0.05506 | 0.057269 | 0.057551 | 0.059563 | 0.063312 | 0.057194 | 0.056187 | 0.054331
16 | 0.10847 | 0.103 | 0.094543 | 0.097495 | 0.094011 | 0.094541 | 0.13259 | 0.16024 | 0.1678 | 0.15799 | 0.15385 | 0.16555 | 0.17398 | 0.16355 | 0.14974 | 0.14219 | 0.14329 | 0.14114 | 0.13591 | 0.14693 | 0.15492 | 0.14362 | 0.13291 | 0.11395
17 | 0.032208 | 0.029549 | 0.025015 | 0.024191 | 0.020808 | 0.018439 | 0.030755 | 0.034446 | 0.041093 | 0.042811 | 0.041022 | 0.037299 | 0.043284 | 0.043933 | 0.04102 | 0.038129 | 0.032361 | 0.032966 | 0.036895 | 0.041122 | 0.0484 | 0.044588 | 0.044353 | 0.038099
18 | 0.15175 | 0.13866 | 0.12777 | 0.12427 | 0.12668 | 0.12516 | 0.1398 | 0.15006 | 0.16519 | 0.17104 | 0.18199 | 0.19276 | 0.19892 | 0.19251 | 0.18612 | 0.18388 | 0.18162 | 0.18347 | 0.18343 | 0.18509 | 0.20463 | 0.19355 | 0.19357 | 0.17442
19 | 0.2274 | 0.21957 | 0.20352 | 0.21069 | 0.21318 | 0.21187 | 0.23203 | 0.27774 | 0.28975 | 0.289 | 0.28853 | 0.30476 | 0.30219 | 0.29196 | 0.27536 | 0.26574 | 0.27585 | 0.27132 | 0.25297 | 0.25452 | 0.26682 | 0.24254 | 0.23308 | 0.23436
20 | 0.12504 | 0.11452 | 0.11073 | 0.112 | 0.10651 | 0.11315 | 0.14539 | 0.15333 | 0.1762 | 0.18648 | 0.18447 | 0.19282 | 0.18873 | 0.19552 | 0.19285 | 0.18004 | 0.17981 | 0.17685 | 0.173 | 0.1731 | 0.17659 | 0.14778 | 0.15104 | 0.13413
21 | 0.086374 | 0.082347 | 0.078368 | 0.076967 | 0.076799 | 0.080462 | 0.12935 | 0.14443 | 0.15483 | 0.15351 | 0.15922 | 0.16919 | 0.16913 | 0.16017 | 0.14058 | 0.13452 | 0.12535 | 0.12586 | 0.12148 | 0.12381 | 0.12085 | 0.10512 | 0.096842 | 0.090735
22 | 0.083673 | 0.078915 | 0.075381 | 0.070743 | 0.069581 | 0.066644 | 0.06861 | 0.065653 | 0.056945 | 0.059852 | 0.065295 | 0.073199 | 0.077491 | 0.079276 | 0.077428 | 0.080301 | 0.078227 | 0.079495 | 0.076554 | 0.080202 | 0.085435 | 0.078607 | 0.075985 | 0.082353
23 | 0.55041 | 0.51681 | 0.49354 | 0.4939 | 0.48234 | 0.48513 | 0.57772 | 0.62017 | 0.66165 | 0.69125 | 0.67169 | 0.69769 | 0.7326 | 0.72305 | 0.70613 | 0.65603 | 0.62659 | 0.64025 | 0.63964 | 0.67478 | 0.73411 | 0.66263 | 0.64593 | 0.58156
24 | 0.23414 | 0.2216 | 0.20446 | 0.19646 | 0.18566 | 0.18901 | 0.22717 | 0.20713 | 0.22333 | 0.23864 | 0.24645 | 0.25413 | 0.25632 | 0.26115 | 0.24908 | 0.23641 | 0.22411 | 0.25502 | 0.25293 | 0.25383 | 0.28778 | 0.25076 | 0.27707 | 0.25786
25 | 0.15009 | 0.15251 | 0.16144 | 0.14726 | 0.14359 | 0.13782 | 0.14161 | 0.14566 | 0.12944 | 0.099976 | 0.13731 | 0.15153 | 0.15208 | 0.15956 | 0.12767 | 0.16909 | 0.15304 | 0.15119 | 0.15081 | 0.16425 | 0.18114 | 0.17862 | 0.18381 | 0.18733
26 | 0.26488 | 0.26226 | 0.25718 | 0.25512 | 0.25177 | 0.25589 | 0.29557 | 0.30464 | 0.3245 | 0.30945 | 0.31065 | 0.31326 | 0.3243 | 0.32292 | 0.3162 | 0.31373 | 0.31579 | 0.3213 | 0.30576 | 0.30851 | 0.31211 | 0.29281 | 0.26578 | 0.26781
27 | 0.19675 | 0.19523 | 0.18735 | 0.18357 | 0.18059 | 0.18181 | 0.18194 | 0.2134 | 0.22931 | 0.22695 | 0.22243 | 0.22543 | 0.23456 | 0.23199 | 0.21463 | 0.22103 | 0.22162 | 0.21688 | 0.20409 | 0.2007 | 0.20115 | 0.19774 | 0.18971 | 0.18553
28 | 0.10845 | 0.10424 | 0.09867 | 0.090542 | 0.08433 | 0.085337 | 0.093 | 0.10482 | 0.11388 | 0.12244 | 0.11032 | 0.1163 | 0.11808 | 0.11909 | 0.1042 | 0.1081 | 0.11012 | 0.11454 | 0.1151 | 0.11913 | 0.12662 | 0.11439 | 0.11237 | 0.10866
29 | 0.36155 | 0.34335 | 0.31514 | 0.32498 | 0.31337 | 0.31514 | 0.44195 | 0.53415 | 0.55932 | 0.52663 | 0.51283 | 0.55185 | 0.57993 | 0.54517 | 0.49913 | 0.47397 | 0.47763 | 0.47048 | 0.45305 | 0.48978 | 0.5164 | 0.47873 | 0.44305 | 0.37985
30 | 0.053681 | 0.049248 | 0.041692 | 0.040319 | 0.034679 | 0.030731 | 0.051258 | 0.057409 | 0.068489 | 0.071351 | 0.06837 | 0.062165 | 0.07214 | 0.073221 | 0.068366 | 0.063549 | 0.053935 | 0.054943 | 0.061492 | 0.068536 | 0.080667 | 0.074314 | 0.073922 | 0.063499
31 | 0.35407 | 0.32354 | 0.29813 | 0.28997 | 0.2956 | 0.29204 | 0.32619 | 0.35015 | 0.38545 | 0.3991 | 0.42464 | 0.44977 | 0.46416 | 0.44919 | 0.43427 | 0.42906 | 0.42378 | 0.4281 | 0.42801 | 0.43189 | 0.47747 | 0.45162 | 0.45167 | 0.40699
32 | 0.1516 | 0.14638 | 0.13568 | 0.14046 | 0.14212 | 0.14124 | 0.15469 | 0.18516 | 0.19317 | 0.19267 | 0.19235 | 0.20317 | 0.20146 | 0.19464 | 0.18357 | 0.17716 | 0.1839 | 0.18088 | 0.16865 | 0.16968 | 0.17788 | 0.16169 | 0.15539 | 0.15624

## Pc, Summer, S4
LoadID | 0 | 1 | 2 | 3 | 4 | 5 | 6 | 7 | 8 | 9 | 10 | 11 | 12 | 13 | 14 | 15 | 16 | 17 | 18 | 19 | 20 | 21 | 22 | 23
1 | 0.32109 | 0.31779 | 0.30628 | 0.30069 | 0.29869 | 0.30297 | 0.30049 | 0.36731 | 0.3952 | 0.39006 | 0.38359 | 0.3883 | 0.40268 | 0.39496 | 0.36439 | 0.37562 | 0.37994 | 0.36735 | 0.34872 | 0.34433 | 0.34329 | 0.33942 | 0.31368 | 0.3033
2 | 0.083902 | 0.080597 | 0.076324 | 0.070017 | 0.065281 | 0.066142 | 0.072025 | 0.081672 | 0.088746 | 0.095392 | 0.085985 | 0.090631 | 0.091968 | 0.092642 | 0.081011 | 0.084057 | 0.085747 | 0.089043 | 0.089606 | 0.092796 | 0.098581 | 0.089108 | 0.087127 | 0.084124
3 | 0.22469 | 0.2133 | 0.1958 | 0.20198 | 0.19488 | 0.19608 | 0.27509 | 0.33319 | 0.34891 | 0.32846 | 0.31992 | 0.34424 | 0.3617 | 0.33986 | 0.3111 | 0.29541 | 0.29784 | 0.29318 | 0.28247 | 0.30546 | 0.32199 | 0.29857 | 0.27576 | 0.23618
4 | 0.021871 | 0.020012 | 0.016918 | 0.016369 | 0.014096 | 0.012503 | 0.02098 | 0.023823 | 0.028439 | 0.029606 | 0.028397 | 0.025805 | 0.02992 | 0.030295 | 0.028264 | 0.026263 | 0.02234 | 0.022658 | 0.025465 | 0.028429 | 0.033434 | 0.030838 | 0.030402 | 0.025994
5 | 0.10475 | 0.095662 | 0.08816 | 0.085758 | 0.087503 | 0.086497 | 0.096582 | 0.10398 | 0.11448 | 0.11851 | 0.12613 | 0.13359 | 0.13783 | 0.13331 | 0.12887 | 0.12732 | 0.12583 | 0.12701 | 0.12706 | 0.12825 | 0.14175 | 0.13412 | 0.13386 | 0.12051
6 | 0.52402 | 0.50587 | 0.46893 | 0.48558 | 0.49157 | 0.48871 | 0.53511 | 0.64168 | 0.66947 | 0.66766 | 0.66667 | 0.70414 | 0.6981 | 0.6742 | 0.6358 | 0.61358 | 0.6372 | 0.6264 | 0.58426 | 0.58795 | 0.61624 | 0.56028 | 0.53751 | 0.54022
7 | 0.28744 | 0.26309 | 0.25449 | 0.25751 | 0.24506 | 0.26056 | 0.33486 | 0.35416 | 0.40703 | 0.43071 | 0.42618 | 0.44544 | 0.43587 | 0.45132 | 0.4451 | 0.41551 | 0.41524 | 0.40807 | 0.39942 | 0.39978 | 0.4077 | 0.34128 | 0.3479 | 0.30857
8 | 0.059426 | 0.056618 | 0.05391 | 0.05296 | 0.052917 | 0.055506 | 0.089337 | 0.10008 | 0.1073 | 0.10636 | 0.11035 | 0.11725 | 0.11717 | 0.11088 | 0.097293 | 0.093097 | 0.086813 | 0.087068 | 0.084108 | 0.085758 | 0.083664 | 0.072809 | 0.066794 | 0.062488
9 | 0.057553 | 0.054239 | 0.051838 | 0.048645 | 0.047912 | 0.045926 | 0.047227 | 0.04546 | 0.039429 | 0.041421 | 0.045226 | 0.050695 | 0.053637 | 0.0548 | 0.053507 | 0.055502 | 0.05414 | 0.054919 | 0.052962 | 0.055525 | 0.059111 | 0.054424 | 0.052333 | 0.056676
10 | 0.060986 | 0.057231 | 0.054676 | 0.054731 | 0.053499 | 0.053847 | 0.064118 | 0.06906 | 0.073687 | 0.076968 | 0.074812 | 0.0777 | 0.081565 | 0.080444 | 0.078551 | 0.07297 | 0.069747 | 0.071194 | 0.071187 | 0.075128 | 0.081707 | 0.073778 | 0.071713 | 0.064486
11 | 0.034327 | 0.032448 | 0.029951 | 0.028785 | 0.027252 | 0.027801 | 0.033407 | 0.030715 | 0.033127 | 0.035378 | 0.036571 | 0.037701 | 0.037992 | 0.038634 | 0.03683 | 0.034951 | 0.0332 | 0.03769 | 0.037461 | 0.037631 | 0.042632 | 0.037179 | 0.040814 | 0.037889
12 | 0.15564 | 0.15814 | 0.16747 | 0.15275 | 0.149 | 0.14305 | 0.14693 | 0.15142 | 0.13457 | 0.1039 | 0.14275 | 0.15754 | 0.15807 | 0.16577 | 0.13261 | 0.17568 | 0.15907 | 0.15704 | 0.15673 | 0.17074 | 0.18826 | 0.18569 | 0.19081 | 0.1944
13 | 0.55003 | 0.54454 | 0.53409 | 0.52984 | 0.52302 | 0.53169 | 0.6141 | 0.63352 | 0.67485 | 0.64351 | 0.64607 | 0.65147 | 0.67436 | 0.67135 | 0.65735 | 0.65222 | 0.65664 | 0.66792 | 0.63575 | 0.64153 | 0.64895 | 0.60889 | 0.55213 | 0.55619
14 | 0.20416 | 0.20256 | 0.19441 | 0.1905 | 0.18748 | 0.1888 | 0.18888 | 0.22188 | 0.23843 | 0.23595 | 0.23128 | 0.23439 | 0.24385 | 0.2411 | 0.22304 | 0.2297 | 0.23039 | 0.22536 | 0.21213 | 0.20864 | 0.20907 | 0.20557 | 0.19695 | 0.19253
15 | 0.055935 | 0.053731 | 0.050883 | 0.046678 | 0.043521 | 0.044095 | 0.048017 | 0.054448 | 0.059164 | 0.063594 | 0.057324 | 0.06042 | 0.061312 | 0.061761 | 0.054008 | 0.056038 | 0.057165 | 0.059362 | 0.059737 | 0.061864 | 0.065721 | 0.059405 | 0.058085 | 0.056083
16 | 0.11234 | 0.10665 | 0.097899 | 0.10099 | 0.09744 | 0.098042 | 0.13755 | 0.16659 | 0.17446 | 0.16423 | 0.15996 | 0.17212 | 0.18085 | 0.16993 | 0.15555 | 0.14771 | 0.14892 | 0.14659 | 0.14124 | 0.15273 | 0.16099 | 0.14929 | 0.13788 | 0.11809
17 | 0.032806 | 0.030017 | 0.025377 | 0.024553 | 0.021144 | 0.018755 | 0.03147 | 0.035734 | 0.042659 | 0.044408 | 0.042595 | 0.038707 | 0.044881 | 0.045443 | 0.042396 | 0.039395 | 0.03351 | 0.033988 | 0.038197 | 0.042644 | 0.05015 | 0.046257 | 0.045603 | 0.038991
18 | 0.15712 | 0.14349 | 0.13224 | 0.12864 | 0.13126 | 0.12975 | 0.14487 | 0.15598 | 0.17172 | 0.17777 | 0.1892 | 0.20038 | 0.20675 | 0.19996 | 0.1933 | 0.19098 | 0.18874 | 0.19051 | 0.1906 | 0.19238 | 0.21263 | 0.20118 | 0.20079 | 0.18077
19 | 0.23581 | 0.22764 | 0.21102 | 0.21851 | 0.22121 | 0.21992 | 0.2408 | 0.28876 | 0.30126 | 0.30045 | 0.3 | 0.31686 | 0.31414 | 0.30339 | 0.28611 | 0.27611 | 0.28674 | 0.28188 | 0.26292 | 0.26458 | 0.27731 | 0.25213 | 0.24188 | 0.2431
20 | 0.12935 | 0.11839 | 0.11452 | 0.11588 | 0.11028 | 0.11725 | 0.15069 | 0.15937 | 0.18317 | 0.19382 | 0.19178 | 0.20045 | 0.19614 | 0.20309 | 0.2003 | 0.18698 | 0.18686 | 0.18363 | 0.17974 | 0.1799 | 0.18346 | 0.15357 | 0.15655 | 0.13886
21 | 0.089139 | 0.084927 | 0.080864 | 0.07944 | 0.079375 | 0.083259 | 0.134 | 0.15012 | 0.16095 | 0.15954 | 0.16553 | 0.17588 | 0.17576 | 0.16633 | 0.14594 | 0.13965 | 0.13022 | 0.1306 | 0.12616 | 0.12864 | 0.1255 | 0.10921 | 0.10019 | 0.093732
22 | 0.08633 | 0.081358 | 0.077757 | 0.072967 | 0.071868 | 0.068889 | 0.07084 | 0.068189 | 0.059144 | 0.062131 | 0.067839 | 0.076043 | 0.080456 | 0.0822 | 0.08026 | 0.083253 | 0.08121 | 0.082378 | 0.079442 | 0.083287 | 0.088666 | 0.081636 | 0.078499 | 0.085014
23 | 0.56921 | 0.53416 | 0.5103 | 0.51083 | 0.49932 | 0.50257 | 0.59843 | 0.64456 | 0.68774 | 0.71836 | 0.69824 | 0.7252 | 0.76128 | 0.75081 | 0.73314 | 0.68105 | 0.65097 | 0.66448 | 0.66441 | 0.7012 | 0.7626 | 0.6886 | 0.66932 | 0.60187
24 | 0.24029 | 0.22714 | 0.20966 | 0.2015 | 0.19077 | 0.19461 | 0.23385 | 0.215 | 0.23189 | 0.24765 | 0.256 | 0.2639 | 0.26594 | 0.27044 | 0.25781 | 0.24466 | 0.2324 | 0.26383 | 0.26223 | 0.26341 | 0.29843 | 0.26025 | 0.2857 | 0.26522
25 | 0.15564 | 0.15814 | 0.16747 | 0.15275 | 0.149 | 0.14305 | 0.14693 | 0.15142 | 0.13457 | 0.1039 | 0.14275 | 0.15754 | 0.15807 | 0.16577 | 0.13261 | 0.17568 | 0.15907 | 0.15704 | 0.15673 | 0.17074 | 0.18826 | 0.18569 | 0.19081 | 0.1944
26 | 0.27502 | 0.27227 | 0.26705 | 0.26492 | 0.26151 | 0.26585 | 0.30705 | 0.31676 | 0.33742 | 0.32176 | 0.32303 | 0.32574 | 0.33718 | 0.33568 | 0.32867 | 0.32611 | 0.32832 | 0.33396 | 0.31787 | 0.32077 | 0.32447 | 0.30445 | 0.27607 | 0.2781
27 | 0.20416 | 0.20256 | 0.19441 | 0.1905 | 0.18748 | 0.1888 | 0.18888 | 0.22188 | 0.23843 | 0.23595 | 0.23128 | 0.23439 | 0.24385 | 0.2411 | 0.22304 | 0.2297 | 0.23039 | 0.22536 | 0.21213 | 0.20864 | 0.20907 | 0.20557 | 0.19695 | 0.19253
28 | 0.11187 | 0.10746 | 0.10177 | 0.093356 | 0.087042 | 0.088189 | 0.096034 | 0.1089 | 0.11833 | 0.12719 | 0.11465 | 0.12084 | 0.12262 | 0.12352 | 0.10802 | 0.11208 | 0.11433 | 0.11872 | 0.11947 | 0.12373 | 0.13144 | 0.11881 | 0.11617 | 0.11217
29 | 0.37448 | 0.35549 | 0.32633 | 0.33664 | 0.3248 | 0.32681 | 0.45849 | 0.55531 | 0.58152 | 0.54744 | 0.53319 | 0.57373 | 0.60283 | 0.56643 | 0.51851 | 0.49235 | 0.49641 | 0.48864 | 0.47078 | 0.5091 | 0.53664 | 0.49762 | 0.4596 | 0.39363
30 | 0.054677 | 0.050029 | 0.042295 | 0.040922 | 0.03524 | 0.031259 | 0.05245 | 0.059557 | 0.071098 | 0.074014 | 0.070992 | 0.064511 | 0.074801 | 0.075738 | 0.07066 | 0.065658 | 0.05585 | 0.056646 | 0.063662 | 0.071073 | 0.083584 | 0.077095 | 0.076004 | 0.064984
31 | 0.36662 | 0.33482 | 0.30856 | 0.30015 | 0.30626 | 0.30274 | 0.33804 | 0.36395 | 0.40069 | 0.41479 | 0.44147 | 0.46756 | 0.48241 | 0.46658 | 0.45103 | 0.44562 | 0.4404 | 0.44453 | 0.44473 | 0.44888 | 0.49613 | 0.46942 | 0.46851 | 0.42179
32 | 0.15721 | 0.15176 | 0.14068 | 0.14567 | 0.14747 | 0.14661 | 0.16053 | 0.1925 | 0.20084 | 0.2003 | 0.2 | 0.21124 | 0.20943 | 0.20226 | 0.19074 | 0.18407 | 0.19116 | 0.18792 | 0.17528 | 0.17638 | 0.18487 | 0.16809 | 0.16125 | 0.16207

## Pc, Summer, S5
LoadID | 0 | 1 | 2 | 3 | 4 | 5 | 6 | 7 | 8 | 9 | 10 | 11 | 12 | 13 | 14 | 15 | 16 | 17 | 18 | 19 | 20 | 21 | 22 | 23
1 | 0.32109 | 0.31779 | 0.30628 | 0.30069 | 0.29869 | 0.30297 | 0.30049 | 0.36731 | 0.3952 | 0.39006 | 0.38359 | 0.3883 | 0.40268 | 0.39496 | 0.36439 | 0.37562 | 0.37994 | 0.36735 | 0.34872 | 0.34433 | 0.34329 | 0.33942 | 0.31368 | 0.3033
2 | 0.083902 | 0.080597 | 0.076324 | 0.070017 | 0.065281 | 0.066142 | 0.072025 | 0.081672 | 0.088746 | 0.095392 | 0.085985 | 0.090631 | 0.091968 | 0.092642 | 0.081011 | 0.084057 | 0.085747 | 0.089043 | 0.089606 | 0.092796 | 0.098581 | 0.089108 | 0.087127 | 0.084124
3 | 0.22469 | 0.2133 | 0.1958 | 0.20198 | 0.19488 | 0.19608 | 0.27509 | 0.33319 | 0.34891 | 0.32846 | 0.31992 | 0.34424 | 0.3617 | 0.33986 | 0.3111 | 0.29541 | 0.29784 | 0.29318 | 0.28247 | 0.30546 | 0.32199 | 0.29857 | 0.27576 | 0.23618
4 | 0.021871 | 0.020012 | 0.016918 | 0.016369 | 0.014096 | 0.012503 | 0.02098 | 0.023823 | 0.028439 | 0.029606 | 0.028397 | 0.025805 | 0.02992 | 0.030295 | 0.028264 | 0.026263 | 0.02234 | 0.022658 | 0.025465 | 0.028429 | 0.033434 | 0.030838 | 0.030402 | 0.025994
5 | 0.10475 | 0.095662 | 0.08816 | 0.085758 | 0.087503 | 0.086497 | 0.096582 | 0.10398 | 0.11448 | 0.11851 | 0.12613 | 0.13359 | 0.13783 | 0.13331 | 0.12887 | 0.12732 | 0.12583 | 0.12701 | 0.12706 | 0.12825 | 0.14175 | 0.13412 | 0.13386 | 0.12051
6 | 0.52402 | 0.50587 | 0.46893 | 0.48558 | 0.49157 | 0.48871 | 0.53511 | 0.64168 | 0.66947 | 0.66766 | 0.66667 | 0.70414 | 0.6981 | 0.6742 | 0.6358 | 0.61358 | 0.6372 | 0.6264 | 0.58426 | 0.58795 | 0.61624 | 0.56028 | 0.53751 | 0.54022
7 | 0.28744 | 0.26309 | 0.25449 | 0.25751 | 0.24506 | 0.26056 | 0.33486 | 0.35416 | 0.40703 | 0.43071 | 0.42618 | 0.44544 | 0.43587 | 0.45132 | 0.4451 | 0.41551 | 0.41524 | 0.40807 | 0.39942 | 0.39978 | 0.4077 | 0.34128 | 0.3479 | 0.30857
8 | 0.059426 | 0.056618 | 0.05391 | 0.05296 | 0.052917 | 0.055506 | 0.089337 | 0.10008 | 0.1073 | 0.10636 | 0.11035 | 0.11725 | 0.11717 | 0.11088 | 0.097293 | 0.093097 | 0.086813 | 0.087068 | 0.084108 | 0.085758 | 0.083664 | 0.072809 | 0.066794 | 0.062488
9 | 0.057553 | 0.054239 | 0.051838 | 0.048645 | 0.047912 | 0.045926 | 0.047227 | 0.04546 | 0.039429 | 0.041421 | 0.045226 | 0.050695 | 0.053637 | 0.0548 | 0.053507 | 0.055502 | 0.05414 | 0.054919 | 0.052962 | 0.055525 | 0.059111 | 0.054424 | 0.052333 | 0.056676
10 | 0.060986 | 0.057231 | 0.054676 | 0.054731 | 0.053499 | 0.053847 | 0.064118 | 0.06906 | 0.073687 | 0.076968 | 0.074812 | 0.0777 | 0.081565 | 0.080444 | 0.078551 | 0.07297 | 0.069747 | 0.071194 | 0.071187 | 0.075128 | 0.081707 | 0.073778 | 0.071713 | 0.064486
11 | 0.034327 | 0.032448 | 0.029951 | 0.028785 | 0.027252 | 0.027801 | 0.033407 | 0.030715 | 0.033127 | 0.035378 | 0.036571 | 0.037701 | 0.037992 | 0.038634 | 0.03683 | 0.034951 | 0.0332 | 0.03769 | 0.037461 | 0.037631 | 0.042632 | 0.037179 | 0.040814 | 0.037889
12 | 0.15564 | 0.15814 | 0.16747 | 0.15275 | 0.149 | 0.14305 | 0.14693 | 0.15142 | 0.13457 | 0.1039 | 0.14275 | 0.15754 | 0.15807 | 0.16577 | 0.13261 | 0.17568 | 0.15907 | 0.15704 | 0.15673 | 0.17074 | 0.18826 | 0.18569 | 0.19081 | 0.1944
13 | 0.55003 | 0.54454 | 0.53409 | 0.52984 | 0.52302 | 0.53169 | 0.6141 | 0.63352 | 0.67485 | 0.64351 | 0.64607 | 0.65147 | 0.67436 | 0.67135 | 0.65735 | 0.65222 | 0.65664 | 0.66792 | 0.63575 | 0.64153 | 0.64895 | 0.60889 | 0.55213 | 0.55619
14 | 0.20416 | 0.20256 | 0.19441 | 0.1905 | 0.18748 | 0.1888 | 0.18888 | 0.22188 | 0.23843 | 0.23595 | 0.23128 | 0.23439 | 0.24385 | 0.2411 | 0.22304 | 0.2297 | 0.23039 | 0.22536 | 0.21213 | 0.20864 | 0.20907 | 0.20557 | 0.19695 | 0.19253
15 | 0.055935 | 0.053731 | 0.050883 | 0.046678 | 0.043521 | 0.044095 | 0.048017 | 0.054448 | 0.059164 | 0.063594 | 0.057324 | 0.06042 | 0.061312 | 0.061761 | 0.054008 | 0.056038 | 0.057165 | 0.059362 | 0.059737 | 0.061864 | 0.065721 | 0.059405 | 0.058085 | 0.056083
16 | 0.11234 | 0.10665 | 0.097899 | 0.10099 | 0.09744 | 0.098042 | 0.13755 | 0.16659 | 0.17446 | 0.16423 | 0.15996 | 0.17212 | 0.18085 | 0.16993 | 0.15555 | 0.14771 | 0.14892 | 0.14659 | 0.14124 | 0.15273 | 0.16099 | 0.14929 | 0.13788 | 0.11809
17 | 0.032806 | 0.030017 | 0.025377 | 0.024553 | 0.021144 | 0.018755 | 0.03147 | 0.035734 | 0.042659 | 0.044408 | 0.042595 | 0.038707 | 0.044881 | 0.045443 | 0.042396 | 0.039395 | 0.03351 | 0.033988 | 0.038197 | 0.042644 | 0.05015 | 0.046257 | 0.045603 | 0.038991
18 | 0.15712 | 0.14349 | 0.13224 | 0.12864 | 0.13126 | 0.12975 | 0.14487 | 0.15598 | 0.17172 | 0.17777 | 0.1892 | 0.20038 | 0.20675 | 0.19996 | 0.1933 | 0.19098 | 0.18874 | 0.19051 | 0.1906 | 0.19238 | 0.21263 | 0.20118 | 0.20079 | 0.18077
19 | 0.23581 | 0.22764 | 0.21102 | 0.21851 | 0.22121 | 0.21992 | 0.2408 | 0.28876 | 0.30126 | 0.30045 | 0.3 | 0.31686 | 0.31414 | 0.30339 | 0.28611 | 0.27611 | 0.28674 | 0.28188 | 0.26292 | 0.26458 | 0.27731 | 0.25213 | 0.24188 | 0.2431
20 | 0.12935 | 0.11839 | 0.11452 | 0.11588 | 0.11028 | 0.11725 | 0.15069 | 0.15937 | 0.18317 | 0.19382 | 0.19178 | 0.20045 | 0.19614 | 0.20309 | 0.2003 | 0.18698 | 0.18686 | 0.18363 | 0.17974 | 0.1799 | 0.18346 | 0.15357 | 0.15655 | 0.13886
21 | 0.089139 | 0.084927 | 0.080864 | 0.07944 | 0.079375 | 0.083259 | 0.134 | 0.15012 | 0.16095 | 0.15954 | 0.16553 | 0.17588 | 0.17576 | 0.16633 | 0.14594 | 0.13965 | 0.13022 | 0.1306 | 0.12616 | 0.12864 | 0.1255 | 0.10921 | 0.10019 | 0.093732
22 | 0.08633 | 0.081358 | 0.077757 | 0.072967 | 0.071868 | 0.068889 | 0.07084 | 0.068189 | 0.059144 | 0.062131 | 0.067839 | 0.076043 | 0.080456 | 0.0822 | 0.08026 | 0.083253 | 0.08121 | 0.082378 | 0.079442 | 0.083287 | 0.088666 | 0.081636 | 0.078499 | 0.085014
23 | 0.56921 | 0.53416 | 0.5103 | 0.51083 | 0.49932 | 0.50257 | 0.59843 | 0.64456 | 0.68774 | 0.71836 | 0.69824 | 0.7252 | 0.76128 | 0.75081 | 0.73314 | 0.68105 | 0.65097 | 0.66448 | 0.66441 | 0.7012 | 0.7626 | 0.6886 | 0.66932 | 0.60187
24 | 0.24029 | 0.22714 | 0.20966 | 0.2015 | 0.19077 | 0.19461 | 0.23385 | 0.215 | 0.23189 | 0.24765 | 0.256 | 0.2639 | 0.26594 | 0.27044 | 0.25781 | 0.24466 | 0.2324 | 0.26383 | 0.26223 | 0.26341 | 0.29843 | 0.26025 | 0.2857 | 0.26522
25 | 0.15564 | 0.15814 | 0.16747 | 0.15275 | 0.149 | 0.14305 | 0.14693 | 0.15142 | 0.13457 | 0.1039 | 0.14275 | 0.15754 | 0.15807 | 0.16577 | 0.13261 | 0.17568 | 0.15907 | 0.15704 | 0.15673 | 0.17074 | 0.18826 | 0.18569 | 0.19081 | 0.1944
26 | 0.27502 | 0.27227 | 0.26705 | 0.26492 | 0.26151 | 0.26585 | 0.30705 | 0.31676 | 0.33742 | 0.32176 | 0.32303 | 0.32574 | 0.33718 | 0.33568 | 0.32867 | 0.32611 | 0.32832 | 0.33396 | 0.31787 | 0.32077 | 0.32447 | 0.30445 | 0.27607 | 0.2781
27 | 0.20416 | 0.20256 | 0.19441 | 0.1905 | 0.18748 | 0.1888 | 0.18888 | 0.22188 | 0.23843 | 0.23595 | 0.23128 | 0.23439 | 0.24385 | 0.2411 | 0.22304 | 0.2297 | 0.23039 | 0.22536 | 0.21213 | 0.20864 | 0.20907 | 0.20557 | 0.19695 | 0.19253
28 | 0.11187 | 0.10746 | 0.10177 | 0.093356 | 0.087042 | 0.088189 | 0.096034 | 0.1089 | 0.11833 | 0.12719 | 0.11465 | 0.12084 | 0.12262 | 0.12352 | 0.10802 | 0.11208 | 0.11433 | 0.11872 | 0.11947 | 0.12373 | 0.13144 | 0.11881 | 0.11617 | 0.11217
29 | 0.37448 | 0.35549 | 0.32633 | 0.33664 | 0.3248 | 0.32681 | 0.45849 | 0.55531 | 0.58152 | 0.54744 | 0.53319 | 0.57373 | 0.60283 | 0.56643 | 0.51851 | 0.49235 | 0.49641 | 0.48864 | 0.47078 | 0.5091 | 0.53664 | 0.49762 | 0.4596 | 0.39363
30 | 0.054677 | 0.050029 | 0.042295 | 0.040922 | 0.03524 | 0.031259 | 0.05245 | 0.059557 | 0.071098 | 0.074014 | 0.070992 | 0.064511 | 0.074801 | 0.075738 | 0.07066 | 0.065658 | 0.05585 | 0.056646 | 0.063662 | 0.071073 | 0.083584 | 0.077095 | 0.076004 | 0.064984
31 | 0.36662 | 0.33482 | 0.30856 | 0.30015 | 0.30626 | 0.30274 | 0.33804 | 0.36395 | 0.40069 | 0.41479 | 0.44147 | 0.46756 | 0.48241 | 0.46658 | 0.45103 | 0.44562 | 0.4404 | 0.44453 | 0.44473 | 0.44888 | 0.49613 | 0.46942 | 0.46851 | 0.42179
32 | 0.15721 | 0.15176 | 0.14068 | 0.14567 | 0.14747 | 0.14661 | 0.16053 | 0.1925 | 0.20084 | 0.2003 | 0.2 | 0.21124 | 0.20943 | 0.20226 | 0.19074 | 0.18407 | 0.19116 | 0.18792 | 0.17528 | 0.17638 | 0.18487 | 0.16809 | 0.16125 | 0.16207

## Pc, Summer, S6
LoadID | 0 | 1 | 2 | 3 | 4 | 5 | 6 | 7 | 8 | 9 | 10 | 11 | 12 | 13 | 14 | 15 | 16 | 17 | 18 | 19 | 20 | 21 | 22 | 23
1 | 0.32109 | 0.31779 | 0.30628 | 0.30069 | 0.29869 | 0.30297 | 0.30049 | 0.36731 | 0.3952 | 0.39006 | 0.38359 | 0.3883 | 0.40268 | 0.39496 | 0.36439 | 0.37562 | 0.37994 | 0.36735 | 0.34872 | 0.34433 | 0.34329 | 0.33942 | 0.31368 | 0.3033
2 | 0.083902 | 0.080597 | 0.076324 | 0.070017 | 0.065281 | 0.066142 | 0.072025 | 0.081672 | 0.088746 | 0.095392 | 0.085985 | 0.090631 | 0.091968 | 0.092642 | 0.081011 | 0.084057 | 0.085747 | 0.089043 | 0.089606 | 0.092796 | 0.098581 | 0.089108 | 0.087127 | 0.084124
3 | 0.22469 | 0.2133 | 0.1958 | 0.20198 | 0.19488 | 0.19608 | 0.27509 | 0.33319 | 0.34891 | 0.32846 | 0.31992 | 0.34424 | 0.3617 | 0.33986 | 0.3111 | 0.29541 | 0.29784 | 0.29318 | 0.28247 | 0.30546 | 0.32199 | 0.29857 | 0.27576 | 0.23618
4 | 0.021871 | 0.020012 | 0.016918 | 0.016369 | 0.014096 | 0.012503 | 0.02098 | 0.023823 | 0.028439 | 0.029606 | 0.028397 | 0.025805 | 0.02992 | 0.030295 | 0.028264 | 0.026263 | 0.02234 | 0.022658 | 0.025465 | 0.028429 | 0.033434 | 0.030838 | 0.030402 | 0.025994
5 | 0.10475 | 0.095662 | 0.08816 | 0.085758 | 0.087503 | 0.086497 | 0.096582 | 0.10398 | 0.11448 | 0.11851 | 0.12613 | 0.13359 | 0.13783 | 0.13331 | 0.12887 | 0.12732 | 0.12583 | 0.12701 | 0.12706 | 0.12825 | 0.14175 | 0.13412 | 0.13386 | 0.12051
6 | 0.52402 | 0.50587 | 0.46893 | 0.48558 | 0.49157 | 0.48871 | 0.53511 | 0.64168 | 0.66947 | 0.66766 | 0.66667 | 0.70414 | 0.6981 | 0.6742 | 0.6358 | 0.61358 | 0.6372 | 0.6264 | 0.58426 | 0.58795 | 0.61624 | 0.56028 | 0.53751 | 0.54022
7 | 0.28744 | 0.26309 | 0.25449 | 0.25751 | 0.24506 | 0.26056 | 0.33486 | 0.35416 | 0.40703 | 0.43071 | 0.42618 | 0.44544 | 0.43587 | 0.45132 | 0.4451 | 0.41551 | 0.41524 | 0.40807 | 0.39942 | 0.39978 | 0.4077 | 0.34128 | 0.3479 | 0.30857
8 | 0.059426 | 0.056618 | 0.05391 | 0.05296 | 0.052917 | 0.055506 | 0.089337 | 0.10008 | 0.1073 | 0.10636 | 0.11035 | 0.11725 | 0.11717 | 0.11088 | 0.097293 | 0.093097 | 0.086813 | 0.087068 | 0.084108 | 0.085758 | 0.083664 | 0.072809 | 0.066794 | 0.062488
9 | 0.057553 | 0.054239 | 0.051838 | 0.048645 | 0.047912 | 0.045926 | 0.047227 | 0.04546 | 0.039429 | 0.041421 | 0.045226 | 0.050695 | 0.053637 | 0.0548 | 0.053507 | 0.055502 | 0.05414 | 0.054919 | 0.052962 | 0.055525 | 0.059111 | 0.054424 | 0.052333 | 0.056676
10 | 0.060986 | 0.057231 | 0.054676 | 0.054731 | 0.053499 | 0.053847 | 0.064118 | 0.06906 | 0.073687 | 0.076968 | 0.074812 | 0.0777 | 0.081565 | 0.080444 | 0.078551 | 0.07297 | 0.069747 | 0.071194 | 0.071187 | 0.075128 | 0.081707 | 0.073778 | 0.071713 | 0.064486
11 | 0.034327 | 0.032448 | 0.029951 | 0.028785 | 0.027252 | 0.027801 | 0.033407 | 0.030715 | 0.033127 | 0.035378 | 0.036571 | 0.037701 | 0.037992 | 0.038634 | 0.03683 | 0.034951 | 0.0332 | 0.03769 | 0.037461 | 0.037631 | 0.042632 | 0.037179 | 0.040814 | 0.037889
12 | 0.15564 | 0.15814 | 0.16747 | 0.15275 | 0.149 | 0.14305 | 0.14693 | 0.15142 | 0.13457 | 0.1039 | 0.14275 | 0.15754 | 0.15807 | 0.16577 | 0.13261 | 0.17568 | 0.15907 | 0.15704 | 0.15673 | 0.17074 | 0.18826 | 0.18569 | 0.19081 | 0.1944
13 | 0.55003 | 0.54454 | 0.53409 | 0.52984 | 0.52302 | 0.53169 | 0.6141 | 0.63352 | 0.67485 | 0.64351 | 0.64607 | 0.65147 | 0.67436 | 0.67135 | 0.65735 | 0.65222 | 0.65664 | 0.66792 | 0.63575 | 0.64153 | 0.64895 | 0.60889 | 0.55213 | 0.55619
14 | 0.20416 | 0.20256 | 0.19441 | 0.1905 | 0.18748 | 0.1888 | 0.18888 | 0.22188 | 0.23843 | 0.23595 | 0.23128 | 0.23439 | 0.24385 | 0.2411 | 0.22304 | 0.2297 | 0.23039 | 0.22536 | 0.21213 | 0.20864 | 0.20907 | 0.20557 | 0.19695 | 0.19253
15 | 0.055935 | 0.053731 | 0.050883 | 0.046678 | 0.043521 | 0.044095 | 0.048017 | 0.054448 | 0.059164 | 0.063594 | 0.057324 | 0.06042 | 0.061312 | 0.061761 | 0.054008 | 0.056038 | 0.057165 | 0.059362 | 0.059737 | 0.061864 | 0.065721 | 0.059405 | 0.058085 | 0.056083
16 | 0.11234 | 0.10665 | 0.097899 | 0.10099 | 0.09744 | 0.098042 | 0.13755 | 0.16659 | 0.17446 | 0.16423 | 0.15996 | 0.17212 | 0.18085 | 0.16993 | 0.15555 | 0.14771 | 0.14892 | 0.14659 | 0.14124 | 0.15273 | 0.16099 | 0.14929 | 0.13788 | 0.11809
17 | 0.032806 | 0.030017 | 0.025377 | 0.024553 | 0.021144 | 0.018755 | 0.03147 | 0.035734 | 0.042659 | 0.044408 | 0.042595 | 0.038707 | 0.044881 | 0.045443 | 0.042396 | 0.039395 | 0.03351 | 0.033988 | 0.038197 | 0.042644 | 0.05015 | 0.046257 | 0.045603 | 0.038991
18 | 0.15712 | 0.14349 | 0.13224 | 0.12864 | 0.13126 | 0.12975 | 0.14487 | 0.15598 | 0.17172 | 0.17777 | 0.1892 | 0.20038 | 0.20675 | 0.19996 | 0.1933 | 0.19098 | 0.18874 | 0.19051 | 0.1906 | 0.19238 | 0.21263 | 0.20118 | 0.20079 | 0.18077
19 | 0.23581 | 0.22764 | 0.21102 | 0.21851 | 0.22121 | 0.21992 | 0.2408 | 0.28876 | 0.30126 | 0.30045 | 0.3 | 0.31686 | 0.31414 | 0.30339 | 0.28611 | 0.27611 | 0.28674 | 0.28188 | 0.26292 | 0.26458 | 0.27731 | 0.25213 | 0.24188 | 0.2431
20 | 0.12935 | 0.11839 | 0.11452 | 0.11588 | 0.11028 | 0.11725 | 0.15069 | 0.15937 | 0.18317 | 0.19382 | 0.19178 | 0.20045 | 0.19614 | 0.20309 | 0.2003 | 0.18698 | 0.18686 | 0.18363 | 0.17974 | 0.1799 | 0.18346 | 0.15357 | 0.15655 | 0.13886
21 | 0.089139 | 0.084927 | 0.080864 | 0.07944 | 0.079375 | 0.083259 | 0.134 | 0.15012 | 0.16095 | 0.15954 | 0.16553 | 0.17588 | 0.17576 | 0.16633 | 0.14594 | 0.13965 | 0.13022 | 0.1306 | 0.12616 | 0.12864 | 0.1255 | 0.10921 | 0.10019 | 0.093732
22 | 0.08633 | 0.081358 | 0.077757 | 0.072967 | 0.071868 | 0.068889 | 0.07084 | 0.068189 | 0.059144 | 0.062131 | 0.067839 | 0.076043 | 0.080456 | 0.0822 | 0.08026 | 0.083253 | 0.08121 | 0.082378 | 0.079442 | 0.083287 | 0.088666 | 0.081636 | 0.078499 | 0.085014
23 | 0.56921 | 0.53416 | 0.5103 | 0.51083 | 0.49932 | 0.50257 | 0.59843 | 0.64456 | 0.68774 | 0.71836 | 0.69824 | 0.7252 | 0.76128 | 0.75081 | 0.73314 | 0.68105 | 0.65097 | 0.66448 | 0.66441 | 0.7012 | 0.7626 | 0.6886 | 0.66932 | 0.60187
24 | 0.24029 | 0.22714 | 0.20966 | 0.2015 | 0.19077 | 0.19461 | 0.23385 | 0.215 | 0.23189 | 0.24765 | 0.256 | 0.2639 | 0.26594 | 0.27044 | 0.25781 | 0.24466 | 0.2324 | 0.26383 | 0.26223 | 0.26341 | 0.29843 | 0.26025 | 0.2857 | 0.26522
25 | 0.15564 | 0.15814 | 0.16747 | 0.15275 | 0.149 | 0.14305 | 0.14693 | 0.15142 | 0.13457 | 0.1039 | 0.14275 | 0.15754 | 0.15807 | 0.16577 | 0.13261 | 0.17568 | 0.15907 | 0.15704 | 0.15673 | 0.17074 | 0.18826 | 0.18569 | 0.19081 | 0.1944
26 | 0.27502 | 0.27227 | 0.26705 | 0.26492 | 0.26151 | 0.26585 | 0.30705 | 0.31676 | 0.33742 | 0.32176 | 0.32303 | 0.32574 | 0.33718 | 0.33568 | 0.32867 | 0.32611 | 0.32832 | 0.33396 | 0.31787 | 0.32077 | 0.32447 | 0.30445 | 0.27607 | 0.2781
27 | 0.20416 | 0.20256 | 0.19441 | 0.1905 | 0.18748 | 0.1888 | 0.18888 | 0.22188 | 0.23843 | 0.23595 | 0.23128 | 0.23439 | 0.24385 | 0.2411 | 0.22304 | 0.2297 | 0.23039 | 0.22536 | 0.21213 | 0.20864 | 0.20907 | 0.20557 | 0.19695 | 0.19253
28 | 0.11187 | 0.10746 | 0.10177 | 0.093356 | 0.087042 | 0.088189 | 0.096034 | 0.1089 | 0.11833 | 0.12719 | 0.11465 | 0.12084 | 0.12262 | 0.12352 | 0.10802 | 0.11208 | 0.11433 | 0.11872 | 0.11947 | 0.12373 | 0.13144 | 0.11881 | 0.11617 | 0.11217
29 | 0.37448 | 0.35549 | 0.32633 | 0.33664 | 0.3248 | 0.32681 | 0.45849 | 0.55531 | 0.58152 | 0.54744 | 0.53319 | 0.57373 | 0.60283 | 0.56643 | 0.51851 | 0.49235 | 0.49641 | 0.48864 | 0.47078 | 0.5091 | 0.53664 | 0.49762 | 0.4596 | 0.39363
30 | 0.054677 | 0.050029 | 0.042295 | 0.040922 | 0.03524 | 0.031259 | 0.05245 | 0.059557 | 0.071098 | 0.074014 | 0.070992 | 0.064511 | 0.074801 | 0.075738 | 0.07066 | 0.065658 | 0.05585 | 0.056646 | 0.063662 | 0.071073 | 0.083584 | 0.077095 | 0.076004 | 0.064984
31 | 0.36662 | 0.33482 | 0.30856 | 0.30015 | 0.30626 | 0.30274 | 0.33804 | 0.36395 | 0.40069 | 0.41479 | 0.44147 | 0.46756 | 0.48241 | 0.46658 | 0.45103 | 0.44562 | 0.4404 | 0.44453 | 0.44473 | 0.44888 | 0.49613 | 0.46942 | 0.46851 | 0.42179
32 | 0.15721 | 0.15176 | 0.14068 | 0.14567 | 0.14747 | 0.14661 | 0.16053 | 0.1925 | 0.20084 | 0.2003 | 0.2 | 0.21124 | 0.20943 | 0.20226 | 0.19074 | 0.18407 | 0.19116 | 0.18792 | 0.17528 | 0.17638 | 0.18487 | 0.16809 | 0.16125 | 0.16207

## Pc, Summer, S7
LoadID | 0 | 1 | 2 | 3 | 4 | 5 | 6 | 7 | 8 | 9 | 10 | 11 | 12 | 13 | 14 | 15 | 16 | 17 | 18 | 19 | 20 | 21 | 22 | 23
1 | 0.2933 | 0.29029 | 0.27978 | 0.27467 | 0.27285 | 0.27675 | 0.27449 | 0.33552 | 0.361 | 0.35631 | 0.35039 | 0.3547 | 0.36783 | 0.36078 | 0.33285 | 0.34311 | 0.34706 | 0.33556 | 0.31854 | 0.31453 | 0.31358 | 0.31005 | 0.28653 | 0.27706
2 | 0.078135 | 0.075166 | 0.071101 | 0.065268 | 0.060705 | 0.061329 | 0.066906 | 0.074798 | 0.081237 | 0.087385 | 0.07869 | 0.08297 | 0.0843 | 0.08516 | 0.074572 | 0.077345 | 0.078642 | 0.08198 | 0.082229 | 0.085031 | 0.090452 | 0.081645 | 0.080723 | 0.078213
3 | 0.20723 | 0.1969 | 0.1807 | 0.18625 | 0.17945 | 0.18033 | 0.25277 | 0.30461 | 0.31894 | 0.30037 | 0.29243 | 0.31469 | 0.33078 | 0.31116 | 0.28494 | 0.2706 | 0.27249 | 0.26867 | 0.25853 | 0.27938 | 0.29466 | 0.27307 | 0.25341 | 0.21757
4 | 0.020974 | 0.019309 | 0.016375 | 0.015826 | 0.013592 | 0.012029 | 0.019907 | 0.02189 | 0.026091 | 0.027209 | 0.026037 | 0.023693 | 0.027525 | 0.028031 | 0.026199 | 0.024365 | 0.020617 | 0.021126 | 0.023512 | 0.026146 | 0.030809 | 0.028335 | 0.028528 | 0.024657
5 | 0.096681 | 0.088413 | 0.081452 | 0.07921 | 0.080646 | 0.079619 | 0.088966 | 0.095115 | 0.10469 | 0.10842 | 0.11532 | 0.12215 | 0.1261 | 0.12213 | 0.11809 | 0.11668 | 0.11515 | 0.11645 | 0.11632 | 0.11733 | 0.12975 | 0.12268 | 0.12303 | 0.111
6 | 0.48199 | 0.46553 | 0.43142 | 0.44647 | 0.45141 | 0.44844 | 0.49128 | 0.58658 | 0.61192 | 0.61044 | 0.6093 | 0.64361 | 0.63833 | 0.61704 | 0.58205 | 0.56173 | 0.58276 | 0.57362 | 0.53453 | 0.53766 | 0.56381 | 0.51235 | 0.49352 | 0.49651
7 | 0.26588 | 0.24375 | 0.23554 | 0.23813 | 0.22624 | 0.24004 | 0.30836 | 0.32394 | 0.37219 | 0.39399 | 0.38963 | 0.4073 | 0.3988 | 0.41345 | 0.40786 | 0.3808 | 0.38001 | 0.37418 | 0.3657 | 0.36578 | 0.37331 | 0.3123 | 0.32031 | 0.28491
8 | 0.055279 | 0.052747 | 0.050166 | 0.04925 | 0.049053 | 0.05131 | 0.082348 | 0.091547 | 0.098126 | 0.097321 | 0.1009 | 0.10723 | 0.10723 | 0.10165 | 0.089255 | 0.085415 | 0.079511 | 0.079961 | 0.07708 | 0.078513 | 0.076692 | 0.066674 | 0.061771 | 0.057993
9 | 0.053568 | 0.050574 | 0.048274 | 0.045309 | 0.044481 | 0.042559 | 0.043882 | 0.041655 | 0.036131 | 0.038002 | 0.04141 | 0.04643 | 0.04919 | 0.050415 | 0.049258 | 0.051074 | 0.049665 | 0.050595 | 0.04863 | 0.050897 | 0.054264 | 0.04988 | 0.048561 | 0.052684
10 | 0.056456 | 0.05305 | 0.050635 | 0.05065 | 0.049406 | 0.049643 | 0.059126 | 0.063181 | 0.067395 | 0.070431 | 0.068411 | 0.071067 | 0.074652 | 0.073751 | 0.072039 | 0.066936 | 0.063869 | 0.065354 | 0.065215 | 0.068759 | 0.074838 | 0.067518 | 0.066075 | 0.05959
11 | 0.032352 | 0.030669 | 0.028281 | 0.027168 | 0.025609 | 0.026002 | 0.031259 | 0.028186 | 0.030374 | 0.032482 | 0.033504 | 0.03456 | 0.034898 | 0.035648 | 0.034024 | 0.032301 | 0.030537 | 0.034857 | 0.034471 | 0.034551 | 0.039211 | 0.034127 | 0.038039 | 0.035522
12 | 0.14316 | 0.14548 | 0.1539 | 0.1404 | 0.13682 | 0.13128 | 0.13496 | 0.13845 | 0.12303 | 0.095073 | 0.1305 | 0.14403 | 0.14459 | 0.15178 | 0.12151 | 0.16085 | 0.14551 | 0.14387 | 0.14341 | 0.15614 | 0.17223 | 0.16978 | 0.17505 | 0.17849
13 | 0.50442 | 0.49948 | 0.48971 | 0.48574 | 0.47919 | 0.48689 | 0.56244 | 0.57896 | 0.61667 | 0.58815 | 0.59035 | 0.59534 | 0.61639 | 0.61397 | 0.60122 | 0.59653 | 0.60024 | 0.61097 | 0.58124 | 0.58637 | 0.59333 | 0.55653 | 0.50586 | 0.50988
14 | 0.18749 | 0.18606 | 0.17851 | 0.17489 | 0.17198 | 0.17307 | 0.17327 | 0.2028 | 0.21791 | 0.2157 | 0.21136 | 0.21423 | 0.22294 | 0.22059 | 0.20412 | 0.2102 | 0.21066 | 0.20629 | 0.19403 | 0.19076 | 0.19125 | 0.18794 | 0.18066 | 0.17678
15 | 0.05209 | 0.05011 | 0.047401 | 0.043512 | 0.04047 | 0.040886 | 0.044604 | 0.049865 | 0.054158 | 0.058256 | 0.05246 | 0.055313 | 0.0562 | 0.056774 | 0.049715 | 0.051563 | 0.052428 | 0.054653 | 0.054819 | 0.056687 | 0.060302 | 0.05443 | 0.053815 | 0.052142
16 | 0.10362 | 0.098448 | 0.090348 | 0.093125 | 0.089724 | 0.090165 | 0.12639 | 0.15231 | 0.15947 | 0.15018 | 0.14621 | 0.15735 | 0.16539 | 0.15558 | 0.14247 | 0.1353 | 0.13624 | 0.13433 | 0.12926 | 0.13969 | 0.14733 | 0.13653 | 0.12671 | 0.10878
17 | 0.031461 | 0.028963 | 0.024563 | 0.023739 | 0.020387 | 0.018043 | 0.029861 | 0.032835 | 0.039137 | 0.040813 | 0.039055 | 0.03554 | 0.041288 | 0.042046 | 0.039299 | 0.036548 | 0.030925 | 0.031689 | 0.035268 | 0.039219 | 0.046213 | 0.042503 | 0.042792 | 0.036985
18 | 0.14502 | 0.13262 | 0.12218 | 0.11881 | 0.12097 | 0.11943 | 0.13345 | 0.14267 | 0.15703 | 0.16263 | 0.17297 | 0.18323 | 0.18915 | 0.18319 | 0.17714 | 0.17502 | 0.17272 | 0.17467 | 0.17448 | 0.17599 | 0.19463 | 0.18402 | 0.18455 | 0.16649
19 | 0.2169 | 0.20949 | 0.19414 | 0.20091 | 0.20314 | 0.2018 | 0.22108 | 0.26396 | 0.27536 | 0.2747 | 0.27419 | 0.28962 | 0.28725 | 0.27767 | 0.26192 | 0.25278 | 0.26224 | 0.25813 | 0.24054 | 0.24195 | 0.25371 | 0.23056 | 0.22208 | 0.22343
20 | 0.11965 | 0.10969 | 0.10599 | 0.10716 | 0.10181 | 0.10802 | 0.13876 | 0.14577 | 0.16748 | 0.1773 | 0.17533 | 0.18328 | 0.17946 | 0.18605 | 0.18353 | 0.17136 | 0.171 | 0.16838 | 0.16456 | 0.1646 | 0.16799 | 0.14053 | 0.14414 | 0.12821
21 | 0.082919 | 0.079121 | 0.075249 | 0.073875 | 0.073579 | 0.076965 | 0.12352 | 0.13732 | 0.14719 | 0.14598 | 0.15135 | 0.16084 | 0.16084 | 0.15247 | 0.13388 | 0.12812 | 0.11927 | 0.11994 | 0.11562 | 0.11777 | 0.11504 | 0.10001 | 0.092656 | 0.086989
22 | 0.080353 | 0.075861 | 0.07241 | 0.067963 | 0.066722 | 0.063838 | 0.065824 | 0.062482 | 0.054196 | 0.057002 | 0.062115 | 0.069644 | 0.073784 | 0.075622 | 0.073886 | 0.076611 | 0.074498 | 0.075892 | 0.072945 | 0.076345 | 0.081395 | 0.07482 | 0.072841 | 0.079026
23 | 0.52692 | 0.49513 | 0.47259 | 0.47273 | 0.46112 | 0.46333 | 0.55184 | 0.58969 | 0.62902 | 0.65736 | 0.6385 | 0.6633 | 0.69675 | 0.68834 | 0.67237 | 0.62474 | 0.59611 | 0.60997 | 0.60867 | 0.64175 | 0.69849 | 0.63017 | 0.6167 | 0.55617
24 | 0.22646 | 0.21468 | 0.19797 | 0.19017 | 0.17927 | 0.18202 | 0.21881 | 0.1973 | 0.21262 | 0.22737 | 0.23452 | 0.24192 | 0.24428 | 0.24954 | 0.23817 | 0.22611 | 0.21376 | 0.244 | 0.2413 | 0.24186 | 0.27448 | 0.23889 | 0.26627 | 0.24866
25 | 0.14316 | 0.14548 | 0.1539 | 0.1404 | 0.13682 | 0.13128 | 0.13496 | 0.13845 | 0.12303 | 0.095073 | 0.1305 | 0.14403 | 0.14459 | 0.15178 | 0.12151 | 0.16085 | 0.14551 | 0.14387 | 0.14341 | 0.15614 | 0.17223 | 0.16978 | 0.17505 | 0.17849
26 | 0.25221 | 0.24974 | 0.24486 | 0.24287 | 0.2396 | 0.24345 | 0.28122 | 0.28948 | 0.30834 | 0.29408 | 0.29518 | 0.29767 | 0.3082 | 0.30698 | 0.30061 | 0.29826 | 0.30012 | 0.30549 | 0.29062 | 0.29318 | 0.29666 | 0.27826 | 0.25293 | 0.25494
27 | 0.18749 | 0.18606 | 0.17851 | 0.17489 | 0.17198 | 0.17307 | 0.17327 | 0.2028 | 0.21791 | 0.2157 | 0.21136 | 0.21423 | 0.22294 | 0.22059 | 0.20412 | 0.2102 | 0.21066 | 0.20629 | 0.19403 | 0.19076 | 0.19125 | 0.18794 | 0.18066 | 0.17678
28 | 0.10418 | 0.10022 | 0.094802 | 0.087024 | 0.08094 | 0.081772 | 0.089208 | 0.099731 | 0.10832 | 0.11651 | 0.10492 | 0.11063 | 0.1124 | 0.11355 | 0.09943 | 0.10313 | 0.10486 | 0.10931 | 0.10964 | 0.11337 | 0.1206 | 0.10886 | 0.10763 | 0.10428
29 | 0.34539 | 0.32816 | 0.30116 | 0.31042 | 0.29908 | 0.30055 | 0.42129 | 0.50769 | 0.53157 | 0.50061 | 0.48738 | 0.52449 | 0.55131 | 0.5186 | 0.47491 | 0.451 | 0.45415 | 0.44778 | 0.43088 | 0.46563 | 0.4911 | 0.45511 | 0.42235 | 0.36261
30 | 0.052435 | 0.048272 | 0.040938 | 0.039564 | 0.033979 | 0.030072 | 0.049768 | 0.054725 | 0.065228 | 0.068022 | 0.065092 | 0.059233 | 0.068813 | 0.070076 | 0.065498 | 0.060913 | 0.051542 | 0.052815 | 0.058781 | 0.065364 | 0.077021 | 0.070838 | 0.071319 | 0.061642
31 | 0.33838 | 0.30944 | 0.28508 | 0.27723 | 0.28226 | 0.27867 | 0.31138 | 0.3329 | 0.36641 | 0.37947 | 0.40361 | 0.42753 | 0.44134 | 0.42745 | 0.41333 | 0.40837 | 0.40302 | 0.40756 | 0.40712 | 0.41065 | 0.45414 | 0.42938 | 0.43061 | 0.38848
32 | 0.1446 | 0.13966 | 0.12943 | 0.13394 | 0.13542 | 0.13453 | 0.14738 | 0.17597 | 0.18358 | 0.18313 | 0.18279 | 0.19308 | 0.1915 | 0.18511 | 0.17462 | 0.16852 | 0.17483 | 0.17209 | 0.16036 | 0.1613 | 0.16914 | 0.15371 | 0.14806 | 0.14895

## Pc, Summer, S8
LoadID | 0 | 1 | 2 | 3 | 4 | 5 | 6 | 7 | 8 | 9 | 10 | 11 | 12 | 13 | 14 | 15 | 16 | 17 | 18 | 19 | 20 | 21 | 22 | 23
1 | 0.2933 | 0.29029 | 0.27978 | 0.27467 | 0.27285 | 0.27675 | 0.27449 | 0.33552 | 0.361 | 0.35631 | 0.35039 | 0.3547 | 0.36783 | 0.36078 | 0.33285 | 0.34311 | 0.34706 | 0.33556 | 0.31854 | 0.31453 | 0.31358 | 0.31005 | 0.28653 | 0.27706
2 | 0.078135 | 0.075166 | 0.071101 | 0.065268 | 0.060705 | 0.061329 | 0.066906 | 0.074798 | 0.081237 | 0.087385 | 0.07869 | 0.08297 | 0.0843 | 0.08516 | 0.074572 | 0.077345 | 0.078642 | 0.08198 | 0.082229 | 0.085031 | 0.090452 | 0.081645 | 0.080723 | 0.078213
3 | 0.20723 | 0.1969 | 0.1807 | 0.18625 | 0.17945 | 0.18033 | 0.25277 | 0.30461 | 0.31894 | 0.30037 | 0.29243 | 0.31469 | 0.33078 | 0.31116 | 0.28494 | 0.2706 | 0.27249 | 0.26867 | 0.25853 | 0.27938 | 0.29466 | 0.27307 | 0.25341 | 0.21757
4 | 0.020974 | 0.019309 | 0.016375 | 0.015826 | 0.013592 | 0.012029 | 0.019907 | 0.02189 | 0.026091 | 0.027209 | 0.026037 | 0.023693 | 0.027525 | 0.028031 | 0.026199 | 0.024365 | 0.020617 | 0.021126 | 0.023512 | 0.026146 | 0.030809 | 0.028335 | 0.028528 | 0.024657
5 | 0.096681 | 0.088413 | 0.081452 | 0.07921 | 0.080646 | 0.079619 | 0.088966 | 0.095115 | 0.10469 | 0.10842 | 0.11532 | 0.12215 | 0.1261 | 0.12213 | 0.11809 | 0.11668 | 0.11515 | 0.11645 | 0.11632 | 0.11733 | 0.12975 | 0.12268 | 0.12303 | 0.111
6 | 0.48199 | 0.46553 | 0.43142 | 0.44647 | 0.45141 | 0.44844 | 0.49128 | 0.58658 | 0.61192 | 0.61044 | 0.6093 | 0.64361 | 0.63833 | 0.61704 | 0.58205 | 0.56173 | 0.58276 | 0.57362 | 0.53453 | 0.53766 | 0.56381 | 0.51235 | 0.49352 | 0.49651
7 | 0.26588 | 0.24375 | 0.23554 | 0.23813 | 0.22624 | 0.24004 | 0.30836 | 0.32394 | 0.37219 | 0.39399 | 0.38963 | 0.4073 | 0.3988 | 0.41345 | 0.40786 | 0.3808 | 0.38001 | 0.37418 | 0.3657 | 0.36578 | 0.37331 | 0.3123 | 0.32031 | 0.28491
8 | 0.055279 | 0.052747 | 0.050166 | 0.04925 | 0.049053 | 0.05131 | 0.082348 | 0.091547 | 0.098126 | 0.097321 | 0.1009 | 0.10723 | 0.10723 | 0.10165 | 0.089255 | 0.085415 | 0.079511 | 0.079961 | 0.07708 | 0.078513 | 0.076692 | 0.066674 | 0.061771 | 0.057993
9 | 0.053568 | 0.050574 | 0.048274 | 0.045309 | 0.044481 | 0.042559 | 0.043882 | 0.041655 | 0.036131 | 0.038002 | 0.04141 | 0.04643 | 0.04919 | 0.050415 | 0.049258 | 0.051074 | 0.049665 | 0.050595 | 0.04863 | 0.050897 | 0.054264 | 0.04988 | 0.048561 | 0.052684
10 | 0.056456 | 0.05305 | 0.050635 | 0.05065 | 0.049406 | 0.049643 | 0.059126 | 0.063181 | 0.067395 | 0.070431 | 0.068411 | 0.071067 | 0.074652 | 0.073751 | 0.072039 | 0.066936 | 0.063869 | 0.065354 | 0.065215 | 0.068759 | 0.074838 | 0.067518 | 0.066075 | 0.05959
11 | 0.032352 | 0.030669 | 0.028281 | 0.027168 | 0.025609 | 0.026002 | 0.031259 | 0.028186 | 0.030374 | 0.032482 | 0.033504 | 0.03456 | 0.034898 | 0.035648 | 0.034024 | 0.032301 | 0.030537 | 0.034857 | 0.034471 | 0.034551 | 0.039211 | 0.034127 | 0.038039 | 0.035522
12 | 0.14316 | 0.14548 | 0.1539 | 0.1404 | 0.13682 | 0.13128 | 0.13496 | 0.13845 | 0.12303 | 0.095073 | 0.1305 | 0.14403 | 0.14459 | 0.15178 | 0.12151 | 0.16085 | 0.14551 | 0.14387 | 0.14341 | 0.15614 | 0.17223 | 0.16978 | 0.17505 | 0.17849
13 | 0.50442 | 0.49948 | 0.48971 | 0.48574 | 0.47919 | 0.48689 | 0.56244 | 0.57896 | 0.61667 | 0.58815 | 0.59035 | 0.59534 | 0.61639 | 0.61397 | 0.60122 | 0.59653 | 0.60024 | 0.61097 | 0.58124 | 0.58637 | 0.59333 | 0.55653 | 0.50586 | 0.50988
14 | 0.18749 | 0.18606 | 0.17851 | 0.17489 | 0.17198 | 0.17307 | 0.17327 | 0.2028 | 0.21791 | 0.2157 | 0.21136 | 0.21423 | 0.22294 | 0.22059 | 0.20412 | 0.2102 | 0.21066 | 0.20629 | 0.19403 | 0.19076 | 0.19125 | 0.18794 | 0.18066 | 0.17678
15 | 0.05209 | 0.05011 | 0.047401 | 0.043512 | 0.04047 | 0.040886 | 0.044604 | 0.049865 | 0.054158 | 0.058256 | 0.05246 | 0.055313 | 0.0562 | 0.056774 | 0.049715 | 0.051563 | 0.052428 | 0.054653 | 0.054819 | 0.056687 | 0.060302 | 0.05443 | 0.053815 | 0.052142
16 | 0.10362 | 0.098448 | 0.090348 | 0.093125 | 0.089724 | 0.090165 | 0.12639 | 0.15231 | 0.15947 | 0.15018 | 0.14621 | 0.15735 | 0.16539 | 0.15558 | 0.14247 | 0.1353 | 0.13624 | 0.13433 | 0.12926 | 0.13969 | 0.14733 | 0.13653 | 0.12671 | 0.10878
17 | 0.031461 | 0.028963 | 0.024563 | 0.023739 | 0.020387 | 0.018043 | 0.029861 | 0.032835 | 0.039137 | 0.040813 | 0.039055 | 0.03554 | 0.041288 | 0.042046 | 0.039299 | 0.036548 | 0.030925 | 0.031689 | 0.035268 | 0.039219 | 0.046213 | 0.042503 | 0.042792 | 0.036985
18 | 0.14502 | 0.13262 | 0.12218 | 0.11881 | 0.12097 | 0.11943 | 0.13345 | 0.14267 | 0.15703 | 0.16263 | 0.17297 | 0.18323 | 0.18915 | 0.18319 | 0.17714 | 0.17502 | 0.17272 | 0.17467 | 0.17448 | 0.17599 | 0.19463 | 0.18402 | 0.18455 | 0.16649
19 | 0.2169 | 0.20949 | 0.19414 | 0.20091 | 0.20314 | 0.2018 | 0.22108 | 0.26396 | 0.27536 | 0.2747 | 0.27419 | 0.28962 | 0.28725 | 0.27767 | 0.26192 | 0.25278 | 0.26224 | 0.25813 | 0.24054 | 0.24195 | 0.25371 | 0.23056 | 0.22208 | 0.22343
20 | 0.11965 | 0.10969 | 0.10599 | 0.10716 | 0.10181 | 0.10802 | 0.13876 | 0.14577 | 0.16748 | 0.1773 | 0.17533 | 0.18328 | 0.17946 | 0.18605 | 0.18353 | 0.17136 | 0.171 | 0.16838 | 0.16456 | 0.1646 | 0.16799 | 0.14053 | 0.14414 | 0.12821
21 | 0.082919 | 0.079121 | 0.075249 | 0.073875 | 0.073579 | 0.076965 | 0.12352 | 0.13732 | 0.14719 | 0.14598 | 0.15135 | 0.16084 | 0.16084 | 0.15247 | 0.13388 | 0.12812 | 0.11927 | 0.11994 | 0.11562 | 0.11777 | 0.11504 | 0.10001 | 0.092656 | 0.086989
22 | 0.080353 | 0.075861 | 0.07241 | 0.067963 | 0.066722 | 0.063838 | 0.065824 | 0.062482 | 0.054196 | 0.057002 | 0.062115 | 0.069644 | 0.073784 | 0.075622 | 0.073886 | 0.076611 | 0.074498 | 0.075892 | 0.072945 | 0.076345 | 0.081395 | 0.07482 | 0.072841 | 0.079026
23 | 0.52692 | 0.49513 | 0.47259 | 0.47273 | 0.46112 | 0.46333 | 0.55184 | 0.58969 | 0.62902 | 0.65736 | 0.6385 | 0.6633 | 0.69675 | 0.68834 | 0.67237 | 0.62474 | 0.59611 | 0.60997 | 0.60867 | 0.64175 | 0.69849 | 0.63017 | 0.6167 | 0.55617
24 | 0.22646 | 0.21468 | 0.19797 | 0.19017 | 0.17927 | 0.18202 | 0.21881 | 0.1973 | 0.21262 | 0.22737 | 0.23452 | 0.24192 | 0.24428 | 0.24954 | 0.23817 | 0.22611 | 0.21376 | 0.244 | 0.2413 | 0.24186 | 0.27448 | 0.23889 | 0.26627 | 0.24866
25 | 0.14316 | 0.14548 | 0.1539 | 0.1404 | 0.13682 | 0.13128 | 0.13496 | 0.13845 | 0.12303 | 0.095073 | 0.1305 | 0.14403 | 0.14459 | 0.15178 | 0.12151 | 0.16085 | 0.14551 | 0.14387 | 0.14341 | 0.15614 | 0.17223 | 0.16978 | 0.17505 | 0.17849
26 | 0.25221 | 0.24974 | 0.24486 | 0.24287 | 0.2396 | 0.24345 | 0.28122 | 0.28948 | 0.30834 | 0.29408 | 0.29518 | 0.29767 | 0.3082 | 0.30698 | 0.30061 | 0.29826 | 0.30012 | 0.30549 | 0.29062 | 0.29318 | 0.29666 | 0.27826 | 0.25293 | 0.25494
27 | 0.18749 | 0.18606 | 0.17851 | 0.17489 | 0.17198 | 0.17307 | 0.17327 | 0.2028 | 0.21791 | 0.2157 | 0.21136 | 0.21423 | 0.22294 | 0.22059 | 0.20412 | 0.2102 | 0.21066 | 0.20629 | 0.19403 | 0.19076 | 0.19125 | 0.18794 | 0.18066 | 0.17678
28 | 0.10418 | 0.10022 | 0.094802 | 0.087024 | 0.08094 | 0.081772 | 0.089208 | 0.099731 | 0.10832 | 0.11651 | 0.10492 | 0.11063 | 0.1124 | 0.11355 | 0.09943 | 0.10313 | 0.10486 | 0.10931 | 0.10964 | 0.11337 | 0.1206 | 0.10886 | 0.10763 | 0.10428
29 | 0.34539 | 0.32816 | 0.30116 | 0.31042 | 0.29908 | 0.30055 | 0.42129 | 0.50769 | 0.53157 | 0.50061 | 0.48738 | 0.52449 | 0.55131 | 0.5186 | 0.47491 | 0.451 | 0.45415 | 0.44778 | 0.43088 | 0.46563 | 0.4911 | 0.45511 | 0.42235 | 0.36261
30 | 0.052435 | 0.048272 | 0.040938 | 0.039564 | 0.033979 | 0.030072 | 0.049768 | 0.054725 | 0.065228 | 0.068022 | 0.065092 | 0.059233 | 0.068813 | 0.070076 | 0.065498 | 0.060913 | 0.051542 | 0.052815 | 0.058781 | 0.065364 | 0.077021 | 0.070838 | 0.071319 | 0.061642
31 | 0.33838 | 0.30944 | 0.28508 | 0.27723 | 0.28226 | 0.27867 | 0.31138 | 0.3329 | 0.36641 | 0.37947 | 0.40361 | 0.42753 | 0.44134 | 0.42745 | 0.41333 | 0.40837 | 0.40302 | 0.40756 | 0.40712 | 0.41065 | 0.45414 | 0.42938 | 0.43061 | 0.38848
32 | 0.1446 | 0.13966 | 0.12943 | 0.13394 | 0.13542 | 0.13453 | 0.14738 | 0.17597 | 0.18358 | 0.18313 | 0.18279 | 0.19308 | 0.1915 | 0.18511 | 0.17462 | 0.16852 | 0.17483 | 0.17209 | 0.16036 | 0.1613 | 0.16914 | 0.15371 | 0.14806 | 0.14895

## Pc, Summer, S9
LoadID | 0 | 1 | 2 | 3 | 4 | 5 | 6 | 7 | 8 | 9 | 10 | 11 | 12 | 13 | 14 | 15 | 16 | 17 | 18 | 19 | 20 | 21 | 22 | 23
1 | 0.2933 | 0.29029 | 0.27978 | 0.27467 | 0.27285 | 0.27675 | 0.27449 | 0.33552 | 0.361 | 0.35631 | 0.35039 | 0.3547 | 0.36783 | 0.36078 | 0.33285 | 0.34311 | 0.34706 | 0.33556 | 0.31854 | 0.31453 | 0.31358 | 0.31005 | 0.28653 | 0.27706
2 | 0.078135 | 0.075166 | 0.071101 | 0.065268 | 0.060705 | 0.061329 | 0.066906 | 0.074798 | 0.081237 | 0.087385 | 0.07869 | 0.08297 | 0.0843 | 0.08516 | 0.074572 | 0.077345 | 0.078642 | 0.08198 | 0.082229 | 0.085031 | 0.090452 | 0.081645 | 0.080723 | 0.078213
3 | 0.20723 | 0.1969 | 0.1807 | 0.18625 | 0.17945 | 0.18033 | 0.25277 | 0.30461 | 0.31894 | 0.30037 | 0.29243 | 0.31469 | 0.33078 | 0.31116 | 0.28494 | 0.2706 | 0.27249 | 0.26867 | 0.25853 | 0.27938 | 0.29466 | 0.27307 | 0.25341 | 0.21757
4 | 0.020974 | 0.019309 | 0.016375 | 0.015826 | 0.013592 | 0.012029 | 0.019907 | 0.02189 | 0.026091 | 0.027209 | 0.026037 | 0.023693 | 0.027525 | 0.028031 | 0.026199 | 0.024365 | 0.020617 | 0.021126 | 0.023512 | 0.026146 | 0.030809 | 0.028335 | 0.028528 | 0.024657
5 | 0.096681 | 0.088413 | 0.081452 | 0.07921 | 0.080646 | 0.079619 | 0.088966 | 0.095115 | 0.10469 | 0.10842 | 0.11532 | 0.12215 | 0.1261 | 0.12213 | 0.11809 | 0.11668 | 0.11515 | 0.11645 | 0.11632 | 0.11733 | 0.12975 | 0.12268 | 0.12303 | 0.111
6 | 0.48199 | 0.46553 | 0.43142 | 0.44647 | 0.45141 | 0.44844 | 0.49128 | 0.58658 | 0.61192 | 0.61044 | 0.6093 | 0.64361 | 0.63833 | 0.61704 | 0.58205 | 0.56173 | 0.58276 | 0.57362 | 0.53453 | 0.53766 | 0.56381 | 0.51235 | 0.49352 | 0.49651
7 | 0.26588 | 0.24375 | 0.23554 | 0.23813 | 0.22624 | 0.24004 | 0.30836 | 0.32394 | 0.37219 | 0.39399 | 0.38963 | 0.4073 | 0.3988 | 0.41345 | 0.40786 | 0.3808 | 0.38001 | 0.37418 | 0.3657 | 0.36578 | 0.37331 | 0.3123 | 0.32031 | 0.28491
8 | 0.055279 | 0.052747 | 0.050166 | 0.04925 | 0.049053 | 0.05131 | 0.082348 | 0.091547 | 0.098126 | 0.097321 | 0.1009 | 0.10723 | 0.10723 | 0.10165 | 0.089255 | 0.085415 | 0.079511 | 0.079961 | 0.07708 | 0.078513 | 0.076692 | 0.066674 | 0.061771 | 0.057993
9 | 0.053568 | 0.050574 | 0.048274 | 0.045309 | 0.044481 | 0.042559 | 0.043882 | 0.041655 | 0.036131 | 0.038002 | 0.04141 | 0.04643 | 0.04919 | 0.050415 | 0.049258 | 0.051074 | 0.049665 | 0.050595 | 0.04863 | 0.050897 | 0.054264 | 0.04988 | 0.048561 | 0.052684
10 | 0.056456 | 0.05305 | 0.050635 | 0.05065 | 0.049406 | 0.049643 | 0.059126 | 0.063181 | 0.067395 | 0.070431 | 0.068411 | 0.071067 | 0.074652 | 0.073751 | 0.072039 | 0.066936 | 0.063869 | 0.065354 | 0.065215 | 0.068759 | 0.074838 | 0.067518 | 0.066075 | 0.05959
11 | 0.032352 | 0.030669 | 0.028281 | 0.027168 | 0.025609 | 0.026002 | 0.031259 | 0.028186 | 0.030374 | 0.032482 | 0.033504 | 0.03456 | 0.034898 | 0.035648 | 0.034024 | 0.032301 | 0.030537 | 0.034857 | 0.034471 | 0.034551 | 0.039211 | 0.034127 | 0.038039 | 0.035522
12 | 0.14316 | 0.14548 | 0.1539 | 0.1404 | 0.13682 | 0.13128 | 0.13496 | 0.13845 | 0.12303 | 0.095073 | 0.1305 | 0.14403 | 0.14459 | 0.15178 | 0.12151 | 0.16085 | 0.14551 | 0.14387 | 0.14341 | 0.15614 | 0.17223 | 0.16978 | 0.17505 | 0.17849
13 | 0.50442 | 0.49948 | 0.48971 | 0.48574 | 0.47919 | 0.48689 | 0.56244 | 0.57896 | 0.61667 | 0.58815 | 0.59035 | 0.59534 | 0.61639 | 0.61397 | 0.60122 | 0.59653 | 0.60024 | 0.61097 | 0.58124 | 0.58637 | 0.59333 | 0.55653 | 0.50586 | 0.50988
14 | 0.18749 | 0.18606 | 0.17851 | 0.17489 | 0.17198 | 0.17307 | 0.17327 | 0.2028 | 0.21791 | 0.2157 | 0.21136 | 0.21423 | 0.22294 | 0.22059 | 0.20412 | 0.2102 | 0.21066 | 0.20629 | 0.19403 | 0.19076 | 0.19125 | 0.18794 | 0.18066 | 0.17678
15 | 0.05209 | 0.05011 | 0.047401 | 0.043512 | 0.04047 | 0.040886 | 0.044604 | 0.049865 | 0.054158 | 0.058256 | 0.05246 | 0.055313 | 0.0562 | 0.056774 | 0.049715 | 0.051563 | 0.052428 | 0.054653 | 0.054819 | 0.056687 | 0.060302 | 0.05443 | 0.053815 | 0.052142
16 | 0.10362 | 0.098448 | 0.090348 | 0.093125 | 0.089724 | 0.090165 | 0.12639 | 0.15231 | 0.15947 | 0.15018 | 0.14621 | 0.15735 | 0.16539 | 0.15558 | 0.14247 | 0.1353 | 0.13624 | 0.13433 | 0.12926 | 0.13969 | 0.14733 | 0.13653 | 0.12671 | 0.10878
17 | 0.031461 | 0.028963 | 0.024563 | 0.023739 | 0.020387 | 0.018043 | 0.029861 | 0.032835 | 0.039137 | 0.040813 | 0.039055 | 0.03554 | 0.041288 | 0.042046 | 0.039299 | 0.036548 | 0.030925 | 0.031689 | 0.035268 | 0.039219 | 0.046213 | 0.042503 | 0.042792 | 0.036985
18 | 0.14502 | 0.13262 | 0.12218 | 0.11881 | 0.12097 | 0.11943 | 0.13345 | 0.14267 | 0.15703 | 0.16263 | 0.17297 | 0.18323 | 0.18915 | 0.18319 | 0.17714 | 0.17502 | 0.17272 | 0.17467 | 0.17448 | 0.17599 | 0.19463 | 0.18402 | 0.18455 | 0.16649
19 | 0.2169 | 0.20949 | 0.19414 | 0.20091 | 0.20314 | 0.2018 | 0.22108 | 0.26396 | 0.27536 | 0.2747 | 0.27419 | 0.28962 | 0.28725 | 0.27767 | 0.26192 | 0.25278 | 0.26224 | 0.25813 | 0.24054 | 0.24195 | 0.25371 | 0.23056 | 0.22208 | 0.22343
20 | 0.11965 | 0.10969 | 0.10599 | 0.10716 | 0.10181 | 0.10802 | 0.13876 | 0.14577 | 0.16748 | 0.1773 | 0.17533 | 0.18328 | 0.17946 | 0.18605 | 0.18353 | 0.17136 | 0.171 | 0.16838 | 0.16456 | 0.1646 | 0.16799 | 0.14053 | 0.14414 | 0.12821
21 | 0.082919 | 0.079121 | 0.075249 | 0.073875 | 0.073579 | 0.076965 | 0.12352 | 0.13732 | 0.14719 | 0.14598 | 0.15135 | 0.16084 | 0.16084 | 0.15247 | 0.13388 | 0.12812 | 0.11927 | 0.11994 | 0.11562 | 0.11777 | 0.11504 | 0.10001 | 0.092656 | 0.086989
22 | 0.080353 | 0.075861 | 0.07241 | 0.067963 | 0.066722 | 0.063838 | 0.065824 | 0.062482 | 0.054196 | 0.057002 | 0.062115 | 0.069644 | 0.073784 | 0.075622 | 0.073886 | 0.076611 | 0.074498 | 0.075892 | 0.072945 | 0.076345 | 0.081395 | 0.07482 | 0.072841 | 0.079026
23 | 0.52692 | 0.49513 | 0.47259 | 0.47273 | 0.46112 | 0.46333 | 0.55184 | 0.58969 | 0.62902 | 0.65736 | 0.6385 | 0.6633 | 0.69675 | 0.68834 | 0.67237 | 0.62474 | 0.59611 | 0.60997 | 0.60867 | 0.64175 | 0.69849 | 0.63017 | 0.6167 | 0.55617
24 | 0.22646 | 0.21468 | 0.19797 | 0.19017 | 0.17927 | 0.18202 | 0.21881 | 0.1973 | 0.21262 | 0.22737 | 0.23452 | 0.24192 | 0.24428 | 0.24954 | 0.23817 | 0.22611 | 0.21376 | 0.244 | 0.2413 | 0.24186 | 0.27448 | 0.23889 | 0.26627 | 0.24866
25 | 0.14316 | 0.14548 | 0.1539 | 0.1404 | 0.13682 | 0.13128 | 0.13496 | 0.13845 | 0.12303 | 0.095073 | 0.1305 | 0.14403 | 0.14459 | 0.15178 | 0.12151 | 0.16085 | 0.14551 | 0.14387 | 0.14341 | 0.15614 | 0.17223 | 0.16978 | 0.17505 | 0.17849
26 | 0.25221 | 0.24974 | 0.24486 | 0.24287 | 0.2396 | 0.24345 | 0.28122 | 0.28948 | 0.30834 | 0.29408 | 0.29518 | 0.29767 | 0.3082 | 0.30698 | 0.30061 | 0.29826 | 0.30012 | 0.30549 | 0.29062 | 0.29318 | 0.29666 | 0.27826 | 0.25293 | 0.25494
27 | 0.18749 | 0.18606 | 0.17851 | 0.17489 | 0.17198 | 0.17307 | 0.17327 | 0.2028 | 0.21791 | 0.2157 | 0.21136 | 0.21423 | 0.22294 | 0.22059 | 0.20412 | 0.2102 | 0.21066 | 0.20629 | 0.19403 | 0.19076 | 0.19125 | 0.18794 | 0.18066 | 0.17678
28 | 0.10418 | 0.10022 | 0.094802 | 0.087024 | 0.08094 | 0.081772 | 0.089208 | 0.099731 | 0.10832 | 0.11651 | 0.10492 | 0.11063 | 0.1124 | 0.11355 | 0.09943 | 0.10313 | 0.10486 | 0.10931 | 0.10964 | 0.11337 | 0.1206 | 0.10886 | 0.10763 | 0.10428
29 | 0.34539 | 0.32816 | 0.30116 | 0.31042 | 0.29908 | 0.30055 | 0.42129 | 0.50769 | 0.53157 | 0.50061 | 0.48738 | 0.52449 | 0.55131 | 0.5186 | 0.47491 | 0.451 | 0.45415 | 0.44778 | 0.43088 | 0.46563 | 0.4911 | 0.45511 | 0.42235 | 0.36261
30 | 0.052435 | 0.048272 | 0.040938 | 0.039564 | 0.033979 | 0.030072 | 0.049768 | 0.054725 | 0.065228 | 0.068022 | 0.065092 | 0.059233 | 0.068813 | 0.070076 | 0.065498 | 0.060913 | 0.051542 | 0.052815 | 0.058781 | 0.065364 | 0.077021 | 0.070838 | 0.071319 | 0.061642
31 | 0.33838 | 0.30944 | 0.28508 | 0.27723 | 0.28226 | 0.27867 | 0.31138 | 0.3329 | 0.36641 | 0.37947 | 0.40361 | 0.42753 | 0.44134 | 0.42745 | 0.41333 | 0.40837 | 0.40302 | 0.40756 | 0.40712 | 0.41065 | 0.45414 | 0.42938 | 0.43061 | 0.38848
32 | 0.1446 | 0.13966 | 0.12943 | 0.13394 | 0.13542 | 0.13453 | 0.14738 | 0.17597 | 0.18358 | 0.18313 | 0.18279 | 0.19308 | 0.1915 | 0.18511 | 0.17462 | 0.16852 | 0.17483 | 0.17209 | 0.16036 | 0.1613 | 0.16914 | 0.15371 | 0.14806 | 0.14895

## Qc, Summer, S1
LoadID | 0 | 1 | 2 | 3 | 4 | 5 | 6 | 7 | 8 | 9 | 10 | 11 | 12 | 13 | 14 | 15 | 16 | 17 | 18 | 19 | 20 | 21 | 22 | 23
1 | 0.10321 | 0.11314 | 0.10733 | 0.10714 | 0.105 | 0.11107 | 0.11389 | 0.21366 | 0.24845 | 0.23958 | 0.23335 | 0.23387 | 0.24857 | 0.2404 | 0.16886 | 0.22081 | 0.22353 | 0.20991 | 0.16585 | 0.15043 | 0.15773 | 0.15866 | 0.10951 | 0.10814
2 | 0.0007176 | -0.0035459 | -0.004211 | -0.005707 | -0.007258 | -0.0058879 | -0.0068729 | 0.018009 | 0.02315 | 0.029718 | 0.017142 | 0.01542 | 0.01064 | 0.014122 | 0.0060415 | 0.0053286 | 0.0062296 | 0.011294 | 0.021454 | 0.021914 | 0.017416 | 0.013287 | 0.0065084 | 0.0011958
3 | -0.023624 | -0.055756 | -0.098213 | -0.090783 | -0.092234 | -0.088311 | -0.005475 | 0.10576 | 0.1381 | 0.13968 | 0.11664 | 0.14638 | 0.13222 | 0.11514 | 0.083364 | 0.052046 | 0.064178 | 0.057163 | 0.011041 | 0.04595 | 0.064176 | 0.041758 | -0.03935 | -0.081058
4 | -0.048545 | -0.04897 | -0.050429 | -0.050431 | -0.051567 | -0.05312 | -0.047912 | -0.032527 | -0.024262 | -0.025581 | -0.03224 | -0.035349 | -0.03267 | -0.035424 | -0.033537 | -0.039517 | -0.044238 | -0.039358 | -0.027828 | -0.024865 | -0.024942 | -0.032947 | -0.041074 | -0.042613
5 | -0.0141 | -0.018429 | -0.021637 | -0.021583 | -0.021719 | -0.02348 | -0.02112 | -0.0084311 | 0.0026337 | 0.0093664 | 0.015451 | 0.016404 | 0.014399 | 0.011764 | 0.0077722 | 0.0051605 | 0.0043109 | 0.0037939 | 0.0038372 | 0.0010487 | 0.008162 | 0.0037229 | 0.0021342 | -0.0034189
6 | 0.19926 | 0.22146 | 0.1677 | 0.19761 | 0.20229 | 0.2077 | 0.20119 | 0.37201 | 0.42724 | 0.42629 | 0.37255 | 0.44493 | 0.46361 | 0.42789 | 0.37163 | 0.32682 | 0.39845 | 0.38636 | 0.30319 | 0.28119 | 0.33126 | 0.26061 | 0.19901 | 0.22161
7 | -0.11047 | -0.11413 | -0.1201 | -0.12412 | -0.11614 | -0.12525 | -0.10863 | -0.04952 | -0.0089004 | -0.0066289 | 0.01516 | 0.0050906 | 0.0012953 | 0.00088472 | -0.01278 | -0.022214 | -0.032758 | -0.041606 | -0.036146 | -0.044551 | -0.031705 | -0.05856 | -0.073545 | -0.079823
8 | -0.093385 | -0.094032 | -0.094911 | -0.095426 | -0.094146 | -0.091905 | -0.078115 | -0.064458 | -0.063244 | -0.062237 | -0.061208 | -0.060531 | -0.061959 | -0.064348 | -0.070745 | -0.073915 | -0.076524 | -0.076772 | -0.078223 | -0.080852 | -0.085983 | -0.089636 | -0.090895 | -0.092653
9 | 0.00028642 | -0.0026411 | -0.0033818 | -0.0042897 | -0.0040848 | -0.00472 | -0.0088804 | -0.002892 | -0.0044568 | -0.0015296 | -2.8487e-05 | 0.0011987 | 0.0041051 | 0.0041575 | 0.0031842 | 0.007317 | 0.0062114 | 0.0053971 | 0.0044698 | 0.0045742 | 0.0064652 | 0.0058189 | -0.00057258 | -0.00093403
10 | -0.019958 | -0.022302 | -0.022874 | -0.022591 | -0.023348 | -0.023998 | -0.0075872 | 0.0066964 | 0.015234 | 0.016108 | 0.0068294 | 0.016598 | 0.017843 | 0.017144 | 0.013568 | 0.0058174 | 0.0029199 | 0.0029103 | 0.0029701 | 0.0059325 | 0.0085111 | 0.0011648 | -0.0087898 | -0.014778
11 | -0.028975 | -0.03116 | -0.032548 | -0.033042 | -0.032183 | -0.032291 | -0.025467 | -0.021142 | -0.01779 | -0.013743 | -0.013815 | -0.014783 | -0.01736 | -0.017868 | -0.020043 | -0.020062 | -0.020362 | -0.015752 | -0.014209 | -0.016187 | -0.013414 | -0.017046 | -0.019518 | -0.022048
12 | -0.050978 | -0.030833 | -0.03897 | -0.030691 | -0.035206 | -0.018893 | -0.06367 | -0.050062 | -0.037122 | -0.043683 | -0.04524 | -0.041196 | 0.020634 | 0.010471 | -0.058584 | -0.019731 | -0.022734 | -0.013232 | 0.00061117 | 0.040212 | 0.089705 | 0.089347 | 0.084793 | 0.089063
13 | 0.10485 | 0.097645 | 0.073402 | 0.066164 | 0.060831 | 0.076381 | 0.25152 | 0.33592 | 0.43091 | 0.41083 | 0.40071 | 0.39569 | 0.42766 | 0.39258 | 0.36058 | 0.33502 | 0.33162 | 0.33595 | 0.27943 | 0.25609 | 0.27147 | 0.18998 | 0.083376 | 0.089333
14 | 0.017201 | 0.018856 | 0.017888 | 0.017856 | 0.0175 | 0.018512 | 0.018981 | 0.03561 | 0.041408 | 0.039931 | 0.038892 | 0.038978 | 0.041428 | 0.040067 | 0.028144 | 0.036801 | 0.037255 | 0.034985 | 0.027642 | 0.025071 | 0.026288 | 0.026443 | 0.018251 | 0.018023
15 | 0.0003588 | -0.0017729 | -0.0021055 | -0.0028535 | -0.003629 | -0.0029439 | -0.0034364 | 0.0090043 | 0.011575 | 0.014859 | 0.0085712 | 0.0077101 | 0.0053199 | 0.0070612 | 0.0030208 | 0.0026643 | 0.0031148 | 0.005647 | 0.010727 | 0.010957 | 0.0087078 | 0.0066436 | 0.0032542 | 0.00059788
16 | -0.005906 | -0.013939 | -0.024553 | -0.022696 | -0.023059 | -0.022078 | -0.0013687 | 0.026441 | 0.034526 | 0.034921 | 0.029161 | 0.036595 | 0.033055 | 0.028785 | 0.020841 | 0.013012 | 0.016044 | 0.014291 | 0.0027603 | 0.011488 | 0.016044 | 0.010439 | -0.0098374 | -0.020265
17 | -0.064727 | -0.065294 | -0.067239 | -0.067241 | -0.068756 | -0.070827 | -0.063882 | -0.04337 | -0.032349 | -0.034108 | -0.042986 | -0.047132 | -0.043561 | -0.047232 | -0.044716 | -0.052689 | -0.058983 | -0.052478 | -0.037105 | -0.033154 | -0.033257 | -0.04393 | -0.054765 | -0.056818
18 | -0.028201 | -0.036857 | -0.043273 | -0.043166 | -0.043437 | -0.046959 | -0.042239 | -0.016862 | 0.0052674 | 0.018733 | 0.030903 | 0.032808 | 0.028798 | 0.023529 | 0.015544 | 0.010321 | 0.0086217 | 0.0075878 | 0.0076744 | 0.0020974 | 0.016324 | 0.0074458 | 0.0042685 | -0.0068378
19 | 0.079705 | 0.088583 | 0.067081 | 0.079042 | 0.080915 | 0.083078 | 0.080475 | 0.1488 | 0.1709 | 0.17052 | 0.14902 | 0.17797 | 0.18544 | 0.17116 | 0.14865 | 0.13073 | 0.15938 | 0.15454 | 0.12127 | 0.11248 | 0.1325 | 0.10425 | 0.079604 | 0.088645
20 | -0.044187 | -0.04565 | -0.048042 | -0.04965 | -0.046456 | -0.050099 | -0.043451 | -0.019808 | -0.0035602 | -0.0026516 | 0.0060642 | 0.0020362 | 0.00051812 | 0.00035389 | -0.005112 | -0.0088857 | -0.013103 | -0.016642 | -0.014458 | -0.017821 | -0.012682 | -0.023424 | -0.029418 | -0.031929
21 | -0.18677 | -0.18806 | -0.18982 | -0.19085 | -0.18829 | -0.18381 | -0.15623 | -0.12892 | -0.12649 | -0.12447 | -0.12242 | -0.12106 | -0.12392 | -0.1287 | -0.14149 | -0.14783 | -0.15305 | -0.15354 | -0.15645 | -0.1617 | -0.17197 | -0.17927 | -0.18179 | -0.18531
22 | 0.00071606 | -0.0066027 | -0.0084544 | -0.010724 | -0.010212 | -0.0118 | -0.022201 | -0.00723 | -0.011142 | -0.0038239 | -7.1217e-05 | 0.0029968 | 0.010263 | 0.010394 | 0.0079606 | 0.018293 | 0.015528 | 0.013493 | 0.011174 | 0.011436 | 0.016163 | 0.014547 | -0.0014315 | -0.0023351
23 | -0.13305 | -0.14868 | -0.15249 | -0.15061 | -0.15565 | -0.15999 | -0.050581 | 0.044642 | 0.10156 | 0.10739 | 0.045529 | 0.11065 | 0.11895 | 0.11429 | 0.090453 | 0.038783 | 0.019466 | 0.019402 | 0.019801 | 0.03955 | 0.056741 | 0.0077652 | -0.058599 | -0.098523
24 | -0.16557 | -0.17806 | -0.18599 | -0.18881 | -0.1839 | -0.18452 | -0.14553 | -0.12081 | -0.10166 | -0.078533 | -0.078941 | -0.084474 | -0.099198 | -0.1021 | -0.11453 | -0.11464 | -0.11635 | -0.090009 | -0.081193 | -0.092496 | -0.076652 | -0.097409 | -0.11153 | -0.12599
25 | -0.036413 | -0.022023 | -0.027836 | -0.021922 | -0.025147 | -0.013495 | -0.045479 | -0.035759 | -0.026516 | -0.031202 | -0.032315 | -0.029426 | 0.014739 | 0.0074794 | -0.041846 | -0.014094 | -0.016239 | -0.0094515 | 0.00043655 | 0.028723 | 0.064075 | 0.063819 | 0.060566 | 0.063617
26 | 0.032765 | 0.030514 | 0.022938 | 0.020676 | 0.01901 | 0.023869 | 0.078599 | 0.10497 | 0.13466 | 0.12838 | 0.12522 | 0.12365 | 0.13364 | 0.12268 | 0.11268 | 0.10469 | 0.10363 | 0.10499 | 0.087322 | 0.080028 | 0.084833 | 0.059367 | 0.026055 | 0.027917
27 | 0.034402 | 0.037713 | 0.035775 | 0.035712 | 0.035001 | 0.037023 | 0.037963 | 0.071221 | 0.082815 | 0.079862 | 0.077784 | 0.077955 | 0.082855 | 0.080134 | 0.056287 | 0.073603 | 0.07451 | 0.069971 | 0.055285 | 0.050142 | 0.052575 | 0.052886 | 0.036502 | 0.036046
28 | 0.0012558 | -0.0062053 | -0.0073692 | -0.0099873 | -0.012701 | -0.010304 | -0.012027 | 0.031515 | 0.040512 | 0.052006 | 0.029999 | 0.026985 | 0.01862 | 0.024714 | 0.010573 | 0.009325 | 0.010902 | 0.019764 | 0.037544 | 0.038349 | 0.030477 | 0.023253 | 0.01139 | 0.0020926
29 | -0.17718 | -0.41817 | -0.7366 | -0.68087 | -0.69176 | -0.66233 | -0.041062 | 0.79324 | 1.0358 | 1.0476 | 0.87482 | 1.0979 | 0.99165 | 0.86354 | 0.62523 | 0.39035 | 0.48133 | 0.42872 | 0.082808 | 0.34463 | 0.48132 | 0.31318 | -0.29512 | -0.60794
30 | -0.11327 | -0.11426 | -0.11767 | -0.11767 | -0.12032 | -0.12395 | -0.11179 | -0.075897 | -0.05661 | -0.05969 | -0.075226 | -0.082481 | -0.076231 | -0.082655 | -0.078253 | -0.092205 | -0.10322 | -0.091836 | -0.064933 | -0.058019 | -0.058199 | -0.076877 | -0.095839 | -0.099431
31 | -0.070502 | -0.092144 | -0.10818 | -0.10792 | -0.10859 | -0.1174 | -0.1056 | -0.042155 | 0.013169 | 0.046832 | 0.077257 | 0.082021 | 0.071995 | 0.058821 | 0.038861 | 0.025803 | 0.021554 | 0.018969 | 0.019186 | 0.0052434 | 0.04081 | 0.018615 | 0.010671 | -0.017094
32 | 0.079705 | 0.088583 | 0.067081 | 0.079042 | 0.080915 | 0.083078 | 0.080475 | 0.1488 | 0.1709 | 0.17052 | 0.14902 | 0.17797 | 0.18544 | 0.17116 | 0.14865 | 0.13073 | 0.15938 | 0.15454 | 0.12127 | 0.11248 | 0.1325 | 0.10425 | 0.079604 | 0.088645

## Qc, Summer, S2
LoadID | 0 | 1 | 2 | 3 | 4 | 5 | 6 | 7 | 8 | 9 | 10 | 11 | 12 | 13 | 14 | 15 | 16 | 17 | 18 | 19 | 20 | 21 | 22 | 23
1 | 0.10321 | 0.11314 | 0.10733 | 0.10714 | 0.105 | 0.11107 | 0.11389 | 0.21366 | 0.24845 | 0.23958 | 0.23335 | 0.23387 | 0.24857 | 0.2404 | 0.16886 | 0.22081 | 0.22353 | 0.20991 | 0.16585 | 0.15043 | 0.15773 | 0.15866 | 0.10951 | 0.10814
2 | 0.0007176 | -0.0035459 | -0.004211 | -0.005707 | -0.007258 | -0.0058879 | -0.0068729 | 0.018009 | 0.02315 | 0.029718 | 0.017142 | 0.01542 | 0.01064 | 0.014122 | 0.0060415 | 0.0053286 | 0.0062296 | 0.011294 | 0.021454 | 0.021914 | 0.017416 | 0.013287 | 0.0065084 | 0.0011958
3 | -0.023624 | -0.055756 | -0.098213 | -0.090783 | -0.092234 | -0.088311 | -0.005475 | 0.10576 | 0.1381 | 0.13968 | 0.11664 | 0.14638 | 0.13222 | 0.11514 | 0.083364 | 0.052046 | 0.064178 | 0.057163 | 0.011041 | 0.04595 | 0.064176 | 0.041758 | -0.03935 | -0.081058
4 | -0.048545 | -0.04897 | -0.050429 | -0.050431 | -0.051567 | -0.05312 | -0.047912 | -0.032527 | -0.024262 | -0.025581 | -0.03224 | -0.035349 | -0.03267 | -0.035424 | -0.033537 | -0.039517 | -0.044238 | -0.039358 | -0.027828 | -0.024865 | -0.024942 | -0.032947 | -0.041074 | -0.042613
5 | -0.0141 | -0.018429 | -0.021637 | -0.021583 | -0.021719 | -0.02348 | -0.02112 | -0.0084311 | 0.0026337 | 0.0093664 | 0.015451 | 0.016404 | 0.014399 | 0.011764 | 0.0077722 | 0.0051605 | 0.0043109 | 0.0037939 | 0.0038372 | 0.0010487 | 0.008162 | 0.0037229 | 0.0021342 | -0.0034189
6 | 0.19926 | 0.22146 | 0.1677 | 0.19761 | 0.20229 | 0.2077 | 0.20119 | 0.37201 | 0.42724 | 0.42629 | 0.37255 | 0.44493 | 0.46361 | 0.42789 | 0.37163 | 0.32682 | 0.39845 | 0.38636 | 0.30319 | 0.28119 | 0.33126 | 0.26061 | 0.19901 | 0.22161
7 | -0.11047 | -0.11413 | -0.1201 | -0.12412 | -0.11614 | -0.12525 | -0.10863 | -0.04952 | -0.0089004 | -0.0066289 | 0.01516 | 0.0050906 | 0.0012953 | 0.00088472 | -0.01278 | -0.022214 | -0.032758 | -0.041606 | -0.036146 | -0.044551 | -0.031705 | -0.05856 | -0.073545 | -0.079823
8 | -0.093385 | -0.094032 | -0.094911 | -0.095426 | -0.094146 | -0.091905 | -0.078115 | -0.064458 | -0.063244 | -0.062237 | -0.061208 | -0.060531 | -0.061959 | -0.064348 | -0.070745 | -0.073915 | -0.076524 | -0.076772 | -0.078223 | -0.080852 | -0.085983 | -0.089636 | -0.090895 | -0.092653
9 | 0.00028642 | -0.0026411 | -0.0033818 | -0.0042897 | -0.0040848 | -0.00472 | -0.0088804 | -0.002892 | -0.0044568 | -0.0015296 | -2.8487e-05 | 0.0011987 | 0.0041051 | 0.0041575 | 0.0031842 | 0.007317 | 0.0062114 | 0.0053971 | 0.0044698 | 0.0045742 | 0.0064652 | 0.0058189 | -0.00057258 | -0.00093403
10 | -0.019958 | -0.022302 | -0.022874 | -0.022591 | -0.023348 | -0.023998 | -0.0075872 | 0.0066964 | 0.015234 | 0.016108 | 0.0068294 | 0.016598 | 0.017843 | 0.017144 | 0.013568 | 0.0058174 | 0.0029199 | 0.0029103 | 0.0029701 | 0.0059325 | 0.0085111 | 0.0011648 | -0.0087898 | -0.014778
11 | -0.028975 | -0.03116 | -0.032548 | -0.033042 | -0.032183 | -0.032291 | -0.025467 | -0.021142 | -0.01779 | -0.013743 | -0.013815 | -0.014783 | -0.01736 | -0.017868 | -0.020043 | -0.020062 | -0.020362 | -0.015752 | -0.014209 | -0.016187 | -0.013414 | -0.017046 | -0.019518 | -0.022048
12 | -0.050978 | -0.030833 | -0.03897 | -0.030691 | -0.035206 | -0.018893 | -0.06367 | -0.050062 | -0.037122 | -0.043683 | -0.04524 | -0.041196 | 0.020634 | 0.010471 | -0.058584 | -0.019731 | -0.022734 | -0.013232 | 0.00061117 | 0.040212 | 0.089705 | 0.089347 | 0.084793 | 0.089063
13 | 0.10485 | 0.097645 | 0.073402 | 0.066164 | 0.060831 | 0.076381 | 0.25152 | 0.33592 | 0.43091 | 0.41083 | 0.40071 | 0.39569 | 0.42766 | 0.39258 | 0.36058 | 0.33502 | 0.33162 | 0.33595 | 0.27943 | 0.25609 | 0.27147 | 0.18998 | 0.083376 | 0.089333
14 | 0.017201 | 0.018856 | 0.017888 | 0.017856 | 0.0175 | 0.018512 | 0.018981 | 0.03561 | 0.041408 | 0.039931 | 0.038892 | 0.038978 | 0.041428 | 0.040067 | 0.028144 | 0.036801 | 0.037255 | 0.034985 | 0.027642 | 0.025071 | 0.026288 | 0.026443 | 0.018251 | 0.018023
15 | 0.0003588 | -0.0017729 | -0.0021055 | -0.0028535 | -0.003629 | -0.0029439 | -0.0034364 | 0.0090043 | 0.011575 | 0.014859 | 0.0085712 | 0.0077101 | 0.0053199 | 0.0070612 | 0.0030208 | 0.0026643 | 0.0031148 | 0.005647 | 0.010727 | 0.010957 | 0.0087078 | 0.0066436 | 0.0032542 | 0.00059788
16 | -0.005906 | -0.013939 | -0.024553 | -0.022696 | -0.023059 | -0.022078 | -0.0013687 | 0.026441 | 0.034526 | 0.034921 | 0.029161 | 0.036595 | 0.033055 | 0.028785 | 0.020841 | 0.013012 | 0.016044 | 0.014291 | 0.0027603 | 0.011488 | 0.016044 | 0.010439 | -0.0098374 | -0.020265
17 | -0.064727 | -0.065294 | -0.067239 | -0.067241 | -0.068756 | -0.070827 | -0.063882 | -0.04337 | -0.032349 | -0.034108 | -0.042986 | -0.047132 | -0.043561 | -0.047232 | -0.044716 | -0.052689 | -0.058983 | -0.052478 | -0.037105 | -0.033154 | -0.033257 | -0.04393 | -0.054765 | -0.056818
18 | -0.028201 | -0.036857 | -0.043273 | -0.043166 | -0.043437 | -0.046959 | -0.042239 | -0.016862 | 0.0052674 | 0.018733 | 0.030903 | 0.032808 | 0.028798 | 0.023529 | 0.015544 | 0.010321 | 0.0086217 | 0.0075878 | 0.0076744 | 0.0020974 | 0.016324 | 0.0074458 | 0.0042685 | -0.0068378
19 | 0.079705 | 0.088583 | 0.067081 | 0.079042 | 0.080915 | 0.083078 | 0.080475 | 0.1488 | 0.1709 | 0.17052 | 0.14902 | 0.17797 | 0.18544 | 0.17116 | 0.14865 | 0.13073 | 0.15938 | 0.15454 | 0.12127 | 0.11248 | 0.1325 | 0.10425 | 0.079604 | 0.088645
20 | -0.044187 | -0.04565 | -0.048042 | -0.04965 | -0.046456 | -0.050099 | -0.043451 | -0.019808 | -0.0035602 | -0.0026516 | 0.0060642 | 0.0020362 | 0.00051812 | 0.00035389 | -0.005112 | -0.0088857 | -0.013103 | -0.016642 | -0.014458 | -0.017821 | -0.012682 | -0.023424 | -0.029418 | -0.031929
21 | -0.18677 | -0.18806 | -0.18982 | -0.19085 | -0.18829 | -0.18381 | -0.15623 | -0.12892 | -0.12649 | -0.12447 | -0.12242 | -0.12106 | -0.12392 | -0.1287 | -0.14149 | -0.14783 | -0.15305 | -0.15354 | -0.15645 | -0.1617 | -0.17197 | -0.17927 | -0.18179 | -0.18531
22 | 0.00071606 | -0.0066027 | -0.0084544 | -0.010724 | -0.010212 | -0.0118 | -0.022201 | -0.00723 | -0.011142 | -0.0038239 | -7.1217e-05 | 0.0029968 | 0.010263 | 0.010394 | 0.0079606 | 0.018293 | 0.015528 | 0.013493 | 0.011174 | 0.011436 | 0.016163 | 0.014547 | -0.0014315 | -0.0023351
23 | -0.13305 | -0.14868 | -0.15249 | -0.15061 | -0.15565 | -0.15999 | -0.050581 | 0.044642 | 0.10156 | 0.10739 | 0.045529 | 0.11065 | 0.11895 | 0.11429 | 0.090453 | 0.038783 | 0.019466 | 0.019402 | 0.019801 | 0.03955 | 0.056741 | 0.0077652 | -0.058599 | -0.098523
24 | -0.16557 | -0.17806 | -0.18599 | -0.18881 | -0.1839 | -0.18452 | -0.14553 | -0.12081 | -0.10166 | -0.078533 | -0.078941 | -0.084474 | -0.099198 | -0.1021 | -0.11453 | -0.11464 | -0.11635 | -0.090009 | -0.081193 | -0.092496 | -0.076652 | -0.097409 | -0.11153 | -0.12599
25 | -0.036413 | -0.022023 | -0.027836 | -0.021922 | -0.025147 | -0.013495 | -0.045479 | -0.035759 | -0.026516 | -0.031202 | -0.032315 | -0.029426 | 0.014739 | 0.0074794 | -0.041846 | -0.014094 | -0.016239 | -0.0094515 | 0.00043655 | 0.028723 | 0.064075 | 0.063819 | 0.060566 | 0.063617
26 | 0.032765 | 0.030514 | 0.022938 | 0.020676 | 0.01901 | 0.023869 | 0.078599 | 0.10497 | 0.13466 | 0.12838 | 0.12522 | 0.12365 | 0.13364 | 0.12268 | 0.11268 | 0.10469 | 0.10363 | 0.10499 | 0.087322 | 0.080028 | 0.084833 | 0.059367 | 0.026055 | 0.027917
27 | 0.034402 | 0.037713 | 0.035775 | 0.035712 | 0.035001 | 0.037023 | 0.037963 | 0.071221 | 0.082815 | 0.079862 | 0.077784 | 0.077955 | 0.082855 | 0.080134 | 0.056287 | 0.073603 | 0.07451 | 0.069971 | 0.055285 | 0.050142 | 0.052575 | 0.052886 | 0.036502 | 0.036046
28 | 0.0012558 | -0.0062053 | -0.0073692 | -0.0099873 | -0.012701 | -0.010304 | -0.012027 | 0.031515 | 0.040512 | 0.052006 | 0.029999 | 0.026985 | 0.01862 | 0.024714 | 0.010573 | 0.009325 | 0.010902 | 0.019764 | 0.037544 | 0.038349 | 0.030477 | 0.023253 | 0.01139 | 0.0020926
29 | -0.17718 | -0.41817 | -0.7366 | -0.68087 | -0.69176 | -0.66233 | -0.041062 | 0.79324 | 1.0358 | 1.0476 | 0.87482 | 1.0979 | 0.99165 | 0.86354 | 0.62523 | 0.39035 | 0.48133 | 0.42872 | 0.082808 | 0.34463 | 0.48132 | 0.31318 | -0.29512 | -0.60794
30 | -0.11327 | -0.11426 | -0.11767 | -0.11767 | -0.12032 | -0.12395 | -0.11179 | -0.075897 | -0.05661 | -0.05969 | -0.075226 | -0.082481 | -0.076231 | -0.082655 | -0.078253 | -0.092205 | -0.10322 | -0.091836 | -0.064933 | -0.058019 | -0.058199 | -0.076877 | -0.095839 | -0.099431
31 | -0.070502 | -0.092144 | -0.10818 | -0.10792 | -0.10859 | -0.1174 | -0.1056 | -0.042155 | 0.013169 | 0.046832 | 0.077257 | 0.082021 | 0.071995 | 0.058821 | 0.038861 | 0.025803 | 0.021554 | 0.018969 | 0.019186 | 0.0052434 | 0.04081 | 0.018615 | 0.010671 | -0.017094
32 | 0.079705 | 0.088583 | 0.067081 | 0.079042 | 0.080915 | 0.083078 | 0.080475 | 0.1488 | 0.1709 | 0.17052 | 0.14902 | 0.17797 | 0.18544 | 0.17116 | 0.14865 | 0.13073 | 0.15938 | 0.15454 | 0.12127 | 0.11248 | 0.1325 | 0.10425 | 0.079604 | 0.088645

## Qc, Summer, S3
LoadID | 0 | 1 | 2 | 3 | 4 | 5 | 6 | 7 | 8 | 9 | 10 | 11 | 12 | 13 | 14 | 15 | 16 | 17 | 18 | 19 | 20 | 21 | 22 | 23
1 | 0.10321 | 0.11314 | 0.10733 | 0.10714 | 0.105 | 0.11107 | 0.11389 | 0.21366 | 0.24845 | 0.23958 | 0.23335 | 0.23387 | 0.24857 | 0.2404 | 0.16886 | 0.22081 | 0.22353 | 0.20991 | 0.16585 | 0.15043 | 0.15773 | 0.15866 | 0.10951 | 0.10814
2 | 0.0007176 | -0.0035459 | -0.004211 | -0.005707 | -0.007258 | -0.0058879 | -0.0068729 | 0.018009 | 0.02315 | 0.029718 | 0.017142 | 0.01542 | 0.01064 | 0.014122 | 0.0060415 | 0.0053286 | 0.0062296 | 0.011294 | 0.021454 | 0.021914 | 0.017416 | 0.013287 | 0.0065084 | 0.0011958
3 | -0.023624 | -0.055756 | -0.098213 | -0.090783 | -0.092234 | -0.088311 | -0.005475 | 0.10576 | 0.1381 | 0.13968 | 0.11664 | 0.14638 | 0.13222 | 0.11514 | 0.083364 | 0.052046 | 0.064178 | 0.057163 | 0.011041 | 0.04595 | 0.064176 | 0.041758 | -0.03935 | -0.081058
4 | -0.048545 | -0.04897 | -0.050429 | -0.050431 | -0.051567 | -0.05312 | -0.047912 | -0.032527 | -0.024262 | -0.025581 | -0.03224 | -0.035349 | -0.03267 | -0.035424 | -0.033537 | -0.039517 | -0.044238 | -0.039358 | -0.027828 | -0.024865 | -0.024942 | -0.032947 | -0.041074 | -0.042613
5 | -0.0141 | -0.018429 | -0.021637 | -0.021583 | -0.021719 | -0.02348 | -0.02112 | -0.0084311 | 0.0026337 | 0.0093664 | 0.015451 | 0.016404 | 0.014399 | 0.011764 | 0.0077722 | 0.0051605 | 0.0043109 | 0.0037939 | 0.0038372 | 0.0010487 | 0.008162 | 0.0037229 | 0.0021342 | -0.0034189
6 | 0.19926 | 0.22146 | 0.1677 | 0.19761 | 0.20229 | 0.2077 | 0.20119 | 0.37201 | 0.42724 | 0.42629 | 0.37255 | 0.44493 | 0.46361 | 0.42789 | 0.37163 | 0.32682 | 0.39845 | 0.38636 | 0.30319 | 0.28119 | 0.33126 | 0.26061 | 0.19901 | 0.22161
7 | -0.11047 | -0.11413 | -0.1201 | -0.12412 | -0.11614 | -0.12525 | -0.10863 | -0.04952 | -0.0089004 | -0.0066289 | 0.01516 | 0.0050906 | 0.0012953 | 0.00088472 | -0.01278 | -0.022214 | -0.032758 | -0.041606 | -0.036146 | -0.044551 | -0.031705 | -0.05856 | -0.073545 | -0.079823
8 | -0.093385 | -0.094032 | -0.094911 | -0.095426 | -0.094146 | -0.091905 | -0.078115 | -0.064458 | -0.063244 | -0.062237 | -0.061208 | -0.060531 | -0.061959 | -0.064348 | -0.070745 | -0.073915 | -0.076524 | -0.076772 | -0.078223 | -0.080852 | -0.085983 | -0.089636 | -0.090895 | -0.092653
9 | 0.00028642 | -0.0026411 | -0.0033818 | -0.0042897 | -0.0040848 | -0.00472 | -0.0088804 | -0.002892 | -0.0044568 | -0.0015296 | -2.8487e-05 | 0.0011987 | 0.0041051 | 0.0041575 | 0.0031842 | 0.007317 | 0.0062114 | 0.0053971 | 0.0044698 | 0.0045742 | 0.0064652 | 0.0058189 | -0.00057258 | -0.00093403
10 | -0.019958 | -0.022302 | -0.022874 | -0.022591 | -0.023348 | -0.023998 | -0.0075872 | 0.0066964 | 0.015234 | 0.016108 | 0.0068294 | 0.016598 | 0.017843 | 0.017144 | 0.013568 | 0.0058174 | 0.0029199 | 0.0029103 | 0.0029701 | 0.0059325 | 0.0085111 | 0.0011648 | -0.0087898 | -0.014778
11 | -0.028975 | -0.03116 | -0.032548 | -0.033042 | -0.032183 | -0.032291 | -0.025467 | -0.021142 | -0.01779 | -0.013743 | -0.013815 | -0.014783 | -0.01736 | -0.017868 | -0.020043 | -0.020062 | -0.020362 | -0.015752 | -0.014209 | -0.016187 | -0.013414 | -0.017046 | -0.019518 | -0.022048
12 | -0.050978 | -0.030833 | -0.03897 | -0.030691 | -0.035206 | -0.018893 | -0.06367 | -0.050062 | -0.037122 | -0.043683 | -0.04524 | -0.041196 | 0.020634 | 0.010471 | -0.058584 | -0.019731 | -0.022734 | -0.013232 | 0.00061117 | 0.040212 | 0.089705 | 0.089347 | 0.084793 | 0.089063
13 | 0.10485 | 0.097645 | 0.073402 | 0.066164 | 0.060831 | 0.076381 | 0.25152 | 0.33592 | 0.43091 | 0.41083 | 0.40071 | 0.39569 | 0.42766 | 0.39258 | 0.36058 | 0.33502 | 0.33162 | 0.33595 | 0.27943 | 0.25609 | 0.27147 | 0.18998 | 0.083376 | 0.089333
14 | 0.017201 | 0.018856 | 0.017888 | 0.017856 | 0.0175 | 0.018512 | 0.018981 | 0.03561 | 0.041408 | 0.039931 | 0.038892 | 0.038978 | 0.041428 | 0.040067 | 0.028144 | 0.036801 | 0.037255 | 0.034985 | 0.027642 | 0.025071 | 0.026288 | 0.026443 | 0.018251 | 0.018023
15 | 0.0003588 | -0.0017729 | -0.0021055 | -0.0028535 | -0.003629 | -0.0029439 | -0.0034364 | 0.0090043 | 0.011575 | 0.014859 | 0.0085712 | 0.0077101 | 0.0053199 | 0.0070612 | 0.0030208 | 0.0026643 | 0.0031148 | 0.005647 | 0.010727 | 0.010957 | 0.0087078 | 0.0066436 | 0.0032542 | 0.00059788
16 | -0.005906 | -0.013939 | -0.024553 | -0.022696 | -0.023059 | -0.022078 | -0.0013687 | 0.026441 | 0.034526 | 0.034921 | 0.029161 | 0.036595 | 0.033055 | 0.028785 | 0.020841 | 0.013012 | 0.016044 | 0.014291 | 0.0027603 | 0.011488 | 0.016044 | 0.010439 | -0.0098374 | -0.020265
17 | -0.064727 | -0.065294 | -0.067239 | -0.067241 | -0.068756 | -0.070827 | -0.063882 | -0.04337 | -0.032349 | -0.034108 | -0.042986 | -0.047132 | -0.043561 | -0.047232 | -0.044716 | -0.052689 | -0.058983 | -0.052478 | -0.037105 | -0.033154 | -0.033257 | -0.04393 | -0.054765 | -0.056818
18 | -0.028201 | -0.036857 | -0.043273 | -0.043166 | -0.043437 | -0.046959 | -0.042239 | -0.016862 | 0.0052674 | 0.018733 | 0.030903 | 0.032808 | 0.028798 | 0.023529 | 0.015544 | 0.010321 | 0.0086217 | 0.0075878 | 0.0076744 | 0.0020974 | 0.016324 | 0.0074458 | 0.0042685 | -0.0068378
19 | 0.079705 | 0.088583 | 0.067081 | 0.079042 | 0.080915 | 0.083078 | 0.080475 | 0.1488 | 0.1709 | 0.17052 | 0.14902 | 0.17797 | 0.18544 | 0.17116 | 0.14865 | 0.13073 | 0.15938 | 0.15454 | 0.12127 | 0.11248 | 0.1325 | 0.10425 | 0.079604 | 0.088645
20 | -0.044187 | -0.04565 | -0.048042 | -0.04965 | -0.046456 | -0.050099 | -0.043451 | -0.019808 | -0.0035602 | -0.0026516 | 0.0060642 | 0.0020362 | 0.00051812 | 0.00035389 | -0.005112 | -0.0088857 | -0.013103 | -0.016642 | -0.014458 | -0.017821 | -0.012682 | -0.023424 | -0.029418 | -0.031929
21 | -0.18677 | -0.18806 | -0.18982 | -0.19085 | -0.18829 | -0.18381 | -0.15623 | -0.12892 | -0.12649 | -0.12447 | -0.12242 | -0.12106 | -0.12392 | -0.1287 | -0.14149 | -0.14783 | -0.15305 | -0.15354 | -0.15645 | -0.1617 | -0.17197 | -0.17927 | -0.18179 | -0.18531
22 | 0.00071606 | -0.0066027 | -0.0084544 | -0.010724 | -0.010212 | -0.0118 | -0.022201 | -0.00723 | -0.011142 | -0.0038239 | -7.1217e-05 | 0.0029968 | 0.010263 | 0.010394 | 0.0079606 | 0.018293 | 0.015528 | 0.013493 | 0.011174 | 0.011436 | 0.016163 | 0.014547 | -0.0014315 | -0.0023351
23 | -0.13305 | -0.14868 | -0.15249 | -0.15061 | -0.15565 | -0.15999 | -0.050581 | 0.044642 | 0.10156 | 0.10739 | 0.045529 | 0.11065 | 0.11895 | 0.11429 | 0.090453 | 0.038783 | 0.019466 | 0.019402 | 0.019801 | 0.03955 | 0.056741 | 0.0077652 | -0.058599 | -0.098523
24 | -0.16557 | -0.17806 | -0.18599 | -0.18881 | -0.1839 | -0.18452 | -0.14553 | -0.12081 | -0.10166 | -0.078533 | -0.078941 | -0.084474 | -0.099198 | -0.1021 | -0.11453 | -0.11464 | -0.11635 | -0.090009 | -0.081193 | -0.092496 | -0.076652 | -0.097409 | -0.11153 | -0.12599
25 | -0.036413 | -0.022023 | -0.027836 | -0.021922 | -0.025147 | -0.013495 | -0.045479 | -0.035759 | -0.026516 | -0.031202 | -0.032315 | -0.029426 | 0.014739 | 0.0074794 | -0.041846 | -0.014094 | -0.016239 | -0.0094515 | 0.00043655 | 0.028723 | 0.064075 | 0.063819 | 0.060566 | 0.063617
26 | 0.032765 | 0.030514 | 0.022938 | 0.020676 | 0.01901 | 0.023869 | 0.078599 | 0.10497 | 0.13466 | 0.12838 | 0.12522 | 0.12365 | 0.13364 | 0.12268 | 0.11268 | 0.10469 | 0.10363 | 0.10499 | 0.087322 | 0.080028 | 0.084833 | 0.059367 | 0.026055 | 0.027917
27 | 0.034402 | 0.037713 | 0.035775 | 0.035712 | 0.035001 | 0.037023 | 0.037963 | 0.071221 | 0.082815 | 0.079862 | 0.077784 | 0.077955 | 0.082855 | 0.080134 | 0.056287 | 0.073603 | 0.07451 | 0.069971 | 0.055285 | 0.050142 | 0.052575 | 0.052886 | 0.036502 | 0.036046
28 | 0.0012558 | -0.0062053 | -0.0073692 | -0.0099873 | -0.012701 | -0.010304 | -0.012027 | 0.031515 | 0.040512 | 0.052006 | 0.029999 | 0.026985 | 0.01862 | 0.024714 | 0.010573 | 0.009325 | 0.010902 | 0.019764 | 0.037544 | 0.038349 | 0.030477 | 0.023253 | 0.01139 | 0.0020926
29 | -0.17718 | -0.41817 | -0.7366 | -0.68087 | -0.69176 | -0.66233 | -0.041062 | 0.79324 | 1.0358 | 1.0476 | 0.87482 | 1.0979 | 0.99165 | 0.86354 | 0.62523 | 0.39035 | 0.48133 | 0.42872 | 0.082808 | 0.34463 | 0.48132 | 0.31318 | -0.29512 | -0.60794
30 | -0.11327 | -0.11426 | -0.11767 | -0.11767 | -0.12032 | -0.12395 | -0.11179 | -0.075897 | -0.05661 | -0.05969 | -0.075226 | -0.082481 | -0.076231 | -0.082655 | -0.078253 | -0.092205 | -0.10322 | -0.091836 | -0.064933 | -0.058019 | -0.058199 | -0.076877 | -0.095839 | -0.099431
31 | -0.070502 | -0.092144 | -0.10818 | -0.10792 | -0.10859 | -0.1174 | -0.1056 | -0.042155 | 0.013169 | 0.046832 | 0.077257 | 0.082021 | 0.071995 | 0.058821 | 0.038861 | 0.025803 | 0.021554 | 0.018969 | 0.019186 | 0.0052434 | 0.04081 | 0.018615 | 0.010671 | -0.017094
32 | 0.079705 | 0.088583 | 0.067081 | 0.079042 | 0.080915 | 0.083078 | 0.080475 | 0.1488 | 0.1709 | 0.17052 | 0.14902 | 0.17797 | 0.18544 | 0.17116 | 0.14865 | 0.13073 | 0.15938 | 0.15454 | 0.12127 | 0.11248 | 0.1325 | 0.10425 | 0.079604 | 0.088645

## Qc, Summer, S4
LoadID | 0 | 1 | 2 | 3 | 4 | 5 | 6 | 7 | 8 | 9 | 10 | 11 | 12 | 13 | 14 | 15 | 16 | 17 | 18 | 19 | 20 | 21 | 22 | 23
1 | 0.10734 | 0.11766 | 0.11162 | 0.11142 | 0.1092 | 0.11551 | 0.11844 | 0.22221 | 0.25838 | 0.24917 | 0.24269 | 0.24322 | 0.25851 | 0.25002 | 0.17562 | 0.22964 | 0.23247 | 0.21831 | 0.17249 | 0.15644 | 0.16403 | 0.165 | 0.11389 | 0.11246
2 | 0.00074631 | -0.0036877 | -0.0043794 | -0.0059353 | -0.0075483 | -0.0061234 | -0.0071478 | 0.018729 | 0.024076 | 0.030906 | 0.017828 | 0.016037 | 0.011065 | 0.014687 | 0.0062832 | 0.0055417 | 0.0064788 | 0.011746 | 0.022312 | 0.02279 | 0.018112 | 0.013819 | 0.0067687 | 0.0012436
3 | -0.024569 | -0.057986 | -0.10214 | -0.094414 | -0.095923 | -0.091843 | -0.005694 | 0.11 | 0.14363 | 0.14527 | 0.12131 | 0.15224 | 0.13751 | 0.11974 | 0.086699 | 0.054128 | 0.066745 | 0.05945 | 0.011483 | 0.047788 | 0.066743 | 0.043428 | -0.040924 | -0.084301
4 | -0.050487 | -0.050929 | -0.052447 | -0.052448 | -0.053629 | -0.055245 | -0.049828 | -0.033828 | -0.025232 | -0.026604 | -0.033529 | -0.036763 | -0.033977 | -0.036841 | -0.034879 | -0.041097 | -0.046007 | -0.040933 | -0.028942 | -0.02586 | -0.02594 | -0.034265 | -0.042717 | -0.044318
5 | -0.014664 | -0.019166 | -0.022502 | -0.022446 | -0.022587 | -0.024419 | -0.021964 | -0.0087683 | 0.002739 | 0.0097411 | 0.016069 | 0.01706 | 0.014975 | 0.012235 | 0.0080831 | 0.005367 | 0.0044833 | 0.0039456 | 0.0039907 | 0.0010906 | 0.0084884 | 0.0038718 | 0.0022196 | -0.0035557
6 | 0.20723 | 0.23032 | 0.17441 | 0.20551 | 0.21038 | 0.216 | 0.20923 | 0.38689 | 0.44433 | 0.44334 | 0.38745 | 0.46273 | 0.48215 | 0.44501 | 0.38649 | 0.3399 | 0.41439 | 0.40181 | 0.31531 | 0.29244 | 0.34451 | 0.27104 | 0.20697 | 0.23048
7 | -0.11489 | -0.11869 | -0.12491 | -0.12909 | -0.12079 | -0.13026 | -0.11297 | -0.0515 | -0.0092564 | -0.006894 | 0.015767 | 0.0052942 | 0.0013471 | 0.00092011 | -0.013291 | -0.023103 | -0.034068 | -0.04327 | -0.037592 | -0.046333 | -0.032973 | -0.060903 | -0.076487 | -0.083016
8 | -0.097121 | -0.097794 | -0.098708 | -0.099243 | -0.097912 | -0.095581 | -0.081239 | -0.067037 | -0.065774 | -0.064726 | -0.063656 | -0.062952 | -0.064438 | -0.066922 | -0.073575 | -0.076872 | -0.079585 | -0.079843 | -0.081352 | -0.084086 | -0.089422 | -0.093222 | -0.094531 | -0.096359
9 | 0.00029788 | -0.0027467 | -0.003517 | -0.0044613 | -0.0042482 | -0.0049088 | -0.0092356 | -0.0030077 | -0.0046351 | -0.0015908 | -2.9626e-05 | 0.0012467 | 0.0042693 | 0.0043237 | 0.0033116 | 0.0076097 | 0.0064598 | 0.005613 | 0.0046485 | 0.0047572 | 0.0067238 | 0.0060517 | -0.00059549 | -0.00097139
10 | -0.020756 | -0.023194 | -0.023789 | -0.023494 | -0.024282 | -0.024958 | -0.0078907 | 0.0069642 | 0.015844 | 0.016753 | 0.0071026 | 0.017262 | 0.018557 | 0.017829 | 0.014111 | 0.0060501 | 0.0030367 | 0.0030267 | 0.0030889 | 0.0061698 | 0.0088515 | 0.0012114 | -0.0091414 | -0.01537
11 | -0.030134 | -0.032406 | -0.03385 | -0.034364 | -0.03347 | -0.033582 | -0.026486 | -0.021987 | -0.018502 | -0.014293 | -0.014367 | -0.015374 | -0.018054 | -0.018582 | -0.020845 | -0.020865 | -0.021177 | -0.016382 | -0.014777 | -0.016834 | -0.013951 | -0.017728 | -0.020299 | -0.02293
12 | -0.053018 | -0.032066 | -0.040529 | -0.031919 | -0.036615 | -0.019648 | -0.066217 | -0.052065 | -0.038607 | -0.04543 | -0.04705 | -0.042844 | 0.02146 | 0.01089 | -0.060927 | -0.02052 | -0.023643 | -0.013761 | 0.00063561 | 0.041821 | 0.093293 | 0.092921 | 0.088185 | 0.092626
13 | 0.10904 | 0.10155 | 0.076338 | 0.068811 | 0.063264 | 0.079436 | 0.26158 | 0.34935 | 0.44815 | 0.42726 | 0.41674 | 0.41152 | 0.44476 | 0.40828 | 0.375 | 0.34842 | 0.34489 | 0.34939 | 0.29061 | 0.26633 | 0.28232 | 0.19757 | 0.086712 | 0.092906
14 | 0.017889 | 0.019611 | 0.018603 | 0.01857 | 0.0182 | 0.019252 | 0.019741 | 0.037035 | 0.043064 | 0.041528 | 0.040448 | 0.040537 | 0.043085 | 0.04167 | 0.029269 | 0.038273 | 0.038745 | 0.036385 | 0.028748 | 0.026074 | 0.027339 | 0.027501 | 0.018981 | 0.018744
15 | 0.00037315 | -0.0018439 | -0.0021897 | -0.0029677 | -0.0037741 | -0.0030617 | -0.0035739 | 0.0093644 | 0.012038 | 0.015453 | 0.0089141 | 0.0080185 | 0.0055327 | 0.0073437 | 0.0031416 | 0.0027709 | 0.0032394 | 0.0058729 | 0.011156 | 0.011395 | 0.0090562 | 0.0069093 | 0.0033844 | 0.00062179
16 | -0.0061422 | -0.014497 | -0.025535 | -0.023604 | -0.023981 | -0.022961 | -0.0014235 | 0.027499 | 0.035907 | 0.036318 | 0.030327 | 0.038059 | 0.034377 | 0.029936 | 0.021675 | 0.013532 | 0.016686 | 0.014862 | 0.0028707 | 0.011947 | 0.016686 | 0.010857 | -0.010231 | -0.021075
17 | -0.067316 | -0.067905 | -0.069929 | -0.069931 | -0.071506 | -0.07366 | -0.066438 | -0.045104 | -0.033643 | -0.035473 | -0.044706 | -0.049018 | -0.045303 | -0.049121 | -0.046505 | -0.054796 | -0.061343 | -0.054577 | -0.038589 | -0.03448 | -0.034587 | -0.045687 | -0.056956 | -0.05909
18 | -0.029329 | -0.038332 | -0.045004 | -0.044893 | -0.045175 | -0.048838 | -0.043929 | -0.017537 | 0.0054781 | 0.019482 | 0.032139 | 0.034121 | 0.02995 | 0.02447 | 0.016166 | 0.010734 | 0.0089666 | 0.0078913 | 0.0079813 | 0.0021813 | 0.016977 | 0.0077437 | 0.0044392 | -0.0071113
19 | 0.082893 | 0.092126 | 0.069765 | 0.082204 | 0.084151 | 0.086402 | 0.083694 | 0.15476 | 0.17773 | 0.17734 | 0.15498 | 0.18509 | 0.19286 | 0.178 | 0.1546 | 0.13596 | 0.16576 | 0.16073 | 0.12613 | 0.11698 | 0.1378 | 0.10842 | 0.082788 | 0.092191
20 | -0.045954 | -0.047476 | -0.049964 | -0.051636 | -0.048315 | -0.052103 | -0.045189 | -0.0206 | -0.0037026 | -0.0027576 | 0.0063068 | 0.0021177 | 0.00053885 | 0.00036805 | -0.0053165 | -0.0092412 | -0.013627 | -0.017308 | -0.015037 | -0.018533 | -0.013189 | -0.024361 | -0.030595 | -0.033206
21 | -0.19424 | -0.19559 | -0.19742 | -0.19849 | -0.19582 | -0.19116 | -0.16248 | -0.13407 | -0.13155 | -0.12945 | -0.12731 | -0.1259 | -0.12888 | -0.13384 | -0.14715 | -0.15374 | -0.15917 | -0.15969 | -0.1627 | -0.16817 | -0.17884 | -0.18644 | -0.18906 | -0.19272
22 | 0.0007447 | -0.0068668 | -0.0087926 | -0.011153 | -0.010621 | -0.012272 | -0.023089 | -0.0075192 | -0.011588 | -0.0039769 | -7.4065e-05 | 0.0031167 | 0.010673 | 0.010809 | 0.008279 | 0.019024 | 0.01615 | 0.014033 | 0.011621 | 0.011893 | 0.016809 | 0.015129 | -0.0014887 | -0.0024285
23 | -0.13837 | -0.15462 | -0.15859 | -0.15663 | -0.16188 | -0.16639 | -0.052604 | 0.046428 | 0.10563 | 0.11168 | 0.047351 | 0.11508 | 0.12371 | 0.11886 | 0.094071 | 0.040334 | 0.020245 | 0.020178 | 0.020593 | 0.041132 | 0.05901 | 0.0080758 | -0.060943 | -0.10246
24 | -0.17219 | -0.18518 | -0.19343 | -0.19636 | -0.19126 | -0.1919 | -0.15135 | -0.12564 | -0.10572 | -0.081674 | -0.082099 | -0.087853 | -0.10317 | -0.10619 | -0.11911 | -0.11923 | -0.12101 | -0.093609 | -0.08444 | -0.096196 | -0.079718 | -0.1013 | -0.11599 | -0.13103
25 | -0.03787 | -0.022904 | -0.028949 | -0.022799 | -0.026153 | -0.014034 | -0.047298 | -0.037189 | -0.027577 | -0.03245 | -0.033607 | -0.030603 | 0.015328 | 0.0077786 | -0.043519 | -0.014657 | -0.016888 | -0.0098295 | 0.00045401 | 0.029872 | 0.066638 | 0.066372 | 0.062989 | 0.066161
26 | 0.034076 | 0.031735 | 0.023856 | 0.021503 | 0.01977 | 0.024824 | 0.081743 | 0.10917 | 0.14005 | 0.13352 | 0.13023 | 0.1286 | 0.13899 | 0.12759 | 0.11719 | 0.10888 | 0.10778 | 0.10918 | 0.090815 | 0.083229 | 0.088226 | 0.061742 | 0.027097 | 0.029033
27 | 0.035778 | 0.039221 | 0.037206 | 0.03714 | 0.036401 | 0.038504 | 0.039481 | 0.07407 | 0.086128 | 0.083056 | 0.080895 | 0.081074 | 0.086169 | 0.08334 | 0.058539 | 0.076547 | 0.07749 | 0.072769 | 0.057496 | 0.052148 | 0.054678 | 0.055001 | 0.037962 | 0.037488
28 | 0.001306 | -0.0064535 | -0.007664 | -0.010387 | -0.013209 | -0.010716 | -0.012509 | 0.032776 | 0.042132 | 0.054086 | 0.031199 | 0.028065 | 0.019364 | 0.025703 | 0.010996 | 0.009698 | 0.011338 | 0.020555 | 0.039046 | 0.039883 | 0.031697 | 0.024183 | 0.011845 | 0.0021763
29 | -0.18427 | -0.4349 | -0.76606 | -0.70811 | -0.71943 | -0.68882 | -0.042705 | 0.82497 | 1.0772 | 1.0895 | 0.90981 | 1.1418 | 1.0313 | 0.89808 | 0.65024 | 0.40596 | 0.50059 | 0.44587 | 0.08612 | 0.35841 | 0.50057 | 0.32571 | -0.30693 | -0.63225
30 | -0.1178 | -0.11883 | -0.12238 | -0.12238 | -0.12514 | -0.12891 | -0.11627 | -0.078933 | -0.058875 | -0.062077 | -0.078235 | -0.085781 | -0.07928 | -0.085962 | -0.081383 | -0.095894 | -0.10735 | -0.09551 | -0.06753 | -0.060339 | -0.060527 | -0.079952 | -0.099673 | -0.10341
31 | -0.073322 | -0.095829 | -0.11251 | -0.11223 | -0.11294 | -0.12209 | -0.10982 | -0.043842 | 0.013695 | 0.048705 | 0.080347 | 0.085302 | 0.074874 | 0.061174 | 0.040415 | 0.026835 | 0.022416 | 0.019728 | 0.019953 | 0.0054532 | 0.042442 | 0.019359 | 0.011098 | -0.017778
32 | 0.082893 | 0.092126 | 0.069765 | 0.082204 | 0.084151 | 0.086402 | 0.083694 | 0.15476 | 0.17773 | 0.17734 | 0.15498 | 0.18509 | 0.19286 | 0.178 | 0.1546 | 0.13596 | 0.16576 | 0.16073 | 0.12613 | 0.11698 | 0.1378 | 0.10842 | 0.082788 | 0.092191

## Qc, Summer, S5
LoadID | 0 | 1 | 2 | 3 | 4 | 5 | 6 | 7 | 8 | 9 | 10 | 11 | 12 | 13 | 14 | 15 | 16 | 17 | 18 | 19 | 20 | 21 | 22 | 23
1 | 0.10734 | 0.11766 | 0.11162 | 0.11142 | 0.1092 | 0.11551 | 0.11844 | 0.22221 | 0.25838 | 0.24917 | 0.24269 | 0.24322 | 0.25851 | 0.25002 | 0.17562 | 0.22964 | 0.23247 | 0.21831 | 0.17249 | 0.15644 | 0.16403 | 0.165 | 0.11389 | 0.11246
2 | 0.00074631 | -0.0036877 | -0.0043794 | -0.0059353 | -0.0075483 | -0.0061234 | -0.0071478 | 0.018729 | 0.024076 | 0.030906 | 0.017828 | 0.016037 | 0.011065 | 0.014687 | 0.0062832 | 0.0055417 | 0.0064788 | 0.011746 | 0.022312 | 0.02279 | 0.018112 | 0.013819 | 0.0067687 | 0.0012436
3 | -0.024569 | -0.057986 | -0.10214 | -0.094414 | -0.095923 | -0.091843 | -0.005694 | 0.11 | 0.14363 | 0.14527 | 0.12131 | 0.15224 | 0.13751 | 0.11974 | 0.086699 | 0.054128 | 0.066745 | 0.05945 | 0.011483 | 0.047788 | 0.066743 | 0.043428 | -0.040924 | -0.084301
4 | -0.050487 | -0.050929 | -0.052447 | -0.052448 | -0.053629 | -0.055245 | -0.049828 | -0.033828 | -0.025232 | -0.026604 | -0.033529 | -0.036763 | -0.033977 | -0.036841 | -0.034879 | -0.041097 | -0.046007 | -0.040933 | -0.028942 | -0.02586 | -0.02594 | -0.034265 | -0.042717 | -0.044318
5 | -0.014664 | -0.019166 | -0.022502 | -0.022446 | -0.022587 | -0.024419 | -0.021964 | -0.0087683 | 0.002739 | 0.0097411 | 0.016069 | 0.01706 | 0.014975 | 0.012235 | 0.0080831 | 0.005367 | 0.0044833 | 0.0039456 | 0.0039907 | 0.0010906 | 0.0084884 | 0.0038718 | 0.0022196 | -0.0035557
6 | 0.20723 | 0.23032 | 0.17441 | 0.20551 | 0.21038 | 0.216 | 0.20923 | 0.38689 | 0.44433 | 0.44334 | 0.38745 | 0.46273 | 0.48215 | 0.44501 | 0.38649 | 0.3399 | 0.41439 | 0.40181 | 0.31531 | 0.29244 | 0.34451 | 0.27104 | 0.20697 | 0.23048
7 | -0.11489 | -0.11869 | -0.12491 | -0.12909 | -0.12079 | -0.13026 | -0.11297 | -0.0515 | -0.0092564 | -0.006894 | 0.015767 | 0.0052942 | 0.0013471 | 0.00092011 | -0.013291 | -0.023103 | -0.034068 | -0.04327 | -0.037592 | -0.046333 | -0.032973 | -0.060903 | -0.076487 | -0.083016
8 | -0.097121 | -0.097794 | -0.098708 | -0.099243 | -0.097912 | -0.095581 | -0.081239 | -0.067037 | -0.065774 | -0.064726 | -0.063656 | -0.062952 | -0.064438 | -0.066922 | -0.073575 | -0.076872 | -0.079585 | -0.079843 | -0.081352 | -0.084086 | -0.089422 | -0.093222 | -0.094531 | -0.096359
9 | 0.00029788 | -0.0027467 | -0.003517 | -0.0044613 | -0.0042482 | -0.0049088 | -0.0092356 | -0.0030077 | -0.0046351 | -0.0015908 | -2.9626e-05 | 0.0012467 | 0.0042693 | 0.0043237 | 0.0033116 | 0.0076097 | 0.0064598 | 0.005613 | 0.0046485 | 0.0047572 | 0.0067238 | 0.0060517 | -0.00059549 | -0.00097139
10 | -0.020756 | -0.023194 | -0.023789 | -0.023494 | -0.024282 | -0.024958 | -0.0078907 | 0.0069642 | 0.015844 | 0.016753 | 0.0071026 | 0.017262 | 0.018557 | 0.017829 | 0.014111 | 0.0060501 | 0.0030367 | 0.0030267 | 0.0030889 | 0.0061698 | 0.0088515 | 0.0012114 | -0.0091414 | -0.01537
11 | -0.030134 | -0.032406 | -0.03385 | -0.034364 | -0.03347 | -0.033582 | -0.026486 | -0.021987 | -0.018502 | -0.014293 | -0.014367 | -0.015374 | -0.018054 | -0.018582 | -0.020845 | -0.020865 | -0.021177 | -0.016382 | -0.014777 | -0.016834 | -0.013951 | -0.017728 | -0.020299 | -0.02293
12 | -0.053018 | -0.032066 | -0.040529 | -0.031919 | -0.036615 | -0.019648 | -0.066217 | -0.052065 | -0.038607 | -0.04543 | -0.04705 | -0.042844 | 0.02146 | 0.01089 | -0.060927 | -0.02052 | -0.023643 | -0.013761 | 0.00063561 | 0.041821 | 0.093293 | 0.092921 | 0.088185 | 0.092626
13 | 0.10904 | 0.10155 | 0.076338 | 0.068811 | 0.063264 | 0.079436 | 0.26158 | 0.34935 | 0.44815 | 0.42726 | 0.41674 | 0.41152 | 0.44476 | 0.40828 | 0.375 | 0.34842 | 0.34489 | 0.34939 | 0.29061 | 0.26633 | 0.28232 | 0.19757 | 0.086712 | 0.092906
14 | 0.017889 | 0.019611 | 0.018603 | 0.01857 | 0.0182 | 0.019252 | 0.019741 | 0.037035 | 0.043064 | 0.041528 | 0.040448 | 0.040537 | 0.043085 | 0.04167 | 0.029269 | 0.038273 | 0.038745 | 0.036385 | 0.028748 | 0.026074 | 0.027339 | 0.027501 | 0.018981 | 0.018744
15 | 0.00037315 | -0.0018439 | -0.0021897 | -0.0029677 | -0.0037741 | -0.0030617 | -0.0035739 | 0.0093644 | 0.012038 | 0.015453 | 0.0089141 | 0.0080185 | 0.0055327 | 0.0073437 | 0.0031416 | 0.0027709 | 0.0032394 | 0.0058729 | 0.011156 | 0.011395 | 0.0090562 | 0.0069093 | 0.0033844 | 0.00062179
16 | -0.0061422 | -0.014497 | -0.025535 | -0.023604 | -0.023981 | -0.022961 | -0.0014235 | 0.027499 | 0.035907 | 0.036318 | 0.030327 | 0.038059 | 0.034377 | 0.029936 | 0.021675 | 0.013532 | 0.016686 | 0.014862 | 0.0028707 | 0.011947 | 0.016686 | 0.010857 | -0.010231 | -0.021075
17 | -0.067316 | -0.067905 | -0.069929 | -0.069931 | -0.071506 | -0.07366 | -0.066438 | -0.045104 | -0.033643 | -0.035473 | -0.044706 | -0.049018 | -0.045303 | -0.049121 | -0.046505 | -0.054796 | -0.061343 | -0.054577 | -0.038589 | -0.03448 | -0.034587 | -0.045687 | -0.056956 | -0.05909
18 | -0.029329 | -0.038332 | -0.045004 | -0.044893 | -0.045175 | -0.048838 | -0.043929 | -0.017537 | 0.0054781 | 0.019482 | 0.032139 | 0.034121 | 0.02995 | 0.02447 | 0.016166 | 0.010734 | 0.0089666 | 0.0078913 | 0.0079813 | 0.0021813 | 0.016977 | 0.0077437 | 0.0044392 | -0.0071113
19 | 0.082893 | 0.092126 | 0.069765 | 0.082204 | 0.084151 | 0.086402 | 0.083694 | 0.15476 | 0.17773 | 0.17734 | 0.15498 | 0.18509 | 0.19286 | 0.178 | 0.1546 | 0.13596 | 0.16576 | 0.16073 | 0.12613 | 0.11698 | 0.1378 | 0.10842 | 0.082788 | 0.092191
20 | -0.045954 | -0.047476 | -0.049964 | -0.051636 | -0.048315 | -0.052103 | -0.045189 | -0.0206 | -0.0037026 | -0.0027576 | 0.0063068 | 0.0021177 | 0.00053885 | 0.00036805 | -0.0053165 | -0.0092412 | -0.013627 | -0.017308 | -0.015037 | -0.018533 | -0.013189 | -0.024361 | -0.030595 | -0.033206
21 | -0.19424 | -0.19559 | -0.19742 | -0.19849 | -0.19582 | -0.19116 | -0.16248 | -0.13407 | -0.13155 | -0.12945 | -0.12731 | -0.1259 | -0.12888 | -0.13384 | -0.14715 | -0.15374 | -0.15917 | -0.15969 | -0.1627 | -0.16817 | -0.17884 | -0.18644 | -0.18906 | -0.19272
22 | 0.0007447 | -0.0068668 | -0.0087926 | -0.011153 | -0.010621 | -0.012272 | -0.023089 | -0.0075192 | -0.011588 | -0.0039769 | -7.4065e-05 | 0.0031167 | 0.010673 | 0.010809 | 0.008279 | 0.019024 | 0.01615 | 0.014033 | 0.011621 | 0.011893 | 0.016809 | 0.015129 | -0.0014887 | -0.0024285
23 | -0.13837 | -0.15462 | -0.15859 | -0.15663 | -0.16188 | -0.16639 | -0.052604 | 0.046428 | 0.10563 | 0.11168 | 0.047351 | 0.11508 | 0.12371 | 0.11886 | 0.094071 | 0.040334 | 0.020245 | 0.020178 | 0.020593 | 0.041132 | 0.05901 | 0.0080758 | -0.060943 | -0.10246
24 | -0.17219 | -0.18518 | -0.19343 | -0.19636 | -0.19126 | -0.1919 | -0.15135 | -0.12564 | -0.10572 | -0.081674 | -0.082099 | -0.087853 | -0.10317 | -0.10619 | -0.11911 | -0.11923 | -0.12101 | -0.093609 | -0.08444 | -0.096196 | -0.079718 | -0.1013 | -0.11599 | -0.13103
25 | -0.03787 | -0.022904 | -0.028949 | -0.022799 | -0.026153 | -0.014034 | -0.047298 | -0.037189 | -0.027577 | -0.03245 | -0.033607 | -0.030603 | 0.015328 | 0.0077786 | -0.043519 | -0.014657 | -0.016888 | -0.0098295 | 0.00045401 | 0.029872 | 0.066638 | 0.066372 | 0.062989 | 0.066161
26 | 0.034076 | 0.031735 | 0.023856 | 0.021503 | 0.01977 | 0.024824 | 0.081743 | 0.10917 | 0.14005 | 0.13352 | 0.13023 | 0.1286 | 0.13899 | 0.12759 | 0.11719 | 0.10888 | 0.10778 | 0.10918 | 0.090815 | 0.083229 | 0.088226 | 0.061742 | 0.027097 | 0.029033
27 | 0.035778 | 0.039221 | 0.037206 | 0.03714 | 0.036401 | 0.038504 | 0.039481 | 0.07407 | 0.086128 | 0.083056 | 0.080895 | 0.081074 | 0.086169 | 0.08334 | 0.058539 | 0.076547 | 0.07749 | 0.072769 | 0.057496 | 0.052148 | 0.054678 | 0.055001 | 0.037962 | 0.037488
28 | 0.001306 | -0.0064535 | -0.007664 | -0.010387 | -0.013209 | -0.010716 | -0.012509 | 0.032776 | 0.042132 | 0.054086 | 0.031199 | 0.028065 | 0.019364 | 0.025703 | 0.010996 | 0.009698 | 0.011338 | 0.020555 | 0.039046 | 0.039883 | 0.031697 | 0.024183 | 0.011845 | 0.0021763
29 | -0.18427 | -0.4349 | -0.76606 | -0.70811 | -0.71943 | -0.68882 | -0.042705 | 0.82497 | 1.0772 | 1.0895 | 0.90981 | 1.1418 | 1.0313 | 0.89808 | 0.65024 | 0.40596 | 0.50059 | 0.44587 | 0.08612 | 0.35841 | 0.50057 | 0.32571 | -0.30693 | -0.63225
30 | -0.1178 | -0.11883 | -0.12238 | -0.12238 | -0.12514 | -0.12891 | -0.11627 | -0.078933 | -0.058875 | -0.062077 | -0.078235 | -0.085781 | -0.07928 | -0.085962 | -0.081383 | -0.095894 | -0.10735 | -0.09551 | -0.06753 | -0.060339 | -0.060527 | -0.079952 | -0.099673 | -0.10341
31 | -0.073322 | -0.095829 | -0.11251 | -0.11223 | -0.11294 | -0.12209 | -0.10982 | -0.043842 | 0.013695 | 0.048705 | 0.080347 | 0.085302 | 0.074874 | 0.061174 | 0.040415 | 0.026835 | 0.022416 | 0.019728 | 0.019953 | 0.0054532 | 0.042442 | 0.019359 | 0.011098 | -0.017778
32 | 0.082893 | 0.092126 | 0.069765 | 0.082204 | 0.084151 | 0.086402 | 0.083694 | 0.15476 | 0.17773 | 0.17734 | 0.15498 | 0.18509 | 0.19286 | 0.178 | 0.1546 | 0.13596 | 0.16576 | 0.16073 | 0.12613 | 0.11698 | 0.1378 | 0.10842 | 0.082788 | 0.092191

## Qc, Summer, S6
LoadID | 0 | 1 | 2 | 3 | 4 | 5 | 6 | 7 | 8 | 9 | 10 | 11 | 12 | 13 | 14 | 15 | 16 | 17 | 18 | 19 | 20 | 21 | 22 | 23
1 | 0.10734 | 0.11766 | 0.11162 | 0.11142 | 0.1092 | 0.11551 | 0.11844 | 0.22221 | 0.25838 | 0.24917 | 0.24269 | 0.24322 | 0.25851 | 0.25002 | 0.17562 | 0.22964 | 0.23247 | 0.21831 | 0.17249 | 0.15644 | 0.16403 | 0.165 | 0.11389 | 0.11246
2 | 0.00074631 | -0.0036877 | -0.0043794 | -0.0059353 | -0.0075483 | -0.0061234 | -0.0071478 | 0.018729 | 0.024076 | 0.030906 | 0.017828 | 0.016037 | 0.011065 | 0.014687 | 0.0062832 | 0.0055417 | 0.0064788 | 0.011746 | 0.022312 | 0.02279 | 0.018112 | 0.013819 | 0.0067687 | 0.0012436
3 | -0.024569 | -0.057986 | -0.10214 | -0.094414 | -0.095923 | -0.091843 | -0.005694 | 0.11 | 0.14363 | 0.14527 | 0.12131 | 0.15224 | 0.13751 | 0.11974 | 0.086699 | 0.054128 | 0.066745 | 0.05945 | 0.011483 | 0.047788 | 0.066743 | 0.043428 | -0.040924 | -0.084301
4 | -0.050487 | -0.050929 | -0.052447 | -0.052448 | -0.053629 | -0.055245 | -0.049828 | -0.033828 | -0.025232 | -0.026604 | -0.033529 | -0.036763 | -0.033977 | -0.036841 | -0.034879 | -0.041097 | -0.046007 | -0.040933 | -0.028942 | -0.02586 | -0.02594 | -0.034265 | -0.042717 | -0.044318
5 | -0.014664 | -0.019166 | -0.022502 | -0.022446 | -0.022587 | -0.024419 | -0.021964 | -0.0087683 | 0.002739 | 0.0097411 | 0.016069 | 0.01706 | 0.014975 | 0.012235 | 0.0080831 | 0.005367 | 0.0044833 | 0.0039456 | 0.0039907 | 0.0010906 | 0.0084884 | 0.0038718 | 0.0022196 | -0.0035557
6 | 0.20723 | 0.23032 | 0.17441 | 0.20551 | 0.21038 | 0.216 | 0.20923 | 0.38689 | 0.44433 | 0.44334 | 0.38745 | 0.46273 | 0.48215 | 0.44501 | 0.38649 | 0.3399 | 0.41439 | 0.40181 | 0.31531 | 0.29244 | 0.34451 | 0.27104 | 0.20697 | 0.23048
7 | -0.11489 | -0.11869 | -0.12491 | -0.12909 | -0.12079 | -0.13026 | -0.11297 | -0.0515 | -0.0092564 | -0.006894 | 0.015767 | 0.0052942 | 0.0013471 | 0.00092011 | -0.013291 | -0.023103 | -0.034068 | -0.04327 | -0.037592 | -0.046333 | -0.032973 | -0.060903 | -0.076487 | -0.083016
8 | -0.097121 | -0.097794 | -0.098708 | -0.099243 | -0.097912 | -0.095581 | -0.081239 | -0.067037 | -0.065774 | -0.064726 | -0.063656 | -0.062952 | -0.064438 | -0.066922 | -0.073575 | -0.076872 | -0.079585 | -0.079843 | -0.081352 | -0.084086 | -0.089422 | -0.093222 | -0.094531 | -0.096359
9 | 0.00029788 | -0.0027467 | -0.003517 | -0.0044613 | -0.0042482 | -0.0049088 | -0.0092356 | -0.0030077 | -0.0046351 | -0.0015908 | -2.9626e-05 | 0.0012467 | 0.0042693 | 0.0043237 | 0.0033116 | 0.0076097 | 0.0064598 | 0.005613 | 0.0046485 | 0.0047572 | 0.0067238 | 0.0060517 | -0.00059549 | -0.00097139
10 | -0.020756 | -0.023194 | -0.023789 | -0.023494 | -0.024282 | -0.024958 | -0.0078907 | 0.0069642 | 0.015844 | 0.016753 | 0.0071026 | 0.017262 | 0.018557 | 0.017829 | 0.014111 | 0.0060501 | 0.0030367 | 0.0030267 | 0.0030889 | 0.0061698 | 0.0088515 | 0.0012114 | -0.0091414 | -0.01537
11 | -0.030134 | -0.032406 | -0.03385 | -0.034364 | -0.03347 | -0.033582 | -0.026486 | -0.021987 | -0.018502 | -0.014293 | -0.014367 | -0.015374 | -0.018054 | -0.018582 | -0.020845 | -0.020865 | -0.021177 | -0.016382 | -0.014777 | -0.016834 | -0.013951 | -0.017728 | -0.020299 | -0.02293
12 | -0.053018 | -0.032066 | -0.040529 | -0.031919 | -0.036615 | -0.019648 | -0.066217 | -0.052065 | -0.038607 | -0.04543 | -0.04705 | -0.042844 | 0.02146 | 0.01089 | -0.060927 | -0.02052 | -0.023643 | -0.013761 | 0.00063561 | 0.041821 | 0.093293 | 0.092921 | 0.088185 | 0.092626
13 | 0.10904 | 0.10155 | 0.076338 | 0.068811 | 0.063264 | 0.079436 | 0.26158 | 0.34935 | 0.44815 | 0.42726 | 0.41674 | 0.41152 | 0.44476 | 0.40828 | 0.375 | 0.34842 | 0.34489 | 0.34939 | 0.29061 | 0.26633 | 0.28232 | 0.19757 | 0.086712 | 0.092906
14 | 0.017889 | 0.019611 | 0.018603 | 0.01857 | 0.0182 | 0.019252 | 0.019741 | 0.037035 | 0.043064 | 0.041528 | 0.040448 | 0.040537 | 0.043085 | 0.04167 | 0.029269 | 0.038273 | 0.038745 | 0.036385 | 0.028748 | 0.026074 | 0.027339 | 0.027501 | 0.018981 | 0.018744
15 | 0.00037315 | -0.0018439 | -0.0021897 | -0.0029677 | -0.0037741 | -0.0030617 | -0.0035739 | 0.0093644 | 0.012038 | 0.015453 | 0.0089141 | 0.0080185 | 0.0055327 | 0.0073437 | 0.0031416 | 0.0027709 | 0.0032394 | 0.0058729 | 0.011156 | 0.011395 | 0.0090562 | 0.0069093 | 0.0033844 | 0.00062179
16 | -0.0061422 | -0.014497 | -0.025535 | -0.023604 | -0.023981 | -0.022961 | -0.0014235 | 0.027499 | 0.035907 | 0.036318 | 0.030327 | 0.038059 | 0.034377 | 0.029936 | 0.021675 | 0.013532 | 0.016686 | 0.014862 | 0.0028707 | 0.011947 | 0.016686 | 0.010857 | -0.010231 | -0.021075
17 | -0.067316 | -0.067905 | -0.069929 | -0.069931 | -0.071506 | -0.07366 | -0.066438 | -0.045104 | -0.033643 | -0.035473 | -0.044706 | -0.049018 | -0.045303 | -0.049121 | -0.046505 | -0.054796 | -0.061343 | -0.054577 | -0.038589 | -0.03448 | -0.034587 | -0.045687 | -0.056956 | -0.05909
18 | -0.029329 | -0.038332 | -0.045004 | -0.044893 | -0.045175 | -0.048838 | -0.043929 | -0.017537 | 0.0054781 | 0.019482 | 0.032139 | 0.034121 | 0.02995 | 0.02447 | 0.016166 | 0.010734 | 0.0089666 | 0.0078913 | 0.0079813 | 0.0021813 | 0.016977 | 0.0077437 | 0.0044392 | -0.0071113
19 | 0.082893 | 0.092126 | 0.069765 | 0.082204 | 0.084151 | 0.086402 | 0.083694 | 0.15476 | 0.17773 | 0.17734 | 0.15498 | 0.18509 | 0.19286 | 0.178 | 0.1546 | 0.13596 | 0.16576 | 0.16073 | 0.12613 | 0.11698 | 0.1378 | 0.10842 | 0.082788 | 0.092191
20 | -0.045954 | -0.047476 | -0.049964 | -0.051636 | -0.048315 | -0.052103 | -0.045189 | -0.0206 | -0.0037026 | -0.0027576 | 0.0063068 | 0.0021177 | 0.00053885 | 0.00036805 | -0.0053165 | -0.0092412 | -0.013627 | -0.017308 | -0.015037 | -0.018533 | -0.013189 | -0.024361 | -0.030595 | -0.033206
21 | -0.19424 | -0.19559 | -0.19742 | -0.19849 | -0.19582 | -0.19116 | -0.16248 | -0.13407 | -0.13155 | -0.12945 | -0.12731 | -0.1259 | -0.12888 | -0.13384 | -0.14715 | -0.15374 | -0.15917 | -0.15969 | -0.1627 | -0.16817 | -0.17884 | -0.18644 | -0.18906 | -0.19272
22 | 0.0007447 | -0.0068668 | -0.0087926 | -0.011153 | -0.010621 | -0.012272 | -0.023089 | -0.0075192 | -0.011588 | -0.0039769 | -7.4065e-05 | 0.0031167 | 0.010673 | 0.010809 | 0.008279 | 0.019024 | 0.01615 | 0.014033 | 0.011621 | 0.011893 | 0.016809 | 0.015129 | -0.0014887 | -0.0024285
23 | -0.13837 | -0.15462 | -0.15859 | -0.15663 | -0.16188 | -0.16639 | -0.052604 | 0.046428 | 0.10563 | 0.11168 | 0.047351 | 0.11508 | 0.12371 | 0.11886 | 0.094071 | 0.040334 | 0.020245 | 0.020178 | 0.020593 | 0.041132 | 0.05901 | 0.0080758 | -0.060943 | -0.10246
24 | -0.17219 | -0.18518 | -0.19343 | -0.19636 | -0.19126 | -0.1919 | -0.15135 | -0.12564 | -0.10572 | -0.081674 | -0.082099 | -0.087853 | -0.10317 | -0.10619 | -0.11911 | -0.11923 | -0.12101 | -0.093609 | -0.08444 | -0.096196 | -0.079718 | -0.1013 | -0.11599 | -0.13103
25 | -0.03787 | -0.022904 | -0.028949 | -0.022799 | -0.026153 | -0.014034 | -0.047298 | -0.037189 | -0.027577 | -0.03245 | -0.033607 | -0.030603 | 0.015328 | 0.0077786 | -0.043519 | -0.014657 | -0.016888 | -0.0098295 | 0.00045401 | 0.029872 | 0.066638 | 0.066372 | 0.062989 | 0.066161
26 | 0.034076 | 0.031735 | 0.023856 | 0.021503 | 0.01977 | 0.024824 | 0.081743 | 0.10917 | 0.14005 | 0.13352 | 0.13023 | 0.1286 | 0.13899 | 0.12759 | 0.11719 | 0.10888 | 0.10778 | 0.10918 | 0.090815 | 0.083229 | 0.088226 | 0.061742 | 0.027097 | 0.029033
27 | 0.035778 | 0.039221 | 0.037206 | 0.03714 | 0.036401 | 0.038504 | 0.039481 | 0.07407 | 0.086128 | 0.083056 | 0.080895 | 0.081074 | 0.086169 | 0.08334 | 0.058539 | 0.076547 | 0.07749 | 0.072769 | 0.057496 | 0.052148 | 0.054678 | 0.055001 | 0.037962 | 0.037488
28 | 0.001306 | -0.0064535 | -0.007664 | -0.010387 | -0.013209 | -0.010716 | -0.012509 | 0.032776 | 0.042132 | 0.054086 | 0.031199 | 0.028065 | 0.019364 | 0.025703 | 0.010996 | 0.009698 | 0.011338 | 0.020555 | 0.039046 | 0.039883 | 0.031697 | 0.024183 | 0.011845 | 0.0021763
29 | -0.18427 | -0.4349 | -0.76606 | -0.70811 | -0.71943 | -0.68882 | -0.042705 | 0.82497 | 1.0772 | 1.0895 | 0.90981 | 1.1418 | 1.0313 | 0.89808 | 0.65024 | 0.40596 | 0.50059 | 0.44587 | 0.08612 | 0.35841 | 0.50057 | 0.32571 | -0.30693 | -0.63225
30 | -0.1178 | -0.11883 | -0.12238 | -0.12238 | -0.12514 | -0.12891 | -0.11627 | -0.078933 | -0.058875 | -0.062077 | -0.078235 | -0.085781 | -0.07928 | -0.085962 | -0.081383 | -0.095894 | -0.10735 | -0.09551 | -0.06753 | -0.060339 | -0.060527 | -0.079952 | -0.099673 | -0.10341
31 | -0.073322 | -0.095829 | -0.11251 | -0.11223 | -0.11294 | -0.12209 | -0.10982 | -0.043842 | 0.013695 | 0.048705 | 0.080347 | 0.085302 | 0.074874 | 0.061174 | 0.040415 | 0.026835 | 0.022416 | 0.019728 | 0.019953 | 0.0054532 | 0.042442 | 0.019359 | 0.011098 | -0.017778
32 | 0.082893 | 0.092126 | 0.069765 | 0.082204 | 0.084151 | 0.086402 | 0.083694 | 0.15476 | 0.17773 | 0.17734 | 0.15498 | 0.18509 | 0.19286 | 0.178 | 0.1546 | 0.13596 | 0.16576 | 0.16073 | 0.12613 | 0.11698 | 0.1378 | 0.10842 | 0.082788 | 0.092191

## Qc, Summer, S7
LoadID | 0 | 1 | 2 | 3 | 4 | 5 | 6 | 7 | 8 | 9 | 10 | 11 | 12 | 13 | 14 | 15 | 16 | 17 | 18 | 19 | 20 | 21 | 22 | 23
1 | 0.098047 | 0.1154 | 0.10625 | 0.10821 | 0.105 | 0.11218 | 0.11275 | 0.21153 | 0.24348 | 0.24198 | 0.23802 | 0.2362 | 0.25105 | 0.24521 | 0.16717 | 0.22522 | 0.22577 | 0.20571 | 0.16917 | 0.15193 | 0.16088 | 0.15548 | 0.1106 | 0.10814
2 | 0.00071043 | -0.0036168 | -0.0042531 | -0.0055929 | -0.0073305 | -0.0060056 | -0.0067354 | 0.018009 | 0.02315 | 0.030312 | 0.017485 | 0.01542 | 0.01064 | 0.014264 | 0.0059207 | 0.0052753 | 0.0062296 | 0.011068 | 0.021668 | 0.022133 | 0.017416 | 0.013553 | 0.0063782 | 0.0011838
3 | -0.023152 | -0.056314 | -0.10018 | -0.088967 | -0.092234 | -0.089194 | -0.0053655 | 0.10576 | 0.14087 | 0.13829 | 0.11664 | 0.14931 | 0.13354 | 0.11514 | 0.083364 | 0.051006 | 0.065461 | 0.057735 | 0.01082 | 0.04641 | 0.063534 | 0.042175 | -0.039743 | -0.080248
4 | -0.049031 | -0.047991 | -0.051438 | -0.050431 | -0.050535 | -0.052589 | -0.047433 | -0.032852 | -0.024747 | -0.025581 | -0.032884 | -0.036056 | -0.033324 | -0.035069 | -0.033202 | -0.039517 | -0.043353 | -0.038571 | -0.028107 | -0.024865 | -0.024444 | -0.032947 | -0.041485 | -0.041761
5 | -0.014382 | -0.018429 | -0.022069 | -0.021367 | -0.021719 | -0.02348 | -0.020697 | -0.0082625 | 0.00266 | 0.0093664 | 0.015451 | 0.016732 | 0.014543 | 0.012 | 0.0076167 | 0.0051605 | 0.0043109 | 0.0037559 | 0.0039139 | 0.0010592 | 0.0083252 | 0.0036857 | 0.0021556 | -0.0033505
6 | 0.20125 | 0.22589 | 0.1677 | 0.20156 | 0.20026 | 0.20977 | 0.19918 | 0.37201 | 0.42724 | 0.43481 | 0.37255 | 0.45383 | 0.47288 | 0.43217 | 0.37163 | 0.33009 | 0.40244 | 0.39022 | 0.30925 | 0.28682 | 0.32795 | 0.25801 | 0.201 | 0.22161
7 | -0.10826 | -0.11527 | -0.12131 | -0.12164 | -0.11846 | -0.12525 | -0.10646 | -0.048529 | -0.0090784 | -0.0065626 | 0.014857 | 0.0050906 | 0.0012953 | 0.00086703 | -0.01278 | -0.022214 | -0.03243 | -0.042022 | -0.035784 | -0.044551 | -0.032339 | -0.059146 | -0.074281 | -0.078227
8 | -0.092452 | -0.094032 | -0.09586 | -0.093517 | -0.094146 | -0.092824 | -0.078115 | -0.063169 | -0.062612 | -0.063481 | -0.060596 | -0.061136 | -0.063198 | -0.063061 | -0.06933 | -0.072437 | -0.074994 | -0.076004 | -0.079787 | -0.079235 | -0.084263 | -0.091429 | -0.090895 | -0.09358
9 | 0.0002807 | -0.0026939 | -0.0034494 | -0.0042897 | -0.0041257 | -0.00472 | -0.009058 | -0.0029498 | -0.0045013 | -0.0015449 | -2.8772e-05 | 0.0012227 | 0.004064 | 0.004199 | 0.0031206 | 0.0074633 | 0.0061493 | 0.0055051 | 0.0044251 | 0.0046199 | 0.0063359 | 0.0057025 | -0.00056113 | -0.00091535
10 | -0.019559 | -0.021856 | -0.022874 | -0.022139 | -0.023348 | -0.023758 | -0.0076631 | 0.0067633 | 0.01493 | 0.016108 | 0.0068294 | 0.016266 | 0.018021 | 0.017144 | 0.013297 | 0.0057011 | 0.0029199 | 0.0028812 | 0.0029701 | 0.0060512 | 0.008426 | 0.0011648 | -0.0089656 | -0.014926
11 | -0.028395 | -0.031471 | -0.032223 | -0.032381 | -0.031861 | -0.032937 | -0.024958 | -0.02093 | -0.017612 | -0.014018 | -0.014091 | -0.014487 | -0.017186 | -0.017689 | -0.020043 | -0.020062 | -0.020769 | -0.016067 | -0.014493 | -0.016187 | -0.01328 | -0.017046 | -0.019323 | -0.022268
12 | -0.049959 | -0.031141 | -0.03897 | -0.031305 | -0.035206 | -0.018515 | -0.064307 | -0.049562 | -0.037122 | -0.042809 | -0.044788 | -0.041608 | 0.020634 | 0.010366 | -0.058584 | -0.019731 | -0.022734 | -0.013232 | 0.00062339 | 0.041016 | 0.090602 | 0.088454 | 0.085641 | 0.087282
13 | 0.10275 | 0.099598 | 0.072668 | 0.067487 | 0.060222 | 0.076381 | 0.249 | 0.3292 | 0.43091 | 0.41904 | 0.40472 | 0.39569 | 0.42338 | 0.40043 | 0.35697 | 0.33502 | 0.33162 | 0.33931 | 0.28223 | 0.25097 | 0.27418 | 0.19188 | 0.08421 | 0.09112
14 | 0.017373 | 0.019233 | 0.018067 | 0.017677 | 0.0175 | 0.018327 | 0.018602 | 0.036323 | 0.041408 | 0.04033 | 0.038503 | 0.039757 | 0.041013 | 0.040067 | 0.028425 | 0.037169 | 0.03651 | 0.034635 | 0.027919 | 0.025322 | 0.026288 | 0.026179 | 0.018616 | 0.018023
15 | 0.00035163 | -0.0017907 | -0.0021055 | -0.002825 | -0.0037016 | -0.0030028 | -0.0034364 | 0.0089142 | 0.011343 | 0.015156 | 0.0085712 | 0.007633 | 0.0053731 | 0.0070612 | 0.0029604 | 0.0026376 | 0.0031148 | 0.0057599 | 0.010941 | 0.011176 | 0.0087949 | 0.0067764 | 0.0032542 | 0.00060983
16 | -0.005906 | -0.0138 | -0.024062 | -0.022469 | -0.022597 | -0.022298 | -0.0013687 | 0.026177 | 0.034871 | 0.034921 | 0.029161 | 0.035863 | 0.032725 | 0.028209 | 0.020424 | 0.012881 | 0.016365 | 0.014291 | 0.0027051 | 0.011258 | 0.015884 | 0.010439 | -0.010034 | -0.02067
17 | -0.065374 | -0.0666 | -0.067912 | -0.067241 | -0.06738 | -0.072244 | -0.06516 | -0.044237 | -0.032672 | -0.03479 | -0.042556 | -0.048075 | -0.043561 | -0.046287 | -0.043822 | -0.051635 | -0.057804 | -0.052478 | -0.037105 | -0.033154 | -0.032924 | -0.04393 | -0.055861 | -0.057954
18 | -0.028483 | -0.037595 | -0.043273 | -0.042303 | -0.043872 | -0.04649 | -0.042662 | -0.016525 | 0.0052674 | 0.01892 | 0.030594 | 0.033465 | 0.02851 | 0.023764 | 0.015855 | 0.010321 | 0.0087942 | 0.0077395 | 0.0075976 | 0.0020554 | 0.016487 | 0.0075203 | 0.0043538 | -0.006701
19 | 0.078908 | 0.090355 | 0.06574 | 0.078252 | 0.082533 | 0.081417 | 0.082084 | 0.14583 | 0.16919 | 0.17052 | 0.14604 | 0.17441 | 0.18359 | 0.16944 | 0.15162 | 0.13334 | 0.16098 | 0.15145 | 0.1237 | 0.11135 | 0.13515 | 0.10529 | 0.078012 | 0.089532
20 | -0.043303 | -0.04565 | -0.049003 | -0.050643 | -0.047386 | -0.049097 | -0.042582 | -0.020204 | -0.0036314 | -0.0027046 | 0.0059429 | 0.0019955 | 0.00050776 | 0.00034681 | -0.0050609 | -0.0088857 | -0.013365 | -0.016476 | -0.014169 | -0.017999 | -0.012682 | -0.023424 | -0.030006 | -0.031291
21 | -0.19051 | -0.1843 | -0.19172 | -0.19276 | -0.18829 | -0.18565 | -0.15623 | -0.13149 | -0.12902 | -0.12323 | -0.12242 | -0.11985 | -0.12392 | -0.12612 | -0.1429 | -0.14931 | -0.15305 | -0.15661 | -0.15488 | -0.1617 | -0.17197 | -0.18286 | -0.17997 | -0.1816
22 | 0.00070174 | -0.0067347 | -0.0086235 | -0.010617 | -0.010008 | -0.012036 | -0.021979 | -0.0071577 | -0.010919 | -0.0038622 | -7.1929e-05 | 0.0029369 | 0.01016 | 0.010498 | 0.007881 | 0.018293 | 0.015528 | 0.013628 | 0.010951 | 0.011664 | 0.01584 | 0.014693 | -0.0014028 | -0.0022884
23 | -0.13039 | -0.14868 | -0.14944 | -0.15061 | -0.15877 | -0.15679 | -0.050581 | 0.044196 | 0.10359 | 0.10739 | 0.045985 | 0.11287 | 0.11776 | 0.11429 | 0.088644 | 0.038007 | 0.019466 | 0.019402 | 0.020197 | 0.038759 | 0.055606 | 0.0079205 | -0.058599 | -0.098523
24 | -0.16888 | -0.17628 | -0.18971 | -0.18881 | -0.18206 | -0.18083 | -0.14844 | -0.11839 | -0.10166 | -0.078533 | -0.079731 | -0.083629 | -0.10118 | -0.10414 | -0.11453 | -0.11693 | -0.11868 | -0.089109 | -0.079569 | -0.093421 | -0.075119 | -0.098383 | -0.1093 | -0.12599
25 | -0.036413 | -0.021583 | -0.028114 | -0.022141 | -0.024896 | -0.013495 | -0.046388 | -0.035044 | -0.027046 | -0.03089 | -0.031668 | -0.030014 | 0.014739 | 0.0073298 | -0.042264 | -0.014235 | -0.016563 | -0.0092624 | 0.00044528 | 0.028436 | 0.062794 | 0.063819 | 0.061778 | 0.063617
26 | 0.032438 | 0.030819 | 0.022479 | 0.020263 | 0.01882 | 0.023392 | 0.080171 | 0.10287 | 0.13197 | 0.12582 | 0.12272 | 0.12613 | 0.13632 | 0.12268 | 0.11381 | 0.10679 | 0.1057 | 0.10604 | 0.086449 | 0.081628 | 0.084833 | 0.059961 | 0.026316 | 0.028196
27 | 0.034402 | 0.036958 | 0.03506 | 0.036426 | 0.0343 | 0.037023 | 0.037963 | 0.070509 | 0.081987 | 0.08066 | 0.078562 | 0.078735 | 0.083684 | 0.079333 | 0.05685 | 0.073603 | 0.07302 | 0.068571 | 0.055285 | 0.04964 | 0.053627 | 0.052886 | 0.037232 | 0.035325
28 | 0.0012432 | -0.0062674 | -0.0072218 | -0.010087 | -0.012828 | -0.010304 | -0.011787 | 0.031515 | 0.040107 | 0.050966 | 0.029999 | 0.027255 | 0.018806 | 0.024467 | 0.010573 | 0.0092318 | 0.010902 | 0.019369 | 0.038295 | 0.038732 | 0.031087 | 0.023485 | 0.011276 | 0.0021135
29 | -0.17718 | -0.42653 | -0.72187 | -0.68768 | -0.68484 | -0.64908 | -0.040652 | 0.77737 | 1.0254 | 1.0686 | 0.89231 | 1.0979 | 1.0016 | 0.85491 | 0.63774 | 0.38644 | 0.47652 | 0.42872 | 0.082808 | 0.34463 | 0.48613 | 0.31005 | -0.29512 | -0.61402
30 | -0.11101 | -0.11198 | -0.11532 | -0.11885 | -0.11912 | -0.12147 | -0.11291 | -0.076656 | -0.05661 | -0.058496 | -0.07673 | -0.082481 | -0.076993 | -0.082655 | -0.076688 | -0.090361 | -0.10425 | -0.091836 | -0.063634 | -0.057438 | -0.058199 | -0.077645 | -0.095839 | -0.099431
31 | -0.071207 | -0.091222 | -0.10926 | -0.10899 | -0.10642 | -0.1174 | -0.10454 | -0.041734 | 0.013432 | 0.0473 | 0.078029 | 0.082841 | 0.072715 | 0.058821 | 0.038472 | 0.025287 | 0.021339 | 0.01859 | 0.01957 | 0.005191 | 0.04081 | 0.018428 | 0.010778 | -0.017436
32 | 0.079705 | 0.089469 | 0.068423 | 0.077461 | 0.079296 | 0.083909 | 0.07967 | 0.14732 | 0.1726 | 0.17222 | 0.14753 | 0.17975 | 0.18359 | 0.17116 | 0.15162 | 0.13334 | 0.15779 | 0.15454 | 0.12127 | 0.11473 | 0.12985 | 0.10529 | 0.081196 | 0.090418

## Qc, Summer, S8
LoadID | 0 | 1 | 2 | 3 | 4 | 5 | 6 | 7 | 8 | 9 | 10 | 11 | 12 | 13 | 14 | 15 | 16 | 17 | 18 | 19 | 20 | 21 | 22 | 23
1 | 0.098047 | 0.1154 | 0.10625 | 0.10821 | 0.105 | 0.11218 | 0.11275 | 0.21153 | 0.24348 | 0.24198 | 0.23802 | 0.2362 | 0.25105 | 0.24521 | 0.16717 | 0.22522 | 0.22577 | 0.20571 | 0.16917 | 0.15193 | 0.16088 | 0.15548 | 0.1106 | 0.10814
2 | 0.00071043 | -0.0036168 | -0.0042531 | -0.0055929 | -0.0073305 | -0.0060056 | -0.0067354 | 0.018009 | 0.02315 | 0.030312 | 0.017485 | 0.01542 | 0.01064 | 0.014264 | 0.0059207 | 0.0052753 | 0.0062296 | 0.011068 | 0.021668 | 0.022133 | 0.017416 | 0.013553 | 0.0063782 | 0.0011838
3 | -0.023152 | -0.056314 | -0.10018 | -0.088967 | -0.092234 | -0.089194 | -0.0053655 | 0.10576 | 0.14087 | 0.13829 | 0.11664 | 0.14931 | 0.13354 | 0.11514 | 0.083364 | 0.051006 | 0.065461 | 0.057735 | 0.01082 | 0.04641 | 0.063534 | 0.042175 | -0.039743 | -0.080248
4 | -0.049031 | -0.047991 | -0.051438 | -0.050431 | -0.050535 | -0.052589 | -0.047433 | -0.032852 | -0.024747 | -0.025581 | -0.032884 | -0.036056 | -0.033324 | -0.035069 | -0.033202 | -0.039517 | -0.043353 | -0.038571 | -0.028107 | -0.024865 | -0.024444 | -0.032947 | -0.041485 | -0.041761
5 | -0.014382 | -0.018429 | -0.022069 | -0.021367 | -0.021719 | -0.02348 | -0.020697 | -0.0082625 | 0.00266 | 0.0093664 | 0.015451 | 0.016732 | 0.014543 | 0.012 | 0.0076167 | 0.0051605 | 0.0043109 | 0.0037559 | 0.0039139 | 0.0010592 | 0.0083252 | 0.0036857 | 0.0021556 | -0.0033505
6 | 0.20125 | 0.22589 | 0.1677 | 0.20156 | 0.20026 | 0.20977 | 0.19918 | 0.37201 | 0.42724 | 0.43481 | 0.37255 | 0.45383 | 0.47288 | 0.43217 | 0.37163 | 0.33009 | 0.40244 | 0.39022 | 0.30925 | 0.28682 | 0.32795 | 0.25801 | 0.201 | 0.22161
7 | -0.10826 | -0.11527 | -0.12131 | -0.12164 | -0.11846 | -0.12525 | -0.10646 | -0.048529 | -0.0090784 | -0.0065626 | 0.014857 | 0.0050906 | 0.0012953 | 0.00086703 | -0.01278 | -0.022214 | -0.03243 | -0.042022 | -0.035784 | -0.044551 | -0.032339 | -0.059146 | -0.074281 | -0.078227
8 | -0.092452 | -0.094032 | -0.09586 | -0.093517 | -0.094146 | -0.092824 | -0.078115 | -0.063169 | -0.062612 | -0.063481 | -0.060596 | -0.061136 | -0.063198 | -0.063061 | -0.06933 | -0.072437 | -0.074994 | -0.076004 | -0.079787 | -0.079235 | -0.084263 | -0.091429 | -0.090895 | -0.09358
9 | 0.0002807 | -0.0026939 | -0.0034494 | -0.0042897 | -0.0041257 | -0.00472 | -0.009058 | -0.0029498 | -0.0045013 | -0.0015449 | -2.8772e-05 | 0.0012227 | 0.004064 | 0.004199 | 0.0031206 | 0.0074633 | 0.0061493 | 0.0055051 | 0.0044251 | 0.0046199 | 0.0063359 | 0.0057025 | -0.00056113 | -0.00091535
10 | -0.019559 | -0.021856 | -0.022874 | -0.022139 | -0.023348 | -0.023758 | -0.0076631 | 0.0067633 | 0.01493 | 0.016108 | 0.0068294 | 0.016266 | 0.018021 | 0.017144 | 0.013297 | 0.0057011 | 0.0029199 | 0.0028812 | 0.0029701 | 0.0060512 | 0.008426 | 0.0011648 | -0.0089656 | -0.014926
11 | -0.028395 | -0.031471 | -0.032223 | -0.032381 | -0.031861 | -0.032937 | -0.024958 | -0.02093 | -0.017612 | -0.014018 | -0.014091 | -0.014487 | -0.017186 | -0.017689 | -0.020043 | -0.020062 | -0.020769 | -0.016067 | -0.014493 | -0.016187 | -0.01328 | -0.017046 | -0.019323 | -0.022268
12 | -0.049959 | -0.031141 | -0.03897 | -0.031305 | -0.035206 | -0.018515 | -0.064307 | -0.049562 | -0.037122 | -0.042809 | -0.044788 | -0.041608 | 0.020634 | 0.010366 | -0.058584 | -0.019731 | -0.022734 | -0.013232 | 0.00062339 | 0.041016 | 0.090602 | 0.088454 | 0.085641 | 0.087282
13 | 0.10275 | 0.099598 | 0.072668 | 0.067487 | 0.060222 | 0.076381 | 0.249 | 0.3292 | 0.43091 | 0.41904 | 0.40472 | 0.39569 | 0.42338 | 0.40043 | 0.35697 | 0.33502 | 0.33162 | 0.33931 | 0.28223 | 0.25097 | 0.27418 | 0.19188 | 0.08421 | 0.09112
14 | 0.017373 | 0.019233 | 0.018067 | 0.017677 | 0.0175 | 0.018327 | 0.018602 | 0.036323 | 0.041408 | 0.04033 | 0.038503 | 0.039757 | 0.041013 | 0.040067 | 0.028425 | 0.037169 | 0.03651 | 0.034635 | 0.027919 | 0.025322 | 0.026288 | 0.026179 | 0.018616 | 0.018023
15 | 0.00035163 | -0.0017907 | -0.0021055 | -0.002825 | -0.0037016 | -0.0030028 | -0.0034364 | 0.0089142 | 0.011343 | 0.015156 | 0.0085712 | 0.007633 | 0.0053731 | 0.0070612 | 0.0029604 | 0.0026376 | 0.0031148 | 0.0057599 | 0.010941 | 0.011176 | 0.0087949 | 0.0067764 | 0.0032542 | 0.00060983
16 | -0.005906 | -0.0138 | -0.024062 | -0.022469 | -0.022597 | -0.022298 | -0.0013687 | 0.026177 | 0.034871 | 0.034921 | 0.029161 | 0.035863 | 0.032725 | 0.028209 | 0.020424 | 0.012881 | 0.016365 | 0.014291 | 0.0027051 | 0.011258 | 0.015884 | 0.010439 | -0.010034 | -0.02067
17 | -0.065374 | -0.0666 | -0.067912 | -0.067241 | -0.06738 | -0.072244 | -0.06516 | -0.044237 | -0.032672 | -0.03479 | -0.042556 | -0.048075 | -0.043561 | -0.046287 | -0.043822 | -0.051635 | -0.057804 | -0.052478 | -0.037105 | -0.033154 | -0.032924 | -0.04393 | -0.055861 | -0.057954
18 | -0.028483 | -0.037595 | -0.043273 | -0.042303 | -0.043872 | -0.04649 | -0.042662 | -0.016525 | 0.0052674 | 0.01892 | 0.030594 | 0.033465 | 0.02851 | 0.023764 | 0.015855 | 0.010321 | 0.0087942 | 0.0077395 | 0.0075976 | 0.0020554 | 0.016487 | 0.0075203 | 0.0043538 | -0.006701
19 | 0.078908 | 0.090355 | 0.06574 | 0.078252 | 0.082533 | 0.081417 | 0.082084 | 0.14583 | 0.16919 | 0.17052 | 0.14604 | 0.17441 | 0.18359 | 0.16944 | 0.15162 | 0.13334 | 0.16098 | 0.15145 | 0.1237 | 0.11135 | 0.13515 | 0.10529 | 0.078012 | 0.089532
20 | -0.043303 | -0.04565 | -0.049003 | -0.050643 | -0.047386 | -0.049097 | -0.042582 | -0.020204 | -0.0036314 | -0.0027046 | 0.0059429 | 0.0019955 | 0.00050776 | 0.00034681 | -0.0050609 | -0.0088857 | -0.013365 | -0.016476 | -0.014169 | -0.017999 | -0.012682 | -0.023424 | -0.030006 | -0.031291
21 | -0.19051 | -0.1843 | -0.19172 | -0.19276 | -0.18829 | -0.18565 | -0.15623 | -0.13149 | -0.12902 | -0.12323 | -0.12242 | -0.11985 | -0.12392 | -0.12612 | -0.1429 | -0.14931 | -0.15305 | -0.15661 | -0.15488 | -0.1617 | -0.17197 | -0.18286 | -0.17997 | -0.1816
22 | 0.00070174 | -0.0067347 | -0.0086235 | -0.010617 | -0.010008 | -0.012036 | -0.021979 | -0.0071577 | -0.010919 | -0.0038622 | -7.1929e-05 | 0.0029369 | 0.01016 | 0.010498 | 0.007881 | 0.018293 | 0.015528 | 0.013628 | 0.010951 | 0.011664 | 0.01584 | 0.014693 | -0.0014028 | -0.0022884
23 | -0.13039 | -0.14868 | -0.14944 | -0.15061 | -0.15877 | -0.15679 | -0.050581 | 0.044196 | 0.10359 | 0.10739 | 0.045985 | 0.11287 | 0.11776 | 0.11429 | 0.088644 | 0.038007 | 0.019466 | 0.019402 | 0.020197 | 0.038759 | 0.055606 | 0.0079205 | -0.058599 | -0.098523
24 | -0.16888 | -0.17628 | -0.18971 | -0.18881 | -0.18206 | -0.18083 | -0.14844 | -0.11839 | -0.10166 | -0.078533 | -0.079731 | -0.083629 | -0.10118 | -0.10414 | -0.11453 | -0.11693 | -0.11868 | -0.089109 | -0.079569 | -0.093421 | -0.075119 | -0.098383 | -0.1093 | -0.12599
25 | -0.036413 | -0.021583 | -0.028114 | -0.022141 | -0.024896 | -0.013495 | -0.046388 | -0.035044 | -0.027046 | -0.03089 | -0.031668 | -0.030014 | 0.014739 | 0.0073298 | -0.042264 | -0.014235 | -0.016563 | -0.0092624 | 0.00044528 | 0.028436 | 0.062794 | 0.063819 | 0.061778 | 0.063617
26 | 0.032438 | 0.030819 | 0.022479 | 0.020263 | 0.01882 | 0.023392 | 0.080171 | 0.10287 | 0.13197 | 0.12582 | 0.12272 | 0.12613 | 0.13632 | 0.12268 | 0.11381 | 0.10679 | 0.1057 | 0.10604 | 0.086449 | 0.081628 | 0.084833 | 0.059961 | 0.026316 | 0.028196
27 | 0.034402 | 0.036958 | 0.03506 | 0.036426 | 0.0343 | 0.037023 | 0.037963 | 0.070509 | 0.081987 | 0.08066 | 0.078562 | 0.078735 | 0.083684 | 0.079333 | 0.05685 | 0.073603 | 0.07302 | 0.068571 | 0.055285 | 0.04964 | 0.053627 | 0.052886 | 0.037232 | 0.035325
28 | 0.0012432 | -0.0062674 | -0.0072218 | -0.010087 | -0.012828 | -0.010304 | -0.011787 | 0.031515 | 0.040107 | 0.050966 | 0.029999 | 0.027255 | 0.018806 | 0.024467 | 0.010573 | 0.0092318 | 0.010902 | 0.019369 | 0.038295 | 0.038732 | 0.031087 | 0.023485 | 0.011276 | 0.0021135
29 | -0.17718 | -0.42653 | -0.72187 | -0.68768 | -0.68484 | -0.64908 | -0.040652 | 0.77737 | 1.0254 | 1.0686 | 0.89231 | 1.0979 | 1.0016 | 0.85491 | 0.63774 | 0.38644 | 0.47652 | 0.42872 | 0.082808 | 0.34463 | 0.48613 | 0.31005 | -0.29512 | -0.61402
30 | -0.11101 | -0.11198 | -0.11532 | -0.11885 | -0.11912 | -0.12147 | -0.11291 | -0.076656 | -0.05661 | -0.058496 | -0.07673 | -0.082481 | -0.076993 | -0.082655 | -0.076688 | -0.090361 | -0.10425 | -0.091836 | -0.063634 | -0.057438 | -0.058199 | -0.077645 | -0.095839 | -0.099431
31 | -0.071207 | -0.091222 | -0.10926 | -0.10899 | -0.10642 | -0.1174 | -0.10454 | -0.041734 | 0.013432 | 0.0473 | 0.078029 | 0.082841 | 0.072715 | 0.058821 | 0.038472 | 0.025287 | 0.021339 | 0.01859 | 0.01957 | 0.005191 | 0.04081 | 0.018428 | 0.010778 | -0.017436
32 | 0.079705 | 0.089469 | 0.068423 | 0.077461 | 0.079296 | 0.083909 | 0.07967 | 0.14732 | 0.1726 | 0.17222 | 0.14753 | 0.17975 | 0.18359 | 0.17116 | 0.15162 | 0.13334 | 0.15779 | 0.15454 | 0.12127 | 0.11473 | 0.12985 | 0.10529 | 0.081196 | 0.090418

## Qc, Summer, S9
LoadID | 0 | 1 | 2 | 3 | 4 | 5 | 6 | 7 | 8 | 9 | 10 | 11 | 12 | 13 | 14 | 15 | 16 | 17 | 18 | 19 | 20 | 21 | 22 | 23
1 | 0.098047 | 0.1154 | 0.10625 | 0.10821 | 0.105 | 0.11218 | 0.11275 | 0.21153 | 0.24348 | 0.24198 | 0.23802 | 0.2362 | 0.25105 | 0.24521 | 0.16717 | 0.22522 | 0.22577 | 0.20571 | 0.16917 | 0.15193 | 0.16088 | 0.15548 | 0.1106 | 0.10814
2 | 0.00071043 | -0.0036168 | -0.0042531 | -0.0055929 | -0.0073305 | -0.0060056 | -0.0067354 | 0.018009 | 0.02315 | 0.030312 | 0.017485 | 0.01542 | 0.01064 | 0.014264 | 0.0059207 | 0.0052753 | 0.0062296 | 0.011068 | 0.021668 | 0.022133 | 0.017416 | 0.013553 | 0.0063782 | 0.0011838
3 | -0.023152 | -0.056314 | -0.10018 | -0.088967 | -0.092234 | -0.089194 | -0.0053655 | 0.10576 | 0.14087 | 0.13829 | 0.11664 | 0.14931 | 0.13354 | 0.11514 | 0.083364 | 0.051006 | 0.065461 | 0.057735 | 0.01082 | 0.04641 | 0.063534 | 0.042175 | -0.039743 | -0.080248
4 | -0.049031 | -0.047991 | -0.051438 | -0.050431 | -0.050535 | -0.052589 | -0.047433 | -0.032852 | -0.024747 | -0.025581 | -0.032884 | -0.036056 | -0.033324 | -0.035069 | -0.033202 | -0.039517 | -0.043353 | -0.038571 | -0.028107 | -0.024865 | -0.024444 | -0.032947 | -0.041485 | -0.041761
5 | -0.014382 | -0.018429 | -0.022069 | -0.021367 | -0.021719 | -0.02348 | -0.020697 | -0.0082625 | 0.00266 | 0.0093664 | 0.015451 | 0.016732 | 0.014543 | 0.012 | 0.0076167 | 0.0051605 | 0.0043109 | 0.0037559 | 0.0039139 | 0.0010592 | 0.0083252 | 0.0036857 | 0.0021556 | -0.0033505
6 | 0.20125 | 0.22589 | 0.1677 | 0.20156 | 0.20026 | 0.20977 | 0.19918 | 0.37201 | 0.42724 | 0.43481 | 0.37255 | 0.45383 | 0.47288 | 0.43217 | 0.37163 | 0.33009 | 0.40244 | 0.39022 | 0.30925 | 0.28682 | 0.32795 | 0.25801 | 0.201 | 0.22161
7 | -0.10826 | -0.11527 | -0.12131 | -0.12164 | -0.11846 | -0.12525 | -0.10646 | -0.048529 | -0.0090784 | -0.0065626 | 0.014857 | 0.0050906 | 0.0012953 | 0.00086703 | -0.01278 | -0.022214 | -0.03243 | -0.042022 | -0.035784 | -0.044551 | -0.032339 | -0.059146 | -0.074281 | -0.078227
8 | -0.092452 | -0.094032 | -0.09586 | -0.093517 | -0.094146 | -0.092824 | -0.078115 | -0.063169 | -0.062612 | -0.063481 | -0.060596 | -0.061136 | -0.063198 | -0.063061 | -0.06933 | -0.072437 | -0.074994 | -0.076004 | -0.079787 | -0.079235 | -0.084263 | -0.091429 | -0.090895 | -0.09358
9 | 0.0002807 | -0.0026939 | -0.0034494 | -0.0042897 | -0.0041257 | -0.00472 | -0.009058 | -0.0029498 | -0.0045013 | -0.0015449 | -2.8772e-05 | 0.0012227 | 0.004064 | 0.004199 | 0.0031206 | 0.0074633 | 0.0061493 | 0.0055051 | 0.0044251 | 0.0046199 | 0.0063359 | 0.0057025 | -0.00056113 | -0.00091535
10 | -0.019559 | -0.021856 | -0.022874 | -0.022139 | -0.023348 | -0.023758 | -0.0076631 | 0.0067633 | 0.01493 | 0.016108 | 0.0068294 | 0.016266 | 0.018021 | 0.017144 | 0.013297 | 0.0057011 | 0.0029199 | 0.0028812 | 0.0029701 | 0.0060512 | 0.008426 | 0.0011648 | -0.0089656 | -0.014926
11 | -0.028395 | -0.031471 | -0.032223 | -0.032381 | -0.031861 | -0.032937 | -0.024958 | -0.02093 | -0.017612 | -0.014018 | -0.014091 | -0.014487 | -0.017186 | -0.017689 | -0.020043 | -0.020062 | -0.020769 | -0.016067 | -0.014493 | -0.016187 | -0.01328 | -0.017046 | -0.019323 | -0.022268
12 | -0.049959 | -0.031141 | -0.03897 | -0.031305 | -0.035206 | -0.018515 | -0.064307 | -0.049562 | -0.037122 | -0.042809 | -0.044788 | -0.041608 | 0.020634 | 0.010366 | -0.058584 | -0.019731 | -0.022734 | -0.013232 | 0.00062339 | 0.041016 | 0.090602 | 0.088454 | 0.085641 | 0.087282
13 | 0.10275 | 0.099598 | 0.072668 | 0.067487 | 0.060222 | 0.076381 | 0.249 | 0.3292 | 0.43091 | 0.41904 | 0.40472 | 0.39569 | 0.42338 | 0.40043 | 0.35697 | 0.33502 | 0.33162 | 0.33931 | 0.28223 | 0.25097 | 0.27418 | 0.19188 | 0.08421 | 0.09112
14 | 0.017373 | 0.019233 | 0.018067 | 0.017677 | 0.0175 | 0.018327 | 0.018602 | 0.036323 | 0.041408 | 0.04033 | 0.038503 | 0.039757 | 0.041013 | 0.040067 | 0.028425 | 0.037169 | 0.03651 | 0.034635 | 0.027919 | 0.025322 | 0.026288 | 0.026179 | 0.018616 | 0.018023
15 | 0.00035163 | -0.0017907 | -0.0021055 | -0.002825 | -0.0037016 | -0.0030028 | -0.0034364 | 0.0089142 | 0.011343 | 0.015156 | 0.0085712 | 0.007633 | 0.0053731 | 0.0070612 | 0.0029604 | 0.0026376 | 0.0031148 | 0.0057599 | 0.010941 | 0.011176 | 0.0087949 | 0.0067764 | 0.0032542 | 0.00060983
16 | -0.005906 | -0.0138 | -0.024062 | -0.022469 | -0.022597 | -0.022298 | -0.0013687 | 0.026177 | 0.034871 | 0.034921 | 0.029161 | 0.035863 | 0.032725 | 0.028209 | 0.020424 | 0.012881 | 0.016365 | 0.014291 | 0.0027051 | 0.011258 | 0.015884 | 0.010439 | -0.010034 | -0.02067
17 | -0.065374 | -0.0666 | -0.067912 | -0.067241 | -0.06738 | -0.072244 | -0.06516 | -0.044237 | -0.032672 | -0.03479 | -0.042556 | -0.048075 | -0.043561 | -0.046287 | -0.043822 | -0.051635 | -0.057804 | -0.052478 | -0.037105 | -0.033154 | -0.032924 | -0.04393 | -0.055861 | -0.057954
18 | -0.028483 | -0.037595 | -0.043273 | -0.042303 | -0.043872 | -0.04649 | -0.042662 | -0.016525 | 0.0052674 | 0.01892 | 0.030594 | 0.033465 | 0.02851 | 0.023764 | 0.015855 | 0.010321 | 0.0087942 | 0.0077395 | 0.0075976 | 0.0020554 | 0.016487 | 0.0075203 | 0.0043538 | -0.006701
19 | 0.078908 | 0.090355 | 0.06574 | 0.078252 | 0.082533 | 0.081417 | 0.082084 | 0.14583 | 0.16919 | 0.17052 | 0.14604 | 0.17441 | 0.18359 | 0.16944 | 0.15162 | 0.13334 | 0.16098 | 0.15145 | 0.1237 | 0.11135 | 0.13515 | 0.10529 | 0.078012 | 0.089532
20 | -0.043303 | -0.04565 | -0.049003 | -0.050643 | -0.047386 | -0.049097 | -0.042582 | -0.020204 | -0.0036314 | -0.0027046 | 0.0059429 | 0.0019955 | 0.00050776 | 0.00034681 | -0.0050609 | -0.0088857 | -0.013365 | -0.016476 | -0.014169 | -0.017999 | -0.012682 | -0.023424 | -0.030006 | -0.031291
21 | -0.19051 | -0.1843 | -0.19172 | -0.19276 | -0.18829 | -0.18565 | -0.15623 | -0.13149 | -0.12902 | -0.12323 | -0.12242 | -0.11985 | -0.12392 | -0.12612 | -0.1429 | -0.14931 | -0.15305 | -0.15661 | -0.15488 | -0.1617 | -0.17197 | -0.18286 | -0.17997 | -0.1816
22 | 0.00070174 | -0.0067347 | -0.0086235 | -0.010617 | -0.010008 | -0.012036 | -0.021979 | -0.0071577 | -0.010919 | -0.0038622 | -7.1929e-05 | 0.0029369 | 0.01016 | 0.010498 | 0.007881 | 0.018293 | 0.015528 | 0.013628 | 0.010951 | 0.011664 | 0.01584 | 0.014693 | -0.0014028 | -0.0022884
23 | -0.13039 | -0.14868 | -0.14944 | -0.15061 | -0.15877 | -0.15679 | -0.050581 | 0.044196 | 0.10359 | 0.10739 | 0.045985 | 0.11287 | 0.11776 | 0.11429 | 0.088644 | 0.038007 | 0.019466 | 0.019402 | 0.020197 | 0.038759 | 0.055606 | 0.0079205 | -0.058599 | -0.098523
24 | -0.16888 | -0.17628 | -0.18971 | -0.18881 | -0.18206 | -0.18083 | -0.14844 | -0.11839 | -0.10166 | -0.078533 | -0.079731 | -0.083629 | -0.10118 | -0.10414 | -0.11453 | -0.11693 | -0.11868 | -0.089109 | -0.079569 | -0.093421 | -0.075119 | -0.098383 | -0.1093 | -0.12599
25 | -0.036413 | -0.021583 | -0.028114 | -0.022141 | -0.024896 | -0.013495 | -0.046388 | -0.035044 | -0.027046 | -0.03089 | -0.031668 | -0.030014 | 0.014739 | 0.0073298 | -0.042264 | -0.014235 | -0.016563 | -0.0092624 | 0.00044528 | 0.028436 | 0.062794 | 0.063819 | 0.061778 | 0.063617
26 | 0.032438 | 0.030819 | 0.022479 | 0.020263 | 0.01882 | 0.023392 | 0.080171 | 0.10287 | 0.13197 | 0.12582 | 0.12272 | 0.12613 | 0.13632 | 0.12268 | 0.11381 | 0.10679 | 0.1057 | 0.10604 | 0.086449 | 0.081628 | 0.084833 | 0.059961 | 0.026316 | 0.028196
27 | 0.034402 | 0.036958 | 0.03506 | 0.036426 | 0.0343 | 0.037023 | 0.037963 | 0.070509 | 0.081987 | 0.08066 | 0.078562 | 0.078735 | 0.083684 | 0.079333 | 0.05685 | 0.073603 | 0.07302 | 0.068571 | 0.055285 | 0.04964 | 0.053627 | 0.052886 | 0.037232 | 0.035325
28 | 0.0012432 | -0.0062674 | -0.0072218 | -0.010087 | -0.012828 | -0.010304 | -0.011787 | 0.031515 | 0.040107 | 0.050966 | 0.029999 | 0.027255 | 0.018806 | 0.024467 | 0.010573 | 0.0092318 | 0.010902 | 0.019369 | 0.038295 | 0.038732 | 0.031087 | 0.023485 | 0.011276 | 0.0021135
29 | -0.17718 | -0.42653 | -0.72187 | -0.68768 | -0.68484 | -0.64908 | -0.040652 | 0.77737 | 1.0254 | 1.0686 | 0.89231 | 1.0979 | 1.0016 | 0.85491 | 0.63774 | 0.38644 | 0.47652 | 0.42872 | 0.082808 | 0.34463 | 0.48613 | 0.31005 | -0.29512 | -0.61402
30 | -0.11101 | -0.11198 | -0.11532 | -0.11885 | -0.11912 | -0.12147 | -0.11291 | -0.076656 | -0.05661 | -0.058496 | -0.07673 | -0.082481 | -0.076993 | -0.082655 | -0.076688 | -0.090361 | -0.10425 | -0.091836 | -0.063634 | -0.057438 | -0.058199 | -0.077645 | -0.095839 | -0.099431
31 | -0.071207 | -0.091222 | -0.10926 | -0.10899 | -0.10642 | -0.1174 | -0.10454 | -0.041734 | 0.013432 | 0.0473 | 0.078029 | 0.082841 | 0.072715 | 0.058821 | 0.038472 | 0.025287 | 0.021339 | 0.01859 | 0.01957 | 0.005191 | 0.04081 | 0.018428 | 0.010778 | -0.017436
32 | 0.079705 | 0.089469 | 0.068423 | 0.077461 | 0.079296 | 0.083909 | 0.07967 | 0.14732 | 0.1726 | 0.17222 | 0.14753 | 0.17975 | 0.18359 | 0.17116 | 0.15162 | 0.13334 | 0.15779 | 0.15454 | 0.12127 | 0.11473 | 0.12985 | 0.10529 | 0.081196 | 0.090418

## UpFlex, Summer
LoadID | 0 | 1 | 2 | 3 | 4 | 5 | 6 | 7 | 8 | 9 | 10 | 11 | 12 | 13 | 14 | 15 | 16 | 17 | 18 | 19 | 20 | 21 | 22 | 23
1 | 0.022535 | 0.024808 | 0.03229 | 0.037019 | 0.043526 | 0.050879 | 0.045354 | 0.064838 | 0.059482 | 0.067181 | 0.069044 | 0.064044 | 0.060416 | 0.055622 | 0.051234 | 0.04611 | 0.04563 | 0.036153 | 0.029912 | 0.035495 | 0.036166 | 0.04133 | 0.020068 | 0.019268
2 | 0.020281 | 0.022327 | 0.029061 | 0.033317 | 0.039173 | 0.045791 | 0.040818 | 0.058354 | 0.053534 | 0.060463 | 0.06214 | 0.05764 | 0.054375 | 0.05006 | 0.046111 | 0.041499 | 0.041067 | 0.032538 | 0.026921 | 0.031946 | 0.032549 | 0.037197 | 0.018061 | 0.017341
3 | 0.027042 | 0.029769 | 0.038748 | 0.044423 | 0.052231 | 0.061054 | 0.054424 | 0.077806 | 0.071378 | 0.080617 | 0.082853 | 0.076853 | 0.0725 | 0.066746 | 0.061481 | 0.055332 | 0.054756 | 0.043384 | 0.035895 | 0.042594 | 0.043399 | 0.049596 | 0.024082 | 0.023121
4 | 0.013521 | 0.014885 | 0.019374 | 0.022211 | 0.026115 | 0.030527 | 0.027212 | 0.038903 | 0.035689 | 0.040309 | 0.041427 | 0.038427 | 0.03625 | 0.033373 | 0.03074 | 0.027666 | 0.027378 | 0.021692 | 0.017947 | 0.021297 | 0.0217 | 0.024798 | 0.012041 | 0.011561
5 | 0.013521 | 0.014885 | 0.019374 | 0.022211 | 0.026115 | 0.030527 | 0.027212 | 0.038903 | 0.035689 | 0.040309 | 0.041427 | 0.038427 | 0.03625 | 0.033373 | 0.03074 | 0.027666 | 0.027378 | 0.021692 | 0.017947 | 0.021297 | 0.0217 | 0.024798 | 0.012041 | 0.011561
6 | 0.045069 | 0.049616 | 0.06458 | 0.074038 | 0.087052 | 0.10176 | 0.090707 | 0.12968 | 0.11896 | 0.13436 | 0.13809 | 0.12809 | 0.12083 | 0.11124 | 0.10247 | 0.09222 | 0.09126 | 0.072306 | 0.059825 | 0.07099 | 0.072332 | 0.082661 | 0.040136 | 0.038535
7 | 0.045069 | 0.049616 | 0.06458 | 0.074038 | 0.087052 | 0.10176 | 0.090707 | 0.12968 | 0.11896 | 0.13436 | 0.13809 | 0.12809 | 0.12083 | 0.11124 | 0.10247 | 0.09222 | 0.09126 | 0.072306 | 0.059825 | 0.07099 | 0.072332 | 0.082661 | 0.040136 | 0.038535
8 | 0.013521 | 0.014885 | 0.019374 | 0.022211 | 0.026115 | 0.030527 | 0.027212 | 0.038903 | 0.035689 | 0.040309 | 0.041427 | 0.038427 | 0.03625 | 0.033373 | 0.03074 | 0.027666 | 0.027378 | 0.021692 | 0.017947 | 0.021297 | 0.0217 | 0.024798 | 0.012041 | 0.011561
9 | 0.013521 | 0.014885 | 0.019374 | 0.022211 | 0.026115 | 0.030527 | 0.027212 | 0.038903 | 0.035689 | 0.040309 | 0.041427 | 0.038427 | 0.03625 | 0.033373 | 0.03074 | 0.027666 | 0.027378 | 0.021692 | 0.017947 | 0.021297 | 0.0217 | 0.024798 | 0.012041 | 0.011561
10 | 0.010141 | 0.011164 | 0.01453 | 0.016659 | 0.019587 | 0.022895 | 0.020409 | 0.029177 | 0.026767 | 0.030231 | 0.03107 | 0.02882 | 0.027187 | 0.02503 | 0.023055 | 0.020749 | 0.020533 | 0.016269 | 0.013461 | 0.015973 | 0.016275 | 0.018599 | 0.0090306 | 0.0086704
11 | 0.013521 | 0.014885 | 0.019374 | 0.022211 | 0.026115 | 0.030527 | 0.027212 | 0.038903 | 0.035689 | 0.040309 | 0.041427 | 0.038427 | 0.03625 | 0.033373 | 0.03074 | 0.027666 | 0.027378 | 0.021692 | 0.017947 | 0.021297 | 0.0217 | 0.024798 | 0.012041 | 0.011561
12 | 0.013521 | 0.014885 | 0.019374 | 0.022211 | 0.026115 | 0.030527 | 0.027212 | 0.038903 | 0.035689 | 0.040309 | 0.041427 | 0.038427 | 0.03625 | 0.033373 | 0.03074 | 0.027666 | 0.027378 | 0.021692 | 0.017947 | 0.021297 | 0.0217 | 0.024798 | 0.012041 | 0.011561
13 | 0.027042 | 0.029769 | 0.038748 | 0.044423 | 0.052231 | 0.061054 | 0.054424 | 0.077806 | 0.071378 | 0.080617 | 0.082853 | 0.076853 | 0.0725 | 0.066746 | 0.061481 | 0.055332 | 0.054756 | 0.043384 | 0.035895 | 0.042594 | 0.043399 | 0.049596 | 0.024082 | 0.023121
14 | 0.013521 | 0.014885 | 0.019374 | 0.022211 | 0.026115 | 0.030527 | 0.027212 | 0.038903 | 0.035689 | 0.040309 | 0.041427 | 0.038427 | 0.03625 | 0.033373 | 0.03074 | 0.027666 | 0.027378 | 0.021692 | 0.017947 | 0.021297 | 0.0217 | 0.024798 | 0.012041 | 0.011561
15 | 0.013521 | 0.014885 | 0.019374 | 0.022211 | 0.026115 | 0.030527 | 0.027212 | 0.038903 | 0.035689 | 0.040309 | 0.041427 | 0.038427 | 0.03625 | 0.033373 | 0.03074 | 0.027666 | 0.027378 | 0.021692 | 0.017947 | 0.021297 | 0.0217 | 0.024798 | 0.012041 | 0.011561
16 | 0.013521 | 0.014885 | 0.019374 | 0.022211 | 0.026115 | 0.030527 | 0.027212 | 0.038903 | 0.035689 | 0.040309 | 0.041427 | 0.038427 | 0.03625 | 0.033373 | 0.03074 | 0.027666 | 0.027378 | 0.021692 | 0.017947 | 0.021297 | 0.0217 | 0.024798 | 0.012041 | 0.011561
17 | 0.020281 | 0.022327 | 0.029061 | 0.033317 | 0.039173 | 0.045791 | 0.040818 | 0.058354 | 0.053534 | 0.060463 | 0.06214 | 0.05764 | 0.054375 | 0.05006 | 0.046111 | 0.041499 | 0.041067 | 0.032538 | 0.026921 | 0.031946 | 0.032549 | 0.037197 | 0.018061 | 0.017341
18 | 0.020281 | 0.022327 | 0.029061 | 0.033317 | 0.039173 | 0.045791 | 0.040818 | 0.058354 | 0.053534 | 0.060463 | 0.06214 | 0.05764 | 0.054375 | 0.05006 | 0.046111 | 0.041499 | 0.041067 | 0.032538 | 0.026921 | 0.031946 | 0.032549 | 0.037197 | 0.018061 | 0.017341
19 | 0.020281 | 0.022327 | 0.029061 | 0.033317 | 0.039173 | 0.045791 | 0.040818 | 0.058354 | 0.053534 | 0.060463 | 0.06214 | 0.05764 | 0.054375 | 0.05006 | 0.046111 | 0.041499 | 0.041067 | 0.032538 | 0.026921 | 0.031946 | 0.032549 | 0.037197 | 0.018061 | 0.017341
20 | 0.020281 | 0.022327 | 0.029061 | 0.033317 | 0.039173 | 0.045791 | 0.040818 | 0.058354 | 0.053534 | 0.060463 | 0.06214 | 0.05764 | 0.054375 | 0.05006 | 0.046111 | 0.041499 | 0.041067 | 0.032538 | 0.026921 | 0.031946 | 0.032549 | 0.037197 | 0.018061 | 0.017341
21 | 0.020281 | 0.022327 | 0.029061 | 0.033317 | 0.039173 | 0.045791 | 0.040818 | 0.058354 | 0.053534 | 0.060463 | 0.06214 | 0.05764 | 0.054375 | 0.05006 | 0.046111 | 0.041499 | 0.041067 | 0.032538 | 0.026921 | 0.031946 | 0.032549 | 0.037197 | 0.018061 | 0.017341
22 | 0.020281 | 0.022327 | 0.029061 | 0.033317 | 0.039173 | 0.045791 | 0.040818 | 0.058354 | 0.053534 | 0.060463 | 0.06214 | 0.05764 | 0.054375 | 0.05006 | 0.046111 | 0.041499 | 0.041067 | 0.032538 | 0.026921 | 0.031946 | 0.032549 | 0.037197 | 0.018061 | 0.017341
23 | 0.094646 | 0.10419 | 0.13562 | 0.15548 | 0.18281 | 0.21369 | 0.19049 | 0.27232 | 0.24982 | 0.28216 | 0.28999 | 0.26899 | 0.25375 | 0.23361 | 0.21518 | 0.19366 | 0.19165 | 0.15184 | 0.12563 | 0.14908 | 0.1519 | 0.17359 | 0.084286 | 0.080924
24 | 0.094646 | 0.10419 | 0.13562 | 0.15548 | 0.18281 | 0.21369 | 0.19049 | 0.27232 | 0.24982 | 0.28216 | 0.28999 | 0.26899 | 0.25375 | 0.23361 | 0.21518 | 0.19366 | 0.19165 | 0.15184 | 0.12563 | 0.14908 | 0.1519 | 0.17359 | 0.084286 | 0.080924
25 | 0.013521 | 0.014885 | 0.019374 | 0.022211 | 0.026115 | 0.030527 | 0.027212 | 0.038903 | 0.035689 | 0.040309 | 0.041427 | 0.038427 | 0.03625 | 0.033373 | 0.03074 | 0.027666 | 0.027378 | 0.021692 | 0.017947 | 0.021297 | 0.0217 | 0.024798 | 0.012041 | 0.011561
26 | 0.013521 | 0.014885 | 0.019374 | 0.022211 | 0.026115 | 0.030527 | 0.027212 | 0.038903 | 0.035689 | 0.040309 | 0.041427 | 0.038427 | 0.03625 | 0.033373 | 0.03074 | 0.027666 | 0.027378 | 0.021692 | 0.017947 | 0.021297 | 0.0217 | 0.024798 | 0.012041 | 0.011561
27 | 0.013521 | 0.014885 | 0.019374 | 0.022211 | 0.026115 | 0.030527 | 0.027212 | 0.038903 | 0.035689 | 0.040309 | 0.041427 | 0.038427 | 0.03625 | 0.033373 | 0.03074 | 0.027666 | 0.027378 | 0.021692 | 0.017947 | 0.021297 | 0.0217 | 0.024798 | 0.012041 | 0.011561
28 | 0.027042 | 0.029769 | 0.038748 | 0.044423 | 0.052231 | 0.061054 | 0.054424 | 0.077806 | 0.071378 | 0.080617 | 0.082853 | 0.076853 | 0.0725 | 0.066746 | 0.061481 | 0.055332 | 0.054756 | 0.043384 | 0.035895 | 0.042594 | 0.043399 | 0.049596 | 0.024082 | 0.023121
29 | 0.045069 | 0.049616 | 0.06458 | 0.074038 | 0.087052 | 0.10176 | 0.090707 | 0.12968 | 0.11896 | 0.13436 | 0.13809 | 0.12809 | 0.12083 | 0.11124 | 0.10247 | 0.09222 | 0.09126 | 0.072306 | 0.059825 | 0.07099 | 0.072332 | 0.082661 | 0.040136 | 0.038535
30 | 0.033802 | 0.037212 | 0.048435 | 0.055528 | 0.065289 | 0.076318 | 0.068031 | 0.097257 | 0.089223 | 0.10077 | 0.10357 | 0.096066 | 0.090625 | 0.083433 | 0.076851 | 0.069165 | 0.068445 | 0.05423 | 0.044869 | 0.053243 | 0.054249 | 0.061996 | 0.030102 | 0.028901
31 | 0.047323 | 0.052096 | 0.067808 | 0.07774 | 0.091404 | 0.10684 | 0.095243 | 0.13616 | 0.12491 | 0.14108 | 0.14499 | 0.13449 | 0.12687 | 0.11681 | 0.10759 | 0.096831 | 0.095823 | 0.075922 | 0.062816 | 0.07454 | 0.075948 | 0.086794 | 0.042143 | 0.040462
32 | 0.013521 | 0.014885 | 0.019374 | 0.022211 | 0.026115 | 0.030527 | 0.027212 | 0.038903 | 0.035689 | 0.040309 | 0.041427 | 0.038427 | 0.03625 | 0.033373 | 0.03074 | 0.027666 | 0.027378 | 0.021692 | 0.017947 | 0.021297 | 0.0217 | 0.024798 | 0.012041 | 0.011561

## DownFlex, Summer
LoadID | 0 | 1 | 2 | 3 | 4 | 5 | 6 | 7 | 8 | 9 | 10 | 11 | 12 | 13 | 14 | 15 | 16 | 17 | 18 | 19 | 20 | 21 | 22 | 23
1 | 0.062474 | 0.066116 | 0.069817 | 0.072991 | 0.073819 | 0.077219 | 0.076824 | 0.072617 | 0.065794 | 0.096616 | 0.09435 | 0.086879 | 0.084768 | 0.085116 | 0.081084 | 0.074326 | 0.066799 | 0.064402 | 0.040483 | 0.043293 | 0.047333 | 0.048462 | 0.050543 | 0.05579
2 | 0.056227 | 0.059504 | 0.062835 | 0.065692 | 0.066437 | 0.069497 | 0.069142 | 0.065355 | 0.059214 | 0.086955 | 0.084915 | 0.078191 | 0.076291 | 0.076605 | 0.072976 | 0.066893 | 0.060119 | 0.057962 | 0.036435 | 0.038964 | 0.0426 | 0.043616 | 0.045489 | 0.050211
3 | 0.074969 | 0.079339 | 0.08378 | 0.087589 | 0.088583 | 0.092663 | 0.092189 | 0.08714 | 0.078952 | 0.11594 | 0.11322 | 0.10425 | 0.10172 | 0.10214 | 0.097301 | 0.089191 | 0.080158 | 0.077283 | 0.04858 | 0.051951 | 0.0568 | 0.058155 | 0.060652 | 0.066948
4 | 0.037485 | 0.03967 | 0.04189 | 0.043794 | 0.044291 | 0.046331 | 0.046094 | 0.04357 | 0.039476 | 0.05797 | 0.05661 | 0.052127 | 0.050861 | 0.05107 | 0.04865 | 0.044595 | 0.040079 | 0.038641 | 0.02429 | 0.025976 | 0.0284 | 0.029077 | 0.030326 | 0.033474
5 | 0.037485 | 0.03967 | 0.04189 | 0.043794 | 0.044291 | 0.046331 | 0.046094 | 0.04357 | 0.039476 | 0.05797 | 0.05661 | 0.052127 | 0.050861 | 0.05107 | 0.04865 | 0.044595 | 0.040079 | 0.038641 | 0.02429 | 0.025976 | 0.0284 | 0.029077 | 0.030326 | 0.033474
6 | 0.12495 | 0.13223 | 0.13963 | 0.14598 | 0.14764 | 0.15444 | 0.15365 | 0.14523 | 0.13159 | 0.19323 | 0.1887 | 0.17376 | 0.16954 | 0.17023 | 0.16217 | 0.14865 | 0.1336 | 0.1288 | 0.080966 | 0.086586 | 0.094666 | 0.096925 | 0.10109 | 0.11158
7 | 0.12495 | 0.13223 | 0.13963 | 0.14598 | 0.14764 | 0.15444 | 0.15365 | 0.14523 | 0.13159 | 0.19323 | 0.1887 | 0.17376 | 0.16954 | 0.17023 | 0.16217 | 0.14865 | 0.1336 | 0.1288 | 0.080966 | 0.086586 | 0.094666 | 0.096925 | 0.10109 | 0.11158
8 | 0.037485 | 0.03967 | 0.04189 | 0.043794 | 0.044291 | 0.046331 | 0.046094 | 0.04357 | 0.039476 | 0.05797 | 0.05661 | 0.052127 | 0.050861 | 0.05107 | 0.04865 | 0.044595 | 0.040079 | 0.038641 | 0.02429 | 0.025976 | 0.0284 | 0.029077 | 0.030326 | 0.033474
9 | 0.037485 | 0.03967 | 0.04189 | 0.043794 | 0.044291 | 0.046331 | 0.046094 | 0.04357 | 0.039476 | 0.05797 | 0.05661 | 0.052127 | 0.050861 | 0.05107 | 0.04865 | 0.044595 | 0.040079 | 0.038641 | 0.02429 | 0.025976 | 0.0284 | 0.029077 | 0.030326 | 0.033474
10 | 0.028113 | 0.029752 | 0.031418 | 0.032846 | 0.033219 | 0.034748 | 0.034571 | 0.032678 | 0.029607 | 0.043477 | 0.042457 | 0.039096 | 0.038146 | 0.038302 | 0.036488 | 0.033446 | 0.030059 | 0.028981 | 0.018217 | 0.019482 | 0.0213 | 0.021808 | 0.022744 | 0.025106
11 | 0.037485 | 0.03967 | 0.04189 | 0.043794 | 0.044291 | 0.046331 | 0.046094 | 0.04357 | 0.039476 | 0.05797 | 0.05661 | 0.052127 | 0.050861 | 0.05107 | 0.04865 | 0.044595 | 0.040079 | 0.038641 | 0.02429 | 0.025976 | 0.0284 | 0.029077 | 0.030326 | 0.033474
12 | 0.037485 | 0.03967 | 0.04189 | 0.043794 | 0.044291 | 0.046331 | 0.046094 | 0.04357 | 0.039476 | 0.05797 | 0.05661 | 0.052127 | 0.050861 | 0.05107 | 0.04865 | 0.044595 | 0.040079 | 0.038641 | 0.02429 | 0.025976 | 0.0284 | 0.029077 | 0.030326 | 0.033474
13 | 0.074969 | 0.079339 | 0.08378 | 0.087589 | 0.088583 | 0.092663 | 0.092189 | 0.08714 | 0.078952 | 0.11594 | 0.11322 | 0.10425 | 0.10172 | 0.10214 | 0.097301 | 0.089191 | 0.080158 | 0.077283 | 0.04858 | 0.051951 | 0.0568 | 0.058155 | 0.060652 | 0.066948
14 | 0.037485 | 0.03967 | 0.04189 | 0.043794 | 0.044291 | 0.046331 | 0.046094 | 0.04357 | 0.039476 | 0.05797 | 0.05661 | 0.052127 | 0.050861 | 0.05107 | 0.04865 | 0.044595 | 0.040079 | 0.038641 | 0.02429 | 0.025976 | 0.0284 | 0.029077 | 0.030326 | 0.033474
15 | 0.037485 | 0.03967 | 0.04189 | 0.043794 | 0.044291 | 0.046331 | 0.046094 | 0.04357 | 0.039476 | 0.05797 | 0.05661 | 0.052127 | 0.050861 | 0.05107 | 0.04865 | 0.044595 | 0.040079 | 0.038641 | 0.02429 | 0.025976 | 0.0284 | 0.029077 | 0.030326 | 0.033474
16 | 0.037485 | 0.03967 | 0.04189 | 0.043794 | 0.044291 | 0.046331 | 0.046094 | 0.04357 | 0.039476 | 0.05797 | 0.05661 | 0.052127 | 0.050861 | 0.05107 | 0.04865 | 0.044595 | 0.040079 | 0.038641 | 0.02429 | 0.025976 | 0.0284 | 0.029077 | 0.030326 | 0.033474
17 | 0.056227 | 0.059504 | 0.062835 | 0.065692 | 0.066437 | 0.069497 | 0.069142 | 0.065355 | 0.059214 | 0.086955 | 0.084915 | 0.078191 | 0.076291 | 0.076605 | 0.072976 | 0.066893 | 0.060119 | 0.057962 | 0.036435 | 0.038964 | 0.0426 | 0.043616 | 0.045489 | 0.050211
18 | 0.056227 | 0.059504 | 0.062835 | 0.065692 | 0.066437 | 0.069497 | 0.069142 | 0.065355 | 0.059214 | 0.086955 | 0.084915 | 0.078191 | 0.076291 | 0.076605 | 0.072976 | 0.066893 | 0.060119 | 0.057962 | 0.036435 | 0.038964 | 0.0426 | 0.043616 | 0.045489 | 0.050211
19 | 0.056227 | 0.059504 | 0.062835 | 0.065692 | 0.066437 | 0.069497 | 0.069142 | 0.065355 | 0.059214 | 0.086955 | 0.084915 | 0.078191 | 0.076291 | 0.076605 | 0.072976 | 0.066893 | 0.060119 | 0.057962 | 0.036435 | 0.038964 | 0.0426 | 0.043616 | 0.045489 | 0.050211
20 | 0.056227 | 0.059504 | 0.062835 | 0.065692 | 0.066437 | 0.069497 | 0.069142 | 0.065355 | 0.059214 | 0.086955 | 0.084915 | 0.078191 | 0.076291 | 0.076605 | 0.072976 | 0.066893 | 0.060119 | 0.057962 | 0.036435 | 0.038964 | 0.0426 | 0.043616 | 0.045489 | 0.050211
21 | 0.056227 | 0.059504 | 0.062835 | 0.065692 | 0.066437 | 0.069497 | 0.069142 | 0.065355 | 0.059214 | 0.086955 | 0.084915 | 0.078191 | 0.076291 | 0.076605 | 0.072976 | 0.066893 | 0.060119 | 0.057962 | 0.036435 | 0.038964 | 0.0426 | 0.043616 | 0.045489 | 0.050211
22 | 0.056227 | 0.059504 | 0.062835 | 0.065692 | 0.066437 | 0.069497 | 0.069142 | 0.065355 | 0.059214 | 0.086955 | 0.084915 | 0.078191 | 0.076291 | 0.076605 | 0.072976 | 0.066893 | 0.060119 | 0.057962 | 0.036435 | 0.038964 | 0.0426 | 0.043616 | 0.045489 | 0.050211
23 | 0.26239 | 0.27769 | 0.29323 | 0.30656 | 0.31004 | 0.32432 | 0.32266 | 0.30499 | 0.27633 | 0.40579 | 0.39627 | 0.36489 | 0.35603 | 0.35749 | 0.34055 | 0.31217 | 0.28055 | 0.27049 | 0.17003 | 0.18183 | 0.1988 | 0.20354 | 0.21228 | 0.23432
24 | 0.26239 | 0.27769 | 0.29323 | 0.30656 | 0.31004 | 0.32432 | 0.32266 | 0.30499 | 0.27633 | 0.40579 | 0.39627 | 0.36489 | 0.35603 | 0.35749 | 0.34055 | 0.31217 | 0.28055 | 0.27049 | 0.17003 | 0.18183 | 0.1988 | 0.20354 | 0.21228 | 0.23432
25 | 0.037485 | 0.03967 | 0.04189 | 0.043794 | 0.044291 | 0.046331 | 0.046094 | 0.04357 | 0.039476 | 0.05797 | 0.05661 | 0.052127 | 0.050861 | 0.05107 | 0.04865 | 0.044595 | 0.040079 | 0.038641 | 0.02429 | 0.025976 | 0.0284 | 0.029077 | 0.030326 | 0.033474
26 | 0.037485 | 0.03967 | 0.04189 | 0.043794 | 0.044291 | 0.046331 | 0.046094 | 0.04357 | 0.039476 | 0.05797 | 0.05661 | 0.052127 | 0.050861 | 0.05107 | 0.04865 | 0.044595 | 0.040079 | 0.038641 | 0.02429 | 0.025976 | 0.0284 | 0.029077 | 0.030326 | 0.033474
27 | 0.037485 | 0.03967 | 0.04189 | 0.043794 | 0.044291 | 0.046331 | 0.046094 | 0.04357 | 0.039476 | 0.05797 | 0.05661 | 0.052127 | 0.050861 | 0.05107 | 0.04865 | 0.044595 | 0.040079 | 0.038641 | 0.02429 | 0.025976 | 0.0284 | 0.029077 | 0.030326 | 0.033474
28 | 0.074969 | 0.079339 | 0.08378 | 0.087589 | 0.088583 | 0.092663 | 0.092189 | 0.08714 | 0.078952 | 0.11594 | 0.11322 | 0.10425 | 0.10172 | 0.10214 | 0.097301 | 0.089191 | 0.080158 | 0.077283 | 0.04858 | 0.051951 | 0.0568 | 0.058155 | 0.060652 | 0.066948
29 | 0.12495 | 0.13223 | 0.13963 | 0.14598 | 0.14764 | 0.15444 | 0.15365 | 0.14523 | 0.13159 | 0.19323 | 0.1887 | 0.17376 | 0.16954 | 0.17023 | 0.16217 | 0.14865 | 0.1336 | 0.1288 | 0.080966 | 0.086586 | 0.094666 | 0.096925 | 0.10109 | 0.11158
30 | 0.093712 | 0.099174 | 0.10473 | 0.10949 | 0.11073 | 0.11583 | 0.11524 | 0.10893 | 0.098691 | 0.14492 | 0.14152 | 0.13032 | 0.12715 | 0.12767 | 0.12163 | 0.11149 | 0.1002 | 0.096603 | 0.060725 | 0.064939 | 0.071 | 0.072694 | 0.075815 | 0.083685
31 | 0.1312 | 0.13884 | 0.14662 | 0.15328 | 0.15502 | 0.16216 | 0.16133 | 0.1525 | 0.13817 | 0.20289 | 0.19813 | 0.18245 | 0.17801 | 0.17874 | 0.17028 | 0.15608 | 0.14028 | 0.13524 | 0.085014 | 0.090915 | 0.099399 | 0.10177 | 0.10614 | 0.11716
32 | 0.037485 | 0.03967 | 0.04189 | 0.043794 | 0.044291 | 0.046331 | 0.046094 | 0.04357 | 0.039476 | 0.05797 | 0.05661 | 0.052127 | 0.050861 | 0.05107 | 0.04865 | 0.044595 | 0.040079 | 0.038641 | 0.02429 | 0.025976 | 0.0284 | 0.029077 | 0.030326 | 0.033474

## Pg, Summer, S1
GenID | 0 | 1 | 2 | 3 | 4 | 5 | 6 | 7 | 8 | 9 | 10 | 11 | 12 | 13 | 14 | 15 | 16 | 17 | 18 | 19 | 20 | 21 | 22 | 23
1 | 0 | 0 | 0 | 0 | 0 | 0 | 0 | 0 | 0 | 0 | 0 | 0 | 0 | 0 | 0 | 0 | 0 | 0 | 0 | 0 | 0 | 0 | 0 | 0
2 | 0.98234 | 0.88424 | 0.91122 | 0.89482 | 0.76742 | 0.72649 | 0.80086 | 0.72853 | 0.5989 | 0.43292 | 0.44429 | 0.27544 | 0.22579 | 0.2402 | 0.32074 | 0.40572 | 0.47882 | 0.65761 | 0.59815 | 0.53122 | 0.78979 | 0.85015 | 0.82609 | 1.206
3 | 0 | 0 | 0 | 0 | 0 | 0 | 0 | 0 | 0 | 0 | 0 | 0 | 0 | 0 | 0 | 0 | 0 | 0 | 0 | 0 | 0 | 0 | 0 | 0
4 | 0 | 0 | 0 | 0 | 0 | 0 | 0 | 0 | 0 | 0 | 0 | 0 | 0 | 0 | 0 | 0 | 0 | 0 | 0 | 0 | 0 | 0 | 0 | 0
5 | 0 | 0 | 4.9394e-05 | 0 | 0 | 0 | 0 | 0.028844 | 0.59977 | 1.5896 | 1.9991 | 2.0667 | 2.2616 | 2.203 | 1.8519 | 1.1852 | 0.29663 | 0.0023185 | 0.00019642 | 0.00014666 | 0 | 0 | 0 | 0
6 | 0 | 0 | 0 | 0 | 0 | 0 | 0 | 0 | 0 | 0 | 0 | 0 | 0 | 0 | 0 | 0 | 0 | 0 | 0 | 0 | 0 | 0 | 0 | 0
7 | 0 | 0 | 0 | 0 | 0 | 0 | 0 | 0 | 0 | 0 | 0 | 0 | 0 | 0 | 0 | 0 | 0 | 0 | 0 | 0 | 0 | 0 | 0 | 0

## Pg, Summer, S2
GenID | 0 | 1 | 2 | 3 | 4 | 5 | 6 | 7 | 8 | 9 | 10 | 11 | 12 | 13 | 14 | 15 | 16 | 17 | 18 | 19 | 20 | 21 | 22 | 23
1 | 0 | 0 | 0 | 0 | 0 | 0 | 0 | 0 | 0 | 0 | 0 | 0 | 0 | 0 | 0 | 0 | 0 | 0 | 0 | 0 | 0 | 0 | 0 | 0
2 | 1.2986 | 1.0658 | 0.96491 | 0.84619 | 0.75855 | 0.64793 | 0.60717 | 0.56478 | 0.53053 | 0.59227 | 0.55382 | 0.64001 | 0.70432 | 0.67699 | 0.77278 | 0.68104 | 0.64299 | 0.66193 | 0.63518 | 0.66645 | 0.62453 | 0.53041 | 0.59577 | 0.57006
3 | 0 | 0 | 0 | 0 | 0 | 0 | 0 | 0 | 0 | 0 | 0 | 0 | 0 | 0 | 0 | 0 | 0 | 0 | 0 | 0 | 0 | 0 | 0 | 0
4 | 0 | 0 | 0 | 0 | 0 | 0 | 0 | 0 | 0 | 0 | 0 | 0 | 0 | 0 | 0 | 0 | 0 | 0 | 0 | 0 | 0 | 0 | 0 | 0
5 | 0 | 0 | 4.9786e-05 | 0 | 0 | 0 | 0 | 0.030274 | 0.59977 | 1.565 | 1.953 | 2.1692 | 2.2094 | 2.1689 | 1.8519 | 1.2238 | 0.29898 | 0.0023369 | 0.00020118 | 0.00015393 | 0 | 0 | 0 | 0
6 | 0 | 0 | 0 | 0 | 0 | 0 | 0 | 0 | 0 | 0 | 0 | 0 | 0 | 0 | 0 | 0 | 0 | 0 | 0 | 0 | 0 | 0 | 0 | 0
7 | 0 | 0 | 0 | 0 | 0 | 0 | 0 | 0 | 0 | 0 | 0 | 0 | 0 | 0 | 0 | 0 | 0 | 0 | 0 | 0 | 0 | 0 | 0 | 0

## Pg, Summer, S3
GenID | 0 | 1 | 2 | 3 | 4 | 5 | 6 | 7 | 8 | 9 | 10 | 11 | 12 | 13 | 14 | 15 | 16 | 17 | 18 | 19 | 20 | 21 | 22 | 23
1 | 0 | 0 | 0 | 0 | 0 | 0 | 0 | 0 | 0 | 0 | 0 | 0 | 0 | 0 | 0 | 0 | 0 | 0 | 0 | 0 | 0 | 0 | 0 | 0
2 | 1.1217 | 1.0425 | 1.2572 | 1.2777 | 1.1384 | 1.0044 | 0.73221 | 0.62705 | 0.64817 | 0.60892 | 0.66593 | 0.69169 | 0.56863 | 0.60199 | 0.77197 | 1.0057 | 0.98457 | 1.0596 | 1.03 | 1.1642 | 1.1788 | 1.1387 | 1.0473 | 1.0188
3 | 0 | 0 | 0 | 0 | 0 | 0 | 0 | 0 | 0 | 0 | 0 | 0 | 0 | 0 | 0 | 0 | 0 | 0 | 0 | 0 | 0 | 0 | 0 | 0
4 | 0 | 0 | 0 | 0 | 0 | 0 | 0 | 0 | 0 | 0 | 0 | 0 | 0 | 0 | 0 | 0 | 0 | 0 | 0 | 0 | 0 | 0 | 0 | 0
5 | 0 | 0 | 4.8351e-05 | 0 | 0 | 0 | 0 | 0.02882 | 0.58477 | 1.5379 | 1.9267 | 2.065 | 2.1796 | 2.1313 | 1.8056 | 1.1744 | 0.29036 | 0.0022695 | 0.00019383 | 0.00014654 | 0 | 0 | 0 | 0
6 | 0 | 0 | 0 | 0 | 0 | 0 | 0 | 0 | 0 | 0 | 0 | 0 | 0 | 0 | 0 | 0 | 0 | 0 | 0 | 0 | 0 | 0 | 0 | 0
7 | 0 | 0 | 0 | 0 | 0 | 0 | 0 | 0 | 0 | 0 | 0 | 0 | 0 | 0 | 0 | 0 | 0 | 0 | 0 | 0 | 0 | 0 | 0 | 0

## Pg, Summer, S4
GenID | 0 | 1 | 2 | 3 | 4 | 5 | 6 | 7 | 8 | 9 | 10 | 11 | 12 | 13 | 14 | 15 | 16 | 17 | 18 | 19 | 20 | 21 | 22 | 23
1 | 0 | 0 | 0 | 0 | 0 | 0 | 0 | 0 | 0 | 0 | 0 | 0 | 0 | 0 | 0 | 0 | 0 | 0 | 0 | 0 | 0 | 0 | 0 | 0
2 | 0.98234 | 0.88424 | 0.91122 | 0.89482 | 0.76742 | 0.72649 | 0.80086 | 0.72853 | 0.5989 | 0.43292 | 0.44429 | 0.27544 | 0.22579 | 0.2402 | 0.32074 | 0.40572 | 0.47882 | 0.65761 | 0.59815 | 0.53122 | 0.78979 | 0.85015 | 0.82609 | 1.206
3 | 0 | 0 | 0 | 0 | 0 | 0 | 0 | 0 | 0 | 0 | 0 | 0 | 0 | 0 | 0 | 0 | 0 | 0 | 0 | 0 | 0 | 0 | 0 | 0
4 | 0 | 0 | 0 | 0 | 0 | 0 | 0 | 0 | 0 | 0 | 0 | 0 | 0 | 0 | 0 | 0 | 0 | 0 | 0 | 0 | 0 | 0 | 0 | 0
5 | 0 | 0 | 4.9394e-05 | 0 | 0 | 0 | 0 | 0.028844 | 0.59977 | 1.5896 | 1.9991 | 2.0667 | 2.2616 | 2.203 | 1.8519 | 1.1852 | 0.29663 | 0.0023185 | 0.00019642 | 0.00014666 | 0 | 0 | 0 | 0
6 | 0 | 0 | 0 | 0 | 0 | 0 | 0 | 0 | 0 | 0 | 0 | 0 | 0 | 0 | 0 | 0 | 0 | 0 | 0 | 0 | 0 | 0 | 0 | 0
7 | 0 | 0 | 0 | 0 | 0 | 0 | 0 | 0 | 0 | 0 | 0 | 0 | 0 | 0 | 0 | 0 | 0 | 0 | 0 | 0 | 0 | 0 | 0 | 0

## Pg, Summer, S5
GenID | 0 | 1 | 2 | 3 | 4 | 5 | 6 | 7 | 8 | 9 | 10 | 11 | 12 | 13 | 14 | 15 | 16 | 17 | 18 | 19 | 20 | 21 | 22 | 23
1 | 0 | 0 | 0 | 0 | 0 | 0 | 0 | 0 | 0 | 0 | 0 | 0 | 0 | 0 | 0 | 0 | 0 | 0 | 0 | 0 | 0 | 0 | 0 | 0
2 | 1.2986 | 1.0658 | 0.96491 | 0.84619 | 0.75855 | 0.64793 | 0.60717 | 0.56478 | 0.53053 | 0.59227 | 0.55382 | 0.64001 | 0.70432 | 0.67699 | 0.77278 | 0.68104 | 0.64299 | 0.66193 | 0.63518 | 0.66645 | 0.62453 | 0.53041 | 0.59577 | 0.57006
3 | 0 | 0 | 0 | 0 | 0 | 0 | 0 | 0 | 0 | 0 | 0 | 0 | 0 | 0 | 0 | 0 | 0 | 0 | 0 | 0 | 0 | 0 | 0 | 0
4 | 0 | 0 | 0 | 0 | 0 | 0 | 0 | 0 | 0 | 0 | 0 | 0 | 0 | 0 | 0 | 0 | 0 | 0 | 0 | 0 | 0 | 0 | 0 | 0
5 | 0 | 0 | 4.9786e-05 | 0 | 0 | 0 | 0 | 0.030274 | 0.59977 | 1.565 | 1.953 | 2.1692 | 2.2094 | 2.1689 | 1.8519 | 1.2238 | 0.29898 | 0.0023369 | 0.00020118 | 0.00015393 | 0 | 0 | 0 | 0
6 | 0 | 0 | 0 | 0 | 0 | 0 | 0 | 0 | 0 | 0 | 0 | 0 | 0 | 0 | 0 | 0 | 0 | 0 | 0 | 0 | 0 | 0 | 0 | 0
7 | 0 | 0 | 0 | 0 | 0 | 0 | 0 | 0 | 0 | 0 | 0 | 0 | 0 | 0 | 0 | 0 | 0 | 0 | 0 | 0 | 0 | 0 | 0 | 0

## Pg, Summer, S6
GenID | 0 | 1 | 2 | 3 | 4 | 5 | 6 | 7 | 8 | 9 | 10 | 11 | 12 | 13 | 14 | 15 | 16 | 17 | 18 | 19 | 20 | 21 | 22 | 23
1 | 0 | 0 | 0 | 0 | 0 | 0 | 0 | 0 | 0 | 0 | 0 | 0 | 0 | 0 | 0 | 0 | 0 | 0 | 0 | 0 | 0 | 0 | 0 | 0
2 | 1.1217 | 1.0425 | 1.2572 | 1.2777 | 1.1384 | 1.0044 | 0.73221 | 0.62705 | 0.64817 | 0.60892 | 0.66593 | 0.69169 | 0.56863 | 0.60199 | 0.77197 | 1.0057 | 0.98457 | 1.0596 | 1.03 | 1.1642 | 1.1788 | 1.1387 | 1.0473 | 1.0188
3 | 0 | 0 | 0 | 0 | 0 | 0 | 0 | 0 | 0 | 0 | 0 | 0 | 0 | 0 | 0 | 0 | 0 | 0 | 0 | 0 | 0 | 0 | 0 | 0
4 | 0 | 0 | 0 | 0 | 0 | 0 | 0 | 0 | 0 | 0 | 0 | 0 | 0 | 0 | 0 | 0 | 0 | 0 | 0 | 0 | 0 | 0 | 0 | 0
5 | 0 | 0 | 4.8351e-05 | 0 | 0 | 0 | 0 | 0.02882 | 0.58477 | 1.5379 | 1.9267 | 2.065 | 2.1796 | 2.1313 | 1.8056 | 1.1744 | 0.29036 | 0.0022695 | 0.00019383 | 0.00014654 | 0 | 0 | 0 | 0
6 | 0 | 0 | 0 | 0 | 0 | 0 | 0 | 0 | 0 | 0 | 0 | 0 | 0 | 0 | 0 | 0 | 0 | 0 | 0 | 0 | 0 | 0 | 0 | 0
7 | 0 | 0 | 0 | 0 | 0 | 0 | 0 | 0 | 0 | 0 | 0 | 0 | 0 | 0 | 0 | 0 | 0 | 0 | 0 | 0 | 0 | 0 | 0 | 0

## Pg, Summer, S7
GenID | 0 | 1 | 2 | 3 | 4 | 5 | 6 | 7 | 8 | 9 | 10 | 11 | 12 | 13 | 14 | 15 | 16 | 17 | 18 | 19 | 20 | 21 | 22 | 23
1 | 0 | 0 | 0 | 0 | 0 | 0 | 0 | 0 | 0 | 0 | 0 | 0 | 0 | 0 | 0 | 0 | 0 | 0 | 0 | 0 | 0 | 0 | 0 | 0
2 | 0.98234 | 0.88424 | 0.91122 | 0.89482 | 0.76742 | 0.72649 | 0.80086 | 0.72853 | 0.5989 | 0.43292 | 0.44429 | 0.27544 | 0.22579 | 0.2402 | 0.32074 | 0.40572 | 0.47882 | 0.65761 | 0.59815 | 0.53122 | 0.78979 | 0.85015 | 0.82609 | 1.206
3 | 0 | 0 | 0 | 0 | 0 | 0 | 0 | 0 | 0 | 0 | 0 | 0 | 0 | 0 | 0 | 0 | 0 | 0 | 0 | 0 | 0 | 0 | 0 | 0
4 | 0 | 0 | 0 | 0 | 0 | 0 | 0 | 0 | 0 | 0 | 0 | 0 | 0 | 0 | 0 | 0 | 0 | 0 | 0 | 0 | 0 | 0 | 0 | 0
5 | 0 | 0 | 4.9394e-05 | 0 | 0 | 0 | 0 | 0.028844 | 0.59977 | 1.5896 | 1.9991 | 2.0667 | 2.2616 | 2.203 | 1.8519 | 1.1852 | 0.29663 | 0.0023185 | 0.00019642 | 0.00014666 | 0 | 0 | 0 | 0
6 | 0 | 0 | 0 | 0 | 0 | 0 | 0 | 0 | 0 | 0 | 0 | 0 | 0 | 0 | 0 | 0 | 0 | 0 | 0 | 0 | 0 | 0 | 0 | 0
7 | 0 | 0 | 0 | 0 | 0 | 0 | 0 | 0 | 0 | 0 | 0 | 0 | 0 | 0 | 0 | 0 | 0 | 0 | 0 | 0 | 0 | 0 | 0 | 0

## Pg, Summer, S8
GenID | 0 | 1 | 2 | 3 | 4 | 5 | 6 | 7 | 8 | 9 | 10 | 11 | 12 | 13 | 14 | 15 | 16 | 17 | 18 | 19 | 20 | 21 | 22 | 23
1 | 0 | 0 | 0 | 0 | 0 | 0 | 0 | 0 | 0 | 0 | 0 | 0 | 0 | 0 | 0 | 0 | 0 | 0 | 0 | 0 | 0 | 0 | 0 | 0
2 | 1.2986 | 1.0658 | 0.96491 | 0.84619 | 0.75855 | 0.64793 | 0.60717 | 0.56478 | 0.53053 | 0.59227 | 0.55382 | 0.64001 | 0.70432 | 0.67699 | 0.77278 | 0.68104 | 0.64299 | 0.66193 | 0.63518 | 0.66645 | 0.62453 | 0.53041 | 0.59577 | 0.57006
3 | 0 | 0 | 0 | 0 | 0 | 0 | 0 | 0 | 0 | 0 | 0 | 0 | 0 | 0 | 0 | 0 | 0 | 0 | 0 | 0 | 0 | 0 | 0 | 0
4 | 0 | 0 | 0 | 0 | 0 | 0 | 0 | 0 | 0 | 0 | 0 | 0 | 0 | 0 | 0 | 0 | 0 | 0 | 0 | 0 | 0 | 0 | 0 | 0
5 | 0 | 0 | 4.9786e-05 | 0 | 0 | 0 | 0 | 0.030274 | 0.59977 | 1.565 | 1.953 | 2.1692 | 2.2094 | 2.1689 | 1.8519 | 1.2238 | 0.29898 | 0.0023369 | 0.00020118 | 0.00015393 | 0 | 0 | 0 | 0
6 | 0 | 0 | 0 | 0 | 0 | 0 | 0 | 0 | 0 | 0 | 0 | 0 | 0 | 0 | 0 | 0 | 0 | 0 | 0 | 0 | 0 | 0 | 0 | 0
7 | 0 | 0 | 0 | 0 | 0 | 0 | 0 | 0 | 0 | 0 | 0 | 0 | 0 | 0 | 0 | 0 | 0 | 0 | 0 | 0 | 0 | 0 | 0 | 0

## Pg, Summer, S9
GenID | 0 | 1 | 2 | 3 | 4 | 5 | 6 | 7 | 8 | 9 | 10 | 11 | 12 | 13 | 14 | 15 | 16 | 17 | 18 | 19 | 20 | 21 | 22 | 23
1 | 0 | 0 | 0 | 0 | 0 | 0 | 0 | 0 | 0 | 0 | 0 | 0 | 0 | 0 | 0 | 0 | 0 | 0 | 0 | 0 | 0 | 0 | 0 | 0
2 | 1.1217 | 1.0425 | 1.2572 | 1.2777 | 1.1384 | 1.0044 | 0.73221 | 0.62705 | 0.64817 | 0.60892 | 0.66593 | 0.69169 | 0.56863 | 0.60199 | 0.77197 | 1.0057 | 0.98457 | 1.0596 | 1.03 | 1.1642 | 1.1788 | 1.1387 | 1.0473 | 1.0188
3 | 0 | 0 | 0 | 0 | 0 | 0 | 0 | 0 | 0 | 0 | 0 | 0 | 0 | 0 | 0 | 0 | 0 | 0 | 0 | 0 | 0 | 0 | 0 | 0
4 | 0 | 0 | 0 | 0 | 0 | 0 | 0 | 0 | 0 | 0 | 0 | 0 | 0 | 0 | 0 | 0 | 0 | 0 | 0 | 0 | 0 | 0 | 0 | 0
5 | 0 | 0 | 4.8351e-05 | 0 | 0 | 0 | 0 | 0.02882 | 0.58477 | 1.5379 | 1.9267 | 2.065 | 2.1796 | 2.1313 | 1.8056 | 1.1744 | 0.29036 | 0.0022695 | 0.00019383 | 0.00014654 | 0 | 0 | 0 | 0
6 | 0 | 0 | 0 | 0 | 0 | 0 | 0 | 0 | 0 | 0 | 0 | 0 | 0 | 0 | 0 | 0 | 0 | 0 | 0 | 0 | 0 | 0 | 0 | 0
7 | 0 | 0 | 0 | 0 | 0 | 0 | 0 | 0 | 0 | 0 | 0 | 0 | 0 | 0 | 0 | 0 | 0 | 0 | 0 | 0 | 0 | 0 | 0 | 0

## Qg, Summer, S1
GenID | 0 | 1 | 2 | 3 | 4 | 5 | 6 | 7 | 8 | 9 | 10 | 11 | 12 | 13 | 14 | 15 | 16 | 17 | 18 | 19 | 20 | 21 | 22 | 23
1 | 0 | 0 | 0 | 0 | 0 | 0 | 0 | 0 | 0 | 0 | 0 | 0 | 0 | 0 | 0 | 0 | 0 | 0 | 0 | 0 | 0 | 0 | 0 | 0
2 | 0 | 0 | 0 | 0 | 0 | 0 | 0 | 0 | 0 | 0 | 0 | 0 | 0 | 0 | 0 | 0 | 0 | 0 | 0 | 0 | 0 | 0 | 0 | 0
3 | 0 | 0 | 0 | 0 | 0 | 0 | 0 | 0 | 0 | 0 | 0 | 0 | 0 | 0 | 0 | 0 | 0 | 0 | 0 | 0 | 0 | 0 | 0 | 0
4 | 0 | 0 | 0 | 0 | 0 | 0 | 0 | 0 | 0 | 0 | 0 | 0 | 0 | 0 | 0 | 0 | 0 | 0 | 0 | 0 | 0 | 0 | 0 | 0
5 | 0 | 0 | 0 | 0 | 0 | 0 | 0 | 0 | 0 | 0 | 0 | 0 | 0 | 0 | 0 | 0 | 0 | 0 | 0 | 0 | 0 | 0 | 0 | 0
6 | 0 | 0 | 0 | 0 | 0 | 0 | 0 | 0 | 0 | 0 | 0 | 0 | 0 | 0 | 0 | 0 | 0 | 0 | 0 | 0 | 0 | 0 | 0 | 0
7 | 0 | 0 | 0 | 0 | 0 | 0 | 0 | 0 | 0 | 0 | 0 | 0 | 0 | 0 | 0 | 0 | 0 | 0 | 0 | 0 | 0 | 0 | 0 | 0

## Qg, Summer, S2
GenID | 0 | 1 | 2 | 3 | 4 | 5 | 6 | 7 | 8 | 9 | 10 | 11 | 12 | 13 | 14 | 15 | 16 | 17 | 18 | 19 | 20 | 21 | 22 | 23
1 | 0 | 0 | 0 | 0 | 0 | 0 | 0 | 0 | 0 | 0 | 0 | 0 | 0 | 0 | 0 | 0 | 0 | 0 | 0 | 0 | 0 | 0 | 0 | 0
2 | 0 | 0 | 0 | 0 | 0 | 0 | 0 | 0 | 0 | 0 | 0 | 0 | 0 | 0 | 0 | 0 | 0 | 0 | 0 | 0 | 0 | 0 | 0 | 0
3 | 0 | 0 | 0 | 0 | 0 | 0 | 0 | 0 | 0 | 0 | 0 | 0 | 0 | 0 | 0 | 0 | 0 | 0 | 0 | 0 | 0 | 0 | 0 | 0
4 | 0 | 0 | 0 | 0 | 0 | 0 | 0 | 0 | 0 | 0 | 0 | 0 | 0 | 0 | 0 | 0 | 0 | 0 | 0 | 0 | 0 | 0 | 0 | 0
5 | 0 | 0 | 0 | 0 | 0 | 0 | 0 | 0 | 0 | 0 | 0 | 0 | 0 | 0 | 0 | 0 | 0 | 0 | 0 | 0 | 0 | 0 | 0 | 0
6 | 0 | 0 | 0 | 0 | 0 | 0 | 0 | 0 | 0 | 0 | 0 | 0 | 0 | 0 | 0 | 0 | 0 | 0 | 0 | 0 | 0 | 0 | 0 | 0
7 | 0 | 0 | 0 | 0 | 0 | 0 | 0 | 0 | 0 | 0 | 0 | 0 | 0 | 0 | 0 | 0 | 0 | 0 | 0 | 0 | 0 | 0 | 0 | 0

## Qg, Summer, S3
GenID | 0 | 1 | 2 | 3 | 4 | 5 | 6 | 7 | 8 | 9 | 10 | 11 | 12 | 13 | 14 | 15 | 16 | 17 | 18 | 19 | 20 | 21 | 22 | 23
1 | 0 | 0 | 0 | 0 | 0 | 0 | 0 | 0 | 0 | 0 | 0 | 0 | 0 | 0 | 0 | 0 | 0 | 0 | 0 | 0 | 0 | 0 | 0 | 0
2 | 0 | 0 | 0 | 0 | 0 | 0 | 0 | 0 | 0 | 0 | 0 | 0 | 0 | 0 | 0 | 0 | 0 | 0 | 0 | 0 | 0 | 0 | 0 | 0
3 | 0 | 0 | 0 | 0 | 0 | 0 | 0 | 0 | 0 | 0 | 0 | 0 | 0 | 0 | 0 | 0 | 0 | 0 | 0 | 0 | 0 | 0 | 0 | 0
4 | 0 | 0 | 0 | 0 | 0 | 0 | 0 | 0 | 0 | 0 | 0 | 0 | 0 | 0 | 0 | 0 | 0 | 0 | 0 | 0 | 0 | 0 | 0 | 0
5 | 0 | 0 | 0 | 0 | 0 | 0 | 0 | 0 | 0 | 0 | 0 | 0 | 0 | 0 | 0 | 0 | 0 | 0 | 0 | 0 | 0 | 0 | 0 | 0
6 | 0 | 0 | 0 | 0 | 0 | 0 | 0 | 0 | 0 | 0 | 0 | 0 | 0 | 0 | 0 | 0 | 0 | 0 | 0 | 0 | 0 | 0 | 0 | 0
7 | 0 | 0 | 0 | 0 | 0 | 0 | 0 | 0 | 0 | 0 | 0 | 0 | 0 | 0 | 0 | 0 | 0 | 0 | 0 | 0 | 0 | 0 | 0 | 0

## Qg, Summer, S4
GenID | 0 | 1 | 2 | 3 | 4 | 5 | 6 | 7 | 8 | 9 | 10 | 11 | 12 | 13 | 14 | 15 | 16 | 17 | 18 | 19 | 20 | 21 | 22 | 23
1 | 0 | 0 | 0 | 0 | 0 | 0 | 0 | 0 | 0 | 0 | 0 | 0 | 0 | 0 | 0 | 0 | 0 | 0 | 0 | 0 | 0 | 0 | 0 | 0
2 | 0 | 0 | 0 | 0 | 0 | 0 | 0 | 0 | 0 | 0 | 0 | 0 | 0 | 0 | 0 | 0 | 0 | 0 | 0 | 0 | 0 | 0 | 0 | 0
3 | 0 | 0 | 0 | 0 | 0 | 0 | 0 | 0 | 0 | 0 | 0 | 0 | 0 | 0 | 0 | 0 | 0 | 0 | 0 | 0 | 0 | 0 | 0 | 0
4 | 0 | 0 | 0 | 0 | 0 | 0 | 0 | 0 | 0 | 0 | 0 | 0 | 0 | 0 | 0 | 0 | 0 | 0 | 0 | 0 | 0 | 0 | 0 | 0
5 | 0 | 0 | 0 | 0 | 0 | 0 | 0 | 0 | 0 | 0 | 0 | 0 | 0 | 0 | 0 | 0 | 0 | 0 | 0 | 0 | 0 | 0 | 0 | 0
6 | 0 | 0 | 0 | 0 | 0 | 0 | 0 | 0 | 0 | 0 | 0 | 0 | 0 | 0 | 0 | 0 | 0 | 0 | 0 | 0 | 0 | 0 | 0 | 0
7 | 0 | 0 | 0 | 0 | 0 | 0 | 0 | 0 | 0 | 0 | 0 | 0 | 0 | 0 | 0 | 0 | 0 | 0 | 0 | 0 | 0 | 0 | 0 | 0

## Qg, Summer, S5
GenID | 0 | 1 | 2 | 3 | 4 | 5 | 6 | 7 | 8 | 9 | 10 | 11 | 12 | 13 | 14 | 15 | 16 | 17 | 18 | 19 | 20 | 21 | 22 | 23
1 | 0 | 0 | 0 | 0 | 0 | 0 | 0 | 0 | 0 | 0 | 0 | 0 | 0 | 0 | 0 | 0 | 0 | 0 | 0 | 0 | 0 | 0 | 0 | 0
2 | 0 | 0 | 0 | 0 | 0 | 0 | 0 | 0 | 0 | 0 | 0 | 0 | 0 | 0 | 0 | 0 | 0 | 0 | 0 | 0 | 0 | 0 | 0 | 0
3 | 0 | 0 | 0 | 0 | 0 | 0 | 0 | 0 | 0 | 0 | 0 | 0 | 0 | 0 | 0 | 0 | 0 | 0 | 0 | 0 | 0 | 0 | 0 | 0
4 | 0 | 0 | 0 | 0 | 0 | 0 | 0 | 0 | 0 | 0 | 0 | 0 | 0 | 0 | 0 | 0 | 0 | 0 | 0 | 0 | 0 | 0 | 0 | 0
5 | 0 | 0 | 0 | 0 | 0 | 0 | 0 | 0 | 0 | 0 | 0 | 0 | 0 | 0 | 0 | 0 | 0 | 0 | 0 | 0 | 0 | 0 | 0 | 0
6 | 0 | 0 | 0 | 0 | 0 | 0 | 0 | 0 | 0 | 0 | 0 | 0 | 0 | 0 | 0 | 0 | 0 | 0 | 0 | 0 | 0 | 0 | 0 | 0
7 | 0 | 0 | 0 | 0 | 0 | 0 | 0 | 0 | 0 | 0 | 0 | 0 | 0 | 0 | 0 | 0 | 0 | 0 | 0 | 0 | 0 | 0 | 0 | 0

## Qg, Summer, S6
GenID | 0 | 1 | 2 | 3 | 4 | 5 | 6 | 7 | 8 | 9 | 10 | 11 | 12 | 13 | 14 | 15 | 16 | 17 | 18 | 19 | 20 | 21 | 22 | 23
1 | 0 | 0 | 0 | 0 | 0 | 0 | 0 | 0 | 0 | 0 | 0 | 0 | 0 | 0 | 0 | 0 | 0 | 0 | 0 | 0 | 0 | 0 | 0 | 0
2 | 0 | 0 | 0 | 0 | 0 | 0 | 0 | 0 | 0 | 0 | 0 | 0 | 0 | 0 | 0 | 0 | 0 | 0 | 0 | 0 | 0 | 0 | 0 | 0
3 | 0 | 0 | 0 | 0 | 0 | 0 | 0 | 0 | 0 | 0 | 0 | 0 | 0 | 0 | 0 | 0 | 0 | 0 | 0 | 0 | 0 | 0 | 0 | 0
4 | 0 | 0 | 0 | 0 | 0 | 0 | 0 | 0 | 0 | 0 | 0 | 0 | 0 | 0 | 0 | 0 | 0 | 0 | 0 | 0 | 0 | 0 | 0 | 0
5 | 0 | 0 | 0 | 0 | 0 | 0 | 0 | 0 | 0 | 0 | 0 | 0 | 0 | 0 | 0 | 0 | 0 | 0 | 0 | 0 | 0 | 0 | 0 | 0
6 | 0 | 0 | 0 | 0 | 0 | 0 | 0 | 0 | 0 | 0 | 0 | 0 | 0 | 0 | 0 | 0 | 0 | 0 | 0 | 0 | 0 | 0 | 0 | 0
7 | 0 | 0 | 0 | 0 | 0 | 0 | 0 | 0 | 0 | 0 | 0 | 0 | 0 | 0 | 0 | 0 | 0 | 0 | 0 | 0 | 0 | 0 | 0 | 0

## Qg, Summer, S7
GenID | 0 | 1 | 2 | 3 | 4 | 5 | 6 | 7 | 8 | 9 | 10 | 11 | 12 | 13 | 14 | 15 | 16 | 17 | 18 | 19 | 20 | 21 | 22 | 23
1 | 0 | 0 | 0 | 0 | 0 | 0 | 0 | 0 | 0 | 0 | 0 | 0 | 0 | 0 | 0 | 0 | 0 | 0 | 0 | 0 | 0 | 0 | 0 | 0
2 | 0 | 0 | 0 | 0 | 0 | 0 | 0 | 0 | 0 | 0 | 0 | 0 | 0 | 0 | 0 | 0 | 0 | 0 | 0 | 0 | 0 | 0 | 0 | 0
3 | 0 | 0 | 0 | 0 | 0 | 0 | 0 | 0 | 0 | 0 | 0 | 0 | 0 | 0 | 0 | 0 | 0 | 0 | 0 | 0 | 0 | 0 | 0 | 0
4 | 0 | 0 | 0 | 0 | 0 | 0 | 0 | 0 | 0 | 0 | 0 | 0 | 0 | 0 | 0 | 0 | 0 | 0 | 0 | 0 | 0 | 0 | 0 | 0
5 | 0 | 0 | 0 | 0 | 0 | 0 | 0 | 0 | 0 | 0 | 0 | 0 | 0 | 0 | 0 | 0 | 0 | 0 | 0 | 0 | 0 | 0 | 0 | 0
6 | 0 | 0 | 0 | 0 | 0 | 0 | 0 | 0 | 0 | 0 | 0 | 0 | 0 | 0 | 0 | 0 | 0 | 0 | 0 | 0 | 0 | 0 | 0 | 0
7 | 0 | 0 | 0 | 0 | 0 | 0 | 0 | 0 | 0 | 0 | 0 | 0 | 0 | 0 | 0 | 0 | 0 | 0 | 0 | 0 | 0 | 0 | 0 | 0

## Qg, Summer, S8
GenID | 0 | 1 | 2 | 3 | 4 | 5 | 6 | 7 | 8 | 9 | 10 | 11 | 12 | 13 | 14 | 15 | 16 | 17 | 18 | 19 | 20 | 21 | 22 | 23
1 | 0 | 0 | 0 | 0 | 0 | 0 | 0 | 0 | 0 | 0 | 0 | 0 | 0 | 0 | 0 | 0 | 0 | 0 | 0 | 0 | 0 | 0 | 0 | 0
2 | 0 | 0 | 0 | 0 | 0 | 0 | 0 | 0 | 0 | 0 | 0 | 0 | 0 | 0 | 0 | 0 | 0 | 0 | 0 | 0 | 0 | 0 | 0 | 0
3 | 0 | 0 | 0 | 0 | 0 | 0 | 0 | 0 | 0 | 0 | 0 | 0 | 0 | 0 | 0 | 0 | 0 | 0 | 0 | 0 | 0 | 0 | 0 | 0
4 | 0 | 0 | 0 | 0 | 0 | 0 | 0 | 0 | 0 | 0 | 0 | 0 | 0 | 0 | 0 | 0 | 0 | 0 | 0 | 0 | 0 | 0 | 0 | 0
5 | 0 | 0 | 0 | 0 | 0 | 0 | 0 | 0 | 0 | 0 | 0 | 0 | 0 | 0 | 0 | 0 | 0 | 0 | 0 | 0 | 0 | 0 | 0 | 0
6 | 0 | 0 | 0 | 0 | 0 | 0 | 0 | 0 | 0 | 0 | 0 | 0 | 0 | 0 | 0 | 0 | 0 | 0 | 0 | 0 | 0 | 0 | 0 | 0
7 | 0 | 0 | 0 | 0 | 0 | 0 | 0 | 0 | 0 | 0 | 0 | 0 | 0 | 0 | 0 | 0 | 0 | 0 | 0 | 0 | 0 | 0 | 0 | 0

## Qg, Summer, S9
GenID | 0 | 1 | 2 | 3 | 4 | 5 | 6 | 7 | 8 | 9 | 10 | 11 | 12 | 13 | 14 | 15 | 16 | 17 | 18 | 19 | 20 | 21 | 22 | 23
1 | 0 | 0 | 0 | 0 | 0 | 0 | 0 | 0 | 0 | 0 | 0 | 0 | 0 | 0 | 0 | 0 | 0 | 0 | 0 | 0 | 0 | 0 | 0 | 0
2 | 0 | 0 | 0 | 0 | 0 | 0 | 0 | 0 | 0 | 0 | 0 | 0 | 0 | 0 | 0 | 0 | 0 | 0 | 0 | 0 | 0 | 0 | 0 | 0
3 | 0 | 0 | 0 | 0 | 0 | 0 | 0 | 0 | 0 | 0 | 0 | 0 | 0 | 0 | 0 | 0 | 0 | 0 | 0 | 0 | 0 | 0 | 0 | 0
4 | 0 | 0 | 0 | 0 | 0 | 0 | 0 | 0 | 0 | 0 | 0 | 0 | 0 | 0 | 0 | 0 | 0 | 0 | 0 | 0 | 0 | 0 | 0 | 0
5 | 0 | 0 | 0 | 0 | 0 | 0 | 0 | 0 | 0 | 0 | 0 | 0 | 0 | 0 | 0 | 0 | 0 | 0 | 0 | 0 | 0 | 0 | 0 | 0
6 | 0 | 0 | 0 | 0 | 0 | 0 | 0 | 0 | 0 | 0 | 0 | 0 | 0 | 0 | 0 | 0 | 0 | 0 | 0 | 0 | 0 | 0 | 0 | 0
7 | 0 | 0 | 0 | 0 | 0 | 0 | 0 | 0 | 0 | 0 | 0 | 0 | 0 | 0 | 0 | 0 | 0 | 0 | 0 | 0 | 0 | 0 | 0 | 0

## GenStatus, Summer
GenID | 0 | 1 | 2 | 3 | 4 | 5 | 6 | 7 | 8 | 9 | 10 | 11 | 12 | 13 | 14 | 15 | 16 | 17 | 18 | 19 | 20 | 21 | 22 | 23
1 | 1 | 1 | 1 | 1 | 1 | 1 | 1 | 1 | 1 | 1 | 1 | 1 | 1 | 1 | 1 | 1 | 1 | 1 | 1 | 1 | 1 | 1 | 1 | 1
2 | 1 | 1 | 1 | 1 | 1 | 1 | 1 | 1 | 1 | 1 | 1 | 1 | 1 | 1 | 1 | 1 | 1 | 1 | 1 | 1 | 1 | 1 | 1 | 1
3 | 1 | 1 | 1 | 1 | 1 | 1 | 1 | 1 | 1 | 1 | 1 | 1 | 1 | 1 | 1 | 1 | 1 | 1 | 1 | 1 | 1 | 1 | 1 | 1
4 | 1 | 1 | 1 | 1 | 1 | 1 | 1 | 1 | 1 | 1 | 1 | 1 | 1 | 1 | 1 | 1 | 1 | 1 | 1 | 1 | 1 | 1 | 1 | 1
5 | 1 | 1 | 1 | 1 | 1 | 1 | 1 | 1 | 1 | 1 | 1 | 1 | 1 | 1 | 1 | 1 | 1 | 1 | 1 | 1 | 1 | 1 | 1 | 1
6 | 1 | 1 | 1 | 1 | 1 | 1 | 1 | 1 | 1 | 1 | 1 | 1 | 1 | 1 | 1 | 1 | 1 | 1 | 1 | 1 | 1 | 1 | 1 | 1
7 | 1 | 1 | 1 | 1 | 1 | 1 | 1 | 1 | 1 | 1 | 1 | 1 | 1 | 1 | 1 | 1 | 1 | 1 | 1 | 1 | 1 | 1 | 1 | 1