## Main
numScenarios | 3 | 33.33% | 33.33% | 33.33% | 33.33% | 33.33% | 33.33% | 33.33% | 33.33% | 33.33%
Year | 2033
Load Scale Factor | 100%
Load Growth (cumul.) | 121.4%
Flex. Load Growth | 146.9%
RES Installed, [MW] | 35
ESS Installed, [MWh] | 0

## RES installed
GenID | NodeID | Pinst, [MW]
2 | 6 | 15
3 | N/A | 0
4 | N/A | 0
5 | 25 | 20
6 | N/A | 0
7 | N/A | 0

## ES installed
ESS ID | Node ID | Pinst, [MW]
1 | N/A | 0
2 | N/A | 0
3 | N/A | 0

## FL Ratio
LoadID | Ratio, [%]
1 | 3.323%
2 | 3.488%
3 | 2.637%
4 | 0.9807%
5 | 2.311%
6 | 4.184%
7 | 3.359%
8 | 1.251%
9 | 1.373%
10 | 0.9234%
11 | 1.891%
12 | 2.919%
13 | 3.404%
14 | 2.349%
15 | 2.285%
16 | 1.785%
17 | 3.29%
18 | 4.568%
19 | 4.379%
20 | 4.793%
21 | 6.489%
22 | 3.948%
23 | 32.55%
24 | 26.71%
25 | 7.223%
26 | 4.345%
27 | 11.17%
28 | 18.75%
29 | 24.48%
30 | 19.97%
31 | 86.55%
32 | 100%

## FL Characterization
Time | 0 | 1 | 2 | 3 | 4 | 5 | 6 | 7 | 8 | 9 | 10 | 11 | 12 | 13 | 14 | 15 | 16 | 17 | 18 | 19 | 20 | 21 | 22 | 23
FL, [MW] | 7.2199 | 7.4607 | 6.6807 | 6.3323 | 5.188 | 4.4033 | 5.3848 | 0.93516 | 0.82238 | 1.1989 | 0.70607 | 0.8823 | 1.4057 | 2.5899 | 2.7632 | 2.7174 | 1.5243 | 3.1051 | 1.8222 | 1.2811 | 1.9455 | 1.2024 | 5.4882 | 6.616
Minimum FL, [MW] | -16.3007 | -17.4309 | -19.6043 | -21.1475 | -22.6037 | -24.6684 | -23.5382 | -26.4039 | -23.9479 | -35.1756 | -34.8151 | -31.8263 | -30.5081 | -29.4551 | -27.7636 | -25.265 | -23.6242 | -21.1414 | -13.419 | -15.0179 | -15.8746 | -17.0429 | -13.5405 | -14.3881
Maximum FL, [MW] | 15.7039 | 16.8005 | 18.8372 | 20.2693 | 21.5748 | 23.5582 | 22.4598 | 25.3457 | 23.2163 | 26.4915 | 26.7001 | 24.9939 | 24.1515 | 23.5307 | 22.052 | 20.077 | 18.7033 | 16.7161 | 13.0837 | 14.6445 | 15.5614 | 16.7627 | 13.0435 | 13.87

## Pc, Winter, S1
LoadID | 0 | 1 | 2 | 3 | 4 | 5 | 6 | 7 | 8 | 9 | 10 | 11 | 12 | 13 | 14 | 15 | 16 | 17 | 18 | 19 | 20 | 21 | 22 | 23
1 | 1.8562 | 1.7868 | 1.7232 | 1.7752 | 1.7251 | 1.7274 | 1.7434 | 2.2629 | 2.3081 | 2.2861 | 2.2792 | 2.3271 | 2.302 | 2.2613 | 1.9671 | 2.1163 | 2.3008 | 2.2658 | 2.149 | 2.0494 | 2.0349 | 1.9445 | 1.7561 | 1.7181
2 | 0.89159 | 0.88179 | 0.82817 | 0.81109 | 0.77711 | 0.79009 | 0.95517 | 0.92844 | 1.0026 | 1.0451 | 1.0257 | 1.0081 | 0.99086 | 0.98603 | 0.93059 | 0.95489 | 1.0099 | 1.2522 | 1.153 | 1.051 | 1.0434 | 0.9518 | 1.0242 | 0.96736
3 | 1.3098 | 1.2493 | 1.1947 | 1.2068 | 1.1864 | 1.3162 | 2.0801 | 2.297 | 2.3958 | 2.3307 | 2.2332 | 2.3791 | 2.221 | 2.1478 | 1.8714 | 1.8628 | 1.9066 | 2.0976 | 1.8901 | 1.948 | 1.9099 | 1.7795 | 1.5967 | 1.4551
4 | 0.11057 | 0.099 | 0.091362 | 0.085125 | 0.075128 | 0.092665 | 0.15203 | 0.13269 | 0.14422 | 0.13926 | 0.13333 | 0.12614 | 0.12824 | 0.13319 | 0.12999 | 0.13188 | 0.14777 | 0.23078 | 0.19796 | 0.16497 | 0.16643 | 0.14297 | 0.15199 | 0.1412
5 | 1.0809 | 1.0038 | 0.91623 | 0.91816 | 0.90893 | 0.99071 | 1.2735 | 1.2943 | 1.3349 | 1.396 | 1.4231 | 1.4507 | 1.4351 | 1.3946 | 1.3944 | 1.3825 | 1.4458 | 1.6889 | 1.6382 | 1.5908 | 1.592 | 1.4722 | 1.412 | 1.3175
6 | 3.1172 | 2.9592 | 2.8593 | 2.8761 | 2.8568 | 3.0449 | 3.4567 | 3.9576 | 4.1431 | 4.2987 | 4.2095 | 4.2809 | 4.2815 | 4.2684 | 3.9924 | 3.9996 | 3.8336 | 4.0807 | 3.904 | 3.8212 | 3.7657 | 3.6082 | 3.423 | 3.2435
7 | 1.2322 | 1.1627 | 1.1288 | 1.0988 | 1.0913 | 1.2019 | 1.5193 | 1.6681 | 1.8858 | 1.9477 | 1.9722 | 1.9781 | 1.9567 | 1.9442 | 1.7891 | 1.7458 | 1.8416 | 1.9324 | 1.8294 | 1.7869 | 1.687 | 1.3831 | 1.423 | 1.3604
8 | 0.34051 | 0.33035 | 0.31534 | 0.30848 | 0.3078 | 0.35137 | 0.55396 | 0.597 | 0.6183 | 0.61969 | 0.6358 | 0.63373 | 0.60299 | 0.60359 | 0.53963 | 0.48949 | 0.48674 | 0.54816 | 0.52329 | 0.50042 | 0.49869 | 0.45261 | 0.41416 | 0.38218
9 | 0.39264 | 0.39594 | 0.38523 | 0.38045 | 0.36475 | 0.35397 | 0.36745 | 0.30637 | 0.30482 | 0.30999 | 0.30322 | 0.30564 | 0.31282 | 0.32908 | 0.33146 | 0.33083 | 0.31445 | 0.33615 | 0.31854 | 0.31112 | 0.32024 | 0.31003 | 0.36887 | 0.38435
10 | 0.27924 | 0.2651 | 0.24885 | 0.2475 | 0.23845 | 0.26008 | 0.33671 | 0.34467 | 0.37476 | 0.40295 | 0.38924 | 0.38974 | 0.39351 | 0.38744 | 0.37802 | 0.35744 | 0.36379 | 0.42623 | 0.40522 | 0.38633 | 0.37749 | 0.35026 | 0.34782 | 0.32193
11 | 0.29843 | 0.28931 | 0.26716 | 0.25986 | 0.2426 | 0.26285 | 0.34129 | 0.28237 | 0.22762 | 0.16979 | 0.29961 | 0.30515 | 0.30468 | 0.316 | 0.30207 | 0.30816 | 0.30633 | 0.39355 | 0.34963 | 0.31846 | 0.32158 | 0.30588 | 0.3534 | 0.33893
12 | 1.4286 | 1.4298 | 1.4066 | 1.4318 | 1.3925 | 1.4037 | 1.4807 | 1.3107 | 1.0939 | 1.0611 | 1.4179 | 1.2999 | 1.3321 | 1.3954 | 1.4309 | 1.4723 | 1.5851 | 1.6777 | 1.5371 | 1.4445 | 1.486 | 1.4603 | 1.5924 | 1.695
13 | 3.3519 | 3.25 | 3.2701 | 3.2945 | 3.3063 | 3.3528 | 4.1444 | 4.1902 | 4.2627 | 4.1698 | 4.097 | 4.2512 | 4.4166 | 4.3178 | 4.2468 | 4.2939 | 4.1176 | 4.3536 | 4.161 | 3.9064 | 3.9764 | 3.8369 | 3.538 | 3.4678
14 | 1.1175 | 1.0877 | 1.0369 | 1.0552 | 1.0028 | 0.98552 | 1.0167 | 1.1775 | 1.1979 | 1.1955 | 1.1804 | 1.209 | 1.2085 | 1.2155 | 1.0694 | 1.1445 | 1.2107 | 1.2299 | 1.1402 | 1.0766 | 1.0848 | 1.0212 | 1.0257 | 1.0327
15 | 0.47077 | 0.46757 | 0.43713 | 0.42681 | 0.4035 | 0.40486 | 0.48982 | 0.44956 | 0.48429 | 0.50696 | 0.49466 | 0.48729 | 0.4823 | 0.48731 | 0.46188 | 0.47321 | 0.49214 | 0.6177 | 0.56238 | 0.51029 | 0.51077 | 0.46238 | 0.52344 | 0.50326
16 | 0.68858 | 0.65943 | 0.6285 | 0.63293 | 0.6174 | 0.67863 | 1.0652 | 1.1529 | 1.2017 | 1.1709 | 1.1199 | 1.1937 | 1.1171 | 1.086 | 0.9486 | 0.94406 | 0.96039 | 1.0633 | 0.95353 | 0.97995 | 0.964 | 0.89537 | 0.82393 | 0.75839
17 | 0.33693 | 0.31003 | 0.2844 | 0.26589 | 0.23131 | 0.26857 | 0.42522 | 0.33956 | 0.36744 | 0.35821 | 0.33924 | 0.32274 | 0.33237 | 0.35468 | 0.34814 | 0.35249 | 0.3822 | 0.60298 | 0.51018 | 0.42317 | 0.43239 | 0.3675 | 0.42598 | 0.40844
18 | 1.6449 | 1.5369 | 1.4013 | 1.3998 | 1.3722 | 1.4801 | 1.8993 | 1.8738 | 1.9308 | 2.0235 | 2.0564 | 2.0982 | 2.0822 | 2.0386 | 2.0405 | 2.0229 | 2.0991 | 2.4685 | 2.3796 | 2.3047 | 2.3148 | 2.1332 | 2.0998 | 1.9778
19 | 2.4113 | 2.2967 | 2.2125 | 2.2206 | 2.1918 | 2.3218 | 2.6407 | 2.9572 | 3.0939 | 3.2144 | 3.1418 | 3.1972 | 3.2042 | 3.2094 | 3.0062 | 3.011 | 2.8724 | 3.0763 | 2.9285 | 2.8601 | 2.8272 | 2.7005 | 2.6169 | 2.4976
20 | 1.3481 | 1.2811 | 1.2359 | 1.2006 | 1.1772 | 1.2782 | 1.6132 | 1.702 | 1.9208 | 1.9887 | 2.0067 | 2.0151 | 2.0008 | 2.0045 | 1.8499 | 1.8055 | 1.8858 | 1.9997 | 1.8776 | 1.827 | 1.7352 | 1.4171 | 1.5172 | 1.4695
21 | 1.3753 | 1.3432 | 1.2735 | 1.2419 | 1.2171 | 1.3597 | 2.1133 | 2.1824 | 2.2574 | 2.2698 | 2.3186 | 2.3145 | 2.2133 | 2.2386 | 2.0101 | 1.8274 | 1.7942 | 2.0477 | 1.9325 | 1.839 | 1.8458 | 1.6642 | 1.6085 | 1.5146
22 | 0.84387 | 0.85338 | 0.82258 | 0.80883 | 0.76365 | 0.73267 | 0.77142 | 0.59575 | 0.5913 | 0.60617 | 0.58671 | 0.59367 | 0.61433 | 0.66108 | 0.66792 | 0.66611 | 0.61901 | 0.68142 | 0.63077 | 0.60941 | 0.63564 | 0.60631 | 0.7755 | 0.82003
23 | 7.1807 | 6.8872 | 6.4276 | 6.3567 | 6.0188 | 6.4194 | 8.2744 | 7.9406 | 8.6114 | 9.2955 | 8.9271 | 8.9587 | 9.105 | 9.1039 | 8.9099 | 8.437 | 8.4433 | 10.0451 | 9.4192 | 8.9274 | 8.8033 | 8.0985 | 8.5387 | 8.081
24 | 2.9324 | 2.912 | 2.6577 | 2.5603 | 2.2817 | 2.2896 | 2.9231 | 1.8909 | 1.5345 | 1.2324 | 1.9634 | 2.0242 | 2.0997 | 2.3474 | 2.287 | 2.3179 | 2.1277 | 2.9054 | 2.4408 | 2.1665 | 2.2854 | 2.0767 | 3.0137 | 3.093
25 | 1.5096 | 1.5223 | 1.4655 | 1.469 | 1.3816 | 1.3526 | 1.4628 | 1.1088 | 0.9274 | 0.9191 | 1.1846 | 1.0974 | 1.149 | 1.2578 | 1.295 | 1.3264 | 1.36 | 1.5119 | 1.3356 | 1.2342 | 1.3 | 1.2432 | 1.5584 | 1.6964
26 | 1.5562 | 1.5226 | 1.5074 | 1.5067 | 1.4773 | 1.4725 | 1.8184 | 1.704 | 1.7296 | 1.7037 | 1.6599 | 1.7268 | 1.8086 | 1.8044 | 1.7812 | 1.7987 | 1.6925 | 1.8341 | 1.7188 | 1.6008 | 1.6486 | 1.5706 | 1.5789 | 1.5845
27 | 2.2043 | 2.179 | 2.0439 | 2.0442 | 1.8787 | 1.7928 | 1.9144 | 1.8088 | 1.8303 | 1.8558 | 1.7955 | 1.8512 | 1.8908 | 1.9924 | 1.7902 | 1.8974 | 1.9032 | 2.0533 | 1.8221 | 1.6866 | 1.7499 | 1.5988 | 1.9356 | 2.0329
28 | 2.0619 | 2.0869 | 1.9114 | 1.8406 | 1.6326 | 1.5301 | 1.859 | 1.1669 | 1.2322 | 1.3354 | 1.2405 | 1.2472 | 1.3061 | 1.4771 | 1.4415 | 1.4616 | 1.3448 | 1.8483 | 1.5476 | 1.3541 | 1.4447 | 1.2326 | 1.9508 | 2.0558
29 | 3.5685 | 3.5198 | 3.2741 | 3.2232 | 2.9588 | 3.0089 | 4.4368 | 3.8856 | 4.0217 | 3.9931 | 3.7365 | 4.007 | 3.8585 | 3.9803 | 3.5705 | 3.5474 | 3.3764 | 4.0036 | 3.4101 | 3.3938 | 3.467 | 3.1069 | 3.6797 | 3.6801
30 | 1.5504 | 1.5603 | 1.4046 | 1.3273 | 1.1022 | 1.0146 | 1.3468 | 0.52491 | 0.537 | 0.58849 | 0.48708 | 0.49784 | 0.59402 | 0.81223 | 0.83341 | 0.83068 | 0.66801 | 1.1685 | 0.85691 | 0.6731 | 0.7919 | 0.59924 | 1.3645 | 1.5299
31 | 9.9703 | 9.8422 | 8.884 | 8.6231 | 7.7028 | 7.4304 | 9.3391 | 5.9911 | 6.0693 | 6.6087 | 6.3389 | 6.5872 | 6.9272 | 7.6757 | 7.8087 | 7.7251 | 7.0624 | 9.2715 | 8.0753 | 7.4651 | 7.9826 | 6.9217 | 9.9827 | 10.4678
32 | 8.2268 | 8.4076 | 7.6034 | 7.2663 | 6.1323 | 5.4265 | 6.5407 | 2.3368 | 2.292 | 2.7186 | 2.2012 | 2.4003 | 2.9161 | 4.0779 | 4.1499 | 4.1073 | 2.8728 | 4.5182 | 3.1913 | 2.6288 | 3.2634 | 2.4751 | 6.6304 | 7.6772

## Pc, Winter, S2
LoadID | 0 | 1 | 2 | 3 | 4 | 5 | 6 | 7 | 8 | 9 | 10 | 11 | 12 | 13 | 14 | 15 | 16 | 17 | 18 | 19 | 20 | 21 | 22 | 23
1 | 1.8562 | 1.7868 | 1.7232 | 1.7752 | 1.7251 | 1.7274 | 1.7434 | 2.2629 | 2.3081 | 2.2861 | 2.2792 | 2.3271 | 2.302 | 2.2613 | 1.9671 | 2.1163 | 2.3008 | 2.2658 | 2.149 | 2.0494 | 2.0349 | 1.9445 | 1.7561 | 1.7181
2 | 0.89159 | 0.88179 | 0.82817 | 0.81109 | 0.77711 | 0.79009 | 0.95517 | 0.92844 | 1.0026 | 1.0451 | 1.0257 | 1.0081 | 0.99086 | 0.98603 | 0.93059 | 0.95489 | 1.0099 | 1.2522 | 1.153 | 1.051 | 1.0434 | 0.9518 | 1.0242 | 0.96736
3 | 1.3098 | 1.2493 | 1.1947 | 1.2068 | 1.1864 | 1.3162 | 2.0801 | 2.297 | 2.3958 | 2.3307 | 2.2332 | 2.3791 | 2.221 | 2.1478 | 1.8714 | 1.8628 | 1.9066 | 2.0976 | 1.8901 | 1.948 | 1.9099 | 1.7795 | 1.5967 | 1.4551
4 | 0.11057 | 0.099 | 0.091362 | 0.085125 | 0.075128 | 0.092665 | 0.15203 | 0.13269 | 0.14422 | 0.13926 | 0.13333 | 0.12614 | 0.12824 | 0.13319 | 0.12999 | 0.13188 | 0.14777 | 0.23078 | 0.19796 | 0.16497 | 0.16643 | 0.14297 | 0.15199 | 0.1412
5 | 1.0809 | 1.0038 | 0.91623 | 0.91816 | 0.90893 | 0.99071 | 1.2735 | 1.2943 | 1.3349 | 1.396 | 1.4231 | 1.4507 | 1.4351 | 1.3946 | 1.3944 | 1.3825 | 1.4458 | 1.6889 | 1.6382 | 1.5908 | 1.592 | 1.4722 | 1.412 | 1.3175
6 | 3.1172 | 2.9592 | 2.8593 | 2.8761 | 2.8568 | 3.0449 | 3.4567 | 3.9576 | 4.1431 | 4.2987 | 4.2095 | 4.2809 | 4.2815 | 4.2684 | 3.9924 | 3.9996 | 3.8336 | 4.0807 | 3.904 | 3.8212 | 3.7657 | 3.6082 | 3.423 | 3.2435
7 | 1.2322 | 1.1627 | 1.1288 | 1.0988 | 1.0913 | 1.2019 | 1.5193 | 1.6681 | 1.8858 | 1.9477 | 1.9722 | 1.9781 | 1.9567 | 1.9442 | 1.7891 | 1.7458 | 1.8416 | 1.9324 | 1.8294 | 1.7869 | 1.687 | 1.3831 | 1.423 | 1.3604
8 | 0.34051 | 0.33035 | 0.31534 | 0.30848 | 0.3078 | 0.35137 | 0.55396 | 0.597 | 0.6183 | 0.61969 | 0.6358 | 0.63373 | 0.60299 | 0.60359 | 0.53963 | 0.48949 | 0.48674 | 0.54816 | 0.52329 | 0.50042 | 0.49869 | 0.45261 | 0.41416 | 0.38218
9 | 0.39264 | 0.39594 | 0.38523 | 0.38045 | 0.36475 | 0.35397 | 0.36745 | 0.30637 | 0.30482 | 0.30999 | 0.30322 | 0.30564 | 0.31282 | 0.32908 | 0.33146 | 0.33083 | 0.31445 | 0.33615 | 0.31854 | 0.31112 | 0.32024 | 0.31003 | 0.36887 | 0.38435
10 | 0.27924 | 0.2651 | 0.24885 | 0.2475 | 0.23845 | 0.26008 | 0.33671 | 0.34467 | 0.37476 | 0.40295 | 0.38924 | 0.38974 | 0.39351 | 0.38744 | 0.37802 | 0.35744 | 0.36379 | 0.42623 | 0.40522 | 0.38633 | 0.37749 | 0.35026 | 0.34782 | 0.32193
11 | 0.29843 | 0.28931 | 0.26716 | 0.25986 | 0.2426 | 0.26285 | 0.34129 | 0.28237 | 0.22762 | 0.16979 | 0.29961 | 0.30515 | 0.30468 | 0.316 | 0.30207 | 0.30816 | 0.30633 | 0.39355 | 0.34963 | 0.31846 | 0.32158 | 0.30588 | 0.3534 | 0.33893
12 | 1.4286 | 1.4298 | 1.4066 | 1.4318 | 1.3925 | 1.4037 | 1.4807 | 1.3107 | 1.0939 | 1.0611 | 1.4179 | 1.2999 | 1.3321 | 1.3954 | 1.4309 | 1.4723 | 1.5851 | 1.6777 | 1.5371 | 1.4445 | 1.486 | 1.4603 | 1.5924 | 1.695
13 | 3.3519 | 3.25 | 3.2701 | 3.2945 | 3.3063 | 3.3528 | 4.1444 | 4.1902 | 4.2627 | 4.1698 | 4.097 | 4.2512 | 4.4166 | 4.3178 | 4.2468 | 4.2939 | 4.1176 | 4.3536 | 4.161 | 3.9064 | 3.9764 | 3.8369 | 3.538 | 3.4678
14 | 1.1175 | 1.0877 | 1.0369 | 1.0552 | 1.0028 | 0.98552 | 1.0167 | 1.1775 | 1.1979 | 1.1955 | 1.1804 | 1.209 | 1.2085 | 1.2155 | 1.0694 | 1.1445 | 1.2107 | 1.2299 | 1.1402 | 1.0766 | 1.0848 | 1.0212 | 1.0257 | 1.0327
15 | 0.47077 | 0.46757 | 0.43713 | 0.42681 | 0.4035 | 0.40486 | 0.48982 | 0.44956 | 0.48429 | 0.50696 | 0.49466 | 0.48729 | 0.4823 | 0.48731 | 0.46188 | 0.47321 | 0.49214 | 0.6177 | 0.56238 | 0.51029 | 0.51077 | 0.46238 | 0.52344 | 0.50326
16 | 0.68858 | 0.65943 | 0.6285 | 0.63293 | 0.6174 | 0.67863 | 1.0652 | 1.1529 | 1.2017 | 1.1709 | 1.1199 | 1.1937 | 1.1171 | 1.086 | 0.9486 | 0.94406 | 0.96039 | 1.0633 | 0.95353 | 0.97995 | 0.964 | 0.89537 | 0.82393 | 0.75839
17 | 0.33693 | 0.31003 | 0.2844 | 0.26589 | 0.23131 | 0.26857 | 0.42522 | 0.33956 | 0.36744 | 0.35821 | 0.33924 | 0.32274 | 0.33237 | 0.35468 | 0.34814 | 0.35249 | 0.3822 | 0.60298 | 0.51018 | 0.42317 | 0.43239 | 0.3675 | 0.42598 | 0.40844
18 | 1.6449 | 1.5369 | 1.4013 | 1.3998 | 1.3722 | 1.4801 | 1.8993 | 1.8738 | 1.9308 | 2.0235 | 2.0564 | 2.0982 | 2.0822 | 2.0386 | 2.0405 | 2.0229 | 2.0991 | 2.4685 | 2.3796 | 2.3047 | 2.3148 | 2.1332 | 2.0998 | 1.9778
19 | 2.4113 | 2.2967 | 2.2125 | 2.2206 | 2.1918 | 2.3218 | 2.6407 | 2.9572 | 3.0939 | 3.2144 | 3.1418 | 3.1972 | 3.2042 | 3.2094 | 3.0062 | 3.011 | 2.8724 | 3.0763 | 2.9285 | 2.8601 | 2.8272 | 2.7005 | 2.6169 | 2.4976
20 | 1.3481 | 1.2811 | 1.2359 | 1.2006 | 1.1772 | 1.2782 | 1.6132 | 1.702 | 1.9208 | 1.9887 | 2.0067 | 2.0151 | 2.0008 | 2.0045 | 1.8499 | 1.8055 | 1.8858 | 1.9997 | 1.8776 | 1.827 | 1.7352 | 1.4171 | 1.5172 | 1.4695
21 | 1.3753 | 1.3432 | 1.2735 | 1.2419 | 1.2171 | 1.3597 | 2.1133 | 2.1824 | 2.2574 | 2.2698 | 2.3186 | 2.3145 | 2.2133 | 2.2386 | 2.0101 | 1.8274 | 1.7942 | 2.0477 | 1.9325 | 1.839 | 1.8458 | 1.6642 | 1.6085 | 1.5146
22 | 0.84387 | 0.85338 | 0.82258 | 0.80883 | 0.76365 | 0.73267 | 0.77142 | 0.59575 | 0.5913 | 0.60617 | 0.58671 | 0.59367 | 0.61433 | 0.66108 | 0.66792 | 0.66611 | 0.61901 | 0.68142 | 0.63077 | 0.60941 | 0.63564 | 0.60631 | 0.7755 | 0.82003
23 | 7.1807 | 6.8872 | 6.4276 | 6.3567 | 6.0188 | 6.4194 | 8.2744 | 7.9406 | 8.6114 | 9.2955 | 8.9271 | 8.9587 | 9.105 | 9.1039 | 8.9099 | 8.437 | 8.4433 | 10.0451 | 9.4192 | 8.9274 | 8.8033 | 8.0985 | 8.5387 | 8.081
24 | 2.9324 | 2.912 | 2.6577 | 2.5603 | 2.2817 | 2.2896 | 2.9231 | 1.8909 | 1.5345 | 1.2324 | 1.9634 | 2.0242 | 2.0997 | 2.3474 | 2.287 | 2.3179 | 2.1277 | 2.9054 | 2.4408 | 2.1665 | 2.2854 | 2.0767 | 3.0137 | 3.093
25 | 1.5096 | 1.5223 | 1.4655 | 1.469 | 1.3816 | 1.3526 | 1.4628 | 1.1088 | 0.9274 | 0.9191 | 1.1846 | 1.0974 | 1.149 | 1.2578 | 1.295 | 1.3264 | 1.36 | 1.5119 | 1.3356 | 1.2342 | 1.3 | 1.2432 | 1.5584 | 1.6964
26 | 1.5562 | 1.5226 | 1.5074 | 1.5067 | 1.4773 | 1.4725 | 1.8184 | 1.704 | 1.7296 | 1.7037 | 1.6599 | 1.7268 | 1.8086 | 1.8044 | 1.7812 | 1.7987 | 1.6925 | 1.8341 | 1.7188 | 1.6008 | 1.6486 | 1.5706 | 1.5789 | 1.5845
27 | 2.2043 | 2.179 | 2.0439 | 2.0442 | 1.8787 | 1.7928 | 1.9144 | 1.8088 | 1.8303 | 1.8558 | 1.7955 | 1.8512 | 1.8908 | 1.9924 | 1.7902 | 1.8974 | 1.9032 | 2.0533 | 1.8221 | 1.6866 | 1.7499 | 1.5988 | 1.9356 | 2.0329
28 | 2.0619 | 2.0869 | 1.9114 | 1.8406 | 1.6326 | 1.5301 | 1.859 | 1.1669 | 1.2322 | 1.3354 | 1.2405 | 1.2472 | 1.3061 | 1.4771 | 1.4415 | 1.4616 | 1.3448 | 1.8483 | 1.5476 | 1.3541 | 1.4447 | 1.2326 | 1.9508 | 2.0558
29 | 3.5685 | 3.5198 | 3.2741 | 3.2232 | 2.9588 | 3.0089 | 4.4368 | 3.8856 | 4.0217 | 3.9931 | 3.7365 | 4.007 | 3.8585 | 3.9803 | 3.5705 | 3.5474 | 3.3764 | 4.0036 | 3.4101 | 3.3938 | 3.467 | 3.1069 | 3.6797 | 3.6801
30 | 1.5504 | 1.5603 | 1.4046 | 1.3273 | 1.1022 | 1.0146 | 1.3468 | 0.52491 | 0.537 | 0.58849 | 0.48708 | 0.49784 | 0.59402 | 0.81223 | 0.83341 | 0.83068 | 0.66801 | 1.1685 | 0.85691 | 0.6731 | 0.7919 | 0.59924 | 1.3645 | 1.5299
31 | 9.9703 | 9.8422 | 8.884 | 8.6231 | 7.7028 | 7.4304 | 9.3391 | 5.9911 | 6.0693 | 6.6087 | 6.3389 | 6.5872 | 6.9272 | 7.6757 | 7.8087 | 7.7251 | 7.0624 | 9.2715 | 8.0753 | 7.4651 | 7.9826 | 6.9217 | 9.9827 | 10.4678
32 | 8.2268 | 8.4076 | 7.6034 | 7.2663 | 6.1323 | 5.4265 | 6.5407 | 2.3368 | 2.292 | 2.7186 | 2.2012 | 2.4003 | 2.9161 | 4.0779 | 4.1499 | 4.1073 | 2.8728 | 4.5182 | 3.1913 | 2.6288 | 3.2634 | 2.4751 | 6.6304 | 7.6772

## Pc, Winter, S3
LoadID | 0 | 1 | 2 | 3 | 4 | 5 | 6 | 7 | 8 | 9 | 10 | 11 | 12 | 13 | 14 | 15 | 16 | 17 | 18 | 19 | 20 | 21 | 22 | 23
1 | 1.8562 | 1.7868 | 1.7232 | 1.7752 | 1.7251 | 1.7274 | 1.7434 | 2.2629 | 2.3081 | 2.2861 | 2.2792 | 2.3271 | 2.302 | 2.2613 | 1.9671 | 2.1163 | 2.3008 | 2.2658 | 2.149 | 2.0494 | 2.0349 | 1.9445 | 1.7561 | 1.7181
2 | 0.89159 | 0.88179 | 0.82817 | 0.81109 | 0.77711 | 0.79009 | 0.95517 | 0.92844 | 1.0026 | 1.0451 | 1.0257 | 1.0081 | 0.99086 | 0.98603 | 0.93059 | 0.95489 | 1.0099 | 1.2522 | 1.153 | 1.051 | 1.0434 | 0.9518 | 1.0242 | 0.96736
3 | 1.3098 | 1.2493 | 1.1947 | 1.2068 | 1.1864 | 1.3162 | 2.0801 | 2.297 | 2.3958 | 2.3307 | 2.2332 | 2.3791 | 2.221 | 2.1478 | 1.8714 | 1.8628 | 1.9066 | 2.0976 | 1.8901 | 1.948 | 1.9099 | 1.7795 | 1.5967 | 1.4551
4 | 0.11057 | 0.099 | 0.091362 | 0.085125 | 0.075128 | 0.092665 | 0.15203 | 0.13269 | 0.14422 | 0.13926 | 0.13333 | 0.12614 | 0.12824 | 0.13319 | 0.12999 | 0.13188 | 0.14777 | 0.23078 | 0.19796 | 0.16497 | 0.16643 | 0.14297 | 0.15199 | 0.1412
5 | 1.0809 | 1.0038 | 0.91623 | 0.91816 | 0.90893 | 0.99071 | 1.2735 | 1.2943 | 1.3349 | 1.396 | 1.4231 | 1.4507 | 1.4351 | 1.3946 | 1.3944 | 1.3825 | 1.4458 | 1.6889 | 1.6382 | 1.5908 | 1.592 | 1.4722 | 1.412 | 1.3175
6 | 3.1172 | 2.9592 | 2.8593 | 2.8761 | 2.8568 | 3.0449 | 3.4567 | 3.9576 | 4.1431 | 4.2987 | 4.2095 | 4.2809 | 4.2815 | 4.2684 | 3.9924 | 3.9996 | 3.8336 | 4.0807 | 3.904 | 3.8212 | 3.7657 | 3.6082 | 3.423 | 3.2435
7 | 1.2322 | 1.1627 | 1.1288 | 1.0988 | 1.0913 | 1.2019 | 1.5193 | 1.6681 | 1.8858 | 1.9477 | 1.9722 | 1.9781 | 1.9567 | 1.9442 | 1.7891 | 1.7458 | 1.8416 | 1.9324 | 1.8294 | 1.7869 | 1.687 | 1.3831 | 1.423 | 1.3604
8 | 0.34051 | 0.33035 | 0.31534 | 0.30848 | 0.3078 | 0.35137 | 0.55396 | 0.597 | 0.6183 | 0.61969 | 0.6358 | 0.63373 | 0.60299 | 0.60359 | 0.53963 | 0.48949 | 0.48674 | 0.54816 | 0.52329 | 0.50042 | 0.49869 | 0.45261 | 0.41416 | 0.38218
9 | 0.39264 | 0.39594 | 0.38523 | 0.38045 | 0.36475 | 0.35397 | 0.36745 | 0.30637 | 0.30482 | 0.30999 | 0.30322 | 0.30564 | 0.31282 | 0.32908 | 0.33146 | 0.33083 | 0.31445 | 0.33615 | 0.31854 | 0.31112 | 0.32024 | 0.31003 | 0.36887 | 0.38435
10 | 0.27924 | 0.2651 | 0.24885 | 0.2475 | 0.23845 | 0.26008 | 0.33671 | 0.34467 | 0.37476 | 0.40295 | 0.38924 | 0.38974 | 0.39351 | 0.38744 | 0.37802 | 0.35744 | 0.36379 | 0.42623 | 0.40522 | 0.38633 | 0.37749 | 0.35026 | 0.34782 | 0.32193
11 | 0.29843 | 0.28931 | 0.26716 | 0.25986 | 0.2426 | 0.26285 | 0.34129 | 0.28237 | 0.22762 | 0.16979 | 0.29961 | 0.30515 | 0.30468 | 0.316 | 0.30207 | 0.30816 | 0.30633 | 0.39355 | 0.34963 | 0.31846 | 0.32158 | 0.30588 | 0.3534 | 0.33893
12 | 1.4286 | 1.4298 | 1.4066 | 1.4318 | 1.3925 | 1.4037 | 1.4807 | 1.3107 | 1.0939 | 1.0611 | 1.4179 | 1.2999 | 1.3321 | 1.3954 | 1.4309 | 1.4723 | 1.5851 | 1.6777 | 1.5371 | 1.4445 | 1.486 | 1.4603 | 1.5924 | 1.695
13 | 3.3519 | 3.25 | 3.2701 | 3.2945 | 3.3063 | 3.3528 | 4.1444 | 4.1902 | 4.2627 | 4.1698 | 4.097 | 4.2512 | 4.4166 | 4.3178 | 4.2468 | 4.2939 | 4.1176 | 4.3536 | 4.161 | 3.9064 | 3.9764 | 3.8369 | 3.538 | 3.4678
14 | 1.1175 | 1.0877 | 1.0369 | 1.0552 | 1.0028 | 0.98552 | 1.0167 | 1.1775 | 1.1979 | 1.1955 | 1.1804 | 1.209 | 1.2085 | 1.2155 | 1.0694 | 1.1445 | 1.2107 | 1.2299 | 1.1402 | 1.0766 | 1.0848 | 1.0212 | 1.0257 | 1.0327
15 | 0.47077 | 0.46757 | 0.43713 | 0.42681 | 0.4035 | 0.40486 | 0.48982 | 0.44956 | 0.48429 | 0.50696 | 0.49466 | 0.48729 | 0.4823 | 0.48731 | 0.46188 | 0.47321 | 0.49214 | 0.6177 | 0.56238 | 0.51029 | 0.51077 | 0.46238 | 0.52344 | 0.50326
16 | 0.68858 | 0.65943 | 0.6285 | 0.63293 | 0.6174 | 0.67863 | 1.0652 | 1.1529 | 1.2017 | 1.1709 | 1.1199 | 1.1937 | 1.1171 | 1.086 | 0.9486 | 0.94406 | 0.96039 | 1.0633 | 0.95353 | 0.97995 | 0.964 | 0.89537 | 0.82393 | 0.75839
17 | 0.33693 | 0.31003 | 0.2844 | 0.26589 | 0.23131 | 0.26857 | 0.42522 | 0.33956 | 0.36744 | 0.35821 | 0.33924 | 0.32274 | 0.33237 | 0.35468 | 0.34814 | 0.35249 | 0.3822 | 0.60298 | 0.51018 | 0.42317 | 0.43239 | 0.3675 | 0.42598 | 0.40844
18 | 1.6449 | 1.5369 | 1.4013 | 1.3998 | 1.3722 | 1.4801 | 1.8993 | 1.8738 | 1.9308 | 2.0235 | 2.0564 | 2.0982 | 2.0822 | 2.0386 | 2.0405 | 2.0229 | 2.0991 | 2.4685 | 2.3796 | 2.3047 | 2.3148 | 2.1332 | 2.0998 | 1.9778
19 | 2.4113 | 2.2967 | 2.2125 | 2.2206 | 2.1918 | 2.3218 | 2.6407 | 2.9572 | 3.0939 | 3.2144 | 3.1418 | 3.1972 | 3.2042 | 3.2094 | 3.0062 | 3.011 | 2.8724 | 3.0763 | 2.9285 | 2.8601 | 2.8272 | 2.7005 | 2.6169 | 2.4976
20 | 1.3481 | 1.2811 | 1.2359 | 1.2006 | 1.1772 | 1.2782 | 1.6132 | 1.702 | 1.9208 | 1.9887 | 2.0067 | 2.0151 | 2.0008 | 2.0045 | 1.8499 | 1.8055 | 1.8858 | 1.9997 | 1.8776 | 1.827 | 1.7352 | 1.4171 | 1.5172 | 1.4695
21 | 1.3753 | 1.3432 | 1.2735 | 1.2419 | 1.2171 | 1.3597 | 2.1133 | 2.1824 | 2.2574 | 2.2698 | 2.3186 | 2.3145 | 2.2133 | 2.2386 | 2.0101 | 1.8274 | 1.7942 | 2.0477 | 1.9325 | 1.839 | 1.8458 | 1.6642 | 1.6085 | 1.5146
22 | 0.84387 | 0.85338 | 0.82258 | 0.80883 | 0.76365 | 0.73267 | 0.77142 | 0.59575 | 0.5913 | 0.60617 | 0.58671 | 0.59367 | 0.61433 | 0.66108 | 0.66792 | 0.66611 | 0.61901 | 0.68142 | 0.63077 | 0.60941 | 0.63564 | 0.60631 | 0.7755 | 0.82003
23 | 7.1807 | 6.8872 | 6.4276 | 6.3567 | 6.0188 | 6.4194 | 8.2744 | 7.9406 | 8.6114 | 9.2955 | 8.9271 | 8.9587 | 9.105 | 9.1039 | 8.9099 | 8.437 | 8.4433 | 10.0451 | 9.4192 | 8.9274 | 8.8033 | 8.0985 | 8.5387 | 8.081
24 | 2.9324 | 2.912 | 2.6577 | 2.5603 | 2.2817 | 2.2896 | 2.9231 | 1.8909 | 1.5345 | 1.2324 | 1.9634 | 2.0242 | 2.0997 | 2.3474 | 2.287 | 2.3179 | 2.1277 | 2.9054 | 2.4408 | 2.1665 | 2.2854 | 2.0767 | 3.0137 | 3.093
25 | 1.5096 | 1.5223 | 1.4655 | 1.469 | 1.3816 | 1.3526 | 1.4628 | 1.1088 | 0.9274 | 0.9191 | 1.1846 | 1.0974 | 1.149 | 1.2578 | 1.295 | 1.3264 | 1.36 | 1.5119 | 1.3356 | 1.2342 | 1.3 | 1.2432 | 1.5584 | 1.6964
26 | 1.5562 | 1.5226 | 1.5074 | 1.5067 | 1.4773 | 1.4725 | 1.8184 | 1.704 | 1.7296 | 1.7037 | 1.6599 | 1.7268 | 1.8086 | 1.8044 | 1.7812 | 1.7987 | 1.6925 | 1.8341 | 1.7188 | 1.6008 | 1.6486 | 1.5706 | 1.5789 | 1.5845
27 | 2.2043 | 2.179 | 2.0439 | 2.0442 | 1.8787 | 1.7928 | 1.9144 | 1.8088 | 1.8303 | 1.8558 | 1.7955 | 1.8512 | 1.8908 | 1.9924 | 1.7902 | 1.8974 | 1.9032 | 2.0533 | 1.8221 | 1.6866 | 1.7499 | 1.5988 | 1.9356 | 2.0329
28 | 2.0619 | 2.0869 | 1.9114 | 1.8406 | 1.6326 | 1.5301 | 1.859 | 1.1669 | 1.2322 | 1.3354 | 1.2405 | 1.2472 | 1.3061 | 1.4771 | 1.4415 | 1.4616 | 1.3448 | 1.8483 | 1.5476 | 1.3541 | 1.4447 | 1.2326 | 1.9508 | 2.0558
29 | 3.5685 | 3.5198 | 3.2741 | 3.2232 | 2.9588 | 3.0089 | 4.4368 | 3.8856 | 4.0217 | 3.9931 | 3.7365 | 4.007 | 3.8585 | 3.9803 | 3.5705 | 3.5474 | 3.3764 | 4.0036 | 3.4101 | 3.3938 | 3.467 | 3.1069 | 3.6797 | 3.6801
30 | 1.5504 | 1.5603 | 1.4046 | 1.3273 | 1.1022 | 1.0146 | 1.3468 | 0.52491 | 0.537 | 0.58849 | 0.48708 | 0.49784 | 0.59402 | 0.81223 | 0.83341 | 0.83068 | 0.66801 | 1.1685 | 0.85691 | 0.6731 | 0.7919 | 0.59924 | 1.3645 | 1.5299
31 | 9.9703 | 9.8422 | 8.884 | 8.6231 | 7.7028 | 7.4304 | 9.3391 | 5.9911 | 6.0693 | 6.6087 | 6.3389 | 6.5872 | 6.9272 | 7.6757 | 7.8087 | 7.7251 | 7.0624 | 9.2715 | 8.0753 | 7.4651 | 7.9826 | 6.9217 | 9.9827 | 10.4678
32 | 8.2268 | 8.4076 | 7.6034 | 7.2663 | 6.1323 | 5.4265 | 6.5407 | 2.3368 | 2.292 | 2.7186 | 2.2012 | 2.4003 | 2.9161 | 4.0779 | 4.1499 | 4.1073 | 2.8728 | 4.5182 | 3.1913 | 2.6288 | 3.2634 | 2.4751 | 6.6304 | 7.6772

## Pc, Winter, S4
LoadID | 0 | 1 | 2 | 3 | 4 | 5 | 6 | 7 | 8 | 9 | 10 | 11 | 12 | 13 | 14 | 15 | 16 | 17 | 18 | 19 | 20 | 21 | 22 | 23
1 | 1.8933 | 1.8226 | 1.7577 | 1.8107 | 1.7596 | 1.762 | 1.7782 | 2.3081 | 2.3543 | 2.3318 | 2.3247 | 2.3736 | 2.348 | 2.3065 | 2.0064 | 2.1586 | 2.3468 | 2.3111 | 2.192 | 2.0904 | 2.0756 | 1.9833 | 1.7913 | 1.7524
2 | 0.90439 | 0.89422 | 0.84008 | 0.8229 | 0.78903 | 0.80282 | 0.97051 | 0.94635 | 1.022 | 1.0652 | 1.0458 | 1.0276 | 1.0097 | 1.0039 | 0.94728 | 0.97209 | 1.029 | 1.275 | 1.1748 | 1.0712 | 1.063 | 0.97 | 1.0408 | 0.9821
3 | 1.3322 | 1.2703 | 1.2151 | 1.2276 | 1.2074 | 1.3402 | 2.1189 | 2.3425 | 2.4433 | 2.3767 | 2.2775 | 2.4262 | 2.2647 | 2.1894 | 1.9074 | 1.8986 | 1.9439 | 2.1379 | 1.9269 | 1.9862 | 1.947 | 1.8145 | 1.6257 | 1.4807
4 | 0.11136 | 0.099516 | 0.091879 | 0.085585 | 0.075613 | 0.093655 | 0.15402 | 0.13516 | 0.14694 | 0.14181 | 0.13586 | 0.12849 | 0.13052 | 0.13535 | 0.13205 | 0.13399 | 0.15042 | 0.23479 | 0.20157 | 0.16802 | 0.16938 | 0.14559 | 0.15395 | 0.14272
5 | 1.0991 | 1.0204 | 0.93147 | 0.9336 | 0.92471 | 1.0085 | 1.2965 | 1.3198 | 1.3612 | 1.4234 | 1.4513 | 1.4793 | 1.4631 | 1.4212 | 1.421 | 1.4089 | 1.474 | 1.7212 | 1.6701 | 1.622 | 1.623 | 1.5011 | 1.4377 | 1.3408
6 | 3.1735 | 3.0121 | 2.9108 | 2.9283 | 2.9096 | 3.1021 | 3.5213 | 4.0359 | 4.2253 | 4.3837 | 4.2931 | 4.3658 | 4.366 | 4.3516 | 4.0699 | 4.0773 | 3.909 | 4.1597 | 3.9805 | 3.8966 | 3.8394 | 3.6793 | 3.4868 | 3.3028
7 | 1.252 | 1.181 | 1.1469 | 1.1165 | 1.1097 | 1.223 | 1.546 | 1.7009 | 1.9229 | 1.9858 | 2.0111 | 2.0171 | 1.9949 | 1.9813 | 1.823 | 1.7789 | 1.8774 | 1.9689 | 1.8647 | 1.8217 | 1.7194 | 1.4099 | 1.4477 | 1.3832
8 | 0.34551 | 0.33509 | 0.31997 | 0.31307 | 0.31266 | 0.35729 | 0.56369 | 0.6087 | 0.63046 | 0.63178 | 0.64834 | 0.64619 | 0.6147 | 0.61501 | 0.54973 | 0.49859 | 0.49609 | 0.55835 | 0.5333 | 0.51011 | 0.50818 | 0.46136 | 0.42107 | 0.38817
9 | 0.39851 | 0.40181 | 0.3911 | 0.38632 | 0.37062 | 0.35984 | 0.37332 | 0.31224 | 0.31069 | 0.31586 | 0.30909 | 0.31151 | 0.3187 | 0.33495 | 0.33733 | 0.3367 | 0.32032 | 0.34202 | 0.32441 | 0.31699 | 0.32611 | 0.31591 | 0.37474 | 0.39022
10 | 0.28349 | 0.26903 | 0.25259 | 0.25128 | 0.24226 | 0.26447 | 0.34245 | 0.35139 | 0.38211 | 0.41079 | 0.3969 | 0.39737 | 0.40112 | 0.39471 | 0.38507 | 0.36409 | 0.37078 | 0.43419 | 0.41299 | 0.39382 | 0.38468 | 0.35704 | 0.35376 | 0.32715
11 | 0.30167 | 0.29228 | 0.26998 | 0.26266 | 0.24549 | 0.26644 | 0.34608 | 0.28766 | 0.23186 | 0.17273 | 0.30534 | 0.31092 | 0.31024 | 0.32135 | 0.30707 | 0.3133 | 0.31188 | 0.40024 | 0.35593 | 0.32434 | 0.32727 | 0.31155 | 0.35839 | 0.34321
12 | 1.453 | 1.4541 | 1.4308 | 1.4567 | 1.4173 | 1.4292 | 1.5072 | 1.3364 | 1.1153 | 1.0816 | 1.4458 | 1.3253 | 1.3579 | 1.4218 | 1.4579 | 1.5001 | 1.6159 | 1.7094 | 1.5668 | 1.4726 | 1.5145 | 1.4888 | 1.6211 | 1.7251
13 | 3.414 | 3.3099 | 3.331 | 3.3561 | 3.3689 | 3.4169 | 4.2236 | 4.2733 | 4.3474 | 4.2524 | 4.1785 | 4.3356 | 4.504 | 4.4024 | 4.3299 | 4.378 | 4.1989 | 4.4386 | 4.2429 | 3.9836 | 4.0546 | 3.9128 | 3.605 | 3.5327
14 | 1.1364 | 1.1059 | 1.0545 | 1.0734 | 1.0204 | 1.0032 | 1.0345 | 1.2006 | 1.2215 | 1.2189 | 1.2037 | 1.2328 | 1.232 | 1.2386 | 1.0895 | 1.1661 | 1.2342 | 1.2531 | 1.1621 | 1.0975 | 1.1056 | 1.041 | 1.0436 | 1.0503
15 | 0.47689 | 0.47352 | 0.44282 | 0.43246 | 0.4092 | 0.41094 | 0.49716 | 0.45812 | 0.4936 | 0.51655 | 0.50423 | 0.49663 | 0.49131 | 0.49587 | 0.46986 | 0.48143 | 0.50128 | 0.62864 | 0.5728 | 0.51991 | 0.5201 | 0.47108 | 0.5314 | 0.5103
16 | 0.69978 | 0.66996 | 0.63868 | 0.64333 | 0.6279 | 0.69063 | 1.0846 | 1.1756 | 1.2255 | 1.1939 | 1.142 | 1.2172 | 1.1389 | 1.1068 | 0.96658 | 0.96198 | 0.97905 | 1.0834 | 0.97195 | 0.9991 | 0.98259 | 0.91285 | 0.83845 | 0.77119
17 | 0.33892 | 0.31132 | 0.28569 | 0.26704 | 0.23252 | 0.27104 | 0.43018 | 0.34574 | 0.37425 | 0.36459 | 0.34556 | 0.32861 | 0.33809 | 0.36007 | 0.35328 | 0.35775 | 0.38884 | 0.61299 | 0.51919 | 0.43079 | 0.43976 | 0.37405 | 0.43089 | 0.41226
18 | 1.6712 | 1.5609 | 1.4232 | 1.422 | 1.3949 | 1.5057 | 1.9324 | 1.9105 | 1.9687 | 2.0628 | 2.0968 | 2.1394 | 2.1226 | 2.0771 | 2.0788 | 2.0609 | 2.1397 | 2.515 | 2.4255 | 2.3496 | 2.3593 | 2.1747 | 2.1368 | 2.0113
19 | 2.4532 | 2.3361 | 2.2509 | 2.2595 | 2.2311 | 2.3644 | 2.6888 | 3.0155 | 3.155 | 3.2776 | 3.204 | 3.2603 | 3.2671 | 3.2713 | 3.0639 | 3.0688 | 2.9285 | 3.1351 | 2.9855 | 2.9162 | 2.882 | 2.7535 | 2.6645 | 2.5418
20 | 1.3681 | 1.2996 | 1.2542 | 1.2186 | 1.1957 | 1.2996 | 1.6403 | 1.7351 | 1.9584 | 2.0273 | 2.0461 | 2.0546 | 2.0394 | 2.0422 | 1.8842 | 1.839 | 1.9221 | 2.0368 | 1.9134 | 1.8624 | 1.768 | 1.4443 | 1.5422 | 1.4925
21 | 1.3935 | 1.3604 | 1.2904 | 1.2585 | 1.2347 | 1.3812 | 2.1485 | 2.2248 | 2.3015 | 2.3136 | 2.364 | 2.3597 | 2.2557 | 2.28 | 2.0467 | 1.8605 | 1.8281 | 2.0846 | 1.9688 | 1.8742 | 1.8801 | 1.6959 | 1.6335 | 1.5363
22 | 0.85504 | 0.86455 | 0.83376 | 0.82 | 0.77483 | 0.74385 | 0.7826 | 0.60693 | 0.60248 | 0.61734 | 0.59789 | 0.60484 | 0.62551 | 0.67226 | 0.6791 | 0.67729 | 0.63019 | 0.6926 | 0.64195 | 0.62059 | 0.64682 | 0.61748 | 0.78668 | 0.8312
23 | 7.2773 | 6.9764 | 6.5126 | 6.4426 | 6.1054 | 6.5192 | 8.4048 | 8.0933 | 8.7783 | 9.4737 | 9.101 | 9.1321 | 9.2779 | 9.2691 | 9.0702 | 8.5881 | 8.6022 | 10.2258 | 9.5958 | 9.0976 | 8.9667 | 8.2527 | 8.6738 | 8.1995
24 | 2.9525 | 2.9304 | 2.6752 | 2.5776 | 2.2996 | 2.3119 | 2.9528 | 1.9237 | 1.5608 | 1.2506 | 1.9989 | 2.06 | 2.1342 | 2.3805 | 2.318 | 2.3498 | 2.1621 | 2.9469 | 2.4799 | 2.2029 | 2.3207 | 2.1118 | 3.0446 | 3.1196
25 | 1.5293 | 1.5419 | 1.4852 | 1.4893 | 1.4018 | 1.3733 | 1.4843 | 1.1296 | 0.94476 | 0.93575 | 1.2073 | 1.1181 | 1.17 | 1.2793 | 1.3169 | 1.349 | 1.385 | 1.5376 | 1.3596 | 1.257 | 1.3232 | 1.2663 | 1.5816 | 1.7208
26 | 1.581 | 1.5466 | 1.5317 | 1.5314 | 1.5024 | 1.4981 | 1.8501 | 1.7372 | 1.7635 | 1.7367 | 1.6925 | 1.7606 | 1.8435 | 1.8382 | 1.8144 | 1.8323 | 1.7251 | 1.8681 | 1.7515 | 1.6317 | 1.6799 | 1.601 | 1.6057 | 1.6105
27 | 2.2323 | 2.2059 | 2.0699 | 2.071 | 1.9047 | 1.8188 | 1.9407 | 1.8429 | 1.8651 | 1.8902 | 1.8298 | 1.8863 | 1.9255 | 2.0264 | 1.8198 | 1.9293 | 1.9378 | 2.0874 | 1.8545 | 1.7175 | 1.7806 | 1.6281 | 1.962 | 2.0588
28 | 2.076 | 2.1006 | 1.9245 | 1.8537 | 1.6458 | 1.5442 | 1.876 | 1.1868 | 1.2538 | 1.3576 | 1.2627 | 1.2688 | 1.3269 | 1.4969 | 1.46 | 1.4806 | 1.366 | 1.8737 | 1.5717 | 1.3764 | 1.4663 | 1.2527 | 1.9692 | 2.0721
29 | 3.6045 | 3.5537 | 3.3069 | 3.2566 | 2.9926 | 3.0475 | 4.4992 | 3.9587 | 4.0981 | 4.0671 | 3.8078 | 4.0828 | 3.9288 | 4.0472 | 3.6284 | 3.605 | 3.4365 | 4.0685 | 3.4694 | 3.4555 | 3.5268 | 3.1631 | 3.7265 | 3.7213
30 | 1.5525 | 1.5617 | 1.406 | 1.3286 | 1.1035 | 1.0173 | 1.3522 | 0.53168 | 0.54445 | 0.59547 | 0.494 | 0.50427 | 0.60029 | 0.81813 | 0.83904 | 0.83644 | 0.67529 | 1.1794 | 0.86678 | 0.68144 | 0.79997 | 0.60642 | 1.3699 | 1.534
31 | 10.0447 | 9.9099 | 8.946 | 8.686 | 7.7671 | 7.5028 | 9.4327 | 6.0947 | 6.1765 | 6.7201 | 6.4534 | 6.7036 | 7.0414 | 7.7844 | 7.917 | 7.8326 | 7.1773 | 9.4031 | 8.2053 | 7.5922 | 8.1086 | 7.0393 | 10.0874 | 10.5626
32 | 8.247 | 8.4265 | 7.6219 | 7.285 | 6.1511 | 5.447 | 6.5638 | 2.3648 | 2.3214 | 2.749 | 2.2311 | 2.4307 | 2.9463 | 4.1077 | 4.1776 | 4.1351 | 2.8997 | 4.5465 | 3.2187 | 2.6557 | 3.2897 | 2.5005 | 6.6533 | 7.6984

## Pc, Winter, S5
LoadID | 0 | 1 | 2 | 3 | 4 | 5 | 6 | 7 | 8 | 9 | 10 | 11 | 12 | 13 | 14 | 15 | 16 | 17 | 18 | 19 | 20 | 21 | 22 | 23
1 | 1.8933 | 1.8226 | 1.7577 | 1.8107 | 1.7596 | 1.762 | 1.7782 | 2.3081 | 2.3543 | 2.3318 | 2.3247 | 2.3736 | 2.348 | 2.3065 | 2.0064 | 2.1586 | 2.3468 | 2.3111 | 2.192 | 2.0904 | 2.0756 | 1.9833 | 1.7913 | 1.7524
2 | 0.90439 | 0.89422 | 0.84008 | 0.8229 | 0.78903 | 0.80282 | 0.97051 | 0.94635 | 1.022 | 1.0652 | 1.0458 | 1.0276 | 1.0097 | 1.0039 | 0.94728 | 0.97209 | 1.029 | 1.275 | 1.1748 | 1.0712 | 1.063 | 0.97 | 1.0408 | 0.9821
3 | 1.3322 | 1.2703 | 1.2151 | 1.2276 | 1.2074 | 1.3402 | 2.1189 | 2.3425 | 2.4433 | 2.3767 | 2.2775 | 2.4262 | 2.2647 | 2.1894 | 1.9074 | 1.8986 | 1.9439 | 2.1379 | 1.9269 | 1.9862 | 1.947 | 1.8145 | 1.6257 | 1.4807
4 | 0.11136 | 0.099516 | 0.091879 | 0.085585 | 0.075613 | 0.093655 | 0.15402 | 0.13516 | 0.14694 | 0.14181 | 0.13586 | 0.12849 | 0.13052 | 0.13535 | 0.13205 | 0.13399 | 0.15042 | 0.23479 | 0.20157 | 0.16802 | 0.16938 | 0.14559 | 0.15395 | 0.14272
5 | 1.0991 | 1.0204 | 0.93147 | 0.9336 | 0.92471 | 1.0085 | 1.2965 | 1.3198 | 1.3612 | 1.4234 | 1.4513 | 1.4793 | 1.4631 | 1.4212 | 1.421 | 1.4089 | 1.474 | 1.7212 | 1.6701 | 1.622 | 1.623 | 1.5011 | 1.4377 | 1.3408
6 | 3.1735 | 3.0121 | 2.9108 | 2.9283 | 2.9096 | 3.1021 | 3.5213 | 4.0359 | 4.2253 | 4.3837 | 4.2931 | 4.3658 | 4.366 | 4.3516 | 4.0699 | 4.0773 | 3.909 | 4.1597 | 3.9805 | 3.8966 | 3.8394 | 3.6793 | 3.4868 | 3.3028
7 | 1.252 | 1.181 | 1.1469 | 1.1165 | 1.1097 | 1.223 | 1.546 | 1.7009 | 1.9229 | 1.9858 | 2.0111 | 2.0171 | 1.9949 | 1.9813 | 1.823 | 1.7789 | 1.8774 | 1.9689 | 1.8647 | 1.8217 | 1.7194 | 1.4099 | 1.4477 | 1.3832
8 | 0.34551 | 0.33509 | 0.31997 | 0.31307 | 0.31266 | 0.35729 | 0.56369 | 0.6087 | 0.63046 | 0.63178 | 0.64834 | 0.64619 | 0.6147 | 0.61501 | 0.54973 | 0.49859 | 0.49609 | 0.55835 | 0.5333 | 0.51011 | 0.50818 | 0.46136 | 0.42107 | 0.38817
9 | 0.39851 | 0.40181 | 0.3911 | 0.38632 | 0.37062 | 0.35984 | 0.37332 | 0.31224 | 0.31069 | 0.31586 | 0.30909 | 0.31151 | 0.3187 | 0.33495 | 0.33733 | 0.3367 | 0.32032 | 0.34202 | 0.32441 | 0.31699 | 0.32611 | 0.31591 | 0.37474 | 0.39022
10 | 0.28349 | 0.26903 | 0.25259 | 0.25128 | 0.24226 | 0.26447 | 0.34245 | 0.35139 | 0.38211 | 0.41079 | 0.3969 | 0.39737 | 0.40112 | 0.39471 | 0.38507 | 0.36409 | 0.37078 | 0.43419 | 0.41299 | 0.39382 | 0.38468 | 0.35704 | 0.35376 | 0.32715
11 | 0.30167 | 0.29228 | 0.26998 | 0.26266 | 0.24549 | 0.26644 | 0.34608 | 0.28766 | 0.23186 | 0.17273 | 0.30534 | 0.31092 | 0.31024 | 0.32135 | 0.30707 | 0.3133 | 0.31188 | 0.40024 | 0.35593 | 0.32434 | 0.32727 | 0.31155 | 0.35839 | 0.34321
12 | 1.453 | 1.4541 | 1.4308 | 1.4567 | 1.4173 | 1.4292 | 1.5072 | 1.3364 | 1.1153 | 1.0816 | 1.4458 | 1.3253 | 1.3579 | 1.4218 | 1.4579 | 1.5001 | 1.6159 | 1.7094 | 1.5668 | 1.4726 | 1.5145 | 1.4888 | 1.6211 | 1.7251
13 | 3.414 | 3.3099 | 3.331 | 3.3561 | 3.3689 | 3.4169 | 4.2236 | 4.2733 | 4.3474 | 4.2524 | 4.1785 | 4.3356 | 4.504 | 4.4024 | 4.3299 | 4.378 | 4.1989 | 4.4386 | 4.2429 | 3.9836 | 4.0546 | 3.9128 | 3.605 | 3.5327
14 | 1.1364 | 1.1059 | 1.0545 | 1.0734 | 1.0204 | 1.0032 | 1.0345 | 1.2006 | 1.2215 | 1.2189 | 1.2037 | 1.2328 | 1.232 | 1.2386 | 1.0895 | 1.1661 | 1.2342 | 1.2531 | 1.1621 | 1.0975 | 1.1056 | 1.041 | 1.0436 | 1.0503
15 | 0.47689 | 0.47352 | 0.44282 | 0.43246 | 0.4092 | 0.41094 | 0.49716 | 0.45812 | 0.4936 | 0.51655 | 0.50423 | 0.49663 | 0.49131 | 0.49587 | 0.46986 | 0.48143 | 0.50128 | 0.62864 | 0.5728 | 0.51991 | 0.5201 | 0.47108 | 0.5314 | 0.5103
16 | 0.69978 | 0.66996 | 0.63868 | 0.64333 | 0.6279 | 0.69063 | 1.0846 | 1.1756 | 1.2255 | 1.1939 | 1.142 | 1.2172 | 1.1389 | 1.1068 | 0.96658 | 0.96198 | 0.97905 | 1.0834 | 0.97195 | 0.9991 | 0.98259 | 0.91285 | 0.83845 | 0.77119
17 | 0.33892 | 0.31132 | 0.28569 | 0.26704 | 0.23252 | 0.27104 | 0.43018 | 0.34574 | 0.37425 | 0.36459 | 0.34556 | 0.32861 | 0.33809 | 0.36007 | 0.35328 | 0.35775 | 0.38884 | 0.61299 | 0.51919 | 0.43079 | 0.43976 | 0.37405 | 0.43089 | 0.41226
18 | 1.6712 | 1.5609 | 1.4232 | 1.422 | 1.3949 | 1.5057 | 1.9324 | 1.9105 | 1.9687 | 2.0628 | 2.0968 | 2.1394 | 2.1226 | 2.0771 | 2.0788 | 2.0609 | 2.1397 | 2.515 | 2.4255 | 2.3496 | 2.3593 | 2.1747 | 2.1368 | 2.0113
19 | 2.4532 | 2.3361 | 2.2509 | 2.2595 | 2.2311 | 2.3644 | 2.6888 | 3.0155 | 3.155 | 3.2776 | 3.204 | 3.2603 | 3.2671 | 3.2713 | 3.0639 | 3.0688 | 2.9285 | 3.1351 | 2.9855 | 2.9162 | 2.882 | 2.7535 | 2.6645 | 2.5418
20 | 1.3681 | 1.2996 | 1.2542 | 1.2186 | 1.1957 | 1.2996 | 1.6403 | 1.7351 | 1.9584 | 2.0273 | 2.0461 | 2.0546 | 2.0394 | 2.0422 | 1.8842 | 1.839 | 1.9221 | 2.0368 | 1.9134 | 1.8624 | 1.768 | 1.4443 | 1.5422 | 1.4925
21 | 1.3935 | 1.3604 | 1.2904 | 1.2585 | 1.2347 | 1.3812 | 2.1485 | 2.2248 | 2.3015 | 2.3136 | 2.364 | 2.3597 | 2.2557 | 2.28 | 2.0467 | 1.8605 | 1.8281 | 2.0846 | 1.9688 | 1.8742 | 1.8801 | 1.6959 | 1.6335 | 1.5363
22 | 0.85504 | 0.86455 | 0.83376 | 0.82 | 0.77483 | 0.74385 | 0.7826 | 0.60693 | 0.60248 | 0.61734 | 0.59789 | 0.60484 | 0.62551 | 0.67226 | 0.6791 | 0.67729 | 0.63019 | 0.6926 | 0.64195 | 0.62059 | 0.64682 | 0.61748 | 0.78668 | 0.8312
23 | 7.2773 | 6.9764 | 6.5126 | 6.4426 | 6.1054 | 6.5192 | 8.4048 | 8.0933 | 8.7783 | 9.4737 | 9.101 | 9.1321 | 9.2779 | 9.2691 | 9.0702 | 8.5881 | 8.6022 | 10.2258 | 9.5958 | 9.0976 | 8.9667 | 8.2527 | 8.6738 | 8.1995
24 | 2.9525 | 2.9304 | 2.6752 | 2.5776 | 2.2996 | 2.3119 | 2.9528 | 1.9237 | 1.5608 | 1.2506 | 1.9989 | 2.06 | 2.1342 | 2.3805 | 2.318 | 2.3498 | 2.1621 | 2.9469 | 2.4799 | 2.2029 | 2.3207 | 2.1118 | 3.0446 | 3.1196
25 | 1.5293 | 1.5419 | 1.4852 | 1.4893 | 1.4018 | 1.3733 | 1.4843 | 1.1296 | 0.94476 | 0.93575 | 1.2073 | 1.1181 | 1.17 | 1.2793 | 1.3169 | 1.349 | 1.385 | 1.5376 | 1.3596 | 1.257 | 1.3232 | 1.2663 | 1.5816 | 1.7208
26 | 1.581 | 1.5466 | 1.5317 | 1.5314 | 1.5024 | 1.4981 | 1.8501 | 1.7372 | 1.7635 | 1.7367 | 1.6925 | 1.7606 | 1.8435 | 1.8382 | 1.8144 | 1.8323 | 1.7251 | 1.8681 | 1.7515 | 1.6317 | 1.6799 | 1.601 | 1.6057 | 1.6105
27 | 2.2323 | 2.2059 | 2.0699 | 2.071 | 1.9047 | 1.8188 | 1.9407 | 1.8429 | 1.8651 | 1.8902 | 1.8298 | 1.8863 | 1.9255 | 2.0264 | 1.8198 | 1.9293 | 1.9378 | 2.0874 | 1.8545 | 1.7175 | 1.7806 | 1.6281 | 1.962 | 2.0588
28 | 2.076 | 2.1006 | 1.9245 | 1.8537 | 1.6458 | 1.5442 | 1.876 | 1.1868 | 1.2538 | 1.3576 | 1.2627 | 1.2688 | 1.3269 | 1.4969 | 1.46 | 1.4806 | 1.366 | 1.8737 | 1.5717 | 1.3764 | 1.4663 | 1.2527 | 1.9692 | 2.0721
29 | 3.6045 | 3.5537 | 3.3069 | 3.2566 | 2.9926 | 3.0475 | 4.4992 | 3.9587 | 4.0981 | 4.0671 | 3.8078 | 4.0828 | 3.9288 | 4.0472 | 3.6284 | 3.605 | 3.4365 | 4.0685 | 3.4694 | 3.4555 | 3.5268 | 3.1631 | 3.7265 | 3.7213
30 | 1.5525 | 1.5617 | 1.406 | 1.3286 | 1.1035 | 1.0173 | 1.3522 | 0.53168 | 0.54445 | 0.59547 | 0.494 | 0.50427 | 0.60029 | 0.81813 | 0.83904 | 0.83644 | 0.67529 | 1.1794 | 0.86678 | 0.68144 | 0.79997 | 0.60642 | 1.3699 | 1.534
31 | 10.0447 | 9.9099 | 8.946 | 8.686 | 7.7671 | 7.5028 | 9.4327 | 6.0947 | 6.1765 | 6.7201 | 6.4534 | 6.7036 | 7.0414 | 7.7844 | 7.917 | 7.8326 | 7.1773 | 9.4031 | 8.2053 | 7.5922 | 8.1086 | 7.0393 | 10.0874 | 10.5626
32 | 8.247 | 8.4265 | 7.6219 | 7.285 | 6.1511 | 5.447 | 6.5638 | 2.3648 | 2.3214 | 2.749 | 2.2311 | 2.4307 | 2.9463 | 4.1077 | 4.1776 | 4.1351 | 2.8997 | 4.5465 | 3.2187 | 2.6557 | 3.2897 | 2.5005 | 6.6533 | 7.6984

## Pc, Winter, S6
LoadID | 0 | 1 | 2 | 3 | 4 | 5 | 6 | 7 | 8 | 9 | 10 | 11 | 12 | 13 | 14 | 15 | 16 | 17 | 18 | 19 | 20 | 21 | 22 | 23
1 | 1.8933 | 1.8226 | 1.7577 | 1.8107 | 1.7596 | 1.762 | 1.7782 | 2.3081 | 2.3543 | 2.3318 | 2.3247 | 2.3736 | 2.348 | 2.3065 | 2.0064 | 2.1586 | 2.3468 | 2.3111 | 2.192 | 2.0904 | 2.0756 | 1.9833 | 1.7913 | 1.7524
2 | 0.90439 | 0.89422 | 0.84008 | 0.8229 | 0.78903 | 0.80282 | 0.97051 | 0.94635 | 1.022 | 1.0652 | 1.0458 | 1.0276 | 1.0097 | 1.0039 | 0.94728 | 0.97209 | 1.029 | 1.275 | 1.1748 | 1.0712 | 1.063 | 0.97 | 1.0408 | 0.9821
3 | 1.3322 | 1.2703 | 1.2151 | 1.2276 | 1.2074 | 1.3402 | 2.1189 | 2.3425 | 2.4433 | 2.3767 | 2.2775 | 2.4262 | 2.2647 | 2.1894 | 1.9074 | 1.8986 | 1.9439 | 2.1379 | 1.9269 | 1.9862 | 1.947 | 1.8145 | 1.6257 | 1.4807
4 | 0.11136 | 0.099516 | 0.091879 | 0.085585 | 0.075613 | 0.093655 | 0.15402 | 0.13516 | 0.14694 | 0.14181 | 0.13586 | 0.12849 | 0.13052 | 0.13535 | 0.13205 | 0.13399 | 0.15042 | 0.23479 | 0.20157 | 0.16802 | 0.16938 | 0.14559 | 0.15395 | 0.14272
5 | 1.0991 | 1.0204 | 0.93147 | 0.9336 | 0.92471 | 1.0085 | 1.2965 | 1.3198 | 1.3612 | 1.4234 | 1.4513 | 1.4793 | 1.4631 | 1.4212 | 1.421 | 1.4089 | 1.474 | 1.7212 | 1.6701 | 1.622 | 1.623 | 1.5011 | 1.4377 | 1.3408
6 | 3.1735 | 3.0121 | 2.9108 | 2.9283 | 2.9096 | 3.1021 | 3.5213 | 4.0359 | 4.2253 | 4.3837 | 4.2931 | 4.3658 | 4.366 | 4.3516 | 4.0699 | 4.0773 | 3.909 | 4.1597 | 3.9805 | 3.8966 | 3.8394 | 3.6793 | 3.4868 | 3.3028
7 | 1.252 | 1.181 | 1.1469 | 1.1165 | 1.1097 | 1.223 | 1.546 | 1.7009 | 1.9229 | 1.9858 | 2.0111 | 2.0171 | 1.9949 | 1.9813 | 1.823 | 1.7789 | 1.8774 | 1.9689 | 1.8647 | 1.8217 | 1.7194 | 1.4099 | 1.4477 | 1.3832
8 | 0.34551 | 0.33509 | 0.31997 | 0.31307 | 0.31266 | 0.35729 | 0.56369 | 0.6087 | 0.63046 | 0.63178 | 0.64834 | 0.64619 | 0.6147 | 0.61501 | 0.54973 | 0.49859 | 0.49609 | 0.55835 | 0.5333 | 0.51011 | 0.50818 | 0.46136 | 0.42107 | 0.38817
9 | 0.39851 | 0.40181 | 0.3911 | 0.38632 | 0.37062 | 0.35984 | 0.37332 | 0.31224 | 0.31069 | 0.31586 | 0.30909 | 0.31151 | 0.3187 | 0.33495 | 0.33733 | 0.3367 | 0.32032 | 0.34202 | 0.32441 | 0.31699 | 0.32611 | 0.31591 | 0.37474 | 0.39022
10 | 0.28349 | 0.26903 | 0.25259 | 0.25128 | 0.24226 | 0.26447 | 0.34245 | 0.35139 | 0.38211 | 0.41079 | 0.3969 | 0.39737 | 0.40112 | 0.39471 | 0.38507 | 0.36409 | 0.37078 | 0.43419 | 0.41299 | 0.39382 | 0.38468 | 0.35704 | 0.35376 | 0.32715
11 | 0.30167 | 0.29228 | 0.26998 | 0.26266 | 0.24549 | 0.26644 | 0.34608 | 0.28766 | 0.23186 | 0.17273 | 0.30534 | 0.31092 | 0.31024 | 0.32135 | 0.30707 | 0.3133 | 0.31188 | 0.40024 | 0.35593 | 0.32434 | 0.32727 | 0.31155 | 0.35839 | 0.34321
12 | 1.453 | 1.4541 | 1.4308 | 1.4567 | 1.4173 | 1.4292 | 1.5072 | 1.3364 | 1.1153 | 1.0816 | 1.4458 | 1.3253 | 1.3579 | 1.4218 | 1.4579 | 1.5001 | 1.6159 | 1.7094 | 1.5668 | 1.4726 | 1.5145 | 1.4888 | 1.6211 | 1.7251
13 | 3.414 | 3.3099 | 3.331 | 3.3561 | 3.3689 | 3.4169 | 4.2236 | 4.2733 | 4.3474 | 4.2524 | 4.1785 | 4.3356 | 4.504 | 4.4024 | 4.3299 | 4.378 | 4.1989 | 4.4386 | 4.2429 | 3.9836 | 4.0546 | 3.9128 | 3.605 | 3.5327
14 | 1.1364 | 1.1059 | 1.0545 | 1.0734 | 1.0204 | 1.0032 | 1.0345 | 1.2006 | 1.2215 | 1.2189 | 1.2037 | 1.2328 | 1.232 | 1.2386 | 1.0895 | 1.1661 | 1.2342 | 1.2531 | 1.1621 | 1.0975 | 1.1056 | 1.041 | 1.0436 | 1.0503
15 | 0.47689 | 0.47352 | 0.44282 | 0.43246 | 0.4092 | 0.41094 | 0.49716 | 0.45812 | 0.4936 | 0.51655 | 0.50423 | 0.49663 | 0.49131 | 0.49587 | 0.46986 | 0.48143 | 0.50128 | 0.62864 | 0.5728 | 0.51991 | 0.5201 | 0.47108 | 0.5314 | 0.5103
16 | 0.69978 | 0.66996 | 0.63868 | 0.64333 | 0.6279 | 0.69063 | 1.0846 | 1.1756 | 1.2255 | 1.1939 | 1.142 | 1.2172 | 1.1389 | 1.1068 | 0.96658 | 0.96198 | 0.97905 | 1.0834 | 0.97195 | 0.9991 | 0.98259 | 0.91285 | 0.83845 | 0.77119
17 | 0.33892 | 0.31132 | 0.28569 | 0.26704 | 0.23252 | 0.27104 | 0.43018 | 0.34574 | 0.37425 | 0.36459 | 0.34556 | 0.32861 | 0.33809 | 0.36007 | 0.35328 | 0.35775 | 0.38884 | 0.61299 | 0.51919 | 0.43079 | 0.43976 | 0.37405 | 0.43089 | 0.41226
18 | 1.6712 | 1.5609 | 1.4232 | 1.422 | 1.3949 | 1.5057 | 1.9324 | 1.9105 | 1.9687 | 2.0628 | 2.0968 | 2.1394 | 2.1226 | 2.0771 | 2.0788 | 2.0609 | 2.1397 | 2.515 | 2.4255 | 2.3496 | 2.3593 | 2.1747 | 2.1368 | 2.0113
19 | 2.4532 | 2.3361 | 2.2509 | 2.2595 | 2.2311 | 2.3644 | 2.6888 | 3.0155 | 3.155 | 3.2776 | 3.204 | 3.2603 | 3.2671 | 3.2713 | 3.0639 | 3.0688 | 2.9285 | 3.1351 | 2.9855 | 2.9162 | 2.882 | 2.7535 | 2.6645 | 2.5418
20 | 1.3681 | 1.2996 | 1.2542 | 1.2186 | 1.1957 | 1.2996 | 1.6403 | 1.7351 | 1.9584 | 2.0273 | 2.0461 | 2.0546 | 2.0394 | 2.0422 | 1.8842 | 1.839 | 1.9221 | 2.0368 | 1.9134 | 1.8624 | 1.768 | 1.4443 | 1.5422 | 1.4925
21 | 1.3935 | 1.3604 | 1.2904 | 1.2585 | 1.2347 | 1.3812 | 2.1485 | 2.2248 | 2.3015 | 2.3136 | 2.364 | 2.3597 | 2.2557 | 2.28 | 2.0467 | 1.8605 | 1.8281 | 2.0846 | 1.9688 | 1.8742 | 1.8801 | 1.6959 | 1.6335 | 1.5363
22 | 0.85504 | 0.86455 | 0.83376 | 0.82 | 0.77483 | 0.74385 | 0.7826 | 0.60693 | 0.60248 | 0.61734 | 0.59789 | 0.60484 | 0.62551 | 0.67226 | 0.6791 | 0.67729 | 0.63019 | 0.6926 | 0.64195 | 0.62059 | 0.64682 | 0.61748 | 0.78668 | 0.8312
23 | 7.2773 | 6.9764 | 6.5126 | 6.4426 | 6.1054 | 6.5192 | 8.4048 | 8.0933 | 8.7783 | 9.4737 | 9.101 | 9.1321 | 9.2779 | 9.2691 | 9.0702 | 8.5881 | 8.6022 | 10.2258 | 9.5958 | 9.0976 | 8.9667 | 8.2527 | 8.6738 | 8.1995
24 | 2.9525 | 2.9304 | 2.6752 | 2.5776 | 2.2996 | 2.3119 | 2.9528 | 1.9237 | 1.5608 | 1.2506 | 1.9989 | 2.06 | 2.1342 | 2.3805 | 2.318 | 2.3498 | 2.1621 | 2.9469 | 2.4799 | 2.2029 | 2.3207 | 2.1118 | 3.0446 | 3.1196
25 | 1.5293 | 1.5419 | 1.4852 | 1.4893 | 1.4018 | 1.3733 | 1.4843 | 1.1296 | 0.94476 | 0.93575 | 1.2073 | 1.1181 | 1.17 | 1.2793 | 1.3169 | 1.349 | 1.385 | 1.5376 | 1.3596 | 1.257 | 1.3232 | 1.2663 | 1.5816 | 1.7208
26 | 1.581 | 1.5466 | 1.5317 | 1.5314 | 1.5024 | 1.4981 | 1.8501 | 1.7372 | 1.7635 | 1.7367 | 1.6925 | 1.7606 | 1.8435 | 1.8382 | 1.8144 | 1.8323 | 1.7251 | 1.8681 | 1.7515 | 1.6317 | 1.6799 | 1.601 | 1.6057 | 1.6105
27 | 2.2323 | 2.2059 | 2.0699 | 2.071 | 1.9047 | 1.8188 | 1.9407 | 1.8429 | 1.8651 | 1.8902 | 1.8298 | 1.8863 | 1.9255 | 2.0264 | 1.8198 | 1.9293 | 1.9378 | 2.0874 | 1.8545 | 1.7175 | 1.7806 | 1.6281 | 1.962 | 2.0588
28 | 2.076 | 2.1006 | 1.9245 | 1.8537 | 1.6458 | 1.5442 | 1.876 | 1.1868 | 1.2538 | 1.3576 | 1.2627 | 1.2688 | 1.3269 | 1.4969 | 1.46 | 1.4806 | 1.366 | 1.8737 | 1.5717 | 1.3764 | 1.4663 | 1.2527 | 1.9692 | 2.0721
29 | 3.6045 | 3.5537 | 3.3069 | 3.2566 | 2.9926 | 3.0475 | 4.4992 | 3.9587 | 4.0981 | 4.0671 | 3.8078 | 4.0828 | 3.9288 | 4.0472 | 3.6284 | 3.605 | 3.4365 | 4.0685 | 3.4694 | 3.4555 | 3.5268 | 3.1631 | 3.7265 | 3.7213
30 | 1.5525 | 1.5617 | 1.406 | 1.3286 | 1.1035 | 1.0173 | 1.3522 | 0.53168 | 0.54445 | 0.59547 | 0.494 | 0.50427 | 0.60029 | 0.81813 | 0.83904 | 0.83644 | 0.67529 | 1.1794 | 0.86678 | 0.68144 | 0.79997 | 0.60642 | 1.3699 | 1.534
31 | 10.0447 | 9.9099 | 8.946 | 8.686 | 7.7671 | 7.5028 | 9.4327 | 6.0947 | 6.1765 | 6.7201 | 6.4534 | 6.7036 | 7.0414 | 7.7844 | 7.917 | 7.8326 | 7.1773 | 9.4031 | 8.2053 | 7.5922 | 8.1086 | 7.0393 | 10.0874 | 10.5626
32 | 8.247 | 8.4265 | 7.6219 | 7.285 | 6.1511 | 5.447 | 6.5638 | 2.3648 | 2.3214 | 2.749 | 2.2311 | 2.4307 | 2.9463 | 4.1077 | 4.1776 | 4.1351 | 2.8997 | 4.5465 | 3.2187 | 2.6557 | 3.2897 | 2.5005 | 6.6533 | 7.6984

## Pc, Winter, S7
LoadID | 0 | 1 | 2 | 3 | 4 | 5 | 6 | 7 | 8 | 9 | 10 | 11 | 12 | 13 | 14 | 15 | 16 | 17 | 18 | 19 | 20 | 21 | 22 | 23
1 | 1.8191 | 1.8226 | 1.7577 | 1.8107 | 1.7596 | 1.762 | 1.7782 | 2.3081 | 2.3543 | 2.3318 | 2.3247 | 2.3736 | 2.348 | 2.3065 | 2.0064 | 2.1586 | 2.3468 | 2.3111 | 2.192 | 2.0904 | 2.0756 | 1.9833 | 1.7913 | 1.7524
2 | 0.8788 | 0.89422 | 0.84008 | 0.8229 | 0.78903 | 0.80282 | 0.97051 | 0.94635 | 1.022 | 1.0652 | 1.0458 | 1.0276 | 1.0097 | 1.0039 | 0.94728 | 0.97209 | 1.029 | 1.275 | 1.1748 | 1.0712 | 1.063 | 0.97 | 1.0408 | 0.9821
3 | 1.2875 | 1.2703 | 1.2151 | 1.2276 | 1.2074 | 1.3402 | 2.1189 | 2.3425 | 2.4433 | 2.3767 | 2.2775 | 2.4262 | 2.2647 | 2.1894 | 1.9074 | 1.8986 | 1.9439 | 2.1379 | 1.9269 | 1.9862 | 1.947 | 1.8145 | 1.6257 | 1.4807
4 | 0.10977 | 0.099516 | 0.091879 | 0.085585 | 0.075613 | 0.093655 | 0.15402 | 0.13516 | 0.14694 | 0.14181 | 0.13586 | 0.12849 | 0.13052 | 0.13535 | 0.13205 | 0.13399 | 0.15042 | 0.23479 | 0.20157 | 0.16802 | 0.16938 | 0.14559 | 0.15395 | 0.14272
5 | 1.0626 | 1.0204 | 0.93147 | 0.9336 | 0.92471 | 1.0085 | 1.2965 | 1.3198 | 1.3612 | 1.4234 | 1.4513 | 1.4793 | 1.4631 | 1.4212 | 1.421 | 1.4089 | 1.474 | 1.7212 | 1.6701 | 1.622 | 1.623 | 1.5011 | 1.4377 | 1.3408
6 | 3.0609 | 3.0121 | 2.9108 | 2.9283 | 2.9096 | 3.1021 | 3.5213 | 4.0359 | 4.2253 | 4.3837 | 4.2931 | 4.3658 | 4.366 | 4.3516 | 4.0699 | 4.0773 | 3.909 | 4.1597 | 3.9805 | 3.8966 | 3.8394 | 3.6793 | 3.4868 | 3.3028
7 | 1.2124 | 1.181 | 1.1469 | 1.1165 | 1.1097 | 1.223 | 1.546 | 1.7009 | 1.9229 | 1.9858 | 2.0111 | 2.0171 | 1.9949 | 1.9813 | 1.823 | 1.7789 | 1.8774 | 1.9689 | 1.8647 | 1.8217 | 1.7194 | 1.4099 | 1.4477 | 1.3832
8 | 0.33551 | 0.33509 | 0.31997 | 0.31307 | 0.31266 | 0.35729 | 0.56369 | 0.6087 | 0.63046 | 0.63178 | 0.64834 | 0.64619 | 0.6147 | 0.61501 | 0.54973 | 0.49859 | 0.49609 | 0.55835 | 0.5333 | 0.51011 | 0.50818 | 0.46136 | 0.42107 | 0.38817
9 | 0.38677 | 0.40181 | 0.3911 | 0.38632 | 0.37062 | 0.35984 | 0.37332 | 0.31224 | 0.31069 | 0.31586 | 0.30909 | 0.31151 | 0.3187 | 0.33495 | 0.33733 | 0.3367 | 0.32032 | 0.34202 | 0.32441 | 0.31699 | 0.32611 | 0.31591 | 0.37474 | 0.39022
10 | 0.27499 | 0.26903 | 0.25259 | 0.25128 | 0.24226 | 0.26447 | 0.34245 | 0.35139 | 0.38211 | 0.41079 | 0.3969 | 0.39737 | 0.40112 | 0.39471 | 0.38507 | 0.36409 | 0.37078 | 0.43419 | 0.41299 | 0.39382 | 0.38468 | 0.35704 | 0.35376 | 0.32715
11 | 0.29519 | 0.29228 | 0.26998 | 0.26266 | 0.24549 | 0.26644 | 0.34608 | 0.28766 | 0.23186 | 0.17273 | 0.30534 | 0.31092 | 0.31024 | 0.32135 | 0.30707 | 0.3133 | 0.31188 | 0.40024 | 0.35593 | 0.32434 | 0.32727 | 0.31155 | 0.35839 | 0.34321
12 | 1.4042 | 1.4541 | 1.4308 | 1.4567 | 1.4173 | 1.4292 | 1.5072 | 1.3364 | 1.1153 | 1.0816 | 1.4458 | 1.3253 | 1.3579 | 1.4218 | 1.4579 | 1.5001 | 1.6159 | 1.7094 | 1.5668 | 1.4726 | 1.5145 | 1.4888 | 1.6211 | 1.7251
13 | 3.2897 | 3.3099 | 3.331 | 3.3561 | 3.3689 | 3.4169 | 4.2236 | 4.2733 | 4.3474 | 4.2524 | 4.1785 | 4.3356 | 4.504 | 4.4024 | 4.3299 | 4.378 | 4.1989 | 4.4386 | 4.2429 | 3.9836 | 4.0546 | 3.9128 | 3.605 | 3.5327
14 | 1.0985 | 1.1059 | 1.0545 | 1.0734 | 1.0204 | 1.0032 | 1.0345 | 1.2006 | 1.2215 | 1.2189 | 1.2037 | 1.2328 | 1.232 | 1.2386 | 1.0895 | 1.1661 | 1.2342 | 1.2531 | 1.1621 | 1.0975 | 1.1056 | 1.041 | 1.0436 | 1.0503
15 | 0.46466 | 0.47352 | 0.44282 | 0.43246 | 0.4092 | 0.41094 | 0.49716 | 0.45812 | 0.4936 | 0.51655 | 0.50423 | 0.49663 | 0.49131 | 0.49587 | 0.46986 | 0.48143 | 0.50128 | 0.62864 | 0.5728 | 0.51991 | 0.5201 | 0.47108 | 0.5314 | 0.5103
16 | 0.67739 | 0.66996 | 0.63868 | 0.64333 | 0.6279 | 0.69063 | 1.0846 | 1.1756 | 1.2255 | 1.1939 | 1.142 | 1.2172 | 1.1389 | 1.1068 | 0.96658 | 0.96198 | 0.97905 | 1.0834 | 0.97195 | 0.9991 | 0.98259 | 0.91285 | 0.83845 | 0.77119
17 | 0.33495 | 0.31132 | 0.28569 | 0.26704 | 0.23252 | 0.27104 | 0.43018 | 0.34574 | 0.37425 | 0.36459 | 0.34556 | 0.32861 | 0.33809 | 0.36007 | 0.35328 | 0.35775 | 0.38884 | 0.61299 | 0.51919 | 0.43079 | 0.43976 | 0.37405 | 0.43089 | 0.41226
18 | 1.6186 | 1.5609 | 1.4232 | 1.422 | 1.3949 | 1.5057 | 1.9324 | 1.9105 | 1.9687 | 2.0628 | 2.0968 | 2.1394 | 2.1226 | 2.0771 | 2.0788 | 2.0609 | 2.1397 | 2.515 | 2.4255 | 2.3496 | 2.3593 | 2.1747 | 2.1368 | 2.0113
19 | 2.3694 | 2.3361 | 2.2509 | 2.2595 | 2.2311 | 2.3644 | 2.6888 | 3.0155 | 3.155 | 3.2776 | 3.204 | 3.2603 | 3.2671 | 3.2713 | 3.0639 | 3.0688 | 2.9285 | 3.1351 | 2.9855 | 2.9162 | 2.882 | 2.7535 | 2.6645 | 2.5418
20 | 1.328 | 1.2996 | 1.2542 | 1.2186 | 1.1957 | 1.2996 | 1.6403 | 1.7351 | 1.9584 | 2.0273 | 2.0461 | 2.0546 | 2.0394 | 2.0422 | 1.8842 | 1.839 | 1.9221 | 2.0368 | 1.9134 | 1.8624 | 1.768 | 1.4443 | 1.5422 | 1.4925
21 | 1.3572 | 1.3604 | 1.2904 | 1.2585 | 1.2347 | 1.3812 | 2.1485 | 2.2248 | 2.3015 | 2.3136 | 2.364 | 2.3597 | 2.2557 | 2.28 | 2.0467 | 1.8605 | 1.8281 | 2.0846 | 1.9688 | 1.8742 | 1.8801 | 1.6959 | 1.6335 | 1.5363
22 | 0.83269 | 0.86455 | 0.83376 | 0.82 | 0.77483 | 0.74385 | 0.7826 | 0.60693 | 0.60248 | 0.61734 | 0.59789 | 0.60484 | 0.62551 | 0.67226 | 0.6791 | 0.67729 | 0.63019 | 0.6926 | 0.64195 | 0.62059 | 0.64682 | 0.61748 | 0.78668 | 0.8312
23 | 7.0841 | 6.9764 | 6.5126 | 6.4426 | 6.1054 | 6.5192 | 8.4048 | 8.0933 | 8.7783 | 9.4737 | 9.101 | 9.1321 | 9.2779 | 9.2691 | 9.0702 | 8.5881 | 8.6022 | 10.2258 | 9.5958 | 9.0976 | 8.9667 | 8.2527 | 8.6738 | 8.1995
24 | 2.9124 | 2.9304 | 2.6752 | 2.5776 | 2.2996 | 2.3119 | 2.9528 | 1.9237 | 1.5608 | 1.2506 | 1.9989 | 2.06 | 2.1342 | 2.3805 | 2.318 | 2.3498 | 2.1621 | 2.9469 | 2.4799 | 2.2029 | 2.3207 | 2.1118 | 3.0446 | 3.1196
25 | 1.4898 | 1.5419 | 1.4852 | 1.4893 | 1.4018 | 1.3733 | 1.4843 | 1.1296 | 0.94476 | 0.93575 | 1.2073 | 1.1181 | 1.17 | 1.2793 | 1.3169 | 1.349 | 1.385 | 1.5376 | 1.3596 | 1.257 | 1.3232 | 1.2663 | 1.5816 | 1.7208
26 | 1.5313 | 1.5466 | 1.5317 | 1.5314 | 1.5024 | 1.4981 | 1.8501 | 1.7372 | 1.7635 | 1.7367 | 1.6925 | 1.7606 | 1.8435 | 1.8382 | 1.8144 | 1.8323 | 1.7251 | 1.8681 | 1.7515 | 1.6317 | 1.6799 | 1.601 | 1.6057 | 1.6105
27 | 2.1764 | 2.2059 | 2.0699 | 2.071 | 1.9047 | 1.8188 | 1.9407 | 1.8429 | 1.8651 | 1.8902 | 1.8298 | 1.8863 | 1.9255 | 2.0264 | 1.8198 | 1.9293 | 1.9378 | 2.0874 | 1.8545 | 1.7175 | 1.7806 | 1.6281 | 1.962 | 2.0588
28 | 2.0477 | 2.1006 | 1.9245 | 1.8537 | 1.6458 | 1.5442 | 1.876 | 1.1868 | 1.2538 | 1.3576 | 1.2627 | 1.2688 | 1.3269 | 1.4969 | 1.46 | 1.4806 | 1.366 | 1.8737 | 1.5717 | 1.3764 | 1.4663 | 1.2527 | 1.9692 | 2.0721
29 | 3.5325 | 3.5537 | 3.3069 | 3.2566 | 2.9926 | 3.0475 | 4.4992 | 3.9587 | 4.0981 | 4.0671 | 3.8078 | 4.0828 | 3.9288 | 4.0472 | 3.6284 | 3.605 | 3.4365 | 4.0685 | 3.4694 | 3.4555 | 3.5268 | 3.1631 | 3.7265 | 3.7213
30 | 1.5482 | 1.5617 | 1.406 | 1.3286 | 1.1035 | 1.0173 | 1.3522 | 0.53168 | 0.54445 | 0.59547 | 0.494 | 0.50427 | 0.60029 | 0.81813 | 0.83904 | 0.83644 | 0.67529 | 1.1794 | 0.86678 | 0.68144 | 0.79997 | 0.60642 | 1.3699 | 1.534
31 | 9.8958 | 9.9099 | 8.946 | 8.686 | 7.7671 | 7.5028 | 9.4327 | 6.0947 | 6.1765 | 6.7201 | 6.4534 | 6.7036 | 7.0414 | 7.7844 | 7.917 | 7.8326 | 7.1773 | 9.4031 | 8.2053 | 7.5922 | 8.1086 | 7.0393 | 10.0874 | 10.5626
32 | 8.2067 | 8.4265 | 7.6219 | 7.285 | 6.1511 | 5.447 | 6.5638 | 2.3648 | 2.3214 | 2.749 | 2.2311 | 2.4307 | 2.9463 | 4.1077 | 4.1776 | 4.1351 | 2.8997 | 4.5465 | 3.2187 | 2.6557 | 3.2897 | 2.5005 | 6.6533 | 7.6984

## Pc, Winter, S8
LoadID | 0 | 1 | 2 | 3 | 4 | 5 | 6 | 7 | 8 | 9 | 10 | 11 | 12 | 13 | 14 | 15 | 16 | 17 | 18 | 19 | 20 | 21 | 22 | 23
1 | 1.8191 | 1.8226 | 1.7577 | 1.8107 | 1.7596 | 1.762 | 1.7782 | 2.3081 | 2.3543 | 2.3318 | 2.3247 | 2.3736 | 2.348 | 2.3065 | 2.0064 | 2.1586 | 2.3468 | 2.3111 | 2.192 | 2.0904 | 2.0756 | 1.9833 | 1.7913 | 1.7524
2 | 0.8788 | 0.89422 | 0.84008 | 0.8229 | 0.78903 | 0.80282 | 0.97051 | 0.94635 | 1.022 | 1.0652 | 1.0458 | 1.0276 | 1.0097 | 1.0039 | 0.94728 | 0.97209 | 1.029 | 1.275 | 1.1748 | 1.0712 | 1.063 | 0.97 | 1.0408 | 0.9821
3 | 1.2875 | 1.2703 | 1.2151 | 1.2276 | 1.2074 | 1.3402 | 2.1189 | 2.3425 | 2.4433 | 2.3767 | 2.2775 | 2.4262 | 2.2647 | 2.1894 | 1.9074 | 1.8986 | 1.9439 | 2.1379 | 1.9269 | 1.9862 | 1.947 | 1.8145 | 1.6257 | 1.4807
4 | 0.10977 | 0.099516 | 0.091879 | 0.085585 | 0.075613 | 0.093655 | 0.15402 | 0.13516 | 0.14694 | 0.14181 | 0.13586 | 0.12849 | 0.13052 | 0.13535 | 0.13205 | 0.13399 | 0.15042 | 0.23479 | 0.20157 | 0.16802 | 0.16938 | 0.14559 | 0.15395 | 0.14272
5 | 1.0626 | 1.0204 | 0.93147 | 0.9336 | 0.92471 | 1.0085 | 1.2965 | 1.3198 | 1.3612 | 1.4234 | 1.4513 | 1.4793 | 1.4631 | 1.4212 | 1.421 | 1.4089 | 1.474 | 1.7212 | 1.6701 | 1.622 | 1.623 | 1.5011 | 1.4377 | 1.3408
6 | 3.0609 | 3.0121 | 2.9108 | 2.9283 | 2.9096 | 3.1021 | 3.5213 | 4.0359 | 4.2253 | 4.3837 | 4.2931 | 4.3658 | 4.366 | 4.3516 | 4.0699 | 4.0773 | 3.909 | 4.1597 | 3.9805 | 3.8966 | 3.8394 | 3.6793 | 3.4868 | 3.3028
7 | 1.2124 | 1.181 | 1.1469 | 1.1165 | 1.1097 | 1.223 | 1.546 | 1.7009 | 1.9229 | 1.9858 | 2.0111 | 2.0171 | 1.9949 | 1.9813 | 1.823 | 1.7789 | 1.8774 | 1.9689 | 1.8647 | 1.8217 | 1.7194 | 1.4099 | 1.4477 | 1.3832
8 | 0.33551 | 0.33509 | 0.31997 | 0.31307 | 0.31266 | 0.35729 | 0.56369 | 0.6087 | 0.63046 | 0.63178 | 0.64834 | 0.64619 | 0.6147 | 0.61501 | 0.54973 | 0.49859 | 0.49609 | 0.55835 | 0.5333 | 0.51011 | 0.50818 | 0.46136 | 0.42107 | 0.38817
9 | 0.38677 | 0.40181 | 0.3911 | 0.38632 | 0.37062 | 0.35984 | 0.37332 | 0.31224 | 0.31069 | 0.31586 | 0.30909 | 0.31151 | 0.3187 | 0.33495 | 0.33733 | 0.3367 | 0.32032 | 0.34202 | 0.32441 | 0.31699 | 0.32611 | 0.31591 | 0.37474 | 0.39022
10 | 0.27499 | 0.26903 | 0.25259 | 0.25128 | 0.24226 | 0.26447 | 0.34245 | 0.35139 | 0.38211 | 0.41079 | 0.3969 | 0.39737 | 0.40112 | 0.39471 | 0.38507 | 0.36409 | 0.37078 | 0.43419 | 0.41299 | 0.39382 | 0.38468 | 0.35704 | 0.35376 | 0.32715
11 | 0.29519 | 0.29228 | 0.26998 | 0.26266 | 0.24549 | 0.26644 | 0.34608 | 0.28766 | 0.23186 | 0.17273 | 0.30534 | 0.31092 | 0.31024 | 0.32135 | 0.30707 | 0.3133 | 0.31188 | 0.40024 | 0.35593 | 0.32434 | 0.32727 | 0.31155 | 0.35839 | 0.34321
12 | 1.4042 | 1.4541 | 1.4308 | 1.4567 | 1.4173 | 1.4292 | 1.5072 | 1.3364 | 1.1153 | 1.0816 | 1.4458 | 1.3253 | 1.3579 | 1.4218 | 1.4579 | 1.5001 | 1.6159 | 1.7094 | 1.5668 | 1.4726 | 1.5145 | 1.4888 | 1.6211 | 1.7251
13 | 3.2897 | 3.3099 | 3.331 | 3.3561 | 3.3689 | 3.4169 | 4.2236 | 4.2733 | 4.3474 | 4.2524 | 4.1785 | 4.3356 | 4.504 | 4.4024 | 4.3299 | 4.378 | 4.1989 | 4.4386 | 4.2429 | 3.9836 | 4.0546 | 3.9128 | 3.605 | 3.5327
14 | 1.0985 | 1.1059 | 1.0545 | 1.0734 | 1.0204 | 1.0032 | 1.0345 | 1.2006 | 1.2215 | 1.2189 | 1.2037 | 1.2328 | 1.232 | 1.2386 | 1.0895 | 1.1661 | 1.2342 | 1.2531 | 1.1621 | 1.0975 | 1.1056 | 1.041 | 1.0436 | 1.0503
15 | 0.46466 | 0.47352 | 0.44282 | 0.43246 | 0.4092 | 0.41094 | 0.49716 | 0.45812 | 0.4936 | 0.51655 | 0.50423 | 0.49663 | 0.49131 | 0.49587 | 0.46986 | 0.48143 | 0.50128 | 0.62864 | 0.5728 | 0.51991 | 0.5201 | 0.47108 | 0.5314 | 0.5103
16 | 0.67739 | 0.66996 | 0.63868 | 0.64333 | 0.6279 | 0.69063 | 1.0846 | 1.1756 | 1.2255 | 1.1939 | 1.142 | 1.2172 | 1.1389 | 1.1068 | 0.96658 | 0.96198 | 0.97905 | 1.0834 | 0.97195 | 0.9991 | 0.98259 | 0.91285 | 0.83845 | 0.77119
17 | 0.33495 | 0.31132 | 0.28569 | 0.26704 | 0.23252 | 0.27104 | 0.43018 | 0.34574 | 0.37425 | 0.36459 | 0.34556 | 0.32861 | 0.33809 | 0.36007 | 0.35328 | 0.35775 | 0.38884 | 0.61299 | 0.51919 | 0.43079 | 0.43976 | 0.37405 | 0.43089 | 0.41226
18 | 1.6186 | 1.5609 | 1.4232 | 1.422 | 1.3949 | 1.5057 | 1.9324 | 1.9105 | 1.9687 | 2.0628 | 2.0968 | 2.1394 | 2.1226 | 2.0771 | 2.0788 | 2.0609 | 2.1397 | 2.515 | 2.4255 | 2.3496 | 2.3593 | 2.1747 | 2.1368 | 2.0113
19 | 2.3694 | 2.3361 | 2.2509 | 2.2595 | 2.2311 | 2.3644 | 2.6888 | 3.0155 | 3.155 | 3.2776 | 3.204 | 3.2603 | 3.2671 | 3.2713 | 3.0639 | 3.0688 | 2.9285 | 3.1351 | 2.9855 | 2.9162 | 2.882 | 2.7535 | 2.6645 | 2.5418
20 | 1.328 | 1.2996 | 1.2542 | 1.2186 | 1.1957 | 1.2996 | 1.6403 | 1.7351 | 1.9584 | 2.0273 | 2.0461 | 2.0546 | 2.0394 | 2.0422 | 1.8842 | 1.839 | 1.9221 | 2.0368 | 1.9134 | 1.8624 | 1.768 | 1.4443 | 1.5422 | 1.4925
21 | 1.3572 | 1.3604 | 1.2904 | 1.2585 | 1.2347 | 1.3812 | 2.1485 | 2.2248 | 2.3015 | 2.3136 | 2.364 | 2.3597 | 2.2557 | 2.28 | 2.0467 | 1.8605 | 1.8281 | 2.0846 | 1.9688 | 1.8742 | 1.8801 | 1.6959 | 1.6335 | 1.5363
22 | 0.83269 | 0.86455 | 0.83376 | 0.82 | 0.77483 | 0.74385 | 0.7826 | 0.60693 | 0.60248 | 0.61734 | 0.59789 | 0.60484 | 0.62551 | 0.67226 | 0.6791 | 0.67729 | 0.63019 | 0.6926 | 0.64195 | 0.62059 | 0.64682 | 0.61748 | 0.78668 | 0.8312
23 | 7.0841 | 6.9764 | 6.5126 | 6.4426 | 6.1054 | 6.5192 | 8.4048 | 8.0933 | 8.7783 | 9.4737 | 9.101 | 9.1321 | 9.2779 | 9.2691 | 9.0702 | 8.5881 | 8.6022 | 10.2258 | 9.5958 | 9.0976 | 8.9667 | 8.2527 | 8.6738 | 8.1995
24 | 2.9124 | 2.9304 | 2.6752 | 2.5776 | 2.2996 | 2.3119 | 2.9528 | 1.9237 | 1.5608 | 1.2506 | 1.9989 | 2.06 | 2.1342 | 2.3805 | 2.318 | 2.3498 | 2.1621 | 2.9469 | 2.4799 | 2.2029 | 2.3207 | 2.1118 | 3.0446 | 3.1196
25 | 1.4898 | 1.5419 | 1.4852 | 1.4893 | 1.4018 | 1.3733 | 1.4843 | 1.1296 | 0.94476 | 0.93575 | 1.2073 | 1.1181 | 1.17 | 1.2793 | 1.3169 | 1.349 | 1.385 | 1.5376 | 1.3596 | 1.257 | 1.3232 | 1.2663 | 1.5816 | 1.7208
26 | 1.5313 | 1.5466 | 1.5317 | 1.5314 | 1.5024 | 1.4981 | 1.8501 | 1.7372 | 1.7635 | 1.7367 | 1.6925 | 1.7606 | 1.8435 | 1.8382 | 1.8144 | 1.8323 | 1.7251 | 1.8681 | 1.7515 | 1.6317 | 1.6799 | 1.601 | 1.6057 | 1.6105
27 | 2.1764 | 2.2059 | 2.0699 | 2.071 | 1.9047 | 1.8188 | 1.9407 | 1.8429 | 1.8651 | 1.8902 | 1.8298 | 1.8863 | 1.9255 | 2.0264 | 1.8198 | 1.9293 | 1.9378 | 2.0874 | 1.8545 | 1.7175 | 1.7806 | 1.6281 | 1.962 | 2.0588
28 | 2.0477 | 2.1006 | 1.9245 | 1.8537 | 1.6458 | 1.5442 | 1.876 | 1.1868 | 1.2538 | 1.3576 | 1.2627 | 1.2688 | 1.3269 | 1.4969 | 1.46 | 1.4806 | 1.366 | 1.8737 | 1.5717 | 1.3764 | 1.4663 | 1.2527 | 1.9692 | 2.0721
29 | 3.5325 | 3.5537 | 3.3069 | 3.2566 | 2.9926 | 3.0475 | 4.4992 | 3.9587 | 4.0981 | 4.0671 | 3.8078 | 4.0828 | 3.9288 | 4.0472 | 3.6284 | 3.605 | 3.4365 | 4.0685 | 3.4694 | 3.4555 | 3.5268 | 3.1631 | 3.7265 | 3.7213
30 | 1.5482 | 1.5617 | 1.406 | 1.3286 | 1.1035 | 1.0173 | 1.3522 | 0.53168 | 0.54445 | 0.59547 | 0.494 | 0.50427 | 0.60029 | 0.81813 | 0.83904 | 0.83644 | 0.67529 | 1.1794 | 0.86678 | 0.68144 | 0.79997 | 0.60642 | 1.3699 | 1.534
31 | 9.8958 | 9.9099 | 8.946 | 8.686 | 7.7671 | 7.5028 | 9.4327 | 6.0947 | 6.1765 | 6.7201 | 6.4534 | 6.7036 | 7.0414 | 7.7844 | 7.917 | 7.8326 | 7.1773 | 9.4031 | 8.2053 | 7.5922 | 8.1086 | 7.0393 | 10.0874 | 10.5626
32 | 8.2067 | 8.4265 | 7.6219 | 7.285 | 6.1511 | 5.447 | 6.5638 | 2.3648 | 2.3214 | 2.749 | 2.2311 | 2.4307 | 2.9463 | 4.1077 | 4.1776 | 4.1351 | 2.8997 | 4.5465 | 3.2187 | 2.6557 | 3.2897 | 2.5005 | 6.6533 | 7.6984

## Pc, Winter, S9
LoadID | 0 | 1 | 2 | 3 | 4 | 5 | 6 | 7 | 8 | 9 | 10 | 11 | 12 | 13 | 14 | 15 | 16 | 17 | 18 | 19 | 20 | 21 | 22 | 23
1 | 1.8191 | 1.8226 | 1.7577 | 1.8107 | 1.7596 | 1.762 | 1.7782 | 2.3081 | 2.3543 | 2.3318 | 2.3247 | 2.3736 | 2.348 | 2.3065 | 2.0064 | 2.1586 | 2.3468 | 2.3111 | 2.192 | 2.0904 | 2.0756 | 1.9833 | 1.7913 | 1.7524
2 | 0.8788 | 0.89422 | 0.84008 | 0.8229 | 0.78903 | 0.80282 | 0.97051 | 0.94635 | 1.022 | 1.0652 | 1.0458 | 1.0276 | 1.0097 | 1.0039 | 0.94728 | 0.97209 | 1.029 | 1.275 | 1.1748 | 1.0712 | 1.063 | 0.97 | 1.0408 | 0.9821
3 | 1.2875 | 1.2703 | 1.2151 | 1.2276 | 1.2074 | 1.3402 | 2.1189 | 2.3425 | 2.4433 | 2.3767 | 2.2775 | 2.4262 | 2.2647 | 2.1894 | 1.9074 | 1.8986 | 1.9439 | 2.1379 | 1.9269 | 1.9862 | 1.947 | 1.8145 | 1.6257 | 1.4807
4 | 0.10977 | 0.099516 | 0.091879 | 0.085585 | 0.075613 | 0.093655 | 0.15402 | 0.13516 | 0.14694 | 0.14181 | 0.13586 | 0.12849 | 0.13052 | 0.13535 | 0.13205 | 0.13399 | 0.15042 | 0.23479 | 0.20157 | 0.16802 | 0.16938 | 0.14559 | 0.15395 | 0.14272
5 | 1.0626 | 1.0204 | 0.93147 | 0.9336 | 0.92471 | 1.0085 | 1.2965 | 1.3198 | 1.3612 | 1.4234 | 1.4513 | 1.4793 | 1.4631 | 1.4212 | 1.421 | 1.4089 | 1.474 | 1.7212 | 1.6701 | 1.622 | 1.623 | 1.5011 | 1.4377 | 1.3408
6 | 3.0609 | 3.0121 | 2.9108 | 2.9283 | 2.9096 | 3.1021 | 3.5213 | 4.0359 | 4.2253 | 4.3837 | 4.2931 | 4.3658 | 4.366 | 4.3516 | 4.0699 | 4.0773 | 3.909 | 4.1597 | 3.9805 | 3.8966 | 3.8394 | 3.6793 | 3.4868 | 3.3028
7 | 1.2124 | 1.181 | 1.1469 | 1.1165 | 1.1097 | 1.223 | 1.546 | 1.7009 | 1.9229 | 1.9858 | 2.0111 | 2.0171 | 1.9949 | 1.9813 | 1.823 | 1.7789 | 1.8774 | 1.9689 | 1.8647 | 1.8217 | 1.7194 | 1.4099 | 1.4477 | 1.3832
8 | 0.33551 | 0.33509 | 0.31997 | 0.31307 | 0.31266 | 0.35729 | 0.56369 | 0.6087 | 0.63046 | 0.63178 | 0.64834 | 0.64619 | 0.6147 | 0.61501 | 0.54973 | 0.49859 | 0.49609 | 0.55835 | 0.5333 | 0.51011 | 0.50818 | 0.46136 | 0.42107 | 0.38817
9 | 0.38677 | 0.40181 | 0.3911 | 0.38632 | 0.37062 | 0.35984 | 0.37332 | 0.31224 | 0.31069 | 0.31586 | 0.30909 | 0.31151 | 0.3187 | 0.33495 | 0.33733 | 0.3367 | 0.32032 | 0.34202 | 0.32441 | 0.31699 | 0.32611 | 0.31591 | 0.37474 | 0.39022
10 | 0.27499 | 0.26903 | 0.25259 | 0.25128 | 0.24226 | 0.26447 | 0.34245 | 0.35139 | 0.38211 | 0.41079 | 0.3969 | 0.39737 | 0.40112 | 0.39471 | 0.38507 | 0.36409 | 0.37078 | 0.43419 | 0.41299 | 0.39382 | 0.38468 | 0.35704 | 0.35376 | 0.32715
11 | 0.29519 | 0.29228 | 0.26998 | 0.26266 | 0.24549 | 0.26644 | 0.34608 | 0.28766 | 0.23186 | 0.17273 | 0.30534 | 0.31092 | 0.31024 | 0.32135 | 0.30707 | 0.3133 | 0.31188 | 0.40024 | 0.35593 | 0.32434 | 0.32727 | 0.31155 | 0.35839 | 0.34321
12 | 1.4042 | 1.4541 | 1.4308 | 1.4567 | 1.4173 | 1.4292 | 1.5072 | 1.3364 | 1.1153 | 1.0816 | 1.4458 | 1.3253 | 1.3579 | 1.4218 | 1.4579 | 1.5001 | 1.6159 | 1.7094 | 1.5668 | 1.4726 | 1.5145 | 1.4888 | 1.6211 | 1.7251
13 | 3.2897 | 3.3099 | 3.331 | 3.3561 | 3.3689 | 3.4169 | 4.2236 | 4.2733 | 4.3474 | 4.2524 | 4.1785 | 4.3356 | 4.504 | 4.4024 | 4.3299 | 4.378 | 4.1989 | 4.4386 | 4.2429 | 3.9836 | 4.0546 | 3.9128 | 3.605 | 3.5327
14 | 1.0985 | 1.1059 | 1.0545 | 1.0734 | 1.0204 | 1.0032 | 1.0345 | 1.2006 | 1.2215 | 1.2189 | 1.2037 | 1.2328 | 1.232 | 1.2386 | 1.0895 | 1.1661 | 1.2342 | 1.2531 | 1.1621 | 1.0975 | 1.1056 | 1.041 | 1.0436 | 1.0503
15 | 0.46466 | 0.47352 | 0.44282 | 0.43246 | 0.4092 | 0.41094 | 0.49716 | 0.45812 | 0.4936 | 0.51655 | 0.50423 | 0.49663 | 0.49131 | 0.49587 | 0.46986 | 0.48143 | 0.50128 | 0.62864 | 0.5728 | 0.51991 | 0.5201 | 0.47108 | 0.5314 | 0.5103
16 | 0.67739 | 0.66996 | 0.63868 | 0.64333 | 0.6279 | 0.69063 | 1.0846 | 1.1756 | 1.2255 | 1.1939 | 1.142 | 1.2172 | 1.1389 | 1.1068 | 0.96658 | 0.96198 | 0.97905 | 1.0834 | 0.97195 | 0.9991 | 0.98259 | 0.91285 | 0.83845 | 0.77119
17 | 0.33495 | 0.31132 | 0.28569 | 0.26704 | 0.23252 | 0.27104 | 0.43018 | 0.34574 | 0.37425 | 0.36459 | 0.34556 | 0.32861 | 0.33809 | 0.36007 | 0.35328 | 0.35775 | 0.38884 | 0.61299 | 0.51919 | 0.43079 | 0.43976 | 0.37405 | 0.43089 | 0.41226
18 | 1.6186 | 1.5609 | 1.4232 | 1.422 | 1.3949 | 1.5057 | 1.9324 | 1.9105 | 1.9687 | 2.0628 | 2.0968 | 2.1394 | 2.1226 | 2.0771 | 2.0788 | 2.0609 | 2.1397 | 2.515 | 2.4255 | 2.3496 | 2.3593 | 2.1747 | 2.1368 | 2.0113
19 | 2.3694 | 2.3361 | 2.2509 | 2.2595 | 2.2311 | 2.3644 | 2.6888 | 3.0155 | 3.155 | 3.2776 | 3.204 | 3.2603 | 3.2671 | 3.2713 | 3.0639 | 3.0688 | 2.9285 | 3.1351 | 2.9855 | 2.9162 | 2.882 | 2.7535 | 2.6645 | 2.5418
20 | 1.328 | 1.2996 | 1.2542 | 1.2186 | 1.1957 | 1.2996 | 1.6403 | 1.7351 | 1.9584 | 2.0273 | 2.0461 | 2.0546 | 2.0394 | 2.0422 | 1.8842 | 1.839 | 1.9221 | 2.0368 | 1.9134 | 1.8624 | 1.768 | 1.4443 | 1.5422 | 1.4925
21 | 1.3572 | 1.3604 | 1.2904 | 1.2585 | 1.2347 | 1.3812 | 2.1485 | 2.2248 | 2.3015 | 2.3136 | 2.364 | 2.3597 | 2.2557 | 2.28 | 2.0467 | 1.8605 | 1.8281 | 2.0846 | 1.9688 | 1.8742 | 1.8801 | 1.6959 | 1.6335 | 1.5363
22 | 0.83269 | 0.86455 | 0.83376 | 0.82 | 0.77483 | 0.74385 | 0.7826 | 0.60693 | 0.60248 | 0.61734 | 0.59789 | 0.60484 | 0.62551 | 0.67226 | 0.6791 | 0.67729 | 0.63019 | 0.6926 | 0.64195 | 0.62059 | 0.64682 | 0.61748 | 0.78668 | 0.8312
23 | 7.0841 | 6.9764 | 6.5126 | 6.4426 | 6.1054 | 6.5192 | 8.4048 | 8.0933 | 8.7783 | 9.4737 | 9.101 | 9.1321 | 9.2779 | 9.2691 | 9.0702 | 8.5881 | 8.6022 | 10.2258 | 9.5958 | 9.0976 | 8.9667 | 8.2527 | 8.6738 | 8.1995
24 | 2.9124 | 2.9304 | 2.6752 | 2.5776 | 2.2996 | 2.3119 | 2.9528 | 1.9237 | 1.5608 | 1.2506 | 1.9989 | 2.06 | 2.1342 | 2.3805 | 2.318 | 2.3498 | 2.1621 | 2.9469 | 2.4799 | 2.2029 | 2.3207 | 2.1118 | 3.0446 | 3.1196
25 | 1.4898 | 1.5419 | 1.4852 | 1.4893 | 1.4018 | 1.3733 | 1.4843 | 1.1296 | 0.94476 | 0.93575 | 1.2073 | 1.1181 | 1.17 | 1.2793 | 1.3169 | 1.349 | 1.385 | 1.5376 | 1.3596 | 1.257 | 1.3232 | 1.2663 | 1.5816 | 1.7208
26 | 1.5313 | 1.5466 | 1.5317 | 1.5314 | 1.5024 | 1.4981 | 1.8501 | 1.7372 | 1.7635 | 1.7367 | 1.6925 | 1.7606 | 1.8435 | 1.8382 | 1.8144 | 1.8323 | 1.7251 | 1.8681 | 1.7515 | 1.6317 | 1.6799 | 1.601 | 1.6057 | 1.6105
27 | 2.1764 | 2.2059 | 2.0699 | 2.071 | 1.9047 | 1.8188 | 1.9407 | 1.8429 | 1.8651 | 1.8902 | 1.8298 | 1.8863 | 1.9255 | 2.0264 | 1.8198 | 1.9293 | 1.9378 | 2.0874 | 1.8545 | 1.7175 | 1.7806 | 1.6281 | 1.962 | 2.0588
28 | 2.0477 | 2.1006 | 1.9245 | 1.8537 | 1.6458 | 1.5442 | 1.876 | 1.1868 | 1.2538 | 1.3576 | 1.2627 | 1.2688 | 1.3269 | 1.4969 | 1.46 | 1.4806 | 1.366 | 1.8737 | 1.5717 | 1.3764 | 1.4663 | 1.2527 | 1.9692 | 2.0721
29 | 3.5325 | 3.5537 | 3.3069 | 3.2566 | 2.9926 | 3.0475 | 4.4992 | 3.9587 | 4.0981 | 4.0671 | 3.8078 | 4.0828 | 3.9288 | 4.0472 | 3.6284 | 3.605 | 3.4365 | 4.0685 | 3.4694 | 3.4555 | 3.5268 | 3.1631 | 3.7265 | 3.7213
30 | 1.5482 | 1.5617 | 1.406 | 1.3286 | 1.1035 | 1.0173 | 1.3522 | 0.53168 | 0.54445 | 0.59547 | 0.494 | 0.50427 | 0.60029 | 0.81813 | 0.83904 | 0.83644 | 0.67529 | 1.1794 | 0.86678 | 0.68144 | 0.79997 | 0.60642 | 1.3699 | 1.534
31 | 9.8958 | 9.9099 | 8.946 | 8.686 | 7.7671 | 7.5028 | 9.4327 | 6.0947 | 6.1765 | 6.7201 | 6.4534 | 6.7036 | 7.0414 | 7.7844 | 7.917 | 7.8326 | 7.1773 | 9.4031 | 8.2053 | 7.5922 | 8.1086 | 7.0393 | 10.0874 | 10.5626
32 | 8.2067 | 8.4265 | 7.6219 | 7.285 | 6.1511 | 5.447 | 6.5638 | 2.3648 | 2.3214 | 2.749 | 2.2311 | 2.4307 | 2.9463 | 4.1077 | 4.1776 | 4.1351 | 2.8997 | 4.5465 | 3.2187 | 2.6557 | 3.2897 | 2.5005 | 6.6533 | 7.6984

## Qc, Winter, S1
LoadID | 0 | 1 | 2 | 3 | 4 | 5 | 6 | 7 | 8 | 9 | 10 | 11 | 12 | 13 | 14 | 15 | 16 | 17 | 18 | 19 | 20 | 21 | 22 | 23
1 | 0.17404 | 0.12296 | 0.10659 | 0.13663 | 0.11764 | 0.096724 | 0.080029 | 0.27967 | 0.29247 | 0.25085 | 0.29226 | 0.27157 | 0.27277 | 0.24357 | 0.14454 | 0.2263 | 0.27141 | 0.25324 | 0.17699 | 0.18362 | 0.17102 | 0.10609 | 0.084627 | 0.087712
2 | 0.1274 | 0.12737 | 0.13089 | 0.13688 | 0.13557 | 0.12442 | 0.078893 | 0.015166 | 0.016297 | 0.0108 | 0.009514 | 0.04246 | 0.06203 | 0.080412 | 0.079807 | 0.081157 | 0.063808 | -0.020972 | 0.0029557 | 0.03489 | 0.064673 | 0.085072 | 0.093303 | 0.10683
3 | 0.27973 | 0.30183 | 0.30737 | 0.30326 | 0.30351 | 0.25344 | 0.0094375 | -0.13067 | -0.16654 | -0.11601 | -0.068498 | -0.13587 | -0.085672 | -0.025992 | 0.10283 | 0.10287 | 0.084744 | 0.042752 | 0.1042 | 0.059369 | 0.08151 | 0.13519 | 0.21359 | 0.24111
4 | -0.19832 | -0.20029 | -0.20233 | -0.2041 | -0.20501 | -0.18743 | -0.16262 | -0.14847 | -0.15282 | -0.16929 | -0.18057 | -0.19119 | -0.19142 | -0.19494 | -0.19665 | -0.19079 | -0.16151 | -0.096262 | -0.12416 | -0.15061 | -0.16214 | -0.17153 | -0.18133 | -0.18221
5 | -0.0083176 | -0.0087355 | -0.0091067 | -0.0091392 | -0.009119 | -0.0076866 | -0.005858 | -0.0047407 | -0.0046567 | -0.0039007 | -0.0038602 | -0.0037789 | -0.004548 | -0.0048942 | -0.0047626 | -0.0059037 | -0.0052304 | -0.0026222 | -0.0031051 | -0.0038607 | -0.0041688 | -0.0054116 | -0.0059848 | -0.006261
6 | -0.25377 | -0.19851 | -0.15051 | -0.22423 | -0.18413 | -0.26527 | -0.3538 | -0.68913 | -0.79364 | -0.81775 | -0.77618 | -0.82796 | -0.82181 | -0.81228 | -0.68317 | -0.64985 | -0.5648 | -0.61788 | -0.52375 | -0.54655 | -0.4621 | -0.48643 | -0.30198 | -0.31012
7 | -0.59847 | -0.59193 | -0.61052 | -0.62157 | -0.65839 | -0.58949 | -0.5008 | -0.26014 | -0.12889 | -0.11964 | -0.090934 | -0.030559 | -0.12408 | -0.12948 | -0.23599 | -0.33723 | -0.30436 | -0.33949 | -0.38177 | -0.36654 | -0.41735 | -0.492 | -0.5551 | -0.55215
8 | -0.4544 | -0.46401 | -0.46217 | -0.46151 | -0.45199 | -0.43373 | -0.33156 | -0.26377 | -0.24357 | -0.27817 | -0.26267 | -0.23944 | -0.25382 | -0.2748 | -0.33388 | -0.37028 | -0.3693 | -0.36418 | -0.38386 | -0.39691 | -0.4037 | -0.41554 | -0.43368 | -0.44199
9 | 0.008271 | 0.008271 | 0.008271 | 0.008271 | 0.008271 | 0.008271 | 0.008271 | 0.008271 | 0.008271 | 0.008271 | 0.008271 | 0.008271 | 0.008271 | 0.008271 | 0.008271 | 0.008271 | 0.008271 | 0.008271 | 0.008271 | 0.008271 | 0.008271 | 0.008271 | 0.008271 | 0.008271
10 | 0.11265 | 0.11593 | 0.11611 | 0.11578 | 0.11546 | 0.10794 | 0.080908 | 0.066035 | 0.042565 | 0.024581 | 0.031447 | 0.024277 | 0.02895 | 0.041871 | 0.052341 | 0.053986 | 0.055513 | 0.037467 | 0.0454 | 0.056283 | 0.066189 | 0.084215 | 0.10526 | 0.10713
11 | -0.31385 | -0.31687 | -0.3227 | -0.32557 | -0.31827 | -0.25685 | -0.19489 | -0.17413 | -0.12221 | -0.080637 | -0.18384 | -0.17336 | -0.19539 | -0.19499 | -0.21694 | -0.21715 | -0.18496 | -0.12369 | -0.16897 | -0.19849 | -0.21325 | -0.21838 | -0.23581 | -0.25011
12 | 0.032903 | -0.055206 | -0.11679 | -0.10099 | -0.078521 | 0.079101 | 0.0026115 | -0.094306 | -0.20469 | -0.24147 | -0.11729 | 0.00030474 | -0.37152 | -0.42117 | -0.39952 | -0.45868 | -0.25199 | -0.34806 | -0.37374 | -0.33316 | -0.3739 | -0.47997 | -0.44462 | -0.29952
13 | 0.38763 | 0.3135 | 0.44744 | 0.56067 | 0.58547 | 0.71379 | 2.6104 | 3.2679 | 3.4989 | 3.2727 | 2.9979 | 3.4358 | 3.8834 | 3.444 | 3.387 | 3.3806 | 3.0465 | 3.1492 | 2.7231 | 2.0557 | 2.2554 | 1.9709 | 0.86691 | 0.61333
14 | 0.089435 | 0.063187 | 0.054777 | 0.070214 | 0.060456 | 0.049705 | 0.041126 | 0.14372 | 0.1503 | 0.12891 | 0.15019 | 0.13956 | 0.14017 | 0.12517 | 0.074275 | 0.11629 | 0.13948 | 0.13014 | 0.090954 | 0.09436 | 0.087888 | 0.054518 | 0.043489 | 0.045074
15 | -0.11582 | -0.11579 | -0.11899 | -0.12444 | -0.12325 | -0.11311 | -0.071721 | -0.013787 | -0.014816 | -0.0098185 | -0.0086491 | -0.0386 | -0.056391 | -0.073101 | -0.072552 | -0.073779 | -0.058008 | 0.019065 | -0.002687 | -0.031718 | -0.058794 | -0.077338 | -0.084821 | -0.097116
16 | -0.069933 | -0.075458 | -0.076842 | -0.075815 | -0.075878 | -0.063361 | -0.0023594 | 0.032667 | 0.041635 | 0.029004 | 0.017124 | 0.033967 | 0.021418 | 0.006498 | -0.025708 | -0.025719 | -0.021186 | -0.010688 | -0.026049 | -0.014842 | -0.020377 | -0.033798 | -0.053397 | -0.060276
17 | 0.31401 | 0.31712 | 0.32036 | 0.32316 | 0.3246 | 0.29677 | 0.25748 | 0.23508 | 0.24196 | 0.26805 | 0.2859 | 0.30272 | 0.30308 | 0.30865 | 0.31137 | 0.30208 | 0.25573 | 0.15242 | 0.19659 | 0.23847 | 0.25672 | 0.2716 | 0.2871 | 0.28849
18 | 0.23289 | 0.24459 | 0.25499 | 0.2559 | 0.25533 | 0.21522 | 0.16402 | 0.13274 | 0.13039 | 0.10922 | 0.10809 | 0.10581 | 0.12734 | 0.13704 | 0.13335 | 0.1653 | 0.14645 | 0.07342 | 0.086942 | 0.1081 | 0.11673 | 0.15153 | 0.16758 | 0.17531
19 | -0.28607 | -0.22377 | -0.16967 | -0.25277 | -0.20756 | -0.29904 | -0.39883 | -0.77683 | -0.89465 | -0.92183 | -0.87497 | -0.93334 | -0.9264 | -0.91566 | -0.77012 | -0.73256 | -0.63669 | -0.69651 | -0.59041 | -0.61611 | -0.52091 | -0.54834 | -0.34041 | -0.34959
20 | 0.37618 | 0.37207 | 0.38376 | 0.3907 | 0.41384 | 0.37054 | 0.31479 | 0.16351 | 0.081017 | 0.075202 | 0.057158 | 0.019209 | 0.07799 | 0.081384 | 0.14833 | 0.21198 | 0.19131 | 0.21339 | 0.23997 | 0.23039 | 0.26234 | 0.30926 | 0.34892 | 0.34706
21 | -0.37867 | -0.38667 | -0.38514 | -0.38459 | -0.37666 | -0.36144 | -0.2763 | -0.21981 | -0.20297 | -0.23181 | -0.21889 | -0.19954 | -0.21151 | -0.229 | -0.27824 | -0.30857 | -0.30775 | -0.30348 | -0.31989 | -0.33076 | -0.33642 | -0.34628 | -0.3614 | -0.36833
22 | -0.060442 | -0.060442 | -0.060442 | -0.060442 | -0.060442 | -0.060442 | -0.060442 | -0.060442 | -0.060442 | -0.060442 | -0.060442 | -0.060442 | -0.060442 | -0.060442 | -0.060442 | -0.060442 | -0.060442 | -0.060442 | -0.060442 | -0.060442 | -0.060442 | -0.060442 | -0.060442 | -0.060442
23 | -2.9289 | -3.0143 | -3.0188 | -3.0103 | -3.0019 | -2.8064 | -2.1036 | -1.7169 | -1.1067 | -0.63911 | -0.81762 | -0.63121 | -0.75269 | -1.0886 | -1.3609 | -1.4036 | -1.4433 | -0.97413 | -1.1804 | -1.4634 | -1.7209 | -2.1896 | -2.7368 | -2.7855
24 | 0.9239 | 0.93279 | 0.94994 | 0.95838 | 0.93691 | 0.75611 | 0.5737 | 0.5126 | 0.35975 | 0.23737 | 0.54117 | 0.51032 | 0.57516 | 0.57399 | 0.63862 | 0.63923 | 0.54448 | 0.36412 | 0.49741 | 0.58431 | 0.62774 | 0.64284 | 0.69415 | 0.73626
25 | -0.019742 | 0.033123 | 0.070073 | 0.060592 | 0.047112 | -0.04746 | -0.0015669 | 0.056584 | 0.12281 | 0.14488 | 0.070376 | -0.00018284 | 0.22291 | 0.2527 | 0.23971 | 0.27521 | 0.15119 | 0.20883 | 0.22424 | 0.1999 | 0.22434 | 0.28798 | 0.26677 | 0.17971
26 | 0.033312 | 0.026941 | 0.038452 | 0.048183 | 0.050314 | 0.061341 | 0.22433 | 0.28083 | 0.30069 | 0.28125 | 0.25763 | 0.29526 | 0.33373 | 0.29597 | 0.29107 | 0.29052 | 0.26181 | 0.27064 | 0.23402 | 0.17667 | 0.19382 | 0.16937 | 0.0745 | 0.052708
27 | 0.043509 | 0.03074 | 0.026648 | 0.034158 | 0.029411 | 0.024181 | 0.020007 | 0.069916 | 0.073118 | 0.062714 | 0.073066 | 0.067893 | 0.068192 | 0.060893 | 0.036134 | 0.056575 | 0.067853 | 0.063311 | 0.044248 | 0.045905 | 0.042756 | 0.026522 | 0.021157 | 0.021928
28 | 0.12161 | 0.12158 | 0.12494 | 0.13066 | 0.12941 | 0.11877 | 0.075307 | 0.014476 | 0.015557 | 0.010309 | 0.0090815 | 0.04053 | 0.05921 | 0.076757 | 0.07618 | 0.077468 | 0.060908 | -0.020019 | 0.0028213 | 0.033304 | 0.061733 | 0.081205 | 0.089062 | 0.10197
29 | -4.196 | -4.5275 | -4.6105 | -4.5489 | -4.5527 | -3.8017 | -0.14156 | 1.96 | 2.4981 | 1.7402 | 1.0275 | 2.038 | 1.2851 | 0.38988 | -1.5425 | -1.5431 | -1.2712 | -0.64128 | -1.563 | -0.89053 | -1.2226 | -2.0279 | -3.2038 | -3.6166
30 | 0.80981 | 0.81784 | 0.82618 | 0.83342 | 0.83713 | 0.76534 | 0.66402 | 0.60625 | 0.624 | 0.69127 | 0.73732 | 0.7807 | 0.78163 | 0.796 | 0.803 | 0.77904 | 0.65951 | 0.39307 | 0.507 | 0.615 | 0.66206 | 0.70043 | 0.74042 | 0.744
31 | 1.3724 | 1.4414 | 1.5026 | 1.508 | 1.5046 | 1.2683 | 0.96657 | 0.78221 | 0.76835 | 0.64361 | 0.63693 | 0.62352 | 0.75042 | 0.80754 | 0.78583 | 0.97411 | 0.86301 | 0.43266 | 0.51234 | 0.63702 | 0.68786 | 0.89292 | 0.9875 | 1.0331
32 | 0.26761 | 0.20933 | 0.15872 | 0.23646 | 0.19417 | 0.27974 | 0.3731 | 0.72671 | 0.83693 | 0.86236 | 0.81852 | 0.87312 | 0.86663 | 0.85658 | 0.72044 | 0.68529 | 0.59561 | 0.65158 | 0.55232 | 0.57636 | 0.4873 | 0.51296 | 0.31845 | 0.32703

## Qc, Winter, S2
LoadID | 0 | 1 | 2 | 3 | 4 | 5 | 6 | 7 | 8 | 9 | 10 | 11 | 12 | 13 | 14 | 15 | 16 | 17 | 18 | 19 | 20 | 21 | 22 | 23
1 | 0.17404 | 0.12296 | 0.10659 | 0.13663 | 0.11764 | 0.096724 | 0.080029 | 0.27967 | 0.29247 | 0.25085 | 0.29226 | 0.27157 | 0.27277 | 0.24357 | 0.14454 | 0.2263 | 0.27141 | 0.25324 | 0.17699 | 0.18362 | 0.17102 | 0.10609 | 0.084627 | 0.087712
2 | 0.1274 | 0.12737 | 0.13089 | 0.13688 | 0.13557 | 0.12442 | 0.078893 | 0.015166 | 0.016297 | 0.0108 | 0.009514 | 0.04246 | 0.06203 | 0.080412 | 0.079807 | 0.081157 | 0.063808 | -0.020972 | 0.0029557 | 0.03489 | 0.064673 | 0.085072 | 0.093303 | 0.10683
3 | 0.27973 | 0.30183 | 0.30737 | 0.30326 | 0.30351 | 0.25344 | 0.0094375 | -0.13067 | -0.16654 | -0.11601 | -0.068498 | -0.13587 | -0.085672 | -0.025992 | 0.10283 | 0.10287 | 0.084744 | 0.042752 | 0.1042 | 0.059369 | 0.08151 | 0.13519 | 0.21359 | 0.24111
4 | -0.19832 | -0.20029 | -0.20233 | -0.2041 | -0.20501 | -0.18743 | -0.16262 | -0.14847 | -0.15282 | -0.16929 | -0.18057 | -0.19119 | -0.19142 | -0.19494 | -0.19665 | -0.19079 | -0.16151 | -0.096262 | -0.12416 | -0.15061 | -0.16214 | -0.17153 | -0.18133 | -0.18221
5 | -0.0083176 | -0.0087355 | -0.0091067 | -0.0091392 | -0.009119 | -0.0076866 | -0.005858 | -0.0047407 | -0.0046567 | -0.0039007 | -0.0038602 | -0.0037789 | -0.004548 | -0.0048942 | -0.0047626 | -0.0059037 | -0.0052304 | -0.0026222 | -0.0031051 | -0.0038607 | -0.0041688 | -0.0054116 | -0.0059848 | -0.006261
6 | -0.25377 | -0.19851 | -0.15051 | -0.22423 | -0.18413 | -0.26527 | -0.3538 | -0.68913 | -0.79364 | -0.81775 | -0.77618 | -0.82796 | -0.82181 | -0.81228 | -0.68317 | -0.64985 | -0.5648 | -0.61788 | -0.52375 | -0.54655 | -0.4621 | -0.48643 | -0.30198 | -0.31012
7 | -0.59847 | -0.59193 | -0.61052 | -0.62157 | -0.65839 | -0.58949 | -0.5008 | -0.26014 | -0.12889 | -0.11964 | -0.090934 | -0.030559 | -0.12408 | -0.12948 | -0.23599 | -0.33723 | -0.30436 | -0.33949 | -0.38177 | -0.36654 | -0.41735 | -0.492 | -0.5551 | -0.55215
8 | -0.4544 | -0.46401 | -0.46217 | -0.46151 | -0.45199 | -0.43373 | -0.33156 | -0.26377 | -0.24357 | -0.27817 | -0.26267 | -0.23944 | -0.25382 | -0.2748 | -0.33388 | -0.37028 | -0.3693 | -0.36418 | -0.38386 | -0.39691 | -0.4037 | -0.41554 | -0.43368 | -0.44199
9 | 0.008271 | 0.008271 | 0.008271 | 0.008271 | 0.008271 | 0.008271 | 0.008271 | 0.008271 | 0.008271 | 0.008271 | 0.008271 | 0.008271 | 0.008271 | 0.008271 | 0.008271 | 0.008271 | 0.008271 | 0.008271 | 0.008271 | 0.008271 | 0.008271 | 0.008271 | 0.008271 | 0.008271
10 | 0.11265 | 0.11593 | 0.11611 | 0.11578 | 0.11546 | 0.10794 | 0.080908 | 0.066035 | 0.042565 | 0.024581 | 0.031447 | 0.024277 | 0.02895 | 0.041871 | 0.052341 | 0.053986 | 0.055513 | 0.037467 | 0.0454 | 0.056283 | 0.066189 | 0.084215 | 0.10526 | 0.10713
11 | -0.31385 | -0.31687 | -0.3227 | -0.32557 | -0.31827 | -0.25685 | -0.19489 | -0.17413 | -0.12221 | -0.080637 | -0.18384 | -0.17336 | -0.19539 | -0.19499 | -0.21694 | -0.21715 | -0.18496 | -0.12369 | -0.16897 | -0.19849 | -0.21325 | -0.21838 | -0.23581 | -0.25011
12 | 0.032903 | -0.055206 | -0.11679 | -0.10099 | -0.078521 | 0.079101 | 0.0026115 | -0.094306 | -0.20469 | -0.24147 | -0.11729 | 0.00030474 | -0.37152 | -0.42117 | -0.39952 | -0.45868 | -0.25199 | -0.34806 | -0.37374 | -0.33316 | -0.3739 | -0.47997 | -0.44462 | -0.29952
13 | 0.38763 | 0.3135 | 0.44744 | 0.56067 | 0.58547 | 0.71379 | 2.6104 | 3.2679 | 3.4989 | 3.2727 | 2.9979 | 3.4358 | 3.8834 | 3.444 | 3.387 | 3.3806 | 3.0465 | 3.1492 | 2.7231 | 2.0557 | 2.2554 | 1.9709 | 0.86691 | 0.61333
14 | 0.089435 | 0.063187 | 0.054777 | 0.070214 | 0.060456 | 0.049705 | 0.041126 | 0.14372 | 0.1503 | 0.12891 | 0.15019 | 0.13956 | 0.14017 | 0.12517 | 0.074275 | 0.11629 | 0.13948 | 0.13014 | 0.090954 | 0.09436 | 0.087888 | 0.054518 | 0.043489 | 0.045074
15 | -0.11582 | -0.11579 | -0.11899 | -0.12444 | -0.12325 | -0.11311 | -0.071721 | -0.013787 | -0.014816 | -0.0098185 | -0.0086491 | -0.0386 | -0.056391 | -0.073101 | -0.072552 | -0.073779 | -0.058008 | 0.019065 | -0.002687 | -0.031718 | -0.058794 | -0.077338 | -0.084821 | -0.097116
16 | -0.069933 | -0.075458 | -0.076842 | -0.075815 | -0.075878 | -0.063361 | -0.0023594 | 0.032667 | 0.041635 | 0.029004 | 0.017124 | 0.033967 | 0.021418 | 0.006498 | -0.025708 | -0.025719 | -0.021186 | -0.010688 | -0.026049 | -0.014842 | -0.020377 | -0.033798 | -0.053397 | -0.060276
17 | 0.31401 | 0.31712 | 0.32036 | 0.32316 | 0.3246 | 0.29677 | 0.25748 | 0.23508 | 0.24196 | 0.26805 | 0.2859 | 0.30272 | 0.30308 | 0.30865 | 0.31137 | 0.30208 | 0.25573 | 0.15242 | 0.19659 | 0.23847 | 0.25672 | 0.2716 | 0.2871 | 0.28849
18 | 0.23289 | 0.24459 | 0.25499 | 0.2559 | 0.25533 | 0.21522 | 0.16402 | 0.13274 | 0.13039 | 0.10922 | 0.10809 | 0.10581 | 0.12734 | 0.13704 | 0.13335 | 0.1653 | 0.14645 | 0.07342 | 0.086942 | 0.1081 | 0.11673 | 0.15153 | 0.16758 | 0.17531
19 | -0.28607 | -0.22377 | -0.16967 | -0.25277 | -0.20756 | -0.29904 | -0.39883 | -0.77683 | -0.89465 | -0.92183 | -0.87497 | -0.93334 | -0.9264 | -0.91566 | -0.77012 | -0.73256 | -0.63669 | -0.69651 | -0.59041 | -0.61611 | -0.52091 | -0.54834 | -0.34041 | -0.34959
20 | 0.37618 | 0.37207 | 0.38376 | 0.3907 | 0.41384 | 0.37054 | 0.31479 | 0.16351 | 0.081017 | 0.075202 | 0.057158 | 0.019209 | 0.07799 | 0.081384 | 0.14833 | 0.21198 | 0.19131 | 0.21339 | 0.23997 | 0.23039 | 0.26234 | 0.30926 | 0.34892 | 0.34706
21 | -0.37867 | -0.38667 | -0.38514 | -0.38459 | -0.37666 | -0.36144 | -0.2763 | -0.21981 | -0.20297 | -0.23181 | -0.21889 | -0.19954 | -0.21151 | -0.229 | -0.27824 | -0.30857 | -0.30775 | -0.30348 | -0.31989 | -0.33076 | -0.33642 | -0.34628 | -0.3614 | -0.36833
22 | -0.060442 | -0.060442 | -0.060442 | -0.060442 | -0.060442 | -0.060442 | -0.060442 | -0.060442 | -0.060442 | -0.060442 | -0.060442 | -0.060442 | -0.060442 | -0.060442 | -0.060442 | -0.060442 | -0.060442 | -0.060442 | -0.060442 | -0.060442 | -0.060442 | -0.060442 | -0.060442 | -0.060442
23 | -2.9289 | -3.0143 | -3.0188 | -3.0103 | -3.0019 | -2.8064 | -2.1036 | -1.7169 | -1.1067 | -0.63911 | -0.81762 | -0.63121 | -0.75269 | -1.0886 | -1.3609 | -1.4036 | -1.4433 | -0.97413 | -1.1804 | -1.4634 | -1.7209 | -2.1896 | -2.7368 | -2.7855
24 | 0.9239 | 0.93279 | 0.94994 | 0.95838 | 0.93691 | 0.75611 | 0.5737 | 0.5126 | 0.35975 | 0.23737 | 0.54117 | 0.51032 | 0.57516 | 0.57399 | 0.63862 | 0.63923 | 0.54448 | 0.36412 | 0.49741 | 0.58431 | 0.62774 | 0.64284 | 0.69415 | 0.73626
25 | -0.019742 | 0.033123 | 0.070073 | 0.060592 | 0.047112 | -0.04746 | -0.0015669 | 0.056584 | 0.12281 | 0.14488 | 0.070376 | -0.00018284 | 0.22291 | 0.2527 | 0.23971 | 0.27521 | 0.15119 | 0.20883 | 0.22424 | 0.1999 | 0.22434 | 0.28798 | 0.26677 | 0.17971
26 | 0.033312 | 0.026941 | 0.038452 | 0.048183 | 0.050314 | 0.061341 | 0.22433 | 0.28083 | 0.30069 | 0.28125 | 0.25763 | 0.29526 | 0.33373 | 0.29597 | 0.29107 | 0.29052 | 0.26181 | 0.27064 | 0.23402 | 0.17667 | 0.19382 | 0.16937 | 0.0745 | 0.052708
27 | 0.043509 | 0.03074 | 0.026648 | 0.034158 | 0.029411 | 0.024181 | 0.020007 | 0.069916 | 0.073118 | 0.062714 | 0.073066 | 0.067893 | 0.068192 | 0.060893 | 0.036134 | 0.056575 | 0.067853 | 0.063311 | 0.044248 | 0.045905 | 0.042756 | 0.026522 | 0.021157 | 0.021928
28 | 0.12161 | 0.12158 | 0.12494 | 0.13066 | 0.12941 | 0.11877 | 0.075307 | 0.014476 | 0.015557 | 0.010309 | 0.0090815 | 0.04053 | 0.05921 | 0.076757 | 0.07618 | 0.077468 | 0.060908 | -0.020019 | 0.0028213 | 0.033304 | 0.061733 | 0.081205 | 0.089062 | 0.10197
29 | -4.196 | -4.5275 | -4.6105 | -4.5489 | -4.5527 | -3.8017 | -0.14156 | 1.96 | 2.4981 | 1.7402 | 1.0275 | 2.038 | 1.2851 | 0.38988 | -1.5425 | -1.5431 | -1.2712 | -0.64128 | -1.563 | -0.89053 | -1.2226 | -2.0279 | -3.2038 | -3.6166
30 | 0.80981 | 0.81784 | 0.82618 | 0.83342 | 0.83713 | 0.76534 | 0.66402 | 0.60625 | 0.624 | 0.69127 | 0.73732 | 0.7807 | 0.78163 | 0.796 | 0.803 | 0.77904 | 0.65951 | 0.39307 | 0.507 | 0.615 | 0.66206 | 0.70043 | 0.74042 | 0.744
31 | 1.3724 | 1.4414 | 1.5026 | 1.508 | 1.5046 | 1.2683 | 0.96657 | 0.78221 | 0.76835 | 0.64361 | 0.63693 | 0.62352 | 0.75042 | 0.80754 | 0.78583 | 0.97411 | 0.86301 | 0.43266 | 0.51234 | 0.63702 | 0.68786 | 0.89292 | 0.9875 | 1.0331
32 | 0.26761 | 0.20933 | 0.15872 | 0.23646 | 0.19417 | 0.27974 | 0.3731 | 0.72671 | 0.83693 | 0.86236 | 0.81852 | 0.87312 | 0.86663 | 0.85658 | 0.72044 | 0.68529 | 0.59561 | 0.65158 | 0.55232 | 0.57636 | 0.4873 | 0.51296 | 0.31845 | 0.32703

## Qc, Winter, S3
LoadID | 0 | 1 | 2 | 3 | 4 | 5 | 6 | 7 | 8 | 9 | 10 | 11 | 12 | 13 | 14 | 15 | 16 | 17 | 18 | 19 | 20 | 21 | 22 | 23
1 | 0.17404 | 0.12296 | 0.10659 | 0.13663 | 0.11764 | 0.096724 | 0.080029 | 0.27967 | 0.29247 | 0.25085 | 0.29226 | 0.27157 | 0.27277 | 0.24357 | 0.14454 | 0.2263 | 0.27141 | 0.25324 | 0.17699 | 0.18362 | 0.17102 | 0.10609 | 0.084627 | 0.087712
2 | 0.1274 | 0.12737 | 0.13089 | 0.13688 | 0.13557 | 0.12442 | 0.078893 | 0.015166 | 0.016297 | 0.0108 | 0.009514 | 0.04246 | 0.06203 | 0.080412 | 0.079807 | 0.081157 | 0.063808 | -0.020972 | 0.0029557 | 0.03489 | 0.064673 | 0.085072 | 0.093303 | 0.10683
3 | 0.27973 | 0.30183 | 0.30737 | 0.30326 | 0.30351 | 0.25344 | 0.0094375 | -0.13067 | -0.16654 | -0.11601 | -0.068498 | -0.13587 | -0.085672 | -0.025992 | 0.10283 | 0.10287 | 0.084744 | 0.042752 | 0.1042 | 0.059369 | 0.08151 | 0.13519 | 0.21359 | 0.24111
4 | -0.19832 | -0.20029 | -0.20233 | -0.2041 | -0.20501 | -0.18743 | -0.16262 | -0.14847 | -0.15282 | -0.16929 | -0.18057 | -0.19119 | -0.19142 | -0.19494 | -0.19665 | -0.19079 | -0.16151 | -0.096262 | -0.12416 | -0.15061 | -0.16214 | -0.17153 | -0.18133 | -0.18221
5 | -0.0083176 | -0.0087355 | -0.0091067 | -0.0091392 | -0.009119 | -0.0076866 | -0.005858 | -0.0047407 | -0.0046567 | -0.0039007 | -0.0038602 | -0.0037789 | -0.004548 | -0.0048942 | -0.0047626 | -0.0059037 | -0.0052304 | -0.0026222 | -0.0031051 | -0.0038607 | -0.0041688 | -0.0054116 | -0.0059848 | -0.006261
6 | -0.25377 | -0.19851 | -0.15051 | -0.22423 | -0.18413 | -0.26527 | -0.3538 | -0.68913 | -0.79364 | -0.81775 | -0.77618 | -0.82796 | -0.82181 | -0.81228 | -0.68317 | -0.64985 | -0.5648 | -0.61788 | -0.52375 | -0.54655 | -0.4621 | -0.48643 | -0.30198 | -0.31012
7 | -0.59847 | -0.59193 | -0.61052 | -0.62157 | -0.65839 | -0.58949 | -0.5008 | -0.26014 | -0.12889 | -0.11964 | -0.090934 | -0.030559 | -0.12408 | -0.12948 | -0.23599 | -0.33723 | -0.30436 | -0.33949 | -0.38177 | -0.36654 | -0.41735 | -0.492 | -0.5551 | -0.55215
8 | -0.4544 | -0.46401 | -0.46217 | -0.46151 | -0.45199 | -0.43373 | -0.33156 | -0.26377 | -0.24357 | -0.27817 | -0.26267 | -0.23944 | -0.25382 | -0.2748 | -0.33388 | -0.37028 | -0.3693 | -0.36418 | -0.38386 | -0.39691 | -0.4037 | -0.41554 | -0.43368 | -0.44199
9 | 0.008271 | 0.008271 | 0.008271 | 0.008271 | 0.008271 | 0.008271 | 0.008271 | 0.008271 | 0.008271 | 0.008271 | 0.008271 | 0.008271 | 0.008271 | 0.008271 | 0.008271 | 0.008271 | 0.008271 | 0.008271 | 0.008271 | 0.008271 | 0.008271 | 0.008271 | 0.008271 | 0.008271
10 | 0.11265 | 0.11593 | 0.11611 | 0.11578 | 0.11546 | 0.10794 | 0.080908 | 0.066035 | 0.042565 | 0.024581 | 0.031447 | 0.024277 | 0.02895 | 0.041871 | 0.052341 | 0.053986 | 0.055513 | 0.037467 | 0.0454 | 0.056283 | 0.066189 | 0.084215 | 0.10526 | 0.10713
11 | -0.31385 | -0.31687 | -0.3227 | -0.32557 | -0.31827 | -0.25685 | -0.19489 | -0.17413 | -0.12221 | -0.080637 | -0.18384 | -0.17336 | -0.19539 | -0.19499 | -0.21694 | -0.21715 | -0.18496 | -0.12369 | -0.16897 | -0.19849 | -0.21325 | -0.21838 | -0.23581 | -0.25011
12 | 0.032903 | -0.055206 | -0.11679 | -0.10099 | -0.078521 | 0.079101 | 0.0026115 | -0.094306 | -0.20469 | -0.24147 | -0.11729 | 0.00030474 | -0.37152 | -0.42117 | -0.39952 | -0.45868 | -0.25199 | -0.34806 | -0.37374 | -0.33316 | -0.3739 | -0.47997 | -0.44462 | -0.29952
13 | 0.38763 | 0.3135 | 0.44744 | 0.56067 | 0.58547 | 0.71379 | 2.6104 | 3.2679 | 3.4989 | 3.2727 | 2.9979 | 3.4358 | 3.8834 | 3.444 | 3.387 | 3.3806 | 3.0465 | 3.1492 | 2.7231 | 2.0557 | 2.2554 | 1.9709 | 0.86691 | 0.61333
14 | 0.089435 | 0.063187 | 0.054777 | 0.070214 | 0.060456 | 0.049705 | 0.041126 | 0.14372 | 0.1503 | 0.12891 | 0.15019 | 0.13956 | 0.14017 | 0.12517 | 0.074275 | 0.11629 | 0.13948 | 0.13014 | 0.090954 | 0.09436 | 0.087888 | 0.054518 | 0.043489 | 0.045074
15 | -0.11582 | -0.11579 | -0.11899 | -0.12444 | -0.12325 | -0.11311 | -0.071721 | -0.013787 | -0.014816 | -0.0098185 | -0.0086491 | -0.0386 | -0.056391 | -0.073101 | -0.072552 | -0.073779 | -0.058008 | 0.019065 | -0.002687 | -0.031718 | -0.058794 | -0.077338 | -0.084821 | -0.097116
16 | -0.069933 | -0.075458 | -0.076842 | -0.075815 | -0.075878 | -0.063361 | -0.0023594 | 0.032667 | 0.041635 | 0.029004 | 0.017124 | 0.033967 | 0.021418 | 0.006498 | -0.025708 | -0.025719 | -0.021186 | -0.010688 | -0.026049 | -0.014842 | -0.020377 | -0.033798 | -0.053397 | -0.060276
17 | 0.31401 | 0.31712 | 0.32036 | 0.32316 | 0.3246 | 0.29677 | 0.25748 | 0.23508 | 0.24196 | 0.26805 | 0.2859 | 0.30272 | 0.30308 | 0.30865 | 0.31137 | 0.30208 | 0.25573 | 0.15242 | 0.19659 | 0.23847 | 0.25672 | 0.2716 | 0.2871 | 0.28849
18 | 0.23289 | 0.24459 | 0.25499 | 0.2559 | 0.25533 | 0.21522 | 0.16402 | 0.13274 | 0.13039 | 0.10922 | 0.10809 | 0.10581 | 0.12734 | 0.13704 | 0.13335 | 0.1653 | 0.14645 | 0.07342 | 0.086942 | 0.1081 | 0.11673 | 0.15153 | 0.16758 | 0.17531
19 | -0.28607 | -0.22377 | -0.16967 | -0.25277 | -0.20756 | -0.29904 | -0.39883 | -0.77683 | -0.89465 | -0.92183 | -0.87497 | -0.93334 | -0.9264 | -0.91566 | -0.77012 | -0.73256 | -0.63669 | -0.69651 | -0.59041 | -0.61611 | -0.52091 | -0.54834 | -0.34041 | -0.34959
20 | 0.37618 | 0.37207 | 0.38376 | 0.3907 | 0.41384 | 0.37054 | 0.31479 | 0.16351 | 0.081017 | 0.075202 | 0.057158 | 0.019209 | 0.07799 | 0.081384 | 0.14833 | 0.21198 | 0.19131 | 0.21339 | 0.23997 | 0.23039 | 0.26234 | 0.30926 | 0.34892 | 0.34706
21 | -0.37867 | -0.38667 | -0.38514 | -0.38459 | -0.37666 | -0.36144 | -0.2763 | -0.21981 | -0.20297 | -0.23181 | -0.21889 | -0.19954 | -0.21151 | -0.229 | -0.27824 | -0.30857 | -0.30775 | -0.30348 | -0.31989 | -0.33076 | -0.33642 | -0.34628 | -0.3614 | -0.36833
22 | -0.060442 | -0.060442 | -0.060442 | -0.060442 | -0.060442 | -0.060442 | -0.060442 | -0.060442 | -0.060442 | -0.060442 | -0.060442 | -0.060442 | -0.060442 | -0.060442 | -0.060442 | -0.060442 | -0.060442 | -0.060442 | -0.060442 | -0.060442 | -0.060442 | -0.060442 | -0.060442 | -0.060442
23 | -2.9289 | -3.0143 | -3.0188 | -3.0103 | -3.0019 | -2.8064 | -2.1036 | -1.7169 | -1.1067 | -0.63911 | -0.81762 | -0.63121 | -0.75269 | -1.0886 | -1.3609 | -1.4036 | -1.4433 | -0.97413 | -1.1804 | -1.4634 | -1.7209 | -2.1896 | -2.7368 | -2.7855
24 | 0.9239 | 0.93279 | 0.94994 | 0.95838 | 0.93691 | 0.75611 | 0.5737 | 0.5126 | 0.35975 | 0.23737 | 0.54117 | 0.51032 | 0.57516 | 0.57399 | 0.63862 | 0.63923 | 0.54448 | 0.36412 | 0.49741 | 0.58431 | 0.62774 | 0.64284 | 0.69415 | 0.73626
25 | -0.019742 | 0.033123 | 0.070073 | 0.060592 | 0.047112 | -0.04746 | -0.0015669 | 0.056584 | 0.12281 | 0.14488 | 0.070376 | -0.00018284 | 0.22291 | 0.2527 | 0.23971 | 0.27521 | 0.15119 | 0.20883 | 0.22424 | 0.1999 | 0.22434 | 0.28798 | 0.26677 | 0.17971
26 | 0.033312 | 0.026941 | 0.038452 | 0.048183 | 0.050314 | 0.061341 | 0.22433 | 0.28083 | 0.30069 | 0.28125 | 0.25763 | 0.29526 | 0.33373 | 0.29597 | 0.29107 | 0.29052 | 0.26181 | 0.27064 | 0.23402 | 0.17667 | 0.19382 | 0.16937 | 0.0745 | 0.052708
27 | 0.043509 | 0.03074 | 0.026648 | 0.034158 | 0.029411 | 0.024181 | 0.020007 | 0.069916 | 0.073118 | 0.062714 | 0.073066 | 0.067893 | 0.068192 | 0.060893 | 0.036134 | 0.056575 | 0.067853 | 0.063311 | 0.044248 | 0.045905 | 0.042756 | 0.026522 | 0.021157 | 0.021928
28 | 0.12161 | 0.12158 | 0.12494 | 0.13066 | 0.12941 | 0.11877 | 0.075307 | 0.014476 | 0.015557 | 0.010309 | 0.0090815 | 0.04053 | 0.05921 | 0.076757 | 0.07618 | 0.077468 | 0.060908 | -0.020019 | 0.0028213 | 0.033304 | 0.061733 | 0.081205 | 0.089062 | 0.10197
29 | -4.196 | -4.5275 | -4.6105 | -4.5489 | -4.5527 | -3.8017 | -0.14156 | 1.96 | 2.4981 | 1.7402 | 1.0275 | 2.038 | 1.2851 | 0.38988 | -1.5425 | -1.5431 | -1.2712 | -0.64128 | -1.563 | -0.89053 | -1.2226 | -2.0279 | -3.2038 | -3.6166
30 | 0.80981 | 0.81784 | 0.82618 | 0.83342 | 0.83713 | 0.76534 | 0.66402 | 0.60625 | 0.624 | 0.69127 | 0.73732 | 0.7807 | 0.78163 | 0.796 | 0.803 | 0.77904 | 0.65951 | 0.39307 | 0.507 | 0.615 | 0.66206 | 0.70043 | 0.74042 | 0.744
31 | 1.3724 | 1.4414 | 1.5026 | 1.508 | 1.5046 | 1.2683 | 0.96657 | 0.78221 | 0.76835 | 0.64361 | 0.63693 | 0.62352 | 0.75042 | 0.80754 | 0.78583 | 0.97411 | 0.86301 | 0.43266 | 0.51234 | 0.63702 | 0.68786 | 0.89292 | 0.9875 | 1.0331
32 | 0.26761 | 0.20933 | 0.15872 | 0.23646 | 0.19417 | 0.27974 | 0.3731 | 0.72671 | 0.83693 | 0.86236 | 0.81852 | 0.87312 | 0.86663 | 0.85658 | 0.72044 | 0.68529 | 0.59561 | 0.65158 | 0.55232 | 0.57636 | 0.4873 | 0.51296 | 0.31845 | 0.32703

## Qc, Winter, S4
LoadID | 0 | 1 | 2 | 3 | 4 | 5 | 6 | 7 | 8 | 9 | 10 | 11 | 12 | 13 | 14 | 15 | 16 | 17 | 18 | 19 | 20 | 21 | 22 | 23
1 | 0.17752 | 0.12542 | 0.10872 | 0.13937 | 0.12 | 0.098659 | 0.08163 | 0.28526 | 0.29832 | 0.25587 | 0.29811 | 0.277 | 0.27822 | 0.24844 | 0.14743 | 0.23083 | 0.27684 | 0.25831 | 0.18053 | 0.18729 | 0.17445 | 0.10821 | 0.08632 | 0.089467
2 | 0.12995 | 0.12992 | 0.13351 | 0.13962 | 0.13828 | 0.12691 | 0.080471 | 0.015469 | 0.016623 | 0.011016 | 0.0097043 | 0.04331 | 0.063271 | 0.08202 | 0.081403 | 0.08278 | 0.065085 | -0.021391 | 0.0030148 | 0.035588 | 0.065967 | 0.086773 | 0.095169 | 0.10896
3 | 0.28533 | 0.30787 | 0.31352 | 0.30932 | 0.30958 | 0.25851 | 0.0096263 | -0.13328 | -0.16987 | -0.11833 | -0.069868 | -0.13859 | -0.087385 | -0.026512 | 0.10489 | 0.10493 | 0.086439 | 0.043607 | 0.10628 | 0.060556 | 0.08314 | 0.1379 | 0.21786 | 0.24593
4 | -0.20229 | -0.20429 | -0.20638 | -0.20818 | -0.20911 | -0.19118 | -0.16587 | -0.15144 | -0.15587 | -0.17268 | -0.18418 | -0.19502 | -0.19525 | -0.19884 | -0.20059 | -0.1946 | -0.16474 | -0.098188 | -0.12665 | -0.15362 | -0.16538 | -0.17497 | -0.18495 | -0.18585
5 | -0.0084839 | -0.0089102 | -0.0092889 | -0.009322 | -0.0093013 | -0.0078403 | -0.0059751 | -0.0048355 | -0.0047498 | -0.0039787 | -0.0039374 | -0.0038545 | -0.004639 | -0.0049921 | -0.0048578 | -0.0060218 | -0.005335 | -0.0026746 | -0.0031672 | -0.0039379 | -0.0042522 | -0.0055199 | -0.0061045 | -0.0063862
6 | -0.25884 | -0.20248 | -0.15352 | -0.22871 | -0.18781 | -0.27058 | -0.36087 | -0.70291 | -0.80952 | -0.83411 | -0.7917 | -0.84452 | -0.83824 | -0.82852 | -0.69684 | -0.66285 | -0.5761 | -0.63023 | -0.53423 | -0.55748 | -0.47134 | -0.49616 | -0.30802 | -0.31632
7 | -0.61044 | -0.60377 | -0.62273 | -0.634 | -0.67155 | -0.60128 | -0.51082 | -0.26534 | -0.13147 | -0.12203 | -0.092752 | -0.031171 | -0.12656 | -0.13206 | -0.24071 | -0.34398 | -0.31045 | -0.34628 | -0.38941 | -0.37387 | -0.4257 | -0.50184 | -0.5662 | -0.56319
8 | -0.46349 | -0.47329 | -0.47141 | -0.47074 | -0.46103 | -0.4424 | -0.33819 | -0.26905 | -0.24844 | -0.28374 | -0.26793 | -0.24423 | -0.25889 | -0.28029 | -0.34056 | -0.37768 | -0.37668 | -0.37146 | -0.39154 | -0.40484 | -0.41178 | -0.42385 | -0.44235 | -0.45083
9 | 0.0084364 | 0.0084364 | 0.0084364 | 0.0084364 | 0.0084364 | 0.0084364 | 0.0084364 | 0.0084364 | 0.0084364 | 0.0084364 | 0.0084364 | 0.0084364 | 0.0084364 | 0.0084364 | 0.0084364 | 0.0084364 | 0.0084364 | 0.0084364 | 0.0084364 | 0.0084364 | 0.0084364 | 0.0084364 | 0.0084364 | 0.0084364
10 | 0.1149 | 0.11825 | 0.11843 | 0.1181 | 0.11777 | 0.1101 | 0.082527 | 0.067356 | 0.043416 | 0.025073 | 0.032076 | 0.024763 | 0.029529 | 0.042708 | 0.053388 | 0.055066 | 0.056623 | 0.038216 | 0.046308 | 0.057409 | 0.067513 | 0.085899 | 0.10737 | 0.10928
11 | -0.32013 | -0.32321 | -0.32915 | -0.33208 | -0.32464 | -0.26199 | -0.19879 | -0.17761 | -0.12465 | -0.082249 | -0.18752 | -0.17683 | -0.19929 | -0.19889 | -0.22128 | -0.22149 | -0.18866 | -0.12617 | -0.17235 | -0.20246 | -0.21751 | -0.22274 | -0.24052 | -0.25511
12 | 0.033561 | -0.05631 | -0.11912 | -0.10301 | -0.080091 | 0.080683 | 0.0026637 | -0.096192 | -0.20878 | -0.2463 | -0.11964 | 0.00031084 | -0.37895 | -0.42959 | -0.40751 | -0.46785 | -0.25703 | -0.35502 | -0.38121 | -0.33983 | -0.38138 | -0.48957 | -0.45351 | -0.30551
13 | 0.39538 | 0.31977 | 0.45639 | 0.57188 | 0.59718 | 0.72806 | 2.6626 | 3.3332 | 3.5689 | 3.3382 | 3.0579 | 3.5045 | 3.961 | 3.5129 | 3.4547 | 3.4482 | 3.1074 | 3.2122 | 2.7776 | 2.0969 | 2.3005 | 2.0103 | 0.88424 | 0.62559
14 | 0.091224 | 0.064451 | 0.055872 | 0.071618 | 0.061666 | 0.0507 | 0.041949 | 0.14659 | 0.1533 | 0.13149 | 0.15319 | 0.14235 | 0.14298 | 0.12767 | 0.075761 | 0.11862 | 0.14226 | 0.13274 | 0.092773 | 0.096247 | 0.089646 | 0.055608 | 0.044359 | 0.045976
15 | -0.11814 | -0.11811 | -0.12137 | -0.12693 | -0.12571 | -0.11537 | -0.073156 | -0.014063 | -0.015112 | -0.010015 | -0.0088221 | -0.039372 | -0.057519 | -0.074564 | -0.074003 | -0.075254 | -0.059168 | 0.019447 | -0.0027407 | -0.032352 | -0.05997 | -0.078885 | -0.086518 | -0.099058
16 | -0.071332 | -0.076967 | -0.078379 | -0.077331 | -0.077395 | -0.064628 | -0.0024066 | 0.03332 | 0.042467 | 0.029584 | 0.017467 | 0.034646 | 0.021846 | 0.006628 | -0.026222 | -0.026233 | -0.02161 | -0.010902 | -0.02657 | -0.015139 | -0.020785 | -0.034474 | -0.054465 | -0.061482
17 | 0.32029 | 0.32346 | 0.32676 | 0.32963 | 0.33109 | 0.3027 | 0.26263 | 0.23978 | 0.2468 | 0.27341 | 0.29162 | 0.30878 | 0.30914 | 0.31483 | 0.31759 | 0.30812 | 0.26084 | 0.15546 | 0.20052 | 0.24324 | 0.26185 | 0.27703 | 0.29284 | 0.29426
18 | 0.23755 | 0.24949 | 0.26009 | 0.26102 | 0.26044 | 0.21953 | 0.1673 | 0.13539 | 0.13299 | 0.1114 | 0.11025 | 0.10793 | 0.12989 | 0.13978 | 0.13602 | 0.16861 | 0.14938 | 0.074889 | 0.088681 | 0.11026 | 0.11906 | 0.15456 | 0.17093 | 0.17881
19 | -0.29179 | -0.22825 | -0.17306 | -0.25782 | -0.21171 | -0.30502 | -0.4068 | -0.79237 | -0.91255 | -0.94026 | -0.89246 | -0.952 | -0.94493 | -0.93397 | -0.78552 | -0.74721 | -0.64942 | -0.71044 | -0.60222 | -0.62843 | -0.53133 | -0.55931 | -0.34722 | -0.35658
20 | 0.3837 | 0.37951 | 0.39143 | 0.39852 | 0.42212 | 0.37795 | 0.32109 | 0.16678 | 0.082638 | 0.076706 | 0.058301 | 0.019593 | 0.07955 | 0.083012 | 0.1513 | 0.21621 | 0.19514 | 0.21766 | 0.24477 | 0.235 | 0.26758 | 0.31544 | 0.3559 | 0.35401
21 | -0.38624 | -0.39441 | -0.39284 | -0.39228 | -0.38419 | -0.36867 | -0.28183 | -0.2242 | -0.20703 | -0.23645 | -0.22327 | -0.20353 | -0.21574 | -0.23358 | -0.2838 | -0.31474 | -0.3139 | -0.30955 | -0.32628 | -0.33737 | -0.34315 | -0.35321 | -0.36863 | -0.37569
22 | -0.061651 | -0.061651 | -0.061651 | -0.061651 | -0.061651 | -0.061651 | -0.061651 | -0.061651 | -0.061651 | -0.061651 | -0.061651 | -0.061651 | -0.061651 | -0.061651 | -0.061651 | -0.061651 | -0.061651 | -0.061651 | -0.061651 | -0.061651 | -0.061651 | -0.061651 | -0.061651 | -0.061651
23 | -2.9875 | -3.0746 | -3.0791 | -3.0705 | -3.0619 | -2.8625 | -2.1457 | -1.7513 | -1.1288 | -0.65189 | -0.83398 | -0.64384 | -0.76774 | -1.1104 | -1.3881 | -1.4317 | -1.4722 | -0.99361 | -1.204 | -1.4926 | -1.7553 | -2.2334 | -2.7915 | -2.8412
24 | 0.94237 | 0.95145 | 0.96893 | 0.97754 | 0.95565 | 0.77123 | 0.58517 | 0.52285 | 0.36694 | 0.24212 | 0.55199 | 0.52053 | 0.58667 | 0.58547 | 0.65139 | 0.65201 | 0.55537 | 0.3714 | 0.50736 | 0.59599 | 0.64029 | 0.6557 | 0.70803 | 0.75099
25 | -0.020137 | 0.033786 | 0.071474 | 0.061804 | 0.048055 | -0.04841 | -0.0015982 | 0.057715 | 0.12527 | 0.14778 | 0.071783 | -0.0001865 | 0.22737 | 0.25776 | 0.24451 | 0.28071 | 0.15422 | 0.21301 | 0.22873 | 0.2039 | 0.22883 | 0.29374 | 0.27211 | 0.18331
26 | 0.033978 | 0.02748 | 0.039221 | 0.049146 | 0.05132 | 0.062568 | 0.22882 | 0.28645 | 0.3067 | 0.28687 | 0.26279 | 0.30117 | 0.3404 | 0.30189 | 0.29689 | 0.29633 | 0.26704 | 0.27605 | 0.2387 | 0.1802 | 0.1977 | 0.17276 | 0.07599 | 0.053762
27 | 0.044379 | 0.031355 | 0.027181 | 0.034841 | 0.029999 | 0.024665 | 0.020408 | 0.071315 | 0.07458 | 0.063968 | 0.074527 | 0.069251 | 0.069556 | 0.062111 | 0.036857 | 0.057706 | 0.06921 | 0.064577 | 0.045133 | 0.046823 | 0.043611 | 0.027052 | 0.02158 | 0.022367
28 | 0.12404 | 0.12402 | 0.12744 | 0.13328 | 0.132 | 0.12114 | 0.076813 | 0.014766 | 0.015868 | 0.010516 | 0.0092632 | 0.041341 | 0.060395 | 0.078292 | 0.077703 | 0.079017 | 0.062126 | -0.020419 | 0.0028778 | 0.03397 | 0.062968 | 0.082829 | 0.090843 | 0.10401
29 | -4.2799 | -4.618 | -4.7028 | -4.6399 | -4.6437 | -3.8777 | -0.14439 | 1.9992 | 2.548 | 1.775 | 1.048 | 2.0788 | 1.3108 | 0.39768 | -1.5733 | -1.574 | -1.2966 | -0.6541 | -1.5942 | -0.90834 | -1.2471 | -2.0685 | -3.2679 | -3.6889
30 | 0.826 | 0.8342 | 0.84271 | 0.85009 | 0.85387 | 0.78065 | 0.6773 | 0.61837 | 0.63648 | 0.7051 | 0.75207 | 0.79632 | 0.79726 | 0.81192 | 0.81906 | 0.79462 | 0.6727 | 0.40093 | 0.51714 | 0.6273 | 0.6753 | 0.71444 | 0.75523 | 0.75888
31 | 1.3998 | 1.4702 | 1.5327 | 1.5381 | 1.5347 | 1.2936 | 0.9859 | 0.79785 | 0.78372 | 0.65648 | 0.64967 | 0.63599 | 0.76543 | 0.82369 | 0.80154 | 0.9936 | 0.88027 | 0.44131 | 0.52258 | 0.64976 | 0.70161 | 0.91078 | 1.0072 | 1.0537
32 | 0.27296 | 0.21352 | 0.1619 | 0.24119 | 0.19806 | 0.28534 | 0.38056 | 0.74125 | 0.85367 | 0.8796 | 0.83489 | 0.89058 | 0.88397 | 0.87372 | 0.73485 | 0.699 | 0.60752 | 0.66461 | 0.56337 | 0.58789 | 0.49705 | 0.52322 | 0.32482 | 0.33357

## Qc, Winter, S5
LoadID | 0 | 1 | 2 | 3 | 4 | 5 | 6 | 7 | 8 | 9 | 10 | 11 | 12 | 13 | 14 | 15 | 16 | 17 | 18 | 19 | 20 | 21 | 22 | 23
1 | 0.17752 | 0.12542 | 0.10872 | 0.13937 | 0.12 | 0.098659 | 0.08163 | 0.28526 | 0.29832 | 0.25587 | 0.29811 | 0.277 | 0.27822 | 0.24844 | 0.14743 | 0.23083 | 0.27684 | 0.25831 | 0.18053 | 0.18729 | 0.17445 | 0.10821 | 0.08632 | 0.089467
2 | 0.12995 | 0.12992 | 0.13351 | 0.13962 | 0.13828 | 0.12691 | 0.080471 | 0.015469 | 0.016623 | 0.011016 | 0.0097043 | 0.04331 | 0.063271 | 0.08202 | 0.081403 | 0.08278 | 0.065085 | -0.021391 | 0.0030148 | 0.035588 | 0.065967 | 0.086773 | 0.095169 | 0.10896
3 | 0.28533 | 0.30787 | 0.31352 | 0.30932 | 0.30958 | 0.25851 | 0.0096263 | -0.13328 | -0.16987 | -0.11833 | -0.069868 | -0.13859 | -0.087385 | -0.026512 | 0.10489 | 0.10493 | 0.086439 | 0.043607 | 0.10628 | 0.060556 | 0.08314 | 0.1379 | 0.21786 | 0.24593
4 | -0.20229 | -0.20429 | -0.20638 | -0.20818 | -0.20911 | -0.19118 | -0.16587 | -0.15144 | -0.15587 | -0.17268 | -0.18418 | -0.19502 | -0.19525 | -0.19884 | -0.20059 | -0.1946 | -0.16474 | -0.098188 | -0.12665 | -0.15362 | -0.16538 | -0.17497 | -0.18495 | -0.18585
5 | -0.0084839 | -0.0089102 | -0.0092889 | -0.009322 | -0.0093013 | -0.0078403 | -0.0059751 | -0.0048355 | -0.0047498 | -0.0039787 | -0.0039374 | -0.0038545 | -0.004639 | -0.0049921 | -0.0048578 | -0.0060218 | -0.005335 | -0.0026746 | -0.0031672 | -0.0039379 | -0.0042522 | -0.0055199 | -0.0061045 | -0.0063862
6 | -0.25884 | -0.20248 | -0.15352 | -0.22871 | -0.18781 | -0.27058 | -0.36087 | -0.70291 | -0.80952 | -0.83411 | -0.7917 | -0.84452 | -0.83824 | -0.82852 | -0.69684 | -0.66285 | -0.5761 | -0.63023 | -0.53423 | -0.55748 | -0.47134 | -0.49616 | -0.30802 | -0.31632
7 | -0.61044 | -0.60377 | -0.62273 | -0.634 | -0.67155 | -0.60128 | -0.51082 | -0.26534 | -0.13147 | -0.12203 | -0.092752 | -0.031171 | -0.12656 | -0.13206 | -0.24071 | -0.34398 | -0.31045 | -0.34628 | -0.38941 | -0.37387 | -0.4257 | -0.50184 | -0.5662 | -0.56319
8 | -0.46349 | -0.47329 | -0.47141 | -0.47074 | -0.46103 | -0.4424 | -0.33819 | -0.26905 | -0.24844 | -0.28374 | -0.26793 | -0.24423 | -0.25889 | -0.28029 | -0.34056 | -0.37768 | -0.37668 | -0.37146 | -0.39154 | -0.40484 | -0.41178 | -0.42385 | -0.44235 | -0.45083
9 | 0.0084364 | 0.0084364 | 0.0084364 | 0.0084364 | 0.0084364 | 0.0084364 | 0.0084364 | 0.0084364 | 0.0084364 | 0.0084364 | 0.0084364 | 0.0084364 | 0.0084364 | 0.0084364 | 0.0084364 | 0.0084364 | 0.0084364 | 0.0084364 | 0.0084364 | 0.0084364 | 0.0084364 | 0.0084364 | 0.0084364 | 0.0084364
10 | 0.1149 | 0.11825 | 0.11843 | 0.1181 | 0.11777 | 0.1101 | 0.082527 | 0.067356 | 0.043416 | 0.025073 | 0.032076 | 0.024763 | 0.029529 | 0.042708 | 0.053388 | 0.055066 | 0.056623 | 0.038216 | 0.046308 | 0.057409 | 0.067513 | 0.085899 | 0.10737 | 0.10928
11 | -0.32013 | -0.32321 | -0.32915 | -0.33208 | -0.32464 | -0.26199 | -0.19879 | -0.17761 | -0.12465 | -0.082249 | -0.18752 | -0.17683 | -0.19929 | -0.19889 | -0.22128 | -0.22149 | -0.18866 | -0.12617 | -0.17235 | -0.20246 | -0.21751 | -0.22274 | -0.24052 | -0.25511
12 | 0.033561 | -0.05631 | -0.11912 | -0.10301 | -0.080091 | 0.080683 | 0.0026637 | -0.096192 | -0.20878 | -0.2463 | -0.11964 | 0.00031084 | -0.37895 | -0.42959 | -0.40751 | -0.46785 | -0.25703 | -0.35502 | -0.38121 | -0.33983 | -0.38138 | -0.48957 | -0.45351 | -0.30551
13 | 0.39538 | 0.31977 | 0.45639 | 0.57188 | 0.59718 | 0.72806 | 2.6626 | 3.3332 | 3.5689 | 3.3382 | 3.0579 | 3.5045 | 3.961 | 3.5129 | 3.4547 | 3.4482 | 3.1074 | 3.2122 | 2.7776 | 2.0969 | 2.3005 | 2.0103 | 0.88424 | 0.62559
14 | 0.091224 | 0.064451 | 0.055872 | 0.071618 | 0.061666 | 0.0507 | 0.041949 | 0.14659 | 0.1533 | 0.13149 | 0.15319 | 0.14235 | 0.14298 | 0.12767 | 0.075761 | 0.11862 | 0.14226 | 0.13274 | 0.092773 | 0.096247 | 0.089646 | 0.055608 | 0.044359 | 0.045976
15 | -0.11814 | -0.11811 | -0.12137 | -0.12693 | -0.12571 | -0.11537 | -0.073156 | -0.014063 | -0.015112 | -0.010015 | -0.0088221 | -0.039372 | -0.057519 | -0.074564 | -0.074003 | -0.075254 | -0.059168 | 0.019447 | -0.0027407 | -0.032352 | -0.05997 | -0.078885 | -0.086518 | -0.099058
16 | -0.071332 | -0.076967 | -0.078379 | -0.077331 | -0.077395 | -0.064628 | -0.0024066 | 0.03332 | 0.042467 | 0.029584 | 0.017467 | 0.034646 | 0.021846 | 0.006628 | -0.026222 | -0.026233 | -0.02161 | -0.010902 | -0.02657 | -0.015139 | -0.020785 | -0.034474 | -0.054465 | -0.061482
17 | 0.32029 | 0.32346 | 0.32676 | 0.32963 | 0.33109 | 0.3027 | 0.26263 | 0.23978 | 0.2468 | 0.27341 | 0.29162 | 0.30878 | 0.30914 | 0.31483 | 0.31759 | 0.30812 | 0.26084 | 0.15546 | 0.20052 | 0.24324 | 0.26185 | 0.27703 | 0.29284 | 0.29426
18 | 0.23755 | 0.24949 | 0.26009 | 0.26102 | 0.26044 | 0.21953 | 0.1673 | 0.13539 | 0.13299 | 0.1114 | 0.11025 | 0.10793 | 0.12989 | 0.13978 | 0.13602 | 0.16861 | 0.14938 | 0.074889 | 0.088681 | 0.11026 | 0.11906 | 0.15456 | 0.17093 | 0.17881
19 | -0.29179 | -0.22825 | -0.17306 | -0.25782 | -0.21171 | -0.30502 | -0.4068 | -0.79237 | -0.91255 | -0.94026 | -0.89246 | -0.952 | -0.94493 | -0.93397 | -0.78552 | -0.74721 | -0.64942 | -0.71044 | -0.60222 | -0.62843 | -0.53133 | -0.55931 | -0.34722 | -0.35658
20 | 0.3837 | 0.37951 | 0.39143 | 0.39852 | 0.42212 | 0.37795 | 0.32109 | 0.16678 | 0.082638 | 0.076706 | 0.058301 | 0.019593 | 0.07955 | 0.083012 | 0.1513 | 0.21621 | 0.19514 | 0.21766 | 0.24477 | 0.235 | 0.26758 | 0.31544 | 0.3559 | 0.35401
21 | -0.38624 | -0.39441 | -0.39284 | -0.39228 | -0.38419 | -0.36867 | -0.28183 | -0.2242 | -0.20703 | -0.23645 | -0.22327 | -0.20353 | -0.21574 | -0.23358 | -0.2838 | -0.31474 | -0.3139 | -0.30955 | -0.32628 | -0.33737 | -0.34315 | -0.35321 | -0.36863 | -0.37569
22 | -0.061651 | -0.061651 | -0.061651 | -0.061651 | -0.061651 | -0.061651 | -0.061651 | -0.061651 | -0.061651 | -0.061651 | -0.061651 | -0.061651 | -0.061651 | -0.061651 | -0.061651 | -0.061651 | -0.061651 | -0.061651 | -0.061651 | -0.061651 | -0.061651 | -0.061651 | -0.061651 | -0.061651
23 | -2.9875 | -3.0746 | -3.0791 | -3.0705 | -3.0619 | -2.8625 | -2.1457 | -1.7513 | -1.1288 | -0.65189 | -0.83398 | -0.64384 | -0.76774 | -1.1104 | -1.3881 | -1.4317 | -1.4722 | -0.99361 | -1.204 | -1.4926 | -1.7553 | -2.2334 | -2.7915 | -2.8412
24 | 0.94237 | 0.95145 | 0.96893 | 0.97754 | 0.95565 | 0.77123 | 0.58517 | 0.52285 | 0.36694 | 0.24212 | 0.55199 | 0.52053 | 0.58667 | 0.58547 | 0.65139 | 0.65201 | 0.55537 | 0.3714 | 0.50736 | 0.59599 | 0.64029 | 0.6557 | 0.70803 | 0.75099
25 | -0.020137 | 0.033786 | 0.071474 | 0.061804 | 0.048055 | -0.04841 | -0.0015982 | 0.057715 | 0.12527 | 0.14778 | 0.071783 | -0.0001865 | 0.22737 | 0.25776 | 0.24451 | 0.28071 | 0.15422 | 0.21301 | 0.22873 | 0.2039 | 0.22883 | 0.29374 | 0.27211 | 0.18331
26 | 0.033978 | 0.02748 | 0.039221 | 0.049146 | 0.05132 | 0.062568 | 0.22882 | 0.28645 | 0.3067 | 0.28687 | 0.26279 | 0.30117 | 0.3404 | 0.30189 | 0.29689 | 0.29633 | 0.26704 | 0.27605 | 0.2387 | 0.1802 | 0.1977 | 0.17276 | 0.07599 | 0.053762
27 | 0.044379 | 0.031355 | 0.027181 | 0.034841 | 0.029999 | 0.024665 | 0.020408 | 0.071315 | 0.07458 | 0.063968 | 0.074527 | 0.069251 | 0.069556 | 0.062111 | 0.036857 | 0.057706 | 0.06921 | 0.064577 | 0.045133 | 0.046823 | 0.043611 | 0.027052 | 0.02158 | 0.022367
28 | 0.12404 | 0.12402 | 0.12744 | 0.13328 | 0.132 | 0.12114 | 0.076813 | 0.014766 | 0.015868 | 0.010516 | 0.0092632 | 0.041341 | 0.060395 | 0.078292 | 0.077703 | 0.079017 | 0.062126 | -0.020419 | 0.0028778 | 0.03397 | 0.062968 | 0.082829 | 0.090843 | 0.10401
29 | -4.2799 | -4.618 | -4.7028 | -4.6399 | -4.6437 | -3.8777 | -0.14439 | 1.9992 | 2.548 | 1.775 | 1.048 | 2.0788 | 1.3108 | 0.39768 | -1.5733 | -1.574 | -1.2966 | -0.6541 | -1.5942 | -0.90834 | -1.2471 | -2.0685 | -3.2679 | -3.6889
30 | 0.826 | 0.8342 | 0.84271 | 0.85009 | 0.85387 | 0.78065 | 0.6773 | 0.61837 | 0.63648 | 0.7051 | 0.75207 | 0.79632 | 0.79726 | 0.81192 | 0.81906 | 0.79462 | 0.6727 | 0.40093 | 0.51714 | 0.6273 | 0.6753 | 0.71444 | 0.75523 | 0.75888
31 | 1.3998 | 1.4702 | 1.5327 | 1.5381 | 1.5347 | 1.2936 | 0.9859 | 0.79785 | 0.78372 | 0.65648 | 0.64967 | 0.63599 | 0.76543 | 0.82369 | 0.80154 | 0.9936 | 0.88027 | 0.44131 | 0.52258 | 0.64976 | 0.70161 | 0.91078 | 1.0072 | 1.0537
32 | 0.27296 | 0.21352 | 0.1619 | 0.24119 | 0.19806 | 0.28534 | 0.38056 | 0.74125 | 0.85367 | 0.8796 | 0.83489 | 0.89058 | 0.88397 | 0.87372 | 0.73485 | 0.699 | 0.60752 | 0.66461 | 0.56337 | 0.58789 | 0.49705 | 0.52322 | 0.32482 | 0.33357

## Qc, Winter, S6
LoadID | 0 | 1 | 2 | 3 | 4 | 5 | 6 | 7 | 8 | 9 | 10 | 11 | 12 | 13 | 14 | 15 | 16 | 17 | 18 | 19 | 20 | 21 | 22 | 23
1 | 0.17752 | 0.12542 | 0.10872 | 0.13937 | 0.12 | 0.098659 | 0.08163 | 0.28526 | 0.29832 | 0.25587 | 0.29811 | 0.277 | 0.27822 | 0.24844 | 0.14743 | 0.23083 | 0.27684 | 0.25831 | 0.18053 | 0.18729 | 0.17445 | 0.10821 | 0.08632 | 0.089467
2 | 0.12995 | 0.12992 | 0.13351 | 0.13962 | 0.13828 | 0.12691 | 0.080471 | 0.015469 | 0.016623 | 0.011016 | 0.0097043 | 0.04331 | 0.063271 | 0.08202 | 0.081403 | 0.08278 | 0.065085 | -0.021391 | 0.0030148 | 0.035588 | 0.065967 | 0.086773 | 0.095169 | 0.10896
3 | 0.28533 | 0.30787 | 0.31352 | 0.30932 | 0.30958 | 0.25851 | 0.0096263 | -0.13328 | -0.16987 | -0.11833 | -0.069868 | -0.13859 | -0.087385 | -0.026512 | 0.10489 | 0.10493 | 0.086439 | 0.043607 | 0.10628 | 0.060556 | 0.08314 | 0.1379 | 0.21786 | 0.24593
4 | -0.20229 | -0.20429 | -0.20638 | -0.20818 | -0.20911 | -0.19118 | -0.16587 | -0.15144 | -0.15587 | -0.17268 | -0.18418 | -0.19502 | -0.19525 | -0.19884 | -0.20059 | -0.1946 | -0.16474 | -0.098188 | -0.12665 | -0.15362 | -0.16538 | -0.17497 | -0.18495 | -0.18585
5 | -0.0084839 | -0.0089102 | -0.0092889 | -0.009322 | -0.0093013 | -0.0078403 | -0.0059751 | -0.0048355 | -0.0047498 | -0.0039787 | -0.0039374 | -0.0038545 | -0.004639 | -0.0049921 | -0.0048578 | -0.0060218 | -0.005335 | -0.0026746 | -0.0031672 | -0.0039379 | -0.0042522 | -0.0055199 | -0.0061045 | -0.0063862
6 | -0.25884 | -0.20248 | -0.15352 | -0.22871 | -0.18781 | -0.27058 | -0.36087 | -0.70291 | -0.80952 | -0.83411 | -0.7917 | -0.84452 | -0.83824 | -0.82852 | -0.69684 | -0.66285 | -0.5761 | -0.63023 | -0.53423 | -0.55748 | -0.47134 | -0.49616 | -0.30802 | -0.31632
7 | -0.61044 | -0.60377 | -0.62273 | -0.634 | -0.67155 | -0.60128 | -0.51082 | -0.26534 | -0.13147 | -0.12203 | -0.092752 | -0.031171 | -0.12656 | -0.13206 | -0.24071 | -0.34398 | -0.31045 | -0.34628 | -0.38941 | -0.37387 | -0.4257 | -0.50184 | -0.5662 | -0.56319
8 | -0.46349 | -0.47329 | -0.47141 | -0.47074 | -0.46103 | -0.4424 | -0.33819 | -0.26905 | -0.24844 | -0.28374 | -0.26793 | -0.24423 | -0.25889 | -0.28029 | -0.34056 | -0.37768 | -0.37668 | -0.37146 | -0.39154 | -0.40484 | -0.41178 | -0.42385 | -0.44235 | -0.45083
9 | 0.0084364 | 0.0084364 | 0.0084364 | 0.0084364 | 0.0084364 | 0.0084364 | 0.0084364 | 0.0084364 | 0.0084364 | 0.0084364 | 0.0084364 | 0.0084364 | 0.0084364 | 0.0084364 | 0.0084364 | 0.0084364 | 0.0084364 | 0.0084364 | 0.0084364 | 0.0084364 | 0.0084364 | 0.0084364 | 0.0084364 | 0.0084364
10 | 0.1149 | 0.11825 | 0.11843 | 0.1181 | 0.11777 | 0.1101 | 0.082527 | 0.067356 | 0.043416 | 0.025073 | 0.032076 | 0.024763 | 0.029529 | 0.042708 | 0.053388 | 0.055066 | 0.056623 | 0.038216 | 0.046308 | 0.057409 | 0.067513 | 0.085899 | 0.10737 | 0.10928
11 | -0.32013 | -0.32321 | -0.32915 | -0.33208 | -0.32464 | -0.26199 | -0.19879 | -0.17761 | -0.12465 | -0.082249 | -0.18752 | -0.17683 | -0.19929 | -0.19889 | -0.22128 | -0.22149 | -0.18866 | -0.12617 | -0.17235 | -0.20246 | -0.21751 | -0.22274 | -0.24052 | -0.25511
12 | 0.033561 | -0.05631 | -0.11912 | -0.10301 | -0.080091 | 0.080683 | 0.0026637 | -0.096192 | -0.20878 | -0.2463 | -0.11964 | 0.00031084 | -0.37895 | -0.42959 | -0.40751 | -0.46785 | -0.25703 | -0.35502 | -0.38121 | -0.33983 | -0.38138 | -0.48957 | -0.45351 | -0.30551
13 | 0.39538 | 0.31977 | 0.45639 | 0.57188 | 0.59718 | 0.72806 | 2.6626 | 3.3332 | 3.5689 | 3.3382 | 3.0579 | 3.5045 | 3.961 | 3.5129 | 3.4547 | 3.4482 | 3.1074 | 3.2122 | 2.7776 | 2.0969 | 2.3005 | 2.0103 | 0.88424 | 0.62559
14 | 0.091224 | 0.064451 | 0.055872 | 0.071618 | 0.061666 | 0.0507 | 0.041949 | 0.14659 | 0.1533 | 0.13149 | 0.15319 | 0.14235 | 0.14298 | 0.12767 | 0.075761 | 0.11862 | 0.14226 | 0.13274 | 0.092773 | 0.096247 | 0.089646 | 0.055608 | 0.044359 | 0.045976
15 | -0.11814 | -0.11811 | -0.12137 | -0.12693 | -0.12571 | -0.11537 | -0.073156 | -0.014063 | -0.015112 | -0.010015 | -0.0088221 | -0.039372 | -0.057519 | -0.074564 | -0.074003 | -0.075254 | -0.059168 | 0.019447 | -0.0027407 | -0.032352 | -0.05997 | -0.078885 | -0.086518 | -0.099058
16 | -0.071332 | -0.076967 | -0.078379 | -0.077331 | -0.077395 | -0.064628 | -0.0024066 | 0.03332 | 0.042467 | 0.029584 | 0.017467 | 0.034646 | 0.021846 | 0.006628 | -0.026222 | -0.026233 | -0.02161 | -0.010902 | -0.02657 | -0.015139 | -0.020785 | -0.034474 | -0.054465 | -0.061482
17 | 0.32029 | 0.32346 | 0.32676 | 0.32963 | 0.33109 | 0.3027 | 0.26263 | 0.23978 | 0.2468 | 0.27341 | 0.29162 | 0.30878 | 0.30914 | 0.31483 | 0.31759 | 0.30812 | 0.26084 | 0.15546 | 0.20052 | 0.24324 | 0.26185 | 0.27703 | 0.29284 | 0.29426
18 | 0.23755 | 0.24949 | 0.26009 | 0.26102 | 0.26044 | 0.21953 | 0.1673 | 0.13539 | 0.13299 | 0.1114 | 0.11025 | 0.10793 | 0.12989 | 0.13978 | 0.13602 | 0.16861 | 0.14938 | 0.074889 | 0.088681 | 0.11026 | 0.11906 | 0.15456 | 0.17093 | 0.17881
19 | -0.29179 | -0.22825 | -0.17306 | -0.25782 | -0.21171 | -0.30502 | -0.4068 | -0.79237 | -0.91255 | -0.94026 | -0.89246 | -0.952 | -0.94493 | -0.93397 | -0.78552 | -0.74721 | -0.64942 | -0.71044 | -0.60222 | -0.62843 | -0.53133 | -0.55931 | -0.34722 | -0.35658
20 | 0.3837 | 0.37951 | 0.39143 | 0.39852 | 0.42212 | 0.37795 | 0.32109 | 0.16678 | 0.082638 | 0.076706 | 0.058301 | 0.019593 | 0.07955 | 0.083012 | 0.1513 | 0.21621 | 0.19514 | 0.21766 | 0.24477 | 0.235 | 0.26758 | 0.31544 | 0.3559 | 0.35401
21 | -0.38624 | -0.39441 | -0.39284 | -0.39228 | -0.38419 | -0.36867 | -0.28183 | -0.2242 | -0.20703 | -0.23645 | -0.22327 | -0.20353 | -0.21574 | -0.23358 | -0.2838 | -0.31474 | -0.3139 | -0.30955 | -0.32628 | -0.33737 | -0.34315 | -0.35321 | -0.36863 | -0.37569
22 | -0.061651 | -0.061651 | -0.061651 | -0.061651 | -0.061651 | -0.061651 | -0.061651 | -0.061651 | -0.061651 | -0.061651 | -0.061651 | -0.061651 | -0.061651 | -0.061651 | -0.061651 | -0.061651 | -0.061651 | -0.061651 | -0.061651 | -0.061651 | -0.061651 | -0.061651 | -0.061651 | -0.061651
23 | -2.9875 | -3.0746 | -3.0791 | -3.0705 | -3.0619 | -2.8625 | -2.1457 | -1.7513 | -1.1288 | -0.65189 | -0.83398 | -0.64384 | -0.76774 | -1.1104 | -1.3881 | -1.4317 | -1.4722 | -0.99361 | -1.204 | -1.4926 | -1.7553 | -2.2334 | -2.7915 | -2.8412
24 | 0.94237 | 0.95145 | 0.96893 | 0.97754 | 0.95565 | 0.77123 | 0.58517 | 0.52285 | 0.36694 | 0.24212 | 0.55199 | 0.52053 | 0.58667 | 0.58547 | 0.65139 | 0.65201 | 0.55537 | 0.3714 | 0.50736 | 0.59599 | 0.64029 | 0.6557 | 0.70803 | 0.75099
25 | -0.020137 | 0.033786 | 0.071474 | 0.061804 | 0.048055 | -0.04841 | -0.0015982 | 0.057715 | 0.12527 | 0.14778 | 0.071783 | -0.0001865 | 0.22737 | 0.25776 | 0.24451 | 0.28071 | 0.15422 | 0.21301 | 0.22873 | 0.2039 | 0.22883 | 0.29374 | 0.27211 | 0.18331
26 | 0.033978 | 0.02748 | 0.039221 | 0.049146 | 0.05132 | 0.062568 | 0.22882 | 0.28645 | 0.3067 | 0.28687 | 0.26279 | 0.30117 | 0.3404 | 0.30189 | 0.29689 | 0.29633 | 0.26704 | 0.27605 | 0.2387 | 0.1802 | 0.1977 | 0.17276 | 0.07599 | 0.053762
27 | 0.044379 | 0.031355 | 0.027181 | 0.034841 | 0.029999 | 0.024665 | 0.020408 | 0.071315 | 0.07458 | 0.063968 | 0.074527 | 0.069251 | 0.069556 | 0.062111 | 0.036857 | 0.057706 | 0.06921 | 0.064577 | 0.045133 | 0.046823 | 0.043611 | 0.027052 | 0.02158 | 0.022367
28 | 0.12404 | 0.12402 | 0.12744 | 0.13328 | 0.132 | 0.12114 | 0.076813 | 0.014766 | 0.015868 | 0.010516 | 0.0092632 | 0.041341 | 0.060395 | 0.078292 | 0.077703 | 0.079017 | 0.062126 | -0.020419 | 0.0028778 | 0.03397 | 0.062968 | 0.082829 | 0.090843 | 0.10401
29 | -4.2799 | -4.618 | -4.7028 | -4.6399 | -4.6437 | -3.8777 | -0.14439 | 1.9992 | 2.548 | 1.775 | 1.048 | 2.0788 | 1.3108 | 0.39768 | -1.5733 | -1.574 | -1.2966 | -0.6541 | -1.5942 | -0.90834 | -1.2471 | -2.0685 | -3.2679 | -3.6889
30 | 0.826 | 0.8342 | 0.84271 | 0.85009 | 0.85387 | 0.78065 | 0.6773 | 0.61837 | 0.63648 | 0.7051 | 0.75207 | 0.79632 | 0.79726 | 0.81192 | 0.81906 | 0.79462 | 0.6727 | 0.40093 | 0.51714 | 0.6273 | 0.6753 | 0.71444 | 0.75523 | 0.75888
31 | 1.3998 | 1.4702 | 1.5327 | 1.5381 | 1.5347 | 1.2936 | 0.9859 | 0.79785 | 0.78372 | 0.65648 | 0.64967 | 0.63599 | 0.76543 | 0.82369 | 0.80154 | 0.9936 | 0.88027 | 0.44131 | 0.52258 | 0.64976 | 0.70161 | 0.91078 | 1.0072 | 1.0537
32 | 0.27296 | 0.21352 | 0.1619 | 0.24119 | 0.19806 | 0.28534 | 0.38056 | 0.74125 | 0.85367 | 0.8796 | 0.83489 | 0.89058 | 0.88397 | 0.87372 | 0.73485 | 0.699 | 0.60752 | 0.66461 | 0.56337 | 0.58789 | 0.49705 | 0.52322 | 0.32482 | 0.33357

## Qc, Winter, S7
LoadID | 0 | 1 | 2 | 3 | 4 | 5 | 6 | 7 | 8 | 9 | 10 | 11 | 12 | 13 | 14 | 15 | 16 | 17 | 18 | 19 | 20 | 21 | 22 | 23
1 | 0.17055 | 0.1205 | 0.10446 | 0.1339 | 0.11529 | 0.09479 | 0.078429 | 0.27407 | 0.28662 | 0.24584 | 0.28642 | 0.26614 | 0.26731 | 0.2387 | 0.14165 | 0.22177 | 0.26598 | 0.24818 | 0.17345 | 0.17995 | 0.1676 | 0.10397 | 0.082935 | 0.085958
2 | 0.12485 | 0.12483 | 0.12827 | 0.13415 | 0.13286 | 0.12193 | 0.077315 | 0.014862 | 0.015971 | 0.010584 | 0.0093237 | 0.041611 | 0.060789 | 0.078803 | 0.078211 | 0.079534 | 0.062532 | -0.020553 | 0.0028966 | 0.034192 | 0.06338 | 0.083371 | 0.091437 | 0.10469
3 | 0.27414 | 0.2958 | 0.30122 | 0.29719 | 0.29744 | 0.24838 | 0.0092488 | -0.12805 | -0.16321 | -0.11369 | -0.067128 | -0.13315 | -0.083958 | -0.025472 | 0.10077 | 0.10082 | 0.083049 | 0.041897 | 0.10211 | 0.058181 | 0.07988 | 0.13249 | 0.20932 | 0.23628
4 | -0.19435 | -0.19628 | -0.19828 | -0.20002 | -0.20091 | -0.18368 | -0.15936 | -0.1455 | -0.14976 | -0.16591 | -0.17696 | -0.18737 | -0.18759 | -0.19104 | -0.19272 | -0.18697 | -0.15828 | -0.094337 | -0.12168 | -0.1476 | -0.15889 | -0.1681 | -0.1777 | -0.17856
5 | -0.0081512 | -0.0085608 | -0.0089246 | -0.0089564 | -0.0089366 | -0.0075328 | -0.0057408 | -0.0046458 | -0.0045635 | -0.0038227 | -0.003783 | -0.0037033 | -0.004457 | -0.0047963 | -0.0046673 | -0.0057856 | -0.0051258 | -0.0025697 | -0.003043 | -0.0037835 | -0.0040854 | -0.0053034 | -0.0058651 | -0.0061357
6 | -0.24869 | -0.19454 | -0.1475 | -0.21974 | -0.18045 | -0.25997 | -0.34672 | -0.67534 | -0.77777 | -0.8014 | -0.76066 | -0.8114 | -0.80537 | -0.79603 | -0.66951 | -0.63685 | -0.55351 | -0.60552 | -0.51328 | -0.53562 | -0.45286 | -0.4767 | -0.29594 | -0.30391
7 | -0.5865 | -0.58009 | -0.59831 | -0.60914 | -0.64522 | -0.5777 | -0.49079 | -0.25493 | -0.12631 | -0.11725 | -0.089115 | -0.029948 | -0.12159 | -0.12689 | -0.23127 | -0.33049 | -0.29828 | -0.3327 | -0.37414 | -0.35921 | -0.409 | -0.48216 | -0.544 | -0.5411
8 | -0.44531 | -0.45473 | -0.45293 | -0.45228 | -0.44295 | -0.42505 | -0.32493 | -0.25849 | -0.2387 | -0.27261 | -0.25742 | -0.23466 | -0.24874 | -0.2693 | -0.3272 | -0.36287 | -0.36191 | -0.35689 | -0.37619 | -0.38897 | -0.39563 | -0.40723 | -0.42501 | -0.43315
9 | 0.0081056 | 0.0081056 | 0.0081056 | 0.0081056 | 0.0081056 | 0.0081056 | 0.0081056 | 0.0081056 | 0.0081056 | 0.0081056 | 0.0081056 | 0.0081056 | 0.0081056 | 0.0081056 | 0.0081056 | 0.0081056 | 0.0081056 | 0.0081056 | 0.0081056 | 0.0081056 | 0.0081056 | 0.0081056 | 0.0081056 | 0.0081056
10 | 0.1104 | 0.11362 | 0.11378 | 0.11346 | 0.11315 | 0.10578 | 0.07929 | 0.064715 | 0.041714 | 0.024089 | 0.030818 | 0.023792 | 0.028371 | 0.041033 | 0.051294 | 0.052906 | 0.054402 | 0.036717 | 0.044492 | 0.055158 | 0.064866 | 0.08253 | 0.10316 | 0.10499
11 | -0.30758 | -0.31054 | -0.31624 | -0.31905 | -0.31191 | -0.25172 | -0.19099 | -0.17065 | -0.11976 | -0.079024 | -0.18016 | -0.16989 | -0.19148 | -0.19109 | -0.2126 | -0.21281 | -0.18126 | -0.12122 | -0.1656 | -0.19452 | -0.20898 | -0.21401 | -0.23109 | -0.24511
12 | 0.032245 | -0.054102 | -0.11445 | -0.098968 | -0.07695 | 0.077519 | 0.0025592 | -0.09242 | -0.2006 | -0.23664 | -0.11495 | 0.00029865 | -0.36409 | -0.41275 | -0.39153 | -0.4495 | -0.24695 | -0.3411 | -0.36626 | -0.3265 | -0.36642 | -0.47037 | -0.43572 | -0.29353
13 | 0.37987 | 0.30723 | 0.43849 | 0.54946 | 0.57376 | 0.69951 | 2.5582 | 3.2025 | 3.4289 | 3.2073 | 2.938 | 3.3671 | 3.8057 | 3.3751 | 3.3192 | 3.313 | 2.9856 | 3.0863 | 2.6687 | 2.0146 | 2.2103 | 1.9315 | 0.84957 | 0.60106
14 | 0.087646 | 0.061924 | 0.053681 | 0.06881 | 0.059247 | 0.048711 | 0.040304 | 0.14084 | 0.14729 | 0.12633 | 0.14719 | 0.13677 | 0.13737 | 0.12267 | 0.07279 | 0.11397 | 0.13669 | 0.12754 | 0.089135 | 0.092472 | 0.08613 | 0.053427 | 0.042619 | 0.044173
15 | -0.1135 | -0.11348 | -0.11661 | -0.12195 | -0.12078 | -0.11085 | -0.070287 | -0.013511 | -0.014519 | -0.0096221 | -0.0084761 | -0.037828 | -0.055263 | -0.071639 | -0.071101 | -0.072303 | -0.056848 | 0.018684 | -0.0026332 | -0.031084 | -0.057618 | -0.075791 | -0.083125 | -0.095174
16 | -0.068535 | -0.073949 | -0.075306 | -0.074298 | -0.07436 | -0.062094 | -0.0023122 | 0.032014 | 0.040802 | 0.028424 | 0.016782 | 0.033288 | 0.02099 | 0.0063681 | -0.025194 | -0.025204 | -0.020762 | -0.010474 | -0.025528 | -0.014545 | -0.01997 | -0.033122 | -0.052329 | -0.059071
17 | 0.30773 | 0.31078 | 0.31395 | 0.3167 | 0.31811 | 0.29083 | 0.25233 | 0.23037 | 0.23712 | 0.26268 | 0.28018 | 0.29667 | 0.29702 | 0.30248 | 0.30514 | 0.29604 | 0.25061 | 0.14937 | 0.19266 | 0.2337 | 0.25158 | 0.26616 | 0.28136 | 0.28272
18 | 0.22823 | 0.2397 | 0.24989 | 0.25078 | 0.25022 | 0.21092 | 0.16074 | 0.13008 | 0.12778 | 0.10703 | 0.10592 | 0.10369 | 0.1248 | 0.1343 | 0.13069 | 0.162 | 0.14352 | 0.071952 | 0.085203 | 0.10594 | 0.11439 | 0.1485 | 0.16422 | 0.1718
19 | -0.28034 | -0.2193 | -0.16627 | -0.24771 | -0.20341 | -0.29306 | -0.39085 | -0.7613 | -0.87676 | -0.90339 | -0.85747 | -0.91467 | -0.90787 | -0.89735 | -0.75472 | -0.7179 | -0.62395 | -0.68258 | -0.5786 | -0.60379 | -0.51049 | -0.53737 | -0.3336 | -0.34259
20 | 0.36866 | 0.36463 | 0.37608 | 0.38289 | 0.40557 | 0.36313 | 0.30849 | 0.16024 | 0.079397 | 0.073698 | 0.056015 | 0.018825 | 0.07643 | 0.079757 | 0.14537 | 0.20774 | 0.18749 | 0.20913 | 0.23517 | 0.22579 | 0.25709 | 0.30307 | 0.34194 | 0.34012
21 | -0.37109 | -0.37894 | -0.37744 | -0.3769 | -0.36913 | -0.35421 | -0.27077 | -0.21541 | -0.19891 | -0.22717 | -0.21452 | -0.19555 | -0.20728 | -0.22442 | -0.27267 | -0.30239 | -0.30159 | -0.29741 | -0.31349 | -0.32414 | -0.32969 | -0.33936 | -0.35417 | -0.36096
22 | -0.059233 | -0.059233 | -0.059233 | -0.059233 | -0.059233 | -0.059233 | -0.059233 | -0.059233 | -0.059233 | -0.059233 | -0.059233 | -0.059233 | -0.059233 | -0.059233 | -0.059233 | -0.059233 | -0.059233 | -0.059233 | -0.059233 | -0.059233 | -0.059233 | -0.059233 | -0.059233 | -0.059233
23 | -2.8703 | -2.954 | -2.9584 | -2.9501 | -2.9419 | -2.7503 | -2.0615 | -1.6826 | -1.0846 | -0.62632 | -0.80127 | -0.61859 | -0.73763 | -1.0669 | -1.3337 | -1.3756 | -1.4145 | -0.95465 | -1.1568 | -1.4341 | -1.6865 | -2.1458 | -2.6821 | -2.7298
24 | 0.90542 | 0.91414 | 0.93094 | 0.93921 | 0.91817 | 0.74098 | 0.56223 | 0.50234 | 0.35255 | 0.23262 | 0.53035 | 0.50012 | 0.56366 | 0.56251 | 0.62585 | 0.62644 | 0.53359 | 0.35684 | 0.48747 | 0.57262 | 0.61518 | 0.62999 | 0.68026 | 0.72154
25 | -0.019347 | 0.032461 | 0.068672 | 0.059381 | 0.04617 | -0.046511 | -0.0015355 | 0.055452 | 0.12036 | 0.14198 | 0.068968 | -0.00017919 | 0.21845 | 0.24765 | 0.23492 | 0.2697 | 0.14817 | 0.20466 | 0.21976 | 0.1959 | 0.21985 | 0.28222 | 0.26143 | 0.17612
26 | 0.032645 | 0.026403 | 0.037683 | 0.047219 | 0.049307 | 0.060114 | 0.21985 | 0.27521 | 0.29468 | 0.27562 | 0.25248 | 0.28936 | 0.32705 | 0.29005 | 0.28525 | 0.28471 | 0.25657 | 0.26523 | 0.22934 | 0.17313 | 0.18995 | 0.16599 | 0.07301 | 0.051654
27 | 0.042639 | 0.030125 | 0.026115 | 0.033475 | 0.028823 | 0.023697 | 0.019607 | 0.068518 | 0.071656 | 0.061459 | 0.071605 | 0.066535 | 0.066828 | 0.059675 | 0.035411 | 0.055443 | 0.066496 | 0.062045 | 0.043363 | 0.044987 | 0.041901 | 0.025992 | 0.020734 | 0.02149
28 | 0.11918 | 0.11915 | 0.12244 | 0.12805 | 0.12682 | 0.11639 | 0.073801 | 0.014187 | 0.015245 | 0.010103 | 0.0088999 | 0.03972 | 0.058026 | 0.075221 | 0.074656 | 0.075918 | 0.05969 | -0.019618 | 0.0027649 | 0.032638 | 0.060499 | 0.079581 | 0.087281 | 0.099933
29 | -4.1121 | -4.4369 | -4.5183 | -4.4579 | -4.4616 | -3.7256 | -0.13873 | 1.9208 | 2.4481 | 1.7054 | 1.0069 | 1.9973 | 1.2594 | 0.38208 | -1.5116 | -1.5123 | -1.2457 | -0.62845 | -1.5317 | -0.87272 | -1.1982 | -1.9873 | -3.1397 | -3.5442
30 | 0.79361 | 0.80148 | 0.80966 | 0.81675 | 0.82039 | 0.75004 | 0.65074 | 0.59412 | 0.61152 | 0.67745 | 0.72257 | 0.76509 | 0.76599 | 0.78008 | 0.78694 | 0.76346 | 0.64632 | 0.38521 | 0.49686 | 0.6027 | 0.64882 | 0.68642 | 0.72561 | 0.72912
31 | 1.345 | 1.4125 | 1.4726 | 1.4778 | 1.4745 | 1.2429 | 0.94724 | 0.76656 | 0.75298 | 0.63074 | 0.62419 | 0.61105 | 0.73541 | 0.79139 | 0.77011 | 0.95463 | 0.84575 | 0.424 | 0.50209 | 0.62428 | 0.6741 | 0.87506 | 0.96775 | 1.0124
32 | 0.26226 | 0.20515 | 0.15555 | 0.23173 | 0.19029 | 0.27415 | 0.36563 | 0.71218 | 0.82019 | 0.84511 | 0.80215 | 0.85566 | 0.8493 | 0.83945 | 0.70603 | 0.67159 | 0.5837 | 0.63855 | 0.54127 | 0.56484 | 0.47756 | 0.5027 | 0.31208 | 0.32049

## Qc, Winter, S8
LoadID | 0 | 1 | 2 | 3 | 4 | 5 | 6 | 7 | 8 | 9 | 10 | 11 | 12 | 13 | 14 | 15 | 16 | 17 | 18 | 19 | 20 | 21 | 22 | 23
1 | 0.17055 | 0.1205 | 0.10446 | 0.1339 | 0.11529 | 0.09479 | 0.078429 | 0.27407 | 0.28662 | 0.24584 | 0.28642 | 0.26614 | 0.26731 | 0.2387 | 0.14165 | 0.22177 | 0.26598 | 0.24818 | 0.17345 | 0.17995 | 0.1676 | 0.10397 | 0.082935 | 0.085958
2 | 0.12485 | 0.12483 | 0.12827 | 0.13415 | 0.13286 | 0.12193 | 0.077315 | 0.014862 | 0.015971 | 0.010584 | 0.0093237 | 0.041611 | 0.060789 | 0.078803 | 0.078211 | 0.079534 | 0.062532 | -0.020553 | 0.0028966 | 0.034192 | 0.06338 | 0.083371 | 0.091437 | 0.10469
3 | 0.27414 | 0.2958 | 0.30122 | 0.29719 | 0.29744 | 0.24838 | 0.0092488 | -0.12805 | -0.16321 | -0.11369 | -0.067128 | -0.13315 | -0.083958 | -0.025472 | 0.10077 | 0.10082 | 0.083049 | 0.041897 | 0.10211 | 0.058181 | 0.07988 | 0.13249 | 0.20932 | 0.23628
4 | -0.19435 | -0.19628 | -0.19828 | -0.20002 | -0.20091 | -0.18368 | -0.15936 | -0.1455 | -0.14976 | -0.16591 | -0.17696 | -0.18737 | -0.18759 | -0.19104 | -0.19272 | -0.18697 | -0.15828 | -0.094337 | -0.12168 | -0.1476 | -0.15889 | -0.1681 | -0.1777 | -0.17856
5 | -0.0081512 | -0.0085608 | -0.0089246 | -0.0089564 | -0.0089366 | -0.0075328 | -0.0057408 | -0.0046458 | -0.0045635 | -0.0038227 | -0.003783 | -0.0037033 | -0.004457 | -0.0047963 | -0.0046673 | -0.0057856 | -0.0051258 | -0.0025697 | -0.003043 | -0.0037835 | -0.0040854 | -0.0053034 | -0.0058651 | -0.0061357
6 | -0.24869 | -0.19454 | -0.1475 | -0.21974 | -0.18045 | -0.25997 | -0.34672 | -0.67534 | -0.77777 | -0.8014 | -0.76066 | -0.8114 | -0.80537 | -0.79603 | -0.66951 | -0.63685 | -0.55351 | -0.60552 | -0.51328 | -0.53562 | -0.45286 | -0.4767 | -0.29594 | -0.30391
7 | -0.5865 | -0.58009 | -0.59831 | -0.60914 | -0.64522 | -0.5777 | -0.49079 | -0.25493 | -0.12631 | -0.11725 | -0.089115 | -0.029948 | -0.12159 | -0.12689 | -0.23127 | -0.33049 | -0.29828 | -0.3327 | -0.37414 | -0.35921 | -0.409 | -0.48216 | -0.544 | -0.5411
8 | -0.44531 | -0.45473 | -0.45293 | -0.45228 | -0.44295 | -0.42505 | -0.32493 | -0.25849 | -0.2387 | -0.27261 | -0.25742 | -0.23466 | -0.24874 | -0.2693 | -0.3272 | -0.36287 | -0.36191 | -0.35689 | -0.37619 | -0.38897 | -0.39563 | -0.40723 | -0.42501 | -0.43315
9 | 0.0081056 | 0.0081056 | 0.0081056 | 0.0081056 | 0.0081056 | 0.0081056 | 0.0081056 | 0.0081056 | 0.0081056 | 0.0081056 | 0.0081056 | 0.0081056 | 0.0081056 | 0.0081056 | 0.0081056 | 0.0081056 | 0.0081056 | 0.0081056 | 0.0081056 | 0.0081056 | 0.0081056 | 0.0081056 | 0.0081056 | 0.0081056
10 | 0.1104 | 0.11362 | 0.11378 | 0.11346 | 0.11315 | 0.10578 | 0.07929 | 0.064715 | 0.041714 | 0.024089 | 0.030818 | 0.023792 | 0.028371 | 0.041033 | 0.051294 | 0.052906 | 0.054402 | 0.036717 | 0.044492 | 0.055158 | 0.064866 | 0.08253 | 0.10316 | 0.10499
11 | -0.30758 | -0.31054 | -0.31624 | -0.31905 | -0.31191 | -0.25172 | -0.19099 | -0.17065 | -0.11976 | -0.079024 | -0.18016 | -0.16989 | -0.19148 | -0.19109 | -0.2126 | -0.21281 | -0.18126 | -0.12122 | -0.1656 | -0.19452 | -0.20898 | -0.21401 | -0.23109 | -0.24511
12 | 0.032245 | -0.054102 | -0.11445 | -0.098968 | -0.07695 | 0.077519 | 0.0025592 | -0.09242 | -0.2006 | -0.23664 | -0.11495 | 0.00029865 | -0.36409 | -0.41275 | -0.39153 | -0.4495 | -0.24695 | -0.3411 | -0.36626 | -0.3265 | -0.36642 | -0.47037 | -0.43572 | -0.29353
13 | 0.37987 | 0.30723 | 0.43849 | 0.54946 | 0.57376 | 0.69951 | 2.5582 | 3.2025 | 3.4289 | 3.2073 | 2.938 | 3.3671 | 3.8057 | 3.3751 | 3.3192 | 3.313 | 2.9856 | 3.0863 | 2.6687 | 2.0146 | 2.2103 | 1.9315 | 0.84957 | 0.60106
14 | 0.087646 | 0.061924 | 0.053681 | 0.06881 | 0.059247 | 0.048711 | 0.040304 | 0.14084 | 0.14729 | 0.12633 | 0.14719 | 0.13677 | 0.13737 | 0.12267 | 0.07279 | 0.11397 | 0.13669 | 0.12754 | 0.089135 | 0.092472 | 0.08613 | 0.053427 | 0.042619 | 0.044173
15 | -0.1135 | -0.11348 | -0.11661 | -0.12195 | -0.12078 | -0.11085 | -0.070287 | -0.013511 | -0.014519 | -0.0096221 | -0.0084761 | -0.037828 | -0.055263 | -0.071639 | -0.071101 | -0.072303 | -0.056848 | 0.018684 | -0.0026332 | -0.031084 | -0.057618 | -0.075791 | -0.083125 | -0.095174
16 | -0.068535 | -0.073949 | -0.075306 | -0.074298 | -0.07436 | -0.062094 | -0.0023122 | 0.032014 | 0.040802 | 0.028424 | 0.016782 | 0.033288 | 0.02099 | 0.0063681 | -0.025194 | -0.025204 | -0.020762 | -0.010474 | -0.025528 | -0.014545 | -0.01997 | -0.033122 | -0.052329 | -0.059071
17 | 0.30773 | 0.31078 | 0.31395 | 0.3167 | 0.31811 | 0.29083 | 0.25233 | 0.23037 | 0.23712 | 0.26268 | 0.28018 | 0.29667 | 0.29702 | 0.30248 | 0.30514 | 0.29604 | 0.25061 | 0.14937 | 0.19266 | 0.2337 | 0.25158 | 0.26616 | 0.28136 | 0.28272
18 | 0.22823 | 0.2397 | 0.24989 | 0.25078 | 0.25022 | 0.21092 | 0.16074 | 0.13008 | 0.12778 | 0.10703 | 0.10592 | 0.10369 | 0.1248 | 0.1343 | 0.13069 | 0.162 | 0.14352 | 0.071952 | 0.085203 | 0.10594 | 0.11439 | 0.1485 | 0.16422 | 0.1718
19 | -0.28034 | -0.2193 | -0.16627 | -0.24771 | -0.20341 | -0.29306 | -0.39085 | -0.7613 | -0.87676 | -0.90339 | -0.85747 | -0.91467 | -0.90787 | -0.89735 | -0.75472 | -0.7179 | -0.62395 | -0.68258 | -0.5786 | -0.60379 | -0.51049 | -0.53737 | -0.3336 | -0.34259
20 | 0.36866 | 0.36463 | 0.37608 | 0.38289 | 0.40557 | 0.36313 | 0.30849 | 0.16024 | 0.079397 | 0.073698 | 0.056015 | 0.018825 | 0.07643 | 0.079757 | 0.14537 | 0.20774 | 0.18749 | 0.20913 | 0.23517 | 0.22579 | 0.25709 | 0.30307 | 0.34194 | 0.34012
21 | -0.37109 | -0.37894 | -0.37744 | -0.3769 | -0.36913 | -0.35421 | -0.27077 | -0.21541 | -0.19891 | -0.22717 | -0.21452 | -0.19555 | -0.20728 | -0.22442 | -0.27267 | -0.30239 | -0.30159 | -0.29741 | -0.31349 | -0.32414 | -0.32969 | -0.33936 | -0.35417 | -0.36096
22 | -0.059233 | -0.059233 | -0.059233 | -0.059233 | -0.059233 | -0.059233 | -0.059233 | -0.059233 | -0.059233 | -0.059233 | -0.059233 | -0.059233 | -0.059233 | -0.059233 | -0.059233 | -0.059233 | -0.059233 | -0.059233 | -0.059233 | -0.059233 | -0.059233 | -0.059233 | -0.059233 | -0.059233
23 | -2.8703 | -2.954 | -2.9584 | -2.9501 | -2.9419 | -2.7503 | -2.0615 | -1.6826 | -1.0846 | -0.62632 | -0.80127 | -0.61859 | -0.73763 | -1.0669 | -1.3337 | -1.3756 | -1.4145 | -0.95465 | -1.1568 | -1.4341 | -1.6865 | -2.1458 | -2.6821 | -2.7298
24 | 0.90542 | 0.91414 | 0.93094 | 0.93921 | 0.91817 | 0.74098 | 0.56223 | 0.50234 | 0.35255 | 0.23262 | 0.53035 | 0.50012 | 0.56366 | 0.56251 | 0.62585 | 0.62644 | 0.53359 | 0.35684 | 0.48747 | 0.57262 | 0.61518 | 0.62999 | 0.68026 | 0.72154
25 | -0.019347 | 0.032461 | 0.068672 | 0.059381 | 0.04617 | -0.046511 | -0.0015355 | 0.055452 | 0.12036 | 0.14198 | 0.068968 | -0.00017919 | 0.21845 | 0.24765 | 0.23492 | 0.2697 | 0.14817 | 0.20466 | 0.21976 | 0.1959 | 0.21985 | 0.28222 | 0.26143 | 0.17612
26 | 0.032645 | 0.026403 | 0.037683 | 0.047219 | 0.049307 | 0.060114 | 0.21985 | 0.27521 | 0.29468 | 0.27562 | 0.25248 | 0.28936 | 0.32705 | 0.29005 | 0.28525 | 0.28471 | 0.25657 | 0.26523 | 0.22934 | 0.17313 | 0.18995 | 0.16599 | 0.07301 | 0.051654
27 | 0.042639 | 0.030125 | 0.026115 | 0.033475 | 0.028823 | 0.023697 | 0.019607 | 0.068518 | 0.071656 | 0.061459 | 0.071605 | 0.066535 | 0.066828 | 0.059675 | 0.035411 | 0.055443 | 0.066496 | 0.062045 | 0.043363 | 0.044987 | 0.041901 | 0.025992 | 0.020734 | 0.02149
28 | 0.11918 | 0.11915 | 0.12244 | 0.12805 | 0.12682 | 0.11639 | 0.073801 | 0.014187 | 0.015245 | 0.010103 | 0.0088999 | 0.03972 | 0.058026 | 0.075221 | 0.074656 | 0.075918 | 0.05969 | -0.019618 | 0.0027649 | 0.032638 | 0.060499 | 0.079581 | 0.087281 | 0.099933
29 | -4.1121 | -4.4369 | -4.5183 | -4.4579 | -4.4616 | -3.7256 | -0.13873 | 1.9208 | 2.4481 | 1.7054 | 1.0069 | 1.9973 | 1.2594 | 0.38208 | -1.5116 | -1.5123 | -1.2457 | -0.62845 | -1.5317 | -0.87272 | -1.1982 | -1.9873 | -3.1397 | -3.5442
30 | 0.79361 | 0.80148 | 0.80966 | 0.81675 | 0.82039 | 0.75004 | 0.65074 | 0.59412 | 0.61152 | 0.67745 | 0.72257 | 0.76509 | 0.76599 | 0.78008 | 0.78694 | 0.76346 | 0.64632 | 0.38521 | 0.49686 | 0.6027 | 0.64882 | 0.68642 | 0.72561 | 0.72912
31 | 1.345 | 1.4125 | 1.4726 | 1.4778 | 1.4745 | 1.2429 | 0.94724 | 0.76656 | 0.75298 | 0.63074 | 0.62419 | 0.61105 | 0.73541 | 0.79139 | 0.77011 | 0.95463 | 0.84575 | 0.424 | 0.50209 | 0.62428 | 0.6741 | 0.87506 | 0.96775 | 1.0124
32 | 0.26226 | 0.20515 | 0.15555 | 0.23173 | 0.19029 | 0.27415 | 0.36563 | 0.71218 | 0.82019 | 0.84511 | 0.80215 | 0.85566 | 0.8493 | 0.83945 | 0.70603 | 0.67159 | 0.5837 | 0.63855 | 0.54127 | 0.56484 | 0.47756 | 0.5027 | 0.31208 | 0.32049

## Qc, Winter, S9
LoadID | 0 | 1 | 2 | 3 | 4 | 5 | 6 | 7 | 8 | 9 | 10 | 11 | 12 | 13 | 14 | 15 | 16 | 17 | 18 | 19 | 20 | 21 | 22 | 23
1 | 0.17055 | 0.1205 | 0.10446 | 0.1339 | 0.11529 | 0.09479 | 0.078429 | 0.27407 | 0.28662 | 0.24584 | 0.28642 | 0.26614 | 0.26731 | 0.2387 | 0.14165 | 0.22177 | 0.26598 | 0.24818 | 0.17345 | 0.17995 | 0.1676 | 0.10397 | 0.082935 | 0.085958
2 | 0.12485 | 0.12483 | 0.12827 | 0.13415 | 0.13286 | 0.12193 | 0.077315 | 0.014862 | 0.015971 | 0.010584 | 0.0093237 | 0.041611 | 0.060789 | 0.078803 | 0.078211 | 0.079534 | 0.062532 | -0.020553 | 0.0028966 | 0.034192 | 0.06338 | 0.083371 | 0.091437 | 0.10469
3 | 0.27414 | 0.2958 | 0.30122 | 0.29719 | 0.29744 | 0.24838 | 0.0092488 | -0.12805 | -0.16321 | -0.11369 | -0.067128 | -0.13315 | -0.083958 | -0.025472 | 0.10077 | 0.10082 | 0.083049 | 0.041897 | 0.10211 | 0.058181 | 0.07988 | 0.13249 | 0.20932 | 0.23628
4 | -0.19435 | -0.19628 | -0.19828 | -0.20002 | -0.20091 | -0.18368 | -0.15936 | -0.1455 | -0.14976 | -0.16591 | -0.17696 | -0.18737 | -0.18759 | -0.19104 | -0.19272 | -0.18697 | -0.15828 | -0.094337 | -0.12168 | -0.1476 | -0.15889 | -0.1681 | -0.1777 | -0.17856
5 | -0.0081512 | -0.0085608 | -0.0089246 | -0.0089564 | -0.0089366 | -0.0075328 | -0.0057408 | -0.0046458 | -0.0045635 | -0.0038227 | -0.003783 | -0.0037033 | -0.004457 | -0.0047963 | -0.0046673 | -0.0057856 | -0.0051258 | -0.0025697 | -0.003043 | -0.0037835 | -0.0040854 | -0.0053034 | -0.0058651 | -0.0061357
6 | -0.24869 | -0.19454 | -0.1475 | -0.21974 | -0.18045 | -0.25997 | -0.34672 | -0.67534 | -0.77777 | -0.8014 | -0.76066 | -0.8114 | -0.80537 | -0.79603 | -0.66951 | -0.63685 | -0.55351 | -0.60552 | -0.51328 | -0.53562 | -0.45286 | -0.4767 | -0.29594 | -0.30391
7 | -0.5865 | -0.58009 | -0.59831 | -0.60914 | -0.64522 | -0.5777 | -0.49079 | -0.25493 | -0.12631 | -0.11725 | -0.089115 | -0.029948 | -0.12159 | -0.12689 | -0.23127 | -0.33049 | -0.29828 | -0.3327 | -0.37414 | -0.35921 | -0.409 | -0.48216 | -0.544 | -0.5411
8 | -0.44531 | -0.45473 | -0.45293 | -0.45228 | -0.44295 | -0.42505 | -0.32493 | -0.25849 | -0.2387 | -0.27261 | -0.25742 | -0.23466 | -0.24874 | -0.2693 | -0.3272 | -0.36287 | -0.36191 | -0.35689 | -0.37619 | -0.38897 | -0.39563 | -0.40723 | -0.42501 | -0.43315
9 | 0.0081056 | 0.0081056 | 0.0081056 | 0.0081056 | 0.0081056 | 0.0081056 | 0.0081056 | 0.0081056 | 0.0081056 | 0.0081056 | 0.0081056 | 0.0081056 | 0.0081056 | 0.0081056 | 0.0081056 | 0.0081056 | 0.0081056 | 0.0081056 | 0.0081056 | 0.0081056 | 0.0081056 | 0.0081056 | 0.0081056 | 0.0081056
10 | 0.1104 | 0.11362 | 0.11378 | 0.11346 | 0.11315 | 0.10578 | 0.07929 | 0.064715 | 0.041714 | 0.024089 | 0.030818 | 0.023792 | 0.028371 | 0.041033 | 0.051294 | 0.052906 | 0.054402 | 0.036717 | 0.044492 | 0.055158 | 0.064866 | 0.08253 | 0.10316 | 0.10499
11 | -0.30758 | -0.31054 | -0.31624 | -0.31905 | -0.31191 | -0.25172 | -0.19099 | -0.17065 | -0.11976 | -0.079024 | -0.18016 | -0.16989 | -0.19148 | -0.19109 | -0.2126 | -0.21281 | -0.18126 | -0.12122 | -0.1656 | -0.19452 | -0.20898 | -0.21401 | -0.23109 | -0.24511
12 | 0.032245 | -0.054102 | -0.11445 | -0.098968 | -0.07695 | 0.077519 | 0.0025592 | -0.09242 | -0.2006 | -0.23664 | -0.11495 | 0.00029865 | -0.36409 | -0.41275 | -0.39153 | -0.4495 | -0.24695 | -0.3411 | -0.36626 | -0.3265 | -0.36642 | -0.47037 | -0.43572 | -0.29353
13 | 0.37987 | 0.30723 | 0.43849 | 0.54946 | 0.57376 | 0.69951 | 2.5582 | 3.2025 | 3.4289 | 3.2073 | 2.938 | 3.3671 | 3.8057 | 3.3751 | 3.3192 | 3.313 | 2.9856 | 3.0863 | 2.6687 | 2.0146 | 2.2103 | 1.9315 | 0.84957 | 0.60106
14 | 0.087646 | 0.061924 | 0.053681 | 0.06881 | 0.059247 | 0.048711 | 0.040304 | 0.14084 | 0.14729 | 0.12633 | 0.14719 | 0.13677 | 0.13737 | 0.12267 | 0.07279 | 0.11397 | 0.13669 | 0.12754 | 0.089135 | 0.092472 | 0.08613 | 0.053427 | 0.042619 | 0.044173
15 | -0.1135 | -0.11348 | -0.11661 | -0.12195 | -0.12078 | -0.11085 | -0.070287 | -0.013511 | -0.014519 | -0.0096221 | -0.0084761 | -0.037828 | -0.055263 | -0.071639 | -0.071101 | -0.072303 | -0.056848 | 0.018684 | -0.0026332 | -0.031084 | -0.057618 | -0.075791 | -0.083125 | -0.095174
16 | -0.068535 | -0.073949 | -0.075306 | -0.074298 | -0.07436 | -0.062094 | -0.0023122 | 0.032014 | 0.040802 | 0.028424 | 0.016782 | 0.033288 | 0.02099 | 0.0063681 | -0.025194 | -0.025204 | -0.020762 | -0.010474 | -0.025528 | -0.014545 | -0.01997 | -0.033122 | -0.052329 | -0.059071
17 | 0.30773 | 0.31078 | 0.31395 | 0.3167 | 0.31811 | 0.29083 | 0.25233 | 0.23037 | 0.23712 | 0.26268 | 0.28018 | 0.29667 | 0.29702 | 0.30248 | 0.30514 | 0.29604 | 0.25061 | 0.14937 | 0.19266 | 0.2337 | 0.25158 | 0.26616 | 0.28136 | 0.28272
18 | 0.22823 | 0.2397 | 0.24989 | 0.25078 | 0.25022 | 0.21092 | 0.16074 | 0.13008 | 0.12778 | 0.10703 | 0.10592 | 0.10369 | 0.1248 | 0.1343 | 0.13069 | 0.162 | 0.14352 | 0.071952 | 0.085203 | 0.10594 | 0.11439 | 0.1485 | 0.16422 | 0.1718
19 | -0.28034 | -0.2193 | -0.16627 | -0.24771 | -0.20341 | -0.29306 | -0.39085 | -0.7613 | -0.87676 | -0.90339 | -0.85747 | -0.91467 | -0.90787 | -0.89735 | -0.75472 | -0.7179 | -0.62395 | -0.68258 | -0.5786 | -0.60379 | -0.51049 | -0.53737 | -0.3336 | -0.34259
20 | 0.36866 | 0.36463 | 0.37608 | 0.38289 | 0.40557 | 0.36313 | 0.30849 | 0.16024 | 0.079397 | 0.073698 | 0.056015 | 0.018825 | 0.07643 | 0.079757 | 0.14537 | 0.20774 | 0.18749 | 0.20913 | 0.23517 | 0.22579 | 0.25709 | 0.30307 | 0.34194 | 0.34012
21 | -0.37109 | -0.37894 | -0.37744 | -0.3769 | -0.36913 | -0.35421 | -0.27077 | -0.21541 | -0.19891 | -0.22717 | -0.21452 | -0.19555 | -0.20728 | -0.22442 | -0.27267 | -0.30239 | -0.30159 | -0.29741 | -0.31349 | -0.32414 | -0.32969 | -0.33936 | -0.35417 | -0.36096
22 | -0.059233 | -0.059233 | -0.059233 | -0.059233 | -0.059233 | -0.059233 | -0.059233 | -0.059233 | -0.059233 | -0.059233 | -0.059233 | -0.059233 | -0.059233 | -0.059233 | -0.059233 | -0.059233 | -0.059233 | -0.059233 | -0.059233 | -0.059233 | -0.059233 | -0.059233 | -0.059233 | -0.059233
23 | -2.8703 | -2.954 | -2.9584 | -2.9501 | -2.9419 | -2.7503 | -2.0615 | -1.6826 | -1.0846 | -0.62632 | -0.80127 | -0.61859 | -0.73763 | -1.0669 | -1.3337 | -1.3756 | -1.4145 | -0.95465 | -1.1568 | -1.4341 | -1.6865 | -2.1458 | -2.6821 | -2.7298
24 | 0.90542 | 0.91414 | 0.93094 | 0.93921 | 0.91817 | 0.74098 | 0.56223 | 0.50234 | 0.35255 | 0.23262 | 0.53035 | 0.50012 | 0.56366 | 0.56251 | 0.62585 | 0.62644 | 0.53359 | 0.35684 | 0.48747 | 0.57262 | 0.61518 | 0.62999 | 0.68026 | 0.72154
25 | -0.019347 | 0.032461 | 0.068672 | 0.059381 | 0.04617 | -0.046511 | -0.0015355 | 0.055452 | 0.12036 | 0.14198 | 0.068968 | -0.00017919 | 0.21845 | 0.24765 | 0.23492 | 0.2697 | 0.14817 | 0.20466 | 0.21976 | 0.1959 | 0.21985 | 0.28222 | 0.26143 | 0.17612
26 | 0.032645 | 0.026403 | 0.037683 | 0.047219 | 0.049307 | 0.060114 | 0.21985 | 0.27521 | 0.29468 | 0.27562 | 0.25248 | 0.28936 | 0.32705 | 0.29005 | 0.28525 | 0.28471 | 0.25657 | 0.26523 | 0.22934 | 0.17313 | 0.18995 | 0.16599 | 0.07301 | 0.051654
27 | 0.042639 | 0.030125 | 0.026115 | 0.033475 | 0.028823 | 0.023697 | 0.019607 | 0.068518 | 0.071656 | 0.061459 | 0.071605 | 0.066535 | 0.066828 | 0.059675 | 0.035411 | 0.055443 | 0.066496 | 0.062045 | 0.043363 | 0.044987 | 0.041901 | 0.025992 | 0.020734 | 0.02149
28 | 0.11918 | 0.11915 | 0.12244 | 0.12805 | 0.12682 | 0.11639 | 0.073801 | 0.014187 | 0.015245 | 0.010103 | 0.0088999 | 0.03972 | 0.058026 | 0.075221 | 0.074656 | 0.075918 | 0.05969 | -0.019618 | 0.0027649 | 0.032638 | 0.060499 | 0.079581 | 0.087281 | 0.099933
29 | -4.1121 | -4.4369 | -4.5183 | -4.4579 | -4.4616 | -3.7256 | -0.13873 | 1.9208 | 2.4481 | 1.7054 | 1.0069 | 1.9973 | 1.2594 | 0.38208 | -1.5116 | -1.5123 | -1.2457 | -0.62845 | -1.5317 | -0.87272 | -1.1982 | -1.9873 | -3.1397 | -3.5442
30 | 0.79361 | 0.80148 | 0.80966 | 0.81675 | 0.82039 | 0.75004 | 0.65074 | 0.59412 | 0.61152 | 0.67745 | 0.72257 | 0.76509 | 0.76599 | 0.78008 | 0.78694 | 0.76346 | 0.64632 | 0.38521 | 0.49686 | 0.6027 | 0.64882 | 0.68642 | 0.72561 | 0.72912
31 | 1.345 | 1.4125 | 1.4726 | 1.4778 | 1.4745 | 1.2429 | 0.94724 | 0.76656 | 0.75298 | 0.63074 | 0.62419 | 0.61105 | 0.73541 | 0.79139 | 0.77011 | 0.95463 | 0.84575 | 0.424 | 0.50209 | 0.62428 | 0.6741 | 0.87506 | 0.96775 | 1.0124
32 | 0.26226 | 0.20515 | 0.15555 | 0.23173 | 0.19029 | 0.27415 | 0.36563 | 0.71218 | 0.82019 | 0.84511 | 0.80215 | 0.85566 | 0.8493 | 0.83945 | 0.70603 | 0.67159 | 0.5837 | 0.63855 | 0.54127 | 0.56484 | 0.47756 | 0.5027 | 0.31208 | 0.32049

## UpFlex, Winter
LoadID | 0 | 1 | 2 | 3 | 4 | 5 | 6 | 7 | 8 | 9 | 10 | 11 | 12 | 13 | 14 | 15 | 16 | 17 | 18 | 19 | 20 | 21 | 22 | 23
1 | 0.28193 | 0.31037 | 0.40397 | 0.46314 | 0.54455 | 0.63654 | 0.56741 | 0.81118 | 0.74417 | 0.84049 | 0.8638 | 0.80125 | 0.75586 | 0.69588 | 0.64098 | 0.57688 | 0.57087 | 0.45231 | 0.37423 | 0.44407 | 0.45247 | 0.51708 | 0.25107 | 0.24106
2 | 0.29596 | 0.32582 | 0.42408 | 0.48619 | 0.57165 | 0.66822 | 0.59566 | 0.85156 | 0.78121 | 0.88233 | 0.9068 | 0.84113 | 0.79349 | 0.73052 | 0.67289 | 0.60559 | 0.59929 | 0.47482 | 0.39286 | 0.46618 | 0.47499 | 0.54282 | 0.26357 | 0.25305
3 | 0.22373 | 0.2463 | 0.32058 | 0.36753 | 0.43213 | 0.50513 | 0.45028 | 0.64372 | 0.59054 | 0.66698 | 0.68548 | 0.63584 | 0.59982 | 0.55222 | 0.50866 | 0.45779 | 0.45302 | 0.35893 | 0.29697 | 0.3524 | 0.35906 | 0.41033 | 0.19924 | 0.19129
4 | 0.083199 | 0.091591 | 0.11921 | 0.13667 | 0.1607 | 0.18784 | 0.16745 | 0.23938 | 0.21961 | 0.24803 | 0.25491 | 0.23645 | 0.22306 | 0.20536 | 0.18916 | 0.17024 | 0.16847 | 0.13348 | 0.11044 | 0.13105 | 0.13353 | 0.15259 | 0.074092 | 0.071137
5 | 0.19605 | 0.21583 | 0.28092 | 0.32207 | 0.37868 | 0.44265 | 0.39458 | 0.56409 | 0.51749 | 0.58448 | 0.60069 | 0.55719 | 0.52563 | 0.48391 | 0.44574 | 0.40116 | 0.39698 | 0.31453 | 0.26024 | 0.30881 | 0.31465 | 0.35958 | 0.17459 | 0.16763
6 | 0.35496 | 0.39077 | 0.50862 | 0.58312 | 0.68561 | 0.80143 | 0.7144 | 1.0213 | 0.93695 | 1.0582 | 1.0876 | 1.0088 | 0.95167 | 0.87615 | 0.80703 | 0.72632 | 0.71876 | 0.56948 | 0.47118 | 0.55911 | 0.56968 | 0.65103 | 0.31611 | 0.3035
7 | 0.28497 | 0.31372 | 0.40833 | 0.46814 | 0.55042 | 0.6434 | 0.57354 | 0.81994 | 0.7522 | 0.84957 | 0.87313 | 0.8099 | 0.76402 | 0.70339 | 0.6479 | 0.5831 | 0.57703 | 0.45719 | 0.37827 | 0.44887 | 0.45735 | 0.52266 | 0.25378 | 0.24366
8 | 0.10616 | 0.11686 | 0.15211 | 0.17439 | 0.20504 | 0.23968 | 0.21365 | 0.30544 | 0.2802 | 0.31647 | 0.32525 | 0.3017 | 0.28461 | 0.26202 | 0.24135 | 0.21721 | 0.21495 | 0.17031 | 0.14091 | 0.16721 | 0.17037 | 0.1947 | 0.094536 | 0.090765
9 | 0.11646 | 0.12821 | 0.16687 | 0.19131 | 0.22494 | 0.26294 | 0.23439 | 0.33508 | 0.3074 | 0.34719 | 0.35682 | 0.33098 | 0.31223 | 0.28745 | 0.26478 | 0.2383 | 0.23581 | 0.18684 | 0.15459 | 0.18344 | 0.1869 | 0.21359 | 0.10371 | 0.099575
10 | 0.078341 | 0.086244 | 0.11225 | 0.1287 | 0.15132 | 0.17688 | 0.15767 | 0.22541 | 0.20679 | 0.23355 | 0.24003 | 0.22265 | 0.21004 | 0.19337 | 0.17811 | 0.1603 | 0.15863 | 0.12569 | 0.10399 | 0.1234 | 0.12573 | 0.14368 | 0.069766 | 0.066984
11 | 0.16043 | 0.17662 | 0.22989 | 0.26355 | 0.30988 | 0.36223 | 0.32289 | 0.46161 | 0.42348 | 0.47829 | 0.49156 | 0.45596 | 0.43013 | 0.396 | 0.36476 | 0.32828 | 0.32486 | 0.25739 | 0.21296 | 0.25271 | 0.25748 | 0.29425 | 0.14287 | 0.13718
12 | 0.24763 | 0.27261 | 0.35482 | 0.40679 | 0.47829 | 0.55909 | 0.49838 | 0.71249 | 0.65363 | 0.73823 | 0.75871 | 0.70376 | 0.6639 | 0.61121 | 0.563 | 0.50669 | 0.50141 | 0.39728 | 0.3287 | 0.39004 | 0.39742 | 0.45417 | 0.22052 | 0.21173
13 | 0.28876 | 0.31789 | 0.41376 | 0.47436 | 0.55774 | 0.65196 | 0.58116 | 0.83084 | 0.7622 | 0.86086 | 0.88474 | 0.82067 | 0.77418 | 0.71274 | 0.65652 | 0.59086 | 0.58471 | 0.46327 | 0.3833 | 0.45483 | 0.46343 | 0.52961 | 0.25715 | 0.2469
14 | 0.19929 | 0.21939 | 0.28556 | 0.32738 | 0.38493 | 0.44996 | 0.40109 | 0.57341 | 0.52604 | 0.59413 | 0.61061 | 0.56639 | 0.53431 | 0.49191 | 0.4531 | 0.40778 | 0.40354 | 0.31973 | 0.26454 | 0.31391 | 0.31984 | 0.36551 | 0.17748 | 0.1704
15 | 0.19388 | 0.21344 | 0.27781 | 0.3185 | 0.37448 | 0.43774 | 0.39021 | 0.55784 | 0.51176 | 0.578 | 0.59403 | 0.55101 | 0.5198 | 0.47855 | 0.4408 | 0.39671 | 0.39258 | 0.31105 | 0.25736 | 0.30539 | 0.31116 | 0.35559 | 0.17266 | 0.16577
16 | 0.15142 | 0.1667 | 0.21697 | 0.24875 | 0.29247 | 0.34188 | 0.30475 | 0.43568 | 0.39969 | 0.45142 | 0.46394 | 0.43034 | 0.40597 | 0.37375 | 0.34427 | 0.30983 | 0.30661 | 0.24293 | 0.201 | 0.23851 | 0.24302 | 0.27772 | 0.13485 | 0.12947
17 | 0.27911 | 0.30726 | 0.39993 | 0.4585 | 0.5391 | 0.63016 | 0.56173 | 0.80306 | 0.73672 | 0.83208 | 0.85516 | 0.79323 | 0.7483 | 0.68891 | 0.63457 | 0.5711 | 0.56516 | 0.44778 | 0.37048 | 0.43963 | 0.44794 | 0.5119 | 0.24856 | 0.23864
18 | 0.38755 | 0.42664 | 0.55532 | 0.63665 | 0.74855 | 0.87501 | 0.77999 | 1.1151 | 1.023 | 1.1554 | 1.1874 | 1.1014 | 1.039 | 0.95658 | 0.88112 | 0.793 | 0.78474 | 0.62176 | 0.51443 | 0.61044 | 0.62198 | 0.7108 | 0.34513 | 0.33136
19 | 0.37154 | 0.40902 | 0.53237 | 0.61035 | 0.71763 | 0.83886 | 0.74777 | 1.069 | 0.9807 | 1.1076 | 1.1384 | 1.0559 | 0.99611 | 0.91706 | 0.84472 | 0.76023 | 0.75232 | 0.59607 | 0.49318 | 0.58522 | 0.59628 | 0.68143 | 0.33087 | 0.31767
20 | 0.40663 | 0.44765 | 0.58265 | 0.66799 | 0.7854 | 0.91808 | 0.81838 | 1.17 | 1.0733 | 1.2122 | 1.2459 | 1.1556 | 1.0902 | 1.0037 | 0.92449 | 0.83203 | 0.82337 | 0.65237 | 0.53975 | 0.64049 | 0.6526 | 0.74579 | 0.36212 | 0.34768
21 | 0.55048 | 0.60601 | 0.78878 | 0.9043 | 1.0633 | 1.2429 | 1.1079 | 1.5839 | 1.453 | 1.6411 | 1.6866 | 1.5645 | 1.4759 | 1.3587 | 1.2516 | 1.1264 | 1.1147 | 0.88315 | 0.73071 | 0.86708 | 0.88347 | 1.0096 | 0.49023 | 0.47067
22 | 0.33494 | 0.36872 | 0.47993 | 0.55022 | 0.64693 | 0.75622 | 0.6741 | 0.9637 | 0.88409 | 0.99853 | 1.0262 | 0.9519 | 0.89798 | 0.82672 | 0.7615 | 0.68534 | 0.67821 | 0.53735 | 0.44459 | 0.52757 | 0.53754 | 0.6143 | 0.29828 | 0.28638
23 | 2.7615 | 3.04 | 3.9569 | 4.5364 | 5.3338 | 6.2348 | 5.5577 | 7.9454 | 7.289 | 8.2325 | 8.4608 | 7.8481 | 7.4036 | 6.8161 | 6.2783 | 5.6504 | 5.5916 | 4.4303 | 3.6655 | 4.3496 | 4.4319 | 5.0647 | 2.4592 | 2.3611
24 | 2.2663 | 2.4949 | 3.2474 | 3.723 | 4.3774 | 5.1169 | 4.5613 | 6.5208 | 5.9821 | 6.7565 | 6.9438 | 6.441 | 6.0761 | 5.594 | 5.1526 | 4.6373 | 4.589 | 3.6359 | 3.0083 | 3.5698 | 3.6372 | 4.1566 | 2.0183 | 1.9378
25 | 0.61278 | 0.6746 | 0.87805 | 1.0067 | 1.1836 | 1.3835 | 1.2333 | 1.7631 | 1.6175 | 1.8268 | 1.8775 | 1.7415 | 1.6429 | 1.5125 | 1.3932 | 1.2539 | 1.2408 | 0.98311 | 0.8134 | 0.96521 | 0.98345 | 1.1239 | 0.54571 | 0.52394
26 | 0.36864 | 0.40583 | 0.52823 | 0.60559 | 0.71204 | 0.83232 | 0.74194 | 1.0607 | 0.97306 | 1.099 | 1.1295 | 1.0477 | 0.98835 | 0.90992 | 0.83814 | 0.75431 | 0.74646 | 0.59143 | 0.48934 | 0.58066 | 0.59164 | 0.67612 | 0.32829 | 0.3152
27 | 0.94742 | 1.043 | 1.3575 | 1.5564 | 1.8299 | 2.1391 | 1.9068 | 2.726 | 2.5008 | 2.8245 | 2.9028 | 2.6926 | 2.5401 | 2.3385 | 2.154 | 1.9386 | 1.9184 | 1.52 | 1.2576 | 1.4923 | 1.5205 | 1.7376 | 0.84372 | 0.81006
28 | 1.5907 | 1.7512 | 2.2794 | 2.6132 | 3.0725 | 3.5916 | 3.2016 | 4.577 | 4.1989 | 4.7424 | 4.8739 | 4.5209 | 4.2648 | 3.9264 | 3.6166 | 3.2549 | 3.2211 | 2.5521 | 2.1115 | 2.5056 | 2.553 | 2.9175 | 1.4166 | 1.3601
29 | 2.0765 | 2.286 | 2.9754 | 3.4112 | 4.0108 | 4.6883 | 4.1792 | 5.9746 | 5.481 | 6.1905 | 6.3622 | 5.9014 | 5.5672 | 5.1254 | 4.721 | 4.2489 | 4.2046 | 3.3314 | 2.7563 | 3.2707 | 3.3326 | 3.8084 | 1.8492 | 1.7754
30 | 1.6938 | 1.8647 | 2.4271 | 2.7826 | 3.2717 | 3.8243 | 3.4091 | 4.8736 | 4.471 | 5.0497 | 5.1898 | 4.814 | 4.5413 | 4.1809 | 3.8511 | 3.4659 | 3.4298 | 2.7175 | 2.2484 | 2.668 | 2.7185 | 3.1066 | 1.5084 | 1.4483
31 | 7.3429 | 8.0837 | 10.5216 | 12.0626 | 14.1829 | 16.5788 | 14.7785 | 21.1275 | 19.3821 | 21.891 | 22.4981 | 20.8688 | 19.6867 | 18.1245 | 16.6946 | 15.025 | 14.8686 | 11.7805 | 9.747 | 11.5661 | 11.7847 | 13.4675 | 6.5392 | 6.2784
32 | 8.484 | 9.3398 | 12.1566 | 13.937 | 16.3868 | 19.155 | 17.0749 | 24.4105 | 22.3939 | 25.2926 | 25.994 | 24.1116 | 22.7458 | 20.9408 | 19.2888 | 17.3597 | 17.179 | 13.6111 | 11.2615 | 13.3633 | 13.6159 | 15.5602 | 7.5553 | 7.254

## DownFlex, Winter
LoadID | 0 | 1 | 2 | 3 | 4 | 5 | 6 | 7 | 8 | 9 | 10 | 11 | 12 | 13 | 14 | 15 | 16 | 17 | 18 | 19 | 20 | 21 | 22 | 23
1 | 0.78161 | 0.82717 | 0.87347 | 0.91318 | 0.92354 | 0.96608 | 0.96114 | 0.9085 | 0.82314 | 1.2088 | 1.1804 | 1.0869 | 1.0605 | 1.0649 | 1.0144 | 0.92988 | 0.83571 | 0.80573 | 0.50648 | 0.54163 | 0.59218 | 0.60631 | 0.63234 | 0.69798
2 | 0.82052 | 0.86834 | 0.91695 | 0.95863 | 0.96951 | 1.0142 | 1.009 | 0.95372 | 0.86411 | 1.2689 | 1.2392 | 1.141 | 1.1133 | 1.1179 | 1.0649 | 0.97617 | 0.87731 | 0.84584 | 0.53169 | 0.56859 | 0.62166 | 0.63649 | 0.66382 | 0.73273
3 | 0.62025 | 0.65641 | 0.69315 | 0.72466 | 0.73288 | 0.76664 | 0.76272 | 0.72095 | 0.65321 | 0.95922 | 0.93671 | 0.86255 | 0.84159 | 0.84505 | 0.80501 | 0.73791 | 0.66318 | 0.63939 | 0.40192 | 0.42982 | 0.46993 | 0.48114 | 0.5018 | 0.55389
4 | 0.23066 | 0.2441 | 0.25777 | 0.26948 | 0.27254 | 0.28509 | 0.28364 | 0.2681 | 0.24291 | 0.35671 | 0.34834 | 0.32076 | 0.31297 | 0.31425 | 0.29936 | 0.27441 | 0.24662 | 0.23777 | 0.14946 | 0.15984 | 0.17475 | 0.17892 | 0.18661 | 0.20598
5 | 0.54353 | 0.57521 | 0.60741 | 0.63502 | 0.64223 | 0.67181 | 0.66837 | 0.63177 | 0.57241 | 0.84057 | 0.82085 | 0.75585 | 0.73749 | 0.74052 | 0.70543 | 0.64664 | 0.58115 | 0.5603 | 0.3522 | 0.37665 | 0.4118 | 0.42163 | 0.43973 | 0.48538
6 | 0.98409 | 1.0414 | 1.0997 | 1.1497 | 1.1628 | 1.2163 | 1.2101 | 1.1438 | 1.0364 | 1.5219 | 1.4862 | 1.3685 | 1.3353 | 1.3407 | 1.2772 | 1.1708 | 1.0522 | 1.0145 | 0.63768 | 0.68194 | 0.74558 | 0.76337 | 0.79615 | 0.8788
7 | 0.79004 | 0.8361 | 0.8829 | 0.92303 | 0.93351 | 0.9765 | 0.97151 | 0.9183 | 0.83202 | 1.2218 | 1.1931 | 1.0987 | 1.072 | 1.0764 | 1.0254 | 0.93991 | 0.84473 | 0.81442 | 0.51194 | 0.54748 | 0.59857 | 0.61285 | 0.63916 | 0.70552
8 | 0.2943 | 0.31146 | 0.32889 | 0.34384 | 0.34774 | 0.36376 | 0.3619 | 0.34208 | 0.30994 | 0.45514 | 0.44446 | 0.40927 | 0.39932 | 0.40096 | 0.38197 | 0.35013 | 0.31467 | 0.30338 | 0.19071 | 0.20394 | 0.22297 | 0.22829 | 0.2381 | 0.26281
9 | 0.32287 | 0.34169 | 0.36081 | 0.37721 | 0.3815 | 0.39907 | 0.39703 | 0.37528 | 0.34002 | 0.49931 | 0.4876 | 0.44899 | 0.43808 | 0.43988 | 0.41904 | 0.38411 | 0.34521 | 0.33283 | 0.20922 | 0.22374 | 0.24462 | 0.25045 | 0.26121 | 0.28832
10 | 0.21719 | 0.22985 | 0.24272 | 0.25375 | 0.25663 | 0.26845 | 0.26708 | 0.25245 | 0.22873 | 0.33588 | 0.328 | 0.30203 | 0.29469 | 0.29591 | 0.28189 | 0.25839 | 0.23222 | 0.22389 | 0.14074 | 0.15051 | 0.16455 | 0.16848 | 0.17571 | 0.19395
11 | 0.44478 | 0.47071 | 0.49706 | 0.51965 | 0.52555 | 0.54976 | 0.54695 | 0.51699 | 0.46842 | 0.68786 | 0.67172 | 0.61853 | 0.6035 | 0.60598 | 0.57727 | 0.52916 | 0.47557 | 0.45851 | 0.28822 | 0.30822 | 0.33699 | 0.34503 | 0.35984 | 0.3972
12 | 0.68651 | 0.72653 | 0.7672 | 0.80207 | 0.81118 | 0.84854 | 0.8442 | 0.79796 | 0.72299 | 1.0617 | 1.0368 | 0.95469 | 0.93149 | 0.93532 | 0.89101 | 0.81674 | 0.73403 | 0.7077 | 0.44486 | 0.47573 | 0.52013 | 0.53254 | 0.5554 | 0.61306
13 | 0.80055 | 0.84721 | 0.89464 | 0.93531 | 0.94592 | 0.98949 | 0.98443 | 0.93051 | 0.84308 | 1.238 | 1.209 | 1.1133 | 1.0862 | 1.0907 | 1.039 | 0.95241 | 0.85596 | 0.82525 | 0.51875 | 0.55476 | 0.60653 | 0.621 | 0.64766 | 0.7149
14 | 0.55251 | 0.58471 | 0.61744 | 0.64551 | 0.65283 | 0.6829 | 0.67941 | 0.6422 | 0.58186 | 0.85445 | 0.8344 | 0.76833 | 0.74966 | 0.75275 | 0.71708 | 0.65731 | 0.59075 | 0.56956 | 0.35802 | 0.38287 | 0.4186 | 0.42859 | 0.44699 | 0.49339
15 | 0.53751 | 0.56884 | 0.60068 | 0.62798 | 0.63511 | 0.66436 | 0.66097 | 0.62477 | 0.56606 | 0.83125 | 0.81175 | 0.74748 | 0.72931 | 0.73231 | 0.69762 | 0.63947 | 0.57471 | 0.55409 | 0.3483 | 0.37248 | 0.40724 | 0.41695 | 0.43485 | 0.48
16 | 0.4198 | 0.44427 | 0.46913 | 0.49046 | 0.49603 | 0.51887 | 0.51622 | 0.48795 | 0.4421 | 0.64921 | 0.63398 | 0.58378 | 0.5696 | 0.57194 | 0.54484 | 0.49943 | 0.44885 | 0.43275 | 0.27202 | 0.29091 | 0.31805 | 0.32564 | 0.33962 | 0.37488
17 | 0.77379 | 0.81889 | 0.86473 | 0.90403 | 0.9143 | 0.95641 | 0.95152 | 0.8994 | 0.8149 | 1.1967 | 1.1686 | 1.0761 | 1.0499 | 1.0542 | 1.0043 | 0.92057 | 0.82734 | 0.79766 | 0.50141 | 0.53621 | 0.58625 | 0.60024 | 0.62601 | 0.691
18 | 1.0744 | 1.1371 | 1.2007 | 1.2553 | 1.2695 | 1.328 | 1.3212 | 1.2489 | 1.1315 | 1.6616 | 1.6226 | 1.4941 | 1.4578 | 1.4638 | 1.3945 | 1.2782 | 1.1488 | 1.1076 | 0.69622 | 0.74455 | 0.81403 | 0.83345 | 0.86924 | 0.95948
19 | 1.03 | 1.0901 | 1.1511 | 1.2034 | 1.2171 | 1.2731 | 1.2666 | 1.1973 | 1.0848 | 1.593 | 1.5556 | 1.4324 | 1.3976 | 1.4034 | 1.3369 | 1.2254 | 1.1013 | 1.0618 | 0.66746 | 0.71379 | 0.7804 | 0.79902 | 0.83333 | 0.91984
20 | 1.1273 | 1.193 | 1.2598 | 1.3171 | 1.332 | 1.3934 | 1.3863 | 1.3103 | 1.1872 | 1.7434 | 1.7025 | 1.5677 | 1.5296 | 1.5359 | 1.4631 | 1.3412 | 1.2053 | 1.1621 | 0.7305 | 0.7812 | 0.8541 | 0.87448 | 0.91203 | 1.0067
21 | 1.5261 | 1.6151 | 1.7055 | 1.783 | 1.8033 | 1.8863 | 1.8767 | 1.7739 | 1.6072 | 2.3602 | 2.3048 | 2.1223 | 2.0707 | 2.0792 | 1.9807 | 1.8156 | 1.6318 | 1.5732 | 0.98893 | 1.0576 | 1.1563 | 1.1839 | 1.2347 | 1.3629
22 | 0.92857 | 0.9827 | 1.0377 | 1.0849 | 1.0972 | 1.1477 | 1.1419 | 1.0793 | 0.9779 | 1.436 | 1.4023 | 1.2913 | 1.2599 | 1.2651 | 1.2052 | 1.1047 | 0.99284 | 0.95722 | 0.60171 | 0.64347 | 0.70352 | 0.72031 | 0.75123 | 0.82922
23 | 7.6558 | 8.102 | 8.5555 | 8.9444 | 9.046 | 9.4626 | 9.4142 | 8.8986 | 8.0625 | 11.8396 | 11.5618 | 10.6464 | 10.3877 | 10.4304 | 9.9362 | 9.108 | 8.1856 | 7.892 | 4.9609 | 5.3052 | 5.8003 | 5.9387 | 6.1937 | 6.8367
24 | 6.2831 | 6.6493 | 7.0216 | 7.3407 | 7.424 | 7.766 | 7.7263 | 7.3031 | 6.6169 | 9.7168 | 9.4888 | 8.7375 | 8.5252 | 8.5602 | 8.1547 | 7.475 | 6.718 | 6.477 | 4.0714 | 4.354 | 4.7603 | 4.8739 | 5.0832 | 5.6109
25 | 1.6989 | 1.7979 | 1.8985 | 1.9848 | 2.0074 | 2.0998 | 2.0891 | 1.9747 | 1.7891 | 2.6273 | 2.5656 | 2.3625 | 2.3051 | 2.3146 | 2.2049 | 2.0211 | 1.8164 | 1.7513 | 1.1008 | 1.1773 | 1.2871 | 1.3178 | 1.3744 | 1.5171
26 | 1.022 | 1.0816 | 1.1421 | 1.1941 | 1.2076 | 1.2632 | 1.2568 | 1.1879 | 1.0763 | 1.5805 | 1.5435 | 1.4213 | 1.3867 | 1.3924 | 1.3265 | 1.2159 | 1.0928 | 1.0536 | 0.66226 | 0.70823 | 0.77432 | 0.7928 | 0.82683 | 0.91267
27 | 2.6266 | 2.7797 | 2.9353 | 3.0687 | 3.1036 | 3.2465 | 3.2299 | 3.053 | 2.7661 | 4.062 | 3.9667 | 3.6526 | 3.5639 | 3.5785 | 3.409 | 3.1248 | 2.8084 | 2.7076 | 1.702 | 1.8201 | 1.99 | 2.0375 | 2.125 | 2.3456
28 | 4.4101 | 4.6672 | 4.9284 | 5.1525 | 5.2109 | 5.4509 | 5.4231 | 5.1261 | 4.6444 | 6.8202 | 6.6602 | 6.1329 | 5.9838 | 6.0084 | 5.7238 | 5.2467 | 4.7154 | 4.5462 | 2.8577 | 3.0561 | 3.3413 | 3.421 | 3.5679 | 3.9383
29 | 5.7568 | 6.0924 | 6.4334 | 6.7258 | 6.8022 | 7.1154 | 7.0791 | 6.6914 | 6.0627 | 8.9028 | 8.694 | 8.0056 | 7.8111 | 7.8432 | 7.4716 | 6.8488 | 6.1552 | 5.9344 | 3.7304 | 3.9893 | 4.3616 | 4.4656 | 4.6574 | 5.1409
30 | 4.696 | 4.9697 | 5.2479 | 5.4864 | 5.5487 | 5.8042 | 5.7746 | 5.4583 | 4.9455 | 7.2623 | 7.0919 | 6.5304 | 6.3717 | 6.3979 | 6.0948 | 5.5868 | 5.021 | 4.8409 | 3.0429 | 3.2542 | 3.5578 | 3.6427 | 3.7991 | 4.1935
31 | 20.3573 | 21.544 | 22.7499 | 23.784 | 24.054 | 25.1618 | 25.0332 | 23.6622 | 21.4389 | 31.4825 | 30.7439 | 28.3096 | 27.6217 | 27.7353 | 26.4213 | 24.219 | 21.7663 | 20.9855 | 13.1914 | 14.107 | 15.4235 | 15.7915 | 16.4695 | 18.1793
32 | 23.5206 | 24.8916 | 26.285 | 27.4798 | 27.7917 | 29.0717 | 28.9231 | 27.339 | 24.7703 | 36.3745 | 35.5211 | 32.7086 | 31.9138 | 32.045 | 30.5268 | 27.9824 | 25.1486 | 24.2464 | 15.2412 | 16.2991 | 17.8201 | 18.2454 | 19.0287 | 21.0041

## Pg, Winter, S1
GenID | 0 | 1 | 2 | 3 | 4 | 5 | 6 | 7 | 8 | 9 | 10 | 11 | 12 | 13 | 14 | 15 | 16 | 17 | 18 | 19 | 20 | 21 | 22 | 23
1 | 0 | 0 | 0 | 0 | 0 | 0 | 0 | 0 | 0 | 0 | 0 | 0 | 0 | 0 | 0 | 0 | 0 | 0 | 0 | 0 | 0 | 0 | 0 | 0
2 | 7.6546 | 7.074 | 7.4895 | 7.4569 | 6.1393 | 6.2271 | 6.2405 | 5.6041 | 5.0611 | 3.6585 | 3.3744 | 2.2639 | 1.8815 | 1.8015 | 2.4993 | 3.381 | 3.7801 | 5.1916 | 4.7222 | 4.4892 | 5.9234 | 7.0846 | 6.6981 | 9.5208
3 | 0 | 0 | 0 | 0 | 0 | 0 | 0 | 0 | 0 | 0 | 0 | 0 | 0 | 0 | 0 | 0 | 0 | 0 | 0 | 0 | 0 | 0 | 0 | 0
4 | 0 | 0 | 0 | 0 | 0 | 0 | 0 | 0 | 0 | 0 | 0 | 0 | 0 | 0 | 0 | 0 | 0 | 0 | 0 | 0 | 0 | 0 | 0 | 0
5 | 0 | 0 | 0.00028876 | 0 | 0 | 0 | 0 | 0.17559 | 3.4786 | 9.0768 | 11.3274 | 12.5813 | 12.8147 | 12.5793 | 10.741 | 7.0979 | 1.7341 | 0.013554 | 0.0011668 | 0.0008928 | 0 | 0 | 0 | 0
6 | 0 | 0 | 0 | 0 | 0 | 0 | 0 | 0 | 0 | 0 | 0 | 0 | 0 | 0 | 0 | 0 | 0 | 0 | 0 | 0 | 0 | 0 | 0 | 0
7 | 0 | 0 | 0 | 0 | 0 | 0 | 0 | 0 | 0 | 0 | 0 | 0 | 0 | 0 | 0 | 0 | 0 | 0 | 0 | 0 | 0 | 0 | 0 | 0

## Pg, Winter, S2
GenID | 0 | 1 | 2 | 3 | 4 | 5 | 6 | 7 | 8 | 9 | 10 | 11 | 12 | 13 | 14 | 15 | 16 | 17 | 18 | 19 | 20 | 21 | 22 | 23
1 | 0 | 0 | 0 | 0 | 0 | 0 | 0 | 0 | 0 | 0 | 0 | 0 | 0 | 0 | 0 | 0 | 0 | 0 | 0 | 0 | 0 | 0 | 0 | 0
2 | 10.3889 | 9.1355 | 7.5188 | 6.5091 | 6.0684 | 4.8595 | 4.7312 | 4.2895 | 4.4211 | 4.6758 | 4.6802 | 5.4858 | 5.4882 | 5.5643 | 6.2658 | 5.1725 | 5.3582 | 5.6737 | 4.9494 | 5.1265 | 4.8041 | 4.3596 | 4.4683 | 4.8862
3 | 0 | 0 | 0 | 0 | 0 | 0 | 0 | 0 | 0 | 0 | 0 | 0 | 0 | 0 | 0 | 0 | 0 | 0 | 0 | 0 | 0 | 0 | 0 | 0
4 | 0 | 0 | 0 | 0 | 0 | 0 | 0 | 0 | 0 | 0 | 0 | 0 | 0 | 0 | 0 | 0 | 0 | 0 | 0 | 0 | 0 | 0 | 0 | 0
5 | 0 | 0 | 0.0002976 | 0 | 0 | 0 | 0 | 0.17379 | 3.6136 | 9.5774 | 12.0448 | 12.452 | 13.6263 | 13.2732 | 11.1577 | 7.1411 | 1.7872 | 0.013969 | 0.0011835 | 0.00088362 | 0 | 0 | 0 | 0
6 | 0 | 0 | 0 | 0 | 0 | 0 | 0 | 0 | 0 | 0 | 0 | 0 | 0 | 0 | 0 | 0 | 0 | 0 | 0 | 0 | 0 | 0 | 0 | 0
7 | 0 | 0 | 0 | 0 | 0 | 0 | 0 | 0 | 0 | 0 | 0 | 0 | 0 | 0 | 0 | 0 | 0 | 0 | 0 | 0 | 0 | 0 | 0 | 0

## Pg, Winter, S3
GenID | 0 | 1 | 2 | 3 | 4 | 5 | 6 | 7 | 8 | 9 | 10 | 11 | 12 | 13 | 14 | 15 | 16 | 17 | 18 | 19 | 20 | 21 | 22 | 23
1 | 0 | 0 | 0 | 0 | 0 | 0 | 0 | 0 | 0 | 0 | 0 | 0 | 0 | 0 | 0 | 0 | 0 | 0 | 0 | 0 | 0 | 0 | 0 | 0
2 | 9.4792 | 8.8101 | 9.5487 | 10.6471 | 9.1072 | 7.7262 | 5.5611 | 4.9504 | 5.0507 | 4.9372 | 4.9945 | 5.2533 | 4.8053 | 4.6307 | 6.3449 | 8.2658 | 8.4392 | 8.5916 | 8.8285 | 9.3135 | 9.1858 | 8.9895 | 8.6076 | 7.9389
3 | 0 | 0 | 0 | 0 | 0 | 0 | 0 | 0 | 0 | 0 | 0 | 0 | 0 | 0 | 0 | 0 | 0 | 0 | 0 | 0 | 0 | 0 | 0 | 0
4 | 0 | 0 | 0 | 0 | 0 | 0 | 0 | 0 | 0 | 0 | 0 | 0 | 0 | 0 | 0 | 0 | 0 | 0 | 0 | 0 | 0 | 0 | 0 | 0
5 | 0 | 0 | 0.00028649 | 0 | 0 | 0 | 0 | 0.16729 | 3.4786 | 9.2197 | 11.5949 | 11.9869 | 13.1174 | 12.7774 | 10.741 | 6.8744 | 1.7205 | 0.013447 | 0.0011393 | 0.00085062 | 0 | 0 | 0 | 0
6 | 0 | 0 | 0 | 0 | 0 | 0 | 0 | 0 | 0 | 0 | 0 | 0 | 0 | 0 | 0 | 0 | 0 | 0 | 0 | 0 | 0 | 0 | 0 | 0
7 | 0 | 0 | 0 | 0 | 0 | 0 | 0 | 0 | 0 | 0 | 0 | 0 | 0 | 0 | 0 | 0 | 0 | 0 | 0 | 0 | 0 | 0 | 0 | 0

## Pg, Winter, S4
GenID | 0 | 1 | 2 | 3 | 4 | 5 | 6 | 7 | 8 | 9 | 10 | 11 | 12 | 13 | 14 | 15 | 16 | 17 | 18 | 19 | 20 | 21 | 22 | 23
1 | 0 | 0 | 0 | 0 | 0 | 0 | 0 | 0 | 0 | 0 | 0 | 0 | 0 | 0 | 0 | 0 | 0 | 0 | 0 | 0 | 0 | 0 | 0 | 0
2 | 7.6546 | 7.074 | 7.4895 | 7.4569 | 6.1393 | 6.2271 | 6.2405 | 5.6041 | 5.0611 | 3.6585 | 3.3744 | 2.2639 | 1.8815 | 1.8015 | 2.4993 | 3.381 | 3.7801 | 5.1916 | 4.7222 | 4.4892 | 5.9234 | 7.0846 | 6.6981 | 9.5208
3 | 0 | 0 | 0 | 0 | 0 | 0 | 0 | 0 | 0 | 0 | 0 | 0 | 0 | 0 | 0 | 0 | 0 | 0 | 0 | 0 | 0 | 0 | 0 | 0
4 | 0 | 0 | 0 | 0 | 0 | 0 | 0 | 0 | 0 | 0 | 0 | 0 | 0 | 0 | 0 | 0 | 0 | 0 | 0 | 0 | 0 | 0 | 0 | 0
5 | 0 | 0 | 0.00028876 | 0 | 0 | 0 | 0 | 0.17559 | 3.4786 | 9.0768 | 11.3274 | 12.5813 | 12.8147 | 12.5793 | 10.741 | 7.0979 | 1.7341 | 0.013554 | 0.0011668 | 0.0008928 | 0 | 0 | 0 | 0
6 | 0 | 0 | 0 | 0 | 0 | 0 | 0 | 0 | 0 | 0 | 0 | 0 | 0 | 0 | 0 | 0 | 0 | 0 | 0 | 0 | 0 | 0 | 0 | 0
7 | 0 | 0 | 0 | 0 | 0 | 0 | 0 | 0 | 0 | 0 | 0 | 0 | 0 | 0 | 0 | 0 | 0 | 0 | 0 | 0 | 0 | 0 | 0 | 0

## Pg, Winter, S5
GenID | 0 | 1 | 2 | 3 | 4 | 5 | 6 | 7 | 8 | 9 | 10 | 11 | 12 | 13 | 14 | 15 | 16 | 17 | 18 | 19 | 20 | 21 | 22 | 23
1 | 0 | 0 | 0 | 0 | 0 | 0 | 0 | 0 | 0 | 0 | 0 | 0 | 0 | 0 | 0 | 0 | 0 | 0 | 0 | 0 | 0 | 0 | 0 | 0
2 | 10.3889 | 9.1355 | 7.5188 | 6.5091 | 6.0684 | 4.8595 | 4.7312 | 4.2895 | 4.4211 | 4.6758 | 4.6802 | 5.4858 | 5.4882 | 5.5643 | 6.2658 | 5.1725 | 5.3582 | 5.6737 | 4.9494 | 5.1265 | 4.8041 | 4.3596 | 4.4683 | 4.8862
3 | 0 | 0 | 0 | 0 | 0 | 0 | 0 | 0 | 0 | 0 | 0 | 0 | 0 | 0 | 0 | 0 | 0 | 0 | 0 | 0 | 0 | 0 | 0 | 0
4 | 0 | 0 | 0 | 0 | 0 | 0 | 0 | 0 | 0 | 0 | 0 | 0 | 0 | 0 | 0 | 0 | 0 | 0 | 0 | 0 | 0 | 0 | 0 | 0
5 | 0 | 0 | 0.0002976 | 0 | 0 | 0 | 0 | 0.17379 | 3.6136 | 9.5774 | 12.0448 | 12.452 | 13.6263 | 13.2732 | 11.1577 | 7.1411 | 1.7872 | 0.013969 | 0.0011835 | 0.00088362 | 0 | 0 | 0 | 0
6 | 0 | 0 | 0 | 0 | 0 | 0 | 0 | 0 | 0 | 0 | 0 | 0 | 0 | 0 | 0 | 0 | 0 | 0 | 0 | 0 | 0 | 0 | 0 | 0
7 | 0 | 0 | 0 | 0 | 0 | 0 | 0 | 0 | 0 | 0 | 0 | 0 | 0 | 0 | 0 | 0 | 0 | 0 | 0 | 0 | 0 | 0 | 0 | 0

## Pg, Winter, S6
GenID | 0 | 1 | 2 | 3 | 4 | 5 | 6 | 7 | 8 | 9 | 10 | 11 | 12 | 13 | 14 | 15 | 16 | 17 | 18 | 19 | 20 | 21 | 22 | 23
1 | 0 | 0 | 0 | 0 | 0 | 0 | 0 | 0 | 0 | 0 | 0 | 0 | 0 | 0 | 0 | 0 | 0 | 0 | 0 | 0 | 0 | 0 | 0 | 0
2 | 9.4792 | 8.8101 | 9.5487 | 10.6471 | 9.1072 | 7.7262 | 5.5611 | 4.9504 | 5.0507 | 4.9372 | 4.9945 | 5.2533 | 4.8053 | 4.6307 | 6.3449 | 8.2658 | 8.4392 | 8.5916 | 8.8285 | 9.3135 | 9.1858 | 8.9895 | 8.6076 | 7.9389
3 | 0 | 0 | 0 | 0 | 0 | 0 | 0 | 0 | 0 | 0 | 0 | 0 | 0 | 0 | 0 | 0 | 0 | 0 | 0 | 0 | 0 | 0 | 0 | 0
4 | 0 | 0 | 0 | 0 | 0 | 0 | 0 | 0 | 0 | 0 | 0 | 0 | 0 | 0 | 0 | 0 | 0 | 0 | 0 | 0 | 0 | 0 | 0 | 0
5 | 0 | 0 | 0.00028649 | 0 | 0 | 0 | 0 | 0.16729 | 3.4786 | 9.2197 | 11.5949 | 11.9869 | 13.1174 | 12.7774 | 10.741 | 6.8744 | 1.7205 | 0.013447 | 0.0011393 | 0.00085062 | 0 | 0 | 0 | 0
6 | 0 | 0 | 0 | 0 | 0 | 0 | 0 | 0 | 0 | 0 | 0 | 0 | 0 | 0 | 0 | 0 | 0 | 0 | 0 | 0 | 0 | 0 | 0 | 0
7 | 0 | 0 | 0 | 0 | 0 | 0 | 0 | 0 | 0 | 0 | 0 | 0 | 0 | 0 | 0 | 0 | 0 | 0 | 0 | 0 | 0 | 0 | 0 | 0

## Pg, Winter, S7
GenID | 0 | 1 | 2 | 3 | 4 | 5 | 6 | 7 | 8 | 9 | 10 | 11 | 12 | 13 | 14 | 15 | 16 | 17 | 18 | 19 | 20 | 21 | 22 | 23
1 | 0 | 0 | 0 | 0 | 0 | 0 | 0 | 0 | 0 | 0 | 0 | 0 | 0 | 0 | 0 | 0 | 0 | 0 | 0 | 0 | 0 | 0 | 0 | 0
2 | 7.6546 | 7.074 | 7.4895 | 7.4569 | 6.1393 | 6.2271 | 6.2405 | 5.6041 | 5.0611 | 3.6585 | 3.3744 | 2.2639 | 1.8815 | 1.8015 | 2.4993 | 3.381 | 3.7801 | 5.1916 | 4.7222 | 4.4892 | 5.9234 | 7.0846 | 6.6981 | 9.5208
3 | 0 | 0 | 0 | 0 | 0 | 0 | 0 | 0 | 0 | 0 | 0 | 0 | 0 | 0 | 0 | 0 | 0 | 0 | 0 | 0 | 0 | 0 | 0 | 0
4 | 0 | 0 | 0 | 0 | 0 | 0 | 0 | 0 | 0 | 0 | 0 | 0 | 0 | 0 | 0 | 0 | 0 | 0 | 0 | 0 | 0 | 0 | 0 | 0
5 | 0 | 0 | 0.00028876 | 0 | 0 | 0 | 0 | 0.17559 | 3.4786 | 9.0768 | 11.3274 | 12.5813 | 12.8147 | 12.5793 | 10.741 | 7.0979 | 1.7341 | 0.013554 | 0.0011668 | 0.0008928 | 0 | 0 | 0 | 0
6 | 0 | 0 | 0 | 0 | 0 | 0 | 0 | 0 | 0 | 0 | 0 | 0 | 0 | 0 | 0 | 0 | 0 | 0 | 0 | 0 | 0 | 0 | 0 | 0
7 | 0 | 0 | 0 | 0 | 0 | 0 | 0 | 0 | 0 | 0 | 0 | 0 | 0 | 0 | 0 | 0 | 0 | 0 | 0 | 0 | 0 | 0 | 0 | 0

## Pg, Winter, S8
GenID | 0 | 1 | 2 | 3 | 4 | 5 | 6 | 7 | 8 | 9 | 10 | 11 | 12 | 13 | 14 | 15 | 16 | 17 | 18 | 19 | 20 | 21 | 22 | 23
1 | 0 | 0 | 0 | 0 | 0 | 0 | 0 | 0 | 0 | 0 | 0 | 0 | 0 | 0 | 0 | 0 | 0 | 0 | 0 | 0 | 0 | 0 | 0 | 0
2 | 10.3889 | 9.1355 | 7.5188 | 6.5091 | 6.0684 | 4.8595 | 4.7312 | 4.2895 | 4.4211 | 4.6758 | 4.6802 | 5.4858 | 5.4882 | 5.5643 | 6.2658 | 5.1725 | 5.3582 | 5.6737 | 4.9494 | 5.1265 | 4.8041 | 4.3596 | 4.4683 | 4.8862
3 | 0 | 0 | 0 | 0 | 0 | 0 | 0 | 0 | 0 | 0 | 0 | 0 | 0 | 0 | 0 | 0 | 0 | 0 | 0 | 0 | 0 | 0 | 0 | 0
4 | 0 | 0 | 0 | 0 | 0 | 0 | 0 | 0 | 0 | 0 | 0 | 0 | 0 | 0 | 0 | 0 | 0 | 0 | 0 | 0 | 0 | 0 | 0 | 0
5 | 0 | 0 | 0.0002976 | 0 | 0 | 0 | 0 | 0.17379 | 3.6136 | 9.5774 | 12.0448 | 12.452 | 13.6263 | 13.2732 | 11.1577 | 7.1411 | 1.7872 | 0.013969 | 0.0011835 | 0.00088362 | 0 | 0 | 0 | 0
6 | 0 | 0 | 0 | 0 | 0 | 0 | 0 | 0 | 0 | 0 | 0 | 0 | 0 | 0 | 0 | 0 | 0 | 0 | 0 | 0 | 0 | 0 | 0 | 0
7 | 0 | 0 | 0 | 0 | 0 | 0 | 0 | 0 | 0 | 0 | 0 | 0 | 0 | 0 | 0 | 0 | 0 | 0 | 0 | 0 | 0 | 0 | 0 | 0

## Pg, Winter, S9
GenID | 0 | 1 | 2 | 3 | 4 | 5 | 6 | 7 | 8 | 9 | 10 | 11 | 12 | 13 | 14 | 15 | 16 | 17 | 18 | 19 | 20 | 21 | 22 | 23
1 | 0 | 0 | 0 | 0 | 0 | 0 | 0 | 0 | 0 | 0 | 0 | 0 | 0 | 0 | 0 | 0 | 0 | 0 | 0 | 0 | 0 | 0 | 0 | 0
2 | 9.4792 | 8.8101 | 9.5487 | 10.6471 | 9.1072 | 7.7262 | 5.5611 | 4.9504 | 5.0507 | 4.9372 | 4.9945 | 5.2533 | 4.8053 | 4.6307 | 6.3449 | 8.2658 | 8.4392 | 8.5916 | 8.8285 | 9.3135 | 9.1858 | 8.9895 | 8.6076 | 7.9389
3 | 0 | 0 | 0 | 0 | 0 | 0 | 0 | 0 | 0 | 0 | 0 | 0 | 0 | 0 | 0 | 0 | 0 | 0 | 0 | 0 | 0 | 0 | 0 | 0
4 | 0 | 0 | 0 | 0 | 0 | 0 | 0 | 0 | 0 | 0 | 0 | 0 | 0 | 0 | 0 | 0 | 0 | 0 | 0 | 0 | 0 | 0 | 0 | 0
5 | 0 | 0 | 0.00028649 | 0 | 0 | 0 | 0 | 0.16729 | 3.4786 | 9.2197 | 11.5949 | 11.9869 | 13.1174 | 12.7774 | 10.741 | 6.8744 | 1.7205 | 0.013447 | 0.0011393 | 0.00085062 | 0 | 0 | 0 | 0
6 | 0 | 0 | 0 | 0 | 0 | 0 | 0 | 0 | 0 | 0 | 0 | 0 | 0 | 0 | 0 | 0 | 0 | 0 | 0 | 0 | 0 | 0 | 0 | 0
7 | 0 | 0 | 0 | 0 | 0 | 0 | 0 | 0 | 0 | 0 | 0 | 0 | 0 | 0 | 0 | 0 | 0 | 0 | 0 | 0 | 0 | 0 | 0 | 0

## Qg, Winter, S1
GenID | 0 | 1 | 2 | 3 | 4 | 5 | 6 | 7 | 8 | 9 | 10 | 11 | 12 | 13 | 14 | 15 | 16 | 17 | 18 | 19 | 20 | 21 | 22 | 23
1 | 0 | 0 | 0 | 0 | 0 | 0 | 0 | 0 | 0 | 0 | 0 | 0 | 0 | 0 | 0 | 0 | 0 | 0 | 0 | 0 | 0 | 0 | 0 | 0
2 | 0 | 0 | 0 | 0 | 0 | 0 | 0 | 0 | 0 | 0 | 0 | 0 | 0 | 0 | 0 | 0 | 0 | 0 | 0 | 0 | 0 | 0 | 0 | 0
3 | 0 | 0 | 0 | 0 | 0 | 0 | 0 | 0 | 0 | 0 | 0 | 0 | 0 | 0 | 0 | 0 | 0 | 0 | 0 | 0 | 0 | 0 | 0 | 0
4 | 0 | 0 | 0 | 0 | 0 | 0 | 0 | 0 | 0 | 0 | 0 | 0 | 0 | 0 | 0 | 0 | 0 | 0 | 0 | 0 | 0 | 0 | 0 | 0
5 | 0 | 0 | 0 | 0 | 0 | 0 | 0 | 0 | 0 | 0 | 0 | 0 | 0 | 0 | 0 | 0 | 0 | 0 | 0 | 0 | 0 | 0 | 0 | 0
6 | 0 | 0 | 0 | 0 | 0 | 0 | 0 | 0 | 0 | 0 | 0 | 0 | 0 | 0 | 0 | 0 | 0 | 0 | 0 | 0 | 0 | 0 | 0 | 0
7 | 0 | 0 | 0 | 0 | 0 | 0 | 0 | 0 | 0 | 0 | 0 | 0 | 0 | 0 | 0 | 0 | 0 | 0 | 0 | 0 | 0 | 0 | 0 | 0

## Qg, Winter, S2
GenID | 0 | 1 | 2 | 3 | 4 | 5 | 6 | 7 | 8 | 9 | 10 | 11 | 12 | 13 | 14 | 15 | 16 | 17 | 18 | 19 | 20 | 21 | 22 | 23
1 | 0 | 0 | 0 | 0 | 0 | 0 | 0 | 0 | 0 | 0 | 0 | 0 | 0 | 0 | 0 | 0 | 0 | 0 | 0 | 0 | 0 | 0 | 0 | 0
2 | 0 | 0 | 0 | 0 | 0 | 0 | 0 | 0 | 0 | 0 | 0 | 0 | 0 | 0 | 0 | 0 | 0 | 0 | 0 | 0 | 0 | 0 | 0 | 0
3 | 0 | 0 | 0 | 0 | 0 | 0 | 0 | 0 | 0 | 0 | 0 | 0 | 0 | 0 | 0 | 0 | 0 | 0 | 0 | 0 | 0 | 0 | 0 | 0
4 | 0 | 0 | 0 | 0 | 0 | 0 | 0 | 0 | 0 | 0 | 0 | 0 | 0 | 0 | 0 | 0 | 0 | 0 | 0 | 0 | 0 | 0 | 0 | 0
5 | 0 | 0 | 0 | 0 | 0 | 0 | 0 | 0 | 0 | 0 | 0 | 0 | 0 | 0 | 0 | 0 | 0 | 0 | 0 | 0 | 0 | 0 | 0 | 0
6 | 0 | 0 | 0 | 0 | 0 | 0 | 0 | 0 | 0 | 0 | 0 | 0 | 0 | 0 | 0 | 0 | 0 | 0 | 0 | 0 | 0 | 0 | 0 | 0
7 | 0 | 0 | 0 | 0 | 0 | 0 | 0 | 0 | 0 | 0 | 0 | 0 | 0 | 0 | 0 | 0 | 0 | 0 | 0 | 0 | 0 | 0 | 0 | 0

## Qg, Winter, S3
GenID | 0 | 1 | 2 | 3 | 4 | 5 | 6 | 7 | 8 | 9 | 10 | 11 | 12 | 13 | 14 | 15 | 16 | 17 | 18 | 19 | 20 | 21 | 22 | 23
1 | 0 | 0 | 0 | 0 | 0 | 0 | 0 | 0 | 0 | 0 | 0 | 0 | 0 | 0 | 0 | 0 | 0 | 0 | 0 | 0 | 0 | 0 | 0 | 0
2 | 0 | 0 | 0 | 0 | 0 | 0 | 0 | 0 | 0 | 0 | 0 | 0 | 0 | 0 | 0 | 0 | 0 | 0 | 0 | 0 | 0 | 0 | 0 | 0
3 | 0 | 0 | 0 | 0 | 0 | 0 | 0 | 0 | 0 | 0 | 0 | 0 | 0 | 0 | 0 | 0 | 0 | 0 | 0 | 0 | 0 | 0 | 0 | 0
4 | 0 | 0 | 0 | 0 | 0 | 0 | 0 | 0 | 0 | 0 | 0 | 0 | 0 | 0 | 0 | 0 | 0 | 0 | 0 | 0 | 0 | 0 | 0 | 0
5 | 0 | 0 | 0 | 0 | 0 | 0 | 0 | 0 | 0 | 0 | 0 | 0 | 0 | 0 | 0 | 0 | 0 | 0 | 0 | 0 | 0 | 0 | 0 | 0
6 | 0 | 0 | 0 | 0 | 0 | 0 | 0 | 0 | 0 | 0 | 0 | 0 | 0 | 0 | 0 | 0 | 0 | 0 | 0 | 0 | 0 | 0 | 0 | 0
7 | 0 | 0 | 0 | 0 | 0 | 0 | 0 | 0 | 0 | 0 | 0 | 0 | 0 | 0 | 0 | 0 | 0 | 0 | 0 | 0 | 0 | 0 | 0 | 0

## Qg, Winter, S4
GenID | 0 | 1 | 2 | 3 | 4 | 5 | 6 | 7 | 8 | 9 | 10 | 11 | 12 | 13 | 14 | 15 | 16 | 17 | 18 | 19 | 20 | 21 | 22 | 23
1 | 0 | 0 | 0 | 0 | 0 | 0 | 0 | 0 | 0 | 0 | 0 | 0 | 0 | 0 | 0 | 0 | 0 | 0 | 0 | 0 | 0 | 0 | 0 | 0
2 | 0 | 0 | 0 | 0 | 0 | 0 | 0 | 0 | 0 | 0 | 0 | 0 | 0 | 0 | 0 | 0 | 0 | 0 | 0 | 0 | 0 | 0 | 0 | 0
3 | 0 | 0 | 0 | 0 | 0 | 0 | 0 | 0 | 0 | 0 | 0 | 0 | 0 | 0 | 0 | 0 | 0 | 0 | 0 | 0 | 0 | 0 | 0 | 0
4 | 0 | 0 | 0 | 0 | 0 | 0 | 0 | 0 | 0 | 0 | 0 | 0 | 0 | 0 | 0 | 0 | 0 | 0 | 0 | 0 | 0 | 0 | 0 | 0
5 | 0 | 0 | 0 | 0 | 0 | 0 | 0 | 0 | 0 | 0 | 0 | 0 | 0 | 0 | 0 | 0 | 0 | 0 | 0 | 0 | 0 | 0 | 0 | 0
6 | 0 | 0 | 0 | 0 | 0 | 0 | 0 | 0 | 0 | 0 | 0 | 0 | 0 | 0 | 0 | 0 | 0 | 0 | 0 | 0 | 0 | 0 | 0 | 0
7 | 0 | 0 | 0 | 0 | 0 | 0 | 0 | 0 | 0 | 0 | 0 | 0 | 0 | 0 | 0 | 0 | 0 | 0 | 0 | 0 | 0 | 0 | 0 | 0

## Qg, Winter, S5
GenID | 0 | 1 | 2 | 3 | 4 | 5 | 6 | 7 | 8 | 9 | 10 | 11 | 12 | 13 | 14 | 15 | 16 | 17 | 18 | 19 | 20 | 21 | 22 | 23
1 | 0 | 0 | 0 | 0 | 0 | 0 | 0 | 0 | 0 | 0 | 0 | 0 | 0 | 0 | 0 | 0 | 0 | 0 | 0 | 0 | 0 | 0 | 0 | 0
2 | 0 | 0 | 0 | 0 | 0 | 0 | 0 | 0 | 0 | 0 | 0 | 0 | 0 | 0 | 0 | 0 | 0 | 0 | 0 | 0 | 0 | 0 | 0 | 0
3 | 0 | 0 | 0 | 0 | 0 | 0 | 0 | 0 | 0 | 0 | 0 | 0 | 0 | 0 | 0 | 0 | 0 | 0 | 0 | 0 | 0 | 0 | 0 | 0
4 | 0 | 0 | 0 | 0 | 0 | 0 | 0 | 0 | 0 | 0 | 0 | 0 | 0 | 0 | 0 | 0 | 0 | 0 | 0 | 0 | 0 | 0 | 0 | 0
5 | 0 | 0 | 0 | 0 | 0 | 0 | 0 | 0 | 0 | 0 | 0 | 0 | 0 | 0 | 0 | 0 | 0 | 0 | 0 | 0 | 0 | 0 | 0 | 0
6 | 0 | 0 | 0 | 0 | 0 | 0 | 0 | 0 | 0 | 0 | 0 | 0 | 0 | 0 | 0 | 0 | 0 | 0 | 0 | 0 | 0 | 0 | 0 | 0
7 | 0 | 0 | 0 | 0 | 0 | 0 | 0 | 0 | 0 | 0 | 0 | 0 | 0 | 0 | 0 | 0 | 0 | 0 | 0 | 0 | 0 | 0 | 0 | 0

## Qg, Winter, S6
GenID | 0 | 1 | 2 | 3 | 4 | 5 | 6 | 7 | 8 | 9 | 10 | 11 | 12 | 13 | 14 | 15 | 16 | 17 | 18 | 19 | 20 | 21 | 22 | 23
1 | 0 | 0 | 0 | 0 | 0 | 0 | 0 | 0 | 0 | 0 | 0 | 0 | 0 | 0 | 0 | 0 | 0 | 0 | 0 | 0 | 0 | 0 | 0 | 0
2 | 0 | 0 | 0 | 0 | 0 | 0 | 0 | 0 | 0 | 0 | 0 | 0 | 0 | 0 | 0 | 0 | 0 | 0 | 0 | 0 | 0 | 0 | 0 | 0
3 | 0 | 0 | 0 | 0 | 0 | 0 | 0 | 0 | 0 | 0 | 0 | 0 | 0 | 0 | 0 | 0 | 0 | 0 | 0 | 0 | 0 | 0 | 0 | 0
4 | 0 | 0 | 0 | 0 | 0 | 0 | 0 | 0 | 0 | 0 | 0 | 0 | 0 | 0 | 0 | 0 | 0 | 0 | 0 | 0 | 0 | 0 | 0 | 0
5 | 0 | 0 | 0 | 0 | 0 | 0 | 0 | 0 | 0 | 0 | 0 | 0 | 0 | 0 | 0 | 0 | 0 | 0 | 0 | 0 | 0 | 0 | 0 | 0
6 | 0 | 0 | 0 | 0 | 0 | 0 | 0 | 0 | 0 | 0 | 0 | 0 | 0 | 0 | 0 | 0 | 0 | 0 | 0 | 0 | 0 | 0 | 0 | 0
7 | 0 | 0 | 0 | 0 | 0 | 0 | 0 | 0 | 0 | 0 | 0 | 0 | 0 | 0 | 0 | 0 | 0 | 0 | 0 | 0 | 0 | 0 | 0 | 0

## Qg, Winter, S7
GenID | 0 | 1 | 2 | 3 | 4 | 5 | 6 | 7 | 8 | 9 | 10 | 11 | 12 | 13 | 14 | 15 | 16 | 17 | 18 | 19 | 20 | 21 | 22 | 23
1 | 0 | 0 | 0 | 0 | 0 | 0 | 0 | 0 | 0 | 0 | 0 | 0 | 0 | 0 | 0 | 0 | 0 | 0 | 0 | 0 | 0 | 0 | 0 | 0
2 | 0 | 0 | 0 | 0 | 0 | 0 | 0 | 0 | 0 | 0 | 0 | 0 | 0 | 0 | 0 | 0 | 0 | 0 | 0 | 0 | 0 | 0 | 0 | 0
3 | 0 | 0 | 0 | 0 | 0 | 0 | 0 | 0 | 0 | 0 | 0 | 0 | 0 | 0 | 0 | 0 | 0 | 0 | 0 | 0 | 0 | 0 | 0 | 0
4 | 0 | 0 | 0 | 0 | 0 | 0 | 0 | 0 | 0 | 0 | 0 | 0 | 0 | 0 | 0 | 0 | 0 | 0 | 0 | 0 | 0 | 0 | 0 | 0
5 | 0 | 0 | 0 | 0 | 0 | 0 | 0 | 0 | 0 | 0 | 0 | 0 | 0 | 0 | 0 | 0 | 0 | 0 | 0 | 0 | 0 | 0 | 0 | 0
6 | 0 | 0 | 0 | 0 | 0 | 0 | 0 | 0 | 0 | 0 | 0 | 0 | 0 | 0 | 0 | 0 | 0 | 0 | 0 | 0 | 0 | 0 | 0 | 0
7 | 0 | 0 | 0 | 0 | 0 | 0 | 0 | 0 | 0 | 0 | 0 | 0 | 0 | 0 | 0 | 0 | 0 | 0 | 0 | 0 | 0 | 0 | 0 | 0

## Qg, Winter, S8
GenID | 0 | 1 | 2 | 3 | 4 | 5 | 6 | 7 | 8 | 9 | 10 | 11 | 12 | 13 | 14 | 15 | 16 | 17 | 18 | 19 | 20 | 21 | 22 | 23
1 | 0 | 0 | 0 | 0 | 0 | 0 | 0 | 0 | 0 | 0 | 0 | 0 | 0 | 0 | 0 | 0 | 0 | 0 | 0 | 0 | 0 | 0 | 0 | 0
2 | 0 | 0 | 0 | 0 | 0 | 0 | 0 | 0 | 0 | 0 | 0 | 0 | 0 | 0 | 0 | 0 | 0 | 0 | 0 | 0 | 0 | 0 | 0 | 0
3 | 0 | 0 | 0 | 0 | 0 | 0 | 0 | 0 | 0 | 0 | 0 | 0 | 0 | 0 | 0 | 0 | 0 | 0 | 0 | 0 | 0 | 0 | 0 | 0
4 | 0 | 0 | 0 | 0 | 0 | 0 | 0 | 0 | 0 | 0 | 0 | 0 | 0 | 0 | 0 | 0 | 0 | 0 | 0 | 0 | 0 | 0 | 0 | 0
5 | 0 | 0 | 0 | 0 | 0 | 0 | 0 | 0 | 0 | 0 | 0 | 0 | 0 | 0 | 0 | 0 | 0 | 0 | 0 | 0 | 0 | 0 | 0 | 0
6 | 0 | 0 | 0 | 0 | 0 | 0 | 0 | 0 | 0 | 0 | 0 | 0 | 0 | 0 | 0 | 0 | 0 | 0 | 0 | 0 | 0 | 0 | 0 | 0
7 | 0 | 0 | 0 | 0 | 0 | 0 | 0 | 0 | 0 | 0 | 0 | 0 | 0 | 0 | 0 | 0 | 0 | 0 | 0 | 0 | 0 | 0 | 0 | 0

## Qg, Winter, S9
GenID | 0 | 1 | 2 | 3 | 4 | 5 | 6 | 7 | 8 | 9 | 10 | 11 | 12 | 13 | 14 | 15 | 16 | 17 | 18 | 19 | 20 | 21 | 22 | 23
1 | 0 | 0 | 0 | 0 | 0 | 0 | 0 | 0 | 0 | 0 | 0 | 0 | 0 | 0 | 0 | 0 | 0 | 0 | 0 | 0 | 0 | 0 | 0 | 0
2 | 0 | 0 | 0 | 0 | 0 | 0 | 0 | 0 | 0 | 0 | 0 | 0 | 0 | 0 | 0 | 0 | 0 | 0 | 0 | 0 | 0 | 0 | 0 | 0
3 | 0 | 0 | 0 | 0 | 0 | 0 | 0 | 0 | 0 | 0 | 0 | 0 | 0 | 0 | 0 | 0 | 0 | 0 | 0 | 0 | 0 | 0 | 0 | 0
4 | 0 | 0 | 0 | 0 | 0 | 0 | 0 | 0 | 0 | 0 | 0 | 0 | 0 | 0 | 0 | 0 | 0 | 0 | 0 | 0 | 0 | 0 | 0 | 0
5 | 0 | 0 | 0 | 0 | 0 | 0 | 0 | 0 | 0 | 0 | 0 | 0 | 0 | 0 | 0 | 0 | 0 | 0 | 0 | 0 | 0 | 0 | 0 | 0
6 | 0 | 0 | 0 | 0 | 0 | 0 | 0 | 0 | 0 | 0 | 0 | 0 | 0 | 0 | 0 | 0 | 0 | 0 | 0 | 0 | 0 | 0 | 0 | 0
7 | 0 | 0 | 0 | 0 | 0 | 0 | 0 | 0 | 0 | 0 | 0 | 0 | 0 | 0 | 0 | 0 | 0 | 0 | 0 | 0 | 0 | 0 | 0 | 0

## GenStatus, Winter
GenID | 0 | 1 | 2 | 3 | 4 | 5 | 6 | 7 | 8 | 9 | 10 | 11 | 12 | 13 | 14 | 15 | 16 | 17 | 18 | 19 | 20 | 21 | 22 | 23
1 | 1 | 1 | 1 | 1 | 1 | 1 | 1 | 1 | 1 | 1 | 1 | 1 | 1 | 1 | 1 | 1 | 1 | 1 | 1 | 1 | 1 | 1 | 1 | 1
2 | 1 | 1 | 1 | 1 | 1 | 1 | 1 | 1 | 1 | 1 | 1 | 1 | 1 | 1 | 1 | 1 | 1 | 1 | 1 | 1 | 1 | 1 | 1 | 1
3 | 1 | 1 | 1 | 1 | 1 | 1 | 1 | 1 | 1 | 1 | 1 | 1 | 1 | 1 | 1 | 1 | 1 | 1 | 1 | 1 | 1 | 1 | 1 | 1
4 | 1 | 1 | 1 | 1 | 1 | 1 | 1 | 1 | 1 | 1 | 1 | 1 | 1 | 1 | 1 | 1 | 1 | 1 | 1 | 1 | 1 | 1 | 1 | 1
5 | 1 | 1 | 1 | 1 | 1 | 1 | 1 | 1 | 1 | 1 | 1 | 1 | 1 | 1 | 1 | 1 | 1 | 1 | 1 | 1 | 1 | 1 | 1 | 1
6 | 1 | 1 | 1 | 1 | 1 | 1 | 1 | 1 | 1 | 1 | 1 | 1 | 1 | 1 | 1 | 1 | 1 | 1 | 1 | 1 | 1 | 1 | 1 | 1
7 | 1 | 1 | 1 | 1 | 1 | 1 | 1 | 1 | 1 | 1 | 1 | 1 | 1 | 1 | 1 | 1 | 1 | 1 | 1 | 1 | 1 | 1 | 1 | 1

## Pc, Summer, S1
LoadID | 0 | 1 | 2 | 3 | 4 | 5 | 6 | 7 | 8 | 9 | 10 | 11 | 12 | 13 | 14 | 15 | 16 | 17 | 18 | 19 | 20 | 21 | 22 | 23
1 | 3.2692 | 3.2356 | 3.1185 | 3.0615 | 3.0412 | 3.0848 | 3.0595 | 3.7399 | 4.0238 | 3.9715 | 3.9056 | 3.9536 | 4.1 | 4.0214 | 3.7101 | 3.8244 | 3.8684 | 3.7403 | 3.5505 | 3.5059 | 3.4953 | 3.4559 | 3.1938 | 3.0882
2 | 1.017 | 0.98087 | 0.92601 | 0.85101 | 0.78812 | 0.79216 | 0.86701 | 0.94468 | 1.0251 | 1.1042 | 0.9925 | 1.0471 | 1.0664 | 1.0829 | 0.95069 | 0.98532 | 0.99585 | 1.0454 | 1.0424 | 1.075 | 1.1463 | 1.032 | 1.0412 | 1.0151
3 | 1.4574 | 1.3874 | 1.2725 | 1.3091 | 1.2572 | 1.2598 | 1.7624 | 2.0991 | 2.1972 | 2.0711 | 2.0143 | 2.1682 | 2.2812 | 2.1515 | 1.972 | 1.8731 | 1.8808 | 1.8616 | 1.7861 | 1.9271 | 2.0352 | 1.8834 | 1.7673 | 1.5258
4 | 0.11795 | 0.11011 | 0.094044 | 0.090655 | 0.077389 | 0.068138 | 0.10921 | 0.11077 | 0.13148 | 0.13775 | 0.13099 | 0.11965 | 0.13971 | 0.14444 | 0.13565 | 0.12642 | 0.10553 | 0.11102 | 0.1205 | 0.13261 | 0.15707 | 0.14337 | 0.15234 | 0.13517
5 | 1.1566 | 1.0617 | 0.97719 | 0.94953 | 0.96097 | 0.94543 | 1.0586 | 1.1096 | 1.2203 | 1.2654 | 1.3433 | 1.4235 | 1.4718 | 1.4311 | 1.385 | 1.3683 | 1.3451 | 1.3674 | 1.3601 | 1.3693 | 1.5167 | 1.4311 | 1.4549 | 1.3202
6 | 3.0376 | 2.9382 | 2.7208 | 2.8105 | 2.8306 | 2.8051 | 3.0782 | 3.6254 | 3.7806 | 3.7749 | 3.7634 | 3.9766 | 3.9488 | 3.8283 | 3.6141 | 3.4883 | 3.6072 | 3.5652 | 3.3125 | 3.3269 | 3.4942 | 3.1701 | 3.0929 | 3.1216
7 | 1.3217 | 1.2188 | 1.1732 | 1.1826 | 1.1166 | 1.1755 | 1.5078 | 1.5443 | 1.7722 | 1.8788 | 1.854 | 1.9393 | 1.9034 | 1.9828 | 1.9577 | 1.829 | 1.8152 | 1.8009 | 1.7498 | 1.7457 | 1.787 | 1.4913 | 1.5653 | 1.4069
8 | 0.33948 | 0.3259 | 0.30852 | 0.30211 | 0.29705 | 0.3072 | 0.48724 | 0.52428 | 0.56134 | 0.55805 | 0.57672 | 0.61334 | 0.61515 | 0.58746 | 0.51753 | 0.49551 | 0.4578 | 0.46581 | 0.44499 | 0.45129 | 0.44321 | 0.38363 | 0.37047 | 0.35285
9 | 0.35847 | 0.34094 | 0.32371 | 0.30407 | 0.29451 | 0.27959 | 0.29158 | 0.26049 | 0.22599 | 0.239 | 0.25809 | 0.28973 | 0.30879 | 0.32096 | 0.3145 | 0.32552 | 0.31218 | 0.32408 | 0.30696 | 0.31883 | 0.34218 | 0.31225 | 0.32083 | 0.35066
10 | 0.32754 | 0.30962 | 0.29433 | 0.29346 | 0.28357 | 0.28273 | 0.33712 | 0.34716 | 0.36985 | 0.38743 | 0.37507 | 0.39004 | 0.41101 | 0.40931 | 0.40045 | 0.37249 | 0.35252 | 0.36491 | 0.36067 | 0.37853 | 0.41349 | 0.37155 | 0.37531 | 0.34299
11 | 0.30956 | 0.29696 | 0.2727 | 0.26148 | 0.24205 | 0.24085 | 0.29006 | 0.23927 | 0.25679 | 0.27643 | 0.28211 | 0.29188 | 0.29765 | 0.31061 | 0.29811 | 0.28355 | 0.26213 | 0.30697 | 0.29648 | 0.29407 | 0.33653 | 0.2901 | 0.34693 | 0.33245
12 | 1.8656 | 1.8969 | 1.9956 | 1.8227 | 1.7673 | 1.6904 | 1.7457 | 1.7487 | 1.554 | 1.206 | 1.6467 | 1.8184 | 1.8303 | 1.9315 | 1.5526 | 2.0467 | 1.8429 | 1.8368 | 1.8193 | 1.9743 | 2.1827 | 2.1451 | 2.2506 | 2.304
13 | 3.6708 | 3.6384 | 3.5601 | 3.5278 | 3.4682 | 3.5141 | 4.0627 | 4.1297 | 4.3968 | 4.1981 | 4.2082 | 4.2457 | 4.4014 | 4.3976 | 4.3089 | 4.275 | 4.2878 | 4.3822 | 4.156 | 4.1864 | 4.2434 | 3.9732 | 3.6614 | 3.7028
14 | 1.839 | 1.8275 | 1.7493 | 1.7121 | 1.6748 | 1.6786 | 1.6888 | 1.9317 | 2.074 | 2.0562 | 2.0109 | 2.0396 | 2.1266 | 2.1143 | 1.9594 | 2.0167 | 2.0112 | 1.9829 | 1.8558 | 1.8203 | 1.8305 | 1.793 | 1.7598 | 1.7323
15 | 0.53073 | 0.51494 | 0.48389 | 0.44589 | 0.40876 | 0.40585 | 0.44769 | 0.45732 | 0.49505 | 0.53518 | 0.47876 | 0.50597 | 0.51841 | 0.53363 | 0.47149 | 0.48776 | 0.48542 | 0.51889 | 0.5095 | 0.52174 | 0.55995 | 0.50073 | 0.53157 | 0.52607
16 | 0.76236 | 0.72846 | 0.66738 | 0.68408 | 0.65281 | 0.65044 | 0.90631 | 1.0539 | 1.1024 | 1.0412 | 1.0104 | 1.0882 | 1.1472 | 1.0878 | 0.99888 | 0.94924 | 0.94753 | 0.94527 | 0.90157 | 0.96954 | 1.0267 | 0.9473 | 0.90922 | 0.79373
17 | 0.3554 | 0.33781 | 0.2911 | 0.27971 | 0.23696 | 0.20725 | 0.31816 | 0.28476 | 0.33559 | 0.35442 | 0.33339 | 0.30652 | 0.36106 | 0.38281 | 0.36227 | 0.33884 | 0.2766 | 0.30357 | 0.31653 | 0.34226 | 0.40899 | 0.36849 | 0.42684 | 0.39337
18 | 1.7539 | 1.6202 | 1.489 | 1.4449 | 1.4471 | 1.415 | 1.59 | 1.6081 | 1.766 | 1.8356 | 1.9415 | 2.0591 | 2.135 | 2.0912 | 2.0271 | 2.0025 | 1.9542 | 2.006 | 1.9795 | 1.9861 | 2.2064 | 2.074 | 2.1615 | 1.9817
19 | 2.352 | 2.2811 | 2.1095 | 2.1718 | 2.1723 | 2.1434 | 2.359 | 2.71 | 2.824 | 2.8245 | 2.8098 | 2.9706 | 2.9566 | 2.8819 | 2.7247 | 2.6305 | 2.7039 | 2.6926 | 2.4883 | 2.4922 | 2.6251 | 2.3745 | 2.3713 | 2.4069
20 | 1.4387 | 1.3378 | 1.2809 | 1.2856 | 1.2028 | 1.2515 | 1.6016 | 1.5766 | 1.8058 | 1.919 | 1.887 | 1.9758 | 1.9467 | 2.0436 | 2.0206 | 1.8897 | 1.8591 | 1.8666 | 1.7971 | 1.7853 | 1.8364 | 1.5267 | 1.6613 | 1.5166
21 | 1.3716 | 1.3271 | 1.2488 | 1.2188 | 1.1781 | 1.1996 | 1.8714 | 1.9188 | 2.0509 | 2.0463 | 2.1044 | 2.2406 | 2.2574 | 2.1801 | 1.93 | 1.8493 | 1.6893 | 1.7492 | 1.6487 | 1.6609 | 1.6446 | 1.4141 | 1.4501 | 1.4083
22 | 0.77881 | 0.74866 | 0.70545 | 0.66341 | 0.62993 | 0.59106 | 0.62699 | 0.50842 | 0.44123 | 0.47101 | 0.50079 | 0.56337 | 0.60664 | 0.64562 | 0.63564 | 0.65601 | 0.61469 | 0.65843 | 0.60872 | 0.6241 | 0.67742 | 0.61053 | 0.68406 | 0.75589
23 | 8.2782 | 7.8988 | 7.4611 | 7.4012 | 7.044 | 6.9343 | 8.2838 | 7.9973 | 8.4997 | 8.9428 | 8.605 | 8.9655 | 9.5027 | 9.6009 | 9.4195 | 8.7789 | 8.1871 | 8.6515 | 8.4068 | 8.7501 | 9.6214 | 8.5823 | 9.1634 | 8.5596
24 | 3.0014 | 2.9594 | 2.6921 | 2.5703 | 2.2783 | 2.1533 | 2.6055 | 1.6236 | 1.7154 | 1.8936 | 1.8549 | 1.9419 | 2.0562 | 2.314 | 2.2625 | 2.1653 | 1.8537 | 2.3686 | 2.1113 | 2.0152 | 2.3781 | 1.9789 | 2.9736 | 3.0528
25 | 1.8641 | 1.9012 | 1.9434 | 1.7862 | 1.6857 | 1.5852 | 1.6777 | 1.4642 | 1.3007 | 1.0366 | 1.3703 | 1.5181 | 1.5532 | 1.6928 | 1.3938 | 1.7924 | 1.5692 | 1.641 | 1.5645 | 1.664 | 1.8653 | 1.7987 | 2.0924 | 2.1905
26 | 1.6838 | 1.678 | 1.6234 | 1.6001 | 1.5421 | 1.537 | 1.7858 | 1.6798 | 1.7832 | 1.715 | 1.7043 | 1.7246 | 1.8025 | 1.8363 | 1.806 | 1.7911 | 1.7606 | 1.8455 | 1.7168 | 1.7128 | 1.7554 | 1.6252 | 1.6283 | 1.6785
27 | 3.2686 | 3.2702 | 3.0948 | 3.0131 | 2.87 | 2.8152 | 2.9057 | 2.9213 | 3.1225 | 3.1252 | 3.0205 | 3.0764 | 3.2451 | 3.3181 | 3.103 | 3.184 | 3.0839 | 3.1639 | 2.8777 | 2.7837 | 2.8499 | 2.7372 | 3.0184 | 3.0648
28 | 2.2007 | 2.1965 | 2.0197 | 1.8848 | 1.6448 | 1.5324 | 1.7614 | 1.1849 | 1.2571 | 1.4007 | 1.2037 | 1.2905 | 1.3897 | 1.5843 | 1.4637 | 1.4952 | 1.3293 | 1.6195 | 1.4251 | 1.3806 | 1.5586 | 1.3214 | 1.9696 | 2.1086
29 | 3.8059 | 3.742 | 3.3993 | 3.3878 | 3.0728 | 2.9181 | 3.9255 | 3.5671 | 3.7021 | 3.5754 | 3.3843 | 3.6676 | 3.9553 | 3.9862 | 3.7324 | 3.564 | 3.335 | 3.6239 | 3.2429 | 3.3603 | 3.6686 | 3.274 | 3.9542 | 3.7938
30 | 1.5706 | 1.5907 | 1.4119 | 1.3425 | 1.1084 | 0.94746 | 1.2295 | 0.46489 | 0.50211 | 0.58435 | 0.48067 | 0.48007 | 0.62544 | 0.84303 | 0.84889 | 0.81573 | 0.55235 | 0.84054 | 0.64482 | 0.58448 | 0.76627 | 0.60033 | 1.3655 | 1.5134
31 | 10.2787 | 10.0778 | 9.1322 | 8.7508 | 7.9147 | 7.246 | 8.4638 | 5.239 | 5.6029 | 6.077 | 6.0138 | 6.4764 | 7.0766 | 7.8246 | 7.7706 | 7.6673 | 6.6524 | 7.9628 | 6.9431 | 6.5634 | 7.6761 | 6.7544 | 10.1573 | 10.4789
32 | 8.1984 | 8.4001 | 7.5539 | 7.2428 | 6.1229 | 5.3407 | 6.4053 | 2.2179 | 2.1624 | 2.5312 | 2.0417 | 2.2915 | 2.7971 | 3.9205 | 4.0146 | 3.9245 | 2.7918 | 4.3338 | 2.9797 | 2.452 | 3.1662 | 2.3184 | 6.5124 | 7.6336

## Pc, Summer, S2
LoadID | 0 | 1 | 2 | 3 | 4 | 5 | 6 | 7 | 8 | 9 | 10 | 11 | 12 | 13 | 14 | 15 | 16 | 17 | 18 | 19 | 20 | 21 | 22 | 23
1 | 3.2692 | 3.2356 | 3.1185 | 3.0615 | 3.0412 | 3.0848 | 3.0595 | 3.7399 | 4.0238 | 3.9715 | 3.9056 | 3.9536 | 4.1 | 4.0214 | 3.7101 | 3.8244 | 3.8684 | 3.7403 | 3.5505 | 3.5059 | 3.4953 | 3.4559 | 3.1938 | 3.0882
2 | 1.017 | 0.98087 | 0.92601 | 0.85101 | 0.78812 | 0.79216 | 0.86701 | 0.94468 | 1.0251 | 1.1042 | 0.9925 | 1.0471 | 1.0664 | 1.0829 | 0.95069 | 0.98532 | 0.99585 | 1.0454 | 1.0424 | 1.075 | 1.1463 | 1.032 | 1.0412 | 1.0151
3 | 1.4574 | 1.3874 | 1.2725 | 1.3091 | 1.2572 | 1.2598 | 1.7624 | 2.0991 | 2.1972 | 2.0711 | 2.0143 | 2.1682 | 2.2812 | 2.1515 | 1.972 | 1.8731 | 1.8808 | 1.8616 | 1.7861 | 1.9271 | 2.0352 | 1.8834 | 1.7673 | 1.5258
4 | 0.11795 | 0.11011 | 0.094044 | 0.090655 | 0.077389 | 0.068138 | 0.10921 | 0.11077 | 0.13148 | 0.13775 | 0.13099 | 0.11965 | 0.13971 | 0.14444 | 0.13565 | 0.12642 | 0.10553 | 0.11102 | 0.1205 | 0.13261 | 0.15707 | 0.14337 | 0.15234 | 0.13517
5 | 1.1566 | 1.0617 | 0.97719 | 0.94953 | 0.96097 | 0.94543 | 1.0586 | 1.1096 | 1.2203 | 1.2654 | 1.3433 | 1.4235 | 1.4718 | 1.4311 | 1.385 | 1.3683 | 1.3451 | 1.3674 | 1.3601 | 1.3693 | 1.5167 | 1.4311 | 1.4549 | 1.3202
6 | 3.0376 | 2.9382 | 2.7208 | 2.8105 | 2.8306 | 2.8051 | 3.0782 | 3.6254 | 3.7806 | 3.7749 | 3.7634 | 3.9766 | 3.9488 | 3.8283 | 3.6141 | 3.4883 | 3.6072 | 3.5652 | 3.3125 | 3.3269 | 3.4942 | 3.1701 | 3.0929 | 3.1216
7 | 1.3217 | 1.2188 | 1.1732 | 1.1826 | 1.1166 | 1.1755 | 1.5078 | 1.5443 | 1.7722 | 1.8788 | 1.854 | 1.9393 | 1.9034 | 1.9828 | 1.9577 | 1.829 | 1.8152 | 1.8009 | 1.7498 | 1.7457 | 1.787 | 1.4913 | 1.5653 | 1.4069
8 | 0.33948 | 0.3259 | 0.30852 | 0.30211 | 0.29705 | 0.3072 | 0.48724 | 0.52428 | 0.56134 | 0.55805 | 0.57672 | 0.61334 | 0.61515 | 0.58746 | 0.51753 | 0.49551 | 0.4578 | 0.46581 | 0.44499 | 0.45129 | 0.44321 | 0.38363 | 0.37047 | 0.35285
9 | 0.35847 | 0.34094 | 0.32371 | 0.30407 | 0.29451 | 0.27959 | 0.29158 | 0.26049 | 0.22599 | 0.239 | 0.25809 | 0.28973 | 0.30879 | 0.32096 | 0.3145 | 0.32552 | 0.31218 | 0.32408 | 0.30696 | 0.31883 | 0.34218 | 0.31225 | 0.32083 | 0.35066
10 | 0.32754 | 0.30962 | 0.29433 | 0.29346 | 0.28357 | 0.28273 | 0.33712 | 0.34716 | 0.36985 | 0.38743 | 0.37507 | 0.39004 | 0.41101 | 0.40931 | 0.40045 | 0.37249 | 0.35252 | 0.36491 | 0.36067 | 0.37853 | 0.41349 | 0.37155 | 0.37531 | 0.34299
11 | 0.30956 | 0.29696 | 0.2727 | 0.26148 | 0.24205 | 0.24085 | 0.29006 | 0.23927 | 0.25679 | 0.27643 | 0.28211 | 0.29188 | 0.29765 | 0.31061 | 0.29811 | 0.28355 | 0.26213 | 0.30697 | 0.29648 | 0.29407 | 0.33653 | 0.2901 | 0.34693 | 0.33245
12 | 1.8656 | 1.8969 | 1.9956 | 1.8227 | 1.7673 | 1.6904 | 1.7457 | 1.7487 | 1.554 | 1.206 | 1.6467 | 1.8184 | 1.8303 | 1.9315 | 1.5526 | 2.0467 | 1.8429 | 1.8368 | 1.8193 | 1.9743 | 2.1827 | 2.1451 | 2.2506 | 2.304
13 | 3.6708 | 3.6384 | 3.5601 | 3.5278 | 3.4682 | 3.5141 | 4.0627 | 4.1297 | 4.3968 | 4.1981 | 4.2082 | 4.2457 | 4.4014 | 4.3976 | 4.3089 | 4.275 | 4.2878 | 4.3822 | 4.156 | 4.1864 | 4.2434 | 3.9732 | 3.6614 | 3.7028
14 | 1.839 | 1.8275 | 1.7493 | 1.7121 | 1.6748 | 1.6786 | 1.6888 | 1.9317 | 2.074 | 2.0562 | 2.0109 | 2.0396 | 2.1266 | 2.1143 | 1.9594 | 2.0167 | 2.0112 | 1.9829 | 1.8558 | 1.8203 | 1.8305 | 1.793 | 1.7598 | 1.7323
15 | 0.53073 | 0.51494 | 0.48389 | 0.44589 | 0.40876 | 0.40585 | 0.44769 | 0.45732 | 0.49505 | 0.53518 | 0.47876 | 0.50597 | 0.51841 | 0.53363 | 0.47149 | 0.48776 | 0.48542 | 0.51889 | 0.5095 | 0.52174 | 0.55995 | 0.50073 | 0.53157 | 0.52607
16 | 0.76236 | 0.72846 | 0.66738 | 0.68408 | 0.65281 | 0.65044 | 0.90631 | 1.0539 | 1.1024 | 1.0412 | 1.0104 | 1.0882 | 1.1472 | 1.0878 | 0.99888 | 0.94924 | 0.94753 | 0.94527 | 0.90157 | 0.96954 | 1.0267 | 0.9473 | 0.90922 | 0.79373
17 | 0.3554 | 0.33781 | 0.2911 | 0.27971 | 0.23696 | 0.20725 | 0.31816 | 0.28476 | 0.33559 | 0.35442 | 0.33339 | 0.30652 | 0.36106 | 0.38281 | 0.36227 | 0.33884 | 0.2766 | 0.30357 | 0.31653 | 0.34226 | 0.40899 | 0.36849 | 0.42684 | 0.39337
18 | 1.7539 | 1.6202 | 1.489 | 1.4449 | 1.4471 | 1.415 | 1.59 | 1.6081 | 1.766 | 1.8356 | 1.9415 | 2.0591 | 2.135 | 2.0912 | 2.0271 | 2.0025 | 1.9542 | 2.006 | 1.9795 | 1.9861 | 2.2064 | 2.074 | 2.1615 | 1.9817
19 | 2.352 | 2.2811 | 2.1095 | 2.1718 | 2.1723 | 2.1434 | 2.359 | 2.71 | 2.824 | 2.8245 | 2.8098 | 2.9706 | 2.9566 | 2.8819 | 2.7247 | 2.6305 | 2.7039 | 2.6926 | 2.4883 | 2.4922 | 2.6251 | 2.3745 | 2.3713 | 2.4069
20 | 1.4387 | 1.3378 | 1.2809 | 1.2856 | 1.2028 | 1.2515 | 1.6016 | 1.5766 | 1.8058 | 1.919 | 1.887 | 1.9758 | 1.9467 | 2.0436 | 2.0206 | 1.8897 | 1.8591 | 1.8666 | 1.7971 | 1.7853 | 1.8364 | 1.5267 | 1.6613 | 1.5166
21 | 1.3716 | 1.3271 | 1.2488 | 1.2188 | 1.1781 | 1.1996 | 1.8714 | 1.9188 | 2.0509 | 2.0463 | 2.1044 | 2.2406 | 2.2574 | 2.1801 | 1.93 | 1.8493 | 1.6893 | 1.7492 | 1.6487 | 1.6609 | 1.6446 | 1.4141 | 1.4501 | 1.4083
22 | 0.77881 | 0.74866 | 0.70545 | 0.66341 | 0.62993 | 0.59106 | 0.62699 | 0.50842 | 0.44123 | 0.47101 | 0.50079 | 0.56337 | 0.60664 | 0.64562 | 0.63564 | 0.65601 | 0.61469 | 0.65843 | 0.60872 | 0.6241 | 0.67742 | 0.61053 | 0.68406 | 0.75589
23 | 8.2782 | 7.8988 | 7.4611 | 7.4012 | 7.044 | 6.9343 | 8.2838 | 7.9973 | 8.4997 | 8.9428 | 8.605 | 8.9655 | 9.5027 | 9.6009 | 9.4195 | 8.7789 | 8.1871 | 8.6515 | 8.4068 | 8.7501 | 9.6214 | 8.5823 | 9.1634 | 8.5596
24 | 3.0014 | 2.9594 | 2.6921 | 2.5703 | 2.2783 | 2.1533 | 2.6055 | 1.6236 | 1.7154 | 1.8936 | 1.8549 | 1.9419 | 2.0562 | 2.314 | 2.2625 | 2.1653 | 1.8537 | 2.3686 | 2.1113 | 2.0152 | 2.3781 | 1.9789 | 2.9736 | 3.0528
25 | 1.8641 | 1.9012 | 1.9434 | 1.7862 | 1.6857 | 1.5852 | 1.6777 | 1.4642 | 1.3007 | 1.0366 | 1.3703 | 1.5181 | 1.5532 | 1.6928 | 1.3938 | 1.7924 | 1.5692 | 1.641 | 1.5645 | 1.664 | 1.8653 | 1.7987 | 2.0924 | 2.1905
26 | 1.6838 | 1.678 | 1.6234 | 1.6001 | 1.5421 | 1.537 | 1.7858 | 1.6798 | 1.7832 | 1.715 | 1.7043 | 1.7246 | 1.8025 | 1.8363 | 1.806 | 1.7911 | 1.7606 | 1.8455 | 1.7168 | 1.7128 | 1.7554 | 1.6252 | 1.6283 | 1.6785
27 | 3.2686 | 3.2702 | 3.0948 | 3.0131 | 2.87 | 2.8152 | 2.9057 | 2.9213 | 3.1225 | 3.1252 | 3.0205 | 3.0764 | 3.2451 | 3.3181 | 3.103 | 3.184 | 3.0839 | 3.1639 | 2.8777 | 2.7837 | 2.8499 | 2.7372 | 3.0184 | 3.0648
28 | 2.2007 | 2.1965 | 2.0197 | 1.8848 | 1.6448 | 1.5324 | 1.7614 | 1.1849 | 1.2571 | 1.4007 | 1.2037 | 1.2905 | 1.3897 | 1.5843 | 1.4637 | 1.4952 | 1.3293 | 1.6195 | 1.4251 | 1.3806 | 1.5586 | 1.3214 | 1.9696 | 2.1086
29 | 3.8059 | 3.742 | 3.3993 | 3.3878 | 3.0728 | 2.9181 | 3.9255 | 3.5671 | 3.7021 | 3.5754 | 3.3843 | 3.6676 | 3.9553 | 3.9862 | 3.7324 | 3.564 | 3.335 | 3.6239 | 3.2429 | 3.3603 | 3.6686 | 3.274 | 3.9542 | 3.7938
30 | 1.5706 | 1.5907 | 1.4119 | 1.3425 | 1.1084 | 0.94746 | 1.2295 | 0.46489 | 0.50211 | 0.58435 | 0.48067 | 0.48007 | 0.62544 | 0.84303 | 0.84889 | 0.81573 | 0.55235 | 0.84054 | 0.64482 | 0.58448 | 0.76627 | 0.60033 | 1.3655 | 1.5134
31 | 10.2787 | 10.0778 | 9.1322 | 8.7508 | 7.9147 | 7.246 | 8.4638 | 5.239 | 5.6029 | 6.077 | 6.0138 | 6.4764 | 7.0766 | 7.8246 | 7.7706 | 7.6673 | 6.6524 | 7.9628 | 6.9431 | 6.5634 | 7.6761 | 6.7544 | 10.1573 | 10.4789
32 | 8.1984 | 8.4001 | 7.5539 | 7.2428 | 6.1229 | 5.3407 | 6.4053 | 2.2179 | 2.1624 | 2.5312 | 2.0417 | 2.2915 | 2.7971 | 3.9205 | 4.0146 | 3.9245 | 2.7918 | 4.3338 | 2.9797 | 2.452 | 3.1662 | 2.3184 | 6.5124 | 7.6336

## Pc, Summer, S3
LoadID | 0 | 1 | 2 | 3 | 4 | 5 | 6 | 7 | 8 | 9 | 10 | 11 | 12 | 13 | 14 | 15 | 16 | 17 | 18 | 19 | 20 | 21 | 22 | 23
1 | 3.2692 | 3.2356 | 3.1185 | 3.0615 | 3.0412 | 3.0848 | 3.0595 | 3.7399 | 4.0238 | 3.9715 | 3.9056 | 3.9536 | 4.1 | 4.0214 | 3.7101 | 3.8244 | 3.8684 | 3.7403 | 3.5505 | 3.5059 | 3.4953 | 3.4559 | 3.1938 | 3.0882
2 | 1.017 | 0.98087 | 0.92601 | 0.85101 | 0.78812 | 0.79216 | 0.86701 | 0.94468 | 1.0251 | 1.1042 | 0.9925 | 1.0471 | 1.0664 | 1.0829 | 0.95069 | 0.98532 | 0.99585 | 1.0454 | 1.0424 | 1.075 | 1.1463 | 1.032 | 1.0412 | 1.0151
3 | 1.4574 | 1.3874 | 1.2725 | 1.3091 | 1.2572 | 1.2598 | 1.7624 | 2.0991 | 2.1972 | 2.0711 | 2.0143 | 2.1682 | 2.2812 | 2.1515 | 1.972 | 1.8731 | 1.8808 | 1.8616 | 1.7861 | 1.9271 | 2.0352 | 1.8834 | 1.7673 | 1.5258
4 | 0.11795 | 0.11011 | 0.094044 | 0.090655 | 0.077389 | 0.068138 | 0.10921 | 0.11077 | 0.13148 | 0.13775 | 0.13099 | 0.11965 | 0.13971 | 0.14444 | 0.13565 | 0.12642 | 0.10553 | 0.11102 | 0.1205 | 0.13261 | 0.15707 | 0.14337 | 0.15234 | 0.13517
5 | 1.1566 | 1.0617 | 0.97719 | 0.94953 | 0.96097 | 0.94543 | 1.0586 | 1.1096 | 1.2203 | 1.2654 | 1.3433 | 1.4235 | 1.4718 | 1.4311 | 1.385 | 1.3683 | 1.3451 | 1.3674 | 1.3601 | 1.3693 | 1.5167 | 1.4311 | 1.4549 | 1.3202
6 | 3.0376 | 2.9382 | 2.7208 | 2.8105 | 2.8306 | 2.8051 | 3.0782 | 3.6254 | 3.7806 | 3.7749 | 3.7634 | 3.9766 | 3.9488 | 3.8283 | 3.6141 | 3.4883 | 3.6072 | 3.5652 | 3.3125 | 3.3269 | 3.4942 | 3.1701 | 3.0929 | 3.1216
7 | 1.3217 | 1.2188 | 1.1732 | 1.1826 | 1.1166 | 1.1755 | 1.5078 | 1.5443 | 1.7722 | 1.8788 | 1.854 | 1.9393 | 1.9034 | 1.9828 | 1.9577 | 1.829 | 1.8152 | 1.8009 | 1.7498 | 1.7457 | 1.787 | 1.4913 | 1.5653 | 1.4069
8 | 0.33948 | 0.3259 | 0.30852 | 0.30211 | 0.29705 | 0.3072 | 0.48724 | 0.52428 | 0.56134 | 0.55805 | 0.57672 | 0.61334 | 0.61515 | 0.58746 | 0.51753 | 0.49551 | 0.4578 | 0.46581 | 0.44499 | 0.45129 | 0.44321 | 0.38363 | 0.37047 | 0.35285
9 | 0.35847 | 0.34094 | 0.32371 | 0.30407 | 0.29451 | 0.27959 | 0.29158 | 0.26049 | 0.22599 | 0.239 | 0.25809 | 0.28973 | 0.30879 | 0.32096 | 0.3145 | 0.32552 | 0.31218 | 0.32408 | 0.30696 | 0.31883 | 0.34218 | 0.31225 | 0.32083 | 0.35066
10 | 0.32754 | 0.30962 | 0.29433 | 0.29346 | 0.28357 | 0.28273 | 0.33712 | 0.34716 | 0.36985 | 0.38743 | 0.37507 | 0.39004 | 0.41101 | 0.40931 | 0.40045 | 0.37249 | 0.35252 | 0.36491 | 0.36067 | 0.37853 | 0.41349 | 0.37155 | 0.37531 | 0.34299
11 | 0.30956 | 0.29696 | 0.2727 | 0.26148 | 0.24205 | 0.24085 | 0.29006 | 0.23927 | 0.25679 | 0.27643 | 0.28211 | 0.29188 | 0.29765 | 0.31061 | 0.29811 | 0.28355 | 0.26213 | 0.30697 | 0.29648 | 0.29407 | 0.33653 | 0.2901 | 0.34693 | 0.33245
12 | 1.8656 | 1.8969 | 1.9956 | 1.8227 | 1.7673 | 1.6904 | 1.7457 | 1.7487 | 1.554 | 1.206 | 1.6467 | 1.8184 | 1.8303 | 1.9315 | 1.5526 | 2.0467 | 1.8429 | 1.8368 | 1.8193 | 1.9743 | 2.1827 | 2.1451 | 2.2506 | 2.304
13 | 3.6708 | 3.6384 | 3.5601 | 3.5278 | 3.4682 | 3.5141 | 4.0627 | 4.1297 | 4.3968 | 4.1981 | 4.2082 | 4.2457 | 4.4014 | 4.3976 | 4.3089 | 4.275 | 4.2878 | 4.3822 | 4.156 | 4.1864 | 4.2434 | 3.9732 | 3.6614 | 3.7028
14 | 1.839 | 1.8275 | 1.7493 | 1.7121 | 1.6748 | 1.6786 | 1.6888 | 1.9317 | 2.074 | 2.0562 | 2.0109 | 2.0396 | 2.1266 | 2.1143 | 1.9594 | 2.0167 | 2.0112 | 1.9829 | 1.8558 | 1.8203 | 1.8305 | 1.793 | 1.7598 | 1.7323
15 | 0.53073 | 0.51494 | 0.48389 | 0.44589 | 0.40876 | 0.40585 | 0.44769 | 0.45732 | 0.49505 | 0.53518 | 0.47876 | 0.50597 | 0.51841 | 0.53363 | 0.47149 | 0.48776 | 0.48542 | 0.51889 | 0.5095 | 0.52174 | 0.55995 | 0.50073 | 0.53157 | 0.52607
16 | 0.76236 | 0.72846 | 0.66738 | 0.68408 | 0.65281 | 0.65044 | 0.90631 | 1.0539 | 1.1024 | 1.0412 | 1.0104 | 1.0882 | 1.1472 | 1.0878 | 0.99888 | 0.94924 | 0.94753 | 0.94527 | 0.90157 | 0.96954 | 1.0267 | 0.9473 | 0.90922 | 0.79373
17 | 0.3554 | 0.33781 | 0.2911 | 0.27971 | 0.23696 | 0.20725 | 0.31816 | 0.28476 | 0.33559 | 0.35442 | 0.33339 | 0.30652 | 0.36106 | 0.38281 | 0.36227 | 0.33884 | 0.2766 | 0.30357 | 0.31653 | 0.34226 | 0.40899 | 0.36849 | 0.42684 | 0.39337
18 | 1.7539 | 1.6202 | 1.489 | 1.4449 | 1.4471 | 1.415 | 1.59 | 1.6081 | 1.766 | 1.8356 | 1.9415 | 2.0591 | 2.135 | 2.0912 | 2.0271 | 2.0025 | 1.9542 | 2.006 | 1.9795 | 1.9861 | 2.2064 | 2.074 | 2.1615 | 1.9817
19 | 2.352 | 2.2811 | 2.1095 | 2.1718 | 2.1723 | 2.1434 | 2.359 | 2.71 | 2.824 | 2.8245 | 2.8098 | 2.9706 | 2.9566 | 2.8819 | 2.7247 | 2.6305 | 2.7039 | 2.6926 | 2.4883 | 2.4922 | 2.6251 | 2.3745 | 2.3713 | 2.4069
20 | 1.4387 | 1.3378 | 1.2809 | 1.2856 | 1.2028 | 1.2515 | 1.6016 | 1.5766 | 1.8058 | 1.919 | 1.887 | 1.9758 | 1.9467 | 2.0436 | 2.0206 | 1.8897 | 1.8591 | 1.8666 | 1.7971 | 1.7853 | 1.8364 | 1.5267 | 1.6613 | 1.5166
21 | 1.3716 | 1.3271 | 1.2488 | 1.2188 | 1.1781 | 1.1996 | 1.8714 | 1.9188 | 2.0509 | 2.0463 | 2.1044 | 2.2406 | 2.2574 | 2.1801 | 1.93 | 1.8493 | 1.6893 | 1.7492 | 1.6487 | 1.6609 | 1.6446 | 1.4141 | 1.4501 | 1.4083
22 | 0.77881 | 0.74866 | 0.70545 | 0.66341 | 0.62993 | 0.59106 | 0.62699 | 0.50842 | 0.44123 | 0.47101 | 0.50079 | 0.56337 | 0.60664 | 0.64562 | 0.63564 | 0.65601 | 0.61469 | 0.65843 | 0.60872 | 0.6241 | 0.67742 | 0.61053 | 0.68406 | 0.75589
23 | 8.2782 | 7.8988 | 7.4611 | 7.4012 | 7.044 | 6.9343 | 8.2838 | 7.9973 | 8.4997 | 8.9428 | 8.605 | 8.9655 | 9.5027 | 9.6009 | 9.4195 | 8.7789 | 8.1871 | 8.6515 | 8.4068 | 8.7501 | 9.6214 | 8.5823 | 9.1634 | 8.5596
24 | 3.0014 | 2.9594 | 2.6921 | 2.5703 | 2.2783 | 2.1533 | 2.6055 | 1.6236 | 1.7154 | 1.8936 | 1.8549 | 1.9419 | 2.0562 | 2.314 | 2.2625 | 2.1653 | 1.8537 | 2.3686 | 2.1113 | 2.0152 | 2.3781 | 1.9789 | 2.9736 | 3.0528
25 | 1.8641 | 1.9012 | 1.9434 | 1.7862 | 1.6857 | 1.5852 | 1.6777 | 1.4642 | 1.3007 | 1.0366 | 1.3703 | 1.5181 | 1.5532 | 1.6928 | 1.3938 | 1.7924 | 1.5692 | 1.641 | 1.5645 | 1.664 | 1.8653 | 1.7987 | 2.0924 | 2.1905
26 | 1.6838 | 1.678 | 1.6234 | 1.6001 | 1.5421 | 1.537 | 1.7858 | 1.6798 | 1.7832 | 1.715 | 1.7043 | 1.7246 | 1.8025 | 1.8363 | 1.806 | 1.7911 | 1.7606 | 1.8455 | 1.7168 | 1.7128 | 1.7554 | 1.6252 | 1.6283 | 1.6785
27 | 3.2686 | 3.2702 | 3.0948 | 3.0131 | 2.87 | 2.8152 | 2.9057 | 2.9213 | 3.1225 | 3.1252 | 3.0205 | 3.0764 | 3.2451 | 3.3181 | 3.103 | 3.184 | 3.0839 | 3.1639 | 2.8777 | 2.7837 | 2.8499 | 2.7372 | 3.0184 | 3.0648
28 | 2.2007 | 2.1965 | 2.0197 | 1.8848 | 1.6448 | 1.5324 | 1.7614 | 1.1849 | 1.2571 | 1.4007 | 1.2037 | 1.2905 | 1.3897 | 1.5843 | 1.4637 | 1.4952 | 1.3293 | 1.6195 | 1.4251 | 1.3806 | 1.5586 | 1.3214 | 1.9696 | 2.1086
29 | 3.8059 | 3.742 | 3.3993 | 3.3878 | 3.0728 | 2.9181 | 3.9255 | 3.5671 | 3.7021 | 3.5754 | 3.3843 | 3.6676 | 3.9553 | 3.9862 | 3.7324 | 3.564 | 3.335 | 3.6239 | 3.2429 | 3.3603 | 3.6686 | 3.274 | 3.9542 | 3.7938
30 | 1.5706 | 1.5907 | 1.4119 | 1.3425 | 1.1084 | 0.94746 | 1.2295 | 0.46489 | 0.50211 | 0.58435 | 0.48067 | 0.48007 | 0.62544 | 0.84303 | 0.84889 | 0.81573 | 0.55235 | 0.84054 | 0.64482 | 0.58448 | 0.76627 | 0.60033 | 1.3655 | 1.5134
31 | 10.2787 | 10.0778 | 9.1322 | 8.7508 | 7.9147 | 7.246 | 8.4638 | 5.239 | 5.6029 | 6.077 | 6.0138 | 6.4764 | 7.0766 | 7.8246 | 7.7706 | 7.6673 | 6.6524 | 7.9628 | 6.9431 | 6.5634 | 7.6761 | 6.7544 | 10.1573 | 10.4789
32 | 8.1984 | 8.4001 | 7.5539 | 7.2428 | 6.1229 | 5.3407 | 6.4053 | 2.2179 | 2.1624 | 2.5312 | 2.0417 | 2.2915 | 2.7971 | 3.9205 | 4.0146 | 3.9245 | 2.7918 | 4.3338 | 2.9797 | 2.452 | 3.1662 | 2.3184 | 6.5124 | 7.6336

## Pc, Summer, S4
LoadID | 0 | 1 | 2 | 3 | 4 | 5 | 6 | 7 | 8 | 9 | 10 | 11 | 12 | 13 | 14 | 15 | 16 | 17 | 18 | 19 | 20 | 21 | 22 | 23
1 | 3.3346 | 3.3004 | 3.1808 | 3.1228 | 3.1021 | 3.1465 | 3.1207 | 3.8147 | 4.1043 | 4.051 | 3.9837 | 4.0327 | 4.182 | 4.1018 | 3.7843 | 3.9009 | 3.9458 | 3.8151 | 3.6216 | 3.576 | 3.5652 | 3.525 | 3.2576 | 3.1499
2 | 1.0323 | 0.99528 | 0.93987 | 0.86361 | 0.80026 | 0.80493 | 0.8806 | 0.96292 | 1.045 | 1.1254 | 1.0119 | 1.0675 | 1.0867 | 1.1028 | 0.96777 | 1.0031 | 1.0147 | 1.0642 | 1.0619 | 1.0956 | 1.1679 | 1.0518 | 1.0582 | 1.0308
3 | 1.4827 | 1.4112 | 1.2944 | 1.332 | 1.2796 | 1.2827 | 1.7948 | 2.1406 | 2.2407 | 2.1119 | 2.0542 | 2.2111 | 2.3261 | 2.1932 | 2.01 | 1.9092 | 1.9177 | 1.8972 | 1.8209 | 1.965 | 2.0749 | 1.9204 | 1.7997 | 1.5528
4 | 0.1189 | 0.11085 | 0.094614 | 0.091226 | 0.077919 | 0.068638 | 0.11034 | 0.1128 | 0.13395 | 0.14027 | 0.13347 | 0.12187 | 0.14223 | 0.14682 | 0.13782 | 0.12842 | 0.10734 | 0.11263 | 0.12256 | 0.13501 | 0.15983 | 0.146 | 0.15431 | 0.13657
5 | 1.1764 | 1.0794 | 0.99364 | 0.96559 | 0.97779 | 0.96231 | 1.0772 | 1.1313 | 1.2443 | 1.2902 | 1.3698 | 1.4516 | 1.5006 | 1.4585 | 1.4114 | 1.3944 | 1.3713 | 1.3934 | 1.3864 | 1.3961 | 1.5462 | 1.4592 | 1.4815 | 1.3435
6 | 3.0923 | 2.9907 | 2.7697 | 2.8614 | 2.8828 | 2.8575 | 3.1352 | 3.6971 | 3.8555 | 3.8494 | 3.8381 | 4.0553 | 4.0266 | 3.9027 | 3.684 | 3.5558 | 3.6781 | 3.6339 | 3.3772 | 3.3923 | 3.5624 | 3.2325 | 3.1502 | 3.1785
7 | 1.3433 | 1.2381 | 1.1922 | 1.202 | 1.1355 | 1.196 | 1.5343 | 1.5746 | 1.8071 | 1.9156 | 1.8906 | 1.9775 | 1.9405 | 2.0207 | 1.995 | 1.8637 | 1.8505 | 1.8348 | 1.7836 | 1.7797 | 1.8214 | 1.5204 | 1.593 | 1.4306
8 | 0.34447 | 0.33055 | 0.31302 | 0.30657 | 0.3017 | 0.31224 | 0.49564 | 0.53453 | 0.57236 | 0.56891 | 0.58808 | 0.62539 | 0.6271 | 0.59856 | 0.52718 | 0.50474 | 0.46658 | 0.47434 | 0.45344 | 0.45999 | 0.45158 | 0.391 | 0.37651 | 0.35825
9 | 0.36365 | 0.34571 | 0.32835 | 0.30842 | 0.29897 | 0.28398 | 0.29594 | 0.26545 | 0.23028 | 0.24345 | 0.26306 | 0.29528 | 0.31458 | 0.32667 | 0.32003 | 0.33129 | 0.31801 | 0.32971 | 0.3126 | 0.32485 | 0.34849 | 0.31817 | 0.32574 | 0.35585
10 | 0.33276 | 0.31443 | 0.29898 | 0.29816 | 0.28828 | 0.28758 | 0.34287 | 0.35393 | 0.37709 | 0.39495 | 0.38244 | 0.39768 | 0.41897 | 0.41702 | 0.40794 | 0.37943 | 0.35928 | 0.37163 | 0.36754 | 0.38586 | 0.4214 | 0.37876 | 0.3818 | 0.34863
11 | 0.31302 | 0.30008 | 0.27563 | 0.26432 | 0.24493 | 0.244 | 0.29382 | 0.2437 | 0.26162 | 0.2815 | 0.28748 | 0.29738 | 0.30308 | 0.31584 | 0.30303 | 0.2882 | 0.2668 | 0.31194 | 0.30172 | 0.29946 | 0.34252 | 0.29545 | 0.35179 | 0.33659
12 | 1.8987 | 1.9305 | 2.0316 | 1.8555 | 1.7996 | 1.7217 | 1.7774 | 1.7832 | 1.5846 | 1.2294 | 1.6793 | 1.8542 | 1.866 | 1.9686 | 1.582 | 2.086 | 1.8789 | 1.8717 | 1.8546 | 2.0131 | 2.2252 | 2.1872 | 2.2924 | 2.3463
13 | 3.7393 | 3.7061 | 3.6267 | 3.594 | 3.5341 | 3.5814 | 4.1403 | 4.2117 | 4.4842 | 4.2813 | 4.2919 | 4.33 | 4.4885 | 4.4838 | 4.3932 | 4.3586 | 4.3725 | 4.4677 | 4.2379 | 4.2692 | 4.327 | 4.0518 | 3.7309 | 3.7724
14 | 1.8724 | 1.8605 | 1.7812 | 1.7433 | 1.7059 | 1.7102 | 1.7201 | 1.9699 | 2.1151 | 2.0967 | 2.0508 | 2.08 | 2.1685 | 2.1554 | 1.9973 | 2.0558 | 2.0507 | 2.0211 | 1.8921 | 1.8562 | 1.8662 | 1.8283 | 1.7924 | 1.7639
15 | 0.53804 | 0.52182 | 0.49052 | 0.45191 | 0.41457 | 0.41195 | 0.45418 | 0.46604 | 0.50457 | 0.54534 | 0.48802 | 0.51569 | 0.52813 | 0.54312 | 0.47966 | 0.49627 | 0.49443 | 0.52785 | 0.51885 | 0.53159 | 0.57026 | 0.51019 | 0.5397 | 0.53357
16 | 0.77503 | 0.74037 | 0.67835 | 0.6955 | 0.66401 | 0.66187 | 0.92252 | 1.0747 | 1.1242 | 1.0615 | 1.0304 | 1.1097 | 1.1696 | 1.1087 | 1.0179 | 0.96725 | 0.96593 | 0.96306 | 0.91895 | 0.98848 | 1.0465 | 0.96581 | 0.92545 | 0.80724
17 | 0.35776 | 0.33966 | 0.29253 | 0.28114 | 0.23828 | 0.2085 | 0.32098 | 0.28983 | 0.34176 | 0.36072 | 0.3396 | 0.31206 | 0.36735 | 0.38876 | 0.3677 | 0.34383 | 0.28112 | 0.3076 | 0.32167 | 0.34826 | 0.41589 | 0.37507 | 0.43177 | 0.39688
18 | 1.7824 | 1.6458 | 1.5127 | 1.468 | 1.4713 | 1.4393 | 1.6169 | 1.6394 | 1.8006 | 1.8712 | 1.9797 | 2.0995 | 2.1765 | 2.1307 | 2.0651 | 2.0401 | 1.9919 | 2.0433 | 2.0174 | 2.0246 | 2.2488 | 2.1144 | 2.1997 | 2.0153
19 | 2.3928 | 2.3202 | 2.1458 | 2.2097 | 2.2112 | 2.1824 | 2.4015 | 2.7633 | 2.8798 | 2.88 | 2.8654 | 3.0293 | 3.0145 | 2.9373 | 2.7767 | 2.6807 | 2.7566 | 2.7437 | 2.5365 | 2.5409 | 2.6759 | 2.4209 | 2.4139 | 2.4493
20 | 1.4606 | 1.3574 | 1.3001 | 1.3052 | 1.2219 | 1.2723 | 1.6284 | 1.6073 | 1.8412 | 1.9562 | 1.924 | 2.0145 | 1.9843 | 2.082 | 2.0584 | 1.9249 | 1.8949 | 1.901 | 1.8313 | 1.8198 | 1.8713 | 1.5561 | 1.6893 | 1.5406
21 | 1.3897 | 1.3439 | 1.2652 | 1.235 | 1.195 | 1.2179 | 1.9018 | 1.9559 | 2.0909 | 2.0857 | 2.1456 | 2.2843 | 2.3007 | 2.2204 | 1.965 | 1.8828 | 1.7211 | 1.7801 | 1.6793 | 1.6925 | 1.675 | 1.4409 | 1.472 | 1.4279
22 | 0.78869 | 0.75774 | 0.71429 | 0.67168 | 0.63843 | 0.59941 | 0.63528 | 0.51785 | 0.4494 | 0.47949 | 0.51024 | 0.57394 | 0.61767 | 0.65649 | 0.64617 | 0.66698 | 0.62578 | 0.66915 | 0.61946 | 0.63557 | 0.68944 | 0.62179 | 0.69341 | 0.76578
23 | 8.3968 | 8.0082 | 7.5668 | 7.508 | 7.1511 | 7.0443 | 8.4144 | 8.1512 | 8.6644 | 9.1138 | 8.7725 | 9.1391 | 9.6836 | 9.7761 | 9.5899 | 8.9368 | 8.3409 | 8.8044 | 8.563 | 8.9168 | 9.8012 | 8.7461 | 9.311 | 8.6877
24 | 3.0229 | 2.9787 | 2.7103 | 2.5879 | 2.2962 | 2.1728 | 2.6288 | 1.6511 | 1.7453 | 1.925 | 1.8882 | 1.976 | 2.0898 | 2.3464 | 2.293 | 2.1941 | 1.8826 | 2.3994 | 2.1438 | 2.0487 | 2.4152 | 2.012 | 3.0037 | 3.0785
25 | 1.8909 | 1.9285 | 1.9726 | 1.8128 | 1.7119 | 1.6106 | 1.7035 | 1.4921 | 1.3255 | 1.0556 | 1.3967 | 1.5472 | 1.5822 | 1.7229 | 1.4177 | 1.8243 | 1.5984 | 1.6693 | 1.5932 | 1.6954 | 1.8998 | 1.8329 | 2.1263 | 2.2248
26 | 1.7112 | 1.705 | 1.65 | 1.6266 | 1.5684 | 1.5639 | 1.8168 | 1.7126 | 1.8182 | 1.7483 | 1.7378 | 1.7583 | 1.8373 | 1.8708 | 1.8397 | 1.8245 | 1.7945 | 1.8797 | 1.7495 | 1.7459 | 1.7888 | 1.6566 | 1.6561 | 1.7064
27 | 3.3179 | 3.319 | 3.1418 | 3.0592 | 2.9158 | 2.8616 | 2.9518 | 2.9776 | 3.1832 | 3.185 | 3.0794 | 3.1359 | 3.3068 | 3.3787 | 3.1589 | 3.2416 | 3.1422 | 3.2203 | 2.9312 | 2.8365 | 2.9025 | 2.7893 | 3.0665 | 3.1113
28 | 2.2176 | 2.2125 | 2.035 | 1.8987 | 1.6582 | 1.5466 | 1.7765 | 1.2051 | 1.2792 | 1.4242 | 1.2252 | 1.313 | 1.4122 | 1.6063 | 1.4826 | 1.515 | 1.3501 | 1.6403 | 1.4468 | 1.4035 | 1.5824 | 1.3433 | 1.9884 | 2.126
29 | 3.8467 | 3.7803 | 3.4346 | 3.4245 | 3.1088 | 2.955 | 3.9777 | 3.6339 | 3.7721 | 3.6411 | 3.4485 | 3.7367 | 4.0276 | 4.0533 | 3.7935 | 3.622 | 3.3943 | 3.6811 | 3.2989 | 3.4213 | 3.7325 | 3.3336 | 4.0065 | 3.8373
30 | 1.5732 | 1.5927 | 1.4135 | 1.344 | 1.1099 | 0.94882 | 1.2326 | 0.47045 | 0.50887 | 0.59125 | 0.48747 | 0.48615 | 0.63234 | 0.84955 | 0.85484 | 0.82119 | 0.55731 | 0.84495 | 0.65044 | 0.59105 | 0.77382 | 0.60754 | 1.3709 | 1.5172
31 | 10.3593 | 10.1502 | 9.1992 | 8.8162 | 7.9832 | 7.3147 | 8.5399 | 5.3276 | 5.7007 | 6.1778 | 6.1218 | 6.5906 | 7.1938 | 7.9362 | 7.8782 | 7.7736 | 6.759 | 8.0683 | 7.0504 | 6.6725 | 7.796 | 6.8686 | 10.2654 | 10.5739
32 | 8.2179 | 8.4189 | 7.5714 | 7.261 | 6.1416 | 5.3595 | 6.4257 | 2.2436 | 2.1892 | 2.5579 | 2.0684 | 2.3197 | 2.8249 | 3.9471 | 4.0396 | 3.9486 | 2.8171 | 4.3584 | 3.0029 | 2.4754 | 3.1906 | 2.3407 | 6.5329 | 7.654

## Pc, Summer, S5
LoadID | 0 | 1 | 2 | 3 | 4 | 5 | 6 | 7 | 8 | 9 | 10 | 11 | 12 | 13 | 14 | 15 | 16 | 17 | 18 | 19 | 20 | 21 | 22 | 23
1 | 3.3346 | 3.3004 | 3.1808 | 3.1228 | 3.1021 | 3.1465 | 3.1207 | 3.8147 | 4.1043 | 4.051 | 3.9837 | 4.0327 | 4.182 | 4.1018 | 3.7843 | 3.9009 | 3.9458 | 3.8151 | 3.6216 | 3.576 | 3.5652 | 3.525 | 3.2576 | 3.1499
2 | 1.0323 | 0.99528 | 0.93987 | 0.86361 | 0.80026 | 0.80493 | 0.8806 | 0.96292 | 1.045 | 1.1254 | 1.0119 | 1.0675 | 1.0867 | 1.1028 | 0.96777 | 1.0031 | 1.0147 | 1.0642 | 1.0619 | 1.0956 | 1.1679 | 1.0518 | 1.0582 | 1.0308
3 | 1.4827 | 1.4112 | 1.2944 | 1.332 | 1.2796 | 1.2827 | 1.7948 | 2.1406 | 2.2407 | 2.1119 | 2.0542 | 2.2111 | 2.3261 | 2.1932 | 2.01 | 1.9092 | 1.9177 | 1.8972 | 1.8209 | 1.965 | 2.0749 | 1.9204 | 1.7997 | 1.5528
4 | 0.1189 | 0.11085 | 0.094614 | 0.091226 | 0.077919 | 0.068638 | 0.11034 | 0.1128 | 0.13395 | 0.14027 | 0.13347 | 0.12187 | 0.14223 | 0.14682 | 0.13782 | 0.12842 | 0.10734 | 0.11263 | 0.12256 | 0.13501 | 0.15983 | 0.146 | 0.15431 | 0.13657
5 | 1.1764 | 1.0794 | 0.99364 | 0.96559 | 0.97779 | 0.96231 | 1.0772 | 1.1313 | 1.2443 | 1.2902 | 1.3698 | 1.4516 | 1.5006 | 1.4585 | 1.4114 | 1.3944 | 1.3713 | 1.3934 | 1.3864 | 1.3961 | 1.5462 | 1.4592 | 1.4815 | 1.3435
6 | 3.0923 | 2.9907 | 2.7697 | 2.8614 | 2.8828 | 2.8575 | 3.1352 | 3.6971 | 3.8555 | 3.8494 | 3.8381 | 4.0553 | 4.0266 | 3.9027 | 3.684 | 3.5558 | 3.6781 | 3.6339 | 3.3772 | 3.3923 | 3.5624 | 3.2325 | 3.1502 | 3.1785
7 | 1.3433 | 1.2381 | 1.1922 | 1.202 | 1.1355 | 1.196 | 1.5343 | 1.5746 | 1.8071 | 1.9156 | 1.8906 | 1.9775 | 1.9405 | 2.0207 | 1.995 | 1.8637 | 1.8505 | 1.8348 | 1.7836 | 1.7797 | 1.8214 | 1.5204 | 1.593 | 1.4306
8 | 0.34447 | 0.33055 | 0.31302 | 0.30657 | 0.3017 | 0.31224 | 0.49564 | 0.53453 | 0.57236 | 0.56891 | 0.58808 | 0.62539 | 0.6271 | 0.59856 | 0.52718 | 0.50474 | 0.46658 | 0.47434 | 0.45344 | 0.45999 | 0.45158 | 0.391 | 0.37651 | 0.35825
9 | 0.36365 | 0.34571 | 0.32835 | 0.30842 | 0.29897 | 0.28398 | 0.29594 | 0.26545 | 0.23028 | 0.24345 | 0.26306 | 0.29528 | 0.31458 | 0.32667 | 0.32003 | 0.33129 | 0.31801 | 0.32971 | 0.3126 | 0.32485 | 0.34849 | 0.31817 | 0.32574 | 0.35585
10 | 0.33276 | 0.31443 | 0.29898 | 0.29816 | 0.28828 | 0.28758 | 0.34287 | 0.35393 | 0.37709 | 0.39495 | 0.38244 | 0.39768 | 0.41897 | 0.41702 | 0.40794 | 0.37943 | 0.35928 | 0.37163 | 0.36754 | 0.38586 | 0.4214 | 0.37876 | 0.3818 | 0.34863
11 | 0.31302 | 0.30008 | 0.27563 | 0.26432 | 0.24493 | 0.244 | 0.29382 | 0.2437 | 0.26162 | 0.2815 | 0.28748 | 0.29738 | 0.30308 | 0.31584 | 0.30303 | 0.2882 | 0.2668 | 0.31194 | 0.30172 | 0.29946 | 0.34252 | 0.29545 | 0.35179 | 0.33659
12 | 1.8987 | 1.9305 | 2.0316 | 1.8555 | 1.7996 | 1.7217 | 1.7774 | 1.7832 | 1.5846 | 1.2294 | 1.6793 | 1.8542 | 1.866 | 1.9686 | 1.582 | 2.086 | 1.8789 | 1.8717 | 1.8546 | 2.0131 | 2.2252 | 2.1872 | 2.2924 | 2.3463
13 | 3.7393 | 3.7061 | 3.6267 | 3.594 | 3.5341 | 3.5814 | 4.1403 | 4.2117 | 4.4842 | 4.2813 | 4.2919 | 4.33 | 4.4885 | 4.4838 | 4.3932 | 4.3586 | 4.3725 | 4.4677 | 4.2379 | 4.2692 | 4.327 | 4.0518 | 3.7309 | 3.7724
14 | 1.8724 | 1.8605 | 1.7812 | 1.7433 | 1.7059 | 1.7102 | 1.7201 | 1.9699 | 2.1151 | 2.0967 | 2.0508 | 2.08 | 2.1685 | 2.1554 | 1.9973 | 2.0558 | 2.0507 | 2.0211 | 1.8921 | 1.8562 | 1.8662 | 1.8283 | 1.7924 | 1.7639
15 | 0.53804 | 0.52182 | 0.49052 | 0.45191 | 0.41457 | 0.41195 | 0.45418 | 0.46604 | 0.50457 | 0.54534 | 0.48802 | 0.51569 | 0.52813 | 0.54312 | 0.47966 | 0.49627 | 0.49443 | 0.52785 | 0.51885 | 0.53159 | 0.57026 | 0.51019 | 0.5397 | 0.53357
16 | 0.77503 | 0.74037 | 0.67835 | 0.6955 | 0.66401 | 0.66187 | 0.92252 | 1.0747 | 1.1242 | 1.0615 | 1.0304 | 1.1097 | 1.1696 | 1.1087 | 1.0179 | 0.96725 | 0.96593 | 0.96306 | 0.91895 | 0.98848 | 1.0465 | 0.96581 | 0.92545 | 0.80724
17 | 0.35776 | 0.33966 | 0.29253 | 0.28114 | 0.23828 | 0.2085 | 0.32098 | 0.28983 | 0.34176 | 0.36072 | 0.3396 | 0.31206 | 0.36735 | 0.38876 | 0.3677 | 0.34383 | 0.28112 | 0.3076 | 0.32167 | 0.34826 | 0.41589 | 0.37507 | 0.43177 | 0.39688
18 | 1.7824 | 1.6458 | 1.5127 | 1.468 | 1.4713 | 1.4393 | 1.6169 | 1.6394 | 1.8006 | 1.8712 | 1.9797 | 2.0995 | 2.1765 | 2.1307 | 2.0651 | 2.0401 | 1.9919 | 2.0433 | 2.0174 | 2.0246 | 2.2488 | 2.1144 | 2.1997 | 2.0153
19 | 2.3928 | 2.3202 | 2.1458 | 2.2097 | 2.2112 | 2.1824 | 2.4015 | 2.7633 | 2.8798 | 2.88 | 2.8654 | 3.0293 | 3.0145 | 2.9373 | 2.7767 | 2.6807 | 2.7566 | 2.7437 | 2.5365 | 2.5409 | 2.6759 | 2.4209 | 2.4139 | 2.4493
20 | 1.4606 | 1.3574 | 1.3001 | 1.3052 | 1.2219 | 1.2723 | 1.6284 | 1.6073 | 1.8412 | 1.9562 | 1.924 | 2.0145 | 1.9843 | 2.082 | 2.0584 | 1.9249 | 1.8949 | 1.901 | 1.8313 | 1.8198 | 1.8713 | 1.5561 | 1.6893 | 1.5406
21 | 1.3897 | 1.3439 | 1.2652 | 1.235 | 1.195 | 1.2179 | 1.9018 | 1.9559 | 2.0909 | 2.0857 | 2.1456 | 2.2843 | 2.3007 | 2.2204 | 1.965 | 1.8828 | 1.7211 | 1.7801 | 1.6793 | 1.6925 | 1.675 | 1.4409 | 1.472 | 1.4279
22 | 0.78869 | 0.75774 | 0.71429 | 0.67168 | 0.63843 | 0.59941 | 0.63528 | 0.51785 | 0.4494 | 0.47949 | 0.51024 | 0.57394 | 0.61767 | 0.65649 | 0.64617 | 0.66698 | 0.62578 | 0.66915 | 0.61946 | 0.63557 | 0.68944 | 0.62179 | 0.69341 | 0.76578
23 | 8.3968 | 8.0082 | 7.5668 | 7.508 | 7.1511 | 7.0443 | 8.4144 | 8.1512 | 8.6644 | 9.1138 | 8.7725 | 9.1391 | 9.6836 | 9.7761 | 9.5899 | 8.9368 | 8.3409 | 8.8044 | 8.563 | 8.9168 | 9.8012 | 8.7461 | 9.311 | 8.6877
24 | 3.0229 | 2.9787 | 2.7103 | 2.5879 | 2.2962 | 2.1728 | 2.6288 | 1.6511 | 1.7453 | 1.925 | 1.8882 | 1.976 | 2.0898 | 2.3464 | 2.293 | 2.1941 | 1.8826 | 2.3994 | 2.1438 | 2.0487 | 2.4152 | 2.012 | 3.0037 | 3.0785
25 | 1.8909 | 1.9285 | 1.9726 | 1.8128 | 1.7119 | 1.6106 | 1.7035 | 1.4921 | 1.3255 | 1.0556 | 1.3967 | 1.5472 | 1.5822 | 1.7229 | 1.4177 | 1.8243 | 1.5984 | 1.6693 | 1.5932 | 1.6954 | 1.8998 | 1.8329 | 2.1263 | 2.2248
26 | 1.7112 | 1.705 | 1.65 | 1.6266 | 1.5684 | 1.5639 | 1.8168 | 1.7126 | 1.8182 | 1.7483 | 1.7378 | 1.7583 | 1.8373 | 1.8708 | 1.8397 | 1.8245 | 1.7945 | 1.8797 | 1.7495 | 1.7459 | 1.7888 | 1.6566 | 1.6561 | 1.7064
27 | 3.3179 | 3.319 | 3.1418 | 3.0592 | 2.9158 | 2.8616 | 2.9518 | 2.9776 | 3.1832 | 3.185 | 3.0794 | 3.1359 | 3.3068 | 3.3787 | 3.1589 | 3.2416 | 3.1422 | 3.2203 | 2.9312 | 2.8365 | 2.9025 | 2.7893 | 3.0665 | 3.1113
28 | 2.2176 | 2.2125 | 2.035 | 1.8987 | 1.6582 | 1.5466 | 1.7765 | 1.2051 | 1.2792 | 1.4242 | 1.2252 | 1.313 | 1.4122 | 1.6063 | 1.4826 | 1.515 | 1.3501 | 1.6403 | 1.4468 | 1.4035 | 1.5824 | 1.3433 | 1.9884 | 2.126
29 | 3.8467 | 3.7803 | 3.4346 | 3.4245 | 3.1088 | 2.955 | 3.9777 | 3.6339 | 3.7721 | 3.6411 | 3.4485 | 3.7367 | 4.0276 | 4.0533 | 3.7935 | 3.622 | 3.3943 | 3.6811 | 3.2989 | 3.4213 | 3.7325 | 3.3336 | 4.0065 | 3.8373
30 | 1.5732 | 1.5927 | 1.4135 | 1.344 | 1.1099 | 0.94882 | 1.2326 | 0.47045 | 0.50887 | 0.59125 | 0.48747 | 0.48615 | 0.63234 | 0.84955 | 0.85484 | 0.82119 | 0.55731 | 0.84495 | 0.65044 | 0.59105 | 0.77382 | 0.60754 | 1.3709 | 1.5172
31 | 10.3593 | 10.1502 | 9.1992 | 8.8162 | 7.9832 | 7.3147 | 8.5399 | 5.3276 | 5.7007 | 6.1778 | 6.1218 | 6.5906 | 7.1938 | 7.9362 | 7.8782 | 7.7736 | 6.759 | 8.0683 | 7.0504 | 6.6725 | 7.796 | 6.8686 | 10.2654 | 10.5739
32 | 8.2179 | 8.4189 | 7.5714 | 7.261 | 6.1416 | 5.3595 | 6.4257 | 2.2436 | 2.1892 | 2.5579 | 2.0684 | 2.3197 | 2.8249 | 3.9471 | 4.0396 | 3.9486 | 2.8171 | 4.3584 | 3.0029 | 2.4754 | 3.1906 | 2.3407 | 6.5329 | 7.654

## Pc, Summer, S6
LoadID | 0 | 1 | 2 | 3 | 4 | 5 | 6 | 7 | 8 | 9 | 10 | 11 | 12 | 13 | 14 | 15 | 16 | 17 | 18 | 19 | 20 | 21 | 22 | 23
1 | 3.3346 | 3.3004 | 3.1808 | 3.1228 | 3.1021 | 3.1465 | 3.1207 | 3.8147 | 4.1043 | 4.051 | 3.9837 | 4.0327 | 4.182 | 4.1018 | 3.7843 | 3.9009 | 3.9458 | 3.8151 | 3.6216 | 3.576 | 3.5652 | 3.525 | 3.2576 | 3.1499
2 | 1.0323 | 0.99528 | 0.93987 | 0.86361 | 0.80026 | 0.80493 | 0.8806 | 0.96292 | 1.045 | 1.1254 | 1.0119 | 1.0675 | 1.0867 | 1.1028 | 0.96777 | 1.0031 | 1.0147 | 1.0642 | 1.0619 | 1.0956 | 1.1679 | 1.0518 | 1.0582 | 1.0308
3 | 1.4827 | 1.4112 | 1.2944 | 1.332 | 1.2796 | 1.2827 | 1.7948 | 2.1406 | 2.2407 | 2.1119 | 2.0542 | 2.2111 | 2.3261 | 2.1932 | 2.01 | 1.9092 | 1.9177 | 1.8972 | 1.8209 | 1.965 | 2.0749 | 1.9204 | 1.7997 | 1.5528
4 | 0.1189 | 0.11085 | 0.094614 | 0.091226 | 0.077919 | 0.068638 | 0.11034 | 0.1128 | 0.13395 | 0.14027 | 0.13347 | 0.12187 | 0.14223 | 0.14682 | 0.13782 | 0.12842 | 0.10734 | 0.11263 | 0.12256 | 0.13501 | 0.15983 | 0.146 | 0.15431 | 0.13657
5 | 1.1764 | 1.0794 | 0.99364 | 0.96559 | 0.97779 | 0.96231 | 1.0772 | 1.1313 | 1.2443 | 1.2902 | 1.3698 | 1.4516 | 1.5006 | 1.4585 | 1.4114 | 1.3944 | 1.3713 | 1.3934 | 1.3864 | 1.3961 | 1.5462 | 1.4592 | 1.4815 | 1.3435
6 | 3.0923 | 2.9907 | 2.7697 | 2.8614 | 2.8828 | 2.8575 | 3.1352 | 3.6971 | 3.8555 | 3.8494 | 3.8381 | 4.0553 | 4.0266 | 3.9027 | 3.684 | 3.5558 | 3.6781 | 3.6339 | 3.3772 | 3.3923 | 3.5624 | 3.2325 | 3.1502 | 3.1785
7 | 1.3433 | 1.2381 | 1.1922 | 1.202 | 1.1355 | 1.196 | 1.5343 | 1.5746 | 1.8071 | 1.9156 | 1.8906 | 1.9775 | 1.9405 | 2.0207 | 1.995 | 1.8637 | 1.8505 | 1.8348 | 1.7836 | 1.7797 | 1.8214 | 1.5204 | 1.593 | 1.4306
8 | 0.34447 | 0.33055 | 0.31302 | 0.30657 | 0.3017 | 0.31224 | 0.49564 | 0.53453 | 0.57236 | 0.56891 | 0.58808 | 0.62539 | 0.6271 | 0.59856 | 0.52718 | 0.50474 | 0.46658 | 0.47434 | 0.45344 | 0.45999 | 0.45158 | 0.391 | 0.37651 | 0.35825
9 | 0.36365 | 0.34571 | 0.32835 | 0.30842 | 0.29897 | 0.28398 | 0.29594 | 0.26545 | 0.23028 | 0.24345 | 0.26306 | 0.29528 | 0.31458 | 0.32667 | 0.32003 | 0.33129 | 0.31801 | 0.32971 | 0.3126 | 0.32485 | 0.34849 | 0.31817 | 0.32574 | 0.35585
10 | 0.33276 | 0.31443 | 0.29898 | 0.29816 | 0.28828 | 0.28758 | 0.34287 | 0.35393 | 0.37709 | 0.39495 | 0.38244 | 0.39768 | 0.41897 | 0.41702 | 0.40794 | 0.37943 | 0.35928 | 0.37163 | 0.36754 | 0.38586 | 0.4214 | 0.37876 | 0.3818 | 0.34863
11 | 0.31302 | 0.30008 | 0.27563 | 0.26432 | 0.24493 | 0.244 | 0.29382 | 0.2437 | 0.26162 | 0.2815 | 0.28748 | 0.29738 | 0.30308 | 0.31584 | 0.30303 | 0.2882 | 0.2668 | 0.31194 | 0.30172 | 0.29946 | 0.34252 | 0.29545 | 0.35179 | 0.33659
12 | 1.8987 | 1.9305 | 2.0316 | 1.8555 | 1.7996 | 1.7217 | 1.7774 | 1.7832 | 1.5846 | 1.2294 | 1.6793 | 1.8542 | 1.866 | 1.9686 | 1.582 | 2.086 | 1.8789 | 1.8717 | 1.8546 | 2.0131 | 2.2252 | 2.1872 | 2.2924 | 2.3463
13 | 3.7393 | 3.7061 | 3.6267 | 3.594 | 3.5341 | 3.5814 | 4.1403 | 4.2117 | 4.4842 | 4.2813 | 4.2919 | 4.33 | 4.4885 | 4.4838 | 4.3932 | 4.3586 | 4.3725 | 4.4677 | 4.2379 | 4.2692 | 4.327 | 4.0518 | 3.7309 | 3.7724
14 | 1.8724 | 1.8605 | 1.7812 | 1.7433 | 1.7059 | 1.7102 | 1.7201 | 1.9699 | 2.1151 | 2.0967 | 2.0508 | 2.08 | 2.1685 | 2.1554 | 1.9973 | 2.0558 | 2.0507 | 2.0211 | 1.8921 | 1.8562 | 1.8662 | 1.8283 | 1.7924 | 1.7639
15 | 0.53804 | 0.52182 | 0.49052 | 0.45191 | 0.41457 | 0.41195 | 0.45418 | 0.46604 | 0.50457 | 0.54534 | 0.48802 | 0.51569 | 0.52813 | 0.54312 | 0.47966 | 0.49627 | 0.49443 | 0.52785 | 0.51885 | 0.53159 | 0.57026 | 0.51019 | 0.5397 | 0.53357
16 | 0.77503 | 0.74037 | 0.67835 | 0.6955 | 0.66401 | 0.66187 | 0.92252 | 1.0747 | 1.1242 | 1.0615 | 1.0304 | 1.1097 | 1.1696 | 1.1087 | 1.0179 | 0.96725 | 0.96593 | 0.96306 | 0.91895 | 0.98848 | 1.0465 | 0.96581 | 0.92545 | 0.80724
17 | 0.35776 | 0.33966 | 0.29253 | 0.28114 | 0.23828 | 0.2085 | 0.32098 | 0.28983 | 0.34176 | 0.36072 | 0.3396 | 0.31206 | 0.36735 | 0.38876 | 0.3677 | 0.34383 | 0.28112 | 0.3076 | 0.32167 | 0.34826 | 0.41589 | 0.37507 | 0.43177 | 0.39688
18 | 1.7824 | 1.6458 | 1.5127 | 1.468 | 1.4713 | 1.4393 | 1.6169 | 1.6394 | 1.8006 | 1.8712 | 1.9797 | 2.0995 | 2.1765 | 2.1307 | 2.0651 | 2.0401 | 1.9919 | 2.0433 | 2.0174 | 2.0246 | 2.2488 | 2.1144 | 2.1997 | 2.0153
19 | 2.3928 | 2.3202 | 2.1458 | 2.2097 | 2.2112 | 2.1824 | 2.4015 | 2.7633 | 2.8798 | 2.88 | 2.8654 | 3.0293 | 3.0145 | 2.9373 | 2.7767 | 2.6807 | 2.7566 | 2.7437 | 2.5365 | 2.5409 | 2.6759 | 2.4209 | 2.4139 | 2.4493
20 | 1.4606 | 1.3574 | 1.3001 | 1.3052 | 1.2219 | 1.2723 | 1.6284 | 1.6073 | 1.8412 | 1.9562 | 1.924 | 2.0145 | 1.9843 | 2.082 | 2.0584 | 1.9249 | 1.8949 | 1.901 | 1.8313 | 1.8198 | 1.8713 | 1.5561 | 1.6893 | 1.5406
21 | 1.3897 | 1.3439 | 1.2652 | 1.235 | 1.195 | 1.2179 | 1.9018 | 1.9559 | 2.0909 | 2.0857 | 2.1456 | 2.2843 | 2.3007 | 2.2204 | 1.965 | 1.8828 | 1.7211 | 1.7801 | 1.6793 | 1.6925 | 1.675 | 1.4409 | 1.472 | 1.4279
22 | 0.78869 | 0.75774 | 0.71429 | 0.67168 | 0.63843 | 0.59941 | 0.63528 | 0.51785 | 0.4494 | 0.47949 | 0.51024 | 0.57394 | 0.61767 | 0.65649 | 0.64617 | 0.66698 | 0.62578 | 0.66915 | 0.61946 | 0.63557 | 0.68944 | 0.62179 | 0.69341 | 0.76578
23 | 8.3968 | 8.0082 | 7.5668 | 7.508 | 7.1511 | 7.0443 | 8.4144 | 8.1512 | 8.6644 | 9.1138 | 8.7725 | 9.1391 | 9.6836 | 9.7761 | 9.5899 | 8.9368 | 8.3409 | 8.8044 | 8.563 | 8.9168 | 9.8012 | 8.7461 | 9.311 | 8.6877
24 | 3.0229 | 2.9787 | 2.7103 | 2.5879 | 2.2962 | 2.1728 | 2.6288 | 1.6511 | 1.7453 | 1.925 | 1.8882 | 1.976 | 2.0898 | 2.3464 | 2.293 | 2.1941 | 1.8826 | 2.3994 | 2.1438 | 2.0487 | 2.4152 | 2.012 | 3.0037 | 3.0785
25 | 1.8909 | 1.9285 | 1.9726 | 1.8128 | 1.7119 | 1.6106 | 1.7035 | 1.4921 | 1.3255 | 1.0556 | 1.3967 | 1.5472 | 1.5822 | 1.7229 | 1.4177 | 1.8243 | 1.5984 | 1.6693 | 1.5932 | 1.6954 | 1.8998 | 1.8329 | 2.1263 | 2.2248
26 | 1.7112 | 1.705 | 1.65 | 1.6266 | 1.5684 | 1.5639 | 1.8168 | 1.7126 | 1.8182 | 1.7483 | 1.7378 | 1.7583 | 1.8373 | 1.8708 | 1.8397 | 1.8245 | 1.7945 | 1.8797 | 1.7495 | 1.7459 | 1.7888 | 1.6566 | 1.6561 | 1.7064
27 | 3.3179 | 3.319 | 3.1418 | 3.0592 | 2.9158 | 2.8616 | 2.9518 | 2.9776 | 3.1832 | 3.185 | 3.0794 | 3.1359 | 3.3068 | 3.3787 | 3.1589 | 3.2416 | 3.1422 | 3.2203 | 2.9312 | 2.8365 | 2.9025 | 2.7893 | 3.0665 | 3.1113
28 | 2.2176 | 2.2125 | 2.035 | 1.8987 | 1.6582 | 1.5466 | 1.7765 | 1.2051 | 1.2792 | 1.4242 | 1.2252 | 1.313 | 1.4122 | 1.6063 | 1.4826 | 1.515 | 1.3501 | 1.6403 | 1.4468 | 1.4035 | 1.5824 | 1.3433 | 1.9884 | 2.126
29 | 3.8467 | 3.7803 | 3.4346 | 3.4245 | 3.1088 | 2.955 | 3.9777 | 3.6339 | 3.7721 | 3.6411 | 3.4485 | 3.7367 | 4.0276 | 4.0533 | 3.7935 | 3.622 | 3.3943 | 3.6811 | 3.2989 | 3.4213 | 3.7325 | 3.3336 | 4.0065 | 3.8373
30 | 1.5732 | 1.5927 | 1.4135 | 1.344 | 1.1099 | 0.94882 | 1.2326 | 0.47045 | 0.50887 | 0.59125 | 0.48747 | 0.48615 | 0.63234 | 0.84955 | 0.85484 | 0.82119 | 0.55731 | 0.84495 | 0.65044 | 0.59105 | 0.77382 | 0.60754 | 1.3709 | 1.5172
31 | 10.3593 | 10.1502 | 9.1992 | 8.8162 | 7.9832 | 7.3147 | 8.5399 | 5.3276 | 5.7007 | 6.1778 | 6.1218 | 6.5906 | 7.1938 | 7.9362 | 7.8782 | 7.7736 | 6.759 | 8.0683 | 7.0504 | 6.6725 | 7.796 | 6.8686 | 10.2654 | 10.5739
32 | 8.2179 | 8.4189 | 7.5714 | 7.261 | 6.1416 | 5.3595 | 6.4257 | 2.2436 | 2.1892 | 2.5579 | 2.0684 | 2.3197 | 2.8249 | 3.9471 | 4.0396 | 3.9486 | 2.8171 | 4.3584 | 3.0029 | 2.4754 | 3.1906 | 2.3407 | 6.5329 | 7.654

## Pc, Summer, S7
LoadID | 0 | 1 | 2 | 3 | 4 | 5 | 6 | 7 | 8 | 9 | 10 | 11 | 12 | 13 | 14 | 15 | 16 | 17 | 18 | 19 | 20 | 21 | 22 | 23
1 | 3.2038 | 3.1709 | 3.0561 | 3.0003 | 2.9804 | 3.0231 | 2.9983 | 3.6651 | 3.9433 | 3.8921 | 3.8275 | 3.8746 | 4.018 | 3.9409 | 3.6359 | 3.7479 | 3.791 | 3.6655 | 3.4795 | 3.4358 | 3.4254 | 3.3868 | 3.1299 | 3.0264
2 | 1.0017 | 0.96646 | 0.91215 | 0.8384 | 0.77597 | 0.77939 | 0.85343 | 0.92644 | 1.0051 | 1.0829 | 0.97314 | 1.0268 | 1.046 | 1.0631 | 0.9336 | 0.9675 | 0.977 | 1.0267 | 1.0228 | 1.0544 | 1.1248 | 1.0122 | 1.0242 | 0.9994
3 | 1.432 | 1.3635 | 1.2505 | 1.2863 | 1.2348 | 1.2369 | 1.73 | 2.0576 | 2.1537 | 2.0303 | 1.9744 | 2.1253 | 2.2363 | 2.1099 | 1.934 | 1.8371 | 1.844 | 1.826 | 1.7514 | 1.8893 | 1.9955 | 1.8463 | 1.7348 | 1.4987
4 | 0.11701 | 0.10937 | 0.093473 | 0.090084 | 0.076859 | 0.067639 | 0.10808 | 0.10873 | 0.12901 | 0.13523 | 0.12851 | 0.11743 | 0.13719 | 0.14206 | 0.13347 | 0.12443 | 0.10372 | 0.10941 | 0.11845 | 0.13021 | 0.15431 | 0.14073 | 0.15037 | 0.13376
5 | 1.1368 | 1.0439 | 0.96073 | 0.93346 | 0.94415 | 0.92856 | 1.0399 | 1.0878 | 1.1963 | 1.2407 | 1.3168 | 1.3955 | 1.443 | 1.4037 | 1.3586 | 1.3422 | 1.3189 | 1.3415 | 1.3337 | 1.3425 | 1.4873 | 1.4031 | 1.4283 | 1.2969
6 | 2.9829 | 2.8857 | 2.672 | 2.7596 | 2.7783 | 2.7527 | 3.0211 | 3.5537 | 3.7057 | 3.7004 | 3.6887 | 3.8978 | 3.871 | 3.7539 | 3.5441 | 3.4208 | 3.5363 | 3.4965 | 3.2478 | 3.2614 | 3.4259 | 3.1077 | 3.0357 | 3.0647
7 | 1.3001 | 1.1994 | 1.1543 | 1.1632 | 1.0978 | 1.1549 | 1.4812 | 1.5141 | 1.7373 | 1.842 | 1.8174 | 1.9011 | 1.8662 | 1.9449 | 1.9204 | 1.7942 | 1.78 | 1.7669 | 1.7161 | 1.7116 | 1.7526 | 1.4623 | 1.5377 | 1.3832
8 | 0.3345 | 0.32125 | 0.30402 | 0.29765 | 0.29241 | 0.30216 | 0.47884 | 0.51403 | 0.55032 | 0.54719 | 0.56536 | 0.6013 | 0.6032 | 0.57636 | 0.50787 | 0.48628 | 0.44903 | 0.45727 | 0.43655 | 0.44258 | 0.43483 | 0.37626 | 0.36444 | 0.34745
9 | 0.35328 | 0.33617 | 0.31907 | 0.29973 | 0.29004 | 0.27521 | 0.28723 | 0.25554 | 0.2217 | 0.23455 | 0.25312 | 0.28418 | 0.303 | 0.31525 | 0.30897 | 0.31976 | 0.30636 | 0.31845 | 0.30132 | 0.3128 | 0.33587 | 0.30634 | 0.31592 | 0.34546
10 | 0.32232 | 0.3048 | 0.28967 | 0.28876 | 0.27886 | 0.27789 | 0.33138 | 0.34039 | 0.3626 | 0.3799 | 0.3677 | 0.3824 | 0.40305 | 0.4016 | 0.39295 | 0.36554 | 0.34575 | 0.35819 | 0.35379 | 0.3712 | 0.40558 | 0.36434 | 0.36882 | 0.33736
11 | 0.3061 | 0.29384 | 0.26978 | 0.25865 | 0.23917 | 0.2377 | 0.28629 | 0.23484 | 0.25197 | 0.27135 | 0.27673 | 0.28637 | 0.29223 | 0.30538 | 0.2932 | 0.27891 | 0.25746 | 0.30201 | 0.29124 | 0.28867 | 0.33053 | 0.28476 | 0.34206 | 0.3283
12 | 1.8325 | 1.8634 | 1.9596 | 1.79 | 1.7349 | 1.6592 | 1.7139 | 1.7143 | 1.5234 | 1.1826 | 1.6142 | 1.7825 | 1.7945 | 1.8944 | 1.5232 | 2.0073 | 1.807 | 1.8019 | 1.784 | 1.9356 | 2.1401 | 2.1029 | 2.2087 | 2.2618
13 | 3.6023 | 3.5707 | 3.4934 | 3.4615 | 3.4024 | 3.4468 | 3.9851 | 4.0478 | 4.3094 | 4.115 | 4.1245 | 4.1613 | 4.3143 | 4.3114 | 4.2246 | 4.1913 | 4.2031 | 4.2966 | 4.0741 | 4.1035 | 4.1599 | 3.8945 | 3.5919 | 3.6333
14 | 1.8056 | 1.7945 | 1.7175 | 1.6808 | 1.6438 | 1.6471 | 1.6576 | 1.8935 | 2.0329 | 2.0156 | 1.9711 | 1.9992 | 2.0848 | 2.0732 | 1.9215 | 1.9777 | 1.9717 | 1.9447 | 1.8196 | 1.7845 | 1.7948 | 1.7577 | 1.7272 | 1.7008
15 | 0.52341 | 0.50805 | 0.47727 | 0.43987 | 0.40296 | 0.39974 | 0.4412 | 0.4486 | 0.48552 | 0.52503 | 0.46951 | 0.49626 | 0.50868 | 0.52414 | 0.46332 | 0.47924 | 0.47641 | 0.50993 | 0.50014 | 0.51189 | 0.54964 | 0.49126 | 0.52345 | 0.51857
16 | 0.74969 | 0.71656 | 0.65642 | 0.67266 | 0.6416 | 0.639 | 0.89011 | 1.0332 | 1.0807 | 1.0208 | 0.99049 | 1.0668 | 1.1247 | 1.067 | 0.97989 | 0.93122 | 0.92912 | 0.92747 | 0.88419 | 0.95061 | 1.0068 | 0.92878 | 0.893 | 0.78022
17 | 0.35304 | 0.33596 | 0.28968 | 0.27829 | 0.23563 | 0.206 | 0.31534 | 0.27968 | 0.32942 | 0.34812 | 0.32719 | 0.30097 | 0.35476 | 0.37686 | 0.35685 | 0.33385 | 0.27207 | 0.29954 | 0.3114 | 0.33626 | 0.40209 | 0.36191 | 0.42192 | 0.38986
18 | 1.7254 | 1.5946 | 1.4653 | 1.4218 | 1.4229 | 1.3907 | 1.5631 | 1.5768 | 1.7314 | 1.8 | 1.9033 | 2.0187 | 2.0936 | 2.0518 | 1.9891 | 1.9649 | 1.9166 | 1.9688 | 1.9416 | 1.9475 | 2.1641 | 2.0337 | 2.1233 | 1.9481
19 | 2.3113 | 2.242 | 2.0731 | 2.1339 | 2.1334 | 2.1044 | 2.3166 | 2.6566 | 2.7683 | 2.7691 | 2.7542 | 2.912 | 2.8987 | 2.8265 | 2.6726 | 2.5803 | 2.6511 | 2.6415 | 2.4402 | 2.4435 | 2.5743 | 2.3281 | 2.3287 | 2.3646
20 | 1.4169 | 1.3182 | 1.2617 | 1.2659 | 1.1837 | 1.2307 | 1.5747 | 1.546 | 1.7705 | 1.8818 | 1.8499 | 1.9371 | 1.9091 | 2.0052 | 1.9829 | 1.8545 | 1.8234 | 1.8322 | 1.7629 | 1.7508 | 1.8015 | 1.4973 | 1.6333 | 1.4926
21 | 1.3535 | 1.3102 | 1.2325 | 1.2027 | 1.1613 | 1.1813 | 1.8409 | 1.8816 | 2.011 | 2.007 | 2.0632 | 2.1969 | 2.214 | 2.1399 | 1.895 | 1.8158 | 1.6575 | 1.7182 | 1.6181 | 1.6294 | 1.6142 | 1.3874 | 1.4283 | 1.3887
22 | 0.76894 | 0.73958 | 0.69662 | 0.65514 | 0.62143 | 0.58272 | 0.6187 | 0.49899 | 0.43305 | 0.46254 | 0.49133 | 0.5528 | 0.59562 | 0.63475 | 0.62511 | 0.64504 | 0.6036 | 0.64772 | 0.59799 | 0.61263 | 0.66541 | 0.59927 | 0.67471 | 0.74599
23 | 8.1596 | 7.7894 | 7.3554 | 7.2944 | 6.9369 | 6.8242 | 8.1532 | 7.8435 | 8.3351 | 8.7717 | 8.4375 | 8.792 | 9.3218 | 9.4258 | 9.2491 | 8.621 | 8.0333 | 8.4987 | 8.2505 | 8.5835 | 9.4417 | 8.4185 | 9.0159 | 8.4315
24 | 2.98 | 2.9401 | 2.674 | 2.5528 | 2.2605 | 2.1337 | 2.5821 | 1.5961 | 1.6855 | 1.8621 | 1.8216 | 1.9078 | 2.0225 | 2.2815 | 2.232 | 2.1365 | 1.8248 | 2.3378 | 2.0788 | 1.9818 | 2.3409 | 1.9457 | 2.9434 | 3.0271
25 | 1.8372 | 1.874 | 1.9142 | 1.7597 | 1.6595 | 1.5599 | 1.6519 | 1.4363 | 1.2759 | 1.0176 | 1.3439 | 1.489 | 1.5241 | 1.6627 | 1.3699 | 1.7605 | 1.54 | 1.6127 | 1.5358 | 1.6326 | 1.8308 | 1.7645 | 2.0584 | 2.1563
26 | 1.6564 | 1.6509 | 1.5967 | 1.5736 | 1.5158 | 1.5101 | 1.7547 | 1.647 | 1.7483 | 1.6818 | 1.6709 | 1.6909 | 1.7677 | 1.8018 | 1.7723 | 1.7576 | 1.7267 | 1.8113 | 1.684 | 1.6796 | 1.722 | 1.5937 | 1.6005 | 1.6507
27 | 3.2194 | 3.2215 | 3.0479 | 2.9669 | 2.8242 | 2.7687 | 2.8597 | 2.8649 | 3.0619 | 3.0654 | 2.9617 | 3.0168 | 3.1833 | 3.2575 | 3.0471 | 3.1264 | 3.0256 | 3.1076 | 2.8242 | 2.7309 | 2.7972 | 2.6852 | 2.9703 | 3.0183
28 | 2.1838 | 2.1806 | 2.0043 | 1.8708 | 1.6314 | 1.5183 | 1.7464 | 1.1647 | 1.235 | 1.3772 | 1.1823 | 1.268 | 1.3672 | 1.5623 | 1.4448 | 1.4755 | 1.3084 | 1.5988 | 1.4034 | 1.3578 | 1.5347 | 1.2995 | 1.9508 | 2.0913
29 | 3.7652 | 3.7037 | 3.364 | 3.351 | 3.0367 | 2.8813 | 3.8734 | 3.5004 | 3.6321 | 3.5098 | 3.32 | 3.5986 | 3.8831 | 3.9192 | 3.6713 | 3.506 | 3.2758 | 3.5666 | 3.187 | 3.2994 | 3.6048 | 3.2144 | 3.902 | 3.7503
30 | 1.568 | 1.5887 | 1.4104 | 1.3409 | 1.1069 | 0.94609 | 1.2264 | 0.45932 | 0.49535 | 0.57745 | 0.47388 | 0.47399 | 0.61855 | 0.83652 | 0.84295 | 0.81027 | 0.54739 | 0.83613 | 0.6392 | 0.57791 | 0.75871 | 0.59312 | 1.3601 | 1.5095
31 | 10.1981 | 10.0054 | 9.0652 | 8.6854 | 7.8462 | 7.1773 | 8.3878 | 5.1504 | 5.505 | 5.9762 | 5.9057 | 6.3621 | 6.9594 | 7.7129 | 7.663 | 7.561 | 6.5457 | 7.8572 | 6.8358 | 6.4543 | 7.5563 | 6.6401 | 10.0491 | 10.3838
32 | 8.1788 | 8.3813 | 7.5364 | 7.2246 | 6.1042 | 5.322 | 6.3849 | 2.1923 | 2.1356 | 2.5046 | 2.0149 | 2.2633 | 2.7693 | 3.8939 | 3.9895 | 3.9003 | 2.7664 | 4.3093 | 2.9566 | 2.4286 | 3.1418 | 2.296 | 6.4919 | 7.6133

## Pc, Summer, S8
LoadID | 0 | 1 | 2 | 3 | 4 | 5 | 6 | 7 | 8 | 9 | 10 | 11 | 12 | 13 | 14 | 15 | 16 | 17 | 18 | 19 | 20 | 21 | 22 | 23
1 | 3.2038 | 3.1709 | 3.0561 | 3.0003 | 2.9804 | 3.0231 | 2.9983 | 3.6651 | 3.9433 | 3.8921 | 3.8275 | 3.8746 | 4.018 | 3.9409 | 3.6359 | 3.7479 | 3.791 | 3.6655 | 3.4795 | 3.4358 | 3.4254 | 3.3868 | 3.1299 | 3.0264
2 | 1.0017 | 0.96646 | 0.91215 | 0.8384 | 0.77597 | 0.77939 | 0.85343 | 0.92644 | 1.0051 | 1.0829 | 0.97314 | 1.0268 | 1.046 | 1.0631 | 0.9336 | 0.9675 | 0.977 | 1.0267 | 1.0228 | 1.0544 | 1.1248 | 1.0122 | 1.0242 | 0.9994
3 | 1.432 | 1.3635 | 1.2505 | 1.2863 | 1.2348 | 1.2369 | 1.73 | 2.0576 | 2.1537 | 2.0303 | 1.9744 | 2.1253 | 2.2363 | 2.1099 | 1.934 | 1.8371 | 1.844 | 1.826 | 1.7514 | 1.8893 | 1.9955 | 1.8463 | 1.7348 | 1.4987
4 | 0.11701 | 0.10937 | 0.093473 | 0.090084 | 0.076859 | 0.067639 | 0.10808 | 0.10873 | 0.12901 | 0.13523 | 0.12851 | 0.11743 | 0.13719 | 0.14206 | 0.13347 | 0.12443 | 0.10372 | 0.10941 | 0.11845 | 0.13021 | 0.15431 | 0.14073 | 0.15037 | 0.13376
5 | 1.1368 | 1.0439 | 0.96073 | 0.93346 | 0.94415 | 0.92856 | 1.0399 | 1.0878 | 1.1963 | 1.2407 | 1.3168 | 1.3955 | 1.443 | 1.4037 | 1.3586 | 1.3422 | 1.3189 | 1.3415 | 1.3337 | 1.3425 | 1.4873 | 1.4031 | 1.4283 | 1.2969
6 | 2.9829 | 2.8857 | 2.672 | 2.7596 | 2.7783 | 2.7527 | 3.0211 | 3.5537 | 3.7057 | 3.7004 | 3.6887 | 3.8978 | 3.871 | 3.7539 | 3.5441 | 3.4208 | 3.5363 | 3.4965 | 3.2478 | 3.2614 | 3.4259 | 3.1077 | 3.0357 | 3.0647
7 | 1.3001 | 1.1994 | 1.1543 | 1.1632 | 1.0978 | 1.1549 | 1.4812 | 1.5141 | 1.7373 | 1.842 | 1.8174 | 1.9011 | 1.8662 | 1.9449 | 1.9204 | 1.7942 | 1.78 | 1.7669 | 1.7161 | 1.7116 | 1.7526 | 1.4623 | 1.5377 | 1.3832
8 | 0.3345 | 0.32125 | 0.30402 | 0.29765 | 0.29241 | 0.30216 | 0.47884 | 0.51403 | 0.55032 | 0.54719 | 0.56536 | 0.6013 | 0.6032 | 0.57636 | 0.50787 | 0.48628 | 0.44903 | 0.45727 | 0.43655 | 0.44258 | 0.43483 | 0.37626 | 0.36444 | 0.34745
9 | 0.35328 | 0.33617 | 0.31907 | 0.29973 | 0.29004 | 0.27521 | 0.28723 | 0.25554 | 0.2217 | 0.23455 | 0.25312 | 0.28418 | 0.303 | 0.31525 | 0.30897 | 0.31976 | 0.30636 | 0.31845 | 0.30132 | 0.3128 | 0.33587 | 0.30634 | 0.31592 | 0.34546
10 | 0.32232 | 0.3048 | 0.28967 | 0.28876 | 0.27886 | 0.27789 | 0.33138 | 0.34039 | 0.3626 | 0.3799 | 0.3677 | 0.3824 | 0.40305 | 0.4016 | 0.39295 | 0.36554 | 0.34575 | 0.35819 | 0.35379 | 0.3712 | 0.40558 | 0.36434 | 0.36882 | 0.33736
11 | 0.3061 | 0.29384 | 0.26978 | 0.25865 | 0.23917 | 0.2377 | 0.28629 | 0.23484 | 0.25197 | 0.27135 | 0.27673 | 0.28637 | 0.29223 | 0.30538 | 0.2932 | 0.27891 | 0.25746 | 0.30201 | 0.29124 | 0.28867 | 0.33053 | 0.28476 | 0.34206 | 0.3283
12 | 1.8325 | 1.8634 | 1.9596 | 1.79 | 1.7349 | 1.6592 | 1.7139 | 1.7143 | 1.5234 | 1.1826 | 1.6142 | 1.7825 | 1.7945 | 1.8944 | 1.5232 | 2.0073 | 1.807 | 1.8019 | 1.784 | 1.9356 | 2.1401 | 2.1029 | 2.2087 | 2.2618
13 | 3.6023 | 3.5707 | 3.4934 | 3.4615 | 3.4024 | 3.4468 | 3.9851 | 4.0478 | 4.3094 | 4.115 | 4.1245 | 4.1613 | 4.3143 | 4.3114 | 4.2246 | 4.1913 | 4.2031 | 4.2966 | 4.0741 | 4.1035 | 4.1599 | 3.8945 | 3.5919 | 3.6333
14 | 1.8056 | 1.7945 | 1.7175 | 1.6808 | 1.6438 | 1.6471 | 1.6576 | 1.8935 | 2.0329 | 2.0156 | 1.9711 | 1.9992 | 2.0848 | 2.0732 | 1.9215 | 1.9777 | 1.9717 | 1.9447 | 1.8196 | 1.7845 | 1.7948 | 1.7577 | 1.7272 | 1.7008
15 | 0.52341 | 0.50805 | 0.47727 | 0.43987 | 0.40296 | 0.39974 | 0.4412 | 0.4486 | 0.48552 | 0.52503 | 0.46951 | 0.49626 | 0.50868 | 0.52414 | 0.46332 | 0.47924 | 0.47641 | 0.50993 | 0.50014 | 0.51189 | 0.54964 | 0.49126 | 0.52345 | 0.51857
16 | 0.74969 | 0.71656 | 0.65642 | 0.67266 | 0.6416 | 0.639 | 0.89011 | 1.0332 | 1.0807 | 1.0208 | 0.99049 | 1.0668 | 1.1247 | 1.067 | 0.97989 | 0.93122 | 0.92912 | 0.92747 | 0.88419 | 0.95061 | 1.0068 | 0.92878 | 0.893 | 0.78022
17 | 0.35304 | 0.33596 | 0.28968 | 0.27829 | 0.23563 | 0.206 | 0.31534 | 0.27968 | 0.32942 | 0.34812 | 0.32719 | 0.30097 | 0.35476 | 0.37686 | 0.35685 | 0.33385 | 0.27207 | 0.29954 | 0.3114 | 0.33626 | 0.40209 | 0.36191 | 0.42192 | 0.38986
18 | 1.7254 | 1.5946 | 1.4653 | 1.4218 | 1.4229 | 1.3907 | 1.5631 | 1.5768 | 1.7314 | 1.8 | 1.9033 | 2.0187 | 2.0936 | 2.0518 | 1.9891 | 1.9649 | 1.9166 | 1.9688 | 1.9416 | 1.9475 | 2.1641 | 2.0337 | 2.1233 | 1.9481
19 | 2.3113 | 2.242 | 2.0731 | 2.1339 | 2.1334 | 2.1044 | 2.3166 | 2.6566 | 2.7683 | 2.7691 | 2.7542 | 2.912 | 2.8987 | 2.8265 | 2.6726 | 2.5803 | 2.6511 | 2.6415 | 2.4402 | 2.4435 | 2.5743 | 2.3281 | 2.3287 | 2.3646
20 | 1.4169 | 1.3182 | 1.2617 | 1.2659 | 1.1837 | 1.2307 | 1.5747 | 1.546 | 1.7705 | 1.8818 | 1.8499 | 1.9371 | 1.9091 | 2.0052 | 1.9829 | 1.8545 | 1.8234 | 1.8322 | 1.7629 | 1.7508 | 1.8015 | 1.4973 | 1.6333 | 1.4926
21 | 1.3535 | 1.3102 | 1.2325 | 1.2027 | 1.1613 | 1.1813 | 1.8409 | 1.8816 | 2.011 | 2.007 | 2.0632 | 2.1969 | 2.214 | 2.1399 | 1.895 | 1.8158 | 1.6575 | 1.7182 | 1.6181 | 1.6294 | 1.6142 | 1.3874 | 1.4283 | 1.3887
22 | 0.76894 | 0.73958 | 0.69662 | 0.65514 | 0.62143 | 0.58272 | 0.6187 | 0.49899 | 0.43305 | 0.46254 | 0.49133 | 0.5528 | 0.59562 | 0.63475 | 0.62511 | 0.64504 | 0.6036 | 0.64772 | 0.59799 | 0.61263 | 0.66541 | 0.59927 | 0.67471 | 0.74599
23 | 8.1596 | 7.7894 | 7.3554 | 7.2944 | 6.9369 | 6.8242 | 8.1532 | 7.8435 | 8.3351 | 8.7717 | 8.4375 | 8.792 | 9.3218 | 9.4258 | 9.2491 | 8.621 | 8.0333 | 8.4987 | 8.2505 | 8.5835 | 9.4417 | 8.4185 | 9.0159 | 8.4315
24 | 2.98 | 2.9401 | 2.674 | 2.5528 | 2.2605 | 2.1337 | 2.5821 | 1.5961 | 1.6855 | 1.8621 | 1.8216 | 1.9078 | 2.0225 | 2.2815 | 2.232 | 2.1365 | 1.8248 | 2.3378 | 2.0788 | 1.9818 | 2.3409 | 1.9457 | 2.9434 | 3.0271
25 | 1.8372 | 1.874 | 1.9142 | 1.7597 | 1.6595 | 1.5599 | 1.6519 | 1.4363 | 1.2759 | 1.0176 | 1.3439 | 1.489 | 1.5241 | 1.6627 | 1.3699 | 1.7605 | 1.54 | 1.6127 | 1.5358 | 1.6326 | 1.8308 | 1.7645 | 2.0584 | 2.1563
26 | 1.6564 | 1.6509 | 1.5967 | 1.5736 | 1.5158 | 1.5101 | 1.7547 | 1.647 | 1.7483 | 1.6818 | 1.6709 | 1.6909 | 1.7677 | 1.8018 | 1.7723 | 1.7576 | 1.7267 | 1.8113 | 1.684 | 1.6796 | 1.722 | 1.5937 | 1.6005 | 1.6507
27 | 3.2194 | 3.2215 | 3.0479 | 2.9669 | 2.8242 | 2.7687 | 2.8597 | 2.8649 | 3.0619 | 3.0654 | 2.9617 | 3.0168 | 3.1833 | 3.2575 | 3.0471 | 3.1264 | 3.0256 | 3.1076 | 2.8242 | 2.7309 | 2.7972 | 2.6852 | 2.9703 | 3.0183
28 | 2.1838 | 2.1806 | 2.0043 | 1.8708 | 1.6314 | 1.5183 | 1.7464 | 1.1647 | 1.235 | 1.3772 | 1.1823 | 1.268 | 1.3672 | 1.5623 | 1.4448 | 1.4755 | 1.3084 | 1.5988 | 1.4034 | 1.3578 | 1.5347 | 1.2995 | 1.9508 | 2.0913
29 | 3.7652 | 3.7037 | 3.364 | 3.351 | 3.0367 | 2.8813 | 3.8734 | 3.5004 | 3.6321 | 3.5098 | 3.32 | 3.5986 | 3.8831 | 3.9192 | 3.6713 | 3.506 | 3.2758 | 3.5666 | 3.187 | 3.2994 | 3.6048 | 3.2144 | 3.902 | 3.7503
30 | 1.568 | 1.5887 | 1.4104 | 1.3409 | 1.1069 | 0.94609 | 1.2264 | 0.45932 | 0.49535 | 0.57745 | 0.47388 | 0.47399 | 0.61855 | 0.83652 | 0.84295 | 0.81027 | 0.54739 | 0.83613 | 0.6392 | 0.57791 | 0.75871 | 0.59312 | 1.3601 | 1.5095
31 | 10.1981 | 10.0054 | 9.0652 | 8.6854 | 7.8462 | 7.1773 | 8.3878 | 5.1504 | 5.505 | 5.9762 | 5.9057 | 6.3621 | 6.9594 | 7.7129 | 7.663 | 7.561 | 6.5457 | 7.8572 | 6.8358 | 6.4543 | 7.5563 | 6.6401 | 10.0491 | 10.3838
32 | 8.1788 | 8.3813 | 7.5364 | 7.2246 | 6.1042 | 5.322 | 6.3849 | 2.1923 | 2.1356 | 2.5046 | 2.0149 | 2.2633 | 2.7693 | 3.8939 | 3.9895 | 3.9003 | 2.7664 | 4.3093 | 2.9566 | 2.4286 | 3.1418 | 2.296 | 6.4919 | 7.6133

## Pc, Summer, S9
LoadID | 0 | 1 | 2 | 3 | 4 | 5 | 6 | 7 | 8 | 9 | 10 | 11 | 12 | 13 | 14 | 15 | 16 | 17 | 18 | 19 | 20 | 21 | 22 | 23
1 | 3.2038 | 3.1709 | 3.0561 | 3.0003 | 2.9804 | 3.0231 | 2.9983 | 3.6651 | 3.9433 | 3.8921 | 3.8275 | 3.8746 | 4.018 | 3.9409 | 3.6359 | 3.7479 | 3.791 | 3.6655 | 3.4795 | 3.4358 | 3.4254 | 3.3868 | 3.1299 | 3.0264
2 | 1.0017 | 0.96646 | 0.91215 | 0.8384 | 0.77597 | 0.77939 | 0.85343 | 0.92644 | 1.0051 | 1.0829 | 0.97314 | 1.0268 | 1.046 | 1.0631 | 0.9336 | 0.9675 | 0.977 | 1.0267 | 1.0228 | 1.0544 | 1.1248 | 1.0122 | 1.0242 | 0.9994
3 | 1.432 | 1.3635 | 1.2505 | 1.2863 | 1.2348 | 1.2369 | 1.73 | 2.0576 | 2.1537 | 2.0303 | 1.9744 | 2.1253 | 2.2363 | 2.1099 | 1.934 | 1.8371 | 1.844 | 1.826 | 1.7514 | 1.8893 | 1.9955 | 1.8463 | 1.7348 | 1.4987
4 | 0.11701 | 0.10937 | 0.093473 | 0.090084 | 0.076859 | 0.067639 | 0.10808 | 0.10873 | 0.12901 | 0.13523 | 0.12851 | 0.11743 | 0.13719 | 0.14206 | 0.13347 | 0.12443 | 0.10372 | 0.10941 | 0.11845 | 0.13021 | 0.15431 | 0.14073 | 0.15037 | 0.13376
5 | 1.1368 | 1.0439 | 0.96073 | 0.93346 | 0.94415 | 0.92856 | 1.0399 | 1.0878 | 1.1963 | 1.2407 | 1.3168 | 1.3955 | 1.443 | 1.4037 | 1.3586 | 1.3422 | 1.3189 | 1.3415 | 1.3337 | 1.3425 | 1.4873 | 1.4031 | 1.4283 | 1.2969
6 | 2.9829 | 2.8857 | 2.672 | 2.7596 | 2.7783 | 2.7527 | 3.0211 | 3.5537 | 3.7057 | 3.7004 | 3.6887 | 3.8978 | 3.871 | 3.7539 | 3.5441 | 3.4208 | 3.5363 | 3.4965 | 3.2478 | 3.2614 | 3.4259 | 3.1077 | 3.0357 | 3.0647
7 | 1.3001 | 1.1994 | 1.1543 | 1.1632 | 1.0978 | 1.1549 | 1.4812 | 1.5141 | 1.7373 | 1.842 | 1.8174 | 1.9011 | 1.8662 | 1.9449 | 1.9204 | 1.7942 | 1.78 | 1.7669 | 1.7161 | 1.7116 | 1.7526 | 1.4623 | 1.5377 | 1.3832
8 | 0.3345 | 0.32125 | 0.30402 | 0.29765 | 0.29241 | 0.30216 | 0.47884 | 0.51403 | 0.55032 | 0.54719 | 0.56536 | 0.6013 | 0.6032 | 0.57636 | 0.50787 | 0.48628 | 0.44903 | 0.45727 | 0.43655 | 0.44258 | 0.43483 | 0.37626 | 0.36444 | 0.34745
9 | 0.35328 | 0.33617 | 0.31907 | 0.29973 | 0.29004 | 0.27521 | 0.28723 | 0.25554 | 0.2217 | 0.23455 | 0.25312 | 0.28418 | 0.303 | 0.31525 | 0.30897 | 0.31976 | 0.30636 | 0.31845 | 0.30132 | 0.3128 | 0.33587 | 0.30634 | 0.31592 | 0.34546
10 | 0.32232 | 0.3048 | 0.28967 | 0.28876 | 0.27886 | 0.27789 | 0.33138 | 0.34039 | 0.3626 | 0.3799 | 0.3677 | 0.3824 | 0.40305 | 0.4016 | 0.39295 | 0.36554 | 0.34575 | 0.35819 | 0.35379 | 0.3712 | 0.40558 | 0.36434 | 0.36882 | 0.33736
11 | 0.3061 | 0.29384 | 0.26978 | 0.25865 | 0.23917 | 0.2377 | 0.28629 | 0.23484 | 0.25197 | 0.27135 | 0.27673 | 0.28637 | 0.29223 | 0.30538 | 0.2932 | 0.27891 | 0.25746 | 0.30201 | 0.29124 | 0.28867 | 0.33053 | 0.28476 | 0.34206 | 0.3283
12 | 1.8325 | 1.8634 | 1.9596 | 1.79 | 1.7349 | 1.6592 | 1.7139 | 1.7143 | 1.5234 | 1.1826 | 1.6142 | 1.7825 | 1.7945 | 1.8944 | 1.5232 | 2.0073 | 1.807 | 1.8019 | 1.784 | 1.9356 | 2.1401 | 2.1029 | 2.2087 | 2.2618
13 | 3.6023 | 3.5707 | 3.4934 | 3.4615 | 3.4024 | 3.4468 | 3.9851 | 4.0478 | 4.3094 | 4.115 | 4.1245 | 4.1613 | 4.3143 | 4.3114 | 4.2246 | 4.1913 | 4.2031 | 4.2966 | 4.0741 | 4.1035 | 4.1599 | 3.8945 | 3.5919 | 3.6333
14 | 1.8056 | 1.7945 | 1.7175 | 1.6808 | 1.6438 | 1.6471 | 1.6576 | 1.8935 | 2.0329 | 2.0156 | 1.9711 | 1.9992 | 2.0848 | 2.0732 | 1.9215 | 1.9777 | 1.9717 | 1.9447 | 1.8196 | 1.7845 | 1.7948 | 1.7577 | 1.7272 | 1.7008
15 | 0.52341 | 0.50805 | 0.47727 | 0.43987 | 0.40296 | 0.39974 | 0.4412 | 0.4486 | 0.48552 | 0.52503 | 0.46951 | 0.49626 | 0.50868 | 0.52414 | 0.46332 | 0.47924 | 0.47641 | 0.50993 | 0.50014 | 0.51189 | 0.54964 | 0.49126 | 0.52345 | 0.51857
16 | 0.74969 | 0.71656 | 0.65642 | 0.67266 | 0.6416 | 0.639 | 0.89011 | 1.0332 | 1.0807 | 1.0208 | 0.99049 | 1.0668 | 1.1247 | 1.067 | 0.97989 | 0.93122 | 0.92912 | 0.92747 | 0.88419 | 0.95061 | 1.0068 | 0.92878 | 0.893 | 0.78022
17 | 0.35304 | 0.33596 | 0.28968 | 0.27829 | 0.23563 | 0.206 | 0.31534 | 0.27968 | 0.32942 | 0.34812 | 0.32719 | 0.30097 | 0.35476 | 0.37686 | 0.35685 | 0.33385 | 0.27207 | 0.29954 | 0.3114 | 0.33626 | 0.40209 | 0.36191 | 0.42192 | 0.38986
18 | 1.7254 | 1.5946 | 1.4653 | 1.4218 | 1.4229 | 1.3907 | 1.5631 | 1.5768 | 1.7314 | 1.8 | 1.9033 | 2.0187 | 2.0936 | 2.0518 | 1.9891 | 1.9649 | 1.9166 | 1.9688 | 1.9416 | 1.9475 | 2.1641 | 2.0337 | 2.1233 | 1.9481
19 | 2.3113 | 2.242 | 2.0731 | 2.1339 | 2.1334 | 2.1044 | 2.3166 | 2.6566 | 2.7683 | 2.7691 | 2.7542 | 2.912 | 2.8987 | 2.8265 | 2.6726 | 2.5803 | 2.6511 | 2.6415 | 2.4402 | 2.4435 | 2.5743 | 2.3281 | 2.3287 | 2.3646
20 | 1.4169 | 1.3182 | 1.2617 | 1.2659 | 1.1837 | 1.2307 | 1.5747 | 1.546 | 1.7705 | 1.8818 | 1.8499 | 1.9371 | 1.9091 | 2.0052 | 1.9829 | 1.8545 | 1.8234 | 1.8322 | 1.7629 | 1.7508 | 1.8015 | 1.4973 | 1.6333 | 1.4926
21 | 1.3535 | 1.3102 | 1.2325 | 1.2027 | 1.1613 | 1.1813 | 1.8409 | 1.8816 | 2.011 | 2.007 | 2.0632 | 2.1969 | 2.214 | 2.1399 | 1.895 | 1.8158 | 1.6575 | 1.7182 | 1.6181 | 1.6294 | 1.6142 | 1.3874 | 1.4283 | 1.3887
22 | 0.76894 | 0.73958 | 0.69662 | 0.65514 | 0.62143 | 0.58272 | 0.6187 | 0.49899 | 0.43305 | 0.46254 | 0.49133 | 0.5528 | 0.59562 | 0.63475 | 0.62511 | 0.64504 | 0.6036 | 0.64772 | 0.59799 | 0.61263 | 0.66541 | 0.59927 | 0.67471 | 0.74599
23 | 8.1596 | 7.7894 | 7.3554 | 7.2944 | 6.9369 | 6.8242 | 8.1532 | 7.8435 | 8.3351 | 8.7717 | 8.4375 | 8.792 | 9.3218 | 9.4258 | 9.2491 | 8.621 | 8.0333 | 8.4987 | 8.2505 | 8.5835 | 9.4417 | 8.4185 | 9.0159 | 8.4315
24 | 2.98 | 2.9401 | 2.674 | 2.5528 | 2.2605 | 2.1337 | 2.5821 | 1.5961 | 1.6855 | 1.8621 | 1.8216 | 1.9078 | 2.0225 | 2.2815 | 2.232 | 2.1365 | 1.8248 | 2.3378 | 2.0788 | 1.9818 | 2.3409 | 1.9457 | 2.9434 | 3.0271
25 | 1.8372 | 1.874 | 1.9142 | 1.7597 | 1.6595 | 1.5599 | 1.6519 | 1.4363 | 1.2759 | 1.0176 | 1.3439 | 1.489 | 1.5241 | 1.6627 | 1.3699 | 1.7605 | 1.54 | 1.6127 | 1.5358 | 1.6326 | 1.8308 | 1.7645 | 2.0584 | 2.1563
26 | 1.6564 | 1.6509 | 1.5967 | 1.5736 | 1.5158 | 1.5101 | 1.7547 | 1.647 | 1.7483 | 1.6818 | 1.6709 | 1.6909 | 1.7677 | 1.8018 | 1.7723 | 1.7576 | 1.7267 | 1.8113 | 1.684 | 1.6796 | 1.722 | 1.5937 | 1.6005 | 1.6507
27 | 3.2194 | 3.2215 | 3.0479 | 2.9669 | 2.8242 | 2.7687 | 2.8597 | 2.8649 | 3.0619 | 3.0654 | 2.9617 | 3.0168 | 3.1833 | 3.2575 | 3.0471 | 3.1264 | 3.0256 | 3.1076 | 2.8242 | 2.7309 | 2.7972 | 2.6852 | 2.9703 | 3.0183
28 | 2.1838 | 2.1806 | 2.0043 | 1.8708 | 1.6314 | 1.5183 | 1.7464 | 1.1647 | 1.235 | 1.3772 | 1.1823 | 1.268 | 1.3672 | 1.5623 | 1.4448 | 1.4755 | 1.3084 | 1.5988 | 1.4034 | 1.3578 | 1.5347 | 1.2995 | 1.9508 | 2.0913
29 | 3.7652 | 3.7037 | 3.364 | 3.351 | 3.0367 | 2.8813 | 3.8734 | 3.5004 | 3.6321 | 3.5098 | 3.32 | 3.5986 | 3.8831 | 3.9192 | 3.6713 | 3.506 | 3.2758 | 3.5666 | 3.187 | 3.2994 | 3.6048 | 3.2144 | 3.902 | 3.7503
30 | 1.568 | 1.5887 | 1.4104 | 1.3409 | 1.1069 | 0.94609 | 1.2264 | 0.45932 | 0.49535 | 0.57745 | 0.47388 | 0.47399 | 0.61855 | 0.83652 | 0.84295 | 0.81027 | 0.54739 | 0.83613 | 0.6392 | 0.57791 | 0.75871 | 0.59312 | 1.3601 | 1.5095
31 | 10.1981 | 10.0054 | 9.0652 | 8.6854 | 7.8462 | 7.1773 | 8.3878 | 5.1504 | 5.505 | 5.9762 | 5.9057 | 6.3621 | 6.9594 | 7.7129 | 7.663 | 7.561 | 6.5457 | 7.8572 | 6.8358 | 6.4543 | 7.5563 | 6.6401 | 10.0491 | 10.3838
32 | 8.1788 | 8.3813 | 7.5364 | 7.2246 | 6.1042 | 5.322 | 6.3849 | 2.1923 | 2.1356 | 2.5046 | 2.0149 | 2.2633 | 2.7693 | 3.8939 | 3.9895 | 3.9003 | 2.7664 | 4.3093 | 2.9566 | 2.4286 | 3.1418 | 2.296 | 6.4919 | 7.6133

## Qc, Summer, S1
LoadID | 0 | 1 | 2 | 3 | 4 | 5 | 6 | 7 | 8 | 9 | 10 | 11 | 12 | 13 | 14 | 15 | 16 | 17 | 18 | 19 | 20 | 21 | 22 | 23
1 | 0.27903 | 0.30588 | 0.29016 | 0.28965 | 0.28388 | 0.30029 | 0.30791 | 0.57765 | 0.67169 | 0.64774 | 0.63088 | 0.63228 | 0.67202 | 0.64995 | 0.45653 | 0.59697 | 0.60433 | 0.56751 | 0.4484 | 0.40669 | 0.42642 | 0.42894 | 0.29606 | 0.29236
2 | -0.0035569 | 0.017575 | 0.020872 | 0.028287 | 0.035975 | 0.029184 | 0.034066 | -0.08926 | -0.11474 | -0.1473 | -0.084968 | -0.076431 | -0.052737 | -0.069999 | -0.029945 | -0.026411 | -0.030877 | -0.055979 | -0.10634 | -0.10862 | -0.086322 | -0.065859 | -0.032259 | -0.0059268
3 | 0.047902 | 0.11306 | 0.19915 | 0.18408 | 0.18702 | 0.17907 | 0.011102 | -0.21446 | -0.28003 | -0.28323 | -0.23651 | -0.29681 | -0.2681 | -0.23347 | -0.16904 | -0.10553 | -0.13013 | -0.11591 | -0.022388 | -0.093173 | -0.13013 | -0.084671 | 0.079789 | 0.16436
4 | -0.17499 | -0.17653 | -0.18179 | -0.18179 | -0.18589 | -0.19149 | -0.17271 | -0.11725 | -0.087458 | -0.092215 | -0.11622 | -0.12743 | -0.11777 | -0.12769 | -0.12089 | -0.14245 | -0.15947 | -0.14188 | -0.10032 | -0.089633 | -0.089912 | -0.11877 | -0.14806 | -0.15361
5 | -0.0031768 | -0.004152 | -0.0048747 | -0.0048627 | -0.0048932 | -0.0052899 | -0.0047582 | -0.0018995 | 0.00059337 | 0.0021102 | 0.0034812 | 0.0036958 | 0.0032441 | 0.0026505 | 0.0017511 | 0.0011627 | 0.00097123 | 0.00085476 | 0.00086451 | 0.00023627 | 0.0018389 | 0.00083877 | 0.00048084 | -0.00077027
6 | -0.49383 | -0.54883 | -0.41562 | -0.48972 | -0.50132 | -0.51473 | -0.4986 | -0.92194 | -1.0588 | -1.0565 | -0.92328 | -1.1027 | -1.149 | -1.0604 | -0.921 | -0.80996 | -0.98748 | -0.95751 | -0.75138 | -0.69688 | -0.82096 | -0.64588 | -0.4932 | -0.54922
7 | -0.52265 | -0.53996 | -0.56825 | -0.58727 | -0.54949 | -0.59258 | -0.51395 | -0.23429 | -0.04211 | -0.031363 | 0.071728 | 0.024085 | 0.0061284 | 0.0041859 | -0.060466 | -0.1051 | -0.15499 | -0.19685 | -0.17102 | -0.21078 | -0.15 | -0.27707 | -0.34796 | -0.37766
8 | -0.50495 | -0.50845 | -0.5132 | -0.51598 | -0.50906 | -0.49694 | -0.42238 | -0.34854 | -0.34197 | -0.33652 | -0.33096 | -0.3273 | -0.33502 | -0.34794 | -0.38253 | -0.39967 | -0.41378 | -0.41512 | -0.42296 | -0.43718 | -0.46492 | -0.48468 | -0.49149 | -0.50099
9 | -0.0008389 | 0.0077354 | 0.0099048 | 0.012564 | 0.011964 | 0.013824 | 0.02601 | 0.0084703 | 0.013053 | 0.00448 | 8.3434e-05 | -0.0035109 | -0.012023 | -0.012177 | -0.0093262 | -0.021431 | -0.018192 | -0.015808 | -0.013091 | -0.013397 | -0.018936 | -0.017043 | 0.001677 | 0.0027357
10 | 0.044965 | 0.050245 | 0.051534 | 0.050897 | 0.052603 | 0.054068 | 0.017094 | -0.015087 | -0.034323 | -0.036292 | -0.015387 | -0.037395 | -0.0402 | -0.038624 | -0.030568 | -0.013107 | -0.0065786 | -0.0065569 | -0.0066916 | -0.013366 | -0.019175 | -0.0026242 | 0.019803 | 0.033296
11 | -0.21542 | -0.23167 | -0.24199 | -0.24566 | -0.23928 | -0.24008 | -0.18934 | -0.15719 | -0.13227 | -0.10218 | -0.10271 | -0.10991 | -0.12907 | -0.13284 | -0.14902 | -0.14916 | -0.15139 | -0.11711 | -0.10564 | -0.12035 | -0.099731 | -0.12674 | -0.14511 | -0.16392
12 | 0.28713 | 0.17366 | 0.2195 | 0.17287 | 0.1983 | 0.10641 | 0.35862 | 0.28197 | 0.20909 | 0.24604 | 0.25482 | 0.23203 | -0.11622 | -0.058978 | 0.32997 | 0.11114 | 0.12805 | 0.074529 | -0.0034424 | -0.22649 | -0.50526 | -0.50324 | -0.47759 | -0.50165
13 | 0.94489 | 0.87997 | 0.6615 | 0.59627 | 0.5482 | 0.68834 | 2.2667 | 3.0273 | 3.8834 | 3.7023 | 3.6112 | 3.566 | 3.854 | 3.5379 | 3.2495 | 3.0192 | 2.9886 | 3.0276 | 2.5182 | 2.3079 | 2.4464 | 1.7121 | 0.75138 | 0.80506
14 | 0.14339 | 0.15719 | 0.14911 | 0.14885 | 0.14588 | 0.15431 | 0.15823 | 0.29685 | 0.34518 | 0.33286 | 0.3242 | 0.32492 | 0.34534 | 0.334 | 0.23461 | 0.30678 | 0.31056 | 0.29164 | 0.23043 | 0.20899 | 0.21913 | 0.22043 | 0.15214 | 0.15024
15 | 0.0032335 | -0.015978 | -0.018975 | -0.025716 | -0.032704 | -0.026531 | -0.030969 | 0.081146 | 0.10431 | 0.13391 | 0.077243 | 0.069483 | 0.047943 | 0.063635 | 0.027223 | 0.02401 | 0.02807 | 0.05089 | 0.09667 | 0.098742 | 0.078475 | 0.059871 | 0.029327 | 0.005388
16 | -0.011976 | -0.028264 | -0.049786 | -0.04602 | -0.046755 | -0.044767 | -0.0027754 | 0.053614 | 0.070008 | 0.070808 | 0.059129 | 0.074203 | 0.067026 | 0.058366 | 0.042259 | 0.026383 | 0.032533 | 0.028977 | 0.0055969 | 0.023293 | 0.032532 | 0.021168 | -0.019947 | -0.04109
17 | 0.27707 | 0.2795 | 0.28783 | 0.28784 | 0.29432 | 0.30319 | 0.27346 | 0.18565 | 0.13847 | 0.14601 | 0.18401 | 0.20176 | 0.18647 | 0.20218 | 0.19141 | 0.22554 | 0.25249 | 0.22464 | 0.15883 | 0.14192 | 0.14236 | 0.18805 | 0.23443 | 0.24322
18 | 0.08895 | 0.11626 | 0.13649 | 0.13615 | 0.13701 | 0.14812 | 0.13323 | 0.053186 | -0.016614 | -0.059087 | -0.097473 | -0.10348 | -0.090834 | -0.074213 | -0.04903 | -0.032554 | -0.027194 | -0.023933 | -0.024206 | -0.0066155 | -0.051489 | -0.023486 | -0.013463 | 0.021568
19 | -0.55668 | -0.61869 | -0.46851 | -0.55205 | -0.56513 | -0.58024 | -0.56206 | -1.0393 | -1.1936 | -1.1909 | -1.0408 | -1.243 | -1.2952 | -1.1954 | -1.0382 | -0.91304 | -1.1132 | -1.0794 | -0.84701 | -0.78557 | -0.92545 | -0.72808 | -0.55598 | -0.61912
20 | 0.32852 | 0.3394 | 0.35718 | 0.36914 | 0.3454 | 0.37248 | 0.32305 | 0.14727 | 0.026469 | 0.019714 | -0.045086 | -0.015139 | -0.0038522 | -0.0026311 | 0.038007 | 0.066064 | 0.09742 | 0.12373 | 0.1075 | 0.13249 | 0.094288 | 0.17416 | 0.21872 | 0.23739
21 | -0.42079 | -0.42371 | -0.42767 | -0.42999 | -0.42422 | -0.41412 | -0.35198 | -0.29045 | -0.28498 | -0.28044 | -0.2758 | -0.27275 | -0.27919 | -0.28995 | -0.31877 | -0.33306 | -0.34482 | -0.34593 | -0.35247 | -0.36432 | -0.38744 | -0.4039 | -0.40957 | -0.41749
22 | 0.0061304 | -0.056528 | -0.072381 | -0.091815 | -0.087429 | -0.10102 | -0.19007 | -0.061898 | -0.09539 | -0.032738 | -0.00060971 | 0.025657 | 0.087862 | 0.088983 | 0.068153 | 0.15661 | 0.13294 | 0.11552 | 0.095668 | 0.097903 | 0.13838 | 0.12454 | -0.012255 | -0.019991
23 | -1.1691 | -1.3064 | -1.3399 | -1.3233 | -1.3677 | -1.4058 | -0.44444 | 0.39226 | 0.89239 | 0.94359 | 0.40005 | 0.97226 | 1.0452 | 1.0042 | 0.79478 | 0.34077 | 0.17104 | 0.17048 | 0.17398 | 0.34751 | 0.49856 | 0.06823 | -0.51489 | -0.86568
24 | 0.63414 | 0.68197 | 0.71235 | 0.72316 | 0.70436 | 0.70672 | 0.55738 | 0.46271 | 0.38936 | 0.30079 | 0.30235 | 0.32354 | 0.37994 | 0.39105 | 0.43867 | 0.43908 | 0.44565 | 0.34474 | 0.31097 | 0.35427 | 0.29358 | 0.37308 | 0.42718 | 0.48255
25 | -0.17228 | -0.1042 | -0.1317 | -0.10372 | -0.11898 | -0.063847 | -0.21517 | -0.16918 | -0.12545 | -0.14762 | -0.15289 | -0.13922 | 0.069733 | 0.035387 | -0.19798 | -0.066681 | -0.076829 | -0.044717 | 0.0020654 | 0.1359 | 0.30316 | 0.30195 | 0.28656 | 0.30099
26 | 0.081202 | 0.075623 | 0.056847 | 0.051242 | 0.047111 | 0.059154 | 0.19479 | 0.26016 | 0.33373 | 0.31817 | 0.31034 | 0.30645 | 0.33121 | 0.30404 | 0.27925 | 0.25946 | 0.25683 | 0.26018 | 0.21641 | 0.19833 | 0.21024 | 0.14713 | 0.064572 | 0.069185
27 | 0.069757 | 0.076469 | 0.072541 | 0.072413 | 0.07097 | 0.075072 | 0.076976 | 0.14441 | 0.16792 | 0.16193 | 0.15772 | 0.15807 | 0.168 | 0.16249 | 0.11413 | 0.14924 | 0.15108 | 0.14188 | 0.1121 | 0.10167 | 0.10661 | 0.10724 | 0.074015 | 0.073091
28 | -0.0033952 | 0.016777 | 0.019923 | 0.027002 | 0.034339 | 0.027857 | 0.032517 | -0.085203 | -0.10953 | -0.1406 | -0.081106 | -0.072957 | -0.05034 | -0.066817 | -0.028584 | -0.025211 | -0.029474 | -0.053435 | -0.1015 | -0.10368 | -0.082398 | -0.062865 | -0.030793 | -0.0056574
29 | -0.71853 | -1.6958 | -2.9872 | -2.7612 | -2.8053 | -2.686 | -0.16652 | 3.2169 | 4.2005 | 4.2485 | 3.5477 | 4.4522 | 4.0215 | 3.502 | 2.5356 | 1.583 | 1.952 | 1.7386 | 0.33582 | 1.3976 | 1.9519 | 1.2701 | -1.1968 | -2.4654
30 | 0.71456 | 0.72082 | 0.7423 | 0.74232 | 0.75904 | 0.7819 | 0.70524 | 0.47878 | 0.35712 | 0.37654 | 0.47455 | 0.52032 | 0.48089 | 0.52142 | 0.49365 | 0.58167 | 0.65116 | 0.57934 | 0.40962 | 0.366 | 0.36714 | 0.48497 | 0.60459 | 0.62725
31 | 0.52417 | 0.68507 | 0.80433 | 0.80234 | 0.80737 | 0.87284 | 0.78511 | 0.31342 | -0.097906 | -0.34819 | -0.57439 | -0.60982 | -0.53527 | -0.43733 | -0.28892 | -0.19184 | -0.16025 | -0.14103 | -0.14264 | -0.038984 | -0.30342 | -0.1384 | -0.079338 | 0.12709
32 | 0.52076 | 0.57877 | 0.43829 | 0.51643 | 0.52867 | 0.54281 | 0.5258 | 0.97223 | 1.1166 | 1.1141 | 0.97364 | 1.1628 | 1.2116 | 1.1183 | 0.97123 | 0.85414 | 1.0413 | 1.0097 | 0.79237 | 0.73489 | 0.86574 | 0.68111 | 0.52011 | 0.57918

## Qc, Summer, S2
LoadID | 0 | 1 | 2 | 3 | 4 | 5 | 6 | 7 | 8 | 9 | 10 | 11 | 12 | 13 | 14 | 15 | 16 | 17 | 18 | 19 | 20 | 21 | 22 | 23
1 | 0.27903 | 0.30588 | 0.29016 | 0.28965 | 0.28388 | 0.30029 | 0.30791 | 0.57765 | 0.67169 | 0.64774 | 0.63088 | 0.63228 | 0.67202 | 0.64995 | 0.45653 | 0.59697 | 0.60433 | 0.56751 | 0.4484 | 0.40669 | 0.42642 | 0.42894 | 0.29606 | 0.29236
2 | -0.0035569 | 0.017575 | 0.020872 | 0.028287 | 0.035975 | 0.029184 | 0.034066 | -0.08926 | -0.11474 | -0.1473 | -0.084968 | -0.076431 | -0.052737 | -0.069999 | -0.029945 | -0.026411 | -0.030877 | -0.055979 | -0.10634 | -0.10862 | -0.086322 | -0.065859 | -0.032259 | -0.0059268
3 | 0.047902 | 0.11306 | 0.19915 | 0.18408 | 0.18702 | 0.17907 | 0.011102 | -0.21446 | -0.28003 | -0.28323 | -0.23651 | -0.29681 | -0.2681 | -0.23347 | -0.16904 | -0.10553 | -0.13013 | -0.11591 | -0.022388 | -0.093173 | -0.13013 | -0.084671 | 0.079789 | 0.16436
4 | -0.17499 | -0.17653 | -0.18179 | -0.18179 | -0.18589 | -0.19149 | -0.17271 | -0.11725 | -0.087458 | -0.092215 | -0.11622 | -0.12743 | -0.11777 | -0.12769 | -0.12089 | -0.14245 | -0.15947 | -0.14188 | -0.10032 | -0.089633 | -0.089912 | -0.11877 | -0.14806 | -0.15361
5 | -0.0031768 | -0.004152 | -0.0048747 | -0.0048627 | -0.0048932 | -0.0052899 | -0.0047582 | -0.0018995 | 0.00059337 | 0.0021102 | 0.0034812 | 0.0036958 | 0.0032441 | 0.0026505 | 0.0017511 | 0.0011627 | 0.00097123 | 0.00085476 | 0.00086451 | 0.00023627 | 0.0018389 | 0.00083877 | 0.00048084 | -0.00077027
6 | -0.49383 | -0.54883 | -0.41562 | -0.48972 | -0.50132 | -0.51473 | -0.4986 | -0.92194 | -1.0588 | -1.0565 | -0.92328 | -1.1027 | -1.149 | -1.0604 | -0.921 | -0.80996 | -0.98748 | -0.95751 | -0.75138 | -0.69688 | -0.82096 | -0.64588 | -0.4932 | -0.54922
7 | -0.52265 | -0.53996 | -0.56825 | -0.58727 | -0.54949 | -0.59258 | -0.51395 | -0.23429 | -0.04211 | -0.031363 | 0.071728 | 0.024085 | 0.0061284 | 0.0041859 | -0.060466 | -0.1051 | -0.15499 | -0.19685 | -0.17102 | -0.21078 | -0.15 | -0.27707 | -0.34796 | -0.37766
8 | -0.50495 | -0.50845 | -0.5132 | -0.51598 | -0.50906 | -0.49694 | -0.42238 | -0.34854 | -0.34197 | -0.33652 | -0.33096 | -0.3273 | -0.33502 | -0.34794 | -0.38253 | -0.39967 | -0.41378 | -0.41512 | -0.42296 | -0.43718 | -0.46492 | -0.48468 | -0.49149 | -0.50099
9 | -0.0008389 | 0.0077354 | 0.0099048 | 0.012564 | 0.011964 | 0.013824 | 0.02601 | 0.0084703 | 0.013053 | 0.00448 | 8.3434e-05 | -0.0035109 | -0.012023 | -0.012177 | -0.0093262 | -0.021431 | -0.018192 | -0.015808 | -0.013091 | -0.013397 | -0.018936 | -0.017043 | 0.001677 | 0.0027357
10 | 0.044965 | 0.050245 | 0.051534 | 0.050897 | 0.052603 | 0.054068 | 0.017094 | -0.015087 | -0.034323 | -0.036292 | -0.015387 | -0.037395 | -0.0402 | -0.038624 | -0.030568 | -0.013107 | -0.0065786 | -0.0065569 | -0.0066916 | -0.013366 | -0.019175 | -0.0026242 | 0.019803 | 0.033296
11 | -0.21542 | -0.23167 | -0.24199 | -0.24566 | -0.23928 | -0.24008 | -0.18934 | -0.15719 | -0.13227 | -0.10218 | -0.10271 | -0.10991 | -0.12907 | -0.13284 | -0.14902 | -0.14916 | -0.15139 | -0.11711 | -0.10564 | -0.12035 | -0.099731 | -0.12674 | -0.14511 | -0.16392
12 | 0.28713 | 0.17366 | 0.2195 | 0.17287 | 0.1983 | 0.10641 | 0.35862 | 0.28197 | 0.20909 | 0.24604 | 0.25482 | 0.23203 | -0.11622 | -0.058978 | 0.32997 | 0.11114 | 0.12805 | 0.074529 | -0.0034424 | -0.22649 | -0.50526 | -0.50324 | -0.47759 | -0.50165
13 | 0.94489 | 0.87997 | 0.6615 | 0.59627 | 0.5482 | 0.68834 | 2.2667 | 3.0273 | 3.8834 | 3.7023 | 3.6112 | 3.566 | 3.854 | 3.5379 | 3.2495 | 3.0192 | 2.9886 | 3.0276 | 2.5182 | 2.3079 | 2.4464 | 1.7121 | 0.75138 | 0.80506
14 | 0.14339 | 0.15719 | 0.14911 | 0.14885 | 0.14588 | 0.15431 | 0.15823 | 0.29685 | 0.34518 | 0.33286 | 0.3242 | 0.32492 | 0.34534 | 0.334 | 0.23461 | 0.30678 | 0.31056 | 0.29164 | 0.23043 | 0.20899 | 0.21913 | 0.22043 | 0.15214 | 0.15024
15 | 0.0032335 | -0.015978 | -0.018975 | -0.025716 | -0.032704 | -0.026531 | -0.030969 | 0.081146 | 0.10431 | 0.13391 | 0.077243 | 0.069483 | 0.047943 | 0.063635 | 0.027223 | 0.02401 | 0.02807 | 0.05089 | 0.09667 | 0.098742 | 0.078475 | 0.059871 | 0.029327 | 0.005388
16 | -0.011976 | -0.028264 | -0.049786 | -0.04602 | -0.046755 | -0.044767 | -0.0027754 | 0.053614 | 0.070008 | 0.070808 | 0.059129 | 0.074203 | 0.067026 | 0.058366 | 0.042259 | 0.026383 | 0.032533 | 0.028977 | 0.0055969 | 0.023293 | 0.032532 | 0.021168 | -0.019947 | -0.04109
17 | 0.27707 | 0.2795 | 0.28783 | 0.28784 | 0.29432 | 0.30319 | 0.27346 | 0.18565 | 0.13847 | 0.14601 | 0.18401 | 0.20176 | 0.18647 | 0.20218 | 0.19141 | 0.22554 | 0.25249 | 0.22464 | 0.15883 | 0.14192 | 0.14236 | 0.18805 | 0.23443 | 0.24322
18 | 0.08895 | 0.11626 | 0.13649 | 0.13615 | 0.13701 | 0.14812 | 0.13323 | 0.053186 | -0.016614 | -0.059087 | -0.097473 | -0.10348 | -0.090834 | -0.074213 | -0.04903 | -0.032554 | -0.027194 | -0.023933 | -0.024206 | -0.0066155 | -0.051489 | -0.023486 | -0.013463 | 0.021568
19 | -0.55668 | -0.61869 | -0.46851 | -0.55205 | -0.56513 | -0.58024 | -0.56206 | -1.0393 | -1.1936 | -1.1909 | -1.0408 | -1.243 | -1.2952 | -1.1954 | -1.0382 | -0.91304 | -1.1132 | -1.0794 | -0.84701 | -0.78557 | -0.92545 | -0.72808 | -0.55598 | -0.61912
20 | 0.32852 | 0.3394 | 0.35718 | 0.36914 | 0.3454 | 0.37248 | 0.32305 | 0.14727 | 0.026469 | 0.019714 | -0.045086 | -0.015139 | -0.0038522 | -0.0026311 | 0.038007 | 0.066064 | 0.09742 | 0.12373 | 0.1075 | 0.13249 | 0.094288 | 0.17416 | 0.21872 | 0.23739
21 | -0.42079 | -0.42371 | -0.42767 | -0.42999 | -0.42422 | -0.41412 | -0.35198 | -0.29045 | -0.28498 | -0.28044 | -0.2758 | -0.27275 | -0.27919 | -0.28995 | -0.31877 | -0.33306 | -0.34482 | -0.34593 | -0.35247 | -0.36432 | -0.38744 | -0.4039 | -0.40957 | -0.41749
22 | 0.0061304 | -0.056528 | -0.072381 | -0.091815 | -0.087429 | -0.10102 | -0.19007 | -0.061898 | -0.09539 | -0.032738 | -0.00060971 | 0.025657 | 0.087862 | 0.088983 | 0.068153 | 0.15661 | 0.13294 | 0.11552 | 0.095668 | 0.097903 | 0.13838 | 0.12454 | -0.012255 | -0.019991
23 | -1.1691 | -1.3064 | -1.3399 | -1.3233 | -1.3677 | -1.4058 | -0.44444 | 0.39226 | 0.89239 | 0.94359 | 0.40005 | 0.97226 | 1.0452 | 1.0042 | 0.79478 | 0.34077 | 0.17104 | 0.17048 | 0.17398 | 0.34751 | 0.49856 | 0.06823 | -0.51489 | -0.86568
24 | 0.63414 | 0.68197 | 0.71235 | 0.72316 | 0.70436 | 0.70672 | 0.55738 | 0.46271 | 0.38936 | 0.30079 | 0.30235 | 0.32354 | 0.37994 | 0.39105 | 0.43867 | 0.43908 | 0.44565 | 0.34474 | 0.31097 | 0.35427 | 0.29358 | 0.37308 | 0.42718 | 0.48255
25 | -0.17228 | -0.1042 | -0.1317 | -0.10372 | -0.11898 | -0.063847 | -0.21517 | -0.16918 | -0.12545 | -0.14762 | -0.15289 | -0.13922 | 0.069733 | 0.035387 | -0.19798 | -0.066681 | -0.076829 | -0.044717 | 0.0020654 | 0.1359 | 0.30316 | 0.30195 | 0.28656 | 0.30099
26 | 0.081202 | 0.075623 | 0.056847 | 0.051242 | 0.047111 | 0.059154 | 0.19479 | 0.26016 | 0.33373 | 0.31817 | 0.31034 | 0.30645 | 0.33121 | 0.30404 | 0.27925 | 0.25946 | 0.25683 | 0.26018 | 0.21641 | 0.19833 | 0.21024 | 0.14713 | 0.064572 | 0.069185
27 | 0.069757 | 0.076469 | 0.072541 | 0.072413 | 0.07097 | 0.075072 | 0.076976 | 0.14441 | 0.16792 | 0.16193 | 0.15772 | 0.15807 | 0.168 | 0.16249 | 0.11413 | 0.14924 | 0.15108 | 0.14188 | 0.1121 | 0.10167 | 0.10661 | 0.10724 | 0.074015 | 0.073091
28 | -0.0033952 | 0.016777 | 0.019923 | 0.027002 | 0.034339 | 0.027857 | 0.032517 | -0.085203 | -0.10953 | -0.1406 | -0.081106 | -0.072957 | -0.05034 | -0.066817 | -0.028584 | -0.025211 | -0.029474 | -0.053435 | -0.1015 | -0.10368 | -0.082398 | -0.062865 | -0.030793 | -0.0056574
29 | -0.71853 | -1.6958 | -2.9872 | -2.7612 | -2.8053 | -2.686 | -0.16652 | 3.2169 | 4.2005 | 4.2485 | 3.5477 | 4.4522 | 4.0215 | 3.502 | 2.5356 | 1.583 | 1.952 | 1.7386 | 0.33582 | 1.3976 | 1.9519 | 1.2701 | -1.1968 | -2.4654
30 | 0.71456 | 0.72082 | 0.7423 | 0.74232 | 0.75904 | 0.7819 | 0.70524 | 0.47878 | 0.35712 | 0.37654 | 0.47455 | 0.52032 | 0.48089 | 0.52142 | 0.49365 | 0.58167 | 0.65116 | 0.57934 | 0.40962 | 0.366 | 0.36714 | 0.48497 | 0.60459 | 0.62725
31 | 0.52417 | 0.68507 | 0.80433 | 0.80234 | 0.80737 | 0.87284 | 0.78511 | 0.31342 | -0.097906 | -0.34819 | -0.57439 | -0.60982 | -0.53527 | -0.43733 | -0.28892 | -0.19184 | -0.16025 | -0.14103 | -0.14264 | -0.038984 | -0.30342 | -0.1384 | -0.079338 | 0.12709
32 | 0.52076 | 0.57877 | 0.43829 | 0.51643 | 0.52867 | 0.54281 | 0.5258 | 0.97223 | 1.1166 | 1.1141 | 0.97364 | 1.1628 | 1.2116 | 1.1183 | 0.97123 | 0.85414 | 1.0413 | 1.0097 | 0.79237 | 0.73489 | 0.86574 | 0.68111 | 0.52011 | 0.57918

## Qc, Summer, S3
LoadID | 0 | 1 | 2 | 3 | 4 | 5 | 6 | 7 | 8 | 9 | 10 | 11 | 12 | 13 | 14 | 15 | 16 | 17 | 18 | 19 | 20 | 21 | 22 | 23
1 | 0.27903 | 0.30588 | 0.29016 | 0.28965 | 0.28388 | 0.30029 | 0.30791 | 0.57765 | 0.67169 | 0.64774 | 0.63088 | 0.63228 | 0.67202 | 0.64995 | 0.45653 | 0.59697 | 0.60433 | 0.56751 | 0.4484 | 0.40669 | 0.42642 | 0.42894 | 0.29606 | 0.29236
2 | -0.0035569 | 0.017575 | 0.020872 | 0.028287 | 0.035975 | 0.029184 | 0.034066 | -0.08926 | -0.11474 | -0.1473 | -0.084968 | -0.076431 | -0.052737 | -0.069999 | -0.029945 | -0.026411 | -0.030877 | -0.055979 | -0.10634 | -0.10862 | -0.086322 | -0.065859 | -0.032259 | -0.0059268
3 | 0.047902 | 0.11306 | 0.19915 | 0.18408 | 0.18702 | 0.17907 | 0.011102 | -0.21446 | -0.28003 | -0.28323 | -0.23651 | -0.29681 | -0.2681 | -0.23347 | -0.16904 | -0.10553 | -0.13013 | -0.11591 | -0.022388 | -0.093173 | -0.13013 | -0.084671 | 0.079789 | 0.16436
4 | -0.17499 | -0.17653 | -0.18179 | -0.18179 | -0.18589 | -0.19149 | -0.17271 | -0.11725 | -0.087458 | -0.092215 | -0.11622 | -0.12743 | -0.11777 | -0.12769 | -0.12089 | -0.14245 | -0.15947 | -0.14188 | -0.10032 | -0.089633 | -0.089912 | -0.11877 | -0.14806 | -0.15361
5 | -0.0031768 | -0.004152 | -0.0048747 | -0.0048627 | -0.0048932 | -0.0052899 | -0.0047582 | -0.0018995 | 0.00059337 | 0.0021102 | 0.0034812 | 0.0036958 | 0.0032441 | 0.0026505 | 0.0017511 | 0.0011627 | 0.00097123 | 0.00085476 | 0.00086451 | 0.00023627 | 0.0018389 | 0.00083877 | 0.00048084 | -0.00077027
6 | -0.49383 | -0.54883 | -0.41562 | -0.48972 | -0.50132 | -0.51473 | -0.4986 | -0.92194 | -1.0588 | -1.0565 | -0.92328 | -1.1027 | -1.149 | -1.0604 | -0.921 | -0.80996 | -0.98748 | -0.95751 | -0.75138 | -0.69688 | -0.82096 | -0.64588 | -0.4932 | -0.54922
7 | -0.52265 | -0.53996 | -0.56825 | -0.58727 | -0.54949 | -0.59258 | -0.51395 | -0.23429 | -0.04211 | -0.031363 | 0.071728 | 0.024085 | 0.0061284 | 0.0041859 | -0.060466 | -0.1051 | -0.15499 | -0.19685 | -0.17102 | -0.21078 | -0.15 | -0.27707 | -0.34796 | -0.37766
8 | -0.50495 | -0.50845 | -0.5132 | -0.51598 | -0.50906 | -0.49694 | -0.42238 | -0.34854 | -0.34197 | -0.33652 | -0.33096 | -0.3273 | -0.33502 | -0.34794 | -0.38253 | -0.39967 | -0.41378 | -0.41512 | -0.42296 | -0.43718 | -0.46492 | -0.48468 | -0.49149 | -0.50099
9 | -0.0008389 | 0.0077354 | 0.0099048 | 0.012564 | 0.011964 | 0.013824 | 0.02601 | 0.0084703 | 0.013053 | 0.00448 | 8.3434e-05 | -0.0035109 | -0.012023 | -0.012177 | -0.0093262 | -0.021431 | -0.018192 | -0.015808 | -0.013091 | -0.013397 | -0.018936 | -0.017043 | 0.001677 | 0.0027357
10 | 0.044965 | 0.050245 | 0.051534 | 0.050897 | 0.052603 | 0.054068 | 0.017094 | -0.015087 | -0.034323 | -0.036292 | -0.015387 | -0.037395 | -0.0402 | -0.038624 | -0.030568 | -0.013107 | -0.0065786 | -0.0065569 | -0.0066916 | -0.013366 | -0.019175 | -0.0026242 | 0.019803 | 0.033296
11 | -0.21542 | -0.23167 | -0.24199 | -0.24566 | -0.23928 | -0.24008 | -0.18934 | -0.15719 | -0.13227 | -0.10218 | -0.10271 | -0.10991 | -0.12907 | -0.13284 | -0.14902 | -0.14916 | -0.15139 | -0.11711 | -0.10564 | -0.12035 | -0.099731 | -0.12674 | -0.14511 | -0.16392
12 | 0.28713 | 0.17366 | 0.2195 | 0.17287 | 0.1983 | 0.10641 | 0.35862 | 0.28197 | 0.20909 | 0.24604 | 0.25482 | 0.23203 | -0.11622 | -0.058978 | 0.32997 | 0.11114 | 0.12805 | 0.074529 | -0.0034424 | -0.22649 | -0.50526 | -0.50324 | -0.47759 | -0.50165
13 | 0.94489 | 0.87997 | 0.6615 | 0.59627 | 0.5482 | 0.68834 | 2.2667 | 3.0273 | 3.8834 | 3.7023 | 3.6112 | 3.566 | 3.854 | 3.5379 | 3.2495 | 3.0192 | 2.9886 | 3.0276 | 2.5182 | 2.3079 | 2.4464 | 1.7121 | 0.75138 | 0.80506
14 | 0.14339 | 0.15719 | 0.14911 | 0.14885 | 0.14588 | 0.15431 | 0.15823 | 0.29685 | 0.34518 | 0.33286 | 0.3242 | 0.32492 | 0.34534 | 0.334 | 0.23461 | 0.30678 | 0.31056 | 0.29164 | 0.23043 | 0.20899 | 0.21913 | 0.22043 | 0.15214 | 0.15024
15 | 0.0032335 | -0.015978 | -0.018975 | -0.025716 | -0.032704 | -0.026531 | -0.030969 | 0.081146 | 0.10431 | 0.13391 | 0.077243 | 0.069483 | 0.047943 | 0.063635 | 0.027223 | 0.02401 | 0.02807 | 0.05089 | 0.09667 | 0.098742 | 0.078475 | 0.059871 | 0.029327 | 0.005388
16 | -0.011976 | -0.028264 | -0.049786 | -0.04602 | -0.046755 | -0.044767 | -0.0027754 | 0.053614 | 0.070008 | 0.070808 | 0.059129 | 0.074203 | 0.067026 | 0.058366 | 0.042259 | 0.026383 | 0.032533 | 0.028977 | 0.0055969 | 0.023293 | 0.032532 | 0.021168 | -0.019947 | -0.04109
17 | 0.27707 | 0.2795 | 0.28783 | 0.28784 | 0.29432 | 0.30319 | 0.27346 | 0.18565 | 0.13847 | 0.14601 | 0.18401 | 0.20176 | 0.18647 | 0.20218 | 0.19141 | 0.22554 | 0.25249 | 0.22464 | 0.15883 | 0.14192 | 0.14236 | 0.18805 | 0.23443 | 0.24322
18 | 0.08895 | 0.11626 | 0.13649 | 0.13615 | 0.13701 | 0.14812 | 0.13323 | 0.053186 | -0.016614 | -0.059087 | -0.097473 | -0.10348 | -0.090834 | -0.074213 | -0.04903 | -0.032554 | -0.027194 | -0.023933 | -0.024206 | -0.0066155 | -0.051489 | -0.023486 | -0.013463 | 0.021568
19 | -0.55668 | -0.61869 | -0.46851 | -0.55205 | -0.56513 | -0.58024 | -0.56206 | -1.0393 | -1.1936 | -1.1909 | -1.0408 | -1.243 | -1.2952 | -1.1954 | -1.0382 | -0.91304 | -1.1132 | -1.0794 | -0.84701 | -0.78557 | -0.92545 | -0.72808 | -0.55598 | -0.61912
20 | 0.32852 | 0.3394 | 0.35718 | 0.36914 | 0.3454 | 0.37248 | 0.32305 | 0.14727 | 0.026469 | 0.019714 | -0.045086 | -0.015139 | -0.0038522 | -0.0026311 | 0.038007 | 0.066064 | 0.09742 | 0.12373 | 0.1075 | 0.13249 | 0.094288 | 0.17416 | 0.21872 | 0.23739
21 | -0.42079 | -0.42371 | -0.42767 | -0.42999 | -0.42422 | -0.41412 | -0.35198 | -0.29045 | -0.28498 | -0.28044 | -0.2758 | -0.27275 | -0.27919 | -0.28995 | -0.31877 | -0.33306 | -0.34482 | -0.34593 | -0.35247 | -0.36432 | -0.38744 | -0.4039 | -0.40957 | -0.41749
22 | 0.0061304 | -0.056528 | -0.072381 | -0.091815 | -0.087429 | -0.10102 | -0.19007 | -0.061898 | -0.09539 | -0.032738 | -0.00060971 | 0.025657 | 0.087862 | 0.088983 | 0.068153 | 0.15661 | 0.13294 | 0.11552 | 0.095668 | 0.097903 | 0.13838 | 0.12454 | -0.012255 | -0.019991
23 | -1.1691 | -1.3064 | -1.3399 | -1.3233 | -1.3677 | -1.4058 | -0.44444 | 0.39226 | 0.89239 | 0.94359 | 0.40005 | 0.97226 | 1.0452 | 1.0042 | 0.79478 | 0.34077 | 0.17104 | 0.17048 | 0.17398 | 0.34751 | 0.49856 | 0.06823 | -0.51489 | -0.86568
24 | 0.63414 | 0.68197 | 0.71235 | 0.72316 | 0.70436 | 0.70672 | 0.55738 | 0.46271 | 0.38936 | 0.30079 | 0.30235 | 0.32354 | 0.37994 | 0.39105 | 0.43867 | 0.43908 | 0.44565 | 0.34474 | 0.31097 | 0.35427 | 0.29358 | 0.37308 | 0.42718 | 0.48255
25 | -0.17228 | -0.1042 | -0.1317 | -0.10372 | -0.11898 | -0.063847 | -0.21517 | -0.16918 | -0.12545 | -0.14762 | -0.15289 | -0.13922 | 0.069733 | 0.035387 | -0.19798 | -0.066681 | -0.076829 | -0.044717 | 0.0020654 | 0.1359 | 0.30316 | 0.30195 | 0.28656 | 0.30099
26 | 0.081202 | 0.075623 | 0.056847 | 0.051242 | 0.047111 | 0.059154 | 0.19479 | 0.26016 | 0.33373 | 0.31817 | 0.31034 | 0.30645 | 0.33121 | 0.30404 | 0.27925 | 0.25946 | 0.25683 | 0.26018 | 0.21641 | 0.19833 | 0.21024 | 0.14713 | 0.064572 | 0.069185
27 | 0.069757 | 0.076469 | 0.072541 | 0.072413 | 0.07097 | 0.075072 | 0.076976 | 0.14441 | 0.16792 | 0.16193 | 0.15772 | 0.15807 | 0.168 | 0.16249 | 0.11413 | 0.14924 | 0.15108 | 0.14188 | 0.1121 | 0.10167 | 0.10661 | 0.10724 | 0.074015 | 0.073091
28 | -0.0033952 | 0.016777 | 0.019923 | 0.027002 | 0.034339 | 0.027857 | 0.032517 | -0.085203 | -0.10953 | -0.1406 | -0.081106 | -0.072957 | -0.05034 | -0.066817 | -0.028584 | -0.025211 | -0.029474 | -0.053435 | -0.1015 | -0.10368 | -0.082398 | -0.062865 | -0.030793 | -0.0056574
29 | -0.71853 | -1.6958 | -2.9872 | -2.7612 | -2.8053 | -2.686 | -0.16652 | 3.2169 | 4.2005 | 4.2485 | 3.5477 | 4.4522 | 4.0215 | 3.502 | 2.5356 | 1.583 | 1.952 | 1.7386 | 0.33582 | 1.3976 | 1.9519 | 1.2701 | -1.1968 | -2.4654
30 | 0.71456 | 0.72082 | 0.7423 | 0.74232 | 0.75904 | 0.7819 | 0.70524 | 0.47878 | 0.35712 | 0.37654 | 0.47455 | 0.52032 | 0.48089 | 0.52142 | 0.49365 | 0.58167 | 0.65116 | 0.57934 | 0.40962 | 0.366 | 0.36714 | 0.48497 | 0.60459 | 0.62725
31 | 0.52417 | 0.68507 | 0.80433 | 0.80234 | 0.80737 | 0.87284 | 0.78511 | 0.31342 | -0.097906 | -0.34819 | -0.57439 | -0.60982 | -0.53527 | -0.43733 | -0.28892 | -0.19184 | -0.16025 | -0.14103 | -0.14264 | -0.038984 | -0.30342 | -0.1384 | -0.079338 | 0.12709
32 | 0.52076 | 0.57877 | 0.43829 | 0.51643 | 0.52867 | 0.54281 | 0.5258 | 0.97223 | 1.1166 | 1.1141 | 0.97364 | 1.1628 | 1.2116 | 1.1183 | 0.97123 | 0.85414 | 1.0413 | 1.0097 | 0.79237 | 0.73489 | 0.86574 | 0.68111 | 0.52011 | 0.57918

## Qc, Summer, S4
LoadID | 0 | 1 | 2 | 3 | 4 | 5 | 6 | 7 | 8 | 9 | 10 | 11 | 12 | 13 | 14 | 15 | 16 | 17 | 18 | 19 | 20 | 21 | 22 | 23
1 | 0.28461 | 0.312 | 0.29597 | 0.29544 | 0.28956 | 0.30629 | 0.31406 | 0.58921 | 0.68513 | 0.66069 | 0.6435 | 0.64492 | 0.68546 | 0.66295 | 0.46566 | 0.60891 | 0.61642 | 0.57886 | 0.45737 | 0.41482 | 0.43495 | 0.43752 | 0.30198 | 0.29821
2 | -0.003628 | 0.017927 | 0.021289 | 0.028853 | 0.036694 | 0.029767 | 0.034747 | -0.091046 | -0.11704 | -0.15024 | -0.086667 | -0.07796 | -0.053792 | -0.071399 | -0.030544 | -0.02694 | -0.031495 | -0.057099 | -0.10846 | -0.11079 | -0.088048 | -0.067176 | -0.032904 | -0.0060454
3 | 0.04886 | 0.11532 | 0.20313 | 0.18776 | 0.19076 | 0.18265 | 0.011324 | -0.21875 | -0.28563 | -0.2889 | -0.24124 | -0.30275 | -0.27346 | -0.23814 | -0.17242 | -0.10764 | -0.13274 | -0.11823 | -0.022836 | -0.095036 | -0.13273 | -0.086365 | 0.081384 | 0.16765
4 | -0.17849 | -0.18006 | -0.18542 | -0.18543 | -0.1896 | -0.19532 | -0.17617 | -0.1196 | -0.089207 | -0.094059 | -0.11854 | -0.12997 | -0.12013 | -0.13025 | -0.12331 | -0.1453 | -0.16266 | -0.14472 | -0.10232 | -0.091426 | -0.09171 | -0.12114 | -0.15102 | -0.15668
5 | -0.0032403 | -0.004235 | -0.0049722 | -0.0049599 | -0.004991 | -0.0053957 | -0.0048534 | -0.0019375 | 0.00060524 | 0.0021524 | 0.0035508 | 0.0037698 | 0.0033089 | 0.0027035 | 0.0017861 | 0.0011859 | 0.00099065 | 0.00087185 | 0.0008818 | 0.00024099 | 0.0018757 | 0.00085554 | 0.00049045 | -0.00078568
6 | -0.5037 | -0.55981 | -0.42393 | -0.49952 | -0.51135 | -0.52502 | -0.50857 | -0.94038 | -1.08 | -1.0776 | -0.94174 | -1.1247 | -1.1719 | -1.0816 | -0.93942 | -0.82616 | -1.0072 | -0.97666 | -0.76641 | -0.71081 | -0.83738 | -0.65879 | -0.50307 | -0.5602
7 | -0.5331 | -0.55076 | -0.57961 | -0.59901 | -0.56048 | -0.60444 | -0.52423 | -0.23898 | -0.042952 | -0.03199 | 0.073163 | 0.024567 | 0.006251 | 0.0042696 | -0.061675 | -0.1072 | -0.15809 | -0.20078 | -0.17444 | -0.215 | -0.153 | -0.28261 | -0.35492 | -0.38522
8 | -0.51505 | -0.51862 | -0.52347 | -0.5263 | -0.51924 | -0.50688 | -0.43083 | -0.35551 | -0.34881 | -0.34325 | -0.33758 | -0.33385 | -0.34172 | -0.3549 | -0.39018 | -0.40766 | -0.42205 | -0.42342 | -0.43142 | -0.44592 | -0.47422 | -0.49437 | -0.50132 | -0.51101
9 | -0.00085568 | 0.0078901 | 0.010103 | 0.012815 | 0.012203 | 0.014101 | 0.02653 | 0.0086397 | 0.013314 | 0.0045696 | 8.5103e-05 | -0.0035812 | -0.012264 | -0.01242 | -0.0095128 | -0.021859 | -0.018556 | -0.016124 | -0.013353 | -0.013665 | -0.019314 | -0.017384 | 0.0017106 | 0.0027904
10 | 0.045864 | 0.05125 | 0.052565 | 0.051915 | 0.053655 | 0.055149 | 0.017436 | -0.015389 | -0.035009 | -0.037018 | -0.015694 | -0.038143 | -0.041004 | -0.039397 | -0.03118 | -0.013369 | -0.0067101 | -0.006688 | -0.0068254 | -0.013633 | -0.019559 | -0.0026767 | 0.020199 | 0.033961
11 | -0.21973 | -0.2363 | -0.24683 | -0.25058 | -0.24406 | -0.24488 | -0.19313 | -0.16033 | -0.13491 | -0.10422 | -0.10476 | -0.11211 | -0.13165 | -0.1355 | -0.152 | -0.15214 | -0.15442 | -0.11945 | -0.10775 | -0.12275 | -0.10173 | -0.12927 | -0.14802 | -0.1672
12 | 0.29288 | 0.17714 | 0.22389 | 0.17632 | 0.20226 | 0.10854 | 0.36579 | 0.28761 | 0.21327 | 0.25096 | 0.25991 | 0.23667 | -0.11855 | -0.060158 | 0.33657 | 0.11336 | 0.13061 | 0.07602 | -0.0035112 | -0.23102 | -0.51537 | -0.51331 | -0.48715 | -0.51168
13 | 0.96379 | 0.89757 | 0.67473 | 0.60819 | 0.55917 | 0.70211 | 2.312 | 3.0878 | 3.961 | 3.7764 | 3.6834 | 3.6373 | 3.9311 | 3.6086 | 3.3145 | 3.0795 | 3.0483 | 3.0881 | 2.5686 | 2.354 | 2.4954 | 1.7463 | 0.76641 | 0.82116
14 | 0.14626 | 0.16033 | 0.15209 | 0.15183 | 0.1488 | 0.1574 | 0.16139 | 0.30279 | 0.35208 | 0.33952 | 0.33069 | 0.33142 | 0.35225 | 0.34068 | 0.2393 | 0.31291 | 0.31677 | 0.29747 | 0.23504 | 0.21317 | 0.22352 | 0.22484 | 0.15519 | 0.15325
15 | 0.0032982 | -0.016297 | -0.019354 | -0.02623 | -0.033358 | -0.027061 | -0.031588 | 0.082769 | 0.1064 | 0.13659 | 0.078788 | 0.070872 | 0.048901 | 0.064908 | 0.027767 | 0.024491 | 0.028632 | 0.051908 | 0.098603 | 0.10072 | 0.080044 | 0.061069 | 0.029913 | 0.0054958
16 | -0.012215 | -0.028829 | -0.050782 | -0.04694 | -0.047691 | -0.045662 | -0.0028309 | 0.054687 | 0.071408 | 0.072224 | 0.060311 | 0.075687 | 0.068366 | 0.059534 | 0.043104 | 0.026911 | 0.033184 | 0.029557 | 0.0057089 | 0.023759 | 0.033183 | 0.021591 | -0.020346 | -0.041912
17 | 0.28262 | 0.28509 | 0.29359 | 0.29359 | 0.30021 | 0.30925 | 0.27893 | 0.18936 | 0.14124 | 0.14893 | 0.18769 | 0.20579 | 0.1902 | 0.20623 | 0.19524 | 0.23005 | 0.25754 | 0.22913 | 0.16201 | 0.14476 | 0.14521 | 0.19181 | 0.23912 | 0.24808
18 | 0.090729 | 0.11858 | 0.13922 | 0.13888 | 0.13975 | 0.15108 | 0.13589 | 0.05425 | -0.016947 | -0.060269 | -0.099422 | -0.10555 | -0.09265 | -0.075697 | -0.05001 | -0.033206 | -0.027738 | -0.024412 | -0.02469 | -0.0067478 | -0.052518 | -0.023955 | -0.013733 | 0.021999
19 | -0.56781 | -0.63106 | -0.47788 | -0.56309 | -0.57643 | -0.59185 | -0.5733 | -1.0601 | -1.2175 | -1.2147 | -1.0616 | -1.2679 | -1.3211 | -1.2193 | -1.059 | -0.9313 | -1.1354 | -1.101 | -0.86395 | -0.80128 | -0.94396 | -0.74264 | -0.5671 | -0.6315
20 | 0.33509 | 0.34619 | 0.36433 | 0.37652 | 0.3523 | 0.37993 | 0.32951 | 0.15021 | 0.026999 | 0.020108 | -0.045988 | -0.015442 | -0.0039292 | -0.0026837 | 0.038767 | 0.067385 | 0.099369 | 0.12621 | 0.10965 | 0.13514 | 0.096174 | 0.17764 | 0.22309 | 0.24214
21 | -0.42921 | -0.43218 | -0.43622 | -0.43859 | -0.4327 | -0.4224 | -0.35902 | -0.29626 | -0.29068 | -0.28604 | -0.28132 | -0.27821 | -0.28477 | -0.29575 | -0.32515 | -0.33972 | -0.35171 | -0.35285 | -0.35952 | -0.3716 | -0.39518 | -0.41198 | -0.41776 | -0.42584
22 | 0.006253 | -0.057658 | -0.073829 | -0.093651 | -0.089178 | -0.10304 | -0.19387 | -0.063136 | -0.097298 | -0.033393 | -0.0006219 | 0.02617 | 0.08962 | 0.090763 | 0.069516 | 0.15974 | 0.1356 | 0.11783 | 0.097581 | 0.099861 | 0.14114 | 0.12704 | -0.0125 | -0.020391
23 | -1.1925 | -1.3325 | -1.3667 | -1.3498 | -1.395 | -1.4339 | -0.45333 | 0.4001 | 0.91024 | 0.96246 | 0.40805 | 0.99171 | 1.0661 | 1.0243 | 0.81067 | 0.34759 | 0.17446 | 0.17389 | 0.17746 | 0.35446 | 0.50853 | 0.069594 | -0.52518 | -0.883
24 | 0.64683 | 0.69561 | 0.7266 | 0.73762 | 0.71845 | 0.72085 | 0.56852 | 0.47197 | 0.39714 | 0.3068 | 0.3084 | 0.33001 | 0.38753 | 0.39888 | 0.44744 | 0.44786 | 0.45456 | 0.35164 | 0.31719 | 0.36135 | 0.29945 | 0.38054 | 0.43572 | 0.4922
25 | -0.17573 | -0.10628 | -0.13433 | -0.10579 | -0.12136 | -0.065124 | -0.21948 | -0.17257 | -0.12796 | -0.15058 | -0.15595 | -0.142 | 0.071128 | 0.036095 | -0.20194 | -0.068015 | -0.078366 | -0.045612 | 0.0021067 | 0.13861 | 0.30922 | 0.30799 | 0.29229 | 0.30701
26 | 0.082826 | 0.077135 | 0.057984 | 0.052267 | 0.048053 | 0.060337 | 0.19869 | 0.26536 | 0.3404 | 0.32453 | 0.31655 | 0.31258 | 0.33783 | 0.31012 | 0.28484 | 0.26465 | 0.26197 | 0.26539 | 0.22074 | 0.2023 | 0.21445 | 0.15007 | 0.065863 | 0.070569
27 | 0.071152 | 0.077999 | 0.073992 | 0.073861 | 0.072389 | 0.076573 | 0.078516 | 0.1473 | 0.17128 | 0.16517 | 0.16088 | 0.16123 | 0.17136 | 0.16574 | 0.11642 | 0.15223 | 0.1541 | 0.14472 | 0.11434 | 0.10371 | 0.10874 | 0.10938 | 0.075496 | 0.074552
28 | -0.0034631 | 0.017112 | 0.020322 | 0.027542 | 0.035026 | 0.028414 | 0.033168 | -0.086907 | -0.11172 | -0.14341 | -0.082728 | -0.074416 | -0.051347 | -0.068153 | -0.029156 | -0.025715 | -0.030063 | -0.054504 | -0.10353 | -0.10575 | -0.084046 | -0.064122 | -0.031409 | -0.0057706
29 | -0.7329 | -1.7298 | -3.0469 | -2.8164 | -2.8614 | -2.7397 | -0.16985 | 3.2812 | 4.2845 | 4.3335 | 3.6187 | 4.5412 | 4.102 | 3.572 | 2.5863 | 1.6147 | 1.991 | 1.7734 | 0.34253 | 1.4255 | 1.991 | 1.2955 | -1.2208 | -2.5147
30 | 0.72885 | 0.73523 | 0.75714 | 0.75716 | 0.77422 | 0.79754 | 0.71934 | 0.48836 | 0.36426 | 0.38407 | 0.48404 | 0.53073 | 0.49051 | 0.53185 | 0.50352 | 0.5933 | 0.66418 | 0.59092 | 0.41781 | 0.37332 | 0.37448 | 0.49467 | 0.61668 | 0.63979
31 | 0.53465 | 0.69878 | 0.82041 | 0.81838 | 0.82352 | 0.8903 | 0.80081 | 0.31969 | -0.099864 | -0.35515 | -0.58588 | -0.62201 | -0.54597 | -0.44607 | -0.2947 | -0.19568 | -0.16346 | -0.14386 | -0.1455 | -0.039764 | -0.30948 | -0.14116 | -0.080925 | 0.12964
32 | 0.53118 | 0.59035 | 0.44705 | 0.52676 | 0.53924 | 0.55366 | 0.53631 | 0.99168 | 1.1389 | 1.1364 | 0.99311 | 1.1861 | 1.2359 | 1.1406 | 0.99066 | 0.87122 | 1.0622 | 1.0299 | 0.80821 | 0.74959 | 0.88306 | 0.69473 | 0.53051 | 0.59076

## Qc, Summer, S5
LoadID | 0 | 1 | 2 | 3 | 4 | 5 | 6 | 7 | 8 | 9 | 10 | 11 | 12 | 13 | 14 | 15 | 16 | 17 | 18 | 19 | 20 | 21 | 22 | 23
1 | 0.28461 | 0.312 | 0.29597 | 0.29544 | 0.28956 | 0.30629 | 0.31406 | 0.58921 | 0.68513 | 0.66069 | 0.6435 | 0.64492 | 0.68546 | 0.66295 | 0.46566 | 0.60891 | 0.61642 | 0.57886 | 0.45737 | 0.41482 | 0.43495 | 0.43752 | 0.30198 | 0.29821
2 | -0.003628 | 0.017927 | 0.021289 | 0.028853 | 0.036694 | 0.029767 | 0.034747 | -0.091046 | -0.11704 | -0.15024 | -0.086667 | -0.07796 | -0.053792 | -0.071399 | -0.030544 | -0.02694 | -0.031495 | -0.057099 | -0.10846 | -0.11079 | -0.088048 | -0.067176 | -0.032904 | -0.0060454
3 | 0.04886 | 0.11532 | 0.20313 | 0.18776 | 0.19076 | 0.18265 | 0.011324 | -0.21875 | -0.28563 | -0.2889 | -0.24124 | -0.30275 | -0.27346 | -0.23814 | -0.17242 | -0.10764 | -0.13274 | -0.11823 | -0.022836 | -0.095036 | -0.13273 | -0.086365 | 0.081384 | 0.16765
4 | -0.17849 | -0.18006 | -0.18542 | -0.18543 | -0.1896 | -0.19532 | -0.17617 | -0.1196 | -0.089207 | -0.094059 | -0.11854 | -0.12997 | -0.12013 | -0.13025 | -0.12331 | -0.1453 | -0.16266 | -0.14472 | -0.10232 | -0.091426 | -0.09171 | -0.12114 | -0.15102 | -0.15668
5 | -0.0032403 | -0.004235 | -0.0049722 | -0.0049599 | -0.004991 | -0.0053957 | -0.0048534 | -0.0019375 | 0.00060524 | 0.0021524 | 0.0035508 | 0.0037698 | 0.0033089 | 0.0027035 | 0.0017861 | 0.0011859 | 0.00099065 | 0.00087185 | 0.0008818 | 0.00024099 | 0.0018757 | 0.00085554 | 0.00049045 | -0.00078568
6 | -0.5037 | -0.55981 | -0.42393 | -0.49952 | -0.51135 | -0.52502 | -0.50857 | -0.94038 | -1.08 | -1.0776 | -0.94174 | -1.1247 | -1.1719 | -1.0816 | -0.93942 | -0.82616 | -1.0072 | -0.97666 | -0.76641 | -0.71081 | -0.83738 | -0.65879 | -0.50307 | -0.5602
7 | -0.5331 | -0.55076 | -0.57961 | -0.59901 | -0.56048 | -0.60444 | -0.52423 | -0.23898 | -0.042952 | -0.03199 | 0.073163 | 0.024567 | 0.006251 | 0.0042696 | -0.061675 | -0.1072 | -0.15809 | -0.20078 | -0.17444 | -0.215 | -0.153 | -0.28261 | -0.35492 | -0.38522
8 | -0.51505 | -0.51862 | -0.52347 | -0.5263 | -0.51924 | -0.50688 | -0.43083 | -0.35551 | -0.34881 | -0.34325 | -0.33758 | -0.33385 | -0.34172 | -0.3549 | -0.39018 | -0.40766 | -0.42205 | -0.42342 | -0.43142 | -0.44592 | -0.47422 | -0.49437 | -0.50132 | -0.51101
9 | -0.00085568 | 0.0078901 | 0.010103 | 0.012815 | 0.012203 | 0.014101 | 0.02653 | 0.0086397 | 0.013314 | 0.0045696 | 8.5103e-05 | -0.0035812 | -0.012264 | -0.01242 | -0.0095128 | -0.021859 | -0.018556 | -0.016124 | -0.013353 | -0.013665 | -0.019314 | -0.017384 | 0.0017106 | 0.0027904
10 | 0.045864 | 0.05125 | 0.052565 | 0.051915 | 0.053655 | 0.055149 | 0.017436 | -0.015389 | -0.035009 | -0.037018 | -0.015694 | -0.038143 | -0.041004 | -0.039397 | -0.03118 | -0.013369 | -0.0067101 | -0.006688 | -0.0068254 | -0.013633 | -0.019559 | -0.0026767 | 0.020199 | 0.033961
11 | -0.21973 | -0.2363 | -0.24683 | -0.25058 | -0.24406 | -0.24488 | -0.19313 | -0.16033 | -0.13491 | -0.10422 | -0.10476 | -0.11211 | -0.13165 | -0.1355 | -0.152 | -0.15214 | -0.15442 | -0.11945 | -0.10775 | -0.12275 | -0.10173 | -0.12927 | -0.14802 | -0.1672
12 | 0.29288 | 0.17714 | 0.22389 | 0.17632 | 0.20226 | 0.10854 | 0.36579 | 0.28761 | 0.21327 | 0.25096 | 0.25991 | 0.23667 | -0.11855 | -0.060158 | 0.33657 | 0.11336 | 0.13061 | 0.07602 | -0.0035112 | -0.23102 | -0.51537 | -0.51331 | -0.48715 | -0.51168
13 | 0.96379 | 0.89757 | 0.67473 | 0.60819 | 0.55917 | 0.70211 | 2.312 | 3.0878 | 3.961 | 3.7764 | 3.6834 | 3.6373 | 3.9311 | 3.6086 | 3.3145 | 3.0795 | 3.0483 | 3.0881 | 2.5686 | 2.354 | 2.4954 | 1.7463 | 0.76641 | 0.82116
14 | 0.14626 | 0.16033 | 0.15209 | 0.15183 | 0.1488 | 0.1574 | 0.16139 | 0.30279 | 0.35208 | 0.33952 | 0.33069 | 0.33142 | 0.35225 | 0.34068 | 0.2393 | 0.31291 | 0.31677 | 0.29747 | 0.23504 | 0.21317 | 0.22352 | 0.22484 | 0.15519 | 0.15325
15 | 0.0032982 | -0.016297 | -0.019354 | -0.02623 | -0.033358 | -0.027061 | -0.031588 | 0.082769 | 0.1064 | 0.13659 | 0.078788 | 0.070872 | 0.048901 | 0.064908 | 0.027767 | 0.024491 | 0.028632 | 0.051908 | 0.098603 | 0.10072 | 0.080044 | 0.061069 | 0.029913 | 0.0054958
16 | -0.012215 | -0.028829 | -0.050782 | -0.04694 | -0.047691 | -0.045662 | -0.0028309 | 0.054687 | 0.071408 | 0.072224 | 0.060311 | 0.075687 | 0.068366 | 0.059534 | 0.043104 | 0.026911 | 0.033184 | 0.029557 | 0.0057089 | 0.023759 | 0.033183 | 0.021591 | -0.020346 | -0.041912
17 | 0.28262 | 0.28509 | 0.29359 | 0.29359 | 0.30021 | 0.30925 | 0.27893 | 0.18936 | 0.14124 | 0.14893 | 0.18769 | 0.20579 | 0.1902 | 0.20623 | 0.19524 | 0.23005 | 0.25754 | 0.22913 | 0.16201 | 0.14476 | 0.14521 | 0.19181 | 0.23912 | 0.24808
18 | 0.090729 | 0.11858 | 0.13922 | 0.13888 | 0.13975 | 0.15108 | 0.13589 | 0.05425 | -0.016947 | -0.060269 | -0.099422 | -0.10555 | -0.09265 | -0.075697 | -0.05001 | -0.033206 | -0.027738 | -0.024412 | -0.02469 | -0.0067478 | -0.052518 | -0.023955 | -0.013733 | 0.021999
19 | -0.56781 | -0.63106 | -0.47788 | -0.56309 | -0.57643 | -0.59185 | -0.5733 | -1.0601 | -1.2175 | -1.2147 | -1.0616 | -1.2679 | -1.3211 | -1.2193 | -1.059 | -0.9313 | -1.1354 | -1.101 | -0.86395 | -0.80128 | -0.94396 | -0.74264 | -0.5671 | -0.6315
20 | 0.33509 | 0.34619 | 0.36433 | 0.37652 | 0.3523 | 0.37993 | 0.32951 | 0.15021 | 0.026999 | 0.020108 | -0.045988 | -0.015442 | -0.0039292 | -0.0026837 | 0.038767 | 0.067385 | 0.099369 | 0.12621 | 0.10965 | 0.13514 | 0.096174 | 0.17764 | 0.22309 | 0.24214
21 | -0.42921 | -0.43218 | -0.43622 | -0.43859 | -0.4327 | -0.4224 | -0.35902 | -0.29626 | -0.29068 | -0.28604 | -0.28132 | -0.27821 | -0.28477 | -0.29575 | -0.32515 | -0.33972 | -0.35171 | -0.35285 | -0.35952 | -0.3716 | -0.39518 | -0.41198 | -0.41776 | -0.42584
22 | 0.006253 | -0.057658 | -0.073829 | -0.093651 | -0.089178 | -0.10304 | -0.19387 | -0.063136 | -0.097298 | -0.033393 | -0.0006219 | 0.02617 | 0.08962 | 0.090763 | 0.069516 | 0.15974 | 0.1356 | 0.11783 | 0.097581 | 0.099861 | 0.14114 | 0.12704 | -0.0125 | -0.020391
23 | -1.1925 | -1.3325 | -1.3667 | -1.3498 | -1.395 | -1.4339 | -0.45333 | 0.4001 | 0.91024 | 0.96246 | 0.40805 | 0.99171 | 1.0661 | 1.0243 | 0.81067 | 0.34759 | 0.17446 | 0.17389 | 0.17746 | 0.35446 | 0.50853 | 0.069594 | -0.52518 | -0.883
24 | 0.64683 | 0.69561 | 0.7266 | 0.73762 | 0.71845 | 0.72085 | 0.56852 | 0.47197 | 0.39714 | 0.3068 | 0.3084 | 0.33001 | 0.38753 | 0.39888 | 0.44744 | 0.44786 | 0.45456 | 0.35164 | 0.31719 | 0.36135 | 0.29945 | 0.38054 | 0.43572 | 0.4922
25 | -0.17573 | -0.10628 | -0.13433 | -0.10579 | -0.12136 | -0.065124 | -0.21948 | -0.17257 | -0.12796 | -0.15058 | -0.15595 | -0.142 | 0.071128 | 0.036095 | -0.20194 | -0.068015 | -0.078366 | -0.045612 | 0.0021067 | 0.13861 | 0.30922 | 0.30799 | 0.29229 | 0.30701
26 | 0.082826 | 0.077135 | 0.057984 | 0.052267 | 0.048053 | 0.060337 | 0.19869 | 0.26536 | 0.3404 | 0.32453 | 0.31655 | 0.31258 | 0.33783 | 0.31012 | 0.28484 | 0.26465 | 0.26197 | 0.26539 | 0.22074 | 0.2023 | 0.21445 | 0.15007 | 0.065863 | 0.070569
27 | 0.071152 | 0.077999 | 0.073992 | 0.073861 | 0.072389 | 0.076573 | 0.078516 | 0.1473 | 0.17128 | 0.16517 | 0.16088 | 0.16123 | 0.17136 | 0.16574 | 0.11642 | 0.15223 | 0.1541 | 0.14472 | 0.11434 | 0.10371 | 0.10874 | 0.10938 | 0.075496 | 0.074552
28 | -0.0034631 | 0.017112 | 0.020322 | 0.027542 | 0.035026 | 0.028414 | 0.033168 | -0.086907 | -0.11172 | -0.14341 | -0.082728 | -0.074416 | -0.051347 | -0.068153 | -0.029156 | -0.025715 | -0.030063 | -0.054504 | -0.10353 | -0.10575 | -0.084046 | -0.064122 | -0.031409 | -0.0057706
29 | -0.7329 | -1.7298 | -3.0469 | -2.8164 | -2.8614 | -2.7397 | -0.16985 | 3.2812 | 4.2845 | 4.3335 | 3.6187 | 4.5412 | 4.102 | 3.572 | 2.5863 | 1.6147 | 1.991 | 1.7734 | 0.34253 | 1.4255 | 1.991 | 1.2955 | -1.2208 | -2.5147
30 | 0.72885 | 0.73523 | 0.75714 | 0.75716 | 0.77422 | 0.79754 | 0.71934 | 0.48836 | 0.36426 | 0.38407 | 0.48404 | 0.53073 | 0.49051 | 0.53185 | 0.50352 | 0.5933 | 0.66418 | 0.59092 | 0.41781 | 0.37332 | 0.37448 | 0.49467 | 0.61668 | 0.63979
31 | 0.53465 | 0.69878 | 0.82041 | 0.81838 | 0.82352 | 0.8903 | 0.80081 | 0.31969 | -0.099864 | -0.35515 | -0.58588 | -0.62201 | -0.54597 | -0.44607 | -0.2947 | -0.19568 | -0.16346 | -0.14386 | -0.1455 | -0.039764 | -0.30948 | -0.14116 | -0.080925 | 0.12964
32 | 0.53118 | 0.59035 | 0.44705 | 0.52676 | 0.53924 | 0.55366 | 0.53631 | 0.99168 | 1.1389 | 1.1364 | 0.99311 | 1.1861 | 1.2359 | 1.1406 | 0.99066 | 0.87122 | 1.0622 | 1.0299 | 0.80821 | 0.74959 | 0.88306 | 0.69473 | 0.53051 | 0.59076

## Qc, Summer, S6
LoadID | 0 | 1 | 2 | 3 | 4 | 5 | 6 | 7 | 8 | 9 | 10 | 11 | 12 | 13 | 14 | 15 | 16 | 17 | 18 | 19 | 20 | 21 | 22 | 23
1 | 0.28461 | 0.312 | 0.29597 | 0.29544 | 0.28956 | 0.30629 | 0.31406 | 0.58921 | 0.68513 | 0.66069 | 0.6435 | 0.64492 | 0.68546 | 0.66295 | 0.46566 | 0.60891 | 0.61642 | 0.57886 | 0.45737 | 0.41482 | 0.43495 | 0.43752 | 0.30198 | 0.29821
2 | -0.003628 | 0.017927 | 0.021289 | 0.028853 | 0.036694 | 0.029767 | 0.034747 | -0.091046 | -0.11704 | -0.15024 | -0.086667 | -0.07796 | -0.053792 | -0.071399 | -0.030544 | -0.02694 | -0.031495 | -0.057099 | -0.10846 | -0.11079 | -0.088048 | -0.067176 | -0.032904 | -0.0060454
3 | 0.04886 | 0.11532 | 0.20313 | 0.18776 | 0.19076 | 0.18265 | 0.011324 | -0.21875 | -0.28563 | -0.2889 | -0.24124 | -0.30275 | -0.27346 | -0.23814 | -0.17242 | -0.10764 | -0.13274 | -0.11823 | -0.022836 | -0.095036 | -0.13273 | -0.086365 | 0.081384 | 0.16765
4 | -0.17849 | -0.18006 | -0.18542 | -0.18543 | -0.1896 | -0.19532 | -0.17617 | -0.1196 | -0.089207 | -0.094059 | -0.11854 | -0.12997 | -0.12013 | -0.13025 | -0.12331 | -0.1453 | -0.16266 | -0.14472 | -0.10232 | -0.091426 | -0.09171 | -0.12114 | -0.15102 | -0.15668
5 | -0.0032403 | -0.004235 | -0.0049722 | -0.0049599 | -0.004991 | -0.0053957 | -0.0048534 | -0.0019375 | 0.00060524 | 0.0021524 | 0.0035508 | 0.0037698 | 0.0033089 | 0.0027035 | 0.0017861 | 0.0011859 | 0.00099065 | 0.00087185 | 0.0008818 | 0.00024099 | 0.0018757 | 0.00085554 | 0.00049045 | -0.00078568
6 | -0.5037 | -0.55981 | -0.42393 | -0.49952 | -0.51135 | -0.52502 | -0.50857 | -0.94038 | -1.08 | -1.0776 | -0.94174 | -1.1247 | -1.1719 | -1.0816 | -0.93942 | -0.82616 | -1.0072 | -0.97666 | -0.76641 | -0.71081 | -0.83738 | -0.65879 | -0.50307 | -0.5602
7 | -0.5331 | -0.55076 | -0.57961 | -0.59901 | -0.56048 | -0.60444 | -0.52423 | -0.23898 | -0.042952 | -0.03199 | 0.073163 | 0.024567 | 0.006251 | 0.0042696 | -0.061675 | -0.1072 | -0.15809 | -0.20078 | -0.17444 | -0.215 | -0.153 | -0.28261 | -0.35492 | -0.38522
8 | -0.51505 | -0.51862 | -0.52347 | -0.5263 | -0.51924 | -0.50688 | -0.43083 | -0.35551 | -0.34881 | -0.34325 | -0.33758 | -0.33385 | -0.34172 | -0.3549 | -0.39018 | -0.40766 | -0.42205 | -0.42342 | -0.43142 | -0.44592 | -0.47422 | -0.49437 | -0.50132 | -0.51101
9 | -0.00085568 | 0.0078901 | 0.010103 | 0.012815 | 0.012203 | 0.014101 | 0.02653 | 0.0086397 | 0.013314 | 0.0045696 | 8.5103e-05 | -0.0035812 | -0.012264 | -0.01242 | -0.0095128 | -0.021859 | -0.018556 | -0.016124 | -0.013353 | -0.013665 | -0.019314 | -0.017384 | 0.0017106 | 0.0027904
10 | 0.045864 | 0.05125 | 0.052565 | 0.051915 | 0.053655 | 0.055149 | 0.017436 | -0.015389 | -0.035009 | -0.037018 | -0.015694 | -0.038143 | -0.041004 | -0.039397 | -0.03118 | -0.013369 | -0.0067101 | -0.006688 | -0.0068254 | -0.013633 | -0.019559 | -0.0026767 | 0.020199 | 0.033961
11 | -0.21973 | -0.2363 | -0.24683 | -0.25058 | -0.24406 | -0.24488 | -0.19313 | -0.16033 | -0.13491 | -0.10422 | -0.10476 | -0.11211 | -0.13165 | -0.1355 | -0.152 | -0.15214 | -0.15442 | -0.11945 | -0.10775 | -0.12275 | -0.10173 | -0.12927 | -0.14802 | -0.1672
12 | 0.29288 | 0.17714 | 0.22389 | 0.17632 | 0.20226 | 0.10854 | 0.36579 | 0.28761 | 0.21327 | 0.25096 | 0.25991 | 0.23667 | -0.11855 | -0.060158 | 0.33657 | 0.11336 | 0.13061 | 0.07602 | -0.0035112 | -0.23102 | -0.51537 | -0.51331 | -0.48715 | -0.51168
13 | 0.96379 | 0.89757 | 0.67473 | 0.60819 | 0.55917 | 0.70211 | 2.312 | 3.0878 | 3.961 | 3.7764 | 3.6834 | 3.6373 | 3.9311 | 3.6086 | 3.3145 | 3.0795 | 3.0483 | 3.0881 | 2.5686 | 2.354 | 2.4954 | 1.7463 | 0.76641 | 0.82116
14 | 0.14626 | 0.16033 | 0.15209 | 0.15183 | 0.1488 | 0.1574 | 0.16139 | 0.30279 | 0.35208 | 0.33952 | 0.33069 | 0.33142 | 0.35225 | 0.34068 | 0.2393 | 0.31291 | 0.31677 | 0.29747 | 0.23504 | 0.21317 | 0.22352 | 0.22484 | 0.15519 | 0.15325
15 | 0.0032982 | -0.016297 | -0.019354 | -0.02623 | -0.033358 | -0.027061 | -0.031588 | 0.082769 | 0.1064 | 0.13659 | 0.078788 | 0.070872 | 0.048901 | 0.064908 | 0.027767 | 0.024491 | 0.028632 | 0.051908 | 0.098603 | 0.10072 | 0.080044 | 0.061069 | 0.029913 | 0.0054958
16 | -0.012215 | -0.028829 | -0.050782 | -0.04694 | -0.047691 | -0.045662 | -0.0028309 | 0.054687 | 0.071408 | 0.072224 | 0.060311 | 0.075687 | 0.068366 | 0.059534 | 0.043104 | 0.026911 | 0.033184 | 0.029557 | 0.0057089 | 0.023759 | 0.033183 | 0.021591 | -0.020346 | -0.041912
17 | 0.28262 | 0.28509 | 0.29359 | 0.29359 | 0.30021 | 0.30925 | 0.27893 | 0.18936 | 0.14124 | 0.14893 | 0.18769 | 0.20579 | 0.1902 | 0.20623 | 0.19524 | 0.23005 | 0.25754 | 0.22913 | 0.16201 | 0.14476 | 0.14521 | 0.19181 | 0.23912 | 0.24808
18 | 0.090729 | 0.11858 | 0.13922 | 0.13888 | 0.13975 | 0.15108 | 0.13589 | 0.05425 | -0.016947 | -0.060269 | -0.099422 | -0.10555 | -0.09265 | -0.075697 | -0.05001 | -0.033206 | -0.027738 | -0.024412 | -0.02469 | -0.0067478 | -0.052518 | -0.023955 | -0.013733 | 0.021999
19 | -0.56781 | -0.63106 | -0.47788 | -0.56309 | -0.57643 | -0.59185 | -0.5733 | -1.0601 | -1.2175 | -1.2147 | -1.0616 | -1.2679 | -1.3211 | -1.2193 | -1.059 | -0.9313 | -1.1354 | -1.101 | -0.86395 | -0.80128 | -0.94396 | -0.74264 | -0.5671 | -0.6315
20 | 0.33509 | 0.34619 | 0.36433 | 0.37652 | 0.3523 | 0.37993 | 0.32951 | 0.15021 | 0.026999 | 0.020108 | -0.045988 | -0.015442 | -0.0039292 | -0.0026837 | 0.038767 | 0.067385 | 0.099369 | 0.12621 | 0.10965 | 0.13514 | 0.096174 | 0.17764 | 0.22309 | 0.24214
21 | -0.42921 | -0.43218 | -0.43622 | -0.43859 | -0.4327 | -0.4224 | -0.35902 | -0.29626 | -0.29068 | -0.28604 | -0.28132 | -0.27821 | -0.28477 | -0.29575 | -0.32515 | -0.33972 | -0.35171 | -0.35285 | -0.35952 | -0.3716 | -0.39518 | -0.41198 | -0.41776 | -0.42584
22 | 0.006253 | -0.057658 | -0.073829 | -0.093651 | -0.089178 | -0.10304 | -0.19387 | -0.063136 | -0.097298 | -0.033393 | -0.0006219 | 0.02617 | 0.08962 | 0.090763 | 0.069516 | 0.15974 | 0.1356 | 0.11783 | 0.097581 | 0.099861 | 0.14114 | 0.12704 | -0.0125 | -0.020391
23 | -1.1925 | -1.3325 | -1.3667 | -1.3498 | -1.395 | -1.4339 | -0.45333 | 0.4001 | 0.91024 | 0.96246 | 0.40805 | 0.99171 | 1.0661 | 1.0243 | 0.81067 | 0.34759 | 0.17446 | 0.17389 | 0.17746 | 0.35446 | 0.50853 | 0.069594 | -0.52518 | -0.883
24 | 0.64683 | 0.69561 | 0.7266 | 0.73762 | 0.71845 | 0.72085 | 0.56852 | 0.47197 | 0.39714 | 0.3068 | 0.3084 | 0.33001 | 0.38753 | 0.39888 | 0.44744 | 0.44786 | 0.45456 | 0.35164 | 0.31719 | 0.36135 | 0.29945 | 0.38054 | 0.43572 | 0.4922
25 | -0.17573 | -0.10628 | -0.13433 | -0.10579 | -0.12136 | -0.065124 | -0.21948 | -0.17257 | -0.12796 | -0.15058 | -0.15595 | -0.142 | 0.071128 | 0.036095 | -0.20194 | -0.068015 | -0.078366 | -0.045612 | 0.0021067 | 0.13861 | 0.30922 | 0.30799 | 0.29229 | 0.30701
26 | 0.082826 | 0.077135 | 0.057984 | 0.052267 | 0.048053 | 0.060337 | 0.19869 | 0.26536 | 0.3404 | 0.32453 | 0.31655 | 0.31258 | 0.33783 | 0.31012 | 0.28484 | 0.26465 | 0.26197 | 0.26539 | 0.22074 | 0.2023 | 0.21445 | 0.15007 | 0.065863 | 0.070569
27 | 0.071152 | 0.077999 | 0.073992 | 0.073861 | 0.072389 | 0.076573 | 0.078516 | 0.1473 | 0.17128 | 0.16517 | 0.16088 | 0.16123 | 0.17136 | 0.16574 | 0.11642 | 0.15223 | 0.1541 | 0.14472 | 0.11434 | 0.10371 | 0.10874 | 0.10938 | 0.075496 | 0.074552
28 | -0.0034631 | 0.017112 | 0.020322 | 0.027542 | 0.035026 | 0.028414 | 0.033168 | -0.086907 | -0.11172 | -0.14341 | -0.082728 | -0.074416 | -0.051347 | -0.068153 | -0.029156 | -0.025715 | -0.030063 | -0.054504 | -0.10353 | -0.10575 | -0.084046 | -0.064122 | -0.031409 | -0.0057706
29 | -0.7329 | -1.7298 | -3.0469 | -2.8164 | -2.8614 | -2.7397 | -0.16985 | 3.2812 | 4.2845 | 4.3335 | 3.6187 | 4.5412 | 4.102 | 3.572 | 2.5863 | 1.6147 | 1.991 | 1.7734 | 0.34253 | 1.4255 | 1.991 | 1.2955 | -1.2208 | -2.5147
30 | 0.72885 | 0.73523 | 0.75714 | 0.75716 | 0.77422 | 0.79754 | 0.71934 | 0.48836 | 0.36426 | 0.38407 | 0.48404 | 0.53073 | 0.49051 | 0.53185 | 0.50352 | 0.5933 | 0.66418 | 0.59092 | 0.41781 | 0.37332 | 0.37448 | 0.49467 | 0.61668 | 0.63979
31 | 0.53465 | 0.69878 | 0.82041 | 0.81838 | 0.82352 | 0.8903 | 0.80081 | 0.31969 | -0.099864 | -0.35515 | -0.58588 | -0.62201 | -0.54597 | -0.44607 | -0.2947 | -0.19568 | -0.16346 | -0.14386 | -0.1455 | -0.039764 | -0.30948 | -0.14116 | -0.080925 | 0.12964
32 | 0.53118 | 0.59035 | 0.44705 | 0.52676 | 0.53924 | 0.55366 | 0.53631 | 0.99168 | 1.1389 | 1.1364 | 0.99311 | 1.1861 | 1.2359 | 1.1406 | 0.99066 | 0.87122 | 1.0622 | 1.0299 | 0.80821 | 0.74959 | 0.88306 | 0.69473 | 0.53051 | 0.59076

## Qc, Summer, S7
LoadID | 0 | 1 | 2 | 3 | 4 | 5 | 6 | 7 | 8 | 9 | 10 | 11 | 12 | 13 | 14 | 15 | 16 | 17 | 18 | 19 | 20 | 21 | 22 | 23
1 | 0.27345 | 0.30588 | 0.28726 | 0.29544 | 0.28956 | 0.29428 | 0.30791 | 0.58343 | 0.67841 | 0.63478 | 0.62458 | 0.63228 | 0.65858 | 0.64995 | 0.45197 | 0.591 | 0.61037 | 0.57319 | 0.45288 | 0.39855 | 0.43069 | 0.42465 | 0.29014 | 0.28651
2 | -0.003628 | 0.017224 | 0.020663 | 0.02857 | 0.036694 | 0.0286 | 0.034406 | -0.091046 | -0.11245 | -0.14877 | -0.085817 | -0.075667 | -0.051682 | -0.071399 | -0.029945 | -0.025883 | -0.031186 | -0.056539 | -0.10527 | -0.10862 | -0.084596 | -0.066517 | -0.031937 | -0.0058676
3 | 0.048381 | 0.11079 | 0.19715 | 0.1804 | 0.19076 | 0.18086 | 0.011102 | -0.21231 | -0.28563 | -0.2804 | -0.23888 | -0.29681 | -0.27078 | -0.23113 | -0.16904 | -0.10448 | -0.13143 | -0.11359 | -0.02194 | -0.092241 | -0.12753 | -0.085518 | 0.078991 | 0.16436
4 | -0.17674 | -0.18006 | -0.18542 | -0.18179 | -0.18217 | -0.19149 | -0.17098 | -0.11725 | -0.086583 | -0.092215 | -0.11389 | -0.12615 | -0.11895 | -0.12514 | -0.12331 | -0.1396 | -0.16106 | -0.14472 | -0.10032 | -0.088737 | -0.089912 | -0.11639 | -0.14658 | -0.15515
5 | -0.003145 | -0.0041104 | -0.0049234 | -0.0049113 | -0.0049421 | -0.0052899 | -0.0047106 | -0.0018615 | 0.00059337 | 0.002068 | 0.0034115 | 0.0037328 | 0.0032765 | 0.0027035 | 0.001716 | 0.0011743 | 0.00098094 | 0.00085476 | 0.00084722 | 0.00024099 | 0.0018573 | 0.00084716 | 0.00048084 | -0.00078568
6 | -0.48889 | -0.54883 | -0.41562 | -0.49952 | -0.49631 | -0.51473 | -0.48863 | -0.94038 | -1.0694 | -1.0565 | -0.90481 | -1.1137 | -1.149 | -1.071 | -0.93021 | -0.82616 | -0.98748 | -0.95751 | -0.76641 | -0.70385 | -0.82917 | -0.64588 | -0.48334 | -0.55471
7 | -0.5122 | -0.52916 | -0.55688 | -0.5814 | -0.54949 | -0.60444 | -0.52423 | -0.23429 | -0.04211 | -0.030736 | 0.070294 | 0.024326 | 0.0060671 | 0.0041022 | -0.060466 | -0.1051 | -0.15189 | -0.19685 | -0.16931 | -0.20868 | -0.15 | -0.27984 | -0.34448 | -0.37011
8 | -0.51 | -0.49828 | -0.50807 | -0.51082 | -0.51924 | -0.50191 | -0.41393 | -0.34854 | -0.33513 | -0.33652 | -0.33758 | -0.32403 | -0.33502 | -0.35142 | -0.39018 | -0.39567 | -0.40964 | -0.40681 | -0.42296 | -0.44155 | -0.46957 | -0.48468 | -0.48166 | -0.49097
9 | -0.00085568 | 0.0078127 | 0.0098058 | 0.012313 | 0.011964 | 0.013548 | 0.02601 | 0.0083009 | 0.013053 | 0.0045248 | 8.26e-05 | -0.0034407 | -0.012023 | -0.01242 | -0.0093262 | -0.021216 | -0.017829 | -0.015808 | -0.013353 | -0.013129 | -0.019125 | -0.017043 | 0.0016603 | 0.0026809
10 | 0.044515 | 0.050245 | 0.05205 | 0.049879 | 0.052603 | 0.052986 | 0.017265 | -0.014936 | -0.034666 | -0.035566 | -0.015387 | -0.037021 | -0.040602 | -0.03901 | -0.029957 | -0.013369 | -0.0065128 | -0.0066225 | -0.0066916 | -0.013366 | -0.018984 | -0.002598 | 0.020001 | 0.03263
11 | -0.21327 | -0.23399 | -0.24441 | -0.25058 | -0.24406 | -0.23768 | -0.18745 | -0.15404 | -0.13227 | -0.10422 | -0.10271 | -0.11101 | -0.12778 | -0.13284 | -0.15051 | -0.14916 | -0.15442 | -0.11477 | -0.10353 | -0.11794 | -0.10073 | -0.12547 | -0.14221 | -0.1672
12 | 0.29001 | 0.17019 | 0.22169 | 0.17114 | 0.20226 | 0.10428 | 0.36579 | 0.28761 | 0.207 | 0.24604 | 0.25482 | 0.22739 | -0.11738 | -0.058389 | 0.32997 | 0.11336 | 0.12549 | 0.073039 | -0.0034424 | -0.22876 | -0.51537 | -0.49318 | -0.47282 | -0.49663
13 | 0.93545 | 0.87997 | 0.67473 | 0.59031 | 0.5482 | 0.70211 | 2.2893 | 3.0273 | 3.9222 | 3.7394 | 3.539 | 3.6016 | 3.8926 | 3.5732 | 3.1845 | 3.0192 | 3.0483 | 3.0276 | 2.5686 | 2.354 | 2.4954 | 1.6949 | 0.73636 | 0.80506
14 | 0.14196 | 0.15719 | 0.14911 | 0.15183 | 0.14588 | 0.1574 | 0.15506 | 0.29982 | 0.33827 | 0.33952 | 0.3242 | 0.32817 | 0.3488 | 0.32732 | 0.23461 | 0.30371 | 0.31056 | 0.29164 | 0.22812 | 0.20481 | 0.21475 | 0.22263 | 0.15366 | 0.15174
15 | 0.0032982 | -0.015658 | -0.018975 | -0.025973 | -0.032377 | -0.026 | -0.030969 | 0.081957 | 0.10327 | 0.13391 | 0.077243 | 0.070872 | 0.046984 | 0.064908 | 0.026679 | 0.024491 | 0.027509 | 0.051399 | 0.098603 | 0.097755 | 0.079259 | 0.061069 | 0.02962 | 0.005388
16 | -0.012095 | -0.028547 | -0.048791 | -0.04556 | -0.047691 | -0.044319 | -0.0027476 | 0.053078 | 0.069307 | 0.071516 | 0.058537 | 0.072719 | 0.067026 | 0.059534 | 0.043104 | 0.026911 | 0.032208 | 0.029267 | 0.005485 | 0.023526 | 0.031881 | 0.020956 | -0.020147 | -0.04109
17 | 0.27707 | 0.2823 | 0.29359 | 0.28496 | 0.29138 | 0.30622 | 0.27073 | 0.18565 | 0.13847 | 0.14893 | 0.18769 | 0.20378 | 0.18274 | 0.20623 | 0.19141 | 0.22103 | 0.25249 | 0.22015 | 0.16201 | 0.14476 | 0.14521 | 0.18805 | 0.23443 | 0.23835
18 | 0.08984 | 0.11742 | 0.13376 | 0.13343 | 0.13427 | 0.14812 | 0.1319 | 0.052123 | -0.01678 | -0.058496 | -0.096498 | -0.10452 | -0.089017 | -0.075697 | -0.05001 | -0.032229 | -0.026922 | -0.023454 | -0.023722 | -0.0065493 | -0.050974 | -0.023486 | -0.013194 | 0.021568
19 | -0.54555 | -0.60631 | -0.45914 | -0.54101 | -0.57643 | -0.58604 | -0.55082 | -1.0289 | -1.2175 | -1.179 | -1.0512 | -1.2679 | -1.2952 | -1.1715 | -1.059 | -0.90391 | -1.1354 | -1.101 | -0.86395 | -0.79343 | -0.91619 | -0.72808 | -0.56154 | -0.6315
20 | 0.32852 | 0.33261 | 0.35361 | 0.37652 | 0.33849 | 0.37248 | 0.32628 | 0.1458 | 0.026205 | 0.01932 | -0.044636 | -0.014836 | -0.0037751 | -0.0025785 | 0.038007 | 0.065404 | 0.099369 | 0.12497 | 0.10857 | 0.13514 | 0.092402 | 0.17241 | 0.21653 | 0.24214
21 | -0.42079 | -0.41947 | -0.43194 | -0.42139 | -0.42422 | -0.41826 | -0.3555 | -0.29626 | -0.28783 | -0.28604 | -0.27304 | -0.27548 | -0.27919 | -0.29285 | -0.3124 | -0.33306 | -0.34137 | -0.34939 | -0.35599 | -0.36432 | -0.39518 | -0.41198 | -0.41367 | -0.41332
22 | 0.0060078 | -0.056528 | -0.073105 | -0.090897 | -0.088304 | -0.099003 | -0.18627 | -0.063136 | -0.096344 | -0.033066 | -0.00060361 | 0.02617 | 0.086984 | 0.089873 | 0.068153 | 0.15974 | 0.13294 | 0.11321 | 0.095668 | 0.096924 | 0.13976 | 0.12704 | -0.01201 | -0.020391
23 | -1.1808 | -1.2802 | -1.3533 | -1.3498 | -1.3814 | -1.4198 | -0.44444 | 0.38441 | 0.90132 | 0.93415 | 0.39605 | 0.95281 | 1.0661 | 1.0143 | 0.80272 | 0.33396 | 0.17446 | 0.16707 | 0.17398 | 0.34056 | 0.49357 | 0.066865 | -0.52518 | -0.86568
24 | 0.64048 | 0.66833 | 0.7266 | 0.71593 | 0.69027 | 0.69965 | 0.54623 | 0.45346 | 0.38546 | 0.3038 | 0.30235 | 0.33001 | 0.38374 | 0.39105 | 0.43428 | 0.43908 | 0.43673 | 0.34819 | 0.30786 | 0.35781 | 0.29652 | 0.36935 | 0.4229 | 0.48737
25 | -0.17573 | -0.10316 | -0.12907 | -0.10579 | -0.12136 | -0.065124 | -0.21302 | -0.17088 | -0.1242 | -0.14762 | -0.15442 | -0.13783 | 0.069733 | 0.035741 | -0.19996 | -0.066014 | -0.076829 | -0.044717 | 0.0021067 | 0.13861 | 0.30619 | 0.30195 | 0.29229 | 0.30701
26 | 0.079578 | 0.077135 | 0.055711 | 0.051242 | 0.047582 | 0.059746 | 0.19479 | 0.25755 | 0.32705 | 0.31817 | 0.31655 | 0.30339 | 0.32458 | 0.30404 | 0.27646 | 0.26205 | 0.25426 | 0.26018 | 0.21208 | 0.19436 | 0.21445 | 0.1486 | 0.063926 | 0.067801
27 | 0.071152 | 0.077234 | 0.073266 | 0.070964 | 0.07026 | 0.075823 | 0.076976 | 0.14441 | 0.17128 | 0.16517 | 0.16088 | 0.15807 | 0.168 | 0.16249 | 0.11527 | 0.15074 | 0.15108 | 0.1433 | 0.11434 | 0.099639 | 0.10554 | 0.10831 | 0.072535 | 0.071629
28 | -0.0033612 | 0.016609 | 0.020123 | 0.027542 | 0.033996 | 0.028414 | 0.031867 | -0.084351 | -0.11172 | -0.14341 | -0.081917 | -0.074416 | -0.049836 | -0.068153 | -0.029156 | -0.025211 | -0.029474 | -0.052366 | -0.1015 | -0.10161 | -0.082398 | -0.062236 | -0.031409 | -0.005714
29 | -0.71853 | -1.7298 | -2.9573 | -2.7336 | -2.8614 | -2.7129 | -0.16319 | 3.249 | 4.1584 | 4.2485 | 3.5832 | 4.4077 | 4.0215 | 3.537 | 2.5609 | 1.583 | 1.9325 | 1.7734 | 0.33246 | 1.3836 | 1.9714 | 1.2828 | -1.2208 | -2.4161
30 | 0.72171 | 0.71361 | 0.75714 | 0.72747 | 0.75145 | 0.76627 | 0.69113 | 0.48836 | 0.36069 | 0.37278 | 0.48404 | 0.53073 | 0.47128 | 0.51621 | 0.50352 | 0.58748 | 0.65116 | 0.58513 | 0.41781 | 0.366 | 0.37448 | 0.48497 | 0.59854 | 0.62097
31 | 0.53465 | 0.68507 | 0.82041 | 0.78629 | 0.79123 | 0.85538 | 0.78511 | 0.31655 | -0.095948 | -0.34819 | -0.58014 | -0.62201 | -0.53527 | -0.43733 | -0.29181 | -0.18992 | -0.16025 | -0.13821 | -0.13979 | -0.039764 | -0.30038 | -0.13563 | -0.079338 | 0.12964
32 | 0.52076 | 0.57877 | 0.43829 | 0.5216 | 0.52338 | 0.53195 | 0.5258 | 0.95279 | 1.1054 | 1.1252 | 0.9639 | 1.1628 | 1.1995 | 1.0959 | 0.97123 | 0.86268 | 1.0205 | 0.98954 | 0.79237 | 0.73489 | 0.8744 | 0.68111 | 0.52531 | 0.58497

## Qc, Summer, S8
LoadID | 0 | 1 | 2 | 3 | 4 | 5 | 6 | 7 | 8 | 9 | 10 | 11 | 12 | 13 | 14 | 15 | 16 | 17 | 18 | 19 | 20 | 21 | 22 | 23
1 | 0.27345 | 0.30588 | 0.28726 | 0.29544 | 0.28956 | 0.29428 | 0.30791 | 0.58343 | 0.67841 | 0.63478 | 0.62458 | 0.63228 | 0.65858 | 0.64995 | 0.45197 | 0.591 | 0.61037 | 0.57319 | 0.45288 | 0.39855 | 0.43069 | 0.42465 | 0.29014 | 0.28651
2 | -0.003628 | 0.017224 | 0.020663 | 0.02857 | 0.036694 | 0.0286 | 0.034406 | -0.091046 | -0.11245 | -0.14877 | -0.085817 | -0.075667 | -0.051682 | -0.071399 | -0.029945 | -0.025883 | -0.031186 | -0.056539 | -0.10527 | -0.10862 | -0.084596 | -0.066517 | -0.031937 | -0.0058676
3 | 0.048381 | 0.11079 | 0.19715 | 0.1804 | 0.19076 | 0.18086 | 0.011102 | -0.21231 | -0.28563 | -0.2804 | -0.23888 | -0.29681 | -0.27078 | -0.23113 | -0.16904 | -0.10448 | -0.13143 | -0.11359 | -0.02194 | -0.092241 | -0.12753 | -0.085518 | 0.078991 | 0.16436
4 | -0.17674 | -0.18006 | -0.18542 | -0.18179 | -0.18217 | -0.19149 | -0.17098 | -0.11725 | -0.086583 | -0.092215 | -0.11389 | -0.12615 | -0.11895 | -0.12514 | -0.12331 | -0.1396 | -0.16106 | -0.14472 | -0.10032 | -0.088737 | -0.089912 | -0.11639 | -0.14658 | -0.15515
5 | -0.003145 | -0.0041104 | -0.0049234 | -0.0049113 | -0.0049421 | -0.0052899 | -0.0047106 | -0.0018615 | 0.00059337 | 0.002068 | 0.0034115 | 0.0037328 | 0.0032765 | 0.0027035 | 0.001716 | 0.0011743 | 0.00098094 | 0.00085476 | 0.00084722 | 0.00024099 | 0.0018573 | 0.00084716 | 0.00048084 | -0.00078568
6 | -0.48889 | -0.54883 | -0.41562 | -0.49952 | -0.49631 | -0.51473 | -0.48863 | -0.94038 | -1.0694 | -1.0565 | -0.90481 | -1.1137 | -1.149 | -1.071 | -0.93021 | -0.82616 | -0.98748 | -0.95751 | -0.76641 | -0.70385 | -0.82917 | -0.64588 | -0.48334 | -0.55471
7 | -0.5122 | -0.52916 | -0.55688 | -0.5814 | -0.54949 | -0.60444 | -0.52423 | -0.23429 | -0.04211 | -0.030736 | 0.070294 | 0.024326 | 0.0060671 | 0.0041022 | -0.060466 | -0.1051 | -0.15189 | -0.19685 | -0.16931 | -0.20868 | -0.15 | -0.27984 | -0.34448 | -0.37011
8 | -0.51 | -0.49828 | -0.50807 | -0.51082 | -0.51924 | -0.50191 | -0.41393 | -0.34854 | -0.33513 | -0.33652 | -0.33758 | -0.32403 | -0.33502 | -0.35142 | -0.39018 | -0.39567 | -0.40964 | -0.40681 | -0.42296 | -0.44155 | -0.46957 | -0.48468 | -0.48166 | -0.49097
9 | -0.00085568 | 0.0078127 | 0.0098058 | 0.012313 | 0.011964 | 0.013548 | 0.02601 | 0.0083009 | 0.013053 | 0.0045248 | 8.26e-05 | -0.0034407 | -0.012023 | -0.01242 | -0.0093262 | -0.021216 | -0.017829 | -0.015808 | -0.013353 | -0.013129 | -0.019125 | -0.017043 | 0.0016603 | 0.0026809
10 | 0.044515 | 0.050245 | 0.05205 | 0.049879 | 0.052603 | 0.052986 | 0.017265 | -0.014936 | -0.034666 | -0.035566 | -0.015387 | -0.037021 | -0.040602 | -0.03901 | -0.029957 | -0.013369 | -0.0065128 | -0.0066225 | -0.0066916 | -0.013366 | -0.018984 | -0.002598 | 0.020001 | 0.03263
11 | -0.21327 | -0.23399 | -0.24441 | -0.25058 | -0.24406 | -0.23768 | -0.18745 | -0.15404 | -0.13227 | -0.10422 | -0.10271 | -0.11101 | -0.12778 | -0.13284 | -0.15051 | -0.14916 | -0.15442 | -0.11477 | -0.10353 | -0.11794 | -0.10073 | -0.12547 | -0.14221 | -0.1672
12 | 0.29001 | 0.17019 | 0.22169 | 0.17114 | 0.20226 | 0.10428 | 0.36579 | 0.28761 | 0.207 | 0.24604 | 0.25482 | 0.22739 | -0.11738 | -0.058389 | 0.32997 | 0.11336 | 0.12549 | 0.073039 | -0.0034424 | -0.22876 | -0.51537 | -0.49318 | -0.47282 | -0.49663
13 | 0.93545 | 0.87997 | 0.67473 | 0.59031 | 0.5482 | 0.70211 | 2.2893 | 3.0273 | 3.9222 | 3.7394 | 3.539 | 3.6016 | 3.8926 | 3.5732 | 3.1845 | 3.0192 | 3.0483 | 3.0276 | 2.5686 | 2.354 | 2.4954 | 1.6949 | 0.73636 | 0.80506
14 | 0.14196 | 0.15719 | 0.14911 | 0.15183 | 0.14588 | 0.1574 | 0.15506 | 0.29982 | 0.33827 | 0.33952 | 0.3242 | 0.32817 | 0.3488 | 0.32732 | 0.23461 | 0.30371 | 0.31056 | 0.29164 | 0.22812 | 0.20481 | 0.21475 | 0.22263 | 0.15366 | 0.15174
15 | 0.0032982 | -0.015658 | -0.018975 | -0.025973 | -0.032377 | -0.026 | -0.030969 | 0.081957 | 0.10327 | 0.13391 | 0.077243 | 0.070872 | 0.046984 | 0.064908 | 0.026679 | 0.024491 | 0.027509 | 0.051399 | 0.098603 | 0.097755 | 0.079259 | 0.061069 | 0.02962 | 0.005388
16 | -0.012095 | -0.028547 | -0.048791 | -0.04556 | -0.047691 | -0.044319 | -0.0027476 | 0.053078 | 0.069307 | 0.071516 | 0.058537 | 0.072719 | 0.067026 | 0.059534 | 0.043104 | 0.026911 | 0.032208 | 0.029267 | 0.005485 | 0.023526 | 0.031881 | 0.020956 | -0.020147 | -0.04109
17 | 0.27707 | 0.2823 | 0.29359 | 0.28496 | 0.29138 | 0.30622 | 0.27073 | 0.18565 | 0.13847 | 0.14893 | 0.18769 | 0.20378 | 0.18274 | 0.20623 | 0.19141 | 0.22103 | 0.25249 | 0.22015 | 0.16201 | 0.14476 | 0.14521 | 0.18805 | 0.23443 | 0.23835
18 | 0.08984 | 0.11742 | 0.13376 | 0.13343 | 0.13427 | 0.14812 | 0.1319 | 0.052123 | -0.01678 | -0.058496 | -0.096498 | -0.10452 | -0.089017 | -0.075697 | -0.05001 | -0.032229 | -0.026922 | -0.023454 | -0.023722 | -0.0065493 | -0.050974 | -0.023486 | -0.013194 | 0.021568
19 | -0.54555 | -0.60631 | -0.45914 | -0.54101 | -0.57643 | -0.58604 | -0.55082 | -1.0289 | -1.2175 | -1.179 | -1.0512 | -1.2679 | -1.2952 | -1.1715 | -1.059 | -0.90391 | -1.1354 | -1.101 | -0.86395 | -0.79343 | -0.91619 | -0.72808 | -0.56154 | -0.6315
20 | 0.32852 | 0.33261 | 0.35361 | 0.37652 | 0.33849 | 0.37248 | 0.32628 | 0.1458 | 0.026205 | 0.01932 | -0.044636 | -0.014836 | -0.0037751 | -0.0025785 | 0.038007 | 0.065404 | 0.099369 | 0.12497 | 0.10857 | 0.13514 | 0.092402 | 0.17241 | 0.21653 | 0.24214
21 | -0.42079 | -0.41947 | -0.43194 | -0.42139 | -0.42422 | -0.41826 | -0.3555 | -0.29626 | -0.28783 | -0.28604 | -0.27304 | -0.27548 | -0.27919 | -0.29285 | -0.3124 | -0.33306 | -0.34137 | -0.34939 | -0.35599 | -0.36432 | -0.39518 | -0.41198 | -0.41367 | -0.41332
22 | 0.0060078 | -0.056528 | -0.073105 | -0.090897 | -0.088304 | -0.099003 | -0.18627 | -0.063136 | -0.096344 | -0.033066 | -0.00060361 | 0.02617 | 0.086984 | 0.089873 | 0.068153 | 0.15974 | 0.13294 | 0.11321 | 0.095668 | 0.096924 | 0.13976 | 0.12704 | -0.01201 | -0.020391
23 | -1.1808 | -1.2802 | -1.3533 | -1.3498 | -1.3814 | -1.4198 | -0.44444 | 0.38441 | 0.90132 | 0.93415 | 0.39605 | 0.95281 | 1.0661 | 1.0143 | 0.80272 | 0.33396 | 0.17446 | 0.16707 | 0.17398 | 0.34056 | 0.49357 | 0.066865 | -0.52518 | -0.86568
24 | 0.64048 | 0.66833 | 0.7266 | 0.71593 | 0.69027 | 0.69965 | 0.54623 | 0.45346 | 0.38546 | 0.3038 | 0.30235 | 0.33001 | 0.38374 | 0.39105 | 0.43428 | 0.43908 | 0.43673 | 0.34819 | 0.30786 | 0.35781 | 0.29652 | 0.36935 | 0.4229 | 0.48737
25 | -0.17573 | -0.10316 | -0.12907 | -0.10579 | -0.12136 | -0.065124 | -0.21302 | -0.17088 | -0.1242 | -0.14762 | -0.15442 | -0.13783 | 0.069733 | 0.035741 | -0.19996 | -0.066014 | -0.076829 | -0.044717 | 0.0021067 | 0.13861 | 0.30619 | 0.30195 | 0.29229 | 0.30701
26 | 0.079578 | 0.077135 | 0.055711 | 0.051242 | 0.047582 | 0.059746 | 0.19479 | 0.25755 | 0.32705 | 0.31817 | 0.31655 | 0.30339 | 0.32458 | 0.30404 | 0.27646 | 0.26205 | 0.25426 | 0.26018 | 0.21208 | 0.19436 | 0.21445 | 0.1486 | 0.063926 | 0.067801
27 | 0.071152 | 0.077234 | 0.073266 | 0.070964 | 0.07026 | 0.075823 | 0.076976 | 0.14441 | 0.17128 | 0.16517 | 0.16088 | 0.15807 | 0.168 | 0.16249 | 0.11527 | 0.15074 | 0.15108 | 0.1433 | 0.11434 | 0.099639 | 0.10554 | 0.10831 | 0.072535 | 0.071629
28 | -0.0033612 | 0.016609 | 0.020123 | 0.027542 | 0.033996 | 0.028414 | 0.031867 | -0.084351 | -0.11172 | -0.14341 | -0.081917 | -0.074416 | -0.049836 | -0.068153 | -0.029156 | -0.025211 | -0.029474 | -0.052366 | -0.1015 | -0.10161 | -0.082398 | -0.062236 | -0.031409 | -0.005714
29 | -0.71853 | -1.7298 | -2.9573 | -2.7336 | -2.8614 | -2.7129 | -0.16319 | 3.249 | 4.1584 | 4.2485 | 3.5832 | 4.4077 | 4.0215 | 3.537 | 2.5609 | 1.583 | 1.9325 | 1.7734 | 0.33246 | 1.3836 | 1.9714 | 1.2828 | -1.2208 | -2.4161
30 | 0.72171 | 0.71361 | 0.75714 | 0.72747 | 0.75145 | 0.76627 | 0.69113 | 0.48836 | 0.36069 | 0.37278 | 0.48404 | 0.53073 | 0.47128 | 0.51621 | 0.50352 | 0.58748 | 0.65116 | 0.58513 | 0.41781 | 0.366 | 0.37448 | 0.48497 | 0.59854 | 0.62097
31 | 0.53465 | 0.68507 | 0.82041 | 0.78629 | 0.79123 | 0.85538 | 0.78511 | 0.31655 | -0.095948 | -0.34819 | -0.58014 | -0.62201 | -0.53527 | -0.43733 | -0.29181 | -0.18992 | -0.16025 | -0.13821 | -0.13979 | -0.039764 | -0.30038 | -0.13563 | -0.079338 | 0.12964
32 | 0.52076 | 0.57877 | 0.43829 | 0.5216 | 0.52338 | 0.53195 | 0.5258 | 0.95279 | 1.1054 | 1.1252 | 0.9639 | 1.1628 | 1.1995 | 1.0959 | 0.97123 | 0.86268 | 1.0205 | 0.98954 | 0.79237 | 0.73489 | 0.8744 | 0.68111 | 0.52531 | 0.58497

## Qc, Summer, S9
LoadID | 0 | 1 | 2 | 3 | 4 | 5 | 6 | 7 | 8 | 9 | 10 | 11 | 12 | 13 | 14 | 15 | 16 | 17 | 18 | 19 | 20 | 21 | 22 | 23
1 | 0.27345 | 0.30588 | 0.28726 | 0.29544 | 0.28956 | 0.29428 | 0.30791 | 0.58343 | 0.67841 | 0.63478 | 0.62458 | 0.63228 | 0.65858 | 0.64995 | 0.45197 | 0.591 | 0.61037 | 0.57319 | 0.45288 | 0.39855 | 0.43069 | 0.42465 | 0.29014 | 0.28651
2 | -0.003628 | 0.017224 | 0.020663 | 0.02857 | 0.036694 | 0.0286 | 0.034406 | -0.091046 | -0.11245 | -0.14877 | -0.085817 | -0.075667 | -0.051682 | -0.071399 | -0.029945 | -0.025883 | -0.031186 | -0.056539 | -0.10527 | -0.10862 | -0.084596 | -0.066517 | -0.031937 | -0.0058676
3 | 0.048381 | 0.11079 | 0.19715 | 0.1804 | 0.19076 | 0.18086 | 0.011102 | -0.21231 | -0.28563 | -0.2804 | -0.23888 | -0.29681 | -0.27078 | -0.23113 | -0.16904 | -0.10448 | -0.13143 | -0.11359 | -0.02194 | -0.092241 | -0.12753 | -0.085518 | 0.078991 | 0.16436
4 | -0.17674 | -0.18006 | -0.18542 | -0.18179 | -0.18217 | -0.19149 | -0.17098 | -0.11725 | -0.086583 | -0.092215 | -0.11389 | -0.12615 | -0.11895 | -0.12514 | -0.12331 | -0.1396 | -0.16106 | -0.14472 | -0.10032 | -0.088737 | -0.089912 | -0.11639 | -0.14658 | -0.15515
5 | -0.003145 | -0.0041104 | -0.0049234 | -0.0049113 | -0.0049421 | -0.0052899 | -0.0047106 | -0.0018615 | 0.00059337 | 0.002068 | 0.0034115 | 0.0037328 | 0.0032765 | 0.0027035 | 0.001716 | 0.0011743 | 0.00098094 | 0.00085476 | 0.00084722 | 0.00024099 | 0.0018573 | 0.00084716 | 0.00048084 | -0.00078568
6 | -0.48889 | -0.54883 | -0.41562 | -0.49952 | -0.49631 | -0.51473 | -0.48863 | -0.94038 | -1.0694 | -1.0565 | -0.90481 | -1.1137 | -1.149 | -1.071 | -0.93021 | -0.82616 | -0.98748 | -0.95751 | -0.76641 | -0.70385 | -0.82917 | -0.64588 | -0.48334 | -0.55471
7 | -0.5122 | -0.52916 | -0.55688 | -0.5814 | -0.54949 | -0.60444 | -0.52423 | -0.23429 | -0.04211 | -0.030736 | 0.070294 | 0.024326 | 0.0060671 | 0.0041022 | -0.060466 | -0.1051 | -0.15189 | -0.19685 | -0.16931 | -0.20868 | -0.15 | -0.27984 | -0.34448 | -0.37011
8 | -0.51 | -0.49828 | -0.50807 | -0.51082 | -0.51924 | -0.50191 | -0.41393 | -0.34854 | -0.33513 | -0.33652 | -0.33758 | -0.32403 | -0.33502 | -0.35142 | -0.39018 | -0.39567 | -0.40964 | -0.40681 | -0.42296 | -0.44155 | -0.46957 | -0.48468 | -0.48166 | -0.49097
9 | -0.00085568 | 0.0078127 | 0.0098058 | 0.012313 | 0.011964 | 0.013548 | 0.02601 | 0.0083009 | 0.013053 | 0.0045248 | 8.26e-05 | -0.0034407 | -0.012023 | -0.01242 | -0.0093262 | -0.021216 | -0.017829 | -0.015808 | -0.013353 | -0.013129 | -0.019125 | -0.017043 | 0.0016603 | 0.0026809
10 | 0.044515 | 0.050245 | 0.05205 | 0.049879 | 0.052603 | 0.052986 | 0.017265 | -0.014936 | -0.034666 | -0.035566 | -0.015387 | -0.037021 | -0.040602 | -0.03901 | -0.029957 | -0.013369 | -0.0065128 | -0.0066225 | -0.0066916 | -0.013366 | -0.018984 | -0.002598 | 0.020001 | 0.03263
11 | -0.21327 | -0.23399 | -0.24441 | -0.25058 | -0.24406 | -0.23768 | -0.18745 | -0.15404 | -0.13227 | -0.10422 | -0.10271 | -0.11101 | -0.12778 | -0.13284 | -0.15051 | -0.14916 | -0.15442 | -0.11477 | -0.10353 | -0.11794 | -0.10073 | -0.12547 | -0.14221 | -0.1672
12 | 0.29001 | 0.17019 | 0.22169 | 0.17114 | 0.20226 | 0.10428 | 0.36579 | 0.28761 | 0.207 | 0.24604 | 0.25482 | 0.22739 | -0.11738 | -0.058389 | 0.32997 | 0.11336 | 0.12549 | 0.073039 | -0.0034424 | -0.22876 | -0.51537 | -0.49318 | -0.47282 | -0.49663
13 | 0.93545 | 0.87997 | 0.67473 | 0.59031 | 0.5482 | 0.70211 | 2.2893 | 3.0273 | 3.9222 | 3.7394 | 3.539 | 3.6016 | 3.8926 | 3.5732 | 3.1845 | 3.0192 | 3.0483 | 3.0276 | 2.5686 | 2.354 | 2.4954 | 1.6949 | 0.73636 | 0.80506
14 | 0.14196 | 0.15719 | 0.14911 | 0.15183 | 0.14588 | 0.1574 | 0.15506 | 0.29982 | 0.33827 | 0.33952 | 0.3242 | 0.32817 | 0.3488 | 0.32732 | 0.23461 | 0.30371 | 0.31056 | 0.29164 | 0.22812 | 0.20481 | 0.21475 | 0.22263 | 0.15366 | 0.15174
15 | 0.0032982 | -0.015658 | -0.018975 | -0.025973 | -0.032377 | -0.026 | -0.030969 | 0.081957 | 0.10327 | 0.13391 | 0.077243 | 0.070872 | 0.046984 | 0.064908 | 0.026679 | 0.024491 | 0.027509 | 0.051399 | 0.098603 | 0.097755 | 0.079259 | 0.061069 | 0.02962 | 0.005388
16 | -0.012095 | -0.028547 | -0.048791 | -0.04556 | -0.047691 | -0.044319 | -0.0027476 | 0.053078 | 0.069307 | 0.071516 | 0.058537 | 0.072719 | 0.067026 | 0.059534 | 0.043104 | 0.026911 | 0.032208 | 0.029267 | 0.005485 | 0.023526 | 0.031881 | 0.020956 | -0.020147 | -0.04109
17 | 0.27707 | 0.2823 | 0.29359 | 0.28496 | 0.29138 | 0.30622 | 0.27073 | 0.18565 | 0.13847 | 0.14893 | 0.18769 | 0.20378 | 0.18274 | 0.20623 | 0.19141 | 0.22103 | 0.25249 | 0.22015 | 0.16201 | 0.14476 | 0.14521 | 0.18805 | 0.23443 | 0.23835
18 | 0.08984 | 0.11742 | 0.13376 | 0.13343 | 0.13427 | 0.14812 | 0.1319 | 0.052123 | -0.01678 | -0.058496 | -0.096498 | -0.10452 | -0.089017 | -0.075697 | -0.05001 | -0.032229 | -0.026922 | -0.023454 | -0.023722 | -0.0065493 | -0.050974 | -0.023486 | -0.013194 | 0.021568
19 | -0.54555 | -0.60631 | -0.45914 | -0.54101 | -0.57643 | -0.58604 | -0.55082 | -1.0289 | -1.2175 | -1.179 | -1.0512 | -1.2679 | -1.2952 | -1.1715 | -1.059 | -0.90391 | -1.1354 | -1.101 | -0.86395 | -0.79343 | -0.91619 | -0.72808 | -0.56154 | -0.6315
20 | 0.32852 | 0.33261 | 0.35361 | 0.37652 | 0.33849 | 0.37248 | 0.32628 | 0.1458 | 0.026205 | 0.01932 | -0.044636 | -0.014836 | -0.0037751 | -0.0025785 | 0.038007 | 0.065404 | 0.099369 | 0.12497 | 0.10857 | 0.13514 | 0.092402 | 0.17241 | 0.21653 | 0.24214
21 | -0.42079 | -0.41947 | -0.43194 | -0.42139 | -0.42422 | -0.41826 | -0.3555 | -0.29626 | -0.28783 | -0.28604 | -0.27304 | -0.27548 | -0.27919 | -0.29285 | -0.3124 | -0.33306 | -0.34137 | -0.34939 | -0.35599 | -0.36432 | -0.39518 | -0.41198 | -0.41367 | -0.41332
22 | 0.0060078 | -0.056528 | -0.073105 | -0.090897 | -0.088304 | -0.099003 | -0.18627 | -0.063136 | -0.096344 | -0.033066 | -0.00060361 | 0.02617 | 0.086984 | 0.089873 | 0.068153 | 0.15974 | 0.13294 | 0.11321 | 0.095668 | 0.096924 | 0.13976 | 0.12704 | -0.01201 | -0.020391
23 | -1.1808 | -1.2802 | -1.3533 | -1.3498 | -1.3814 | -1.4198 | -0.44444 | 0.38441 | 0.90132 | 0.93415 | 0.39605 | 0.95281 | 1.0661 | 1.0143 | 0.80272 | 0.33396 | 0.17446 | 0.16707 | 0.17398 | 0.34056 | 0.49357 | 0.066865 | -0.52518 | -0.86568
24 | 0.64048 | 0.66833 | 0.7266 | 0.71593 | 0.69027 | 0.69965 | 0.54623 | 0.45346 | 0.38546 | 0.3038 | 0.30235 | 0.33001 | 0.38374 | 0.39105 | 0.43428 | 0.43908 | 0.43673 | 0.34819 | 0.30786 | 0.35781 | 0.29652 | 0.36935 | 0.4229 | 0.48737
25 | -0.17573 | -0.10316 | -0.12907 | -0.10579 | -0.12136 | -0.065124 | -0.21302 | -0.17088 | -0.1242 | -0.14762 | -0.15442 | -0.13783 | 0.069733 | 0.035741 | -0.19996 | -0.066014 | -0.076829 | -0.044717 | 0.0021067 | 0.13861 | 0.30619 | 0.30195 | 0.29229 | 0.30701
26 | 0.079578 | 0.077135 | 0.055711 | 0.051242 | 0.047582 | 0.059746 | 0.19479 | 0.25755 | 0.32705 | 0.31817 | 0.31655 | 0.30339 | 0.32458 | 0.30404 | 0.27646 | 0.26205 | 0.25426 | 0.26018 | 0.21208 | 0.19436 | 0.21445 | 0.1486 | 0.063926 | 0.067801
27 | 0.071152 | 0.077234 | 0.073266 | 0.070964 | 0.07026 | 0.075823 | 0.076976 | 0.14441 | 0.17128 | 0.16517 | 0.16088 | 0.15807 | 0.168 | 0.16249 | 0.11527 | 0.15074 | 0.15108 | 0.1433 | 0.11434 | 0.099639 | 0.10554 | 0.10831 | 0.072535 | 0.071629
28 | -0.0033612 | 0.016609 | 0.020123 | 0.027542 | 0.033996 | 0.028414 | 0.031867 | -0.084351 | -0.11172 | -0.14341 | -0.081917 | -0.074416 | -0.049836 | -0.068153 | -0.029156 | -0.025211 | -0.029474 | -0.052366 | -0.1015 | -0.10161 | -0.082398 | -0.062236 | -0.031409 | -0.005714
29 | -0.71853 | -1.7298 | -2.9573 | -2.7336 | -2.8614 | -2.7129 | -0.16319 | 3.249 | 4.1584 | 4.2485 | 3.5832 | 4.4077 | 4.0215 | 3.537 | 2.5609 | 1.583 | 1.9325 | 1.7734 | 0.33246 | 1.3836 | 1.9714 | 1.2828 | -1.2208 | -2.4161
30 | 0.72171 | 0.71361 | 0.75714 | 0.72747 | 0.75145 | 0.76627 | 0.69113 | 0.48836 | 0.36069 | 0.37278 | 0.48404 | 0.53073 | 0.47128 | 0.51621 | 0.50352 | 0.58748 | 0.65116 | 0.58513 | 0.41781 | 0.366 | 0.37448 | 0.48497 | 0.59854 | 0.62097
31 | 0.53465 | 0.68507 | 0.82041 | 0.78629 | 0.79123 | 0.85538 | 0.78511 | 0.31655 | -0.095948 | -0.34819 | -0.58014 | -0.62201 | -0.53527 | -0.43733 | -0.29181 | -0.18992 | -0.16025 | -0.13821 | -0.13979 | -0.039764 | -0.30038 | -0.13563 | -0.079338 | 0.12964
32 | 0.52076 | 0.57877 | 0.43829 | 0.5216 | 0.52338 | 0.53195 | 0.5258 | 0.95279 | 1.1054 | 1.1252 | 0.9639 | 1.1628 | 1.1995 | 1.0959 | 0.97123 | 0.86268 | 1.0205 | 0.98954 | 0.79237 | 0.73489 | 0.8744 | 0.68111 | 0.52531 | 0.58497

## UpFlex, Summer
LoadID | 0 | 1 | 2 | 3 | 4 | 5 | 6 | 7 | 8 | 9 | 10 | 11 | 12 | 13 | 14 | 15 | 16 | 17 | 18 | 19 | 20 | 21 | 22 | 23
1 | 0.28193 | 0.31037 | 0.40397 | 0.46314 | 0.54455 | 0.63654 | 0.56741 | 0.81118 | 0.74417 | 0.84049 | 0.8638 | 0.80125 | 0.75586 | 0.69588 | 0.64098 | 0.57688 | 0.57087 | 0.45231 | 0.37423 | 0.44407 | 0.45247 | 0.51708 | 0.25107 | 0.24106
2 | 0.29596 | 0.32582 | 0.42408 | 0.48619 | 0.57165 | 0.66822 | 0.59566 | 0.85156 | 0.78121 | 0.88233 | 0.9068 | 0.84113 | 0.79349 | 0.73052 | 0.67289 | 0.60559 | 0.59929 | 0.47482 | 0.39286 | 0.46618 | 0.47499 | 0.54282 | 0.26357 | 0.25305
3 | 0.22373 | 0.2463 | 0.32058 | 0.36753 | 0.43213 | 0.50513 | 0.45028 | 0.64372 | 0.59054 | 0.66698 | 0.68548 | 0.63584 | 0.59982 | 0.55222 | 0.50866 | 0.45779 | 0.45302 | 0.35893 | 0.29697 | 0.3524 | 0.35906 | 0.41033 | 0.19924 | 0.19129
4 | 0.083199 | 0.091591 | 0.11921 | 0.13667 | 0.1607 | 0.18784 | 0.16745 | 0.23938 | 0.21961 | 0.24803 | 0.25491 | 0.23645 | 0.22306 | 0.20536 | 0.18916 | 0.17024 | 0.16847 | 0.13348 | 0.11044 | 0.13105 | 0.13353 | 0.15259 | 0.074092 | 0.071137
5 | 0.19605 | 0.21583 | 0.28092 | 0.32207 | 0.37868 | 0.44265 | 0.39458 | 0.56409 | 0.51749 | 0.58448 | 0.60069 | 0.55719 | 0.52563 | 0.48391 | 0.44574 | 0.40116 | 0.39698 | 0.31453 | 0.26024 | 0.30881 | 0.31465 | 0.35958 | 0.17459 | 0.16763
6 | 0.35496 | 0.39077 | 0.50862 | 0.58312 | 0.68561 | 0.80143 | 0.7144 | 1.0213 | 0.93695 | 1.0582 | 1.0876 | 1.0088 | 0.95167 | 0.87615 | 0.80703 | 0.72632 | 0.71876 | 0.56948 | 0.47118 | 0.55911 | 0.56968 | 0.65103 | 0.31611 | 0.3035
7 | 0.28497 | 0.31372 | 0.40833 | 0.46814 | 0.55042 | 0.6434 | 0.57354 | 0.81994 | 0.7522 | 0.84957 | 0.87313 | 0.8099 | 0.76402 | 0.70339 | 0.6479 | 0.5831 | 0.57703 | 0.45719 | 0.37827 | 0.44887 | 0.45735 | 0.52266 | 0.25378 | 0.24366
8 | 0.10616 | 0.11686 | 0.15211 | 0.17439 | 0.20504 | 0.23968 | 0.21365 | 0.30544 | 0.2802 | 0.31647 | 0.32525 | 0.3017 | 0.28461 | 0.26202 | 0.24135 | 0.21721 | 0.21495 | 0.17031 | 0.14091 | 0.16721 | 0.17037 | 0.1947 | 0.094536 | 0.090765
9 | 0.11646 | 0.12821 | 0.16687 | 0.19131 | 0.22494 | 0.26294 | 0.23439 | 0.33508 | 0.3074 | 0.34719 | 0.35682 | 0.33098 | 0.31223 | 0.28745 | 0.26478 | 0.2383 | 0.23581 | 0.18684 | 0.15459 | 0.18344 | 0.1869 | 0.21359 | 0.10371 | 0.099575
10 | 0.078341 | 0.086244 | 0.11225 | 0.1287 | 0.15132 | 0.17688 | 0.15767 | 0.22541 | 0.20679 | 0.23355 | 0.24003 | 0.22265 | 0.21004 | 0.19337 | 0.17811 | 0.1603 | 0.15863 | 0.12569 | 0.10399 | 0.1234 | 0.12573 | 0.14368 | 0.069766 | 0.066984
11 | 0.16043 | 0.17662 | 0.22989 | 0.26355 | 0.30988 | 0.36223 | 0.32289 | 0.46161 | 0.42348 | 0.47829 | 0.49156 | 0.45596 | 0.43013 | 0.396 | 0.36476 | 0.32828 | 0.32486 | 0.25739 | 0.21296 | 0.25271 | 0.25748 | 0.29425 | 0.14287 | 0.13718
12 | 0.24763 | 0.27261 | 0.35482 | 0.40679 | 0.47829 | 0.55909 | 0.49838 | 0.71249 | 0.65363 | 0.73823 | 0.75871 | 0.70376 | 0.6639 | 0.61121 | 0.563 | 0.50669 | 0.50141 | 0.39728 | 0.3287 | 0.39004 | 0.39742 | 0.45417 | 0.22052 | 0.21173
13 | 0.28876 | 0.31789 | 0.41376 | 0.47436 | 0.55774 | 0.65196 | 0.58116 | 0.83084 | 0.7622 | 0.86086 | 0.88474 | 0.82067 | 0.77418 | 0.71274 | 0.65652 | 0.59086 | 0.58471 | 0.46327 | 0.3833 | 0.45483 | 0.46343 | 0.52961 | 0.25715 | 0.2469
14 | 0.19929 | 0.21939 | 0.28556 | 0.32738 | 0.38493 | 0.44996 | 0.40109 | 0.57341 | 0.52604 | 0.59413 | 0.61061 | 0.56639 | 0.53431 | 0.49191 | 0.4531 | 0.40778 | 0.40354 | 0.31973 | 0.26454 | 0.31391 | 0.31984 | 0.36551 | 0.17748 | 0.1704
15 | 0.19388 | 0.21344 | 0.27781 | 0.3185 | 0.37448 | 0.43774 | 0.39021 | 0.55784 | 0.51176 | 0.578 | 0.59403 | 0.55101 | 0.5198 | 0.47855 | 0.4408 | 0.39671 | 0.39258 | 0.31105 | 0.25736 | 0.30539 | 0.31116 | 0.35559 | 0.17266 | 0.16577
16 | 0.15142 | 0.1667 | 0.21697 | 0.24875 | 0.29247 | 0.34188 | 0.30475 | 0.43568 | 0.39969 | 0.45142 | 0.46394 | 0.43034 | 0.40597 | 0.37375 | 0.34427 | 0.30983 | 0.30661 | 0.24293 | 0.201 | 0.23851 | 0.24302 | 0.27772 | 0.13485 | 0.12947
17 | 0.27911 | 0.30726 | 0.39993 | 0.4585 | 0.5391 | 0.63016 | 0.56173 | 0.80306 | 0.73672 | 0.83208 | 0.85516 | 0.79323 | 0.7483 | 0.68891 | 0.63457 | 0.5711 | 0.56516 | 0.44778 | 0.37048 | 0.43963 | 0.44794 | 0.5119 | 0.24856 | 0.23864
18 | 0.38755 | 0.42664 | 0.55532 | 0.63665 | 0.74855 | 0.87501 | 0.77999 | 1.1151 | 1.023 | 1.1554 | 1.1874 | 1.1014 | 1.039 | 0.95658 | 0.88112 | 0.793 | 0.78474 | 0.62176 | 0.51443 | 0.61044 | 0.62198 | 0.7108 | 0.34513 | 0.33136
19 | 0.37154 | 0.40902 | 0.53237 | 0.61035 | 0.71763 | 0.83886 | 0.74777 | 1.069 | 0.9807 | 1.1076 | 1.1384 | 1.0559 | 0.99611 | 0.91706 | 0.84472 | 0.76023 | 0.75232 | 0.59607 | 0.49318 | 0.58522 | 0.59628 | 0.68143 | 0.33087 | 0.31767
20 | 0.40663 | 0.44765 | 0.58265 | 0.66799 | 0.7854 | 0.91808 | 0.81838 | 1.17 | 1.0733 | 1.2122 | 1.2459 | 1.1556 | 1.0902 | 1.0037 | 0.92449 | 0.83203 | 0.82337 | 0.65237 | 0.53975 | 0.64049 | 0.6526 | 0.74579 | 0.36212 | 0.34768
21 | 0.55048 | 0.60601 | 0.78878 | 0.9043 | 1.0633 | 1.2429 | 1.1079 | 1.5839 | 1.453 | 1.6411 | 1.6866 | 1.5645 | 1.4759 | 1.3587 | 1.2516 | 1.1264 | 1.1147 | 0.88315 | 0.73071 | 0.86708 | 0.88347 | 1.0096 | 0.49023 | 0.47067
22 | 0.33494 | 0.36872 | 0.47993 | 0.55022 | 0.64693 | 0.75622 | 0.6741 | 0.9637 | 0.88409 | 0.99853 | 1.0262 | 0.9519 | 0.89798 | 0.82672 | 0.7615 | 0.68534 | 0.67821 | 0.53735 | 0.44459 | 0.52757 | 0.53754 | 0.6143 | 0.29828 | 0.28638
23 | 2.7615 | 3.04 | 3.9569 | 4.5364 | 5.3338 | 6.2348 | 5.5577 | 7.9454 | 7.289 | 8.2325 | 8.4608 | 7.8481 | 7.4036 | 6.8161 | 6.2783 | 5.6504 | 5.5916 | 4.4303 | 3.6655 | 4.3496 | 4.4319 | 5.0647 | 2.4592 | 2.3611
24 | 2.2663 | 2.4949 | 3.2474 | 3.723 | 4.3774 | 5.1169 | 4.5613 | 6.5208 | 5.9821 | 6.7565 | 6.9438 | 6.441 | 6.0761 | 5.594 | 5.1526 | 4.6373 | 4.589 | 3.6359 | 3.0083 | 3.5698 | 3.6372 | 4.1566 | 2.0183 | 1.9378
25 | 0.61278 | 0.6746 | 0.87805 | 1.0067 | 1.1836 | 1.3835 | 1.2333 | 1.7631 | 1.6175 | 1.8268 | 1.8775 | 1.7415 | 1.6429 | 1.5125 | 1.3932 | 1.2539 | 1.2408 | 0.98311 | 0.8134 | 0.96521 | 0.98345 | 1.1239 | 0.54571 | 0.52394
26 | 0.36864 | 0.40583 | 0.52823 | 0.60559 | 0.71204 | 0.83232 | 0.74194 | 1.0607 | 0.97306 | 1.099 | 1.1295 | 1.0477 | 0.98835 | 0.90992 | 0.83814 | 0.75431 | 0.74646 | 0.59143 | 0.48934 | 0.58066 | 0.59164 | 0.67612 | 0.32829 | 0.3152
27 | 0.94742 | 1.043 | 1.3575 | 1.5564 | 1.8299 | 2.1391 | 1.9068 | 2.726 | 2.5008 | 2.8245 | 2.9028 | 2.6926 | 2.5401 | 2.3385 | 2.154 | 1.9386 | 1.9184 | 1.52 | 1.2576 | 1.4923 | 1.5205 | 1.7376 | 0.84372 | 0.81006
28 | 1.5907 | 1.7512 | 2.2794 | 2.6132 | 3.0725 | 3.5916 | 3.2016 | 4.577 | 4.1989 | 4.7424 | 4.8739 | 4.5209 | 4.2648 | 3.9264 | 3.6166 | 3.2549 | 3.2211 | 2.5521 | 2.1115 | 2.5056 | 2.553 | 2.9175 | 1.4166 | 1.3601
29 | 2.0765 | 2.286 | 2.9754 | 3.4112 | 4.0108 | 4.6883 | 4.1792 | 5.9746 | 5.481 | 6.1905 | 6.3622 | 5.9014 | 5.5672 | 5.1254 | 4.721 | 4.2489 | 4.2046 | 3.3314 | 2.7563 | 3.2707 | 3.3326 | 3.8084 | 1.8492 | 1.7754
30 | 1.6938 | 1.8647 | 2.4271 | 2.7826 | 3.2717 | 3.8243 | 3.4091 | 4.8736 | 4.471 | 5.0497 | 5.1898 | 4.814 | 4.5413 | 4.1809 | 3.8511 | 3.4659 | 3.4298 | 2.7175 | 2.2484 | 2.668 | 2.7185 | 3.1066 | 1.5084 | 1.4483
31 | 7.3429 | 8.0837 | 10.5216 | 12.0626 | 14.1829 | 16.5788 | 14.7785 | 21.1275 | 19.3821 | 21.891 | 22.4981 | 20.8688 | 19.6867 | 18.1245 | 16.6946 | 15.025 | 14.8686 | 11.7805 | 9.747 | 11.5661 | 11.7847 | 13.4675 | 6.5392 | 6.2784
32 | 8.484 | 9.3398 | 12.1566 | 13.937 | 16.3868 | 19.155 | 17.0749 | 24.4105 | 22.3939 | 25.2926 | 25.994 | 24.1116 | 22.7458 | 20.9408 | 19.2888 | 17.3597 | 17.179 | 13.6111 | 11.2615 | 13.3633 | 13.6159 | 15.5602 | 7.5553 | 7.254

## DownFlex, Summer
LoadID | 0 | 1 | 2 | 3 | 4 | 5 | 6 | 7 | 8 | 9 | 10 | 11 | 12 | 13 | 14 | 15 | 16 | 17 | 18 | 19 | 20 | 21 | 22 | 23
1 | 0.78161 | 0.82717 | 0.87347 | 0.91318 | 0.92354 | 0.96608 | 0.96114 | 0.9085 | 0.82314 | 1.2088 | 1.1804 | 1.0869 | 1.0605 | 1.0649 | 1.0144 | 0.92988 | 0.83571 | 0.80573 | 0.50648 | 0.54163 | 0.59218 | 0.60631 | 0.63234 | 0.69798
2 | 0.82052 | 0.86834 | 0.91695 | 0.95863 | 0.96951 | 1.0142 | 1.009 | 0.95372 | 0.86411 | 1.2689 | 1.2392 | 1.141 | 1.1133 | 1.1179 | 1.0649 | 0.97617 | 0.87731 | 0.84584 | 0.53169 | 0.56859 | 0.62166 | 0.63649 | 0.66382 | 0.73273
3 | 0.62025 | 0.65641 | 0.69315 | 0.72466 | 0.73288 | 0.76664 | 0.76272 | 0.72095 | 0.65321 | 0.95922 | 0.93671 | 0.86255 | 0.84159 | 0.84505 | 0.80501 | 0.73791 | 0.66318 | 0.63939 | 0.40192 | 0.42982 | 0.46993 | 0.48114 | 0.5018 | 0.55389
4 | 0.23066 | 0.2441 | 0.25777 | 0.26948 | 0.27254 | 0.28509 | 0.28364 | 0.2681 | 0.24291 | 0.35671 | 0.34834 | 0.32076 | 0.31297 | 0.31425 | 0.29936 | 0.27441 | 0.24662 | 0.23777 | 0.14946 | 0.15984 | 0.17475 | 0.17892 | 0.18661 | 0.20598
5 | 0.54353 | 0.57521 | 0.60741 | 0.63502 | 0.64223 | 0.67181 | 0.66837 | 0.63177 | 0.57241 | 0.84057 | 0.82085 | 0.75585 | 0.73749 | 0.74052 | 0.70543 | 0.64664 | 0.58115 | 0.5603 | 0.3522 | 0.37665 | 0.4118 | 0.42163 | 0.43973 | 0.48538
6 | 0.98409 | 1.0414 | 1.0997 | 1.1497 | 1.1628 | 1.2163 | 1.2101 | 1.1438 | 1.0364 | 1.5219 | 1.4862 | 1.3685 | 1.3353 | 1.3407 | 1.2772 | 1.1708 | 1.0522 | 1.0145 | 0.63768 | 0.68194 | 0.74558 | 0.76337 | 0.79615 | 0.8788
7 | 0.79004 | 0.8361 | 0.8829 | 0.92303 | 0.93351 | 0.9765 | 0.97151 | 0.9183 | 0.83202 | 1.2218 | 1.1931 | 1.0987 | 1.072 | 1.0764 | 1.0254 | 0.93991 | 0.84473 | 0.81442 | 0.51194 | 0.54748 | 0.59857 | 0.61285 | 0.63916 | 0.70552
8 | 0.2943 | 0.31146 | 0.32889 | 0.34384 | 0.34774 | 0.36376 | 0.3619 | 0.34208 | 0.30994 | 0.45514 | 0.44446 | 0.40927 | 0.39932 | 0.40096 | 0.38197 | 0.35013 | 0.31467 | 0.30338 | 0.19071 | 0.20394 | 0.22297 | 0.22829 | 0.2381 | 0.26281
9 | 0.32287 | 0.34169 | 0.36081 | 0.37721 | 0.3815 | 0.39907 | 0.39703 | 0.37528 | 0.34002 | 0.49931 | 0.4876 | 0.44899 | 0.43808 | 0.43988 | 0.41904 | 0.38411 | 0.34521 | 0.33283 | 0.20922 | 0.22374 | 0.24462 | 0.25045 | 0.26121 | 0.28832
10 | 0.21719 | 0.22985 | 0.24272 | 0.25375 | 0.25663 | 0.26845 | 0.26708 | 0.25245 | 0.22873 | 0.33588 | 0.328 | 0.30203 | 0.29469 | 0.29591 | 0.28189 | 0.25839 | 0.23222 | 0.22389 | 0.14074 | 0.15051 | 0.16455 | 0.16848 | 0.17571 | 0.19395
11 | 0.44478 | 0.47071 | 0.49706 | 0.51965 | 0.52555 | 0.54976 | 0.54695 | 0.51699 | 0.46842 | 0.68786 | 0.67172 | 0.61853 | 0.6035 | 0.60598 | 0.57727 | 0.52916 | 0.47557 | 0.45851 | 0.28822 | 0.30822 | 0.33699 | 0.34503 | 0.35984 | 0.3972
12 | 0.68651 | 0.72653 | 0.7672 | 0.80207 | 0.81118 | 0.84854 | 0.8442 | 0.79796 | 0.72299 | 1.0617 | 1.0368 | 0.95469 | 0.93149 | 0.93532 | 0.89101 | 0.81674 | 0.73403 | 0.7077 | 0.44486 | 0.47573 | 0.52013 | 0.53254 | 0.5554 | 0.61306
13 | 0.80055 | 0.84721 | 0.89464 | 0.93531 | 0.94592 | 0.98949 | 0.98443 | 0.93051 | 0.84308 | 1.238 | 1.209 | 1.1133 | 1.0862 | 1.0907 | 1.039 | 0.95241 | 0.85596 | 0.82525 | 0.51875 | 0.55476 | 0.60653 | 0.621 | 0.64766 | 0.7149
14 | 0.55251 | 0.58471 | 0.61744 | 0.64551 | 0.65283 | 0.6829 | 0.67941 | 0.6422 | 0.58186 | 0.85445 | 0.8344 | 0.76833 | 0.74966 | 0.75275 | 0.71708 | 0.65731 | 0.59075 | 0.56956 | 0.35802 | 0.38287 | 0.4186 | 0.42859 | 0.44699 | 0.49339
15 | 0.53751 | 0.56884 | 0.60068 | 0.62798 | 0.63511 | 0.66436 | 0.66097 | 0.62477 | 0.56606 | 0.83125 | 0.81175 | 0.74748 | 0.72931 | 0.73231 | 0.69762 | 0.63947 | 0.57471 | 0.55409 | 0.3483 | 0.37248 | 0.40724 | 0.41695 | 0.43485 | 0.48
16 | 0.4198 | 0.44427 | 0.46913 | 0.49046 | 0.49603 | 0.51887 | 0.51622 | 0.48795 | 0.4421 | 0.64921 | 0.63398 | 0.58378 | 0.5696 | 0.57194 | 0.54484 | 0.49943 | 0.44885 | 0.43275 | 0.27202 | 0.29091 | 0.31805 | 0.32564 | 0.33962 | 0.37488
17 | 0.77379 | 0.81889 | 0.86473 | 0.90403 | 0.9143 | 0.95641 | 0.95152 | 0.8994 | 0.8149 | 1.1967 | 1.1686 | 1.0761 | 1.0499 | 1.0542 | 1.0043 | 0.92057 | 0.82734 | 0.79766 | 0.50141 | 0.53621 | 0.58625 | 0.60024 | 0.62601 | 0.691
18 | 1.0744 | 1.1371 | 1.2007 | 1.2553 | 1.2695 | 1.328 | 1.3212 | 1.2489 | 1.1315 | 1.6616 | 1.6226 | 1.4941 | 1.4578 | 1.4638 | 1.3945 | 1.2782 | 1.1488 | 1.1076 | 0.69622 | 0.74455 | 0.81403 | 0.83345 | 0.86924 | 0.95948
19 | 1.03 | 1.0901 | 1.1511 | 1.2034 | 1.2171 | 1.2731 | 1.2666 | 1.1973 | 1.0848 | 1.593 | 1.5556 | 1.4324 | 1.3976 | 1.4034 | 1.3369 | 1.2254 | 1.1013 | 1.0618 | 0.66746 | 0.71379 | 0.7804 | 0.79902 | 0.83333 | 0.91984
20 | 1.1273 | 1.193 | 1.2598 | 1.3171 | 1.332 | 1.3934 | 1.3863 | 1.3103 | 1.1872 | 1.7434 | 1.7025 | 1.5677 | 1.5296 | 1.5359 | 1.4631 | 1.3412 | 1.2053 | 1.1621 | 0.7305 | 0.7812 | 0.8541 | 0.87448 | 0.91203 | 1.0067
21 | 1.5261 | 1.6151 | 1.7055 | 1.783 | 1.8033 | 1.8863 | 1.8767 | 1.7739 | 1.6072 | 2.3602 | 2.3048 | 2.1223 | 2.0707 | 2.0792 | 1.9807 | 1.8156 | 1.6318 | 1.5732 | 0.98893 | 1.0576 | 1.1563 | 1.1839 | 1.2347 | 1.3629
22 | 0.92857 | 0.9827 | 1.0377 | 1.0849 | 1.0972 | 1.1477 | 1.1419 | 1.0793 | 0.9779 | 1.436 | 1.4023 | 1.2913 | 1.2599 | 1.2651 | 1.2052 | 1.1047 | 0.99284 | 0.95722 | 0.60171 | 0.64347 | 0.70352 | 0.72031 | 0.75123 | 0.82922
23 | 7.6558 | 8.102 | 8.5555 | 8.9444 | 9.046 | 9.4626 | 9.4142 | 8.8986 | 8.0625 | 11.8396 | 11.5618 | 10.6464 | 10.3877 | 10.4304 | 9.9362 | 9.108 | 8.1856 | 7.892 | 4.9609 | 5.3052 | 5.8003 | 5.9387 | 6.1937 | 6.8367
24 | 6.2831 | 6.6493 | 7.0216 | 7.3407 | 7.424 | 7.766 | 7.7263 | 7.3031 | 6.6169 | 9.7168 | 9.4888 | 8.7375 | 8.5252 | 8.5602 | 8.1547 | 7.475 | 6.718 | 6.477 | 4.0714 | 4.354 | 4.7603 | 4.8739 | 5.0832 | 5.6109
25 | 1.6989 | 1.7979 | 1.8985 | 1.9848 | 2.0074 | 2.0998 | 2.0891 | 1.9747 | 1.7891 | 2.6273 | 2.5656 | 2.3625 | 2.3051 | 2.3146 | 2.2049 | 2.0211 | 1.8164 | 1.7513 | 1.1008 | 1.1773 | 1.2871 | 1.3178 | 1.3744 | 1.5171
26 | 1.022 | 1.0816 | 1.1421 | 1.1941 | 1.2076 | 1.2632 | 1.2568 | 1.1879 | 1.0763 | 1.5805 | 1.5435 | 1.4213 | 1.3867 | 1.3924 | 1.3265 | 1.2159 | 1.0928 | 1.0536 | 0.66226 | 0.70823 | 0.77432 | 0.7928 | 0.82683 | 0.91267
27 | 2.6266 | 2.7797 | 2.9353 | 3.0687 | 3.1036 | 3.2465 | 3.2299 | 3.053 | 2.7661 | 4.062 | 3.9667 | 3.6526 | 3.5639 | 3.5785 | 3.409 | 3.1248 | 2.8084 | 2.7076 | 1.702 | 1.8201 | 1.99 | 2.0375 | 2.125 | 2.3456
28 | 4.4101 | 4.6672 | 4.9284 | 5.1525 | 5.2109 | 5.4509 | 5.4231 | 5.1261 | 4.6444 | 6.8202 | 6.6602 | 6.1329 | 5.9838 | 6.0084 | 5.7238 | 5.2467 | 4.7154 | 4.5462 | 2.8577 | 3.0561 | 3.3413 | 3.421 | 3.5679 | 3.9383
29 | 5.7568 | 6.0924 | 6.4334 | 6.7258 | 6.8022 | 7.1154 | 7.0791 | 6.6914 | 6.0627 | 8.9028 | 8.694 | 8.0056 | 7.8111 | 7.8432 | 7.4716 | 6.8488 | 6.1552 | 5.9344 | 3.7304 | 3.9893 | 4.3616 | 4.4656 | 4.6574 | 5.1409
30 | 4.696 | 4.9697 | 5.2479 | 5.4864 | 5.5487 | 5.8042 | 5.7746 | 5.4583 | 4.9455 | 7.2623 | 7.0919 | 6.5304 | 6.3717 | 6.3979 | 6.0948 | 5.5868 | 5.021 | 4.8409 | 3.0429 | 3.2542 | 3.5578 | 3.6427 | 3.7991 | 4.1935
31 | 20.3573 | 21.544 | 22.7499 | 23.784 | 24.054 | 25.1618 | 25.0332 | 23.6622 | 21.4389 | 31.4825 | 30.7439 | 28.3096 | 27.6217 | 27.7353 | 26.4213 | 24.219 | 21.7663 | 20.9855 | 13.1914 | 14.107 | 15.4235 | 15.7915 | 16.4695 | 18.1793
32 | 23.5206 | 24.8916 | 26.285 | 27.4798 | 27.7917 | 29.0717 | 28.9231 | 27.339 | 24.7703 | 36.3745 | 35.5211 | 32.7086 | 31.9138 | 32.045 | 30.5268 | 27.9824 | 25.1486 | 24.2464 | 15.2412 | 16.2991 | 17.8201 | 18.2454 | 19.0287 | 21.0041

## Pg, Summer, S1
GenID | 0 | 1 | 2 | 3 | 4 | 5 | 6 | 7 | 8 | 9 | 10 | 11 | 12 | 13 | 14 | 15 | 16 | 17 | 18 | 19 | 20 | 21 | 22 | 23
1 | 0 | 0 | 0 | 0 | 0 | 0 | 0 | 0 | 0 | 0 | 0 | 0 | 0 | 0 | 0 | 0 | 0 | 0 | 0 | 0 | 0 | 0 | 0 | 0
2 | 5.894 | 5.3055 | 5.4673 | 5.3689 | 4.6045 | 4.359 | 4.8052 | 4.3712 | 3.5934 | 2.5975 | 2.6658 | 1.6526 | 1.3547 | 1.4412 | 1.9245 | 2.4343 | 2.8729 | 3.9457 | 3.5889 | 3.1873 | 4.7387 | 5.1009 | 4.9566 | 7.2358
3 | 0 | 0 | 0 | 0 | 0 | 0 | 0 | 0 | 0 | 0 | 0 | 0 | 0 | 0 | 0 | 0 | 0 | 0 | 0 | 0 | 0 | 0 | 0 | 0
4 | 0 | 0 | 0 | 0 | 0 | 0 | 0 | 0 | 0 | 0 | 0 | 0 | 0 | 0 | 0 | 0 | 0 | 0 | 0 | 0 | 0 | 0 | 0 | 0
5 | 0 | 0 | 0.00039515 | 0 | 0 | 0 | 0 | 0.23075 | 4.7981 | 12.7168 | 15.993 | 16.5337 | 18.0929 | 17.6241 | 14.8151 | 9.4819 | 2.373 | 0.018548 | 0.0015714 | 0.0011733 | 0 | 0 | 0 | 0
6 | 0 | 0 | 0 | 0 | 0 | 0 | 0 | 0 | 0 | 0 | 0 | 0 | 0 | 0 | 0 | 0 | 0 | 0 | 0 | 0 | 0 | 0 | 0 | 0
7 | 0 | 0 | 0 | 0 | 0 | 0 | 0 | 0 | 0 | 0 | 0 | 0 | 0 | 0 | 0 | 0 | 0 | 0 | 0 | 0 | 0 | 0 | 0 | 0

## Pg, Summer, S2
GenID | 0 | 1 | 2 | 3 | 4 | 5 | 6 | 7 | 8 | 9 | 10 | 11 | 12 | 13 | 14 | 15 | 16 | 17 | 18 | 19 | 20 | 21 | 22 | 23
1 | 0 | 0 | 0 | 0 | 0 | 0 | 0 | 0 | 0 | 0 | 0 | 0 | 0 | 0 | 0 | 0 | 0 | 0 | 0 | 0 | 0 | 0 | 0 | 0
2 | 7.7917 | 6.3948 | 5.7895 | 5.0771 | 4.5513 | 3.8876 | 3.643 | 3.3887 | 3.1832 | 3.5536 | 3.3229 | 3.8401 | 4.2259 | 4.062 | 4.6367 | 4.0863 | 3.8579 | 3.9716 | 3.8111 | 3.9987 | 3.7472 | 3.1825 | 3.5746 | 3.4203
3 | 0 | 0 | 0 | 0 | 0 | 0 | 0 | 0 | 0 | 0 | 0 | 0 | 0 | 0 | 0 | 0 | 0 | 0 | 0 | 0 | 0 | 0 | 0 | 0
4 | 0 | 0 | 0 | 0 | 0 | 0 | 0 | 0 | 0 | 0 | 0 | 0 | 0 | 0 | 0 | 0 | 0 | 0 | 0 | 0 | 0 | 0 | 0 | 0
5 | 0 | 0 | 0.00039829 | 0 | 0 | 0 | 0 | 0.24219 | 4.7981 | 12.5197 | 15.6239 | 17.3536 | 17.6754 | 17.3508 | 14.8151 | 9.7903 | 2.3919 | 0.018695 | 0.0016094 | 0.0012314 | 0 | 0 | 0 | 0
6 | 0 | 0 | 0 | 0 | 0 | 0 | 0 | 0 | 0 | 0 | 0 | 0 | 0 | 0 | 0 | 0 | 0 | 0 | 0 | 0 | 0 | 0 | 0 | 0
7 | 0 | 0 | 0 | 0 | 0 | 0 | 0 | 0 | 0 | 0 | 0 | 0 | 0 | 0 | 0 | 0 | 0 | 0 | 0 | 0 | 0 | 0 | 0 | 0

## Pg, Summer, S3
GenID | 0 | 1 | 2 | 3 | 4 | 5 | 6 | 7 | 8 | 9 | 10 | 11 | 12 | 13 | 14 | 15 | 16 | 17 | 18 | 19 | 20 | 21 | 22 | 23
1 | 0 | 0 | 0 | 0 | 0 | 0 | 0 | 0 | 0 | 0 | 0 | 0 | 0 | 0 | 0 | 0 | 0 | 0 | 0 | 0 | 0 | 0 | 0 | 0
2 | 6.7303 | 6.2552 | 7.5434 | 7.6659 | 6.8304 | 6.0264 | 4.3933 | 3.7623 | 3.889 | 3.6535 | 3.9956 | 4.1501 | 3.4118 | 3.6119 | 4.6318 | 6.0341 | 5.9074 | 6.3578 | 6.18 | 6.9851 | 7.073 | 6.832 | 6.2835 | 6.113
3 | 0 | 0 | 0 | 0 | 0 | 0 | 0 | 0 | 0 | 0 | 0 | 0 | 0 | 0 | 0 | 0 | 0 | 0 | 0 | 0 | 0 | 0 | 0 | 0
4 | 0 | 0 | 0 | 0 | 0 | 0 | 0 | 0 | 0 | 0 | 0 | 0 | 0 | 0 | 0 | 0 | 0 | 0 | 0 | 0 | 0 | 0 | 0 | 0
5 | 0 | 0 | 0.0003868 | 0 | 0 | 0 | 0 | 0.23056 | 4.6782 | 12.3028 | 15.4133 | 16.5201 | 17.437 | 17.0503 | 14.4448 | 9.3952 | 2.3229 | 0.018156 | 0.0015506 | 0.0011723 | 0 | 0 | 0 | 0
6 | 0 | 0 | 0 | 0 | 0 | 0 | 0 | 0 | 0 | 0 | 0 | 0 | 0 | 0 | 0 | 0 | 0 | 0 | 0 | 0 | 0 | 0 | 0 | 0
7 | 0 | 0 | 0 | 0 | 0 | 0 | 0 | 0 | 0 | 0 | 0 | 0 | 0 | 0 | 0 | 0 | 0 | 0 | 0 | 0 | 0 | 0 | 0 | 0

## Pg, Summer, S4
GenID | 0 | 1 | 2 | 3 | 4 | 5 | 6 | 7 | 8 | 9 | 10 | 11 | 12 | 13 | 14 | 15 | 16 | 17 | 18 | 19 | 20 | 21 | 22 | 23
1 | 0 | 0 | 0 | 0 | 0 | 0 | 0 | 0 | 0 | 0 | 0 | 0 | 0 | 0 | 0 | 0 | 0 | 0 | 0 | 0 | 0 | 0 | 0 | 0
2 | 5.894 | 5.3055 | 5.4673 | 5.3689 | 4.6045 | 4.359 | 4.8052 | 4.3712 | 3.5934 | 2.5975 | 2.6658 | 1.6526 | 1.3547 | 1.4412 | 1.9245 | 2.4343 | 2.8729 | 3.9457 | 3.5889 | 3.1873 | 4.7387 | 5.1009 | 4.9566 | 7.2358
3 | 0 | 0 | 0 | 0 | 0 | 0 | 0 | 0 | 0 | 0 | 0 | 0 | 0 | 0 | 0 | 0 | 0 | 0 | 0 | 0 | 0 | 0 | 0 | 0
4 | 0 | 0 | 0 | 0 | 0 | 0 | 0 | 0 | 0 | 0 | 0 | 0 | 0 | 0 | 0 | 0 | 0 | 0 | 0 | 0 | 0 | 0 | 0 | 0
5 | 0 | 0 | 0.00039515 | 0 | 0 | 0 | 0 | 0.23075 | 4.7981 | 12.7168 | 15.993 | 16.5337 | 18.0929 | 17.6241 | 14.8151 | 9.4819 | 2.373 | 0.018548 | 0.0015714 | 0.0011733 | 0 | 0 | 0 | 0
6 | 0 | 0 | 0 | 0 | 0 | 0 | 0 | 0 | 0 | 0 | 0 | 0 | 0 | 0 | 0 | 0 | 0 | 0 | 0 | 0 | 0 | 0 | 0 | 0
7 | 0 | 0 | 0 | 0 | 0 | 0 | 0 | 0 | 0 | 0 | 0 | 0 | 0 | 0 | 0 | 0 | 0 | 0 | 0 | 0 | 0 | 0 | 0 | 0

## Pg, Summer, S5
GenID | 0 | 1 | 2 | 3 | 4 | 5 | 6 | 7 | 8 | 9 | 10 | 11 | 12 | 13 | 14 | 15 | 16 | 17 | 18 | 19 | 20 | 21 | 22 | 23
1 | 0 | 0 | 0 | 0 | 0 | 0 | 0 | 0 | 0 | 0 | 0 | 0 | 0 | 0 | 0 | 0 | 0 | 0 | 0 | 0 | 0 | 0 | 0 | 0
2 | 7.7917 | 6.3948 | 5.7895 | 5.0771 | 4.5513 | 3.8876 | 3.643 | 3.3887 | 3.1832 | 3.5536 | 3.3229 | 3.8401 | 4.2259 | 4.062 | 4.6367 | 4.0863 | 3.8579 | 3.9716 | 3.8111 | 3.9987 | 3.7472 | 3.1825 | 3.5746 | 3.4203
3 | 0 | 0 | 0 | 0 | 0 | 0 | 0 | 0 | 0 | 0 | 0 | 0 | 0 | 0 | 0 | 0 | 0 | 0 | 0 | 0 | 0 | 0 | 0 | 0
4 | 0 | 0 | 0 | 0 | 0 | 0 | 0 | 0 | 0 | 0 | 0 | 0 | 0 | 0 | 0 | 0 | 0 | 0 | 0 | 0 | 0 | 0 | 0 | 0
5 | 0 | 0 | 0.00039829 | 0 | 0 | 0 | 0 | 0.24219 | 4.7981 | 12.5197 | 15.6239 | 17.3536 | 17.6754 | 17.3508 | 14.8151 | 9.7903 | 2.3919 | 0.018695 | 0.0016094 | 0.0012314 | 0 | 0 | 0 | 0
6 | 0 | 0 | 0 | 0 | 0 | 0 | 0 | 0 | 0 | 0 | 0 | 0 | 0 | 0 | 0 | 0 | 0 | 0 | 0 | 0 | 0 | 0 | 0 | 0
7 | 0 | 0 | 0 | 0 | 0 | 0 | 0 | 0 | 0 | 0 | 0 | 0 | 0 | 0 | 0 | 0 | 0 | 0 | 0 | 0 | 0 | 0 | 0 | 0

## Pg, Summer, S6
GenID | 0 | 1 | 2 | 3 | 4 | 5 | 6 | 7 | 8 | 9 | 10 | 11 | 12 | 13 | 14 | 15 | 16 | 17 | 18 | 19 | 20 | 21 | 22 | 23
1 | 0 | 0 | 0 | 0 | 0 | 0 | 0 | 0 | 0 | 0 | 0 | 0 | 0 | 0 | 0 | 0 | 0 | 0 | 0 | 0 | 0 | 0 | 0 | 0
2 | 6.7303 | 6.2552 | 7.5434 | 7.6659 | 6.8304 | 6.0264 | 4.3933 | 3.7623 | 3.889 | 3.6535 | 3.9956 | 4.1501 | 3.4118 | 3.6119 | 4.6318 | 6.0341 | 5.9074 | 6.3578 | 6.18 | 6.9851 | 7.073 | 6.832 | 6.2835 | 6.113
3 | 0 | 0 | 0 | 0 | 0 | 0 | 0 | 0 | 0 | 0 | 0 | 0 | 0 | 0 | 0 | 0 | 0 | 0 | 0 | 0 | 0 | 0 | 0 | 0
4 | 0 | 0 | 0 | 0 | 0 | 0 | 0 | 0 | 0 | 0 | 0 | 0 | 0 | 0 | 0 | 0 | 0 | 0 | 0 | 0 | 0 | 0 | 0 | 0
5 | 0 | 0 | 0.0003868 | 0 | 0 | 0 | 0 | 0.23056 | 4.6782 | 12.3028 | 15.4133 | 16.5201 | 17.437 | 17.0503 | 14.4448 | 9.3952 | 2.3229 | 0.018156 | 0.0015506 | 0.0011723 | 0 | 0 | 0 | 0
6 | 0 | 0 | 0 | 0 | 0 | 0 | 0 | 0 | 0 | 0 | 0 | 0 | 0 | 0 | 0 | 0 | 0 | 0 | 0 | 0 | 0 | 0 | 0 | 0
7 | 0 | 0 | 0 | 0 | 0 | 0 | 0 | 0 | 0 | 0 | 0 | 0 | 0 | 0 | 0 | 0 | 0 | 0 | 0 | 0 | 0 | 0 | 0 | 0

## Pg, Summer, S7
GenID | 0 | 1 | 2 | 3 | 4 | 5 | 6 | 7 | 8 | 9 | 10 | 11 | 12 | 13 | 14 | 15 | 16 | 17 | 18 | 19 | 20 | 21 | 22 | 23
1 | 0 | 0 | 0 | 0 | 0 | 0 | 0 | 0 | 0 | 0 | 0 | 0 | 0 | 0 | 0 | 0 | 0 | 0 | 0 | 0 | 0 | 0 | 0 | 0
2 | 5.894 | 5.3055 | 5.4673 | 5.3689 | 4.6045 | 4.359 | 4.8052 | 4.3712 | 3.5934 | 2.5975 | 2.6658 | 1.6526 | 1.3547 | 1.4412 | 1.9245 | 2.4343 | 2.8729 | 3.9457 | 3.5889 | 3.1873 | 4.7387 | 5.1009 | 4.9566 | 7.2358
3 | 0 | 0 | 0 | 0 | 0 | 0 | 0 | 0 | 0 | 0 | 0 | 0 | 0 | 0 | 0 | 0 | 0 | 0 | 0 | 0 | 0 | 0 | 0 | 0
4 | 0 | 0 | 0 | 0 | 0 | 0 | 0 | 0 | 0 | 0 | 0 | 0 | 0 | 0 | 0 | 0 | 0 | 0 | 0 | 0 | 0 | 0 | 0 | 0
5 | 0 | 0 | 0.00039515 | 0 | 0 | 0 | 0 | 0.23075 | 4.7981 | 12.7168 | 15.993 | 16.5337 | 18.0929 | 17.6241 | 14.8151 | 9.4819 | 2.373 | 0.018548 | 0.0015714 | 0.0011733 | 0 | 0 | 0 | 0
6 | 0 | 0 | 0 | 0 | 0 | 0 | 0 | 0 | 0 | 0 | 0 | 0 | 0 | 0 | 0 | 0 | 0 | 0 | 0 | 0 | 0 | 0 | 0 | 0
7 | 0 | 0 | 0 | 0 | 0 | 0 | 0 | 0 | 0 | 0 | 0 | 0 | 0 | 0 | 0 | 0 | 0 | 0 | 0 | 0 | 0 | 0 | 0 | 0

## Pg, Summer, S8
GenID | 0 | 1 | 2 | 3 | 4 | 5 | 6 | 7 | 8 | 9 | 10 | 11 | 12 | 13 | 14 | 15 | 16 | 17 | 18 | 19 | 20 | 21 | 22 | 23
1 | 0 | 0 | 0 | 0 | 0 | 0 | 0 | 0 | 0 | 0 | 0 | 0 | 0 | 0 | 0 | 0 | 0 | 0 | 0 | 0 | 0 | 0 | 0 | 0
2 | 7.7917 | 6.3948 | 5.7895 | 5.0771 | 4.5513 | 3.8876 | 3.643 | 3.3887 | 3.1832 | 3.5536 | 3.3229 | 3.8401 | 4.2259 | 4.062 | 4.6367 | 4.0863 | 3.8579 | 3.9716 | 3.8111 | 3.9987 | 3.7472 | 3.1825 | 3.5746 | 3.4203
3 | 0 | 0 | 0 | 0 | 0 | 0 | 0 | 0 | 0 | 0 | 0 | 0 | 0 | 0 | 0 | 0 | 0 | 0 | 0 | 0 | 0 | 0 | 0 | 0
4 | 0 | 0 | 0 | 0 | 0 | 0 | 0 | 0 | 0 | 0 | 0 | 0 | 0 | 0 | 0 | 0 | 0 | 0 | 0 | 0 | 0 | 0 | 0 | 0
5 | 0 | 0 | 0.00039829 | 0 | 0 | 0 | 0 | 0.24219 | 4.7981 | 12.5197 | 15.6239 | 17.3536 | 17.6754 | 17.3508 | 14.8151 | 9.7903 | 2.3919 | 0.018695 | 0.0016094 | 0.0012314 | 0 | 0 | 0 | 0
6 | 0 | 0 | 0 | 0 | 0 | 0 | 0 | 0 | 0 | 0 | 0 | 0 | 0 | 0 | 0 | 0 | 0 | 0 | 0 | 0 | 0 | 0 | 0 | 0
7 | 0 | 0 | 0 | 0 | 0 | 0 | 0 | 0 | 0 | 0 | 0 | 0 | 0 | 0 | 0 | 0 | 0 | 0 | 0 | 0 | 0 | 0 | 0 | 0

## Pg, Summer, S9
GenID | 0 | 1 | 2 | 3 | 4 | 5 | 6 | 7 | 8 | 9 | 10 | 11 | 12 | 13 | 14 | 15 | 16 | 17 | 18 | 19 | 20 | 21 | 22 | 23
1 | 0 | 0 | 0 | 0 | 0 | 0 | 0 | 0 | 0 | 0 | 0 | 0 | 0 | 0 | 0 | 0 | 0 | 0 | 0 | 0 | 0 | 0 | 0 | 0
2 | 6.7303 | 6.2552 | 7.5434 | 7.6659 | 6.8304 | 6.0264 | 4.3933 | 3.7623 | 3.889 | 3.6535 | 3.9956 | 4.1501 | 3.4118 | 3.6119 | 4.6318 | 6.0341 | 5.9074 | 6.3578 | 6.18 | 6.9851 | 7.073 | 6.832 | 6.2835 | 6.113
3 | 0 | 0 | 0 | 0 | 0 | 0 | 0 | 0 | 0 | 0 | 0 | 0 | 0 | 0 | 0 | 0 | 0 | 0 | 0 | 0 | 0 | 0 | 0 | 0
4 | 0 | 0 | 0 | 0 | 0 | 0 | 0 | 0 | 0 | 0 | 0 | 0 | 0 | 0 | 0 | 0 | 0 | 0 | 0 | 0 | 0 | 0 | 0 | 0
5 | 0 | 0 | 0.0003868 | 0 | 0 | 0 | 0 | 0.23056 | 4.6782 | 12.3028 | 15.4133 | 16.5201 | 17.437 | 17.0503 | 14.4448 | 9.3952 | 2.3229 | 0.018156 | 0.0015506 | 0.0011723 | 0 | 0 | 0 | 0
6 | 0 | 0 | 0 | 0 | 0 | 0 | 0 | 0 | 0 | 0 | 0 | 0 | 0 | 0 | 0 | 0 | 0 | 0 | 0 | 0 | 0 | 0 | 0 | 0
7 | 0 | 0 | 0 | 0 | 0 | 0 | 0 | 0 | 0 | 0 | 0 | 0 | 0 | 0 | 0 | 0 | 0 | 0 | 0 | 0 | 0 | 0 | 0 | 0

## Qg, Summer, S1
GenID | 0 | 1 | 2 | 3 | 4 | 5 | 6 | 7 | 8 | 9 | 10 | 11 | 12 | 13 | 14 | 15 | 16 | 17 | 18 | 19 | 20 | 21 | 22 | 23
1 | 0 | 0 | 0 | 0 | 0 | 0 | 0 | 0 | 0 | 0 | 0 | 0 | 0 | 0 | 0 | 0 | 0 | 0 | 0 | 0 | 0 | 0 | 0 | 0
2 | 0 | 0 | 0 | 0 | 0 | 0 | 0 | 0 | 0 | 0 | 0 | 0 | 0 | 0 | 0 | 0 | 0 | 0 | 0 | 0 | 0 | 0 | 0 | 0
3 | 0 | 0 | 0 | 0 | 0 | 0 | 0 | 0 | 0 | 0 | 0 | 0 | 0 | 0 | 0 | 0 | 0 | 0 | 0 | 0 | 0 | 0 | 0 | 0
4 | 0 | 0 | 0 | 0 | 0 | 0 | 0 | 0 | 0 | 0 | 0 | 0 | 0 | 0 | 0 | 0 | 0 | 0 | 0 | 0 | 0 | 0 | 0 | 0
5 | 0 | 0 | 0 | 0 | 0 | 0 | 0 | 0 | 0 | 0 | 0 | 0 | 0 | 0 | 0 | 0 | 0 | 0 | 0 | 0 | 0 | 0 | 0 | 0
6 | 0 | 0 | 0 | 0 | 0 | 0 | 0 | 0 | 0 | 0 | 0 | 0 | 0 | 0 | 0 | 0 | 0 | 0 | 0 | 0 | 0 | 0 | 0 | 0
7 | 0 | 0 | 0 | 0 | 0 | 0 | 0 | 0 | 0 | 0 | 0 | 0 | 0 | 0 | 0 | 0 | 0 | 0 | 0 | 0 | 0 | 0 | 0 | 0

## Qg, Summer, S2
GenID | 0 | 1 | 2 | 3 | 4 | 5 | 6 | 7 | 8 | 9 | 10 | 11 | 12 | 13 | 14 | 15 | 16 | 17 | 18 | 19 | 20 | 21 | 22 | 23
1 | 0 | 0 | 0 | 0 | 0 | 0 | 0 | 0 | 0 | 0 | 0 | 0 | 0 | 0 | 0 | 0 | 0 | 0 | 0 | 0 | 0 | 0 | 0 | 0
2 | 0 | 0 | 0 | 0 | 0 | 0 | 0 | 0 | 0 | 0 | 0 | 0 | 0 | 0 | 0 | 0 | 0 | 0 | 0 | 0 | 0 | 0 | 0 | 0
3 | 0 | 0 | 0 | 0 | 0 | 0 | 0 | 0 | 0 | 0 | 0 | 0 | 0 | 0 | 0 | 0 | 0 | 0 | 0 | 0 | 0 | 0 | 0 | 0
4 | 0 | 0 | 0 | 0 | 0 | 0 | 0 | 0 | 0 | 0 | 0 | 0 | 0 | 0 | 0 | 0 | 0 | 0 | 0 | 0 | 0 | 0 | 0 | 0
5 | 0 | 0 | 0 | 0 | 0 | 0 | 0 | 0 | 0 | 0 | 0 | 0 | 0 | 0 | 0 | 0 | 0 | 0 | 0 | 0 | 0 | 0 | 0 | 0
6 | 0 | 0 | 0 | 0 | 0 | 0 | 0 | 0 | 0 | 0 | 0 | 0 | 0 | 0 | 0 | 0 | 0 | 0 | 0 | 0 | 0 | 0 | 0 | 0
7 | 0 | 0 | 0 | 0 | 0 | 0 | 0 | 0 | 0 | 0 | 0 | 0 | 0 | 0 | 0 | 0 | 0 | 0 | 0 | 0 | 0 | 0 | 0 | 0

## Qg, Summer, S3
GenID | 0 | 1 | 2 | 3 | 4 | 5 | 6 | 7 | 8 | 9 | 10 | 11 | 12 | 13 | 14 | 15 | 16 | 17 | 18 | 19 | 20 | 21 | 22 | 23
1 | 0 | 0 | 0 | 0 | 0 | 0 | 0 | 0 | 0 | 0 | 0 | 0 | 0 | 0 | 0 | 0 | 0 | 0 | 0 | 0 | 0 | 0 | 0 | 0
2 | 0 | 0 | 0 | 0 | 0 | 0 | 0 | 0 | 0 | 0 | 0 | 0 | 0 | 0 | 0 | 0 | 0 | 0 | 0 | 0 | 0 | 0 | 0 | 0
3 | 0 | 0 | 0 | 0 | 0 | 0 | 0 | 0 | 0 | 0 | 0 | 0 | 0 | 0 | 0 | 0 | 0 | 0 | 0 | 0 | 0 | 0 | 0 | 0
4 | 0 | 0 | 0 | 0 | 0 | 0 | 0 | 0 | 0 | 0 | 0 | 0 | 0 | 0 | 0 | 0 | 0 | 0 | 0 | 0 | 0 | 0 | 0 | 0
5 | 0 | 0 | 0 | 0 | 0 | 0 | 0 | 0 | 0 | 0 | 0 | 0 | 0 | 0 | 0 | 0 | 0 | 0 | 0 | 0 | 0 | 0 | 0 | 0
6 | 0 | 0 | 0 | 0 | 0 | 0 | 0 | 0 | 0 | 0 | 0 | 0 | 0 | 0 | 0 | 0 | 0 | 0 | 0 | 0 | 0 | 0 | 0 | 0
7 | 0 | 0 | 0 | 0 | 0 | 0 | 0 | 0 | 0 | 0 | 0 | 0 | 0 | 0 | 0 | 0 | 0 | 0 | 0 | 0 | 0 | 0 | 0 | 0

## Qg, Summer, S4
GenID | 0 | 1 | 2 | 3 | 4 | 5 | 6 | 7 | 8 | 9 | 10 | 11 | 12 | 13 | 14 | 15 | 16 | 17 | 18 | 19 | 20 | 21 | 22 | 23
1 | 0 | 0 | 0 | 0 | 0 | 0 | 0 | 0 | 0 | 0 | 0 | 0 | 0 | 0 | 0 | 0 | 0 | 0 | 0 | 0 | 0 | 0 | 0 | 0
2 | 0 | 0 | 0 | 0 | 0 | 0 | 0 | 0 | 0 | 0 | 0 | 0 | 0 | 0 | 0 | 0 | 0 | 0 | 0 | 0 | 0 | 0 | 0 | 0
3 | 0 | 0 | 0 | 0 | 0 | 0 | 0 | 0 | 0 | 0 | 0 | 0 | 0 | 0 | 0 | 0 | 0 | 0 | 0 | 0 | 0 | 0 | 0 | 0
4 | 0 | 0 | 0 | 0 | 0 | 0 | 0 | 0 | 0 | 0 | 0 | 0 | 0 | 0 | 0 | 0 | 0 | 0 | 0 | 0 | 0 | 0 | 0 | 0
5 | 0 | 0 | 0 | 0 | 0 | 0 | 0 | 0 | 0 | 0 | 0 | 0 | 0 | 0 | 0 | 0 | 0 | 0 | 0 | 0 | 0 | 0 | 0 | 0
6 | 0 | 0 | 0 | 0 | 0 | 0 | 0 | 0 | 0 | 0 | 0 | 0 | 0 | 0 | 0 | 0 | 0 | 0 | 0 | 0 | 0 | 0 | 0 | 0
7 | 0 | 0 | 0 | 0 | 0 | 0 | 0 | 0 | 0 | 0 | 0 | 0 | 0 | 0 | 0 | 0 | 0 | 0 | 0 | 0 | 0 | 0 | 0 | 0

## Qg, Summer, S5
GenID | 0 | 1 | 2 | 3 | 4 | 5 | 6 | 7 | 8 | 9 | 10 | 11 | 12 | 13 | 14 | 15 | 16 | 17 | 18 | 19 | 20 | 21 | 22 | 23
1 | 0 | 0 | 0 | 0 | 0 | 0 | 0 | 0 | 0 | 0 | 0 | 0 | 0 | 0 | 0 | 0 | 0 | 0 | 0 | 0 | 0 | 0 | 0 | 0
2 | 0 | 0 | 0 | 0 | 0 | 0 | 0 | 0 | 0 | 0 | 0 | 0 | 0 | 0 | 0 | 0 | 0 | 0 | 0 | 0 | 0 | 0 | 0 | 0
3 | 0 | 0 | 0 | 0 | 0 | 0 | 0 | 0 | 0 | 0 | 0 | 0 | 0 | 0 | 0 | 0 | 0 | 0 | 0 | 0 | 0 | 0 | 0 | 0
4 | 0 | 0 | 0 | 0 | 0 | 0 | 0 | 0 | 0 | 0 | 0 | 0 | 0 | 0 | 0 | 0 | 0 | 0 | 0 | 0 | 0 | 0 | 0 | 0
5 | 0 | 0 | 0 | 0 | 0 | 0 | 0 | 0 | 0 | 0 | 0 | 0 | 0 | 0 | 0 | 0 | 0 | 0 | 0 | 0 | 0 | 0 | 0 | 0
6 | 0 | 0 | 0 | 0 | 0 | 0 | 0 | 0 | 0 | 0 | 0 | 0 | 0 | 0 | 0 | 0 | 0 | 0 | 0 | 0 | 0 | 0 | 0 | 0
7 | 0 | 0 | 0 | 0 | 0 | 0 | 0 | 0 | 0 | 0 | 0 | 0 | 0 | 0 | 0 | 0 | 0 | 0 | 0 | 0 | 0 | 0 | 0 | 0

## Qg, Summer, S6
GenID | 0 | 1 | 2 | 3 | 4 | 5 | 6 | 7 | 8 | 9 | 10 | 11 | 12 | 13 | 14 | 15 | 16 | 17 | 18 | 19 | 20 | 21 | 22 | 23
1 | 0 | 0 | 0 | 0 | 0 | 0 | 0 | 0 | 0 | 0 | 0 | 0 | 0 | 0 | 0 | 0 | 0 | 0 | 0 | 0 | 0 | 0 | 0 | 0
2 | 0 | 0 | 0 | 0 | 0 | 0 | 0 | 0 | 0 | 0 | 0 | 0 | 0 | 0 | 0 | 0 | 0 | 0 | 0 | 0 | 0 | 0 | 0 | 0
3 | 0 | 0 | 0 | 0 | 0 | 0 | 0 | 0 | 0 | 0 | 0 | 0 | 0 | 0 | 0 | 0 | 0 | 0 | 0 | 0 | 0 | 0 | 0 | 0
4 | 0 | 0 | 0 | 0 | 0 | 0 | 0 | 0 | 0 | 0 | 0 | 0 | 0 | 0 | 0 | 0 | 0 | 0 | 0 | 0 | 0 | 0 | 0 | 0
5 | 0 | 0 | 0 | 0 | 0 | 0 | 0 | 0 | 0 | 0 | 0 | 0 | 0 | 0 | 0 | 0 | 0 | 0 | 0 | 0 | 0 | 0 | 0 | 0
6 | 0 | 0 | 0 | 0 | 0 | 0 | 0 | 0 | 0 | 0 | 0 | 0 | 0 | 0 | 0 | 0 | 0 | 0 | 0 | 0 | 0 | 0 | 0 | 0
7 | 0 | 0 | 0 | 0 | 0 | 0 | 0 | 0 | 0 | 0 | 0 | 0 | 0 | 0 | 0 | 0 | 0 | 0 | 0 | 0 | 0 | 0 | 0 | 0

## Qg, Summer, S7
GenID | 0 | 1 | 2 | 3 | 4 | 5 | 6 | 7 | 8 | 9 | 10 | 11 | 12 | 13 | 14 | 15 | 16 | 17 | 18 | 19 | 20 | 21 | 22 | 23
1 | 0 | 0 | 0 | 0 | 0 | 0 | 0 | 0 | 0 | 0 | 0 | 0 | 0 | 0 | 0 | 0 | 0 | 0 | 0 | 0 | 0 | 0 | 0 | 0
2 | 0 | 0 | 0 | 0 | 0 | 0 | 0 | 0 | 0 | 0 | 0 | 0 | 0 | 0 | 0 | 0 | 0 | 0 | 0 | 0 | 0 | 0 | 0 | 0
3 | 0 | 0 | 0 | 0 | 0 | 0 | 0 | 0 | 0 | 0 | 0 | 0 | 0 | 0 | 0 | 0 | 0 | 0 | 0 | 0 | 0 | 0 | 0 | 0
4 | 0 | 0 | 0 | 0 | 0 | 0 | 0 | 0 | 0 | 0 | 0 | 0 | 0 | 0 | 0 | 0 | 0 | 0 | 0 | 0 | 0 | 0 | 0 | 0
5 | 0 | 0 | 0 | 0 | 0 | 0 | 0 | 0 | 0 | 0 | 0 | 0 | 0 | 0 | 0 | 0 | 0 | 0 | 0 | 0 | 0 | 0 | 0 | 0
6 | 0 | 0 | 0 | 0 | 0 | 0 | 0 | 0 | 0 | 0 | 0 | 0 | 0 | 0 | 0 | 0 | 0 | 0 | 0 | 0 | 0 | 0 | 0 | 0
7 | 0 | 0 | 0 | 0 | 0 | 0 | 0 | 0 | 0 | 0 | 0 | 0 | 0 | 0 | 0 | 0 | 0 | 0 | 0 | 0 | 0 | 0 | 0 | 0

## Qg, Summer, S8
GenID | 0 | 1 | 2 | 3 | 4 | 5 | 6 | 7 | 8 | 9 | 10 | 11 | 12 | 13 | 14 | 15 | 16 | 17 | 18 | 19 | 20 | 21 | 22 | 23
1 | 0 | 0 | 0 | 0 | 0 | 0 | 0 | 0 | 0 | 0 | 0 | 0 | 0 | 0 | 0 | 0 | 0 | 0 | 0 | 0 | 0 | 0 | 0 | 0
2 | 0 | 0 | 0 | 0 | 0 | 0 | 0 | 0 | 0 | 0 | 0 | 0 | 0 | 0 | 0 | 0 | 0 | 0 | 0 | 0 | 0 | 0 | 0 | 0
3 | 0 | 0 | 0 | 0 | 0 | 0 | 0 | 0 | 0 | 0 | 0 | 0 | 0 | 0 | 0 | 0 | 0 | 0 | 0 | 0 | 0 | 0 | 0 | 0
4 | 0 | 0 | 0 | 0 | 0 | 0 | 0 | 0 | 0 | 0 | 0 | 0 | 0 | 0 | 0 | 0 | 0 | 0 | 0 | 0 | 0 | 0 | 0 | 0
5 | 0 | 0 | 0 | 0 | 0 | 0 | 0 | 0 | 0 | 0 | 0 | 0 | 0 | 0 | 0 | 0 | 0 | 0 | 0 | 0 | 0 | 0 | 0 | 0
6 | 0 | 0 | 0 | 0 | 0 | 0 | 0 | 0 | 0 | 0 | 0 | 0 | 0 | 0 | 0 | 0 | 0 | 0 | 0 | 0 | 0 | 0 | 0 | 0
7 | 0 | 0 | 0 | 0 | 0 | 0 | 0 | 0 | 0 | 0 | 0 | 0 | 0 | 0 | 0 | 0 | 0 | 0 | 0 | 0 | 0 | 0 | 0 | 0

## Qg, Summer, S9
GenID | 0 | 1 | 2 | 3 | 4 | 5 | 6 | 7 | 8 | 9 | 10 | 11 | 12 | 13 | 14 | 15 | 16 | 17 | 18 | 19 | 20 | 21 | 22 | 23
1 | 0 | 0 | 0 | 0 | 0 | 0 | 0 | 0 | 0 | 0 | 0 | 0 | 0 | 0 | 0 | 0 | 0 | 0 | 0 | 0 | 0 | 0 | 0 | 0
2 | 0 | 0 | 0 | 0 | 0 | 0 | 0 | 0 | 0 | 0 | 0 | 0 | 0 | 0 | 0 | 0 | 0 | 0 | 0 | 0 | 0 | 0 | 0 | 0
3 | 0 | 0 | 0 | 0 | 0 | 0 | 0 | 0 | 0 | 0 | 0 | 0 | 0 | 0 | 0 | 0 | 0 | 0 | 0 | 0 | 0 | 0 | 0 | 0
4 | 0 | 0 | 0 | 0 | 0 | 0 | 0 | 0 | 0 | 0 | 0 | 0 | 0 | 0 | 0 | 0 | 0 | 0 | 0 | 0 | 0 | 0 | 0 | 0
5 | 0 | 0 | 0 | 0 | 0 | 0 | 0 | 0 | 0 | 0 | 0 | 0 | 0 | 0 | 0 | 0 | 0 | 0 | 0 | 0 | 0 | 0 | 0 | 0
6 | 0 | 0 | 0 | 0 | 0 | 0 | 0 | 0 | 0 | 0 | 0 | 0 | 0 | 0 | 0 | 0 | 0 | 0 | 0 | 0 | 0 | 0 | 0 | 0
7 | 0 | 0 | 0 | 0 | 0 | 0 | 0 | 0 | 0 | 0 | 0 | 0 | 0 | 0 | 0 | 0 | 0 | 0 | 0 | 0 | 0 | 0 | 0 | 0

## GenStatus, Summer
GenID | 0 | 1 | 2 | 3 | 4 | 5 | 6 | 7 | 8 | 9 | 10 | 11 | 12 | 13 | 14 | 15 | 16 | 17 | 18 | 19 | 20 | 21 | 22 | 23
1 | 1 | 1 | 1 | 1 | 1 | 1 | 1 | 1 | 1 | 1 | 1 | 1 | 1 | 1 | 1 | 1 | 1 | 1 | 1 | 1 | 1 | 1 | 1 | 1
2 | 1 | 1 | 1 | 1 | 1 | 1 | 1 | 1 | 1 | 1 | 1 | 1 | 1 | 1 | 1 | 1 | 1 | 1 | 1 | 1 | 1 | 1 | 1 | 1
3 | 1 | 1 | 1 | 1 | 1 | 1 | 1 | 1 | 1 | 1 | 1 | 1 | 1 | 1 | 1 | 1 | 1 | 1 | 1 | 1 | 1 | 1 | 1 | 1
4 | 1 | 1 | 1 | 1 | 1 | 1 | 1 | 1 | 1 | 1 | 1 | 1 | 1 | 1 | 1 | 1 | 1 | 1 | 1 | 1 | 1 | 1 | 1 | 1
5 | 1 | 1 | 1 | 1 | 1 | 1 | 1 | 1 | 1 | 1 | 1 | 1 | 1 | 1 | 1 | 1 | 1 | 1 | 1 | 1 | 1 | 1 | 1 | 1
6 | 1 | 1 | 1 | 1 | 1 | 1 | 1 | 1 | 1 | 1 | 1 | 1 | 1 | 1 | 1 | 1 | 1 | 1 | 1 | 1 | 1 | 1 | 1 | 1
7 | 1 | 1 | 1 | 1 | 1 | 1 | 1 | 1 | 1 | 1 | 1 | 1 | 1 | 1 | 1 | 1 | 1 | 1 | 1 | 1 | 1 | 1 | 1 | 1