## Main
numScenarios | 9 | 11.11% | 11.11% | 11.11% | 11.11% | 11.11% | 11.11% | 11.11% | 11.11% | 11.11%
Year | 2029
Load Scale Factor | 100%
Load Growth (cumul.) | 114.3%
Flex. Load Growth | 130.5%
RES Installed, [MW] | 30
ESS Installed, [MWh] | 0

## RES installed
GenID | NodeID | Pinst, [MW]
2 | 22 | 15
3 | N/A | 0
4 | N/A | 0
5 | 25 | 15
6 | N/A | 0
7 | N/A | 0

## ES installed
ESS ID | Node ID | Pinst, [MW]
1 | N/A | 0
2 | N/A | 0
3 | N/A | 0

## FL Ratio
LoadID | Ratio, [%]
1 | 2.39%
2 | 3.678%
3 | 3.423%
4 | 1.573%
5 | 0.9252%
6 | 3.855%
7 | 3.392%
8 | 0.9715%
9 | 0.9715%
10 | 1.596%
11 | 2.174%
12 | 1.758%
13 | 2.313%
14 | 2.221%
15 | 2.035%
16 | 1.573%
17 | 4.025%
18 | 1.457%
19 | 2.914%
20 | 2.845%
21 | 2.151%
22 | 2.567%
23 | 8.743%
24 | 11.66%
25 | 1.018%
26 | 1.897%
27 | 2.313%
28 | 4.348%
29 | 4.78%
30 | 5.898%
31 | 6.962%
32 | 1.573%

## FL Characterization
Time | 0 | 1 | 2 | 3 | 4 | 5 | 6 | 7 | 8 | 9 | 10 | 11 | 12 | 13 | 14 | 15 | 16 | 17 | 18 | 19 | 20 | 21 | 22 | 23
FL, [MW] | 6.4148 | 6.6288 | 5.9357 | 5.6262 | 4.6095 | 3.9122 | 4.7843 | 0.83088 | 0.73067 | 1.0652 | 0.62733 | 0.78391 | 1.2489 | 2.3011 | 2.4551 | 2.4144 | 1.3544 | 2.7588 | 1.619 | 1.1383 | 1.7286 | 1.0683 | 4.8762 | 5.8783
Minimum FL, [MW] | -14.483 | -15.4871 | -17.4182 | -18.7893 | -20.0831 | -21.9176 | -20.9134 | -23.4595 | -21.2774 | -31.253 | -30.9327 | -28.2773 | -27.1061 | -26.1705 | -24.6676 | -22.4476 | -20.9898 | -18.7838 | -11.9227 | -13.3432 | -14.1044 | -15.1424 | -12.0305 | -12.7836
Maximum FL, [MW] | 13.9527 | 14.927 | 16.7366 | 18.0091 | 19.1689 | 20.9312 | 19.9552 | 22.5193 | 20.6274 | 23.5374 | 23.7227 | 22.2068 | 21.4583 | 20.9067 | 19.5929 | 17.8382 | 16.6176 | 14.8521 | 11.6247 | 13.0114 | 13.8261 | 14.8934 | 11.589 | 12.3233

## Pc, Winter, S1
LoadID | 0 | 1 | 2 | 3 | 4 | 5 | 6 | 7 | 8 | 9 | 10 | 11 | 12 | 13 | 14 | 15 | 16 | 17 | 18 | 19 | 20 | 21 | 22 | 23
1 | 1.1535 | 1.1104 | 1.0709 | 1.1032 | 1.0721 | 1.0735 | 1.0834 | 1.4062 | 1.4344 | 1.4207 | 1.4164 | 1.4461 | 1.4306 | 1.4052 | 1.2224 | 1.3151 | 1.4298 | 1.408 | 1.3355 | 1.2736 | 1.2646 | 1.2084 | 1.0913 | 1.0677
2 | 0.83866 | 0.82937 | 0.77901 | 0.76298 | 0.73118 | 0.74357 | 0.89891 | 0.87458 | 0.94444 | 0.98446 | 0.96631 | 0.9496 | 0.9333 | 0.92852 | 0.87626 | 0.89916 | 0.95122 | 1.1792 | 1.086 | 0.99001 | 0.98274 | 0.89654 | 0.96389 | 0.91016
3 | 1.5653 | 1.4922 | 1.4276 | 1.4426 | 1.4195 | 1.5765 | 2.4936 | 2.7601 | 2.8789 | 2.8002 | 2.6836 | 2.8588 | 2.6681 | 2.5786 | 2.2461 | 2.2358 | 2.2899 | 2.5175 | 2.2697 | 2.34 | 2.2933 | 2.1376 | 1.9123 | 1.7406
4 | 0.16155 | 0.14367 | 0.13279 | 0.12362 | 0.1095 | 0.13702 | 0.22662 | 0.20149 | 0.21919 | 0.21126 | 0.20269 | 0.19155 | 0.19423 | 0.20062 | 0.19557 | 0.19851 | 0.22391 | 0.34898 | 0.30019 | 0.25039 | 0.25197 | 0.2169 | 0.22645 | 0.20887
5 | 0.41085 | 0.38104 | 0.3479 | 0.34887 | 0.34608 | 0.37806 | 0.48617 | 0.49712 | 0.51281 | 0.53606 | 0.54682 | 0.55731 | 0.55094 | 0.53457 | 0.53439 | 0.52986 | 0.55499 | 0.64741 | 0.62877 | 0.61091 | 0.61094 | 0.56537 | 0.53936 | 0.50225
6 | 2.7976 | 2.6536 | 2.5659 | 2.5825 | 2.5692 | 2.7424 | 3.1119 | 3.5819 | 3.7505 | 3.89 | 3.811 | 3.8751 | 3.8737 | 3.8574 | 3.6068 | 3.6135 | 3.4674 | 3.6856 | 3.5302 | 3.4571 | 3.4044 | 3.2644 | 3.081 | 2.9142
7 | 1.2433 | 1.1702 | 1.1387 | 1.1092 | 1.1068 | 1.2251 | 1.5494 | 1.7245 | 1.9506 | 2.013 | 2.0407 | 2.046 | 2.0214 | 2.0029 | 1.8413 | 1.7967 | 1.9015 | 1.9882 | 1.8874 | 1.8459 | 1.7393 | 1.4278 | 1.4491 | 1.379
8 | 0.26856 | 0.25978 | 0.24872 | 0.24365 | 0.24502 | 0.28226 | 0.44762 | 0.4906 | 0.50835 | 0.50886 | 0.52297 | 0.52097 | 0.49474 | 0.49324 | 0.44022 | 0.39896 | 0.39871 | 0.44668 | 0.42834 | 0.4104 | 0.40785 | 0.37111 | 0.3322 | 0.30393
9 | 0.28569 | 0.28777 | 0.28104 | 0.27803 | 0.26815 | 0.26138 | 0.26985 | 0.23145 | 0.23047 | 0.23372 | 0.22947 | 0.23099 | 0.23551 | 0.24573 | 0.24722 | 0.24683 | 0.23653 | 0.25018 | 0.2391 | 0.23443 | 0.24017 | 0.23375 | 0.27075 | 0.28048
10 | 0.50295 | 0.47553 | 0.44741 | 0.44599 | 0.43263 | 0.4759 | 0.61715 | 0.64647 | 0.70354 | 0.75545 | 0.7312 | 0.73157 | 0.73699 | 0.72174 | 0.70343 | 0.6648 | 0.6806 | 0.79318 | 0.75772 | 0.72386 | 0.70506 | 0.65614 | 0.63774 | 0.58534
11 | 0.34431 | 0.33166 | 0.30723 | 0.2996 | 0.28303 | 0.31227 | 0.40699 | 0.35295 | 0.2842 | 0.2093 | 0.37582 | 0.38202 | 0.37901 | 0.38788 | 0.36945 | 0.37737 | 0.38055 | 0.48362 | 0.43396 | 0.39701 | 0.3979 | 0.38147 | 0.42183 | 0.39834
12 | 0.93547 | 0.93531 | 0.92279 | 0.94124 | 0.91941 | 0.93016 | 0.97822 | 0.8816 | 0.73557 | 0.7119 | 0.95492 | 0.87448 | 0.89413 | 0.93201 | 0.95526 | 0.98343 | 1.0645 | 1.1206 | 1.0309 | 0.97055 | 0.99583 | 0.98155 | 1.0532 | 1.1179
13 | 2.5872 | 2.5057 | 2.5263 | 2.5476 | 2.564 | 2.6053 | 3.2207 | 3.2842 | 3.3418 | 3.2666 | 3.2124 | 3.3324 | 3.4591 | 3.3742 | 3.3173 | 3.3546 | 3.2236 | 3.3991 | 3.2558 | 3.0592 | 3.1101 | 3.0052 | 2.744 | 2.6819
14 | 1.2141 | 1.1788 | 1.1267 | 1.1498 | 1.0983 | 1.0842 | 1.1127 | 1.3249 | 1.3488 | 1.3435 | 1.3298 | 1.3609 | 1.3568 | 1.3566 | 1.1902 | 1.2754 | 1.3584 | 1.3694 | 1.2767 | 1.2085 | 1.2132 | 1.1463 | 1.1222 | 1.1224
15 | 0.46416 | 0.45902 | 0.43115 | 0.42228 | 0.40468 | 0.41153 | 0.49751 | 0.48404 | 0.52271 | 0.54486 | 0.53481 | 0.52557 | 0.51655 | 0.5139 | 0.48497 | 0.49765 | 0.52646 | 0.65263 | 0.60106 | 0.54793 | 0.54391 | 0.4962 | 0.53348 | 0.50374
16 | 0.71918 | 0.6856 | 0.6559 | 0.6628 | 0.65222 | 0.72436 | 1.1457 | 1.2681 | 1.3227 | 1.2866 | 1.233 | 1.3135 | 1.2259 | 1.1847 | 1.032 | 1.0272 | 1.0521 | 1.1567 | 1.0428 | 1.0751 | 1.0537 | 0.98215 | 0.87863 | 0.79976
17 | 0.41339 | 0.36763 | 0.33978 | 0.31632 | 0.28018 | 0.35061 | 0.57987 | 0.51557 | 0.56087 | 0.54057 | 0.51865 | 0.49014 | 0.497 | 0.51336 | 0.50043 | 0.50794 | 0.57295 | 0.89299 | 0.76813 | 0.64072 | 0.64474 | 0.55502 | 0.57944 | 0.53447
18 | 0.64709 | 0.60014 | 0.54794 | 0.54947 | 0.54508 | 0.59544 | 0.76572 | 0.78297 | 0.80767 | 0.8443 | 0.86124 | 0.87777 | 0.86773 | 0.84195 | 0.84166 | 0.83453 | 0.87411 | 1.0197 | 0.99031 | 0.96218 | 0.96223 | 0.89046 | 0.84949 | 0.79104
19 | 2.115 | 2.0061 | 1.9398 | 1.9523 | 1.9423 | 2.0733 | 2.3526 | 2.7079 | 2.8353 | 2.9409 | 2.8811 | 2.9296 | 2.9285 | 2.9162 | 2.7267 | 2.7318 | 2.6214 | 2.7863 | 2.6688 | 2.6136 | 2.5737 | 2.4679 | 2.3292 | 2.2032
20 | 1.0427 | 0.98137 | 0.95495 | 0.9302 | 0.92821 | 1.0274 | 1.2994 | 1.4462 | 1.6358 | 1.6881 | 1.7114 | 1.7158 | 1.6952 | 1.6797 | 1.5442 | 1.5068 | 1.5947 | 1.6674 | 1.5829 | 1.5481 | 1.4587 | 1.1974 | 1.2153 | 1.1565
21 | 0.59467 | 0.57523 | 0.55073 | 0.53952 | 0.54253 | 0.625 | 0.99117 | 1.0863 | 1.1256 | 1.1268 | 1.158 | 1.1536 | 1.0955 | 1.0922 | 0.97477 | 0.88341 | 0.88285 | 0.98908 | 0.94846 | 0.90873 | 0.9031 | 0.82175 | 0.73558 | 0.67299
22 | 0.75504 | 0.76054 | 0.74274 | 0.7348 | 0.70869 | 0.69079 | 0.71318 | 0.61168 | 0.60911 | 0.61769 | 0.60645 | 0.61047 | 0.62241 | 0.64943 | 0.65338 | 0.65233 | 0.62512 | 0.66118 | 0.63191 | 0.61957 | 0.63473 | 0.61778 | 0.71554 | 0.74127
23 | 2.7553 | 2.6051 | 2.451 | 2.4432 | 2.37 | 2.6071 | 3.3809 | 3.5415 | 3.8542 | 4.1385 | 4.0057 | 4.0077 | 4.0374 | 3.9539 | 3.8536 | 3.642 | 3.7285 | 4.3453 | 4.151 | 3.9655 | 3.8625 | 3.5945 | 3.4937 | 3.2066
24 | 1.8461 | 1.7783 | 1.6473 | 1.6064 | 1.5175 | 1.6743 | 2.1822 | 1.8924 | 1.5238 | 1.1222 | 2.015 | 2.0483 | 2.0322 | 2.0797 | 1.9809 | 2.0234 | 2.0404 | 2.593 | 2.3268 | 2.1287 | 2.1334 | 2.0453 | 2.2617 | 2.1358
25 | 0.54159 | 0.5415 | 0.53424 | 0.54493 | 0.53229 | 0.53851 | 0.56634 | 0.5104 | 0.42585 | 0.41215 | 0.55285 | 0.50628 | 0.51765 | 0.53959 | 0.55304 | 0.56935 | 0.6163 | 0.64876 | 0.59684 | 0.5619 | 0.57653 | 0.56827 | 0.60976 | 0.64722
26 | 2.1215 | 2.0547 | 2.0716 | 2.089 | 2.1025 | 2.1363 | 2.641 | 2.693 | 2.7403 | 2.6786 | 2.6342 | 2.7325 | 2.8364 | 2.7668 | 2.7202 | 2.7508 | 2.6433 | 2.7872 | 2.6697 | 2.5085 | 2.5502 | 2.4642 | 2.2501 | 2.1992
27 | 1.2647 | 1.2279 | 1.1736 | 1.1977 | 1.1441 | 1.1293 | 1.1591 | 1.3801 | 1.405 | 1.3995 | 1.3852 | 1.4176 | 1.4133 | 1.4131 | 1.2398 | 1.3286 | 1.415 | 1.4264 | 1.3298 | 1.2588 | 1.2638 | 1.1941 | 1.1689 | 1.1692
28 | 0.99162 | 0.98064 | 0.92109 | 0.90214 | 0.86454 | 0.87919 | 1.0629 | 1.0341 | 1.1167 | 1.164 | 1.1426 | 1.1228 | 1.1035 | 1.0979 | 1.0361 | 1.0632 | 1.1247 | 1.3942 | 1.2841 | 1.1706 | 1.162 | 1.0601 | 1.1397 | 1.0762
29 | 2.1858 | 2.0837 | 1.9934 | 2.0144 | 1.9822 | 2.2015 | 3.4821 | 3.8541 | 4.0201 | 3.9101 | 3.7474 | 3.992 | 3.7257 | 3.6007 | 3.1364 | 3.122 | 3.1976 | 3.5155 | 3.1694 | 3.2676 | 3.2024 | 2.985 | 2.6704 | 2.4306
30 | 0.60583 | 0.53877 | 0.49796 | 0.46357 | 0.41061 | 0.51382 | 0.84982 | 0.75558 | 0.82196 | 0.79222 | 0.76009 | 0.7183 | 0.72837 | 0.75234 | 0.73339 | 0.7444 | 0.83967 | 1.3087 | 1.1257 | 0.93898 | 0.94488 | 0.81339 | 0.84918 | 0.78327
31 | 3.0916 | 2.8673 | 2.6179 | 2.6253 | 2.6043 | 2.8449 | 3.6585 | 3.7408 | 3.8589 | 4.0339 | 4.1148 | 4.1938 | 4.1458 | 4.0226 | 4.0213 | 3.9872 | 4.1763 | 4.8718 | 4.7315 | 4.5971 | 4.5973 | 4.2544 | 4.0587 | 3.7794
32 | 1.1414 | 1.0827 | 1.0469 | 1.0536 | 1.0482 | 1.1189 | 1.2697 | 1.4614 | 1.5302 | 1.5871 | 1.5549 | 1.581 | 1.5805 | 1.5738 | 1.4716 | 1.4743 | 1.4147 | 1.5037 | 1.4403 | 1.4105 | 1.389 | 1.3319 | 1.257 | 1.189

## Pc, Winter, S2
LoadID | 0 | 1 | 2 | 3 | 4 | 5 | 6 | 7 | 8 | 9 | 10 | 11 | 12 | 13 | 14 | 15 | 16 | 17 | 18 | 19 | 20 | 21 | 22 | 23
1 | 1.1535 | 1.1104 | 1.0709 | 1.1032 | 1.0721 | 1.0735 | 1.0834 | 1.4062 | 1.4344 | 1.4207 | 1.4164 | 1.4461 | 1.4306 | 1.4052 | 1.2224 | 1.3151 | 1.4298 | 1.408 | 1.3355 | 1.2736 | 1.2646 | 1.2084 | 1.0913 | 1.0677
2 | 0.83866 | 0.82937 | 0.77901 | 0.76298 | 0.73118 | 0.74357 | 0.89891 | 0.87458 | 0.94444 | 0.98446 | 0.96631 | 0.9496 | 0.9333 | 0.92852 | 0.87626 | 0.89916 | 0.95122 | 1.1792 | 1.086 | 0.99001 | 0.98274 | 0.89654 | 0.96389 | 0.91016
3 | 1.5653 | 1.4922 | 1.4276 | 1.4426 | 1.4195 | 1.5765 | 2.4936 | 2.7601 | 2.8789 | 2.8002 | 2.6836 | 2.8588 | 2.6681 | 2.5786 | 2.2461 | 2.2358 | 2.2899 | 2.5175 | 2.2697 | 2.34 | 2.2933 | 2.1376 | 1.9123 | 1.7406
4 | 0.16155 | 0.14367 | 0.13279 | 0.12362 | 0.1095 | 0.13702 | 0.22662 | 0.20149 | 0.21919 | 0.21126 | 0.20269 | 0.19155 | 0.19423 | 0.20062 | 0.19557 | 0.19851 | 0.22391 | 0.34898 | 0.30019 | 0.25039 | 0.25197 | 0.2169 | 0.22645 | 0.20887
5 | 0.41085 | 0.38104 | 0.3479 | 0.34887 | 0.34608 | 0.37806 | 0.48617 | 0.49712 | 0.51281 | 0.53606 | 0.54682 | 0.55731 | 0.55094 | 0.53457 | 0.53439 | 0.52986 | 0.55499 | 0.64741 | 0.62877 | 0.61091 | 0.61094 | 0.56537 | 0.53936 | 0.50225
6 | 2.7976 | 2.6536 | 2.5659 | 2.5825 | 2.5692 | 2.7424 | 3.1119 | 3.5819 | 3.7505 | 3.89 | 3.811 | 3.8751 | 3.8737 | 3.8574 | 3.6068 | 3.6135 | 3.4674 | 3.6856 | 3.5302 | 3.4571 | 3.4044 | 3.2644 | 3.081 | 2.9142
7 | 1.2433 | 1.1702 | 1.1387 | 1.1092 | 1.1068 | 1.2251 | 1.5494 | 1.7245 | 1.9506 | 2.013 | 2.0407 | 2.046 | 2.0214 | 2.0029 | 1.8413 | 1.7967 | 1.9015 | 1.9882 | 1.8874 | 1.8459 | 1.7393 | 1.4278 | 1.4491 | 1.379
8 | 0.26856 | 0.25978 | 0.24872 | 0.24365 | 0.24502 | 0.28226 | 0.44762 | 0.4906 | 0.50835 | 0.50886 | 0.52297 | 0.52097 | 0.49474 | 0.49324 | 0.44022 | 0.39896 | 0.39871 | 0.44668 | 0.42834 | 0.4104 | 0.40785 | 0.37111 | 0.3322 | 0.30393
9 | 0.28569 | 0.28777 | 0.28104 | 0.27803 | 0.26815 | 0.26138 | 0.26985 | 0.23145 | 0.23047 | 0.23372 | 0.22947 | 0.23099 | 0.23551 | 0.24573 | 0.24722 | 0.24683 | 0.23653 | 0.25018 | 0.2391 | 0.23443 | 0.24017 | 0.23375 | 0.27075 | 0.28048
10 | 0.50295 | 0.47553 | 0.44741 | 0.44599 | 0.43263 | 0.4759 | 0.61715 | 0.64647 | 0.70354 | 0.75545 | 0.7312 | 0.73157 | 0.73699 | 0.72174 | 0.70343 | 0.6648 | 0.6806 | 0.79318 | 0.75772 | 0.72386 | 0.70506 | 0.65614 | 0.63774 | 0.58534
11 | 0.34431 | 0.33166 | 0.30723 | 0.2996 | 0.28303 | 0.31227 | 0.40699 | 0.35295 | 0.2842 | 0.2093 | 0.37582 | 0.38202 | 0.37901 | 0.38788 | 0.36945 | 0.37737 | 0.38055 | 0.48362 | 0.43396 | 0.39701 | 0.3979 | 0.38147 | 0.42183 | 0.39834
12 | 0.93547 | 0.93531 | 0.92279 | 0.94124 | 0.91941 | 0.93016 | 0.97822 | 0.8816 | 0.73557 | 0.7119 | 0.95492 | 0.87448 | 0.89413 | 0.93201 | 0.95526 | 0.98343 | 1.0645 | 1.1206 | 1.0309 | 0.97055 | 0.99583 | 0.98155 | 1.0532 | 1.1179
13 | 2.5872 | 2.5057 | 2.5263 | 2.5476 | 2.564 | 2.6053 | 3.2207 | 3.2842 | 3.3418 | 3.2666 | 3.2124 | 3.3324 | 3.4591 | 3.3742 | 3.3173 | 3.3546 | 3.2236 | 3.3991 | 3.2558 | 3.0592 | 3.1101 | 3.0052 | 2.744 | 2.6819
14 | 1.2141 | 1.1788 | 1.1267 | 1.1498 | 1.0983 | 1.0842 | 1.1127 | 1.3249 | 1.3488 | 1.3435 | 1.3298 | 1.3609 | 1.3568 | 1.3566 | 1.1902 | 1.2754 | 1.3584 | 1.3694 | 1.2767 | 1.2085 | 1.2132 | 1.1463 | 1.1222 | 1.1224
15 | 0.46416 | 0.45902 | 0.43115 | 0.42228 | 0.40468 | 0.41153 | 0.49751 | 0.48404 | 0.52271 | 0.54486 | 0.53481 | 0.52557 | 0.51655 | 0.5139 | 0.48497 | 0.49765 | 0.52646 | 0.65263 | 0.60106 | 0.54793 | 0.54391 | 0.4962 | 0.53348 | 0.50374
16 | 0.71918 | 0.6856 | 0.6559 | 0.6628 | 0.65222 | 0.72436 | 1.1457 | 1.2681 | 1.3227 | 1.2866 | 1.233 | 1.3135 | 1.2259 | 1.1847 | 1.032 | 1.0272 | 1.0521 | 1.1567 | 1.0428 | 1.0751 | 1.0537 | 0.98215 | 0.87863 | 0.79976
17 | 0.41339 | 0.36763 | 0.33978 | 0.31632 | 0.28018 | 0.35061 | 0.57987 | 0.51557 | 0.56087 | 0.54057 | 0.51865 | 0.49014 | 0.497 | 0.51336 | 0.50043 | 0.50794 | 0.57295 | 0.89299 | 0.76813 | 0.64072 | 0.64474 | 0.55502 | 0.57944 | 0.53447
18 | 0.64709 | 0.60014 | 0.54794 | 0.54947 | 0.54508 | 0.59544 | 0.76572 | 0.78297 | 0.80767 | 0.8443 | 0.86124 | 0.87777 | 0.86773 | 0.84195 | 0.84166 | 0.83453 | 0.87411 | 1.0197 | 0.99031 | 0.96218 | 0.96223 | 0.89046 | 0.84949 | 0.79104
19 | 2.115 | 2.0061 | 1.9398 | 1.9523 | 1.9423 | 2.0733 | 2.3526 | 2.7079 | 2.8353 | 2.9409 | 2.8811 | 2.9296 | 2.9285 | 2.9162 | 2.7267 | 2.7318 | 2.6214 | 2.7863 | 2.6688 | 2.6136 | 2.5737 | 2.4679 | 2.3292 | 2.2032
20 | 1.0427 | 0.98137 | 0.95495 | 0.9302 | 0.92821 | 1.0274 | 1.2994 | 1.4462 | 1.6358 | 1.6881 | 1.7114 | 1.7158 | 1.6952 | 1.6797 | 1.5442 | 1.5068 | 1.5947 | 1.6674 | 1.5829 | 1.5481 | 1.4587 | 1.1974 | 1.2153 | 1.1565
21 | 0.59467 | 0.57523 | 0.55073 | 0.53952 | 0.54253 | 0.625 | 0.99117 | 1.0863 | 1.1256 | 1.1268 | 1.158 | 1.1536 | 1.0955 | 1.0922 | 0.97477 | 0.88341 | 0.88285 | 0.98908 | 0.94846 | 0.90873 | 0.9031 | 0.82175 | 0.73558 | 0.67299
22 | 0.75504 | 0.76054 | 0.74274 | 0.7348 | 0.70869 | 0.69079 | 0.71318 | 0.61168 | 0.60911 | 0.61769 | 0.60645 | 0.61047 | 0.62241 | 0.64943 | 0.65338 | 0.65233 | 0.62512 | 0.66118 | 0.63191 | 0.61957 | 0.63473 | 0.61778 | 0.71554 | 0.74127
23 | 2.7553 | 2.6051 | 2.451 | 2.4432 | 2.37 | 2.6071 | 3.3809 | 3.5415 | 3.8542 | 4.1385 | 4.0057 | 4.0077 | 4.0374 | 3.9539 | 3.8536 | 3.642 | 3.7285 | 4.3453 | 4.151 | 3.9655 | 3.8625 | 3.5945 | 3.4937 | 3.2066
24 | 1.8461 | 1.7783 | 1.6473 | 1.6064 | 1.5175 | 1.6743 | 2.1822 | 1.8924 | 1.5238 | 1.1222 | 2.015 | 2.0483 | 2.0322 | 2.0797 | 1.9809 | 2.0234 | 2.0404 | 2.593 | 2.3268 | 2.1287 | 2.1334 | 2.0453 | 2.2617 | 2.1358
25 | 0.54159 | 0.5415 | 0.53424 | 0.54493 | 0.53229 | 0.53851 | 0.56634 | 0.5104 | 0.42585 | 0.41215 | 0.55285 | 0.50628 | 0.51765 | 0.53959 | 0.55304 | 0.56935 | 0.6163 | 0.64876 | 0.59684 | 0.5619 | 0.57653 | 0.56827 | 0.60976 | 0.64722
26 | 2.1215 | 2.0547 | 2.0716 | 2.089 | 2.1025 | 2.1363 | 2.641 | 2.693 | 2.7403 | 2.6786 | 2.6342 | 2.7325 | 2.8364 | 2.7668 | 2.7202 | 2.7508 | 2.6433 | 2.7872 | 2.6697 | 2.5085 | 2.5502 | 2.4642 | 2.2501 | 2.1992
27 | 1.2647 | 1.2279 | 1.1736 | 1.1977 | 1.1441 | 1.1293 | 1.1591 | 1.3801 | 1.405 | 1.3995 | 1.3852 | 1.4176 | 1.4133 | 1.4131 | 1.2398 | 1.3286 | 1.415 | 1.4264 | 1.3298 | 1.2588 | 1.2638 | 1.1941 | 1.1689 | 1.1692
28 | 0.99162 | 0.98064 | 0.92109 | 0.90214 | 0.86454 | 0.87919 | 1.0629 | 1.0341 | 1.1167 | 1.164 | 1.1426 | 1.1228 | 1.1035 | 1.0979 | 1.0361 | 1.0632 | 1.1247 | 1.3942 | 1.2841 | 1.1706 | 1.162 | 1.0601 | 1.1397 | 1.0762
29 | 2.1858 | 2.0837 | 1.9934 | 2.0144 | 1.9822 | 2.2015 | 3.4821 | 3.8541 | 4.0201 | 3.9101 | 3.7474 | 3.992 | 3.7257 | 3.6007 | 3.1364 | 3.122 | 3.1976 | 3.5155 | 3.1694 | 3.2676 | 3.2024 | 2.985 | 2.6704 | 2.4306
30 | 0.60583 | 0.53877 | 0.49796 | 0.46357 | 0.41061 | 0.51382 | 0.84982 | 0.75558 | 0.82196 | 0.79222 | 0.76009 | 0.7183 | 0.72837 | 0.75234 | 0.73339 | 0.7444 | 0.83967 | 1.3087 | 1.1257 | 0.93898 | 0.94488 | 0.81339 | 0.84918 | 0.78327
31 | 3.0916 | 2.8673 | 2.6179 | 2.6253 | 2.6043 | 2.8449 | 3.6585 | 3.7408 | 3.8589 | 4.0339 | 4.1148 | 4.1938 | 4.1458 | 4.0226 | 4.0213 | 3.9872 | 4.1763 | 4.8718 | 4.7315 | 4.5971 | 4.5973 | 4.2544 | 4.0587 | 3.7794
32 | 1.1414 | 1.0827 | 1.0469 | 1.0536 | 1.0482 | 1.1189 | 1.2697 | 1.4614 | 1.5302 | 1.5871 | 1.5549 | 1.581 | 1.5805 | 1.5738 | 1.4716 | 1.4743 | 1.4147 | 1.5037 | 1.4403 | 1.4105 | 1.389 | 1.3319 | 1.257 | 1.189

## Pc, Winter, S3
LoadID | 0 | 1 | 2 | 3 | 4 | 5 | 6 | 7 | 8 | 9 | 10 | 11 | 12 | 13 | 14 | 15 | 16 | 17 | 18 | 19 | 20 | 21 | 22 | 23
1 | 1.1535 | 1.1104 | 1.0709 | 1.1032 | 1.0721 | 1.0735 | 1.0834 | 1.4062 | 1.4344 | 1.4207 | 1.4164 | 1.4461 | 1.4306 | 1.4052 | 1.2224 | 1.3151 | 1.4298 | 1.408 | 1.3355 | 1.2736 | 1.2646 | 1.2084 | 1.0913 | 1.0677
2 | 0.83866 | 0.82937 | 0.77901 | 0.76298 | 0.73118 | 0.74357 | 0.89891 | 0.87458 | 0.94444 | 0.98446 | 0.96631 | 0.9496 | 0.9333 | 0.92852 | 0.87626 | 0.89916 | 0.95122 | 1.1792 | 1.086 | 0.99001 | 0.98274 | 0.89654 | 0.96389 | 0.91016
3 | 1.5653 | 1.4922 | 1.4276 | 1.4426 | 1.4195 | 1.5765 | 2.4936 | 2.7601 | 2.8789 | 2.8002 | 2.6836 | 2.8588 | 2.6681 | 2.5786 | 2.2461 | 2.2358 | 2.2899 | 2.5175 | 2.2697 | 2.34 | 2.2933 | 2.1376 | 1.9123 | 1.7406
4 | 0.16155 | 0.14367 | 0.13279 | 0.12362 | 0.1095 | 0.13702 | 0.22662 | 0.20149 | 0.21919 | 0.21126 | 0.20269 | 0.19155 | 0.19423 | 0.20062 | 0.19557 | 0.19851 | 0.22391 | 0.34898 | 0.30019 | 0.25039 | 0.25197 | 0.2169 | 0.22645 | 0.20887
5 | 0.41085 | 0.38104 | 0.3479 | 0.34887 | 0.34608 | 0.37806 | 0.48617 | 0.49712 | 0.51281 | 0.53606 | 0.54682 | 0.55731 | 0.55094 | 0.53457 | 0.53439 | 0.52986 | 0.55499 | 0.64741 | 0.62877 | 0.61091 | 0.61094 | 0.56537 | 0.53936 | 0.50225
6 | 2.7976 | 2.6536 | 2.5659 | 2.5825 | 2.5692 | 2.7424 | 3.1119 | 3.5819 | 3.7505 | 3.89 | 3.811 | 3.8751 | 3.8737 | 3.8574 | 3.6068 | 3.6135 | 3.4674 | 3.6856 | 3.5302 | 3.4571 | 3.4044 | 3.2644 | 3.081 | 2.9142
7 | 1.2433 | 1.1702 | 1.1387 | 1.1092 | 1.1068 | 1.2251 | 1.5494 | 1.7245 | 1.9506 | 2.013 | 2.0407 | 2.046 | 2.0214 | 2.0029 | 1.8413 | 1.7967 | 1.9015 | 1.9882 | 1.8874 | 1.8459 | 1.7393 | 1.4278 | 1.4491 | 1.379
8 | 0.26856 | 0.25978 | 0.24872 | 0.24365 | 0.24502 | 0.28226 | 0.44762 | 0.4906 | 0.50835 | 0.50886 | 0.52297 | 0.52097 | 0.49474 | 0.49324 | 0.44022 | 0.39896 | 0.39871 | 0.44668 | 0.42834 | 0.4104 | 0.40785 | 0.37111 | 0.3322 | 0.30393
9 | 0.28569 | 0.28777 | 0.28104 | 0.27803 | 0.26815 | 0.26138 | 0.26985 | 0.23145 | 0.23047 | 0.23372 | 0.22947 | 0.23099 | 0.23551 | 0.24573 | 0.24722 | 0.24683 | 0.23653 | 0.25018 | 0.2391 | 0.23443 | 0.24017 | 0.23375 | 0.27075 | 0.28048
10 | 0.50295 | 0.47553 | 0.44741 | 0.44599 | 0.43263 | 0.4759 | 0.61715 | 0.64647 | 0.70354 | 0.75545 | 0.7312 | 0.73157 | 0.73699 | 0.72174 | 0.70343 | 0.6648 | 0.6806 | 0.79318 | 0.75772 | 0.72386 | 0.70506 | 0.65614 | 0.63774 | 0.58534
11 | 0.34431 | 0.33166 | 0.30723 | 0.2996 | 0.28303 | 0.31227 | 0.40699 | 0.35295 | 0.2842 | 0.2093 | 0.37582 | 0.38202 | 0.37901 | 0.38788 | 0.36945 | 0.37737 | 0.38055 | 0.48362 | 0.43396 | 0.39701 | 0.3979 | 0.38147 | 0.42183 | 0.39834
12 | 0.93547 | 0.93531 | 0.92279 | 0.94124 | 0.91941 | 0.93016 | 0.97822 | 0.8816 | 0.73557 | 0.7119 | 0.95492 | 0.87448 | 0.89413 | 0.93201 | 0.95526 | 0.98343 | 1.0645 | 1.1206 | 1.0309 | 0.97055 | 0.99583 | 0.98155 | 1.0532 | 1.1179
13 | 2.5872 | 2.5057 | 2.5263 | 2.5476 | 2.564 | 2.6053 | 3.2207 | 3.2842 | 3.3418 | 3.2666 | 3.2124 | 3.3324 | 3.4591 | 3.3742 | 3.3173 | 3.3546 | 3.2236 | 3.3991 | 3.2558 | 3.0592 | 3.1101 | 3.0052 | 2.744 | 2.6819
14 | 1.2141 | 1.1788 | 1.1267 | 1.1498 | 1.0983 | 1.0842 | 1.1127 | 1.3249 | 1.3488 | 1.3435 | 1.3298 | 1.3609 | 1.3568 | 1.3566 | 1.1902 | 1.2754 | 1.3584 | 1.3694 | 1.2767 | 1.2085 | 1.2132 | 1.1463 | 1.1222 | 1.1224
15 | 0.46416 | 0.45902 | 0.43115 | 0.42228 | 0.40468 | 0.41153 | 0.49751 | 0.48404 | 0.52271 | 0.54486 | 0.53481 | 0.52557 | 0.51655 | 0.5139 | 0.48497 | 0.49765 | 0.52646 | 0.65263 | 0.60106 | 0.54793 | 0.54391 | 0.4962 | 0.53348 | 0.50374
16 | 0.71918 | 0.6856 | 0.6559 | 0.6628 | 0.65222 | 0.72436 | 1.1457 | 1.2681 | 1.3227 | 1.2866 | 1.233 | 1.3135 | 1.2259 | 1.1847 | 1.032 | 1.0272 | 1.0521 | 1.1567 | 1.0428 | 1.0751 | 1.0537 | 0.98215 | 0.87863 | 0.79976
17 | 0.41339 | 0.36763 | 0.33978 | 0.31632 | 0.28018 | 0.35061 | 0.57987 | 0.51557 | 0.56087 | 0.54057 | 0.51865 | 0.49014 | 0.497 | 0.51336 | 0.50043 | 0.50794 | 0.57295 | 0.89299 | 0.76813 | 0.64072 | 0.64474 | 0.55502 | 0.57944 | 0.53447
18 | 0.64709 | 0.60014 | 0.54794 | 0.54947 | 0.54508 | 0.59544 | 0.76572 | 0.78297 | 0.80767 | 0.8443 | 0.86124 | 0.87777 | 0.86773 | 0.84195 | 0.84166 | 0.83453 | 0.87411 | 1.0197 | 0.99031 | 0.96218 | 0.96223 | 0.89046 | 0.84949 | 0.79104
19 | 2.115 | 2.0061 | 1.9398 | 1.9523 | 1.9423 | 2.0733 | 2.3526 | 2.7079 | 2.8353 | 2.9409 | 2.8811 | 2.9296 | 2.9285 | 2.9162 | 2.7267 | 2.7318 | 2.6214 | 2.7863 | 2.6688 | 2.6136 | 2.5737 | 2.4679 | 2.3292 | 2.2032
20 | 1.0427 | 0.98137 | 0.95495 | 0.9302 | 0.92821 | 1.0274 | 1.2994 | 1.4462 | 1.6358 | 1.6881 | 1.7114 | 1.7158 | 1.6952 | 1.6797 | 1.5442 | 1.5068 | 1.5947 | 1.6674 | 1.5829 | 1.5481 | 1.4587 | 1.1974 | 1.2153 | 1.1565
21 | 0.59467 | 0.57523 | 0.55073 | 0.53952 | 0.54253 | 0.625 | 0.99117 | 1.0863 | 1.1256 | 1.1268 | 1.158 | 1.1536 | 1.0955 | 1.0922 | 0.97477 | 0.88341 | 0.88285 | 0.98908 | 0.94846 | 0.90873 | 0.9031 | 0.82175 | 0.73558 | 0.67299
22 | 0.75504 | 0.76054 | 0.74274 | 0.7348 | 0.70869 | 0.69079 | 0.71318 | 0.61168 | 0.60911 | 0.61769 | 0.60645 | 0.61047 | 0.62241 | 0.64943 | 0.65338 | 0.65233 | 0.62512 | 0.66118 | 0.63191 | 0.61957 | 0.63473 | 0.61778 | 0.71554 | 0.74127
23 | 2.7553 | 2.6051 | 2.451 | 2.4432 | 2.37 | 2.6071 | 3.3809 | 3.5415 | 3.8542 | 4.1385 | 4.0057 | 4.0077 | 4.0374 | 3.9539 | 3.8536 | 3.642 | 3.7285 | 4.3453 | 4.151 | 3.9655 | 3.8625 | 3.5945 | 3.4937 | 3.2066
24 | 1.8461 | 1.7783 | 1.6473 | 1.6064 | 1.5175 | 1.6743 | 2.1822 | 1.8924 | 1.5238 | 1.1222 | 2.015 | 2.0483 | 2.0322 | 2.0797 | 1.9809 | 2.0234 | 2.0404 | 2.593 | 2.3268 | 2.1287 | 2.1334 | 2.0453 | 2.2617 | 2.1358
25 | 0.54159 | 0.5415 | 0.53424 | 0.54493 | 0.53229 | 0.53851 | 0.56634 | 0.5104 | 0.42585 | 0.41215 | 0.55285 | 0.50628 | 0.51765 | 0.53959 | 0.55304 | 0.56935 | 0.6163 | 0.64876 | 0.59684 | 0.5619 | 0.57653 | 0.56827 | 0.60976 | 0.64722
26 | 2.1215 | 2.0547 | 2.0716 | 2.089 | 2.1025 | 2.1363 | 2.641 | 2.693 | 2.7403 | 2.6786 | 2.6342 | 2.7325 | 2.8364 | 2.7668 | 2.7202 | 2.7508 | 2.6433 | 2.7872 | 2.6697 | 2.5085 | 2.5502 | 2.4642 | 2.2501 | 2.1992
27 | 1.2647 | 1.2279 | 1.1736 | 1.1977 | 1.1441 | 1.1293 | 1.1591 | 1.3801 | 1.405 | 1.3995 | 1.3852 | 1.4176 | 1.4133 | 1.4131 | 1.2398 | 1.3286 | 1.415 | 1.4264 | 1.3298 | 1.2588 | 1.2638 | 1.1941 | 1.1689 | 1.1692
28 | 0.99162 | 0.98064 | 0.92109 | 0.90214 | 0.86454 | 0.87919 | 1.0629 | 1.0341 | 1.1167 | 1.164 | 1.1426 | 1.1228 | 1.1035 | 1.0979 | 1.0361 | 1.0632 | 1.1247 | 1.3942 | 1.2841 | 1.1706 | 1.162 | 1.0601 | 1.1397 | 1.0762
29 | 2.1858 | 2.0837 | 1.9934 | 2.0144 | 1.9822 | 2.2015 | 3.4821 | 3.8541 | 4.0201 | 3.9101 | 3.7474 | 3.992 | 3.7257 | 3.6007 | 3.1364 | 3.122 | 3.1976 | 3.5155 | 3.1694 | 3.2676 | 3.2024 | 2.985 | 2.6704 | 2.4306
30 | 0.60583 | 0.53877 | 0.49796 | 0.46357 | 0.41061 | 0.51382 | 0.84982 | 0.75558 | 0.82196 | 0.79222 | 0.76009 | 0.7183 | 0.72837 | 0.75234 | 0.73339 | 0.7444 | 0.83967 | 1.3087 | 1.1257 | 0.93898 | 0.94488 | 0.81339 | 0.84918 | 0.78327
31 | 3.0916 | 2.8673 | 2.6179 | 2.6253 | 2.6043 | 2.8449 | 3.6585 | 3.7408 | 3.8589 | 4.0339 | 4.1148 | 4.1938 | 4.1458 | 4.0226 | 4.0213 | 3.9872 | 4.1763 | 4.8718 | 4.7315 | 4.5971 | 4.5973 | 4.2544 | 4.0587 | 3.7794
32 | 1.1414 | 1.0827 | 1.0469 | 1.0536 | 1.0482 | 1.1189 | 1.2697 | 1.4614 | 1.5302 | 1.5871 | 1.5549 | 1.581 | 1.5805 | 1.5738 | 1.4716 | 1.4743 | 1.4147 | 1.5037 | 1.4403 | 1.4105 | 1.389 | 1.3319 | 1.257 | 1.189

## Pc, Winter, S4
LoadID | 0 | 1 | 2 | 3 | 4 | 5 | 6 | 7 | 8 | 9 | 10 | 11 | 12 | 13 | 14 | 15 | 16 | 17 | 18 | 19 | 20 | 21 | 22 | 23
1 | 1.1881 | 1.1437 | 1.103 | 1.1363 | 1.1042 | 1.1057 | 1.1159 | 1.4484 | 1.4774 | 1.4633 | 1.4589 | 1.4895 | 1.4735 | 1.4474 | 1.2591 | 1.3546 | 1.4727 | 1.4503 | 1.3755 | 1.3118 | 1.3025 | 1.2446 | 1.1241 | 1.0997
2 | 0.85674 | 0.84694 | 0.79583 | 0.77967 | 0.74803 | 0.76156 | 0.9206 | 0.8999 | 0.97197 | 1.0128 | 0.9946 | 0.97723 | 0.95993 | 0.95384 | 0.89984 | 0.92347 | 0.97826 | 1.2115 | 1.1168 | 1.0185 | 1.0103 | 0.92226 | 0.98743 | 0.93098
3 | 1.6057 | 1.5301 | 1.4643 | 1.4801 | 1.4574 | 1.6198 | 2.5635 | 2.842 | 2.9645 | 2.8831 | 2.7635 | 2.9437 | 2.7469 | 2.6536 | 2.3109 | 2.3004 | 2.3572 | 2.5902 | 2.3361 | 2.409 | 2.3604 | 2.2006 | 1.9647 | 1.7868
4 | 0.16337 | 0.14485 | 0.13397 | 0.12467 | 0.1106 | 0.13928 | 0.23116 | 0.20714 | 0.22542 | 0.21709 | 0.20848 | 0.19692 | 0.19947 | 0.20556 | 0.20028 | 0.20332 | 0.22999 | 0.35815 | 0.30843 | 0.25737 | 0.25871 | 0.22291 | 0.23094 | 0.21236
5 | 0.42139 | 0.39063 | 0.35669 | 0.35778 | 0.35519 | 0.38831 | 0.49943 | 0.51181 | 0.52799 | 0.55185 | 0.56305 | 0.57381 | 0.56712 | 0.54997 | 0.54974 | 0.54509 | 0.57127 | 0.66607 | 0.64718 | 0.62892 | 0.62879 | 0.58204 | 0.55419 | 0.51568
6 | 2.8742 | 2.7255 | 2.636 | 2.6534 | 2.6409 | 2.8202 | 3.1997 | 3.6884 | 3.8621 | 4.0055 | 3.9246 | 3.9904 | 3.9885 | 3.9705 | 3.7121 | 3.7191 | 3.5699 | 3.793 | 3.6342 | 3.5595 | 3.5045 | 3.3611 | 3.1678 | 2.9949
7 | 1.2741 | 1.1986 | 1.1668 | 1.1367 | 1.1353 | 1.2579 | 1.591 | 1.7754 | 2.0083 | 2.0723 | 2.1013 | 2.1066 | 2.0808 | 2.0606 | 1.894 | 1.8481 | 1.9572 | 2.045 | 1.9424 | 1.9002 | 1.7898 | 1.4695 | 1.4877 | 1.4144
8 | 0.27475 | 0.26564 | 0.25445 | 0.24932 | 0.25102 | 0.28959 | 0.45966 | 0.50507 | 0.52339 | 0.52382 | 0.53848 | 0.53637 | 0.50922 | 0.50737 | 0.45271 | 0.41023 | 0.41027 | 0.45928 | 0.44072 | 0.42238 | 0.41958 | 0.38194 | 0.34074 | 0.31133
9 | 0.29239 | 0.29447 | 0.28774 | 0.28473 | 0.27486 | 0.26808 | 0.27655 | 0.23815 | 0.23717 | 0.24042 | 0.23617 | 0.23769 | 0.24221 | 0.25243 | 0.25393 | 0.25353 | 0.24323 | 0.25688 | 0.2458 | 0.24113 | 0.24687 | 0.24045 | 0.27745 | 0.28718
10 | 0.51496 | 0.48662 | 0.45799 | 0.45667 | 0.4434 | 0.48831 | 0.63337 | 0.66547 | 0.7243 | 0.7776 | 0.75284 | 0.75314 | 0.75851 | 0.74229 | 0.72336 | 0.68359 | 0.70037 | 0.81566 | 0.77967 | 0.74504 | 0.72538 | 0.67531 | 0.65454 | 0.60008
11 | 0.35045 | 0.33729 | 0.31258 | 0.30492 | 0.28852 | 0.31908 | 0.41608 | 0.363 | 0.29225 | 0.21488 | 0.38669 | 0.39297 | 0.38957 | 0.39802 | 0.37893 | 0.38712 | 0.39108 | 0.49633 | 0.44592 | 0.40818 | 0.40871 | 0.39222 | 0.43131 | 0.40645
12 | 0.96015 | 0.95987 | 0.94734 | 0.96651 | 0.94456 | 0.956 | 1.005 | 0.90761 | 0.75725 | 0.73269 | 0.98324 | 0.9003 | 0.92029 | 0.95876 | 0.98262 | 1.0117 | 1.0957 | 1.1527 | 1.061 | 0.99907 | 1.0248 | 1.0104 | 1.0822 | 1.1484
13 | 2.6603 | 2.5763 | 2.598 | 2.6201 | 2.6377 | 2.6807 | 3.314 | 3.3821 | 3.4415 | 3.3638 | 3.3084 | 3.4318 | 3.562 | 3.4738 | 3.4152 | 3.4536 | 3.3193 | 3.4991 | 3.3523 | 3.1502 | 3.2022 | 3.0946 | 2.8229 | 2.7583
14 | 1.2463 | 1.2098 | 1.1565 | 1.1806 | 1.1282 | 1.1141 | 1.1429 | 1.3641 | 1.3888 | 1.3831 | 1.3692 | 1.4012 | 1.3966 | 1.3958 | 1.2243 | 1.3121 | 1.3983 | 1.4086 | 1.3139 | 1.2439 | 1.2484 | 1.18 | 1.1526 | 1.1522
15 | 0.47417 | 0.46875 | 0.44046 | 0.43151 | 0.414 | 0.42149 | 0.50951 | 0.49806 | 0.53794 | 0.56055 | 0.55047 | 0.54085 | 0.53128 | 0.52791 | 0.49802 | 0.5111 | 0.54143 | 0.67052 | 0.6181 | 0.56368 | 0.55917 | 0.51043 | 0.5465 | 0.51526
16 | 0.73773 | 0.70304 | 0.67278 | 0.68003 | 0.66961 | 0.74424 | 1.1778 | 1.3058 | 1.3621 | 1.3247 | 1.2697 | 1.3525 | 1.2621 | 1.2192 | 1.0618 | 1.0569 | 1.083 | 1.1901 | 1.0734 | 1.1068 | 1.0845 | 1.0111 | 0.90269 | 0.82098
17 | 0.41805 | 0.37066 | 0.34281 | 0.31901 | 0.28302 | 0.3564 | 0.59149 | 0.53004 | 0.57681 | 0.55551 | 0.53345 | 0.50389 | 0.51041 | 0.52598 | 0.51248 | 0.52026 | 0.5885 | 0.91645 | 0.78922 | 0.65856 | 0.662 | 0.57038 | 0.59094 | 0.5434
18 | 0.6637 | 0.61525 | 0.56179 | 0.5635 | 0.55942 | 0.61159 | 0.7866 | 0.80609 | 0.83158 | 0.86916 | 0.8868 | 0.90376 | 0.89322 | 0.8662 | 0.86583 | 0.85852 | 0.89974 | 1.0491 | 1.0193 | 0.99055 | 0.99034 | 0.91671 | 0.87285 | 0.8122
19 | 2.1729 | 2.0605 | 1.9928 | 2.006 | 1.9965 | 2.132 | 2.419 | 2.7885 | 2.9198 | 3.0282 | 2.967 | 3.0168 | 3.0153 | 3.0017 | 2.8064 | 2.8116 | 2.6988 | 2.8675 | 2.7474 | 2.691 | 2.6494 | 2.541 | 2.3948 | 2.2641
20 | 1.0685 | 1.0052 | 0.97853 | 0.9533 | 0.95212 | 1.0549 | 1.3343 | 1.4889 | 1.6843 | 1.7379 | 1.7622 | 1.7666 | 1.745 | 1.7281 | 1.5884 | 1.5499 | 1.6413 | 1.7151 | 1.629 | 1.5935 | 1.501 | 1.2324 | 1.2476 | 1.1862
21 | 0.60837 | 0.58821 | 0.56342 | 0.55207 | 0.55584 | 0.64122 | 1.0178 | 1.1184 | 1.1589 | 1.1599 | 1.1923 | 1.1877 | 1.1276 | 1.1235 | 1.0024 | 0.90836 | 0.90846 | 1.017 | 0.97587 | 0.93526 | 0.92908 | 0.84571 | 0.7545 | 0.68938
22 | 0.77275 | 0.77825 | 0.76045 | 0.75251 | 0.7264 | 0.7085 | 0.73089 | 0.62939 | 0.62682 | 0.63541 | 0.62416 | 0.62818 | 0.64012 | 0.66714 | 0.67109 | 0.67004 | 0.64283 | 0.67889 | 0.64962 | 0.63728 | 0.65244 | 0.63549 | 0.73325 | 0.75898
23 | 2.8211 | 2.6658 | 2.509 | 2.5018 | 2.429 | 2.6751 | 3.4698 | 3.6456 | 3.9679 | 4.2599 | 4.1242 | 4.1259 | 4.1553 | 4.0664 | 3.9628 | 3.7449 | 3.8368 | 4.4684 | 4.2713 | 4.0815 | 3.9738 | 3.6995 | 3.5857 | 3.2874
24 | 1.879 | 1.8085 | 1.6759 | 1.6349 | 1.5469 | 1.7108 | 2.2309 | 1.9463 | 1.5669 | 1.1521 | 2.0733 | 2.107 | 2.0888 | 2.134 | 2.0317 | 2.0756 | 2.0969 | 2.6611 | 2.3909 | 2.1886 | 2.1914 | 2.1029 | 2.3125 | 2.1793
25 | 0.55588 | 0.55572 | 0.54846 | 0.55956 | 0.54685 | 0.55348 | 0.58187 | 0.52546 | 0.43841 | 0.42419 | 0.56924 | 0.52123 | 0.5328 | 0.55507 | 0.56889 | 0.5857 | 0.63438 | 0.66738 | 0.61425 | 0.57841 | 0.5933 | 0.58499 | 0.62656 | 0.66484
26 | 2.1815 | 2.1126 | 2.1303 | 2.1485 | 2.1629 | 2.1982 | 2.7175 | 2.7733 | 2.8221 | 2.7583 | 2.7129 | 2.8141 | 2.9208 | 2.8485 | 2.8004 | 2.832 | 2.7218 | 2.8693 | 2.7489 | 2.5831 | 2.6258 | 2.5375 | 2.3148 | 2.2618
27 | 1.2982 | 1.2602 | 1.2047 | 1.2298 | 1.1752 | 1.1605 | 1.1906 | 1.4209 | 1.4466 | 1.4407 | 1.4263 | 1.4596 | 1.4548 | 1.4539 | 1.2753 | 1.3667 | 1.4565 | 1.4673 | 1.3686 | 1.2958 | 1.3005 | 1.2292 | 1.2006 | 1.2002
28 | 1.013 | 1.0014 | 0.94098 | 0.92187 | 0.88446 | 0.90046 | 1.0885 | 1.064 | 1.1492 | 1.1975 | 1.176 | 1.1555 | 1.135 | 1.1278 | 1.064 | 1.0919 | 1.1567 | 1.4325 | 1.3205 | 1.2042 | 1.1946 | 1.0905 | 1.1675 | 1.1008
29 | 2.2421 | 2.1367 | 2.0447 | 2.0668 | 2.0351 | 2.2619 | 3.5797 | 3.9686 | 4.1397 | 4.0259 | 3.8589 | 4.1106 | 3.8357 | 3.7054 | 3.227 | 3.2122 | 3.2916 | 3.617 | 3.2622 | 3.3639 | 3.296 | 3.073 | 2.7435 | 2.4951
30 | 0.61265 | 0.5432 | 0.50239 | 0.46752 | 0.41477 | 0.52232 | 0.86684 | 0.77678 | 0.84533 | 0.8141 | 0.78179 | 0.73847 | 0.74801 | 0.77084 | 0.75105 | 0.76246 | 0.86246 | 1.3431 | 1.1566 | 0.96514 | 0.97017 | 0.8359 | 0.86603 | 0.79637
31 | 3.171 | 2.9395 | 2.6841 | 2.6923 | 2.6728 | 2.9221 | 3.7582 | 3.8513 | 3.9731 | 4.1527 | 4.2369 | 4.3179 | 4.2676 | 4.1385 | 4.1368 | 4.1018 | 4.2988 | 5.0122 | 4.87 | 4.7326 | 4.7316 | 4.3798 | 4.1703 | 3.8805
32 | 1.1727 | 1.112 | 1.0755 | 1.0826 | 1.0775 | 1.1506 | 1.3055 | 1.5049 | 1.5757 | 1.6342 | 1.6012 | 1.6281 | 1.6273 | 1.62 | 1.5145 | 1.5174 | 1.4565 | 1.5475 | 1.4827 | 1.4523 | 1.4299 | 1.3713 | 1.2924 | 1.2219

## Pc, Winter, S5
LoadID | 0 | 1 | 2 | 3 | 4 | 5 | 6 | 7 | 8 | 9 | 10 | 11 | 12 | 13 | 14 | 15 | 16 | 17 | 18 | 19 | 20 | 21 | 22 | 23
1 | 1.1881 | 1.1437 | 1.103 | 1.1363 | 1.1042 | 1.1057 | 1.1159 | 1.4484 | 1.4774 | 1.4633 | 1.4589 | 1.4895 | 1.4735 | 1.4474 | 1.2591 | 1.3546 | 1.4727 | 1.4503 | 1.3755 | 1.3118 | 1.3025 | 1.2446 | 1.1241 | 1.0997
2 | 0.85674 | 0.84694 | 0.79583 | 0.77967 | 0.74803 | 0.76156 | 0.9206 | 0.8999 | 0.97197 | 1.0128 | 0.9946 | 0.97723 | 0.95993 | 0.95384 | 0.89984 | 0.92347 | 0.97826 | 1.2115 | 1.1168 | 1.0185 | 1.0103 | 0.92226 | 0.98743 | 0.93098
3 | 1.6057 | 1.5301 | 1.4643 | 1.4801 | 1.4574 | 1.6198 | 2.5635 | 2.842 | 2.9645 | 2.8831 | 2.7635 | 2.9437 | 2.7469 | 2.6536 | 2.3109 | 2.3004 | 2.3572 | 2.5902 | 2.3361 | 2.409 | 2.3604 | 2.2006 | 1.9647 | 1.7868
4 | 0.16337 | 0.14485 | 0.13397 | 0.12467 | 0.1106 | 0.13928 | 0.23116 | 0.20714 | 0.22542 | 0.21709 | 0.20848 | 0.19692 | 0.19947 | 0.20556 | 0.20028 | 0.20332 | 0.22999 | 0.35815 | 0.30843 | 0.25737 | 0.25871 | 0.22291 | 0.23094 | 0.21236
5 | 0.42139 | 0.39063 | 0.35669 | 0.35778 | 0.35519 | 0.38831 | 0.49943 | 0.51181 | 0.52799 | 0.55185 | 0.56305 | 0.57381 | 0.56712 | 0.54997 | 0.54974 | 0.54509 | 0.57127 | 0.66607 | 0.64718 | 0.62892 | 0.62879 | 0.58204 | 0.55419 | 0.51568
6 | 2.8742 | 2.7255 | 2.636 | 2.6534 | 2.6409 | 2.8202 | 3.1997 | 3.6884 | 3.8621 | 4.0055 | 3.9246 | 3.9904 | 3.9885 | 3.9705 | 3.7121 | 3.7191 | 3.5699 | 3.793 | 3.6342 | 3.5595 | 3.5045 | 3.3611 | 3.1678 | 2.9949
7 | 1.2741 | 1.1986 | 1.1668 | 1.1367 | 1.1353 | 1.2579 | 1.591 | 1.7754 | 2.0083 | 2.0723 | 2.1013 | 2.1066 | 2.0808 | 2.0606 | 1.894 | 1.8481 | 1.9572 | 2.045 | 1.9424 | 1.9002 | 1.7898 | 1.4695 | 1.4877 | 1.4144
8 | 0.27475 | 0.26564 | 0.25445 | 0.24932 | 0.25102 | 0.28959 | 0.45966 | 0.50507 | 0.52339 | 0.52382 | 0.53848 | 0.53637 | 0.50922 | 0.50737 | 0.45271 | 0.41023 | 0.41027 | 0.45928 | 0.44072 | 0.42238 | 0.41958 | 0.38194 | 0.34074 | 0.31133
9 | 0.29239 | 0.29447 | 0.28774 | 0.28473 | 0.27486 | 0.26808 | 0.27655 | 0.23815 | 0.23717 | 0.24042 | 0.23617 | 0.23769 | 0.24221 | 0.25243 | 0.25393 | 0.25353 | 0.24323 | 0.25688 | 0.2458 | 0.24113 | 0.24687 | 0.24045 | 0.27745 | 0.28718
10 | 0.51496 | 0.48662 | 0.45799 | 0.45667 | 0.4434 | 0.48831 | 0.63337 | 0.66547 | 0.7243 | 0.7776 | 0.75284 | 0.75314 | 0.75851 | 0.74229 | 0.72336 | 0.68359 | 0.70037 | 0.81566 | 0.77967 | 0.74504 | 0.72538 | 0.67531 | 0.65454 | 0.60008
11 | 0.35045 | 0.33729 | 0.31258 | 0.30492 | 0.28852 | 0.31908 | 0.41608 | 0.363 | 0.29225 | 0.21488 | 0.38669 | 0.39297 | 0.38957 | 0.39802 | 0.37893 | 0.38712 | 0.39108 | 0.49633 | 0.44592 | 0.40818 | 0.40871 | 0.39222 | 0.43131 | 0.40645
12 | 0.96015 | 0.95987 | 0.94734 | 0.96651 | 0.94456 | 0.956 | 1.005 | 0.90761 | 0.75725 | 0.73269 | 0.98324 | 0.9003 | 0.92029 | 0.95876 | 0.98262 | 1.0117 | 1.0957 | 1.1527 | 1.061 | 0.99907 | 1.0248 | 1.0104 | 1.0822 | 1.1484
13 | 2.6603 | 2.5763 | 2.598 | 2.6201 | 2.6377 | 2.6807 | 3.314 | 3.3821 | 3.4415 | 3.3638 | 3.3084 | 3.4318 | 3.562 | 3.4738 | 3.4152 | 3.4536 | 3.3193 | 3.4991 | 3.3523 | 3.1502 | 3.2022 | 3.0946 | 2.8229 | 2.7583
14 | 1.2463 | 1.2098 | 1.1565 | 1.1806 | 1.1282 | 1.1141 | 1.1429 | 1.3641 | 1.3888 | 1.3831 | 1.3692 | 1.4012 | 1.3966 | 1.3958 | 1.2243 | 1.3121 | 1.3983 | 1.4086 | 1.3139 | 1.2439 | 1.2484 | 1.18 | 1.1526 | 1.1522
15 | 0.47417 | 0.46875 | 0.44046 | 0.43151 | 0.414 | 0.42149 | 0.50951 | 0.49806 | 0.53794 | 0.56055 | 0.55047 | 0.54085 | 0.53128 | 0.52791 | 0.49802 | 0.5111 | 0.54143 | 0.67052 | 0.6181 | 0.56368 | 0.55917 | 0.51043 | 0.5465 | 0.51526
16 | 0.73773 | 0.70304 | 0.67278 | 0.68003 | 0.66961 | 0.74424 | 1.1778 | 1.3058 | 1.3621 | 1.3247 | 1.2697 | 1.3525 | 1.2621 | 1.2192 | 1.0618 | 1.0569 | 1.083 | 1.1901 | 1.0734 | 1.1068 | 1.0845 | 1.0111 | 0.90269 | 0.82098
17 | 0.41805 | 0.37066 | 0.34281 | 0.31901 | 0.28302 | 0.3564 | 0.59149 | 0.53004 | 0.57681 | 0.55551 | 0.53345 | 0.50389 | 0.51041 | 0.52598 | 0.51248 | 0.52026 | 0.5885 | 0.91645 | 0.78922 | 0.65856 | 0.662 | 0.57038 | 0.59094 | 0.5434
18 | 0.6637 | 0.61525 | 0.56179 | 0.5635 | 0.55942 | 0.61159 | 0.7866 | 0.80609 | 0.83158 | 0.86916 | 0.8868 | 0.90376 | 0.89322 | 0.8662 | 0.86583 | 0.85852 | 0.89974 | 1.0491 | 1.0193 | 0.99055 | 0.99034 | 0.91671 | 0.87285 | 0.8122
19 | 2.1729 | 2.0605 | 1.9928 | 2.006 | 1.9965 | 2.132 | 2.419 | 2.7885 | 2.9198 | 3.0282 | 2.967 | 3.0168 | 3.0153 | 3.0017 | 2.8064 | 2.8116 | 2.6988 | 2.8675 | 2.7474 | 2.691 | 2.6494 | 2.541 | 2.3948 | 2.2641
20 | 1.0685 | 1.0052 | 0.97853 | 0.9533 | 0.95212 | 1.0549 | 1.3343 | 1.4889 | 1.6843 | 1.7379 | 1.7622 | 1.7666 | 1.745 | 1.7281 | 1.5884 | 1.5499 | 1.6413 | 1.7151 | 1.629 | 1.5935 | 1.501 | 1.2324 | 1.2476 | 1.1862
21 | 0.60837 | 0.58821 | 0.56342 | 0.55207 | 0.55584 | 0.64122 | 1.0178 | 1.1184 | 1.1589 | 1.1599 | 1.1923 | 1.1877 | 1.1276 | 1.1235 | 1.0024 | 0.90836 | 0.90846 | 1.017 | 0.97587 | 0.93526 | 0.92908 | 0.84571 | 0.7545 | 0.68938
22 | 0.77275 | 0.77825 | 0.76045 | 0.75251 | 0.7264 | 0.7085 | 0.73089 | 0.62939 | 0.62682 | 0.63541 | 0.62416 | 0.62818 | 0.64012 | 0.66714 | 0.67109 | 0.67004 | 0.64283 | 0.67889 | 0.64962 | 0.63728 | 0.65244 | 0.63549 | 0.73325 | 0.75898
23 | 2.8211 | 2.6658 | 2.509 | 2.5018 | 2.429 | 2.6751 | 3.4698 | 3.6456 | 3.9679 | 4.2599 | 4.1242 | 4.1259 | 4.1553 | 4.0664 | 3.9628 | 3.7449 | 3.8368 | 4.4684 | 4.2713 | 4.0815 | 3.9738 | 3.6995 | 3.5857 | 3.2874
24 | 1.879 | 1.8085 | 1.6759 | 1.6349 | 1.5469 | 1.7108 | 2.2309 | 1.9463 | 1.5669 | 1.1521 | 2.0733 | 2.107 | 2.0888 | 2.134 | 2.0317 | 2.0756 | 2.0969 | 2.6611 | 2.3909 | 2.1886 | 2.1914 | 2.1029 | 2.3125 | 2.1793
25 | 0.55588 | 0.55572 | 0.54846 | 0.55956 | 0.54685 | 0.55348 | 0.58187 | 0.52546 | 0.43841 | 0.42419 | 0.56924 | 0.52123 | 0.5328 | 0.55507 | 0.56889 | 0.5857 | 0.63438 | 0.66738 | 0.61425 | 0.57841 | 0.5933 | 0.58499 | 0.62656 | 0.66484
26 | 2.1815 | 2.1126 | 2.1303 | 2.1485 | 2.1629 | 2.1982 | 2.7175 | 2.7733 | 2.8221 | 2.7583 | 2.7129 | 2.8141 | 2.9208 | 2.8485 | 2.8004 | 2.832 | 2.7218 | 2.8693 | 2.7489 | 2.5831 | 2.6258 | 2.5375 | 2.3148 | 2.2618
27 | 1.2982 | 1.2602 | 1.2047 | 1.2298 | 1.1752 | 1.1605 | 1.1906 | 1.4209 | 1.4466 | 1.4407 | 1.4263 | 1.4596 | 1.4548 | 1.4539 | 1.2753 | 1.3667 | 1.4565 | 1.4673 | 1.3686 | 1.2958 | 1.3005 | 1.2292 | 1.2006 | 1.2002
28 | 1.013 | 1.0014 | 0.94098 | 0.92187 | 0.88446 | 0.90046 | 1.0885 | 1.064 | 1.1492 | 1.1975 | 1.176 | 1.1555 | 1.135 | 1.1278 | 1.064 | 1.0919 | 1.1567 | 1.4325 | 1.3205 | 1.2042 | 1.1946 | 1.0905 | 1.1675 | 1.1008
29 | 2.2421 | 2.1367 | 2.0447 | 2.0668 | 2.0351 | 2.2619 | 3.5797 | 3.9686 | 4.1397 | 4.0259 | 3.8589 | 4.1106 | 3.8357 | 3.7054 | 3.227 | 3.2122 | 3.2916 | 3.617 | 3.2622 | 3.3639 | 3.296 | 3.073 | 2.7435 | 2.4951
30 | 0.61265 | 0.5432 | 0.50239 | 0.46752 | 0.41477 | 0.52232 | 0.86684 | 0.77678 | 0.84533 | 0.8141 | 0.78179 | 0.73847 | 0.74801 | 0.77084 | 0.75105 | 0.76246 | 0.86246 | 1.3431 | 1.1566 | 0.96514 | 0.97017 | 0.8359 | 0.86603 | 0.79637
31 | 3.171 | 2.9395 | 2.6841 | 2.6923 | 2.6728 | 2.9221 | 3.7582 | 3.8513 | 3.9731 | 4.1527 | 4.2369 | 4.3179 | 4.2676 | 4.1385 | 4.1368 | 4.1018 | 4.2988 | 5.0122 | 4.87 | 4.7326 | 4.7316 | 4.3798 | 4.1703 | 3.8805
32 | 1.1727 | 1.112 | 1.0755 | 1.0826 | 1.0775 | 1.1506 | 1.3055 | 1.5049 | 1.5757 | 1.6342 | 1.6012 | 1.6281 | 1.6273 | 1.62 | 1.5145 | 1.5174 | 1.4565 | 1.5475 | 1.4827 | 1.4523 | 1.4299 | 1.3713 | 1.2924 | 1.2219

## Pc, Winter, S6
LoadID | 0 | 1 | 2 | 3 | 4 | 5 | 6 | 7 | 8 | 9 | 10 | 11 | 12 | 13 | 14 | 15 | 16 | 17 | 18 | 19 | 20 | 21 | 22 | 23
1 | 1.1881 | 1.1437 | 1.103 | 1.1363 | 1.1042 | 1.1057 | 1.1159 | 1.4484 | 1.4774 | 1.4633 | 1.4589 | 1.4895 | 1.4735 | 1.4474 | 1.2591 | 1.3546 | 1.4727 | 1.4503 | 1.3755 | 1.3118 | 1.3025 | 1.2446 | 1.1241 | 1.0997
2 | 0.85674 | 0.84694 | 0.79583 | 0.77967 | 0.74803 | 0.76156 | 0.9206 | 0.8999 | 0.97197 | 1.0128 | 0.9946 | 0.97723 | 0.95993 | 0.95384 | 0.89984 | 0.92347 | 0.97826 | 1.2115 | 1.1168 | 1.0185 | 1.0103 | 0.92226 | 0.98743 | 0.93098
3 | 1.6057 | 1.5301 | 1.4643 | 1.4801 | 1.4574 | 1.6198 | 2.5635 | 2.842 | 2.9645 | 2.8831 | 2.7635 | 2.9437 | 2.7469 | 2.6536 | 2.3109 | 2.3004 | 2.3572 | 2.5902 | 2.3361 | 2.409 | 2.3604 | 2.2006 | 1.9647 | 1.7868
4 | 0.16337 | 0.14485 | 0.13397 | 0.12467 | 0.1106 | 0.13928 | 0.23116 | 0.20714 | 0.22542 | 0.21709 | 0.20848 | 0.19692 | 0.19947 | 0.20556 | 0.20028 | 0.20332 | 0.22999 | 0.35815 | 0.30843 | 0.25737 | 0.25871 | 0.22291 | 0.23094 | 0.21236
5 | 0.42139 | 0.39063 | 0.35669 | 0.35778 | 0.35519 | 0.38831 | 0.49943 | 0.51181 | 0.52799 | 0.55185 | 0.56305 | 0.57381 | 0.56712 | 0.54997 | 0.54974 | 0.54509 | 0.57127 | 0.66607 | 0.64718 | 0.62892 | 0.62879 | 0.58204 | 0.55419 | 0.51568
6 | 2.8742 | 2.7255 | 2.636 | 2.6534 | 2.6409 | 2.8202 | 3.1997 | 3.6884 | 3.8621 | 4.0055 | 3.9246 | 3.9904 | 3.9885 | 3.9705 | 3.7121 | 3.7191 | 3.5699 | 3.793 | 3.6342 | 3.5595 | 3.5045 | 3.3611 | 3.1678 | 2.9949
7 | 1.2741 | 1.1986 | 1.1668 | 1.1367 | 1.1353 | 1.2579 | 1.591 | 1.7754 | 2.0083 | 2.0723 | 2.1013 | 2.1066 | 2.0808 | 2.0606 | 1.894 | 1.8481 | 1.9572 | 2.045 | 1.9424 | 1.9002 | 1.7898 | 1.4695 | 1.4877 | 1.4144
8 | 0.27475 | 0.26564 | 0.25445 | 0.24932 | 0.25102 | 0.28959 | 0.45966 | 0.50507 | 0.52339 | 0.52382 | 0.53848 | 0.53637 | 0.50922 | 0.50737 | 0.45271 | 0.41023 | 0.41027 | 0.45928 | 0.44072 | 0.42238 | 0.41958 | 0.38194 | 0.34074 | 0.31133
9 | 0.29239 | 0.29447 | 0.28774 | 0.28473 | 0.27486 | 0.26808 | 0.27655 | 0.23815 | 0.23717 | 0.24042 | 0.23617 | 0.23769 | 0.24221 | 0.25243 | 0.25393 | 0.25353 | 0.24323 | 0.25688 | 0.2458 | 0.24113 | 0.24687 | 0.24045 | 0.27745 | 0.28718
10 | 0.51496 | 0.48662 | 0.45799 | 0.45667 | 0.4434 | 0.48831 | 0.63337 | 0.66547 | 0.7243 | 0.7776 | 0.75284 | 0.75314 | 0.75851 | 0.74229 | 0.72336 | 0.68359 | 0.70037 | 0.81566 | 0.77967 | 0.74504 | 0.72538 | 0.67531 | 0.65454 | 0.60008
11 | 0.35045 | 0.33729 | 0.31258 | 0.30492 | 0.28852 | 0.31908 | 0.41608 | 0.363 | 0.29225 | 0.21488 | 0.38669 | 0.39297 | 0.38957 | 0.39802 | 0.37893 | 0.38712 | 0.39108 | 0.49633 | 0.44592 | 0.40818 | 0.40871 | 0.39222 | 0.43131 | 0.40645
12 | 0.96015 | 0.95987 | 0.94734 | 0.96651 | 0.94456 | 0.956 | 1.005 | 0.90761 | 0.75725 | 0.73269 | 0.98324 | 0.9003 | 0.92029 | 0.95876 | 0.98262 | 1.0117 | 1.0957 | 1.1527 | 1.061 | 0.99907 | 1.0248 | 1.0104 | 1.0822 | 1.1484
13 | 2.6603 | 2.5763 | 2.598 | 2.6201 | 2.6377 | 2.6807 | 3.314 | 3.3821 | 3.4415 | 3.3638 | 3.3084 | 3.4318 | 3.562 | 3.4738 | 3.4152 | 3.4536 | 3.3193 | 3.4991 | 3.3523 | 3.1502 | 3.2022 | 3.0946 | 2.8229 | 2.7583
14 | 1.2463 | 1.2098 | 1.1565 | 1.1806 | 1.1282 | 1.1141 | 1.1429 | 1.3641 | 1.3888 | 1.3831 | 1.3692 | 1.4012 | 1.3966 | 1.3958 | 1.2243 | 1.3121 | 1.3983 | 1.4086 | 1.3139 | 1.2439 | 1.2484 | 1.18 | 1.1526 | 1.1522
15 | 0.47417 | 0.46875 | 0.44046 | 0.43151 | 0.414 | 0.42149 | 0.50951 | 0.49806 | 0.53794 | 0.56055 | 0.55047 | 0.54085 | 0.53128 | 0.52791 | 0.49802 | 0.5111 | 0.54143 | 0.67052 | 0.6181 | 0.56368 | 0.55917 | 0.51043 | 0.5465 | 0.51526
16 | 0.73773 | 0.70304 | 0.67278 | 0.68003 | 0.66961 | 0.74424 | 1.1778 | 1.3058 | 1.3621 | 1.3247 | 1.2697 | 1.3525 | 1.2621 | 1.2192 | 1.0618 | 1.0569 | 1.083 | 1.1901 | 1.0734 | 1.1068 | 1.0845 | 1.0111 | 0.90269 | 0.82098
17 | 0.41805 | 0.37066 | 0.34281 | 0.31901 | 0.28302 | 0.3564 | 0.59149 | 0.53004 | 0.57681 | 0.55551 | 0.53345 | 0.50389 | 0.51041 | 0.52598 | 0.51248 | 0.52026 | 0.5885 | 0.91645 | 0.78922 | 0.65856 | 0.662 | 0.57038 | 0.59094 | 0.5434
18 | 0.6637 | 0.61525 | 0.56179 | 0.5635 | 0.55942 | 0.61159 | 0.7866 | 0.80609 | 0.83158 | 0.86916 | 0.8868 | 0.90376 | 0.89322 | 0.8662 | 0.86583 | 0.85852 | 0.89974 | 1.0491 | 1.0193 | 0.99055 | 0.99034 | 0.91671 | 0.87285 | 0.8122
19 | 2.1729 | 2.0605 | 1.9928 | 2.006 | 1.9965 | 2.132 | 2.419 | 2.7885 | 2.9198 | 3.0282 | 2.967 | 3.0168 | 3.0153 | 3.0017 | 2.8064 | 2.8116 | 2.6988 | 2.8675 | 2.7474 | 2.691 | 2.6494 | 2.541 | 2.3948 | 2.2641
20 | 1.0685 | 1.0052 | 0.97853 | 0.9533 | 0.95212 | 1.0549 | 1.3343 | 1.4889 | 1.6843 | 1.7379 | 1.7622 | 1.7666 | 1.745 | 1.7281 | 1.5884 | 1.5499 | 1.6413 | 1.7151 | 1.629 | 1.5935 | 1.501 | 1.2324 | 1.2476 | 1.1862
21 | 0.60837 | 0.58821 | 0.56342 | 0.55207 | 0.55584 | 0.64122 | 1.0178 | 1.1184 | 1.1589 | 1.1599 | 1.1923 | 1.1877 | 1.1276 | 1.1235 | 1.0024 | 0.90836 | 0.90846 | 1.017 | 0.97587 | 0.93526 | 0.92908 | 0.84571 | 0.7545 | 0.68938
22 | 0.77275 | 0.77825 | 0.76045 | 0.75251 | 0.7264 | 0.7085 | 0.73089 | 0.62939 | 0.62682 | 0.63541 | 0.62416 | 0.62818 | 0.64012 | 0.66714 | 0.67109 | 0.67004 | 0.64283 | 0.67889 | 0.64962 | 0.63728 | 0.65244 | 0.63549 | 0.73325 | 0.75898
23 | 2.8211 | 2.6658 | 2.509 | 2.5018 | 2.429 | 2.6751 | 3.4698 | 3.6456 | 3.9679 | 4.2599 | 4.1242 | 4.1259 | 4.1553 | 4.0664 | 3.9628 | 3.7449 | 3.8368 | 4.4684 | 4.2713 | 4.0815 | 3.9738 | 3.6995 | 3.5857 | 3.2874
24 | 1.879 | 1.8085 | 1.6759 | 1.6349 | 1.5469 | 1.7108 | 2.2309 | 1.9463 | 1.5669 | 1.1521 | 2.0733 | 2.107 | 2.0888 | 2.134 | 2.0317 | 2.0756 | 2.0969 | 2.6611 | 2.3909 | 2.1886 | 2.1914 | 2.1029 | 2.3125 | 2.1793
25 | 0.55588 | 0.55572 | 0.54846 | 0.55956 | 0.54685 | 0.55348 | 0.58187 | 0.52546 | 0.43841 | 0.42419 | 0.56924 | 0.52123 | 0.5328 | 0.55507 | 0.56889 | 0.5857 | 0.63438 | 0.66738 | 0.61425 | 0.57841 | 0.5933 | 0.58499 | 0.62656 | 0.66484
26 | 2.1815 | 2.1126 | 2.1303 | 2.1485 | 2.1629 | 2.1982 | 2.7175 | 2.7733 | 2.8221 | 2.7583 | 2.7129 | 2.8141 | 2.9208 | 2.8485 | 2.8004 | 2.832 | 2.7218 | 2.8693 | 2.7489 | 2.5831 | 2.6258 | 2.5375 | 2.3148 | 2.2618
27 | 1.2982 | 1.2602 | 1.2047 | 1.2298 | 1.1752 | 1.1605 | 1.1906 | 1.4209 | 1.4466 | 1.4407 | 1.4263 | 1.4596 | 1.4548 | 1.4539 | 1.2753 | 1.3667 | 1.4565 | 1.4673 | 1.3686 | 1.2958 | 1.3005 | 1.2292 | 1.2006 | 1.2002
28 | 1.013 | 1.0014 | 0.94098 | 0.92187 | 0.88446 | 0.90046 | 1.0885 | 1.064 | 1.1492 | 1.1975 | 1.176 | 1.1555 | 1.135 | 1.1278 | 1.064 | 1.0919 | 1.1567 | 1.4325 | 1.3205 | 1.2042 | 1.1946 | 1.0905 | 1.1675 | 1.1008
29 | 2.2421 | 2.1367 | 2.0447 | 2.0668 | 2.0351 | 2.2619 | 3.5797 | 3.9686 | 4.1397 | 4.0259 | 3.8589 | 4.1106 | 3.8357 | 3.7054 | 3.227 | 3.2122 | 3.2916 | 3.617 | 3.2622 | 3.3639 | 3.296 | 3.073 | 2.7435 | 2.4951
30 | 0.61265 | 0.5432 | 0.50239 | 0.46752 | 0.41477 | 0.52232 | 0.86684 | 0.77678 | 0.84533 | 0.8141 | 0.78179 | 0.73847 | 0.74801 | 0.77084 | 0.75105 | 0.76246 | 0.86246 | 1.3431 | 1.1566 | 0.96514 | 0.97017 | 0.8359 | 0.86603 | 0.79637
31 | 3.171 | 2.9395 | 2.6841 | 2.6923 | 2.6728 | 2.9221 | 3.7582 | 3.8513 | 3.9731 | 4.1527 | 4.2369 | 4.3179 | 4.2676 | 4.1385 | 4.1368 | 4.1018 | 4.2988 | 5.0122 | 4.87 | 4.7326 | 4.7316 | 4.3798 | 4.1703 | 3.8805
32 | 1.1727 | 1.112 | 1.0755 | 1.0826 | 1.0775 | 1.1506 | 1.3055 | 1.5049 | 1.5757 | 1.6342 | 1.6012 | 1.6281 | 1.6273 | 1.62 | 1.5145 | 1.5174 | 1.4565 | 1.5475 | 1.4827 | 1.4523 | 1.4299 | 1.3713 | 1.2924 | 1.2219

## Pc, Winter, S7
LoadID | 0 | 1 | 2 | 3 | 4 | 5 | 6 | 7 | 8 | 9 | 10 | 11 | 12 | 13 | 14 | 15 | 16 | 17 | 18 | 19 | 20 | 21 | 22 | 23
1 | 1.1305 | 1.1437 | 1.103 | 1.1363 | 1.1042 | 1.1057 | 1.1159 | 1.4484 | 1.4774 | 1.4633 | 1.4589 | 1.4895 | 1.4735 | 1.4474 | 1.2591 | 1.3546 | 1.4727 | 1.4503 | 1.3755 | 1.3118 | 1.3025 | 1.2446 | 1.1241 | 1.0997
2 | 0.8266 | 0.84694 | 0.79583 | 0.77967 | 0.74803 | 0.76156 | 0.9206 | 0.8999 | 0.97197 | 1.0128 | 0.9946 | 0.97723 | 0.95993 | 0.95384 | 0.89984 | 0.92347 | 0.97826 | 1.2115 | 1.1168 | 1.0185 | 1.0103 | 0.92226 | 0.98743 | 0.93098
3 | 1.5384 | 1.5301 | 1.4643 | 1.4801 | 1.4574 | 1.6198 | 2.5635 | 2.842 | 2.9645 | 2.8831 | 2.7635 | 2.9437 | 2.7469 | 2.6536 | 2.3109 | 2.3004 | 2.3572 | 2.5902 | 2.3361 | 2.409 | 2.3604 | 2.2006 | 1.9647 | 1.7868
4 | 0.16034 | 0.14485 | 0.13397 | 0.12467 | 0.1106 | 0.13928 | 0.23116 | 0.20714 | 0.22542 | 0.21709 | 0.20848 | 0.19692 | 0.19947 | 0.20556 | 0.20028 | 0.20332 | 0.22999 | 0.35815 | 0.30843 | 0.25737 | 0.25871 | 0.22291 | 0.23094 | 0.21236
5 | 0.40382 | 0.39063 | 0.35669 | 0.35778 | 0.35519 | 0.38831 | 0.49943 | 0.51181 | 0.52799 | 0.55185 | 0.56305 | 0.57381 | 0.56712 | 0.54997 | 0.54974 | 0.54509 | 0.57127 | 0.66607 | 0.64718 | 0.62892 | 0.62879 | 0.58204 | 0.55419 | 0.51568
6 | 2.7466 | 2.7255 | 2.636 | 2.6534 | 2.6409 | 2.8202 | 3.1997 | 3.6884 | 3.8621 | 4.0055 | 3.9246 | 3.9904 | 3.9885 | 3.9705 | 3.7121 | 3.7191 | 3.5699 | 3.793 | 3.6342 | 3.5595 | 3.5045 | 3.3611 | 3.1678 | 2.9949
7 | 1.2228 | 1.1986 | 1.1668 | 1.1367 | 1.1353 | 1.2579 | 1.591 | 1.7754 | 2.0083 | 2.0723 | 2.1013 | 2.1066 | 2.0808 | 2.0606 | 1.894 | 1.8481 | 1.9572 | 2.045 | 1.9424 | 1.9002 | 1.7898 | 1.4695 | 1.4877 | 1.4144
8 | 0.26444 | 0.26564 | 0.25445 | 0.24932 | 0.25102 | 0.28959 | 0.45966 | 0.50507 | 0.52339 | 0.52382 | 0.53848 | 0.53637 | 0.50922 | 0.50737 | 0.45271 | 0.41023 | 0.41027 | 0.45928 | 0.44072 | 0.42238 | 0.41958 | 0.38194 | 0.34074 | 0.31133
9 | 0.28122 | 0.29447 | 0.28774 | 0.28473 | 0.27486 | 0.26808 | 0.27655 | 0.23815 | 0.23717 | 0.24042 | 0.23617 | 0.23769 | 0.24221 | 0.25243 | 0.25393 | 0.25353 | 0.24323 | 0.25688 | 0.2458 | 0.24113 | 0.24687 | 0.24045 | 0.27745 | 0.28718
10 | 0.49494 | 0.48662 | 0.45799 | 0.45667 | 0.4434 | 0.48831 | 0.63337 | 0.66547 | 0.7243 | 0.7776 | 0.75284 | 0.75314 | 0.75851 | 0.74229 | 0.72336 | 0.68359 | 0.70037 | 0.81566 | 0.77967 | 0.74504 | 0.72538 | 0.67531 | 0.65454 | 0.60008
11 | 0.34021 | 0.33729 | 0.31258 | 0.30492 | 0.28852 | 0.31908 | 0.41608 | 0.363 | 0.29225 | 0.21488 | 0.38669 | 0.39297 | 0.38957 | 0.39802 | 0.37893 | 0.38712 | 0.39108 | 0.49633 | 0.44592 | 0.40818 | 0.40871 | 0.39222 | 0.43131 | 0.40645
12 | 0.91902 | 0.95987 | 0.94734 | 0.96651 | 0.94456 | 0.956 | 1.005 | 0.90761 | 0.75725 | 0.73269 | 0.98324 | 0.9003 | 0.92029 | 0.95876 | 0.98262 | 1.0117 | 1.0957 | 1.1527 | 1.061 | 0.99907 | 1.0248 | 1.0104 | 1.0822 | 1.1484
13 | 2.5384 | 2.5763 | 2.598 | 2.6201 | 2.6377 | 2.6807 | 3.314 | 3.3821 | 3.4415 | 3.3638 | 3.3084 | 3.4318 | 3.562 | 3.4738 | 3.4152 | 3.4536 | 3.3193 | 3.4991 | 3.3523 | 3.1502 | 3.2022 | 3.0946 | 2.8229 | 2.7583
14 | 1.1927 | 1.2098 | 1.1565 | 1.1806 | 1.1282 | 1.1141 | 1.1429 | 1.3641 | 1.3888 | 1.3831 | 1.3692 | 1.4012 | 1.3966 | 1.3958 | 1.2243 | 1.3121 | 1.3983 | 1.4086 | 1.3139 | 1.2439 | 1.2484 | 1.18 | 1.1526 | 1.1522
15 | 0.45749 | 0.46875 | 0.44046 | 0.43151 | 0.414 | 0.42149 | 0.50951 | 0.49806 | 0.53794 | 0.56055 | 0.55047 | 0.54085 | 0.53128 | 0.52791 | 0.49802 | 0.5111 | 0.54143 | 0.67052 | 0.6181 | 0.56368 | 0.55917 | 0.51043 | 0.5465 | 0.51526
16 | 0.70682 | 0.70304 | 0.67278 | 0.68003 | 0.66961 | 0.74424 | 1.1778 | 1.3058 | 1.3621 | 1.3247 | 1.2697 | 1.3525 | 1.2621 | 1.2192 | 1.0618 | 1.0569 | 1.083 | 1.1901 | 1.0734 | 1.1068 | 1.0845 | 1.0111 | 0.90269 | 0.82098
17 | 0.41029 | 0.37066 | 0.34281 | 0.31901 | 0.28302 | 0.3564 | 0.59149 | 0.53004 | 0.57681 | 0.55551 | 0.53345 | 0.50389 | 0.51041 | 0.52598 | 0.51248 | 0.52026 | 0.5885 | 0.91645 | 0.78922 | 0.65856 | 0.662 | 0.57038 | 0.59094 | 0.5434
18 | 0.63602 | 0.61525 | 0.56179 | 0.5635 | 0.55942 | 0.61159 | 0.7866 | 0.80609 | 0.83158 | 0.86916 | 0.8868 | 0.90376 | 0.89322 | 0.8662 | 0.86583 | 0.85852 | 0.89974 | 1.0491 | 1.0193 | 0.99055 | 0.99034 | 0.91671 | 0.87285 | 0.8122
19 | 2.0765 | 2.0605 | 1.9928 | 2.006 | 1.9965 | 2.132 | 2.419 | 2.7885 | 2.9198 | 3.0282 | 2.967 | 3.0168 | 3.0153 | 3.0017 | 2.8064 | 2.8116 | 2.6988 | 2.8675 | 2.7474 | 2.691 | 2.6494 | 2.541 | 2.3948 | 2.2641
20 | 1.0255 | 1.0052 | 0.97853 | 0.9533 | 0.95212 | 1.0549 | 1.3343 | 1.4889 | 1.6843 | 1.7379 | 1.7622 | 1.7666 | 1.745 | 1.7281 | 1.5884 | 1.5499 | 1.6413 | 1.7151 | 1.629 | 1.5935 | 1.501 | 1.2324 | 1.2476 | 1.1862
21 | 0.58554 | 0.58821 | 0.56342 | 0.55207 | 0.55584 | 0.64122 | 1.0178 | 1.1184 | 1.1589 | 1.1599 | 1.1923 | 1.1877 | 1.1276 | 1.1235 | 1.0024 | 0.90836 | 0.90846 | 1.017 | 0.97587 | 0.93526 | 0.92908 | 0.84571 | 0.7545 | 0.68938
22 | 0.74324 | 0.77825 | 0.76045 | 0.75251 | 0.7264 | 0.7085 | 0.73089 | 0.62939 | 0.62682 | 0.63541 | 0.62416 | 0.62818 | 0.64012 | 0.66714 | 0.67109 | 0.67004 | 0.64283 | 0.67889 | 0.64962 | 0.63728 | 0.65244 | 0.63549 | 0.73325 | 0.75898
23 | 2.7114 | 2.6658 | 2.509 | 2.5018 | 2.429 | 2.6751 | 3.4698 | 3.6456 | 3.9679 | 4.2599 | 4.1242 | 4.1259 | 4.1553 | 4.0664 | 3.9628 | 3.7449 | 3.8368 | 4.4684 | 4.2713 | 4.0815 | 3.9738 | 3.6995 | 3.5857 | 3.2874
24 | 1.8241 | 1.8085 | 1.6759 | 1.6349 | 1.5469 | 1.7108 | 2.2309 | 1.9463 | 1.5669 | 1.1521 | 2.0733 | 2.107 | 2.0888 | 2.134 | 2.0317 | 2.0756 | 2.0969 | 2.6611 | 2.3909 | 2.1886 | 2.1914 | 2.1029 | 2.3125 | 2.1793
25 | 0.53206 | 0.55572 | 0.54846 | 0.55956 | 0.54685 | 0.55348 | 0.58187 | 0.52546 | 0.43841 | 0.42419 | 0.56924 | 0.52123 | 0.5328 | 0.55507 | 0.56889 | 0.5857 | 0.63438 | 0.66738 | 0.61425 | 0.57841 | 0.5933 | 0.58499 | 0.62656 | 0.66484
26 | 2.0815 | 2.1126 | 2.1303 | 2.1485 | 2.1629 | 2.1982 | 2.7175 | 2.7733 | 2.8221 | 2.7583 | 2.7129 | 2.8141 | 2.9208 | 2.8485 | 2.8004 | 2.832 | 2.7218 | 2.8693 | 2.7489 | 2.5831 | 2.6258 | 2.5375 | 2.3148 | 2.2618
27 | 1.2424 | 1.2602 | 1.2047 | 1.2298 | 1.1752 | 1.1605 | 1.1906 | 1.4209 | 1.4466 | 1.4407 | 1.4263 | 1.4596 | 1.4548 | 1.4539 | 1.2753 | 1.3667 | 1.4565 | 1.4673 | 1.3686 | 1.2958 | 1.3005 | 1.2292 | 1.2006 | 1.2002
28 | 0.97737 | 1.0014 | 0.94098 | 0.92187 | 0.88446 | 0.90046 | 1.0885 | 1.064 | 1.1492 | 1.1975 | 1.176 | 1.1555 | 1.135 | 1.1278 | 1.064 | 1.0919 | 1.1567 | 1.4325 | 1.3205 | 1.2042 | 1.1946 | 1.0905 | 1.1675 | 1.1008
29 | 2.1482 | 2.1367 | 2.0447 | 2.0668 | 2.0351 | 2.2619 | 3.5797 | 3.9686 | 4.1397 | 4.0259 | 3.8589 | 4.1106 | 3.8357 | 3.7054 | 3.227 | 3.2122 | 3.2916 | 3.617 | 3.2622 | 3.3639 | 3.296 | 3.073 | 2.7435 | 2.4951
30 | 0.60128 | 0.5432 | 0.50239 | 0.46752 | 0.41477 | 0.52232 | 0.86684 | 0.77678 | 0.84533 | 0.8141 | 0.78179 | 0.73847 | 0.74801 | 0.77084 | 0.75105 | 0.76246 | 0.86246 | 1.3431 | 1.1566 | 0.96514 | 0.97017 | 0.8359 | 0.86603 | 0.79637
31 | 3.0387 | 2.9395 | 2.6841 | 2.6923 | 2.6728 | 2.9221 | 3.7582 | 3.8513 | 3.9731 | 4.1527 | 4.2369 | 4.3179 | 4.2676 | 4.1385 | 4.1368 | 4.1018 | 4.2988 | 5.0122 | 4.87 | 4.7326 | 4.7316 | 4.3798 | 4.1703 | 3.8805
32 | 1.1206 | 1.112 | 1.0755 | 1.0826 | 1.0775 | 1.1506 | 1.3055 | 1.5049 | 1.5757 | 1.6342 | 1.6012 | 1.6281 | 1.6273 | 1.62 | 1.5145 | 1.5174 | 1.4565 | 1.5475 | 1.4827 | 1.4523 | 1.4299 | 1.3713 | 1.2924 | 1.2219

## Pc, Winter, S8
LoadID | 0 | 1 | 2 | 3 | 4 | 5 | 6 | 7 | 8 | 9 | 10 | 11 | 12 | 13 | 14 | 15 | 16 | 17 | 18 | 19 | 20 | 21 | 22 | 23
1 | 1.1305 | 1.1437 | 1.103 | 1.1363 | 1.1042 | 1.1057 | 1.1159 | 1.4484 | 1.4774 | 1.4633 | 1.4589 | 1.4895 | 1.4735 | 1.4474 | 1.2591 | 1.3546 | 1.4727 | 1.4503 | 1.3755 | 1.3118 | 1.3025 | 1.2446 | 1.1241 | 1.0997
2 | 0.8266 | 0.84694 | 0.79583 | 0.77967 | 0.74803 | 0.76156 | 0.9206 | 0.8999 | 0.97197 | 1.0128 | 0.9946 | 0.97723 | 0.95993 | 0.95384 | 0.89984 | 0.92347 | 0.97826 | 1.2115 | 1.1168 | 1.0185 | 1.0103 | 0.92226 | 0.98743 | 0.93098
3 | 1.5384 | 1.5301 | 1.4643 | 1.4801 | 1.4574 | 1.6198 | 2.5635 | 2.842 | 2.9645 | 2.8831 | 2.7635 | 2.9437 | 2.7469 | 2.6536 | 2.3109 | 2.3004 | 2.3572 | 2.5902 | 2.3361 | 2.409 | 2.3604 | 2.2006 | 1.9647 | 1.7868
4 | 0.16034 | 0.14485 | 0.13397 | 0.12467 | 0.1106 | 0.13928 | 0.23116 | 0.20714 | 0.22542 | 0.21709 | 0.20848 | 0.19692 | 0.19947 | 0.20556 | 0.20028 | 0.20332 | 0.22999 | 0.35815 | 0.30843 | 0.25737 | 0.25871 | 0.22291 | 0.23094 | 0.21236
5 | 0.40382 | 0.39063 | 0.35669 | 0.35778 | 0.35519 | 0.38831 | 0.49943 | 0.51181 | 0.52799 | 0.55185 | 0.56305 | 0.57381 | 0.56712 | 0.54997 | 0.54974 | 0.54509 | 0.57127 | 0.66607 | 0.64718 | 0.62892 | 0.62879 | 0.58204 | 0.55419 | 0.51568
6 | 2.7466 | 2.7255 | 2.636 | 2.6534 | 2.6409 | 2.8202 | 3.1997 | 3.6884 | 3.8621 | 4.0055 | 3.9246 | 3.9904 | 3.9885 | 3.9705 | 3.7121 | 3.7191 | 3.5699 | 3.793 | 3.6342 | 3.5595 | 3.5045 | 3.3611 | 3.1678 | 2.9949
7 | 1.2228 | 1.1986 | 1.1668 | 1.1367 | 1.1353 | 1.2579 | 1.591 | 1.7754 | 2.0083 | 2.0723 | 2.1013 | 2.1066 | 2.0808 | 2.0606 | 1.894 | 1.8481 | 1.9572 | 2.045 | 1.9424 | 1.9002 | 1.7898 | 1.4695 | 1.4877 | 1.4144
8 | 0.26444 | 0.26564 | 0.25445 | 0.24932 | 0.25102 | 0.28959 | 0.45966 | 0.50507 | 0.52339 | 0.52382 | 0.53848 | 0.53637 | 0.50922 | 0.50737 | 0.45271 | 0.41023 | 0.41027 | 0.45928 | 0.44072 | 0.42238 | 0.41958 | 0.38194 | 0.34074 | 0.31133
9 | 0.28122 | 0.29447 | 0.28774 | 0.28473 | 0.27486 | 0.26808 | 0.27655 | 0.23815 | 0.23717 | 0.24042 | 0.23617 | 0.23769 | 0.24221 | 0.25243 | 0.25393 | 0.25353 | 0.24323 | 0.25688 | 0.2458 | 0.24113 | 0.24687 | 0.24045 | 0.27745 | 0.28718
10 | 0.49494 | 0.48662 | 0.45799 | 0.45667 | 0.4434 | 0.48831 | 0.63337 | 0.66547 | 0.7243 | 0.7776 | 0.75284 | 0.75314 | 0.75851 | 0.74229 | 0.72336 | 0.68359 | 0.70037 | 0.81566 | 0.77967 | 0.74504 | 0.72538 | 0.67531 | 0.65454 | 0.60008
11 | 0.34021 | 0.33729 | 0.31258 | 0.30492 | 0.28852 | 0.31908 | 0.41608 | 0.363 | 0.29225 | 0.21488 | 0.38669 | 0.39297 | 0.38957 | 0.39802 | 0.37893 | 0.38712 | 0.39108 | 0.49633 | 0.44592 | 0.40818 | 0.40871 | 0.39222 | 0.43131 | 0.40645
12 | 0.91902 | 0.95987 | 0.94734 | 0.96651 | 0.94456 | 0.956 | 1.005 | 0.90761 | 0.75725 | 0.73269 | 0.98324 | 0.9003 | 0.92029 | 0.95876 | 0.98262 | 1.0117 | 1.0957 | 1.1527 | 1.061 | 0.99907 | 1.0248 | 1.0104 | 1.0822 | 1.1484
13 | 2.5384 | 2.5763 | 2.598 | 2.6201 | 2.6377 | 2.6807 | 3.314 | 3.3821 | 3.4415 | 3.3638 | 3.3084 | 3.4318 | 3.562 | 3.4738 | 3.4152 | 3.4536 | 3.3193 | 3.4991 | 3.3523 | 3.1502 | 3.2022 | 3.0946 | 2.8229 | 2.7583
14 | 1.1927 | 1.2098 | 1.1565 | 1.1806 | 1.1282 | 1.1141 | 1.1429 | 1.3641 | 1.3888 | 1.3831 | 1.3692 | 1.4012 | 1.3966 | 1.3958 | 1.2243 | 1.3121 | 1.3983 | 1.4086 | 1.3139 | 1.2439 | 1.2484 | 1.18 | 1.1526 | 1.1522
15 | 0.45749 | 0.46875 | 0.44046 | 0.43151 | 0.414 | 0.42149 | 0.50951 | 0.49806 | 0.53794 | 0.56055 | 0.55047 | 0.54085 | 0.53128 | 0.52791 | 0.49802 | 0.5111 | 0.54143 | 0.67052 | 0.6181 | 0.56368 | 0.55917 | 0.51043 | 0.5465 | 0.51526
16 | 0.70682 | 0.70304 | 0.67278 | 0.68003 | 0.66961 | 0.74424 | 1.1778 | 1.3058 | 1.3621 | 1.3247 | 1.2697 | 1.3525 | 1.2621 | 1.2192 | 1.0618 | 1.0569 | 1.083 | 1.1901 | 1.0734 | 1.1068 | 1.0845 | 1.0111 | 0.90269 | 0.82098
17 | 0.41029 | 0.37066 | 0.34281 | 0.31901 | 0.28302 | 0.3564 | 0.59149 | 0.53004 | 0.57681 | 0.55551 | 0.53345 | 0.50389 | 0.51041 | 0.52598 | 0.51248 | 0.52026 | 0.5885 | 0.91645 | 0.78922 | 0.65856 | 0.662 | 0.57038 | 0.59094 | 0.5434
18 | 0.63602 | 0.61525 | 0.56179 | 0.5635 | 0.55942 | 0.61159 | 0.7866 | 0.80609 | 0.83158 | 0.86916 | 0.8868 | 0.90376 | 0.89322 | 0.8662 | 0.86583 | 0.85852 | 0.89974 | 1.0491 | 1.0193 | 0.99055 | 0.99034 | 0.91671 | 0.87285 | 0.8122
19 | 2.0765 | 2.0605 | 1.9928 | 2.006 | 1.9965 | 2.132 | 2.419 | 2.7885 | 2.9198 | 3.0282 | 2.967 | 3.0168 | 3.0153 | 3.0017 | 2.8064 | 2.8116 | 2.6988 | 2.8675 | 2.7474 | 2.691 | 2.6494 | 2.541 | 2.3948 | 2.2641
20 | 1.0255 | 1.0052 | 0.97853 | 0.9533 | 0.95212 | 1.0549 | 1.3343 | 1.4889 | 1.6843 | 1.7379 | 1.7622 | 1.7666 | 1.745 | 1.7281 | 1.5884 | 1.5499 | 1.6413 | 1.7151 | 1.629 | 1.5935 | 1.501 | 1.2324 | 1.2476 | 1.1862
21 | 0.58554 | 0.58821 | 0.56342 | 0.55207 | 0.55584 | 0.64122 | 1.0178 | 1.1184 | 1.1589 | 1.1599 | 1.1923 | 1.1877 | 1.1276 | 1.1235 | 1.0024 | 0.90836 | 0.90846 | 1.017 | 0.97587 | 0.93526 | 0.92908 | 0.84571 | 0.7545 | 0.68938
22 | 0.74324 | 0.77825 | 0.76045 | 0.75251 | 0.7264 | 0.7085 | 0.73089 | 0.62939 | 0.62682 | 0.63541 | 0.62416 | 0.62818 | 0.64012 | 0.66714 | 0.67109 | 0.67004 | 0.64283 | 0.67889 | 0.64962 | 0.63728 | 0.65244 | 0.63549 | 0.73325 | 0.75898
23 | 2.7114 | 2.6658 | 2.509 | 2.5018 | 2.429 | 2.6751 | 3.4698 | 3.6456 | 3.9679 | 4.2599 | 4.1242 | 4.1259 | 4.1553 | 4.0664 | 3.9628 | 3.7449 | 3.8368 | 4.4684 | 4.2713 | 4.0815 | 3.9738 | 3.6995 | 3.5857 | 3.2874
24 | 1.8241 | 1.8085 | 1.6759 | 1.6349 | 1.5469 | 1.7108 | 2.2309 | 1.9463 | 1.5669 | 1.1521 | 2.0733 | 2.107 | 2.0888 | 2.134 | 2.0317 | 2.0756 | 2.0969 | 2.6611 | 2.3909 | 2.1886 | 2.1914 | 2.1029 | 2.3125 | 2.1793
25 | 0.53206 | 0.55572 | 0.54846 | 0.55956 | 0.54685 | 0.55348 | 0.58187 | 0.52546 | 0.43841 | 0.42419 | 0.56924 | 0.52123 | 0.5328 | 0.55507 | 0.56889 | 0.5857 | 0.63438 | 0.66738 | 0.61425 | 0.57841 | 0.5933 | 0.58499 | 0.62656 | 0.66484
26 | 2.0815 | 2.1126 | 2.1303 | 2.1485 | 2.1629 | 2.1982 | 2.7175 | 2.7733 | 2.8221 | 2.7583 | 2.7129 | 2.8141 | 2.9208 | 2.8485 | 2.8004 | 2.832 | 2.7218 | 2.8693 | 2.7489 | 2.5831 | 2.6258 | 2.5375 | 2.3148 | 2.2618
27 | 1.2424 | 1.2602 | 1.2047 | 1.2298 | 1.1752 | 1.1605 | 1.1906 | 1.4209 | 1.4466 | 1.4407 | 1.4263 | 1.4596 | 1.4548 | 1.4539 | 1.2753 | 1.3667 | 1.4565 | 1.4673 | 1.3686 | 1.2958 | 1.3005 | 1.2292 | 1.2006 | 1.2002
28 | 0.97737 | 1.0014 | 0.94098 | 0.92187 | 0.88446 | 0.90046 | 1.0885 | 1.064 | 1.1492 | 1.1975 | 1.176 | 1.1555 | 1.135 | 1.1278 | 1.064 | 1.0919 | 1.1567 | 1.4325 | 1.3205 | 1.2042 | 1.1946 | 1.0905 | 1.1675 | 1.1008
29 | 2.1482 | 2.1367 | 2.0447 | 2.0668 | 2.0351 | 2.2619 | 3.5797 | 3.9686 | 4.1397 | 4.0259 | 3.8589 | 4.1106 | 3.8357 | 3.7054 | 3.227 | 3.2122 | 3.2916 | 3.617 | 3.2622 | 3.3639 | 3.296 | 3.073 | 2.7435 | 2.4951
30 | 0.60128 | 0.5432 | 0.50239 | 0.46752 | 0.41477 | 0.52232 | 0.86684 | 0.77678 | 0.84533 | 0.8141 | 0.78179 | 0.73847 | 0.74801 | 0.77084 | 0.75105 | 0.76246 | 0.86246 | 1.3431 | 1.1566 | 0.96514 | 0.97017 | 0.8359 | 0.86603 | 0.79637
31 | 3.0387 | 2.9395 | 2.6841 | 2.6923 | 2.6728 | 2.9221 | 3.7582 | 3.8513 | 3.9731 | 4.1527 | 4.2369 | 4.3179 | 4.2676 | 4.1385 | 4.1368 | 4.1018 | 4.2988 | 5.0122 | 4.87 | 4.7326 | 4.7316 | 4.3798 | 4.1703 | 3.8805
32 | 1.1206 | 1.112 | 1.0755 | 1.0826 | 1.0775 | 1.1506 | 1.3055 | 1.5049 | 1.5757 | 1.6342 | 1.6012 | 1.6281 | 1.6273 | 1.62 | 1.5145 | 1.5174 | 1.4565 | 1.5475 | 1.4827 | 1.4523 | 1.4299 | 1.3713 | 1.2924 | 1.2219

## Pc, Winter, S9
LoadID | 0 | 1 | 2 | 3 | 4 | 5 | 6 | 7 | 8 | 9 | 10 | 11 | 12 | 13 | 14 | 15 | 16 | 17 | 18 | 19 | 20 | 21 | 22 | 23
1 | 1.1305 | 1.1437 | 1.103 | 1.1363 | 1.1042 | 1.1057 | 1.1159 | 1.4484 | 1.4774 | 1.4633 | 1.4589 | 1.4895 | 1.4735 | 1.4474 | 1.2591 | 1.3546 | 1.4727 | 1.4503 | 1.3755 | 1.3118 | 1.3025 | 1.2446 | 1.1241 | 1.0997
2 | 0.8266 | 0.84694 | 0.79583 | 0.77967 | 0.74803 | 0.76156 | 0.9206 | 0.8999 | 0.97197 | 1.0128 | 0.9946 | 0.97723 | 0.95993 | 0.95384 | 0.89984 | 0.92347 | 0.97826 | 1.2115 | 1.1168 | 1.0185 | 1.0103 | 0.92226 | 0.98743 | 0.93098
3 | 1.5384 | 1.5301 | 1.4643 | 1.4801 | 1.4574 | 1.6198 | 2.5635 | 2.842 | 2.9645 | 2.8831 | 2.7635 | 2.9437 | 2.7469 | 2.6536 | 2.3109 | 2.3004 | 2.3572 | 2.5902 | 2.3361 | 2.409 | 2.3604 | 2.2006 | 1.9647 | 1.7868
4 | 0.16034 | 0.14485 | 0.13397 | 0.12467 | 0.1106 | 0.13928 | 0.23116 | 0.20714 | 0.22542 | 0.21709 | 0.20848 | 0.19692 | 0.19947 | 0.20556 | 0.20028 | 0.20332 | 0.22999 | 0.35815 | 0.30843 | 0.25737 | 0.25871 | 0.22291 | 0.23094 | 0.21236
5 | 0.40382 | 0.39063 | 0.35669 | 0.35778 | 0.35519 | 0.38831 | 0.49943 | 0.51181 | 0.52799 | 0.55185 | 0.56305 | 0.57381 | 0.56712 | 0.54997 | 0.54974 | 0.54509 | 0.57127 | 0.66607 | 0.64718 | 0.62892 | 0.62879 | 0.58204 | 0.55419 | 0.51568
6 | 2.7466 | 2.7255 | 2.636 | 2.6534 | 2.6409 | 2.8202 | 3.1997 | 3.6884 | 3.8621 | 4.0055 | 3.9246 | 3.9904 | 3.9885 | 3.9705 | 3.7121 | 3.7191 | 3.5699 | 3.793 | 3.6342 | 3.5595 | 3.5045 | 3.3611 | 3.1678 | 2.9949
7 | 1.2228 | 1.1986 | 1.1668 | 1.1367 | 1.1353 | 1.2579 | 1.591 | 1.7754 | 2.0083 | 2.0723 | 2.1013 | 2.1066 | 2.0808 | 2.0606 | 1.894 | 1.8481 | 1.9572 | 2.045 | 1.9424 | 1.9002 | 1.7898 | 1.4695 | 1.4877 | 1.4144
8 | 0.26444 | 0.26564 | 0.25445 | 0.24932 | 0.25102 | 0.28959 | 0.45966 | 0.50507 | 0.52339 | 0.52382 | 0.53848 | 0.53637 | 0.50922 | 0.50737 | 0.45271 | 0.41023 | 0.41027 | 0.45928 | 0.44072 | 0.42238 | 0.41958 | 0.38194 | 0.34074 | 0.31133
9 | 0.28122 | 0.29447 | 0.28774 | 0.28473 | 0.27486 | 0.26808 | 0.27655 | 0.23815 | 0.23717 | 0.24042 | 0.23617 | 0.23769 | 0.24221 | 0.25243 | 0.25393 | 0.25353 | 0.24323 | 0.25688 | 0.2458 | 0.24113 | 0.24687 | 0.24045 | 0.27745 | 0.28718
10 | 0.49494 | 0.48662 | 0.45799 | 0.45667 | 0.4434 | 0.48831 | 0.63337 | 0.66547 | 0.7243 | 0.7776 | 0.75284 | 0.75314 | 0.75851 | 0.74229 | 0.72336 | 0.68359 | 0.70037 | 0.81566 | 0.77967 | 0.74504 | 0.72538 | 0.67531 | 0.65454 | 0.60008
11 | 0.34021 | 0.33729 | 0.31258 | 0.30492 | 0.28852 | 0.31908 | 0.41608 | 0.363 | 0.29225 | 0.21488 | 0.38669 | 0.39297 | 0.38957 | 0.39802 | 0.37893 | 0.38712 | 0.39108 | 0.49633 | 0.44592 | 0.40818 | 0.40871 | 0.39222 | 0.43131 | 0.40645
12 | 0.91902 | 0.95987 | 0.94734 | 0.96651 | 0.94456 | 0.956 | 1.005 | 0.90761 | 0.75725 | 0.73269 | 0.98324 | 0.9003 | 0.92029 | 0.95876 | 0.98262 | 1.0117 | 1.0957 | 1.1527 | 1.061 | 0.99907 | 1.0248 | 1.0104 | 1.0822 | 1.1484
13 | 2.5384 | 2.5763 | 2.598 | 2.6201 | 2.6377 | 2.6807 | 3.314 | 3.3821 | 3.4415 | 3.3638 | 3.3084 | 3.4318 | 3.562 | 3.4738 | 3.4152 | 3.4536 | 3.3193 | 3.4991 | 3.3523 | 3.1502 | 3.2022 | 3.0946 | 2.8229 | 2.7583
14 | 1.1927 | 1.2098 | 1.1565 | 1.1806 | 1.1282 | 1.1141 | 1.1429 | 1.3641 | 1.3888 | 1.3831 | 1.3692 | 1.4012 | 1.3966 | 1.3958 | 1.2243 | 1.3121 | 1.3983 | 1.4086 | 1.3139 | 1.2439 | 1.2484 | 1.18 | 1.1526 | 1.1522
15 | 0.45749 | 0.46875 | 0.44046 | 0.43151 | 0.414 | 0.42149 | 0.50951 | 0.49806 | 0.53794 | 0.56055 | 0.55047 | 0.54085 | 0.53128 | 0.52791 | 0.49802 | 0.5111 | 0.54143 | 0.67052 | 0.6181 | 0.56368 | 0.55917 | 0.51043 | 0.5465 | 0.51526
16 | 0.70682 | 0.70304 | 0.67278 | 0.68003 | 0.66961 | 0.74424 | 1.1778 | 1.3058 | 1.3621 | 1.3247 | 1.2697 | 1.3525 | 1.2621 | 1.2192 | 1.0618 | 1.0569 | 1.083 | 1.1901 | 1.0734 | 1.1068 | 1.0845 | 1.0111 | 0.90269 | 0.82098
17 | 0.41029 | 0.37066 | 0.34281 | 0.31901 | 0.28302 | 0.3564 | 0.59149 | 0.53004 | 0.57681 | 0.55551 | 0.53345 | 0.50389 | 0.51041 | 0.52598 | 0.51248 | 0.52026 | 0.5885 | 0.91645 | 0.78922 | 0.65856 | 0.662 | 0.57038 | 0.59094 | 0.5434
18 | 0.63602 | 0.61525 | 0.56179 | 0.5635 | 0.55942 | 0.61159 | 0.7866 | 0.80609 | 0.83158 | 0.86916 | 0.8868 | 0.90376 | 0.89322 | 0.8662 | 0.86583 | 0.85852 | 0.89974 | 1.0491 | 1.0193 | 0.99055 | 0.99034 | 0.91671 | 0.87285 | 0.8122
19 | 2.0765 | 2.0605 | 1.9928 | 2.006 | 1.9965 | 2.132 | 2.419 | 2.7885 | 2.9198 | 3.0282 | 2.967 | 3.0168 | 3.0153 | 3.0017 | 2.8064 | 2.8116 | 2.6988 | 2.8675 | 2.7474 | 2.691 | 2.6494 | 2.541 | 2.3948 | 2.2641
20 | 1.0255 | 1.0052 | 0.97853 | 0.9533 | 0.95212 | 1.0549 | 1.3343 | 1.4889 | 1.6843 | 1.7379 | 1.7622 | 1.7666 | 1.745 | 1.7281 | 1.5884 | 1.5499 | 1.6413 | 1.7151 | 1.629 | 1.5935 | 1.501 | 1.2324 | 1.2476 | 1.1862
21 | 0.58554 | 0.58821 | 0.56342 | 0.55207 | 0.55584 | 0.64122 | 1.0178 | 1.1184 | 1.1589 | 1.1599 | 1.1923 | 1.1877 | 1.1276 | 1.1235 | 1.0024 | 0.90836 | 0.90846 | 1.017 | 0.97587 | 0.93526 | 0.92908 | 0.84571 | 0.7545 | 0.68938
22 | 0.74324 | 0.77825 | 0.76045 | 0.75251 | 0.7264 | 0.7085 | 0.73089 | 0.62939 | 0.62682 | 0.63541 | 0.62416 | 0.62818 | 0.64012 | 0.66714 | 0.67109 | 0.67004 | 0.64283 | 0.67889 | 0.64962 | 0.63728 | 0.65244 | 0.63549 | 0.73325 | 0.75898
23 | 2.7114 | 2.6658 | 2.509 | 2.5018 | 2.429 | 2.6751 | 3.4698 | 3.6456 | 3.9679 | 4.2599 | 4.1242 | 4.1259 | 4.1553 | 4.0664 | 3.9628 | 3.7449 | 3.8368 | 4.4684 | 4.2713 | 4.0815 | 3.9738 | 3.6995 | 3.5857 | 3.2874
24 | 1.8241 | 1.8085 | 1.6759 | 1.6349 | 1.5469 | 1.7108 | 2.2309 | 1.9463 | 1.5669 | 1.1521 | 2.0733 | 2.107 | 2.0888 | 2.134 | 2.0317 | 2.0756 | 2.0969 | 2.6611 | 2.3909 | 2.1886 | 2.1914 | 2.1029 | 2.3125 | 2.1793
25 | 0.53206 | 0.55572 | 0.54846 | 0.55956 | 0.54685 | 0.55348 | 0.58187 | 0.52546 | 0.43841 | 0.42419 | 0.56924 | 0.52123 | 0.5328 | 0.55507 | 0.56889 | 0.5857 | 0.63438 | 0.66738 | 0.61425 | 0.57841 | 0.5933 | 0.58499 | 0.62656 | 0.66484
26 | 2.0815 | 2.1126 | 2.1303 | 2.1485 | 2.1629 | 2.1982 | 2.7175 | 2.7733 | 2.8221 | 2.7583 | 2.7129 | 2.8141 | 2.9208 | 2.8485 | 2.8004 | 2.832 | 2.7218 | 2.8693 | 2.7489 | 2.5831 | 2.6258 | 2.5375 | 2.3148 | 2.2618
27 | 1.2424 | 1.2602 | 1.2047 | 1.2298 | 1.1752 | 1.1605 | 1.1906 | 1.4209 | 1.4466 | 1.4407 | 1.4263 | 1.4596 | 1.4548 | 1.4539 | 1.2753 | 1.3667 | 1.4565 | 1.4673 | 1.3686 | 1.2958 | 1.3005 | 1.2292 | 1.2006 | 1.2002
28 | 0.97737 | 1.0014 | 0.94098 | 0.92187 | 0.88446 | 0.90046 | 1.0885 | 1.064 | 1.1492 | 1.1975 | 1.176 | 1.1555 | 1.135 | 1.1278 | 1.064 | 1.0919 | 1.1567 | 1.4325 | 1.3205 | 1.2042 | 1.1946 | 1.0905 | 1.1675 | 1.1008
29 | 2.1482 | 2.1367 | 2.0447 | 2.0668 | 2.0351 | 2.2619 | 3.5797 | 3.9686 | 4.1397 | 4.0259 | 3.8589 | 4.1106 | 3.8357 | 3.7054 | 3.227 | 3.2122 | 3.2916 | 3.617 | 3.2622 | 3.3639 | 3.296 | 3.073 | 2.7435 | 2.4951
30 | 0.60128 | 0.5432 | 0.50239 | 0.46752 | 0.41477 | 0.52232 | 0.86684 | 0.77678 | 0.84533 | 0.8141 | 0.78179 | 0.73847 | 0.74801 | 0.77084 | 0.75105 | 0.76246 | 0.86246 | 1.3431 | 1.1566 | 0.96514 | 0.97017 | 0.8359 | 0.86603 | 0.79637
31 | 3.0387 | 2.9395 | 2.6841 | 2.6923 | 2.6728 | 2.9221 | 3.7582 | 3.8513 | 3.9731 | 4.1527 | 4.2369 | 4.3179 | 4.2676 | 4.1385 | 4.1368 | 4.1018 | 4.2988 | 5.0122 | 4.87 | 4.7326 | 4.7316 | 4.3798 | 4.1703 | 3.8805
32 | 1.1206 | 1.112 | 1.0755 | 1.0826 | 1.0775 | 1.1506 | 1.3055 | 1.5049 | 1.5757 | 1.6342 | 1.6012 | 1.6281 | 1.6273 | 1.62 | 1.5145 | 1.5174 | 1.4565 | 1.5475 | 1.4827 | 1.4523 | 1.4299 | 1.3713 | 1.2924 | 1.2219

## Qc, Winter, S1
LoadID | 0 | 1 | 2 | 3 | 4 | 5 | 6 | 7 | 8 | 9 | 10 | 11 | 12 | 13 | 14 | 15 | 16 | 17 | 18 | 19 | 20 | 21 | 22 | 23
1 | -0.54658 | -0.38617 | -0.33477 | -0.42911 | -0.36948 | -0.30377 | -0.25134 | -0.87832 | -0.91854 | -0.78784 | -0.91789 | -0.8529 | -0.85666 | -0.76496 | -0.45393 | -0.71072 | -0.8524 | -0.79534 | -0.55586 | -0.57668 | -0.53712 | -0.33318 | -0.26578 | -0.27547
2 | -0.081843 | -0.081825 | -0.084083 | -0.087935 | -0.08709 | -0.079928 | -0.050681 | -0.0097423 | -0.010469 | -0.0069381 | -0.0061118 | -0.027276 | -0.039848 | -0.051656 | -0.051268 | -0.052135 | -0.04099 | 0.013472 | -0.0018987 | -0.022413 | -0.041546 | -0.05465 | -0.059938 | -0.068626
3 | 0.90782 | 0.97954 | 0.99751 | 0.98417 | 0.98499 | 0.8225 | 0.030628 | -0.42406 | -0.54047 | -0.3765 | -0.2223 | -0.44093 | -0.27803 | -0.084352 | 0.33372 | 0.33386 | 0.27502 | 0.13874 | 0.33815 | 0.19267 | 0.26452 | 0.43874 | 0.69315 | 0.78246
4 | -0.11678 | -0.11794 | -0.11915 | -0.12019 | -0.12072 | -0.11037 | -0.095759 | -0.087428 | -0.089988 | -0.09969 | -0.10633 | -0.11259 | -0.11272 | -0.11479 | -0.1158 | -0.11235 | -0.095109 | -0.056686 | -0.073116 | -0.08869 | -0.095477 | -0.10101 | -0.10678 | -0.10729
5 | -0.09404 | -0.098766 | -0.10296 | -0.10333 | -0.1031 | -0.086906 | -0.066232 | -0.053599 | -0.052649 | -0.044102 | -0.043644 | -0.042725 | -0.051421 | -0.055335 | -0.053847 | -0.066749 | -0.059136 | -0.029647 | -0.035107 | -0.04365 | -0.047134 | -0.061185 | -0.067666 | -0.070788
6 | -0.47819 | -0.37406 | -0.28362 | -0.42253 | -0.34697 | -0.49987 | -0.66669 | -1.2986 | -1.4955 | -1.5409 | -1.4626 | -1.5602 | -1.5486 | -1.5306 | -1.2873 | -1.2246 | -1.0643 | -1.1643 | -0.98694 | -1.0299 | -0.87076 | -0.91661 | -0.56904 | -0.58437
7 | 0.59072 | 0.58426 | 0.60262 | 0.61352 | 0.64986 | 0.58186 | 0.49432 | 0.25677 | 0.12722 | 0.11809 | 0.089756 | 0.030164 | 0.12247 | 0.1278 | 0.23293 | 0.33287 | 0.30042 | 0.3351 | 0.37683 | 0.36179 | 0.41195 | 0.48563 | 0.54791 | 0.545
8 | -0.26758 | -0.27324 | -0.27216 | -0.27176 | -0.26616 | -0.25541 | -0.19524 | -0.15532 | -0.14343 | -0.16381 | -0.15468 | -0.141 | -0.14946 | -0.16182 | -0.19661 | -0.21804 | -0.21747 | -0.21445 | -0.22604 | -0.23372 | -0.23773 | -0.2447 | -0.25538 | -0.26027
9 | 0.018583 | 0.018583 | 0.018583 | 0.018583 | 0.018583 | 0.018583 | 0.018583 | 0.018583 | 0.018583 | 0.018583 | 0.018583 | 0.018583 | 0.018583 | 0.018583 | 0.018583 | 0.018583 | 0.018583 | 0.018583 | 0.018583 | 0.018583 | 0.018583 | 0.018583 | 0.018583 | 0.018583
10 | -0.042455 | -0.043693 | -0.043757 | -0.043635 | -0.043513 | -0.040679 | -0.030492 | -0.024887 | -0.016042 | -0.0092639 | -0.011852 | -0.0091495 | -0.01091 | -0.01578 | -0.019726 | -0.020346 | -0.020921 | -0.01412 | -0.01711 | -0.021212 | -0.024945 | -0.031738 | -0.03967 | -0.040376
11 | 0.31363 | 0.31665 | 0.32247 | 0.32533 | 0.31805 | 0.25667 | 0.19475 | 0.17401 | 0.12212 | 0.080579 | 0.18371 | 0.17324 | 0.19525 | 0.19485 | 0.21679 | 0.21699 | 0.18483 | 0.1236 | 0.16885 | 0.19835 | 0.21309 | 0.21822 | 0.23564 | 0.24993
12 | 0.037201 | -0.062417 | -0.13204 | -0.11418 | -0.088777 | 0.089433 | 0.0029526 | -0.10662 | -0.23143 | -0.27301 | -0.13261 | 0.00034455 | -0.42005 | -0.47618 | -0.45171 | -0.51859 | -0.2849 | -0.39352 | -0.42255 | -0.37668 | -0.42274 | -0.54266 | -0.50269 | -0.33865
13 | -0.10043 | -0.081228 | -0.11593 | -0.14527 | -0.15169 | -0.18494 | -0.67636 | -0.8467 | -0.90657 | -0.84796 | -0.77677 | -0.89021 | -1.0062 | -0.89234 | -0.87756 | -0.87591 | -0.78935 | -0.81597 | -0.70557 | -0.53264 | -0.58437 | -0.51066 | -0.22462 | -0.15891
14 | -0.0091096 | -0.0064361 | -0.0055794 | -0.0071518 | -0.006158 | -0.0050629 | -0.004189 | -0.014639 | -0.015309 | -0.013131 | -0.015298 | -0.014215 | -0.014278 | -0.012749 | -0.0075655 | -0.011845 | -0.014207 | -0.013256 | -0.0092644 | -0.0096113 | -0.0089521 | -0.005553 | -0.0044297 | -0.0045912
15 | -0.10367 | -0.10365 | -0.1065 | -0.11138 | -0.11031 | -0.10124 | -0.064196 | -0.01234 | -0.013261 | -0.0087883 | -0.0077416 | -0.03455 | -0.050474 | -0.065431 | -0.064939 | -0.066038 | -0.051921 | 0.017065 | -0.0024051 | -0.02839 | -0.052625 | -0.069224 | -0.075921 | -0.086926
16 | -0.2782 | -0.30018 | -0.30569 | -0.3016 | -0.30185 | -0.25206 | -0.0093859 | 0.12995 | 0.16563 | 0.11538 | 0.068123 | 0.13512 | 0.085203 | 0.02585 | -0.10227 | -0.10231 | -0.08428 | -0.042518 | -0.10363 | -0.059044 | -0.081064 | -0.13445 | -0.21242 | -0.23979
17 | -0.42042 | -0.42459 | -0.42892 | -0.43268 | -0.43461 | -0.39734 | -0.34473 | -0.31474 | -0.32396 | -0.35888 | -0.38279 | -0.40531 | -0.40579 | -0.41325 | -0.41689 | -0.40445 | -0.34239 | -0.20407 | -0.26322 | -0.31928 | -0.34372 | -0.36364 | -0.3844 | -0.38626
18 | -0.32914 | -0.34568 | -0.36037 | -0.36165 | -0.36085 | -0.30417 | -0.23181 | -0.1876 | -0.18427 | -0.15436 | -0.15275 | -0.14954 | -0.17997 | -0.19367 | -0.18846 | -0.23362 | -0.20697 | -0.10376 | -0.12287 | -0.15278 | -0.16497 | -0.21415 | -0.23683 | -0.24776
19 | -0.22605 | -0.17683 | -0.13408 | -0.19974 | -0.16402 | -0.2363 | -0.31516 | -0.61387 | -0.70697 | -0.72845 | -0.69141 | -0.73754 | -0.73206 | -0.72357 | -0.60856 | -0.57888 | -0.50312 | -0.5504 | -0.46655 | -0.48686 | -0.41163 | -0.43331 | -0.269 | -0.27625
20 | 0.38665 | 0.38243 | 0.39444 | 0.40158 | 0.42536 | 0.38085 | 0.32355 | 0.16807 | 0.083273 | 0.077295 | 0.058749 | 0.019744 | 0.080161 | 0.08365 | 0.15246 | 0.21788 | 0.19664 | 0.21934 | 0.24665 | 0.23681 | 0.26964 | 0.31787 | 0.35863 | 0.35673
21 | 0.10703 | 0.1093 | 0.10886 | 0.10871 | 0.10646 | 0.10216 | 0.078097 | 0.06213 | 0.057371 | 0.065522 | 0.061872 | 0.0564 | 0.059785 | 0.064727 | 0.078645 | 0.087218 | 0.086987 | 0.08578 | 0.090417 | 0.09349 | 0.09509 | 0.097879 | 0.10215 | 0.10411
22 | -0.04346 | -0.04346 | -0.04346 | -0.04346 | -0.04346 | -0.04346 | -0.04346 | -0.04346 | -0.04346 | -0.04346 | -0.04346 | -0.04346 | -0.04346 | -0.04346 | -0.04346 | -0.04346 | -0.04346 | -0.04346 | -0.04346 | -0.04346 | -0.04346 | -0.04346 | -0.04346 | -0.04346
23 | 0.14152 | 0.14564 | 0.14586 | 0.14545 | 0.14504 | 0.1356 | 0.10164 | 0.082957 | 0.053472 | 0.03088 | 0.039505 | 0.030498 | 0.036368 | 0.0526 | 0.065753 | 0.067819 | 0.069738 | 0.047067 | 0.057033 | 0.070706 | 0.08315 | 0.10579 | 0.13223 | 0.13459
24 | -1.6386 | -1.6543 | -1.6847 | -1.6997 | -1.6616 | -1.341 | -1.0175 | -0.9091 | -0.63802 | -0.42099 | -0.95978 | -0.90507 | -1.0201 | -1.018 | -1.1326 | -1.1337 | -0.96565 | -0.64577 | -0.88218 | -1.0363 | -1.1133 | -1.1401 | -1.2311 | -1.3058
25 | -0.032772 | 0.054986 | 0.11632 | 0.10059 | 0.078208 | -0.078786 | -0.0026011 | 0.093931 | 0.20387 | 0.24051 | 0.11683 | -0.00030353 | 0.37004 | 0.41949 | 0.39793 | 0.45685 | 0.25098 | 0.34667 | 0.37225 | 0.33184 | 0.37241 | 0.47806 | 0.44285 | 0.29833
26 | -0.062771 | -0.050767 | -0.072457 | -0.090794 | -0.094809 | -0.11559 | -0.42273 | -0.52919 | -0.56661 | -0.52998 | -0.48548 | -0.55638 | -0.62886 | -0.55771 | -0.54848 | -0.54744 | -0.49334 | -0.50998 | -0.44098 | -0.3329 | -0.36523 | -0.31916 | -0.14038 | -0.099321
27 | -0.18219 | -0.12872 | -0.11159 | -0.14304 | -0.12316 | -0.10126 | -0.083781 | -0.29277 | -0.30618 | -0.26261 | -0.30596 | -0.2843 | -0.28555 | -0.25499 | -0.15131 | -0.23691 | -0.28413 | -0.26511 | -0.18529 | -0.19223 | -0.17904 | -0.11106 | -0.088594 | -0.091824
28 | -0.05729 | -0.057278 | -0.058858 | -0.061554 | -0.060963 | -0.05595 | -0.035477 | -0.0068196 | -0.0073286 | -0.0048567 | -0.0042782 | -0.019094 | -0.027894 | -0.036159 | -0.035888 | -0.036494 | -0.028693 | 0.0094307 | -0.0013291 | -0.015689 | -0.029082 | -0.038255 | -0.041957 | -0.048038
29 | 4.6123 | 4.9767 | 5.068 | 5.0002 | 5.0044 | 4.1789 | 0.15561 | -2.1545 | -2.7459 | -1.9129 | -1.1294 | -2.2402 | -1.4126 | -0.42856 | 1.6955 | 1.6962 | 1.3973 | 0.7049 | 1.718 | 0.97888 | 1.344 | 2.2291 | 3.5217 | 3.9754
30 | -0.29975 | -0.30272 | -0.30581 | -0.30848 | -0.30986 | -0.28329 | -0.24578 | -0.2244 | -0.23097 | -0.25587 | -0.27291 | -0.28897 | -0.28931 | -0.29463 | -0.29722 | -0.28836 | -0.24411 | -0.14549 | -0.18766 | -0.22764 | -0.24506 | -0.25926 | -0.27406 | -0.27539
31 | -0.66612 | -0.69959 | -0.72932 | -0.73192 | -0.7303 | -0.61558 | -0.46914 | -0.37966 | -0.37293 | -0.31239 | -0.30915 | -0.30264 | -0.36423 | -0.39196 | -0.38142 | -0.4728 | -0.41888 | -0.21 | -0.24867 | -0.30919 | -0.33386 | -0.43339 | -0.4793 | -0.50141
32 | 0.034778 | 0.027204 | 0.020627 | 0.030729 | 0.025234 | 0.036354 | 0.048486 | 0.094441 | 0.10876 | 0.11207 | 0.10637 | 0.11347 | 0.11262 | 0.11132 | 0.093625 | 0.089058 | 0.077403 | 0.084677 | 0.071778 | 0.074902 | 0.063328 | 0.066663 | 0.041385 | 0.0425

## Qc, Winter, S2
LoadID | 0 | 1 | 2 | 3 | 4 | 5 | 6 | 7 | 8 | 9 | 10 | 11 | 12 | 13 | 14 | 15 | 16 | 17 | 18 | 19 | 20 | 21 | 22 | 23
1 | -0.54658 | -0.38617 | -0.33477 | -0.42911 | -0.36948 | -0.30377 | -0.25134 | -0.87832 | -0.91854 | -0.78784 | -0.91789 | -0.8529 | -0.85666 | -0.76496 | -0.45393 | -0.71072 | -0.8524 | -0.79534 | -0.55586 | -0.57668 | -0.53712 | -0.33318 | -0.26578 | -0.27547
2 | -0.081843 | -0.081825 | -0.084083 | -0.087935 | -0.08709 | -0.079928 | -0.050681 | -0.0097423 | -0.010469 | -0.0069381 | -0.0061118 | -0.027276 | -0.039848 | -0.051656 | -0.051268 | -0.052135 | -0.04099 | 0.013472 | -0.0018987 | -0.022413 | -0.041546 | -0.05465 | -0.059938 | -0.068626
3 | 0.90782 | 0.97954 | 0.99751 | 0.98417 | 0.98499 | 0.8225 | 0.030628 | -0.42406 | -0.54047 | -0.3765 | -0.2223 | -0.44093 | -0.27803 | -0.084352 | 0.33372 | 0.33386 | 0.27502 | 0.13874 | 0.33815 | 0.19267 | 0.26452 | 0.43874 | 0.69315 | 0.78246
4 | -0.11678 | -0.11794 | -0.11915 | -0.12019 | -0.12072 | -0.11037 | -0.095759 | -0.087428 | -0.089988 | -0.09969 | -0.10633 | -0.11259 | -0.11272 | -0.11479 | -0.1158 | -0.11235 | -0.095109 | -0.056686 | -0.073116 | -0.08869 | -0.095477 | -0.10101 | -0.10678 | -0.10729
5 | -0.09404 | -0.098766 | -0.10296 | -0.10333 | -0.1031 | -0.086906 | -0.066232 | -0.053599 | -0.052649 | -0.044102 | -0.043644 | -0.042725 | -0.051421 | -0.055335 | -0.053847 | -0.066749 | -0.059136 | -0.029647 | -0.035107 | -0.04365 | -0.047134 | -0.061185 | -0.067666 | -0.070788
6 | -0.47819 | -0.37406 | -0.28362 | -0.42253 | -0.34697 | -0.49987 | -0.66669 | -1.2986 | -1.4955 | -1.5409 | -1.4626 | -1.5602 | -1.5486 | -1.5306 | -1.2873 | -1.2246 | -1.0643 | -1.1643 | -0.98694 | -1.0299 | -0.87076 | -0.91661 | -0.56904 | -0.58437
7 | 0.59072 | 0.58426 | 0.60262 | 0.61352 | 0.64986 | 0.58186 | 0.49432 | 0.25677 | 0.12722 | 0.11809 | 0.089756 | 0.030164 | 0.12247 | 0.1278 | 0.23293 | 0.33287 | 0.30042 | 0.3351 | 0.37683 | 0.36179 | 0.41195 | 0.48563 | 0.54791 | 0.545
8 | -0.26758 | -0.27324 | -0.27216 | -0.27176 | -0.26616 | -0.25541 | -0.19524 | -0.15532 | -0.14343 | -0.16381 | -0.15468 | -0.141 | -0.14946 | -0.16182 | -0.19661 | -0.21804 | -0.21747 | -0.21445 | -0.22604 | -0.23372 | -0.23773 | -0.2447 | -0.25538 | -0.26027
9 | 0.018583 | 0.018583 | 0.018583 | 0.018583 | 0.018583 | 0.018583 | 0.018583 | 0.018583 | 0.018583 | 0.018583 | 0.018583 | 0.018583 | 0.018583 | 0.018583 | 0.018583 | 0.018583 | 0.018583 | 0.018583 | 0.018583 | 0.018583 | 0.018583 | 0.018583 | 0.018583 | 0.018583
10 | -0.042455 | -0.043693 | -0.043757 | -0.043635 | -0.043513 | -0.040679 | -0.030492 | -0.024887 | -0.016042 | -0.0092639 | -0.011852 | -0.0091495 | -0.01091 | -0.01578 | -0.019726 | -0.020346 | -0.020921 | -0.01412 | -0.01711 | -0.021212 | -0.024945 | -0.031738 | -0.03967 | -0.040376
11 | 0.31363 | 0.31665 | 0.32247 | 0.32533 | 0.31805 | 0.25667 | 0.19475 | 0.17401 | 0.12212 | 0.080579 | 0.18371 | 0.17324 | 0.19525 | 0.19485 | 0.21679 | 0.21699 | 0.18483 | 0.1236 | 0.16885 | 0.19835 | 0.21309 | 0.21822 | 0.23564 | 0.24993
12 | 0.037201 | -0.062417 | -0.13204 | -0.11418 | -0.088777 | 0.089433 | 0.0029526 | -0.10662 | -0.23143 | -0.27301 | -0.13261 | 0.00034455 | -0.42005 | -0.47618 | -0.45171 | -0.51859 | -0.2849 | -0.39352 | -0.42255 | -0.37668 | -0.42274 | -0.54266 | -0.50269 | -0.33865
13 | -0.10043 | -0.081228 | -0.11593 | -0.14527 | -0.15169 | -0.18494 | -0.67636 | -0.8467 | -0.90657 | -0.84796 | -0.77677 | -0.89021 | -1.0062 | -0.89234 | -0.87756 | -0.87591 | -0.78935 | -0.81597 | -0.70557 | -0.53264 | -0.58437 | -0.51066 | -0.22462 | -0.15891
14 | -0.0091096 | -0.0064361 | -0.0055794 | -0.0071518 | -0.006158 | -0.0050629 | -0.004189 | -0.014639 | -0.015309 | -0.013131 | -0.015298 | -0.014215 | -0.014278 | -0.012749 | -0.0075655 | -0.011845 | -0.014207 | -0.013256 | -0.0092644 | -0.0096113 | -0.0089521 | -0.005553 | -0.0044297 | -0.0045912
15 | -0.10367 | -0.10365 | -0.1065 | -0.11138 | -0.11031 | -0.10124 | -0.064196 | -0.01234 | -0.013261 | -0.0087883 | -0.0077416 | -0.03455 | -0.050474 | -0.065431 | -0.064939 | -0.066038 | -0.051921 | 0.017065 | -0.0024051 | -0.02839 | -0.052625 | -0.069224 | -0.075921 | -0.086926
16 | -0.2782 | -0.30018 | -0.30569 | -0.3016 | -0.30185 | -0.25206 | -0.0093859 | 0.12995 | 0.16563 | 0.11538 | 0.068123 | 0.13512 | 0.085203 | 0.02585 | -0.10227 | -0.10231 | -0.08428 | -0.042518 | -0.10363 | -0.059044 | -0.081064 | -0.13445 | -0.21242 | -0.23979
17 | -0.42042 | -0.42459 | -0.42892 | -0.43268 | -0.43461 | -0.39734 | -0.34473 | -0.31474 | -0.32396 | -0.35888 | -0.38279 | -0.40531 | -0.40579 | -0.41325 | -0.41689 | -0.40445 | -0.34239 | -0.20407 | -0.26322 | -0.31928 | -0.34372 | -0.36364 | -0.3844 | -0.38626
18 | -0.32914 | -0.34568 | -0.36037 | -0.36165 | -0.36085 | -0.30417 | -0.23181 | -0.1876 | -0.18427 | -0.15436 | -0.15275 | -0.14954 | -0.17997 | -0.19367 | -0.18846 | -0.23362 | -0.20697 | -0.10376 | -0.12287 | -0.15278 | -0.16497 | -0.21415 | -0.23683 | -0.24776
19 | -0.22605 | -0.17683 | -0.13408 | -0.19974 | -0.16402 | -0.2363 | -0.31516 | -0.61387 | -0.70697 | -0.72845 | -0.69141 | -0.73754 | -0.73206 | -0.72357 | -0.60856 | -0.57888 | -0.50312 | -0.5504 | -0.46655 | -0.48686 | -0.41163 | -0.43331 | -0.269 | -0.27625
20 | 0.38665 | 0.38243 | 0.39444 | 0.40158 | 0.42536 | 0.38085 | 0.32355 | 0.16807 | 0.083273 | 0.077295 | 0.058749 | 0.019744 | 0.080161 | 0.08365 | 0.15246 | 0.21788 | 0.19664 | 0.21934 | 0.24665 | 0.23681 | 0.26964 | 0.31787 | 0.35863 | 0.35673
21 | 0.10703 | 0.1093 | 0.10886 | 0.10871 | 0.10646 | 0.10216 | 0.078097 | 0.06213 | 0.057371 | 0.065522 | 0.061872 | 0.0564 | 0.059785 | 0.064727 | 0.078645 | 0.087218 | 0.086987 | 0.08578 | 0.090417 | 0.09349 | 0.09509 | 0.097879 | 0.10215 | 0.10411
22 | -0.04346 | -0.04346 | -0.04346 | -0.04346 | -0.04346 | -0.04346 | -0.04346 | -0.04346 | -0.04346 | -0.04346 | -0.04346 | -0.04346 | -0.04346 | -0.04346 | -0.04346 | -0.04346 | -0.04346 | -0.04346 | -0.04346 | -0.04346 | -0.04346 | -0.04346 | -0.04346 | -0.04346
23 | 0.14152 | 0.14564 | 0.14586 | 0.14545 | 0.14504 | 0.1356 | 0.10164 | 0.082957 | 0.053472 | 0.03088 | 0.039505 | 0.030498 | 0.036368 | 0.0526 | 0.065753 | 0.067819 | 0.069738 | 0.047067 | 0.057033 | 0.070706 | 0.08315 | 0.10579 | 0.13223 | 0.13459
24 | -1.6386 | -1.6543 | -1.6847 | -1.6997 | -1.6616 | -1.341 | -1.0175 | -0.9091 | -0.63802 | -0.42099 | -0.95978 | -0.90507 | -1.0201 | -1.018 | -1.1326 | -1.1337 | -0.96565 | -0.64577 | -0.88218 | -1.0363 | -1.1133 | -1.1401 | -1.2311 | -1.3058
25 | -0.032772 | 0.054986 | 0.11632 | 0.10059 | 0.078208 | -0.078786 | -0.0026011 | 0.093931 | 0.20387 | 0.24051 | 0.11683 | -0.00030353 | 0.37004 | 0.41949 | 0.39793 | 0.45685 | 0.25098 | 0.34667 | 0.37225 | 0.33184 | 0.37241 | 0.47806 | 0.44285 | 0.29833
26 | -0.062771 | -0.050767 | -0.072457 | -0.090794 | -0.094809 | -0.11559 | -0.42273 | -0.52919 | -0.56661 | -0.52998 | -0.48548 | -0.55638 | -0.62886 | -0.55771 | -0.54848 | -0.54744 | -0.49334 | -0.50998 | -0.44098 | -0.3329 | -0.36523 | -0.31916 | -0.14038 | -0.099321
27 | -0.18219 | -0.12872 | -0.11159 | -0.14304 | -0.12316 | -0.10126 | -0.083781 | -0.29277 | -0.30618 | -0.26261 | -0.30596 | -0.2843 | -0.28555 | -0.25499 | -0.15131 | -0.23691 | -0.28413 | -0.26511 | -0.18529 | -0.19223 | -0.17904 | -0.11106 | -0.088594 | -0.091824
28 | -0.05729 | -0.057278 | -0.058858 | -0.061554 | -0.060963 | -0.05595 | -0.035477 | -0.0068196 | -0.0073286 | -0.0048567 | -0.0042782 | -0.019094 | -0.027894 | -0.036159 | -0.035888 | -0.036494 | -0.028693 | 0.0094307 | -0.0013291 | -0.015689 | -0.029082 | -0.038255 | -0.041957 | -0.048038
29 | 4.6123 | 4.9767 | 5.068 | 5.0002 | 5.0044 | 4.1789 | 0.15561 | -2.1545 | -2.7459 | -1.9129 | -1.1294 | -2.2402 | -1.4126 | -0.42856 | 1.6955 | 1.6962 | 1.3973 | 0.7049 | 1.718 | 0.97888 | 1.344 | 2.2291 | 3.5217 | 3.9754
30 | -0.29975 | -0.30272 | -0.30581 | -0.30848 | -0.30986 | -0.28329 | -0.24578 | -0.2244 | -0.23097 | -0.25587 | -0.27291 | -0.28897 | -0.28931 | -0.29463 | -0.29722 | -0.28836 | -0.24411 | -0.14549 | -0.18766 | -0.22764 | -0.24506 | -0.25926 | -0.27406 | -0.27539
31 | -0.66612 | -0.69959 | -0.72932 | -0.73192 | -0.7303 | -0.61558 | -0.46914 | -0.37966 | -0.37293 | -0.31239 | -0.30915 | -0.30264 | -0.36423 | -0.39196 | -0.38142 | -0.4728 | -0.41888 | -0.21 | -0.24867 | -0.30919 | -0.33386 | -0.43339 | -0.4793 | -0.50141
32 | 0.034778 | 0.027204 | 0.020627 | 0.030729 | 0.025234 | 0.036354 | 0.048486 | 0.094441 | 0.10876 | 0.11207 | 0.10637 | 0.11347 | 0.11262 | 0.11132 | 0.093625 | 0.089058 | 0.077403 | 0.084677 | 0.071778 | 0.074902 | 0.063328 | 0.066663 | 0.041385 | 0.0425

## Qc, Winter, S3
LoadID | 0 | 1 | 2 | 3 | 4 | 5 | 6 | 7 | 8 | 9 | 10 | 11 | 12 | 13 | 14 | 15 | 16 | 17 | 18 | 19 | 20 | 21 | 22 | 23
1 | -0.54658 | -0.38617 | -0.33477 | -0.42911 | -0.36948 | -0.30377 | -0.25134 | -0.87832 | -0.91854 | -0.78784 | -0.91789 | -0.8529 | -0.85666 | -0.76496 | -0.45393 | -0.71072 | -0.8524 | -0.79534 | -0.55586 | -0.57668 | -0.53712 | -0.33318 | -0.26578 | -0.27547
2 | -0.081843 | -0.081825 | -0.084083 | -0.087935 | -0.08709 | -0.079928 | -0.050681 | -0.0097423 | -0.010469 | -0.0069381 | -0.0061118 | -0.027276 | -0.039848 | -0.051656 | -0.051268 | -0.052135 | -0.04099 | 0.013472 | -0.0018987 | -0.022413 | -0.041546 | -0.05465 | -0.059938 | -0.068626
3 | 0.90782 | 0.97954 | 0.99751 | 0.98417 | 0.98499 | 0.8225 | 0.030628 | -0.42406 | -0.54047 | -0.3765 | -0.2223 | -0.44093 | -0.27803 | -0.084352 | 0.33372 | 0.33386 | 0.27502 | 0.13874 | 0.33815 | 0.19267 | 0.26452 | 0.43874 | 0.69315 | 0.78246
4 | -0.11678 | -0.11794 | -0.11915 | -0.12019 | -0.12072 | -0.11037 | -0.095759 | -0.087428 | -0.089988 | -0.09969 | -0.10633 | -0.11259 | -0.11272 | -0.11479 | -0.1158 | -0.11235 | -0.095109 | -0.056686 | -0.073116 | -0.08869 | -0.095477 | -0.10101 | -0.10678 | -0.10729
5 | -0.09404 | -0.098766 | -0.10296 | -0.10333 | -0.1031 | -0.086906 | -0.066232 | -0.053599 | -0.052649 | -0.044102 | -0.043644 | -0.042725 | -0.051421 | -0.055335 | -0.053847 | -0.066749 | -0.059136 | -0.029647 | -0.035107 | -0.04365 | -0.047134 | -0.061185 | -0.067666 | -0.070788
6 | -0.47819 | -0.37406 | -0.28362 | -0.42253 | -0.34697 | -0.49987 | -0.66669 | -1.2986 | -1.4955 | -1.5409 | -1.4626 | -1.5602 | -1.5486 | -1.5306 | -1.2873 | -1.2246 | -1.0643 | -1.1643 | -0.98694 | -1.0299 | -0.87076 | -0.91661 | -0.56904 | -0.58437
7 | 0.59072 | 0.58426 | 0.60262 | 0.61352 | 0.64986 | 0.58186 | 0.49432 | 0.25677 | 0.12722 | 0.11809 | 0.089756 | 0.030164 | 0.12247 | 0.1278 | 0.23293 | 0.33287 | 0.30042 | 0.3351 | 0.37683 | 0.36179 | 0.41195 | 0.48563 | 0.54791 | 0.545
8 | -0.26758 | -0.27324 | -0.27216 | -0.27176 | -0.26616 | -0.25541 | -0.19524 | -0.15532 | -0.14343 | -0.16381 | -0.15468 | -0.141 | -0.14946 | -0.16182 | -0.19661 | -0.21804 | -0.21747 | -0.21445 | -0.22604 | -0.23372 | -0.23773 | -0.2447 | -0.25538 | -0.26027
9 | 0.018583 | 0.018583 | 0.018583 | 0.018583 | 0.018583 | 0.018583 | 0.018583 | 0.018583 | 0.018583 | 0.018583 | 0.018583 | 0.018583 | 0.018583 | 0.018583 | 0.018583 | 0.018583 | 0.018583 | 0.018583 | 0.018583 | 0.018583 | 0.018583 | 0.018583 | 0.018583 | 0.018583
10 | -0.042455 | -0.043693 | -0.043757 | -0.043635 | -0.043513 | -0.040679 | -0.030492 | -0.024887 | -0.016042 | -0.0092639 | -0.011852 | -0.0091495 | -0.01091 | -0.01578 | -0.019726 | -0.020346 | -0.020921 | -0.01412 | -0.01711 | -0.021212 | -0.024945 | -0.031738 | -0.03967 | -0.040376
11 | 0.31363 | 0.31665 | 0.32247 | 0.32533 | 0.31805 | 0.25667 | 0.19475 | 0.17401 | 0.12212 | 0.080579 | 0.18371 | 0.17324 | 0.19525 | 0.19485 | 0.21679 | 0.21699 | 0.18483 | 0.1236 | 0.16885 | 0.19835 | 0.21309 | 0.21822 | 0.23564 | 0.24993
12 | 0.037201 | -0.062417 | -0.13204 | -0.11418 | -0.088777 | 0.089433 | 0.0029526 | -0.10662 | -0.23143 | -0.27301 | -0.13261 | 0.00034455 | -0.42005 | -0.47618 | -0.45171 | -0.51859 | -0.2849 | -0.39352 | -0.42255 | -0.37668 | -0.42274 | -0.54266 | -0.50269 | -0.33865
13 | -0.10043 | -0.081228 | -0.11593 | -0.14527 | -0.15169 | -0.18494 | -0.67636 | -0.8467 | -0.90657 | -0.84796 | -0.77677 | -0.89021 | -1.0062 | -0.89234 | -0.87756 | -0.87591 | -0.78935 | -0.81597 | -0.70557 | -0.53264 | -0.58437 | -0.51066 | -0.22462 | -0.15891
14 | -0.0091096 | -0.0064361 | -0.0055794 | -0.0071518 | -0.006158 | -0.0050629 | -0.004189 | -0.014639 | -0.015309 | -0.013131 | -0.015298 | -0.014215 | -0.014278 | -0.012749 | -0.0075655 | -0.011845 | -0.014207 | -0.013256 | -0.0092644 | -0.0096113 | -0.0089521 | -0.005553 | -0.0044297 | -0.0045912
15 | -0.10367 | -0.10365 | -0.1065 | -0.11138 | -0.11031 | -0.10124 | -0.064196 | -0.01234 | -0.013261 | -0.0087883 | -0.0077416 | -0.03455 | -0.050474 | -0.065431 | -0.064939 | -0.066038 | -0.051921 | 0.017065 | -0.0024051 | -0.02839 | -0.052625 | -0.069224 | -0.075921 | -0.086926
16 | -0.2782 | -0.30018 | -0.30569 | -0.3016 | -0.30185 | -0.25206 | -0.0093859 | 0.12995 | 0.16563 | 0.11538 | 0.068123 | 0.13512 | 0.085203 | 0.02585 | -0.10227 | -0.10231 | -0.08428 | -0.042518 | -0.10363 | -0.059044 | -0.081064 | -0.13445 | -0.21242 | -0.23979
17 | -0.42042 | -0.42459 | -0.42892 | -0.43268 | -0.43461 | -0.39734 | -0.34473 | -0.31474 | -0.32396 | -0.35888 | -0.38279 | -0.40531 | -0.40579 | -0.41325 | -0.41689 | -0.40445 | -0.34239 | -0.20407 | -0.26322 | -0.31928 | -0.34372 | -0.36364 | -0.3844 | -0.38626
18 | -0.32914 | -0.34568 | -0.36037 | -0.36165 | -0.36085 | -0.30417 | -0.23181 | -0.1876 | -0.18427 | -0.15436 | -0.15275 | -0.14954 | -0.17997 | -0.19367 | -0.18846 | -0.23362 | -0.20697 | -0.10376 | -0.12287 | -0.15278 | -0.16497 | -0.21415 | -0.23683 | -0.24776
19 | -0.22605 | -0.17683 | -0.13408 | -0.19974 | -0.16402 | -0.2363 | -0.31516 | -0.61387 | -0.70697 | -0.72845 | -0.69141 | -0.73754 | -0.73206 | -0.72357 | -0.60856 | -0.57888 | -0.50312 | -0.5504 | -0.46655 | -0.48686 | -0.41163 | -0.43331 | -0.269 | -0.27625
20 | 0.38665 | 0.38243 | 0.39444 | 0.40158 | 0.42536 | 0.38085 | 0.32355 | 0.16807 | 0.083273 | 0.077295 | 0.058749 | 0.019744 | 0.080161 | 0.08365 | 0.15246 | 0.21788 | 0.19664 | 0.21934 | 0.24665 | 0.23681 | 0.26964 | 0.31787 | 0.35863 | 0.35673
21 | 0.10703 | 0.1093 | 0.10886 | 0.10871 | 0.10646 | 0.10216 | 0.078097 | 0.06213 | 0.057371 | 0.065522 | 0.061872 | 0.0564 | 0.059785 | 0.064727 | 0.078645 | 0.087218 | 0.086987 | 0.08578 | 0.090417 | 0.09349 | 0.09509 | 0.097879 | 0.10215 | 0.10411
22 | -0.04346 | -0.04346 | -0.04346 | -0.04346 | -0.04346 | -0.04346 | -0.04346 | -0.04346 | -0.04346 | -0.04346 | -0.04346 | -0.04346 | -0.04346 | -0.04346 | -0.04346 | -0.04346 | -0.04346 | -0.04346 | -0.04346 | -0.04346 | -0.04346 | -0.04346 | -0.04346 | -0.04346
23 | 0.14152 | 0.14564 | 0.14586 | 0.14545 | 0.14504 | 0.1356 | 0.10164 | 0.082957 | 0.053472 | 0.03088 | 0.039505 | 0.030498 | 0.036368 | 0.0526 | 0.065753 | 0.067819 | 0.069738 | 0.047067 | 0.057033 | 0.070706 | 0.08315 | 0.10579 | 0.13223 | 0.13459
24 | -1.6386 | -1.6543 | -1.6847 | -1.6997 | -1.6616 | -1.341 | -1.0175 | -0.9091 | -0.63802 | -0.42099 | -0.95978 | -0.90507 | -1.0201 | -1.018 | -1.1326 | -1.1337 | -0.96565 | -0.64577 | -0.88218 | -1.0363 | -1.1133 | -1.1401 | -1.2311 | -1.3058
25 | -0.032772 | 0.054986 | 0.11632 | 0.10059 | 0.078208 | -0.078786 | -0.0026011 | 0.093931 | 0.20387 | 0.24051 | 0.11683 | -0.00030353 | 0.37004 | 0.41949 | 0.39793 | 0.45685 | 0.25098 | 0.34667 | 0.37225 | 0.33184 | 0.37241 | 0.47806 | 0.44285 | 0.29833
26 | -0.062771 | -0.050767 | -0.072457 | -0.090794 | -0.094809 | -0.11559 | -0.42273 | -0.52919 | -0.56661 | -0.52998 | -0.48548 | -0.55638 | -0.62886 | -0.55771 | -0.54848 | -0.54744 | -0.49334 | -0.50998 | -0.44098 | -0.3329 | -0.36523 | -0.31916 | -0.14038 | -0.099321
27 | -0.18219 | -0.12872 | -0.11159 | -0.14304 | -0.12316 | -0.10126 | -0.083781 | -0.29277 | -0.30618 | -0.26261 | -0.30596 | -0.2843 | -0.28555 | -0.25499 | -0.15131 | -0.23691 | -0.28413 | -0.26511 | -0.18529 | -0.19223 | -0.17904 | -0.11106 | -0.088594 | -0.091824
28 | -0.05729 | -0.057278 | -0.058858 | -0.061554 | -0.060963 | -0.05595 | -0.035477 | -0.0068196 | -0.0073286 | -0.0048567 | -0.0042782 | -0.019094 | -0.027894 | -0.036159 | -0.035888 | -0.036494 | -0.028693 | 0.0094307 | -0.0013291 | -0.015689 | -0.029082 | -0.038255 | -0.041957 | -0.048038
29 | 4.6123 | 4.9767 | 5.068 | 5.0002 | 5.0044 | 4.1789 | 0.15561 | -2.1545 | -2.7459 | -1.9129 | -1.1294 | -2.2402 | -1.4126 | -0.42856 | 1.6955 | 1.6962 | 1.3973 | 0.7049 | 1.718 | 0.97888 | 1.344 | 2.2291 | 3.5217 | 3.9754
30 | -0.29975 | -0.30272 | -0.30581 | -0.30848 | -0.30986 | -0.28329 | -0.24578 | -0.2244 | -0.23097 | -0.25587 | -0.27291 | -0.28897 | -0.28931 | -0.29463 | -0.29722 | -0.28836 | -0.24411 | -0.14549 | -0.18766 | -0.22764 | -0.24506 | -0.25926 | -0.27406 | -0.27539
31 | -0.66612 | -0.69959 | -0.72932 | -0.73192 | -0.7303 | -0.61558 | -0.46914 | -0.37966 | -0.37293 | -0.31239 | -0.30915 | -0.30264 | -0.36423 | -0.39196 | -0.38142 | -0.4728 | -0.41888 | -0.21 | -0.24867 | -0.30919 | -0.33386 | -0.43339 | -0.4793 | -0.50141
32 | 0.034778 | 0.027204 | 0.020627 | 0.030729 | 0.025234 | 0.036354 | 0.048486 | 0.094441 | 0.10876 | 0.11207 | 0.10637 | 0.11347 | 0.11262 | 0.11132 | 0.093625 | 0.089058 | 0.077403 | 0.084677 | 0.071778 | 0.074902 | 0.063328 | 0.066663 | 0.041385 | 0.0425

## Qc, Winter, S4
LoadID | 0 | 1 | 2 | 3 | 4 | 5 | 6 | 7 | 8 | 9 | 10 | 11 | 12 | 13 | 14 | 15 | 16 | 17 | 18 | 19 | 20 | 21 | 22 | 23
1 | -0.56298 | -0.39775 | -0.34481 | -0.44198 | -0.38056 | -0.31289 | -0.25888 | -0.90467 | -0.9461 | -0.81147 | -0.94542 | -0.87849 | -0.88236 | -0.78791 | -0.46755 | -0.73204 | -0.87797 | -0.8192 | -0.57254 | -0.59398 | -0.55324 | -0.34318 | -0.27375 | -0.28373
2 | -0.084298 | -0.08428 | -0.086605 | -0.090573 | -0.089703 | -0.082326 | -0.052201 | -0.010035 | -0.010783 | -0.0071463 | -0.0062951 | -0.028095 | -0.041043 | -0.053206 | -0.052806 | -0.053699 | -0.04222 | 0.013877 | -0.0019557 | -0.023086 | -0.042792 | -0.05629 | -0.061736 | -0.070685
3 | 0.93505 | 1.0089 | 1.0274 | 1.0137 | 1.0145 | 0.84718 | 0.031546 | -0.43678 | -0.55668 | -0.3878 | -0.22896 | -0.45416 | -0.28637 | -0.086883 | 0.34373 | 0.34388 | 0.28327 | 0.1429 | 0.3483 | 0.19845 | 0.27246 | 0.45191 | 0.71395 | 0.80593
4 | -0.12029 | -0.12148 | -0.12272 | -0.12379 | -0.12435 | -0.11368 | -0.098632 | -0.090051 | -0.092688 | -0.10268 | -0.10952 | -0.11596 | -0.1161 | -0.11824 | -0.11928 | -0.11572 | -0.097962 | -0.058386 | -0.075309 | -0.091351 | -0.098341 | -0.10404 | -0.10998 | -0.11051
5 | -0.096862 | -0.10173 | -0.10605 | -0.10643 | -0.10619 | -0.089513 | -0.068218 | -0.055207 | -0.054229 | -0.045425 | -0.044954 | -0.044007 | -0.052963 | -0.056995 | -0.055462 | -0.068751 | -0.06091 | -0.030536 | -0.03616 | -0.04496 | -0.048548 | -0.063021 | -0.069696 | -0.072911
6 | -0.49254 | -0.38528 | -0.29213 | -0.43521 | -0.35737 | -0.51487 | -0.68669 | -1.3375 | -1.5404 | -1.5872 | -1.5065 | -1.607 | -1.595 | -1.5766 | -1.326 | -1.2613 | -1.0962 | -1.1992 | -1.0166 | -1.0608 | -0.89689 | -0.94411 | -0.58611 | -0.60191
7 | 0.60844 | 0.60179 | 0.6207 | 0.63193 | 0.66936 | 0.59931 | 0.50915 | 0.26447 | 0.13104 | 0.12163 | 0.092449 | 0.031069 | 0.12614 | 0.13163 | 0.23992 | 0.34285 | 0.30944 | 0.34515 | 0.38814 | 0.37264 | 0.42431 | 0.5002 | 0.56435 | 0.56135
8 | -0.27561 | -0.28143 | -0.28032 | -0.27992 | -0.27415 | -0.26307 | -0.2011 | -0.15998 | -0.14773 | -0.16872 | -0.15932 | -0.14523 | -0.15395 | -0.16667 | -0.20251 | -0.22459 | -0.22399 | -0.22088 | -0.23282 | -0.24074 | -0.24486 | -0.25204 | -0.26304 | -0.26808
9 | 0.01914 | 0.01914 | 0.01914 | 0.01914 | 0.01914 | 0.01914 | 0.01914 | 0.01914 | 0.01914 | 0.01914 | 0.01914 | 0.01914 | 0.01914 | 0.01914 | 0.01914 | 0.01914 | 0.01914 | 0.01914 | 0.01914 | 0.01914 | 0.01914 | 0.01914 | 0.01914 | 0.01914
10 | -0.043728 | -0.045003 | -0.04507 | -0.044944 | -0.044818 | -0.0419 | -0.031407 | -0.025634 | -0.016523 | -0.0095418 | -0.012207 | -0.009424 | -0.011238 | -0.016253 | -0.020318 | -0.020956 | -0.021549 | -0.014544 | -0.017623 | -0.021848 | -0.025693 | -0.03269 | -0.04086 | -0.041587
11 | 0.32304 | 0.32615 | 0.33214 | 0.33509 | 0.32759 | 0.26437 | 0.20059 | 0.17923 | 0.12579 | 0.082997 | 0.18922 | 0.17843 | 0.2011 | 0.20069 | 0.22329 | 0.2235 | 0.19038 | 0.12731 | 0.17392 | 0.2043 | 0.21949 | 0.22477 | 0.24271 | 0.25743
12 | 0.038317 | -0.064289 | -0.136 | -0.1176 | -0.09144 | 0.092116 | 0.0030412 | -0.10982 | -0.23837 | -0.2812 | -0.13659 | 0.00035488 | -0.43265 | -0.49047 | -0.46526 | -0.53415 | -0.29345 | -0.40533 | -0.43523 | -0.38798 | -0.43542 | -0.55894 | -0.51777 | -0.34881
13 | -0.10345 | -0.083665 | -0.11941 | -0.14963 | -0.15625 | -0.19049 | -0.69665 | -0.8721 | -0.93377 | -0.8734 | -0.80007 | -0.91692 | -1.0364 | -0.91911 | -0.90389 | -0.90219 | -0.81303 | -0.84045 | -0.72674 | -0.54862 | -0.6019 | -0.52598 | -0.23135 | -0.16368
14 | -0.0093829 | -0.0066292 | -0.0057468 | -0.0073664 | -0.0063427 | -0.0052148 | -0.0043147 | -0.015078 | -0.015768 | -0.013525 | -0.015757 | -0.014641 | -0.014706 | -0.013132 | -0.0077925 | -0.012201 | -0.014633 | -0.013653 | -0.0095423 | -0.0098996 | -0.0092206 | -0.0057196 | -0.0045626 | -0.0047289
15 | -0.10678 | -0.10675 | -0.1097 | -0.11473 | -0.11362 | -0.10428 | -0.066122 | -0.01271 | -0.013659 | -0.0090519 | -0.0079738 | -0.035587 | -0.051988 | -0.067394 | -0.066888 | -0.068019 | -0.053479 | 0.017577 | -0.0024772 | -0.029242 | -0.054204 | -0.0713 | -0.078199 | -0.089534
16 | -0.28655 | -0.30919 | -0.31486 | -0.31065 | -0.31091 | -0.25962 | -0.0096675 | 0.13385 | 0.1706 | 0.11884 | 0.070167 | 0.13918 | 0.087759 | 0.026625 | -0.10534 | -0.10538 | -0.086809 | -0.043793 | -0.10674 | -0.060815 | -0.083496 | -0.13849 | -0.21879 | -0.24698
17 | -0.43303 | -0.43733 | -0.44179 | -0.44566 | -0.44764 | -0.40926 | -0.35508 | -0.32418 | -0.33368 | -0.36965 | -0.39427 | -0.41747 | -0.41797 | -0.42565 | -0.42939 | -0.41658 | -0.35266 | -0.21019 | -0.27111 | -0.32886 | -0.35403 | -0.37455 | -0.39593 | -0.39785
18 | -0.33902 | -0.35605 | -0.37118 | -0.3725 | -0.37168 | -0.3133 | -0.23876 | -0.19322 | -0.1898 | -0.15899 | -0.15734 | -0.15402 | -0.18537 | -0.19948 | -0.19412 | -0.24063 | -0.21318 | -0.10688 | -0.12656 | -0.15736 | -0.16992 | -0.22057 | -0.24393 | -0.25519
19 | -0.23284 | -0.18213 | -0.1381 | -0.20573 | -0.16894 | -0.24339 | -0.32462 | -0.63228 | -0.72818 | -0.7503 | -0.71216 | -0.75967 | -0.75402 | -0.74528 | -0.62682 | -0.59625 | -0.51822 | -0.56691 | -0.48055 | -0.50147 | -0.42398 | -0.44631 | -0.27707 | -0.28454
20 | 0.39825 | 0.3939 | 0.40627 | 0.41363 | 0.43812 | 0.39228 | 0.33326 | 0.17311 | 0.085771 | 0.079614 | 0.060512 | 0.020336 | 0.082566 | 0.08616 | 0.15704 | 0.22441 | 0.20254 | 0.22592 | 0.25405 | 0.24391 | 0.27773 | 0.3274 | 0.36939 | 0.36743
21 | 0.11024 | 0.11257 | 0.11213 | 0.11197 | 0.10966 | 0.10523 | 0.08044 | 0.063994 | 0.059093 | 0.067488 | 0.063728 | 0.058092 | 0.061579 | 0.066669 | 0.081004 | 0.089834 | 0.089596 | 0.088354 | 0.09313 | 0.096294 | 0.097943 | 0.10082 | 0.10522 | 0.10723
22 | -0.044764 | -0.044764 | -0.044764 | -0.044764 | -0.044764 | -0.044764 | -0.044764 | -0.044764 | -0.044764 | -0.044764 | -0.044764 | -0.044764 | -0.044764 | -0.044764 | -0.044764 | -0.044764 | -0.044764 | -0.044764 | -0.044764 | -0.044764 | -0.044764 | -0.044764 | -0.044764 | -0.044764
23 | 0.14576 | 0.15001 | 0.15023 | 0.14981 | 0.14939 | 0.13967 | 0.10469 | 0.085445 | 0.055076 | 0.031806 | 0.04069 | 0.031413 | 0.037459 | 0.054178 | 0.067726 | 0.069854 | 0.07183 | 0.048479 | 0.058744 | 0.072827 | 0.085645 | 0.10897 | 0.1362 | 0.13862
24 | -1.6877 | -1.704 | -1.7353 | -1.7507 | -1.7115 | -1.3812 | -1.048 | -0.93637 | -0.65716 | -0.43361 | -0.98857 | -0.93222 | -1.0507 | -1.0485 | -1.1666 | -1.1677 | -0.99462 | -0.66515 | -0.90864 | -1.0674 | -1.1467 | -1.1743 | -1.268 | -1.345
25 | -0.033756 | 0.056636 | 0.11981 | 0.1036 | 0.080555 | -0.08115 | -0.0026791 | 0.096749 | 0.20999 | 0.24772 | 0.12033 | -0.00031264 | 0.38114 | 0.43208 | 0.40987 | 0.47056 | 0.25851 | 0.35707 | 0.38342 | 0.34179 | 0.38359 | 0.4924 | 0.45613 | 0.30728
26 | -0.064655 | -0.05229 | -0.074631 | -0.093518 | -0.097653 | -0.11906 | -0.43541 | -0.54506 | -0.58361 | -0.54587 | -0.50004 | -0.57308 | -0.64773 | -0.57444 | -0.56493 | -0.56387 | -0.50814 | -0.52528 | -0.45421 | -0.34289 | -0.37619 | -0.32874 | -0.1446 | -0.1023
27 | -0.18766 | -0.13258 | -0.11494 | -0.14733 | -0.12685 | -0.1043 | -0.086294 | -0.30156 | -0.31537 | -0.27049 | -0.31514 | -0.29283 | -0.29412 | -0.26264 | -0.15585 | -0.24401 | -0.29266 | -0.27307 | -0.19085 | -0.19799 | -0.18441 | -0.11439 | -0.091252 | -0.094578
28 | -0.059009 | -0.058996 | -0.060624 | -0.063401 | -0.062792 | -0.057628 | -0.036541 | -0.0070242 | -0.0075484 | -0.0050024 | -0.0044066 | -0.019666 | -0.02873 | -0.037244 | -0.036964 | -0.037589 | -0.029554 | 0.0097136 | -0.001369 | -0.01616 | -0.029955 | -0.039403 | -0.043215 | -0.049479
29 | 4.7507 | 5.126 | 5.22 | 5.1502 | 5.1545 | 4.3042 | 0.16028 | -2.2191 | -2.8283 | -1.9703 | -1.1633 | -2.3074 | -1.4549 | -0.44142 | 1.7464 | 1.7471 | 1.4392 | 0.72605 | 1.7696 | 1.0082 | 1.3843 | 2.296 | 3.6273 | 4.0947
30 | -0.30874 | -0.3118 | -0.31498 | -0.31774 | -0.31915 | -0.29179 | -0.25316 | -0.23113 | -0.2379 | -0.26355 | -0.2811 | -0.29764 | -0.29799 | -0.30347 | -0.30614 | -0.29701 | -0.25144 | -0.14986 | -0.19329 | -0.23447 | -0.25241 | -0.26704 | -0.28228 | -0.28365
31 | -0.6861 | -0.72058 | -0.7512 | -0.75388 | -0.75221 | -0.63405 | -0.48321 | -0.39105 | -0.38412 | -0.32176 | -0.31842 | -0.31172 | -0.37516 | -0.40371 | -0.39286 | -0.48699 | -0.43144 | -0.2163 | -0.25613 | -0.31846 | -0.34388 | -0.4464 | -0.49368 | -0.51646
32 | 0.035821 | 0.02802 | 0.021246 | 0.031651 | 0.025991 | 0.037445 | 0.049941 | 0.097274 | 0.11203 | 0.11543 | 0.10956 | 0.11687 | 0.116 | 0.11466 | 0.096434 | 0.09173 | 0.079726 | 0.087217 | 0.073931 | 0.077149 | 0.065228 | 0.068663 | 0.042626 | 0.043775

## Qc, Winter, S5
LoadID | 0 | 1 | 2 | 3 | 4 | 5 | 6 | 7 | 8 | 9 | 10 | 11 | 12 | 13 | 14 | 15 | 16 | 17 | 18 | 19 | 20 | 21 | 22 | 23
1 | -0.56298 | -0.39775 | -0.34481 | -0.44198 | -0.38056 | -0.31289 | -0.25888 | -0.90467 | -0.9461 | -0.81147 | -0.94542 | -0.87849 | -0.88236 | -0.78791 | -0.46755 | -0.73204 | -0.87797 | -0.8192 | -0.57254 | -0.59398 | -0.55324 | -0.34318 | -0.27375 | -0.28373
2 | -0.084298 | -0.08428 | -0.086605 | -0.090573 | -0.089703 | -0.082326 | -0.052201 | -0.010035 | -0.010783 | -0.0071463 | -0.0062951 | -0.028095 | -0.041043 | -0.053206 | -0.052806 | -0.053699 | -0.04222 | 0.013877 | -0.0019557 | -0.023086 | -0.042792 | -0.05629 | -0.061736 | -0.070685
3 | 0.93505 | 1.0089 | 1.0274 | 1.0137 | 1.0145 | 0.84718 | 0.031546 | -0.43678 | -0.55668 | -0.3878 | -0.22896 | -0.45416 | -0.28637 | -0.086883 | 0.34373 | 0.34388 | 0.28327 | 0.1429 | 0.3483 | 0.19845 | 0.27246 | 0.45191 | 0.71395 | 0.80593
4 | -0.12029 | -0.12148 | -0.12272 | -0.12379 | -0.12435 | -0.11368 | -0.098632 | -0.090051 | -0.092688 | -0.10268 | -0.10952 | -0.11596 | -0.1161 | -0.11824 | -0.11928 | -0.11572 | -0.097962 | -0.058386 | -0.075309 | -0.091351 | -0.098341 | -0.10404 | -0.10998 | -0.11051
5 | -0.096862 | -0.10173 | -0.10605 | -0.10643 | -0.10619 | -0.089513 | -0.068218 | -0.055207 | -0.054229 | -0.045425 | -0.044954 | -0.044007 | -0.052963 | -0.056995 | -0.055462 | -0.068751 | -0.06091 | -0.030536 | -0.03616 | -0.04496 | -0.048548 | -0.063021 | -0.069696 | -0.072911
6 | -0.49254 | -0.38528 | -0.29213 | -0.43521 | -0.35737 | -0.51487 | -0.68669 | -1.3375 | -1.5404 | -1.5872 | -1.5065 | -1.607 | -1.595 | -1.5766 | -1.326 | -1.2613 | -1.0962 | -1.1992 | -1.0166 | -1.0608 | -0.89689 | -0.94411 | -0.58611 | -0.60191
7 | 0.60844 | 0.60179 | 0.6207 | 0.63193 | 0.66936 | 0.59931 | 0.50915 | 0.26447 | 0.13104 | 0.12163 | 0.092449 | 0.031069 | 0.12614 | 0.13163 | 0.23992 | 0.34285 | 0.30944 | 0.34515 | 0.38814 | 0.37264 | 0.42431 | 0.5002 | 0.56435 | 0.56135
8 | -0.27561 | -0.28143 | -0.28032 | -0.27992 | -0.27415 | -0.26307 | -0.2011 | -0.15998 | -0.14773 | -0.16872 | -0.15932 | -0.14523 | -0.15395 | -0.16667 | -0.20251 | -0.22459 | -0.22399 | -0.22088 | -0.23282 | -0.24074 | -0.24486 | -0.25204 | -0.26304 | -0.26808
9 | 0.01914 | 0.01914 | 0.01914 | 0.01914 | 0.01914 | 0.01914 | 0.01914 | 0.01914 | 0.01914 | 0.01914 | 0.01914 | 0.01914 | 0.01914 | 0.01914 | 0.01914 | 0.01914 | 0.01914 | 0.01914 | 0.01914 | 0.01914 | 0.01914 | 0.01914 | 0.01914 | 0.01914
10 | -0.043728 | -0.045003 | -0.04507 | -0.044944 | -0.044818 | -0.0419 | -0.031407 | -0.025634 | -0.016523 | -0.0095418 | -0.012207 | -0.009424 | -0.011238 | -0.016253 | -0.020318 | -0.020956 | -0.021549 | -0.014544 | -0.017623 | -0.021848 | -0.025693 | -0.03269 | -0.04086 | -0.041587
11 | 0.32304 | 0.32615 | 0.33214 | 0.33509 | 0.32759 | 0.26437 | 0.20059 | 0.17923 | 0.12579 | 0.082997 | 0.18922 | 0.17843 | 0.2011 | 0.20069 | 0.22329 | 0.2235 | 0.19038 | 0.12731 | 0.17392 | 0.2043 | 0.21949 | 0.22477 | 0.24271 | 0.25743
12 | 0.038317 | -0.064289 | -0.136 | -0.1176 | -0.09144 | 0.092116 | 0.0030412 | -0.10982 | -0.23837 | -0.2812 | -0.13659 | 0.00035488 | -0.43265 | -0.49047 | -0.46526 | -0.53415 | -0.29345 | -0.40533 | -0.43523 | -0.38798 | -0.43542 | -0.55894 | -0.51777 | -0.34881
13 | -0.10345 | -0.083665 | -0.11941 | -0.14963 | -0.15625 | -0.19049 | -0.69665 | -0.8721 | -0.93377 | -0.8734 | -0.80007 | -0.91692 | -1.0364 | -0.91911 | -0.90389 | -0.90219 | -0.81303 | -0.84045 | -0.72674 | -0.54862 | -0.6019 | -0.52598 | -0.23135 | -0.16368
14 | -0.0093829 | -0.0066292 | -0.0057468 | -0.0073664 | -0.0063427 | -0.0052148 | -0.0043147 | -0.015078 | -0.015768 | -0.013525 | -0.015757 | -0.014641 | -0.014706 | -0.013132 | -0.0077925 | -0.012201 | -0.014633 | -0.013653 | -0.0095423 | -0.0098996 | -0.0092206 | -0.0057196 | -0.0045626 | -0.0047289
15 | -0.10678 | -0.10675 | -0.1097 | -0.11473 | -0.11362 | -0.10428 | -0.066122 | -0.01271 | -0.013659 | -0.0090519 | -0.0079738 | -0.035587 | -0.051988 | -0.067394 | -0.066888 | -0.068019 | -0.053479 | 0.017577 | -0.0024772 | -0.029242 | -0.054204 | -0.0713 | -0.078199 | -0.089534
16 | -0.28655 | -0.30919 | -0.31486 | -0.31065 | -0.31091 | -0.25962 | -0.0096675 | 0.13385 | 0.1706 | 0.11884 | 0.070167 | 0.13918 | 0.087759 | 0.026625 | -0.10534 | -0.10538 | -0.086809 | -0.043793 | -0.10674 | -0.060815 | -0.083496 | -0.13849 | -0.21879 | -0.24698
17 | -0.43303 | -0.43733 | -0.44179 | -0.44566 | -0.44764 | -0.40926 | -0.35508 | -0.32418 | -0.33368 | -0.36965 | -0.39427 | -0.41747 | -0.41797 | -0.42565 | -0.42939 | -0.41658 | -0.35266 | -0.21019 | -0.27111 | -0.32886 | -0.35403 | -0.37455 | -0.39593 | -0.39785
18 | -0.33902 | -0.35605 | -0.37118 | -0.3725 | -0.37168 | -0.3133 | -0.23876 | -0.19322 | -0.1898 | -0.15899 | -0.15734 | -0.15402 | -0.18537 | -0.19948 | -0.19412 | -0.24063 | -0.21318 | -0.10688 | -0.12656 | -0.15736 | -0.16992 | -0.22057 | -0.24393 | -0.25519
19 | -0.23284 | -0.18213 | -0.1381 | -0.20573 | -0.16894 | -0.24339 | -0.32462 | -0.63228 | -0.72818 | -0.7503 | -0.71216 | -0.75967 | -0.75402 | -0.74528 | -0.62682 | -0.59625 | -0.51822 | -0.56691 | -0.48055 | -0.50147 | -0.42398 | -0.44631 | -0.27707 | -0.28454
20 | 0.39825 | 0.3939 | 0.40627 | 0.41363 | 0.43812 | 0.39228 | 0.33326 | 0.17311 | 0.085771 | 0.079614 | 0.060512 | 0.020336 | 0.082566 | 0.08616 | 0.15704 | 0.22441 | 0.20254 | 0.22592 | 0.25405 | 0.24391 | 0.27773 | 0.3274 | 0.36939 | 0.36743
21 | 0.11024 | 0.11257 | 0.11213 | 0.11197 | 0.10966 | 0.10523 | 0.08044 | 0.063994 | 0.059093 | 0.067488 | 0.063728 | 0.058092 | 0.061579 | 0.066669 | 0.081004 | 0.089834 | 0.089596 | 0.088354 | 0.09313 | 0.096294 | 0.097943 | 0.10082 | 0.10522 | 0.10723
22 | -0.044764 | -0.044764 | -0.044764 | -0.044764 | -0.044764 | -0.044764 | -0.044764 | -0.044764 | -0.044764 | -0.044764 | -0.044764 | -0.044764 | -0.044764 | -0.044764 | -0.044764 | -0.044764 | -0.044764 | -0.044764 | -0.044764 | -0.044764 | -0.044764 | -0.044764 | -0.044764 | -0.044764
23 | 0.14576 | 0.15001 | 0.15023 | 0.14981 | 0.14939 | 0.13967 | 0.10469 | 0.085445 | 0.055076 | 0.031806 | 0.04069 | 0.031413 | 0.037459 | 0.054178 | 0.067726 | 0.069854 | 0.07183 | 0.048479 | 0.058744 | 0.072827 | 0.085645 | 0.10897 | 0.1362 | 0.13862
24 | -1.6877 | -1.704 | -1.7353 | -1.7507 | -1.7115 | -1.3812 | -1.048 | -0.93637 | -0.65716 | -0.43361 | -0.98857 | -0.93222 | -1.0507 | -1.0485 | -1.1666 | -1.1677 | -0.99462 | -0.66515 | -0.90864 | -1.0674 | -1.1467 | -1.1743 | -1.268 | -1.345
25 | -0.033756 | 0.056636 | 0.11981 | 0.1036 | 0.080555 | -0.08115 | -0.0026791 | 0.096749 | 0.20999 | 0.24772 | 0.12033 | -0.00031264 | 0.38114 | 0.43208 | 0.40987 | 0.47056 | 0.25851 | 0.35707 | 0.38342 | 0.34179 | 0.38359 | 0.4924 | 0.45613 | 0.30728
26 | -0.064655 | -0.05229 | -0.074631 | -0.093518 | -0.097653 | -0.11906 | -0.43541 | -0.54506 | -0.58361 | -0.54587 | -0.50004 | -0.57308 | -0.64773 | -0.57444 | -0.56493 | -0.56387 | -0.50814 | -0.52528 | -0.45421 | -0.34289 | -0.37619 | -0.32874 | -0.1446 | -0.1023
27 | -0.18766 | -0.13258 | -0.11494 | -0.14733 | -0.12685 | -0.1043 | -0.086294 | -0.30156 | -0.31537 | -0.27049 | -0.31514 | -0.29283 | -0.29412 | -0.26264 | -0.15585 | -0.24401 | -0.29266 | -0.27307 | -0.19085 | -0.19799 | -0.18441 | -0.11439 | -0.091252 | -0.094578
28 | -0.059009 | -0.058996 | -0.060624 | -0.063401 | -0.062792 | -0.057628 | -0.036541 | -0.0070242 | -0.0075484 | -0.0050024 | -0.0044066 | -0.019666 | -0.02873 | -0.037244 | -0.036964 | -0.037589 | -0.029554 | 0.0097136 | -0.001369 | -0.01616 | -0.029955 | -0.039403 | -0.043215 | -0.049479
29 | 4.7507 | 5.126 | 5.22 | 5.1502 | 5.1545 | 4.3042 | 0.16028 | -2.2191 | -2.8283 | -1.9703 | -1.1633 | -2.3074 | -1.4549 | -0.44142 | 1.7464 | 1.7471 | 1.4392 | 0.72605 | 1.7696 | 1.0082 | 1.3843 | 2.296 | 3.6273 | 4.0947
30 | -0.30874 | -0.3118 | -0.31498 | -0.31774 | -0.31915 | -0.29179 | -0.25316 | -0.23113 | -0.2379 | -0.26355 | -0.2811 | -0.29764 | -0.29799 | -0.30347 | -0.30614 | -0.29701 | -0.25144 | -0.14986 | -0.19329 | -0.23447 | -0.25241 | -0.26704 | -0.28228 | -0.28365
31 | -0.6861 | -0.72058 | -0.7512 | -0.75388 | -0.75221 | -0.63405 | -0.48321 | -0.39105 | -0.38412 | -0.32176 | -0.31842 | -0.31172 | -0.37516 | -0.40371 | -0.39286 | -0.48699 | -0.43144 | -0.2163 | -0.25613 | -0.31846 | -0.34388 | -0.4464 | -0.49368 | -0.51646
32 | 0.035821 | 0.02802 | 0.021246 | 0.031651 | 0.025991 | 0.037445 | 0.049941 | 0.097274 | 0.11203 | 0.11543 | 0.10956 | 0.11687 | 0.116 | 0.11466 | 0.096434 | 0.09173 | 0.079726 | 0.087217 | 0.073931 | 0.077149 | 0.065228 | 0.068663 | 0.042626 | 0.043775

## Qc, Winter, S6
LoadID | 0 | 1 | 2 | 3 | 4 | 5 | 6 | 7 | 8 | 9 | 10 | 11 | 12 | 13 | 14 | 15 | 16 | 17 | 18 | 19 | 20 | 21 | 22 | 23
1 | -0.56298 | -0.39775 | -0.34481 | -0.44198 | -0.38056 | -0.31289 | -0.25888 | -0.90467 | -0.9461 | -0.81147 | -0.94542 | -0.87849 | -0.88236 | -0.78791 | -0.46755 | -0.73204 | -0.87797 | -0.8192 | -0.57254 | -0.59398 | -0.55324 | -0.34318 | -0.27375 | -0.28373
2 | -0.084298 | -0.08428 | -0.086605 | -0.090573 | -0.089703 | -0.082326 | -0.052201 | -0.010035 | -0.010783 | -0.0071463 | -0.0062951 | -0.028095 | -0.041043 | -0.053206 | -0.052806 | -0.053699 | -0.04222 | 0.013877 | -0.0019557 | -0.023086 | -0.042792 | -0.05629 | -0.061736 | -0.070685
3 | 0.93505 | 1.0089 | 1.0274 | 1.0137 | 1.0145 | 0.84718 | 0.031546 | -0.43678 | -0.55668 | -0.3878 | -0.22896 | -0.45416 | -0.28637 | -0.086883 | 0.34373 | 0.34388 | 0.28327 | 0.1429 | 0.3483 | 0.19845 | 0.27246 | 0.45191 | 0.71395 | 0.80593
4 | -0.12029 | -0.12148 | -0.12272 | -0.12379 | -0.12435 | -0.11368 | -0.098632 | -0.090051 | -0.092688 | -0.10268 | -0.10952 | -0.11596 | -0.1161 | -0.11824 | -0.11928 | -0.11572 | -0.097962 | -0.058386 | -0.075309 | -0.091351 | -0.098341 | -0.10404 | -0.10998 | -0.11051
5 | -0.096862 | -0.10173 | -0.10605 | -0.10643 | -0.10619 | -0.089513 | -0.068218 | -0.055207 | -0.054229 | -0.045425 | -0.044954 | -0.044007 | -0.052963 | -0.056995 | -0.055462 | -0.068751 | -0.06091 | -0.030536 | -0.03616 | -0.04496 | -0.048548 | -0.063021 | -0.069696 | -0.072911
6 | -0.49254 | -0.38528 | -0.29213 | -0.43521 | -0.35737 | -0.51487 | -0.68669 | -1.3375 | -1.5404 | -1.5872 | -1.5065 | -1.607 | -1.595 | -1.5766 | -1.326 | -1.2613 | -1.0962 | -1.1992 | -1.0166 | -1.0608 | -0.89689 | -0.94411 | -0.58611 | -0.60191
7 | 0.60844 | 0.60179 | 0.6207 | 0.63193 | 0.66936 | 0.59931 | 0.50915 | 0.26447 | 0.13104 | 0.12163 | 0.092449 | 0.031069 | 0.12614 | 0.13163 | 0.23992 | 0.34285 | 0.30944 | 0.34515 | 0.38814 | 0.37264 | 0.42431 | 0.5002 | 0.56435 | 0.56135
8 | -0.27561 | -0.28143 | -0.28032 | -0.27992 | -0.27415 | -0.26307 | -0.2011 | -0.15998 | -0.14773 | -0.16872 | -0.15932 | -0.14523 | -0.15395 | -0.16667 | -0.20251 | -0.22459 | -0.22399 | -0.22088 | -0.23282 | -0.24074 | -0.24486 | -0.25204 | -0.26304 | -0.26808
9 | 0.01914 | 0.01914 | 0.01914 | 0.01914 | 0.01914 | 0.01914 | 0.01914 | 0.01914 | 0.01914 | 0.01914 | 0.01914 | 0.01914 | 0.01914 | 0.01914 | 0.01914 | 0.01914 | 0.01914 | 0.01914 | 0.01914 | 0.01914 | 0.01914 | 0.01914 | 0.01914 | 0.01914
10 | -0.043728 | -0.045003 | -0.04507 | -0.044944 | -0.044818 | -0.0419 | -0.031407 | -0.025634 | -0.016523 | -0.0095418 | -0.012207 | -0.009424 | -0.011238 | -0.016253 | -0.020318 | -0.020956 | -0.021549 | -0.014544 | -0.017623 | -0.021848 | -0.025693 | -0.03269 | -0.04086 | -0.041587
11 | 0.32304 | 0.32615 | 0.33214 | 0.33509 | 0.32759 | 0.26437 | 0.20059 | 0.17923 | 0.12579 | 0.082997 | 0.18922 | 0.17843 | 0.2011 | 0.20069 | 0.22329 | 0.2235 | 0.19038 | 0.12731 | 0.17392 | 0.2043 | 0.21949 | 0.22477 | 0.24271 | 0.25743
12 | 0.038317 | -0.064289 | -0.136 | -0.1176 | -0.09144 | 0.092116 | 0.0030412 | -0.10982 | -0.23837 | -0.2812 | -0.13659 | 0.00035488 | -0.43265 | -0.49047 | -0.46526 | -0.53415 | -0.29345 | -0.40533 | -0.43523 | -0.38798 | -0.43542 | -0.55894 | -0.51777 | -0.34881
13 | -0.10345 | -0.083665 | -0.11941 | -0.14963 | -0.15625 | -0.19049 | -0.69665 | -0.8721 | -0.93377 | -0.8734 | -0.80007 | -0.91692 | -1.0364 | -0.91911 | -0.90389 | -0.90219 | -0.81303 | -0.84045 | -0.72674 | -0.54862 | -0.6019 | -0.52598 | -0.23135 | -0.16368
14 | -0.0093829 | -0.0066292 | -0.0057468 | -0.0073664 | -0.0063427 | -0.0052148 | -0.0043147 | -0.015078 | -0.015768 | -0.013525 | -0.015757 | -0.014641 | -0.014706 | -0.013132 | -0.0077925 | -0.012201 | -0.014633 | -0.013653 | -0.0095423 | -0.0098996 | -0.0092206 | -0.0057196 | -0.0045626 | -0.0047289
15 | -0.10678 | -0.10675 | -0.1097 | -0.11473 | -0.11362 | -0.10428 | -0.066122 | -0.01271 | -0.013659 | -0.0090519 | -0.0079738 | -0.035587 | -0.051988 | -0.067394 | -0.066888 | -0.068019 | -0.053479 | 0.017577 | -0.0024772 | -0.029242 | -0.054204 | -0.0713 | -0.078199 | -0.089534
16 | -0.28655 | -0.30919 | -0.31486 | -0.31065 | -0.31091 | -0.25962 | -0.0096675 | 0.13385 | 0.1706 | 0.11884 | 0.070167 | 0.13918 | 0.087759 | 0.026625 | -0.10534 | -0.10538 | -0.086809 | -0.043793 | -0.10674 | -0.060815 | -0.083496 | -0.13849 | -0.21879 | -0.24698
17 | -0.43303 | -0.43733 | -0.44179 | -0.44566 | -0.44764 | -0.40926 | -0.35508 | -0.32418 | -0.33368 | -0.36965 | -0.39427 | -0.41747 | -0.41797 | -0.42565 | -0.42939 | -0.41658 | -0.35266 | -0.21019 | -0.27111 | -0.32886 | -0.35403 | -0.37455 | -0.39593 | -0.39785
18 | -0.33902 | -0.35605 | -0.37118 | -0.3725 | -0.37168 | -0.3133 | -0.23876 | -0.19322 | -0.1898 | -0.15899 | -0.15734 | -0.15402 | -0.18537 | -0.19948 | -0.19412 | -0.24063 | -0.21318 | -0.10688 | -0.12656 | -0.15736 | -0.16992 | -0.22057 | -0.24393 | -0.25519
19 | -0.23284 | -0.18213 | -0.1381 | -0.20573 | -0.16894 | -0.24339 | -0.32462 | -0.63228 | -0.72818 | -0.7503 | -0.71216 | -0.75967 | -0.75402 | -0.74528 | -0.62682 | -0.59625 | -0.51822 | -0.56691 | -0.48055 | -0.50147 | -0.42398 | -0.44631 | -0.27707 | -0.28454
20 | 0.39825 | 0.3939 | 0.40627 | 0.41363 | 0.43812 | 0.39228 | 0.33326 | 0.17311 | 0.085771 | 0.079614 | 0.060512 | 0.020336 | 0.082566 | 0.08616 | 0.15704 | 0.22441 | 0.20254 | 0.22592 | 0.25405 | 0.24391 | 0.27773 | 0.3274 | 0.36939 | 0.36743
21 | 0.11024 | 0.11257 | 0.11213 | 0.11197 | 0.10966 | 0.10523 | 0.08044 | 0.063994 | 0.059093 | 0.067488 | 0.063728 | 0.058092 | 0.061579 | 0.066669 | 0.081004 | 0.089834 | 0.089596 | 0.088354 | 0.09313 | 0.096294 | 0.097943 | 0.10082 | 0.10522 | 0.10723
22 | -0.044764 | -0.044764 | -0.044764 | -0.044764 | -0.044764 | -0.044764 | -0.044764 | -0.044764 | -0.044764 | -0.044764 | -0.044764 | -0.044764 | -0.044764 | -0.044764 | -0.044764 | -0.044764 | -0.044764 | -0.044764 | -0.044764 | -0.044764 | -0.044764 | -0.044764 | -0.044764 | -0.044764
23 | 0.14576 | 0.15001 | 0.15023 | 0.14981 | 0.14939 | 0.13967 | 0.10469 | 0.085445 | 0.055076 | 0.031806 | 0.04069 | 0.031413 | 0.037459 | 0.054178 | 0.067726 | 0.069854 | 0.07183 | 0.048479 | 0.058744 | 0.072827 | 0.085645 | 0.10897 | 0.1362 | 0.13862
24 | -1.6877 | -1.704 | -1.7353 | -1.7507 | -1.7115 | -1.3812 | -1.048 | -0.93637 | -0.65716 | -0.43361 | -0.98857 | -0.93222 | -1.0507 | -1.0485 | -1.1666 | -1.1677 | -0.99462 | -0.66515 | -0.90864 | -1.0674 | -1.1467 | -1.1743 | -1.268 | -1.345
25 | -0.033756 | 0.056636 | 0.11981 | 0.1036 | 0.080555 | -0.08115 | -0.0026791 | 0.096749 | 0.20999 | 0.24772 | 0.12033 | -0.00031264 | 0.38114 | 0.43208 | 0.40987 | 0.47056 | 0.25851 | 0.35707 | 0.38342 | 0.34179 | 0.38359 | 0.4924 | 0.45613 | 0.30728
26 | -0.064655 | -0.05229 | -0.074631 | -0.093518 | -0.097653 | -0.11906 | -0.43541 | -0.54506 | -0.58361 | -0.54587 | -0.50004 | -0.57308 | -0.64773 | -0.57444 | -0.56493 | -0.56387 | -0.50814 | -0.52528 | -0.45421 | -0.34289 | -0.37619 | -0.32874 | -0.1446 | -0.1023
27 | -0.18766 | -0.13258 | -0.11494 | -0.14733 | -0.12685 | -0.1043 | -0.086294 | -0.30156 | -0.31537 | -0.27049 | -0.31514 | -0.29283 | -0.29412 | -0.26264 | -0.15585 | -0.24401 | -0.29266 | -0.27307 | -0.19085 | -0.19799 | -0.18441 | -0.11439 | -0.091252 | -0.094578
28 | -0.059009 | -0.058996 | -0.060624 | -0.063401 | -0.062792 | -0.057628 | -0.036541 | -0.0070242 | -0.0075484 | -0.0050024 | -0.0044066 | -0.019666 | -0.02873 | -0.037244 | -0.036964 | -0.037589 | -0.029554 | 0.0097136 | -0.001369 | -0.01616 | -0.029955 | -0.039403 | -0.043215 | -0.049479
29 | 4.7507 | 5.126 | 5.22 | 5.1502 | 5.1545 | 4.3042 | 0.16028 | -2.2191 | -2.8283 | -1.9703 | -1.1633 | -2.3074 | -1.4549 | -0.44142 | 1.7464 | 1.7471 | 1.4392 | 0.72605 | 1.7696 | 1.0082 | 1.3843 | 2.296 | 3.6273 | 4.0947
30 | -0.30874 | -0.3118 | -0.31498 | -0.31774 | -0.31915 | -0.29179 | -0.25316 | -0.23113 | -0.2379 | -0.26355 | -0.2811 | -0.29764 | -0.29799 | -0.30347 | -0.30614 | -0.29701 | -0.25144 | -0.14986 | -0.19329 | -0.23447 | -0.25241 | -0.26704 | -0.28228 | -0.28365
31 | -0.6861 | -0.72058 | -0.7512 | -0.75388 | -0.75221 | -0.63405 | -0.48321 | -0.39105 | -0.38412 | -0.32176 | -0.31842 | -0.31172 | -0.37516 | -0.40371 | -0.39286 | -0.48699 | -0.43144 | -0.2163 | -0.25613 | -0.31846 | -0.34388 | -0.4464 | -0.49368 | -0.51646
32 | 0.035821 | 0.02802 | 0.021246 | 0.031651 | 0.025991 | 0.037445 | 0.049941 | 0.097274 | 0.11203 | 0.11543 | 0.10956 | 0.11687 | 0.116 | 0.11466 | 0.096434 | 0.09173 | 0.079726 | 0.087217 | 0.073931 | 0.077149 | 0.065228 | 0.068663 | 0.042626 | 0.043775

## Qc, Winter, S7
LoadID | 0 | 1 | 2 | 3 | 4 | 5 | 6 | 7 | 8 | 9 | 10 | 11 | 12 | 13 | 14 | 15 | 16 | 17 | 18 | 19 | 20 | 21 | 22 | 23
1 | -0.53565 | -0.37844 | -0.32807 | -0.42053 | -0.36209 | -0.2977 | -0.24631 | -0.86076 | -0.90017 | -0.77208 | -0.89953 | -0.83584 | -0.83952 | -0.74966 | -0.44485 | -0.6965 | -0.83535 | -0.77943 | -0.54475 | -0.56514 | -0.52638 | -0.32652 | -0.26047 | -0.26996
2 | -0.080206 | -0.080189 | -0.082401 | -0.086176 | -0.085348 | -0.07833 | -0.049667 | -0.0095475 | -0.01026 | -0.0067994 | -0.0059895 | -0.026731 | -0.039051 | -0.050623 | -0.050243 | -0.051092 | -0.040171 | 0.013203 | -0.0018608 | -0.021965 | -0.040715 | -0.053557 | -0.058739 | -0.067253
3 | 0.88966 | 0.95995 | 0.97756 | 0.96448 | 0.96529 | 0.80605 | 0.030015 | -0.41557 | -0.52966 | -0.36897 | -0.21785 | -0.43211 | -0.27247 | -0.082665 | 0.32704 | 0.32718 | 0.26952 | 0.13597 | 0.33139 | 0.18882 | 0.25923 | 0.42997 | 0.67929 | 0.76681
4 | -0.11445 | -0.11558 | -0.11676 | -0.11778 | -0.11831 | -0.10816 | -0.093844 | -0.085679 | -0.088188 | -0.097696 | -0.1042 | -0.11033 | -0.11047 | -0.1125 | -0.11349 | -0.1101 | -0.093207 | -0.055552 | -0.071653 | -0.086916 | -0.093567 | -0.098991 | -0.10464 | -0.10515
5 | -0.09216 | -0.09679 | -0.1009 | -0.10126 | -0.10104 | -0.085168 | -0.064907 | -0.052527 | -0.051596 | -0.04322 | -0.042771 | -0.041871 | -0.050392 | -0.054228 | -0.05277 | -0.065414 | -0.057953 | -0.029054 | -0.034404 | -0.042777 | -0.046191 | -0.059961 | -0.066312 | -0.069372
6 | -0.46863 | -0.36658 | -0.27795 | -0.41408 | -0.34003 | -0.48988 | -0.65335 | -1.2726 | -1.4656 | -1.5101 | -1.4334 | -1.529 | -1.5176 | -1.5 | -1.2616 | -1.2001 | -1.043 | -1.141 | -0.9672 | -1.0093 | -0.85335 | -0.89828 | -0.55766 | -0.57269
7 | 0.57891 | 0.57258 | 0.59057 | 0.60125 | 0.63686 | 0.57022 | 0.48443 | 0.25163 | 0.12468 | 0.11573 | 0.087961 | 0.02956 | 0.12002 | 0.12524 | 0.22827 | 0.32621 | 0.29441 | 0.32839 | 0.36929 | 0.35455 | 0.40371 | 0.47592 | 0.53695 | 0.5341
8 | -0.26223 | -0.26777 | -0.26671 | -0.26633 | -0.26084 | -0.2503 | -0.19134 | -0.15222 | -0.14056 | -0.16053 | -0.15159 | -0.13818 | -0.14647 | -0.15858 | -0.19268 | -0.21368 | -0.21312 | -0.21016 | -0.22152 | -0.22905 | -0.23297 | -0.2398 | -0.25027 | -0.25507
9 | 0.018211 | 0.018211 | 0.018211 | 0.018211 | 0.018211 | 0.018211 | 0.018211 | 0.018211 | 0.018211 | 0.018211 | 0.018211 | 0.018211 | 0.018211 | 0.018211 | 0.018211 | 0.018211 | 0.018211 | 0.018211 | 0.018211 | 0.018211 | 0.018211 | 0.018211 | 0.018211 | 0.018211
10 | -0.041606 | -0.042819 | -0.042882 | -0.042762 | -0.042643 | -0.039866 | -0.029882 | -0.024389 | -0.015721 | -0.0090786 | -0.011615 | -0.0089666 | -0.010692 | -0.015464 | -0.019332 | -0.019939 | -0.020503 | -0.013838 | -0.016768 | -0.020787 | -0.024446 | -0.031104 | -0.038877 | -0.039569
11 | 0.30736 | 0.31032 | 0.31602 | 0.31883 | 0.31169 | 0.25154 | 0.19086 | 0.17053 | 0.11968 | 0.078968 | 0.18003 | 0.16977 | 0.19134 | 0.19095 | 0.21245 | 0.21265 | 0.18114 | 0.12113 | 0.16548 | 0.19438 | 0.20883 | 0.21386 | 0.23092 | 0.24494
12 | 0.036457 | -0.061168 | -0.1294 | -0.11189 | -0.087001 | 0.087644 | 0.0028935 | -0.10449 | -0.2268 | -0.26755 | -0.12996 | 0.00033766 | -0.41165 | -0.46666 | -0.44267 | -0.50822 | -0.2792 | -0.38565 | -0.4141 | -0.36915 | -0.41428 | -0.53181 | -0.49264 | -0.33187
13 | -0.098426 | -0.079603 | -0.11361 | -0.14236 | -0.14866 | -0.18124 | -0.66284 | -0.82977 | -0.88844 | -0.831 | -0.76123 | -0.87241 | -0.98606 | -0.87449 | -0.86001 | -0.85839 | -0.77356 | -0.79965 | -0.69146 | -0.52199 | -0.57268 | -0.50044 | -0.22012 | -0.15573
14 | -0.0089274 | -0.0063074 | -0.0054678 | -0.0070088 | -0.0060348 | -0.0049616 | -0.0041052 | -0.014346 | -0.015003 | -0.012868 | -0.014992 | -0.013931 | -0.013992 | -0.012494 | -0.0074142 | -0.011608 | -0.013922 | -0.012991 | -0.0090791 | -0.009419 | -0.008773 | -0.005442 | -0.0043411 | -0.0044994
15 | -0.10159 | -0.10157 | -0.10437 | -0.10916 | -0.10811 | -0.099218 | -0.062912 | -0.012093 | -0.012996 | -0.0086125 | -0.0075868 | -0.033859 | -0.049465 | -0.064123 | -0.063641 | -0.064717 | -0.050883 | 0.016724 | -0.002357 | -0.027822 | -0.051572 | -0.067839 | -0.074403 | -0.085188
16 | -0.27264 | -0.29418 | -0.29957 | -0.29557 | -0.29581 | -0.24702 | -0.0091982 | 0.12735 | 0.16231 | 0.11307 | 0.06676 | 0.13242 | 0.083499 | 0.025333 | -0.10022 | -0.10027 | -0.082595 | -0.041667 | -0.10155 | -0.057863 | -0.079442 | -0.13176 | -0.20817 | -0.23499
17 | -0.41201 | -0.4161 | -0.42035 | -0.42403 | -0.42591 | -0.38939 | -0.33784 | -0.30845 | -0.31748 | -0.35171 | -0.37513 | -0.39721 | -0.39768 | -0.40499 | -0.40855 | -0.39636 | -0.33554 | -0.19999 | -0.25795 | -0.3129 | -0.33684 | -0.35637 | -0.37671 | -0.37853
18 | -0.32256 | -0.33877 | -0.35316 | -0.35442 | -0.35364 | -0.29809 | -0.22717 | -0.18384 | -0.18059 | -0.15127 | -0.1497 | -0.14655 | -0.17637 | -0.1898 | -0.18469 | -0.22895 | -0.20284 | -0.10169 | -0.12042 | -0.14972 | -0.16167 | -0.20986 | -0.23209 | -0.2428
19 | -0.22153 | -0.17329 | -0.13139 | -0.19575 | -0.16074 | -0.23158 | -0.30886 | -0.60159 | -0.69283 | -0.71388 | -0.67759 | -0.72279 | -0.71742 | -0.7091 | -0.59639 | -0.5673 | -0.49306 | -0.53939 | -0.45722 | -0.47713 | -0.4034 | -0.42464 | -0.26362 | -0.27072
20 | 0.37892 | 0.37478 | 0.38655 | 0.39355 | 0.41686 | 0.37324 | 0.31708 | 0.1647 | 0.081607 | 0.075749 | 0.057574 | 0.019349 | 0.078558 | 0.081977 | 0.14941 | 0.21352 | 0.19271 | 0.21495 | 0.24172 | 0.23207 | 0.26425 | 0.31151 | 0.35146 | 0.34959
21 | 0.10489 | 0.10711 | 0.10668 | 0.10653 | 0.10434 | 0.10012 | 0.076536 | 0.060887 | 0.056224 | 0.064212 | 0.060634 | 0.055272 | 0.05859 | 0.063433 | 0.077072 | 0.085473 | 0.085247 | 0.084065 | 0.088609 | 0.09162 | 0.093189 | 0.095921 | 0.10011 | 0.10203
22 | -0.042591 | -0.042591 | -0.042591 | -0.042591 | -0.042591 | -0.042591 | -0.042591 | -0.042591 | -0.042591 | -0.042591 | -0.042591 | -0.042591 | -0.042591 | -0.042591 | -0.042591 | -0.042591 | -0.042591 | -0.042591 | -0.042591 | -0.042591 | -0.042591 | -0.042591 | -0.042591 | -0.042591
23 | 0.13869 | 0.14273 | 0.14294 | 0.14254 | 0.14214 | 0.13289 | 0.099608 | 0.081297 | 0.052403 | 0.030262 | 0.038715 | 0.029889 | 0.03564 | 0.051548 | 0.064438 | 0.066463 | 0.068343 | 0.046126 | 0.055893 | 0.069292 | 0.081487 | 0.10368 | 0.12959 | 0.1319
24 | -1.6058 | -1.6212 | -1.651 | -1.6657 | -1.6284 | -1.3142 | -0.99712 | -0.89092 | -0.62526 | -0.41257 | -0.94058 | -0.88697 | -0.99967 | -0.99762 | -1.11 | -1.111 | -0.94634 | -0.63286 | -0.86453 | -1.0156 | -1.091 | -1.1173 | -1.2065 | -1.2797
25 | -0.032117 | 0.053886 | 0.114 | 0.098574 | 0.076644 | -0.07721 | -0.0025491 | 0.092053 | 0.1998 | 0.2357 | 0.11449 | -0.00029746 | 0.36264 | 0.4111 | 0.38997 | 0.44772 | 0.24597 | 0.33974 | 0.36481 | 0.3252 | 0.36496 | 0.4685 | 0.43399 | 0.29237
26 | -0.061516 | -0.049752 | -0.071008 | -0.088978 | -0.092913 | -0.11328 | -0.41427 | -0.51861 | -0.55528 | -0.51938 | -0.47577 | -0.54526 | -0.61629 | -0.54656 | -0.53751 | -0.53649 | -0.48348 | -0.49978 | -0.43216 | -0.32624 | -0.35793 | -0.31278 | -0.13758 | -0.097334
27 | -0.17855 | -0.12615 | -0.10936 | -0.14018 | -0.1207 | -0.099233 | -0.082105 | -0.28692 | -0.30006 | -0.25736 | -0.29984 | -0.27861 | -0.27984 | -0.24989 | -0.14828 | -0.23217 | -0.27845 | -0.25981 | -0.18158 | -0.18838 | -0.17546 | -0.10884 | -0.086822 | -0.089987
28 | -0.056144 | -0.056132 | -0.057681 | -0.060323 | -0.059744 | -0.054831 | -0.034767 | -0.0066832 | -0.007182 | -0.0047596 | -0.0041927 | -0.018712 | -0.027336 | -0.035436 | -0.03517 | -0.035765 | -0.028119 | 0.0092421 | -0.0013025 | -0.015375 | -0.0285 | -0.03749 | -0.041117 | -0.047077
29 | 4.5201 | 4.8772 | 4.9666 | 4.9002 | 4.9043 | 4.0953 | 0.1525 | -2.1114 | -2.691 | -1.8746 | -1.1068 | -2.1954 | -1.3843 | -0.41999 | 1.6616 | 1.6623 | 1.3693 | 0.6908 | 1.6837 | 0.9593 | 1.3171 | 2.1845 | 3.4512 | 3.8959
30 | -0.29375 | -0.29666 | -0.29969 | -0.30231 | -0.30366 | -0.27762 | -0.24087 | -0.21991 | -0.22635 | -0.25075 | -0.26746 | -0.28319 | -0.28353 | -0.28874 | -0.29128 | -0.28259 | -0.23923 | -0.14258 | -0.18391 | -0.22308 | -0.24016 | -0.25408 | -0.26858 | -0.26988
31 | -0.6528 | -0.6856 | -0.71473 | -0.71728 | -0.71569 | -0.60327 | -0.45976 | -0.37207 | -0.36547 | -0.30614 | -0.30296 | -0.29658 | -0.35695 | -0.38412 | -0.37379 | -0.46335 | -0.4105 | -0.2058 | -0.2437 | -0.303 | -0.32719 | -0.42473 | -0.46971 | -0.49139
32 | 0.034082 | 0.02666 | 0.020214 | 0.030115 | 0.024729 | 0.035627 | 0.047516 | 0.092552 | 0.10659 | 0.10983 | 0.10424 | 0.1112 | 0.11037 | 0.10909 | 0.091753 | 0.087277 | 0.075855 | 0.082983 | 0.070342 | 0.073404 | 0.062062 | 0.06533 | 0.040557 | 0.04165

## Qc, Winter, S8
LoadID | 0 | 1 | 2 | 3 | 4 | 5 | 6 | 7 | 8 | 9 | 10 | 11 | 12 | 13 | 14 | 15 | 16 | 17 | 18 | 19 | 20 | 21 | 22 | 23
1 | -0.53565 | -0.37844 | -0.32807 | -0.42053 | -0.36209 | -0.2977 | -0.24631 | -0.86076 | -0.90017 | -0.77208 | -0.89953 | -0.83584 | -0.83952 | -0.74966 | -0.44485 | -0.6965 | -0.83535 | -0.77943 | -0.54475 | -0.56514 | -0.52638 | -0.32652 | -0.26047 | -0.26996
2 | -0.080206 | -0.080189 | -0.082401 | -0.086176 | -0.085348 | -0.07833 | -0.049667 | -0.0095475 | -0.01026 | -0.0067994 | -0.0059895 | -0.026731 | -0.039051 | -0.050623 | -0.050243 | -0.051092 | -0.040171 | 0.013203 | -0.0018608 | -0.021965 | -0.040715 | -0.053557 | -0.058739 | -0.067253
3 | 0.88966 | 0.95995 | 0.97756 | 0.96448 | 0.96529 | 0.80605 | 0.030015 | -0.41557 | -0.52966 | -0.36897 | -0.21785 | -0.43211 | -0.27247 | -0.082665 | 0.32704 | 0.32718 | 0.26952 | 0.13597 | 0.33139 | 0.18882 | 0.25923 | 0.42997 | 0.67929 | 0.76681
4 | -0.11445 | -0.11558 | -0.11676 | -0.11778 | -0.11831 | -0.10816 | -0.093844 | -0.085679 | -0.088188 | -0.097696 | -0.1042 | -0.11033 | -0.11047 | -0.1125 | -0.11349 | -0.1101 | -0.093207 | -0.055552 | -0.071653 | -0.086916 | -0.093567 | -0.098991 | -0.10464 | -0.10515
5 | -0.09216 | -0.09679 | -0.1009 | -0.10126 | -0.10104 | -0.085168 | -0.064907 | -0.052527 | -0.051596 | -0.04322 | -0.042771 | -0.041871 | -0.050392 | -0.054228 | -0.05277 | -0.065414 | -0.057953 | -0.029054 | -0.034404 | -0.042777 | -0.046191 | -0.059961 | -0.066312 | -0.069372
6 | -0.46863 | -0.36658 | -0.27795 | -0.41408 | -0.34003 | -0.48988 | -0.65335 | -1.2726 | -1.4656 | -1.5101 | -1.4334 | -1.529 | -1.5176 | -1.5 | -1.2616 | -1.2001 | -1.043 | -1.141 | -0.9672 | -1.0093 | -0.85335 | -0.89828 | -0.55766 | -0.57269
7 | 0.57891 | 0.57258 | 0.59057 | 0.60125 | 0.63686 | 0.57022 | 0.48443 | 0.25163 | 0.12468 | 0.11573 | 0.087961 | 0.02956 | 0.12002 | 0.12524 | 0.22827 | 0.32621 | 0.29441 | 0.32839 | 0.36929 | 0.35455 | 0.40371 | 0.47592 | 0.53695 | 0.5341
8 | -0.26223 | -0.26777 | -0.26671 | -0.26633 | -0.26084 | -0.2503 | -0.19134 | -0.15222 | -0.14056 | -0.16053 | -0.15159 | -0.13818 | -0.14647 | -0.15858 | -0.19268 | -0.21368 | -0.21312 | -0.21016 | -0.22152 | -0.22905 | -0.23297 | -0.2398 | -0.25027 | -0.25507
9 | 0.018211 | 0.018211 | 0.018211 | 0.018211 | 0.018211 | 0.018211 | 0.018211 | 0.018211 | 0.018211 | 0.018211 | 0.018211 | 0.018211 | 0.018211 | 0.018211 | 0.018211 | 0.018211 | 0.018211 | 0.018211 | 0.018211 | 0.018211 | 0.018211 | 0.018211 | 0.018211 | 0.018211
10 | -0.041606 | -0.042819 | -0.042882 | -0.042762 | -0.042643 | -0.039866 | -0.029882 | -0.024389 | -0.015721 | -0.0090786 | -0.011615 | -0.0089666 | -0.010692 | -0.015464 | -0.019332 | -0.019939 | -0.020503 | -0.013838 | -0.016768 | -0.020787 | -0.024446 | -0.031104 | -0.038877 | -0.039569
11 | 0.30736 | 0.31032 | 0.31602 | 0.31883 | 0.31169 | 0.25154 | 0.19086 | 0.17053 | 0.11968 | 0.078968 | 0.18003 | 0.16977 | 0.19134 | 0.19095 | 0.21245 | 0.21265 | 0.18114 | 0.12113 | 0.16548 | 0.19438 | 0.20883 | 0.21386 | 0.23092 | 0.24494
12 | 0.036457 | -0.061168 | -0.1294 | -0.11189 | -0.087001 | 0.087644 | 0.0028935 | -0.10449 | -0.2268 | -0.26755 | -0.12996 | 0.00033766 | -0.41165 | -0.46666 | -0.44267 | -0.50822 | -0.2792 | -0.38565 | -0.4141 | -0.36915 | -0.41428 | -0.53181 | -0.49264 | -0.33187
13 | -0.098426 | -0.079603 | -0.11361 | -0.14236 | -0.14866 | -0.18124 | -0.66284 | -0.82977 | -0.88844 | -0.831 | -0.76123 | -0.87241 | -0.98606 | -0.87449 | -0.86001 | -0.85839 | -0.77356 | -0.79965 | -0.69146 | -0.52199 | -0.57268 | -0.50044 | -0.22012 | -0.15573
14 | -0.0089274 | -0.0063074 | -0.0054678 | -0.0070088 | -0.0060348 | -0.0049616 | -0.0041052 | -0.014346 | -0.015003 | -0.012868 | -0.014992 | -0.013931 | -0.013992 | -0.012494 | -0.0074142 | -0.011608 | -0.013922 | -0.012991 | -0.0090791 | -0.009419 | -0.008773 | -0.005442 | -0.0043411 | -0.0044994
15 | -0.10159 | -0.10157 | -0.10437 | -0.10916 | -0.10811 | -0.099218 | -0.062912 | -0.012093 | -0.012996 | -0.0086125 | -0.0075868 | -0.033859 | -0.049465 | -0.064123 | -0.063641 | -0.064717 | -0.050883 | 0.016724 | -0.002357 | -0.027822 | -0.051572 | -0.067839 | -0.074403 | -0.085188
16 | -0.27264 | -0.29418 | -0.29957 | -0.29557 | -0.29581 | -0.24702 | -0.0091982 | 0.12735 | 0.16231 | 0.11307 | 0.06676 | 0.13242 | 0.083499 | 0.025333 | -0.10022 | -0.10027 | -0.082595 | -0.041667 | -0.10155 | -0.057863 | -0.079442 | -0.13176 | -0.20817 | -0.23499
17 | -0.41201 | -0.4161 | -0.42035 | -0.42403 | -0.42591 | -0.38939 | -0.33784 | -0.30845 | -0.31748 | -0.35171 | -0.37513 | -0.39721 | -0.39768 | -0.40499 | -0.40855 | -0.39636 | -0.33554 | -0.19999 | -0.25795 | -0.3129 | -0.33684 | -0.35637 | -0.37671 | -0.37853
18 | -0.32256 | -0.33877 | -0.35316 | -0.35442 | -0.35364 | -0.29809 | -0.22717 | -0.18384 | -0.18059 | -0.15127 | -0.1497 | -0.14655 | -0.17637 | -0.1898 | -0.18469 | -0.22895 | -0.20284 | -0.10169 | -0.12042 | -0.14972 | -0.16167 | -0.20986 | -0.23209 | -0.2428
19 | -0.22153 | -0.17329 | -0.13139 | -0.19575 | -0.16074 | -0.23158 | -0.30886 | -0.60159 | -0.69283 | -0.71388 | -0.67759 | -0.72279 | -0.71742 | -0.7091 | -0.59639 | -0.5673 | -0.49306 | -0.53939 | -0.45722 | -0.47713 | -0.4034 | -0.42464 | -0.26362 | -0.27072
20 | 0.37892 | 0.37478 | 0.38655 | 0.39355 | 0.41686 | 0.37324 | 0.31708 | 0.1647 | 0.081607 | 0.075749 | 0.057574 | 0.019349 | 0.078558 | 0.081977 | 0.14941 | 0.21352 | 0.19271 | 0.21495 | 0.24172 | 0.23207 | 0.26425 | 0.31151 | 0.35146 | 0.34959
21 | 0.10489 | 0.10711 | 0.10668 | 0.10653 | 0.10434 | 0.10012 | 0.076536 | 0.060887 | 0.056224 | 0.064212 | 0.060634 | 0.055272 | 0.05859 | 0.063433 | 0.077072 | 0.085473 | 0.085247 | 0.084065 | 0.088609 | 0.09162 | 0.093189 | 0.095921 | 0.10011 | 0.10203
22 | -0.042591 | -0.042591 | -0.042591 | -0.042591 | -0.042591 | -0.042591 | -0.042591 | -0.042591 | -0.042591 | -0.042591 | -0.042591 | -0.042591 | -0.042591 | -0.042591 | -0.042591 | -0.042591 | -0.042591 | -0.042591 | -0.042591 | -0.042591 | -0.042591 | -0.042591 | -0.042591 | -0.042591
23 | 0.13869 | 0.14273 | 0.14294 | 0.14254 | 0.14214 | 0.13289 | 0.099608 | 0.081297 | 0.052403 | 0.030262 | 0.038715 | 0.029889 | 0.03564 | 0.051548 | 0.064438 | 0.066463 | 0.068343 | 0.046126 | 0.055893 | 0.069292 | 0.081487 | 0.10368 | 0.12959 | 0.1319
24 | -1.6058 | -1.6212 | -1.651 | -1.6657 | -1.6284 | -1.3142 | -0.99712 | -0.89092 | -0.62526 | -0.41257 | -0.94058 | -0.88697 | -0.99967 | -0.99762 | -1.11 | -1.111 | -0.94634 | -0.63286 | -0.86453 | -1.0156 | -1.091 | -1.1173 | -1.2065 | -1.2797
25 | -0.032117 | 0.053886 | 0.114 | 0.098574 | 0.076644 | -0.07721 | -0.0025491 | 0.092053 | 0.1998 | 0.2357 | 0.11449 | -0.00029746 | 0.36264 | 0.4111 | 0.38997 | 0.44772 | 0.24597 | 0.33974 | 0.36481 | 0.3252 | 0.36496 | 0.4685 | 0.43399 | 0.29237
26 | -0.061516 | -0.049752 | -0.071008 | -0.088978 | -0.092913 | -0.11328 | -0.41427 | -0.51861 | -0.55528 | -0.51938 | -0.47577 | -0.54526 | -0.61629 | -0.54656 | -0.53751 | -0.53649 | -0.48348 | -0.49978 | -0.43216 | -0.32624 | -0.35793 | -0.31278 | -0.13758 | -0.097334
27 | -0.17855 | -0.12615 | -0.10936 | -0.14018 | -0.1207 | -0.099233 | -0.082105 | -0.28692 | -0.30006 | -0.25736 | -0.29984 | -0.27861 | -0.27984 | -0.24989 | -0.14828 | -0.23217 | -0.27845 | -0.25981 | -0.18158 | -0.18838 | -0.17546 | -0.10884 | -0.086822 | -0.089987
28 | -0.056144 | -0.056132 | -0.057681 | -0.060323 | -0.059744 | -0.054831 | -0.034767 | -0.0066832 | -0.007182 | -0.0047596 | -0.0041927 | -0.018712 | -0.027336 | -0.035436 | -0.03517 | -0.035765 | -0.028119 | 0.0092421 | -0.0013025 | -0.015375 | -0.0285 | -0.03749 | -0.041117 | -0.047077
29 | 4.5201 | 4.8772 | 4.9666 | 4.9002 | 4.9043 | 4.0953 | 0.1525 | -2.1114 | -2.691 | -1.8746 | -1.1068 | -2.1954 | -1.3843 | -0.41999 | 1.6616 | 1.6623 | 1.3693 | 0.6908 | 1.6837 | 0.9593 | 1.3171 | 2.1845 | 3.4512 | 3.8959
30 | -0.29375 | -0.29666 | -0.29969 | -0.30231 | -0.30366 | -0.27762 | -0.24087 | -0.21991 | -0.22635 | -0.25075 | -0.26746 | -0.28319 | -0.28353 | -0.28874 | -0.29128 | -0.28259 | -0.23923 | -0.14258 | -0.18391 | -0.22308 | -0.24016 | -0.25408 | -0.26858 | -0.26988
31 | -0.6528 | -0.6856 | -0.71473 | -0.71728 | -0.71569 | -0.60327 | -0.45976 | -0.37207 | -0.36547 | -0.30614 | -0.30296 | -0.29658 | -0.35695 | -0.38412 | -0.37379 | -0.46335 | -0.4105 | -0.2058 | -0.2437 | -0.303 | -0.32719 | -0.42473 | -0.46971 | -0.49139
32 | 0.034082 | 0.02666 | 0.020214 | 0.030115 | 0.024729 | 0.035627 | 0.047516 | 0.092552 | 0.10659 | 0.10983 | 0.10424 | 0.1112 | 0.11037 | 0.10909 | 0.091753 | 0.087277 | 0.075855 | 0.082983 | 0.070342 | 0.073404 | 0.062062 | 0.06533 | 0.040557 | 0.04165

## Qc, Winter, S9
LoadID | 0 | 1 | 2 | 3 | 4 | 5 | 6 | 7 | 8 | 9 | 10 | 11 | 12 | 13 | 14 | 15 | 16 | 17 | 18 | 19 | 20 | 21 | 22 | 23
1 | -0.53565 | -0.37844 | -0.32807 | -0.42053 | -0.36209 | -0.2977 | -0.24631 | -0.86076 | -0.90017 | -0.77208 | -0.89953 | -0.83584 | -0.83952 | -0.74966 | -0.44485 | -0.6965 | -0.83535 | -0.77943 | -0.54475 | -0.56514 | -0.52638 | -0.32652 | -0.26047 | -0.26996
2 | -0.080206 | -0.080189 | -0.082401 | -0.086176 | -0.085348 | -0.07833 | -0.049667 | -0.0095475 | -0.01026 | -0.0067994 | -0.0059895 | -0.026731 | -0.039051 | -0.050623 | -0.050243 | -0.051092 | -0.040171 | 0.013203 | -0.0018608 | -0.021965 | -0.040715 | -0.053557 | -0.058739 | -0.067253
3 | 0.88966 | 0.95995 | 0.97756 | 0.96448 | 0.96529 | 0.80605 | 0.030015 | -0.41557 | -0.52966 | -0.36897 | -0.21785 | -0.43211 | -0.27247 | -0.082665 | 0.32704 | 0.32718 | 0.26952 | 0.13597 | 0.33139 | 0.18882 | 0.25923 | 0.42997 | 0.67929 | 0.76681
4 | -0.11445 | -0.11558 | -0.11676 | -0.11778 | -0.11831 | -0.10816 | -0.093844 | -0.085679 | -0.088188 | -0.097696 | -0.1042 | -0.11033 | -0.11047 | -0.1125 | -0.11349 | -0.1101 | -0.093207 | -0.055552 | -0.071653 | -0.086916 | -0.093567 | -0.098991 | -0.10464 | -0.10515
5 | -0.09216 | -0.09679 | -0.1009 | -0.10126 | -0.10104 | -0.085168 | -0.064907 | -0.052527 | -0.051596 | -0.04322 | -0.042771 | -0.041871 | -0.050392 | -0.054228 | -0.05277 | -0.065414 | -0.057953 | -0.029054 | -0.034404 | -0.042777 | -0.046191 | -0.059961 | -0.066312 | -0.069372
6 | -0.46863 | -0.36658 | -0.27795 | -0.41408 | -0.34003 | -0.48988 | -0.65335 | -1.2726 | -1.4656 | -1.5101 | -1.4334 | -1.529 | -1.5176 | -1.5 | -1.2616 | -1.2001 | -1.043 | -1.141 | -0.9672 | -1.0093 | -0.85335 | -0.89828 | -0.55766 | -0.57269
7 | 0.57891 | 0.57258 | 0.59057 | 0.60125 | 0.63686 | 0.57022 | 0.48443 | 0.25163 | 0.12468 | 0.11573 | 0.087961 | 0.02956 | 0.12002 | 0.12524 | 0.22827 | 0.32621 | 0.29441 | 0.32839 | 0.36929 | 0.35455 | 0.40371 | 0.47592 | 0.53695 | 0.5341
8 | -0.26223 | -0.26777 | -0.26671 | -0.26633 | -0.26084 | -0.2503 | -0.19134 | -0.15222 | -0.14056 | -0.16053 | -0.15159 | -0.13818 | -0.14647 | -0.15858 | -0.19268 | -0.21368 | -0.21312 | -0.21016 | -0.22152 | -0.22905 | -0.23297 | -0.2398 | -0.25027 | -0.25507
9 | 0.018211 | 0.018211 | 0.018211 | 0.018211 | 0.018211 | 0.018211 | 0.018211 | 0.018211 | 0.018211 | 0.018211 | 0.018211 | 0.018211 | 0.018211 | 0.018211 | 0.018211 | 0.018211 | 0.018211 | 0.018211 | 0.018211 | 0.018211 | 0.018211 | 0.018211 | 0.018211 | 0.018211
10 | -0.041606 | -0.042819 | -0.042882 | -0.042762 | -0.042643 | -0.039866 | -0.029882 | -0.024389 | -0.015721 | -0.0090786 | -0.011615 | -0.0089666 | -0.010692 | -0.015464 | -0.019332 | -0.019939 | -0.020503 | -0.013838 | -0.016768 | -0.020787 | -0.024446 | -0.031104 | -0.038877 | -0.039569
11 | 0.30736 | 0.31032 | 0.31602 | 0.31883 | 0.31169 | 0.25154 | 0.19086 | 0.17053 | 0.11968 | 0.078968 | 0.18003 | 0.16977 | 0.19134 | 0.19095 | 0.21245 | 0.21265 | 0.18114 | 0.12113 | 0.16548 | 0.19438 | 0.20883 | 0.21386 | 0.23092 | 0.24494
12 | 0.036457 | -0.061168 | -0.1294 | -0.11189 | -0.087001 | 0.087644 | 0.0028935 | -0.10449 | -0.2268 | -0.26755 | -0.12996 | 0.00033766 | -0.41165 | -0.46666 | -0.44267 | -0.50822 | -0.2792 | -0.38565 | -0.4141 | -0.36915 | -0.41428 | -0.53181 | -0.49264 | -0.33187
13 | -0.098426 | -0.079603 | -0.11361 | -0.14236 | -0.14866 | -0.18124 | -0.66284 | -0.82977 | -0.88844 | -0.831 | -0.76123 | -0.87241 | -0.98606 | -0.87449 | -0.86001 | -0.85839 | -0.77356 | -0.79965 | -0.69146 | -0.52199 | -0.57268 | -0.50044 | -0.22012 | -0.15573
14 | -0.0089274 | -0.0063074 | -0.0054678 | -0.0070088 | -0.0060348 | -0.0049616 | -0.0041052 | -0.014346 | -0.015003 | -0.012868 | -0.014992 | -0.013931 | -0.013992 | -0.012494 | -0.0074142 | -0.011608 | -0.013922 | -0.012991 | -0.0090791 | -0.009419 | -0.008773 | -0.005442 | -0.0043411 | -0.0044994
15 | -0.10159 | -0.10157 | -0.10437 | -0.10916 | -0.10811 | -0.099218 | -0.062912 | -0.012093 | -0.012996 | -0.0086125 | -0.0075868 | -0.033859 | -0.049465 | -0.064123 | -0.063641 | -0.064717 | -0.050883 | 0.016724 | -0.002357 | -0.027822 | -0.051572 | -0.067839 | -0.074403 | -0.085188
16 | -0.27264 | -0.29418 | -0.29957 | -0.29557 | -0.29581 | -0.24702 | -0.0091982 | 0.12735 | 0.16231 | 0.11307 | 0.06676 | 0.13242 | 0.083499 | 0.025333 | -0.10022 | -0.10027 | -0.082595 | -0.041667 | -0.10155 | -0.057863 | -0.079442 | -0.13176 | -0.20817 | -0.23499
17 | -0.41201 | -0.4161 | -0.42035 | -0.42403 | -0.42591 | -0.38939 | -0.33784 | -0.30845 | -0.31748 | -0.35171 | -0.37513 | -0.39721 | -0.39768 | -0.40499 | -0.40855 | -0.39636 | -0.33554 | -0.19999 | -0.25795 | -0.3129 | -0.33684 | -0.35637 | -0.37671 | -0.37853
18 | -0.32256 | -0.33877 | -0.35316 | -0.35442 | -0.35364 | -0.29809 | -0.22717 | -0.18384 | -0.18059 | -0.15127 | -0.1497 | -0.14655 | -0.17637 | -0.1898 | -0.18469 | -0.22895 | -0.20284 | -0.10169 | -0.12042 | -0.14972 | -0.16167 | -0.20986 | -0.23209 | -0.2428
19 | -0.22153 | -0.17329 | -0.13139 | -0.19575 | -0.16074 | -0.23158 | -0.30886 | -0.60159 | -0.69283 | -0.71388 | -0.67759 | -0.72279 | -0.71742 | -0.7091 | -0.59639 | -0.5673 | -0.49306 | -0.53939 | -0.45722 | -0.47713 | -0.4034 | -0.42464 | -0.26362 | -0.27072
20 | 0.37892 | 0.37478 | 0.38655 | 0.39355 | 0.41686 | 0.37324 | 0.31708 | 0.1647 | 0.081607 | 0.075749 | 0.057574 | 0.019349 | 0.078558 | 0.081977 | 0.14941 | 0.21352 | 0.19271 | 0.21495 | 0.24172 | 0.23207 | 0.26425 | 0.31151 | 0.35146 | 0.34959
21 | 0.10489 | 0.10711 | 0.10668 | 0.10653 | 0.10434 | 0.10012 | 0.076536 | 0.060887 | 0.056224 | 0.064212 | 0.060634 | 0.055272 | 0.05859 | 0.063433 | 0.077072 | 0.085473 | 0.085247 | 0.084065 | 0.088609 | 0.09162 | 0.093189 | 0.095921 | 0.10011 | 0.10203
22 | -0.042591 | -0.042591 | -0.042591 | -0.042591 | -0.042591 | -0.042591 | -0.042591 | -0.042591 | -0.042591 | -0.042591 | -0.042591 | -0.042591 | -0.042591 | -0.042591 | -0.042591 | -0.042591 | -0.042591 | -0.042591 | -0.042591 | -0.042591 | -0.042591 | -0.042591 | -0.042591 | -0.042591
23 | 0.13869 | 0.14273 | 0.14294 | 0.14254 | 0.14214 | 0.13289 | 0.099608 | 0.081297 | 0.052403 | 0.030262 | 0.038715 | 0.029889 | 0.03564 | 0.051548 | 0.064438 | 0.066463 | 0.068343 | 0.046126 | 0.055893 | 0.069292 | 0.081487 | 0.10368 | 0.12959 | 0.1319
24 | -1.6058 | -1.6212 | -1.651 | -1.6657 | -1.6284 | -1.3142 | -0.99712 | -0.89092 | -0.62526 | -0.41257 | -0.94058 | -0.88697 | -0.99967 | -0.99762 | -1.11 | -1.111 | -0.94634 | -0.63286 | -0.86453 | -1.0156 | -1.091 | -1.1173 | -1.2065 | -1.2797
25 | -0.032117 | 0.053886 | 0.114 | 0.098574 | 0.076644 | -0.07721 | -0.0025491 | 0.092053 | 0.1998 | 0.2357 | 0.11449 | -0.00029746 | 0.36264 | 0.4111 | 0.38997 | 0.44772 | 0.24597 | 0.33974 | 0.36481 | 0.3252 | 0.36496 | 0.4685 | 0.43399 | 0.29237
26 | -0.061516 | -0.049752 | -0.071008 | -0.088978 | -0.092913 | -0.11328 | -0.41427 | -0.51861 | -0.55528 | -0.51938 | -0.47577 | -0.54526 | -0.61629 | -0.54656 | -0.53751 | -0.53649 | -0.48348 | -0.49978 | -0.43216 | -0.32624 | -0.35793 | -0.31278 | -0.13758 | -0.097334
27 | -0.17855 | -0.12615 | -0.10936 | -0.14018 | -0.1207 | -0.099233 | -0.082105 | -0.28692 | -0.30006 | -0.25736 | -0.29984 | -0.27861 | -0.27984 | -0.24989 | -0.14828 | -0.23217 | -0.27845 | -0.25981 | -0.18158 | -0.18838 | -0.17546 | -0.10884 | -0.086822 | -0.089987
28 | -0.056144 | -0.056132 | -0.057681 | -0.060323 | -0.059744 | -0.054831 | -0.034767 | -0.0066832 | -0.007182 | -0.0047596 | -0.0041927 | -0.018712 | -0.027336 | -0.035436 | -0.03517 | -0.035765 | -0.028119 | 0.0092421 | -0.0013025 | -0.015375 | -0.0285 | -0.03749 | -0.041117 | -0.047077
29 | 4.5201 | 4.8772 | 4.9666 | 4.9002 | 4.9043 | 4.0953 | 0.1525 | -2.1114 | -2.691 | -1.8746 | -1.1068 | -2.1954 | -1.3843 | -0.41999 | 1.6616 | 1.6623 | 1.3693 | 0.6908 | 1.6837 | 0.9593 | 1.3171 | 2.1845 | 3.4512 | 3.8959
30 | -0.29375 | -0.29666 | -0.29969 | -0.30231 | -0.30366 | -0.27762 | -0.24087 | -0.21991 | -0.22635 | -0.25075 | -0.26746 | -0.28319 | -0.28353 | -0.28874 | -0.29128 | -0.28259 | -0.23923 | -0.14258 | -0.18391 | -0.22308 | -0.24016 | -0.25408 | -0.26858 | -0.26988
31 | -0.6528 | -0.6856 | -0.71473 | -0.71728 | -0.71569 | -0.60327 | -0.45976 | -0.37207 | -0.36547 | -0.30614 | -0.30296 | -0.29658 | -0.35695 | -0.38412 | -0.37379 | -0.46335 | -0.4105 | -0.2058 | -0.2437 | -0.303 | -0.32719 | -0.42473 | -0.46971 | -0.49139
32 | 0.034082 | 0.02666 | 0.020214 | 0.030115 | 0.024729 | 0.035627 | 0.047516 | 0.092552 | 0.10659 | 0.10983 | 0.10424 | 0.1112 | 0.11037 | 0.10909 | 0.091753 | 0.087277 | 0.075855 | 0.082983 | 0.070342 | 0.073404 | 0.062062 | 0.06533 | 0.040557 | 0.04165

## UpFlex, Winter
LoadID | 0 | 1 | 2 | 3 | 4 | 5 | 6 | 7 | 8 | 9 | 10 | 11 | 12 | 13 | 14 | 15 | 16 | 17 | 18 | 19 | 20 | 21 | 22 | 23
1 | 0.18017 | 0.19834 | 0.25816 | 0.29597 | 0.34799 | 0.40677 | 0.3626 | 0.51838 | 0.47556 | 0.53711 | 0.55201 | 0.51203 | 0.48303 | 0.4447 | 0.40962 | 0.36865 | 0.36481 | 0.28904 | 0.23915 | 0.28378 | 0.28915 | 0.33044 | 0.16044 | 0.15405
2 | 0.27722 | 0.30519 | 0.39723 | 0.45541 | 0.53546 | 0.62591 | 0.55794 | 0.79764 | 0.73174 | 0.82646 | 0.84938 | 0.78787 | 0.74324 | 0.68426 | 0.63028 | 0.56724 | 0.56134 | 0.44476 | 0.36798 | 0.43666 | 0.44491 | 0.50845 | 0.24688 | 0.23703
3 | 0.25804 | 0.28407 | 0.36975 | 0.4239 | 0.49841 | 0.58261 | 0.51934 | 0.74246 | 0.68112 | 0.76929 | 0.79062 | 0.73337 | 0.69182 | 0.63692 | 0.58668 | 0.528 | 0.52251 | 0.41399 | 0.34252 | 0.40645 | 0.41413 | 0.47327 | 0.2298 | 0.22063
4 | 0.11856 | 0.13052 | 0.16988 | 0.19477 | 0.229 | 0.26768 | 0.23862 | 0.34113 | 0.31295 | 0.35346 | 0.36326 | 0.33695 | 0.31787 | 0.29264 | 0.26955 | 0.2426 | 0.24007 | 0.19021 | 0.15738 | 0.18675 | 0.19028 | 0.21745 | 0.10558 | 0.10137
5 | 0.069741 | 0.076776 | 0.099932 | 0.11457 | 0.13471 | 0.15746 | 0.14036 | 0.20066 | 0.18409 | 0.20792 | 0.21368 | 0.19821 | 0.18698 | 0.17214 | 0.15856 | 0.1427 | 0.14122 | 0.11189 | 0.092574 | 0.10985 | 0.11193 | 0.12791 | 0.062108 | 0.05963
6 | 0.29059 | 0.3199 | 0.41638 | 0.47737 | 0.56127 | 0.65609 | 0.58484 | 0.8361 | 0.76703 | 0.86631 | 0.89034 | 0.82586 | 0.77908 | 0.71726 | 0.66067 | 0.5946 | 0.58841 | 0.4662 | 0.38573 | 0.45771 | 0.46637 | 0.53296 | 0.25878 | 0.24846
7 | 0.25572 | 0.28151 | 0.36642 | 0.42008 | 0.49392 | 0.57736 | 0.51466 | 0.73577 | 0.67498 | 0.76236 | 0.7835 | 0.72676 | 0.68559 | 0.63119 | 0.58139 | 0.52324 | 0.5178 | 0.41026 | 0.33944 | 0.40279 | 0.4104 | 0.46901 | 0.22773 | 0.21864
8 | 0.073228 | 0.080615 | 0.10493 | 0.1203 | 0.14144 | 0.16533 | 0.14738 | 0.2107 | 0.19329 | 0.21831 | 0.22437 | 0.20812 | 0.19633 | 0.18075 | 0.16649 | 0.14984 | 0.14828 | 0.11748 | 0.097203 | 0.11534 | 0.11752 | 0.13431 | 0.065213 | 0.062612
9 | 0.073228 | 0.080615 | 0.10493 | 0.1203 | 0.14144 | 0.16533 | 0.14738 | 0.2107 | 0.19329 | 0.21831 | 0.22437 | 0.20812 | 0.19633 | 0.18075 | 0.16649 | 0.14984 | 0.14828 | 0.11748 | 0.097203 | 0.11534 | 0.11752 | 0.13431 | 0.065213 | 0.062612
10 | 0.1203 | 0.13244 | 0.17238 | 0.19763 | 0.23237 | 0.27162 | 0.24213 | 0.34615 | 0.31755 | 0.35865 | 0.3686 | 0.34191 | 0.32254 | 0.29694 | 0.27352 | 0.24616 | 0.2436 | 0.19301 | 0.15969 | 0.18949 | 0.19308 | 0.22065 | 0.10714 | 0.10286
11 | 0.16389 | 0.18042 | 0.23484 | 0.26923 | 0.31656 | 0.37003 | 0.32985 | 0.47156 | 0.4326 | 0.4886 | 0.50215 | 0.46579 | 0.4394 | 0.40453 | 0.37262 | 0.33535 | 0.33186 | 0.26294 | 0.21755 | 0.25815 | 0.26303 | 0.30059 | 0.14595 | 0.14013
12 | 0.13251 | 0.14588 | 0.18987 | 0.21768 | 0.25594 | 0.29918 | 0.26669 | 0.38126 | 0.34976 | 0.39504 | 0.40599 | 0.37659 | 0.35526 | 0.32707 | 0.30127 | 0.27114 | 0.26831 | 0.21259 | 0.17589 | 0.20872 | 0.21266 | 0.24303 | 0.118 | 0.1133
13 | 0.17435 | 0.19194 | 0.24983 | 0.28642 | 0.33676 | 0.39365 | 0.35091 | 0.50166 | 0.46022 | 0.51979 | 0.5342 | 0.49552 | 0.46745 | 0.43035 | 0.3964 | 0.35676 | 0.35304 | 0.27972 | 0.23144 | 0.27463 | 0.27982 | 0.31978 | 0.15527 | 0.14908
14 | 0.16738 | 0.18426 | 0.23984 | 0.27496 | 0.32329 | 0.37791 | 0.33687 | 0.48159 | 0.44181 | 0.499 | 0.51283 | 0.4757 | 0.44875 | 0.41314 | 0.38055 | 0.34249 | 0.33892 | 0.26853 | 0.22218 | 0.26364 | 0.26863 | 0.30699 | 0.14906 | 0.14311
15 | 0.15343 | 0.16891 | 0.21985 | 0.25205 | 0.29635 | 0.34641 | 0.3088 | 0.44146 | 0.40499 | 0.45741 | 0.4701 | 0.43606 | 0.41135 | 0.37871 | 0.34883 | 0.31395 | 0.31068 | 0.24615 | 0.20366 | 0.24167 | 0.24624 | 0.2814 | 0.13664 | 0.13119
16 | 0.11856 | 0.13052 | 0.16988 | 0.19477 | 0.229 | 0.26768 | 0.23862 | 0.34113 | 0.31295 | 0.35346 | 0.36326 | 0.33695 | 0.31787 | 0.29264 | 0.26955 | 0.2426 | 0.24007 | 0.19021 | 0.15738 | 0.18675 | 0.19028 | 0.21745 | 0.10558 | 0.10137
17 | 0.30338 | 0.33398 | 0.4347 | 0.49837 | 0.58597 | 0.68496 | 0.61058 | 0.87289 | 0.80078 | 0.90443 | 0.92951 | 0.8622 | 0.81336 | 0.74882 | 0.68974 | 0.62076 | 0.6143 | 0.48671 | 0.4027 | 0.47785 | 0.48689 | 0.55641 | 0.27017 | 0.25939
18 | 0.10984 | 0.12092 | 0.15739 | 0.18044 | 0.21216 | 0.248 | 0.22107 | 0.31605 | 0.28994 | 0.32747 | 0.33655 | 0.31218 | 0.29449 | 0.27112 | 0.24973 | 0.22476 | 0.22242 | 0.17622 | 0.1458 | 0.17302 | 0.17629 | 0.20146 | 0.097819 | 0.093918
19 | 0.21969 | 0.24185 | 0.31479 | 0.36089 | 0.42432 | 0.496 | 0.44214 | 0.63209 | 0.57987 | 0.65493 | 0.6731 | 0.62435 | 0.58899 | 0.54225 | 0.49947 | 0.44951 | 0.44484 | 0.35245 | 0.29161 | 0.34603 | 0.35257 | 0.40292 | 0.19564 | 0.18784
20 | 0.21445 | 0.23609 | 0.30729 | 0.3523 | 0.41422 | 0.48419 | 0.43162 | 0.61704 | 0.56607 | 0.63934 | 0.65707 | 0.60949 | 0.57496 | 0.52934 | 0.48758 | 0.43881 | 0.43424 | 0.34406 | 0.28467 | 0.33779 | 0.34418 | 0.39333 | 0.19098 | 0.18336
21 | 0.16215 | 0.17851 | 0.23234 | 0.26637 | 0.31319 | 0.3661 | 0.32634 | 0.46654 | 0.428 | 0.4834 | 0.49681 | 0.46083 | 0.43473 | 0.40023 | 0.36865 | 0.33178 | 0.32833 | 0.26014 | 0.21524 | 0.2554 | 0.26023 | 0.29739 | 0.1444 | 0.13864
22 | 0.19353 | 0.21305 | 0.27731 | 0.31793 | 0.37381 | 0.43696 | 0.38951 | 0.55684 | 0.51084 | 0.57696 | 0.59297 | 0.55002 | 0.51887 | 0.47769 | 0.44001 | 0.396 | 0.39188 | 0.31049 | 0.25689 | 0.30484 | 0.3106 | 0.35495 | 0.17235 | 0.16547
23 | 0.65906 | 0.72554 | 0.94436 | 1.0827 | 1.273 | 1.488 | 1.3264 | 1.8963 | 1.7396 | 1.9648 | 2.0193 | 1.8731 | 1.767 | 1.6267 | 1.4984 | 1.3485 | 1.3345 | 1.0573 | 0.87483 | 1.0381 | 1.0577 | 1.2088 | 0.58692 | 0.56351
24 | 0.87874 | 0.96738 | 1.2591 | 1.4436 | 1.6973 | 1.984 | 1.7686 | 2.5284 | 2.3195 | 2.6197 | 2.6924 | 2.4974 | 2.3559 | 2.169 | 1.9979 | 1.7981 | 1.7793 | 1.4098 | 1.1664 | 1.3841 | 1.4103 | 1.6117 | 0.78256 | 0.75134
25 | 0.076716 | 0.084454 | 0.10993 | 0.12602 | 0.14818 | 0.17321 | 0.1544 | 0.22073 | 0.2025 | 0.22871 | 0.23505 | 0.21803 | 0.20568 | 0.18936 | 0.17442 | 0.15697 | 0.15534 | 0.12308 | 0.10183 | 0.12084 | 0.12312 | 0.1407 | 0.068318 | 0.065593
26 | 0.14297 | 0.15739 | 0.20486 | 0.23486 | 0.27615 | 0.3228 | 0.28774 | 0.41136 | 0.37738 | 0.42623 | 0.43805 | 0.40632 | 0.38331 | 0.35289 | 0.32505 | 0.29254 | 0.2895 | 0.22937 | 0.18978 | 0.2252 | 0.22945 | 0.26222 | 0.12732 | 0.12224
27 | 0.17435 | 0.19194 | 0.24983 | 0.28642 | 0.33676 | 0.39365 | 0.35091 | 0.50166 | 0.46022 | 0.51979 | 0.5342 | 0.49552 | 0.46745 | 0.43035 | 0.3964 | 0.35676 | 0.35304 | 0.27972 | 0.23144 | 0.27463 | 0.27982 | 0.31978 | 0.15527 | 0.14908
28 | 0.32778 | 0.36085 | 0.46968 | 0.53847 | 0.63312 | 0.74007 | 0.6597 | 0.94312 | 0.86521 | 0.9772 | 1.0043 | 0.93157 | 0.8788 | 0.80907 | 0.74524 | 0.6707 | 0.66372 | 0.52588 | 0.4351 | 0.5163 | 0.52606 | 0.60118 | 0.29191 | 0.28026
29 | 0.36033 | 0.39668 | 0.51631 | 0.59193 | 0.69598 | 0.81355 | 0.72521 | 1.0368 | 0.95111 | 1.0742 | 1.104 | 1.0241 | 0.96606 | 0.8894 | 0.81923 | 0.7373 | 0.72963 | 0.57809 | 0.4783 | 0.56757 | 0.57829 | 0.66087 | 0.32089 | 0.30809
30 | 0.4446 | 0.48945 | 0.63707 | 0.73037 | 0.85875 | 1.0038 | 0.89481 | 1.2792 | 1.1736 | 1.3255 | 1.3622 | 1.2636 | 1.192 | 1.0974 | 1.0108 | 0.90973 | 0.90026 | 0.71329 | 0.59016 | 0.7003 | 0.71354 | 0.81543 | 0.39594 | 0.38014
31 | 0.5248 | 0.57774 | 0.75199 | 0.86212 | 1.0137 | 1.1849 | 1.0562 | 1.51 | 1.3853 | 1.5646 | 1.608 | 1.4915 | 1.407 | 1.2954 | 1.1932 | 1.0738 | 1.0627 | 0.84196 | 0.69662 | 0.82663 | 0.84226 | 0.96253 | 0.46736 | 0.44872
32 | 0.11856 | 0.13052 | 0.16988 | 0.19477 | 0.229 | 0.26768 | 0.23862 | 0.34113 | 0.31295 | 0.35346 | 0.36326 | 0.33695 | 0.31787 | 0.29264 | 0.26955 | 0.2426 | 0.24007 | 0.19021 | 0.15738 | 0.18675 | 0.19028 | 0.21745 | 0.10558 | 0.10137

## DownFlex, Winter
LoadID | 0 | 1 | 2 | 3 | 4 | 5 | 6 | 7 | 8 | 9 | 10 | 11 | 12 | 13 | 14 | 15 | 16 | 17 | 18 | 19 | 20 | 21 | 22 | 23
1 | 0.49948 | 0.5286 | 0.55819 | 0.58356 | 0.59018 | 0.61737 | 0.61421 | 0.58057 | 0.52602 | 0.77245 | 0.75433 | 0.6946 | 0.67772 | 0.68051 | 0.64827 | 0.59423 | 0.53406 | 0.5149 | 0.32366 | 0.34613 | 0.37843 | 0.38746 | 0.40409 | 0.44604
2 | 0.76856 | 0.81336 | 0.85889 | 0.89793 | 0.90812 | 0.94995 | 0.94509 | 0.89333 | 0.8094 | 1.1886 | 1.1607 | 1.0688 | 1.0428 | 1.0471 | 0.9975 | 0.91435 | 0.82176 | 0.79228 | 0.49802 | 0.53259 | 0.58229 | 0.59619 | 0.62178 | 0.68633
3 | 0.71539 | 0.75709 | 0.79947 | 0.83581 | 0.8453 | 0.88423 | 0.87971 | 0.83153 | 0.7534 | 1.1063 | 1.0804 | 0.99485 | 0.97067 | 0.97466 | 0.92849 | 0.8511 | 0.76491 | 0.73747 | 0.46357 | 0.49574 | 0.54201 | 0.55494 | 0.57877 | 0.63885
4 | 0.32869 | 0.34785 | 0.36732 | 0.38402 | 0.38838 | 0.40627 | 0.40419 | 0.38205 | 0.34616 | 0.50832 | 0.4964 | 0.45709 | 0.44598 | 0.44782 | 0.4266 | 0.39104 | 0.35144 | 0.33884 | 0.21299 | 0.22777 | 0.24903 | 0.25497 | 0.26592 | 0.29353
5 | 0.19335 | 0.20462 | 0.21607 | 0.22589 | 0.22846 | 0.23898 | 0.23776 | 0.22474 | 0.20362 | 0.29901 | 0.292 | 0.26888 | 0.26234 | 0.26342 | 0.25094 | 0.23003 | 0.20673 | 0.19932 | 0.12529 | 0.13398 | 0.14649 | 0.14998 | 0.15642 | 0.17266
6 | 0.80562 | 0.85258 | 0.9003 | 0.94123 | 0.95191 | 0.99575 | 0.99066 | 0.93641 | 0.84842 | 1.2459 | 1.2167 | 1.1203 | 1.0931 | 1.0976 | 1.0456 | 0.95844 | 0.86138 | 0.83048 | 0.52204 | 0.55827 | 0.61037 | 0.62493 | 0.65176 | 0.71943
7 | 0.70895 | 0.75027 | 0.79227 | 0.82828 | 0.83768 | 0.87626 | 0.87178 | 0.82404 | 0.74661 | 1.0964 | 1.0707 | 0.98588 | 0.96193 | 0.96588 | 0.92012 | 0.84343 | 0.75801 | 0.73082 | 0.45939 | 0.49128 | 0.53712 | 0.54994 | 0.57355 | 0.63309
8 | 0.20302 | 0.21485 | 0.22688 | 0.23719 | 0.23988 | 0.25093 | 0.24965 | 0.23597 | 0.2138 | 0.31396 | 0.3066 | 0.28232 | 0.27546 | 0.27659 | 0.26349 | 0.24153 | 0.21707 | 0.20928 | 0.13155 | 0.14068 | 0.15381 | 0.15748 | 0.16424 | 0.1813
9 | 0.20302 | 0.21485 | 0.22688 | 0.23719 | 0.23988 | 0.25093 | 0.24965 | 0.23597 | 0.2138 | 0.31396 | 0.3066 | 0.28232 | 0.27546 | 0.27659 | 0.26349 | 0.24153 | 0.21707 | 0.20928 | 0.13155 | 0.14068 | 0.15381 | 0.15748 | 0.16424 | 0.1813
10 | 0.33353 | 0.35297 | 0.37273 | 0.38967 | 0.39409 | 0.41224 | 0.41013 | 0.38767 | 0.35125 | 0.5158 | 0.5037 | 0.46381 | 0.45254 | 0.4544 | 0.43288 | 0.39679 | 0.35661 | 0.34382 | 0.21612 | 0.23112 | 0.25269 | 0.25872 | 0.26983 | 0.29784
11 | 0.45437 | 0.48085 | 0.50777 | 0.53085 | 0.53688 | 0.5616 | 0.55873 | 0.52813 | 0.47851 | 0.70268 | 0.68619 | 0.63186 | 0.61651 | 0.61904 | 0.58971 | 0.54056 | 0.48582 | 0.46839 | 0.29443 | 0.31486 | 0.34425 | 0.35246 | 0.36759 | 0.40576
12 | 0.36736 | 0.38878 | 0.41054 | 0.4292 | 0.43407 | 0.45406 | 0.45174 | 0.427 | 0.38688 | 0.56812 | 0.5548 | 0.51087 | 0.49845 | 0.5005 | 0.47679 | 0.43705 | 0.39279 | 0.3787 | 0.23805 | 0.25457 | 0.27833 | 0.28497 | 0.2972 | 0.32806
13 | 0.48337 | 0.51155 | 0.54018 | 0.56474 | 0.57115 | 0.59745 | 0.5944 | 0.56184 | 0.50905 | 0.74753 | 0.72999 | 0.67219 | 0.65586 | 0.65856 | 0.62736 | 0.57507 | 0.51683 | 0.49829 | 0.31322 | 0.33496 | 0.36622 | 0.37496 | 0.39106 | 0.43166
14 | 0.46404 | 0.49109 | 0.51857 | 0.54215 | 0.5483 | 0.57355 | 0.57062 | 0.53937 | 0.48869 | 0.71763 | 0.70079 | 0.64531 | 0.62963 | 0.63221 | 0.60226 | 0.55206 | 0.49615 | 0.47836 | 0.30069 | 0.32156 | 0.35157 | 0.35996 | 0.37542 | 0.41439
15 | 0.42537 | 0.45016 | 0.47536 | 0.49697 | 0.50261 | 0.52576 | 0.52307 | 0.49442 | 0.44797 | 0.65783 | 0.64239 | 0.59153 | 0.57716 | 0.57953 | 0.55207 | 0.50606 | 0.45481 | 0.43849 | 0.27564 | 0.29477 | 0.32227 | 0.32996 | 0.34413 | 0.37986
16 | 0.32869 | 0.34785 | 0.36732 | 0.38402 | 0.38838 | 0.40627 | 0.40419 | 0.38205 | 0.34616 | 0.50832 | 0.4964 | 0.45709 | 0.44598 | 0.44782 | 0.4266 | 0.39104 | 0.35144 | 0.33884 | 0.21299 | 0.22777 | 0.24903 | 0.25497 | 0.26592 | 0.29353
17 | 0.84107 | 0.89009 | 0.93992 | 0.98264 | 0.9938 | 1.0396 | 1.0343 | 0.97761 | 0.88575 | 1.3007 | 1.2702 | 1.1696 | 1.1412 | 1.1459 | 1.0916 | 1.0006 | 0.89928 | 0.86702 | 0.54501 | 0.58283 | 0.63722 | 0.65243 | 0.68044 | 0.75108
18 | 0.30452 | 0.32227 | 0.34031 | 0.35578 | 0.35982 | 0.37639 | 0.37447 | 0.35396 | 0.3207 | 0.47094 | 0.4599 | 0.42348 | 0.41319 | 0.41489 | 0.39523 | 0.36229 | 0.3256 | 0.31392 | 0.19733 | 0.21103 | 0.23072 | 0.23622 | 0.24637 | 0.27194
19 | 0.60905 | 0.64455 | 0.68063 | 0.71157 | 0.71964 | 0.75279 | 0.74894 | 0.70792 | 0.64141 | 0.94189 | 0.91979 | 0.84696 | 0.82638 | 0.82978 | 0.79047 | 0.72458 | 0.6512 | 0.62784 | 0.39466 | 0.42205 | 0.46144 | 0.47245 | 0.49273 | 0.54389
20 | 0.59455 | 0.6292 | 0.66442 | 0.69463 | 0.70251 | 0.73487 | 0.73111 | 0.69107 | 0.62614 | 0.91946 | 0.89789 | 0.8268 | 0.80671 | 0.81002 | 0.77165 | 0.70733 | 0.6357 | 0.61289 | 0.38526 | 0.412 | 0.45045 | 0.4612 | 0.481 | 0.53094
21 | 0.44954 | 0.47574 | 0.50237 | 0.5252 | 0.53117 | 0.55563 | 0.55279 | 0.52251 | 0.47342 | 0.6952 | 0.67889 | 0.62514 | 0.60995 | 0.61246 | 0.58344 | 0.53481 | 0.48065 | 0.46341 | 0.2913 | 0.31151 | 0.34059 | 0.34871 | 0.36368 | 0.40144
22 | 0.53654 | 0.56782 | 0.5996 | 0.62686 | 0.63397 | 0.66317 | 0.65978 | 0.62365 | 0.56505 | 0.82976 | 0.81029 | 0.74613 | 0.728 | 0.731 | 0.69637 | 0.63832 | 0.57368 | 0.5531 | 0.34768 | 0.37181 | 0.40651 | 0.41621 | 0.43407 | 0.47914
23 | 1.8271 | 1.9336 | 2.0419 | 2.1347 | 2.1589 | 2.2584 | 2.2468 | 2.1238 | 1.9242 | 2.8257 | 2.7594 | 2.5409 | 2.4792 | 2.4893 | 2.3714 | 2.1737 | 1.9536 | 1.8835 | 1.184 | 1.2662 | 1.3843 | 1.4173 | 1.4782 | 1.6317
24 | 2.4362 | 2.5782 | 2.7225 | 2.8463 | 2.8786 | 3.0112 | 2.9958 | 2.8317 | 2.5656 | 3.7676 | 3.6792 | 3.3879 | 3.3055 | 3.3191 | 3.1619 | 2.8983 | 2.6048 | 2.5114 | 1.5786 | 1.6882 | 1.8458 | 1.8898 | 1.9709 | 2.1755
25 | 0.21268 | 0.22508 | 0.23768 | 0.24848 | 0.2513 | 0.26288 | 0.26153 | 0.24721 | 0.22398 | 0.32891 | 0.3212 | 0.29577 | 0.28858 | 0.28976 | 0.27604 | 0.25303 | 0.2274 | 0.21925 | 0.13782 | 0.14738 | 0.16114 | 0.16498 | 0.17207 | 0.18993
26 | 0.39636 | 0.41947 | 0.44295 | 0.46308 | 0.46834 | 0.48991 | 0.48741 | 0.46071 | 0.41742 | 0.61298 | 0.59859 | 0.5512 | 0.53781 | 0.54002 | 0.51443 | 0.47155 | 0.4238 | 0.4086 | 0.25684 | 0.27467 | 0.3003 | 0.30747 | 0.32067 | 0.35396
27 | 0.48337 | 0.51155 | 0.54018 | 0.56474 | 0.57115 | 0.59745 | 0.5944 | 0.56184 | 0.50905 | 0.74753 | 0.72999 | 0.67219 | 0.65586 | 0.65856 | 0.62736 | 0.57507 | 0.51683 | 0.49829 | 0.31322 | 0.33496 | 0.36622 | 0.37496 | 0.39106 | 0.43166
28 | 0.90874 | 0.96171 | 1.0155 | 1.0617 | 1.0738 | 1.1232 | 1.1175 | 1.0563 | 0.95702 | 1.4054 | 1.3724 | 1.2637 | 1.233 | 1.2381 | 1.1794 | 1.0811 | 0.97164 | 0.93678 | 0.58886 | 0.62973 | 0.6885 | 0.70492 | 0.73519 | 0.81151
29 | 0.99897 | 1.0572 | 1.1164 | 1.1671 | 1.1804 | 1.2347 | 1.2284 | 1.1611 | 1.052 | 1.5449 | 1.5087 | 1.3892 | 1.3554 | 1.361 | 1.2965 | 1.1885 | 1.0681 | 1.0298 | 0.64732 | 0.69225 | 0.75686 | 0.77492 | 0.80819 | 0.89209
30 | 1.2326 | 1.3044 | 1.3775 | 1.4401 | 1.4564 | 1.5235 | 1.5157 | 1.4327 | 1.2981 | 1.9062 | 1.8615 | 1.7141 | 1.6724 | 1.6793 | 1.5998 | 1.4664 | 1.3179 | 1.2706 | 0.79872 | 0.85415 | 0.93386 | 0.95615 | 0.9972 | 1.1007
31 | 1.4549 | 1.5398 | 1.6259 | 1.6999 | 1.7192 | 1.7983 | 1.7891 | 1.6912 | 1.5323 | 2.2501 | 2.1973 | 2.0233 | 1.9741 | 1.9823 | 1.8883 | 1.7309 | 1.5557 | 1.4998 | 0.9428 | 1.0082 | 1.1023 | 1.1286 | 1.1771 | 1.2993
32 | 0.32869 | 0.34785 | 0.36732 | 0.38402 | 0.38838 | 0.40627 | 0.40419 | 0.38205 | 0.34616 | 0.50832 | 0.4964 | 0.45709 | 0.44598 | 0.44782 | 0.4266 | 0.39104 | 0.35144 | 0.33884 | 0.21299 | 0.22777 | 0.24903 | 0.25497 | 0.26592 | 0.29353

## Pg, Winter, S1
GenID | 0 | 1 | 2 | 3 | 4 | 5 | 6 | 7 | 8 | 9 | 10 | 11 | 12 | 13 | 14 | 15 | 16 | 17 | 18 | 19 | 20 | 21 | 22 | 23
1 | 0 | 0 | 0 | 0 | 0 | 0 | 0 | 0 | 0 | 0 | 0 | 0 | 0 | 0 | 0 | 0 | 0 | 0 | 0 | 0 | 0 | 0 | 0 | 0
2 | 7.6546 | 7.074 | 7.4895 | 7.4569 | 6.1393 | 6.2271 | 6.2405 | 5.6041 | 5.0611 | 3.6585 | 3.3744 | 2.2639 | 1.8815 | 1.8015 | 2.4993 | 3.381 | 3.7801 | 5.1916 | 4.7222 | 4.4892 | 5.9234 | 7.0846 | 6.6981 | 9.5208
3 | 0 | 0 | 0 | 0 | 0 | 0 | 0 | 0 | 0 | 0 | 0 | 0 | 0 | 0 | 0 | 0 | 0 | 0 | 0 | 0 | 0 | 0 | 0 | 0
4 | 0 | 0 | 0 | 0 | 0 | 0 | 0 | 0 | 0 | 0 | 0 | 0 | 0 | 0 | 0 | 0 | 0 | 0 | 0 | 0 | 0 | 0 | 0 | 0
5 | 0 | 0 | 0.00021657 | 0 | 0 | 0 | 0 | 0.13169 | 2.609 | 6.8076 | 8.4955 | 9.436 | 9.611 | 9.4345 | 8.0557 | 5.3235 | 1.3006 | 0.010166 | 0.00087512 | 0.0006696 | 0 | 0 | 0 | 0
6 | 0 | 0 | 0 | 0 | 0 | 0 | 0 | 0 | 0 | 0 | 0 | 0 | 0 | 0 | 0 | 0 | 0 | 0 | 0 | 0 | 0 | 0 | 0 | 0
7 | 0 | 0 | 0 | 0 | 0 | 0 | 0 | 0 | 0 | 0 | 0 | 0 | 0 | 0 | 0 | 0 | 0 | 0 | 0 | 0 | 0 | 0 | 0 | 0

## Pg, Winter, S2
GenID | 0 | 1 | 2 | 3 | 4 | 5 | 6 | 7 | 8 | 9 | 10 | 11 | 12 | 13 | 14 | 15 | 16 | 17 | 18 | 19 | 20 | 21 | 22 | 23
1 | 0 | 0 | 0 | 0 | 0 | 0 | 0 | 0 | 0 | 0 | 0 | 0 | 0 | 0 | 0 | 0 | 0 | 0 | 0 | 0 | 0 | 0 | 0 | 0
2 | 10.3889 | 9.1355 | 7.5188 | 6.5091 | 6.0684 | 4.8595 | 4.7312 | 4.2895 | 4.4211 | 4.6758 | 4.6802 | 5.4858 | 5.4882 | 5.5643 | 6.2658 | 5.1725 | 5.3582 | 5.6737 | 4.9494 | 5.1265 | 4.8041 | 4.3596 | 4.4683 | 4.8862
3 | 0 | 0 | 0 | 0 | 0 | 0 | 0 | 0 | 0 | 0 | 0 | 0 | 0 | 0 | 0 | 0 | 0 | 0 | 0 | 0 | 0 | 0 | 0 | 0
4 | 0 | 0 | 0 | 0 | 0 | 0 | 0 | 0 | 0 | 0 | 0 | 0 | 0 | 0 | 0 | 0 | 0 | 0 | 0 | 0 | 0 | 0 | 0 | 0
5 | 0 | 0 | 0.0002232 | 0 | 0 | 0 | 0 | 0.13034 | 2.7102 | 7.1831 | 9.0336 | 9.339 | 10.2197 | 9.9549 | 8.3683 | 5.3558 | 1.3404 | 0.010477 | 0.0008876 | 0.00066272 | 0 | 0 | 0 | 0
6 | 0 | 0 | 0 | 0 | 0 | 0 | 0 | 0 | 0 | 0 | 0 | 0 | 0 | 0 | 0 | 0 | 0 | 0 | 0 | 0 | 0 | 0 | 0 | 0
7 | 0 | 0 | 0 | 0 | 0 | 0 | 0 | 0 | 0 | 0 | 0 | 0 | 0 | 0 | 0 | 0 | 0 | 0 | 0 | 0 | 0 | 0 | 0 | 0

## Pg, Winter, S3
GenID | 0 | 1 | 2 | 3 | 4 | 5 | 6 | 7 | 8 | 9 | 10 | 11 | 12 | 13 | 14 | 15 | 16 | 17 | 18 | 19 | 20 | 21 | 22 | 23
1 | 0 | 0 | 0 | 0 | 0 | 0 | 0 | 0 | 0 | 0 | 0 | 0 | 0 | 0 | 0 | 0 | 0 | 0 | 0 | 0 | 0 | 0 | 0 | 0
2 | 9.4792 | 8.8101 | 9.5487 | 10.6471 | 9.1072 | 7.7262 | 5.5611 | 4.9504 | 5.0507 | 4.9372 | 4.9945 | 5.2533 | 4.8053 | 4.6307 | 6.3449 | 8.2658 | 8.4392 | 8.5916 | 8.8285 | 9.3135 | 9.1858 | 8.9895 | 8.6076 | 7.9389
3 | 0 | 0 | 0 | 0 | 0 | 0 | 0 | 0 | 0 | 0 | 0 | 0 | 0 | 0 | 0 | 0 | 0 | 0 | 0 | 0 | 0 | 0 | 0 | 0
4 | 0 | 0 | 0 | 0 | 0 | 0 | 0 | 0 | 0 | 0 | 0 | 0 | 0 | 0 | 0 | 0 | 0 | 0 | 0 | 0 | 0 | 0 | 0 | 0
5 | 0 | 0 | 0.00021487 | 0 | 0 | 0 | 0 | 0.12547 | 2.609 | 6.9148 | 8.6962 | 8.9902 | 9.838 | 9.5831 | 8.0557 | 5.1558 | 1.2903 | 0.010086 | 0.00085445 | 0.00063797 | 0 | 0 | 0 | 0
6 | 0 | 0 | 0 | 0 | 0 | 0 | 0 | 0 | 0 | 0 | 0 | 0 | 0 | 0 | 0 | 0 | 0 | 0 | 0 | 0 | 0 | 0 | 0 | 0
7 | 0 | 0 | 0 | 0 | 0 | 0 | 0 | 0 | 0 | 0 | 0 | 0 | 0 | 0 | 0 | 0 | 0 | 0 | 0 | 0 | 0 | 0 | 0 | 0

## Pg, Winter, S4
GenID | 0 | 1 | 2 | 3 | 4 | 5 | 6 | 7 | 8 | 9 | 10 | 11 | 12 | 13 | 14 | 15 | 16 | 17 | 18 | 19 | 20 | 21 | 22 | 23
1 | 0 | 0 | 0 | 0 | 0 | 0 | 0 | 0 | 0 | 0 | 0 | 0 | 0 | 0 | 0 | 0 | 0 | 0 | 0 | 0 | 0 | 0 | 0 | 0
2 | 7.6546 | 7.074 | 7.4895 | 7.4569 | 6.1393 | 6.2271 | 6.2405 | 5.6041 | 5.0611 | 3.6585 | 3.3744 | 2.2639 | 1.8815 | 1.8015 | 2.4993 | 3.381 | 3.7801 | 5.1916 | 4.7222 | 4.4892 | 5.9234 | 7.0846 | 6.6981 | 9.5208
3 | 0 | 0 | 0 | 0 | 0 | 0 | 0 | 0 | 0 | 0 | 0 | 0 | 0 | 0 | 0 | 0 | 0 | 0 | 0 | 0 | 0 | 0 | 0 | 0
4 | 0 | 0 | 0 | 0 | 0 | 0 | 0 | 0 | 0 | 0 | 0 | 0 | 0 | 0 | 0 | 0 | 0 | 0 | 0 | 0 | 0 | 0 | 0 | 0
5 | 0 | 0 | 0.00021657 | 0 | 0 | 0 | 0 | 0.13169 | 2.609 | 6.8076 | 8.4955 | 9.436 | 9.611 | 9.4345 | 8.0557 | 5.3235 | 1.3006 | 0.010166 | 0.00087512 | 0.0006696 | 0 | 0 | 0 | 0
6 | 0 | 0 | 0 | 0 | 0 | 0 | 0 | 0 | 0 | 0 | 0 | 0 | 0 | 0 | 0 | 0 | 0 | 0 | 0 | 0 | 0 | 0 | 0 | 0
7 | 0 | 0 | 0 | 0 | 0 | 0 | 0 | 0 | 0 | 0 | 0 | 0 | 0 | 0 | 0 | 0 | 0 | 0 | 0 | 0 | 0 | 0 | 0 | 0

## Pg, Winter, S5
GenID | 0 | 1 | 2 | 3 | 4 | 5 | 6 | 7 | 8 | 9 | 10 | 11 | 12 | 13 | 14 | 15 | 16 | 17 | 18 | 19 | 20 | 21 | 22 | 23
1 | 0 | 0 | 0 | 0 | 0 | 0 | 0 | 0 | 0 | 0 | 0 | 0 | 0 | 0 | 0 | 0 | 0 | 0 | 0 | 0 | 0 | 0 | 0 | 0
2 | 10.3889 | 9.1355 | 7.5188 | 6.5091 | 6.0684 | 4.8595 | 4.7312 | 4.2895 | 4.4211 | 4.6758 | 4.6802 | 5.4858 | 5.4882 | 5.5643 | 6.2658 | 5.1725 | 5.3582 | 5.6737 | 4.9494 | 5.1265 | 4.8041 | 4.3596 | 4.4683 | 4.8862
3 | 0 | 0 | 0 | 0 | 0 | 0 | 0 | 0 | 0 | 0 | 0 | 0 | 0 | 0 | 0 | 0 | 0 | 0 | 0 | 0 | 0 | 0 | 0 | 0
4 | 0 | 0 | 0 | 0 | 0 | 0 | 0 | 0 | 0 | 0 | 0 | 0 | 0 | 0 | 0 | 0 | 0 | 0 | 0 | 0 | 0 | 0 | 0 | 0
5 | 0 | 0 | 0.0002232 | 0 | 0 | 0 | 0 | 0.13034 | 2.7102 | 7.1831 | 9.0336 | 9.339 | 10.2197 | 9.9549 | 8.3683 | 5.3558 | 1.3404 | 0.010477 | 0.0008876 | 0.00066272 | 0 | 0 | 0 | 0
6 | 0 | 0 | 0 | 0 | 0 | 0 | 0 | 0 | 0 | 0 | 0 | 0 | 0 | 0 | 0 | 0 | 0 | 0 | 0 | 0 | 0 | 0 | 0 | 0
7 | 0 | 0 | 0 | 0 | 0 | 0 | 0 | 0 | 0 | 0 | 0 | 0 | 0 | 0 | 0 | 0 | 0 | 0 | 0 | 0 | 0 | 0 | 0 | 0

## Pg, Winter, S6
GenID | 0 | 1 | 2 | 3 | 4 | 5 | 6 | 7 | 8 | 9 | 10 | 11 | 12 | 13 | 14 | 15 | 16 | 17 | 18 | 19 | 20 | 21 | 22 | 23
1 | 0 | 0 | 0 | 0 | 0 | 0 | 0 | 0 | 0 | 0 | 0 | 0 | 0 | 0 | 0 | 0 | 0 | 0 | 0 | 0 | 0 | 0 | 0 | 0
2 | 9.4792 | 8.8101 | 9.5487 | 10.6471 | 9.1072 | 7.7262 | 5.5611 | 4.9504 | 5.0507 | 4.9372 | 4.9945 | 5.2533 | 4.8053 | 4.6307 | 6.3449 | 8.2658 | 8.4392 | 8.5916 | 8.8285 | 9.3135 | 9.1858 | 8.9895 | 8.6076 | 7.9389
3 | 0 | 0 | 0 | 0 | 0 | 0 | 0 | 0 | 0 | 0 | 0 | 0 | 0 | 0 | 0 | 0 | 0 | 0 | 0 | 0 | 0 | 0 | 0 | 0
4 | 0 | 0 | 0 | 0 | 0 | 0 | 0 | 0 | 0 | 0 | 0 | 0 | 0 | 0 | 0 | 0 | 0 | 0 | 0 | 0 | 0 | 0 | 0 | 0
5 | 0 | 0 | 0.00021487 | 0 | 0 | 0 | 0 | 0.12547 | 2.609 | 6.9148 | 8.6962 | 8.9902 | 9.838 | 9.5831 | 8.0557 | 5.1558 | 1.2903 | 0.010086 | 0.00085445 | 0.00063797 | 0 | 0 | 0 | 0
6 | 0 | 0 | 0 | 0 | 0 | 0 | 0 | 0 | 0 | 0 | 0 | 0 | 0 | 0 | 0 | 0 | 0 | 0 | 0 | 0 | 0 | 0 | 0 | 0
7 | 0 | 0 | 0 | 0 | 0 | 0 | 0 | 0 | 0 | 0 | 0 | 0 | 0 | 0 | 0 | 0 | 0 | 0 | 0 | 0 | 0 | 0 | 0 | 0

## Pg, Winter, S7
GenID | 0 | 1 | 2 | 3 | 4 | 5 | 6 | 7 | 8 | 9 | 10 | 11 | 12 | 13 | 14 | 15 | 16 | 17 | 18 | 19 | 20 | 21 | 22 | 23
1 | 0 | 0 | 0 | 0 | 0 | 0 | 0 | 0 | 0 | 0 | 0 | 0 | 0 | 0 | 0 | 0 | 0 | 0 | 0 | 0 | 0 | 0 | 0 | 0
2 | 7.6546 | 7.074 | 7.4895 | 7.4569 | 6.1393 | 6.2271 | 6.2405 | 5.6041 | 5.0611 | 3.6585 | 3.3744 | 2.2639 | 1.8815 | 1.8015 | 2.4993 | 3.381 | 3.7801 | 5.1916 | 4.7222 | 4.4892 | 5.9234 | 7.0846 | 6.6981 | 9.5208
3 | 0 | 0 | 0 | 0 | 0 | 0 | 0 | 0 | 0 | 0 | 0 | 0 | 0 | 0 | 0 | 0 | 0 | 0 | 0 | 0 | 0 | 0 | 0 | 0
4 | 0 | 0 | 0 | 0 | 0 | 0 | 0 | 0 | 0 | 0 | 0 | 0 | 0 | 0 | 0 | 0 | 0 | 0 | 0 | 0 | 0 | 0 | 0 | 0
5 | 0 | 0 | 0.00021657 | 0 | 0 | 0 | 0 | 0.13169 | 2.609 | 6.8076 | 8.4955 | 9.436 | 9.611 | 9.4345 | 8.0557 | 5.3235 | 1.3006 | 0.010166 | 0.00087512 | 0.0006696 | 0 | 0 | 0 | 0
6 | 0 | 0 | 0 | 0 | 0 | 0 | 0 | 0 | 0 | 0 | 0 | 0 | 0 | 0 | 0 | 0 | 0 | 0 | 0 | 0 | 0 | 0 | 0 | 0
7 | 0 | 0 | 0 | 0 | 0 | 0 | 0 | 0 | 0 | 0 | 0 | 0 | 0 | 0 | 0 | 0 | 0 | 0 | 0 | 0 | 0 | 0 | 0 | 0

## Pg, Winter, S8
GenID | 0 | 1 | 2 | 3 | 4 | 5 | 6 | 7 | 8 | 9 | 10 | 11 | 12 | 13 | 14 | 15 | 16 | 17 | 18 | 19 | 20 | 21 | 22 | 23
1 | 0 | 0 | 0 | 0 | 0 | 0 | 0 | 0 | 0 | 0 | 0 | 0 | 0 | 0 | 0 | 0 | 0 | 0 | 0 | 0 | 0 | 0 | 0 | 0
2 | 10.3889 | 9.1355 | 7.5188 | 6.5091 | 6.0684 | 4.8595 | 4.7312 | 4.2895 | 4.4211 | 4.6758 | 4.6802 | 5.4858 | 5.4882 | 5.5643 | 6.2658 | 5.1725 | 5.3582 | 5.6737 | 4.9494 | 5.1265 | 4.8041 | 4.3596 | 4.4683 | 4.8862
3 | 0 | 0 | 0 | 0 | 0 | 0 | 0 | 0 | 0 | 0 | 0 | 0 | 0 | 0 | 0 | 0 | 0 | 0 | 0 | 0 | 0 | 0 | 0 | 0
4 | 0 | 0 | 0 | 0 | 0 | 0 | 0 | 0 | 0 | 0 | 0 | 0 | 0 | 0 | 0 | 0 | 0 | 0 | 0 | 0 | 0 | 0 | 0 | 0
5 | 0 | 0 | 0.0002232 | 0 | 0 | 0 | 0 | 0.13034 | 2.7102 | 7.1831 | 9.0336 | 9.339 | 10.2197 | 9.9549 | 8.3683 | 5.3558 | 1.3404 | 0.010477 | 0.0008876 | 0.00066272 | 0 | 0 | 0 | 0
6 | 0 | 0 | 0 | 0 | 0 | 0 | 0 | 0 | 0 | 0 | 0 | 0 | 0 | 0 | 0 | 0 | 0 | 0 | 0 | 0 | 0 | 0 | 0 | 0
7 | 0 | 0 | 0 | 0 | 0 | 0 | 0 | 0 | 0 | 0 | 0 | 0 | 0 | 0 | 0 | 0 | 0 | 0 | 0 | 0 | 0 | 0 | 0 | 0

## Pg, Winter, S9
GenID | 0 | 1 | 2 | 3 | 4 | 5 | 6 | 7 | 8 | 9 | 10 | 11 | 12 | 13 | 14 | 15 | 16 | 17 | 18 | 19 | 20 | 21 | 22 | 23
1 | 0 | 0 | 0 | 0 | 0 | 0 | 0 | 0 | 0 | 0 | 0 | 0 | 0 | 0 | 0 | 0 | 0 | 0 | 0 | 0 | 0 | 0 | 0 | 0
2 | 9.4792 | 8.8101 | 9.5487 | 10.6471 | 9.1072 | 7.7262 | 5.5611 | 4.9504 | 5.0507 | 4.9372 | 4.9945 | 5.2533 | 4.8053 | 4.6307 | 6.3449 | 8.2658 | 8.4392 | 8.5916 | 8.8285 | 9.3135 | 9.1858 | 8.9895 | 8.6076 | 7.9389
3 | 0 | 0 | 0 | 0 | 0 | 0 | 0 | 0 | 0 | 0 | 0 | 0 | 0 | 0 | 0 | 0 | 0 | 0 | 0 | 0 | 0 | 0 | 0 | 0
4 | 0 | 0 | 0 | 0 | 0 | 0 | 0 | 0 | 0 | 0 | 0 | 0 | 0 | 0 | 0 | 0 | 0 | 0 | 0 | 0 | 0 | 0 | 0 | 0
5 | 0 | 0 | 0.00021487 | 0 | 0 | 0 | 0 | 0.12547 | 2.609 | 6.9148 | 8.6962 | 8.9902 | 9.838 | 9.5831 | 8.0557 | 5.1558 | 1.2903 | 0.010086 | 0.00085445 | 0.00063797 | 0 | 0 | 0 | 0
6 | 0 | 0 | 0 | 0 | 0 | 0 | 0 | 0 | 0 | 0 | 0 | 0 | 0 | 0 | 0 | 0 | 0 | 0 | 0 | 0 | 0 | 0 | 0 | 0
7 | 0 | 0 | 0 | 0 | 0 | 0 | 0 | 0 | 0 | 0 | 0 | 0 | 0 | 0 | 0 | 0 | 0 | 0 | 0 | 0 | 0 | 0 | 0 | 0

## Qg, Winter, S1
GenID | 0 | 1 | 2 | 3 | 4 | 5 | 6 | 7 | 8 | 9 | 10 | 11 | 12 | 13 | 14 | 15 | 16 | 17 | 18 | 19 | 20 | 21 | 22 | 23
1 | 0 | 0 | 0 | 0 | 0 | 0 | 0 | 0 | 0 | 0 | 0 | 0 | 0 | 0 | 0 | 0 | 0 | 0 | 0 | 0 | 0 | 0 | 0 | 0
2 | 0 | 0 | 0 | 0 | 0 | 0 | 0 | 0 | 0 | 0 | 0 | 0 | 0 | 0 | 0 | 0 | 0 | 0 | 0 | 0 | 0 | 0 | 0 | 0
3 | 0 | 0 | 0 | 0 | 0 | 0 | 0 | 0 | 0 | 0 | 0 | 0 | 0 | 0 | 0 | 0 | 0 | 0 | 0 | 0 | 0 | 0 | 0 | 0
4 | 0 | 0 | 0 | 0 | 0 | 0 | 0 | 0 | 0 | 0 | 0 | 0 | 0 | 0 | 0 | 0 | 0 | 0 | 0 | 0 | 0 | 0 | 0 | 0
5 | 0 | 0 | 0 | 0 | 0 | 0 | 0 | 0 | 0 | 0 | 0 | 0 | 0 | 0 | 0 | 0 | 0 | 0 | 0 | 0 | 0 | 0 | 0 | 0
6 | 0 | 0 | 0 | 0 | 0 | 0 | 0 | 0 | 0 | 0 | 0 | 0 | 0 | 0 | 0 | 0 | 0 | 0 | 0 | 0 | 0 | 0 | 0 | 0
7 | 0 | 0 | 0 | 0 | 0 | 0 | 0 | 0 | 0 | 0 | 0 | 0 | 0 | 0 | 0 | 0 | 0 | 0 | 0 | 0 | 0 | 0 | 0 | 0

## Qg, Winter, S2
GenID | 0 | 1 | 2 | 3 | 4 | 5 | 6 | 7 | 8 | 9 | 10 | 11 | 12 | 13 | 14 | 15 | 16 | 17 | 18 | 19 | 20 | 21 | 22 | 23
1 | 0 | 0 | 0 | 0 | 0 | 0 | 0 | 0 | 0 | 0 | 0 | 0 | 0 | 0 | 0 | 0 | 0 | 0 | 0 | 0 | 0 | 0 | 0 | 0
2 | 0 | 0 | 0 | 0 | 0 | 0 | 0 | 0 | 0 | 0 | 0 | 0 | 0 | 0 | 0 | 0 | 0 | 0 | 0 | 0 | 0 | 0 | 0 | 0
3 | 0 | 0 | 0 | 0 | 0 | 0 | 0 | 0 | 0 | 0 | 0 | 0 | 0 | 0 | 0 | 0 | 0 | 0 | 0 | 0 | 0 | 0 | 0 | 0
4 | 0 | 0 | 0 | 0 | 0 | 0 | 0 | 0 | 0 | 0 | 0 | 0 | 0 | 0 | 0 | 0 | 0 | 0 | 0 | 0 | 0 | 0 | 0 | 0
5 | 0 | 0 | 0 | 0 | 0 | 0 | 0 | 0 | 0 | 0 | 0 | 0 | 0 | 0 | 0 | 0 | 0 | 0 | 0 | 0 | 0 | 0 | 0 | 0
6 | 0 | 0 | 0 | 0 | 0 | 0 | 0 | 0 | 0 | 0 | 0 | 0 | 0 | 0 | 0 | 0 | 0 | 0 | 0 | 0 | 0 | 0 | 0 | 0
7 | 0 | 0 | 0 | 0 | 0 | 0 | 0 | 0 | 0 | 0 | 0 | 0 | 0 | 0 | 0 | 0 | 0 | 0 | 0 | 0 | 0 | 0 | 0 | 0

## Qg, Winter, S3
GenID | 0 | 1 | 2 | 3 | 4 | 5 | 6 | 7 | 8 | 9 | 10 | 11 | 12 | 13 | 14 | 15 | 16 | 17 | 18 | 19 | 20 | 21 | 22 | 23
1 | 0 | 0 | 0 | 0 | 0 | 0 | 0 | 0 | 0 | 0 | 0 | 0 | 0 | 0 | 0 | 0 | 0 | 0 | 0 | 0 | 0 | 0 | 0 | 0
2 | 0 | 0 | 0 | 0 | 0 | 0 | 0 | 0 | 0 | 0 | 0 | 0 | 0 | 0 | 0 | 0 | 0 | 0 | 0 | 0 | 0 | 0 | 0 | 0
3 | 0 | 0 | 0 | 0 | 0 | 0 | 0 | 0 | 0 | 0 | 0 | 0 | 0 | 0 | 0 | 0 | 0 | 0 | 0 | 0 | 0 | 0 | 0 | 0
4 | 0 | 0 | 0 | 0 | 0 | 0 | 0 | 0 | 0 | 0 | 0 | 0 | 0 | 0 | 0 | 0 | 0 | 0 | 0 | 0 | 0 | 0 | 0 | 0
5 | 0 | 0 | 0 | 0 | 0 | 0 | 0 | 0 | 0 | 0 | 0 | 0 | 0 | 0 | 0 | 0 | 0 | 0 | 0 | 0 | 0 | 0 | 0 | 0
6 | 0 | 0 | 0 | 0 | 0 | 0 | 0 | 0 | 0 | 0 | 0 | 0 | 0 | 0 | 0 | 0 | 0 | 0 | 0 | 0 | 0 | 0 | 0 | 0
7 | 0 | 0 | 0 | 0 | 0 | 0 | 0 | 0 | 0 | 0 | 0 | 0 | 0 | 0 | 0 | 0 | 0 | 0 | 0 | 0 | 0 | 0 | 0 | 0

## Qg, Winter, S4
GenID | 0 | 1 | 2 | 3 | 4 | 5 | 6 | 7 | 8 | 9 | 10 | 11 | 12 | 13 | 14 | 15 | 16 | 17 | 18 | 19 | 20 | 21 | 22 | 23
1 | 0 | 0 | 0 | 0 | 0 | 0 | 0 | 0 | 0 | 0 | 0 | 0 | 0 | 0 | 0 | 0 | 0 | 0 | 0 | 0 | 0 | 0 | 0 | 0
2 | 0 | 0 | 0 | 0 | 0 | 0 | 0 | 0 | 0 | 0 | 0 | 0 | 0 | 0 | 0 | 0 | 0 | 0 | 0 | 0 | 0 | 0 | 0 | 0
3 | 0 | 0 | 0 | 0 | 0 | 0 | 0 | 0 | 0 | 0 | 0 | 0 | 0 | 0 | 0 | 0 | 0 | 0 | 0 | 0 | 0 | 0 | 0 | 0
4 | 0 | 0 | 0 | 0 | 0 | 0 | 0 | 0 | 0 | 0 | 0 | 0 | 0 | 0 | 0 | 0 | 0 | 0 | 0 | 0 | 0 | 0 | 0 | 0
5 | 0 | 0 | 0 | 0 | 0 | 0 | 0 | 0 | 0 | 0 | 0 | 0 | 0 | 0 | 0 | 0 | 0 | 0 | 0 | 0 | 0 | 0 | 0 | 0
6 | 0 | 0 | 0 | 0 | 0 | 0 | 0 | 0 | 0 | 0 | 0 | 0 | 0 | 0 | 0 | 0 | 0 | 0 | 0 | 0 | 0 | 0 | 0 | 0
7 | 0 | 0 | 0 | 0 | 0 | 0 | 0 | 0 | 0 | 0 | 0 | 0 | 0 | 0 | 0 | 0 | 0 | 0 | 0 | 0 | 0 | 0 | 0 | 0

## Qg, Winter, S5
GenID | 0 | 1 | 2 | 3 | 4 | 5 | 6 | 7 | 8 | 9 | 10 | 11 | 12 | 13 | 14 | 15 | 16 | 17 | 18 | 19 | 20 | 21 | 22 | 23
1 | 0 | 0 | 0 | 0 | 0 | 0 | 0 | 0 | 0 | 0 | 0 | 0 | 0 | 0 | 0 | 0 | 0 | 0 | 0 | 0 | 0 | 0 | 0 | 0
2 | 0 | 0 | 0 | 0 | 0 | 0 | 0 | 0 | 0 | 0 | 0 | 0 | 0 | 0 | 0 | 0 | 0 | 0 | 0 | 0 | 0 | 0 | 0 | 0
3 | 0 | 0 | 0 | 0 | 0 | 0 | 0 | 0 | 0 | 0 | 0 | 0 | 0 | 0 | 0 | 0 | 0 | 0 | 0 | 0 | 0 | 0 | 0 | 0
4 | 0 | 0 | 0 | 0 | 0 | 0 | 0 | 0 | 0 | 0 | 0 | 0 | 0 | 0 | 0 | 0 | 0 | 0 | 0 | 0 | 0 | 0 | 0 | 0
5 | 0 | 0 | 0 | 0 | 0 | 0 | 0 | 0 | 0 | 0 | 0 | 0 | 0 | 0 | 0 | 0 | 0 | 0 | 0 | 0 | 0 | 0 | 0 | 0
6 | 0 | 0 | 0 | 0 | 0 | 0 | 0 | 0 | 0 | 0 | 0 | 0 | 0 | 0 | 0 | 0 | 0 | 0 | 0 | 0 | 0 | 0 | 0 | 0
7 | 0 | 0 | 0 | 0 | 0 | 0 | 0 | 0 | 0 | 0 | 0 | 0 | 0 | 0 | 0 | 0 | 0 | 0 | 0 | 0 | 0 | 0 | 0 | 0

## Qg, Winter, S6
GenID | 0 | 1 | 2 | 3 | 4 | 5 | 6 | 7 | 8 | 9 | 10 | 11 | 12 | 13 | 14 | 15 | 16 | 17 | 18 | 19 | 20 | 21 | 22 | 23
1 | 0 | 0 | 0 | 0 | 0 | 0 | 0 | 0 | 0 | 0 | 0 | 0 | 0 | 0 | 0 | 0 | 0 | 0 | 0 | 0 | 0 | 0 | 0 | 0
2 | 0 | 0 | 0 | 0 | 0 | 0 | 0 | 0 | 0 | 0 | 0 | 0 | 0 | 0 | 0 | 0 | 0 | 0 | 0 | 0 | 0 | 0 | 0 | 0
3 | 0 | 0 | 0 | 0 | 0 | 0 | 0 | 0 | 0 | 0 | 0 | 0 | 0 | 0 | 0 | 0 | 0 | 0 | 0 | 0 | 0 | 0 | 0 | 0
4 | 0 | 0 | 0 | 0 | 0 | 0 | 0 | 0 | 0 | 0 | 0 | 0 | 0 | 0 | 0 | 0 | 0 | 0 | 0 | 0 | 0 | 0 | 0 | 0
5 | 0 | 0 | 0 | 0 | 0 | 0 | 0 | 0 | 0 | 0 | 0 | 0 | 0 | 0 | 0 | 0 | 0 | 0 | 0 | 0 | 0 | 0 | 0 | 0
6 | 0 | 0 | 0 | 0 | 0 | 0 | 0 | 0 | 0 | 0 | 0 | 0 | 0 | 0 | 0 | 0 | 0 | 0 | 0 | 0 | 0 | 0 | 0 | 0
7 | 0 | 0 | 0 | 0 | 0 | 0 | 0 | 0 | 0 | 0 | 0 | 0 | 0 | 0 | 0 | 0 | 0 | 0 | 0 | 0 | 0 | 0 | 0 | 0

## Qg, Winter, S7
GenID | 0 | 1 | 2 | 3 | 4 | 5 | 6 | 7 | 8 | 9 | 10 | 11 | 12 | 13 | 14 | 15 | 16 | 17 | 18 | 19 | 20 | 21 | 22 | 23
1 | 0 | 0 | 0 | 0 | 0 | 0 | 0 | 0 | 0 | 0 | 0 | 0 | 0 | 0 | 0 | 0 | 0 | 0 | 0 | 0 | 0 | 0 | 0 | 0
2 | 0 | 0 | 0 | 0 | 0 | 0 | 0 | 0 | 0 | 0 | 0 | 0 | 0 | 0 | 0 | 0 | 0 | 0 | 0 | 0 | 0 | 0 | 0 | 0
3 | 0 | 0 | 0 | 0 | 0 | 0 | 0 | 0 | 0 | 0 | 0 | 0 | 0 | 0 | 0 | 0 | 0 | 0 | 0 | 0 | 0 | 0 | 0 | 0
4 | 0 | 0 | 0 | 0 | 0 | 0 | 0 | 0 | 0 | 0 | 0 | 0 | 0 | 0 | 0 | 0 | 0 | 0 | 0 | 0 | 0 | 0 | 0 | 0
5 | 0 | 0 | 0 | 0 | 0 | 0 | 0 | 0 | 0 | 0 | 0 | 0 | 0 | 0 | 0 | 0 | 0 | 0 | 0 | 0 | 0 | 0 | 0 | 0
6 | 0 | 0 | 0 | 0 | 0 | 0 | 0 | 0 | 0 | 0 | 0 | 0 | 0 | 0 | 0 | 0 | 0 | 0 | 0 | 0 | 0 | 0 | 0 | 0
7 | 0 | 0 | 0 | 0 | 0 | 0 | 0 | 0 | 0 | 0 | 0 | 0 | 0 | 0 | 0 | 0 | 0 | 0 | 0 | 0 | 0 | 0 | 0 | 0

## Qg, Winter, S8
GenID | 0 | 1 | 2 | 3 | 4 | 5 | 6 | 7 | 8 | 9 | 10 | 11 | 12 | 13 | 14 | 15 | 16 | 17 | 18 | 19 | 20 | 21 | 22 | 23
1 | 0 | 0 | 0 | 0 | 0 | 0 | 0 | 0 | 0 | 0 | 0 | 0 | 0 | 0 | 0 | 0 | 0 | 0 | 0 | 0 | 0 | 0 | 0 | 0
2 | 0 | 0 | 0 | 0 | 0 | 0 | 0 | 0 | 0 | 0 | 0 | 0 | 0 | 0 | 0 | 0 | 0 | 0 | 0 | 0 | 0 | 0 | 0 | 0
3 | 0 | 0 | 0 | 0 | 0 | 0 | 0 | 0 | 0 | 0 | 0 | 0 | 0 | 0 | 0 | 0 | 0 | 0 | 0 | 0 | 0 | 0 | 0 | 0
4 | 0 | 0 | 0 | 0 | 0 | 0 | 0 | 0 | 0 | 0 | 0 | 0 | 0 | 0 | 0 | 0 | 0 | 0 | 0 | 0 | 0 | 0 | 0 | 0
5 | 0 | 0 | 0 | 0 | 0 | 0 | 0 | 0 | 0 | 0 | 0 | 0 | 0 | 0 | 0 | 0 | 0 | 0 | 0 | 0 | 0 | 0 | 0 | 0
6 | 0 | 0 | 0 | 0 | 0 | 0 | 0 | 0 | 0 | 0 | 0 | 0 | 0 | 0 | 0 | 0 | 0 | 0 | 0 | 0 | 0 | 0 | 0 | 0
7 | 0 | 0 | 0 | 0 | 0 | 0 | 0 | 0 | 0 | 0 | 0 | 0 | 0 | 0 | 0 | 0 | 0 | 0 | 0 | 0 | 0 | 0 | 0 | 0

## Qg, Winter, S9
GenID | 0 | 1 | 2 | 3 | 4 | 5 | 6 | 7 | 8 | 9 | 10 | 11 | 12 | 13 | 14 | 15 | 16 | 17 | 18 | 19 | 20 | 21 | 22 | 23
1 | 0 | 0 | 0 | 0 | 0 | 0 | 0 | 0 | 0 | 0 | 0 | 0 | 0 | 0 | 0 | 0 | 0 | 0 | 0 | 0 | 0 | 0 | 0 | 0
2 | 0 | 0 | 0 | 0 | 0 | 0 | 0 | 0 | 0 | 0 | 0 | 0 | 0 | 0 | 0 | 0 | 0 | 0 | 0 | 0 | 0 | 0 | 0 | 0
3 | 0 | 0 | 0 | 0 | 0 | 0 | 0 | 0 | 0 | 0 | 0 | 0 | 0 | 0 | 0 | 0 | 0 | 0 | 0 | 0 | 0 | 0 | 0 | 0
4 | 0 | 0 | 0 | 0 | 0 | 0 | 0 | 0 | 0 | 0 | 0 | 0 | 0 | 0 | 0 | 0 | 0 | 0 | 0 | 0 | 0 | 0 | 0 | 0
5 | 0 | 0 | 0 | 0 | 0 | 0 | 0 | 0 | 0 | 0 | 0 | 0 | 0 | 0 | 0 | 0 | 0 | 0 | 0 | 0 | 0 | 0 | 0 | 0
6 | 0 | 0 | 0 | 0 | 0 | 0 | 0 | 0 | 0 | 0 | 0 | 0 | 0 | 0 | 0 | 0 | 0 | 0 | 0 | 0 | 0 | 0 | 0 | 0
7 | 0 | 0 | 0 | 0 | 0 | 0 | 0 | 0 | 0 | 0 | 0 | 0 | 0 | 0 | 0 | 0 | 0 | 0 | 0 | 0 | 0 | 0 | 0 | 0

## GenStatus, Winter
GenID | 0 | 1 | 2 | 3 | 4 | 5 | 6 | 7 | 8 | 9 | 10 | 11 | 12 | 13 | 14 | 15 | 16 | 17 | 18 | 19 | 20 | 21 | 22 | 23
1 | 1 | 1 | 1 | 1 | 1 | 1 | 1 | 1 | 1 | 1 | 1 | 1 | 1 | 1 | 1 | 1 | 1 | 1 | 1 | 1 | 1 | 1 | 1 | 1
2 | 1 | 1 | 1 | 1 | 1 | 1 | 1 | 1 | 1 | 1 | 1 | 1 | 1 | 1 | 1 | 1 | 1 | 1 | 1 | 1 | 1 | 1 | 1 | 1
3 | 1 | 1 | 1 | 1 | 1 | 1 | 1 | 1 | 1 | 1 | 1 | 1 | 1 | 1 | 1 | 1 | 1 | 1 | 1 | 1 | 1 | 1 | 1 | 1
4 | 1 | 1 | 1 | 1 | 1 | 1 | 1 | 1 | 1 | 1 | 1 | 1 | 1 | 1 | 1 | 1 | 1 | 1 | 1 | 1 | 1 | 1 | 1 | 1
5 | 1 | 1 | 1 | 1 | 1 | 1 | 1 | 1 | 1 | 1 | 1 | 1 | 1 | 1 | 1 | 1 | 1 | 1 | 1 | 1 | 1 | 1 | 1 | 1
6 | 1 | 1 | 1 | 1 | 1 | 1 | 1 | 1 | 1 | 1 | 1 | 1 | 1 | 1 | 1 | 1 | 1 | 1 | 1 | 1 | 1 | 1 | 1 | 1
7 | 1 | 1 | 1 | 1 | 1 | 1 | 1 | 1 | 1 | 1 | 1 | 1 | 1 | 1 | 1 | 1 | 1 | 1 | 1 | 1 | 1 | 1 | 1 | 1

## Pc, Summer, S1
LoadID | 0 | 1 | 2 | 3 | 4 | 5 | 6 | 7 | 8 | 9 | 10 | 11 | 12 | 13 | 14 | 15 | 16 | 17 | 18 | 19 | 20 | 21 | 22 | 23
1 | 2.0316 | 2.0108 | 1.9379 | 1.9026 | 1.8899 | 1.917 | 1.9013 | 2.3241 | 2.5006 | 2.4681 | 2.4271 | 2.4569 | 2.5479 | 2.499 | 2.3056 | 2.3767 | 2.404 | 2.3244 | 2.2065 | 2.1787 | 2.1721 | 2.1476 | 1.9847 | 1.9191
2 | 0.95684 | 0.92273 | 0.87119 | 0.80059 | 0.74156 | 0.74552 | 0.81585 | 0.88988 | 0.96564 | 1.0401 | 0.93498 | 0.98643 | 1.0045 | 1.0198 | 0.89519 | 0.92783 | 0.93798 | 0.98441 | 0.98175 | 1.0126 | 1.0797 | 0.97214 | 0.97992 | 0.95512
3 | 1.7426 | 1.6582 | 1.521 | 1.5655 | 1.5047 | 1.5088 | 2.1117 | 2.5222 | 2.6402 | 2.4882 | 2.4205 | 2.6053 | 2.7405 | 2.583 | 2.367 | 2.2482 | 2.259 | 2.2338 | 2.1448 | 2.315 | 2.444 | 2.2625 | 2.1174 | 1.8256
4 | 0.17282 | 0.16062 | 0.13688 | 0.13205 | 0.11294 | 0.099605 | 0.16129 | 0.16805 | 0.19975 | 0.20895 | 0.19912 | 0.18165 | 0.21174 | 0.21779 | 0.2042 | 0.19018 | 0.15947 | 0.16629 | 0.18203 | 0.20103 | 0.23769 | 0.21751 | 0.22698 | 0.19967
5 | 0.43999 | 0.4033 | 0.37134 | 0.36093 | 0.3661 | 0.36065 | 0.4035 | 0.42609 | 0.46875 | 0.48584 | 0.51611 | 0.54685 | 0.56506 | 0.54863 | 0.53079 | 0.5244 | 0.51626 | 0.5238 | 0.52182 | 0.52574 | 0.58199 | 0.54956 | 0.55585 | 0.50329
6 | 2.7255 | 2.6346 | 2.4405 | 2.523 | 2.5454 | 2.5252 | 2.769 | 3.281 | 3.422 | 3.4155 | 3.4069 | 3.5993 | 3.5722 | 3.4587 | 3.2641 | 3.1503 | 3.2623 | 3.2185 | 2.9943 | 3.0093 | 3.1584 | 2.8676 | 2.782 | 2.8039
7 | 1.3361 | 1.2283 | 1.1848 | 1.1961 | 1.133 | 1.1977 | 1.5375 | 1.5962 | 1.8329 | 1.9416 | 1.9182 | 2.0057 | 1.9661 | 2.0429 | 2.0161 | 1.8829 | 1.8742 | 1.8519 | 1.805 | 1.8032 | 1.843 | 1.54 | 1.5967 | 1.4272
8 | 0.26771 | 0.25611 | 0.2431 | 0.2384 | 0.23616 | 0.24584 | 0.39262 | 0.43065 | 0.46139 | 0.45804 | 0.47426 | 0.50416 | 0.50477 | 0.47995 | 0.422 | 0.40393 | 0.37485 | 0.37879 | 0.36379 | 0.36989 | 0.36211 | 0.31424 | 0.29618 | 0.27975
9 | 0.25969 | 0.24591 | 0.23422 | 0.21991 | 0.2147 | 0.20478 | 0.21212 | 0.19654 | 0.17049 | 0.1797 | 0.19512 | 0.21888 | 0.23244 | 0.23955 | 0.23432 | 0.24279 | 0.2348 | 0.24099 | 0.23029 | 0.2403 | 0.25687 | 0.23544 | 0.23419 | 0.25484
10 | 0.59396 | 0.55941 | 0.53311 | 0.5326 | 0.51764 | 0.5186 | 0.61793 | 0.65117 | 0.69428 | 0.72619 | 0.7045 | 0.73214 | 0.76997 | 0.76295 | 0.74569 | 0.69315 | 0.65936 | 0.67763 | 0.67376 | 0.70917 | 0.7729 | 0.69626 | 0.68954 | 0.62502
11 | 0.35839 | 0.34134 | 0.31425 | 0.30166 | 0.28234 | 0.28444 | 0.34218 | 0.29842 | 0.32111 | 0.34422 | 0.35367 | 0.36522 | 0.37012 | 0.38106 | 0.36445 | 0.34624 | 0.32463 | 0.37408 | 0.36671 | 0.36616 | 0.41681 | 0.3615 | 0.41365 | 0.39013
12 | 1.2307 | 1.2509 | 1.3207 | 1.2054 | 1.1726 | 1.1239 | 1.1572 | 1.1775 | 1.0464 | 0.80976 | 1.1095 | 1.2248 | 1.2306 | 1.2942 | 1.0375 | 1.3714 | 1.2387 | 1.2281 | 1.2215 | 1.3285 | 1.4665 | 1.4441 | 1.4978 | 1.5293
13 | 2.8376 | 2.8106 | 2.754 | 2.7308 | 2.6911 | 2.7319 | 3.1566 | 3.2367 | 3.4471 | 3.2888 | 3.2997 | 3.328 | 3.4471 | 3.4368 | 3.3661 | 3.3397 | 3.3572 | 3.4215 | 3.2519 | 3.279 | 3.3197 | 3.1121 | 2.8409 | 2.8664
14 | 2.0299 | 2.0153 | 1.9322 | 1.8925 | 1.8582 | 1.8678 | 1.8726 | 2.1776 | 2.3393 | 2.3166 | 2.2688 | 2.3 | 2.3948 | 2.3728 | 2.1965 | 2.2616 | 2.2635 | 2.2207 | 2.0858 | 2.0494 | 2.0563 | 2.0189 | 1.9522 | 1.9134
15 | 0.52957 | 0.51069 | 0.48217 | 0.44309 | 0.41042 | 0.41261 | 0.45154 | 0.49251 | 0.53444 | 0.57565 | 0.51747 | 0.54595 | 0.55593 | 0.56443 | 0.49545 | 0.51351 | 0.51913 | 0.54483 | 0.54336 | 0.56042 | 0.59756 | 0.53804 | 0.54235 | 0.52862
16 | 0.80067 | 0.76185 | 0.69886 | 0.7193 | 0.69133 | 0.69321 | 0.97023 | 1.1588 | 1.2131 | 1.1432 | 1.1121 | 1.197 | 1.2591 | 1.1868 | 1.0875 | 1.033 | 1.0379 | 1.0263 | 0.98544 | 1.0636 | 1.1229 | 1.0395 | 0.97285 | 0.8388
17 | 0.44222 | 0.411 | 0.35025 | 0.3379 | 0.289 | 0.25487 | 0.41272 | 0.43 | 0.51114 | 0.53466 | 0.50952 | 0.4648 | 0.5418 | 0.55728 | 0.52251 | 0.48663 | 0.40807 | 0.42552 | 0.46578 | 0.51439 | 0.60821 | 0.55657 | 0.58079 | 0.51093
18 | 0.69298 | 0.6352 | 0.58486 | 0.56847 | 0.57661 | 0.56802 | 0.63551 | 0.67108 | 0.73827 | 0.7652 | 0.81288 | 0.86129 | 0.88997 | 0.86409 | 0.83599 | 0.82593 | 0.81311 | 0.82498 | 0.82187 | 0.82803 | 0.91663 | 0.86556 | 0.87546 | 0.79269
19 | 2.0605 | 1.9918 | 1.845 | 1.9074 | 1.9243 | 1.9091 | 2.0934 | 2.4804 | 2.587 | 2.5821 | 2.5756 | 2.7211 | 2.7006 | 2.6148 | 2.4676 | 2.3816 | 2.4663 | 2.4332 | 2.2637 | 2.275 | 2.3878 | 2.1679 | 2.1032 | 2.1197
20 | 1.1205 | 1.0301 | 0.99358 | 1.0031 | 0.95019 | 1.0044 | 1.2894 | 1.3386 | 1.5371 | 1.6283 | 1.6086 | 1.6821 | 1.6488 | 1.7132 | 1.6907 | 1.5791 | 1.5718 | 1.5531 | 1.5138 | 1.5123 | 1.5456 | 1.2915 | 1.339 | 1.1969
21 | 0.5928 | 0.56711 | 0.53829 | 0.52789 | 0.52292 | 0.54437 | 0.86936 | 0.95358 | 1.0216 | 1.0142 | 1.0502 | 1.1164 | 1.1177 | 1.0627 | 0.93443 | 0.89442 | 0.83003 | 0.83874 | 0.80553 | 0.81904 | 0.80181 | 0.69583 | 0.65583 | 0.61945
22 | 0.68632 | 0.64992 | 0.61901 | 0.58118 | 0.56743 | 0.5412 | 0.56061 | 0.51942 | 0.45057 | 0.47492 | 0.51568 | 0.57847 | 0.61429 | 0.63309 | 0.61928 | 0.64166 | 0.62056 | 0.6369 | 0.60862 | 0.63508 | 0.67886 | 0.62224 | 0.61894 | 0.67351
23 | 3.2538 | 3.0646 | 2.9205 | 2.9177 | 2.8358 | 2.841 | 3.3852 | 3.5673 | 3.8034 | 3.9783 | 3.8594 | 4.0108 | 4.2181 | 4.1796 | 4.0851 | 3.7973 | 3.6121 | 3.7122 | 3.691 | 3.885 | 4.2342 | 3.8143 | 3.7775 | 3.424
24 | 1.9216 | 1.8302 | 1.6849 | 1.6174 | 1.5138 | 1.5251 | 1.8346 | 1.6 | 1.7217 | 1.8456 | 1.8963 | 1.9582 | 1.9845 | 2.0431 | 1.954 | 1.8564 | 1.7406 | 2.0057 | 1.9662 | 1.9632 | 2.2348 | 1.9383 | 2.2179 | 2.0918
25 | 0.71249 | 0.72418 | 0.76461 | 0.69784 | 0.67886 | 0.65067 | 0.66995 | 0.68171 | 0.60581 | 0.46881 | 0.64236 | 0.70907 | 0.71247 | 0.74927 | 0.60066 | 0.79399 | 0.71715 | 0.71101 | 0.7072 | 0.76911 | 0.84901 | 0.83607 | 0.86716 | 0.8854
26 | 2.3268 | 2.3047 | 2.2582 | 2.2392 | 2.2067 | 2.2402 | 2.5884 | 2.6541 | 2.8266 | 2.6968 | 2.7058 | 2.729 | 2.8266 | 2.8182 | 2.7602 | 2.7386 | 2.7529 | 2.8056 | 2.6665 | 2.6888 | 2.7222 | 2.552 | 2.3295 | 2.3505
27 | 2.1145 | 2.0992 | 2.0127 | 1.9713 | 1.9356 | 1.9457 | 1.9507 | 2.2684 | 2.4368 | 2.4131 | 2.3633 | 2.3958 | 2.4946 | 2.4716 | 2.288 | 2.3558 | 2.3578 | 2.3132 | 2.1727 | 2.1348 | 2.142 | 2.1031 | 2.0335 | 1.9932
28 | 1.1314 | 1.091 | 1.0301 | 0.94661 | 0.87681 | 0.88149 | 0.96466 | 1.0522 | 1.1418 | 1.2298 | 1.1055 | 1.1663 | 1.1877 | 1.2058 | 1.0585 | 1.0971 | 1.1091 | 1.164 | 1.1608 | 1.1973 | 1.2766 | 1.1494 | 1.1587 | 1.1293
29 | 2.4334 | 2.3154 | 2.124 | 2.1861 | 2.1011 | 2.1068 | 2.9487 | 3.5219 | 3.6868 | 3.4745 | 3.38 | 3.638 | 3.8268 | 3.6069 | 3.3053 | 3.1394 | 3.1544 | 3.1193 | 2.995 | 3.2326 | 3.4128 | 3.1593 | 2.9567 | 2.5493
30 | 0.64808 | 0.60233 | 0.5133 | 0.4952 | 0.42354 | 0.37352 | 0.60484 | 0.63018 | 0.74908 | 0.78356 | 0.74671 | 0.68118 | 0.79401 | 0.8167 | 0.76574 | 0.71317 | 0.59803 | 0.6236 | 0.68261 | 0.75384 | 0.89134 | 0.81567 | 0.85116 | 0.74878
31 | 3.3109 | 3.0348 | 2.7943 | 2.716 | 2.7549 | 2.7139 | 3.0363 | 3.2063 | 3.5273 | 3.656 | 3.8837 | 4.115 | 4.2521 | 4.1284 | 3.9942 | 3.9461 | 3.8849 | 3.9416 | 3.9267 | 3.9562 | 4.3795 | 4.1355 | 4.1827 | 3.7873
32 | 1.112 | 1.0749 | 0.99573 | 1.0294 | 1.0385 | 1.0303 | 1.1298 | 1.3386 | 1.3962 | 1.3935 | 1.39 | 1.4685 | 1.4575 | 1.4112 | 1.3317 | 1.2853 | 1.331 | 1.3132 | 1.2217 | 1.2278 | 1.2886 | 1.17 | 1.1351 | 1.144

## Pc, Summer, S2
LoadID | 0 | 1 | 2 | 3 | 4 | 5 | 6 | 7 | 8 | 9 | 10 | 11 | 12 | 13 | 14 | 15 | 16 | 17 | 18 | 19 | 20 | 21 | 22 | 23
1 | 2.0316 | 2.0108 | 1.9379 | 1.9026 | 1.8899 | 1.917 | 1.9013 | 2.3241 | 2.5006 | 2.4681 | 2.4271 | 2.4569 | 2.5479 | 2.499 | 2.3056 | 2.3767 | 2.404 | 2.3244 | 2.2065 | 2.1787 | 2.1721 | 2.1476 | 1.9847 | 1.9191
2 | 0.95684 | 0.92273 | 0.87119 | 0.80059 | 0.74156 | 0.74552 | 0.81585 | 0.88988 | 0.96564 | 1.0401 | 0.93498 | 0.98643 | 1.0045 | 1.0198 | 0.89519 | 0.92783 | 0.93798 | 0.98441 | 0.98175 | 1.0126 | 1.0797 | 0.97214 | 0.97992 | 0.95512
3 | 1.7426 | 1.6582 | 1.521 | 1.5655 | 1.5047 | 1.5088 | 2.1117 | 2.5222 | 2.6402 | 2.4882 | 2.4205 | 2.6053 | 2.7405 | 2.583 | 2.367 | 2.2482 | 2.259 | 2.2338 | 2.1448 | 2.315 | 2.444 | 2.2625 | 2.1174 | 1.8256
4 | 0.17282 | 0.16062 | 0.13688 | 0.13205 | 0.11294 | 0.099605 | 0.16129 | 0.16805 | 0.19975 | 0.20895 | 0.19912 | 0.18165 | 0.21174 | 0.21779 | 0.2042 | 0.19018 | 0.15947 | 0.16629 | 0.18203 | 0.20103 | 0.23769 | 0.21751 | 0.22698 | 0.19967
5 | 0.43999 | 0.4033 | 0.37134 | 0.36093 | 0.3661 | 0.36065 | 0.4035 | 0.42609 | 0.46875 | 0.48584 | 0.51611 | 0.54685 | 0.56506 | 0.54863 | 0.53079 | 0.5244 | 0.51626 | 0.5238 | 0.52182 | 0.52574 | 0.58199 | 0.54956 | 0.55585 | 0.50329
6 | 2.7255 | 2.6346 | 2.4405 | 2.523 | 2.5454 | 2.5252 | 2.769 | 3.281 | 3.422 | 3.4155 | 3.4069 | 3.5993 | 3.5722 | 3.4587 | 3.2641 | 3.1503 | 3.2623 | 3.2185 | 2.9943 | 3.0093 | 3.1584 | 2.8676 | 2.782 | 2.8039
7 | 1.3361 | 1.2283 | 1.1848 | 1.1961 | 1.133 | 1.1977 | 1.5375 | 1.5962 | 1.8329 | 1.9416 | 1.9182 | 2.0057 | 1.9661 | 2.0429 | 2.0161 | 1.8829 | 1.8742 | 1.8519 | 1.805 | 1.8032 | 1.843 | 1.54 | 1.5967 | 1.4272
8 | 0.26771 | 0.25611 | 0.2431 | 0.2384 | 0.23616 | 0.24584 | 0.39262 | 0.43065 | 0.46139 | 0.45804 | 0.47426 | 0.50416 | 0.50477 | 0.47995 | 0.422 | 0.40393 | 0.37485 | 0.37879 | 0.36379 | 0.36989 | 0.36211 | 0.31424 | 0.29618 | 0.27975
9 | 0.25969 | 0.24591 | 0.23422 | 0.21991 | 0.2147 | 0.20478 | 0.21212 | 0.19654 | 0.17049 | 0.1797 | 0.19512 | 0.21888 | 0.23244 | 0.23955 | 0.23432 | 0.24279 | 0.2348 | 0.24099 | 0.23029 | 0.2403 | 0.25687 | 0.23544 | 0.23419 | 0.25484
10 | 0.59396 | 0.55941 | 0.53311 | 0.5326 | 0.51764 | 0.5186 | 0.61793 | 0.65117 | 0.69428 | 0.72619 | 0.7045 | 0.73214 | 0.76997 | 0.76295 | 0.74569 | 0.69315 | 0.65936 | 0.67763 | 0.67376 | 0.70917 | 0.7729 | 0.69626 | 0.68954 | 0.62502
11 | 0.35839 | 0.34134 | 0.31425 | 0.30166 | 0.28234 | 0.28444 | 0.34218 | 0.29842 | 0.32111 | 0.34422 | 0.35367 | 0.36522 | 0.37012 | 0.38106 | 0.36445 | 0.34624 | 0.32463 | 0.37408 | 0.36671 | 0.36616 | 0.41681 | 0.3615 | 0.41365 | 0.39013
12 | 1.2307 | 1.2509 | 1.3207 | 1.2054 | 1.1726 | 1.1239 | 1.1572 | 1.1775 | 1.0464 | 0.80976 | 1.1095 | 1.2248 | 1.2306 | 1.2942 | 1.0375 | 1.3714 | 1.2387 | 1.2281 | 1.2215 | 1.3285 | 1.4665 | 1.4441 | 1.4978 | 1.5293
13 | 2.8376 | 2.8106 | 2.754 | 2.7308 | 2.6911 | 2.7319 | 3.1566 | 3.2367 | 3.4471 | 3.2888 | 3.2997 | 3.328 | 3.4471 | 3.4368 | 3.3661 | 3.3397 | 3.3572 | 3.4215 | 3.2519 | 3.279 | 3.3197 | 3.1121 | 2.8409 | 2.8664
14 | 2.0299 | 2.0153 | 1.9322 | 1.8925 | 1.8582 | 1.8678 | 1.8726 | 2.1776 | 2.3393 | 2.3166 | 2.2688 | 2.3 | 2.3948 | 2.3728 | 2.1965 | 2.2616 | 2.2635 | 2.2207 | 2.0858 | 2.0494 | 2.0563 | 2.0189 | 1.9522 | 1.9134
15 | 0.52957 | 0.51069 | 0.48217 | 0.44309 | 0.41042 | 0.41261 | 0.45154 | 0.49251 | 0.53444 | 0.57565 | 0.51747 | 0.54595 | 0.55593 | 0.56443 | 0.49545 | 0.51351 | 0.51913 | 0.54483 | 0.54336 | 0.56042 | 0.59756 | 0.53804 | 0.54235 | 0.52862
16 | 0.80067 | 0.76185 | 0.69886 | 0.7193 | 0.69133 | 0.69321 | 0.97023 | 1.1588 | 1.2131 | 1.1432 | 1.1121 | 1.197 | 1.2591 | 1.1868 | 1.0875 | 1.033 | 1.0379 | 1.0263 | 0.98544 | 1.0636 | 1.1229 | 1.0395 | 0.97285 | 0.8388
17 | 0.44222 | 0.411 | 0.35025 | 0.3379 | 0.289 | 0.25487 | 0.41272 | 0.43 | 0.51114 | 0.53466 | 0.50952 | 0.4648 | 0.5418 | 0.55728 | 0.52251 | 0.48663 | 0.40807 | 0.42552 | 0.46578 | 0.51439 | 0.60821 | 0.55657 | 0.58079 | 0.51093
18 | 0.69298 | 0.6352 | 0.58486 | 0.56847 | 0.57661 | 0.56802 | 0.63551 | 0.67108 | 0.73827 | 0.7652 | 0.81288 | 0.86129 | 0.88997 | 0.86409 | 0.83599 | 0.82593 | 0.81311 | 0.82498 | 0.82187 | 0.82803 | 0.91663 | 0.86556 | 0.87546 | 0.79269
19 | 2.0605 | 1.9918 | 1.845 | 1.9074 | 1.9243 | 1.9091 | 2.0934 | 2.4804 | 2.587 | 2.5821 | 2.5756 | 2.7211 | 2.7006 | 2.6148 | 2.4676 | 2.3816 | 2.4663 | 2.4332 | 2.2637 | 2.275 | 2.3878 | 2.1679 | 2.1032 | 2.1197
20 | 1.1205 | 1.0301 | 0.99358 | 1.0031 | 0.95019 | 1.0044 | 1.2894 | 1.3386 | 1.5371 | 1.6283 | 1.6086 | 1.6821 | 1.6488 | 1.7132 | 1.6907 | 1.5791 | 1.5718 | 1.5531 | 1.5138 | 1.5123 | 1.5456 | 1.2915 | 1.339 | 1.1969
21 | 0.5928 | 0.56711 | 0.53829 | 0.52789 | 0.52292 | 0.54437 | 0.86936 | 0.95358 | 1.0216 | 1.0142 | 1.0502 | 1.1164 | 1.1177 | 1.0627 | 0.93443 | 0.89442 | 0.83003 | 0.83874 | 0.80553 | 0.81904 | 0.80181 | 0.69583 | 0.65583 | 0.61945
22 | 0.68632 | 0.64992 | 0.61901 | 0.58118 | 0.56743 | 0.5412 | 0.56061 | 0.51942 | 0.45057 | 0.47492 | 0.51568 | 0.57847 | 0.61429 | 0.63309 | 0.61928 | 0.64166 | 0.62056 | 0.6369 | 0.60862 | 0.63508 | 0.67886 | 0.62224 | 0.61894 | 0.67351
23 | 3.2538 | 3.0646 | 2.9205 | 2.9177 | 2.8358 | 2.841 | 3.3852 | 3.5673 | 3.8034 | 3.9783 | 3.8594 | 4.0108 | 4.2181 | 4.1796 | 4.0851 | 3.7973 | 3.6121 | 3.7122 | 3.691 | 3.885 | 4.2342 | 3.8143 | 3.7775 | 3.424
24 | 1.9216 | 1.8302 | 1.6849 | 1.6174 | 1.5138 | 1.5251 | 1.8346 | 1.6 | 1.7217 | 1.8456 | 1.8963 | 1.9582 | 1.9845 | 2.0431 | 1.954 | 1.8564 | 1.7406 | 2.0057 | 1.9662 | 1.9632 | 2.2348 | 1.9383 | 2.2179 | 2.0918
25 | 0.71249 | 0.72418 | 0.76461 | 0.69784 | 0.67886 | 0.65067 | 0.66995 | 0.68171 | 0.60581 | 0.46881 | 0.64236 | 0.70907 | 0.71247 | 0.74927 | 0.60066 | 0.79399 | 0.71715 | 0.71101 | 0.7072 | 0.76911 | 0.84901 | 0.83607 | 0.86716 | 0.8854
26 | 2.3268 | 2.3047 | 2.2582 | 2.2392 | 2.2067 | 2.2402 | 2.5884 | 2.6541 | 2.8266 | 2.6968 | 2.7058 | 2.729 | 2.8266 | 2.8182 | 2.7602 | 2.7386 | 2.7529 | 2.8056 | 2.6665 | 2.6888 | 2.7222 | 2.552 | 2.3295 | 2.3505
27 | 2.1145 | 2.0992 | 2.0127 | 1.9713 | 1.9356 | 1.9457 | 1.9507 | 2.2684 | 2.4368 | 2.4131 | 2.3633 | 2.3958 | 2.4946 | 2.4716 | 2.288 | 2.3558 | 2.3578 | 2.3132 | 2.1727 | 2.1348 | 2.142 | 2.1031 | 2.0335 | 1.9932
28 | 1.1314 | 1.091 | 1.0301 | 0.94661 | 0.87681 | 0.88149 | 0.96466 | 1.0522 | 1.1418 | 1.2298 | 1.1055 | 1.1663 | 1.1877 | 1.2058 | 1.0585 | 1.0971 | 1.1091 | 1.164 | 1.1608 | 1.1973 | 1.2766 | 1.1494 | 1.1587 | 1.1293
29 | 2.4334 | 2.3154 | 2.124 | 2.1861 | 2.1011 | 2.1068 | 2.9487 | 3.5219 | 3.6868 | 3.4745 | 3.38 | 3.638 | 3.8268 | 3.6069 | 3.3053 | 3.1394 | 3.1544 | 3.1193 | 2.995 | 3.2326 | 3.4128 | 3.1593 | 2.9567 | 2.5493
30 | 0.64808 | 0.60233 | 0.5133 | 0.4952 | 0.42354 | 0.37352 | 0.60484 | 0.63018 | 0.74908 | 0.78356 | 0.74671 | 0.68118 | 0.79401 | 0.8167 | 0.76574 | 0.71317 | 0.59803 | 0.6236 | 0.68261 | 0.75384 | 0.89134 | 0.81567 | 0.85116 | 0.74878
31 | 3.3109 | 3.0348 | 2.7943 | 2.716 | 2.7549 | 2.7139 | 3.0363 | 3.2063 | 3.5273 | 3.656 | 3.8837 | 4.115 | 4.2521 | 4.1284 | 3.9942 | 3.9461 | 3.8849 | 3.9416 | 3.9267 | 3.9562 | 4.3795 | 4.1355 | 4.1827 | 3.7873
32 | 1.112 | 1.0749 | 0.99573 | 1.0294 | 1.0385 | 1.0303 | 1.1298 | 1.3386 | 1.3962 | 1.3935 | 1.39 | 1.4685 | 1.4575 | 1.4112 | 1.3317 | 1.2853 | 1.331 | 1.3132 | 1.2217 | 1.2278 | 1.2886 | 1.17 | 1.1351 | 1.144

## Pc, Summer, S3
LoadID | 0 | 1 | 2 | 3 | 4 | 5 | 6 | 7 | 8 | 9 | 10 | 11 | 12 | 13 | 14 | 15 | 16 | 17 | 18 | 19 | 20 | 21 | 22 | 23
1 | 2.0316 | 2.0108 | 1.9379 | 1.9026 | 1.8899 | 1.917 | 1.9013 | 2.3241 | 2.5006 | 2.4681 | 2.4271 | 2.4569 | 2.5479 | 2.499 | 2.3056 | 2.3767 | 2.404 | 2.3244 | 2.2065 | 2.1787 | 2.1721 | 2.1476 | 1.9847 | 1.9191
2 | 0.95684 | 0.92273 | 0.87119 | 0.80059 | 0.74156 | 0.74552 | 0.81585 | 0.88988 | 0.96564 | 1.0401 | 0.93498 | 0.98643 | 1.0045 | 1.0198 | 0.89519 | 0.92783 | 0.93798 | 0.98441 | 0.98175 | 1.0126 | 1.0797 | 0.97214 | 0.97992 | 0.95512
3 | 1.7426 | 1.6582 | 1.521 | 1.5655 | 1.5047 | 1.5088 | 2.1117 | 2.5222 | 2.6402 | 2.4882 | 2.4205 | 2.6053 | 2.7405 | 2.583 | 2.367 | 2.2482 | 2.259 | 2.2338 | 2.1448 | 2.315 | 2.444 | 2.2625 | 2.1174 | 1.8256
4 | 0.17282 | 0.16062 | 0.13688 | 0.13205 | 0.11294 | 0.099605 | 0.16129 | 0.16805 | 0.19975 | 0.20895 | 0.19912 | 0.18165 | 0.21174 | 0.21779 | 0.2042 | 0.19018 | 0.15947 | 0.16629 | 0.18203 | 0.20103 | 0.23769 | 0.21751 | 0.22698 | 0.19967
5 | 0.43999 | 0.4033 | 0.37134 | 0.36093 | 0.3661 | 0.36065 | 0.4035 | 0.42609 | 0.46875 | 0.48584 | 0.51611 | 0.54685 | 0.56506 | 0.54863 | 0.53079 | 0.5244 | 0.51626 | 0.5238 | 0.52182 | 0.52574 | 0.58199 | 0.54956 | 0.55585 | 0.50329
6 | 2.7255 | 2.6346 | 2.4405 | 2.523 | 2.5454 | 2.5252 | 2.769 | 3.281 | 3.422 | 3.4155 | 3.4069 | 3.5993 | 3.5722 | 3.4587 | 3.2641 | 3.1503 | 3.2623 | 3.2185 | 2.9943 | 3.0093 | 3.1584 | 2.8676 | 2.782 | 2.8039
7 | 1.3361 | 1.2283 | 1.1848 | 1.1961 | 1.133 | 1.1977 | 1.5375 | 1.5962 | 1.8329 | 1.9416 | 1.9182 | 2.0057 | 1.9661 | 2.0429 | 2.0161 | 1.8829 | 1.8742 | 1.8519 | 1.805 | 1.8032 | 1.843 | 1.54 | 1.5967 | 1.4272
8 | 0.26771 | 0.25611 | 0.2431 | 0.2384 | 0.23616 | 0.24584 | 0.39262 | 0.43065 | 0.46139 | 0.45804 | 0.47426 | 0.50416 | 0.50477 | 0.47995 | 0.422 | 0.40393 | 0.37485 | 0.37879 | 0.36379 | 0.36989 | 0.36211 | 0.31424 | 0.29618 | 0.27975
9 | 0.25969 | 0.24591 | 0.23422 | 0.21991 | 0.2147 | 0.20478 | 0.21212 | 0.19654 | 0.17049 | 0.1797 | 0.19512 | 0.21888 | 0.23244 | 0.23955 | 0.23432 | 0.24279 | 0.2348 | 0.24099 | 0.23029 | 0.2403 | 0.25687 | 0.23544 | 0.23419 | 0.25484
10 | 0.59396 | 0.55941 | 0.53311 | 0.5326 | 0.51764 | 0.5186 | 0.61793 | 0.65117 | 0.69428 | 0.72619 | 0.7045 | 0.73214 | 0.76997 | 0.76295 | 0.74569 | 0.69315 | 0.65936 | 0.67763 | 0.67376 | 0.70917 | 0.7729 | 0.69626 | 0.68954 | 0.62502
11 | 0.35839 | 0.34134 | 0.31425 | 0.30166 | 0.28234 | 0.28444 | 0.34218 | 0.29842 | 0.32111 | 0.34422 | 0.35367 | 0.36522 | 0.37012 | 0.38106 | 0.36445 | 0.34624 | 0.32463 | 0.37408 | 0.36671 | 0.36616 | 0.41681 | 0.3615 | 0.41365 | 0.39013
12 | 1.2307 | 1.2509 | 1.3207 | 1.2054 | 1.1726 | 1.1239 | 1.1572 | 1.1775 | 1.0464 | 0.80976 | 1.1095 | 1.2248 | 1.2306 | 1.2942 | 1.0375 | 1.3714 | 1.2387 | 1.2281 | 1.2215 | 1.3285 | 1.4665 | 1.4441 | 1.4978 | 1.5293
13 | 2.8376 | 2.8106 | 2.754 | 2.7308 | 2.6911 | 2.7319 | 3.1566 | 3.2367 | 3.4471 | 3.2888 | 3.2997 | 3.328 | 3.4471 | 3.4368 | 3.3661 | 3.3397 | 3.3572 | 3.4215 | 3.2519 | 3.279 | 3.3197 | 3.1121 | 2.8409 | 2.8664
14 | 2.0299 | 2.0153 | 1.9322 | 1.8925 | 1.8582 | 1.8678 | 1.8726 | 2.1776 | 2.3393 | 2.3166 | 2.2688 | 2.3 | 2.3948 | 2.3728 | 2.1965 | 2.2616 | 2.2635 | 2.2207 | 2.0858 | 2.0494 | 2.0563 | 2.0189 | 1.9522 | 1.9134
15 | 0.52957 | 0.51069 | 0.48217 | 0.44309 | 0.41042 | 0.41261 | 0.45154 | 0.49251 | 0.53444 | 0.57565 | 0.51747 | 0.54595 | 0.55593 | 0.56443 | 0.49545 | 0.51351 | 0.51913 | 0.54483 | 0.54336 | 0.56042 | 0.59756 | 0.53804 | 0.54235 | 0.52862
16 | 0.80067 | 0.76185 | 0.69886 | 0.7193 | 0.69133 | 0.69321 | 0.97023 | 1.1588 | 1.2131 | 1.1432 | 1.1121 | 1.197 | 1.2591 | 1.1868 | 1.0875 | 1.033 | 1.0379 | 1.0263 | 0.98544 | 1.0636 | 1.1229 | 1.0395 | 0.97285 | 0.8388
17 | 0.44222 | 0.411 | 0.35025 | 0.3379 | 0.289 | 0.25487 | 0.41272 | 0.43 | 0.51114 | 0.53466 | 0.50952 | 0.4648 | 0.5418 | 0.55728 | 0.52251 | 0.48663 | 0.40807 | 0.42552 | 0.46578 | 0.51439 | 0.60821 | 0.55657 | 0.58079 | 0.51093
18 | 0.69298 | 0.6352 | 0.58486 | 0.56847 | 0.57661 | 0.56802 | 0.63551 | 0.67108 | 0.73827 | 0.7652 | 0.81288 | 0.86129 | 0.88997 | 0.86409 | 0.83599 | 0.82593 | 0.81311 | 0.82498 | 0.82187 | 0.82803 | 0.91663 | 0.86556 | 0.87546 | 0.79269
19 | 2.0605 | 1.9918 | 1.845 | 1.9074 | 1.9243 | 1.9091 | 2.0934 | 2.4804 | 2.587 | 2.5821 | 2.5756 | 2.7211 | 2.7006 | 2.6148 | 2.4676 | 2.3816 | 2.4663 | 2.4332 | 2.2637 | 2.275 | 2.3878 | 2.1679 | 2.1032 | 2.1197
20 | 1.1205 | 1.0301 | 0.99358 | 1.0031 | 0.95019 | 1.0044 | 1.2894 | 1.3386 | 1.5371 | 1.6283 | 1.6086 | 1.6821 | 1.6488 | 1.7132 | 1.6907 | 1.5791 | 1.5718 | 1.5531 | 1.5138 | 1.5123 | 1.5456 | 1.2915 | 1.339 | 1.1969
21 | 0.5928 | 0.56711 | 0.53829 | 0.52789 | 0.52292 | 0.54437 | 0.86936 | 0.95358 | 1.0216 | 1.0142 | 1.0502 | 1.1164 | 1.1177 | 1.0627 | 0.93443 | 0.89442 | 0.83003 | 0.83874 | 0.80553 | 0.81904 | 0.80181 | 0.69583 | 0.65583 | 0.61945
22 | 0.68632 | 0.64992 | 0.61901 | 0.58118 | 0.56743 | 0.5412 | 0.56061 | 0.51942 | 0.45057 | 0.47492 | 0.51568 | 0.57847 | 0.61429 | 0.63309 | 0.61928 | 0.64166 | 0.62056 | 0.6369 | 0.60862 | 0.63508 | 0.67886 | 0.62224 | 0.61894 | 0.67351
23 | 3.2538 | 3.0646 | 2.9205 | 2.9177 | 2.8358 | 2.841 | 3.3852 | 3.5673 | 3.8034 | 3.9783 | 3.8594 | 4.0108 | 4.2181 | 4.1796 | 4.0851 | 3.7973 | 3.6121 | 3.7122 | 3.691 | 3.885 | 4.2342 | 3.8143 | 3.7775 | 3.424
24 | 1.9216 | 1.8302 | 1.6849 | 1.6174 | 1.5138 | 1.5251 | 1.8346 | 1.6 | 1.7217 | 1.8456 | 1.8963 | 1.9582 | 1.9845 | 2.0431 | 1.954 | 1.8564 | 1.7406 | 2.0057 | 1.9662 | 1.9632 | 2.2348 | 1.9383 | 2.2179 | 2.0918
25 | 0.71249 | 0.72418 | 0.76461 | 0.69784 | 0.67886 | 0.65067 | 0.66995 | 0.68171 | 0.60581 | 0.46881 | 0.64236 | 0.70907 | 0.71247 | 0.74927 | 0.60066 | 0.79399 | 0.71715 | 0.71101 | 0.7072 | 0.76911 | 0.84901 | 0.83607 | 0.86716 | 0.8854
26 | 2.3268 | 2.3047 | 2.2582 | 2.2392 | 2.2067 | 2.2402 | 2.5884 | 2.6541 | 2.8266 | 2.6968 | 2.7058 | 2.729 | 2.8266 | 2.8182 | 2.7602 | 2.7386 | 2.7529 | 2.8056 | 2.6665 | 2.6888 | 2.7222 | 2.552 | 2.3295 | 2.3505
27 | 2.1145 | 2.0992 | 2.0127 | 1.9713 | 1.9356 | 1.9457 | 1.9507 | 2.2684 | 2.4368 | 2.4131 | 2.3633 | 2.3958 | 2.4946 | 2.4716 | 2.288 | 2.3558 | 2.3578 | 2.3132 | 2.1727 | 2.1348 | 2.142 | 2.1031 | 2.0335 | 1.9932
28 | 1.1314 | 1.091 | 1.0301 | 0.94661 | 0.87681 | 0.88149 | 0.96466 | 1.0522 | 1.1418 | 1.2298 | 1.1055 | 1.1663 | 1.1877 | 1.2058 | 1.0585 | 1.0971 | 1.1091 | 1.164 | 1.1608 | 1.1973 | 1.2766 | 1.1494 | 1.1587 | 1.1293
29 | 2.4334 | 2.3154 | 2.124 | 2.1861 | 2.1011 | 2.1068 | 2.9487 | 3.5219 | 3.6868 | 3.4745 | 3.38 | 3.638 | 3.8268 | 3.6069 | 3.3053 | 3.1394 | 3.1544 | 3.1193 | 2.995 | 3.2326 | 3.4128 | 3.1593 | 2.9567 | 2.5493
30 | 0.64808 | 0.60233 | 0.5133 | 0.4952 | 0.42354 | 0.37352 | 0.60484 | 0.63018 | 0.74908 | 0.78356 | 0.74671 | 0.68118 | 0.79401 | 0.8167 | 0.76574 | 0.71317 | 0.59803 | 0.6236 | 0.68261 | 0.75384 | 0.89134 | 0.81567 | 0.85116 | 0.74878
31 | 3.3109 | 3.0348 | 2.7943 | 2.716 | 2.7549 | 2.7139 | 3.0363 | 3.2063 | 3.5273 | 3.656 | 3.8837 | 4.115 | 4.2521 | 4.1284 | 3.9942 | 3.9461 | 3.8849 | 3.9416 | 3.9267 | 3.9562 | 4.3795 | 4.1355 | 4.1827 | 3.7873
32 | 1.112 | 1.0749 | 0.99573 | 1.0294 | 1.0385 | 1.0303 | 1.1298 | 1.3386 | 1.3962 | 1.3935 | 1.39 | 1.4685 | 1.4575 | 1.4112 | 1.3317 | 1.2853 | 1.331 | 1.3132 | 1.2217 | 1.2278 | 1.2886 | 1.17 | 1.1351 | 1.144

## Pc, Summer, S4
LoadID | 0 | 1 | 2 | 3 | 4 | 5 | 6 | 7 | 8 | 9 | 10 | 11 | 12 | 13 | 14 | 15 | 16 | 17 | 18 | 19 | 20 | 21 | 22 | 23
1 | 2.0926 | 2.0711 | 1.9961 | 1.9596 | 1.9466 | 1.9745 | 1.9584 | 2.3938 | 2.5756 | 2.5421 | 2.4999 | 2.5307 | 2.6243 | 2.574 | 2.3748 | 2.448 | 2.4761 | 2.3941 | 2.2726 | 2.2441 | 2.2373 | 2.2121 | 2.0443 | 1.9767
2 | 0.97846 | 0.9431 | 0.89078 | 0.8184 | 0.75872 | 0.76357 | 0.83505 | 0.91566 | 0.9938 | 1.0701 | 0.96234 | 1.0152 | 1.0332 | 1.0479 | 0.91934 | 0.953 | 0.96463 | 1.0109 | 1.0094 | 1.0417 | 1.1102 | 1.0001 | 1.0039 | 0.97729
3 | 1.7883 | 1.7011 | 1.5606 | 1.6067 | 1.5451 | 1.55 | 2.1701 | 2.597 | 2.7187 | 2.5617 | 2.4925 | 2.6827 | 2.8214 | 2.6582 | 2.4355 | 2.3132 | 2.3254 | 2.298 | 2.2075 | 2.3832 | 2.5155 | 2.3292 | 2.1759 | 1.8743
4 | 0.17498 | 0.16231 | 0.13819 | 0.13336 | 0.11416 | 0.10075 | 0.16387 | 0.1727 | 0.2054 | 0.21471 | 0.2048 | 0.18673 | 0.2175 | 0.22324 | 0.20917 | 0.19474 | 0.16362 | 0.16998 | 0.18673 | 0.20652 | 0.244 | 0.22353 | 0.23149 | 0.20289
5 | 0.45141 | 0.41356 | 0.38083 | 0.3702 | 0.3758 | 0.37038 | 0.41427 | 0.43864 | 0.4826 | 0.50012 | 0.53142 | 0.56304 | 0.58166 | 0.56445 | 0.54603 | 0.53946 | 0.53137 | 0.53875 | 0.53703 | 0.54119 | 0.59897 | 0.56575 | 0.57117 | 0.51676
6 | 2.7999 | 2.706 | 2.5069 | 2.5922 | 2.6164 | 2.5964 | 2.8465 | 3.3785 | 3.5238 | 3.5167 | 3.5084 | 3.7064 | 3.678 | 3.5598 | 3.3591 | 3.242 | 3.3587 | 3.3119 | 3.0823 | 3.0982 | 3.2512 | 2.9523 | 2.8598 | 2.8812
7 | 1.3697 | 1.2584 | 1.2143 | 1.2263 | 1.1623 | 1.2297 | 1.5788 | 1.6432 | 1.8872 | 1.9988 | 1.9751 | 2.0651 | 2.0238 | 2.1018 | 2.074 | 1.9369 | 1.929 | 1.9047 | 1.8575 | 1.8562 | 1.8965 | 1.5851 | 1.6396 | 1.464
8 | 0.27388 | 0.26186 | 0.24866 | 0.24391 | 0.2419 | 0.25208 | 0.403 | 0.44333 | 0.47502 | 0.47147 | 0.48831 | 0.51906 | 0.51955 | 0.49367 | 0.43394 | 0.41535 | 0.3857 | 0.38935 | 0.37423 | 0.38065 | 0.37247 | 0.32336 | 0.30364 | 0.28643
9 | 0.26561 | 0.25136 | 0.23952 | 0.22486 | 0.2198 | 0.20978 | 0.21709 | 0.20219 | 0.17539 | 0.18478 | 0.20079 | 0.22522 | 0.23904 | 0.24607 | 0.24063 | 0.24937 | 0.24145 | 0.24741 | 0.23673 | 0.24718 | 0.26407 | 0.24219 | 0.2398 | 0.26077
10 | 0.6087 | 0.57302 | 0.54626 | 0.54589 | 0.53097 | 0.53228 | 0.63417 | 0.67031 | 0.71476 | 0.74747 | 0.72533 | 0.75372 | 0.79248 | 0.78474 | 0.76688 | 0.71279 | 0.67849 | 0.69663 | 0.6932 | 0.7299 | 0.79526 | 0.71664 | 0.7079 | 0.64096
11 | 0.36496 | 0.34726 | 0.3198 | 0.30704 | 0.2878 | 0.29042 | 0.34932 | 0.30683 | 0.33026 | 0.35385 | 0.36387 | 0.37567 | 0.38041 | 0.39099 | 0.37378 | 0.35505 | 0.33348 | 0.3835 | 0.37666 | 0.3764 | 0.42819 | 0.37165 | 0.42288 | 0.398
12 | 1.2642 | 1.2849 | 1.3572 | 1.2385 | 1.2053 | 1.1555 | 1.1894 | 1.2124 | 1.0774 | 0.83349 | 1.1425 | 1.2611 | 1.2669 | 1.3318 | 1.0673 | 1.4113 | 1.2752 | 1.2635 | 1.2573 | 1.3677 | 1.5096 | 1.4869 | 1.5402 | 1.5721
13 | 2.9183 | 2.8903 | 2.8325 | 2.8088 | 2.7686 | 2.8112 | 3.248 | 3.3332 | 3.55 | 3.3867 | 3.3983 | 3.4273 | 3.5496 | 3.5383 | 3.4654 | 3.4383 | 3.457 | 3.5222 | 3.3483 | 3.3766 | 3.4181 | 3.2048 | 2.9227 | 2.9484
14 | 2.0865 | 2.0713 | 1.9862 | 1.9455 | 1.9109 | 1.9213 | 1.9256 | 2.2424 | 2.409 | 2.3854 | 2.3364 | 2.3685 | 2.4658 | 2.4424 | 2.2608 | 2.3278 | 2.3305 | 2.2855 | 2.1473 | 2.1101 | 2.1169 | 2.0788 | 2.0075 | 1.9669
15 | 0.54154 | 0.52196 | 0.49301 | 0.45295 | 0.41992 | 0.4226 | 0.46217 | 0.50678 | 0.55003 | 0.59227 | 0.53261 | 0.56185 | 0.57185 | 0.57996 | 0.50882 | 0.52745 | 0.53388 | 0.55949 | 0.55867 | 0.57654 | 0.61443 | 0.55353 | 0.55564 | 0.54089
16 | 0.82167 | 0.78158 | 0.71703 | 0.73823 | 0.70989 | 0.71216 | 0.99708 | 1.1932 | 1.2491 | 1.177 | 1.1452 | 1.2326 | 1.2963 | 1.2213 | 1.119 | 1.0628 | 1.0684 | 1.0558 | 1.0142 | 1.095 | 1.1558 | 1.0702 | 0.99973 | 0.86119
17 | 0.44774 | 0.41533 | 0.35359 | 0.34125 | 0.29211 | 0.25779 | 0.41932 | 0.4419 | 0.52559 | 0.54942 | 0.52405 | 0.4778 | 0.55654 | 0.57122 | 0.53522 | 0.49832 | 0.41868 | 0.43495 | 0.4778 | 0.52844 | 0.62436 | 0.57198 | 0.59233 | 0.51916
18 | 0.71096 | 0.65136 | 0.59981 | 0.58307 | 0.59189 | 0.58335 | 0.65248 | 0.69085 | 0.7601 | 0.78769 | 0.83699 | 0.88678 | 0.91612 | 0.889 | 0.86 | 0.84965 | 0.83691 | 0.84853 | 0.84582 | 0.85238 | 0.94338 | 0.89106 | 0.89959 | 0.8139
19 | 2.1167 | 2.0457 | 1.8952 | 1.9597 | 1.978 | 1.9629 | 2.152 | 2.5541 | 2.664 | 2.6586 | 2.6523 | 2.802 | 2.7805 | 2.6912 | 2.5395 | 2.451 | 2.5391 | 2.5038 | 2.3302 | 2.3423 | 2.4579 | 2.232 | 2.162 | 2.1782
20 | 1.1486 | 1.0553 | 1.0183 | 1.0284 | 0.97476 | 1.0312 | 1.324 | 1.3781 | 1.5826 | 1.6762 | 1.6564 | 1.7319 | 1.6972 | 1.7627 | 1.7394 | 1.6244 | 1.6178 | 1.5973 | 1.5578 | 1.5567 | 1.5905 | 1.3294 | 1.3751 | 1.2278
21 | 0.60644 | 0.57984 | 0.55061 | 0.54009 | 0.53563 | 0.55817 | 0.89236 | 0.98165 | 1.0518 | 1.044 | 1.0813 | 1.1493 | 1.1504 | 1.0931 | 0.96088 | 0.91969 | 0.85405 | 0.86212 | 0.82865 | 0.84288 | 0.82475 | 0.71601 | 0.67235 | 0.63424
22 | 0.70197 | 0.66431 | 0.63301 | 0.59428 | 0.58091 | 0.55442 | 0.57374 | 0.53436 | 0.46352 | 0.48835 | 0.53067 | 0.59522 | 0.63176 | 0.65032 | 0.63596 | 0.65905 | 0.63813 | 0.65388 | 0.62563 | 0.65326 | 0.6979 | 0.64008 | 0.63375 | 0.68919
23 | 3.3346 | 3.1391 | 2.9925 | 2.9905 | 2.9088 | 2.916 | 3.4742 | 3.6721 | 3.9156 | 4.0948 | 3.9735 | 4.1291 | 4.3414 | 4.299 | 4.2012 | 3.9049 | 3.717 | 3.8163 | 3.7975 | 3.9986 | 4.3567 | 3.9259 | 3.878 | 3.5113
24 | 1.9568 | 1.8619 | 1.7147 | 1.6462 | 1.5431 | 1.5571 | 1.873 | 1.6451 | 1.7708 | 1.8972 | 1.951 | 2.0142 | 2.0396 | 2.0964 | 2.0041 | 1.9037 | 1.788 | 2.0562 | 2.0195 | 2.0181 | 2.2958 | 1.9927 | 2.2674 | 2.134
25 | 0.7319 | 0.74388 | 0.78573 | 0.71705 | 0.69782 | 0.66899 | 0.68858 | 0.7019 | 0.62376 | 0.48255 | 0.66143 | 0.7301 | 0.73346 | 0.77104 | 0.61793 | 0.81707 | 0.73825 | 0.73149 | 0.72792 | 0.79184 | 0.87396 | 0.86082 | 0.89169 | 0.91017
26 | 2.393 | 2.3701 | 2.3226 | 2.3032 | 2.2703 | 2.3052 | 2.6634 | 2.7332 | 2.911 | 2.7771 | 2.7866 | 2.8104 | 2.9107 | 2.9014 | 2.8416 | 2.8194 | 2.8347 | 2.8882 | 2.7456 | 2.7688 | 2.8029 | 2.6279 | 2.3966 | 2.4177
27 | 2.1735 | 2.1576 | 2.069 | 2.0266 | 1.9905 | 2.0013 | 2.0059 | 2.3358 | 2.5094 | 2.4848 | 2.4338 | 2.4672 | 2.5686 | 2.5442 | 2.355 | 2.4248 | 2.4276 | 2.3807 | 2.2368 | 2.198 | 2.2051 | 2.1654 | 2.0911 | 2.0489
28 | 1.1569 | 1.1151 | 1.0532 | 0.96767 | 0.8971 | 0.90283 | 0.98735 | 1.0827 | 1.1751 | 1.2653 | 1.1379 | 1.2003 | 1.2217 | 1.239 | 1.087 | 1.1268 | 1.1406 | 1.1953 | 1.1935 | 1.2317 | 1.3126 | 1.1825 | 1.1871 | 1.1555
29 | 2.4972 | 2.3754 | 2.1792 | 2.2436 | 2.1575 | 2.1644 | 3.0303 | 3.6264 | 3.7963 | 3.5772 | 3.4805 | 3.7461 | 3.9398 | 3.7118 | 3.4009 | 3.2301 | 3.2471 | 3.2089 | 3.0825 | 3.328 | 3.5127 | 3.2525 | 3.0384 | 2.6173
30 | 0.65618 | 0.60867 | 0.51819 | 0.5001 | 0.42809 | 0.3778 | 0.61452 | 0.64761 | 0.77026 | 0.80518 | 0.768 | 0.70022 | 0.81562 | 0.83713 | 0.78437 | 0.73029 | 0.61358 | 0.63743 | 0.70022 | 0.77445 | 0.91502 | 0.83825 | 0.86807 | 0.76084
31 | 3.3968 | 3.112 | 2.8658 | 2.7858 | 2.8279 | 2.7871 | 3.1174 | 3.3007 | 3.6316 | 3.7634 | 3.9989 | 4.2368 | 4.377 | 4.2475 | 4.1089 | 4.0595 | 3.9986 | 4.0541 | 4.0411 | 4.0725 | 4.5072 | 4.2573 | 4.298 | 3.8886
32 | 1.1423 | 1.104 | 1.0228 | 1.0576 | 1.0675 | 1.0593 | 1.1614 | 1.3784 | 1.4377 | 1.4348 | 1.4314 | 1.5122 | 1.5006 | 1.4524 | 1.3705 | 1.3228 | 1.3703 | 1.3513 | 1.2576 | 1.2641 | 1.3265 | 1.2046 | 1.1668 | 1.1755

## Pc, Summer, S5
LoadID | 0 | 1 | 2 | 3 | 4 | 5 | 6 | 7 | 8 | 9 | 10 | 11 | 12 | 13 | 14 | 15 | 16 | 17 | 18 | 19 | 20 | 21 | 22 | 23
1 | 2.0926 | 2.0711 | 1.9961 | 1.9596 | 1.9466 | 1.9745 | 1.9584 | 2.3938 | 2.5756 | 2.5421 | 2.4999 | 2.5307 | 2.6243 | 2.574 | 2.3748 | 2.448 | 2.4761 | 2.3941 | 2.2726 | 2.2441 | 2.2373 | 2.2121 | 2.0443 | 1.9767
2 | 0.97846 | 0.9431 | 0.89078 | 0.8184 | 0.75872 | 0.76357 | 0.83505 | 0.91566 | 0.9938 | 1.0701 | 0.96234 | 1.0152 | 1.0332 | 1.0479 | 0.91934 | 0.953 | 0.96463 | 1.0109 | 1.0094 | 1.0417 | 1.1102 | 1.0001 | 1.0039 | 0.97729
3 | 1.7883 | 1.7011 | 1.5606 | 1.6067 | 1.5451 | 1.55 | 2.1701 | 2.597 | 2.7187 | 2.5617 | 2.4925 | 2.6827 | 2.8214 | 2.6582 | 2.4355 | 2.3132 | 2.3254 | 2.298 | 2.2075 | 2.3832 | 2.5155 | 2.3292 | 2.1759 | 1.8743
4 | 0.17498 | 0.16231 | 0.13819 | 0.13336 | 0.11416 | 0.10075 | 0.16387 | 0.1727 | 0.2054 | 0.21471 | 0.2048 | 0.18673 | 0.2175 | 0.22324 | 0.20917 | 0.19474 | 0.16362 | 0.16998 | 0.18673 | 0.20652 | 0.244 | 0.22353 | 0.23149 | 0.20289
5 | 0.45141 | 0.41356 | 0.38083 | 0.3702 | 0.3758 | 0.37038 | 0.41427 | 0.43864 | 0.4826 | 0.50012 | 0.53142 | 0.56304 | 0.58166 | 0.56445 | 0.54603 | 0.53946 | 0.53137 | 0.53875 | 0.53703 | 0.54119 | 0.59897 | 0.56575 | 0.57117 | 0.51676
6 | 2.7999 | 2.706 | 2.5069 | 2.5922 | 2.6164 | 2.5964 | 2.8465 | 3.3785 | 3.5238 | 3.5167 | 3.5084 | 3.7064 | 3.678 | 3.5598 | 3.3591 | 3.242 | 3.3587 | 3.3119 | 3.0823 | 3.0982 | 3.2512 | 2.9523 | 2.8598 | 2.8812
7 | 1.3697 | 1.2584 | 1.2143 | 1.2263 | 1.1623 | 1.2297 | 1.5788 | 1.6432 | 1.8872 | 1.9988 | 1.9751 | 2.0651 | 2.0238 | 2.1018 | 2.074 | 1.9369 | 1.929 | 1.9047 | 1.8575 | 1.8562 | 1.8965 | 1.5851 | 1.6396 | 1.464
8 | 0.27388 | 0.26186 | 0.24866 | 0.24391 | 0.2419 | 0.25208 | 0.403 | 0.44333 | 0.47502 | 0.47147 | 0.48831 | 0.51906 | 0.51955 | 0.49367 | 0.43394 | 0.41535 | 0.3857 | 0.38935 | 0.37423 | 0.38065 | 0.37247 | 0.32336 | 0.30364 | 0.28643
9 | 0.26561 | 0.25136 | 0.23952 | 0.22486 | 0.2198 | 0.20978 | 0.21709 | 0.20219 | 0.17539 | 0.18478 | 0.20079 | 0.22522 | 0.23904 | 0.24607 | 0.24063 | 0.24937 | 0.24145 | 0.24741 | 0.23673 | 0.24718 | 0.26407 | 0.24219 | 0.2398 | 0.26077
10 | 0.6087 | 0.57302 | 0.54626 | 0.54589 | 0.53097 | 0.53228 | 0.63417 | 0.67031 | 0.71476 | 0.74747 | 0.72533 | 0.75372 | 0.79248 | 0.78474 | 0.76688 | 0.71279 | 0.67849 | 0.69663 | 0.6932 | 0.7299 | 0.79526 | 0.71664 | 0.7079 | 0.64096
11 | 0.36496 | 0.34726 | 0.3198 | 0.30704 | 0.2878 | 0.29042 | 0.34932 | 0.30683 | 0.33026 | 0.35385 | 0.36387 | 0.37567 | 0.38041 | 0.39099 | 0.37378 | 0.35505 | 0.33348 | 0.3835 | 0.37666 | 0.3764 | 0.42819 | 0.37165 | 0.42288 | 0.398
12 | 1.2642 | 1.2849 | 1.3572 | 1.2385 | 1.2053 | 1.1555 | 1.1894 | 1.2124 | 1.0774 | 0.83349 | 1.1425 | 1.2611 | 1.2669 | 1.3318 | 1.0673 | 1.4113 | 1.2752 | 1.2635 | 1.2573 | 1.3677 | 1.5096 | 1.4869 | 1.5402 | 1.5721
13 | 2.9183 | 2.8903 | 2.8325 | 2.8088 | 2.7686 | 2.8112 | 3.248 | 3.3332 | 3.55 | 3.3867 | 3.3983 | 3.4273 | 3.5496 | 3.5383 | 3.4654 | 3.4383 | 3.457 | 3.5222 | 3.3483 | 3.3766 | 3.4181 | 3.2048 | 2.9227 | 2.9484
14 | 2.0865 | 2.0713 | 1.9862 | 1.9455 | 1.9109 | 1.9213 | 1.9256 | 2.2424 | 2.409 | 2.3854 | 2.3364 | 2.3685 | 2.4658 | 2.4424 | 2.2608 | 2.3278 | 2.3305 | 2.2855 | 2.1473 | 2.1101 | 2.1169 | 2.0788 | 2.0075 | 1.9669
15 | 0.54154 | 0.52196 | 0.49301 | 0.45295 | 0.41992 | 0.4226 | 0.46217 | 0.50678 | 0.55003 | 0.59227 | 0.53261 | 0.56185 | 0.57185 | 0.57996 | 0.50882 | 0.52745 | 0.53388 | 0.55949 | 0.55867 | 0.57654 | 0.61443 | 0.55353 | 0.55564 | 0.54089
16 | 0.82167 | 0.78158 | 0.71703 | 0.73823 | 0.70989 | 0.71216 | 0.99708 | 1.1932 | 1.2491 | 1.177 | 1.1452 | 1.2326 | 1.2963 | 1.2213 | 1.119 | 1.0628 | 1.0684 | 1.0558 | 1.0142 | 1.095 | 1.1558 | 1.0702 | 0.99973 | 0.86119
17 | 0.44774 | 0.41533 | 0.35359 | 0.34125 | 0.29211 | 0.25779 | 0.41932 | 0.4419 | 0.52559 | 0.54942 | 0.52405 | 0.4778 | 0.55654 | 0.57122 | 0.53522 | 0.49832 | 0.41868 | 0.43495 | 0.4778 | 0.52844 | 0.62436 | 0.57198 | 0.59233 | 0.51916
18 | 0.71096 | 0.65136 | 0.59981 | 0.58307 | 0.59189 | 0.58335 | 0.65248 | 0.69085 | 0.7601 | 0.78769 | 0.83699 | 0.88678 | 0.91612 | 0.889 | 0.86 | 0.84965 | 0.83691 | 0.84853 | 0.84582 | 0.85238 | 0.94338 | 0.89106 | 0.89959 | 0.8139
19 | 2.1167 | 2.0457 | 1.8952 | 1.9597 | 1.978 | 1.9629 | 2.152 | 2.5541 | 2.664 | 2.6586 | 2.6523 | 2.802 | 2.7805 | 2.6912 | 2.5395 | 2.451 | 2.5391 | 2.5038 | 2.3302 | 2.3423 | 2.4579 | 2.232 | 2.162 | 2.1782
20 | 1.1486 | 1.0553 | 1.0183 | 1.0284 | 0.97476 | 1.0312 | 1.324 | 1.3781 | 1.5826 | 1.6762 | 1.6564 | 1.7319 | 1.6972 | 1.7627 | 1.7394 | 1.6244 | 1.6178 | 1.5973 | 1.5578 | 1.5567 | 1.5905 | 1.3294 | 1.3751 | 1.2278
21 | 0.60644 | 0.57984 | 0.55061 | 0.54009 | 0.53563 | 0.55817 | 0.89236 | 0.98165 | 1.0518 | 1.044 | 1.0813 | 1.1493 | 1.1504 | 1.0931 | 0.96088 | 0.91969 | 0.85405 | 0.86212 | 0.82865 | 0.84288 | 0.82475 | 0.71601 | 0.67235 | 0.63424
22 | 0.70197 | 0.66431 | 0.63301 | 0.59428 | 0.58091 | 0.55442 | 0.57374 | 0.53436 | 0.46352 | 0.48835 | 0.53067 | 0.59522 | 0.63176 | 0.65032 | 0.63596 | 0.65905 | 0.63813 | 0.65388 | 0.62563 | 0.65326 | 0.6979 | 0.64008 | 0.63375 | 0.68919
23 | 3.3346 | 3.1391 | 2.9925 | 2.9905 | 2.9088 | 2.916 | 3.4742 | 3.6721 | 3.9156 | 4.0948 | 3.9735 | 4.1291 | 4.3414 | 4.299 | 4.2012 | 3.9049 | 3.717 | 3.8163 | 3.7975 | 3.9986 | 4.3567 | 3.9259 | 3.878 | 3.5113
24 | 1.9568 | 1.8619 | 1.7147 | 1.6462 | 1.5431 | 1.5571 | 1.873 | 1.6451 | 1.7708 | 1.8972 | 1.951 | 2.0142 | 2.0396 | 2.0964 | 2.0041 | 1.9037 | 1.788 | 2.0562 | 2.0195 | 2.0181 | 2.2958 | 1.9927 | 2.2674 | 2.134
25 | 0.7319 | 0.74388 | 0.78573 | 0.71705 | 0.69782 | 0.66899 | 0.68858 | 0.7019 | 0.62376 | 0.48255 | 0.66143 | 0.7301 | 0.73346 | 0.77104 | 0.61793 | 0.81707 | 0.73825 | 0.73149 | 0.72792 | 0.79184 | 0.87396 | 0.86082 | 0.89169 | 0.91017
26 | 2.393 | 2.3701 | 2.3226 | 2.3032 | 2.2703 | 2.3052 | 2.6634 | 2.7332 | 2.911 | 2.7771 | 2.7866 | 2.8104 | 2.9107 | 2.9014 | 2.8416 | 2.8194 | 2.8347 | 2.8882 | 2.7456 | 2.7688 | 2.8029 | 2.6279 | 2.3966 | 2.4177
27 | 2.1735 | 2.1576 | 2.069 | 2.0266 | 1.9905 | 2.0013 | 2.0059 | 2.3358 | 2.5094 | 2.4848 | 2.4338 | 2.4672 | 2.5686 | 2.5442 | 2.355 | 2.4248 | 2.4276 | 2.3807 | 2.2368 | 2.198 | 2.2051 | 2.1654 | 2.0911 | 2.0489
28 | 1.1569 | 1.1151 | 1.0532 | 0.96767 | 0.8971 | 0.90283 | 0.98735 | 1.0827 | 1.1751 | 1.2653 | 1.1379 | 1.2003 | 1.2217 | 1.239 | 1.087 | 1.1268 | 1.1406 | 1.1953 | 1.1935 | 1.2317 | 1.3126 | 1.1825 | 1.1871 | 1.1555
29 | 2.4972 | 2.3754 | 2.1792 | 2.2436 | 2.1575 | 2.1644 | 3.0303 | 3.6264 | 3.7963 | 3.5772 | 3.4805 | 3.7461 | 3.9398 | 3.7118 | 3.4009 | 3.2301 | 3.2471 | 3.2089 | 3.0825 | 3.328 | 3.5127 | 3.2525 | 3.0384 | 2.6173
30 | 0.65618 | 0.60867 | 0.51819 | 0.5001 | 0.42809 | 0.3778 | 0.61452 | 0.64761 | 0.77026 | 0.80518 | 0.768 | 0.70022 | 0.81562 | 0.83713 | 0.78437 | 0.73029 | 0.61358 | 0.63743 | 0.70022 | 0.77445 | 0.91502 | 0.83825 | 0.86807 | 0.76084
31 | 3.3968 | 3.112 | 2.8658 | 2.7858 | 2.8279 | 2.7871 | 3.1174 | 3.3007 | 3.6316 | 3.7634 | 3.9989 | 4.2368 | 4.377 | 4.2475 | 4.1089 | 4.0595 | 3.9986 | 4.0541 | 4.0411 | 4.0725 | 4.5072 | 4.2573 | 4.298 | 3.8886
32 | 1.1423 | 1.104 | 1.0228 | 1.0576 | 1.0675 | 1.0593 | 1.1614 | 1.3784 | 1.4377 | 1.4348 | 1.4314 | 1.5122 | 1.5006 | 1.4524 | 1.3705 | 1.3228 | 1.3703 | 1.3513 | 1.2576 | 1.2641 | 1.3265 | 1.2046 | 1.1668 | 1.1755

## Pc, Summer, S6
LoadID | 0 | 1 | 2 | 3 | 4 | 5 | 6 | 7 | 8 | 9 | 10 | 11 | 12 | 13 | 14 | 15 | 16 | 17 | 18 | 19 | 20 | 21 | 22 | 23
1 | 2.0926 | 2.0711 | 1.9961 | 1.9596 | 1.9466 | 1.9745 | 1.9584 | 2.3938 | 2.5756 | 2.5421 | 2.4999 | 2.5307 | 2.6243 | 2.574 | 2.3748 | 2.448 | 2.4761 | 2.3941 | 2.2726 | 2.2441 | 2.2373 | 2.2121 | 2.0443 | 1.9767
2 | 0.97846 | 0.9431 | 0.89078 | 0.8184 | 0.75872 | 0.76357 | 0.83505 | 0.91566 | 0.9938 | 1.0701 | 0.96234 | 1.0152 | 1.0332 | 1.0479 | 0.91934 | 0.953 | 0.96463 | 1.0109 | 1.0094 | 1.0417 | 1.1102 | 1.0001 | 1.0039 | 0.97729
3 | 1.7883 | 1.7011 | 1.5606 | 1.6067 | 1.5451 | 1.55 | 2.1701 | 2.597 | 2.7187 | 2.5617 | 2.4925 | 2.6827 | 2.8214 | 2.6582 | 2.4355 | 2.3132 | 2.3254 | 2.298 | 2.2075 | 2.3832 | 2.5155 | 2.3292 | 2.1759 | 1.8743
4 | 0.17498 | 0.16231 | 0.13819 | 0.13336 | 0.11416 | 0.10075 | 0.16387 | 0.1727 | 0.2054 | 0.21471 | 0.2048 | 0.18673 | 0.2175 | 0.22324 | 0.20917 | 0.19474 | 0.16362 | 0.16998 | 0.18673 | 0.20652 | 0.244 | 0.22353 | 0.23149 | 0.20289
5 | 0.45141 | 0.41356 | 0.38083 | 0.3702 | 0.3758 | 0.37038 | 0.41427 | 0.43864 | 0.4826 | 0.50012 | 0.53142 | 0.56304 | 0.58166 | 0.56445 | 0.54603 | 0.53946 | 0.53137 | 0.53875 | 0.53703 | 0.54119 | 0.59897 | 0.56575 | 0.57117 | 0.51676
6 | 2.7999 | 2.706 | 2.5069 | 2.5922 | 2.6164 | 2.5964 | 2.8465 | 3.3785 | 3.5238 | 3.5167 | 3.5084 | 3.7064 | 3.678 | 3.5598 | 3.3591 | 3.242 | 3.3587 | 3.3119 | 3.0823 | 3.0982 | 3.2512 | 2.9523 | 2.8598 | 2.8812
7 | 1.3697 | 1.2584 | 1.2143 | 1.2263 | 1.1623 | 1.2297 | 1.5788 | 1.6432 | 1.8872 | 1.9988 | 1.9751 | 2.0651 | 2.0238 | 2.1018 | 2.074 | 1.9369 | 1.929 | 1.9047 | 1.8575 | 1.8562 | 1.8965 | 1.5851 | 1.6396 | 1.464
8 | 0.27388 | 0.26186 | 0.24866 | 0.24391 | 0.2419 | 0.25208 | 0.403 | 0.44333 | 0.47502 | 0.47147 | 0.48831 | 0.51906 | 0.51955 | 0.49367 | 0.43394 | 0.41535 | 0.3857 | 0.38935 | 0.37423 | 0.38065 | 0.37247 | 0.32336 | 0.30364 | 0.28643
9 | 0.26561 | 0.25136 | 0.23952 | 0.22486 | 0.2198 | 0.20978 | 0.21709 | 0.20219 | 0.17539 | 0.18478 | 0.20079 | 0.22522 | 0.23904 | 0.24607 | 0.24063 | 0.24937 | 0.24145 | 0.24741 | 0.23673 | 0.24718 | 0.26407 | 0.24219 | 0.2398 | 0.26077
10 | 0.6087 | 0.57302 | 0.54626 | 0.54589 | 0.53097 | 0.53228 | 0.63417 | 0.67031 | 0.71476 | 0.74747 | 0.72533 | 0.75372 | 0.79248 | 0.78474 | 0.76688 | 0.71279 | 0.67849 | 0.69663 | 0.6932 | 0.7299 | 0.79526 | 0.71664 | 0.7079 | 0.64096
11 | 0.36496 | 0.34726 | 0.3198 | 0.30704 | 0.2878 | 0.29042 | 0.34932 | 0.30683 | 0.33026 | 0.35385 | 0.36387 | 0.37567 | 0.38041 | 0.39099 | 0.37378 | 0.35505 | 0.33348 | 0.3835 | 0.37666 | 0.3764 | 0.42819 | 0.37165 | 0.42288 | 0.398
12 | 1.2642 | 1.2849 | 1.3572 | 1.2385 | 1.2053 | 1.1555 | 1.1894 | 1.2124 | 1.0774 | 0.83349 | 1.1425 | 1.2611 | 1.2669 | 1.3318 | 1.0673 | 1.4113 | 1.2752 | 1.2635 | 1.2573 | 1.3677 | 1.5096 | 1.4869 | 1.5402 | 1.5721
13 | 2.9183 | 2.8903 | 2.8325 | 2.8088 | 2.7686 | 2.8112 | 3.248 | 3.3332 | 3.55 | 3.3867 | 3.3983 | 3.4273 | 3.5496 | 3.5383 | 3.4654 | 3.4383 | 3.457 | 3.5222 | 3.3483 | 3.3766 | 3.4181 | 3.2048 | 2.9227 | 2.9484
14 | 2.0865 | 2.0713 | 1.9862 | 1.9455 | 1.9109 | 1.9213 | 1.9256 | 2.2424 | 2.409 | 2.3854 | 2.3364 | 2.3685 | 2.4658 | 2.4424 | 2.2608 | 2.3278 | 2.3305 | 2.2855 | 2.1473 | 2.1101 | 2.1169 | 2.0788 | 2.0075 | 1.9669
15 | 0.54154 | 0.52196 | 0.49301 | 0.45295 | 0.41992 | 0.4226 | 0.46217 | 0.50678 | 0.55003 | 0.59227 | 0.53261 | 0.56185 | 0.57185 | 0.57996 | 0.50882 | 0.52745 | 0.53388 | 0.55949 | 0.55867 | 0.57654 | 0.61443 | 0.55353 | 0.55564 | 0.54089
16 | 0.82167 | 0.78158 | 0.71703 | 0.73823 | 0.70989 | 0.71216 | 0.99708 | 1.1932 | 1.2491 | 1.177 | 1.1452 | 1.2326 | 1.2963 | 1.2213 | 1.119 | 1.0628 | 1.0684 | 1.0558 | 1.0142 | 1.095 | 1.1558 | 1.0702 | 0.99973 | 0.86119
17 | 0.44774 | 0.41533 | 0.35359 | 0.34125 | 0.29211 | 0.25779 | 0.41932 | 0.4419 | 0.52559 | 0.54942 | 0.52405 | 0.4778 | 0.55654 | 0.57122 | 0.53522 | 0.49832 | 0.41868 | 0.43495 | 0.4778 | 0.52844 | 0.62436 | 0.57198 | 0.59233 | 0.51916
18 | 0.71096 | 0.65136 | 0.59981 | 0.58307 | 0.59189 | 0.58335 | 0.65248 | 0.69085 | 0.7601 | 0.78769 | 0.83699 | 0.88678 | 0.91612 | 0.889 | 0.86 | 0.84965 | 0.83691 | 0.84853 | 0.84582 | 0.85238 | 0.94338 | 0.89106 | 0.89959 | 0.8139
19 | 2.1167 | 2.0457 | 1.8952 | 1.9597 | 1.978 | 1.9629 | 2.152 | 2.5541 | 2.664 | 2.6586 | 2.6523 | 2.802 | 2.7805 | 2.6912 | 2.5395 | 2.451 | 2.5391 | 2.5038 | 2.3302 | 2.3423 | 2.4579 | 2.232 | 2.162 | 2.1782
20 | 1.1486 | 1.0553 | 1.0183 | 1.0284 | 0.97476 | 1.0312 | 1.324 | 1.3781 | 1.5826 | 1.6762 | 1.6564 | 1.7319 | 1.6972 | 1.7627 | 1.7394 | 1.6244 | 1.6178 | 1.5973 | 1.5578 | 1.5567 | 1.5905 | 1.3294 | 1.3751 | 1.2278
21 | 0.60644 | 0.57984 | 0.55061 | 0.54009 | 0.53563 | 0.55817 | 0.89236 | 0.98165 | 1.0518 | 1.044 | 1.0813 | 1.1493 | 1.1504 | 1.0931 | 0.96088 | 0.91969 | 0.85405 | 0.86212 | 0.82865 | 0.84288 | 0.82475 | 0.71601 | 0.67235 | 0.63424
22 | 0.70197 | 0.66431 | 0.63301 | 0.59428 | 0.58091 | 0.55442 | 0.57374 | 0.53436 | 0.46352 | 0.48835 | 0.53067 | 0.59522 | 0.63176 | 0.65032 | 0.63596 | 0.65905 | 0.63813 | 0.65388 | 0.62563 | 0.65326 | 0.6979 | 0.64008 | 0.63375 | 0.68919
23 | 3.3346 | 3.1391 | 2.9925 | 2.9905 | 2.9088 | 2.916 | 3.4742 | 3.6721 | 3.9156 | 4.0948 | 3.9735 | 4.1291 | 4.3414 | 4.299 | 4.2012 | 3.9049 | 3.717 | 3.8163 | 3.7975 | 3.9986 | 4.3567 | 3.9259 | 3.878 | 3.5113
24 | 1.9568 | 1.8619 | 1.7147 | 1.6462 | 1.5431 | 1.5571 | 1.873 | 1.6451 | 1.7708 | 1.8972 | 1.951 | 2.0142 | 2.0396 | 2.0964 | 2.0041 | 1.9037 | 1.788 | 2.0562 | 2.0195 | 2.0181 | 2.2958 | 1.9927 | 2.2674 | 2.134
25 | 0.7319 | 0.74388 | 0.78573 | 0.71705 | 0.69782 | 0.66899 | 0.68858 | 0.7019 | 0.62376 | 0.48255 | 0.66143 | 0.7301 | 0.73346 | 0.77104 | 0.61793 | 0.81707 | 0.73825 | 0.73149 | 0.72792 | 0.79184 | 0.87396 | 0.86082 | 0.89169 | 0.91017
26 | 2.393 | 2.3701 | 2.3226 | 2.3032 | 2.2703 | 2.3052 | 2.6634 | 2.7332 | 2.911 | 2.7771 | 2.7866 | 2.8104 | 2.9107 | 2.9014 | 2.8416 | 2.8194 | 2.8347 | 2.8882 | 2.7456 | 2.7688 | 2.8029 | 2.6279 | 2.3966 | 2.4177
27 | 2.1735 | 2.1576 | 2.069 | 2.0266 | 1.9905 | 2.0013 | 2.0059 | 2.3358 | 2.5094 | 2.4848 | 2.4338 | 2.4672 | 2.5686 | 2.5442 | 2.355 | 2.4248 | 2.4276 | 2.3807 | 2.2368 | 2.198 | 2.2051 | 2.1654 | 2.0911 | 2.0489
28 | 1.1569 | 1.1151 | 1.0532 | 0.96767 | 0.8971 | 0.90283 | 0.98735 | 1.0827 | 1.1751 | 1.2653 | 1.1379 | 1.2003 | 1.2217 | 1.239 | 1.087 | 1.1268 | 1.1406 | 1.1953 | 1.1935 | 1.2317 | 1.3126 | 1.1825 | 1.1871 | 1.1555
29 | 2.4972 | 2.3754 | 2.1792 | 2.2436 | 2.1575 | 2.1644 | 3.0303 | 3.6264 | 3.7963 | 3.5772 | 3.4805 | 3.7461 | 3.9398 | 3.7118 | 3.4009 | 3.2301 | 3.2471 | 3.2089 | 3.0825 | 3.328 | 3.5127 | 3.2525 | 3.0384 | 2.6173
30 | 0.65618 | 0.60867 | 0.51819 | 0.5001 | 0.42809 | 0.3778 | 0.61452 | 0.64761 | 0.77026 | 0.80518 | 0.768 | 0.70022 | 0.81562 | 0.83713 | 0.78437 | 0.73029 | 0.61358 | 0.63743 | 0.70022 | 0.77445 | 0.91502 | 0.83825 | 0.86807 | 0.76084
31 | 3.3968 | 3.112 | 2.8658 | 2.7858 | 2.8279 | 2.7871 | 3.1174 | 3.3007 | 3.6316 | 3.7634 | 3.9989 | 4.2368 | 4.377 | 4.2475 | 4.1089 | 4.0595 | 3.9986 | 4.0541 | 4.0411 | 4.0725 | 4.5072 | 4.2573 | 4.298 | 3.8886
32 | 1.1423 | 1.104 | 1.0228 | 1.0576 | 1.0675 | 1.0593 | 1.1614 | 1.3784 | 1.4377 | 1.4348 | 1.4314 | 1.5122 | 1.5006 | 1.4524 | 1.3705 | 1.3228 | 1.3703 | 1.3513 | 1.2576 | 1.2641 | 1.3265 | 1.2046 | 1.1668 | 1.1755

## Pc, Summer, S7
LoadID | 0 | 1 | 2 | 3 | 4 | 5 | 6 | 7 | 8 | 9 | 10 | 11 | 12 | 13 | 14 | 15 | 16 | 17 | 18 | 19 | 20 | 21 | 22 | 23
1 | 1.991 | 1.9705 | 1.8992 | 1.8645 | 1.8521 | 1.8787 | 1.8633 | 2.2776 | 2.4506 | 2.4187 | 2.3786 | 2.4078 | 2.497 | 2.4491 | 2.2595 | 2.3291 | 2.3559 | 2.2779 | 2.1623 | 2.1351 | 2.1287 | 2.1047 | 1.945 | 1.8807
2 | 0.94242 | 0.90915 | 0.85813 | 0.78872 | 0.73011 | 0.73348 | 0.80305 | 0.8727 | 0.94687 | 1.0201 | 0.91674 | 0.96728 | 0.9853 | 1.0011 | 0.8791 | 0.91105 | 0.92022 | 0.96675 | 0.96331 | 0.99316 | 1.0594 | 0.95348 | 0.96391 | 0.94034
3 | 1.7122 | 1.6295 | 1.4947 | 1.5381 | 1.4777 | 1.4813 | 2.0727 | 2.4723 | 2.5879 | 2.4391 | 2.3725 | 2.5537 | 2.6865 | 2.5329 | 2.3213 | 2.2049 | 2.2147 | 2.191 | 2.103 | 2.2694 | 2.3963 | 2.2179 | 2.0784 | 1.7931
4 | 0.17138 | 0.15949 | 0.13601 | 0.13118 | 0.11213 | 0.098844 | 0.15957 | 0.16495 | 0.19599 | 0.2051 | 0.19534 | 0.17826 | 0.20789 | 0.21416 | 0.20089 | 0.18713 | 0.15671 | 0.16384 | 0.1789 | 0.19736 | 0.23348 | 0.2135 | 0.22397 | 0.19753
5 | 0.43237 | 0.39646 | 0.36501 | 0.35476 | 0.35963 | 0.35416 | 0.39631 | 0.41772 | 0.45951 | 0.47632 | 0.50591 | 0.53606 | 0.55399 | 0.53808 | 0.52063 | 0.51436 | 0.50619 | 0.51383 | 0.51169 | 0.51543 | 0.57067 | 0.53877 | 0.54563 | 0.49432
6 | 2.676 | 2.587 | 2.3963 | 2.4769 | 2.498 | 2.4777 | 2.7173 | 3.216 | 3.3541 | 3.348 | 3.3392 | 3.5279 | 3.5018 | 3.3913 | 3.2007 | 3.0892 | 3.1981 | 3.1563 | 2.9357 | 2.95 | 3.0966 | 2.811 | 2.7301 | 2.7523
7 | 1.3137 | 1.2082 | 1.1651 | 1.176 | 1.1135 | 1.1764 | 1.51 | 1.5648 | 1.7968 | 1.9035 | 1.8802 | 1.9662 | 1.9276 | 2.0036 | 1.9774 | 1.8469 | 1.8376 | 1.8168 | 1.77 | 1.7679 | 1.8073 | 1.5099 | 1.5681 | 1.4027
8 | 0.26361 | 0.25228 | 0.23939 | 0.23473 | 0.23233 | 0.24169 | 0.38569 | 0.4222 | 0.4523 | 0.44909 | 0.4649 | 0.49423 | 0.49492 | 0.47079 | 0.41404 | 0.39632 | 0.36762 | 0.37175 | 0.35683 | 0.36271 | 0.3552 | 0.30817 | 0.2912 | 0.2753
9 | 0.25574 | 0.24228 | 0.23069 | 0.2166 | 0.21131 | 0.20144 | 0.20881 | 0.19277 | 0.16722 | 0.17631 | 0.19134 | 0.21466 | 0.22803 | 0.23521 | 0.23011 | 0.2384 | 0.23037 | 0.2367 | 0.226 | 0.23572 | 0.25207 | 0.23094 | 0.23046 | 0.25089
10 | 0.58412 | 0.55034 | 0.52434 | 0.52375 | 0.50876 | 0.50947 | 0.60709 | 0.63841 | 0.68063 | 0.71201 | 0.69061 | 0.71774 | 0.75497 | 0.74843 | 0.73156 | 0.68006 | 0.64661 | 0.66495 | 0.6608 | 0.69535 | 0.758 | 0.68267 | 0.67731 | 0.6144
11 | 0.35401 | 0.3374 | 0.31054 | 0.29807 | 0.2787 | 0.28045 | 0.33741 | 0.29281 | 0.315 | 0.3378 | 0.34687 | 0.35826 | 0.36326 | 0.37444 | 0.35822 | 0.34036 | 0.31872 | 0.3678 | 0.36008 | 0.35933 | 0.40923 | 0.35474 | 0.4075 | 0.38488
12 | 1.2083 | 1.2282 | 1.2964 | 1.1832 | 1.1507 | 1.1028 | 1.1357 | 1.1542 | 1.0257 | 0.79394 | 1.0876 | 1.2005 | 1.2065 | 1.2691 | 1.0176 | 1.3449 | 1.2144 | 1.2045 | 1.1977 | 1.3023 | 1.4378 | 1.4156 | 1.4696 | 1.5008
13 | 2.7838 | 2.7575 | 2.7016 | 2.6788 | 2.6394 | 2.6791 | 3.0957 | 3.1723 | 3.3785 | 3.2235 | 3.234 | 3.2618 | 3.3787 | 3.3691 | 3.2999 | 3.2741 | 3.2907 | 3.3543 | 3.1876 | 3.214 | 3.2541 | 3.0504 | 2.7863 | 2.8118
14 | 1.9921 | 1.9779 | 1.8962 | 1.8571 | 1.8231 | 1.8322 | 1.8373 | 2.1344 | 2.2929 | 2.2707 | 2.2237 | 2.2543 | 2.3475 | 2.3263 | 2.1537 | 2.2174 | 2.2188 | 2.1775 | 2.0448 | 2.0089 | 2.016 | 1.979 | 1.9153 | 1.8778
15 | 0.52159 | 0.50318 | 0.47494 | 0.43652 | 0.40409 | 0.40595 | 0.44446 | 0.483 | 0.52405 | 0.56457 | 0.50738 | 0.53535 | 0.54532 | 0.55408 | 0.48654 | 0.50423 | 0.5093 | 0.53506 | 0.53315 | 0.54967 | 0.58631 | 0.52771 | 0.53349 | 0.52044
16 | 0.78668 | 0.7487 | 0.68675 | 0.70669 | 0.67895 | 0.68058 | 0.95233 | 1.1359 | 1.189 | 1.1207 | 1.0901 | 1.1733 | 1.2343 | 1.1638 | 1.0666 | 1.0131 | 1.0176 | 1.0067 | 0.96624 | 1.0427 | 1.101 | 1.0191 | 0.95492 | 0.82387
17 | 0.43854 | 0.40812 | 0.34802 | 0.33567 | 0.28693 | 0.25292 | 0.40831 | 0.42207 | 0.5015 | 0.52483 | 0.49983 | 0.45614 | 0.53196 | 0.54799 | 0.51403 | 0.47884 | 0.401 | 0.41923 | 0.45777 | 0.50502 | 0.59743 | 0.5463 | 0.5731 | 0.50544
18 | 0.68099 | 0.62443 | 0.57489 | 0.55874 | 0.56642 | 0.5578 | 0.62419 | 0.65791 | 0.72372 | 0.75021 | 0.7968 | 0.84429 | 0.87253 | 0.84748 | 0.81999 | 0.81012 | 0.79725 | 0.80929 | 0.80591 | 0.8118 | 0.89881 | 0.84856 | 0.85937 | 0.77855
19 | 2.023 | 1.9558 | 1.8116 | 1.8725 | 1.8885 | 1.8732 | 2.0543 | 2.4313 | 2.5357 | 2.5311 | 2.5245 | 2.6671 | 2.6473 | 2.5639 | 2.4197 | 2.3354 | 2.4178 | 2.3861 | 2.2194 | 2.2302 | 2.341 | 2.1251 | 2.064 | 2.0807
20 | 1.1017 | 1.0132 | 0.97708 | 0.98624 | 0.93381 | 0.98658 | 1.2663 | 1.3123 | 1.5068 | 1.5963 | 1.5768 | 1.6489 | 1.6166 | 1.6803 | 1.6583 | 1.5488 | 1.5411 | 1.5236 | 1.4844 | 1.4827 | 1.5156 | 1.2663 | 1.315 | 1.1763
21 | 0.5837 | 0.55862 | 0.53008 | 0.51975 | 0.51444 | 0.53516 | 0.85404 | 0.93487 | 1.0015 | 0.99441 | 1.0294 | 1.0944 | 1.0959 | 1.0425 | 0.9168 | 0.87757 | 0.81401 | 0.82315 | 0.79012 | 0.80315 | 0.78652 | 0.68237 | 0.64481 | 0.60959
22 | 0.67589 | 0.64032 | 0.60968 | 0.57245 | 0.55845 | 0.53238 | 0.55185 | 0.50946 | 0.44193 | 0.46597 | 0.50569 | 0.56731 | 0.60265 | 0.62161 | 0.60815 | 0.63007 | 0.60884 | 0.62558 | 0.59728 | 0.62297 | 0.66617 | 0.61034 | 0.60907 | 0.66306
23 | 3.2 | 3.0149 | 2.8725 | 2.8692 | 2.7871 | 2.791 | 3.3258 | 3.4974 | 3.7286 | 3.9006 | 3.7833 | 3.932 | 4.1359 | 4.1001 | 4.0077 | 3.7255 | 3.5423 | 3.6428 | 3.6201 | 3.8093 | 4.1525 | 3.7399 | 3.7105 | 3.3658
24 | 1.8981 | 1.809 | 1.665 | 1.5982 | 1.4943 | 1.5037 | 1.8091 | 1.57 | 1.689 | 1.8112 | 1.8598 | 1.9209 | 1.9477 | 2.0076 | 1.9207 | 1.8249 | 1.7089 | 1.972 | 1.9307 | 1.9266 | 2.1942 | 1.902 | 2.1849 | 2.0636
25 | 0.69954 | 0.71105 | 0.75052 | 0.68502 | 0.66622 | 0.63845 | 0.65752 | 0.66824 | 0.59384 | 0.45965 | 0.62964 | 0.69504 | 0.69847 | 0.73475 | 0.58915 | 0.7786 | 0.70308 | 0.69735 | 0.69338 | 0.75396 | 0.83239 | 0.81956 | 0.85081 | 0.86889
26 | 2.2827 | 2.2611 | 2.2153 | 2.1966 | 2.1643 | 2.1969 | 2.5385 | 2.6013 | 2.7703 | 2.6433 | 2.6519 | 2.6747 | 2.7706 | 2.7627 | 2.7059 | 2.6847 | 2.6983 | 2.7506 | 2.6138 | 2.6355 | 2.6684 | 2.5013 | 2.2848 | 2.3057
27 | 2.0751 | 2.0603 | 1.9752 | 1.9345 | 1.899 | 1.9086 | 1.9139 | 2.2234 | 2.3884 | 2.3653 | 2.3163 | 2.3483 | 2.4453 | 2.4233 | 2.2434 | 2.3098 | 2.3112 | 2.2682 | 2.13 | 2.0926 | 2.1 | 2.0615 | 1.9951 | 1.956
28 | 1.1143 | 1.075 | 1.0146 | 0.93257 | 0.86328 | 0.86726 | 0.94952 | 1.0319 | 1.1196 | 1.2061 | 1.0839 | 1.1437 | 1.165 | 1.1837 | 1.0394 | 1.0772 | 1.0881 | 1.1431 | 1.139 | 1.1743 | 1.2526 | 1.1274 | 1.1397 | 1.1119
29 | 2.3909 | 2.2755 | 2.0872 | 2.1478 | 2.0635 | 2.0684 | 2.8943 | 3.4523 | 3.6137 | 3.406 | 3.313 | 3.566 | 3.7514 | 3.537 | 3.2415 | 3.0789 | 3.0927 | 3.0595 | 2.9366 | 3.169 | 3.3462 | 3.0971 | 2.9022 | 2.5039
30 | 0.64269 | 0.5981 | 0.51003 | 0.49193 | 0.42051 | 0.37066 | 0.59839 | 0.61855 | 0.73496 | 0.76914 | 0.73252 | 0.66848 | 0.7796 | 0.80308 | 0.75333 | 0.70175 | 0.58767 | 0.61438 | 0.67086 | 0.74011 | 0.87555 | 0.80061 | 0.83989 | 0.74074
31 | 3.2536 | 2.9834 | 2.7467 | 2.6695 | 2.7062 | 2.665 | 2.9822 | 3.1433 | 3.4578 | 3.5843 | 3.8069 | 4.0338 | 4.1688 | 4.049 | 3.9177 | 3.8706 | 3.8091 | 3.8666 | 3.8504 | 3.8786 | 4.2943 | 4.0542 | 4.1059 | 3.7197
32 | 1.0918 | 1.0555 | 0.97769 | 1.0106 | 1.0192 | 1.0109 | 1.1087 | 1.3121 | 1.3685 | 1.366 | 1.3624 | 1.4394 | 1.4287 | 1.3837 | 1.3059 | 1.2604 | 1.3048 | 1.2878 | 1.1978 | 1.2036 | 1.2634 | 1.1469 | 1.1139 | 1.1229

## Pc, Summer, S8
LoadID | 0 | 1 | 2 | 3 | 4 | 5 | 6 | 7 | 8 | 9 | 10 | 11 | 12 | 13 | 14 | 15 | 16 | 17 | 18 | 19 | 20 | 21 | 22 | 23
1 | 1.991 | 1.9705 | 1.8992 | 1.8645 | 1.8521 | 1.8787 | 1.8633 | 2.2776 | 2.4506 | 2.4187 | 2.3786 | 2.4078 | 2.497 | 2.4491 | 2.2595 | 2.3291 | 2.3559 | 2.2779 | 2.1623 | 2.1351 | 2.1287 | 2.1047 | 1.945 | 1.8807
2 | 0.94242 | 0.90915 | 0.85813 | 0.78872 | 0.73011 | 0.73348 | 0.80305 | 0.8727 | 0.94687 | 1.0201 | 0.91674 | 0.96728 | 0.9853 | 1.0011 | 0.8791 | 0.91105 | 0.92022 | 0.96675 | 0.96331 | 0.99316 | 1.0594 | 0.95348 | 0.96391 | 0.94034
3 | 1.7122 | 1.6295 | 1.4947 | 1.5381 | 1.4777 | 1.4813 | 2.0727 | 2.4723 | 2.5879 | 2.4391 | 2.3725 | 2.5537 | 2.6865 | 2.5329 | 2.3213 | 2.2049 | 2.2147 | 2.191 | 2.103 | 2.2694 | 2.3963 | 2.2179 | 2.0784 | 1.7931
4 | 0.17138 | 0.15949 | 0.13601 | 0.13118 | 0.11213 | 0.098844 | 0.15957 | 0.16495 | 0.19599 | 0.2051 | 0.19534 | 0.17826 | 0.20789 | 0.21416 | 0.20089 | 0.18713 | 0.15671 | 0.16384 | 0.1789 | 0.19736 | 0.23348 | 0.2135 | 0.22397 | 0.19753
5 | 0.43237 | 0.39646 | 0.36501 | 0.35476 | 0.35963 | 0.35416 | 0.39631 | 0.41772 | 0.45951 | 0.47632 | 0.50591 | 0.53606 | 0.55399 | 0.53808 | 0.52063 | 0.51436 | 0.50619 | 0.51383 | 0.51169 | 0.51543 | 0.57067 | 0.53877 | 0.54563 | 0.49432
6 | 2.676 | 2.587 | 2.3963 | 2.4769 | 2.498 | 2.4777 | 2.7173 | 3.216 | 3.3541 | 3.348 | 3.3392 | 3.5279 | 3.5018 | 3.3913 | 3.2007 | 3.0892 | 3.1981 | 3.1563 | 2.9357 | 2.95 | 3.0966 | 2.811 | 2.7301 | 2.7523
7 | 1.3137 | 1.2082 | 1.1651 | 1.176 | 1.1135 | 1.1764 | 1.51 | 1.5648 | 1.7968 | 1.9035 | 1.8802 | 1.9662 | 1.9276 | 2.0036 | 1.9774 | 1.8469 | 1.8376 | 1.8168 | 1.77 | 1.7679 | 1.8073 | 1.5099 | 1.5681 | 1.4027
8 | 0.26361 | 0.25228 | 0.23939 | 0.23473 | 0.23233 | 0.24169 | 0.38569 | 0.4222 | 0.4523 | 0.44909 | 0.4649 | 0.49423 | 0.49492 | 0.47079 | 0.41404 | 0.39632 | 0.36762 | 0.37175 | 0.35683 | 0.36271 | 0.3552 | 0.30817 | 0.2912 | 0.2753
9 | 0.25574 | 0.24228 | 0.23069 | 0.2166 | 0.21131 | 0.20144 | 0.20881 | 0.19277 | 0.16722 | 0.17631 | 0.19134 | 0.21466 | 0.22803 | 0.23521 | 0.23011 | 0.2384 | 0.23037 | 0.2367 | 0.226 | 0.23572 | 0.25207 | 0.23094 | 0.23046 | 0.25089
10 | 0.58412 | 0.55034 | 0.52434 | 0.52375 | 0.50876 | 0.50947 | 0.60709 | 0.63841 | 0.68063 | 0.71201 | 0.69061 | 0.71774 | 0.75497 | 0.74843 | 0.73156 | 0.68006 | 0.64661 | 0.66495 | 0.6608 | 0.69535 | 0.758 | 0.68267 | 0.67731 | 0.6144
11 | 0.35401 | 0.3374 | 0.31054 | 0.29807 | 0.2787 | 0.28045 | 0.33741 | 0.29281 | 0.315 | 0.3378 | 0.34687 | 0.35826 | 0.36326 | 0.37444 | 0.35822 | 0.34036 | 0.31872 | 0.3678 | 0.36008 | 0.35933 | 0.40923 | 0.35474 | 0.4075 | 0.38488
12 | 1.2083 | 1.2282 | 1.2964 | 1.1832 | 1.1507 | 1.1028 | 1.1357 | 1.1542 | 1.0257 | 0.79394 | 1.0876 | 1.2005 | 1.2065 | 1.2691 | 1.0176 | 1.3449 | 1.2144 | 1.2045 | 1.1977 | 1.3023 | 1.4378 | 1.4156 | 1.4696 | 1.5008
13 | 2.7838 | 2.7575 | 2.7016 | 2.6788 | 2.6394 | 2.6791 | 3.0957 | 3.1723 | 3.3785 | 3.2235 | 3.234 | 3.2618 | 3.3787 | 3.3691 | 3.2999 | 3.2741 | 3.2907 | 3.3543 | 3.1876 | 3.214 | 3.2541 | 3.0504 | 2.7863 | 2.8118
14 | 1.9921 | 1.9779 | 1.8962 | 1.8571 | 1.8231 | 1.8322 | 1.8373 | 2.1344 | 2.2929 | 2.2707 | 2.2237 | 2.2543 | 2.3475 | 2.3263 | 2.1537 | 2.2174 | 2.2188 | 2.1775 | 2.0448 | 2.0089 | 2.016 | 1.979 | 1.9153 | 1.8778
15 | 0.52159 | 0.50318 | 0.47494 | 0.43652 | 0.40409 | 0.40595 | 0.44446 | 0.483 | 0.52405 | 0.56457 | 0.50738 | 0.53535 | 0.54532 | 0.55408 | 0.48654 | 0.50423 | 0.5093 | 0.53506 | 0.53315 | 0.54967 | 0.58631 | 0.52771 | 0.53349 | 0.52044
16 | 0.78668 | 0.7487 | 0.68675 | 0.70669 | 0.67895 | 0.68058 | 0.95233 | 1.1359 | 1.189 | 1.1207 | 1.0901 | 1.1733 | 1.2343 | 1.1638 | 1.0666 | 1.0131 | 1.0176 | 1.0067 | 0.96624 | 1.0427 | 1.101 | 1.0191 | 0.95492 | 0.82387
17 | 0.43854 | 0.40812 | 0.34802 | 0.33567 | 0.28693 | 0.25292 | 0.40831 | 0.42207 | 0.5015 | 0.52483 | 0.49983 | 0.45614 | 0.53196 | 0.54799 | 0.51403 | 0.47884 | 0.401 | 0.41923 | 0.45777 | 0.50502 | 0.59743 | 0.5463 | 0.5731 | 0.50544
18 | 0.68099 | 0.62443 | 0.57489 | 0.55874 | 0.56642 | 0.5578 | 0.62419 | 0.65791 | 0.72372 | 0.75021 | 0.7968 | 0.84429 | 0.87253 | 0.84748 | 0.81999 | 0.81012 | 0.79725 | 0.80929 | 0.80591 | 0.8118 | 0.89881 | 0.84856 | 0.85937 | 0.77855
19 | 2.023 | 1.9558 | 1.8116 | 1.8725 | 1.8885 | 1.8732 | 2.0543 | 2.4313 | 2.5357 | 2.5311 | 2.5245 | 2.6671 | 2.6473 | 2.5639 | 2.4197 | 2.3354 | 2.4178 | 2.3861 | 2.2194 | 2.2302 | 2.341 | 2.1251 | 2.064 | 2.0807
20 | 1.1017 | 1.0132 | 0.97708 | 0.98624 | 0.93381 | 0.98658 | 1.2663 | 1.3123 | 1.5068 | 1.5963 | 1.5768 | 1.6489 | 1.6166 | 1.6803 | 1.6583 | 1.5488 | 1.5411 | 1.5236 | 1.4844 | 1.4827 | 1.5156 | 1.2663 | 1.315 | 1.1763
21 | 0.5837 | 0.55862 | 0.53008 | 0.51975 | 0.51444 | 0.53516 | 0.85404 | 0.93487 | 1.0015 | 0.99441 | 1.0294 | 1.0944 | 1.0959 | 1.0425 | 0.9168 | 0.87757 | 0.81401 | 0.82315 | 0.79012 | 0.80315 | 0.78652 | 0.68237 | 0.64481 | 0.60959
22 | 0.67589 | 0.64032 | 0.60968 | 0.57245 | 0.55845 | 0.53238 | 0.55185 | 0.50946 | 0.44193 | 0.46597 | 0.50569 | 0.56731 | 0.60265 | 0.62161 | 0.60815 | 0.63007 | 0.60884 | 0.62558 | 0.59728 | 0.62297 | 0.66617 | 0.61034 | 0.60907 | 0.66306
23 | 3.2 | 3.0149 | 2.8725 | 2.8692 | 2.7871 | 2.791 | 3.3258 | 3.4974 | 3.7286 | 3.9006 | 3.7833 | 3.932 | 4.1359 | 4.1001 | 4.0077 | 3.7255 | 3.5423 | 3.6428 | 3.6201 | 3.8093 | 4.1525 | 3.7399 | 3.7105 | 3.3658
24 | 1.8981 | 1.809 | 1.665 | 1.5982 | 1.4943 | 1.5037 | 1.8091 | 1.57 | 1.689 | 1.8112 | 1.8598 | 1.9209 | 1.9477 | 2.0076 | 1.9207 | 1.8249 | 1.7089 | 1.972 | 1.9307 | 1.9266 | 2.1942 | 1.902 | 2.1849 | 2.0636
25 | 0.69954 | 0.71105 | 0.75052 | 0.68502 | 0.66622 | 0.63845 | 0.65752 | 0.66824 | 0.59384 | 0.45965 | 0.62964 | 0.69504 | 0.69847 | 0.73475 | 0.58915 | 0.7786 | 0.70308 | 0.69735 | 0.69338 | 0.75396 | 0.83239 | 0.81956 | 0.85081 | 0.86889
26 | 2.2827 | 2.2611 | 2.2153 | 2.1966 | 2.1643 | 2.1969 | 2.5385 | 2.6013 | 2.7703 | 2.6433 | 2.6519 | 2.6747 | 2.7706 | 2.7627 | 2.7059 | 2.6847 | 2.6983 | 2.7506 | 2.6138 | 2.6355 | 2.6684 | 2.5013 | 2.2848 | 2.3057
27 | 2.0751 | 2.0603 | 1.9752 | 1.9345 | 1.899 | 1.9086 | 1.9139 | 2.2234 | 2.3884 | 2.3653 | 2.3163 | 2.3483 | 2.4453 | 2.4233 | 2.2434 | 2.3098 | 2.3112 | 2.2682 | 2.13 | 2.0926 | 2.1 | 2.0615 | 1.9951 | 1.956
28 | 1.1143 | 1.075 | 1.0146 | 0.93257 | 0.86328 | 0.86726 | 0.94952 | 1.0319 | 1.1196 | 1.2061 | 1.0839 | 1.1437 | 1.165 | 1.1837 | 1.0394 | 1.0772 | 1.0881 | 1.1431 | 1.139 | 1.1743 | 1.2526 | 1.1274 | 1.1397 | 1.1119
29 | 2.3909 | 2.2755 | 2.0872 | 2.1478 | 2.0635 | 2.0684 | 2.8943 | 3.4523 | 3.6137 | 3.406 | 3.313 | 3.566 | 3.7514 | 3.537 | 3.2415 | 3.0789 | 3.0927 | 3.0595 | 2.9366 | 3.169 | 3.3462 | 3.0971 | 2.9022 | 2.5039
30 | 0.64269 | 0.5981 | 0.51003 | 0.49193 | 0.42051 | 0.37066 | 0.59839 | 0.61855 | 0.73496 | 0.76914 | 0.73252 | 0.66848 | 0.7796 | 0.80308 | 0.75333 | 0.70175 | 0.58767 | 0.61438 | 0.67086 | 0.74011 | 0.87555 | 0.80061 | 0.83989 | 0.74074
31 | 3.2536 | 2.9834 | 2.7467 | 2.6695 | 2.7062 | 2.665 | 2.9822 | 3.1433 | 3.4578 | 3.5843 | 3.8069 | 4.0338 | 4.1688 | 4.049 | 3.9177 | 3.8706 | 3.8091 | 3.8666 | 3.8504 | 3.8786 | 4.2943 | 4.0542 | 4.1059 | 3.7197
32 | 1.0918 | 1.0555 | 0.97769 | 1.0106 | 1.0192 | 1.0109 | 1.1087 | 1.3121 | 1.3685 | 1.366 | 1.3624 | 1.4394 | 1.4287 | 1.3837 | 1.3059 | 1.2604 | 1.3048 | 1.2878 | 1.1978 | 1.2036 | 1.2634 | 1.1469 | 1.1139 | 1.1229

## Pc, Summer, S9
LoadID | 0 | 1 | 2 | 3 | 4 | 5 | 6 | 7 | 8 | 9 | 10 | 11 | 12 | 13 | 14 | 15 | 16 | 17 | 18 | 19 | 20 | 21 | 22 | 23
1 | 1.991 | 1.9705 | 1.8992 | 1.8645 | 1.8521 | 1.8787 | 1.8633 | 2.2776 | 2.4506 | 2.4187 | 2.3786 | 2.4078 | 2.497 | 2.4491 | 2.2595 | 2.3291 | 2.3559 | 2.2779 | 2.1623 | 2.1351 | 2.1287 | 2.1047 | 1.945 | 1.8807
2 | 0.94242 | 0.90915 | 0.85813 | 0.78872 | 0.73011 | 0.73348 | 0.80305 | 0.8727 | 0.94687 | 1.0201 | 0.91674 | 0.96728 | 0.9853 | 1.0011 | 0.8791 | 0.91105 | 0.92022 | 0.96675 | 0.96331 | 0.99316 | 1.0594 | 0.95348 | 0.96391 | 0.94034
3 | 1.7122 | 1.6295 | 1.4947 | 1.5381 | 1.4777 | 1.4813 | 2.0727 | 2.4723 | 2.5879 | 2.4391 | 2.3725 | 2.5537 | 2.6865 | 2.5329 | 2.3213 | 2.2049 | 2.2147 | 2.191 | 2.103 | 2.2694 | 2.3963 | 2.2179 | 2.0784 | 1.7931
4 | 0.17138 | 0.15949 | 0.13601 | 0.13118 | 0.11213 | 0.098844 | 0.15957 | 0.16495 | 0.19599 | 0.2051 | 0.19534 | 0.17826 | 0.20789 | 0.21416 | 0.20089 | 0.18713 | 0.15671 | 0.16384 | 0.1789 | 0.19736 | 0.23348 | 0.2135 | 0.22397 | 0.19753
5 | 0.43237 | 0.39646 | 0.36501 | 0.35476 | 0.35963 | 0.35416 | 0.39631 | 0.41772 | 0.45951 | 0.47632 | 0.50591 | 0.53606 | 0.55399 | 0.53808 | 0.52063 | 0.51436 | 0.50619 | 0.51383 | 0.51169 | 0.51543 | 0.57067 | 0.53877 | 0.54563 | 0.49432
6 | 2.676 | 2.587 | 2.3963 | 2.4769 | 2.498 | 2.4777 | 2.7173 | 3.216 | 3.3541 | 3.348 | 3.3392 | 3.5279 | 3.5018 | 3.3913 | 3.2007 | 3.0892 | 3.1981 | 3.1563 | 2.9357 | 2.95 | 3.0966 | 2.811 | 2.7301 | 2.7523
7 | 1.3137 | 1.2082 | 1.1651 | 1.176 | 1.1135 | 1.1764 | 1.51 | 1.5648 | 1.7968 | 1.9035 | 1.8802 | 1.9662 | 1.9276 | 2.0036 | 1.9774 | 1.8469 | 1.8376 | 1.8168 | 1.77 | 1.7679 | 1.8073 | 1.5099 | 1.5681 | 1.4027
8 | 0.26361 | 0.25228 | 0.23939 | 0.23473 | 0.23233 | 0.24169 | 0.38569 | 0.4222 | 0.4523 | 0.44909 | 0.4649 | 0.49423 | 0.49492 | 0.47079 | 0.41404 | 0.39632 | 0.36762 | 0.37175 | 0.35683 | 0.36271 | 0.3552 | 0.30817 | 0.2912 | 0.2753
9 | 0.25574 | 0.24228 | 0.23069 | 0.2166 | 0.21131 | 0.20144 | 0.20881 | 0.19277 | 0.16722 | 0.17631 | 0.19134 | 0.21466 | 0.22803 | 0.23521 | 0.23011 | 0.2384 | 0.23037 | 0.2367 | 0.226 | 0.23572 | 0.25207 | 0.23094 | 0.23046 | 0.25089
10 | 0.58412 | 0.55034 | 0.52434 | 0.52375 | 0.50876 | 0.50947 | 0.60709 | 0.63841 | 0.68063 | 0.71201 | 0.69061 | 0.71774 | 0.75497 | 0.74843 | 0.73156 | 0.68006 | 0.64661 | 0.66495 | 0.6608 | 0.69535 | 0.758 | 0.68267 | 0.67731 | 0.6144
11 | 0.35401 | 0.3374 | 0.31054 | 0.29807 | 0.2787 | 0.28045 | 0.33741 | 0.29281 | 0.315 | 0.3378 | 0.34687 | 0.35826 | 0.36326 | 0.37444 | 0.35822 | 0.34036 | 0.31872 | 0.3678 | 0.36008 | 0.35933 | 0.40923 | 0.35474 | 0.4075 | 0.38488
12 | 1.2083 | 1.2282 | 1.2964 | 1.1832 | 1.1507 | 1.1028 | 1.1357 | 1.1542 | 1.0257 | 0.79394 | 1.0876 | 1.2005 | 1.2065 | 1.2691 | 1.0176 | 1.3449 | 1.2144 | 1.2045 | 1.1977 | 1.3023 | 1.4378 | 1.4156 | 1.4696 | 1.5008
13 | 2.7838 | 2.7575 | 2.7016 | 2.6788 | 2.6394 | 2.6791 | 3.0957 | 3.1723 | 3.3785 | 3.2235 | 3.234 | 3.2618 | 3.3787 | 3.3691 | 3.2999 | 3.2741 | 3.2907 | 3.3543 | 3.1876 | 3.214 | 3.2541 | 3.0504 | 2.7863 | 2.8118
14 | 1.9921 | 1.9779 | 1.8962 | 1.8571 | 1.8231 | 1.8322 | 1.8373 | 2.1344 | 2.2929 | 2.2707 | 2.2237 | 2.2543 | 2.3475 | 2.3263 | 2.1537 | 2.2174 | 2.2188 | 2.1775 | 2.0448 | 2.0089 | 2.016 | 1.979 | 1.9153 | 1.8778
15 | 0.52159 | 0.50318 | 0.47494 | 0.43652 | 0.40409 | 0.40595 | 0.44446 | 0.483 | 0.52405 | 0.56457 | 0.50738 | 0.53535 | 0.54532 | 0.55408 | 0.48654 | 0.50423 | 0.5093 | 0.53506 | 0.53315 | 0.54967 | 0.58631 | 0.52771 | 0.53349 | 0.52044
16 | 0.78668 | 0.7487 | 0.68675 | 0.70669 | 0.67895 | 0.68058 | 0.95233 | 1.1359 | 1.189 | 1.1207 | 1.0901 | 1.1733 | 1.2343 | 1.1638 | 1.0666 | 1.0131 | 1.0176 | 1.0067 | 0.96624 | 1.0427 | 1.101 | 1.0191 | 0.95492 | 0.82387
17 | 0.43854 | 0.40812 | 0.34802 | 0.33567 | 0.28693 | 0.25292 | 0.40831 | 0.42207 | 0.5015 | 0.52483 | 0.49983 | 0.45614 | 0.53196 | 0.54799 | 0.51403 | 0.47884 | 0.401 | 0.41923 | 0.45777 | 0.50502 | 0.59743 | 0.5463 | 0.5731 | 0.50544
18 | 0.68099 | 0.62443 | 0.57489 | 0.55874 | 0.56642 | 0.5578 | 0.62419 | 0.65791 | 0.72372 | 0.75021 | 0.7968 | 0.84429 | 0.87253 | 0.84748 | 0.81999 | 0.81012 | 0.79725 | 0.80929 | 0.80591 | 0.8118 | 0.89881 | 0.84856 | 0.85937 | 0.77855
19 | 2.023 | 1.9558 | 1.8116 | 1.8725 | 1.8885 | 1.8732 | 2.0543 | 2.4313 | 2.5357 | 2.5311 | 2.5245 | 2.6671 | 2.6473 | 2.5639 | 2.4197 | 2.3354 | 2.4178 | 2.3861 | 2.2194 | 2.2302 | 2.341 | 2.1251 | 2.064 | 2.0807
20 | 1.1017 | 1.0132 | 0.97708 | 0.98624 | 0.93381 | 0.98658 | 1.2663 | 1.3123 | 1.5068 | 1.5963 | 1.5768 | 1.6489 | 1.6166 | 1.6803 | 1.6583 | 1.5488 | 1.5411 | 1.5236 | 1.4844 | 1.4827 | 1.5156 | 1.2663 | 1.315 | 1.1763
21 | 0.5837 | 0.55862 | 0.53008 | 0.51975 | 0.51444 | 0.53516 | 0.85404 | 0.93487 | 1.0015 | 0.99441 | 1.0294 | 1.0944 | 1.0959 | 1.0425 | 0.9168 | 0.87757 | 0.81401 | 0.82315 | 0.79012 | 0.80315 | 0.78652 | 0.68237 | 0.64481 | 0.60959
22 | 0.67589 | 0.64032 | 0.60968 | 0.57245 | 0.55845 | 0.53238 | 0.55185 | 0.50946 | 0.44193 | 0.46597 | 0.50569 | 0.56731 | 0.60265 | 0.62161 | 0.60815 | 0.63007 | 0.60884 | 0.62558 | 0.59728 | 0.62297 | 0.66617 | 0.61034 | 0.60907 | 0.66306
23 | 3.2 | 3.0149 | 2.8725 | 2.8692 | 2.7871 | 2.791 | 3.3258 | 3.4974 | 3.7286 | 3.9006 | 3.7833 | 3.932 | 4.1359 | 4.1001 | 4.0077 | 3.7255 | 3.5423 | 3.6428 | 3.6201 | 3.8093 | 4.1525 | 3.7399 | 3.7105 | 3.3658
24 | 1.8981 | 1.809 | 1.665 | 1.5982 | 1.4943 | 1.5037 | 1.8091 | 1.57 | 1.689 | 1.8112 | 1.8598 | 1.9209 | 1.9477 | 2.0076 | 1.9207 | 1.8249 | 1.7089 | 1.972 | 1.9307 | 1.9266 | 2.1942 | 1.902 | 2.1849 | 2.0636
25 | 0.69954 | 0.71105 | 0.75052 | 0.68502 | 0.66622 | 0.63845 | 0.65752 | 0.66824 | 0.59384 | 0.45965 | 0.62964 | 0.69504 | 0.69847 | 0.73475 | 0.58915 | 0.7786 | 0.70308 | 0.69735 | 0.69338 | 0.75396 | 0.83239 | 0.81956 | 0.85081 | 0.86889
26 | 2.2827 | 2.2611 | 2.2153 | 2.1966 | 2.1643 | 2.1969 | 2.5385 | 2.6013 | 2.7703 | 2.6433 | 2.6519 | 2.6747 | 2.7706 | 2.7627 | 2.7059 | 2.6847 | 2.6983 | 2.7506 | 2.6138 | 2.6355 | 2.6684 | 2.5013 | 2.2848 | 2.3057
27 | 2.0751 | 2.0603 | 1.9752 | 1.9345 | 1.899 | 1.9086 | 1.9139 | 2.2234 | 2.3884 | 2.3653 | 2.3163 | 2.3483 | 2.4453 | 2.4233 | 2.2434 | 2.3098 | 2.3112 | 2.2682 | 2.13 | 2.0926 | 2.1 | 2.0615 | 1.9951 | 1.956
28 | 1.1143 | 1.075 | 1.0146 | 0.93257 | 0.86328 | 0.86726 | 0.94952 | 1.0319 | 1.1196 | 1.2061 | 1.0839 | 1.1437 | 1.165 | 1.1837 | 1.0394 | 1.0772 | 1.0881 | 1.1431 | 1.139 | 1.1743 | 1.2526 | 1.1274 | 1.1397 | 1.1119
29 | 2.3909 | 2.2755 | 2.0872 | 2.1478 | 2.0635 | 2.0684 | 2.8943 | 3.4523 | 3.6137 | 3.406 | 3.313 | 3.566 | 3.7514 | 3.537 | 3.2415 | 3.0789 | 3.0927 | 3.0595 | 2.9366 | 3.169 | 3.3462 | 3.0971 | 2.9022 | 2.5039
30 | 0.64269 | 0.5981 | 0.51003 | 0.49193 | 0.42051 | 0.37066 | 0.59839 | 0.61855 | 0.73496 | 0.76914 | 0.73252 | 0.66848 | 0.7796 | 0.80308 | 0.75333 | 0.70175 | 0.58767 | 0.61438 | 0.67086 | 0.74011 | 0.87555 | 0.80061 | 0.83989 | 0.74074
31 | 3.2536 | 2.9834 | 2.7467 | 2.6695 | 2.7062 | 2.665 | 2.9822 | 3.1433 | 3.4578 | 3.5843 | 3.8069 | 4.0338 | 4.1688 | 4.049 | 3.9177 | 3.8706 | 3.8091 | 3.8666 | 3.8504 | 3.8786 | 4.2943 | 4.0542 | 4.1059 | 3.7197
32 | 1.0918 | 1.0555 | 0.97769 | 1.0106 | 1.0192 | 1.0109 | 1.1087 | 1.3121 | 1.3685 | 1.366 | 1.3624 | 1.4394 | 1.4287 | 1.3837 | 1.3059 | 1.2604 | 1.3048 | 1.2878 | 1.1978 | 1.2036 | 1.2634 | 1.1469 | 1.1139 | 1.1229

## Qc, Summer, S1
LoadID | 0 | 1 | 2 | 3 | 4 | 5 | 6 | 7 | 8 | 9 | 10 | 11 | 12 | 13 | 14 | 15 | 16 | 17 | 18 | 19 | 20 | 21 | 22 | 23
1 | -0.87632 | -0.96064 | -0.91129 | -0.90968 | -0.89156 | -0.94309 | -0.96701 | -1.8142 | -2.1095 | -2.0343 | -1.9814 | -1.9857 | -2.1105 | -2.0412 | -1.4338 | -1.8749 | -1.898 | -1.7823 | -1.4083 | -1.2772 | -1.3392 | -1.3471 | -0.92981 | -0.9182
2 | 0.0022849 | -0.01129 | -0.013408 | -0.018172 | -0.02311 | -0.018748 | -0.021884 | 0.057341 | 0.073711 | 0.094624 | 0.054583 | 0.049099 | 0.033878 | 0.044967 | 0.019237 | 0.016967 | 0.019836 | 0.035961 | 0.068311 | 0.069775 | 0.055453 | 0.042307 | 0.020723 | 0.0038074
3 | 0.15546 | 0.3669 | 0.64629 | 0.59739 | 0.60694 | 0.58113 | 0.036028 | -0.69598 | -0.90878 | -0.91918 | -0.76756 | -0.96325 | -0.87007 | -0.75767 | -0.54858 | -0.34249 | -0.42232 | -0.37616 | -0.072655 | -0.30237 | -0.42231 | -0.27478 | 0.25894 | 0.5334
4 | -0.10305 | -0.10395 | -0.10705 | -0.10705 | -0.10946 | -0.11276 | -0.1017 | -0.069046 | -0.051501 | -0.054302 | -0.068436 | -0.075037 | -0.069351 | -0.075195 | -0.07119 | -0.083883 | -0.093904 | -0.083547 | -0.059072 | -0.052782 | -0.052946 | -0.069938 | -0.087189 | -0.090456
5 | -0.035917 | -0.046943 | -0.055114 | -0.054978 | -0.055323 | -0.059809 | -0.053797 | -0.021476 | 0.0067088 | 0.023859 | 0.039359 | 0.041786 | 0.036678 | 0.029967 | 0.019798 | 0.013145 | 0.010981 | 0.009664 | 0.0097744 | 0.0026713 | 0.020791 | 0.0094833 | 0.0054365 | -0.0087089
6 | -0.93055 | -1.0342 | -0.78317 | -0.92282 | -0.94468 | -0.96994 | -0.93954 | -1.7373 | -1.9952 | -1.9908 | -1.7398 | -2.0778 | -2.165 | -1.9982 | -1.7355 | -1.5263 | -1.8608 | -1.8043 | -1.4159 | -1.3132 | -1.547 | -1.2171 | -0.92938 | -1.0349
7 | 0.51588 | 0.53297 | 0.56089 | 0.57966 | 0.54238 | 0.58491 | 0.50729 | 0.23126 | 0.041565 | 0.030957 | -0.070799 | -0.023773 | -0.0060491 | -0.0041317 | 0.059683 | 0.10374 | 0.15298 | 0.1943 | 0.1688 | 0.20806 | 0.14806 | 0.27348 | 0.34346 | 0.37277
8 | -0.29735 | -0.29941 | -0.30221 | -0.30384 | -0.29977 | -0.29263 | -0.24872 | -0.20524 | -0.20138 | -0.19817 | -0.19489 | -0.19274 | -0.19728 | -0.20489 | -0.22526 | -0.23535 | -0.24366 | -0.24445 | -0.24907 | -0.25744 | -0.27378 | -0.28541 | -0.28942 | -0.29502
9 | -0.0018848 | 0.017379 | 0.022254 | 0.028228 | 0.02688 | 0.03106 | 0.058437 | 0.019031 | 0.029328 | 0.010065 | 0.00018746 | -0.0078882 | -0.027013 | -0.027358 | -0.020954 | -0.048149 | -0.040874 | -0.035516 | -0.029413 | -0.0301 | -0.042544 | -0.038291 | 0.0037679 | 0.0061463
10 | -0.016946 | -0.018936 | -0.019422 | -0.019182 | -0.019825 | -0.020377 | -0.0064422 | 0.0056858 | 0.012935 | 0.013677 | 0.0057988 | 0.014093 | 0.01515 | 0.014556 | 0.01152 | 0.0049395 | 0.0024793 | 0.0024711 | 0.0025219 | 0.0050372 | 0.0072267 | 0.000989 | -0.0074633 | -0.012548
11 | 0.21527 | 0.2315 | 0.24182 | 0.24549 | 0.2391 | 0.23991 | 0.18921 | 0.15707 | 0.13217 | 0.10211 | 0.10264 | 0.10983 | 0.12897 | 0.13275 | 0.14891 | 0.14905 | 0.15128 | 0.11703 | 0.10556 | 0.12026 | 0.09966 | 0.12665 | 0.14501 | 0.16381
12 | 0.32464 | 0.19635 | 0.24817 | 0.19545 | 0.2242 | 0.12031 | 0.40546 | 0.31881 | 0.2364 | 0.27818 | 0.2881 | 0.26234 | -0.1314 | -0.066682 | 0.37307 | 0.12565 | 0.14477 | 0.084264 | -0.003892 | -0.25608 | -0.57126 | -0.56898 | -0.53998 | -0.56717
13 | -0.24482 | -0.228 | -0.17139 | -0.15449 | -0.14204 | -0.17835 | -0.58729 | -0.78437 | -1.0062 | -0.95928 | -0.93567 | -0.92394 | -0.99858 | -0.91666 | -0.84195 | -0.78227 | -0.77434 | -0.78445 | -0.65247 | -0.59797 | -0.63387 | -0.44359 | -0.19468 | -0.20859
14 | -0.014605 | -0.016011 | -0.015188 | -0.015161 | -0.014859 | -0.015718 | -0.016117 | -0.030236 | -0.035159 | -0.033905 | -0.033023 | -0.033096 | -0.035176 | -0.034021 | -0.023896 | -0.031248 | -0.031633 | -0.029706 | -0.023471 | -0.021287 | -0.02232 | -0.022452 | -0.015497 | -0.015303
15 | 0.0028942 | -0.014301 | -0.016984 | -0.023017 | -0.029273 | -0.023747 | -0.027719 | 0.072632 | 0.093367 | 0.11986 | 0.069139 | 0.062192 | 0.042912 | 0.056958 | 0.024367 | 0.021491 | 0.025125 | 0.045551 | 0.086527 | 0.088382 | 0.070241 | 0.053589 | 0.026249 | 0.0048227
16 | -0.04764 | -0.11244 | -0.19806 | -0.18307 | -0.186 | -0.17809 | -0.011041 | 0.21328 | 0.2785 | 0.28168 | 0.23522 | 0.29519 | 0.26663 | 0.23219 | 0.16811 | 0.10496 | 0.12942 | 0.11527 | 0.022265 | 0.092663 | 0.12942 | 0.084208 | -0.079352 | -0.16346
17 | -0.37097 | -0.37422 | -0.38537 | -0.38538 | -0.39406 | -0.40594 | -0.36613 | -0.24857 | -0.1854 | -0.19549 | -0.24637 | -0.27013 | -0.24966 | -0.2707 | -0.25628 | -0.30198 | -0.33806 | -0.30077 | -0.21266 | -0.19001 | -0.19061 | -0.25178 | -0.31388 | -0.32564
18 | -0.12571 | -0.1643 | -0.1929 | -0.19242 | -0.19363 | -0.20933 | -0.18829 | -0.075167 | 0.023481 | 0.083506 | 0.13776 | 0.14625 | 0.12837 | 0.10488 | 0.069293 | 0.046008 | 0.038433 | 0.033824 | 0.03421 | 0.0093495 | 0.072768 | 0.033192 | 0.019028 | -0.030481
19 | -0.4399 | -0.4889 | -0.37023 | -0.43624 | -0.44658 | -0.45852 | -0.44415 | -0.82126 | -0.94319 | -0.94109 | -0.82245 | -0.98225 | -1.0235 | -0.94463 | -0.82042 | -0.7215 | -0.87964 | -0.85294 | -0.66933 | -0.62077 | -0.73131 | -0.57534 | -0.43934 | -0.48924
20 | 0.33767 | 0.34885 | 0.36713 | 0.37942 | 0.35501 | 0.38285 | 0.33204 | 0.15137 | 0.027206 | 0.020263 | -0.046341 | -0.01556 | -0.0039594 | -0.0027044 | 0.039065 | 0.067903 | 0.10013 | 0.12718 | 0.11049 | 0.13618 | 0.096912 | 0.179 | 0.22481 | 0.244
21 | 0.11894 | 0.11976 | 0.12088 | 0.12154 | 0.11991 | 0.11705 | 0.09949 | 0.082096 | 0.08055 | 0.079267 | 0.077956 | 0.077094 | 0.078914 | 0.081956 | 0.090103 | 0.094141 | 0.097464 | 0.097779 | 0.099628 | 0.10298 | 0.10951 | 0.11416 | 0.11577 | 0.11801
22 | 0.004408 | -0.040645 | -0.052045 | -0.066018 | -0.062865 | -0.072639 | -0.13667 | -0.044507 | -0.068589 | -0.02354 | -0.0004384 | 0.018448 | 0.063176 | 0.063982 | 0.049005 | 0.11261 | 0.095592 | 0.083061 | 0.068788 | 0.070396 | 0.099498 | 0.089552 | -0.0088119 | -0.014374
23 | 0.056487 | 0.06312 | 0.06474 | 0.063939 | 0.066082 | 0.067922 | 0.021474 | -0.018953 | -0.043118 | -0.045591 | -0.019329 | -0.046977 | -0.050501 | -0.048521 | -0.038401 | -0.016465 | -0.0082643 | -0.0082371 | -0.0084063 | -0.016791 | -0.024089 | -0.0032967 | 0.024878 | 0.041827
24 | -1.1247 | -1.2095 | -1.2634 | -1.2825 | -1.2492 | -1.2534 | -0.98852 | -0.82063 | -0.69053 | -0.53345 | -0.53623 | -0.57381 | -0.67383 | -0.69354 | -0.77799 | -0.77872 | -0.79037 | -0.61141 | -0.55152 | -0.6283 | -0.52067 | -0.66167 | -0.75761 | -0.85581
25 | -0.28599 | -0.17297 | -0.21863 | -0.17218 | -0.19751 | -0.10599 | -0.35719 | -0.28085 | -0.20826 | -0.24506 | -0.2538 | -0.23111 | 0.11576 | 0.058744 | -0.32866 | -0.11069 | -0.12754 | -0.074233 | 0.0034287 | 0.22559 | 0.50325 | 0.50124 | 0.47569 | 0.49965
26 | -0.15301 | -0.1425 | -0.10712 | -0.096558 | -0.088775 | -0.11147 | -0.36706 | -0.49023 | -0.62886 | -0.59955 | -0.58479 | -0.57746 | -0.62411 | -0.57292 | -0.52622 | -0.48892 | -0.48396 | -0.49028 | -0.40779 | -0.37373 | -0.39617 | -0.27725 | -0.12168 | -0.13037
27 | -0.29211 | -0.32021 | -0.30376 | -0.30323 | -0.29719 | -0.31436 | -0.32234 | -0.60473 | -0.70318 | -0.6781 | -0.66046 | -0.66191 | -0.70352 | -0.68041 | -0.47793 | -0.62495 | -0.63266 | -0.59411 | -0.46942 | -0.42575 | -0.44641 | -0.44905 | -0.30994 | -0.30607
28 | 0.0015994 | -0.0079033 | -0.0093857 | -0.01272 | -0.016177 | -0.013123 | -0.015319 | 0.040139 | 0.051597 | 0.066237 | 0.038208 | 0.034369 | 0.023715 | 0.031477 | 0.013466 | 0.011877 | 0.013885 | 0.025173 | 0.047817 | 0.048843 | 0.038817 | 0.029615 | 0.014506 | 0.0026652
29 | 0.78982 | 1.8641 | 3.2836 | 3.0351 | 3.0837 | 2.9525 | 0.18304 | -3.536 | -4.6172 | -4.67 | -3.8997 | -4.8939 | -4.4205 | -3.8494 | -2.7871 | -1.7401 | -2.1457 | -1.9111 | -0.36913 | -1.5363 | -2.1456 | -1.3961 | 1.3156 | 2.71
30 | -0.26449 | -0.26681 | -0.27476 | -0.27476 | -0.28095 | -0.28942 | -0.26104 | -0.17722 | -0.13219 | -0.13938 | -0.17565 | -0.19259 | -0.178 | -0.193 | -0.18272 | -0.2153 | -0.24102 | -0.21444 | -0.15162 | -0.13547 | -0.13589 | -0.17951 | -0.22378 | -0.23217
31 | -0.25442 | -0.33251 | -0.39039 | -0.38943 | -0.39187 | -0.42365 | -0.38107 | -0.15212 | 0.04752 | 0.169 | 0.27879 | 0.29598 | 0.2598 | 0.21226 | 0.14023 | 0.093112 | 0.077782 | 0.068454 | 0.069235 | 0.018922 | 0.14727 | 0.067173 | 0.038508 | -0.061688
32 | 0.067677 | 0.075215 | 0.056958 | 0.067114 | 0.068704 | 0.070541 | 0.06833 | 0.12635 | 0.14511 | 0.14478 | 0.12653 | 0.15111 | 0.15746 | 0.14533 | 0.12622 | 0.111 | 0.13533 | 0.13122 | 0.10297 | 0.095503 | 0.11251 | 0.088514 | 0.067591 | 0.075268

## Qc, Summer, S2
LoadID | 0 | 1 | 2 | 3 | 4 | 5 | 6 | 7 | 8 | 9 | 10 | 11 | 12 | 13 | 14 | 15 | 16 | 17 | 18 | 19 | 20 | 21 | 22 | 23
1 | -0.87632 | -0.96064 | -0.91129 | -0.90968 | -0.89156 | -0.94309 | -0.96701 | -1.8142 | -2.1095 | -2.0343 | -1.9814 | -1.9857 | -2.1105 | -2.0412 | -1.4338 | -1.8749 | -1.898 | -1.7823 | -1.4083 | -1.2772 | -1.3392 | -1.3471 | -0.92981 | -0.9182
2 | 0.0022849 | -0.01129 | -0.013408 | -0.018172 | -0.02311 | -0.018748 | -0.021884 | 0.057341 | 0.073711 | 0.094624 | 0.054583 | 0.049099 | 0.033878 | 0.044967 | 0.019237 | 0.016967 | 0.019836 | 0.035961 | 0.068311 | 0.069775 | 0.055453 | 0.042307 | 0.020723 | 0.0038074
3 | 0.15546 | 0.3669 | 0.64629 | 0.59739 | 0.60694 | 0.58113 | 0.036028 | -0.69598 | -0.90878 | -0.91918 | -0.76756 | -0.96325 | -0.87007 | -0.75767 | -0.54858 | -0.34249 | -0.42232 | -0.37616 | -0.072655 | -0.30237 | -0.42231 | -0.27478 | 0.25894 | 0.5334
4 | -0.10305 | -0.10395 | -0.10705 | -0.10705 | -0.10946 | -0.11276 | -0.1017 | -0.069046 | -0.051501 | -0.054302 | -0.068436 | -0.075037 | -0.069351 | -0.075195 | -0.07119 | -0.083883 | -0.093904 | -0.083547 | -0.059072 | -0.052782 | -0.052946 | -0.069938 | -0.087189 | -0.090456
5 | -0.035917 | -0.046943 | -0.055114 | -0.054978 | -0.055323 | -0.059809 | -0.053797 | -0.021476 | 0.0067088 | 0.023859 | 0.039359 | 0.041786 | 0.036678 | 0.029967 | 0.019798 | 0.013145 | 0.010981 | 0.009664 | 0.0097744 | 0.0026713 | 0.020791 | 0.0094833 | 0.0054365 | -0.0087089
6 | -0.93055 | -1.0342 | -0.78317 | -0.92282 | -0.94468 | -0.96994 | -0.93954 | -1.7373 | -1.9952 | -1.9908 | -1.7398 | -2.0778 | -2.165 | -1.9982 | -1.7355 | -1.5263 | -1.8608 | -1.8043 | -1.4159 | -1.3132 | -1.547 | -1.2171 | -0.92938 | -1.0349
7 | 0.51588 | 0.53297 | 0.56089 | 0.57966 | 0.54238 | 0.58491 | 0.50729 | 0.23126 | 0.041565 | 0.030957 | -0.070799 | -0.023773 | -0.0060491 | -0.0041317 | 0.059683 | 0.10374 | 0.15298 | 0.1943 | 0.1688 | 0.20806 | 0.14806 | 0.27348 | 0.34346 | 0.37277
8 | -0.29735 | -0.29941 | -0.30221 | -0.30384 | -0.29977 | -0.29263 | -0.24872 | -0.20524 | -0.20138 | -0.19817 | -0.19489 | -0.19274 | -0.19728 | -0.20489 | -0.22526 | -0.23535 | -0.24366 | -0.24445 | -0.24907 | -0.25744 | -0.27378 | -0.28541 | -0.28942 | -0.29502
9 | -0.0018848 | 0.017379 | 0.022254 | 0.028228 | 0.02688 | 0.03106 | 0.058437 | 0.019031 | 0.029328 | 0.010065 | 0.00018746 | -0.0078882 | -0.027013 | -0.027358 | -0.020954 | -0.048149 | -0.040874 | -0.035516 | -0.029413 | -0.0301 | -0.042544 | -0.038291 | 0.0037679 | 0.0061463
10 | -0.016946 | -0.018936 | -0.019422 | -0.019182 | -0.019825 | -0.020377 | -0.0064422 | 0.0056858 | 0.012935 | 0.013677 | 0.0057988 | 0.014093 | 0.01515 | 0.014556 | 0.01152 | 0.0049395 | 0.0024793 | 0.0024711 | 0.0025219 | 0.0050372 | 0.0072267 | 0.000989 | -0.0074633 | -0.012548
11 | 0.21527 | 0.2315 | 0.24182 | 0.24549 | 0.2391 | 0.23991 | 0.18921 | 0.15707 | 0.13217 | 0.10211 | 0.10264 | 0.10983 | 0.12897 | 0.13275 | 0.14891 | 0.14905 | 0.15128 | 0.11703 | 0.10556 | 0.12026 | 0.09966 | 0.12665 | 0.14501 | 0.16381
12 | 0.32464 | 0.19635 | 0.24817 | 0.19545 | 0.2242 | 0.12031 | 0.40546 | 0.31881 | 0.2364 | 0.27818 | 0.2881 | 0.26234 | -0.1314 | -0.066682 | 0.37307 | 0.12565 | 0.14477 | 0.084264 | -0.003892 | -0.25608 | -0.57126 | -0.56898 | -0.53998 | -0.56717
13 | -0.24482 | -0.228 | -0.17139 | -0.15449 | -0.14204 | -0.17835 | -0.58729 | -0.78437 | -1.0062 | -0.95928 | -0.93567 | -0.92394 | -0.99858 | -0.91666 | -0.84195 | -0.78227 | -0.77434 | -0.78445 | -0.65247 | -0.59797 | -0.63387 | -0.44359 | -0.19468 | -0.20859
14 | -0.014605 | -0.016011 | -0.015188 | -0.015161 | -0.014859 | -0.015718 | -0.016117 | -0.030236 | -0.035159 | -0.033905 | -0.033023 | -0.033096 | -0.035176 | -0.034021 | -0.023896 | -0.031248 | -0.031633 | -0.029706 | -0.023471 | -0.021287 | -0.02232 | -0.022452 | -0.015497 | -0.015303
15 | 0.0028942 | -0.014301 | -0.016984 | -0.023017 | -0.029273 | -0.023747 | -0.027719 | 0.072632 | 0.093367 | 0.11986 | 0.069139 | 0.062192 | 0.042912 | 0.056958 | 0.024367 | 0.021491 | 0.025125 | 0.045551 | 0.086527 | 0.088382 | 0.070241 | 0.053589 | 0.026249 | 0.0048227
16 | -0.04764 | -0.11244 | -0.19806 | -0.18307 | -0.186 | -0.17809 | -0.011041 | 0.21328 | 0.2785 | 0.28168 | 0.23522 | 0.29519 | 0.26663 | 0.23219 | 0.16811 | 0.10496 | 0.12942 | 0.11527 | 0.022265 | 0.092663 | 0.12942 | 0.084208 | -0.079352 | -0.16346
17 | -0.37097 | -0.37422 | -0.38537 | -0.38538 | -0.39406 | -0.40594 | -0.36613 | -0.24857 | -0.1854 | -0.19549 | -0.24637 | -0.27013 | -0.24966 | -0.2707 | -0.25628 | -0.30198 | -0.33806 | -0.30077 | -0.21266 | -0.19001 | -0.19061 | -0.25178 | -0.31388 | -0.32564
18 | -0.12571 | -0.1643 | -0.1929 | -0.19242 | -0.19363 | -0.20933 | -0.18829 | -0.075167 | 0.023481 | 0.083506 | 0.13776 | 0.14625 | 0.12837 | 0.10488 | 0.069293 | 0.046008 | 0.038433 | 0.033824 | 0.03421 | 0.0093495 | 0.072768 | 0.033192 | 0.019028 | -0.030481
19 | -0.4399 | -0.4889 | -0.37023 | -0.43624 | -0.44658 | -0.45852 | -0.44415 | -0.82126 | -0.94319 | -0.94109 | -0.82245 | -0.98225 | -1.0235 | -0.94463 | -0.82042 | -0.7215 | -0.87964 | -0.85294 | -0.66933 | -0.62077 | -0.73131 | -0.57534 | -0.43934 | -0.48924
20 | 0.33767 | 0.34885 | 0.36713 | 0.37942 | 0.35501 | 0.38285 | 0.33204 | 0.15137 | 0.027206 | 0.020263 | -0.046341 | -0.01556 | -0.0039594 | -0.0027044 | 0.039065 | 0.067903 | 0.10013 | 0.12718 | 0.11049 | 0.13618 | 0.096912 | 0.179 | 0.22481 | 0.244
21 | 0.11894 | 0.11976 | 0.12088 | 0.12154 | 0.11991 | 0.11705 | 0.09949 | 0.082096 | 0.08055 | 0.079267 | 0.077956 | 0.077094 | 0.078914 | 0.081956 | 0.090103 | 0.094141 | 0.097464 | 0.097779 | 0.099628 | 0.10298 | 0.10951 | 0.11416 | 0.11577 | 0.11801
22 | 0.004408 | -0.040645 | -0.052045 | -0.066018 | -0.062865 | -0.072639 | -0.13667 | -0.044507 | -0.068589 | -0.02354 | -0.0004384 | 0.018448 | 0.063176 | 0.063982 | 0.049005 | 0.11261 | 0.095592 | 0.083061 | 0.068788 | 0.070396 | 0.099498 | 0.089552 | -0.0088119 | -0.014374
23 | 0.056487 | 0.06312 | 0.06474 | 0.063939 | 0.066082 | 0.067922 | 0.021474 | -0.018953 | -0.043118 | -0.045591 | -0.019329 | -0.046977 | -0.050501 | -0.048521 | -0.038401 | -0.016465 | -0.0082643 | -0.0082371 | -0.0084063 | -0.016791 | -0.024089 | -0.0032967 | 0.024878 | 0.041827
24 | -1.1247 | -1.2095 | -1.2634 | -1.2825 | -1.2492 | -1.2534 | -0.98852 | -0.82063 | -0.69053 | -0.53345 | -0.53623 | -0.57381 | -0.67383 | -0.69354 | -0.77799 | -0.77872 | -0.79037 | -0.61141 | -0.55152 | -0.6283 | -0.52067 | -0.66167 | -0.75761 | -0.85581
25 | -0.28599 | -0.17297 | -0.21863 | -0.17218 | -0.19751 | -0.10599 | -0.35719 | -0.28085 | -0.20826 | -0.24506 | -0.2538 | -0.23111 | 0.11576 | 0.058744 | -0.32866 | -0.11069 | -0.12754 | -0.074233 | 0.0034287 | 0.22559 | 0.50325 | 0.50124 | 0.47569 | 0.49965
26 | -0.15301 | -0.1425 | -0.10712 | -0.096558 | -0.088775 | -0.11147 | -0.36706 | -0.49023 | -0.62886 | -0.59955 | -0.58479 | -0.57746 | -0.62411 | -0.57292 | -0.52622 | -0.48892 | -0.48396 | -0.49028 | -0.40779 | -0.37373 | -0.39617 | -0.27725 | -0.12168 | -0.13037
27 | -0.29211 | -0.32021 | -0.30376 | -0.30323 | -0.29719 | -0.31436 | -0.32234 | -0.60473 | -0.70318 | -0.6781 | -0.66046 | -0.66191 | -0.70352 | -0.68041 | -0.47793 | -0.62495 | -0.63266 | -0.59411 | -0.46942 | -0.42575 | -0.44641 | -0.44905 | -0.30994 | -0.30607
28 | 0.0015994 | -0.0079033 | -0.0093857 | -0.01272 | -0.016177 | -0.013123 | -0.015319 | 0.040139 | 0.051597 | 0.066237 | 0.038208 | 0.034369 | 0.023715 | 0.031477 | 0.013466 | 0.011877 | 0.013885 | 0.025173 | 0.047817 | 0.048843 | 0.038817 | 0.029615 | 0.014506 | 0.0026652
29 | 0.78982 | 1.8641 | 3.2836 | 3.0351 | 3.0837 | 2.9525 | 0.18304 | -3.536 | -4.6172 | -4.67 | -3.8997 | -4.8939 | -4.4205 | -3.8494 | -2.7871 | -1.7401 | -2.1457 | -1.9111 | -0.36913 | -1.5363 | -2.1456 | -1.3961 | 1.3156 | 2.71
30 | -0.26449 | -0.26681 | -0.27476 | -0.27476 | -0.28095 | -0.28942 | -0.26104 | -0.17722 | -0.13219 | -0.13938 | -0.17565 | -0.19259 | -0.178 | -0.193 | -0.18272 | -0.2153 | -0.24102 | -0.21444 | -0.15162 | -0.13547 | -0.13589 | -0.17951 | -0.22378 | -0.23217
31 | -0.25442 | -0.33251 | -0.39039 | -0.38943 | -0.39187 | -0.42365 | -0.38107 | -0.15212 | 0.04752 | 0.169 | 0.27879 | 0.29598 | 0.2598 | 0.21226 | 0.14023 | 0.093112 | 0.077782 | 0.068454 | 0.069235 | 0.018922 | 0.14727 | 0.067173 | 0.038508 | -0.061688
32 | 0.067677 | 0.075215 | 0.056958 | 0.067114 | 0.068704 | 0.070541 | 0.06833 | 0.12635 | 0.14511 | 0.14478 | 0.12653 | 0.15111 | 0.15746 | 0.14533 | 0.12622 | 0.111 | 0.13533 | 0.13122 | 0.10297 | 0.095503 | 0.11251 | 0.088514 | 0.067591 | 0.075268

## Qc, Summer, S3
LoadID | 0 | 1 | 2 | 3 | 4 | 5 | 6 | 7 | 8 | 9 | 10 | 11 | 12 | 13 | 14 | 15 | 16 | 17 | 18 | 19 | 20 | 21 | 22 | 23
1 | -0.87632 | -0.96064 | -0.91129 | -0.90968 | -0.89156 | -0.94309 | -0.96701 | -1.8142 | -2.1095 | -2.0343 | -1.9814 | -1.9857 | -2.1105 | -2.0412 | -1.4338 | -1.8749 | -1.898 | -1.7823 | -1.4083 | -1.2772 | -1.3392 | -1.3471 | -0.92981 | -0.9182
2 | 0.0022849 | -0.01129 | -0.013408 | -0.018172 | -0.02311 | -0.018748 | -0.021884 | 0.057341 | 0.073711 | 0.094624 | 0.054583 | 0.049099 | 0.033878 | 0.044967 | 0.019237 | 0.016967 | 0.019836 | 0.035961 | 0.068311 | 0.069775 | 0.055453 | 0.042307 | 0.020723 | 0.0038074
3 | 0.15546 | 0.3669 | 0.64629 | 0.59739 | 0.60694 | 0.58113 | 0.036028 | -0.69598 | -0.90878 | -0.91918 | -0.76756 | -0.96325 | -0.87007 | -0.75767 | -0.54858 | -0.34249 | -0.42232 | -0.37616 | -0.072655 | -0.30237 | -0.42231 | -0.27478 | 0.25894 | 0.5334
4 | -0.10305 | -0.10395 | -0.10705 | -0.10705 | -0.10946 | -0.11276 | -0.1017 | -0.069046 | -0.051501 | -0.054302 | -0.068436 | -0.075037 | -0.069351 | -0.075195 | -0.07119 | -0.083883 | -0.093904 | -0.083547 | -0.059072 | -0.052782 | -0.052946 | -0.069938 | -0.087189 | -0.090456
5 | -0.035917 | -0.046943 | -0.055114 | -0.054978 | -0.055323 | -0.059809 | -0.053797 | -0.021476 | 0.0067088 | 0.023859 | 0.039359 | 0.041786 | 0.036678 | 0.029967 | 0.019798 | 0.013145 | 0.010981 | 0.009664 | 0.0097744 | 0.0026713 | 0.020791 | 0.0094833 | 0.0054365 | -0.0087089
6 | -0.93055 | -1.0342 | -0.78317 | -0.92282 | -0.94468 | -0.96994 | -0.93954 | -1.7373 | -1.9952 | -1.9908 | -1.7398 | -2.0778 | -2.165 | -1.9982 | -1.7355 | -1.5263 | -1.8608 | -1.8043 | -1.4159 | -1.3132 | -1.547 | -1.2171 | -0.92938 | -1.0349
7 | 0.51588 | 0.53297 | 0.56089 | 0.57966 | 0.54238 | 0.58491 | 0.50729 | 0.23126 | 0.041565 | 0.030957 | -0.070799 | -0.023773 | -0.0060491 | -0.0041317 | 0.059683 | 0.10374 | 0.15298 | 0.1943 | 0.1688 | 0.20806 | 0.14806 | 0.27348 | 0.34346 | 0.37277
8 | -0.29735 | -0.29941 | -0.30221 | -0.30384 | -0.29977 | -0.29263 | -0.24872 | -0.20524 | -0.20138 | -0.19817 | -0.19489 | -0.19274 | -0.19728 | -0.20489 | -0.22526 | -0.23535 | -0.24366 | -0.24445 | -0.24907 | -0.25744 | -0.27378 | -0.28541 | -0.28942 | -0.29502
9 | -0.0018848 | 0.017379 | 0.022254 | 0.028228 | 0.02688 | 0.03106 | 0.058437 | 0.019031 | 0.029328 | 0.010065 | 0.00018746 | -0.0078882 | -0.027013 | -0.027358 | -0.020954 | -0.048149 | -0.040874 | -0.035516 | -0.029413 | -0.0301 | -0.042544 | -0.038291 | 0.0037679 | 0.0061463
10 | -0.016946 | -0.018936 | -0.019422 | -0.019182 | -0.019825 | -0.020377 | -0.0064422 | 0.0056858 | 0.012935 | 0.013677 | 0.0057988 | 0.014093 | 0.01515 | 0.014556 | 0.01152 | 0.0049395 | 0.0024793 | 0.0024711 | 0.0025219 | 0.0050372 | 0.0072267 | 0.000989 | -0.0074633 | -0.012548
11 | 0.21527 | 0.2315 | 0.24182 | 0.24549 | 0.2391 | 0.23991 | 0.18921 | 0.15707 | 0.13217 | 0.10211 | 0.10264 | 0.10983 | 0.12897 | 0.13275 | 0.14891 | 0.14905 | 0.15128 | 0.11703 | 0.10556 | 0.12026 | 0.09966 | 0.12665 | 0.14501 | 0.16381
12 | 0.32464 | 0.19635 | 0.24817 | 0.19545 | 0.2242 | 0.12031 | 0.40546 | 0.31881 | 0.2364 | 0.27818 | 0.2881 | 0.26234 | -0.1314 | -0.066682 | 0.37307 | 0.12565 | 0.14477 | 0.084264 | -0.003892 | -0.25608 | -0.57126 | -0.56898 | -0.53998 | -0.56717
13 | -0.24482 | -0.228 | -0.17139 | -0.15449 | -0.14204 | -0.17835 | -0.58729 | -0.78437 | -1.0062 | -0.95928 | -0.93567 | -0.92394 | -0.99858 | -0.91666 | -0.84195 | -0.78227 | -0.77434 | -0.78445 | -0.65247 | -0.59797 | -0.63387 | -0.44359 | -0.19468 | -0.20859
14 | -0.014605 | -0.016011 | -0.015188 | -0.015161 | -0.014859 | -0.015718 | -0.016117 | -0.030236 | -0.035159 | -0.033905 | -0.033023 | -0.033096 | -0.035176 | -0.034021 | -0.023896 | -0.031248 | -0.031633 | -0.029706 | -0.023471 | -0.021287 | -0.02232 | -0.022452 | -0.015497 | -0.015303
15 | 0.0028942 | -0.014301 | -0.016984 | -0.023017 | -0.029273 | -0.023747 | -0.027719 | 0.072632 | 0.093367 | 0.11986 | 0.069139 | 0.062192 | 0.042912 | 0.056958 | 0.024367 | 0.021491 | 0.025125 | 0.045551 | 0.086527 | 0.088382 | 0.070241 | 0.053589 | 0.026249 | 0.0048227
16 | -0.04764 | -0.11244 | -0.19806 | -0.18307 | -0.186 | -0.17809 | -0.011041 | 0.21328 | 0.2785 | 0.28168 | 0.23522 | 0.29519 | 0.26663 | 0.23219 | 0.16811 | 0.10496 | 0.12942 | 0.11527 | 0.022265 | 0.092663 | 0.12942 | 0.084208 | -0.079352 | -0.16346
17 | -0.37097 | -0.37422 | -0.38537 | -0.38538 | -0.39406 | -0.40594 | -0.36613 | -0.24857 | -0.1854 | -0.19549 | -0.24637 | -0.27013 | -0.24966 | -0.2707 | -0.25628 | -0.30198 | -0.33806 | -0.30077 | -0.21266 | -0.19001 | -0.19061 | -0.25178 | -0.31388 | -0.32564
18 | -0.12571 | -0.1643 | -0.1929 | -0.19242 | -0.19363 | -0.20933 | -0.18829 | -0.075167 | 0.023481 | 0.083506 | 0.13776 | 0.14625 | 0.12837 | 0.10488 | 0.069293 | 0.046008 | 0.038433 | 0.033824 | 0.03421 | 0.0093495 | 0.072768 | 0.033192 | 0.019028 | -0.030481
19 | -0.4399 | -0.4889 | -0.37023 | -0.43624 | -0.44658 | -0.45852 | -0.44415 | -0.82126 | -0.94319 | -0.94109 | -0.82245 | -0.98225 | -1.0235 | -0.94463 | -0.82042 | -0.7215 | -0.87964 | -0.85294 | -0.66933 | -0.62077 | -0.73131 | -0.57534 | -0.43934 | -0.48924
20 | 0.33767 | 0.34885 | 0.36713 | 0.37942 | 0.35501 | 0.38285 | 0.33204 | 0.15137 | 0.027206 | 0.020263 | -0.046341 | -0.01556 | -0.0039594 | -0.0027044 | 0.039065 | 0.067903 | 0.10013 | 0.12718 | 0.11049 | 0.13618 | 0.096912 | 0.179 | 0.22481 | 0.244
21 | 0.11894 | 0.11976 | 0.12088 | 0.12154 | 0.11991 | 0.11705 | 0.09949 | 0.082096 | 0.08055 | 0.079267 | 0.077956 | 0.077094 | 0.078914 | 0.081956 | 0.090103 | 0.094141 | 0.097464 | 0.097779 | 0.099628 | 0.10298 | 0.10951 | 0.11416 | 0.11577 | 0.11801
22 | 0.004408 | -0.040645 | -0.052045 | -0.066018 | -0.062865 | -0.072639 | -0.13667 | -0.044507 | -0.068589 | -0.02354 | -0.0004384 | 0.018448 | 0.063176 | 0.063982 | 0.049005 | 0.11261 | 0.095592 | 0.083061 | 0.068788 | 0.070396 | 0.099498 | 0.089552 | -0.0088119 | -0.014374
23 | 0.056487 | 0.06312 | 0.06474 | 0.063939 | 0.066082 | 0.067922 | 0.021474 | -0.018953 | -0.043118 | -0.045591 | -0.019329 | -0.046977 | -0.050501 | -0.048521 | -0.038401 | -0.016465 | -0.0082643 | -0.0082371 | -0.0084063 | -0.016791 | -0.024089 | -0.0032967 | 0.024878 | 0.041827
24 | -1.1247 | -1.2095 | -1.2634 | -1.2825 | -1.2492 | -1.2534 | -0.98852 | -0.82063 | -0.69053 | -0.53345 | -0.53623 | -0.57381 | -0.67383 | -0.69354 | -0.77799 | -0.77872 | -0.79037 | -0.61141 | -0.55152 | -0.6283 | -0.52067 | -0.66167 | -0.75761 | -0.85581
25 | -0.28599 | -0.17297 | -0.21863 | -0.17218 | -0.19751 | -0.10599 | -0.35719 | -0.28085 | -0.20826 | -0.24506 | -0.2538 | -0.23111 | 0.11576 | 0.058744 | -0.32866 | -0.11069 | -0.12754 | -0.074233 | 0.0034287 | 0.22559 | 0.50325 | 0.50124 | 0.47569 | 0.49965
26 | -0.15301 | -0.1425 | -0.10712 | -0.096558 | -0.088775 | -0.11147 | -0.36706 | -0.49023 | -0.62886 | -0.59955 | -0.58479 | -0.57746 | -0.62411 | -0.57292 | -0.52622 | -0.48892 | -0.48396 | -0.49028 | -0.40779 | -0.37373 | -0.39617 | -0.27725 | -0.12168 | -0.13037
27 | -0.29211 | -0.32021 | -0.30376 | -0.30323 | -0.29719 | -0.31436 | -0.32234 | -0.60473 | -0.70318 | -0.6781 | -0.66046 | -0.66191 | -0.70352 | -0.68041 | -0.47793 | -0.62495 | -0.63266 | -0.59411 | -0.46942 | -0.42575 | -0.44641 | -0.44905 | -0.30994 | -0.30607
28 | 0.0015994 | -0.0079033 | -0.0093857 | -0.01272 | -0.016177 | -0.013123 | -0.015319 | 0.040139 | 0.051597 | 0.066237 | 0.038208 | 0.034369 | 0.023715 | 0.031477 | 0.013466 | 0.011877 | 0.013885 | 0.025173 | 0.047817 | 0.048843 | 0.038817 | 0.029615 | 0.014506 | 0.0026652
29 | 0.78982 | 1.8641 | 3.2836 | 3.0351 | 3.0837 | 2.9525 | 0.18304 | -3.536 | -4.6172 | -4.67 | -3.8997 | -4.8939 | -4.4205 | -3.8494 | -2.7871 | -1.7401 | -2.1457 | -1.9111 | -0.36913 | -1.5363 | -2.1456 | -1.3961 | 1.3156 | 2.71
30 | -0.26449 | -0.26681 | -0.27476 | -0.27476 | -0.28095 | -0.28942 | -0.26104 | -0.17722 | -0.13219 | -0.13938 | -0.17565 | -0.19259 | -0.178 | -0.193 | -0.18272 | -0.2153 | -0.24102 | -0.21444 | -0.15162 | -0.13547 | -0.13589 | -0.17951 | -0.22378 | -0.23217
31 | -0.25442 | -0.33251 | -0.39039 | -0.38943 | -0.39187 | -0.42365 | -0.38107 | -0.15212 | 0.04752 | 0.169 | 0.27879 | 0.29598 | 0.2598 | 0.21226 | 0.14023 | 0.093112 | 0.077782 | 0.068454 | 0.069235 | 0.018922 | 0.14727 | 0.067173 | 0.038508 | -0.061688
32 | 0.067677 | 0.075215 | 0.056958 | 0.067114 | 0.068704 | 0.070541 | 0.06833 | 0.12635 | 0.14511 | 0.14478 | 0.12653 | 0.15111 | 0.15746 | 0.14533 | 0.12622 | 0.111 | 0.13533 | 0.13122 | 0.10297 | 0.095503 | 0.11251 | 0.088514 | 0.067591 | 0.075268

## Qc, Summer, S4
LoadID | 0 | 1 | 2 | 3 | 4 | 5 | 6 | 7 | 8 | 9 | 10 | 11 | 12 | 13 | 14 | 15 | 16 | 17 | 18 | 19 | 20 | 21 | 22 | 23
1 | -0.90261 | -0.98946 | -0.93863 | -0.93697 | -0.91831 | -0.97138 | -0.99602 | -1.8686 | -2.1728 | -2.0953 | -2.0408 | -2.0453 | -2.1739 | -2.1025 | -1.4768 | -1.9311 | -1.9549 | -1.8358 | -1.4505 | -1.3156 | -1.3794 | -1.3876 | -0.95771 | -0.94574
2 | 0.0023535 | -0.011629 | -0.01381 | -0.018717 | -0.023803 | -0.01931 | -0.02254 | 0.059061 | 0.075922 | 0.097463 | 0.056221 | 0.050572 | 0.034894 | 0.046316 | 0.019814 | 0.017476 | 0.020431 | 0.03704 | 0.07036 | 0.071868 | 0.057117 | 0.043577 | 0.021345 | 0.0039216
3 | 0.16012 | 0.37791 | 0.66568 | 0.61531 | 0.62515 | 0.59856 | 0.037109 | -0.71686 | -0.93605 | -0.94675 | -0.79059 | -0.99215 | -0.89617 | -0.7804 | -0.56503 | -0.35276 | -0.43499 | -0.38745 | -0.074835 | -0.31145 | -0.43498 | -0.28303 | 0.26671 | 0.5494
4 | -0.10614 | -0.10707 | -0.11026 | -0.11026 | -0.11275 | -0.11614 | -0.10475 | -0.071118 | -0.053046 | -0.055931 | -0.070489 | -0.077288 | -0.071431 | -0.077451 | -0.073326 | -0.0864 | -0.096721 | -0.086053 | -0.060844 | -0.054365 | -0.054534 | -0.072036 | -0.089804 | -0.09317
5 | -0.036995 | -0.048351 | -0.056768 | -0.056628 | -0.056983 | -0.061603 | -0.055411 | -0.022121 | 0.00691 | 0.024575 | 0.04054 | 0.04304 | 0.037778 | 0.030866 | 0.020392 | 0.01354 | 0.01131 | 0.009954 | 0.010068 | 0.0027514 | 0.021414 | 0.0097678 | 0.0055996 | -0.0089701
6 | -0.95847 | -1.0652 | -0.80667 | -0.9505 | -0.97302 | -0.99904 | -0.96773 | -1.7894 | -2.0551 | -2.0505 | -1.792 | -2.1402 | -2.23 | -2.0582 | -1.7876 | -1.572 | -1.9166 | -1.8584 | -1.4584 | -1.3526 | -1.5934 | -1.2536 | -0.95726 | -1.066
7 | 0.53136 | 0.54896 | 0.57772 | 0.59705 | 0.55865 | 0.60246 | 0.52251 | 0.23819 | 0.042812 | 0.031886 | -0.072923 | -0.024486 | -0.0062305 | -0.0042556 | 0.061473 | 0.10685 | 0.15757 | 0.20013 | 0.17387 | 0.2143 | 0.1525 | 0.28168 | 0.35376 | 0.38396
8 | -0.30627 | -0.30839 | -0.31127 | -0.31296 | -0.30876 | -0.30141 | -0.25619 | -0.2114 | -0.20742 | -0.20411 | -0.20074 | -0.19852 | -0.2032 | -0.21104 | -0.23202 | -0.24241 | -0.25097 | -0.25178 | -0.25654 | -0.26516 | -0.28199 | -0.29397 | -0.2981 | -0.30387
9 | -0.0019413 | 0.017901 | 0.022921 | 0.029075 | 0.027687 | 0.031991 | 0.06019 | 0.019602 | 0.030207 | 0.010367 | 0.00019308 | -0.0081249 | -0.027824 | -0.028179 | -0.021582 | -0.049594 | -0.0421 | -0.036581 | -0.030295 | -0.031003 | -0.04382 | -0.03944 | 0.0038809 | 0.0063307
10 | -0.017454 | -0.019504 | -0.020005 | -0.019757 | -0.020419 | -0.020988 | -0.0066355 | 0.0058564 | 0.013323 | 0.014088 | 0.0059728 | 0.014516 | 0.015605 | 0.014993 | 0.011866 | 0.0050877 | 0.0025537 | 0.0025453 | 0.0025975 | 0.0051884 | 0.0074435 | 0.0010187 | -0.0076872 | -0.012925
11 | 0.22173 | 0.23845 | 0.24907 | 0.25285 | 0.24628 | 0.2471 | 0.19489 | 0.16179 | 0.13614 | 0.10517 | 0.10572 | 0.11313 | 0.13284 | 0.13673 | 0.15338 | 0.15352 | 0.15582 | 0.12054 | 0.10873 | 0.12387 | 0.10265 | 0.13045 | 0.14936 | 0.16872
12 | 0.33438 | 0.20224 | 0.25562 | 0.20131 | 0.23093 | 0.12392 | 0.41763 | 0.32837 | 0.24349 | 0.28652 | 0.29674 | 0.27021 | -0.13535 | -0.068683 | 0.38426 | 0.12942 | 0.14912 | 0.086792 | -0.0040088 | -0.26376 | -0.5884 | -0.58605 | -0.55618 | -0.58419
13 | -0.25217 | -0.23484 | -0.17654 | -0.15913 | -0.1463 | -0.1837 | -0.60491 | -0.8079 | -1.0364 | -0.98806 | -0.96374 | -0.95166 | -1.0285 | -0.94416 | -0.8672 | -0.80573 | -0.79757 | -0.80798 | -0.67205 | -0.61591 | -0.65289 | -0.4569 | -0.20052 | -0.21485
14 | -0.015043 | -0.016491 | -0.015644 | -0.015616 | -0.015305 | -0.01619 | -0.0166 | -0.031144 | -0.036214 | -0.034922 | -0.034013 | -0.034088 | -0.036231 | -0.035041 | -0.024613 | -0.032185 | -0.032582 | -0.030597 | -0.024175 | -0.021926 | -0.02299 | -0.023126 | -0.015962 | -0.015762
15 | 0.0029811 | -0.01473 | -0.017493 | -0.023708 | -0.030151 | -0.024459 | -0.028551 | 0.074811 | 0.096168 | 0.12345 | 0.071213 | 0.064058 | 0.0442 | 0.058667 | 0.025098 | 0.022136 | 0.025879 | 0.046917 | 0.089122 | 0.091033 | 0.072348 | 0.055197 | 0.027037 | 0.0049674
16 | -0.049069 | -0.11581 | -0.204 | -0.18856 | -0.19158 | -0.18343 | -0.011372 | 0.21968 | 0.28685 | 0.29013 | 0.24228 | 0.30404 | 0.27463 | 0.23915 | 0.17316 | 0.10811 | 0.1333 | 0.11873 | 0.022933 | 0.095443 | 0.1333 | 0.086734 | -0.081733 | -0.16837
17 | -0.3821 | -0.38545 | -0.39693 | -0.39694 | -0.40589 | -0.41811 | -0.37712 | -0.25602 | -0.19096 | -0.20135 | -0.25376 | -0.27824 | -0.25715 | -0.27882 | -0.26397 | -0.31104 | -0.3482 | -0.30979 | -0.21904 | -0.19572 | -0.19632 | -0.25933 | -0.3233 | -0.33541
18 | -0.12948 | -0.16923 | -0.19869 | -0.1982 | -0.19944 | -0.21561 | -0.19394 | -0.077422 | 0.024185 | 0.086011 | 0.14189 | 0.15064 | 0.13222 | 0.10803 | 0.071371 | 0.047389 | 0.039586 | 0.034839 | 0.035237 | 0.00963 | 0.074951 | 0.034187 | 0.019598 | -0.031395
19 | -0.4531 | -0.50356 | -0.38133 | -0.44933 | -0.45997 | -0.47227 | -0.45747 | -0.8459 | -0.97148 | -0.96932 | -0.84712 | -1.0117 | -1.0542 | -0.97296 | -0.84503 | -0.74315 | -0.90603 | -0.87853 | -0.68941 | -0.6394 | -0.75324 | -0.5926 | -0.45252 | -0.50392
20 | 0.3478 | 0.35932 | 0.37814 | 0.3908 | 0.36566 | 0.39434 | 0.34201 | 0.15591 | 0.028022 | 0.020871 | -0.047732 | -0.016027 | -0.0040782 | -0.0027855 | 0.040237 | 0.06994 | 0.10314 | 0.13099 | 0.1138 | 0.14027 | 0.09982 | 0.18437 | 0.23155 | 0.25132
21 | 0.12251 | 0.12336 | 0.12451 | 0.12518 | 0.1235 | 0.12057 | 0.10247 | 0.084559 | 0.082967 | 0.081645 | 0.080295 | 0.079407 | 0.081281 | 0.084415 | 0.092806 | 0.096965 | 0.10039 | 0.10071 | 0.10262 | 0.10607 | 0.1128 | 0.11759 | 0.11924 | 0.12155
22 | 0.0045402 | -0.041865 | -0.053606 | -0.067999 | -0.064751 | -0.074818 | -0.14077 | -0.045842 | -0.070646 | -0.024246 | -0.00045156 | 0.019002 | 0.065071 | 0.065902 | 0.050475 | 0.11599 | 0.098459 | 0.085553 | 0.070852 | 0.072508 | 0.10248 | 0.092238 | -0.0090763 | -0.014806
23 | 0.058181 | 0.065014 | 0.066682 | 0.065857 | 0.068065 | 0.06996 | 0.022118 | -0.019521 | -0.044411 | -0.046959 | -0.019909 | -0.048386 | -0.052016 | -0.049977 | -0.039553 | -0.016959 | -0.0085122 | -0.0084842 | -0.0086584 | -0.017295 | -0.024812 | -0.0033956 | 0.025624 | 0.043082
24 | -1.1584 | -1.2458 | -1.3013 | -1.321 | -1.2867 | -1.291 | -1.0182 | -0.84525 | -0.71125 | -0.54946 | -0.55231 | -0.59102 | -0.69404 | -0.71435 | -0.80133 | -0.80208 | -0.81408 | -0.62975 | -0.56807 | -0.64715 | -0.53629 | -0.68152 | -0.78033 | -0.88148
25 | -0.29457 | -0.17816 | -0.22519 | -0.17734 | -0.20344 | -0.10917 | -0.36791 | -0.28928 | -0.21451 | -0.25241 | -0.26142 | -0.23804 | 0.11923 | 0.060506 | -0.33852 | -0.11401 | -0.13137 | -0.07646 | 0.0035315 | 0.23236 | 0.51835 | 0.51628 | 0.48997 | 0.51464
26 | -0.1576 | -0.14678 | -0.11034 | -0.099455 | -0.091438 | -0.11481 | -0.37807 | -0.50494 | -0.64773 | -0.61754 | -0.60234 | -0.59479 | -0.64284 | -0.5901 | -0.542 | -0.50358 | -0.49848 | -0.50499 | -0.42003 | -0.38494 | -0.40806 | -0.28556 | -0.12533 | -0.13428
27 | -0.30087 | -0.32982 | -0.31288 | -0.31232 | -0.3061 | -0.32379 | -0.33201 | -0.62287 | -0.72427 | -0.69844 | -0.68027 | -0.68177 | -0.72462 | -0.70083 | -0.49227 | -0.6437 | -0.65164 | -0.61194 | -0.4835 | -0.43852 | -0.4598 | -0.46252 | -0.31924 | -0.31525
28 | 0.0016474 | -0.0081404 | -0.0096673 | -0.013102 | -0.016662 | -0.013517 | -0.015778 | 0.041343 | 0.053145 | 0.068224 | 0.039354 | 0.035401 | 0.024426 | 0.032421 | 0.01387 | 0.012233 | 0.014301 | 0.025928 | 0.049252 | 0.050308 | 0.039982 | 0.030504 | 0.014941 | 0.0027451
29 | 0.81352 | 1.92 | 3.3821 | 3.1262 | 3.1762 | 3.0411 | 0.18854 | -3.6421 | -4.7557 | -4.8101 | -4.0167 | -5.0407 | -4.5531 | -3.9649 | -2.8707 | -1.7923 | -2.21 | -1.9685 | -0.38021 | -1.5823 | -2.21 | -1.438 | 1.355 | 2.7913
30 | -0.27242 | -0.27481 | -0.283 | -0.28301 | -0.28938 | -0.2981 | -0.26887 | -0.18254 | -0.13615 | -0.14356 | -0.18092 | -0.19837 | -0.18334 | -0.19879 | -0.1882 | -0.22176 | -0.24825 | -0.22087 | -0.15617 | -0.13954 | -0.13997 | -0.18489 | -0.2305 | -0.23914
31 | -0.26205 | -0.34249 | -0.40211 | -0.40111 | -0.40363 | -0.43636 | -0.3925 | -0.15669 | 0.048946 | 0.17407 | 0.28716 | 0.30486 | 0.2676 | 0.21863 | 0.14444 | 0.095906 | 0.080115 | 0.070507 | 0.071312 | 0.019489 | 0.15169 | 0.069189 | 0.039663 | -0.063538
32 | 0.069707 | 0.077472 | 0.058667 | 0.069127 | 0.070765 | 0.072657 | 0.07038 | 0.13014 | 0.14946 | 0.14913 | 0.13033 | 0.15565 | 0.16218 | 0.14969 | 0.13 | 0.11433 | 0.13939 | 0.13516 | 0.10606 | 0.098369 | 0.11588 | 0.09117 | 0.069619 | 0.077526

## Qc, Summer, S5
LoadID | 0 | 1 | 2 | 3 | 4 | 5 | 6 | 7 | 8 | 9 | 10 | 11 | 12 | 13 | 14 | 15 | 16 | 17 | 18 | 19 | 20 | 21 | 22 | 23
1 | -0.90261 | -0.98946 | -0.93863 | -0.93697 | -0.91831 | -0.97138 | -0.99602 | -1.8686 | -2.1728 | -2.0953 | -2.0408 | -2.0453 | -2.1739 | -2.1025 | -1.4768 | -1.9311 | -1.9549 | -1.8358 | -1.4505 | -1.3156 | -1.3794 | -1.3876 | -0.95771 | -0.94574
2 | 0.0023535 | -0.011629 | -0.01381 | -0.018717 | -0.023803 | -0.01931 | -0.02254 | 0.059061 | 0.075922 | 0.097463 | 0.056221 | 0.050572 | 0.034894 | 0.046316 | 0.019814 | 0.017476 | 0.020431 | 0.03704 | 0.07036 | 0.071868 | 0.057117 | 0.043577 | 0.021345 | 0.0039216
3 | 0.16012 | 0.37791 | 0.66568 | 0.61531 | 0.62515 | 0.59856 | 0.037109 | -0.71686 | -0.93605 | -0.94675 | -0.79059 | -0.99215 | -0.89617 | -0.7804 | -0.56503 | -0.35276 | -0.43499 | -0.38745 | -0.074835 | -0.31145 | -0.43498 | -0.28303 | 0.26671 | 0.5494
4 | -0.10614 | -0.10707 | -0.11026 | -0.11026 | -0.11275 | -0.11614 | -0.10475 | -0.071118 | -0.053046 | -0.055931 | -0.070489 | -0.077288 | -0.071431 | -0.077451 | -0.073326 | -0.0864 | -0.096721 | -0.086053 | -0.060844 | -0.054365 | -0.054534 | -0.072036 | -0.089804 | -0.09317
5 | -0.036995 | -0.048351 | -0.056768 | -0.056628 | -0.056983 | -0.061603 | -0.055411 | -0.022121 | 0.00691 | 0.024575 | 0.04054 | 0.04304 | 0.037778 | 0.030866 | 0.020392 | 0.01354 | 0.01131 | 0.009954 | 0.010068 | 0.0027514 | 0.021414 | 0.0097678 | 0.0055996 | -0.0089701
6 | -0.95847 | -1.0652 | -0.80667 | -0.9505 | -0.97302 | -0.99904 | -0.96773 | -1.7894 | -2.0551 | -2.0505 | -1.792 | -2.1402 | -2.23 | -2.0582 | -1.7876 | -1.572 | -1.9166 | -1.8584 | -1.4584 | -1.3526 | -1.5934 | -1.2536 | -0.95726 | -1.066
7 | 0.53136 | 0.54896 | 0.57772 | 0.59705 | 0.55865 | 0.60246 | 0.52251 | 0.23819 | 0.042812 | 0.031886 | -0.072923 | -0.024486 | -0.0062305 | -0.0042556 | 0.061473 | 0.10685 | 0.15757 | 0.20013 | 0.17387 | 0.2143 | 0.1525 | 0.28168 | 0.35376 | 0.38396
8 | -0.30627 | -0.30839 | -0.31127 | -0.31296 | -0.30876 | -0.30141 | -0.25619 | -0.2114 | -0.20742 | -0.20411 | -0.20074 | -0.19852 | -0.2032 | -0.21104 | -0.23202 | -0.24241 | -0.25097 | -0.25178 | -0.25654 | -0.26516 | -0.28199 | -0.29397 | -0.2981 | -0.30387
9 | -0.0019413 | 0.017901 | 0.022921 | 0.029075 | 0.027687 | 0.031991 | 0.06019 | 0.019602 | 0.030207 | 0.010367 | 0.00019308 | -0.0081249 | -0.027824 | -0.028179 | -0.021582 | -0.049594 | -0.0421 | -0.036581 | -0.030295 | -0.031003 | -0.04382 | -0.03944 | 0.0038809 | 0.0063307
10 | -0.017454 | -0.019504 | -0.020005 | -0.019757 | -0.020419 | -0.020988 | -0.0066355 | 0.0058564 | 0.013323 | 0.014088 | 0.0059728 | 0.014516 | 0.015605 | 0.014993 | 0.011866 | 0.0050877 | 0.0025537 | 0.0025453 | 0.0025975 | 0.0051884 | 0.0074435 | 0.0010187 | -0.0076872 | -0.012925
11 | 0.22173 | 0.23845 | 0.24907 | 0.25285 | 0.24628 | 0.2471 | 0.19489 | 0.16179 | 0.13614 | 0.10517 | 0.10572 | 0.11313 | 0.13284 | 0.13673 | 0.15338 | 0.15352 | 0.15582 | 0.12054 | 0.10873 | 0.12387 | 0.10265 | 0.13045 | 0.14936 | 0.16872
12 | 0.33438 | 0.20224 | 0.25562 | 0.20131 | 0.23093 | 0.12392 | 0.41763 | 0.32837 | 0.24349 | 0.28652 | 0.29674 | 0.27021 | -0.13535 | -0.068683 | 0.38426 | 0.12942 | 0.14912 | 0.086792 | -0.0040088 | -0.26376 | -0.5884 | -0.58605 | -0.55618 | -0.58419
13 | -0.25217 | -0.23484 | -0.17654 | -0.15913 | -0.1463 | -0.1837 | -0.60491 | -0.8079 | -1.0364 | -0.98806 | -0.96374 | -0.95166 | -1.0285 | -0.94416 | -0.8672 | -0.80573 | -0.79757 | -0.80798 | -0.67205 | -0.61591 | -0.65289 | -0.4569 | -0.20052 | -0.21485
14 | -0.015043 | -0.016491 | -0.015644 | -0.015616 | -0.015305 | -0.01619 | -0.0166 | -0.031144 | -0.036214 | -0.034922 | -0.034013 | -0.034088 | -0.036231 | -0.035041 | -0.024613 | -0.032185 | -0.032582 | -0.030597 | -0.024175 | -0.021926 | -0.02299 | -0.023126 | -0.015962 | -0.015762
15 | 0.0029811 | -0.01473 | -0.017493 | -0.023708 | -0.030151 | -0.024459 | -0.028551 | 0.074811 | 0.096168 | 0.12345 | 0.071213 | 0.064058 | 0.0442 | 0.058667 | 0.025098 | 0.022136 | 0.025879 | 0.046917 | 0.089122 | 0.091033 | 0.072348 | 0.055197 | 0.027037 | 0.0049674
16 | -0.049069 | -0.11581 | -0.204 | -0.18856 | -0.19158 | -0.18343 | -0.011372 | 0.21968 | 0.28685 | 0.29013 | 0.24228 | 0.30404 | 0.27463 | 0.23915 | 0.17316 | 0.10811 | 0.1333 | 0.11873 | 0.022933 | 0.095443 | 0.1333 | 0.086734 | -0.081733 | -0.16837
17 | -0.3821 | -0.38545 | -0.39693 | -0.39694 | -0.40589 | -0.41811 | -0.37712 | -0.25602 | -0.19096 | -0.20135 | -0.25376 | -0.27824 | -0.25715 | -0.27882 | -0.26397 | -0.31104 | -0.3482 | -0.30979 | -0.21904 | -0.19572 | -0.19632 | -0.25933 | -0.3233 | -0.33541
18 | -0.12948 | -0.16923 | -0.19869 | -0.1982 | -0.19944 | -0.21561 | -0.19394 | -0.077422 | 0.024185 | 0.086011 | 0.14189 | 0.15064 | 0.13222 | 0.10803 | 0.071371 | 0.047389 | 0.039586 | 0.034839 | 0.035237 | 0.00963 | 0.074951 | 0.034187 | 0.019598 | -0.031395
19 | -0.4531 | -0.50356 | -0.38133 | -0.44933 | -0.45997 | -0.47227 | -0.45747 | -0.8459 | -0.97148 | -0.96932 | -0.84712 | -1.0117 | -1.0542 | -0.97296 | -0.84503 | -0.74315 | -0.90603 | -0.87853 | -0.68941 | -0.6394 | -0.75324 | -0.5926 | -0.45252 | -0.50392
20 | 0.3478 | 0.35932 | 0.37814 | 0.3908 | 0.36566 | 0.39434 | 0.34201 | 0.15591 | 0.028022 | 0.020871 | -0.047732 | -0.016027 | -0.0040782 | -0.0027855 | 0.040237 | 0.06994 | 0.10314 | 0.13099 | 0.1138 | 0.14027 | 0.09982 | 0.18437 | 0.23155 | 0.25132
21 | 0.12251 | 0.12336 | 0.12451 | 0.12518 | 0.1235 | 0.12057 | 0.10247 | 0.084559 | 0.082967 | 0.081645 | 0.080295 | 0.079407 | 0.081281 | 0.084415 | 0.092806 | 0.096965 | 0.10039 | 0.10071 | 0.10262 | 0.10607 | 0.1128 | 0.11759 | 0.11924 | 0.12155
22 | 0.0045402 | -0.041865 | -0.053606 | -0.067999 | -0.064751 | -0.074818 | -0.14077 | -0.045842 | -0.070646 | -0.024246 | -0.00045156 | 0.019002 | 0.065071 | 0.065902 | 0.050475 | 0.11599 | 0.098459 | 0.085553 | 0.070852 | 0.072508 | 0.10248 | 0.092238 | -0.0090763 | -0.014806
23 | 0.058181 | 0.065014 | 0.066682 | 0.065857 | 0.068065 | 0.06996 | 0.022118 | -0.019521 | -0.044411 | -0.046959 | -0.019909 | -0.048386 | -0.052016 | -0.049977 | -0.039553 | -0.016959 | -0.0085122 | -0.0084842 | -0.0086584 | -0.017295 | -0.024812 | -0.0033956 | 0.025624 | 0.043082
24 | -1.1584 | -1.2458 | -1.3013 | -1.321 | -1.2867 | -1.291 | -1.0182 | -0.84525 | -0.71125 | -0.54946 | -0.55231 | -0.59102 | -0.69404 | -0.71435 | -0.80133 | -0.80208 | -0.81408 | -0.62975 | -0.56807 | -0.64715 | -0.53629 | -0.68152 | -0.78033 | -0.88148
25 | -0.29457 | -0.17816 | -0.22519 | -0.17734 | -0.20344 | -0.10917 | -0.36791 | -0.28928 | -0.21451 | -0.25241 | -0.26142 | -0.23804 | 0.11923 | 0.060506 | -0.33852 | -0.11401 | -0.13137 | -0.07646 | 0.0035315 | 0.23236 | 0.51835 | 0.51628 | 0.48997 | 0.51464
26 | -0.1576 | -0.14678 | -0.11034 | -0.099455 | -0.091438 | -0.11481 | -0.37807 | -0.50494 | -0.64773 | -0.61754 | -0.60234 | -0.59479 | -0.64284 | -0.5901 | -0.542 | -0.50358 | -0.49848 | -0.50499 | -0.42003 | -0.38494 | -0.40806 | -0.28556 | -0.12533 | -0.13428
27 | -0.30087 | -0.32982 | -0.31288 | -0.31232 | -0.3061 | -0.32379 | -0.33201 | -0.62287 | -0.72427 | -0.69844 | -0.68027 | -0.68177 | -0.72462 | -0.70083 | -0.49227 | -0.6437 | -0.65164 | -0.61194 | -0.4835 | -0.43852 | -0.4598 | -0.46252 | -0.31924 | -0.31525
28 | 0.0016474 | -0.0081404 | -0.0096673 | -0.013102 | -0.016662 | -0.013517 | -0.015778 | 0.041343 | 0.053145 | 0.068224 | 0.039354 | 0.035401 | 0.024426 | 0.032421 | 0.01387 | 0.012233 | 0.014301 | 0.025928 | 0.049252 | 0.050308 | 0.039982 | 0.030504 | 0.014941 | 0.0027451
29 | 0.81352 | 1.92 | 3.3821 | 3.1262 | 3.1762 | 3.0411 | 0.18854 | -3.6421 | -4.7557 | -4.8101 | -4.0167 | -5.0407 | -4.5531 | -3.9649 | -2.8707 | -1.7923 | -2.21 | -1.9685 | -0.38021 | -1.5823 | -2.21 | -1.438 | 1.355 | 2.7913
30 | -0.27242 | -0.27481 | -0.283 | -0.28301 | -0.28938 | -0.2981 | -0.26887 | -0.18254 | -0.13615 | -0.14356 | -0.18092 | -0.19837 | -0.18334 | -0.19879 | -0.1882 | -0.22176 | -0.24825 | -0.22087 | -0.15617 | -0.13954 | -0.13997 | -0.18489 | -0.2305 | -0.23914
31 | -0.26205 | -0.34249 | -0.40211 | -0.40111 | -0.40363 | -0.43636 | -0.3925 | -0.15669 | 0.048946 | 0.17407 | 0.28716 | 0.30486 | 0.2676 | 0.21863 | 0.14444 | 0.095906 | 0.080115 | 0.070507 | 0.071312 | 0.019489 | 0.15169 | 0.069189 | 0.039663 | -0.063538
32 | 0.069707 | 0.077472 | 0.058667 | 0.069127 | 0.070765 | 0.072657 | 0.07038 | 0.13014 | 0.14946 | 0.14913 | 0.13033 | 0.15565 | 0.16218 | 0.14969 | 0.13 | 0.11433 | 0.13939 | 0.13516 | 0.10606 | 0.098369 | 0.11588 | 0.09117 | 0.069619 | 0.077526

## Qc, Summer, S6
LoadID | 0 | 1 | 2 | 3 | 4 | 5 | 6 | 7 | 8 | 9 | 10 | 11 | 12 | 13 | 14 | 15 | 16 | 17 | 18 | 19 | 20 | 21 | 22 | 23
1 | -0.90261 | -0.98946 | -0.93863 | -0.93697 | -0.91831 | -0.97138 | -0.99602 | -1.8686 | -2.1728 | -2.0953 | -2.0408 | -2.0453 | -2.1739 | -2.1025 | -1.4768 | -1.9311 | -1.9549 | -1.8358 | -1.4505 | -1.3156 | -1.3794 | -1.3876 | -0.95771 | -0.94574
2 | 0.0023535 | -0.011629 | -0.01381 | -0.018717 | -0.023803 | -0.01931 | -0.02254 | 0.059061 | 0.075922 | 0.097463 | 0.056221 | 0.050572 | 0.034894 | 0.046316 | 0.019814 | 0.017476 | 0.020431 | 0.03704 | 0.07036 | 0.071868 | 0.057117 | 0.043577 | 0.021345 | 0.0039216
3 | 0.16012 | 0.37791 | 0.66568 | 0.61531 | 0.62515 | 0.59856 | 0.037109 | -0.71686 | -0.93605 | -0.94675 | -0.79059 | -0.99215 | -0.89617 | -0.7804 | -0.56503 | -0.35276 | -0.43499 | -0.38745 | -0.074835 | -0.31145 | -0.43498 | -0.28303 | 0.26671 | 0.5494
4 | -0.10614 | -0.10707 | -0.11026 | -0.11026 | -0.11275 | -0.11614 | -0.10475 | -0.071118 | -0.053046 | -0.055931 | -0.070489 | -0.077288 | -0.071431 | -0.077451 | -0.073326 | -0.0864 | -0.096721 | -0.086053 | -0.060844 | -0.054365 | -0.054534 | -0.072036 | -0.089804 | -0.09317
5 | -0.036995 | -0.048351 | -0.056768 | -0.056628 | -0.056983 | -0.061603 | -0.055411 | -0.022121 | 0.00691 | 0.024575 | 0.04054 | 0.04304 | 0.037778 | 0.030866 | 0.020392 | 0.01354 | 0.01131 | 0.009954 | 0.010068 | 0.0027514 | 0.021414 | 0.0097678 | 0.0055996 | -0.0089701
6 | -0.95847 | -1.0652 | -0.80667 | -0.9505 | -0.97302 | -0.99904 | -0.96773 | -1.7894 | -2.0551 | -2.0505 | -1.792 | -2.1402 | -2.23 | -2.0582 | -1.7876 | -1.572 | -1.9166 | -1.8584 | -1.4584 | -1.3526 | -1.5934 | -1.2536 | -0.95726 | -1.066
7 | 0.53136 | 0.54896 | 0.57772 | 0.59705 | 0.55865 | 0.60246 | 0.52251 | 0.23819 | 0.042812 | 0.031886 | -0.072923 | -0.024486 | -0.0062305 | -0.0042556 | 0.061473 | 0.10685 | 0.15757 | 0.20013 | 0.17387 | 0.2143 | 0.1525 | 0.28168 | 0.35376 | 0.38396
8 | -0.30627 | -0.30839 | -0.31127 | -0.31296 | -0.30876 | -0.30141 | -0.25619 | -0.2114 | -0.20742 | -0.20411 | -0.20074 | -0.19852 | -0.2032 | -0.21104 | -0.23202 | -0.24241 | -0.25097 | -0.25178 | -0.25654 | -0.26516 | -0.28199 | -0.29397 | -0.2981 | -0.30387
9 | -0.0019413 | 0.017901 | 0.022921 | 0.029075 | 0.027687 | 0.031991 | 0.06019 | 0.019602 | 0.030207 | 0.010367 | 0.00019308 | -0.0081249 | -0.027824 | -0.028179 | -0.021582 | -0.049594 | -0.0421 | -0.036581 | -0.030295 | -0.031003 | -0.04382 | -0.03944 | 0.0038809 | 0.0063307
10 | -0.017454 | -0.019504 | -0.020005 | -0.019757 | -0.020419 | -0.020988 | -0.0066355 | 0.0058564 | 0.013323 | 0.014088 | 0.0059728 | 0.014516 | 0.015605 | 0.014993 | 0.011866 | 0.0050877 | 0.0025537 | 0.0025453 | 0.0025975 | 0.0051884 | 0.0074435 | 0.0010187 | -0.0076872 | -0.012925
11 | 0.22173 | 0.23845 | 0.24907 | 0.25285 | 0.24628 | 0.2471 | 0.19489 | 0.16179 | 0.13614 | 0.10517 | 0.10572 | 0.11313 | 0.13284 | 0.13673 | 0.15338 | 0.15352 | 0.15582 | 0.12054 | 0.10873 | 0.12387 | 0.10265 | 0.13045 | 0.14936 | 0.16872
12 | 0.33438 | 0.20224 | 0.25562 | 0.20131 | 0.23093 | 0.12392 | 0.41763 | 0.32837 | 0.24349 | 0.28652 | 0.29674 | 0.27021 | -0.13535 | -0.068683 | 0.38426 | 0.12942 | 0.14912 | 0.086792 | -0.0040088 | -0.26376 | -0.5884 | -0.58605 | -0.55618 | -0.58419
13 | -0.25217 | -0.23484 | -0.17654 | -0.15913 | -0.1463 | -0.1837 | -0.60491 | -0.8079 | -1.0364 | -0.98806 | -0.96374 | -0.95166 | -1.0285 | -0.94416 | -0.8672 | -0.80573 | -0.79757 | -0.80798 | -0.67205 | -0.61591 | -0.65289 | -0.4569 | -0.20052 | -0.21485
14 | -0.015043 | -0.016491 | -0.015644 | -0.015616 | -0.015305 | -0.01619 | -0.0166 | -0.031144 | -0.036214 | -0.034922 | -0.034013 | -0.034088 | -0.036231 | -0.035041 | -0.024613 | -0.032185 | -0.032582 | -0.030597 | -0.024175 | -0.021926 | -0.02299 | -0.023126 | -0.015962 | -0.015762
15 | 0.0029811 | -0.01473 | -0.017493 | -0.023708 | -0.030151 | -0.024459 | -0.028551 | 0.074811 | 0.096168 | 0.12345 | 0.071213 | 0.064058 | 0.0442 | 0.058667 | 0.025098 | 0.022136 | 0.025879 | 0.046917 | 0.089122 | 0.091033 | 0.072348 | 0.055197 | 0.027037 | 0.0049674
16 | -0.049069 | -0.11581 | -0.204 | -0.18856 | -0.19158 | -0.18343 | -0.011372 | 0.21968 | 0.28685 | 0.29013 | 0.24228 | 0.30404 | 0.27463 | 0.23915 | 0.17316 | 0.10811 | 0.1333 | 0.11873 | 0.022933 | 0.095443 | 0.1333 | 0.086734 | -0.081733 | -0.16837
17 | -0.3821 | -0.38545 | -0.39693 | -0.39694 | -0.40589 | -0.41811 | -0.37712 | -0.25602 | -0.19096 | -0.20135 | -0.25376 | -0.27824 | -0.25715 | -0.27882 | -0.26397 | -0.31104 | -0.3482 | -0.30979 | -0.21904 | -0.19572 | -0.19632 | -0.25933 | -0.3233 | -0.33541
18 | -0.12948 | -0.16923 | -0.19869 | -0.1982 | -0.19944 | -0.21561 | -0.19394 | -0.077422 | 0.024185 | 0.086011 | 0.14189 | 0.15064 | 0.13222 | 0.10803 | 0.071371 | 0.047389 | 0.039586 | 0.034839 | 0.035237 | 0.00963 | 0.074951 | 0.034187 | 0.019598 | -0.031395
19 | -0.4531 | -0.50356 | -0.38133 | -0.44933 | -0.45997 | -0.47227 | -0.45747 | -0.8459 | -0.97148 | -0.96932 | -0.84712 | -1.0117 | -1.0542 | -0.97296 | -0.84503 | -0.74315 | -0.90603 | -0.87853 | -0.68941 | -0.6394 | -0.75324 | -0.5926 | -0.45252 | -0.50392
20 | 0.3478 | 0.35932 | 0.37814 | 0.3908 | 0.36566 | 0.39434 | 0.34201 | 0.15591 | 0.028022 | 0.020871 | -0.047732 | -0.016027 | -0.0040782 | -0.0027855 | 0.040237 | 0.06994 | 0.10314 | 0.13099 | 0.1138 | 0.14027 | 0.09982 | 0.18437 | 0.23155 | 0.25132
21 | 0.12251 | 0.12336 | 0.12451 | 0.12518 | 0.1235 | 0.12057 | 0.10247 | 0.084559 | 0.082967 | 0.081645 | 0.080295 | 0.079407 | 0.081281 | 0.084415 | 0.092806 | 0.096965 | 0.10039 | 0.10071 | 0.10262 | 0.10607 | 0.1128 | 0.11759 | 0.11924 | 0.12155
22 | 0.0045402 | -0.041865 | -0.053606 | -0.067999 | -0.064751 | -0.074818 | -0.14077 | -0.045842 | -0.070646 | -0.024246 | -0.00045156 | 0.019002 | 0.065071 | 0.065902 | 0.050475 | 0.11599 | 0.098459 | 0.085553 | 0.070852 | 0.072508 | 0.10248 | 0.092238 | -0.0090763 | -0.014806
23 | 0.058181 | 0.065014 | 0.066682 | 0.065857 | 0.068065 | 0.06996 | 0.022118 | -0.019521 | -0.044411 | -0.046959 | -0.019909 | -0.048386 | -0.052016 | -0.049977 | -0.039553 | -0.016959 | -0.0085122 | -0.0084842 | -0.0086584 | -0.017295 | -0.024812 | -0.0033956 | 0.025624 | 0.043082
24 | -1.1584 | -1.2458 | -1.3013 | -1.321 | -1.2867 | -1.291 | -1.0182 | -0.84525 | -0.71125 | -0.54946 | -0.55231 | -0.59102 | -0.69404 | -0.71435 | -0.80133 | -0.80208 | -0.81408 | -0.62975 | -0.56807 | -0.64715 | -0.53629 | -0.68152 | -0.78033 | -0.88148
25 | -0.29457 | -0.17816 | -0.22519 | -0.17734 | -0.20344 | -0.10917 | -0.36791 | -0.28928 | -0.21451 | -0.25241 | -0.26142 | -0.23804 | 0.11923 | 0.060506 | -0.33852 | -0.11401 | -0.13137 | -0.07646 | 0.0035315 | 0.23236 | 0.51835 | 0.51628 | 0.48997 | 0.51464
26 | -0.1576 | -0.14678 | -0.11034 | -0.099455 | -0.091438 | -0.11481 | -0.37807 | -0.50494 | -0.64773 | -0.61754 | -0.60234 | -0.59479 | -0.64284 | -0.5901 | -0.542 | -0.50358 | -0.49848 | -0.50499 | -0.42003 | -0.38494 | -0.40806 | -0.28556 | -0.12533 | -0.13428
27 | -0.30087 | -0.32982 | -0.31288 | -0.31232 | -0.3061 | -0.32379 | -0.33201 | -0.62287 | -0.72427 | -0.69844 | -0.68027 | -0.68177 | -0.72462 | -0.70083 | -0.49227 | -0.6437 | -0.65164 | -0.61194 | -0.4835 | -0.43852 | -0.4598 | -0.46252 | -0.31924 | -0.31525
28 | 0.0016474 | -0.0081404 | -0.0096673 | -0.013102 | -0.016662 | -0.013517 | -0.015778 | 0.041343 | 0.053145 | 0.068224 | 0.039354 | 0.035401 | 0.024426 | 0.032421 | 0.01387 | 0.012233 | 0.014301 | 0.025928 | 0.049252 | 0.050308 | 0.039982 | 0.030504 | 0.014941 | 0.0027451
29 | 0.81352 | 1.92 | 3.3821 | 3.1262 | 3.1762 | 3.0411 | 0.18854 | -3.6421 | -4.7557 | -4.8101 | -4.0167 | -5.0407 | -4.5531 | -3.9649 | -2.8707 | -1.7923 | -2.21 | -1.9685 | -0.38021 | -1.5823 | -2.21 | -1.438 | 1.355 | 2.7913
30 | -0.27242 | -0.27481 | -0.283 | -0.28301 | -0.28938 | -0.2981 | -0.26887 | -0.18254 | -0.13615 | -0.14356 | -0.18092 | -0.19837 | -0.18334 | -0.19879 | -0.1882 | -0.22176 | -0.24825 | -0.22087 | -0.15617 | -0.13954 | -0.13997 | -0.18489 | -0.2305 | -0.23914
31 | -0.26205 | -0.34249 | -0.40211 | -0.40111 | -0.40363 | -0.43636 | -0.3925 | -0.15669 | 0.048946 | 0.17407 | 0.28716 | 0.30486 | 0.2676 | 0.21863 | 0.14444 | 0.095906 | 0.080115 | 0.070507 | 0.071312 | 0.019489 | 0.15169 | 0.069189 | 0.039663 | -0.063538
32 | 0.069707 | 0.077472 | 0.058667 | 0.069127 | 0.070765 | 0.072657 | 0.07038 | 0.13014 | 0.14946 | 0.14913 | 0.13033 | 0.15565 | 0.16218 | 0.14969 | 0.13 | 0.11433 | 0.13939 | 0.13516 | 0.10606 | 0.098369 | 0.11588 | 0.09117 | 0.069619 | 0.077526

## Qc, Summer, S7
LoadID | 0 | 1 | 2 | 3 | 4 | 5 | 6 | 7 | 8 | 9 | 10 | 11 | 12 | 13 | 14 | 15 | 16 | 17 | 18 | 19 | 20 | 21 | 22 | 23
1 | -0.85879 | -0.94143 | -0.92041 | -0.90058 | -0.87373 | -0.92423 | -0.94767 | -1.796 | -2.1517 | -2.075 | -2.021 | -1.9659 | -2.0683 | -2.0617 | -1.4625 | -1.8936 | -1.917 | -1.818 | -1.3801 | -1.2517 | -1.3526 | -1.3337 | -0.92052 | -0.9182
2 | 0.0023306 | -0.011516 | -0.013408 | -0.017808 | -0.023572 | -0.018748 | -0.021665 | 0.056767 | 0.072973 | 0.096516 | 0.054037 | 0.048608 | 0.033201 | 0.044517 | 0.019044 | 0.017306 | 0.019836 | 0.036321 | 0.066944 | 0.071171 | 0.055453 | 0.043154 | 0.020309 | 0.0038835
3 | 0.15701 | 0.35956 | 0.63983 | 0.59739 | 0.61908 | 0.58113 | 0.036028 | -0.68206 | -0.91787 | -0.90998 | -0.78291 | -0.97288 | -0.86137 | -0.77282 | -0.5376 | -0.34934 | -0.4181 | -0.37616 | -0.073382 | -0.29633 | -0.42653 | -0.27478 | 0.26153 | 0.53873
4 | -0.10202 | -0.10187 | -0.10491 | -0.10598 | -0.11056 | -0.11501 | -0.10272 | -0.070427 | -0.050986 | -0.054302 | -0.068436 | -0.073536 | -0.070738 | -0.074443 | -0.072614 | -0.084722 | -0.095782 | -0.085218 | -0.060254 | -0.051726 | -0.051887 | -0.069238 | -0.087189 | -0.090456
5 | -0.035199 | -0.047882 | -0.056217 | -0.056078 | -0.05477 | -0.060407 | -0.053797 | -0.021906 | 0.0068429 | 0.024336 | 0.038965 | 0.041368 | 0.037412 | 0.029367 | 0.019996 | 0.013277 | 0.010761 | 0.009664 | 0.0096766 | 0.0027247 | 0.021207 | 0.0095781 | 0.0054908 | -0.0087959
6 | -0.92125 | -1.0135 | -0.79884 | -0.93205 | -0.95413 | -0.95054 | -0.93015 | -1.7373 | -1.9952 | -2.0306 | -1.7572 | -2.0363 | -2.2083 | -1.9583 | -1.7355 | -1.511 | -1.8608 | -1.8404 | -1.4017 | -1.3132 | -1.5779 | -1.2049 | -0.91079 | -1.0349
7 | 0.51588 | 0.53297 | 0.55528 | 0.56807 | 0.54238 | 0.59076 | 0.50729 | 0.23588 | 0.041149 | 0.030957 | -0.069383 | -0.023297 | -0.0061096 | -0.004049 | 0.060279 | 0.10167 | 0.14992 | 0.19236 | 0.16543 | 0.21222 | 0.14954 | 0.27348 | 0.35033 | 0.36532
8 | -0.30032 | -0.3024 | -0.30221 | -0.30384 | -0.29377 | -0.29556 | -0.25121 | -0.20729 | -0.19936 | -0.20213 | -0.19489 | -0.19466 | -0.19728 | -0.20694 | -0.22526 | -0.23065 | -0.23879 | -0.23956 | -0.24658 | -0.25744 | -0.27378 | -0.2797 | -0.28363 | -0.29797
9 | -0.0019225 | 0.017727 | 0.022031 | 0.028511 | 0.027149 | 0.030438 | 0.058437 | 0.01865 | 0.029621 | 0.009864 | 0.00018933 | -0.0077305 | -0.026743 | -0.027905 | -0.020954 | -0.048149 | -0.040056 | -0.036226 | -0.028825 | -0.030702 | -0.043395 | -0.037908 | 0.0038055 | 0.0060849
10 | -0.016607 | -0.019315 | -0.019228 | -0.019182 | -0.019626 | -0.02058 | -0.0063134 | 0.0057995 | 0.012677 | 0.013951 | 0.0058568 | 0.014093 | 0.014847 | 0.014702 | 0.011405 | 0.0048901 | 0.0025289 | 0.0024217 | 0.0024714 | 0.005138 | 0.0073712 | 0.000989 | -0.0073887 | -0.012799
11 | 0.21312 | 0.23382 | 0.2394 | 0.24303 | 0.23671 | 0.23751 | 0.18732 | 0.15864 | 0.13349 | 0.10415 | 0.10264 | 0.10983 | 0.13155 | 0.13275 | 0.1504 | 0.15054 | 0.14977 | 0.11703 | 0.10556 | 0.11786 | 0.098664 | 0.12918 | 0.14356 | 0.16381
12 | 0.33113 | 0.19831 | 0.24817 | 0.1974 | 0.22868 | 0.11791 | 0.40952 | 0.32199 | 0.24113 | 0.2754 | 0.29098 | 0.26759 | -0.13272 | -0.065349 | 0.36561 | 0.12691 | 0.14188 | 0.085107 | -0.003892 | -0.2612 | -0.57697 | -0.57467 | -0.53458 | -0.57852
13 | -0.24727 | -0.22572 | -0.17311 | -0.15449 | -0.14488 | -0.18192 | -0.58142 | -0.79221 | -0.98606 | -0.94969 | -0.93567 | -0.93318 | -0.9886 | -0.92583 | -0.85878 | -0.77444 | -0.75885 | -0.78445 | -0.66552 | -0.58601 | -0.62753 | -0.43916 | -0.19468 | -0.21068
14 | -0.014605 | -0.016171 | -0.015188 | -0.015465 | -0.014859 | -0.015875 | -0.015956 | -0.030236 | -0.035862 | -0.033227 | -0.033683 | -0.033757 | -0.035176 | -0.034021 | -0.023896 | -0.031248 | -0.031949 | -0.029706 | -0.023706 | -0.020862 | -0.021874 | -0.022677 | -0.015807 | -0.015609
15 | 0.0028653 | -0.014587 | -0.016814 | -0.023248 | -0.029858 | -0.023272 | -0.028274 | 0.071179 | 0.093367 | 0.11986 | 0.070521 | 0.062814 | 0.042054 | 0.055819 | 0.024854 | 0.021061 | 0.025627 | 0.045095 | 0.087392 | 0.087498 | 0.069538 | 0.053054 | 0.025724 | 0.0048227
16 | -0.048116 | -0.11019 | -0.19608 | -0.18307 | -0.186 | -0.17809 | -0.01082 | 0.20902 | 0.27293 | 0.27887 | 0.23287 | 0.30109 | 0.2693 | 0.23219 | 0.16643 | 0.10496 | 0.13201 | 0.11643 | 0.022488 | 0.09359 | 0.13071 | 0.083366 | -0.079352 | -0.16019
17 | -0.37097 | -0.37796 | -0.38923 | -0.37768 | -0.398 | -0.41405 | -0.35881 | -0.24608 | -0.18355 | -0.19353 | -0.24637 | -0.27013 | -0.25466 | -0.26529 | -0.25372 | -0.305 | -0.33468 | -0.30077 | -0.21691 | -0.19001 | -0.19061 | -0.24674 | -0.31388 | -0.3289
18 | -0.1232 | -0.16759 | -0.1929 | -0.19242 | -0.1975 | -0.20515 | -0.18829 | -0.07667 | 0.023246 | 0.081836 | 0.13638 | 0.14771 | 0.12709 | 0.10488 | 0.070678 | 0.046008 | 0.038049 | 0.033148 | 0.034894 | 0.0091625 | 0.074223 | 0.03286 | 0.019028 | -0.031091
19 | -0.4399 | -0.47912 | -0.36282 | -0.44497 | -0.45551 | -0.45393 | -0.43527 | -0.82947 | -0.95262 | -0.92227 | -0.806 | -0.99207 | -1.0132 | -0.95407 | -0.81221 | -0.72872 | -0.86205 | -0.87 | -0.67602 | -0.63319 | -0.73131 | -0.57534 | -0.44374 | -0.48435
20 | 0.33091 | 0.35234 | 0.36346 | 0.37942 | 0.36211 | 0.37902 | 0.33204 | 0.15137 | 0.02775 | 0.020465 | -0.045878 | -0.015872 | -0.0039594 | -0.0027584 | 0.038674 | 0.066545 | 0.10013 | 0.12463 | 0.1127 | 0.13891 | 0.096912 | 0.17721 | 0.22706 | 0.24156
21 | 0.12132 | 0.12096 | 0.11967 | 0.12397 | 0.12111 | 0.11588 | 0.0975 | 0.081275 | 0.08055 | 0.080852 | 0.079515 | 0.078636 | 0.079703 | 0.083595 | 0.089202 | 0.094141 | 0.099413 | 0.095824 | 0.10162 | 0.10401 | 0.10732 | 0.11302 | 0.11693 | 0.12037
22 | 0.0043198 | -0.040645 | -0.053086 | -0.066678 | -0.062236 | -0.071913 | -0.13393 | -0.044952 | -0.067903 | -0.023775 | -0.00042964 | 0.018817 | 0.062544 | 0.063342 | 0.048025 | 0.11486 | 0.097504 | 0.0814 | 0.069476 | 0.069692 | 0.097508 | 0.088656 | -0.0086357 | -0.014374
23 | 0.057616 | 0.062489 | 0.064092 | 0.063939 | 0.066082 | 0.069281 | 0.021689 | -0.019142 | -0.043118 | -0.046503 | -0.019716 | -0.047916 | -0.051006 | -0.047551 | -0.039169 | -0.016794 | -0.0084296 | -0.0081547 | -0.0082381 | -0.016959 | -0.024089 | -0.0033626 | 0.025375 | 0.042664
24 | -1.1247 | -1.2216 | -1.2381 | -1.2697 | -1.2492 | -1.2283 | -0.9984 | -0.80422 | -0.69053 | -0.52279 | -0.5255 | -0.57381 | -0.68056 | -0.70742 | -0.76243 | -0.77872 | -0.79037 | -0.62363 | -0.56255 | -0.61574 | -0.51026 | -0.64844 | -0.75003 | -0.85581
25 | -0.28599 | -0.1747 | -0.223 | -0.17562 | -0.19553 | -0.10811 | -0.35719 | -0.27804 | -0.20409 | -0.24751 | -0.2538 | -0.23573 | 0.11692 | 0.059919 | -0.32209 | -0.10848 | -0.12754 | -0.07349 | 0.003463 | 0.22785 | 0.50828 | 0.50626 | 0.48521 | 0.50964
26 | -0.15607 | -0.14393 | -0.10712 | -0.09849 | -0.088775 | -0.10924 | -0.3744 | -0.49513 | -0.61629 | -0.61154 | -0.5731 | -0.58324 | -0.6366 | -0.56146 | -0.51569 | -0.48403 | -0.47428 | -0.49028 | -0.40372 | -0.37373 | -0.40013 | -0.2717 | -0.12046 | -0.12776
27 | -0.29211 | -0.32021 | -0.30984 | -0.30929 | -0.30016 | -0.31751 | -0.32878 | -0.59868 | -0.69615 | -0.69166 | -0.66706 | -0.64867 | -0.71759 | -0.66681 | -0.47315 | -0.62495 | -0.64531 | -0.606 | -0.46942 | -0.43001 | -0.43748 | -0.45803 | -0.30994 | -0.29994
28 | 0.0015834 | -0.0079823 | -0.0094796 | -0.012975 | -0.016015 | -0.013386 | -0.015472 | 0.039336 | 0.052113 | 0.065574 | 0.038208 | 0.033682 | 0.023952 | 0.030847 | 0.013735 | 0.011995 | 0.014163 | 0.024669 | 0.047339 | 0.048354 | 0.038817 | 0.029615 | 0.014216 | 0.0026918
29 | 0.77402 | 1.9014 | 3.2507 | 2.9744 | 3.022 | 2.982 | 0.18671 | -3.536 | -4.6172 | -4.6233 | -3.8217 | -4.845 | -4.4647 | -3.8494 | -2.7592 | -1.7575 | -2.1457 | -1.8729 | -0.36544 | -1.5055 | -2.1456 | -1.41 | 1.3156 | 2.71
30 | -0.26713 | -0.27214 | -0.27201 | -0.27202 | -0.28657 | -0.29231 | -0.26104 | -0.17545 | -0.13351 | -0.13938 | -0.17917 | -0.18874 | -0.178 | -0.19493 | -0.18638 | -0.21099 | -0.24102 | -0.21229 | -0.15465 | -0.13683 | -0.13454 | -0.1813 | -0.22826 | -0.23449
31 | -0.25696 | -0.33251 | -0.38649 | -0.38553 | -0.39187 | -0.43212 | -0.37725 | -0.1506 | 0.04752 | 0.16562 | 0.27322 | 0.29894 | 0.2624 | 0.20802 | 0.14023 | 0.094043 | 0.077004 | 0.068454 | 0.068543 | 0.019111 | 0.1458 | 0.068517 | 0.038123 | -0.061688
32 | 0.067 | 0.075967 | 0.055819 | 0.067114 | 0.068017 | 0.070541 | 0.069014 | 0.12382 | 0.14511 | 0.14334 | 0.1278 | 0.15263 | 0.15903 | 0.14678 | 0.12496 | 0.111 | 0.13533 | 0.1286 | 0.10503 | 0.095503 | 0.11251 | 0.088514 | 0.066915 | 0.075268

## Qc, Summer, S8
LoadID | 0 | 1 | 2 | 3 | 4 | 5 | 6 | 7 | 8 | 9 | 10 | 11 | 12 | 13 | 14 | 15 | 16 | 17 | 18 | 19 | 20 | 21 | 22 | 23
1 | -0.85879 | -0.94143 | -0.92041 | -0.90058 | -0.87373 | -0.92423 | -0.94767 | -1.796 | -2.1517 | -2.075 | -2.021 | -1.9659 | -2.0683 | -2.0617 | -1.4625 | -1.8936 | -1.917 | -1.818 | -1.3801 | -1.2517 | -1.3526 | -1.3337 | -0.92052 | -0.9182
2 | 0.0023306 | -0.011516 | -0.013408 | -0.017808 | -0.023572 | -0.018748 | -0.021665 | 0.056767 | 0.072973 | 0.096516 | 0.054037 | 0.048608 | 0.033201 | 0.044517 | 0.019044 | 0.017306 | 0.019836 | 0.036321 | 0.066944 | 0.071171 | 0.055453 | 0.043154 | 0.020309 | 0.0038835
3 | 0.15701 | 0.35956 | 0.63983 | 0.59739 | 0.61908 | 0.58113 | 0.036028 | -0.68206 | -0.91787 | -0.90998 | -0.78291 | -0.97288 | -0.86137 | -0.77282 | -0.5376 | -0.34934 | -0.4181 | -0.37616 | -0.073382 | -0.29633 | -0.42653 | -0.27478 | 0.26153 | 0.53873
4 | -0.10202 | -0.10187 | -0.10491 | -0.10598 | -0.11056 | -0.11501 | -0.10272 | -0.070427 | -0.050986 | -0.054302 | -0.068436 | -0.073536 | -0.070738 | -0.074443 | -0.072614 | -0.084722 | -0.095782 | -0.085218 | -0.060254 | -0.051726 | -0.051887 | -0.069238 | -0.087189 | -0.090456
5 | -0.035199 | -0.047882 | -0.056217 | -0.056078 | -0.05477 | -0.060407 | -0.053797 | -0.021906 | 0.0068429 | 0.024336 | 0.038965 | 0.041368 | 0.037412 | 0.029367 | 0.019996 | 0.013277 | 0.010761 | 0.009664 | 0.0096766 | 0.0027247 | 0.021207 | 0.0095781 | 0.0054908 | -0.0087959
6 | -0.92125 | -1.0135 | -0.79884 | -0.93205 | -0.95413 | -0.95054 | -0.93015 | -1.7373 | -1.9952 | -2.0306 | -1.7572 | -2.0363 | -2.2083 | -1.9583 | -1.7355 | -1.511 | -1.8608 | -1.8404 | -1.4017 | -1.3132 | -1.5779 | -1.2049 | -0.91079 | -1.0349
7 | 0.51588 | 0.53297 | 0.55528 | 0.56807 | 0.54238 | 0.59076 | 0.50729 | 0.23588 | 0.041149 | 0.030957 | -0.069383 | -0.023297 | -0.0061096 | -0.004049 | 0.060279 | 0.10167 | 0.14992 | 0.19236 | 0.16543 | 0.21222 | 0.14954 | 0.27348 | 0.35033 | 0.36532
8 | -0.30032 | -0.3024 | -0.30221 | -0.30384 | -0.29377 | -0.29556 | -0.25121 | -0.20729 | -0.19936 | -0.20213 | -0.19489 | -0.19466 | -0.19728 | -0.20694 | -0.22526 | -0.23065 | -0.23879 | -0.23956 | -0.24658 | -0.25744 | -0.27378 | -0.2797 | -0.28363 | -0.29797
9 | -0.0019225 | 0.017727 | 0.022031 | 0.028511 | 0.027149 | 0.030438 | 0.058437 | 0.01865 | 0.029621 | 0.009864 | 0.00018933 | -0.0077305 | -0.026743 | -0.027905 | -0.020954 | -0.048149 | -0.040056 | -0.036226 | -0.028825 | -0.030702 | -0.043395 | -0.037908 | 0.0038055 | 0.0060849
10 | -0.016607 | -0.019315 | -0.019228 | -0.019182 | -0.019626 | -0.02058 | -0.0063134 | 0.0057995 | 0.012677 | 0.013951 | 0.0058568 | 0.014093 | 0.014847 | 0.014702 | 0.011405 | 0.0048901 | 0.0025289 | 0.0024217 | 0.0024714 | 0.005138 | 0.0073712 | 0.000989 | -0.0073887 | -0.012799
11 | 0.21312 | 0.23382 | 0.2394 | 0.24303 | 0.23671 | 0.23751 | 0.18732 | 0.15864 | 0.13349 | 0.10415 | 0.10264 | 0.10983 | 0.13155 | 0.13275 | 0.1504 | 0.15054 | 0.14977 | 0.11703 | 0.10556 | 0.11786 | 0.098664 | 0.12918 | 0.14356 | 0.16381
12 | 0.33113 | 0.19831 | 0.24817 | 0.1974 | 0.22868 | 0.11791 | 0.40952 | 0.32199 | 0.24113 | 0.2754 | 0.29098 | 0.26759 | -0.13272 | -0.065349 | 0.36561 | 0.12691 | 0.14188 | 0.085107 | -0.003892 | -0.2612 | -0.57697 | -0.57467 | -0.53458 | -0.57852
13 | -0.24727 | -0.22572 | -0.17311 | -0.15449 | -0.14488 | -0.18192 | -0.58142 | -0.79221 | -0.98606 | -0.94969 | -0.93567 | -0.93318 | -0.9886 | -0.92583 | -0.85878 | -0.77444 | -0.75885 | -0.78445 | -0.66552 | -0.58601 | -0.62753 | -0.43916 | -0.19468 | -0.21068
14 | -0.014605 | -0.016171 | -0.015188 | -0.015465 | -0.014859 | -0.015875 | -0.015956 | -0.030236 | -0.035862 | -0.033227 | -0.033683 | -0.033757 | -0.035176 | -0.034021 | -0.023896 | -0.031248 | -0.031949 | -0.029706 | -0.023706 | -0.020862 | -0.021874 | -0.022677 | -0.015807 | -0.015609
15 | 0.0028653 | -0.014587 | -0.016814 | -0.023248 | -0.029858 | -0.023272 | -0.028274 | 0.071179 | 0.093367 | 0.11986 | 0.070521 | 0.062814 | 0.042054 | 0.055819 | 0.024854 | 0.021061 | 0.025627 | 0.045095 | 0.087392 | 0.087498 | 0.069538 | 0.053054 | 0.025724 | 0.0048227
16 | -0.048116 | -0.11019 | -0.19608 | -0.18307 | -0.186 | -0.17809 | -0.01082 | 0.20902 | 0.27293 | 0.27887 | 0.23287 | 0.30109 | 0.2693 | 0.23219 | 0.16643 | 0.10496 | 0.13201 | 0.11643 | 0.022488 | 0.09359 | 0.13071 | 0.083366 | -0.079352 | -0.16019
17 | -0.37097 | -0.37796 | -0.38923 | -0.37768 | -0.398 | -0.41405 | -0.35881 | -0.24608 | -0.18355 | -0.19353 | -0.24637 | -0.27013 | -0.25466 | -0.26529 | -0.25372 | -0.305 | -0.33468 | -0.30077 | -0.21691 | -0.19001 | -0.19061 | -0.24674 | -0.31388 | -0.3289
18 | -0.1232 | -0.16759 | -0.1929 | -0.19242 | -0.1975 | -0.20515 | -0.18829 | -0.07667 | 0.023246 | 0.081836 | 0.13638 | 0.14771 | 0.12709 | 0.10488 | 0.070678 | 0.046008 | 0.038049 | 0.033148 | 0.034894 | 0.0091625 | 0.074223 | 0.03286 | 0.019028 | -0.031091
19 | -0.4399 | -0.47912 | -0.36282 | -0.44497 | -0.45551 | -0.45393 | -0.43527 | -0.82947 | -0.95262 | -0.92227 | -0.806 | -0.99207 | -1.0132 | -0.95407 | -0.81221 | -0.72872 | -0.86205 | -0.87 | -0.67602 | -0.63319 | -0.73131 | -0.57534 | -0.44374 | -0.48435
20 | 0.33091 | 0.35234 | 0.36346 | 0.37942 | 0.36211 | 0.37902 | 0.33204 | 0.15137 | 0.02775 | 0.020465 | -0.045878 | -0.015872 | -0.0039594 | -0.0027584 | 0.038674 | 0.066545 | 0.10013 | 0.12463 | 0.1127 | 0.13891 | 0.096912 | 0.17721 | 0.22706 | 0.24156
21 | 0.12132 | 0.12096 | 0.11967 | 0.12397 | 0.12111 | 0.11588 | 0.0975 | 0.081275 | 0.08055 | 0.080852 | 0.079515 | 0.078636 | 0.079703 | 0.083595 | 0.089202 | 0.094141 | 0.099413 | 0.095824 | 0.10162 | 0.10401 | 0.10732 | 0.11302 | 0.11693 | 0.12037
22 | 0.0043198 | -0.040645 | -0.053086 | -0.066678 | -0.062236 | -0.071913 | -0.13393 | -0.044952 | -0.067903 | -0.023775 | -0.00042964 | 0.018817 | 0.062544 | 0.063342 | 0.048025 | 0.11486 | 0.097504 | 0.0814 | 0.069476 | 0.069692 | 0.097508 | 0.088656 | -0.0086357 | -0.014374
23 | 0.057616 | 0.062489 | 0.064092 | 0.063939 | 0.066082 | 0.069281 | 0.021689 | -0.019142 | -0.043118 | -0.046503 | -0.019716 | -0.047916 | -0.051006 | -0.047551 | -0.039169 | -0.016794 | -0.0084296 | -0.0081547 | -0.0082381 | -0.016959 | -0.024089 | -0.0033626 | 0.025375 | 0.042664
24 | -1.1247 | -1.2216 | -1.2381 | -1.2697 | -1.2492 | -1.2283 | -0.9984 | -0.80422 | -0.69053 | -0.52279 | -0.5255 | -0.57381 | -0.68056 | -0.70742 | -0.76243 | -0.77872 | -0.79037 | -0.62363 | -0.56255 | -0.61574 | -0.51026 | -0.64844 | -0.75003 | -0.85581
25 | -0.28599 | -0.1747 | -0.223 | -0.17562 | -0.19553 | -0.10811 | -0.35719 | -0.27804 | -0.20409 | -0.24751 | -0.2538 | -0.23573 | 0.11692 | 0.059919 | -0.32209 | -0.10848 | -0.12754 | -0.07349 | 0.003463 | 0.22785 | 0.50828 | 0.50626 | 0.48521 | 0.50964
26 | -0.15607 | -0.14393 | -0.10712 | -0.09849 | -0.088775 | -0.10924 | -0.3744 | -0.49513 | -0.61629 | -0.61154 | -0.5731 | -0.58324 | -0.6366 | -0.56146 | -0.51569 | -0.48403 | -0.47428 | -0.49028 | -0.40372 | -0.37373 | -0.40013 | -0.2717 | -0.12046 | -0.12776
27 | -0.29211 | -0.32021 | -0.30984 | -0.30929 | -0.30016 | -0.31751 | -0.32878 | -0.59868 | -0.69615 | -0.69166 | -0.66706 | -0.64867 | -0.71759 | -0.66681 | -0.47315 | -0.62495 | -0.64531 | -0.606 | -0.46942 | -0.43001 | -0.43748 | -0.45803 | -0.30994 | -0.29994
28 | 0.0015834 | -0.0079823 | -0.0094796 | -0.012975 | -0.016015 | -0.013386 | -0.015472 | 0.039336 | 0.052113 | 0.065574 | 0.038208 | 0.033682 | 0.023952 | 0.030847 | 0.013735 | 0.011995 | 0.014163 | 0.024669 | 0.047339 | 0.048354 | 0.038817 | 0.029615 | 0.014216 | 0.0026918
29 | 0.77402 | 1.9014 | 3.2507 | 2.9744 | 3.022 | 2.982 | 0.18671 | -3.536 | -4.6172 | -4.6233 | -3.8217 | -4.845 | -4.4647 | -3.8494 | -2.7592 | -1.7575 | -2.1457 | -1.8729 | -0.36544 | -1.5055 | -2.1456 | -1.41 | 1.3156 | 2.71
30 | -0.26713 | -0.27214 | -0.27201 | -0.27202 | -0.28657 | -0.29231 | -0.26104 | -0.17545 | -0.13351 | -0.13938 | -0.17917 | -0.18874 | -0.178 | -0.19493 | -0.18638 | -0.21099 | -0.24102 | -0.21229 | -0.15465 | -0.13683 | -0.13454 | -0.1813 | -0.22826 | -0.23449
31 | -0.25696 | -0.33251 | -0.38649 | -0.38553 | -0.39187 | -0.43212 | -0.37725 | -0.1506 | 0.04752 | 0.16562 | 0.27322 | 0.29894 | 0.2624 | 0.20802 | 0.14023 | 0.094043 | 0.077004 | 0.068454 | 0.068543 | 0.019111 | 0.1458 | 0.068517 | 0.038123 | -0.061688
32 | 0.067 | 0.075967 | 0.055819 | 0.067114 | 0.068017 | 0.070541 | 0.069014 | 0.12382 | 0.14511 | 0.14334 | 0.1278 | 0.15263 | 0.15903 | 0.14678 | 0.12496 | 0.111 | 0.13533 | 0.1286 | 0.10503 | 0.095503 | 0.11251 | 0.088514 | 0.066915 | 0.075268

## Qc, Summer, S9
LoadID | 0 | 1 | 2 | 3 | 4 | 5 | 6 | 7 | 8 | 9 | 10 | 11 | 12 | 13 | 14 | 15 | 16 | 17 | 18 | 19 | 20 | 21 | 22 | 23
1 | -0.85879 | -0.94143 | -0.92041 | -0.90058 | -0.87373 | -0.92423 | -0.94767 | -1.796 | -2.1517 | -2.075 | -2.021 | -1.9659 | -2.0683 | -2.0617 | -1.4625 | -1.8936 | -1.917 | -1.818 | -1.3801 | -1.2517 | -1.3526 | -1.3337 | -0.92052 | -0.9182
2 | 0.0023306 | -0.011516 | -0.013408 | -0.017808 | -0.023572 | -0.018748 | -0.021665 | 0.056767 | 0.072973 | 0.096516 | 0.054037 | 0.048608 | 0.033201 | 0.044517 | 0.019044 | 0.017306 | 0.019836 | 0.036321 | 0.066944 | 0.071171 | 0.055453 | 0.043154 | 0.020309 | 0.0038835
3 | 0.15701 | 0.35956 | 0.63983 | 0.59739 | 0.61908 | 0.58113 | 0.036028 | -0.68206 | -0.91787 | -0.90998 | -0.78291 | -0.97288 | -0.86137 | -0.77282 | -0.5376 | -0.34934 | -0.4181 | -0.37616 | -0.073382 | -0.29633 | -0.42653 | -0.27478 | 0.26153 | 0.53873
4 | -0.10202 | -0.10187 | -0.10491 | -0.10598 | -0.11056 | -0.11501 | -0.10272 | -0.070427 | -0.050986 | -0.054302 | -0.068436 | -0.073536 | -0.070738 | -0.074443 | -0.072614 | -0.084722 | -0.095782 | -0.085218 | -0.060254 | -0.051726 | -0.051887 | -0.069238 | -0.087189 | -0.090456
5 | -0.035199 | -0.047882 | -0.056217 | -0.056078 | -0.05477 | -0.060407 | -0.053797 | -0.021906 | 0.0068429 | 0.024336 | 0.038965 | 0.041368 | 0.037412 | 0.029367 | 0.019996 | 0.013277 | 0.010761 | 0.009664 | 0.0096766 | 0.0027247 | 0.021207 | 0.0095781 | 0.0054908 | -0.0087959
6 | -0.92125 | -1.0135 | -0.79884 | -0.93205 | -0.95413 | -0.95054 | -0.93015 | -1.7373 | -1.9952 | -2.0306 | -1.7572 | -2.0363 | -2.2083 | -1.9583 | -1.7355 | -1.511 | -1.8608 | -1.8404 | -1.4017 | -1.3132 | -1.5779 | -1.2049 | -0.91079 | -1.0349
7 | 0.51588 | 0.53297 | 0.55528 | 0.56807 | 0.54238 | 0.59076 | 0.50729 | 0.23588 | 0.041149 | 0.030957 | -0.069383 | -0.023297 | -0.0061096 | -0.004049 | 0.060279 | 0.10167 | 0.14992 | 0.19236 | 0.16543 | 0.21222 | 0.14954 | 0.27348 | 0.35033 | 0.36532
8 | -0.30032 | -0.3024 | -0.30221 | -0.30384 | -0.29377 | -0.29556 | -0.25121 | -0.20729 | -0.19936 | -0.20213 | -0.19489 | -0.19466 | -0.19728 | -0.20694 | -0.22526 | -0.23065 | -0.23879 | -0.23956 | -0.24658 | -0.25744 | -0.27378 | -0.2797 | -0.28363 | -0.29797
9 | -0.0019225 | 0.017727 | 0.022031 | 0.028511 | 0.027149 | 0.030438 | 0.058437 | 0.01865 | 0.029621 | 0.009864 | 0.00018933 | -0.0077305 | -0.026743 | -0.027905 | -0.020954 | -0.048149 | -0.040056 | -0.036226 | -0.028825 | -0.030702 | -0.043395 | -0.037908 | 0.0038055 | 0.0060849
10 | -0.016607 | -0.019315 | -0.019228 | -0.019182 | -0.019626 | -0.02058 | -0.0063134 | 0.0057995 | 0.012677 | 0.013951 | 0.0058568 | 0.014093 | 0.014847 | 0.014702 | 0.011405 | 0.0048901 | 0.0025289 | 0.0024217 | 0.0024714 | 0.005138 | 0.0073712 | 0.000989 | -0.0073887 | -0.012799
11 | 0.21312 | 0.23382 | 0.2394 | 0.24303 | 0.23671 | 0.23751 | 0.18732 | 0.15864 | 0.13349 | 0.10415 | 0.10264 | 0.10983 | 0.13155 | 0.13275 | 0.1504 | 0.15054 | 0.14977 | 0.11703 | 0.10556 | 0.11786 | 0.098664 | 0.12918 | 0.14356 | 0.16381
12 | 0.33113 | 0.19831 | 0.24817 | 0.1974 | 0.22868 | 0.11791 | 0.40952 | 0.32199 | 0.24113 | 0.2754 | 0.29098 | 0.26759 | -0.13272 | -0.065349 | 0.36561 | 0.12691 | 0.14188 | 0.085107 | -0.003892 | -0.2612 | -0.57697 | -0.57467 | -0.53458 | -0.57852
13 | -0.24727 | -0.22572 | -0.17311 | -0.15449 | -0.14488 | -0.18192 | -0.58142 | -0.79221 | -0.98606 | -0.94969 | -0.93567 | -0.93318 | -0.9886 | -0.92583 | -0.85878 | -0.77444 | -0.75885 | -0.78445 | -0.66552 | -0.58601 | -0.62753 | -0.43916 | -0.19468 | -0.21068
14 | -0.014605 | -0.016171 | -0.015188 | -0.015465 | -0.014859 | -0.015875 | -0.015956 | -0.030236 | -0.035862 | -0.033227 | -0.033683 | -0.033757 | -0.035176 | -0.034021 | -0.023896 | -0.031248 | -0.031949 | -0.029706 | -0.023706 | -0.020862 | -0.021874 | -0.022677 | -0.015807 | -0.015609
15 | 0.0028653 | -0.014587 | -0.016814 | -0.023248 | -0.029858 | -0.023272 | -0.028274 | 0.071179 | 0.093367 | 0.11986 | 0.070521 | 0.062814 | 0.042054 | 0.055819 | 0.024854 | 0.021061 | 0.025627 | 0.045095 | 0.087392 | 0.087498 | 0.069538 | 0.053054 | 0.025724 | 0.0048227
16 | -0.048116 | -0.11019 | -0.19608 | -0.18307 | -0.186 | -0.17809 | -0.01082 | 0.20902 | 0.27293 | 0.27887 | 0.23287 | 0.30109 | 0.2693 | 0.23219 | 0.16643 | 0.10496 | 0.13201 | 0.11643 | 0.022488 | 0.09359 | 0.13071 | 0.083366 | -0.079352 | -0.16019
17 | -0.37097 | -0.37796 | -0.38923 | -0.37768 | -0.398 | -0.41405 | -0.35881 | -0.24608 | -0.18355 | -0.19353 | -0.24637 | -0.27013 | -0.25466 | -0.26529 | -0.25372 | -0.305 | -0.33468 | -0.30077 | -0.21691 | -0.19001 | -0.19061 | -0.24674 | -0.31388 | -0.3289
18 | -0.1232 | -0.16759 | -0.1929 | -0.19242 | -0.1975 | -0.20515 | -0.18829 | -0.07667 | 0.023246 | 0.081836 | 0.13638 | 0.14771 | 0.12709 | 0.10488 | 0.070678 | 0.046008 | 0.038049 | 0.033148 | 0.034894 | 0.0091625 | 0.074223 | 0.03286 | 0.019028 | -0.031091
19 | -0.4399 | -0.47912 | -0.36282 | -0.44497 | -0.45551 | -0.45393 | -0.43527 | -0.82947 | -0.95262 | -0.92227 | -0.806 | -0.99207 | -1.0132 | -0.95407 | -0.81221 | -0.72872 | -0.86205 | -0.87 | -0.67602 | -0.63319 | -0.73131 | -0.57534 | -0.44374 | -0.48435
20 | 0.33091 | 0.35234 | 0.36346 | 0.37942 | 0.36211 | 0.37902 | 0.33204 | 0.15137 | 0.02775 | 0.020465 | -0.045878 | -0.015872 | -0.0039594 | -0.0027584 | 0.038674 | 0.066545 | 0.10013 | 0.12463 | 0.1127 | 0.13891 | 0.096912 | 0.17721 | 0.22706 | 0.24156
21 | 0.12132 | 0.12096 | 0.11967 | 0.12397 | 0.12111 | 0.11588 | 0.0975 | 0.081275 | 0.08055 | 0.080852 | 0.079515 | 0.078636 | 0.079703 | 0.083595 | 0.089202 | 0.094141 | 0.099413 | 0.095824 | 0.10162 | 0.10401 | 0.10732 | 0.11302 | 0.11693 | 0.12037
22 | 0.0043198 | -0.040645 | -0.053086 | -0.066678 | -0.062236 | -0.071913 | -0.13393 | -0.044952 | -0.067903 | -0.023775 | -0.00042964 | 0.018817 | 0.062544 | 0.063342 | 0.048025 | 0.11486 | 0.097504 | 0.0814 | 0.069476 | 0.069692 | 0.097508 | 0.088656 | -0.0086357 | -0.014374
23 | 0.057616 | 0.062489 | 0.064092 | 0.063939 | 0.066082 | 0.069281 | 0.021689 | -0.019142 | -0.043118 | -0.046503 | -0.019716 | -0.047916 | -0.051006 | -0.047551 | -0.039169 | -0.016794 | -0.0084296 | -0.0081547 | -0.0082381 | -0.016959 | -0.024089 | -0.0033626 | 0.025375 | 0.042664
24 | -1.1247 | -1.2216 | -1.2381 | -1.2697 | -1.2492 | -1.2283 | -0.9984 | -0.80422 | -0.69053 | -0.52279 | -0.5255 | -0.57381 | -0.68056 | -0.70742 | -0.76243 | -0.77872 | -0.79037 | -0.62363 | -0.56255 | -0.61574 | -0.51026 | -0.64844 | -0.75003 | -0.85581
25 | -0.28599 | -0.1747 | -0.223 | -0.17562 | -0.19553 | -0.10811 | -0.35719 | -0.27804 | -0.20409 | -0.24751 | -0.2538 | -0.23573 | 0.11692 | 0.059919 | -0.32209 | -0.10848 | -0.12754 | -0.07349 | 0.003463 | 0.22785 | 0.50828 | 0.50626 | 0.48521 | 0.50964
26 | -0.15607 | -0.14393 | -0.10712 | -0.09849 | -0.088775 | -0.10924 | -0.3744 | -0.49513 | -0.61629 | -0.61154 | -0.5731 | -0.58324 | -0.6366 | -0.56146 | -0.51569 | -0.48403 | -0.47428 | -0.49028 | -0.40372 | -0.37373 | -0.40013 | -0.2717 | -0.12046 | -0.12776
27 | -0.29211 | -0.32021 | -0.30984 | -0.30929 | -0.30016 | -0.31751 | -0.32878 | -0.59868 | -0.69615 | -0.69166 | -0.66706 | -0.64867 | -0.71759 | -0.66681 | -0.47315 | -0.62495 | -0.64531 | -0.606 | -0.46942 | -0.43001 | -0.43748 | -0.45803 | -0.30994 | -0.29994
28 | 0.0015834 | -0.0079823 | -0.0094796 | -0.012975 | -0.016015 | -0.013386 | -0.015472 | 0.039336 | 0.052113 | 0.065574 | 0.038208 | 0.033682 | 0.023952 | 0.030847 | 0.013735 | 0.011995 | 0.014163 | 0.024669 | 0.047339 | 0.048354 | 0.038817 | 0.029615 | 0.014216 | 0.0026918
29 | 0.77402 | 1.9014 | 3.2507 | 2.9744 | 3.022 | 2.982 | 0.18671 | -3.536 | -4.6172 | -4.6233 | -3.8217 | -4.845 | -4.4647 | -3.8494 | -2.7592 | -1.7575 | -2.1457 | -1.8729 | -0.36544 | -1.5055 | -2.1456 | -1.41 | 1.3156 | 2.71
30 | -0.26713 | -0.27214 | -0.27201 | -0.27202 | -0.28657 | -0.29231 | -0.26104 | -0.17545 | -0.13351 | -0.13938 | -0.17917 | -0.18874 | -0.178 | -0.19493 | -0.18638 | -0.21099 | -0.24102 | -0.21229 | -0.15465 | -0.13683 | -0.13454 | -0.1813 | -0.22826 | -0.23449
31 | -0.25696 | -0.33251 | -0.38649 | -0.38553 | -0.39187 | -0.43212 | -0.37725 | -0.1506 | 0.04752 | 0.16562 | 0.27322 | 0.29894 | 0.2624 | 0.20802 | 0.14023 | 0.094043 | 0.077004 | 0.068454 | 0.068543 | 0.019111 | 0.1458 | 0.068517 | 0.038123 | -0.061688
32 | 0.067 | 0.075967 | 0.055819 | 0.067114 | 0.068017 | 0.070541 | 0.069014 | 0.12382 | 0.14511 | 0.14334 | 0.1278 | 0.15263 | 0.15903 | 0.14678 | 0.12496 | 0.111 | 0.13533 | 0.1286 | 0.10503 | 0.095503 | 0.11251 | 0.088514 | 0.066915 | 0.075268

## UpFlex, Summer
LoadID | 0 | 1 | 2 | 3 | 4 | 5 | 6 | 7 | 8 | 9 | 10 | 11 | 12 | 13 | 14 | 15 | 16 | 17 | 18 | 19 | 20 | 21 | 22 | 23
1 | 0.18017 | 0.19834 | 0.25816 | 0.29597 | 0.34799 | 0.40677 | 0.3626 | 0.51838 | 0.47556 | 0.53711 | 0.55201 | 0.51203 | 0.48303 | 0.4447 | 0.40962 | 0.36865 | 0.36481 | 0.28904 | 0.23915 | 0.28378 | 0.28915 | 0.33044 | 0.16044 | 0.15405
2 | 0.27722 | 0.30519 | 0.39723 | 0.45541 | 0.53546 | 0.62591 | 0.55794 | 0.79764 | 0.73174 | 0.82646 | 0.84938 | 0.78787 | 0.74324 | 0.68426 | 0.63028 | 0.56724 | 0.56134 | 0.44476 | 0.36798 | 0.43666 | 0.44491 | 0.50845 | 0.24688 | 0.23703
3 | 0.25804 | 0.28407 | 0.36975 | 0.4239 | 0.49841 | 0.58261 | 0.51934 | 0.74246 | 0.68112 | 0.76929 | 0.79062 | 0.73337 | 0.69182 | 0.63692 | 0.58668 | 0.528 | 0.52251 | 0.41399 | 0.34252 | 0.40645 | 0.41413 | 0.47327 | 0.2298 | 0.22063
4 | 0.11856 | 0.13052 | 0.16988 | 0.19477 | 0.229 | 0.26768 | 0.23862 | 0.34113 | 0.31295 | 0.35346 | 0.36326 | 0.33695 | 0.31787 | 0.29264 | 0.26955 | 0.2426 | 0.24007 | 0.19021 | 0.15738 | 0.18675 | 0.19028 | 0.21745 | 0.10558 | 0.10137
5 | 0.069741 | 0.076776 | 0.099932 | 0.11457 | 0.13471 | 0.15746 | 0.14036 | 0.20066 | 0.18409 | 0.20792 | 0.21368 | 0.19821 | 0.18698 | 0.17214 | 0.15856 | 0.1427 | 0.14122 | 0.11189 | 0.092574 | 0.10985 | 0.11193 | 0.12791 | 0.062108 | 0.05963
6 | 0.29059 | 0.3199 | 0.41638 | 0.47737 | 0.56127 | 0.65609 | 0.58484 | 0.8361 | 0.76703 | 0.86631 | 0.89034 | 0.82586 | 0.77908 | 0.71726 | 0.66067 | 0.5946 | 0.58841 | 0.4662 | 0.38573 | 0.45771 | 0.46637 | 0.53296 | 0.25878 | 0.24846
7 | 0.25572 | 0.28151 | 0.36642 | 0.42008 | 0.49392 | 0.57736 | 0.51466 | 0.73577 | 0.67498 | 0.76236 | 0.7835 | 0.72676 | 0.68559 | 0.63119 | 0.58139 | 0.52324 | 0.5178 | 0.41026 | 0.33944 | 0.40279 | 0.4104 | 0.46901 | 0.22773 | 0.21864
8 | 0.073228 | 0.080615 | 0.10493 | 0.1203 | 0.14144 | 0.16533 | 0.14738 | 0.2107 | 0.19329 | 0.21831 | 0.22437 | 0.20812 | 0.19633 | 0.18075 | 0.16649 | 0.14984 | 0.14828 | 0.11748 | 0.097203 | 0.11534 | 0.11752 | 0.13431 | 0.065213 | 0.062612
9 | 0.073228 | 0.080615 | 0.10493 | 0.1203 | 0.14144 | 0.16533 | 0.14738 | 0.2107 | 0.19329 | 0.21831 | 0.22437 | 0.20812 | 0.19633 | 0.18075 | 0.16649 | 0.14984 | 0.14828 | 0.11748 | 0.097203 | 0.11534 | 0.11752 | 0.13431 | 0.065213 | 0.062612
10 | 0.1203 | 0.13244 | 0.17238 | 0.19763 | 0.23237 | 0.27162 | 0.24213 | 0.34615 | 0.31755 | 0.35865 | 0.3686 | 0.34191 | 0.32254 | 0.29694 | 0.27352 | 0.24616 | 0.2436 | 0.19301 | 0.15969 | 0.18949 | 0.19308 | 0.22065 | 0.10714 | 0.10286
11 | 0.16389 | 0.18042 | 0.23484 | 0.26923 | 0.31656 | 0.37003 | 0.32985 | 0.47156 | 0.4326 | 0.4886 | 0.50215 | 0.46579 | 0.4394 | 0.40453 | 0.37262 | 0.33535 | 0.33186 | 0.26294 | 0.21755 | 0.25815 | 0.26303 | 0.30059 | 0.14595 | 0.14013
12 | 0.13251 | 0.14588 | 0.18987 | 0.21768 | 0.25594 | 0.29918 | 0.26669 | 0.38126 | 0.34976 | 0.39504 | 0.40599 | 0.37659 | 0.35526 | 0.32707 | 0.30127 | 0.27114 | 0.26831 | 0.21259 | 0.17589 | 0.20872 | 0.21266 | 0.24303 | 0.118 | 0.1133
13 | 0.17435 | 0.19194 | 0.24983 | 0.28642 | 0.33676 | 0.39365 | 0.35091 | 0.50166 | 0.46022 | 0.51979 | 0.5342 | 0.49552 | 0.46745 | 0.43035 | 0.3964 | 0.35676 | 0.35304 | 0.27972 | 0.23144 | 0.27463 | 0.27982 | 0.31978 | 0.15527 | 0.14908
14 | 0.16738 | 0.18426 | 0.23984 | 0.27496 | 0.32329 | 0.37791 | 0.33687 | 0.48159 | 0.44181 | 0.499 | 0.51283 | 0.4757 | 0.44875 | 0.41314 | 0.38055 | 0.34249 | 0.33892 | 0.26853 | 0.22218 | 0.26364 | 0.26863 | 0.30699 | 0.14906 | 0.14311
15 | 0.15343 | 0.16891 | 0.21985 | 0.25205 | 0.29635 | 0.34641 | 0.3088 | 0.44146 | 0.40499 | 0.45741 | 0.4701 | 0.43606 | 0.41135 | 0.37871 | 0.34883 | 0.31395 | 0.31068 | 0.24615 | 0.20366 | 0.24167 | 0.24624 | 0.2814 | 0.13664 | 0.13119
16 | 0.11856 | 0.13052 | 0.16988 | 0.19477 | 0.229 | 0.26768 | 0.23862 | 0.34113 | 0.31295 | 0.35346 | 0.36326 | 0.33695 | 0.31787 | 0.29264 | 0.26955 | 0.2426 | 0.24007 | 0.19021 | 0.15738 | 0.18675 | 0.19028 | 0.21745 | 0.10558 | 0.10137
17 | 0.30338 | 0.33398 | 0.4347 | 0.49837 | 0.58597 | 0.68496 | 0.61058 | 0.87289 | 0.80078 | 0.90443 | 0.92951 | 0.8622 | 0.81336 | 0.74882 | 0.68974 | 0.62076 | 0.6143 | 0.48671 | 0.4027 | 0.47785 | 0.48689 | 0.55641 | 0.27017 | 0.25939
18 | 0.10984 | 0.12092 | 0.15739 | 0.18044 | 0.21216 | 0.248 | 0.22107 | 0.31605 | 0.28994 | 0.32747 | 0.33655 | 0.31218 | 0.29449 | 0.27112 | 0.24973 | 0.22476 | 0.22242 | 0.17622 | 0.1458 | 0.17302 | 0.17629 | 0.20146 | 0.097819 | 0.093918
19 | 0.21969 | 0.24185 | 0.31479 | 0.36089 | 0.42432 | 0.496 | 0.44214 | 0.63209 | 0.57987 | 0.65493 | 0.6731 | 0.62435 | 0.58899 | 0.54225 | 0.49947 | 0.44951 | 0.44484 | 0.35245 | 0.29161 | 0.34603 | 0.35257 | 0.40292 | 0.19564 | 0.18784
20 | 0.21445 | 0.23609 | 0.30729 | 0.3523 | 0.41422 | 0.48419 | 0.43162 | 0.61704 | 0.56607 | 0.63934 | 0.65707 | 0.60949 | 0.57496 | 0.52934 | 0.48758 | 0.43881 | 0.43424 | 0.34406 | 0.28467 | 0.33779 | 0.34418 | 0.39333 | 0.19098 | 0.18336
21 | 0.16215 | 0.17851 | 0.23234 | 0.26637 | 0.31319 | 0.3661 | 0.32634 | 0.46654 | 0.428 | 0.4834 | 0.49681 | 0.46083 | 0.43473 | 0.40023 | 0.36865 | 0.33178 | 0.32833 | 0.26014 | 0.21524 | 0.2554 | 0.26023 | 0.29739 | 0.1444 | 0.13864
22 | 0.19353 | 0.21305 | 0.27731 | 0.31793 | 0.37381 | 0.43696 | 0.38951 | 0.55684 | 0.51084 | 0.57696 | 0.59297 | 0.55002 | 0.51887 | 0.47769 | 0.44001 | 0.396 | 0.39188 | 0.31049 | 0.25689 | 0.30484 | 0.3106 | 0.35495 | 0.17235 | 0.16547
23 | 0.65906 | 0.72554 | 0.94436 | 1.0827 | 1.273 | 1.488 | 1.3264 | 1.8963 | 1.7396 | 1.9648 | 2.0193 | 1.8731 | 1.767 | 1.6267 | 1.4984 | 1.3485 | 1.3345 | 1.0573 | 0.87483 | 1.0381 | 1.0577 | 1.2088 | 0.58692 | 0.56351
24 | 0.87874 | 0.96738 | 1.2591 | 1.4436 | 1.6973 | 1.984 | 1.7686 | 2.5284 | 2.3195 | 2.6197 | 2.6924 | 2.4974 | 2.3559 | 2.169 | 1.9979 | 1.7981 | 1.7793 | 1.4098 | 1.1664 | 1.3841 | 1.4103 | 1.6117 | 0.78256 | 0.75134
25 | 0.076716 | 0.084454 | 0.10993 | 0.12602 | 0.14818 | 0.17321 | 0.1544 | 0.22073 | 0.2025 | 0.22871 | 0.23505 | 0.21803 | 0.20568 | 0.18936 | 0.17442 | 0.15697 | 0.15534 | 0.12308 | 0.10183 | 0.12084 | 0.12312 | 0.1407 | 0.068318 | 0.065593
26 | 0.14297 | 0.15739 | 0.20486 | 0.23486 | 0.27615 | 0.3228 | 0.28774 | 0.41136 | 0.37738 | 0.42623 | 0.43805 | 0.40632 | 0.38331 | 0.35289 | 0.32505 | 0.29254 | 0.2895 | 0.22937 | 0.18978 | 0.2252 | 0.22945 | 0.26222 | 0.12732 | 0.12224
27 | 0.17435 | 0.19194 | 0.24983 | 0.28642 | 0.33676 | 0.39365 | 0.35091 | 0.50166 | 0.46022 | 0.51979 | 0.5342 | 0.49552 | 0.46745 | 0.43035 | 0.3964 | 0.35676 | 0.35304 | 0.27972 | 0.23144 | 0.27463 | 0.27982 | 0.31978 | 0.15527 | 0.14908
28 | 0.32778 | 0.36085 | 0.46968 | 0.53847 | 0.63312 | 0.74007 | 0.6597 | 0.94312 | 0.86521 | 0.9772 | 1.0043 | 0.93157 | 0.8788 | 0.80907 | 0.74524 | 0.6707 | 0.66372 | 0.52588 | 0.4351 | 0.5163 | 0.52606 | 0.60118 | 0.29191 | 0.28026
29 | 0.36033 | 0.39668 | 0.51631 | 0.59193 | 0.69598 | 0.81355 | 0.72521 | 1.0368 | 0.95111 | 1.0742 | 1.104 | 1.0241 | 0.96606 | 0.8894 | 0.81923 | 0.7373 | 0.72963 | 0.57809 | 0.4783 | 0.56757 | 0.57829 | 0.66087 | 0.32089 | 0.30809
30 | 0.4446 | 0.48945 | 0.63707 | 0.73037 | 0.85875 | 1.0038 | 0.89481 | 1.2792 | 1.1736 | 1.3255 | 1.3622 | 1.2636 | 1.192 | 1.0974 | 1.0108 | 0.90973 | 0.90026 | 0.71329 | 0.59016 | 0.7003 | 0.71354 | 0.81543 | 0.39594 | 0.38014
31 | 0.5248 | 0.57774 | 0.75199 | 0.86212 | 1.0137 | 1.1849 | 1.0562 | 1.51 | 1.3853 | 1.5646 | 1.608 | 1.4915 | 1.407 | 1.2954 | 1.1932 | 1.0738 | 1.0627 | 0.84196 | 0.69662 | 0.82663 | 0.84226 | 0.96253 | 0.46736 | 0.44872
32 | 0.11856 | 0.13052 | 0.16988 | 0.19477 | 0.229 | 0.26768 | 0.23862 | 0.34113 | 0.31295 | 0.35346 | 0.36326 | 0.33695 | 0.31787 | 0.29264 | 0.26955 | 0.2426 | 0.24007 | 0.19021 | 0.15738 | 0.18675 | 0.19028 | 0.21745 | 0.10558 | 0.10137

## DownFlex, Summer
LoadID | 0 | 1 | 2 | 3 | 4 | 5 | 6 | 7 | 8 | 9 | 10 | 11 | 12 | 13 | 14 | 15 | 16 | 17 | 18 | 19 | 20 | 21 | 22 | 23
1 | 0.49948 | 0.5286 | 0.55819 | 0.58356 | 0.59018 | 0.61737 | 0.61421 | 0.58057 | 0.52602 | 0.77245 | 0.75433 | 0.6946 | 0.67772 | 0.68051 | 0.64827 | 0.59423 | 0.53406 | 0.5149 | 0.32366 | 0.34613 | 0.37843 | 0.38746 | 0.40409 | 0.44604
2 | 0.76856 | 0.81336 | 0.85889 | 0.89793 | 0.90812 | 0.94995 | 0.94509 | 0.89333 | 0.8094 | 1.1886 | 1.1607 | 1.0688 | 1.0428 | 1.0471 | 0.9975 | 0.91435 | 0.82176 | 0.79228 | 0.49802 | 0.53259 | 0.58229 | 0.59619 | 0.62178 | 0.68633
3 | 0.71539 | 0.75709 | 0.79947 | 0.83581 | 0.8453 | 0.88423 | 0.87971 | 0.83153 | 0.7534 | 1.1063 | 1.0804 | 0.99485 | 0.97067 | 0.97466 | 0.92849 | 0.8511 | 0.76491 | 0.73747 | 0.46357 | 0.49574 | 0.54201 | 0.55494 | 0.57877 | 0.63885
4 | 0.32869 | 0.34785 | 0.36732 | 0.38402 | 0.38838 | 0.40627 | 0.40419 | 0.38205 | 0.34616 | 0.50832 | 0.4964 | 0.45709 | 0.44598 | 0.44782 | 0.4266 | 0.39104 | 0.35144 | 0.33884 | 0.21299 | 0.22777 | 0.24903 | 0.25497 | 0.26592 | 0.29353
5 | 0.19335 | 0.20462 | 0.21607 | 0.22589 | 0.22846 | 0.23898 | 0.23776 | 0.22474 | 0.20362 | 0.29901 | 0.292 | 0.26888 | 0.26234 | 0.26342 | 0.25094 | 0.23003 | 0.20673 | 0.19932 | 0.12529 | 0.13398 | 0.14649 | 0.14998 | 0.15642 | 0.17266
6 | 0.80562 | 0.85258 | 0.9003 | 0.94123 | 0.95191 | 0.99575 | 0.99066 | 0.93641 | 0.84842 | 1.2459 | 1.2167 | 1.1203 | 1.0931 | 1.0976 | 1.0456 | 0.95844 | 0.86138 | 0.83048 | 0.52204 | 0.55827 | 0.61037 | 0.62493 | 0.65176 | 0.71943
7 | 0.70895 | 0.75027 | 0.79227 | 0.82828 | 0.83768 | 0.87626 | 0.87178 | 0.82404 | 0.74661 | 1.0964 | 1.0707 | 0.98588 | 0.96193 | 0.96588 | 0.92012 | 0.84343 | 0.75801 | 0.73082 | 0.45939 | 0.49128 | 0.53712 | 0.54994 | 0.57355 | 0.63309
8 | 0.20302 | 0.21485 | 0.22688 | 0.23719 | 0.23988 | 0.25093 | 0.24965 | 0.23597 | 0.2138 | 0.31396 | 0.3066 | 0.28232 | 0.27546 | 0.27659 | 0.26349 | 0.24153 | 0.21707 | 0.20928 | 0.13155 | 0.14068 | 0.15381 | 0.15748 | 0.16424 | 0.1813
9 | 0.20302 | 0.21485 | 0.22688 | 0.23719 | 0.23988 | 0.25093 | 0.24965 | 0.23597 | 0.2138 | 0.31396 | 0.3066 | 0.28232 | 0.27546 | 0.27659 | 0.26349 | 0.24153 | 0.21707 | 0.20928 | 0.13155 | 0.14068 | 0.15381 | 0.15748 | 0.16424 | 0.1813
10 | 0.33353 | 0.35297 | 0.37273 | 0.38967 | 0.39409 | 0.41224 | 0.41013 | 0.38767 | 0.35125 | 0.5158 | 0.5037 | 0.46381 | 0.45254 | 0.4544 | 0.43288 | 0.39679 | 0.35661 | 0.34382 | 0.21612 | 0.23112 | 0.25269 | 0.25872 | 0.26983 | 0.29784
11 | 0.45437 | 0.48085 | 0.50777 | 0.53085 | 0.53688 | 0.5616 | 0.55873 | 0.52813 | 0.47851 | 0.70268 | 0.68619 | 0.63186 | 0.61651 | 0.61904 | 0.58971 | 0.54056 | 0.48582 | 0.46839 | 0.29443 | 0.31486 | 0.34425 | 0.35246 | 0.36759 | 0.40576
12 | 0.36736 | 0.38878 | 0.41054 | 0.4292 | 0.43407 | 0.45406 | 0.45174 | 0.427 | 0.38688 | 0.56812 | 0.5548 | 0.51087 | 0.49845 | 0.5005 | 0.47679 | 0.43705 | 0.39279 | 0.3787 | 0.23805 | 0.25457 | 0.27833 | 0.28497 | 0.2972 | 0.32806
13 | 0.48337 | 0.51155 | 0.54018 | 0.56474 | 0.57115 | 0.59745 | 0.5944 | 0.56184 | 0.50905 | 0.74753 | 0.72999 | 0.67219 | 0.65586 | 0.65856 | 0.62736 | 0.57507 | 0.51683 | 0.49829 | 0.31322 | 0.33496 | 0.36622 | 0.37496 | 0.39106 | 0.43166
14 | 0.46404 | 0.49109 | 0.51857 | 0.54215 | 0.5483 | 0.57355 | 0.57062 | 0.53937 | 0.48869 | 0.71763 | 0.70079 | 0.64531 | 0.62963 | 0.63221 | 0.60226 | 0.55206 | 0.49615 | 0.47836 | 0.30069 | 0.32156 | 0.35157 | 0.35996 | 0.37542 | 0.41439
15 | 0.42537 | 0.45016 | 0.47536 | 0.49697 | 0.50261 | 0.52576 | 0.52307 | 0.49442 | 0.44797 | 0.65783 | 0.64239 | 0.59153 | 0.57716 | 0.57953 | 0.55207 | 0.50606 | 0.45481 | 0.43849 | 0.27564 | 0.29477 | 0.32227 | 0.32996 | 0.34413 | 0.37986
16 | 0.32869 | 0.34785 | 0.36732 | 0.38402 | 0.38838 | 0.40627 | 0.40419 | 0.38205 | 0.34616 | 0.50832 | 0.4964 | 0.45709 | 0.44598 | 0.44782 | 0.4266 | 0.39104 | 0.35144 | 0.33884 | 0.21299 | 0.22777 | 0.24903 | 0.25497 | 0.26592 | 0.29353
17 | 0.84107 | 0.89009 | 0.93992 | 0.98264 | 0.9938 | 1.0396 | 1.0343 | 0.97761 | 0.88575 | 1.3007 | 1.2702 | 1.1696 | 1.1412 | 1.1459 | 1.0916 | 1.0006 | 0.89928 | 0.86702 | 0.54501 | 0.58283 | 0.63722 | 0.65243 | 0.68044 | 0.75108
18 | 0.30452 | 0.32227 | 0.34031 | 0.35578 | 0.35982 | 0.37639 | 0.37447 | 0.35396 | 0.3207 | 0.47094 | 0.4599 | 0.42348 | 0.41319 | 0.41489 | 0.39523 | 0.36229 | 0.3256 | 0.31392 | 0.19733 | 0.21103 | 0.23072 | 0.23622 | 0.24637 | 0.27194
19 | 0.60905 | 0.64455 | 0.68063 | 0.71157 | 0.71964 | 0.75279 | 0.74894 | 0.70792 | 0.64141 | 0.94189 | 0.91979 | 0.84696 | 0.82638 | 0.82978 | 0.79047 | 0.72458 | 0.6512 | 0.62784 | 0.39466 | 0.42205 | 0.46144 | 0.47245 | 0.49273 | 0.54389
20 | 0.59455 | 0.6292 | 0.66442 | 0.69463 | 0.70251 | 0.73487 | 0.73111 | 0.69107 | 0.62614 | 0.91946 | 0.89789 | 0.8268 | 0.80671 | 0.81002 | 0.77165 | 0.70733 | 0.6357 | 0.61289 | 0.38526 | 0.412 | 0.45045 | 0.4612 | 0.481 | 0.53094
21 | 0.44954 | 0.47574 | 0.50237 | 0.5252 | 0.53117 | 0.55563 | 0.55279 | 0.52251 | 0.47342 | 0.6952 | 0.67889 | 0.62514 | 0.60995 | 0.61246 | 0.58344 | 0.53481 | 0.48065 | 0.46341 | 0.2913 | 0.31151 | 0.34059 | 0.34871 | 0.36368 | 0.40144
22 | 0.53654 | 0.56782 | 0.5996 | 0.62686 | 0.63397 | 0.66317 | 0.65978 | 0.62365 | 0.56505 | 0.82976 | 0.81029 | 0.74613 | 0.728 | 0.731 | 0.69637 | 0.63832 | 0.57368 | 0.5531 | 0.34768 | 0.37181 | 0.40651 | 0.41621 | 0.43407 | 0.47914
23 | 1.8271 | 1.9336 | 2.0419 | 2.1347 | 2.1589 | 2.2584 | 2.2468 | 2.1238 | 1.9242 | 2.8257 | 2.7594 | 2.5409 | 2.4792 | 2.4893 | 2.3714 | 2.1737 | 1.9536 | 1.8835 | 1.184 | 1.2662 | 1.3843 | 1.4173 | 1.4782 | 1.6317
24 | 2.4362 | 2.5782 | 2.7225 | 2.8463 | 2.8786 | 3.0112 | 2.9958 | 2.8317 | 2.5656 | 3.7676 | 3.6792 | 3.3879 | 3.3055 | 3.3191 | 3.1619 | 2.8983 | 2.6048 | 2.5114 | 1.5786 | 1.6882 | 1.8458 | 1.8898 | 1.9709 | 2.1755
25 | 0.21268 | 0.22508 | 0.23768 | 0.24848 | 0.2513 | 0.26288 | 0.26153 | 0.24721 | 0.22398 | 0.32891 | 0.3212 | 0.29577 | 0.28858 | 0.28976 | 0.27604 | 0.25303 | 0.2274 | 0.21925 | 0.13782 | 0.14738 | 0.16114 | 0.16498 | 0.17207 | 0.18993
26 | 0.39636 | 0.41947 | 0.44295 | 0.46308 | 0.46834 | 0.48991 | 0.48741 | 0.46071 | 0.41742 | 0.61298 | 0.59859 | 0.5512 | 0.53781 | 0.54002 | 0.51443 | 0.47155 | 0.4238 | 0.4086 | 0.25684 | 0.27467 | 0.3003 | 0.30747 | 0.32067 | 0.35396
27 | 0.48337 | 0.51155 | 0.54018 | 0.56474 | 0.57115 | 0.59745 | 0.5944 | 0.56184 | 0.50905 | 0.74753 | 0.72999 | 0.67219 | 0.65586 | 0.65856 | 0.62736 | 0.57507 | 0.51683 | 0.49829 | 0.31322 | 0.33496 | 0.36622 | 0.37496 | 0.39106 | 0.43166
28 | 0.90874 | 0.96171 | 1.0155 | 1.0617 | 1.0738 | 1.1232 | 1.1175 | 1.0563 | 0.95702 | 1.4054 | 1.3724 | 1.2637 | 1.233 | 1.2381 | 1.1794 | 1.0811 | 0.97164 | 0.93678 | 0.58886 | 0.62973 | 0.6885 | 0.70492 | 0.73519 | 0.81151
29 | 0.99897 | 1.0572 | 1.1164 | 1.1671 | 1.1804 | 1.2347 | 1.2284 | 1.1611 | 1.052 | 1.5449 | 1.5087 | 1.3892 | 1.3554 | 1.361 | 1.2965 | 1.1885 | 1.0681 | 1.0298 | 0.64732 | 0.69225 | 0.75686 | 0.77492 | 0.80819 | 0.89209
30 | 1.2326 | 1.3044 | 1.3775 | 1.4401 | 1.4564 | 1.5235 | 1.5157 | 1.4327 | 1.2981 | 1.9062 | 1.8615 | 1.7141 | 1.6724 | 1.6793 | 1.5998 | 1.4664 | 1.3179 | 1.2706 | 0.79872 | 0.85415 | 0.93386 | 0.95615 | 0.9972 | 1.1007
31 | 1.4549 | 1.5398 | 1.6259 | 1.6999 | 1.7192 | 1.7983 | 1.7891 | 1.6912 | 1.5323 | 2.2501 | 2.1973 | 2.0233 | 1.9741 | 1.9823 | 1.8883 | 1.7309 | 1.5557 | 1.4998 | 0.9428 | 1.0082 | 1.1023 | 1.1286 | 1.1771 | 1.2993
32 | 0.32869 | 0.34785 | 0.36732 | 0.38402 | 0.38838 | 0.40627 | 0.40419 | 0.38205 | 0.34616 | 0.50832 | 0.4964 | 0.45709 | 0.44598 | 0.44782 | 0.4266 | 0.39104 | 0.35144 | 0.33884 | 0.21299 | 0.22777 | 0.24903 | 0.25497 | 0.26592 | 0.29353

## Pg, Summer, S1
GenID | 0 | 1 | 2 | 3 | 4 | 5 | 6 | 7 | 8 | 9 | 10 | 11 | 12 | 13 | 14 | 15 | 16 | 17 | 18 | 19 | 20 | 21 | 22 | 23
1 | 0 | 0 | 0 | 0 | 0 | 0 | 0 | 0 | 0 | 0 | 0 | 0 | 0 | 0 | 0 | 0 | 0 | 0 | 0 | 0 | 0 | 0 | 0 | 0
2 | 5.894 | 5.3055 | 5.4673 | 5.3689 | 4.6045 | 4.359 | 4.8052 | 4.3712 | 3.5934 | 2.5975 | 2.6658 | 1.6526 | 1.3547 | 1.4412 | 1.9245 | 2.4343 | 2.8729 | 3.9457 | 3.5889 | 3.1873 | 4.7387 | 5.1009 | 4.9566 | 7.2358
3 | 0 | 0 | 0 | 0 | 0 | 0 | 0 | 0 | 0 | 0 | 0 | 0 | 0 | 0 | 0 | 0 | 0 | 0 | 0 | 0 | 0 | 0 | 0 | 0
4 | 0 | 0 | 0 | 0 | 0 | 0 | 0 | 0 | 0 | 0 | 0 | 0 | 0 | 0 | 0 | 0 | 0 | 0 | 0 | 0 | 0 | 0 | 0 | 0
5 | 0 | 0 | 0.00029637 | 0 | 0 | 0 | 0 | 0.17306 | 3.5986 | 9.5376 | 11.9948 | 12.4003 | 13.5697 | 13.218 | 11.1114 | 7.1114 | 1.7798 | 0.013911 | 0.0011785 | 0.00087995 | 0 | 0 | 0 | 0
6 | 0 | 0 | 0 | 0 | 0 | 0 | 0 | 0 | 0 | 0 | 0 | 0 | 0 | 0 | 0 | 0 | 0 | 0 | 0 | 0 | 0 | 0 | 0 | 0
7 | 0 | 0 | 0 | 0 | 0 | 0 | 0 | 0 | 0 | 0 | 0 | 0 | 0 | 0 | 0 | 0 | 0 | 0 | 0 | 0 | 0 | 0 | 0 | 0

## Pg, Summer, S2
GenID | 0 | 1 | 2 | 3 | 4 | 5 | 6 | 7 | 8 | 9 | 10 | 11 | 12 | 13 | 14 | 15 | 16 | 17 | 18 | 19 | 20 | 21 | 22 | 23
1 | 0 | 0 | 0 | 0 | 0 | 0 | 0 | 0 | 0 | 0 | 0 | 0 | 0 | 0 | 0 | 0 | 0 | 0 | 0 | 0 | 0 | 0 | 0 | 0
2 | 7.7917 | 6.3948 | 5.7895 | 5.0771 | 4.5513 | 3.8876 | 3.643 | 3.3887 | 3.1832 | 3.5536 | 3.3229 | 3.8401 | 4.2259 | 4.062 | 4.6367 | 4.0863 | 3.8579 | 3.9716 | 3.8111 | 3.9987 | 3.7472 | 3.1825 | 3.5746 | 3.4203
3 | 0 | 0 | 0 | 0 | 0 | 0 | 0 | 0 | 0 | 0 | 0 | 0 | 0 | 0 | 0 | 0 | 0 | 0 | 0 | 0 | 0 | 0 | 0 | 0
4 | 0 | 0 | 0 | 0 | 0 | 0 | 0 | 0 | 0 | 0 | 0 | 0 | 0 | 0 | 0 | 0 | 0 | 0 | 0 | 0 | 0 | 0 | 0 | 0
5 | 0 | 0 | 0.00029872 | 0 | 0 | 0 | 0 | 0.18164 | 3.5986 | 9.3898 | 11.718 | 13.0152 | 13.2565 | 13.0131 | 11.1114 | 7.3427 | 1.7939 | 0.014021 | 0.0012071 | 0.00092359 | 0 | 0 | 0 | 0
6 | 0 | 0 | 0 | 0 | 0 | 0 | 0 | 0 | 0 | 0 | 0 | 0 | 0 | 0 | 0 | 0 | 0 | 0 | 0 | 0 | 0 | 0 | 0 | 0
7 | 0 | 0 | 0 | 0 | 0 | 0 | 0 | 0 | 0 | 0 | 0 | 0 | 0 | 0 | 0 | 0 | 0 | 0 | 0 | 0 | 0 | 0 | 0 | 0

## Pg, Summer, S3
GenID | 0 | 1 | 2 | 3 | 4 | 5 | 6 | 7 | 8 | 9 | 10 | 11 | 12 | 13 | 14 | 15 | 16 | 17 | 18 | 19 | 20 | 21 | 22 | 23
1 | 0 | 0 | 0 | 0 | 0 | 0 | 0 | 0 | 0 | 0 | 0 | 0 | 0 | 0 | 0 | 0 | 0 | 0 | 0 | 0 | 0 | 0 | 0 | 0
2 | 6.7303 | 6.2552 | 7.5434 | 7.6659 | 6.8304 | 6.0264 | 4.3933 | 3.7623 | 3.889 | 3.6535 | 3.9956 | 4.1501 | 3.4118 | 3.6119 | 4.6318 | 6.0341 | 5.9074 | 6.3578 | 6.18 | 6.9851 | 7.073 | 6.832 | 6.2835 | 6.113
3 | 0 | 0 | 0 | 0 | 0 | 0 | 0 | 0 | 0 | 0 | 0 | 0 | 0 | 0 | 0 | 0 | 0 | 0 | 0 | 0 | 0 | 0 | 0 | 0
4 | 0 | 0 | 0 | 0 | 0 | 0 | 0 | 0 | 0 | 0 | 0 | 0 | 0 | 0 | 0 | 0 | 0 | 0 | 0 | 0 | 0 | 0 | 0 | 0
5 | 0 | 0 | 0.0002901 | 0 | 0 | 0 | 0 | 0.17292 | 3.5086 | 9.2271 | 11.56 | 12.39 | 13.0778 | 12.7877 | 10.8336 | 7.0464 | 1.7422 | 0.013617 | 0.001163 | 0.00087922 | 0 | 0 | 0 | 0
6 | 0 | 0 | 0 | 0 | 0 | 0 | 0 | 0 | 0 | 0 | 0 | 0 | 0 | 0 | 0 | 0 | 0 | 0 | 0 | 0 | 0 | 0 | 0 | 0
7 | 0 | 0 | 0 | 0 | 0 | 0 | 0 | 0 | 0 | 0 | 0 | 0 | 0 | 0 | 0 | 0 | 0 | 0 | 0 | 0 | 0 | 0 | 0 | 0

## Pg, Summer, S4
GenID | 0 | 1 | 2 | 3 | 4 | 5 | 6 | 7 | 8 | 9 | 10 | 11 | 12 | 13 | 14 | 15 | 16 | 17 | 18 | 19 | 20 | 21 | 22 | 23
1 | 0 | 0 | 0 | 0 | 0 | 0 | 0 | 0 | 0 | 0 | 0 | 0 | 0 | 0 | 0 | 0 | 0 | 0 | 0 | 0 | 0 | 0 | 0 | 0
2 | 5.894 | 5.3055 | 5.4673 | 5.3689 | 4.6045 | 4.359 | 4.8052 | 4.3712 | 3.5934 | 2.5975 | 2.6658 | 1.6526 | 1.3547 | 1.4412 | 1.9245 | 2.4343 | 2.8729 | 3.9457 | 3.5889 | 3.1873 | 4.7387 | 5.1009 | 4.9566 | 7.2358
3 | 0 | 0 | 0 | 0 | 0 | 0 | 0 | 0 | 0 | 0 | 0 | 0 | 0 | 0 | 0 | 0 | 0 | 0 | 0 | 0 | 0 | 0 | 0 | 0
4 | 0 | 0 | 0 | 0 | 0 | 0 | 0 | 0 | 0 | 0 | 0 | 0 | 0 | 0 | 0 | 0 | 0 | 0 | 0 | 0 | 0 | 0 | 0 | 0
5 | 0 | 0 | 0.00029637 | 0 | 0 | 0 | 0 | 0.17306 | 3.5986 | 9.5376 | 11.9948 | 12.4003 | 13.5697 | 13.218 | 11.1114 | 7.1114 | 1.7798 | 0.013911 | 0.0011785 | 0.00087995 | 0 | 0 | 0 | 0
6 | 0 | 0 | 0 | 0 | 0 | 0 | 0 | 0 | 0 | 0 | 0 | 0 | 0 | 0 | 0 | 0 | 0 | 0 | 0 | 0 | 0 | 0 | 0 | 0
7 | 0 | 0 | 0 | 0 | 0 | 0 | 0 | 0 | 0 | 0 | 0 | 0 | 0 | 0 | 0 | 0 | 0 | 0 | 0 | 0 | 0 | 0 | 0 | 0

## Pg, Summer, S5
GenID | 0 | 1 | 2 | 3 | 4 | 5 | 6 | 7 | 8 | 9 | 10 | 11 | 12 | 13 | 14 | 15 | 16 | 17 | 18 | 19 | 20 | 21 | 22 | 23
1 | 0 | 0 | 0 | 0 | 0 | 0 | 0 | 0 | 0 | 0 | 0 | 0 | 0 | 0 | 0 | 0 | 0 | 0 | 0 | 0 | 0 | 0 | 0 | 0
2 | 7.7917 | 6.3948 | 5.7895 | 5.0771 | 4.5513 | 3.8876 | 3.643 | 3.3887 | 3.1832 | 3.5536 | 3.3229 | 3.8401 | 4.2259 | 4.062 | 4.6367 | 4.0863 | 3.8579 | 3.9716 | 3.8111 | 3.9987 | 3.7472 | 3.1825 | 3.5746 | 3.4203
3 | 0 | 0 | 0 | 0 | 0 | 0 | 0 | 0 | 0 | 0 | 0 | 0 | 0 | 0 | 0 | 0 | 0 | 0 | 0 | 0 | 0 | 0 | 0 | 0
4 | 0 | 0 | 0 | 0 | 0 | 0 | 0 | 0 | 0 | 0 | 0 | 0 | 0 | 0 | 0 | 0 | 0 | 0 | 0 | 0 | 0 | 0 | 0 | 0
5 | 0 | 0 | 0.00029872 | 0 | 0 | 0 | 0 | 0.18164 | 3.5986 | 9.3898 | 11.718 | 13.0152 | 13.2565 | 13.0131 | 11.1114 | 7.3427 | 1.7939 | 0.014021 | 0.0012071 | 0.00092359 | 0 | 0 | 0 | 0
6 | 0 | 0 | 0 | 0 | 0 | 0 | 0 | 0 | 0 | 0 | 0 | 0 | 0 | 0 | 0 | 0 | 0 | 0 | 0 | 0 | 0 | 0 | 0 | 0
7 | 0 | 0 | 0 | 0 | 0 | 0 | 0 | 0 | 0 | 0 | 0 | 0 | 0 | 0 | 0 | 0 | 0 | 0 | 0 | 0 | 0 | 0 | 0 | 0

## Pg, Summer, S6
GenID | 0 | 1 | 2 | 3 | 4 | 5 | 6 | 7 | 8 | 9 | 10 | 11 | 12 | 13 | 14 | 15 | 16 | 17 | 18 | 19 | 20 | 21 | 22 | 23
1 | 0 | 0 | 0 | 0 | 0 | 0 | 0 | 0 | 0 | 0 | 0 | 0 | 0 | 0 | 0 | 0 | 0 | 0 | 0 | 0 | 0 | 0 | 0 | 0
2 | 6.7303 | 6.2552 | 7.5434 | 7.6659 | 6.8304 | 6.0264 | 4.3933 | 3.7623 | 3.889 | 3.6535 | 3.9956 | 4.1501 | 3.4118 | 3.6119 | 4.6318 | 6.0341 | 5.9074 | 6.3578 | 6.18 | 6.9851 | 7.073 | 6.832 | 6.2835 | 6.113
3 | 0 | 0 | 0 | 0 | 0 | 0 | 0 | 0 | 0 | 0 | 0 | 0 | 0 | 0 | 0 | 0 | 0 | 0 | 0 | 0 | 0 | 0 | 0 | 0
4 | 0 | 0 | 0 | 0 | 0 | 0 | 0 | 0 | 0 | 0 | 0 | 0 | 0 | 0 | 0 | 0 | 0 | 0 | 0 | 0 | 0 | 0 | 0 | 0
5 | 0 | 0 | 0.0002901 | 0 | 0 | 0 | 0 | 0.17292 | 3.5086 | 9.2271 | 11.56 | 12.39 | 13.0778 | 12.7877 | 10.8336 | 7.0464 | 1.7422 | 0.013617 | 0.001163 | 0.00087922 | 0 | 0 | 0 | 0
6 | 0 | 0 | 0 | 0 | 0 | 0 | 0 | 0 | 0 | 0 | 0 | 0 | 0 | 0 | 0 | 0 | 0 | 0 | 0 | 0 | 0 | 0 | 0 | 0
7 | 0 | 0 | 0 | 0 | 0 | 0 | 0 | 0 | 0 | 0 | 0 | 0 | 0 | 0 | 0 | 0 | 0 | 0 | 0 | 0 | 0 | 0 | 0 | 0

## Pg, Summer, S7
GenID | 0 | 1 | 2 | 3 | 4 | 5 | 6 | 7 | 8 | 9 | 10 | 11 | 12 | 13 | 14 | 15 | 16 | 17 | 18 | 19 | 20 | 21 | 22 | 23
1 | 0 | 0 | 0 | 0 | 0 | 0 | 0 | 0 | 0 | 0 | 0 | 0 | 0 | 0 | 0 | 0 | 0 | 0 | 0 | 0 | 0 | 0 | 0 | 0
2 | 5.894 | 5.3055 | 5.4673 | 5.3689 | 4.6045 | 4.359 | 4.8052 | 4.3712 | 3.5934 | 2.5975 | 2.6658 | 1.6526 | 1.3547 | 1.4412 | 1.9245 | 2.4343 | 2.8729 | 3.9457 | 3.5889 | 3.1873 | 4.7387 | 5.1009 | 4.9566 | 7.2358
3 | 0 | 0 | 0 | 0 | 0 | 0 | 0 | 0 | 0 | 0 | 0 | 0 | 0 | 0 | 0 | 0 | 0 | 0 | 0 | 0 | 0 | 0 | 0 | 0
4 | 0 | 0 | 0 | 0 | 0 | 0 | 0 | 0 | 0 | 0 | 0 | 0 | 0 | 0 | 0 | 0 | 0 | 0 | 0 | 0 | 0 | 0 | 0 | 0
5 | 0 | 0 | 0.00029637 | 0 | 0 | 0 | 0 | 0.17306 | 3.5986 | 9.5376 | 11.9948 | 12.4003 | 13.5697 | 13.218 | 11.1114 | 7.1114 | 1.7798 | 0.013911 | 0.0011785 | 0.00087995 | 0 | 0 | 0 | 0
6 | 0 | 0 | 0 | 0 | 0 | 0 | 0 | 0 | 0 | 0 | 0 | 0 | 0 | 0 | 0 | 0 | 0 | 0 | 0 | 0 | 0 | 0 | 0 | 0
7 | 0 | 0 | 0 | 0 | 0 | 0 | 0 | 0 | 0 | 0 | 0 | 0 | 0 | 0 | 0 | 0 | 0 | 0 | 0 | 0 | 0 | 0 | 0 | 0

## Pg, Summer, S8
GenID | 0 | 1 | 2 | 3 | 4 | 5 | 6 | 7 | 8 | 9 | 10 | 11 | 12 | 13 | 14 | 15 | 16 | 17 | 18 | 19 | 20 | 21 | 22 | 23
1 | 0 | 0 | 0 | 0 | 0 | 0 | 0 | 0 | 0 | 0 | 0 | 0 | 0 | 0 | 0 | 0 | 0 | 0 | 0 | 0 | 0 | 0 | 0 | 0
2 | 7.7917 | 6.3948 | 5.7895 | 5.0771 | 4.5513 | 3.8876 | 3.643 | 3.3887 | 3.1832 | 3.5536 | 3.3229 | 3.8401 | 4.2259 | 4.062 | 4.6367 | 4.0863 | 3.8579 | 3.9716 | 3.8111 | 3.9987 | 3.7472 | 3.1825 | 3.5746 | 3.4203
3 | 0 | 0 | 0 | 0 | 0 | 0 | 0 | 0 | 0 | 0 | 0 | 0 | 0 | 0 | 0 | 0 | 0 | 0 | 0 | 0 | 0 | 0 | 0 | 0
4 | 0 | 0 | 0 | 0 | 0 | 0 | 0 | 0 | 0 | 0 | 0 | 0 | 0 | 0 | 0 | 0 | 0 | 0 | 0 | 0 | 0 | 0 | 0 | 0
5 | 0 | 0 | 0.00029872 | 0 | 0 | 0 | 0 | 0.18164 | 3.5986 | 9.3898 | 11.718 | 13.0152 | 13.2565 | 13.0131 | 11.1114 | 7.3427 | 1.7939 | 0.014021 | 0.0012071 | 0.00092359 | 0 | 0 | 0 | 0
6 | 0 | 0 | 0 | 0 | 0 | 0 | 0 | 0 | 0 | 0 | 0 | 0 | 0 | 0 | 0 | 0 | 0 | 0 | 0 | 0 | 0 | 0 | 0 | 0
7 | 0 | 0 | 0 | 0 | 0 | 0 | 0 | 0 | 0 | 0 | 0 | 0 | 0 | 0 | 0 | 0 | 0 | 0 | 0 | 0 | 0 | 0 | 0 | 0

## Pg, Summer, S9
GenID | 0 | 1 | 2 | 3 | 4 | 5 | 6 | 7 | 8 | 9 | 10 | 11 | 12 | 13 | 14 | 15 | 16 | 17 | 18 | 19 | 20 | 21 | 22 | 23
1 | 0 | 0 | 0 | 0 | 0 | 0 | 0 | 0 | 0 | 0 | 0 | 0 | 0 | 0 | 0 | 0 | 0 | 0 | 0 | 0 | 0 | 0 | 0 | 0
2 | 6.7303 | 6.2552 | 7.5434 | 7.6659 | 6.8304 | 6.0264 | 4.3933 | 3.7623 | 3.889 | 3.6535 | 3.9956 | 4.1501 | 3.4118 | 3.6119 | 4.6318 | 6.0341 | 5.9074 | 6.3578 | 6.18 | 6.9851 | 7.073 | 6.832 | 6.2835 | 6.113
3 | 0 | 0 | 0 | 0 | 0 | 0 | 0 | 0 | 0 | 0 | 0 | 0 | 0 | 0 | 0 | 0 | 0 | 0 | 0 | 0 | 0 | 0 | 0 | 0
4 | 0 | 0 | 0 | 0 | 0 | 0 | 0 | 0 | 0 | 0 | 0 | 0 | 0 | 0 | 0 | 0 | 0 | 0 | 0 | 0 | 0 | 0 | 0 | 0
5 | 0 | 0 | 0.0002901 | 0 | 0 | 0 | 0 | 0.17292 | 3.5086 | 9.2271 | 11.56 | 12.39 | 13.0778 | 12.7877 | 10.8336 | 7.0464 | 1.7422 | 0.013617 | 0.001163 | 0.00087922 | 0 | 0 | 0 | 0
6 | 0 | 0 | 0 | 0 | 0 | 0 | 0 | 0 | 0 | 0 | 0 | 0 | 0 | 0 | 0 | 0 | 0 | 0 | 0 | 0 | 0 | 0 | 0 | 0
7 | 0 | 0 | 0 | 0 | 0 | 0 | 0 | 0 | 0 | 0 | 0 | 0 | 0 | 0 | 0 | 0 | 0 | 0 | 0 | 0 | 0 | 0 | 0 | 0

## Qg, Summer, S1
GenID | 0 | 1 | 2 | 3 | 4 | 5 | 6 | 7 | 8 | 9 | 10 | 11 | 12 | 13 | 14 | 15 | 16 | 17 | 18 | 19 | 20 | 21 | 22 | 23
1 | 0 | 0 | 0 | 0 | 0 | 0 | 0 | 0 | 0 | 0 | 0 | 0 | 0 | 0 | 0 | 0 | 0 | 0 | 0 | 0 | 0 | 0 | 0 | 0
2 | 0 | 0 | 0 | 0 | 0 | 0 | 0 | 0 | 0 | 0 | 0 | 0 | 0 | 0 | 0 | 0 | 0 | 0 | 0 | 0 | 0 | 0 | 0 | 0
3 | 0 | 0 | 0 | 0 | 0 | 0 | 0 | 0 | 0 | 0 | 0 | 0 | 0 | 0 | 0 | 0 | 0 | 0 | 0 | 0 | 0 | 0 | 0 | 0
4 | 0 | 0 | 0 | 0 | 0 | 0 | 0 | 0 | 0 | 0 | 0 | 0 | 0 | 0 | 0 | 0 | 0 | 0 | 0 | 0 | 0 | 0 | 0 | 0
5 | 0 | 0 | 0 | 0 | 0 | 0 | 0 | 0 | 0 | 0 | 0 | 0 | 0 | 0 | 0 | 0 | 0 | 0 | 0 | 0 | 0 | 0 | 0 | 0
6 | 0 | 0 | 0 | 0 | 0 | 0 | 0 | 0 | 0 | 0 | 0 | 0 | 0 | 0 | 0 | 0 | 0 | 0 | 0 | 0 | 0 | 0 | 0 | 0
7 | 0 | 0 | 0 | 0 | 0 | 0 | 0 | 0 | 0 | 0 | 0 | 0 | 0 | 0 | 0 | 0 | 0 | 0 | 0 | 0 | 0 | 0 | 0 | 0

## Qg, Summer, S2
GenID | 0 | 1 | 2 | 3 | 4 | 5 | 6 | 7 | 8 | 9 | 10 | 11 | 12 | 13 | 14 | 15 | 16 | 17 | 18 | 19 | 20 | 21 | 22 | 23
1 | 0 | 0 | 0 | 0 | 0 | 0 | 0 | 0 | 0 | 0 | 0 | 0 | 0 | 0 | 0 | 0 | 0 | 0 | 0 | 0 | 0 | 0 | 0 | 0
2 | 0 | 0 | 0 | 0 | 0 | 0 | 0 | 0 | 0 | 0 | 0 | 0 | 0 | 0 | 0 | 0 | 0 | 0 | 0 | 0 | 0 | 0 | 0 | 0
3 | 0 | 0 | 0 | 0 | 0 | 0 | 0 | 0 | 0 | 0 | 0 | 0 | 0 | 0 | 0 | 0 | 0 | 0 | 0 | 0 | 0 | 0 | 0 | 0
4 | 0 | 0 | 0 | 0 | 0 | 0 | 0 | 0 | 0 | 0 | 0 | 0 | 0 | 0 | 0 | 0 | 0 | 0 | 0 | 0 | 0 | 0 | 0 | 0
5 | 0 | 0 | 0 | 0 | 0 | 0 | 0 | 0 | 0 | 0 | 0 | 0 | 0 | 0 | 0 | 0 | 0 | 0 | 0 | 0 | 0 | 0 | 0 | 0
6 | 0 | 0 | 0 | 0 | 0 | 0 | 0 | 0 | 0 | 0 | 0 | 0 | 0 | 0 | 0 | 0 | 0 | 0 | 0 | 0 | 0 | 0 | 0 | 0
7 | 0 | 0 | 0 | 0 | 0 | 0 | 0 | 0 | 0 | 0 | 0 | 0 | 0 | 0 | 0 | 0 | 0 | 0 | 0 | 0 | 0 | 0 | 0 | 0

## Qg, Summer, S3
GenID | 0 | 1 | 2 | 3 | 4 | 5 | 6 | 7 | 8 | 9 | 10 | 11 | 12 | 13 | 14 | 15 | 16 | 17 | 18 | 19 | 20 | 21 | 22 | 23
1 | 0 | 0 | 0 | 0 | 0 | 0 | 0 | 0 | 0 | 0 | 0 | 0 | 0 | 0 | 0 | 0 | 0 | 0 | 0 | 0 | 0 | 0 | 0 | 0
2 | 0 | 0 | 0 | 0 | 0 | 0 | 0 | 0 | 0 | 0 | 0 | 0 | 0 | 0 | 0 | 0 | 0 | 0 | 0 | 0 | 0 | 0 | 0 | 0
3 | 0 | 0 | 0 | 0 | 0 | 0 | 0 | 0 | 0 | 0 | 0 | 0 | 0 | 0 | 0 | 0 | 0 | 0 | 0 | 0 | 0 | 0 | 0 | 0
4 | 0 | 0 | 0 | 0 | 0 | 0 | 0 | 0 | 0 | 0 | 0 | 0 | 0 | 0 | 0 | 0 | 0 | 0 | 0 | 0 | 0 | 0 | 0 | 0
5 | 0 | 0 | 0 | 0 | 0 | 0 | 0 | 0 | 0 | 0 | 0 | 0 | 0 | 0 | 0 | 0 | 0 | 0 | 0 | 0 | 0 | 0 | 0 | 0
6 | 0 | 0 | 0 | 0 | 0 | 0 | 0 | 0 | 0 | 0 | 0 | 0 | 0 | 0 | 0 | 0 | 0 | 0 | 0 | 0 | 0 | 0 | 0 | 0
7 | 0 | 0 | 0 | 0 | 0 | 0 | 0 | 0 | 0 | 0 | 0 | 0 | 0 | 0 | 0 | 0 | 0 | 0 | 0 | 0 | 0 | 0 | 0 | 0

## Qg, Summer, S4
GenID | 0 | 1 | 2 | 3 | 4 | 5 | 6 | 7 | 8 | 9 | 10 | 11 | 12 | 13 | 14 | 15 | 16 | 17 | 18 | 19 | 20 | 21 | 22 | 23
1 | 0 | 0 | 0 | 0 | 0 | 0 | 0 | 0 | 0 | 0 | 0 | 0 | 0 | 0 | 0 | 0 | 0 | 0 | 0 | 0 | 0 | 0 | 0 | 0
2 | 0 | 0 | 0 | 0 | 0 | 0 | 0 | 0 | 0 | 0 | 0 | 0 | 0 | 0 | 0 | 0 | 0 | 0 | 0 | 0 | 0 | 0 | 0 | 0
3 | 0 | 0 | 0 | 0 | 0 | 0 | 0 | 0 | 0 | 0 | 0 | 0 | 0 | 0 | 0 | 0 | 0 | 0 | 0 | 0 | 0 | 0 | 0 | 0
4 | 0 | 0 | 0 | 0 | 0 | 0 | 0 | 0 | 0 | 0 | 0 | 0 | 0 | 0 | 0 | 0 | 0 | 0 | 0 | 0 | 0 | 0 | 0 | 0
5 | 0 | 0 | 0 | 0 | 0 | 0 | 0 | 0 | 0 | 0 | 0 | 0 | 0 | 0 | 0 | 0 | 0 | 0 | 0 | 0 | 0 | 0 | 0 | 0
6 | 0 | 0 | 0 | 0 | 0 | 0 | 0 | 0 | 0 | 0 | 0 | 0 | 0 | 0 | 0 | 0 | 0 | 0 | 0 | 0 | 0 | 0 | 0 | 0
7 | 0 | 0 | 0 | 0 | 0 | 0 | 0 | 0 | 0 | 0 | 0 | 0 | 0 | 0 | 0 | 0 | 0 | 0 | 0 | 0 | 0 | 0 | 0 | 0

## Qg, Summer, S5
GenID | 0 | 1 | 2 | 3 | 4 | 5 | 6 | 7 | 8 | 9 | 10 | 11 | 12 | 13 | 14 | 15 | 16 | 17 | 18 | 19 | 20 | 21 | 22 | 23
1 | 0 | 0 | 0 | 0 | 0 | 0 | 0 | 0 | 0 | 0 | 0 | 0 | 0 | 0 | 0 | 0 | 0 | 0 | 0 | 0 | 0 | 0 | 0 | 0
2 | 0 | 0 | 0 | 0 | 0 | 0 | 0 | 0 | 0 | 0 | 0 | 0 | 0 | 0 | 0 | 0 | 0 | 0 | 0 | 0 | 0 | 0 | 0 | 0
3 | 0 | 0 | 0 | 0 | 0 | 0 | 0 | 0 | 0 | 0 | 0 | 0 | 0 | 0 | 0 | 0 | 0 | 0 | 0 | 0 | 0 | 0 | 0 | 0
4 | 0 | 0 | 0 | 0 | 0 | 0 | 0 | 0 | 0 | 0 | 0 | 0 | 0 | 0 | 0 | 0 | 0 | 0 | 0 | 0 | 0 | 0 | 0 | 0
5 | 0 | 0 | 0 | 0 | 0 | 0 | 0 | 0 | 0 | 0 | 0 | 0 | 0 | 0 | 0 | 0 | 0 | 0 | 0 | 0 | 0 | 0 | 0 | 0
6 | 0 | 0 | 0 | 0 | 0 | 0 | 0 | 0 | 0 | 0 | 0 | 0 | 0 | 0 | 0 | 0 | 0 | 0 | 0 | 0 | 0 | 0 | 0 | 0
7 | 0 | 0 | 0 | 0 | 0 | 0 | 0 | 0 | 0 | 0 | 0 | 0 | 0 | 0 | 0 | 0 | 0 | 0 | 0 | 0 | 0 | 0 | 0 | 0

## Qg, Summer, S6
GenID | 0 | 1 | 2 | 3 | 4 | 5 | 6 | 7 | 8 | 9 | 10 | 11 | 12 | 13 | 14 | 15 | 16 | 17 | 18 | 19 | 20 | 21 | 22 | 23
1 | 0 | 0 | 0 | 0 | 0 | 0 | 0 | 0 | 0 | 0 | 0 | 0 | 0 | 0 | 0 | 0 | 0 | 0 | 0 | 0 | 0 | 0 | 0 | 0
2 | 0 | 0 | 0 | 0 | 0 | 0 | 0 | 0 | 0 | 0 | 0 | 0 | 0 | 0 | 0 | 0 | 0 | 0 | 0 | 0 | 0 | 0 | 0 | 0
3 | 0 | 0 | 0 | 0 | 0 | 0 | 0 | 0 | 0 | 0 | 0 | 0 | 0 | 0 | 0 | 0 | 0 | 0 | 0 | 0 | 0 | 0 | 0 | 0
4 | 0 | 0 | 0 | 0 | 0 | 0 | 0 | 0 | 0 | 0 | 0 | 0 | 0 | 0 | 0 | 0 | 0 | 0 | 0 | 0 | 0 | 0 | 0 | 0
5 | 0 | 0 | 0 | 0 | 0 | 0 | 0 | 0 | 0 | 0 | 0 | 0 | 0 | 0 | 0 | 0 | 0 | 0 | 0 | 0 | 0 | 0 | 0 | 0
6 | 0 | 0 | 0 | 0 | 0 | 0 | 0 | 0 | 0 | 0 | 0 | 0 | 0 | 0 | 0 | 0 | 0 | 0 | 0 | 0 | 0 | 0 | 0 | 0
7 | 0 | 0 | 0 | 0 | 0 | 0 | 0 | 0 | 0 | 0 | 0 | 0 | 0 | 0 | 0 | 0 | 0 | 0 | 0 | 0 | 0 | 0 | 0 | 0

## Qg, Summer, S7
GenID | 0 | 1 | 2 | 3 | 4 | 5 | 6 | 7 | 8 | 9 | 10 | 11 | 12 | 13 | 14 | 15 | 16 | 17 | 18 | 19 | 20 | 21 | 22 | 23
1 | 0 | 0 | 0 | 0 | 0 | 0 | 0 | 0 | 0 | 0 | 0 | 0 | 0 | 0 | 0 | 0 | 0 | 0 | 0 | 0 | 0 | 0 | 0 | 0
2 | 0 | 0 | 0 | 0 | 0 | 0 | 0 | 0 | 0 | 0 | 0 | 0 | 0 | 0 | 0 | 0 | 0 | 0 | 0 | 0 | 0 | 0 | 0 | 0
3 | 0 | 0 | 0 | 0 | 0 | 0 | 0 | 0 | 0 | 0 | 0 | 0 | 0 | 0 | 0 | 0 | 0 | 0 | 0 | 0 | 0 | 0 | 0 | 0
4 | 0 | 0 | 0 | 0 | 0 | 0 | 0 | 0 | 0 | 0 | 0 | 0 | 0 | 0 | 0 | 0 | 0 | 0 | 0 | 0 | 0 | 0 | 0 | 0
5 | 0 | 0 | 0 | 0 | 0 | 0 | 0 | 0 | 0 | 0 | 0 | 0 | 0 | 0 | 0 | 0 | 0 | 0 | 0 | 0 | 0 | 0 | 0 | 0
6 | 0 | 0 | 0 | 0 | 0 | 0 | 0 | 0 | 0 | 0 | 0 | 0 | 0 | 0 | 0 | 0 | 0 | 0 | 0 | 0 | 0 | 0 | 0 | 0
7 | 0 | 0 | 0 | 0 | 0 | 0 | 0 | 0 | 0 | 0 | 0 | 0 | 0 | 0 | 0 | 0 | 0 | 0 | 0 | 0 | 0 | 0 | 0 | 0

## Qg, Summer, S8
GenID | 0 | 1 | 2 | 3 | 4 | 5 | 6 | 7 | 8 | 9 | 10 | 11 | 12 | 13 | 14 | 15 | 16 | 17 | 18 | 19 | 20 | 21 | 22 | 23
1 | 0 | 0 | 0 | 0 | 0 | 0 | 0 | 0 | 0 | 0 | 0 | 0 | 0 | 0 | 0 | 0 | 0 | 0 | 0 | 0 | 0 | 0 | 0 | 0
2 | 0 | 0 | 0 | 0 | 0 | 0 | 0 | 0 | 0 | 0 | 0 | 0 | 0 | 0 | 0 | 0 | 0 | 0 | 0 | 0 | 0 | 0 | 0 | 0
3 | 0 | 0 | 0 | 0 | 0 | 0 | 0 | 0 | 0 | 0 | 0 | 0 | 0 | 0 | 0 | 0 | 0 | 0 | 0 | 0 | 0 | 0 | 0 | 0
4 | 0 | 0 | 0 | 0 | 0 | 0 | 0 | 0 | 0 | 0 | 0 | 0 | 0 | 0 | 0 | 0 | 0 | 0 | 0 | 0 | 0 | 0 | 0 | 0
5 | 0 | 0 | 0 | 0 | 0 | 0 | 0 | 0 | 0 | 0 | 0 | 0 | 0 | 0 | 0 | 0 | 0 | 0 | 0 | 0 | 0 | 0 | 0 | 0
6 | 0 | 0 | 0 | 0 | 0 | 0 | 0 | 0 | 0 | 0 | 0 | 0 | 0 | 0 | 0 | 0 | 0 | 0 | 0 | 0 | 0 | 0 | 0 | 0
7 | 0 | 0 | 0 | 0 | 0 | 0 | 0 | 0 | 0 | 0 | 0 | 0 | 0 | 0 | 0 | 0 | 0 | 0 | 0 | 0 | 0 | 0 | 0 | 0

## Qg, Summer, S9
GenID | 0 | 1 | 2 | 3 | 4 | 5 | 6 | 7 | 8 | 9 | 10 | 11 | 12 | 13 | 14 | 15 | 16 | 17 | 18 | 19 | 20 | 21 | 22 | 23
1 | 0 | 0 | 0 | 0 | 0 | 0 | 0 | 0 | 0 | 0 | 0 | 0 | 0 | 0 | 0 | 0 | 0 | 0 | 0 | 0 | 0 | 0 | 0 | 0
2 | 0 | 0 | 0 | 0 | 0 | 0 | 0 | 0 | 0 | 0 | 0 | 0 | 0 | 0 | 0 | 0 | 0 | 0 | 0 | 0 | 0 | 0 | 0 | 0
3 | 0 | 0 | 0 | 0 | 0 | 0 | 0 | 0 | 0 | 0 | 0 | 0 | 0 | 0 | 0 | 0 | 0 | 0 | 0 | 0 | 0 | 0 | 0 | 0
4 | 0 | 0 | 0 | 0 | 0 | 0 | 0 | 0 | 0 | 0 | 0 | 0 | 0 | 0 | 0 | 0 | 0 | 0 | 0 | 0 | 0 | 0 | 0 | 0
5 | 0 | 0 | 0 | 0 | 0 | 0 | 0 | 0 | 0 | 0 | 0 | 0 | 0 | 0 | 0 | 0 | 0 | 0 | 0 | 0 | 0 | 0 | 0 | 0
6 | 0 | 0 | 0 | 0 | 0 | 0 | 0 | 0 | 0 | 0 | 0 | 0 | 0 | 0 | 0 | 0 | 0 | 0 | 0 | 0 | 0 | 0 | 0 | 0
7 | 0 | 0 | 0 | 0 | 0 | 0 | 0 | 0 | 0 | 0 | 0 | 0 | 0 | 0 | 0 | 0 | 0 | 0 | 0 | 0 | 0 | 0 | 0 | 0

## GenStatus, Summer
GenID | 0 | 1 | 2 | 3 | 4 | 5 | 6 | 7 | 8 | 9 | 10 | 11 | 12 | 13 | 14 | 15 | 16 | 17 | 18 | 19 | 20 | 21 | 22 | 23
1 | 1 | 1 | 1 | 1 | 1 | 1 | 1 | 1 | 1 | 1 | 1 | 1 | 1 | 1 | 1 | 1 | 1 | 1 | 1 | 1 | 1 | 1 | 1 | 1
2 | 1 | 1 | 1 | 1 | 1 | 1 | 1 | 1 | 1 | 1 | 1 | 1 | 1 | 1 | 1 | 1 | 1 | 1 | 1 | 1 | 1 | 1 | 1 | 1
3 | 1 | 1 | 1 | 1 | 1 | 1 | 1 | 1 | 1 | 1 | 1 | 1 | 1 | 1 | 1 | 1 | 1 | 1 | 1 | 1 | 1 | 1 | 1 | 1
4 | 1 | 1 | 1 | 1 | 1 | 1 | 1 | 1 | 1 | 1 | 1 | 1 | 1 | 1 | 1 | 1 | 1 | 1 | 1 | 1 | 1 | 1 | 1 | 1
5 | 1 | 1 | 1 | 1 | 1 | 1 | 1 | 1 | 1 | 1 | 1 | 1 | 1 | 1 | 1 | 1 | 1 | 1 | 1 | 1 | 1 | 1 | 1 | 1
6 | 1 | 1 | 1 | 1 | 1 | 1 | 1 | 1 | 1 | 1 | 1 | 1 | 1 | 1 | 1 | 1 | 1 | 1 | 1 | 1 | 1 | 1 | 1 | 1
7 | 1 | 1 | 1 | 1 | 1 | 1 | 1 | 1 | 1 | 1 | 1 | 1 | 1 | 1 | 1 | 1 | 1 | 1 | 1 | 1 | 1 | 1 | 1 | 1