## Main
numScenarios | 9 | 11.11% | 11.11% | 11.11% | 11.11% | 11.11% | 11.11% | 11.11% | 11.11% | 11.11%
Year | 2033
Load Scale Factor | 100%
Load Growth (cumul.) | 121.4%
Flex. Load Growth | 146.9%
RES Installed, [MW] | 45
ESS Installed, [MWh] | 0

## RES installed
GenID | NodeID | Pinst, [MW]
2 | 22 | 15
3 | N/A | 0
4 | N/A | 0
5 | 25 | 30
6 | N/A | 0
7 | N/A | 0

## ES installed
ESS ID | Node ID | Pinst, [MW]
1 | N/A | 0
2 | N/A | 0
3 | N/A | 0

## FL Ratio
LoadID | Ratio, [%]
1 | 2.39%
2 | 3.678%
3 | 3.423%
4 | 1.573%
5 | 0.9252%
6 | 3.855%
7 | 3.392%
8 | 0.9715%
9 | 0.9715%
10 | 1.596%
11 | 2.174%
12 | 1.758%
13 | 2.313%
14 | 2.221%
15 | 2.035%
16 | 1.573%
17 | 4.025%
18 | 1.457%
19 | 2.914%
20 | 2.845%
21 | 2.151%
22 | 2.567%
23 | 8.743%
24 | 11.66%
25 | 1.018%
26 | 1.897%
27 | 2.313%
28 | 4.348%
29 | 4.78%
30 | 5.898%
31 | 6.962%
32 | 1.573%

## FL Characterization
Time | 0 | 1 | 2 | 3 | 4 | 5 | 6 | 7 | 8 | 9 | 10 | 11 | 12 | 13 | 14 | 15 | 16 | 17 | 18 | 19 | 20 | 21 | 22 | 23
FL, [MW] | 7.2199 | 7.4607 | 6.6807 | 6.3323 | 5.188 | 4.4033 | 5.3848 | 0.93516 | 0.82238 | 1.1989 | 0.70607 | 0.8823 | 1.4057 | 2.5899 | 2.7632 | 2.7174 | 1.5243 | 3.1051 | 1.8222 | 1.2811 | 1.9455 | 1.2024 | 5.4882 | 6.616
Minimum FL, [MW] | -16.3007 | -17.4309 | -19.6043 | -21.1475 | -22.6037 | -24.6684 | -23.5382 | -26.4039 | -23.9479 | -35.1756 | -34.8151 | -31.8263 | -30.5081 | -29.4551 | -27.7636 | -25.265 | -23.6242 | -21.1414 | -13.419 | -15.0179 | -15.8746 | -17.0429 | -13.5405 | -14.3881
Maximum FL, [MW] | 15.7039 | 16.8005 | 18.8372 | 20.2693 | 21.5748 | 23.5582 | 22.4598 | 25.3457 | 23.2163 | 26.4915 | 26.7001 | 24.9939 | 24.1515 | 23.5307 | 22.052 | 20.077 | 18.7033 | 16.7161 | 13.0837 | 14.6445 | 15.5614 | 16.7627 | 13.0435 | 13.87

## Pc, Winter, S1
LoadID | 0 | 1 | 2 | 3 | 4 | 5 | 6 | 7 | 8 | 9 | 10 | 11 | 12 | 13 | 14 | 15 | 16 | 17 | 18 | 19 | 20 | 21 | 22 | 23
1 | 1.2243 | 1.1786 | 1.1366 | 1.1709 | 1.1378 | 1.1394 | 1.1499 | 1.4925 | 1.5224 | 1.5079 | 1.5033 | 1.5349 | 1.5183 | 1.4915 | 1.2974 | 1.3958 | 1.5176 | 1.4944 | 1.4174 | 1.3517 | 1.3422 | 1.2825 | 1.1583 | 1.1332
2 | 0.90525 | 0.8959 | 0.84081 | 0.82308 | 0.78692 | 0.79843 | 0.96536 | 0.93021 | 1.0041 | 1.0474 | 1.0271 | 1.0097 | 0.99352 | 0.99093 | 0.93582 | 0.96003 | 1.0128 | 1.258 | 1.1565 | 1.0535 | 1.0471 | 0.95408 | 1.0345 | 0.97988
3 | 1.6754 | 1.5983 | 1.5282 | 1.5434 | 1.5168 | 1.6819 | 2.6571 | 2.9313 | 3.0572 | 2.9743 | 2.8497 | 3.0359 | 2.8346 | 2.7419 | 2.3893 | 2.3783 | 2.4334 | 2.6781 | 2.4125 | 2.4861 | 2.4379 | 2.2711 | 2.0404 | 1.8604
4 | 0.17794 | 0.15918 | 0.14693 | 0.13688 | 0.12086 | 0.14937 | 0.24535 | 0.21469 | 0.23338 | 0.2253 | 0.21576 | 0.20409 | 0.20741 | 0.21526 | 0.21005 | 0.21312 | 0.23902 | 0.37318 | 0.32024 | 0.26691 | 0.26917 | 0.23129 | 0.24526 | 0.22762
5 | 0.43987 | 0.40836 | 0.37277 | 0.37362 | 0.37006 | 0.40358 | 0.51885 | 0.52812 | 0.54471 | 0.56959 | 0.58075 | 0.59198 | 0.58549 | 0.56874 | 0.56863 | 0.56381 | 0.58985 | 0.68878 | 0.66831 | 0.64907 | 0.64946 | 0.6007 | 0.57535 | 0.53655
6 | 2.9852 | 2.8328 | 2.7381 | 2.7548 | 2.7382 | 2.9204 | 3.3147 | 3.8038 | 3.9824 | 4.1314 | 4.0464 | 4.1148 | 4.1145 | 4.0998 | 3.8342 | 3.8412 | 3.6836 | 3.9186 | 3.7508 | 3.6721 | 3.6176 | 3.4674 | 3.2821 | 3.1076
7 | 1.3336 | 1.2564 | 1.2215 | 1.1895 | 1.1848 | 1.3088 | 1.6549 | 1.8321 | 2.0718 | 2.1388 | 2.1673 | 2.1732 | 2.1481 | 2.1308 | 1.9596 | 1.9122 | 2.0211 | 2.1162 | 2.0068 | 1.9617 | 1.8498 | 1.5177 | 1.5487 | 1.4764
8 | 0.28904 | 0.27985 | 0.26768 | 0.26211 | 0.26292 | 0.30202 | 0.47807 | 0.52122 | 0.54 | 0.54075 | 0.55545 | 0.55343 | 0.52588 | 0.52494 | 0.46876 | 0.42495 | 0.42402 | 0.47581 | 0.45563 | 0.43629 | 0.43396 | 0.39455 | 0.35562 | 0.32624
9 | 0.30722 | 0.30956 | 0.30198 | 0.2986 | 0.28748 | 0.27986 | 0.28939 | 0.24617 | 0.24507 | 0.24873 | 0.24394 | 0.24565 | 0.25074 | 0.26224 | 0.26392 | 0.26348 | 0.25189 | 0.26725 | 0.25478 | 0.24953 | 0.25598 | 0.24876 | 0.2904 | 0.30135
10 | 0.54038 | 0.51149 | 0.48094 | 0.47912 | 0.46389 | 0.50911 | 0.65992 | 0.68699 | 0.74746 | 0.80289 | 0.77671 | 0.77726 | 0.7835 | 0.76838 | 0.74911 | 0.70807 | 0.72375 | 0.84468 | 0.80587 | 0.76945 | 0.75009 | 0.6975 | 0.68187 | 0.62727
11 | 0.37438 | 0.36126 | 0.33436 | 0.32583 | 0.30683 | 0.33689 | 0.43864 | 0.37577 | 0.30265 | 0.22363 | 0.39976 | 0.40656 | 0.40401 | 0.41489 | 0.39555 | 0.4039 | 0.40579 | 0.51714 | 0.46285 | 0.42296 | 0.42473 | 0.40637 | 0.45452 | 0.43098
12 | 1.0001 | 1.0002 | 0.9861 | 1.0053 | 0.98103 | 0.99165 | 1.0436 | 0.93664 | 0.78153 | 0.75678 | 1.0142 | 0.92902 | 0.9504 | 0.9918 | 1.0166 | 1.0465 | 1.1314 | 1.1925 | 1.096 | 1.0314 | 1.0589 | 1.043 | 1.1234 | 1.1931
13 | 2.7554 | 2.6693 | 2.6901 | 2.7123 | 2.7281 | 2.771 | 3.4255 | 3.4869 | 3.548 | 3.4686 | 3.4105 | 3.538 | 3.6732 | 3.5846 | 3.5246 | 3.5641 | 3.4234 | 3.6117 | 3.4579 | 3.2486 | 3.3035 | 3.1911 | 2.9196 | 2.8552
14 | 1.2977 | 1.2606 | 1.2043 | 1.2284 | 1.1723 | 1.1563 | 1.1878 | 1.4074 | 1.4326 | 1.4275 | 1.4123 | 1.4455 | 1.4418 | 1.4431 | 1.2667 | 1.3571 | 1.4437 | 1.4573 | 1.3573 | 1.2842 | 1.2901 | 1.2182 | 1.198 | 1.1997
15 | 0.50102 | 0.49585 | 0.46536 | 0.45554 | 0.43553 | 0.4419 | 0.53428 | 0.51483 | 0.55574 | 0.57968 | 0.56845 | 0.55884 | 0.54987 | 0.54844 | 0.51794 | 0.53134 | 0.56053 | 0.69627 | 0.64006 | 0.58304 | 0.57954 | 0.52804 | 0.57258 | 0.54233
16 | 0.76979 | 0.73436 | 0.70214 | 0.70915 | 0.69689 | 0.77275 | 1.2208 | 1.3468 | 1.4046 | 1.3666 | 1.3093 | 1.3949 | 1.3024 | 1.2598 | 1.0978 | 1.0927 | 1.118 | 1.2305 | 1.1085 | 1.1423 | 1.1201 | 1.0435 | 0.93747 | 0.85476
17 | 0.45532 | 0.4073 | 0.37596 | 0.35025 | 0.30927 | 0.38222 | 0.62781 | 0.54936 | 0.59717 | 0.5765 | 0.5521 | 0.52224 | 0.53073 | 0.5508 | 0.53748 | 0.54534 | 0.6116 | 0.95491 | 0.81944 | 0.68297 | 0.68877 | 0.59183 | 0.62759 | 0.58244
18 | 0.69279 | 0.64316 | 0.58711 | 0.58845 | 0.58284 | 0.63563 | 0.81718 | 0.83179 | 0.85791 | 0.8971 | 0.91467 | 0.93236 | 0.92215 | 0.89576 | 0.8956 | 0.888 | 0.92902 | 1.0848 | 1.0526 | 1.0223 | 1.0229 | 0.9461 | 0.90618 | 0.84507
19 | 2.2568 | 2.1416 | 2.07 | 2.0827 | 2.0701 | 2.2078 | 2.5059 | 2.8757 | 3.0107 | 3.1233 | 3.0591 | 3.1108 | 3.1106 | 3.0995 | 2.8986 | 2.9039 | 2.7848 | 2.9624 | 2.8356 | 2.7761 | 2.7349 | 2.6213 | 2.4813 | 2.3493
20 | 1.1184 | 1.0537 | 1.0244 | 0.99754 | 0.99358 | 1.0976 | 1.3879 | 1.5365 | 1.7375 | 1.7937 | 1.8175 | 1.8226 | 1.8015 | 1.7869 | 1.6434 | 1.6036 | 1.695 | 1.7747 | 1.683 | 1.6451 | 1.5513 | 1.2728 | 1.2988 | 1.2382
21 | 0.64002 | 0.61967 | 0.59271 | 0.58039 | 0.58219 | 0.66875 | 1.0586 | 1.1541 | 1.1957 | 1.1974 | 1.2299 | 1.2254 | 1.1645 | 1.1624 | 1.038 | 0.94095 | 0.93889 | 1.0536 | 1.0089 | 0.96607 | 0.9609 | 0.87365 | 0.78744 | 0.7224
22 | 0.81194 | 0.81812 | 0.79809 | 0.78915 | 0.75977 | 0.73962 | 0.76482 | 0.65058 | 0.64769 | 0.65735 | 0.6447 | 0.64922 | 0.66266 | 0.69307 | 0.69752 | 0.69634 | 0.66571 | 0.70629 | 0.67335 | 0.65946 | 0.67652 | 0.65744 | 0.76748 | 0.79644
23 | 2.9603 | 2.8021 | 2.6347 | 2.6247 | 2.5413 | 2.7891 | 3.6152 | 3.7635 | 4.0948 | 4.3985 | 4.255 | 4.258 | 4.2922 | 4.2094 | 4.1038 | 3.879 | 3.9649 | 4.6274 | 4.4148 | 4.2152 | 4.1092 | 3.8211 | 3.7355 | 3.4364
24 | 2.0073 | 1.937 | 1.7928 | 1.747 | 1.6451 | 1.8063 | 2.3519 | 2.0147 | 1.6227 | 1.199 | 2.1434 | 2.1798 | 2.1662 | 2.2245 | 2.1208 | 2.1656 | 2.1757 | 2.7728 | 2.4816 | 2.2678 | 2.2773 | 2.1788 | 2.437 | 2.3108
25 | 0.57901 | 0.57905 | 0.5709 | 0.58204 | 0.56796 | 0.57411 | 0.60421 | 0.54226 | 0.45246 | 0.43814 | 0.58718 | 0.53786 | 0.55023 | 0.5742 | 0.58858 | 0.60587 | 0.65501 | 0.69037 | 0.63452 | 0.59712 | 0.61304 | 0.60384 | 0.65036 | 0.69077
26 | 2.2595 | 2.1888 | 2.2059 | 2.2241 | 2.2371 | 2.2722 | 2.8089 | 2.8593 | 2.9093 | 2.8442 | 2.7966 | 2.9012 | 3.012 | 2.9394 | 2.8901 | 2.9225 | 2.8072 | 2.9616 | 2.8355 | 2.6639 | 2.7088 | 2.6167 | 2.3941 | 2.3413
27 | 1.3518 | 1.3131 | 1.2544 | 1.2796 | 1.2211 | 1.2045 | 1.2373 | 1.466 | 1.4923 | 1.4869 | 1.4711 | 1.5058 | 1.5019 | 1.5033 | 1.3195 | 1.4137 | 1.5039 | 1.5181 | 1.4139 | 1.3377 | 1.3439 | 1.269 | 1.2479 | 1.2497
28 | 1.0704 | 1.0593 | 0.99417 | 0.9732 | 0.93045 | 0.94405 | 1.1414 | 1.0999 | 1.1873 | 1.2384 | 1.2144 | 1.1939 | 1.1747 | 1.1717 | 1.1065 | 1.1351 | 1.1975 | 1.4875 | 1.3674 | 1.2456 | 1.2381 | 1.1281 | 1.2232 | 1.1586
29 | 2.3395 | 2.2319 | 2.134 | 2.1553 | 2.118 | 2.3486 | 3.7104 | 4.0932 | 4.269 | 4.1534 | 3.9792 | 4.2394 | 3.9582 | 3.8287 | 3.3364 | 3.321 | 3.398 | 3.7396 | 3.3688 | 3.4716 | 3.4042 | 3.1714 | 2.8492 | 2.5978
30 | 0.66728 | 0.59691 | 0.55097 | 0.5133 | 0.45324 | 0.56016 | 0.92006 | 0.80509 | 0.87516 | 0.84486 | 0.80911 | 0.76535 | 0.77779 | 0.80721 | 0.78768 | 0.79921 | 0.89632 | 1.3994 | 1.2009 | 1.0009 | 1.0094 | 0.86734 | 0.91974 | 0.85357
31 | 3.31 | 3.0729 | 2.8051 | 2.8115 | 2.7847 | 3.0369 | 3.9043 | 3.9741 | 4.0989 | 4.2862 | 4.3701 | 4.4546 | 4.4058 | 4.2798 | 4.279 | 4.2427 | 4.4386 | 5.1831 | 5.029 | 4.8842 | 4.8872 | 4.5203 | 4.3295 | 4.0376
32 | 1.218 | 1.1558 | 1.1171 | 1.124 | 1.1172 | 1.1915 | 1.3524 | 1.5519 | 1.6248 | 1.6856 | 1.6509 | 1.6788 | 1.6787 | 1.6727 | 1.5643 | 1.5672 | 1.5029 | 1.5988 | 1.5303 | 1.4982 | 1.476 | 1.4147 | 1.3391 | 1.2679

## Pc, Winter, S2
LoadID | 0 | 1 | 2 | 3 | 4 | 5 | 6 | 7 | 8 | 9 | 10 | 11 | 12 | 13 | 14 | 15 | 16 | 17 | 18 | 19 | 20 | 21 | 22 | 23
1 | 1.2243 | 1.1786 | 1.1366 | 1.1709 | 1.1378 | 1.1394 | 1.1499 | 1.4925 | 1.5224 | 1.5079 | 1.5033 | 1.5349 | 1.5183 | 1.4915 | 1.2974 | 1.3958 | 1.5176 | 1.4944 | 1.4174 | 1.3517 | 1.3422 | 1.2825 | 1.1583 | 1.1332
2 | 0.90525 | 0.8959 | 0.84081 | 0.82308 | 0.78692 | 0.79843 | 0.96536 | 0.93021 | 1.0041 | 1.0474 | 1.0271 | 1.0097 | 0.99352 | 0.99093 | 0.93582 | 0.96003 | 1.0128 | 1.258 | 1.1565 | 1.0535 | 1.0471 | 0.95408 | 1.0345 | 0.97988
3 | 1.6754 | 1.5983 | 1.5282 | 1.5434 | 1.5168 | 1.6819 | 2.6571 | 2.9313 | 3.0572 | 2.9743 | 2.8497 | 3.0359 | 2.8346 | 2.7419 | 2.3893 | 2.3783 | 2.4334 | 2.6781 | 2.4125 | 2.4861 | 2.4379 | 2.2711 | 2.0404 | 1.8604
4 | 0.17794 | 0.15918 | 0.14693 | 0.13688 | 0.12086 | 0.14937 | 0.24535 | 0.21469 | 0.23338 | 0.2253 | 0.21576 | 0.20409 | 0.20741 | 0.21526 | 0.21005 | 0.21312 | 0.23902 | 0.37318 | 0.32024 | 0.26691 | 0.26917 | 0.23129 | 0.24526 | 0.22762
5 | 0.43987 | 0.40836 | 0.37277 | 0.37362 | 0.37006 | 0.40358 | 0.51885 | 0.52812 | 0.54471 | 0.56959 | 0.58075 | 0.59198 | 0.58549 | 0.56874 | 0.56863 | 0.56381 | 0.58985 | 0.68878 | 0.66831 | 0.64907 | 0.64946 | 0.6007 | 0.57535 | 0.53655
6 | 2.9852 | 2.8328 | 2.7381 | 2.7548 | 2.7382 | 2.9204 | 3.3147 | 3.8038 | 3.9824 | 4.1314 | 4.0464 | 4.1148 | 4.1145 | 4.0998 | 3.8342 | 3.8412 | 3.6836 | 3.9186 | 3.7508 | 3.6721 | 3.6176 | 3.4674 | 3.2821 | 3.1076
7 | 1.3336 | 1.2564 | 1.2215 | 1.1895 | 1.1848 | 1.3088 | 1.6549 | 1.8321 | 2.0718 | 2.1388 | 2.1673 | 2.1732 | 2.1481 | 2.1308 | 1.9596 | 1.9122 | 2.0211 | 2.1162 | 2.0068 | 1.9617 | 1.8498 | 1.5177 | 1.5487 | 1.4764
8 | 0.28904 | 0.27985 | 0.26768 | 0.26211 | 0.26292 | 0.30202 | 0.47807 | 0.52122 | 0.54 | 0.54075 | 0.55545 | 0.55343 | 0.52588 | 0.52494 | 0.46876 | 0.42495 | 0.42402 | 0.47581 | 0.45563 | 0.43629 | 0.43396 | 0.39455 | 0.35562 | 0.32624
9 | 0.30722 | 0.30956 | 0.30198 | 0.2986 | 0.28748 | 0.27986 | 0.28939 | 0.24617 | 0.24507 | 0.24873 | 0.24394 | 0.24565 | 0.25074 | 0.26224 | 0.26392 | 0.26348 | 0.25189 | 0.26725 | 0.25478 | 0.24953 | 0.25598 | 0.24876 | 0.2904 | 0.30135
10 | 0.54038 | 0.51149 | 0.48094 | 0.47912 | 0.46389 | 0.50911 | 0.65992 | 0.68699 | 0.74746 | 0.80289 | 0.77671 | 0.77726 | 0.7835 | 0.76838 | 0.74911 | 0.70807 | 0.72375 | 0.84468 | 0.80587 | 0.76945 | 0.75009 | 0.6975 | 0.68187 | 0.62727
11 | 0.37438 | 0.36126 | 0.33436 | 0.32583 | 0.30683 | 0.33689 | 0.43864 | 0.37577 | 0.30265 | 0.22363 | 0.39976 | 0.40656 | 0.40401 | 0.41489 | 0.39555 | 0.4039 | 0.40579 | 0.51714 | 0.46285 | 0.42296 | 0.42473 | 0.40637 | 0.45452 | 0.43098
12 | 1.0001 | 1.0002 | 0.9861 | 1.0053 | 0.98103 | 0.99165 | 1.0436 | 0.93664 | 0.78153 | 0.75678 | 1.0142 | 0.92902 | 0.9504 | 0.9918 | 1.0166 | 1.0465 | 1.1314 | 1.1925 | 1.096 | 1.0314 | 1.0589 | 1.043 | 1.1234 | 1.1931
13 | 2.7554 | 2.6693 | 2.6901 | 2.7123 | 2.7281 | 2.771 | 3.4255 | 3.4869 | 3.548 | 3.4686 | 3.4105 | 3.538 | 3.6732 | 3.5846 | 3.5246 | 3.5641 | 3.4234 | 3.6117 | 3.4579 | 3.2486 | 3.3035 | 3.1911 | 2.9196 | 2.8552
14 | 1.2977 | 1.2606 | 1.2043 | 1.2284 | 1.1723 | 1.1563 | 1.1878 | 1.4074 | 1.4326 | 1.4275 | 1.4123 | 1.4455 | 1.4418 | 1.4431 | 1.2667 | 1.3571 | 1.4437 | 1.4573 | 1.3573 | 1.2842 | 1.2901 | 1.2182 | 1.198 | 1.1997
15 | 0.50102 | 0.49585 | 0.46536 | 0.45554 | 0.43553 | 0.4419 | 0.53428 | 0.51483 | 0.55574 | 0.57968 | 0.56845 | 0.55884 | 0.54987 | 0.54844 | 0.51794 | 0.53134 | 0.56053 | 0.69627 | 0.64006 | 0.58304 | 0.57954 | 0.52804 | 0.57258 | 0.54233
16 | 0.76979 | 0.73436 | 0.70214 | 0.70915 | 0.69689 | 0.77275 | 1.2208 | 1.3468 | 1.4046 | 1.3666 | 1.3093 | 1.3949 | 1.3024 | 1.2598 | 1.0978 | 1.0927 | 1.118 | 1.2305 | 1.1085 | 1.1423 | 1.1201 | 1.0435 | 0.93747 | 0.85476
17 | 0.45532 | 0.4073 | 0.37596 | 0.35025 | 0.30927 | 0.38222 | 0.62781 | 0.54936 | 0.59717 | 0.5765 | 0.5521 | 0.52224 | 0.53073 | 0.5508 | 0.53748 | 0.54534 | 0.6116 | 0.95491 | 0.81944 | 0.68297 | 0.68877 | 0.59183 | 0.62759 | 0.58244
18 | 0.69279 | 0.64316 | 0.58711 | 0.58845 | 0.58284 | 0.63563 | 0.81718 | 0.83179 | 0.85791 | 0.8971 | 0.91467 | 0.93236 | 0.92215 | 0.89576 | 0.8956 | 0.888 | 0.92902 | 1.0848 | 1.0526 | 1.0223 | 1.0229 | 0.9461 | 0.90618 | 0.84507
19 | 2.2568 | 2.1416 | 2.07 | 2.0827 | 2.0701 | 2.2078 | 2.5059 | 2.8757 | 3.0107 | 3.1233 | 3.0591 | 3.1108 | 3.1106 | 3.0995 | 2.8986 | 2.9039 | 2.7848 | 2.9624 | 2.8356 | 2.7761 | 2.7349 | 2.6213 | 2.4813 | 2.3493
20 | 1.1184 | 1.0537 | 1.0244 | 0.99754 | 0.99358 | 1.0976 | 1.3879 | 1.5365 | 1.7375 | 1.7937 | 1.8175 | 1.8226 | 1.8015 | 1.7869 | 1.6434 | 1.6036 | 1.695 | 1.7747 | 1.683 | 1.6451 | 1.5513 | 1.2728 | 1.2988 | 1.2382
21 | 0.64002 | 0.61967 | 0.59271 | 0.58039 | 0.58219 | 0.66875 | 1.0586 | 1.1541 | 1.1957 | 1.1974 | 1.2299 | 1.2254 | 1.1645 | 1.1624 | 1.038 | 0.94095 | 0.93889 | 1.0536 | 1.0089 | 0.96607 | 0.9609 | 0.87365 | 0.78744 | 0.7224
22 | 0.81194 | 0.81812 | 0.79809 | 0.78915 | 0.75977 | 0.73962 | 0.76482 | 0.65058 | 0.64769 | 0.65735 | 0.6447 | 0.64922 | 0.66266 | 0.69307 | 0.69752 | 0.69634 | 0.66571 | 0.70629 | 0.67335 | 0.65946 | 0.67652 | 0.65744 | 0.76748 | 0.79644
23 | 2.9603 | 2.8021 | 2.6347 | 2.6247 | 2.5413 | 2.7891 | 3.6152 | 3.7635 | 4.0948 | 4.3985 | 4.255 | 4.258 | 4.2922 | 4.2094 | 4.1038 | 3.879 | 3.9649 | 4.6274 | 4.4148 | 4.2152 | 4.1092 | 3.8211 | 3.7355 | 3.4364
24 | 2.0073 | 1.937 | 1.7928 | 1.747 | 1.6451 | 1.8063 | 2.3519 | 2.0147 | 1.6227 | 1.199 | 2.1434 | 2.1798 | 2.1662 | 2.2245 | 2.1208 | 2.1656 | 2.1757 | 2.7728 | 2.4816 | 2.2678 | 2.2773 | 2.1788 | 2.437 | 2.3108
25 | 0.57901 | 0.57905 | 0.5709 | 0.58204 | 0.56796 | 0.57411 | 0.60421 | 0.54226 | 0.45246 | 0.43814 | 0.58718 | 0.53786 | 0.55023 | 0.5742 | 0.58858 | 0.60587 | 0.65501 | 0.69037 | 0.63452 | 0.59712 | 0.61304 | 0.60384 | 0.65036 | 0.69077
26 | 2.2595 | 2.1888 | 2.2059 | 2.2241 | 2.2371 | 2.2722 | 2.8089 | 2.8593 | 2.9093 | 2.8442 | 2.7966 | 2.9012 | 3.012 | 2.9394 | 2.8901 | 2.9225 | 2.8072 | 2.9616 | 2.8355 | 2.6639 | 2.7088 | 2.6167 | 2.3941 | 2.3413
27 | 1.3518 | 1.3131 | 1.2544 | 1.2796 | 1.2211 | 1.2045 | 1.2373 | 1.466 | 1.4923 | 1.4869 | 1.4711 | 1.5058 | 1.5019 | 1.5033 | 1.3195 | 1.4137 | 1.5039 | 1.5181 | 1.4139 | 1.3377 | 1.3439 | 1.269 | 1.2479 | 1.2497
28 | 1.0704 | 1.0593 | 0.99417 | 0.9732 | 0.93045 | 0.94405 | 1.1414 | 1.0999 | 1.1873 | 1.2384 | 1.2144 | 1.1939 | 1.1747 | 1.1717 | 1.1065 | 1.1351 | 1.1975 | 1.4875 | 1.3674 | 1.2456 | 1.2381 | 1.1281 | 1.2232 | 1.1586
29 | 2.3395 | 2.2319 | 2.134 | 2.1553 | 2.118 | 2.3486 | 3.7104 | 4.0932 | 4.269 | 4.1534 | 3.9792 | 4.2394 | 3.9582 | 3.8287 | 3.3364 | 3.321 | 3.398 | 3.7396 | 3.3688 | 3.4716 | 3.4042 | 3.1714 | 2.8492 | 2.5978
30 | 0.66728 | 0.59691 | 0.55097 | 0.5133 | 0.45324 | 0.56016 | 0.92006 | 0.80509 | 0.87516 | 0.84486 | 0.80911 | 0.76535 | 0.77779 | 0.80721 | 0.78768 | 0.79921 | 0.89632 | 1.3994 | 1.2009 | 1.0009 | 1.0094 | 0.86734 | 0.91974 | 0.85357
31 | 3.31 | 3.0729 | 2.8051 | 2.8115 | 2.7847 | 3.0369 | 3.9043 | 3.9741 | 4.0989 | 4.2862 | 4.3701 | 4.4546 | 4.4058 | 4.2798 | 4.279 | 4.2427 | 4.4386 | 5.1831 | 5.029 | 4.8842 | 4.8872 | 4.5203 | 4.3295 | 4.0376
32 | 1.218 | 1.1558 | 1.1171 | 1.124 | 1.1172 | 1.1915 | 1.3524 | 1.5519 | 1.6248 | 1.6856 | 1.6509 | 1.6788 | 1.6787 | 1.6727 | 1.5643 | 1.5672 | 1.5029 | 1.5988 | 1.5303 | 1.4982 | 1.476 | 1.4147 | 1.3391 | 1.2679

## Pc, Winter, S3
LoadID | 0 | 1 | 2 | 3 | 4 | 5 | 6 | 7 | 8 | 9 | 10 | 11 | 12 | 13 | 14 | 15 | 16 | 17 | 18 | 19 | 20 | 21 | 22 | 23
1 | 1.2243 | 1.1786 | 1.1366 | 1.1709 | 1.1378 | 1.1394 | 1.1499 | 1.4925 | 1.5224 | 1.5079 | 1.5033 | 1.5349 | 1.5183 | 1.4915 | 1.2974 | 1.3958 | 1.5176 | 1.4944 | 1.4174 | 1.3517 | 1.3422 | 1.2825 | 1.1583 | 1.1332
2 | 0.90525 | 0.8959 | 0.84081 | 0.82308 | 0.78692 | 0.79843 | 0.96536 | 0.93021 | 1.0041 | 1.0474 | 1.0271 | 1.0097 | 0.99352 | 0.99093 | 0.93582 | 0.96003 | 1.0128 | 1.258 | 1.1565 | 1.0535 | 1.0471 | 0.95408 | 1.0345 | 0.97988
3 | 1.6754 | 1.5983 | 1.5282 | 1.5434 | 1.5168 | 1.6819 | 2.6571 | 2.9313 | 3.0572 | 2.9743 | 2.8497 | 3.0359 | 2.8346 | 2.7419 | 2.3893 | 2.3783 | 2.4334 | 2.6781 | 2.4125 | 2.4861 | 2.4379 | 2.2711 | 2.0404 | 1.8604
4 | 0.17794 | 0.15918 | 0.14693 | 0.13688 | 0.12086 | 0.14937 | 0.24535 | 0.21469 | 0.23338 | 0.2253 | 0.21576 | 0.20409 | 0.20741 | 0.21526 | 0.21005 | 0.21312 | 0.23902 | 0.37318 | 0.32024 | 0.26691 | 0.26917 | 0.23129 | 0.24526 | 0.22762
5 | 0.43987 | 0.40836 | 0.37277 | 0.37362 | 0.37006 | 0.40358 | 0.51885 | 0.52812 | 0.54471 | 0.56959 | 0.58075 | 0.59198 | 0.58549 | 0.56874 | 0.56863 | 0.56381 | 0.58985 | 0.68878 | 0.66831 | 0.64907 | 0.64946 | 0.6007 | 0.57535 | 0.53655
6 | 2.9852 | 2.8328 | 2.7381 | 2.7548 | 2.7382 | 2.9204 | 3.3147 | 3.8038 | 3.9824 | 4.1314 | 4.0464 | 4.1148 | 4.1145 | 4.0998 | 3.8342 | 3.8412 | 3.6836 | 3.9186 | 3.7508 | 3.6721 | 3.6176 | 3.4674 | 3.2821 | 3.1076
7 | 1.3336 | 1.2564 | 1.2215 | 1.1895 | 1.1848 | 1.3088 | 1.6549 | 1.8321 | 2.0718 | 2.1388 | 2.1673 | 2.1732 | 2.1481 | 2.1308 | 1.9596 | 1.9122 | 2.0211 | 2.1162 | 2.0068 | 1.9617 | 1.8498 | 1.5177 | 1.5487 | 1.4764
8 | 0.28904 | 0.27985 | 0.26768 | 0.26211 | 0.26292 | 0.30202 | 0.47807 | 0.52122 | 0.54 | 0.54075 | 0.55545 | 0.55343 | 0.52588 | 0.52494 | 0.46876 | 0.42495 | 0.42402 | 0.47581 | 0.45563 | 0.43629 | 0.43396 | 0.39455 | 0.35562 | 0.32624
9 | 0.30722 | 0.30956 | 0.30198 | 0.2986 | 0.28748 | 0.27986 | 0.28939 | 0.24617 | 0.24507 | 0.24873 | 0.24394 | 0.24565 | 0.25074 | 0.26224 | 0.26392 | 0.26348 | 0.25189 | 0.26725 | 0.25478 | 0.24953 | 0.25598 | 0.24876 | 0.2904 | 0.30135
10 | 0.54038 | 0.51149 | 0.48094 | 0.47912 | 0.46389 | 0.50911 | 0.65992 | 0.68699 | 0.74746 | 0.80289 | 0.77671 | 0.77726 | 0.7835 | 0.76838 | 0.74911 | 0.70807 | 0.72375 | 0.84468 | 0.80587 | 0.76945 | 0.75009 | 0.6975 | 0.68187 | 0.62727
11 | 0.37438 | 0.36126 | 0.33436 | 0.32583 | 0.30683 | 0.33689 | 0.43864 | 0.37577 | 0.30265 | 0.22363 | 0.39976 | 0.40656 | 0.40401 | 0.41489 | 0.39555 | 0.4039 | 0.40579 | 0.51714 | 0.46285 | 0.42296 | 0.42473 | 0.40637 | 0.45452 | 0.43098
12 | 1.0001 | 1.0002 | 0.9861 | 1.0053 | 0.98103 | 0.99165 | 1.0436 | 0.93664 | 0.78153 | 0.75678 | 1.0142 | 0.92902 | 0.9504 | 0.9918 | 1.0166 | 1.0465 | 1.1314 | 1.1925 | 1.096 | 1.0314 | 1.0589 | 1.043 | 1.1234 | 1.1931
13 | 2.7554 | 2.6693 | 2.6901 | 2.7123 | 2.7281 | 2.771 | 3.4255 | 3.4869 | 3.548 | 3.4686 | 3.4105 | 3.538 | 3.6732 | 3.5846 | 3.5246 | 3.5641 | 3.4234 | 3.6117 | 3.4579 | 3.2486 | 3.3035 | 3.1911 | 2.9196 | 2.8552
14 | 1.2977 | 1.2606 | 1.2043 | 1.2284 | 1.1723 | 1.1563 | 1.1878 | 1.4074 | 1.4326 | 1.4275 | 1.4123 | 1.4455 | 1.4418 | 1.4431 | 1.2667 | 1.3571 | 1.4437 | 1.4573 | 1.3573 | 1.2842 | 1.2901 | 1.2182 | 1.198 | 1.1997
15 | 0.50102 | 0.49585 | 0.46536 | 0.45554 | 0.43553 | 0.4419 | 0.53428 | 0.51483 | 0.55574 | 0.57968 | 0.56845 | 0.55884 | 0.54987 | 0.54844 | 0.51794 | 0.53134 | 0.56053 | 0.69627 | 0.64006 | 0.58304 | 0.57954 | 0.52804 | 0.57258 | 0.54233
16 | 0.76979 | 0.73436 | 0.70214 | 0.70915 | 0.69689 | 0.77275 | 1.2208 | 1.3468 | 1.4046 | 1.3666 | 1.3093 | 1.3949 | 1.3024 | 1.2598 | 1.0978 | 1.0927 | 1.118 | 1.2305 | 1.1085 | 1.1423 | 1.1201 | 1.0435 | 0.93747 | 0.85476
17 | 0.45532 | 0.4073 | 0.37596 | 0.35025 | 0.30927 | 0.38222 | 0.62781 | 0.54936 | 0.59717 | 0.5765 | 0.5521 | 0.52224 | 0.53073 | 0.5508 | 0.53748 | 0.54534 | 0.6116 | 0.95491 | 0.81944 | 0.68297 | 0.68877 | 0.59183 | 0.62759 | 0.58244
18 | 0.69279 | 0.64316 | 0.58711 | 0.58845 | 0.58284 | 0.63563 | 0.81718 | 0.83179 | 0.85791 | 0.8971 | 0.91467 | 0.93236 | 0.92215 | 0.89576 | 0.8956 | 0.888 | 0.92902 | 1.0848 | 1.0526 | 1.0223 | 1.0229 | 0.9461 | 0.90618 | 0.84507
19 | 2.2568 | 2.1416 | 2.07 | 2.0827 | 2.0701 | 2.2078 | 2.5059 | 2.8757 | 3.0107 | 3.1233 | 3.0591 | 3.1108 | 3.1106 | 3.0995 | 2.8986 | 2.9039 | 2.7848 | 2.9624 | 2.8356 | 2.7761 | 2.7349 | 2.6213 | 2.4813 | 2.3493
20 | 1.1184 | 1.0537 | 1.0244 | 0.99754 | 0.99358 | 1.0976 | 1.3879 | 1.5365 | 1.7375 | 1.7937 | 1.8175 | 1.8226 | 1.8015 | 1.7869 | 1.6434 | 1.6036 | 1.695 | 1.7747 | 1.683 | 1.6451 | 1.5513 | 1.2728 | 1.2988 | 1.2382
21 | 0.64002 | 0.61967 | 0.59271 | 0.58039 | 0.58219 | 0.66875 | 1.0586 | 1.1541 | 1.1957 | 1.1974 | 1.2299 | 1.2254 | 1.1645 | 1.1624 | 1.038 | 0.94095 | 0.93889 | 1.0536 | 1.0089 | 0.96607 | 0.9609 | 0.87365 | 0.78744 | 0.7224
22 | 0.81194 | 0.81812 | 0.79809 | 0.78915 | 0.75977 | 0.73962 | 0.76482 | 0.65058 | 0.64769 | 0.65735 | 0.6447 | 0.64922 | 0.66266 | 0.69307 | 0.69752 | 0.69634 | 0.66571 | 0.70629 | 0.67335 | 0.65946 | 0.67652 | 0.65744 | 0.76748 | 0.79644
23 | 2.9603 | 2.8021 | 2.6347 | 2.6247 | 2.5413 | 2.7891 | 3.6152 | 3.7635 | 4.0948 | 4.3985 | 4.255 | 4.258 | 4.2922 | 4.2094 | 4.1038 | 3.879 | 3.9649 | 4.6274 | 4.4148 | 4.2152 | 4.1092 | 3.8211 | 3.7355 | 3.4364
24 | 2.0073 | 1.937 | 1.7928 | 1.747 | 1.6451 | 1.8063 | 2.3519 | 2.0147 | 1.6227 | 1.199 | 2.1434 | 2.1798 | 2.1662 | 2.2245 | 2.1208 | 2.1656 | 2.1757 | 2.7728 | 2.4816 | 2.2678 | 2.2773 | 2.1788 | 2.437 | 2.3108
25 | 0.57901 | 0.57905 | 0.5709 | 0.58204 | 0.56796 | 0.57411 | 0.60421 | 0.54226 | 0.45246 | 0.43814 | 0.58718 | 0.53786 | 0.55023 | 0.5742 | 0.58858 | 0.60587 | 0.65501 | 0.69037 | 0.63452 | 0.59712 | 0.61304 | 0.60384 | 0.65036 | 0.69077
26 | 2.2595 | 2.1888 | 2.2059 | 2.2241 | 2.2371 | 2.2722 | 2.8089 | 2.8593 | 2.9093 | 2.8442 | 2.7966 | 2.9012 | 3.012 | 2.9394 | 2.8901 | 2.9225 | 2.8072 | 2.9616 | 2.8355 | 2.6639 | 2.7088 | 2.6167 | 2.3941 | 2.3413
27 | 1.3518 | 1.3131 | 1.2544 | 1.2796 | 1.2211 | 1.2045 | 1.2373 | 1.466 | 1.4923 | 1.4869 | 1.4711 | 1.5058 | 1.5019 | 1.5033 | 1.3195 | 1.4137 | 1.5039 | 1.5181 | 1.4139 | 1.3377 | 1.3439 | 1.269 | 1.2479 | 1.2497
28 | 1.0704 | 1.0593 | 0.99417 | 0.9732 | 0.93045 | 0.94405 | 1.1414 | 1.0999 | 1.1873 | 1.2384 | 1.2144 | 1.1939 | 1.1747 | 1.1717 | 1.1065 | 1.1351 | 1.1975 | 1.4875 | 1.3674 | 1.2456 | 1.2381 | 1.1281 | 1.2232 | 1.1586
29 | 2.3395 | 2.2319 | 2.134 | 2.1553 | 2.118 | 2.3486 | 3.7104 | 4.0932 | 4.269 | 4.1534 | 3.9792 | 4.2394 | 3.9582 | 3.8287 | 3.3364 | 3.321 | 3.398 | 3.7396 | 3.3688 | 3.4716 | 3.4042 | 3.1714 | 2.8492 | 2.5978
30 | 0.66728 | 0.59691 | 0.55097 | 0.5133 | 0.45324 | 0.56016 | 0.92006 | 0.80509 | 0.87516 | 0.84486 | 0.80911 | 0.76535 | 0.77779 | 0.80721 | 0.78768 | 0.79921 | 0.89632 | 1.3994 | 1.2009 | 1.0009 | 1.0094 | 0.86734 | 0.91974 | 0.85357
31 | 3.31 | 3.0729 | 2.8051 | 2.8115 | 2.7847 | 3.0369 | 3.9043 | 3.9741 | 4.0989 | 4.2862 | 4.3701 | 4.4546 | 4.4058 | 4.2798 | 4.279 | 4.2427 | 4.4386 | 5.1831 | 5.029 | 4.8842 | 4.8872 | 4.5203 | 4.3295 | 4.0376
32 | 1.218 | 1.1558 | 1.1171 | 1.124 | 1.1172 | 1.1915 | 1.3524 | 1.5519 | 1.6248 | 1.6856 | 1.6509 | 1.6788 | 1.6787 | 1.6727 | 1.5643 | 1.5672 | 1.5029 | 1.5988 | 1.5303 | 1.4982 | 1.476 | 1.4147 | 1.3391 | 1.2679

## Pc, Winter, S4
LoadID | 0 | 1 | 2 | 3 | 4 | 5 | 6 | 7 | 8 | 9 | 10 | 11 | 12 | 13 | 14 | 15 | 16 | 17 | 18 | 19 | 20 | 21 | 22 | 23
1 | 1.261 | 1.2139 | 1.1707 | 1.206 | 1.172 | 1.1735 | 1.1844 | 1.5373 | 1.568 | 1.5531 | 1.5484 | 1.5809 | 1.5639 | 1.5362 | 1.3364 | 1.4377 | 1.5631 | 1.5393 | 1.46 | 1.3923 | 1.3824 | 1.321 | 1.193 | 1.1672
2 | 0.92444 | 0.91455 | 0.85867 | 0.84078 | 0.80481 | 0.81752 | 0.98838 | 0.95708 | 1.0333 | 1.0775 | 1.0571 | 1.039 | 1.0218 | 1.0178 | 0.96085 | 0.98583 | 1.0415 | 1.2924 | 1.1891 | 1.0836 | 1.0764 | 0.98138 | 1.0595 | 1.002
3 | 1.7183 | 1.6386 | 1.5672 | 1.5832 | 1.5569 | 1.7278 | 2.7313 | 3.0182 | 3.1481 | 3.0623 | 2.9344 | 3.1261 | 2.9182 | 2.8214 | 2.4581 | 2.4468 | 2.5048 | 2.7552 | 2.483 | 2.5593 | 2.509 | 2.338 | 2.0959 | 1.9094
4 | 0.17987 | 0.16043 | 0.14818 | 0.138 | 0.12204 | 0.15178 | 0.25017 | 0.22069 | 0.23999 | 0.23149 | 0.2219 | 0.2098 | 0.21297 | 0.22049 | 0.21505 | 0.21823 | 0.24547 | 0.38291 | 0.32899 | 0.27431 | 0.27633 | 0.23766 | 0.25003 | 0.23133
5 | 0.45106 | 0.41854 | 0.3821 | 0.38307 | 0.37972 | 0.41446 | 0.53292 | 0.54371 | 0.56082 | 0.58634 | 0.59797 | 0.60949 | 0.60266 | 0.58508 | 0.58493 | 0.57997 | 0.60712 | 0.70858 | 0.68786 | 0.66819 | 0.6684 | 0.61839 | 0.59109 | 0.55082
6 | 3.0664 | 2.9092 | 2.8125 | 2.8302 | 2.8144 | 3.0029 | 3.4079 | 3.9168 | 4.1009 | 4.2539 | 4.167 | 4.2372 | 4.2363 | 4.2198 | 3.946 | 3.9533 | 3.7923 | 4.0325 | 3.8612 | 3.7808 | 3.7239 | 3.57 | 3.3742 | 3.1932
7 | 1.3662 | 1.2865 | 1.2513 | 1.2187 | 1.215 | 1.3436 | 1.6991 | 1.8861 | 2.1332 | 2.2018 | 2.2316 | 2.2375 | 2.2112 | 2.1921 | 2.0156 | 1.9668 | 2.0802 | 2.1765 | 2.0651 | 2.0192 | 1.9033 | 1.562 | 1.5896 | 1.514
8 | 0.29561 | 0.28607 | 0.27376 | 0.26813 | 0.2693 | 0.30979 | 0.49085 | 0.53658 | 0.55596 | 0.55662 | 0.57191 | 0.56977 | 0.54125 | 0.53994 | 0.48202 | 0.4369 | 0.43629 | 0.48918 | 0.46877 | 0.449 | 0.44641 | 0.40604 | 0.36469 | 0.3341
9 | 0.31433 | 0.31667 | 0.30909 | 0.30571 | 0.29459 | 0.28697 | 0.29651 | 0.25328 | 0.25218 | 0.25584 | 0.25105 | 0.25276 | 0.25785 | 0.26935 | 0.27104 | 0.27059 | 0.259 | 0.27436 | 0.2619 | 0.25664 | 0.26309 | 0.25587 | 0.29751 | 0.30847
10 | 0.55313 | 0.52326 | 0.49217 | 0.49046 | 0.47533 | 0.52228 | 0.67714 | 0.70715 | 0.76949 | 0.82641 | 0.79968 | 0.80016 | 0.80633 | 0.79019 | 0.77026 | 0.72801 | 0.74474 | 0.86853 | 0.82918 | 0.79192 | 0.77167 | 0.71785 | 0.6997 | 0.64292
11 | 0.38091 | 0.36723 | 0.34004 | 0.33148 | 0.31265 | 0.34412 | 0.44829 | 0.38643 | 0.3112 | 0.22955 | 0.41129 | 0.41818 | 0.41522 | 0.42565 | 0.40561 | 0.41424 | 0.41697 | 0.53063 | 0.47554 | 0.43482 | 0.4362 | 0.41777 | 0.46458 | 0.43959
12 | 1.0263 | 1.0263 | 1.0122 | 1.0322 | 1.0077 | 1.0191 | 1.0721 | 0.96424 | 0.80454 | 0.77885 | 1.0443 | 0.95643 | 0.97817 | 1.0202 | 1.0457 | 1.0765 | 1.1645 | 1.2266 | 1.1279 | 1.0617 | 1.0896 | 1.0736 | 1.1542 | 1.2255
13 | 2.8331 | 2.7442 | 2.7662 | 2.7893 | 2.8064 | 2.851 | 3.5245 | 3.5909 | 3.6538 | 3.5718 | 3.5123 | 3.6435 | 3.7824 | 3.6904 | 3.6284 | 3.6691 | 3.525 | 3.7179 | 3.5604 | 3.3452 | 3.4012 | 3.286 | 3.0034 | 2.9363
14 | 1.3319 | 1.2934 | 1.2359 | 1.261 | 1.204 | 1.188 | 1.2199 | 1.449 | 1.475 | 1.4695 | 1.4542 | 1.4883 | 1.4841 | 1.4847 | 1.3029 | 1.396 | 1.486 | 1.499 | 1.3968 | 1.3219 | 1.3275 | 1.2539 | 1.2302 | 1.2313
15 | 0.51164 | 0.50617 | 0.47524 | 0.46534 | 0.44543 | 0.45246 | 0.54703 | 0.5297 | 0.57191 | 0.59634 | 0.58507 | 0.57507 | 0.56551 | 0.56331 | 0.53179 | 0.54562 | 0.57642 | 0.71527 | 0.65814 | 0.59975 | 0.59574 | 0.54315 | 0.5864 | 0.55455
16 | 0.78947 | 0.75287 | 0.72005 | 0.72744 | 0.71535 | 0.79386 | 1.2549 | 1.3868 | 1.4464 | 1.407 | 1.3482 | 1.4363 | 1.3408 | 1.2963 | 1.1294 | 1.1242 | 1.1509 | 1.2659 | 1.1409 | 1.1759 | 1.1528 | 1.0742 | 0.963 | 0.87729
17 | 0.46026 | 0.41051 | 0.37917 | 0.35311 | 0.31229 | 0.38837 | 0.64014 | 0.56471 | 0.61409 | 0.59234 | 0.56781 | 0.53684 | 0.54495 | 0.5642 | 0.55027 | 0.55842 | 0.62811 | 0.97981 | 0.84182 | 0.70191 | 0.70708 | 0.60814 | 0.63979 | 0.59192
18 | 0.71042 | 0.6592 | 0.60181 | 0.60334 | 0.59806 | 0.65278 | 0.83935 | 0.85634 | 0.88329 | 0.92349 | 0.94181 | 0.95995 | 0.9492 | 0.9215 | 0.92126 | 0.91345 | 0.95622 | 1.116 | 1.0834 | 1.0524 | 1.0527 | 0.97396 | 0.93096 | 0.86753
19 | 2.3182 | 2.1993 | 2.1262 | 2.1396 | 2.1277 | 2.2702 | 2.5764 | 2.9611 | 3.1003 | 3.216 | 3.1502 | 3.2033 | 3.2026 | 3.1902 | 2.9832 | 2.9887 | 2.867 | 3.0486 | 2.9191 | 2.8583 | 2.8152 | 2.6989 | 2.5509 | 2.414
20 | 1.1458 | 1.0789 | 1.0494 | 1.0221 | 1.019 | 1.1268 | 1.4249 | 1.5818 | 1.7889 | 1.8465 | 1.8715 | 1.8765 | 1.8544 | 1.8383 | 1.6904 | 1.6494 | 1.7445 | 1.8253 | 1.7319 | 1.6934 | 1.5962 | 1.31 | 1.3331 | 1.2697
21 | 0.65456 | 0.63345 | 0.60618 | 0.59371 | 0.5963 | 0.68597 | 1.0869 | 1.1881 | 1.2311 | 1.2325 | 1.2664 | 1.2616 | 1.1985 | 1.1956 | 1.0673 | 0.96743 | 0.96608 | 1.0832 | 1.038 | 0.99422 | 0.98848 | 0.89908 | 0.80752 | 0.7398
22 | 0.83074 | 0.83692 | 0.81689 | 0.80795 | 0.77857 | 0.75842 | 0.78362 | 0.66938 | 0.66648 | 0.67615 | 0.6635 | 0.66802 | 0.68146 | 0.71186 | 0.71631 | 0.71514 | 0.68451 | 0.72509 | 0.69215 | 0.67826 | 0.69532 | 0.67624 | 0.78628 | 0.81523
23 | 3.0302 | 2.8666 | 2.6962 | 2.6869 | 2.604 | 2.8612 | 3.7095 | 3.874 | 4.2155 | 4.5273 | 4.3808 | 4.3835 | 4.4173 | 4.3289 | 4.2197 | 3.9882 | 4.0799 | 4.7581 | 4.5424 | 4.3383 | 4.2274 | 3.9325 | 3.8331 | 3.5221
24 | 2.0423 | 1.969 | 1.8232 | 1.7773 | 1.6763 | 1.8451 | 2.4036 | 2.0719 | 1.6685 | 1.2308 | 2.2052 | 2.2421 | 2.2263 | 2.2822 | 2.1748 | 2.221 | 2.2356 | 2.8451 | 2.5497 | 2.3314 | 2.3388 | 2.24 | 2.4909 | 2.357
25 | 0.59418 | 0.59414 | 0.58599 | 0.59757 | 0.58342 | 0.58999 | 0.6207 | 0.55825 | 0.46579 | 0.45091 | 0.60458 | 0.55372 | 0.56631 | 0.59063 | 0.6054 | 0.62321 | 0.67419 | 0.71013 | 0.653 | 0.61465 | 0.63084 | 0.62158 | 0.6682 | 0.70947
26 | 2.3231 | 2.2503 | 2.2683 | 2.2872 | 2.3012 | 2.3379 | 2.8901 | 2.9445 | 2.9961 | 2.9289 | 2.8801 | 2.9877 | 3.1016 | 3.0261 | 2.9753 | 3.0087 | 2.8905 | 3.0487 | 2.9195 | 2.743 | 2.789 | 2.6946 | 2.4628 | 2.4078
27 | 1.3874 | 1.3473 | 1.2874 | 1.3136 | 1.2542 | 1.2375 | 1.2707 | 1.5094 | 1.5365 | 1.5307 | 1.5148 | 1.5503 | 1.546 | 1.5466 | 1.3572 | 1.4542 | 1.5479 | 1.5614 | 1.455 | 1.377 | 1.3828 | 1.3062 | 1.2815 | 1.2826
28 | 1.0931 | 1.0814 | 1.0153 | 0.99413 | 0.9516 | 0.96663 | 1.1686 | 1.1316 | 1.2218 | 1.274 | 1.2499 | 1.2286 | 1.2081 | 1.2034 | 1.1361 | 1.1656 | 1.2314 | 1.5281 | 1.406 | 1.2813 | 1.2727 | 1.1604 | 1.2528 | 1.1847
29 | 2.3994 | 2.2881 | 2.1884 | 2.2108 | 2.1741 | 2.4127 | 3.814 | 4.2146 | 4.3959 | 4.2762 | 4.0976 | 4.3653 | 4.0749 | 3.9399 | 3.4325 | 3.4167 | 3.4977 | 3.8474 | 3.4673 | 3.5739 | 3.5036 | 3.2648 | 2.9268 | 2.6663
30 | 0.67452 | 0.60161 | 0.55568 | 0.51749 | 0.45766 | 0.56917 | 0.93814 | 0.82759 | 0.89996 | 0.86809 | 0.83213 | 0.78675 | 0.79863 | 0.82685 | 0.80642 | 0.81838 | 0.92051 | 1.4359 | 1.2337 | 1.0287 | 1.0362 | 0.89123 | 0.93762 | 0.86747
31 | 3.3942 | 3.1495 | 2.8753 | 2.8826 | 2.8574 | 3.1188 | 4.0102 | 4.0914 | 4.2202 | 4.4122 | 4.4997 | 4.5864 | 4.535 | 4.4027 | 4.4016 | 4.3643 | 4.5686 | 5.3321 | 5.1761 | 5.0281 | 5.0297 | 4.6533 | 4.4479 | 4.1449
32 | 1.2511 | 1.1869 | 1.1475 | 1.1547 | 1.1483 | 1.2252 | 1.3904 | 1.5981 | 1.6732 | 1.7356 | 1.7001 | 1.7288 | 1.7284 | 1.7217 | 1.61 | 1.6129 | 1.5473 | 1.6453 | 1.5754 | 1.5426 | 1.5193 | 1.4566 | 1.3767 | 1.3028

## Pc, Winter, S5
LoadID | 0 | 1 | 2 | 3 | 4 | 5 | 6 | 7 | 8 | 9 | 10 | 11 | 12 | 13 | 14 | 15 | 16 | 17 | 18 | 19 | 20 | 21 | 22 | 23
1 | 1.261 | 1.2139 | 1.1707 | 1.206 | 1.172 | 1.1735 | 1.1844 | 1.5373 | 1.568 | 1.5531 | 1.5484 | 1.5809 | 1.5639 | 1.5362 | 1.3364 | 1.4377 | 1.5631 | 1.5393 | 1.46 | 1.3923 | 1.3824 | 1.321 | 1.193 | 1.1672
2 | 0.92444 | 0.91455 | 0.85867 | 0.84078 | 0.80481 | 0.81752 | 0.98838 | 0.95708 | 1.0333 | 1.0775 | 1.0571 | 1.039 | 1.0218 | 1.0178 | 0.96085 | 0.98583 | 1.0415 | 1.2924 | 1.1891 | 1.0836 | 1.0764 | 0.98138 | 1.0595 | 1.002
3 | 1.7183 | 1.6386 | 1.5672 | 1.5832 | 1.5569 | 1.7278 | 2.7313 | 3.0182 | 3.1481 | 3.0623 | 2.9344 | 3.1261 | 2.9182 | 2.8214 | 2.4581 | 2.4468 | 2.5048 | 2.7552 | 2.483 | 2.5593 | 2.509 | 2.338 | 2.0959 | 1.9094
4 | 0.17987 | 0.16043 | 0.14818 | 0.138 | 0.12204 | 0.15178 | 0.25017 | 0.22069 | 0.23999 | 0.23149 | 0.2219 | 0.2098 | 0.21297 | 0.22049 | 0.21505 | 0.21823 | 0.24547 | 0.38291 | 0.32899 | 0.27431 | 0.27633 | 0.23766 | 0.25003 | 0.23133
5 | 0.45106 | 0.41854 | 0.3821 | 0.38307 | 0.37972 | 0.41446 | 0.53292 | 0.54371 | 0.56082 | 0.58634 | 0.59797 | 0.60949 | 0.60266 | 0.58508 | 0.58493 | 0.57997 | 0.60712 | 0.70858 | 0.68786 | 0.66819 | 0.6684 | 0.61839 | 0.59109 | 0.55082
6 | 3.0664 | 2.9092 | 2.8125 | 2.8302 | 2.8144 | 3.0029 | 3.4079 | 3.9168 | 4.1009 | 4.2539 | 4.167 | 4.2372 | 4.2363 | 4.2198 | 3.946 | 3.9533 | 3.7923 | 4.0325 | 3.8612 | 3.7808 | 3.7239 | 3.57 | 3.3742 | 3.1932
7 | 1.3662 | 1.2865 | 1.2513 | 1.2187 | 1.215 | 1.3436 | 1.6991 | 1.8861 | 2.1332 | 2.2018 | 2.2316 | 2.2375 | 2.2112 | 2.1921 | 2.0156 | 1.9668 | 2.0802 | 2.1765 | 2.0651 | 2.0192 | 1.9033 | 1.562 | 1.5896 | 1.514
8 | 0.29561 | 0.28607 | 0.27376 | 0.26813 | 0.2693 | 0.30979 | 0.49085 | 0.53658 | 0.55596 | 0.55662 | 0.57191 | 0.56977 | 0.54125 | 0.53994 | 0.48202 | 0.4369 | 0.43629 | 0.48918 | 0.46877 | 0.449 | 0.44641 | 0.40604 | 0.36469 | 0.3341
9 | 0.31433 | 0.31667 | 0.30909 | 0.30571 | 0.29459 | 0.28697 | 0.29651 | 0.25328 | 0.25218 | 0.25584 | 0.25105 | 0.25276 | 0.25785 | 0.26935 | 0.27104 | 0.27059 | 0.259 | 0.27436 | 0.2619 | 0.25664 | 0.26309 | 0.25587 | 0.29751 | 0.30847
10 | 0.55313 | 0.52326 | 0.49217 | 0.49046 | 0.47533 | 0.52228 | 0.67714 | 0.70715 | 0.76949 | 0.82641 | 0.79968 | 0.80016 | 0.80633 | 0.79019 | 0.77026 | 0.72801 | 0.74474 | 0.86853 | 0.82918 | 0.79192 | 0.77167 | 0.71785 | 0.6997 | 0.64292
11 | 0.38091 | 0.36723 | 0.34004 | 0.33148 | 0.31265 | 0.34412 | 0.44829 | 0.38643 | 0.3112 | 0.22955 | 0.41129 | 0.41818 | 0.41522 | 0.42565 | 0.40561 | 0.41424 | 0.41697 | 0.53063 | 0.47554 | 0.43482 | 0.4362 | 0.41777 | 0.46458 | 0.43959
12 | 1.0263 | 1.0263 | 1.0122 | 1.0322 | 1.0077 | 1.0191 | 1.0721 | 0.96424 | 0.80454 | 0.77885 | 1.0443 | 0.95643 | 0.97817 | 1.0202 | 1.0457 | 1.0765 | 1.1645 | 1.2266 | 1.1279 | 1.0617 | 1.0896 | 1.0736 | 1.1542 | 1.2255
13 | 2.8331 | 2.7442 | 2.7662 | 2.7893 | 2.8064 | 2.851 | 3.5245 | 3.5909 | 3.6538 | 3.5718 | 3.5123 | 3.6435 | 3.7824 | 3.6904 | 3.6284 | 3.6691 | 3.525 | 3.7179 | 3.5604 | 3.3452 | 3.4012 | 3.286 | 3.0034 | 2.9363
14 | 1.3319 | 1.2934 | 1.2359 | 1.261 | 1.204 | 1.188 | 1.2199 | 1.449 | 1.475 | 1.4695 | 1.4542 | 1.4883 | 1.4841 | 1.4847 | 1.3029 | 1.396 | 1.486 | 1.499 | 1.3968 | 1.3219 | 1.3275 | 1.2539 | 1.2302 | 1.2313
15 | 0.51164 | 0.50617 | 0.47524 | 0.46534 | 0.44543 | 0.45246 | 0.54703 | 0.5297 | 0.57191 | 0.59634 | 0.58507 | 0.57507 | 0.56551 | 0.56331 | 0.53179 | 0.54562 | 0.57642 | 0.71527 | 0.65814 | 0.59975 | 0.59574 | 0.54315 | 0.5864 | 0.55455
16 | 0.78947 | 0.75287 | 0.72005 | 0.72744 | 0.71535 | 0.79386 | 1.2549 | 1.3868 | 1.4464 | 1.407 | 1.3482 | 1.4363 | 1.3408 | 1.2963 | 1.1294 | 1.1242 | 1.1509 | 1.2659 | 1.1409 | 1.1759 | 1.1528 | 1.0742 | 0.963 | 0.87729
17 | 0.46026 | 0.41051 | 0.37917 | 0.35311 | 0.31229 | 0.38837 | 0.64014 | 0.56471 | 0.61409 | 0.59234 | 0.56781 | 0.53684 | 0.54495 | 0.5642 | 0.55027 | 0.55842 | 0.62811 | 0.97981 | 0.84182 | 0.70191 | 0.70708 | 0.60814 | 0.63979 | 0.59192
18 | 0.71042 | 0.6592 | 0.60181 | 0.60334 | 0.59806 | 0.65278 | 0.83935 | 0.85634 | 0.88329 | 0.92349 | 0.94181 | 0.95995 | 0.9492 | 0.9215 | 0.92126 | 0.91345 | 0.95622 | 1.116 | 1.0834 | 1.0524 | 1.0527 | 0.97396 | 0.93096 | 0.86753
19 | 2.3182 | 2.1993 | 2.1262 | 2.1396 | 2.1277 | 2.2702 | 2.5764 | 2.9611 | 3.1003 | 3.216 | 3.1502 | 3.2033 | 3.2026 | 3.1902 | 2.9832 | 2.9887 | 2.867 | 3.0486 | 2.9191 | 2.8583 | 2.8152 | 2.6989 | 2.5509 | 2.414
20 | 1.1458 | 1.0789 | 1.0494 | 1.0221 | 1.019 | 1.1268 | 1.4249 | 1.5818 | 1.7889 | 1.8465 | 1.8715 | 1.8765 | 1.8544 | 1.8383 | 1.6904 | 1.6494 | 1.7445 | 1.8253 | 1.7319 | 1.6934 | 1.5962 | 1.31 | 1.3331 | 1.2697
21 | 0.65456 | 0.63345 | 0.60618 | 0.59371 | 0.5963 | 0.68597 | 1.0869 | 1.1881 | 1.2311 | 1.2325 | 1.2664 | 1.2616 | 1.1985 | 1.1956 | 1.0673 | 0.96743 | 0.96608 | 1.0832 | 1.038 | 0.99422 | 0.98848 | 0.89908 | 0.80752 | 0.7398
22 | 0.83074 | 0.83692 | 0.81689 | 0.80795 | 0.77857 | 0.75842 | 0.78362 | 0.66938 | 0.66648 | 0.67615 | 0.6635 | 0.66802 | 0.68146 | 0.71186 | 0.71631 | 0.71514 | 0.68451 | 0.72509 | 0.69215 | 0.67826 | 0.69532 | 0.67624 | 0.78628 | 0.81523
23 | 3.0302 | 2.8666 | 2.6962 | 2.6869 | 2.604 | 2.8612 | 3.7095 | 3.874 | 4.2155 | 4.5273 | 4.3808 | 4.3835 | 4.4173 | 4.3289 | 4.2197 | 3.9882 | 4.0799 | 4.7581 | 4.5424 | 4.3383 | 4.2274 | 3.9325 | 3.8331 | 3.5221
24 | 2.0423 | 1.969 | 1.8232 | 1.7773 | 1.6763 | 1.8451 | 2.4036 | 2.0719 | 1.6685 | 1.2308 | 2.2052 | 2.2421 | 2.2263 | 2.2822 | 2.1748 | 2.221 | 2.2356 | 2.8451 | 2.5497 | 2.3314 | 2.3388 | 2.24 | 2.4909 | 2.357
25 | 0.59418 | 0.59414 | 0.58599 | 0.59757 | 0.58342 | 0.58999 | 0.6207 | 0.55825 | 0.46579 | 0.45091 | 0.60458 | 0.55372 | 0.56631 | 0.59063 | 0.6054 | 0.62321 | 0.67419 | 0.71013 | 0.653 | 0.61465 | 0.63084 | 0.62158 | 0.6682 | 0.70947
26 | 2.3231 | 2.2503 | 2.2683 | 2.2872 | 2.3012 | 2.3379 | 2.8901 | 2.9445 | 2.9961 | 2.9289 | 2.8801 | 2.9877 | 3.1016 | 3.0261 | 2.9753 | 3.0087 | 2.8905 | 3.0487 | 2.9195 | 2.743 | 2.789 | 2.6946 | 2.4628 | 2.4078
27 | 1.3874 | 1.3473 | 1.2874 | 1.3136 | 1.2542 | 1.2375 | 1.2707 | 1.5094 | 1.5365 | 1.5307 | 1.5148 | 1.5503 | 1.546 | 1.5466 | 1.3572 | 1.4542 | 1.5479 | 1.5614 | 1.455 | 1.377 | 1.3828 | 1.3062 | 1.2815 | 1.2826
28 | 1.0931 | 1.0814 | 1.0153 | 0.99413 | 0.9516 | 0.96663 | 1.1686 | 1.1316 | 1.2218 | 1.274 | 1.2499 | 1.2286 | 1.2081 | 1.2034 | 1.1361 | 1.1656 | 1.2314 | 1.5281 | 1.406 | 1.2813 | 1.2727 | 1.1604 | 1.2528 | 1.1847
29 | 2.3994 | 2.2881 | 2.1884 | 2.2108 | 2.1741 | 2.4127 | 3.814 | 4.2146 | 4.3959 | 4.2762 | 4.0976 | 4.3653 | 4.0749 | 3.9399 | 3.4325 | 3.4167 | 3.4977 | 3.8474 | 3.4673 | 3.5739 | 3.5036 | 3.2648 | 2.9268 | 2.6663
30 | 0.67452 | 0.60161 | 0.55568 | 0.51749 | 0.45766 | 0.56917 | 0.93814 | 0.82759 | 0.89996 | 0.86809 | 0.83213 | 0.78675 | 0.79863 | 0.82685 | 0.80642 | 0.81838 | 0.92051 | 1.4359 | 1.2337 | 1.0287 | 1.0362 | 0.89123 | 0.93762 | 0.86747
31 | 3.3942 | 3.1495 | 2.8753 | 2.8826 | 2.8574 | 3.1188 | 4.0102 | 4.0914 | 4.2202 | 4.4122 | 4.4997 | 4.5864 | 4.535 | 4.4027 | 4.4016 | 4.3643 | 4.5686 | 5.3321 | 5.1761 | 5.0281 | 5.0297 | 4.6533 | 4.4479 | 4.1449
32 | 1.2511 | 1.1869 | 1.1475 | 1.1547 | 1.1483 | 1.2252 | 1.3904 | 1.5981 | 1.6732 | 1.7356 | 1.7001 | 1.7288 | 1.7284 | 1.7217 | 1.61 | 1.6129 | 1.5473 | 1.6453 | 1.5754 | 1.5426 | 1.5193 | 1.4566 | 1.3767 | 1.3028

## Pc, Winter, S6
LoadID | 0 | 1 | 2 | 3 | 4 | 5 | 6 | 7 | 8 | 9 | 10 | 11 | 12 | 13 | 14 | 15 | 16 | 17 | 18 | 19 | 20 | 21 | 22 | 23
1 | 1.261 | 1.2139 | 1.1707 | 1.206 | 1.172 | 1.1735 | 1.1844 | 1.5373 | 1.568 | 1.5531 | 1.5484 | 1.5809 | 1.5639 | 1.5362 | 1.3364 | 1.4377 | 1.5631 | 1.5393 | 1.46 | 1.3923 | 1.3824 | 1.321 | 1.193 | 1.1672
2 | 0.92444 | 0.91455 | 0.85867 | 0.84078 | 0.80481 | 0.81752 | 0.98838 | 0.95708 | 1.0333 | 1.0775 | 1.0571 | 1.039 | 1.0218 | 1.0178 | 0.96085 | 0.98583 | 1.0415 | 1.2924 | 1.1891 | 1.0836 | 1.0764 | 0.98138 | 1.0595 | 1.002
3 | 1.7183 | 1.6386 | 1.5672 | 1.5832 | 1.5569 | 1.7278 | 2.7313 | 3.0182 | 3.1481 | 3.0623 | 2.9344 | 3.1261 | 2.9182 | 2.8214 | 2.4581 | 2.4468 | 2.5048 | 2.7552 | 2.483 | 2.5593 | 2.509 | 2.338 | 2.0959 | 1.9094
4 | 0.17987 | 0.16043 | 0.14818 | 0.138 | 0.12204 | 0.15178 | 0.25017 | 0.22069 | 0.23999 | 0.23149 | 0.2219 | 0.2098 | 0.21297 | 0.22049 | 0.21505 | 0.21823 | 0.24547 | 0.38291 | 0.32899 | 0.27431 | 0.27633 | 0.23766 | 0.25003 | 0.23133
5 | 0.45106 | 0.41854 | 0.3821 | 0.38307 | 0.37972 | 0.41446 | 0.53292 | 0.54371 | 0.56082 | 0.58634 | 0.59797 | 0.60949 | 0.60266 | 0.58508 | 0.58493 | 0.57997 | 0.60712 | 0.70858 | 0.68786 | 0.66819 | 0.6684 | 0.61839 | 0.59109 | 0.55082
6 | 3.0664 | 2.9092 | 2.8125 | 2.8302 | 2.8144 | 3.0029 | 3.4079 | 3.9168 | 4.1009 | 4.2539 | 4.167 | 4.2372 | 4.2363 | 4.2198 | 3.946 | 3.9533 | 3.7923 | 4.0325 | 3.8612 | 3.7808 | 3.7239 | 3.57 | 3.3742 | 3.1932
7 | 1.3662 | 1.2865 | 1.2513 | 1.2187 | 1.215 | 1.3436 | 1.6991 | 1.8861 | 2.1332 | 2.2018 | 2.2316 | 2.2375 | 2.2112 | 2.1921 | 2.0156 | 1.9668 | 2.0802 | 2.1765 | 2.0651 | 2.0192 | 1.9033 | 1.562 | 1.5896 | 1.514
8 | 0.29561 | 0.28607 | 0.27376 | 0.26813 | 0.2693 | 0.30979 | 0.49085 | 0.53658 | 0.55596 | 0.55662 | 0.57191 | 0.56977 | 0.54125 | 0.53994 | 0.48202 | 0.4369 | 0.43629 | 0.48918 | 0.46877 | 0.449 | 0.44641 | 0.40604 | 0.36469 | 0.3341
9 | 0.31433 | 0.31667 | 0.30909 | 0.30571 | 0.29459 | 0.28697 | 0.29651 | 0.25328 | 0.25218 | 0.25584 | 0.25105 | 0.25276 | 0.25785 | 0.26935 | 0.27104 | 0.27059 | 0.259 | 0.27436 | 0.2619 | 0.25664 | 0.26309 | 0.25587 | 0.29751 | 0.30847
10 | 0.55313 | 0.52326 | 0.49217 | 0.49046 | 0.47533 | 0.52228 | 0.67714 | 0.70715 | 0.76949 | 0.82641 | 0.79968 | 0.80016 | 0.80633 | 0.79019 | 0.77026 | 0.72801 | 0.74474 | 0.86853 | 0.82918 | 0.79192 | 0.77167 | 0.71785 | 0.6997 | 0.64292
11 | 0.38091 | 0.36723 | 0.34004 | 0.33148 | 0.31265 | 0.34412 | 0.44829 | 0.38643 | 0.3112 | 0.22955 | 0.41129 | 0.41818 | 0.41522 | 0.42565 | 0.40561 | 0.41424 | 0.41697 | 0.53063 | 0.47554 | 0.43482 | 0.4362 | 0.41777 | 0.46458 | 0.43959
12 | 1.0263 | 1.0263 | 1.0122 | 1.0322 | 1.0077 | 1.0191 | 1.0721 | 0.96424 | 0.80454 | 0.77885 | 1.0443 | 0.95643 | 0.97817 | 1.0202 | 1.0457 | 1.0765 | 1.1645 | 1.2266 | 1.1279 | 1.0617 | 1.0896 | 1.0736 | 1.1542 | 1.2255
13 | 2.8331 | 2.7442 | 2.7662 | 2.7893 | 2.8064 | 2.851 | 3.5245 | 3.5909 | 3.6538 | 3.5718 | 3.5123 | 3.6435 | 3.7824 | 3.6904 | 3.6284 | 3.6691 | 3.525 | 3.7179 | 3.5604 | 3.3452 | 3.4012 | 3.286 | 3.0034 | 2.9363
14 | 1.3319 | 1.2934 | 1.2359 | 1.261 | 1.204 | 1.188 | 1.2199 | 1.449 | 1.475 | 1.4695 | 1.4542 | 1.4883 | 1.4841 | 1.4847 | 1.3029 | 1.396 | 1.486 | 1.499 | 1.3968 | 1.3219 | 1.3275 | 1.2539 | 1.2302 | 1.2313
15 | 0.51164 | 0.50617 | 0.47524 | 0.46534 | 0.44543 | 0.45246 | 0.54703 | 0.5297 | 0.57191 | 0.59634 | 0.58507 | 0.57507 | 0.56551 | 0.56331 | 0.53179 | 0.54562 | 0.57642 | 0.71527 | 0.65814 | 0.59975 | 0.59574 | 0.54315 | 0.5864 | 0.55455
16 | 0.78947 | 0.75287 | 0.72005 | 0.72744 | 0.71535 | 0.79386 | 1.2549 | 1.3868 | 1.4464 | 1.407 | 1.3482 | 1.4363 | 1.3408 | 1.2963 | 1.1294 | 1.1242 | 1.1509 | 1.2659 | 1.1409 | 1.1759 | 1.1528 | 1.0742 | 0.963 | 0.87729
17 | 0.46026 | 0.41051 | 0.37917 | 0.35311 | 0.31229 | 0.38837 | 0.64014 | 0.56471 | 0.61409 | 0.59234 | 0.56781 | 0.53684 | 0.54495 | 0.5642 | 0.55027 | 0.55842 | 0.62811 | 0.97981 | 0.84182 | 0.70191 | 0.70708 | 0.60814 | 0.63979 | 0.59192
18 | 0.71042 | 0.6592 | 0.60181 | 0.60334 | 0.59806 | 0.65278 | 0.83935 | 0.85634 | 0.88329 | 0.92349 | 0.94181 | 0.95995 | 0.9492 | 0.9215 | 0.92126 | 0.91345 | 0.95622 | 1.116 | 1.0834 | 1.0524 | 1.0527 | 0.97396 | 0.93096 | 0.86753
19 | 2.3182 | 2.1993 | 2.1262 | 2.1396 | 2.1277 | 2.2702 | 2.5764 | 2.9611 | 3.1003 | 3.216 | 3.1502 | 3.2033 | 3.2026 | 3.1902 | 2.9832 | 2.9887 | 2.867 | 3.0486 | 2.9191 | 2.8583 | 2.8152 | 2.6989 | 2.5509 | 2.414
20 | 1.1458 | 1.0789 | 1.0494 | 1.0221 | 1.019 | 1.1268 | 1.4249 | 1.5818 | 1.7889 | 1.8465 | 1.8715 | 1.8765 | 1.8544 | 1.8383 | 1.6904 | 1.6494 | 1.7445 | 1.8253 | 1.7319 | 1.6934 | 1.5962 | 1.31 | 1.3331 | 1.2697
21 | 0.65456 | 0.63345 | 0.60618 | 0.59371 | 0.5963 | 0.68597 | 1.0869 | 1.1881 | 1.2311 | 1.2325 | 1.2664 | 1.2616 | 1.1985 | 1.1956 | 1.0673 | 0.96743 | 0.96608 | 1.0832 | 1.038 | 0.99422 | 0.98848 | 0.89908 | 0.80752 | 0.7398
22 | 0.83074 | 0.83692 | 0.81689 | 0.80795 | 0.77857 | 0.75842 | 0.78362 | 0.66938 | 0.66648 | 0.67615 | 0.6635 | 0.66802 | 0.68146 | 0.71186 | 0.71631 | 0.71514 | 0.68451 | 0.72509 | 0.69215 | 0.67826 | 0.69532 | 0.67624 | 0.78628 | 0.81523
23 | 3.0302 | 2.8666 | 2.6962 | 2.6869 | 2.604 | 2.8612 | 3.7095 | 3.874 | 4.2155 | 4.5273 | 4.3808 | 4.3835 | 4.4173 | 4.3289 | 4.2197 | 3.9882 | 4.0799 | 4.7581 | 4.5424 | 4.3383 | 4.2274 | 3.9325 | 3.8331 | 3.5221
24 | 2.0423 | 1.969 | 1.8232 | 1.7773 | 1.6763 | 1.8451 | 2.4036 | 2.0719 | 1.6685 | 1.2308 | 2.2052 | 2.2421 | 2.2263 | 2.2822 | 2.1748 | 2.221 | 2.2356 | 2.8451 | 2.5497 | 2.3314 | 2.3388 | 2.24 | 2.4909 | 2.357
25 | 0.59418 | 0.59414 | 0.58599 | 0.59757 | 0.58342 | 0.58999 | 0.6207 | 0.55825 | 0.46579 | 0.45091 | 0.60458 | 0.55372 | 0.56631 | 0.59063 | 0.6054 | 0.62321 | 0.67419 | 0.71013 | 0.653 | 0.61465 | 0.63084 | 0.62158 | 0.6682 | 0.70947
26 | 2.3231 | 2.2503 | 2.2683 | 2.2872 | 2.3012 | 2.3379 | 2.8901 | 2.9445 | 2.9961 | 2.9289 | 2.8801 | 2.9877 | 3.1016 | 3.0261 | 2.9753 | 3.0087 | 2.8905 | 3.0487 | 2.9195 | 2.743 | 2.789 | 2.6946 | 2.4628 | 2.4078
27 | 1.3874 | 1.3473 | 1.2874 | 1.3136 | 1.2542 | 1.2375 | 1.2707 | 1.5094 | 1.5365 | 1.5307 | 1.5148 | 1.5503 | 1.546 | 1.5466 | 1.3572 | 1.4542 | 1.5479 | 1.5614 | 1.455 | 1.377 | 1.3828 | 1.3062 | 1.2815 | 1.2826
28 | 1.0931 | 1.0814 | 1.0153 | 0.99413 | 0.9516 | 0.96663 | 1.1686 | 1.1316 | 1.2218 | 1.274 | 1.2499 | 1.2286 | 1.2081 | 1.2034 | 1.1361 | 1.1656 | 1.2314 | 1.5281 | 1.406 | 1.2813 | 1.2727 | 1.1604 | 1.2528 | 1.1847
29 | 2.3994 | 2.2881 | 2.1884 | 2.2108 | 2.1741 | 2.4127 | 3.814 | 4.2146 | 4.3959 | 4.2762 | 4.0976 | 4.3653 | 4.0749 | 3.9399 | 3.4325 | 3.4167 | 3.4977 | 3.8474 | 3.4673 | 3.5739 | 3.5036 | 3.2648 | 2.9268 | 2.6663
30 | 0.67452 | 0.60161 | 0.55568 | 0.51749 | 0.45766 | 0.56917 | 0.93814 | 0.82759 | 0.89996 | 0.86809 | 0.83213 | 0.78675 | 0.79863 | 0.82685 | 0.80642 | 0.81838 | 0.92051 | 1.4359 | 1.2337 | 1.0287 | 1.0362 | 0.89123 | 0.93762 | 0.86747
31 | 3.3942 | 3.1495 | 2.8753 | 2.8826 | 2.8574 | 3.1188 | 4.0102 | 4.0914 | 4.2202 | 4.4122 | 4.4997 | 4.5864 | 4.535 | 4.4027 | 4.4016 | 4.3643 | 4.5686 | 5.3321 | 5.1761 | 5.0281 | 5.0297 | 4.6533 | 4.4479 | 4.1449
32 | 1.2511 | 1.1869 | 1.1475 | 1.1547 | 1.1483 | 1.2252 | 1.3904 | 1.5981 | 1.6732 | 1.7356 | 1.7001 | 1.7288 | 1.7284 | 1.7217 | 1.61 | 1.6129 | 1.5473 | 1.6453 | 1.5754 | 1.5426 | 1.5193 | 1.4566 | 1.3767 | 1.3028

## Pc, Winter, S7
LoadID | 0 | 1 | 2 | 3 | 4 | 5 | 6 | 7 | 8 | 9 | 10 | 11 | 12 | 13 | 14 | 15 | 16 | 17 | 18 | 19 | 20 | 21 | 22 | 23
1 | 1.1998 | 1.2139 | 1.1707 | 1.206 | 1.172 | 1.1735 | 1.1844 | 1.5373 | 1.568 | 1.5531 | 1.5484 | 1.5809 | 1.5639 | 1.5362 | 1.3364 | 1.4377 | 1.5631 | 1.5393 | 1.46 | 1.3923 | 1.3824 | 1.321 | 1.193 | 1.1672
2 | 0.89246 | 0.91455 | 0.85867 | 0.84078 | 0.80481 | 0.81752 | 0.98838 | 0.95708 | 1.0333 | 1.0775 | 1.0571 | 1.039 | 1.0218 | 1.0178 | 0.96085 | 0.98583 | 1.0415 | 1.2924 | 1.1891 | 1.0836 | 1.0764 | 0.98138 | 1.0595 | 1.002
3 | 1.6469 | 1.6386 | 1.5672 | 1.5832 | 1.5569 | 1.7278 | 2.7313 | 3.0182 | 3.1481 | 3.0623 | 2.9344 | 3.1261 | 2.9182 | 2.8214 | 2.4581 | 2.4468 | 2.5048 | 2.7552 | 2.483 | 2.5593 | 2.509 | 2.338 | 2.0959 | 1.9094
4 | 0.17665 | 0.16043 | 0.14818 | 0.138 | 0.12204 | 0.15178 | 0.25017 | 0.22069 | 0.23999 | 0.23149 | 0.2219 | 0.2098 | 0.21297 | 0.22049 | 0.21505 | 0.21823 | 0.24547 | 0.38291 | 0.32899 | 0.27431 | 0.27633 | 0.23766 | 0.25003 | 0.23133
5 | 0.43241 | 0.41854 | 0.3821 | 0.38307 | 0.37972 | 0.41446 | 0.53292 | 0.54371 | 0.56082 | 0.58634 | 0.59797 | 0.60949 | 0.60266 | 0.58508 | 0.58493 | 0.57997 | 0.60712 | 0.70858 | 0.68786 | 0.66819 | 0.6684 | 0.61839 | 0.59109 | 0.55082
6 | 2.931 | 2.9092 | 2.8125 | 2.8302 | 2.8144 | 3.0029 | 3.4079 | 3.9168 | 4.1009 | 4.2539 | 4.167 | 4.2372 | 4.2363 | 4.2198 | 3.946 | 3.9533 | 3.7923 | 4.0325 | 3.8612 | 3.7808 | 3.7239 | 3.57 | 3.3742 | 3.1932
7 | 1.3118 | 1.2865 | 1.2513 | 1.2187 | 1.215 | 1.3436 | 1.6991 | 1.8861 | 2.1332 | 2.2018 | 2.2316 | 2.2375 | 2.2112 | 2.1921 | 2.0156 | 1.9668 | 2.0802 | 2.1765 | 2.0651 | 2.0192 | 1.9033 | 1.562 | 1.5896 | 1.514
8 | 0.28466 | 0.28607 | 0.27376 | 0.26813 | 0.2693 | 0.30979 | 0.49085 | 0.53658 | 0.55596 | 0.55662 | 0.57191 | 0.56977 | 0.54125 | 0.53994 | 0.48202 | 0.4369 | 0.43629 | 0.48918 | 0.46877 | 0.449 | 0.44641 | 0.40604 | 0.36469 | 0.3341
9 | 0.30248 | 0.31667 | 0.30909 | 0.30571 | 0.29459 | 0.28697 | 0.29651 | 0.25328 | 0.25218 | 0.25584 | 0.25105 | 0.25276 | 0.25785 | 0.26935 | 0.27104 | 0.27059 | 0.259 | 0.27436 | 0.2619 | 0.25664 | 0.26309 | 0.25587 | 0.29751 | 0.30847
10 | 0.53187 | 0.52326 | 0.49217 | 0.49046 | 0.47533 | 0.52228 | 0.67714 | 0.70715 | 0.76949 | 0.82641 | 0.79968 | 0.80016 | 0.80633 | 0.79019 | 0.77026 | 0.72801 | 0.74474 | 0.86853 | 0.82918 | 0.79192 | 0.77167 | 0.71785 | 0.6997 | 0.64292
11 | 0.37004 | 0.36723 | 0.34004 | 0.33148 | 0.31265 | 0.34412 | 0.44829 | 0.38643 | 0.3112 | 0.22955 | 0.41129 | 0.41818 | 0.41522 | 0.42565 | 0.40561 | 0.41424 | 0.41697 | 0.53063 | 0.47554 | 0.43482 | 0.4362 | 0.41777 | 0.46458 | 0.43959
12 | 0.98264 | 1.0263 | 1.0122 | 1.0322 | 1.0077 | 1.0191 | 1.0721 | 0.96424 | 0.80454 | 0.77885 | 1.0443 | 0.95643 | 0.97817 | 1.0202 | 1.0457 | 1.0765 | 1.1645 | 1.2266 | 1.1279 | 1.0617 | 1.0896 | 1.0736 | 1.1542 | 1.2255
13 | 2.7037 | 2.7442 | 2.7662 | 2.7893 | 2.8064 | 2.851 | 3.5245 | 3.5909 | 3.6538 | 3.5718 | 3.5123 | 3.6435 | 3.7824 | 3.6904 | 3.6284 | 3.6691 | 3.525 | 3.7179 | 3.5604 | 3.3452 | 3.4012 | 3.286 | 3.0034 | 2.9363
14 | 1.275 | 1.2934 | 1.2359 | 1.261 | 1.204 | 1.188 | 1.2199 | 1.449 | 1.475 | 1.4695 | 1.4542 | 1.4883 | 1.4841 | 1.4847 | 1.3029 | 1.396 | 1.486 | 1.499 | 1.3968 | 1.3219 | 1.3275 | 1.2539 | 1.2302 | 1.2313
15 | 0.49394 | 0.50617 | 0.47524 | 0.46534 | 0.44543 | 0.45246 | 0.54703 | 0.5297 | 0.57191 | 0.59634 | 0.58507 | 0.57507 | 0.56551 | 0.56331 | 0.53179 | 0.54562 | 0.57642 | 0.71527 | 0.65814 | 0.59975 | 0.59574 | 0.54315 | 0.5864 | 0.55455
16 | 0.75666 | 0.75287 | 0.72005 | 0.72744 | 0.71535 | 0.79386 | 1.2549 | 1.3868 | 1.4464 | 1.407 | 1.3482 | 1.4363 | 1.3408 | 1.2963 | 1.1294 | 1.1242 | 1.1509 | 1.2659 | 1.1409 | 1.1759 | 1.1528 | 1.0742 | 0.963 | 0.87729
17 | 0.45202 | 0.41051 | 0.37917 | 0.35311 | 0.31229 | 0.38837 | 0.64014 | 0.56471 | 0.61409 | 0.59234 | 0.56781 | 0.53684 | 0.54495 | 0.5642 | 0.55027 | 0.55842 | 0.62811 | 0.97981 | 0.84182 | 0.70191 | 0.70708 | 0.60814 | 0.63979 | 0.59192
18 | 0.68104 | 0.6592 | 0.60181 | 0.60334 | 0.59806 | 0.65278 | 0.83935 | 0.85634 | 0.88329 | 0.92349 | 0.94181 | 0.95995 | 0.9492 | 0.9215 | 0.92126 | 0.91345 | 0.95622 | 1.116 | 1.0834 | 1.0524 | 1.0527 | 0.97396 | 0.93096 | 0.86753
19 | 2.2159 | 2.1993 | 2.1262 | 2.1396 | 2.1277 | 2.2702 | 2.5764 | 2.9611 | 3.1003 | 3.216 | 3.1502 | 3.2033 | 3.2026 | 3.1902 | 2.9832 | 2.9887 | 2.867 | 3.0486 | 2.9191 | 2.8583 | 2.8152 | 2.6989 | 2.5509 | 2.414
20 | 1.1001 | 1.0789 | 1.0494 | 1.0221 | 1.019 | 1.1268 | 1.4249 | 1.5818 | 1.7889 | 1.8465 | 1.8715 | 1.8765 | 1.8544 | 1.8383 | 1.6904 | 1.6494 | 1.7445 | 1.8253 | 1.7319 | 1.6934 | 1.5962 | 1.31 | 1.3331 | 1.2697
21 | 0.63032 | 0.63345 | 0.60618 | 0.59371 | 0.5963 | 0.68597 | 1.0869 | 1.1881 | 1.2311 | 1.2325 | 1.2664 | 1.2616 | 1.1985 | 1.1956 | 1.0673 | 0.96743 | 0.96608 | 1.0832 | 1.038 | 0.99422 | 0.98848 | 0.89908 | 0.80752 | 0.7398
22 | 0.79941 | 0.83692 | 0.81689 | 0.80795 | 0.77857 | 0.75842 | 0.78362 | 0.66938 | 0.66648 | 0.67615 | 0.6635 | 0.66802 | 0.68146 | 0.71186 | 0.71631 | 0.71514 | 0.68451 | 0.72509 | 0.69215 | 0.67826 | 0.69532 | 0.67624 | 0.78628 | 0.81523
23 | 2.9137 | 2.8666 | 2.6962 | 2.6869 | 2.604 | 2.8612 | 3.7095 | 3.874 | 4.2155 | 4.5273 | 4.3808 | 4.3835 | 4.4173 | 4.3289 | 4.2197 | 3.9882 | 4.0799 | 4.7581 | 4.5424 | 4.3383 | 4.2274 | 3.9325 | 3.8331 | 3.5221
24 | 1.984 | 1.969 | 1.8232 | 1.7773 | 1.6763 | 1.8451 | 2.4036 | 2.0719 | 1.6685 | 1.2308 | 2.2052 | 2.2421 | 2.2263 | 2.2822 | 2.1748 | 2.221 | 2.2356 | 2.8451 | 2.5497 | 2.3314 | 2.3388 | 2.24 | 2.4909 | 2.357
25 | 0.5689 | 0.59414 | 0.58599 | 0.59757 | 0.58342 | 0.58999 | 0.6207 | 0.55825 | 0.46579 | 0.45091 | 0.60458 | 0.55372 | 0.56631 | 0.59063 | 0.6054 | 0.62321 | 0.67419 | 0.71013 | 0.653 | 0.61465 | 0.63084 | 0.62158 | 0.6682 | 0.70947
26 | 2.217 | 2.2503 | 2.2683 | 2.2872 | 2.3012 | 2.3379 | 2.8901 | 2.9445 | 2.9961 | 2.9289 | 2.8801 | 2.9877 | 3.1016 | 3.0261 | 2.9753 | 3.0087 | 2.8905 | 3.0487 | 2.9195 | 2.743 | 2.789 | 2.6946 | 2.4628 | 2.4078
27 | 1.3281 | 1.3473 | 1.2874 | 1.3136 | 1.2542 | 1.2375 | 1.2707 | 1.5094 | 1.5365 | 1.5307 | 1.5148 | 1.5503 | 1.546 | 1.5466 | 1.3572 | 1.4542 | 1.5479 | 1.5614 | 1.455 | 1.377 | 1.3828 | 1.3062 | 1.2815 | 1.2826
28 | 1.0552 | 1.0814 | 1.0153 | 0.99413 | 0.9516 | 0.96663 | 1.1686 | 1.1316 | 1.2218 | 1.274 | 1.2499 | 1.2286 | 1.2081 | 1.2034 | 1.1361 | 1.1656 | 1.2314 | 1.5281 | 1.406 | 1.2813 | 1.2727 | 1.1604 | 1.2528 | 1.1847
29 | 2.2997 | 2.2881 | 2.1884 | 2.2108 | 2.1741 | 2.4127 | 3.814 | 4.2146 | 4.3959 | 4.2762 | 4.0976 | 4.3653 | 4.0749 | 3.9399 | 3.4325 | 3.4167 | 3.4977 | 3.8474 | 3.4673 | 3.5739 | 3.5036 | 3.2648 | 2.9268 | 2.6663
30 | 0.66245 | 0.60161 | 0.55568 | 0.51749 | 0.45766 | 0.56917 | 0.93814 | 0.82759 | 0.89996 | 0.86809 | 0.83213 | 0.78675 | 0.79863 | 0.82685 | 0.80642 | 0.81838 | 0.92051 | 1.4359 | 1.2337 | 1.0287 | 1.0362 | 0.89123 | 0.93762 | 0.86747
31 | 3.2539 | 3.1495 | 2.8753 | 2.8826 | 2.8574 | 3.1188 | 4.0102 | 4.0914 | 4.2202 | 4.4122 | 4.4997 | 4.5864 | 4.535 | 4.4027 | 4.4016 | 4.3643 | 4.5686 | 5.3321 | 5.1761 | 5.0281 | 5.0297 | 4.6533 | 4.4479 | 4.1449
32 | 1.1959 | 1.1869 | 1.1475 | 1.1547 | 1.1483 | 1.2252 | 1.3904 | 1.5981 | 1.6732 | 1.7356 | 1.7001 | 1.7288 | 1.7284 | 1.7217 | 1.61 | 1.6129 | 1.5473 | 1.6453 | 1.5754 | 1.5426 | 1.5193 | 1.4566 | 1.3767 | 1.3028

## Pc, Winter, S8
LoadID | 0 | 1 | 2 | 3 | 4 | 5 | 6 | 7 | 8 | 9 | 10 | 11 | 12 | 13 | 14 | 15 | 16 | 17 | 18 | 19 | 20 | 21 | 22 | 23
1 | 1.1998 | 1.2139 | 1.1707 | 1.206 | 1.172 | 1.1735 | 1.1844 | 1.5373 | 1.568 | 1.5531 | 1.5484 | 1.5809 | 1.5639 | 1.5362 | 1.3364 | 1.4377 | 1.5631 | 1.5393 | 1.46 | 1.3923 | 1.3824 | 1.321 | 1.193 | 1.1672
2 | 0.89246 | 0.91455 | 0.85867 | 0.84078 | 0.80481 | 0.81752 | 0.98838 | 0.95708 | 1.0333 | 1.0775 | 1.0571 | 1.039 | 1.0218 | 1.0178 | 0.96085 | 0.98583 | 1.0415 | 1.2924 | 1.1891 | 1.0836 | 1.0764 | 0.98138 | 1.0595 | 1.002
3 | 1.6469 | 1.6386 | 1.5672 | 1.5832 | 1.5569 | 1.7278 | 2.7313 | 3.0182 | 3.1481 | 3.0623 | 2.9344 | 3.1261 | 2.9182 | 2.8214 | 2.4581 | 2.4468 | 2.5048 | 2.7552 | 2.483 | 2.5593 | 2.509 | 2.338 | 2.0959 | 1.9094
4 | 0.17665 | 0.16043 | 0.14818 | 0.138 | 0.12204 | 0.15178 | 0.25017 | 0.22069 | 0.23999 | 0.23149 | 0.2219 | 0.2098 | 0.21297 | 0.22049 | 0.21505 | 0.21823 | 0.24547 | 0.38291 | 0.32899 | 0.27431 | 0.27633 | 0.23766 | 0.25003 | 0.23133
5 | 0.43241 | 0.41854 | 0.3821 | 0.38307 | 0.37972 | 0.41446 | 0.53292 | 0.54371 | 0.56082 | 0.58634 | 0.59797 | 0.60949 | 0.60266 | 0.58508 | 0.58493 | 0.57997 | 0.60712 | 0.70858 | 0.68786 | 0.66819 | 0.6684 | 0.61839 | 0.59109 | 0.55082
6 | 2.931 | 2.9092 | 2.8125 | 2.8302 | 2.8144 | 3.0029 | 3.4079 | 3.9168 | 4.1009 | 4.2539 | 4.167 | 4.2372 | 4.2363 | 4.2198 | 3.946 | 3.9533 | 3.7923 | 4.0325 | 3.8612 | 3.7808 | 3.7239 | 3.57 | 3.3742 | 3.1932
7 | 1.3118 | 1.2865 | 1.2513 | 1.2187 | 1.215 | 1.3436 | 1.6991 | 1.8861 | 2.1332 | 2.2018 | 2.2316 | 2.2375 | 2.2112 | 2.1921 | 2.0156 | 1.9668 | 2.0802 | 2.1765 | 2.0651 | 2.0192 | 1.9033 | 1.562 | 1.5896 | 1.514
8 | 0.28466 | 0.28607 | 0.27376 | 0.26813 | 0.2693 | 0.30979 | 0.49085 | 0.53658 | 0.55596 | 0.55662 | 0.57191 | 0.56977 | 0.54125 | 0.53994 | 0.48202 | 0.4369 | 0.43629 | 0.48918 | 0.46877 | 0.449 | 0.44641 | 0.40604 | 0.36469 | 0.3341
9 | 0.30248 | 0.31667 | 0.30909 | 0.30571 | 0.29459 | 0.28697 | 0.29651 | 0.25328 | 0.25218 | 0.25584 | 0.25105 | 0.25276 | 0.25785 | 0.26935 | 0.27104 | 0.27059 | 0.259 | 0.27436 | 0.2619 | 0.25664 | 0.26309 | 0.25587 | 0.29751 | 0.30847
10 | 0.53187 | 0.52326 | 0.49217 | 0.49046 | 0.47533 | 0.52228 | 0.67714 | 0.70715 | 0.76949 | 0.82641 | 0.79968 | 0.80016 | 0.80633 | 0.79019 | 0.77026 | 0.72801 | 0.74474 | 0.86853 | 0.82918 | 0.79192 | 0.77167 | 0.71785 | 0.6997 | 0.64292
11 | 0.37004 | 0.36723 | 0.34004 | 0.33148 | 0.31265 | 0.34412 | 0.44829 | 0.38643 | 0.3112 | 0.22955 | 0.41129 | 0.41818 | 0.41522 | 0.42565 | 0.40561 | 0.41424 | 0.41697 | 0.53063 | 0.47554 | 0.43482 | 0.4362 | 0.41777 | 0.46458 | 0.43959
12 | 0.98264 | 1.0263 | 1.0122 | 1.0322 | 1.0077 | 1.0191 | 1.0721 | 0.96424 | 0.80454 | 0.77885 | 1.0443 | 0.95643 | 0.97817 | 1.0202 | 1.0457 | 1.0765 | 1.1645 | 1.2266 | 1.1279 | 1.0617 | 1.0896 | 1.0736 | 1.1542 | 1.2255
13 | 2.7037 | 2.7442 | 2.7662 | 2.7893 | 2.8064 | 2.851 | 3.5245 | 3.5909 | 3.6538 | 3.5718 | 3.5123 | 3.6435 | 3.7824 | 3.6904 | 3.6284 | 3.6691 | 3.525 | 3.7179 | 3.5604 | 3.3452 | 3.4012 | 3.286 | 3.0034 | 2.9363
14 | 1.275 | 1.2934 | 1.2359 | 1.261 | 1.204 | 1.188 | 1.2199 | 1.449 | 1.475 | 1.4695 | 1.4542 | 1.4883 | 1.4841 | 1.4847 | 1.3029 | 1.396 | 1.486 | 1.499 | 1.3968 | 1.3219 | 1.3275 | 1.2539 | 1.2302 | 1.2313
15 | 0.49394 | 0.50617 | 0.47524 | 0.46534 | 0.44543 | 0.45246 | 0.54703 | 0.5297 | 0.57191 | 0.59634 | 0.58507 | 0.57507 | 0.56551 | 0.56331 | 0.53179 | 0.54562 | 0.57642 | 0.71527 | 0.65814 | 0.59975 | 0.59574 | 0.54315 | 0.5864 | 0.55455
16 | 0.75666 | 0.75287 | 0.72005 | 0.72744 | 0.71535 | 0.79386 | 1.2549 | 1.3868 | 1.4464 | 1.407 | 1.3482 | 1.4363 | 1.3408 | 1.2963 | 1.1294 | 1.1242 | 1.1509 | 1.2659 | 1.1409 | 1.1759 | 1.1528 | 1.0742 | 0.963 | 0.87729
17 | 0.45202 | 0.41051 | 0.37917 | 0.35311 | 0.31229 | 0.38837 | 0.64014 | 0.56471 | 0.61409 | 0.59234 | 0.56781 | 0.53684 | 0.54495 | 0.5642 | 0.55027 | 0.55842 | 0.62811 | 0.97981 | 0.84182 | 0.70191 | 0.70708 | 0.60814 | 0.63979 | 0.59192
18 | 0.68104 | 0.6592 | 0.60181 | 0.60334 | 0.59806 | 0.65278 | 0.83935 | 0.85634 | 0.88329 | 0.92349 | 0.94181 | 0.95995 | 0.9492 | 0.9215 | 0.92126 | 0.91345 | 0.95622 | 1.116 | 1.0834 | 1.0524 | 1.0527 | 0.97396 | 0.93096 | 0.86753
19 | 2.2159 | 2.1993 | 2.1262 | 2.1396 | 2.1277 | 2.2702 | 2.5764 | 2.9611 | 3.1003 | 3.216 | 3.1502 | 3.2033 | 3.2026 | 3.1902 | 2.9832 | 2.9887 | 2.867 | 3.0486 | 2.9191 | 2.8583 | 2.8152 | 2.6989 | 2.5509 | 2.414
20 | 1.1001 | 1.0789 | 1.0494 | 1.0221 | 1.019 | 1.1268 | 1.4249 | 1.5818 | 1.7889 | 1.8465 | 1.8715 | 1.8765 | 1.8544 | 1.8383 | 1.6904 | 1.6494 | 1.7445 | 1.8253 | 1.7319 | 1.6934 | 1.5962 | 1.31 | 1.3331 | 1.2697
21 | 0.63032 | 0.63345 | 0.60618 | 0.59371 | 0.5963 | 0.68597 | 1.0869 | 1.1881 | 1.2311 | 1.2325 | 1.2664 | 1.2616 | 1.1985 | 1.1956 | 1.0673 | 0.96743 | 0.96608 | 1.0832 | 1.038 | 0.99422 | 0.98848 | 0.89908 | 0.80752 | 0.7398
22 | 0.79941 | 0.83692 | 0.81689 | 0.80795 | 0.77857 | 0.75842 | 0.78362 | 0.66938 | 0.66648 | 0.67615 | 0.6635 | 0.66802 | 0.68146 | 0.71186 | 0.71631 | 0.71514 | 0.68451 | 0.72509 | 0.69215 | 0.67826 | 0.69532 | 0.67624 | 0.78628 | 0.81523
23 | 2.9137 | 2.8666 | 2.6962 | 2.6869 | 2.604 | 2.8612 | 3.7095 | 3.874 | 4.2155 | 4.5273 | 4.3808 | 4.3835 | 4.4173 | 4.3289 | 4.2197 | 3.9882 | 4.0799 | 4.7581 | 4.5424 | 4.3383 | 4.2274 | 3.9325 | 3.8331 | 3.5221
24 | 1.984 | 1.969 | 1.8232 | 1.7773 | 1.6763 | 1.8451 | 2.4036 | 2.0719 | 1.6685 | 1.2308 | 2.2052 | 2.2421 | 2.2263 | 2.2822 | 2.1748 | 2.221 | 2.2356 | 2.8451 | 2.5497 | 2.3314 | 2.3388 | 2.24 | 2.4909 | 2.357
25 | 0.5689 | 0.59414 | 0.58599 | 0.59757 | 0.58342 | 0.58999 | 0.6207 | 0.55825 | 0.46579 | 0.45091 | 0.60458 | 0.55372 | 0.56631 | 0.59063 | 0.6054 | 0.62321 | 0.67419 | 0.71013 | 0.653 | 0.61465 | 0.63084 | 0.62158 | 0.6682 | 0.70947
26 | 2.217 | 2.2503 | 2.2683 | 2.2872 | 2.3012 | 2.3379 | 2.8901 | 2.9445 | 2.9961 | 2.9289 | 2.8801 | 2.9877 | 3.1016 | 3.0261 | 2.9753 | 3.0087 | 2.8905 | 3.0487 | 2.9195 | 2.743 | 2.789 | 2.6946 | 2.4628 | 2.4078
27 | 1.3281 | 1.3473 | 1.2874 | 1.3136 | 1.2542 | 1.2375 | 1.2707 | 1.5094 | 1.5365 | 1.5307 | 1.5148 | 1.5503 | 1.546 | 1.5466 | 1.3572 | 1.4542 | 1.5479 | 1.5614 | 1.455 | 1.377 | 1.3828 | 1.3062 | 1.2815 | 1.2826
28 | 1.0552 | 1.0814 | 1.0153 | 0.99413 | 0.9516 | 0.96663 | 1.1686 | 1.1316 | 1.2218 | 1.274 | 1.2499 | 1.2286 | 1.2081 | 1.2034 | 1.1361 | 1.1656 | 1.2314 | 1.5281 | 1.406 | 1.2813 | 1.2727 | 1.1604 | 1.2528 | 1.1847
29 | 2.2997 | 2.2881 | 2.1884 | 2.2108 | 2.1741 | 2.4127 | 3.814 | 4.2146 | 4.3959 | 4.2762 | 4.0976 | 4.3653 | 4.0749 | 3.9399 | 3.4325 | 3.4167 | 3.4977 | 3.8474 | 3.4673 | 3.5739 | 3.5036 | 3.2648 | 2.9268 | 2.6663
30 | 0.66245 | 0.60161 | 0.55568 | 0.51749 | 0.45766 | 0.56917 | 0.93814 | 0.82759 | 0.89996 | 0.86809 | 0.83213 | 0.78675 | 0.79863 | 0.82685 | 0.80642 | 0.81838 | 0.92051 | 1.4359 | 1.2337 | 1.0287 | 1.0362 | 0.89123 | 0.93762 | 0.86747
31 | 3.2539 | 3.1495 | 2.8753 | 2.8826 | 2.8574 | 3.1188 | 4.0102 | 4.0914 | 4.2202 | 4.4122 | 4.4997 | 4.5864 | 4.535 | 4.4027 | 4.4016 | 4.3643 | 4.5686 | 5.3321 | 5.1761 | 5.0281 | 5.0297 | 4.6533 | 4.4479 | 4.1449
32 | 1.1959 | 1.1869 | 1.1475 | 1.1547 | 1.1483 | 1.2252 | 1.3904 | 1.5981 | 1.6732 | 1.7356 | 1.7001 | 1.7288 | 1.7284 | 1.7217 | 1.61 | 1.6129 | 1.5473 | 1.6453 | 1.5754 | 1.5426 | 1.5193 | 1.4566 | 1.3767 | 1.3028

## Pc, Winter, S9
LoadID | 0 | 1 | 2 | 3 | 4 | 5 | 6 | 7 | 8 | 9 | 10 | 11 | 12 | 13 | 14 | 15 | 16 | 17 | 18 | 19 | 20 | 21 | 22 | 23
1 | 1.1998 | 1.2139 | 1.1707 | 1.206 | 1.172 | 1.1735 | 1.1844 | 1.5373 | 1.568 | 1.5531 | 1.5484 | 1.5809 | 1.5639 | 1.5362 | 1.3364 | 1.4377 | 1.5631 | 1.5393 | 1.46 | 1.3923 | 1.3824 | 1.321 | 1.193 | 1.1672
2 | 0.89246 | 0.91455 | 0.85867 | 0.84078 | 0.80481 | 0.81752 | 0.98838 | 0.95708 | 1.0333 | 1.0775 | 1.0571 | 1.039 | 1.0218 | 1.0178 | 0.96085 | 0.98583 | 1.0415 | 1.2924 | 1.1891 | 1.0836 | 1.0764 | 0.98138 | 1.0595 | 1.002
3 | 1.6469 | 1.6386 | 1.5672 | 1.5832 | 1.5569 | 1.7278 | 2.7313 | 3.0182 | 3.1481 | 3.0623 | 2.9344 | 3.1261 | 2.9182 | 2.8214 | 2.4581 | 2.4468 | 2.5048 | 2.7552 | 2.483 | 2.5593 | 2.509 | 2.338 | 2.0959 | 1.9094
4 | 0.17665 | 0.16043 | 0.14818 | 0.138 | 0.12204 | 0.15178 | 0.25017 | 0.22069 | 0.23999 | 0.23149 | 0.2219 | 0.2098 | 0.21297 | 0.22049 | 0.21505 | 0.21823 | 0.24547 | 0.38291 | 0.32899 | 0.27431 | 0.27633 | 0.23766 | 0.25003 | 0.23133
5 | 0.43241 | 0.41854 | 0.3821 | 0.38307 | 0.37972 | 0.41446 | 0.53292 | 0.54371 | 0.56082 | 0.58634 | 0.59797 | 0.60949 | 0.60266 | 0.58508 | 0.58493 | 0.57997 | 0.60712 | 0.70858 | 0.68786 | 0.66819 | 0.6684 | 0.61839 | 0.59109 | 0.55082
6 | 2.931 | 2.9092 | 2.8125 | 2.8302 | 2.8144 | 3.0029 | 3.4079 | 3.9168 | 4.1009 | 4.2539 | 4.167 | 4.2372 | 4.2363 | 4.2198 | 3.946 | 3.9533 | 3.7923 | 4.0325 | 3.8612 | 3.7808 | 3.7239 | 3.57 | 3.3742 | 3.1932
7 | 1.3118 | 1.2865 | 1.2513 | 1.2187 | 1.215 | 1.3436 | 1.6991 | 1.8861 | 2.1332 | 2.2018 | 2.2316 | 2.2375 | 2.2112 | 2.1921 | 2.0156 | 1.9668 | 2.0802 | 2.1765 | 2.0651 | 2.0192 | 1.9033 | 1.562 | 1.5896 | 1.514
8 | 0.28466 | 0.28607 | 0.27376 | 0.26813 | 0.2693 | 0.30979 | 0.49085 | 0.53658 | 0.55596 | 0.55662 | 0.57191 | 0.56977 | 0.54125 | 0.53994 | 0.48202 | 0.4369 | 0.43629 | 0.48918 | 0.46877 | 0.449 | 0.44641 | 0.40604 | 0.36469 | 0.3341
9 | 0.30248 | 0.31667 | 0.30909 | 0.30571 | 0.29459 | 0.28697 | 0.29651 | 0.25328 | 0.25218 | 0.25584 | 0.25105 | 0.25276 | 0.25785 | 0.26935 | 0.27104 | 0.27059 | 0.259 | 0.27436 | 0.2619 | 0.25664 | 0.26309 | 0.25587 | 0.29751 | 0.30847
10 | 0.53187 | 0.52326 | 0.49217 | 0.49046 | 0.47533 | 0.52228 | 0.67714 | 0.70715 | 0.76949 | 0.82641 | 0.79968 | 0.80016 | 0.80633 | 0.79019 | 0.77026 | 0.72801 | 0.74474 | 0.86853 | 0.82918 | 0.79192 | 0.77167 | 0.71785 | 0.6997 | 0.64292
11 | 0.37004 | 0.36723 | 0.34004 | 0.33148 | 0.31265 | 0.34412 | 0.44829 | 0.38643 | 0.3112 | 0.22955 | 0.41129 | 0.41818 | 0.41522 | 0.42565 | 0.40561 | 0.41424 | 0.41697 | 0.53063 | 0.47554 | 0.43482 | 0.4362 | 0.41777 | 0.46458 | 0.43959
12 | 0.98264 | 1.0263 | 1.0122 | 1.0322 | 1.0077 | 1.0191 | 1.0721 | 0.96424 | 0.80454 | 0.77885 | 1.0443 | 0.95643 | 0.97817 | 1.0202 | 1.0457 | 1.0765 | 1.1645 | 1.2266 | 1.1279 | 1.0617 | 1.0896 | 1.0736 | 1.1542 | 1.2255
13 | 2.7037 | 2.7442 | 2.7662 | 2.7893 | 2.8064 | 2.851 | 3.5245 | 3.5909 | 3.6538 | 3.5718 | 3.5123 | 3.6435 | 3.7824 | 3.6904 | 3.6284 | 3.6691 | 3.525 | 3.7179 | 3.5604 | 3.3452 | 3.4012 | 3.286 | 3.0034 | 2.9363
14 | 1.275 | 1.2934 | 1.2359 | 1.261 | 1.204 | 1.188 | 1.2199 | 1.449 | 1.475 | 1.4695 | 1.4542 | 1.4883 | 1.4841 | 1.4847 | 1.3029 | 1.396 | 1.486 | 1.499 | 1.3968 | 1.3219 | 1.3275 | 1.2539 | 1.2302 | 1.2313
15 | 0.49394 | 0.50617 | 0.47524 | 0.46534 | 0.44543 | 0.45246 | 0.54703 | 0.5297 | 0.57191 | 0.59634 | 0.58507 | 0.57507 | 0.56551 | 0.56331 | 0.53179 | 0.54562 | 0.57642 | 0.71527 | 0.65814 | 0.59975 | 0.59574 | 0.54315 | 0.5864 | 0.55455
16 | 0.75666 | 0.75287 | 0.72005 | 0.72744 | 0.71535 | 0.79386 | 1.2549 | 1.3868 | 1.4464 | 1.407 | 1.3482 | 1.4363 | 1.3408 | 1.2963 | 1.1294 | 1.1242 | 1.1509 | 1.2659 | 1.1409 | 1.1759 | 1.1528 | 1.0742 | 0.963 | 0.87729
17 | 0.45202 | 0.41051 | 0.37917 | 0.35311 | 0.31229 | 0.38837 | 0.64014 | 0.56471 | 0.61409 | 0.59234 | 0.56781 | 0.53684 | 0.54495 | 0.5642 | 0.55027 | 0.55842 | 0.62811 | 0.97981 | 0.84182 | 0.70191 | 0.70708 | 0.60814 | 0.63979 | 0.59192
18 | 0.68104 | 0.6592 | 0.60181 | 0.60334 | 0.59806 | 0.65278 | 0.83935 | 0.85634 | 0.88329 | 0.92349 | 0.94181 | 0.95995 | 0.9492 | 0.9215 | 0.92126 | 0.91345 | 0.95622 | 1.116 | 1.0834 | 1.0524 | 1.0527 | 0.97396 | 0.93096 | 0.86753
19 | 2.2159 | 2.1993 | 2.1262 | 2.1396 | 2.1277 | 2.2702 | 2.5764 | 2.9611 | 3.1003 | 3.216 | 3.1502 | 3.2033 | 3.2026 | 3.1902 | 2.9832 | 2.9887 | 2.867 | 3.0486 | 2.9191 | 2.8583 | 2.8152 | 2.6989 | 2.5509 | 2.414
20 | 1.1001 | 1.0789 | 1.0494 | 1.0221 | 1.019 | 1.1268 | 1.4249 | 1.5818 | 1.7889 | 1.8465 | 1.8715 | 1.8765 | 1.8544 | 1.8383 | 1.6904 | 1.6494 | 1.7445 | 1.8253 | 1.7319 | 1.6934 | 1.5962 | 1.31 | 1.3331 | 1.2697
21 | 0.63032 | 0.63345 | 0.60618 | 0.59371 | 0.5963 | 0.68597 | 1.0869 | 1.1881 | 1.2311 | 1.2325 | 1.2664 | 1.2616 | 1.1985 | 1.1956 | 1.0673 | 0.96743 | 0.96608 | 1.0832 | 1.038 | 0.99422 | 0.98848 | 0.89908 | 0.80752 | 0.7398
22 | 0.79941 | 0.83692 | 0.81689 | 0.80795 | 0.77857 | 0.75842 | 0.78362 | 0.66938 | 0.66648 | 0.67615 | 0.6635 | 0.66802 | 0.68146 | 0.71186 | 0.71631 | 0.71514 | 0.68451 | 0.72509 | 0.69215 | 0.67826 | 0.69532 | 0.67624 | 0.78628 | 0.81523
23 | 2.9137 | 2.8666 | 2.6962 | 2.6869 | 2.604 | 2.8612 | 3.7095 | 3.874 | 4.2155 | 4.5273 | 4.3808 | 4.3835 | 4.4173 | 4.3289 | 4.2197 | 3.9882 | 4.0799 | 4.7581 | 4.5424 | 4.3383 | 4.2274 | 3.9325 | 3.8331 | 3.5221
24 | 1.984 | 1.969 | 1.8232 | 1.7773 | 1.6763 | 1.8451 | 2.4036 | 2.0719 | 1.6685 | 1.2308 | 2.2052 | 2.2421 | 2.2263 | 2.2822 | 2.1748 | 2.221 | 2.2356 | 2.8451 | 2.5497 | 2.3314 | 2.3388 | 2.24 | 2.4909 | 2.357
25 | 0.5689 | 0.59414 | 0.58599 | 0.59757 | 0.58342 | 0.58999 | 0.6207 | 0.55825 | 0.46579 | 0.45091 | 0.60458 | 0.55372 | 0.56631 | 0.59063 | 0.6054 | 0.62321 | 0.67419 | 0.71013 | 0.653 | 0.61465 | 0.63084 | 0.62158 | 0.6682 | 0.70947
26 | 2.217 | 2.2503 | 2.2683 | 2.2872 | 2.3012 | 2.3379 | 2.8901 | 2.9445 | 2.9961 | 2.9289 | 2.8801 | 2.9877 | 3.1016 | 3.0261 | 2.9753 | 3.0087 | 2.8905 | 3.0487 | 2.9195 | 2.743 | 2.789 | 2.6946 | 2.4628 | 2.4078
27 | 1.3281 | 1.3473 | 1.2874 | 1.3136 | 1.2542 | 1.2375 | 1.2707 | 1.5094 | 1.5365 | 1.5307 | 1.5148 | 1.5503 | 1.546 | 1.5466 | 1.3572 | 1.4542 | 1.5479 | 1.5614 | 1.455 | 1.377 | 1.3828 | 1.3062 | 1.2815 | 1.2826
28 | 1.0552 | 1.0814 | 1.0153 | 0.99413 | 0.9516 | 0.96663 | 1.1686 | 1.1316 | 1.2218 | 1.274 | 1.2499 | 1.2286 | 1.2081 | 1.2034 | 1.1361 | 1.1656 | 1.2314 | 1.5281 | 1.406 | 1.2813 | 1.2727 | 1.1604 | 1.2528 | 1.1847
29 | 2.2997 | 2.2881 | 2.1884 | 2.2108 | 2.1741 | 2.4127 | 3.814 | 4.2146 | 4.3959 | 4.2762 | 4.0976 | 4.3653 | 4.0749 | 3.9399 | 3.4325 | 3.4167 | 3.4977 | 3.8474 | 3.4673 | 3.5739 | 3.5036 | 3.2648 | 2.9268 | 2.6663
30 | 0.66245 | 0.60161 | 0.55568 | 0.51749 | 0.45766 | 0.56917 | 0.93814 | 0.82759 | 0.89996 | 0.86809 | 0.83213 | 0.78675 | 0.79863 | 0.82685 | 0.80642 | 0.81838 | 0.92051 | 1.4359 | 1.2337 | 1.0287 | 1.0362 | 0.89123 | 0.93762 | 0.86747
31 | 3.2539 | 3.1495 | 2.8753 | 2.8826 | 2.8574 | 3.1188 | 4.0102 | 4.0914 | 4.2202 | 4.4122 | 4.4997 | 4.5864 | 4.535 | 4.4027 | 4.4016 | 4.3643 | 4.5686 | 5.3321 | 5.1761 | 5.0281 | 5.0297 | 4.6533 | 4.4479 | 4.1449
32 | 1.1959 | 1.1869 | 1.1475 | 1.1547 | 1.1483 | 1.2252 | 1.3904 | 1.5981 | 1.6732 | 1.7356 | 1.7001 | 1.7288 | 1.7284 | 1.7217 | 1.61 | 1.6129 | 1.5473 | 1.6453 | 1.5754 | 1.5426 | 1.5193 | 1.4566 | 1.3767 | 1.3028

## Qc, Winter, S1
LoadID | 0 | 1 | 2 | 3 | 4 | 5 | 6 | 7 | 8 | 9 | 10 | 11 | 12 | 13 | 14 | 15 | 16 | 17 | 18 | 19 | 20 | 21 | 22 | 23
1 | -0.58012 | -0.40986 | -0.35531 | -0.45544 | -0.39215 | -0.32241 | -0.26676 | -0.93222 | -0.97491 | -0.83618 | -0.97421 | -0.90524 | -0.90922 | -0.8119 | -0.48179 | -0.75433 | -0.9047 | -0.84414 | -0.58997 | -0.61206 | -0.57008 | -0.35363 | -0.28209 | -0.29237
2 | -0.086865 | -0.086846 | -0.089242 | -0.093331 | -0.092434 | -0.084833 | -0.053791 | -0.01034 | -0.011112 | -0.0073639 | -0.0064868 | -0.02895 | -0.042293 | -0.054826 | -0.054414 | -0.055334 | -0.043506 | 0.014299 | -0.0020152 | -0.023789 | -0.044095 | -0.058004 | -0.063616 | -0.072837
3 | 0.96353 | 1.0396 | 1.0587 | 1.0446 | 1.0454 | 0.87298 | 0.032507 | -0.45008 | -0.57363 | -0.39961 | -0.23594 | -0.46799 | -0.29509 | -0.089529 | 0.3542 | 0.35435 | 0.2919 | 0.14726 | 0.3589 | 0.20449 | 0.28076 | 0.46567 | 0.73569 | 0.83047
4 | -0.12395 | -0.12518 | -0.12646 | -0.12756 | -0.12813 | -0.11714 | -0.10164 | -0.092793 | -0.09551 | -0.10581 | -0.11286 | -0.1195 | -0.11964 | -0.12184 | -0.12291 | -0.11924 | -0.10095 | -0.060164 | -0.077602 | -0.094132 | -0.10134 | -0.10721 | -0.11333 | -0.11388
5 | -0.099811 | -0.10483 | -0.10928 | -0.10967 | -0.10943 | -0.092239 | -0.070296 | -0.056888 | -0.05588 | -0.046808 | -0.046322 | -0.045347 | -0.054576 | -0.05873 | -0.057151 | -0.070845 | -0.062764 | -0.031466 | -0.037261 | -0.046329 | -0.050026 | -0.06494 | -0.071818 | -0.075132
6 | -0.50754 | -0.39701 | -0.30102 | -0.44846 | -0.36826 | -0.53055 | -0.7076 | -1.3783 | -1.5873 | -1.6355 | -1.5524 | -1.6559 | -1.6436 | -1.6246 | -1.3663 | -1.2997 | -1.1296 | -1.2358 | -1.0475 | -1.0931 | -0.9242 | -0.97286 | -0.60396 | -0.62023
7 | 0.62697 | 0.62011 | 0.6396 | 0.65117 | 0.68974 | 0.61756 | 0.52465 | 0.27252 | 0.13503 | 0.12534 | 0.095264 | 0.032015 | 0.12998 | 0.13564 | 0.24722 | 0.35329 | 0.31886 | 0.35566 | 0.39995 | 0.38399 | 0.43723 | 0.51543 | 0.58153 | 0.57844
8 | -0.284 | -0.29 | -0.28886 | -0.28844 | -0.28249 | -0.27108 | -0.20722 | -0.16486 | -0.15223 | -0.17386 | -0.16417 | -0.14965 | -0.15863 | -0.17175 | -0.20868 | -0.23142 | -0.23081 | -0.22761 | -0.23991 | -0.24807 | -0.25231 | -0.25971 | -0.27105 | -0.27624
9 | 0.019723 | 0.019723 | 0.019723 | 0.019723 | 0.019723 | 0.019723 | 0.019723 | 0.019723 | 0.019723 | 0.019723 | 0.019723 | 0.019723 | 0.019723 | 0.019723 | 0.019723 | 0.019723 | 0.019723 | 0.019723 | 0.019723 | 0.019723 | 0.019723 | 0.019723 | 0.019723 | 0.019723
10 | -0.04506 | -0.046374 | -0.046443 | -0.046312 | -0.046183 | -0.043175 | -0.032363 | -0.026414 | -0.017026 | -0.0098324 | -0.012579 | -0.009711 | -0.01158 | -0.016748 | -0.020937 | -0.021594 | -0.022205 | -0.014987 | -0.01816 | -0.022513 | -0.026476 | -0.033686 | -0.042104 | -0.042854
11 | 0.33287 | 0.33608 | 0.34226 | 0.3453 | 0.33756 | 0.27242 | 0.2067 | 0.18469 | 0.12962 | 0.085524 | 0.19498 | 0.18387 | 0.20723 | 0.2068 | 0.23009 | 0.23031 | 0.19617 | 0.13119 | 0.17922 | 0.21052 | 0.22617 | 0.23161 | 0.2501 | 0.26527
12 | 0.039484 | -0.066247 | -0.14015 | -0.12118 | -0.094225 | 0.094921 | 0.0031338 | -0.11317 | -0.24563 | -0.28976 | -0.14075 | 0.00036569 | -0.44582 | -0.5054 | -0.47942 | -0.55041 | -0.30238 | -0.41767 | -0.44848 | -0.3998 | -0.44868 | -0.57596 | -0.53354 | -0.35943
13 | -0.1066 | -0.086212 | -0.12305 | -0.15418 | -0.161 | -0.19629 | -0.71787 | -0.89866 | -0.9622 | -0.89999 | -0.82443 | -0.94484 | -1.0679 | -0.94709 | -0.93142 | -0.92966 | -0.83779 | -0.86604 | -0.74887 | -0.56533 | -0.62023 | -0.54199 | -0.2384 | -0.16866
14 | -0.0096686 | -0.0068311 | -0.0059218 | -0.0075907 | -0.0065358 | -0.0053736 | -0.0044461 | -0.015537 | -0.016248 | -0.013936 | -0.016237 | -0.015087 | -0.015154 | -0.013532 | -0.0080298 | -0.012572 | -0.015078 | -0.014069 | -0.0098329 | -0.010201 | -0.0095014 | -0.0058938 | -0.0047015 | -0.0048729
15 | -0.11003 | -0.11001 | -0.11304 | -0.11822 | -0.11708 | -0.10746 | -0.068135 | -0.013098 | -0.014075 | -0.0093276 | -0.0082166 | -0.03667 | -0.053571 | -0.069446 | -0.068924 | -0.07009 | -0.055107 | 0.018112 | -0.0025526 | -0.030132 | -0.055854 | -0.073471 | -0.08058 | -0.09226
16 | -0.29527 | -0.3186 | -0.32445 | -0.32011 | -0.32037 | -0.26753 | -0.0099618 | 0.13793 | 0.17579 | 0.12246 | 0.072303 | 0.14342 | 0.090431 | 0.027436 | -0.10854 | -0.10859 | -0.089452 | -0.045127 | -0.10999 | -0.062667 | -0.086038 | -0.1427 | -0.22545 | -0.2545
17 | -0.44622 | -0.45065 | -0.45524 | -0.45923 | -0.46127 | -0.42172 | -0.36589 | -0.33405 | -0.34384 | -0.38091 | -0.40628 | -0.43018 | -0.43069 | -0.43861 | -0.44247 | -0.42927 | -0.3634 | -0.21659 | -0.27937 | -0.33888 | -0.36481 | -0.38595 | -0.40799 | -0.40996
18 | -0.34934 | -0.36689 | -0.38248 | -0.38385 | -0.383 | -0.32284 | -0.24604 | -0.19911 | -0.19558 | -0.16383 | -0.16213 | -0.15871 | -0.19102 | -0.20556 | -0.20003 | -0.24796 | -0.21968 | -0.11013 | -0.13041 | -0.16215 | -0.17509 | -0.22729 | -0.25136 | -0.26296
19 | -0.23993 | -0.18768 | -0.1423 | -0.212 | -0.17409 | -0.2508 | -0.3345 | -0.65154 | -0.75035 | -0.77315 | -0.73384 | -0.7828 | -0.77698 | -0.76797 | -0.64591 | -0.6144 | -0.534 | -0.58417 | -0.49518 | -0.51674 | -0.43689 | -0.4599 | -0.28551 | -0.2932
20 | 0.41038 | 0.40589 | 0.41865 | 0.42622 | 0.45146 | 0.40422 | 0.34341 | 0.17838 | 0.088382 | 0.082038 | 0.062354 | 0.020955 | 0.08508 | 0.088783 | 0.16182 | 0.23125 | 0.20871 | 0.23279 | 0.26179 | 0.25134 | 0.28618 | 0.33737 | 0.38064 | 0.37862
21 | 0.1136 | 0.116 | 0.11554 | 0.11538 | 0.113 | 0.10843 | 0.08289 | 0.065942 | 0.060892 | 0.069543 | 0.065668 | 0.059861 | 0.063454 | 0.068699 | 0.083471 | 0.09257 | 0.092325 | 0.091044 | 0.095966 | 0.099227 | 0.10093 | 0.10389 | 0.10842 | 0.1105
22 | -0.046127 | -0.046127 | -0.046127 | -0.046127 | -0.046127 | -0.046127 | -0.046127 | -0.046127 | -0.046127 | -0.046127 | -0.046127 | -0.046127 | -0.046127 | -0.046127 | -0.046127 | -0.046127 | -0.046127 | -0.046127 | -0.046127 | -0.046127 | -0.046127 | -0.046127 | -0.046127 | -0.046127
23 | 0.1502 | 0.15458 | 0.15481 | 0.15437 | 0.15394 | 0.14392 | 0.10788 | 0.088047 | 0.056754 | 0.032775 | 0.041929 | 0.03237 | 0.038599 | 0.055827 | 0.069788 | 0.071981 | 0.074017 | 0.049956 | 0.060533 | 0.075044 | 0.088253 | 0.11229 | 0.14035 | 0.14285
24 | -1.7391 | -1.7558 | -1.7881 | -1.804 | -1.7636 | -1.4233 | -1.0799 | -0.96489 | -0.67717 | -0.44682 | -1.0187 | -0.96061 | -1.0827 | -1.0804 | -1.2021 | -1.2033 | -1.0249 | -0.6854 | -0.93631 | -1.0999 | -1.1816 | -1.2101 | -1.3066 | -1.3859
25 | -0.034783 | 0.05836 | 0.12346 | 0.10676 | 0.083007 | -0.083621 | -0.0027607 | 0.099695 | 0.21639 | 0.25527 | 0.124 | -0.00032216 | 0.39275 | 0.44524 | 0.42235 | 0.48489 | 0.26639 | 0.36795 | 0.39509 | 0.3522 | 0.39527 | 0.50739 | 0.47002 | 0.31664
26 | -0.066623 | -0.053883 | -0.076903 | -0.096365 | -0.10063 | -0.12268 | -0.44867 | -0.56166 | -0.60138 | -0.5625 | -0.51527 | -0.59053 | -0.66745 | -0.59193 | -0.58213 | -0.58104 | -0.52362 | -0.54128 | -0.46804 | -0.35333 | -0.38764 | -0.33875 | -0.149 | -0.10542
27 | -0.19337 | -0.13662 | -0.11844 | -0.15181 | -0.13072 | -0.10747 | -0.088922 | -0.31074 | -0.32497 | -0.27873 | -0.32474 | -0.30175 | -0.30307 | -0.27063 | -0.1606 | -0.25144 | -0.30157 | -0.28138 | -0.19666 | -0.20402 | -0.19003 | -0.11788 | -0.09403 | -0.097458
28 | -0.060806 | -0.060792 | -0.06247 | -0.065331 | -0.064704 | -0.059383 | -0.037654 | -0.0072381 | -0.0077783 | -0.0051547 | -0.0045408 | -0.020265 | -0.029605 | -0.038378 | -0.03809 | -0.038734 | -0.030454 | 0.010009 | -0.0014107 | -0.016652 | -0.030867 | -0.040603 | -0.044531 | -0.050986
29 | 4.8953 | 5.2821 | 5.379 | 5.307 | 5.3114 | 4.4353 | 0.16516 | -2.2867 | -2.9144 | -2.0303 | -1.1987 | -2.3777 | -1.4993 | -0.45486 | 1.7995 | 1.8003 | 1.483 | 0.74815 | 1.8234 | 1.0389 | 1.4264 | 2.3659 | 3.7378 | 4.2193
30 | -0.31814 | -0.32129 | -0.32457 | -0.32741 | -0.32887 | -0.30067 | -0.26086 | -0.23817 | -0.24514 | -0.27157 | -0.28966 | -0.3067 | -0.30707 | -0.31271 | -0.31546 | -0.30605 | -0.25909 | -0.15442 | -0.19918 | -0.24161 | -0.2601 | -0.27517 | -0.29088 | -0.29229
31 | -0.70699 | -0.74252 | -0.77407 | -0.77683 | -0.77511 | -0.65336 | -0.49793 | -0.40296 | -0.39582 | -0.33156 | -0.32812 | -0.32121 | -0.38658 | -0.41601 | -0.40482 | -0.50182 | -0.44458 | -0.22288 | -0.26393 | -0.32816 | -0.35435 | -0.45999 | -0.50871 | -0.53218
32 | 0.036912 | 0.028874 | 0.021893 | 0.032615 | 0.026782 | 0.038585 | 0.051461 | 0.10024 | 0.11544 | 0.11895 | 0.1129 | 0.12043 | 0.11954 | 0.11815 | 0.099371 | 0.094523 | 0.082153 | 0.089873 | 0.076182 | 0.079498 | 0.067214 | 0.070753 | 0.043924 | 0.045108

## Qc, Winter, S2
LoadID | 0 | 1 | 2 | 3 | 4 | 5 | 6 | 7 | 8 | 9 | 10 | 11 | 12 | 13 | 14 | 15 | 16 | 17 | 18 | 19 | 20 | 21 | 22 | 23
1 | -0.58012 | -0.40986 | -0.35531 | -0.45544 | -0.39215 | -0.32241 | -0.26676 | -0.93222 | -0.97491 | -0.83618 | -0.97421 | -0.90524 | -0.90922 | -0.8119 | -0.48179 | -0.75433 | -0.9047 | -0.84414 | -0.58997 | -0.61206 | -0.57008 | -0.35363 | -0.28209 | -0.29237
2 | -0.086865 | -0.086846 | -0.089242 | -0.093331 | -0.092434 | -0.084833 | -0.053791 | -0.01034 | -0.011112 | -0.0073639 | -0.0064868 | -0.02895 | -0.042293 | -0.054826 | -0.054414 | -0.055334 | -0.043506 | 0.014299 | -0.0020152 | -0.023789 | -0.044095 | -0.058004 | -0.063616 | -0.072837
3 | 0.96353 | 1.0396 | 1.0587 | 1.0446 | 1.0454 | 0.87298 | 0.032507 | -0.45008 | -0.57363 | -0.39961 | -0.23594 | -0.46799 | -0.29509 | -0.089529 | 0.3542 | 0.35435 | 0.2919 | 0.14726 | 0.3589 | 0.20449 | 0.28076 | 0.46567 | 0.73569 | 0.83047
4 | -0.12395 | -0.12518 | -0.12646 | -0.12756 | -0.12813 | -0.11714 | -0.10164 | -0.092793 | -0.09551 | -0.10581 | -0.11286 | -0.1195 | -0.11964 | -0.12184 | -0.12291 | -0.11924 | -0.10095 | -0.060164 | -0.077602 | -0.094132 | -0.10134 | -0.10721 | -0.11333 | -0.11388
5 | -0.099811 | -0.10483 | -0.10928 | -0.10967 | -0.10943 | -0.092239 | -0.070296 | -0.056888 | -0.05588 | -0.046808 | -0.046322 | -0.045347 | -0.054576 | -0.05873 | -0.057151 | -0.070845 | -0.062764 | -0.031466 | -0.037261 | -0.046329 | -0.050026 | -0.06494 | -0.071818 | -0.075132
6 | -0.50754 | -0.39701 | -0.30102 | -0.44846 | -0.36826 | -0.53055 | -0.7076 | -1.3783 | -1.5873 | -1.6355 | -1.5524 | -1.6559 | -1.6436 | -1.6246 | -1.3663 | -1.2997 | -1.1296 | -1.2358 | -1.0475 | -1.0931 | -0.9242 | -0.97286 | -0.60396 | -0.62023
7 | 0.62697 | 0.62011 | 0.6396 | 0.65117 | 0.68974 | 0.61756 | 0.52465 | 0.27252 | 0.13503 | 0.12534 | 0.095264 | 0.032015 | 0.12998 | 0.13564 | 0.24722 | 0.35329 | 0.31886 | 0.35566 | 0.39995 | 0.38399 | 0.43723 | 0.51543 | 0.58153 | 0.57844
8 | -0.284 | -0.29 | -0.28886 | -0.28844 | -0.28249 | -0.27108 | -0.20722 | -0.16486 | -0.15223 | -0.17386 | -0.16417 | -0.14965 | -0.15863 | -0.17175 | -0.20868 | -0.23142 | -0.23081 | -0.22761 | -0.23991 | -0.24807 | -0.25231 | -0.25971 | -0.27105 | -0.27624
9 | 0.019723 | 0.019723 | 0.019723 | 0.019723 | 0.019723 | 0.019723 | 0.019723 | 0.019723 | 0.019723 | 0.019723 | 0.019723 | 0.019723 | 0.019723 | 0.019723 | 0.019723 | 0.019723 | 0.019723 | 0.019723 | 0.019723 | 0.019723 | 0.019723 | 0.019723 | 0.019723 | 0.019723
10 | -0.04506 | -0.046374 | -0.046443 | -0.046312 | -0.046183 | -0.043175 | -0.032363 | -0.026414 | -0.017026 | -0.0098324 | -0.012579 | -0.009711 | -0.01158 | -0.016748 | -0.020937 | -0.021594 | -0.022205 | -0.014987 | -0.01816 | -0.022513 | -0.026476 | -0.033686 | -0.042104 | -0.042854
11 | 0.33287 | 0.33608 | 0.34226 | 0.3453 | 0.33756 | 0.27242 | 0.2067 | 0.18469 | 0.12962 | 0.085524 | 0.19498 | 0.18387 | 0.20723 | 0.2068 | 0.23009 | 0.23031 | 0.19617 | 0.13119 | 0.17922 | 0.21052 | 0.22617 | 0.23161 | 0.2501 | 0.26527
12 | 0.039484 | -0.066247 | -0.14015 | -0.12118 | -0.094225 | 0.094921 | 0.0031338 | -0.11317 | -0.24563 | -0.28976 | -0.14075 | 0.00036569 | -0.44582 | -0.5054 | -0.47942 | -0.55041 | -0.30238 | -0.41767 | -0.44848 | -0.3998 | -0.44868 | -0.57596 | -0.53354 | -0.35943
13 | -0.1066 | -0.086212 | -0.12305 | -0.15418 | -0.161 | -0.19629 | -0.71787 | -0.89866 | -0.9622 | -0.89999 | -0.82443 | -0.94484 | -1.0679 | -0.94709 | -0.93142 | -0.92966 | -0.83779 | -0.86604 | -0.74887 | -0.56533 | -0.62023 | -0.54199 | -0.2384 | -0.16866
14 | -0.0096686 | -0.0068311 | -0.0059218 | -0.0075907 | -0.0065358 | -0.0053736 | -0.0044461 | -0.015537 | -0.016248 | -0.013936 | -0.016237 | -0.015087 | -0.015154 | -0.013532 | -0.0080298 | -0.012572 | -0.015078 | -0.014069 | -0.0098329 | -0.010201 | -0.0095014 | -0.0058938 | -0.0047015 | -0.0048729
15 | -0.11003 | -0.11001 | -0.11304 | -0.11822 | -0.11708 | -0.10746 | -0.068135 | -0.013098 | -0.014075 | -0.0093276 | -0.0082166 | -0.03667 | -0.053571 | -0.069446 | -0.068924 | -0.07009 | -0.055107 | 0.018112 | -0.0025526 | -0.030132 | -0.055854 | -0.073471 | -0.08058 | -0.09226
16 | -0.29527 | -0.3186 | -0.32445 | -0.32011 | -0.32037 | -0.26753 | -0.0099618 | 0.13793 | 0.17579 | 0.12246 | 0.072303 | 0.14342 | 0.090431 | 0.027436 | -0.10854 | -0.10859 | -0.089452 | -0.045127 | -0.10999 | -0.062667 | -0.086038 | -0.1427 | -0.22545 | -0.2545
17 | -0.44622 | -0.45065 | -0.45524 | -0.45923 | -0.46127 | -0.42172 | -0.36589 | -0.33405 | -0.34384 | -0.38091 | -0.40628 | -0.43018 | -0.43069 | -0.43861 | -0.44247 | -0.42927 | -0.3634 | -0.21659 | -0.27937 | -0.33888 | -0.36481 | -0.38595 | -0.40799 | -0.40996
18 | -0.34934 | -0.36689 | -0.38248 | -0.38385 | -0.383 | -0.32284 | -0.24604 | -0.19911 | -0.19558 | -0.16383 | -0.16213 | -0.15871 | -0.19102 | -0.20556 | -0.20003 | -0.24796 | -0.21968 | -0.11013 | -0.13041 | -0.16215 | -0.17509 | -0.22729 | -0.25136 | -0.26296
19 | -0.23993 | -0.18768 | -0.1423 | -0.212 | -0.17409 | -0.2508 | -0.3345 | -0.65154 | -0.75035 | -0.77315 | -0.73384 | -0.7828 | -0.77698 | -0.76797 | -0.64591 | -0.6144 | -0.534 | -0.58417 | -0.49518 | -0.51674 | -0.43689 | -0.4599 | -0.28551 | -0.2932
20 | 0.41038 | 0.40589 | 0.41865 | 0.42622 | 0.45146 | 0.40422 | 0.34341 | 0.17838 | 0.088382 | 0.082038 | 0.062354 | 0.020955 | 0.08508 | 0.088783 | 0.16182 | 0.23125 | 0.20871 | 0.23279 | 0.26179 | 0.25134 | 0.28618 | 0.33737 | 0.38064 | 0.37862
21 | 0.1136 | 0.116 | 0.11554 | 0.11538 | 0.113 | 0.10843 | 0.08289 | 0.065942 | 0.060892 | 0.069543 | 0.065668 | 0.059861 | 0.063454 | 0.068699 | 0.083471 | 0.09257 | 0.092325 | 0.091044 | 0.095966 | 0.099227 | 0.10093 | 0.10389 | 0.10842 | 0.1105
22 | -0.046127 | -0.046127 | -0.046127 | -0.046127 | -0.046127 | -0.046127 | -0.046127 | -0.046127 | -0.046127 | -0.046127 | -0.046127 | -0.046127 | -0.046127 | -0.046127 | -0.046127 | -0.046127 | -0.046127 | -0.046127 | -0.046127 | -0.046127 | -0.046127 | -0.046127 | -0.046127 | -0.046127
23 | 0.1502 | 0.15458 | 0.15481 | 0.15437 | 0.15394 | 0.14392 | 0.10788 | 0.088047 | 0.056754 | 0.032775 | 0.041929 | 0.03237 | 0.038599 | 0.055827 | 0.069788 | 0.071981 | 0.074017 | 0.049956 | 0.060533 | 0.075044 | 0.088253 | 0.11229 | 0.14035 | 0.14285
24 | -1.7391 | -1.7558 | -1.7881 | -1.804 | -1.7636 | -1.4233 | -1.0799 | -0.96489 | -0.67717 | -0.44682 | -1.0187 | -0.96061 | -1.0827 | -1.0804 | -1.2021 | -1.2033 | -1.0249 | -0.6854 | -0.93631 | -1.0999 | -1.1816 | -1.2101 | -1.3066 | -1.3859
25 | -0.034783 | 0.05836 | 0.12346 | 0.10676 | 0.083007 | -0.083621 | -0.0027607 | 0.099695 | 0.21639 | 0.25527 | 0.124 | -0.00032216 | 0.39275 | 0.44524 | 0.42235 | 0.48489 | 0.26639 | 0.36795 | 0.39509 | 0.3522 | 0.39527 | 0.50739 | 0.47002 | 0.31664
26 | -0.066623 | -0.053883 | -0.076903 | -0.096365 | -0.10063 | -0.12268 | -0.44867 | -0.56166 | -0.60138 | -0.5625 | -0.51527 | -0.59053 | -0.66745 | -0.59193 | -0.58213 | -0.58104 | -0.52362 | -0.54128 | -0.46804 | -0.35333 | -0.38764 | -0.33875 | -0.149 | -0.10542
27 | -0.19337 | -0.13662 | -0.11844 | -0.15181 | -0.13072 | -0.10747 | -0.088922 | -0.31074 | -0.32497 | -0.27873 | -0.32474 | -0.30175 | -0.30307 | -0.27063 | -0.1606 | -0.25144 | -0.30157 | -0.28138 | -0.19666 | -0.20402 | -0.19003 | -0.11788 | -0.09403 | -0.097458
28 | -0.060806 | -0.060792 | -0.06247 | -0.065331 | -0.064704 | -0.059383 | -0.037654 | -0.0072381 | -0.0077783 | -0.0051547 | -0.0045408 | -0.020265 | -0.029605 | -0.038378 | -0.03809 | -0.038734 | -0.030454 | 0.010009 | -0.0014107 | -0.016652 | -0.030867 | -0.040603 | -0.044531 | -0.050986
29 | 4.8953 | 5.2821 | 5.379 | 5.307 | 5.3114 | 4.4353 | 0.16516 | -2.2867 | -2.9144 | -2.0303 | -1.1987 | -2.3777 | -1.4993 | -0.45486 | 1.7995 | 1.8003 | 1.483 | 0.74815 | 1.8234 | 1.0389 | 1.4264 | 2.3659 | 3.7378 | 4.2193
30 | -0.31814 | -0.32129 | -0.32457 | -0.32741 | -0.32887 | -0.30067 | -0.26086 | -0.23817 | -0.24514 | -0.27157 | -0.28966 | -0.3067 | -0.30707 | -0.31271 | -0.31546 | -0.30605 | -0.25909 | -0.15442 | -0.19918 | -0.24161 | -0.2601 | -0.27517 | -0.29088 | -0.29229
31 | -0.70699 | -0.74252 | -0.77407 | -0.77683 | -0.77511 | -0.65336 | -0.49793 | -0.40296 | -0.39582 | -0.33156 | -0.32812 | -0.32121 | -0.38658 | -0.41601 | -0.40482 | -0.50182 | -0.44458 | -0.22288 | -0.26393 | -0.32816 | -0.35435 | -0.45999 | -0.50871 | -0.53218
32 | 0.036912 | 0.028874 | 0.021893 | 0.032615 | 0.026782 | 0.038585 | 0.051461 | 0.10024 | 0.11544 | 0.11895 | 0.1129 | 0.12043 | 0.11954 | 0.11815 | 0.099371 | 0.094523 | 0.082153 | 0.089873 | 0.076182 | 0.079498 | 0.067214 | 0.070753 | 0.043924 | 0.045108

## Qc, Winter, S3
LoadID | 0 | 1 | 2 | 3 | 4 | 5 | 6 | 7 | 8 | 9 | 10 | 11 | 12 | 13 | 14 | 15 | 16 | 17 | 18 | 19 | 20 | 21 | 22 | 23
1 | -0.58012 | -0.40986 | -0.35531 | -0.45544 | -0.39215 | -0.32241 | -0.26676 | -0.93222 | -0.97491 | -0.83618 | -0.97421 | -0.90524 | -0.90922 | -0.8119 | -0.48179 | -0.75433 | -0.9047 | -0.84414 | -0.58997 | -0.61206 | -0.57008 | -0.35363 | -0.28209 | -0.29237
2 | -0.086865 | -0.086846 | -0.089242 | -0.093331 | -0.092434 | -0.084833 | -0.053791 | -0.01034 | -0.011112 | -0.0073639 | -0.0064868 | -0.02895 | -0.042293 | -0.054826 | -0.054414 | -0.055334 | -0.043506 | 0.014299 | -0.0020152 | -0.023789 | -0.044095 | -0.058004 | -0.063616 | -0.072837
3 | 0.96353 | 1.0396 | 1.0587 | 1.0446 | 1.0454 | 0.87298 | 0.032507 | -0.45008 | -0.57363 | -0.39961 | -0.23594 | -0.46799 | -0.29509 | -0.089529 | 0.3542 | 0.35435 | 0.2919 | 0.14726 | 0.3589 | 0.20449 | 0.28076 | 0.46567 | 0.73569 | 0.83047
4 | -0.12395 | -0.12518 | -0.12646 | -0.12756 | -0.12813 | -0.11714 | -0.10164 | -0.092793 | -0.09551 | -0.10581 | -0.11286 | -0.1195 | -0.11964 | -0.12184 | -0.12291 | -0.11924 | -0.10095 | -0.060164 | -0.077602 | -0.094132 | -0.10134 | -0.10721 | -0.11333 | -0.11388
5 | -0.099811 | -0.10483 | -0.10928 | -0.10967 | -0.10943 | -0.092239 | -0.070296 | -0.056888 | -0.05588 | -0.046808 | -0.046322 | -0.045347 | -0.054576 | -0.05873 | -0.057151 | -0.070845 | -0.062764 | -0.031466 | -0.037261 | -0.046329 | -0.050026 | -0.06494 | -0.071818 | -0.075132
6 | -0.50754 | -0.39701 | -0.30102 | -0.44846 | -0.36826 | -0.53055 | -0.7076 | -1.3783 | -1.5873 | -1.6355 | -1.5524 | -1.6559 | -1.6436 | -1.6246 | -1.3663 | -1.2997 | -1.1296 | -1.2358 | -1.0475 | -1.0931 | -0.9242 | -0.97286 | -0.60396 | -0.62023
7 | 0.62697 | 0.62011 | 0.6396 | 0.65117 | 0.68974 | 0.61756 | 0.52465 | 0.27252 | 0.13503 | 0.12534 | 0.095264 | 0.032015 | 0.12998 | 0.13564 | 0.24722 | 0.35329 | 0.31886 | 0.35566 | 0.39995 | 0.38399 | 0.43723 | 0.51543 | 0.58153 | 0.57844
8 | -0.284 | -0.29 | -0.28886 | -0.28844 | -0.28249 | -0.27108 | -0.20722 | -0.16486 | -0.15223 | -0.17386 | -0.16417 | -0.14965 | -0.15863 | -0.17175 | -0.20868 | -0.23142 | -0.23081 | -0.22761 | -0.23991 | -0.24807 | -0.25231 | -0.25971 | -0.27105 | -0.27624
9 | 0.019723 | 0.019723 | 0.019723 | 0.019723 | 0.019723 | 0.019723 | 0.019723 | 0.019723 | 0.019723 | 0.019723 | 0.019723 | 0.019723 | 0.019723 | 0.019723 | 0.019723 | 0.019723 | 0.019723 | 0.019723 | 0.019723 | 0.019723 | 0.019723 | 0.019723 | 0.019723 | 0.019723
10 | -0.04506 | -0.046374 | -0.046443 | -0.046312 | -0.046183 | -0.043175 | -0.032363 | -0.026414 | -0.017026 | -0.0098324 | -0.012579 | -0.009711 | -0.01158 | -0.016748 | -0.020937 | -0.021594 | -0.022205 | -0.014987 | -0.01816 | -0.022513 | -0.026476 | -0.033686 | -0.042104 | -0.042854
11 | 0.33287 | 0.33608 | 0.34226 | 0.3453 | 0.33756 | 0.27242 | 0.2067 | 0.18469 | 0.12962 | 0.085524 | 0.19498 | 0.18387 | 0.20723 | 0.2068 | 0.23009 | 0.23031 | 0.19617 | 0.13119 | 0.17922 | 0.21052 | 0.22617 | 0.23161 | 0.2501 | 0.26527
12 | 0.039484 | -0.066247 | -0.14015 | -0.12118 | -0.094225 | 0.094921 | 0.0031338 | -0.11317 | -0.24563 | -0.28976 | -0.14075 | 0.00036569 | -0.44582 | -0.5054 | -0.47942 | -0.55041 | -0.30238 | -0.41767 | -0.44848 | -0.3998 | -0.44868 | -0.57596 | -0.53354 | -0.35943
13 | -0.1066 | -0.086212 | -0.12305 | -0.15418 | -0.161 | -0.19629 | -0.71787 | -0.89866 | -0.9622 | -0.89999 | -0.82443 | -0.94484 | -1.0679 | -0.94709 | -0.93142 | -0.92966 | -0.83779 | -0.86604 | -0.74887 | -0.56533 | -0.62023 | -0.54199 | -0.2384 | -0.16866
14 | -0.0096686 | -0.0068311 | -0.0059218 | -0.0075907 | -0.0065358 | -0.0053736 | -0.0044461 | -0.015537 | -0.016248 | -0.013936 | -0.016237 | -0.015087 | -0.015154 | -0.013532 | -0.0080298 | -0.012572 | -0.015078 | -0.014069 | -0.0098329 | -0.010201 | -0.0095014 | -0.0058938 | -0.0047015 | -0.0048729
15 | -0.11003 | -0.11001 | -0.11304 | -0.11822 | -0.11708 | -0.10746 | -0.068135 | -0.013098 | -0.014075 | -0.0093276 | -0.0082166 | -0.03667 | -0.053571 | -0.069446 | -0.068924 | -0.07009 | -0.055107 | 0.018112 | -0.0025526 | -0.030132 | -0.055854 | -0.073471 | -0.08058 | -0.09226
16 | -0.29527 | -0.3186 | -0.32445 | -0.32011 | -0.32037 | -0.26753 | -0.0099618 | 0.13793 | 0.17579 | 0.12246 | 0.072303 | 0.14342 | 0.090431 | 0.027436 | -0.10854 | -0.10859 | -0.089452 | -0.045127 | -0.10999 | -0.062667 | -0.086038 | -0.1427 | -0.22545 | -0.2545
17 | -0.44622 | -0.45065 | -0.45524 | -0.45923 | -0.46127 | -0.42172 | -0.36589 | -0.33405 | -0.34384 | -0.38091 | -0.40628 | -0.43018 | -0.43069 | -0.43861 | -0.44247 | -0.42927 | -0.3634 | -0.21659 | -0.27937 | -0.33888 | -0.36481 | -0.38595 | -0.40799 | -0.40996
18 | -0.34934 | -0.36689 | -0.38248 | -0.38385 | -0.383 | -0.32284 | -0.24604 | -0.19911 | -0.19558 | -0.16383 | -0.16213 | -0.15871 | -0.19102 | -0.20556 | -0.20003 | -0.24796 | -0.21968 | -0.11013 | -0.13041 | -0.16215 | -0.17509 | -0.22729 | -0.25136 | -0.26296
19 | -0.23993 | -0.18768 | -0.1423 | -0.212 | -0.17409 | -0.2508 | -0.3345 | -0.65154 | -0.75035 | -0.77315 | -0.73384 | -0.7828 | -0.77698 | -0.76797 | -0.64591 | -0.6144 | -0.534 | -0.58417 | -0.49518 | -0.51674 | -0.43689 | -0.4599 | -0.28551 | -0.2932
20 | 0.41038 | 0.40589 | 0.41865 | 0.42622 | 0.45146 | 0.40422 | 0.34341 | 0.17838 | 0.088382 | 0.082038 | 0.062354 | 0.020955 | 0.08508 | 0.088783 | 0.16182 | 0.23125 | 0.20871 | 0.23279 | 0.26179 | 0.25134 | 0.28618 | 0.33737 | 0.38064 | 0.37862
21 | 0.1136 | 0.116 | 0.11554 | 0.11538 | 0.113 | 0.10843 | 0.08289 | 0.065942 | 0.060892 | 0.069543 | 0.065668 | 0.059861 | 0.063454 | 0.068699 | 0.083471 | 0.09257 | 0.092325 | 0.091044 | 0.095966 | 0.099227 | 0.10093 | 0.10389 | 0.10842 | 0.1105
22 | -0.046127 | -0.046127 | -0.046127 | -0.046127 | -0.046127 | -0.046127 | -0.046127 | -0.046127 | -0.046127 | -0.046127 | -0.046127 | -0.046127 | -0.046127 | -0.046127 | -0.046127 | -0.046127 | -0.046127 | -0.046127 | -0.046127 | -0.046127 | -0.046127 | -0.046127 | -0.046127 | -0.046127
23 | 0.1502 | 0.15458 | 0.15481 | 0.15437 | 0.15394 | 0.14392 | 0.10788 | 0.088047 | 0.056754 | 0.032775 | 0.041929 | 0.03237 | 0.038599 | 0.055827 | 0.069788 | 0.071981 | 0.074017 | 0.049956 | 0.060533 | 0.075044 | 0.088253 | 0.11229 | 0.14035 | 0.14285
24 | -1.7391 | -1.7558 | -1.7881 | -1.804 | -1.7636 | -1.4233 | -1.0799 | -0.96489 | -0.67717 | -0.44682 | -1.0187 | -0.96061 | -1.0827 | -1.0804 | -1.2021 | -1.2033 | -1.0249 | -0.6854 | -0.93631 | -1.0999 | -1.1816 | -1.2101 | -1.3066 | -1.3859
25 | -0.034783 | 0.05836 | 0.12346 | 0.10676 | 0.083007 | -0.083621 | -0.0027607 | 0.099695 | 0.21639 | 0.25527 | 0.124 | -0.00032216 | 0.39275 | 0.44524 | 0.42235 | 0.48489 | 0.26639 | 0.36795 | 0.39509 | 0.3522 | 0.39527 | 0.50739 | 0.47002 | 0.31664
26 | -0.066623 | -0.053883 | -0.076903 | -0.096365 | -0.10063 | -0.12268 | -0.44867 | -0.56166 | -0.60138 | -0.5625 | -0.51527 | -0.59053 | -0.66745 | -0.59193 | -0.58213 | -0.58104 | -0.52362 | -0.54128 | -0.46804 | -0.35333 | -0.38764 | -0.33875 | -0.149 | -0.10542
27 | -0.19337 | -0.13662 | -0.11844 | -0.15181 | -0.13072 | -0.10747 | -0.088922 | -0.31074 | -0.32497 | -0.27873 | -0.32474 | -0.30175 | -0.30307 | -0.27063 | -0.1606 | -0.25144 | -0.30157 | -0.28138 | -0.19666 | -0.20402 | -0.19003 | -0.11788 | -0.09403 | -0.097458
28 | -0.060806 | -0.060792 | -0.06247 | -0.065331 | -0.064704 | -0.059383 | -0.037654 | -0.0072381 | -0.0077783 | -0.0051547 | -0.0045408 | -0.020265 | -0.029605 | -0.038378 | -0.03809 | -0.038734 | -0.030454 | 0.010009 | -0.0014107 | -0.016652 | -0.030867 | -0.040603 | -0.044531 | -0.050986
29 | 4.8953 | 5.2821 | 5.379 | 5.307 | 5.3114 | 4.4353 | 0.16516 | -2.2867 | -2.9144 | -2.0303 | -1.1987 | -2.3777 | -1.4993 | -0.45486 | 1.7995 | 1.8003 | 1.483 | 0.74815 | 1.8234 | 1.0389 | 1.4264 | 2.3659 | 3.7378 | 4.2193
30 | -0.31814 | -0.32129 | -0.32457 | -0.32741 | -0.32887 | -0.30067 | -0.26086 | -0.23817 | -0.24514 | -0.27157 | -0.28966 | -0.3067 | -0.30707 | -0.31271 | -0.31546 | -0.30605 | -0.25909 | -0.15442 | -0.19918 | -0.24161 | -0.2601 | -0.27517 | -0.29088 | -0.29229
31 | -0.70699 | -0.74252 | -0.77407 | -0.77683 | -0.77511 | -0.65336 | -0.49793 | -0.40296 | -0.39582 | -0.33156 | -0.32812 | -0.32121 | -0.38658 | -0.41601 | -0.40482 | -0.50182 | -0.44458 | -0.22288 | -0.26393 | -0.32816 | -0.35435 | -0.45999 | -0.50871 | -0.53218
32 | 0.036912 | 0.028874 | 0.021893 | 0.032615 | 0.026782 | 0.038585 | 0.051461 | 0.10024 | 0.11544 | 0.11895 | 0.1129 | 0.12043 | 0.11954 | 0.11815 | 0.099371 | 0.094523 | 0.082153 | 0.089873 | 0.076182 | 0.079498 | 0.067214 | 0.070753 | 0.043924 | 0.045108

## Qc, Winter, S4
LoadID | 0 | 1 | 2 | 3 | 4 | 5 | 6 | 7 | 8 | 9 | 10 | 11 | 12 | 13 | 14 | 15 | 16 | 17 | 18 | 19 | 20 | 21 | 22 | 23
1 | -0.59752 | -0.42216 | -0.36597 | -0.46911 | -0.40391 | -0.33209 | -0.27477 | -0.96019 | -1.0042 | -0.86127 | -1.0034 | -0.93239 | -0.9365 | -0.83626 | -0.49624 | -0.77696 | -0.93184 | -0.86947 | -0.60767 | -0.63042 | -0.58719 | -0.36424 | -0.29055 | -0.30115
2 | -0.089471 | -0.089451 | -0.09192 | -0.096131 | -0.095207 | -0.087378 | -0.055405 | -0.01065 | -0.011445 | -0.0075848 | -0.0066814 | -0.029819 | -0.043562 | -0.056471 | -0.056046 | -0.056994 | -0.044811 | 0.014728 | -0.0020757 | -0.024502 | -0.045418 | -0.059744 | -0.065524 | -0.075022
3 | 0.99243 | 1.0708 | 1.0905 | 1.0759 | 1.0768 | 0.89917 | 0.033482 | -0.46358 | -0.59084 | -0.41159 | -0.24301 | -0.48203 | -0.30394 | -0.092214 | 0.36482 | 0.36498 | 0.30065 | 0.15167 | 0.36967 | 0.21063 | 0.28918 | 0.47964 | 0.75776 | 0.85539
4 | -0.12767 | -0.12893 | -0.13025 | -0.13139 | -0.13198 | -0.12066 | -0.10468 | -0.095577 | -0.098376 | -0.10898 | -0.11624 | -0.12308 | -0.12323 | -0.12549 | -0.12659 | -0.12282 | -0.10397 | -0.061969 | -0.07993 | -0.096956 | -0.10438 | -0.11043 | -0.11673 | -0.11729
5 | -0.10281 | -0.10797 | -0.11256 | -0.11296 | -0.11271 | -0.095006 | -0.072405 | -0.058595 | -0.057556 | -0.048212 | -0.047712 | -0.046707 | -0.056213 | -0.060492 | -0.058866 | -0.07297 | -0.064647 | -0.03241 | -0.038379 | -0.047718 | -0.051527 | -0.066888 | -0.073972 | -0.077386
6 | -0.52276 | -0.40892 | -0.31006 | -0.46191 | -0.3793 | -0.54646 | -0.72882 | -1.4196 | -1.6349 | -1.6846 | -1.5989 | -1.7056 | -1.6929 | -1.6733 | -1.4073 | -1.3387 | -1.1635 | -1.2728 | -1.0789 | -1.1259 | -0.95192 | -1.002 | -0.62208 | -0.63884
7 | 0.64578 | 0.63872 | 0.65878 | 0.67071 | 0.71043 | 0.63609 | 0.54039 | 0.2807 | 0.13908 | 0.1291 | 0.098122 | 0.032975 | 0.13388 | 0.13971 | 0.25464 | 0.36389 | 0.32842 | 0.36633 | 0.41195 | 0.39551 | 0.45034 | 0.53089 | 0.59898 | 0.59579
8 | -0.29252 | -0.2987 | -0.29752 | -0.29709 | -0.29097 | -0.27921 | -0.21344 | -0.1698 | -0.1568 | -0.17907 | -0.1691 | -0.15414 | -0.16339 | -0.1769 | -0.21494 | -0.23837 | -0.23774 | -0.23444 | -0.24711 | -0.25551 | -0.25988 | -0.2675 | -0.27918 | -0.28453
9 | 0.020315 | 0.020315 | 0.020315 | 0.020315 | 0.020315 | 0.020315 | 0.020315 | 0.020315 | 0.020315 | 0.020315 | 0.020315 | 0.020315 | 0.020315 | 0.020315 | 0.020315 | 0.020315 | 0.020315 | 0.020315 | 0.020315 | 0.020315 | 0.020315 | 0.020315 | 0.020315 | 0.020315
10 | -0.046412 | -0.047765 | -0.047836 | -0.047701 | -0.047569 | -0.044471 | -0.033334 | -0.027207 | -0.017537 | -0.010127 | -0.012956 | -0.010002 | -0.011927 | -0.017251 | -0.021565 | -0.022242 | -0.022871 | -0.015436 | -0.018705 | -0.023189 | -0.02727 | -0.034696 | -0.043368 | -0.044139
11 | 0.34286 | 0.34616 | 0.35252 | 0.35566 | 0.34769 | 0.28059 | 0.2129 | 0.19023 | 0.1335 | 0.08809 | 0.20083 | 0.18938 | 0.21345 | 0.21301 | 0.23699 | 0.23722 | 0.20206 | 0.13513 | 0.18459 | 0.21684 | 0.23296 | 0.23856 | 0.2576 | 0.27323
12 | 0.040668 | -0.068234 | -0.14435 | -0.12482 | -0.097051 | 0.097768 | 0.0032278 | -0.11656 | -0.253 | -0.29846 | -0.14497 | 0.00037666 | -0.4592 | -0.52056 | -0.49381 | -0.56692 | -0.31146 | -0.4302 | -0.46194 | -0.41179 | -0.46214 | -0.59324 | -0.54955 | -0.37021
13 | -0.1098 | -0.088799 | -0.12674 | -0.15881 | -0.16583 | -0.20218 | -0.7394 | -0.92562 | -0.99107 | -0.92699 | -0.84916 | -0.97319 | -1.1 | -0.9755 | -0.95936 | -0.95755 | -0.86292 | -0.89202 | -0.77133 | -0.58229 | -0.63884 | -0.55825 | -0.24555 | -0.17372
14 | -0.0099587 | -0.007036 | -0.0060994 | -0.0078184 | -0.0067319 | -0.0055348 | -0.0045795 | -0.016003 | -0.016736 | -0.014354 | -0.016724 | -0.01554 | -0.015608 | -0.013938 | -0.0082707 | -0.012949 | -0.015531 | -0.014491 | -0.010128 | -0.010507 | -0.0097864 | -0.0060706 | -0.0048426 | -0.0050191
15 | -0.11333 | -0.11331 | -0.11643 | -0.12177 | -0.1206 | -0.11068 | -0.070179 | -0.01349 | -0.014497 | -0.0096074 | -0.0084631 | -0.03777 | -0.055179 | -0.07153 | -0.070992 | -0.072193 | -0.056761 | 0.018656 | -0.0026292 | -0.031036 | -0.05753 | -0.075675 | -0.082998 | -0.095028
16 | -0.30413 | -0.32816 | -0.33418 | -0.32971 | -0.32998 | -0.27555 | -0.010261 | 0.14206 | 0.18106 | 0.12613 | 0.074472 | 0.14772 | 0.093144 | 0.028259 | -0.1118 | -0.11185 | -0.092136 | -0.046481 | -0.11329 | -0.064547 | -0.088619 | -0.14699 | -0.23222 | -0.26213
17 | -0.45961 | -0.46417 | -0.4689 | -0.47301 | -0.47511 | -0.43437 | -0.37686 | -0.34408 | -0.35415 | -0.39233 | -0.41847 | -0.44309 | -0.44361 | -0.45177 | -0.45574 | -0.44215 | -0.3743 | -0.22309 | -0.28775 | -0.34904 | -0.37575 | -0.39753 | -0.42023 | -0.42226
18 | -0.35982 | -0.3779 | -0.39396 | -0.39536 | -0.39449 | -0.33252 | -0.25342 | -0.20508 | -0.20145 | -0.16874 | -0.16699 | -0.16348 | -0.19675 | -0.21172 | -0.20603 | -0.25539 | -0.22627 | -0.11343 | -0.13433 | -0.16701 | -0.18034 | -0.23411 | -0.2589 | -0.27085
19 | -0.24712 | -0.19331 | -0.14657 | -0.21836 | -0.17931 | -0.25833 | -0.34453 | -0.67108 | -0.77286 | -0.79634 | -0.75586 | -0.80628 | -0.80029 | -0.79101 | -0.66529 | -0.63283 | -0.55002 | -0.6017 | -0.51004 | -0.53224 | -0.45 | -0.47369 | -0.29407 | -0.302
20 | 0.42269 | 0.41807 | 0.4312 | 0.43901 | 0.46501 | 0.41635 | 0.35371 | 0.18373 | 0.091034 | 0.0845 | 0.064225 | 0.021584 | 0.087633 | 0.091447 | 0.16667 | 0.23818 | 0.21497 | 0.23978 | 0.26964 | 0.25888 | 0.29477 | 0.34749 | 0.39206 | 0.38997
21 | 0.11701 | 0.11948 | 0.11901 | 0.11884 | 0.11639 | 0.11168 | 0.085377 | 0.067921 | 0.062719 | 0.071629 | 0.067638 | 0.061657 | 0.065357 | 0.07076 | 0.085975 | 0.095347 | 0.095094 | 0.093776 | 0.098845 | 0.1022 | 0.10395 | 0.107 | 0.11167 | 0.11381
22 | -0.04751 | -0.04751 | -0.04751 | -0.04751 | -0.04751 | -0.04751 | -0.04751 | -0.04751 | -0.04751 | -0.04751 | -0.04751 | -0.04751 | -0.04751 | -0.04751 | -0.04751 | -0.04751 | -0.04751 | -0.04751 | -0.04751 | -0.04751 | -0.04751 | -0.04751 | -0.04751 | -0.04751
23 | 0.15471 | 0.15922 | 0.15945 | 0.159 | 0.15856 | 0.14824 | 0.11111 | 0.090689 | 0.058456 | 0.033758 | 0.043187 | 0.033341 | 0.039757 | 0.057502 | 0.071882 | 0.074141 | 0.076237 | 0.051454 | 0.062349 | 0.077296 | 0.0909 | 0.11565 | 0.14456 | 0.14713
24 | -1.7913 | -1.8085 | -1.8418 | -1.8581 | -1.8165 | -1.466 | -1.1123 | -0.99383 | -0.69749 | -0.46022 | -1.0492 | -0.98943 | -1.1151 | -1.1129 | -1.2382 | -1.2393 | -1.0557 | -0.70596 | -0.9644 | -1.1329 | -1.2171 | -1.2464 | -1.3458 | -1.4275
25 | -0.035827 | 0.060111 | 0.12717 | 0.10996 | 0.085498 | -0.086129 | -0.0028435 | 0.10269 | 0.22288 | 0.26292 | 0.12772 | -0.00033182 | 0.40453 | 0.45859 | 0.43502 | 0.49943 | 0.27438 | 0.37898 | 0.40695 | 0.36277 | 0.40712 | 0.52262 | 0.48412 | 0.32614
26 | -0.068622 | -0.055499 | -0.079211 | -0.099256 | -0.10365 | -0.12636 | -0.46213 | -0.57851 | -0.61942 | -0.57937 | -0.53073 | -0.60824 | -0.68748 | -0.60969 | -0.5996 | -0.59847 | -0.53932 | -0.55752 | -0.48208 | -0.36393 | -0.39927 | -0.34891 | -0.15347 | -0.10858
27 | -0.19917 | -0.14072 | -0.12199 | -0.15637 | -0.13464 | -0.1107 | -0.091589 | -0.32006 | -0.33472 | -0.28709 | -0.33448 | -0.3108 | -0.31217 | -0.27875 | -0.16541 | -0.25899 | -0.31061 | -0.28982 | -0.20256 | -0.21014 | -0.19573 | -0.12141 | -0.096851 | -0.10038
28 | -0.06263 | -0.062616 | -0.064344 | -0.067291 | -0.066645 | -0.061165 | -0.038783 | -0.0074553 | -0.0080116 | -0.0053094 | -0.004677 | -0.020873 | -0.030493 | -0.03953 | -0.039232 | -0.039896 | -0.031368 | 0.01031 | -0.001453 | -0.017152 | -0.031793 | -0.041821 | -0.045867 | -0.052516
29 | 5.0422 | 5.4405 | 5.5403 | 5.4662 | 5.4708 | 4.5683 | 0.17011 | -2.3553 | -3.0019 | -2.0912 | -1.2347 | -2.449 | -1.5442 | -0.46851 | 1.8535 | 1.8543 | 1.5275 | 0.7706 | 1.8782 | 1.0701 | 1.4692 | 2.4369 | 3.8499 | 4.3459
30 | -0.32768 | -0.33093 | -0.33431 | -0.33724 | -0.33874 | -0.30969 | -0.26869 | -0.24531 | -0.2525 | -0.27972 | -0.29835 | -0.31591 | -0.31628 | -0.3221 | -0.32493 | -0.31523 | -0.26687 | -0.15905 | -0.20515 | -0.24885 | -0.2679 | -0.28343 | -0.29961 | -0.30106
31 | -0.7282 | -0.7648 | -0.79729 | -0.80014 | -0.79837 | -0.67296 | -0.51287 | -0.41504 | -0.40769 | -0.3415 | -0.33796 | -0.33084 | -0.39818 | -0.42849 | -0.41697 | -0.51687 | -0.45792 | -0.22957 | -0.27185 | -0.33801 | -0.36498 | -0.47379 | -0.52397 | -0.54815
32 | 0.038019 | 0.02974 | 0.022549 | 0.033594 | 0.027586 | 0.039743 | 0.053005 | 0.10324 | 0.1189 | 0.12251 | 0.11629 | 0.12404 | 0.12312 | 0.12169 | 0.10235 | 0.097359 | 0.084618 | 0.092569 | 0.078468 | 0.081883 | 0.069231 | 0.072876 | 0.045242 | 0.046461

## Qc, Winter, S5
LoadID | 0 | 1 | 2 | 3 | 4 | 5 | 6 | 7 | 8 | 9 | 10 | 11 | 12 | 13 | 14 | 15 | 16 | 17 | 18 | 19 | 20 | 21 | 22 | 23
1 | -0.59752 | -0.42216 | -0.36597 | -0.46911 | -0.40391 | -0.33209 | -0.27477 | -0.96019 | -1.0042 | -0.86127 | -1.0034 | -0.93239 | -0.9365 | -0.83626 | -0.49624 | -0.77696 | -0.93184 | -0.86947 | -0.60767 | -0.63042 | -0.58719 | -0.36424 | -0.29055 | -0.30115
2 | -0.089471 | -0.089451 | -0.09192 | -0.096131 | -0.095207 | -0.087378 | -0.055405 | -0.01065 | -0.011445 | -0.0075848 | -0.0066814 | -0.029819 | -0.043562 | -0.056471 | -0.056046 | -0.056994 | -0.044811 | 0.014728 | -0.0020757 | -0.024502 | -0.045418 | -0.059744 | -0.065524 | -0.075022
3 | 0.99243 | 1.0708 | 1.0905 | 1.0759 | 1.0768 | 0.89917 | 0.033482 | -0.46358 | -0.59084 | -0.41159 | -0.24301 | -0.48203 | -0.30394 | -0.092214 | 0.36482 | 0.36498 | 0.30065 | 0.15167 | 0.36967 | 0.21063 | 0.28918 | 0.47964 | 0.75776 | 0.85539
4 | -0.12767 | -0.12893 | -0.13025 | -0.13139 | -0.13198 | -0.12066 | -0.10468 | -0.095577 | -0.098376 | -0.10898 | -0.11624 | -0.12308 | -0.12323 | -0.12549 | -0.12659 | -0.12282 | -0.10397 | -0.061969 | -0.07993 | -0.096956 | -0.10438 | -0.11043 | -0.11673 | -0.11729
5 | -0.10281 | -0.10797 | -0.11256 | -0.11296 | -0.11271 | -0.095006 | -0.072405 | -0.058595 | -0.057556 | -0.048212 | -0.047712 | -0.046707 | -0.056213 | -0.060492 | -0.058866 | -0.07297 | -0.064647 | -0.03241 | -0.038379 | -0.047718 | -0.051527 | -0.066888 | -0.073972 | -0.077386
6 | -0.52276 | -0.40892 | -0.31006 | -0.46191 | -0.3793 | -0.54646 | -0.72882 | -1.4196 | -1.6349 | -1.6846 | -1.5989 | -1.7056 | -1.6929 | -1.6733 | -1.4073 | -1.3387 | -1.1635 | -1.2728 | -1.0789 | -1.1259 | -0.95192 | -1.002 | -0.62208 | -0.63884
7 | 0.64578 | 0.63872 | 0.65878 | 0.67071 | 0.71043 | 0.63609 | 0.54039 | 0.2807 | 0.13908 | 0.1291 | 0.098122 | 0.032975 | 0.13388 | 0.13971 | 0.25464 | 0.36389 | 0.32842 | 0.36633 | 0.41195 | 0.39551 | 0.45034 | 0.53089 | 0.59898 | 0.59579
8 | -0.29252 | -0.2987 | -0.29752 | -0.29709 | -0.29097 | -0.27921 | -0.21344 | -0.1698 | -0.1568 | -0.17907 | -0.1691 | -0.15414 | -0.16339 | -0.1769 | -0.21494 | -0.23837 | -0.23774 | -0.23444 | -0.24711 | -0.25551 | -0.25988 | -0.2675 | -0.27918 | -0.28453
9 | 0.020315 | 0.020315 | 0.020315 | 0.020315 | 0.020315 | 0.020315 | 0.020315 | 0.020315 | 0.020315 | 0.020315 | 0.020315 | 0.020315 | 0.020315 | 0.020315 | 0.020315 | 0.020315 | 0.020315 | 0.020315 | 0.020315 | 0.020315 | 0.020315 | 0.020315 | 0.020315 | 0.020315
10 | -0.046412 | -0.047765 | -0.047836 | -0.047701 | -0.047569 | -0.044471 | -0.033334 | -0.027207 | -0.017537 | -0.010127 | -0.012956 | -0.010002 | -0.011927 | -0.017251 | -0.021565 | -0.022242 | -0.022871 | -0.015436 | -0.018705 | -0.023189 | -0.02727 | -0.034696 | -0.043368 | -0.044139
11 | 0.34286 | 0.34616 | 0.35252 | 0.35566 | 0.34769 | 0.28059 | 0.2129 | 0.19023 | 0.1335 | 0.08809 | 0.20083 | 0.18938 | 0.21345 | 0.21301 | 0.23699 | 0.23722 | 0.20206 | 0.13513 | 0.18459 | 0.21684 | 0.23296 | 0.23856 | 0.2576 | 0.27323
12 | 0.040668 | -0.068234 | -0.14435 | -0.12482 | -0.097051 | 0.097768 | 0.0032278 | -0.11656 | -0.253 | -0.29846 | -0.14497 | 0.00037666 | -0.4592 | -0.52056 | -0.49381 | -0.56692 | -0.31146 | -0.4302 | -0.46194 | -0.41179 | -0.46214 | -0.59324 | -0.54955 | -0.37021
13 | -0.1098 | -0.088799 | -0.12674 | -0.15881 | -0.16583 | -0.20218 | -0.7394 | -0.92562 | -0.99107 | -0.92699 | -0.84916 | -0.97319 | -1.1 | -0.9755 | -0.95936 | -0.95755 | -0.86292 | -0.89202 | -0.77133 | -0.58229 | -0.63884 | -0.55825 | -0.24555 | -0.17372
14 | -0.0099587 | -0.007036 | -0.0060994 | -0.0078184 | -0.0067319 | -0.0055348 | -0.0045795 | -0.016003 | -0.016736 | -0.014354 | -0.016724 | -0.01554 | -0.015608 | -0.013938 | -0.0082707 | -0.012949 | -0.015531 | -0.014491 | -0.010128 | -0.010507 | -0.0097864 | -0.0060706 | -0.0048426 | -0.0050191
15 | -0.11333 | -0.11331 | -0.11643 | -0.12177 | -0.1206 | -0.11068 | -0.070179 | -0.01349 | -0.014497 | -0.0096074 | -0.0084631 | -0.03777 | -0.055179 | -0.07153 | -0.070992 | -0.072193 | -0.056761 | 0.018656 | -0.0026292 | -0.031036 | -0.05753 | -0.075675 | -0.082998 | -0.095028
16 | -0.30413 | -0.32816 | -0.33418 | -0.32971 | -0.32998 | -0.27555 | -0.010261 | 0.14206 | 0.18106 | 0.12613 | 0.074472 | 0.14772 | 0.093144 | 0.028259 | -0.1118 | -0.11185 | -0.092136 | -0.046481 | -0.11329 | -0.064547 | -0.088619 | -0.14699 | -0.23222 | -0.26213
17 | -0.45961 | -0.46417 | -0.4689 | -0.47301 | -0.47511 | -0.43437 | -0.37686 | -0.34408 | -0.35415 | -0.39233 | -0.41847 | -0.44309 | -0.44361 | -0.45177 | -0.45574 | -0.44215 | -0.3743 | -0.22309 | -0.28775 | -0.34904 | -0.37575 | -0.39753 | -0.42023 | -0.42226
18 | -0.35982 | -0.3779 | -0.39396 | -0.39536 | -0.39449 | -0.33252 | -0.25342 | -0.20508 | -0.20145 | -0.16874 | -0.16699 | -0.16348 | -0.19675 | -0.21172 | -0.20603 | -0.25539 | -0.22627 | -0.11343 | -0.13433 | -0.16701 | -0.18034 | -0.23411 | -0.2589 | -0.27085
19 | -0.24712 | -0.19331 | -0.14657 | -0.21836 | -0.17931 | -0.25833 | -0.34453 | -0.67108 | -0.77286 | -0.79634 | -0.75586 | -0.80628 | -0.80029 | -0.79101 | -0.66529 | -0.63283 | -0.55002 | -0.6017 | -0.51004 | -0.53224 | -0.45 | -0.47369 | -0.29407 | -0.302
20 | 0.42269 | 0.41807 | 0.4312 | 0.43901 | 0.46501 | 0.41635 | 0.35371 | 0.18373 | 0.091034 | 0.0845 | 0.064225 | 0.021584 | 0.087633 | 0.091447 | 0.16667 | 0.23818 | 0.21497 | 0.23978 | 0.26964 | 0.25888 | 0.29477 | 0.34749 | 0.39206 | 0.38997
21 | 0.11701 | 0.11948 | 0.11901 | 0.11884 | 0.11639 | 0.11168 | 0.085377 | 0.067921 | 0.062719 | 0.071629 | 0.067638 | 0.061657 | 0.065357 | 0.07076 | 0.085975 | 0.095347 | 0.095094 | 0.093776 | 0.098845 | 0.1022 | 0.10395 | 0.107 | 0.11167 | 0.11381
22 | -0.04751 | -0.04751 | -0.04751 | -0.04751 | -0.04751 | -0.04751 | -0.04751 | -0.04751 | -0.04751 | -0.04751 | -0.04751 | -0.04751 | -0.04751 | -0.04751 | -0.04751 | -0.04751 | -0.04751 | -0.04751 | -0.04751 | -0.04751 | -0.04751 | -0.04751 | -0.04751 | -0.04751
23 | 0.15471 | 0.15922 | 0.15945 | 0.159 | 0.15856 | 0.14824 | 0.11111 | 0.090689 | 0.058456 | 0.033758 | 0.043187 | 0.033341 | 0.039757 | 0.057502 | 0.071882 | 0.074141 | 0.076237 | 0.051454 | 0.062349 | 0.077296 | 0.0909 | 0.11565 | 0.14456 | 0.14713
24 | -1.7913 | -1.8085 | -1.8418 | -1.8581 | -1.8165 | -1.466 | -1.1123 | -0.99383 | -0.69749 | -0.46022 | -1.0492 | -0.98943 | -1.1151 | -1.1129 | -1.2382 | -1.2393 | -1.0557 | -0.70596 | -0.9644 | -1.1329 | -1.2171 | -1.2464 | -1.3458 | -1.4275
25 | -0.035827 | 0.060111 | 0.12717 | 0.10996 | 0.085498 | -0.086129 | -0.0028435 | 0.10269 | 0.22288 | 0.26292 | 0.12772 | -0.00033182 | 0.40453 | 0.45859 | 0.43502 | 0.49943 | 0.27438 | 0.37898 | 0.40695 | 0.36277 | 0.40712 | 0.52262 | 0.48412 | 0.32614
26 | -0.068622 | -0.055499 | -0.079211 | -0.099256 | -0.10365 | -0.12636 | -0.46213 | -0.57851 | -0.61942 | -0.57937 | -0.53073 | -0.60824 | -0.68748 | -0.60969 | -0.5996 | -0.59847 | -0.53932 | -0.55752 | -0.48208 | -0.36393 | -0.39927 | -0.34891 | -0.15347 | -0.10858
27 | -0.19917 | -0.14072 | -0.12199 | -0.15637 | -0.13464 | -0.1107 | -0.091589 | -0.32006 | -0.33472 | -0.28709 | -0.33448 | -0.3108 | -0.31217 | -0.27875 | -0.16541 | -0.25899 | -0.31061 | -0.28982 | -0.20256 | -0.21014 | -0.19573 | -0.12141 | -0.096851 | -0.10038
28 | -0.06263 | -0.062616 | -0.064344 | -0.067291 | -0.066645 | -0.061165 | -0.038783 | -0.0074553 | -0.0080116 | -0.0053094 | -0.004677 | -0.020873 | -0.030493 | -0.03953 | -0.039232 | -0.039896 | -0.031368 | 0.01031 | -0.001453 | -0.017152 | -0.031793 | -0.041821 | -0.045867 | -0.052516
29 | 5.0422 | 5.4405 | 5.5403 | 5.4662 | 5.4708 | 4.5683 | 0.17011 | -2.3553 | -3.0019 | -2.0912 | -1.2347 | -2.449 | -1.5442 | -0.46851 | 1.8535 | 1.8543 | 1.5275 | 0.7706 | 1.8782 | 1.0701 | 1.4692 | 2.4369 | 3.8499 | 4.3459
30 | -0.32768 | -0.33093 | -0.33431 | -0.33724 | -0.33874 | -0.30969 | -0.26869 | -0.24531 | -0.2525 | -0.27972 | -0.29835 | -0.31591 | -0.31628 | -0.3221 | -0.32493 | -0.31523 | -0.26687 | -0.15905 | -0.20515 | -0.24885 | -0.2679 | -0.28343 | -0.29961 | -0.30106
31 | -0.7282 | -0.7648 | -0.79729 | -0.80014 | -0.79837 | -0.67296 | -0.51287 | -0.41504 | -0.40769 | -0.3415 | -0.33796 | -0.33084 | -0.39818 | -0.42849 | -0.41697 | -0.51687 | -0.45792 | -0.22957 | -0.27185 | -0.33801 | -0.36498 | -0.47379 | -0.52397 | -0.54815
32 | 0.038019 | 0.02974 | 0.022549 | 0.033594 | 0.027586 | 0.039743 | 0.053005 | 0.10324 | 0.1189 | 0.12251 | 0.11629 | 0.12404 | 0.12312 | 0.12169 | 0.10235 | 0.097359 | 0.084618 | 0.092569 | 0.078468 | 0.081883 | 0.069231 | 0.072876 | 0.045242 | 0.046461

## Qc, Winter, S6
LoadID | 0 | 1 | 2 | 3 | 4 | 5 | 6 | 7 | 8 | 9 | 10 | 11 | 12 | 13 | 14 | 15 | 16 | 17 | 18 | 19 | 20 | 21 | 22 | 23
1 | -0.59752 | -0.42216 | -0.36597 | -0.46911 | -0.40391 | -0.33209 | -0.27477 | -0.96019 | -1.0042 | -0.86127 | -1.0034 | -0.93239 | -0.9365 | -0.83626 | -0.49624 | -0.77696 | -0.93184 | -0.86947 | -0.60767 | -0.63042 | -0.58719 | -0.36424 | -0.29055 | -0.30115
2 | -0.089471 | -0.089451 | -0.09192 | -0.096131 | -0.095207 | -0.087378 | -0.055405 | -0.01065 | -0.011445 | -0.0075848 | -0.0066814 | -0.029819 | -0.043562 | -0.056471 | -0.056046 | -0.056994 | -0.044811 | 0.014728 | -0.0020757 | -0.024502 | -0.045418 | -0.059744 | -0.065524 | -0.075022
3 | 0.99243 | 1.0708 | 1.0905 | 1.0759 | 1.0768 | 0.89917 | 0.033482 | -0.46358 | -0.59084 | -0.41159 | -0.24301 | -0.48203 | -0.30394 | -0.092214 | 0.36482 | 0.36498 | 0.30065 | 0.15167 | 0.36967 | 0.21063 | 0.28918 | 0.47964 | 0.75776 | 0.85539
4 | -0.12767 | -0.12893 | -0.13025 | -0.13139 | -0.13198 | -0.12066 | -0.10468 | -0.095577 | -0.098376 | -0.10898 | -0.11624 | -0.12308 | -0.12323 | -0.12549 | -0.12659 | -0.12282 | -0.10397 | -0.061969 | -0.07993 | -0.096956 | -0.10438 | -0.11043 | -0.11673 | -0.11729
5 | -0.10281 | -0.10797 | -0.11256 | -0.11296 | -0.11271 | -0.095006 | -0.072405 | -0.058595 | -0.057556 | -0.048212 | -0.047712 | -0.046707 | -0.056213 | -0.060492 | -0.058866 | -0.07297 | -0.064647 | -0.03241 | -0.038379 | -0.047718 | -0.051527 | -0.066888 | -0.073972 | -0.077386
6 | -0.52276 | -0.40892 | -0.31006 | -0.46191 | -0.3793 | -0.54646 | -0.72882 | -1.4196 | -1.6349 | -1.6846 | -1.5989 | -1.7056 | -1.6929 | -1.6733 | -1.4073 | -1.3387 | -1.1635 | -1.2728 | -1.0789 | -1.1259 | -0.95192 | -1.002 | -0.62208 | -0.63884
7 | 0.64578 | 0.63872 | 0.65878 | 0.67071 | 0.71043 | 0.63609 | 0.54039 | 0.2807 | 0.13908 | 0.1291 | 0.098122 | 0.032975 | 0.13388 | 0.13971 | 0.25464 | 0.36389 | 0.32842 | 0.36633 | 0.41195 | 0.39551 | 0.45034 | 0.53089 | 0.59898 | 0.59579
8 | -0.29252 | -0.2987 | -0.29752 | -0.29709 | -0.29097 | -0.27921 | -0.21344 | -0.1698 | -0.1568 | -0.17907 | -0.1691 | -0.15414 | -0.16339 | -0.1769 | -0.21494 | -0.23837 | -0.23774 | -0.23444 | -0.24711 | -0.25551 | -0.25988 | -0.2675 | -0.27918 | -0.28453
9 | 0.020315 | 0.020315 | 0.020315 | 0.020315 | 0.020315 | 0.020315 | 0.020315 | 0.020315 | 0.020315 | 0.020315 | 0.020315 | 0.020315 | 0.020315 | 0.020315 | 0.020315 | 0.020315 | 0.020315 | 0.020315 | 0.020315 | 0.020315 | 0.020315 | 0.020315 | 0.020315 | 0.020315
10 | -0.046412 | -0.047765 | -0.047836 | -0.047701 | -0.047569 | -0.044471 | -0.033334 | -0.027207 | -0.017537 | -0.010127 | -0.012956 | -0.010002 | -0.011927 | -0.017251 | -0.021565 | -0.022242 | -0.022871 | -0.015436 | -0.018705 | -0.023189 | -0.02727 | -0.034696 | -0.043368 | -0.044139
11 | 0.34286 | 0.34616 | 0.35252 | 0.35566 | 0.34769 | 0.28059 | 0.2129 | 0.19023 | 0.1335 | 0.08809 | 0.20083 | 0.18938 | 0.21345 | 0.21301 | 0.23699 | 0.23722 | 0.20206 | 0.13513 | 0.18459 | 0.21684 | 0.23296 | 0.23856 | 0.2576 | 0.27323
12 | 0.040668 | -0.068234 | -0.14435 | -0.12482 | -0.097051 | 0.097768 | 0.0032278 | -0.11656 | -0.253 | -0.29846 | -0.14497 | 0.00037666 | -0.4592 | -0.52056 | -0.49381 | -0.56692 | -0.31146 | -0.4302 | -0.46194 | -0.41179 | -0.46214 | -0.59324 | -0.54955 | -0.37021
13 | -0.1098 | -0.088799 | -0.12674 | -0.15881 | -0.16583 | -0.20218 | -0.7394 | -0.92562 | -0.99107 | -0.92699 | -0.84916 | -0.97319 | -1.1 | -0.9755 | -0.95936 | -0.95755 | -0.86292 | -0.89202 | -0.77133 | -0.58229 | -0.63884 | -0.55825 | -0.24555 | -0.17372
14 | -0.0099587 | -0.007036 | -0.0060994 | -0.0078184 | -0.0067319 | -0.0055348 | -0.0045795 | -0.016003 | -0.016736 | -0.014354 | -0.016724 | -0.01554 | -0.015608 | -0.013938 | -0.0082707 | -0.012949 | -0.015531 | -0.014491 | -0.010128 | -0.010507 | -0.0097864 | -0.0060706 | -0.0048426 | -0.0050191
15 | -0.11333 | -0.11331 | -0.11643 | -0.12177 | -0.1206 | -0.11068 | -0.070179 | -0.01349 | -0.014497 | -0.0096074 | -0.0084631 | -0.03777 | -0.055179 | -0.07153 | -0.070992 | -0.072193 | -0.056761 | 0.018656 | -0.0026292 | -0.031036 | -0.05753 | -0.075675 | -0.082998 | -0.095028
16 | -0.30413 | -0.32816 | -0.33418 | -0.32971 | -0.32998 | -0.27555 | -0.010261 | 0.14206 | 0.18106 | 0.12613 | 0.074472 | 0.14772 | 0.093144 | 0.028259 | -0.1118 | -0.11185 | -0.092136 | -0.046481 | -0.11329 | -0.064547 | -0.088619 | -0.14699 | -0.23222 | -0.26213
17 | -0.45961 | -0.46417 | -0.4689 | -0.47301 | -0.47511 | -0.43437 | -0.37686 | -0.34408 | -0.35415 | -0.39233 | -0.41847 | -0.44309 | -0.44361 | -0.45177 | -0.45574 | -0.44215 | -0.3743 | -0.22309 | -0.28775 | -0.34904 | -0.37575 | -0.39753 | -0.42023 | -0.42226
18 | -0.35982 | -0.3779 | -0.39396 | -0.39536 | -0.39449 | -0.33252 | -0.25342 | -0.20508 | -0.20145 | -0.16874 | -0.16699 | -0.16348 | -0.19675 | -0.21172 | -0.20603 | -0.25539 | -0.22627 | -0.11343 | -0.13433 | -0.16701 | -0.18034 | -0.23411 | -0.2589 | -0.27085
19 | -0.24712 | -0.19331 | -0.14657 | -0.21836 | -0.17931 | -0.25833 | -0.34453 | -0.67108 | -0.77286 | -0.79634 | -0.75586 | -0.80628 | -0.80029 | -0.79101 | -0.66529 | -0.63283 | -0.55002 | -0.6017 | -0.51004 | -0.53224 | -0.45 | -0.47369 | -0.29407 | -0.302
20 | 0.42269 | 0.41807 | 0.4312 | 0.43901 | 0.46501 | 0.41635 | 0.35371 | 0.18373 | 0.091034 | 0.0845 | 0.064225 | 0.021584 | 0.087633 | 0.091447 | 0.16667 | 0.23818 | 0.21497 | 0.23978 | 0.26964 | 0.25888 | 0.29477 | 0.34749 | 0.39206 | 0.38997
21 | 0.11701 | 0.11948 | 0.11901 | 0.11884 | 0.11639 | 0.11168 | 0.085377 | 0.067921 | 0.062719 | 0.071629 | 0.067638 | 0.061657 | 0.065357 | 0.07076 | 0.085975 | 0.095347 | 0.095094 | 0.093776 | 0.098845 | 0.1022 | 0.10395 | 0.107 | 0.11167 | 0.11381
22 | -0.04751 | -0.04751 | -0.04751 | -0.04751 | -0.04751 | -0.04751 | -0.04751 | -0.04751 | -0.04751 | -0.04751 | -0.04751 | -0.04751 | -0.04751 | -0.04751 | -0.04751 | -0.04751 | -0.04751 | -0.04751 | -0.04751 | -0.04751 | -0.04751 | -0.04751 | -0.04751 | -0.04751
23 | 0.15471 | 0.15922 | 0.15945 | 0.159 | 0.15856 | 0.14824 | 0.11111 | 0.090689 | 0.058456 | 0.033758 | 0.043187 | 0.033341 | 0.039757 | 0.057502 | 0.071882 | 0.074141 | 0.076237 | 0.051454 | 0.062349 | 0.077296 | 0.0909 | 0.11565 | 0.14456 | 0.14713
24 | -1.7913 | -1.8085 | -1.8418 | -1.8581 | -1.8165 | -1.466 | -1.1123 | -0.99383 | -0.69749 | -0.46022 | -1.0492 | -0.98943 | -1.1151 | -1.1129 | -1.2382 | -1.2393 | -1.0557 | -0.70596 | -0.9644 | -1.1329 | -1.2171 | -1.2464 | -1.3458 | -1.4275
25 | -0.035827 | 0.060111 | 0.12717 | 0.10996 | 0.085498 | -0.086129 | -0.0028435 | 0.10269 | 0.22288 | 0.26292 | 0.12772 | -0.00033182 | 0.40453 | 0.45859 | 0.43502 | 0.49943 | 0.27438 | 0.37898 | 0.40695 | 0.36277 | 0.40712 | 0.52262 | 0.48412 | 0.32614
26 | -0.068622 | -0.055499 | -0.079211 | -0.099256 | -0.10365 | -0.12636 | -0.46213 | -0.57851 | -0.61942 | -0.57937 | -0.53073 | -0.60824 | -0.68748 | -0.60969 | -0.5996 | -0.59847 | -0.53932 | -0.55752 | -0.48208 | -0.36393 | -0.39927 | -0.34891 | -0.15347 | -0.10858
27 | -0.19917 | -0.14072 | -0.12199 | -0.15637 | -0.13464 | -0.1107 | -0.091589 | -0.32006 | -0.33472 | -0.28709 | -0.33448 | -0.3108 | -0.31217 | -0.27875 | -0.16541 | -0.25899 | -0.31061 | -0.28982 | -0.20256 | -0.21014 | -0.19573 | -0.12141 | -0.096851 | -0.10038
28 | -0.06263 | -0.062616 | -0.064344 | -0.067291 | -0.066645 | -0.061165 | -0.038783 | -0.0074553 | -0.0080116 | -0.0053094 | -0.004677 | -0.020873 | -0.030493 | -0.03953 | -0.039232 | -0.039896 | -0.031368 | 0.01031 | -0.001453 | -0.017152 | -0.031793 | -0.041821 | -0.045867 | -0.052516
29 | 5.0422 | 5.4405 | 5.5403 | 5.4662 | 5.4708 | 4.5683 | 0.17011 | -2.3553 | -3.0019 | -2.0912 | -1.2347 | -2.449 | -1.5442 | -0.46851 | 1.8535 | 1.8543 | 1.5275 | 0.7706 | 1.8782 | 1.0701 | 1.4692 | 2.4369 | 3.8499 | 4.3459
30 | -0.32768 | -0.33093 | -0.33431 | -0.33724 | -0.33874 | -0.30969 | -0.26869 | -0.24531 | -0.2525 | -0.27972 | -0.29835 | -0.31591 | -0.31628 | -0.3221 | -0.32493 | -0.31523 | -0.26687 | -0.15905 | -0.20515 | -0.24885 | -0.2679 | -0.28343 | -0.29961 | -0.30106
31 | -0.7282 | -0.7648 | -0.79729 | -0.80014 | -0.79837 | -0.67296 | -0.51287 | -0.41504 | -0.40769 | -0.3415 | -0.33796 | -0.33084 | -0.39818 | -0.42849 | -0.41697 | -0.51687 | -0.45792 | -0.22957 | -0.27185 | -0.33801 | -0.36498 | -0.47379 | -0.52397 | -0.54815
32 | 0.038019 | 0.02974 | 0.022549 | 0.033594 | 0.027586 | 0.039743 | 0.053005 | 0.10324 | 0.1189 | 0.12251 | 0.11629 | 0.12404 | 0.12312 | 0.12169 | 0.10235 | 0.097359 | 0.084618 | 0.092569 | 0.078468 | 0.081883 | 0.069231 | 0.072876 | 0.045242 | 0.046461

## Qc, Winter, S7
LoadID | 0 | 1 | 2 | 3 | 4 | 5 | 6 | 7 | 8 | 9 | 10 | 11 | 12 | 13 | 14 | 15 | 16 | 17 | 18 | 19 | 20 | 21 | 22 | 23
1 | -0.56852 | -0.40167 | -0.3482 | -0.44633 | -0.38431 | -0.31597 | -0.26143 | -0.91357 | -0.95541 | -0.81946 | -0.95473 | -0.88713 | -0.89104 | -0.79567 | -0.47215 | -0.73924 | -0.88661 | -0.82726 | -0.57817 | -0.59982 | -0.55868 | -0.34655 | -0.27645 | -0.28653
2 | -0.085128 | -0.085109 | -0.087458 | -0.091464 | -0.090586 | -0.083137 | -0.052715 | -0.010133 | -0.01089 | -0.0072166 | -0.0063571 | -0.028371 | -0.041447 | -0.05373 | -0.053326 | -0.054227 | -0.042636 | 0.014013 | -0.0019749 | -0.023313 | -0.043213 | -0.056844 | -0.062344 | -0.07138
3 | 0.94426 | 1.0189 | 1.0375 | 1.0237 | 1.0245 | 0.85552 | 0.031857 | -0.44108 | -0.56216 | -0.39161 | -0.23122 | -0.45863 | -0.28919 | -0.087738 | 0.34711 | 0.34726 | 0.28606 | 0.14431 | 0.35172 | 0.2004 | 0.27514 | 0.45635 | 0.72097 | 0.81386
4 | -0.12147 | -0.12268 | -0.12393 | -0.12501 | -0.12557 | -0.1148 | -0.099603 | -0.090937 | -0.0936 | -0.10369 | -0.1106 | -0.11711 | -0.11724 | -0.1194 | -0.12045 | -0.11686 | -0.098926 | -0.058961 | -0.07605 | -0.09225 | -0.099309 | -0.10507 | -0.11106 | -0.1116
5 | -0.097815 | -0.10273 | -0.1071 | -0.10748 | -0.10724 | -0.090394 | -0.06889 | -0.05575 | -0.054762 | -0.045872 | -0.045396 | -0.04444 | -0.053485 | -0.057556 | -0.056008 | -0.069428 | -0.061509 | -0.030837 | -0.036516 | -0.045402 | -0.049025 | -0.063641 | -0.070382 | -0.073629
6 | -0.49738 | -0.38907 | -0.295 | -0.43949 | -0.36089 | -0.51994 | -0.69344 | -1.3507 | -1.5555 | -1.6028 | -1.5213 | -1.6228 | -1.6107 | -1.5921 | -1.339 | -1.2737 | -1.107 | -1.211 | -1.0266 | -1.0712 | -0.90571 | -0.9534 | -0.59188 | -0.60783
7 | 0.61443 | 0.60771 | 0.6268 | 0.63815 | 0.67594 | 0.60521 | 0.51416 | 0.26707 | 0.13233 | 0.12283 | 0.093358 | 0.031374 | 0.12738 | 0.13293 | 0.24228 | 0.34623 | 0.31248 | 0.34854 | 0.39196 | 0.37631 | 0.42848 | 0.50512 | 0.5699 | 0.56687
8 | -0.27832 | -0.2842 | -0.28308 | -0.28267 | -0.27684 | -0.26566 | -0.20308 | -0.16156 | -0.14919 | -0.17038 | -0.16089 | -0.14666 | -0.15546 | -0.16831 | -0.2045 | -0.2268 | -0.2262 | -0.22306 | -0.23512 | -0.24311 | -0.24727 | -0.25452 | -0.26563 | -0.27072
9 | 0.019329 | 0.019329 | 0.019329 | 0.019329 | 0.019329 | 0.019329 | 0.019329 | 0.019329 | 0.019329 | 0.019329 | 0.019329 | 0.019329 | 0.019329 | 0.019329 | 0.019329 | 0.019329 | 0.019329 | 0.019329 | 0.019329 | 0.019329 | 0.019329 | 0.019329 | 0.019329 | 0.019329
10 | -0.044159 | -0.045446 | -0.045514 | -0.045386 | -0.04526 | -0.042312 | -0.031716 | -0.025886 | -0.016686 | -0.0096357 | -0.012327 | -0.0095168 | -0.011348 | -0.016413 | -0.020518 | -0.021162 | -0.021761 | -0.014687 | -0.017797 | -0.022063 | -0.025946 | -0.033012 | -0.041262 | -0.041997
11 | 0.32622 | 0.32936 | 0.33541 | 0.33839 | 0.33081 | 0.26697 | 0.20257 | 0.18099 | 0.12702 | 0.083813 | 0.19108 | 0.18019 | 0.20308 | 0.20267 | 0.22549 | 0.2257 | 0.19225 | 0.12857 | 0.17563 | 0.20631 | 0.22165 | 0.22698 | 0.2451 | 0.25997
12 | 0.038694 | -0.064922 | -0.13734 | -0.11876 | -0.09234 | 0.093022 | 0.0030711 | -0.1109 | -0.24071 | -0.28397 | -0.13794 | 0.00035838 | -0.43691 | -0.49529 | -0.46984 | -0.5394 | -0.29634 | -0.40931 | -0.43951 | -0.3918 | -0.43971 | -0.56444 | -0.52287 | -0.35224
13 | -0.10447 | -0.084488 | -0.12058 | -0.1511 | -0.15778 | -0.19237 | -0.70351 | -0.88069 | -0.94296 | -0.88199 | -0.80794 | -0.92594 | -1.0466 | -0.92815 | -0.91279 | -0.91106 | -0.82103 | -0.84872 | -0.73389 | -0.55402 | -0.60782 | -0.53115 | -0.23363 | -0.16529
14 | -0.0094753 | -0.0066944 | -0.0058034 | -0.0074389 | -0.0064051 | -0.0052661 | -0.0043572 | -0.015226 | -0.015923 | -0.013658 | -0.015912 | -0.014786 | -0.014851 | -0.013261 | -0.0078692 | -0.012321 | -0.014777 | -0.013788 | -0.0096362 | -0.009997 | -0.0093114 | -0.0057759 | -0.0046075 | -0.0047755
15 | -0.10783 | -0.1078 | -0.11078 | -0.11585 | -0.11474 | -0.10531 | -0.066772 | -0.012836 | -0.013793 | -0.009141 | -0.0080523 | -0.035937 | -0.0525 | -0.068057 | -0.067546 | -0.068688 | -0.054005 | 0.01775 | -0.0025016 | -0.029529 | -0.054737 | -0.072002 | -0.078968 | -0.090415
16 | -0.28937 | -0.31223 | -0.31796 | -0.3137 | -0.31397 | -0.26217 | -0.0097626 | 0.13517 | 0.17227 | 0.12001 | 0.070857 | 0.14055 | 0.088622 | 0.026887 | -0.10637 | -0.10642 | -0.087663 | -0.044224 | -0.10779 | -0.061413 | -0.084317 | -0.13985 | -0.22094 | -0.24941
17 | -0.4373 | -0.44163 | -0.44614 | -0.45005 | -0.45205 | -0.41329 | -0.35857 | -0.32737 | -0.33696 | -0.37329 | -0.39815 | -0.42158 | -0.42208 | -0.42984 | -0.43362 | -0.42068 | -0.35613 | -0.21226 | -0.27378 | -0.3321 | -0.35751 | -0.37823 | -0.39983 | -0.40176
18 | -0.34235 | -0.35955 | -0.37483 | -0.37617 | -0.37534 | -0.31638 | -0.24111 | -0.19513 | -0.19167 | -0.16055 | -0.15889 | -0.15554 | -0.1872 | -0.20145 | -0.19603 | -0.243 | -0.21528 | -0.10793 | -0.1278 | -0.15891 | -0.17159 | -0.22274 | -0.24634 | -0.2577
19 | -0.23513 | -0.18393 | -0.13946 | -0.20776 | -0.1706 | -0.24579 | -0.32781 | -0.63851 | -0.73535 | -0.75768 | -0.71916 | -0.76714 | -0.76144 | -0.75261 | -0.63299 | -0.60211 | -0.52332 | -0.57249 | -0.48528 | -0.5064 | -0.42815 | -0.4507 | -0.2798 | -0.28734
20 | 0.40217 | 0.39777 | 0.41027 | 0.4177 | 0.44244 | 0.39614 | 0.33654 | 0.17481 | 0.086615 | 0.080398 | 0.061107 | 0.020536 | 0.083379 | 0.087007 | 0.15858 | 0.22662 | 0.20453 | 0.22814 | 0.25655 | 0.24631 | 0.28046 | 0.33062 | 0.37303 | 0.37104
21 | 0.11133 | 0.11368 | 0.11323 | 0.11307 | 0.11074 | 0.10626 | 0.081232 | 0.064624 | 0.059674 | 0.068152 | 0.064355 | 0.058664 | 0.062185 | 0.067325 | 0.081801 | 0.090718 | 0.090478 | 0.089223 | 0.094046 | 0.097242 | 0.098907 | 0.10181 | 0.10625 | 0.10829
22 | -0.045204 | -0.045204 | -0.045204 | -0.045204 | -0.045204 | -0.045204 | -0.045204 | -0.045204 | -0.045204 | -0.045204 | -0.045204 | -0.045204 | -0.045204 | -0.045204 | -0.045204 | -0.045204 | -0.045204 | -0.045204 | -0.045204 | -0.045204 | -0.045204 | -0.045204 | -0.045204 | -0.045204
23 | 0.1472 | 0.15149 | 0.15171 | 0.15129 | 0.15087 | 0.14104 | 0.10572 | 0.086286 | 0.055618 | 0.032119 | 0.041091 | 0.031723 | 0.037827 | 0.054711 | 0.068393 | 0.070541 | 0.072537 | 0.048956 | 0.059323 | 0.073544 | 0.086488 | 0.11004 | 0.13754 | 0.13999
24 | -1.7043 | -1.7207 | -1.7524 | -1.7679 | -1.7283 | -1.3948 | -1.0583 | -0.94559 | -0.66363 | -0.43788 | -0.9983 | -0.9414 | -1.061 | -1.0588 | -1.1781 | -1.1792 | -1.0044 | -0.67169 | -0.91758 | -1.0779 | -1.158 | -1.1859 | -1.2805 | -1.3582
25 | -0.034088 | 0.057193 | 0.12099 | 0.10462 | 0.081347 | -0.081948 | -0.0027055 | 0.097701 | 0.21206 | 0.25016 | 0.12152 | -0.00031571 | 0.38489 | 0.43633 | 0.4139 | 0.47519 | 0.26106 | 0.36059 | 0.38719 | 0.34516 | 0.38736 | 0.49725 | 0.46062 | 0.31031
26 | -0.065291 | -0.052805 | -0.075365 | -0.094438 | -0.098614 | -0.12023 | -0.43969 | -0.55043 | -0.58935 | -0.55125 | -0.50496 | -0.57872 | -0.6541 | -0.58009 | -0.57049 | -0.56942 | -0.51314 | -0.53045 | -0.45868 | -0.34626 | -0.37989 | -0.33197 | -0.14602 | -0.10331
27 | -0.18951 | -0.13389 | -0.11607 | -0.14878 | -0.1281 | -0.10532 | -0.087143 | -0.30452 | -0.31847 | -0.27315 | -0.31824 | -0.29571 | -0.29701 | -0.26522 | -0.15738 | -0.24641 | -0.29554 | -0.27575 | -0.19272 | -0.19994 | -0.18623 | -0.11552 | -0.09215 | -0.095509
28 | -0.05959 | -0.059576 | -0.06122 | -0.064025 | -0.06341 | -0.058196 | -0.036901 | -0.0070933 | -0.0076227 | -0.0050516 | -0.00445 | -0.01986 | -0.029013 | -0.037611 | -0.037328 | -0.037959 | -0.029845 | 0.0098092 | -0.0013825 | -0.016319 | -0.030249 | -0.039791 | -0.04364 | -0.049966
29 | 4.7974 | 5.1764 | 5.2714 | 5.2009 | 5.2052 | 4.3466 | 0.16185 | -2.241 | -2.8561 | -1.9896 | -1.1747 | -2.3301 | -1.4693 | -0.44577 | 1.7636 | 1.7643 | 1.4534 | 0.73319 | 1.787 | 1.0182 | 1.3979 | 2.3186 | 3.663 | 4.135
30 | -0.31178 | -0.31487 | -0.31808 | -0.32087 | -0.32229 | -0.29466 | -0.25565 | -0.2334 | -0.24024 | -0.26614 | -0.28387 | -0.30057 | -0.30093 | -0.30646 | -0.30915 | -0.29993 | -0.25391 | -0.15133 | -0.1952 | -0.23677 | -0.25489 | -0.26967 | -0.28506 | -0.28644
31 | -0.69285 | -0.72767 | -0.75859 | -0.7613 | -0.75961 | -0.64029 | -0.48797 | -0.3949 | -0.3879 | -0.32493 | -0.32155 | -0.31478 | -0.37885 | -0.40769 | -0.39672 | -0.49178 | -0.43569 | -0.21843 | -0.25865 | -0.3216 | -0.34726 | -0.45079 | -0.49854 | -0.52154
32 | 0.036173 | 0.028296 | 0.021455 | 0.031963 | 0.026247 | 0.037814 | 0.050432 | 0.098232 | 0.11313 | 0.11657 | 0.11064 | 0.11802 | 0.11714 | 0.11579 | 0.097383 | 0.092633 | 0.08051 | 0.088075 | 0.074659 | 0.077908 | 0.06587 | 0.069338 | 0.043046 | 0.044206

## Qc, Winter, S8
LoadID | 0 | 1 | 2 | 3 | 4 | 5 | 6 | 7 | 8 | 9 | 10 | 11 | 12 | 13 | 14 | 15 | 16 | 17 | 18 | 19 | 20 | 21 | 22 | 23
1 | -0.56852 | -0.40167 | -0.3482 | -0.44633 | -0.38431 | -0.31597 | -0.26143 | -0.91357 | -0.95541 | -0.81946 | -0.95473 | -0.88713 | -0.89104 | -0.79567 | -0.47215 | -0.73924 | -0.88661 | -0.82726 | -0.57817 | -0.59982 | -0.55868 | -0.34655 | -0.27645 | -0.28653
2 | -0.085128 | -0.085109 | -0.087458 | -0.091464 | -0.090586 | -0.083137 | -0.052715 | -0.010133 | -0.01089 | -0.0072166 | -0.0063571 | -0.028371 | -0.041447 | -0.05373 | -0.053326 | -0.054227 | -0.042636 | 0.014013 | -0.0019749 | -0.023313 | -0.043213 | -0.056844 | -0.062344 | -0.07138
3 | 0.94426 | 1.0189 | 1.0375 | 1.0237 | 1.0245 | 0.85552 | 0.031857 | -0.44108 | -0.56216 | -0.39161 | -0.23122 | -0.45863 | -0.28919 | -0.087738 | 0.34711 | 0.34726 | 0.28606 | 0.14431 | 0.35172 | 0.2004 | 0.27514 | 0.45635 | 0.72097 | 0.81386
4 | -0.12147 | -0.12268 | -0.12393 | -0.12501 | -0.12557 | -0.1148 | -0.099603 | -0.090937 | -0.0936 | -0.10369 | -0.1106 | -0.11711 | -0.11724 | -0.1194 | -0.12045 | -0.11686 | -0.098926 | -0.058961 | -0.07605 | -0.09225 | -0.099309 | -0.10507 | -0.11106 | -0.1116
5 | -0.097815 | -0.10273 | -0.1071 | -0.10748 | -0.10724 | -0.090394 | -0.06889 | -0.05575 | -0.054762 | -0.045872 | -0.045396 | -0.04444 | -0.053485 | -0.057556 | -0.056008 | -0.069428 | -0.061509 | -0.030837 | -0.036516 | -0.045402 | -0.049025 | -0.063641 | -0.070382 | -0.073629
6 | -0.49738 | -0.38907 | -0.295 | -0.43949 | -0.36089 | -0.51994 | -0.69344 | -1.3507 | -1.5555 | -1.6028 | -1.5213 | -1.6228 | -1.6107 | -1.5921 | -1.339 | -1.2737 | -1.107 | -1.211 | -1.0266 | -1.0712 | -0.90571 | -0.9534 | -0.59188 | -0.60783
7 | 0.61443 | 0.60771 | 0.6268 | 0.63815 | 0.67594 | 0.60521 | 0.51416 | 0.26707 | 0.13233 | 0.12283 | 0.093358 | 0.031374 | 0.12738 | 0.13293 | 0.24228 | 0.34623 | 0.31248 | 0.34854 | 0.39196 | 0.37631 | 0.42848 | 0.50512 | 0.5699 | 0.56687
8 | -0.27832 | -0.2842 | -0.28308 | -0.28267 | -0.27684 | -0.26566 | -0.20308 | -0.16156 | -0.14919 | -0.17038 | -0.16089 | -0.14666 | -0.15546 | -0.16831 | -0.2045 | -0.2268 | -0.2262 | -0.22306 | -0.23512 | -0.24311 | -0.24727 | -0.25452 | -0.26563 | -0.27072
9 | 0.019329 | 0.019329 | 0.019329 | 0.019329 | 0.019329 | 0.019329 | 0.019329 | 0.019329 | 0.019329 | 0.019329 | 0.019329 | 0.019329 | 0.019329 | 0.019329 | 0.019329 | 0.019329 | 0.019329 | 0.019329 | 0.019329 | 0.019329 | 0.019329 | 0.019329 | 0.019329 | 0.019329
10 | -0.044159 | -0.045446 | -0.045514 | -0.045386 | -0.04526 | -0.042312 | -0.031716 | -0.025886 | -0.016686 | -0.0096357 | -0.012327 | -0.0095168 | -0.011348 | -0.016413 | -0.020518 | -0.021162 | -0.021761 | -0.014687 | -0.017797 | -0.022063 | -0.025946 | -0.033012 | -0.041262 | -0.041997
11 | 0.32622 | 0.32936 | 0.33541 | 0.33839 | 0.33081 | 0.26697 | 0.20257 | 0.18099 | 0.12702 | 0.083813 | 0.19108 | 0.18019 | 0.20308 | 0.20267 | 0.22549 | 0.2257 | 0.19225 | 0.12857 | 0.17563 | 0.20631 | 0.22165 | 0.22698 | 0.2451 | 0.25997
12 | 0.038694 | -0.064922 | -0.13734 | -0.11876 | -0.09234 | 0.093022 | 0.0030711 | -0.1109 | -0.24071 | -0.28397 | -0.13794 | 0.00035838 | -0.43691 | -0.49529 | -0.46984 | -0.5394 | -0.29634 | -0.40931 | -0.43951 | -0.3918 | -0.43971 | -0.56444 | -0.52287 | -0.35224
13 | -0.10447 | -0.084488 | -0.12058 | -0.1511 | -0.15778 | -0.19237 | -0.70351 | -0.88069 | -0.94296 | -0.88199 | -0.80794 | -0.92594 | -1.0466 | -0.92815 | -0.91279 | -0.91106 | -0.82103 | -0.84872 | -0.73389 | -0.55402 | -0.60782 | -0.53115 | -0.23363 | -0.16529
14 | -0.0094753 | -0.0066944 | -0.0058034 | -0.0074389 | -0.0064051 | -0.0052661 | -0.0043572 | -0.015226 | -0.015923 | -0.013658 | -0.015912 | -0.014786 | -0.014851 | -0.013261 | -0.0078692 | -0.012321 | -0.014777 | -0.013788 | -0.0096362 | -0.009997 | -0.0093114 | -0.0057759 | -0.0046075 | -0.0047755
15 | -0.10783 | -0.1078 | -0.11078 | -0.11585 | -0.11474 | -0.10531 | -0.066772 | -0.012836 | -0.013793 | -0.009141 | -0.0080523 | -0.035937 | -0.0525 | -0.068057 | -0.067546 | -0.068688 | -0.054005 | 0.01775 | -0.0025016 | -0.029529 | -0.054737 | -0.072002 | -0.078968 | -0.090415
16 | -0.28937 | -0.31223 | -0.31796 | -0.3137 | -0.31397 | -0.26217 | -0.0097626 | 0.13517 | 0.17227 | 0.12001 | 0.070857 | 0.14055 | 0.088622 | 0.026887 | -0.10637 | -0.10642 | -0.087663 | -0.044224 | -0.10779 | -0.061413 | -0.084317 | -0.13985 | -0.22094 | -0.24941
17 | -0.4373 | -0.44163 | -0.44614 | -0.45005 | -0.45205 | -0.41329 | -0.35857 | -0.32737 | -0.33696 | -0.37329 | -0.39815 | -0.42158 | -0.42208 | -0.42984 | -0.43362 | -0.42068 | -0.35613 | -0.21226 | -0.27378 | -0.3321 | -0.35751 | -0.37823 | -0.39983 | -0.40176
18 | -0.34235 | -0.35955 | -0.37483 | -0.37617 | -0.37534 | -0.31638 | -0.24111 | -0.19513 | -0.19167 | -0.16055 | -0.15889 | -0.15554 | -0.1872 | -0.20145 | -0.19603 | -0.243 | -0.21528 | -0.10793 | -0.1278 | -0.15891 | -0.17159 | -0.22274 | -0.24634 | -0.2577
19 | -0.23513 | -0.18393 | -0.13946 | -0.20776 | -0.1706 | -0.24579 | -0.32781 | -0.63851 | -0.73535 | -0.75768 | -0.71916 | -0.76714 | -0.76144 | -0.75261 | -0.63299 | -0.60211 | -0.52332 | -0.57249 | -0.48528 | -0.5064 | -0.42815 | -0.4507 | -0.2798 | -0.28734
20 | 0.40217 | 0.39777 | 0.41027 | 0.4177 | 0.44244 | 0.39614 | 0.33654 | 0.17481 | 0.086615 | 0.080398 | 0.061107 | 0.020536 | 0.083379 | 0.087007 | 0.15858 | 0.22662 | 0.20453 | 0.22814 | 0.25655 | 0.24631 | 0.28046 | 0.33062 | 0.37303 | 0.37104
21 | 0.11133 | 0.11368 | 0.11323 | 0.11307 | 0.11074 | 0.10626 | 0.081232 | 0.064624 | 0.059674 | 0.068152 | 0.064355 | 0.058664 | 0.062185 | 0.067325 | 0.081801 | 0.090718 | 0.090478 | 0.089223 | 0.094046 | 0.097242 | 0.098907 | 0.10181 | 0.10625 | 0.10829
22 | -0.045204 | -0.045204 | -0.045204 | -0.045204 | -0.045204 | -0.045204 | -0.045204 | -0.045204 | -0.045204 | -0.045204 | -0.045204 | -0.045204 | -0.045204 | -0.045204 | -0.045204 | -0.045204 | -0.045204 | -0.045204 | -0.045204 | -0.045204 | -0.045204 | -0.045204 | -0.045204 | -0.045204
23 | 0.1472 | 0.15149 | 0.15171 | 0.15129 | 0.15087 | 0.14104 | 0.10572 | 0.086286 | 0.055618 | 0.032119 | 0.041091 | 0.031723 | 0.037827 | 0.054711 | 0.068393 | 0.070541 | 0.072537 | 0.048956 | 0.059323 | 0.073544 | 0.086488 | 0.11004 | 0.13754 | 0.13999
24 | -1.7043 | -1.7207 | -1.7524 | -1.7679 | -1.7283 | -1.3948 | -1.0583 | -0.94559 | -0.66363 | -0.43788 | -0.9983 | -0.9414 | -1.061 | -1.0588 | -1.1781 | -1.1792 | -1.0044 | -0.67169 | -0.91758 | -1.0779 | -1.158 | -1.1859 | -1.2805 | -1.3582
25 | -0.034088 | 0.057193 | 0.12099 | 0.10462 | 0.081347 | -0.081948 | -0.0027055 | 0.097701 | 0.21206 | 0.25016 | 0.12152 | -0.00031571 | 0.38489 | 0.43633 | 0.4139 | 0.47519 | 0.26106 | 0.36059 | 0.38719 | 0.34516 | 0.38736 | 0.49725 | 0.46062 | 0.31031
26 | -0.065291 | -0.052805 | -0.075365 | -0.094438 | -0.098614 | -0.12023 | -0.43969 | -0.55043 | -0.58935 | -0.55125 | -0.50496 | -0.57872 | -0.6541 | -0.58009 | -0.57049 | -0.56942 | -0.51314 | -0.53045 | -0.45868 | -0.34626 | -0.37989 | -0.33197 | -0.14602 | -0.10331
27 | -0.18951 | -0.13389 | -0.11607 | -0.14878 | -0.1281 | -0.10532 | -0.087143 | -0.30452 | -0.31847 | -0.27315 | -0.31824 | -0.29571 | -0.29701 | -0.26522 | -0.15738 | -0.24641 | -0.29554 | -0.27575 | -0.19272 | -0.19994 | -0.18623 | -0.11552 | -0.09215 | -0.095509
28 | -0.05959 | -0.059576 | -0.06122 | -0.064025 | -0.06341 | -0.058196 | -0.036901 | -0.0070933 | -0.0076227 | -0.0050516 | -0.00445 | -0.01986 | -0.029013 | -0.037611 | -0.037328 | -0.037959 | -0.029845 | 0.0098092 | -0.0013825 | -0.016319 | -0.030249 | -0.039791 | -0.04364 | -0.049966
29 | 4.7974 | 5.1764 | 5.2714 | 5.2009 | 5.2052 | 4.3466 | 0.16185 | -2.241 | -2.8561 | -1.9896 | -1.1747 | -2.3301 | -1.4693 | -0.44577 | 1.7636 | 1.7643 | 1.4534 | 0.73319 | 1.787 | 1.0182 | 1.3979 | 2.3186 | 3.663 | 4.135
30 | -0.31178 | -0.31487 | -0.31808 | -0.32087 | -0.32229 | -0.29466 | -0.25565 | -0.2334 | -0.24024 | -0.26614 | -0.28387 | -0.30057 | -0.30093 | -0.30646 | -0.30915 | -0.29993 | -0.25391 | -0.15133 | -0.1952 | -0.23677 | -0.25489 | -0.26967 | -0.28506 | -0.28644
31 | -0.69285 | -0.72767 | -0.75859 | -0.7613 | -0.75961 | -0.64029 | -0.48797 | -0.3949 | -0.3879 | -0.32493 | -0.32155 | -0.31478 | -0.37885 | -0.40769 | -0.39672 | -0.49178 | -0.43569 | -0.21843 | -0.25865 | -0.3216 | -0.34726 | -0.45079 | -0.49854 | -0.52154
32 | 0.036173 | 0.028296 | 0.021455 | 0.031963 | 0.026247 | 0.037814 | 0.050432 | 0.098232 | 0.11313 | 0.11657 | 0.11064 | 0.11802 | 0.11714 | 0.11579 | 0.097383 | 0.092633 | 0.08051 | 0.088075 | 0.074659 | 0.077908 | 0.06587 | 0.069338 | 0.043046 | 0.044206

## Qc, Winter, S9
LoadID | 0 | 1 | 2 | 3 | 4 | 5 | 6 | 7 | 8 | 9 | 10 | 11 | 12 | 13 | 14 | 15 | 16 | 17 | 18 | 19 | 20 | 21 | 22 | 23
1 | -0.56852 | -0.40167 | -0.3482 | -0.44633 | -0.38431 | -0.31597 | -0.26143 | -0.91357 | -0.95541 | -0.81946 | -0.95473 | -0.88713 | -0.89104 | -0.79567 | -0.47215 | -0.73924 | -0.88661 | -0.82726 | -0.57817 | -0.59982 | -0.55868 | -0.34655 | -0.27645 | -0.28653
2 | -0.085128 | -0.085109 | -0.087458 | -0.091464 | -0.090586 | -0.083137 | -0.052715 | -0.010133 | -0.01089 | -0.0072166 | -0.0063571 | -0.028371 | -0.041447 | -0.05373 | -0.053326 | -0.054227 | -0.042636 | 0.014013 | -0.0019749 | -0.023313 | -0.043213 | -0.056844 | -0.062344 | -0.07138
3 | 0.94426 | 1.0189 | 1.0375 | 1.0237 | 1.0245 | 0.85552 | 0.031857 | -0.44108 | -0.56216 | -0.39161 | -0.23122 | -0.45863 | -0.28919 | -0.087738 | 0.34711 | 0.34726 | 0.28606 | 0.14431 | 0.35172 | 0.2004 | 0.27514 | 0.45635 | 0.72097 | 0.81386
4 | -0.12147 | -0.12268 | -0.12393 | -0.12501 | -0.12557 | -0.1148 | -0.099603 | -0.090937 | -0.0936 | -0.10369 | -0.1106 | -0.11711 | -0.11724 | -0.1194 | -0.12045 | -0.11686 | -0.098926 | -0.058961 | -0.07605 | -0.09225 | -0.099309 | -0.10507 | -0.11106 | -0.1116
5 | -0.097815 | -0.10273 | -0.1071 | -0.10748 | -0.10724 | -0.090394 | -0.06889 | -0.05575 | -0.054762 | -0.045872 | -0.045396 | -0.04444 | -0.053485 | -0.057556 | -0.056008 | -0.069428 | -0.061509 | -0.030837 | -0.036516 | -0.045402 | -0.049025 | -0.063641 | -0.070382 | -0.073629
6 | -0.49738 | -0.38907 | -0.295 | -0.43949 | -0.36089 | -0.51994 | -0.69344 | -1.3507 | -1.5555 | -1.6028 | -1.5213 | -1.6228 | -1.6107 | -1.5921 | -1.339 | -1.2737 | -1.107 | -1.211 | -1.0266 | -1.0712 | -0.90571 | -0.9534 | -0.59188 | -0.60783
7 | 0.61443 | 0.60771 | 0.6268 | 0.63815 | 0.67594 | 0.60521 | 0.51416 | 0.26707 | 0.13233 | 0.12283 | 0.093358 | 0.031374 | 0.12738 | 0.13293 | 0.24228 | 0.34623 | 0.31248 | 0.34854 | 0.39196 | 0.37631 | 0.42848 | 0.50512 | 0.5699 | 0.56687
8 | -0.27832 | -0.2842 | -0.28308 | -0.28267 | -0.27684 | -0.26566 | -0.20308 | -0.16156 | -0.14919 | -0.17038 | -0.16089 | -0.14666 | -0.15546 | -0.16831 | -0.2045 | -0.2268 | -0.2262 | -0.22306 | -0.23512 | -0.24311 | -0.24727 | -0.25452 | -0.26563 | -0.27072
9 | 0.019329 | 0.019329 | 0.019329 | 0.019329 | 0.019329 | 0.019329 | 0.019329 | 0.019329 | 0.019329 | 0.019329 | 0.019329 | 0.019329 | 0.019329 | 0.019329 | 0.019329 | 0.019329 | 0.019329 | 0.019329 | 0.019329 | 0.019329 | 0.019329 | 0.019329 | 0.019329 | 0.019329
10 | -0.044159 | -0.045446 | -0.045514 | -0.045386 | -0.04526 | -0.042312 | -0.031716 | -0.025886 | -0.016686 | -0.0096357 | -0.012327 | -0.0095168 | -0.011348 | -0.016413 | -0.020518 | -0.021162 | -0.021761 | -0.014687 | -0.017797 | -0.022063 | -0.025946 | -0.033012 | -0.041262 | -0.041997
11 | 0.32622 | 0.32936 | 0.33541 | 0.33839 | 0.33081 | 0.26697 | 0.20257 | 0.18099 | 0.12702 | 0.083813 | 0.19108 | 0.18019 | 0.20308 | 0.20267 | 0.22549 | 0.2257 | 0.19225 | 0.12857 | 0.17563 | 0.20631 | 0.22165 | 0.22698 | 0.2451 | 0.25997
12 | 0.038694 | -0.064922 | -0.13734 | -0.11876 | -0.09234 | 0.093022 | 0.0030711 | -0.1109 | -0.24071 | -0.28397 | -0.13794 | 0.00035838 | -0.43691 | -0.49529 | -0.46984 | -0.5394 | -0.29634 | -0.40931 | -0.43951 | -0.3918 | -0.43971 | -0.56444 | -0.52287 | -0.35224
13 | -0.10447 | -0.084488 | -0.12058 | -0.1511 | -0.15778 | -0.19237 | -0.70351 | -0.88069 | -0.94296 | -0.88199 | -0.80794 | -0.92594 | -1.0466 | -0.92815 | -0.91279 | -0.91106 | -0.82103 | -0.84872 | -0.73389 | -0.55402 | -0.60782 | -0.53115 | -0.23363 | -0.16529
14 | -0.0094753 | -0.0066944 | -0.0058034 | -0.0074389 | -0.0064051 | -0.0052661 | -0.0043572 | -0.015226 | -0.015923 | -0.013658 | -0.015912 | -0.014786 | -0.014851 | -0.013261 | -0.0078692 | -0.012321 | -0.014777 | -0.013788 | -0.0096362 | -0.009997 | -0.0093114 | -0.0057759 | -0.0046075 | -0.0047755
15 | -0.10783 | -0.1078 | -0.11078 | -0.11585 | -0.11474 | -0.10531 | -0.066772 | -0.012836 | -0.013793 | -0.009141 | -0.0080523 | -0.035937 | -0.0525 | -0.068057 | -0.067546 | -0.068688 | -0.054005 | 0.01775 | -0.0025016 | -0.029529 | -0.054737 | -0.072002 | -0.078968 | -0.090415
16 | -0.28937 | -0.31223 | -0.31796 | -0.3137 | -0.31397 | -0.26217 | -0.0097626 | 0.13517 | 0.17227 | 0.12001 | 0.070857 | 0.14055 | 0.088622 | 0.026887 | -0.10637 | -0.10642 | -0.087663 | -0.044224 | -0.10779 | -0.061413 | -0.084317 | -0.13985 | -0.22094 | -0.24941
17 | -0.4373 | -0.44163 | -0.44614 | -0.45005 | -0.45205 | -0.41329 | -0.35857 | -0.32737 | -0.33696 | -0.37329 | -0.39815 | -0.42158 | -0.42208 | -0.42984 | -0.43362 | -0.42068 | -0.35613 | -0.21226 | -0.27378 | -0.3321 | -0.35751 | -0.37823 | -0.39983 | -0.40176
18 | -0.34235 | -0.35955 | -0.37483 | -0.37617 | -0.37534 | -0.31638 | -0.24111 | -0.19513 | -0.19167 | -0.16055 | -0.15889 | -0.15554 | -0.1872 | -0.20145 | -0.19603 | -0.243 | -0.21528 | -0.10793 | -0.1278 | -0.15891 | -0.17159 | -0.22274 | -0.24634 | -0.2577
19 | -0.23513 | -0.18393 | -0.13946 | -0.20776 | -0.1706 | -0.24579 | -0.32781 | -0.63851 | -0.73535 | -0.75768 | -0.71916 | -0.76714 | -0.76144 | -0.75261 | -0.63299 | -0.60211 | -0.52332 | -0.57249 | -0.48528 | -0.5064 | -0.42815 | -0.4507 | -0.2798 | -0.28734
20 | 0.40217 | 0.39777 | 0.41027 | 0.4177 | 0.44244 | 0.39614 | 0.33654 | 0.17481 | 0.086615 | 0.080398 | 0.061107 | 0.020536 | 0.083379 | 0.087007 | 0.15858 | 0.22662 | 0.20453 | 0.22814 | 0.25655 | 0.24631 | 0.28046 | 0.33062 | 0.37303 | 0.37104
21 | 0.11133 | 0.11368 | 0.11323 | 0.11307 | 0.11074 | 0.10626 | 0.081232 | 0.064624 | 0.059674 | 0.068152 | 0.064355 | 0.058664 | 0.062185 | 0.067325 | 0.081801 | 0.090718 | 0.090478 | 0.089223 | 0.094046 | 0.097242 | 0.098907 | 0.10181 | 0.10625 | 0.10829
22 | -0.045204 | -0.045204 | -0.045204 | -0.045204 | -0.045204 | -0.045204 | -0.045204 | -0.045204 | -0.045204 | -0.045204 | -0.045204 | -0.045204 | -0.045204 | -0.045204 | -0.045204 | -0.045204 | -0.045204 | -0.045204 | -0.045204 | -0.045204 | -0.045204 | -0.045204 | -0.045204 | -0.045204
23 | 0.1472 | 0.15149 | 0.15171 | 0.15129 | 0.15087 | 0.14104 | 0.10572 | 0.086286 | 0.055618 | 0.032119 | 0.041091 | 0.031723 | 0.037827 | 0.054711 | 0.068393 | 0.070541 | 0.072537 | 0.048956 | 0.059323 | 0.073544 | 0.086488 | 0.11004 | 0.13754 | 0.13999
24 | -1.7043 | -1.7207 | -1.7524 | -1.7679 | -1.7283 | -1.3948 | -1.0583 | -0.94559 | -0.66363 | -0.43788 | -0.9983 | -0.9414 | -1.061 | -1.0588 | -1.1781 | -1.1792 | -1.0044 | -0.67169 | -0.91758 | -1.0779 | -1.158 | -1.1859 | -1.2805 | -1.3582
25 | -0.034088 | 0.057193 | 0.12099 | 0.10462 | 0.081347 | -0.081948 | -0.0027055 | 0.097701 | 0.21206 | 0.25016 | 0.12152 | -0.00031571 | 0.38489 | 0.43633 | 0.4139 | 0.47519 | 0.26106 | 0.36059 | 0.38719 | 0.34516 | 0.38736 | 0.49725 | 0.46062 | 0.31031
26 | -0.065291 | -0.052805 | -0.075365 | -0.094438 | -0.098614 | -0.12023 | -0.43969 | -0.55043 | -0.58935 | -0.55125 | -0.50496 | -0.57872 | -0.6541 | -0.58009 | -0.57049 | -0.56942 | -0.51314 | -0.53045 | -0.45868 | -0.34626 | -0.37989 | -0.33197 | -0.14602 | -0.10331
27 | -0.18951 | -0.13389 | -0.11607 | -0.14878 | -0.1281 | -0.10532 | -0.087143 | -0.30452 | -0.31847 | -0.27315 | -0.31824 | -0.29571 | -0.29701 | -0.26522 | -0.15738 | -0.24641 | -0.29554 | -0.27575 | -0.19272 | -0.19994 | -0.18623 | -0.11552 | -0.09215 | -0.095509
28 | -0.05959 | -0.059576 | -0.06122 | -0.064025 | -0.06341 | -0.058196 | -0.036901 | -0.0070933 | -0.0076227 | -0.0050516 | -0.00445 | -0.01986 | -0.029013 | -0.037611 | -0.037328 | -0.037959 | -0.029845 | 0.0098092 | -0.0013825 | -0.016319 | -0.030249 | -0.039791 | -0.04364 | -0.049966
29 | 4.7974 | 5.1764 | 5.2714 | 5.2009 | 5.2052 | 4.3466 | 0.16185 | -2.241 | -2.8561 | -1.9896 | -1.1747 | -2.3301 | -1.4693 | -0.44577 | 1.7636 | 1.7643 | 1.4534 | 0.73319 | 1.787 | 1.0182 | 1.3979 | 2.3186 | 3.663 | 4.135
30 | -0.31178 | -0.31487 | -0.31808 | -0.32087 | -0.32229 | -0.29466 | -0.25565 | -0.2334 | -0.24024 | -0.26614 | -0.28387 | -0.30057 | -0.30093 | -0.30646 | -0.30915 | -0.29993 | -0.25391 | -0.15133 | -0.1952 | -0.23677 | -0.25489 | -0.26967 | -0.28506 | -0.28644
31 | -0.69285 | -0.72767 | -0.75859 | -0.7613 | -0.75961 | -0.64029 | -0.48797 | -0.3949 | -0.3879 | -0.32493 | -0.32155 | -0.31478 | -0.37885 | -0.40769 | -0.39672 | -0.49178 | -0.43569 | -0.21843 | -0.25865 | -0.3216 | -0.34726 | -0.45079 | -0.49854 | -0.52154
32 | 0.036173 | 0.028296 | 0.021455 | 0.031963 | 0.026247 | 0.037814 | 0.050432 | 0.098232 | 0.11313 | 0.11657 | 0.11064 | 0.11802 | 0.11714 | 0.11579 | 0.097383 | 0.092633 | 0.08051 | 0.088075 | 0.074659 | 0.077908 | 0.06587 | 0.069338 | 0.043046 | 0.044206

## UpFlex, Winter
LoadID | 0 | 1 | 2 | 3 | 4 | 5 | 6 | 7 | 8 | 9 | 10 | 11 | 12 | 13 | 14 | 15 | 16 | 17 | 18 | 19 | 20 | 21 | 22 | 23
1 | 0.20278 | 0.22323 | 0.29056 | 0.33311 | 0.39167 | 0.45783 | 0.40811 | 0.58344 | 0.53524 | 0.60453 | 0.62129 | 0.5763 | 0.54366 | 0.50051 | 0.46103 | 0.41492 | 0.4106 | 0.32532 | 0.26917 | 0.3194 | 0.32544 | 0.37191 | 0.18058 | 0.17338
2 | 0.31202 | 0.34349 | 0.44708 | 0.51256 | 0.60266 | 0.70447 | 0.62797 | 0.89775 | 0.82358 | 0.93019 | 0.95599 | 0.88676 | 0.83653 | 0.77014 | 0.70939 | 0.63844 | 0.63179 | 0.50058 | 0.41417 | 0.49146 | 0.50075 | 0.57226 | 0.27786 | 0.26678
3 | 0.29043 | 0.31973 | 0.41615 | 0.4771 | 0.56097 | 0.65573 | 0.58452 | 0.83564 | 0.76661 | 0.86584 | 0.88985 | 0.82541 | 0.77865 | 0.71686 | 0.66031 | 0.59427 | 0.58808 | 0.46595 | 0.38551 | 0.45746 | 0.46611 | 0.53267 | 0.25864 | 0.24832
4 | 0.13344 | 0.1469 | 0.19121 | 0.21921 | 0.25774 | 0.30128 | 0.26856 | 0.38394 | 0.35222 | 0.39782 | 0.40885 | 0.37924 | 0.35776 | 0.32937 | 0.30339 | 0.27304 | 0.2702 | 0.21408 | 0.17713 | 0.21019 | 0.21416 | 0.24474 | 0.11883 | 0.11409
5 | 0.078495 | 0.086413 | 0.11247 | 0.12895 | 0.15161 | 0.17722 | 0.15798 | 0.22585 | 0.20719 | 0.23401 | 0.2405 | 0.22308 | 0.21045 | 0.19375 | 0.17846 | 0.16061 | 0.15894 | 0.12593 | 0.10419 | 0.12364 | 0.12598 | 0.14397 | 0.069903 | 0.067115
6 | 0.32706 | 0.36005 | 0.46864 | 0.53728 | 0.63172 | 0.73843 | 0.65825 | 0.94104 | 0.8633 | 0.97504 | 1.0021 | 0.92952 | 0.87686 | 0.80728 | 0.74359 | 0.66922 | 0.66226 | 0.52471 | 0.43414 | 0.51516 | 0.5249 | 0.59985 | 0.29126 | 0.27964
7 | 0.28781 | 0.31685 | 0.41241 | 0.47281 | 0.55591 | 0.64982 | 0.57926 | 0.82811 | 0.7597 | 0.85804 | 0.88183 | 0.81797 | 0.77164 | 0.71041 | 0.65436 | 0.58892 | 0.58279 | 0.46175 | 0.38204 | 0.45334 | 0.46191 | 0.52787 | 0.25631 | 0.24609
8 | 0.082419 | 0.090733 | 0.1181 | 0.13539 | 0.15919 | 0.18609 | 0.16588 | 0.23714 | 0.21755 | 0.24571 | 0.25253 | 0.23424 | 0.22097 | 0.20343 | 0.18739 | 0.16864 | 0.16689 | 0.13223 | 0.1094 | 0.12982 | 0.13227 | 0.15116 | 0.073398 | 0.07047
9 | 0.082419 | 0.090733 | 0.1181 | 0.13539 | 0.15919 | 0.18609 | 0.16588 | 0.23714 | 0.21755 | 0.24571 | 0.25253 | 0.23424 | 0.22097 | 0.20343 | 0.18739 | 0.16864 | 0.16689 | 0.13223 | 0.1094 | 0.12982 | 0.13227 | 0.15116 | 0.073398 | 0.07047
10 | 0.1354 | 0.14906 | 0.19402 | 0.22243 | 0.26153 | 0.30571 | 0.27251 | 0.38959 | 0.3574 | 0.40367 | 0.41486 | 0.38482 | 0.36302 | 0.33421 | 0.30785 | 0.27706 | 0.27417 | 0.21723 | 0.17973 | 0.21328 | 0.21731 | 0.24834 | 0.12058 | 0.11577
11 | 0.18446 | 0.20307 | 0.26431 | 0.30303 | 0.35629 | 0.41648 | 0.37125 | 0.53074 | 0.4869 | 0.54992 | 0.56518 | 0.52425 | 0.49455 | 0.45531 | 0.41939 | 0.37744 | 0.37351 | 0.29594 | 0.24485 | 0.29055 | 0.29604 | 0.33832 | 0.16427 | 0.15772
12 | 0.14914 | 0.16418 | 0.2137 | 0.245 | 0.28806 | 0.33673 | 0.30016 | 0.42911 | 0.39366 | 0.44462 | 0.45695 | 0.42386 | 0.39985 | 0.36812 | 0.33908 | 0.30517 | 0.30199 | 0.23927 | 0.19797 | 0.23491 | 0.23935 | 0.27353 | 0.13282 | 0.12752
13 | 0.19624 | 0.21603 | 0.28119 | 0.32237 | 0.37903 | 0.44306 | 0.39495 | 0.56462 | 0.51798 | 0.58503 | 0.60125 | 0.55771 | 0.52612 | 0.48437 | 0.44616 | 0.40153 | 0.39735 | 0.31483 | 0.26048 | 0.3091 | 0.31494 | 0.35991 | 0.17476 | 0.16779
14 | 0.18839 | 0.20739 | 0.26994 | 0.30947 | 0.36387 | 0.42534 | 0.37915 | 0.54204 | 0.49726 | 0.56162 | 0.5772 | 0.5354 | 0.50507 | 0.46499 | 0.42831 | 0.38547 | 0.38146 | 0.30224 | 0.25006 | 0.29673 | 0.30234 | 0.34552 | 0.16777 | 0.16108
15 | 0.17269 | 0.19011 | 0.24744 | 0.28368 | 0.33355 | 0.38989 | 0.34755 | 0.49687 | 0.45582 | 0.51482 | 0.5291 | 0.49078 | 0.46298 | 0.42624 | 0.39262 | 0.35335 | 0.34967 | 0.27705 | 0.22922 | 0.27201 | 0.27715 | 0.31672 | 0.15379 | 0.14765
16 | 0.13344 | 0.1469 | 0.19121 | 0.21921 | 0.25774 | 0.30128 | 0.26856 | 0.38394 | 0.35222 | 0.39782 | 0.40885 | 0.37924 | 0.35776 | 0.32937 | 0.30339 | 0.27304 | 0.2702 | 0.21408 | 0.17713 | 0.21019 | 0.21416 | 0.24474 | 0.11883 | 0.11409
17 | 0.34145 | 0.37589 | 0.48926 | 0.56092 | 0.65951 | 0.77092 | 0.68721 | 0.98244 | 0.90128 | 1.0179 | 1.0462 | 0.97041 | 0.91544 | 0.8428 | 0.77631 | 0.69867 | 0.6914 | 0.5478 | 0.45324 | 0.53783 | 0.548 | 0.62625 | 0.30408 | 0.29195
18 | 0.12363 | 0.1361 | 0.17715 | 0.20309 | 0.23879 | 0.27913 | 0.24882 | 0.35571 | 0.32633 | 0.36857 | 0.37879 | 0.35136 | 0.33145 | 0.30515 | 0.28108 | 0.25297 | 0.25033 | 0.19834 | 0.1641 | 0.19473 | 0.19841 | 0.22675 | 0.1101 | 0.10571
19 | 0.24726 | 0.2722 | 0.35429 | 0.40618 | 0.47758 | 0.55826 | 0.49763 | 0.71142 | 0.65265 | 0.73713 | 0.75758 | 0.70271 | 0.66291 | 0.6103 | 0.56216 | 0.50593 | 0.50067 | 0.39668 | 0.32821 | 0.38946 | 0.39682 | 0.45349 | 0.22019 | 0.21141
20 | 0.24137 | 0.26572 | 0.34586 | 0.39651 | 0.46621 | 0.54496 | 0.48579 | 0.69449 | 0.63711 | 0.71958 | 0.73954 | 0.68598 | 0.64712 | 0.59577 | 0.54877 | 0.49389 | 0.48875 | 0.38724 | 0.32039 | 0.38019 | 0.38738 | 0.44269 | 0.21495 | 0.20638
21 | 0.1825 | 0.20091 | 0.2615 | 0.2998 | 0.3525 | 0.41205 | 0.3673 | 0.5251 | 0.48172 | 0.54407 | 0.55916 | 0.51867 | 0.48929 | 0.45046 | 0.41492 | 0.37343 | 0.36954 | 0.29279 | 0.24225 | 0.28746 | 0.29289 | 0.33472 | 0.16252 | 0.15604
22 | 0.21782 | 0.23979 | 0.31212 | 0.35783 | 0.42072 | 0.4918 | 0.43839 | 0.62673 | 0.57496 | 0.64938 | 0.66739 | 0.61906 | 0.58399 | 0.53765 | 0.49523 | 0.4457 | 0.44106 | 0.34946 | 0.28914 | 0.3431 | 0.34958 | 0.3995 | 0.19398 | 0.18624
23 | 0.74177 | 0.8166 | 1.0629 | 1.2185 | 1.4327 | 1.6748 | 1.4929 | 2.1343 | 1.958 | 2.2114 | 2.2727 | 2.1081 | 1.9887 | 1.8309 | 1.6865 | 1.5178 | 1.502 | 1.1901 | 0.98462 | 1.1684 | 1.1905 | 1.3605 | 0.66058 | 0.63423
24 | 0.98903 | 1.0888 | 1.4172 | 1.6247 | 1.9103 | 2.233 | 1.9905 | 2.8457 | 2.6106 | 2.9485 | 3.0303 | 2.8109 | 2.6516 | 2.4412 | 2.2486 | 2.0237 | 2.0027 | 1.5867 | 1.3128 | 1.5579 | 1.5873 | 1.814 | 0.88077 | 0.84564
25 | 0.086344 | 0.095054 | 0.12372 | 0.14184 | 0.16677 | 0.19495 | 0.17378 | 0.24843 | 0.22791 | 0.25741 | 0.26455 | 0.24539 | 0.23149 | 0.21312 | 0.19631 | 0.17667 | 0.17484 | 0.13852 | 0.11461 | 0.136 | 0.13857 | 0.15836 | 0.076893 | 0.073826
26 | 0.16091 | 0.17715 | 0.23057 | 0.26434 | 0.31081 | 0.36331 | 0.32386 | 0.46299 | 0.42474 | 0.47972 | 0.49303 | 0.45732 | 0.43142 | 0.39718 | 0.36585 | 0.32926 | 0.32583 | 0.25816 | 0.2136 | 0.25346 | 0.25825 | 0.29513 | 0.1433 | 0.13758
27 | 0.19624 | 0.21603 | 0.28119 | 0.32237 | 0.37903 | 0.44306 | 0.39495 | 0.56462 | 0.51798 | 0.58503 | 0.60125 | 0.55771 | 0.52612 | 0.48437 | 0.44616 | 0.40153 | 0.39735 | 0.31483 | 0.26048 | 0.3091 | 0.31494 | 0.35991 | 0.17476 | 0.16779
28 | 0.36892 | 0.40614 | 0.52863 | 0.60605 | 0.71258 | 0.83295 | 0.7425 | 1.0615 | 0.9738 | 1.0998 | 1.1304 | 1.0485 | 0.9891 | 0.91061 | 0.83877 | 0.75488 | 0.74703 | 0.59188 | 0.48971 | 0.5811 | 0.59209 | 0.67664 | 0.32854 | 0.31544
29 | 0.40556 | 0.44646 | 0.58112 | 0.66623 | 0.78333 | 0.91566 | 0.81623 | 1.1669 | 1.0705 | 1.2091 | 1.2426 | 1.1526 | 1.0873 | 1.001 | 0.92205 | 0.82984 | 0.8212 | 0.65065 | 0.53833 | 0.6388 | 0.65088 | 0.74382 | 0.36116 | 0.34676
30 | 0.5004 | 0.55088 | 0.71702 | 0.82204 | 0.96653 | 1.1298 | 1.0071 | 1.4398 | 1.3208 | 1.4918 | 1.5332 | 1.4222 | 1.3416 | 1.2351 | 1.1377 | 1.0239 | 1.0133 | 0.80281 | 0.66423 | 0.7882 | 0.8031 | 0.91778 | 0.44563 | 0.42786
31 | 0.59067 | 0.65025 | 0.84637 | 0.97033 | 1.1409 | 1.3336 | 1.1888 | 1.6995 | 1.5591 | 1.7609 | 1.8098 | 1.6787 | 1.5836 | 1.4579 | 1.3429 | 1.2086 | 1.196 | 0.94763 | 0.78405 | 0.93038 | 0.94797 | 1.0833 | 0.52602 | 0.50504
32 | 0.13344 | 0.1469 | 0.19121 | 0.21921 | 0.25774 | 0.30128 | 0.26856 | 0.38394 | 0.35222 | 0.39782 | 0.40885 | 0.37924 | 0.35776 | 0.32937 | 0.30339 | 0.27304 | 0.2702 | 0.21408 | 0.17713 | 0.21019 | 0.21416 | 0.24474 | 0.11883 | 0.11409

## DownFlex, Winter
LoadID | 0 | 1 | 2 | 3 | 4 | 5 | 6 | 7 | 8 | 9 | 10 | 11 | 12 | 13 | 14 | 15 | 16 | 17 | 18 | 19 | 20 | 21 | 22 | 23
1 | 0.56217 | 0.59494 | 0.62825 | 0.6568 | 0.66426 | 0.69485 | 0.6913 | 0.65344 | 0.59204 | 0.8694 | 0.849 | 0.78178 | 0.76278 | 0.76592 | 0.72963 | 0.66882 | 0.60108 | 0.57952 | 0.36428 | 0.38957 | 0.42592 | 0.43609 | 0.45481 | 0.50203
2 | 0.86502 | 0.91544 | 0.96669 | 1.0106 | 1.0221 | 1.0692 | 1.0637 | 1.0055 | 0.91098 | 1.3378 | 1.3064 | 1.2029 | 1.1737 | 1.1785 | 1.1227 | 1.0291 | 0.92489 | 0.89172 | 0.56053 | 0.59943 | 0.65537 | 0.67101 | 0.69982 | 0.77247
3 | 0.80518 | 0.85211 | 0.89981 | 0.94071 | 0.95139 | 0.99521 | 0.99012 | 0.93589 | 0.84796 | 1.2452 | 1.216 | 1.1197 | 1.0925 | 1.097 | 1.045 | 0.95792 | 0.86091 | 0.83002 | 0.52175 | 0.55796 | 0.61003 | 0.62459 | 0.65141 | 0.71903
4 | 0.36995 | 0.39151 | 0.41343 | 0.43222 | 0.43712 | 0.45726 | 0.45492 | 0.43001 | 0.3896 | 0.57212 | 0.5587 | 0.51446 | 0.50196 | 0.50402 | 0.48014 | 0.44012 | 0.39555 | 0.38136 | 0.23972 | 0.25636 | 0.28029 | 0.28697 | 0.29929 | 0.33037
5 | 0.21762 | 0.2303 | 0.24319 | 0.25425 | 0.25713 | 0.26897 | 0.2676 | 0.25294 | 0.22918 | 0.33654 | 0.32865 | 0.30262 | 0.29527 | 0.29648 | 0.28244 | 0.2589 | 0.23268 | 0.22433 | 0.14101 | 0.1508 | 0.16487 | 0.16881 | 0.17606 | 0.19433
6 | 0.90673 | 0.95959 | 1.0133 | 1.0594 | 1.0714 | 1.1207 | 1.115 | 1.0539 | 0.95491 | 1.4023 | 1.3694 | 1.2609 | 1.2303 | 1.2354 | 1.1768 | 1.0787 | 0.96949 | 0.93471 | 0.58756 | 0.62834 | 0.68697 | 0.70337 | 0.73356 | 0.80972
7 | 0.79792 | 0.84444 | 0.8917 | 0.93224 | 0.94282 | 0.98624 | 0.9812 | 0.92746 | 0.84032 | 1.234 | 1.205 | 1.1096 | 1.0827 | 1.0871 | 1.0356 | 0.94929 | 0.85315 | 0.82255 | 0.51705 | 0.55294 | 0.60454 | 0.61896 | 0.64554 | 0.71255
8 | 0.2285 | 0.24182 | 0.25535 | 0.26696 | 0.26999 | 0.28242 | 0.28098 | 0.26559 | 0.24064 | 0.35337 | 0.34508 | 0.31776 | 0.31003 | 0.31131 | 0.29656 | 0.27184 | 0.24431 | 0.23555 | 0.14806 | 0.15834 | 0.17312 | 0.17725 | 0.18486 | 0.20405
9 | 0.2285 | 0.24182 | 0.25535 | 0.26696 | 0.26999 | 0.28242 | 0.28098 | 0.26559 | 0.24064 | 0.35337 | 0.34508 | 0.31776 | 0.31003 | 0.31131 | 0.29656 | 0.27184 | 0.24431 | 0.23555 | 0.14806 | 0.15834 | 0.17312 | 0.17725 | 0.18486 | 0.20405
10 | 0.37539 | 0.39727 | 0.41951 | 0.43857 | 0.44355 | 0.46398 | 0.46161 | 0.43633 | 0.39533 | 0.58053 | 0.56691 | 0.52203 | 0.50934 | 0.51144 | 0.48721 | 0.4466 | 0.40137 | 0.38697 | 0.24325 | 0.26013 | 0.28441 | 0.29119 | 0.3037 | 0.33522
11 | 0.5114 | 0.54121 | 0.5715 | 0.59748 | 0.60426 | 0.63209 | 0.62886 | 0.59442 | 0.53857 | 0.79087 | 0.77232 | 0.71117 | 0.69389 | 0.69674 | 0.66373 | 0.60841 | 0.54679 | 0.52718 | 0.33138 | 0.35438 | 0.38745 | 0.3967 | 0.41373 | 0.45668
12 | 0.41347 | 0.43757 | 0.46206 | 0.48307 | 0.48855 | 0.51105 | 0.50844 | 0.48059 | 0.43544 | 0.63943 | 0.62443 | 0.57499 | 0.56101 | 0.56332 | 0.53663 | 0.4919 | 0.44209 | 0.42623 | 0.26793 | 0.28652 | 0.31326 | 0.32074 | 0.33451 | 0.36923
13 | 0.54404 | 0.57575 | 0.60798 | 0.63562 | 0.64283 | 0.67244 | 0.669 | 0.63236 | 0.57294 | 0.84135 | 0.82161 | 0.75656 | 0.73818 | 0.74121 | 0.70609 | 0.64724 | 0.58169 | 0.56083 | 0.35253 | 0.377 | 0.41218 | 0.42202 | 0.44014 | 0.48583
14 | 0.52228 | 0.55272 | 0.58366 | 0.61019 | 0.61712 | 0.64554 | 0.64224 | 0.60707 | 0.55003 | 0.8077 | 0.78875 | 0.7263 | 0.70865 | 0.71156 | 0.67785 | 0.62135 | 0.55843 | 0.53839 | 0.33843 | 0.36192 | 0.3957 | 0.40514 | 0.42253 | 0.4664
15 | 0.47875 | 0.50666 | 0.53502 | 0.55934 | 0.56569 | 0.59174 | 0.58872 | 0.55648 | 0.50419 | 0.74039 | 0.72302 | 0.66577 | 0.6496 | 0.65227 | 0.62136 | 0.56957 | 0.51189 | 0.49353 | 0.31023 | 0.33176 | 0.36272 | 0.37138 | 0.38732 | 0.42753
16 | 0.36995 | 0.39151 | 0.41343 | 0.43222 | 0.43712 | 0.45726 | 0.45492 | 0.43001 | 0.3896 | 0.57212 | 0.5587 | 0.51446 | 0.50196 | 0.50402 | 0.48014 | 0.44012 | 0.39555 | 0.38136 | 0.23972 | 0.25636 | 0.28029 | 0.28697 | 0.29929 | 0.33037
17 | 0.94663 | 1.0018 | 1.0579 | 1.106 | 1.1185 | 1.17 | 1.1641 | 1.1003 | 0.99692 | 1.464 | 1.4296 | 1.3164 | 1.2844 | 1.2897 | 1.2286 | 1.1262 | 1.0121 | 0.97584 | 0.61341 | 0.65598 | 0.7172 | 0.73432 | 0.76584 | 0.84535
18 | 0.34274 | 0.36272 | 0.38303 | 0.40044 | 0.40498 | 0.42364 | 0.42147 | 0.39839 | 0.36095 | 0.53005 | 0.51762 | 0.47663 | 0.46505 | 0.46696 | 0.44484 | 0.40776 | 0.36647 | 0.35332 | 0.2221 | 0.23751 | 0.25968 | 0.26587 | 0.27729 | 0.30607
19 | 0.68549 | 0.72545 | 0.76605 | 0.80088 | 0.80997 | 0.84727 | 0.84294 | 0.79677 | 0.72191 | 1.0601 | 1.0352 | 0.95327 | 0.9301 | 0.93392 | 0.88968 | 0.81552 | 0.73293 | 0.70664 | 0.44419 | 0.47502 | 0.51935 | 0.53175 | 0.55458 | 0.61215
20 | 0.66917 | 0.70817 | 0.74782 | 0.78181 | 0.79068 | 0.8271 | 0.82287 | 0.7778 | 0.70472 | 1.0349 | 1.0106 | 0.93057 | 0.90796 | 0.91169 | 0.8685 | 0.79611 | 0.71548 | 0.68982 | 0.43362 | 0.46371 | 0.50699 | 0.51909 | 0.54137 | 0.59757
21 | 0.50596 | 0.53545 | 0.56542 | 0.59112 | 0.59783 | 0.62537 | 0.62217 | 0.5881 | 0.53284 | 0.78246 | 0.7641 | 0.7036 | 0.6865 | 0.68933 | 0.65667 | 0.60193 | 0.54098 | 0.52157 | 0.32786 | 0.35061 | 0.38333 | 0.39248 | 0.40933 | 0.45182
22 | 0.60388 | 0.63908 | 0.67486 | 0.70553 | 0.71354 | 0.7464 | 0.74259 | 0.70192 | 0.63597 | 0.9339 | 0.91199 | 0.83978 | 0.81938 | 0.82274 | 0.78376 | 0.71844 | 0.64568 | 0.62252 | 0.39131 | 0.41847 | 0.45753 | 0.46844 | 0.48855 | 0.53927
23 | 2.0565 | 2.1763 | 2.2982 | 2.4026 | 2.4299 | 2.5418 | 2.5288 | 2.3903 | 2.1657 | 3.1803 | 3.1057 | 2.8598 | 2.7903 | 2.8018 | 2.669 | 2.4466 | 2.1988 | 2.1199 | 1.3326 | 1.4251 | 1.5581 | 1.5952 | 1.6637 | 1.8364
24 | 2.742 | 2.9018 | 3.0642 | 3.2035 | 3.2399 | 3.3891 | 3.3718 | 3.1871 | 2.8876 | 4.2404 | 4.1409 | 3.8131 | 3.7204 | 3.7357 | 3.5587 | 3.2621 | 2.9317 | 2.8266 | 1.7768 | 1.9001 | 2.0774 | 2.127 | 2.2183 | 2.4486
25 | 0.23938 | 0.25333 | 0.26751 | 0.27967 | 0.28285 | 0.29587 | 0.29436 | 0.27824 | 0.2521 | 0.3702 | 0.36151 | 0.33289 | 0.3248 | 0.32613 | 0.31068 | 0.28479 | 0.25595 | 0.24676 | 0.15511 | 0.16588 | 0.18136 | 0.18569 | 0.19366 | 0.21377
26 | 0.44611 | 0.47212 | 0.49854 | 0.5212 | 0.52712 | 0.5514 | 0.54858 | 0.51854 | 0.46981 | 0.68991 | 0.67372 | 0.62038 | 0.6053 | 0.60779 | 0.579 | 0.53074 | 0.47699 | 0.45988 | 0.28908 | 0.30914 | 0.33799 | 0.34606 | 0.36091 | 0.39838
27 | 0.54404 | 0.57575 | 0.60798 | 0.63562 | 0.64283 | 0.67244 | 0.669 | 0.63236 | 0.57294 | 0.84135 | 0.82161 | 0.75656 | 0.73818 | 0.74121 | 0.70609 | 0.64724 | 0.58169 | 0.56083 | 0.35253 | 0.377 | 0.41218 | 0.42202 | 0.44014 | 0.48583
28 | 1.0228 | 1.0824 | 1.143 | 1.195 | 1.2085 | 1.2642 | 1.2577 | 1.1888 | 1.0771 | 1.5817 | 1.5446 | 1.4223 | 1.3878 | 1.3935 | 1.3275 | 1.2168 | 1.0936 | 1.0544 | 0.66276 | 0.70876 | 0.77491 | 0.7934 | 0.82746 | 0.91336
29 | 1.1243 | 1.1899 | 1.2565 | 1.3136 | 1.3285 | 1.3897 | 1.3826 | 1.3069 | 1.1841 | 1.7388 | 1.698 | 1.5636 | 1.5256 | 1.5318 | 1.4593 | 1.3376 | 1.2022 | 1.159 | 0.72857 | 0.77914 | 0.85185 | 0.87218 | 0.90962 | 1.0041
30 | 1.3873 | 1.4682 | 1.5503 | 1.6208 | 1.6392 | 1.7147 | 1.7059 | 1.6125 | 1.461 | 2.1454 | 2.0951 | 1.9292 | 1.8823 | 1.8901 | 1.8005 | 1.6505 | 1.4833 | 1.4301 | 0.89896 | 0.96136 | 1.0511 | 1.0762 | 1.1224 | 1.2389
31 | 1.6376 | 1.733 | 1.83 | 1.9132 | 1.9349 | 2.024 | 2.0137 | 1.9034 | 1.7246 | 2.5325 | 2.4731 | 2.2772 | 2.2219 | 2.231 | 2.1253 | 1.9482 | 1.7509 | 1.6881 | 1.0611 | 1.1348 | 1.2407 | 1.2703 | 1.3248 | 1.4624
32 | 0.36995 | 0.39151 | 0.41343 | 0.43222 | 0.43712 | 0.45726 | 0.45492 | 0.43001 | 0.3896 | 0.57212 | 0.5587 | 0.51446 | 0.50196 | 0.50402 | 0.48014 | 0.44012 | 0.39555 | 0.38136 | 0.23972 | 0.25636 | 0.28029 | 0.28697 | 0.29929 | 0.33037

## Pg, Winter, S1
GenID | 0 | 1 | 2 | 3 | 4 | 5 | 6 | 7 | 8 | 9 | 10 | 11 | 12 | 13 | 14 | 15 | 16 | 17 | 18 | 19 | 20 | 21 | 22 | 23
1 | 0 | 0 | 0 | 0 | 0 | 0 | 0 | 0 | 0 | 0 | 0 | 0 | 0 | 0 | 0 | 0 | 0 | 0 | 0 | 0 | 0 | 0 | 0 | 0
2 | 7.6546 | 7.074 | 7.4895 | 7.4569 | 6.1393 | 6.2271 | 6.2405 | 5.6041 | 5.0611 | 3.6585 | 3.3744 | 2.2639 | 1.8815 | 1.8015 | 2.4993 | 3.381 | 3.7801 | 5.1916 | 4.7222 | 4.4892 | 5.9234 | 7.0846 | 6.6981 | 9.5208
3 | 0 | 0 | 0 | 0 | 0 | 0 | 0 | 0 | 0 | 0 | 0 | 0 | 0 | 0 | 0 | 0 | 0 | 0 | 0 | 0 | 0 | 0 | 0 | 0
4 | 0 | 0 | 0 | 0 | 0 | 0 | 0 | 0 | 0 | 0 | 0 | 0 | 0 | 0 | 0 | 0 | 0 | 0 | 0 | 0 | 0 | 0 | 0 | 0
5 | 0 | 0 | 0.00043314 | 0 | 0 | 0 | 0 | 0.26338 | 5.218 | 13.6152 | 16.991 | 18.872 | 19.222 | 18.869 | 16.1115 | 10.6469 | 2.6012 | 0.020331 | 0.0017502 | 0.0013392 | 0 | 0 | 0 | 0
6 | 0 | 0 | 0 | 0 | 0 | 0 | 0 | 0 | 0 | 0 | 0 | 0 | 0 | 0 | 0 | 0 | 0 | 0 | 0 | 0 | 0 | 0 | 0 | 0
7 | 0 | 0 | 0 | 0 | 0 | 0 | 0 | 0 | 0 | 0 | 0 | 0 | 0 | 0 | 0 | 0 | 0 | 0 | 0 | 0 | 0 | 0 | 0 | 0

## Pg, Winter, S2
GenID | 0 | 1 | 2 | 3 | 4 | 5 | 6 | 7 | 8 | 9 | 10 | 11 | 12 | 13 | 14 | 15 | 16 | 17 | 18 | 19 | 20 | 21 | 22 | 23
1 | 0 | 0 | 0 | 0 | 0 | 0 | 0 | 0 | 0 | 0 | 0 | 0 | 0 | 0 | 0 | 0 | 0 | 0 | 0 | 0 | 0 | 0 | 0 | 0
2 | 10.3889 | 9.1355 | 7.5188 | 6.5091 | 6.0684 | 4.8595 | 4.7312 | 4.2895 | 4.4211 | 4.6758 | 4.6802 | 5.4858 | 5.4882 | 5.5643 | 6.2658 | 5.1725 | 5.3582 | 5.6737 | 4.9494 | 5.1265 | 4.8041 | 4.3596 | 4.4683 | 4.8862
3 | 0 | 0 | 0 | 0 | 0 | 0 | 0 | 0 | 0 | 0 | 0 | 0 | 0 | 0 | 0 | 0 | 0 | 0 | 0 | 0 | 0 | 0 | 0 | 0
4 | 0 | 0 | 0 | 0 | 0 | 0 | 0 | 0 | 0 | 0 | 0 | 0 | 0 | 0 | 0 | 0 | 0 | 0 | 0 | 0 | 0 | 0 | 0 | 0
5 | 0 | 0 | 0.0004464 | 0 | 0 | 0 | 0 | 0.26068 | 5.4204 | 14.3662 | 18.0672 | 18.6781 | 20.4395 | 19.9098 | 16.7366 | 10.7117 | 2.6808 | 0.020954 | 0.0017752 | 0.0013254 | 0 | 0 | 0 | 0
6 | 0 | 0 | 0 | 0 | 0 | 0 | 0 | 0 | 0 | 0 | 0 | 0 | 0 | 0 | 0 | 0 | 0 | 0 | 0 | 0 | 0 | 0 | 0 | 0
7 | 0 | 0 | 0 | 0 | 0 | 0 | 0 | 0 | 0 | 0 | 0 | 0 | 0 | 0 | 0 | 0 | 0 | 0 | 0 | 0 | 0 | 0 | 0 | 0

## Pg, Winter, S3
GenID | 0 | 1 | 2 | 3 | 4 | 5 | 6 | 7 | 8 | 9 | 10 | 11 | 12 | 13 | 14 | 15 | 16 | 17 | 18 | 19 | 20 | 21 | 22 | 23
1 | 0 | 0 | 0 | 0 | 0 | 0 | 0 | 0 | 0 | 0 | 0 | 0 | 0 | 0 | 0 | 0 | 0 | 0 | 0 | 0 | 0 | 0 | 0 | 0
2 | 9.4792 | 8.8101 | 9.5487 | 10.6471 | 9.1072 | 7.7262 | 5.5611 | 4.9504 | 5.0507 | 4.9372 | 4.9945 | 5.2533 | 4.8053 | 4.6307 | 6.3449 | 8.2658 | 8.4392 | 8.5916 | 8.8285 | 9.3135 | 9.1858 | 8.9895 | 8.6076 | 7.9389
3 | 0 | 0 | 0 | 0 | 0 | 0 | 0 | 0 | 0 | 0 | 0 | 0 | 0 | 0 | 0 | 0 | 0 | 0 | 0 | 0 | 0 | 0 | 0 | 0
4 | 0 | 0 | 0 | 0 | 0 | 0 | 0 | 0 | 0 | 0 | 0 | 0 | 0 | 0 | 0 | 0 | 0 | 0 | 0 | 0 | 0 | 0 | 0 | 0
5 | 0 | 0 | 0.00042973 | 0 | 0 | 0 | 0 | 0.25094 | 5.218 | 13.8296 | 17.3924 | 17.9804 | 19.676 | 19.1662 | 16.1115 | 10.3116 | 2.5807 | 0.020171 | 0.0017089 | 0.0012759 | 0 | 0 | 0 | 0
6 | 0 | 0 | 0 | 0 | 0 | 0 | 0 | 0 | 0 | 0 | 0 | 0 | 0 | 0 | 0 | 0 | 0 | 0 | 0 | 0 | 0 | 0 | 0 | 0
7 | 0 | 0 | 0 | 0 | 0 | 0 | 0 | 0 | 0 | 0 | 0 | 0 | 0 | 0 | 0 | 0 | 0 | 0 | 0 | 0 | 0 | 0 | 0 | 0

## Pg, Winter, S4
GenID | 0 | 1 | 2 | 3 | 4 | 5 | 6 | 7 | 8 | 9 | 10 | 11 | 12 | 13 | 14 | 15 | 16 | 17 | 18 | 19 | 20 | 21 | 22 | 23
1 | 0 | 0 | 0 | 0 | 0 | 0 | 0 | 0 | 0 | 0 | 0 | 0 | 0 | 0 | 0 | 0 | 0 | 0 | 0 | 0 | 0 | 0 | 0 | 0
2 | 7.6546 | 7.074 | 7.4895 | 7.4569 | 6.1393 | 6.2271 | 6.2405 | 5.6041 | 5.0611 | 3.6585 | 3.3744 | 2.2639 | 1.8815 | 1.8015 | 2.4993 | 3.381 | 3.7801 | 5.1916 | 4.7222 | 4.4892 | 5.9234 | 7.0846 | 6.6981 | 9.5208
3 | 0 | 0 | 0 | 0 | 0 | 0 | 0 | 0 | 0 | 0 | 0 | 0 | 0 | 0 | 0 | 0 | 0 | 0 | 0 | 0 | 0 | 0 | 0 | 0
4 | 0 | 0 | 0 | 0 | 0 | 0 | 0 | 0 | 0 | 0 | 0 | 0 | 0 | 0 | 0 | 0 | 0 | 0 | 0 | 0 | 0 | 0 | 0 | 0
5 | 0 | 0 | 0.00043314 | 0 | 0 | 0 | 0 | 0.26338 | 5.218 | 13.6152 | 16.991 | 18.872 | 19.222 | 18.869 | 16.1115 | 10.6469 | 2.6012 | 0.020331 | 0.0017502 | 0.0013392 | 0 | 0 | 0 | 0
6 | 0 | 0 | 0 | 0 | 0 | 0 | 0 | 0 | 0 | 0 | 0 | 0 | 0 | 0 | 0 | 0 | 0 | 0 | 0 | 0 | 0 | 0 | 0 | 0
7 | 0 | 0 | 0 | 0 | 0 | 0 | 0 | 0 | 0 | 0 | 0 | 0 | 0 | 0 | 0 | 0 | 0 | 0 | 0 | 0 | 0 | 0 | 0 | 0

## Pg, Winter, S5
GenID | 0 | 1 | 2 | 3 | 4 | 5 | 6 | 7 | 8 | 9 | 10 | 11 | 12 | 13 | 14 | 15 | 16 | 17 | 18 | 19 | 20 | 21 | 22 | 23
1 | 0 | 0 | 0 | 0 | 0 | 0 | 0 | 0 | 0 | 0 | 0 | 0 | 0 | 0 | 0 | 0 | 0 | 0 | 0 | 0 | 0 | 0 | 0 | 0
2 | 10.3889 | 9.1355 | 7.5188 | 6.5091 | 6.0684 | 4.8595 | 4.7312 | 4.2895 | 4.4211 | 4.6758 | 4.6802 | 5.4858 | 5.4882 | 5.5643 | 6.2658 | 5.1725 | 5.3582 | 5.6737 | 4.9494 | 5.1265 | 4.8041 | 4.3596 | 4.4683 | 4.8862
3 | 0 | 0 | 0 | 0 | 0 | 0 | 0 | 0 | 0 | 0 | 0 | 0 | 0 | 0 | 0 | 0 | 0 | 0 | 0 | 0 | 0 | 0 | 0 | 0
4 | 0 | 0 | 0 | 0 | 0 | 0 | 0 | 0 | 0 | 0 | 0 | 0 | 0 | 0 | 0 | 0 | 0 | 0 | 0 | 0 | 0 | 0 | 0 | 0
5 | 0 | 0 | 0.0004464 | 0 | 0 | 0 | 0 | 0.26068 | 5.4204 | 14.3662 | 18.0672 | 18.6781 | 20.4395 | 19.9098 | 16.7366 | 10.7117 | 2.6808 | 0.020954 | 0.0017752 | 0.0013254 | 0 | 0 | 0 | 0
6 | 0 | 0 | 0 | 0 | 0 | 0 | 0 | 0 | 0 | 0 | 0 | 0 | 0 | 0 | 0 | 0 | 0 | 0 | 0 | 0 | 0 | 0 | 0 | 0
7 | 0 | 0 | 0 | 0 | 0 | 0 | 0 | 0 | 0 | 0 | 0 | 0 | 0 | 0 | 0 | 0 | 0 | 0 | 0 | 0 | 0 | 0 | 0 | 0

## Pg, Winter, S6
GenID | 0 | 1 | 2 | 3 | 4 | 5 | 6 | 7 | 8 | 9 | 10 | 11 | 12 | 13 | 14 | 15 | 16 | 17 | 18 | 19 | 20 | 21 | 22 | 23
1 | 0 | 0 | 0 | 0 | 0 | 0 | 0 | 0 | 0 | 0 | 0 | 0 | 0 | 0 | 0 | 0 | 0 | 0 | 0 | 0 | 0 | 0 | 0 | 0
2 | 9.4792 | 8.8101 | 9.5487 | 10.6471 | 9.1072 | 7.7262 | 5.5611 | 4.9504 | 5.0507 | 4.9372 | 4.9945 | 5.2533 | 4.8053 | 4.6307 | 6.3449 | 8.2658 | 8.4392 | 8.5916 | 8.8285 | 9.3135 | 9.1858 | 8.9895 | 8.6076 | 7.9389
3 | 0 | 0 | 0 | 0 | 0 | 0 | 0 | 0 | 0 | 0 | 0 | 0 | 0 | 0 | 0 | 0 | 0 | 0 | 0 | 0 | 0 | 0 | 0 | 0
4 | 0 | 0 | 0 | 0 | 0 | 0 | 0 | 0 | 0 | 0 | 0 | 0 | 0 | 0 | 0 | 0 | 0 | 0 | 0 | 0 | 0 | 0 | 0 | 0
5 | 0 | 0 | 0.00042973 | 0 | 0 | 0 | 0 | 0.25094 | 5.218 | 13.8296 | 17.3924 | 17.9804 | 19.676 | 19.1662 | 16.1115 | 10.3116 | 2.5807 | 0.020171 | 0.0017089 | 0.0012759 | 0 | 0 | 0 | 0
6 | 0 | 0 | 0 | 0 | 0 | 0 | 0 | 0 | 0 | 0 | 0 | 0 | 0 | 0 | 0 | 0 | 0 | 0 | 0 | 0 | 0 | 0 | 0 | 0
7 | 0 | 0 | 0 | 0 | 0 | 0 | 0 | 0 | 0 | 0 | 0 | 0 | 0 | 0 | 0 | 0 | 0 | 0 | 0 | 0 | 0 | 0 | 0 | 0

## Pg, Winter, S7
GenID | 0 | 1 | 2 | 3 | 4 | 5 | 6 | 7 | 8 | 9 | 10 | 11 | 12 | 13 | 14 | 15 | 16 | 17 | 18 | 19 | 20 | 21 | 22 | 23
1 | 0 | 0 | 0 | 0 | 0 | 0 | 0 | 0 | 0 | 0 | 0 | 0 | 0 | 0 | 0 | 0 | 0 | 0 | 0 | 0 | 0 | 0 | 0 | 0
2 | 7.6546 | 7.074 | 7.4895 | 7.4569 | 6.1393 | 6.2271 | 6.2405 | 5.6041 | 5.0611 | 3.6585 | 3.3744 | 2.2639 | 1.8815 | 1.8015 | 2.4993 | 3.381 | 3.7801 | 5.1916 | 4.7222 | 4.4892 | 5.9234 | 7.0846 | 6.6981 | 9.5208
3 | 0 | 0 | 0 | 0 | 0 | 0 | 0 | 0 | 0 | 0 | 0 | 0 | 0 | 0 | 0 | 0 | 0 | 0 | 0 | 0 | 0 | 0 | 0 | 0
4 | 0 | 0 | 0 | 0 | 0 | 0 | 0 | 0 | 0 | 0 | 0 | 0 | 0 | 0 | 0 | 0 | 0 | 0 | 0 | 0 | 0 | 0 | 0 | 0
5 | 0 | 0 | 0.00043314 | 0 | 0 | 0 | 0 | 0.26338 | 5.218 | 13.6152 | 16.991 | 18.872 | 19.222 | 18.869 | 16.1115 | 10.6469 | 2.6012 | 0.020331 | 0.0017502 | 0.0013392 | 0 | 0 | 0 | 0
6 | 0 | 0 | 0 | 0 | 0 | 0 | 0 | 0 | 0 | 0 | 0 | 0 | 0 | 0 | 0 | 0 | 0 | 0 | 0 | 0 | 0 | 0 | 0 | 0
7 | 0 | 0 | 0 | 0 | 0 | 0 | 0 | 0 | 0 | 0 | 0 | 0 | 0 | 0 | 0 | 0 | 0 | 0 | 0 | 0 | 0 | 0 | 0 | 0

## Pg, Winter, S8
GenID | 0 | 1 | 2 | 3 | 4 | 5 | 6 | 7 | 8 | 9 | 10 | 11 | 12 | 13 | 14 | 15 | 16 | 17 | 18 | 19 | 20 | 21 | 22 | 23
1 | 0 | 0 | 0 | 0 | 0 | 0 | 0 | 0 | 0 | 0 | 0 | 0 | 0 | 0 | 0 | 0 | 0 | 0 | 0 | 0 | 0 | 0 | 0 | 0
2 | 10.3889 | 9.1355 | 7.5188 | 6.5091 | 6.0684 | 4.8595 | 4.7312 | 4.2895 | 4.4211 | 4.6758 | 4.6802 | 5.4858 | 5.4882 | 5.5643 | 6.2658 | 5.1725 | 5.3582 | 5.6737 | 4.9494 | 5.1265 | 4.8041 | 4.3596 | 4.4683 | 4.8862
3 | 0 | 0 | 0 | 0 | 0 | 0 | 0 | 0 | 0 | 0 | 0 | 0 | 0 | 0 | 0 | 0 | 0 | 0 | 0 | 0 | 0 | 0 | 0 | 0
4 | 0 | 0 | 0 | 0 | 0 | 0 | 0 | 0 | 0 | 0 | 0 | 0 | 0 | 0 | 0 | 0 | 0 | 0 | 0 | 0 | 0 | 0 | 0 | 0
5 | 0 | 0 | 0.0004464 | 0 | 0 | 0 | 0 | 0.26068 | 5.4204 | 14.3662 | 18.0672 | 18.6781 | 20.4395 | 19.9098 | 16.7366 | 10.7117 | 2.6808 | 0.020954 | 0.0017752 | 0.0013254 | 0 | 0 | 0 | 0
6 | 0 | 0 | 0 | 0 | 0 | 0 | 0 | 0 | 0 | 0 | 0 | 0 | 0 | 0 | 0 | 0 | 0 | 0 | 0 | 0 | 0 | 0 | 0 | 0
7 | 0 | 0 | 0 | 0 | 0 | 0 | 0 | 0 | 0 | 0 | 0 | 0 | 0 | 0 | 0 | 0 | 0 | 0 | 0 | 0 | 0 | 0 | 0 | 0

## Pg, Winter, S9
GenID | 0 | 1 | 2 | 3 | 4 | 5 | 6 | 7 | 8 | 9 | 10 | 11 | 12 | 13 | 14 | 15 | 16 | 17 | 18 | 19 | 20 | 21 | 22 | 23
1 | 0 | 0 | 0 | 0 | 0 | 0 | 0 | 0 | 0 | 0 | 0 | 0 | 0 | 0 | 0 | 0 | 0 | 0 | 0 | 0 | 0 | 0 | 0 | 0
2 | 9.4792 | 8.8101 | 9.5487 | 10.6471 | 9.1072 | 7.7262 | 5.5611 | 4.9504 | 5.0507 | 4.9372 | 4.9945 | 5.2533 | 4.8053 | 4.6307 | 6.3449 | 8.2658 | 8.4392 | 8.5916 | 8.8285 | 9.3135 | 9.1858 | 8.9895 | 8.6076 | 7.9389
3 | 0 | 0 | 0 | 0 | 0 | 0 | 0 | 0 | 0 | 0 | 0 | 0 | 0 | 0 | 0 | 0 | 0 | 0 | 0 | 0 | 0 | 0 | 0 | 0
4 | 0 | 0 | 0 | 0 | 0 | 0 | 0 | 0 | 0 | 0 | 0 | 0 | 0 | 0 | 0 | 0 | 0 | 0 | 0 | 0 | 0 | 0 | 0 | 0
5 | 0 | 0 | 0.00042973 | 0 | 0 | 0 | 0 | 0.25094 | 5.218 | 13.8296 | 17.3924 | 17.9804 | 19.676 | 19.1662 | 16.1115 | 10.3116 | 2.5807 | 0.020171 | 0.0017089 | 0.0012759 | 0 | 0 | 0 | 0
6 | 0 | 0 | 0 | 0 | 0 | 0 | 0 | 0 | 0 | 0 | 0 | 0 | 0 | 0 | 0 | 0 | 0 | 0 | 0 | 0 | 0 | 0 | 0 | 0
7 | 0 | 0 | 0 | 0 | 0 | 0 | 0 | 0 | 0 | 0 | 0 | 0 | 0 | 0 | 0 | 0 | 0 | 0 | 0 | 0 | 0 | 0 | 0 | 0

## Qg, Winter, S1
GenID | 0 | 1 | 2 | 3 | 4 | 5 | 6 | 7 | 8 | 9 | 10 | 11 | 12 | 13 | 14 | 15 | 16 | 17 | 18 | 19 | 20 | 21 | 22 | 23
1 | 0 | 0 | 0 | 0 | 0 | 0 | 0 | 0 | 0 | 0 | 0 | 0 | 0 | 0 | 0 | 0 | 0 | 0 | 0 | 0 | 0 | 0 | 0 | 0
2 | 0 | 0 | 0 | 0 | 0 | 0 | 0 | 0 | 0 | 0 | 0 | 0 | 0 | 0 | 0 | 0 | 0 | 0 | 0 | 0 | 0 | 0 | 0 | 0
3 | 0 | 0 | 0 | 0 | 0 | 0 | 0 | 0 | 0 | 0 | 0 | 0 | 0 | 0 | 0 | 0 | 0 | 0 | 0 | 0 | 0 | 0 | 0 | 0
4 | 0 | 0 | 0 | 0 | 0 | 0 | 0 | 0 | 0 | 0 | 0 | 0 | 0 | 0 | 0 | 0 | 0 | 0 | 0 | 0 | 0 | 0 | 0 | 0
5 | 0 | 0 | 0 | 0 | 0 | 0 | 0 | 0 | 0 | 0 | 0 | 0 | 0 | 0 | 0 | 0 | 0 | 0 | 0 | 0 | 0 | 0 | 0 | 0
6 | 0 | 0 | 0 | 0 | 0 | 0 | 0 | 0 | 0 | 0 | 0 | 0 | 0 | 0 | 0 | 0 | 0 | 0 | 0 | 0 | 0 | 0 | 0 | 0
7 | 0 | 0 | 0 | 0 | 0 | 0 | 0 | 0 | 0 | 0 | 0 | 0 | 0 | 0 | 0 | 0 | 0 | 0 | 0 | 0 | 0 | 0 | 0 | 0

## Qg, Winter, S2
GenID | 0 | 1 | 2 | 3 | 4 | 5 | 6 | 7 | 8 | 9 | 10 | 11 | 12 | 13 | 14 | 15 | 16 | 17 | 18 | 19 | 20 | 21 | 22 | 23
1 | 0 | 0 | 0 | 0 | 0 | 0 | 0 | 0 | 0 | 0 | 0 | 0 | 0 | 0 | 0 | 0 | 0 | 0 | 0 | 0 | 0 | 0 | 0 | 0
2 | 0 | 0 | 0 | 0 | 0 | 0 | 0 | 0 | 0 | 0 | 0 | 0 | 0 | 0 | 0 | 0 | 0 | 0 | 0 | 0 | 0 | 0 | 0 | 0
3 | 0 | 0 | 0 | 0 | 0 | 0 | 0 | 0 | 0 | 0 | 0 | 0 | 0 | 0 | 0 | 0 | 0 | 0 | 0 | 0 | 0 | 0 | 0 | 0
4 | 0 | 0 | 0 | 0 | 0 | 0 | 0 | 0 | 0 | 0 | 0 | 0 | 0 | 0 | 0 | 0 | 0 | 0 | 0 | 0 | 0 | 0 | 0 | 0
5 | 0 | 0 | 0 | 0 | 0 | 0 | 0 | 0 | 0 | 0 | 0 | 0 | 0 | 0 | 0 | 0 | 0 | 0 | 0 | 0 | 0 | 0 | 0 | 0
6 | 0 | 0 | 0 | 0 | 0 | 0 | 0 | 0 | 0 | 0 | 0 | 0 | 0 | 0 | 0 | 0 | 0 | 0 | 0 | 0 | 0 | 0 | 0 | 0
7 | 0 | 0 | 0 | 0 | 0 | 0 | 0 | 0 | 0 | 0 | 0 | 0 | 0 | 0 | 0 | 0 | 0 | 0 | 0 | 0 | 0 | 0 | 0 | 0

## Qg, Winter, S3
GenID | 0 | 1 | 2 | 3 | 4 | 5 | 6 | 7 | 8 | 9 | 10 | 11 | 12 | 13 | 14 | 15 | 16 | 17 | 18 | 19 | 20 | 21 | 22 | 23
1 | 0 | 0 | 0 | 0 | 0 | 0 | 0 | 0 | 0 | 0 | 0 | 0 | 0 | 0 | 0 | 0 | 0 | 0 | 0 | 0 | 0 | 0 | 0 | 0
2 | 0 | 0 | 0 | 0 | 0 | 0 | 0 | 0 | 0 | 0 | 0 | 0 | 0 | 0 | 0 | 0 | 0 | 0 | 0 | 0 | 0 | 0 | 0 | 0
3 | 0 | 0 | 0 | 0 | 0 | 0 | 0 | 0 | 0 | 0 | 0 | 0 | 0 | 0 | 0 | 0 | 0 | 0 | 0 | 0 | 0 | 0 | 0 | 0
4 | 0 | 0 | 0 | 0 | 0 | 0 | 0 | 0 | 0 | 0 | 0 | 0 | 0 | 0 | 0 | 0 | 0 | 0 | 0 | 0 | 0 | 0 | 0 | 0
5 | 0 | 0 | 0 | 0 | 0 | 0 | 0 | 0 | 0 | 0 | 0 | 0 | 0 | 0 | 0 | 0 | 0 | 0 | 0 | 0 | 0 | 0 | 0 | 0
6 | 0 | 0 | 0 | 0 | 0 | 0 | 0 | 0 | 0 | 0 | 0 | 0 | 0 | 0 | 0 | 0 | 0 | 0 | 0 | 0 | 0 | 0 | 0 | 0
7 | 0 | 0 | 0 | 0 | 0 | 0 | 0 | 0 | 0 | 0 | 0 | 0 | 0 | 0 | 0 | 0 | 0 | 0 | 0 | 0 | 0 | 0 | 0 | 0

## Qg, Winter, S4
GenID | 0 | 1 | 2 | 3 | 4 | 5 | 6 | 7 | 8 | 9 | 10 | 11 | 12 | 13 | 14 | 15 | 16 | 17 | 18 | 19 | 20 | 21 | 22 | 23
1 | 0 | 0 | 0 | 0 | 0 | 0 | 0 | 0 | 0 | 0 | 0 | 0 | 0 | 0 | 0 | 0 | 0 | 0 | 0 | 0 | 0 | 0 | 0 | 0
2 | 0 | 0 | 0 | 0 | 0 | 0 | 0 | 0 | 0 | 0 | 0 | 0 | 0 | 0 | 0 | 0 | 0 | 0 | 0 | 0 | 0 | 0 | 0 | 0
3 | 0 | 0 | 0 | 0 | 0 | 0 | 0 | 0 | 0 | 0 | 0 | 0 | 0 | 0 | 0 | 0 | 0 | 0 | 0 | 0 | 0 | 0 | 0 | 0
4 | 0 | 0 | 0 | 0 | 0 | 0 | 0 | 0 | 0 | 0 | 0 | 0 | 0 | 0 | 0 | 0 | 0 | 0 | 0 | 0 | 0 | 0 | 0 | 0
5 | 0 | 0 | 0 | 0 | 0 | 0 | 0 | 0 | 0 | 0 | 0 | 0 | 0 | 0 | 0 | 0 | 0 | 0 | 0 | 0 | 0 | 0 | 0 | 0
6 | 0 | 0 | 0 | 0 | 0 | 0 | 0 | 0 | 0 | 0 | 0 | 0 | 0 | 0 | 0 | 0 | 0 | 0 | 0 | 0 | 0 | 0 | 0 | 0
7 | 0 | 0 | 0 | 0 | 0 | 0 | 0 | 0 | 0 | 0 | 0 | 0 | 0 | 0 | 0 | 0 | 0 | 0 | 0 | 0 | 0 | 0 | 0 | 0

## Qg, Winter, S5
GenID | 0 | 1 | 2 | 3 | 4 | 5 | 6 | 7 | 8 | 9 | 10 | 11 | 12 | 13 | 14 | 15 | 16 | 17 | 18 | 19 | 20 | 21 | 22 | 23
1 | 0 | 0 | 0 | 0 | 0 | 0 | 0 | 0 | 0 | 0 | 0 | 0 | 0 | 0 | 0 | 0 | 0 | 0 | 0 | 0 | 0 | 0 | 0 | 0
2 | 0 | 0 | 0 | 0 | 0 | 0 | 0 | 0 | 0 | 0 | 0 | 0 | 0 | 0 | 0 | 0 | 0 | 0 | 0 | 0 | 0 | 0 | 0 | 0
3 | 0 | 0 | 0 | 0 | 0 | 0 | 0 | 0 | 0 | 0 | 0 | 0 | 0 | 0 | 0 | 0 | 0 | 0 | 0 | 0 | 0 | 0 | 0 | 0
4 | 0 | 0 | 0 | 0 | 0 | 0 | 0 | 0 | 0 | 0 | 0 | 0 | 0 | 0 | 0 | 0 | 0 | 0 | 0 | 0 | 0 | 0 | 0 | 0
5 | 0 | 0 | 0 | 0 | 0 | 0 | 0 | 0 | 0 | 0 | 0 | 0 | 0 | 0 | 0 | 0 | 0 | 0 | 0 | 0 | 0 | 0 | 0 | 0
6 | 0 | 0 | 0 | 0 | 0 | 0 | 0 | 0 | 0 | 0 | 0 | 0 | 0 | 0 | 0 | 0 | 0 | 0 | 0 | 0 | 0 | 0 | 0 | 0
7 | 0 | 0 | 0 | 0 | 0 | 0 | 0 | 0 | 0 | 0 | 0 | 0 | 0 | 0 | 0 | 0 | 0 | 0 | 0 | 0 | 0 | 0 | 0 | 0

## Qg, Winter, S6
GenID | 0 | 1 | 2 | 3 | 4 | 5 | 6 | 7 | 8 | 9 | 10 | 11 | 12 | 13 | 14 | 15 | 16 | 17 | 18 | 19 | 20 | 21 | 22 | 23
1 | 0 | 0 | 0 | 0 | 0 | 0 | 0 | 0 | 0 | 0 | 0 | 0 | 0 | 0 | 0 | 0 | 0 | 0 | 0 | 0 | 0 | 0 | 0 | 0
2 | 0 | 0 | 0 | 0 | 0 | 0 | 0 | 0 | 0 | 0 | 0 | 0 | 0 | 0 | 0 | 0 | 0 | 0 | 0 | 0 | 0 | 0 | 0 | 0
3 | 0 | 0 | 0 | 0 | 0 | 0 | 0 | 0 | 0 | 0 | 0 | 0 | 0 | 0 | 0 | 0 | 0 | 0 | 0 | 0 | 0 | 0 | 0 | 0
4 | 0 | 0 | 0 | 0 | 0 | 0 | 0 | 0 | 0 | 0 | 0 | 0 | 0 | 0 | 0 | 0 | 0 | 0 | 0 | 0 | 0 | 0 | 0 | 0
5 | 0 | 0 | 0 | 0 | 0 | 0 | 0 | 0 | 0 | 0 | 0 | 0 | 0 | 0 | 0 | 0 | 0 | 0 | 0 | 0 | 0 | 0 | 0 | 0
6 | 0 | 0 | 0 | 0 | 0 | 0 | 0 | 0 | 0 | 0 | 0 | 0 | 0 | 0 | 0 | 0 | 0 | 0 | 0 | 0 | 0 | 0 | 0 | 0
7 | 0 | 0 | 0 | 0 | 0 | 0 | 0 | 0 | 0 | 0 | 0 | 0 | 0 | 0 | 0 | 0 | 0 | 0 | 0 | 0 | 0 | 0 | 0 | 0

## Qg, Winter, S7
GenID | 0 | 1 | 2 | 3 | 4 | 5 | 6 | 7 | 8 | 9 | 10 | 11 | 12 | 13 | 14 | 15 | 16 | 17 | 18 | 19 | 20 | 21 | 22 | 23
1 | 0 | 0 | 0 | 0 | 0 | 0 | 0 | 0 | 0 | 0 | 0 | 0 | 0 | 0 | 0 | 0 | 0 | 0 | 0 | 0 | 0 | 0 | 0 | 0
2 | 0 | 0 | 0 | 0 | 0 | 0 | 0 | 0 | 0 | 0 | 0 | 0 | 0 | 0 | 0 | 0 | 0 | 0 | 0 | 0 | 0 | 0 | 0 | 0
3 | 0 | 0 | 0 | 0 | 0 | 0 | 0 | 0 | 0 | 0 | 0 | 0 | 0 | 0 | 0 | 0 | 0 | 0 | 0 | 0 | 0 | 0 | 0 | 0
4 | 0 | 0 | 0 | 0 | 0 | 0 | 0 | 0 | 0 | 0 | 0 | 0 | 0 | 0 | 0 | 0 | 0 | 0 | 0 | 0 | 0 | 0 | 0 | 0
5 | 0 | 0 | 0 | 0 | 0 | 0 | 0 | 0 | 0 | 0 | 0 | 0 | 0 | 0 | 0 | 0 | 0 | 0 | 0 | 0 | 0 | 0 | 0 | 0
6 | 0 | 0 | 0 | 0 | 0 | 0 | 0 | 0 | 0 | 0 | 0 | 0 | 0 | 0 | 0 | 0 | 0 | 0 | 0 | 0 | 0 | 0 | 0 | 0
7 | 0 | 0 | 0 | 0 | 0 | 0 | 0 | 0 | 0 | 0 | 0 | 0 | 0 | 0 | 0 | 0 | 0 | 0 | 0 | 0 | 0 | 0 | 0 | 0

## Qg, Winter, S8
GenID | 0 | 1 | 2 | 3 | 4 | 5 | 6 | 7 | 8 | 9 | 10 | 11 | 12 | 13 | 14 | 15 | 16 | 17 | 18 | 19 | 20 | 21 | 22 | 23
1 | 0 | 0 | 0 | 0 | 0 | 0 | 0 | 0 | 0 | 0 | 0 | 0 | 0 | 0 | 0 | 0 | 0 | 0 | 0 | 0 | 0 | 0 | 0 | 0
2 | 0 | 0 | 0 | 0 | 0 | 0 | 0 | 0 | 0 | 0 | 0 | 0 | 0 | 0 | 0 | 0 | 0 | 0 | 0 | 0 | 0 | 0 | 0 | 0
3 | 0 | 0 | 0 | 0 | 0 | 0 | 0 | 0 | 0 | 0 | 0 | 0 | 0 | 0 | 0 | 0 | 0 | 0 | 0 | 0 | 0 | 0 | 0 | 0
4 | 0 | 0 | 0 | 0 | 0 | 0 | 0 | 0 | 0 | 0 | 0 | 0 | 0 | 0 | 0 | 0 | 0 | 0 | 0 | 0 | 0 | 0 | 0 | 0
5 | 0 | 0 | 0 | 0 | 0 | 0 | 0 | 0 | 0 | 0 | 0 | 0 | 0 | 0 | 0 | 0 | 0 | 0 | 0 | 0 | 0 | 0 | 0 | 0
6 | 0 | 0 | 0 | 0 | 0 | 0 | 0 | 0 | 0 | 0 | 0 | 0 | 0 | 0 | 0 | 0 | 0 | 0 | 0 | 0 | 0 | 0 | 0 | 0
7 | 0 | 0 | 0 | 0 | 0 | 0 | 0 | 0 | 0 | 0 | 0 | 0 | 0 | 0 | 0 | 0 | 0 | 0 | 0 | 0 | 0 | 0 | 0 | 0

## Qg, Winter, S9
GenID | 0 | 1 | 2 | 3 | 4 | 5 | 6 | 7 | 8 | 9 | 10 | 11 | 12 | 13 | 14 | 15 | 16 | 17 | 18 | 19 | 20 | 21 | 22 | 23
1 | 0 | 0 | 0 | 0 | 0 | 0 | 0 | 0 | 0 | 0 | 0 | 0 | 0 | 0 | 0 | 0 | 0 | 0 | 0 | 0 | 0 | 0 | 0 | 0
2 | 0 | 0 | 0 | 0 | 0 | 0 | 0 | 0 | 0 | 0 | 0 | 0 | 0 | 0 | 0 | 0 | 0 | 0 | 0 | 0 | 0 | 0 | 0 | 0
3 | 0 | 0 | 0 | 0 | 0 | 0 | 0 | 0 | 0 | 0 | 0 | 0 | 0 | 0 | 0 | 0 | 0 | 0 | 0 | 0 | 0 | 0 | 0 | 0
4 | 0 | 0 | 0 | 0 | 0 | 0 | 0 | 0 | 0 | 0 | 0 | 0 | 0 | 0 | 0 | 0 | 0 | 0 | 0 | 0 | 0 | 0 | 0 | 0
5 | 0 | 0 | 0 | 0 | 0 | 0 | 0 | 0 | 0 | 0 | 0 | 0 | 0 | 0 | 0 | 0 | 0 | 0 | 0 | 0 | 0 | 0 | 0 | 0
6 | 0 | 0 | 0 | 0 | 0 | 0 | 0 | 0 | 0 | 0 | 0 | 0 | 0 | 0 | 0 | 0 | 0 | 0 | 0 | 0 | 0 | 0 | 0 | 0
7 | 0 | 0 | 0 | 0 | 0 | 0 | 0 | 0 | 0 | 0 | 0 | 0 | 0 | 0 | 0 | 0 | 0 | 0 | 0 | 0 | 0 | 0 | 0 | 0

## GenStatus, Winter
GenID | 0 | 1 | 2 | 3 | 4 | 5 | 6 | 7 | 8 | 9 | 10 | 11 | 12 | 13 | 14 | 15 | 16 | 17 | 18 | 19 | 20 | 21 | 22 | 23
1 | 1 | 1 | 1 | 1 | 1 | 1 | 1 | 1 | 1 | 1 | 1 | 1 | 1 | 1 | 1 | 1 | 1 | 1 | 1 | 1 | 1 | 1 | 1 | 1
2 | 1 | 1 | 1 | 1 | 1 | 1 | 1 | 1 | 1 | 1 | 1 | 1 | 1 | 1 | 1 | 1 | 1 | 1 | 1 | 1 | 1 | 1 | 1 | 1
3 | 1 | 1 | 1 | 1 | 1 | 1 | 1 | 1 | 1 | 1 | 1 | 1 | 1 | 1 | 1 | 1 | 1 | 1 | 1 | 1 | 1 | 1 | 1 | 1
4 | 1 | 1 | 1 | 1 | 1 | 1 | 1 | 1 | 1 | 1 | 1 | 1 | 1 | 1 | 1 | 1 | 1 | 1 | 1 | 1 | 1 | 1 | 1 | 1
5 | 1 | 1 | 1 | 1 | 1 | 1 | 1 | 1 | 1 | 1 | 1 | 1 | 1 | 1 | 1 | 1 | 1 | 1 | 1 | 1 | 1 | 1 | 1 | 1
6 | 1 | 1 | 1 | 1 | 1 | 1 | 1 | 1 | 1 | 1 | 1 | 1 | 1 | 1 | 1 | 1 | 1 | 1 | 1 | 1 | 1 | 1 | 1 | 1
7 | 1 | 1 | 1 | 1 | 1 | 1 | 1 | 1 | 1 | 1 | 1 | 1 | 1 | 1 | 1 | 1 | 1 | 1 | 1 | 1 | 1 | 1 | 1 | 1

## Pc, Summer, S1
LoadID | 0 | 1 | 2 | 3 | 4 | 5 | 6 | 7 | 8 | 9 | 10 | 11 | 12 | 13 | 14 | 15 | 16 | 17 | 18 | 19 | 20 | 21 | 22 | 23
1 | 2.1563 | 2.1341 | 2.0569 | 2.0193 | 2.0059 | 2.0347 | 2.018 | 2.4667 | 2.654 | 2.6195 | 2.576 | 2.6077 | 2.7043 | 2.6524 | 2.4471 | 2.5225 | 2.5515 | 2.467 | 2.3418 | 2.3124 | 2.3054 | 2.2794 | 2.1065 | 2.0369
2 | 1.0307 | 0.99499 | 0.93865 | 0.86299 | 0.79793 | 0.80049 | 0.8772 | 0.94645 | 1.0266 | 1.1064 | 0.99383 | 1.0488 | 1.0691 | 1.0878 | 0.95592 | 0.99046 | 0.99874 | 1.0513 | 1.0458 | 1.0774 | 1.15 | 1.0343 | 1.0516 | 1.0276
3 | 1.8637 | 1.7745 | 1.6274 | 1.674 | 1.6071 | 1.6099 | 2.2518 | 2.6788 | 2.8038 | 2.6432 | 2.5704 | 2.7669 | 2.9114 | 2.7466 | 2.5176 | 2.3915 | 2.4006 | 2.3769 | 2.2799 | 2.4595 | 2.5978 | 2.4036 | 2.258 | 1.9505
4 | 0.1899 | 0.17717 | 0.15127 | 0.14583 | 0.12452 | 0.10966 | 0.17602 | 0.1792 | 0.21275 | 0.22285 | 0.21197 | 0.19358 | 0.22599 | 0.23347 | 0.21921 | 0.20428 | 0.17063 | 0.17928 | 0.19483 | 0.21451 | 0.25402 | 0.23194 | 0.24582 | 0.21786
5 | 0.47079 | 0.43198 | 0.39765 | 0.38642 | 0.3913 | 0.3851 | 0.4311 | 0.45272 | 0.49794 | 0.51629 | 0.54815 | 0.58087 | 0.60047 | 0.58366 | 0.56482 | 0.55801 | 0.54875 | 0.55758 | 0.55481 | 0.55867 | 0.61873 | 0.58392 | 0.59285 | 0.53767
6 | 2.9086 | 2.8127 | 2.605 | 2.6917 | 2.713 | 2.6898 | 2.9507 | 3.4844 | 3.6338 | 3.6277 | 3.6175 | 3.8221 | 3.7945 | 3.6767 | 3.4704 | 3.3496 | 3.4659 | 3.4228 | 3.1821 | 3.1968 | 3.3565 | 3.0462 | 2.9648 | 2.9905
7 | 1.432 | 1.3181 | 1.2704 | 1.2818 | 1.2126 | 1.2797 | 1.6423 | 1.6959 | 1.947 | 2.0631 | 2.0372 | 2.1305 | 2.0894 | 2.1732 | 2.1451 | 2.0037 | 1.9921 | 1.9716 | 1.9193 | 1.9164 | 1.9598 | 1.6368 | 1.7053 | 1.5276
8 | 0.28814 | 0.27596 | 0.26172 | 0.25654 | 0.25352 | 0.26337 | 0.41969 | 0.45759 | 0.49016 | 0.48682 | 0.50376 | 0.53559 | 0.53652 | 0.51083 | 0.44943 | 0.43022 | 0.3987 | 0.40375 | 0.38712 | 0.3933 | 0.38541 | 0.33419 | 0.31739 | 0.30058
9 | 0.27962 | 0.26514 | 0.25229 | 0.23691 | 0.23075 | 0.21978 | 0.22812 | 0.20911 | 0.1814 | 0.19139 | 0.20749 | 0.2328 | 0.24748 | 0.25568 | 0.25023 | 0.25919 | 0.25006 | 0.25749 | 0.24543 | 0.25576 | 0.27371 | 0.25055 | 0.2516 | 0.27414
10 | 0.63697 | 0.60052 | 0.5719 | 0.57104 | 0.55413 | 0.55442 | 0.66074 | 0.69198 | 0.73763 | 0.77185 | 0.74837 | 0.77786 | 0.8185 | 0.81212 | 0.79396 | 0.73816 | 0.70121 | 0.72203 | 0.71676 | 0.75385 | 0.8221 | 0.74008 | 0.73685 | 0.6694
11 | 0.38933 | 0.37153 | 0.34181 | 0.32801 | 0.30609 | 0.30735 | 0.36985 | 0.31789 | 0.34183 | 0.36683 | 0.37625 | 0.38873 | 0.39457 | 0.40765 | 0.39023 | 0.37085 | 0.34644 | 0.40088 | 0.39147 | 0.39021 | 0.4448 | 0.38518 | 0.44583 | 0.42227
12 | 1.3134 | 1.3351 | 1.4084 | 1.2857 | 1.2497 | 1.1973 | 1.2336 | 1.2507 | 1.1114 | 0.86065 | 1.1783 | 1.3008 | 1.3075 | 1.3762 | 1.1039 | 1.4583 | 1.3162 | 1.3066 | 1.2983 | 1.4113 | 1.5584 | 1.5339 | 1.5952 | 1.6298
13 | 3.0212 | 2.9929 | 2.9318 | 2.9067 | 2.863 | 2.9054 | 3.3574 | 3.4365 | 3.6597 | 3.4922 | 3.5031 | 3.5334 | 3.6605 | 3.6511 | 3.5763 | 3.5483 | 3.5652 | 3.6355 | 3.4538 | 3.4819 | 3.526 | 3.3047 | 3.0225 | 3.0511
14 | 2.1636 | 2.1484 | 2.0592 | 2.0166 | 1.9788 | 1.988 | 1.9944 | 2.3124 | 2.4839 | 2.4602 | 2.4089 | 2.4422 | 2.5436 | 2.5217 | 2.3348 | 2.4038 | 2.4043 | 2.3609 | 2.2161 | 2.1768 | 2.185 | 2.1444 | 2.0789 | 2.0392
15 | 0.57044 | 0.55068 | 0.5195 | 0.47763 | 0.44162 | 0.44304 | 0.4855 | 0.52382 | 0.56819 | 0.61236 | 0.55005 | 0.58047 | 0.59168 | 0.60207 | 0.52906 | 0.54818 | 0.55276 | 0.58186 | 0.57882 | 0.59629 | 0.63649 | 0.57245 | 0.58199 | 0.56873
16 | 0.85628 | 0.81529 | 0.74773 | 0.76912 | 0.7384 | 0.7397 | 1.0346 | 1.2308 | 1.2882 | 1.2144 | 1.181 | 1.2713 | 1.3377 | 1.2619 | 1.1567 | 1.0988 | 1.103 | 1.0921 | 1.0475 | 1.13 | 1.1936 | 1.1044 | 1.0375 | 0.8962
17 | 0.48592 | 0.45334 | 0.38707 | 0.37316 | 0.31864 | 0.28061 | 0.45039 | 0.45854 | 0.54439 | 0.57022 | 0.54241 | 0.49535 | 0.57827 | 0.59742 | 0.56091 | 0.52273 | 0.43661 | 0.45875 | 0.49854 | 0.54889 | 0.64999 | 0.59348 | 0.62902 | 0.55746
18 | 0.7415 | 0.68037 | 0.6263 | 0.60861 | 0.6163 | 0.60653 | 0.67897 | 0.71304 | 0.78426 | 0.81315 | 0.86334 | 0.91487 | 0.94575 | 0.91926 | 0.88958 | 0.87887 | 0.86427 | 0.87819 | 0.87382 | 0.87991 | 0.9745 | 0.91968 | 0.93374 | 0.84682
19 | 2.1989 | 2.1264 | 1.9694 | 2.035 | 2.051 | 2.0335 | 2.2308 | 2.6342 | 2.7472 | 2.7425 | 2.7348 | 2.8895 | 2.8687 | 2.7796 | 2.6236 | 2.5323 | 2.6202 | 2.5877 | 2.4056 | 2.4168 | 2.5375 | 2.3029 | 2.2414 | 2.2608
20 | 1.201 | 1.1054 | 1.0654 | 1.0749 | 1.0169 | 1.0732 | 1.3773 | 1.4223 | 1.6328 | 1.7302 | 1.7085 | 1.7867 | 1.7523 | 1.8226 | 1.799 | 1.6804 | 1.6707 | 1.6534 | 1.6096 | 1.6071 | 1.6436 | 1.3727 | 1.4301 | 1.2811
21 | 0.63802 | 0.61105 | 0.57951 | 0.56804 | 0.56137 | 0.58317 | 0.92931 | 1.0132 | 1.0853 | 1.0779 | 1.1155 | 1.1859 | 1.188 | 1.1311 | 0.99516 | 0.95263 | 0.88283 | 0.89402 | 0.8572 | 0.87087 | 0.8534 | 0.74 | 0.7028 | 0.66558
22 | 0.739 | 0.70072 | 0.66677 | 0.62611 | 0.60984 | 0.58085 | 0.60289 | 0.55266 | 0.47942 | 0.50582 | 0.54836 | 0.61526 | 0.65405 | 0.67573 | 0.66132 | 0.68501 | 0.66087 | 0.68052 | 0.64863 | 0.67593 | 0.72337 | 0.66218 | 0.66495 | 0.72452
23 | 3.4895 | 3.2898 | 3.133 | 3.1283 | 3.0357 | 3.0373 | 3.6197 | 3.7909 | 4.0409 | 4.2284 | 4.0998 | 4.2613 | 4.484 | 4.449 | 4.3495 | 4.0438 | 3.8414 | 3.9555 | 3.9266 | 4.1298 | 4.5037 | 4.0543 | 4.0367 | 3.6671
24 | 2.0875 | 1.992 | 1.8327 | 1.7587 | 1.6412 | 1.6479 | 1.983 | 1.7044 | 1.8328 | 1.9668 | 2.0173 | 2.0842 | 2.1156 | 2.1857 | 2.0923 | 1.9884 | 1.8575 | 2.1494 | 2.099 | 2.0922 | 2.3849 | 2.0652 | 2.3904 | 2.2641
25 | 0.76039 | 0.77295 | 0.8154 | 0.74433 | 0.72352 | 0.69315 | 0.71418 | 0.72408 | 0.64346 | 0.49827 | 0.68218 | 0.75309 | 0.757 | 0.79675 | 0.63912 | 0.84429 | 0.76204 | 0.75644 | 0.75165 | 0.81705 | 0.90224 | 0.88807 | 0.92356 | 0.94357
26 | 2.4774 | 2.4542 | 2.404 | 2.3835 | 2.3477 | 2.3824 | 2.7531 | 2.818 | 3.0009 | 2.8636 | 2.8726 | 2.8974 | 3.0016 | 2.9939 | 2.9326 | 2.9096 | 2.9235 | 2.9812 | 2.8321 | 2.8552 | 2.8913 | 2.7099 | 2.4784 | 2.5019
27 | 2.2537 | 2.2379 | 2.145 | 2.1006 | 2.0612 | 2.0709 | 2.0774 | 2.4088 | 2.5874 | 2.5628 | 2.5093 | 2.544 | 2.6495 | 2.6267 | 2.4321 | 2.504 | 2.5045 | 2.4593 | 2.3085 | 2.2674 | 2.276 | 2.2337 | 2.1655 | 2.1242
28 | 1.2187 | 1.1765 | 1.1099 | 1.0204 | 0.94347 | 0.9465 | 1.0372 | 1.1191 | 1.2139 | 1.3082 | 1.1751 | 1.2401 | 1.264 | 1.2862 | 1.1303 | 1.1711 | 1.1809 | 1.2431 | 1.2366 | 1.2739 | 1.3598 | 1.223 | 1.2434 | 1.215
29 | 2.6024 | 2.4778 | 2.2725 | 2.3375 | 2.2442 | 2.2481 | 3.1443 | 3.7406 | 3.9152 | 3.6909 | 3.5893 | 3.8637 | 4.0654 | 3.8353 | 3.5156 | 3.3394 | 3.3522 | 3.3192 | 3.1837 | 3.4345 | 3.6275 | 3.3564 | 3.1531 | 2.7237
30 | 0.71212 | 0.66437 | 0.56725 | 0.54687 | 0.46697 | 0.41124 | 0.66006 | 0.67199 | 0.79781 | 0.83567 | 0.7949 | 0.72594 | 0.84746 | 0.87552 | 0.82202 | 0.76606 | 0.63985 | 0.6723 | 0.73062 | 0.80441 | 0.95257 | 0.86976 | 0.92184 | 0.81697
31 | 3.5427 | 3.2507 | 2.9923 | 2.9078 | 2.9445 | 2.8979 | 3.244 | 3.4068 | 3.747 | 3.8851 | 4.1249 | 4.371 | 4.5186 | 4.392 | 4.2502 | 4.1991 | 4.1293 | 4.1958 | 4.1749 | 4.204 | 4.6559 | 4.394 | 4.4612 | 4.0459
32 | 1.1867 | 1.1476 | 1.0628 | 1.0982 | 1.1069 | 1.0975 | 1.2039 | 1.4216 | 1.4826 | 1.4801 | 1.4759 | 1.5594 | 1.5482 | 1.5001 | 1.4159 | 1.3666 | 1.4141 | 1.3965 | 1.2983 | 1.3043 | 1.3694 | 1.2428 | 1.2096 | 1.2201

## Pc, Summer, S2
LoadID | 0 | 1 | 2 | 3 | 4 | 5 | 6 | 7 | 8 | 9 | 10 | 11 | 12 | 13 | 14 | 15 | 16 | 17 | 18 | 19 | 20 | 21 | 22 | 23
1 | 2.1563 | 2.1341 | 2.0569 | 2.0193 | 2.0059 | 2.0347 | 2.018 | 2.4667 | 2.654 | 2.6195 | 2.576 | 2.6077 | 2.7043 | 2.6524 | 2.4471 | 2.5225 | 2.5515 | 2.467 | 2.3418 | 2.3124 | 2.3054 | 2.2794 | 2.1065 | 2.0369
2 | 1.0307 | 0.99499 | 0.93865 | 0.86299 | 0.79793 | 0.80049 | 0.8772 | 0.94645 | 1.0266 | 1.1064 | 0.99383 | 1.0488 | 1.0691 | 1.0878 | 0.95592 | 0.99046 | 0.99874 | 1.0513 | 1.0458 | 1.0774 | 1.15 | 1.0343 | 1.0516 | 1.0276
3 | 1.8637 | 1.7745 | 1.6274 | 1.674 | 1.6071 | 1.6099 | 2.2518 | 2.6788 | 2.8038 | 2.6432 | 2.5704 | 2.7669 | 2.9114 | 2.7466 | 2.5176 | 2.3915 | 2.4006 | 2.3769 | 2.2799 | 2.4595 | 2.5978 | 2.4036 | 2.258 | 1.9505
4 | 0.1899 | 0.17717 | 0.15127 | 0.14583 | 0.12452 | 0.10966 | 0.17602 | 0.1792 | 0.21275 | 0.22285 | 0.21197 | 0.19358 | 0.22599 | 0.23347 | 0.21921 | 0.20428 | 0.17063 | 0.17928 | 0.19483 | 0.21451 | 0.25402 | 0.23194 | 0.24582 | 0.21786
5 | 0.47079 | 0.43198 | 0.39765 | 0.38642 | 0.3913 | 0.3851 | 0.4311 | 0.45272 | 0.49794 | 0.51629 | 0.54815 | 0.58087 | 0.60047 | 0.58366 | 0.56482 | 0.55801 | 0.54875 | 0.55758 | 0.55481 | 0.55867 | 0.61873 | 0.58392 | 0.59285 | 0.53767
6 | 2.9086 | 2.8127 | 2.605 | 2.6917 | 2.713 | 2.6898 | 2.9507 | 3.4844 | 3.6338 | 3.6277 | 3.6175 | 3.8221 | 3.7945 | 3.6767 | 3.4704 | 3.3496 | 3.4659 | 3.4228 | 3.1821 | 3.1968 | 3.3565 | 3.0462 | 2.9648 | 2.9905
7 | 1.432 | 1.3181 | 1.2704 | 1.2818 | 1.2126 | 1.2797 | 1.6423 | 1.6959 | 1.947 | 2.0631 | 2.0372 | 2.1305 | 2.0894 | 2.1732 | 2.1451 | 2.0037 | 1.9921 | 1.9716 | 1.9193 | 1.9164 | 1.9598 | 1.6368 | 1.7053 | 1.5276
8 | 0.28814 | 0.27596 | 0.26172 | 0.25654 | 0.25352 | 0.26337 | 0.41969 | 0.45759 | 0.49016 | 0.48682 | 0.50376 | 0.53559 | 0.53652 | 0.51083 | 0.44943 | 0.43022 | 0.3987 | 0.40375 | 0.38712 | 0.3933 | 0.38541 | 0.33419 | 0.31739 | 0.30058
9 | 0.27962 | 0.26514 | 0.25229 | 0.23691 | 0.23075 | 0.21978 | 0.22812 | 0.20911 | 0.1814 | 0.19139 | 0.20749 | 0.2328 | 0.24748 | 0.25568 | 0.25023 | 0.25919 | 0.25006 | 0.25749 | 0.24543 | 0.25576 | 0.27371 | 0.25055 | 0.2516 | 0.27414
10 | 0.63697 | 0.60052 | 0.5719 | 0.57104 | 0.55413 | 0.55442 | 0.66074 | 0.69198 | 0.73763 | 0.77185 | 0.74837 | 0.77786 | 0.8185 | 0.81212 | 0.79396 | 0.73816 | 0.70121 | 0.72203 | 0.71676 | 0.75385 | 0.8221 | 0.74008 | 0.73685 | 0.6694
11 | 0.38933 | 0.37153 | 0.34181 | 0.32801 | 0.30609 | 0.30735 | 0.36985 | 0.31789 | 0.34183 | 0.36683 | 0.37625 | 0.38873 | 0.39457 | 0.40765 | 0.39023 | 0.37085 | 0.34644 | 0.40088 | 0.39147 | 0.39021 | 0.4448 | 0.38518 | 0.44583 | 0.42227
12 | 1.3134 | 1.3351 | 1.4084 | 1.2857 | 1.2497 | 1.1973 | 1.2336 | 1.2507 | 1.1114 | 0.86065 | 1.1783 | 1.3008 | 1.3075 | 1.3762 | 1.1039 | 1.4583 | 1.3162 | 1.3066 | 1.2983 | 1.4113 | 1.5584 | 1.5339 | 1.5952 | 1.6298
13 | 3.0212 | 2.9929 | 2.9318 | 2.9067 | 2.863 | 2.9054 | 3.3574 | 3.4365 | 3.6597 | 3.4922 | 3.5031 | 3.5334 | 3.6605 | 3.6511 | 3.5763 | 3.5483 | 3.5652 | 3.6355 | 3.4538 | 3.4819 | 3.526 | 3.3047 | 3.0225 | 3.0511
14 | 2.1636 | 2.1484 | 2.0592 | 2.0166 | 1.9788 | 1.988 | 1.9944 | 2.3124 | 2.4839 | 2.4602 | 2.4089 | 2.4422 | 2.5436 | 2.5217 | 2.3348 | 2.4038 | 2.4043 | 2.3609 | 2.2161 | 2.1768 | 2.185 | 2.1444 | 2.0789 | 2.0392
15 | 0.57044 | 0.55068 | 0.5195 | 0.47763 | 0.44162 | 0.44304 | 0.4855 | 0.52382 | 0.56819 | 0.61236 | 0.55005 | 0.58047 | 0.59168 | 0.60207 | 0.52906 | 0.54818 | 0.55276 | 0.58186 | 0.57882 | 0.59629 | 0.63649 | 0.57245 | 0.58199 | 0.56873
16 | 0.85628 | 0.81529 | 0.74773 | 0.76912 | 0.7384 | 0.7397 | 1.0346 | 1.2308 | 1.2882 | 1.2144 | 1.181 | 1.2713 | 1.3377 | 1.2619 | 1.1567 | 1.0988 | 1.103 | 1.0921 | 1.0475 | 1.13 | 1.1936 | 1.1044 | 1.0375 | 0.8962
17 | 0.48592 | 0.45334 | 0.38707 | 0.37316 | 0.31864 | 0.28061 | 0.45039 | 0.45854 | 0.54439 | 0.57022 | 0.54241 | 0.49535 | 0.57827 | 0.59742 | 0.56091 | 0.52273 | 0.43661 | 0.45875 | 0.49854 | 0.54889 | 0.64999 | 0.59348 | 0.62902 | 0.55746
18 | 0.7415 | 0.68037 | 0.6263 | 0.60861 | 0.6163 | 0.60653 | 0.67897 | 0.71304 | 0.78426 | 0.81315 | 0.86334 | 0.91487 | 0.94575 | 0.91926 | 0.88958 | 0.87887 | 0.86427 | 0.87819 | 0.87382 | 0.87991 | 0.9745 | 0.91968 | 0.93374 | 0.84682
19 | 2.1989 | 2.1264 | 1.9694 | 2.035 | 2.051 | 2.0335 | 2.2308 | 2.6342 | 2.7472 | 2.7425 | 2.7348 | 2.8895 | 2.8687 | 2.7796 | 2.6236 | 2.5323 | 2.6202 | 2.5877 | 2.4056 | 2.4168 | 2.5375 | 2.3029 | 2.2414 | 2.2608
20 | 1.201 | 1.1054 | 1.0654 | 1.0749 | 1.0169 | 1.0732 | 1.3773 | 1.4223 | 1.6328 | 1.7302 | 1.7085 | 1.7867 | 1.7523 | 1.8226 | 1.799 | 1.6804 | 1.6707 | 1.6534 | 1.6096 | 1.6071 | 1.6436 | 1.3727 | 1.4301 | 1.2811
21 | 0.63802 | 0.61105 | 0.57951 | 0.56804 | 0.56137 | 0.58317 | 0.92931 | 1.0132 | 1.0853 | 1.0779 | 1.1155 | 1.1859 | 1.188 | 1.1311 | 0.99516 | 0.95263 | 0.88283 | 0.89402 | 0.8572 | 0.87087 | 0.8534 | 0.74 | 0.7028 | 0.66558
22 | 0.739 | 0.70072 | 0.66677 | 0.62611 | 0.60984 | 0.58085 | 0.60289 | 0.55266 | 0.47942 | 0.50582 | 0.54836 | 0.61526 | 0.65405 | 0.67573 | 0.66132 | 0.68501 | 0.66087 | 0.68052 | 0.64863 | 0.67593 | 0.72337 | 0.66218 | 0.66495 | 0.72452
23 | 3.4895 | 3.2898 | 3.133 | 3.1283 | 3.0357 | 3.0373 | 3.6197 | 3.7909 | 4.0409 | 4.2284 | 4.0998 | 4.2613 | 4.484 | 4.449 | 4.3495 | 4.0438 | 3.8414 | 3.9555 | 3.9266 | 4.1298 | 4.5037 | 4.0543 | 4.0367 | 3.6671
24 | 2.0875 | 1.992 | 1.8327 | 1.7587 | 1.6412 | 1.6479 | 1.983 | 1.7044 | 1.8328 | 1.9668 | 2.0173 | 2.0842 | 2.1156 | 2.1857 | 2.0923 | 1.9884 | 1.8575 | 2.1494 | 2.099 | 2.0922 | 2.3849 | 2.0652 | 2.3904 | 2.2641
25 | 0.76039 | 0.77295 | 0.8154 | 0.74433 | 0.72352 | 0.69315 | 0.71418 | 0.72408 | 0.64346 | 0.49827 | 0.68218 | 0.75309 | 0.757 | 0.79675 | 0.63912 | 0.84429 | 0.76204 | 0.75644 | 0.75165 | 0.81705 | 0.90224 | 0.88807 | 0.92356 | 0.94357
26 | 2.4774 | 2.4542 | 2.404 | 2.3835 | 2.3477 | 2.3824 | 2.7531 | 2.818 | 3.0009 | 2.8636 | 2.8726 | 2.8974 | 3.0016 | 2.9939 | 2.9326 | 2.9096 | 2.9235 | 2.9812 | 2.8321 | 2.8552 | 2.8913 | 2.7099 | 2.4784 | 2.5019
27 | 2.2537 | 2.2379 | 2.145 | 2.1006 | 2.0612 | 2.0709 | 2.0774 | 2.4088 | 2.5874 | 2.5628 | 2.5093 | 2.544 | 2.6495 | 2.6267 | 2.4321 | 2.504 | 2.5045 | 2.4593 | 2.3085 | 2.2674 | 2.276 | 2.2337 | 2.1655 | 2.1242
28 | 1.2187 | 1.1765 | 1.1099 | 1.0204 | 0.94347 | 0.9465 | 1.0372 | 1.1191 | 1.2139 | 1.3082 | 1.1751 | 1.2401 | 1.264 | 1.2862 | 1.1303 | 1.1711 | 1.1809 | 1.2431 | 1.2366 | 1.2739 | 1.3598 | 1.223 | 1.2434 | 1.215
29 | 2.6024 | 2.4778 | 2.2725 | 2.3375 | 2.2442 | 2.2481 | 3.1443 | 3.7406 | 3.9152 | 3.6909 | 3.5893 | 3.8637 | 4.0654 | 3.8353 | 3.5156 | 3.3394 | 3.3522 | 3.3192 | 3.1837 | 3.4345 | 3.6275 | 3.3564 | 3.1531 | 2.7237
30 | 0.71212 | 0.66437 | 0.56725 | 0.54687 | 0.46697 | 0.41124 | 0.66006 | 0.67199 | 0.79781 | 0.83567 | 0.7949 | 0.72594 | 0.84746 | 0.87552 | 0.82202 | 0.76606 | 0.63985 | 0.6723 | 0.73062 | 0.80441 | 0.95257 | 0.86976 | 0.92184 | 0.81697
31 | 3.5427 | 3.2507 | 2.9923 | 2.9078 | 2.9445 | 2.8979 | 3.244 | 3.4068 | 3.747 | 3.8851 | 4.1249 | 4.371 | 4.5186 | 4.392 | 4.2502 | 4.1991 | 4.1293 | 4.1958 | 4.1749 | 4.204 | 4.6559 | 4.394 | 4.4612 | 4.0459
32 | 1.1867 | 1.1476 | 1.0628 | 1.0982 | 1.1069 | 1.0975 | 1.2039 | 1.4216 | 1.4826 | 1.4801 | 1.4759 | 1.5594 | 1.5482 | 1.5001 | 1.4159 | 1.3666 | 1.4141 | 1.3965 | 1.2983 | 1.3043 | 1.3694 | 1.2428 | 1.2096 | 1.2201

## Pc, Summer, S3
LoadID | 0 | 1 | 2 | 3 | 4 | 5 | 6 | 7 | 8 | 9 | 10 | 11 | 12 | 13 | 14 | 15 | 16 | 17 | 18 | 19 | 20 | 21 | 22 | 23
1 | 2.1563 | 2.1341 | 2.0569 | 2.0193 | 2.0059 | 2.0347 | 2.018 | 2.4667 | 2.654 | 2.6195 | 2.576 | 2.6077 | 2.7043 | 2.6524 | 2.4471 | 2.5225 | 2.5515 | 2.467 | 2.3418 | 2.3124 | 2.3054 | 2.2794 | 2.1065 | 2.0369
2 | 1.0307 | 0.99499 | 0.93865 | 0.86299 | 0.79793 | 0.80049 | 0.8772 | 0.94645 | 1.0266 | 1.1064 | 0.99383 | 1.0488 | 1.0691 | 1.0878 | 0.95592 | 0.99046 | 0.99874 | 1.0513 | 1.0458 | 1.0774 | 1.15 | 1.0343 | 1.0516 | 1.0276
3 | 1.8637 | 1.7745 | 1.6274 | 1.674 | 1.6071 | 1.6099 | 2.2518 | 2.6788 | 2.8038 | 2.6432 | 2.5704 | 2.7669 | 2.9114 | 2.7466 | 2.5176 | 2.3915 | 2.4006 | 2.3769 | 2.2799 | 2.4595 | 2.5978 | 2.4036 | 2.258 | 1.9505
4 | 0.1899 | 0.17717 | 0.15127 | 0.14583 | 0.12452 | 0.10966 | 0.17602 | 0.1792 | 0.21275 | 0.22285 | 0.21197 | 0.19358 | 0.22599 | 0.23347 | 0.21921 | 0.20428 | 0.17063 | 0.17928 | 0.19483 | 0.21451 | 0.25402 | 0.23194 | 0.24582 | 0.21786
5 | 0.47079 | 0.43198 | 0.39765 | 0.38642 | 0.3913 | 0.3851 | 0.4311 | 0.45272 | 0.49794 | 0.51629 | 0.54815 | 0.58087 | 0.60047 | 0.58366 | 0.56482 | 0.55801 | 0.54875 | 0.55758 | 0.55481 | 0.55867 | 0.61873 | 0.58392 | 0.59285 | 0.53767
6 | 2.9086 | 2.8127 | 2.605 | 2.6917 | 2.713 | 2.6898 | 2.9507 | 3.4844 | 3.6338 | 3.6277 | 3.6175 | 3.8221 | 3.7945 | 3.6767 | 3.4704 | 3.3496 | 3.4659 | 3.4228 | 3.1821 | 3.1968 | 3.3565 | 3.0462 | 2.9648 | 2.9905
7 | 1.432 | 1.3181 | 1.2704 | 1.2818 | 1.2126 | 1.2797 | 1.6423 | 1.6959 | 1.947 | 2.0631 | 2.0372 | 2.1305 | 2.0894 | 2.1732 | 2.1451 | 2.0037 | 1.9921 | 1.9716 | 1.9193 | 1.9164 | 1.9598 | 1.6368 | 1.7053 | 1.5276
8 | 0.28814 | 0.27596 | 0.26172 | 0.25654 | 0.25352 | 0.26337 | 0.41969 | 0.45759 | 0.49016 | 0.48682 | 0.50376 | 0.53559 | 0.53652 | 0.51083 | 0.44943 | 0.43022 | 0.3987 | 0.40375 | 0.38712 | 0.3933 | 0.38541 | 0.33419 | 0.31739 | 0.30058
9 | 0.27962 | 0.26514 | 0.25229 | 0.23691 | 0.23075 | 0.21978 | 0.22812 | 0.20911 | 0.1814 | 0.19139 | 0.20749 | 0.2328 | 0.24748 | 0.25568 | 0.25023 | 0.25919 | 0.25006 | 0.25749 | 0.24543 | 0.25576 | 0.27371 | 0.25055 | 0.2516 | 0.27414
10 | 0.63697 | 0.60052 | 0.5719 | 0.57104 | 0.55413 | 0.55442 | 0.66074 | 0.69198 | 0.73763 | 0.77185 | 0.74837 | 0.77786 | 0.8185 | 0.81212 | 0.79396 | 0.73816 | 0.70121 | 0.72203 | 0.71676 | 0.75385 | 0.8221 | 0.74008 | 0.73685 | 0.6694
11 | 0.38933 | 0.37153 | 0.34181 | 0.32801 | 0.30609 | 0.30735 | 0.36985 | 0.31789 | 0.34183 | 0.36683 | 0.37625 | 0.38873 | 0.39457 | 0.40765 | 0.39023 | 0.37085 | 0.34644 | 0.40088 | 0.39147 | 0.39021 | 0.4448 | 0.38518 | 0.44583 | 0.42227
12 | 1.3134 | 1.3351 | 1.4084 | 1.2857 | 1.2497 | 1.1973 | 1.2336 | 1.2507 | 1.1114 | 0.86065 | 1.1783 | 1.3008 | 1.3075 | 1.3762 | 1.1039 | 1.4583 | 1.3162 | 1.3066 | 1.2983 | 1.4113 | 1.5584 | 1.5339 | 1.5952 | 1.6298
13 | 3.0212 | 2.9929 | 2.9318 | 2.9067 | 2.863 | 2.9054 | 3.3574 | 3.4365 | 3.6597 | 3.4922 | 3.5031 | 3.5334 | 3.6605 | 3.6511 | 3.5763 | 3.5483 | 3.5652 | 3.6355 | 3.4538 | 3.4819 | 3.526 | 3.3047 | 3.0225 | 3.0511
14 | 2.1636 | 2.1484 | 2.0592 | 2.0166 | 1.9788 | 1.988 | 1.9944 | 2.3124 | 2.4839 | 2.4602 | 2.4089 | 2.4422 | 2.5436 | 2.5217 | 2.3348 | 2.4038 | 2.4043 | 2.3609 | 2.2161 | 2.1768 | 2.185 | 2.1444 | 2.0789 | 2.0392
15 | 0.57044 | 0.55068 | 0.5195 | 0.47763 | 0.44162 | 0.44304 | 0.4855 | 0.52382 | 0.56819 | 0.61236 | 0.55005 | 0.58047 | 0.59168 | 0.60207 | 0.52906 | 0.54818 | 0.55276 | 0.58186 | 0.57882 | 0.59629 | 0.63649 | 0.57245 | 0.58199 | 0.56873
16 | 0.85628 | 0.81529 | 0.74773 | 0.76912 | 0.7384 | 0.7397 | 1.0346 | 1.2308 | 1.2882 | 1.2144 | 1.181 | 1.2713 | 1.3377 | 1.2619 | 1.1567 | 1.0988 | 1.103 | 1.0921 | 1.0475 | 1.13 | 1.1936 | 1.1044 | 1.0375 | 0.8962
17 | 0.48592 | 0.45334 | 0.38707 | 0.37316 | 0.31864 | 0.28061 | 0.45039 | 0.45854 | 0.54439 | 0.57022 | 0.54241 | 0.49535 | 0.57827 | 0.59742 | 0.56091 | 0.52273 | 0.43661 | 0.45875 | 0.49854 | 0.54889 | 0.64999 | 0.59348 | 0.62902 | 0.55746
18 | 0.7415 | 0.68037 | 0.6263 | 0.60861 | 0.6163 | 0.60653 | 0.67897 | 0.71304 | 0.78426 | 0.81315 | 0.86334 | 0.91487 | 0.94575 | 0.91926 | 0.88958 | 0.87887 | 0.86427 | 0.87819 | 0.87382 | 0.87991 | 0.9745 | 0.91968 | 0.93374 | 0.84682
19 | 2.1989 | 2.1264 | 1.9694 | 2.035 | 2.051 | 2.0335 | 2.2308 | 2.6342 | 2.7472 | 2.7425 | 2.7348 | 2.8895 | 2.8687 | 2.7796 | 2.6236 | 2.5323 | 2.6202 | 2.5877 | 2.4056 | 2.4168 | 2.5375 | 2.3029 | 2.2414 | 2.2608
20 | 1.201 | 1.1054 | 1.0654 | 1.0749 | 1.0169 | 1.0732 | 1.3773 | 1.4223 | 1.6328 | 1.7302 | 1.7085 | 1.7867 | 1.7523 | 1.8226 | 1.799 | 1.6804 | 1.6707 | 1.6534 | 1.6096 | 1.6071 | 1.6436 | 1.3727 | 1.4301 | 1.2811
21 | 0.63802 | 0.61105 | 0.57951 | 0.56804 | 0.56137 | 0.58317 | 0.92931 | 1.0132 | 1.0853 | 1.0779 | 1.1155 | 1.1859 | 1.188 | 1.1311 | 0.99516 | 0.95263 | 0.88283 | 0.89402 | 0.8572 | 0.87087 | 0.8534 | 0.74 | 0.7028 | 0.66558
22 | 0.739 | 0.70072 | 0.66677 | 0.62611 | 0.60984 | 0.58085 | 0.60289 | 0.55266 | 0.47942 | 0.50582 | 0.54836 | 0.61526 | 0.65405 | 0.67573 | 0.66132 | 0.68501 | 0.66087 | 0.68052 | 0.64863 | 0.67593 | 0.72337 | 0.66218 | 0.66495 | 0.72452
23 | 3.4895 | 3.2898 | 3.133 | 3.1283 | 3.0357 | 3.0373 | 3.6197 | 3.7909 | 4.0409 | 4.2284 | 4.0998 | 4.2613 | 4.484 | 4.449 | 4.3495 | 4.0438 | 3.8414 | 3.9555 | 3.9266 | 4.1298 | 4.5037 | 4.0543 | 4.0367 | 3.6671
24 | 2.0875 | 1.992 | 1.8327 | 1.7587 | 1.6412 | 1.6479 | 1.983 | 1.7044 | 1.8328 | 1.9668 | 2.0173 | 2.0842 | 2.1156 | 2.1857 | 2.0923 | 1.9884 | 1.8575 | 2.1494 | 2.099 | 2.0922 | 2.3849 | 2.0652 | 2.3904 | 2.2641
25 | 0.76039 | 0.77295 | 0.8154 | 0.74433 | 0.72352 | 0.69315 | 0.71418 | 0.72408 | 0.64346 | 0.49827 | 0.68218 | 0.75309 | 0.757 | 0.79675 | 0.63912 | 0.84429 | 0.76204 | 0.75644 | 0.75165 | 0.81705 | 0.90224 | 0.88807 | 0.92356 | 0.94357
26 | 2.4774 | 2.4542 | 2.404 | 2.3835 | 2.3477 | 2.3824 | 2.7531 | 2.818 | 3.0009 | 2.8636 | 2.8726 | 2.8974 | 3.0016 | 2.9939 | 2.9326 | 2.9096 | 2.9235 | 2.9812 | 2.8321 | 2.8552 | 2.8913 | 2.7099 | 2.4784 | 2.5019
27 | 2.2537 | 2.2379 | 2.145 | 2.1006 | 2.0612 | 2.0709 | 2.0774 | 2.4088 | 2.5874 | 2.5628 | 2.5093 | 2.544 | 2.6495 | 2.6267 | 2.4321 | 2.504 | 2.5045 | 2.4593 | 2.3085 | 2.2674 | 2.276 | 2.2337 | 2.1655 | 2.1242
28 | 1.2187 | 1.1765 | 1.1099 | 1.0204 | 0.94347 | 0.9465 | 1.0372 | 1.1191 | 1.2139 | 1.3082 | 1.1751 | 1.2401 | 1.264 | 1.2862 | 1.1303 | 1.1711 | 1.1809 | 1.2431 | 1.2366 | 1.2739 | 1.3598 | 1.223 | 1.2434 | 1.215
29 | 2.6024 | 2.4778 | 2.2725 | 2.3375 | 2.2442 | 2.2481 | 3.1443 | 3.7406 | 3.9152 | 3.6909 | 3.5893 | 3.8637 | 4.0654 | 3.8353 | 3.5156 | 3.3394 | 3.3522 | 3.3192 | 3.1837 | 3.4345 | 3.6275 | 3.3564 | 3.1531 | 2.7237
30 | 0.71212 | 0.66437 | 0.56725 | 0.54687 | 0.46697 | 0.41124 | 0.66006 | 0.67199 | 0.79781 | 0.83567 | 0.7949 | 0.72594 | 0.84746 | 0.87552 | 0.82202 | 0.76606 | 0.63985 | 0.6723 | 0.73062 | 0.80441 | 0.95257 | 0.86976 | 0.92184 | 0.81697
31 | 3.5427 | 3.2507 | 2.9923 | 2.9078 | 2.9445 | 2.8979 | 3.244 | 3.4068 | 3.747 | 3.8851 | 4.1249 | 4.371 | 4.5186 | 4.392 | 4.2502 | 4.1991 | 4.1293 | 4.1958 | 4.1749 | 4.204 | 4.6559 | 4.394 | 4.4612 | 4.0459
32 | 1.1867 | 1.1476 | 1.0628 | 1.0982 | 1.1069 | 1.0975 | 1.2039 | 1.4216 | 1.4826 | 1.4801 | 1.4759 | 1.5594 | 1.5482 | 1.5001 | 1.4159 | 1.3666 | 1.4141 | 1.3965 | 1.2983 | 1.3043 | 1.3694 | 1.2428 | 1.2096 | 1.2201

## Pc, Summer, S4
LoadID | 0 | 1 | 2 | 3 | 4 | 5 | 6 | 7 | 8 | 9 | 10 | 11 | 12 | 13 | 14 | 15 | 16 | 17 | 18 | 19 | 20 | 21 | 22 | 23
1 | 2.221 | 2.1982 | 2.1186 | 2.0799 | 2.0661 | 2.0957 | 2.0785 | 2.5407 | 2.7336 | 2.6981 | 2.6533 | 2.6859 | 2.7854 | 2.732 | 2.5205 | 2.5982 | 2.6281 | 2.541 | 2.4121 | 2.3818 | 2.3746 | 2.3478 | 2.1697 | 2.098
2 | 1.0536 | 1.0166 | 0.95944 | 0.88189 | 0.81615 | 0.81965 | 0.89758 | 0.97381 | 1.0565 | 1.1383 | 1.0229 | 1.0793 | 1.0996 | 1.1176 | 0.98155 | 1.0172 | 1.027 | 1.0794 | 1.0752 | 1.1083 | 1.1824 | 1.064 | 1.0771 | 1.0511
3 | 1.9122 | 1.82 | 1.6694 | 1.7177 | 1.65 | 1.6537 | 2.3138 | 2.7582 | 2.8871 | 2.7212 | 2.6468 | 2.849 | 2.9973 | 2.8263 | 2.5903 | 2.4604 | 2.471 | 2.4451 | 2.3465 | 2.532 | 2.6737 | 2.4745 | 2.3201 | 2.0023
4 | 0.19219 | 0.17896 | 0.15265 | 0.14722 | 0.12581 | 0.11088 | 0.17876 | 0.18413 | 0.21874 | 0.22896 | 0.218 | 0.19898 | 0.23211 | 0.23926 | 0.22448 | 0.20913 | 0.17503 | 0.18319 | 0.19982 | 0.22034 | 0.26072 | 0.23833 | 0.25061 | 0.22127
5 | 0.48291 | 0.44287 | 0.40772 | 0.39626 | 0.4016 | 0.39543 | 0.44253 | 0.46605 | 0.51265 | 0.53144 | 0.5644 | 0.59805 | 0.6181 | 0.60045 | 0.58099 | 0.574 | 0.56478 | 0.57344 | 0.57094 | 0.57508 | 0.63675 | 0.60111 | 0.60911 | 0.55196
6 | 2.9875 | 2.8884 | 2.6754 | 2.7652 | 2.7884 | 2.7654 | 3.033 | 3.5878 | 3.7419 | 3.7351 | 3.7252 | 3.9358 | 3.9067 | 3.784 | 3.5713 | 3.447 | 3.5681 | 3.5219 | 3.2754 | 3.2912 | 3.4549 | 3.1362 | 3.0474 | 3.0725
7 | 1.4677 | 1.35 | 1.3017 | 1.3138 | 1.2437 | 1.3136 | 1.686 | 1.7459 | 2.0046 | 2.1237 | 2.0976 | 2.1936 | 2.1507 | 2.2358 | 2.2067 | 2.061 | 2.0504 | 2.0275 | 1.975 | 1.9726 | 2.0166 | 1.6847 | 1.7509 | 1.5667
8 | 0.29468 | 0.28206 | 0.26762 | 0.26239 | 0.25961 | 0.26998 | 0.43071 | 0.47105 | 0.50462 | 0.50107 | 0.51866 | 0.5514 | 0.55221 | 0.5254 | 0.4621 | 0.44234 | 0.41021 | 0.41496 | 0.3982 | 0.40472 | 0.3964 | 0.34387 | 0.32531 | 0.30767
9 | 0.28591 | 0.27092 | 0.25791 | 0.24217 | 0.23616 | 0.22509 | 0.23339 | 0.21512 | 0.1866 | 0.19678 | 0.21351 | 0.23953 | 0.25449 | 0.2626 | 0.25693 | 0.26618 | 0.25711 | 0.26431 | 0.25226 | 0.26306 | 0.28135 | 0.25772 | 0.25755 | 0.28044
10 | 0.65262 | 0.61497 | 0.58586 | 0.58514 | 0.56827 | 0.56895 | 0.67799 | 0.71229 | 0.75936 | 0.79443 | 0.77048 | 0.80078 | 0.84238 | 0.83525 | 0.81646 | 0.759 | 0.72151 | 0.74221 | 0.73739 | 0.77585 | 0.84583 | 0.7617 | 0.75633 | 0.68631
11 | 0.3963 | 0.37781 | 0.3477 | 0.33372 | 0.31189 | 0.3137 | 0.37743 | 0.32681 | 0.35155 | 0.37705 | 0.38708 | 0.39981 | 0.40549 | 0.41819 | 0.40014 | 0.3802 | 0.35584 | 0.41088 | 0.40203 | 0.40108 | 0.45688 | 0.39595 | 0.45563 | 0.43062
12 | 1.349 | 1.3712 | 1.4471 | 1.3209 | 1.2845 | 1.2308 | 1.2677 | 1.2877 | 1.1443 | 0.88584 | 1.2133 | 1.3393 | 1.346 | 1.4161 | 1.1356 | 1.5006 | 1.3549 | 1.3441 | 1.3363 | 1.4529 | 1.6041 | 1.5793 | 1.6402 | 1.6752
13 | 3.1069 | 3.0775 | 3.0151 | 2.9895 | 2.9453 | 2.9895 | 3.4544 | 3.539 | 3.7689 | 3.5961 | 3.6077 | 3.6388 | 3.7693 | 3.7589 | 3.6817 | 3.6528 | 3.6711 | 3.7425 | 3.5562 | 3.5855 | 3.6304 | 3.403 | 3.1093 | 3.138
14 | 2.2237 | 2.2078 | 2.1166 | 2.0729 | 2.0347 | 2.0447 | 2.0506 | 2.3812 | 2.5579 | 2.5333 | 2.4807 | 2.5149 | 2.6189 | 2.5956 | 2.403 | 2.4741 | 2.4754 | 2.4296 | 2.2814 | 2.2412 | 2.2492 | 2.2079 | 2.1376 | 2.096
15 | 0.58315 | 0.56265 | 0.53101 | 0.48809 | 0.4517 | 0.45364 | 0.49677 | 0.53896 | 0.58474 | 0.63 | 0.56612 | 0.59735 | 0.60857 | 0.61855 | 0.54325 | 0.56296 | 0.56841 | 0.59742 | 0.59507 | 0.6134 | 0.65439 | 0.58889 | 0.5961 | 0.58176
16 | 0.87856 | 0.83623 | 0.76701 | 0.78921 | 0.7581 | 0.75981 | 1.0631 | 1.2673 | 1.3265 | 1.2503 | 1.2161 | 1.309 | 1.3771 | 1.2986 | 1.1901 | 1.1305 | 1.1353 | 1.1234 | 1.0781 | 1.1633 | 1.2285 | 1.1369 | 1.066 | 0.91996
17 | 0.49178 | 0.45793 | 0.39061 | 0.37671 | 0.32193 | 0.28371 | 0.45741 | 0.47116 | 0.55973 | 0.58588 | 0.55782 | 0.50914 | 0.59392 | 0.61221 | 0.5744 | 0.53513 | 0.44786 | 0.46876 | 0.5113 | 0.56381 | 0.66714 | 0.60984 | 0.64127 | 0.56619
18 | 0.76059 | 0.69752 | 0.64216 | 0.62411 | 0.63252 | 0.6228 | 0.69699 | 0.73402 | 0.80743 | 0.83702 | 0.88894 | 0.94193 | 0.9735 | 0.94571 | 0.91506 | 0.90405 | 0.88954 | 0.90318 | 0.89924 | 0.90575 | 1.0029 | 0.94674 | 0.95935 | 0.86934
19 | 2.2586 | 2.1837 | 2.0226 | 2.0905 | 2.108 | 2.0907 | 2.293 | 2.7124 | 2.8288 | 2.8237 | 2.8163 | 2.9754 | 2.9535 | 2.8607 | 2.6999 | 2.6059 | 2.6975 | 2.6626 | 2.4762 | 2.4881 | 2.6119 | 2.3709 | 2.3038 | 2.3228
20 | 1.2308 | 1.1322 | 1.0916 | 1.1018 | 1.043 | 1.1017 | 1.414 | 1.4641 | 1.6811 | 1.7811 | 1.7591 | 1.8396 | 1.8036 | 1.875 | 1.8506 | 1.7284 | 1.7195 | 1.7004 | 1.6563 | 1.6543 | 1.6912 | 1.4129 | 1.4683 | 1.3139
21 | 0.65251 | 0.62457 | 0.59259 | 0.581 | 0.57486 | 0.59782 | 0.95372 | 1.043 | 1.1174 | 1.1095 | 1.1485 | 1.221 | 1.2227 | 1.1634 | 1.0232 | 0.97946 | 0.90833 | 0.91883 | 0.88174 | 0.89617 | 0.87775 | 0.76142 | 0.72034 | 0.68127
22 | 0.75561 | 0.71599 | 0.68163 | 0.64002 | 0.62414 | 0.59489 | 0.61683 | 0.56852 | 0.49317 | 0.52007 | 0.56427 | 0.63304 | 0.67258 | 0.69401 | 0.67903 | 0.70347 | 0.67952 | 0.69855 | 0.66669 | 0.69522 | 0.74357 | 0.68112 | 0.68067 | 0.74116
23 | 3.5752 | 3.3689 | 3.2095 | 3.2056 | 3.1131 | 3.1168 | 3.7142 | 3.9021 | 4.16 | 4.3521 | 4.2209 | 4.3869 | 4.6148 | 4.5757 | 4.4728 | 4.158 | 3.9526 | 4.066 | 4.0396 | 4.2503 | 4.6337 | 4.1728 | 4.1434 | 3.7598
24 | 2.1249 | 2.0257 | 1.8643 | 1.7893 | 1.6723 | 1.6819 | 2.0237 | 1.7523 | 1.8849 | 2.0216 | 2.0754 | 2.1437 | 2.1741 | 2.2422 | 2.1454 | 2.0385 | 1.9079 | 2.203 | 2.1556 | 2.1505 | 2.4496 | 2.123 | 2.4429 | 2.3089
25 | 0.781 | 0.79386 | 0.83782 | 0.76473 | 0.74365 | 0.7126 | 0.73396 | 0.74552 | 0.66251 | 0.51285 | 0.70243 | 0.77541 | 0.77928 | 0.81986 | 0.65745 | 0.86879 | 0.78443 | 0.77818 | 0.77365 | 0.84117 | 0.92871 | 0.91434 | 0.94959 | 0.96986
26 | 2.5476 | 2.5236 | 2.4724 | 2.4514 | 2.4152 | 2.4514 | 2.8326 | 2.902 | 3.0905 | 2.9488 | 2.9583 | 2.9838 | 3.0908 | 3.0823 | 3.019 | 2.9953 | 3.0103 | 3.0688 | 2.916 | 2.9401 | 2.977 | 2.7905 | 2.5496 | 2.5732
27 | 2.3163 | 2.2998 | 2.2048 | 2.1593 | 2.1195 | 2.1299 | 2.136 | 2.4804 | 2.6645 | 2.6388 | 2.5841 | 2.6197 | 2.728 | 2.7037 | 2.5031 | 2.5772 | 2.5785 | 2.5309 | 2.3764 | 2.3346 | 2.343 | 2.2999 | 2.2267 | 2.1833
28 | 1.2458 | 1.202 | 1.1344 | 1.0427 | 0.965 | 0.96915 | 1.0613 | 1.1514 | 1.2492 | 1.3459 | 1.2094 | 1.2762 | 1.3001 | 1.3215 | 1.1606 | 1.2027 | 1.2143 | 1.2763 | 1.2713 | 1.3104 | 1.398 | 1.2581 | 1.2735 | 1.2428
29 | 2.6701 | 2.5415 | 2.3311 | 2.3986 | 2.304 | 2.3092 | 3.231 | 3.8515 | 4.0315 | 3.7999 | 3.6959 | 3.9783 | 4.1854 | 3.9467 | 3.6171 | 3.4357 | 3.4505 | 3.4143 | 3.2766 | 3.5357 | 3.7335 | 3.4554 | 3.2398 | 2.796
30 | 0.72071 | 0.6711 | 0.57245 | 0.55208 | 0.4718 | 0.41579 | 0.67033 | 0.6905 | 0.82029 | 0.85862 | 0.8175 | 0.74616 | 0.8704 | 0.89721 | 0.84179 | 0.78424 | 0.65635 | 0.68698 | 0.74931 | 0.82627 | 0.97771 | 0.89373 | 0.93979 | 0.82977
31 | 3.6339 | 3.3326 | 3.0681 | 2.9818 | 3.022 | 2.9756 | 3.3301 | 3.507 | 3.8577 | 3.9991 | 4.2471 | 4.5003 | 4.6512 | 4.5184 | 4.372 | 4.3193 | 4.25 | 4.3152 | 4.2964 | 4.3275 | 4.7915 | 4.5233 | 4.5836 | 4.1535
32 | 1.2189 | 1.1785 | 1.0916 | 1.1282 | 1.1377 | 1.1283 | 1.2375 | 1.4638 | 1.5267 | 1.5239 | 1.5199 | 1.6058 | 1.5939 | 1.5439 | 1.4571 | 1.4064 | 1.4558 | 1.437 | 1.3364 | 1.3428 | 1.4096 | 1.2796 | 1.2433 | 1.2536

## Pc, Summer, S5
LoadID | 0 | 1 | 2 | 3 | 4 | 5 | 6 | 7 | 8 | 9 | 10 | 11 | 12 | 13 | 14 | 15 | 16 | 17 | 18 | 19 | 20 | 21 | 22 | 23
1 | 2.221 | 2.1982 | 2.1186 | 2.0799 | 2.0661 | 2.0957 | 2.0785 | 2.5407 | 2.7336 | 2.6981 | 2.6533 | 2.6859 | 2.7854 | 2.732 | 2.5205 | 2.5982 | 2.6281 | 2.541 | 2.4121 | 2.3818 | 2.3746 | 2.3478 | 2.1697 | 2.098
2 | 1.0536 | 1.0166 | 0.95944 | 0.88189 | 0.81615 | 0.81965 | 0.89758 | 0.97381 | 1.0565 | 1.1383 | 1.0229 | 1.0793 | 1.0996 | 1.1176 | 0.98155 | 1.0172 | 1.027 | 1.0794 | 1.0752 | 1.1083 | 1.1824 | 1.064 | 1.0771 | 1.0511
3 | 1.9122 | 1.82 | 1.6694 | 1.7177 | 1.65 | 1.6537 | 2.3138 | 2.7582 | 2.8871 | 2.7212 | 2.6468 | 2.849 | 2.9973 | 2.8263 | 2.5903 | 2.4604 | 2.471 | 2.4451 | 2.3465 | 2.532 | 2.6737 | 2.4745 | 2.3201 | 2.0023
4 | 0.19219 | 0.17896 | 0.15265 | 0.14722 | 0.12581 | 0.11088 | 0.17876 | 0.18413 | 0.21874 | 0.22896 | 0.218 | 0.19898 | 0.23211 | 0.23926 | 0.22448 | 0.20913 | 0.17503 | 0.18319 | 0.19982 | 0.22034 | 0.26072 | 0.23833 | 0.25061 | 0.22127
5 | 0.48291 | 0.44287 | 0.40772 | 0.39626 | 0.4016 | 0.39543 | 0.44253 | 0.46605 | 0.51265 | 0.53144 | 0.5644 | 0.59805 | 0.6181 | 0.60045 | 0.58099 | 0.574 | 0.56478 | 0.57344 | 0.57094 | 0.57508 | 0.63675 | 0.60111 | 0.60911 | 0.55196
6 | 2.9875 | 2.8884 | 2.6754 | 2.7652 | 2.7884 | 2.7654 | 3.033 | 3.5878 | 3.7419 | 3.7351 | 3.7252 | 3.9358 | 3.9067 | 3.784 | 3.5713 | 3.447 | 3.5681 | 3.5219 | 3.2754 | 3.2912 | 3.4549 | 3.1362 | 3.0474 | 3.0725
7 | 1.4677 | 1.35 | 1.3017 | 1.3138 | 1.2437 | 1.3136 | 1.686 | 1.7459 | 2.0046 | 2.1237 | 2.0976 | 2.1936 | 2.1507 | 2.2358 | 2.2067 | 2.061 | 2.0504 | 2.0275 | 1.975 | 1.9726 | 2.0166 | 1.6847 | 1.7509 | 1.5667
8 | 0.29468 | 0.28206 | 0.26762 | 0.26239 | 0.25961 | 0.26998 | 0.43071 | 0.47105 | 0.50462 | 0.50107 | 0.51866 | 0.5514 | 0.55221 | 0.5254 | 0.4621 | 0.44234 | 0.41021 | 0.41496 | 0.3982 | 0.40472 | 0.3964 | 0.34387 | 0.32531 | 0.30767
9 | 0.28591 | 0.27092 | 0.25791 | 0.24217 | 0.23616 | 0.22509 | 0.23339 | 0.21512 | 0.1866 | 0.19678 | 0.21351 | 0.23953 | 0.25449 | 0.2626 | 0.25693 | 0.26618 | 0.25711 | 0.26431 | 0.25226 | 0.26306 | 0.28135 | 0.25772 | 0.25755 | 0.28044
10 | 0.65262 | 0.61497 | 0.58586 | 0.58514 | 0.56827 | 0.56895 | 0.67799 | 0.71229 | 0.75936 | 0.79443 | 0.77048 | 0.80078 | 0.84238 | 0.83525 | 0.81646 | 0.759 | 0.72151 | 0.74221 | 0.73739 | 0.77585 | 0.84583 | 0.7617 | 0.75633 | 0.68631
11 | 0.3963 | 0.37781 | 0.3477 | 0.33372 | 0.31189 | 0.3137 | 0.37743 | 0.32681 | 0.35155 | 0.37705 | 0.38708 | 0.39981 | 0.40549 | 0.41819 | 0.40014 | 0.3802 | 0.35584 | 0.41088 | 0.40203 | 0.40108 | 0.45688 | 0.39595 | 0.45563 | 0.43062
12 | 1.349 | 1.3712 | 1.4471 | 1.3209 | 1.2845 | 1.2308 | 1.2677 | 1.2877 | 1.1443 | 0.88584 | 1.2133 | 1.3393 | 1.346 | 1.4161 | 1.1356 | 1.5006 | 1.3549 | 1.3441 | 1.3363 | 1.4529 | 1.6041 | 1.5793 | 1.6402 | 1.6752
13 | 3.1069 | 3.0775 | 3.0151 | 2.9895 | 2.9453 | 2.9895 | 3.4544 | 3.539 | 3.7689 | 3.5961 | 3.6077 | 3.6388 | 3.7693 | 3.7589 | 3.6817 | 3.6528 | 3.6711 | 3.7425 | 3.5562 | 3.5855 | 3.6304 | 3.403 | 3.1093 | 3.138
14 | 2.2237 | 2.2078 | 2.1166 | 2.0729 | 2.0347 | 2.0447 | 2.0506 | 2.3812 | 2.5579 | 2.5333 | 2.4807 | 2.5149 | 2.6189 | 2.5956 | 2.403 | 2.4741 | 2.4754 | 2.4296 | 2.2814 | 2.2412 | 2.2492 | 2.2079 | 2.1376 | 2.096
15 | 0.58315 | 0.56265 | 0.53101 | 0.48809 | 0.4517 | 0.45364 | 0.49677 | 0.53896 | 0.58474 | 0.63 | 0.56612 | 0.59735 | 0.60857 | 0.61855 | 0.54325 | 0.56296 | 0.56841 | 0.59742 | 0.59507 | 0.6134 | 0.65439 | 0.58889 | 0.5961 | 0.58176
16 | 0.87856 | 0.83623 | 0.76701 | 0.78921 | 0.7581 | 0.75981 | 1.0631 | 1.2673 | 1.3265 | 1.2503 | 1.2161 | 1.309 | 1.3771 | 1.2986 | 1.1901 | 1.1305 | 1.1353 | 1.1234 | 1.0781 | 1.1633 | 1.2285 | 1.1369 | 1.066 | 0.91996
17 | 0.49178 | 0.45793 | 0.39061 | 0.37671 | 0.32193 | 0.28371 | 0.45741 | 0.47116 | 0.55973 | 0.58588 | 0.55782 | 0.50914 | 0.59392 | 0.61221 | 0.5744 | 0.53513 | 0.44786 | 0.46876 | 0.5113 | 0.56381 | 0.66714 | 0.60984 | 0.64127 | 0.56619
18 | 0.76059 | 0.69752 | 0.64216 | 0.62411 | 0.63252 | 0.6228 | 0.69699 | 0.73402 | 0.80743 | 0.83702 | 0.88894 | 0.94193 | 0.9735 | 0.94571 | 0.91506 | 0.90405 | 0.88954 | 0.90318 | 0.89924 | 0.90575 | 1.0029 | 0.94674 | 0.95935 | 0.86934
19 | 2.2586 | 2.1837 | 2.0226 | 2.0905 | 2.108 | 2.0907 | 2.293 | 2.7124 | 2.8288 | 2.8237 | 2.8163 | 2.9754 | 2.9535 | 2.8607 | 2.6999 | 2.6059 | 2.6975 | 2.6626 | 2.4762 | 2.4881 | 2.6119 | 2.3709 | 2.3038 | 2.3228
20 | 1.2308 | 1.1322 | 1.0916 | 1.1018 | 1.043 | 1.1017 | 1.414 | 1.4641 | 1.6811 | 1.7811 | 1.7591 | 1.8396 | 1.8036 | 1.875 | 1.8506 | 1.7284 | 1.7195 | 1.7004 | 1.6563 | 1.6543 | 1.6912 | 1.4129 | 1.4683 | 1.3139
21 | 0.65251 | 0.62457 | 0.59259 | 0.581 | 0.57486 | 0.59782 | 0.95372 | 1.043 | 1.1174 | 1.1095 | 1.1485 | 1.221 | 1.2227 | 1.1634 | 1.0232 | 0.97946 | 0.90833 | 0.91883 | 0.88174 | 0.89617 | 0.87775 | 0.76142 | 0.72034 | 0.68127
22 | 0.75561 | 0.71599 | 0.68163 | 0.64002 | 0.62414 | 0.59489 | 0.61683 | 0.56852 | 0.49317 | 0.52007 | 0.56427 | 0.63304 | 0.67258 | 0.69401 | 0.67903 | 0.70347 | 0.67952 | 0.69855 | 0.66669 | 0.69522 | 0.74357 | 0.68112 | 0.68067 | 0.74116
23 | 3.5752 | 3.3689 | 3.2095 | 3.2056 | 3.1131 | 3.1168 | 3.7142 | 3.9021 | 4.16 | 4.3521 | 4.2209 | 4.3869 | 4.6148 | 4.5757 | 4.4728 | 4.158 | 3.9526 | 4.066 | 4.0396 | 4.2503 | 4.6337 | 4.1728 | 4.1434 | 3.7598
24 | 2.1249 | 2.0257 | 1.8643 | 1.7893 | 1.6723 | 1.6819 | 2.0237 | 1.7523 | 1.8849 | 2.0216 | 2.0754 | 2.1437 | 2.1741 | 2.2422 | 2.1454 | 2.0385 | 1.9079 | 2.203 | 2.1556 | 2.1505 | 2.4496 | 2.123 | 2.4429 | 2.3089
25 | 0.781 | 0.79386 | 0.83782 | 0.76473 | 0.74365 | 0.7126 | 0.73396 | 0.74552 | 0.66251 | 0.51285 | 0.70243 | 0.77541 | 0.77928 | 0.81986 | 0.65745 | 0.86879 | 0.78443 | 0.77818 | 0.77365 | 0.84117 | 0.92871 | 0.91434 | 0.94959 | 0.96986
26 | 2.5476 | 2.5236 | 2.4724 | 2.4514 | 2.4152 | 2.4514 | 2.8326 | 2.902 | 3.0905 | 2.9488 | 2.9583 | 2.9838 | 3.0908 | 3.0823 | 3.019 | 2.9953 | 3.0103 | 3.0688 | 2.916 | 2.9401 | 2.977 | 2.7905 | 2.5496 | 2.5732
27 | 2.3163 | 2.2998 | 2.2048 | 2.1593 | 2.1195 | 2.1299 | 2.136 | 2.4804 | 2.6645 | 2.6388 | 2.5841 | 2.6197 | 2.728 | 2.7037 | 2.5031 | 2.5772 | 2.5785 | 2.5309 | 2.3764 | 2.3346 | 2.343 | 2.2999 | 2.2267 | 2.1833
28 | 1.2458 | 1.202 | 1.1344 | 1.0427 | 0.965 | 0.96915 | 1.0613 | 1.1514 | 1.2492 | 1.3459 | 1.2094 | 1.2762 | 1.3001 | 1.3215 | 1.1606 | 1.2027 | 1.2143 | 1.2763 | 1.2713 | 1.3104 | 1.398 | 1.2581 | 1.2735 | 1.2428
29 | 2.6701 | 2.5415 | 2.3311 | 2.3986 | 2.304 | 2.3092 | 3.231 | 3.8515 | 4.0315 | 3.7999 | 3.6959 | 3.9783 | 4.1854 | 3.9467 | 3.6171 | 3.4357 | 3.4505 | 3.4143 | 3.2766 | 3.5357 | 3.7335 | 3.4554 | 3.2398 | 2.796
30 | 0.72071 | 0.6711 | 0.57245 | 0.55208 | 0.4718 | 0.41579 | 0.67033 | 0.6905 | 0.82029 | 0.85862 | 0.8175 | 0.74616 | 0.8704 | 0.89721 | 0.84179 | 0.78424 | 0.65635 | 0.68698 | 0.74931 | 0.82627 | 0.97771 | 0.89373 | 0.93979 | 0.82977
31 | 3.6339 | 3.3326 | 3.0681 | 2.9818 | 3.022 | 2.9756 | 3.3301 | 3.507 | 3.8577 | 3.9991 | 4.2471 | 4.5003 | 4.6512 | 4.5184 | 4.372 | 4.3193 | 4.25 | 4.3152 | 4.2964 | 4.3275 | 4.7915 | 4.5233 | 4.5836 | 4.1535
32 | 1.2189 | 1.1785 | 1.0916 | 1.1282 | 1.1377 | 1.1283 | 1.2375 | 1.4638 | 1.5267 | 1.5239 | 1.5199 | 1.6058 | 1.5939 | 1.5439 | 1.4571 | 1.4064 | 1.4558 | 1.437 | 1.3364 | 1.3428 | 1.4096 | 1.2796 | 1.2433 | 1.2536

## Pc, Summer, S6
LoadID | 0 | 1 | 2 | 3 | 4 | 5 | 6 | 7 | 8 | 9 | 10 | 11 | 12 | 13 | 14 | 15 | 16 | 17 | 18 | 19 | 20 | 21 | 22 | 23
1 | 2.221 | 2.1982 | 2.1186 | 2.0799 | 2.0661 | 2.0957 | 2.0785 | 2.5407 | 2.7336 | 2.6981 | 2.6533 | 2.6859 | 2.7854 | 2.732 | 2.5205 | 2.5982 | 2.6281 | 2.541 | 2.4121 | 2.3818 | 2.3746 | 2.3478 | 2.1697 | 2.098
2 | 1.0536 | 1.0166 | 0.95944 | 0.88189 | 0.81615 | 0.81965 | 0.89758 | 0.97381 | 1.0565 | 1.1383 | 1.0229 | 1.0793 | 1.0996 | 1.1176 | 0.98155 | 1.0172 | 1.027 | 1.0794 | 1.0752 | 1.1083 | 1.1824 | 1.064 | 1.0771 | 1.0511
3 | 1.9122 | 1.82 | 1.6694 | 1.7177 | 1.65 | 1.6537 | 2.3138 | 2.7582 | 2.8871 | 2.7212 | 2.6468 | 2.849 | 2.9973 | 2.8263 | 2.5903 | 2.4604 | 2.471 | 2.4451 | 2.3465 | 2.532 | 2.6737 | 2.4745 | 2.3201 | 2.0023
4 | 0.19219 | 0.17896 | 0.15265 | 0.14722 | 0.12581 | 0.11088 | 0.17876 | 0.18413 | 0.21874 | 0.22896 | 0.218 | 0.19898 | 0.23211 | 0.23926 | 0.22448 | 0.20913 | 0.17503 | 0.18319 | 0.19982 | 0.22034 | 0.26072 | 0.23833 | 0.25061 | 0.22127
5 | 0.48291 | 0.44287 | 0.40772 | 0.39626 | 0.4016 | 0.39543 | 0.44253 | 0.46605 | 0.51265 | 0.53144 | 0.5644 | 0.59805 | 0.6181 | 0.60045 | 0.58099 | 0.574 | 0.56478 | 0.57344 | 0.57094 | 0.57508 | 0.63675 | 0.60111 | 0.60911 | 0.55196
6 | 2.9875 | 2.8884 | 2.6754 | 2.7652 | 2.7884 | 2.7654 | 3.033 | 3.5878 | 3.7419 | 3.7351 | 3.7252 | 3.9358 | 3.9067 | 3.784 | 3.5713 | 3.447 | 3.5681 | 3.5219 | 3.2754 | 3.2912 | 3.4549 | 3.1362 | 3.0474 | 3.0725
7 | 1.4677 | 1.35 | 1.3017 | 1.3138 | 1.2437 | 1.3136 | 1.686 | 1.7459 | 2.0046 | 2.1237 | 2.0976 | 2.1936 | 2.1507 | 2.2358 | 2.2067 | 2.061 | 2.0504 | 2.0275 | 1.975 | 1.9726 | 2.0166 | 1.6847 | 1.7509 | 1.5667
8 | 0.29468 | 0.28206 | 0.26762 | 0.26239 | 0.25961 | 0.26998 | 0.43071 | 0.47105 | 0.50462 | 0.50107 | 0.51866 | 0.5514 | 0.55221 | 0.5254 | 0.4621 | 0.44234 | 0.41021 | 0.41496 | 0.3982 | 0.40472 | 0.3964 | 0.34387 | 0.32531 | 0.30767
9 | 0.28591 | 0.27092 | 0.25791 | 0.24217 | 0.23616 | 0.22509 | 0.23339 | 0.21512 | 0.1866 | 0.19678 | 0.21351 | 0.23953 | 0.25449 | 0.2626 | 0.25693 | 0.26618 | 0.25711 | 0.26431 | 0.25226 | 0.26306 | 0.28135 | 0.25772 | 0.25755 | 0.28044
10 | 0.65262 | 0.61497 | 0.58586 | 0.58514 | 0.56827 | 0.56895 | 0.67799 | 0.71229 | 0.75936 | 0.79443 | 0.77048 | 0.80078 | 0.84238 | 0.83525 | 0.81646 | 0.759 | 0.72151 | 0.74221 | 0.73739 | 0.77585 | 0.84583 | 0.7617 | 0.75633 | 0.68631
11 | 0.3963 | 0.37781 | 0.3477 | 0.33372 | 0.31189 | 0.3137 | 0.37743 | 0.32681 | 0.35155 | 0.37705 | 0.38708 | 0.39981 | 0.40549 | 0.41819 | 0.40014 | 0.3802 | 0.35584 | 0.41088 | 0.40203 | 0.40108 | 0.45688 | 0.39595 | 0.45563 | 0.43062
12 | 1.349 | 1.3712 | 1.4471 | 1.3209 | 1.2845 | 1.2308 | 1.2677 | 1.2877 | 1.1443 | 0.88584 | 1.2133 | 1.3393 | 1.346 | 1.4161 | 1.1356 | 1.5006 | 1.3549 | 1.3441 | 1.3363 | 1.4529 | 1.6041 | 1.5793 | 1.6402 | 1.6752
13 | 3.1069 | 3.0775 | 3.0151 | 2.9895 | 2.9453 | 2.9895 | 3.4544 | 3.539 | 3.7689 | 3.5961 | 3.6077 | 3.6388 | 3.7693 | 3.7589 | 3.6817 | 3.6528 | 3.6711 | 3.7425 | 3.5562 | 3.5855 | 3.6304 | 3.403 | 3.1093 | 3.138
14 | 2.2237 | 2.2078 | 2.1166 | 2.0729 | 2.0347 | 2.0447 | 2.0506 | 2.3812 | 2.5579 | 2.5333 | 2.4807 | 2.5149 | 2.6189 | 2.5956 | 2.403 | 2.4741 | 2.4754 | 2.4296 | 2.2814 | 2.2412 | 2.2492 | 2.2079 | 2.1376 | 2.096
15 | 0.58315 | 0.56265 | 0.53101 | 0.48809 | 0.4517 | 0.45364 | 0.49677 | 0.53896 | 0.58474 | 0.63 | 0.56612 | 0.59735 | 0.60857 | 0.61855 | 0.54325 | 0.56296 | 0.56841 | 0.59742 | 0.59507 | 0.6134 | 0.65439 | 0.58889 | 0.5961 | 0.58176
16 | 0.87856 | 0.83623 | 0.76701 | 0.78921 | 0.7581 | 0.75981 | 1.0631 | 1.2673 | 1.3265 | 1.2503 | 1.2161 | 1.309 | 1.3771 | 1.2986 | 1.1901 | 1.1305 | 1.1353 | 1.1234 | 1.0781 | 1.1633 | 1.2285 | 1.1369 | 1.066 | 0.91996
17 | 0.49178 | 0.45793 | 0.39061 | 0.37671 | 0.32193 | 0.28371 | 0.45741 | 0.47116 | 0.55973 | 0.58588 | 0.55782 | 0.50914 | 0.59392 | 0.61221 | 0.5744 | 0.53513 | 0.44786 | 0.46876 | 0.5113 | 0.56381 | 0.66714 | 0.60984 | 0.64127 | 0.56619
18 | 0.76059 | 0.69752 | 0.64216 | 0.62411 | 0.63252 | 0.6228 | 0.69699 | 0.73402 | 0.80743 | 0.83702 | 0.88894 | 0.94193 | 0.9735 | 0.94571 | 0.91506 | 0.90405 | 0.88954 | 0.90318 | 0.89924 | 0.90575 | 1.0029 | 0.94674 | 0.95935 | 0.86934
19 | 2.2586 | 2.1837 | 2.0226 | 2.0905 | 2.108 | 2.0907 | 2.293 | 2.7124 | 2.8288 | 2.8237 | 2.8163 | 2.9754 | 2.9535 | 2.8607 | 2.6999 | 2.6059 | 2.6975 | 2.6626 | 2.4762 | 2.4881 | 2.6119 | 2.3709 | 2.3038 | 2.3228
20 | 1.2308 | 1.1322 | 1.0916 | 1.1018 | 1.043 | 1.1017 | 1.414 | 1.4641 | 1.6811 | 1.7811 | 1.7591 | 1.8396 | 1.8036 | 1.875 | 1.8506 | 1.7284 | 1.7195 | 1.7004 | 1.6563 | 1.6543 | 1.6912 | 1.4129 | 1.4683 | 1.3139
21 | 0.65251 | 0.62457 | 0.59259 | 0.581 | 0.57486 | 0.59782 | 0.95372 | 1.043 | 1.1174 | 1.1095 | 1.1485 | 1.221 | 1.2227 | 1.1634 | 1.0232 | 0.97946 | 0.90833 | 0.91883 | 0.88174 | 0.89617 | 0.87775 | 0.76142 | 0.72034 | 0.68127
22 | 0.75561 | 0.71599 | 0.68163 | 0.64002 | 0.62414 | 0.59489 | 0.61683 | 0.56852 | 0.49317 | 0.52007 | 0.56427 | 0.63304 | 0.67258 | 0.69401 | 0.67903 | 0.70347 | 0.67952 | 0.69855 | 0.66669 | 0.69522 | 0.74357 | 0.68112 | 0.68067 | 0.74116
23 | 3.5752 | 3.3689 | 3.2095 | 3.2056 | 3.1131 | 3.1168 | 3.7142 | 3.9021 | 4.16 | 4.3521 | 4.2209 | 4.3869 | 4.6148 | 4.5757 | 4.4728 | 4.158 | 3.9526 | 4.066 | 4.0396 | 4.2503 | 4.6337 | 4.1728 | 4.1434 | 3.7598
24 | 2.1249 | 2.0257 | 1.8643 | 1.7893 | 1.6723 | 1.6819 | 2.0237 | 1.7523 | 1.8849 | 2.0216 | 2.0754 | 2.1437 | 2.1741 | 2.2422 | 2.1454 | 2.0385 | 1.9079 | 2.203 | 2.1556 | 2.1505 | 2.4496 | 2.123 | 2.4429 | 2.3089
25 | 0.781 | 0.79386 | 0.83782 | 0.76473 | 0.74365 | 0.7126 | 0.73396 | 0.74552 | 0.66251 | 0.51285 | 0.70243 | 0.77541 | 0.77928 | 0.81986 | 0.65745 | 0.86879 | 0.78443 | 0.77818 | 0.77365 | 0.84117 | 0.92871 | 0.91434 | 0.94959 | 0.96986
26 | 2.5476 | 2.5236 | 2.4724 | 2.4514 | 2.4152 | 2.4514 | 2.8326 | 2.902 | 3.0905 | 2.9488 | 2.9583 | 2.9838 | 3.0908 | 3.0823 | 3.019 | 2.9953 | 3.0103 | 3.0688 | 2.916 | 2.9401 | 2.977 | 2.7905 | 2.5496 | 2.5732
27 | 2.3163 | 2.2998 | 2.2048 | 2.1593 | 2.1195 | 2.1299 | 2.136 | 2.4804 | 2.6645 | 2.6388 | 2.5841 | 2.6197 | 2.728 | 2.7037 | 2.5031 | 2.5772 | 2.5785 | 2.5309 | 2.3764 | 2.3346 | 2.343 | 2.2999 | 2.2267 | 2.1833
28 | 1.2458 | 1.202 | 1.1344 | 1.0427 | 0.965 | 0.96915 | 1.0613 | 1.1514 | 1.2492 | 1.3459 | 1.2094 | 1.2762 | 1.3001 | 1.3215 | 1.1606 | 1.2027 | 1.2143 | 1.2763 | 1.2713 | 1.3104 | 1.398 | 1.2581 | 1.2735 | 1.2428
29 | 2.6701 | 2.5415 | 2.3311 | 2.3986 | 2.304 | 2.3092 | 3.231 | 3.8515 | 4.0315 | 3.7999 | 3.6959 | 3.9783 | 4.1854 | 3.9467 | 3.6171 | 3.4357 | 3.4505 | 3.4143 | 3.2766 | 3.5357 | 3.7335 | 3.4554 | 3.2398 | 2.796
30 | 0.72071 | 0.6711 | 0.57245 | 0.55208 | 0.4718 | 0.41579 | 0.67033 | 0.6905 | 0.82029 | 0.85862 | 0.8175 | 0.74616 | 0.8704 | 0.89721 | 0.84179 | 0.78424 | 0.65635 | 0.68698 | 0.74931 | 0.82627 | 0.97771 | 0.89373 | 0.93979 | 0.82977
31 | 3.6339 | 3.3326 | 3.0681 | 2.9818 | 3.022 | 2.9756 | 3.3301 | 3.507 | 3.8577 | 3.9991 | 4.2471 | 4.5003 | 4.6512 | 4.5184 | 4.372 | 4.3193 | 4.25 | 4.3152 | 4.2964 | 4.3275 | 4.7915 | 4.5233 | 4.5836 | 4.1535
32 | 1.2189 | 1.1785 | 1.0916 | 1.1282 | 1.1377 | 1.1283 | 1.2375 | 1.4638 | 1.5267 | 1.5239 | 1.5199 | 1.6058 | 1.5939 | 1.5439 | 1.4571 | 1.4064 | 1.4558 | 1.437 | 1.3364 | 1.3428 | 1.4096 | 1.2796 | 1.2433 | 1.2536

## Pc, Summer, S7
LoadID | 0 | 1 | 2 | 3 | 4 | 5 | 6 | 7 | 8 | 9 | 10 | 11 | 12 | 13 | 14 | 15 | 16 | 17 | 18 | 19 | 20 | 21 | 22 | 23
1 | 2.1132 | 2.0915 | 2.0157 | 1.9789 | 1.9658 | 1.994 | 1.9776 | 2.4174 | 2.6009 | 2.5671 | 2.5245 | 2.5556 | 2.6502 | 2.5993 | 2.3982 | 2.472 | 2.5005 | 2.4177 | 2.295 | 2.2662 | 2.2593 | 2.2338 | 2.0644 | 1.9961
2 | 1.0154 | 0.98057 | 0.92479 | 0.85039 | 0.78579 | 0.78772 | 0.86362 | 0.92821 | 1.0067 | 1.0852 | 0.97448 | 1.0285 | 1.0487 | 1.068 | 0.93883 | 0.97265 | 0.97988 | 1.0326 | 1.0262 | 1.0568 | 1.1284 | 1.0145 | 1.0346 | 1.0119
3 | 1.8313 | 1.7441 | 1.5994 | 1.6448 | 1.5785 | 1.5807 | 2.2104 | 2.6258 | 2.7483 | 2.5911 | 2.5195 | 2.7122 | 2.8541 | 2.6934 | 2.4692 | 2.3455 | 2.3536 | 2.3315 | 2.2356 | 2.4112 | 2.5471 | 2.3564 | 2.2166 | 1.9161
4 | 0.18837 | 0.17597 | 0.15034 | 0.14491 | 0.12367 | 0.10886 | 0.17419 | 0.17591 | 0.20875 | 0.21877 | 0.20796 | 0.18999 | 0.22191 | 0.22962 | 0.21569 | 0.20105 | 0.16769 | 0.17667 | 0.19151 | 0.21062 | 0.24955 | 0.22768 | 0.24263 | 0.21558
5 | 0.46271 | 0.42472 | 0.39093 | 0.37987 | 0.38443 | 0.37821 | 0.42347 | 0.44384 | 0.48814 | 0.50618 | 0.53732 | 0.56942 | 0.58872 | 0.57246 | 0.55403 | 0.54736 | 0.53805 | 0.547 | 0.54405 | 0.54774 | 0.60671 | 0.57247 | 0.58201 | 0.52814
6 | 2.856 | 2.7622 | 2.558 | 2.6428 | 2.6627 | 2.6394 | 2.8959 | 3.4154 | 3.5618 | 3.556 | 3.5457 | 3.7464 | 3.7197 | 3.6051 | 3.4031 | 3.2847 | 3.3977 | 3.3568 | 3.1198 | 3.1338 | 3.2909 | 2.9862 | 2.9097 | 2.9357
7 | 1.4083 | 1.2968 | 1.2495 | 1.2604 | 1.1918 | 1.2571 | 1.6131 | 1.6626 | 1.9086 | 2.0226 | 1.997 | 2.0885 | 2.0486 | 2.1315 | 2.1041 | 1.9654 | 1.9533 | 1.9342 | 1.8822 | 1.8789 | 1.9219 | 1.6049 | 1.6749 | 1.5015
8 | 0.28378 | 0.27189 | 0.25778 | 0.25264 | 0.24946 | 0.25895 | 0.41234 | 0.44862 | 0.48051 | 0.47731 | 0.49382 | 0.52505 | 0.52606 | 0.50112 | 0.44097 | 0.42215 | 0.39102 | 0.39628 | 0.37973 | 0.38568 | 0.37808 | 0.32774 | 0.31211 | 0.29586
9 | 0.27543 | 0.26128 | 0.24854 | 0.2334 | 0.22714 | 0.21624 | 0.2246 | 0.20511 | 0.17793 | 0.1878 | 0.20348 | 0.22832 | 0.2428 | 0.25107 | 0.24576 | 0.25454 | 0.24535 | 0.25295 | 0.24087 | 0.25089 | 0.26861 | 0.24578 | 0.24764 | 0.26995
10 | 0.62654 | 0.59089 | 0.56259 | 0.56164 | 0.5447 | 0.54474 | 0.64925 | 0.67844 | 0.72314 | 0.75679 | 0.73363 | 0.76259 | 0.80258 | 0.79671 | 0.77896 | 0.72426 | 0.68767 | 0.70858 | 0.70301 | 0.73918 | 0.80628 | 0.72566 | 0.72386 | 0.65812
11 | 0.38468 | 0.36734 | 0.33788 | 0.32421 | 0.30223 | 0.30312 | 0.36479 | 0.31194 | 0.33535 | 0.36001 | 0.36903 | 0.38133 | 0.38729 | 0.40062 | 0.38363 | 0.36462 | 0.34017 | 0.39421 | 0.38444 | 0.38297 | 0.43675 | 0.378 | 0.4393 | 0.4167
12 | 1.2897 | 1.311 | 1.3826 | 1.2622 | 1.2266 | 1.1749 | 1.2108 | 1.226 | 1.0895 | 0.84386 | 1.155 | 1.2751 | 1.2819 | 1.3496 | 1.0828 | 1.4301 | 1.2905 | 1.2815 | 1.273 | 1.3835 | 1.5279 | 1.5037 | 1.5653 | 1.5995
13 | 2.9642 | 2.9365 | 2.8762 | 2.8515 | 2.8082 | 2.8493 | 3.2928 | 3.3682 | 3.5869 | 3.4229 | 3.4334 | 3.4632 | 3.5879 | 3.5793 | 3.506 | 3.4786 | 3.4946 | 3.5643 | 3.3856 | 3.4129 | 3.4564 | 3.2392 | 2.9645 | 2.9931
14 | 2.1235 | 2.1087 | 2.021 | 1.9791 | 1.9415 | 1.9502 | 1.9569 | 2.2666 | 2.4346 | 2.4116 | 2.361 | 2.3938 | 2.4933 | 2.4724 | 2.2893 | 2.3569 | 2.3569 | 2.315 | 2.1726 | 2.1338 | 2.1422 | 2.102 | 2.0398 | 2.0014
15 | 0.56197 | 0.54271 | 0.51183 | 0.47065 | 0.4349 | 0.43597 | 0.47798 | 0.51373 | 0.55716 | 0.60061 | 0.53933 | 0.56922 | 0.58042 | 0.59108 | 0.5196 | 0.53832 | 0.54232 | 0.57149 | 0.56798 | 0.58489 | 0.62455 | 0.56149 | 0.57259 | 0.56005
16 | 0.84142 | 0.80133 | 0.73488 | 0.75573 | 0.72526 | 0.72629 | 1.0156 | 1.2065 | 1.2627 | 1.1905 | 1.1576 | 1.2461 | 1.3113 | 1.2375 | 1.1345 | 1.0777 | 1.0814 | 1.0712 | 1.0272 | 1.1079 | 1.1703 | 1.0827 | 1.0184 | 0.88036
17 | 0.48201 | 0.45028 | 0.3847 | 0.3708 | 0.31644 | 0.27854 | 0.44572 | 0.45012 | 0.53416 | 0.55978 | 0.53213 | 0.48615 | 0.56783 | 0.58755 | 0.55192 | 0.51446 | 0.4291 | 0.45207 | 0.49004 | 0.53894 | 0.63856 | 0.58258 | 0.62086 | 0.55164
18 | 0.72877 | 0.66894 | 0.61572 | 0.59829 | 0.60548 | 0.59568 | 0.66696 | 0.69905 | 0.76881 | 0.79724 | 0.84628 | 0.89683 | 0.92724 | 0.90163 | 0.8726 | 0.86209 | 0.84743 | 0.86153 | 0.85687 | 0.86268 | 0.95557 | 0.90163 | 0.91666 | 0.83182
19 | 2.1592 | 2.0882 | 1.9339 | 1.998 | 2.013 | 1.9954 | 2.1893 | 2.5821 | 2.6927 | 2.6884 | 2.6805 | 2.8322 | 2.8121 | 2.7255 | 2.5728 | 2.4832 | 2.5687 | 2.5377 | 2.3586 | 2.3692 | 2.4879 | 2.2575 | 2.1997 | 2.2194
20 | 1.1811 | 1.0875 | 1.0479 | 1.057 | 0.99953 | 1.0543 | 1.3528 | 1.3944 | 1.6006 | 1.6962 | 1.6747 | 1.7515 | 1.718 | 1.7876 | 1.7646 | 1.6483 | 1.6381 | 1.6221 | 1.5784 | 1.5757 | 1.6118 | 1.3459 | 1.4046 | 1.2592
21 | 0.62837 | 0.60204 | 0.5708 | 0.55941 | 0.55237 | 0.5734 | 0.91304 | 0.99338 | 1.064 | 1.0569 | 1.0935 | 1.1626 | 1.1649 | 1.1096 | 0.97644 | 0.93475 | 0.86583 | 0.87747 | 0.84084 | 0.854 | 0.83717 | 0.72572 | 0.6911 | 0.65511
22 | 0.72793 | 0.69053 | 0.65687 | 0.61684 | 0.60031 | 0.5715 | 0.59359 | 0.54209 | 0.47025 | 0.49632 | 0.53776 | 0.60341 | 0.64169 | 0.66355 | 0.64951 | 0.67271 | 0.64843 | 0.66851 | 0.6366 | 0.66307 | 0.7099 | 0.64955 | 0.65447 | 0.71343
23 | 3.4323 | 3.2371 | 3.082 | 3.0768 | 2.984 | 2.9842 | 3.5567 | 3.7167 | 3.9615 | 4.1459 | 4.019 | 4.1777 | 4.3967 | 4.3646 | 4.2674 | 3.9677 | 3.7672 | 3.8818 | 3.8513 | 4.0494 | 4.417 | 3.9754 | 3.9655 | 3.6053
24 | 2.0626 | 1.9696 | 1.8116 | 1.7383 | 1.6205 | 1.6252 | 1.9559 | 1.6725 | 1.7981 | 1.9303 | 1.9786 | 2.0446 | 2.0766 | 2.148 | 2.0569 | 1.955 | 1.8239 | 2.1136 | 2.0612 | 2.0533 | 2.3417 | 2.0267 | 2.3554 | 2.2342
25 | 0.74666 | 0.75901 | 0.80045 | 0.73073 | 0.71011 | 0.68018 | 0.70099 | 0.70979 | 0.63076 | 0.48855 | 0.66868 | 0.73821 | 0.74215 | 0.78134 | 0.6269 | 0.82795 | 0.74711 | 0.74194 | 0.73699 | 0.80097 | 0.88459 | 0.87055 | 0.9062 | 0.92605
26 | 2.4306 | 2.408 | 2.3585 | 2.3382 | 2.3027 | 2.3364 | 2.7001 | 2.762 | 2.9412 | 2.8068 | 2.8154 | 2.8398 | 2.9421 | 2.935 | 2.875 | 2.8524 | 2.8656 | 2.9227 | 2.7762 | 2.7986 | 2.8342 | 2.6561 | 2.4309 | 2.4543
27 | 2.212 | 2.1966 | 2.1052 | 2.0615 | 2.0224 | 2.0315 | 2.0384 | 2.361 | 2.536 | 2.5121 | 2.4594 | 2.4935 | 2.5972 | 2.5754 | 2.3847 | 2.4552 | 2.4551 | 2.4115 | 2.2631 | 2.2227 | 2.2314 | 2.1896 | 2.1247 | 2.0848
28 | 1.2006 | 1.1594 | 1.0935 | 1.0055 | 0.92911 | 0.9314 | 1.0211 | 1.0975 | 1.1903 | 1.2831 | 1.1522 | 1.2161 | 1.24 | 1.2628 | 1.1101 | 1.15 | 1.1586 | 1.2209 | 1.2134 | 1.2495 | 1.3343 | 1.1995 | 1.2233 | 1.1965
29 | 2.5573 | 2.4354 | 2.2335 | 2.2968 | 2.2042 | 2.2074 | 3.0866 | 3.6667 | 3.8377 | 3.6183 | 3.5182 | 3.7873 | 3.9855 | 3.7611 | 3.4479 | 3.2752 | 3.2866 | 3.2557 | 3.1218 | 3.367 | 3.5568 | 3.2905 | 3.0953 | 2.6756
30 | 0.7064 | 0.65989 | 0.56379 | 0.54341 | 0.46375 | 0.40821 | 0.65321 | 0.65965 | 0.78283 | 0.82037 | 0.77984 | 0.71246 | 0.83217 | 0.86107 | 0.80884 | 0.75395 | 0.62885 | 0.66252 | 0.71816 | 0.78983 | 0.93581 | 0.85378 | 0.90988 | 0.80843
31 | 3.4819 | 3.1961 | 2.9418 | 2.8585 | 2.8929 | 2.846 | 3.1866 | 3.3399 | 3.6732 | 3.809 | 4.0433 | 4.2849 | 4.4302 | 4.3078 | 4.1691 | 4.1189 | 4.0488 | 4.1162 | 4.094 | 4.1217 | 4.5655 | 4.3078 | 4.3796 | 3.9742
32 | 1.1653 | 1.127 | 1.0437 | 1.0783 | 1.0864 | 1.0769 | 1.1815 | 1.3935 | 1.4532 | 1.4509 | 1.4466 | 1.5285 | 1.5176 | 1.4709 | 1.3885 | 1.3402 | 1.3863 | 1.3696 | 1.2729 | 1.2786 | 1.3427 | 1.2184 | 1.1872 | 1.1978

## Pc, Summer, S8
LoadID | 0 | 1 | 2 | 3 | 4 | 5 | 6 | 7 | 8 | 9 | 10 | 11 | 12 | 13 | 14 | 15 | 16 | 17 | 18 | 19 | 20 | 21 | 22 | 23
1 | 2.1132 | 2.0915 | 2.0157 | 1.9789 | 1.9658 | 1.994 | 1.9776 | 2.4174 | 2.6009 | 2.5671 | 2.5245 | 2.5556 | 2.6502 | 2.5993 | 2.3982 | 2.472 | 2.5005 | 2.4177 | 2.295 | 2.2662 | 2.2593 | 2.2338 | 2.0644 | 1.9961
2 | 1.0154 | 0.98057 | 0.92479 | 0.85039 | 0.78579 | 0.78772 | 0.86362 | 0.92821 | 1.0067 | 1.0852 | 0.97448 | 1.0285 | 1.0487 | 1.068 | 0.93883 | 0.97265 | 0.97988 | 1.0326 | 1.0262 | 1.0568 | 1.1284 | 1.0145 | 1.0346 | 1.0119
3 | 1.8313 | 1.7441 | 1.5994 | 1.6448 | 1.5785 | 1.5807 | 2.2104 | 2.6258 | 2.7483 | 2.5911 | 2.5195 | 2.7122 | 2.8541 | 2.6934 | 2.4692 | 2.3455 | 2.3536 | 2.3315 | 2.2356 | 2.4112 | 2.5471 | 2.3564 | 2.2166 | 1.9161
4 | 0.18837 | 0.17597 | 0.15034 | 0.14491 | 0.12367 | 0.10886 | 0.17419 | 0.17591 | 0.20875 | 0.21877 | 0.20796 | 0.18999 | 0.22191 | 0.22962 | 0.21569 | 0.20105 | 0.16769 | 0.17667 | 0.19151 | 0.21062 | 0.24955 | 0.22768 | 0.24263 | 0.21558
5 | 0.46271 | 0.42472 | 0.39093 | 0.37987 | 0.38443 | 0.37821 | 0.42347 | 0.44384 | 0.48814 | 0.50618 | 0.53732 | 0.56942 | 0.58872 | 0.57246 | 0.55403 | 0.54736 | 0.53805 | 0.547 | 0.54405 | 0.54774 | 0.60671 | 0.57247 | 0.58201 | 0.52814
6 | 2.856 | 2.7622 | 2.558 | 2.6428 | 2.6627 | 2.6394 | 2.8959 | 3.4154 | 3.5618 | 3.556 | 3.5457 | 3.7464 | 3.7197 | 3.6051 | 3.4031 | 3.2847 | 3.3977 | 3.3568 | 3.1198 | 3.1338 | 3.2909 | 2.9862 | 2.9097 | 2.9357
7 | 1.4083 | 1.2968 | 1.2495 | 1.2604 | 1.1918 | 1.2571 | 1.6131 | 1.6626 | 1.9086 | 2.0226 | 1.997 | 2.0885 | 2.0486 | 2.1315 | 2.1041 | 1.9654 | 1.9533 | 1.9342 | 1.8822 | 1.8789 | 1.9219 | 1.6049 | 1.6749 | 1.5015
8 | 0.28378 | 0.27189 | 0.25778 | 0.25264 | 0.24946 | 0.25895 | 0.41234 | 0.44862 | 0.48051 | 0.47731 | 0.49382 | 0.52505 | 0.52606 | 0.50112 | 0.44097 | 0.42215 | 0.39102 | 0.39628 | 0.37973 | 0.38568 | 0.37808 | 0.32774 | 0.31211 | 0.29586
9 | 0.27543 | 0.26128 | 0.24854 | 0.2334 | 0.22714 | 0.21624 | 0.2246 | 0.20511 | 0.17793 | 0.1878 | 0.20348 | 0.22832 | 0.2428 | 0.25107 | 0.24576 | 0.25454 | 0.24535 | 0.25295 | 0.24087 | 0.25089 | 0.26861 | 0.24578 | 0.24764 | 0.26995
10 | 0.62654 | 0.59089 | 0.56259 | 0.56164 | 0.5447 | 0.54474 | 0.64925 | 0.67844 | 0.72314 | 0.75679 | 0.73363 | 0.76259 | 0.80258 | 0.79671 | 0.77896 | 0.72426 | 0.68767 | 0.70858 | 0.70301 | 0.73918 | 0.80628 | 0.72566 | 0.72386 | 0.65812
11 | 0.38468 | 0.36734 | 0.33788 | 0.32421 | 0.30223 | 0.30312 | 0.36479 | 0.31194 | 0.33535 | 0.36001 | 0.36903 | 0.38133 | 0.38729 | 0.40062 | 0.38363 | 0.36462 | 0.34017 | 0.39421 | 0.38444 | 0.38297 | 0.43675 | 0.378 | 0.4393 | 0.4167
12 | 1.2897 | 1.311 | 1.3826 | 1.2622 | 1.2266 | 1.1749 | 1.2108 | 1.226 | 1.0895 | 0.84386 | 1.155 | 1.2751 | 1.2819 | 1.3496 | 1.0828 | 1.4301 | 1.2905 | 1.2815 | 1.273 | 1.3835 | 1.5279 | 1.5037 | 1.5653 | 1.5995
13 | 2.9642 | 2.9365 | 2.8762 | 2.8515 | 2.8082 | 2.8493 | 3.2928 | 3.3682 | 3.5869 | 3.4229 | 3.4334 | 3.4632 | 3.5879 | 3.5793 | 3.506 | 3.4786 | 3.4946 | 3.5643 | 3.3856 | 3.4129 | 3.4564 | 3.2392 | 2.9645 | 2.9931
14 | 2.1235 | 2.1087 | 2.021 | 1.9791 | 1.9415 | 1.9502 | 1.9569 | 2.2666 | 2.4346 | 2.4116 | 2.361 | 2.3938 | 2.4933 | 2.4724 | 2.2893 | 2.3569 | 2.3569 | 2.315 | 2.1726 | 2.1338 | 2.1422 | 2.102 | 2.0398 | 2.0014
15 | 0.56197 | 0.54271 | 0.51183 | 0.47065 | 0.4349 | 0.43597 | 0.47798 | 0.51373 | 0.55716 | 0.60061 | 0.53933 | 0.56922 | 0.58042 | 0.59108 | 0.5196 | 0.53832 | 0.54232 | 0.57149 | 0.56798 | 0.58489 | 0.62455 | 0.56149 | 0.57259 | 0.56005
16 | 0.84142 | 0.80133 | 0.73488 | 0.75573 | 0.72526 | 0.72629 | 1.0156 | 1.2065 | 1.2627 | 1.1905 | 1.1576 | 1.2461 | 1.3113 | 1.2375 | 1.1345 | 1.0777 | 1.0814 | 1.0712 | 1.0272 | 1.1079 | 1.1703 | 1.0827 | 1.0184 | 0.88036
17 | 0.48201 | 0.45028 | 0.3847 | 0.3708 | 0.31644 | 0.27854 | 0.44572 | 0.45012 | 0.53416 | 0.55978 | 0.53213 | 0.48615 | 0.56783 | 0.58755 | 0.55192 | 0.51446 | 0.4291 | 0.45207 | 0.49004 | 0.53894 | 0.63856 | 0.58258 | 0.62086 | 0.55164
18 | 0.72877 | 0.66894 | 0.61572 | 0.59829 | 0.60548 | 0.59568 | 0.66696 | 0.69905 | 0.76881 | 0.79724 | 0.84628 | 0.89683 | 0.92724 | 0.90163 | 0.8726 | 0.86209 | 0.84743 | 0.86153 | 0.85687 | 0.86268 | 0.95557 | 0.90163 | 0.91666 | 0.83182
19 | 2.1592 | 2.0882 | 1.9339 | 1.998 | 2.013 | 1.9954 | 2.1893 | 2.5821 | 2.6927 | 2.6884 | 2.6805 | 2.8322 | 2.8121 | 2.7255 | 2.5728 | 2.4832 | 2.5687 | 2.5377 | 2.3586 | 2.3692 | 2.4879 | 2.2575 | 2.1997 | 2.2194
20 | 1.1811 | 1.0875 | 1.0479 | 1.057 | 0.99953 | 1.0543 | 1.3528 | 1.3944 | 1.6006 | 1.6962 | 1.6747 | 1.7515 | 1.718 | 1.7876 | 1.7646 | 1.6483 | 1.6381 | 1.6221 | 1.5784 | 1.5757 | 1.6118 | 1.3459 | 1.4046 | 1.2592
21 | 0.62837 | 0.60204 | 0.5708 | 0.55941 | 0.55237 | 0.5734 | 0.91304 | 0.99338 | 1.064 | 1.0569 | 1.0935 | 1.1626 | 1.1649 | 1.1096 | 0.97644 | 0.93475 | 0.86583 | 0.87747 | 0.84084 | 0.854 | 0.83717 | 0.72572 | 0.6911 | 0.65511
22 | 0.72793 | 0.69053 | 0.65687 | 0.61684 | 0.60031 | 0.5715 | 0.59359 | 0.54209 | 0.47025 | 0.49632 | 0.53776 | 0.60341 | 0.64169 | 0.66355 | 0.64951 | 0.67271 | 0.64843 | 0.66851 | 0.6366 | 0.66307 | 0.7099 | 0.64955 | 0.65447 | 0.71343
23 | 3.4323 | 3.2371 | 3.082 | 3.0768 | 2.984 | 2.9842 | 3.5567 | 3.7167 | 3.9615 | 4.1459 | 4.019 | 4.1777 | 4.3967 | 4.3646 | 4.2674 | 3.9677 | 3.7672 | 3.8818 | 3.8513 | 4.0494 | 4.417 | 3.9754 | 3.9655 | 3.6053
24 | 2.0626 | 1.9696 | 1.8116 | 1.7383 | 1.6205 | 1.6252 | 1.9559 | 1.6725 | 1.7981 | 1.9303 | 1.9786 | 2.0446 | 2.0766 | 2.148 | 2.0569 | 1.955 | 1.8239 | 2.1136 | 2.0612 | 2.0533 | 2.3417 | 2.0267 | 2.3554 | 2.2342
25 | 0.74666 | 0.75901 | 0.80045 | 0.73073 | 0.71011 | 0.68018 | 0.70099 | 0.70979 | 0.63076 | 0.48855 | 0.66868 | 0.73821 | 0.74215 | 0.78134 | 0.6269 | 0.82795 | 0.74711 | 0.74194 | 0.73699 | 0.80097 | 0.88459 | 0.87055 | 0.9062 | 0.92605
26 | 2.4306 | 2.408 | 2.3585 | 2.3382 | 2.3027 | 2.3364 | 2.7001 | 2.762 | 2.9412 | 2.8068 | 2.8154 | 2.8398 | 2.9421 | 2.935 | 2.875 | 2.8524 | 2.8656 | 2.9227 | 2.7762 | 2.7986 | 2.8342 | 2.6561 | 2.4309 | 2.4543
27 | 2.212 | 2.1966 | 2.1052 | 2.0615 | 2.0224 | 2.0315 | 2.0384 | 2.361 | 2.536 | 2.5121 | 2.4594 | 2.4935 | 2.5972 | 2.5754 | 2.3847 | 2.4552 | 2.4551 | 2.4115 | 2.2631 | 2.2227 | 2.2314 | 2.1896 | 2.1247 | 2.0848
28 | 1.2006 | 1.1594 | 1.0935 | 1.0055 | 0.92911 | 0.9314 | 1.0211 | 1.0975 | 1.1903 | 1.2831 | 1.1522 | 1.2161 | 1.24 | 1.2628 | 1.1101 | 1.15 | 1.1586 | 1.2209 | 1.2134 | 1.2495 | 1.3343 | 1.1995 | 1.2233 | 1.1965
29 | 2.5573 | 2.4354 | 2.2335 | 2.2968 | 2.2042 | 2.2074 | 3.0866 | 3.6667 | 3.8377 | 3.6183 | 3.5182 | 3.7873 | 3.9855 | 3.7611 | 3.4479 | 3.2752 | 3.2866 | 3.2557 | 3.1218 | 3.367 | 3.5568 | 3.2905 | 3.0953 | 2.6756
30 | 0.7064 | 0.65989 | 0.56379 | 0.54341 | 0.46375 | 0.40821 | 0.65321 | 0.65965 | 0.78283 | 0.82037 | 0.77984 | 0.71246 | 0.83217 | 0.86107 | 0.80884 | 0.75395 | 0.62885 | 0.66252 | 0.71816 | 0.78983 | 0.93581 | 0.85378 | 0.90988 | 0.80843
31 | 3.4819 | 3.1961 | 2.9418 | 2.8585 | 2.8929 | 2.846 | 3.1866 | 3.3399 | 3.6732 | 3.809 | 4.0433 | 4.2849 | 4.4302 | 4.3078 | 4.1691 | 4.1189 | 4.0488 | 4.1162 | 4.094 | 4.1217 | 4.5655 | 4.3078 | 4.3796 | 3.9742
32 | 1.1653 | 1.127 | 1.0437 | 1.0783 | 1.0864 | 1.0769 | 1.1815 | 1.3935 | 1.4532 | 1.4509 | 1.4466 | 1.5285 | 1.5176 | 1.4709 | 1.3885 | 1.3402 | 1.3863 | 1.3696 | 1.2729 | 1.2786 | 1.3427 | 1.2184 | 1.1872 | 1.1978

## Pc, Summer, S9
LoadID | 0 | 1 | 2 | 3 | 4 | 5 | 6 | 7 | 8 | 9 | 10 | 11 | 12 | 13 | 14 | 15 | 16 | 17 | 18 | 19 | 20 | 21 | 22 | 23
1 | 2.1132 | 2.0915 | 2.0157 | 1.9789 | 1.9658 | 1.994 | 1.9776 | 2.4174 | 2.6009 | 2.5671 | 2.5245 | 2.5556 | 2.6502 | 2.5993 | 2.3982 | 2.472 | 2.5005 | 2.4177 | 2.295 | 2.2662 | 2.2593 | 2.2338 | 2.0644 | 1.9961
2 | 1.0154 | 0.98057 | 0.92479 | 0.85039 | 0.78579 | 0.78772 | 0.86362 | 0.92821 | 1.0067 | 1.0852 | 0.97448 | 1.0285 | 1.0487 | 1.068 | 0.93883 | 0.97265 | 0.97988 | 1.0326 | 1.0262 | 1.0568 | 1.1284 | 1.0145 | 1.0346 | 1.0119
3 | 1.8313 | 1.7441 | 1.5994 | 1.6448 | 1.5785 | 1.5807 | 2.2104 | 2.6258 | 2.7483 | 2.5911 | 2.5195 | 2.7122 | 2.8541 | 2.6934 | 2.4692 | 2.3455 | 2.3536 | 2.3315 | 2.2356 | 2.4112 | 2.5471 | 2.3564 | 2.2166 | 1.9161
4 | 0.18837 | 0.17597 | 0.15034 | 0.14491 | 0.12367 | 0.10886 | 0.17419 | 0.17591 | 0.20875 | 0.21877 | 0.20796 | 0.18999 | 0.22191 | 0.22962 | 0.21569 | 0.20105 | 0.16769 | 0.17667 | 0.19151 | 0.21062 | 0.24955 | 0.22768 | 0.24263 | 0.21558
5 | 0.46271 | 0.42472 | 0.39093 | 0.37987 | 0.38443 | 0.37821 | 0.42347 | 0.44384 | 0.48814 | 0.50618 | 0.53732 | 0.56942 | 0.58872 | 0.57246 | 0.55403 | 0.54736 | 0.53805 | 0.547 | 0.54405 | 0.54774 | 0.60671 | 0.57247 | 0.58201 | 0.52814
6 | 2.856 | 2.7622 | 2.558 | 2.6428 | 2.6627 | 2.6394 | 2.8959 | 3.4154 | 3.5618 | 3.556 | 3.5457 | 3.7464 | 3.7197 | 3.6051 | 3.4031 | 3.2847 | 3.3977 | 3.3568 | 3.1198 | 3.1338 | 3.2909 | 2.9862 | 2.9097 | 2.9357
7 | 1.4083 | 1.2968 | 1.2495 | 1.2604 | 1.1918 | 1.2571 | 1.6131 | 1.6626 | 1.9086 | 2.0226 | 1.997 | 2.0885 | 2.0486 | 2.1315 | 2.1041 | 1.9654 | 1.9533 | 1.9342 | 1.8822 | 1.8789 | 1.9219 | 1.6049 | 1.6749 | 1.5015
8 | 0.28378 | 0.27189 | 0.25778 | 0.25264 | 0.24946 | 0.25895 | 0.41234 | 0.44862 | 0.48051 | 0.47731 | 0.49382 | 0.52505 | 0.52606 | 0.50112 | 0.44097 | 0.42215 | 0.39102 | 0.39628 | 0.37973 | 0.38568 | 0.37808 | 0.32774 | 0.31211 | 0.29586
9 | 0.27543 | 0.26128 | 0.24854 | 0.2334 | 0.22714 | 0.21624 | 0.2246 | 0.20511 | 0.17793 | 0.1878 | 0.20348 | 0.22832 | 0.2428 | 0.25107 | 0.24576 | 0.25454 | 0.24535 | 0.25295 | 0.24087 | 0.25089 | 0.26861 | 0.24578 | 0.24764 | 0.26995
10 | 0.62654 | 0.59089 | 0.56259 | 0.56164 | 0.5447 | 0.54474 | 0.64925 | 0.67844 | 0.72314 | 0.75679 | 0.73363 | 0.76259 | 0.80258 | 0.79671 | 0.77896 | 0.72426 | 0.68767 | 0.70858 | 0.70301 | 0.73918 | 0.80628 | 0.72566 | 0.72386 | 0.65812
11 | 0.38468 | 0.36734 | 0.33788 | 0.32421 | 0.30223 | 0.30312 | 0.36479 | 0.31194 | 0.33535 | 0.36001 | 0.36903 | 0.38133 | 0.38729 | 0.40062 | 0.38363 | 0.36462 | 0.34017 | 0.39421 | 0.38444 | 0.38297 | 0.43675 | 0.378 | 0.4393 | 0.4167
12 | 1.2897 | 1.311 | 1.3826 | 1.2622 | 1.2266 | 1.1749 | 1.2108 | 1.226 | 1.0895 | 0.84386 | 1.155 | 1.2751 | 1.2819 | 1.3496 | 1.0828 | 1.4301 | 1.2905 | 1.2815 | 1.273 | 1.3835 | 1.5279 | 1.5037 | 1.5653 | 1.5995
13 | 2.9642 | 2.9365 | 2.8762 | 2.8515 | 2.8082 | 2.8493 | 3.2928 | 3.3682 | 3.5869 | 3.4229 | 3.4334 | 3.4632 | 3.5879 | 3.5793 | 3.506 | 3.4786 | 3.4946 | 3.5643 | 3.3856 | 3.4129 | 3.4564 | 3.2392 | 2.9645 | 2.9931
14 | 2.1235 | 2.1087 | 2.021 | 1.9791 | 1.9415 | 1.9502 | 1.9569 | 2.2666 | 2.4346 | 2.4116 | 2.361 | 2.3938 | 2.4933 | 2.4724 | 2.2893 | 2.3569 | 2.3569 | 2.315 | 2.1726 | 2.1338 | 2.1422 | 2.102 | 2.0398 | 2.0014
15 | 0.56197 | 0.54271 | 0.51183 | 0.47065 | 0.4349 | 0.43597 | 0.47798 | 0.51373 | 0.55716 | 0.60061 | 0.53933 | 0.56922 | 0.58042 | 0.59108 | 0.5196 | 0.53832 | 0.54232 | 0.57149 | 0.56798 | 0.58489 | 0.62455 | 0.56149 | 0.57259 | 0.56005
16 | 0.84142 | 0.80133 | 0.73488 | 0.75573 | 0.72526 | 0.72629 | 1.0156 | 1.2065 | 1.2627 | 1.1905 | 1.1576 | 1.2461 | 1.3113 | 1.2375 | 1.1345 | 1.0777 | 1.0814 | 1.0712 | 1.0272 | 1.1079 | 1.1703 | 1.0827 | 1.0184 | 0.88036
17 | 0.48201 | 0.45028 | 0.3847 | 0.3708 | 0.31644 | 0.27854 | 0.44572 | 0.45012 | 0.53416 | 0.55978 | 0.53213 | 0.48615 | 0.56783 | 0.58755 | 0.55192 | 0.51446 | 0.4291 | 0.45207 | 0.49004 | 0.53894 | 0.63856 | 0.58258 | 0.62086 | 0.55164
18 | 0.72877 | 0.66894 | 0.61572 | 0.59829 | 0.60548 | 0.59568 | 0.66696 | 0.69905 | 0.76881 | 0.79724 | 0.84628 | 0.89683 | 0.92724 | 0.90163 | 0.8726 | 0.86209 | 0.84743 | 0.86153 | 0.85687 | 0.86268 | 0.95557 | 0.90163 | 0.91666 | 0.83182
19 | 2.1592 | 2.0882 | 1.9339 | 1.998 | 2.013 | 1.9954 | 2.1893 | 2.5821 | 2.6927 | 2.6884 | 2.6805 | 2.8322 | 2.8121 | 2.7255 | 2.5728 | 2.4832 | 2.5687 | 2.5377 | 2.3586 | 2.3692 | 2.4879 | 2.2575 | 2.1997 | 2.2194
20 | 1.1811 | 1.0875 | 1.0479 | 1.057 | 0.99953 | 1.0543 | 1.3528 | 1.3944 | 1.6006 | 1.6962 | 1.6747 | 1.7515 | 1.718 | 1.7876 | 1.7646 | 1.6483 | 1.6381 | 1.6221 | 1.5784 | 1.5757 | 1.6118 | 1.3459 | 1.4046 | 1.2592
21 | 0.62837 | 0.60204 | 0.5708 | 0.55941 | 0.55237 | 0.5734 | 0.91304 | 0.99338 | 1.064 | 1.0569 | 1.0935 | 1.1626 | 1.1649 | 1.1096 | 0.97644 | 0.93475 | 0.86583 | 0.87747 | 0.84084 | 0.854 | 0.83717 | 0.72572 | 0.6911 | 0.65511
22 | 0.72793 | 0.69053 | 0.65687 | 0.61684 | 0.60031 | 0.5715 | 0.59359 | 0.54209 | 0.47025 | 0.49632 | 0.53776 | 0.60341 | 0.64169 | 0.66355 | 0.64951 | 0.67271 | 0.64843 | 0.66851 | 0.6366 | 0.66307 | 0.7099 | 0.64955 | 0.65447 | 0.71343
23 | 3.4323 | 3.2371 | 3.082 | 3.0768 | 2.984 | 2.9842 | 3.5567 | 3.7167 | 3.9615 | 4.1459 | 4.019 | 4.1777 | 4.3967 | 4.3646 | 4.2674 | 3.9677 | 3.7672 | 3.8818 | 3.8513 | 4.0494 | 4.417 | 3.9754 | 3.9655 | 3.6053
24 | 2.0626 | 1.9696 | 1.8116 | 1.7383 | 1.6205 | 1.6252 | 1.9559 | 1.6725 | 1.7981 | 1.9303 | 1.9786 | 2.0446 | 2.0766 | 2.148 | 2.0569 | 1.955 | 1.8239 | 2.1136 | 2.0612 | 2.0533 | 2.3417 | 2.0267 | 2.3554 | 2.2342
25 | 0.74666 | 0.75901 | 0.80045 | 0.73073 | 0.71011 | 0.68018 | 0.70099 | 0.70979 | 0.63076 | 0.48855 | 0.66868 | 0.73821 | 0.74215 | 0.78134 | 0.6269 | 0.82795 | 0.74711 | 0.74194 | 0.73699 | 0.80097 | 0.88459 | 0.87055 | 0.9062 | 0.92605
26 | 2.4306 | 2.408 | 2.3585 | 2.3382 | 2.3027 | 2.3364 | 2.7001 | 2.762 | 2.9412 | 2.8068 | 2.8154 | 2.8398 | 2.9421 | 2.935 | 2.875 | 2.8524 | 2.8656 | 2.9227 | 2.7762 | 2.7986 | 2.8342 | 2.6561 | 2.4309 | 2.4543
27 | 2.212 | 2.1966 | 2.1052 | 2.0615 | 2.0224 | 2.0315 | 2.0384 | 2.361 | 2.536 | 2.5121 | 2.4594 | 2.4935 | 2.5972 | 2.5754 | 2.3847 | 2.4552 | 2.4551 | 2.4115 | 2.2631 | 2.2227 | 2.2314 | 2.1896 | 2.1247 | 2.0848
28 | 1.2006 | 1.1594 | 1.0935 | 1.0055 | 0.92911 | 0.9314 | 1.0211 | 1.0975 | 1.1903 | 1.2831 | 1.1522 | 1.2161 | 1.24 | 1.2628 | 1.1101 | 1.15 | 1.1586 | 1.2209 | 1.2134 | 1.2495 | 1.3343 | 1.1995 | 1.2233 | 1.1965
29 | 2.5573 | 2.4354 | 2.2335 | 2.2968 | 2.2042 | 2.2074 | 3.0866 | 3.6667 | 3.8377 | 3.6183 | 3.5182 | 3.7873 | 3.9855 | 3.7611 | 3.4479 | 3.2752 | 3.2866 | 3.2557 | 3.1218 | 3.367 | 3.5568 | 3.2905 | 3.0953 | 2.6756
30 | 0.7064 | 0.65989 | 0.56379 | 0.54341 | 0.46375 | 0.40821 | 0.65321 | 0.65965 | 0.78283 | 0.82037 | 0.77984 | 0.71246 | 0.83217 | 0.86107 | 0.80884 | 0.75395 | 0.62885 | 0.66252 | 0.71816 | 0.78983 | 0.93581 | 0.85378 | 0.90988 | 0.80843
31 | 3.4819 | 3.1961 | 2.9418 | 2.8585 | 2.8929 | 2.846 | 3.1866 | 3.3399 | 3.6732 | 3.809 | 4.0433 | 4.2849 | 4.4302 | 4.3078 | 4.1691 | 4.1189 | 4.0488 | 4.1162 | 4.094 | 4.1217 | 4.5655 | 4.3078 | 4.3796 | 3.9742
32 | 1.1653 | 1.127 | 1.0437 | 1.0783 | 1.0864 | 1.0769 | 1.1815 | 1.3935 | 1.4532 | 1.4509 | 1.4466 | 1.5285 | 1.5176 | 1.4709 | 1.3885 | 1.3402 | 1.3863 | 1.3696 | 1.2729 | 1.2786 | 1.3427 | 1.2184 | 1.1872 | 1.1978

## Qc, Summer, S1
LoadID | 0 | 1 | 2 | 3 | 4 | 5 | 6 | 7 | 8 | 9 | 10 | 11 | 12 | 13 | 14 | 15 | 16 | 17 | 18 | 19 | 20 | 21 | 22 | 23
1 | -0.93009 | -1.0196 | -0.96721 | -0.9655 | -0.94627 | -1.001 | -1.0264 | -1.9255 | -2.239 | -2.1591 | -2.1029 | -2.1076 | -2.2401 | -2.1665 | -1.5218 | -1.9899 | -2.0144 | -1.8917 | -1.4947 | -1.3556 | -1.4214 | -1.4298 | -0.98687 | -0.97454
2 | 0.0024251 | -0.011983 | -0.014231 | -0.019287 | -0.024528 | -0.019898 | -0.023227 | 0.060859 | 0.078234 | 0.10043 | 0.057933 | 0.052112 | 0.035957 | 0.047726 | 0.020417 | 0.018008 | 0.021053 | 0.038168 | 0.072502 | 0.074057 | 0.058856 | 0.044904 | 0.021995 | 0.004041
3 | 0.165 | 0.38942 | 0.68595 | 0.63405 | 0.64419 | 0.61679 | 0.038239 | -0.73869 | -0.96455 | -0.97558 | -0.81466 | -1.0224 | -0.92346 | -0.80416 | -0.58224 | -0.36351 | -0.44823 | -0.39924 | -0.077113 | -0.32093 | -0.44822 | -0.29165 | 0.27483 | 0.56613
4 | -0.10937 | -0.11033 | -0.11362 | -0.11362 | -0.11618 | -0.11968 | -0.10794 | -0.073283 | -0.054661 | -0.057634 | -0.072635 | -0.079641 | -0.073606 | -0.079809 | -0.075558 | -0.08903 | -0.099667 | -0.088674 | -0.062697 | -0.056021 | -0.056195 | -0.074229 | -0.092539 | -0.096007
5 | -0.038121 | -0.049824 | -0.058496 | -0.058352 | -0.058718 | -0.063479 | -0.057099 | -0.022794 | 0.0071204 | 0.025323 | 0.041774 | 0.04435 | 0.038929 | 0.031806 | 0.021013 | 0.013952 | 0.011655 | 0.010257 | 0.010374 | 0.0028352 | 0.022067 | 0.010065 | 0.0057701 | -0.0092433
6 | -0.98766 | -1.0977 | -0.83123 | -0.97945 | -1.0026 | -1.0295 | -0.9972 | -1.8439 | -2.1176 | -2.1129 | -1.8466 | -2.2053 | -2.2979 | -2.1209 | -1.842 | -1.6199 | -1.975 | -1.915 | -1.5028 | -1.3938 | -1.6419 | -1.2918 | -0.98641 | -1.0984
7 | 0.54754 | 0.56567 | 0.59531 | 0.61523 | 0.57566 | 0.6208 | 0.53842 | 0.24545 | 0.044115 | 0.032856 | -0.075144 | -0.025232 | -0.0064203 | -0.0043852 | 0.063345 | 0.11011 | 0.16237 | 0.20622 | 0.17916 | 0.22082 | 0.15715 | 0.29026 | 0.36453 | 0.39565
8 | -0.31559 | -0.31778 | -0.32075 | -0.32249 | -0.31816 | -0.31059 | -0.26399 | -0.21783 | -0.21373 | -0.21033 | -0.20685 | -0.20456 | -0.20939 | -0.21746 | -0.23908 | -0.24979 | -0.25861 | -0.25945 | -0.26435 | -0.27324 | -0.29058 | -0.30292 | -0.30718 | -0.31312
9 | -0.0020005 | 0.018446 | 0.023619 | 0.029961 | 0.02853 | 0.032965 | 0.062023 | 0.020198 | 0.031127 | 0.010683 | 0.00019896 | -0.0083723 | -0.028671 | -0.029037 | -0.02224 | -0.051104 | -0.043382 | -0.037695 | -0.031218 | -0.031947 | -0.045154 | -0.040641 | 0.0039991 | 0.0065235
10 | -0.017986 | -0.020098 | -0.020614 | -0.020359 | -0.021041 | -0.021627 | -0.0068375 | 0.0060347 | 0.013729 | 0.014517 | 0.0061546 | 0.014958 | 0.01608 | 0.01545 | 0.012227 | 0.0052426 | 0.0026314 | 0.0026228 | 0.0026766 | 0.0053463 | 0.0076701 | 0.0010497 | -0.0079213 | -0.013318
11 | 0.22848 | 0.24571 | 0.25666 | 0.26055 | 0.25378 | 0.25463 | 0.20082 | 0.16671 | 0.14028 | 0.10837 | 0.10894 | 0.11657 | 0.13689 | 0.14089 | 0.15805 | 0.1582 | 0.16056 | 0.12421 | 0.11204 | 0.12764 | 0.10578 | 0.13442 | 0.15391 | 0.17386
12 | 0.34456 | 0.2084 | 0.2634 | 0.20744 | 0.23796 | 0.12769 | 0.43034 | 0.33837 | 0.25091 | 0.29525 | 0.30578 | 0.27844 | -0.13947 | -0.070774 | 0.39597 | 0.13336 | 0.15366 | 0.089435 | -0.0041308 | -0.27179 | -0.60631 | -0.60389 | -0.57311 | -0.60198
13 | -0.25985 | -0.24199 | -0.18191 | -0.16397 | -0.15076 | -0.18929 | -0.62333 | -0.8325 | -1.0679 | -1.0181 | -0.99308 | -0.98064 | -1.0599 | -0.97291 | -0.89361 | -0.83027 | -0.82186 | -0.83259 | -0.69251 | -0.63466 | -0.67277 | -0.47081 | -0.20663 | -0.22139
14 | -0.015502 | -0.016993 | -0.01612 | -0.016092 | -0.015771 | -0.016683 | -0.017106 | -0.032092 | -0.037316 | -0.035985 | -0.035049 | -0.035126 | -0.037334 | -0.036108 | -0.025363 | -0.033165 | -0.033574 | -0.031529 | -0.024911 | -0.022594 | -0.02369 | -0.02383 | -0.016448 | -0.016242
15 | 0.0030718 | -0.015179 | -0.018026 | -0.02443 | -0.031069 | -0.025204 | -0.02942 | 0.077089 | 0.099096 | 0.12721 | 0.073381 | 0.066009 | 0.045545 | 0.060453 | 0.025862 | 0.02281 | 0.026667 | 0.048346 | 0.091836 | 0.093805 | 0.074551 | 0.056878 | 0.02786 | 0.0051186
16 | -0.050563 | -0.11934 | -0.21021 | -0.19431 | -0.19741 | -0.18901 | -0.011718 | 0.22637 | 0.29559 | 0.29897 | 0.24965 | 0.3133 | 0.283 | 0.24644 | 0.17843 | 0.1114 | 0.13736 | 0.12235 | 0.023632 | 0.098349 | 0.13736 | 0.089375 | -0.084221 | -0.17349
17 | -0.39374 | -0.39719 | -0.40902 | -0.40903 | -0.41824 | -0.43084 | -0.3886 | -0.26382 | -0.19678 | -0.20748 | -0.26149 | -0.28671 | -0.26498 | -0.28731 | -0.27201 | -0.32051 | -0.3588 | -0.31923 | -0.22571 | -0.20167 | -0.2023 | -0.26723 | -0.33314 | -0.34563
18 | -0.13343 | -0.17438 | -0.20474 | -0.20423 | -0.20551 | -0.22218 | -0.19985 | -0.079779 | 0.024921 | 0.08863 | 0.14621 | 0.15523 | 0.13625 | 0.11132 | 0.073545 | 0.048832 | 0.040792 | 0.0359 | 0.03631 | 0.0099232 | 0.077233 | 0.035228 | 0.020195 | -0.032351
19 | -0.46689 | -0.5189 | -0.39295 | -0.46301 | -0.47398 | -0.48665 | -0.4714 | -0.87166 | -1.0011 | -0.99884 | -0.87292 | -1.0425 | -1.0863 | -1.0026 | -0.87076 | -0.76578 | -0.93362 | -0.90528 | -0.7104 | -0.65887 | -0.77618 | -0.61065 | -0.4663 | -0.51926
20 | 0.35839 | 0.37026 | 0.38966 | 0.4027 | 0.3768 | 0.40634 | 0.35242 | 0.16066 | 0.028876 | 0.021506 | -0.049185 | -0.016515 | -0.0042023 | -0.0028703 | 0.041462 | 0.07207 | 0.10628 | 0.13498 | 0.11727 | 0.14454 | 0.10286 | 0.18999 | 0.2386 | 0.25897
21 | 0.12624 | 0.12711 | 0.1283 | 0.129 | 0.12727 | 0.12424 | 0.10559 | 0.087134 | 0.085493 | 0.084131 | 0.08274 | 0.081825 | 0.083756 | 0.086985 | 0.095632 | 0.099918 | 0.10344 | 0.10378 | 0.10574 | 0.10929 | 0.11623 | 0.12117 | 0.12287 | 0.12525
22 | 0.0046785 | -0.04314 | -0.055238 | -0.070069 | -0.066722 | -0.077097 | -0.14505 | -0.047238 | -0.072798 | -0.024984 | -0.00046531 | 0.01958 | 0.067053 | 0.067908 | 0.052012 | 0.11952 | 0.10146 | 0.088158 | 0.07301 | 0.074716 | 0.1056 | 0.095047 | -0.0093526 | -0.015257
23 | 0.059953 | 0.066994 | 0.068712 | 0.067862 | 0.070138 | 0.07209 | 0.022792 | -0.020116 | -0.045764 | -0.048389 | -0.020515 | -0.049859 | -0.0536 | -0.051499 | -0.040758 | -0.017475 | -0.0087714 | -0.0087425 | -0.0089221 | -0.017821 | -0.025567 | -0.003499 | 0.026404 | 0.044394
24 | -1.1937 | -1.2837 | -1.3409 | -1.3612 | -1.3259 | -1.3303 | -1.0492 | -0.87099 | -0.73291 | -0.56619 | -0.56913 | -0.60902 | -0.71517 | -0.7361 | -0.82573 | -0.82651 | -0.83887 | -0.64892 | -0.58536 | -0.66686 | -0.55262 | -0.70227 | -0.80409 | -0.90832
25 | -0.30354 | -0.18359 | -0.23204 | -0.18274 | -0.20963 | -0.11249 | -0.37911 | -0.29809 | -0.22104 | -0.2601 | -0.26938 | -0.24529 | 0.12286 | 0.062349 | -0.34883 | -0.11749 | -0.13537 | -0.078788 | 0.0036391 | 0.23944 | 0.53413 | 0.532 | 0.50488 | 0.53031
26 | -0.1624 | -0.15125 | -0.11369 | -0.10248 | -0.094222 | -0.11831 | -0.38958 | -0.52031 | -0.66745 | -0.63634 | -0.62068 | -0.6129 | -0.66241 | -0.60807 | -0.55851 | -0.51892 | -0.51366 | -0.52037 | -0.43282 | -0.39666 | -0.42048 | -0.29426 | -0.12914 | -0.13837
27 | -0.31003 | -0.33986 | -0.3224 | -0.32183 | -0.31542 | -0.33365 | -0.34212 | -0.64184 | -0.74633 | -0.71971 | -0.70098 | -0.70253 | -0.74669 | -0.72217 | -0.50726 | -0.6633 | -0.67148 | -0.63057 | -0.49822 | -0.45188 | -0.4738 | -0.4766 | -0.32896 | -0.32485
28 | 0.0016976 | -0.0083883 | -0.0099616 | -0.013501 | -0.01717 | -0.013929 | -0.016259 | 0.042602 | 0.054764 | 0.070301 | 0.040553 | 0.036478 | 0.02517 | 0.033408 | 0.014292 | 0.012605 | 0.014737 | 0.026717 | 0.050752 | 0.05184 | 0.041199 | 0.031433 | 0.015396 | 0.0028287
29 | 0.83829 | 1.9785 | 3.4851 | 3.2214 | 3.2729 | 3.1337 | 0.19428 | -3.753 | -4.9005 | -4.9566 | -4.139 | -5.1942 | -4.6918 | -4.0857 | -2.9581 | -1.8468 | -2.2773 | -2.0284 | -0.39179 | -1.6305 | -2.2772 | -1.4817 | 1.3963 | 2.8763
30 | -0.28072 | -0.28318 | -0.29162 | -0.29162 | -0.29819 | -0.30718 | -0.27706 | -0.18809 | -0.1403 | -0.14793 | -0.18643 | -0.20441 | -0.18892 | -0.20484 | -0.19393 | -0.22851 | -0.25581 | -0.2276 | -0.16092 | -0.14379 | -0.14423 | -0.19052 | -0.23752 | -0.24642
31 | -0.27003 | -0.35292 | -0.41435 | -0.41333 | -0.41592 | -0.44964 | -0.40445 | -0.16146 | 0.050436 | 0.17937 | 0.2959 | 0.31415 | 0.27574 | 0.22529 | 0.14884 | 0.098826 | 0.082555 | 0.072654 | 0.073484 | 0.020083 | 0.1563 | 0.071295 | 0.040871 | -0.065473
32 | 0.07183 | 0.079831 | 0.060453 | 0.071232 | 0.07292 | 0.07487 | 0.072523 | 0.1341 | 0.15401 | 0.15367 | 0.13429 | 0.16039 | 0.16712 | 0.15424 | 0.13396 | 0.11781 | 0.14363 | 0.13927 | 0.10929 | 0.10136 | 0.11941 | 0.093946 | 0.071739 | 0.079886

## Qc, Summer, S2
LoadID | 0 | 1 | 2 | 3 | 4 | 5 | 6 | 7 | 8 | 9 | 10 | 11 | 12 | 13 | 14 | 15 | 16 | 17 | 18 | 19 | 20 | 21 | 22 | 23
1 | -0.93009 | -1.0196 | -0.96721 | -0.9655 | -0.94627 | -1.001 | -1.0264 | -1.9255 | -2.239 | -2.1591 | -2.1029 | -2.1076 | -2.2401 | -2.1665 | -1.5218 | -1.9899 | -2.0144 | -1.8917 | -1.4947 | -1.3556 | -1.4214 | -1.4298 | -0.98687 | -0.97454
2 | 0.0024251 | -0.011983 | -0.014231 | -0.019287 | -0.024528 | -0.019898 | -0.023227 | 0.060859 | 0.078234 | 0.10043 | 0.057933 | 0.052112 | 0.035957 | 0.047726 | 0.020417 | 0.018008 | 0.021053 | 0.038168 | 0.072502 | 0.074057 | 0.058856 | 0.044904 | 0.021995 | 0.004041
3 | 0.165 | 0.38942 | 0.68595 | 0.63405 | 0.64419 | 0.61679 | 0.038239 | -0.73869 | -0.96455 | -0.97558 | -0.81466 | -1.0224 | -0.92346 | -0.80416 | -0.58224 | -0.36351 | -0.44823 | -0.39924 | -0.077113 | -0.32093 | -0.44822 | -0.29165 | 0.27483 | 0.56613
4 | -0.10937 | -0.11033 | -0.11362 | -0.11362 | -0.11618 | -0.11968 | -0.10794 | -0.073283 | -0.054661 | -0.057634 | -0.072635 | -0.079641 | -0.073606 | -0.079809 | -0.075558 | -0.08903 | -0.099667 | -0.088674 | -0.062697 | -0.056021 | -0.056195 | -0.074229 | -0.092539 | -0.096007
5 | -0.038121 | -0.049824 | -0.058496 | -0.058352 | -0.058718 | -0.063479 | -0.057099 | -0.022794 | 0.0071204 | 0.025323 | 0.041774 | 0.04435 | 0.038929 | 0.031806 | 0.021013 | 0.013952 | 0.011655 | 0.010257 | 0.010374 | 0.0028352 | 0.022067 | 0.010065 | 0.0057701 | -0.0092433
6 | -0.98766 | -1.0977 | -0.83123 | -0.97945 | -1.0026 | -1.0295 | -0.9972 | -1.8439 | -2.1176 | -2.1129 | -1.8466 | -2.2053 | -2.2979 | -2.1209 | -1.842 | -1.6199 | -1.975 | -1.915 | -1.5028 | -1.3938 | -1.6419 | -1.2918 | -0.98641 | -1.0984
7 | 0.54754 | 0.56567 | 0.59531 | 0.61523 | 0.57566 | 0.6208 | 0.53842 | 0.24545 | 0.044115 | 0.032856 | -0.075144 | -0.025232 | -0.0064203 | -0.0043852 | 0.063345 | 0.11011 | 0.16237 | 0.20622 | 0.17916 | 0.22082 | 0.15715 | 0.29026 | 0.36453 | 0.39565
8 | -0.31559 | -0.31778 | -0.32075 | -0.32249 | -0.31816 | -0.31059 | -0.26399 | -0.21783 | -0.21373 | -0.21033 | -0.20685 | -0.20456 | -0.20939 | -0.21746 | -0.23908 | -0.24979 | -0.25861 | -0.25945 | -0.26435 | -0.27324 | -0.29058 | -0.30292 | -0.30718 | -0.31312
9 | -0.0020005 | 0.018446 | 0.023619 | 0.029961 | 0.02853 | 0.032965 | 0.062023 | 0.020198 | 0.031127 | 0.010683 | 0.00019896 | -0.0083723 | -0.028671 | -0.029037 | -0.02224 | -0.051104 | -0.043382 | -0.037695 | -0.031218 | -0.031947 | -0.045154 | -0.040641 | 0.0039991 | 0.0065235
10 | -0.017986 | -0.020098 | -0.020614 | -0.020359 | -0.021041 | -0.021627 | -0.0068375 | 0.0060347 | 0.013729 | 0.014517 | 0.0061546 | 0.014958 | 0.01608 | 0.01545 | 0.012227 | 0.0052426 | 0.0026314 | 0.0026228 | 0.0026766 | 0.0053463 | 0.0076701 | 0.0010497 | -0.0079213 | -0.013318
11 | 0.22848 | 0.24571 | 0.25666 | 0.26055 | 0.25378 | 0.25463 | 0.20082 | 0.16671 | 0.14028 | 0.10837 | 0.10894 | 0.11657 | 0.13689 | 0.14089 | 0.15805 | 0.1582 | 0.16056 | 0.12421 | 0.11204 | 0.12764 | 0.10578 | 0.13442 | 0.15391 | 0.17386
12 | 0.34456 | 0.2084 | 0.2634 | 0.20744 | 0.23796 | 0.12769 | 0.43034 | 0.33837 | 0.25091 | 0.29525 | 0.30578 | 0.27844 | -0.13947 | -0.070774 | 0.39597 | 0.13336 | 0.15366 | 0.089435 | -0.0041308 | -0.27179 | -0.60631 | -0.60389 | -0.57311 | -0.60198
13 | -0.25985 | -0.24199 | -0.18191 | -0.16397 | -0.15076 | -0.18929 | -0.62333 | -0.8325 | -1.0679 | -1.0181 | -0.99308 | -0.98064 | -1.0599 | -0.97291 | -0.89361 | -0.83027 | -0.82186 | -0.83259 | -0.69251 | -0.63466 | -0.67277 | -0.47081 | -0.20663 | -0.22139
14 | -0.015502 | -0.016993 | -0.01612 | -0.016092 | -0.015771 | -0.016683 | -0.017106 | -0.032092 | -0.037316 | -0.035985 | -0.035049 | -0.035126 | -0.037334 | -0.036108 | -0.025363 | -0.033165 | -0.033574 | -0.031529 | -0.024911 | -0.022594 | -0.02369 | -0.02383 | -0.016448 | -0.016242
15 | 0.0030718 | -0.015179 | -0.018026 | -0.02443 | -0.031069 | -0.025204 | -0.02942 | 0.077089 | 0.099096 | 0.12721 | 0.073381 | 0.066009 | 0.045545 | 0.060453 | 0.025862 | 0.02281 | 0.026667 | 0.048346 | 0.091836 | 0.093805 | 0.074551 | 0.056878 | 0.02786 | 0.0051186
16 | -0.050563 | -0.11934 | -0.21021 | -0.19431 | -0.19741 | -0.18901 | -0.011718 | 0.22637 | 0.29559 | 0.29897 | 0.24965 | 0.3133 | 0.283 | 0.24644 | 0.17843 | 0.1114 | 0.13736 | 0.12235 | 0.023632 | 0.098349 | 0.13736 | 0.089375 | -0.084221 | -0.17349
17 | -0.39374 | -0.39719 | -0.40902 | -0.40903 | -0.41824 | -0.43084 | -0.3886 | -0.26382 | -0.19678 | -0.20748 | -0.26149 | -0.28671 | -0.26498 | -0.28731 | -0.27201 | -0.32051 | -0.3588 | -0.31923 | -0.22571 | -0.20167 | -0.2023 | -0.26723 | -0.33314 | -0.34563
18 | -0.13343 | -0.17438 | -0.20474 | -0.20423 | -0.20551 | -0.22218 | -0.19985 | -0.079779 | 0.024921 | 0.08863 | 0.14621 | 0.15523 | 0.13625 | 0.11132 | 0.073545 | 0.048832 | 0.040792 | 0.0359 | 0.03631 | 0.0099232 | 0.077233 | 0.035228 | 0.020195 | -0.032351
19 | -0.46689 | -0.5189 | -0.39295 | -0.46301 | -0.47398 | -0.48665 | -0.4714 | -0.87166 | -1.0011 | -0.99884 | -0.87292 | -1.0425 | -1.0863 | -1.0026 | -0.87076 | -0.76578 | -0.93362 | -0.90528 | -0.7104 | -0.65887 | -0.77618 | -0.61065 | -0.4663 | -0.51926
20 | 0.35839 | 0.37026 | 0.38966 | 0.4027 | 0.3768 | 0.40634 | 0.35242 | 0.16066 | 0.028876 | 0.021506 | -0.049185 | -0.016515 | -0.0042023 | -0.0028703 | 0.041462 | 0.07207 | 0.10628 | 0.13498 | 0.11727 | 0.14454 | 0.10286 | 0.18999 | 0.2386 | 0.25897
21 | 0.12624 | 0.12711 | 0.1283 | 0.129 | 0.12727 | 0.12424 | 0.10559 | 0.087134 | 0.085493 | 0.084131 | 0.08274 | 0.081825 | 0.083756 | 0.086985 | 0.095632 | 0.099918 | 0.10344 | 0.10378 | 0.10574 | 0.10929 | 0.11623 | 0.12117 | 0.12287 | 0.12525
22 | 0.0046785 | -0.04314 | -0.055238 | -0.070069 | -0.066722 | -0.077097 | -0.14505 | -0.047238 | -0.072798 | -0.024984 | -0.00046531 | 0.01958 | 0.067053 | 0.067908 | 0.052012 | 0.11952 | 0.10146 | 0.088158 | 0.07301 | 0.074716 | 0.1056 | 0.095047 | -0.0093526 | -0.015257
23 | 0.059953 | 0.066994 | 0.068712 | 0.067862 | 0.070138 | 0.07209 | 0.022792 | -0.020116 | -0.045764 | -0.048389 | -0.020515 | -0.049859 | -0.0536 | -0.051499 | -0.040758 | -0.017475 | -0.0087714 | -0.0087425 | -0.0089221 | -0.017821 | -0.025567 | -0.003499 | 0.026404 | 0.044394
24 | -1.1937 | -1.2837 | -1.3409 | -1.3612 | -1.3259 | -1.3303 | -1.0492 | -0.87099 | -0.73291 | -0.56619 | -0.56913 | -0.60902 | -0.71517 | -0.7361 | -0.82573 | -0.82651 | -0.83887 | -0.64892 | -0.58536 | -0.66686 | -0.55262 | -0.70227 | -0.80409 | -0.90832
25 | -0.30354 | -0.18359 | -0.23204 | -0.18274 | -0.20963 | -0.11249 | -0.37911 | -0.29809 | -0.22104 | -0.2601 | -0.26938 | -0.24529 | 0.12286 | 0.062349 | -0.34883 | -0.11749 | -0.13537 | -0.078788 | 0.0036391 | 0.23944 | 0.53413 | 0.532 | 0.50488 | 0.53031
26 | -0.1624 | -0.15125 | -0.11369 | -0.10248 | -0.094222 | -0.11831 | -0.38958 | -0.52031 | -0.66745 | -0.63634 | -0.62068 | -0.6129 | -0.66241 | -0.60807 | -0.55851 | -0.51892 | -0.51366 | -0.52037 | -0.43282 | -0.39666 | -0.42048 | -0.29426 | -0.12914 | -0.13837
27 | -0.31003 | -0.33986 | -0.3224 | -0.32183 | -0.31542 | -0.33365 | -0.34212 | -0.64184 | -0.74633 | -0.71971 | -0.70098 | -0.70253 | -0.74669 | -0.72217 | -0.50726 | -0.6633 | -0.67148 | -0.63057 | -0.49822 | -0.45188 | -0.4738 | -0.4766 | -0.32896 | -0.32485
28 | 0.0016976 | -0.0083883 | -0.0099616 | -0.013501 | -0.01717 | -0.013929 | -0.016259 | 0.042602 | 0.054764 | 0.070301 | 0.040553 | 0.036478 | 0.02517 | 0.033408 | 0.014292 | 0.012605 | 0.014737 | 0.026717 | 0.050752 | 0.05184 | 0.041199 | 0.031433 | 0.015396 | 0.0028287
29 | 0.83829 | 1.9785 | 3.4851 | 3.2214 | 3.2729 | 3.1337 | 0.19428 | -3.753 | -4.9005 | -4.9566 | -4.139 | -5.1942 | -4.6918 | -4.0857 | -2.9581 | -1.8468 | -2.2773 | -2.0284 | -0.39179 | -1.6305 | -2.2772 | -1.4817 | 1.3963 | 2.8763
30 | -0.28072 | -0.28318 | -0.29162 | -0.29162 | -0.29819 | -0.30718 | -0.27706 | -0.18809 | -0.1403 | -0.14793 | -0.18643 | -0.20441 | -0.18892 | -0.20484 | -0.19393 | -0.22851 | -0.25581 | -0.2276 | -0.16092 | -0.14379 | -0.14423 | -0.19052 | -0.23752 | -0.24642
31 | -0.27003 | -0.35292 | -0.41435 | -0.41333 | -0.41592 | -0.44964 | -0.40445 | -0.16146 | 0.050436 | 0.17937 | 0.2959 | 0.31415 | 0.27574 | 0.22529 | 0.14884 | 0.098826 | 0.082555 | 0.072654 | 0.073484 | 0.020083 | 0.1563 | 0.071295 | 0.040871 | -0.065473
32 | 0.07183 | 0.079831 | 0.060453 | 0.071232 | 0.07292 | 0.07487 | 0.072523 | 0.1341 | 0.15401 | 0.15367 | 0.13429 | 0.16039 | 0.16712 | 0.15424 | 0.13396 | 0.11781 | 0.14363 | 0.13927 | 0.10929 | 0.10136 | 0.11941 | 0.093946 | 0.071739 | 0.079886

## Qc, Summer, S3
LoadID | 0 | 1 | 2 | 3 | 4 | 5 | 6 | 7 | 8 | 9 | 10 | 11 | 12 | 13 | 14 | 15 | 16 | 17 | 18 | 19 | 20 | 21 | 22 | 23
1 | -0.93009 | -1.0196 | -0.96721 | -0.9655 | -0.94627 | -1.001 | -1.0264 | -1.9255 | -2.239 | -2.1591 | -2.1029 | -2.1076 | -2.2401 | -2.1665 | -1.5218 | -1.9899 | -2.0144 | -1.8917 | -1.4947 | -1.3556 | -1.4214 | -1.4298 | -0.98687 | -0.97454
2 | 0.0024251 | -0.011983 | -0.014231 | -0.019287 | -0.024528 | -0.019898 | -0.023227 | 0.060859 | 0.078234 | 0.10043 | 0.057933 | 0.052112 | 0.035957 | 0.047726 | 0.020417 | 0.018008 | 0.021053 | 0.038168 | 0.072502 | 0.074057 | 0.058856 | 0.044904 | 0.021995 | 0.004041
3 | 0.165 | 0.38942 | 0.68595 | 0.63405 | 0.64419 | 0.61679 | 0.038239 | -0.73869 | -0.96455 | -0.97558 | -0.81466 | -1.0224 | -0.92346 | -0.80416 | -0.58224 | -0.36351 | -0.44823 | -0.39924 | -0.077113 | -0.32093 | -0.44822 | -0.29165 | 0.27483 | 0.56613
4 | -0.10937 | -0.11033 | -0.11362 | -0.11362 | -0.11618 | -0.11968 | -0.10794 | -0.073283 | -0.054661 | -0.057634 | -0.072635 | -0.079641 | -0.073606 | -0.079809 | -0.075558 | -0.08903 | -0.099667 | -0.088674 | -0.062697 | -0.056021 | -0.056195 | -0.074229 | -0.092539 | -0.096007
5 | -0.038121 | -0.049824 | -0.058496 | -0.058352 | -0.058718 | -0.063479 | -0.057099 | -0.022794 | 0.0071204 | 0.025323 | 0.041774 | 0.04435 | 0.038929 | 0.031806 | 0.021013 | 0.013952 | 0.011655 | 0.010257 | 0.010374 | 0.0028352 | 0.022067 | 0.010065 | 0.0057701 | -0.0092433
6 | -0.98766 | -1.0977 | -0.83123 | -0.97945 | -1.0026 | -1.0295 | -0.9972 | -1.8439 | -2.1176 | -2.1129 | -1.8466 | -2.2053 | -2.2979 | -2.1209 | -1.842 | -1.6199 | -1.975 | -1.915 | -1.5028 | -1.3938 | -1.6419 | -1.2918 | -0.98641 | -1.0984
7 | 0.54754 | 0.56567 | 0.59531 | 0.61523 | 0.57566 | 0.6208 | 0.53842 | 0.24545 | 0.044115 | 0.032856 | -0.075144 | -0.025232 | -0.0064203 | -0.0043852 | 0.063345 | 0.11011 | 0.16237 | 0.20622 | 0.17916 | 0.22082 | 0.15715 | 0.29026 | 0.36453 | 0.39565
8 | -0.31559 | -0.31778 | -0.32075 | -0.32249 | -0.31816 | -0.31059 | -0.26399 | -0.21783 | -0.21373 | -0.21033 | -0.20685 | -0.20456 | -0.20939 | -0.21746 | -0.23908 | -0.24979 | -0.25861 | -0.25945 | -0.26435 | -0.27324 | -0.29058 | -0.30292 | -0.30718 | -0.31312
9 | -0.0020005 | 0.018446 | 0.023619 | 0.029961 | 0.02853 | 0.032965 | 0.062023 | 0.020198 | 0.031127 | 0.010683 | 0.00019896 | -0.0083723 | -0.028671 | -0.029037 | -0.02224 | -0.051104 | -0.043382 | -0.037695 | -0.031218 | -0.031947 | -0.045154 | -0.040641 | 0.0039991 | 0.0065235
10 | -0.017986 | -0.020098 | -0.020614 | -0.020359 | -0.021041 | -0.021627 | -0.0068375 | 0.0060347 | 0.013729 | 0.014517 | 0.0061546 | 0.014958 | 0.01608 | 0.01545 | 0.012227 | 0.0052426 | 0.0026314 | 0.0026228 | 0.0026766 | 0.0053463 | 0.0076701 | 0.0010497 | -0.0079213 | -0.013318
11 | 0.22848 | 0.24571 | 0.25666 | 0.26055 | 0.25378 | 0.25463 | 0.20082 | 0.16671 | 0.14028 | 0.10837 | 0.10894 | 0.11657 | 0.13689 | 0.14089 | 0.15805 | 0.1582 | 0.16056 | 0.12421 | 0.11204 | 0.12764 | 0.10578 | 0.13442 | 0.15391 | 0.17386
12 | 0.34456 | 0.2084 | 0.2634 | 0.20744 | 0.23796 | 0.12769 | 0.43034 | 0.33837 | 0.25091 | 0.29525 | 0.30578 | 0.27844 | -0.13947 | -0.070774 | 0.39597 | 0.13336 | 0.15366 | 0.089435 | -0.0041308 | -0.27179 | -0.60631 | -0.60389 | -0.57311 | -0.60198
13 | -0.25985 | -0.24199 | -0.18191 | -0.16397 | -0.15076 | -0.18929 | -0.62333 | -0.8325 | -1.0679 | -1.0181 | -0.99308 | -0.98064 | -1.0599 | -0.97291 | -0.89361 | -0.83027 | -0.82186 | -0.83259 | -0.69251 | -0.63466 | -0.67277 | -0.47081 | -0.20663 | -0.22139
14 | -0.015502 | -0.016993 | -0.01612 | -0.016092 | -0.015771 | -0.016683 | -0.017106 | -0.032092 | -0.037316 | -0.035985 | -0.035049 | -0.035126 | -0.037334 | -0.036108 | -0.025363 | -0.033165 | -0.033574 | -0.031529 | -0.024911 | -0.022594 | -0.02369 | -0.02383 | -0.016448 | -0.016242
15 | 0.0030718 | -0.015179 | -0.018026 | -0.02443 | -0.031069 | -0.025204 | -0.02942 | 0.077089 | 0.099096 | 0.12721 | 0.073381 | 0.066009 | 0.045545 | 0.060453 | 0.025862 | 0.02281 | 0.026667 | 0.048346 | 0.091836 | 0.093805 | 0.074551 | 0.056878 | 0.02786 | 0.0051186
16 | -0.050563 | -0.11934 | -0.21021 | -0.19431 | -0.19741 | -0.18901 | -0.011718 | 0.22637 | 0.29559 | 0.29897 | 0.24965 | 0.3133 | 0.283 | 0.24644 | 0.17843 | 0.1114 | 0.13736 | 0.12235 | 0.023632 | 0.098349 | 0.13736 | 0.089375 | -0.084221 | -0.17349
17 | -0.39374 | -0.39719 | -0.40902 | -0.40903 | -0.41824 | -0.43084 | -0.3886 | -0.26382 | -0.19678 | -0.20748 | -0.26149 | -0.28671 | -0.26498 | -0.28731 | -0.27201 | -0.32051 | -0.3588 | -0.31923 | -0.22571 | -0.20167 | -0.2023 | -0.26723 | -0.33314 | -0.34563
18 | -0.13343 | -0.17438 | -0.20474 | -0.20423 | -0.20551 | -0.22218 | -0.19985 | -0.079779 | 0.024921 | 0.08863 | 0.14621 | 0.15523 | 0.13625 | 0.11132 | 0.073545 | 0.048832 | 0.040792 | 0.0359 | 0.03631 | 0.0099232 | 0.077233 | 0.035228 | 0.020195 | -0.032351
19 | -0.46689 | -0.5189 | -0.39295 | -0.46301 | -0.47398 | -0.48665 | -0.4714 | -0.87166 | -1.0011 | -0.99884 | -0.87292 | -1.0425 | -1.0863 | -1.0026 | -0.87076 | -0.76578 | -0.93362 | -0.90528 | -0.7104 | -0.65887 | -0.77618 | -0.61065 | -0.4663 | -0.51926
20 | 0.35839 | 0.37026 | 0.38966 | 0.4027 | 0.3768 | 0.40634 | 0.35242 | 0.16066 | 0.028876 | 0.021506 | -0.049185 | -0.016515 | -0.0042023 | -0.0028703 | 0.041462 | 0.07207 | 0.10628 | 0.13498 | 0.11727 | 0.14454 | 0.10286 | 0.18999 | 0.2386 | 0.25897
21 | 0.12624 | 0.12711 | 0.1283 | 0.129 | 0.12727 | 0.12424 | 0.10559 | 0.087134 | 0.085493 | 0.084131 | 0.08274 | 0.081825 | 0.083756 | 0.086985 | 0.095632 | 0.099918 | 0.10344 | 0.10378 | 0.10574 | 0.10929 | 0.11623 | 0.12117 | 0.12287 | 0.12525
22 | 0.0046785 | -0.04314 | -0.055238 | -0.070069 | -0.066722 | -0.077097 | -0.14505 | -0.047238 | -0.072798 | -0.024984 | -0.00046531 | 0.01958 | 0.067053 | 0.067908 | 0.052012 | 0.11952 | 0.10146 | 0.088158 | 0.07301 | 0.074716 | 0.1056 | 0.095047 | -0.0093526 | -0.015257
23 | 0.059953 | 0.066994 | 0.068712 | 0.067862 | 0.070138 | 0.07209 | 0.022792 | -0.020116 | -0.045764 | -0.048389 | -0.020515 | -0.049859 | -0.0536 | -0.051499 | -0.040758 | -0.017475 | -0.0087714 | -0.0087425 | -0.0089221 | -0.017821 | -0.025567 | -0.003499 | 0.026404 | 0.044394
24 | -1.1937 | -1.2837 | -1.3409 | -1.3612 | -1.3259 | -1.3303 | -1.0492 | -0.87099 | -0.73291 | -0.56619 | -0.56913 | -0.60902 | -0.71517 | -0.7361 | -0.82573 | -0.82651 | -0.83887 | -0.64892 | -0.58536 | -0.66686 | -0.55262 | -0.70227 | -0.80409 | -0.90832
25 | -0.30354 | -0.18359 | -0.23204 | -0.18274 | -0.20963 | -0.11249 | -0.37911 | -0.29809 | -0.22104 | -0.2601 | -0.26938 | -0.24529 | 0.12286 | 0.062349 | -0.34883 | -0.11749 | -0.13537 | -0.078788 | 0.0036391 | 0.23944 | 0.53413 | 0.532 | 0.50488 | 0.53031
26 | -0.1624 | -0.15125 | -0.11369 | -0.10248 | -0.094222 | -0.11831 | -0.38958 | -0.52031 | -0.66745 | -0.63634 | -0.62068 | -0.6129 | -0.66241 | -0.60807 | -0.55851 | -0.51892 | -0.51366 | -0.52037 | -0.43282 | -0.39666 | -0.42048 | -0.29426 | -0.12914 | -0.13837
27 | -0.31003 | -0.33986 | -0.3224 | -0.32183 | -0.31542 | -0.33365 | -0.34212 | -0.64184 | -0.74633 | -0.71971 | -0.70098 | -0.70253 | -0.74669 | -0.72217 | -0.50726 | -0.6633 | -0.67148 | -0.63057 | -0.49822 | -0.45188 | -0.4738 | -0.4766 | -0.32896 | -0.32485
28 | 0.0016976 | -0.0083883 | -0.0099616 | -0.013501 | -0.01717 | -0.013929 | -0.016259 | 0.042602 | 0.054764 | 0.070301 | 0.040553 | 0.036478 | 0.02517 | 0.033408 | 0.014292 | 0.012605 | 0.014737 | 0.026717 | 0.050752 | 0.05184 | 0.041199 | 0.031433 | 0.015396 | 0.0028287
29 | 0.83829 | 1.9785 | 3.4851 | 3.2214 | 3.2729 | 3.1337 | 0.19428 | -3.753 | -4.9005 | -4.9566 | -4.139 | -5.1942 | -4.6918 | -4.0857 | -2.9581 | -1.8468 | -2.2773 | -2.0284 | -0.39179 | -1.6305 | -2.2772 | -1.4817 | 1.3963 | 2.8763
30 | -0.28072 | -0.28318 | -0.29162 | -0.29162 | -0.29819 | -0.30718 | -0.27706 | -0.18809 | -0.1403 | -0.14793 | -0.18643 | -0.20441 | -0.18892 | -0.20484 | -0.19393 | -0.22851 | -0.25581 | -0.2276 | -0.16092 | -0.14379 | -0.14423 | -0.19052 | -0.23752 | -0.24642
31 | -0.27003 | -0.35292 | -0.41435 | -0.41333 | -0.41592 | -0.44964 | -0.40445 | -0.16146 | 0.050436 | 0.17937 | 0.2959 | 0.31415 | 0.27574 | 0.22529 | 0.14884 | 0.098826 | 0.082555 | 0.072654 | 0.073484 | 0.020083 | 0.1563 | 0.071295 | 0.040871 | -0.065473
32 | 0.07183 | 0.079831 | 0.060453 | 0.071232 | 0.07292 | 0.07487 | 0.072523 | 0.1341 | 0.15401 | 0.15367 | 0.13429 | 0.16039 | 0.16712 | 0.15424 | 0.13396 | 0.11781 | 0.14363 | 0.13927 | 0.10929 | 0.10136 | 0.11941 | 0.093946 | 0.071739 | 0.079886

## Qc, Summer, S4
LoadID | 0 | 1 | 2 | 3 | 4 | 5 | 6 | 7 | 8 | 9 | 10 | 11 | 12 | 13 | 14 | 15 | 16 | 17 | 18 | 19 | 20 | 21 | 22 | 23
1 | -0.958 | -1.0502 | -0.99623 | -0.99447 | -0.97466 | -1.031 | -1.0571 | -1.9833 | -2.3061 | -2.2239 | -2.166 | -2.1708 | -2.3073 | -2.2315 | -1.5674 | -2.0496 | -2.0749 | -1.9485 | -1.5395 | -1.3963 | -1.4641 | -1.4727 | -1.0165 | -1.0038
2 | 0.0024979 | -0.012343 | -0.014658 | -0.019865 | -0.025264 | -0.020495 | -0.023923 | 0.062685 | 0.080581 | 0.10344 | 0.059671 | 0.053675 | 0.037036 | 0.049158 | 0.02103 | 0.018548 | 0.021684 | 0.039313 | 0.074677 | 0.076278 | 0.060622 | 0.046251 | 0.022655 | 0.0041622
3 | 0.16995 | 0.4011 | 0.70653 | 0.65307 | 0.66351 | 0.63529 | 0.039386 | -0.76085 | -0.99348 | -1.0048 | -0.8391 | -1.053 | -0.95117 | -0.82828 | -0.5997 | -0.37441 | -0.46168 | -0.41122 | -0.079427 | -0.33056 | -0.46167 | -0.30039 | 0.28307 | 0.58312
4 | -0.11265 | -0.11364 | -0.11703 | -0.11703 | -0.11966 | -0.12327 | -0.11118 | -0.075482 | -0.056301 | -0.059363 | -0.074814 | -0.08203 | -0.075814 | -0.082203 | -0.077825 | -0.091701 | -0.10266 | -0.091334 | -0.064578 | -0.057701 | -0.057881 | -0.076456 | -0.095315 | -0.098887
5 | -0.039265 | -0.051318 | -0.060251 | -0.060102 | -0.06048 | -0.065384 | -0.058812 | -0.023478 | 0.007334 | 0.026083 | 0.043027 | 0.045681 | 0.040097 | 0.03276 | 0.021643 | 0.01437 | 0.012004 | 0.010565 | 0.010685 | 0.0029203 | 0.022729 | 0.010367 | 0.0059432 | -0.0095206
6 | -1.0173 | -1.1306 | -0.85617 | -1.0088 | -1.0327 | -1.0603 | -1.0271 | -1.8992 | -2.1812 | -2.1763 | -1.902 | -2.2715 | -2.3668 | -2.1845 | -1.8973 | -1.6685 | -2.0342 | -1.9725 | -1.5478 | -1.4356 | -1.6912 | -1.3305 | -1.016 | -1.1314
7 | 0.56396 | 0.58264 | 0.61317 | 0.63369 | 0.59293 | 0.63943 | 0.55457 | 0.25281 | 0.045439 | 0.033842 | -0.077398 | -0.025989 | -0.0066129 | -0.0045168 | 0.065245 | 0.11341 | 0.16724 | 0.21241 | 0.18453 | 0.22745 | 0.16186 | 0.29897 | 0.37547 | 0.40752
8 | -0.32506 | -0.32731 | -0.33037 | -0.33216 | -0.32771 | -0.31991 | -0.27191 | -0.22437 | -0.22015 | -0.21664 | -0.21306 | -0.2107 | -0.21567 | -0.22399 | -0.24625 | -0.25729 | -0.26637 | -0.26723 | -0.27228 | -0.28143 | -0.29929 | -0.31201 | -0.31639 | -0.32251
9 | -0.0020605 | 0.018999 | 0.024328 | 0.030859 | 0.029385 | 0.033954 | 0.063884 | 0.020804 | 0.032061 | 0.011003 | 0.00020493 | -0.0086234 | -0.029531 | -0.029908 | -0.022907 | -0.052637 | -0.044683 | -0.038826 | -0.032154 | -0.032906 | -0.046509 | -0.04186 | 0.004119 | 0.0067192
10 | -0.018525 | -0.020701 | -0.021232 | -0.020969 | -0.021672 | -0.022276 | -0.0070426 | 0.0062158 | 0.014141 | 0.014952 | 0.0063393 | 0.015407 | 0.016562 | 0.015913 | 0.012594 | 0.0053999 | 0.0027104 | 0.0027014 | 0.0027569 | 0.0055067 | 0.0079002 | 0.0010812 | -0.008159 | -0.013718
11 | 0.23533 | 0.25308 | 0.26436 | 0.26837 | 0.26139 | 0.26227 | 0.20684 | 0.17171 | 0.14449 | 0.11162 | 0.1122 | 0.12007 | 0.141 | 0.14512 | 0.16279 | 0.16294 | 0.16538 | 0.12793 | 0.1154 | 0.13147 | 0.10895 | 0.13845 | 0.15853 | 0.17907
12 | 0.3549 | 0.21465 | 0.2713 | 0.21366 | 0.2451 | 0.13152 | 0.44325 | 0.34852 | 0.25843 | 0.30411 | 0.31495 | 0.28679 | -0.14365 | -0.072897 | 0.40784 | 0.13736 | 0.15827 | 0.092118 | -0.0042548 | -0.27995 | -0.6245 | -0.62201 | -0.59031 | -0.62003
13 | -0.26764 | -0.24925 | -0.18737 | -0.16889 | -0.15528 | -0.19497 | -0.64203 | -0.85747 | -1.1 | -1.0487 | -1.0229 | -1.0101 | -1.0917 | -1.0021 | -0.92042 | -0.85518 | -0.84651 | -0.85756 | -0.71328 | -0.6537 | -0.69295 | -0.48494 | -0.21283 | -0.22803
14 | -0.015967 | -0.017503 | -0.016604 | -0.016574 | -0.016244 | -0.017183 | -0.017619 | -0.033055 | -0.038436 | -0.037065 | -0.036101 | -0.03618 | -0.038454 | -0.037192 | -0.026124 | -0.03416 | -0.034581 | -0.032474 | -0.025658 | -0.023272 | -0.024401 | -0.024545 | -0.016941 | -0.01673
15 | 0.003164 | -0.015634 | -0.018567 | -0.025163 | -0.032001 | -0.02596 | -0.030303 | 0.079401 | 0.10207 | 0.13103 | 0.075583 | 0.067989 | 0.046912 | 0.062267 | 0.026638 | 0.023494 | 0.027467 | 0.049796 | 0.094591 | 0.096619 | 0.076787 | 0.058584 | 0.028696 | 0.0052722
16 | -0.05208 | -0.12292 | -0.21652 | -0.20013 | -0.20333 | -0.19469 | -0.01207 | 0.23316 | 0.30445 | 0.30794 | 0.25714 | 0.3227 | 0.29149 | 0.25383 | 0.18378 | 0.11474 | 0.14148 | 0.12602 | 0.02434 | 0.1013 | 0.14148 | 0.092056 | -0.086748 | -0.1787
17 | -0.40555 | -0.4091 | -0.42129 | -0.4213 | -0.43079 | -0.44377 | -0.40026 | -0.27173 | -0.20268 | -0.21371 | -0.26933 | -0.29531 | -0.27293 | -0.29593 | -0.28017 | -0.33012 | -0.36956 | -0.3288 | -0.23248 | -0.20773 | -0.20837 | -0.27524 | -0.34313 | -0.35599
18 | -0.13743 | -0.17961 | -0.21088 | -0.21036 | -0.21168 | -0.22884 | -0.20584 | -0.082173 | 0.025669 | 0.091289 | 0.1506 | 0.15988 | 0.14034 | 0.11466 | 0.075751 | 0.050297 | 0.042015 | 0.036977 | 0.037399 | 0.010221 | 0.07955 | 0.036285 | 0.020801 | -0.033322
19 | -0.4809 | -0.53447 | -0.40473 | -0.4769 | -0.4882 | -0.50125 | -0.48554 | -0.89781 | -1.0311 | -1.0288 | -0.8991 | -1.0738 | -1.1189 | -1.0327 | -0.89688 | -0.78875 | -0.96163 | -0.93244 | -0.73171 | -0.67863 | -0.79947 | -0.62897 | -0.48029 | -0.53484
20 | 0.36914 | 0.38137 | 0.40135 | 0.41478 | 0.3881 | 0.41853 | 0.36299 | 0.16548 | 0.029742 | 0.022151 | -0.050661 | -0.017011 | -0.0043284 | -0.0029564 | 0.042706 | 0.074232 | 0.10947 | 0.13903 | 0.12079 | 0.14887 | 0.10595 | 0.19569 | 0.24576 | 0.26674
21 | 0.13002 | 0.13093 | 0.13215 | 0.13287 | 0.13108 | 0.12796 | 0.10876 | 0.089748 | 0.088058 | 0.086655 | 0.085222 | 0.08428 | 0.086269 | 0.089595 | 0.098501 | 0.10292 | 0.10655 | 0.10689 | 0.10891 | 0.11257 | 0.11972 | 0.1248 | 0.12656 | 0.129
22 | 0.0048188 | -0.044434 | -0.056896 | -0.072171 | -0.068724 | -0.07941 | -0.14941 | -0.048655 | -0.074982 | -0.025734 | -0.00047926 | 0.020168 | 0.069064 | 0.069946 | 0.053572 | 0.1231 | 0.1045 | 0.090802 | 0.0752 | 0.076957 | 0.10877 | 0.097898 | -0.0096332 | -0.015714
23 | 0.061751 | 0.069003 | 0.070774 | 0.069898 | 0.072242 | 0.074253 | 0.023475 | -0.020719 | -0.047137 | -0.049841 | -0.021131 | -0.051355 | -0.055208 | -0.053044 | -0.04198 | -0.018 | -0.0090346 | -0.0090048 | -0.0091898 | -0.018356 | -0.026334 | -0.0036039 | 0.027197 | 0.045726
24 | -1.2295 | -1.3222 | -1.3811 | -1.4021 | -1.3656 | -1.3702 | -1.0807 | -0.89712 | -0.7549 | -0.58317 | -0.58621 | -0.62729 | -0.73663 | -0.75819 | -0.85051 | -0.8513 | -0.86403 | -0.66839 | -0.60292 | -0.68686 | -0.5692 | -0.72334 | -0.82822 | -0.93557
25 | -0.31265 | -0.1891 | -0.239 | -0.18823 | -0.21592 | -0.11587 | -0.39049 | -0.30703 | -0.22767 | -0.2679 | -0.27746 | -0.25265 | 0.12655 | 0.064219 | -0.35929 | -0.12101 | -0.13943 | -0.081152 | 0.0037483 | 0.24662 | 0.55016 | 0.54796 | 0.52003 | 0.54622
26 | -0.16728 | -0.15578 | -0.11711 | -0.10556 | -0.097049 | -0.12186 | -0.40127 | -0.53592 | -0.68748 | -0.65543 | -0.6393 | -0.63129 | -0.68228 | -0.62631 | -0.57526 | -0.53449 | -0.52907 | -0.53598 | -0.4458 | -0.40856 | -0.43309 | -0.30309 | -0.13302 | -0.14252
27 | -0.31933 | -0.35006 | -0.33208 | -0.33149 | -0.32489 | -0.34366 | -0.35238 | -0.66109 | -0.76872 | -0.7413 | -0.72201 | -0.7236 | -0.76909 | -0.74383 | -0.52247 | -0.6832 | -0.69162 | -0.64949 | -0.51317 | -0.46543 | -0.48802 | -0.4909 | -0.33883 | -0.33459
28 | 0.0017485 | -0.0086399 | -0.01026 | -0.013906 | -0.017685 | -0.014346 | -0.016746 | 0.04388 | 0.056406 | 0.07241 | 0.041769 | 0.037573 | 0.025925 | 0.034411 | 0.014721 | 0.012984 | 0.015179 | 0.027519 | 0.052274 | 0.053395 | 0.042435 | 0.032376 | 0.015858 | 0.0029136
29 | 0.86344 | 2.0378 | 3.5896 | 3.318 | 3.3711 | 3.2277 | 0.20011 | -3.8656 | -5.0475 | -5.1053 | -4.2632 | -5.3501 | -4.8325 | -4.2082 | -3.0469 | -1.9022 | -2.3456 | -2.0893 | -0.40354 | -1.6794 | -2.3456 | -1.5262 | 1.4382 | 2.9626
30 | -0.28914 | -0.29167 | -0.30037 | -0.30037 | -0.30714 | -0.31639 | -0.28537 | -0.19374 | -0.14451 | -0.15237 | -0.19202 | -0.21054 | -0.19459 | -0.21099 | -0.19975 | -0.23537 | -0.26349 | -0.23442 | -0.16575 | -0.1481 | -0.14856 | -0.19624 | -0.24464 | -0.25381
31 | -0.27813 | -0.3635 | -0.42678 | -0.42573 | -0.4284 | -0.46313 | -0.41658 | -0.1663 | 0.051949 | 0.18475 | 0.30478 | 0.32357 | 0.28402 | 0.23205 | 0.15331 | 0.10179 | 0.085031 | 0.074834 | 0.075688 | 0.020685 | 0.16099 | 0.073434 | 0.042097 | -0.067437
32 | 0.073984 | 0.082225 | 0.062267 | 0.073369 | 0.075108 | 0.077116 | 0.074699 | 0.13812 | 0.15863 | 0.15828 | 0.13832 | 0.1652 | 0.17213 | 0.15887 | 0.13798 | 0.12135 | 0.14794 | 0.14345 | 0.11257 | 0.1044 | 0.12299 | 0.096764 | 0.073891 | 0.082283

## Qc, Summer, S5
LoadID | 0 | 1 | 2 | 3 | 4 | 5 | 6 | 7 | 8 | 9 | 10 | 11 | 12 | 13 | 14 | 15 | 16 | 17 | 18 | 19 | 20 | 21 | 22 | 23
1 | -0.958 | -1.0502 | -0.99623 | -0.99447 | -0.97466 | -1.031 | -1.0571 | -1.9833 | -2.3061 | -2.2239 | -2.166 | -2.1708 | -2.3073 | -2.2315 | -1.5674 | -2.0496 | -2.0749 | -1.9485 | -1.5395 | -1.3963 | -1.4641 | -1.4727 | -1.0165 | -1.0038
2 | 0.0024979 | -0.012343 | -0.014658 | -0.019865 | -0.025264 | -0.020495 | -0.023923 | 0.062685 | 0.080581 | 0.10344 | 0.059671 | 0.053675 | 0.037036 | 0.049158 | 0.02103 | 0.018548 | 0.021684 | 0.039313 | 0.074677 | 0.076278 | 0.060622 | 0.046251 | 0.022655 | 0.0041622
3 | 0.16995 | 0.4011 | 0.70653 | 0.65307 | 0.66351 | 0.63529 | 0.039386 | -0.76085 | -0.99348 | -1.0048 | -0.8391 | -1.053 | -0.95117 | -0.82828 | -0.5997 | -0.37441 | -0.46168 | -0.41122 | -0.079427 | -0.33056 | -0.46167 | -0.30039 | 0.28307 | 0.58312
4 | -0.11265 | -0.11364 | -0.11703 | -0.11703 | -0.11966 | -0.12327 | -0.11118 | -0.075482 | -0.056301 | -0.059363 | -0.074814 | -0.08203 | -0.075814 | -0.082203 | -0.077825 | -0.091701 | -0.10266 | -0.091334 | -0.064578 | -0.057701 | -0.057881 | -0.076456 | -0.095315 | -0.098887
5 | -0.039265 | -0.051318 | -0.060251 | -0.060102 | -0.06048 | -0.065384 | -0.058812 | -0.023478 | 0.007334 | 0.026083 | 0.043027 | 0.045681 | 0.040097 | 0.03276 | 0.021643 | 0.01437 | 0.012004 | 0.010565 | 0.010685 | 0.0029203 | 0.022729 | 0.010367 | 0.0059432 | -0.0095206
6 | -1.0173 | -1.1306 | -0.85617 | -1.0088 | -1.0327 | -1.0603 | -1.0271 | -1.8992 | -2.1812 | -2.1763 | -1.902 | -2.2715 | -2.3668 | -2.1845 | -1.8973 | -1.6685 | -2.0342 | -1.9725 | -1.5478 | -1.4356 | -1.6912 | -1.3305 | -1.016 | -1.1314
7 | 0.56396 | 0.58264 | 0.61317 | 0.63369 | 0.59293 | 0.63943 | 0.55457 | 0.25281 | 0.045439 | 0.033842 | -0.077398 | -0.025989 | -0.0066129 | -0.0045168 | 0.065245 | 0.11341 | 0.16724 | 0.21241 | 0.18453 | 0.22745 | 0.16186 | 0.29897 | 0.37547 | 0.40752
8 | -0.32506 | -0.32731 | -0.33037 | -0.33216 | -0.32771 | -0.31991 | -0.27191 | -0.22437 | -0.22015 | -0.21664 | -0.21306 | -0.2107 | -0.21567 | -0.22399 | -0.24625 | -0.25729 | -0.26637 | -0.26723 | -0.27228 | -0.28143 | -0.29929 | -0.31201 | -0.31639 | -0.32251
9 | -0.0020605 | 0.018999 | 0.024328 | 0.030859 | 0.029385 | 0.033954 | 0.063884 | 0.020804 | 0.032061 | 0.011003 | 0.00020493 | -0.0086234 | -0.029531 | -0.029908 | -0.022907 | -0.052637 | -0.044683 | -0.038826 | -0.032154 | -0.032906 | -0.046509 | -0.04186 | 0.004119 | 0.0067192
10 | -0.018525 | -0.020701 | -0.021232 | -0.020969 | -0.021672 | -0.022276 | -0.0070426 | 0.0062158 | 0.014141 | 0.014952 | 0.0063393 | 0.015407 | 0.016562 | 0.015913 | 0.012594 | 0.0053999 | 0.0027104 | 0.0027014 | 0.0027569 | 0.0055067 | 0.0079002 | 0.0010812 | -0.008159 | -0.013718
11 | 0.23533 | 0.25308 | 0.26436 | 0.26837 | 0.26139 | 0.26227 | 0.20684 | 0.17171 | 0.14449 | 0.11162 | 0.1122 | 0.12007 | 0.141 | 0.14512 | 0.16279 | 0.16294 | 0.16538 | 0.12793 | 0.1154 | 0.13147 | 0.10895 | 0.13845 | 0.15853 | 0.17907
12 | 0.3549 | 0.21465 | 0.2713 | 0.21366 | 0.2451 | 0.13152 | 0.44325 | 0.34852 | 0.25843 | 0.30411 | 0.31495 | 0.28679 | -0.14365 | -0.072897 | 0.40784 | 0.13736 | 0.15827 | 0.092118 | -0.0042548 | -0.27995 | -0.6245 | -0.62201 | -0.59031 | -0.62003
13 | -0.26764 | -0.24925 | -0.18737 | -0.16889 | -0.15528 | -0.19497 | -0.64203 | -0.85747 | -1.1 | -1.0487 | -1.0229 | -1.0101 | -1.0917 | -1.0021 | -0.92042 | -0.85518 | -0.84651 | -0.85756 | -0.71328 | -0.6537 | -0.69295 | -0.48494 | -0.21283 | -0.22803
14 | -0.015967 | -0.017503 | -0.016604 | -0.016574 | -0.016244 | -0.017183 | -0.017619 | -0.033055 | -0.038436 | -0.037065 | -0.036101 | -0.03618 | -0.038454 | -0.037192 | -0.026124 | -0.03416 | -0.034581 | -0.032474 | -0.025658 | -0.023272 | -0.024401 | -0.024545 | -0.016941 | -0.01673
15 | 0.003164 | -0.015634 | -0.018567 | -0.025163 | -0.032001 | -0.02596 | -0.030303 | 0.079401 | 0.10207 | 0.13103 | 0.075583 | 0.067989 | 0.046912 | 0.062267 | 0.026638 | 0.023494 | 0.027467 | 0.049796 | 0.094591 | 0.096619 | 0.076787 | 0.058584 | 0.028696 | 0.0052722
16 | -0.05208 | -0.12292 | -0.21652 | -0.20013 | -0.20333 | -0.19469 | -0.01207 | 0.23316 | 0.30445 | 0.30794 | 0.25714 | 0.3227 | 0.29149 | 0.25383 | 0.18378 | 0.11474 | 0.14148 | 0.12602 | 0.02434 | 0.1013 | 0.14148 | 0.092056 | -0.086748 | -0.1787
17 | -0.40555 | -0.4091 | -0.42129 | -0.4213 | -0.43079 | -0.44377 | -0.40026 | -0.27173 | -0.20268 | -0.21371 | -0.26933 | -0.29531 | -0.27293 | -0.29593 | -0.28017 | -0.33012 | -0.36956 | -0.3288 | -0.23248 | -0.20773 | -0.20837 | -0.27524 | -0.34313 | -0.35599
18 | -0.13743 | -0.17961 | -0.21088 | -0.21036 | -0.21168 | -0.22884 | -0.20584 | -0.082173 | 0.025669 | 0.091289 | 0.1506 | 0.15988 | 0.14034 | 0.11466 | 0.075751 | 0.050297 | 0.042015 | 0.036977 | 0.037399 | 0.010221 | 0.07955 | 0.036285 | 0.020801 | -0.033322
19 | -0.4809 | -0.53447 | -0.40473 | -0.4769 | -0.4882 | -0.50125 | -0.48554 | -0.89781 | -1.0311 | -1.0288 | -0.8991 | -1.0738 | -1.1189 | -1.0327 | -0.89688 | -0.78875 | -0.96163 | -0.93244 | -0.73171 | -0.67863 | -0.79947 | -0.62897 | -0.48029 | -0.53484
20 | 0.36914 | 0.38137 | 0.40135 | 0.41478 | 0.3881 | 0.41853 | 0.36299 | 0.16548 | 0.029742 | 0.022151 | -0.050661 | -0.017011 | -0.0043284 | -0.0029564 | 0.042706 | 0.074232 | 0.10947 | 0.13903 | 0.12079 | 0.14887 | 0.10595 | 0.19569 | 0.24576 | 0.26674
21 | 0.13002 | 0.13093 | 0.13215 | 0.13287 | 0.13108 | 0.12796 | 0.10876 | 0.089748 | 0.088058 | 0.086655 | 0.085222 | 0.08428 | 0.086269 | 0.089595 | 0.098501 | 0.10292 | 0.10655 | 0.10689 | 0.10891 | 0.11257 | 0.11972 | 0.1248 | 0.12656 | 0.129
22 | 0.0048188 | -0.044434 | -0.056896 | -0.072171 | -0.068724 | -0.07941 | -0.14941 | -0.048655 | -0.074982 | -0.025734 | -0.00047926 | 0.020168 | 0.069064 | 0.069946 | 0.053572 | 0.1231 | 0.1045 | 0.090802 | 0.0752 | 0.076957 | 0.10877 | 0.097898 | -0.0096332 | -0.015714
23 | 0.061751 | 0.069003 | 0.070774 | 0.069898 | 0.072242 | 0.074253 | 0.023475 | -0.020719 | -0.047137 | -0.049841 | -0.021131 | -0.051355 | -0.055208 | -0.053044 | -0.04198 | -0.018 | -0.0090346 | -0.0090048 | -0.0091898 | -0.018356 | -0.026334 | -0.0036039 | 0.027197 | 0.045726
24 | -1.2295 | -1.3222 | -1.3811 | -1.4021 | -1.3656 | -1.3702 | -1.0807 | -0.89712 | -0.7549 | -0.58317 | -0.58621 | -0.62729 | -0.73663 | -0.75819 | -0.85051 | -0.8513 | -0.86403 | -0.66839 | -0.60292 | -0.68686 | -0.5692 | -0.72334 | -0.82822 | -0.93557
25 | -0.31265 | -0.1891 | -0.239 | -0.18823 | -0.21592 | -0.11587 | -0.39049 | -0.30703 | -0.22767 | -0.2679 | -0.27746 | -0.25265 | 0.12655 | 0.064219 | -0.35929 | -0.12101 | -0.13943 | -0.081152 | 0.0037483 | 0.24662 | 0.55016 | 0.54796 | 0.52003 | 0.54622
26 | -0.16728 | -0.15578 | -0.11711 | -0.10556 | -0.097049 | -0.12186 | -0.40127 | -0.53592 | -0.68748 | -0.65543 | -0.6393 | -0.63129 | -0.68228 | -0.62631 | -0.57526 | -0.53449 | -0.52907 | -0.53598 | -0.4458 | -0.40856 | -0.43309 | -0.30309 | -0.13302 | -0.14252
27 | -0.31933 | -0.35006 | -0.33208 | -0.33149 | -0.32489 | -0.34366 | -0.35238 | -0.66109 | -0.76872 | -0.7413 | -0.72201 | -0.7236 | -0.76909 | -0.74383 | -0.52247 | -0.6832 | -0.69162 | -0.64949 | -0.51317 | -0.46543 | -0.48802 | -0.4909 | -0.33883 | -0.33459
28 | 0.0017485 | -0.0086399 | -0.01026 | -0.013906 | -0.017685 | -0.014346 | -0.016746 | 0.04388 | 0.056406 | 0.07241 | 0.041769 | 0.037573 | 0.025925 | 0.034411 | 0.014721 | 0.012984 | 0.015179 | 0.027519 | 0.052274 | 0.053395 | 0.042435 | 0.032376 | 0.015858 | 0.0029136
29 | 0.86344 | 2.0378 | 3.5896 | 3.318 | 3.3711 | 3.2277 | 0.20011 | -3.8656 | -5.0475 | -5.1053 | -4.2632 | -5.3501 | -4.8325 | -4.2082 | -3.0469 | -1.9022 | -2.3456 | -2.0893 | -0.40354 | -1.6794 | -2.3456 | -1.5262 | 1.4382 | 2.9626
30 | -0.28914 | -0.29167 | -0.30037 | -0.30037 | -0.30714 | -0.31639 | -0.28537 | -0.19374 | -0.14451 | -0.15237 | -0.19202 | -0.21054 | -0.19459 | -0.21099 | -0.19975 | -0.23537 | -0.26349 | -0.23442 | -0.16575 | -0.1481 | -0.14856 | -0.19624 | -0.24464 | -0.25381
31 | -0.27813 | -0.3635 | -0.42678 | -0.42573 | -0.4284 | -0.46313 | -0.41658 | -0.1663 | 0.051949 | 0.18475 | 0.30478 | 0.32357 | 0.28402 | 0.23205 | 0.15331 | 0.10179 | 0.085031 | 0.074834 | 0.075688 | 0.020685 | 0.16099 | 0.073434 | 0.042097 | -0.067437
32 | 0.073984 | 0.082225 | 0.062267 | 0.073369 | 0.075108 | 0.077116 | 0.074699 | 0.13812 | 0.15863 | 0.15828 | 0.13832 | 0.1652 | 0.17213 | 0.15887 | 0.13798 | 0.12135 | 0.14794 | 0.14345 | 0.11257 | 0.1044 | 0.12299 | 0.096764 | 0.073891 | 0.082283

## Qc, Summer, S6
LoadID | 0 | 1 | 2 | 3 | 4 | 5 | 6 | 7 | 8 | 9 | 10 | 11 | 12 | 13 | 14 | 15 | 16 | 17 | 18 | 19 | 20 | 21 | 22 | 23
1 | -0.958 | -1.0502 | -0.99623 | -0.99447 | -0.97466 | -1.031 | -1.0571 | -1.9833 | -2.3061 | -2.2239 | -2.166 | -2.1708 | -2.3073 | -2.2315 | -1.5674 | -2.0496 | -2.0749 | -1.9485 | -1.5395 | -1.3963 | -1.4641 | -1.4727 | -1.0165 | -1.0038
2 | 0.0024979 | -0.012343 | -0.014658 | -0.019865 | -0.025264 | -0.020495 | -0.023923 | 0.062685 | 0.080581 | 0.10344 | 0.059671 | 0.053675 | 0.037036 | 0.049158 | 0.02103 | 0.018548 | 0.021684 | 0.039313 | 0.074677 | 0.076278 | 0.060622 | 0.046251 | 0.022655 | 0.0041622
3 | 0.16995 | 0.4011 | 0.70653 | 0.65307 | 0.66351 | 0.63529 | 0.039386 | -0.76085 | -0.99348 | -1.0048 | -0.8391 | -1.053 | -0.95117 | -0.82828 | -0.5997 | -0.37441 | -0.46168 | -0.41122 | -0.079427 | -0.33056 | -0.46167 | -0.30039 | 0.28307 | 0.58312
4 | -0.11265 | -0.11364 | -0.11703 | -0.11703 | -0.11966 | -0.12327 | -0.11118 | -0.075482 | -0.056301 | -0.059363 | -0.074814 | -0.08203 | -0.075814 | -0.082203 | -0.077825 | -0.091701 | -0.10266 | -0.091334 | -0.064578 | -0.057701 | -0.057881 | -0.076456 | -0.095315 | -0.098887
5 | -0.039265 | -0.051318 | -0.060251 | -0.060102 | -0.06048 | -0.065384 | -0.058812 | -0.023478 | 0.007334 | 0.026083 | 0.043027 | 0.045681 | 0.040097 | 0.03276 | 0.021643 | 0.01437 | 0.012004 | 0.010565 | 0.010685 | 0.0029203 | 0.022729 | 0.010367 | 0.0059432 | -0.0095206
6 | -1.0173 | -1.1306 | -0.85617 | -1.0088 | -1.0327 | -1.0603 | -1.0271 | -1.8992 | -2.1812 | -2.1763 | -1.902 | -2.2715 | -2.3668 | -2.1845 | -1.8973 | -1.6685 | -2.0342 | -1.9725 | -1.5478 | -1.4356 | -1.6912 | -1.3305 | -1.016 | -1.1314
7 | 0.56396 | 0.58264 | 0.61317 | 0.63369 | 0.59293 | 0.63943 | 0.55457 | 0.25281 | 0.045439 | 0.033842 | -0.077398 | -0.025989 | -0.0066129 | -0.0045168 | 0.065245 | 0.11341 | 0.16724 | 0.21241 | 0.18453 | 0.22745 | 0.16186 | 0.29897 | 0.37547 | 0.40752
8 | -0.32506 | -0.32731 | -0.33037 | -0.33216 | -0.32771 | -0.31991 | -0.27191 | -0.22437 | -0.22015 | -0.21664 | -0.21306 | -0.2107 | -0.21567 | -0.22399 | -0.24625 | -0.25729 | -0.26637 | -0.26723 | -0.27228 | -0.28143 | -0.29929 | -0.31201 | -0.31639 | -0.32251
9 | -0.0020605 | 0.018999 | 0.024328 | 0.030859 | 0.029385 | 0.033954 | 0.063884 | 0.020804 | 0.032061 | 0.011003 | 0.00020493 | -0.0086234 | -0.029531 | -0.029908 | -0.022907 | -0.052637 | -0.044683 | -0.038826 | -0.032154 | -0.032906 | -0.046509 | -0.04186 | 0.004119 | 0.0067192
10 | -0.018525 | -0.020701 | -0.021232 | -0.020969 | -0.021672 | -0.022276 | -0.0070426 | 0.0062158 | 0.014141 | 0.014952 | 0.0063393 | 0.015407 | 0.016562 | 0.015913 | 0.012594 | 0.0053999 | 0.0027104 | 0.0027014 | 0.0027569 | 0.0055067 | 0.0079002 | 0.0010812 | -0.008159 | -0.013718
11 | 0.23533 | 0.25308 | 0.26436 | 0.26837 | 0.26139 | 0.26227 | 0.20684 | 0.17171 | 0.14449 | 0.11162 | 0.1122 | 0.12007 | 0.141 | 0.14512 | 0.16279 | 0.16294 | 0.16538 | 0.12793 | 0.1154 | 0.13147 | 0.10895 | 0.13845 | 0.15853 | 0.17907
12 | 0.3549 | 0.21465 | 0.2713 | 0.21366 | 0.2451 | 0.13152 | 0.44325 | 0.34852 | 0.25843 | 0.30411 | 0.31495 | 0.28679 | -0.14365 | -0.072897 | 0.40784 | 0.13736 | 0.15827 | 0.092118 | -0.0042548 | -0.27995 | -0.6245 | -0.62201 | -0.59031 | -0.62003
13 | -0.26764 | -0.24925 | -0.18737 | -0.16889 | -0.15528 | -0.19497 | -0.64203 | -0.85747 | -1.1 | -1.0487 | -1.0229 | -1.0101 | -1.0917 | -1.0021 | -0.92042 | -0.85518 | -0.84651 | -0.85756 | -0.71328 | -0.6537 | -0.69295 | -0.48494 | -0.21283 | -0.22803
14 | -0.015967 | -0.017503 | -0.016604 | -0.016574 | -0.016244 | -0.017183 | -0.017619 | -0.033055 | -0.038436 | -0.037065 | -0.036101 | -0.03618 | -0.038454 | -0.037192 | -0.026124 | -0.03416 | -0.034581 | -0.032474 | -0.025658 | -0.023272 | -0.024401 | -0.024545 | -0.016941 | -0.01673
15 | 0.003164 | -0.015634 | -0.018567 | -0.025163 | -0.032001 | -0.02596 | -0.030303 | 0.079401 | 0.10207 | 0.13103 | 0.075583 | 0.067989 | 0.046912 | 0.062267 | 0.026638 | 0.023494 | 0.027467 | 0.049796 | 0.094591 | 0.096619 | 0.076787 | 0.058584 | 0.028696 | 0.0052722
16 | -0.05208 | -0.12292 | -0.21652 | -0.20013 | -0.20333 | -0.19469 | -0.01207 | 0.23316 | 0.30445 | 0.30794 | 0.25714 | 0.3227 | 0.29149 | 0.25383 | 0.18378 | 0.11474 | 0.14148 | 0.12602 | 0.02434 | 0.1013 | 0.14148 | 0.092056 | -0.086748 | -0.1787
17 | -0.40555 | -0.4091 | -0.42129 | -0.4213 | -0.43079 | -0.44377 | -0.40026 | -0.27173 | -0.20268 | -0.21371 | -0.26933 | -0.29531 | -0.27293 | -0.29593 | -0.28017 | -0.33012 | -0.36956 | -0.3288 | -0.23248 | -0.20773 | -0.20837 | -0.27524 | -0.34313 | -0.35599
18 | -0.13743 | -0.17961 | -0.21088 | -0.21036 | -0.21168 | -0.22884 | -0.20584 | -0.082173 | 0.025669 | 0.091289 | 0.1506 | 0.15988 | 0.14034 | 0.11466 | 0.075751 | 0.050297 | 0.042015 | 0.036977 | 0.037399 | 0.010221 | 0.07955 | 0.036285 | 0.020801 | -0.033322
19 | -0.4809 | -0.53447 | -0.40473 | -0.4769 | -0.4882 | -0.50125 | -0.48554 | -0.89781 | -1.0311 | -1.0288 | -0.8991 | -1.0738 | -1.1189 | -1.0327 | -0.89688 | -0.78875 | -0.96163 | -0.93244 | -0.73171 | -0.67863 | -0.79947 | -0.62897 | -0.48029 | -0.53484
20 | 0.36914 | 0.38137 | 0.40135 | 0.41478 | 0.3881 | 0.41853 | 0.36299 | 0.16548 | 0.029742 | 0.022151 | -0.050661 | -0.017011 | -0.0043284 | -0.0029564 | 0.042706 | 0.074232 | 0.10947 | 0.13903 | 0.12079 | 0.14887 | 0.10595 | 0.19569 | 0.24576 | 0.26674
21 | 0.13002 | 0.13093 | 0.13215 | 0.13287 | 0.13108 | 0.12796 | 0.10876 | 0.089748 | 0.088058 | 0.086655 | 0.085222 | 0.08428 | 0.086269 | 0.089595 | 0.098501 | 0.10292 | 0.10655 | 0.10689 | 0.10891 | 0.11257 | 0.11972 | 0.1248 | 0.12656 | 0.129
22 | 0.0048188 | -0.044434 | -0.056896 | -0.072171 | -0.068724 | -0.07941 | -0.14941 | -0.048655 | -0.074982 | -0.025734 | -0.00047926 | 0.020168 | 0.069064 | 0.069946 | 0.053572 | 0.1231 | 0.1045 | 0.090802 | 0.0752 | 0.076957 | 0.10877 | 0.097898 | -0.0096332 | -0.015714
23 | 0.061751 | 0.069003 | 0.070774 | 0.069898 | 0.072242 | 0.074253 | 0.023475 | -0.020719 | -0.047137 | -0.049841 | -0.021131 | -0.051355 | -0.055208 | -0.053044 | -0.04198 | -0.018 | -0.0090346 | -0.0090048 | -0.0091898 | -0.018356 | -0.026334 | -0.0036039 | 0.027197 | 0.045726
24 | -1.2295 | -1.3222 | -1.3811 | -1.4021 | -1.3656 | -1.3702 | -1.0807 | -0.89712 | -0.7549 | -0.58317 | -0.58621 | -0.62729 | -0.73663 | -0.75819 | -0.85051 | -0.8513 | -0.86403 | -0.66839 | -0.60292 | -0.68686 | -0.5692 | -0.72334 | -0.82822 | -0.93557
25 | -0.31265 | -0.1891 | -0.239 | -0.18823 | -0.21592 | -0.11587 | -0.39049 | -0.30703 | -0.22767 | -0.2679 | -0.27746 | -0.25265 | 0.12655 | 0.064219 | -0.35929 | -0.12101 | -0.13943 | -0.081152 | 0.0037483 | 0.24662 | 0.55016 | 0.54796 | 0.52003 | 0.54622
26 | -0.16728 | -0.15578 | -0.11711 | -0.10556 | -0.097049 | -0.12186 | -0.40127 | -0.53592 | -0.68748 | -0.65543 | -0.6393 | -0.63129 | -0.68228 | -0.62631 | -0.57526 | -0.53449 | -0.52907 | -0.53598 | -0.4458 | -0.40856 | -0.43309 | -0.30309 | -0.13302 | -0.14252
27 | -0.31933 | -0.35006 | -0.33208 | -0.33149 | -0.32489 | -0.34366 | -0.35238 | -0.66109 | -0.76872 | -0.7413 | -0.72201 | -0.7236 | -0.76909 | -0.74383 | -0.52247 | -0.6832 | -0.69162 | -0.64949 | -0.51317 | -0.46543 | -0.48802 | -0.4909 | -0.33883 | -0.33459
28 | 0.0017485 | -0.0086399 | -0.01026 | -0.013906 | -0.017685 | -0.014346 | -0.016746 | 0.04388 | 0.056406 | 0.07241 | 0.041769 | 0.037573 | 0.025925 | 0.034411 | 0.014721 | 0.012984 | 0.015179 | 0.027519 | 0.052274 | 0.053395 | 0.042435 | 0.032376 | 0.015858 | 0.0029136
29 | 0.86344 | 2.0378 | 3.5896 | 3.318 | 3.3711 | 3.2277 | 0.20011 | -3.8656 | -5.0475 | -5.1053 | -4.2632 | -5.3501 | -4.8325 | -4.2082 | -3.0469 | -1.9022 | -2.3456 | -2.0893 | -0.40354 | -1.6794 | -2.3456 | -1.5262 | 1.4382 | 2.9626
30 | -0.28914 | -0.29167 | -0.30037 | -0.30037 | -0.30714 | -0.31639 | -0.28537 | -0.19374 | -0.14451 | -0.15237 | -0.19202 | -0.21054 | -0.19459 | -0.21099 | -0.19975 | -0.23537 | -0.26349 | -0.23442 | -0.16575 | -0.1481 | -0.14856 | -0.19624 | -0.24464 | -0.25381
31 | -0.27813 | -0.3635 | -0.42678 | -0.42573 | -0.4284 | -0.46313 | -0.41658 | -0.1663 | 0.051949 | 0.18475 | 0.30478 | 0.32357 | 0.28402 | 0.23205 | 0.15331 | 0.10179 | 0.085031 | 0.074834 | 0.075688 | 0.020685 | 0.16099 | 0.073434 | 0.042097 | -0.067437
32 | 0.073984 | 0.082225 | 0.062267 | 0.073369 | 0.075108 | 0.077116 | 0.074699 | 0.13812 | 0.15863 | 0.15828 | 0.13832 | 0.1652 | 0.17213 | 0.15887 | 0.13798 | 0.12135 | 0.14794 | 0.14345 | 0.11257 | 0.1044 | 0.12299 | 0.096764 | 0.073891 | 0.082283

## Qc, Summer, S7
LoadID | 0 | 1 | 2 | 3 | 4 | 5 | 6 | 7 | 8 | 9 | 10 | 11 | 12 | 13 | 14 | 15 | 16 | 17 | 18 | 19 | 20 | 21 | 22 | 23
1 | -0.91149 | -0.9992 | -0.97689 | -0.95585 | -0.92734 | -0.98094 | -1.0058 | -1.9063 | -2.2838 | -2.2023 | -2.145 | -2.0865 | -2.1953 | -2.1882 | -1.5522 | -2.0098 | -2.0346 | -1.9295 | -1.4648 | -1.3285 | -1.4356 | -1.4155 | -0.977 | -0.97454
2 | 0.0024736 | -0.012223 | -0.014231 | -0.018901 | -0.025019 | -0.019898 | -0.022994 | 0.060251 | 0.077451 | 0.10244 | 0.057353 | 0.051591 | 0.035238 | 0.047249 | 0.020213 | 0.018368 | 0.021053 | 0.038549 | 0.071052 | 0.075538 | 0.058856 | 0.045802 | 0.021555 | 0.0041218
3 | 0.16665 | 0.38163 | 0.67909 | 0.63405 | 0.65707 | 0.61679 | 0.038239 | -0.72391 | -0.97419 | -0.96582 | -0.83095 | -1.0326 | -0.91423 | -0.82024 | -0.57059 | -0.37078 | -0.44375 | -0.39924 | -0.077885 | -0.31451 | -0.4527 | -0.29165 | 0.27758 | 0.57179
4 | -0.10828 | -0.10812 | -0.11134 | -0.11248 | -0.11734 | -0.12207 | -0.10902 | -0.074749 | -0.054114 | -0.057634 | -0.072635 | -0.078048 | -0.075078 | -0.079011 | -0.07707 | -0.089921 | -0.10166 | -0.090447 | -0.063951 | -0.0549 | -0.055071 | -0.073487 | -0.092539 | -0.096007
5 | -0.037359 | -0.05082 | -0.059666 | -0.059519 | -0.058131 | -0.064114 | -0.057099 | -0.02325 | 0.0072628 | 0.025829 | 0.041356 | 0.043907 | 0.039707 | 0.03117 | 0.021223 | 0.014091 | 0.011422 | 0.010257 | 0.01027 | 0.0028919 | 0.022508 | 0.010166 | 0.0058278 | -0.0093357
6 | -0.97778 | -1.0757 | -0.84786 | -0.98924 | -1.0127 | -1.0089 | -0.98723 | -1.8439 | -2.1176 | -2.1552 | -1.865 | -2.1612 | -2.3439 | -2.0784 | -1.842 | -1.6037 | -1.975 | -1.9533 | -1.4877 | -1.3938 | -1.6748 | -1.2788 | -0.96668 | -1.0984
7 | 0.54754 | 0.56567 | 0.58935 | 0.60293 | 0.57566 | 0.62701 | 0.53842 | 0.25036 | 0.043674 | 0.032856 | -0.073641 | -0.024727 | -0.0064845 | -0.0042975 | 0.063978 | 0.1079 | 0.15912 | 0.20416 | 0.17558 | 0.22524 | 0.15872 | 0.29026 | 0.37182 | 0.38774
8 | -0.31875 | -0.32096 | -0.32075 | -0.32249 | -0.3118 | -0.3137 | -0.26663 | -0.22001 | -0.2116 | -0.21453 | -0.20685 | -0.20661 | -0.20939 | -0.21964 | -0.23908 | -0.2448 | -0.25344 | -0.25426 | -0.26171 | -0.27324 | -0.29058 | -0.29686 | -0.30103 | -0.31625
9 | -0.0020405 | 0.018815 | 0.023383 | 0.03026 | 0.028815 | 0.032306 | 0.062023 | 0.019794 | 0.031439 | 0.010469 | 0.00020095 | -0.0082048 | -0.028384 | -0.029617 | -0.02224 | -0.051104 | -0.042514 | -0.038449 | -0.030594 | -0.032586 | -0.046058 | -0.040234 | 0.0040391 | 0.0064583
10 | -0.017626 | -0.0205 | -0.020408 | -0.020359 | -0.020831 | -0.021843 | -0.0067008 | 0.0061554 | 0.013455 | 0.014807 | 0.0062162 | 0.014958 | 0.015758 | 0.015604 | 0.012105 | 0.0051902 | 0.0026841 | 0.0025703 | 0.0026231 | 0.0054533 | 0.0078235 | 0.0010497 | -0.0078421 | -0.013585
11 | 0.22619 | 0.24817 | 0.25409 | 0.25795 | 0.25124 | 0.25208 | 0.19881 | 0.16838 | 0.14169 | 0.11054 | 0.10894 | 0.11657 | 0.13963 | 0.14089 | 0.15963 | 0.15978 | 0.15896 | 0.12421 | 0.11204 | 0.12509 | 0.10472 | 0.13711 | 0.15237 | 0.17386
12 | 0.35145 | 0.21048 | 0.2634 | 0.20951 | 0.24272 | 0.12514 | 0.43465 | 0.34175 | 0.25593 | 0.2923 | 0.30884 | 0.28401 | -0.14086 | -0.069359 | 0.38805 | 0.1347 | 0.15058 | 0.090329 | -0.0041308 | -0.27723 | -0.61238 | -0.60993 | -0.56738 | -0.61401
13 | -0.26244 | -0.23957 | -0.18373 | -0.16397 | -0.15377 | -0.19308 | -0.6171 | -0.84082 | -1.0466 | -1.008 | -0.99308 | -0.99045 | -1.0493 | -0.98264 | -0.91148 | -0.82197 | -0.80542 | -0.83259 | -0.70636 | -0.62197 | -0.66604 | -0.46611 | -0.20663 | -0.22361
14 | -0.015502 | -0.017163 | -0.01612 | -0.016414 | -0.015771 | -0.016849 | -0.016935 | -0.032092 | -0.038063 | -0.035266 | -0.03575 | -0.035829 | -0.037334 | -0.036108 | -0.025363 | -0.033165 | -0.03391 | -0.031529 | -0.02516 | -0.022142 | -0.023216 | -0.024069 | -0.016777 | -0.016567
15 | 0.0030411 | -0.015482 | -0.017846 | -0.024674 | -0.03169 | -0.0247 | -0.030009 | 0.075547 | 0.099096 | 0.12721 | 0.074849 | 0.066669 | 0.044635 | 0.059244 | 0.026379 | 0.022354 | 0.0272 | 0.047862 | 0.092755 | 0.092867 | 0.073805 | 0.056309 | 0.027303 | 0.0051186
16 | -0.051069 | -0.11695 | -0.20811 | -0.19431 | -0.19741 | -0.18901 | -0.011484 | 0.22184 | 0.28968 | 0.29598 | 0.24716 | 0.31957 | 0.28583 | 0.24644 | 0.17664 | 0.1114 | 0.14011 | 0.12357 | 0.023868 | 0.099333 | 0.13873 | 0.088481 | -0.084221 | -0.17002
17 | -0.39374 | -0.40116 | -0.41311 | -0.40085 | -0.42243 | -0.43946 | -0.38083 | -0.26118 | -0.19481 | -0.20541 | -0.26149 | -0.28671 | -0.27028 | -0.28157 | -0.26929 | -0.32371 | -0.35521 | -0.31923 | -0.23022 | -0.20167 | -0.2023 | -0.26188 | -0.33314 | -0.34908
18 | -0.13076 | -0.17787 | -0.20474 | -0.20423 | -0.20962 | -0.21773 | -0.19985 | -0.081375 | 0.024672 | 0.086858 | 0.14475 | 0.15678 | 0.13489 | 0.11132 | 0.075015 | 0.048832 | 0.040384 | 0.035182 | 0.037036 | 0.0097247 | 0.078778 | 0.034876 | 0.020195 | -0.032998
19 | -0.46689 | -0.50852 | -0.38509 | -0.47227 | -0.48346 | -0.48179 | -0.46197 | -0.88037 | -1.0111 | -0.97886 | -0.85546 | -1.0529 | -1.0754 | -1.0126 | -0.86205 | -0.77344 | -0.91495 | -0.92339 | -0.7175 | -0.67204 | -0.77618 | -0.61065 | -0.47097 | -0.51407
20 | 0.35122 | 0.37396 | 0.38576 | 0.4027 | 0.38433 | 0.40228 | 0.35242 | 0.16066 | 0.029453 | 0.021721 | -0.048693 | -0.016846 | -0.0042023 | -0.0029277 | 0.041047 | 0.070629 | 0.10628 | 0.13228 | 0.11961 | 0.14743 | 0.10286 | 0.18809 | 0.24099 | 0.25638
21 | 0.12876 | 0.12838 | 0.12702 | 0.13158 | 0.12854 | 0.12299 | 0.10348 | 0.086263 | 0.085493 | 0.085813 | 0.084395 | 0.083462 | 0.084593 | 0.088725 | 0.094676 | 0.099918 | 0.10551 | 0.1017 | 0.10786 | 0.11039 | 0.11391 | 0.11996 | 0.1241 | 0.12775
22 | 0.0045849 | -0.04314 | -0.056343 | -0.07077 | -0.066055 | -0.076326 | -0.14215 | -0.047711 | -0.07207 | -0.025234 | -0.000456 | 0.019972 | 0.066382 | 0.067229 | 0.050972 | 0.12191 | 0.10349 | 0.086395 | 0.07374 | 0.073969 | 0.10349 | 0.094096 | -0.0091656 | -0.015257
23 | 0.061152 | 0.066324 | 0.068025 | 0.067862 | 0.070138 | 0.073532 | 0.02302 | -0.020317 | -0.045764 | -0.049357 | -0.020926 | -0.050857 | -0.054136 | -0.050469 | -0.041573 | -0.017825 | -0.0089469 | -0.0086551 | -0.0087436 | -0.017999 | -0.025567 | -0.0035689 | 0.026932 | 0.045282
24 | -1.1937 | -1.2965 | -1.3141 | -1.3476 | -1.3259 | -1.3037 | -1.0597 | -0.85357 | -0.73291 | -0.55487 | -0.55775 | -0.60902 | -0.72233 | -0.75083 | -0.80922 | -0.82651 | -0.83887 | -0.6619 | -0.59707 | -0.65352 | -0.54157 | -0.68823 | -0.79605 | -0.90832
25 | -0.30354 | -0.18542 | -0.23668 | -0.1864 | -0.20753 | -0.11474 | -0.37911 | -0.29511 | -0.21662 | -0.2627 | -0.26938 | -0.2502 | 0.12409 | 0.063596 | -0.34185 | -0.11514 | -0.13537 | -0.078 | 0.0036755 | 0.24183 | 0.53947 | 0.53732 | 0.51498 | 0.54092
26 | -0.16565 | -0.15276 | -0.11369 | -0.10453 | -0.094222 | -0.11594 | -0.39737 | -0.52551 | -0.6541 | -0.64907 | -0.60826 | -0.61903 | -0.67566 | -0.59591 | -0.54734 | -0.51373 | -0.50339 | -0.52037 | -0.42849 | -0.39666 | -0.42469 | -0.28837 | -0.12785 | -0.1356
27 | -0.31003 | -0.33986 | -0.32885 | -0.32827 | -0.31858 | -0.33699 | -0.34896 | -0.63542 | -0.73886 | -0.7341 | -0.70799 | -0.68848 | -0.76162 | -0.70772 | -0.50218 | -0.6633 | -0.68491 | -0.64318 | -0.49822 | -0.45639 | -0.46433 | -0.48614 | -0.32896 | -0.31835
28 | 0.0016806 | -0.0084722 | -0.010061 | -0.013771 | -0.016998 | -0.014207 | -0.016421 | 0.04175 | 0.055311 | 0.069598 | 0.040553 | 0.035749 | 0.025422 | 0.03274 | 0.014578 | 0.012732 | 0.015032 | 0.026183 | 0.050244 | 0.051321 | 0.041199 | 0.031433 | 0.015089 | 0.002857
29 | 0.82152 | 2.018 | 3.4502 | 3.157 | 3.2074 | 3.165 | 0.19816 | -3.753 | -4.9005 | -4.907 | -4.0562 | -5.1423 | -4.7387 | -4.0857 | -2.9286 | -1.8653 | -2.2773 | -1.9878 | -0.38787 | -1.5979 | -2.2772 | -1.4966 | 1.3963 | 2.8763
30 | -0.28353 | -0.28884 | -0.2887 | -0.28871 | -0.30416 | -0.31025 | -0.27706 | -0.18621 | -0.1417 | -0.14793 | -0.19016 | -0.20032 | -0.18892 | -0.20689 | -0.19781 | -0.22394 | -0.25581 | -0.22532 | -0.16414 | -0.14522 | -0.14279 | -0.19243 | -0.24227 | -0.24888
31 | -0.27273 | -0.35292 | -0.41021 | -0.40919 | -0.41592 | -0.45864 | -0.4004 | -0.15984 | 0.050436 | 0.17578 | 0.28998 | 0.31729 | 0.2785 | 0.22078 | 0.14884 | 0.099814 | 0.081729 | 0.072654 | 0.072749 | 0.020284 | 0.15474 | 0.072721 | 0.040463 | -0.065473
32 | 0.071111 | 0.080629 | 0.059244 | 0.071232 | 0.072191 | 0.07487 | 0.073249 | 0.13142 | 0.15401 | 0.15213 | 0.13564 | 0.16199 | 0.16879 | 0.15579 | 0.13262 | 0.11781 | 0.14363 | 0.13649 | 0.11148 | 0.10136 | 0.11941 | 0.093946 | 0.071021 | 0.079886

## Qc, Summer, S8
LoadID | 0 | 1 | 2 | 3 | 4 | 5 | 6 | 7 | 8 | 9 | 10 | 11 | 12 | 13 | 14 | 15 | 16 | 17 | 18 | 19 | 20 | 21 | 22 | 23
1 | -0.91149 | -0.9992 | -0.97689 | -0.95585 | -0.92734 | -0.98094 | -1.0058 | -1.9063 | -2.2838 | -2.2023 | -2.145 | -2.0865 | -2.1953 | -2.1882 | -1.5522 | -2.0098 | -2.0346 | -1.9295 | -1.4648 | -1.3285 | -1.4356 | -1.4155 | -0.977 | -0.97454
2 | 0.0024736 | -0.012223 | -0.014231 | -0.018901 | -0.025019 | -0.019898 | -0.022994 | 0.060251 | 0.077451 | 0.10244 | 0.057353 | 0.051591 | 0.035238 | 0.047249 | 0.020213 | 0.018368 | 0.021053 | 0.038549 | 0.071052 | 0.075538 | 0.058856 | 0.045802 | 0.021555 | 0.0041218
3 | 0.16665 | 0.38163 | 0.67909 | 0.63405 | 0.65707 | 0.61679 | 0.038239 | -0.72391 | -0.97419 | -0.96582 | -0.83095 | -1.0326 | -0.91423 | -0.82024 | -0.57059 | -0.37078 | -0.44375 | -0.39924 | -0.077885 | -0.31451 | -0.4527 | -0.29165 | 0.27758 | 0.57179
4 | -0.10828 | -0.10812 | -0.11134 | -0.11248 | -0.11734 | -0.12207 | -0.10902 | -0.074749 | -0.054114 | -0.057634 | -0.072635 | -0.078048 | -0.075078 | -0.079011 | -0.07707 | -0.089921 | -0.10166 | -0.090447 | -0.063951 | -0.0549 | -0.055071 | -0.073487 | -0.092539 | -0.096007
5 | -0.037359 | -0.05082 | -0.059666 | -0.059519 | -0.058131 | -0.064114 | -0.057099 | -0.02325 | 0.0072628 | 0.025829 | 0.041356 | 0.043907 | 0.039707 | 0.03117 | 0.021223 | 0.014091 | 0.011422 | 0.010257 | 0.01027 | 0.0028919 | 0.022508 | 0.010166 | 0.0058278 | -0.0093357
6 | -0.97778 | -1.0757 | -0.84786 | -0.98924 | -1.0127 | -1.0089 | -0.98723 | -1.8439 | -2.1176 | -2.1552 | -1.865 | -2.1612 | -2.3439 | -2.0784 | -1.842 | -1.6037 | -1.975 | -1.9533 | -1.4877 | -1.3938 | -1.6748 | -1.2788 | -0.96668 | -1.0984
7 | 0.54754 | 0.56567 | 0.58935 | 0.60293 | 0.57566 | 0.62701 | 0.53842 | 0.25036 | 0.043674 | 0.032856 | -0.073641 | -0.024727 | -0.0064845 | -0.0042975 | 0.063978 | 0.1079 | 0.15912 | 0.20416 | 0.17558 | 0.22524 | 0.15872 | 0.29026 | 0.37182 | 0.38774
8 | -0.31875 | -0.32096 | -0.32075 | -0.32249 | -0.3118 | -0.3137 | -0.26663 | -0.22001 | -0.2116 | -0.21453 | -0.20685 | -0.20661 | -0.20939 | -0.21964 | -0.23908 | -0.2448 | -0.25344 | -0.25426 | -0.26171 | -0.27324 | -0.29058 | -0.29686 | -0.30103 | -0.31625
9 | -0.0020405 | 0.018815 | 0.023383 | 0.03026 | 0.028815 | 0.032306 | 0.062023 | 0.019794 | 0.031439 | 0.010469 | 0.00020095 | -0.0082048 | -0.028384 | -0.029617 | -0.02224 | -0.051104 | -0.042514 | -0.038449 | -0.030594 | -0.032586 | -0.046058 | -0.040234 | 0.0040391 | 0.0064583
10 | -0.017626 | -0.0205 | -0.020408 | -0.020359 | -0.020831 | -0.021843 | -0.0067008 | 0.0061554 | 0.013455 | 0.014807 | 0.0062162 | 0.014958 | 0.015758 | 0.015604 | 0.012105 | 0.0051902 | 0.0026841 | 0.0025703 | 0.0026231 | 0.0054533 | 0.0078235 | 0.0010497 | -0.0078421 | -0.013585
11 | 0.22619 | 0.24817 | 0.25409 | 0.25795 | 0.25124 | 0.25208 | 0.19881 | 0.16838 | 0.14169 | 0.11054 | 0.10894 | 0.11657 | 0.13963 | 0.14089 | 0.15963 | 0.15978 | 0.15896 | 0.12421 | 0.11204 | 0.12509 | 0.10472 | 0.13711 | 0.15237 | 0.17386
12 | 0.35145 | 0.21048 | 0.2634 | 0.20951 | 0.24272 | 0.12514 | 0.43465 | 0.34175 | 0.25593 | 0.2923 | 0.30884 | 0.28401 | -0.14086 | -0.069359 | 0.38805 | 0.1347 | 0.15058 | 0.090329 | -0.0041308 | -0.27723 | -0.61238 | -0.60993 | -0.56738 | -0.61401
13 | -0.26244 | -0.23957 | -0.18373 | -0.16397 | -0.15377 | -0.19308 | -0.6171 | -0.84082 | -1.0466 | -1.008 | -0.99308 | -0.99045 | -1.0493 | -0.98264 | -0.91148 | -0.82197 | -0.80542 | -0.83259 | -0.70636 | -0.62197 | -0.66604 | -0.46611 | -0.20663 | -0.22361
14 | -0.015502 | -0.017163 | -0.01612 | -0.016414 | -0.015771 | -0.016849 | -0.016935 | -0.032092 | -0.038063 | -0.035266 | -0.03575 | -0.035829 | -0.037334 | -0.036108 | -0.025363 | -0.033165 | -0.03391 | -0.031529 | -0.02516 | -0.022142 | -0.023216 | -0.024069 | -0.016777 | -0.016567
15 | 0.0030411 | -0.015482 | -0.017846 | -0.024674 | -0.03169 | -0.0247 | -0.030009 | 0.075547 | 0.099096 | 0.12721 | 0.074849 | 0.066669 | 0.044635 | 0.059244 | 0.026379 | 0.022354 | 0.0272 | 0.047862 | 0.092755 | 0.092867 | 0.073805 | 0.056309 | 0.027303 | 0.0051186
16 | -0.051069 | -0.11695 | -0.20811 | -0.19431 | -0.19741 | -0.18901 | -0.011484 | 0.22184 | 0.28968 | 0.29598 | 0.24716 | 0.31957 | 0.28583 | 0.24644 | 0.17664 | 0.1114 | 0.14011 | 0.12357 | 0.023868 | 0.099333 | 0.13873 | 0.088481 | -0.084221 | -0.17002
17 | -0.39374 | -0.40116 | -0.41311 | -0.40085 | -0.42243 | -0.43946 | -0.38083 | -0.26118 | -0.19481 | -0.20541 | -0.26149 | -0.28671 | -0.27028 | -0.28157 | -0.26929 | -0.32371 | -0.35521 | -0.31923 | -0.23022 | -0.20167 | -0.2023 | -0.26188 | -0.33314 | -0.34908
18 | -0.13076 | -0.17787 | -0.20474 | -0.20423 | -0.20962 | -0.21773 | -0.19985 | -0.081375 | 0.024672 | 0.086858 | 0.14475 | 0.15678 | 0.13489 | 0.11132 | 0.075015 | 0.048832 | 0.040384 | 0.035182 | 0.037036 | 0.0097247 | 0.078778 | 0.034876 | 0.020195 | -0.032998
19 | -0.46689 | -0.50852 | -0.38509 | -0.47227 | -0.48346 | -0.48179 | -0.46197 | -0.88037 | -1.0111 | -0.97886 | -0.85546 | -1.0529 | -1.0754 | -1.0126 | -0.86205 | -0.77344 | -0.91495 | -0.92339 | -0.7175 | -0.67204 | -0.77618 | -0.61065 | -0.47097 | -0.51407
20 | 0.35122 | 0.37396 | 0.38576 | 0.4027 | 0.38433 | 0.40228 | 0.35242 | 0.16066 | 0.029453 | 0.021721 | -0.048693 | -0.016846 | -0.0042023 | -0.0029277 | 0.041047 | 0.070629 | 0.10628 | 0.13228 | 0.11961 | 0.14743 | 0.10286 | 0.18809 | 0.24099 | 0.25638
21 | 0.12876 | 0.12838 | 0.12702 | 0.13158 | 0.12854 | 0.12299 | 0.10348 | 0.086263 | 0.085493 | 0.085813 | 0.084395 | 0.083462 | 0.084593 | 0.088725 | 0.094676 | 0.099918 | 0.10551 | 0.1017 | 0.10786 | 0.11039 | 0.11391 | 0.11996 | 0.1241 | 0.12775
22 | 0.0045849 | -0.04314 | -0.056343 | -0.07077 | -0.066055 | -0.076326 | -0.14215 | -0.047711 | -0.07207 | -0.025234 | -0.000456 | 0.019972 | 0.066382 | 0.067229 | 0.050972 | 0.12191 | 0.10349 | 0.086395 | 0.07374 | 0.073969 | 0.10349 | 0.094096 | -0.0091656 | -0.015257
23 | 0.061152 | 0.066324 | 0.068025 | 0.067862 | 0.070138 | 0.073532 | 0.02302 | -0.020317 | -0.045764 | -0.049357 | -0.020926 | -0.050857 | -0.054136 | -0.050469 | -0.041573 | -0.017825 | -0.0089469 | -0.0086551 | -0.0087436 | -0.017999 | -0.025567 | -0.0035689 | 0.026932 | 0.045282
24 | -1.1937 | -1.2965 | -1.3141 | -1.3476 | -1.3259 | -1.3037 | -1.0597 | -0.85357 | -0.73291 | -0.55487 | -0.55775 | -0.60902 | -0.72233 | -0.75083 | -0.80922 | -0.82651 | -0.83887 | -0.6619 | -0.59707 | -0.65352 | -0.54157 | -0.68823 | -0.79605 | -0.90832
25 | -0.30354 | -0.18542 | -0.23668 | -0.1864 | -0.20753 | -0.11474 | -0.37911 | -0.29511 | -0.21662 | -0.2627 | -0.26938 | -0.2502 | 0.12409 | 0.063596 | -0.34185 | -0.11514 | -0.13537 | -0.078 | 0.0036755 | 0.24183 | 0.53947 | 0.53732 | 0.51498 | 0.54092
26 | -0.16565 | -0.15276 | -0.11369 | -0.10453 | -0.094222 | -0.11594 | -0.39737 | -0.52551 | -0.6541 | -0.64907 | -0.60826 | -0.61903 | -0.67566 | -0.59591 | -0.54734 | -0.51373 | -0.50339 | -0.52037 | -0.42849 | -0.39666 | -0.42469 | -0.28837 | -0.12785 | -0.1356
27 | -0.31003 | -0.33986 | -0.32885 | -0.32827 | -0.31858 | -0.33699 | -0.34896 | -0.63542 | -0.73886 | -0.7341 | -0.70799 | -0.68848 | -0.76162 | -0.70772 | -0.50218 | -0.6633 | -0.68491 | -0.64318 | -0.49822 | -0.45639 | -0.46433 | -0.48614 | -0.32896 | -0.31835
28 | 0.0016806 | -0.0084722 | -0.010061 | -0.013771 | -0.016998 | -0.014207 | -0.016421 | 0.04175 | 0.055311 | 0.069598 | 0.040553 | 0.035749 | 0.025422 | 0.03274 | 0.014578 | 0.012732 | 0.015032 | 0.026183 | 0.050244 | 0.051321 | 0.041199 | 0.031433 | 0.015089 | 0.002857
29 | 0.82152 | 2.018 | 3.4502 | 3.157 | 3.2074 | 3.165 | 0.19816 | -3.753 | -4.9005 | -4.907 | -4.0562 | -5.1423 | -4.7387 | -4.0857 | -2.9286 | -1.8653 | -2.2773 | -1.9878 | -0.38787 | -1.5979 | -2.2772 | -1.4966 | 1.3963 | 2.8763
30 | -0.28353 | -0.28884 | -0.2887 | -0.28871 | -0.30416 | -0.31025 | -0.27706 | -0.18621 | -0.1417 | -0.14793 | -0.19016 | -0.20032 | -0.18892 | -0.20689 | -0.19781 | -0.22394 | -0.25581 | -0.22532 | -0.16414 | -0.14522 | -0.14279 | -0.19243 | -0.24227 | -0.24888
31 | -0.27273 | -0.35292 | -0.41021 | -0.40919 | -0.41592 | -0.45864 | -0.4004 | -0.15984 | 0.050436 | 0.17578 | 0.28998 | 0.31729 | 0.2785 | 0.22078 | 0.14884 | 0.099814 | 0.081729 | 0.072654 | 0.072749 | 0.020284 | 0.15474 | 0.072721 | 0.040463 | -0.065473
32 | 0.071111 | 0.080629 | 0.059244 | 0.071232 | 0.072191 | 0.07487 | 0.073249 | 0.13142 | 0.15401 | 0.15213 | 0.13564 | 0.16199 | 0.16879 | 0.15579 | 0.13262 | 0.11781 | 0.14363 | 0.13649 | 0.11148 | 0.10136 | 0.11941 | 0.093946 | 0.071021 | 0.079886

## Qc, Summer, S9
LoadID | 0 | 1 | 2 | 3 | 4 | 5 | 6 | 7 | 8 | 9 | 10 | 11 | 12 | 13 | 14 | 15 | 16 | 17 | 18 | 19 | 20 | 21 | 22 | 23
1 | -0.91149 | -0.9992 | -0.97689 | -0.95585 | -0.92734 | -0.98094 | -1.0058 | -1.9063 | -2.2838 | -2.2023 | -2.145 | -2.0865 | -2.1953 | -2.1882 | -1.5522 | -2.0098 | -2.0346 | -1.9295 | -1.4648 | -1.3285 | -1.4356 | -1.4155 | -0.977 | -0.97454
2 | 0.0024736 | -0.012223 | -0.014231 | -0.018901 | -0.025019 | -0.019898 | -0.022994 | 0.060251 | 0.077451 | 0.10244 | 0.057353 | 0.051591 | 0.035238 | 0.047249 | 0.020213 | 0.018368 | 0.021053 | 0.038549 | 0.071052 | 0.075538 | 0.058856 | 0.045802 | 0.021555 | 0.0041218
3 | 0.16665 | 0.38163 | 0.67909 | 0.63405 | 0.65707 | 0.61679 | 0.038239 | -0.72391 | -0.97419 | -0.96582 | -0.83095 | -1.0326 | -0.91423 | -0.82024 | -0.57059 | -0.37078 | -0.44375 | -0.39924 | -0.077885 | -0.31451 | -0.4527 | -0.29165 | 0.27758 | 0.57179
4 | -0.10828 | -0.10812 | -0.11134 | -0.11248 | -0.11734 | -0.12207 | -0.10902 | -0.074749 | -0.054114 | -0.057634 | -0.072635 | -0.078048 | -0.075078 | -0.079011 | -0.07707 | -0.089921 | -0.10166 | -0.090447 | -0.063951 | -0.0549 | -0.055071 | -0.073487 | -0.092539 | -0.096007
5 | -0.037359 | -0.05082 | -0.059666 | -0.059519 | -0.058131 | -0.064114 | -0.057099 | -0.02325 | 0.0072628 | 0.025829 | 0.041356 | 0.043907 | 0.039707 | 0.03117 | 0.021223 | 0.014091 | 0.011422 | 0.010257 | 0.01027 | 0.0028919 | 0.022508 | 0.010166 | 0.0058278 | -0.0093357
6 | -0.97778 | -1.0757 | -0.84786 | -0.98924 | -1.0127 | -1.0089 | -0.98723 | -1.8439 | -2.1176 | -2.1552 | -1.865 | -2.1612 | -2.3439 | -2.0784 | -1.842 | -1.6037 | -1.975 | -1.9533 | -1.4877 | -1.3938 | -1.6748 | -1.2788 | -0.96668 | -1.0984
7 | 0.54754 | 0.56567 | 0.58935 | 0.60293 | 0.57566 | 0.62701 | 0.53842 | 0.25036 | 0.043674 | 0.032856 | -0.073641 | -0.024727 | -0.0064845 | -0.0042975 | 0.063978 | 0.1079 | 0.15912 | 0.20416 | 0.17558 | 0.22524 | 0.15872 | 0.29026 | 0.37182 | 0.38774
8 | -0.31875 | -0.32096 | -0.32075 | -0.32249 | -0.3118 | -0.3137 | -0.26663 | -0.22001 | -0.2116 | -0.21453 | -0.20685 | -0.20661 | -0.20939 | -0.21964 | -0.23908 | -0.2448 | -0.25344 | -0.25426 | -0.26171 | -0.27324 | -0.29058 | -0.29686 | -0.30103 | -0.31625
9 | -0.0020405 | 0.018815 | 0.023383 | 0.03026 | 0.028815 | 0.032306 | 0.062023 | 0.019794 | 0.031439 | 0.010469 | 0.00020095 | -0.0082048 | -0.028384 | -0.029617 | -0.02224 | -0.051104 | -0.042514 | -0.038449 | -0.030594 | -0.032586 | -0.046058 | -0.040234 | 0.0040391 | 0.0064583
10 | -0.017626 | -0.0205 | -0.020408 | -0.020359 | -0.020831 | -0.021843 | -0.0067008 | 0.0061554 | 0.013455 | 0.014807 | 0.0062162 | 0.014958 | 0.015758 | 0.015604 | 0.012105 | 0.0051902 | 0.0026841 | 0.0025703 | 0.0026231 | 0.0054533 | 0.0078235 | 0.0010497 | -0.0078421 | -0.013585
11 | 0.22619 | 0.24817 | 0.25409 | 0.25795 | 0.25124 | 0.25208 | 0.19881 | 0.16838 | 0.14169 | 0.11054 | 0.10894 | 0.11657 | 0.13963 | 0.14089 | 0.15963 | 0.15978 | 0.15896 | 0.12421 | 0.11204 | 0.12509 | 0.10472 | 0.13711 | 0.15237 | 0.17386
12 | 0.35145 | 0.21048 | 0.2634 | 0.20951 | 0.24272 | 0.12514 | 0.43465 | 0.34175 | 0.25593 | 0.2923 | 0.30884 | 0.28401 | -0.14086 | -0.069359 | 0.38805 | 0.1347 | 0.15058 | 0.090329 | -0.0041308 | -0.27723 | -0.61238 | -0.60993 | -0.56738 | -0.61401
13 | -0.26244 | -0.23957 | -0.18373 | -0.16397 | -0.15377 | -0.19308 | -0.6171 | -0.84082 | -1.0466 | -1.008 | -0.99308 | -0.99045 | -1.0493 | -0.98264 | -0.91148 | -0.82197 | -0.80542 | -0.83259 | -0.70636 | -0.62197 | -0.66604 | -0.46611 | -0.20663 | -0.22361
14 | -0.015502 | -0.017163 | -0.01612 | -0.016414 | -0.015771 | -0.016849 | -0.016935 | -0.032092 | -0.038063 | -0.035266 | -0.03575 | -0.035829 | -0.037334 | -0.036108 | -0.025363 | -0.033165 | -0.03391 | -0.031529 | -0.02516 | -0.022142 | -0.023216 | -0.024069 | -0.016777 | -0.016567
15 | 0.0030411 | -0.015482 | -0.017846 | -0.024674 | -0.03169 | -0.0247 | -0.030009 | 0.075547 | 0.099096 | 0.12721 | 0.074849 | 0.066669 | 0.044635 | 0.059244 | 0.026379 | 0.022354 | 0.0272 | 0.047862 | 0.092755 | 0.092867 | 0.073805 | 0.056309 | 0.027303 | 0.0051186
16 | -0.051069 | -0.11695 | -0.20811 | -0.19431 | -0.19741 | -0.18901 | -0.011484 | 0.22184 | 0.28968 | 0.29598 | 0.24716 | 0.31957 | 0.28583 | 0.24644 | 0.17664 | 0.1114 | 0.14011 | 0.12357 | 0.023868 | 0.099333 | 0.13873 | 0.088481 | -0.084221 | -0.17002
17 | -0.39374 | -0.40116 | -0.41311 | -0.40085 | -0.42243 | -0.43946 | -0.38083 | -0.26118 | -0.19481 | -0.20541 | -0.26149 | -0.28671 | -0.27028 | -0.28157 | -0.26929 | -0.32371 | -0.35521 | -0.31923 | -0.23022 | -0.20167 | -0.2023 | -0.26188 | -0.33314 | -0.34908
18 | -0.13076 | -0.17787 | -0.20474 | -0.20423 | -0.20962 | -0.21773 | -0.19985 | -0.081375 | 0.024672 | 0.086858 | 0.14475 | 0.15678 | 0.13489 | 0.11132 | 0.075015 | 0.048832 | 0.040384 | 0.035182 | 0.037036 | 0.0097247 | 0.078778 | 0.034876 | 0.020195 | -0.032998
19 | -0.46689 | -0.50852 | -0.38509 | -0.47227 | -0.48346 | -0.48179 | -0.46197 | -0.88037 | -1.0111 | -0.97886 | -0.85546 | -1.0529 | -1.0754 | -1.0126 | -0.86205 | -0.77344 | -0.91495 | -0.92339 | -0.7175 | -0.67204 | -0.77618 | -0.61065 | -0.47097 | -0.51407
20 | 0.35122 | 0.37396 | 0.38576 | 0.4027 | 0.38433 | 0.40228 | 0.35242 | 0.16066 | 0.029453 | 0.021721 | -0.048693 | -0.016846 | -0.0042023 | -0.0029277 | 0.041047 | 0.070629 | 0.10628 | 0.13228 | 0.11961 | 0.14743 | 0.10286 | 0.18809 | 0.24099 | 0.25638
21 | 0.12876 | 0.12838 | 0.12702 | 0.13158 | 0.12854 | 0.12299 | 0.10348 | 0.086263 | 0.085493 | 0.085813 | 0.084395 | 0.083462 | 0.084593 | 0.088725 | 0.094676 | 0.099918 | 0.10551 | 0.1017 | 0.10786 | 0.11039 | 0.11391 | 0.11996 | 0.1241 | 0.12775
22 | 0.0045849 | -0.04314 | -0.056343 | -0.07077 | -0.066055 | -0.076326 | -0.14215 | -0.047711 | -0.07207 | -0.025234 | -0.000456 | 0.019972 | 0.066382 | 0.067229 | 0.050972 | 0.12191 | 0.10349 | 0.086395 | 0.07374 | 0.073969 | 0.10349 | 0.094096 | -0.0091656 | -0.015257
23 | 0.061152 | 0.066324 | 0.068025 | 0.067862 | 0.070138 | 0.073532 | 0.02302 | -0.020317 | -0.045764 | -0.049357 | -0.020926 | -0.050857 | -0.054136 | -0.050469 | -0.041573 | -0.017825 | -0.0089469 | -0.0086551 | -0.0087436 | -0.017999 | -0.025567 | -0.0035689 | 0.026932 | 0.045282
24 | -1.1937 | -1.2965 | -1.3141 | -1.3476 | -1.3259 | -1.3037 | -1.0597 | -0.85357 | -0.73291 | -0.55487 | -0.55775 | -0.60902 | -0.72233 | -0.75083 | -0.80922 | -0.82651 | -0.83887 | -0.6619 | -0.59707 | -0.65352 | -0.54157 | -0.68823 | -0.79605 | -0.90832
25 | -0.30354 | -0.18542 | -0.23668 | -0.1864 | -0.20753 | -0.11474 | -0.37911 | -0.29511 | -0.21662 | -0.2627 | -0.26938 | -0.2502 | 0.12409 | 0.063596 | -0.34185 | -0.11514 | -0.13537 | -0.078 | 0.0036755 | 0.24183 | 0.53947 | 0.53732 | 0.51498 | 0.54092
26 | -0.16565 | -0.15276 | -0.11369 | -0.10453 | -0.094222 | -0.11594 | -0.39737 | -0.52551 | -0.6541 | -0.64907 | -0.60826 | -0.61903 | -0.67566 | -0.59591 | -0.54734 | -0.51373 | -0.50339 | -0.52037 | -0.42849 | -0.39666 | -0.42469 | -0.28837 | -0.12785 | -0.1356
27 | -0.31003 | -0.33986 | -0.32885 | -0.32827 | -0.31858 | -0.33699 | -0.34896 | -0.63542 | -0.73886 | -0.7341 | -0.70799 | -0.68848 | -0.76162 | -0.70772 | -0.50218 | -0.6633 | -0.68491 | -0.64318 | -0.49822 | -0.45639 | -0.46433 | -0.48614 | -0.32896 | -0.31835
28 | 0.0016806 | -0.0084722 | -0.010061 | -0.013771 | -0.016998 | -0.014207 | -0.016421 | 0.04175 | 0.055311 | 0.069598 | 0.040553 | 0.035749 | 0.025422 | 0.03274 | 0.014578 | 0.012732 | 0.015032 | 0.026183 | 0.050244 | 0.051321 | 0.041199 | 0.031433 | 0.015089 | 0.002857
29 | 0.82152 | 2.018 | 3.4502 | 3.157 | 3.2074 | 3.165 | 0.19816 | -3.753 | -4.9005 | -4.907 | -4.0562 | -5.1423 | -4.7387 | -4.0857 | -2.9286 | -1.8653 | -2.2773 | -1.9878 | -0.38787 | -1.5979 | -2.2772 | -1.4966 | 1.3963 | 2.8763
30 | -0.28353 | -0.28884 | -0.2887 | -0.28871 | -0.30416 | -0.31025 | -0.27706 | -0.18621 | -0.1417 | -0.14793 | -0.19016 | -0.20032 | -0.18892 | -0.20689 | -0.19781 | -0.22394 | -0.25581 | -0.22532 | -0.16414 | -0.14522 | -0.14279 | -0.19243 | -0.24227 | -0.24888
31 | -0.27273 | -0.35292 | -0.41021 | -0.40919 | -0.41592 | -0.45864 | -0.4004 | -0.15984 | 0.050436 | 0.17578 | 0.28998 | 0.31729 | 0.2785 | 0.22078 | 0.14884 | 0.099814 | 0.081729 | 0.072654 | 0.072749 | 0.020284 | 0.15474 | 0.072721 | 0.040463 | -0.065473
32 | 0.071111 | 0.080629 | 0.059244 | 0.071232 | 0.072191 | 0.07487 | 0.073249 | 0.13142 | 0.15401 | 0.15213 | 0.13564 | 0.16199 | 0.16879 | 0.15579 | 0.13262 | 0.11781 | 0.14363 | 0.13649 | 0.11148 | 0.10136 | 0.11941 | 0.093946 | 0.071021 | 0.079886

## UpFlex, Summer
LoadID | 0 | 1 | 2 | 3 | 4 | 5 | 6 | 7 | 8 | 9 | 10 | 11 | 12 | 13 | 14 | 15 | 16 | 17 | 18 | 19 | 20 | 21 | 22 | 23
1 | 0.20278 | 0.22323 | 0.29056 | 0.33311 | 0.39167 | 0.45783 | 0.40811 | 0.58344 | 0.53524 | 0.60453 | 0.62129 | 0.5763 | 0.54366 | 0.50051 | 0.46103 | 0.41492 | 0.4106 | 0.32532 | 0.26917 | 0.3194 | 0.32544 | 0.37191 | 0.18058 | 0.17338
2 | 0.31202 | 0.34349 | 0.44708 | 0.51256 | 0.60266 | 0.70447 | 0.62797 | 0.89775 | 0.82358 | 0.93019 | 0.95599 | 0.88676 | 0.83653 | 0.77014 | 0.70939 | 0.63844 | 0.63179 | 0.50058 | 0.41417 | 0.49146 | 0.50075 | 0.57226 | 0.27786 | 0.26678
3 | 0.29043 | 0.31973 | 0.41615 | 0.4771 | 0.56097 | 0.65573 | 0.58452 | 0.83564 | 0.76661 | 0.86584 | 0.88985 | 0.82541 | 0.77865 | 0.71686 | 0.66031 | 0.59427 | 0.58808 | 0.46595 | 0.38551 | 0.45746 | 0.46611 | 0.53267 | 0.25864 | 0.24832
4 | 0.13344 | 0.1469 | 0.19121 | 0.21921 | 0.25774 | 0.30128 | 0.26856 | 0.38394 | 0.35222 | 0.39782 | 0.40885 | 0.37924 | 0.35776 | 0.32937 | 0.30339 | 0.27304 | 0.2702 | 0.21408 | 0.17713 | 0.21019 | 0.21416 | 0.24474 | 0.11883 | 0.11409
5 | 0.078495 | 0.086413 | 0.11247 | 0.12895 | 0.15161 | 0.17722 | 0.15798 | 0.22585 | 0.20719 | 0.23401 | 0.2405 | 0.22308 | 0.21045 | 0.19375 | 0.17846 | 0.16061 | 0.15894 | 0.12593 | 0.10419 | 0.12364 | 0.12598 | 0.14397 | 0.069903 | 0.067115
6 | 0.32706 | 0.36005 | 0.46864 | 0.53728 | 0.63172 | 0.73843 | 0.65825 | 0.94104 | 0.8633 | 0.97504 | 1.0021 | 0.92952 | 0.87686 | 0.80728 | 0.74359 | 0.66922 | 0.66226 | 0.52471 | 0.43414 | 0.51516 | 0.5249 | 0.59985 | 0.29126 | 0.27964
7 | 0.28781 | 0.31685 | 0.41241 | 0.47281 | 0.55591 | 0.64982 | 0.57926 | 0.82811 | 0.7597 | 0.85804 | 0.88183 | 0.81797 | 0.77164 | 0.71041 | 0.65436 | 0.58892 | 0.58279 | 0.46175 | 0.38204 | 0.45334 | 0.46191 | 0.52787 | 0.25631 | 0.24609
8 | 0.082419 | 0.090733 | 0.1181 | 0.13539 | 0.15919 | 0.18609 | 0.16588 | 0.23714 | 0.21755 | 0.24571 | 0.25253 | 0.23424 | 0.22097 | 0.20343 | 0.18739 | 0.16864 | 0.16689 | 0.13223 | 0.1094 | 0.12982 | 0.13227 | 0.15116 | 0.073398 | 0.07047
9 | 0.082419 | 0.090733 | 0.1181 | 0.13539 | 0.15919 | 0.18609 | 0.16588 | 0.23714 | 0.21755 | 0.24571 | 0.25253 | 0.23424 | 0.22097 | 0.20343 | 0.18739 | 0.16864 | 0.16689 | 0.13223 | 0.1094 | 0.12982 | 0.13227 | 0.15116 | 0.073398 | 0.07047
10 | 0.1354 | 0.14906 | 0.19402 | 0.22243 | 0.26153 | 0.30571 | 0.27251 | 0.38959 | 0.3574 | 0.40367 | 0.41486 | 0.38482 | 0.36302 | 0.33421 | 0.30785 | 0.27706 | 0.27417 | 0.21723 | 0.17973 | 0.21328 | 0.21731 | 0.24834 | 0.12058 | 0.11577
11 | 0.18446 | 0.20307 | 0.26431 | 0.30303 | 0.35629 | 0.41648 | 0.37125 | 0.53074 | 0.4869 | 0.54992 | 0.56518 | 0.52425 | 0.49455 | 0.45531 | 0.41939 | 0.37744 | 0.37351 | 0.29594 | 0.24485 | 0.29055 | 0.29604 | 0.33832 | 0.16427 | 0.15772
12 | 0.14914 | 0.16418 | 0.2137 | 0.245 | 0.28806 | 0.33673 | 0.30016 | 0.42911 | 0.39366 | 0.44462 | 0.45695 | 0.42386 | 0.39985 | 0.36812 | 0.33908 | 0.30517 | 0.30199 | 0.23927 | 0.19797 | 0.23491 | 0.23935 | 0.27353 | 0.13282 | 0.12752
13 | 0.19624 | 0.21603 | 0.28119 | 0.32237 | 0.37903 | 0.44306 | 0.39495 | 0.56462 | 0.51798 | 0.58503 | 0.60125 | 0.55771 | 0.52612 | 0.48437 | 0.44616 | 0.40153 | 0.39735 | 0.31483 | 0.26048 | 0.3091 | 0.31494 | 0.35991 | 0.17476 | 0.16779
14 | 0.18839 | 0.20739 | 0.26994 | 0.30947 | 0.36387 | 0.42534 | 0.37915 | 0.54204 | 0.49726 | 0.56162 | 0.5772 | 0.5354 | 0.50507 | 0.46499 | 0.42831 | 0.38547 | 0.38146 | 0.30224 | 0.25006 | 0.29673 | 0.30234 | 0.34552 | 0.16777 | 0.16108
15 | 0.17269 | 0.19011 | 0.24744 | 0.28368 | 0.33355 | 0.38989 | 0.34755 | 0.49687 | 0.45582 | 0.51482 | 0.5291 | 0.49078 | 0.46298 | 0.42624 | 0.39262 | 0.35335 | 0.34967 | 0.27705 | 0.22922 | 0.27201 | 0.27715 | 0.31672 | 0.15379 | 0.14765
16 | 0.13344 | 0.1469 | 0.19121 | 0.21921 | 0.25774 | 0.30128 | 0.26856 | 0.38394 | 0.35222 | 0.39782 | 0.40885 | 0.37924 | 0.35776 | 0.32937 | 0.30339 | 0.27304 | 0.2702 | 0.21408 | 0.17713 | 0.21019 | 0.21416 | 0.24474 | 0.11883 | 0.11409
17 | 0.34145 | 0.37589 | 0.48926 | 0.56092 | 0.65951 | 0.77092 | 0.68721 | 0.98244 | 0.90128 | 1.0179 | 1.0462 | 0.97041 | 0.91544 | 0.8428 | 0.77631 | 0.69867 | 0.6914 | 0.5478 | 0.45324 | 0.53783 | 0.548 | 0.62625 | 0.30408 | 0.29195
18 | 0.12363 | 0.1361 | 0.17715 | 0.20309 | 0.23879 | 0.27913 | 0.24882 | 0.35571 | 0.32633 | 0.36857 | 0.37879 | 0.35136 | 0.33145 | 0.30515 | 0.28108 | 0.25297 | 0.25033 | 0.19834 | 0.1641 | 0.19473 | 0.19841 | 0.22675 | 0.1101 | 0.10571
19 | 0.24726 | 0.2722 | 0.35429 | 0.40618 | 0.47758 | 0.55826 | 0.49763 | 0.71142 | 0.65265 | 0.73713 | 0.75758 | 0.70271 | 0.66291 | 0.6103 | 0.56216 | 0.50593 | 0.50067 | 0.39668 | 0.32821 | 0.38946 | 0.39682 | 0.45349 | 0.22019 | 0.21141
20 | 0.24137 | 0.26572 | 0.34586 | 0.39651 | 0.46621 | 0.54496 | 0.48579 | 0.69449 | 0.63711 | 0.71958 | 0.73954 | 0.68598 | 0.64712 | 0.59577 | 0.54877 | 0.49389 | 0.48875 | 0.38724 | 0.32039 | 0.38019 | 0.38738 | 0.44269 | 0.21495 | 0.20638
21 | 0.1825 | 0.20091 | 0.2615 | 0.2998 | 0.3525 | 0.41205 | 0.3673 | 0.5251 | 0.48172 | 0.54407 | 0.55916 | 0.51867 | 0.48929 | 0.45046 | 0.41492 | 0.37343 | 0.36954 | 0.29279 | 0.24225 | 0.28746 | 0.29289 | 0.33472 | 0.16252 | 0.15604
22 | 0.21782 | 0.23979 | 0.31212 | 0.35783 | 0.42072 | 0.4918 | 0.43839 | 0.62673 | 0.57496 | 0.64938 | 0.66739 | 0.61906 | 0.58399 | 0.53765 | 0.49523 | 0.4457 | 0.44106 | 0.34946 | 0.28914 | 0.3431 | 0.34958 | 0.3995 | 0.19398 | 0.18624
23 | 0.74177 | 0.8166 | 1.0629 | 1.2185 | 1.4327 | 1.6748 | 1.4929 | 2.1343 | 1.958 | 2.2114 | 2.2727 | 2.1081 | 1.9887 | 1.8309 | 1.6865 | 1.5178 | 1.502 | 1.1901 | 0.98462 | 1.1684 | 1.1905 | 1.3605 | 0.66058 | 0.63423
24 | 0.98903 | 1.0888 | 1.4172 | 1.6247 | 1.9103 | 2.233 | 1.9905 | 2.8457 | 2.6106 | 2.9485 | 3.0303 | 2.8109 | 2.6516 | 2.4412 | 2.2486 | 2.0237 | 2.0027 | 1.5867 | 1.3128 | 1.5579 | 1.5873 | 1.814 | 0.88077 | 0.84564
25 | 0.086344 | 0.095054 | 0.12372 | 0.14184 | 0.16677 | 0.19495 | 0.17378 | 0.24843 | 0.22791 | 0.25741 | 0.26455 | 0.24539 | 0.23149 | 0.21312 | 0.19631 | 0.17667 | 0.17484 | 0.13852 | 0.11461 | 0.136 | 0.13857 | 0.15836 | 0.076893 | 0.073826
26 | 0.16091 | 0.17715 | 0.23057 | 0.26434 | 0.31081 | 0.36331 | 0.32386 | 0.46299 | 0.42474 | 0.47972 | 0.49303 | 0.45732 | 0.43142 | 0.39718 | 0.36585 | 0.32926 | 0.32583 | 0.25816 | 0.2136 | 0.25346 | 0.25825 | 0.29513 | 0.1433 | 0.13758
27 | 0.19624 | 0.21603 | 0.28119 | 0.32237 | 0.37903 | 0.44306 | 0.39495 | 0.56462 | 0.51798 | 0.58503 | 0.60125 | 0.55771 | 0.52612 | 0.48437 | 0.44616 | 0.40153 | 0.39735 | 0.31483 | 0.26048 | 0.3091 | 0.31494 | 0.35991 | 0.17476 | 0.16779
28 | 0.36892 | 0.40614 | 0.52863 | 0.60605 | 0.71258 | 0.83295 | 0.7425 | 1.0615 | 0.9738 | 1.0998 | 1.1304 | 1.0485 | 0.9891 | 0.91061 | 0.83877 | 0.75488 | 0.74703 | 0.59188 | 0.48971 | 0.5811 | 0.59209 | 0.67664 | 0.32854 | 0.31544
29 | 0.40556 | 0.44646 | 0.58112 | 0.66623 | 0.78333 | 0.91566 | 0.81623 | 1.1669 | 1.0705 | 1.2091 | 1.2426 | 1.1526 | 1.0873 | 1.001 | 0.92205 | 0.82984 | 0.8212 | 0.65065 | 0.53833 | 0.6388 | 0.65088 | 0.74382 | 0.36116 | 0.34676
30 | 0.5004 | 0.55088 | 0.71702 | 0.82204 | 0.96653 | 1.1298 | 1.0071 | 1.4398 | 1.3208 | 1.4918 | 1.5332 | 1.4222 | 1.3416 | 1.2351 | 1.1377 | 1.0239 | 1.0133 | 0.80281 | 0.66423 | 0.7882 | 0.8031 | 0.91778 | 0.44563 | 0.42786
31 | 0.59067 | 0.65025 | 0.84637 | 0.97033 | 1.1409 | 1.3336 | 1.1888 | 1.6995 | 1.5591 | 1.7609 | 1.8098 | 1.6787 | 1.5836 | 1.4579 | 1.3429 | 1.2086 | 1.196 | 0.94763 | 0.78405 | 0.93038 | 0.94797 | 1.0833 | 0.52602 | 0.50504
32 | 0.13344 | 0.1469 | 0.19121 | 0.21921 | 0.25774 | 0.30128 | 0.26856 | 0.38394 | 0.35222 | 0.39782 | 0.40885 | 0.37924 | 0.35776 | 0.32937 | 0.30339 | 0.27304 | 0.2702 | 0.21408 | 0.17713 | 0.21019 | 0.21416 | 0.24474 | 0.11883 | 0.11409

## DownFlex, Summer
LoadID | 0 | 1 | 2 | 3 | 4 | 5 | 6 | 7 | 8 | 9 | 10 | 11 | 12 | 13 | 14 | 15 | 16 | 17 | 18 | 19 | 20 | 21 | 22 | 23
1 | 0.56217 | 0.59494 | 0.62825 | 0.6568 | 0.66426 | 0.69485 | 0.6913 | 0.65344 | 0.59204 | 0.8694 | 0.849 | 0.78178 | 0.76278 | 0.76592 | 0.72963 | 0.66882 | 0.60108 | 0.57952 | 0.36428 | 0.38957 | 0.42592 | 0.43609 | 0.45481 | 0.50203
2 | 0.86502 | 0.91544 | 0.96669 | 1.0106 | 1.0221 | 1.0692 | 1.0637 | 1.0055 | 0.91098 | 1.3378 | 1.3064 | 1.2029 | 1.1737 | 1.1785 | 1.1227 | 1.0291 | 0.92489 | 0.89172 | 0.56053 | 0.59943 | 0.65537 | 0.67101 | 0.69982 | 0.77247
3 | 0.80518 | 0.85211 | 0.89981 | 0.94071 | 0.95139 | 0.99521 | 0.99012 | 0.93589 | 0.84796 | 1.2452 | 1.216 | 1.1197 | 1.0925 | 1.097 | 1.045 | 0.95792 | 0.86091 | 0.83002 | 0.52175 | 0.55796 | 0.61003 | 0.62459 | 0.65141 | 0.71903
4 | 0.36995 | 0.39151 | 0.41343 | 0.43222 | 0.43712 | 0.45726 | 0.45492 | 0.43001 | 0.3896 | 0.57212 | 0.5587 | 0.51446 | 0.50196 | 0.50402 | 0.48014 | 0.44012 | 0.39555 | 0.38136 | 0.23972 | 0.25636 | 0.28029 | 0.28697 | 0.29929 | 0.33037
5 | 0.21762 | 0.2303 | 0.24319 | 0.25425 | 0.25713 | 0.26897 | 0.2676 | 0.25294 | 0.22918 | 0.33654 | 0.32865 | 0.30262 | 0.29527 | 0.29648 | 0.28244 | 0.2589 | 0.23268 | 0.22433 | 0.14101 | 0.1508 | 0.16487 | 0.16881 | 0.17606 | 0.19433
6 | 0.90673 | 0.95959 | 1.0133 | 1.0594 | 1.0714 | 1.1207 | 1.115 | 1.0539 | 0.95491 | 1.4023 | 1.3694 | 1.2609 | 1.2303 | 1.2354 | 1.1768 | 1.0787 | 0.96949 | 0.93471 | 0.58756 | 0.62834 | 0.68697 | 0.70337 | 0.73356 | 0.80972
7 | 0.79792 | 0.84444 | 0.8917 | 0.93224 | 0.94282 | 0.98624 | 0.9812 | 0.92746 | 0.84032 | 1.234 | 1.205 | 1.1096 | 1.0827 | 1.0871 | 1.0356 | 0.94929 | 0.85315 | 0.82255 | 0.51705 | 0.55294 | 0.60454 | 0.61896 | 0.64554 | 0.71255
8 | 0.2285 | 0.24182 | 0.25535 | 0.26696 | 0.26999 | 0.28242 | 0.28098 | 0.26559 | 0.24064 | 0.35337 | 0.34508 | 0.31776 | 0.31003 | 0.31131 | 0.29656 | 0.27184 | 0.24431 | 0.23555 | 0.14806 | 0.15834 | 0.17312 | 0.17725 | 0.18486 | 0.20405
9 | 0.2285 | 0.24182 | 0.25535 | 0.26696 | 0.26999 | 0.28242 | 0.28098 | 0.26559 | 0.24064 | 0.35337 | 0.34508 | 0.31776 | 0.31003 | 0.31131 | 0.29656 | 0.27184 | 0.24431 | 0.23555 | 0.14806 | 0.15834 | 0.17312 | 0.17725 | 0.18486 | 0.20405
10 | 0.37539 | 0.39727 | 0.41951 | 0.43857 | 0.44355 | 0.46398 | 0.46161 | 0.43633 | 0.39533 | 0.58053 | 0.56691 | 0.52203 | 0.50934 | 0.51144 | 0.48721 | 0.4466 | 0.40137 | 0.38697 | 0.24325 | 0.26013 | 0.28441 | 0.29119 | 0.3037 | 0.33522
11 | 0.5114 | 0.54121 | 0.5715 | 0.59748 | 0.60426 | 0.63209 | 0.62886 | 0.59442 | 0.53857 | 0.79087 | 0.77232 | 0.71117 | 0.69389 | 0.69674 | 0.66373 | 0.60841 | 0.54679 | 0.52718 | 0.33138 | 0.35438 | 0.38745 | 0.3967 | 0.41373 | 0.45668
12 | 0.41347 | 0.43757 | 0.46206 | 0.48307 | 0.48855 | 0.51105 | 0.50844 | 0.48059 | 0.43544 | 0.63943 | 0.62443 | 0.57499 | 0.56101 | 0.56332 | 0.53663 | 0.4919 | 0.44209 | 0.42623 | 0.26793 | 0.28652 | 0.31326 | 0.32074 | 0.33451 | 0.36923
13 | 0.54404 | 0.57575 | 0.60798 | 0.63562 | 0.64283 | 0.67244 | 0.669 | 0.63236 | 0.57294 | 0.84135 | 0.82161 | 0.75656 | 0.73818 | 0.74121 | 0.70609 | 0.64724 | 0.58169 | 0.56083 | 0.35253 | 0.377 | 0.41218 | 0.42202 | 0.44014 | 0.48583
14 | 0.52228 | 0.55272 | 0.58366 | 0.61019 | 0.61712 | 0.64554 | 0.64224 | 0.60707 | 0.55003 | 0.8077 | 0.78875 | 0.7263 | 0.70865 | 0.71156 | 0.67785 | 0.62135 | 0.55843 | 0.53839 | 0.33843 | 0.36192 | 0.3957 | 0.40514 | 0.42253 | 0.4664
15 | 0.47875 | 0.50666 | 0.53502 | 0.55934 | 0.56569 | 0.59174 | 0.58872 | 0.55648 | 0.50419 | 0.74039 | 0.72302 | 0.66577 | 0.6496 | 0.65227 | 0.62136 | 0.56957 | 0.51189 | 0.49353 | 0.31023 | 0.33176 | 0.36272 | 0.37138 | 0.38732 | 0.42753
16 | 0.36995 | 0.39151 | 0.41343 | 0.43222 | 0.43712 | 0.45726 | 0.45492 | 0.43001 | 0.3896 | 0.57212 | 0.5587 | 0.51446 | 0.50196 | 0.50402 | 0.48014 | 0.44012 | 0.39555 | 0.38136 | 0.23972 | 0.25636 | 0.28029 | 0.28697 | 0.29929 | 0.33037
17 | 0.94663 | 1.0018 | 1.0579 | 1.106 | 1.1185 | 1.17 | 1.1641 | 1.1003 | 0.99692 | 1.464 | 1.4296 | 1.3164 | 1.2844 | 1.2897 | 1.2286 | 1.1262 | 1.0121 | 0.97584 | 0.61341 | 0.65598 | 0.7172 | 0.73432 | 0.76584 | 0.84535
18 | 0.34274 | 0.36272 | 0.38303 | 0.40044 | 0.40498 | 0.42364 | 0.42147 | 0.39839 | 0.36095 | 0.53005 | 0.51762 | 0.47663 | 0.46505 | 0.46696 | 0.44484 | 0.40776 | 0.36647 | 0.35332 | 0.2221 | 0.23751 | 0.25968 | 0.26587 | 0.27729 | 0.30607
19 | 0.68549 | 0.72545 | 0.76605 | 0.80088 | 0.80997 | 0.84727 | 0.84294 | 0.79677 | 0.72191 | 1.0601 | 1.0352 | 0.95327 | 0.9301 | 0.93392 | 0.88968 | 0.81552 | 0.73293 | 0.70664 | 0.44419 | 0.47502 | 0.51935 | 0.53175 | 0.55458 | 0.61215
20 | 0.66917 | 0.70817 | 0.74782 | 0.78181 | 0.79068 | 0.8271 | 0.82287 | 0.7778 | 0.70472 | 1.0349 | 1.0106 | 0.93057 | 0.90796 | 0.91169 | 0.8685 | 0.79611 | 0.71548 | 0.68982 | 0.43362 | 0.46371 | 0.50699 | 0.51909 | 0.54137 | 0.59757
21 | 0.50596 | 0.53545 | 0.56542 | 0.59112 | 0.59783 | 0.62537 | 0.62217 | 0.5881 | 0.53284 | 0.78246 | 0.7641 | 0.7036 | 0.6865 | 0.68933 | 0.65667 | 0.60193 | 0.54098 | 0.52157 | 0.32786 | 0.35061 | 0.38333 | 0.39248 | 0.40933 | 0.45182
22 | 0.60388 | 0.63908 | 0.67486 | 0.70553 | 0.71354 | 0.7464 | 0.74259 | 0.70192 | 0.63597 | 0.9339 | 0.91199 | 0.83978 | 0.81938 | 0.82274 | 0.78376 | 0.71844 | 0.64568 | 0.62252 | 0.39131 | 0.41847 | 0.45753 | 0.46844 | 0.48855 | 0.53927
23 | 2.0565 | 2.1763 | 2.2982 | 2.4026 | 2.4299 | 2.5418 | 2.5288 | 2.3903 | 2.1657 | 3.1803 | 3.1057 | 2.8598 | 2.7903 | 2.8018 | 2.669 | 2.4466 | 2.1988 | 2.1199 | 1.3326 | 1.4251 | 1.5581 | 1.5952 | 1.6637 | 1.8364
24 | 2.742 | 2.9018 | 3.0642 | 3.2035 | 3.2399 | 3.3891 | 3.3718 | 3.1871 | 2.8876 | 4.2404 | 4.1409 | 3.8131 | 3.7204 | 3.7357 | 3.5587 | 3.2621 | 2.9317 | 2.8266 | 1.7768 | 1.9001 | 2.0774 | 2.127 | 2.2183 | 2.4486
25 | 0.23938 | 0.25333 | 0.26751 | 0.27967 | 0.28285 | 0.29587 | 0.29436 | 0.27824 | 0.2521 | 0.3702 | 0.36151 | 0.33289 | 0.3248 | 0.32613 | 0.31068 | 0.28479 | 0.25595 | 0.24676 | 0.15511 | 0.16588 | 0.18136 | 0.18569 | 0.19366 | 0.21377
26 | 0.44611 | 0.47212 | 0.49854 | 0.5212 | 0.52712 | 0.5514 | 0.54858 | 0.51854 | 0.46981 | 0.68991 | 0.67372 | 0.62038 | 0.6053 | 0.60779 | 0.579 | 0.53074 | 0.47699 | 0.45988 | 0.28908 | 0.30914 | 0.33799 | 0.34606 | 0.36091 | 0.39838
27 | 0.54404 | 0.57575 | 0.60798 | 0.63562 | 0.64283 | 0.67244 | 0.669 | 0.63236 | 0.57294 | 0.84135 | 0.82161 | 0.75656 | 0.73818 | 0.74121 | 0.70609 | 0.64724 | 0.58169 | 0.56083 | 0.35253 | 0.377 | 0.41218 | 0.42202 | 0.44014 | 0.48583
28 | 1.0228 | 1.0824 | 1.143 | 1.195 | 1.2085 | 1.2642 | 1.2577 | 1.1888 | 1.0771 | 1.5817 | 1.5446 | 1.4223 | 1.3878 | 1.3935 | 1.3275 | 1.2168 | 1.0936 | 1.0544 | 0.66276 | 0.70876 | 0.77491 | 0.7934 | 0.82746 | 0.91336
29 | 1.1243 | 1.1899 | 1.2565 | 1.3136 | 1.3285 | 1.3897 | 1.3826 | 1.3069 | 1.1841 | 1.7388 | 1.698 | 1.5636 | 1.5256 | 1.5318 | 1.4593 | 1.3376 | 1.2022 | 1.159 | 0.72857 | 0.77914 | 0.85185 | 0.87218 | 0.90962 | 1.0041
30 | 1.3873 | 1.4682 | 1.5503 | 1.6208 | 1.6392 | 1.7147 | 1.7059 | 1.6125 | 1.461 | 2.1454 | 2.0951 | 1.9292 | 1.8823 | 1.8901 | 1.8005 | 1.6505 | 1.4833 | 1.4301 | 0.89896 | 0.96136 | 1.0511 | 1.0762 | 1.1224 | 1.2389
31 | 1.6376 | 1.733 | 1.83 | 1.9132 | 1.9349 | 2.024 | 2.0137 | 1.9034 | 1.7246 | 2.5325 | 2.4731 | 2.2772 | 2.2219 | 2.231 | 2.1253 | 1.9482 | 1.7509 | 1.6881 | 1.0611 | 1.1348 | 1.2407 | 1.2703 | 1.3248 | 1.4624
32 | 0.36995 | 0.39151 | 0.41343 | 0.43222 | 0.43712 | 0.45726 | 0.45492 | 0.43001 | 0.3896 | 0.57212 | 0.5587 | 0.51446 | 0.50196 | 0.50402 | 0.48014 | 0.44012 | 0.39555 | 0.38136 | 0.23972 | 0.25636 | 0.28029 | 0.28697 | 0.29929 | 0.33037

## Pg, Summer, S1
GenID | 0 | 1 | 2 | 3 | 4 | 5 | 6 | 7 | 8 | 9 | 10 | 11 | 12 | 13 | 14 | 15 | 16 | 17 | 18 | 19 | 20 | 21 | 22 | 23
1 | 0 | 0 | 0 | 0 | 0 | 0 | 0 | 0 | 0 | 0 | 0 | 0 | 0 | 0 | 0 | 0 | 0 | 0 | 0 | 0 | 0 | 0 | 0 | 0
2 | 5.894 | 5.3055 | 5.4673 | 5.3689 | 4.6045 | 4.359 | 4.8052 | 4.3712 | 3.5934 | 2.5975 | 2.6658 | 1.6526 | 1.3547 | 1.4412 | 1.9245 | 2.4343 | 2.8729 | 3.9457 | 3.5889 | 3.1873 | 4.7387 | 5.1009 | 4.9566 | 7.2358
3 | 0 | 0 | 0 | 0 | 0 | 0 | 0 | 0 | 0 | 0 | 0 | 0 | 0 | 0 | 0 | 0 | 0 | 0 | 0 | 0 | 0 | 0 | 0 | 0
4 | 0 | 0 | 0 | 0 | 0 | 0 | 0 | 0 | 0 | 0 | 0 | 0 | 0 | 0 | 0 | 0 | 0 | 0 | 0 | 0 | 0 | 0 | 0 | 0
5 | 0 | 0 | 0.00059273 | 0 | 0 | 0 | 0 | 0.34613 | 7.1972 | 19.0753 | 23.9895 | 24.8006 | 27.1394 | 26.4361 | 22.2227 | 14.2229 | 3.5596 | 0.027822 | 0.0023571 | 0.0017599 | 0 | 0 | 0 | 0
6 | 0 | 0 | 0 | 0 | 0 | 0 | 0 | 0 | 0 | 0 | 0 | 0 | 0 | 0 | 0 | 0 | 0 | 0 | 0 | 0 | 0 | 0 | 0 | 0
7 | 0 | 0 | 0 | 0 | 0 | 0 | 0 | 0 | 0 | 0 | 0 | 0 | 0 | 0 | 0 | 0 | 0 | 0 | 0 | 0 | 0 | 0 | 0 | 0

## Pg, Summer, S2
GenID | 0 | 1 | 2 | 3 | 4 | 5 | 6 | 7 | 8 | 9 | 10 | 11 | 12 | 13 | 14 | 15 | 16 | 17 | 18 | 19 | 20 | 21 | 22 | 23
1 | 0 | 0 | 0 | 0 | 0 | 0 | 0 | 0 | 0 | 0 | 0 | 0 | 0 | 0 | 0 | 0 | 0 | 0 | 0 | 0 | 0 | 0 | 0 | 0
2 | 7.7917 | 6.3948 | 5.7895 | 5.0771 | 4.5513 | 3.8876 | 3.643 | 3.3887 | 3.1832 | 3.5536 | 3.3229 | 3.8401 | 4.2259 | 4.062 | 4.6367 | 4.0863 | 3.8579 | 3.9716 | 3.8111 | 3.9987 | 3.7472 | 3.1825 | 3.5746 | 3.4203
3 | 0 | 0 | 0 | 0 | 0 | 0 | 0 | 0 | 0 | 0 | 0 | 0 | 0 | 0 | 0 | 0 | 0 | 0 | 0 | 0 | 0 | 0 | 0 | 0
4 | 0 | 0 | 0 | 0 | 0 | 0 | 0 | 0 | 0 | 0 | 0 | 0 | 0 | 0 | 0 | 0 | 0 | 0 | 0 | 0 | 0 | 0 | 0 | 0
5 | 0 | 0 | 0.00059744 | 0 | 0 | 0 | 0 | 0.36329 | 7.1972 | 18.7795 | 23.4359 | 26.0304 | 26.5131 | 26.0262 | 22.2227 | 14.6854 | 3.5878 | 0.028043 | 0.0024141 | 0.0018472 | 0 | 0 | 0 | 0
6 | 0 | 0 | 0 | 0 | 0 | 0 | 0 | 0 | 0 | 0 | 0 | 0 | 0 | 0 | 0 | 0 | 0 | 0 | 0 | 0 | 0 | 0 | 0 | 0
7 | 0 | 0 | 0 | 0 | 0 | 0 | 0 | 0 | 0 | 0 | 0 | 0 | 0 | 0 | 0 | 0 | 0 | 0 | 0 | 0 | 0 | 0 | 0 | 0

## Pg, Summer, S3
GenID | 0 | 1 | 2 | 3 | 4 | 5 | 6 | 7 | 8 | 9 | 10 | 11 | 12 | 13 | 14 | 15 | 16 | 17 | 18 | 19 | 20 | 21 | 22 | 23
1 | 0 | 0 | 0 | 0 | 0 | 0 | 0 | 0 | 0 | 0 | 0 | 0 | 0 | 0 | 0 | 0 | 0 | 0 | 0 | 0 | 0 | 0 | 0 | 0
2 | 6.7303 | 6.2552 | 7.5434 | 7.6659 | 6.8304 | 6.0264 | 4.3933 | 3.7623 | 3.889 | 3.6535 | 3.9956 | 4.1501 | 3.4118 | 3.6119 | 4.6318 | 6.0341 | 5.9074 | 6.3578 | 6.18 | 6.9851 | 7.073 | 6.832 | 6.2835 | 6.113
3 | 0 | 0 | 0 | 0 | 0 | 0 | 0 | 0 | 0 | 0 | 0 | 0 | 0 | 0 | 0 | 0 | 0 | 0 | 0 | 0 | 0 | 0 | 0 | 0
4 | 0 | 0 | 0 | 0 | 0 | 0 | 0 | 0 | 0 | 0 | 0 | 0 | 0 | 0 | 0 | 0 | 0 | 0 | 0 | 0 | 0 | 0 | 0 | 0
5 | 0 | 0 | 0.00058021 | 0 | 0 | 0 | 0 | 0.34584 | 7.0173 | 18.4542 | 23.1199 | 24.7801 | 26.1556 | 25.5754 | 21.6671 | 14.0928 | 3.4843 | 0.027234 | 0.002326 | 0.0017584 | 0 | 0 | 0 | 0
6 | 0 | 0 | 0 | 0 | 0 | 0 | 0 | 0 | 0 | 0 | 0 | 0 | 0 | 0 | 0 | 0 | 0 | 0 | 0 | 0 | 0 | 0 | 0 | 0
7 | 0 | 0 | 0 | 0 | 0 | 0 | 0 | 0 | 0 | 0 | 0 | 0 | 0 | 0 | 0 | 0 | 0 | 0 | 0 | 0 | 0 | 0 | 0 | 0

## Pg, Summer, S4
GenID | 0 | 1 | 2 | 3 | 4 | 5 | 6 | 7 | 8 | 9 | 10 | 11 | 12 | 13 | 14 | 15 | 16 | 17 | 18 | 19 | 20 | 21 | 22 | 23
1 | 0 | 0 | 0 | 0 | 0 | 0 | 0 | 0 | 0 | 0 | 0 | 0 | 0 | 0 | 0 | 0 | 0 | 0 | 0 | 0 | 0 | 0 | 0 | 0
2 | 5.894 | 5.3055 | 5.4673 | 5.3689 | 4.6045 | 4.359 | 4.8052 | 4.3712 | 3.5934 | 2.5975 | 2.6658 | 1.6526 | 1.3547 | 1.4412 | 1.9245 | 2.4343 | 2.8729 | 3.9457 | 3.5889 | 3.1873 | 4.7387 | 5.1009 | 4.9566 | 7.2358
3 | 0 | 0 | 0 | 0 | 0 | 0 | 0 | 0 | 0 | 0 | 0 | 0 | 0 | 0 | 0 | 0 | 0 | 0 | 0 | 0 | 0 | 0 | 0 | 0
4 | 0 | 0 | 0 | 0 | 0 | 0 | 0 | 0 | 0 | 0 | 0 | 0 | 0 | 0 | 0 | 0 | 0 | 0 | 0 | 0 | 0 | 0 | 0 | 0
5 | 0 | 0 | 0.00059273 | 0 | 0 | 0 | 0 | 0.34613 | 7.1972 | 19.0753 | 23.9895 | 24.8006 | 27.1394 | 26.4361 | 22.2227 | 14.2229 | 3.5596 | 0.027822 | 0.0023571 | 0.0017599 | 0 | 0 | 0 | 0
6 | 0 | 0 | 0 | 0 | 0 | 0 | 0 | 0 | 0 | 0 | 0 | 0 | 0 | 0 | 0 | 0 | 0 | 0 | 0 | 0 | 0 | 0 | 0 | 0
7 | 0 | 0 | 0 | 0 | 0 | 0 | 0 | 0 | 0 | 0 | 0 | 0 | 0 | 0 | 0 | 0 | 0 | 0 | 0 | 0 | 0 | 0 | 0 | 0

## Pg, Summer, S5
GenID | 0 | 1 | 2 | 3 | 4 | 5 | 6 | 7 | 8 | 9 | 10 | 11 | 12 | 13 | 14 | 15 | 16 | 17 | 18 | 19 | 20 | 21 | 22 | 23
1 | 0 | 0 | 0 | 0 | 0 | 0 | 0 | 0 | 0 | 0 | 0 | 0 | 0 | 0 | 0 | 0 | 0 | 0 | 0 | 0 | 0 | 0 | 0 | 0
2 | 7.7917 | 6.3948 | 5.7895 | 5.0771 | 4.5513 | 3.8876 | 3.643 | 3.3887 | 3.1832 | 3.5536 | 3.3229 | 3.8401 | 4.2259 | 4.062 | 4.6367 | 4.0863 | 3.8579 | 3.9716 | 3.8111 | 3.9987 | 3.7472 | 3.1825 | 3.5746 | 3.4203
3 | 0 | 0 | 0 | 0 | 0 | 0 | 0 | 0 | 0 | 0 | 0 | 0 | 0 | 0 | 0 | 0 | 0 | 0 | 0 | 0 | 0 | 0 | 0 | 0
4 | 0 | 0 | 0 | 0 | 0 | 0 | 0 | 0 | 0 | 0 | 0 | 0 | 0 | 0 | 0 | 0 | 0 | 0 | 0 | 0 | 0 | 0 | 0 | 0
5 | 0 | 0 | 0.00059744 | 0 | 0 | 0 | 0 | 0.36329 | 7.1972 | 18.7795 | 23.4359 | 26.0304 | 26.5131 | 26.0262 | 22.2227 | 14.6854 | 3.5878 | 0.028043 | 0.0024141 | 0.0018472 | 0 | 0 | 0 | 0
6 | 0 | 0 | 0 | 0 | 0 | 0 | 0 | 0 | 0 | 0 | 0 | 0 | 0 | 0 | 0 | 0 | 0 | 0 | 0 | 0 | 0 | 0 | 0 | 0
7 | 0 | 0 | 0 | 0 | 0 | 0 | 0 | 0 | 0 | 0 | 0 | 0 | 0 | 0 | 0 | 0 | 0 | 0 | 0 | 0 | 0 | 0 | 0 | 0

## Pg, Summer, S6
GenID | 0 | 1 | 2 | 3 | 4 | 5 | 6 | 7 | 8 | 9 | 10 | 11 | 12 | 13 | 14 | 15 | 16 | 17 | 18 | 19 | 20 | 21 | 22 | 23
1 | 0 | 0 | 0 | 0 | 0 | 0 | 0 | 0 | 0 | 0 | 0 | 0 | 0 | 0 | 0 | 0 | 0 | 0 | 0 | 0 | 0 | 0 | 0 | 0
2 | 6.7303 | 6.2552 | 7.5434 | 7.6659 | 6.8304 | 6.0264 | 4.3933 | 3.7623 | 3.889 | 3.6535 | 3.9956 | 4.1501 | 3.4118 | 3.6119 | 4.6318 | 6.0341 | 5.9074 | 6.3578 | 6.18 | 6.9851 | 7.073 | 6.832 | 6.2835 | 6.113
3 | 0 | 0 | 0 | 0 | 0 | 0 | 0 | 0 | 0 | 0 | 0 | 0 | 0 | 0 | 0 | 0 | 0 | 0 | 0 | 0 | 0 | 0 | 0 | 0
4 | 0 | 0 | 0 | 0 | 0 | 0 | 0 | 0 | 0 | 0 | 0 | 0 | 0 | 0 | 0 | 0 | 0 | 0 | 0 | 0 | 0 | 0 | 0 | 0
5 | 0 | 0 | 0.00058021 | 0 | 0 | 0 | 0 | 0.34584 | 7.0173 | 18.4542 | 23.1199 | 24.7801 | 26.1556 | 25.5754 | 21.6671 | 14.0928 | 3.4843 | 0.027234 | 0.002326 | 0.0017584 | 0 | 0 | 0 | 0
6 | 0 | 0 | 0 | 0 | 0 | 0 | 0 | 0 | 0 | 0 | 0 | 0 | 0 | 0 | 0 | 0 | 0 | 0 | 0 | 0 | 0 | 0 | 0 | 0
7 | 0 | 0 | 0 | 0 | 0 | 0 | 0 | 0 | 0 | 0 | 0 | 0 | 0 | 0 | 0 | 0 | 0 | 0 | 0 | 0 | 0 | 0 | 0 | 0

## Pg, Summer, S7
GenID | 0 | 1 | 2 | 3 | 4 | 5 | 6 | 7 | 8 | 9 | 10 | 11 | 12 | 13 | 14 | 15 | 16 | 17 | 18 | 19 | 20 | 21 | 22 | 23
1 | 0 | 0 | 0 | 0 | 0 | 0 | 0 | 0 | 0 | 0 | 0 | 0 | 0 | 0 | 0 | 0 | 0 | 0 | 0 | 0 | 0 | 0 | 0 | 0
2 | 5.894 | 5.3055 | 5.4673 | 5.3689 | 4.6045 | 4.359 | 4.8052 | 4.3712 | 3.5934 | 2.5975 | 2.6658 | 1.6526 | 1.3547 | 1.4412 | 1.9245 | 2.4343 | 2.8729 | 3.9457 | 3.5889 | 3.1873 | 4.7387 | 5.1009 | 4.9566 | 7.2358
3 | 0 | 0 | 0 | 0 | 0 | 0 | 0 | 0 | 0 | 0 | 0 | 0 | 0 | 0 | 0 | 0 | 0 | 0 | 0 | 0 | 0 | 0 | 0 | 0
4 | 0 | 0 | 0 | 0 | 0 | 0 | 0 | 0 | 0 | 0 | 0 | 0 | 0 | 0 | 0 | 0 | 0 | 0 | 0 | 0 | 0 | 0 | 0 | 0
5 | 0 | 0 | 0.00059273 | 0 | 0 | 0 | 0 | 0.34613 | 7.1972 | 19.0753 | 23.9895 | 24.8006 | 27.1394 | 26.4361 | 22.2227 | 14.2229 | 3.5596 | 0.027822 | 0.0023571 | 0.0017599 | 0 | 0 | 0 | 0
6 | 0 | 0 | 0 | 0 | 0 | 0 | 0 | 0 | 0 | 0 | 0 | 0 | 0 | 0 | 0 | 0 | 0 | 0 | 0 | 0 | 0 | 0 | 0 | 0
7 | 0 | 0 | 0 | 0 | 0 | 0 | 0 | 0 | 0 | 0 | 0 | 0 | 0 | 0 | 0 | 0 | 0 | 0 | 0 | 0 | 0 | 0 | 0 | 0

## Pg, Summer, S8
GenID | 0 | 1 | 2 | 3 | 4 | 5 | 6 | 7 | 8 | 9 | 10 | 11 | 12 | 13 | 14 | 15 | 16 | 17 | 18 | 19 | 20 | 21 | 22 | 23
1 | 0 | 0 | 0 | 0 | 0 | 0 | 0 | 0 | 0 | 0 | 0 | 0 | 0 | 0 | 0 | 0 | 0 | 0 | 0 | 0 | 0 | 0 | 0 | 0
2 | 7.7917 | 6.3948 | 5.7895 | 5.0771 | 4.5513 | 3.8876 | 3.643 | 3.3887 | 3.1832 | 3.5536 | 3.3229 | 3.8401 | 4.2259 | 4.062 | 4.6367 | 4.0863 | 3.8579 | 3.9716 | 3.8111 | 3.9987 | 3.7472 | 3.1825 | 3.5746 | 3.4203
3 | 0 | 0 | 0 | 0 | 0 | 0 | 0 | 0 | 0 | 0 | 0 | 0 | 0 | 0 | 0 | 0 | 0 | 0 | 0 | 0 | 0 | 0 | 0 | 0
4 | 0 | 0 | 0 | 0 | 0 | 0 | 0 | 0 | 0 | 0 | 0 | 0 | 0 | 0 | 0 | 0 | 0 | 0 | 0 | 0 | 0 | 0 | 0 | 0
5 | 0 | 0 | 0.00059744 | 0 | 0 | 0 | 0 | 0.36329 | 7.1972 | 18.7795 | 23.4359 | 26.0304 | 26.5131 | 26.0262 | 22.2227 | 14.6854 | 3.5878 | 0.028043 | 0.0024141 | 0.0018472 | 0 | 0 | 0 | 0
6 | 0 | 0 | 0 | 0 | 0 | 0 | 0 | 0 | 0 | 0 | 0 | 0 | 0 | 0 | 0 | 0 | 0 | 0 | 0 | 0 | 0 | 0 | 0 | 0
7 | 0 | 0 | 0 | 0 | 0 | 0 | 0 | 0 | 0 | 0 | 0 | 0 | 0 | 0 | 0 | 0 | 0 | 0 | 0 | 0 | 0 | 0 | 0 | 0

## Pg, Summer, S9
GenID | 0 | 1 | 2 | 3 | 4 | 5 | 6 | 7 | 8 | 9 | 10 | 11 | 12 | 13 | 14 | 15 | 16 | 17 | 18 | 19 | 20 | 21 | 22 | 23
1 | 0 | 0 | 0 | 0 | 0 | 0 | 0 | 0 | 0 | 0 | 0 | 0 | 0 | 0 | 0 | 0 | 0 | 0 | 0 | 0 | 0 | 0 | 0 | 0
2 | 6.7303 | 6.2552 | 7.5434 | 7.6659 | 6.8304 | 6.0264 | 4.3933 | 3.7623 | 3.889 | 3.6535 | 3.9956 | 4.1501 | 3.4118 | 3.6119 | 4.6318 | 6.0341 | 5.9074 | 6.3578 | 6.18 | 6.9851 | 7.073 | 6.832 | 6.2835 | 6.113
3 | 0 | 0 | 0 | 0 | 0 | 0 | 0 | 0 | 0 | 0 | 0 | 0 | 0 | 0 | 0 | 0 | 0 | 0 | 0 | 0 | 0 | 0 | 0 | 0
4 | 0 | 0 | 0 | 0 | 0 | 0 | 0 | 0 | 0 | 0 | 0 | 0 | 0 | 0 | 0 | 0 | 0 | 0 | 0 | 0 | 0 | 0 | 0 | 0
5 | 0 | 0 | 0.00058021 | 0 | 0 | 0 | 0 | 0.34584 | 7.0173 | 18.4542 | 23.1199 | 24.7801 | 26.1556 | 25.5754 | 21.6671 | 14.0928 | 3.4843 | 0.027234 | 0.002326 | 0.0017584 | 0 | 0 | 0 | 0
6 | 0 | 0 | 0 | 0 | 0 | 0 | 0 | 0 | 0 | 0 | 0 | 0 | 0 | 0 | 0 | 0 | 0 | 0 | 0 | 0 | 0 | 0 | 0 | 0
7 | 0 | 0 | 0 | 0 | 0 | 0 | 0 | 0 | 0 | 0 | 0 | 0 | 0 | 0 | 0 | 0 | 0 | 0 | 0 | 0 | 0 | 0 | 0 | 0

## Qg, Summer, S1
GenID | 0 | 1 | 2 | 3 | 4 | 5 | 6 | 7 | 8 | 9 | 10 | 11 | 12 | 13 | 14 | 15 | 16 | 17 | 18 | 19 | 20 | 21 | 22 | 23
1 | 0 | 0 | 0 | 0 | 0 | 0 | 0 | 0 | 0 | 0 | 0 | 0 | 0 | 0 | 0 | 0 | 0 | 0 | 0 | 0 | 0 | 0 | 0 | 0
2 | 0 | 0 | 0 | 0 | 0 | 0 | 0 | 0 | 0 | 0 | 0 | 0 | 0 | 0 | 0 | 0 | 0 | 0 | 0 | 0 | 0 | 0 | 0 | 0
3 | 0 | 0 | 0 | 0 | 0 | 0 | 0 | 0 | 0 | 0 | 0 | 0 | 0 | 0 | 0 | 0 | 0 | 0 | 0 | 0 | 0 | 0 | 0 | 0
4 | 0 | 0 | 0 | 0 | 0 | 0 | 0 | 0 | 0 | 0 | 0 | 0 | 0 | 0 | 0 | 0 | 0 | 0 | 0 | 0 | 0 | 0 | 0 | 0
5 | 0 | 0 | 0 | 0 | 0 | 0 | 0 | 0 | 0 | 0 | 0 | 0 | 0 | 0 | 0 | 0 | 0 | 0 | 0 | 0 | 0 | 0 | 0 | 0
6 | 0 | 0 | 0 | 0 | 0 | 0 | 0 | 0 | 0 | 0 | 0 | 0 | 0 | 0 | 0 | 0 | 0 | 0 | 0 | 0 | 0 | 0 | 0 | 0
7 | 0 | 0 | 0 | 0 | 0 | 0 | 0 | 0 | 0 | 0 | 0 | 0 | 0 | 0 | 0 | 0 | 0 | 0 | 0 | 0 | 0 | 0 | 0 | 0

## Qg, Summer, S2
GenID | 0 | 1 | 2 | 3 | 4 | 5 | 6 | 7 | 8 | 9 | 10 | 11 | 12 | 13 | 14 | 15 | 16 | 17 | 18 | 19 | 20 | 21 | 22 | 23
1 | 0 | 0 | 0 | 0 | 0 | 0 | 0 | 0 | 0 | 0 | 0 | 0 | 0 | 0 | 0 | 0 | 0 | 0 | 0 | 0 | 0 | 0 | 0 | 0
2 | 0 | 0 | 0 | 0 | 0 | 0 | 0 | 0 | 0 | 0 | 0 | 0 | 0 | 0 | 0 | 0 | 0 | 0 | 0 | 0 | 0 | 0 | 0 | 0
3 | 0 | 0 | 0 | 0 | 0 | 0 | 0 | 0 | 0 | 0 | 0 | 0 | 0 | 0 | 0 | 0 | 0 | 0 | 0 | 0 | 0 | 0 | 0 | 0
4 | 0 | 0 | 0 | 0 | 0 | 0 | 0 | 0 | 0 | 0 | 0 | 0 | 0 | 0 | 0 | 0 | 0 | 0 | 0 | 0 | 0 | 0 | 0 | 0
5 | 0 | 0 | 0 | 0 | 0 | 0 | 0 | 0 | 0 | 0 | 0 | 0 | 0 | 0 | 0 | 0 | 0 | 0 | 0 | 0 | 0 | 0 | 0 | 0
6 | 0 | 0 | 0 | 0 | 0 | 0 | 0 | 0 | 0 | 0 | 0 | 0 | 0 | 0 | 0 | 0 | 0 | 0 | 0 | 0 | 0 | 0 | 0 | 0
7 | 0 | 0 | 0 | 0 | 0 | 0 | 0 | 0 | 0 | 0 | 0 | 0 | 0 | 0 | 0 | 0 | 0 | 0 | 0 | 0 | 0 | 0 | 0 | 0

## Qg, Summer, S3
GenID | 0 | 1 | 2 | 3 | 4 | 5 | 6 | 7 | 8 | 9 | 10 | 11 | 12 | 13 | 14 | 15 | 16 | 17 | 18 | 19 | 20 | 21 | 22 | 23
1 | 0 | 0 | 0 | 0 | 0 | 0 | 0 | 0 | 0 | 0 | 0 | 0 | 0 | 0 | 0 | 0 | 0 | 0 | 0 | 0 | 0 | 0 | 0 | 0
2 | 0 | 0 | 0 | 0 | 0 | 0 | 0 | 0 | 0 | 0 | 0 | 0 | 0 | 0 | 0 | 0 | 0 | 0 | 0 | 0 | 0 | 0 | 0 | 0
3 | 0 | 0 | 0 | 0 | 0 | 0 | 0 | 0 | 0 | 0 | 0 | 0 | 0 | 0 | 0 | 0 | 0 | 0 | 0 | 0 | 0 | 0 | 0 | 0
4 | 0 | 0 | 0 | 0 | 0 | 0 | 0 | 0 | 0 | 0 | 0 | 0 | 0 | 0 | 0 | 0 | 0 | 0 | 0 | 0 | 0 | 0 | 0 | 0
5 | 0 | 0 | 0 | 0 | 0 | 0 | 0 | 0 | 0 | 0 | 0 | 0 | 0 | 0 | 0 | 0 | 0 | 0 | 0 | 0 | 0 | 0 | 0 | 0
6 | 0 | 0 | 0 | 0 | 0 | 0 | 0 | 0 | 0 | 0 | 0 | 0 | 0 | 0 | 0 | 0 | 0 | 0 | 0 | 0 | 0 | 0 | 0 | 0
7 | 0 | 0 | 0 | 0 | 0 | 0 | 0 | 0 | 0 | 0 | 0 | 0 | 0 | 0 | 0 | 0 | 0 | 0 | 0 | 0 | 0 | 0 | 0 | 0

## Qg, Summer, S4
GenID | 0 | 1 | 2 | 3 | 4 | 5 | 6 | 7 | 8 | 9 | 10 | 11 | 12 | 13 | 14 | 15 | 16 | 17 | 18 | 19 | 20 | 21 | 22 | 23
1 | 0 | 0 | 0 | 0 | 0 | 0 | 0 | 0 | 0 | 0 | 0 | 0 | 0 | 0 | 0 | 0 | 0 | 0 | 0 | 0 | 0 | 0 | 0 | 0
2 | 0 | 0 | 0 | 0 | 0 | 0 | 0 | 0 | 0 | 0 | 0 | 0 | 0 | 0 | 0 | 0 | 0 | 0 | 0 | 0 | 0 | 0 | 0 | 0
3 | 0 | 0 | 0 | 0 | 0 | 0 | 0 | 0 | 0 | 0 | 0 | 0 | 0 | 0 | 0 | 0 | 0 | 0 | 0 | 0 | 0 | 0 | 0 | 0
4 | 0 | 0 | 0 | 0 | 0 | 0 | 0 | 0 | 0 | 0 | 0 | 0 | 0 | 0 | 0 | 0 | 0 | 0 | 0 | 0 | 0 | 0 | 0 | 0
5 | 0 | 0 | 0 | 0 | 0 | 0 | 0 | 0 | 0 | 0 | 0 | 0 | 0 | 0 | 0 | 0 | 0 | 0 | 0 | 0 | 0 | 0 | 0 | 0
6 | 0 | 0 | 0 | 0 | 0 | 0 | 0 | 0 | 0 | 0 | 0 | 0 | 0 | 0 | 0 | 0 | 0 | 0 | 0 | 0 | 0 | 0 | 0 | 0
7 | 0 | 0 | 0 | 0 | 0 | 0 | 0 | 0 | 0 | 0 | 0 | 0 | 0 | 0 | 0 | 0 | 0 | 0 | 0 | 0 | 0 | 0 | 0 | 0

## Qg, Summer, S5
GenID | 0 | 1 | 2 | 3 | 4 | 5 | 6 | 7 | 8 | 9 | 10 | 11 | 12 | 13 | 14 | 15 | 16 | 17 | 18 | 19 | 20 | 21 | 22 | 23
1 | 0 | 0 | 0 | 0 | 0 | 0 | 0 | 0 | 0 | 0 | 0 | 0 | 0 | 0 | 0 | 0 | 0 | 0 | 0 | 0 | 0 | 0 | 0 | 0
2 | 0 | 0 | 0 | 0 | 0 | 0 | 0 | 0 | 0 | 0 | 0 | 0 | 0 | 0 | 0 | 0 | 0 | 0 | 0 | 0 | 0 | 0 | 0 | 0
3 | 0 | 0 | 0 | 0 | 0 | 0 | 0 | 0 | 0 | 0 | 0 | 0 | 0 | 0 | 0 | 0 | 0 | 0 | 0 | 0 | 0 | 0 | 0 | 0
4 | 0 | 0 | 0 | 0 | 0 | 0 | 0 | 0 | 0 | 0 | 0 | 0 | 0 | 0 | 0 | 0 | 0 | 0 | 0 | 0 | 0 | 0 | 0 | 0
5 | 0 | 0 | 0 | 0 | 0 | 0 | 0 | 0 | 0 | 0 | 0 | 0 | 0 | 0 | 0 | 0 | 0 | 0 | 0 | 0 | 0 | 0 | 0 | 0
6 | 0 | 0 | 0 | 0 | 0 | 0 | 0 | 0 | 0 | 0 | 0 | 0 | 0 | 0 | 0 | 0 | 0 | 0 | 0 | 0 | 0 | 0 | 0 | 0
7 | 0 | 0 | 0 | 0 | 0 | 0 | 0 | 0 | 0 | 0 | 0 | 0 | 0 | 0 | 0 | 0 | 0 | 0 | 0 | 0 | 0 | 0 | 0 | 0

## Qg, Summer, S6
GenID | 0 | 1 | 2 | 3 | 4 | 5 | 6 | 7 | 8 | 9 | 10 | 11 | 12 | 13 | 14 | 15 | 16 | 17 | 18 | 19 | 20 | 21 | 22 | 23
1 | 0 | 0 | 0 | 0 | 0 | 0 | 0 | 0 | 0 | 0 | 0 | 0 | 0 | 0 | 0 | 0 | 0 | 0 | 0 | 0 | 0 | 0 | 0 | 0
2 | 0 | 0 | 0 | 0 | 0 | 0 | 0 | 0 | 0 | 0 | 0 | 0 | 0 | 0 | 0 | 0 | 0 | 0 | 0 | 0 | 0 | 0 | 0 | 0
3 | 0 | 0 | 0 | 0 | 0 | 0 | 0 | 0 | 0 | 0 | 0 | 0 | 0 | 0 | 0 | 0 | 0 | 0 | 0 | 0 | 0 | 0 | 0 | 0
4 | 0 | 0 | 0 | 0 | 0 | 0 | 0 | 0 | 0 | 0 | 0 | 0 | 0 | 0 | 0 | 0 | 0 | 0 | 0 | 0 | 0 | 0 | 0 | 0
5 | 0 | 0 | 0 | 0 | 0 | 0 | 0 | 0 | 0 | 0 | 0 | 0 | 0 | 0 | 0 | 0 | 0 | 0 | 0 | 0 | 0 | 0 | 0 | 0
6 | 0 | 0 | 0 | 0 | 0 | 0 | 0 | 0 | 0 | 0 | 0 | 0 | 0 | 0 | 0 | 0 | 0 | 0 | 0 | 0 | 0 | 0 | 0 | 0
7 | 0 | 0 | 0 | 0 | 0 | 0 | 0 | 0 | 0 | 0 | 0 | 0 | 0 | 0 | 0 | 0 | 0 | 0 | 0 | 0 | 0 | 0 | 0 | 0

## Qg, Summer, S7
GenID | 0 | 1 | 2 | 3 | 4 | 5 | 6 | 7 | 8 | 9 | 10 | 11 | 12 | 13 | 14 | 15 | 16 | 17 | 18 | 19 | 20 | 21 | 22 | 23
1 | 0 | 0 | 0 | 0 | 0 | 0 | 0 | 0 | 0 | 0 | 0 | 0 | 0 | 0 | 0 | 0 | 0 | 0 | 0 | 0 | 0 | 0 | 0 | 0
2 | 0 | 0 | 0 | 0 | 0 | 0 | 0 | 0 | 0 | 0 | 0 | 0 | 0 | 0 | 0 | 0 | 0 | 0 | 0 | 0 | 0 | 0 | 0 | 0
3 | 0 | 0 | 0 | 0 | 0 | 0 | 0 | 0 | 0 | 0 | 0 | 0 | 0 | 0 | 0 | 0 | 0 | 0 | 0 | 0 | 0 | 0 | 0 | 0
4 | 0 | 0 | 0 | 0 | 0 | 0 | 0 | 0 | 0 | 0 | 0 | 0 | 0 | 0 | 0 | 0 | 0 | 0 | 0 | 0 | 0 | 0 | 0 | 0
5 | 0 | 0 | 0 | 0 | 0 | 0 | 0 | 0 | 0 | 0 | 0 | 0 | 0 | 0 | 0 | 0 | 0 | 0 | 0 | 0 | 0 | 0 | 0 | 0
6 | 0 | 0 | 0 | 0 | 0 | 0 | 0 | 0 | 0 | 0 | 0 | 0 | 0 | 0 | 0 | 0 | 0 | 0 | 0 | 0 | 0 | 0 | 0 | 0
7 | 0 | 0 | 0 | 0 | 0 | 0 | 0 | 0 | 0 | 0 | 0 | 0 | 0 | 0 | 0 | 0 | 0 | 0 | 0 | 0 | 0 | 0 | 0 | 0

## Qg, Summer, S8
GenID | 0 | 1 | 2 | 3 | 4 | 5 | 6 | 7 | 8 | 9 | 10 | 11 | 12 | 13 | 14 | 15 | 16 | 17 | 18 | 19 | 20 | 21 | 22 | 23
1 | 0 | 0 | 0 | 0 | 0 | 0 | 0 | 0 | 0 | 0 | 0 | 0 | 0 | 0 | 0 | 0 | 0 | 0 | 0 | 0 | 0 | 0 | 0 | 0
2 | 0 | 0 | 0 | 0 | 0 | 0 | 0 | 0 | 0 | 0 | 0 | 0 | 0 | 0 | 0 | 0 | 0 | 0 | 0 | 0 | 0 | 0 | 0 | 0
3 | 0 | 0 | 0 | 0 | 0 | 0 | 0 | 0 | 0 | 0 | 0 | 0 | 0 | 0 | 0 | 0 | 0 | 0 | 0 | 0 | 0 | 0 | 0 | 0
4 | 0 | 0 | 0 | 0 | 0 | 0 | 0 | 0 | 0 | 0 | 0 | 0 | 0 | 0 | 0 | 0 | 0 | 0 | 0 | 0 | 0 | 0 | 0 | 0
5 | 0 | 0 | 0 | 0 | 0 | 0 | 0 | 0 | 0 | 0 | 0 | 0 | 0 | 0 | 0 | 0 | 0 | 0 | 0 | 0 | 0 | 0 | 0 | 0
6 | 0 | 0 | 0 | 0 | 0 | 0 | 0 | 0 | 0 | 0 | 0 | 0 | 0 | 0 | 0 | 0 | 0 | 0 | 0 | 0 | 0 | 0 | 0 | 0
7 | 0 | 0 | 0 | 0 | 0 | 0 | 0 | 0 | 0 | 0 | 0 | 0 | 0 | 0 | 0 | 0 | 0 | 0 | 0 | 0 | 0 | 0 | 0 | 0

## Qg, Summer, S9
GenID | 0 | 1 | 2 | 3 | 4 | 5 | 6 | 7 | 8 | 9 | 10 | 11 | 12 | 13 | 14 | 15 | 16 | 17 | 18 | 19 | 20 | 21 | 22 | 23
1 | 0 | 0 | 0 | 0 | 0 | 0 | 0 | 0 | 0 | 0 | 0 | 0 | 0 | 0 | 0 | 0 | 0 | 0 | 0 | 0 | 0 | 0 | 0 | 0
2 | 0 | 0 | 0 | 0 | 0 | 0 | 0 | 0 | 0 | 0 | 0 | 0 | 0 | 0 | 0 | 0 | 0 | 0 | 0 | 0 | 0 | 0 | 0 | 0
3 | 0 | 0 | 0 | 0 | 0 | 0 | 0 | 0 | 0 | 0 | 0 | 0 | 0 | 0 | 0 | 0 | 0 | 0 | 0 | 0 | 0 | 0 | 0 | 0
4 | 0 | 0 | 0 | 0 | 0 | 0 | 0 | 0 | 0 | 0 | 0 | 0 | 0 | 0 | 0 | 0 | 0 | 0 | 0 | 0 | 0 | 0 | 0 | 0
5 | 0 | 0 | 0 | 0 | 0 | 0 | 0 | 0 | 0 | 0 | 0 | 0 | 0 | 0 | 0 | 0 | 0 | 0 | 0 | 0 | 0 | 0 | 0 | 0
6 | 0 | 0 | 0 | 0 | 0 | 0 | 0 | 0 | 0 | 0 | 0 | 0 | 0 | 0 | 0 | 0 | 0 | 0 | 0 | 0 | 0 | 0 | 0 | 0
7 | 0 | 0 | 0 | 0 | 0 | 0 | 0 | 0 | 0 | 0 | 0 | 0 | 0 | 0 | 0 | 0 | 0 | 0 | 0 | 0 | 0 | 0 | 0 | 0

## GenStatus, Summer
GenID | 0 | 1 | 2 | 3 | 4 | 5 | 6 | 7 | 8 | 9 | 10 | 11 | 12 | 13 | 14 | 15 | 16 | 17 | 18 | 19 | 20 | 21 | 22 | 23
1 | 1 | 1 | 1 | 1 | 1 | 1 | 1 | 1 | 1 | 1 | 1 | 1 | 1 | 1 | 1 | 1 | 1 | 1 | 1 | 1 | 1 | 1 | 1 | 1
2 | 1 | 1 | 1 | 1 | 1 | 1 | 1 | 1 | 1 | 1 | 1 | 1 | 1 | 1 | 1 | 1 | 1 | 1 | 1 | 1 | 1 | 1 | 1 | 1
3 | 1 | 1 | 1 | 1 | 1 | 1 | 1 | 1 | 1 | 1 | 1 | 1 | 1 | 1 | 1 | 1 | 1 | 1 | 1 | 1 | 1 | 1 | 1 | 1
4 | 1 | 1 | 1 | 1 | 1 | 1 | 1 | 1 | 1 | 1 | 1 | 1 | 1 | 1 | 1 | 1 | 1 | 1 | 1 | 1 | 1 | 1 | 1 | 1
5 | 1 | 1 | 1 | 1 | 1 | 1 | 1 | 1 | 1 | 1 | 1 | 1 | 1 | 1 | 1 | 1 | 1 | 1 | 1 | 1 | 1 | 1 | 1 | 1
6 | 1 | 1 | 1 | 1 | 1 | 1 | 1 | 1 | 1 | 1 | 1 | 1 | 1 | 1 | 1 | 1 | 1 | 1 | 1 | 1 | 1 | 1 | 1 | 1
7 | 1 | 1 | 1 | 1 | 1 | 1 | 1 | 1 | 1 | 1 | 1 | 1 | 1 | 1 | 1 | 1 | 1 | 1 | 1 | 1 | 1 | 1 | 1 | 1