## Main
numScenarios | 3 | 33.33% | 33.33% | 33.33% | 33.33% | 33.33% | 33.33% | 33.33% | 33.33% | 33.33%
Year | 2029
Load Scale Factor | 100%
Load Growth (cumul.) | 111.8%
Flex. Load Growth | 130.5%
RES Installed, [MW] | 30
ESS Installed, [MWh] | 0

## RES installed
GenID | NodeID | Pinst, [MW]
2 | 6 | 15
3 | N/A | 0
4 | N/A | 0
5 | 23 | 15
6 | N/A | 0
7 | N/A | 0

## ES installed
ESS ID | Node ID | Pinst, [MW]
1 | N/A | 0
2 | N/A | 0
3 | N/A | 0

## FL Ratio
LoadID | Ratio, [%]
1 | 2.692%
2 | 2.423%
3 | 3.23%
4 | 1.615%
5 | 1.615%
6 | 5.384%
7 | 5.384%
8 | 1.615%
9 | 1.615%
10 | 1.211%
11 | 1.615%
12 | 1.615%
13 | 3.23%
14 | 1.615%
15 | 1.615%
16 | 1.615%
17 | 2.423%
18 | 2.423%
19 | 2.423%
20 | 2.423%
21 | 2.423%
22 | 2.423%
23 | 11.31%
24 | 11.31%
25 | 1.615%
26 | 1.615%
27 | 1.615%
28 | 3.23%
29 | 5.384%
30 | 4.038%
31 | 5.653%
32 | 1.615%

## FL Characterization
Time | 0 | 1 | 2 | 3 | 4 | 5 | 6 | 7 | 8 | 9 | 10 | 11 | 12 | 13 | 14 | 15 | 16 | 17 | 18 | 19 | 20 | 21 | 22 | 23
FL, [MW] | 6.4148 | 6.6288 | 5.9357 | 5.6262 | 4.6095 | 3.9122 | 4.7843 | 0.83088 | 0.73067 | 1.0652 | 0.62733 | 0.78391 | 1.2489 | 2.3011 | 2.4551 | 2.4144 | 1.3544 | 2.7588 | 1.619 | 1.1383 | 1.7286 | 1.0683 | 4.8762 | 5.8783
Minimum FL, [MW] | -14.483 | -15.4871 | -17.4182 | -18.7893 | -20.0831 | -21.9176 | -20.9134 | -23.4595 | -21.2774 | -31.253 | -30.9327 | -28.2773 | -27.1061 | -26.1705 | -24.6676 | -22.4476 | -20.9898 | -18.7838 | -11.9227 | -13.3432 | -14.1044 | -15.1424 | -12.0305 | -12.7836
Maximum FL, [MW] | 13.9527 | 14.927 | 16.7366 | 18.0091 | 19.1689 | 20.9312 | 19.9552 | 22.5193 | 20.6274 | 23.5374 | 23.7227 | 22.2068 | 21.4583 | 20.9067 | 19.5929 | 17.8382 | 16.6176 | 14.8521 | 11.6247 | 13.0114 | 13.8261 | 14.8934 | 11.589 | 12.3233

## Pc, Winter, S1
LoadID | 0 | 1 | 2 | 3 | 4 | 5 | 6 | 7 | 8 | 9 | 10 | 11 | 12 | 13 | 14 | 15 | 16 | 17 | 18 | 19 | 20 | 21 | 22 | 23
1 | 1.4558 | 1.4013 | 1.3514 | 1.3922 | 1.3529 | 1.3547 | 1.3672 | 1.7747 | 1.8102 | 1.7929 | 1.7874 | 1.825 | 1.8054 | 1.7734 | 1.5427 | 1.6597 | 1.8044 | 1.7769 | 1.6854 | 1.6072 | 1.5959 | 1.525 | 1.3773 | 1.3474
2 | 0.60032 | 0.59284 | 0.55769 | 0.54676 | 0.52626 | 0.53744 | 0.64956 | 0.64314 | 0.695 | 0.72357 | 0.71145 | 0.69866 | 0.68527 | 0.67867 | 0.63964 | 0.65666 | 0.69818 | 0.86235 | 0.79691 | 0.72745 | 0.72036 | 0.65866 | 0.69725 | 0.65467
3 | 1.6301 | 1.5519 | 1.4863 | 1.5034 | 1.483 | 1.6517 | 2.618 | 2.9151 | 3.0412 | 2.9566 | 2.8351 | 3.0197 | 2.8163 | 2.7175 | 2.3653 | 2.3546 | 2.416 | 2.6512 | 2.3936 | 2.4698 | 2.4181 | 2.256 | 2.003 | 1.8176
4 | 0.1734 | 0.15241 | 0.14123 | 0.13128 | 0.11701 | 0.15004 | 0.25144 | 0.23022 | 0.25079 | 0.24101 | 0.232 | 0.21888 | 0.22106 | 0.22637 | 0.22025 | 0.22371 | 0.25501 | 0.39618 | 0.34226 | 0.2859 | 0.28656 | 0.2475 | 0.25107 | 0.22889
5 | 0.79117 | 0.73245 | 0.66897 | 0.67147 | 0.668 | 0.7319 | 0.94169 | 0.9708 | 1.0017 | 1.0465 | 1.0684 | 1.0886 | 1.0753 | 1.0412 | 1.0405 | 1.0318 | 1.083 | 1.261 | 1.2268 | 1.1928 | 1.1917 | 1.1038 | 1.0455 | 0.971
6 | 4.3363 | 4.1095 | 3.9768 | 4.0047 | 3.9905 | 4.2662 | 4.8387 | 5.5999 | 5.8643 | 6.0805 | 5.9597 | 6.0589 | 6.0538 | 6.0215 | 5.6282 | 5.639 | 5.4173 | 5.7496 | 5.5138 | 5.4026 | 5.3163 | 5.1015 | 4.7897 | 4.5223
7 | 2.1693 | 2.0379 | 1.9864 | 1.9359 | 1.9383 | 2.1532 | 2.7242 | 3.0612 | 3.4639 | 3.5727 | 3.6248 | 3.6332 | 3.5865 | 3.5467 | 3.2584 | 3.1793 | 3.3726 | 3.5177 | 3.3459 | 3.2752 | 3.0818 | 2.5321 | 2.5453 | 2.4141
8 | 0.48783 | 0.47105 | 0.45179 | 0.44296 | 0.44748 | 0.51821 | 0.82458 | 0.91234 | 0.94561 | 0.94591 | 0.97305 | 0.96902 | 0.91925 | 0.91441 | 0.81533 | 0.73854 | 0.74013 | 0.82677 | 0.79482 | 0.76233 | 0.75644 | 0.68929 | 0.60937 | 0.55476
9 | 0.51974 | 0.52319 | 0.512 | 0.507 | 0.49058 | 0.47932 | 0.49341 | 0.42955 | 0.42794 | 0.43334 | 0.42627 | 0.4288 | 0.43631 | 0.4533 | 0.45579 | 0.45513 | 0.43801 | 0.46069 | 0.44228 | 0.43452 | 0.44405 | 0.43339 | 0.49489 | 0.51107
10 | 0.41838 | 0.39474 | 0.37184 | 0.37109 | 0.36121 | 0.39903 | 0.51788 | 0.5486 | 0.59728 | 0.64093 | 0.62096 | 0.62104 | 0.62497 | 0.61046 | 0.59467 | 0.56187 | 0.57686 | 0.67056 | 0.64206 | 0.61397 | 0.59711 | 0.55647 | 0.53526 | 0.48923
11 | 0.2741 | 0.26316 | 0.24418 | 0.23843 | 0.22661 | 0.25231 | 0.32946 | 0.29217 | 0.23514 | 0.17214 | 0.31161 | 0.31646 | 0.31305 | 0.31838 | 0.30274 | 0.30942 | 0.31412 | 0.39718 | 0.35807 | 0.32825 | 0.32784 | 0.31545 | 0.34163 | 0.32012
12 | 0.9506 | 0.95002 | 0.93847 | 0.95808 | 0.93758 | 0.95001 | 0.99778 | 0.90602 | 0.75586 | 0.73084 | 0.98189 | 0.89877 | 0.91809 | 0.95505 | 0.97868 | 1.0078 | 1.0933 | 1.1483 | 1.0582 | 0.99699 | 1.0219 | 1.0085 | 1.0748 | 1.1395
13 | 4.0236 | 3.8953 | 3.9303 | 3.9648 | 3.9943 | 4.0617 | 5.0214 | 5.1361 | 5.2267 | 5.1076 | 5.0247 | 5.2117 | 5.4081 | 5.2712 | 5.1817 | 5.2402 | 5.0392 | 5.3084 | 5.0886 | 4.7828 | 4.8601 | 4.6985 | 4.275 | 4.174
14 | 0.97705 | 0.94787 | 0.90673 | 0.9262 | 0.88621 | 0.87603 | 0.89762 | 1.0782 | 1.0979 | 1.0929 | 1.0826 | 1.1077 | 1.1034 | 1.1012 | 0.96527 | 1.0348 | 1.1045 | 1.1107 | 1.0374 | 0.98272 | 0.98544 | 0.93222 | 0.90511 | 0.90339
15 | 0.40021 | 0.39523 | 0.37179 | 0.36451 | 0.35084 | 0.35829 | 0.43304 | 0.42876 | 0.46334 | 0.48238 | 0.4743 | 0.46577 | 0.45685 | 0.45245 | 0.42643 | 0.43777 | 0.46546 | 0.5749 | 0.53127 | 0.48497 | 0.48024 | 0.43911 | 0.46484 | 0.43645
16 | 0.81503 | 0.77597 | 0.74316 | 0.7517 | 0.74149 | 0.82586 | 1.309 | 1.4576 | 1.5206 | 1.4783 | 1.4175 | 1.5098 | 1.4081 | 1.3587 | 1.1827 | 1.1773 | 1.208 | 1.3256 | 1.1968 | 1.2349 | 1.2091 | 1.128 | 1.0015 | 0.90879
17 | 0.2601 | 0.22861 | 0.21185 | 0.19693 | 0.17552 | 0.22506 | 0.37716 | 0.34534 | 0.37618 | 0.36152 | 0.34801 | 0.32832 | 0.33159 | 0.33955 | 0.33038 | 0.33556 | 0.38251 | 0.59428 | 0.51339 | 0.42885 | 0.42984 | 0.37125 | 0.3766 | 0.34334
18 | 1.1868 | 1.0987 | 1.0035 | 1.0072 | 1.002 | 1.0978 | 1.4125 | 1.4562 | 1.5025 | 1.5698 | 1.6026 | 1.6329 | 1.6129 | 1.5618 | 1.5608 | 1.5476 | 1.6245 | 1.8915 | 1.8402 | 1.7892 | 1.7875 | 1.6558 | 1.5683 | 1.4565
19 | 1.9514 | 1.8493 | 1.7896 | 1.8021 | 1.7957 | 1.9198 | 2.1774 | 2.52 | 2.6389 | 2.7362 | 2.6818 | 2.7265 | 2.7242 | 2.7097 | 2.5327 | 2.5376 | 2.4378 | 2.5873 | 2.4812 | 2.4312 | 2.3923 | 2.2957 | 2.1554 | 2.035
20 | 0.97619 | 0.91706 | 0.89387 | 0.87115 | 0.87223 | 0.96894 | 1.2259 | 1.3775 | 1.5588 | 1.6077 | 1.6312 | 1.635 | 1.6139 | 1.596 | 1.4663 | 1.4307 | 1.5177 | 1.583 | 1.5056 | 1.4738 | 1.3868 | 1.1394 | 1.1454 | 1.0863
21 | 0.73174 | 0.70658 | 0.67768 | 0.66444 | 0.67121 | 0.77732 | 1.2369 | 1.3685 | 1.4184 | 1.4189 | 1.4596 | 1.4535 | 1.3789 | 1.3716 | 1.223 | 1.1078 | 1.1102 | 1.2402 | 1.1922 | 1.1435 | 1.1347 | 1.0339 | 0.91405 | 0.83214
22 | 0.77961 | 0.78479 | 0.768 | 0.7605 | 0.73587 | 0.71898 | 0.74011 | 0.64433 | 0.6419 | 0.65001 | 0.6394 | 0.64319 | 0.65446 | 0.67995 | 0.68368 | 0.68269 | 0.65701 | 0.69104 | 0.66342 | 0.65178 | 0.66608 | 0.65008 | 0.74233 | 0.76661
23 | 3.9049 | 3.6843 | 3.4705 | 3.4635 | 3.3713 | 3.7243 | 4.8336 | 5.1202 | 5.5746 | 5.9821 | 5.7956 | 5.7963 | 5.8331 | 5.6976 | 5.5502 | 5.2441 | 5.384 | 6.2585 | 5.9925 | 5.7304 | 5.5731 | 5.1937 | 4.9958 | 4.5662
24 | 1.9187 | 1.8421 | 1.7092 | 1.669 | 1.5863 | 1.7662 | 2.3062 | 2.0452 | 1.646 | 1.205 | 2.1812 | 2.2152 | 2.1914 | 2.2287 | 2.1192 | 2.1659 | 2.1989 | 2.7803 | 2.5065 | 2.2978 | 2.2949 | 2.2081 | 2.3914 | 2.2409
25 | 0.9506 | 0.95002 | 0.93847 | 0.95808 | 0.93758 | 0.95001 | 0.99778 | 0.90602 | 0.75586 | 0.73084 | 0.98189 | 0.89877 | 0.91809 | 0.95505 | 0.97868 | 1.0078 | 1.0933 | 1.1483 | 1.0582 | 0.99699 | 1.0219 | 1.0085 | 1.0748 | 1.1395
26 | 2.0118 | 1.9477 | 1.9651 | 1.9824 | 1.9972 | 2.0309 | 2.5107 | 2.568 | 2.6133 | 2.5538 | 2.5123 | 2.6058 | 2.7041 | 2.6356 | 2.5908 | 2.6201 | 2.5196 | 2.6542 | 2.5443 | 2.3914 | 2.4301 | 2.3493 | 2.1375 | 2.087
27 | 0.97705 | 0.94787 | 0.90673 | 0.9262 | 0.88621 | 0.87603 | 0.89762 | 1.0782 | 1.0979 | 1.0929 | 1.0826 | 1.1077 | 1.1034 | 1.1012 | 0.96527 | 1.0348 | 1.1045 | 1.1107 | 1.0374 | 0.98272 | 0.98544 | 0.93222 | 0.90511 | 0.90339
28 | 0.80042 | 0.79045 | 0.74358 | 0.72902 | 0.70168 | 0.71658 | 0.86607 | 0.85752 | 0.92667 | 0.96475 | 0.9486 | 0.93155 | 0.91369 | 0.90489 | 0.85286 | 0.87555 | 0.93091 | 1.1498 | 1.0625 | 0.96994 | 0.96048 | 0.87822 | 0.92967 | 0.87289
29 | 2.7168 | 2.5866 | 2.4772 | 2.5057 | 2.4716 | 2.7529 | 4.3633 | 4.8585 | 5.0686 | 4.9277 | 4.7251 | 5.0328 | 4.6938 | 4.5291 | 3.9422 | 3.9243 | 4.0266 | 4.4186 | 3.9893 | 4.1163 | 4.0302 | 3.7601 | 3.3383 | 3.0293
30 | 0.4335 | 0.38102 | 0.35309 | 0.32821 | 0.29253 | 0.37511 | 0.6286 | 0.57556 | 0.62697 | 0.60253 | 0.58001 | 0.54719 | 0.55265 | 0.56592 | 0.55063 | 0.55927 | 0.63751 | 0.99046 | 0.85564 | 0.71475 | 0.7164 | 0.61875 | 0.62767 | 0.57223
31 | 2.7691 | 2.5636 | 2.3414 | 2.3502 | 2.338 | 2.5616 | 3.2959 | 3.3978 | 3.5059 | 3.6628 | 3.7394 | 3.8102 | 3.7634 | 3.6442 | 3.6419 | 3.6112 | 3.7904 | 4.4136 | 4.2937 | 4.1747 | 4.1709 | 3.8634 | 3.6594 | 3.3985
32 | 1.3009 | 1.2329 | 1.1931 | 1.2014 | 1.1972 | 1.2798 | 1.4516 | 1.68 | 1.7593 | 1.8242 | 1.7879 | 1.8177 | 1.8161 | 1.8065 | 1.6885 | 1.6917 | 1.6252 | 1.7249 | 1.6541 | 1.6208 | 1.5949 | 1.5304 | 1.4369 | 1.3567

## Pc, Winter, S2
LoadID | 0 | 1 | 2 | 3 | 4 | 5 | 6 | 7 | 8 | 9 | 10 | 11 | 12 | 13 | 14 | 15 | 16 | 17 | 18 | 19 | 20 | 21 | 22 | 23
1 | 1.4558 | 1.4013 | 1.3514 | 1.3922 | 1.3529 | 1.3547 | 1.3672 | 1.7747 | 1.8102 | 1.7929 | 1.7874 | 1.825 | 1.8054 | 1.7734 | 1.5427 | 1.6597 | 1.8044 | 1.7769 | 1.6854 | 1.6072 | 1.5959 | 1.525 | 1.3773 | 1.3474
2 | 0.60032 | 0.59284 | 0.55769 | 0.54676 | 0.52626 | 0.53744 | 0.64956 | 0.64314 | 0.695 | 0.72357 | 0.71145 | 0.69866 | 0.68527 | 0.67867 | 0.63964 | 0.65666 | 0.69818 | 0.86235 | 0.79691 | 0.72745 | 0.72036 | 0.65866 | 0.69725 | 0.65467
3 | 1.6301 | 1.5519 | 1.4863 | 1.5034 | 1.483 | 1.6517 | 2.618 | 2.9151 | 3.0412 | 2.9566 | 2.8351 | 3.0197 | 2.8163 | 2.7175 | 2.3653 | 2.3546 | 2.416 | 2.6512 | 2.3936 | 2.4698 | 2.4181 | 2.256 | 2.003 | 1.8176
4 | 0.1734 | 0.15241 | 0.14123 | 0.13128 | 0.11701 | 0.15004 | 0.25144 | 0.23022 | 0.25079 | 0.24101 | 0.232 | 0.21888 | 0.22106 | 0.22637 | 0.22025 | 0.22371 | 0.25501 | 0.39618 | 0.34226 | 0.2859 | 0.28656 | 0.2475 | 0.25107 | 0.22889
5 | 0.79117 | 0.73245 | 0.66897 | 0.67147 | 0.668 | 0.7319 | 0.94169 | 0.9708 | 1.0017 | 1.0465 | 1.0684 | 1.0886 | 1.0753 | 1.0412 | 1.0405 | 1.0318 | 1.083 | 1.261 | 1.2268 | 1.1928 | 1.1917 | 1.1038 | 1.0455 | 0.971
6 | 4.3363 | 4.1095 | 3.9768 | 4.0047 | 3.9905 | 4.2662 | 4.8387 | 5.5999 | 5.8643 | 6.0805 | 5.9597 | 6.0589 | 6.0538 | 6.0215 | 5.6282 | 5.639 | 5.4173 | 5.7496 | 5.5138 | 5.4026 | 5.3163 | 5.1015 | 4.7897 | 4.5223
7 | 2.1693 | 2.0379 | 1.9864 | 1.9359 | 1.9383 | 2.1532 | 2.7242 | 3.0612 | 3.4639 | 3.5727 | 3.6248 | 3.6332 | 3.5865 | 3.5467 | 3.2584 | 3.1793 | 3.3726 | 3.5177 | 3.3459 | 3.2752 | 3.0818 | 2.5321 | 2.5453 | 2.4141
8 | 0.48783 | 0.47105 | 0.45179 | 0.44296 | 0.44748 | 0.51821 | 0.82458 | 0.91234 | 0.94561 | 0.94591 | 0.97305 | 0.96902 | 0.91925 | 0.91441 | 0.81533 | 0.73854 | 0.74013 | 0.82677 | 0.79482 | 0.76233 | 0.75644 | 0.68929 | 0.60937 | 0.55476
9 | 0.51974 | 0.52319 | 0.512 | 0.507 | 0.49058 | 0.47932 | 0.49341 | 0.42955 | 0.42794 | 0.43334 | 0.42627 | 0.4288 | 0.43631 | 0.4533 | 0.45579 | 0.45513 | 0.43801 | 0.46069 | 0.44228 | 0.43452 | 0.44405 | 0.43339 | 0.49489 | 0.51107
10 | 0.41838 | 0.39474 | 0.37184 | 0.37109 | 0.36121 | 0.39903 | 0.51788 | 0.5486 | 0.59728 | 0.64093 | 0.62096 | 0.62104 | 0.62497 | 0.61046 | 0.59467 | 0.56187 | 0.57686 | 0.67056 | 0.64206 | 0.61397 | 0.59711 | 0.55647 | 0.53526 | 0.48923
11 | 0.2741 | 0.26316 | 0.24418 | 0.23843 | 0.22661 | 0.25231 | 0.32946 | 0.29217 | 0.23514 | 0.17214 | 0.31161 | 0.31646 | 0.31305 | 0.31838 | 0.30274 | 0.30942 | 0.31412 | 0.39718 | 0.35807 | 0.32825 | 0.32784 | 0.31545 | 0.34163 | 0.32012
12 | 0.9506 | 0.95002 | 0.93847 | 0.95808 | 0.93758 | 0.95001 | 0.99778 | 0.90602 | 0.75586 | 0.73084 | 0.98189 | 0.89877 | 0.91809 | 0.95505 | 0.97868 | 1.0078 | 1.0933 | 1.1483 | 1.0582 | 0.99699 | 1.0219 | 1.0085 | 1.0748 | 1.1395
13 | 4.0236 | 3.8953 | 3.9303 | 3.9648 | 3.9943 | 4.0617 | 5.0214 | 5.1361 | 5.2267 | 5.1076 | 5.0247 | 5.2117 | 5.4081 | 5.2712 | 5.1817 | 5.2402 | 5.0392 | 5.3084 | 5.0886 | 4.7828 | 4.8601 | 4.6985 | 4.275 | 4.174
14 | 0.97705 | 0.94787 | 0.90673 | 0.9262 | 0.88621 | 0.87603 | 0.89762 | 1.0782 | 1.0979 | 1.0929 | 1.0826 | 1.1077 | 1.1034 | 1.1012 | 0.96527 | 1.0348 | 1.1045 | 1.1107 | 1.0374 | 0.98272 | 0.98544 | 0.93222 | 0.90511 | 0.90339
15 | 0.40021 | 0.39523 | 0.37179 | 0.36451 | 0.35084 | 0.35829 | 0.43304 | 0.42876 | 0.46334 | 0.48238 | 0.4743 | 0.46577 | 0.45685 | 0.45245 | 0.42643 | 0.43777 | 0.46546 | 0.5749 | 0.53127 | 0.48497 | 0.48024 | 0.43911 | 0.46484 | 0.43645
16 | 0.81503 | 0.77597 | 0.74316 | 0.7517 | 0.74149 | 0.82586 | 1.309 | 1.4576 | 1.5206 | 1.4783 | 1.4175 | 1.5098 | 1.4081 | 1.3587 | 1.1827 | 1.1773 | 1.208 | 1.3256 | 1.1968 | 1.2349 | 1.2091 | 1.128 | 1.0015 | 0.90879
17 | 0.2601 | 0.22861 | 0.21185 | 0.19693 | 0.17552 | 0.22506 | 0.37716 | 0.34534 | 0.37618 | 0.36152 | 0.34801 | 0.32832 | 0.33159 | 0.33955 | 0.33038 | 0.33556 | 0.38251 | 0.59428 | 0.51339 | 0.42885 | 0.42984 | 0.37125 | 0.3766 | 0.34334
18 | 1.1868 | 1.0987 | 1.0035 | 1.0072 | 1.002 | 1.0978 | 1.4125 | 1.4562 | 1.5025 | 1.5698 | 1.6026 | 1.6329 | 1.6129 | 1.5618 | 1.5608 | 1.5476 | 1.6245 | 1.8915 | 1.8402 | 1.7892 | 1.7875 | 1.6558 | 1.5683 | 1.4565
19 | 1.9514 | 1.8493 | 1.7896 | 1.8021 | 1.7957 | 1.9198 | 2.1774 | 2.52 | 2.6389 | 2.7362 | 2.6818 | 2.7265 | 2.7242 | 2.7097 | 2.5327 | 2.5376 | 2.4378 | 2.5873 | 2.4812 | 2.4312 | 2.3923 | 2.2957 | 2.1554 | 2.035
20 | 0.97619 | 0.91706 | 0.89387 | 0.87115 | 0.87223 | 0.96894 | 1.2259 | 1.3775 | 1.5588 | 1.6077 | 1.6312 | 1.635 | 1.6139 | 1.596 | 1.4663 | 1.4307 | 1.5177 | 1.583 | 1.5056 | 1.4738 | 1.3868 | 1.1394 | 1.1454 | 1.0863
21 | 0.73174 | 0.70658 | 0.67768 | 0.66444 | 0.67121 | 0.77732 | 1.2369 | 1.3685 | 1.4184 | 1.4189 | 1.4596 | 1.4535 | 1.3789 | 1.3716 | 1.223 | 1.1078 | 1.1102 | 1.2402 | 1.1922 | 1.1435 | 1.1347 | 1.0339 | 0.91405 | 0.83214
22 | 0.77961 | 0.78479 | 0.768 | 0.7605 | 0.73587 | 0.71898 | 0.74011 | 0.64433 | 0.6419 | 0.65001 | 0.6394 | 0.64319 | 0.65446 | 0.67995 | 0.68368 | 0.68269 | 0.65701 | 0.69104 | 0.66342 | 0.65178 | 0.66608 | 0.65008 | 0.74233 | 0.76661
23 | 3.9049 | 3.6843 | 3.4705 | 3.4635 | 3.3713 | 3.7243 | 4.8336 | 5.1202 | 5.5746 | 5.9821 | 5.7956 | 5.7963 | 5.8331 | 5.6976 | 5.5502 | 5.2441 | 5.384 | 6.2585 | 5.9925 | 5.7304 | 5.5731 | 5.1937 | 4.9958 | 4.5662
24 | 1.9187 | 1.8421 | 1.7092 | 1.669 | 1.5863 | 1.7662 | 2.3062 | 2.0452 | 1.646 | 1.205 | 2.1812 | 2.2152 | 2.1914 | 2.2287 | 2.1192 | 2.1659 | 2.1989 | 2.7803 | 2.5065 | 2.2978 | 2.2949 | 2.2081 | 2.3914 | 2.2409
25 | 0.9506 | 0.95002 | 0.93847 | 0.95808 | 0.93758 | 0.95001 | 0.99778 | 0.90602 | 0.75586 | 0.73084 | 0.98189 | 0.89877 | 0.91809 | 0.95505 | 0.97868 | 1.0078 | 1.0933 | 1.1483 | 1.0582 | 0.99699 | 1.0219 | 1.0085 | 1.0748 | 1.1395
26 | 2.0118 | 1.9477 | 1.9651 | 1.9824 | 1.9972 | 2.0309 | 2.5107 | 2.568 | 2.6133 | 2.5538 | 2.5123 | 2.6058 | 2.7041 | 2.6356 | 2.5908 | 2.6201 | 2.5196 | 2.6542 | 2.5443 | 2.3914 | 2.4301 | 2.3493 | 2.1375 | 2.087
27 | 0.97705 | 0.94787 | 0.90673 | 0.9262 | 0.88621 | 0.87603 | 0.89762 | 1.0782 | 1.0979 | 1.0929 | 1.0826 | 1.1077 | 1.1034 | 1.1012 | 0.96527 | 1.0348 | 1.1045 | 1.1107 | 1.0374 | 0.98272 | 0.98544 | 0.93222 | 0.90511 | 0.90339
28 | 0.80042 | 0.79045 | 0.74358 | 0.72902 | 0.70168 | 0.71658 | 0.86607 | 0.85752 | 0.92667 | 0.96475 | 0.9486 | 0.93155 | 0.91369 | 0.90489 | 0.85286 | 0.87555 | 0.93091 | 1.1498 | 1.0625 | 0.96994 | 0.96048 | 0.87822 | 0.92967 | 0.87289
29 | 2.7168 | 2.5866 | 2.4772 | 2.5057 | 2.4716 | 2.7529 | 4.3633 | 4.8585 | 5.0686 | 4.9277 | 4.7251 | 5.0328 | 4.6938 | 4.5291 | 3.9422 | 3.9243 | 4.0266 | 4.4186 | 3.9893 | 4.1163 | 4.0302 | 3.7601 | 3.3383 | 3.0293
30 | 0.4335 | 0.38102 | 0.35309 | 0.32821 | 0.29253 | 0.37511 | 0.6286 | 0.57556 | 0.62697 | 0.60253 | 0.58001 | 0.54719 | 0.55265 | 0.56592 | 0.55063 | 0.55927 | 0.63751 | 0.99046 | 0.85564 | 0.71475 | 0.7164 | 0.61875 | 0.62767 | 0.57223
31 | 2.7691 | 2.5636 | 2.3414 | 2.3502 | 2.338 | 2.5616 | 3.2959 | 3.3978 | 3.5059 | 3.6628 | 3.7394 | 3.8102 | 3.7634 | 3.6442 | 3.6419 | 3.6112 | 3.7904 | 4.4136 | 4.2937 | 4.1747 | 4.1709 | 3.8634 | 3.6594 | 3.3985
32 | 1.3009 | 1.2329 | 1.1931 | 1.2014 | 1.1972 | 1.2798 | 1.4516 | 1.68 | 1.7593 | 1.8242 | 1.7879 | 1.8177 | 1.8161 | 1.8065 | 1.6885 | 1.6917 | 1.6252 | 1.7249 | 1.6541 | 1.6208 | 1.5949 | 1.5304 | 1.4369 | 1.3567

## Pc, Winter, S3
LoadID | 0 | 1 | 2 | 3 | 4 | 5 | 6 | 7 | 8 | 9 | 10 | 11 | 12 | 13 | 14 | 15 | 16 | 17 | 18 | 19 | 20 | 21 | 22 | 23
1 | 1.4558 | 1.4013 | 1.3514 | 1.3922 | 1.3529 | 1.3547 | 1.3672 | 1.7747 | 1.8102 | 1.7929 | 1.7874 | 1.825 | 1.8054 | 1.7734 | 1.5427 | 1.6597 | 1.8044 | 1.7769 | 1.6854 | 1.6072 | 1.5959 | 1.525 | 1.3773 | 1.3474
2 | 0.60032 | 0.59284 | 0.55769 | 0.54676 | 0.52626 | 0.53744 | 0.64956 | 0.64314 | 0.695 | 0.72357 | 0.71145 | 0.69866 | 0.68527 | 0.67867 | 0.63964 | 0.65666 | 0.69818 | 0.86235 | 0.79691 | 0.72745 | 0.72036 | 0.65866 | 0.69725 | 0.65467
3 | 1.6301 | 1.5519 | 1.4863 | 1.5034 | 1.483 | 1.6517 | 2.618 | 2.9151 | 3.0412 | 2.9566 | 2.8351 | 3.0197 | 2.8163 | 2.7175 | 2.3653 | 2.3546 | 2.416 | 2.6512 | 2.3936 | 2.4698 | 2.4181 | 2.256 | 2.003 | 1.8176
4 | 0.1734 | 0.15241 | 0.14123 | 0.13128 | 0.11701 | 0.15004 | 0.25144 | 0.23022 | 0.25079 | 0.24101 | 0.232 | 0.21888 | 0.22106 | 0.22637 | 0.22025 | 0.22371 | 0.25501 | 0.39618 | 0.34226 | 0.2859 | 0.28656 | 0.2475 | 0.25107 | 0.22889
5 | 0.79117 | 0.73245 | 0.66897 | 0.67147 | 0.668 | 0.7319 | 0.94169 | 0.9708 | 1.0017 | 1.0465 | 1.0684 | 1.0886 | 1.0753 | 1.0412 | 1.0405 | 1.0318 | 1.083 | 1.261 | 1.2268 | 1.1928 | 1.1917 | 1.1038 | 1.0455 | 0.971
6 | 4.3363 | 4.1095 | 3.9768 | 4.0047 | 3.9905 | 4.2662 | 4.8387 | 5.5999 | 5.8643 | 6.0805 | 5.9597 | 6.0589 | 6.0538 | 6.0215 | 5.6282 | 5.639 | 5.4173 | 5.7496 | 5.5138 | 5.4026 | 5.3163 | 5.1015 | 4.7897 | 4.5223
7 | 2.1693 | 2.0379 | 1.9864 | 1.9359 | 1.9383 | 2.1532 | 2.7242 | 3.0612 | 3.4639 | 3.5727 | 3.6248 | 3.6332 | 3.5865 | 3.5467 | 3.2584 | 3.1793 | 3.3726 | 3.5177 | 3.3459 | 3.2752 | 3.0818 | 2.5321 | 2.5453 | 2.4141
8 | 0.48783 | 0.47105 | 0.45179 | 0.44296 | 0.44748 | 0.51821 | 0.82458 | 0.91234 | 0.94561 | 0.94591 | 0.97305 | 0.96902 | 0.91925 | 0.91441 | 0.81533 | 0.73854 | 0.74013 | 0.82677 | 0.79482 | 0.76233 | 0.75644 | 0.68929 | 0.60937 | 0.55476
9 | 0.51974 | 0.52319 | 0.512 | 0.507 | 0.49058 | 0.47932 | 0.49341 | 0.42955 | 0.42794 | 0.43334 | 0.42627 | 0.4288 | 0.43631 | 0.4533 | 0.45579 | 0.45513 | 0.43801 | 0.46069 | 0.44228 | 0.43452 | 0.44405 | 0.43339 | 0.49489 | 0.51107
10 | 0.41838 | 0.39474 | 0.37184 | 0.37109 | 0.36121 | 0.39903 | 0.51788 | 0.5486 | 0.59728 | 0.64093 | 0.62096 | 0.62104 | 0.62497 | 0.61046 | 0.59467 | 0.56187 | 0.57686 | 0.67056 | 0.64206 | 0.61397 | 0.59711 | 0.55647 | 0.53526 | 0.48923
11 | 0.2741 | 0.26316 | 0.24418 | 0.23843 | 0.22661 | 0.25231 | 0.32946 | 0.29217 | 0.23514 | 0.17214 | 0.31161 | 0.31646 | 0.31305 | 0.31838 | 0.30274 | 0.30942 | 0.31412 | 0.39718 | 0.35807 | 0.32825 | 0.32784 | 0.31545 | 0.34163 | 0.32012
12 | 0.9506 | 0.95002 | 0.93847 | 0.95808 | 0.93758 | 0.95001 | 0.99778 | 0.90602 | 0.75586 | 0.73084 | 0.98189 | 0.89877 | 0.91809 | 0.95505 | 0.97868 | 1.0078 | 1.0933 | 1.1483 | 1.0582 | 0.99699 | 1.0219 | 1.0085 | 1.0748 | 1.1395
13 | 4.0236 | 3.8953 | 3.9303 | 3.9648 | 3.9943 | 4.0617 | 5.0214 | 5.1361 | 5.2267 | 5.1076 | 5.0247 | 5.2117 | 5.4081 | 5.2712 | 5.1817 | 5.2402 | 5.0392 | 5.3084 | 5.0886 | 4.7828 | 4.8601 | 4.6985 | 4.275 | 4.174
14 | 0.97705 | 0.94787 | 0.90673 | 0.9262 | 0.88621 | 0.87603 | 0.89762 | 1.0782 | 1.0979 | 1.0929 | 1.0826 | 1.1077 | 1.1034 | 1.1012 | 0.96527 | 1.0348 | 1.1045 | 1.1107 | 1.0374 | 0.98272 | 0.98544 | 0.93222 | 0.90511 | 0.90339
15 | 0.40021 | 0.39523 | 0.37179 | 0.36451 | 0.35084 | 0.35829 | 0.43304 | 0.42876 | 0.46334 | 0.48238 | 0.4743 | 0.46577 | 0.45685 | 0.45245 | 0.42643 | 0.43777 | 0.46546 | 0.5749 | 0.53127 | 0.48497 | 0.48024 | 0.43911 | 0.46484 | 0.43645
16 | 0.81503 | 0.77597 | 0.74316 | 0.7517 | 0.74149 | 0.82586 | 1.309 | 1.4576 | 1.5206 | 1.4783 | 1.4175 | 1.5098 | 1.4081 | 1.3587 | 1.1827 | 1.1773 | 1.208 | 1.3256 | 1.1968 | 1.2349 | 1.2091 | 1.128 | 1.0015 | 0.90879
17 | 0.2601 | 0.22861 | 0.21185 | 0.19693 | 0.17552 | 0.22506 | 0.37716 | 0.34534 | 0.37618 | 0.36152 | 0.34801 | 0.32832 | 0.33159 | 0.33955 | 0.33038 | 0.33556 | 0.38251 | 0.59428 | 0.51339 | 0.42885 | 0.42984 | 0.37125 | 0.3766 | 0.34334
18 | 1.1868 | 1.0987 | 1.0035 | 1.0072 | 1.002 | 1.0978 | 1.4125 | 1.4562 | 1.5025 | 1.5698 | 1.6026 | 1.6329 | 1.6129 | 1.5618 | 1.5608 | 1.5476 | 1.6245 | 1.8915 | 1.8402 | 1.7892 | 1.7875 | 1.6558 | 1.5683 | 1.4565
19 | 1.9514 | 1.8493 | 1.7896 | 1.8021 | 1.7957 | 1.9198 | 2.1774 | 2.52 | 2.6389 | 2.7362 | 2.6818 | 2.7265 | 2.7242 | 2.7097 | 2.5327 | 2.5376 | 2.4378 | 2.5873 | 2.4812 | 2.4312 | 2.3923 | 2.2957 | 2.1554 | 2.035
20 | 0.97619 | 0.91706 | 0.89387 | 0.87115 | 0.87223 | 0.96894 | 1.2259 | 1.3775 | 1.5588 | 1.6077 | 1.6312 | 1.635 | 1.6139 | 1.596 | 1.4663 | 1.4307 | 1.5177 | 1.583 | 1.5056 | 1.4738 | 1.3868 | 1.1394 | 1.1454 | 1.0863
21 | 0.73174 | 0.70658 | 0.67768 | 0.66444 | 0.67121 | 0.77732 | 1.2369 | 1.3685 | 1.4184 | 1.4189 | 1.4596 | 1.4535 | 1.3789 | 1.3716 | 1.223 | 1.1078 | 1.1102 | 1.2402 | 1.1922 | 1.1435 | 1.1347 | 1.0339 | 0.91405 | 0.83214
22 | 0.77961 | 0.78479 | 0.768 | 0.7605 | 0.73587 | 0.71898 | 0.74011 | 0.64433 | 0.6419 | 0.65001 | 0.6394 | 0.64319 | 0.65446 | 0.67995 | 0.68368 | 0.68269 | 0.65701 | 0.69104 | 0.66342 | 0.65178 | 0.66608 | 0.65008 | 0.74233 | 0.76661
23 | 3.9049 | 3.6843 | 3.4705 | 3.4635 | 3.3713 | 3.7243 | 4.8336 | 5.1202 | 5.5746 | 5.9821 | 5.7956 | 5.7963 | 5.8331 | 5.6976 | 5.5502 | 5.2441 | 5.384 | 6.2585 | 5.9925 | 5.7304 | 5.5731 | 5.1937 | 4.9958 | 4.5662
24 | 1.9187 | 1.8421 | 1.7092 | 1.669 | 1.5863 | 1.7662 | 2.3062 | 2.0452 | 1.646 | 1.205 | 2.1812 | 2.2152 | 2.1914 | 2.2287 | 2.1192 | 2.1659 | 2.1989 | 2.7803 | 2.5065 | 2.2978 | 2.2949 | 2.2081 | 2.3914 | 2.2409
25 | 0.9506 | 0.95002 | 0.93847 | 0.95808 | 0.93758 | 0.95001 | 0.99778 | 0.90602 | 0.75586 | 0.73084 | 0.98189 | 0.89877 | 0.91809 | 0.95505 | 0.97868 | 1.0078 | 1.0933 | 1.1483 | 1.0582 | 0.99699 | 1.0219 | 1.0085 | 1.0748 | 1.1395
26 | 2.0118 | 1.9477 | 1.9651 | 1.9824 | 1.9972 | 2.0309 | 2.5107 | 2.568 | 2.6133 | 2.5538 | 2.5123 | 2.6058 | 2.7041 | 2.6356 | 2.5908 | 2.6201 | 2.5196 | 2.6542 | 2.5443 | 2.3914 | 2.4301 | 2.3493 | 2.1375 | 2.087
27 | 0.97705 | 0.94787 | 0.90673 | 0.9262 | 0.88621 | 0.87603 | 0.89762 | 1.0782 | 1.0979 | 1.0929 | 1.0826 | 1.1077 | 1.1034 | 1.1012 | 0.96527 | 1.0348 | 1.1045 | 1.1107 | 1.0374 | 0.98272 | 0.98544 | 0.93222 | 0.90511 | 0.90339
28 | 0.80042 | 0.79045 | 0.74358 | 0.72902 | 0.70168 | 0.71658 | 0.86607 | 0.85752 | 0.92667 | 0.96475 | 0.9486 | 0.93155 | 0.91369 | 0.90489 | 0.85286 | 0.87555 | 0.93091 | 1.1498 | 1.0625 | 0.96994 | 0.96048 | 0.87822 | 0.92967 | 0.87289
29 | 2.7168 | 2.5866 | 2.4772 | 2.5057 | 2.4716 | 2.7529 | 4.3633 | 4.8585 | 5.0686 | 4.9277 | 4.7251 | 5.0328 | 4.6938 | 4.5291 | 3.9422 | 3.9243 | 4.0266 | 4.4186 | 3.9893 | 4.1163 | 4.0302 | 3.7601 | 3.3383 | 3.0293
30 | 0.4335 | 0.38102 | 0.35309 | 0.32821 | 0.29253 | 0.37511 | 0.6286 | 0.57556 | 0.62697 | 0.60253 | 0.58001 | 0.54719 | 0.55265 | 0.56592 | 0.55063 | 0.55927 | 0.63751 | 0.99046 | 0.85564 | 0.71475 | 0.7164 | 0.61875 | 0.62767 | 0.57223
31 | 2.7691 | 2.5636 | 2.3414 | 2.3502 | 2.338 | 2.5616 | 3.2959 | 3.3978 | 3.5059 | 3.6628 | 3.7394 | 3.8102 | 3.7634 | 3.6442 | 3.6419 | 3.6112 | 3.7904 | 4.4136 | 4.2937 | 4.1747 | 4.1709 | 3.8634 | 3.6594 | 3.3985
32 | 1.3009 | 1.2329 | 1.1931 | 1.2014 | 1.1972 | 1.2798 | 1.4516 | 1.68 | 1.7593 | 1.8242 | 1.7879 | 1.8177 | 1.8161 | 1.8065 | 1.6885 | 1.6917 | 1.6252 | 1.7249 | 1.6541 | 1.6208 | 1.5949 | 1.5304 | 1.4369 | 1.3567

## Pc, Winter, S4
LoadID | 0 | 1 | 2 | 3 | 4 | 5 | 6 | 7 | 8 | 9 | 10 | 11 | 12 | 13 | 14 | 15 | 16 | 17 | 18 | 19 | 20 | 21 | 22 | 23
1 | 1.5285 | 1.4714 | 1.419 | 1.4618 | 1.4206 | 1.4225 | 1.4356 | 1.8634 | 1.9007 | 1.8825 | 1.8768 | 1.9163 | 1.8956 | 1.8621 | 1.6198 | 1.7427 | 1.8946 | 1.8658 | 1.7696 | 1.6876 | 1.6757 | 1.6012 | 1.4461 | 1.4148
2 | 0.62256 | 0.61445 | 0.57838 | 0.56729 | 0.54699 | 0.55957 | 0.67624 | 0.67429 | 0.72887 | 0.75845 | 0.74626 | 0.73264 | 0.71802 | 0.70982 | 0.66865 | 0.68657 | 0.73145 | 0.90213 | 0.83479 | 0.76245 | 0.75429 | 0.6903 | 0.72621 | 0.68028
3 | 1.7012 | 1.6188 | 1.551 | 1.5695 | 1.5497 | 1.728 | 2.7412 | 3.0595 | 3.1921 | 3.1027 | 2.9758 | 3.1694 | 2.9551 | 2.8496 | 2.4796 | 2.4684 | 2.5346 | 2.7793 | 2.5106 | 2.5914 | 2.5363 | 2.3671 | 2.0953 | 1.899
4 | 0.17689 | 0.15467 | 0.1435 | 0.1333 | 0.11914 | 0.15439 | 0.26015 | 0.24106 | 0.26274 | 0.2522 | 0.2431 | 0.22919 | 0.2311 | 0.23583 | 0.22928 | 0.23294 | 0.26666 | 0.41377 | 0.35806 | 0.29928 | 0.29949 | 0.25901 | 0.25968 | 0.23559
5 | 0.82555 | 0.76372 | 0.69762 | 0.7005 | 0.69768 | 0.76533 | 0.98491 | 1.0187 | 1.0512 | 1.098 | 1.1213 | 1.1424 | 1.128 | 1.0914 | 1.0906 | 1.0814 | 1.136 | 1.3219 | 1.2868 | 1.2515 | 1.2499 | 1.1582 | 1.0939 | 1.0148
6 | 4.5359 | 4.2972 | 4.1597 | 4.1898 | 4.1776 | 4.4689 | 5.0677 | 5.8777 | 6.1555 | 6.3817 | 6.256 | 6.3598 | 6.3531 | 6.3164 | 5.903 | 5.9145 | 5.6846 | 6.0296 | 5.7851 | 5.6697 | 5.5774 | 5.3537 | 5.0161 | 4.7326
7 | 2.2605 | 2.122 | 2.0697 | 2.0176 | 2.0228 | 2.2503 | 2.8476 | 3.212 | 3.6351 | 3.7485 | 3.8044 | 3.8128 | 3.7624 | 3.7178 | 3.4147 | 3.3318 | 3.5376 | 3.6861 | 3.5088 | 3.4359 | 3.2312 | 2.6558 | 2.6595 | 2.519
8 | 0.50704 | 0.48925 | 0.46958 | 0.46056 | 0.46613 | 0.54097 | 0.86195 | 0.95728 | 0.9923 | 0.99234 | 1.0212 | 1.0168 | 0.9642 | 0.95827 | 0.85411 | 0.77352 | 0.77605 | 0.86588 | 0.83325 | 0.79953 | 0.79287 | 0.72289 | 0.6359 | 0.57775
9 | 0.54055 | 0.544 | 0.53281 | 0.52781 | 0.51139 | 0.50013 | 0.51421 | 0.45036 | 0.44874 | 0.45415 | 0.44707 | 0.4496 | 0.45711 | 0.47411 | 0.47659 | 0.47594 | 0.45882 | 0.4815 | 0.46309 | 0.45533 | 0.46486 | 0.4542 | 0.5157 | 0.53188
10 | 0.43541 | 0.41046 | 0.38684 | 0.38623 | 0.37648 | 0.41661 | 0.54088 | 0.57552 | 0.6267 | 0.67234 | 0.65162 | 0.65161 | 0.65546 | 0.63959 | 0.62291 | 0.5885 | 0.60488 | 0.70241 | 0.67318 | 0.64398 | 0.62592 | 0.58365 | 0.55907 | 0.51013
11 | 0.28263 | 0.27097 | 0.25159 | 0.2458 | 0.23422 | 0.26176 | 0.34207 | 0.30611 | 0.2463 | 0.17989 | 0.32668 | 0.33165 | 0.3277 | 0.33245 | 0.3159 | 0.32294 | 0.32874 | 0.41481 | 0.37466 | 0.34374 | 0.34284 | 0.33036 | 0.35478 | 0.33138
12 | 0.99295 | 0.99217 | 0.9806 | 1.0014 | 0.98074 | 0.99435 | 1.0438 | 0.95065 | 0.79306 | 0.76652 | 1.0305 | 0.94308 | 0.96299 | 1.0009 | 1.0256 | 1.0562 | 1.1469 | 1.2035 | 1.1098 | 1.0459 | 1.0716 | 1.058 | 1.1246 | 1.1917
13 | 4.2144 | 4.0794 | 4.1172 | 4.1539 | 4.1866 | 4.2585 | 5.2648 | 5.3915 | 5.4868 | 5.3613 | 5.2749 | 5.471 | 5.6765 | 5.5311 | 5.4368 | 5.4983 | 5.289 | 5.5694 | 5.3404 | 5.0201 | 5.1004 | 4.9317 | 4.4809 | 4.3732
14 | 1.0207 | 0.98991 | 0.94727 | 0.96797 | 0.9268 | 0.91667 | 0.93863 | 1.1315 | 1.1522 | 1.1467 | 1.1362 | 1.1624 | 1.1575 | 1.1544 | 1.0116 | 1.0846 | 1.1587 | 1.164 | 1.0879 | 1.0309 | 1.0333 | 0.97797 | 0.94643 | 0.94381
15 | 0.41504 | 0.40963 | 0.38559 | 0.37819 | 0.36466 | 0.37305 | 0.45083 | 0.44953 | 0.48591 | 0.50564 | 0.49751 | 0.48843 | 0.47868 | 0.47321 | 0.44577 | 0.45771 | 0.48764 | 0.60142 | 0.55653 | 0.5083 | 0.50286 | 0.4602 | 0.48414 | 0.45352
16 | 0.85061 | 0.80942 | 0.77552 | 0.78474 | 0.77485 | 0.86399 | 1.3706 | 1.5298 | 1.596 | 1.5514 | 1.4879 | 1.5847 | 1.4775 | 1.4248 | 1.2398 | 1.2342 | 1.2673 | 1.3896 | 1.2553 | 1.2957 | 1.2681 | 1.1836 | 1.0476 | 0.94948
17 | 0.26534 | 0.23201 | 0.21525 | 0.19996 | 0.17871 | 0.23158 | 0.39022 | 0.3616 | 0.3941 | 0.3783 | 0.36465 | 0.34378 | 0.34666 | 0.35374 | 0.34392 | 0.34942 | 0.39999 | 0.62065 | 0.53709 | 0.44891 | 0.44924 | 0.38852 | 0.38952 | 0.35338
18 | 1.2383 | 1.1456 | 1.0464 | 1.0508 | 1.0465 | 1.148 | 1.4774 | 1.528 | 1.5768 | 1.647 | 1.682 | 1.7136 | 1.692 | 1.6371 | 1.6359 | 1.6221 | 1.7041 | 1.9828 | 1.9302 | 1.8772 | 1.8748 | 1.7373 | 1.6408 | 1.5222
19 | 2.0412 | 1.9337 | 1.8719 | 1.8854 | 1.8799 | 2.011 | 2.2805 | 2.6449 | 2.77 | 2.8717 | 2.8152 | 2.8619 | 2.8589 | 2.8424 | 2.6564 | 2.6615 | 2.5581 | 2.7133 | 2.6033 | 2.5514 | 2.5098 | 2.4092 | 2.2572 | 2.1297
20 | 1.0172 | 0.95488 | 0.93137 | 0.9079 | 0.91026 | 1.0126 | 1.2814 | 1.4454 | 1.6358 | 1.6868 | 1.712 | 1.7158 | 1.6931 | 1.673 | 1.5366 | 1.4993 | 1.5919 | 1.6588 | 1.579 | 1.5461 | 1.454 | 1.1951 | 1.1968 | 1.1335
21 | 0.76056 | 0.73388 | 0.70438 | 0.69084 | 0.69919 | 0.81145 | 1.2929 | 1.4359 | 1.4885 | 1.4885 | 1.5318 | 1.5253 | 1.4463 | 1.4374 | 1.2812 | 1.1603 | 1.1641 | 1.2988 | 1.2499 | 1.1993 | 1.1893 | 1.0843 | 0.95385 | 0.86663
22 | 0.81082 | 0.816 | 0.79921 | 0.79171 | 0.76708 | 0.75019 | 0.77132 | 0.67554 | 0.67311 | 0.68122 | 0.67061 | 0.6744 | 0.68567 | 0.71116 | 0.71489 | 0.7139 | 0.68822 | 0.72225 | 0.69463 | 0.68299 | 0.69729 | 0.68129 | 0.77354 | 0.79782
23 | 4.0638 | 3.831 | 3.6105 | 3.6048 | 3.5138 | 3.8884 | 5.0482 | 5.3715 | 5.8492 | 6.2751 | 6.0818 | 6.0817 | 6.1177 | 5.9695 | 5.8139 | 5.4927 | 5.6456 | 6.5559 | 6.283 | 6.0105 | 5.8419 | 5.4474 | 5.218 | 4.7612
24 | 1.9784 | 1.8968 | 1.7611 | 1.7206 | 1.6396 | 1.8323 | 2.3945 | 2.1428 | 1.7241 | 1.2592 | 2.2868 | 2.3216 | 2.2939 | 2.3271 | 2.2113 | 2.2606 | 2.3011 | 2.9037 | 2.6226 | 2.4062 | 2.3999 | 2.3125 | 2.4834 | 2.3197
25 | 0.99295 | 0.99217 | 0.9806 | 1.0014 | 0.98074 | 0.99435 | 1.0438 | 0.95065 | 0.79306 | 0.76652 | 1.0305 | 0.94308 | 0.96299 | 1.0009 | 1.0256 | 1.0562 | 1.1469 | 1.2035 | 1.1098 | 1.0459 | 1.0716 | 1.058 | 1.1246 | 1.1917
26 | 2.1072 | 2.0397 | 2.0586 | 2.077 | 2.0933 | 2.1293 | 2.6324 | 2.6958 | 2.7434 | 2.6806 | 2.6374 | 2.7355 | 2.8383 | 2.7655 | 2.7184 | 2.7492 | 2.6445 | 2.7847 | 2.6702 | 2.5101 | 2.5502 | 2.4659 | 2.2404 | 2.1866
27 | 1.0207 | 0.98991 | 0.94727 | 0.96797 | 0.9268 | 0.91667 | 0.93863 | 1.1315 | 1.1522 | 1.1467 | 1.1362 | 1.1624 | 1.1575 | 1.1544 | 1.0116 | 1.0846 | 1.1587 | 1.164 | 1.0879 | 1.0309 | 1.0333 | 0.97797 | 0.94643 | 0.94381
28 | 0.83008 | 0.81927 | 0.77118 | 0.75638 | 0.72932 | 0.74609 | 0.90165 | 0.89906 | 0.97182 | 1.0113 | 0.99501 | 0.97686 | 0.95736 | 0.94642 | 0.89153 | 0.91543 | 0.97527 | 1.2028 | 1.1131 | 1.0166 | 1.0057 | 0.9204 | 0.96828 | 0.90704
29 | 2.8354 | 2.6981 | 2.5851 | 2.6158 | 2.5828 | 2.88 | 4.5686 | 5.0992 | 5.3201 | 5.1712 | 4.9597 | 5.2823 | 4.9251 | 4.7494 | 4.1327 | 4.114 | 4.2243 | 4.6321 | 4.1844 | 4.319 | 4.2271 | 3.9452 | 3.4921 | 3.1649
30 | 0.44223 | 0.38669 | 0.35876 | 0.33326 | 0.29786 | 0.38596 | 0.65037 | 0.60266 | 0.65684 | 0.6305 | 0.60775 | 0.57297 | 0.57776 | 0.58957 | 0.57321 | 0.58236 | 0.66665 | 1.0344 | 0.89516 | 0.74819 | 0.74873 | 0.64753 | 0.64921 | 0.58897
31 | 2.8894 | 2.673 | 2.4417 | 2.4518 | 2.4419 | 2.6787 | 3.4472 | 3.5654 | 3.6791 | 3.8429 | 3.9246 | 3.9985 | 3.9481 | 3.8199 | 3.817 | 3.7849 | 3.9761 | 4.6265 | 4.5038 | 4.3802 | 4.3746 | 4.0536 | 3.8286 | 3.5518
32 | 1.3608 | 1.2892 | 1.2479 | 1.2569 | 1.2533 | 1.3407 | 1.5203 | 1.7633 | 1.8467 | 1.9145 | 1.8768 | 1.9079 | 1.9059 | 1.8949 | 1.7709 | 1.7743 | 1.7054 | 1.8089 | 1.7355 | 1.7009 | 1.6732 | 1.6061 | 1.5048 | 1.4198

## Pc, Winter, S5
LoadID | 0 | 1 | 2 | 3 | 4 | 5 | 6 | 7 | 8 | 9 | 10 | 11 | 12 | 13 | 14 | 15 | 16 | 17 | 18 | 19 | 20 | 21 | 22 | 23
1 | 1.5285 | 1.4714 | 1.419 | 1.4618 | 1.4206 | 1.4225 | 1.4356 | 1.8634 | 1.9007 | 1.8825 | 1.8768 | 1.9163 | 1.8956 | 1.8621 | 1.6198 | 1.7427 | 1.8946 | 1.8658 | 1.7696 | 1.6876 | 1.6757 | 1.6012 | 1.4461 | 1.4148
2 | 0.62256 | 0.61445 | 0.57838 | 0.56729 | 0.54699 | 0.55957 | 0.67624 | 0.67429 | 0.72887 | 0.75845 | 0.74626 | 0.73264 | 0.71802 | 0.70982 | 0.66865 | 0.68657 | 0.73145 | 0.90213 | 0.83479 | 0.76245 | 0.75429 | 0.6903 | 0.72621 | 0.68028
3 | 1.7012 | 1.6188 | 1.551 | 1.5695 | 1.5497 | 1.728 | 2.7412 | 3.0595 | 3.1921 | 3.1027 | 2.9758 | 3.1694 | 2.9551 | 2.8496 | 2.4796 | 2.4684 | 2.5346 | 2.7793 | 2.5106 | 2.5914 | 2.5363 | 2.3671 | 2.0953 | 1.899
4 | 0.17689 | 0.15467 | 0.1435 | 0.1333 | 0.11914 | 0.15439 | 0.26015 | 0.24106 | 0.26274 | 0.2522 | 0.2431 | 0.22919 | 0.2311 | 0.23583 | 0.22928 | 0.23294 | 0.26666 | 0.41377 | 0.35806 | 0.29928 | 0.29949 | 0.25901 | 0.25968 | 0.23559
5 | 0.82555 | 0.76372 | 0.69762 | 0.7005 | 0.69768 | 0.76533 | 0.98491 | 1.0187 | 1.0512 | 1.098 | 1.1213 | 1.1424 | 1.128 | 1.0914 | 1.0906 | 1.0814 | 1.136 | 1.3219 | 1.2868 | 1.2515 | 1.2499 | 1.1582 | 1.0939 | 1.0148
6 | 4.5359 | 4.2972 | 4.1597 | 4.1898 | 4.1776 | 4.4689 | 5.0677 | 5.8777 | 6.1555 | 6.3817 | 6.256 | 6.3598 | 6.3531 | 6.3164 | 5.903 | 5.9145 | 5.6846 | 6.0296 | 5.7851 | 5.6697 | 5.5774 | 5.3537 | 5.0161 | 4.7326
7 | 2.2605 | 2.122 | 2.0697 | 2.0176 | 2.0228 | 2.2503 | 2.8476 | 3.212 | 3.6351 | 3.7485 | 3.8044 | 3.8128 | 3.7624 | 3.7178 | 3.4147 | 3.3318 | 3.5376 | 3.6861 | 3.5088 | 3.4359 | 3.2312 | 2.6558 | 2.6595 | 2.519
8 | 0.50704 | 0.48925 | 0.46958 | 0.46056 | 0.46613 | 0.54097 | 0.86195 | 0.95728 | 0.9923 | 0.99234 | 1.0212 | 1.0168 | 0.9642 | 0.95827 | 0.85411 | 0.77352 | 0.77605 | 0.86588 | 0.83325 | 0.79953 | 0.79287 | 0.72289 | 0.6359 | 0.57775
9 | 0.54055 | 0.544 | 0.53281 | 0.52781 | 0.51139 | 0.50013 | 0.51421 | 0.45036 | 0.44874 | 0.45415 | 0.44707 | 0.4496 | 0.45711 | 0.47411 | 0.47659 | 0.47594 | 0.45882 | 0.4815 | 0.46309 | 0.45533 | 0.46486 | 0.4542 | 0.5157 | 0.53188
10 | 0.43541 | 0.41046 | 0.38684 | 0.38623 | 0.37648 | 0.41661 | 0.54088 | 0.57552 | 0.6267 | 0.67234 | 0.65162 | 0.65161 | 0.65546 | 0.63959 | 0.62291 | 0.5885 | 0.60488 | 0.70241 | 0.67318 | 0.64398 | 0.62592 | 0.58365 | 0.55907 | 0.51013
11 | 0.28263 | 0.27097 | 0.25159 | 0.2458 | 0.23422 | 0.26176 | 0.34207 | 0.30611 | 0.2463 | 0.17989 | 0.32668 | 0.33165 | 0.3277 | 0.33245 | 0.3159 | 0.32294 | 0.32874 | 0.41481 | 0.37466 | 0.34374 | 0.34284 | 0.33036 | 0.35478 | 0.33138
12 | 0.99295 | 0.99217 | 0.9806 | 1.0014 | 0.98074 | 0.99435 | 1.0438 | 0.95065 | 0.79306 | 0.76652 | 1.0305 | 0.94308 | 0.96299 | 1.0009 | 1.0256 | 1.0562 | 1.1469 | 1.2035 | 1.1098 | 1.0459 | 1.0716 | 1.058 | 1.1246 | 1.1917
13 | 4.2144 | 4.0794 | 4.1172 | 4.1539 | 4.1866 | 4.2585 | 5.2648 | 5.3915 | 5.4868 | 5.3613 | 5.2749 | 5.471 | 5.6765 | 5.5311 | 5.4368 | 5.4983 | 5.289 | 5.5694 | 5.3404 | 5.0201 | 5.1004 | 4.9317 | 4.4809 | 4.3732
14 | 1.0207 | 0.98991 | 0.94727 | 0.96797 | 0.9268 | 0.91667 | 0.93863 | 1.1315 | 1.1522 | 1.1467 | 1.1362 | 1.1624 | 1.1575 | 1.1544 | 1.0116 | 1.0846 | 1.1587 | 1.164 | 1.0879 | 1.0309 | 1.0333 | 0.97797 | 0.94643 | 0.94381
15 | 0.41504 | 0.40963 | 0.38559 | 0.37819 | 0.36466 | 0.37305 | 0.45083 | 0.44953 | 0.48591 | 0.50564 | 0.49751 | 0.48843 | 0.47868 | 0.47321 | 0.44577 | 0.45771 | 0.48764 | 0.60142 | 0.55653 | 0.5083 | 0.50286 | 0.4602 | 0.48414 | 0.45352
16 | 0.85061 | 0.80942 | 0.77552 | 0.78474 | 0.77485 | 0.86399 | 1.3706 | 1.5298 | 1.596 | 1.5514 | 1.4879 | 1.5847 | 1.4775 | 1.4248 | 1.2398 | 1.2342 | 1.2673 | 1.3896 | 1.2553 | 1.2957 | 1.2681 | 1.1836 | 1.0476 | 0.94948
17 | 0.26534 | 0.23201 | 0.21525 | 0.19996 | 0.17871 | 0.23158 | 0.39022 | 0.3616 | 0.3941 | 0.3783 | 0.36465 | 0.34378 | 0.34666 | 0.35374 | 0.34392 | 0.34942 | 0.39999 | 0.62065 | 0.53709 | 0.44891 | 0.44924 | 0.38852 | 0.38952 | 0.35338
18 | 1.2383 | 1.1456 | 1.0464 | 1.0508 | 1.0465 | 1.148 | 1.4774 | 1.528 | 1.5768 | 1.647 | 1.682 | 1.7136 | 1.692 | 1.6371 | 1.6359 | 1.6221 | 1.7041 | 1.9828 | 1.9302 | 1.8772 | 1.8748 | 1.7373 | 1.6408 | 1.5222
19 | 2.0412 | 1.9337 | 1.8719 | 1.8854 | 1.8799 | 2.011 | 2.2805 | 2.6449 | 2.77 | 2.8717 | 2.8152 | 2.8619 | 2.8589 | 2.8424 | 2.6564 | 2.6615 | 2.5581 | 2.7133 | 2.6033 | 2.5514 | 2.5098 | 2.4092 | 2.2572 | 2.1297
20 | 1.0172 | 0.95488 | 0.93137 | 0.9079 | 0.91026 | 1.0126 | 1.2814 | 1.4454 | 1.6358 | 1.6868 | 1.712 | 1.7158 | 1.6931 | 1.673 | 1.5366 | 1.4993 | 1.5919 | 1.6588 | 1.579 | 1.5461 | 1.454 | 1.1951 | 1.1968 | 1.1335
21 | 0.76056 | 0.73388 | 0.70438 | 0.69084 | 0.69919 | 0.81145 | 1.2929 | 1.4359 | 1.4885 | 1.4885 | 1.5318 | 1.5253 | 1.4463 | 1.4374 | 1.2812 | 1.1603 | 1.1641 | 1.2988 | 1.2499 | 1.1993 | 1.1893 | 1.0843 | 0.95385 | 0.86663
22 | 0.81082 | 0.816 | 0.79921 | 0.79171 | 0.76708 | 0.75019 | 0.77132 | 0.67554 | 0.67311 | 0.68122 | 0.67061 | 0.6744 | 0.68567 | 0.71116 | 0.71489 | 0.7139 | 0.68822 | 0.72225 | 0.69463 | 0.68299 | 0.69729 | 0.68129 | 0.77354 | 0.79782
23 | 4.0638 | 3.831 | 3.6105 | 3.6048 | 3.5138 | 3.8884 | 5.0482 | 5.3715 | 5.8492 | 6.2751 | 6.0818 | 6.0817 | 6.1177 | 5.9695 | 5.8139 | 5.4927 | 5.6456 | 6.5559 | 6.283 | 6.0105 | 5.8419 | 5.4474 | 5.218 | 4.7612
24 | 1.9784 | 1.8968 | 1.7611 | 1.7206 | 1.6396 | 1.8323 | 2.3945 | 2.1428 | 1.7241 | 1.2592 | 2.2868 | 2.3216 | 2.2939 | 2.3271 | 2.2113 | 2.2606 | 2.3011 | 2.9037 | 2.6226 | 2.4062 | 2.3999 | 2.3125 | 2.4834 | 2.3197
25 | 0.99295 | 0.99217 | 0.9806 | 1.0014 | 0.98074 | 0.99435 | 1.0438 | 0.95065 | 0.79306 | 0.76652 | 1.0305 | 0.94308 | 0.96299 | 1.0009 | 1.0256 | 1.0562 | 1.1469 | 1.2035 | 1.1098 | 1.0459 | 1.0716 | 1.058 | 1.1246 | 1.1917
26 | 2.1072 | 2.0397 | 2.0586 | 2.077 | 2.0933 | 2.1293 | 2.6324 | 2.6958 | 2.7434 | 2.6806 | 2.6374 | 2.7355 | 2.8383 | 2.7655 | 2.7184 | 2.7492 | 2.6445 | 2.7847 | 2.6702 | 2.5101 | 2.5502 | 2.4659 | 2.2404 | 2.1866
27 | 1.0207 | 0.98991 | 0.94727 | 0.96797 | 0.9268 | 0.91667 | 0.93863 | 1.1315 | 1.1522 | 1.1467 | 1.1362 | 1.1624 | 1.1575 | 1.1544 | 1.0116 | 1.0846 | 1.1587 | 1.164 | 1.0879 | 1.0309 | 1.0333 | 0.97797 | 0.94643 | 0.94381
28 | 0.83008 | 0.81927 | 0.77118 | 0.75638 | 0.72932 | 0.74609 | 0.90165 | 0.89906 | 0.97182 | 1.0113 | 0.99501 | 0.97686 | 0.95736 | 0.94642 | 0.89153 | 0.91543 | 0.97527 | 1.2028 | 1.1131 | 1.0166 | 1.0057 | 0.9204 | 0.96828 | 0.90704
29 | 2.8354 | 2.6981 | 2.5851 | 2.6158 | 2.5828 | 2.88 | 4.5686 | 5.0992 | 5.3201 | 5.1712 | 4.9597 | 5.2823 | 4.9251 | 4.7494 | 4.1327 | 4.114 | 4.2243 | 4.6321 | 4.1844 | 4.319 | 4.2271 | 3.9452 | 3.4921 | 3.1649
30 | 0.44223 | 0.38669 | 0.35876 | 0.33326 | 0.29786 | 0.38596 | 0.65037 | 0.60266 | 0.65684 | 0.6305 | 0.60775 | 0.57297 | 0.57776 | 0.58957 | 0.57321 | 0.58236 | 0.66665 | 1.0344 | 0.89516 | 0.74819 | 0.74873 | 0.64753 | 0.64921 | 0.58897
31 | 2.8894 | 2.673 | 2.4417 | 2.4518 | 2.4419 | 2.6787 | 3.4472 | 3.5654 | 3.6791 | 3.8429 | 3.9246 | 3.9985 | 3.9481 | 3.8199 | 3.817 | 3.7849 | 3.9761 | 4.6265 | 4.5038 | 4.3802 | 4.3746 | 4.0536 | 3.8286 | 3.5518
32 | 1.3608 | 1.2892 | 1.2479 | 1.2569 | 1.2533 | 1.3407 | 1.5203 | 1.7633 | 1.8467 | 1.9145 | 1.8768 | 1.9079 | 1.9059 | 1.8949 | 1.7709 | 1.7743 | 1.7054 | 1.8089 | 1.7355 | 1.7009 | 1.6732 | 1.6061 | 1.5048 | 1.4198

## Pc, Winter, S6
LoadID | 0 | 1 | 2 | 3 | 4 | 5 | 6 | 7 | 8 | 9 | 10 | 11 | 12 | 13 | 14 | 15 | 16 | 17 | 18 | 19 | 20 | 21 | 22 | 23
1 | 1.5285 | 1.4714 | 1.419 | 1.4618 | 1.4206 | 1.4225 | 1.4356 | 1.8634 | 1.9007 | 1.8825 | 1.8768 | 1.9163 | 1.8956 | 1.8621 | 1.6198 | 1.7427 | 1.8946 | 1.8658 | 1.7696 | 1.6876 | 1.6757 | 1.6012 | 1.4461 | 1.4148
2 | 0.62256 | 0.61445 | 0.57838 | 0.56729 | 0.54699 | 0.55957 | 0.67624 | 0.67429 | 0.72887 | 0.75845 | 0.74626 | 0.73264 | 0.71802 | 0.70982 | 0.66865 | 0.68657 | 0.73145 | 0.90213 | 0.83479 | 0.76245 | 0.75429 | 0.6903 | 0.72621 | 0.68028
3 | 1.7012 | 1.6188 | 1.551 | 1.5695 | 1.5497 | 1.728 | 2.7412 | 3.0595 | 3.1921 | 3.1027 | 2.9758 | 3.1694 | 2.9551 | 2.8496 | 2.4796 | 2.4684 | 2.5346 | 2.7793 | 2.5106 | 2.5914 | 2.5363 | 2.3671 | 2.0953 | 1.899
4 | 0.17689 | 0.15467 | 0.1435 | 0.1333 | 0.11914 | 0.15439 | 0.26015 | 0.24106 | 0.26274 | 0.2522 | 0.2431 | 0.22919 | 0.2311 | 0.23583 | 0.22928 | 0.23294 | 0.26666 | 0.41377 | 0.35806 | 0.29928 | 0.29949 | 0.25901 | 0.25968 | 0.23559
5 | 0.82555 | 0.76372 | 0.69762 | 0.7005 | 0.69768 | 0.76533 | 0.98491 | 1.0187 | 1.0512 | 1.098 | 1.1213 | 1.1424 | 1.128 | 1.0914 | 1.0906 | 1.0814 | 1.136 | 1.3219 | 1.2868 | 1.2515 | 1.2499 | 1.1582 | 1.0939 | 1.0148
6 | 4.5359 | 4.2972 | 4.1597 | 4.1898 | 4.1776 | 4.4689 | 5.0677 | 5.8777 | 6.1555 | 6.3817 | 6.256 | 6.3598 | 6.3531 | 6.3164 | 5.903 | 5.9145 | 5.6846 | 6.0296 | 5.7851 | 5.6697 | 5.5774 | 5.3537 | 5.0161 | 4.7326
7 | 2.2605 | 2.122 | 2.0697 | 2.0176 | 2.0228 | 2.2503 | 2.8476 | 3.212 | 3.6351 | 3.7485 | 3.8044 | 3.8128 | 3.7624 | 3.7178 | 3.4147 | 3.3318 | 3.5376 | 3.6861 | 3.5088 | 3.4359 | 3.2312 | 2.6558 | 2.6595 | 2.519
8 | 0.50704 | 0.48925 | 0.46958 | 0.46056 | 0.46613 | 0.54097 | 0.86195 | 0.95728 | 0.9923 | 0.99234 | 1.0212 | 1.0168 | 0.9642 | 0.95827 | 0.85411 | 0.77352 | 0.77605 | 0.86588 | 0.83325 | 0.79953 | 0.79287 | 0.72289 | 0.6359 | 0.57775
9 | 0.54055 | 0.544 | 0.53281 | 0.52781 | 0.51139 | 0.50013 | 0.51421 | 0.45036 | 0.44874 | 0.45415 | 0.44707 | 0.4496 | 0.45711 | 0.47411 | 0.47659 | 0.47594 | 0.45882 | 0.4815 | 0.46309 | 0.45533 | 0.46486 | 0.4542 | 0.5157 | 0.53188
10 | 0.43541 | 0.41046 | 0.38684 | 0.38623 | 0.37648 | 0.41661 | 0.54088 | 0.57552 | 0.6267 | 0.67234 | 0.65162 | 0.65161 | 0.65546 | 0.63959 | 0.62291 | 0.5885 | 0.60488 | 0.70241 | 0.67318 | 0.64398 | 0.62592 | 0.58365 | 0.55907 | 0.51013
11 | 0.28263 | 0.27097 | 0.25159 | 0.2458 | 0.23422 | 0.26176 | 0.34207 | 0.30611 | 0.2463 | 0.17989 | 0.32668 | 0.33165 | 0.3277 | 0.33245 | 0.3159 | 0.32294 | 0.32874 | 0.41481 | 0.37466 | 0.34374 | 0.34284 | 0.33036 | 0.35478 | 0.33138
12 | 0.99295 | 0.99217 | 0.9806 | 1.0014 | 0.98074 | 0.99435 | 1.0438 | 0.95065 | 0.79306 | 0.76652 | 1.0305 | 0.94308 | 0.96299 | 1.0009 | 1.0256 | 1.0562 | 1.1469 | 1.2035 | 1.1098 | 1.0459 | 1.0716 | 1.058 | 1.1246 | 1.1917
13 | 4.2144 | 4.0794 | 4.1172 | 4.1539 | 4.1866 | 4.2585 | 5.2648 | 5.3915 | 5.4868 | 5.3613 | 5.2749 | 5.471 | 5.6765 | 5.5311 | 5.4368 | 5.4983 | 5.289 | 5.5694 | 5.3404 | 5.0201 | 5.1004 | 4.9317 | 4.4809 | 4.3732
14 | 1.0207 | 0.98991 | 0.94727 | 0.96797 | 0.9268 | 0.91667 | 0.93863 | 1.1315 | 1.1522 | 1.1467 | 1.1362 | 1.1624 | 1.1575 | 1.1544 | 1.0116 | 1.0846 | 1.1587 | 1.164 | 1.0879 | 1.0309 | 1.0333 | 0.97797 | 0.94643 | 0.94381
15 | 0.41504 | 0.40963 | 0.38559 | 0.37819 | 0.36466 | 0.37305 | 0.45083 | 0.44953 | 0.48591 | 0.50564 | 0.49751 | 0.48843 | 0.47868 | 0.47321 | 0.44577 | 0.45771 | 0.48764 | 0.60142 | 0.55653 | 0.5083 | 0.50286 | 0.4602 | 0.48414 | 0.45352
16 | 0.85061 | 0.80942 | 0.77552 | 0.78474 | 0.77485 | 0.86399 | 1.3706 | 1.5298 | 1.596 | 1.5514 | 1.4879 | 1.5847 | 1.4775 | 1.4248 | 1.2398 | 1.2342 | 1.2673 | 1.3896 | 1.2553 | 1.2957 | 1.2681 | 1.1836 | 1.0476 | 0.94948
17 | 0.26534 | 0.23201 | 0.21525 | 0.19996 | 0.17871 | 0.23158 | 0.39022 | 0.3616 | 0.3941 | 0.3783 | 0.36465 | 0.34378 | 0.34666 | 0.35374 | 0.34392 | 0.34942 | 0.39999 | 0.62065 | 0.53709 | 0.44891 | 0.44924 | 0.38852 | 0.38952 | 0.35338
18 | 1.2383 | 1.1456 | 1.0464 | 1.0508 | 1.0465 | 1.148 | 1.4774 | 1.528 | 1.5768 | 1.647 | 1.682 | 1.7136 | 1.692 | 1.6371 | 1.6359 | 1.6221 | 1.7041 | 1.9828 | 1.9302 | 1.8772 | 1.8748 | 1.7373 | 1.6408 | 1.5222
19 | 2.0412 | 1.9337 | 1.8719 | 1.8854 | 1.8799 | 2.011 | 2.2805 | 2.6449 | 2.77 | 2.8717 | 2.8152 | 2.8619 | 2.8589 | 2.8424 | 2.6564 | 2.6615 | 2.5581 | 2.7133 | 2.6033 | 2.5514 | 2.5098 | 2.4092 | 2.2572 | 2.1297
20 | 1.0172 | 0.95488 | 0.93137 | 0.9079 | 0.91026 | 1.0126 | 1.2814 | 1.4454 | 1.6358 | 1.6868 | 1.712 | 1.7158 | 1.6931 | 1.673 | 1.5366 | 1.4993 | 1.5919 | 1.6588 | 1.579 | 1.5461 | 1.454 | 1.1951 | 1.1968 | 1.1335
21 | 0.76056 | 0.73388 | 0.70438 | 0.69084 | 0.69919 | 0.81145 | 1.2929 | 1.4359 | 1.4885 | 1.4885 | 1.5318 | 1.5253 | 1.4463 | 1.4374 | 1.2812 | 1.1603 | 1.1641 | 1.2988 | 1.2499 | 1.1993 | 1.1893 | 1.0843 | 0.95385 | 0.86663
22 | 0.81082 | 0.816 | 0.79921 | 0.79171 | 0.76708 | 0.75019 | 0.77132 | 0.67554 | 0.67311 | 0.68122 | 0.67061 | 0.6744 | 0.68567 | 0.71116 | 0.71489 | 0.7139 | 0.68822 | 0.72225 | 0.69463 | 0.68299 | 0.69729 | 0.68129 | 0.77354 | 0.79782
23 | 4.0638 | 3.831 | 3.6105 | 3.6048 | 3.5138 | 3.8884 | 5.0482 | 5.3715 | 5.8492 | 6.2751 | 6.0818 | 6.0817 | 6.1177 | 5.9695 | 5.8139 | 5.4927 | 5.6456 | 6.5559 | 6.283 | 6.0105 | 5.8419 | 5.4474 | 5.218 | 4.7612
24 | 1.9784 | 1.8968 | 1.7611 | 1.7206 | 1.6396 | 1.8323 | 2.3945 | 2.1428 | 1.7241 | 1.2592 | 2.2868 | 2.3216 | 2.2939 | 2.3271 | 2.2113 | 2.2606 | 2.3011 | 2.9037 | 2.6226 | 2.4062 | 2.3999 | 2.3125 | 2.4834 | 2.3197
25 | 0.99295 | 0.99217 | 0.9806 | 1.0014 | 0.98074 | 0.99435 | 1.0438 | 0.95065 | 0.79306 | 0.76652 | 1.0305 | 0.94308 | 0.96299 | 1.0009 | 1.0256 | 1.0562 | 1.1469 | 1.2035 | 1.1098 | 1.0459 | 1.0716 | 1.058 | 1.1246 | 1.1917
26 | 2.1072 | 2.0397 | 2.0586 | 2.077 | 2.0933 | 2.1293 | 2.6324 | 2.6958 | 2.7434 | 2.6806 | 2.6374 | 2.7355 | 2.8383 | 2.7655 | 2.7184 | 2.7492 | 2.6445 | 2.7847 | 2.6702 | 2.5101 | 2.5502 | 2.4659 | 2.2404 | 2.1866
27 | 1.0207 | 0.98991 | 0.94727 | 0.96797 | 0.9268 | 0.91667 | 0.93863 | 1.1315 | 1.1522 | 1.1467 | 1.1362 | 1.1624 | 1.1575 | 1.1544 | 1.0116 | 1.0846 | 1.1587 | 1.164 | 1.0879 | 1.0309 | 1.0333 | 0.97797 | 0.94643 | 0.94381
28 | 0.83008 | 0.81927 | 0.77118 | 0.75638 | 0.72932 | 0.74609 | 0.90165 | 0.89906 | 0.97182 | 1.0113 | 0.99501 | 0.97686 | 0.95736 | 0.94642 | 0.89153 | 0.91543 | 0.97527 | 1.2028 | 1.1131 | 1.0166 | 1.0057 | 0.9204 | 0.96828 | 0.90704
29 | 2.8354 | 2.6981 | 2.5851 | 2.6158 | 2.5828 | 2.88 | 4.5686 | 5.0992 | 5.3201 | 5.1712 | 4.9597 | 5.2823 | 4.9251 | 4.7494 | 4.1327 | 4.114 | 4.2243 | 4.6321 | 4.1844 | 4.319 | 4.2271 | 3.9452 | 3.4921 | 3.1649
30 | 0.44223 | 0.38669 | 0.35876 | 0.33326 | 0.29786 | 0.38596 | 0.65037 | 0.60266 | 0.65684 | 0.6305 | 0.60775 | 0.57297 | 0.57776 | 0.58957 | 0.57321 | 0.58236 | 0.66665 | 1.0344 | 0.89516 | 0.74819 | 0.74873 | 0.64753 | 0.64921 | 0.58897
31 | 2.8894 | 2.673 | 2.4417 | 2.4518 | 2.4419 | 2.6787 | 3.4472 | 3.5654 | 3.6791 | 3.8429 | 3.9246 | 3.9985 | 3.9481 | 3.8199 | 3.817 | 3.7849 | 3.9761 | 4.6265 | 4.5038 | 4.3802 | 4.3746 | 4.0536 | 3.8286 | 3.5518
32 | 1.3608 | 1.2892 | 1.2479 | 1.2569 | 1.2533 | 1.3407 | 1.5203 | 1.7633 | 1.8467 | 1.9145 | 1.8768 | 1.9079 | 1.9059 | 1.8949 | 1.7709 | 1.7743 | 1.7054 | 1.8089 | 1.7355 | 1.7009 | 1.6732 | 1.6061 | 1.5048 | 1.4198

## Pc, Winter, S7
LoadID | 0 | 1 | 2 | 3 | 4 | 5 | 6 | 7 | 8 | 9 | 10 | 11 | 12 | 13 | 14 | 15 | 16 | 17 | 18 | 19 | 20 | 21 | 22 | 23
1 | 1.4266 | 1.4714 | 1.419 | 1.4618 | 1.4206 | 1.4225 | 1.4356 | 1.8634 | 1.9007 | 1.8825 | 1.8768 | 1.9163 | 1.8956 | 1.8621 | 1.6198 | 1.7427 | 1.8946 | 1.8658 | 1.7696 | 1.6876 | 1.6757 | 1.6012 | 1.4461 | 1.4148
2 | 0.59142 | 0.61445 | 0.57838 | 0.56729 | 0.54699 | 0.55957 | 0.67624 | 0.67429 | 0.72887 | 0.75845 | 0.74626 | 0.73264 | 0.71802 | 0.70982 | 0.66865 | 0.68657 | 0.73145 | 0.90213 | 0.83479 | 0.76245 | 0.75429 | 0.6903 | 0.72621 | 0.68028
3 | 1.6016 | 1.6188 | 1.551 | 1.5695 | 1.5497 | 1.728 | 2.7412 | 3.0595 | 3.1921 | 3.1027 | 2.9758 | 3.1694 | 2.9551 | 2.8496 | 2.4796 | 2.4684 | 2.5346 | 2.7793 | 2.5106 | 2.5914 | 2.5363 | 2.3671 | 2.0953 | 1.899
4 | 0.172 | 0.15467 | 0.1435 | 0.1333 | 0.11914 | 0.15439 | 0.26015 | 0.24106 | 0.26274 | 0.2522 | 0.2431 | 0.22919 | 0.2311 | 0.23583 | 0.22928 | 0.23294 | 0.26666 | 0.41377 | 0.35806 | 0.29928 | 0.29949 | 0.25901 | 0.25968 | 0.23559
5 | 0.77742 | 0.76372 | 0.69762 | 0.7005 | 0.69768 | 0.76533 | 0.98491 | 1.0187 | 1.0512 | 1.098 | 1.1213 | 1.1424 | 1.128 | 1.0914 | 1.0906 | 1.0814 | 1.136 | 1.3219 | 1.2868 | 1.2515 | 1.2499 | 1.1582 | 1.0939 | 1.0148
6 | 4.2565 | 4.2972 | 4.1597 | 4.1898 | 4.1776 | 4.4689 | 5.0677 | 5.8777 | 6.1555 | 6.3817 | 6.256 | 6.3598 | 6.3531 | 6.3164 | 5.903 | 5.9145 | 5.6846 | 6.0296 | 5.7851 | 5.6697 | 5.5774 | 5.3537 | 5.0161 | 4.7326
7 | 2.1328 | 2.122 | 2.0697 | 2.0176 | 2.0228 | 2.2503 | 2.8476 | 3.212 | 3.6351 | 3.7485 | 3.8044 | 3.8128 | 3.7624 | 3.7178 | 3.4147 | 3.3318 | 3.5376 | 3.6861 | 3.5088 | 3.4359 | 3.2312 | 2.6558 | 2.6595 | 2.519
8 | 0.48014 | 0.48925 | 0.46958 | 0.46056 | 0.46613 | 0.54097 | 0.86195 | 0.95728 | 0.9923 | 0.99234 | 1.0212 | 1.0168 | 0.9642 | 0.95827 | 0.85411 | 0.77352 | 0.77605 | 0.86588 | 0.83325 | 0.79953 | 0.79287 | 0.72289 | 0.6359 | 0.57775
9 | 0.51142 | 0.544 | 0.53281 | 0.52781 | 0.51139 | 0.50013 | 0.51421 | 0.45036 | 0.44874 | 0.45415 | 0.44707 | 0.4496 | 0.45711 | 0.47411 | 0.47659 | 0.47594 | 0.45882 | 0.4815 | 0.46309 | 0.45533 | 0.46486 | 0.4542 | 0.5157 | 0.53188
10 | 0.41156 | 0.41046 | 0.38684 | 0.38623 | 0.37648 | 0.41661 | 0.54088 | 0.57552 | 0.6267 | 0.67234 | 0.65162 | 0.65161 | 0.65546 | 0.63959 | 0.62291 | 0.5885 | 0.60488 | 0.70241 | 0.67318 | 0.64398 | 0.62592 | 0.58365 | 0.55907 | 0.51013
11 | 0.27069 | 0.27097 | 0.25159 | 0.2458 | 0.23422 | 0.26176 | 0.34207 | 0.30611 | 0.2463 | 0.17989 | 0.32668 | 0.33165 | 0.3277 | 0.33245 | 0.3159 | 0.32294 | 0.32874 | 0.41481 | 0.37466 | 0.34374 | 0.34284 | 0.33036 | 0.35478 | 0.33138
12 | 0.93366 | 0.99217 | 0.9806 | 1.0014 | 0.98074 | 0.99435 | 1.0438 | 0.95065 | 0.79306 | 0.76652 | 1.0305 | 0.94308 | 0.96299 | 1.0009 | 1.0256 | 1.0562 | 1.1469 | 1.2035 | 1.1098 | 1.0459 | 1.0716 | 1.058 | 1.1246 | 1.1917
13 | 3.9473 | 4.0794 | 4.1172 | 4.1539 | 4.1866 | 4.2585 | 5.2648 | 5.3915 | 5.4868 | 5.3613 | 5.2749 | 5.471 | 5.6765 | 5.5311 | 5.4368 | 5.4983 | 5.289 | 5.5694 | 5.3404 | 5.0201 | 5.1004 | 4.9317 | 4.4809 | 4.3732
14 | 0.95959 | 0.98991 | 0.94727 | 0.96797 | 0.9268 | 0.91667 | 0.93863 | 1.1315 | 1.1522 | 1.1467 | 1.1362 | 1.1624 | 1.1575 | 1.1544 | 1.0116 | 1.0846 | 1.1587 | 1.164 | 1.0879 | 1.0309 | 1.0333 | 0.97797 | 0.94643 | 0.94381
15 | 0.39428 | 0.40963 | 0.38559 | 0.37819 | 0.36466 | 0.37305 | 0.45083 | 0.44953 | 0.48591 | 0.50564 | 0.49751 | 0.48843 | 0.47868 | 0.47321 | 0.44577 | 0.45771 | 0.48764 | 0.60142 | 0.55653 | 0.5083 | 0.50286 | 0.4602 | 0.48414 | 0.45352
16 | 0.8008 | 0.80942 | 0.77552 | 0.78474 | 0.77485 | 0.86399 | 1.3706 | 1.5298 | 1.596 | 1.5514 | 1.4879 | 1.5847 | 1.4775 | 1.4248 | 1.2398 | 1.2342 | 1.2673 | 1.3896 | 1.2553 | 1.2957 | 1.2681 | 1.1836 | 1.0476 | 0.94948
17 | 0.25801 | 0.23201 | 0.21525 | 0.19996 | 0.17871 | 0.23158 | 0.39022 | 0.3616 | 0.3941 | 0.3783 | 0.36465 | 0.34378 | 0.34666 | 0.35374 | 0.34392 | 0.34942 | 0.39999 | 0.62065 | 0.53709 | 0.44891 | 0.44924 | 0.38852 | 0.38952 | 0.35338
18 | 1.1661 | 1.1456 | 1.0464 | 1.0508 | 1.0465 | 1.148 | 1.4774 | 1.528 | 1.5768 | 1.647 | 1.682 | 1.7136 | 1.692 | 1.6371 | 1.6359 | 1.6221 | 1.7041 | 1.9828 | 1.9302 | 1.8772 | 1.8748 | 1.7373 | 1.6408 | 1.5222
19 | 1.9154 | 1.9337 | 1.8719 | 1.8854 | 1.8799 | 2.011 | 2.2805 | 2.6449 | 2.77 | 2.8717 | 2.8152 | 2.8619 | 2.8589 | 2.8424 | 2.6564 | 2.6615 | 2.5581 | 2.7133 | 2.6033 | 2.5514 | 2.5098 | 2.4092 | 2.2572 | 2.1297
20 | 0.95977 | 0.95488 | 0.93137 | 0.9079 | 0.91026 | 1.0126 | 1.2814 | 1.4454 | 1.6358 | 1.6868 | 1.712 | 1.7158 | 1.6931 | 1.673 | 1.5366 | 1.4993 | 1.5919 | 1.6588 | 1.579 | 1.5461 | 1.454 | 1.1951 | 1.1968 | 1.1335
21 | 0.72021 | 0.73388 | 0.70438 | 0.69084 | 0.69919 | 0.81145 | 1.2929 | 1.4359 | 1.4885 | 1.4885 | 1.5318 | 1.5253 | 1.4463 | 1.4374 | 1.2812 | 1.1603 | 1.1641 | 1.2988 | 1.2499 | 1.1993 | 1.1893 | 1.0843 | 0.95385 | 0.86663
22 | 0.76712 | 0.816 | 0.79921 | 0.79171 | 0.76708 | 0.75019 | 0.77132 | 0.67554 | 0.67311 | 0.68122 | 0.67061 | 0.6744 | 0.68567 | 0.71116 | 0.71489 | 0.7139 | 0.68822 | 0.72225 | 0.69463 | 0.68299 | 0.69729 | 0.68129 | 0.77354 | 0.79782
23 | 3.8413 | 3.831 | 3.6105 | 3.6048 | 3.5138 | 3.8884 | 5.0482 | 5.3715 | 5.8492 | 6.2751 | 6.0818 | 6.0817 | 6.1177 | 5.9695 | 5.8139 | 5.4927 | 5.6456 | 6.5559 | 6.283 | 6.0105 | 5.8419 | 5.4474 | 5.218 | 4.7612
24 | 1.8949 | 1.8968 | 1.7611 | 1.7206 | 1.6396 | 1.8323 | 2.3945 | 2.1428 | 1.7241 | 1.2592 | 2.2868 | 2.3216 | 2.2939 | 2.3271 | 2.2113 | 2.2606 | 2.3011 | 2.9037 | 2.6226 | 2.4062 | 2.3999 | 2.3125 | 2.4834 | 2.3197
25 | 0.93366 | 0.99217 | 0.9806 | 1.0014 | 0.98074 | 0.99435 | 1.0438 | 0.95065 | 0.79306 | 0.76652 | 1.0305 | 0.94308 | 0.96299 | 1.0009 | 1.0256 | 1.0562 | 1.1469 | 1.2035 | 1.1098 | 1.0459 | 1.0716 | 1.058 | 1.1246 | 1.1917
26 | 1.9736 | 2.0397 | 2.0586 | 2.077 | 2.0933 | 2.1293 | 2.6324 | 2.6958 | 2.7434 | 2.6806 | 2.6374 | 2.7355 | 2.8383 | 2.7655 | 2.7184 | 2.7492 | 2.6445 | 2.7847 | 2.6702 | 2.5101 | 2.5502 | 2.4659 | 2.2404 | 2.1866
27 | 0.95959 | 0.98991 | 0.94727 | 0.96797 | 0.9268 | 0.91667 | 0.93863 | 1.1315 | 1.1522 | 1.1467 | 1.1362 | 1.1624 | 1.1575 | 1.1544 | 1.0116 | 1.0846 | 1.1587 | 1.164 | 1.0879 | 1.0309 | 1.0333 | 0.97797 | 0.94643 | 0.94381
28 | 0.78856 | 0.81927 | 0.77118 | 0.75638 | 0.72932 | 0.74609 | 0.90165 | 0.89906 | 0.97182 | 1.0113 | 0.99501 | 0.97686 | 0.95736 | 0.94642 | 0.89153 | 0.91543 | 0.97527 | 1.2028 | 1.1131 | 1.0166 | 1.0057 | 0.9204 | 0.96828 | 0.90704
29 | 2.6693 | 2.6981 | 2.5851 | 2.6158 | 2.5828 | 2.88 | 4.5686 | 5.0992 | 5.3201 | 5.1712 | 4.9597 | 5.2823 | 4.9251 | 4.7494 | 4.1327 | 4.114 | 4.2243 | 4.6321 | 4.1844 | 4.319 | 4.2271 | 3.9452 | 3.4921 | 3.1649
30 | 0.43001 | 0.38669 | 0.35876 | 0.33326 | 0.29786 | 0.38596 | 0.65037 | 0.60266 | 0.65684 | 0.6305 | 0.60775 | 0.57297 | 0.57776 | 0.58957 | 0.57321 | 0.58236 | 0.66665 | 1.0344 | 0.89516 | 0.74819 | 0.74873 | 0.64753 | 0.64921 | 0.58897
31 | 2.721 | 2.673 | 2.4417 | 2.4518 | 2.4419 | 2.6787 | 3.4472 | 3.5654 | 3.6791 | 3.8429 | 3.9246 | 3.9985 | 3.9481 | 3.8199 | 3.817 | 3.7849 | 3.9761 | 4.6265 | 4.5038 | 4.3802 | 4.3746 | 4.0536 | 3.8286 | 3.5518
32 | 1.277 | 1.2892 | 1.2479 | 1.2569 | 1.2533 | 1.3407 | 1.5203 | 1.7633 | 1.8467 | 1.9145 | 1.8768 | 1.9079 | 1.9059 | 1.8949 | 1.7709 | 1.7743 | 1.7054 | 1.8089 | 1.7355 | 1.7009 | 1.6732 | 1.6061 | 1.5048 | 1.4198

## Pc, Winter, S8
LoadID | 0 | 1 | 2 | 3 | 4 | 5 | 6 | 7 | 8 | 9 | 10 | 11 | 12 | 13 | 14 | 15 | 16 | 17 | 18 | 19 | 20 | 21 | 22 | 23
1 | 1.4266 | 1.4714 | 1.419 | 1.4618 | 1.4206 | 1.4225 | 1.4356 | 1.8634 | 1.9007 | 1.8825 | 1.8768 | 1.9163 | 1.8956 | 1.8621 | 1.6198 | 1.7427 | 1.8946 | 1.8658 | 1.7696 | 1.6876 | 1.6757 | 1.6012 | 1.4461 | 1.4148
2 | 0.59142 | 0.61445 | 0.57838 | 0.56729 | 0.54699 | 0.55957 | 0.67624 | 0.67429 | 0.72887 | 0.75845 | 0.74626 | 0.73264 | 0.71802 | 0.70982 | 0.66865 | 0.68657 | 0.73145 | 0.90213 | 0.83479 | 0.76245 | 0.75429 | 0.6903 | 0.72621 | 0.68028
3 | 1.6016 | 1.6188 | 1.551 | 1.5695 | 1.5497 | 1.728 | 2.7412 | 3.0595 | 3.1921 | 3.1027 | 2.9758 | 3.1694 | 2.9551 | 2.8496 | 2.4796 | 2.4684 | 2.5346 | 2.7793 | 2.5106 | 2.5914 | 2.5363 | 2.3671 | 2.0953 | 1.899
4 | 0.172 | 0.15467 | 0.1435 | 0.1333 | 0.11914 | 0.15439 | 0.26015 | 0.24106 | 0.26274 | 0.2522 | 0.2431 | 0.22919 | 0.2311 | 0.23583 | 0.22928 | 0.23294 | 0.26666 | 0.41377 | 0.35806 | 0.29928 | 0.29949 | 0.25901 | 0.25968 | 0.23559
5 | 0.77742 | 0.76372 | 0.69762 | 0.7005 | 0.69768 | 0.76533 | 0.98491 | 1.0187 | 1.0512 | 1.098 | 1.1213 | 1.1424 | 1.128 | 1.0914 | 1.0906 | 1.0814 | 1.136 | 1.3219 | 1.2868 | 1.2515 | 1.2499 | 1.1582 | 1.0939 | 1.0148
6 | 4.2565 | 4.2972 | 4.1597 | 4.1898 | 4.1776 | 4.4689 | 5.0677 | 5.8777 | 6.1555 | 6.3817 | 6.256 | 6.3598 | 6.3531 | 6.3164 | 5.903 | 5.9145 | 5.6846 | 6.0296 | 5.7851 | 5.6697 | 5.5774 | 5.3537 | 5.0161 | 4.7326
7 | 2.1328 | 2.122 | 2.0697 | 2.0176 | 2.0228 | 2.2503 | 2.8476 | 3.212 | 3.6351 | 3.7485 | 3.8044 | 3.8128 | 3.7624 | 3.7178 | 3.4147 | 3.3318 | 3.5376 | 3.6861 | 3.5088 | 3.4359 | 3.2312 | 2.6558 | 2.6595 | 2.519
8 | 0.48014 | 0.48925 | 0.46958 | 0.46056 | 0.46613 | 0.54097 | 0.86195 | 0.95728 | 0.9923 | 0.99234 | 1.0212 | 1.0168 | 0.9642 | 0.95827 | 0.85411 | 0.77352 | 0.77605 | 0.86588 | 0.83325 | 0.79953 | 0.79287 | 0.72289 | 0.6359 | 0.57775
9 | 0.51142 | 0.544 | 0.53281 | 0.52781 | 0.51139 | 0.50013 | 0.51421 | 0.45036 | 0.44874 | 0.45415 | 0.44707 | 0.4496 | 0.45711 | 0.47411 | 0.47659 | 0.47594 | 0.45882 | 0.4815 | 0.46309 | 0.45533 | 0.46486 | 0.4542 | 0.5157 | 0.53188
10 | 0.41156 | 0.41046 | 0.38684 | 0.38623 | 0.37648 | 0.41661 | 0.54088 | 0.57552 | 0.6267 | 0.67234 | 0.65162 | 0.65161 | 0.65546 | 0.63959 | 0.62291 | 0.5885 | 0.60488 | 0.70241 | 0.67318 | 0.64398 | 0.62592 | 0.58365 | 0.55907 | 0.51013
11 | 0.27069 | 0.27097 | 0.25159 | 0.2458 | 0.23422 | 0.26176 | 0.34207 | 0.30611 | 0.2463 | 0.17989 | 0.32668 | 0.33165 | 0.3277 | 0.33245 | 0.3159 | 0.32294 | 0.32874 | 0.41481 | 0.37466 | 0.34374 | 0.34284 | 0.33036 | 0.35478 | 0.33138
12 | 0.93366 | 0.99217 | 0.9806 | 1.0014 | 0.98074 | 0.99435 | 1.0438 | 0.95065 | 0.79306 | 0.76652 | 1.0305 | 0.94308 | 0.96299 | 1.0009 | 1.0256 | 1.0562 | 1.1469 | 1.2035 | 1.1098 | 1.0459 | 1.0716 | 1.058 | 1.1246 | 1.1917
13 | 3.9473 | 4.0794 | 4.1172 | 4.1539 | 4.1866 | 4.2585 | 5.2648 | 5.3915 | 5.4868 | 5.3613 | 5.2749 | 5.471 | 5.6765 | 5.5311 | 5.4368 | 5.4983 | 5.289 | 5.5694 | 5.3404 | 5.0201 | 5.1004 | 4.9317 | 4.4809 | 4.3732
14 | 0.95959 | 0.98991 | 0.94727 | 0.96797 | 0.9268 | 0.91667 | 0.93863 | 1.1315 | 1.1522 | 1.1467 | 1.1362 | 1.1624 | 1.1575 | 1.1544 | 1.0116 | 1.0846 | 1.1587 | 1.164 | 1.0879 | 1.0309 | 1.0333 | 0.97797 | 0.94643 | 0.94381
15 | 0.39428 | 0.40963 | 0.38559 | 0.37819 | 0.36466 | 0.37305 | 0.45083 | 0.44953 | 0.48591 | 0.50564 | 0.49751 | 0.48843 | 0.47868 | 0.47321 | 0.44577 | 0.45771 | 0.48764 | 0.60142 | 0.55653 | 0.5083 | 0.50286 | 0.4602 | 0.48414 | 0.45352
16 | 0.8008 | 0.80942 | 0.77552 | 0.78474 | 0.77485 | 0.86399 | 1.3706 | 1.5298 | 1.596 | 1.5514 | 1.4879 | 1.5847 | 1.4775 | 1.4248 | 1.2398 | 1.2342 | 1.2673 | 1.3896 | 1.2553 | 1.2957 | 1.2681 | 1.1836 | 1.0476 | 0.94948
17 | 0.25801 | 0.23201 | 0.21525 | 0.19996 | 0.17871 | 0.23158 | 0.39022 | 0.3616 | 0.3941 | 0.3783 | 0.36465 | 0.34378 | 0.34666 | 0.35374 | 0.34392 | 0.34942 | 0.39999 | 0.62065 | 0.53709 | 0.44891 | 0.44924 | 0.38852 | 0.38952 | 0.35338
18 | 1.1661 | 1.1456 | 1.0464 | 1.0508 | 1.0465 | 1.148 | 1.4774 | 1.528 | 1.5768 | 1.647 | 1.682 | 1.7136 | 1.692 | 1.6371 | 1.6359 | 1.6221 | 1.7041 | 1.9828 | 1.9302 | 1.8772 | 1.8748 | 1.7373 | 1.6408 | 1.5222
19 | 1.9154 | 1.9337 | 1.8719 | 1.8854 | 1.8799 | 2.011 | 2.2805 | 2.6449 | 2.77 | 2.8717 | 2.8152 | 2.8619 | 2.8589 | 2.8424 | 2.6564 | 2.6615 | 2.5581 | 2.7133 | 2.6033 | 2.5514 | 2.5098 | 2.4092 | 2.2572 | 2.1297
20 | 0.95977 | 0.95488 | 0.93137 | 0.9079 | 0.91026 | 1.0126 | 1.2814 | 1.4454 | 1.6358 | 1.6868 | 1.712 | 1.7158 | 1.6931 | 1.673 | 1.5366 | 1.4993 | 1.5919 | 1.6588 | 1.579 | 1.5461 | 1.454 | 1.1951 | 1.1968 | 1.1335
21 | 0.72021 | 0.73388 | 0.70438 | 0.69084 | 0.69919 | 0.81145 | 1.2929 | 1.4359 | 1.4885 | 1.4885 | 1.5318 | 1.5253 | 1.4463 | 1.4374 | 1.2812 | 1.1603 | 1.1641 | 1.2988 | 1.2499 | 1.1993 | 1.1893 | 1.0843 | 0.95385 | 0.86663
22 | 0.76712 | 0.816 | 0.79921 | 0.79171 | 0.76708 | 0.75019 | 0.77132 | 0.67554 | 0.67311 | 0.68122 | 0.67061 | 0.6744 | 0.68567 | 0.71116 | 0.71489 | 0.7139 | 0.68822 | 0.72225 | 0.69463 | 0.68299 | 0.69729 | 0.68129 | 0.77354 | 0.79782
23 | 3.8413 | 3.831 | 3.6105 | 3.6048 | 3.5138 | 3.8884 | 5.0482 | 5.3715 | 5.8492 | 6.2751 | 6.0818 | 6.0817 | 6.1177 | 5.9695 | 5.8139 | 5.4927 | 5.6456 | 6.5559 | 6.283 | 6.0105 | 5.8419 | 5.4474 | 5.218 | 4.7612
24 | 1.8949 | 1.8968 | 1.7611 | 1.7206 | 1.6396 | 1.8323 | 2.3945 | 2.1428 | 1.7241 | 1.2592 | 2.2868 | 2.3216 | 2.2939 | 2.3271 | 2.2113 | 2.2606 | 2.3011 | 2.9037 | 2.6226 | 2.4062 | 2.3999 | 2.3125 | 2.4834 | 2.3197
25 | 0.93366 | 0.99217 | 0.9806 | 1.0014 | 0.98074 | 0.99435 | 1.0438 | 0.95065 | 0.79306 | 0.76652 | 1.0305 | 0.94308 | 0.96299 | 1.0009 | 1.0256 | 1.0562 | 1.1469 | 1.2035 | 1.1098 | 1.0459 | 1.0716 | 1.058 | 1.1246 | 1.1917
26 | 1.9736 | 2.0397 | 2.0586 | 2.077 | 2.0933 | 2.1293 | 2.6324 | 2.6958 | 2.7434 | 2.6806 | 2.6374 | 2.7355 | 2.8383 | 2.7655 | 2.7184 | 2.7492 | 2.6445 | 2.7847 | 2.6702 | 2.5101 | 2.5502 | 2.4659 | 2.2404 | 2.1866
27 | 0.95959 | 0.98991 | 0.94727 | 0.96797 | 0.9268 | 0.91667 | 0.93863 | 1.1315 | 1.1522 | 1.1467 | 1.1362 | 1.1624 | 1.1575 | 1.1544 | 1.0116 | 1.0846 | 1.1587 | 1.164 | 1.0879 | 1.0309 | 1.0333 | 0.97797 | 0.94643 | 0.94381
28 | 0.78856 | 0.81927 | 0.77118 | 0.75638 | 0.72932 | 0.74609 | 0.90165 | 0.89906 | 0.97182 | 1.0113 | 0.99501 | 0.97686 | 0.95736 | 0.94642 | 0.89153 | 0.91543 | 0.97527 | 1.2028 | 1.1131 | 1.0166 | 1.0057 | 0.9204 | 0.96828 | 0.90704
29 | 2.6693 | 2.6981 | 2.5851 | 2.6158 | 2.5828 | 2.88 | 4.5686 | 5.0992 | 5.3201 | 5.1712 | 4.9597 | 5.2823 | 4.9251 | 4.7494 | 4.1327 | 4.114 | 4.2243 | 4.6321 | 4.1844 | 4.319 | 4.2271 | 3.9452 | 3.4921 | 3.1649
30 | 0.43001 | 0.38669 | 0.35876 | 0.33326 | 0.29786 | 0.38596 | 0.65037 | 0.60266 | 0.65684 | 0.6305 | 0.60775 | 0.57297 | 0.57776 | 0.58957 | 0.57321 | 0.58236 | 0.66665 | 1.0344 | 0.89516 | 0.74819 | 0.74873 | 0.64753 | 0.64921 | 0.58897
31 | 2.721 | 2.673 | 2.4417 | 2.4518 | 2.4419 | 2.6787 | 3.4472 | 3.5654 | 3.6791 | 3.8429 | 3.9246 | 3.9985 | 3.9481 | 3.8199 | 3.817 | 3.7849 | 3.9761 | 4.6265 | 4.5038 | 4.3802 | 4.3746 | 4.0536 | 3.8286 | 3.5518
32 | 1.277 | 1.2892 | 1.2479 | 1.2569 | 1.2533 | 1.3407 | 1.5203 | 1.7633 | 1.8467 | 1.9145 | 1.8768 | 1.9079 | 1.9059 | 1.8949 | 1.7709 | 1.7743 | 1.7054 | 1.8089 | 1.7355 | 1.7009 | 1.6732 | 1.6061 | 1.5048 | 1.4198

## Pc, Winter, S9
LoadID | 0 | 1 | 2 | 3 | 4 | 5 | 6 | 7 | 8 | 9 | 10 | 11 | 12 | 13 | 14 | 15 | 16 | 17 | 18 | 19 | 20 | 21 | 22 | 23
1 | 1.4266 | 1.4714 | 1.419 | 1.4618 | 1.4206 | 1.4225 | 1.4356 | 1.8634 | 1.9007 | 1.8825 | 1.8768 | 1.9163 | 1.8956 | 1.8621 | 1.6198 | 1.7427 | 1.8946 | 1.8658 | 1.7696 | 1.6876 | 1.6757 | 1.6012 | 1.4461 | 1.4148
2 | 0.59142 | 0.61445 | 0.57838 | 0.56729 | 0.54699 | 0.55957 | 0.67624 | 0.67429 | 0.72887 | 0.75845 | 0.74626 | 0.73264 | 0.71802 | 0.70982 | 0.66865 | 0.68657 | 0.73145 | 0.90213 | 0.83479 | 0.76245 | 0.75429 | 0.6903 | 0.72621 | 0.68028
3 | 1.6016 | 1.6188 | 1.551 | 1.5695 | 1.5497 | 1.728 | 2.7412 | 3.0595 | 3.1921 | 3.1027 | 2.9758 | 3.1694 | 2.9551 | 2.8496 | 2.4796 | 2.4684 | 2.5346 | 2.7793 | 2.5106 | 2.5914 | 2.5363 | 2.3671 | 2.0953 | 1.899
4 | 0.172 | 0.15467 | 0.1435 | 0.1333 | 0.11914 | 0.15439 | 0.26015 | 0.24106 | 0.26274 | 0.2522 | 0.2431 | 0.22919 | 0.2311 | 0.23583 | 0.22928 | 0.23294 | 0.26666 | 0.41377 | 0.35806 | 0.29928 | 0.29949 | 0.25901 | 0.25968 | 0.23559
5 | 0.77742 | 0.76372 | 0.69762 | 0.7005 | 0.69768 | 0.76533 | 0.98491 | 1.0187 | 1.0512 | 1.098 | 1.1213 | 1.1424 | 1.128 | 1.0914 | 1.0906 | 1.0814 | 1.136 | 1.3219 | 1.2868 | 1.2515 | 1.2499 | 1.1582 | 1.0939 | 1.0148
6 | 4.2565 | 4.2972 | 4.1597 | 4.1898 | 4.1776 | 4.4689 | 5.0677 | 5.8777 | 6.1555 | 6.3817 | 6.256 | 6.3598 | 6.3531 | 6.3164 | 5.903 | 5.9145 | 5.6846 | 6.0296 | 5.7851 | 5.6697 | 5.5774 | 5.3537 | 5.0161 | 4.7326
7 | 2.1328 | 2.122 | 2.0697 | 2.0176 | 2.0228 | 2.2503 | 2.8476 | 3.212 | 3.6351 | 3.7485 | 3.8044 | 3.8128 | 3.7624 | 3.7178 | 3.4147 | 3.3318 | 3.5376 | 3.6861 | 3.5088 | 3.4359 | 3.2312 | 2.6558 | 2.6595 | 2.519
8 | 0.48014 | 0.48925 | 0.46958 | 0.46056 | 0.46613 | 0.54097 | 0.86195 | 0.95728 | 0.9923 | 0.99234 | 1.0212 | 1.0168 | 0.9642 | 0.95827 | 0.85411 | 0.77352 | 0.77605 | 0.86588 | 0.83325 | 0.79953 | 0.79287 | 0.72289 | 0.6359 | 0.57775
9 | 0.51142 | 0.544 | 0.53281 | 0.52781 | 0.51139 | 0.50013 | 0.51421 | 0.45036 | 0.44874 | 0.45415 | 0.44707 | 0.4496 | 0.45711 | 0.47411 | 0.47659 | 0.47594 | 0.45882 | 0.4815 | 0.46309 | 0.45533 | 0.46486 | 0.4542 | 0.5157 | 0.53188
10 | 0.41156 | 0.41046 | 0.38684 | 0.38623 | 0.37648 | 0.41661 | 0.54088 | 0.57552 | 0.6267 | 0.67234 | 0.65162 | 0.65161 | 0.65546 | 0.63959 | 0.62291 | 0.5885 | 0.60488 | 0.70241 | 0.67318 | 0.64398 | 0.62592 | 0.58365 | 0.55907 | 0.51013
11 | 0.27069 | 0.27097 | 0.25159 | 0.2458 | 0.23422 | 0.26176 | 0.34207 | 0.30611 | 0.2463 | 0.17989 | 0.32668 | 0.33165 | 0.3277 | 0.33245 | 0.3159 | 0.32294 | 0.32874 | 0.41481 | 0.37466 | 0.34374 | 0.34284 | 0.33036 | 0.35478 | 0.33138
12 | 0.93366 | 0.99217 | 0.9806 | 1.0014 | 0.98074 | 0.99435 | 1.0438 | 0.95065 | 0.79306 | 0.76652 | 1.0305 | 0.94308 | 0.96299 | 1.0009 | 1.0256 | 1.0562 | 1.1469 | 1.2035 | 1.1098 | 1.0459 | 1.0716 | 1.058 | 1.1246 | 1.1917
13 | 3.9473 | 4.0794 | 4.1172 | 4.1539 | 4.1866 | 4.2585 | 5.2648 | 5.3915 | 5.4868 | 5.3613 | 5.2749 | 5.471 | 5.6765 | 5.5311 | 5.4368 | 5.4983 | 5.289 | 5.5694 | 5.3404 | 5.0201 | 5.1004 | 4.9317 | 4.4809 | 4.3732
14 | 0.95959 | 0.98991 | 0.94727 | 0.96797 | 0.9268 | 0.91667 | 0.93863 | 1.1315 | 1.1522 | 1.1467 | 1.1362 | 1.1624 | 1.1575 | 1.1544 | 1.0116 | 1.0846 | 1.1587 | 1.164 | 1.0879 | 1.0309 | 1.0333 | 0.97797 | 0.94643 | 0.94381
15 | 0.39428 | 0.40963 | 0.38559 | 0.37819 | 0.36466 | 0.37305 | 0.45083 | 0.44953 | 0.48591 | 0.50564 | 0.49751 | 0.48843 | 0.47868 | 0.47321 | 0.44577 | 0.45771 | 0.48764 | 0.60142 | 0.55653 | 0.5083 | 0.50286 | 0.4602 | 0.48414 | 0.45352
16 | 0.8008 | 0.80942 | 0.77552 | 0.78474 | 0.77485 | 0.86399 | 1.3706 | 1.5298 | 1.596 | 1.5514 | 1.4879 | 1.5847 | 1.4775 | 1.4248 | 1.2398 | 1.2342 | 1.2673 | 1.3896 | 1.2553 | 1.2957 | 1.2681 | 1.1836 | 1.0476 | 0.94948
17 | 0.25801 | 0.23201 | 0.21525 | 0.19996 | 0.17871 | 0.23158 | 0.39022 | 0.3616 | 0.3941 | 0.3783 | 0.36465 | 0.34378 | 0.34666 | 0.35374 | 0.34392 | 0.34942 | 0.39999 | 0.62065 | 0.53709 | 0.44891 | 0.44924 | 0.38852 | 0.38952 | 0.35338
18 | 1.1661 | 1.1456 | 1.0464 | 1.0508 | 1.0465 | 1.148 | 1.4774 | 1.528 | 1.5768 | 1.647 | 1.682 | 1.7136 | 1.692 | 1.6371 | 1.6359 | 1.6221 | 1.7041 | 1.9828 | 1.9302 | 1.8772 | 1.8748 | 1.7373 | 1.6408 | 1.5222
19 | 1.9154 | 1.9337 | 1.8719 | 1.8854 | 1.8799 | 2.011 | 2.2805 | 2.6449 | 2.77 | 2.8717 | 2.8152 | 2.8619 | 2.8589 | 2.8424 | 2.6564 | 2.6615 | 2.5581 | 2.7133 | 2.6033 | 2.5514 | 2.5098 | 2.4092 | 2.2572 | 2.1297
20 | 0.95977 | 0.95488 | 0.93137 | 0.9079 | 0.91026 | 1.0126 | 1.2814 | 1.4454 | 1.6358 | 1.6868 | 1.712 | 1.7158 | 1.6931 | 1.673 | 1.5366 | 1.4993 | 1.5919 | 1.6588 | 1.579 | 1.5461 | 1.454 | 1.1951 | 1.1968 | 1.1335
21 | 0.72021 | 0.73388 | 0.70438 | 0.69084 | 0.69919 | 0.81145 | 1.2929 | 1.4359 | 1.4885 | 1.4885 | 1.5318 | 1.5253 | 1.4463 | 1.4374 | 1.2812 | 1.1603 | 1.1641 | 1.2988 | 1.2499 | 1.1993 | 1.1893 | 1.0843 | 0.95385 | 0.86663
22 | 0.76712 | 0.816 | 0.79921 | 0.79171 | 0.76708 | 0.75019 | 0.77132 | 0.67554 | 0.67311 | 0.68122 | 0.67061 | 0.6744 | 0.68567 | 0.71116 | 0.71489 | 0.7139 | 0.68822 | 0.72225 | 0.69463 | 0.68299 | 0.69729 | 0.68129 | 0.77354 | 0.79782
23 | 3.8413 | 3.831 | 3.6105 | 3.6048 | 3.5138 | 3.8884 | 5.0482 | 5.3715 | 5.8492 | 6.2751 | 6.0818 | 6.0817 | 6.1177 | 5.9695 | 5.8139 | 5.4927 | 5.6456 | 6.5559 | 6.283 | 6.0105 | 5.8419 | 5.4474 | 5.218 | 4.7612
24 | 1.8949 | 1.8968 | 1.7611 | 1.7206 | 1.6396 | 1.8323 | 2.3945 | 2.1428 | 1.7241 | 1.2592 | 2.2868 | 2.3216 | 2.2939 | 2.3271 | 2.2113 | 2.2606 | 2.3011 | 2.9037 | 2.6226 | 2.4062 | 2.3999 | 2.3125 | 2.4834 | 2.3197
25 | 0.93366 | 0.99217 | 0.9806 | 1.0014 | 0.98074 | 0.99435 | 1.0438 | 0.95065 | 0.79306 | 0.76652 | 1.0305 | 0.94308 | 0.96299 | 1.0009 | 1.0256 | 1.0562 | 1.1469 | 1.2035 | 1.1098 | 1.0459 | 1.0716 | 1.058 | 1.1246 | 1.1917
26 | 1.9736 | 2.0397 | 2.0586 | 2.077 | 2.0933 | 2.1293 | 2.6324 | 2.6958 | 2.7434 | 2.6806 | 2.6374 | 2.7355 | 2.8383 | 2.7655 | 2.7184 | 2.7492 | 2.6445 | 2.7847 | 2.6702 | 2.5101 | 2.5502 | 2.4659 | 2.2404 | 2.1866
27 | 0.95959 | 0.98991 | 0.94727 | 0.96797 | 0.9268 | 0.91667 | 0.93863 | 1.1315 | 1.1522 | 1.1467 | 1.1362 | 1.1624 | 1.1575 | 1.1544 | 1.0116 | 1.0846 | 1.1587 | 1.164 | 1.0879 | 1.0309 | 1.0333 | 0.97797 | 0.94643 | 0.94381
28 | 0.78856 | 0.81927 | 0.77118 | 0.75638 | 0.72932 | 0.74609 | 0.90165 | 0.89906 | 0.97182 | 1.0113 | 0.99501 | 0.97686 | 0.95736 | 0.94642 | 0.89153 | 0.91543 | 0.97527 | 1.2028 | 1.1131 | 1.0166 | 1.0057 | 0.9204 | 0.96828 | 0.90704
29 | 2.6693 | 2.6981 | 2.5851 | 2.6158 | 2.5828 | 2.88 | 4.5686 | 5.0992 | 5.3201 | 5.1712 | 4.9597 | 5.2823 | 4.9251 | 4.7494 | 4.1327 | 4.114 | 4.2243 | 4.6321 | 4.1844 | 4.319 | 4.2271 | 3.9452 | 3.4921 | 3.1649
30 | 0.43001 | 0.38669 | 0.35876 | 0.33326 | 0.29786 | 0.38596 | 0.65037 | 0.60266 | 0.65684 | 0.6305 | 0.60775 | 0.57297 | 0.57776 | 0.58957 | 0.57321 | 0.58236 | 0.66665 | 1.0344 | 0.89516 | 0.74819 | 0.74873 | 0.64753 | 0.64921 | 0.58897
31 | 2.721 | 2.673 | 2.4417 | 2.4518 | 2.4419 | 2.6787 | 3.4472 | 3.5654 | 3.6791 | 3.8429 | 3.9246 | 3.9985 | 3.9481 | 3.8199 | 3.817 | 3.7849 | 3.9761 | 4.6265 | 4.5038 | 4.3802 | 4.3746 | 4.0536 | 3.8286 | 3.5518
32 | 1.277 | 1.2892 | 1.2479 | 1.2569 | 1.2533 | 1.3407 | 1.5203 | 1.7633 | 1.8467 | 1.9145 | 1.8768 | 1.9079 | 1.9059 | 1.8949 | 1.7709 | 1.7743 | 1.7054 | 1.8089 | 1.7355 | 1.7009 | 1.6732 | 1.6061 | 1.5048 | 1.4198

## Qc, Winter, S1
LoadID | 0 | 1 | 2 | 3 | 4 | 5 | 6 | 7 | 8 | 9 | 10 | 11 | 12 | 13 | 14 | 15 | 16 | 17 | 18 | 19 | 20 | 21 | 22 | 23
1 | 0.53458 | 0.37769 | 0.32742 | 0.41969 | 0.36137 | 0.29711 | 0.24582 | 0.85904 | 0.89838 | 0.77054 | 0.89774 | 0.83418 | 0.83785 | 0.74817 | 0.44397 | 0.69512 | 0.83369 | 0.77788 | 0.54366 | 0.56402 | 0.52533 | 0.32587 | 0.25995 | 0.26942
2 | -0.21346 | -0.21341 | -0.2193 | -0.22935 | -0.22714 | -0.20846 | -0.13218 | -0.025409 | -0.027306 | -0.018096 | -0.01594 | -0.071141 | -0.10393 | -0.13473 | -0.13371 | -0.13597 | -0.10691 | 0.035138 | -0.0049521 | -0.058456 | -0.10836 | -0.14253 | -0.15633 | -0.17899
3 | -1.1457 | -1.2362 | -1.2589 | -1.242 | -1.2431 | -1.038 | -0.038652 | 0.53516 | 0.68207 | 0.47515 | 0.28054 | 0.55646 | 0.35087 | 0.10645 | -0.42115 | -0.42133 | -0.34708 | -0.17509 | -0.42675 | -0.24315 | -0.33383 | -0.55369 | -0.87476 | -0.98746
4 | -0.45688 | -0.46141 | -0.46612 | -0.4702 | -0.4723 | -0.4318 | -0.37463 | -0.34204 | -0.35205 | -0.39001 | -0.41598 | -0.44046 | -0.44098 | -0.44909 | -0.45304 | -0.43952 | -0.37209 | -0.22177 | -0.28604 | -0.34697 | -0.37352 | -0.39517 | -0.41773 | -0.41976
5 | -0.30659 | -0.32199 | -0.33567 | -0.33687 | -0.33613 | -0.28333 | -0.21593 | -0.17474 | -0.17165 | -0.14378 | -0.14229 | -0.13929 | -0.16764 | -0.1804 | -0.17555 | -0.21761 | -0.19279 | -0.096653 | -0.11445 | -0.14231 | -0.15366 | -0.19947 | -0.2206 | -0.23078
6 | 0.85035 | 0.66518 | 0.50435 | 0.75137 | 0.617 | 0.88891 | 1.1855 | 2.3092 | 2.6594 | 2.7402 | 2.6009 | 2.7744 | 2.7538 | 2.7219 | 2.2893 | 2.1776 | 1.8926 | 2.0705 | 1.7551 | 1.8314 | 1.5485 | 1.63 | 1.0119 | 1.0392
7 | -1.0505 | -1.039 | -1.0716 | -1.091 | -1.1556 | -1.0347 | -0.87903 | -0.4566 | -0.22624 | -0.21 | -0.15961 | -0.053639 | -0.21778 | -0.22726 | -0.41421 | -0.59193 | -0.53423 | -0.59589 | -0.67011 | -0.64336 | -0.73255 | -0.86358 | -0.97433 | -0.96915
8 | -0.69789 | -0.71264 | -0.70982 | -0.7088 | -0.69419 | -0.66614 | -0.50922 | -0.40511 | -0.37408 | -0.42723 | -0.40342 | -0.36775 | -0.38982 | -0.42204 | -0.51279 | -0.56869 | -0.56718 | -0.55932 | -0.58955 | -0.60958 | -0.62002 | -0.6382 | -0.66606 | -0.67883
9 | -0.023451 | -0.023451 | -0.023451 | -0.023451 | -0.023451 | -0.023451 | -0.023451 | -0.023451 | -0.023451 | -0.023451 | -0.023451 | -0.023451 | -0.023451 | -0.023451 | -0.023451 | -0.023451 | -0.023451 | -0.023451 | -0.023451 | -0.023451 | -0.023451 | -0.023451 | -0.023451 | -0.023451
10 | -0.41523 | -0.42734 | -0.42797 | -0.42677 | -0.42558 | -0.39786 | -0.29823 | -0.24341 | -0.1569 | -0.090606 | -0.11591 | -0.089487 | -0.10671 | -0.15434 | -0.19293 | -0.19899 | -0.20462 | -0.1381 | -0.16734 | -0.20746 | -0.24398 | -0.31042 | -0.38799 | -0.3949
11 | -0.35057 | -0.35394 | -0.36045 | -0.36365 | -0.3555 | -0.2869 | -0.21769 | -0.1945 | -0.1365 | -0.090069 | -0.20534 | -0.19364 | -0.21824 | -0.2178 | -0.24232 | -0.24255 | -0.2066 | -0.13816 | -0.18874 | -0.22171 | -0.23819 | -0.24392 | -0.26339 | -0.27937
12 | -0.048513 | 0.081396 | 0.17219 | 0.1489 | 0.11577 | -0.11663 | -0.0038504 | 0.13905 | 0.30179 | 0.35602 | 0.17294 | -0.00044931 | 0.54777 | 0.62097 | 0.58905 | 0.67628 | 0.37153 | 0.51318 | 0.55104 | 0.49122 | 0.55128 | 0.70767 | 0.65555 | 0.44162
13 | 0.3572 | 0.28889 | 0.41232 | 0.51666 | 0.53951 | 0.65776 | 2.4055 | 3.0113 | 3.2243 | 3.0158 | 2.7626 | 3.1661 | 3.5785 | 3.1736 | 3.1211 | 3.1152 | 2.8074 | 2.902 | 2.5094 | 1.8944 | 2.0783 | 1.8162 | 0.79886 | 0.56518
14 | 0.089097 | 0.062948 | 0.054569 | 0.069949 | 0.060228 | 0.049518 | 0.040971 | 0.14317 | 0.14973 | 0.12842 | 0.14962 | 0.13903 | 0.13964 | 0.1247 | 0.073995 | 0.11585 | 0.13895 | 0.12965 | 0.09061 | 0.094003 | 0.087556 | 0.054311 | 0.043325 | 0.044904
15 | -0.10673 | -0.10671 | -0.10965 | -0.11467 | -0.11357 | -0.10423 | -0.066091 | -0.012705 | -0.013653 | -0.0090478 | -0.0079702 | -0.03557 | -0.051964 | -0.067363 | -0.066857 | -0.067987 | -0.053454 | 0.017569 | -0.0024761 | -0.029228 | -0.054179 | -0.071267 | -0.078163 | -0.089493
16 | -0.28642 | -0.30904 | -0.31471 | -0.3105 | -0.31076 | -0.2595 | -0.009663 | 0.13379 | 0.17052 | 0.11879 | 0.070134 | 0.13911 | 0.087718 | 0.026613 | -0.10529 | -0.10533 | -0.086769 | -0.043773 | -0.10669 | -0.060787 | -0.083457 | -0.13842 | -0.21869 | -0.24687
17 | -0.60918 | -0.61522 | -0.62149 | -0.62694 | -0.62973 | -0.57573 | -0.49951 | -0.45605 | -0.4694 | -0.52001 | -0.55465 | -0.58728 | -0.58798 | -0.59879 | -0.60405 | -0.58603 | -0.49611 | -0.29569 | -0.38139 | -0.46263 | -0.49803 | -0.5269 | -0.55698 | -0.55968
18 | -0.61317 | -0.64399 | -0.67135 | -0.67374 | -0.67225 | -0.56666 | -0.43185 | -0.34948 | -0.34329 | -0.28756 | -0.28458 | -0.27858 | -0.33528 | -0.3608 | -0.3511 | -0.43522 | -0.38558 | -0.19331 | -0.22891 | -0.28461 | -0.30733 | -0.39895 | -0.4412 | -0.46156
19 | 0.34014 | 0.26607 | 0.20174 | 0.30055 | 0.2468 | 0.35556 | 0.47422 | 0.92368 | 1.0638 | 1.0961 | 1.0404 | 1.1098 | 1.1015 | 1.0888 | 0.9157 | 0.87104 | 0.75704 | 0.82818 | 0.70202 | 0.73258 | 0.61938 | 0.652 | 0.40476 | 0.41567
20 | -0.42018 | -0.41559 | -0.42865 | -0.4364 | -0.46225 | -0.41388 | -0.35161 | -0.18264 | -0.090494 | -0.083999 | -0.063844 | -0.021456 | -0.087113 | -0.090904 | -0.16569 | -0.23677 | -0.21369 | -0.23836 | -0.26804 | -0.25734 | -0.29302 | -0.34543 | -0.38973 | -0.38766
21 | -1.3958 | -1.4253 | -1.4196 | -1.4176 | -1.3884 | -1.3323 | -1.0184 | -0.81022 | -0.74816 | -0.85446 | -0.80685 | -0.73549 | -0.77964 | -0.84409 | -1.0256 | -1.1374 | -1.1344 | -1.1186 | -1.1791 | -1.2192 | -1.24 | -1.2764 | -1.3321 | -1.3577
22 | -0.058629 | -0.058629 | -0.058629 | -0.058629 | -0.058629 | -0.058629 | -0.058629 | -0.058629 | -0.058629 | -0.058629 | -0.058629 | -0.058629 | -0.058629 | -0.058629 | -0.058629 | -0.058629 | -0.058629 | -0.058629 | -0.058629 | -0.058629 | -0.058629 | -0.058629 | -0.058629 | -0.058629
23 | -2.7682 | -2.8489 | -2.8531 | -2.8451 | -2.8372 | -2.6524 | -1.9882 | -1.6227 | -1.046 | -0.60404 | -0.77276 | -0.59658 | -0.71139 | -1.0289 | -1.2862 | -1.3266 | -1.3641 | -0.92068 | -1.1156 | -1.3831 | -1.6265 | -2.0694 | -2.5866 | -2.6327
24 | -2.0032 | -2.0225 | -2.0597 | -2.078 | -2.0315 | -1.6394 | -1.2439 | -1.1114 | -0.78002 | -0.51468 | -1.1734 | -1.1065 | -1.2471 | -1.2445 | -1.3847 | -1.386 | -1.1806 | -0.7895 | -1.0785 | -1.2669 | -1.3611 | -1.3938 | -1.5051 | -1.5964
25 | -0.034652 | 0.05814 | 0.123 | 0.10635 | 0.082694 | -0.083305 | -0.0027503 | 0.099318 | 0.21557 | 0.2543 | 0.12353 | -0.00032094 | 0.39126 | 0.44355 | 0.42075 | 0.48305 | 0.26538 | 0.36655 | 0.3936 | 0.35087 | 0.39377 | 0.50548 | 0.46825 | 0.31544
26 | 0.11162 | 0.090278 | 0.12885 | 0.16146 | 0.1686 | 0.20555 | 0.75172 | 0.94104 | 1.0076 | 0.94244 | 0.86331 | 0.9894 | 1.1183 | 0.99176 | 0.97534 | 0.9735 | 0.8773 | 0.90689 | 0.78418 | 0.59199 | 0.64948 | 0.56755 | 0.24964 | 0.17662
27 | 0.17819 | 0.1259 | 0.10914 | 0.1399 | 0.12046 | 0.099035 | 0.081941 | 0.28635 | 0.29946 | 0.25685 | 0.29925 | 0.27806 | 0.27928 | 0.24939 | 0.14799 | 0.23171 | 0.2779 | 0.25929 | 0.18122 | 0.18801 | 0.17511 | 0.10862 | 0.086649 | 0.089808
28 | -0.37355 | -0.37347 | -0.38377 | -0.40135 | -0.3975 | -0.36481 | -0.23132 | -0.044466 | -0.047785 | -0.031667 | -0.027896 | -0.1245 | -0.18188 | -0.23577 | -0.234 | -0.23796 | -0.18709 | 0.061491 | -0.0086662 | -0.1023 | -0.18962 | -0.24944 | -0.27357 | -0.31322
29 | -8.5925 | -9.2713 | -9.4414 | -9.3151 | -9.3229 | -7.785 | -0.28989 | 4.0137 | 5.1155 | 3.5636 | 2.104 | 4.1734 | 2.6316 | 0.7984 | -3.1586 | -3.16 | -2.6031 | -1.3132 | -3.2006 | -1.8236 | -2.5037 | -4.1527 | -6.5607 | -7.406
30 | -1.0661 | -1.0766 | -1.0876 | -1.0971 | -1.102 | -1.0075 | -0.87413 | -0.79808 | -0.82145 | -0.91002 | -0.97063 | -1.0277 | -1.029 | -1.0479 | -1.0571 | -1.0256 | -0.8682 | -0.51745 | -0.66743 | -0.8096 | -0.87156 | -0.92207 | -0.97471 | -0.97943
31 | -1.5329 | -1.61 | -1.6784 | -1.6844 | -1.6806 | -1.4166 | -1.0796 | -0.87371 | -0.85823 | -0.7189 | -0.71144 | -0.69646 | -0.8382 | -0.902 | -0.87775 | -1.0881 | -0.96396 | -0.48326 | -0.57227 | -0.71153 | -0.76832 | -0.99737 | -1.103 | -1.1539
32 | 0.34014 | 0.26607 | 0.20174 | 0.30055 | 0.2468 | 0.35556 | 0.47422 | 0.92368 | 1.0638 | 1.0961 | 1.0404 | 1.1098 | 1.1015 | 1.0888 | 0.9157 | 0.87104 | 0.75704 | 0.82818 | 0.70202 | 0.73258 | 0.61938 | 0.652 | 0.40476 | 0.41567

## Qc, Winter, S2
LoadID | 0 | 1 | 2 | 3 | 4 | 5 | 6 | 7 | 8 | 9 | 10 | 11 | 12 | 13 | 14 | 15 | 16 | 17 | 18 | 19 | 20 | 21 | 22 | 23
1 | 0.53458 | 0.37769 | 0.32742 | 0.41969 | 0.36137 | 0.29711 | 0.24582 | 0.85904 | 0.89838 | 0.77054 | 0.89774 | 0.83418 | 0.83785 | 0.74817 | 0.44397 | 0.69512 | 0.83369 | 0.77788 | 0.54366 | 0.56402 | 0.52533 | 0.32587 | 0.25995 | 0.26942
2 | -0.21346 | -0.21341 | -0.2193 | -0.22935 | -0.22714 | -0.20846 | -0.13218 | -0.025409 | -0.027306 | -0.018096 | -0.01594 | -0.071141 | -0.10393 | -0.13473 | -0.13371 | -0.13597 | -0.10691 | 0.035138 | -0.0049521 | -0.058456 | -0.10836 | -0.14253 | -0.15633 | -0.17899
3 | -1.1457 | -1.2362 | -1.2589 | -1.242 | -1.2431 | -1.038 | -0.038652 | 0.53516 | 0.68207 | 0.47515 | 0.28054 | 0.55646 | 0.35087 | 0.10645 | -0.42115 | -0.42133 | -0.34708 | -0.17509 | -0.42675 | -0.24315 | -0.33383 | -0.55369 | -0.87476 | -0.98746
4 | -0.45688 | -0.46141 | -0.46612 | -0.4702 | -0.4723 | -0.4318 | -0.37463 | -0.34204 | -0.35205 | -0.39001 | -0.41598 | -0.44046 | -0.44098 | -0.44909 | -0.45304 | -0.43952 | -0.37209 | -0.22177 | -0.28604 | -0.34697 | -0.37352 | -0.39517 | -0.41773 | -0.41976
5 | -0.30659 | -0.32199 | -0.33567 | -0.33687 | -0.33613 | -0.28333 | -0.21593 | -0.17474 | -0.17165 | -0.14378 | -0.14229 | -0.13929 | -0.16764 | -0.1804 | -0.17555 | -0.21761 | -0.19279 | -0.096653 | -0.11445 | -0.14231 | -0.15366 | -0.19947 | -0.2206 | -0.23078
6 | 0.85035 | 0.66518 | 0.50435 | 0.75137 | 0.617 | 0.88891 | 1.1855 | 2.3092 | 2.6594 | 2.7402 | 2.6009 | 2.7744 | 2.7538 | 2.7219 | 2.2893 | 2.1776 | 1.8926 | 2.0705 | 1.7551 | 1.8314 | 1.5485 | 1.63 | 1.0119 | 1.0392
7 | -1.0505 | -1.039 | -1.0716 | -1.091 | -1.1556 | -1.0347 | -0.87903 | -0.4566 | -0.22624 | -0.21 | -0.15961 | -0.053639 | -0.21778 | -0.22726 | -0.41421 | -0.59193 | -0.53423 | -0.59589 | -0.67011 | -0.64336 | -0.73255 | -0.86358 | -0.97433 | -0.96915
8 | -0.69789 | -0.71264 | -0.70982 | -0.7088 | -0.69419 | -0.66614 | -0.50922 | -0.40511 | -0.37408 | -0.42723 | -0.40342 | -0.36775 | -0.38982 | -0.42204 | -0.51279 | -0.56869 | -0.56718 | -0.55932 | -0.58955 | -0.60958 | -0.62002 | -0.6382 | -0.66606 | -0.67883
9 | -0.023451 | -0.023451 | -0.023451 | -0.023451 | -0.023451 | -0.023451 | -0.023451 | -0.023451 | -0.023451 | -0.023451 | -0.023451 | -0.023451 | -0.023451 | -0.023451 | -0.023451 | -0.023451 | -0.023451 | -0.023451 | -0.023451 | -0.023451 | -0.023451 | -0.023451 | -0.023451 | -0.023451
10 | -0.41523 | -0.42734 | -0.42797 | -0.42677 | -0.42558 | -0.39786 | -0.29823 | -0.24341 | -0.1569 | -0.090606 | -0.11591 | -0.089487 | -0.10671 | -0.15434 | -0.19293 | -0.19899 | -0.20462 | -0.1381 | -0.16734 | -0.20746 | -0.24398 | -0.31042 | -0.38799 | -0.3949
11 | -0.35057 | -0.35394 | -0.36045 | -0.36365 | -0.3555 | -0.2869 | -0.21769 | -0.1945 | -0.1365 | -0.090069 | -0.20534 | -0.19364 | -0.21824 | -0.2178 | -0.24232 | -0.24255 | -0.2066 | -0.13816 | -0.18874 | -0.22171 | -0.23819 | -0.24392 | -0.26339 | -0.27937
12 | -0.048513 | 0.081396 | 0.17219 | 0.1489 | 0.11577 | -0.11663 | -0.0038504 | 0.13905 | 0.30179 | 0.35602 | 0.17294 | -0.00044931 | 0.54777 | 0.62097 | 0.58905 | 0.67628 | 0.37153 | 0.51318 | 0.55104 | 0.49122 | 0.55128 | 0.70767 | 0.65555 | 0.44162
13 | 0.3572 | 0.28889 | 0.41232 | 0.51666 | 0.53951 | 0.65776 | 2.4055 | 3.0113 | 3.2243 | 3.0158 | 2.7626 | 3.1661 | 3.5785 | 3.1736 | 3.1211 | 3.1152 | 2.8074 | 2.902 | 2.5094 | 1.8944 | 2.0783 | 1.8162 | 0.79886 | 0.56518
14 | 0.089097 | 0.062948 | 0.054569 | 0.069949 | 0.060228 | 0.049518 | 0.040971 | 0.14317 | 0.14973 | 0.12842 | 0.14962 | 0.13903 | 0.13964 | 0.1247 | 0.073995 | 0.11585 | 0.13895 | 0.12965 | 0.09061 | 0.094003 | 0.087556 | 0.054311 | 0.043325 | 0.044904
15 | -0.10673 | -0.10671 | -0.10965 | -0.11467 | -0.11357 | -0.10423 | -0.066091 | -0.012705 | -0.013653 | -0.0090478 | -0.0079702 | -0.03557 | -0.051964 | -0.067363 | -0.066857 | -0.067987 | -0.053454 | 0.017569 | -0.0024761 | -0.029228 | -0.054179 | -0.071267 | -0.078163 | -0.089493
16 | -0.28642 | -0.30904 | -0.31471 | -0.3105 | -0.31076 | -0.2595 | -0.009663 | 0.13379 | 0.17052 | 0.11879 | 0.070134 | 0.13911 | 0.087718 | 0.026613 | -0.10529 | -0.10533 | -0.086769 | -0.043773 | -0.10669 | -0.060787 | -0.083457 | -0.13842 | -0.21869 | -0.24687
17 | -0.60918 | -0.61522 | -0.62149 | -0.62694 | -0.62973 | -0.57573 | -0.49951 | -0.45605 | -0.4694 | -0.52001 | -0.55465 | -0.58728 | -0.58798 | -0.59879 | -0.60405 | -0.58603 | -0.49611 | -0.29569 | -0.38139 | -0.46263 | -0.49803 | -0.5269 | -0.55698 | -0.55968
18 | -0.61317 | -0.64399 | -0.67135 | -0.67374 | -0.67225 | -0.56666 | -0.43185 | -0.34948 | -0.34329 | -0.28756 | -0.28458 | -0.27858 | -0.33528 | -0.3608 | -0.3511 | -0.43522 | -0.38558 | -0.19331 | -0.22891 | -0.28461 | -0.30733 | -0.39895 | -0.4412 | -0.46156
19 | 0.34014 | 0.26607 | 0.20174 | 0.30055 | 0.2468 | 0.35556 | 0.47422 | 0.92368 | 1.0638 | 1.0961 | 1.0404 | 1.1098 | 1.1015 | 1.0888 | 0.9157 | 0.87104 | 0.75704 | 0.82818 | 0.70202 | 0.73258 | 0.61938 | 0.652 | 0.40476 | 0.41567
20 | -0.42018 | -0.41559 | -0.42865 | -0.4364 | -0.46225 | -0.41388 | -0.35161 | -0.18264 | -0.090494 | -0.083999 | -0.063844 | -0.021456 | -0.087113 | -0.090904 | -0.16569 | -0.23677 | -0.21369 | -0.23836 | -0.26804 | -0.25734 | -0.29302 | -0.34543 | -0.38973 | -0.38766
21 | -1.3958 | -1.4253 | -1.4196 | -1.4176 | -1.3884 | -1.3323 | -1.0184 | -0.81022 | -0.74816 | -0.85446 | -0.80685 | -0.73549 | -0.77964 | -0.84409 | -1.0256 | -1.1374 | -1.1344 | -1.1186 | -1.1791 | -1.2192 | -1.24 | -1.2764 | -1.3321 | -1.3577
22 | -0.058629 | -0.058629 | -0.058629 | -0.058629 | -0.058629 | -0.058629 | -0.058629 | -0.058629 | -0.058629 | -0.058629 | -0.058629 | -0.058629 | -0.058629 | -0.058629 | -0.058629 | -0.058629 | -0.058629 | -0.058629 | -0.058629 | -0.058629 | -0.058629 | -0.058629 | -0.058629 | -0.058629
23 | -2.7682 | -2.8489 | -2.8531 | -2.8451 | -2.8372 | -2.6524 | -1.9882 | -1.6227 | -1.046 | -0.60404 | -0.77276 | -0.59658 | -0.71139 | -1.0289 | -1.2862 | -1.3266 | -1.3641 | -0.92068 | -1.1156 | -1.3831 | -1.6265 | -2.0694 | -2.5866 | -2.6327
24 | -2.0032 | -2.0225 | -2.0597 | -2.078 | -2.0315 | -1.6394 | -1.2439 | -1.1114 | -0.78002 | -0.51468 | -1.1734 | -1.1065 | -1.2471 | -1.2445 | -1.3847 | -1.386 | -1.1806 | -0.7895 | -1.0785 | -1.2669 | -1.3611 | -1.3938 | -1.5051 | -1.5964
25 | -0.034652 | 0.05814 | 0.123 | 0.10635 | 0.082694 | -0.083305 | -0.0027503 | 0.099318 | 0.21557 | 0.2543 | 0.12353 | -0.00032094 | 0.39126 | 0.44355 | 0.42075 | 0.48305 | 0.26538 | 0.36655 | 0.3936 | 0.35087 | 0.39377 | 0.50548 | 0.46825 | 0.31544
26 | 0.11162 | 0.090278 | 0.12885 | 0.16146 | 0.1686 | 0.20555 | 0.75172 | 0.94104 | 1.0076 | 0.94244 | 0.86331 | 0.9894 | 1.1183 | 0.99176 | 0.97534 | 0.9735 | 0.8773 | 0.90689 | 0.78418 | 0.59199 | 0.64948 | 0.56755 | 0.24964 | 0.17662
27 | 0.17819 | 0.1259 | 0.10914 | 0.1399 | 0.12046 | 0.099035 | 0.081941 | 0.28635 | 0.29946 | 0.25685 | 0.29925 | 0.27806 | 0.27928 | 0.24939 | 0.14799 | 0.23171 | 0.2779 | 0.25929 | 0.18122 | 0.18801 | 0.17511 | 0.10862 | 0.086649 | 0.089808
28 | -0.37355 | -0.37347 | -0.38377 | -0.40135 | -0.3975 | -0.36481 | -0.23132 | -0.044466 | -0.047785 | -0.031667 | -0.027896 | -0.1245 | -0.18188 | -0.23577 | -0.234 | -0.23796 | -0.18709 | 0.061491 | -0.0086662 | -0.1023 | -0.18962 | -0.24944 | -0.27357 | -0.31322
29 | -8.5925 | -9.2713 | -9.4414 | -9.3151 | -9.3229 | -7.785 | -0.28989 | 4.0137 | 5.1155 | 3.5636 | 2.104 | 4.1734 | 2.6316 | 0.7984 | -3.1586 | -3.16 | -2.6031 | -1.3132 | -3.2006 | -1.8236 | -2.5037 | -4.1527 | -6.5607 | -7.406
30 | -1.0661 | -1.0766 | -1.0876 | -1.0971 | -1.102 | -1.0075 | -0.87413 | -0.79808 | -0.82145 | -0.91002 | -0.97063 | -1.0277 | -1.029 | -1.0479 | -1.0571 | -1.0256 | -0.8682 | -0.51745 | -0.66743 | -0.8096 | -0.87156 | -0.92207 | -0.97471 | -0.97943
31 | -1.5329 | -1.61 | -1.6784 | -1.6844 | -1.6806 | -1.4166 | -1.0796 | -0.87371 | -0.85823 | -0.7189 | -0.71144 | -0.69646 | -0.8382 | -0.902 | -0.87775 | -1.0881 | -0.96396 | -0.48326 | -0.57227 | -0.71153 | -0.76832 | -0.99737 | -1.103 | -1.1539
32 | 0.34014 | 0.26607 | 0.20174 | 0.30055 | 0.2468 | 0.35556 | 0.47422 | 0.92368 | 1.0638 | 1.0961 | 1.0404 | 1.1098 | 1.1015 | 1.0888 | 0.9157 | 0.87104 | 0.75704 | 0.82818 | 0.70202 | 0.73258 | 0.61938 | 0.652 | 0.40476 | 0.41567

## Qc, Winter, S3
LoadID | 0 | 1 | 2 | 3 | 4 | 5 | 6 | 7 | 8 | 9 | 10 | 11 | 12 | 13 | 14 | 15 | 16 | 17 | 18 | 19 | 20 | 21 | 22 | 23
1 | 0.53458 | 0.37769 | 0.32742 | 0.41969 | 0.36137 | 0.29711 | 0.24582 | 0.85904 | 0.89838 | 0.77054 | 0.89774 | 0.83418 | 0.83785 | 0.74817 | 0.44397 | 0.69512 | 0.83369 | 0.77788 | 0.54366 | 0.56402 | 0.52533 | 0.32587 | 0.25995 | 0.26942
2 | -0.21346 | -0.21341 | -0.2193 | -0.22935 | -0.22714 | -0.20846 | -0.13218 | -0.025409 | -0.027306 | -0.018096 | -0.01594 | -0.071141 | -0.10393 | -0.13473 | -0.13371 | -0.13597 | -0.10691 | 0.035138 | -0.0049521 | -0.058456 | -0.10836 | -0.14253 | -0.15633 | -0.17899
3 | -1.1457 | -1.2362 | -1.2589 | -1.242 | -1.2431 | -1.038 | -0.038652 | 0.53516 | 0.68207 | 0.47515 | 0.28054 | 0.55646 | 0.35087 | 0.10645 | -0.42115 | -0.42133 | -0.34708 | -0.17509 | -0.42675 | -0.24315 | -0.33383 | -0.55369 | -0.87476 | -0.98746
4 | -0.45688 | -0.46141 | -0.46612 | -0.4702 | -0.4723 | -0.4318 | -0.37463 | -0.34204 | -0.35205 | -0.39001 | -0.41598 | -0.44046 | -0.44098 | -0.44909 | -0.45304 | -0.43952 | -0.37209 | -0.22177 | -0.28604 | -0.34697 | -0.37352 | -0.39517 | -0.41773 | -0.41976
5 | -0.30659 | -0.32199 | -0.33567 | -0.33687 | -0.33613 | -0.28333 | -0.21593 | -0.17474 | -0.17165 | -0.14378 | -0.14229 | -0.13929 | -0.16764 | -0.1804 | -0.17555 | -0.21761 | -0.19279 | -0.096653 | -0.11445 | -0.14231 | -0.15366 | -0.19947 | -0.2206 | -0.23078
6 | 0.85035 | 0.66518 | 0.50435 | 0.75137 | 0.617 | 0.88891 | 1.1855 | 2.3092 | 2.6594 | 2.7402 | 2.6009 | 2.7744 | 2.7538 | 2.7219 | 2.2893 | 2.1776 | 1.8926 | 2.0705 | 1.7551 | 1.8314 | 1.5485 | 1.63 | 1.0119 | 1.0392
7 | -1.0505 | -1.039 | -1.0716 | -1.091 | -1.1556 | -1.0347 | -0.87903 | -0.4566 | -0.22624 | -0.21 | -0.15961 | -0.053639 | -0.21778 | -0.22726 | -0.41421 | -0.59193 | -0.53423 | -0.59589 | -0.67011 | -0.64336 | -0.73255 | -0.86358 | -0.97433 | -0.96915
8 | -0.69789 | -0.71264 | -0.70982 | -0.7088 | -0.69419 | -0.66614 | -0.50922 | -0.40511 | -0.37408 | -0.42723 | -0.40342 | -0.36775 | -0.38982 | -0.42204 | -0.51279 | -0.56869 | -0.56718 | -0.55932 | -0.58955 | -0.60958 | -0.62002 | -0.6382 | -0.66606 | -0.67883
9 | -0.023451 | -0.023451 | -0.023451 | -0.023451 | -0.023451 | -0.023451 | -0.023451 | -0.023451 | -0.023451 | -0.023451 | -0.023451 | -0.023451 | -0.023451 | -0.023451 | -0.023451 | -0.023451 | -0.023451 | -0.023451 | -0.023451 | -0.023451 | -0.023451 | -0.023451 | -0.023451 | -0.023451
10 | -0.41523 | -0.42734 | -0.42797 | -0.42677 | -0.42558 | -0.39786 | -0.29823 | -0.24341 | -0.1569 | -0.090606 | -0.11591 | -0.089487 | -0.10671 | -0.15434 | -0.19293 | -0.19899 | -0.20462 | -0.1381 | -0.16734 | -0.20746 | -0.24398 | -0.31042 | -0.38799 | -0.3949
11 | -0.35057 | -0.35394 | -0.36045 | -0.36365 | -0.3555 | -0.2869 | -0.21769 | -0.1945 | -0.1365 | -0.090069 | -0.20534 | -0.19364 | -0.21824 | -0.2178 | -0.24232 | -0.24255 | -0.2066 | -0.13816 | -0.18874 | -0.22171 | -0.23819 | -0.24392 | -0.26339 | -0.27937
12 | -0.048513 | 0.081396 | 0.17219 | 0.1489 | 0.11577 | -0.11663 | -0.0038504 | 0.13905 | 0.30179 | 0.35602 | 0.17294 | -0.00044931 | 0.54777 | 0.62097 | 0.58905 | 0.67628 | 0.37153 | 0.51318 | 0.55104 | 0.49122 | 0.55128 | 0.70767 | 0.65555 | 0.44162
13 | 0.3572 | 0.28889 | 0.41232 | 0.51666 | 0.53951 | 0.65776 | 2.4055 | 3.0113 | 3.2243 | 3.0158 | 2.7626 | 3.1661 | 3.5785 | 3.1736 | 3.1211 | 3.1152 | 2.8074 | 2.902 | 2.5094 | 1.8944 | 2.0783 | 1.8162 | 0.79886 | 0.56518
14 | 0.089097 | 0.062948 | 0.054569 | 0.069949 | 0.060228 | 0.049518 | 0.040971 | 0.14317 | 0.14973 | 0.12842 | 0.14962 | 0.13903 | 0.13964 | 0.1247 | 0.073995 | 0.11585 | 0.13895 | 0.12965 | 0.09061 | 0.094003 | 0.087556 | 0.054311 | 0.043325 | 0.044904
15 | -0.10673 | -0.10671 | -0.10965 | -0.11467 | -0.11357 | -0.10423 | -0.066091 | -0.012705 | -0.013653 | -0.0090478 | -0.0079702 | -0.03557 | -0.051964 | -0.067363 | -0.066857 | -0.067987 | -0.053454 | 0.017569 | -0.0024761 | -0.029228 | -0.054179 | -0.071267 | -0.078163 | -0.089493
16 | -0.28642 | -0.30904 | -0.31471 | -0.3105 | -0.31076 | -0.2595 | -0.009663 | 0.13379 | 0.17052 | 0.11879 | 0.070134 | 0.13911 | 0.087718 | 0.026613 | -0.10529 | -0.10533 | -0.086769 | -0.043773 | -0.10669 | -0.060787 | -0.083457 | -0.13842 | -0.21869 | -0.24687
17 | -0.60918 | -0.61522 | -0.62149 | -0.62694 | -0.62973 | -0.57573 | -0.49951 | -0.45605 | -0.4694 | -0.52001 | -0.55465 | -0.58728 | -0.58798 | -0.59879 | -0.60405 | -0.58603 | -0.49611 | -0.29569 | -0.38139 | -0.46263 | -0.49803 | -0.5269 | -0.55698 | -0.55968
18 | -0.61317 | -0.64399 | -0.67135 | -0.67374 | -0.67225 | -0.56666 | -0.43185 | -0.34948 | -0.34329 | -0.28756 | -0.28458 | -0.27858 | -0.33528 | -0.3608 | -0.3511 | -0.43522 | -0.38558 | -0.19331 | -0.22891 | -0.28461 | -0.30733 | -0.39895 | -0.4412 | -0.46156
19 | 0.34014 | 0.26607 | 0.20174 | 0.30055 | 0.2468 | 0.35556 | 0.47422 | 0.92368 | 1.0638 | 1.0961 | 1.0404 | 1.1098 | 1.1015 | 1.0888 | 0.9157 | 0.87104 | 0.75704 | 0.82818 | 0.70202 | 0.73258 | 0.61938 | 0.652 | 0.40476 | 0.41567
20 | -0.42018 | -0.41559 | -0.42865 | -0.4364 | -0.46225 | -0.41388 | -0.35161 | -0.18264 | -0.090494 | -0.083999 | -0.063844 | -0.021456 | -0.087113 | -0.090904 | -0.16569 | -0.23677 | -0.21369 | -0.23836 | -0.26804 | -0.25734 | -0.29302 | -0.34543 | -0.38973 | -0.38766
21 | -1.3958 | -1.4253 | -1.4196 | -1.4176 | -1.3884 | -1.3323 | -1.0184 | -0.81022 | -0.74816 | -0.85446 | -0.80685 | -0.73549 | -0.77964 | -0.84409 | -1.0256 | -1.1374 | -1.1344 | -1.1186 | -1.1791 | -1.2192 | -1.24 | -1.2764 | -1.3321 | -1.3577
22 | -0.058629 | -0.058629 | -0.058629 | -0.058629 | -0.058629 | -0.058629 | -0.058629 | -0.058629 | -0.058629 | -0.058629 | -0.058629 | -0.058629 | -0.058629 | -0.058629 | -0.058629 | -0.058629 | -0.058629 | -0.058629 | -0.058629 | -0.058629 | -0.058629 | -0.058629 | -0.058629 | -0.058629
23 | -2.7682 | -2.8489 | -2.8531 | -2.8451 | -2.8372 | -2.6524 | -1.9882 | -1.6227 | -1.046 | -0.60404 | -0.77276 | -0.59658 | -0.71139 | -1.0289 | -1.2862 | -1.3266 | -1.3641 | -0.92068 | -1.1156 | -1.3831 | -1.6265 | -2.0694 | -2.5866 | -2.6327
24 | -2.0032 | -2.0225 | -2.0597 | -2.078 | -2.0315 | -1.6394 | -1.2439 | -1.1114 | -0.78002 | -0.51468 | -1.1734 | -1.1065 | -1.2471 | -1.2445 | -1.3847 | -1.386 | -1.1806 | -0.7895 | -1.0785 | -1.2669 | -1.3611 | -1.3938 | -1.5051 | -1.5964
25 | -0.034652 | 0.05814 | 0.123 | 0.10635 | 0.082694 | -0.083305 | -0.0027503 | 0.099318 | 0.21557 | 0.2543 | 0.12353 | -0.00032094 | 0.39126 | 0.44355 | 0.42075 | 0.48305 | 0.26538 | 0.36655 | 0.3936 | 0.35087 | 0.39377 | 0.50548 | 0.46825 | 0.31544
26 | 0.11162 | 0.090278 | 0.12885 | 0.16146 | 0.1686 | 0.20555 | 0.75172 | 0.94104 | 1.0076 | 0.94244 | 0.86331 | 0.9894 | 1.1183 | 0.99176 | 0.97534 | 0.9735 | 0.8773 | 0.90689 | 0.78418 | 0.59199 | 0.64948 | 0.56755 | 0.24964 | 0.17662
27 | 0.17819 | 0.1259 | 0.10914 | 0.1399 | 0.12046 | 0.099035 | 0.081941 | 0.28635 | 0.29946 | 0.25685 | 0.29925 | 0.27806 | 0.27928 | 0.24939 | 0.14799 | 0.23171 | 0.2779 | 0.25929 | 0.18122 | 0.18801 | 0.17511 | 0.10862 | 0.086649 | 0.089808
28 | -0.37355 | -0.37347 | -0.38377 | -0.40135 | -0.3975 | -0.36481 | -0.23132 | -0.044466 | -0.047785 | -0.031667 | -0.027896 | -0.1245 | -0.18188 | -0.23577 | -0.234 | -0.23796 | -0.18709 | 0.061491 | -0.0086662 | -0.1023 | -0.18962 | -0.24944 | -0.27357 | -0.31322
29 | -8.5925 | -9.2713 | -9.4414 | -9.3151 | -9.3229 | -7.785 | -0.28989 | 4.0137 | 5.1155 | 3.5636 | 2.104 | 4.1734 | 2.6316 | 0.7984 | -3.1586 | -3.16 | -2.6031 | -1.3132 | -3.2006 | -1.8236 | -2.5037 | -4.1527 | -6.5607 | -7.406
30 | -1.0661 | -1.0766 | -1.0876 | -1.0971 | -1.102 | -1.0075 | -0.87413 | -0.79808 | -0.82145 | -0.91002 | -0.97063 | -1.0277 | -1.029 | -1.0479 | -1.0571 | -1.0256 | -0.8682 | -0.51745 | -0.66743 | -0.8096 | -0.87156 | -0.92207 | -0.97471 | -0.97943
31 | -1.5329 | -1.61 | -1.6784 | -1.6844 | -1.6806 | -1.4166 | -1.0796 | -0.87371 | -0.85823 | -0.7189 | -0.71144 | -0.69646 | -0.8382 | -0.902 | -0.87775 | -1.0881 | -0.96396 | -0.48326 | -0.57227 | -0.71153 | -0.76832 | -0.99737 | -1.103 | -1.1539
32 | 0.34014 | 0.26607 | 0.20174 | 0.30055 | 0.2468 | 0.35556 | 0.47422 | 0.92368 | 1.0638 | 1.0961 | 1.0404 | 1.1098 | 1.1015 | 1.0888 | 0.9157 | 0.87104 | 0.75704 | 0.82818 | 0.70202 | 0.73258 | 0.61938 | 0.652 | 0.40476 | 0.41567

## Qc, Winter, S4
LoadID | 0 | 1 | 2 | 3 | 4 | 5 | 6 | 7 | 8 | 9 | 10 | 11 | 12 | 13 | 14 | 15 | 16 | 17 | 18 | 19 | 20 | 21 | 22 | 23
1 | 0.56131 | 0.39657 | 0.34379 | 0.44068 | 0.37944 | 0.31196 | 0.25812 | 0.90199 | 0.9433 | 0.80907 | 0.94263 | 0.87589 | 0.87975 | 0.78558 | 0.46617 | 0.72987 | 0.87537 | 0.81678 | 0.57085 | 0.59222 | 0.5516 | 0.34216 | 0.27294 | 0.2829
2 | -0.22413 | -0.22408 | -0.23026 | -0.24081 | -0.2385 | -0.21889 | -0.13879 | -0.02668 | -0.028671 | -0.019 | -0.016737 | -0.074698 | -0.10913 | -0.14146 | -0.1404 | -0.14277 | -0.11225 | 0.036895 | -0.0051997 | -0.061379 | -0.11377 | -0.14966 | -0.16414 | -0.18793
3 | -1.203 | -1.298 | -1.3218 | -1.3041 | -1.3052 | -1.0899 | -0.040585 | 0.56192 | 0.71617 | 0.4989 | 0.29456 | 0.58428 | 0.36842 | 0.11178 | -0.44221 | -0.4424 | -0.36443 | -0.18385 | -0.44808 | -0.25531 | -0.35052 | -0.58138 | -0.9185 | -1.0368
4 | -0.47973 | -0.48448 | -0.48943 | -0.49371 | -0.49591 | -0.45339 | -0.39336 | -0.35914 | -0.36965 | -0.40951 | -0.43678 | -0.46248 | -0.46303 | -0.47155 | -0.47569 | -0.4615 | -0.39069 | -0.23285 | -0.30035 | -0.36432 | -0.3922 | -0.41493 | -0.43862 | -0.44074
5 | -0.32192 | -0.33809 | -0.35246 | -0.35372 | -0.35293 | -0.29749 | -0.22672 | -0.18348 | -0.18023 | -0.15097 | -0.1494 | -0.14626 | -0.17602 | -0.18942 | -0.18433 | -0.22849 | -0.20243 | -0.10149 | -0.12018 | -0.14942 | -0.16135 | -0.20945 | -0.23163 | -0.24232
6 | 0.89287 | 0.69844 | 0.52957 | 0.78894 | 0.64785 | 0.93336 | 1.2448 | 2.4247 | 2.7924 | 2.8772 | 2.731 | 2.9131 | 2.8915 | 2.858 | 2.4037 | 2.2865 | 1.9872 | 2.174 | 1.8428 | 1.923 | 1.6259 | 1.7115 | 1.0625 | 1.0911
7 | -1.103 | -1.0909 | -1.1252 | -1.1456 | -1.2134 | -1.0864 | -0.92298 | -0.47943 | -0.23755 | -0.2205 | -0.16759 | -0.056321 | -0.22867 | -0.23862 | -0.43492 | -0.62152 | -0.56095 | -0.62568 | -0.70361 | -0.67553 | -0.76918 | -0.90676 | -1.0231 | -1.0176
8 | -0.73278 | -0.74827 | -0.74531 | -0.74424 | -0.72889 | -0.69944 | -0.53468 | -0.42536 | -0.39278 | -0.44859 | -0.42359 | -0.38613 | -0.40931 | -0.44315 | -0.53843 | -0.59712 | -0.59554 | -0.58728 | -0.61903 | -0.64006 | -0.65102 | -0.67011 | -0.69937 | -0.71277
9 | -0.024624 | -0.024624 | -0.024624 | -0.024624 | -0.024624 | -0.024624 | -0.024624 | -0.024624 | -0.024624 | -0.024624 | -0.024624 | -0.024624 | -0.024624 | -0.024624 | -0.024624 | -0.024624 | -0.024624 | -0.024624 | -0.024624 | -0.024624 | -0.024624 | -0.024624 | -0.024624 | -0.024624
10 | -0.43599 | -0.4487 | -0.44937 | -0.44811 | -0.44686 | -0.41776 | -0.31314 | -0.25558 | -0.16474 | -0.095136 | -0.12171 | -0.093961 | -0.11204 | -0.16205 | -0.20258 | -0.20894 | -0.21485 | -0.14501 | -0.17571 | -0.21783 | -0.25617 | -0.32594 | -0.40739 | -0.41464
11 | -0.36809 | -0.37164 | -0.37847 | -0.38183 | -0.37328 | -0.30124 | -0.22857 | -0.20423 | -0.14333 | -0.094573 | -0.21561 | -0.20332 | -0.22915 | -0.22869 | -0.25444 | -0.25468 | -0.21693 | -0.14507 | -0.19818 | -0.2328 | -0.2501 | -0.25612 | -0.27656 | -0.29334
12 | -0.050938 | 0.085465 | 0.1808 | 0.15634 | 0.12156 | -0.12246 | -0.0040429 | 0.146 | 0.31688 | 0.37382 | 0.18158 | -0.00047178 | 0.57516 | 0.65202 | 0.61851 | 0.71009 | 0.39011 | 0.53883 | 0.57859 | 0.51578 | 0.57884 | 0.74305 | 0.68832 | 0.4637
13 | 0.37506 | 0.30334 | 0.43293 | 0.54249 | 0.56648 | 0.69064 | 2.5258 | 3.1619 | 3.3855 | 3.1666 | 2.9007 | 3.3244 | 3.7575 | 3.3323 | 3.2772 | 3.271 | 2.9477 | 3.0471 | 2.6349 | 1.9891 | 2.1823 | 1.907 | 0.8388 | 0.59344
14 | 0.093552 | 0.066096 | 0.057298 | 0.073446 | 0.063239 | 0.051993 | 0.043019 | 0.15033 | 0.15722 | 0.13485 | 0.1571 | 0.14598 | 0.14662 | 0.13093 | 0.077694 | 0.12165 | 0.1459 | 0.13613 | 0.095141 | 0.098703 | 0.091933 | 0.057027 | 0.045491 | 0.047149
15 | -0.11207 | -0.11204 | -0.11513 | -0.12041 | -0.11925 | -0.10944 | -0.069396 | -0.01334 | -0.014335 | -0.0095002 | -0.0083687 | -0.037349 | -0.054563 | -0.070731 | -0.0702 | -0.071387 | -0.056127 | 0.018447 | -0.0025999 | -0.03069 | -0.056887 | -0.074831 | -0.082071 | -0.093967
16 | -0.30074 | -0.3245 | -0.33045 | -0.32603 | -0.3263 | -0.27248 | -0.010146 | 0.14048 | 0.17904 | 0.12473 | 0.073641 | 0.14607 | 0.092104 | 0.027944 | -0.11055 | -0.1106 | -0.091107 | -0.045962 | -0.11202 | -0.063826 | -0.08763 | -0.14534 | -0.22962 | -0.25921
17 | -0.63963 | -0.64598 | -0.65257 | -0.65828 | -0.66121 | -0.60451 | -0.52448 | -0.47885 | -0.49287 | -0.54601 | -0.58238 | -0.61665 | -0.61738 | -0.62873 | -0.63426 | -0.61533 | -0.52092 | -0.31047 | -0.40046 | -0.48576 | -0.52293 | -0.55324 | -0.58483 | -0.58766
18 | -0.64383 | -0.67618 | -0.70492 | -0.70743 | -0.70587 | -0.59499 | -0.45344 | -0.36696 | -0.36045 | -0.30194 | -0.2988 | -0.29251 | -0.35204 | -0.37884 | -0.36865 | -0.45698 | -0.40486 | -0.20297 | -0.24035 | -0.29884 | -0.32269 | -0.41889 | -0.46326 | -0.48464
19 | 0.35715 | 0.27938 | 0.21183 | 0.31558 | 0.25914 | 0.37334 | 0.49793 | 0.96987 | 1.117 | 1.1509 | 1.0924 | 1.1653 | 1.1566 | 1.1432 | 0.96149 | 0.91459 | 0.7949 | 0.86959 | 0.73712 | 0.76921 | 0.65035 | 0.6846 | 0.425 | 0.43645
20 | -0.44119 | -0.43637 | -0.45008 | -0.45822 | -0.48536 | -0.43457 | -0.36919 | -0.19177 | -0.095019 | -0.088198 | -0.067036 | -0.022529 | -0.091469 | -0.09545 | -0.17397 | -0.24861 | -0.22438 | -0.25027 | -0.28145 | -0.27021 | -0.30767 | -0.3627 | -0.40922 | -0.40704
21 | -1.4656 | -1.4965 | -1.4906 | -1.4885 | -1.4578 | -1.3989 | -1.0694 | -0.85073 | -0.78557 | -0.89718 | -0.84719 | -0.77227 | -0.81862 | -0.88629 | -1.0769 | -1.1942 | -1.1911 | -1.1746 | -1.2381 | -1.2801 | -1.302 | -1.3402 | -1.3987 | -1.4255
22 | -0.06156 | -0.06156 | -0.06156 | -0.06156 | -0.06156 | -0.06156 | -0.06156 | -0.06156 | -0.06156 | -0.06156 | -0.06156 | -0.06156 | -0.06156 | -0.06156 | -0.06156 | -0.06156 | -0.06156 | -0.06156 | -0.06156 | -0.06156 | -0.06156 | -0.06156 | -0.06156 | -0.06156
23 | -2.9066 | -2.9914 | -2.9958 | -2.9874 | -2.9791 | -2.785 | -2.0876 | -1.7038 | -1.0983 | -0.63424 | -0.8114 | -0.62641 | -0.74696 | -1.0803 | -1.3505 | -1.3929 | -1.4323 | -0.96672 | -1.1714 | -1.4522 | -1.7078 | -2.1729 | -2.716 | -2.7643
24 | -2.1034 | -2.1236 | -2.1627 | -2.1819 | -2.133 | -1.7214 | -1.3061 | -1.167 | -0.81902 | -0.54041 | -1.2321 | -1.1618 | -1.3095 | -1.3068 | -1.4539 | -1.4553 | -1.2396 | -0.82897 | -1.1324 | -1.3303 | -1.4291 | -1.4635 | -1.5803 | -1.6762
25 | -0.036384 | 0.061047 | 0.12914 | 0.11167 | 0.086828 | -0.08747 | -0.0028878 | 0.10428 | 0.22635 | 0.26702 | 0.1297 | -0.00033698 | 0.41083 | 0.46573 | 0.44179 | 0.50721 | 0.27865 | 0.38488 | 0.41328 | 0.36841 | 0.41346 | 0.53075 | 0.49166 | 0.33121
26 | 0.11721 | 0.094792 | 0.13529 | 0.16953 | 0.17703 | 0.21583 | 0.78931 | 0.98809 | 1.058 | 0.98956 | 0.90648 | 1.0389 | 1.1742 | 1.0413 | 1.0241 | 1.0222 | 0.92116 | 0.95223 | 0.82339 | 0.62159 | 0.68196 | 0.59593 | 0.26212 | 0.18545
27 | 0.1871 | 0.13219 | 0.1146 | 0.14689 | 0.12648 | 0.10399 | 0.086039 | 0.30066 | 0.31443 | 0.26969 | 0.31421 | 0.29196 | 0.29325 | 0.26186 | 0.15539 | 0.24329 | 0.29179 | 0.27226 | 0.19028 | 0.19741 | 0.18387 | 0.11405 | 0.090982 | 0.094298
28 | -0.39223 | -0.39214 | -0.40296 | -0.42142 | -0.41737 | -0.38305 | -0.24289 | -0.04669 | -0.050174 | -0.033251 | -0.02929 | -0.13072 | -0.19097 | -0.24756 | -0.2457 | -0.24985 | -0.19644 | 0.064566 | -0.0090995 | -0.10741 | -0.19911 | -0.26191 | -0.28725 | -0.32889
29 | -9.0221 | -9.7349 | -9.9135 | -9.7809 | -9.789 | -8.1743 | -0.30438 | 4.2144 | 5.3713 | 3.7418 | 2.2092 | 4.3821 | 2.7631 | 0.83832 | -3.3166 | -3.318 | -2.7332 | -1.3789 | -3.3606 | -1.9148 | -2.6289 | -4.3603 | -6.8887 | -7.7763
30 | -1.1194 | -1.1305 | -1.142 | -1.152 | -1.1571 | -1.0579 | -0.91784 | -0.83799 | -0.86253 | -0.95552 | -1.0192 | -1.0791 | -1.0804 | -1.1003 | -1.1099 | -1.0768 | -0.91161 | -0.54333 | -0.70081 | -0.85008 | -0.91514 | -0.96818 | -1.0234 | -1.0284
31 | -1.6096 | -1.6905 | -1.7623 | -1.7686 | -1.7647 | -1.4875 | -1.1336 | -0.91739 | -0.90114 | -0.75484 | -0.74701 | -0.73128 | -0.88011 | -0.9471 | -0.92164 | -1.1425 | -1.0122 | -0.50743 | -0.60088 | -0.74711 | -0.80673 | -1.0472 | -1.1582 | -1.2116
32 | 0.35715 | 0.27938 | 0.21183 | 0.31558 | 0.25914 | 0.37334 | 0.49793 | 0.96987 | 1.117 | 1.1509 | 1.0924 | 1.1653 | 1.1566 | 1.1432 | 0.96149 | 0.91459 | 0.7949 | 0.86959 | 0.73712 | 0.76921 | 0.65035 | 0.6846 | 0.425 | 0.43645

## Qc, Winter, S5
LoadID | 0 | 1 | 2 | 3 | 4 | 5 | 6 | 7 | 8 | 9 | 10 | 11 | 12 | 13 | 14 | 15 | 16 | 17 | 18 | 19 | 20 | 21 | 22 | 23
1 | 0.56131 | 0.39657 | 0.34379 | 0.44068 | 0.37944 | 0.31196 | 0.25812 | 0.90199 | 0.9433 | 0.80907 | 0.94263 | 0.87589 | 0.87975 | 0.78558 | 0.46617 | 0.72987 | 0.87537 | 0.81678 | 0.57085 | 0.59222 | 0.5516 | 0.34216 | 0.27294 | 0.2829
2 | -0.22413 | -0.22408 | -0.23026 | -0.24081 | -0.2385 | -0.21889 | -0.13879 | -0.02668 | -0.028671 | -0.019 | -0.016737 | -0.074698 | -0.10913 | -0.14146 | -0.1404 | -0.14277 | -0.11225 | 0.036895 | -0.0051997 | -0.061379 | -0.11377 | -0.14966 | -0.16414 | -0.18793
3 | -1.203 | -1.298 | -1.3218 | -1.3041 | -1.3052 | -1.0899 | -0.040585 | 0.56192 | 0.71617 | 0.4989 | 0.29456 | 0.58428 | 0.36842 | 0.11178 | -0.44221 | -0.4424 | -0.36443 | -0.18385 | -0.44808 | -0.25531 | -0.35052 | -0.58138 | -0.9185 | -1.0368
4 | -0.47973 | -0.48448 | -0.48943 | -0.49371 | -0.49591 | -0.45339 | -0.39336 | -0.35914 | -0.36965 | -0.40951 | -0.43678 | -0.46248 | -0.46303 | -0.47155 | -0.47569 | -0.4615 | -0.39069 | -0.23285 | -0.30035 | -0.36432 | -0.3922 | -0.41493 | -0.43862 | -0.44074
5 | -0.32192 | -0.33809 | -0.35246 | -0.35372 | -0.35293 | -0.29749 | -0.22672 | -0.18348 | -0.18023 | -0.15097 | -0.1494 | -0.14626 | -0.17602 | -0.18942 | -0.18433 | -0.22849 | -0.20243 | -0.10149 | -0.12018 | -0.14942 | -0.16135 | -0.20945 | -0.23163 | -0.24232
6 | 0.89287 | 0.69844 | 0.52957 | 0.78894 | 0.64785 | 0.93336 | 1.2448 | 2.4247 | 2.7924 | 2.8772 | 2.731 | 2.9131 | 2.8915 | 2.858 | 2.4037 | 2.2865 | 1.9872 | 2.174 | 1.8428 | 1.923 | 1.6259 | 1.7115 | 1.0625 | 1.0911
7 | -1.103 | -1.0909 | -1.1252 | -1.1456 | -1.2134 | -1.0864 | -0.92298 | -0.47943 | -0.23755 | -0.2205 | -0.16759 | -0.056321 | -0.22867 | -0.23862 | -0.43492 | -0.62152 | -0.56095 | -0.62568 | -0.70361 | -0.67553 | -0.76918 | -0.90676 | -1.0231 | -1.0176
8 | -0.73278 | -0.74827 | -0.74531 | -0.74424 | -0.72889 | -0.69944 | -0.53468 | -0.42536 | -0.39278 | -0.44859 | -0.42359 | -0.38613 | -0.40931 | -0.44315 | -0.53843 | -0.59712 | -0.59554 | -0.58728 | -0.61903 | -0.64006 | -0.65102 | -0.67011 | -0.69937 | -0.71277
9 | -0.024624 | -0.024624 | -0.024624 | -0.024624 | -0.024624 | -0.024624 | -0.024624 | -0.024624 | -0.024624 | -0.024624 | -0.024624 | -0.024624 | -0.024624 | -0.024624 | -0.024624 | -0.024624 | -0.024624 | -0.024624 | -0.024624 | -0.024624 | -0.024624 | -0.024624 | -0.024624 | -0.024624
10 | -0.43599 | -0.4487 | -0.44937 | -0.44811 | -0.44686 | -0.41776 | -0.31314 | -0.25558 | -0.16474 | -0.095136 | -0.12171 | -0.093961 | -0.11204 | -0.16205 | -0.20258 | -0.20894 | -0.21485 | -0.14501 | -0.17571 | -0.21783 | -0.25617 | -0.32594 | -0.40739 | -0.41464
11 | -0.36809 | -0.37164 | -0.37847 | -0.38183 | -0.37328 | -0.30124 | -0.22857 | -0.20423 | -0.14333 | -0.094573 | -0.21561 | -0.20332 | -0.22915 | -0.22869 | -0.25444 | -0.25468 | -0.21693 | -0.14507 | -0.19818 | -0.2328 | -0.2501 | -0.25612 | -0.27656 | -0.29334
12 | -0.050938 | 0.085465 | 0.1808 | 0.15634 | 0.12156 | -0.12246 | -0.0040429 | 0.146 | 0.31688 | 0.37382 | 0.18158 | -0.00047178 | 0.57516 | 0.65202 | 0.61851 | 0.71009 | 0.39011 | 0.53883 | 0.57859 | 0.51578 | 0.57884 | 0.74305 | 0.68832 | 0.4637
13 | 0.37506 | 0.30334 | 0.43293 | 0.54249 | 0.56648 | 0.69064 | 2.5258 | 3.1619 | 3.3855 | 3.1666 | 2.9007 | 3.3244 | 3.7575 | 3.3323 | 3.2772 | 3.271 | 2.9477 | 3.0471 | 2.6349 | 1.9891 | 2.1823 | 1.907 | 0.8388 | 0.59344
14 | 0.093552 | 0.066096 | 0.057298 | 0.073446 | 0.063239 | 0.051993 | 0.043019 | 0.15033 | 0.15722 | 0.13485 | 0.1571 | 0.14598 | 0.14662 | 0.13093 | 0.077694 | 0.12165 | 0.1459 | 0.13613 | 0.095141 | 0.098703 | 0.091933 | 0.057027 | 0.045491 | 0.047149
15 | -0.11207 | -0.11204 | -0.11513 | -0.12041 | -0.11925 | -0.10944 | -0.069396 | -0.01334 | -0.014335 | -0.0095002 | -0.0083687 | -0.037349 | -0.054563 | -0.070731 | -0.0702 | -0.071387 | -0.056127 | 0.018447 | -0.0025999 | -0.03069 | -0.056887 | -0.074831 | -0.082071 | -0.093967
16 | -0.30074 | -0.3245 | -0.33045 | -0.32603 | -0.3263 | -0.27248 | -0.010146 | 0.14048 | 0.17904 | 0.12473 | 0.073641 | 0.14607 | 0.092104 | 0.027944 | -0.11055 | -0.1106 | -0.091107 | -0.045962 | -0.11202 | -0.063826 | -0.08763 | -0.14534 | -0.22962 | -0.25921
17 | -0.63963 | -0.64598 | -0.65257 | -0.65828 | -0.66121 | -0.60451 | -0.52448 | -0.47885 | -0.49287 | -0.54601 | -0.58238 | -0.61665 | -0.61738 | -0.62873 | -0.63426 | -0.61533 | -0.52092 | -0.31047 | -0.40046 | -0.48576 | -0.52293 | -0.55324 | -0.58483 | -0.58766
18 | -0.64383 | -0.67618 | -0.70492 | -0.70743 | -0.70587 | -0.59499 | -0.45344 | -0.36696 | -0.36045 | -0.30194 | -0.2988 | -0.29251 | -0.35204 | -0.37884 | -0.36865 | -0.45698 | -0.40486 | -0.20297 | -0.24035 | -0.29884 | -0.32269 | -0.41889 | -0.46326 | -0.48464
19 | 0.35715 | 0.27938 | 0.21183 | 0.31558 | 0.25914 | 0.37334 | 0.49793 | 0.96987 | 1.117 | 1.1509 | 1.0924 | 1.1653 | 1.1566 | 1.1432 | 0.96149 | 0.91459 | 0.7949 | 0.86959 | 0.73712 | 0.76921 | 0.65035 | 0.6846 | 0.425 | 0.43645
20 | -0.44119 | -0.43637 | -0.45008 | -0.45822 | -0.48536 | -0.43457 | -0.36919 | -0.19177 | -0.095019 | -0.088198 | -0.067036 | -0.022529 | -0.091469 | -0.09545 | -0.17397 | -0.24861 | -0.22438 | -0.25027 | -0.28145 | -0.27021 | -0.30767 | -0.3627 | -0.40922 | -0.40704
21 | -1.4656 | -1.4965 | -1.4906 | -1.4885 | -1.4578 | -1.3989 | -1.0694 | -0.85073 | -0.78557 | -0.89718 | -0.84719 | -0.77227 | -0.81862 | -0.88629 | -1.0769 | -1.1942 | -1.1911 | -1.1746 | -1.2381 | -1.2801 | -1.302 | -1.3402 | -1.3987 | -1.4255
22 | -0.06156 | -0.06156 | -0.06156 | -0.06156 | -0.06156 | -0.06156 | -0.06156 | -0.06156 | -0.06156 | -0.06156 | -0.06156 | -0.06156 | -0.06156 | -0.06156 | -0.06156 | -0.06156 | -0.06156 | -0.06156 | -0.06156 | -0.06156 | -0.06156 | -0.06156 | -0.06156 | -0.06156
23 | -2.9066 | -2.9914 | -2.9958 | -2.9874 | -2.9791 | -2.785 | -2.0876 | -1.7038 | -1.0983 | -0.63424 | -0.8114 | -0.62641 | -0.74696 | -1.0803 | -1.3505 | -1.3929 | -1.4323 | -0.96672 | -1.1714 | -1.4522 | -1.7078 | -2.1729 | -2.716 | -2.7643
24 | -2.1034 | -2.1236 | -2.1627 | -2.1819 | -2.133 | -1.7214 | -1.3061 | -1.167 | -0.81902 | -0.54041 | -1.2321 | -1.1618 | -1.3095 | -1.3068 | -1.4539 | -1.4553 | -1.2396 | -0.82897 | -1.1324 | -1.3303 | -1.4291 | -1.4635 | -1.5803 | -1.6762
25 | -0.036384 | 0.061047 | 0.12914 | 0.11167 | 0.086828 | -0.08747 | -0.0028878 | 0.10428 | 0.22635 | 0.26702 | 0.1297 | -0.00033698 | 0.41083 | 0.46573 | 0.44179 | 0.50721 | 0.27865 | 0.38488 | 0.41328 | 0.36841 | 0.41346 | 0.53075 | 0.49166 | 0.33121
26 | 0.11721 | 0.094792 | 0.13529 | 0.16953 | 0.17703 | 0.21583 | 0.78931 | 0.98809 | 1.058 | 0.98956 | 0.90648 | 1.0389 | 1.1742 | 1.0413 | 1.0241 | 1.0222 | 0.92116 | 0.95223 | 0.82339 | 0.62159 | 0.68196 | 0.59593 | 0.26212 | 0.18545
27 | 0.1871 | 0.13219 | 0.1146 | 0.14689 | 0.12648 | 0.10399 | 0.086039 | 0.30066 | 0.31443 | 0.26969 | 0.31421 | 0.29196 | 0.29325 | 0.26186 | 0.15539 | 0.24329 | 0.29179 | 0.27226 | 0.19028 | 0.19741 | 0.18387 | 0.11405 | 0.090982 | 0.094298
28 | -0.39223 | -0.39214 | -0.40296 | -0.42142 | -0.41737 | -0.38305 | -0.24289 | -0.04669 | -0.050174 | -0.033251 | -0.02929 | -0.13072 | -0.19097 | -0.24756 | -0.2457 | -0.24985 | -0.19644 | 0.064566 | -0.0090995 | -0.10741 | -0.19911 | -0.26191 | -0.28725 | -0.32889
29 | -9.0221 | -9.7349 | -9.9135 | -9.7809 | -9.789 | -8.1743 | -0.30438 | 4.2144 | 5.3713 | 3.7418 | 2.2092 | 4.3821 | 2.7631 | 0.83832 | -3.3166 | -3.318 | -2.7332 | -1.3789 | -3.3606 | -1.9148 | -2.6289 | -4.3603 | -6.8887 | -7.7763
30 | -1.1194 | -1.1305 | -1.142 | -1.152 | -1.1571 | -1.0579 | -0.91784 | -0.83799 | -0.86253 | -0.95552 | -1.0192 | -1.0791 | -1.0804 | -1.1003 | -1.1099 | -1.0768 | -0.91161 | -0.54333 | -0.70081 | -0.85008 | -0.91514 | -0.96818 | -1.0234 | -1.0284
31 | -1.6096 | -1.6905 | -1.7623 | -1.7686 | -1.7647 | -1.4875 | -1.1336 | -0.91739 | -0.90114 | -0.75484 | -0.74701 | -0.73128 | -0.88011 | -0.9471 | -0.92164 | -1.1425 | -1.0122 | -0.50743 | -0.60088 | -0.74711 | -0.80673 | -1.0472 | -1.1582 | -1.2116
32 | 0.35715 | 0.27938 | 0.21183 | 0.31558 | 0.25914 | 0.37334 | 0.49793 | 0.96987 | 1.117 | 1.1509 | 1.0924 | 1.1653 | 1.1566 | 1.1432 | 0.96149 | 0.91459 | 0.7949 | 0.86959 | 0.73712 | 0.76921 | 0.65035 | 0.6846 | 0.425 | 0.43645

## Qc, Winter, S6
LoadID | 0 | 1 | 2 | 3 | 4 | 5 | 6 | 7 | 8 | 9 | 10 | 11 | 12 | 13 | 14 | 15 | 16 | 17 | 18 | 19 | 20 | 21 | 22 | 23
1 | 0.56131 | 0.39657 | 0.34379 | 0.44068 | 0.37944 | 0.31196 | 0.25812 | 0.90199 | 0.9433 | 0.80907 | 0.94263 | 0.87589 | 0.87975 | 0.78558 | 0.46617 | 0.72987 | 0.87537 | 0.81678 | 0.57085 | 0.59222 | 0.5516 | 0.34216 | 0.27294 | 0.2829
2 | -0.22413 | -0.22408 | -0.23026 | -0.24081 | -0.2385 | -0.21889 | -0.13879 | -0.02668 | -0.028671 | -0.019 | -0.016737 | -0.074698 | -0.10913 | -0.14146 | -0.1404 | -0.14277 | -0.11225 | 0.036895 | -0.0051997 | -0.061379 | -0.11377 | -0.14966 | -0.16414 | -0.18793
3 | -1.203 | -1.298 | -1.3218 | -1.3041 | -1.3052 | -1.0899 | -0.040585 | 0.56192 | 0.71617 | 0.4989 | 0.29456 | 0.58428 | 0.36842 | 0.11178 | -0.44221 | -0.4424 | -0.36443 | -0.18385 | -0.44808 | -0.25531 | -0.35052 | -0.58138 | -0.9185 | -1.0368
4 | -0.47973 | -0.48448 | -0.48943 | -0.49371 | -0.49591 | -0.45339 | -0.39336 | -0.35914 | -0.36965 | -0.40951 | -0.43678 | -0.46248 | -0.46303 | -0.47155 | -0.47569 | -0.4615 | -0.39069 | -0.23285 | -0.30035 | -0.36432 | -0.3922 | -0.41493 | -0.43862 | -0.44074
5 | -0.32192 | -0.33809 | -0.35246 | -0.35372 | -0.35293 | -0.29749 | -0.22672 | -0.18348 | -0.18023 | -0.15097 | -0.1494 | -0.14626 | -0.17602 | -0.18942 | -0.18433 | -0.22849 | -0.20243 | -0.10149 | -0.12018 | -0.14942 | -0.16135 | -0.20945 | -0.23163 | -0.24232
6 | 0.89287 | 0.69844 | 0.52957 | 0.78894 | 0.64785 | 0.93336 | 1.2448 | 2.4247 | 2.7924 | 2.8772 | 2.731 | 2.9131 | 2.8915 | 2.858 | 2.4037 | 2.2865 | 1.9872 | 2.174 | 1.8428 | 1.923 | 1.6259 | 1.7115 | 1.0625 | 1.0911
7 | -1.103 | -1.0909 | -1.1252 | -1.1456 | -1.2134 | -1.0864 | -0.92298 | -0.47943 | -0.23755 | -0.2205 | -0.16759 | -0.056321 | -0.22867 | -0.23862 | -0.43492 | -0.62152 | -0.56095 | -0.62568 | -0.70361 | -0.67553 | -0.76918 | -0.90676 | -1.0231 | -1.0176
8 | -0.73278 | -0.74827 | -0.74531 | -0.74424 | -0.72889 | -0.69944 | -0.53468 | -0.42536 | -0.39278 | -0.44859 | -0.42359 | -0.38613 | -0.40931 | -0.44315 | -0.53843 | -0.59712 | -0.59554 | -0.58728 | -0.61903 | -0.64006 | -0.65102 | -0.67011 | -0.69937 | -0.71277
9 | -0.024624 | -0.024624 | -0.024624 | -0.024624 | -0.024624 | -0.024624 | -0.024624 | -0.024624 | -0.024624 | -0.024624 | -0.024624 | -0.024624 | -0.024624 | -0.024624 | -0.024624 | -0.024624 | -0.024624 | -0.024624 | -0.024624 | -0.024624 | -0.024624 | -0.024624 | -0.024624 | -0.024624
10 | -0.43599 | -0.4487 | -0.44937 | -0.44811 | -0.44686 | -0.41776 | -0.31314 | -0.25558 | -0.16474 | -0.095136 | -0.12171 | -0.093961 | -0.11204 | -0.16205 | -0.20258 | -0.20894 | -0.21485 | -0.14501 | -0.17571 | -0.21783 | -0.25617 | -0.32594 | -0.40739 | -0.41464
11 | -0.36809 | -0.37164 | -0.37847 | -0.38183 | -0.37328 | -0.30124 | -0.22857 | -0.20423 | -0.14333 | -0.094573 | -0.21561 | -0.20332 | -0.22915 | -0.22869 | -0.25444 | -0.25468 | -0.21693 | -0.14507 | -0.19818 | -0.2328 | -0.2501 | -0.25612 | -0.27656 | -0.29334
12 | -0.050938 | 0.085465 | 0.1808 | 0.15634 | 0.12156 | -0.12246 | -0.0040429 | 0.146 | 0.31688 | 0.37382 | 0.18158 | -0.00047178 | 0.57516 | 0.65202 | 0.61851 | 0.71009 | 0.39011 | 0.53883 | 0.57859 | 0.51578 | 0.57884 | 0.74305 | 0.68832 | 0.4637
13 | 0.37506 | 0.30334 | 0.43293 | 0.54249 | 0.56648 | 0.69064 | 2.5258 | 3.1619 | 3.3855 | 3.1666 | 2.9007 | 3.3244 | 3.7575 | 3.3323 | 3.2772 | 3.271 | 2.9477 | 3.0471 | 2.6349 | 1.9891 | 2.1823 | 1.907 | 0.8388 | 0.59344
14 | 0.093552 | 0.066096 | 0.057298 | 0.073446 | 0.063239 | 0.051993 | 0.043019 | 0.15033 | 0.15722 | 0.13485 | 0.1571 | 0.14598 | 0.14662 | 0.13093 | 0.077694 | 0.12165 | 0.1459 | 0.13613 | 0.095141 | 0.098703 | 0.091933 | 0.057027 | 0.045491 | 0.047149
15 | -0.11207 | -0.11204 | -0.11513 | -0.12041 | -0.11925 | -0.10944 | -0.069396 | -0.01334 | -0.014335 | -0.0095002 | -0.0083687 | -0.037349 | -0.054563 | -0.070731 | -0.0702 | -0.071387 | -0.056127 | 0.018447 | -0.0025999 | -0.03069 | -0.056887 | -0.074831 | -0.082071 | -0.093967
16 | -0.30074 | -0.3245 | -0.33045 | -0.32603 | -0.3263 | -0.27248 | -0.010146 | 0.14048 | 0.17904 | 0.12473 | 0.073641 | 0.14607 | 0.092104 | 0.027944 | -0.11055 | -0.1106 | -0.091107 | -0.045962 | -0.11202 | -0.063826 | -0.08763 | -0.14534 | -0.22962 | -0.25921
17 | -0.63963 | -0.64598 | -0.65257 | -0.65828 | -0.66121 | -0.60451 | -0.52448 | -0.47885 | -0.49287 | -0.54601 | -0.58238 | -0.61665 | -0.61738 | -0.62873 | -0.63426 | -0.61533 | -0.52092 | -0.31047 | -0.40046 | -0.48576 | -0.52293 | -0.55324 | -0.58483 | -0.58766
18 | -0.64383 | -0.67618 | -0.70492 | -0.70743 | -0.70587 | -0.59499 | -0.45344 | -0.36696 | -0.36045 | -0.30194 | -0.2988 | -0.29251 | -0.35204 | -0.37884 | -0.36865 | -0.45698 | -0.40486 | -0.20297 | -0.24035 | -0.29884 | -0.32269 | -0.41889 | -0.46326 | -0.48464
19 | 0.35715 | 0.27938 | 0.21183 | 0.31558 | 0.25914 | 0.37334 | 0.49793 | 0.96987 | 1.117 | 1.1509 | 1.0924 | 1.1653 | 1.1566 | 1.1432 | 0.96149 | 0.91459 | 0.7949 | 0.86959 | 0.73712 | 0.76921 | 0.65035 | 0.6846 | 0.425 | 0.43645
20 | -0.44119 | -0.43637 | -0.45008 | -0.45822 | -0.48536 | -0.43457 | -0.36919 | -0.19177 | -0.095019 | -0.088198 | -0.067036 | -0.022529 | -0.091469 | -0.09545 | -0.17397 | -0.24861 | -0.22438 | -0.25027 | -0.28145 | -0.27021 | -0.30767 | -0.3627 | -0.40922 | -0.40704
21 | -1.4656 | -1.4965 | -1.4906 | -1.4885 | -1.4578 | -1.3989 | -1.0694 | -0.85073 | -0.78557 | -0.89718 | -0.84719 | -0.77227 | -0.81862 | -0.88629 | -1.0769 | -1.1942 | -1.1911 | -1.1746 | -1.2381 | -1.2801 | -1.302 | -1.3402 | -1.3987 | -1.4255
22 | -0.06156 | -0.06156 | -0.06156 | -0.06156 | -0.06156 | -0.06156 | -0.06156 | -0.06156 | -0.06156 | -0.06156 | -0.06156 | -0.06156 | -0.06156 | -0.06156 | -0.06156 | -0.06156 | -0.06156 | -0.06156 | -0.06156 | -0.06156 | -0.06156 | -0.06156 | -0.06156 | -0.06156
23 | -2.9066 | -2.9914 | -2.9958 | -2.9874 | -2.9791 | -2.785 | -2.0876 | -1.7038 | -1.0983 | -0.63424 | -0.8114 | -0.62641 | -0.74696 | -1.0803 | -1.3505 | -1.3929 | -1.4323 | -0.96672 | -1.1714 | -1.4522 | -1.7078 | -2.1729 | -2.716 | -2.7643
24 | -2.1034 | -2.1236 | -2.1627 | -2.1819 | -2.133 | -1.7214 | -1.3061 | -1.167 | -0.81902 | -0.54041 | -1.2321 | -1.1618 | -1.3095 | -1.3068 | -1.4539 | -1.4553 | -1.2396 | -0.82897 | -1.1324 | -1.3303 | -1.4291 | -1.4635 | -1.5803 | -1.6762
25 | -0.036384 | 0.061047 | 0.12914 | 0.11167 | 0.086828 | -0.08747 | -0.0028878 | 0.10428 | 0.22635 | 0.26702 | 0.1297 | -0.00033698 | 0.41083 | 0.46573 | 0.44179 | 0.50721 | 0.27865 | 0.38488 | 0.41328 | 0.36841 | 0.41346 | 0.53075 | 0.49166 | 0.33121
26 | 0.11721 | 0.094792 | 0.13529 | 0.16953 | 0.17703 | 0.21583 | 0.78931 | 0.98809 | 1.058 | 0.98956 | 0.90648 | 1.0389 | 1.1742 | 1.0413 | 1.0241 | 1.0222 | 0.92116 | 0.95223 | 0.82339 | 0.62159 | 0.68196 | 0.59593 | 0.26212 | 0.18545
27 | 0.1871 | 0.13219 | 0.1146 | 0.14689 | 0.12648 | 0.10399 | 0.086039 | 0.30066 | 0.31443 | 0.26969 | 0.31421 | 0.29196 | 0.29325 | 0.26186 | 0.15539 | 0.24329 | 0.29179 | 0.27226 | 0.19028 | 0.19741 | 0.18387 | 0.11405 | 0.090982 | 0.094298
28 | -0.39223 | -0.39214 | -0.40296 | -0.42142 | -0.41737 | -0.38305 | -0.24289 | -0.04669 | -0.050174 | -0.033251 | -0.02929 | -0.13072 | -0.19097 | -0.24756 | -0.2457 | -0.24985 | -0.19644 | 0.064566 | -0.0090995 | -0.10741 | -0.19911 | -0.26191 | -0.28725 | -0.32889
29 | -9.0221 | -9.7349 | -9.9135 | -9.7809 | -9.789 | -8.1743 | -0.30438 | 4.2144 | 5.3713 | 3.7418 | 2.2092 | 4.3821 | 2.7631 | 0.83832 | -3.3166 | -3.318 | -2.7332 | -1.3789 | -3.3606 | -1.9148 | -2.6289 | -4.3603 | -6.8887 | -7.7763
30 | -1.1194 | -1.1305 | -1.142 | -1.152 | -1.1571 | -1.0579 | -0.91784 | -0.83799 | -0.86253 | -0.95552 | -1.0192 | -1.0791 | -1.0804 | -1.1003 | -1.1099 | -1.0768 | -0.91161 | -0.54333 | -0.70081 | -0.85008 | -0.91514 | -0.96818 | -1.0234 | -1.0284
31 | -1.6096 | -1.6905 | -1.7623 | -1.7686 | -1.7647 | -1.4875 | -1.1336 | -0.91739 | -0.90114 | -0.75484 | -0.74701 | -0.73128 | -0.88011 | -0.9471 | -0.92164 | -1.1425 | -1.0122 | -0.50743 | -0.60088 | -0.74711 | -0.80673 | -1.0472 | -1.1582 | -1.2116
32 | 0.35715 | 0.27938 | 0.21183 | 0.31558 | 0.25914 | 0.37334 | 0.49793 | 0.96987 | 1.117 | 1.1509 | 1.0924 | 1.1653 | 1.1566 | 1.1432 | 0.96149 | 0.91459 | 0.7949 | 0.86959 | 0.73712 | 0.76921 | 0.65035 | 0.6846 | 0.425 | 0.43645

## Qc, Winter, S7
LoadID | 0 | 1 | 2 | 3 | 4 | 5 | 6 | 7 | 8 | 9 | 10 | 11 | 12 | 13 | 14 | 15 | 16 | 17 | 18 | 19 | 20 | 21 | 22 | 23
1 | 0.52389 | 0.37014 | 0.32087 | 0.4113 | 0.35414 | 0.29116 | 0.24091 | 0.84186 | 0.88041 | 0.75513 | 0.87978 | 0.81749 | 0.8211 | 0.73321 | 0.43509 | 0.68122 | 0.81701 | 0.76232 | 0.53279 | 0.55274 | 0.51483 | 0.31935 | 0.25475 | 0.26404
2 | -0.20919 | -0.20914 | -0.21491 | -0.22476 | -0.2226 | -0.20429 | -0.12954 | -0.024901 | -0.026759 | -0.017734 | -0.015622 | -0.069718 | -0.10185 | -0.13203 | -0.13104 | -0.13326 | -0.10477 | 0.034435 | -0.0048531 | -0.057287 | -0.10619 | -0.13968 | -0.1532 | -0.17541
3 | -1.1228 | -1.2115 | -1.2337 | -1.2172 | -1.2182 | -1.0172 | -0.037879 | 0.52446 | 0.66843 | 0.46564 | 0.27493 | 0.54533 | 0.34386 | 0.10432 | -0.41273 | -0.4129 | -0.34013 | -0.17159 | -0.41821 | -0.23828 | -0.32715 | -0.54262 | -0.85727 | -0.96771
4 | -0.44774 | -0.45218 | -0.4568 | -0.4608 | -0.46285 | -0.42316 | -0.36714 | -0.33519 | -0.34501 | -0.38221 | -0.40767 | -0.43165 | -0.43216 | -0.44011 | -0.44398 | -0.43073 | -0.36464 | -0.21733 | -0.28032 | -0.34003 | -0.36605 | -0.38727 | -0.40938 | -0.41136
5 | -0.30046 | -0.31555 | -0.32896 | -0.33013 | -0.3294 | -0.27766 | -0.21161 | -0.17125 | -0.16821 | -0.1409 | -0.13944 | -0.13651 | -0.16429 | -0.17679 | -0.17204 | -0.21326 | -0.18894 | -0.09472 | -0.11216 | -0.13946 | -0.15059 | -0.19548 | -0.21619 | -0.22616
6 | 0.83335 | 0.65188 | 0.49427 | 0.73635 | 0.60466 | 0.87113 | 1.1618 | 2.263 | 2.6062 | 2.6854 | 2.5489 | 2.7189 | 2.6987 | 2.6674 | 2.2435 | 2.134 | 1.8548 | 2.029 | 1.72 | 1.7948 | 1.5175 | 1.5974 | 0.99167 | 1.0184
7 | -1.0295 | -1.0182 | -1.0502 | -1.0692 | -1.1325 | -1.014 | -0.86145 | -0.44747 | -0.22171 | -0.2058 | -0.15642 | -0.052567 | -0.21343 | -0.22272 | -0.40593 | -0.58009 | -0.52355 | -0.58397 | -0.65671 | -0.63049 | -0.7179 | -0.84631 | -0.95485 | -0.94977
8 | -0.68393 | -0.69839 | -0.69562 | -0.69462 | -0.6803 | -0.65281 | -0.49904 | -0.39701 | -0.3666 | -0.41868 | -0.39536 | -0.36039 | -0.38202 | -0.4136 | -0.50253 | -0.55732 | -0.55584 | -0.54813 | -0.57776 | -0.59739 | -0.60762 | -0.62544 | -0.65274 | -0.66525
9 | -0.022982 | -0.022982 | -0.022982 | -0.022982 | -0.022982 | -0.022982 | -0.022982 | -0.022982 | -0.022982 | -0.022982 | -0.022982 | -0.022982 | -0.022982 | -0.022982 | -0.022982 | -0.022982 | -0.022982 | -0.022982 | -0.022982 | -0.022982 | -0.022982 | -0.022982 | -0.022982 | -0.022982
10 | -0.40692 | -0.41879 | -0.41941 | -0.41823 | -0.41707 | -0.3899 | -0.29226 | -0.23854 | -0.15376 | -0.088794 | -0.1136 | -0.087697 | -0.10457 | -0.15125 | -0.18907 | -0.19501 | -0.20053 | -0.13534 | -0.164 | -0.20331 | -0.2391 | -0.30421 | -0.38023 | -0.387
11 | -0.34355 | -0.34686 | -0.35324 | -0.35638 | -0.34839 | -0.28116 | -0.21333 | -0.19061 | -0.13377 | -0.088268 | -0.20124 | -0.18977 | -0.21388 | -0.21344 | -0.23747 | -0.2377 | -0.20247 | -0.1354 | -0.18497 | -0.21728 | -0.23343 | -0.23904 | -0.25812 | -0.27378
12 | -0.047542 | 0.079768 | 0.16875 | 0.14592 | 0.11346 | -0.11429 | -0.0037734 | 0.13626 | 0.29576 | 0.3489 | 0.16948 | -0.00044033 | 0.53681 | 0.60855 | 0.57727 | 0.66275 | 0.3641 | 0.50291 | 0.54002 | 0.48139 | 0.54025 | 0.69351 | 0.64243 | 0.43279
13 | 0.35006 | 0.28311 | 0.40407 | 0.50633 | 0.52872 | 0.6446 | 2.3574 | 2.9511 | 3.1598 | 2.9555 | 2.7073 | 3.1028 | 3.507 | 3.1102 | 3.0587 | 3.0529 | 2.7512 | 2.844 | 2.4592 | 1.8565 | 2.0368 | 1.7799 | 0.78288 | 0.55388
14 | 0.087315 | 0.061689 | 0.053478 | 0.06855 | 0.059023 | 0.048527 | 0.040151 | 0.14031 | 0.14674 | 0.12586 | 0.14663 | 0.13625 | 0.13685 | 0.1222 | 0.072515 | 0.11354 | 0.13617 | 0.12705 | 0.088798 | 0.092123 | 0.085804 | 0.053225 | 0.042458 | 0.044006
15 | -0.10459 | -0.10457 | -0.10746 | -0.11238 | -0.1113 | -0.10215 | -0.064769 | -0.012451 | -0.01338 | -0.0088668 | -0.0078108 | -0.034859 | -0.050925 | -0.066016 | -0.06552 | -0.066628 | -0.052385 | 0.017218 | -0.0024265 | -0.028644 | -0.053095 | -0.069842 | -0.0766 | -0.087703
16 | -0.28069 | -0.30286 | -0.30842 | -0.30429 | -0.30455 | -0.25431 | -0.0094698 | 0.13111 | 0.16711 | 0.11641 | 0.068732 | 0.13633 | 0.085964 | 0.026081 | -0.10318 | -0.10323 | -0.085033 | -0.042898 | -0.10455 | -0.059571 | -0.081788 | -0.13566 | -0.21432 | -0.24193
17 | -0.59699 | -0.60291 | -0.60906 | -0.6144 | -0.61713 | -0.56421 | -0.48952 | -0.44693 | -0.46001 | -0.50961 | -0.54355 | -0.57554 | -0.57622 | -0.58681 | -0.59197 | -0.57431 | -0.48619 | -0.28977 | -0.37376 | -0.45338 | -0.48807 | -0.51636 | -0.54584 | -0.54848
18 | -0.60091 | -0.63111 | -0.65792 | -0.66027 | -0.65881 | -0.55532 | -0.42321 | -0.34249 | -0.33642 | -0.28181 | -0.27888 | -0.27301 | -0.32857 | -0.35359 | -0.34408 | -0.42652 | -0.37787 | -0.18944 | -0.22433 | -0.27892 | -0.30118 | -0.39097 | -0.43238 | -0.45233
19 | 0.33334 | 0.26075 | 0.19771 | 0.29454 | 0.24186 | 0.34845 | 0.46473 | 0.90521 | 1.0425 | 1.0742 | 1.0196 | 1.0876 | 1.0795 | 1.067 | 0.89739 | 0.85361 | 0.7419 | 0.81162 | 0.68798 | 0.71793 | 0.60699 | 0.63896 | 0.39667 | 0.40736
20 | -0.41178 | -0.40728 | -0.42007 | -0.42768 | -0.45301 | -0.4056 | -0.34458 | -0.17899 | -0.088684 | -0.082319 | -0.062567 | -0.021027 | -0.085371 | -0.089086 | -0.16237 | -0.23204 | -0.20942 | -0.23359 | -0.26268 | -0.2522 | -0.28716 | -0.33852 | -0.38194 | -0.37991
21 | -1.3679 | -1.3968 | -1.3912 | -1.3892 | -1.3606 | -1.3056 | -0.99807 | -0.79401 | -0.7332 | -0.83737 | -0.79071 | -0.72078 | -0.76405 | -0.82721 | -1.0051 | -1.1146 | -1.1117 | -1.0963 | -1.1555 | -1.1948 | -1.2152 | -1.2509 | -1.3055 | -1.3305
22 | -0.057456 | -0.057456 | -0.057456 | -0.057456 | -0.057456 | -0.057456 | -0.057456 | -0.057456 | -0.057456 | -0.057456 | -0.057456 | -0.057456 | -0.057456 | -0.057456 | -0.057456 | -0.057456 | -0.057456 | -0.057456 | -0.057456 | -0.057456 | -0.057456 | -0.057456 | -0.057456 | -0.057456
23 | -2.7128 | -2.7919 | -2.7961 | -2.7882 | -2.7805 | -2.5994 | -1.9484 | -1.5903 | -1.0251 | -0.59196 | -0.75731 | -0.58465 | -0.69716 | -1.0083 | -1.2605 | -1.3001 | -1.3369 | -0.90227 | -1.0933 | -1.3554 | -1.594 | -2.0281 | -2.5349 | -2.58
24 | -1.9632 | -1.9821 | -2.0185 | -2.0364 | -1.9908 | -1.6066 | -1.219 | -1.0892 | -0.76442 | -0.50439 | -1.1499 | -1.0844 | -1.2222 | -1.2197 | -1.357 | -1.3583 | -1.157 | -0.77371 | -1.0569 | -1.2416 | -1.3339 | -1.366 | -1.475 | -1.5645
25 | -0.033959 | 0.056977 | 0.12054 | 0.10423 | 0.08104 | -0.081638 | -0.0026953 | 0.097332 | 0.21126 | 0.24922 | 0.12106 | -0.00031452 | 0.38344 | 0.43468 | 0.41234 | 0.47339 | 0.26007 | 0.35922 | 0.38573 | 0.34385 | 0.3859 | 0.49537 | 0.45888 | 0.30913
26 | 0.10939 | 0.088473 | 0.12627 | 0.15823 | 0.16522 | 0.20144 | 0.73669 | 0.92222 | 0.98743 | 0.92359 | 0.84605 | 0.96961 | 1.0959 | 0.97192 | 0.95584 | 0.95403 | 0.85975 | 0.88875 | 0.7685 | 0.58015 | 0.63649 | 0.5562 | 0.24465 | 0.17309
27 | 0.17463 | 0.12338 | 0.10696 | 0.1371 | 0.11805 | 0.097054 | 0.080303 | 0.28062 | 0.29347 | 0.25171 | 0.29326 | 0.2725 | 0.2737 | 0.2444 | 0.14503 | 0.22707 | 0.27234 | 0.25411 | 0.1776 | 0.18425 | 0.17161 | 0.10645 | 0.084916 | 0.088012
28 | -0.36608 | -0.366 | -0.3761 | -0.39333 | -0.38955 | -0.35752 | -0.22669 | -0.043577 | -0.046829 | -0.031034 | -0.027338 | -0.12201 | -0.17824 | -0.23106 | -0.22932 | -0.2332 | -0.18335 | 0.060261 | -0.0084929 | -0.10025 | -0.18583 | -0.24445 | -0.2681 | -0.30696
29 | -8.4207 | -9.0859 | -9.2526 | -9.1288 | -9.1364 | -7.6293 | -0.28409 | 3.9334 | 5.0132 | 3.4923 | 2.0619 | 4.09 | 2.5789 | 0.78243 | -3.0955 | -3.0968 | -2.551 | -1.2869 | -3.1366 | -1.7871 | -2.4536 | -4.0697 | -6.4295 | -7.2579
30 | -1.0447 | -1.0551 | -1.0659 | -1.0752 | -1.08 | -0.98737 | -0.85665 | -0.78212 | -0.80503 | -0.89182 | -0.95122 | -1.0072 | -1.0084 | -1.0269 | -1.0359 | -1.005 | -0.85083 | -0.5071 | -0.65409 | -0.79341 | -0.85413 | -0.90363 | -0.95522 | -0.95984
31 | -1.5023 | -1.5778 | -1.6448 | -1.6507 | -1.647 | -1.3883 | -1.058 | -0.85623 | -0.84106 | -0.70452 | -0.69721 | -0.68253 | -0.82144 | -0.88396 | -0.86019 | -1.0663 | -0.94468 | -0.4736 | -0.56082 | -0.6973 | -0.75295 | -0.97742 | -1.0809 | -1.1308
32 | 0.33334 | 0.26075 | 0.19771 | 0.29454 | 0.24186 | 0.34845 | 0.46473 | 0.90521 | 1.0425 | 1.0742 | 1.0196 | 1.0876 | 1.0795 | 1.067 | 0.89739 | 0.85361 | 0.7419 | 0.81162 | 0.68798 | 0.71793 | 0.60699 | 0.63896 | 0.39667 | 0.40736

## Qc, Winter, S8
LoadID | 0 | 1 | 2 | 3 | 4 | 5 | 6 | 7 | 8 | 9 | 10 | 11 | 12 | 13 | 14 | 15 | 16 | 17 | 18 | 19 | 20 | 21 | 22 | 23
1 | 0.52389 | 0.37014 | 0.32087 | 0.4113 | 0.35414 | 0.29116 | 0.24091 | 0.84186 | 0.88041 | 0.75513 | 0.87978 | 0.81749 | 0.8211 | 0.73321 | 0.43509 | 0.68122 | 0.81701 | 0.76232 | 0.53279 | 0.55274 | 0.51483 | 0.31935 | 0.25475 | 0.26404
2 | -0.20919 | -0.20914 | -0.21491 | -0.22476 | -0.2226 | -0.20429 | -0.12954 | -0.024901 | -0.026759 | -0.017734 | -0.015622 | -0.069718 | -0.10185 | -0.13203 | -0.13104 | -0.13326 | -0.10477 | 0.034435 | -0.0048531 | -0.057287 | -0.10619 | -0.13968 | -0.1532 | -0.17541
3 | -1.1228 | -1.2115 | -1.2337 | -1.2172 | -1.2182 | -1.0172 | -0.037879 | 0.52446 | 0.66843 | 0.46564 | 0.27493 | 0.54533 | 0.34386 | 0.10432 | -0.41273 | -0.4129 | -0.34013 | -0.17159 | -0.41821 | -0.23828 | -0.32715 | -0.54262 | -0.85727 | -0.96771
4 | -0.44774 | -0.45218 | -0.4568 | -0.4608 | -0.46285 | -0.42316 | -0.36714 | -0.33519 | -0.34501 | -0.38221 | -0.40767 | -0.43165 | -0.43216 | -0.44011 | -0.44398 | -0.43073 | -0.36464 | -0.21733 | -0.28032 | -0.34003 | -0.36605 | -0.38727 | -0.40938 | -0.41136
5 | -0.30046 | -0.31555 | -0.32896 | -0.33013 | -0.3294 | -0.27766 | -0.21161 | -0.17125 | -0.16821 | -0.1409 | -0.13944 | -0.13651 | -0.16429 | -0.17679 | -0.17204 | -0.21326 | -0.18894 | -0.09472 | -0.11216 | -0.13946 | -0.15059 | -0.19548 | -0.21619 | -0.22616
6 | 0.83335 | 0.65188 | 0.49427 | 0.73635 | 0.60466 | 0.87113 | 1.1618 | 2.263 | 2.6062 | 2.6854 | 2.5489 | 2.7189 | 2.6987 | 2.6674 | 2.2435 | 2.134 | 1.8548 | 2.029 | 1.72 | 1.7948 | 1.5175 | 1.5974 | 0.99167 | 1.0184
7 | -1.0295 | -1.0182 | -1.0502 | -1.0692 | -1.1325 | -1.014 | -0.86145 | -0.44747 | -0.22171 | -0.2058 | -0.15642 | -0.052567 | -0.21343 | -0.22272 | -0.40593 | -0.58009 | -0.52355 | -0.58397 | -0.65671 | -0.63049 | -0.7179 | -0.84631 | -0.95485 | -0.94977
8 | -0.68393 | -0.69839 | -0.69562 | -0.69462 | -0.6803 | -0.65281 | -0.49904 | -0.39701 | -0.3666 | -0.41868 | -0.39536 | -0.36039 | -0.38202 | -0.4136 | -0.50253 | -0.55732 | -0.55584 | -0.54813 | -0.57776 | -0.59739 | -0.60762 | -0.62544 | -0.65274 | -0.66525
9 | -0.022982 | -0.022982 | -0.022982 | -0.022982 | -0.022982 | -0.022982 | -0.022982 | -0.022982 | -0.022982 | -0.022982 | -0.022982 | -0.022982 | -0.022982 | -0.022982 | -0.022982 | -0.022982 | -0.022982 | -0.022982 | -0.022982 | -0.022982 | -0.022982 | -0.022982 | -0.022982 | -0.022982
10 | -0.40692 | -0.41879 | -0.41941 | -0.41823 | -0.41707 | -0.3899 | -0.29226 | -0.23854 | -0.15376 | -0.088794 | -0.1136 | -0.087697 | -0.10457 | -0.15125 | -0.18907 | -0.19501 | -0.20053 | -0.13534 | -0.164 | -0.20331 | -0.2391 | -0.30421 | -0.38023 | -0.387
11 | -0.34355 | -0.34686 | -0.35324 | -0.35638 | -0.34839 | -0.28116 | -0.21333 | -0.19061 | -0.13377 | -0.088268 | -0.20124 | -0.18977 | -0.21388 | -0.21344 | -0.23747 | -0.2377 | -0.20247 | -0.1354 | -0.18497 | -0.21728 | -0.23343 | -0.23904 | -0.25812 | -0.27378
12 | -0.047542 | 0.079768 | 0.16875 | 0.14592 | 0.11346 | -0.11429 | -0.0037734 | 0.13626 | 0.29576 | 0.3489 | 0.16948 | -0.00044033 | 0.53681 | 0.60855 | 0.57727 | 0.66275 | 0.3641 | 0.50291 | 0.54002 | 0.48139 | 0.54025 | 0.69351 | 0.64243 | 0.43279
13 | 0.35006 | 0.28311 | 0.40407 | 0.50633 | 0.52872 | 0.6446 | 2.3574 | 2.9511 | 3.1598 | 2.9555 | 2.7073 | 3.1028 | 3.507 | 3.1102 | 3.0587 | 3.0529 | 2.7512 | 2.844 | 2.4592 | 1.8565 | 2.0368 | 1.7799 | 0.78288 | 0.55388
14 | 0.087315 | 0.061689 | 0.053478 | 0.06855 | 0.059023 | 0.048527 | 0.040151 | 0.14031 | 0.14674 | 0.12586 | 0.14663 | 0.13625 | 0.13685 | 0.1222 | 0.072515 | 0.11354 | 0.13617 | 0.12705 | 0.088798 | 0.092123 | 0.085804 | 0.053225 | 0.042458 | 0.044006
15 | -0.10459 | -0.10457 | -0.10746 | -0.11238 | -0.1113 | -0.10215 | -0.064769 | -0.012451 | -0.01338 | -0.0088668 | -0.0078108 | -0.034859 | -0.050925 | -0.066016 | -0.06552 | -0.066628 | -0.052385 | 0.017218 | -0.0024265 | -0.028644 | -0.053095 | -0.069842 | -0.0766 | -0.087703
16 | -0.28069 | -0.30286 | -0.30842 | -0.30429 | -0.30455 | -0.25431 | -0.0094698 | 0.13111 | 0.16711 | 0.11641 | 0.068732 | 0.13633 | 0.085964 | 0.026081 | -0.10318 | -0.10323 | -0.085033 | -0.042898 | -0.10455 | -0.059571 | -0.081788 | -0.13566 | -0.21432 | -0.24193
17 | -0.59699 | -0.60291 | -0.60906 | -0.6144 | -0.61713 | -0.56421 | -0.48952 | -0.44693 | -0.46001 | -0.50961 | -0.54355 | -0.57554 | -0.57622 | -0.58681 | -0.59197 | -0.57431 | -0.48619 | -0.28977 | -0.37376 | -0.45338 | -0.48807 | -0.51636 | -0.54584 | -0.54848
18 | -0.60091 | -0.63111 | -0.65792 | -0.66027 | -0.65881 | -0.55532 | -0.42321 | -0.34249 | -0.33642 | -0.28181 | -0.27888 | -0.27301 | -0.32857 | -0.35359 | -0.34408 | -0.42652 | -0.37787 | -0.18944 | -0.22433 | -0.27892 | -0.30118 | -0.39097 | -0.43238 | -0.45233
19 | 0.33334 | 0.26075 | 0.19771 | 0.29454 | 0.24186 | 0.34845 | 0.46473 | 0.90521 | 1.0425 | 1.0742 | 1.0196 | 1.0876 | 1.0795 | 1.067 | 0.89739 | 0.85361 | 0.7419 | 0.81162 | 0.68798 | 0.71793 | 0.60699 | 0.63896 | 0.39667 | 0.40736
20 | -0.41178 | -0.40728 | -0.42007 | -0.42768 | -0.45301 | -0.4056 | -0.34458 | -0.17899 | -0.088684 | -0.082319 | -0.062567 | -0.021027 | -0.085371 | -0.089086 | -0.16237 | -0.23204 | -0.20942 | -0.23359 | -0.26268 | -0.2522 | -0.28716 | -0.33852 | -0.38194 | -0.37991
21 | -1.3679 | -1.3968 | -1.3912 | -1.3892 | -1.3606 | -1.3056 | -0.99807 | -0.79401 | -0.7332 | -0.83737 | -0.79071 | -0.72078 | -0.76405 | -0.82721 | -1.0051 | -1.1146 | -1.1117 | -1.0963 | -1.1555 | -1.1948 | -1.2152 | -1.2509 | -1.3055 | -1.3305
22 | -0.057456 | -0.057456 | -0.057456 | -0.057456 | -0.057456 | -0.057456 | -0.057456 | -0.057456 | -0.057456 | -0.057456 | -0.057456 | -0.057456 | -0.057456 | -0.057456 | -0.057456 | -0.057456 | -0.057456 | -0.057456 | -0.057456 | -0.057456 | -0.057456 | -0.057456 | -0.057456 | -0.057456
23 | -2.7128 | -2.7919 | -2.7961 | -2.7882 | -2.7805 | -2.5994 | -1.9484 | -1.5903 | -1.0251 | -0.59196 | -0.75731 | -0.58465 | -0.69716 | -1.0083 | -1.2605 | -1.3001 | -1.3369 | -0.90227 | -1.0933 | -1.3554 | -1.594 | -2.0281 | -2.5349 | -2.58
24 | -1.9632 | -1.9821 | -2.0185 | -2.0364 | -1.9908 | -1.6066 | -1.219 | -1.0892 | -0.76442 | -0.50439 | -1.1499 | -1.0844 | -1.2222 | -1.2197 | -1.357 | -1.3583 | -1.157 | -0.77371 | -1.0569 | -1.2416 | -1.3339 | -1.366 | -1.475 | -1.5645
25 | -0.033959 | 0.056977 | 0.12054 | 0.10423 | 0.08104 | -0.081638 | -0.0026953 | 0.097332 | 0.21126 | 0.24922 | 0.12106 | -0.00031452 | 0.38344 | 0.43468 | 0.41234 | 0.47339 | 0.26007 | 0.35922 | 0.38573 | 0.34385 | 0.3859 | 0.49537 | 0.45888 | 0.30913
26 | 0.10939 | 0.088473 | 0.12627 | 0.15823 | 0.16522 | 0.20144 | 0.73669 | 0.92222 | 0.98743 | 0.92359 | 0.84605 | 0.96961 | 1.0959 | 0.97192 | 0.95584 | 0.95403 | 0.85975 | 0.88875 | 0.7685 | 0.58015 | 0.63649 | 0.5562 | 0.24465 | 0.17309
27 | 0.17463 | 0.12338 | 0.10696 | 0.1371 | 0.11805 | 0.097054 | 0.080303 | 0.28062 | 0.29347 | 0.25171 | 0.29326 | 0.2725 | 0.2737 | 0.2444 | 0.14503 | 0.22707 | 0.27234 | 0.25411 | 0.1776 | 0.18425 | 0.17161 | 0.10645 | 0.084916 | 0.088012
28 | -0.36608 | -0.366 | -0.3761 | -0.39333 | -0.38955 | -0.35752 | -0.22669 | -0.043577 | -0.046829 | -0.031034 | -0.027338 | -0.12201 | -0.17824 | -0.23106 | -0.22932 | -0.2332 | -0.18335 | 0.060261 | -0.0084929 | -0.10025 | -0.18583 | -0.24445 | -0.2681 | -0.30696
29 | -8.4207 | -9.0859 | -9.2526 | -9.1288 | -9.1364 | -7.6293 | -0.28409 | 3.9334 | 5.0132 | 3.4923 | 2.0619 | 4.09 | 2.5789 | 0.78243 | -3.0955 | -3.0968 | -2.551 | -1.2869 | -3.1366 | -1.7871 | -2.4536 | -4.0697 | -6.4295 | -7.2579
30 | -1.0447 | -1.0551 | -1.0659 | -1.0752 | -1.08 | -0.98737 | -0.85665 | -0.78212 | -0.80503 | -0.89182 | -0.95122 | -1.0072 | -1.0084 | -1.0269 | -1.0359 | -1.005 | -0.85083 | -0.5071 | -0.65409 | -0.79341 | -0.85413 | -0.90363 | -0.95522 | -0.95984
31 | -1.5023 | -1.5778 | -1.6448 | -1.6507 | -1.647 | -1.3883 | -1.058 | -0.85623 | -0.84106 | -0.70452 | -0.69721 | -0.68253 | -0.82144 | -0.88396 | -0.86019 | -1.0663 | -0.94468 | -0.4736 | -0.56082 | -0.6973 | -0.75295 | -0.97742 | -1.0809 | -1.1308
32 | 0.33334 | 0.26075 | 0.19771 | 0.29454 | 0.24186 | 0.34845 | 0.46473 | 0.90521 | 1.0425 | 1.0742 | 1.0196 | 1.0876 | 1.0795 | 1.067 | 0.89739 | 0.85361 | 0.7419 | 0.81162 | 0.68798 | 0.71793 | 0.60699 | 0.63896 | 0.39667 | 0.40736

## Qc, Winter, S9
LoadID | 0 | 1 | 2 | 3 | 4 | 5 | 6 | 7 | 8 | 9 | 10 | 11 | 12 | 13 | 14 | 15 | 16 | 17 | 18 | 19 | 20 | 21 | 22 | 23
1 | 0.52389 | 0.37014 | 0.32087 | 0.4113 | 0.35414 | 0.29116 | 0.24091 | 0.84186 | 0.88041 | 0.75513 | 0.87978 | 0.81749 | 0.8211 | 0.73321 | 0.43509 | 0.68122 | 0.81701 | 0.76232 | 0.53279 | 0.55274 | 0.51483 | 0.31935 | 0.25475 | 0.26404
2 | -0.20919 | -0.20914 | -0.21491 | -0.22476 | -0.2226 | -0.20429 | -0.12954 | -0.024901 | -0.026759 | -0.017734 | -0.015622 | -0.069718 | -0.10185 | -0.13203 | -0.13104 | -0.13326 | -0.10477 | 0.034435 | -0.0048531 | -0.057287 | -0.10619 | -0.13968 | -0.1532 | -0.17541
3 | -1.1228 | -1.2115 | -1.2337 | -1.2172 | -1.2182 | -1.0172 | -0.037879 | 0.52446 | 0.66843 | 0.46564 | 0.27493 | 0.54533 | 0.34386 | 0.10432 | -0.41273 | -0.4129 | -0.34013 | -0.17159 | -0.41821 | -0.23828 | -0.32715 | -0.54262 | -0.85727 | -0.96771
4 | -0.44774 | -0.45218 | -0.4568 | -0.4608 | -0.46285 | -0.42316 | -0.36714 | -0.33519 | -0.34501 | -0.38221 | -0.40767 | -0.43165 | -0.43216 | -0.44011 | -0.44398 | -0.43073 | -0.36464 | -0.21733 | -0.28032 | -0.34003 | -0.36605 | -0.38727 | -0.40938 | -0.41136
5 | -0.30046 | -0.31555 | -0.32896 | -0.33013 | -0.3294 | -0.27766 | -0.21161 | -0.17125 | -0.16821 | -0.1409 | -0.13944 | -0.13651 | -0.16429 | -0.17679 | -0.17204 | -0.21326 | -0.18894 | -0.09472 | -0.11216 | -0.13946 | -0.15059 | -0.19548 | -0.21619 | -0.22616
6 | 0.83335 | 0.65188 | 0.49427 | 0.73635 | 0.60466 | 0.87113 | 1.1618 | 2.263 | 2.6062 | 2.6854 | 2.5489 | 2.7189 | 2.6987 | 2.6674 | 2.2435 | 2.134 | 1.8548 | 2.029 | 1.72 | 1.7948 | 1.5175 | 1.5974 | 0.99167 | 1.0184
7 | -1.0295 | -1.0182 | -1.0502 | -1.0692 | -1.1325 | -1.014 | -0.86145 | -0.44747 | -0.22171 | -0.2058 | -0.15642 | -0.052567 | -0.21343 | -0.22272 | -0.40593 | -0.58009 | -0.52355 | -0.58397 | -0.65671 | -0.63049 | -0.7179 | -0.84631 | -0.95485 | -0.94977
8 | -0.68393 | -0.69839 | -0.69562 | -0.69462 | -0.6803 | -0.65281 | -0.49904 | -0.39701 | -0.3666 | -0.41868 | -0.39536 | -0.36039 | -0.38202 | -0.4136 | -0.50253 | -0.55732 | -0.55584 | -0.54813 | -0.57776 | -0.59739 | -0.60762 | -0.62544 | -0.65274 | -0.66525
9 | -0.022982 | -0.022982 | -0.022982 | -0.022982 | -0.022982 | -0.022982 | -0.022982 | -0.022982 | -0.022982 | -0.022982 | -0.022982 | -0.022982 | -0.022982 | -0.022982 | -0.022982 | -0.022982 | -0.022982 | -0.022982 | -0.022982 | -0.022982 | -0.022982 | -0.022982 | -0.022982 | -0.022982
10 | -0.40692 | -0.41879 | -0.41941 | -0.41823 | -0.41707 | -0.3899 | -0.29226 | -0.23854 | -0.15376 | -0.088794 | -0.1136 | -0.087697 | -0.10457 | -0.15125 | -0.18907 | -0.19501 | -0.20053 | -0.13534 | -0.164 | -0.20331 | -0.2391 | -0.30421 | -0.38023 | -0.387
11 | -0.34355 | -0.34686 | -0.35324 | -0.35638 | -0.34839 | -0.28116 | -0.21333 | -0.19061 | -0.13377 | -0.088268 | -0.20124 | -0.18977 | -0.21388 | -0.21344 | -0.23747 | -0.2377 | -0.20247 | -0.1354 | -0.18497 | -0.21728 | -0.23343 | -0.23904 | -0.25812 | -0.27378
12 | -0.047542 | 0.079768 | 0.16875 | 0.14592 | 0.11346 | -0.11429 | -0.0037734 | 0.13626 | 0.29576 | 0.3489 | 0.16948 | -0.00044033 | 0.53681 | 0.60855 | 0.57727 | 0.66275 | 0.3641 | 0.50291 | 0.54002 | 0.48139 | 0.54025 | 0.69351 | 0.64243 | 0.43279
13 | 0.35006 | 0.28311 | 0.40407 | 0.50633 | 0.52872 | 0.6446 | 2.3574 | 2.9511 | 3.1598 | 2.9555 | 2.7073 | 3.1028 | 3.507 | 3.1102 | 3.0587 | 3.0529 | 2.7512 | 2.844 | 2.4592 | 1.8565 | 2.0368 | 1.7799 | 0.78288 | 0.55388
14 | 0.087315 | 0.061689 | 0.053478 | 0.06855 | 0.059023 | 0.048527 | 0.040151 | 0.14031 | 0.14674 | 0.12586 | 0.14663 | 0.13625 | 0.13685 | 0.1222 | 0.072515 | 0.11354 | 0.13617 | 0.12705 | 0.088798 | 0.092123 | 0.085804 | 0.053225 | 0.042458 | 0.044006
15 | -0.10459 | -0.10457 | -0.10746 | -0.11238 | -0.1113 | -0.10215 | -0.064769 | -0.012451 | -0.01338 | -0.0088668 | -0.0078108 | -0.034859 | -0.050925 | -0.066016 | -0.06552 | -0.066628 | -0.052385 | 0.017218 | -0.0024265 | -0.028644 | -0.053095 | -0.069842 | -0.0766 | -0.087703
16 | -0.28069 | -0.30286 | -0.30842 | -0.30429 | -0.30455 | -0.25431 | -0.0094698 | 0.13111 | 0.16711 | 0.11641 | 0.068732 | 0.13633 | 0.085964 | 0.026081 | -0.10318 | -0.10323 | -0.085033 | -0.042898 | -0.10455 | -0.059571 | -0.081788 | -0.13566 | -0.21432 | -0.24193
17 | -0.59699 | -0.60291 | -0.60906 | -0.6144 | -0.61713 | -0.56421 | -0.48952 | -0.44693 | -0.46001 | -0.50961 | -0.54355 | -0.57554 | -0.57622 | -0.58681 | -0.59197 | -0.57431 | -0.48619 | -0.28977 | -0.37376 | -0.45338 | -0.48807 | -0.51636 | -0.54584 | -0.54848
18 | -0.60091 | -0.63111 | -0.65792 | -0.66027 | -0.65881 | -0.55532 | -0.42321 | -0.34249 | -0.33642 | -0.28181 | -0.27888 | -0.27301 | -0.32857 | -0.35359 | -0.34408 | -0.42652 | -0.37787 | -0.18944 | -0.22433 | -0.27892 | -0.30118 | -0.39097 | -0.43238 | -0.45233
19 | 0.33334 | 0.26075 | 0.19771 | 0.29454 | 0.24186 | 0.34845 | 0.46473 | 0.90521 | 1.0425 | 1.0742 | 1.0196 | 1.0876 | 1.0795 | 1.067 | 0.89739 | 0.85361 | 0.7419 | 0.81162 | 0.68798 | 0.71793 | 0.60699 | 0.63896 | 0.39667 | 0.40736
20 | -0.41178 | -0.40728 | -0.42007 | -0.42768 | -0.45301 | -0.4056 | -0.34458 | -0.17899 | -0.088684 | -0.082319 | -0.062567 | -0.021027 | -0.085371 | -0.089086 | -0.16237 | -0.23204 | -0.20942 | -0.23359 | -0.26268 | -0.2522 | -0.28716 | -0.33852 | -0.38194 | -0.37991
21 | -1.3679 | -1.3968 | -1.3912 | -1.3892 | -1.3606 | -1.3056 | -0.99807 | -0.79401 | -0.7332 | -0.83737 | -0.79071 | -0.72078 | -0.76405 | -0.82721 | -1.0051 | -1.1146 | -1.1117 | -1.0963 | -1.1555 | -1.1948 | -1.2152 | -1.2509 | -1.3055 | -1.3305
22 | -0.057456 | -0.057456 | -0.057456 | -0.057456 | -0.057456 | -0.057456 | -0.057456 | -0.057456 | -0.057456 | -0.057456 | -0.057456 | -0.057456 | -0.057456 | -0.057456 | -0.057456 | -0.057456 | -0.057456 | -0.057456 | -0.057456 | -0.057456 | -0.057456 | -0.057456 | -0.057456 | -0.057456
23 | -2.7128 | -2.7919 | -2.7961 | -2.7882 | -2.7805 | -2.5994 | -1.9484 | -1.5903 | -1.0251 | -0.59196 | -0.75731 | -0.58465 | -0.69716 | -1.0083 | -1.2605 | -1.3001 | -1.3369 | -0.90227 | -1.0933 | -1.3554 | -1.594 | -2.0281 | -2.5349 | -2.58
24 | -1.9632 | -1.9821 | -2.0185 | -2.0364 | -1.9908 | -1.6066 | -1.219 | -1.0892 | -0.76442 | -0.50439 | -1.1499 | -1.0844 | -1.2222 | -1.2197 | -1.357 | -1.3583 | -1.157 | -0.77371 | -1.0569 | -1.2416 | -1.3339 | -1.366 | -1.475 | -1.5645
25 | -0.033959 | 0.056977 | 0.12054 | 0.10423 | 0.08104 | -0.081638 | -0.0026953 | 0.097332 | 0.21126 | 0.24922 | 0.12106 | -0.00031452 | 0.38344 | 0.43468 | 0.41234 | 0.47339 | 0.26007 | 0.35922 | 0.38573 | 0.34385 | 0.3859 | 0.49537 | 0.45888 | 0.30913
26 | 0.10939 | 0.088473 | 0.12627 | 0.15823 | 0.16522 | 0.20144 | 0.73669 | 0.92222 | 0.98743 | 0.92359 | 0.84605 | 0.96961 | 1.0959 | 0.97192 | 0.95584 | 0.95403 | 0.85975 | 0.88875 | 0.7685 | 0.58015 | 0.63649 | 0.5562 | 0.24465 | 0.17309
27 | 0.17463 | 0.12338 | 0.10696 | 0.1371 | 0.11805 | 0.097054 | 0.080303 | 0.28062 | 0.29347 | 0.25171 | 0.29326 | 0.2725 | 0.2737 | 0.2444 | 0.14503 | 0.22707 | 0.27234 | 0.25411 | 0.1776 | 0.18425 | 0.17161 | 0.10645 | 0.084916 | 0.088012
28 | -0.36608 | -0.366 | -0.3761 | -0.39333 | -0.38955 | -0.35752 | -0.22669 | -0.043577 | -0.046829 | -0.031034 | -0.027338 | -0.12201 | -0.17824 | -0.23106 | -0.22932 | -0.2332 | -0.18335 | 0.060261 | -0.0084929 | -0.10025 | -0.18583 | -0.24445 | -0.2681 | -0.30696
29 | -8.4207 | -9.0859 | -9.2526 | -9.1288 | -9.1364 | -7.6293 | -0.28409 | 3.9334 | 5.0132 | 3.4923 | 2.0619 | 4.09 | 2.5789 | 0.78243 | -3.0955 | -3.0968 | -2.551 | -1.2869 | -3.1366 | -1.7871 | -2.4536 | -4.0697 | -6.4295 | -7.2579
30 | -1.0447 | -1.0551 | -1.0659 | -1.0752 | -1.08 | -0.98737 | -0.85665 | -0.78212 | -0.80503 | -0.89182 | -0.95122 | -1.0072 | -1.0084 | -1.0269 | -1.0359 | -1.005 | -0.85083 | -0.5071 | -0.65409 | -0.79341 | -0.85413 | -0.90363 | -0.95522 | -0.95984
31 | -1.5023 | -1.5778 | -1.6448 | -1.6507 | -1.647 | -1.3883 | -1.058 | -0.85623 | -0.84106 | -0.70452 | -0.69721 | -0.68253 | -0.82144 | -0.88396 | -0.86019 | -1.0663 | -0.94468 | -0.4736 | -0.56082 | -0.6973 | -0.75295 | -0.97742 | -1.0809 | -1.1308
32 | 0.33334 | 0.26075 | 0.19771 | 0.29454 | 0.24186 | 0.34845 | 0.46473 | 0.90521 | 1.0425 | 1.0742 | 1.0196 | 1.0876 | 1.0795 | 1.067 | 0.89739 | 0.85361 | 0.7419 | 0.81162 | 0.68798 | 0.71793 | 0.60699 | 0.63896 | 0.39667 | 0.40736

## UpFlex, Winter
LoadID | 0 | 1 | 2 | 3 | 4 | 5 | 6 | 7 | 8 | 9 | 10 | 11 | 12 | 13 | 14 | 15 | 16 | 17 | 18 | 19 | 20 | 21 | 22 | 23
1 | 0.2029 | 0.22337 | 0.29074 | 0.33332 | 0.39191 | 0.45811 | 0.40837 | 0.58381 | 0.53558 | 0.6049 | 0.62168 | 0.57666 | 0.54399 | 0.50082 | 0.46131 | 0.41518 | 0.41086 | 0.32553 | 0.26933 | 0.3196 | 0.32564 | 0.37214 | 0.18069 | 0.17349
2 | 0.18261 | 0.20103 | 0.26167 | 0.29999 | 0.35272 | 0.4123 | 0.36753 | 0.52543 | 0.48202 | 0.54441 | 0.55951 | 0.51899 | 0.48959 | 0.45074 | 0.41518 | 0.37366 | 0.36977 | 0.29297 | 0.2424 | 0.28764 | 0.29308 | 0.33493 | 0.16262 | 0.15614
3 | 0.24348 | 0.26805 | 0.34889 | 0.39999 | 0.47029 | 0.54974 | 0.49004 | 0.70057 | 0.64269 | 0.72588 | 0.74601 | 0.69199 | 0.65279 | 0.60099 | 0.55358 | 0.49821 | 0.49303 | 0.39063 | 0.3232 | 0.38352 | 0.39077 | 0.44657 | 0.21683 | 0.20818
4 | 0.12174 | 0.13402 | 0.17444 | 0.19999 | 0.23515 | 0.27487 | 0.24502 | 0.35028 | 0.32135 | 0.36294 | 0.37301 | 0.346 | 0.3264 | 0.30049 | 0.27679 | 0.24911 | 0.24651 | 0.19532 | 0.1616 | 0.19176 | 0.19538 | 0.22329 | 0.10842 | 0.10409
5 | 0.12174 | 0.13402 | 0.17444 | 0.19999 | 0.23515 | 0.27487 | 0.24502 | 0.35028 | 0.32135 | 0.36294 | 0.37301 | 0.346 | 0.3264 | 0.30049 | 0.27679 | 0.24911 | 0.24651 | 0.19532 | 0.1616 | 0.19176 | 0.19538 | 0.22329 | 0.10842 | 0.10409
6 | 0.40581 | 0.44674 | 0.58148 | 0.66664 | 0.78382 | 0.91623 | 0.81674 | 1.1676 | 1.0712 | 1.2098 | 1.2434 | 1.1533 | 1.088 | 1.0016 | 0.92263 | 0.83035 | 0.82171 | 0.65105 | 0.53867 | 0.6392 | 0.65128 | 0.74428 | 0.36139 | 0.34697
7 | 0.40581 | 0.44674 | 0.58148 | 0.66664 | 0.78382 | 0.91623 | 0.81674 | 1.1676 | 1.0712 | 1.2098 | 1.2434 | 1.1533 | 1.088 | 1.0016 | 0.92263 | 0.83035 | 0.82171 | 0.65105 | 0.53867 | 0.6392 | 0.65128 | 0.74428 | 0.36139 | 0.34697
8 | 0.12174 | 0.13402 | 0.17444 | 0.19999 | 0.23515 | 0.27487 | 0.24502 | 0.35028 | 0.32135 | 0.36294 | 0.37301 | 0.346 | 0.3264 | 0.30049 | 0.27679 | 0.24911 | 0.24651 | 0.19532 | 0.1616 | 0.19176 | 0.19538 | 0.22329 | 0.10842 | 0.10409
9 | 0.12174 | 0.13402 | 0.17444 | 0.19999 | 0.23515 | 0.27487 | 0.24502 | 0.35028 | 0.32135 | 0.36294 | 0.37301 | 0.346 | 0.3264 | 0.30049 | 0.27679 | 0.24911 | 0.24651 | 0.19532 | 0.1616 | 0.19176 | 0.19538 | 0.22329 | 0.10842 | 0.10409
10 | 0.091307 | 0.10052 | 0.13083 | 0.14999 | 0.17636 | 0.20615 | 0.18377 | 0.26271 | 0.24101 | 0.27221 | 0.27976 | 0.2595 | 0.2448 | 0.22537 | 0.20759 | 0.18683 | 0.18489 | 0.14649 | 0.1212 | 0.14382 | 0.14654 | 0.16746 | 0.081312 | 0.078069
11 | 0.12174 | 0.13402 | 0.17444 | 0.19999 | 0.23515 | 0.27487 | 0.24502 | 0.35028 | 0.32135 | 0.36294 | 0.37301 | 0.346 | 0.3264 | 0.30049 | 0.27679 | 0.24911 | 0.24651 | 0.19532 | 0.1616 | 0.19176 | 0.19538 | 0.22329 | 0.10842 | 0.10409
12 | 0.12174 | 0.13402 | 0.17444 | 0.19999 | 0.23515 | 0.27487 | 0.24502 | 0.35028 | 0.32135 | 0.36294 | 0.37301 | 0.346 | 0.3264 | 0.30049 | 0.27679 | 0.24911 | 0.24651 | 0.19532 | 0.1616 | 0.19176 | 0.19538 | 0.22329 | 0.10842 | 0.10409
13 | 0.24348 | 0.26805 | 0.34889 | 0.39999 | 0.47029 | 0.54974 | 0.49004 | 0.70057 | 0.64269 | 0.72588 | 0.74601 | 0.69199 | 0.65279 | 0.60099 | 0.55358 | 0.49821 | 0.49303 | 0.39063 | 0.3232 | 0.38352 | 0.39077 | 0.44657 | 0.21683 | 0.20818
14 | 0.12174 | 0.13402 | 0.17444 | 0.19999 | 0.23515 | 0.27487 | 0.24502 | 0.35028 | 0.32135 | 0.36294 | 0.37301 | 0.346 | 0.3264 | 0.30049 | 0.27679 | 0.24911 | 0.24651 | 0.19532 | 0.1616 | 0.19176 | 0.19538 | 0.22329 | 0.10842 | 0.10409
15 | 0.12174 | 0.13402 | 0.17444 | 0.19999 | 0.23515 | 0.27487 | 0.24502 | 0.35028 | 0.32135 | 0.36294 | 0.37301 | 0.346 | 0.3264 | 0.30049 | 0.27679 | 0.24911 | 0.24651 | 0.19532 | 0.1616 | 0.19176 | 0.19538 | 0.22329 | 0.10842 | 0.10409
16 | 0.12174 | 0.13402 | 0.17444 | 0.19999 | 0.23515 | 0.27487 | 0.24502 | 0.35028 | 0.32135 | 0.36294 | 0.37301 | 0.346 | 0.3264 | 0.30049 | 0.27679 | 0.24911 | 0.24651 | 0.19532 | 0.1616 | 0.19176 | 0.19538 | 0.22329 | 0.10842 | 0.10409
17 | 0.18261 | 0.20103 | 0.26167 | 0.29999 | 0.35272 | 0.4123 | 0.36753 | 0.52543 | 0.48202 | 0.54441 | 0.55951 | 0.51899 | 0.48959 | 0.45074 | 0.41518 | 0.37366 | 0.36977 | 0.29297 | 0.2424 | 0.28764 | 0.29308 | 0.33493 | 0.16262 | 0.15614
18 | 0.18261 | 0.20103 | 0.26167 | 0.29999 | 0.35272 | 0.4123 | 0.36753 | 0.52543 | 0.48202 | 0.54441 | 0.55951 | 0.51899 | 0.48959 | 0.45074 | 0.41518 | 0.37366 | 0.36977 | 0.29297 | 0.2424 | 0.28764 | 0.29308 | 0.33493 | 0.16262 | 0.15614
19 | 0.18261 | 0.20103 | 0.26167 | 0.29999 | 0.35272 | 0.4123 | 0.36753 | 0.52543 | 0.48202 | 0.54441 | 0.55951 | 0.51899 | 0.48959 | 0.45074 | 0.41518 | 0.37366 | 0.36977 | 0.29297 | 0.2424 | 0.28764 | 0.29308 | 0.33493 | 0.16262 | 0.15614
20 | 0.18261 | 0.20103 | 0.26167 | 0.29999 | 0.35272 | 0.4123 | 0.36753 | 0.52543 | 0.48202 | 0.54441 | 0.55951 | 0.51899 | 0.48959 | 0.45074 | 0.41518 | 0.37366 | 0.36977 | 0.29297 | 0.2424 | 0.28764 | 0.29308 | 0.33493 | 0.16262 | 0.15614
21 | 0.18261 | 0.20103 | 0.26167 | 0.29999 | 0.35272 | 0.4123 | 0.36753 | 0.52543 | 0.48202 | 0.54441 | 0.55951 | 0.51899 | 0.48959 | 0.45074 | 0.41518 | 0.37366 | 0.36977 | 0.29297 | 0.2424 | 0.28764 | 0.29308 | 0.33493 | 0.16262 | 0.15614
22 | 0.18261 | 0.20103 | 0.26167 | 0.29999 | 0.35272 | 0.4123 | 0.36753 | 0.52543 | 0.48202 | 0.54441 | 0.55951 | 0.51899 | 0.48959 | 0.45074 | 0.41518 | 0.37366 | 0.36977 | 0.29297 | 0.2424 | 0.28764 | 0.29308 | 0.33493 | 0.16262 | 0.15614
23 | 0.8522 | 0.93816 | 1.2211 | 1.3999 | 1.646 | 1.9241 | 1.7151 | 2.452 | 2.2494 | 2.5406 | 2.6111 | 2.422 | 2.2848 | 2.1035 | 1.9375 | 1.7437 | 1.7256 | 1.3672 | 1.1312 | 1.3423 | 1.3677 | 1.563 | 0.75892 | 0.72865
24 | 0.8522 | 0.93816 | 1.2211 | 1.3999 | 1.646 | 1.9241 | 1.7151 | 2.452 | 2.2494 | 2.5406 | 2.6111 | 2.422 | 2.2848 | 2.1035 | 1.9375 | 1.7437 | 1.7256 | 1.3672 | 1.1312 | 1.3423 | 1.3677 | 1.563 | 0.75892 | 0.72865
25 | 0.12174 | 0.13402 | 0.17444 | 0.19999 | 0.23515 | 0.27487 | 0.24502 | 0.35028 | 0.32135 | 0.36294 | 0.37301 | 0.346 | 0.3264 | 0.30049 | 0.27679 | 0.24911 | 0.24651 | 0.19532 | 0.1616 | 0.19176 | 0.19538 | 0.22329 | 0.10842 | 0.10409
26 | 0.12174 | 0.13402 | 0.17444 | 0.19999 | 0.23515 | 0.27487 | 0.24502 | 0.35028 | 0.32135 | 0.36294 | 0.37301 | 0.346 | 0.3264 | 0.30049 | 0.27679 | 0.24911 | 0.24651 | 0.19532 | 0.1616 | 0.19176 | 0.19538 | 0.22329 | 0.10842 | 0.10409
27 | 0.12174 | 0.13402 | 0.17444 | 0.19999 | 0.23515 | 0.27487 | 0.24502 | 0.35028 | 0.32135 | 0.36294 | 0.37301 | 0.346 | 0.3264 | 0.30049 | 0.27679 | 0.24911 | 0.24651 | 0.19532 | 0.1616 | 0.19176 | 0.19538 | 0.22329 | 0.10842 | 0.10409
28 | 0.24348 | 0.26805 | 0.34889 | 0.39999 | 0.47029 | 0.54974 | 0.49004 | 0.70057 | 0.64269 | 0.72588 | 0.74601 | 0.69199 | 0.65279 | 0.60099 | 0.55358 | 0.49821 | 0.49303 | 0.39063 | 0.3232 | 0.38352 | 0.39077 | 0.44657 | 0.21683 | 0.20818
29 | 0.40581 | 0.44674 | 0.58148 | 0.66664 | 0.78382 | 0.91623 | 0.81674 | 1.1676 | 1.0712 | 1.2098 | 1.2434 | 1.1533 | 1.088 | 1.0016 | 0.92263 | 0.83035 | 0.82171 | 0.65105 | 0.53867 | 0.6392 | 0.65128 | 0.74428 | 0.36139 | 0.34697
30 | 0.30436 | 0.33506 | 0.43611 | 0.49998 | 0.58786 | 0.68717 | 0.61255 | 0.87571 | 0.80337 | 0.90736 | 0.93252 | 0.86499 | 0.81599 | 0.75124 | 0.69197 | 0.62277 | 0.61628 | 0.48829 | 0.404 | 0.4794 | 0.48846 | 0.55821 | 0.27104 | 0.26023
31 | 0.4261 | 0.46908 | 0.61055 | 0.69997 | 0.82301 | 0.96204 | 0.85757 | 1.226 | 1.1247 | 1.2703 | 1.3055 | 1.211 | 1.1424 | 1.0517 | 0.96876 | 0.87187 | 0.8628 | 0.6836 | 0.5656 | 0.67116 | 0.68385 | 0.7815 | 0.37946 | 0.36432
32 | 0.12174 | 0.13402 | 0.17444 | 0.19999 | 0.23515 | 0.27487 | 0.24502 | 0.35028 | 0.32135 | 0.36294 | 0.37301 | 0.346 | 0.3264 | 0.30049 | 0.27679 | 0.24911 | 0.24651 | 0.19532 | 0.1616 | 0.19176 | 0.19538 | 0.22329 | 0.10842 | 0.10409

## DownFlex, Winter
LoadID | 0 | 1 | 2 | 3 | 4 | 5 | 6 | 7 | 8 | 9 | 10 | 11 | 12 | 13 | 14 | 15 | 16 | 17 | 18 | 19 | 20 | 21 | 22 | 23
1 | 0.56252 | 0.59531 | 0.62864 | 0.65721 | 0.66467 | 0.69528 | 0.69173 | 0.65385 | 0.59241 | 0.86994 | 0.84953 | 0.78227 | 0.76326 | 0.76639 | 0.73009 | 0.66923 | 0.60146 | 0.57988 | 0.36451 | 0.38981 | 0.42619 | 0.43636 | 0.45509 | 0.50234
2 | 0.50627 | 0.53578 | 0.56577 | 0.59149 | 0.5982 | 0.62576 | 0.62256 | 0.58846 | 0.53317 | 0.78295 | 0.76458 | 0.70404 | 0.68693 | 0.68976 | 0.65708 | 0.60231 | 0.54131 | 0.52189 | 0.32806 | 0.35083 | 0.38357 | 0.39272 | 0.40958 | 0.45211
3 | 0.67503 | 0.71438 | 0.75436 | 0.78865 | 0.79761 | 0.83434 | 0.83008 | 0.78462 | 0.71089 | 1.0439 | 1.0194 | 0.93872 | 0.91591 | 0.91967 | 0.8761 | 0.80308 | 0.72175 | 0.69586 | 0.43741 | 0.46777 | 0.51143 | 0.52363 | 0.54611 | 0.60281
4 | 0.33751 | 0.35719 | 0.37718 | 0.39433 | 0.3988 | 0.41717 | 0.41504 | 0.39231 | 0.35545 | 0.52196 | 0.50972 | 0.46936 | 0.45795 | 0.45984 | 0.43805 | 0.40154 | 0.36088 | 0.34793 | 0.21871 | 0.23389 | 0.25571 | 0.26182 | 0.27306 | 0.3014
5 | 0.33751 | 0.35719 | 0.37718 | 0.39433 | 0.3988 | 0.41717 | 0.41504 | 0.39231 | 0.35545 | 0.52196 | 0.50972 | 0.46936 | 0.45795 | 0.45984 | 0.43805 | 0.40154 | 0.36088 | 0.34793 | 0.21871 | 0.23389 | 0.25571 | 0.26182 | 0.27306 | 0.3014
6 | 1.125 | 1.1906 | 1.2573 | 1.3144 | 1.3293 | 1.3906 | 1.3835 | 1.3077 | 1.1848 | 1.7399 | 1.6991 | 1.5645 | 1.5265 | 1.5328 | 1.4602 | 1.3385 | 1.2029 | 1.1598 | 0.72902 | 0.77962 | 0.85238 | 0.87272 | 0.91019 | 1.0047
7 | 1.125 | 1.1906 | 1.2573 | 1.3144 | 1.3293 | 1.3906 | 1.3835 | 1.3077 | 1.1848 | 1.7399 | 1.6991 | 1.5645 | 1.5265 | 1.5328 | 1.4602 | 1.3385 | 1.2029 | 1.1598 | 0.72902 | 0.77962 | 0.85238 | 0.87272 | 0.91019 | 1.0047
8 | 0.33751 | 0.35719 | 0.37718 | 0.39433 | 0.3988 | 0.41717 | 0.41504 | 0.39231 | 0.35545 | 0.52196 | 0.50972 | 0.46936 | 0.45795 | 0.45984 | 0.43805 | 0.40154 | 0.36088 | 0.34793 | 0.21871 | 0.23389 | 0.25571 | 0.26182 | 0.27306 | 0.3014
9 | 0.33751 | 0.35719 | 0.37718 | 0.39433 | 0.3988 | 0.41717 | 0.41504 | 0.39231 | 0.35545 | 0.52196 | 0.50972 | 0.46936 | 0.45795 | 0.45984 | 0.43805 | 0.40154 | 0.36088 | 0.34793 | 0.21871 | 0.23389 | 0.25571 | 0.26182 | 0.27306 | 0.3014
10 | 0.25314 | 0.26789 | 0.28289 | 0.29575 | 0.2991 | 0.31288 | 0.31128 | 0.29423 | 0.26659 | 0.39147 | 0.38229 | 0.35202 | 0.34347 | 0.34488 | 0.32854 | 0.30115 | 0.27066 | 0.26095 | 0.16403 | 0.17542 | 0.19179 | 0.19636 | 0.20479 | 0.22605
11 | 0.33751 | 0.35719 | 0.37718 | 0.39433 | 0.3988 | 0.41717 | 0.41504 | 0.39231 | 0.35545 | 0.52196 | 0.50972 | 0.46936 | 0.45795 | 0.45984 | 0.43805 | 0.40154 | 0.36088 | 0.34793 | 0.21871 | 0.23389 | 0.25571 | 0.26182 | 0.27306 | 0.3014
12 | 0.33751 | 0.35719 | 0.37718 | 0.39433 | 0.3988 | 0.41717 | 0.41504 | 0.39231 | 0.35545 | 0.52196 | 0.50972 | 0.46936 | 0.45795 | 0.45984 | 0.43805 | 0.40154 | 0.36088 | 0.34793 | 0.21871 | 0.23389 | 0.25571 | 0.26182 | 0.27306 | 0.3014
13 | 0.67503 | 0.71438 | 0.75436 | 0.78865 | 0.79761 | 0.83434 | 0.83008 | 0.78462 | 0.71089 | 1.0439 | 1.0194 | 0.93872 | 0.91591 | 0.91967 | 0.8761 | 0.80308 | 0.72175 | 0.69586 | 0.43741 | 0.46777 | 0.51143 | 0.52363 | 0.54611 | 0.60281
14 | 0.33751 | 0.35719 | 0.37718 | 0.39433 | 0.3988 | 0.41717 | 0.41504 | 0.39231 | 0.35545 | 0.52196 | 0.50972 | 0.46936 | 0.45795 | 0.45984 | 0.43805 | 0.40154 | 0.36088 | 0.34793 | 0.21871 | 0.23389 | 0.25571 | 0.26182 | 0.27306 | 0.3014
15 | 0.33751 | 0.35719 | 0.37718 | 0.39433 | 0.3988 | 0.41717 | 0.41504 | 0.39231 | 0.35545 | 0.52196 | 0.50972 | 0.46936 | 0.45795 | 0.45984 | 0.43805 | 0.40154 | 0.36088 | 0.34793 | 0.21871 | 0.23389 | 0.25571 | 0.26182 | 0.27306 | 0.3014
16 | 0.33751 | 0.35719 | 0.37718 | 0.39433 | 0.3988 | 0.41717 | 0.41504 | 0.39231 | 0.35545 | 0.52196 | 0.50972 | 0.46936 | 0.45795 | 0.45984 | 0.43805 | 0.40154 | 0.36088 | 0.34793 | 0.21871 | 0.23389 | 0.25571 | 0.26182 | 0.27306 | 0.3014
17 | 0.50627 | 0.53578 | 0.56577 | 0.59149 | 0.5982 | 0.62576 | 0.62256 | 0.58846 | 0.53317 | 0.78295 | 0.76458 | 0.70404 | 0.68693 | 0.68976 | 0.65708 | 0.60231 | 0.54131 | 0.52189 | 0.32806 | 0.35083 | 0.38357 | 0.39272 | 0.40958 | 0.45211
18 | 0.50627 | 0.53578 | 0.56577 | 0.59149 | 0.5982 | 0.62576 | 0.62256 | 0.58846 | 0.53317 | 0.78295 | 0.76458 | 0.70404 | 0.68693 | 0.68976 | 0.65708 | 0.60231 | 0.54131 | 0.52189 | 0.32806 | 0.35083 | 0.38357 | 0.39272 | 0.40958 | 0.45211
19 | 0.50627 | 0.53578 | 0.56577 | 0.59149 | 0.5982 | 0.62576 | 0.62256 | 0.58846 | 0.53317 | 0.78295 | 0.76458 | 0.70404 | 0.68693 | 0.68976 | 0.65708 | 0.60231 | 0.54131 | 0.52189 | 0.32806 | 0.35083 | 0.38357 | 0.39272 | 0.40958 | 0.45211
20 | 0.50627 | 0.53578 | 0.56577 | 0.59149 | 0.5982 | 0.62576 | 0.62256 | 0.58846 | 0.53317 | 0.78295 | 0.76458 | 0.70404 | 0.68693 | 0.68976 | 0.65708 | 0.60231 | 0.54131 | 0.52189 | 0.32806 | 0.35083 | 0.38357 | 0.39272 | 0.40958 | 0.45211
21 | 0.50627 | 0.53578 | 0.56577 | 0.59149 | 0.5982 | 0.62576 | 0.62256 | 0.58846 | 0.53317 | 0.78295 | 0.76458 | 0.70404 | 0.68693 | 0.68976 | 0.65708 | 0.60231 | 0.54131 | 0.52189 | 0.32806 | 0.35083 | 0.38357 | 0.39272 | 0.40958 | 0.45211
22 | 0.50627 | 0.53578 | 0.56577 | 0.59149 | 0.5982 | 0.62576 | 0.62256 | 0.58846 | 0.53317 | 0.78295 | 0.76458 | 0.70404 | 0.68693 | 0.68976 | 0.65708 | 0.60231 | 0.54131 | 0.52189 | 0.32806 | 0.35083 | 0.38357 | 0.39272 | 0.40958 | 0.45211
23 | 2.3626 | 2.5003 | 2.6403 | 2.7603 | 2.7916 | 2.9202 | 2.9053 | 2.7462 | 2.4881 | 3.6537 | 3.568 | 3.2855 | 3.2057 | 3.2189 | 3.0664 | 2.8108 | 2.5261 | 2.4355 | 1.5309 | 1.6372 | 1.79 | 1.8327 | 1.9114 | 2.1098
24 | 2.3626 | 2.5003 | 2.6403 | 2.7603 | 2.7916 | 2.9202 | 2.9053 | 2.7462 | 2.4881 | 3.6537 | 3.568 | 3.2855 | 3.2057 | 3.2189 | 3.0664 | 2.8108 | 2.5261 | 2.4355 | 1.5309 | 1.6372 | 1.79 | 1.8327 | 1.9114 | 2.1098
25 | 0.33751 | 0.35719 | 0.37718 | 0.39433 | 0.3988 | 0.41717 | 0.41504 | 0.39231 | 0.35545 | 0.52196 | 0.50972 | 0.46936 | 0.45795 | 0.45984 | 0.43805 | 0.40154 | 0.36088 | 0.34793 | 0.21871 | 0.23389 | 0.25571 | 0.26182 | 0.27306 | 0.3014
26 | 0.33751 | 0.35719 | 0.37718 | 0.39433 | 0.3988 | 0.41717 | 0.41504 | 0.39231 | 0.35545 | 0.52196 | 0.50972 | 0.46936 | 0.45795 | 0.45984 | 0.43805 | 0.40154 | 0.36088 | 0.34793 | 0.21871 | 0.23389 | 0.25571 | 0.26182 | 0.27306 | 0.3014
27 | 0.33751 | 0.35719 | 0.37718 | 0.39433 | 0.3988 | 0.41717 | 0.41504 | 0.39231 | 0.35545 | 0.52196 | 0.50972 | 0.46936 | 0.45795 | 0.45984 | 0.43805 | 0.40154 | 0.36088 | 0.34793 | 0.21871 | 0.23389 | 0.25571 | 0.26182 | 0.27306 | 0.3014
28 | 0.67503 | 0.71438 | 0.75436 | 0.78865 | 0.79761 | 0.83434 | 0.83008 | 0.78462 | 0.71089 | 1.0439 | 1.0194 | 0.93872 | 0.91591 | 0.91967 | 0.8761 | 0.80308 | 0.72175 | 0.69586 | 0.43741 | 0.46777 | 0.51143 | 0.52363 | 0.54611 | 0.60281
29 | 1.125 | 1.1906 | 1.2573 | 1.3144 | 1.3293 | 1.3906 | 1.3835 | 1.3077 | 1.1848 | 1.7399 | 1.6991 | 1.5645 | 1.5265 | 1.5328 | 1.4602 | 1.3385 | 1.2029 | 1.1598 | 0.72902 | 0.77962 | 0.85238 | 0.87272 | 0.91019 | 1.0047
30 | 0.84379 | 0.89297 | 0.94296 | 0.98582 | 0.99701 | 1.0429 | 1.0376 | 0.98077 | 0.88862 | 1.3049 | 1.2743 | 1.1734 | 1.1449 | 1.1496 | 1.0951 | 1.0038 | 0.90219 | 0.86982 | 0.54677 | 0.58472 | 0.63928 | 0.65454 | 0.68264 | 0.75351
31 | 1.1813 | 1.2502 | 1.3201 | 1.3801 | 1.3958 | 1.4601 | 1.4526 | 1.3731 | 1.2441 | 1.8269 | 1.784 | 1.6428 | 1.6028 | 1.6094 | 1.5332 | 1.4054 | 1.2631 | 1.2178 | 0.76547 | 0.81861 | 0.895 | 0.91636 | 0.9557 | 1.0549
32 | 0.33751 | 0.35719 | 0.37718 | 0.39433 | 0.3988 | 0.41717 | 0.41504 | 0.39231 | 0.35545 | 0.52196 | 0.50972 | 0.46936 | 0.45795 | 0.45984 | 0.43805 | 0.40154 | 0.36088 | 0.34793 | 0.21871 | 0.23389 | 0.25571 | 0.26182 | 0.27306 | 0.3014

## Pg, Winter, S1
GenID | 0 | 1 | 2 | 3 | 4 | 5 | 6 | 7 | 8 | 9 | 10 | 11 | 12 | 13 | 14 | 15 | 16 | 17 | 18 | 19 | 20 | 21 | 22 | 23
1 | 0 | 0 | 0 | 0 | 0 | 0 | 0 | 0 | 0 | 0 | 0 | 0 | 0 | 0 | 0 | 0 | 0 | 0 | 0 | 0 | 0 | 0 | 0 | 0
2 | 7.6546 | 7.074 | 7.4895 | 7.4569 | 6.1393 | 6.2271 | 6.2405 | 5.6041 | 5.0611 | 3.6585 | 3.3744 | 2.2639 | 1.8815 | 1.8015 | 2.4993 | 3.381 | 3.7801 | 5.1916 | 4.7222 | 4.4892 | 5.9234 | 7.0846 | 6.6981 | 9.5208
3 | 0 | 0 | 0 | 0 | 0 | 0 | 0 | 0 | 0 | 0 | 0 | 0 | 0 | 0 | 0 | 0 | 0 | 0 | 0 | 0 | 0 | 0 | 0 | 0
4 | 0 | 0 | 0 | 0 | 0 | 0 | 0 | 0 | 0 | 0 | 0 | 0 | 0 | 0 | 0 | 0 | 0 | 0 | 0 | 0 | 0 | 0 | 0 | 0
5 | 0 | 0 | 0.00021657 | 0 | 0 | 0 | 0 | 0.13169 | 2.609 | 6.8076 | 8.4955 | 9.436 | 9.611 | 9.4345 | 8.0557 | 5.3235 | 1.3006 | 0.010166 | 0.00087512 | 0.0006696 | 0 | 0 | 0 | 0
6 | 0 | 0 | 0 | 0 | 0 | 0 | 0 | 0 | 0 | 0 | 0 | 0 | 0 | 0 | 0 | 0 | 0 | 0 | 0 | 0 | 0 | 0 | 0 | 0
7 | 0 | 0 | 0 | 0 | 0 | 0 | 0 | 0 | 0 | 0 | 0 | 0 | 0 | 0 | 0 | 0 | 0 | 0 | 0 | 0 | 0 | 0 | 0 | 0

## Pg, Winter, S2
GenID | 0 | 1 | 2 | 3 | 4 | 5 | 6 | 7 | 8 | 9 | 10 | 11 | 12 | 13 | 14 | 15 | 16 | 17 | 18 | 19 | 20 | 21 | 22 | 23
1 | 0 | 0 | 0 | 0 | 0 | 0 | 0 | 0 | 0 | 0 | 0 | 0 | 0 | 0 | 0 | 0 | 0 | 0 | 0 | 0 | 0 | 0 | 0 | 0
2 | 10.3889 | 9.1355 | 7.5188 | 6.5091 | 6.0684 | 4.8595 | 4.7312 | 4.2895 | 4.4211 | 4.6758 | 4.6802 | 5.4858 | 5.4882 | 5.5643 | 6.2658 | 5.1725 | 5.3582 | 5.6737 | 4.9494 | 5.1265 | 4.8041 | 4.3596 | 4.4683 | 4.8862
3 | 0 | 0 | 0 | 0 | 0 | 0 | 0 | 0 | 0 | 0 | 0 | 0 | 0 | 0 | 0 | 0 | 0 | 0 | 0 | 0 | 0 | 0 | 0 | 0
4 | 0 | 0 | 0 | 0 | 0 | 0 | 0 | 0 | 0 | 0 | 0 | 0 | 0 | 0 | 0 | 0 | 0 | 0 | 0 | 0 | 0 | 0 | 0 | 0
5 | 0 | 0 | 0.0002232 | 0 | 0 | 0 | 0 | 0.13034 | 2.7102 | 7.1831 | 9.0336 | 9.339 | 10.2197 | 9.9549 | 8.3683 | 5.3558 | 1.3404 | 0.010477 | 0.0008876 | 0.00066272 | 0 | 0 | 0 | 0
6 | 0 | 0 | 0 | 0 | 0 | 0 | 0 | 0 | 0 | 0 | 0 | 0 | 0 | 0 | 0 | 0 | 0 | 0 | 0 | 0 | 0 | 0 | 0 | 0
7 | 0 | 0 | 0 | 0 | 0 | 0 | 0 | 0 | 0 | 0 | 0 | 0 | 0 | 0 | 0 | 0 | 0 | 0 | 0 | 0 | 0 | 0 | 0 | 0

## Pg, Winter, S3
GenID | 0 | 1 | 2 | 3 | 4 | 5 | 6 | 7 | 8 | 9 | 10 | 11 | 12 | 13 | 14 | 15 | 16 | 17 | 18 | 19 | 20 | 21 | 22 | 23
1 | 0 | 0 | 0 | 0 | 0 | 0 | 0 | 0 | 0 | 0 | 0 | 0 | 0 | 0 | 0 | 0 | 0 | 0 | 0 | 0 | 0 | 0 | 0 | 0
2 | 9.4792 | 8.8101 | 9.5487 | 10.6471 | 9.1072 | 7.7262 | 5.5611 | 4.9504 | 5.0507 | 4.9372 | 4.9945 | 5.2533 | 4.8053 | 4.6307 | 6.3449 | 8.2658 | 8.4392 | 8.5916 | 8.8285 | 9.3135 | 9.1858 | 8.9895 | 8.6076 | 7.9389
3 | 0 | 0 | 0 | 0 | 0 | 0 | 0 | 0 | 0 | 0 | 0 | 0 | 0 | 0 | 0 | 0 | 0 | 0 | 0 | 0 | 0 | 0 | 0 | 0
4 | 0 | 0 | 0 | 0 | 0 | 0 | 0 | 0 | 0 | 0 | 0 | 0 | 0 | 0 | 0 | 0 | 0 | 0 | 0 | 0 | 0 | 0 | 0 | 0
5 | 0 | 0 | 0.00021487 | 0 | 0 | 0 | 0 | 0.12547 | 2.609 | 6.9148 | 8.6962 | 8.9902 | 9.838 | 9.5831 | 8.0557 | 5.1558 | 1.2903 | 0.010086 | 0.00085445 | 0.00063797 | 0 | 0 | 0 | 0
6 | 0 | 0 | 0 | 0 | 0 | 0 | 0 | 0 | 0 | 0 | 0 | 0 | 0 | 0 | 0 | 0 | 0 | 0 | 0 | 0 | 0 | 0 | 0 | 0
7 | 0 | 0 | 0 | 0 | 0 | 0 | 0 | 0 | 0 | 0 | 0 | 0 | 0 | 0 | 0 | 0 | 0 | 0 | 0 | 0 | 0 | 0 | 0 | 0

## Pg, Winter, S4
GenID | 0 | 1 | 2 | 3 | 4 | 5 | 6 | 7 | 8 | 9 | 10 | 11 | 12 | 13 | 14 | 15 | 16 | 17 | 18 | 19 | 20 | 21 | 22 | 23
1 | 0 | 0 | 0 | 0 | 0 | 0 | 0 | 0 | 0 | 0 | 0 | 0 | 0 | 0 | 0 | 0 | 0 | 0 | 0 | 0 | 0 | 0 | 0 | 0
2 | 7.6546 | 7.074 | 7.4895 | 7.4569 | 6.1393 | 6.2271 | 6.2405 | 5.6041 | 5.0611 | 3.6585 | 3.3744 | 2.2639 | 1.8815 | 1.8015 | 2.4993 | 3.381 | 3.7801 | 5.1916 | 4.7222 | 4.4892 | 5.9234 | 7.0846 | 6.6981 | 9.5208
3 | 0 | 0 | 0 | 0 | 0 | 0 | 0 | 0 | 0 | 0 | 0 | 0 | 0 | 0 | 0 | 0 | 0 | 0 | 0 | 0 | 0 | 0 | 0 | 0
4 | 0 | 0 | 0 | 0 | 0 | 0 | 0 | 0 | 0 | 0 | 0 | 0 | 0 | 0 | 0 | 0 | 0 | 0 | 0 | 0 | 0 | 0 | 0 | 0
5 | 0 | 0 | 0.00021657 | 0 | 0 | 0 | 0 | 0.13169 | 2.609 | 6.8076 | 8.4955 | 9.436 | 9.611 | 9.4345 | 8.0557 | 5.3235 | 1.3006 | 0.010166 | 0.00087512 | 0.0006696 | 0 | 0 | 0 | 0
6 | 0 | 0 | 0 | 0 | 0 | 0 | 0 | 0 | 0 | 0 | 0 | 0 | 0 | 0 | 0 | 0 | 0 | 0 | 0 | 0 | 0 | 0 | 0 | 0
7 | 0 | 0 | 0 | 0 | 0 | 0 | 0 | 0 | 0 | 0 | 0 | 0 | 0 | 0 | 0 | 0 | 0 | 0 | 0 | 0 | 0 | 0 | 0 | 0

## Pg, Winter, S5
GenID | 0 | 1 | 2 | 3 | 4 | 5 | 6 | 7 | 8 | 9 | 10 | 11 | 12 | 13 | 14 | 15 | 16 | 17 | 18 | 19 | 20 | 21 | 22 | 23
1 | 0 | 0 | 0 | 0 | 0 | 0 | 0 | 0 | 0 | 0 | 0 | 0 | 0 | 0 | 0 | 0 | 0 | 0 | 0 | 0 | 0 | 0 | 0 | 0
2 | 10.3889 | 9.1355 | 7.5188 | 6.5091 | 6.0684 | 4.8595 | 4.7312 | 4.2895 | 4.4211 | 4.6758 | 4.6802 | 5.4858 | 5.4882 | 5.5643 | 6.2658 | 5.1725 | 5.3582 | 5.6737 | 4.9494 | 5.1265 | 4.8041 | 4.3596 | 4.4683 | 4.8862
3 | 0 | 0 | 0 | 0 | 0 | 0 | 0 | 0 | 0 | 0 | 0 | 0 | 0 | 0 | 0 | 0 | 0 | 0 | 0 | 0 | 0 | 0 | 0 | 0
4 | 0 | 0 | 0 | 0 | 0 | 0 | 0 | 0 | 0 | 0 | 0 | 0 | 0 | 0 | 0 | 0 | 0 | 0 | 0 | 0 | 0 | 0 | 0 | 0
5 | 0 | 0 | 0.0002232 | 0 | 0 | 0 | 0 | 0.13034 | 2.7102 | 7.1831 | 9.0336 | 9.339 | 10.2197 | 9.9549 | 8.3683 | 5.3558 | 1.3404 | 0.010477 | 0.0008876 | 0.00066272 | 0 | 0 | 0 | 0
6 | 0 | 0 | 0 | 0 | 0 | 0 | 0 | 0 | 0 | 0 | 0 | 0 | 0 | 0 | 0 | 0 | 0 | 0 | 0 | 0 | 0 | 0 | 0 | 0
7 | 0 | 0 | 0 | 0 | 0 | 0 | 0 | 0 | 0 | 0 | 0 | 0 | 0 | 0 | 0 | 0 | 0 | 0 | 0 | 0 | 0 | 0 | 0 | 0

## Pg, Winter, S6
GenID | 0 | 1 | 2 | 3 | 4 | 5 | 6 | 7 | 8 | 9 | 10 | 11 | 12 | 13 | 14 | 15 | 16 | 17 | 18 | 19 | 20 | 21 | 22 | 23
1 | 0 | 0 | 0 | 0 | 0 | 0 | 0 | 0 | 0 | 0 | 0 | 0 | 0 | 0 | 0 | 0 | 0 | 0 | 0 | 0 | 0 | 0 | 0 | 0
2 | 9.4792 | 8.8101 | 9.5487 | 10.6471 | 9.1072 | 7.7262 | 5.5611 | 4.9504 | 5.0507 | 4.9372 | 4.9945 | 5.2533 | 4.8053 | 4.6307 | 6.3449 | 8.2658 | 8.4392 | 8.5916 | 8.8285 | 9.3135 | 9.1858 | 8.9895 | 8.6076 | 7.9389
3 | 0 | 0 | 0 | 0 | 0 | 0 | 0 | 0 | 0 | 0 | 0 | 0 | 0 | 0 | 0 | 0 | 0 | 0 | 0 | 0 | 0 | 0 | 0 | 0
4 | 0 | 0 | 0 | 0 | 0 | 0 | 0 | 0 | 0 | 0 | 0 | 0 | 0 | 0 | 0 | 0 | 0 | 0 | 0 | 0 | 0 | 0 | 0 | 0
5 | 0 | 0 | 0.00021487 | 0 | 0 | 0 | 0 | 0.12547 | 2.609 | 6.9148 | 8.6962 | 8.9902 | 9.838 | 9.5831 | 8.0557 | 5.1558 | 1.2903 | 0.010086 | 0.00085445 | 0.00063797 | 0 | 0 | 0 | 0
6 | 0 | 0 | 0 | 0 | 0 | 0 | 0 | 0 | 0 | 0 | 0 | 0 | 0 | 0 | 0 | 0 | 0 | 0 | 0 | 0 | 0 | 0 | 0 | 0
7 | 0 | 0 | 0 | 0 | 0 | 0 | 0 | 0 | 0 | 0 | 0 | 0 | 0 | 0 | 0 | 0 | 0 | 0 | 0 | 0 | 0 | 0 | 0 | 0

## Pg, Winter, S7
GenID | 0 | 1 | 2 | 3 | 4 | 5 | 6 | 7 | 8 | 9 | 10 | 11 | 12 | 13 | 14 | 15 | 16 | 17 | 18 | 19 | 20 | 21 | 22 | 23
1 | 0 | 0 | 0 | 0 | 0 | 0 | 0 | 0 | 0 | 0 | 0 | 0 | 0 | 0 | 0 | 0 | 0 | 0 | 0 | 0 | 0 | 0 | 0 | 0
2 | 7.6546 | 7.074 | 7.4895 | 7.4569 | 6.1393 | 6.2271 | 6.2405 | 5.6041 | 5.0611 | 3.6585 | 3.3744 | 2.2639 | 1.8815 | 1.8015 | 2.4993 | 3.381 | 3.7801 | 5.1916 | 4.7222 | 4.4892 | 5.9234 | 7.0846 | 6.6981 | 9.5208
3 | 0 | 0 | 0 | 0 | 0 | 0 | 0 | 0 | 0 | 0 | 0 | 0 | 0 | 0 | 0 | 0 | 0 | 0 | 0 | 0 | 0 | 0 | 0 | 0
4 | 0 | 0 | 0 | 0 | 0 | 0 | 0 | 0 | 0 | 0 | 0 | 0 | 0 | 0 | 0 | 0 | 0 | 0 | 0 | 0 | 0 | 0 | 0 | 0
5 | 0 | 0 | 0.00021657 | 0 | 0 | 0 | 0 | 0.13169 | 2.609 | 6.8076 | 8.4955 | 9.436 | 9.611 | 9.4345 | 8.0557 | 5.3235 | 1.3006 | 0.010166 | 0.00087512 | 0.0006696 | 0 | 0 | 0 | 0
6 | 0 | 0 | 0 | 0 | 0 | 0 | 0 | 0 | 0 | 0 | 0 | 0 | 0 | 0 | 0 | 0 | 0 | 0 | 0 | 0 | 0 | 0 | 0 | 0
7 | 0 | 0 | 0 | 0 | 0 | 0 | 0 | 0 | 0 | 0 | 0 | 0 | 0 | 0 | 0 | 0 | 0 | 0 | 0 | 0 | 0 | 0 | 0 | 0

## Pg, Winter, S8
GenID | 0 | 1 | 2 | 3 | 4 | 5 | 6 | 7 | 8 | 9 | 10 | 11 | 12 | 13 | 14 | 15 | 16 | 17 | 18 | 19 | 20 | 21 | 22 | 23
1 | 0 | 0 | 0 | 0 | 0 | 0 | 0 | 0 | 0 | 0 | 0 | 0 | 0 | 0 | 0 | 0 | 0 | 0 | 0 | 0 | 0 | 0 | 0 | 0
2 | 10.3889 | 9.1355 | 7.5188 | 6.5091 | 6.0684 | 4.8595 | 4.7312 | 4.2895 | 4.4211 | 4.6758 | 4.6802 | 5.4858 | 5.4882 | 5.5643 | 6.2658 | 5.1725 | 5.3582 | 5.6737 | 4.9494 | 5.1265 | 4.8041 | 4.3596 | 4.4683 | 4.8862
3 | 0 | 0 | 0 | 0 | 0 | 0 | 0 | 0 | 0 | 0 | 0 | 0 | 0 | 0 | 0 | 0 | 0 | 0 | 0 | 0 | 0 | 0 | 0 | 0
4 | 0 | 0 | 0 | 0 | 0 | 0 | 0 | 0 | 0 | 0 | 0 | 0 | 0 | 0 | 0 | 0 | 0 | 0 | 0 | 0 | 0 | 0 | 0 | 0
5 | 0 | 0 | 0.0002232 | 0 | 0 | 0 | 0 | 0.13034 | 2.7102 | 7.1831 | 9.0336 | 9.339 | 10.2197 | 9.9549 | 8.3683 | 5.3558 | 1.3404 | 0.010477 | 0.0008876 | 0.00066272 | 0 | 0 | 0 | 0
6 | 0 | 0 | 0 | 0 | 0 | 0 | 0 | 0 | 0 | 0 | 0 | 0 | 0 | 0 | 0 | 0 | 0 | 0 | 0 | 0 | 0 | 0 | 0 | 0
7 | 0 | 0 | 0 | 0 | 0 | 0 | 0 | 0 | 0 | 0 | 0 | 0 | 0 | 0 | 0 | 0 | 0 | 0 | 0 | 0 | 0 | 0 | 0 | 0

## Pg, Winter, S9
GenID | 0 | 1 | 2 | 3 | 4 | 5 | 6 | 7 | 8 | 9 | 10 | 11 | 12 | 13 | 14 | 15 | 16 | 17 | 18 | 19 | 20 | 21 | 22 | 23
1 | 0 | 0 | 0 | 0 | 0 | 0 | 0 | 0 | 0 | 0 | 0 | 0 | 0 | 0 | 0 | 0 | 0 | 0 | 0 | 0 | 0 | 0 | 0 | 0
2 | 9.4792 | 8.8101 | 9.5487 | 10.6471 | 9.1072 | 7.7262 | 5.5611 | 4.9504 | 5.0507 | 4.9372 | 4.9945 | 5.2533 | 4.8053 | 4.6307 | 6.3449 | 8.2658 | 8.4392 | 8.5916 | 8.8285 | 9.3135 | 9.1858 | 8.9895 | 8.6076 | 7.9389
3 | 0 | 0 | 0 | 0 | 0 | 0 | 0 | 0 | 0 | 0 | 0 | 0 | 0 | 0 | 0 | 0 | 0 | 0 | 0 | 0 | 0 | 0 | 0 | 0
4 | 0 | 0 | 0 | 0 | 0 | 0 | 0 | 0 | 0 | 0 | 0 | 0 | 0 | 0 | 0 | 0 | 0 | 0 | 0 | 0 | 0 | 0 | 0 | 0
5 | 0 | 0 | 0.00021487 | 0 | 0 | 0 | 0 | 0.12547 | 2.609 | 6.9148 | 8.6962 | 8.9902 | 9.838 | 9.5831 | 8.0557 | 5.1558 | 1.2903 | 0.010086 | 0.00085445 | 0.00063797 | 0 | 0 | 0 | 0
6 | 0 | 0 | 0 | 0 | 0 | 0 | 0 | 0 | 0 | 0 | 0 | 0 | 0 | 0 | 0 | 0 | 0 | 0 | 0 | 0 | 0 | 0 | 0 | 0
7 | 0 | 0 | 0 | 0 | 0 | 0 | 0 | 0 | 0 | 0 | 0 | 0 | 0 | 0 | 0 | 0 | 0 | 0 | 0 | 0 | 0 | 0 | 0 | 0

## Qg, Winter, S1
GenID | 0 | 1 | 2 | 3 | 4 | 5 | 6 | 7 | 8 | 9 | 10 | 11 | 12 | 13 | 14 | 15 | 16 | 17 | 18 | 19 | 20 | 21 | 22 | 23
1 | 0 | 0 | 0 | 0 | 0 | 0 | 0 | 0 | 0 | 0 | 0 | 0 | 0 | 0 | 0 | 0 | 0 | 0 | 0 | 0 | 0 | 0 | 0 | 0
2 | 0 | 0 | 0 | 0 | 0 | 0 | 0 | 0 | 0 | 0 | 0 | 0 | 0 | 0 | 0 | 0 | 0 | 0 | 0 | 0 | 0 | 0 | 0 | 0
3 | 0 | 0 | 0 | 0 | 0 | 0 | 0 | 0 | 0 | 0 | 0 | 0 | 0 | 0 | 0 | 0 | 0 | 0 | 0 | 0 | 0 | 0 | 0 | 0
4 | 0 | 0 | 0 | 0 | 0 | 0 | 0 | 0 | 0 | 0 | 0 | 0 | 0 | 0 | 0 | 0 | 0 | 0 | 0 | 0 | 0 | 0 | 0 | 0
5 | 0 | 0 | 0 | 0 | 0 | 0 | 0 | 0 | 0 | 0 | 0 | 0 | 0 | 0 | 0 | 0 | 0 | 0 | 0 | 0 | 0 | 0 | 0 | 0
6 | 0 | 0 | 0 | 0 | 0 | 0 | 0 | 0 | 0 | 0 | 0 | 0 | 0 | 0 | 0 | 0 | 0 | 0 | 0 | 0 | 0 | 0 | 0 | 0
7 | 0 | 0 | 0 | 0 | 0 | 0 | 0 | 0 | 0 | 0 | 0 | 0 | 0 | 0 | 0 | 0 | 0 | 0 | 0 | 0 | 0 | 0 | 0 | 0

## Qg, Winter, S2
GenID | 0 | 1 | 2 | 3 | 4 | 5 | 6 | 7 | 8 | 9 | 10 | 11 | 12 | 13 | 14 | 15 | 16 | 17 | 18 | 19 | 20 | 21 | 22 | 23
1 | 0 | 0 | 0 | 0 | 0 | 0 | 0 | 0 | 0 | 0 | 0 | 0 | 0 | 0 | 0 | 0 | 0 | 0 | 0 | 0 | 0 | 0 | 0 | 0
2 | 0 | 0 | 0 | 0 | 0 | 0 | 0 | 0 | 0 | 0 | 0 | 0 | 0 | 0 | 0 | 0 | 0 | 0 | 0 | 0 | 0 | 0 | 0 | 0
3 | 0 | 0 | 0 | 0 | 0 | 0 | 0 | 0 | 0 | 0 | 0 | 0 | 0 | 0 | 0 | 0 | 0 | 0 | 0 | 0 | 0 | 0 | 0 | 0
4 | 0 | 0 | 0 | 0 | 0 | 0 | 0 | 0 | 0 | 0 | 0 | 0 | 0 | 0 | 0 | 0 | 0 | 0 | 0 | 0 | 0 | 0 | 0 | 0
5 | 0 | 0 | 0 | 0 | 0 | 0 | 0 | 0 | 0 | 0 | 0 | 0 | 0 | 0 | 0 | 0 | 0 | 0 | 0 | 0 | 0 | 0 | 0 | 0
6 | 0 | 0 | 0 | 0 | 0 | 0 | 0 | 0 | 0 | 0 | 0 | 0 | 0 | 0 | 0 | 0 | 0 | 0 | 0 | 0 | 0 | 0 | 0 | 0
7 | 0 | 0 | 0 | 0 | 0 | 0 | 0 | 0 | 0 | 0 | 0 | 0 | 0 | 0 | 0 | 0 | 0 | 0 | 0 | 0 | 0 | 0 | 0 | 0

## Qg, Winter, S3
GenID | 0 | 1 | 2 | 3 | 4 | 5 | 6 | 7 | 8 | 9 | 10 | 11 | 12 | 13 | 14 | 15 | 16 | 17 | 18 | 19 | 20 | 21 | 22 | 23
1 | 0 | 0 | 0 | 0 | 0 | 0 | 0 | 0 | 0 | 0 | 0 | 0 | 0 | 0 | 0 | 0 | 0 | 0 | 0 | 0 | 0 | 0 | 0 | 0
2 | 0 | 0 | 0 | 0 | 0 | 0 | 0 | 0 | 0 | 0 | 0 | 0 | 0 | 0 | 0 | 0 | 0 | 0 | 0 | 0 | 0 | 0 | 0 | 0
3 | 0 | 0 | 0 | 0 | 0 | 0 | 0 | 0 | 0 | 0 | 0 | 0 | 0 | 0 | 0 | 0 | 0 | 0 | 0 | 0 | 0 | 0 | 0 | 0
4 | 0 | 0 | 0 | 0 | 0 | 0 | 0 | 0 | 0 | 0 | 0 | 0 | 0 | 0 | 0 | 0 | 0 | 0 | 0 | 0 | 0 | 0 | 0 | 0
5 | 0 | 0 | 0 | 0 | 0 | 0 | 0 | 0 | 0 | 0 | 0 | 0 | 0 | 0 | 0 | 0 | 0 | 0 | 0 | 0 | 0 | 0 | 0 | 0
6 | 0 | 0 | 0 | 0 | 0 | 0 | 0 | 0 | 0 | 0 | 0 | 0 | 0 | 0 | 0 | 0 | 0 | 0 | 0 | 0 | 0 | 0 | 0 | 0
7 | 0 | 0 | 0 | 0 | 0 | 0 | 0 | 0 | 0 | 0 | 0 | 0 | 0 | 0 | 0 | 0 | 0 | 0 | 0 | 0 | 0 | 0 | 0 | 0

## Qg, Winter, S4
GenID | 0 | 1 | 2 | 3 | 4 | 5 | 6 | 7 | 8 | 9 | 10 | 11 | 12 | 13 | 14 | 15 | 16 | 17 | 18 | 19 | 20 | 21 | 22 | 23
1 | 0 | 0 | 0 | 0 | 0 | 0 | 0 | 0 | 0 | 0 | 0 | 0 | 0 | 0 | 0 | 0 | 0 | 0 | 0 | 0 | 0 | 0 | 0 | 0
2 | 0 | 0 | 0 | 0 | 0 | 0 | 0 | 0 | 0 | 0 | 0 | 0 | 0 | 0 | 0 | 0 | 0 | 0 | 0 | 0 | 0 | 0 | 0 | 0
3 | 0 | 0 | 0 | 0 | 0 | 0 | 0 | 0 | 0 | 0 | 0 | 0 | 0 | 0 | 0 | 0 | 0 | 0 | 0 | 0 | 0 | 0 | 0 | 0
4 | 0 | 0 | 0 | 0 | 0 | 0 | 0 | 0 | 0 | 0 | 0 | 0 | 0 | 0 | 0 | 0 | 0 | 0 | 0 | 0 | 0 | 0 | 0 | 0
5 | 0 | 0 | 0 | 0 | 0 | 0 | 0 | 0 | 0 | 0 | 0 | 0 | 0 | 0 | 0 | 0 | 0 | 0 | 0 | 0 | 0 | 0 | 0 | 0
6 | 0 | 0 | 0 | 0 | 0 | 0 | 0 | 0 | 0 | 0 | 0 | 0 | 0 | 0 | 0 | 0 | 0 | 0 | 0 | 0 | 0 | 0 | 0 | 0
7 | 0 | 0 | 0 | 0 | 0 | 0 | 0 | 0 | 0 | 0 | 0 | 0 | 0 | 0 | 0 | 0 | 0 | 0 | 0 | 0 | 0 | 0 | 0 | 0

## Qg, Winter, S5
GenID | 0 | 1 | 2 | 3 | 4 | 5 | 6 | 7 | 8 | 9 | 10 | 11 | 12 | 13 | 14 | 15 | 16 | 17 | 18 | 19 | 20 | 21 | 22 | 23
1 | 0 | 0 | 0 | 0 | 0 | 0 | 0 | 0 | 0 | 0 | 0 | 0 | 0 | 0 | 0 | 0 | 0 | 0 | 0 | 0 | 0 | 0 | 0 | 0
2 | 0 | 0 | 0 | 0 | 0 | 0 | 0 | 0 | 0 | 0 | 0 | 0 | 0 | 0 | 0 | 0 | 0 | 0 | 0 | 0 | 0 | 0 | 0 | 0
3 | 0 | 0 | 0 | 0 | 0 | 0 | 0 | 0 | 0 | 0 | 0 | 0 | 0 | 0 | 0 | 0 | 0 | 0 | 0 | 0 | 0 | 0 | 0 | 0
4 | 0 | 0 | 0 | 0 | 0 | 0 | 0 | 0 | 0 | 0 | 0 | 0 | 0 | 0 | 0 | 0 | 0 | 0 | 0 | 0 | 0 | 0 | 0 | 0
5 | 0 | 0 | 0 | 0 | 0 | 0 | 0 | 0 | 0 | 0 | 0 | 0 | 0 | 0 | 0 | 0 | 0 | 0 | 0 | 0 | 0 | 0 | 0 | 0
6 | 0 | 0 | 0 | 0 | 0 | 0 | 0 | 0 | 0 | 0 | 0 | 0 | 0 | 0 | 0 | 0 | 0 | 0 | 0 | 0 | 0 | 0 | 0 | 0
7 | 0 | 0 | 0 | 0 | 0 | 0 | 0 | 0 | 0 | 0 | 0 | 0 | 0 | 0 | 0 | 0 | 0 | 0 | 0 | 0 | 0 | 0 | 0 | 0

## Qg, Winter, S6
GenID | 0 | 1 | 2 | 3 | 4 | 5 | 6 | 7 | 8 | 9 | 10 | 11 | 12 | 13 | 14 | 15 | 16 | 17 | 18 | 19 | 20 | 21 | 22 | 23
1 | 0 | 0 | 0 | 0 | 0 | 0 | 0 | 0 | 0 | 0 | 0 | 0 | 0 | 0 | 0 | 0 | 0 | 0 | 0 | 0 | 0 | 0 | 0 | 0
2 | 0 | 0 | 0 | 0 | 0 | 0 | 0 | 0 | 0 | 0 | 0 | 0 | 0 | 0 | 0 | 0 | 0 | 0 | 0 | 0 | 0 | 0 | 0 | 0
3 | 0 | 0 | 0 | 0 | 0 | 0 | 0 | 0 | 0 | 0 | 0 | 0 | 0 | 0 | 0 | 0 | 0 | 0 | 0 | 0 | 0 | 0 | 0 | 0
4 | 0 | 0 | 0 | 0 | 0 | 0 | 0 | 0 | 0 | 0 | 0 | 0 | 0 | 0 | 0 | 0 | 0 | 0 | 0 | 0 | 0 | 0 | 0 | 0
5 | 0 | 0 | 0 | 0 | 0 | 0 | 0 | 0 | 0 | 0 | 0 | 0 | 0 | 0 | 0 | 0 | 0 | 0 | 0 | 0 | 0 | 0 | 0 | 0
6 | 0 | 0 | 0 | 0 | 0 | 0 | 0 | 0 | 0 | 0 | 0 | 0 | 0 | 0 | 0 | 0 | 0 | 0 | 0 | 0 | 0 | 0 | 0 | 0
7 | 0 | 0 | 0 | 0 | 0 | 0 | 0 | 0 | 0 | 0 | 0 | 0 | 0 | 0 | 0 | 0 | 0 | 0 | 0 | 0 | 0 | 0 | 0 | 0

## Qg, Winter, S7
GenID | 0 | 1 | 2 | 3 | 4 | 5 | 6 | 7 | 8 | 9 | 10 | 11 | 12 | 13 | 14 | 15 | 16 | 17 | 18 | 19 | 20 | 21 | 22 | 23
1 | 0 | 0 | 0 | 0 | 0 | 0 | 0 | 0 | 0 | 0 | 0 | 0 | 0 | 0 | 0 | 0 | 0 | 0 | 0 | 0 | 0 | 0 | 0 | 0
2 | 0 | 0 | 0 | 0 | 0 | 0 | 0 | 0 | 0 | 0 | 0 | 0 | 0 | 0 | 0 | 0 | 0 | 0 | 0 | 0 | 0 | 0 | 0 | 0
3 | 0 | 0 | 0 | 0 | 0 | 0 | 0 | 0 | 0 | 0 | 0 | 0 | 0 | 0 | 0 | 0 | 0 | 0 | 0 | 0 | 0 | 0 | 0 | 0
4 | 0 | 0 | 0 | 0 | 0 | 0 | 0 | 0 | 0 | 0 | 0 | 0 | 0 | 0 | 0 | 0 | 0 | 0 | 0 | 0 | 0 | 0 | 0 | 0
5 | 0 | 0 | 0 | 0 | 0 | 0 | 0 | 0 | 0 | 0 | 0 | 0 | 0 | 0 | 0 | 0 | 0 | 0 | 0 | 0 | 0 | 0 | 0 | 0
6 | 0 | 0 | 0 | 0 | 0 | 0 | 0 | 0 | 0 | 0 | 0 | 0 | 0 | 0 | 0 | 0 | 0 | 0 | 0 | 0 | 0 | 0 | 0 | 0
7 | 0 | 0 | 0 | 0 | 0 | 0 | 0 | 0 | 0 | 0 | 0 | 0 | 0 | 0 | 0 | 0 | 0 | 0 | 0 | 0 | 0 | 0 | 0 | 0

## Qg, Winter, S8
GenID | 0 | 1 | 2 | 3 | 4 | 5 | 6 | 7 | 8 | 9 | 10 | 11 | 12 | 13 | 14 | 15 | 16 | 17 | 18 | 19 | 20 | 21 | 22 | 23
1 | 0 | 0 | 0 | 0 | 0 | 0 | 0 | 0 | 0 | 0 | 0 | 0 | 0 | 0 | 0 | 0 | 0 | 0 | 0 | 0 | 0 | 0 | 0 | 0
2 | 0 | 0 | 0 | 0 | 0 | 0 | 0 | 0 | 0 | 0 | 0 | 0 | 0 | 0 | 0 | 0 | 0 | 0 | 0 | 0 | 0 | 0 | 0 | 0
3 | 0 | 0 | 0 | 0 | 0 | 0 | 0 | 0 | 0 | 0 | 0 | 0 | 0 | 0 | 0 | 0 | 0 | 0 | 0 | 0 | 0 | 0 | 0 | 0
4 | 0 | 0 | 0 | 0 | 0 | 0 | 0 | 0 | 0 | 0 | 0 | 0 | 0 | 0 | 0 | 0 | 0 | 0 | 0 | 0 | 0 | 0 | 0 | 0
5 | 0 | 0 | 0 | 0 | 0 | 0 | 0 | 0 | 0 | 0 | 0 | 0 | 0 | 0 | 0 | 0 | 0 | 0 | 0 | 0 | 0 | 0 | 0 | 0
6 | 0 | 0 | 0 | 0 | 0 | 0 | 0 | 0 | 0 | 0 | 0 | 0 | 0 | 0 | 0 | 0 | 0 | 0 | 0 | 0 | 0 | 0 | 0 | 0
7 | 0 | 0 | 0 | 0 | 0 | 0 | 0 | 0 | 0 | 0 | 0 | 0 | 0 | 0 | 0 | 0 | 0 | 0 | 0 | 0 | 0 | 0 | 0 | 0

## Qg, Winter, S9
GenID | 0 | 1 | 2 | 3 | 4 | 5 | 6 | 7 | 8 | 9 | 10 | 11 | 12 | 13 | 14 | 15 | 16 | 17 | 18 | 19 | 20 | 21 | 22 | 23
1 | 0 | 0 | 0 | 0 | 0 | 0 | 0 | 0 | 0 | 0 | 0 | 0 | 0 | 0 | 0 | 0 | 0 | 0 | 0 | 0 | 0 | 0 | 0 | 0
2 | 0 | 0 | 0 | 0 | 0 | 0 | 0 | 0 | 0 | 0 | 0 | 0 | 0 | 0 | 0 | 0 | 0 | 0 | 0 | 0 | 0 | 0 | 0 | 0
3 | 0 | 0 | 0 | 0 | 0 | 0 | 0 | 0 | 0 | 0 | 0 | 0 | 0 | 0 | 0 | 0 | 0 | 0 | 0 | 0 | 0 | 0 | 0 | 0
4 | 0 | 0 | 0 | 0 | 0 | 0 | 0 | 0 | 0 | 0 | 0 | 0 | 0 | 0 | 0 | 0 | 0 | 0 | 0 | 0 | 0 | 0 | 0 | 0
5 | 0 | 0 | 0 | 0 | 0 | 0 | 0 | 0 | 0 | 0 | 0 | 0 | 0 | 0 | 0 | 0 | 0 | 0 | 0 | 0 | 0 | 0 | 0 | 0
6 | 0 | 0 | 0 | 0 | 0 | 0 | 0 | 0 | 0 | 0 | 0 | 0 | 0 | 0 | 0 | 0 | 0 | 0 | 0 | 0 | 0 | 0 | 0 | 0
7 | 0 | 0 | 0 | 0 | 0 | 0 | 0 | 0 | 0 | 0 | 0 | 0 | 0 | 0 | 0 | 0 | 0 | 0 | 0 | 0 | 0 | 0 | 0 | 0

## GenStatus, Winter
GenID | 0 | 1 | 2 | 3 | 4 | 5 | 6 | 7 | 8 | 9 | 10 | 11 | 12 | 13 | 14 | 15 | 16 | 17 | 18 | 19 | 20 | 21 | 22 | 23
1 | 1 | 1 | 1 | 1 | 1 | 1 | 1 | 1 | 1 | 1 | 1 | 1 | 1 | 1 | 1 | 1 | 1 | 1 | 1 | 1 | 1 | 1 | 1 | 1
2 | 1 | 1 | 1 | 1 | 1 | 1 | 1 | 1 | 1 | 1 | 1 | 1 | 1 | 1 | 1 | 1 | 1 | 1 | 1 | 1 | 1 | 1 | 1 | 1
3 | 1 | 1 | 1 | 1 | 1 | 1 | 1 | 1 | 1 | 1 | 1 | 1 | 1 | 1 | 1 | 1 | 1 | 1 | 1 | 1 | 1 | 1 | 1 | 1
4 | 1 | 1 | 1 | 1 | 1 | 1 | 1 | 1 | 1 | 1 | 1 | 1 | 1 | 1 | 1 | 1 | 1 | 1 | 1 | 1 | 1 | 1 | 1 | 1
5 | 1 | 1 | 1 | 1 | 1 | 1 | 1 | 1 | 1 | 1 | 1 | 1 | 1 | 1 | 1 | 1 | 1 | 1 | 1 | 1 | 1 | 1 | 1 | 1
6 | 1 | 1 | 1 | 1 | 1 | 1 | 1 | 1 | 1 | 1 | 1 | 1 | 1 | 1 | 1 | 1 | 1 | 1 | 1 | 1 | 1 | 1 | 1 | 1
7 | 1 | 1 | 1 | 1 | 1 | 1 | 1 | 1 | 1 | 1 | 1 | 1 | 1 | 1 | 1 | 1 | 1 | 1 | 1 | 1 | 1 | 1 | 1 | 1

## Pc, Summer, S1
LoadID | 0 | 1 | 2 | 3 | 4 | 5 | 6 | 7 | 8 | 9 | 10 | 11 | 12 | 13 | 14 | 15 | 16 | 17 | 18 | 19 | 20 | 21 | 22 | 23
1 | 2.5639 | 2.5376 | 2.4457 | 2.401 | 2.3851 | 2.4193 | 2.3995 | 2.933 | 3.1557 | 3.1147 | 3.063 | 3.1007 | 3.2155 | 3.1538 | 2.9097 | 2.9993 | 3.0338 | 2.9334 | 2.7845 | 2.7495 | 2.7412 | 2.7103 | 2.5047 | 2.4219
2 | 0.68755 | 0.66175 | 0.62573 | 0.57452 | 0.53392 | 0.53888 | 0.58825 | 0.65444 | 0.71065 | 0.76464 | 0.68832 | 0.72585 | 0.7378 | 0.74606 | 0.65362 | 0.67782 | 0.68842 | 0.71858 | 0.71995 | 0.74411 | 0.79192 | 0.71446 | 0.70909 | 0.68785
3 | 1.8176 | 1.7274 | 1.5852 | 1.6334 | 1.573 | 1.58 | 2.2141 | 2.6636 | 2.7888 | 2.6267 | 2.5569 | 2.7517 | 2.8928 | 2.7222 | 2.4932 | 2.3677 | 2.3833 | 2.3512 | 2.2615 | 2.4433 | 2.5774 | 2.3881 | 2.2198 | 1.9074
4 | 0.18637 | 0.17191 | 0.14594 | 0.14099 | 0.12098 | 0.10699 | 0.17627 | 0.19175 | 0.22842 | 0.23835 | 0.2279 | 0.20749 | 0.2412 | 0.24612 | 0.23018 | 0.21413 | 0.18086 | 0.18597 | 0.2063 | 0.22909 | 0.27013 | 0.2482 | 0.25167 | 0.21831
5 | 0.84816 | 0.77599 | 0.71482 | 0.69507 | 0.70715 | 0.69784 | 0.77996 | 0.83185 | 0.91549 | 0.94828 | 1.0083 | 1.0682 | 1.1029 | 1.0687 | 1.0335 | 1.0211 | 1.0072 | 1.0192 | 1.0176 | 1.0262 | 1.1351 | 1.0729 | 1.0778 | 0.97305
6 | 4.2235 | 4.0798 | 3.7806 | 3.9117 | 3.9533 | 3.9262 | 4.3021 | 5.129 | 5.3503 | 5.3379 | 5.3273 | 5.6274 | 5.582 | 5.3976 | 5.0919 | 4.9142 | 5.0964 | 5.0187 | 4.6752 | 4.7018 | 4.9313 | 4.4804 | 4.3218 | 4.3495
7 | 2.3343 | 2.1412 | 2.0683 | 2.0905 | 1.9849 | 2.1045 | 2.703 | 2.833 | 3.2547 | 3.4458 | 3.4069 | 3.5617 | 3.4881 | 3.6179 | 3.5692 | 3.3326 | 3.324 | 3.2753 | 3.1993 | 3.1993 | 3.2661 | 2.7316 | 2.8077 | 2.4998
8 | 0.48625 | 0.46422 | 0.44132 | 0.43317 | 0.43097 | 0.45038 | 0.72211 | 0.80066 | 0.85812 | 0.85124 | 0.88231 | 0.9377 | 0.93793 | 0.88963 | 0.78139 | 0.7478 | 0.69569 | 0.70029 | 0.67457 | 0.68687 | 0.67123 | 0.58334 | 0.54227 | 0.50972
9 | 0.47129 | 0.44522 | 0.42478 | 0.39872 | 0.39101 | 0.37387 | 0.38585 | 0.36452 | 0.31618 | 0.3327 | 0.36228 | 0.40624 | 0.43058 | 0.44179 | 0.43175 | 0.44761 | 0.43479 | 0.44358 | 0.42586 | 0.44545 | 0.47517 | 0.43653 | 0.4268 | 0.46331
10 | 0.49578 | 0.46608 | 0.44473 | 0.44475 | 0.43351 | 0.43534 | 0.51854 | 0.55259 | 0.5894 | 0.61606 | 0.59824 | 0.62152 | 0.65302 | 0.64551 | 0.63061 | 0.58598 | 0.55879 | 0.57228 | 0.57066 | 0.60147 | 0.65481 | 0.59059 | 0.57932 | 0.52298
11 | 0.28583 | 0.27122 | 0.25001 | 0.24014 | 0.22604 | 0.22914 | 0.2755 | 0.24678 | 0.26586 | 0.28445 | 0.29317 | 0.30248 | 0.30565 | 0.3127 | 0.29858 | 0.2835 | 0.26758 | 0.306 | 0.30209 | 0.30257 | 0.34358 | 0.29883 | 0.33482 | 0.31329
12 | 1.2545 | 1.2749 | 1.3481 | 1.23 | 1.1982 | 1.1494 | 1.182 | 1.2106 | 1.0759 | 0.83159 | 1.1411 | 1.2594 | 1.2645 | 1.3279 | 1.0634 | 1.4072 | 1.2726 | 1.259 | 1.2544 | 1.3655 | 1.5064 | 1.4847 | 1.5326 | 1.563
13 | 4.4155 | 4.3725 | 4.2865 | 4.2514 | 4.1933 | 4.2599 | 4.9211 | 5.0618 | 5.3914 | 5.1424 | 5.1612 | 5.2049 | 5.3894 | 5.3692 | 5.258 | 5.2169 | 5.2483 | 5.3435 | 5.0825 | 5.1269 | 5.1883 | 4.866 | 4.4267 | 4.4627
14 | 1.642 | 1.6296 | 1.5633 | 1.5315 | 1.5055 | 1.5147 | 1.5169 | 1.7732 | 1.9052 | 1.886 | 1.8479 | 1.8731 | 1.9494 | 1.9294 | 1.7855 | 1.8386 | 1.8422 | 1.8046 | 1.6969 | 1.6681 | 1.6726 | 1.6434 | 1.5816 | 1.5481
15 | 0.45837 | 0.44117 | 0.41715 | 0.38301 | 0.35594 | 0.35925 | 0.39216 | 0.43629 | 0.47377 | 0.50976 | 0.45888 | 0.4839 | 0.49187 | 0.49738 | 0.43574 | 0.45188 | 0.45894 | 0.47905 | 0.47997 | 0.49607 | 0.52795 | 0.47631 | 0.47273 | 0.45857
16 | 0.9088 | 0.86372 | 0.79258 | 0.81671 | 0.7865 | 0.79002 | 1.1071 | 1.3318 | 1.3944 | 1.3134 | 1.2784 | 1.3758 | 1.4464 | 1.3611 | 1.2466 | 1.1839 | 1.1916 | 1.1756 | 1.1307 | 1.2216 | 1.2887 | 1.194 | 1.1099 | 0.95371
17 | 0.27955 | 0.25787 | 0.21891 | 0.21149 | 0.18147 | 0.16049 | 0.26441 | 0.28762 | 0.34264 | 0.35753 | 0.34185 | 0.31123 | 0.3618 | 0.36917 | 0.34527 | 0.32119 | 0.27129 | 0.27896 | 0.30945 | 0.34364 | 0.4052 | 0.3723 | 0.37751 | 0.32746
18 | 1.2722 | 1.164 | 1.0722 | 1.0426 | 1.0607 | 1.0468 | 1.1699 | 1.2478 | 1.3732 | 1.4224 | 1.5125 | 1.6022 | 1.6543 | 1.603 | 1.5502 | 1.5316 | 1.5108 | 1.5288 | 1.5264 | 1.5393 | 1.7026 | 1.6094 | 1.6167 | 1.4596
19 | 1.9006 | 1.8359 | 1.7013 | 1.7603 | 1.779 | 1.7668 | 1.9359 | 2.308 | 2.4076 | 2.402 | 2.3973 | 2.5323 | 2.5119 | 2.4289 | 2.2914 | 2.2114 | 2.2934 | 2.2584 | 2.1039 | 2.1158 | 2.2191 | 2.0162 | 1.9448 | 1.9573
20 | 1.0504 | 0.96353 | 0.93073 | 0.94072 | 0.8932 | 0.94701 | 1.2164 | 1.2749 | 1.4646 | 1.5506 | 1.5331 | 1.6028 | 1.5696 | 1.628 | 1.6061 | 1.4997 | 1.4958 | 1.4739 | 1.4397 | 1.4397 | 1.4697 | 1.2292 | 1.2635 | 1.1249
21 | 0.72937 | 0.69633 | 0.66199 | 0.64976 | 0.64646 | 0.67556 | 1.0832 | 1.201 | 1.2872 | 1.2769 | 1.3235 | 1.4066 | 1.4069 | 1.3345 | 1.1721 | 1.1217 | 1.0435 | 1.0504 | 1.0119 | 1.0303 | 1.0068 | 0.87501 | 0.81341 | 0.76458
22 | 0.70694 | 0.66783 | 0.63717 | 0.59808 | 0.58651 | 0.56081 | 0.57878 | 0.54678 | 0.47427 | 0.49905 | 0.54343 | 0.60936 | 0.64588 | 0.66268 | 0.64762 | 0.67141 | 0.65219 | 0.66536 | 0.6388 | 0.66818 | 0.71275 | 0.6548 | 0.64019 | 0.69497
23 | 4.6273 | 4.3501 | 4.1508 | 4.151 | 4.0461 | 4.0632 | 4.8398 | 5.1576 | 5.5011 | 5.7499 | 5.5836 | 5.8009 | 6.0949 | 6.0248 | 5.8857 | 5.4692 | 5.2154 | 5.3412 | 5.3261 | 5.6137 | 6.1116 | 5.5122 | 5.407 | 4.8812
24 | 2.0008 | 1.8985 | 1.7501 | 1.681 | 1.5823 | 1.604 | 1.9285 | 1.7274 | 1.861 | 1.9911 | 2.0522 | 2.1173 | 2.1396 | 2.1889 | 2.09 | 1.9845 | 1.873 | 2.142 | 2.1147 | 2.118 | 2.4051 | 2.0918 | 2.3437 | 2.193
25 | 1.2545 | 1.2749 | 1.3481 | 1.23 | 1.1982 | 1.1494 | 1.182 | 1.2106 | 1.0759 | 0.83159 | 1.1411 | 1.2594 | 1.2645 | 1.3279 | 1.0634 | 1.4072 | 1.2726 | 1.259 | 1.2544 | 1.3655 | 1.5064 | 1.4847 | 1.5326 | 1.563
26 | 2.2078 | 2.1862 | 2.1432 | 2.1257 | 2.0966 | 2.13 | 2.4606 | 2.5309 | 2.6957 | 2.5712 | 2.5806 | 2.6025 | 2.6947 | 2.6846 | 2.629 | 2.6084 | 2.6242 | 2.6717 | 2.5412 | 2.5634 | 2.5941 | 2.433 | 2.2133 | 2.2314
27 | 1.642 | 1.6296 | 1.5633 | 1.5315 | 1.5055 | 1.5147 | 1.5169 | 1.7732 | 1.9052 | 1.886 | 1.8479 | 1.8731 | 1.9494 | 1.9294 | 1.7855 | 1.8386 | 1.8422 | 1.8046 | 1.6969 | 1.6681 | 1.6726 | 1.6434 | 1.5816 | 1.5481
28 | 0.91674 | 0.88233 | 0.83431 | 0.76603 | 0.71189 | 0.7185 | 0.78433 | 0.87259 | 0.94754 | 1.0195 | 0.91777 | 0.96779 | 0.98374 | 0.99475 | 0.87149 | 0.90376 | 0.91789 | 0.95811 | 0.95994 | 0.99214 | 1.0559 | 0.95262 | 0.94545 | 0.91714
29 | 3.0293 | 2.8791 | 2.6419 | 2.7224 | 2.6217 | 2.6334 | 3.6902 | 4.4393 | 4.648 | 4.3778 | 4.2614 | 4.5861 | 4.8213 | 4.537 | 4.1553 | 3.9462 | 3.9721 | 3.9186 | 3.7691 | 4.0722 | 4.2957 | 3.9801 | 3.6997 | 3.179
30 | 0.46591 | 0.42978 | 0.36485 | 0.35248 | 0.30246 | 0.26748 | 0.44068 | 0.47936 | 0.57106 | 0.59588 | 0.56975 | 0.51871 | 0.603 | 0.61529 | 0.57545 | 0.53532 | 0.45215 | 0.46493 | 0.51574 | 0.57273 | 0.67533 | 0.62049 | 0.62919 | 0.54577
31 | 2.9686 | 2.716 | 2.5019 | 2.4327 | 2.475 | 2.4424 | 2.7299 | 2.9115 | 3.2042 | 3.319 | 3.5292 | 3.7386 | 3.8601 | 3.7404 | 3.6172 | 3.5738 | 3.5253 | 3.5673 | 3.5616 | 3.5916 | 3.9727 | 3.7552 | 3.7723 | 3.4057
32 | 1.267 | 1.224 | 1.1342 | 1.1735 | 1.186 | 1.1779 | 1.2906 | 1.5387 | 1.6051 | 1.6014 | 1.5982 | 1.6882 | 1.6746 | 1.6193 | 1.5276 | 1.4743 | 1.5289 | 1.5056 | 1.4026 | 1.4105 | 1.4794 | 1.3441 | 1.2965 | 1.3049

## Pc, Summer, S2
LoadID | 0 | 1 | 2 | 3 | 4 | 5 | 6 | 7 | 8 | 9 | 10 | 11 | 12 | 13 | 14 | 15 | 16 | 17 | 18 | 19 | 20 | 21 | 22 | 23
1 | 2.5639 | 2.5376 | 2.4457 | 2.401 | 2.3851 | 2.4193 | 2.3995 | 2.933 | 3.1557 | 3.1147 | 3.063 | 3.1007 | 3.2155 | 3.1538 | 2.9097 | 2.9993 | 3.0338 | 2.9334 | 2.7845 | 2.7495 | 2.7412 | 2.7103 | 2.5047 | 2.4219
2 | 0.68755 | 0.66175 | 0.62573 | 0.57452 | 0.53392 | 0.53888 | 0.58825 | 0.65444 | 0.71065 | 0.76464 | 0.68832 | 0.72585 | 0.7378 | 0.74606 | 0.65362 | 0.67782 | 0.68842 | 0.71858 | 0.71995 | 0.74411 | 0.79192 | 0.71446 | 0.70909 | 0.68785
3 | 1.8176 | 1.7274 | 1.5852 | 1.6334 | 1.573 | 1.58 | 2.2141 | 2.6636 | 2.7888 | 2.6267 | 2.5569 | 2.7517 | 2.8928 | 2.7222 | 2.4932 | 2.3677 | 2.3833 | 2.3512 | 2.2615 | 2.4433 | 2.5774 | 2.3881 | 2.2198 | 1.9074
4 | 0.18637 | 0.17191 | 0.14594 | 0.14099 | 0.12098 | 0.10699 | 0.17627 | 0.19175 | 0.22842 | 0.23835 | 0.2279 | 0.20749 | 0.2412 | 0.24612 | 0.23018 | 0.21413 | 0.18086 | 0.18597 | 0.2063 | 0.22909 | 0.27013 | 0.2482 | 0.25167 | 0.21831
5 | 0.84816 | 0.77599 | 0.71482 | 0.69507 | 0.70715 | 0.69784 | 0.77996 | 0.83185 | 0.91549 | 0.94828 | 1.0083 | 1.0682 | 1.1029 | 1.0687 | 1.0335 | 1.0211 | 1.0072 | 1.0192 | 1.0176 | 1.0262 | 1.1351 | 1.0729 | 1.0778 | 0.97305
6 | 4.2235 | 4.0798 | 3.7806 | 3.9117 | 3.9533 | 3.9262 | 4.3021 | 5.129 | 5.3503 | 5.3379 | 5.3273 | 5.6274 | 5.582 | 5.3976 | 5.0919 | 4.9142 | 5.0964 | 5.0187 | 4.6752 | 4.7018 | 4.9313 | 4.4804 | 4.3218 | 4.3495
7 | 2.3343 | 2.1412 | 2.0683 | 2.0905 | 1.9849 | 2.1045 | 2.703 | 2.833 | 3.2547 | 3.4458 | 3.4069 | 3.5617 | 3.4881 | 3.6179 | 3.5692 | 3.3326 | 3.324 | 3.2753 | 3.1993 | 3.1993 | 3.2661 | 2.7316 | 2.8077 | 2.4998
8 | 0.48625 | 0.46422 | 0.44132 | 0.43317 | 0.43097 | 0.45038 | 0.72211 | 0.80066 | 0.85812 | 0.85124 | 0.88231 | 0.9377 | 0.93793 | 0.88963 | 0.78139 | 0.7478 | 0.69569 | 0.70029 | 0.67457 | 0.68687 | 0.67123 | 0.58334 | 0.54227 | 0.50972
9 | 0.47129 | 0.44522 | 0.42478 | 0.39872 | 0.39101 | 0.37387 | 0.38585 | 0.36452 | 0.31618 | 0.3327 | 0.36228 | 0.40624 | 0.43058 | 0.44179 | 0.43175 | 0.44761 | 0.43479 | 0.44358 | 0.42586 | 0.44545 | 0.47517 | 0.43653 | 0.4268 | 0.46331
10 | 0.49578 | 0.46608 | 0.44473 | 0.44475 | 0.43351 | 0.43534 | 0.51854 | 0.55259 | 0.5894 | 0.61606 | 0.59824 | 0.62152 | 0.65302 | 0.64551 | 0.63061 | 0.58598 | 0.55879 | 0.57228 | 0.57066 | 0.60147 | 0.65481 | 0.59059 | 0.57932 | 0.52298
11 | 0.28583 | 0.27122 | 0.25001 | 0.24014 | 0.22604 | 0.22914 | 0.2755 | 0.24678 | 0.26586 | 0.28445 | 0.29317 | 0.30248 | 0.30565 | 0.3127 | 0.29858 | 0.2835 | 0.26758 | 0.306 | 0.30209 | 0.30257 | 0.34358 | 0.29883 | 0.33482 | 0.31329
12 | 1.2545 | 1.2749 | 1.3481 | 1.23 | 1.1982 | 1.1494 | 1.182 | 1.2106 | 1.0759 | 0.83159 | 1.1411 | 1.2594 | 1.2645 | 1.3279 | 1.0634 | 1.4072 | 1.2726 | 1.259 | 1.2544 | 1.3655 | 1.5064 | 1.4847 | 1.5326 | 1.563
13 | 4.4155 | 4.3725 | 4.2865 | 4.2514 | 4.1933 | 4.2599 | 4.9211 | 5.0618 | 5.3914 | 5.1424 | 5.1612 | 5.2049 | 5.3894 | 5.3692 | 5.258 | 5.2169 | 5.2483 | 5.3435 | 5.0825 | 5.1269 | 5.1883 | 4.866 | 4.4267 | 4.4627
14 | 1.642 | 1.6296 | 1.5633 | 1.5315 | 1.5055 | 1.5147 | 1.5169 | 1.7732 | 1.9052 | 1.886 | 1.8479 | 1.8731 | 1.9494 | 1.9294 | 1.7855 | 1.8386 | 1.8422 | 1.8046 | 1.6969 | 1.6681 | 1.6726 | 1.6434 | 1.5816 | 1.5481
15 | 0.45837 | 0.44117 | 0.41715 | 0.38301 | 0.35594 | 0.35925 | 0.39216 | 0.43629 | 0.47377 | 0.50976 | 0.45888 | 0.4839 | 0.49187 | 0.49738 | 0.43574 | 0.45188 | 0.45894 | 0.47905 | 0.47997 | 0.49607 | 0.52795 | 0.47631 | 0.47273 | 0.45857
16 | 0.9088 | 0.86372 | 0.79258 | 0.81671 | 0.7865 | 0.79002 | 1.1071 | 1.3318 | 1.3944 | 1.3134 | 1.2784 | 1.3758 | 1.4464 | 1.3611 | 1.2466 | 1.1839 | 1.1916 | 1.1756 | 1.1307 | 1.2216 | 1.2887 | 1.194 | 1.1099 | 0.95371
17 | 0.27955 | 0.25787 | 0.21891 | 0.21149 | 0.18147 | 0.16049 | 0.26441 | 0.28762 | 0.34264 | 0.35753 | 0.34185 | 0.31123 | 0.3618 | 0.36917 | 0.34527 | 0.32119 | 0.27129 | 0.27896 | 0.30945 | 0.34364 | 0.4052 | 0.3723 | 0.37751 | 0.32746
18 | 1.2722 | 1.164 | 1.0722 | 1.0426 | 1.0607 | 1.0468 | 1.1699 | 1.2478 | 1.3732 | 1.4224 | 1.5125 | 1.6022 | 1.6543 | 1.603 | 1.5502 | 1.5316 | 1.5108 | 1.5288 | 1.5264 | 1.5393 | 1.7026 | 1.6094 | 1.6167 | 1.4596
19 | 1.9006 | 1.8359 | 1.7013 | 1.7603 | 1.779 | 1.7668 | 1.9359 | 2.308 | 2.4076 | 2.402 | 2.3973 | 2.5323 | 2.5119 | 2.4289 | 2.2914 | 2.2114 | 2.2934 | 2.2584 | 2.1039 | 2.1158 | 2.2191 | 2.0162 | 1.9448 | 1.9573
20 | 1.0504 | 0.96353 | 0.93073 | 0.94072 | 0.8932 | 0.94701 | 1.2164 | 1.2749 | 1.4646 | 1.5506 | 1.5331 | 1.6028 | 1.5696 | 1.628 | 1.6061 | 1.4997 | 1.4958 | 1.4739 | 1.4397 | 1.4397 | 1.4697 | 1.2292 | 1.2635 | 1.1249
21 | 0.72937 | 0.69633 | 0.66199 | 0.64976 | 0.64646 | 0.67556 | 1.0832 | 1.201 | 1.2872 | 1.2769 | 1.3235 | 1.4066 | 1.4069 | 1.3345 | 1.1721 | 1.1217 | 1.0435 | 1.0504 | 1.0119 | 1.0303 | 1.0068 | 0.87501 | 0.81341 | 0.76458
22 | 0.70694 | 0.66783 | 0.63717 | 0.59808 | 0.58651 | 0.56081 | 0.57878 | 0.54678 | 0.47427 | 0.49905 | 0.54343 | 0.60936 | 0.64588 | 0.66268 | 0.64762 | 0.67141 | 0.65219 | 0.66536 | 0.6388 | 0.66818 | 0.71275 | 0.6548 | 0.64019 | 0.69497
23 | 4.6273 | 4.3501 | 4.1508 | 4.151 | 4.0461 | 4.0632 | 4.8398 | 5.1576 | 5.5011 | 5.7499 | 5.5836 | 5.8009 | 6.0949 | 6.0248 | 5.8857 | 5.4692 | 5.2154 | 5.3412 | 5.3261 | 5.6137 | 6.1116 | 5.5122 | 5.407 | 4.8812
24 | 2.0008 | 1.8985 | 1.7501 | 1.681 | 1.5823 | 1.604 | 1.9285 | 1.7274 | 1.861 | 1.9911 | 2.0522 | 2.1173 | 2.1396 | 2.1889 | 2.09 | 1.9845 | 1.873 | 2.142 | 2.1147 | 2.118 | 2.4051 | 2.0918 | 2.3437 | 2.193
25 | 1.2545 | 1.2749 | 1.3481 | 1.23 | 1.1982 | 1.1494 | 1.182 | 1.2106 | 1.0759 | 0.83159 | 1.1411 | 1.2594 | 1.2645 | 1.3279 | 1.0634 | 1.4072 | 1.2726 | 1.259 | 1.2544 | 1.3655 | 1.5064 | 1.4847 | 1.5326 | 1.563
26 | 2.2078 | 2.1862 | 2.1432 | 2.1257 | 2.0966 | 2.13 | 2.4606 | 2.5309 | 2.6957 | 2.5712 | 2.5806 | 2.6025 | 2.6947 | 2.6846 | 2.629 | 2.6084 | 2.6242 | 2.6717 | 2.5412 | 2.5634 | 2.5941 | 2.433 | 2.2133 | 2.2314
27 | 1.642 | 1.6296 | 1.5633 | 1.5315 | 1.5055 | 1.5147 | 1.5169 | 1.7732 | 1.9052 | 1.886 | 1.8479 | 1.8731 | 1.9494 | 1.9294 | 1.7855 | 1.8386 | 1.8422 | 1.8046 | 1.6969 | 1.6681 | 1.6726 | 1.6434 | 1.5816 | 1.5481
28 | 0.91674 | 0.88233 | 0.83431 | 0.76603 | 0.71189 | 0.7185 | 0.78433 | 0.87259 | 0.94754 | 1.0195 | 0.91777 | 0.96779 | 0.98374 | 0.99475 | 0.87149 | 0.90376 | 0.91789 | 0.95811 | 0.95994 | 0.99214 | 1.0559 | 0.95262 | 0.94545 | 0.91714
29 | 3.0293 | 2.8791 | 2.6419 | 2.7224 | 2.6217 | 2.6334 | 3.6902 | 4.4393 | 4.648 | 4.3778 | 4.2614 | 4.5861 | 4.8213 | 4.537 | 4.1553 | 3.9462 | 3.9721 | 3.9186 | 3.7691 | 4.0722 | 4.2957 | 3.9801 | 3.6997 | 3.179
30 | 0.46591 | 0.42978 | 0.36485 | 0.35248 | 0.30246 | 0.26748 | 0.44068 | 0.47936 | 0.57106 | 0.59588 | 0.56975 | 0.51871 | 0.603 | 0.61529 | 0.57545 | 0.53532 | 0.45215 | 0.46493 | 0.51574 | 0.57273 | 0.67533 | 0.62049 | 0.62919 | 0.54577
31 | 2.9686 | 2.716 | 2.5019 | 2.4327 | 2.475 | 2.4424 | 2.7299 | 2.9115 | 3.2042 | 3.319 | 3.5292 | 3.7386 | 3.8601 | 3.7404 | 3.6172 | 3.5738 | 3.5253 | 3.5673 | 3.5616 | 3.5916 | 3.9727 | 3.7552 | 3.7723 | 3.4057
32 | 1.267 | 1.224 | 1.1342 | 1.1735 | 1.186 | 1.1779 | 1.2906 | 1.5387 | 1.6051 | 1.6014 | 1.5982 | 1.6882 | 1.6746 | 1.6193 | 1.5276 | 1.4743 | 1.5289 | 1.5056 | 1.4026 | 1.4105 | 1.4794 | 1.3441 | 1.2965 | 1.3049

## Pc, Summer, S3
LoadID | 0 | 1 | 2 | 3 | 4 | 5 | 6 | 7 | 8 | 9 | 10 | 11 | 12 | 13 | 14 | 15 | 16 | 17 | 18 | 19 | 20 | 21 | 22 | 23
1 | 2.5639 | 2.5376 | 2.4457 | 2.401 | 2.3851 | 2.4193 | 2.3995 | 2.933 | 3.1557 | 3.1147 | 3.063 | 3.1007 | 3.2155 | 3.1538 | 2.9097 | 2.9993 | 3.0338 | 2.9334 | 2.7845 | 2.7495 | 2.7412 | 2.7103 | 2.5047 | 2.4219
2 | 0.68755 | 0.66175 | 0.62573 | 0.57452 | 0.53392 | 0.53888 | 0.58825 | 0.65444 | 0.71065 | 0.76464 | 0.68832 | 0.72585 | 0.7378 | 0.74606 | 0.65362 | 0.67782 | 0.68842 | 0.71858 | 0.71995 | 0.74411 | 0.79192 | 0.71446 | 0.70909 | 0.68785
3 | 1.8176 | 1.7274 | 1.5852 | 1.6334 | 1.573 | 1.58 | 2.2141 | 2.6636 | 2.7888 | 2.6267 | 2.5569 | 2.7517 | 2.8928 | 2.7222 | 2.4932 | 2.3677 | 2.3833 | 2.3512 | 2.2615 | 2.4433 | 2.5774 | 2.3881 | 2.2198 | 1.9074
4 | 0.18637 | 0.17191 | 0.14594 | 0.14099 | 0.12098 | 0.10699 | 0.17627 | 0.19175 | 0.22842 | 0.23835 | 0.2279 | 0.20749 | 0.2412 | 0.24612 | 0.23018 | 0.21413 | 0.18086 | 0.18597 | 0.2063 | 0.22909 | 0.27013 | 0.2482 | 0.25167 | 0.21831
5 | 0.84816 | 0.77599 | 0.71482 | 0.69507 | 0.70715 | 0.69784 | 0.77996 | 0.83185 | 0.91549 | 0.94828 | 1.0083 | 1.0682 | 1.1029 | 1.0687 | 1.0335 | 1.0211 | 1.0072 | 1.0192 | 1.0176 | 1.0262 | 1.1351 | 1.0729 | 1.0778 | 0.97305
6 | 4.2235 | 4.0798 | 3.7806 | 3.9117 | 3.9533 | 3.9262 | 4.3021 | 5.129 | 5.3503 | 5.3379 | 5.3273 | 5.6274 | 5.582 | 5.3976 | 5.0919 | 4.9142 | 5.0964 | 5.0187 | 4.6752 | 4.7018 | 4.9313 | 4.4804 | 4.3218 | 4.3495
7 | 2.3343 | 2.1412 | 2.0683 | 2.0905 | 1.9849 | 2.1045 | 2.703 | 2.833 | 3.2547 | 3.4458 | 3.4069 | 3.5617 | 3.4881 | 3.6179 | 3.5692 | 3.3326 | 3.324 | 3.2753 | 3.1993 | 3.1993 | 3.2661 | 2.7316 | 2.8077 | 2.4998
8 | 0.48625 | 0.46422 | 0.44132 | 0.43317 | 0.43097 | 0.45038 | 0.72211 | 0.80066 | 0.85812 | 0.85124 | 0.88231 | 0.9377 | 0.93793 | 0.88963 | 0.78139 | 0.7478 | 0.69569 | 0.70029 | 0.67457 | 0.68687 | 0.67123 | 0.58334 | 0.54227 | 0.50972
9 | 0.47129 | 0.44522 | 0.42478 | 0.39872 | 0.39101 | 0.37387 | 0.38585 | 0.36452 | 0.31618 | 0.3327 | 0.36228 | 0.40624 | 0.43058 | 0.44179 | 0.43175 | 0.44761 | 0.43479 | 0.44358 | 0.42586 | 0.44545 | 0.47517 | 0.43653 | 0.4268 | 0.46331
10 | 0.49578 | 0.46608 | 0.44473 | 0.44475 | 0.43351 | 0.43534 | 0.51854 | 0.55259 | 0.5894 | 0.61606 | 0.59824 | 0.62152 | 0.65302 | 0.64551 | 0.63061 | 0.58598 | 0.55879 | 0.57228 | 0.57066 | 0.60147 | 0.65481 | 0.59059 | 0.57932 | 0.52298
11 | 0.28583 | 0.27122 | 0.25001 | 0.24014 | 0.22604 | 0.22914 | 0.2755 | 0.24678 | 0.26586 | 0.28445 | 0.29317 | 0.30248 | 0.30565 | 0.3127 | 0.29858 | 0.2835 | 0.26758 | 0.306 | 0.30209 | 0.30257 | 0.34358 | 0.29883 | 0.33482 | 0.31329
12 | 1.2545 | 1.2749 | 1.3481 | 1.23 | 1.1982 | 1.1494 | 1.182 | 1.2106 | 1.0759 | 0.83159 | 1.1411 | 1.2594 | 1.2645 | 1.3279 | 1.0634 | 1.4072 | 1.2726 | 1.259 | 1.2544 | 1.3655 | 1.5064 | 1.4847 | 1.5326 | 1.563
13 | 4.4155 | 4.3725 | 4.2865 | 4.2514 | 4.1933 | 4.2599 | 4.9211 | 5.0618 | 5.3914 | 5.1424 | 5.1612 | 5.2049 | 5.3894 | 5.3692 | 5.258 | 5.2169 | 5.2483 | 5.3435 | 5.0825 | 5.1269 | 5.1883 | 4.866 | 4.4267 | 4.4627
14 | 1.642 | 1.6296 | 1.5633 | 1.5315 | 1.5055 | 1.5147 | 1.5169 | 1.7732 | 1.9052 | 1.886 | 1.8479 | 1.8731 | 1.9494 | 1.9294 | 1.7855 | 1.8386 | 1.8422 | 1.8046 | 1.6969 | 1.6681 | 1.6726 | 1.6434 | 1.5816 | 1.5481
15 | 0.45837 | 0.44117 | 0.41715 | 0.38301 | 0.35594 | 0.35925 | 0.39216 | 0.43629 | 0.47377 | 0.50976 | 0.45888 | 0.4839 | 0.49187 | 0.49738 | 0.43574 | 0.45188 | 0.45894 | 0.47905 | 0.47997 | 0.49607 | 0.52795 | 0.47631 | 0.47273 | 0.45857
16 | 0.9088 | 0.86372 | 0.79258 | 0.81671 | 0.7865 | 0.79002 | 1.1071 | 1.3318 | 1.3944 | 1.3134 | 1.2784 | 1.3758 | 1.4464 | 1.3611 | 1.2466 | 1.1839 | 1.1916 | 1.1756 | 1.1307 | 1.2216 | 1.2887 | 1.194 | 1.1099 | 0.95371
17 | 0.27955 | 0.25787 | 0.21891 | 0.21149 | 0.18147 | 0.16049 | 0.26441 | 0.28762 | 0.34264 | 0.35753 | 0.34185 | 0.31123 | 0.3618 | 0.36917 | 0.34527 | 0.32119 | 0.27129 | 0.27896 | 0.30945 | 0.34364 | 0.4052 | 0.3723 | 0.37751 | 0.32746
18 | 1.2722 | 1.164 | 1.0722 | 1.0426 | 1.0607 | 1.0468 | 1.1699 | 1.2478 | 1.3732 | 1.4224 | 1.5125 | 1.6022 | 1.6543 | 1.603 | 1.5502 | 1.5316 | 1.5108 | 1.5288 | 1.5264 | 1.5393 | 1.7026 | 1.6094 | 1.6167 | 1.4596
19 | 1.9006 | 1.8359 | 1.7013 | 1.7603 | 1.779 | 1.7668 | 1.9359 | 2.308 | 2.4076 | 2.402 | 2.3973 | 2.5323 | 2.5119 | 2.4289 | 2.2914 | 2.2114 | 2.2934 | 2.2584 | 2.1039 | 2.1158 | 2.2191 | 2.0162 | 1.9448 | 1.9573
20 | 1.0504 | 0.96353 | 0.93073 | 0.94072 | 0.8932 | 0.94701 | 1.2164 | 1.2749 | 1.4646 | 1.5506 | 1.5331 | 1.6028 | 1.5696 | 1.628 | 1.6061 | 1.4997 | 1.4958 | 1.4739 | 1.4397 | 1.4397 | 1.4697 | 1.2292 | 1.2635 | 1.1249
21 | 0.72937 | 0.69633 | 0.66199 | 0.64976 | 0.64646 | 0.67556 | 1.0832 | 1.201 | 1.2872 | 1.2769 | 1.3235 | 1.4066 | 1.4069 | 1.3345 | 1.1721 | 1.1217 | 1.0435 | 1.0504 | 1.0119 | 1.0303 | 1.0068 | 0.87501 | 0.81341 | 0.76458
22 | 0.70694 | 0.66783 | 0.63717 | 0.59808 | 0.58651 | 0.56081 | 0.57878 | 0.54678 | 0.47427 | 0.49905 | 0.54343 | 0.60936 | 0.64588 | 0.66268 | 0.64762 | 0.67141 | 0.65219 | 0.66536 | 0.6388 | 0.66818 | 0.71275 | 0.6548 | 0.64019 | 0.69497
23 | 4.6273 | 4.3501 | 4.1508 | 4.151 | 4.0461 | 4.0632 | 4.8398 | 5.1576 | 5.5011 | 5.7499 | 5.5836 | 5.8009 | 6.0949 | 6.0248 | 5.8857 | 5.4692 | 5.2154 | 5.3412 | 5.3261 | 5.6137 | 6.1116 | 5.5122 | 5.407 | 4.8812
24 | 2.0008 | 1.8985 | 1.7501 | 1.681 | 1.5823 | 1.604 | 1.9285 | 1.7274 | 1.861 | 1.9911 | 2.0522 | 2.1173 | 2.1396 | 2.1889 | 2.09 | 1.9845 | 1.873 | 2.142 | 2.1147 | 2.118 | 2.4051 | 2.0918 | 2.3437 | 2.193
25 | 1.2545 | 1.2749 | 1.3481 | 1.23 | 1.1982 | 1.1494 | 1.182 | 1.2106 | 1.0759 | 0.83159 | 1.1411 | 1.2594 | 1.2645 | 1.3279 | 1.0634 | 1.4072 | 1.2726 | 1.259 | 1.2544 | 1.3655 | 1.5064 | 1.4847 | 1.5326 | 1.563
26 | 2.2078 | 2.1862 | 2.1432 | 2.1257 | 2.0966 | 2.13 | 2.4606 | 2.5309 | 2.6957 | 2.5712 | 2.5806 | 2.6025 | 2.6947 | 2.6846 | 2.629 | 2.6084 | 2.6242 | 2.6717 | 2.5412 | 2.5634 | 2.5941 | 2.433 | 2.2133 | 2.2314
27 | 1.642 | 1.6296 | 1.5633 | 1.5315 | 1.5055 | 1.5147 | 1.5169 | 1.7732 | 1.9052 | 1.886 | 1.8479 | 1.8731 | 1.9494 | 1.9294 | 1.7855 | 1.8386 | 1.8422 | 1.8046 | 1.6969 | 1.6681 | 1.6726 | 1.6434 | 1.5816 | 1.5481
28 | 0.91674 | 0.88233 | 0.83431 | 0.76603 | 0.71189 | 0.7185 | 0.78433 | 0.87259 | 0.94754 | 1.0195 | 0.91777 | 0.96779 | 0.98374 | 0.99475 | 0.87149 | 0.90376 | 0.91789 | 0.95811 | 0.95994 | 0.99214 | 1.0559 | 0.95262 | 0.94545 | 0.91714
29 | 3.0293 | 2.8791 | 2.6419 | 2.7224 | 2.6217 | 2.6334 | 3.6902 | 4.4393 | 4.648 | 4.3778 | 4.2614 | 4.5861 | 4.8213 | 4.537 | 4.1553 | 3.9462 | 3.9721 | 3.9186 | 3.7691 | 4.0722 | 4.2957 | 3.9801 | 3.6997 | 3.179
30 | 0.46591 | 0.42978 | 0.36485 | 0.35248 | 0.30246 | 0.26748 | 0.44068 | 0.47936 | 0.57106 | 0.59588 | 0.56975 | 0.51871 | 0.603 | 0.61529 | 0.57545 | 0.53532 | 0.45215 | 0.46493 | 0.51574 | 0.57273 | 0.67533 | 0.62049 | 0.62919 | 0.54577
31 | 2.9686 | 2.716 | 2.5019 | 2.4327 | 2.475 | 2.4424 | 2.7299 | 2.9115 | 3.2042 | 3.319 | 3.5292 | 3.7386 | 3.8601 | 3.7404 | 3.6172 | 3.5738 | 3.5253 | 3.5673 | 3.5616 | 3.5916 | 3.9727 | 3.7552 | 3.7723 | 3.4057
32 | 1.267 | 1.224 | 1.1342 | 1.1735 | 1.186 | 1.1779 | 1.2906 | 1.5387 | 1.6051 | 1.6014 | 1.5982 | 1.6882 | 1.6746 | 1.6193 | 1.5276 | 1.4743 | 1.5289 | 1.5056 | 1.4026 | 1.4105 | 1.4794 | 1.3441 | 1.2965 | 1.3049

## Pc, Summer, S4
LoadID | 0 | 1 | 2 | 3 | 4 | 5 | 6 | 7 | 8 | 9 | 10 | 11 | 12 | 13 | 14 | 15 | 16 | 17 | 18 | 19 | 20 | 21 | 22 | 23
1 | 2.6921 | 2.6645 | 2.568 | 2.5211 | 2.5044 | 2.5402 | 2.5194 | 3.0797 | 3.3135 | 3.2704 | 3.2162 | 3.2557 | 3.3762 | 3.3115 | 3.0552 | 3.1493 | 3.1855 | 3.08 | 2.9238 | 2.887 | 2.8783 | 2.8458 | 2.63 | 2.543
2 | 0.71416 | 0.68681 | 0.64983 | 0.59643 | 0.55503 | 0.56108 | 0.61186 | 0.68616 | 0.7453 | 0.80158 | 0.72198 | 0.76119 | 0.77318 | 0.78058 | 0.68332 | 0.70879 | 0.7212 | 0.75117 | 0.75399 | 0.77993 | 0.82942 | 0.74889 | 0.73864 | 0.71513
3 | 1.8981 | 1.8031 | 1.6548 | 1.706 | 1.6442 | 1.6527 | 2.3171 | 2.7954 | 2.927 | 2.7563 | 2.6837 | 2.888 | 3.0354 | 2.8546 | 2.6139 | 2.4822 | 2.5002 | 2.4643 | 2.3719 | 2.5636 | 2.7035 | 2.5057 | 2.3229 | 1.9933
4 | 0.1905 | 0.17515 | 0.14845 | 0.1435 | 0.12331 | 0.10918 | 0.18122 | 0.20066 | 0.23926 | 0.24941 | 0.23879 | 0.21723 | 0.25225 | 0.25656 | 0.23971 | 0.22288 | 0.18881 | 0.19304 | 0.21531 | 0.23963 | 0.28224 | 0.25975 | 0.26032 | 0.22448
5 | 0.88539 | 0.80944 | 0.74577 | 0.72528 | 0.73879 | 0.72957 | 0.8151 | 0.87277 | 0.96067 | 0.99483 | 1.0583 | 1.1209 | 1.157 | 1.1203 | 1.0832 | 1.0702 | 1.0565 | 1.068 | 1.0672 | 1.0766 | 1.1904 | 1.1257 | 1.1277 | 1.017
6 | 4.4174 | 4.266 | 3.9537 | 4.0921 | 4.1386 | 4.112 | 4.5043 | 5.3832 | 5.6158 | 5.6019 | 5.592 | 5.9067 | 5.8577 | 5.6613 | 5.3399 | 5.1534 | 5.3476 | 5.2622 | 4.9046 | 4.9338 | 5.1732 | 4.7016 | 4.5248 | 4.5512
7 | 2.4338 | 2.2304 | 2.1557 | 2.1799 | 2.0717 | 2.1992 | 2.8253 | 2.9725 | 3.4154 | 3.6152 | 3.5756 | 3.7377 | 3.6591 | 3.7926 | 3.741 | 3.4927 | 3.4866 | 3.4316 | 3.3549 | 3.3561 | 3.4247 | 2.8653 | 2.935 | 2.609
8 | 0.50538 | 0.48208 | 0.4586 | 0.45029 | 0.4488 | 0.46973 | 0.75435 | 0.84002 | 0.90044 | 0.89294 | 0.92592 | 0.98395 | 0.98382 | 0.93226 | 0.81847 | 0.78324 | 0.72938 | 0.73307 | 0.70699 | 0.72029 | 0.70339 | 0.61165 | 0.56545 | 0.53046
9 | 0.48968 | 0.46213 | 0.44123 | 0.41411 | 0.40684 | 0.38941 | 0.40128 | 0.38207 | 0.3314 | 0.34847 | 0.37989 | 0.42592 | 0.4511 | 0.46202 | 0.45135 | 0.46804 | 0.45544 | 0.46353 | 0.44585 | 0.46681 | 0.49753 | 0.4575 | 0.4442 | 0.48173
10 | 0.51668 | 0.48537 | 0.46337 | 0.46358 | 0.4524 | 0.45474 | 0.54157 | 0.57972 | 0.61843 | 0.64621 | 0.62777 | 0.65212 | 0.68492 | 0.67639 | 0.66065 | 0.61382 | 0.58591 | 0.59922 | 0.59821 | 0.63085 | 0.68651 | 0.61948 | 0.60533 | 0.54557
11 | 0.29494 | 0.27942 | 0.25772 | 0.2476 | 0.23362 | 0.23744 | 0.28542 | 0.25845 | 0.27856 | 0.29781 | 0.30732 | 0.31697 | 0.31992 | 0.32648 | 0.31152 | 0.29573 | 0.27986 | 0.31908 | 0.31589 | 0.31677 | 0.35937 | 0.31291 | 0.34762 | 0.32421
12 | 1.312 | 1.3333 | 1.4107 | 1.2869 | 1.2544 | 1.2038 | 1.2373 | 1.2705 | 1.1291 | 0.87231 | 1.1976 | 1.3217 | 1.3267 | 1.3925 | 1.1145 | 1.4756 | 1.3352 | 1.3197 | 1.3159 | 1.4328 | 1.5803 | 1.558 | 1.6052 | 1.6364
13 | 4.6259 | 4.5804 | 4.4912 | 4.4549 | 4.3955 | 4.4666 | 5.1594 | 5.3136 | 5.6598 | 5.3978 | 5.4183 | 5.4639 | 5.6569 | 5.634 | 5.5169 | 5.4738 | 5.5085 | 5.6062 | 5.334 | 5.3814 | 5.4449 | 5.1075 | 4.6401 | 4.6764
14 | 1.7189 | 1.7057 | 1.6366 | 1.6035 | 1.5771 | 1.5873 | 1.5889 | 1.8612 | 1.9999 | 1.9795 | 1.9398 | 1.9661 | 2.0459 | 2.024 | 1.8728 | 1.9286 | 1.9332 | 1.8926 | 1.7804 | 1.7506 | 1.7549 | 1.7248 | 1.6567 | 1.6207
15 | 0.47611 | 0.45787 | 0.43322 | 0.39762 | 0.37002 | 0.37405 | 0.40791 | 0.45744 | 0.49687 | 0.53438 | 0.48132 | 0.50746 | 0.51545 | 0.52039 | 0.45555 | 0.47253 | 0.4808 | 0.50078 | 0.50266 | 0.51996 | 0.55295 | 0.49926 | 0.49242 | 0.47675
16 | 0.94906 | 0.90155 | 0.82742 | 0.853 | 0.8221 | 0.82637 | 1.1586 | 1.3977 | 1.4635 | 1.3782 | 1.3418 | 1.444 | 1.5177 | 1.4273 | 1.3069 | 1.2411 | 1.2501 | 1.2321 | 1.186 | 1.2818 | 1.3518 | 1.2529 | 1.1615 | 0.99665
17 | 0.28576 | 0.26273 | 0.22267 | 0.21525 | 0.18496 | 0.16377 | 0.27184 | 0.30099 | 0.35888 | 0.37411 | 0.35818 | 0.32584 | 0.37838 | 0.38484 | 0.35956 | 0.33432 | 0.28322 | 0.28957 | 0.32296 | 0.35944 | 0.42336 | 0.38962 | 0.39048 | 0.33671
18 | 1.3281 | 1.2142 | 1.1186 | 1.0879 | 1.1082 | 1.0944 | 1.2226 | 1.3092 | 1.441 | 1.4922 | 1.5874 | 1.6814 | 1.7355 | 1.6804 | 1.6248 | 1.6053 | 1.5847 | 1.6019 | 1.6007 | 1.6148 | 1.7856 | 1.6886 | 1.6916 | 1.5254
19 | 1.9878 | 1.9197 | 1.7791 | 1.8415 | 1.8624 | 1.8504 | 2.0269 | 2.4224 | 2.5271 | 2.5208 | 2.5164 | 2.658 | 2.636 | 2.5476 | 2.403 | 2.319 | 2.4064 | 2.368 | 2.2071 | 2.2202 | 2.3279 | 2.1157 | 2.0362 | 2.048
20 | 1.0952 | 1.0037 | 0.97008 | 0.98094 | 0.93228 | 0.98962 | 1.2714 | 1.3376 | 1.5369 | 1.6268 | 1.609 | 1.6819 | 1.6466 | 1.7067 | 1.6835 | 1.5717 | 1.569 | 1.5442 | 1.5097 | 1.5103 | 1.5411 | 1.2894 | 1.3207 | 1.174
21 | 0.75807 | 0.72311 | 0.68789 | 0.67543 | 0.6732 | 0.7046 | 1.1315 | 1.26 | 1.3507 | 1.3394 | 1.3889 | 1.4759 | 1.4757 | 1.3984 | 1.2277 | 1.1749 | 1.0941 | 1.0996 | 1.0605 | 1.0804 | 1.0551 | 0.91747 | 0.84817 | 0.79569
22 | 0.73452 | 0.69319 | 0.66184 | 0.62117 | 0.61025 | 0.58411 | 0.60193 | 0.57311 | 0.4971 | 0.52271 | 0.56984 | 0.63888 | 0.67666 | 0.69303 | 0.67703 | 0.70205 | 0.68316 | 0.69529 | 0.66877 | 0.70021 | 0.74629 | 0.68625 | 0.6663 | 0.72259
23 | 4.8224 | 4.5302 | 4.3248 | 4.3267 | 4.2224 | 4.2442 | 5.0547 | 5.4107 | 5.772 | 6.0313 | 5.8592 | 6.0865 | 6.3926 | 6.313 | 6.1661 | 5.729 | 5.4685 | 5.5927 | 5.5833 | 5.8879 | 6.4074 | 5.7818 | 5.6498 | 5.092
24 | 2.0646 | 1.956 | 1.8041 | 1.7332 | 1.6353 | 1.6621 | 1.9979 | 1.8091 | 1.95 | 2.0847 | 2.1513 | 2.2188 | 2.2395 | 2.2854 | 2.1807 | 2.0701 | 1.959 | 2.2335 | 2.2112 | 2.2174 | 2.5156 | 2.1904 | 2.4334 | 2.2695
25 | 1.312 | 1.3333 | 1.4107 | 1.2869 | 1.2544 | 1.2038 | 1.2373 | 1.2705 | 1.1291 | 0.87231 | 1.1976 | 1.3217 | 1.3267 | 1.3925 | 1.1145 | 1.4756 | 1.3352 | 1.3197 | 1.3159 | 1.4328 | 1.5803 | 1.558 | 1.6052 | 1.6364
26 | 2.313 | 2.2902 | 2.2456 | 2.2275 | 2.1977 | 2.2333 | 2.5797 | 2.6568 | 2.8299 | 2.6989 | 2.7091 | 2.732 | 2.8284 | 2.817 | 2.7584 | 2.7369 | 2.7543 | 2.8031 | 2.667 | 2.6907 | 2.7224 | 2.5538 | 2.3201 | 2.3382
27 | 1.7189 | 1.7057 | 1.6366 | 1.6035 | 1.5771 | 1.5873 | 1.5889 | 1.8612 | 1.9999 | 1.9795 | 1.9398 | 1.9661 | 2.0459 | 2.024 | 1.8728 | 1.9286 | 1.9332 | 1.8926 | 1.7804 | 1.7506 | 1.7549 | 1.7248 | 1.6567 | 1.6207
28 | 0.95221 | 0.91574 | 0.86644 | 0.79524 | 0.74004 | 0.74811 | 0.81582 | 0.91488 | 0.99374 | 1.0688 | 0.96264 | 1.0149 | 1.0309 | 1.0408 | 0.9111 | 0.94505 | 0.9616 | 1.0016 | 1.0053 | 1.0399 | 1.1059 | 0.99852 | 0.98485 | 0.9535
29 | 3.1635 | 3.0052 | 2.7581 | 2.8433 | 2.7403 | 2.7546 | 3.8619 | 4.659 | 4.8784 | 4.5939 | 4.4728 | 4.8133 | 5.059 | 4.7577 | 4.3564 | 4.137 | 4.1671 | 4.1071 | 3.9532 | 4.2727 | 4.5058 | 4.1762 | 3.8715 | 3.3222
30 | 0.47626 | 0.43788 | 0.37111 | 0.35874 | 0.30827 | 0.27296 | 0.45306 | 0.50165 | 0.59814 | 0.62352 | 0.59697 | 0.54307 | 0.63063 | 0.64141 | 0.59927 | 0.55721 | 0.47203 | 0.48261 | 0.53826 | 0.59907 | 0.7056 | 0.64936 | 0.6508 | 0.56119
31 | 3.0989 | 2.833 | 2.6102 | 2.5385 | 2.5857 | 2.5535 | 2.8528 | 3.0547 | 3.3624 | 3.4819 | 3.7039 | 3.9233 | 4.0496 | 3.9209 | 3.7911 | 3.7456 | 3.6977 | 3.7379 | 3.7351 | 3.768 | 4.1665 | 3.94 | 3.9471 | 3.5593
32 | 1.3252 | 1.2798 | 1.1861 | 1.2276 | 1.2416 | 1.2336 | 1.3513 | 1.615 | 1.6848 | 1.6806 | 1.6776 | 1.772 | 1.7573 | 1.6984 | 1.602 | 1.546 | 1.6043 | 1.5787 | 1.4714 | 1.4801 | 1.552 | 1.4105 | 1.3574 | 1.3654

## Pc, Summer, S5
LoadID | 0 | 1 | 2 | 3 | 4 | 5 | 6 | 7 | 8 | 9 | 10 | 11 | 12 | 13 | 14 | 15 | 16 | 17 | 18 | 19 | 20 | 21 | 22 | 23
1 | 2.6921 | 2.6645 | 2.568 | 2.5211 | 2.5044 | 2.5402 | 2.5194 | 3.0797 | 3.3135 | 3.2704 | 3.2162 | 3.2557 | 3.3762 | 3.3115 | 3.0552 | 3.1493 | 3.1855 | 3.08 | 2.9238 | 2.887 | 2.8783 | 2.8458 | 2.63 | 2.543
2 | 0.71416 | 0.68681 | 0.64983 | 0.59643 | 0.55503 | 0.56108 | 0.61186 | 0.68616 | 0.7453 | 0.80158 | 0.72198 | 0.76119 | 0.77318 | 0.78058 | 0.68332 | 0.70879 | 0.7212 | 0.75117 | 0.75399 | 0.77993 | 0.82942 | 0.74889 | 0.73864 | 0.71513
3 | 1.8981 | 1.8031 | 1.6548 | 1.706 | 1.6442 | 1.6527 | 2.3171 | 2.7954 | 2.927 | 2.7563 | 2.6837 | 2.888 | 3.0354 | 2.8546 | 2.6139 | 2.4822 | 2.5002 | 2.4643 | 2.3719 | 2.5636 | 2.7035 | 2.5057 | 2.3229 | 1.9933
4 | 0.1905 | 0.17515 | 0.14845 | 0.1435 | 0.12331 | 0.10918 | 0.18122 | 0.20066 | 0.23926 | 0.24941 | 0.23879 | 0.21723 | 0.25225 | 0.25656 | 0.23971 | 0.22288 | 0.18881 | 0.19304 | 0.21531 | 0.23963 | 0.28224 | 0.25975 | 0.26032 | 0.22448
5 | 0.88539 | 0.80944 | 0.74577 | 0.72528 | 0.73879 | 0.72957 | 0.8151 | 0.87277 | 0.96067 | 0.99483 | 1.0583 | 1.1209 | 1.157 | 1.1203 | 1.0832 | 1.0702 | 1.0565 | 1.068 | 1.0672 | 1.0766 | 1.1904 | 1.1257 | 1.1277 | 1.017
6 | 4.4174 | 4.266 | 3.9537 | 4.0921 | 4.1386 | 4.112 | 4.5043 | 5.3832 | 5.6158 | 5.6019 | 5.592 | 5.9067 | 5.8577 | 5.6613 | 5.3399 | 5.1534 | 5.3476 | 5.2622 | 4.9046 | 4.9338 | 5.1732 | 4.7016 | 4.5248 | 4.5512
7 | 2.4338 | 2.2304 | 2.1557 | 2.1799 | 2.0717 | 2.1992 | 2.8253 | 2.9725 | 3.4154 | 3.6152 | 3.5756 | 3.7377 | 3.6591 | 3.7926 | 3.741 | 3.4927 | 3.4866 | 3.4316 | 3.3549 | 3.3561 | 3.4247 | 2.8653 | 2.935 | 2.609
8 | 0.50538 | 0.48208 | 0.4586 | 0.45029 | 0.4488 | 0.46973 | 0.75435 | 0.84002 | 0.90044 | 0.89294 | 0.92592 | 0.98395 | 0.98382 | 0.93226 | 0.81847 | 0.78324 | 0.72938 | 0.73307 | 0.70699 | 0.72029 | 0.70339 | 0.61165 | 0.56545 | 0.53046
9 | 0.48968 | 0.46213 | 0.44123 | 0.41411 | 0.40684 | 0.38941 | 0.40128 | 0.38207 | 0.3314 | 0.34847 | 0.37989 | 0.42592 | 0.4511 | 0.46202 | 0.45135 | 0.46804 | 0.45544 | 0.46353 | 0.44585 | 0.46681 | 0.49753 | 0.4575 | 0.4442 | 0.48173
10 | 0.51668 | 0.48537 | 0.46337 | 0.46358 | 0.4524 | 0.45474 | 0.54157 | 0.57972 | 0.61843 | 0.64621 | 0.62777 | 0.65212 | 0.68492 | 0.67639 | 0.66065 | 0.61382 | 0.58591 | 0.59922 | 0.59821 | 0.63085 | 0.68651 | 0.61948 | 0.60533 | 0.54557
11 | 0.29494 | 0.27942 | 0.25772 | 0.2476 | 0.23362 | 0.23744 | 0.28542 | 0.25845 | 0.27856 | 0.29781 | 0.30732 | 0.31697 | 0.31992 | 0.32648 | 0.31152 | 0.29573 | 0.27986 | 0.31908 | 0.31589 | 0.31677 | 0.35937 | 0.31291 | 0.34762 | 0.32421
12 | 1.312 | 1.3333 | 1.4107 | 1.2869 | 1.2544 | 1.2038 | 1.2373 | 1.2705 | 1.1291 | 0.87231 | 1.1976 | 1.3217 | 1.3267 | 1.3925 | 1.1145 | 1.4756 | 1.3352 | 1.3197 | 1.3159 | 1.4328 | 1.5803 | 1.558 | 1.6052 | 1.6364
13 | 4.6259 | 4.5804 | 4.4912 | 4.4549 | 4.3955 | 4.4666 | 5.1594 | 5.3136 | 5.6598 | 5.3978 | 5.4183 | 5.4639 | 5.6569 | 5.634 | 5.5169 | 5.4738 | 5.5085 | 5.6062 | 5.334 | 5.3814 | 5.4449 | 5.1075 | 4.6401 | 4.6764
14 | 1.7189 | 1.7057 | 1.6366 | 1.6035 | 1.5771 | 1.5873 | 1.5889 | 1.8612 | 1.9999 | 1.9795 | 1.9398 | 1.9661 | 2.0459 | 2.024 | 1.8728 | 1.9286 | 1.9332 | 1.8926 | 1.7804 | 1.7506 | 1.7549 | 1.7248 | 1.6567 | 1.6207
15 | 0.47611 | 0.45787 | 0.43322 | 0.39762 | 0.37002 | 0.37405 | 0.40791 | 0.45744 | 0.49687 | 0.53438 | 0.48132 | 0.50746 | 0.51545 | 0.52039 | 0.45555 | 0.47253 | 0.4808 | 0.50078 | 0.50266 | 0.51996 | 0.55295 | 0.49926 | 0.49242 | 0.47675
16 | 0.94906 | 0.90155 | 0.82742 | 0.853 | 0.8221 | 0.82637 | 1.1586 | 1.3977 | 1.4635 | 1.3782 | 1.3418 | 1.444 | 1.5177 | 1.4273 | 1.3069 | 1.2411 | 1.2501 | 1.2321 | 1.186 | 1.2818 | 1.3518 | 1.2529 | 1.1615 | 0.99665
17 | 0.28576 | 0.26273 | 0.22267 | 0.21525 | 0.18496 | 0.16377 | 0.27184 | 0.30099 | 0.35888 | 0.37411 | 0.35818 | 0.32584 | 0.37838 | 0.38484 | 0.35956 | 0.33432 | 0.28322 | 0.28957 | 0.32296 | 0.35944 | 0.42336 | 0.38962 | 0.39048 | 0.33671
18 | 1.3281 | 1.2142 | 1.1186 | 1.0879 | 1.1082 | 1.0944 | 1.2226 | 1.3092 | 1.441 | 1.4922 | 1.5874 | 1.6814 | 1.7355 | 1.6804 | 1.6248 | 1.6053 | 1.5847 | 1.6019 | 1.6007 | 1.6148 | 1.7856 | 1.6886 | 1.6916 | 1.5254
19 | 1.9878 | 1.9197 | 1.7791 | 1.8415 | 1.8624 | 1.8504 | 2.0269 | 2.4224 | 2.5271 | 2.5208 | 2.5164 | 2.658 | 2.636 | 2.5476 | 2.403 | 2.319 | 2.4064 | 2.368 | 2.2071 | 2.2202 | 2.3279 | 2.1157 | 2.0362 | 2.048
20 | 1.0952 | 1.0037 | 0.97008 | 0.98094 | 0.93228 | 0.98962 | 1.2714 | 1.3376 | 1.5369 | 1.6268 | 1.609 | 1.6819 | 1.6466 | 1.7067 | 1.6835 | 1.5717 | 1.569 | 1.5442 | 1.5097 | 1.5103 | 1.5411 | 1.2894 | 1.3207 | 1.174
21 | 0.75807 | 0.72311 | 0.68789 | 0.67543 | 0.6732 | 0.7046 | 1.1315 | 1.26 | 1.3507 | 1.3394 | 1.3889 | 1.4759 | 1.4757 | 1.3984 | 1.2277 | 1.1749 | 1.0941 | 1.0996 | 1.0605 | 1.0804 | 1.0551 | 0.91747 | 0.84817 | 0.79569
22 | 0.73452 | 0.69319 | 0.66184 | 0.62117 | 0.61025 | 0.58411 | 0.60193 | 0.57311 | 0.4971 | 0.52271 | 0.56984 | 0.63888 | 0.67666 | 0.69303 | 0.67703 | 0.70205 | 0.68316 | 0.69529 | 0.66877 | 0.70021 | 0.74629 | 0.68625 | 0.6663 | 0.72259
23 | 4.8224 | 4.5302 | 4.3248 | 4.3267 | 4.2224 | 4.2442 | 5.0547 | 5.4107 | 5.772 | 6.0313 | 5.8592 | 6.0865 | 6.3926 | 6.313 | 6.1661 | 5.729 | 5.4685 | 5.5927 | 5.5833 | 5.8879 | 6.4074 | 5.7818 | 5.6498 | 5.092
24 | 2.0646 | 1.956 | 1.8041 | 1.7332 | 1.6353 | 1.6621 | 1.9979 | 1.8091 | 1.95 | 2.0847 | 2.1513 | 2.2188 | 2.2395 | 2.2854 | 2.1807 | 2.0701 | 1.959 | 2.2335 | 2.2112 | 2.2174 | 2.5156 | 2.1904 | 2.4334 | 2.2695
25 | 1.312 | 1.3333 | 1.4107 | 1.2869 | 1.2544 | 1.2038 | 1.2373 | 1.2705 | 1.1291 | 0.87231 | 1.1976 | 1.3217 | 1.3267 | 1.3925 | 1.1145 | 1.4756 | 1.3352 | 1.3197 | 1.3159 | 1.4328 | 1.5803 | 1.558 | 1.6052 | 1.6364
26 | 2.313 | 2.2902 | 2.2456 | 2.2275 | 2.1977 | 2.2333 | 2.5797 | 2.6568 | 2.8299 | 2.6989 | 2.7091 | 2.732 | 2.8284 | 2.817 | 2.7584 | 2.7369 | 2.7543 | 2.8031 | 2.667 | 2.6907 | 2.7224 | 2.5538 | 2.3201 | 2.3382
27 | 1.7189 | 1.7057 | 1.6366 | 1.6035 | 1.5771 | 1.5873 | 1.5889 | 1.8612 | 1.9999 | 1.9795 | 1.9398 | 1.9661 | 2.0459 | 2.024 | 1.8728 | 1.9286 | 1.9332 | 1.8926 | 1.7804 | 1.7506 | 1.7549 | 1.7248 | 1.6567 | 1.6207
28 | 0.95221 | 0.91574 | 0.86644 | 0.79524 | 0.74004 | 0.74811 | 0.81582 | 0.91488 | 0.99374 | 1.0688 | 0.96264 | 1.0149 | 1.0309 | 1.0408 | 0.9111 | 0.94505 | 0.9616 | 1.0016 | 1.0053 | 1.0399 | 1.1059 | 0.99852 | 0.98485 | 0.9535
29 | 3.1635 | 3.0052 | 2.7581 | 2.8433 | 2.7403 | 2.7546 | 3.8619 | 4.659 | 4.8784 | 4.5939 | 4.4728 | 4.8133 | 5.059 | 4.7577 | 4.3564 | 4.137 | 4.1671 | 4.1071 | 3.9532 | 4.2727 | 4.5058 | 4.1762 | 3.8715 | 3.3222
30 | 0.47626 | 0.43788 | 0.37111 | 0.35874 | 0.30827 | 0.27296 | 0.45306 | 0.50165 | 0.59814 | 0.62352 | 0.59697 | 0.54307 | 0.63063 | 0.64141 | 0.59927 | 0.55721 | 0.47203 | 0.48261 | 0.53826 | 0.59907 | 0.7056 | 0.64936 | 0.6508 | 0.56119
31 | 3.0989 | 2.833 | 2.6102 | 2.5385 | 2.5857 | 2.5535 | 2.8528 | 3.0547 | 3.3624 | 3.4819 | 3.7039 | 3.9233 | 4.0496 | 3.9209 | 3.7911 | 3.7456 | 3.6977 | 3.7379 | 3.7351 | 3.768 | 4.1665 | 3.94 | 3.9471 | 3.5593
32 | 1.3252 | 1.2798 | 1.1861 | 1.2276 | 1.2416 | 1.2336 | 1.3513 | 1.615 | 1.6848 | 1.6806 | 1.6776 | 1.772 | 1.7573 | 1.6984 | 1.602 | 1.546 | 1.6043 | 1.5787 | 1.4714 | 1.4801 | 1.552 | 1.4105 | 1.3574 | 1.3654

## Pc, Summer, S6
LoadID | 0 | 1 | 2 | 3 | 4 | 5 | 6 | 7 | 8 | 9 | 10 | 11 | 12 | 13 | 14 | 15 | 16 | 17 | 18 | 19 | 20 | 21 | 22 | 23
1 | 2.6921 | 2.6645 | 2.568 | 2.5211 | 2.5044 | 2.5402 | 2.5194 | 3.0797 | 3.3135 | 3.2704 | 3.2162 | 3.2557 | 3.3762 | 3.3115 | 3.0552 | 3.1493 | 3.1855 | 3.08 | 2.9238 | 2.887 | 2.8783 | 2.8458 | 2.63 | 2.543
2 | 0.71416 | 0.68681 | 0.64983 | 0.59643 | 0.55503 | 0.56108 | 0.61186 | 0.68616 | 0.7453 | 0.80158 | 0.72198 | 0.76119 | 0.77318 | 0.78058 | 0.68332 | 0.70879 | 0.7212 | 0.75117 | 0.75399 | 0.77993 | 0.82942 | 0.74889 | 0.73864 | 0.71513
3 | 1.8981 | 1.8031 | 1.6548 | 1.706 | 1.6442 | 1.6527 | 2.3171 | 2.7954 | 2.927 | 2.7563 | 2.6837 | 2.888 | 3.0354 | 2.8546 | 2.6139 | 2.4822 | 2.5002 | 2.4643 | 2.3719 | 2.5636 | 2.7035 | 2.5057 | 2.3229 | 1.9933
4 | 0.1905 | 0.17515 | 0.14845 | 0.1435 | 0.12331 | 0.10918 | 0.18122 | 0.20066 | 0.23926 | 0.24941 | 0.23879 | 0.21723 | 0.25225 | 0.25656 | 0.23971 | 0.22288 | 0.18881 | 0.19304 | 0.21531 | 0.23963 | 0.28224 | 0.25975 | 0.26032 | 0.22448
5 | 0.88539 | 0.80944 | 0.74577 | 0.72528 | 0.73879 | 0.72957 | 0.8151 | 0.87277 | 0.96067 | 0.99483 | 1.0583 | 1.1209 | 1.157 | 1.1203 | 1.0832 | 1.0702 | 1.0565 | 1.068 | 1.0672 | 1.0766 | 1.1904 | 1.1257 | 1.1277 | 1.017
6 | 4.4174 | 4.266 | 3.9537 | 4.0921 | 4.1386 | 4.112 | 4.5043 | 5.3832 | 5.6158 | 5.6019 | 5.592 | 5.9067 | 5.8577 | 5.6613 | 5.3399 | 5.1534 | 5.3476 | 5.2622 | 4.9046 | 4.9338 | 5.1732 | 4.7016 | 4.5248 | 4.5512
7 | 2.4338 | 2.2304 | 2.1557 | 2.1799 | 2.0717 | 2.1992 | 2.8253 | 2.9725 | 3.4154 | 3.6152 | 3.5756 | 3.7377 | 3.6591 | 3.7926 | 3.741 | 3.4927 | 3.4866 | 3.4316 | 3.3549 | 3.3561 | 3.4247 | 2.8653 | 2.935 | 2.609
8 | 0.50538 | 0.48208 | 0.4586 | 0.45029 | 0.4488 | 0.46973 | 0.75435 | 0.84002 | 0.90044 | 0.89294 | 0.92592 | 0.98395 | 0.98382 | 0.93226 | 0.81847 | 0.78324 | 0.72938 | 0.73307 | 0.70699 | 0.72029 | 0.70339 | 0.61165 | 0.56545 | 0.53046
9 | 0.48968 | 0.46213 | 0.44123 | 0.41411 | 0.40684 | 0.38941 | 0.40128 | 0.38207 | 0.3314 | 0.34847 | 0.37989 | 0.42592 | 0.4511 | 0.46202 | 0.45135 | 0.46804 | 0.45544 | 0.46353 | 0.44585 | 0.46681 | 0.49753 | 0.4575 | 0.4442 | 0.48173
10 | 0.51668 | 0.48537 | 0.46337 | 0.46358 | 0.4524 | 0.45474 | 0.54157 | 0.57972 | 0.61843 | 0.64621 | 0.62777 | 0.65212 | 0.68492 | 0.67639 | 0.66065 | 0.61382 | 0.58591 | 0.59922 | 0.59821 | 0.63085 | 0.68651 | 0.61948 | 0.60533 | 0.54557
11 | 0.29494 | 0.27942 | 0.25772 | 0.2476 | 0.23362 | 0.23744 | 0.28542 | 0.25845 | 0.27856 | 0.29781 | 0.30732 | 0.31697 | 0.31992 | 0.32648 | 0.31152 | 0.29573 | 0.27986 | 0.31908 | 0.31589 | 0.31677 | 0.35937 | 0.31291 | 0.34762 | 0.32421
12 | 1.312 | 1.3333 | 1.4107 | 1.2869 | 1.2544 | 1.2038 | 1.2373 | 1.2705 | 1.1291 | 0.87231 | 1.1976 | 1.3217 | 1.3267 | 1.3925 | 1.1145 | 1.4756 | 1.3352 | 1.3197 | 1.3159 | 1.4328 | 1.5803 | 1.558 | 1.6052 | 1.6364
13 | 4.6259 | 4.5804 | 4.4912 | 4.4549 | 4.3955 | 4.4666 | 5.1594 | 5.3136 | 5.6598 | 5.3978 | 5.4183 | 5.4639 | 5.6569 | 5.634 | 5.5169 | 5.4738 | 5.5085 | 5.6062 | 5.334 | 5.3814 | 5.4449 | 5.1075 | 4.6401 | 4.6764
14 | 1.7189 | 1.7057 | 1.6366 | 1.6035 | 1.5771 | 1.5873 | 1.5889 | 1.8612 | 1.9999 | 1.9795 | 1.9398 | 1.9661 | 2.0459 | 2.024 | 1.8728 | 1.9286 | 1.9332 | 1.8926 | 1.7804 | 1.7506 | 1.7549 | 1.7248 | 1.6567 | 1.6207
15 | 0.47611 | 0.45787 | 0.43322 | 0.39762 | 0.37002 | 0.37405 | 0.40791 | 0.45744 | 0.49687 | 0.53438 | 0.48132 | 0.50746 | 0.51545 | 0.52039 | 0.45555 | 0.47253 | 0.4808 | 0.50078 | 0.50266 | 0.51996 | 0.55295 | 0.49926 | 0.49242 | 0.47675
16 | 0.94906 | 0.90155 | 0.82742 | 0.853 | 0.8221 | 0.82637 | 1.1586 | 1.3977 | 1.4635 | 1.3782 | 1.3418 | 1.444 | 1.5177 | 1.4273 | 1.3069 | 1.2411 | 1.2501 | 1.2321 | 1.186 | 1.2818 | 1.3518 | 1.2529 | 1.1615 | 0.99665
17 | 0.28576 | 0.26273 | 0.22267 | 0.21525 | 0.18496 | 0.16377 | 0.27184 | 0.30099 | 0.35888 | 0.37411 | 0.35818 | 0.32584 | 0.37838 | 0.38484 | 0.35956 | 0.33432 | 0.28322 | 0.28957 | 0.32296 | 0.35944 | 0.42336 | 0.38962 | 0.39048 | 0.33671
18 | 1.3281 | 1.2142 | 1.1186 | 1.0879 | 1.1082 | 1.0944 | 1.2226 | 1.3092 | 1.441 | 1.4922 | 1.5874 | 1.6814 | 1.7355 | 1.6804 | 1.6248 | 1.6053 | 1.5847 | 1.6019 | 1.6007 | 1.6148 | 1.7856 | 1.6886 | 1.6916 | 1.5254
19 | 1.9878 | 1.9197 | 1.7791 | 1.8415 | 1.8624 | 1.8504 | 2.0269 | 2.4224 | 2.5271 | 2.5208 | 2.5164 | 2.658 | 2.636 | 2.5476 | 2.403 | 2.319 | 2.4064 | 2.368 | 2.2071 | 2.2202 | 2.3279 | 2.1157 | 2.0362 | 2.048
20 | 1.0952 | 1.0037 | 0.97008 | 0.98094 | 0.93228 | 0.98962 | 1.2714 | 1.3376 | 1.5369 | 1.6268 | 1.609 | 1.6819 | 1.6466 | 1.7067 | 1.6835 | 1.5717 | 1.569 | 1.5442 | 1.5097 | 1.5103 | 1.5411 | 1.2894 | 1.3207 | 1.174
21 | 0.75807 | 0.72311 | 0.68789 | 0.67543 | 0.6732 | 0.7046 | 1.1315 | 1.26 | 1.3507 | 1.3394 | 1.3889 | 1.4759 | 1.4757 | 1.3984 | 1.2277 | 1.1749 | 1.0941 | 1.0996 | 1.0605 | 1.0804 | 1.0551 | 0.91747 | 0.84817 | 0.79569
22 | 0.73452 | 0.69319 | 0.66184 | 0.62117 | 0.61025 | 0.58411 | 0.60193 | 0.57311 | 0.4971 | 0.52271 | 0.56984 | 0.63888 | 0.67666 | 0.69303 | 0.67703 | 0.70205 | 0.68316 | 0.69529 | 0.66877 | 0.70021 | 0.74629 | 0.68625 | 0.6663 | 0.72259
23 | 4.8224 | 4.5302 | 4.3248 | 4.3267 | 4.2224 | 4.2442 | 5.0547 | 5.4107 | 5.772 | 6.0313 | 5.8592 | 6.0865 | 6.3926 | 6.313 | 6.1661 | 5.729 | 5.4685 | 5.5927 | 5.5833 | 5.8879 | 6.4074 | 5.7818 | 5.6498 | 5.092
24 | 2.0646 | 1.956 | 1.8041 | 1.7332 | 1.6353 | 1.6621 | 1.9979 | 1.8091 | 1.95 | 2.0847 | 2.1513 | 2.2188 | 2.2395 | 2.2854 | 2.1807 | 2.0701 | 1.959 | 2.2335 | 2.2112 | 2.2174 | 2.5156 | 2.1904 | 2.4334 | 2.2695
25 | 1.312 | 1.3333 | 1.4107 | 1.2869 | 1.2544 | 1.2038 | 1.2373 | 1.2705 | 1.1291 | 0.87231 | 1.1976 | 1.3217 | 1.3267 | 1.3925 | 1.1145 | 1.4756 | 1.3352 | 1.3197 | 1.3159 | 1.4328 | 1.5803 | 1.558 | 1.6052 | 1.6364
26 | 2.313 | 2.2902 | 2.2456 | 2.2275 | 2.1977 | 2.2333 | 2.5797 | 2.6568 | 2.8299 | 2.6989 | 2.7091 | 2.732 | 2.8284 | 2.817 | 2.7584 | 2.7369 | 2.7543 | 2.8031 | 2.667 | 2.6907 | 2.7224 | 2.5538 | 2.3201 | 2.3382
27 | 1.7189 | 1.7057 | 1.6366 | 1.6035 | 1.5771 | 1.5873 | 1.5889 | 1.8612 | 1.9999 | 1.9795 | 1.9398 | 1.9661 | 2.0459 | 2.024 | 1.8728 | 1.9286 | 1.9332 | 1.8926 | 1.7804 | 1.7506 | 1.7549 | 1.7248 | 1.6567 | 1.6207
28 | 0.95221 | 0.91574 | 0.86644 | 0.79524 | 0.74004 | 0.74811 | 0.81582 | 0.91488 | 0.99374 | 1.0688 | 0.96264 | 1.0149 | 1.0309 | 1.0408 | 0.9111 | 0.94505 | 0.9616 | 1.0016 | 1.0053 | 1.0399 | 1.1059 | 0.99852 | 0.98485 | 0.9535
29 | 3.1635 | 3.0052 | 2.7581 | 2.8433 | 2.7403 | 2.7546 | 3.8619 | 4.659 | 4.8784 | 4.5939 | 4.4728 | 4.8133 | 5.059 | 4.7577 | 4.3564 | 4.137 | 4.1671 | 4.1071 | 3.9532 | 4.2727 | 4.5058 | 4.1762 | 3.8715 | 3.3222
30 | 0.47626 | 0.43788 | 0.37111 | 0.35874 | 0.30827 | 0.27296 | 0.45306 | 0.50165 | 0.59814 | 0.62352 | 0.59697 | 0.54307 | 0.63063 | 0.64141 | 0.59927 | 0.55721 | 0.47203 | 0.48261 | 0.53826 | 0.59907 | 0.7056 | 0.64936 | 0.6508 | 0.56119
31 | 3.0989 | 2.833 | 2.6102 | 2.5385 | 2.5857 | 2.5535 | 2.8528 | 3.0547 | 3.3624 | 3.4819 | 3.7039 | 3.9233 | 4.0496 | 3.9209 | 3.7911 | 3.7456 | 3.6977 | 3.7379 | 3.7351 | 3.768 | 4.1665 | 3.94 | 3.9471 | 3.5593
32 | 1.3252 | 1.2798 | 1.1861 | 1.2276 | 1.2416 | 1.2336 | 1.3513 | 1.615 | 1.6848 | 1.6806 | 1.6776 | 1.772 | 1.7573 | 1.6984 | 1.602 | 1.546 | 1.6043 | 1.5787 | 1.4714 | 1.4801 | 1.552 | 1.4105 | 1.3574 | 1.3654

## Pc, Summer, S7
LoadID | 0 | 1 | 2 | 3 | 4 | 5 | 6 | 7 | 8 | 9 | 10 | 11 | 12 | 13 | 14 | 15 | 16 | 17 | 18 | 19 | 20 | 21 | 22 | 23
1 | 2.5126 | 2.4868 | 2.3968 | 2.353 | 2.3374 | 2.3709 | 2.3515 | 2.8744 | 3.0926 | 3.0524 | 3.0017 | 3.0386 | 3.1512 | 3.0907 | 2.8515 | 2.9393 | 2.9732 | 2.8747 | 2.7289 | 2.6945 | 2.6864 | 2.6561 | 2.4546 | 2.3735
2 | 0.67691 | 0.65173 | 0.61609 | 0.56576 | 0.52547 | 0.52999 | 0.5788 | 0.64175 | 0.6968 | 0.74986 | 0.67486 | 0.71171 | 0.72365 | 0.73226 | 0.64173 | 0.66544 | 0.6753 | 0.70555 | 0.70634 | 0.72978 | 0.77692 | 0.70069 | 0.69727 | 0.67695
3 | 1.7854 | 1.6972 | 1.5573 | 1.6044 | 1.5445 | 1.551 | 2.173 | 2.6108 | 2.7335 | 2.5749 | 2.5061 | 2.6971 | 2.8357 | 2.6693 | 2.4449 | 2.3219 | 2.3365 | 2.3059 | 2.2173 | 2.3952 | 2.527 | 2.341 | 2.1786 | 1.8731
4 | 0.18471 | 0.17061 | 0.14494 | 0.13999 | 0.12005 | 0.10612 | 0.17429 | 0.18818 | 0.22409 | 0.23393 | 0.22354 | 0.20359 | 0.23678 | 0.24194 | 0.22637 | 0.21062 | 0.17768 | 0.18314 | 0.20269 | 0.22488 | 0.26529 | 0.24358 | 0.24822 | 0.21584
5 | 0.83327 | 0.76261 | 0.70244 | 0.68298 | 0.6945 | 0.68515 | 0.76591 | 0.81548 | 0.89742 | 0.92966 | 0.98838 | 1.0471 | 1.0812 | 1.0481 | 1.0136 | 1.0014 | 0.98752 | 0.99974 | 0.99776 | 1.006 | 1.1129 | 1.0518 | 1.0578 | 0.95548
6 | 4.1459 | 4.0054 | 3.7114 | 3.8395 | 3.8792 | 3.8519 | 4.2212 | 5.0273 | 5.2441 | 5.2322 | 5.2214 | 5.5157 | 5.4717 | 5.2921 | 4.9927 | 4.8185 | 4.9959 | 4.9213 | 4.5835 | 4.609 | 4.8345 | 4.392 | 4.2406 | 4.2689
7 | 2.2945 | 2.1055 | 2.0333 | 2.0547 | 1.9502 | 2.0666 | 2.6541 | 2.7773 | 3.1904 | 3.378 | 3.3395 | 3.4913 | 3.4197 | 3.548 | 3.5004 | 3.2686 | 3.259 | 3.2128 | 3.1371 | 3.1365 | 3.2026 | 2.6782 | 2.7568 | 2.4561
8 | 0.47859 | 0.45707 | 0.43441 | 0.42633 | 0.42384 | 0.44263 | 0.70921 | 0.78491 | 0.8412 | 0.83456 | 0.86487 | 0.9192 | 0.91957 | 0.87258 | 0.76655 | 0.73363 | 0.68221 | 0.68717 | 0.6616 | 0.6735 | 0.65836 | 0.57202 | 0.533 | 0.50142
9 | 0.46394 | 0.43846 | 0.4182 | 0.39256 | 0.38468 | 0.36766 | 0.37968 | 0.3575 | 0.3101 | 0.32639 | 0.35524 | 0.39837 | 0.42238 | 0.4337 | 0.4239 | 0.43943 | 0.42653 | 0.4356 | 0.41787 | 0.43691 | 0.46622 | 0.42815 | 0.41983 | 0.45594
10 | 0.48742 | 0.45837 | 0.43727 | 0.43722 | 0.42596 | 0.42758 | 0.50933 | 0.54174 | 0.57779 | 0.60399 | 0.58643 | 0.60928 | 0.64026 | 0.63316 | 0.61859 | 0.57485 | 0.54795 | 0.5615 | 0.55963 | 0.58971 | 0.64214 | 0.57904 | 0.56892 | 0.51395
11 | 0.28218 | 0.26793 | 0.24693 | 0.23715 | 0.22301 | 0.22582 | 0.27154 | 0.24211 | 0.26078 | 0.2791 | 0.28751 | 0.29668 | 0.29994 | 0.30719 | 0.2934 | 0.27861 | 0.26266 | 0.30077 | 0.29657 | 0.29688 | 0.33727 | 0.2932 | 0.3297 | 0.30892
12 | 1.2315 | 1.2515 | 1.3231 | 1.2072 | 1.1757 | 1.1277 | 1.1599 | 1.1867 | 1.0546 | 0.8153 | 1.1184 | 1.2345 | 1.2396 | 1.3021 | 1.0429 | 1.3799 | 1.2476 | 1.2347 | 1.2299 | 1.3385 | 1.4768 | 1.4553 | 1.5035 | 1.5337
13 | 4.3313 | 4.2893 | 4.2046 | 4.17 | 4.1124 | 4.1772 | 4.8258 | 4.9611 | 5.284 | 5.0402 | 5.0584 | 5.1013 | 5.2824 | 5.2633 | 5.1544 | 5.1141 | 5.1442 | 5.2384 | 4.9819 | 5.0251 | 5.0856 | 4.7693 | 4.3413 | 4.3773
14 | 1.6112 | 1.5992 | 1.5339 | 1.5027 | 1.4769 | 1.4857 | 1.4882 | 1.738 | 1.8674 | 1.8487 | 1.8112 | 1.8359 | 1.9109 | 1.8916 | 1.7505 | 1.8026 | 1.8058 | 1.7694 | 1.6635 | 1.6351 | 1.6397 | 1.6109 | 1.5515 | 1.519
15 | 0.45127 | 0.43448 | 0.41073 | 0.37717 | 0.35031 | 0.35333 | 0.38587 | 0.42784 | 0.46453 | 0.49991 | 0.44991 | 0.47447 | 0.48243 | 0.48817 | 0.42782 | 0.44362 | 0.4502 | 0.47037 | 0.47089 | 0.48652 | 0.51795 | 0.46713 | 0.46485 | 0.4513
16 | 0.8927 | 0.84858 | 0.77865 | 0.80219 | 0.77226 | 0.77549 | 1.0865 | 1.3054 | 1.3667 | 1.2874 | 1.2531 | 1.3486 | 1.4179 | 1.3346 | 1.2224 | 1.161 | 1.1682 | 1.153 | 1.1086 | 1.1976 | 1.2635 | 1.1705 | 1.0893 | 0.93654
17 | 0.27707 | 0.25592 | 0.21741 | 0.20998 | 0.18008 | 0.15917 | 0.26144 | 0.28227 | 0.33614 | 0.35089 | 0.33531 | 0.30538 | 0.35517 | 0.3629 | 0.33955 | 0.31594 | 0.26652 | 0.27472 | 0.30404 | 0.33732 | 0.39793 | 0.36537 | 0.37232 | 0.32376
18 | 1.2499 | 1.1439 | 1.0537 | 1.0245 | 1.0417 | 1.0277 | 1.1489 | 1.2232 | 1.3461 | 1.3945 | 1.4826 | 1.5706 | 1.6218 | 1.5721 | 1.5204 | 1.5022 | 1.4813 | 1.4996 | 1.4966 | 1.509 | 1.6694 | 1.5777 | 1.5867 | 1.4332
19 | 1.8657 | 1.8024 | 1.6701 | 1.7278 | 1.7456 | 1.7334 | 1.8995 | 2.2623 | 2.3598 | 2.3545 | 2.3496 | 2.4821 | 2.4623 | 2.3814 | 2.2467 | 2.1683 | 2.2482 | 2.2146 | 2.0626 | 2.074 | 2.1755 | 1.9764 | 1.9083 | 1.921
20 | 1.0325 | 0.94747 | 0.91499 | 0.92463 | 0.87757 | 0.92996 | 1.1944 | 1.2498 | 1.4357 | 1.5201 | 1.5028 | 1.5711 | 1.5389 | 1.5966 | 1.5752 | 1.4708 | 1.4666 | 1.4457 | 1.4117 | 1.4114 | 1.4412 | 1.2052 | 1.2406 | 1.1053
21 | 0.71789 | 0.68561 | 0.65162 | 0.63949 | 0.63576 | 0.66395 | 1.0638 | 1.1774 | 1.2618 | 1.2518 | 1.2973 | 1.3788 | 1.3794 | 1.3089 | 1.1498 | 1.1004 | 1.0233 | 1.0308 | 0.9924 | 1.0102 | 0.98754 | 0.85803 | 0.7995 | 0.75213
22 | 0.69591 | 0.65768 | 0.62731 | 0.58884 | 0.57701 | 0.55149 | 0.56952 | 0.53625 | 0.46514 | 0.48958 | 0.53286 | 0.59755 | 0.63356 | 0.65054 | 0.63586 | 0.65915 | 0.6398 | 0.65339 | 0.6268 | 0.65537 | 0.69933 | 0.64222 | 0.62975 | 0.68392
23 | 4.5492 | 4.2781 | 4.0812 | 4.0807 | 3.9756 | 3.9908 | 4.7538 | 5.0563 | 5.3927 | 5.6373 | 5.4733 | 5.6866 | 5.9758 | 5.9095 | 5.7735 | 5.3653 | 5.1142 | 5.2407 | 5.2233 | 5.504 | 5.9933 | 5.4044 | 5.3099 | 4.7968
24 | 1.9753 | 1.8755 | 1.7285 | 1.6601 | 1.561 | 1.5808 | 1.9008 | 1.6948 | 1.8255 | 1.9537 | 2.0126 | 2.0768 | 2.0996 | 2.1503 | 2.0538 | 1.9503 | 1.8386 | 2.1054 | 2.076 | 2.0782 | 2.3609 | 2.0524 | 2.3079 | 2.1625
25 | 1.2315 | 1.2515 | 1.3231 | 1.2072 | 1.1757 | 1.1277 | 1.1599 | 1.1867 | 1.0546 | 0.8153 | 1.1184 | 1.2345 | 1.2396 | 1.3021 | 1.0429 | 1.3799 | 1.2476 | 1.2347 | 1.2299 | 1.3385 | 1.4768 | 1.4553 | 1.5035 | 1.5337
26 | 2.1657 | 2.1447 | 2.1023 | 2.085 | 2.0562 | 2.0886 | 2.4129 | 2.4806 | 2.642 | 2.5201 | 2.5292 | 2.5507 | 2.6412 | 2.6317 | 2.5772 | 2.5571 | 2.5721 | 2.6192 | 2.4909 | 2.5125 | 2.5428 | 2.3847 | 2.1706 | 2.1886
27 | 1.6112 | 1.5992 | 1.5339 | 1.5027 | 1.4769 | 1.4857 | 1.4882 | 1.738 | 1.8674 | 1.8487 | 1.8112 | 1.8359 | 1.9109 | 1.8916 | 1.7505 | 1.8026 | 1.8058 | 1.7694 | 1.6635 | 1.6351 | 1.6397 | 1.6109 | 1.5515 | 1.519
28 | 0.90255 | 0.86897 | 0.82146 | 0.75434 | 0.70063 | 0.70666 | 0.77173 | 0.85567 | 0.92906 | 0.99981 | 0.89982 | 0.94894 | 0.96487 | 0.97634 | 0.85564 | 0.88725 | 0.90041 | 0.94073 | 0.94179 | 0.97304 | 1.0359 | 0.93426 | 0.92969 | 0.90259
29 | 2.9757 | 2.8286 | 2.5955 | 2.674 | 2.5742 | 2.585 | 3.6216 | 4.3514 | 4.5558 | 4.2914 | 4.1769 | 4.4952 | 4.7262 | 4.4488 | 4.0748 | 3.8699 | 3.8941 | 3.8432 | 3.6955 | 3.9919 | 4.2117 | 3.9016 | 3.6309 | 3.1218
30 | 0.46178 | 0.42653 | 0.36235 | 0.34997 | 0.30013 | 0.26529 | 0.43573 | 0.47045 | 0.56023 | 0.58482 | 0.55886 | 0.50897 | 0.59195 | 0.60484 | 0.56592 | 0.52656 | 0.44421 | 0.45786 | 0.50674 | 0.5622 | 0.66322 | 0.60895 | 0.62054 | 0.5396
31 | 2.9165 | 2.6691 | 2.4585 | 2.3904 | 2.4307 | 2.398 | 2.6807 | 2.8542 | 3.141 | 3.2538 | 3.4593 | 3.6647 | 3.7843 | 3.6682 | 3.5477 | 3.505 | 3.4563 | 3.4991 | 3.4922 | 3.5211 | 3.8952 | 3.6813 | 3.7024 | 3.3442
32 | 1.2438 | 1.2016 | 1.1134 | 1.1519 | 1.1638 | 1.1556 | 1.2664 | 1.5082 | 1.5732 | 1.5697 | 1.5664 | 1.6547 | 1.6415 | 1.5876 | 1.4978 | 1.4456 | 1.4988 | 1.4764 | 1.375 | 1.3827 | 1.4504 | 1.3176 | 1.2722 | 1.2807

## Pc, Summer, S8
LoadID | 0 | 1 | 2 | 3 | 4 | 5 | 6 | 7 | 8 | 9 | 10 | 11 | 12 | 13 | 14 | 15 | 16 | 17 | 18 | 19 | 20 | 21 | 22 | 23
1 | 2.5126 | 2.4868 | 2.3968 | 2.353 | 2.3374 | 2.3709 | 2.3515 | 2.8744 | 3.0926 | 3.0524 | 3.0017 | 3.0386 | 3.1512 | 3.0907 | 2.8515 | 2.9393 | 2.9732 | 2.8747 | 2.7289 | 2.6945 | 2.6864 | 2.6561 | 2.4546 | 2.3735
2 | 0.67691 | 0.65173 | 0.61609 | 0.56576 | 0.52547 | 0.52999 | 0.5788 | 0.64175 | 0.6968 | 0.74986 | 0.67486 | 0.71171 | 0.72365 | 0.73226 | 0.64173 | 0.66544 | 0.6753 | 0.70555 | 0.70634 | 0.72978 | 0.77692 | 0.70069 | 0.69727 | 0.67695
3 | 1.7854 | 1.6972 | 1.5573 | 1.6044 | 1.5445 | 1.551 | 2.173 | 2.6108 | 2.7335 | 2.5749 | 2.5061 | 2.6971 | 2.8357 | 2.6693 | 2.4449 | 2.3219 | 2.3365 | 2.3059 | 2.2173 | 2.3952 | 2.527 | 2.341 | 2.1786 | 1.8731
4 | 0.18471 | 0.17061 | 0.14494 | 0.13999 | 0.12005 | 0.10612 | 0.17429 | 0.18818 | 0.22409 | 0.23393 | 0.22354 | 0.20359 | 0.23678 | 0.24194 | 0.22637 | 0.21062 | 0.17768 | 0.18314 | 0.20269 | 0.22488 | 0.26529 | 0.24358 | 0.24822 | 0.21584
5 | 0.83327 | 0.76261 | 0.70244 | 0.68298 | 0.6945 | 0.68515 | 0.76591 | 0.81548 | 0.89742 | 0.92966 | 0.98838 | 1.0471 | 1.0812 | 1.0481 | 1.0136 | 1.0014 | 0.98752 | 0.99974 | 0.99776 | 1.006 | 1.1129 | 1.0518 | 1.0578 | 0.95548
6 | 4.1459 | 4.0054 | 3.7114 | 3.8395 | 3.8792 | 3.8519 | 4.2212 | 5.0273 | 5.2441 | 5.2322 | 5.2214 | 5.5157 | 5.4717 | 5.2921 | 4.9927 | 4.8185 | 4.9959 | 4.9213 | 4.5835 | 4.609 | 4.8345 | 4.392 | 4.2406 | 4.2689
7 | 2.2945 | 2.1055 | 2.0333 | 2.0547 | 1.9502 | 2.0666 | 2.6541 | 2.7773 | 3.1904 | 3.378 | 3.3395 | 3.4913 | 3.4197 | 3.548 | 3.5004 | 3.2686 | 3.259 | 3.2128 | 3.1371 | 3.1365 | 3.2026 | 2.6782 | 2.7568 | 2.4561
8 | 0.47859 | 0.45707 | 0.43441 | 0.42633 | 0.42384 | 0.44263 | 0.70921 | 0.78491 | 0.8412 | 0.83456 | 0.86487 | 0.9192 | 0.91957 | 0.87258 | 0.76655 | 0.73363 | 0.68221 | 0.68717 | 0.6616 | 0.6735 | 0.65836 | 0.57202 | 0.533 | 0.50142
9 | 0.46394 | 0.43846 | 0.4182 | 0.39256 | 0.38468 | 0.36766 | 0.37968 | 0.3575 | 0.3101 | 0.32639 | 0.35524 | 0.39837 | 0.42238 | 0.4337 | 0.4239 | 0.43943 | 0.42653 | 0.4356 | 0.41787 | 0.43691 | 0.46622 | 0.42815 | 0.41983 | 0.45594
10 | 0.48742 | 0.45837 | 0.43727 | 0.43722 | 0.42596 | 0.42758 | 0.50933 | 0.54174 | 0.57779 | 0.60399 | 0.58643 | 0.60928 | 0.64026 | 0.63316 | 0.61859 | 0.57485 | 0.54795 | 0.5615 | 0.55963 | 0.58971 | 0.64214 | 0.57904 | 0.56892 | 0.51395
11 | 0.28218 | 0.26793 | 0.24693 | 0.23715 | 0.22301 | 0.22582 | 0.27154 | 0.24211 | 0.26078 | 0.2791 | 0.28751 | 0.29668 | 0.29994 | 0.30719 | 0.2934 | 0.27861 | 0.26266 | 0.30077 | 0.29657 | 0.29688 | 0.33727 | 0.2932 | 0.3297 | 0.30892
12 | 1.2315 | 1.2515 | 1.3231 | 1.2072 | 1.1757 | 1.1277 | 1.1599 | 1.1867 | 1.0546 | 0.8153 | 1.1184 | 1.2345 | 1.2396 | 1.3021 | 1.0429 | 1.3799 | 1.2476 | 1.2347 | 1.2299 | 1.3385 | 1.4768 | 1.4553 | 1.5035 | 1.5337
13 | 4.3313 | 4.2893 | 4.2046 | 4.17 | 4.1124 | 4.1772 | 4.8258 | 4.9611 | 5.284 | 5.0402 | 5.0584 | 5.1013 | 5.2824 | 5.2633 | 5.1544 | 5.1141 | 5.1442 | 5.2384 | 4.9819 | 5.0251 | 5.0856 | 4.7693 | 4.3413 | 4.3773
14 | 1.6112 | 1.5992 | 1.5339 | 1.5027 | 1.4769 | 1.4857 | 1.4882 | 1.738 | 1.8674 | 1.8487 | 1.8112 | 1.8359 | 1.9109 | 1.8916 | 1.7505 | 1.8026 | 1.8058 | 1.7694 | 1.6635 | 1.6351 | 1.6397 | 1.6109 | 1.5515 | 1.519
15 | 0.45127 | 0.43448 | 0.41073 | 0.37717 | 0.35031 | 0.35333 | 0.38587 | 0.42784 | 0.46453 | 0.49991 | 0.44991 | 0.47447 | 0.48243 | 0.48817 | 0.42782 | 0.44362 | 0.4502 | 0.47037 | 0.47089 | 0.48652 | 0.51795 | 0.46713 | 0.46485 | 0.4513
16 | 0.8927 | 0.84858 | 0.77865 | 0.80219 | 0.77226 | 0.77549 | 1.0865 | 1.3054 | 1.3667 | 1.2874 | 1.2531 | 1.3486 | 1.4179 | 1.3346 | 1.2224 | 1.161 | 1.1682 | 1.153 | 1.1086 | 1.1976 | 1.2635 | 1.1705 | 1.0893 | 0.93654
17 | 0.27707 | 0.25592 | 0.21741 | 0.20998 | 0.18008 | 0.15917 | 0.26144 | 0.28227 | 0.33614 | 0.35089 | 0.33531 | 0.30538 | 0.35517 | 0.3629 | 0.33955 | 0.31594 | 0.26652 | 0.27472 | 0.30404 | 0.33732 | 0.39793 | 0.36537 | 0.37232 | 0.32376
18 | 1.2499 | 1.1439 | 1.0537 | 1.0245 | 1.0417 | 1.0277 | 1.1489 | 1.2232 | 1.3461 | 1.3945 | 1.4826 | 1.5706 | 1.6218 | 1.5721 | 1.5204 | 1.5022 | 1.4813 | 1.4996 | 1.4966 | 1.509 | 1.6694 | 1.5777 | 1.5867 | 1.4332
19 | 1.8657 | 1.8024 | 1.6701 | 1.7278 | 1.7456 | 1.7334 | 1.8995 | 2.2623 | 2.3598 | 2.3545 | 2.3496 | 2.4821 | 2.4623 | 2.3814 | 2.2467 | 2.1683 | 2.2482 | 2.2146 | 2.0626 | 2.074 | 2.1755 | 1.9764 | 1.9083 | 1.921
20 | 1.0325 | 0.94747 | 0.91499 | 0.92463 | 0.87757 | 0.92996 | 1.1944 | 1.2498 | 1.4357 | 1.5201 | 1.5028 | 1.5711 | 1.5389 | 1.5966 | 1.5752 | 1.4708 | 1.4666 | 1.4457 | 1.4117 | 1.4114 | 1.4412 | 1.2052 | 1.2406 | 1.1053
21 | 0.71789 | 0.68561 | 0.65162 | 0.63949 | 0.63576 | 0.66395 | 1.0638 | 1.1774 | 1.2618 | 1.2518 | 1.2973 | 1.3788 | 1.3794 | 1.3089 | 1.1498 | 1.1004 | 1.0233 | 1.0308 | 0.9924 | 1.0102 | 0.98754 | 0.85803 | 0.7995 | 0.75213
22 | 0.69591 | 0.65768 | 0.62731 | 0.58884 | 0.57701 | 0.55149 | 0.56952 | 0.53625 | 0.46514 | 0.48958 | 0.53286 | 0.59755 | 0.63356 | 0.65054 | 0.63586 | 0.65915 | 0.6398 | 0.65339 | 0.6268 | 0.65537 | 0.69933 | 0.64222 | 0.62975 | 0.68392
23 | 4.5492 | 4.2781 | 4.0812 | 4.0807 | 3.9756 | 3.9908 | 4.7538 | 5.0563 | 5.3927 | 5.6373 | 5.4733 | 5.6866 | 5.9758 | 5.9095 | 5.7735 | 5.3653 | 5.1142 | 5.2407 | 5.2233 | 5.504 | 5.9933 | 5.4044 | 5.3099 | 4.7968
24 | 1.9753 | 1.8755 | 1.7285 | 1.6601 | 1.561 | 1.5808 | 1.9008 | 1.6948 | 1.8255 | 1.9537 | 2.0126 | 2.0768 | 2.0996 | 2.1503 | 2.0538 | 1.9503 | 1.8386 | 2.1054 | 2.076 | 2.0782 | 2.3609 | 2.0524 | 2.3079 | 2.1625
25 | 1.2315 | 1.2515 | 1.3231 | 1.2072 | 1.1757 | 1.1277 | 1.1599 | 1.1867 | 1.0546 | 0.8153 | 1.1184 | 1.2345 | 1.2396 | 1.3021 | 1.0429 | 1.3799 | 1.2476 | 1.2347 | 1.2299 | 1.3385 | 1.4768 | 1.4553 | 1.5035 | 1.5337
26 | 2.1657 | 2.1447 | 2.1023 | 2.085 | 2.0562 | 2.0886 | 2.4129 | 2.4806 | 2.642 | 2.5201 | 2.5292 | 2.5507 | 2.6412 | 2.6317 | 2.5772 | 2.5571 | 2.5721 | 2.6192 | 2.4909 | 2.5125 | 2.5428 | 2.3847 | 2.1706 | 2.1886
27 | 1.6112 | 1.5992 | 1.5339 | 1.5027 | 1.4769 | 1.4857 | 1.4882 | 1.738 | 1.8674 | 1.8487 | 1.8112 | 1.8359 | 1.9109 | 1.8916 | 1.7505 | 1.8026 | 1.8058 | 1.7694 | 1.6635 | 1.6351 | 1.6397 | 1.6109 | 1.5515 | 1.519
28 | 0.90255 | 0.86897 | 0.82146 | 0.75434 | 0.70063 | 0.70666 | 0.77173 | 0.85567 | 0.92906 | 0.99981 | 0.89982 | 0.94894 | 0.96487 | 0.97634 | 0.85564 | 0.88725 | 0.90041 | 0.94073 | 0.94179 | 0.97304 | 1.0359 | 0.93426 | 0.92969 | 0.90259
29 | 2.9757 | 2.8286 | 2.5955 | 2.674 | 2.5742 | 2.585 | 3.6216 | 4.3514 | 4.5558 | 4.2914 | 4.1769 | 4.4952 | 4.7262 | 4.4488 | 4.0748 | 3.8699 | 3.8941 | 3.8432 | 3.6955 | 3.9919 | 4.2117 | 3.9016 | 3.6309 | 3.1218
30 | 0.46178 | 0.42653 | 0.36235 | 0.34997 | 0.30013 | 0.26529 | 0.43573 | 0.47045 | 0.56023 | 0.58482 | 0.55886 | 0.50897 | 0.59195 | 0.60484 | 0.56592 | 0.52656 | 0.44421 | 0.45786 | 0.50674 | 0.5622 | 0.66322 | 0.60895 | 0.62054 | 0.5396
31 | 2.9165 | 2.6691 | 2.4585 | 2.3904 | 2.4307 | 2.398 | 2.6807 | 2.8542 | 3.141 | 3.2538 | 3.4593 | 3.6647 | 3.7843 | 3.6682 | 3.5477 | 3.505 | 3.4563 | 3.4991 | 3.4922 | 3.5211 | 3.8952 | 3.6813 | 3.7024 | 3.3442
32 | 1.2438 | 1.2016 | 1.1134 | 1.1519 | 1.1638 | 1.1556 | 1.2664 | 1.5082 | 1.5732 | 1.5697 | 1.5664 | 1.6547 | 1.6415 | 1.5876 | 1.4978 | 1.4456 | 1.4988 | 1.4764 | 1.375 | 1.3827 | 1.4504 | 1.3176 | 1.2722 | 1.2807

## Pc, Summer, S9
LoadID | 0 | 1 | 2 | 3 | 4 | 5 | 6 | 7 | 8 | 9 | 10 | 11 | 12 | 13 | 14 | 15 | 16 | 17 | 18 | 19 | 20 | 21 | 22 | 23
1 | 2.5126 | 2.4868 | 2.3968 | 2.353 | 2.3374 | 2.3709 | 2.3515 | 2.8744 | 3.0926 | 3.0524 | 3.0017 | 3.0386 | 3.1512 | 3.0907 | 2.8515 | 2.9393 | 2.9732 | 2.8747 | 2.7289 | 2.6945 | 2.6864 | 2.6561 | 2.4546 | 2.3735
2 | 0.67691 | 0.65173 | 0.61609 | 0.56576 | 0.52547 | 0.52999 | 0.5788 | 0.64175 | 0.6968 | 0.74986 | 0.67486 | 0.71171 | 0.72365 | 0.73226 | 0.64173 | 0.66544 | 0.6753 | 0.70555 | 0.70634 | 0.72978 | 0.77692 | 0.70069 | 0.69727 | 0.67695
3 | 1.7854 | 1.6972 | 1.5573 | 1.6044 | 1.5445 | 1.551 | 2.173 | 2.6108 | 2.7335 | 2.5749 | 2.5061 | 2.6971 | 2.8357 | 2.6693 | 2.4449 | 2.3219 | 2.3365 | 2.3059 | 2.2173 | 2.3952 | 2.527 | 2.341 | 2.1786 | 1.8731
4 | 0.18471 | 0.17061 | 0.14494 | 0.13999 | 0.12005 | 0.10612 | 0.17429 | 0.18818 | 0.22409 | 0.23393 | 0.22354 | 0.20359 | 0.23678 | 0.24194 | 0.22637 | 0.21062 | 0.17768 | 0.18314 | 0.20269 | 0.22488 | 0.26529 | 0.24358 | 0.24822 | 0.21584
5 | 0.83327 | 0.76261 | 0.70244 | 0.68298 | 0.6945 | 0.68515 | 0.76591 | 0.81548 | 0.89742 | 0.92966 | 0.98838 | 1.0471 | 1.0812 | 1.0481 | 1.0136 | 1.0014 | 0.98752 | 0.99974 | 0.99776 | 1.006 | 1.1129 | 1.0518 | 1.0578 | 0.95548
6 | 4.1459 | 4.0054 | 3.7114 | 3.8395 | 3.8792 | 3.8519 | 4.2212 | 5.0273 | 5.2441 | 5.2322 | 5.2214 | 5.5157 | 5.4717 | 5.2921 | 4.9927 | 4.8185 | 4.9959 | 4.9213 | 4.5835 | 4.609 | 4.8345 | 4.392 | 4.2406 | 4.2689
7 | 2.2945 | 2.1055 | 2.0333 | 2.0547 | 1.9502 | 2.0666 | 2.6541 | 2.7773 | 3.1904 | 3.378 | 3.3395 | 3.4913 | 3.4197 | 3.548 | 3.5004 | 3.2686 | 3.259 | 3.2128 | 3.1371 | 3.1365 | 3.2026 | 2.6782 | 2.7568 | 2.4561
8 | 0.47859 | 0.45707 | 0.43441 | 0.42633 | 0.42384 | 0.44263 | 0.70921 | 0.78491 | 0.8412 | 0.83456 | 0.86487 | 0.9192 | 0.91957 | 0.87258 | 0.76655 | 0.73363 | 0.68221 | 0.68717 | 0.6616 | 0.6735 | 0.65836 | 0.57202 | 0.533 | 0.50142
9 | 0.46394 | 0.43846 | 0.4182 | 0.39256 | 0.38468 | 0.36766 | 0.37968 | 0.3575 | 0.3101 | 0.32639 | 0.35524 | 0.39837 | 0.42238 | 0.4337 | 0.4239 | 0.43943 | 0.42653 | 0.4356 | 0.41787 | 0.43691 | 0.46622 | 0.42815 | 0.41983 | 0.45594
10 | 0.48742 | 0.45837 | 0.43727 | 0.43722 | 0.42596 | 0.42758 | 0.50933 | 0.54174 | 0.57779 | 0.60399 | 0.58643 | 0.60928 | 0.64026 | 0.63316 | 0.61859 | 0.57485 | 0.54795 | 0.5615 | 0.55963 | 0.58971 | 0.64214 | 0.57904 | 0.56892 | 0.51395
11 | 0.28218 | 0.26793 | 0.24693 | 0.23715 | 0.22301 | 0.22582 | 0.27154 | 0.24211 | 0.26078 | 0.2791 | 0.28751 | 0.29668 | 0.29994 | 0.30719 | 0.2934 | 0.27861 | 0.26266 | 0.30077 | 0.29657 | 0.29688 | 0.33727 | 0.2932 | 0.3297 | 0.30892
12 | 1.2315 | 1.2515 | 1.3231 | 1.2072 | 1.1757 | 1.1277 | 1.1599 | 1.1867 | 1.0546 | 0.8153 | 1.1184 | 1.2345 | 1.2396 | 1.3021 | 1.0429 | 1.3799 | 1.2476 | 1.2347 | 1.2299 | 1.3385 | 1.4768 | 1.4553 | 1.5035 | 1.5337
13 | 4.3313 | 4.2893 | 4.2046 | 4.17 | 4.1124 | 4.1772 | 4.8258 | 4.9611 | 5.284 | 5.0402 | 5.0584 | 5.1013 | 5.2824 | 5.2633 | 5.1544 | 5.1141 | 5.1442 | 5.2384 | 4.9819 | 5.0251 | 5.0856 | 4.7693 | 4.3413 | 4.3773
14 | 1.6112 | 1.5992 | 1.5339 | 1.5027 | 1.4769 | 1.4857 | 1.4882 | 1.738 | 1.8674 | 1.8487 | 1.8112 | 1.8359 | 1.9109 | 1.8916 | 1.7505 | 1.8026 | 1.8058 | 1.7694 | 1.6635 | 1.6351 | 1.6397 | 1.6109 | 1.5515 | 1.519
15 | 0.45127 | 0.43448 | 0.41073 | 0.37717 | 0.35031 | 0.35333 | 0.38587 | 0.42784 | 0.46453 | 0.49991 | 0.44991 | 0.47447 | 0.48243 | 0.48817 | 0.42782 | 0.44362 | 0.4502 | 0.47037 | 0.47089 | 0.48652 | 0.51795 | 0.46713 | 0.46485 | 0.4513
16 | 0.8927 | 0.84858 | 0.77865 | 0.80219 | 0.77226 | 0.77549 | 1.0865 | 1.3054 | 1.3667 | 1.2874 | 1.2531 | 1.3486 | 1.4179 | 1.3346 | 1.2224 | 1.161 | 1.1682 | 1.153 | 1.1086 | 1.1976 | 1.2635 | 1.1705 | 1.0893 | 0.93654
17 | 0.27707 | 0.25592 | 0.21741 | 0.20998 | 0.18008 | 0.15917 | 0.26144 | 0.28227 | 0.33614 | 0.35089 | 0.33531 | 0.30538 | 0.35517 | 0.3629 | 0.33955 | 0.31594 | 0.26652 | 0.27472 | 0.30404 | 0.33732 | 0.39793 | 0.36537 | 0.37232 | 0.32376
18 | 1.2499 | 1.1439 | 1.0537 | 1.0245 | 1.0417 | 1.0277 | 1.1489 | 1.2232 | 1.3461 | 1.3945 | 1.4826 | 1.5706 | 1.6218 | 1.5721 | 1.5204 | 1.5022 | 1.4813 | 1.4996 | 1.4966 | 1.509 | 1.6694 | 1.5777 | 1.5867 | 1.4332
19 | 1.8657 | 1.8024 | 1.6701 | 1.7278 | 1.7456 | 1.7334 | 1.8995 | 2.2623 | 2.3598 | 2.3545 | 2.3496 | 2.4821 | 2.4623 | 2.3814 | 2.2467 | 2.1683 | 2.2482 | 2.2146 | 2.0626 | 2.074 | 2.1755 | 1.9764 | 1.9083 | 1.921
20 | 1.0325 | 0.94747 | 0.91499 | 0.92463 | 0.87757 | 0.92996 | 1.1944 | 1.2498 | 1.4357 | 1.5201 | 1.5028 | 1.5711 | 1.5389 | 1.5966 | 1.5752 | 1.4708 | 1.4666 | 1.4457 | 1.4117 | 1.4114 | 1.4412 | 1.2052 | 1.2406 | 1.1053
21 | 0.71789 | 0.68561 | 0.65162 | 0.63949 | 0.63576 | 0.66395 | 1.0638 | 1.1774 | 1.2618 | 1.2518 | 1.2973 | 1.3788 | 1.3794 | 1.3089 | 1.1498 | 1.1004 | 1.0233 | 1.0308 | 0.9924 | 1.0102 | 0.98754 | 0.85803 | 0.7995 | 0.75213
22 | 0.69591 | 0.65768 | 0.62731 | 0.58884 | 0.57701 | 0.55149 | 0.56952 | 0.53625 | 0.46514 | 0.48958 | 0.53286 | 0.59755 | 0.63356 | 0.65054 | 0.63586 | 0.65915 | 0.6398 | 0.65339 | 0.6268 | 0.65537 | 0.69933 | 0.64222 | 0.62975 | 0.68392
23 | 4.5492 | 4.2781 | 4.0812 | 4.0807 | 3.9756 | 3.9908 | 4.7538 | 5.0563 | 5.3927 | 5.6373 | 5.4733 | 5.6866 | 5.9758 | 5.9095 | 5.7735 | 5.3653 | 5.1142 | 5.2407 | 5.2233 | 5.504 | 5.9933 | 5.4044 | 5.3099 | 4.7968
24 | 1.9753 | 1.8755 | 1.7285 | 1.6601 | 1.561 | 1.5808 | 1.9008 | 1.6948 | 1.8255 | 1.9537 | 2.0126 | 2.0768 | 2.0996 | 2.1503 | 2.0538 | 1.9503 | 1.8386 | 2.1054 | 2.076 | 2.0782 | 2.3609 | 2.0524 | 2.3079 | 2.1625
25 | 1.2315 | 1.2515 | 1.3231 | 1.2072 | 1.1757 | 1.1277 | 1.1599 | 1.1867 | 1.0546 | 0.8153 | 1.1184 | 1.2345 | 1.2396 | 1.3021 | 1.0429 | 1.3799 | 1.2476 | 1.2347 | 1.2299 | 1.3385 | 1.4768 | 1.4553 | 1.5035 | 1.5337
26 | 2.1657 | 2.1447 | 2.1023 | 2.085 | 2.0562 | 2.0886 | 2.4129 | 2.4806 | 2.642 | 2.5201 | 2.5292 | 2.5507 | 2.6412 | 2.6317 | 2.5772 | 2.5571 | 2.5721 | 2.6192 | 2.4909 | 2.5125 | 2.5428 | 2.3847 | 2.1706 | 2.1886
27 | 1.6112 | 1.5992 | 1.5339 | 1.5027 | 1.4769 | 1.4857 | 1.4882 | 1.738 | 1.8674 | 1.8487 | 1.8112 | 1.8359 | 1.9109 | 1.8916 | 1.7505 | 1.8026 | 1.8058 | 1.7694 | 1.6635 | 1.6351 | 1.6397 | 1.6109 | 1.5515 | 1.519
28 | 0.90255 | 0.86897 | 0.82146 | 0.75434 | 0.70063 | 0.70666 | 0.77173 | 0.85567 | 0.92906 | 0.99981 | 0.89982 | 0.94894 | 0.96487 | 0.97634 | 0.85564 | 0.88725 | 0.90041 | 0.94073 | 0.94179 | 0.97304 | 1.0359 | 0.93426 | 0.92969 | 0.90259
29 | 2.9757 | 2.8286 | 2.5955 | 2.674 | 2.5742 | 2.585 | 3.6216 | 4.3514 | 4.5558 | 4.2914 | 4.1769 | 4.4952 | 4.7262 | 4.4488 | 4.0748 | 3.8699 | 3.8941 | 3.8432 | 3.6955 | 3.9919 | 4.2117 | 3.9016 | 3.6309 | 3.1218
30 | 0.46178 | 0.42653 | 0.36235 | 0.34997 | 0.30013 | 0.26529 | 0.43573 | 0.47045 | 0.56023 | 0.58482 | 0.55886 | 0.50897 | 0.59195 | 0.60484 | 0.56592 | 0.52656 | 0.44421 | 0.45786 | 0.50674 | 0.5622 | 0.66322 | 0.60895 | 0.62054 | 0.5396
31 | 2.9165 | 2.6691 | 2.4585 | 2.3904 | 2.4307 | 2.398 | 2.6807 | 2.8542 | 3.141 | 3.2538 | 3.4593 | 3.6647 | 3.7843 | 3.6682 | 3.5477 | 3.505 | 3.4563 | 3.4991 | 3.4922 | 3.5211 | 3.8952 | 3.6813 | 3.7024 | 3.3442
32 | 1.2438 | 1.2016 | 1.1134 | 1.1519 | 1.1638 | 1.1556 | 1.2664 | 1.5082 | 1.5732 | 1.5697 | 1.5664 | 1.6547 | 1.6415 | 1.5876 | 1.4978 | 1.4456 | 1.4988 | 1.4764 | 1.375 | 1.3827 | 1.4504 | 1.3176 | 1.2722 | 1.2807

## Qc, Summer, S1
LoadID | 0 | 1 | 2 | 3 | 4 | 5 | 6 | 7 | 8 | 9 | 10 | 11 | 12 | 13 | 14 | 15 | 16 | 17 | 18 | 19 | 20 | 21 | 22 | 23
1 | 0.85708 | 0.93956 | 0.89129 | 0.88971 | 0.87199 | 0.92239 | 0.94579 | 1.7744 | 2.0632 | 1.9896 | 1.9379 | 1.9421 | 2.0642 | 1.9964 | 1.4023 | 1.8337 | 1.8563 | 1.7432 | 1.3773 | 1.2492 | 1.3098 | 1.3176 | 0.9094 | 0.89804
2 | 0.0059594 | -0.029447 | -0.03497 | -0.047394 | -0.060274 | -0.048896 | -0.057076 | 0.14955 | 0.19225 | 0.24679 | 0.14236 | 0.12806 | 0.088359 | 0.11728 | 0.050172 | 0.044251 | 0.051734 | 0.093791 | 0.17816 | 0.18198 | 0.14463 | 0.11034 | 0.054049 | 0.0099302
3 | -0.19619 | -0.46303 | -0.81562 | -0.75391 | -0.76596 | -0.73338 | -0.045467 | 0.87833 | 1.1469 | 1.16 | 0.96866 | 1.2156 | 1.098 | 0.95618 | 0.6923 | 0.43222 | 0.53297 | 0.47471 | 0.091691 | 0.3816 | 0.53295 | 0.34678 | -0.32678 | -0.67315
4 | -0.40314 | -0.40667 | -0.41879 | -0.4188 | -0.42824 | -0.44114 | -0.39789 | -0.27012 | -0.20148 | -0.21244 | -0.26773 | -0.29356 | -0.27131 | -0.29418 | -0.27851 | -0.32817 | -0.36737 | -0.32685 | -0.2311 | -0.20649 | -0.20714 | -0.27361 | -0.3411 | -0.35388
5 | -0.1171 | -0.15304 | -0.17968 | -0.17924 | -0.18036 | -0.19499 | -0.17539 | -0.070016 | 0.021872 | 0.077784 | 0.12832 | 0.13623 | 0.11958 | 0.097697 | 0.064544 | 0.042856 | 0.0358 | 0.031506 | 0.031866 | 0.0087088 | 0.067781 | 0.030917 | 0.017724 | -0.028392
6 | 1.6548 | 1.8391 | 1.3927 | 1.641 | 1.6799 | 1.7248 | 1.6708 | 3.0894 | 3.548 | 3.5401 | 3.0938 | 3.6949 | 3.85 | 3.5534 | 3.0862 | 2.7141 | 3.309 | 3.2085 | 2.5178 | 2.3352 | 2.751 | 2.1643 | 1.6527 | 1.8404
7 | -0.91738 | -0.94776 | -0.99741 | -1.0308 | -0.9645 | -1.0401 | -0.9021 | -0.41124 | -0.073914 | -0.05505 | 0.1259 | 0.042275 | 0.010757 | 0.0073472 | -0.10613 | -0.18448 | -0.27204 | -0.34552 | -0.30017 | -0.36998 | -0.26329 | -0.48632 | -0.61076 | -0.66289
8 | -0.77552 | -0.78089 | -0.78819 | -0.79247 | -0.78184 | -0.76323 | -0.64871 | -0.53529 | -0.52522 | -0.51684 | -0.5083 | -0.50268 | -0.51454 | -0.53438 | -0.5875 | -0.61383 | -0.6355 | -0.63755 | -0.6496 | -0.67144 | -0.71405 | -0.74439 | -0.75484 | -0.76944
9 | 0.0023786 | -0.021933 | -0.028084 | -0.035624 | -0.033923 | -0.039197 | -0.073748 | -0.024017 | -0.037011 | -0.012702 | -0.00023657 | 0.0099549 | 0.034091 | 0.034526 | 0.026444 | 0.060764 | 0.051583 | 0.044821 | 0.037119 | 0.037987 | 0.05369 | 0.048323 | -0.004755 | -0.0077567
10 | -0.16574 | -0.1852 | -0.18996 | -0.18761 | -0.1939 | -0.19929 | -0.063008 | 0.05561 | 0.12651 | 0.13377 | 0.056715 | 0.13784 | 0.14818 | 0.14237 | 0.11268 | 0.048311 | 0.024249 | 0.024169 | 0.024665 | 0.049267 | 0.07068 | 0.0096729 | -0.072995 | -0.12273
11 | -0.24062 | -0.25877 | -0.2703 | -0.2744 | -0.26726 | -0.26816 | -0.21149 | -0.17557 | -0.14774 | -0.11413 | -0.11472 | -0.12277 | -0.14416 | -0.14838 | -0.16645 | -0.16661 | -0.1691 | -0.13081 | -0.118 | -0.13442 | -0.1114 | -0.14156 | -0.16209 | -0.1831
12 | -0.42335 | -0.25605 | -0.32363 | -0.25487 | -0.29237 | -0.15689 | -0.52875 | -0.41574 | -0.30828 | -0.36276 | -0.3757 | -0.34211 | 0.17136 | 0.086958 | -0.48651 | -0.16386 | -0.1888 | -0.10989 | 0.0050755 | 0.33394 | 0.74496 | 0.74199 | 0.70417 | 0.73963
13 | 0.87072 | 0.8109 | 0.60957 | 0.54946 | 0.50517 | 0.63431 | 2.0887 | 2.7896 | 3.5785 | 3.4117 | 3.3277 | 3.286 | 3.5515 | 3.2602 | 2.9944 | 2.7822 | 2.754 | 2.7899 | 2.3205 | 2.1267 | 2.2544 | 1.5777 | 0.6924 | 0.74187
14 | 0.14285 | 0.15659 | 0.14855 | 0.14829 | 0.14533 | 0.15373 | 0.15763 | 0.29573 | 0.34387 | 0.33161 | 0.32298 | 0.32369 | 0.34404 | 0.33274 | 0.23372 | 0.30562 | 0.30938 | 0.29054 | 0.22956 | 0.2082 | 0.21831 | 0.2196 | 0.15157 | 0.14967
15 | 0.0029797 | -0.014723 | -0.017485 | -0.023697 | -0.030137 | -0.024448 | -0.028538 | 0.074776 | 0.096123 | 0.1234 | 0.07118 | 0.064029 | 0.044179 | 0.05864 | 0.025086 | 0.022126 | 0.025867 | 0.046896 | 0.089081 | 0.090991 | 0.072315 | 0.055172 | 0.027024 | 0.0049651
16 | -0.049047 | -0.11576 | -0.2039 | -0.18848 | -0.19149 | -0.18334 | -0.011367 | 0.21958 | 0.28672 | 0.29 | 0.24216 | 0.3039 | 0.27451 | 0.23904 | 0.17308 | 0.10806 | 0.13324 | 0.11868 | 0.022923 | 0.095399 | 0.13324 | 0.086694 | -0.081695 | -0.16829
17 | -0.53753 | -0.54223 | -0.55839 | -0.55841 | -0.57098 | -0.58818 | -0.53051 | -0.36016 | -0.26864 | -0.28325 | -0.35698 | -0.39141 | -0.36175 | -0.39224 | -0.37135 | -0.43756 | -0.48983 | -0.4358 | -0.30814 | -0.27532 | -0.27618 | -0.36481 | -0.4548 | -0.47184
18 | -0.23419 | -0.30608 | -0.35936 | -0.35848 | -0.36073 | -0.38998 | -0.35078 | -0.14003 | 0.043743 | 0.15557 | 0.25663 | 0.27246 | 0.23915 | 0.19539 | 0.12909 | 0.085712 | 0.071599 | 0.063013 | 0.063732 | 0.017418 | 0.13556 | 0.061834 | 0.035448 | -0.056785
19 | 0.66191 | 0.73564 | 0.55708 | 0.65641 | 0.67196 | 0.68993 | 0.66831 | 1.2357 | 1.4192 | 1.4161 | 1.2375 | 1.478 | 1.54 | 1.4214 | 1.2345 | 1.0856 | 1.3236 | 1.2834 | 1.0071 | 0.93407 | 1.1004 | 0.86571 | 0.66108 | 0.73616
20 | -0.36695 | -0.3791 | -0.39897 | -0.41232 | -0.3858 | -0.41605 | -0.36084 | -0.16449 | -0.029565 | -0.02202 | 0.05036 | 0.01691 | 0.0043028 | 0.0029389 | -0.042453 | -0.073792 | -0.10882 | -0.13821 | -0.12007 | -0.14799 | -0.10532 | -0.19453 | -0.2443 | -0.26516
21 | -1.551 | -1.5618 | -1.5764 | -1.5849 | -1.5637 | -1.5265 | -1.2974 | -1.0706 | -1.0504 | -1.0337 | -1.0166 | -1.0054 | -1.0291 | -1.0688 | -1.175 | -1.2277 | -1.271 | -1.2751 | -1.2992 | -1.3429 | -1.4281 | -1.4888 | -1.5097 | -1.5389
22 | 0.0059465 | -0.054832 | -0.07021 | -0.089061 | -0.084807 | -0.097993 | -0.18437 | -0.060042 | -0.092529 | -0.031756 | -0.00059142 | 0.024887 | 0.085227 | 0.086314 | 0.066109 | 0.15191 | 0.12896 | 0.11205 | 0.092798 | 0.094967 | 0.13423 | 0.12081 | -0.011888 | -0.019392
23 | -1.1049 | -1.2347 | -1.2664 | -1.2507 | -1.2926 | -1.3286 | -0.42005 | 0.37073 | 0.84343 | 0.89181 | 0.3781 | 0.91891 | 0.98785 | 0.94913 | 0.75117 | 0.32207 | 0.16166 | 0.16113 | 0.16443 | 0.32844 | 0.4712 | 0.064486 | -0.48663 | -0.81819
24 | -1.375 | -1.4787 | -1.5446 | -1.568 | -1.5272 | -1.5323 | -1.2085 | -1.0033 | -0.84422 | -0.65218 | -0.65557 | -0.70152 | -0.82379 | -0.8479 | -0.95115 | -0.95204 | -0.96627 | -0.74748 | -0.67427 | -0.76814 | -0.63656 | -0.80893 | -0.92622 | -1.0463
25 | -0.30239 | -0.18289 | -0.23116 | -0.18205 | -0.20884 | -0.11207 | -0.37768 | -0.29696 | -0.2202 | -0.25912 | -0.26836 | -0.24437 | 0.1224 | 0.062113 | -0.34751 | -0.11704 | -0.13485 | -0.07849 | 0.0036253 | 0.23853 | 0.53211 | 0.52999 | 0.50298 | 0.52831
26 | 0.2721 | 0.25341 | 0.19049 | 0.17171 | 0.15787 | 0.19822 | 0.65273 | 0.87176 | 1.1183 | 1.0662 | 1.0399 | 1.0269 | 1.1098 | 1.0188 | 0.93575 | 0.86943 | 0.86062 | 0.87185 | 0.72517 | 0.66459 | 0.7045 | 0.49302 | 0.21638 | 0.23183
27 | 0.28569 | 0.31319 | 0.2971 | 0.29657 | 0.29066 | 0.30746 | 0.31526 | 0.59146 | 0.68774 | 0.66321 | 0.64596 | 0.64738 | 0.68807 | 0.66548 | 0.46744 | 0.61124 | 0.61877 | 0.58107 | 0.45911 | 0.4164 | 0.43661 | 0.43919 | 0.30313 | 0.29935
28 | 0.010429 | -0.051532 | -0.061198 | -0.08294 | -0.10548 | -0.085568 | -0.099883 | 0.26172 | 0.33643 | 0.43189 | 0.24913 | 0.2241 | 0.15463 | 0.20524 | 0.087801 | 0.07744 | 0.090534 | 0.16413 | 0.31179 | 0.31847 | 0.2531 | 0.1931 | 0.094586 | 0.017378
29 | -1.4714 | -3.4727 | -6.1171 | -5.6543 | -5.7447 | -5.5003 | -0.341 | 6.5875 | 8.6016 | 8.7 | 7.2649 | 9.1171 | 8.2352 | 7.1713 | 5.1923 | 3.2417 | 3.9973 | 3.5604 | 0.68768 | 2.862 | 3.9971 | 2.6008 | -2.4508 | -5.0486
30 | -0.94067 | -0.94891 | -0.97718 | -0.97721 | -0.99922 | -1.0293 | -0.9284 | -0.63029 | -0.47012 | -0.49569 | -0.62471 | -0.68497 | -0.63306 | -0.68641 | -0.64986 | -0.76572 | -0.8572 | -0.76266 | -0.53924 | -0.48182 | -0.48332 | -0.63842 | -0.7959 | -0.82573
31 | -0.58548 | -0.76521 | -0.89841 | -0.89619 | -0.90182 | -0.97494 | -0.87694 | -0.35008 | 0.10936 | 0.38892 | 0.64158 | 0.68115 | 0.59788 | 0.48848 | 0.32272 | 0.21428 | 0.179 | 0.15753 | 0.15933 | 0.043544 | 0.33891 | 0.15459 | 0.088619 | -0.14196
32 | 0.66191 | 0.73564 | 0.55708 | 0.65641 | 0.67196 | 0.68993 | 0.66831 | 1.2357 | 1.4192 | 1.4161 | 1.2375 | 1.478 | 1.54 | 1.4214 | 1.2345 | 1.0856 | 1.3236 | 1.2834 | 1.0071 | 0.93407 | 1.1004 | 0.86571 | 0.66108 | 0.73616

## Qc, Summer, S2
LoadID | 0 | 1 | 2 | 3 | 4 | 5 | 6 | 7 | 8 | 9 | 10 | 11 | 12 | 13 | 14 | 15 | 16 | 17 | 18 | 19 | 20 | 21 | 22 | 23
1 | 0.85708 | 0.93956 | 0.89129 | 0.88971 | 0.87199 | 0.92239 | 0.94579 | 1.7744 | 2.0632 | 1.9896 | 1.9379 | 1.9421 | 2.0642 | 1.9964 | 1.4023 | 1.8337 | 1.8563 | 1.7432 | 1.3773 | 1.2492 | 1.3098 | 1.3176 | 0.9094 | 0.89804
2 | 0.0059594 | -0.029447 | -0.03497 | -0.047394 | -0.060274 | -0.048896 | -0.057076 | 0.14955 | 0.19225 | 0.24679 | 0.14236 | 0.12806 | 0.088359 | 0.11728 | 0.050172 | 0.044251 | 0.051734 | 0.093791 | 0.17816 | 0.18198 | 0.14463 | 0.11034 | 0.054049 | 0.0099302
3 | -0.19619 | -0.46303 | -0.81562 | -0.75391 | -0.76596 | -0.73338 | -0.045467 | 0.87833 | 1.1469 | 1.16 | 0.96866 | 1.2156 | 1.098 | 0.95618 | 0.6923 | 0.43222 | 0.53297 | 0.47471 | 0.091691 | 0.3816 | 0.53295 | 0.34678 | -0.32678 | -0.67315
4 | -0.40314 | -0.40667 | -0.41879 | -0.4188 | -0.42824 | -0.44114 | -0.39789 | -0.27012 | -0.20148 | -0.21244 | -0.26773 | -0.29356 | -0.27131 | -0.29418 | -0.27851 | -0.32817 | -0.36737 | -0.32685 | -0.2311 | -0.20649 | -0.20714 | -0.27361 | -0.3411 | -0.35388
5 | -0.1171 | -0.15304 | -0.17968 | -0.17924 | -0.18036 | -0.19499 | -0.17539 | -0.070016 | 0.021872 | 0.077784 | 0.12832 | 0.13623 | 0.11958 | 0.097697 | 0.064544 | 0.042856 | 0.0358 | 0.031506 | 0.031866 | 0.0087088 | 0.067781 | 0.030917 | 0.017724 | -0.028392
6 | 1.6548 | 1.8391 | 1.3927 | 1.641 | 1.6799 | 1.7248 | 1.6708 | 3.0894 | 3.548 | 3.5401 | 3.0938 | 3.6949 | 3.85 | 3.5534 | 3.0862 | 2.7141 | 3.309 | 3.2085 | 2.5178 | 2.3352 | 2.751 | 2.1643 | 1.6527 | 1.8404
7 | -0.91738 | -0.94776 | -0.99741 | -1.0308 | -0.9645 | -1.0401 | -0.9021 | -0.41124 | -0.073914 | -0.05505 | 0.1259 | 0.042275 | 0.010757 | 0.0073472 | -0.10613 | -0.18448 | -0.27204 | -0.34552 | -0.30017 | -0.36998 | -0.26329 | -0.48632 | -0.61076 | -0.66289
8 | -0.77552 | -0.78089 | -0.78819 | -0.79247 | -0.78184 | -0.76323 | -0.64871 | -0.53529 | -0.52522 | -0.51684 | -0.5083 | -0.50268 | -0.51454 | -0.53438 | -0.5875 | -0.61383 | -0.6355 | -0.63755 | -0.6496 | -0.67144 | -0.71405 | -0.74439 | -0.75484 | -0.76944
9 | 0.0023786 | -0.021933 | -0.028084 | -0.035624 | -0.033923 | -0.039197 | -0.073748 | -0.024017 | -0.037011 | -0.012702 | -0.00023657 | 0.0099549 | 0.034091 | 0.034526 | 0.026444 | 0.060764 | 0.051583 | 0.044821 | 0.037119 | 0.037987 | 0.05369 | 0.048323 | -0.004755 | -0.0077567
10 | -0.16574 | -0.1852 | -0.18996 | -0.18761 | -0.1939 | -0.19929 | -0.063008 | 0.05561 | 0.12651 | 0.13377 | 0.056715 | 0.13784 | 0.14818 | 0.14237 | 0.11268 | 0.048311 | 0.024249 | 0.024169 | 0.024665 | 0.049267 | 0.07068 | 0.0096729 | -0.072995 | -0.12273
11 | -0.24062 | -0.25877 | -0.2703 | -0.2744 | -0.26726 | -0.26816 | -0.21149 | -0.17557 | -0.14774 | -0.11413 | -0.11472 | -0.12277 | -0.14416 | -0.14838 | -0.16645 | -0.16661 | -0.1691 | -0.13081 | -0.118 | -0.13442 | -0.1114 | -0.14156 | -0.16209 | -0.1831
12 | -0.42335 | -0.25605 | -0.32363 | -0.25487 | -0.29237 | -0.15689 | -0.52875 | -0.41574 | -0.30828 | -0.36276 | -0.3757 | -0.34211 | 0.17136 | 0.086958 | -0.48651 | -0.16386 | -0.1888 | -0.10989 | 0.0050755 | 0.33394 | 0.74496 | 0.74199 | 0.70417 | 0.73963
13 | 0.87072 | 0.8109 | 0.60957 | 0.54946 | 0.50517 | 0.63431 | 2.0887 | 2.7896 | 3.5785 | 3.4117 | 3.3277 | 3.286 | 3.5515 | 3.2602 | 2.9944 | 2.7822 | 2.754 | 2.7899 | 2.3205 | 2.1267 | 2.2544 | 1.5777 | 0.6924 | 0.74187
14 | 0.14285 | 0.15659 | 0.14855 | 0.14829 | 0.14533 | 0.15373 | 0.15763 | 0.29573 | 0.34387 | 0.33161 | 0.32298 | 0.32369 | 0.34404 | 0.33274 | 0.23372 | 0.30562 | 0.30938 | 0.29054 | 0.22956 | 0.2082 | 0.21831 | 0.2196 | 0.15157 | 0.14967
15 | 0.0029797 | -0.014723 | -0.017485 | -0.023697 | -0.030137 | -0.024448 | -0.028538 | 0.074776 | 0.096123 | 0.1234 | 0.07118 | 0.064029 | 0.044179 | 0.05864 | 0.025086 | 0.022126 | 0.025867 | 0.046896 | 0.089081 | 0.090991 | 0.072315 | 0.055172 | 0.027024 | 0.0049651
16 | -0.049047 | -0.11576 | -0.2039 | -0.18848 | -0.19149 | -0.18334 | -0.011367 | 0.21958 | 0.28672 | 0.29 | 0.24216 | 0.3039 | 0.27451 | 0.23904 | 0.17308 | 0.10806 | 0.13324 | 0.11868 | 0.022923 | 0.095399 | 0.13324 | 0.086694 | -0.081695 | -0.16829
17 | -0.53753 | -0.54223 | -0.55839 | -0.55841 | -0.57098 | -0.58818 | -0.53051 | -0.36016 | -0.26864 | -0.28325 | -0.35698 | -0.39141 | -0.36175 | -0.39224 | -0.37135 | -0.43756 | -0.48983 | -0.4358 | -0.30814 | -0.27532 | -0.27618 | -0.36481 | -0.4548 | -0.47184
18 | -0.23419 | -0.30608 | -0.35936 | -0.35848 | -0.36073 | -0.38998 | -0.35078 | -0.14003 | 0.043743 | 0.15557 | 0.25663 | 0.27246 | 0.23915 | 0.19539 | 0.12909 | 0.085712 | 0.071599 | 0.063013 | 0.063732 | 0.017418 | 0.13556 | 0.061834 | 0.035448 | -0.056785
19 | 0.66191 | 0.73564 | 0.55708 | 0.65641 | 0.67196 | 0.68993 | 0.66831 | 1.2357 | 1.4192 | 1.4161 | 1.2375 | 1.478 | 1.54 | 1.4214 | 1.2345 | 1.0856 | 1.3236 | 1.2834 | 1.0071 | 0.93407 | 1.1004 | 0.86571 | 0.66108 | 0.73616
20 | -0.36695 | -0.3791 | -0.39897 | -0.41232 | -0.3858 | -0.41605 | -0.36084 | -0.16449 | -0.029565 | -0.02202 | 0.05036 | 0.01691 | 0.0043028 | 0.0029389 | -0.042453 | -0.073792 | -0.10882 | -0.13821 | -0.12007 | -0.14799 | -0.10532 | -0.19453 | -0.2443 | -0.26516
21 | -1.551 | -1.5618 | -1.5764 | -1.5849 | -1.5637 | -1.5265 | -1.2974 | -1.0706 | -1.0504 | -1.0337 | -1.0166 | -1.0054 | -1.0291 | -1.0688 | -1.175 | -1.2277 | -1.271 | -1.2751 | -1.2992 | -1.3429 | -1.4281 | -1.4888 | -1.5097 | -1.5389
22 | 0.0059465 | -0.054832 | -0.07021 | -0.089061 | -0.084807 | -0.097993 | -0.18437 | -0.060042 | -0.092529 | -0.031756 | -0.00059142 | 0.024887 | 0.085227 | 0.086314 | 0.066109 | 0.15191 | 0.12896 | 0.11205 | 0.092798 | 0.094967 | 0.13423 | 0.12081 | -0.011888 | -0.019392
23 | -1.1049 | -1.2347 | -1.2664 | -1.2507 | -1.2926 | -1.3286 | -0.42005 | 0.37073 | 0.84343 | 0.89181 | 0.3781 | 0.91891 | 0.98785 | 0.94913 | 0.75117 | 0.32207 | 0.16166 | 0.16113 | 0.16443 | 0.32844 | 0.4712 | 0.064486 | -0.48663 | -0.81819
24 | -1.375 | -1.4787 | -1.5446 | -1.568 | -1.5272 | -1.5323 | -1.2085 | -1.0033 | -0.84422 | -0.65218 | -0.65557 | -0.70152 | -0.82379 | -0.8479 | -0.95115 | -0.95204 | -0.96627 | -0.74748 | -0.67427 | -0.76814 | -0.63656 | -0.80893 | -0.92622 | -1.0463
25 | -0.30239 | -0.18289 | -0.23116 | -0.18205 | -0.20884 | -0.11207 | -0.37768 | -0.29696 | -0.2202 | -0.25912 | -0.26836 | -0.24437 | 0.1224 | 0.062113 | -0.34751 | -0.11704 | -0.13485 | -0.07849 | 0.0036253 | 0.23853 | 0.53211 | 0.52999 | 0.50298 | 0.52831
26 | 0.2721 | 0.25341 | 0.19049 | 0.17171 | 0.15787 | 0.19822 | 0.65273 | 0.87176 | 1.1183 | 1.0662 | 1.0399 | 1.0269 | 1.1098 | 1.0188 | 0.93575 | 0.86943 | 0.86062 | 0.87185 | 0.72517 | 0.66459 | 0.7045 | 0.49302 | 0.21638 | 0.23183
27 | 0.28569 | 0.31319 | 0.2971 | 0.29657 | 0.29066 | 0.30746 | 0.31526 | 0.59146 | 0.68774 | 0.66321 | 0.64596 | 0.64738 | 0.68807 | 0.66548 | 0.46744 | 0.61124 | 0.61877 | 0.58107 | 0.45911 | 0.4164 | 0.43661 | 0.43919 | 0.30313 | 0.29935
28 | 0.010429 | -0.051532 | -0.061198 | -0.08294 | -0.10548 | -0.085568 | -0.099883 | 0.26172 | 0.33643 | 0.43189 | 0.24913 | 0.2241 | 0.15463 | 0.20524 | 0.087801 | 0.07744 | 0.090534 | 0.16413 | 0.31179 | 0.31847 | 0.2531 | 0.1931 | 0.094586 | 0.017378
29 | -1.4714 | -3.4727 | -6.1171 | -5.6543 | -5.7447 | -5.5003 | -0.341 | 6.5875 | 8.6016 | 8.7 | 7.2649 | 9.1171 | 8.2352 | 7.1713 | 5.1923 | 3.2417 | 3.9973 | 3.5604 | 0.68768 | 2.862 | 3.9971 | 2.6008 | -2.4508 | -5.0486
30 | -0.94067 | -0.94891 | -0.97718 | -0.97721 | -0.99922 | -1.0293 | -0.9284 | -0.63029 | -0.47012 | -0.49569 | -0.62471 | -0.68497 | -0.63306 | -0.68641 | -0.64986 | -0.76572 | -0.8572 | -0.76266 | -0.53924 | -0.48182 | -0.48332 | -0.63842 | -0.7959 | -0.82573
31 | -0.58548 | -0.76521 | -0.89841 | -0.89619 | -0.90182 | -0.97494 | -0.87694 | -0.35008 | 0.10936 | 0.38892 | 0.64158 | 0.68115 | 0.59788 | 0.48848 | 0.32272 | 0.21428 | 0.179 | 0.15753 | 0.15933 | 0.043544 | 0.33891 | 0.15459 | 0.088619 | -0.14196
32 | 0.66191 | 0.73564 | 0.55708 | 0.65641 | 0.67196 | 0.68993 | 0.66831 | 1.2357 | 1.4192 | 1.4161 | 1.2375 | 1.478 | 1.54 | 1.4214 | 1.2345 | 1.0856 | 1.3236 | 1.2834 | 1.0071 | 0.93407 | 1.1004 | 0.86571 | 0.66108 | 0.73616

## Qc, Summer, S3
LoadID | 0 | 1 | 2 | 3 | 4 | 5 | 6 | 7 | 8 | 9 | 10 | 11 | 12 | 13 | 14 | 15 | 16 | 17 | 18 | 19 | 20 | 21 | 22 | 23
1 | 0.85708 | 0.93956 | 0.89129 | 0.88971 | 0.87199 | 0.92239 | 0.94579 | 1.7744 | 2.0632 | 1.9896 | 1.9379 | 1.9421 | 2.0642 | 1.9964 | 1.4023 | 1.8337 | 1.8563 | 1.7432 | 1.3773 | 1.2492 | 1.3098 | 1.3176 | 0.9094 | 0.89804
2 | 0.0059594 | -0.029447 | -0.03497 | -0.047394 | -0.060274 | -0.048896 | -0.057076 | 0.14955 | 0.19225 | 0.24679 | 0.14236 | 0.12806 | 0.088359 | 0.11728 | 0.050172 | 0.044251 | 0.051734 | 0.093791 | 0.17816 | 0.18198 | 0.14463 | 0.11034 | 0.054049 | 0.0099302
3 | -0.19619 | -0.46303 | -0.81562 | -0.75391 | -0.76596 | -0.73338 | -0.045467 | 0.87833 | 1.1469 | 1.16 | 0.96866 | 1.2156 | 1.098 | 0.95618 | 0.6923 | 0.43222 | 0.53297 | 0.47471 | 0.091691 | 0.3816 | 0.53295 | 0.34678 | -0.32678 | -0.67315
4 | -0.40314 | -0.40667 | -0.41879 | -0.4188 | -0.42824 | -0.44114 | -0.39789 | -0.27012 | -0.20148 | -0.21244 | -0.26773 | -0.29356 | -0.27131 | -0.29418 | -0.27851 | -0.32817 | -0.36737 | -0.32685 | -0.2311 | -0.20649 | -0.20714 | -0.27361 | -0.3411 | -0.35388
5 | -0.1171 | -0.15304 | -0.17968 | -0.17924 | -0.18036 | -0.19499 | -0.17539 | -0.070016 | 0.021872 | 0.077784 | 0.12832 | 0.13623 | 0.11958 | 0.097697 | 0.064544 | 0.042856 | 0.0358 | 0.031506 | 0.031866 | 0.0087088 | 0.067781 | 0.030917 | 0.017724 | -0.028392
6 | 1.6548 | 1.8391 | 1.3927 | 1.641 | 1.6799 | 1.7248 | 1.6708 | 3.0894 | 3.548 | 3.5401 | 3.0938 | 3.6949 | 3.85 | 3.5534 | 3.0862 | 2.7141 | 3.309 | 3.2085 | 2.5178 | 2.3352 | 2.751 | 2.1643 | 1.6527 | 1.8404
7 | -0.91738 | -0.94776 | -0.99741 | -1.0308 | -0.9645 | -1.0401 | -0.9021 | -0.41124 | -0.073914 | -0.05505 | 0.1259 | 0.042275 | 0.010757 | 0.0073472 | -0.10613 | -0.18448 | -0.27204 | -0.34552 | -0.30017 | -0.36998 | -0.26329 | -0.48632 | -0.61076 | -0.66289
8 | -0.77552 | -0.78089 | -0.78819 | -0.79247 | -0.78184 | -0.76323 | -0.64871 | -0.53529 | -0.52522 | -0.51684 | -0.5083 | -0.50268 | -0.51454 | -0.53438 | -0.5875 | -0.61383 | -0.6355 | -0.63755 | -0.6496 | -0.67144 | -0.71405 | -0.74439 | -0.75484 | -0.76944
9 | 0.0023786 | -0.021933 | -0.028084 | -0.035624 | -0.033923 | -0.039197 | -0.073748 | -0.024017 | -0.037011 | -0.012702 | -0.00023657 | 0.0099549 | 0.034091 | 0.034526 | 0.026444 | 0.060764 | 0.051583 | 0.044821 | 0.037119 | 0.037987 | 0.05369 | 0.048323 | -0.004755 | -0.0077567
10 | -0.16574 | -0.1852 | -0.18996 | -0.18761 | -0.1939 | -0.19929 | -0.063008 | 0.05561 | 0.12651 | 0.13377 | 0.056715 | 0.13784 | 0.14818 | 0.14237 | 0.11268 | 0.048311 | 0.024249 | 0.024169 | 0.024665 | 0.049267 | 0.07068 | 0.0096729 | -0.072995 | -0.12273
11 | -0.24062 | -0.25877 | -0.2703 | -0.2744 | -0.26726 | -0.26816 | -0.21149 | -0.17557 | -0.14774 | -0.11413 | -0.11472 | -0.12277 | -0.14416 | -0.14838 | -0.16645 | -0.16661 | -0.1691 | -0.13081 | -0.118 | -0.13442 | -0.1114 | -0.14156 | -0.16209 | -0.1831
12 | -0.42335 | -0.25605 | -0.32363 | -0.25487 | -0.29237 | -0.15689 | -0.52875 | -0.41574 | -0.30828 | -0.36276 | -0.3757 | -0.34211 | 0.17136 | 0.086958 | -0.48651 | -0.16386 | -0.1888 | -0.10989 | 0.0050755 | 0.33394 | 0.74496 | 0.74199 | 0.70417 | 0.73963
13 | 0.87072 | 0.8109 | 0.60957 | 0.54946 | 0.50517 | 0.63431 | 2.0887 | 2.7896 | 3.5785 | 3.4117 | 3.3277 | 3.286 | 3.5515 | 3.2602 | 2.9944 | 2.7822 | 2.754 | 2.7899 | 2.3205 | 2.1267 | 2.2544 | 1.5777 | 0.6924 | 0.74187
14 | 0.14285 | 0.15659 | 0.14855 | 0.14829 | 0.14533 | 0.15373 | 0.15763 | 0.29573 | 0.34387 | 0.33161 | 0.32298 | 0.32369 | 0.34404 | 0.33274 | 0.23372 | 0.30562 | 0.30938 | 0.29054 | 0.22956 | 0.2082 | 0.21831 | 0.2196 | 0.15157 | 0.14967
15 | 0.0029797 | -0.014723 | -0.017485 | -0.023697 | -0.030137 | -0.024448 | -0.028538 | 0.074776 | 0.096123 | 0.1234 | 0.07118 | 0.064029 | 0.044179 | 0.05864 | 0.025086 | 0.022126 | 0.025867 | 0.046896 | 0.089081 | 0.090991 | 0.072315 | 0.055172 | 0.027024 | 0.0049651
16 | -0.049047 | -0.11576 | -0.2039 | -0.18848 | -0.19149 | -0.18334 | -0.011367 | 0.21958 | 0.28672 | 0.29 | 0.24216 | 0.3039 | 0.27451 | 0.23904 | 0.17308 | 0.10806 | 0.13324 | 0.11868 | 0.022923 | 0.095399 | 0.13324 | 0.086694 | -0.081695 | -0.16829
17 | -0.53753 | -0.54223 | -0.55839 | -0.55841 | -0.57098 | -0.58818 | -0.53051 | -0.36016 | -0.26864 | -0.28325 | -0.35698 | -0.39141 | -0.36175 | -0.39224 | -0.37135 | -0.43756 | -0.48983 | -0.4358 | -0.30814 | -0.27532 | -0.27618 | -0.36481 | -0.4548 | -0.47184
18 | -0.23419 | -0.30608 | -0.35936 | -0.35848 | -0.36073 | -0.38998 | -0.35078 | -0.14003 | 0.043743 | 0.15557 | 0.25663 | 0.27246 | 0.23915 | 0.19539 | 0.12909 | 0.085712 | 0.071599 | 0.063013 | 0.063732 | 0.017418 | 0.13556 | 0.061834 | 0.035448 | -0.056785
19 | 0.66191 | 0.73564 | 0.55708 | 0.65641 | 0.67196 | 0.68993 | 0.66831 | 1.2357 | 1.4192 | 1.4161 | 1.2375 | 1.478 | 1.54 | 1.4214 | 1.2345 | 1.0856 | 1.3236 | 1.2834 | 1.0071 | 0.93407 | 1.1004 | 0.86571 | 0.66108 | 0.73616
20 | -0.36695 | -0.3791 | -0.39897 | -0.41232 | -0.3858 | -0.41605 | -0.36084 | -0.16449 | -0.029565 | -0.02202 | 0.05036 | 0.01691 | 0.0043028 | 0.0029389 | -0.042453 | -0.073792 | -0.10882 | -0.13821 | -0.12007 | -0.14799 | -0.10532 | -0.19453 | -0.2443 | -0.26516
21 | -1.551 | -1.5618 | -1.5764 | -1.5849 | -1.5637 | -1.5265 | -1.2974 | -1.0706 | -1.0504 | -1.0337 | -1.0166 | -1.0054 | -1.0291 | -1.0688 | -1.175 | -1.2277 | -1.271 | -1.2751 | -1.2992 | -1.3429 | -1.4281 | -1.4888 | -1.5097 | -1.5389
22 | 0.0059465 | -0.054832 | -0.07021 | -0.089061 | -0.084807 | -0.097993 | -0.18437 | -0.060042 | -0.092529 | -0.031756 | -0.00059142 | 0.024887 | 0.085227 | 0.086314 | 0.066109 | 0.15191 | 0.12896 | 0.11205 | 0.092798 | 0.094967 | 0.13423 | 0.12081 | -0.011888 | -0.019392
23 | -1.1049 | -1.2347 | -1.2664 | -1.2507 | -1.2926 | -1.3286 | -0.42005 | 0.37073 | 0.84343 | 0.89181 | 0.3781 | 0.91891 | 0.98785 | 0.94913 | 0.75117 | 0.32207 | 0.16166 | 0.16113 | 0.16443 | 0.32844 | 0.4712 | 0.064486 | -0.48663 | -0.81819
24 | -1.375 | -1.4787 | -1.5446 | -1.568 | -1.5272 | -1.5323 | -1.2085 | -1.0033 | -0.84422 | -0.65218 | -0.65557 | -0.70152 | -0.82379 | -0.8479 | -0.95115 | -0.95204 | -0.96627 | -0.74748 | -0.67427 | -0.76814 | -0.63656 | -0.80893 | -0.92622 | -1.0463
25 | -0.30239 | -0.18289 | -0.23116 | -0.18205 | -0.20884 | -0.11207 | -0.37768 | -0.29696 | -0.2202 | -0.25912 | -0.26836 | -0.24437 | 0.1224 | 0.062113 | -0.34751 | -0.11704 | -0.13485 | -0.07849 | 0.0036253 | 0.23853 | 0.53211 | 0.52999 | 0.50298 | 0.52831
26 | 0.2721 | 0.25341 | 0.19049 | 0.17171 | 0.15787 | 0.19822 | 0.65273 | 0.87176 | 1.1183 | 1.0662 | 1.0399 | 1.0269 | 1.1098 | 1.0188 | 0.93575 | 0.86943 | 0.86062 | 0.87185 | 0.72517 | 0.66459 | 0.7045 | 0.49302 | 0.21638 | 0.23183
27 | 0.28569 | 0.31319 | 0.2971 | 0.29657 | 0.29066 | 0.30746 | 0.31526 | 0.59146 | 0.68774 | 0.66321 | 0.64596 | 0.64738 | 0.68807 | 0.66548 | 0.46744 | 0.61124 | 0.61877 | 0.58107 | 0.45911 | 0.4164 | 0.43661 | 0.43919 | 0.30313 | 0.29935
28 | 0.010429 | -0.051532 | -0.061198 | -0.08294 | -0.10548 | -0.085568 | -0.099883 | 0.26172 | 0.33643 | 0.43189 | 0.24913 | 0.2241 | 0.15463 | 0.20524 | 0.087801 | 0.07744 | 0.090534 | 0.16413 | 0.31179 | 0.31847 | 0.2531 | 0.1931 | 0.094586 | 0.017378
29 | -1.4714 | -3.4727 | -6.1171 | -5.6543 | -5.7447 | -5.5003 | -0.341 | 6.5875 | 8.6016 | 8.7 | 7.2649 | 9.1171 | 8.2352 | 7.1713 | 5.1923 | 3.2417 | 3.9973 | 3.5604 | 0.68768 | 2.862 | 3.9971 | 2.6008 | -2.4508 | -5.0486
30 | -0.94067 | -0.94891 | -0.97718 | -0.97721 | -0.99922 | -1.0293 | -0.9284 | -0.63029 | -0.47012 | -0.49569 | -0.62471 | -0.68497 | -0.63306 | -0.68641 | -0.64986 | -0.76572 | -0.8572 | -0.76266 | -0.53924 | -0.48182 | -0.48332 | -0.63842 | -0.7959 | -0.82573
31 | -0.58548 | -0.76521 | -0.89841 | -0.89619 | -0.90182 | -0.97494 | -0.87694 | -0.35008 | 0.10936 | 0.38892 | 0.64158 | 0.68115 | 0.59788 | 0.48848 | 0.32272 | 0.21428 | 0.179 | 0.15753 | 0.15933 | 0.043544 | 0.33891 | 0.15459 | 0.088619 | -0.14196
32 | 0.66191 | 0.73564 | 0.55708 | 0.65641 | 0.67196 | 0.68993 | 0.66831 | 1.2357 | 1.4192 | 1.4161 | 1.2375 | 1.478 | 1.54 | 1.4214 | 1.2345 | 1.0856 | 1.3236 | 1.2834 | 1.0071 | 0.93407 | 1.1004 | 0.86571 | 0.66108 | 0.73616

## Qc, Summer, S4
LoadID | 0 | 1 | 2 | 3 | 4 | 5 | 6 | 7 | 8 | 9 | 10 | 11 | 12 | 13 | 14 | 15 | 16 | 17 | 18 | 19 | 20 | 21 | 22 | 23
1 | 0.89994 | 0.98654 | 0.93585 | 0.9342 | 0.91559 | 0.96851 | 0.99307 | 1.8631 | 2.1664 | 2.0891 | 2.0348 | 2.0393 | 2.1674 | 2.0963 | 1.4724 | 1.9254 | 1.9491 | 1.8304 | 1.4462 | 1.3117 | 1.3753 | 1.3835 | 0.95487 | 0.94294
2 | 0.0062573 | -0.030919 | -0.036719 | -0.049764 | -0.063288 | -0.051341 | -0.05993 | 0.15703 | 0.20186 | 0.25913 | 0.14948 | 0.13446 | 0.092776 | 0.12314 | 0.052681 | 0.046464 | 0.05432 | 0.098481 | 0.18707 | 0.19108 | 0.15186 | 0.11586 | 0.056751 | 0.010427
3 | -0.206 | -0.48618 | -0.8564 | -0.7916 | -0.80426 | -0.77005 | -0.047741 | 0.92224 | 1.2042 | 1.218 | 1.0171 | 1.2764 | 1.1529 | 1.004 | 0.72692 | 0.45383 | 0.55962 | 0.49845 | 0.096275 | 0.40068 | 0.5596 | 0.36412 | -0.34312 | -0.70681
4 | -0.4233 | -0.42701 | -0.43973 | -0.43974 | -0.44965 | -0.4632 | -0.41778 | -0.28363 | -0.21156 | -0.22306 | -0.28112 | -0.30824 | -0.28488 | -0.30889 | -0.29243 | -0.34458 | -0.38574 | -0.3432 | -0.24266 | -0.21682 | -0.21749 | -0.28729 | -0.35815 | -0.37158
5 | -0.12295 | -0.16069 | -0.18867 | -0.1882 | -0.18938 | -0.20474 | -0.18416 | -0.073517 | 0.022965 | 0.081673 | 0.13473 | 0.14304 | 0.12556 | 0.10258 | 0.067772 | 0.044999 | 0.03759 | 0.033082 | 0.033459 | 0.0091443 | 0.07117 | 0.032463 | 0.01861 | -0.029812
6 | 1.7375 | 1.9311 | 1.4623 | 1.7231 | 1.7639 | 1.8111 | 1.7543 | 3.2438 | 3.7254 | 3.7171 | 3.2485 | 3.8797 | 4.0425 | 3.7311 | 3.2405 | 2.8498 | 3.4744 | 3.369 | 2.6437 | 2.4519 | 2.8885 | 2.2725 | 1.7353 | 1.9324
7 | -0.96325 | -0.99515 | -1.0473 | -1.0823 | -1.0127 | -1.0921 | -0.94721 | -0.4318 | -0.077609 | -0.057802 | 0.1322 | 0.044388 | 0.011295 | 0.0077146 | -0.11144 | -0.1937 | -0.28564 | -0.36279 | -0.31518 | -0.38848 | -0.27646 | -0.51063 | -0.6413 | -0.69604
8 | -0.8143 | -0.81994 | -0.8276 | -0.83209 | -0.82093 | -0.80139 | -0.68114 | -0.56206 | -0.55148 | -0.54269 | -0.53372 | -0.52782 | -0.54027 | -0.5611 | -0.61688 | -0.64452 | -0.66727 | -0.66943 | -0.68208 | -0.70501 | -0.74975 | -0.78161 | -0.79258 | -0.80791
9 | 0.0024975 | -0.023029 | -0.029488 | -0.037405 | -0.035619 | -0.041157 | -0.077435 | -0.025217 | -0.038862 | -0.013338 | -0.0002484 | 0.010453 | 0.035795 | 0.036252 | 0.027766 | 0.063802 | 0.054162 | 0.047062 | 0.038975 | 0.039886 | 0.056375 | 0.050739 | -0.0049928 | -0.0081445
10 | -0.17403 | -0.19446 | -0.19945 | -0.19699 | -0.20359 | -0.20926 | -0.066158 | 0.058391 | 0.13284 | 0.14046 | 0.059551 | 0.14473 | 0.15559 | 0.14949 | 0.11831 | 0.050727 | 0.025461 | 0.025377 | 0.025898 | 0.05173 | 0.074215 | 0.010157 | -0.076645 | -0.12886
11 | -0.25265 | -0.27171 | -0.28381 | -0.28812 | -0.28063 | -0.28157 | -0.22207 | -0.18435 | -0.15513 | -0.11984 | -0.12046 | -0.1289 | -0.15137 | -0.1558 | -0.17477 | -0.17494 | -0.17755 | -0.13735 | -0.1239 | -0.14115 | -0.11697 | -0.14864 | -0.17019 | -0.19225
12 | -0.44452 | -0.26885 | -0.33981 | -0.26762 | -0.30699 | -0.16474 | -0.55519 | -0.43653 | -0.3237 | -0.3809 | -0.39449 | -0.35922 | 0.17993 | 0.091306 | -0.51084 | -0.17205 | -0.19823 | -0.11538 | 0.0053292 | 0.35064 | 0.78221 | 0.77909 | 0.73937 | 0.77661
13 | 0.91426 | 0.85144 | 0.64005 | 0.57694 | 0.53043 | 0.66602 | 2.1932 | 2.9291 | 3.7575 | 3.5823 | 3.4941 | 3.4503 | 3.7291 | 3.4232 | 3.1441 | 2.9213 | 2.8917 | 2.9294 | 2.4366 | 2.233 | 2.3671 | 1.6565 | 0.72702 | 0.77896
14 | 0.14999 | 0.16442 | 0.15598 | 0.1557 | 0.1526 | 0.16142 | 0.16551 | 0.31051 | 0.36106 | 0.34819 | 0.33913 | 0.33988 | 0.36124 | 0.34938 | 0.24541 | 0.3209 | 0.32485 | 0.30506 | 0.24103 | 0.21861 | 0.22922 | 0.23058 | 0.15915 | 0.15716
15 | 0.0031287 | -0.01546 | -0.018359 | -0.024882 | -0.031644 | -0.02567 | -0.029965 | 0.078515 | 0.10093 | 0.12957 | 0.074739 | 0.06723 | 0.046388 | 0.061572 | 0.02634 | 0.023232 | 0.02716 | 0.04924 | 0.093536 | 0.095541 | 0.07593 | 0.05793 | 0.028376 | 0.0052133
16 | -0.051499 | -0.12154 | -0.2141 | -0.1979 | -0.20106 | -0.19251 | -0.011935 | 0.23056 | 0.30106 | 0.3045 | 0.25427 | 0.3191 | 0.28823 | 0.251 | 0.18173 | 0.11346 | 0.1399 | 0.12461 | 0.024069 | 0.10017 | 0.1399 | 0.091029 | -0.08578 | -0.1767
17 | -0.5644 | -0.56934 | -0.58631 | -0.58633 | -0.59953 | -0.61759 | -0.55704 | -0.37817 | -0.28207 | -0.29742 | -0.37483 | -0.41098 | -0.37984 | -0.41185 | -0.38991 | -0.45943 | -0.51432 | -0.45759 | -0.32354 | -0.28909 | -0.28999 | -0.38305 | -0.47754 | -0.49544
18 | -0.2459 | -0.32139 | -0.37733 | -0.3764 | -0.37876 | -0.40947 | -0.36832 | -0.14703 | 0.04593 | 0.16335 | 0.26946 | 0.28608 | 0.25111 | 0.20516 | 0.13554 | 0.089997 | 0.075179 | 0.066163 | 0.066919 | 0.018289 | 0.14234 | 0.064926 | 0.03722 | -0.059624
19 | 0.69501 | 0.77242 | 0.58493 | 0.68923 | 0.70556 | 0.72442 | 0.70172 | 1.2975 | 1.4902 | 1.4869 | 1.2994 | 1.5519 | 1.617 | 1.4924 | 1.2962 | 1.1399 | 1.3898 | 1.3476 | 1.0575 | 0.98077 | 1.1554 | 0.909 | 0.69413 | 0.77296
20 | -0.3853 | -0.39806 | -0.41891 | -0.43294 | -0.40509 | -0.43685 | -0.37888 | -0.17272 | -0.031044 | -0.023121 | 0.052878 | 0.017755 | 0.0045179 | 0.0030858 | -0.044575 | -0.077482 | -0.11426 | -0.14512 | -0.12607 | -0.15539 | -0.11058 | -0.20425 | -0.25652 | -0.27842
21 | -1.6286 | -1.6399 | -1.6552 | -1.6642 | -1.6419 | -1.6028 | -1.3623 | -1.1241 | -1.103 | -1.0854 | -1.0674 | -1.0556 | -1.0805 | -1.1222 | -1.2338 | -1.289 | -1.3345 | -1.3389 | -1.3642 | -1.41 | -1.4995 | -1.5632 | -1.5852 | -1.6158
22 | 0.0062439 | -0.057574 | -0.073721 | -0.093514 | -0.089047 | -0.10289 | -0.19359 | -0.063044 | -0.097155 | -0.033344 | -0.00062099 | 0.026132 | 0.089488 | 0.09063 | 0.069414 | 0.15951 | 0.1354 | 0.11765 | 0.097438 | 0.099715 | 0.14094 | 0.12685 | -0.012482 | -0.020361
23 | -1.1602 | -1.2964 | -1.3297 | -1.3132 | -1.3573 | -1.3951 | -0.44106 | 0.38927 | 0.8856 | 0.93641 | 0.39701 | 0.96486 | 1.0372 | 0.99658 | 0.78873 | 0.33818 | 0.16974 | 0.16918 | 0.17266 | 0.34487 | 0.49476 | 0.06771 | -0.51097 | -0.8591
24 | -1.4437 | -1.5526 | -1.6218 | -1.6464 | -1.6036 | -1.609 | -1.269 | -1.0534 | -0.88643 | -0.68479 | -0.68835 | -0.73659 | -0.86498 | -0.8903 | -0.9987 | -0.99964 | -1.0146 | -0.78486 | -0.70798 | -0.80654 | -0.66838 | -0.84938 | -0.97253 | -1.0986
25 | -0.31751 | -0.19204 | -0.24272 | -0.19115 | -0.21928 | -0.11767 | -0.39656 | -0.31181 | -0.23121 | -0.27207 | -0.28178 | -0.25658 | 0.12852 | 0.065219 | -0.36488 | -0.12289 | -0.1416 | -0.082415 | 0.0038066 | 0.25046 | 0.55872 | 0.55649 | 0.52812 | 0.55472
26 | 0.28571 | 0.26608 | 0.20002 | 0.18029 | 0.16576 | 0.20813 | 0.68537 | 0.91535 | 1.1742 | 1.1195 | 1.0919 | 1.0782 | 1.1653 | 1.0697 | 0.98254 | 0.9129 | 0.90365 | 0.91545 | 0.76143 | 0.69782 | 0.73972 | 0.51767 | 0.22719 | 0.24343
27 | 0.29998 | 0.32885 | 0.31195 | 0.3114 | 0.3052 | 0.32284 | 0.33102 | 0.62103 | 0.72213 | 0.69637 | 0.67826 | 0.67975 | 0.72248 | 0.69875 | 0.49081 | 0.6418 | 0.64971 | 0.61013 | 0.48207 | 0.43722 | 0.45844 | 0.46115 | 0.31829 | 0.31431
28 | 0.01095 | -0.054109 | -0.064258 | -0.087087 | -0.11075 | -0.089847 | -0.10488 | 0.2748 | 0.35325 | 0.45348 | 0.26159 | 0.23531 | 0.16236 | 0.2155 | 0.092191 | 0.081312 | 0.095061 | 0.17234 | 0.32737 | 0.33439 | 0.26576 | 0.20276 | 0.099315 | 0.018247
29 | -1.545 | -3.6463 | -6.423 | -5.937 | -6.0319 | -5.7754 | -0.35805 | 6.9168 | 9.0317 | 9.135 | 7.6282 | 9.573 | 8.647 | 7.5299 | 5.4519 | 3.4037 | 4.1971 | 3.7384 | 0.72206 | 3.0051 | 4.197 | 2.7309 | -2.5734 | -5.3011
30 | -0.9877 | -0.99635 | -1.026 | -1.0261 | -1.0492 | -1.0808 | -0.97482 | -0.6618 | -0.49363 | -0.52048 | -0.65595 | -0.71922 | -0.66472 | -0.72073 | -0.68235 | -0.80401 | -0.90006 | -0.80079 | -0.5662 | -0.50591 | -0.50748 | -0.67035 | -0.83569 | -0.86702
31 | -0.61476 | -0.80347 | -0.94333 | -0.941 | -0.94691 | -1.0237 | -0.92079 | -0.36759 | 0.11483 | 0.40837 | 0.67366 | 0.7152 | 0.62778 | 0.51291 | 0.33886 | 0.22499 | 0.18795 | 0.16541 | 0.1673 | 0.045721 | 0.35585 | 0.16231 | 0.09305 | -0.14906
32 | 0.69501 | 0.77242 | 0.58493 | 0.68923 | 0.70556 | 0.72442 | 0.70172 | 1.2975 | 1.4902 | 1.4869 | 1.2994 | 1.5519 | 1.617 | 1.4924 | 1.2962 | 1.1399 | 1.3898 | 1.3476 | 1.0575 | 0.98077 | 1.1554 | 0.909 | 0.69413 | 0.77296

## Qc, Summer, S5
LoadID | 0 | 1 | 2 | 3 | 4 | 5 | 6 | 7 | 8 | 9 | 10 | 11 | 12 | 13 | 14 | 15 | 16 | 17 | 18 | 19 | 20 | 21 | 22 | 23
1 | 0.89994 | 0.98654 | 0.93585 | 0.9342 | 0.91559 | 0.96851 | 0.99307 | 1.8631 | 2.1664 | 2.0891 | 2.0348 | 2.0393 | 2.1674 | 2.0963 | 1.4724 | 1.9254 | 1.9491 | 1.8304 | 1.4462 | 1.3117 | 1.3753 | 1.3835 | 0.95487 | 0.94294
2 | 0.0062573 | -0.030919 | -0.036719 | -0.049764 | -0.063288 | -0.051341 | -0.05993 | 0.15703 | 0.20186 | 0.25913 | 0.14948 | 0.13446 | 0.092776 | 0.12314 | 0.052681 | 0.046464 | 0.05432 | 0.098481 | 0.18707 | 0.19108 | 0.15186 | 0.11586 | 0.056751 | 0.010427
3 | -0.206 | -0.48618 | -0.8564 | -0.7916 | -0.80426 | -0.77005 | -0.047741 | 0.92224 | 1.2042 | 1.218 | 1.0171 | 1.2764 | 1.1529 | 1.004 | 0.72692 | 0.45383 | 0.55962 | 0.49845 | 0.096275 | 0.40068 | 0.5596 | 0.36412 | -0.34312 | -0.70681
4 | -0.4233 | -0.42701 | -0.43973 | -0.43974 | -0.44965 | -0.4632 | -0.41778 | -0.28363 | -0.21156 | -0.22306 | -0.28112 | -0.30824 | -0.28488 | -0.30889 | -0.29243 | -0.34458 | -0.38574 | -0.3432 | -0.24266 | -0.21682 | -0.21749 | -0.28729 | -0.35815 | -0.37158
5 | -0.12295 | -0.16069 | -0.18867 | -0.1882 | -0.18938 | -0.20474 | -0.18416 | -0.073517 | 0.022965 | 0.081673 | 0.13473 | 0.14304 | 0.12556 | 0.10258 | 0.067772 | 0.044999 | 0.03759 | 0.033082 | 0.033459 | 0.0091443 | 0.07117 | 0.032463 | 0.01861 | -0.029812
6 | 1.7375 | 1.9311 | 1.4623 | 1.7231 | 1.7639 | 1.8111 | 1.7543 | 3.2438 | 3.7254 | 3.7171 | 3.2485 | 3.8797 | 4.0425 | 3.7311 | 3.2405 | 2.8498 | 3.4744 | 3.369 | 2.6437 | 2.4519 | 2.8885 | 2.2725 | 1.7353 | 1.9324
7 | -0.96325 | -0.99515 | -1.0473 | -1.0823 | -1.0127 | -1.0921 | -0.94721 | -0.4318 | -0.077609 | -0.057802 | 0.1322 | 0.044388 | 0.011295 | 0.0077146 | -0.11144 | -0.1937 | -0.28564 | -0.36279 | -0.31518 | -0.38848 | -0.27646 | -0.51063 | -0.6413 | -0.69604
8 | -0.8143 | -0.81994 | -0.8276 | -0.83209 | -0.82093 | -0.80139 | -0.68114 | -0.56206 | -0.55148 | -0.54269 | -0.53372 | -0.52782 | -0.54027 | -0.5611 | -0.61688 | -0.64452 | -0.66727 | -0.66943 | -0.68208 | -0.70501 | -0.74975 | -0.78161 | -0.79258 | -0.80791
9 | 0.0024975 | -0.023029 | -0.029488 | -0.037405 | -0.035619 | -0.041157 | -0.077435 | -0.025217 | -0.038862 | -0.013338 | -0.0002484 | 0.010453 | 0.035795 | 0.036252 | 0.027766 | 0.063802 | 0.054162 | 0.047062 | 0.038975 | 0.039886 | 0.056375 | 0.050739 | -0.0049928 | -0.0081445
10 | -0.17403 | -0.19446 | -0.19945 | -0.19699 | -0.20359 | -0.20926 | -0.066158 | 0.058391 | 0.13284 | 0.14046 | 0.059551 | 0.14473 | 0.15559 | 0.14949 | 0.11831 | 0.050727 | 0.025461 | 0.025377 | 0.025898 | 0.05173 | 0.074215 | 0.010157 | -0.076645 | -0.12886
11 | -0.25265 | -0.27171 | -0.28381 | -0.28812 | -0.28063 | -0.28157 | -0.22207 | -0.18435 | -0.15513 | -0.11984 | -0.12046 | -0.1289 | -0.15137 | -0.1558 | -0.17477 | -0.17494 | -0.17755 | -0.13735 | -0.1239 | -0.14115 | -0.11697 | -0.14864 | -0.17019 | -0.19225
12 | -0.44452 | -0.26885 | -0.33981 | -0.26762 | -0.30699 | -0.16474 | -0.55519 | -0.43653 | -0.3237 | -0.3809 | -0.39449 | -0.35922 | 0.17993 | 0.091306 | -0.51084 | -0.17205 | -0.19823 | -0.11538 | 0.0053292 | 0.35064 | 0.78221 | 0.77909 | 0.73937 | 0.77661
13 | 0.91426 | 0.85144 | 0.64005 | 0.57694 | 0.53043 | 0.66602 | 2.1932 | 2.9291 | 3.7575 | 3.5823 | 3.4941 | 3.4503 | 3.7291 | 3.4232 | 3.1441 | 2.9213 | 2.8917 | 2.9294 | 2.4366 | 2.233 | 2.3671 | 1.6565 | 0.72702 | 0.77896
14 | 0.14999 | 0.16442 | 0.15598 | 0.1557 | 0.1526 | 0.16142 | 0.16551 | 0.31051 | 0.36106 | 0.34819 | 0.33913 | 0.33988 | 0.36124 | 0.34938 | 0.24541 | 0.3209 | 0.32485 | 0.30506 | 0.24103 | 0.21861 | 0.22922 | 0.23058 | 0.15915 | 0.15716
15 | 0.0031287 | -0.01546 | -0.018359 | -0.024882 | -0.031644 | -0.02567 | -0.029965 | 0.078515 | 0.10093 | 0.12957 | 0.074739 | 0.06723 | 0.046388 | 0.061572 | 0.02634 | 0.023232 | 0.02716 | 0.04924 | 0.093536 | 0.095541 | 0.07593 | 0.05793 | 0.028376 | 0.0052133
16 | -0.051499 | -0.12154 | -0.2141 | -0.1979 | -0.20106 | -0.19251 | -0.011935 | 0.23056 | 0.30106 | 0.3045 | 0.25427 | 0.3191 | 0.28823 | 0.251 | 0.18173 | 0.11346 | 0.1399 | 0.12461 | 0.024069 | 0.10017 | 0.1399 | 0.091029 | -0.08578 | -0.1767
17 | -0.5644 | -0.56934 | -0.58631 | -0.58633 | -0.59953 | -0.61759 | -0.55704 | -0.37817 | -0.28207 | -0.29742 | -0.37483 | -0.41098 | -0.37984 | -0.41185 | -0.38991 | -0.45943 | -0.51432 | -0.45759 | -0.32354 | -0.28909 | -0.28999 | -0.38305 | -0.47754 | -0.49544
18 | -0.2459 | -0.32139 | -0.37733 | -0.3764 | -0.37876 | -0.40947 | -0.36832 | -0.14703 | 0.04593 | 0.16335 | 0.26946 | 0.28608 | 0.25111 | 0.20516 | 0.13554 | 0.089997 | 0.075179 | 0.066163 | 0.066919 | 0.018289 | 0.14234 | 0.064926 | 0.03722 | -0.059624
19 | 0.69501 | 0.77242 | 0.58493 | 0.68923 | 0.70556 | 0.72442 | 0.70172 | 1.2975 | 1.4902 | 1.4869 | 1.2994 | 1.5519 | 1.617 | 1.4924 | 1.2962 | 1.1399 | 1.3898 | 1.3476 | 1.0575 | 0.98077 | 1.1554 | 0.909 | 0.69413 | 0.77296
20 | -0.3853 | -0.39806 | -0.41891 | -0.43294 | -0.40509 | -0.43685 | -0.37888 | -0.17272 | -0.031044 | -0.023121 | 0.052878 | 0.017755 | 0.0045179 | 0.0030858 | -0.044575 | -0.077482 | -0.11426 | -0.14512 | -0.12607 | -0.15539 | -0.11058 | -0.20425 | -0.25652 | -0.27842
21 | -1.6286 | -1.6399 | -1.6552 | -1.6642 | -1.6419 | -1.6028 | -1.3623 | -1.1241 | -1.103 | -1.0854 | -1.0674 | -1.0556 | -1.0805 | -1.1222 | -1.2338 | -1.289 | -1.3345 | -1.3389 | -1.3642 | -1.41 | -1.4995 | -1.5632 | -1.5852 | -1.6158
22 | 0.0062439 | -0.057574 | -0.073721 | -0.093514 | -0.089047 | -0.10289 | -0.19359 | -0.063044 | -0.097155 | -0.033344 | -0.00062099 | 0.026132 | 0.089488 | 0.09063 | 0.069414 | 0.15951 | 0.1354 | 0.11765 | 0.097438 | 0.099715 | 0.14094 | 0.12685 | -0.012482 | -0.020361
23 | -1.1602 | -1.2964 | -1.3297 | -1.3132 | -1.3573 | -1.3951 | -0.44106 | 0.38927 | 0.8856 | 0.93641 | 0.39701 | 0.96486 | 1.0372 | 0.99658 | 0.78873 | 0.33818 | 0.16974 | 0.16918 | 0.17266 | 0.34487 | 0.49476 | 0.06771 | -0.51097 | -0.8591
24 | -1.4437 | -1.5526 | -1.6218 | -1.6464 | -1.6036 | -1.609 | -1.269 | -1.0534 | -0.88643 | -0.68479 | -0.68835 | -0.73659 | -0.86498 | -0.8903 | -0.9987 | -0.99964 | -1.0146 | -0.78486 | -0.70798 | -0.80654 | -0.66838 | -0.84938 | -0.97253 | -1.0986
25 | -0.31751 | -0.19204 | -0.24272 | -0.19115 | -0.21928 | -0.11767 | -0.39656 | -0.31181 | -0.23121 | -0.27207 | -0.28178 | -0.25658 | 0.12852 | 0.065219 | -0.36488 | -0.12289 | -0.1416 | -0.082415 | 0.0038066 | 0.25046 | 0.55872 | 0.55649 | 0.52812 | 0.55472
26 | 0.28571 | 0.26608 | 0.20002 | 0.18029 | 0.16576 | 0.20813 | 0.68537 | 0.91535 | 1.1742 | 1.1195 | 1.0919 | 1.0782 | 1.1653 | 1.0697 | 0.98254 | 0.9129 | 0.90365 | 0.91545 | 0.76143 | 0.69782 | 0.73972 | 0.51767 | 0.22719 | 0.24343
27 | 0.29998 | 0.32885 | 0.31195 | 0.3114 | 0.3052 | 0.32284 | 0.33102 | 0.62103 | 0.72213 | 0.69637 | 0.67826 | 0.67975 | 0.72248 | 0.69875 | 0.49081 | 0.6418 | 0.64971 | 0.61013 | 0.48207 | 0.43722 | 0.45844 | 0.46115 | 0.31829 | 0.31431
28 | 0.01095 | -0.054109 | -0.064258 | -0.087087 | -0.11075 | -0.089847 | -0.10488 | 0.2748 | 0.35325 | 0.45348 | 0.26159 | 0.23531 | 0.16236 | 0.2155 | 0.092191 | 0.081312 | 0.095061 | 0.17234 | 0.32737 | 0.33439 | 0.26576 | 0.20276 | 0.099315 | 0.018247
29 | -1.545 | -3.6463 | -6.423 | -5.937 | -6.0319 | -5.7754 | -0.35805 | 6.9168 | 9.0317 | 9.135 | 7.6282 | 9.573 | 8.647 | 7.5299 | 5.4519 | 3.4037 | 4.1971 | 3.7384 | 0.72206 | 3.0051 | 4.197 | 2.7309 | -2.5734 | -5.3011
30 | -0.9877 | -0.99635 | -1.026 | -1.0261 | -1.0492 | -1.0808 | -0.97482 | -0.6618 | -0.49363 | -0.52048 | -0.65595 | -0.71922 | -0.66472 | -0.72073 | -0.68235 | -0.80401 | -0.90006 | -0.80079 | -0.5662 | -0.50591 | -0.50748 | -0.67035 | -0.83569 | -0.86702
31 | -0.61476 | -0.80347 | -0.94333 | -0.941 | -0.94691 | -1.0237 | -0.92079 | -0.36759 | 0.11483 | 0.40837 | 0.67366 | 0.7152 | 0.62778 | 0.51291 | 0.33886 | 0.22499 | 0.18795 | 0.16541 | 0.1673 | 0.045721 | 0.35585 | 0.16231 | 0.09305 | -0.14906
32 | 0.69501 | 0.77242 | 0.58493 | 0.68923 | 0.70556 | 0.72442 | 0.70172 | 1.2975 | 1.4902 | 1.4869 | 1.2994 | 1.5519 | 1.617 | 1.4924 | 1.2962 | 1.1399 | 1.3898 | 1.3476 | 1.0575 | 0.98077 | 1.1554 | 0.909 | 0.69413 | 0.77296

## Qc, Summer, S6
LoadID | 0 | 1 | 2 | 3 | 4 | 5 | 6 | 7 | 8 | 9 | 10 | 11 | 12 | 13 | 14 | 15 | 16 | 17 | 18 | 19 | 20 | 21 | 22 | 23
1 | 0.89994 | 0.98654 | 0.93585 | 0.9342 | 0.91559 | 0.96851 | 0.99307 | 1.8631 | 2.1664 | 2.0891 | 2.0348 | 2.0393 | 2.1674 | 2.0963 | 1.4724 | 1.9254 | 1.9491 | 1.8304 | 1.4462 | 1.3117 | 1.3753 | 1.3835 | 0.95487 | 0.94294
2 | 0.0062573 | -0.030919 | -0.036719 | -0.049764 | -0.063288 | -0.051341 | -0.05993 | 0.15703 | 0.20186 | 0.25913 | 0.14948 | 0.13446 | 0.092776 | 0.12314 | 0.052681 | 0.046464 | 0.05432 | 0.098481 | 0.18707 | 0.19108 | 0.15186 | 0.11586 | 0.056751 | 0.010427
3 | -0.206 | -0.48618 | -0.8564 | -0.7916 | -0.80426 | -0.77005 | -0.047741 | 0.92224 | 1.2042 | 1.218 | 1.0171 | 1.2764 | 1.1529 | 1.004 | 0.72692 | 0.45383 | 0.55962 | 0.49845 | 0.096275 | 0.40068 | 0.5596 | 0.36412 | -0.34312 | -0.70681
4 | -0.4233 | -0.42701 | -0.43973 | -0.43974 | -0.44965 | -0.4632 | -0.41778 | -0.28363 | -0.21156 | -0.22306 | -0.28112 | -0.30824 | -0.28488 | -0.30889 | -0.29243 | -0.34458 | -0.38574 | -0.3432 | -0.24266 | -0.21682 | -0.21749 | -0.28729 | -0.35815 | -0.37158
5 | -0.12295 | -0.16069 | -0.18867 | -0.1882 | -0.18938 | -0.20474 | -0.18416 | -0.073517 | 0.022965 | 0.081673 | 0.13473 | 0.14304 | 0.12556 | 0.10258 | 0.067772 | 0.044999 | 0.03759 | 0.033082 | 0.033459 | 0.0091443 | 0.07117 | 0.032463 | 0.01861 | -0.029812
6 | 1.7375 | 1.9311 | 1.4623 | 1.7231 | 1.7639 | 1.8111 | 1.7543 | 3.2438 | 3.7254 | 3.7171 | 3.2485 | 3.8797 | 4.0425 | 3.7311 | 3.2405 | 2.8498 | 3.4744 | 3.369 | 2.6437 | 2.4519 | 2.8885 | 2.2725 | 1.7353 | 1.9324
7 | -0.96325 | -0.99515 | -1.0473 | -1.0823 | -1.0127 | -1.0921 | -0.94721 | -0.4318 | -0.077609 | -0.057802 | 0.1322 | 0.044388 | 0.011295 | 0.0077146 | -0.11144 | -0.1937 | -0.28564 | -0.36279 | -0.31518 | -0.38848 | -0.27646 | -0.51063 | -0.6413 | -0.69604
8 | -0.8143 | -0.81994 | -0.8276 | -0.83209 | -0.82093 | -0.80139 | -0.68114 | -0.56206 | -0.55148 | -0.54269 | -0.53372 | -0.52782 | -0.54027 | -0.5611 | -0.61688 | -0.64452 | -0.66727 | -0.66943 | -0.68208 | -0.70501 | -0.74975 | -0.78161 | -0.79258 | -0.80791
9 | 0.0024975 | -0.023029 | -0.029488 | -0.037405 | -0.035619 | -0.041157 | -0.077435 | -0.025217 | -0.038862 | -0.013338 | -0.0002484 | 0.010453 | 0.035795 | 0.036252 | 0.027766 | 0.063802 | 0.054162 | 0.047062 | 0.038975 | 0.039886 | 0.056375 | 0.050739 | -0.0049928 | -0.0081445
10 | -0.17403 | -0.19446 | -0.19945 | -0.19699 | -0.20359 | -0.20926 | -0.066158 | 0.058391 | 0.13284 | 0.14046 | 0.059551 | 0.14473 | 0.15559 | 0.14949 | 0.11831 | 0.050727 | 0.025461 | 0.025377 | 0.025898 | 0.05173 | 0.074215 | 0.010157 | -0.076645 | -0.12886
11 | -0.25265 | -0.27171 | -0.28381 | -0.28812 | -0.28063 | -0.28157 | -0.22207 | -0.18435 | -0.15513 | -0.11984 | -0.12046 | -0.1289 | -0.15137 | -0.1558 | -0.17477 | -0.17494 | -0.17755 | -0.13735 | -0.1239 | -0.14115 | -0.11697 | -0.14864 | -0.17019 | -0.19225
12 | -0.44452 | -0.26885 | -0.33981 | -0.26762 | -0.30699 | -0.16474 | -0.55519 | -0.43653 | -0.3237 | -0.3809 | -0.39449 | -0.35922 | 0.17993 | 0.091306 | -0.51084 | -0.17205 | -0.19823 | -0.11538 | 0.0053292 | 0.35064 | 0.78221 | 0.77909 | 0.73937 | 0.77661
13 | 0.91426 | 0.85144 | 0.64005 | 0.57694 | 0.53043 | 0.66602 | 2.1932 | 2.9291 | 3.7575 | 3.5823 | 3.4941 | 3.4503 | 3.7291 | 3.4232 | 3.1441 | 2.9213 | 2.8917 | 2.9294 | 2.4366 | 2.233 | 2.3671 | 1.6565 | 0.72702 | 0.77896
14 | 0.14999 | 0.16442 | 0.15598 | 0.1557 | 0.1526 | 0.16142 | 0.16551 | 0.31051 | 0.36106 | 0.34819 | 0.33913 | 0.33988 | 0.36124 | 0.34938 | 0.24541 | 0.3209 | 0.32485 | 0.30506 | 0.24103 | 0.21861 | 0.22922 | 0.23058 | 0.15915 | 0.15716
15 | 0.0031287 | -0.01546 | -0.018359 | -0.024882 | -0.031644 | -0.02567 | -0.029965 | 0.078515 | 0.10093 | 0.12957 | 0.074739 | 0.06723 | 0.046388 | 0.061572 | 0.02634 | 0.023232 | 0.02716 | 0.04924 | 0.093536 | 0.095541 | 0.07593 | 0.05793 | 0.028376 | 0.0052133
16 | -0.051499 | -0.12154 | -0.2141 | -0.1979 | -0.20106 | -0.19251 | -0.011935 | 0.23056 | 0.30106 | 0.3045 | 0.25427 | 0.3191 | 0.28823 | 0.251 | 0.18173 | 0.11346 | 0.1399 | 0.12461 | 0.024069 | 0.10017 | 0.1399 | 0.091029 | -0.08578 | -0.1767
17 | -0.5644 | -0.56934 | -0.58631 | -0.58633 | -0.59953 | -0.61759 | -0.55704 | -0.37817 | -0.28207 | -0.29742 | -0.37483 | -0.41098 | -0.37984 | -0.41185 | -0.38991 | -0.45943 | -0.51432 | -0.45759 | -0.32354 | -0.28909 | -0.28999 | -0.38305 | -0.47754 | -0.49544
18 | -0.2459 | -0.32139 | -0.37733 | -0.3764 | -0.37876 | -0.40947 | -0.36832 | -0.14703 | 0.04593 | 0.16335 | 0.26946 | 0.28608 | 0.25111 | 0.20516 | 0.13554 | 0.089997 | 0.075179 | 0.066163 | 0.066919 | 0.018289 | 0.14234 | 0.064926 | 0.03722 | -0.059624
19 | 0.69501 | 0.77242 | 0.58493 | 0.68923 | 0.70556 | 0.72442 | 0.70172 | 1.2975 | 1.4902 | 1.4869 | 1.2994 | 1.5519 | 1.617 | 1.4924 | 1.2962 | 1.1399 | 1.3898 | 1.3476 | 1.0575 | 0.98077 | 1.1554 | 0.909 | 0.69413 | 0.77296
20 | -0.3853 | -0.39806 | -0.41891 | -0.43294 | -0.40509 | -0.43685 | -0.37888 | -0.17272 | -0.031044 | -0.023121 | 0.052878 | 0.017755 | 0.0045179 | 0.0030858 | -0.044575 | -0.077482 | -0.11426 | -0.14512 | -0.12607 | -0.15539 | -0.11058 | -0.20425 | -0.25652 | -0.27842
21 | -1.6286 | -1.6399 | -1.6552 | -1.6642 | -1.6419 | -1.6028 | -1.3623 | -1.1241 | -1.103 | -1.0854 | -1.0674 | -1.0556 | -1.0805 | -1.1222 | -1.2338 | -1.289 | -1.3345 | -1.3389 | -1.3642 | -1.41 | -1.4995 | -1.5632 | -1.5852 | -1.6158
22 | 0.0062439 | -0.057574 | -0.073721 | -0.093514 | -0.089047 | -0.10289 | -0.19359 | -0.063044 | -0.097155 | -0.033344 | -0.00062099 | 0.026132 | 0.089488 | 0.09063 | 0.069414 | 0.15951 | 0.1354 | 0.11765 | 0.097438 | 0.099715 | 0.14094 | 0.12685 | -0.012482 | -0.020361
23 | -1.1602 | -1.2964 | -1.3297 | -1.3132 | -1.3573 | -1.3951 | -0.44106 | 0.38927 | 0.8856 | 0.93641 | 0.39701 | 0.96486 | 1.0372 | 0.99658 | 0.78873 | 0.33818 | 0.16974 | 0.16918 | 0.17266 | 0.34487 | 0.49476 | 0.06771 | -0.51097 | -0.8591
24 | -1.4437 | -1.5526 | -1.6218 | -1.6464 | -1.6036 | -1.609 | -1.269 | -1.0534 | -0.88643 | -0.68479 | -0.68835 | -0.73659 | -0.86498 | -0.8903 | -0.9987 | -0.99964 | -1.0146 | -0.78486 | -0.70798 | -0.80654 | -0.66838 | -0.84938 | -0.97253 | -1.0986
25 | -0.31751 | -0.19204 | -0.24272 | -0.19115 | -0.21928 | -0.11767 | -0.39656 | -0.31181 | -0.23121 | -0.27207 | -0.28178 | -0.25658 | 0.12852 | 0.065219 | -0.36488 | -0.12289 | -0.1416 | -0.082415 | 0.0038066 | 0.25046 | 0.55872 | 0.55649 | 0.52812 | 0.55472
26 | 0.28571 | 0.26608 | 0.20002 | 0.18029 | 0.16576 | 0.20813 | 0.68537 | 0.91535 | 1.1742 | 1.1195 | 1.0919 | 1.0782 | 1.1653 | 1.0697 | 0.98254 | 0.9129 | 0.90365 | 0.91545 | 0.76143 | 0.69782 | 0.73972 | 0.51767 | 0.22719 | 0.24343
27 | 0.29998 | 0.32885 | 0.31195 | 0.3114 | 0.3052 | 0.32284 | 0.33102 | 0.62103 | 0.72213 | 0.69637 | 0.67826 | 0.67975 | 0.72248 | 0.69875 | 0.49081 | 0.6418 | 0.64971 | 0.61013 | 0.48207 | 0.43722 | 0.45844 | 0.46115 | 0.31829 | 0.31431
28 | 0.01095 | -0.054109 | -0.064258 | -0.087087 | -0.11075 | -0.089847 | -0.10488 | 0.2748 | 0.35325 | 0.45348 | 0.26159 | 0.23531 | 0.16236 | 0.2155 | 0.092191 | 0.081312 | 0.095061 | 0.17234 | 0.32737 | 0.33439 | 0.26576 | 0.20276 | 0.099315 | 0.018247
29 | -1.545 | -3.6463 | -6.423 | -5.937 | -6.0319 | -5.7754 | -0.35805 | 6.9168 | 9.0317 | 9.135 | 7.6282 | 9.573 | 8.647 | 7.5299 | 5.4519 | 3.4037 | 4.1971 | 3.7384 | 0.72206 | 3.0051 | 4.197 | 2.7309 | -2.5734 | -5.3011
30 | -0.9877 | -0.99635 | -1.026 | -1.0261 | -1.0492 | -1.0808 | -0.97482 | -0.6618 | -0.49363 | -0.52048 | -0.65595 | -0.71922 | -0.66472 | -0.72073 | -0.68235 | -0.80401 | -0.90006 | -0.80079 | -0.5662 | -0.50591 | -0.50748 | -0.67035 | -0.83569 | -0.86702
31 | -0.61476 | -0.80347 | -0.94333 | -0.941 | -0.94691 | -1.0237 | -0.92079 | -0.36759 | 0.11483 | 0.40837 | 0.67366 | 0.7152 | 0.62778 | 0.51291 | 0.33886 | 0.22499 | 0.18795 | 0.16541 | 0.1673 | 0.045721 | 0.35585 | 0.16231 | 0.09305 | -0.14906
32 | 0.69501 | 0.77242 | 0.58493 | 0.68923 | 0.70556 | 0.72442 | 0.70172 | 1.2975 | 1.4902 | 1.4869 | 1.2994 | 1.5519 | 1.617 | 1.4924 | 1.2962 | 1.1399 | 1.3898 | 1.3476 | 1.0575 | 0.98077 | 1.1554 | 0.909 | 0.69413 | 0.77296

## Qc, Summer, S7
LoadID | 0 | 1 | 2 | 3 | 4 | 5 | 6 | 7 | 8 | 9 | 10 | 11 | 12 | 13 | 14 | 15 | 16 | 17 | 18 | 19 | 20 | 21 | 22 | 23
1 | 0.83994 | 0.94895 | 0.9002 | 0.88971 | 0.86327 | 0.92239 | 0.95524 | 1.8099 | 2.022 | 2.0095 | 1.9766 | 1.9421 | 2.0642 | 1.9964 | 1.4023 | 1.8704 | 1.8563 | 1.7607 | 1.3773 | 1.2367 | 1.336 | 1.2912 | 0.89122 | 0.89804
2 | 0.0058998 | -0.030036 | -0.034271 | -0.046446 | -0.060274 | -0.049385 | -0.057076 | 0.14955 | 0.1884 | 0.25173 | 0.14236 | 0.12806 | 0.087475 | 0.11963 | 0.050172 | 0.044251 | 0.052251 | 0.093791 | 0.17994 | 0.17834 | 0.14608 | 0.10924 | 0.05513 | 0.010029
3 | -0.20011 | -0.46303 | -0.82377 | -0.73883 | -0.78128 | -0.71871 | -0.045467 | 0.88711 | 1.1469 | 1.16 | 0.97835 | 1.2035 | 1.109 | 0.9753 | 0.6923 | 0.43654 | 0.54363 | 0.47946 | 0.092608 | 0.37778 | 0.54361 | 0.34678 | -0.33332 | -0.66642
4 | -0.40314 | -0.41481 | -0.41461 | -0.42718 | -0.41967 | -0.43673 | -0.39789 | -0.26742 | -0.20551 | -0.21032 | -0.27041 | -0.29649 | -0.2686 | -0.29418 | -0.27572 | -0.33473 | -0.36737 | -0.32358 | -0.23572 | -0.20856 | -0.21128 | -0.27361 | -0.3411 | -0.35742
5 | -0.1171 | -0.1561 | -0.17609 | -0.18103 | -0.17856 | -0.19889 | -0.17539 | -0.069316 | 0.02209 | 0.077006 | 0.13088 | 0.1335 | 0.11718 | 0.099651 | 0.06519 | 0.041999 | 0.035084 | 0.030876 | 0.031547 | 0.0086217 | 0.067103 | 0.030299 | 0.018078 | -0.028108
6 | 1.6548 | 1.8207 | 1.4206 | 1.641 | 1.6799 | 1.6903 | 1.6373 | 3.0585 | 3.548 | 3.5047 | 3.0938 | 3.7688 | 3.773 | 3.4824 | 3.0245 | 2.7141 | 3.309 | 3.2406 | 2.4675 | 2.3819 | 2.751 | 2.1426 | 1.6857 | 1.822
7 | -0.9082 | -0.94776 | -0.98744 | -1.0514 | -0.95485 | -1.0505 | -0.88406 | -0.41124 | -0.073175 | -0.054499 | 0.1259 | 0.041852 | 0.010864 | 0.0074207 | -0.10613 | -0.18817 | -0.27204 | -0.34897 | -0.30618 | -0.36998 | -0.26329 | -0.47659 | -0.60465 | -0.66289
8 | -0.78328 | -0.78089 | -0.79608 | -0.79247 | -0.79747 | -0.75559 | -0.66168 | -0.546 | -0.51471 | -0.51168 | -0.51847 | -0.51274 | -0.5094 | -0.54507 | -0.5875 | -0.60769 | -0.62279 | -0.64393 | -0.63661 | -0.65801 | -0.69977 | -0.7295 | -0.75484 | -0.76944
9 | 0.002331 | -0.021714 | -0.028084 | -0.036337 | -0.034601 | -0.039197 | -0.073748 | -0.024257 | -0.037011 | -0.012448 | -0.0002413 | 0.010054 | 0.034772 | 0.033835 | 0.026972 | 0.06198 | 0.050551 | 0.044821 | 0.037862 | 0.038746 | 0.052616 | 0.04929 | -0.0047075 | -0.0078342
10 | -0.16574 | -0.18335 | -0.18996 | -0.18948 | -0.19002 | -0.19531 | -0.063638 | 0.05561 | 0.12651 | 0.13511 | 0.056148 | 0.13508 | 0.14966 | 0.13952 | 0.1138 | 0.048311 | 0.023764 | 0.024652 | 0.024172 | 0.049759 | 0.069267 | 0.0098664 | -0.071535 | -0.1215
11 | -0.23821 | -0.26136 | -0.2703 | -0.27165 | -0.26726 | -0.26816 | -0.20938 | -0.17557 | -0.14922 | -0.11413 | -0.11472 | -0.12399 | -0.14561 | -0.15135 | -0.16811 | -0.16494 | -0.17079 | -0.13081 | -0.118 | -0.13308 | -0.10917 | -0.14439 | -0.16047 | -0.1831
12 | -0.42335 | -0.25093 | -0.3301 | -0.25487 | -0.28652 | -0.16003 | -0.53404 | -0.4199 | -0.31445 | -0.37002 | -0.37194 | -0.33869 | 0.17136 | 0.086089 | -0.48165 | -0.16058 | -0.19068 | -0.10989 | 0.0049739 | 0.33394 | 0.75241 | 0.75683 | 0.69712 | 0.73223
13 | 0.87072 | 0.79468 | 0.62176 | 0.55496 | 0.50012 | 0.62162 | 2.1096 | 2.8454 | 3.6501 | 3.4117 | 3.2612 | 3.3189 | 3.587 | 3.2602 | 2.9345 | 2.7543 | 2.7264 | 2.762 | 2.2741 | 2.1054 | 2.2319 | 1.5619 | 0.67855 | 0.74929
14 | 0.14285 | 0.15659 | 0.15003 | 0.1468 | 0.14388 | 0.15681 | 0.15763 | 0.29277 | 0.34387 | 0.33161 | 0.31975 | 0.31722 | 0.34404 | 0.33939 | 0.23138 | 0.31173 | 0.30938 | 0.29054 | 0.23185 | 0.21237 | 0.22267 | 0.22399 | 0.15005 | 0.14668
15 | 0.0029797 | -0.014429 | -0.017485 | -0.02346 | -0.029836 | -0.023959 | -0.028253 | 0.075524 | 0.097085 | 0.12463 | 0.071892 | 0.064029 | 0.044621 | 0.057467 | 0.024835 | 0.021904 | 0.025608 | 0.045958 | 0.0873 | 0.090991 | 0.070868 | 0.055723 | 0.027295 | 0.0048658
16 | -0.049047 | -0.11344 | -0.20186 | -0.18848 | -0.19149 | -0.18151 | -0.01148 | 0.22397 | 0.28099 | 0.29 | 0.23974 | 0.29783 | 0.27725 | 0.23426 | 0.16961 | 0.11022 | 0.13591 | 0.1163 | 0.023152 | 0.095399 | 0.13457 | 0.086694 | -0.082512 | -0.16492
17 | -0.5429 | -0.55308 | -0.55281 | -0.56957 | -0.56527 | -0.57642 | -0.52521 | -0.36016 | -0.26327 | -0.28609 | -0.35698 | -0.39924 | -0.36899 | -0.38439 | -0.37135 | -0.43318 | -0.49473 | -0.42709 | -0.31122 | -0.28083 | -0.27618 | -0.36481 | -0.45025 | -0.47184
18 | -0.22951 | -0.31221 | -0.35218 | -0.35131 | -0.36433 | -0.38218 | -0.35779 | -0.14143 | 0.043743 | 0.15712 | 0.2515 | 0.27246 | 0.23915 | 0.19149 | 0.13167 | 0.084854 | 0.072315 | 0.063013 | 0.062457 | 0.017243 | 0.13556 | 0.060598 | 0.034739 | -0.056217
19 | 0.64867 | 0.72828 | 0.55708 | 0.66954 | 0.6854 | 0.70373 | 0.68167 | 1.2605 | 1.4476 | 1.4161 | 1.2252 | 1.478 | 1.5708 | 1.4214 | 1.2592 | 1.0748 | 1.3501 | 1.2577 | 1.0273 | 0.94341 | 1.0784 | 0.87437 | 0.64785 | 0.75088
20 | -0.37062 | -0.37152 | -0.39498 | -0.42057 | -0.37808 | -0.42437 | -0.36084 | -0.16449 | -0.028974 | -0.02202 | 0.051367 | 0.016741 | 0.0043028 | 0.0029095 | -0.043302 | -0.072316 | -0.10882 | -0.13959 | -0.12247 | -0.15095 | -0.10742 | -0.19453 | -0.23942 | -0.26781
21 | -1.52 | -1.5462 | -1.6079 | -1.5691 | -1.5637 | -1.5265 | -1.3234 | -1.0599 | -1.0399 | -1.0544 | -1.0166 | -0.99531 | -1.0291 | -1.0901 | -1.175 | -1.2522 | -1.271 | -1.2496 | -1.2862 | -1.3294 | -1.4138 | -1.5037 | -1.5248 | -1.5081
22 | 0.0058871 | -0.05538 | -0.071614 | -0.090842 | -0.083959 | -0.098973 | -0.18068 | -0.060042 | -0.094379 | -0.031439 | -0.00057959 | 0.025385 | 0.086079 | 0.086314 | 0.06677 | 0.15343 | 0.13154 | 0.11205 | 0.094654 | 0.096866 | 0.13557 | 0.11839 | -0.01165 | -0.019198
23 | -1.127 | -1.2347 | -1.2664 | -1.2632 | -1.2926 | -1.3286 | -0.42845 | 0.37444 | 0.84343 | 0.90965 | 0.3781 | 0.93729 | 0.96809 | 0.95862 | 0.74366 | 0.31885 | 0.16327 | 0.1579 | 0.16115 | 0.33173 | 0.48063 | 0.063196 | -0.48177 | -0.81
24 | -1.3887 | -1.5082 | -1.5291 | -1.5366 | -1.512 | -1.5477 | -1.2327 | -0.98321 | -0.85266 | -0.65218 | -0.66868 | -0.6945 | -0.80732 | -0.83942 | -0.94163 | -0.933 | -0.96627 | -0.74001 | -0.66078 | -0.76046 | -0.64292 | -0.79275 | -0.94474 | -1.0254
25 | -0.30239 | -0.18107 | -0.23116 | -0.18023 | -0.21301 | -0.11095 | -0.3739 | -0.29993 | -0.2202 | -0.2643 | -0.27372 | -0.24681 | 0.12485 | 0.060871 | -0.34751 | -0.1147 | -0.13351 | -0.07849 | 0.0036253 | 0.23615 | 0.54276 | 0.52469 | 0.49795 | 0.52302
26 | 0.2721 | 0.24834 | 0.18859 | 0.16999 | 0.16102 | 0.19822 | 0.63967 | 0.85433 | 1.1295 | 1.0662 | 1.0295 | 1.0166 | 1.0987 | 1.0188 | 0.94511 | 0.85204 | 0.84341 | 0.87185 | 0.71067 | 0.66459 | 0.7045 | 0.49302 | 0.21421 | 0.23647
27 | 0.28569 | 0.31945 | 0.29413 | 0.3025 | 0.29066 | 0.30439 | 0.31211 | 0.59146 | 0.7015 | 0.66984 | 0.65242 | 0.64738 | 0.67431 | 0.67879 | 0.47211 | 0.59901 | 0.60639 | 0.57526 | 0.4637 | 0.4164 | 0.44098 | 0.44358 | 0.30617 | 0.29635
28 | 0.01022 | -0.051532 | -0.06181 | -0.081281 | -0.10759 | -0.08728 | -0.099883 | 0.26172 | 0.33307 | 0.42325 | 0.24913 | 0.21962 | 0.15463 | 0.20729 | 0.089557 | 0.07744 | 0.091439 | 0.16413 | 0.31802 | 0.31529 | 0.25816 | 0.19503 | 0.096477 | 0.017725
29 | -1.442 | -3.4727 | -6.2395 | -5.6543 | -5.7447 | -5.4453 | -0.341 | 6.6533 | 8.7737 | 8.526 | 7.2649 | 9.1171 | 8.1529 | 7.0996 | 5.2961 | 3.1768 | 4.0772 | 3.6316 | 0.6808 | 2.8906 | 4.0771 | 2.6268 | -2.4018 | -5.0991
30 | -0.94067 | -0.94891 | -0.96741 | -0.97721 | -0.98923 | -1.0087 | -0.9284 | -0.62398 | -0.46542 | -0.49569 | -0.63096 | -0.67127 | -0.6204 | -0.67955 | -0.66285 | -0.75041 | -0.86577 | -0.77028 | -0.54463 | -0.48182 | -0.49298 | -0.62566 | -0.77998 | -0.84224
31 | -0.59134 | -0.78051 | -0.91638 | -0.90515 | -0.8928 | -0.99444 | -0.88571 | -0.34308 | 0.10826 | 0.38892 | 0.63517 | 0.66752 | 0.58592 | 0.49825 | 0.32272 | 0.21856 | 0.17542 | 0.15438 | 0.15933 | 0.044415 | 0.33891 | 0.15459 | 0.090391 | -0.14338
32 | 0.64867 | 0.72828 | 0.54594 | 0.64984 | 0.6854 | 0.67613 | 0.65494 | 1.2234 | 1.4476 | 1.4161 | 1.2499 | 1.4632 | 1.5554 | 1.3929 | 1.2098 | 1.0748 | 1.3368 | 1.3091 | 1.0273 | 0.93407 | 1.1114 | 0.88303 | 0.66108 | 0.74352

## Qc, Summer, S8
LoadID | 0 | 1 | 2 | 3 | 4 | 5 | 6 | 7 | 8 | 9 | 10 | 11 | 12 | 13 | 14 | 15 | 16 | 17 | 18 | 19 | 20 | 21 | 22 | 23
1 | 0.83994 | 0.94895 | 0.9002 | 0.88971 | 0.86327 | 0.92239 | 0.95524 | 1.8099 | 2.022 | 2.0095 | 1.9766 | 1.9421 | 2.0642 | 1.9964 | 1.4023 | 1.8704 | 1.8563 | 1.7607 | 1.3773 | 1.2367 | 1.336 | 1.2912 | 0.89122 | 0.89804
2 | 0.0058998 | -0.030036 | -0.034271 | -0.046446 | -0.060274 | -0.049385 | -0.057076 | 0.14955 | 0.1884 | 0.25173 | 0.14236 | 0.12806 | 0.087475 | 0.11963 | 0.050172 | 0.044251 | 0.052251 | 0.093791 | 0.17994 | 0.17834 | 0.14608 | 0.10924 | 0.05513 | 0.010029
3 | -0.20011 | -0.46303 | -0.82377 | -0.73883 | -0.78128 | -0.71871 | -0.045467 | 0.88711 | 1.1469 | 1.16 | 0.97835 | 1.2035 | 1.109 | 0.9753 | 0.6923 | 0.43654 | 0.54363 | 0.47946 | 0.092608 | 0.37778 | 0.54361 | 0.34678 | -0.33332 | -0.66642
4 | -0.40314 | -0.41481 | -0.41461 | -0.42718 | -0.41967 | -0.43673 | -0.39789 | -0.26742 | -0.20551 | -0.21032 | -0.27041 | -0.29649 | -0.2686 | -0.29418 | -0.27572 | -0.33473 | -0.36737 | -0.32358 | -0.23572 | -0.20856 | -0.21128 | -0.27361 | -0.3411 | -0.35742
5 | -0.1171 | -0.1561 | -0.17609 | -0.18103 | -0.17856 | -0.19889 | -0.17539 | -0.069316 | 0.02209 | 0.077006 | 0.13088 | 0.1335 | 0.11718 | 0.099651 | 0.06519 | 0.041999 | 0.035084 | 0.030876 | 0.031547 | 0.0086217 | 0.067103 | 0.030299 | 0.018078 | -0.028108
6 | 1.6548 | 1.8207 | 1.4206 | 1.641 | 1.6799 | 1.6903 | 1.6373 | 3.0585 | 3.548 | 3.5047 | 3.0938 | 3.7688 | 3.773 | 3.4824 | 3.0245 | 2.7141 | 3.309 | 3.2406 | 2.4675 | 2.3819 | 2.751 | 2.1426 | 1.6857 | 1.822
7 | -0.9082 | -0.94776 | -0.98744 | -1.0514 | -0.95485 | -1.0505 | -0.88406 | -0.41124 | -0.073175 | -0.054499 | 0.1259 | 0.041852 | 0.010864 | 0.0074207 | -0.10613 | -0.18817 | -0.27204 | -0.34897 | -0.30618 | -0.36998 | -0.26329 | -0.47659 | -0.60465 | -0.66289
8 | -0.78328 | -0.78089 | -0.79608 | -0.79247 | -0.79747 | -0.75559 | -0.66168 | -0.546 | -0.51471 | -0.51168 | -0.51847 | -0.51274 | -0.5094 | -0.54507 | -0.5875 | -0.60769 | -0.62279 | -0.64393 | -0.63661 | -0.65801 | -0.69977 | -0.7295 | -0.75484 | -0.76944
9 | 0.002331 | -0.021714 | -0.028084 | -0.036337 | -0.034601 | -0.039197 | -0.073748 | -0.024257 | -0.037011 | -0.012448 | -0.0002413 | 0.010054 | 0.034772 | 0.033835 | 0.026972 | 0.06198 | 0.050551 | 0.044821 | 0.037862 | 0.038746 | 0.052616 | 0.04929 | -0.0047075 | -0.0078342
10 | -0.16574 | -0.18335 | -0.18996 | -0.18948 | -0.19002 | -0.19531 | -0.063638 | 0.05561 | 0.12651 | 0.13511 | 0.056148 | 0.13508 | 0.14966 | 0.13952 | 0.1138 | 0.048311 | 0.023764 | 0.024652 | 0.024172 | 0.049759 | 0.069267 | 0.0098664 | -0.071535 | -0.1215
11 | -0.23821 | -0.26136 | -0.2703 | -0.27165 | -0.26726 | -0.26816 | -0.20938 | -0.17557 | -0.14922 | -0.11413 | -0.11472 | -0.12399 | -0.14561 | -0.15135 | -0.16811 | -0.16494 | -0.17079 | -0.13081 | -0.118 | -0.13308 | -0.10917 | -0.14439 | -0.16047 | -0.1831
12 | -0.42335 | -0.25093 | -0.3301 | -0.25487 | -0.28652 | -0.16003 | -0.53404 | -0.4199 | -0.31445 | -0.37002 | -0.37194 | -0.33869 | 0.17136 | 0.086089 | -0.48165 | -0.16058 | -0.19068 | -0.10989 | 0.0049739 | 0.33394 | 0.75241 | 0.75683 | 0.69712 | 0.73223
13 | 0.87072 | 0.79468 | 0.62176 | 0.55496 | 0.50012 | 0.62162 | 2.1096 | 2.8454 | 3.6501 | 3.4117 | 3.2612 | 3.3189 | 3.587 | 3.2602 | 2.9345 | 2.7543 | 2.7264 | 2.762 | 2.2741 | 2.1054 | 2.2319 | 1.5619 | 0.67855 | 0.74929
14 | 0.14285 | 0.15659 | 0.15003 | 0.1468 | 0.14388 | 0.15681 | 0.15763 | 0.29277 | 0.34387 | 0.33161 | 0.31975 | 0.31722 | 0.34404 | 0.33939 | 0.23138 | 0.31173 | 0.30938 | 0.29054 | 0.23185 | 0.21237 | 0.22267 | 0.22399 | 0.15005 | 0.14668
15 | 0.0029797 | -0.014429 | -0.017485 | -0.02346 | -0.029836 | -0.023959 | -0.028253 | 0.075524 | 0.097085 | 0.12463 | 0.071892 | 0.064029 | 0.044621 | 0.057467 | 0.024835 | 0.021904 | 0.025608 | 0.045958 | 0.0873 | 0.090991 | 0.070868 | 0.055723 | 0.027295 | 0.0048658
16 | -0.049047 | -0.11344 | -0.20186 | -0.18848 | -0.19149 | -0.18151 | -0.01148 | 0.22397 | 0.28099 | 0.29 | 0.23974 | 0.29783 | 0.27725 | 0.23426 | 0.16961 | 0.11022 | 0.13591 | 0.1163 | 0.023152 | 0.095399 | 0.13457 | 0.086694 | -0.082512 | -0.16492
17 | -0.5429 | -0.55308 | -0.55281 | -0.56957 | -0.56527 | -0.57642 | -0.52521 | -0.36016 | -0.26327 | -0.28609 | -0.35698 | -0.39924 | -0.36899 | -0.38439 | -0.37135 | -0.43318 | -0.49473 | -0.42709 | -0.31122 | -0.28083 | -0.27618 | -0.36481 | -0.45025 | -0.47184
18 | -0.22951 | -0.31221 | -0.35218 | -0.35131 | -0.36433 | -0.38218 | -0.35779 | -0.14143 | 0.043743 | 0.15712 | 0.2515 | 0.27246 | 0.23915 | 0.19149 | 0.13167 | 0.084854 | 0.072315 | 0.063013 | 0.062457 | 0.017243 | 0.13556 | 0.060598 | 0.034739 | -0.056217
19 | 0.64867 | 0.72828 | 0.55708 | 0.66954 | 0.6854 | 0.70373 | 0.68167 | 1.2605 | 1.4476 | 1.4161 | 1.2252 | 1.478 | 1.5708 | 1.4214 | 1.2592 | 1.0748 | 1.3501 | 1.2577 | 1.0273 | 0.94341 | 1.0784 | 0.87437 | 0.64785 | 0.75088
20 | -0.37062 | -0.37152 | -0.39498 | -0.42057 | -0.37808 | -0.42437 | -0.36084 | -0.16449 | -0.028974 | -0.02202 | 0.051367 | 0.016741 | 0.0043028 | 0.0029095 | -0.043302 | -0.072316 | -0.10882 | -0.13959 | -0.12247 | -0.15095 | -0.10742 | -0.19453 | -0.23942 | -0.26781
21 | -1.52 | -1.5462 | -1.6079 | -1.5691 | -1.5637 | -1.5265 | -1.3234 | -1.0599 | -1.0399 | -1.0544 | -1.0166 | -0.99531 | -1.0291 | -1.0901 | -1.175 | -1.2522 | -1.271 | -1.2496 | -1.2862 | -1.3294 | -1.4138 | -1.5037 | -1.5248 | -1.5081
22 | 0.0058871 | -0.05538 | -0.071614 | -0.090842 | -0.083959 | -0.098973 | -0.18068 | -0.060042 | -0.094379 | -0.031439 | -0.00057959 | 0.025385 | 0.086079 | 0.086314 | 0.06677 | 0.15343 | 0.13154 | 0.11205 | 0.094654 | 0.096866 | 0.13557 | 0.11839 | -0.01165 | -0.019198
23 | -1.127 | -1.2347 | -1.2664 | -1.2632 | -1.2926 | -1.3286 | -0.42845 | 0.37444 | 0.84343 | 0.90965 | 0.3781 | 0.93729 | 0.96809 | 0.95862 | 0.74366 | 0.31885 | 0.16327 | 0.1579 | 0.16115 | 0.33173 | 0.48063 | 0.063196 | -0.48177 | -0.81
24 | -1.3887 | -1.5082 | -1.5291 | -1.5366 | -1.512 | -1.5477 | -1.2327 | -0.98321 | -0.85266 | -0.65218 | -0.66868 | -0.6945 | -0.80732 | -0.83942 | -0.94163 | -0.933 | -0.96627 | -0.74001 | -0.66078 | -0.76046 | -0.64292 | -0.79275 | -0.94474 | -1.0254
25 | -0.30239 | -0.18107 | -0.23116 | -0.18023 | -0.21301 | -0.11095 | -0.3739 | -0.29993 | -0.2202 | -0.2643 | -0.27372 | -0.24681 | 0.12485 | 0.060871 | -0.34751 | -0.1147 | -0.13351 | -0.07849 | 0.0036253 | 0.23615 | 0.54276 | 0.52469 | 0.49795 | 0.52302
26 | 0.2721 | 0.24834 | 0.18859 | 0.16999 | 0.16102 | 0.19822 | 0.63967 | 0.85433 | 1.1295 | 1.0662 | 1.0295 | 1.0166 | 1.0987 | 1.0188 | 0.94511 | 0.85204 | 0.84341 | 0.87185 | 0.71067 | 0.66459 | 0.7045 | 0.49302 | 0.21421 | 0.23647
27 | 0.28569 | 0.31945 | 0.29413 | 0.3025 | 0.29066 | 0.30439 | 0.31211 | 0.59146 | 0.7015 | 0.66984 | 0.65242 | 0.64738 | 0.67431 | 0.67879 | 0.47211 | 0.59901 | 0.60639 | 0.57526 | 0.4637 | 0.4164 | 0.44098 | 0.44358 | 0.30617 | 0.29635
28 | 0.01022 | -0.051532 | -0.06181 | -0.081281 | -0.10759 | -0.08728 | -0.099883 | 0.26172 | 0.33307 | 0.42325 | 0.24913 | 0.21962 | 0.15463 | 0.20729 | 0.089557 | 0.07744 | 0.091439 | 0.16413 | 0.31802 | 0.31529 | 0.25816 | 0.19503 | 0.096477 | 0.017725
29 | -1.442 | -3.4727 | -6.2395 | -5.6543 | -5.7447 | -5.4453 | -0.341 | 6.6533 | 8.7737 | 8.526 | 7.2649 | 9.1171 | 8.1529 | 7.0996 | 5.2961 | 3.1768 | 4.0772 | 3.6316 | 0.6808 | 2.8906 | 4.0771 | 2.6268 | -2.4018 | -5.0991
30 | -0.94067 | -0.94891 | -0.96741 | -0.97721 | -0.98923 | -1.0087 | -0.9284 | -0.62398 | -0.46542 | -0.49569 | -0.63096 | -0.67127 | -0.6204 | -0.67955 | -0.66285 | -0.75041 | -0.86577 | -0.77028 | -0.54463 | -0.48182 | -0.49298 | -0.62566 | -0.77998 | -0.84224
31 | -0.59134 | -0.78051 | -0.91638 | -0.90515 | -0.8928 | -0.99444 | -0.88571 | -0.34308 | 0.10826 | 0.38892 | 0.63517 | 0.66752 | 0.58592 | 0.49825 | 0.32272 | 0.21856 | 0.17542 | 0.15438 | 0.15933 | 0.044415 | 0.33891 | 0.15459 | 0.090391 | -0.14338
32 | 0.64867 | 0.72828 | 0.54594 | 0.64984 | 0.6854 | 0.67613 | 0.65494 | 1.2234 | 1.4476 | 1.4161 | 1.2499 | 1.4632 | 1.5554 | 1.3929 | 1.2098 | 1.0748 | 1.3368 | 1.3091 | 1.0273 | 0.93407 | 1.1114 | 0.88303 | 0.66108 | 0.74352

## Qc, Summer, S9
LoadID | 0 | 1 | 2 | 3 | 4 | 5 | 6 | 7 | 8 | 9 | 10 | 11 | 12 | 13 | 14 | 15 | 16 | 17 | 18 | 19 | 20 | 21 | 22 | 23
1 | 0.83994 | 0.94895 | 0.9002 | 0.88971 | 0.86327 | 0.92239 | 0.95524 | 1.8099 | 2.022 | 2.0095 | 1.9766 | 1.9421 | 2.0642 | 1.9964 | 1.4023 | 1.8704 | 1.8563 | 1.7607 | 1.3773 | 1.2367 | 1.336 | 1.2912 | 0.89122 | 0.89804
2 | 0.0058998 | -0.030036 | -0.034271 | -0.046446 | -0.060274 | -0.049385 | -0.057076 | 0.14955 | 0.1884 | 0.25173 | 0.14236 | 0.12806 | 0.087475 | 0.11963 | 0.050172 | 0.044251 | 0.052251 | 0.093791 | 0.17994 | 0.17834 | 0.14608 | 0.10924 | 0.05513 | 0.010029
3 | -0.20011 | -0.46303 | -0.82377 | -0.73883 | -0.78128 | -0.71871 | -0.045467 | 0.88711 | 1.1469 | 1.16 | 0.97835 | 1.2035 | 1.109 | 0.9753 | 0.6923 | 0.43654 | 0.54363 | 0.47946 | 0.092608 | 0.37778 | 0.54361 | 0.34678 | -0.33332 | -0.66642
4 | -0.40314 | -0.41481 | -0.41461 | -0.42718 | -0.41967 | -0.43673 | -0.39789 | -0.26742 | -0.20551 | -0.21032 | -0.27041 | -0.29649 | -0.2686 | -0.29418 | -0.27572 | -0.33473 | -0.36737 | -0.32358 | -0.23572 | -0.20856 | -0.21128 | -0.27361 | -0.3411 | -0.35742
5 | -0.1171 | -0.1561 | -0.17609 | -0.18103 | -0.17856 | -0.19889 | -0.17539 | -0.069316 | 0.02209 | 0.077006 | 0.13088 | 0.1335 | 0.11718 | 0.099651 | 0.06519 | 0.041999 | 0.035084 | 0.030876 | 0.031547 | 0.0086217 | 0.067103 | 0.030299 | 0.018078 | -0.028108
6 | 1.6548 | 1.8207 | 1.4206 | 1.641 | 1.6799 | 1.6903 | 1.6373 | 3.0585 | 3.548 | 3.5047 | 3.0938 | 3.7688 | 3.773 | 3.4824 | 3.0245 | 2.7141 | 3.309 | 3.2406 | 2.4675 | 2.3819 | 2.751 | 2.1426 | 1.6857 | 1.822
7 | -0.9082 | -0.94776 | -0.98744 | -1.0514 | -0.95485 | -1.0505 | -0.88406 | -0.41124 | -0.073175 | -0.054499 | 0.1259 | 0.041852 | 0.010864 | 0.0074207 | -0.10613 | -0.18817 | -0.27204 | -0.34897 | -0.30618 | -0.36998 | -0.26329 | -0.47659 | -0.60465 | -0.66289
8 | -0.78328 | -0.78089 | -0.79608 | -0.79247 | -0.79747 | -0.75559 | -0.66168 | -0.546 | -0.51471 | -0.51168 | -0.51847 | -0.51274 | -0.5094 | -0.54507 | -0.5875 | -0.60769 | -0.62279 | -0.64393 | -0.63661 | -0.65801 | -0.69977 | -0.7295 | -0.75484 | -0.76944
9 | 0.002331 | -0.021714 | -0.028084 | -0.036337 | -0.034601 | -0.039197 | -0.073748 | -0.024257 | -0.037011 | -0.012448 | -0.0002413 | 0.010054 | 0.034772 | 0.033835 | 0.026972 | 0.06198 | 0.050551 | 0.044821 | 0.037862 | 0.038746 | 0.052616 | 0.04929 | -0.0047075 | -0.0078342
10 | -0.16574 | -0.18335 | -0.18996 | -0.18948 | -0.19002 | -0.19531 | -0.063638 | 0.05561 | 0.12651 | 0.13511 | 0.056148 | 0.13508 | 0.14966 | 0.13952 | 0.1138 | 0.048311 | 0.023764 | 0.024652 | 0.024172 | 0.049759 | 0.069267 | 0.0098664 | -0.071535 | -0.1215
11 | -0.23821 | -0.26136 | -0.2703 | -0.27165 | -0.26726 | -0.26816 | -0.20938 | -0.17557 | -0.14922 | -0.11413 | -0.11472 | -0.12399 | -0.14561 | -0.15135 | -0.16811 | -0.16494 | -0.17079 | -0.13081 | -0.118 | -0.13308 | -0.10917 | -0.14439 | -0.16047 | -0.1831
12 | -0.42335 | -0.25093 | -0.3301 | -0.25487 | -0.28652 | -0.16003 | -0.53404 | -0.4199 | -0.31445 | -0.37002 | -0.37194 | -0.33869 | 0.17136 | 0.086089 | -0.48165 | -0.16058 | -0.19068 | -0.10989 | 0.0049739 | 0.33394 | 0.75241 | 0.75683 | 0.69712 | 0.73223
13 | 0.87072 | 0.79468 | 0.62176 | 0.55496 | 0.50012 | 0.62162 | 2.1096 | 2.8454 | 3.6501 | 3.4117 | 3.2612 | 3.3189 | 3.587 | 3.2602 | 2.9345 | 2.7543 | 2.7264 | 2.762 | 2.2741 | 2.1054 | 2.2319 | 1.5619 | 0.67855 | 0.74929
14 | 0.14285 | 0.15659 | 0.15003 | 0.1468 | 0.14388 | 0.15681 | 0.15763 | 0.29277 | 0.34387 | 0.33161 | 0.31975 | 0.31722 | 0.34404 | 0.33939 | 0.23138 | 0.31173 | 0.30938 | 0.29054 | 0.23185 | 0.21237 | 0.22267 | 0.22399 | 0.15005 | 0.14668
15 | 0.0029797 | -0.014429 | -0.017485 | -0.02346 | -0.029836 | -0.023959 | -0.028253 | 0.075524 | 0.097085 | 0.12463 | 0.071892 | 0.064029 | 0.044621 | 0.057467 | 0.024835 | 0.021904 | 0.025608 | 0.045958 | 0.0873 | 0.090991 | 0.070868 | 0.055723 | 0.027295 | 0.0048658
16 | -0.049047 | -0.11344 | -0.20186 | -0.18848 | -0.19149 | -0.18151 | -0.01148 | 0.22397 | 0.28099 | 0.29 | 0.23974 | 0.29783 | 0.27725 | 0.23426 | 0.16961 | 0.11022 | 0.13591 | 0.1163 | 0.023152 | 0.095399 | 0.13457 | 0.086694 | -0.082512 | -0.16492
17 | -0.5429 | -0.55308 | -0.55281 | -0.56957 | -0.56527 | -0.57642 | -0.52521 | -0.36016 | -0.26327 | -0.28609 | -0.35698 | -0.39924 | -0.36899 | -0.38439 | -0.37135 | -0.43318 | -0.49473 | -0.42709 | -0.31122 | -0.28083 | -0.27618 | -0.36481 | -0.45025 | -0.47184
18 | -0.22951 | -0.31221 | -0.35218 | -0.35131 | -0.36433 | -0.38218 | -0.35779 | -0.14143 | 0.043743 | 0.15712 | 0.2515 | 0.27246 | 0.23915 | 0.19149 | 0.13167 | 0.084854 | 0.072315 | 0.063013 | 0.062457 | 0.017243 | 0.13556 | 0.060598 | 0.034739 | -0.056217
19 | 0.64867 | 0.72828 | 0.55708 | 0.66954 | 0.6854 | 0.70373 | 0.68167 | 1.2605 | 1.4476 | 1.4161 | 1.2252 | 1.478 | 1.5708 | 1.4214 | 1.2592 | 1.0748 | 1.3501 | 1.2577 | 1.0273 | 0.94341 | 1.0784 | 0.87437 | 0.64785 | 0.75088
20 | -0.37062 | -0.37152 | -0.39498 | -0.42057 | -0.37808 | -0.42437 | -0.36084 | -0.16449 | -0.028974 | -0.02202 | 0.051367 | 0.016741 | 0.0043028 | 0.0029095 | -0.043302 | -0.072316 | -0.10882 | -0.13959 | -0.12247 | -0.15095 | -0.10742 | -0.19453 | -0.23942 | -0.26781
21 | -1.52 | -1.5462 | -1.6079 | -1.5691 | -1.5637 | -1.5265 | -1.3234 | -1.0599 | -1.0399 | -1.0544 | -1.0166 | -0.99531 | -1.0291 | -1.0901 | -1.175 | -1.2522 | -1.271 | -1.2496 | -1.2862 | -1.3294 | -1.4138 | -1.5037 | -1.5248 | -1.5081
22 | 0.0058871 | -0.05538 | -0.071614 | -0.090842 | -0.083959 | -0.098973 | -0.18068 | -0.060042 | -0.094379 | -0.031439 | -0.00057959 | 0.025385 | 0.086079 | 0.086314 | 0.06677 | 0.15343 | 0.13154 | 0.11205 | 0.094654 | 0.096866 | 0.13557 | 0.11839 | -0.01165 | -0.019198
23 | -1.127 | -1.2347 | -1.2664 | -1.2632 | -1.2926 | -1.3286 | -0.42845 | 0.37444 | 0.84343 | 0.90965 | 0.3781 | 0.93729 | 0.96809 | 0.95862 | 0.74366 | 0.31885 | 0.16327 | 0.1579 | 0.16115 | 0.33173 | 0.48063 | 0.063196 | -0.48177 | -0.81
24 | -1.3887 | -1.5082 | -1.5291 | -1.5366 | -1.512 | -1.5477 | -1.2327 | -0.98321 | -0.85266 | -0.65218 | -0.66868 | -0.6945 | -0.80732 | -0.83942 | -0.94163 | -0.933 | -0.96627 | -0.74001 | -0.66078 | -0.76046 | -0.64292 | -0.79275 | -0.94474 | -1.0254
25 | -0.30239 | -0.18107 | -0.23116 | -0.18023 | -0.21301 | -0.11095 | -0.3739 | -0.29993 | -0.2202 | -0.2643 | -0.27372 | -0.24681 | 0.12485 | 0.060871 | -0.34751 | -0.1147 | -0.13351 | -0.07849 | 0.0036253 | 0.23615 | 0.54276 | 0.52469 | 0.49795 | 0.52302
26 | 0.2721 | 0.24834 | 0.18859 | 0.16999 | 0.16102 | 0.19822 | 0.63967 | 0.85433 | 1.1295 | 1.0662 | 1.0295 | 1.0166 | 1.0987 | 1.0188 | 0.94511 | 0.85204 | 0.84341 | 0.87185 | 0.71067 | 0.66459 | 0.7045 | 0.49302 | 0.21421 | 0.23647
27 | 0.28569 | 0.31945 | 0.29413 | 0.3025 | 0.29066 | 0.30439 | 0.31211 | 0.59146 | 0.7015 | 0.66984 | 0.65242 | 0.64738 | 0.67431 | 0.67879 | 0.47211 | 0.59901 | 0.60639 | 0.57526 | 0.4637 | 0.4164 | 0.44098 | 0.44358 | 0.30617 | 0.29635
28 | 0.01022 | -0.051532 | -0.06181 | -0.081281 | -0.10759 | -0.08728 | -0.099883 | 0.26172 | 0.33307 | 0.42325 | 0.24913 | 0.21962 | 0.15463 | 0.20729 | 0.089557 | 0.07744 | 0.091439 | 0.16413 | 0.31802 | 0.31529 | 0.25816 | 0.19503 | 0.096477 | 0.017725
29 | -1.442 | -3.4727 | -6.2395 | -5.6543 | -5.7447 | -5.4453 | -0.341 | 6.6533 | 8.7737 | 8.526 | 7.2649 | 9.1171 | 8.1529 | 7.0996 | 5.2961 | 3.1768 | 4.0772 | 3.6316 | 0.6808 | 2.8906 | 4.0771 | 2.6268 | -2.4018 | -5.0991
30 | -0.94067 | -0.94891 | -0.96741 | -0.97721 | -0.98923 | -1.0087 | -0.9284 | -0.62398 | -0.46542 | -0.49569 | -0.63096 | -0.67127 | -0.6204 | -0.67955 | -0.66285 | -0.75041 | -0.86577 | -0.77028 | -0.54463 | -0.48182 | -0.49298 | -0.62566 | -0.77998 | -0.84224
31 | -0.59134 | -0.78051 | -0.91638 | -0.90515 | -0.8928 | -0.99444 | -0.88571 | -0.34308 | 0.10826 | 0.38892 | 0.63517 | 0.66752 | 0.58592 | 0.49825 | 0.32272 | 0.21856 | 0.17542 | 0.15438 | 0.15933 | 0.044415 | 0.33891 | 0.15459 | 0.090391 | -0.14338
32 | 0.64867 | 0.72828 | 0.54594 | 0.64984 | 0.6854 | 0.67613 | 0.65494 | 1.2234 | 1.4476 | 1.4161 | 1.2499 | 1.4632 | 1.5554 | 1.3929 | 1.2098 | 1.0748 | 1.3368 | 1.3091 | 1.0273 | 0.93407 | 1.1114 | 0.88303 | 0.66108 | 0.74352

## UpFlex, Summer
LoadID | 0 | 1 | 2 | 3 | 4 | 5 | 6 | 7 | 8 | 9 | 10 | 11 | 12 | 13 | 14 | 15 | 16 | 17 | 18 | 19 | 20 | 21 | 22 | 23
1 | 0.2029 | 0.22337 | 0.29074 | 0.33332 | 0.39191 | 0.45811 | 0.40837 | 0.58381 | 0.53558 | 0.6049 | 0.62168 | 0.57666 | 0.54399 | 0.50082 | 0.46131 | 0.41518 | 0.41086 | 0.32553 | 0.26933 | 0.3196 | 0.32564 | 0.37214 | 0.18069 | 0.17349
2 | 0.18261 | 0.20103 | 0.26167 | 0.29999 | 0.35272 | 0.4123 | 0.36753 | 0.52543 | 0.48202 | 0.54441 | 0.55951 | 0.51899 | 0.48959 | 0.45074 | 0.41518 | 0.37366 | 0.36977 | 0.29297 | 0.2424 | 0.28764 | 0.29308 | 0.33493 | 0.16262 | 0.15614
3 | 0.24348 | 0.26805 | 0.34889 | 0.39999 | 0.47029 | 0.54974 | 0.49004 | 0.70057 | 0.64269 | 0.72588 | 0.74601 | 0.69199 | 0.65279 | 0.60099 | 0.55358 | 0.49821 | 0.49303 | 0.39063 | 0.3232 | 0.38352 | 0.39077 | 0.44657 | 0.21683 | 0.20818
4 | 0.12174 | 0.13402 | 0.17444 | 0.19999 | 0.23515 | 0.27487 | 0.24502 | 0.35028 | 0.32135 | 0.36294 | 0.37301 | 0.346 | 0.3264 | 0.30049 | 0.27679 | 0.24911 | 0.24651 | 0.19532 | 0.1616 | 0.19176 | 0.19538 | 0.22329 | 0.10842 | 0.10409
5 | 0.12174 | 0.13402 | 0.17444 | 0.19999 | 0.23515 | 0.27487 | 0.24502 | 0.35028 | 0.32135 | 0.36294 | 0.37301 | 0.346 | 0.3264 | 0.30049 | 0.27679 | 0.24911 | 0.24651 | 0.19532 | 0.1616 | 0.19176 | 0.19538 | 0.22329 | 0.10842 | 0.10409
6 | 0.40581 | 0.44674 | 0.58148 | 0.66664 | 0.78382 | 0.91623 | 0.81674 | 1.1676 | 1.0712 | 1.2098 | 1.2434 | 1.1533 | 1.088 | 1.0016 | 0.92263 | 0.83035 | 0.82171 | 0.65105 | 0.53867 | 0.6392 | 0.65128 | 0.74428 | 0.36139 | 0.34697
7 | 0.40581 | 0.44674 | 0.58148 | 0.66664 | 0.78382 | 0.91623 | 0.81674 | 1.1676 | 1.0712 | 1.2098 | 1.2434 | 1.1533 | 1.088 | 1.0016 | 0.92263 | 0.83035 | 0.82171 | 0.65105 | 0.53867 | 0.6392 | 0.65128 | 0.74428 | 0.36139 | 0.34697
8 | 0.12174 | 0.13402 | 0.17444 | 0.19999 | 0.23515 | 0.27487 | 0.24502 | 0.35028 | 0.32135 | 0.36294 | 0.37301 | 0.346 | 0.3264 | 0.30049 | 0.27679 | 0.24911 | 0.24651 | 0.19532 | 0.1616 | 0.19176 | 0.19538 | 0.22329 | 0.10842 | 0.10409
9 | 0.12174 | 0.13402 | 0.17444 | 0.19999 | 0.23515 | 0.27487 | 0.24502 | 0.35028 | 0.32135 | 0.36294 | 0.37301 | 0.346 | 0.3264 | 0.30049 | 0.27679 | 0.24911 | 0.24651 | 0.19532 | 0.1616 | 0.19176 | 0.19538 | 0.22329 | 0.10842 | 0.10409
10 | 0.091307 | 0.10052 | 0.13083 | 0.14999 | 0.17636 | 0.20615 | 0.18377 | 0.26271 | 0.24101 | 0.27221 | 0.27976 | 0.2595 | 0.2448 | 0.22537 | 0.20759 | 0.18683 | 0.18489 | 0.14649 | 0.1212 | 0.14382 | 0.14654 | 0.16746 | 0.081312 | 0.078069
11 | 0.12174 | 0.13402 | 0.17444 | 0.19999 | 0.23515 | 0.27487 | 0.24502 | 0.35028 | 0.32135 | 0.36294 | 0.37301 | 0.346 | 0.3264 | 0.30049 | 0.27679 | 0.24911 | 0.24651 | 0.19532 | 0.1616 | 0.19176 | 0.19538 | 0.22329 | 0.10842 | 0.10409
12 | 0.12174 | 0.13402 | 0.17444 | 0.19999 | 0.23515 | 0.27487 | 0.24502 | 0.35028 | 0.32135 | 0.36294 | 0.37301 | 0.346 | 0.3264 | 0.30049 | 0.27679 | 0.24911 | 0.24651 | 0.19532 | 0.1616 | 0.19176 | 0.19538 | 0.22329 | 0.10842 | 0.10409
13 | 0.24348 | 0.26805 | 0.34889 | 0.39999 | 0.47029 | 0.54974 | 0.49004 | 0.70057 | 0.64269 | 0.72588 | 0.74601 | 0.69199 | 0.65279 | 0.60099 | 0.55358 | 0.49821 | 0.49303 | 0.39063 | 0.3232 | 0.38352 | 0.39077 | 0.44657 | 0.21683 | 0.20818
14 | 0.12174 | 0.13402 | 0.17444 | 0.19999 | 0.23515 | 0.27487 | 0.24502 | 0.35028 | 0.32135 | 0.36294 | 0.37301 | 0.346 | 0.3264 | 0.30049 | 0.27679 | 0.24911 | 0.24651 | 0.19532 | 0.1616 | 0.19176 | 0.19538 | 0.22329 | 0.10842 | 0.10409
15 | 0.12174 | 0.13402 | 0.17444 | 0.19999 | 0.23515 | 0.27487 | 0.24502 | 0.35028 | 0.32135 | 0.36294 | 0.37301 | 0.346 | 0.3264 | 0.30049 | 0.27679 | 0.24911 | 0.24651 | 0.19532 | 0.1616 | 0.19176 | 0.19538 | 0.22329 | 0.10842 | 0.10409
16 | 0.12174 | 0.13402 | 0.17444 | 0.19999 | 0.23515 | 0.27487 | 0.24502 | 0.35028 | 0.32135 | 0.36294 | 0.37301 | 0.346 | 0.3264 | 0.30049 | 0.27679 | 0.24911 | 0.24651 | 0.19532 | 0.1616 | 0.19176 | 0.19538 | 0.22329 | 0.10842 | 0.10409
17 | 0.18261 | 0.20103 | 0.26167 | 0.29999 | 0.35272 | 0.4123 | 0.36753 | 0.52543 | 0.48202 | 0.54441 | 0.55951 | 0.51899 | 0.48959 | 0.45074 | 0.41518 | 0.37366 | 0.36977 | 0.29297 | 0.2424 | 0.28764 | 0.29308 | 0.33493 | 0.16262 | 0.15614
18 | 0.18261 | 0.20103 | 0.26167 | 0.29999 | 0.35272 | 0.4123 | 0.36753 | 0.52543 | 0.48202 | 0.54441 | 0.55951 | 0.51899 | 0.48959 | 0.45074 | 0.41518 | 0.37366 | 0.36977 | 0.29297 | 0.2424 | 0.28764 | 0.29308 | 0.33493 | 0.16262 | 0.15614
19 | 0.18261 | 0.20103 | 0.26167 | 0.29999 | 0.35272 | 0.4123 | 0.36753 | 0.52543 | 0.48202 | 0.54441 | 0.55951 | 0.51899 | 0.48959 | 0.45074 | 0.41518 | 0.37366 | 0.36977 | 0.29297 | 0.2424 | 0.28764 | 0.29308 | 0.33493 | 0.16262 | 0.15614
20 | 0.18261 | 0.20103 | 0.26167 | 0.29999 | 0.35272 | 0.4123 | 0.36753 | 0.52543 | 0.48202 | 0.54441 | 0.55951 | 0.51899 | 0.48959 | 0.45074 | 0.41518 | 0.37366 | 0.36977 | 0.29297 | 0.2424 | 0.28764 | 0.29308 | 0.33493 | 0.16262 | 0.15614
21 | 0.18261 | 0.20103 | 0.26167 | 0.29999 | 0.35272 | 0.4123 | 0.36753 | 0.52543 | 0.48202 | 0.54441 | 0.55951 | 0.51899 | 0.48959 | 0.45074 | 0.41518 | 0.37366 | 0.36977 | 0.29297 | 0.2424 | 0.28764 | 0.29308 | 0.33493 | 0.16262 | 0.15614
22 | 0.18261 | 0.20103 | 0.26167 | 0.29999 | 0.35272 | 0.4123 | 0.36753 | 0.52543 | 0.48202 | 0.54441 | 0.55951 | 0.51899 | 0.48959 | 0.45074 | 0.41518 | 0.37366 | 0.36977 | 0.29297 | 0.2424 | 0.28764 | 0.29308 | 0.33493 | 0.16262 | 0.15614
23 | 0.8522 | 0.93816 | 1.2211 | 1.3999 | 1.646 | 1.9241 | 1.7151 | 2.452 | 2.2494 | 2.5406 | 2.6111 | 2.422 | 2.2848 | 2.1035 | 1.9375 | 1.7437 | 1.7256 | 1.3672 | 1.1312 | 1.3423 | 1.3677 | 1.563 | 0.75892 | 0.72865
24 | 0.8522 | 0.93816 | 1.2211 | 1.3999 | 1.646 | 1.9241 | 1.7151 | 2.452 | 2.2494 | 2.5406 | 2.6111 | 2.422 | 2.2848 | 2.1035 | 1.9375 | 1.7437 | 1.7256 | 1.3672 | 1.1312 | 1.3423 | 1.3677 | 1.563 | 0.75892 | 0.72865
25 | 0.12174 | 0.13402 | 0.17444 | 0.19999 | 0.23515 | 0.27487 | 0.24502 | 0.35028 | 0.32135 | 0.36294 | 0.37301 | 0.346 | 0.3264 | 0.30049 | 0.27679 | 0.24911 | 0.24651 | 0.19532 | 0.1616 | 0.19176 | 0.19538 | 0.22329 | 0.10842 | 0.10409
26 | 0.12174 | 0.13402 | 0.17444 | 0.19999 | 0.23515 | 0.27487 | 0.24502 | 0.35028 | 0.32135 | 0.36294 | 0.37301 | 0.346 | 0.3264 | 0.30049 | 0.27679 | 0.24911 | 0.24651 | 0.19532 | 0.1616 | 0.19176 | 0.19538 | 0.22329 | 0.10842 | 0.10409
27 | 0.12174 | 0.13402 | 0.17444 | 0.19999 | 0.23515 | 0.27487 | 0.24502 | 0.35028 | 0.32135 | 0.36294 | 0.37301 | 0.346 | 0.3264 | 0.30049 | 0.27679 | 0.24911 | 0.24651 | 0.19532 | 0.1616 | 0.19176 | 0.19538 | 0.22329 | 0.10842 | 0.10409
28 | 0.24348 | 0.26805 | 0.34889 | 0.39999 | 0.47029 | 0.54974 | 0.49004 | 0.70057 | 0.64269 | 0.72588 | 0.74601 | 0.69199 | 0.65279 | 0.60099 | 0.55358 | 0.49821 | 0.49303 | 0.39063 | 0.3232 | 0.38352 | 0.39077 | 0.44657 | 0.21683 | 0.20818
29 | 0.40581 | 0.44674 | 0.58148 | 0.66664 | 0.78382 | 0.91623 | 0.81674 | 1.1676 | 1.0712 | 1.2098 | 1.2434 | 1.1533 | 1.088 | 1.0016 | 0.92263 | 0.83035 | 0.82171 | 0.65105 | 0.53867 | 0.6392 | 0.65128 | 0.74428 | 0.36139 | 0.34697
30 | 0.30436 | 0.33506 | 0.43611 | 0.49998 | 0.58786 | 0.68717 | 0.61255 | 0.87571 | 0.80337 | 0.90736 | 0.93252 | 0.86499 | 0.81599 | 0.75124 | 0.69197 | 0.62277 | 0.61628 | 0.48829 | 0.404 | 0.4794 | 0.48846 | 0.55821 | 0.27104 | 0.26023
31 | 0.4261 | 0.46908 | 0.61055 | 0.69997 | 0.82301 | 0.96204 | 0.85757 | 1.226 | 1.1247 | 1.2703 | 1.3055 | 1.211 | 1.1424 | 1.0517 | 0.96876 | 0.87187 | 0.8628 | 0.6836 | 0.5656 | 0.67116 | 0.68385 | 0.7815 | 0.37946 | 0.36432
32 | 0.12174 | 0.13402 | 0.17444 | 0.19999 | 0.23515 | 0.27487 | 0.24502 | 0.35028 | 0.32135 | 0.36294 | 0.37301 | 0.346 | 0.3264 | 0.30049 | 0.27679 | 0.24911 | 0.24651 | 0.19532 | 0.1616 | 0.19176 | 0.19538 | 0.22329 | 0.10842 | 0.10409

## DownFlex, Summer
LoadID | 0 | 1 | 2 | 3 | 4 | 5 | 6 | 7 | 8 | 9 | 10 | 11 | 12 | 13 | 14 | 15 | 16 | 17 | 18 | 19 | 20 | 21 | 22 | 23
1 | 0.56252 | 0.59531 | 0.62864 | 0.65721 | 0.66467 | 0.69528 | 0.69173 | 0.65385 | 0.59241 | 0.86994 | 0.84953 | 0.78227 | 0.76326 | 0.76639 | 0.73009 | 0.66923 | 0.60146 | 0.57988 | 0.36451 | 0.38981 | 0.42619 | 0.43636 | 0.45509 | 0.50234
2 | 0.50627 | 0.53578 | 0.56577 | 0.59149 | 0.5982 | 0.62576 | 0.62256 | 0.58846 | 0.53317 | 0.78295 | 0.76458 | 0.70404 | 0.68693 | 0.68976 | 0.65708 | 0.60231 | 0.54131 | 0.52189 | 0.32806 | 0.35083 | 0.38357 | 0.39272 | 0.40958 | 0.45211
3 | 0.67503 | 0.71438 | 0.75436 | 0.78865 | 0.79761 | 0.83434 | 0.83008 | 0.78462 | 0.71089 | 1.0439 | 1.0194 | 0.93872 | 0.91591 | 0.91967 | 0.8761 | 0.80308 | 0.72175 | 0.69586 | 0.43741 | 0.46777 | 0.51143 | 0.52363 | 0.54611 | 0.60281
4 | 0.33751 | 0.35719 | 0.37718 | 0.39433 | 0.3988 | 0.41717 | 0.41504 | 0.39231 | 0.35545 | 0.52196 | 0.50972 | 0.46936 | 0.45795 | 0.45984 | 0.43805 | 0.40154 | 0.36088 | 0.34793 | 0.21871 | 0.23389 | 0.25571 | 0.26182 | 0.27306 | 0.3014
5 | 0.33751 | 0.35719 | 0.37718 | 0.39433 | 0.3988 | 0.41717 | 0.41504 | 0.39231 | 0.35545 | 0.52196 | 0.50972 | 0.46936 | 0.45795 | 0.45984 | 0.43805 | 0.40154 | 0.36088 | 0.34793 | 0.21871 | 0.23389 | 0.25571 | 0.26182 | 0.27306 | 0.3014
6 | 1.125 | 1.1906 | 1.2573 | 1.3144 | 1.3293 | 1.3906 | 1.3835 | 1.3077 | 1.1848 | 1.7399 | 1.6991 | 1.5645 | 1.5265 | 1.5328 | 1.4602 | 1.3385 | 1.2029 | 1.1598 | 0.72902 | 0.77962 | 0.85238 | 0.87272 | 0.91019 | 1.0047
7 | 1.125 | 1.1906 | 1.2573 | 1.3144 | 1.3293 | 1.3906 | 1.3835 | 1.3077 | 1.1848 | 1.7399 | 1.6991 | 1.5645 | 1.5265 | 1.5328 | 1.4602 | 1.3385 | 1.2029 | 1.1598 | 0.72902 | 0.77962 | 0.85238 | 0.87272 | 0.91019 | 1.0047
8 | 0.33751 | 0.35719 | 0.37718 | 0.39433 | 0.3988 | 0.41717 | 0.41504 | 0.39231 | 0.35545 | 0.52196 | 0.50972 | 0.46936 | 0.45795 | 0.45984 | 0.43805 | 0.40154 | 0.36088 | 0.34793 | 0.21871 | 0.23389 | 0.25571 | 0.26182 | 0.27306 | 0.3014
9 | 0.33751 | 0.35719 | 0.37718 | 0.39433 | 0.3988 | 0.41717 | 0.41504 | 0.39231 | 0.35545 | 0.52196 | 0.50972 | 0.46936 | 0.45795 | 0.45984 | 0.43805 | 0.40154 | 0.36088 | 0.34793 | 0.21871 | 0.23389 | 0.25571 | 0.26182 | 0.27306 | 0.3014
10 | 0.25314 | 0.26789 | 0.28289 | 0.29575 | 0.2991 | 0.31288 | 0.31128 | 0.29423 | 0.26659 | 0.39147 | 0.38229 | 0.35202 | 0.34347 | 0.34488 | 0.32854 | 0.30115 | 0.27066 | 0.26095 | 0.16403 | 0.17542 | 0.19179 | 0.19636 | 0.20479 | 0.22605
11 | 0.33751 | 0.35719 | 0.37718 | 0.39433 | 0.3988 | 0.41717 | 0.41504 | 0.39231 | 0.35545 | 0.52196 | 0.50972 | 0.46936 | 0.45795 | 0.45984 | 0.43805 | 0.40154 | 0.36088 | 0.34793 | 0.21871 | 0.23389 | 0.25571 | 0.26182 | 0.27306 | 0.3014
12 | 0.33751 | 0.35719 | 0.37718 | 0.39433 | 0.3988 | 0.41717 | 0.41504 | 0.39231 | 0.35545 | 0.52196 | 0.50972 | 0.46936 | 0.45795 | 0.45984 | 0.43805 | 0.40154 | 0.36088 | 0.34793 | 0.21871 | 0.23389 | 0.25571 | 0.26182 | 0.27306 | 0.3014
13 | 0.67503 | 0.71438 | 0.75436 | 0.78865 | 0.79761 | 0.83434 | 0.83008 | 0.78462 | 0.71089 | 1.0439 | 1.0194 | 0.93872 | 0.91591 | 0.91967 | 0.8761 | 0.80308 | 0.72175 | 0.69586 | 0.43741 | 0.46777 | 0.51143 | 0.52363 | 0.54611 | 0.60281
14 | 0.33751 | 0.35719 | 0.37718 | 0.39433 | 0.3988 | 0.41717 | 0.41504 | 0.39231 | 0.35545 | 0.52196 | 0.50972 | 0.46936 | 0.45795 | 0.45984 | 0.43805 | 0.40154 | 0.36088 | 0.34793 | 0.21871 | 0.23389 | 0.25571 | 0.26182 | 0.27306 | 0.3014
15 | 0.33751 | 0.35719 | 0.37718 | 0.39433 | 0.3988 | 0.41717 | 0.41504 | 0.39231 | 0.35545 | 0.52196 | 0.50972 | 0.46936 | 0.45795 | 0.45984 | 0.43805 | 0.40154 | 0.36088 | 0.34793 | 0.21871 | 0.23389 | 0.25571 | 0.26182 | 0.27306 | 0.3014
16 | 0.33751 | 0.35719 | 0.37718 | 0.39433 | 0.3988 | 0.41717 | 0.41504 | 0.39231 | 0.35545 | 0.52196 | 0.50972 | 0.46936 | 0.45795 | 0.45984 | 0.43805 | 0.40154 | 0.36088 | 0.34793 | 0.21871 | 0.23389 | 0.25571 | 0.26182 | 0.27306 | 0.3014
17 | 0.50627 | 0.53578 | 0.56577 | 0.59149 | 0.5982 | 0.62576 | 0.62256 | 0.58846 | 0.53317 | 0.78295 | 0.76458 | 0.70404 | 0.68693 | 0.68976 | 0.65708 | 0.60231 | 0.54131 | 0.52189 | 0.32806 | 0.35083 | 0.38357 | 0.39272 | 0.40958 | 0.45211
18 | 0.50627 | 0.53578 | 0.56577 | 0.59149 | 0.5982 | 0.62576 | 0.62256 | 0.58846 | 0.53317 | 0.78295 | 0.76458 | 0.70404 | 0.68693 | 0.68976 | 0.65708 | 0.60231 | 0.54131 | 0.52189 | 0.32806 | 0.35083 | 0.38357 | 0.39272 | 0.40958 | 0.45211
19 | 0.50627 | 0.53578 | 0.56577 | 0.59149 | 0.5982 | 0.62576 | 0.62256 | 0.58846 | 0.53317 | 0.78295 | 0.76458 | 0.70404 | 0.68693 | 0.68976 | 0.65708 | 0.60231 | 0.54131 | 0.52189 | 0.32806 | 0.35083 | 0.38357 | 0.39272 | 0.40958 | 0.45211
20 | 0.50627 | 0.53578 | 0.56577 | 0.59149 | 0.5982 | 0.62576 | 0.62256 | 0.58846 | 0.53317 | 0.78295 | 0.76458 | 0.70404 | 0.68693 | 0.68976 | 0.65708 | 0.60231 | 0.54131 | 0.52189 | 0.32806 | 0.35083 | 0.38357 | 0.39272 | 0.40958 | 0.45211
21 | 0.50627 | 0.53578 | 0.56577 | 0.59149 | 0.5982 | 0.62576 | 0.62256 | 0.58846 | 0.53317 | 0.78295 | 0.76458 | 0.70404 | 0.68693 | 0.68976 | 0.65708 | 0.60231 | 0.54131 | 0.52189 | 0.32806 | 0.35083 | 0.38357 | 0.39272 | 0.40958 | 0.45211
22 | 0.50627 | 0.53578 | 0.56577 | 0.59149 | 0.5982 | 0.62576 | 0.62256 | 0.58846 | 0.53317 | 0.78295 | 0.76458 | 0.70404 | 0.68693 | 0.68976 | 0.65708 | 0.60231 | 0.54131 | 0.52189 | 0.32806 | 0.35083 | 0.38357 | 0.39272 | 0.40958 | 0.45211
23 | 2.3626 | 2.5003 | 2.6403 | 2.7603 | 2.7916 | 2.9202 | 2.9053 | 2.7462 | 2.4881 | 3.6537 | 3.568 | 3.2855 | 3.2057 | 3.2189 | 3.0664 | 2.8108 | 2.5261 | 2.4355 | 1.5309 | 1.6372 | 1.79 | 1.8327 | 1.9114 | 2.1098
24 | 2.3626 | 2.5003 | 2.6403 | 2.7603 | 2.7916 | 2.9202 | 2.9053 | 2.7462 | 2.4881 | 3.6537 | 3.568 | 3.2855 | 3.2057 | 3.2189 | 3.0664 | 2.8108 | 2.5261 | 2.4355 | 1.5309 | 1.6372 | 1.79 | 1.8327 | 1.9114 | 2.1098
25 | 0.33751 | 0.35719 | 0.37718 | 0.39433 | 0.3988 | 0.41717 | 0.41504 | 0.39231 | 0.35545 | 0.52196 | 0.50972 | 0.46936 | 0.45795 | 0.45984 | 0.43805 | 0.40154 | 0.36088 | 0.34793 | 0.21871 | 0.23389 | 0.25571 | 0.26182 | 0.27306 | 0.3014
26 | 0.33751 | 0.35719 | 0.37718 | 0.39433 | 0.3988 | 0.41717 | 0.41504 | 0.39231 | 0.35545 | 0.52196 | 0.50972 | 0.46936 | 0.45795 | 0.45984 | 0.43805 | 0.40154 | 0.36088 | 0.34793 | 0.21871 | 0.23389 | 0.25571 | 0.26182 | 0.27306 | 0.3014
27 | 0.33751 | 0.35719 | 0.37718 | 0.39433 | 0.3988 | 0.41717 | 0.41504 | 0.39231 | 0.35545 | 0.52196 | 0.50972 | 0.46936 | 0.45795 | 0.45984 | 0.43805 | 0.40154 | 0.36088 | 0.34793 | 0.21871 | 0.23389 | 0.25571 | 0.26182 | 0.27306 | 0.3014
28 | 0.67503 | 0.71438 | 0.75436 | 0.78865 | 0.79761 | 0.83434 | 0.83008 | 0.78462 | 0.71089 | 1.0439 | 1.0194 | 0.93872 | 0.91591 | 0.91967 | 0.8761 | 0.80308 | 0.72175 | 0.69586 | 0.43741 | 0.46777 | 0.51143 | 0.52363 | 0.54611 | 0.60281
29 | 1.125 | 1.1906 | 1.2573 | 1.3144 | 1.3293 | 1.3906 | 1.3835 | 1.3077 | 1.1848 | 1.7399 | 1.6991 | 1.5645 | 1.5265 | 1.5328 | 1.4602 | 1.3385 | 1.2029 | 1.1598 | 0.72902 | 0.77962 | 0.85238 | 0.87272 | 0.91019 | 1.0047
30 | 0.84379 | 0.89297 | 0.94296 | 0.98582 | 0.99701 | 1.0429 | 1.0376 | 0.98077 | 0.88862 | 1.3049 | 1.2743 | 1.1734 | 1.1449 | 1.1496 | 1.0951 | 1.0038 | 0.90219 | 0.86982 | 0.54677 | 0.58472 | 0.63928 | 0.65454 | 0.68264 | 0.75351
31 | 1.1813 | 1.2502 | 1.3201 | 1.3801 | 1.3958 | 1.4601 | 1.4526 | 1.3731 | 1.2441 | 1.8269 | 1.784 | 1.6428 | 1.6028 | 1.6094 | 1.5332 | 1.4054 | 1.2631 | 1.2178 | 0.76547 | 0.81861 | 0.895 | 0.91636 | 0.9557 | 1.0549
32 | 0.33751 | 0.35719 | 0.37718 | 0.39433 | 0.3988 | 0.41717 | 0.41504 | 0.39231 | 0.35545 | 0.52196 | 0.50972 | 0.46936 | 0.45795 | 0.45984 | 0.43805 | 0.40154 | 0.36088 | 0.34793 | 0.21871 | 0.23389 | 0.25571 | 0.26182 | 0.27306 | 0.3014

## Pg, Summer, S1
GenID | 0 | 1 | 2 | 3 | 4 | 5 | 6 | 7 | 8 | 9 | 10 | 11 | 12 | 13 | 14 | 15 | 16 | 17 | 18 | 19 | 20 | 21 | 22 | 23
1 | 0 | 0 | 0 | 0 | 0 | 0 | 0 | 0 | 0 | 0 | 0 | 0 | 0 | 0 | 0 | 0 | 0 | 0 | 0 | 0 | 0 | 0 | 0 | 0
2 | 5.894 | 5.3055 | 5.4673 | 5.3689 | 4.6045 | 4.359 | 4.8052 | 4.3712 | 3.5934 | 2.5975 | 2.6658 | 1.6526 | 1.3547 | 1.4412 | 1.9245 | 2.4343 | 2.8729 | 3.9457 | 3.5889 | 3.1873 | 4.7387 | 5.1009 | 4.9566 | 7.2358
3 | 0 | 0 | 0 | 0 | 0 | 0 | 0 | 0 | 0 | 0 | 0 | 0 | 0 | 0 | 0 | 0 | 0 | 0 | 0 | 0 | 0 | 0 | 0 | 0
4 | 0 | 0 | 0 | 0 | 0 | 0 | 0 | 0 | 0 | 0 | 0 | 0 | 0 | 0 | 0 | 0 | 0 | 0 | 0 | 0 | 0 | 0 | 0 | 0
5 | 0 | 0 | 0.00029637 | 0 | 0 | 0 | 0 | 0.17306 | 3.5986 | 9.5376 | 11.9948 | 12.4003 | 13.5697 | 13.218 | 11.1114 | 7.1114 | 1.7798 | 0.013911 | 0.0011785 | 0.00087995 | 0 | 0 | 0 | 0
6 | 0 | 0 | 0 | 0 | 0 | 0 | 0 | 0 | 0 | 0 | 0 | 0 | 0 | 0 | 0 | 0 | 0 | 0 | 0 | 0 | 0 | 0 | 0 | 0
7 | 0 | 0 | 0 | 0 | 0 | 0 | 0 | 0 | 0 | 0 | 0 | 0 | 0 | 0 | 0 | 0 | 0 | 0 | 0 | 0 | 0 | 0 | 0 | 0

## Pg, Summer, S2
GenID | 0 | 1 | 2 | 3 | 4 | 5 | 6 | 7 | 8 | 9 | 10 | 11 | 12 | 13 | 14 | 15 | 16 | 17 | 18 | 19 | 20 | 21 | 22 | 23
1 | 0 | 0 | 0 | 0 | 0 | 0 | 0 | 0 | 0 | 0 | 0 | 0 | 0 | 0 | 0 | 0 | 0 | 0 | 0 | 0 | 0 | 0 | 0 | 0
2 | 7.7917 | 6.3948 | 5.7895 | 5.0771 | 4.5513 | 3.8876 | 3.643 | 3.3887 | 3.1832 | 3.5536 | 3.3229 | 3.8401 | 4.2259 | 4.062 | 4.6367 | 4.0863 | 3.8579 | 3.9716 | 3.8111 | 3.9987 | 3.7472 | 3.1825 | 3.5746 | 3.4203
3 | 0 | 0 | 0 | 0 | 0 | 0 | 0 | 0 | 0 | 0 | 0 | 0 | 0 | 0 | 0 | 0 | 0 | 0 | 0 | 0 | 0 | 0 | 0 | 0
4 | 0 | 0 | 0 | 0 | 0 | 0 | 0 | 0 | 0 | 0 | 0 | 0 | 0 | 0 | 0 | 0 | 0 | 0 | 0 | 0 | 0 | 0 | 0 | 0
5 | 0 | 0 | 0.00029872 | 0 | 0 | 0 | 0 | 0.18164 | 3.5986 | 9.3898 | 11.718 | 13.0152 | 13.2565 | 13.0131 | 11.1114 | 7.3427 | 1.7939 | 0.014021 | 0.0012071 | 0.00092359 | 0 | 0 | 0 | 0
6 | 0 | 0 | 0 | 0 | 0 | 0 | 0 | 0 | 0 | 0 | 0 | 0 | 0 | 0 | 0 | 0 | 0 | 0 | 0 | 0 | 0 | 0 | 0 | 0
7 | 0 | 0 | 0 | 0 | 0 | 0 | 0 | 0 | 0 | 0 | 0 | 0 | 0 | 0 | 0 | 0 | 0 | 0 | 0 | 0 | 0 | 0 | 0 | 0

## Pg, Summer, S3
GenID | 0 | 1 | 2 | 3 | 4 | 5 | 6 | 7 | 8 | 9 | 10 | 11 | 12 | 13 | 14 | 15 | 16 | 17 | 18 | 19 | 20 | 21 | 22 | 23
1 | 0 | 0 | 0 | 0 | 0 | 0 | 0 | 0 | 0 | 0 | 0 | 0 | 0 | 0 | 0 | 0 | 0 | 0 | 0 | 0 | 0 | 0 | 0 | 0
2 | 6.7303 | 6.2552 | 7.5434 | 7.6659 | 6.8304 | 6.0264 | 4.3933 | 3.7623 | 3.889 | 3.6535 | 3.9956 | 4.1501 | 3.4118 | 3.6119 | 4.6318 | 6.0341 | 5.9074 | 6.3578 | 6.18 | 6.9851 | 7.073 | 6.832 | 6.2835 | 6.113
3 | 0 | 0 | 0 | 0 | 0 | 0 | 0 | 0 | 0 | 0 | 0 | 0 | 0 | 0 | 0 | 0 | 0 | 0 | 0 | 0 | 0 | 0 | 0 | 0
4 | 0 | 0 | 0 | 0 | 0 | 0 | 0 | 0 | 0 | 0 | 0 | 0 | 0 | 0 | 0 | 0 | 0 | 0 | 0 | 0 | 0 | 0 | 0 | 0
5 | 0 | 0 | 0.0002901 | 0 | 0 | 0 | 0 | 0.17292 | 3.5086 | 9.2271 | 11.56 | 12.39 | 13.0778 | 12.7877 | 10.8336 | 7.0464 | 1.7422 | 0.013617 | 0.001163 | 0.00087922 | 0 | 0 | 0 | 0
6 | 0 | 0 | 0 | 0 | 0 | 0 | 0 | 0 | 0 | 0 | 0 | 0 | 0 | 0 | 0 | 0 | 0 | 0 | 0 | 0 | 0 | 0 | 0 | 0
7 | 0 | 0 | 0 | 0 | 0 | 0 | 0 | 0 | 0 | 0 | 0 | 0 | 0 | 0 | 0 | 0 | 0 | 0 | 0 | 0 | 0 | 0 | 0 | 0

## Pg, Summer, S4
GenID | 0 | 1 | 2 | 3 | 4 | 5 | 6 | 7 | 8 | 9 | 10 | 11 | 12 | 13 | 14 | 15 | 16 | 17 | 18 | 19 | 20 | 21 | 22 | 23
1 | 0 | 0 | 0 | 0 | 0 | 0 | 0 | 0 | 0 | 0 | 0 | 0 | 0 | 0 | 0 | 0 | 0 | 0 | 0 | 0 | 0 | 0 | 0 | 0
2 | 5.894 | 5.3055 | 5.4673 | 5.3689 | 4.6045 | 4.359 | 4.8052 | 4.3712 | 3.5934 | 2.5975 | 2.6658 | 1.6526 | 1.3547 | 1.4412 | 1.9245 | 2.4343 | 2.8729 | 3.9457 | 3.5889 | 3.1873 | 4.7387 | 5.1009 | 4.9566 | 7.2358
3 | 0 | 0 | 0 | 0 | 0 | 0 | 0 | 0 | 0 | 0 | 0 | 0 | 0 | 0 | 0 | 0 | 0 | 0 | 0 | 0 | 0 | 0 | 0 | 0
4 | 0 | 0 | 0 | 0 | 0 | 0 | 0 | 0 | 0 | 0 | 0 | 0 | 0 | 0 | 0 | 0 | 0 | 0 | 0 | 0 | 0 | 0 | 0 | 0
5 | 0 | 0 | 0.00029637 | 0 | 0 | 0 | 0 | 0.17306 | 3.5986 | 9.5376 | 11.9948 | 12.4003 | 13.5697 | 13.218 | 11.1114 | 7.1114 | 1.7798 | 0.013911 | 0.0011785 | 0.00087995 | 0 | 0 | 0 | 0
6 | 0 | 0 | 0 | 0 | 0 | 0 | 0 | 0 | 0 | 0 | 0 | 0 | 0 | 0 | 0 | 0 | 0 | 0 | 0 | 0 | 0 | 0 | 0 | 0
7 | 0 | 0 | 0 | 0 | 0 | 0 | 0 | 0 | 0 | 0 | 0 | 0 | 0 | 0 | 0 | 0 | 0 | 0 | 0 | 0 | 0 | 0 | 0 | 0

## Pg, Summer, S5
GenID | 0 | 1 | 2 | 3 | 4 | 5 | 6 | 7 | 8 | 9 | 10 | 11 | 12 | 13 | 14 | 15 | 16 | 17 | 18 | 19 | 20 | 21 | 22 | 23
1 | 0 | 0 | 0 | 0 | 0 | 0 | 0 | 0 | 0 | 0 | 0 | 0 | 0 | 0 | 0 | 0 | 0 | 0 | 0 | 0 | 0 | 0 | 0 | 0
2 | 7.7917 | 6.3948 | 5.7895 | 5.0771 | 4.5513 | 3.8876 | 3.643 | 3.3887 | 3.1832 | 3.5536 | 3.3229 | 3.8401 | 4.2259 | 4.062 | 4.6367 | 4.0863 | 3.8579 | 3.9716 | 3.8111 | 3.9987 | 3.7472 | 3.1825 | 3.5746 | 3.4203
3 | 0 | 0 | 0 | 0 | 0 | 0 | 0 | 0 | 0 | 0 | 0 | 0 | 0 | 0 | 0 | 0 | 0 | 0 | 0 | 0 | 0 | 0 | 0 | 0
4 | 0 | 0 | 0 | 0 | 0 | 0 | 0 | 0 | 0 | 0 | 0 | 0 | 0 | 0 | 0 | 0 | 0 | 0 | 0 | 0 | 0 | 0 | 0 | 0
5 | 0 | 0 | 0.00029872 | 0 | 0 | 0 | 0 | 0.18164 | 3.5986 | 9.3898 | 11.718 | 13.0152 | 13.2565 | 13.0131 | 11.1114 | 7.3427 | 1.7939 | 0.014021 | 0.0012071 | 0.00092359 | 0 | 0 | 0 | 0
6 | 0 | 0 | 0 | 0 | 0 | 0 | 0 | 0 | 0 | 0 | 0 | 0 | 0 | 0 | 0 | 0 | 0 | 0 | 0 | 0 | 0 | 0 | 0 | 0
7 | 0 | 0 | 0 | 0 | 0 | 0 | 0 | 0 | 0 | 0 | 0 | 0 | 0 | 0 | 0 | 0 | 0 | 0 | 0 | 0 | 0 | 0 | 0 | 0

## Pg, Summer, S6
GenID | 0 | 1 | 2 | 3 | 4 | 5 | 6 | 7 | 8 | 9 | 10 | 11 | 12 | 13 | 14 | 15 | 16 | 17 | 18 | 19 | 20 | 21 | 22 | 23
1 | 0 | 0 | 0 | 0 | 0 | 0 | 0 | 0 | 0 | 0 | 0 | 0 | 0 | 0 | 0 | 0 | 0 | 0 | 0 | 0 | 0 | 0 | 0 | 0
2 | 6.7303 | 6.2552 | 7.5434 | 7.6659 | 6.8304 | 6.0264 | 4.3933 | 3.7623 | 3.889 | 3.6535 | 3.9956 | 4.1501 | 3.4118 | 3.6119 | 4.6318 | 6.0341 | 5.9074 | 6.3578 | 6.18 | 6.9851 | 7.073 | 6.832 | 6.2835 | 6.113
3 | 0 | 0 | 0 | 0 | 0 | 0 | 0 | 0 | 0 | 0 | 0 | 0 | 0 | 0 | 0 | 0 | 0 | 0 | 0 | 0 | 0 | 0 | 0 | 0
4 | 0 | 0 | 0 | 0 | 0 | 0 | 0 | 0 | 0 | 0 | 0 | 0 | 0 | 0 | 0 | 0 | 0 | 0 | 0 | 0 | 0 | 0 | 0 | 0
5 | 0 | 0 | 0.0002901 | 0 | 0 | 0 | 0 | 0.17292 | 3.5086 | 9.2271 | 11.56 | 12.39 | 13.0778 | 12.7877 | 10.8336 | 7.0464 | 1.7422 | 0.013617 | 0.001163 | 0.00087922 | 0 | 0 | 0 | 0
6 | 0 | 0 | 0 | 0 | 0 | 0 | 0 | 0 | 0 | 0 | 0 | 0 | 0 | 0 | 0 | 0 | 0 | 0 | 0 | 0 | 0 | 0 | 0 | 0
7 | 0 | 0 | 0 | 0 | 0 | 0 | 0 | 0 | 0 | 0 | 0 | 0 | 0 | 0 | 0 | 0 | 0 | 0 | 0 | 0 | 0 | 0 | 0 | 0

## Pg, Summer, S7
GenID | 0 | 1 | 2 | 3 | 4 | 5 | 6 | 7 | 8 | 9 | 10 | 11 | 12 | 13 | 14 | 15 | 16 | 17 | 18 | 19 | 20 | 21 | 22 | 23
1 | 0 | 0 | 0 | 0 | 0 | 0 | 0 | 0 | 0 | 0 | 0 | 0 | 0 | 0 | 0 | 0 | 0 | 0 | 0 | 0 | 0 | 0 | 0 | 0
2 | 5.894 | 5.3055 | 5.4673 | 5.3689 | 4.6045 | 4.359 | 4.8052 | 4.3712 | 3.5934 | 2.5975 | 2.6658 | 1.6526 | 1.3547 | 1.4412 | 1.9245 | 2.4343 | 2.8729 | 3.9457 | 3.5889 | 3.1873 | 4.7387 | 5.1009 | 4.9566 | 7.2358
3 | 0 | 0 | 0 | 0 | 0 | 0 | 0 | 0 | 0 | 0 | 0 | 0 | 0 | 0 | 0 | 0 | 0 | 0 | 0 | 0 | 0 | 0 | 0 | 0
4 | 0 | 0 | 0 | 0 | 0 | 0 | 0 | 0 | 0 | 0 | 0 | 0 | 0 | 0 | 0 | 0 | 0 | 0 | 0 | 0 | 0 | 0 | 0 | 0
5 | 0 | 0 | 0.00029637 | 0 | 0 | 0 | 0 | 0.17306 | 3.5986 | 9.5376 | 11.9948 | 12.4003 | 13.5697 | 13.218 | 11.1114 | 7.1114 | 1.7798 | 0.013911 | 0.0011785 | 0.00087995 | 0 | 0 | 0 | 0
6 | 0 | 0 | 0 | 0 | 0 | 0 | 0 | 0 | 0 | 0 | 0 | 0 | 0 | 0 | 0 | 0 | 0 | 0 | 0 | 0 | 0 | 0 | 0 | 0
7 | 0 | 0 | 0 | 0 | 0 | 0 | 0 | 0 | 0 | 0 | 0 | 0 | 0 | 0 | 0 | 0 | 0 | 0 | 0 | 0 | 0 | 0 | 0 | 0

## Pg, Summer, S8
GenID | 0 | 1 | 2 | 3 | 4 | 5 | 6 | 7 | 8 | 9 | 10 | 11 | 12 | 13 | 14 | 15 | 16 | 17 | 18 | 19 | 20 | 21 | 22 | 23
1 | 0 | 0 | 0 | 0 | 0 | 0 | 0 | 0 | 0 | 0 | 0 | 0 | 0 | 0 | 0 | 0 | 0 | 0 | 0 | 0 | 0 | 0 | 0 | 0
2 | 7.7917 | 6.3948 | 5.7895 | 5.0771 | 4.5513 | 3.8876 | 3.643 | 3.3887 | 3.1832 | 3.5536 | 3.3229 | 3.8401 | 4.2259 | 4.062 | 4.6367 | 4.0863 | 3.8579 | 3.9716 | 3.8111 | 3.9987 | 3.7472 | 3.1825 | 3.5746 | 3.4203
3 | 0 | 0 | 0 | 0 | 0 | 0 | 0 | 0 | 0 | 0 | 0 | 0 | 0 | 0 | 0 | 0 | 0 | 0 | 0 | 0 | 0 | 0 | 0 | 0
4 | 0 | 0 | 0 | 0 | 0 | 0 | 0 | 0 | 0 | 0 | 0 | 0 | 0 | 0 | 0 | 0 | 0 | 0 | 0 | 0 | 0 | 0 | 0 | 0
5 | 0 | 0 | 0.00029872 | 0 | 0 | 0 | 0 | 0.18164 | 3.5986 | 9.3898 | 11.718 | 13.0152 | 13.2565 | 13.0131 | 11.1114 | 7.3427 | 1.7939 | 0.014021 | 0.0012071 | 0.00092359 | 0 | 0 | 0 | 0
6 | 0 | 0 | 0 | 0 | 0 | 0 | 0 | 0 | 0 | 0 | 0 | 0 | 0 | 0 | 0 | 0 | 0 | 0 | 0 | 0 | 0 | 0 | 0 | 0
7 | 0 | 0 | 0 | 0 | 0 | 0 | 0 | 0 | 0 | 0 | 0 | 0 | 0 | 0 | 0 | 0 | 0 | 0 | 0 | 0 | 0 | 0 | 0 | 0

## Pg, Summer, S9
GenID | 0 | 1 | 2 | 3 | 4 | 5 | 6 | 7 | 8 | 9 | 10 | 11 | 12 | 13 | 14 | 15 | 16 | 17 | 18 | 19 | 20 | 21 | 22 | 23
1 | 0 | 0 | 0 | 0 | 0 | 0 | 0 | 0 | 0 | 0 | 0 | 0 | 0 | 0 | 0 | 0 | 0 | 0 | 0 | 0 | 0 | 0 | 0 | 0
2 | 6.7303 | 6.2552 | 7.5434 | 7.6659 | 6.8304 | 6.0264 | 4.3933 | 3.7623 | 3.889 | 3.6535 | 3.9956 | 4.1501 | 3.4118 | 3.6119 | 4.6318 | 6.0341 | 5.9074 | 6.3578 | 6.18 | 6.9851 | 7.073 | 6.832 | 6.2835 | 6.113
3 | 0 | 0 | 0 | 0 | 0 | 0 | 0 | 0 | 0 | 0 | 0 | 0 | 0 | 0 | 0 | 0 | 0 | 0 | 0 | 0 | 0 | 0 | 0 | 0
4 | 0 | 0 | 0 | 0 | 0 | 0 | 0 | 0 | 0 | 0 | 0 | 0 | 0 | 0 | 0 | 0 | 0 | 0 | 0 | 0 | 0 | 0 | 0 | 0
5 | 0 | 0 | 0.0002901 | 0 | 0 | 0 | 0 | 0.17292 | 3.5086 | 9.2271 | 11.56 | 12.39 | 13.0778 | 12.7877 | 10.8336 | 7.0464 | 1.7422 | 0.013617 | 0.001163 | 0.00087922 | 0 | 0 | 0 | 0
6 | 0 | 0 | 0 | 0 | 0 | 0 | 0 | 0 | 0 | 0 | 0 | 0 | 0 | 0 | 0 | 0 | 0 | 0 | 0 | 0 | 0 | 0 | 0 | 0
7 | 0 | 0 | 0 | 0 | 0 | 0 | 0 | 0 | 0 | 0 | 0 | 0 | 0 | 0 | 0 | 0 | 0 | 0 | 0 | 0 | 0 | 0 | 0 | 0

## Qg, Summer, S1
GenID | 0 | 1 | 2 | 3 | 4 | 5 | 6 | 7 | 8 | 9 | 10 | 11 | 12 | 13 | 14 | 15 | 16 | 17 | 18 | 19 | 20 | 21 | 22 | 23
1 | 0 | 0 | 0 | 0 | 0 | 0 | 0 | 0 | 0 | 0 | 0 | 0 | 0 | 0 | 0 | 0 | 0 | 0 | 0 | 0 | 0 | 0 | 0 | 0
2 | 0 | 0 | 0 | 0 | 0 | 0 | 0 | 0 | 0 | 0 | 0 | 0 | 0 | 0 | 0 | 0 | 0 | 0 | 0 | 0 | 0 | 0 | 0 | 0
3 | 0 | 0 | 0 | 0 | 0 | 0 | 0 | 0 | 0 | 0 | 0 | 0 | 0 | 0 | 0 | 0 | 0 | 0 | 0 | 0 | 0 | 0 | 0 | 0
4 | 0 | 0 | 0 | 0 | 0 | 0 | 0 | 0 | 0 | 0 | 0 | 0 | 0 | 0 | 0 | 0 | 0 | 0 | 0 | 0 | 0 | 0 | 0 | 0
5 | 0 | 0 | 0 | 0 | 0 | 0 | 0 | 0 | 0 | 0 | 0 | 0 | 0 | 0 | 0 | 0 | 0 | 0 | 0 | 0 | 0 | 0 | 0 | 0
6 | 0 | 0 | 0 | 0 | 0 | 0 | 0 | 0 | 0 | 0 | 0 | 0 | 0 | 0 | 0 | 0 | 0 | 0 | 0 | 0 | 0 | 0 | 0 | 0
7 | 0 | 0 | 0 | 0 | 0 | 0 | 0 | 0 | 0 | 0 | 0 | 0 | 0 | 0 | 0 | 0 | 0 | 0 | 0 | 0 | 0 | 0 | 0 | 0

## Qg, Summer, S2
GenID | 0 | 1 | 2 | 3 | 4 | 5 | 6 | 7 | 8 | 9 | 10 | 11 | 12 | 13 | 14 | 15 | 16 | 17 | 18 | 19 | 20 | 21 | 22 | 23
1 | 0 | 0 | 0 | 0 | 0 | 0 | 0 | 0 | 0 | 0 | 0 | 0 | 0 | 0 | 0 | 0 | 0 | 0 | 0 | 0 | 0 | 0 | 0 | 0
2 | 0 | 0 | 0 | 0 | 0 | 0 | 0 | 0 | 0 | 0 | 0 | 0 | 0 | 0 | 0 | 0 | 0 | 0 | 0 | 0 | 0 | 0 | 0 | 0
3 | 0 | 0 | 0 | 0 | 0 | 0 | 0 | 0 | 0 | 0 | 0 | 0 | 0 | 0 | 0 | 0 | 0 | 0 | 0 | 0 | 0 | 0 | 0 | 0
4 | 0 | 0 | 0 | 0 | 0 | 0 | 0 | 0 | 0 | 0 | 0 | 0 | 0 | 0 | 0 | 0 | 0 | 0 | 0 | 0 | 0 | 0 | 0 | 0
5 | 0 | 0 | 0 | 0 | 0 | 0 | 0 | 0 | 0 | 0 | 0 | 0 | 0 | 0 | 0 | 0 | 0 | 0 | 0 | 0 | 0 | 0 | 0 | 0
6 | 0 | 0 | 0 | 0 | 0 | 0 | 0 | 0 | 0 | 0 | 0 | 0 | 0 | 0 | 0 | 0 | 0 | 0 | 0 | 0 | 0 | 0 | 0 | 0
7 | 0 | 0 | 0 | 0 | 0 | 0 | 0 | 0 | 0 | 0 | 0 | 0 | 0 | 0 | 0 | 0 | 0 | 0 | 0 | 0 | 0 | 0 | 0 | 0

## Qg, Summer, S3
GenID | 0 | 1 | 2 | 3 | 4 | 5 | 6 | 7 | 8 | 9 | 10 | 11 | 12 | 13 | 14 | 15 | 16 | 17 | 18 | 19 | 20 | 21 | 22 | 23
1 | 0 | 0 | 0 | 0 | 0 | 0 | 0 | 0 | 0 | 0 | 0 | 0 | 0 | 0 | 0 | 0 | 0 | 0 | 0 | 0 | 0 | 0 | 0 | 0
2 | 0 | 0 | 0 | 0 | 0 | 0 | 0 | 0 | 0 | 0 | 0 | 0 | 0 | 0 | 0 | 0 | 0 | 0 | 0 | 0 | 0 | 0 | 0 | 0
3 | 0 | 0 | 0 | 0 | 0 | 0 | 0 | 0 | 0 | 0 | 0 | 0 | 0 | 0 | 0 | 0 | 0 | 0 | 0 | 0 | 0 | 0 | 0 | 0
4 | 0 | 0 | 0 | 0 | 0 | 0 | 0 | 0 | 0 | 0 | 0 | 0 | 0 | 0 | 0 | 0 | 0 | 0 | 0 | 0 | 0 | 0 | 0 | 0
5 | 0 | 0 | 0 | 0 | 0 | 0 | 0 | 0 | 0 | 0 | 0 | 0 | 0 | 0 | 0 | 0 | 0 | 0 | 0 | 0 | 0 | 0 | 0 | 0
6 | 0 | 0 | 0 | 0 | 0 | 0 | 0 | 0 | 0 | 0 | 0 | 0 | 0 | 0 | 0 | 0 | 0 | 0 | 0 | 0 | 0 | 0 | 0 | 0
7 | 0 | 0 | 0 | 0 | 0 | 0 | 0 | 0 | 0 | 0 | 0 | 0 | 0 | 0 | 0 | 0 | 0 | 0 | 0 | 0 | 0 | 0 | 0 | 0

## Qg, Summer, S4
GenID | 0 | 1 | 2 | 3 | 4 | 5 | 6 | 7 | 8 | 9 | 10 | 11 | 12 | 13 | 14 | 15 | 16 | 17 | 18 | 19 | 20 | 21 | 22 | 23
1 | 0 | 0 | 0 | 0 | 0 | 0 | 0 | 0 | 0 | 0 | 0 | 0 | 0 | 0 | 0 | 0 | 0 | 0 | 0 | 0 | 0 | 0 | 0 | 0
2 | 0 | 0 | 0 | 0 | 0 | 0 | 0 | 0 | 0 | 0 | 0 | 0 | 0 | 0 | 0 | 0 | 0 | 0 | 0 | 0 | 0 | 0 | 0 | 0
3 | 0 | 0 | 0 | 0 | 0 | 0 | 0 | 0 | 0 | 0 | 0 | 0 | 0 | 0 | 0 | 0 | 0 | 0 | 0 | 0 | 0 | 0 | 0 | 0
4 | 0 | 0 | 0 | 0 | 0 | 0 | 0 | 0 | 0 | 0 | 0 | 0 | 0 | 0 | 0 | 0 | 0 | 0 | 0 | 0 | 0 | 0 | 0 | 0
5 | 0 | 0 | 0 | 0 | 0 | 0 | 0 | 0 | 0 | 0 | 0 | 0 | 0 | 0 | 0 | 0 | 0 | 0 | 0 | 0 | 0 | 0 | 0 | 0
6 | 0 | 0 | 0 | 0 | 0 | 0 | 0 | 0 | 0 | 0 | 0 | 0 | 0 | 0 | 0 | 0 | 0 | 0 | 0 | 0 | 0 | 0 | 0 | 0
7 | 0 | 0 | 0 | 0 | 0 | 0 | 0 | 0 | 0 | 0 | 0 | 0 | 0 | 0 | 0 | 0 | 0 | 0 | 0 | 0 | 0 | 0 | 0 | 0

## Qg, Summer, S5
GenID | 0 | 1 | 2 | 3 | 4 | 5 | 6 | 7 | 8 | 9 | 10 | 11 | 12 | 13 | 14 | 15 | 16 | 17 | 18 | 19 | 20 | 21 | 22 | 23
1 | 0 | 0 | 0 | 0 | 0 | 0 | 0 | 0 | 0 | 0 | 0 | 0 | 0 | 0 | 0 | 0 | 0 | 0 | 0 | 0 | 0 | 0 | 0 | 0
2 | 0 | 0 | 0 | 0 | 0 | 0 | 0 | 0 | 0 | 0 | 0 | 0 | 0 | 0 | 0 | 0 | 0 | 0 | 0 | 0 | 0 | 0 | 0 | 0
3 | 0 | 0 | 0 | 0 | 0 | 0 | 0 | 0 | 0 | 0 | 0 | 0 | 0 | 0 | 0 | 0 | 0 | 0 | 0 | 0 | 0 | 0 | 0 | 0
4 | 0 | 0 | 0 | 0 | 0 | 0 | 0 | 0 | 0 | 0 | 0 | 0 | 0 | 0 | 0 | 0 | 0 | 0 | 0 | 0 | 0 | 0 | 0 | 0
5 | 0 | 0 | 0 | 0 | 0 | 0 | 0 | 0 | 0 | 0 | 0 | 0 | 0 | 0 | 0 | 0 | 0 | 0 | 0 | 0 | 0 | 0 | 0 | 0
6 | 0 | 0 | 0 | 0 | 0 | 0 | 0 | 0 | 0 | 0 | 0 | 0 | 0 | 0 | 0 | 0 | 0 | 0 | 0 | 0 | 0 | 0 | 0 | 0
7 | 0 | 0 | 0 | 0 | 0 | 0 | 0 | 0 | 0 | 0 | 0 | 0 | 0 | 0 | 0 | 0 | 0 | 0 | 0 | 0 | 0 | 0 | 0 | 0

## Qg, Summer, S6
GenID | 0 | 1 | 2 | 3 | 4 | 5 | 6 | 7 | 8 | 9 | 10 | 11 | 12 | 13 | 14 | 15 | 16 | 17 | 18 | 19 | 20 | 21 | 22 | 23
1 | 0 | 0 | 0 | 0 | 0 | 0 | 0 | 0 | 0 | 0 | 0 | 0 | 0 | 0 | 0 | 0 | 0 | 0 | 0 | 0 | 0 | 0 | 0 | 0
2 | 0 | 0 | 0 | 0 | 0 | 0 | 0 | 0 | 0 | 0 | 0 | 0 | 0 | 0 | 0 | 0 | 0 | 0 | 0 | 0 | 0 | 0 | 0 | 0
3 | 0 | 0 | 0 | 0 | 0 | 0 | 0 | 0 | 0 | 0 | 0 | 0 | 0 | 0 | 0 | 0 | 0 | 0 | 0 | 0 | 0 | 0 | 0 | 0
4 | 0 | 0 | 0 | 0 | 0 | 0 | 0 | 0 | 0 | 0 | 0 | 0 | 0 | 0 | 0 | 0 | 0 | 0 | 0 | 0 | 0 | 0 | 0 | 0
5 | 0 | 0 | 0 | 0 | 0 | 0 | 0 | 0 | 0 | 0 | 0 | 0 | 0 | 0 | 0 | 0 | 0 | 0 | 0 | 0 | 0 | 0 | 0 | 0
6 | 0 | 0 | 0 | 0 | 0 | 0 | 0 | 0 | 0 | 0 | 0 | 0 | 0 | 0 | 0 | 0 | 0 | 0 | 0 | 0 | 0 | 0 | 0 | 0
7 | 0 | 0 | 0 | 0 | 0 | 0 | 0 | 0 | 0 | 0 | 0 | 0 | 0 | 0 | 0 | 0 | 0 | 0 | 0 | 0 | 0 | 0 | 0 | 0

## Qg, Summer, S7
GenID | 0 | 1 | 2 | 3 | 4 | 5 | 6 | 7 | 8 | 9 | 10 | 11 | 12 | 13 | 14 | 15 | 16 | 17 | 18 | 19 | 20 | 21 | 22 | 23
1 | 0 | 0 | 0 | 0 | 0 | 0 | 0 | 0 | 0 | 0 | 0 | 0 | 0 | 0 | 0 | 0 | 0 | 0 | 0 | 0 | 0 | 0 | 0 | 0
2 | 0 | 0 | 0 | 0 | 0 | 0 | 0 | 0 | 0 | 0 | 0 | 0 | 0 | 0 | 0 | 0 | 0 | 0 | 0 | 0 | 0 | 0 | 0 | 0
3 | 0 | 0 | 0 | 0 | 0 | 0 | 0 | 0 | 0 | 0 | 0 | 0 | 0 | 0 | 0 | 0 | 0 | 0 | 0 | 0 | 0 | 0 | 0 | 0
4 | 0 | 0 | 0 | 0 | 0 | 0 | 0 | 0 | 0 | 0 | 0 | 0 | 0 | 0 | 0 | 0 | 0 | 0 | 0 | 0 | 0 | 0 | 0 | 0
5 | 0 | 0 | 0 | 0 | 0 | 0 | 0 | 0 | 0 | 0 | 0 | 0 | 0 | 0 | 0 | 0 | 0 | 0 | 0 | 0 | 0 | 0 | 0 | 0
6 | 0 | 0 | 0 | 0 | 0 | 0 | 0 | 0 | 0 | 0 | 0 | 0 | 0 | 0 | 0 | 0 | 0 | 0 | 0 | 0 | 0 | 0 | 0 | 0
7 | 0 | 0 | 0 | 0 | 0 | 0 | 0 | 0 | 0 | 0 | 0 | 0 | 0 | 0 | 0 | 0 | 0 | 0 | 0 | 0 | 0 | 0 | 0 | 0

## Qg, Summer, S8
GenID | 0 | 1 | 2 | 3 | 4 | 5 | 6 | 7 | 8 | 9 | 10 | 11 | 12 | 13 | 14 | 15 | 16 | 17 | 18 | 19 | 20 | 21 | 22 | 23
1 | 0 | 0 | 0 | 0 | 0 | 0 | 0 | 0 | 0 | 0 | 0 | 0 | 0 | 0 | 0 | 0 | 0 | 0 | 0 | 0 | 0 | 0 | 0 | 0
2 | 0 | 0 | 0 | 0 | 0 | 0 | 0 | 0 | 0 | 0 | 0 | 0 | 0 | 0 | 0 | 0 | 0 | 0 | 0 | 0 | 0 | 0 | 0 | 0
3 | 0 | 0 | 0 | 0 | 0 | 0 | 0 | 0 | 0 | 0 | 0 | 0 | 0 | 0 | 0 | 0 | 0 | 0 | 0 | 0 | 0 | 0 | 0 | 0
4 | 0 | 0 | 0 | 0 | 0 | 0 | 0 | 0 | 0 | 0 | 0 | 0 | 0 | 0 | 0 | 0 | 0 | 0 | 0 | 0 | 0 | 0 | 0 | 0
5 | 0 | 0 | 0 | 0 | 0 | 0 | 0 | 0 | 0 | 0 | 0 | 0 | 0 | 0 | 0 | 0 | 0 | 0 | 0 | 0 | 0 | 0 | 0 | 0
6 | 0 | 0 | 0 | 0 | 0 | 0 | 0 | 0 | 0 | 0 | 0 | 0 | 0 | 0 | 0 | 0 | 0 | 0 | 0 | 0 | 0 | 0 | 0 | 0
7 | 0 | 0 | 0 | 0 | 0 | 0 | 0 | 0 | 0 | 0 | 0 | 0 | 0 | 0 | 0 | 0 | 0 | 0 | 0 | 0 | 0 | 0 | 0 | 0

## Qg, Summer, S9
GenID | 0 | 1 | 2 | 3 | 4 | 5 | 6 | 7 | 8 | 9 | 10 | 11 | 12 | 13 | 14 | 15 | 16 | 17 | 18 | 19 | 20 | 21 | 22 | 23
1 | 0 | 0 | 0 | 0 | 0 | 0 | 0 | 0 | 0 | 0 | 0 | 0 | 0 | 0 | 0 | 0 | 0 | 0 | 0 | 0 | 0 | 0 | 0 | 0
2 | 0 | 0 | 0 | 0 | 0 | 0 | 0 | 0 | 0 | 0 | 0 | 0 | 0 | 0 | 0 | 0 | 0 | 0 | 0 | 0 | 0 | 0 | 0 | 0
3 | 0 | 0 | 0 | 0 | 0 | 0 | 0 | 0 | 0 | 0 | 0 | 0 | 0 | 0 | 0 | 0 | 0 | 0 | 0 | 0 | 0 | 0 | 0 | 0
4 | 0 | 0 | 0 | 0 | 0 | 0 | 0 | 0 | 0 | 0 | 0 | 0 | 0 | 0 | 0 | 0 | 0 | 0 | 0 | 0 | 0 | 0 | 0 | 0
5 | 0 | 0 | 0 | 0 | 0 | 0 | 0 | 0 | 0 | 0 | 0 | 0 | 0 | 0 | 0 | 0 | 0 | 0 | 0 | 0 | 0 | 0 | 0 | 0
6 | 0 | 0 | 0 | 0 | 0 | 0 | 0 | 0 | 0 | 0 | 0 | 0 | 0 | 0 | 0 | 0 | 0 | 0 | 0 | 0 | 0 | 0 | 0 | 0
7 | 0 | 0 | 0 | 0 | 0 | 0 | 0 | 0 | 0 | 0 | 0 | 0 | 0 | 0 | 0 | 0 | 0 | 0 | 0 | 0 | 0 | 0 | 0 | 0

## GenStatus, Summer
GenID | 0 | 1 | 2 | 3 | 4 | 5 | 6 | 7 | 8 | 9 | 10 | 11 | 12 | 13 | 14 | 15 | 16 | 17 | 18 | 19 | 20 | 21 | 22 | 23
1 | 1 | 1 | 1 | 1 | 1 | 1 | 1 | 1 | 1 | 1 | 1 | 1 | 1 | 1 | 1 | 1 | 1 | 1 | 1 | 1 | 1 | 1 | 1 | 1
2 | 1 | 1 | 1 | 1 | 1 | 1 | 1 | 1 | 1 | 1 | 1 | 1 | 1 | 1 | 1 | 1 | 1 | 1 | 1 | 1 | 1 | 1 | 1 | 1
3 | 1 | 1 | 1 | 1 | 1 | 1 | 1 | 1 | 1 | 1 | 1 | 1 | 1 | 1 | 1 | 1 | 1 | 1 | 1 | 1 | 1 | 1 | 1 | 1
4 | 1 | 1 | 1 | 1 | 1 | 1 | 1 | 1 | 1 | 1 | 1 | 1 | 1 | 1 | 1 | 1 | 1 | 1 | 1 | 1 | 1 | 1 | 1 | 1
5 | 1 | 1 | 1 | 1 | 1 | 1 | 1 | 1 | 1 | 1 | 1 | 1 | 1 | 1 | 1 | 1 | 1 | 1 | 1 | 1 | 1 | 1 | 1 | 1
6 | 1 | 1 | 1 | 1 | 1 | 1 | 1 | 1 | 1 | 1 | 1 | 1 | 1 | 1 | 1 | 1 | 1 | 1 | 1 | 1 | 1 | 1 | 1 | 1
7 | 1 | 1 | 1 | 1 | 1 | 1 | 1 | 1 | 1 | 1 | 1 | 1 | 1 | 1 | 1 | 1 | 1 | 1 | 1 | 1 | 1 | 1 | 1 | 1