## Main
numScenarios | 1 | 100% | 100% | 100% | 100% | 100% | 100% | 100% | 100% | 100%
Year | 2025
Load Scale Factor | 100%
Load Growth (cumul.) | 106.4%
Flex. Load Growth | 115.9%
RES Installed, [MW] | 30
ESS Installed, [MWh] | 0

## RES installed
GenID | NodeID | Pinst, [MW]
2 | 6 | 15
3 | N/A | 0
4 | N/A | 0
5 | 23 | 15
6 | N/A | 0
7 | N/A | 0

## ES installed
ESS ID | Node ID | Pinst, [MW]
1 | N/A | 0
2 | N/A | 0
3 | N/A | 0

## FL Ratio
LoadID | Ratio, [%]
1 | 2.692%
2 | 2.423%
3 | 3.23%
4 | 1.615%
5 | 1.615%
6 | 5.384%
7 | 5.384%
8 | 1.615%
9 | 1.615%
10 | 1.211%
11 | 1.615%
12 | 1.615%
13 | 3.23%
14 | 1.615%
15 | 1.615%
16 | 1.615%
17 | 2.423%
18 | 2.423%
19 | 2.423%
20 | 2.423%
21 | 2.423%
22 | 2.423%
23 | 11.31%
24 | 11.31%
25 | 1.615%
26 | 1.615%
27 | 1.615%
28 | 3.23%
29 | 5.384%
30 | 4.038%
31 | 5.653%
32 | 1.615%

## FL Characterization
Time | 0 | 1 | 2 | 3 | 4 | 5 | 6 | 7 | 8 | 9 | 10 | 11 | 12 | 13 | 14 | 15 | 16 | 17 | 18 | 19 | 20 | 21 | 22 | 23
FL, [MW] | 5.6995 | 5.8896 | 5.2738 | 4.9988 | 4.0955 | 3.476 | 4.2508 | 0.73823 | 0.64919 | 0.94643 | 0.55738 | 0.69649 | 1.1097 | 2.0445 | 2.1813 | 2.1451 | 1.2033 | 2.4512 | 1.4384 | 1.0114 | 1.5358 | 0.94921 | 4.3324 | 5.2228
Minimum FL, [MW] | -12.8679 | -13.7601 | -15.4758 | -16.694 | -17.8435 | -19.4735 | -18.5813 | -20.8435 | -18.9047 | -27.7679 | -27.4833 | -25.124 | -24.0834 | -23.2521 | -21.9169 | -19.9444 | -18.6492 | -16.6892 | -10.5931 | -11.8553 | -12.5316 | -13.4538 | -10.689 | -11.3581
Maximum FL, [MW] | 12.3968 | 13.2625 | 14.8703 | 16.0008 | 17.0314 | 18.5971 | 17.7299 | 20.0081 | 18.3271 | 20.9127 | 21.0773 | 19.7304 | 19.0654 | 18.5754 | 17.408 | 15.849 | 14.7646 | 13.1959 | 10.3284 | 11.5605 | 12.2843 | 13.2326 | 10.2967 | 10.9491

## Pc, Winter, S1
LoadID | 0 | 1 | 2 | 3 | 4 | 5 | 6 | 7 | 8 | 9 | 10 | 11 | 12 | 13 | 14 | 15 | 16 | 17 | 18 | 19 | 20 | 21 | 22 | 23
1 | 1.3852 | 1.3334 | 1.2859 | 1.3247 | 1.2874 | 1.2891 | 1.301 | 1.6886 | 1.7224 | 1.706 | 1.7008 | 1.7365 | 1.7178 | 1.6874 | 1.4679 | 1.5792 | 1.717 | 1.6908 | 1.6037 | 1.5293 | 1.5185 | 1.451 | 1.3105 | 1.2821
2 | 0.56142 | 0.55398 | 0.52159 | 0.51167 | 0.49371 | 0.50541 | 0.61076 | 0.6107 | 0.6602 | 0.68686 | 0.676 | 0.6636 | 0.65014 | 0.64226 | 0.60489 | 0.62114 | 0.66227 | 0.81633 | 0.7558 | 0.69045 | 0.6828 | 0.6251 | 0.65601 | 0.61396
3 | 1.538 | 1.4632 | 1.4022 | 1.4191 | 1.4017 | 1.5637 | 2.4813 | 2.7721 | 2.8923 | 2.8111 | 2.6964 | 2.8717 | 2.6772 | 2.5811 | 2.2457 | 2.2355 | 2.2961 | 2.517 | 2.2742 | 2.3477 | 2.2974 | 2.1445 | 1.896 | 1.7175
4 | 0.15846 | 0.13827 | 0.12834 | 0.11919 | 0.10665 | 0.13879 | 0.23438 | 0.21822 | 0.23789 | 0.22824 | 0.22012 | 0.20747 | 0.20907 | 0.21305 | 0.20708 | 0.21041 | 0.24126 | 0.37417 | 0.32402 | 0.27088 | 0.27091 | 0.23441 | 0.23393 | 0.21181
5 | 0.74629 | 0.69019 | 0.6305 | 0.6332 | 0.63092 | 0.69244 | 0.89117 | 0.9229 | 0.95238 | 0.9947 | 1.016 | 1.0351 | 1.0219 | 0.98838 | 0.98759 | 0.97929 | 1.0291 | 1.1971 | 1.1657 | 1.1338 | 1.1322 | 1.0492 | 0.9899 | 0.91794
6 | 4.1044 | 3.8878 | 3.7639 | 3.7915 | 3.7814 | 4.0461 | 4.5879 | 5.3256 | 5.5775 | 5.7821 | 5.6686 | 5.7626 | 5.7561 | 5.7218 | 5.3471 | 5.3575 | 5.1501 | 5.4615 | 5.241 | 5.1369 | 5.0527 | 4.8506 | 4.541 | 4.2831
7 | 2.0424 | 1.9166 | 1.8699 | 1.823 | 1.8287 | 2.0355 | 2.5759 | 2.91 | 3.2935 | 3.3959 | 3.447 | 3.4544 | 3.4084 | 3.367 | 3.0921 | 3.017 | 3.2045 | 3.3378 | 3.1782 | 3.1126 | 2.9265 | 2.4057 | 2.4054 | 2.2771
8 | 0.45765 | 0.44147 | 0.42384 | 0.41576 | 0.42109 | 0.48911 | 0.77974 | 0.86727 | 0.89903 | 0.89897 | 0.92524 | 0.92125 | 0.87342 | 0.86774 | 0.77331 | 0.70028 | 0.70288 | 0.78388 | 0.75464 | 0.72422 | 0.71801 | 0.65478 | 0.57487 | 0.52188
9 | 0.48801 | 0.49108 | 0.48114 | 0.4767 | 0.46211 | 0.4521 | 0.46462 | 0.40789 | 0.40645 | 0.41125 | 0.40496 | 0.40721 | 0.41388 | 0.42898 | 0.43119 | 0.43061 | 0.4154 | 0.43555 | 0.41919 | 0.4123 | 0.42077 | 0.41129 | 0.46593 | 0.48031
10 | 0.3932 | 0.37055 | 0.34928 | 0.3488 | 0.34018 | 0.3767 | 0.48913 | 0.52137 | 0.56777 | 0.60905 | 0.59038 | 0.59033 | 0.59372 | 0.57911 | 0.56397 | 0.53279 | 0.54786 | 0.63594 | 0.6097 | 0.58334 | 0.56685 | 0.52868 | 0.50559 | 0.46103
11 | 0.25429 | 0.24366 | 0.2263 | 0.22114 | 0.21094 | 0.23609 | 0.30862 | 0.27716 | 0.22299 | 0.16271 | 0.29586 | 0.30032 | 0.29661 | 0.30061 | 0.28557 | 0.29196 | 0.29752 | 0.37512 | 0.33906 | 0.31118 | 0.31019 | 0.29907 | 0.32011 | 0.29862
12 | 0.89799 | 0.89722 | 0.88694 | 0.90591 | 0.88744 | 0.89997 | 0.94455 | 0.86125 | 0.71848 | 0.69433 | 0.93366 | 0.85441 | 0.87232 | 0.90641 | 0.92874 | 0.95646 | 1.0389 | 1.0898 | 1.0052 | 0.9475 | 0.97057 | 0.95848 | 1.0178 | 1.0783
13 | 3.8155 | 3.693 | 3.7276 | 3.7611 | 3.7913 | 3.8569 | 4.7683 | 4.8854 | 4.9718 | 4.8578 | 4.7798 | 4.9575 | 5.1434 | 5.011 | 4.9255 | 4.9813 | 4.7922 | 5.0454 | 4.8386 | 4.5487 | 4.621 | 4.4686 | 4.0578 | 3.9597
14 | 0.92316 | 0.89517 | 0.85673 | 0.87557 | 0.83856 | 0.82958 | 0.84923 | 1.0251 | 1.0439 | 1.0389 | 1.0295 | 1.0532 | 1.0486 | 1.0455 | 0.91598 | 0.98219 | 1.0496 | 1.0541 | 0.98544 | 0.93392 | 0.93591 | 0.88595 | 0.85627 | 0.85361
15 | 0.37428 | 0.36932 | 0.34773 | 0.34111 | 0.32914 | 0.33694 | 0.40717 | 0.40713 | 0.44013 | 0.45791 | 0.45067 | 0.4424 | 0.43343 | 0.42817 | 0.40326 | 0.4141 | 0.44151 | 0.54422 | 0.50387 | 0.4603 | 0.4552 | 0.41674 | 0.43734 | 0.4093
16 | 0.76899 | 0.73161 | 0.70109 | 0.70953 | 0.70086 | 0.78184 | 1.2407 | 1.3861 | 1.4461 | 1.4056 | 1.3482 | 1.4359 | 1.3386 | 1.2905 | 1.1228 | 1.1178 | 1.148 | 1.2585 | 1.1371 | 1.1739 | 1.1487 | 1.0723 | 0.94799 | 0.85875
17 | 0.2377 | 0.2074 | 0.19252 | 0.17879 | 0.15997 | 0.20818 | 0.35157 | 0.32733 | 0.35683 | 0.34236 | 0.33018 | 0.3112 | 0.31361 | 0.31958 | 0.31061 | 0.31561 | 0.3619 | 0.56126 | 0.48603 | 0.40632 | 0.40636 | 0.35162 | 0.3509 | 0.31772
18 | 1.1194 | 1.0353 | 0.94574 | 0.94979 | 0.94639 | 1.0387 | 1.3368 | 1.3843 | 1.4286 | 1.4921 | 1.524 | 1.5526 | 1.5328 | 1.4826 | 1.4814 | 1.4689 | 1.5437 | 1.7956 | 1.7485 | 1.7007 | 1.6983 | 1.5739 | 1.4848 | 1.3769
19 | 1.847 | 1.7495 | 1.6938 | 1.7062 | 1.7016 | 1.8207 | 2.0645 | 2.3965 | 2.5099 | 2.602 | 2.5509 | 2.5932 | 2.5902 | 2.5748 | 2.4062 | 2.4109 | 2.3176 | 2.4577 | 2.3584 | 2.3116 | 2.2737 | 2.1828 | 2.0434 | 1.9274
20 | 0.91907 | 0.86248 | 0.84148 | 0.82033 | 0.82291 | 0.91599 | 1.1592 | 1.3095 | 1.4821 | 1.5281 | 1.5511 | 1.5545 | 1.5338 | 1.5151 | 1.3914 | 1.3577 | 1.442 | 1.502 | 1.4302 | 1.4006 | 1.3169 | 1.0826 | 1.0824 | 1.0247
21 | 0.68647 | 0.6622 | 0.63577 | 0.62364 | 0.63164 | 0.73367 | 1.1696 | 1.3009 | 1.3485 | 1.3485 | 1.3879 | 1.3819 | 1.3101 | 1.3016 | 1.16 | 1.0504 | 1.0543 | 1.1758 | 1.132 | 1.0863 | 1.077 | 0.98218 | 0.8623 | 0.78282
22 | 0.73202 | 0.73663 | 0.72171 | 0.71505 | 0.69316 | 0.67815 | 0.69693 | 0.61183 | 0.60967 | 0.61687 | 0.60745 | 0.61082 | 0.62083 | 0.64347 | 0.64679 | 0.64591 | 0.6231 | 0.65333 | 0.62879 | 0.61845 | 0.63115 | 0.61694 | 0.6989 | 0.72047
23 | 3.6698 | 3.4584 | 3.26 | 3.2555 | 3.175 | 3.5159 | 4.5652 | 4.8661 | 5.2992 | 5.6845 | 5.5102 | 5.5098 | 5.5414 | 5.405 | 5.2637 | 4.9727 | 5.1134 | 5.9355 | 5.6905 | 5.4445 | 5.2906 | 4.9344 | 4.7189 | 4.3029
24 | 1.78 | 1.7056 | 1.5841 | 1.548 | 1.4766 | 1.6527 | 2.1603 | 1.9401 | 1.561 | 1.139 | 2.071 | 2.1023 | 2.0762 | 2.1043 | 1.999 | 2.0437 | 2.0826 | 2.6258 | 2.3734 | 2.1783 | 2.1713 | 2.0935 | 2.2407 | 2.0903
25 | 0.89799 | 0.89722 | 0.88694 | 0.90591 | 0.88744 | 0.89997 | 0.94455 | 0.86125 | 0.71848 | 0.69433 | 0.93366 | 0.85441 | 0.87232 | 0.90641 | 0.92874 | 0.95646 | 1.0389 | 1.0898 | 1.0052 | 0.9475 | 0.97057 | 0.95848 | 1.0178 | 1.0783
26 | 1.9077 | 1.8465 | 1.8638 | 1.8806 | 1.8957 | 1.9284 | 2.3841 | 2.4427 | 2.4859 | 2.4289 | 2.3899 | 2.4787 | 2.5717 | 2.5055 | 2.4628 | 2.4906 | 2.3961 | 2.5227 | 2.4193 | 2.2743 | 2.3105 | 2.2343 | 2.0289 | 1.9798
27 | 0.92316 | 0.89517 | 0.85673 | 0.87557 | 0.83856 | 0.82958 | 0.84923 | 1.0251 | 1.0439 | 1.0389 | 1.0295 | 1.0532 | 1.0486 | 1.0455 | 0.91598 | 0.98219 | 1.0496 | 1.0541 | 0.98544 | 0.93392 | 0.93591 | 0.88595 | 0.85627 | 0.85361
28 | 0.74856 | 0.73864 | 0.69545 | 0.68222 | 0.65828 | 0.67388 | 0.81435 | 0.81426 | 0.88026 | 0.91582 | 0.90134 | 0.88479 | 0.86686 | 0.85634 | 0.80651 | 0.82819 | 0.88303 | 1.0884 | 1.0077 | 0.9206 | 0.9104 | 0.83347 | 0.87468 | 0.81861
29 | 2.5633 | 2.4387 | 2.337 | 2.3651 | 2.3362 | 2.6061 | 4.1356 | 4.6202 | 4.8204 | 4.6852 | 4.4939 | 4.7862 | 4.462 | 4.3018 | 3.7428 | 3.7259 | 3.8268 | 4.195 | 3.7904 | 3.9129 | 3.829 | 3.5742 | 3.16 | 2.8625
30 | 0.39616 | 0.34567 | 0.32086 | 0.29798 | 0.26662 | 0.34697 | 0.58595 | 0.54555 | 0.59471 | 0.57061 | 0.5503 | 0.51867 | 0.52268 | 0.53263 | 0.51769 | 0.52602 | 0.60316 | 0.93543 | 0.81004 | 0.6772 | 0.67727 | 0.58603 | 0.58483 | 0.52953
31 | 2.612 | 2.4157 | 2.2067 | 2.2162 | 2.2082 | 2.4235 | 3.1191 | 3.2301 | 3.3333 | 3.4815 | 3.5559 | 3.6227 | 3.5765 | 3.4593 | 3.4566 | 3.4275 | 3.6019 | 4.1898 | 4.0798 | 3.9683 | 3.9626 | 3.6724 | 3.4646 | 3.2128
32 | 1.2313 | 1.1664 | 1.1292 | 1.1374 | 1.1344 | 1.2138 | 1.3764 | 1.5977 | 1.6733 | 1.7346 | 1.7006 | 1.7288 | 1.7268 | 1.7165 | 1.6041 | 1.6072 | 1.545 | 1.6385 | 1.5723 | 1.5411 | 1.5158 | 1.4552 | 1.3623 | 1.2849

## Pc, Winter, S2
LoadID | 0 | 1 | 2 | 3 | 4 | 5 | 6 | 7 | 8 | 9 | 10 | 11 | 12 | 13 | 14 | 15 | 16 | 17 | 18 | 19 | 20 | 21 | 22 | 23
1 | 1.3852 | 1.3334 | 1.2859 | 1.3247 | 1.2874 | 1.2891 | 1.301 | 1.6886 | 1.7224 | 1.706 | 1.7008 | 1.7365 | 1.7178 | 1.6874 | 1.4679 | 1.5792 | 1.717 | 1.6908 | 1.6037 | 1.5293 | 1.5185 | 1.451 | 1.3105 | 1.2821
2 | 0.56142 | 0.55398 | 0.52159 | 0.51167 | 0.49371 | 0.50541 | 0.61076 | 0.6107 | 0.6602 | 0.68686 | 0.676 | 0.6636 | 0.65014 | 0.64226 | 0.60489 | 0.62114 | 0.66227 | 0.81633 | 0.7558 | 0.69045 | 0.6828 | 0.6251 | 0.65601 | 0.61396
3 | 1.538 | 1.4632 | 1.4022 | 1.4191 | 1.4017 | 1.5637 | 2.4813 | 2.7721 | 2.8923 | 2.8111 | 2.6964 | 2.8717 | 2.6772 | 2.5811 | 2.2457 | 2.2355 | 2.2961 | 2.517 | 2.2742 | 2.3477 | 2.2974 | 2.1445 | 1.896 | 1.7175
4 | 0.15846 | 0.13827 | 0.12834 | 0.11919 | 0.10665 | 0.13879 | 0.23438 | 0.21822 | 0.23789 | 0.22824 | 0.22012 | 0.20747 | 0.20907 | 0.21305 | 0.20708 | 0.21041 | 0.24126 | 0.37417 | 0.32402 | 0.27088 | 0.27091 | 0.23441 | 0.23393 | 0.21181
5 | 0.74629 | 0.69019 | 0.6305 | 0.6332 | 0.63092 | 0.69244 | 0.89117 | 0.9229 | 0.95238 | 0.9947 | 1.016 | 1.0351 | 1.0219 | 0.98838 | 0.98759 | 0.97929 | 1.0291 | 1.1971 | 1.1657 | 1.1338 | 1.1322 | 1.0492 | 0.9899 | 0.91794
6 | 4.1044 | 3.8878 | 3.7639 | 3.7915 | 3.7814 | 4.0461 | 4.5879 | 5.3256 | 5.5775 | 5.7821 | 5.6686 | 5.7626 | 5.7561 | 5.7218 | 5.3471 | 5.3575 | 5.1501 | 5.4615 | 5.241 | 5.1369 | 5.0527 | 4.8506 | 4.541 | 4.2831
7 | 2.0424 | 1.9166 | 1.8699 | 1.823 | 1.8287 | 2.0355 | 2.5759 | 2.91 | 3.2935 | 3.3959 | 3.447 | 3.4544 | 3.4084 | 3.367 | 3.0921 | 3.017 | 3.2045 | 3.3378 | 3.1782 | 3.1126 | 2.9265 | 2.4057 | 2.4054 | 2.2771
8 | 0.45765 | 0.44147 | 0.42384 | 0.41576 | 0.42109 | 0.48911 | 0.77974 | 0.86727 | 0.89903 | 0.89897 | 0.92524 | 0.92125 | 0.87342 | 0.86774 | 0.77331 | 0.70028 | 0.70288 | 0.78388 | 0.75464 | 0.72422 | 0.71801 | 0.65478 | 0.57487 | 0.52188
9 | 0.48801 | 0.49108 | 0.48114 | 0.4767 | 0.46211 | 0.4521 | 0.46462 | 0.40789 | 0.40645 | 0.41125 | 0.40496 | 0.40721 | 0.41388 | 0.42898 | 0.43119 | 0.43061 | 0.4154 | 0.43555 | 0.41919 | 0.4123 | 0.42077 | 0.41129 | 0.46593 | 0.48031
10 | 0.3932 | 0.37055 | 0.34928 | 0.3488 | 0.34018 | 0.3767 | 0.48913 | 0.52137 | 0.56777 | 0.60905 | 0.59038 | 0.59033 | 0.59372 | 0.57911 | 0.56397 | 0.53279 | 0.54786 | 0.63594 | 0.6097 | 0.58334 | 0.56685 | 0.52868 | 0.50559 | 0.46103
11 | 0.25429 | 0.24366 | 0.2263 | 0.22114 | 0.21094 | 0.23609 | 0.30862 | 0.27716 | 0.22299 | 0.16271 | 0.29586 | 0.30032 | 0.29661 | 0.30061 | 0.28557 | 0.29196 | 0.29752 | 0.37512 | 0.33906 | 0.31118 | 0.31019 | 0.29907 | 0.32011 | 0.29862
12 | 0.89799 | 0.89722 | 0.88694 | 0.90591 | 0.88744 | 0.89997 | 0.94455 | 0.86125 | 0.71848 | 0.69433 | 0.93366 | 0.85441 | 0.87232 | 0.90641 | 0.92874 | 0.95646 | 1.0389 | 1.0898 | 1.0052 | 0.9475 | 0.97057 | 0.95848 | 1.0178 | 1.0783
13 | 3.8155 | 3.693 | 3.7276 | 3.7611 | 3.7913 | 3.8569 | 4.7683 | 4.8854 | 4.9718 | 4.8578 | 4.7798 | 4.9575 | 5.1434 | 5.011 | 4.9255 | 4.9813 | 4.7922 | 5.0454 | 4.8386 | 4.5487 | 4.621 | 4.4686 | 4.0578 | 3.9597
14 | 0.92316 | 0.89517 | 0.85673 | 0.87557 | 0.83856 | 0.82958 | 0.84923 | 1.0251 | 1.0439 | 1.0389 | 1.0295 | 1.0532 | 1.0486 | 1.0455 | 0.91598 | 0.98219 | 1.0496 | 1.0541 | 0.98544 | 0.93392 | 0.93591 | 0.88595 | 0.85627 | 0.85361
15 | 0.37428 | 0.36932 | 0.34773 | 0.34111 | 0.32914 | 0.33694 | 0.40717 | 0.40713 | 0.44013 | 0.45791 | 0.45067 | 0.4424 | 0.43343 | 0.42817 | 0.40326 | 0.4141 | 0.44151 | 0.54422 | 0.50387 | 0.4603 | 0.4552 | 0.41674 | 0.43734 | 0.4093
16 | 0.76899 | 0.73161 | 0.70109 | 0.70953 | 0.70086 | 0.78184 | 1.2407 | 1.3861 | 1.4461 | 1.4056 | 1.3482 | 1.4359 | 1.3386 | 1.2905 | 1.1228 | 1.1178 | 1.148 | 1.2585 | 1.1371 | 1.1739 | 1.1487 | 1.0723 | 0.94799 | 0.85875
17 | 0.2377 | 0.2074 | 0.19252 | 0.17879 | 0.15997 | 0.20818 | 0.35157 | 0.32733 | 0.35683 | 0.34236 | 0.33018 | 0.3112 | 0.31361 | 0.31958 | 0.31061 | 0.31561 | 0.3619 | 0.56126 | 0.48603 | 0.40632 | 0.40636 | 0.35162 | 0.3509 | 0.31772
18 | 1.1194 | 1.0353 | 0.94574 | 0.94979 | 0.94639 | 1.0387 | 1.3368 | 1.3843 | 1.4286 | 1.4921 | 1.524 | 1.5526 | 1.5328 | 1.4826 | 1.4814 | 1.4689 | 1.5437 | 1.7956 | 1.7485 | 1.7007 | 1.6983 | 1.5739 | 1.4848 | 1.3769
19 | 1.847 | 1.7495 | 1.6938 | 1.7062 | 1.7016 | 1.8207 | 2.0645 | 2.3965 | 2.5099 | 2.602 | 2.5509 | 2.5932 | 2.5902 | 2.5748 | 2.4062 | 2.4109 | 2.3176 | 2.4577 | 2.3584 | 2.3116 | 2.2737 | 2.1828 | 2.0434 | 1.9274
20 | 0.91907 | 0.86248 | 0.84148 | 0.82033 | 0.82291 | 0.91599 | 1.1592 | 1.3095 | 1.4821 | 1.5281 | 1.5511 | 1.5545 | 1.5338 | 1.5151 | 1.3914 | 1.3577 | 1.442 | 1.502 | 1.4302 | 1.4006 | 1.3169 | 1.0826 | 1.0824 | 1.0247
21 | 0.68647 | 0.6622 | 0.63577 | 0.62364 | 0.63164 | 0.73367 | 1.1696 | 1.3009 | 1.3485 | 1.3485 | 1.3879 | 1.3819 | 1.3101 | 1.3016 | 1.16 | 1.0504 | 1.0543 | 1.1758 | 1.132 | 1.0863 | 1.077 | 0.98218 | 0.8623 | 0.78282
22 | 0.73202 | 0.73663 | 0.72171 | 0.71505 | 0.69316 | 0.67815 | 0.69693 | 0.61183 | 0.60967 | 0.61687 | 0.60745 | 0.61082 | 0.62083 | 0.64347 | 0.64679 | 0.64591 | 0.6231 | 0.65333 | 0.62879 | 0.61845 | 0.63115 | 0.61694 | 0.6989 | 0.72047
23 | 3.6698 | 3.4584 | 3.26 | 3.2555 | 3.175 | 3.5159 | 4.5652 | 4.8661 | 5.2992 | 5.6845 | 5.5102 | 5.5098 | 5.5414 | 5.405 | 5.2637 | 4.9727 | 5.1134 | 5.9355 | 5.6905 | 5.4445 | 5.2906 | 4.9344 | 4.7189 | 4.3029
24 | 1.78 | 1.7056 | 1.5841 | 1.548 | 1.4766 | 1.6527 | 2.1603 | 1.9401 | 1.561 | 1.139 | 2.071 | 2.1023 | 2.0762 | 2.1043 | 1.999 | 2.0437 | 2.0826 | 2.6258 | 2.3734 | 2.1783 | 2.1713 | 2.0935 | 2.2407 | 2.0903
25 | 0.89799 | 0.89722 | 0.88694 | 0.90591 | 0.88744 | 0.89997 | 0.94455 | 0.86125 | 0.71848 | 0.69433 | 0.93366 | 0.85441 | 0.87232 | 0.90641 | 0.92874 | 0.95646 | 1.0389 | 1.0898 | 1.0052 | 0.9475 | 0.97057 | 0.95848 | 1.0178 | 1.0783
26 | 1.9077 | 1.8465 | 1.8638 | 1.8806 | 1.8957 | 1.9284 | 2.3841 | 2.4427 | 2.4859 | 2.4289 | 2.3899 | 2.4787 | 2.5717 | 2.5055 | 2.4628 | 2.4906 | 2.3961 | 2.5227 | 2.4193 | 2.2743 | 2.3105 | 2.2343 | 2.0289 | 1.9798
27 | 0.92316 | 0.89517 | 0.85673 | 0.87557 | 0.83856 | 0.82958 | 0.84923 | 1.0251 | 1.0439 | 1.0389 | 1.0295 | 1.0532 | 1.0486 | 1.0455 | 0.91598 | 0.98219 | 1.0496 | 1.0541 | 0.98544 | 0.93392 | 0.93591 | 0.88595 | 0.85627 | 0.85361
28 | 0.74856 | 0.73864 | 0.69545 | 0.68222 | 0.65828 | 0.67388 | 0.81435 | 0.81426 | 0.88026 | 0.91582 | 0.90134 | 0.88479 | 0.86686 | 0.85634 | 0.80651 | 0.82819 | 0.88303 | 1.0884 | 1.0077 | 0.9206 | 0.9104 | 0.83347 | 0.87468 | 0.81861
29 | 2.5633 | 2.4387 | 2.337 | 2.3651 | 2.3362 | 2.6061 | 4.1356 | 4.6202 | 4.8204 | 4.6852 | 4.4939 | 4.7862 | 4.462 | 4.3018 | 3.7428 | 3.7259 | 3.8268 | 4.195 | 3.7904 | 3.9129 | 3.829 | 3.5742 | 3.16 | 2.8625
30 | 0.39616 | 0.34567 | 0.32086 | 0.29798 | 0.26662 | 0.34697 | 0.58595 | 0.54555 | 0.59471 | 0.57061 | 0.5503 | 0.51867 | 0.52268 | 0.53263 | 0.51769 | 0.52602 | 0.60316 | 0.93543 | 0.81004 | 0.6772 | 0.67727 | 0.58603 | 0.58483 | 0.52953
31 | 2.612 | 2.4157 | 2.2067 | 2.2162 | 2.2082 | 2.4235 | 3.1191 | 3.2301 | 3.3333 | 3.4815 | 3.5559 | 3.6227 | 3.5765 | 3.4593 | 3.4566 | 3.4275 | 3.6019 | 4.1898 | 4.0798 | 3.9683 | 3.9626 | 3.6724 | 3.4646 | 3.2128
32 | 1.2313 | 1.1664 | 1.1292 | 1.1374 | 1.1344 | 1.2138 | 1.3764 | 1.5977 | 1.6733 | 1.7346 | 1.7006 | 1.7288 | 1.7268 | 1.7165 | 1.6041 | 1.6072 | 1.545 | 1.6385 | 1.5723 | 1.5411 | 1.5158 | 1.4552 | 1.3623 | 1.2849

## Pc, Winter, S3
LoadID | 0 | 1 | 2 | 3 | 4 | 5 | 6 | 7 | 8 | 9 | 10 | 11 | 12 | 13 | 14 | 15 | 16 | 17 | 18 | 19 | 20 | 21 | 22 | 23
1 | 1.3852 | 1.3334 | 1.2859 | 1.3247 | 1.2874 | 1.2891 | 1.301 | 1.6886 | 1.7224 | 1.706 | 1.7008 | 1.7365 | 1.7178 | 1.6874 | 1.4679 | 1.5792 | 1.717 | 1.6908 | 1.6037 | 1.5293 | 1.5185 | 1.451 | 1.3105 | 1.2821
2 | 0.56142 | 0.55398 | 0.52159 | 0.51167 | 0.49371 | 0.50541 | 0.61076 | 0.6107 | 0.6602 | 0.68686 | 0.676 | 0.6636 | 0.65014 | 0.64226 | 0.60489 | 0.62114 | 0.66227 | 0.81633 | 0.7558 | 0.69045 | 0.6828 | 0.6251 | 0.65601 | 0.61396
3 | 1.538 | 1.4632 | 1.4022 | 1.4191 | 1.4017 | 1.5637 | 2.4813 | 2.7721 | 2.8923 | 2.8111 | 2.6964 | 2.8717 | 2.6772 | 2.5811 | 2.2457 | 2.2355 | 2.2961 | 2.517 | 2.2742 | 2.3477 | 2.2974 | 2.1445 | 1.896 | 1.7175
4 | 0.15846 | 0.13827 | 0.12834 | 0.11919 | 0.10665 | 0.13879 | 0.23438 | 0.21822 | 0.23789 | 0.22824 | 0.22012 | 0.20747 | 0.20907 | 0.21305 | 0.20708 | 0.21041 | 0.24126 | 0.37417 | 0.32402 | 0.27088 | 0.27091 | 0.23441 | 0.23393 | 0.21181
5 | 0.74629 | 0.69019 | 0.6305 | 0.6332 | 0.63092 | 0.69244 | 0.89117 | 0.9229 | 0.95238 | 0.9947 | 1.016 | 1.0351 | 1.0219 | 0.98838 | 0.98759 | 0.97929 | 1.0291 | 1.1971 | 1.1657 | 1.1338 | 1.1322 | 1.0492 | 0.9899 | 0.91794
6 | 4.1044 | 3.8878 | 3.7639 | 3.7915 | 3.7814 | 4.0461 | 4.5879 | 5.3256 | 5.5775 | 5.7821 | 5.6686 | 5.7626 | 5.7561 | 5.7218 | 5.3471 | 5.3575 | 5.1501 | 5.4615 | 5.241 | 5.1369 | 5.0527 | 4.8506 | 4.541 | 4.2831
7 | 2.0424 | 1.9166 | 1.8699 | 1.823 | 1.8287 | 2.0355 | 2.5759 | 2.91 | 3.2935 | 3.3959 | 3.447 | 3.4544 | 3.4084 | 3.367 | 3.0921 | 3.017 | 3.2045 | 3.3378 | 3.1782 | 3.1126 | 2.9265 | 2.4057 | 2.4054 | 2.2771
8 | 0.45765 | 0.44147 | 0.42384 | 0.41576 | 0.42109 | 0.48911 | 0.77974 | 0.86727 | 0.89903 | 0.89897 | 0.92524 | 0.92125 | 0.87342 | 0.86774 | 0.77331 | 0.70028 | 0.70288 | 0.78388 | 0.75464 | 0.72422 | 0.71801 | 0.65478 | 0.57487 | 0.52188
9 | 0.48801 | 0.49108 | 0.48114 | 0.4767 | 0.46211 | 0.4521 | 0.46462 | 0.40789 | 0.40645 | 0.41125 | 0.40496 | 0.40721 | 0.41388 | 0.42898 | 0.43119 | 0.43061 | 0.4154 | 0.43555 | 0.41919 | 0.4123 | 0.42077 | 0.41129 | 0.46593 | 0.48031
10 | 0.3932 | 0.37055 | 0.34928 | 0.3488 | 0.34018 | 0.3767 | 0.48913 | 0.52137 | 0.56777 | 0.60905 | 0.59038 | 0.59033 | 0.59372 | 0.57911 | 0.56397 | 0.53279 | 0.54786 | 0.63594 | 0.6097 | 0.58334 | 0.56685 | 0.52868 | 0.50559 | 0.46103
11 | 0.25429 | 0.24366 | 0.2263 | 0.22114 | 0.21094 | 0.23609 | 0.30862 | 0.27716 | 0.22299 | 0.16271 | 0.29586 | 0.30032 | 0.29661 | 0.30061 | 0.28557 | 0.29196 | 0.29752 | 0.37512 | 0.33906 | 0.31118 | 0.31019 | 0.29907 | 0.32011 | 0.29862
12 | 0.89799 | 0.89722 | 0.88694 | 0.90591 | 0.88744 | 0.89997 | 0.94455 | 0.86125 | 0.71848 | 0.69433 | 0.93366 | 0.85441 | 0.87232 | 0.90641 | 0.92874 | 0.95646 | 1.0389 | 1.0898 | 1.0052 | 0.9475 | 0.97057 | 0.95848 | 1.0178 | 1.0783
13 | 3.8155 | 3.693 | 3.7276 | 3.7611 | 3.7913 | 3.8569 | 4.7683 | 4.8854 | 4.9718 | 4.8578 | 4.7798 | 4.9575 | 5.1434 | 5.011 | 4.9255 | 4.9813 | 4.7922 | 5.0454 | 4.8386 | 4.5487 | 4.621 | 4.4686 | 4.0578 | 3.9597
14 | 0.92316 | 0.89517 | 0.85673 | 0.87557 | 0.83856 | 0.82958 | 0.84923 | 1.0251 | 1.0439 | 1.0389 | 1.0295 | 1.0532 | 1.0486 | 1.0455 | 0.91598 | 0.98219 | 1.0496 | 1.0541 | 0.98544 | 0.93392 | 0.93591 | 0.88595 | 0.85627 | 0.85361
15 | 0.37428 | 0.36932 | 0.34773 | 0.34111 | 0.32914 | 0.33694 | 0.40717 | 0.40713 | 0.44013 | 0.45791 | 0.45067 | 0.4424 | 0.43343 | 0.42817 | 0.40326 | 0.4141 | 0.44151 | 0.54422 | 0.50387 | 0.4603 | 0.4552 | 0.41674 | 0.43734 | 0.4093
16 | 0.76899 | 0.73161 | 0.70109 | 0.70953 | 0.70086 | 0.78184 | 1.2407 | 1.3861 | 1.4461 | 1.4056 | 1.3482 | 1.4359 | 1.3386 | 1.2905 | 1.1228 | 1.1178 | 1.148 | 1.2585 | 1.1371 | 1.1739 | 1.1487 | 1.0723 | 0.94799 | 0.85875
17 | 0.2377 | 0.2074 | 0.19252 | 0.17879 | 0.15997 | 0.20818 | 0.35157 | 0.32733 | 0.35683 | 0.34236 | 0.33018 | 0.3112 | 0.31361 | 0.31958 | 0.31061 | 0.31561 | 0.3619 | 0.56126 | 0.48603 | 0.40632 | 0.40636 | 0.35162 | 0.3509 | 0.31772
18 | 1.1194 | 1.0353 | 0.94574 | 0.94979 | 0.94639 | 1.0387 | 1.3368 | 1.3843 | 1.4286 | 1.4921 | 1.524 | 1.5526 | 1.5328 | 1.4826 | 1.4814 | 1.4689 | 1.5437 | 1.7956 | 1.7485 | 1.7007 | 1.6983 | 1.5739 | 1.4848 | 1.3769
19 | 1.847 | 1.7495 | 1.6938 | 1.7062 | 1.7016 | 1.8207 | 2.0645 | 2.3965 | 2.5099 | 2.602 | 2.5509 | 2.5932 | 2.5902 | 2.5748 | 2.4062 | 2.4109 | 2.3176 | 2.4577 | 2.3584 | 2.3116 | 2.2737 | 2.1828 | 2.0434 | 1.9274
20 | 0.91907 | 0.86248 | 0.84148 | 0.82033 | 0.82291 | 0.91599 | 1.1592 | 1.3095 | 1.4821 | 1.5281 | 1.5511 | 1.5545 | 1.5338 | 1.5151 | 1.3914 | 1.3577 | 1.442 | 1.502 | 1.4302 | 1.4006 | 1.3169 | 1.0826 | 1.0824 | 1.0247
21 | 0.68647 | 0.6622 | 0.63577 | 0.62364 | 0.63164 | 0.73367 | 1.1696 | 1.3009 | 1.3485 | 1.3485 | 1.3879 | 1.3819 | 1.3101 | 1.3016 | 1.16 | 1.0504 | 1.0543 | 1.1758 | 1.132 | 1.0863 | 1.077 | 0.98218 | 0.8623 | 0.78282
22 | 0.73202 | 0.73663 | 0.72171 | 0.71505 | 0.69316 | 0.67815 | 0.69693 | 0.61183 | 0.60967 | 0.61687 | 0.60745 | 0.61082 | 0.62083 | 0.64347 | 0.64679 | 0.64591 | 0.6231 | 0.65333 | 0.62879 | 0.61845 | 0.63115 | 0.61694 | 0.6989 | 0.72047
23 | 3.6698 | 3.4584 | 3.26 | 3.2555 | 3.175 | 3.5159 | 4.5652 | 4.8661 | 5.2992 | 5.6845 | 5.5102 | 5.5098 | 5.5414 | 5.405 | 5.2637 | 4.9727 | 5.1134 | 5.9355 | 5.6905 | 5.4445 | 5.2906 | 4.9344 | 4.7189 | 4.3029
24 | 1.78 | 1.7056 | 1.5841 | 1.548 | 1.4766 | 1.6527 | 2.1603 | 1.9401 | 1.561 | 1.139 | 2.071 | 2.1023 | 2.0762 | 2.1043 | 1.999 | 2.0437 | 2.0826 | 2.6258 | 2.3734 | 2.1783 | 2.1713 | 2.0935 | 2.2407 | 2.0903
25 | 0.89799 | 0.89722 | 0.88694 | 0.90591 | 0.88744 | 0.89997 | 0.94455 | 0.86125 | 0.71848 | 0.69433 | 0.93366 | 0.85441 | 0.87232 | 0.90641 | 0.92874 | 0.95646 | 1.0389 | 1.0898 | 1.0052 | 0.9475 | 0.97057 | 0.95848 | 1.0178 | 1.0783
26 | 1.9077 | 1.8465 | 1.8638 | 1.8806 | 1.8957 | 1.9284 | 2.3841 | 2.4427 | 2.4859 | 2.4289 | 2.3899 | 2.4787 | 2.5717 | 2.5055 | 2.4628 | 2.4906 | 2.3961 | 2.5227 | 2.4193 | 2.2743 | 2.3105 | 2.2343 | 2.0289 | 1.9798
27 | 0.92316 | 0.89517 | 0.85673 | 0.87557 | 0.83856 | 0.82958 | 0.84923 | 1.0251 | 1.0439 | 1.0389 | 1.0295 | 1.0532 | 1.0486 | 1.0455 | 0.91598 | 0.98219 | 1.0496 | 1.0541 | 0.98544 | 0.93392 | 0.93591 | 0.88595 | 0.85627 | 0.85361
28 | 0.74856 | 0.73864 | 0.69545 | 0.68222 | 0.65828 | 0.67388 | 0.81435 | 0.81426 | 0.88026 | 0.91582 | 0.90134 | 0.88479 | 0.86686 | 0.85634 | 0.80651 | 0.82819 | 0.88303 | 1.0884 | 1.0077 | 0.9206 | 0.9104 | 0.83347 | 0.87468 | 0.81861
29 | 2.5633 | 2.4387 | 2.337 | 2.3651 | 2.3362 | 2.6061 | 4.1356 | 4.6202 | 4.8204 | 4.6852 | 4.4939 | 4.7862 | 4.462 | 4.3018 | 3.7428 | 3.7259 | 3.8268 | 4.195 | 3.7904 | 3.9129 | 3.829 | 3.5742 | 3.16 | 2.8625
30 | 0.39616 | 0.34567 | 0.32086 | 0.29798 | 0.26662 | 0.34697 | 0.58595 | 0.54555 | 0.59471 | 0.57061 | 0.5503 | 0.51867 | 0.52268 | 0.53263 | 0.51769 | 0.52602 | 0.60316 | 0.93543 | 0.81004 | 0.6772 | 0.67727 | 0.58603 | 0.58483 | 0.52953
31 | 2.612 | 2.4157 | 2.2067 | 2.2162 | 2.2082 | 2.4235 | 3.1191 | 3.2301 | 3.3333 | 3.4815 | 3.5559 | 3.6227 | 3.5765 | 3.4593 | 3.4566 | 3.4275 | 3.6019 | 4.1898 | 4.0798 | 3.9683 | 3.9626 | 3.6724 | 3.4646 | 3.2128
32 | 1.2313 | 1.1664 | 1.1292 | 1.1374 | 1.1344 | 1.2138 | 1.3764 | 1.5977 | 1.6733 | 1.7346 | 1.7006 | 1.7288 | 1.7268 | 1.7165 | 1.6041 | 1.6072 | 1.545 | 1.6385 | 1.5723 | 1.5411 | 1.5158 | 1.4552 | 1.3623 | 1.2849

## Pc, Winter, S4
LoadID | 0 | 1 | 2 | 3 | 4 | 5 | 6 | 7 | 8 | 9 | 10 | 11 | 12 | 13 | 14 | 15 | 16 | 17 | 18 | 19 | 20 | 21 | 22 | 23
1 | 1.4544 | 1.4001 | 1.3502 | 1.391 | 1.3517 | 1.3535 | 1.366 | 1.7731 | 1.8085 | 1.7913 | 1.7858 | 1.8234 | 1.8037 | 1.7718 | 1.5413 | 1.6582 | 1.8028 | 1.7753 | 1.6839 | 1.6058 | 1.5944 | 1.5236 | 1.376 | 1.3462
2 | 0.58259 | 0.57454 | 0.54128 | 0.53119 | 0.51343 | 0.52647 | 0.63615 | 0.64034 | 0.69242 | 0.72006 | 0.70913 | 0.69593 | 0.68131 | 0.67189 | 0.63249 | 0.6496 | 0.69393 | 0.85418 | 0.79185 | 0.72375 | 0.71508 | 0.65521 | 0.68356 | 0.63833
3 | 1.6057 | 1.5269 | 1.4638 | 1.4819 | 1.4652 | 1.6363 | 2.5985 | 2.9095 | 3.0358 | 2.9501 | 2.8303 | 3.0142 | 2.8093 | 2.7068 | 2.3544 | 2.3438 | 2.4089 | 2.6389 | 2.3856 | 2.4635 | 2.4098 | 2.2502 | 1.9838 | 1.7949
4 | 0.16178 | 0.14043 | 0.1305 | 0.12111 | 0.10867 | 0.14292 | 0.24267 | 0.22853 | 0.24926 | 0.23889 | 0.23068 | 0.21728 | 0.21863 | 0.22205 | 0.21567 | 0.21919 | 0.25236 | 0.3909 | 0.33906 | 0.28361 | 0.28321 | 0.24537 | 0.24213 | 0.21818
5 | 0.779 | 0.71995 | 0.65776 | 0.66082 | 0.65916 | 0.72425 | 0.93229 | 0.96845 | 0.99947 | 1.0437 | 1.0663 | 1.0863 | 1.0721 | 1.0361 | 1.0352 | 1.0265 | 1.0796 | 1.255 | 1.2228 | 1.1897 | 1.1875 | 1.1009 | 1.0359 | 0.95962
6 | 4.2942 | 4.0664 | 3.9379 | 3.9676 | 3.9595 | 4.239 | 4.8058 | 5.5899 | 5.8546 | 6.0687 | 5.9506 | 6.0488 | 6.0409 | 6.0024 | 5.6085 | 5.6196 | 5.4044 | 5.728 | 5.4992 | 5.391 | 5.3012 | 5.0905 | 4.7564 | 4.4832
7 | 2.1292 | 1.9966 | 1.9492 | 1.9007 | 1.9091 | 2.128 | 2.6933 | 3.0535 | 3.4564 | 3.5631 | 3.6178 | 3.6253 | 3.5758 | 3.5298 | 3.2408 | 3.1621 | 3.3615 | 3.4981 | 3.3332 | 3.2655 | 3.0687 | 2.5234 | 2.514 | 2.3769
8 | 0.47593 | 0.45879 | 0.44078 | 0.43251 | 0.43884 | 0.51076 | 0.8153 | 0.91003 | 0.94346 | 0.94315 | 0.97105 | 0.96675 | 0.91619 | 0.90947 | 0.81021 | 0.73357 | 0.73705 | 0.8211 | 0.79121 | 0.75961 | 0.75267 | 0.68676 | 0.60011 | 0.54376
9 | 0.50781 | 0.51088 | 0.50094 | 0.4965 | 0.48191 | 0.4719 | 0.48441 | 0.42768 | 0.42625 | 0.43105 | 0.42476 | 0.42701 | 0.43368 | 0.44878 | 0.45099 | 0.45041 | 0.4352 | 0.45535 | 0.43899 | 0.43209 | 0.44057 | 0.43109 | 0.48573 | 0.50011
10 | 0.40941 | 0.38551 | 0.36355 | 0.36321 | 0.35471 | 0.39343 | 0.51101 | 0.54699 | 0.59576 | 0.63893 | 0.61956 | 0.61943 | 0.62274 | 0.60683 | 0.59084 | 0.55813 | 0.57453 | 0.66626 | 0.63931 | 0.61189 | 0.59426 | 0.55454 | 0.52825 | 0.48091
11 | 0.2624 | 0.25108 | 0.23335 | 0.22816 | 0.21818 | 0.24509 | 0.32061 | 0.29042 | 0.23362 | 0.17008 | 0.31021 | 0.31478 | 0.31054 | 0.31399 | 0.29809 | 0.30483 | 0.31142 | 0.3919 | 0.35485 | 0.32592 | 0.32446 | 0.31325 | 0.33261 | 0.30933
12 | 0.93828 | 0.93732 | 0.92702 | 0.94717 | 0.9285 | 0.94216 | 0.98834 | 0.90372 | 0.75388 | 0.72828 | 0.97989 | 0.89656 | 0.91504 | 0.95008 | 0.97342 | 1.0025 | 1.0899 | 1.1423 | 1.0543 | 0.99406 | 1.0179 | 1.0056 | 1.0651 | 1.128
13 | 3.9971 | 3.8681 | 3.9055 | 3.9411 | 3.9743 | 4.0441 | 4.9998 | 5.1285 | 5.2194 | 5.0992 | 5.0179 | 5.2042 | 5.3988 | 5.2583 | 5.1683 | 5.2269 | 5.0298 | 5.2938 | 5.0782 | 4.7745 | 4.8496 | 4.6905 | 4.2537 | 4.1492
14 | 0.96472 | 0.93517 | 0.89531 | 0.91532 | 0.87718 | 0.86825 | 0.88826 | 1.0758 | 1.0956 | 1.0901 | 1.0805 | 1.1053 | 1.1002 | 1.0961 | 0.96001 | 1.0296 | 1.1011 | 1.1048 | 1.0335 | 0.9798 | 0.98147 | 0.92948 | 0.89558 | 0.89208
15 | 0.38839 | 0.38303 | 0.36085 | 0.35413 | 0.34229 | 0.35098 | 0.4241 | 0.42689 | 0.46161 | 0.48004 | 0.47275 | 0.46395 | 0.45421 | 0.44793 | 0.42166 | 0.43307 | 0.46262 | 0.56945 | 0.5279 | 0.4825 | 0.47672 | 0.43681 | 0.45571 | 0.42555
16 | 0.80284 | 0.76343 | 0.73188 | 0.74097 | 0.73259 | 0.81813 | 1.2993 | 1.4548 | 1.5179 | 1.4751 | 1.4151 | 1.5071 | 1.4046 | 1.3534 | 1.1772 | 1.1719 | 1.2045 | 1.3195 | 1.1928 | 1.2317 | 1.2049 | 1.1251 | 0.99189 | 0.89747
17 | 0.24268 | 0.21064 | 0.19575 | 0.18167 | 0.16301 | 0.21438 | 0.364 | 0.3428 | 0.37388 | 0.35834 | 0.34601 | 0.32592 | 0.32794 | 0.33308 | 0.3235 | 0.32879 | 0.37853 | 0.58635 | 0.50858 | 0.42541 | 0.42482 | 0.36805 | 0.36319 | 0.32728
18 | 1.1685 | 1.0799 | 0.98664 | 0.99123 | 0.98875 | 1.0864 | 1.3984 | 1.4527 | 1.4992 | 1.5655 | 1.5995 | 1.6294 | 1.6081 | 1.5542 | 1.5528 | 1.5398 | 1.6194 | 1.8825 | 1.8342 | 1.7845 | 1.7813 | 1.6514 | 1.5538 | 1.4394
19 | 1.9324 | 1.8299 | 1.7721 | 1.7854 | 1.7818 | 1.9076 | 2.1626 | 2.5155 | 2.6346 | 2.7309 | 2.6778 | 2.722 | 2.7184 | 2.7011 | 2.5238 | 2.5288 | 2.432 | 2.5776 | 2.4746 | 2.4259 | 2.3855 | 2.2907 | 2.1404 | 2.0174
20 | 0.95812 | 0.89847 | 0.87716 | 0.85529 | 0.85909 | 0.95758 | 1.212 | 1.3741 | 1.5554 | 1.6034 | 1.628 | 1.6314 | 1.6091 | 1.5884 | 1.4584 | 1.4229 | 1.5127 | 1.5741 | 1.4999 | 1.4695 | 1.3809 | 1.1355 | 1.1313 | 1.0696
21 | 0.71389 | 0.68818 | 0.66117 | 0.64876 | 0.65826 | 0.76614 | 1.2229 | 1.3651 | 1.4152 | 1.4147 | 1.4566 | 1.4501 | 1.3743 | 1.3642 | 1.2153 | 1.1003 | 1.1056 | 1.2316 | 1.1868 | 1.1394 | 1.129 | 1.0301 | 0.90016 | 0.81564
22 | 0.76172 | 0.76632 | 0.7514 | 0.74474 | 0.72286 | 0.70785 | 0.72662 | 0.64153 | 0.63937 | 0.64657 | 0.63714 | 0.64051 | 0.65052 | 0.67317 | 0.67649 | 0.67561 | 0.65279 | 0.68302 | 0.65849 | 0.64814 | 0.66085 | 0.64664 | 0.7286 | 0.75017
23 | 3.8211 | 3.5981 | 3.3932 | 3.39 | 3.3106 | 3.672 | 4.7694 | 5.1052 | 5.5605 | 5.9633 | 5.7825 | 5.7813 | 5.8122 | 5.6637 | 5.5145 | 5.2092 | 5.3622 | 6.2184 | 5.9669 | 5.711 | 5.5464 | 5.1757 | 4.9303 | 4.4885
24 | 1.8368 | 1.7576 | 1.6335 | 1.5971 | 1.5272 | 1.7156 | 2.2443 | 2.033 | 1.6353 | 1.1906 | 2.1714 | 2.2034 | 2.1738 | 2.1979 | 2.0866 | 2.1338 | 2.1799 | 2.7433 | 2.484 | 2.2815 | 2.2712 | 2.1928 | 2.3283 | 2.1653
25 | 0.93828 | 0.93732 | 0.92702 | 0.94717 | 0.9285 | 0.94216 | 0.98834 | 0.90372 | 0.75388 | 0.72828 | 0.97989 | 0.89656 | 0.91504 | 0.95008 | 0.97342 | 1.0025 | 1.0899 | 1.1423 | 1.0543 | 0.99406 | 1.0179 | 1.0056 | 1.0651 | 1.128
26 | 1.9985 | 1.9341 | 1.9528 | 1.9706 | 1.9871 | 2.0221 | 2.4999 | 2.5642 | 2.6097 | 2.5496 | 2.5089 | 2.6021 | 2.6994 | 2.6291 | 2.5841 | 2.6134 | 2.5149 | 2.6469 | 2.5391 | 2.3872 | 2.4248 | 2.3453 | 2.1269 | 2.0746
27 | 0.96472 | 0.93517 | 0.89531 | 0.91532 | 0.87718 | 0.86825 | 0.88826 | 1.0758 | 1.0956 | 1.0901 | 1.0805 | 1.1053 | 1.1002 | 1.0961 | 0.96001 | 1.0296 | 1.1011 | 1.1048 | 1.0335 | 0.9798 | 0.98147 | 0.92948 | 0.89558 | 0.89208
28 | 0.77678 | 0.76606 | 0.72171 | 0.70826 | 0.68458 | 0.70196 | 0.8482 | 0.85378 | 0.92323 | 0.96008 | 0.9455 | 0.92791 | 0.90841 | 0.89586 | 0.84332 | 0.86614 | 0.92524 | 1.1389 | 1.0558 | 0.965 | 0.95344 | 0.87361 | 0.91141 | 0.8511
29 | 2.6761 | 2.5448 | 2.4396 | 2.4699 | 2.442 | 2.7271 | 4.3309 | 4.8492 | 5.0597 | 4.9169 | 4.7171 | 5.0236 | 4.6821 | 4.5114 | 3.9241 | 3.9064 | 4.0149 | 4.3982 | 3.976 | 4.1058 | 4.0163 | 3.7503 | 3.3063 | 2.9916
30 | 0.40446 | 0.35107 | 0.32626 | 0.30279 | 0.27168 | 0.3573 | 0.60667 | 0.57133 | 0.62314 | 0.59723 | 0.57669 | 0.5432 | 0.54657 | 0.55513 | 0.53917 | 0.54799 | 0.63089 | 0.97725 | 0.84764 | 0.70902 | 0.70804 | 0.61342 | 0.60532 | 0.54546
31 | 2.7265 | 2.5198 | 2.3022 | 2.3129 | 2.3071 | 2.5349 | 3.263 | 3.3896 | 3.4981 | 3.6528 | 3.7321 | 3.8019 | 3.7522 | 3.6265 | 3.6232 | 3.5928 | 3.7786 | 4.3924 | 4.2797 | 4.1638 | 4.1564 | 3.8533 | 3.6256 | 3.3587
32 | 1.2883 | 1.2199 | 1.1814 | 1.1903 | 1.1878 | 1.2717 | 1.4417 | 1.677 | 1.7564 | 1.8206 | 1.7852 | 1.8146 | 1.8123 | 1.8007 | 1.6826 | 1.6859 | 1.6213 | 1.7184 | 1.6497 | 1.6173 | 1.5904 | 1.5272 | 1.4269 | 1.345

## Pc, Winter, S5
LoadID | 0 | 1 | 2 | 3 | 4 | 5 | 6 | 7 | 8 | 9 | 10 | 11 | 12 | 13 | 14 | 15 | 16 | 17 | 18 | 19 | 20 | 21 | 22 | 23
1 | 1.4544 | 1.4001 | 1.3502 | 1.391 | 1.3517 | 1.3535 | 1.366 | 1.7731 | 1.8085 | 1.7913 | 1.7858 | 1.8234 | 1.8037 | 1.7718 | 1.5413 | 1.6582 | 1.8028 | 1.7753 | 1.6839 | 1.6058 | 1.5944 | 1.5236 | 1.376 | 1.3462
2 | 0.58259 | 0.57454 | 0.54128 | 0.53119 | 0.51343 | 0.52647 | 0.63615 | 0.64034 | 0.69242 | 0.72006 | 0.70913 | 0.69593 | 0.68131 | 0.67189 | 0.63249 | 0.6496 | 0.69393 | 0.85418 | 0.79185 | 0.72375 | 0.71508 | 0.65521 | 0.68356 | 0.63833
3 | 1.6057 | 1.5269 | 1.4638 | 1.4819 | 1.4652 | 1.6363 | 2.5985 | 2.9095 | 3.0358 | 2.9501 | 2.8303 | 3.0142 | 2.8093 | 2.7068 | 2.3544 | 2.3438 | 2.4089 | 2.6389 | 2.3856 | 2.4635 | 2.4098 | 2.2502 | 1.9838 | 1.7949
4 | 0.16178 | 0.14043 | 0.1305 | 0.12111 | 0.10867 | 0.14292 | 0.24267 | 0.22853 | 0.24926 | 0.23889 | 0.23068 | 0.21728 | 0.21863 | 0.22205 | 0.21567 | 0.21919 | 0.25236 | 0.3909 | 0.33906 | 0.28361 | 0.28321 | 0.24537 | 0.24213 | 0.21818
5 | 0.779 | 0.71995 | 0.65776 | 0.66082 | 0.65916 | 0.72425 | 0.93229 | 0.96845 | 0.99947 | 1.0437 | 1.0663 | 1.0863 | 1.0721 | 1.0361 | 1.0352 | 1.0265 | 1.0796 | 1.255 | 1.2228 | 1.1897 | 1.1875 | 1.1009 | 1.0359 | 0.95962
6 | 4.2942 | 4.0664 | 3.9379 | 3.9676 | 3.9595 | 4.239 | 4.8058 | 5.5899 | 5.8546 | 6.0687 | 5.9506 | 6.0488 | 6.0409 | 6.0024 | 5.6085 | 5.6196 | 5.4044 | 5.728 | 5.4992 | 5.391 | 5.3012 | 5.0905 | 4.7564 | 4.4832
7 | 2.1292 | 1.9966 | 1.9492 | 1.9007 | 1.9091 | 2.128 | 2.6933 | 3.0535 | 3.4564 | 3.5631 | 3.6178 | 3.6253 | 3.5758 | 3.5298 | 3.2408 | 3.1621 | 3.3615 | 3.4981 | 3.3332 | 3.2655 | 3.0687 | 2.5234 | 2.514 | 2.3769
8 | 0.47593 | 0.45879 | 0.44078 | 0.43251 | 0.43884 | 0.51076 | 0.8153 | 0.91003 | 0.94346 | 0.94315 | 0.97105 | 0.96675 | 0.91619 | 0.90947 | 0.81021 | 0.73357 | 0.73705 | 0.8211 | 0.79121 | 0.75961 | 0.75267 | 0.68676 | 0.60011 | 0.54376
9 | 0.50781 | 0.51088 | 0.50094 | 0.4965 | 0.48191 | 0.4719 | 0.48441 | 0.42768 | 0.42625 | 0.43105 | 0.42476 | 0.42701 | 0.43368 | 0.44878 | 0.45099 | 0.45041 | 0.4352 | 0.45535 | 0.43899 | 0.43209 | 0.44057 | 0.43109 | 0.48573 | 0.50011
10 | 0.40941 | 0.38551 | 0.36355 | 0.36321 | 0.35471 | 0.39343 | 0.51101 | 0.54699 | 0.59576 | 0.63893 | 0.61956 | 0.61943 | 0.62274 | 0.60683 | 0.59084 | 0.55813 | 0.57453 | 0.66626 | 0.63931 | 0.61189 | 0.59426 | 0.55454 | 0.52825 | 0.48091
11 | 0.2624 | 0.25108 | 0.23335 | 0.22816 | 0.21818 | 0.24509 | 0.32061 | 0.29042 | 0.23362 | 0.17008 | 0.31021 | 0.31478 | 0.31054 | 0.31399 | 0.29809 | 0.30483 | 0.31142 | 0.3919 | 0.35485 | 0.32592 | 0.32446 | 0.31325 | 0.33261 | 0.30933
12 | 0.93828 | 0.93732 | 0.92702 | 0.94717 | 0.9285 | 0.94216 | 0.98834 | 0.90372 | 0.75388 | 0.72828 | 0.97989 | 0.89656 | 0.91504 | 0.95008 | 0.97342 | 1.0025 | 1.0899 | 1.1423 | 1.0543 | 0.99406 | 1.0179 | 1.0056 | 1.0651 | 1.128
13 | 3.9971 | 3.8681 | 3.9055 | 3.9411 | 3.9743 | 4.0441 | 4.9998 | 5.1285 | 5.2194 | 5.0992 | 5.0179 | 5.2042 | 5.3988 | 5.2583 | 5.1683 | 5.2269 | 5.0298 | 5.2938 | 5.0782 | 4.7745 | 4.8496 | 4.6905 | 4.2537 | 4.1492
14 | 0.96472 | 0.93517 | 0.89531 | 0.91532 | 0.87718 | 0.86825 | 0.88826 | 1.0758 | 1.0956 | 1.0901 | 1.0805 | 1.1053 | 1.1002 | 1.0961 | 0.96001 | 1.0296 | 1.1011 | 1.1048 | 1.0335 | 0.9798 | 0.98147 | 0.92948 | 0.89558 | 0.89208
15 | 0.38839 | 0.38303 | 0.36085 | 0.35413 | 0.34229 | 0.35098 | 0.4241 | 0.42689 | 0.46161 | 0.48004 | 0.47275 | 0.46395 | 0.45421 | 0.44793 | 0.42166 | 0.43307 | 0.46262 | 0.56945 | 0.5279 | 0.4825 | 0.47672 | 0.43681 | 0.45571 | 0.42555
16 | 0.80284 | 0.76343 | 0.73188 | 0.74097 | 0.73259 | 0.81813 | 1.2993 | 1.4548 | 1.5179 | 1.4751 | 1.4151 | 1.5071 | 1.4046 | 1.3534 | 1.1772 | 1.1719 | 1.2045 | 1.3195 | 1.1928 | 1.2317 | 1.2049 | 1.1251 | 0.99189 | 0.89747
17 | 0.24268 | 0.21064 | 0.19575 | 0.18167 | 0.16301 | 0.21438 | 0.364 | 0.3428 | 0.37388 | 0.35834 | 0.34601 | 0.32592 | 0.32794 | 0.33308 | 0.3235 | 0.32879 | 0.37853 | 0.58635 | 0.50858 | 0.42541 | 0.42482 | 0.36805 | 0.36319 | 0.32728
18 | 1.1685 | 1.0799 | 0.98664 | 0.99123 | 0.98875 | 1.0864 | 1.3984 | 1.4527 | 1.4992 | 1.5655 | 1.5995 | 1.6294 | 1.6081 | 1.5542 | 1.5528 | 1.5398 | 1.6194 | 1.8825 | 1.8342 | 1.7845 | 1.7813 | 1.6514 | 1.5538 | 1.4394
19 | 1.9324 | 1.8299 | 1.7721 | 1.7854 | 1.7818 | 1.9076 | 2.1626 | 2.5155 | 2.6346 | 2.7309 | 2.6778 | 2.722 | 2.7184 | 2.7011 | 2.5238 | 2.5288 | 2.432 | 2.5776 | 2.4746 | 2.4259 | 2.3855 | 2.2907 | 2.1404 | 2.0174
20 | 0.95812 | 0.89847 | 0.87716 | 0.85529 | 0.85909 | 0.95758 | 1.212 | 1.3741 | 1.5554 | 1.6034 | 1.628 | 1.6314 | 1.6091 | 1.5884 | 1.4584 | 1.4229 | 1.5127 | 1.5741 | 1.4999 | 1.4695 | 1.3809 | 1.1355 | 1.1313 | 1.0696
21 | 0.71389 | 0.68818 | 0.66117 | 0.64876 | 0.65826 | 0.76614 | 1.2229 | 1.3651 | 1.4152 | 1.4147 | 1.4566 | 1.4501 | 1.3743 | 1.3642 | 1.2153 | 1.1003 | 1.1056 | 1.2316 | 1.1868 | 1.1394 | 1.129 | 1.0301 | 0.90016 | 0.81564
22 | 0.76172 | 0.76632 | 0.7514 | 0.74474 | 0.72286 | 0.70785 | 0.72662 | 0.64153 | 0.63937 | 0.64657 | 0.63714 | 0.64051 | 0.65052 | 0.67317 | 0.67649 | 0.67561 | 0.65279 | 0.68302 | 0.65849 | 0.64814 | 0.66085 | 0.64664 | 0.7286 | 0.75017
23 | 3.8211 | 3.5981 | 3.3932 | 3.39 | 3.3106 | 3.672 | 4.7694 | 5.1052 | 5.5605 | 5.9633 | 5.7825 | 5.7813 | 5.8122 | 5.6637 | 5.5145 | 5.2092 | 5.3622 | 6.2184 | 5.9669 | 5.711 | 5.5464 | 5.1757 | 4.9303 | 4.4885
24 | 1.8368 | 1.7576 | 1.6335 | 1.5971 | 1.5272 | 1.7156 | 2.2443 | 2.033 | 1.6353 | 1.1906 | 2.1714 | 2.2034 | 2.1738 | 2.1979 | 2.0866 | 2.1338 | 2.1799 | 2.7433 | 2.484 | 2.2815 | 2.2712 | 2.1928 | 2.3283 | 2.1653
25 | 0.93828 | 0.93732 | 0.92702 | 0.94717 | 0.9285 | 0.94216 | 0.98834 | 0.90372 | 0.75388 | 0.72828 | 0.97989 | 0.89656 | 0.91504 | 0.95008 | 0.97342 | 1.0025 | 1.0899 | 1.1423 | 1.0543 | 0.99406 | 1.0179 | 1.0056 | 1.0651 | 1.128
26 | 1.9985 | 1.9341 | 1.9528 | 1.9706 | 1.9871 | 2.0221 | 2.4999 | 2.5642 | 2.6097 | 2.5496 | 2.5089 | 2.6021 | 2.6994 | 2.6291 | 2.5841 | 2.6134 | 2.5149 | 2.6469 | 2.5391 | 2.3872 | 2.4248 | 2.3453 | 2.1269 | 2.0746
27 | 0.96472 | 0.93517 | 0.89531 | 0.91532 | 0.87718 | 0.86825 | 0.88826 | 1.0758 | 1.0956 | 1.0901 | 1.0805 | 1.1053 | 1.1002 | 1.0961 | 0.96001 | 1.0296 | 1.1011 | 1.1048 | 1.0335 | 0.9798 | 0.98147 | 0.92948 | 0.89558 | 0.89208
28 | 0.77678 | 0.76606 | 0.72171 | 0.70826 | 0.68458 | 0.70196 | 0.8482 | 0.85378 | 0.92323 | 0.96008 | 0.9455 | 0.92791 | 0.90841 | 0.89586 | 0.84332 | 0.86614 | 0.92524 | 1.1389 | 1.0558 | 0.965 | 0.95344 | 0.87361 | 0.91141 | 0.8511
29 | 2.6761 | 2.5448 | 2.4396 | 2.4699 | 2.442 | 2.7271 | 4.3309 | 4.8492 | 5.0597 | 4.9169 | 4.7171 | 5.0236 | 4.6821 | 4.5114 | 3.9241 | 3.9064 | 4.0149 | 4.3982 | 3.976 | 4.1058 | 4.0163 | 3.7503 | 3.3063 | 2.9916
30 | 0.40446 | 0.35107 | 0.32626 | 0.30279 | 0.27168 | 0.3573 | 0.60667 | 0.57133 | 0.62314 | 0.59723 | 0.57669 | 0.5432 | 0.54657 | 0.55513 | 0.53917 | 0.54799 | 0.63089 | 0.97725 | 0.84764 | 0.70902 | 0.70804 | 0.61342 | 0.60532 | 0.54546
31 | 2.7265 | 2.5198 | 2.3022 | 2.3129 | 2.3071 | 2.5349 | 3.263 | 3.3896 | 3.4981 | 3.6528 | 3.7321 | 3.8019 | 3.7522 | 3.6265 | 3.6232 | 3.5928 | 3.7786 | 4.3924 | 4.2797 | 4.1638 | 4.1564 | 3.8533 | 3.6256 | 3.3587
32 | 1.2883 | 1.2199 | 1.1814 | 1.1903 | 1.1878 | 1.2717 | 1.4417 | 1.677 | 1.7564 | 1.8206 | 1.7852 | 1.8146 | 1.8123 | 1.8007 | 1.6826 | 1.6859 | 1.6213 | 1.7184 | 1.6497 | 1.6173 | 1.5904 | 1.5272 | 1.4269 | 1.345

## Pc, Winter, S6
LoadID | 0 | 1 | 2 | 3 | 4 | 5 | 6 | 7 | 8 | 9 | 10 | 11 | 12 | 13 | 14 | 15 | 16 | 17 | 18 | 19 | 20 | 21 | 22 | 23
1 | 1.4544 | 1.4001 | 1.3502 | 1.391 | 1.3517 | 1.3535 | 1.366 | 1.7731 | 1.8085 | 1.7913 | 1.7858 | 1.8234 | 1.8037 | 1.7718 | 1.5413 | 1.6582 | 1.8028 | 1.7753 | 1.6839 | 1.6058 | 1.5944 | 1.5236 | 1.376 | 1.3462
2 | 0.58259 | 0.57454 | 0.54128 | 0.53119 | 0.51343 | 0.52647 | 0.63615 | 0.64034 | 0.69242 | 0.72006 | 0.70913 | 0.69593 | 0.68131 | 0.67189 | 0.63249 | 0.6496 | 0.69393 | 0.85418 | 0.79185 | 0.72375 | 0.71508 | 0.65521 | 0.68356 | 0.63833
3 | 1.6057 | 1.5269 | 1.4638 | 1.4819 | 1.4652 | 1.6363 | 2.5985 | 2.9095 | 3.0358 | 2.9501 | 2.8303 | 3.0142 | 2.8093 | 2.7068 | 2.3544 | 2.3438 | 2.4089 | 2.6389 | 2.3856 | 2.4635 | 2.4098 | 2.2502 | 1.9838 | 1.7949
4 | 0.16178 | 0.14043 | 0.1305 | 0.12111 | 0.10867 | 0.14292 | 0.24267 | 0.22853 | 0.24926 | 0.23889 | 0.23068 | 0.21728 | 0.21863 | 0.22205 | 0.21567 | 0.21919 | 0.25236 | 0.3909 | 0.33906 | 0.28361 | 0.28321 | 0.24537 | 0.24213 | 0.21818
5 | 0.779 | 0.71995 | 0.65776 | 0.66082 | 0.65916 | 0.72425 | 0.93229 | 0.96845 | 0.99947 | 1.0437 | 1.0663 | 1.0863 | 1.0721 | 1.0361 | 1.0352 | 1.0265 | 1.0796 | 1.255 | 1.2228 | 1.1897 | 1.1875 | 1.1009 | 1.0359 | 0.95962
6 | 4.2942 | 4.0664 | 3.9379 | 3.9676 | 3.9595 | 4.239 | 4.8058 | 5.5899 | 5.8546 | 6.0687 | 5.9506 | 6.0488 | 6.0409 | 6.0024 | 5.6085 | 5.6196 | 5.4044 | 5.728 | 5.4992 | 5.391 | 5.3012 | 5.0905 | 4.7564 | 4.4832
7 | 2.1292 | 1.9966 | 1.9492 | 1.9007 | 1.9091 | 2.128 | 2.6933 | 3.0535 | 3.4564 | 3.5631 | 3.6178 | 3.6253 | 3.5758 | 3.5298 | 3.2408 | 3.1621 | 3.3615 | 3.4981 | 3.3332 | 3.2655 | 3.0687 | 2.5234 | 2.514 | 2.3769
8 | 0.47593 | 0.45879 | 0.44078 | 0.43251 | 0.43884 | 0.51076 | 0.8153 | 0.91003 | 0.94346 | 0.94315 | 0.97105 | 0.96675 | 0.91619 | 0.90947 | 0.81021 | 0.73357 | 0.73705 | 0.8211 | 0.79121 | 0.75961 | 0.75267 | 0.68676 | 0.60011 | 0.54376
9 | 0.50781 | 0.51088 | 0.50094 | 0.4965 | 0.48191 | 0.4719 | 0.48441 | 0.42768 | 0.42625 | 0.43105 | 0.42476 | 0.42701 | 0.43368 | 0.44878 | 0.45099 | 0.45041 | 0.4352 | 0.45535 | 0.43899 | 0.43209 | 0.44057 | 0.43109 | 0.48573 | 0.50011
10 | 0.40941 | 0.38551 | 0.36355 | 0.36321 | 0.35471 | 0.39343 | 0.51101 | 0.54699 | 0.59576 | 0.63893 | 0.61956 | 0.61943 | 0.62274 | 0.60683 | 0.59084 | 0.55813 | 0.57453 | 0.66626 | 0.63931 | 0.61189 | 0.59426 | 0.55454 | 0.52825 | 0.48091
11 | 0.2624 | 0.25108 | 0.23335 | 0.22816 | 0.21818 | 0.24509 | 0.32061 | 0.29042 | 0.23362 | 0.17008 | 0.31021 | 0.31478 | 0.31054 | 0.31399 | 0.29809 | 0.30483 | 0.31142 | 0.3919 | 0.35485 | 0.32592 | 0.32446 | 0.31325 | 0.33261 | 0.30933
12 | 0.93828 | 0.93732 | 0.92702 | 0.94717 | 0.9285 | 0.94216 | 0.98834 | 0.90372 | 0.75388 | 0.72828 | 0.97989 | 0.89656 | 0.91504 | 0.95008 | 0.97342 | 1.0025 | 1.0899 | 1.1423 | 1.0543 | 0.99406 | 1.0179 | 1.0056 | 1.0651 | 1.128
13 | 3.9971 | 3.8681 | 3.9055 | 3.9411 | 3.9743 | 4.0441 | 4.9998 | 5.1285 | 5.2194 | 5.0992 | 5.0179 | 5.2042 | 5.3988 | 5.2583 | 5.1683 | 5.2269 | 5.0298 | 5.2938 | 5.0782 | 4.7745 | 4.8496 | 4.6905 | 4.2537 | 4.1492
14 | 0.96472 | 0.93517 | 0.89531 | 0.91532 | 0.87718 | 0.86825 | 0.88826 | 1.0758 | 1.0956 | 1.0901 | 1.0805 | 1.1053 | 1.1002 | 1.0961 | 0.96001 | 1.0296 | 1.1011 | 1.1048 | 1.0335 | 0.9798 | 0.98147 | 0.92948 | 0.89558 | 0.89208
15 | 0.38839 | 0.38303 | 0.36085 | 0.35413 | 0.34229 | 0.35098 | 0.4241 | 0.42689 | 0.46161 | 0.48004 | 0.47275 | 0.46395 | 0.45421 | 0.44793 | 0.42166 | 0.43307 | 0.46262 | 0.56945 | 0.5279 | 0.4825 | 0.47672 | 0.43681 | 0.45571 | 0.42555
16 | 0.80284 | 0.76343 | 0.73188 | 0.74097 | 0.73259 | 0.81813 | 1.2993 | 1.4548 | 1.5179 | 1.4751 | 1.4151 | 1.5071 | 1.4046 | 1.3534 | 1.1772 | 1.1719 | 1.2045 | 1.3195 | 1.1928 | 1.2317 | 1.2049 | 1.1251 | 0.99189 | 0.89747
17 | 0.24268 | 0.21064 | 0.19575 | 0.18167 | 0.16301 | 0.21438 | 0.364 | 0.3428 | 0.37388 | 0.35834 | 0.34601 | 0.32592 | 0.32794 | 0.33308 | 0.3235 | 0.32879 | 0.37853 | 0.58635 | 0.50858 | 0.42541 | 0.42482 | 0.36805 | 0.36319 | 0.32728
18 | 1.1685 | 1.0799 | 0.98664 | 0.99123 | 0.98875 | 1.0864 | 1.3984 | 1.4527 | 1.4992 | 1.5655 | 1.5995 | 1.6294 | 1.6081 | 1.5542 | 1.5528 | 1.5398 | 1.6194 | 1.8825 | 1.8342 | 1.7845 | 1.7813 | 1.6514 | 1.5538 | 1.4394
19 | 1.9324 | 1.8299 | 1.7721 | 1.7854 | 1.7818 | 1.9076 | 2.1626 | 2.5155 | 2.6346 | 2.7309 | 2.6778 | 2.722 | 2.7184 | 2.7011 | 2.5238 | 2.5288 | 2.432 | 2.5776 | 2.4746 | 2.4259 | 2.3855 | 2.2907 | 2.1404 | 2.0174
20 | 0.95812 | 0.89847 | 0.87716 | 0.85529 | 0.85909 | 0.95758 | 1.212 | 1.3741 | 1.5554 | 1.6034 | 1.628 | 1.6314 | 1.6091 | 1.5884 | 1.4584 | 1.4229 | 1.5127 | 1.5741 | 1.4999 | 1.4695 | 1.3809 | 1.1355 | 1.1313 | 1.0696
21 | 0.71389 | 0.68818 | 0.66117 | 0.64876 | 0.65826 | 0.76614 | 1.2229 | 1.3651 | 1.4152 | 1.4147 | 1.4566 | 1.4501 | 1.3743 | 1.3642 | 1.2153 | 1.1003 | 1.1056 | 1.2316 | 1.1868 | 1.1394 | 1.129 | 1.0301 | 0.90016 | 0.81564
22 | 0.76172 | 0.76632 | 0.7514 | 0.74474 | 0.72286 | 0.70785 | 0.72662 | 0.64153 | 0.63937 | 0.64657 | 0.63714 | 0.64051 | 0.65052 | 0.67317 | 0.67649 | 0.67561 | 0.65279 | 0.68302 | 0.65849 | 0.64814 | 0.66085 | 0.64664 | 0.7286 | 0.75017
23 | 3.8211 | 3.5981 | 3.3932 | 3.39 | 3.3106 | 3.672 | 4.7694 | 5.1052 | 5.5605 | 5.9633 | 5.7825 | 5.7813 | 5.8122 | 5.6637 | 5.5145 | 5.2092 | 5.3622 | 6.2184 | 5.9669 | 5.711 | 5.5464 | 5.1757 | 4.9303 | 4.4885
24 | 1.8368 | 1.7576 | 1.6335 | 1.5971 | 1.5272 | 1.7156 | 2.2443 | 2.033 | 1.6353 | 1.1906 | 2.1714 | 2.2034 | 2.1738 | 2.1979 | 2.0866 | 2.1338 | 2.1799 | 2.7433 | 2.484 | 2.2815 | 2.2712 | 2.1928 | 2.3283 | 2.1653
25 | 0.93828 | 0.93732 | 0.92702 | 0.94717 | 0.9285 | 0.94216 | 0.98834 | 0.90372 | 0.75388 | 0.72828 | 0.97989 | 0.89656 | 0.91504 | 0.95008 | 0.97342 | 1.0025 | 1.0899 | 1.1423 | 1.0543 | 0.99406 | 1.0179 | 1.0056 | 1.0651 | 1.128
26 | 1.9985 | 1.9341 | 1.9528 | 1.9706 | 1.9871 | 2.0221 | 2.4999 | 2.5642 | 2.6097 | 2.5496 | 2.5089 | 2.6021 | 2.6994 | 2.6291 | 2.5841 | 2.6134 | 2.5149 | 2.6469 | 2.5391 | 2.3872 | 2.4248 | 2.3453 | 2.1269 | 2.0746
27 | 0.96472 | 0.93517 | 0.89531 | 0.91532 | 0.87718 | 0.86825 | 0.88826 | 1.0758 | 1.0956 | 1.0901 | 1.0805 | 1.1053 | 1.1002 | 1.0961 | 0.96001 | 1.0296 | 1.1011 | 1.1048 | 1.0335 | 0.9798 | 0.98147 | 0.92948 | 0.89558 | 0.89208
28 | 0.77678 | 0.76606 | 0.72171 | 0.70826 | 0.68458 | 0.70196 | 0.8482 | 0.85378 | 0.92323 | 0.96008 | 0.9455 | 0.92791 | 0.90841 | 0.89586 | 0.84332 | 0.86614 | 0.92524 | 1.1389 | 1.0558 | 0.965 | 0.95344 | 0.87361 | 0.91141 | 0.8511
29 | 2.6761 | 2.5448 | 2.4396 | 2.4699 | 2.442 | 2.7271 | 4.3309 | 4.8492 | 5.0597 | 4.9169 | 4.7171 | 5.0236 | 4.6821 | 4.5114 | 3.9241 | 3.9064 | 4.0149 | 4.3982 | 3.976 | 4.1058 | 4.0163 | 3.7503 | 3.3063 | 2.9916
30 | 0.40446 | 0.35107 | 0.32626 | 0.30279 | 0.27168 | 0.3573 | 0.60667 | 0.57133 | 0.62314 | 0.59723 | 0.57669 | 0.5432 | 0.54657 | 0.55513 | 0.53917 | 0.54799 | 0.63089 | 0.97725 | 0.84764 | 0.70902 | 0.70804 | 0.61342 | 0.60532 | 0.54546
31 | 2.7265 | 2.5198 | 2.3022 | 2.3129 | 2.3071 | 2.5349 | 3.263 | 3.3896 | 3.4981 | 3.6528 | 3.7321 | 3.8019 | 3.7522 | 3.6265 | 3.6232 | 3.5928 | 3.7786 | 4.3924 | 4.2797 | 4.1638 | 4.1564 | 3.8533 | 3.6256 | 3.3587
32 | 1.2883 | 1.2199 | 1.1814 | 1.1903 | 1.1878 | 1.2717 | 1.4417 | 1.677 | 1.7564 | 1.8206 | 1.7852 | 1.8146 | 1.8123 | 1.8007 | 1.6826 | 1.6859 | 1.6213 | 1.7184 | 1.6497 | 1.6173 | 1.5904 | 1.5272 | 1.4269 | 1.345

## Pc, Winter, S7
LoadID | 0 | 1 | 2 | 3 | 4 | 5 | 6 | 7 | 8 | 9 | 10 | 11 | 12 | 13 | 14 | 15 | 16 | 17 | 18 | 19 | 20 | 21 | 22 | 23
1 | 1.3575 | 1.4001 | 1.3502 | 1.391 | 1.3517 | 1.3535 | 1.366 | 1.7731 | 1.8085 | 1.7913 | 1.7858 | 1.8234 | 1.8037 | 1.7718 | 1.5413 | 1.6582 | 1.8028 | 1.7753 | 1.6839 | 1.6058 | 1.5944 | 1.5236 | 1.376 | 1.3462
2 | 0.55295 | 0.57454 | 0.54128 | 0.53119 | 0.51343 | 0.52647 | 0.63615 | 0.64034 | 0.69242 | 0.72006 | 0.70913 | 0.69593 | 0.68131 | 0.67189 | 0.63249 | 0.6496 | 0.69393 | 0.85418 | 0.79185 | 0.72375 | 0.71508 | 0.65521 | 0.68356 | 0.63833
3 | 1.5109 | 1.5269 | 1.4638 | 1.4819 | 1.4652 | 1.6363 | 2.5985 | 2.9095 | 3.0358 | 2.9501 | 2.8303 | 3.0142 | 2.8093 | 2.7068 | 2.3544 | 2.3438 | 2.4089 | 2.6389 | 2.3856 | 2.4635 | 2.4098 | 2.2502 | 1.9838 | 1.7949
4 | 0.15714 | 0.14043 | 0.1305 | 0.12111 | 0.10867 | 0.14292 | 0.24267 | 0.22853 | 0.24926 | 0.23889 | 0.23068 | 0.21728 | 0.21863 | 0.22205 | 0.21567 | 0.21919 | 0.25236 | 0.3909 | 0.33906 | 0.28361 | 0.28321 | 0.24537 | 0.24213 | 0.21818
5 | 0.7332 | 0.71995 | 0.65776 | 0.66082 | 0.65916 | 0.72425 | 0.93229 | 0.96845 | 0.99947 | 1.0437 | 1.0663 | 1.0863 | 1.0721 | 1.0361 | 1.0352 | 1.0265 | 1.0796 | 1.255 | 1.2228 | 1.1897 | 1.1875 | 1.1009 | 1.0359 | 0.95962
6 | 4.0284 | 4.0664 | 3.9379 | 3.9676 | 3.9595 | 4.239 | 4.8058 | 5.5899 | 5.8546 | 6.0687 | 5.9506 | 6.0488 | 6.0409 | 6.0024 | 5.6085 | 5.6196 | 5.4044 | 5.728 | 5.4992 | 5.391 | 5.3012 | 5.0905 | 4.7564 | 4.4832
7 | 2.0077 | 1.9966 | 1.9492 | 1.9007 | 1.9091 | 2.128 | 2.6933 | 3.0535 | 3.4564 | 3.5631 | 3.6178 | 3.6253 | 3.5758 | 3.5298 | 3.2408 | 3.1621 | 3.3615 | 3.4981 | 3.3332 | 3.2655 | 3.0687 | 2.5234 | 2.514 | 2.3769
8 | 0.45034 | 0.45879 | 0.44078 | 0.43251 | 0.43884 | 0.51076 | 0.8153 | 0.91003 | 0.94346 | 0.94315 | 0.97105 | 0.96675 | 0.91619 | 0.90947 | 0.81021 | 0.73357 | 0.73705 | 0.8211 | 0.79121 | 0.75961 | 0.75267 | 0.68676 | 0.60011 | 0.54376
9 | 0.48009 | 0.51088 | 0.50094 | 0.4965 | 0.48191 | 0.4719 | 0.48441 | 0.42768 | 0.42625 | 0.43105 | 0.42476 | 0.42701 | 0.43368 | 0.44878 | 0.45099 | 0.45041 | 0.4352 | 0.45535 | 0.43899 | 0.43209 | 0.44057 | 0.43109 | 0.48573 | 0.50011
10 | 0.38671 | 0.38551 | 0.36355 | 0.36321 | 0.35471 | 0.39343 | 0.51101 | 0.54699 | 0.59576 | 0.63893 | 0.61956 | 0.61943 | 0.62274 | 0.60683 | 0.59084 | 0.55813 | 0.57453 | 0.66626 | 0.63931 | 0.61189 | 0.59426 | 0.55454 | 0.52825 | 0.48091
11 | 0.25104 | 0.25108 | 0.23335 | 0.22816 | 0.21818 | 0.24509 | 0.32061 | 0.29042 | 0.23362 | 0.17008 | 0.31021 | 0.31478 | 0.31054 | 0.31399 | 0.29809 | 0.30483 | 0.31142 | 0.3919 | 0.35485 | 0.32592 | 0.32446 | 0.31325 | 0.33261 | 0.30933
12 | 0.88187 | 0.93732 | 0.92702 | 0.94717 | 0.9285 | 0.94216 | 0.98834 | 0.90372 | 0.75388 | 0.72828 | 0.97989 | 0.89656 | 0.91504 | 0.95008 | 0.97342 | 1.0025 | 1.0899 | 1.1423 | 1.0543 | 0.99406 | 1.0179 | 1.0056 | 1.0651 | 1.128
13 | 3.7429 | 3.8681 | 3.9055 | 3.9411 | 3.9743 | 4.0441 | 4.9998 | 5.1285 | 5.2194 | 5.0992 | 5.0179 | 5.2042 | 5.3988 | 5.2583 | 5.1683 | 5.2269 | 5.0298 | 5.2938 | 5.0782 | 4.7745 | 4.8496 | 4.6905 | 4.2537 | 4.1492
14 | 0.90654 | 0.93517 | 0.89531 | 0.91532 | 0.87718 | 0.86825 | 0.88826 | 1.0758 | 1.0956 | 1.0901 | 1.0805 | 1.1053 | 1.1002 | 1.0961 | 0.96001 | 1.0296 | 1.1011 | 1.1048 | 1.0335 | 0.9798 | 0.98147 | 0.92948 | 0.89558 | 0.89208
15 | 0.36864 | 0.38303 | 0.36085 | 0.35413 | 0.34229 | 0.35098 | 0.4241 | 0.42689 | 0.46161 | 0.48004 | 0.47275 | 0.46395 | 0.45421 | 0.44793 | 0.42166 | 0.43307 | 0.46262 | 0.56945 | 0.5279 | 0.4825 | 0.47672 | 0.43681 | 0.45571 | 0.42555
16 | 0.75545 | 0.76343 | 0.73188 | 0.74097 | 0.73259 | 0.81813 | 1.2993 | 1.4548 | 1.5179 | 1.4751 | 1.4151 | 1.5071 | 1.4046 | 1.3534 | 1.1772 | 1.1719 | 1.2045 | 1.3195 | 1.1928 | 1.2317 | 1.2049 | 1.1251 | 0.99189 | 0.89747
17 | 0.2357 | 0.21064 | 0.19575 | 0.18167 | 0.16301 | 0.21438 | 0.364 | 0.3428 | 0.37388 | 0.35834 | 0.34601 | 0.32592 | 0.32794 | 0.33308 | 0.3235 | 0.32879 | 0.37853 | 0.58635 | 0.50858 | 0.42541 | 0.42482 | 0.36805 | 0.36319 | 0.32728
18 | 1.0998 | 1.0799 | 0.98664 | 0.99123 | 0.98875 | 1.0864 | 1.3984 | 1.4527 | 1.4992 | 1.5655 | 1.5995 | 1.6294 | 1.6081 | 1.5542 | 1.5528 | 1.5398 | 1.6194 | 1.8825 | 1.8342 | 1.7845 | 1.7813 | 1.6514 | 1.5538 | 1.4394
19 | 1.8128 | 1.8299 | 1.7721 | 1.7854 | 1.7818 | 1.9076 | 2.1626 | 2.5155 | 2.6346 | 2.7309 | 2.6778 | 2.722 | 2.7184 | 2.7011 | 2.5238 | 2.5288 | 2.432 | 2.5776 | 2.4746 | 2.4259 | 2.3855 | 2.2907 | 2.1404 | 2.0174
20 | 0.90345 | 0.89847 | 0.87716 | 0.85529 | 0.85909 | 0.95758 | 1.212 | 1.3741 | 1.5554 | 1.6034 | 1.628 | 1.6314 | 1.6091 | 1.5884 | 1.4584 | 1.4229 | 1.5127 | 1.5741 | 1.4999 | 1.4695 | 1.3809 | 1.1355 | 1.1313 | 1.0696
21 | 0.6755 | 0.68818 | 0.66117 | 0.64876 | 0.65826 | 0.76614 | 1.2229 | 1.3651 | 1.4152 | 1.4147 | 1.4566 | 1.4501 | 1.3743 | 1.3642 | 1.2153 | 1.1003 | 1.1056 | 1.2316 | 1.1868 | 1.1394 | 1.129 | 1.0301 | 0.90016 | 0.81564
22 | 0.72014 | 0.76632 | 0.7514 | 0.74474 | 0.72286 | 0.70785 | 0.72662 | 0.64153 | 0.63937 | 0.64657 | 0.63714 | 0.64051 | 0.65052 | 0.67317 | 0.67649 | 0.67561 | 0.65279 | 0.68302 | 0.65849 | 0.64814 | 0.66085 | 0.64664 | 0.7286 | 0.75017
23 | 3.6093 | 3.5981 | 3.3932 | 3.39 | 3.3106 | 3.672 | 4.7694 | 5.1052 | 5.5605 | 5.9633 | 5.7825 | 5.7813 | 5.8122 | 5.6637 | 5.5145 | 5.2092 | 5.3622 | 6.2184 | 5.9669 | 5.711 | 5.5464 | 5.1757 | 4.9303 | 4.4885
24 | 1.7573 | 1.7576 | 1.6335 | 1.5971 | 1.5272 | 1.7156 | 2.2443 | 2.033 | 1.6353 | 1.1906 | 2.1714 | 2.2034 | 2.1738 | 2.1979 | 2.0866 | 2.1338 | 2.1799 | 2.7433 | 2.484 | 2.2815 | 2.2712 | 2.1928 | 2.3283 | 2.1653
25 | 0.88187 | 0.93732 | 0.92702 | 0.94717 | 0.9285 | 0.94216 | 0.98834 | 0.90372 | 0.75388 | 0.72828 | 0.97989 | 0.89656 | 0.91504 | 0.95008 | 0.97342 | 1.0025 | 1.0899 | 1.1423 | 1.0543 | 0.99406 | 1.0179 | 1.0056 | 1.0651 | 1.128
26 | 1.8714 | 1.9341 | 1.9528 | 1.9706 | 1.9871 | 2.0221 | 2.4999 | 2.5642 | 2.6097 | 2.5496 | 2.5089 | 2.6021 | 2.6994 | 2.6291 | 2.5841 | 2.6134 | 2.5149 | 2.6469 | 2.5391 | 2.3872 | 2.4248 | 2.3453 | 2.1269 | 2.0746
27 | 0.90654 | 0.93517 | 0.89531 | 0.91532 | 0.87718 | 0.86825 | 0.88826 | 1.0758 | 1.0956 | 1.0901 | 1.0805 | 1.1053 | 1.1002 | 1.0961 | 0.96001 | 1.0296 | 1.1011 | 1.1048 | 1.0335 | 0.9798 | 0.98147 | 0.92948 | 0.89558 | 0.89208
28 | 0.73727 | 0.76606 | 0.72171 | 0.70826 | 0.68458 | 0.70196 | 0.8482 | 0.85378 | 0.92323 | 0.96008 | 0.9455 | 0.92791 | 0.90841 | 0.89586 | 0.84332 | 0.86614 | 0.92524 | 1.1389 | 1.0558 | 0.965 | 0.95344 | 0.87361 | 0.91141 | 0.8511
29 | 2.5182 | 2.5448 | 2.4396 | 2.4699 | 2.442 | 2.7271 | 4.3309 | 4.8492 | 5.0597 | 4.9169 | 4.7171 | 5.0236 | 4.6821 | 4.5114 | 3.9241 | 3.9064 | 4.0149 | 4.3982 | 3.976 | 4.1058 | 4.0163 | 3.7503 | 3.3063 | 2.9916
30 | 0.39284 | 0.35107 | 0.32626 | 0.30279 | 0.27168 | 0.3573 | 0.60667 | 0.57133 | 0.62314 | 0.59723 | 0.57669 | 0.5432 | 0.54657 | 0.55513 | 0.53917 | 0.54799 | 0.63089 | 0.97725 | 0.84764 | 0.70902 | 0.70804 | 0.61342 | 0.60532 | 0.54546
31 | 2.5662 | 2.5198 | 2.3022 | 2.3129 | 2.3071 | 2.5349 | 3.263 | 3.3896 | 3.4981 | 3.6528 | 3.7321 | 3.8019 | 3.7522 | 3.6265 | 3.6232 | 3.5928 | 3.7786 | 4.3924 | 4.2797 | 4.1638 | 4.1564 | 3.8533 | 3.6256 | 3.3587
32 | 1.2085 | 1.2199 | 1.1814 | 1.1903 | 1.1878 | 1.2717 | 1.4417 | 1.677 | 1.7564 | 1.8206 | 1.7852 | 1.8146 | 1.8123 | 1.8007 | 1.6826 | 1.6859 | 1.6213 | 1.7184 | 1.6497 | 1.6173 | 1.5904 | 1.5272 | 1.4269 | 1.345

## Pc, Winter, S8
LoadID | 0 | 1 | 2 | 3 | 4 | 5 | 6 | 7 | 8 | 9 | 10 | 11 | 12 | 13 | 14 | 15 | 16 | 17 | 18 | 19 | 20 | 21 | 22 | 23
1 | 1.3575 | 1.4001 | 1.3502 | 1.391 | 1.3517 | 1.3535 | 1.366 | 1.7731 | 1.8085 | 1.7913 | 1.7858 | 1.8234 | 1.8037 | 1.7718 | 1.5413 | 1.6582 | 1.8028 | 1.7753 | 1.6839 | 1.6058 | 1.5944 | 1.5236 | 1.376 | 1.3462
2 | 0.55295 | 0.57454 | 0.54128 | 0.53119 | 0.51343 | 0.52647 | 0.63615 | 0.64034 | 0.69242 | 0.72006 | 0.70913 | 0.69593 | 0.68131 | 0.67189 | 0.63249 | 0.6496 | 0.69393 | 0.85418 | 0.79185 | 0.72375 | 0.71508 | 0.65521 | 0.68356 | 0.63833
3 | 1.5109 | 1.5269 | 1.4638 | 1.4819 | 1.4652 | 1.6363 | 2.5985 | 2.9095 | 3.0358 | 2.9501 | 2.8303 | 3.0142 | 2.8093 | 2.7068 | 2.3544 | 2.3438 | 2.4089 | 2.6389 | 2.3856 | 2.4635 | 2.4098 | 2.2502 | 1.9838 | 1.7949
4 | 0.15714 | 0.14043 | 0.1305 | 0.12111 | 0.10867 | 0.14292 | 0.24267 | 0.22853 | 0.24926 | 0.23889 | 0.23068 | 0.21728 | 0.21863 | 0.22205 | 0.21567 | 0.21919 | 0.25236 | 0.3909 | 0.33906 | 0.28361 | 0.28321 | 0.24537 | 0.24213 | 0.21818
5 | 0.7332 | 0.71995 | 0.65776 | 0.66082 | 0.65916 | 0.72425 | 0.93229 | 0.96845 | 0.99947 | 1.0437 | 1.0663 | 1.0863 | 1.0721 | 1.0361 | 1.0352 | 1.0265 | 1.0796 | 1.255 | 1.2228 | 1.1897 | 1.1875 | 1.1009 | 1.0359 | 0.95962
6 | 4.0284 | 4.0664 | 3.9379 | 3.9676 | 3.9595 | 4.239 | 4.8058 | 5.5899 | 5.8546 | 6.0687 | 5.9506 | 6.0488 | 6.0409 | 6.0024 | 5.6085 | 5.6196 | 5.4044 | 5.728 | 5.4992 | 5.391 | 5.3012 | 5.0905 | 4.7564 | 4.4832
7 | 2.0077 | 1.9966 | 1.9492 | 1.9007 | 1.9091 | 2.128 | 2.6933 | 3.0535 | 3.4564 | 3.5631 | 3.6178 | 3.6253 | 3.5758 | 3.5298 | 3.2408 | 3.1621 | 3.3615 | 3.4981 | 3.3332 | 3.2655 | 3.0687 | 2.5234 | 2.514 | 2.3769
8 | 0.45034 | 0.45879 | 0.44078 | 0.43251 | 0.43884 | 0.51076 | 0.8153 | 0.91003 | 0.94346 | 0.94315 | 0.97105 | 0.96675 | 0.91619 | 0.90947 | 0.81021 | 0.73357 | 0.73705 | 0.8211 | 0.79121 | 0.75961 | 0.75267 | 0.68676 | 0.60011 | 0.54376
9 | 0.48009 | 0.51088 | 0.50094 | 0.4965 | 0.48191 | 0.4719 | 0.48441 | 0.42768 | 0.42625 | 0.43105 | 0.42476 | 0.42701 | 0.43368 | 0.44878 | 0.45099 | 0.45041 | 0.4352 | 0.45535 | 0.43899 | 0.43209 | 0.44057 | 0.43109 | 0.48573 | 0.50011
10 | 0.38671 | 0.38551 | 0.36355 | 0.36321 | 0.35471 | 0.39343 | 0.51101 | 0.54699 | 0.59576 | 0.63893 | 0.61956 | 0.61943 | 0.62274 | 0.60683 | 0.59084 | 0.55813 | 0.57453 | 0.66626 | 0.63931 | 0.61189 | 0.59426 | 0.55454 | 0.52825 | 0.48091
11 | 0.25104 | 0.25108 | 0.23335 | 0.22816 | 0.21818 | 0.24509 | 0.32061 | 0.29042 | 0.23362 | 0.17008 | 0.31021 | 0.31478 | 0.31054 | 0.31399 | 0.29809 | 0.30483 | 0.31142 | 0.3919 | 0.35485 | 0.32592 | 0.32446 | 0.31325 | 0.33261 | 0.30933
12 | 0.88187 | 0.93732 | 0.92702 | 0.94717 | 0.9285 | 0.94216 | 0.98834 | 0.90372 | 0.75388 | 0.72828 | 0.97989 | 0.89656 | 0.91504 | 0.95008 | 0.97342 | 1.0025 | 1.0899 | 1.1423 | 1.0543 | 0.99406 | 1.0179 | 1.0056 | 1.0651 | 1.128
13 | 3.7429 | 3.8681 | 3.9055 | 3.9411 | 3.9743 | 4.0441 | 4.9998 | 5.1285 | 5.2194 | 5.0992 | 5.0179 | 5.2042 | 5.3988 | 5.2583 | 5.1683 | 5.2269 | 5.0298 | 5.2938 | 5.0782 | 4.7745 | 4.8496 | 4.6905 | 4.2537 | 4.1492
14 | 0.90654 | 0.93517 | 0.89531 | 0.91532 | 0.87718 | 0.86825 | 0.88826 | 1.0758 | 1.0956 | 1.0901 | 1.0805 | 1.1053 | 1.1002 | 1.0961 | 0.96001 | 1.0296 | 1.1011 | 1.1048 | 1.0335 | 0.9798 | 0.98147 | 0.92948 | 0.89558 | 0.89208
15 | 0.36864 | 0.38303 | 0.36085 | 0.35413 | 0.34229 | 0.35098 | 0.4241 | 0.42689 | 0.46161 | 0.48004 | 0.47275 | 0.46395 | 0.45421 | 0.44793 | 0.42166 | 0.43307 | 0.46262 | 0.56945 | 0.5279 | 0.4825 | 0.47672 | 0.43681 | 0.45571 | 0.42555
16 | 0.75545 | 0.76343 | 0.73188 | 0.74097 | 0.73259 | 0.81813 | 1.2993 | 1.4548 | 1.5179 | 1.4751 | 1.4151 | 1.5071 | 1.4046 | 1.3534 | 1.1772 | 1.1719 | 1.2045 | 1.3195 | 1.1928 | 1.2317 | 1.2049 | 1.1251 | 0.99189 | 0.89747
17 | 0.2357 | 0.21064 | 0.19575 | 0.18167 | 0.16301 | 0.21438 | 0.364 | 0.3428 | 0.37388 | 0.35834 | 0.34601 | 0.32592 | 0.32794 | 0.33308 | 0.3235 | 0.32879 | 0.37853 | 0.58635 | 0.50858 | 0.42541 | 0.42482 | 0.36805 | 0.36319 | 0.32728
18 | 1.0998 | 1.0799 | 0.98664 | 0.99123 | 0.98875 | 1.0864 | 1.3984 | 1.4527 | 1.4992 | 1.5655 | 1.5995 | 1.6294 | 1.6081 | 1.5542 | 1.5528 | 1.5398 | 1.6194 | 1.8825 | 1.8342 | 1.7845 | 1.7813 | 1.6514 | 1.5538 | 1.4394
19 | 1.8128 | 1.8299 | 1.7721 | 1.7854 | 1.7818 | 1.9076 | 2.1626 | 2.5155 | 2.6346 | 2.7309 | 2.6778 | 2.722 | 2.7184 | 2.7011 | 2.5238 | 2.5288 | 2.432 | 2.5776 | 2.4746 | 2.4259 | 2.3855 | 2.2907 | 2.1404 | 2.0174
20 | 0.90345 | 0.89847 | 0.87716 | 0.85529 | 0.85909 | 0.95758 | 1.212 | 1.3741 | 1.5554 | 1.6034 | 1.628 | 1.6314 | 1.6091 | 1.5884 | 1.4584 | 1.4229 | 1.5127 | 1.5741 | 1.4999 | 1.4695 | 1.3809 | 1.1355 | 1.1313 | 1.0696
21 | 0.6755 | 0.68818 | 0.66117 | 0.64876 | 0.65826 | 0.76614 | 1.2229 | 1.3651 | 1.4152 | 1.4147 | 1.4566 | 1.4501 | 1.3743 | 1.3642 | 1.2153 | 1.1003 | 1.1056 | 1.2316 | 1.1868 | 1.1394 | 1.129 | 1.0301 | 0.90016 | 0.81564
22 | 0.72014 | 0.76632 | 0.7514 | 0.74474 | 0.72286 | 0.70785 | 0.72662 | 0.64153 | 0.63937 | 0.64657 | 0.63714 | 0.64051 | 0.65052 | 0.67317 | 0.67649 | 0.67561 | 0.65279 | 0.68302 | 0.65849 | 0.64814 | 0.66085 | 0.64664 | 0.7286 | 0.75017
23 | 3.6093 | 3.5981 | 3.3932 | 3.39 | 3.3106 | 3.672 | 4.7694 | 5.1052 | 5.5605 | 5.9633 | 5.7825 | 5.7813 | 5.8122 | 5.6637 | 5.5145 | 5.2092 | 5.3622 | 6.2184 | 5.9669 | 5.711 | 5.5464 | 5.1757 | 4.9303 | 4.4885
24 | 1.7573 | 1.7576 | 1.6335 | 1.5971 | 1.5272 | 1.7156 | 2.2443 | 2.033 | 1.6353 | 1.1906 | 2.1714 | 2.2034 | 2.1738 | 2.1979 | 2.0866 | 2.1338 | 2.1799 | 2.7433 | 2.484 | 2.2815 | 2.2712 | 2.1928 | 2.3283 | 2.1653
25 | 0.88187 | 0.93732 | 0.92702 | 0.94717 | 0.9285 | 0.94216 | 0.98834 | 0.90372 | 0.75388 | 0.72828 | 0.97989 | 0.89656 | 0.91504 | 0.95008 | 0.97342 | 1.0025 | 1.0899 | 1.1423 | 1.0543 | 0.99406 | 1.0179 | 1.0056 | 1.0651 | 1.128
26 | 1.8714 | 1.9341 | 1.9528 | 1.9706 | 1.9871 | 2.0221 | 2.4999 | 2.5642 | 2.6097 | 2.5496 | 2.5089 | 2.6021 | 2.6994 | 2.6291 | 2.5841 | 2.6134 | 2.5149 | 2.6469 | 2.5391 | 2.3872 | 2.4248 | 2.3453 | 2.1269 | 2.0746
27 | 0.90654 | 0.93517 | 0.89531 | 0.91532 | 0.87718 | 0.86825 | 0.88826 | 1.0758 | 1.0956 | 1.0901 | 1.0805 | 1.1053 | 1.1002 | 1.0961 | 0.96001 | 1.0296 | 1.1011 | 1.1048 | 1.0335 | 0.9798 | 0.98147 | 0.92948 | 0.89558 | 0.89208
28 | 0.73727 | 0.76606 | 0.72171 | 0.70826 | 0.68458 | 0.70196 | 0.8482 | 0.85378 | 0.92323 | 0.96008 | 0.9455 | 0.92791 | 0.90841 | 0.89586 | 0.84332 | 0.86614 | 0.92524 | 1.1389 | 1.0558 | 0.965 | 0.95344 | 0.87361 | 0.91141 | 0.8511
29 | 2.5182 | 2.5448 | 2.4396 | 2.4699 | 2.442 | 2.7271 | 4.3309 | 4.8492 | 5.0597 | 4.9169 | 4.7171 | 5.0236 | 4.6821 | 4.5114 | 3.9241 | 3.9064 | 4.0149 | 4.3982 | 3.976 | 4.1058 | 4.0163 | 3.7503 | 3.3063 | 2.9916
30 | 0.39284 | 0.35107 | 0.32626 | 0.30279 | 0.27168 | 0.3573 | 0.60667 | 0.57133 | 0.62314 | 0.59723 | 0.57669 | 0.5432 | 0.54657 | 0.55513 | 0.53917 | 0.54799 | 0.63089 | 0.97725 | 0.84764 | 0.70902 | 0.70804 | 0.61342 | 0.60532 | 0.54546
31 | 2.5662 | 2.5198 | 2.3022 | 2.3129 | 2.3071 | 2.5349 | 3.263 | 3.3896 | 3.4981 | 3.6528 | 3.7321 | 3.8019 | 3.7522 | 3.6265 | 3.6232 | 3.5928 | 3.7786 | 4.3924 | 4.2797 | 4.1638 | 4.1564 | 3.8533 | 3.6256 | 3.3587
32 | 1.2085 | 1.2199 | 1.1814 | 1.1903 | 1.1878 | 1.2717 | 1.4417 | 1.677 | 1.7564 | 1.8206 | 1.7852 | 1.8146 | 1.8123 | 1.8007 | 1.6826 | 1.6859 | 1.6213 | 1.7184 | 1.6497 | 1.6173 | 1.5904 | 1.5272 | 1.4269 | 1.345

## Pc, Winter, S9
LoadID | 0 | 1 | 2 | 3 | 4 | 5 | 6 | 7 | 8 | 9 | 10 | 11 | 12 | 13 | 14 | 15 | 16 | 17 | 18 | 19 | 20 | 21 | 22 | 23
1 | 1.3575 | 1.4001 | 1.3502 | 1.391 | 1.3517 | 1.3535 | 1.366 | 1.7731 | 1.8085 | 1.7913 | 1.7858 | 1.8234 | 1.8037 | 1.7718 | 1.5413 | 1.6582 | 1.8028 | 1.7753 | 1.6839 | 1.6058 | 1.5944 | 1.5236 | 1.376 | 1.3462
2 | 0.55295 | 0.57454 | 0.54128 | 0.53119 | 0.51343 | 0.52647 | 0.63615 | 0.64034 | 0.69242 | 0.72006 | 0.70913 | 0.69593 | 0.68131 | 0.67189 | 0.63249 | 0.6496 | 0.69393 | 0.85418 | 0.79185 | 0.72375 | 0.71508 | 0.65521 | 0.68356 | 0.63833
3 | 1.5109 | 1.5269 | 1.4638 | 1.4819 | 1.4652 | 1.6363 | 2.5985 | 2.9095 | 3.0358 | 2.9501 | 2.8303 | 3.0142 | 2.8093 | 2.7068 | 2.3544 | 2.3438 | 2.4089 | 2.6389 | 2.3856 | 2.4635 | 2.4098 | 2.2502 | 1.9838 | 1.7949
4 | 0.15714 | 0.14043 | 0.1305 | 0.12111 | 0.10867 | 0.14292 | 0.24267 | 0.22853 | 0.24926 | 0.23889 | 0.23068 | 0.21728 | 0.21863 | 0.22205 | 0.21567 | 0.21919 | 0.25236 | 0.3909 | 0.33906 | 0.28361 | 0.28321 | 0.24537 | 0.24213 | 0.21818
5 | 0.7332 | 0.71995 | 0.65776 | 0.66082 | 0.65916 | 0.72425 | 0.93229 | 0.96845 | 0.99947 | 1.0437 | 1.0663 | 1.0863 | 1.0721 | 1.0361 | 1.0352 | 1.0265 | 1.0796 | 1.255 | 1.2228 | 1.1897 | 1.1875 | 1.1009 | 1.0359 | 0.95962
6 | 4.0284 | 4.0664 | 3.9379 | 3.9676 | 3.9595 | 4.239 | 4.8058 | 5.5899 | 5.8546 | 6.0687 | 5.9506 | 6.0488 | 6.0409 | 6.0024 | 5.6085 | 5.6196 | 5.4044 | 5.728 | 5.4992 | 5.391 | 5.3012 | 5.0905 | 4.7564 | 4.4832
7 | 2.0077 | 1.9966 | 1.9492 | 1.9007 | 1.9091 | 2.128 | 2.6933 | 3.0535 | 3.4564 | 3.5631 | 3.6178 | 3.6253 | 3.5758 | 3.5298 | 3.2408 | 3.1621 | 3.3615 | 3.4981 | 3.3332 | 3.2655 | 3.0687 | 2.5234 | 2.514 | 2.3769
8 | 0.45034 | 0.45879 | 0.44078 | 0.43251 | 0.43884 | 0.51076 | 0.8153 | 0.91003 | 0.94346 | 0.94315 | 0.97105 | 0.96675 | 0.91619 | 0.90947 | 0.81021 | 0.73357 | 0.73705 | 0.8211 | 0.79121 | 0.75961 | 0.75267 | 0.68676 | 0.60011 | 0.54376
9 | 0.48009 | 0.51088 | 0.50094 | 0.4965 | 0.48191 | 0.4719 | 0.48441 | 0.42768 | 0.42625 | 0.43105 | 0.42476 | 0.42701 | 0.43368 | 0.44878 | 0.45099 | 0.45041 | 0.4352 | 0.45535 | 0.43899 | 0.43209 | 0.44057 | 0.43109 | 0.48573 | 0.50011
10 | 0.38671 | 0.38551 | 0.36355 | 0.36321 | 0.35471 | 0.39343 | 0.51101 | 0.54699 | 0.59576 | 0.63893 | 0.61956 | 0.61943 | 0.62274 | 0.60683 | 0.59084 | 0.55813 | 0.57453 | 0.66626 | 0.63931 | 0.61189 | 0.59426 | 0.55454 | 0.52825 | 0.48091
11 | 0.25104 | 0.25108 | 0.23335 | 0.22816 | 0.21818 | 0.24509 | 0.32061 | 0.29042 | 0.23362 | 0.17008 | 0.31021 | 0.31478 | 0.31054 | 0.31399 | 0.29809 | 0.30483 | 0.31142 | 0.3919 | 0.35485 | 0.32592 | 0.32446 | 0.31325 | 0.33261 | 0.30933
12 | 0.88187 | 0.93732 | 0.92702 | 0.94717 | 0.9285 | 0.94216 | 0.98834 | 0.90372 | 0.75388 | 0.72828 | 0.97989 | 0.89656 | 0.91504 | 0.95008 | 0.97342 | 1.0025 | 1.0899 | 1.1423 | 1.0543 | 0.99406 | 1.0179 | 1.0056 | 1.0651 | 1.128
13 | 3.7429 | 3.8681 | 3.9055 | 3.9411 | 3.9743 | 4.0441 | 4.9998 | 5.1285 | 5.2194 | 5.0992 | 5.0179 | 5.2042 | 5.3988 | 5.2583 | 5.1683 | 5.2269 | 5.0298 | 5.2938 | 5.0782 | 4.7745 | 4.8496 | 4.6905 | 4.2537 | 4.1492
14 | 0.90654 | 0.93517 | 0.89531 | 0.91532 | 0.87718 | 0.86825 | 0.88826 | 1.0758 | 1.0956 | 1.0901 | 1.0805 | 1.1053 | 1.1002 | 1.0961 | 0.96001 | 1.0296 | 1.1011 | 1.1048 | 1.0335 | 0.9798 | 0.98147 | 0.92948 | 0.89558 | 0.89208
15 | 0.36864 | 0.38303 | 0.36085 | 0.35413 | 0.34229 | 0.35098 | 0.4241 | 0.42689 | 0.46161 | 0.48004 | 0.47275 | 0.46395 | 0.45421 | 0.44793 | 0.42166 | 0.43307 | 0.46262 | 0.56945 | 0.5279 | 0.4825 | 0.47672 | 0.43681 | 0.45571 | 0.42555
16 | 0.75545 | 0.76343 | 0.73188 | 0.74097 | 0.73259 | 0.81813 | 1.2993 | 1.4548 | 1.5179 | 1.4751 | 1.4151 | 1.5071 | 1.4046 | 1.3534 | 1.1772 | 1.1719 | 1.2045 | 1.3195 | 1.1928 | 1.2317 | 1.2049 | 1.1251 | 0.99189 | 0.89747
17 | 0.2357 | 0.21064 | 0.19575 | 0.18167 | 0.16301 | 0.21438 | 0.364 | 0.3428 | 0.37388 | 0.35834 | 0.34601 | 0.32592 | 0.32794 | 0.33308 | 0.3235 | 0.32879 | 0.37853 | 0.58635 | 0.50858 | 0.42541 | 0.42482 | 0.36805 | 0.36319 | 0.32728
18 | 1.0998 | 1.0799 | 0.98664 | 0.99123 | 0.98875 | 1.0864 | 1.3984 | 1.4527 | 1.4992 | 1.5655 | 1.5995 | 1.6294 | 1.6081 | 1.5542 | 1.5528 | 1.5398 | 1.6194 | 1.8825 | 1.8342 | 1.7845 | 1.7813 | 1.6514 | 1.5538 | 1.4394
19 | 1.8128 | 1.8299 | 1.7721 | 1.7854 | 1.7818 | 1.9076 | 2.1626 | 2.5155 | 2.6346 | 2.7309 | 2.6778 | 2.722 | 2.7184 | 2.7011 | 2.5238 | 2.5288 | 2.432 | 2.5776 | 2.4746 | 2.4259 | 2.3855 | 2.2907 | 2.1404 | 2.0174
20 | 0.90345 | 0.89847 | 0.87716 | 0.85529 | 0.85909 | 0.95758 | 1.212 | 1.3741 | 1.5554 | 1.6034 | 1.628 | 1.6314 | 1.6091 | 1.5884 | 1.4584 | 1.4229 | 1.5127 | 1.5741 | 1.4999 | 1.4695 | 1.3809 | 1.1355 | 1.1313 | 1.0696
21 | 0.6755 | 0.68818 | 0.66117 | 0.64876 | 0.65826 | 0.76614 | 1.2229 | 1.3651 | 1.4152 | 1.4147 | 1.4566 | 1.4501 | 1.3743 | 1.3642 | 1.2153 | 1.1003 | 1.1056 | 1.2316 | 1.1868 | 1.1394 | 1.129 | 1.0301 | 0.90016 | 0.81564
22 | 0.72014 | 0.76632 | 0.7514 | 0.74474 | 0.72286 | 0.70785 | 0.72662 | 0.64153 | 0.63937 | 0.64657 | 0.63714 | 0.64051 | 0.65052 | 0.67317 | 0.67649 | 0.67561 | 0.65279 | 0.68302 | 0.65849 | 0.64814 | 0.66085 | 0.64664 | 0.7286 | 0.75017
23 | 3.6093 | 3.5981 | 3.3932 | 3.39 | 3.3106 | 3.672 | 4.7694 | 5.1052 | 5.5605 | 5.9633 | 5.7825 | 5.7813 | 5.8122 | 5.6637 | 5.5145 | 5.2092 | 5.3622 | 6.2184 | 5.9669 | 5.711 | 5.5464 | 5.1757 | 4.9303 | 4.4885
24 | 1.7573 | 1.7576 | 1.6335 | 1.5971 | 1.5272 | 1.7156 | 2.2443 | 2.033 | 1.6353 | 1.1906 | 2.1714 | 2.2034 | 2.1738 | 2.1979 | 2.0866 | 2.1338 | 2.1799 | 2.7433 | 2.484 | 2.2815 | 2.2712 | 2.1928 | 2.3283 | 2.1653
25 | 0.88187 | 0.93732 | 0.92702 | 0.94717 | 0.9285 | 0.94216 | 0.98834 | 0.90372 | 0.75388 | 0.72828 | 0.97989 | 0.89656 | 0.91504 | 0.95008 | 0.97342 | 1.0025 | 1.0899 | 1.1423 | 1.0543 | 0.99406 | 1.0179 | 1.0056 | 1.0651 | 1.128
26 | 1.8714 | 1.9341 | 1.9528 | 1.9706 | 1.9871 | 2.0221 | 2.4999 | 2.5642 | 2.6097 | 2.5496 | 2.5089 | 2.6021 | 2.6994 | 2.6291 | 2.5841 | 2.6134 | 2.5149 | 2.6469 | 2.5391 | 2.3872 | 2.4248 | 2.3453 | 2.1269 | 2.0746
27 | 0.90654 | 0.93517 | 0.89531 | 0.91532 | 0.87718 | 0.86825 | 0.88826 | 1.0758 | 1.0956 | 1.0901 | 1.0805 | 1.1053 | 1.1002 | 1.0961 | 0.96001 | 1.0296 | 1.1011 | 1.1048 | 1.0335 | 0.9798 | 0.98147 | 0.92948 | 0.89558 | 0.89208
28 | 0.73727 | 0.76606 | 0.72171 | 0.70826 | 0.68458 | 0.70196 | 0.8482 | 0.85378 | 0.92323 | 0.96008 | 0.9455 | 0.92791 | 0.90841 | 0.89586 | 0.84332 | 0.86614 | 0.92524 | 1.1389 | 1.0558 | 0.965 | 0.95344 | 0.87361 | 0.91141 | 0.8511
29 | 2.5182 | 2.5448 | 2.4396 | 2.4699 | 2.442 | 2.7271 | 4.3309 | 4.8492 | 5.0597 | 4.9169 | 4.7171 | 5.0236 | 4.6821 | 4.5114 | 3.9241 | 3.9064 | 4.0149 | 4.3982 | 3.976 | 4.1058 | 4.0163 | 3.7503 | 3.3063 | 2.9916
30 | 0.39284 | 0.35107 | 0.32626 | 0.30279 | 0.27168 | 0.3573 | 0.60667 | 0.57133 | 0.62314 | 0.59723 | 0.57669 | 0.5432 | 0.54657 | 0.55513 | 0.53917 | 0.54799 | 0.63089 | 0.97725 | 0.84764 | 0.70902 | 0.70804 | 0.61342 | 0.60532 | 0.54546
31 | 2.5662 | 2.5198 | 2.3022 | 2.3129 | 2.3071 | 2.5349 | 3.263 | 3.3896 | 3.4981 | 3.6528 | 3.7321 | 3.8019 | 3.7522 | 3.6265 | 3.6232 | 3.5928 | 3.7786 | 4.3924 | 4.2797 | 4.1638 | 4.1564 | 3.8533 | 3.6256 | 3.3587
32 | 1.2085 | 1.2199 | 1.1814 | 1.1903 | 1.1878 | 1.2717 | 1.4417 | 1.677 | 1.7564 | 1.8206 | 1.7852 | 1.8146 | 1.8123 | 1.8007 | 1.6826 | 1.6859 | 1.6213 | 1.7184 | 1.6497 | 1.6173 | 1.5904 | 1.5272 | 1.4269 | 1.345

## Qc, Winter, S1
LoadID | 0 | 1 | 2 | 3 | 4 | 5 | 6 | 7 | 8 | 9 | 10 | 11 | 12 | 13 | 14 | 15 | 16 | 17 | 18 | 19 | 20 | 21 | 22 | 23
1 | 0.50867 | 0.35938 | 0.31155 | 0.39935 | 0.34385 | 0.2827 | 0.23391 | 0.8174 | 0.85483 | 0.73319 | 0.85422 | 0.79374 | 0.79724 | 0.7119 | 0.42245 | 0.66142 | 0.79327 | 0.74017 | 0.51731 | 0.53668 | 0.49987 | 0.31007 | 0.24735 | 0.25636
2 | -0.20311 | -0.20307 | -0.20867 | -0.21823 | -0.21613 | -0.19836 | -0.12577 | -0.024178 | -0.025982 | -0.017218 | -0.015168 | -0.067692 | -0.098891 | -0.1282 | -0.12723 | -0.12938 | -0.10173 | 0.033434 | -0.0047121 | -0.055623 | -0.1031 | -0.13563 | -0.14875 | -0.17031
3 | -1.0901 | -1.1763 | -1.1978 | -1.1818 | -1.1828 | -0.98768 | -0.036778 | 0.50922 | 0.64901 | 0.45211 | 0.26694 | 0.52948 | 0.33386 | 0.10129 | -0.40074 | -0.40091 | -0.33025 | -0.1666 | -0.40606 | -0.23136 | -0.31765 | -0.52685 | -0.83236 | -0.93959
4 | -0.43473 | -0.43905 | -0.44353 | -0.44741 | -0.4494 | -0.41086 | -0.35647 | -0.32545 | -0.33499 | -0.3711 | -0.39582 | -0.41911 | -0.41961 | -0.42732 | -0.43108 | -0.41822 | -0.35405 | -0.21102 | -0.27218 | -0.33015 | -0.35542 | -0.37602 | -0.39748 | -0.39941
5 | -0.29173 | -0.30638 | -0.3194 | -0.32054 | -0.31983 | -0.26959 | -0.20546 | -0.16627 | -0.16332 | -0.13681 | -0.13539 | -0.13254 | -0.15951 | -0.17166 | -0.16704 | -0.20706 | -0.18345 | -0.091968 | -0.1089 | -0.13541 | -0.14621 | -0.1898 | -0.20991 | -0.21959
6 | 0.80913 | 0.63294 | 0.47991 | 0.71495 | 0.58709 | 0.84582 | 1.1281 | 2.1973 | 2.5305 | 2.6074 | 2.4748 | 2.6399 | 2.6203 | 2.5899 | 2.1783 | 2.072 | 1.8009 | 1.9701 | 1.67 | 1.7427 | 1.4734 | 1.551 | 0.96285 | 0.9888
7 | -0.99954 | -0.98861 | -1.0197 | -1.0381 | -1.0996 | -0.98454 | -0.83642 | -0.43447 | -0.21527 | -0.19982 | -0.15187 | -0.051039 | -0.20723 | -0.21624 | -0.39413 | -0.56323 | -0.50834 | -0.567 | -0.63762 | -0.61217 | -0.69704 | -0.82172 | -0.9271 | -0.92217
8 | -0.66406 | -0.67809 | -0.67541 | -0.67444 | -0.66053 | -0.63384 | -0.48454 | -0.38547 | -0.35595 | -0.40652 | -0.38387 | -0.34992 | -0.37092 | -0.40159 | -0.48793 | -0.54112 | -0.53969 | -0.5322 | -0.56097 | -0.58003 | -0.58997 | -0.60727 | -0.63378 | -0.64592
9 | -0.022315 | -0.022315 | -0.022315 | -0.022315 | -0.022315 | -0.022315 | -0.022315 | -0.022315 | -0.022315 | -0.022315 | -0.022315 | -0.022315 | -0.022315 | -0.022315 | -0.022315 | -0.022315 | -0.022315 | -0.022315 | -0.022315 | -0.022315 | -0.022315 | -0.022315 | -0.022315 | -0.022315
10 | -0.3951 | -0.40662 | -0.40722 | -0.40608 | -0.40495 | -0.37858 | -0.28377 | -0.23161 | -0.14929 | -0.086214 | -0.1103 | -0.085149 | -0.10154 | -0.14685 | -0.18358 | -0.18935 | -0.1947 | -0.13141 | -0.15923 | -0.1974 | -0.23215 | -0.29537 | -0.36919 | -0.37575
11 | -0.33357 | -0.33678 | -0.34297 | -0.34602 | -0.33827 | -0.27299 | -0.20713 | -0.18507 | -0.12989 | -0.085703 | -0.19539 | -0.18425 | -0.20766 | -0.20724 | -0.23057 | -0.23079 | -0.19658 | -0.13146 | -0.17959 | -0.21096 | -0.22664 | -0.2321 | -0.25062 | -0.26583
12 | -0.046161 | 0.07745 | 0.16385 | 0.14168 | 0.11016 | -0.11097 | -0.0036637 | 0.13231 | 0.28716 | 0.33876 | 0.16455 | -0.00042753 | 0.52122 | 0.59087 | 0.5605 | 0.64349 | 0.35352 | 0.4883 | 0.52433 | 0.4674 | 0.52456 | 0.67336 | 0.62377 | 0.42021
13 | 0.33988 | 0.27489 | 0.39233 | 0.49161 | 0.51336 | 0.62587 | 2.2889 | 2.8654 | 3.068 | 2.8696 | 2.6287 | 3.0126 | 3.4051 | 3.0198 | 2.9698 | 2.9642 | 2.6713 | 2.7614 | 2.3877 | 1.8025 | 1.9776 | 1.7281 | 0.76013 | 0.53778
14 | 0.084778 | 0.059897 | 0.051924 | 0.066558 | 0.057308 | 0.047117 | 0.038985 | 0.13623 | 0.14247 | 0.1222 | 0.14237 | 0.13229 | 0.13287 | 0.11865 | 0.070408 | 0.11024 | 0.13221 | 0.12336 | 0.086218 | 0.089446 | 0.083311 | 0.051679 | 0.041224 | 0.042727
15 | -0.10156 | -0.10153 | -0.10433 | -0.10911 | -0.10807 | -0.099179 | -0.062887 | -0.012089 | -0.012991 | -0.0086092 | -0.0075838 | -0.033846 | -0.049445 | -0.064098 | -0.063616 | -0.064692 | -0.050863 | 0.016717 | -0.002356 | -0.027811 | -0.051552 | -0.067813 | -0.074374 | -0.085155
16 | -0.27253 | -0.29406 | -0.29946 | -0.29545 | -0.2957 | -0.24692 | -0.0091946 | 0.1273 | 0.16225 | 0.11303 | 0.066734 | 0.13237 | 0.083466 | 0.025323 | -0.10018 | -0.10023 | -0.082563 | -0.041651 | -0.10151 | -0.05784 | -0.079412 | -0.13171 | -0.20809 | -0.2349
17 | -0.57965 | -0.58539 | -0.59137 | -0.59654 | -0.5992 | -0.54782 | -0.47529 | -0.43394 | -0.44665 | -0.4948 | -0.52776 | -0.55881 | -0.55947 | -0.56976 | -0.57477 | -0.55762 | -0.47206 | -0.28135 | -0.3629 | -0.4402 | -0.47389 | -0.50136 | -0.52998 | -0.53254
18 | -0.58345 | -0.61277 | -0.63881 | -0.64108 | -0.63966 | -0.53919 | -0.41092 | -0.33254 | -0.32665 | -0.27362 | -0.27078 | -0.26508 | -0.31903 | -0.34331 | -0.33408 | -0.41413 | -0.36689 | -0.18394 | -0.21781 | -0.27082 | -0.29243 | -0.37961 | -0.41982 | -0.43919
19 | 0.32365 | 0.25317 | 0.19196 | 0.28598 | 0.23484 | 0.33833 | 0.45123 | 0.87891 | 1.0122 | 1.043 | 0.98993 | 1.056 | 1.0481 | 1.036 | 0.87131 | 0.82881 | 0.72035 | 0.78803 | 0.66799 | 0.69707 | 0.58936 | 0.62039 | 0.38514 | 0.39552
20 | -0.39982 | -0.39544 | -0.40787 | -0.41525 | -0.43984 | -0.39382 | -0.33457 | -0.17379 | -0.086107 | -0.079927 | -0.060749 | -0.020416 | -0.08289 | -0.086498 | -0.15765 | -0.22529 | -0.20333 | -0.2268 | -0.25505 | -0.24487 | -0.27882 | -0.32869 | -0.37084 | -0.36887
21 | -1.3281 | -1.3562 | -1.3508 | -1.3489 | -1.3211 | -1.2677 | -0.96907 | -0.77094 | -0.71189 | -0.81303 | -0.76773 | -0.69984 | -0.74185 | -0.80317 | -0.97586 | -1.0822 | -1.0794 | -1.0644 | -1.1219 | -1.1601 | -1.1799 | -1.2145 | -1.2676 | -1.2918
22 | -0.055787 | -0.055787 | -0.055787 | -0.055787 | -0.055787 | -0.055787 | -0.055787 | -0.055787 | -0.055787 | -0.055787 | -0.055787 | -0.055787 | -0.055787 | -0.055787 | -0.055787 | -0.055787 | -0.055787 | -0.055787 | -0.055787 | -0.055787 | -0.055787 | -0.055787 | -0.055787 | -0.055787
23 | -2.634 | -2.7108 | -2.7148 | -2.7072 | -2.6997 | -2.5238 | -1.8918 | -1.5441 | -0.99527 | -0.57476 | -0.7353 | -0.56766 | -0.6769 | -0.97903 | -1.2239 | -1.2623 | -1.298 | -0.87605 | -1.0615 | -1.316 | -1.5477 | -1.9691 | -2.4612 | -2.505
24 | -1.9061 | -1.9245 | -1.9598 | -1.9773 | -1.933 | -1.5599 | -1.1836 | -1.0576 | -0.74221 | -0.48973 | -1.1165 | -1.0529 | -1.1866 | -1.1842 | -1.3176 | -1.3188 | -1.1233 | -0.75123 | -1.0262 | -1.2055 | -1.2951 | -1.3263 | -1.4321 | -1.519
25 | -0.032972 | 0.055321 | 0.11703 | 0.1012 | 0.078685 | -0.079266 | -0.0026169 | 0.094504 | 0.20512 | 0.24197 | 0.11754 | -0.00030538 | 0.3723 | 0.42205 | 0.40036 | 0.45964 | 0.25251 | 0.34879 | 0.37452 | 0.33386 | 0.37468 | 0.48097 | 0.44555 | 0.30015
26 | 0.10621 | 0.085902 | 0.1226 | 0.15363 | 0.16042 | 0.19558 | 0.71528 | 0.89542 | 0.95874 | 0.89676 | 0.82146 | 0.94144 | 1.0641 | 0.94368 | 0.92806 | 0.92631 | 0.83477 | 0.86293 | 0.74617 | 0.56329 | 0.618 | 0.54004 | 0.23754 | 0.16806
27 | 0.16956 | 0.11979 | 0.10385 | 0.13312 | 0.11462 | 0.094234 | 0.077969 | 0.27247 | 0.28494 | 0.2444 | 0.28474 | 0.26458 | 0.26575 | 0.2373 | 0.14082 | 0.22047 | 0.26442 | 0.24672 | 0.17244 | 0.17889 | 0.16662 | 0.10336 | 0.082449 | 0.085455
28 | -0.35544 | -0.35536 | -0.36517 | -0.3819 | -0.37823 | -0.34713 | -0.22011 | -0.042311 | -0.045468 | -0.030132 | -0.026543 | -0.11846 | -0.17306 | -0.22434 | -0.22266 | -0.22642 | -0.17802 | 0.05851 | -0.0082461 | -0.09734 | -0.18043 | -0.23734 | -0.26031 | -0.29804
29 | -8.176 | -8.8219 | -8.9837 | -8.8636 | -8.8709 | -7.4076 | -0.27584 | 3.8191 | 4.8675 | 3.3908 | 2.002 | 3.9711 | 2.504 | 0.75969 | -3.0055 | -3.0068 | -2.4769 | -1.2495 | -3.0454 | -1.7352 | -2.3823 | -3.9514 | -6.2427 | -7.047
30 | -1.0144 | -1.0244 | -1.0349 | -1.044 | -1.0486 | -0.95868 | -0.83176 | -0.75939 | -0.78163 | -0.8659 | -0.92358 | -0.97792 | -0.97908 | -0.99708 | -1.0058 | -0.97584 | -0.82611 | -0.49237 | -0.63508 | -0.77036 | -0.82931 | -0.87738 | -0.92746 | -0.93195
31 | -1.4586 | -1.5319 | -1.597 | -1.6027 | -1.5992 | -1.348 | -1.0273 | -0.83135 | -0.81662 | -0.68405 | -0.67695 | -0.6627 | -0.79757 | -0.85828 | -0.8352 | -1.0353 | -0.91723 | -0.45984 | -0.54452 | -0.67704 | -0.73107 | -0.94902 | -1.0495 | -1.098
32 | 0.32365 | 0.25317 | 0.19196 | 0.28598 | 0.23484 | 0.33833 | 0.45123 | 0.87891 | 1.0122 | 1.043 | 0.98993 | 1.056 | 1.0481 | 1.036 | 0.87131 | 0.82881 | 0.72035 | 0.78803 | 0.66799 | 0.69707 | 0.58936 | 0.62039 | 0.38514 | 0.39552

## Qc, Winter, S2
LoadID | 0 | 1 | 2 | 3 | 4 | 5 | 6 | 7 | 8 | 9 | 10 | 11 | 12 | 13 | 14 | 15 | 16 | 17 | 18 | 19 | 20 | 21 | 22 | 23
1 | 0.50867 | 0.35938 | 0.31155 | 0.39935 | 0.34385 | 0.2827 | 0.23391 | 0.8174 | 0.85483 | 0.73319 | 0.85422 | 0.79374 | 0.79724 | 0.7119 | 0.42245 | 0.66142 | 0.79327 | 0.74017 | 0.51731 | 0.53668 | 0.49987 | 0.31007 | 0.24735 | 0.25636
2 | -0.20311 | -0.20307 | -0.20867 | -0.21823 | -0.21613 | -0.19836 | -0.12577 | -0.024178 | -0.025982 | -0.017218 | -0.015168 | -0.067692 | -0.098891 | -0.1282 | -0.12723 | -0.12938 | -0.10173 | 0.033434 | -0.0047121 | -0.055623 | -0.1031 | -0.13563 | -0.14875 | -0.17031
3 | -1.0901 | -1.1763 | -1.1978 | -1.1818 | -1.1828 | -0.98768 | -0.036778 | 0.50922 | 0.64901 | 0.45211 | 0.26694 | 0.52948 | 0.33386 | 0.10129 | -0.40074 | -0.40091 | -0.33025 | -0.1666 | -0.40606 | -0.23136 | -0.31765 | -0.52685 | -0.83236 | -0.93959
4 | -0.43473 | -0.43905 | -0.44353 | -0.44741 | -0.4494 | -0.41086 | -0.35647 | -0.32545 | -0.33499 | -0.3711 | -0.39582 | -0.41911 | -0.41961 | -0.42732 | -0.43108 | -0.41822 | -0.35405 | -0.21102 | -0.27218 | -0.33015 | -0.35542 | -0.37602 | -0.39748 | -0.39941
5 | -0.29173 | -0.30638 | -0.3194 | -0.32054 | -0.31983 | -0.26959 | -0.20546 | -0.16627 | -0.16332 | -0.13681 | -0.13539 | -0.13254 | -0.15951 | -0.17166 | -0.16704 | -0.20706 | -0.18345 | -0.091968 | -0.1089 | -0.13541 | -0.14621 | -0.1898 | -0.20991 | -0.21959
6 | 0.80913 | 0.63294 | 0.47991 | 0.71495 | 0.58709 | 0.84582 | 1.1281 | 2.1973 | 2.5305 | 2.6074 | 2.4748 | 2.6399 | 2.6203 | 2.5899 | 2.1783 | 2.072 | 1.8009 | 1.9701 | 1.67 | 1.7427 | 1.4734 | 1.551 | 0.96285 | 0.9888
7 | -0.99954 | -0.98861 | -1.0197 | -1.0381 | -1.0996 | -0.98454 | -0.83642 | -0.43447 | -0.21527 | -0.19982 | -0.15187 | -0.051039 | -0.20723 | -0.21624 | -0.39413 | -0.56323 | -0.50834 | -0.567 | -0.63762 | -0.61217 | -0.69704 | -0.82172 | -0.9271 | -0.92217
8 | -0.66406 | -0.67809 | -0.67541 | -0.67444 | -0.66053 | -0.63384 | -0.48454 | -0.38547 | -0.35595 | -0.40652 | -0.38387 | -0.34992 | -0.37092 | -0.40159 | -0.48793 | -0.54112 | -0.53969 | -0.5322 | -0.56097 | -0.58003 | -0.58997 | -0.60727 | -0.63378 | -0.64592
9 | -0.022315 | -0.022315 | -0.022315 | -0.022315 | -0.022315 | -0.022315 | -0.022315 | -0.022315 | -0.022315 | -0.022315 | -0.022315 | -0.022315 | -0.022315 | -0.022315 | -0.022315 | -0.022315 | -0.022315 | -0.022315 | -0.022315 | -0.022315 | -0.022315 | -0.022315 | -0.022315 | -0.022315
10 | -0.3951 | -0.40662 | -0.40722 | -0.40608 | -0.40495 | -0.37858 | -0.28377 | -0.23161 | -0.14929 | -0.086214 | -0.1103 | -0.085149 | -0.10154 | -0.14685 | -0.18358 | -0.18935 | -0.1947 | -0.13141 | -0.15923 | -0.1974 | -0.23215 | -0.29537 | -0.36919 | -0.37575
11 | -0.33357 | -0.33678 | -0.34297 | -0.34602 | -0.33827 | -0.27299 | -0.20713 | -0.18507 | -0.12989 | -0.085703 | -0.19539 | -0.18425 | -0.20766 | -0.20724 | -0.23057 | -0.23079 | -0.19658 | -0.13146 | -0.17959 | -0.21096 | -0.22664 | -0.2321 | -0.25062 | -0.26583
12 | -0.046161 | 0.07745 | 0.16385 | 0.14168 | 0.11016 | -0.11097 | -0.0036637 | 0.13231 | 0.28716 | 0.33876 | 0.16455 | -0.00042753 | 0.52122 | 0.59087 | 0.5605 | 0.64349 | 0.35352 | 0.4883 | 0.52433 | 0.4674 | 0.52456 | 0.67336 | 0.62377 | 0.42021
13 | 0.33988 | 0.27489 | 0.39233 | 0.49161 | 0.51336 | 0.62587 | 2.2889 | 2.8654 | 3.068 | 2.8696 | 2.6287 | 3.0126 | 3.4051 | 3.0198 | 2.9698 | 2.9642 | 2.6713 | 2.7614 | 2.3877 | 1.8025 | 1.9776 | 1.7281 | 0.76013 | 0.53778
14 | 0.084778 | 0.059897 | 0.051924 | 0.066558 | 0.057308 | 0.047117 | 0.038985 | 0.13623 | 0.14247 | 0.1222 | 0.14237 | 0.13229 | 0.13287 | 0.11865 | 0.070408 | 0.11024 | 0.13221 | 0.12336 | 0.086218 | 0.089446 | 0.083311 | 0.051679 | 0.041224 | 0.042727
15 | -0.10156 | -0.10153 | -0.10433 | -0.10911 | -0.10807 | -0.099179 | -0.062887 | -0.012089 | -0.012991 | -0.0086092 | -0.0075838 | -0.033846 | -0.049445 | -0.064098 | -0.063616 | -0.064692 | -0.050863 | 0.016717 | -0.002356 | -0.027811 | -0.051552 | -0.067813 | -0.074374 | -0.085155
16 | -0.27253 | -0.29406 | -0.29946 | -0.29545 | -0.2957 | -0.24692 | -0.0091946 | 0.1273 | 0.16225 | 0.11303 | 0.066734 | 0.13237 | 0.083466 | 0.025323 | -0.10018 | -0.10023 | -0.082563 | -0.041651 | -0.10151 | -0.05784 | -0.079412 | -0.13171 | -0.20809 | -0.2349
17 | -0.57965 | -0.58539 | -0.59137 | -0.59654 | -0.5992 | -0.54782 | -0.47529 | -0.43394 | -0.44665 | -0.4948 | -0.52776 | -0.55881 | -0.55947 | -0.56976 | -0.57477 | -0.55762 | -0.47206 | -0.28135 | -0.3629 | -0.4402 | -0.47389 | -0.50136 | -0.52998 | -0.53254
18 | -0.58345 | -0.61277 | -0.63881 | -0.64108 | -0.63966 | -0.53919 | -0.41092 | -0.33254 | -0.32665 | -0.27362 | -0.27078 | -0.26508 | -0.31903 | -0.34331 | -0.33408 | -0.41413 | -0.36689 | -0.18394 | -0.21781 | -0.27082 | -0.29243 | -0.37961 | -0.41982 | -0.43919
19 | 0.32365 | 0.25317 | 0.19196 | 0.28598 | 0.23484 | 0.33833 | 0.45123 | 0.87891 | 1.0122 | 1.043 | 0.98993 | 1.056 | 1.0481 | 1.036 | 0.87131 | 0.82881 | 0.72035 | 0.78803 | 0.66799 | 0.69707 | 0.58936 | 0.62039 | 0.38514 | 0.39552
20 | -0.39982 | -0.39544 | -0.40787 | -0.41525 | -0.43984 | -0.39382 | -0.33457 | -0.17379 | -0.086107 | -0.079927 | -0.060749 | -0.020416 | -0.08289 | -0.086498 | -0.15765 | -0.22529 | -0.20333 | -0.2268 | -0.25505 | -0.24487 | -0.27882 | -0.32869 | -0.37084 | -0.36887
21 | -1.3281 | -1.3562 | -1.3508 | -1.3489 | -1.3211 | -1.2677 | -0.96907 | -0.77094 | -0.71189 | -0.81303 | -0.76773 | -0.69984 | -0.74185 | -0.80317 | -0.97586 | -1.0822 | -1.0794 | -1.0644 | -1.1219 | -1.1601 | -1.1799 | -1.2145 | -1.2676 | -1.2918
22 | -0.055787 | -0.055787 | -0.055787 | -0.055787 | -0.055787 | -0.055787 | -0.055787 | -0.055787 | -0.055787 | -0.055787 | -0.055787 | -0.055787 | -0.055787 | -0.055787 | -0.055787 | -0.055787 | -0.055787 | -0.055787 | -0.055787 | -0.055787 | -0.055787 | -0.055787 | -0.055787 | -0.055787
23 | -2.634 | -2.7108 | -2.7148 | -2.7072 | -2.6997 | -2.5238 | -1.8918 | -1.5441 | -0.99527 | -0.57476 | -0.7353 | -0.56766 | -0.6769 | -0.97903 | -1.2239 | -1.2623 | -1.298 | -0.87605 | -1.0615 | -1.316 | -1.5477 | -1.9691 | -2.4612 | -2.505
24 | -1.9061 | -1.9245 | -1.9598 | -1.9773 | -1.933 | -1.5599 | -1.1836 | -1.0576 | -0.74221 | -0.48973 | -1.1165 | -1.0529 | -1.1866 | -1.1842 | -1.3176 | -1.3188 | -1.1233 | -0.75123 | -1.0262 | -1.2055 | -1.2951 | -1.3263 | -1.4321 | -1.519
25 | -0.032972 | 0.055321 | 0.11703 | 0.1012 | 0.078685 | -0.079266 | -0.0026169 | 0.094504 | 0.20512 | 0.24197 | 0.11754 | -0.00030538 | 0.3723 | 0.42205 | 0.40036 | 0.45964 | 0.25251 | 0.34879 | 0.37452 | 0.33386 | 0.37468 | 0.48097 | 0.44555 | 0.30015
26 | 0.10621 | 0.085902 | 0.1226 | 0.15363 | 0.16042 | 0.19558 | 0.71528 | 0.89542 | 0.95874 | 0.89676 | 0.82146 | 0.94144 | 1.0641 | 0.94368 | 0.92806 | 0.92631 | 0.83477 | 0.86293 | 0.74617 | 0.56329 | 0.618 | 0.54004 | 0.23754 | 0.16806
27 | 0.16956 | 0.11979 | 0.10385 | 0.13312 | 0.11462 | 0.094234 | 0.077969 | 0.27247 | 0.28494 | 0.2444 | 0.28474 | 0.26458 | 0.26575 | 0.2373 | 0.14082 | 0.22047 | 0.26442 | 0.24672 | 0.17244 | 0.17889 | 0.16662 | 0.10336 | 0.082449 | 0.085455
28 | -0.35544 | -0.35536 | -0.36517 | -0.3819 | -0.37823 | -0.34713 | -0.22011 | -0.042311 | -0.045468 | -0.030132 | -0.026543 | -0.11846 | -0.17306 | -0.22434 | -0.22266 | -0.22642 | -0.17802 | 0.05851 | -0.0082461 | -0.09734 | -0.18043 | -0.23734 | -0.26031 | -0.29804
29 | -8.176 | -8.8219 | -8.9837 | -8.8636 | -8.8709 | -7.4076 | -0.27584 | 3.8191 | 4.8675 | 3.3908 | 2.002 | 3.9711 | 2.504 | 0.75969 | -3.0055 | -3.0068 | -2.4769 | -1.2495 | -3.0454 | -1.7352 | -2.3823 | -3.9514 | -6.2427 | -7.047
30 | -1.0144 | -1.0244 | -1.0349 | -1.044 | -1.0486 | -0.95868 | -0.83176 | -0.75939 | -0.78163 | -0.8659 | -0.92358 | -0.97792 | -0.97908 | -0.99708 | -1.0058 | -0.97584 | -0.82611 | -0.49237 | -0.63508 | -0.77036 | -0.82931 | -0.87738 | -0.92746 | -0.93195
31 | -1.4586 | -1.5319 | -1.597 | -1.6027 | -1.5992 | -1.348 | -1.0273 | -0.83135 | -0.81662 | -0.68405 | -0.67695 | -0.6627 | -0.79757 | -0.85828 | -0.8352 | -1.0353 | -0.91723 | -0.45984 | -0.54452 | -0.67704 | -0.73107 | -0.94902 | -1.0495 | -1.098
32 | 0.32365 | 0.25317 | 0.19196 | 0.28598 | 0.23484 | 0.33833 | 0.45123 | 0.87891 | 1.0122 | 1.043 | 0.98993 | 1.056 | 1.0481 | 1.036 | 0.87131 | 0.82881 | 0.72035 | 0.78803 | 0.66799 | 0.69707 | 0.58936 | 0.62039 | 0.38514 | 0.39552

## Qc, Winter, S3
LoadID | 0 | 1 | 2 | 3 | 4 | 5 | 6 | 7 | 8 | 9 | 10 | 11 | 12 | 13 | 14 | 15 | 16 | 17 | 18 | 19 | 20 | 21 | 22 | 23
1 | 0.50867 | 0.35938 | 0.31155 | 0.39935 | 0.34385 | 0.2827 | 0.23391 | 0.8174 | 0.85483 | 0.73319 | 0.85422 | 0.79374 | 0.79724 | 0.7119 | 0.42245 | 0.66142 | 0.79327 | 0.74017 | 0.51731 | 0.53668 | 0.49987 | 0.31007 | 0.24735 | 0.25636
2 | -0.20311 | -0.20307 | -0.20867 | -0.21823 | -0.21613 | -0.19836 | -0.12577 | -0.024178 | -0.025982 | -0.017218 | -0.015168 | -0.067692 | -0.098891 | -0.1282 | -0.12723 | -0.12938 | -0.10173 | 0.033434 | -0.0047121 | -0.055623 | -0.1031 | -0.13563 | -0.14875 | -0.17031
3 | -1.0901 | -1.1763 | -1.1978 | -1.1818 | -1.1828 | -0.98768 | -0.036778 | 0.50922 | 0.64901 | 0.45211 | 0.26694 | 0.52948 | 0.33386 | 0.10129 | -0.40074 | -0.40091 | -0.33025 | -0.1666 | -0.40606 | -0.23136 | -0.31765 | -0.52685 | -0.83236 | -0.93959
4 | -0.43473 | -0.43905 | -0.44353 | -0.44741 | -0.4494 | -0.41086 | -0.35647 | -0.32545 | -0.33499 | -0.3711 | -0.39582 | -0.41911 | -0.41961 | -0.42732 | -0.43108 | -0.41822 | -0.35405 | -0.21102 | -0.27218 | -0.33015 | -0.35542 | -0.37602 | -0.39748 | -0.39941
5 | -0.29173 | -0.30638 | -0.3194 | -0.32054 | -0.31983 | -0.26959 | -0.20546 | -0.16627 | -0.16332 | -0.13681 | -0.13539 | -0.13254 | -0.15951 | -0.17166 | -0.16704 | -0.20706 | -0.18345 | -0.091968 | -0.1089 | -0.13541 | -0.14621 | -0.1898 | -0.20991 | -0.21959
6 | 0.80913 | 0.63294 | 0.47991 | 0.71495 | 0.58709 | 0.84582 | 1.1281 | 2.1973 | 2.5305 | 2.6074 | 2.4748 | 2.6399 | 2.6203 | 2.5899 | 2.1783 | 2.072 | 1.8009 | 1.9701 | 1.67 | 1.7427 | 1.4734 | 1.551 | 0.96285 | 0.9888
7 | -0.99954 | -0.98861 | -1.0197 | -1.0381 | -1.0996 | -0.98454 | -0.83642 | -0.43447 | -0.21527 | -0.19982 | -0.15187 | -0.051039 | -0.20723 | -0.21624 | -0.39413 | -0.56323 | -0.50834 | -0.567 | -0.63762 | -0.61217 | -0.69704 | -0.82172 | -0.9271 | -0.92217
8 | -0.66406 | -0.67809 | -0.67541 | -0.67444 | -0.66053 | -0.63384 | -0.48454 | -0.38547 | -0.35595 | -0.40652 | -0.38387 | -0.34992 | -0.37092 | -0.40159 | -0.48793 | -0.54112 | -0.53969 | -0.5322 | -0.56097 | -0.58003 | -0.58997 | -0.60727 | -0.63378 | -0.64592
9 | -0.022315 | -0.022315 | -0.022315 | -0.022315 | -0.022315 | -0.022315 | -0.022315 | -0.022315 | -0.022315 | -0.022315 | -0.022315 | -0.022315 | -0.022315 | -0.022315 | -0.022315 | -0.022315 | -0.022315 | -0.022315 | -0.022315 | -0.022315 | -0.022315 | -0.022315 | -0.022315 | -0.022315
10 | -0.3951 | -0.40662 | -0.40722 | -0.40608 | -0.40495 | -0.37858 | -0.28377 | -0.23161 | -0.14929 | -0.086214 | -0.1103 | -0.085149 | -0.10154 | -0.14685 | -0.18358 | -0.18935 | -0.1947 | -0.13141 | -0.15923 | -0.1974 | -0.23215 | -0.29537 | -0.36919 | -0.37575
11 | -0.33357 | -0.33678 | -0.34297 | -0.34602 | -0.33827 | -0.27299 | -0.20713 | -0.18507 | -0.12989 | -0.085703 | -0.19539 | -0.18425 | -0.20766 | -0.20724 | -0.23057 | -0.23079 | -0.19658 | -0.13146 | -0.17959 | -0.21096 | -0.22664 | -0.2321 | -0.25062 | -0.26583
12 | -0.046161 | 0.07745 | 0.16385 | 0.14168 | 0.11016 | -0.11097 | -0.0036637 | 0.13231 | 0.28716 | 0.33876 | 0.16455 | -0.00042753 | 0.52122 | 0.59087 | 0.5605 | 0.64349 | 0.35352 | 0.4883 | 0.52433 | 0.4674 | 0.52456 | 0.67336 | 0.62377 | 0.42021
13 | 0.33988 | 0.27489 | 0.39233 | 0.49161 | 0.51336 | 0.62587 | 2.2889 | 2.8654 | 3.068 | 2.8696 | 2.6287 | 3.0126 | 3.4051 | 3.0198 | 2.9698 | 2.9642 | 2.6713 | 2.7614 | 2.3877 | 1.8025 | 1.9776 | 1.7281 | 0.76013 | 0.53778
14 | 0.084778 | 0.059897 | 0.051924 | 0.066558 | 0.057308 | 0.047117 | 0.038985 | 0.13623 | 0.14247 | 0.1222 | 0.14237 | 0.13229 | 0.13287 | 0.11865 | 0.070408 | 0.11024 | 0.13221 | 0.12336 | 0.086218 | 0.089446 | 0.083311 | 0.051679 | 0.041224 | 0.042727
15 | -0.10156 | -0.10153 | -0.10433 | -0.10911 | -0.10807 | -0.099179 | -0.062887 | -0.012089 | -0.012991 | -0.0086092 | -0.0075838 | -0.033846 | -0.049445 | -0.064098 | -0.063616 | -0.064692 | -0.050863 | 0.016717 | -0.002356 | -0.027811 | -0.051552 | -0.067813 | -0.074374 | -0.085155
16 | -0.27253 | -0.29406 | -0.29946 | -0.29545 | -0.2957 | -0.24692 | -0.0091946 | 0.1273 | 0.16225 | 0.11303 | 0.066734 | 0.13237 | 0.083466 | 0.025323 | -0.10018 | -0.10023 | -0.082563 | -0.041651 | -0.10151 | -0.05784 | -0.079412 | -0.13171 | -0.20809 | -0.2349
17 | -0.57965 | -0.58539 | -0.59137 | -0.59654 | -0.5992 | -0.54782 | -0.47529 | -0.43394 | -0.44665 | -0.4948 | -0.52776 | -0.55881 | -0.55947 | -0.56976 | -0.57477 | -0.55762 | -0.47206 | -0.28135 | -0.3629 | -0.4402 | -0.47389 | -0.50136 | -0.52998 | -0.53254
18 | -0.58345 | -0.61277 | -0.63881 | -0.64108 | -0.63966 | -0.53919 | -0.41092 | -0.33254 | -0.32665 | -0.27362 | -0.27078 | -0.26508 | -0.31903 | -0.34331 | -0.33408 | -0.41413 | -0.36689 | -0.18394 | -0.21781 | -0.27082 | -0.29243 | -0.37961 | -0.41982 | -0.43919
19 | 0.32365 | 0.25317 | 0.19196 | 0.28598 | 0.23484 | 0.33833 | 0.45123 | 0.87891 | 1.0122 | 1.043 | 0.98993 | 1.056 | 1.0481 | 1.036 | 0.87131 | 0.82881 | 0.72035 | 0.78803 | 0.66799 | 0.69707 | 0.58936 | 0.62039 | 0.38514 | 0.39552
20 | -0.39982 | -0.39544 | -0.40787 | -0.41525 | -0.43984 | -0.39382 | -0.33457 | -0.17379 | -0.086107 | -0.079927 | -0.060749 | -0.020416 | -0.08289 | -0.086498 | -0.15765 | -0.22529 | -0.20333 | -0.2268 | -0.25505 | -0.24487 | -0.27882 | -0.32869 | -0.37084 | -0.36887
21 | -1.3281 | -1.3562 | -1.3508 | -1.3489 | -1.3211 | -1.2677 | -0.96907 | -0.77094 | -0.71189 | -0.81303 | -0.76773 | -0.69984 | -0.74185 | -0.80317 | -0.97586 | -1.0822 | -1.0794 | -1.0644 | -1.1219 | -1.1601 | -1.1799 | -1.2145 | -1.2676 | -1.2918
22 | -0.055787 | -0.055787 | -0.055787 | -0.055787 | -0.055787 | -0.055787 | -0.055787 | -0.055787 | -0.055787 | -0.055787 | -0.055787 | -0.055787 | -0.055787 | -0.055787 | -0.055787 | -0.055787 | -0.055787 | -0.055787 | -0.055787 | -0.055787 | -0.055787 | -0.055787 | -0.055787 | -0.055787
23 | -2.634 | -2.7108 | -2.7148 | -2.7072 | -2.6997 | -2.5238 | -1.8918 | -1.5441 | -0.99527 | -0.57476 | -0.7353 | -0.56766 | -0.6769 | -0.97903 | -1.2239 | -1.2623 | -1.298 | -0.87605 | -1.0615 | -1.316 | -1.5477 | -1.9691 | -2.4612 | -2.505
24 | -1.9061 | -1.9245 | -1.9598 | -1.9773 | -1.933 | -1.5599 | -1.1836 | -1.0576 | -0.74221 | -0.48973 | -1.1165 | -1.0529 | -1.1866 | -1.1842 | -1.3176 | -1.3188 | -1.1233 | -0.75123 | -1.0262 | -1.2055 | -1.2951 | -1.3263 | -1.4321 | -1.519
25 | -0.032972 | 0.055321 | 0.11703 | 0.1012 | 0.078685 | -0.079266 | -0.0026169 | 0.094504 | 0.20512 | 0.24197 | 0.11754 | -0.00030538 | 0.3723 | 0.42205 | 0.40036 | 0.45964 | 0.25251 | 0.34879 | 0.37452 | 0.33386 | 0.37468 | 0.48097 | 0.44555 | 0.30015
26 | 0.10621 | 0.085902 | 0.1226 | 0.15363 | 0.16042 | 0.19558 | 0.71528 | 0.89542 | 0.95874 | 0.89676 | 0.82146 | 0.94144 | 1.0641 | 0.94368 | 0.92806 | 0.92631 | 0.83477 | 0.86293 | 0.74617 | 0.56329 | 0.618 | 0.54004 | 0.23754 | 0.16806
27 | 0.16956 | 0.11979 | 0.10385 | 0.13312 | 0.11462 | 0.094234 | 0.077969 | 0.27247 | 0.28494 | 0.2444 | 0.28474 | 0.26458 | 0.26575 | 0.2373 | 0.14082 | 0.22047 | 0.26442 | 0.24672 | 0.17244 | 0.17889 | 0.16662 | 0.10336 | 0.082449 | 0.085455
28 | -0.35544 | -0.35536 | -0.36517 | -0.3819 | -0.37823 | -0.34713 | -0.22011 | -0.042311 | -0.045468 | -0.030132 | -0.026543 | -0.11846 | -0.17306 | -0.22434 | -0.22266 | -0.22642 | -0.17802 | 0.05851 | -0.0082461 | -0.09734 | -0.18043 | -0.23734 | -0.26031 | -0.29804
29 | -8.176 | -8.8219 | -8.9837 | -8.8636 | -8.8709 | -7.4076 | -0.27584 | 3.8191 | 4.8675 | 3.3908 | 2.002 | 3.9711 | 2.504 | 0.75969 | -3.0055 | -3.0068 | -2.4769 | -1.2495 | -3.0454 | -1.7352 | -2.3823 | -3.9514 | -6.2427 | -7.047
30 | -1.0144 | -1.0244 | -1.0349 | -1.044 | -1.0486 | -0.95868 | -0.83176 | -0.75939 | -0.78163 | -0.8659 | -0.92358 | -0.97792 | -0.97908 | -0.99708 | -1.0058 | -0.97584 | -0.82611 | -0.49237 | -0.63508 | -0.77036 | -0.82931 | -0.87738 | -0.92746 | -0.93195
31 | -1.4586 | -1.5319 | -1.597 | -1.6027 | -1.5992 | -1.348 | -1.0273 | -0.83135 | -0.81662 | -0.68405 | -0.67695 | -0.6627 | -0.79757 | -0.85828 | -0.8352 | -1.0353 | -0.91723 | -0.45984 | -0.54452 | -0.67704 | -0.73107 | -0.94902 | -1.0495 | -1.098
32 | 0.32365 | 0.25317 | 0.19196 | 0.28598 | 0.23484 | 0.33833 | 0.45123 | 0.87891 | 1.0122 | 1.043 | 0.98993 | 1.056 | 1.0481 | 1.036 | 0.87131 | 0.82881 | 0.72035 | 0.78803 | 0.66799 | 0.69707 | 0.58936 | 0.62039 | 0.38514 | 0.39552

## Qc, Winter, S4
LoadID | 0 | 1 | 2 | 3 | 4 | 5 | 6 | 7 | 8 | 9 | 10 | 11 | 12 | 13 | 14 | 15 | 16 | 17 | 18 | 19 | 20 | 21 | 22 | 23
1 | 0.5341 | 0.37735 | 0.32712 | 0.41931 | 0.36104 | 0.29684 | 0.2456 | 0.85827 | 0.89757 | 0.76985 | 0.89693 | 0.83343 | 0.8371 | 0.7475 | 0.44357 | 0.69449 | 0.83294 | 0.77718 | 0.54317 | 0.56351 | 0.52486 | 0.32558 | 0.25971 | 0.26918
2 | -0.21327 | -0.21322 | -0.2191 | -0.22914 | -0.22694 | -0.20828 | -0.13206 | -0.025386 | -0.027281 | -0.018079 | -0.015926 | -0.071077 | -0.10384 | -0.13461 | -0.13359 | -0.13585 | -0.10681 | 0.035106 | -0.0049477 | -0.058404 | -0.10826 | -0.14241 | -0.15619 | -0.17882
3 | -1.1446 | -1.2351 | -1.2577 | -1.2409 | -1.2419 | -1.0371 | -0.038617 | 0.53468 | 0.68146 | 0.47472 | 0.28028 | 0.55596 | 0.35056 | 0.10636 | -0.42077 | -0.42095 | -0.34676 | -0.17493 | -0.42636 | -0.24293 | -0.33353 | -0.5532 | -0.87397 | -0.98657
4 | -0.45647 | -0.461 | -0.4657 | -0.46978 | -0.47187 | -0.43141 | -0.37429 | -0.34173 | -0.35174 | -0.38966 | -0.41561 | -0.44006 | -0.44059 | -0.44869 | -0.45263 | -0.43913 | -0.37175 | -0.22157 | -0.28579 | -0.34666 | -0.37319 | -0.39482 | -0.41736 | -0.41938
5 | -0.30631 | -0.3217 | -0.33537 | -0.33657 | -0.33582 | -0.28307 | -0.21573 | -0.17458 | -0.17149 | -0.14365 | -0.14216 | -0.13917 | -0.16749 | -0.18024 | -0.17539 | -0.21742 | -0.19262 | -0.096566 | -0.11435 | -0.14218 | -0.15352 | -0.19929 | -0.2204 | -0.23057
6 | 0.84959 | 0.66458 | 0.5039 | 0.7507 | 0.61644 | 0.88811 | 1.1845 | 2.3071 | 2.657 | 2.7378 | 2.5986 | 2.7719 | 2.7513 | 2.7194 | 2.2872 | 2.1756 | 1.8909 | 2.0686 | 1.7535 | 1.8298 | 1.5471 | 1.6285 | 1.011 | 1.0382
7 | -1.0495 | -1.038 | -1.0707 | -1.09 | -1.1546 | -1.0338 | -0.87824 | -0.45619 | -0.22603 | -0.20981 | -0.15947 | -0.053591 | -0.21759 | -0.22706 | -0.41384 | -0.59139 | -0.53375 | -0.59535 | -0.6695 | -0.64278 | -0.73189 | -0.8628 | -0.97346 | -0.96828
8 | -0.69726 | -0.712 | -0.70918 | -0.70816 | -0.69356 | -0.66554 | -0.50876 | -0.40474 | -0.37374 | -0.42684 | -0.40306 | -0.36742 | -0.38947 | -0.42166 | -0.51233 | -0.56818 | -0.56667 | -0.55881 | -0.58902 | -0.60904 | -0.61946 | -0.63763 | -0.66546 | -0.67822
9 | -0.02343 | -0.02343 | -0.02343 | -0.02343 | -0.02343 | -0.02343 | -0.02343 | -0.02343 | -0.02343 | -0.02343 | -0.02343 | -0.02343 | -0.02343 | -0.02343 | -0.02343 | -0.02343 | -0.02343 | -0.02343 | -0.02343 | -0.02343 | -0.02343 | -0.02343 | -0.02343 | -0.02343
10 | -0.41485 | -0.42695 | -0.42758 | -0.42638 | -0.4252 | -0.3975 | -0.29796 | -0.24319 | -0.15675 | -0.090524 | -0.11581 | -0.089407 | -0.10661 | -0.1542 | -0.19276 | -0.19881 | -0.20444 | -0.13798 | -0.16719 | -0.20727 | -0.24376 | -0.31014 | -0.38764 | -0.39454
11 | -0.35025 | -0.35362 | -0.36012 | -0.36332 | -0.35518 | -0.28664 | -0.21749 | -0.19433 | -0.13638 | -0.089988 | -0.20516 | -0.19346 | -0.21805 | -0.2176 | -0.2421 | -0.24233 | -0.20641 | -0.13804 | -0.18857 | -0.22151 | -0.23798 | -0.2437 | -0.26315 | -0.27912
12 | -0.048469 | 0.081322 | 0.17204 | 0.14876 | 0.11567 | -0.11652 | -0.0038469 | 0.13892 | 0.30152 | 0.3557 | 0.17278 | -0.00044891 | 0.54728 | 0.62041 | 0.58852 | 0.67567 | 0.3712 | 0.51271 | 0.55054 | 0.49078 | 0.55078 | 0.70703 | 0.65496 | 0.44122
13 | 0.35688 | 0.28863 | 0.41194 | 0.51619 | 0.53902 | 0.65716 | 2.4034 | 3.0086 | 3.2214 | 3.0131 | 2.7601 | 3.1632 | 3.5753 | 3.1708 | 3.1183 | 3.1124 | 2.8048 | 2.8994 | 2.5071 | 1.8927 | 2.0765 | 1.8145 | 0.79814 | 0.56467
14 | 0.089017 | 0.062892 | 0.05452 | 0.069886 | 0.060174 | 0.049473 | 0.040934 | 0.14304 | 0.1496 | 0.12831 | 0.14949 | 0.1389 | 0.13952 | 0.12458 | 0.073928 | 0.11575 | 0.13882 | 0.12953 | 0.090529 | 0.093918 | 0.087477 | 0.054263 | 0.043286 | 0.044864
15 | -0.10663 | -0.10661 | -0.10955 | -0.11457 | -0.11347 | -0.10414 | -0.066032 | -0.012693 | -0.01364 | -0.0090396 | -0.007963 | -0.035538 | -0.051918 | -0.067303 | -0.066797 | -0.067926 | -0.053406 | 0.017553 | -0.0024738 | -0.029202 | -0.05413 | -0.071203 | -0.078093 | -0.089412
16 | -0.28616 | -0.30877 | -0.31443 | -0.31023 | -0.31048 | -0.25927 | -0.0096543 | 0.13367 | 0.17036 | 0.11868 | 0.070071 | 0.13899 | 0.08764 | 0.026589 | -0.10519 | -0.10524 | -0.086691 | -0.043734 | -0.10659 | -0.060732 | -0.083382 | -0.1383 | -0.21849 | -0.24664
17 | -0.60863 | -0.61466 | -0.62094 | -0.62637 | -0.62916 | -0.57521 | -0.49906 | -0.45564 | -0.46898 | -0.51954 | -0.55415 | -0.58675 | -0.58745 | -0.59825 | -0.60351 | -0.58551 | -0.49567 | -0.29542 | -0.38105 | -0.46221 | -0.49759 | -0.52643 | -0.55648 | -0.55917
18 | -0.61262 | -0.64341 | -0.67075 | -0.67314 | -0.67165 | -0.56615 | -0.43146 | -0.34917 | -0.34298 | -0.2873 | -0.28432 | -0.27833 | -0.33498 | -0.36048 | -0.35078 | -0.43483 | -0.38524 | -0.19313 | -0.2287 | -0.28436 | -0.30705 | -0.39859 | -0.44081 | -0.46114
19 | 0.33984 | 0.26583 | 0.20156 | 0.30028 | 0.24658 | 0.35525 | 0.47379 | 0.92285 | 1.0628 | 1.0951 | 1.0394 | 1.1088 | 1.1005 | 1.0878 | 0.91488 | 0.87025 | 0.75636 | 0.82744 | 0.70139 | 0.73192 | 0.61882 | 0.65141 | 0.4044 | 0.4153
20 | -0.41981 | -0.41522 | -0.42826 | -0.43601 | -0.46184 | -0.41351 | -0.3513 | -0.18248 | -0.090413 | -0.083923 | -0.063787 | -0.021436 | -0.087035 | -0.090823 | -0.16554 | -0.23656 | -0.2135 | -0.23814 | -0.2678 | -0.25711 | -0.29276 | -0.34512 | -0.38938 | -0.38731
21 | -1.3945 | -1.424 | -1.4184 | -1.4163 | -1.3871 | -1.3311 | -1.0175 | -0.80949 | -0.74749 | -0.85369 | -0.80612 | -0.73483 | -0.77894 | -0.84333 | -1.0247 | -1.1364 | -1.1333 | -1.1176 | -1.178 | -1.2181 | -1.2389 | -1.2753 | -1.3309 | -1.3564
22 | -0.058576 | -0.058576 | -0.058576 | -0.058576 | -0.058576 | -0.058576 | -0.058576 | -0.058576 | -0.058576 | -0.058576 | -0.058576 | -0.058576 | -0.058576 | -0.058576 | -0.058576 | -0.058576 | -0.058576 | -0.058576 | -0.058576 | -0.058576 | -0.058576 | -0.058576 | -0.058576 | -0.058576
23 | -2.7657 | -2.8463 | -2.8506 | -2.8426 | -2.8346 | -2.65 | -1.9864 | -1.6213 | -1.045 | -0.6035 | -0.77207 | -0.59604 | -0.71075 | -1.028 | -1.285 | -1.3254 | -1.3629 | -0.91985 | -1.1146 | -1.3818 | -1.625 | -2.0676 | -2.5843 | -2.6303
24 | -2.0014 | -2.0207 | -2.0578 | -2.0761 | -2.0296 | -1.6379 | -1.2428 | -1.1104 | -0.77932 | -0.51422 | -1.1723 | -1.1055 | -1.246 | -1.2434 | -1.3834 | -1.3848 | -1.1795 | -0.78879 | -1.0775 | -1.2658 | -1.3599 | -1.3926 | -1.5037 | -1.595
25 | -0.034621 | 0.058087 | 0.12288 | 0.10626 | 0.082619 | -0.08323 | -0.0027478 | 0.099229 | 0.21537 | 0.25407 | 0.12342 | -0.00032065 | 0.39091 | 0.44315 | 0.42037 | 0.48262 | 0.26514 | 0.36622 | 0.39324 | 0.35055 | 0.39342 | 0.50502 | 0.46783 | 0.31516
26 | 0.11152 | 0.090197 | 0.12873 | 0.16131 | 0.16844 | 0.20536 | 0.75105 | 0.9402 | 1.0067 | 0.94159 | 0.86254 | 0.98851 | 1.1173 | 0.99087 | 0.97447 | 0.97263 | 0.87651 | 0.90607 | 0.78348 | 0.59146 | 0.6489 | 0.56704 | 0.24942 | 0.17646
27 | 0.17803 | 0.12578 | 0.10904 | 0.13977 | 0.12035 | 0.098946 | 0.081868 | 0.28609 | 0.29919 | 0.25662 | 0.29898 | 0.27781 | 0.27903 | 0.24917 | 0.14786 | 0.2315 | 0.27765 | 0.25906 | 0.18106 | 0.18784 | 0.17495 | 0.10853 | 0.086571 | 0.089727
28 | -0.37321 | -0.37313 | -0.38343 | -0.40099 | -0.39714 | -0.36448 | -0.23111 | -0.044426 | -0.047742 | -0.031639 | -0.02787 | -0.12438 | -0.18171 | -0.23556 | -0.23379 | -0.23774 | -0.18692 | 0.061436 | -0.0086584 | -0.10221 | -0.18945 | -0.24921 | -0.27332 | -0.31294
29 | -8.5848 | -9.263 | -9.4329 | -9.3068 | -9.3145 | -7.778 | -0.28963 | 4.0101 | 5.1109 | 3.5604 | 2.1021 | 4.1697 | 2.6292 | 0.79768 | -3.1558 | -3.1571 | -2.6007 | -1.312 | -3.1977 | -1.822 | -2.5015 | -4.149 | -6.5548 | -7.3993
30 | -1.0651 | -1.0757 | -1.0866 | -1.0962 | -1.101 | -1.0066 | -0.87335 | -0.79736 | -0.82072 | -0.9092 | -0.96976 | -1.0268 | -1.028 | -1.0469 | -1.0561 | -1.0246 | -0.86742 | -0.51699 | -0.66683 | -0.80888 | -0.87077 | -0.92124 | -0.97384 | -0.97855
31 | -1.5316 | -1.6085 | -1.6769 | -1.6828 | -1.6791 | -1.4154 | -1.0787 | -0.87292 | -0.85745 | -0.71825 | -0.7108 | -0.69583 | -0.83745 | -0.90119 | -0.87696 | -1.0871 | -0.96309 | -0.48283 | -0.57175 | -0.71089 | -0.76762 | -0.99647 | -1.102 | -1.1529
32 | 0.33984 | 0.26583 | 0.20156 | 0.30028 | 0.24658 | 0.35525 | 0.47379 | 0.92285 | 1.0628 | 1.0951 | 1.0394 | 1.1088 | 1.1005 | 1.0878 | 0.91488 | 0.87025 | 0.75636 | 0.82744 | 0.70139 | 0.73192 | 0.61882 | 0.65141 | 0.4044 | 0.4153

## Qc, Winter, S5
LoadID | 0 | 1 | 2 | 3 | 4 | 5 | 6 | 7 | 8 | 9 | 10 | 11 | 12 | 13 | 14 | 15 | 16 | 17 | 18 | 19 | 20 | 21 | 22 | 23
1 | 0.5341 | 0.37735 | 0.32712 | 0.41931 | 0.36104 | 0.29684 | 0.2456 | 0.85827 | 0.89757 | 0.76985 | 0.89693 | 0.83343 | 0.8371 | 0.7475 | 0.44357 | 0.69449 | 0.83294 | 0.77718 | 0.54317 | 0.56351 | 0.52486 | 0.32558 | 0.25971 | 0.26918
2 | -0.21327 | -0.21322 | -0.2191 | -0.22914 | -0.22694 | -0.20828 | -0.13206 | -0.025386 | -0.027281 | -0.018079 | -0.015926 | -0.071077 | -0.10384 | -0.13461 | -0.13359 | -0.13585 | -0.10681 | 0.035106 | -0.0049477 | -0.058404 | -0.10826 | -0.14241 | -0.15619 | -0.17882
3 | -1.1446 | -1.2351 | -1.2577 | -1.2409 | -1.2419 | -1.0371 | -0.038617 | 0.53468 | 0.68146 | 0.47472 | 0.28028 | 0.55596 | 0.35056 | 0.10636 | -0.42077 | -0.42095 | -0.34676 | -0.17493 | -0.42636 | -0.24293 | -0.33353 | -0.5532 | -0.87397 | -0.98657
4 | -0.45647 | -0.461 | -0.4657 | -0.46978 | -0.47187 | -0.43141 | -0.37429 | -0.34173 | -0.35174 | -0.38966 | -0.41561 | -0.44006 | -0.44059 | -0.44869 | -0.45263 | -0.43913 | -0.37175 | -0.22157 | -0.28579 | -0.34666 | -0.37319 | -0.39482 | -0.41736 | -0.41938
5 | -0.30631 | -0.3217 | -0.33537 | -0.33657 | -0.33582 | -0.28307 | -0.21573 | -0.17458 | -0.17149 | -0.14365 | -0.14216 | -0.13917 | -0.16749 | -0.18024 | -0.17539 | -0.21742 | -0.19262 | -0.096566 | -0.11435 | -0.14218 | -0.15352 | -0.19929 | -0.2204 | -0.23057
6 | 0.84959 | 0.66458 | 0.5039 | 0.7507 | 0.61644 | 0.88811 | 1.1845 | 2.3071 | 2.657 | 2.7378 | 2.5986 | 2.7719 | 2.7513 | 2.7194 | 2.2872 | 2.1756 | 1.8909 | 2.0686 | 1.7535 | 1.8298 | 1.5471 | 1.6285 | 1.011 | 1.0382
7 | -1.0495 | -1.038 | -1.0707 | -1.09 | -1.1546 | -1.0338 | -0.87824 | -0.45619 | -0.22603 | -0.20981 | -0.15947 | -0.053591 | -0.21759 | -0.22706 | -0.41384 | -0.59139 | -0.53375 | -0.59535 | -0.6695 | -0.64278 | -0.73189 | -0.8628 | -0.97346 | -0.96828
8 | -0.69726 | -0.712 | -0.70918 | -0.70816 | -0.69356 | -0.66554 | -0.50876 | -0.40474 | -0.37374 | -0.42684 | -0.40306 | -0.36742 | -0.38947 | -0.42166 | -0.51233 | -0.56818 | -0.56667 | -0.55881 | -0.58902 | -0.60904 | -0.61946 | -0.63763 | -0.66546 | -0.67822
9 | -0.02343 | -0.02343 | -0.02343 | -0.02343 | -0.02343 | -0.02343 | -0.02343 | -0.02343 | -0.02343 | -0.02343 | -0.02343 | -0.02343 | -0.02343 | -0.02343 | -0.02343 | -0.02343 | -0.02343 | -0.02343 | -0.02343 | -0.02343 | -0.02343 | -0.02343 | -0.02343 | -0.02343
10 | -0.41485 | -0.42695 | -0.42758 | -0.42638 | -0.4252 | -0.3975 | -0.29796 | -0.24319 | -0.15675 | -0.090524 | -0.11581 | -0.089407 | -0.10661 | -0.1542 | -0.19276 | -0.19881 | -0.20444 | -0.13798 | -0.16719 | -0.20727 | -0.24376 | -0.31014 | -0.38764 | -0.39454
11 | -0.35025 | -0.35362 | -0.36012 | -0.36332 | -0.35518 | -0.28664 | -0.21749 | -0.19433 | -0.13638 | -0.089988 | -0.20516 | -0.19346 | -0.21805 | -0.2176 | -0.2421 | -0.24233 | -0.20641 | -0.13804 | -0.18857 | -0.22151 | -0.23798 | -0.2437 | -0.26315 | -0.27912
12 | -0.048469 | 0.081322 | 0.17204 | 0.14876 | 0.11567 | -0.11652 | -0.0038469 | 0.13892 | 0.30152 | 0.3557 | 0.17278 | -0.00044891 | 0.54728 | 0.62041 | 0.58852 | 0.67567 | 0.3712 | 0.51271 | 0.55054 | 0.49078 | 0.55078 | 0.70703 | 0.65496 | 0.44122
13 | 0.35688 | 0.28863 | 0.41194 | 0.51619 | 0.53902 | 0.65716 | 2.4034 | 3.0086 | 3.2214 | 3.0131 | 2.7601 | 3.1632 | 3.5753 | 3.1708 | 3.1183 | 3.1124 | 2.8048 | 2.8994 | 2.5071 | 1.8927 | 2.0765 | 1.8145 | 0.79814 | 0.56467
14 | 0.089017 | 0.062892 | 0.05452 | 0.069886 | 0.060174 | 0.049473 | 0.040934 | 0.14304 | 0.1496 | 0.12831 | 0.14949 | 0.1389 | 0.13952 | 0.12458 | 0.073928 | 0.11575 | 0.13882 | 0.12953 | 0.090529 | 0.093918 | 0.087477 | 0.054263 | 0.043286 | 0.044864
15 | -0.10663 | -0.10661 | -0.10955 | -0.11457 | -0.11347 | -0.10414 | -0.066032 | -0.012693 | -0.01364 | -0.0090396 | -0.007963 | -0.035538 | -0.051918 | -0.067303 | -0.066797 | -0.067926 | -0.053406 | 0.017553 | -0.0024738 | -0.029202 | -0.05413 | -0.071203 | -0.078093 | -0.089412
16 | -0.28616 | -0.30877 | -0.31443 | -0.31023 | -0.31048 | -0.25927 | -0.0096543 | 0.13367 | 0.17036 | 0.11868 | 0.070071 | 0.13899 | 0.08764 | 0.026589 | -0.10519 | -0.10524 | -0.086691 | -0.043734 | -0.10659 | -0.060732 | -0.083382 | -0.1383 | -0.21849 | -0.24664
17 | -0.60863 | -0.61466 | -0.62094 | -0.62637 | -0.62916 | -0.57521 | -0.49906 | -0.45564 | -0.46898 | -0.51954 | -0.55415 | -0.58675 | -0.58745 | -0.59825 | -0.60351 | -0.58551 | -0.49567 | -0.29542 | -0.38105 | -0.46221 | -0.49759 | -0.52643 | -0.55648 | -0.55917
18 | -0.61262 | -0.64341 | -0.67075 | -0.67314 | -0.67165 | -0.56615 | -0.43146 | -0.34917 | -0.34298 | -0.2873 | -0.28432 | -0.27833 | -0.33498 | -0.36048 | -0.35078 | -0.43483 | -0.38524 | -0.19313 | -0.2287 | -0.28436 | -0.30705 | -0.39859 | -0.44081 | -0.46114
19 | 0.33984 | 0.26583 | 0.20156 | 0.30028 | 0.24658 | 0.35525 | 0.47379 | 0.92285 | 1.0628 | 1.0951 | 1.0394 | 1.1088 | 1.1005 | 1.0878 | 0.91488 | 0.87025 | 0.75636 | 0.82744 | 0.70139 | 0.73192 | 0.61882 | 0.65141 | 0.4044 | 0.4153
20 | -0.41981 | -0.41522 | -0.42826 | -0.43601 | -0.46184 | -0.41351 | -0.3513 | -0.18248 | -0.090413 | -0.083923 | -0.063787 | -0.021436 | -0.087035 | -0.090823 | -0.16554 | -0.23656 | -0.2135 | -0.23814 | -0.2678 | -0.25711 | -0.29276 | -0.34512 | -0.38938 | -0.38731
21 | -1.3945 | -1.424 | -1.4184 | -1.4163 | -1.3871 | -1.3311 | -1.0175 | -0.80949 | -0.74749 | -0.85369 | -0.80612 | -0.73483 | -0.77894 | -0.84333 | -1.0247 | -1.1364 | -1.1333 | -1.1176 | -1.178 | -1.2181 | -1.2389 | -1.2753 | -1.3309 | -1.3564
22 | -0.058576 | -0.058576 | -0.058576 | -0.058576 | -0.058576 | -0.058576 | -0.058576 | -0.058576 | -0.058576 | -0.058576 | -0.058576 | -0.058576 | -0.058576 | -0.058576 | -0.058576 | -0.058576 | -0.058576 | -0.058576 | -0.058576 | -0.058576 | -0.058576 | -0.058576 | -0.058576 | -0.058576
23 | -2.7657 | -2.8463 | -2.8506 | -2.8426 | -2.8346 | -2.65 | -1.9864 | -1.6213 | -1.045 | -0.6035 | -0.77207 | -0.59604 | -0.71075 | -1.028 | -1.285 | -1.3254 | -1.3629 | -0.91985 | -1.1146 | -1.3818 | -1.625 | -2.0676 | -2.5843 | -2.6303
24 | -2.0014 | -2.0207 | -2.0578 | -2.0761 | -2.0296 | -1.6379 | -1.2428 | -1.1104 | -0.77932 | -0.51422 | -1.1723 | -1.1055 | -1.246 | -1.2434 | -1.3834 | -1.3848 | -1.1795 | -0.78879 | -1.0775 | -1.2658 | -1.3599 | -1.3926 | -1.5037 | -1.595
25 | -0.034621 | 0.058087 | 0.12288 | 0.10626 | 0.082619 | -0.08323 | -0.0027478 | 0.099229 | 0.21537 | 0.25407 | 0.12342 | -0.00032065 | 0.39091 | 0.44315 | 0.42037 | 0.48262 | 0.26514 | 0.36622 | 0.39324 | 0.35055 | 0.39342 | 0.50502 | 0.46783 | 0.31516
26 | 0.11152 | 0.090197 | 0.12873 | 0.16131 | 0.16844 | 0.20536 | 0.75105 | 0.9402 | 1.0067 | 0.94159 | 0.86254 | 0.98851 | 1.1173 | 0.99087 | 0.97447 | 0.97263 | 0.87651 | 0.90607 | 0.78348 | 0.59146 | 0.6489 | 0.56704 | 0.24942 | 0.17646
27 | 0.17803 | 0.12578 | 0.10904 | 0.13977 | 0.12035 | 0.098946 | 0.081868 | 0.28609 | 0.29919 | 0.25662 | 0.29898 | 0.27781 | 0.27903 | 0.24917 | 0.14786 | 0.2315 | 0.27765 | 0.25906 | 0.18106 | 0.18784 | 0.17495 | 0.10853 | 0.086571 | 0.089727
28 | -0.37321 | -0.37313 | -0.38343 | -0.40099 | -0.39714 | -0.36448 | -0.23111 | -0.044426 | -0.047742 | -0.031639 | -0.02787 | -0.12438 | -0.18171 | -0.23556 | -0.23379 | -0.23774 | -0.18692 | 0.061436 | -0.0086584 | -0.10221 | -0.18945 | -0.24921 | -0.27332 | -0.31294
29 | -8.5848 | -9.263 | -9.4329 | -9.3068 | -9.3145 | -7.778 | -0.28963 | 4.0101 | 5.1109 | 3.5604 | 2.1021 | 4.1697 | 2.6292 | 0.79768 | -3.1558 | -3.1571 | -2.6007 | -1.312 | -3.1977 | -1.822 | -2.5015 | -4.149 | -6.5548 | -7.3993
30 | -1.0651 | -1.0757 | -1.0866 | -1.0962 | -1.101 | -1.0066 | -0.87335 | -0.79736 | -0.82072 | -0.9092 | -0.96976 | -1.0268 | -1.028 | -1.0469 | -1.0561 | -1.0246 | -0.86742 | -0.51699 | -0.66683 | -0.80888 | -0.87077 | -0.92124 | -0.97384 | -0.97855
31 | -1.5316 | -1.6085 | -1.6769 | -1.6828 | -1.6791 | -1.4154 | -1.0787 | -0.87292 | -0.85745 | -0.71825 | -0.7108 | -0.69583 | -0.83745 | -0.90119 | -0.87696 | -1.0871 | -0.96309 | -0.48283 | -0.57175 | -0.71089 | -0.76762 | -0.99647 | -1.102 | -1.1529
32 | 0.33984 | 0.26583 | 0.20156 | 0.30028 | 0.24658 | 0.35525 | 0.47379 | 0.92285 | 1.0628 | 1.0951 | 1.0394 | 1.1088 | 1.1005 | 1.0878 | 0.91488 | 0.87025 | 0.75636 | 0.82744 | 0.70139 | 0.73192 | 0.61882 | 0.65141 | 0.4044 | 0.4153

## Qc, Winter, S6
LoadID | 0 | 1 | 2 | 3 | 4 | 5 | 6 | 7 | 8 | 9 | 10 | 11 | 12 | 13 | 14 | 15 | 16 | 17 | 18 | 19 | 20 | 21 | 22 | 23
1 | 0.5341 | 0.37735 | 0.32712 | 0.41931 | 0.36104 | 0.29684 | 0.2456 | 0.85827 | 0.89757 | 0.76985 | 0.89693 | 0.83343 | 0.8371 | 0.7475 | 0.44357 | 0.69449 | 0.83294 | 0.77718 | 0.54317 | 0.56351 | 0.52486 | 0.32558 | 0.25971 | 0.26918
2 | -0.21327 | -0.21322 | -0.2191 | -0.22914 | -0.22694 | -0.20828 | -0.13206 | -0.025386 | -0.027281 | -0.018079 | -0.015926 | -0.071077 | -0.10384 | -0.13461 | -0.13359 | -0.13585 | -0.10681 | 0.035106 | -0.0049477 | -0.058404 | -0.10826 | -0.14241 | -0.15619 | -0.17882
3 | -1.1446 | -1.2351 | -1.2577 | -1.2409 | -1.2419 | -1.0371 | -0.038617 | 0.53468 | 0.68146 | 0.47472 | 0.28028 | 0.55596 | 0.35056 | 0.10636 | -0.42077 | -0.42095 | -0.34676 | -0.17493 | -0.42636 | -0.24293 | -0.33353 | -0.5532 | -0.87397 | -0.98657
4 | -0.45647 | -0.461 | -0.4657 | -0.46978 | -0.47187 | -0.43141 | -0.37429 | -0.34173 | -0.35174 | -0.38966 | -0.41561 | -0.44006 | -0.44059 | -0.44869 | -0.45263 | -0.43913 | -0.37175 | -0.22157 | -0.28579 | -0.34666 | -0.37319 | -0.39482 | -0.41736 | -0.41938
5 | -0.30631 | -0.3217 | -0.33537 | -0.33657 | -0.33582 | -0.28307 | -0.21573 | -0.17458 | -0.17149 | -0.14365 | -0.14216 | -0.13917 | -0.16749 | -0.18024 | -0.17539 | -0.21742 | -0.19262 | -0.096566 | -0.11435 | -0.14218 | -0.15352 | -0.19929 | -0.2204 | -0.23057
6 | 0.84959 | 0.66458 | 0.5039 | 0.7507 | 0.61644 | 0.88811 | 1.1845 | 2.3071 | 2.657 | 2.7378 | 2.5986 | 2.7719 | 2.7513 | 2.7194 | 2.2872 | 2.1756 | 1.8909 | 2.0686 | 1.7535 | 1.8298 | 1.5471 | 1.6285 | 1.011 | 1.0382
7 | -1.0495 | -1.038 | -1.0707 | -1.09 | -1.1546 | -1.0338 | -0.87824 | -0.45619 | -0.22603 | -0.20981 | -0.15947 | -0.053591 | -0.21759 | -0.22706 | -0.41384 | -0.59139 | -0.53375 | -0.59535 | -0.6695 | -0.64278 | -0.73189 | -0.8628 | -0.97346 | -0.96828
8 | -0.69726 | -0.712 | -0.70918 | -0.70816 | -0.69356 | -0.66554 | -0.50876 | -0.40474 | -0.37374 | -0.42684 | -0.40306 | -0.36742 | -0.38947 | -0.42166 | -0.51233 | -0.56818 | -0.56667 | -0.55881 | -0.58902 | -0.60904 | -0.61946 | -0.63763 | -0.66546 | -0.67822
9 | -0.02343 | -0.02343 | -0.02343 | -0.02343 | -0.02343 | -0.02343 | -0.02343 | -0.02343 | -0.02343 | -0.02343 | -0.02343 | -0.02343 | -0.02343 | -0.02343 | -0.02343 | -0.02343 | -0.02343 | -0.02343 | -0.02343 | -0.02343 | -0.02343 | -0.02343 | -0.02343 | -0.02343
10 | -0.41485 | -0.42695 | -0.42758 | -0.42638 | -0.4252 | -0.3975 | -0.29796 | -0.24319 | -0.15675 | -0.090524 | -0.11581 | -0.089407 | -0.10661 | -0.1542 | -0.19276 | -0.19881 | -0.20444 | -0.13798 | -0.16719 | -0.20727 | -0.24376 | -0.31014 | -0.38764 | -0.39454
11 | -0.35025 | -0.35362 | -0.36012 | -0.36332 | -0.35518 | -0.28664 | -0.21749 | -0.19433 | -0.13638 | -0.089988 | -0.20516 | -0.19346 | -0.21805 | -0.2176 | -0.2421 | -0.24233 | -0.20641 | -0.13804 | -0.18857 | -0.22151 | -0.23798 | -0.2437 | -0.26315 | -0.27912
12 | -0.048469 | 0.081322 | 0.17204 | 0.14876 | 0.11567 | -0.11652 | -0.0038469 | 0.13892 | 0.30152 | 0.3557 | 0.17278 | -0.00044891 | 0.54728 | 0.62041 | 0.58852 | 0.67567 | 0.3712 | 0.51271 | 0.55054 | 0.49078 | 0.55078 | 0.70703 | 0.65496 | 0.44122
13 | 0.35688 | 0.28863 | 0.41194 | 0.51619 | 0.53902 | 0.65716 | 2.4034 | 3.0086 | 3.2214 | 3.0131 | 2.7601 | 3.1632 | 3.5753 | 3.1708 | 3.1183 | 3.1124 | 2.8048 | 2.8994 | 2.5071 | 1.8927 | 2.0765 | 1.8145 | 0.79814 | 0.56467
14 | 0.089017 | 0.062892 | 0.05452 | 0.069886 | 0.060174 | 0.049473 | 0.040934 | 0.14304 | 0.1496 | 0.12831 | 0.14949 | 0.1389 | 0.13952 | 0.12458 | 0.073928 | 0.11575 | 0.13882 | 0.12953 | 0.090529 | 0.093918 | 0.087477 | 0.054263 | 0.043286 | 0.044864
15 | -0.10663 | -0.10661 | -0.10955 | -0.11457 | -0.11347 | -0.10414 | -0.066032 | -0.012693 | -0.01364 | -0.0090396 | -0.007963 | -0.035538 | -0.051918 | -0.067303 | -0.066797 | -0.067926 | -0.053406 | 0.017553 | -0.0024738 | -0.029202 | -0.05413 | -0.071203 | -0.078093 | -0.089412
16 | -0.28616 | -0.30877 | -0.31443 | -0.31023 | -0.31048 | -0.25927 | -0.0096543 | 0.13367 | 0.17036 | 0.11868 | 0.070071 | 0.13899 | 0.08764 | 0.026589 | -0.10519 | -0.10524 | -0.086691 | -0.043734 | -0.10659 | -0.060732 | -0.083382 | -0.1383 | -0.21849 | -0.24664
17 | -0.60863 | -0.61466 | -0.62094 | -0.62637 | -0.62916 | -0.57521 | -0.49906 | -0.45564 | -0.46898 | -0.51954 | -0.55415 | -0.58675 | -0.58745 | -0.59825 | -0.60351 | -0.58551 | -0.49567 | -0.29542 | -0.38105 | -0.46221 | -0.49759 | -0.52643 | -0.55648 | -0.55917
18 | -0.61262 | -0.64341 | -0.67075 | -0.67314 | -0.67165 | -0.56615 | -0.43146 | -0.34917 | -0.34298 | -0.2873 | -0.28432 | -0.27833 | -0.33498 | -0.36048 | -0.35078 | -0.43483 | -0.38524 | -0.19313 | -0.2287 | -0.28436 | -0.30705 | -0.39859 | -0.44081 | -0.46114
19 | 0.33984 | 0.26583 | 0.20156 | 0.30028 | 0.24658 | 0.35525 | 0.47379 | 0.92285 | 1.0628 | 1.0951 | 1.0394 | 1.1088 | 1.1005 | 1.0878 | 0.91488 | 0.87025 | 0.75636 | 0.82744 | 0.70139 | 0.73192 | 0.61882 | 0.65141 | 0.4044 | 0.4153
20 | -0.41981 | -0.41522 | -0.42826 | -0.43601 | -0.46184 | -0.41351 | -0.3513 | -0.18248 | -0.090413 | -0.083923 | -0.063787 | -0.021436 | -0.087035 | -0.090823 | -0.16554 | -0.23656 | -0.2135 | -0.23814 | -0.2678 | -0.25711 | -0.29276 | -0.34512 | -0.38938 | -0.38731
21 | -1.3945 | -1.424 | -1.4184 | -1.4163 | -1.3871 | -1.3311 | -1.0175 | -0.80949 | -0.74749 | -0.85369 | -0.80612 | -0.73483 | -0.77894 | -0.84333 | -1.0247 | -1.1364 | -1.1333 | -1.1176 | -1.178 | -1.2181 | -1.2389 | -1.2753 | -1.3309 | -1.3564
22 | -0.058576 | -0.058576 | -0.058576 | -0.058576 | -0.058576 | -0.058576 | -0.058576 | -0.058576 | -0.058576 | -0.058576 | -0.058576 | -0.058576 | -0.058576 | -0.058576 | -0.058576 | -0.058576 | -0.058576 | -0.058576 | -0.058576 | -0.058576 | -0.058576 | -0.058576 | -0.058576 | -0.058576
23 | -2.7657 | -2.8463 | -2.8506 | -2.8426 | -2.8346 | -2.65 | -1.9864 | -1.6213 | -1.045 | -0.6035 | -0.77207 | -0.59604 | -0.71075 | -1.028 | -1.285 | -1.3254 | -1.3629 | -0.91985 | -1.1146 | -1.3818 | -1.625 | -2.0676 | -2.5843 | -2.6303
24 | -2.0014 | -2.0207 | -2.0578 | -2.0761 | -2.0296 | -1.6379 | -1.2428 | -1.1104 | -0.77932 | -0.51422 | -1.1723 | -1.1055 | -1.246 | -1.2434 | -1.3834 | -1.3848 | -1.1795 | -0.78879 | -1.0775 | -1.2658 | -1.3599 | -1.3926 | -1.5037 | -1.595
25 | -0.034621 | 0.058087 | 0.12288 | 0.10626 | 0.082619 | -0.08323 | -0.0027478 | 0.099229 | 0.21537 | 0.25407 | 0.12342 | -0.00032065 | 0.39091 | 0.44315 | 0.42037 | 0.48262 | 0.26514 | 0.36622 | 0.39324 | 0.35055 | 0.39342 | 0.50502 | 0.46783 | 0.31516
26 | 0.11152 | 0.090197 | 0.12873 | 0.16131 | 0.16844 | 0.20536 | 0.75105 | 0.9402 | 1.0067 | 0.94159 | 0.86254 | 0.98851 | 1.1173 | 0.99087 | 0.97447 | 0.97263 | 0.87651 | 0.90607 | 0.78348 | 0.59146 | 0.6489 | 0.56704 | 0.24942 | 0.17646
27 | 0.17803 | 0.12578 | 0.10904 | 0.13977 | 0.12035 | 0.098946 | 0.081868 | 0.28609 | 0.29919 | 0.25662 | 0.29898 | 0.27781 | 0.27903 | 0.24917 | 0.14786 | 0.2315 | 0.27765 | 0.25906 | 0.18106 | 0.18784 | 0.17495 | 0.10853 | 0.086571 | 0.089727
28 | -0.37321 | -0.37313 | -0.38343 | -0.40099 | -0.39714 | -0.36448 | -0.23111 | -0.044426 | -0.047742 | -0.031639 | -0.02787 | -0.12438 | -0.18171 | -0.23556 | -0.23379 | -0.23774 | -0.18692 | 0.061436 | -0.0086584 | -0.10221 | -0.18945 | -0.24921 | -0.27332 | -0.31294
29 | -8.5848 | -9.263 | -9.4329 | -9.3068 | -9.3145 | -7.778 | -0.28963 | 4.0101 | 5.1109 | 3.5604 | 2.1021 | 4.1697 | 2.6292 | 0.79768 | -3.1558 | -3.1571 | -2.6007 | -1.312 | -3.1977 | -1.822 | -2.5015 | -4.149 | -6.5548 | -7.3993
30 | -1.0651 | -1.0757 | -1.0866 | -1.0962 | -1.101 | -1.0066 | -0.87335 | -0.79736 | -0.82072 | -0.9092 | -0.96976 | -1.0268 | -1.028 | -1.0469 | -1.0561 | -1.0246 | -0.86742 | -0.51699 | -0.66683 | -0.80888 | -0.87077 | -0.92124 | -0.97384 | -0.97855
31 | -1.5316 | -1.6085 | -1.6769 | -1.6828 | -1.6791 | -1.4154 | -1.0787 | -0.87292 | -0.85745 | -0.71825 | -0.7108 | -0.69583 | -0.83745 | -0.90119 | -0.87696 | -1.0871 | -0.96309 | -0.48283 | -0.57175 | -0.71089 | -0.76762 | -0.99647 | -1.102 | -1.1529
32 | 0.33984 | 0.26583 | 0.20156 | 0.30028 | 0.24658 | 0.35525 | 0.47379 | 0.92285 | 1.0628 | 1.0951 | 1.0394 | 1.1088 | 1.1005 | 1.0878 | 0.91488 | 0.87025 | 0.75636 | 0.82744 | 0.70139 | 0.73192 | 0.61882 | 0.65141 | 0.4044 | 0.4153

## Qc, Winter, S7
LoadID | 0 | 1 | 2 | 3 | 4 | 5 | 6 | 7 | 8 | 9 | 10 | 11 | 12 | 13 | 14 | 15 | 16 | 17 | 18 | 19 | 20 | 21 | 22 | 23
1 | 0.49849 | 0.35219 | 0.30531 | 0.39136 | 0.33697 | 0.27705 | 0.22923 | 0.80105 | 0.83773 | 0.71853 | 0.83714 | 0.77787 | 0.78129 | 0.69767 | 0.414 | 0.64819 | 0.77741 | 0.72537 | 0.50696 | 0.52594 | 0.48987 | 0.30387 | 0.2424 | 0.25124
2 | -0.19905 | -0.199 | -0.2045 | -0.21386 | -0.21181 | -0.19439 | -0.12326 | -0.023694 | -0.025462 | -0.016874 | -0.014864 | -0.066338 | -0.096913 | -0.12563 | -0.12469 | -0.1268 | -0.099691 | 0.032766 | -0.0046178 | -0.05451 | -0.10104 | -0.13291 | -0.14577 | -0.1669
3 | -1.0683 | -1.1527 | -1.1739 | -1.1582 | -1.1591 | -0.96793 | -0.036043 | 0.49903 | 0.63603 | 0.44307 | 0.2616 | 0.51889 | 0.32719 | 0.099267 | -0.39272 | -0.39289 | -0.32365 | -0.16327 | -0.39794 | -0.22673 | -0.31129 | -0.51632 | -0.81571 | -0.9208
4 | -0.42604 | -0.43026 | -0.43466 | -0.43846 | -0.44041 | -0.40265 | -0.34934 | -0.31895 | -0.32829 | -0.36368 | -0.3879 | -0.41073 | -0.41121 | -0.41877 | -0.42246 | -0.40985 | -0.34697 | -0.20679 | -0.26673 | -0.32355 | -0.34831 | -0.3685 | -0.38953 | -0.39142
5 | -0.28589 | -0.30026 | -0.31301 | -0.31413 | -0.31344 | -0.2642 | -0.20135 | -0.16295 | -0.16006 | -0.13407 | -0.13268 | -0.12989 | -0.15632 | -0.16822 | -0.1637 | -0.20292 | -0.17978 | -0.090128 | -0.10673 | -0.1327 | -0.14329 | -0.18601 | -0.20571 | -0.2152
6 | 0.79295 | 0.62028 | 0.47031 | 0.70065 | 0.57535 | 0.82891 | 1.1055 | 2.1533 | 2.4799 | 2.5552 | 2.4253 | 2.5871 | 2.5679 | 2.5381 | 2.1347 | 2.0306 | 1.7648 | 1.9307 | 1.6366 | 1.7078 | 1.4439 | 1.52 | 0.94359 | 0.96903
7 | -0.97955 | -0.96884 | -0.99928 | -1.0174 | -1.0776 | -0.96485 | -0.81969 | -0.42578 | -0.21096 | -0.19582 | -0.14884 | -0.050018 | -0.20308 | -0.21192 | -0.38625 | -0.55197 | -0.49817 | -0.55566 | -0.62487 | -0.59993 | -0.6831 | -0.80528 | -0.90856 | -0.90373
8 | -0.65077 | -0.66453 | -0.6619 | -0.66095 | -0.64732 | -0.62117 | -0.47485 | -0.37776 | -0.34883 | -0.39839 | -0.37619 | -0.34292 | -0.3635 | -0.39355 | -0.47817 | -0.5303 | -0.52889 | -0.52156 | -0.54975 | -0.56843 | -0.57817 | -0.59512 | -0.6211 | -0.633
9 | -0.021868 | -0.021868 | -0.021868 | -0.021868 | -0.021868 | -0.021868 | -0.021868 | -0.021868 | -0.021868 | -0.021868 | -0.021868 | -0.021868 | -0.021868 | -0.021868 | -0.021868 | -0.021868 | -0.021868 | -0.021868 | -0.021868 | -0.021868 | -0.021868 | -0.021868 | -0.021868 | -0.021868
10 | -0.3872 | -0.39849 | -0.39908 | -0.39796 | -0.39685 | -0.371 | -0.2781 | -0.22698 | -0.1463 | -0.084489 | -0.10809 | -0.083446 | -0.099505 | -0.14392 | -0.17991 | -0.18556 | -0.19081 | -0.12878 | -0.15605 | -0.19346 | -0.22751 | -0.28946 | -0.3618 | -0.36824
11 | -0.3269 | -0.33005 | -0.33611 | -0.3391 | -0.33151 | -0.26753 | -0.20299 | -0.18137 | -0.12729 | -0.083989 | -0.19148 | -0.18057 | -0.20351 | -0.20309 | -0.22596 | -0.22618 | -0.19265 | -0.12884 | -0.176 | -0.20674 | -0.22211 | -0.22746 | -0.24561 | -0.26051
12 | -0.045238 | 0.075901 | 0.16057 | 0.13884 | 0.10796 | -0.10875 | -0.0035904 | 0.12966 | 0.28142 | 0.33199 | 0.16126 | -0.00041898 | 0.51079 | 0.57905 | 0.54929 | 0.63062 | 0.34645 | 0.47853 | 0.51384 | 0.45806 | 0.51406 | 0.65989 | 0.61129 | 0.41181
13 | 0.33309 | 0.26939 | 0.38448 | 0.48178 | 0.50309 | 0.61335 | 2.2431 | 2.8081 | 3.0066 | 2.8122 | 2.5761 | 2.9524 | 3.337 | 2.9594 | 2.9104 | 2.9049 | 2.6178 | 2.7061 | 2.34 | 1.7665 | 1.938 | 1.6936 | 0.74493 | 0.52703
14 | 0.083082 | 0.058699 | 0.050886 | 0.065227 | 0.056162 | 0.046175 | 0.038205 | 0.13351 | 0.13962 | 0.11975 | 0.13952 | 0.12964 | 0.13022 | 0.11628 | 0.069 | 0.10803 | 0.12957 | 0.12089 | 0.084494 | 0.087657 | 0.081645 | 0.050645 | 0.0404 | 0.041873
15 | -0.099524 | -0.099502 | -0.10225 | -0.10693 | -0.1059 | -0.097196 | -0.06163 | -0.011847 | -0.012731 | -0.008437 | -0.0074321 | -0.033169 | -0.048456 | -0.062816 | -0.062344 | -0.063398 | -0.049846 | 0.016383 | -0.0023089 | -0.027255 | -0.050521 | -0.066456 | -0.072886 | -0.083452
16 | -0.26708 | -0.28818 | -0.29347 | -0.28954 | -0.28978 | -0.24198 | -0.0090107 | 0.12476 | 0.15901 | 0.11077 | 0.0654 | 0.12972 | 0.081797 | 0.024817 | -0.09818 | -0.098222 | -0.080911 | -0.040818 | -0.099484 | -0.056683 | -0.077823 | -0.12908 | -0.20393 | -0.2302
17 | -0.56805 | -0.57369 | -0.57954 | -0.58461 | -0.58722 | -0.53686 | -0.46579 | -0.42526 | -0.43772 | -0.48491 | -0.5172 | -0.54764 | -0.54828 | -0.55837 | -0.56328 | -0.54647 | -0.46262 | -0.27573 | -0.35564 | -0.4314 | -0.46441 | -0.49133 | -0.51938 | -0.52189
18 | -0.57178 | -0.60051 | -0.62603 | -0.62826 | -0.62687 | -0.5284 | -0.4027 | -0.32589 | -0.32012 | -0.26815 | -0.26536 | -0.25978 | -0.31265 | -0.33645 | -0.3274 | -0.40584 | -0.35955 | -0.18026 | -0.21345 | -0.2654 | -0.28658 | -0.37202 | -0.41142 | -0.4304
19 | 0.31718 | 0.24811 | 0.18812 | 0.28026 | 0.23014 | 0.33156 | 0.44221 | 0.86133 | 0.99196 | 1.0221 | 0.97013 | 1.0349 | 1.0272 | 1.0153 | 0.85389 | 0.81224 | 0.70594 | 0.77227 | 0.65463 | 0.68313 | 0.57757 | 0.60798 | 0.37744 | 0.38761
20 | -0.39182 | -0.38754 | -0.39971 | -0.40694 | -0.43105 | -0.38594 | -0.32788 | -0.17031 | -0.084385 | -0.078328 | -0.059534 | -0.020007 | -0.081232 | -0.084768 | -0.1545 | -0.22079 | -0.19927 | -0.22227 | -0.24995 | -0.23997 | -0.27324 | -0.32211 | -0.36342 | -0.36149
21 | -1.3015 | -1.3291 | -1.3238 | -1.3219 | -1.2946 | -1.2423 | -0.94969 | -0.75552 | -0.69766 | -0.79677 | -0.75238 | -0.68584 | -0.72701 | -0.78711 | -0.95635 | -1.0606 | -1.0578 | -1.0431 | -1.0995 | -1.1369 | -1.1563 | -1.1902 | -1.2422 | -1.266
22 | -0.054671 | -0.054671 | -0.054671 | -0.054671 | -0.054671 | -0.054671 | -0.054671 | -0.054671 | -0.054671 | -0.054671 | -0.054671 | -0.054671 | -0.054671 | -0.054671 | -0.054671 | -0.054671 | -0.054671 | -0.054671 | -0.054671 | -0.054671 | -0.054671 | -0.054671 | -0.054671 | -0.054671
23 | -2.5813 | -2.6566 | -2.6605 | -2.6531 | -2.6457 | -2.4734 | -1.854 | -1.5132 | -0.97536 | -0.56326 | -0.72059 | -0.55631 | -0.66337 | -0.95944 | -1.1994 | -1.2371 | -1.272 | -0.85853 | -1.0403 | -1.2897 | -1.5167 | -1.9297 | -2.412 | -2.4549
24 | -1.868 | -1.886 | -1.9206 | -1.9377 | -1.8943 | -1.5287 | -1.1599 | -1.0364 | -0.72737 | -0.47994 | -1.0942 | -1.0318 | -1.1629 | -1.1605 | -1.2912 | -1.2924 | -1.1009 | -0.7362 | -1.0057 | -1.1814 | -1.2692 | -1.2997 | -1.4035 | -1.4886
25 | -0.032313 | 0.054215 | 0.11469 | 0.099175 | 0.077111 | -0.077681 | -0.0025646 | 0.092614 | 0.20102 | 0.23713 | 0.11519 | -0.00029927 | 0.36485 | 0.41361 | 0.39235 | 0.45044 | 0.24746 | 0.34181 | 0.36703 | 0.32718 | 0.36719 | 0.47135 | 0.43664 | 0.29415
26 | 0.10409 | 0.084184 | 0.12015 | 0.15056 | 0.15722 | 0.19167 | 0.70098 | 0.87752 | 0.93957 | 0.87882 | 0.80503 | 0.92261 | 1.0428 | 0.92481 | 0.9095 | 0.90779 | 0.81808 | 0.84567 | 0.73125 | 0.55203 | 0.60564 | 0.52924 | 0.23279 | 0.1647
27 | 0.16616 | 0.1174 | 0.10177 | 0.13045 | 0.11232 | 0.09235 | 0.07641 | 0.26702 | 0.27924 | 0.23951 | 0.27905 | 0.25929 | 0.26043 | 0.23256 | 0.138 | 0.21606 | 0.25914 | 0.24179 | 0.16899 | 0.17531 | 0.16329 | 0.10129 | 0.0808 | 0.083745
28 | -0.34833 | -0.34826 | -0.35787 | -0.37426 | -0.37067 | -0.34018 | -0.2157 | -0.041465 | -0.044559 | -0.029529 | -0.026012 | -0.11609 | -0.1696 | -0.21986 | -0.2182 | -0.22189 | -0.17446 | 0.05734 | -0.0080812 | -0.095393 | -0.17682 | -0.2326 | -0.2551 | -0.29208
29 | -8.0125 | -8.6455 | -8.804 | -8.6863 | -8.6935 | -7.2595 | -0.27032 | 3.7427 | 4.7702 | 3.323 | 1.962 | 3.8917 | 2.4539 | 0.7445 | -2.9454 | -2.9467 | -2.4273 | -1.2245 | -2.9845 | -1.7005 | -2.3347 | -3.8724 | -6.1178 | -6.906
30 | -0.99409 | -1.004 | -1.0142 | -1.0231 | -1.0276 | -0.93951 | -0.81512 | -0.74421 | -0.766 | -0.84858 | -0.90511 | -0.95836 | -0.9595 | -0.97714 | -0.98573 | -0.95633 | -0.80959 | -0.48252 | -0.62238 | -0.75495 | -0.81272 | -0.85983 | -0.90891 | -0.91331
31 | -1.4295 | -1.5013 | -1.5651 | -1.5707 | -1.5672 | -1.321 | -1.0067 | -0.81473 | -0.80029 | -0.67037 | -0.66341 | -0.64944 | -0.78162 | -0.84111 | -0.8185 | -1.0146 | -0.89889 | -0.45064 | -0.53363 | -0.6635 | -0.71645 | -0.93004 | -1.0285 | -1.076
32 | 0.31718 | 0.24811 | 0.18812 | 0.28026 | 0.23014 | 0.33156 | 0.44221 | 0.86133 | 0.99196 | 1.0221 | 0.97013 | 1.0349 | 1.0272 | 1.0153 | 0.85389 | 0.81224 | 0.70594 | 0.77227 | 0.65463 | 0.68313 | 0.57757 | 0.60798 | 0.37744 | 0.38761

## Qc, Winter, S8
LoadID | 0 | 1 | 2 | 3 | 4 | 5 | 6 | 7 | 8 | 9 | 10 | 11 | 12 | 13 | 14 | 15 | 16 | 17 | 18 | 19 | 20 | 21 | 22 | 23
1 | 0.49849 | 0.35219 | 0.30531 | 0.39136 | 0.33697 | 0.27705 | 0.22923 | 0.80105 | 0.83773 | 0.71853 | 0.83714 | 0.77787 | 0.78129 | 0.69767 | 0.414 | 0.64819 | 0.77741 | 0.72537 | 0.50696 | 0.52594 | 0.48987 | 0.30387 | 0.2424 | 0.25124
2 | -0.19905 | -0.199 | -0.2045 | -0.21386 | -0.21181 | -0.19439 | -0.12326 | -0.023694 | -0.025462 | -0.016874 | -0.014864 | -0.066338 | -0.096913 | -0.12563 | -0.12469 | -0.1268 | -0.099691 | 0.032766 | -0.0046178 | -0.05451 | -0.10104 | -0.13291 | -0.14577 | -0.1669
3 | -1.0683 | -1.1527 | -1.1739 | -1.1582 | -1.1591 | -0.96793 | -0.036043 | 0.49903 | 0.63603 | 0.44307 | 0.2616 | 0.51889 | 0.32719 | 0.099267 | -0.39272 | -0.39289 | -0.32365 | -0.16327 | -0.39794 | -0.22673 | -0.31129 | -0.51632 | -0.81571 | -0.9208
4 | -0.42604 | -0.43026 | -0.43466 | -0.43846 | -0.44041 | -0.40265 | -0.34934 | -0.31895 | -0.32829 | -0.36368 | -0.3879 | -0.41073 | -0.41121 | -0.41877 | -0.42246 | -0.40985 | -0.34697 | -0.20679 | -0.26673 | -0.32355 | -0.34831 | -0.3685 | -0.38953 | -0.39142
5 | -0.28589 | -0.30026 | -0.31301 | -0.31413 | -0.31344 | -0.2642 | -0.20135 | -0.16295 | -0.16006 | -0.13407 | -0.13268 | -0.12989 | -0.15632 | -0.16822 | -0.1637 | -0.20292 | -0.17978 | -0.090128 | -0.10673 | -0.1327 | -0.14329 | -0.18601 | -0.20571 | -0.2152
6 | 0.79295 | 0.62028 | 0.47031 | 0.70065 | 0.57535 | 0.82891 | 1.1055 | 2.1533 | 2.4799 | 2.5552 | 2.4253 | 2.5871 | 2.5679 | 2.5381 | 2.1347 | 2.0306 | 1.7648 | 1.9307 | 1.6366 | 1.7078 | 1.4439 | 1.52 | 0.94359 | 0.96903
7 | -0.97955 | -0.96884 | -0.99928 | -1.0174 | -1.0776 | -0.96485 | -0.81969 | -0.42578 | -0.21096 | -0.19582 | -0.14884 | -0.050018 | -0.20308 | -0.21192 | -0.38625 | -0.55197 | -0.49817 | -0.55566 | -0.62487 | -0.59993 | -0.6831 | -0.80528 | -0.90856 | -0.90373
8 | -0.65077 | -0.66453 | -0.6619 | -0.66095 | -0.64732 | -0.62117 | -0.47485 | -0.37776 | -0.34883 | -0.39839 | -0.37619 | -0.34292 | -0.3635 | -0.39355 | -0.47817 | -0.5303 | -0.52889 | -0.52156 | -0.54975 | -0.56843 | -0.57817 | -0.59512 | -0.6211 | -0.633
9 | -0.021868 | -0.021868 | -0.021868 | -0.021868 | -0.021868 | -0.021868 | -0.021868 | -0.021868 | -0.021868 | -0.021868 | -0.021868 | -0.021868 | -0.021868 | -0.021868 | -0.021868 | -0.021868 | -0.021868 | -0.021868 | -0.021868 | -0.021868 | -0.021868 | -0.021868 | -0.021868 | -0.021868
10 | -0.3872 | -0.39849 | -0.39908 | -0.39796 | -0.39685 | -0.371 | -0.2781 | -0.22698 | -0.1463 | -0.084489 | -0.10809 | -0.083446 | -0.099505 | -0.14392 | -0.17991 | -0.18556 | -0.19081 | -0.12878 | -0.15605 | -0.19346 | -0.22751 | -0.28946 | -0.3618 | -0.36824
11 | -0.3269 | -0.33005 | -0.33611 | -0.3391 | -0.33151 | -0.26753 | -0.20299 | -0.18137 | -0.12729 | -0.083989 | -0.19148 | -0.18057 | -0.20351 | -0.20309 | -0.22596 | -0.22618 | -0.19265 | -0.12884 | -0.176 | -0.20674 | -0.22211 | -0.22746 | -0.24561 | -0.26051
12 | -0.045238 | 0.075901 | 0.16057 | 0.13884 | 0.10796 | -0.10875 | -0.0035904 | 0.12966 | 0.28142 | 0.33199 | 0.16126 | -0.00041898 | 0.51079 | 0.57905 | 0.54929 | 0.63062 | 0.34645 | 0.47853 | 0.51384 | 0.45806 | 0.51406 | 0.65989 | 0.61129 | 0.41181
13 | 0.33309 | 0.26939 | 0.38448 | 0.48178 | 0.50309 | 0.61335 | 2.2431 | 2.8081 | 3.0066 | 2.8122 | 2.5761 | 2.9524 | 3.337 | 2.9594 | 2.9104 | 2.9049 | 2.6178 | 2.7061 | 2.34 | 1.7665 | 1.938 | 1.6936 | 0.74493 | 0.52703
14 | 0.083082 | 0.058699 | 0.050886 | 0.065227 | 0.056162 | 0.046175 | 0.038205 | 0.13351 | 0.13962 | 0.11975 | 0.13952 | 0.12964 | 0.13022 | 0.11628 | 0.069 | 0.10803 | 0.12957 | 0.12089 | 0.084494 | 0.087657 | 0.081645 | 0.050645 | 0.0404 | 0.041873
15 | -0.099524 | -0.099502 | -0.10225 | -0.10693 | -0.1059 | -0.097196 | -0.06163 | -0.011847 | -0.012731 | -0.008437 | -0.0074321 | -0.033169 | -0.048456 | -0.062816 | -0.062344 | -0.063398 | -0.049846 | 0.016383 | -0.0023089 | -0.027255 | -0.050521 | -0.066456 | -0.072886 | -0.083452
16 | -0.26708 | -0.28818 | -0.29347 | -0.28954 | -0.28978 | -0.24198 | -0.0090107 | 0.12476 | 0.15901 | 0.11077 | 0.0654 | 0.12972 | 0.081797 | 0.024817 | -0.09818 | -0.098222 | -0.080911 | -0.040818 | -0.099484 | -0.056683 | -0.077823 | -0.12908 | -0.20393 | -0.2302
17 | -0.56805 | -0.57369 | -0.57954 | -0.58461 | -0.58722 | -0.53686 | -0.46579 | -0.42526 | -0.43772 | -0.48491 | -0.5172 | -0.54764 | -0.54828 | -0.55837 | -0.56328 | -0.54647 | -0.46262 | -0.27573 | -0.35564 | -0.4314 | -0.46441 | -0.49133 | -0.51938 | -0.52189
18 | -0.57178 | -0.60051 | -0.62603 | -0.62826 | -0.62687 | -0.5284 | -0.4027 | -0.32589 | -0.32012 | -0.26815 | -0.26536 | -0.25978 | -0.31265 | -0.33645 | -0.3274 | -0.40584 | -0.35955 | -0.18026 | -0.21345 | -0.2654 | -0.28658 | -0.37202 | -0.41142 | -0.4304
19 | 0.31718 | 0.24811 | 0.18812 | 0.28026 | 0.23014 | 0.33156 | 0.44221 | 0.86133 | 0.99196 | 1.0221 | 0.97013 | 1.0349 | 1.0272 | 1.0153 | 0.85389 | 0.81224 | 0.70594 | 0.77227 | 0.65463 | 0.68313 | 0.57757 | 0.60798 | 0.37744 | 0.38761
20 | -0.39182 | -0.38754 | -0.39971 | -0.40694 | -0.43105 | -0.38594 | -0.32788 | -0.17031 | -0.084385 | -0.078328 | -0.059534 | -0.020007 | -0.081232 | -0.084768 | -0.1545 | -0.22079 | -0.19927 | -0.22227 | -0.24995 | -0.23997 | -0.27324 | -0.32211 | -0.36342 | -0.36149
21 | -1.3015 | -1.3291 | -1.3238 | -1.3219 | -1.2946 | -1.2423 | -0.94969 | -0.75552 | -0.69766 | -0.79677 | -0.75238 | -0.68584 | -0.72701 | -0.78711 | -0.95635 | -1.0606 | -1.0578 | -1.0431 | -1.0995 | -1.1369 | -1.1563 | -1.1902 | -1.2422 | -1.266
22 | -0.054671 | -0.054671 | -0.054671 | -0.054671 | -0.054671 | -0.054671 | -0.054671 | -0.054671 | -0.054671 | -0.054671 | -0.054671 | -0.054671 | -0.054671 | -0.054671 | -0.054671 | -0.054671 | -0.054671 | -0.054671 | -0.054671 | -0.054671 | -0.054671 | -0.054671 | -0.054671 | -0.054671
23 | -2.5813 | -2.6566 | -2.6605 | -2.6531 | -2.6457 | -2.4734 | -1.854 | -1.5132 | -0.97536 | -0.56326 | -0.72059 | -0.55631 | -0.66337 | -0.95944 | -1.1994 | -1.2371 | -1.272 | -0.85853 | -1.0403 | -1.2897 | -1.5167 | -1.9297 | -2.412 | -2.4549
24 | -1.868 | -1.886 | -1.9206 | -1.9377 | -1.8943 | -1.5287 | -1.1599 | -1.0364 | -0.72737 | -0.47994 | -1.0942 | -1.0318 | -1.1629 | -1.1605 | -1.2912 | -1.2924 | -1.1009 | -0.7362 | -1.0057 | -1.1814 | -1.2692 | -1.2997 | -1.4035 | -1.4886
25 | -0.032313 | 0.054215 | 0.11469 | 0.099175 | 0.077111 | -0.077681 | -0.0025646 | 0.092614 | 0.20102 | 0.23713 | 0.11519 | -0.00029927 | 0.36485 | 0.41361 | 0.39235 | 0.45044 | 0.24746 | 0.34181 | 0.36703 | 0.32718 | 0.36719 | 0.47135 | 0.43664 | 0.29415
26 | 0.10409 | 0.084184 | 0.12015 | 0.15056 | 0.15722 | 0.19167 | 0.70098 | 0.87752 | 0.93957 | 0.87882 | 0.80503 | 0.92261 | 1.0428 | 0.92481 | 0.9095 | 0.90779 | 0.81808 | 0.84567 | 0.73125 | 0.55203 | 0.60564 | 0.52924 | 0.23279 | 0.1647
27 | 0.16616 | 0.1174 | 0.10177 | 0.13045 | 0.11232 | 0.09235 | 0.07641 | 0.26702 | 0.27924 | 0.23951 | 0.27905 | 0.25929 | 0.26043 | 0.23256 | 0.138 | 0.21606 | 0.25914 | 0.24179 | 0.16899 | 0.17531 | 0.16329 | 0.10129 | 0.0808 | 0.083745
28 | -0.34833 | -0.34826 | -0.35787 | -0.37426 | -0.37067 | -0.34018 | -0.2157 | -0.041465 | -0.044559 | -0.029529 | -0.026012 | -0.11609 | -0.1696 | -0.21986 | -0.2182 | -0.22189 | -0.17446 | 0.05734 | -0.0080812 | -0.095393 | -0.17682 | -0.2326 | -0.2551 | -0.29208
29 | -8.0125 | -8.6455 | -8.804 | -8.6863 | -8.6935 | -7.2595 | -0.27032 | 3.7427 | 4.7702 | 3.323 | 1.962 | 3.8917 | 2.4539 | 0.7445 | -2.9454 | -2.9467 | -2.4273 | -1.2245 | -2.9845 | -1.7005 | -2.3347 | -3.8724 | -6.1178 | -6.906
30 | -0.99409 | -1.004 | -1.0142 | -1.0231 | -1.0276 | -0.93951 | -0.81512 | -0.74421 | -0.766 | -0.84858 | -0.90511 | -0.95836 | -0.9595 | -0.97714 | -0.98573 | -0.95633 | -0.80959 | -0.48252 | -0.62238 | -0.75495 | -0.81272 | -0.85983 | -0.90891 | -0.91331
31 | -1.4295 | -1.5013 | -1.5651 | -1.5707 | -1.5672 | -1.321 | -1.0067 | -0.81473 | -0.80029 | -0.67037 | -0.66341 | -0.64944 | -0.78162 | -0.84111 | -0.8185 | -1.0146 | -0.89889 | -0.45064 | -0.53363 | -0.6635 | -0.71645 | -0.93004 | -1.0285 | -1.076
32 | 0.31718 | 0.24811 | 0.18812 | 0.28026 | 0.23014 | 0.33156 | 0.44221 | 0.86133 | 0.99196 | 1.0221 | 0.97013 | 1.0349 | 1.0272 | 1.0153 | 0.85389 | 0.81224 | 0.70594 | 0.77227 | 0.65463 | 0.68313 | 0.57757 | 0.60798 | 0.37744 | 0.38761

## Qc, Winter, S9
LoadID | 0 | 1 | 2 | 3 | 4 | 5 | 6 | 7 | 8 | 9 | 10 | 11 | 12 | 13 | 14 | 15 | 16 | 17 | 18 | 19 | 20 | 21 | 22 | 23
1 | 0.49849 | 0.35219 | 0.30531 | 0.39136 | 0.33697 | 0.27705 | 0.22923 | 0.80105 | 0.83773 | 0.71853 | 0.83714 | 0.77787 | 0.78129 | 0.69767 | 0.414 | 0.64819 | 0.77741 | 0.72537 | 0.50696 | 0.52594 | 0.48987 | 0.30387 | 0.2424 | 0.25124
2 | -0.19905 | -0.199 | -0.2045 | -0.21386 | -0.21181 | -0.19439 | -0.12326 | -0.023694 | -0.025462 | -0.016874 | -0.014864 | -0.066338 | -0.096913 | -0.12563 | -0.12469 | -0.1268 | -0.099691 | 0.032766 | -0.0046178 | -0.05451 | -0.10104 | -0.13291 | -0.14577 | -0.1669
3 | -1.0683 | -1.1527 | -1.1739 | -1.1582 | -1.1591 | -0.96793 | -0.036043 | 0.49903 | 0.63603 | 0.44307 | 0.2616 | 0.51889 | 0.32719 | 0.099267 | -0.39272 | -0.39289 | -0.32365 | -0.16327 | -0.39794 | -0.22673 | -0.31129 | -0.51632 | -0.81571 | -0.9208
4 | -0.42604 | -0.43026 | -0.43466 | -0.43846 | -0.44041 | -0.40265 | -0.34934 | -0.31895 | -0.32829 | -0.36368 | -0.3879 | -0.41073 | -0.41121 | -0.41877 | -0.42246 | -0.40985 | -0.34697 | -0.20679 | -0.26673 | -0.32355 | -0.34831 | -0.3685 | -0.38953 | -0.39142
5 | -0.28589 | -0.30026 | -0.31301 | -0.31413 | -0.31344 | -0.2642 | -0.20135 | -0.16295 | -0.16006 | -0.13407 | -0.13268 | -0.12989 | -0.15632 | -0.16822 | -0.1637 | -0.20292 | -0.17978 | -0.090128 | -0.10673 | -0.1327 | -0.14329 | -0.18601 | -0.20571 | -0.2152
6 | 0.79295 | 0.62028 | 0.47031 | 0.70065 | 0.57535 | 0.82891 | 1.1055 | 2.1533 | 2.4799 | 2.5552 | 2.4253 | 2.5871 | 2.5679 | 2.5381 | 2.1347 | 2.0306 | 1.7648 | 1.9307 | 1.6366 | 1.7078 | 1.4439 | 1.52 | 0.94359 | 0.96903
7 | -0.97955 | -0.96884 | -0.99928 | -1.0174 | -1.0776 | -0.96485 | -0.81969 | -0.42578 | -0.21096 | -0.19582 | -0.14884 | -0.050018 | -0.20308 | -0.21192 | -0.38625 | -0.55197 | -0.49817 | -0.55566 | -0.62487 | -0.59993 | -0.6831 | -0.80528 | -0.90856 | -0.90373
8 | -0.65077 | -0.66453 | -0.6619 | -0.66095 | -0.64732 | -0.62117 | -0.47485 | -0.37776 | -0.34883 | -0.39839 | -0.37619 | -0.34292 | -0.3635 | -0.39355 | -0.47817 | -0.5303 | -0.52889 | -0.52156 | -0.54975 | -0.56843 | -0.57817 | -0.59512 | -0.6211 | -0.633
9 | -0.021868 | -0.021868 | -0.021868 | -0.021868 | -0.021868 | -0.021868 | -0.021868 | -0.021868 | -0.021868 | -0.021868 | -0.021868 | -0.021868 | -0.021868 | -0.021868 | -0.021868 | -0.021868 | -0.021868 | -0.021868 | -0.021868 | -0.021868 | -0.021868 | -0.021868 | -0.021868 | -0.021868
10 | -0.3872 | -0.39849 | -0.39908 | -0.39796 | -0.39685 | -0.371 | -0.2781 | -0.22698 | -0.1463 | -0.084489 | -0.10809 | -0.083446 | -0.099505 | -0.14392 | -0.17991 | -0.18556 | -0.19081 | -0.12878 | -0.15605 | -0.19346 | -0.22751 | -0.28946 | -0.3618 | -0.36824
11 | -0.3269 | -0.33005 | -0.33611 | -0.3391 | -0.33151 | -0.26753 | -0.20299 | -0.18137 | -0.12729 | -0.083989 | -0.19148 | -0.18057 | -0.20351 | -0.20309 | -0.22596 | -0.22618 | -0.19265 | -0.12884 | -0.176 | -0.20674 | -0.22211 | -0.22746 | -0.24561 | -0.26051
12 | -0.045238 | 0.075901 | 0.16057 | 0.13884 | 0.10796 | -0.10875 | -0.0035904 | 0.12966 | 0.28142 | 0.33199 | 0.16126 | -0.00041898 | 0.51079 | 0.57905 | 0.54929 | 0.63062 | 0.34645 | 0.47853 | 0.51384 | 0.45806 | 0.51406 | 0.65989 | 0.61129 | 0.41181
13 | 0.33309 | 0.26939 | 0.38448 | 0.48178 | 0.50309 | 0.61335 | 2.2431 | 2.8081 | 3.0066 | 2.8122 | 2.5761 | 2.9524 | 3.337 | 2.9594 | 2.9104 | 2.9049 | 2.6178 | 2.7061 | 2.34 | 1.7665 | 1.938 | 1.6936 | 0.74493 | 0.52703
14 | 0.083082 | 0.058699 | 0.050886 | 0.065227 | 0.056162 | 0.046175 | 0.038205 | 0.13351 | 0.13962 | 0.11975 | 0.13952 | 0.12964 | 0.13022 | 0.11628 | 0.069 | 0.10803 | 0.12957 | 0.12089 | 0.084494 | 0.087657 | 0.081645 | 0.050645 | 0.0404 | 0.041873
15 | -0.099524 | -0.099502 | -0.10225 | -0.10693 | -0.1059 | -0.097196 | -0.06163 | -0.011847 | -0.012731 | -0.008437 | -0.0074321 | -0.033169 | -0.048456 | -0.062816 | -0.062344 | -0.063398 | -0.049846 | 0.016383 | -0.0023089 | -0.027255 | -0.050521 | -0.066456 | -0.072886 | -0.083452
16 | -0.26708 | -0.28818 | -0.29347 | -0.28954 | -0.28978 | -0.24198 | -0.0090107 | 0.12476 | 0.15901 | 0.11077 | 0.0654 | 0.12972 | 0.081797 | 0.024817 | -0.09818 | -0.098222 | -0.080911 | -0.040818 | -0.099484 | -0.056683 | -0.077823 | -0.12908 | -0.20393 | -0.2302
17 | -0.56805 | -0.57369 | -0.57954 | -0.58461 | -0.58722 | -0.53686 | -0.46579 | -0.42526 | -0.43772 | -0.48491 | -0.5172 | -0.54764 | -0.54828 | -0.55837 | -0.56328 | -0.54647 | -0.46262 | -0.27573 | -0.35564 | -0.4314 | -0.46441 | -0.49133 | -0.51938 | -0.52189
18 | -0.57178 | -0.60051 | -0.62603 | -0.62826 | -0.62687 | -0.5284 | -0.4027 | -0.32589 | -0.32012 | -0.26815 | -0.26536 | -0.25978 | -0.31265 | -0.33645 | -0.3274 | -0.40584 | -0.35955 | -0.18026 | -0.21345 | -0.2654 | -0.28658 | -0.37202 | -0.41142 | -0.4304
19 | 0.31718 | 0.24811 | 0.18812 | 0.28026 | 0.23014 | 0.33156 | 0.44221 | 0.86133 | 0.99196 | 1.0221 | 0.97013 | 1.0349 | 1.0272 | 1.0153 | 0.85389 | 0.81224 | 0.70594 | 0.77227 | 0.65463 | 0.68313 | 0.57757 | 0.60798 | 0.37744 | 0.38761
20 | -0.39182 | -0.38754 | -0.39971 | -0.40694 | -0.43105 | -0.38594 | -0.32788 | -0.17031 | -0.084385 | -0.078328 | -0.059534 | -0.020007 | -0.081232 | -0.084768 | -0.1545 | -0.22079 | -0.19927 | -0.22227 | -0.24995 | -0.23997 | -0.27324 | -0.32211 | -0.36342 | -0.36149
21 | -1.3015 | -1.3291 | -1.3238 | -1.3219 | -1.2946 | -1.2423 | -0.94969 | -0.75552 | -0.69766 | -0.79677 | -0.75238 | -0.68584 | -0.72701 | -0.78711 | -0.95635 | -1.0606 | -1.0578 | -1.0431 | -1.0995 | -1.1369 | -1.1563 | -1.1902 | -1.2422 | -1.266
22 | -0.054671 | -0.054671 | -0.054671 | -0.054671 | -0.054671 | -0.054671 | -0.054671 | -0.054671 | -0.054671 | -0.054671 | -0.054671 | -0.054671 | -0.054671 | -0.054671 | -0.054671 | -0.054671 | -0.054671 | -0.054671 | -0.054671 | -0.054671 | -0.054671 | -0.054671 | -0.054671 | -0.054671
23 | -2.5813 | -2.6566 | -2.6605 | -2.6531 | -2.6457 | -2.4734 | -1.854 | -1.5132 | -0.97536 | -0.56326 | -0.72059 | -0.55631 | -0.66337 | -0.95944 | -1.1994 | -1.2371 | -1.272 | -0.85853 | -1.0403 | -1.2897 | -1.5167 | -1.9297 | -2.412 | -2.4549
24 | -1.868 | -1.886 | -1.9206 | -1.9377 | -1.8943 | -1.5287 | -1.1599 | -1.0364 | -0.72737 | -0.47994 | -1.0942 | -1.0318 | -1.1629 | -1.1605 | -1.2912 | -1.2924 | -1.1009 | -0.7362 | -1.0057 | -1.1814 | -1.2692 | -1.2997 | -1.4035 | -1.4886
25 | -0.032313 | 0.054215 | 0.11469 | 0.099175 | 0.077111 | -0.077681 | -0.0025646 | 0.092614 | 0.20102 | 0.23713 | 0.11519 | -0.00029927 | 0.36485 | 0.41361 | 0.39235 | 0.45044 | 0.24746 | 0.34181 | 0.36703 | 0.32718 | 0.36719 | 0.47135 | 0.43664 | 0.29415
26 | 0.10409 | 0.084184 | 0.12015 | 0.15056 | 0.15722 | 0.19167 | 0.70098 | 0.87752 | 0.93957 | 0.87882 | 0.80503 | 0.92261 | 1.0428 | 0.92481 | 0.9095 | 0.90779 | 0.81808 | 0.84567 | 0.73125 | 0.55203 | 0.60564 | 0.52924 | 0.23279 | 0.1647
27 | 0.16616 | 0.1174 | 0.10177 | 0.13045 | 0.11232 | 0.09235 | 0.07641 | 0.26702 | 0.27924 | 0.23951 | 0.27905 | 0.25929 | 0.26043 | 0.23256 | 0.138 | 0.21606 | 0.25914 | 0.24179 | 0.16899 | 0.17531 | 0.16329 | 0.10129 | 0.0808 | 0.083745
28 | -0.34833 | -0.34826 | -0.35787 | -0.37426 | -0.37067 | -0.34018 | -0.2157 | -0.041465 | -0.044559 | -0.029529 | -0.026012 | -0.11609 | -0.1696 | -0.21986 | -0.2182 | -0.22189 | -0.17446 | 0.05734 | -0.0080812 | -0.095393 | -0.17682 | -0.2326 | -0.2551 | -0.29208
29 | -8.0125 | -8.6455 | -8.804 | -8.6863 | -8.6935 | -7.2595 | -0.27032 | 3.7427 | 4.7702 | 3.323 | 1.962 | 3.8917 | 2.4539 | 0.7445 | -2.9454 | -2.9467 | -2.4273 | -1.2245 | -2.9845 | -1.7005 | -2.3347 | -3.8724 | -6.1178 | -6.906
30 | -0.99409 | -1.004 | -1.0142 | -1.0231 | -1.0276 | -0.93951 | -0.81512 | -0.74421 | -0.766 | -0.84858 | -0.90511 | -0.95836 | -0.9595 | -0.97714 | -0.98573 | -0.95633 | -0.80959 | -0.48252 | -0.62238 | -0.75495 | -0.81272 | -0.85983 | -0.90891 | -0.91331
31 | -1.4295 | -1.5013 | -1.5651 | -1.5707 | -1.5672 | -1.321 | -1.0067 | -0.81473 | -0.80029 | -0.67037 | -0.66341 | -0.64944 | -0.78162 | -0.84111 | -0.8185 | -1.0146 | -0.89889 | -0.45064 | -0.53363 | -0.6635 | -0.71645 | -0.93004 | -1.0285 | -1.076
32 | 0.31718 | 0.24811 | 0.18812 | 0.28026 | 0.23014 | 0.33156 | 0.44221 | 0.86133 | 0.99196 | 1.0221 | 0.97013 | 1.0349 | 1.0272 | 1.0153 | 0.85389 | 0.81224 | 0.70594 | 0.77227 | 0.65463 | 0.68313 | 0.57757 | 0.60798 | 0.37744 | 0.38761

## UpFlex, Winter
LoadID | 0 | 1 | 2 | 3 | 4 | 5 | 6 | 7 | 8 | 9 | 10 | 11 | 12 | 13 | 14 | 15 | 16 | 17 | 18 | 19 | 20 | 21 | 22 | 23
1 | 0.18028 | 0.19846 | 0.25832 | 0.29615 | 0.34821 | 0.40703 | 0.36283 | 0.5187 | 0.47585 | 0.53745 | 0.55235 | 0.51235 | 0.48333 | 0.44498 | 0.40987 | 0.36888 | 0.36504 | 0.28922 | 0.2393 | 0.28396 | 0.28933 | 0.33064 | 0.16054 | 0.15414
2 | 0.16225 | 0.17862 | 0.23249 | 0.26654 | 0.31339 | 0.36633 | 0.32655 | 0.46683 | 0.42827 | 0.4837 | 0.49712 | 0.46112 | 0.435 | 0.40048 | 0.36888 | 0.33199 | 0.32854 | 0.2603 | 0.21537 | 0.25556 | 0.26039 | 0.29758 | 0.14449 | 0.13873
3 | 0.21633 | 0.23816 | 0.30998 | 0.35538 | 0.41785 | 0.48843 | 0.4354 | 0.62245 | 0.57102 | 0.64494 | 0.66282 | 0.61482 | 0.58 | 0.53397 | 0.49185 | 0.44266 | 0.43805 | 0.34707 | 0.28716 | 0.34075 | 0.34719 | 0.39677 | 0.19265 | 0.18497
4 | 0.10817 | 0.11908 | 0.15499 | 0.17769 | 0.20892 | 0.24422 | 0.2177 | 0.31122 | 0.28551 | 0.32247 | 0.33141 | 0.30741 | 0.29 | 0.26699 | 0.24592 | 0.22133 | 0.21902 | 0.17353 | 0.14358 | 0.17038 | 0.1736 | 0.19839 | 0.096327 | 0.092485
5 | 0.10817 | 0.11908 | 0.15499 | 0.17769 | 0.20892 | 0.24422 | 0.2177 | 0.31122 | 0.28551 | 0.32247 | 0.33141 | 0.30741 | 0.29 | 0.26699 | 0.24592 | 0.22133 | 0.21902 | 0.17353 | 0.14358 | 0.17038 | 0.1736 | 0.19839 | 0.096327 | 0.092485
6 | 0.36056 | 0.39693 | 0.51664 | 0.5923 | 0.69641 | 0.81406 | 0.72566 | 1.0374 | 0.95171 | 1.0749 | 1.1047 | 1.0247 | 0.96666 | 0.88995 | 0.81974 | 0.73776 | 0.73008 | 0.57845 | 0.4786 | 0.56792 | 0.57865 | 0.66129 | 0.32109 | 0.30828
7 | 0.36056 | 0.39693 | 0.51664 | 0.5923 | 0.69641 | 0.81406 | 0.72566 | 1.0374 | 0.95171 | 1.0749 | 1.1047 | 1.0247 | 0.96666 | 0.88995 | 0.81974 | 0.73776 | 0.73008 | 0.57845 | 0.4786 | 0.56792 | 0.57865 | 0.66129 | 0.32109 | 0.30828
8 | 0.10817 | 0.11908 | 0.15499 | 0.17769 | 0.20892 | 0.24422 | 0.2177 | 0.31122 | 0.28551 | 0.32247 | 0.33141 | 0.30741 | 0.29 | 0.26699 | 0.24592 | 0.22133 | 0.21902 | 0.17353 | 0.14358 | 0.17038 | 0.1736 | 0.19839 | 0.096327 | 0.092485
9 | 0.10817 | 0.11908 | 0.15499 | 0.17769 | 0.20892 | 0.24422 | 0.2177 | 0.31122 | 0.28551 | 0.32247 | 0.33141 | 0.30741 | 0.29 | 0.26699 | 0.24592 | 0.22133 | 0.21902 | 0.17353 | 0.14358 | 0.17038 | 0.1736 | 0.19839 | 0.096327 | 0.092485
10 | 0.081125 | 0.089308 | 0.11624 | 0.13327 | 0.15669 | 0.18316 | 0.16327 | 0.23342 | 0.21413 | 0.24185 | 0.24856 | 0.23056 | 0.2175 | 0.20024 | 0.18444 | 0.166 | 0.16427 | 0.13015 | 0.10768 | 0.12778 | 0.1302 | 0.14879 | 0.072245 | 0.069364
11 | 0.10817 | 0.11908 | 0.15499 | 0.17769 | 0.20892 | 0.24422 | 0.2177 | 0.31122 | 0.28551 | 0.32247 | 0.33141 | 0.30741 | 0.29 | 0.26699 | 0.24592 | 0.22133 | 0.21902 | 0.17353 | 0.14358 | 0.17038 | 0.1736 | 0.19839 | 0.096327 | 0.092485
12 | 0.10817 | 0.11908 | 0.15499 | 0.17769 | 0.20892 | 0.24422 | 0.2177 | 0.31122 | 0.28551 | 0.32247 | 0.33141 | 0.30741 | 0.29 | 0.26699 | 0.24592 | 0.22133 | 0.21902 | 0.17353 | 0.14358 | 0.17038 | 0.1736 | 0.19839 | 0.096327 | 0.092485
13 | 0.21633 | 0.23816 | 0.30998 | 0.35538 | 0.41785 | 0.48843 | 0.4354 | 0.62245 | 0.57102 | 0.64494 | 0.66282 | 0.61482 | 0.58 | 0.53397 | 0.49185 | 0.44266 | 0.43805 | 0.34707 | 0.28716 | 0.34075 | 0.34719 | 0.39677 | 0.19265 | 0.18497
14 | 0.10817 | 0.11908 | 0.15499 | 0.17769 | 0.20892 | 0.24422 | 0.2177 | 0.31122 | 0.28551 | 0.32247 | 0.33141 | 0.30741 | 0.29 | 0.26699 | 0.24592 | 0.22133 | 0.21902 | 0.17353 | 0.14358 | 0.17038 | 0.1736 | 0.19839 | 0.096327 | 0.092485
15 | 0.10817 | 0.11908 | 0.15499 | 0.17769 | 0.20892 | 0.24422 | 0.2177 | 0.31122 | 0.28551 | 0.32247 | 0.33141 | 0.30741 | 0.29 | 0.26699 | 0.24592 | 0.22133 | 0.21902 | 0.17353 | 0.14358 | 0.17038 | 0.1736 | 0.19839 | 0.096327 | 0.092485
16 | 0.10817 | 0.11908 | 0.15499 | 0.17769 | 0.20892 | 0.24422 | 0.2177 | 0.31122 | 0.28551 | 0.32247 | 0.33141 | 0.30741 | 0.29 | 0.26699 | 0.24592 | 0.22133 | 0.21902 | 0.17353 | 0.14358 | 0.17038 | 0.1736 | 0.19839 | 0.096327 | 0.092485
17 | 0.16225 | 0.17862 | 0.23249 | 0.26654 | 0.31339 | 0.36633 | 0.32655 | 0.46683 | 0.42827 | 0.4837 | 0.49712 | 0.46112 | 0.435 | 0.40048 | 0.36888 | 0.33199 | 0.32854 | 0.2603 | 0.21537 | 0.25556 | 0.26039 | 0.29758 | 0.14449 | 0.13873
18 | 0.16225 | 0.17862 | 0.23249 | 0.26654 | 0.31339 | 0.36633 | 0.32655 | 0.46683 | 0.42827 | 0.4837 | 0.49712 | 0.46112 | 0.435 | 0.40048 | 0.36888 | 0.33199 | 0.32854 | 0.2603 | 0.21537 | 0.25556 | 0.26039 | 0.29758 | 0.14449 | 0.13873
19 | 0.16225 | 0.17862 | 0.23249 | 0.26654 | 0.31339 | 0.36633 | 0.32655 | 0.46683 | 0.42827 | 0.4837 | 0.49712 | 0.46112 | 0.435 | 0.40048 | 0.36888 | 0.33199 | 0.32854 | 0.2603 | 0.21537 | 0.25556 | 0.26039 | 0.29758 | 0.14449 | 0.13873
20 | 0.16225 | 0.17862 | 0.23249 | 0.26654 | 0.31339 | 0.36633 | 0.32655 | 0.46683 | 0.42827 | 0.4837 | 0.49712 | 0.46112 | 0.435 | 0.40048 | 0.36888 | 0.33199 | 0.32854 | 0.2603 | 0.21537 | 0.25556 | 0.26039 | 0.29758 | 0.14449 | 0.13873
21 | 0.16225 | 0.17862 | 0.23249 | 0.26654 | 0.31339 | 0.36633 | 0.32655 | 0.46683 | 0.42827 | 0.4837 | 0.49712 | 0.46112 | 0.435 | 0.40048 | 0.36888 | 0.33199 | 0.32854 | 0.2603 | 0.21537 | 0.25556 | 0.26039 | 0.29758 | 0.14449 | 0.13873
22 | 0.16225 | 0.17862 | 0.23249 | 0.26654 | 0.31339 | 0.36633 | 0.32655 | 0.46683 | 0.42827 | 0.4837 | 0.49712 | 0.46112 | 0.435 | 0.40048 | 0.36888 | 0.33199 | 0.32854 | 0.2603 | 0.21537 | 0.25556 | 0.26039 | 0.29758 | 0.14449 | 0.13873
23 | 0.75717 | 0.83354 | 1.0849 | 1.2438 | 1.4625 | 1.7095 | 1.5239 | 2.1786 | 1.9986 | 2.2573 | 2.3199 | 2.1519 | 2.03 | 1.8689 | 1.7215 | 1.5493 | 1.5332 | 1.2147 | 1.0051 | 1.1926 | 1.2152 | 1.3887 | 0.67429 | 0.64739
24 | 0.75717 | 0.83354 | 1.0849 | 1.2438 | 1.4625 | 1.7095 | 1.5239 | 2.1786 | 1.9986 | 2.2573 | 2.3199 | 2.1519 | 2.03 | 1.8689 | 1.7215 | 1.5493 | 1.5332 | 1.2147 | 1.0051 | 1.1926 | 1.2152 | 1.3887 | 0.67429 | 0.64739
25 | 0.10817 | 0.11908 | 0.15499 | 0.17769 | 0.20892 | 0.24422 | 0.2177 | 0.31122 | 0.28551 | 0.32247 | 0.33141 | 0.30741 | 0.29 | 0.26699 | 0.24592 | 0.22133 | 0.21902 | 0.17353 | 0.14358 | 0.17038 | 0.1736 | 0.19839 | 0.096327 | 0.092485
26 | 0.10817 | 0.11908 | 0.15499 | 0.17769 | 0.20892 | 0.24422 | 0.2177 | 0.31122 | 0.28551 | 0.32247 | 0.33141 | 0.30741 | 0.29 | 0.26699 | 0.24592 | 0.22133 | 0.21902 | 0.17353 | 0.14358 | 0.17038 | 0.1736 | 0.19839 | 0.096327 | 0.092485
27 | 0.10817 | 0.11908 | 0.15499 | 0.17769 | 0.20892 | 0.24422 | 0.2177 | 0.31122 | 0.28551 | 0.32247 | 0.33141 | 0.30741 | 0.29 | 0.26699 | 0.24592 | 0.22133 | 0.21902 | 0.17353 | 0.14358 | 0.17038 | 0.1736 | 0.19839 | 0.096327 | 0.092485
28 | 0.21633 | 0.23816 | 0.30998 | 0.35538 | 0.41785 | 0.48843 | 0.4354 | 0.62245 | 0.57102 | 0.64494 | 0.66282 | 0.61482 | 0.58 | 0.53397 | 0.49185 | 0.44266 | 0.43805 | 0.34707 | 0.28716 | 0.34075 | 0.34719 | 0.39677 | 0.19265 | 0.18497
29 | 0.36056 | 0.39693 | 0.51664 | 0.5923 | 0.69641 | 0.81406 | 0.72566 | 1.0374 | 0.95171 | 1.0749 | 1.1047 | 1.0247 | 0.96666 | 0.88995 | 0.81974 | 0.73776 | 0.73008 | 0.57845 | 0.4786 | 0.56792 | 0.57865 | 0.66129 | 0.32109 | 0.30828
30 | 0.27042 | 0.29769 | 0.38748 | 0.44423 | 0.52231 | 0.61054 | 0.54424 | 0.77806 | 0.71378 | 0.80617 | 0.82853 | 0.76853 | 0.725 | 0.66746 | 0.61481 | 0.55332 | 0.54756 | 0.43384 | 0.35895 | 0.42594 | 0.43399 | 0.49596 | 0.24082 | 0.23121
31 | 0.37858 | 0.41677 | 0.54247 | 0.62192 | 0.73123 | 0.85476 | 0.76194 | 1.0893 | 0.99929 | 1.1286 | 1.1599 | 1.0759 | 1.015 | 0.93445 | 0.86073 | 0.77465 | 0.76658 | 0.60737 | 0.50253 | 0.59632 | 0.60759 | 0.69435 | 0.33714 | 0.3237
32 | 0.10817 | 0.11908 | 0.15499 | 0.17769 | 0.20892 | 0.24422 | 0.2177 | 0.31122 | 0.28551 | 0.32247 | 0.33141 | 0.30741 | 0.29 | 0.26699 | 0.24592 | 0.22133 | 0.21902 | 0.17353 | 0.14358 | 0.17038 | 0.1736 | 0.19839 | 0.096327 | 0.092485

## DownFlex, Winter
LoadID | 0 | 1 | 2 | 3 | 4 | 5 | 6 | 7 | 8 | 9 | 10 | 11 | 12 | 13 | 14 | 15 | 16 | 17 | 18 | 19 | 20 | 21 | 22 | 23
1 | 0.4998 | 0.52893 | 0.55854 | 0.58392 | 0.59055 | 0.61775 | 0.61459 | 0.58093 | 0.52635 | 0.77293 | 0.7548 | 0.69503 | 0.67814 | 0.68093 | 0.64867 | 0.5946 | 0.53439 | 0.51522 | 0.32386 | 0.34634 | 0.37866 | 0.3877 | 0.40434 | 0.44632
2 | 0.44982 | 0.47604 | 0.50268 | 0.52553 | 0.5315 | 0.55598 | 0.55313 | 0.52284 | 0.47371 | 0.69564 | 0.67932 | 0.62553 | 0.61033 | 0.61284 | 0.5838 | 0.53514 | 0.48095 | 0.4637 | 0.29148 | 0.31171 | 0.3408 | 0.34893 | 0.36391 | 0.40169
3 | 0.59975 | 0.63471 | 0.67024 | 0.70071 | 0.70866 | 0.7413 | 0.73751 | 0.69712 | 0.63162 | 0.92752 | 0.90576 | 0.83404 | 0.81377 | 0.81712 | 0.77841 | 0.71353 | 0.64127 | 0.61826 | 0.38864 | 0.41561 | 0.4544 | 0.46524 | 0.48521 | 0.53559
4 | 0.29988 | 0.31736 | 0.33512 | 0.35035 | 0.35433 | 0.37065 | 0.36876 | 0.34856 | 0.31581 | 0.46376 | 0.45288 | 0.41702 | 0.40689 | 0.40856 | 0.3892 | 0.35676 | 0.32063 | 0.30913 | 0.19432 | 0.20781 | 0.2272 | 0.23262 | 0.24261 | 0.26779
5 | 0.29988 | 0.31736 | 0.33512 | 0.35035 | 0.35433 | 0.37065 | 0.36876 | 0.34856 | 0.31581 | 0.46376 | 0.45288 | 0.41702 | 0.40689 | 0.40856 | 0.3892 | 0.35676 | 0.32063 | 0.30913 | 0.19432 | 0.20781 | 0.2272 | 0.23262 | 0.24261 | 0.26779
6 | 0.99959 | 1.0579 | 1.1171 | 1.1678 | 1.1811 | 1.2355 | 1.2292 | 1.1619 | 1.0527 | 1.5459 | 1.5096 | 1.3901 | 1.3563 | 1.3619 | 1.2973 | 1.1892 | 1.0688 | 1.0304 | 0.64773 | 0.69269 | 0.75733 | 0.7754 | 0.80869 | 0.89264
7 | 0.99959 | 1.0579 | 1.1171 | 1.1678 | 1.1811 | 1.2355 | 1.2292 | 1.1619 | 1.0527 | 1.5459 | 1.5096 | 1.3901 | 1.3563 | 1.3619 | 1.2973 | 1.1892 | 1.0688 | 1.0304 | 0.64773 | 0.69269 | 0.75733 | 0.7754 | 0.80869 | 0.89264
8 | 0.29988 | 0.31736 | 0.33512 | 0.35035 | 0.35433 | 0.37065 | 0.36876 | 0.34856 | 0.31581 | 0.46376 | 0.45288 | 0.41702 | 0.40689 | 0.40856 | 0.3892 | 0.35676 | 0.32063 | 0.30913 | 0.19432 | 0.20781 | 0.2272 | 0.23262 | 0.24261 | 0.26779
9 | 0.29988 | 0.31736 | 0.33512 | 0.35035 | 0.35433 | 0.37065 | 0.36876 | 0.34856 | 0.31581 | 0.46376 | 0.45288 | 0.41702 | 0.40689 | 0.40856 | 0.3892 | 0.35676 | 0.32063 | 0.30913 | 0.19432 | 0.20781 | 0.2272 | 0.23262 | 0.24261 | 0.26779
10 | 0.22491 | 0.23802 | 0.25134 | 0.26277 | 0.26575 | 0.27799 | 0.27657 | 0.26142 | 0.23686 | 0.34782 | 0.33966 | 0.31276 | 0.30516 | 0.30642 | 0.2919 | 0.26757 | 0.24047 | 0.23185 | 0.14574 | 0.15585 | 0.1704 | 0.17446 | 0.18196 | 0.20084
11 | 0.29988 | 0.31736 | 0.33512 | 0.35035 | 0.35433 | 0.37065 | 0.36876 | 0.34856 | 0.31581 | 0.46376 | 0.45288 | 0.41702 | 0.40689 | 0.40856 | 0.3892 | 0.35676 | 0.32063 | 0.30913 | 0.19432 | 0.20781 | 0.2272 | 0.23262 | 0.24261 | 0.26779
12 | 0.29988 | 0.31736 | 0.33512 | 0.35035 | 0.35433 | 0.37065 | 0.36876 | 0.34856 | 0.31581 | 0.46376 | 0.45288 | 0.41702 | 0.40689 | 0.40856 | 0.3892 | 0.35676 | 0.32063 | 0.30913 | 0.19432 | 0.20781 | 0.2272 | 0.23262 | 0.24261 | 0.26779
13 | 0.59975 | 0.63471 | 0.67024 | 0.70071 | 0.70866 | 0.7413 | 0.73751 | 0.69712 | 0.63162 | 0.92752 | 0.90576 | 0.83404 | 0.81377 | 0.81712 | 0.77841 | 0.71353 | 0.64127 | 0.61826 | 0.38864 | 0.41561 | 0.4544 | 0.46524 | 0.48521 | 0.53559
14 | 0.29988 | 0.31736 | 0.33512 | 0.35035 | 0.35433 | 0.37065 | 0.36876 | 0.34856 | 0.31581 | 0.46376 | 0.45288 | 0.41702 | 0.40689 | 0.40856 | 0.3892 | 0.35676 | 0.32063 | 0.30913 | 0.19432 | 0.20781 | 0.2272 | 0.23262 | 0.24261 | 0.26779
15 | 0.29988 | 0.31736 | 0.33512 | 0.35035 | 0.35433 | 0.37065 | 0.36876 | 0.34856 | 0.31581 | 0.46376 | 0.45288 | 0.41702 | 0.40689 | 0.40856 | 0.3892 | 0.35676 | 0.32063 | 0.30913 | 0.19432 | 0.20781 | 0.2272 | 0.23262 | 0.24261 | 0.26779
16 | 0.29988 | 0.31736 | 0.33512 | 0.35035 | 0.35433 | 0.37065 | 0.36876 | 0.34856 | 0.31581 | 0.46376 | 0.45288 | 0.41702 | 0.40689 | 0.40856 | 0.3892 | 0.35676 | 0.32063 | 0.30913 | 0.19432 | 0.20781 | 0.2272 | 0.23262 | 0.24261 | 0.26779
17 | 0.44982 | 0.47604 | 0.50268 | 0.52553 | 0.5315 | 0.55598 | 0.55313 | 0.52284 | 0.47371 | 0.69564 | 0.67932 | 0.62553 | 0.61033 | 0.61284 | 0.5838 | 0.53514 | 0.48095 | 0.4637 | 0.29148 | 0.31171 | 0.3408 | 0.34893 | 0.36391 | 0.40169
18 | 0.44982 | 0.47604 | 0.50268 | 0.52553 | 0.5315 | 0.55598 | 0.55313 | 0.52284 | 0.47371 | 0.69564 | 0.67932 | 0.62553 | 0.61033 | 0.61284 | 0.5838 | 0.53514 | 0.48095 | 0.4637 | 0.29148 | 0.31171 | 0.3408 | 0.34893 | 0.36391 | 0.40169
19 | 0.44982 | 0.47604 | 0.50268 | 0.52553 | 0.5315 | 0.55598 | 0.55313 | 0.52284 | 0.47371 | 0.69564 | 0.67932 | 0.62553 | 0.61033 | 0.61284 | 0.5838 | 0.53514 | 0.48095 | 0.4637 | 0.29148 | 0.31171 | 0.3408 | 0.34893 | 0.36391 | 0.40169
20 | 0.44982 | 0.47604 | 0.50268 | 0.52553 | 0.5315 | 0.55598 | 0.55313 | 0.52284 | 0.47371 | 0.69564 | 0.67932 | 0.62553 | 0.61033 | 0.61284 | 0.5838 | 0.53514 | 0.48095 | 0.4637 | 0.29148 | 0.31171 | 0.3408 | 0.34893 | 0.36391 | 0.40169
21 | 0.44982 | 0.47604 | 0.50268 | 0.52553 | 0.5315 | 0.55598 | 0.55313 | 0.52284 | 0.47371 | 0.69564 | 0.67932 | 0.62553 | 0.61033 | 0.61284 | 0.5838 | 0.53514 | 0.48095 | 0.4637 | 0.29148 | 0.31171 | 0.3408 | 0.34893 | 0.36391 | 0.40169
22 | 0.44982 | 0.47604 | 0.50268 | 0.52553 | 0.5315 | 0.55598 | 0.55313 | 0.52284 | 0.47371 | 0.69564 | 0.67932 | 0.62553 | 0.61033 | 0.61284 | 0.5838 | 0.53514 | 0.48095 | 0.4637 | 0.29148 | 0.31171 | 0.3408 | 0.34893 | 0.36391 | 0.40169
23 | 2.0991 | 2.2215 | 2.3459 | 2.4525 | 2.4803 | 2.5946 | 2.5813 | 2.4399 | 2.2107 | 3.2463 | 3.1701 | 2.9191 | 2.8482 | 2.8599 | 2.7244 | 2.4973 | 2.2444 | 2.1639 | 1.3602 | 1.4546 | 1.5904 | 1.6283 | 1.6982 | 1.8746
24 | 2.0991 | 2.2215 | 2.3459 | 2.4525 | 2.4803 | 2.5946 | 2.5813 | 2.4399 | 2.2107 | 3.2463 | 3.1701 | 2.9191 | 2.8482 | 2.8599 | 2.7244 | 2.4973 | 2.2444 | 2.1639 | 1.3602 | 1.4546 | 1.5904 | 1.6283 | 1.6982 | 1.8746
25 | 0.29988 | 0.31736 | 0.33512 | 0.35035 | 0.35433 | 0.37065 | 0.36876 | 0.34856 | 0.31581 | 0.46376 | 0.45288 | 0.41702 | 0.40689 | 0.40856 | 0.3892 | 0.35676 | 0.32063 | 0.30913 | 0.19432 | 0.20781 | 0.2272 | 0.23262 | 0.24261 | 0.26779
26 | 0.29988 | 0.31736 | 0.33512 | 0.35035 | 0.35433 | 0.37065 | 0.36876 | 0.34856 | 0.31581 | 0.46376 | 0.45288 | 0.41702 | 0.40689 | 0.40856 | 0.3892 | 0.35676 | 0.32063 | 0.30913 | 0.19432 | 0.20781 | 0.2272 | 0.23262 | 0.24261 | 0.26779
27 | 0.29988 | 0.31736 | 0.33512 | 0.35035 | 0.35433 | 0.37065 | 0.36876 | 0.34856 | 0.31581 | 0.46376 | 0.45288 | 0.41702 | 0.40689 | 0.40856 | 0.3892 | 0.35676 | 0.32063 | 0.30913 | 0.19432 | 0.20781 | 0.2272 | 0.23262 | 0.24261 | 0.26779
28 | 0.59975 | 0.63471 | 0.67024 | 0.70071 | 0.70866 | 0.7413 | 0.73751 | 0.69712 | 0.63162 | 0.92752 | 0.90576 | 0.83404 | 0.81377 | 0.81712 | 0.77841 | 0.71353 | 0.64127 | 0.61826 | 0.38864 | 0.41561 | 0.4544 | 0.46524 | 0.48521 | 0.53559
29 | 0.99959 | 1.0579 | 1.1171 | 1.1678 | 1.1811 | 1.2355 | 1.2292 | 1.1619 | 1.0527 | 1.5459 | 1.5096 | 1.3901 | 1.3563 | 1.3619 | 1.2973 | 1.1892 | 1.0688 | 1.0304 | 0.64773 | 0.69269 | 0.75733 | 0.7754 | 0.80869 | 0.89264
30 | 0.74969 | 0.79339 | 0.8378 | 0.87589 | 0.88583 | 0.92663 | 0.92189 | 0.8714 | 0.78952 | 1.1594 | 1.1322 | 1.0425 | 1.0172 | 1.0214 | 0.97301 | 0.89191 | 0.80158 | 0.77283 | 0.4858 | 0.51951 | 0.568 | 0.58155 | 0.60652 | 0.66948
31 | 1.0496 | 1.1107 | 1.1729 | 1.2262 | 1.2402 | 1.2973 | 1.2906 | 1.22 | 1.1053 | 1.6232 | 1.5851 | 1.4596 | 1.4241 | 1.43 | 1.3622 | 1.2487 | 1.1222 | 1.082 | 0.68011 | 0.72732 | 0.79519 | 0.81417 | 0.84912 | 0.93728
32 | 0.29988 | 0.31736 | 0.33512 | 0.35035 | 0.35433 | 0.37065 | 0.36876 | 0.34856 | 0.31581 | 0.46376 | 0.45288 | 0.41702 | 0.40689 | 0.40856 | 0.3892 | 0.35676 | 0.32063 | 0.30913 | 0.19432 | 0.20781 | 0.2272 | 0.23262 | 0.24261 | 0.26779

## Pg, Winter, S1
GenID | 0 | 1 | 2 | 3 | 4 | 5 | 6 | 7 | 8 | 9 | 10 | 11 | 12 | 13 | 14 | 15 | 16 | 17 | 18 | 19 | 20 | 21 | 22 | 23
1 | 0 | 0 | 0 | 0 | 0 | 0 | 0 | 0 | 0 | 0 | 0 | 0 | 0 | 0 | 0 | 0 | 0 | 0 | 0 | 0 | 0 | 0 | 0 | 0
2 | 7.6546 | 7.074 | 7.4895 | 7.4569 | 6.1393 | 6.2271 | 6.2405 | 5.6041 | 5.0611 | 3.6585 | 3.3744 | 2.2639 | 1.8815 | 1.8015 | 2.4993 | 3.381 | 3.7801 | 5.1916 | 4.7222 | 4.4892 | 5.9234 | 7.0846 | 6.6981 | 9.5208
3 | 0 | 0 | 0 | 0 | 0 | 0 | 0 | 0 | 0 | 0 | 0 | 0 | 0 | 0 | 0 | 0 | 0 | 0 | 0 | 0 | 0 | 0 | 0 | 0
4 | 0 | 0 | 0 | 0 | 0 | 0 | 0 | 0 | 0 | 0 | 0 | 0 | 0 | 0 | 0 | 0 | 0 | 0 | 0 | 0 | 0 | 0 | 0 | 0
5 | 0 | 0 | 0.00021657 | 0 | 0 | 0 | 0 | 0.13169 | 2.609 | 6.8076 | 8.4955 | 9.436 | 9.611 | 9.4345 | 8.0557 | 5.3235 | 1.3006 | 0.010166 | 0.00087512 | 0.0006696 | 0 | 0 | 0 | 0
6 | 0 | 0 | 0 | 0 | 0 | 0 | 0 | 0 | 0 | 0 | 0 | 0 | 0 | 0 | 0 | 0 | 0 | 0 | 0 | 0 | 0 | 0 | 0 | 0
7 | 0 | 0 | 0 | 0 | 0 | 0 | 0 | 0 | 0 | 0 | 0 | 0 | 0 | 0 | 0 | 0 | 0 | 0 | 0 | 0 | 0 | 0 | 0 | 0

## Pg, Winter, S2
GenID | 0 | 1 | 2 | 3 | 4 | 5 | 6 | 7 | 8 | 9 | 10 | 11 | 12 | 13 | 14 | 15 | 16 | 17 | 18 | 19 | 20 | 21 | 22 | 23
1 | 0 | 0 | 0 | 0 | 0 | 0 | 0 | 0 | 0 | 0 | 0 | 0 | 0 | 0 | 0 | 0 | 0 | 0 | 0 | 0 | 0 | 0 | 0 | 0
2 | 10.3889 | 9.1355 | 7.5188 | 6.5091 | 6.0684 | 4.8595 | 4.7312 | 4.2895 | 4.4211 | 4.6758 | 4.6802 | 5.4858 | 5.4882 | 5.5643 | 6.2658 | 5.1725 | 5.3582 | 5.6737 | 4.9494 | 5.1265 | 4.8041 | 4.3596 | 4.4683 | 4.8862
3 | 0 | 0 | 0 | 0 | 0 | 0 | 0 | 0 | 0 | 0 | 0 | 0 | 0 | 0 | 0 | 0 | 0 | 0 | 0 | 0 | 0 | 0 | 0 | 0
4 | 0 | 0 | 0 | 0 | 0 | 0 | 0 | 0 | 0 | 0 | 0 | 0 | 0 | 0 | 0 | 0 | 0 | 0 | 0 | 0 | 0 | 0 | 0 | 0
5 | 0 | 0 | 0.0002232 | 0 | 0 | 0 | 0 | 0.13034 | 2.7102 | 7.1831 | 9.0336 | 9.339 | 10.2197 | 9.9549 | 8.3683 | 5.3558 | 1.3404 | 0.010477 | 0.0008876 | 0.00066272 | 0 | 0 | 0 | 0
6 | 0 | 0 | 0 | 0 | 0 | 0 | 0 | 0 | 0 | 0 | 0 | 0 | 0 | 0 | 0 | 0 | 0 | 0 | 0 | 0 | 0 | 0 | 0 | 0
7 | 0 | 0 | 0 | 0 | 0 | 0 | 0 | 0 | 0 | 0 | 0 | 0 | 0 | 0 | 0 | 0 | 0 | 0 | 0 | 0 | 0 | 0 | 0 | 0

## Pg, Winter, S3
GenID | 0 | 1 | 2 | 3 | 4 | 5 | 6 | 7 | 8 | 9 | 10 | 11 | 12 | 13 | 14 | 15 | 16 | 17 | 18 | 19 | 20 | 21 | 22 | 23
1 | 0 | 0 | 0 | 0 | 0 | 0 | 0 | 0 | 0 | 0 | 0 | 0 | 0 | 0 | 0 | 0 | 0 | 0 | 0 | 0 | 0 | 0 | 0 | 0
2 | 9.4792 | 8.8101 | 9.5487 | 10.6471 | 9.1072 | 7.7262 | 5.5611 | 4.9504 | 5.0507 | 4.9372 | 4.9945 | 5.2533 | 4.8053 | 4.6307 | 6.3449 | 8.2658 | 8.4392 | 8.5916 | 8.8285 | 9.3135 | 9.1858 | 8.9895 | 8.6076 | 7.9389
3 | 0 | 0 | 0 | 0 | 0 | 0 | 0 | 0 | 0 | 0 | 0 | 0 | 0 | 0 | 0 | 0 | 0 | 0 | 0 | 0 | 0 | 0 | 0 | 0
4 | 0 | 0 | 0 | 0 | 0 | 0 | 0 | 0 | 0 | 0 | 0 | 0 | 0 | 0 | 0 | 0 | 0 | 0 | 0 | 0 | 0 | 0 | 0 | 0
5 | 0 | 0 | 0.00021487 | 0 | 0 | 0 | 0 | 0.12547 | 2.609 | 6.9148 | 8.6962 | 8.9902 | 9.838 | 9.5831 | 8.0557 | 5.1558 | 1.2903 | 0.010086 | 0.00085445 | 0.00063797 | 0 | 0 | 0 | 0
6 | 0 | 0 | 0 | 0 | 0 | 0 | 0 | 0 | 0 | 0 | 0 | 0 | 0 | 0 | 0 | 0 | 0 | 0 | 0 | 0 | 0 | 0 | 0 | 0
7 | 0 | 0 | 0 | 0 | 0 | 0 | 0 | 0 | 0 | 0 | 0 | 0 | 0 | 0 | 0 | 0 | 0 | 0 | 0 | 0 | 0 | 0 | 0 | 0

## Pg, Winter, S4
GenID | 0 | 1 | 2 | 3 | 4 | 5 | 6 | 7 | 8 | 9 | 10 | 11 | 12 | 13 | 14 | 15 | 16 | 17 | 18 | 19 | 20 | 21 | 22 | 23
1 | 0 | 0 | 0 | 0 | 0 | 0 | 0 | 0 | 0 | 0 | 0 | 0 | 0 | 0 | 0 | 0 | 0 | 0 | 0 | 0 | 0 | 0 | 0 | 0
2 | 7.6546 | 7.074 | 7.4895 | 7.4569 | 6.1393 | 6.2271 | 6.2405 | 5.6041 | 5.0611 | 3.6585 | 3.3744 | 2.2639 | 1.8815 | 1.8015 | 2.4993 | 3.381 | 3.7801 | 5.1916 | 4.7222 | 4.4892 | 5.9234 | 7.0846 | 6.6981 | 9.5208
3 | 0 | 0 | 0 | 0 | 0 | 0 | 0 | 0 | 0 | 0 | 0 | 0 | 0 | 0 | 0 | 0 | 0 | 0 | 0 | 0 | 0 | 0 | 0 | 0
4 | 0 | 0 | 0 | 0 | 0 | 0 | 0 | 0 | 0 | 0 | 0 | 0 | 0 | 0 | 0 | 0 | 0 | 0 | 0 | 0 | 0 | 0 | 0 | 0
5 | 0 | 0 | 0.00021657 | 0 | 0 | 0 | 0 | 0.13169 | 2.609 | 6.8076 | 8.4955 | 9.436 | 9.611 | 9.4345 | 8.0557 | 5.3235 | 1.3006 | 0.010166 | 0.00087512 | 0.0006696 | 0 | 0 | 0 | 0
6 | 0 | 0 | 0 | 0 | 0 | 0 | 0 | 0 | 0 | 0 | 0 | 0 | 0 | 0 | 0 | 0 | 0 | 0 | 0 | 0 | 0 | 0 | 0 | 0
7 | 0 | 0 | 0 | 0 | 0 | 0 | 0 | 0 | 0 | 0 | 0 | 0 | 0 | 0 | 0 | 0 | 0 | 0 | 0 | 0 | 0 | 0 | 0 | 0

## Pg, Winter, S5
GenID | 0 | 1 | 2 | 3 | 4 | 5 | 6 | 7 | 8 | 9 | 10 | 11 | 12 | 13 | 14 | 15 | 16 | 17 | 18 | 19 | 20 | 21 | 22 | 23
1 | 0 | 0 | 0 | 0 | 0 | 0 | 0 | 0 | 0 | 0 | 0 | 0 | 0 | 0 | 0 | 0 | 0 | 0 | 0 | 0 | 0 | 0 | 0 | 0
2 | 10.3889 | 9.1355 | 7.5188 | 6.5091 | 6.0684 | 4.8595 | 4.7312 | 4.2895 | 4.4211 | 4.6758 | 4.6802 | 5.4858 | 5.4882 | 5.5643 | 6.2658 | 5.1725 | 5.3582 | 5.6737 | 4.9494 | 5.1265 | 4.8041 | 4.3596 | 4.4683 | 4.8862
3 | 0 | 0 | 0 | 0 | 0 | 0 | 0 | 0 | 0 | 0 | 0 | 0 | 0 | 0 | 0 | 0 | 0 | 0 | 0 | 0 | 0 | 0 | 0 | 0
4 | 0 | 0 | 0 | 0 | 0 | 0 | 0 | 0 | 0 | 0 | 0 | 0 | 0 | 0 | 0 | 0 | 0 | 0 | 0 | 0 | 0 | 0 | 0 | 0
5 | 0 | 0 | 0.0002232 | 0 | 0 | 0 | 0 | 0.13034 | 2.7102 | 7.1831 | 9.0336 | 9.339 | 10.2197 | 9.9549 | 8.3683 | 5.3558 | 1.3404 | 0.010477 | 0.0008876 | 0.00066272 | 0 | 0 | 0 | 0
6 | 0 | 0 | 0 | 0 | 0 | 0 | 0 | 0 | 0 | 0 | 0 | 0 | 0 | 0 | 0 | 0 | 0 | 0 | 0 | 0 | 0 | 0 | 0 | 0
7 | 0 | 0 | 0 | 0 | 0 | 0 | 0 | 0 | 0 | 0 | 0 | 0 | 0 | 0 | 0 | 0 | 0 | 0 | 0 | 0 | 0 | 0 | 0 | 0

## Pg, Winter, S6
GenID | 0 | 1 | 2 | 3 | 4 | 5 | 6 | 7 | 8 | 9 | 10 | 11 | 12 | 13 | 14 | 15 | 16 | 17 | 18 | 19 | 20 | 21 | 22 | 23
1 | 0 | 0 | 0 | 0 | 0 | 0 | 0 | 0 | 0 | 0 | 0 | 0 | 0 | 0 | 0 | 0 | 0 | 0 | 0 | 0 | 0 | 0 | 0 | 0
2 | 9.4792 | 8.8101 | 9.5487 | 10.6471 | 9.1072 | 7.7262 | 5.5611 | 4.9504 | 5.0507 | 4.9372 | 4.9945 | 5.2533 | 4.8053 | 4.6307 | 6.3449 | 8.2658 | 8.4392 | 8.5916 | 8.8285 | 9.3135 | 9.1858 | 8.9895 | 8.6076 | 7.9389
3 | 0 | 0 | 0 | 0 | 0 | 0 | 0 | 0 | 0 | 0 | 0 | 0 | 0 | 0 | 0 | 0 | 0 | 0 | 0 | 0 | 0 | 0 | 0 | 0
4 | 0 | 0 | 0 | 0 | 0 | 0 | 0 | 0 | 0 | 0 | 0 | 0 | 0 | 0 | 0 | 0 | 0 | 0 | 0 | 0 | 0 | 0 | 0 | 0
5 | 0 | 0 | 0.00021487 | 0 | 0 | 0 | 0 | 0.12547 | 2.609 | 6.9148 | 8.6962 | 8.9902 | 9.838 | 9.5831 | 8.0557 | 5.1558 | 1.2903 | 0.010086 | 0.00085445 | 0.00063797 | 0 | 0 | 0 | 0
6 | 0 | 0 | 0 | 0 | 0 | 0 | 0 | 0 | 0 | 0 | 0 | 0 | 0 | 0 | 0 | 0 | 0 | 0 | 0 | 0 | 0 | 0 | 0 | 0
7 | 0 | 0 | 0 | 0 | 0 | 0 | 0 | 0 | 0 | 0 | 0 | 0 | 0 | 0 | 0 | 0 | 0 | 0 | 0 | 0 | 0 | 0 | 0 | 0

## Pg, Winter, S7
GenID | 0 | 1 | 2 | 3 | 4 | 5 | 6 | 7 | 8 | 9 | 10 | 11 | 12 | 13 | 14 | 15 | 16 | 17 | 18 | 19 | 20 | 21 | 22 | 23
1 | 0 | 0 | 0 | 0 | 0 | 0 | 0 | 0 | 0 | 0 | 0 | 0 | 0 | 0 | 0 | 0 | 0 | 0 | 0 | 0 | 0 | 0 | 0 | 0
2 | 7.6546 | 7.074 | 7.4895 | 7.4569 | 6.1393 | 6.2271 | 6.2405 | 5.6041 | 5.0611 | 3.6585 | 3.3744 | 2.2639 | 1.8815 | 1.8015 | 2.4993 | 3.381 | 3.7801 | 5.1916 | 4.7222 | 4.4892 | 5.9234 | 7.0846 | 6.6981 | 9.5208
3 | 0 | 0 | 0 | 0 | 0 | 0 | 0 | 0 | 0 | 0 | 0 | 0 | 0 | 0 | 0 | 0 | 0 | 0 | 0 | 0 | 0 | 0 | 0 | 0
4 | 0 | 0 | 0 | 0 | 0 | 0 | 0 | 0 | 0 | 0 | 0 | 0 | 0 | 0 | 0 | 0 | 0 | 0 | 0 | 0 | 0 | 0 | 0 | 0
5 | 0 | 0 | 0.00021657 | 0 | 0 | 0 | 0 | 0.13169 | 2.609 | 6.8076 | 8.4955 | 9.436 | 9.611 | 9.4345 | 8.0557 | 5.3235 | 1.3006 | 0.010166 | 0.00087512 | 0.0006696 | 0 | 0 | 0 | 0
6 | 0 | 0 | 0 | 0 | 0 | 0 | 0 | 0 | 0 | 0 | 0 | 0 | 0 | 0 | 0 | 0 | 0 | 0 | 0 | 0 | 0 | 0 | 0 | 0
7 | 0 | 0 | 0 | 0 | 0 | 0 | 0 | 0 | 0 | 0 | 0 | 0 | 0 | 0 | 0 | 0 | 0 | 0 | 0 | 0 | 0 | 0 | 0 | 0

## Pg, Winter, S8
GenID | 0 | 1 | 2 | 3 | 4 | 5 | 6 | 7 | 8 | 9 | 10 | 11 | 12 | 13 | 14 | 15 | 16 | 17 | 18 | 19 | 20 | 21 | 22 | 23
1 | 0 | 0 | 0 | 0 | 0 | 0 | 0 | 0 | 0 | 0 | 0 | 0 | 0 | 0 | 0 | 0 | 0 | 0 | 0 | 0 | 0 | 0 | 0 | 0
2 | 10.3889 | 9.1355 | 7.5188 | 6.5091 | 6.0684 | 4.8595 | 4.7312 | 4.2895 | 4.4211 | 4.6758 | 4.6802 | 5.4858 | 5.4882 | 5.5643 | 6.2658 | 5.1725 | 5.3582 | 5.6737 | 4.9494 | 5.1265 | 4.8041 | 4.3596 | 4.4683 | 4.8862
3 | 0 | 0 | 0 | 0 | 0 | 0 | 0 | 0 | 0 | 0 | 0 | 0 | 0 | 0 | 0 | 0 | 0 | 0 | 0 | 0 | 0 | 0 | 0 | 0
4 | 0 | 0 | 0 | 0 | 0 | 0 | 0 | 0 | 0 | 0 | 0 | 0 | 0 | 0 | 0 | 0 | 0 | 0 | 0 | 0 | 0 | 0 | 0 | 0
5 | 0 | 0 | 0.0002232 | 0 | 0 | 0 | 0 | 0.13034 | 2.7102 | 7.1831 | 9.0336 | 9.339 | 10.2197 | 9.9549 | 8.3683 | 5.3558 | 1.3404 | 0.010477 | 0.0008876 | 0.00066272 | 0 | 0 | 0 | 0
6 | 0 | 0 | 0 | 0 | 0 | 0 | 0 | 0 | 0 | 0 | 0 | 0 | 0 | 0 | 0 | 0 | 0 | 0 | 0 | 0 | 0 | 0 | 0 | 0
7 | 0 | 0 | 0 | 0 | 0 | 0 | 0 | 0 | 0 | 0 | 0 | 0 | 0 | 0 | 0 | 0 | 0 | 0 | 0 | 0 | 0 | 0 | 0 | 0

## Pg, Winter, S9
GenID | 0 | 1 | 2 | 3 | 4 | 5 | 6 | 7 | 8 | 9 | 10 | 11 | 12 | 13 | 14 | 15 | 16 | 17 | 18 | 19 | 20 | 21 | 22 | 23
1 | 0 | 0 | 0 | 0 | 0 | 0 | 0 | 0 | 0 | 0 | 0 | 0 | 0 | 0 | 0 | 0 | 0 | 0 | 0 | 0 | 0 | 0 | 0 | 0
2 | 9.4792 | 8.8101 | 9.5487 | 10.6471 | 9.1072 | 7.7262 | 5.5611 | 4.9504 | 5.0507 | 4.9372 | 4.9945 | 5.2533 | 4.8053 | 4.6307 | 6.3449 | 8.2658 | 8.4392 | 8.5916 | 8.8285 | 9.3135 | 9.1858 | 8.9895 | 8.6076 | 7.9389
3 | 0 | 0 | 0 | 0 | 0 | 0 | 0 | 0 | 0 | 0 | 0 | 0 | 0 | 0 | 0 | 0 | 0 | 0 | 0 | 0 | 0 | 0 | 0 | 0
4 | 0 | 0 | 0 | 0 | 0 | 0 | 0 | 0 | 0 | 0 | 0 | 0 | 0 | 0 | 0 | 0 | 0 | 0 | 0 | 0 | 0 | 0 | 0 | 0
5 | 0 | 0 | 0.00021487 | 0 | 0 | 0 | 0 | 0.12547 | 2.609 | 6.9148 | 8.6962 | 8.9902 | 9.838 | 9.5831 | 8.0557 | 5.1558 | 1.2903 | 0.010086 | 0.00085445 | 0.00063797 | 0 | 0 | 0 | 0
6 | 0 | 0 | 0 | 0 | 0 | 0 | 0 | 0 | 0 | 0 | 0 | 0 | 0 | 0 | 0 | 0 | 0 | 0 | 0 | 0 | 0 | 0 | 0 | 0
7 | 0 | 0 | 0 | 0 | 0 | 0 | 0 | 0 | 0 | 0 | 0 | 0 | 0 | 0 | 0 | 0 | 0 | 0 | 0 | 0 | 0 | 0 | 0 | 0

## Qg, Winter, S1
GenID | 0 | 1 | 2 | 3 | 4 | 5 | 6 | 7 | 8 | 9 | 10 | 11 | 12 | 13 | 14 | 15 | 16 | 17 | 18 | 19 | 20 | 21 | 22 | 23
1 | 0 | 0 | 0 | 0 | 0 | 0 | 0 | 0 | 0 | 0 | 0 | 0 | 0 | 0 | 0 | 0 | 0 | 0 | 0 | 0 | 0 | 0 | 0 | 0
2 | 0 | 0 | 0 | 0 | 0 | 0 | 0 | 0 | 0 | 0 | 0 | 0 | 0 | 0 | 0 | 0 | 0 | 0 | 0 | 0 | 0 | 0 | 0 | 0
3 | 0 | 0 | 0 | 0 | 0 | 0 | 0 | 0 | 0 | 0 | 0 | 0 | 0 | 0 | 0 | 0 | 0 | 0 | 0 | 0 | 0 | 0 | 0 | 0
4 | 0 | 0 | 0 | 0 | 0 | 0 | 0 | 0 | 0 | 0 | 0 | 0 | 0 | 0 | 0 | 0 | 0 | 0 | 0 | 0 | 0 | 0 | 0 | 0
5 | 0 | 0 | 0 | 0 | 0 | 0 | 0 | 0 | 0 | 0 | 0 | 0 | 0 | 0 | 0 | 0 | 0 | 0 | 0 | 0 | 0 | 0 | 0 | 0
6 | 0 | 0 | 0 | 0 | 0 | 0 | 0 | 0 | 0 | 0 | 0 | 0 | 0 | 0 | 0 | 0 | 0 | 0 | 0 | 0 | 0 | 0 | 0 | 0
7 | 0 | 0 | 0 | 0 | 0 | 0 | 0 | 0 | 0 | 0 | 0 | 0 | 0 | 0 | 0 | 0 | 0 | 0 | 0 | 0 | 0 | 0 | 0 | 0

## Qg, Winter, S2
GenID | 0 | 1 | 2 | 3 | 4 | 5 | 6 | 7 | 8 | 9 | 10 | 11 | 12 | 13 | 14 | 15 | 16 | 17 | 18 | 19 | 20 | 21 | 22 | 23
1 | 0 | 0 | 0 | 0 | 0 | 0 | 0 | 0 | 0 | 0 | 0 | 0 | 0 | 0 | 0 | 0 | 0 | 0 | 0 | 0 | 0 | 0 | 0 | 0
2 | 0 | 0 | 0 | 0 | 0 | 0 | 0 | 0 | 0 | 0 | 0 | 0 | 0 | 0 | 0 | 0 | 0 | 0 | 0 | 0 | 0 | 0 | 0 | 0
3 | 0 | 0 | 0 | 0 | 0 | 0 | 0 | 0 | 0 | 0 | 0 | 0 | 0 | 0 | 0 | 0 | 0 | 0 | 0 | 0 | 0 | 0 | 0 | 0
4 | 0 | 0 | 0 | 0 | 0 | 0 | 0 | 0 | 0 | 0 | 0 | 0 | 0 | 0 | 0 | 0 | 0 | 0 | 0 | 0 | 0 | 0 | 0 | 0
5 | 0 | 0 | 0 | 0 | 0 | 0 | 0 | 0 | 0 | 0 | 0 | 0 | 0 | 0 | 0 | 0 | 0 | 0 | 0 | 0 | 0 | 0 | 0 | 0
6 | 0 | 0 | 0 | 0 | 0 | 0 | 0 | 0 | 0 | 0 | 0 | 0 | 0 | 0 | 0 | 0 | 0 | 0 | 0 | 0 | 0 | 0 | 0 | 0
7 | 0 | 0 | 0 | 0 | 0 | 0 | 0 | 0 | 0 | 0 | 0 | 0 | 0 | 0 | 0 | 0 | 0 | 0 | 0 | 0 | 0 | 0 | 0 | 0

## Qg, Winter, S3
GenID | 0 | 1 | 2 | 3 | 4 | 5 | 6 | 7 | 8 | 9 | 10 | 11 | 12 | 13 | 14 | 15 | 16 | 17 | 18 | 19 | 20 | 21 | 22 | 23
1 | 0 | 0 | 0 | 0 | 0 | 0 | 0 | 0 | 0 | 0 | 0 | 0 | 0 | 0 | 0 | 0 | 0 | 0 | 0 | 0 | 0 | 0 | 0 | 0
2 | 0 | 0 | 0 | 0 | 0 | 0 | 0 | 0 | 0 | 0 | 0 | 0 | 0 | 0 | 0 | 0 | 0 | 0 | 0 | 0 | 0 | 0 | 0 | 0
3 | 0 | 0 | 0 | 0 | 0 | 0 | 0 | 0 | 0 | 0 | 0 | 0 | 0 | 0 | 0 | 0 | 0 | 0 | 0 | 0 | 0 | 0 | 0 | 0
4 | 0 | 0 | 0 | 0 | 0 | 0 | 0 | 0 | 0 | 0 | 0 | 0 | 0 | 0 | 0 | 0 | 0 | 0 | 0 | 0 | 0 | 0 | 0 | 0
5 | 0 | 0 | 0 | 0 | 0 | 0 | 0 | 0 | 0 | 0 | 0 | 0 | 0 | 0 | 0 | 0 | 0 | 0 | 0 | 0 | 0 | 0 | 0 | 0
6 | 0 | 0 | 0 | 0 | 0 | 0 | 0 | 0 | 0 | 0 | 0 | 0 | 0 | 0 | 0 | 0 | 0 | 0 | 0 | 0 | 0 | 0 | 0 | 0
7 | 0 | 0 | 0 | 0 | 0 | 0 | 0 | 0 | 0 | 0 | 0 | 0 | 0 | 0 | 0 | 0 | 0 | 0 | 0 | 0 | 0 | 0 | 0 | 0

## Qg, Winter, S4
GenID | 0 | 1 | 2 | 3 | 4 | 5 | 6 | 7 | 8 | 9 | 10 | 11 | 12 | 13 | 14 | 15 | 16 | 17 | 18 | 19 | 20 | 21 | 22 | 23
1 | 0 | 0 | 0 | 0 | 0 | 0 | 0 | 0 | 0 | 0 | 0 | 0 | 0 | 0 | 0 | 0 | 0 | 0 | 0 | 0 | 0 | 0 | 0 | 0
2 | 0 | 0 | 0 | 0 | 0 | 0 | 0 | 0 | 0 | 0 | 0 | 0 | 0 | 0 | 0 | 0 | 0 | 0 | 0 | 0 | 0 | 0 | 0 | 0
3 | 0 | 0 | 0 | 0 | 0 | 0 | 0 | 0 | 0 | 0 | 0 | 0 | 0 | 0 | 0 | 0 | 0 | 0 | 0 | 0 | 0 | 0 | 0 | 0
4 | 0 | 0 | 0 | 0 | 0 | 0 | 0 | 0 | 0 | 0 | 0 | 0 | 0 | 0 | 0 | 0 | 0 | 0 | 0 | 0 | 0 | 0 | 0 | 0
5 | 0 | 0 | 0 | 0 | 0 | 0 | 0 | 0 | 0 | 0 | 0 | 0 | 0 | 0 | 0 | 0 | 0 | 0 | 0 | 0 | 0 | 0 | 0 | 0
6 | 0 | 0 | 0 | 0 | 0 | 0 | 0 | 0 | 0 | 0 | 0 | 0 | 0 | 0 | 0 | 0 | 0 | 0 | 0 | 0 | 0 | 0 | 0 | 0
7 | 0 | 0 | 0 | 0 | 0 | 0 | 0 | 0 | 0 | 0 | 0 | 0 | 0 | 0 | 0 | 0 | 0 | 0 | 0 | 0 | 0 | 0 | 0 | 0

## Qg, Winter, S5
GenID | 0 | 1 | 2 | 3 | 4 | 5 | 6 | 7 | 8 | 9 | 10 | 11 | 12 | 13 | 14 | 15 | 16 | 17 | 18 | 19 | 20 | 21 | 22 | 23
1 | 0 | 0 | 0 | 0 | 0 | 0 | 0 | 0 | 0 | 0 | 0 | 0 | 0 | 0 | 0 | 0 | 0 | 0 | 0 | 0 | 0 | 0 | 0 | 0
2 | 0 | 0 | 0 | 0 | 0 | 0 | 0 | 0 | 0 | 0 | 0 | 0 | 0 | 0 | 0 | 0 | 0 | 0 | 0 | 0 | 0 | 0 | 0 | 0
3 | 0 | 0 | 0 | 0 | 0 | 0 | 0 | 0 | 0 | 0 | 0 | 0 | 0 | 0 | 0 | 0 | 0 | 0 | 0 | 0 | 0 | 0 | 0 | 0
4 | 0 | 0 | 0 | 0 | 0 | 0 | 0 | 0 | 0 | 0 | 0 | 0 | 0 | 0 | 0 | 0 | 0 | 0 | 0 | 0 | 0 | 0 | 0 | 0
5 | 0 | 0 | 0 | 0 | 0 | 0 | 0 | 0 | 0 | 0 | 0 | 0 | 0 | 0 | 0 | 0 | 0 | 0 | 0 | 0 | 0 | 0 | 0 | 0
6 | 0 | 0 | 0 | 0 | 0 | 0 | 0 | 0 | 0 | 0 | 0 | 0 | 0 | 0 | 0 | 0 | 0 | 0 | 0 | 0 | 0 | 0 | 0 | 0
7 | 0 | 0 | 0 | 0 | 0 | 0 | 0 | 0 | 0 | 0 | 0 | 0 | 0 | 0 | 0 | 0 | 0 | 0 | 0 | 0 | 0 | 0 | 0 | 0

## Qg, Winter, S6
GenID | 0 | 1 | 2 | 3 | 4 | 5 | 6 | 7 | 8 | 9 | 10 | 11 | 12 | 13 | 14 | 15 | 16 | 17 | 18 | 19 | 20 | 21 | 22 | 23
1 | 0 | 0 | 0 | 0 | 0 | 0 | 0 | 0 | 0 | 0 | 0 | 0 | 0 | 0 | 0 | 0 | 0 | 0 | 0 | 0 | 0 | 0 | 0 | 0
2 | 0 | 0 | 0 | 0 | 0 | 0 | 0 | 0 | 0 | 0 | 0 | 0 | 0 | 0 | 0 | 0 | 0 | 0 | 0 | 0 | 0 | 0 | 0 | 0
3 | 0 | 0 | 0 | 0 | 0 | 0 | 0 | 0 | 0 | 0 | 0 | 0 | 0 | 0 | 0 | 0 | 0 | 0 | 0 | 0 | 0 | 0 | 0 | 0
4 | 0 | 0 | 0 | 0 | 0 | 0 | 0 | 0 | 0 | 0 | 0 | 0 | 0 | 0 | 0 | 0 | 0 | 0 | 0 | 0 | 0 | 0 | 0 | 0
5 | 0 | 0 | 0 | 0 | 0 | 0 | 0 | 0 | 0 | 0 | 0 | 0 | 0 | 0 | 0 | 0 | 0 | 0 | 0 | 0 | 0 | 0 | 0 | 0
6 | 0 | 0 | 0 | 0 | 0 | 0 | 0 | 0 | 0 | 0 | 0 | 0 | 0 | 0 | 0 | 0 | 0 | 0 | 0 | 0 | 0 | 0 | 0 | 0
7 | 0 | 0 | 0 | 0 | 0 | 0 | 0 | 0 | 0 | 0 | 0 | 0 | 0 | 0 | 0 | 0 | 0 | 0 | 0 | 0 | 0 | 0 | 0 | 0

## Qg, Winter, S7
GenID | 0 | 1 | 2 | 3 | 4 | 5 | 6 | 7 | 8 | 9 | 10 | 11 | 12 | 13 | 14 | 15 | 16 | 17 | 18 | 19 | 20 | 21 | 22 | 23
1 | 0 | 0 | 0 | 0 | 0 | 0 | 0 | 0 | 0 | 0 | 0 | 0 | 0 | 0 | 0 | 0 | 0 | 0 | 0 | 0 | 0 | 0 | 0 | 0
2 | 0 | 0 | 0 | 0 | 0 | 0 | 0 | 0 | 0 | 0 | 0 | 0 | 0 | 0 | 0 | 0 | 0 | 0 | 0 | 0 | 0 | 0 | 0 | 0
3 | 0 | 0 | 0 | 0 | 0 | 0 | 0 | 0 | 0 | 0 | 0 | 0 | 0 | 0 | 0 | 0 | 0 | 0 | 0 | 0 | 0 | 0 | 0 | 0
4 | 0 | 0 | 0 | 0 | 0 | 0 | 0 | 0 | 0 | 0 | 0 | 0 | 0 | 0 | 0 | 0 | 0 | 0 | 0 | 0 | 0 | 0 | 0 | 0
5 | 0 | 0 | 0 | 0 | 0 | 0 | 0 | 0 | 0 | 0 | 0 | 0 | 0 | 0 | 0 | 0 | 0 | 0 | 0 | 0 | 0 | 0 | 0 | 0
6 | 0 | 0 | 0 | 0 | 0 | 0 | 0 | 0 | 0 | 0 | 0 | 0 | 0 | 0 | 0 | 0 | 0 | 0 | 0 | 0 | 0 | 0 | 0 | 0
7 | 0 | 0 | 0 | 0 | 0 | 0 | 0 | 0 | 0 | 0 | 0 | 0 | 0 | 0 | 0 | 0 | 0 | 0 | 0 | 0 | 0 | 0 | 0 | 0

## Qg, Winter, S8
GenID | 0 | 1 | 2 | 3 | 4 | 5 | 6 | 7 | 8 | 9 | 10 | 11 | 12 | 13 | 14 | 15 | 16 | 17 | 18 | 19 | 20 | 21 | 22 | 23
1 | 0 | 0 | 0 | 0 | 0 | 0 | 0 | 0 | 0 | 0 | 0 | 0 | 0 | 0 | 0 | 0 | 0 | 0 | 0 | 0 | 0 | 0 | 0 | 0
2 | 0 | 0 | 0 | 0 | 0 | 0 | 0 | 0 | 0 | 0 | 0 | 0 | 0 | 0 | 0 | 0 | 0 | 0 | 0 | 0 | 0 | 0 | 0 | 0
3 | 0 | 0 | 0 | 0 | 0 | 0 | 0 | 0 | 0 | 0 | 0 | 0 | 0 | 0 | 0 | 0 | 0 | 0 | 0 | 0 | 0 | 0 | 0 | 0
4 | 0 | 0 | 0 | 0 | 0 | 0 | 0 | 0 | 0 | 0 | 0 | 0 | 0 | 0 | 0 | 0 | 0 | 0 | 0 | 0 | 0 | 0 | 0 | 0
5 | 0 | 0 | 0 | 0 | 0 | 0 | 0 | 0 | 0 | 0 | 0 | 0 | 0 | 0 | 0 | 0 | 0 | 0 | 0 | 0 | 0 | 0 | 0 | 0
6 | 0 | 0 | 0 | 0 | 0 | 0 | 0 | 0 | 0 | 0 | 0 | 0 | 0 | 0 | 0 | 0 | 0 | 0 | 0 | 0 | 0 | 0 | 0 | 0
7 | 0 | 0 | 0 | 0 | 0 | 0 | 0 | 0 | 0 | 0 | 0 | 0 | 0 | 0 | 0 | 0 | 0 | 0 | 0 | 0 | 0 | 0 | 0 | 0

## Qg, Winter, S9
GenID | 0 | 1 | 2 | 3 | 4 | 5 | 6 | 7 | 8 | 9 | 10 | 11 | 12 | 13 | 14 | 15 | 16 | 17 | 18 | 19 | 20 | 21 | 22 | 23
1 | 0 | 0 | 0 | 0 | 0 | 0 | 0 | 0 | 0 | 0 | 0 | 0 | 0 | 0 | 0 | 0 | 0 | 0 | 0 | 0 | 0 | 0 | 0 | 0
2 | 0 | 0 | 0 | 0 | 0 | 0 | 0 | 0 | 0 | 0 | 0 | 0 | 0 | 0 | 0 | 0 | 0 | 0 | 0 | 0 | 0 | 0 | 0 | 0
3 | 0 | 0 | 0 | 0 | 0 | 0 | 0 | 0 | 0 | 0 | 0 | 0 | 0 | 0 | 0 | 0 | 0 | 0 | 0 | 0 | 0 | 0 | 0 | 0
4 | 0 | 0 | 0 | 0 | 0 | 0 | 0 | 0 | 0 | 0 | 0 | 0 | 0 | 0 | 0 | 0 | 0 | 0 | 0 | 0 | 0 | 0 | 0 | 0
5 | 0 | 0 | 0 | 0 | 0 | 0 | 0 | 0 | 0 | 0 | 0 | 0 | 0 | 0 | 0 | 0 | 0 | 0 | 0 | 0 | 0 | 0 | 0 | 0
6 | 0 | 0 | 0 | 0 | 0 | 0 | 0 | 0 | 0 | 0 | 0 | 0 | 0 | 0 | 0 | 0 | 0 | 0 | 0 | 0 | 0 | 0 | 0 | 0
7 | 0 | 0 | 0 | 0 | 0 | 0 | 0 | 0 | 0 | 0 | 0 | 0 | 0 | 0 | 0 | 0 | 0 | 0 | 0 | 0 | 0 | 0 | 0 | 0

## GenStatus, Winter
GenID | 0 | 1 | 2 | 3 | 4 | 5 | 6 | 7 | 8 | 9 | 10 | 11 | 12 | 13 | 14 | 15 | 16 | 17 | 18 | 19 | 20 | 21 | 22 | 23
1 | 1 | 1 | 1 | 1 | 1 | 1 | 1 | 1 | 1 | 1 | 1 | 1 | 1 | 1 | 1 | 1 | 1 | 1 | 1 | 1 | 1 | 1 | 1 | 1
2 | 1 | 1 | 1 | 1 | 1 | 1 | 1 | 1 | 1 | 1 | 1 | 1 | 1 | 1 | 1 | 1 | 1 | 1 | 1 | 1 | 1 | 1 | 1 | 1
3 | 1 | 1 | 1 | 1 | 1 | 1 | 1 | 1 | 1 | 1 | 1 | 1 | 1 | 1 | 1 | 1 | 1 | 1 | 1 | 1 | 1 | 1 | 1 | 1
4 | 1 | 1 | 1 | 1 | 1 | 1 | 1 | 1 | 1 | 1 | 1 | 1 | 1 | 1 | 1 | 1 | 1 | 1 | 1 | 1 | 1 | 1 | 1 | 1
5 | 1 | 1 | 1 | 1 | 1 | 1 | 1 | 1 | 1 | 1 | 1 | 1 | 1 | 1 | 1 | 1 | 1 | 1 | 1 | 1 | 1 | 1 | 1 | 1
6 | 1 | 1 | 1 | 1 | 1 | 1 | 1 | 1 | 1 | 1 | 1 | 1 | 1 | 1 | 1 | 1 | 1 | 1 | 1 | 1 | 1 | 1 | 1 | 1
7 | 1 | 1 | 1 | 1 | 1 | 1 | 1 | 1 | 1 | 1 | 1 | 1 | 1 | 1 | 1 | 1 | 1 | 1 | 1 | 1 | 1 | 1 | 1 | 1

## Pc, Summer, S1
LoadID | 0 | 1 | 2 | 3 | 4 | 5 | 6 | 7 | 8 | 9 | 10 | 11 | 12 | 13 | 14 | 15 | 16 | 17 | 18 | 19 | 20 | 21 | 22 | 23
1 | 2.4396 | 2.4146 | 2.3271 | 2.2846 | 2.2695 | 2.302 | 2.2831 | 2.7908 | 3.0027 | 2.9637 | 2.9145 | 2.9504 | 3.0596 | 3.0009 | 2.7686 | 2.8539 | 2.8868 | 2.7912 | 2.6496 | 2.6163 | 2.6083 | 2.5789 | 2.3833 | 2.3045
2 | 0.64443 | 0.61955 | 0.58633 | 0.53808 | 0.50099 | 0.50678 | 0.55242 | 0.62145 | 0.67509 | 0.72594 | 0.654 | 0.68946 | 0.70013 | 0.70638 | 0.61818 | 0.64128 | 0.65298 | 0.67954 | 0.68258 | 0.7063 | 0.75089 | 0.6782 | 0.66727 | 0.64553
3 | 1.7164 | 1.6302 | 1.4962 | 1.5428 | 1.4874 | 1.4955 | 2.0971 | 2.5328 | 2.6521 | 2.4972 | 2.4316 | 2.6167 | 2.75 | 2.5856 | 2.3673 | 2.248 | 2.265 | 2.2316 | 2.1486 | 2.3225 | 2.449 | 2.2701 | 2.1023 | 1.803
4 | 0.1708 | 0.15683 | 0.13282 | 0.12843 | 0.11042 | 0.097823 | 0.16286 | 0.1816 | 0.21661 | 0.22571 | 0.21621 | 0.19663 | 0.22824 | 0.23184 | 0.21652 | 0.20129 | 0.17072 | 0.17415 | 0.19465 | 0.21683 | 0.25528 | 0.23508 | 0.23451 | 0.20174
5 | 0.80052 | 0.73162 | 0.67412 | 0.65565 | 0.66818 | 0.66003 | 0.73728 | 0.79068 | 0.87037 | 0.90123 | 0.95883 | 1.0156 | 1.0481 | 1.0145 | 0.98089 | 0.96912 | 0.95702 | 0.96702 | 0.96661 | 0.97527 | 1.0783 | 1.0198 | 1.0206 | 0.91989
6 | 3.997 | 3.8596 | 3.5772 | 3.703 | 3.746 | 3.7226 | 4.0773 | 4.8775 | 5.0884 | 5.0755 | 5.0669 | 5.352 | 5.3072 | 5.1281 | 4.8368 | 4.6678 | 4.8447 | 4.766 | 4.4431 | 4.47 | 4.6864 | 4.2596 | 4.0958 | 4.1187
7 | 2.1994 | 2.0149 | 1.9479 | 1.9701 | 1.873 | 1.9892 | 2.5558 | 2.6929 | 3.0944 | 3.2751 | 3.2397 | 3.3864 | 3.3148 | 3.4347 | 3.3878 | 3.1629 | 3.1583 | 3.1072 | 3.0387 | 3.0403 | 3.1019 | 2.5956 | 2.6551 | 2.3587
8 | 0.45615 | 0.43497 | 0.41389 | 0.40645 | 0.40539 | 0.42456 | 0.68223 | 0.761 | 0.81578 | 0.80889 | 0.8389 | 0.89145 | 0.89119 | 0.84417 | 0.74101 | 0.70909 | 0.66059 | 0.66353 | 0.64022 | 0.65241 | 0.63693 | 0.55398 | 0.51102 | 0.47903
9 | 0.44192 | 0.41689 | 0.39815 | 0.37366 | 0.36736 | 0.35177 | 0.36228 | 0.346 | 0.30011 | 0.31548 | 0.34408 | 0.38575 | 0.40844 | 0.41803 | 0.40832 | 0.42345 | 0.41234 | 0.41926 | 0.40357 | 0.4227 | 0.45037 | 0.41429 | 0.40114 | 0.43487
10 | 0.46685 | 0.43843 | 0.41864 | 0.41889 | 0.40898 | 0.41125 | 0.48975 | 0.52517 | 0.56027 | 0.58538 | 0.56876 | 0.59079 | 0.62041 | 0.61246 | 0.59816 | 0.55573 | 0.53067 | 0.54243 | 0.54176 | 0.57144 | 0.62175 | 0.56115 | 0.54751 | 0.49314
11 | 0.26544 | 0.25132 | 0.23185 | 0.22277 | 0.21039 | 0.21405 | 0.25728 | 0.23397 | 0.25223 | 0.26957 | 0.27832 | 0.28702 | 0.28956 | 0.2952 | 0.2816 | 0.2673 | 0.25323 | 0.28836 | 0.2858 | 0.28674 | 0.32517 | 0.28326 | 0.31362 | 0.29212
12 | 1.1872 | 1.2063 | 1.2767 | 1.1646 | 1.1354 | 1.0897 | 1.1199 | 1.1511 | 1.023 | 0.7902 | 1.0851 | 1.1975 | 1.202 | 1.2612 | 1.0093 | 1.3366 | 1.2096 | 1.1951 | 1.192 | 1.2981 | 1.4316 | 1.4116 | 1.4533 | 1.4813
13 | 4.1884 | 4.147 | 4.0666 | 4.0339 | 3.9806 | 4.0454 | 4.6728 | 4.8147 | 5.1286 | 4.891 | 4.9097 | 4.951 | 5.1256 | 5.1043 | 4.9981 | 4.9591 | 4.9911 | 5.0788 | 4.8328 | 4.876 | 4.9332 | 4.6279 | 4.2021 | 4.2344
14 | 1.5558 | 1.5439 | 1.4815 | 1.4515 | 1.4278 | 1.4373 | 1.4385 | 1.6864 | 1.8121 | 1.7935 | 1.7577 | 1.7815 | 1.8537 | 1.8336 | 1.6964 | 1.747 | 1.7515 | 1.7143 | 1.613 | 1.5861 | 1.5898 | 1.5627 | 1.5 | 1.4671
15 | 0.42962 | 0.41303 | 0.39089 | 0.35872 | 0.334 | 0.33785 | 0.36828 | 0.4143 | 0.45006 | 0.48396 | 0.436 | 0.45964 | 0.46675 | 0.47092 | 0.41212 | 0.42752 | 0.43532 | 0.45302 | 0.45505 | 0.47087 | 0.50059 | 0.45213 | 0.44485 | 0.43036
16 | 0.85822 | 0.8151 | 0.74812 | 0.77139 | 0.74368 | 0.74774 | 1.0485 | 1.2664 | 1.326 | 1.2486 | 1.2158 | 1.3083 | 1.375 | 1.2928 | 1.1837 | 1.124 | 1.1325 | 1.1158 | 1.0743 | 1.1613 | 1.2245 | 1.1351 | 1.0511 | 0.90149
17 | 0.2562 | 0.23524 | 0.19924 | 0.19264 | 0.16564 | 0.14673 | 0.24429 | 0.27241 | 0.32491 | 0.33857 | 0.32432 | 0.29494 | 0.34236 | 0.34776 | 0.32478 | 0.30193 | 0.25607 | 0.26122 | 0.29197 | 0.32524 | 0.38291 | 0.35262 | 0.35176 | 0.30261
18 | 1.2008 | 1.0974 | 1.0112 | 0.98347 | 1.0023 | 0.99004 | 1.1059 | 1.186 | 1.3055 | 1.3518 | 1.4382 | 1.5234 | 1.5722 | 1.5218 | 1.4713 | 1.4537 | 1.4355 | 1.4505 | 1.4499 | 1.4629 | 1.6174 | 1.5297 | 1.5309 | 1.3798
19 | 1.7986 | 1.7368 | 1.6097 | 1.6663 | 1.6857 | 1.6752 | 1.8348 | 2.1949 | 2.2898 | 2.284 | 2.2801 | 2.4084 | 2.3882 | 2.3076 | 2.1765 | 2.1005 | 2.1801 | 2.1447 | 1.9994 | 2.0115 | 2.1089 | 1.9168 | 1.8431 | 1.8534
20 | 0.98972 | 0.9067 | 0.87655 | 0.88653 | 0.84287 | 0.89513 | 1.1501 | 1.2118 | 1.3925 | 1.4738 | 1.4578 | 1.5239 | 1.4916 | 1.5456 | 1.5245 | 1.4233 | 1.4212 | 1.3982 | 1.3674 | 1.3681 | 1.3958 | 1.168 | 1.1948 | 1.0614
21 | 0.68422 | 0.65245 | 0.62083 | 0.60967 | 0.60808 | 0.63684 | 1.0233 | 1.1415 | 1.2237 | 1.2133 | 1.2584 | 1.3372 | 1.3368 | 1.2662 | 1.1115 | 1.0636 | 0.99088 | 0.9953 | 0.96033 | 0.97862 | 0.95539 | 0.83097 | 0.76653 | 0.71854
22 | 0.66288 | 0.62533 | 0.59722 | 0.56049 | 0.55104 | 0.52765 | 0.54342 | 0.51901 | 0.45017 | 0.47323 | 0.51613 | 0.57862 | 0.61266 | 0.62704 | 0.61248 | 0.63517 | 0.61851 | 0.6289 | 0.60536 | 0.63405 | 0.67556 | 0.62143 | 0.60171 | 0.6523
23 | 4.3572 | 4.092 | 3.9073 | 3.9097 | 3.8171 | 3.8383 | 4.571 | 4.9016 | 5.2292 | 5.4635 | 5.3084 | 5.5141 | 5.7905 | 5.7163 | 5.5829 | 5.1869 | 4.9529 | 5.0627 | 5.0564 | 5.3335 | 5.803 | 5.2374 | 5.1101 | 4.6027
24 | 1.8581 | 1.7592 | 1.623 | 1.5594 | 1.4727 | 1.4984 | 1.8009 | 1.6378 | 1.7656 | 1.887 | 1.9482 | 2.0091 | 2.0269 | 2.0664 | 1.9712 | 1.8711 | 1.7726 | 2.0185 | 2.0006 | 2.0072 | 2.2762 | 1.9828 | 2.1954 | 2.0448
25 | 1.1872 | 1.2063 | 1.2767 | 1.1646 | 1.1354 | 1.0897 | 1.1199 | 1.1511 | 1.023 | 0.7902 | 1.0851 | 1.1975 | 1.202 | 1.2612 | 1.0093 | 1.3366 | 1.2096 | 1.1951 | 1.192 | 1.2981 | 1.4316 | 1.4116 | 1.4533 | 1.4813
26 | 2.0942 | 2.0735 | 2.0333 | 2.0169 | 1.9903 | 2.0227 | 2.3364 | 2.4074 | 2.5643 | 2.4455 | 2.4549 | 2.4755 | 2.5628 | 2.5521 | 2.499 | 2.4795 | 2.4956 | 2.5394 | 2.4164 | 2.438 | 2.4666 | 2.314 | 2.1011 | 2.1172
27 | 1.5558 | 1.5439 | 1.4815 | 1.4515 | 1.4278 | 1.4373 | 1.4385 | 1.6864 | 1.8121 | 1.7935 | 1.7577 | 1.7815 | 1.8537 | 1.8336 | 1.6964 | 1.747 | 1.7515 | 1.7143 | 1.613 | 1.5861 | 1.5898 | 1.5627 | 1.5 | 1.4671
28 | 0.85924 | 0.82606 | 0.78178 | 0.71744 | 0.66799 | 0.67571 | 0.73657 | 0.8286 | 0.90012 | 0.96792 | 0.872 | 0.91928 | 0.93351 | 0.94184 | 0.82424 | 0.85504 | 0.87064 | 0.90605 | 0.91011 | 0.94173 | 1.0012 | 0.90426 | 0.88969 | 0.86071
29 | 2.8607 | 2.717 | 2.4937 | 2.5713 | 2.4789 | 2.4925 | 3.4951 | 4.2213 | 4.4202 | 4.162 | 4.0527 | 4.3611 | 4.5833 | 4.3093 | 3.9455 | 3.7467 | 3.775 | 3.7193 | 3.5809 | 3.8709 | 4.0816 | 3.7835 | 3.5038 | 3.005
30 | 0.427 | 0.39207 | 0.33206 | 0.32107 | 0.27606 | 0.24456 | 0.40714 | 0.45401 | 0.54152 | 0.56428 | 0.54053 | 0.49157 | 0.57059 | 0.5796 | 0.5413 | 0.50322 | 0.42679 | 0.43537 | 0.48662 | 0.54207 | 0.63819 | 0.5877 | 0.58627 | 0.50435
31 | 2.8018 | 2.5607 | 2.3594 | 2.2948 | 2.3386 | 2.3101 | 2.5805 | 2.7674 | 3.0463 | 3.1543 | 3.3559 | 3.5545 | 3.6685 | 3.5509 | 3.4331 | 3.3919 | 3.3496 | 3.3846 | 3.3831 | 3.4134 | 3.774 | 3.5694 | 3.572 | 3.2196
32 | 1.1991 | 1.1579 | 1.0732 | 1.1109 | 1.1238 | 1.1168 | 1.2232 | 1.4633 | 1.5265 | 1.5226 | 1.5201 | 1.6056 | 1.5922 | 1.5384 | 1.451 | 1.4003 | 1.4534 | 1.4298 | 1.3329 | 1.341 | 1.4059 | 1.2779 | 1.2287 | 1.2356

## Pc, Summer, S2
LoadID | 0 | 1 | 2 | 3 | 4 | 5 | 6 | 7 | 8 | 9 | 10 | 11 | 12 | 13 | 14 | 15 | 16 | 17 | 18 | 19 | 20 | 21 | 22 | 23
1 | 2.4396 | 2.4146 | 2.3271 | 2.2846 | 2.2695 | 2.302 | 2.2831 | 2.7908 | 3.0027 | 2.9637 | 2.9145 | 2.9504 | 3.0596 | 3.0009 | 2.7686 | 2.8539 | 2.8868 | 2.7912 | 2.6496 | 2.6163 | 2.6083 | 2.5789 | 2.3833 | 2.3045
2 | 0.64443 | 0.61955 | 0.58633 | 0.53808 | 0.50099 | 0.50678 | 0.55242 | 0.62145 | 0.67509 | 0.72594 | 0.654 | 0.68946 | 0.70013 | 0.70638 | 0.61818 | 0.64128 | 0.65298 | 0.67954 | 0.68258 | 0.7063 | 0.75089 | 0.6782 | 0.66727 | 0.64553
3 | 1.7164 | 1.6302 | 1.4962 | 1.5428 | 1.4874 | 1.4955 | 2.0971 | 2.5328 | 2.6521 | 2.4972 | 2.4316 | 2.6167 | 2.75 | 2.5856 | 2.3673 | 2.248 | 2.265 | 2.2316 | 2.1486 | 2.3225 | 2.449 | 2.2701 | 2.1023 | 1.803
4 | 0.1708 | 0.15683 | 0.13282 | 0.12843 | 0.11042 | 0.097823 | 0.16286 | 0.1816 | 0.21661 | 0.22571 | 0.21621 | 0.19663 | 0.22824 | 0.23184 | 0.21652 | 0.20129 | 0.17072 | 0.17415 | 0.19465 | 0.21683 | 0.25528 | 0.23508 | 0.23451 | 0.20174
5 | 0.80052 | 0.73162 | 0.67412 | 0.65565 | 0.66818 | 0.66003 | 0.73728 | 0.79068 | 0.87037 | 0.90123 | 0.95883 | 1.0156 | 1.0481 | 1.0145 | 0.98089 | 0.96912 | 0.95702 | 0.96702 | 0.96661 | 0.97527 | 1.0783 | 1.0198 | 1.0206 | 0.91989
6 | 3.997 | 3.8596 | 3.5772 | 3.703 | 3.746 | 3.7226 | 4.0773 | 4.8775 | 5.0884 | 5.0755 | 5.0669 | 5.352 | 5.3072 | 5.1281 | 4.8368 | 4.6678 | 4.8447 | 4.766 | 4.4431 | 4.47 | 4.6864 | 4.2596 | 4.0958 | 4.1187
7 | 2.1994 | 2.0149 | 1.9479 | 1.9701 | 1.873 | 1.9892 | 2.5558 | 2.6929 | 3.0944 | 3.2751 | 3.2397 | 3.3864 | 3.3148 | 3.4347 | 3.3878 | 3.1629 | 3.1583 | 3.1072 | 3.0387 | 3.0403 | 3.1019 | 2.5956 | 2.6551 | 2.3587
8 | 0.45615 | 0.43497 | 0.41389 | 0.40645 | 0.40539 | 0.42456 | 0.68223 | 0.761 | 0.81578 | 0.80889 | 0.8389 | 0.89145 | 0.89119 | 0.84417 | 0.74101 | 0.70909 | 0.66059 | 0.66353 | 0.64022 | 0.65241 | 0.63693 | 0.55398 | 0.51102 | 0.47903
9 | 0.44192 | 0.41689 | 0.39815 | 0.37366 | 0.36736 | 0.35177 | 0.36228 | 0.346 | 0.30011 | 0.31548 | 0.34408 | 0.38575 | 0.40844 | 0.41803 | 0.40832 | 0.42345 | 0.41234 | 0.41926 | 0.40357 | 0.4227 | 0.45037 | 0.41429 | 0.40114 | 0.43487
10 | 0.46685 | 0.43843 | 0.41864 | 0.41889 | 0.40898 | 0.41125 | 0.48975 | 0.52517 | 0.56027 | 0.58538 | 0.56876 | 0.59079 | 0.62041 | 0.61246 | 0.59816 | 0.55573 | 0.53067 | 0.54243 | 0.54176 | 0.57144 | 0.62175 | 0.56115 | 0.54751 | 0.49314
11 | 0.26544 | 0.25132 | 0.23185 | 0.22277 | 0.21039 | 0.21405 | 0.25728 | 0.23397 | 0.25223 | 0.26957 | 0.27832 | 0.28702 | 0.28956 | 0.2952 | 0.2816 | 0.2673 | 0.25323 | 0.28836 | 0.2858 | 0.28674 | 0.32517 | 0.28326 | 0.31362 | 0.29212
12 | 1.1872 | 1.2063 | 1.2767 | 1.1646 | 1.1354 | 1.0897 | 1.1199 | 1.1511 | 1.023 | 0.7902 | 1.0851 | 1.1975 | 1.202 | 1.2612 | 1.0093 | 1.3366 | 1.2096 | 1.1951 | 1.192 | 1.2981 | 1.4316 | 1.4116 | 1.4533 | 1.4813
13 | 4.1884 | 4.147 | 4.0666 | 4.0339 | 3.9806 | 4.0454 | 4.6728 | 4.8147 | 5.1286 | 4.891 | 4.9097 | 4.951 | 5.1256 | 5.1043 | 4.9981 | 4.9591 | 4.9911 | 5.0788 | 4.8328 | 4.876 | 4.9332 | 4.6279 | 4.2021 | 4.2344
14 | 1.5558 | 1.5439 | 1.4815 | 1.4515 | 1.4278 | 1.4373 | 1.4385 | 1.6864 | 1.8121 | 1.7935 | 1.7577 | 1.7815 | 1.8537 | 1.8336 | 1.6964 | 1.747 | 1.7515 | 1.7143 | 1.613 | 1.5861 | 1.5898 | 1.5627 | 1.5 | 1.4671
15 | 0.42962 | 0.41303 | 0.39089 | 0.35872 | 0.334 | 0.33785 | 0.36828 | 0.4143 | 0.45006 | 0.48396 | 0.436 | 0.45964 | 0.46675 | 0.47092 | 0.41212 | 0.42752 | 0.43532 | 0.45302 | 0.45505 | 0.47087 | 0.50059 | 0.45213 | 0.44485 | 0.43036
16 | 0.85822 | 0.8151 | 0.74812 | 0.77139 | 0.74368 | 0.74774 | 1.0485 | 1.2664 | 1.326 | 1.2486 | 1.2158 | 1.3083 | 1.375 | 1.2928 | 1.1837 | 1.124 | 1.1325 | 1.1158 | 1.0743 | 1.1613 | 1.2245 | 1.1351 | 1.0511 | 0.90149
17 | 0.2562 | 0.23524 | 0.19924 | 0.19264 | 0.16564 | 0.14673 | 0.24429 | 0.27241 | 0.32491 | 0.33857 | 0.32432 | 0.29494 | 0.34236 | 0.34776 | 0.32478 | 0.30193 | 0.25607 | 0.26122 | 0.29197 | 0.32524 | 0.38291 | 0.35262 | 0.35176 | 0.30261
18 | 1.2008 | 1.0974 | 1.0112 | 0.98347 | 1.0023 | 0.99004 | 1.1059 | 1.186 | 1.3055 | 1.3518 | 1.4382 | 1.5234 | 1.5722 | 1.5218 | 1.4713 | 1.4537 | 1.4355 | 1.4505 | 1.4499 | 1.4629 | 1.6174 | 1.5297 | 1.5309 | 1.3798
19 | 1.7986 | 1.7368 | 1.6097 | 1.6663 | 1.6857 | 1.6752 | 1.8348 | 2.1949 | 2.2898 | 2.284 | 2.2801 | 2.4084 | 2.3882 | 2.3076 | 2.1765 | 2.1005 | 2.1801 | 2.1447 | 1.9994 | 2.0115 | 2.1089 | 1.9168 | 1.8431 | 1.8534
20 | 0.98972 | 0.9067 | 0.87655 | 0.88653 | 0.84287 | 0.89513 | 1.1501 | 1.2118 | 1.3925 | 1.4738 | 1.4578 | 1.5239 | 1.4916 | 1.5456 | 1.5245 | 1.4233 | 1.4212 | 1.3982 | 1.3674 | 1.3681 | 1.3958 | 1.168 | 1.1948 | 1.0614
21 | 0.68422 | 0.65245 | 0.62083 | 0.60967 | 0.60808 | 0.63684 | 1.0233 | 1.1415 | 1.2237 | 1.2133 | 1.2584 | 1.3372 | 1.3368 | 1.2662 | 1.1115 | 1.0636 | 0.99088 | 0.9953 | 0.96033 | 0.97862 | 0.95539 | 0.83097 | 0.76653 | 0.71854
22 | 0.66288 | 0.62533 | 0.59722 | 0.56049 | 0.55104 | 0.52765 | 0.54342 | 0.51901 | 0.45017 | 0.47323 | 0.51613 | 0.57862 | 0.61266 | 0.62704 | 0.61248 | 0.63517 | 0.61851 | 0.6289 | 0.60536 | 0.63405 | 0.67556 | 0.62143 | 0.60171 | 0.6523
23 | 4.3572 | 4.092 | 3.9073 | 3.9097 | 3.8171 | 3.8383 | 4.571 | 4.9016 | 5.2292 | 5.4635 | 5.3084 | 5.5141 | 5.7905 | 5.7163 | 5.5829 | 5.1869 | 4.9529 | 5.0627 | 5.0564 | 5.3335 | 5.803 | 5.2374 | 5.1101 | 4.6027
24 | 1.8581 | 1.7592 | 1.623 | 1.5594 | 1.4727 | 1.4984 | 1.8009 | 1.6378 | 1.7656 | 1.887 | 1.9482 | 2.0091 | 2.0269 | 2.0664 | 1.9712 | 1.8711 | 1.7726 | 2.0185 | 2.0006 | 2.0072 | 2.2762 | 1.9828 | 2.1954 | 2.0448
25 | 1.1872 | 1.2063 | 1.2767 | 1.1646 | 1.1354 | 1.0897 | 1.1199 | 1.1511 | 1.023 | 0.7902 | 1.0851 | 1.1975 | 1.202 | 1.2612 | 1.0093 | 1.3366 | 1.2096 | 1.1951 | 1.192 | 1.2981 | 1.4316 | 1.4116 | 1.4533 | 1.4813
26 | 2.0942 | 2.0735 | 2.0333 | 2.0169 | 1.9903 | 2.0227 | 2.3364 | 2.4074 | 2.5643 | 2.4455 | 2.4549 | 2.4755 | 2.5628 | 2.5521 | 2.499 | 2.4795 | 2.4956 | 2.5394 | 2.4164 | 2.438 | 2.4666 | 2.314 | 2.1011 | 2.1172
27 | 1.5558 | 1.5439 | 1.4815 | 1.4515 | 1.4278 | 1.4373 | 1.4385 | 1.6864 | 1.8121 | 1.7935 | 1.7577 | 1.7815 | 1.8537 | 1.8336 | 1.6964 | 1.747 | 1.7515 | 1.7143 | 1.613 | 1.5861 | 1.5898 | 1.5627 | 1.5 | 1.4671
28 | 0.85924 | 0.82606 | 0.78178 | 0.71744 | 0.66799 | 0.67571 | 0.73657 | 0.8286 | 0.90012 | 0.96792 | 0.872 | 0.91928 | 0.93351 | 0.94184 | 0.82424 | 0.85504 | 0.87064 | 0.90605 | 0.91011 | 0.94173 | 1.0012 | 0.90426 | 0.88969 | 0.86071
29 | 2.8607 | 2.717 | 2.4937 | 2.5713 | 2.4789 | 2.4925 | 3.4951 | 4.2213 | 4.4202 | 4.162 | 4.0527 | 4.3611 | 4.5833 | 4.3093 | 3.9455 | 3.7467 | 3.775 | 3.7193 | 3.5809 | 3.8709 | 4.0816 | 3.7835 | 3.5038 | 3.005
30 | 0.427 | 0.39207 | 0.33206 | 0.32107 | 0.27606 | 0.24456 | 0.40714 | 0.45401 | 0.54152 | 0.56428 | 0.54053 | 0.49157 | 0.57059 | 0.5796 | 0.5413 | 0.50322 | 0.42679 | 0.43537 | 0.48662 | 0.54207 | 0.63819 | 0.5877 | 0.58627 | 0.50435
31 | 2.8018 | 2.5607 | 2.3594 | 2.2948 | 2.3386 | 2.3101 | 2.5805 | 2.7674 | 3.0463 | 3.1543 | 3.3559 | 3.5545 | 3.6685 | 3.5509 | 3.4331 | 3.3919 | 3.3496 | 3.3846 | 3.3831 | 3.4134 | 3.774 | 3.5694 | 3.572 | 3.2196
32 | 1.1991 | 1.1579 | 1.0732 | 1.1109 | 1.1238 | 1.1168 | 1.2232 | 1.4633 | 1.5265 | 1.5226 | 1.5201 | 1.6056 | 1.5922 | 1.5384 | 1.451 | 1.4003 | 1.4534 | 1.4298 | 1.3329 | 1.341 | 1.4059 | 1.2779 | 1.2287 | 1.2356

## Pc, Summer, S3
LoadID | 0 | 1 | 2 | 3 | 4 | 5 | 6 | 7 | 8 | 9 | 10 | 11 | 12 | 13 | 14 | 15 | 16 | 17 | 18 | 19 | 20 | 21 | 22 | 23
1 | 2.4396 | 2.4146 | 2.3271 | 2.2846 | 2.2695 | 2.302 | 2.2831 | 2.7908 | 3.0027 | 2.9637 | 2.9145 | 2.9504 | 3.0596 | 3.0009 | 2.7686 | 2.8539 | 2.8868 | 2.7912 | 2.6496 | 2.6163 | 2.6083 | 2.5789 | 2.3833 | 2.3045
2 | 0.64443 | 0.61955 | 0.58633 | 0.53808 | 0.50099 | 0.50678 | 0.55242 | 0.62145 | 0.67509 | 0.72594 | 0.654 | 0.68946 | 0.70013 | 0.70638 | 0.61818 | 0.64128 | 0.65298 | 0.67954 | 0.68258 | 0.7063 | 0.75089 | 0.6782 | 0.66727 | 0.64553
3 | 1.7164 | 1.6302 | 1.4962 | 1.5428 | 1.4874 | 1.4955 | 2.0971 | 2.5328 | 2.6521 | 2.4972 | 2.4316 | 2.6167 | 2.75 | 2.5856 | 2.3673 | 2.248 | 2.265 | 2.2316 | 2.1486 | 2.3225 | 2.449 | 2.2701 | 2.1023 | 1.803
4 | 0.1708 | 0.15683 | 0.13282 | 0.12843 | 0.11042 | 0.097823 | 0.16286 | 0.1816 | 0.21661 | 0.22571 | 0.21621 | 0.19663 | 0.22824 | 0.23184 | 0.21652 | 0.20129 | 0.17072 | 0.17415 | 0.19465 | 0.21683 | 0.25528 | 0.23508 | 0.23451 | 0.20174
5 | 0.80052 | 0.73162 | 0.67412 | 0.65565 | 0.66818 | 0.66003 | 0.73728 | 0.79068 | 0.87037 | 0.90123 | 0.95883 | 1.0156 | 1.0481 | 1.0145 | 0.98089 | 0.96912 | 0.95702 | 0.96702 | 0.96661 | 0.97527 | 1.0783 | 1.0198 | 1.0206 | 0.91989
6 | 3.997 | 3.8596 | 3.5772 | 3.703 | 3.746 | 3.7226 | 4.0773 | 4.8775 | 5.0884 | 5.0755 | 5.0669 | 5.352 | 5.3072 | 5.1281 | 4.8368 | 4.6678 | 4.8447 | 4.766 | 4.4431 | 4.47 | 4.6864 | 4.2596 | 4.0958 | 4.1187
7 | 2.1994 | 2.0149 | 1.9479 | 1.9701 | 1.873 | 1.9892 | 2.5558 | 2.6929 | 3.0944 | 3.2751 | 3.2397 | 3.3864 | 3.3148 | 3.4347 | 3.3878 | 3.1629 | 3.1583 | 3.1072 | 3.0387 | 3.0403 | 3.1019 | 2.5956 | 2.6551 | 2.3587
8 | 0.45615 | 0.43497 | 0.41389 | 0.40645 | 0.40539 | 0.42456 | 0.68223 | 0.761 | 0.81578 | 0.80889 | 0.8389 | 0.89145 | 0.89119 | 0.84417 | 0.74101 | 0.70909 | 0.66059 | 0.66353 | 0.64022 | 0.65241 | 0.63693 | 0.55398 | 0.51102 | 0.47903
9 | 0.44192 | 0.41689 | 0.39815 | 0.37366 | 0.36736 | 0.35177 | 0.36228 | 0.346 | 0.30011 | 0.31548 | 0.34408 | 0.38575 | 0.40844 | 0.41803 | 0.40832 | 0.42345 | 0.41234 | 0.41926 | 0.40357 | 0.4227 | 0.45037 | 0.41429 | 0.40114 | 0.43487
10 | 0.46685 | 0.43843 | 0.41864 | 0.41889 | 0.40898 | 0.41125 | 0.48975 | 0.52517 | 0.56027 | 0.58538 | 0.56876 | 0.59079 | 0.62041 | 0.61246 | 0.59816 | 0.55573 | 0.53067 | 0.54243 | 0.54176 | 0.57144 | 0.62175 | 0.56115 | 0.54751 | 0.49314
11 | 0.26544 | 0.25132 | 0.23185 | 0.22277 | 0.21039 | 0.21405 | 0.25728 | 0.23397 | 0.25223 | 0.26957 | 0.27832 | 0.28702 | 0.28956 | 0.2952 | 0.2816 | 0.2673 | 0.25323 | 0.28836 | 0.2858 | 0.28674 | 0.32517 | 0.28326 | 0.31362 | 0.29212
12 | 1.1872 | 1.2063 | 1.2767 | 1.1646 | 1.1354 | 1.0897 | 1.1199 | 1.1511 | 1.023 | 0.7902 | 1.0851 | 1.1975 | 1.202 | 1.2612 | 1.0093 | 1.3366 | 1.2096 | 1.1951 | 1.192 | 1.2981 | 1.4316 | 1.4116 | 1.4533 | 1.4813
13 | 4.1884 | 4.147 | 4.0666 | 4.0339 | 3.9806 | 4.0454 | 4.6728 | 4.8147 | 5.1286 | 4.891 | 4.9097 | 4.951 | 5.1256 | 5.1043 | 4.9981 | 4.9591 | 4.9911 | 5.0788 | 4.8328 | 4.876 | 4.9332 | 4.6279 | 4.2021 | 4.2344
14 | 1.5558 | 1.5439 | 1.4815 | 1.4515 | 1.4278 | 1.4373 | 1.4385 | 1.6864 | 1.8121 | 1.7935 | 1.7577 | 1.7815 | 1.8537 | 1.8336 | 1.6964 | 1.747 | 1.7515 | 1.7143 | 1.613 | 1.5861 | 1.5898 | 1.5627 | 1.5 | 1.4671
15 | 0.42962 | 0.41303 | 0.39089 | 0.35872 | 0.334 | 0.33785 | 0.36828 | 0.4143 | 0.45006 | 0.48396 | 0.436 | 0.45964 | 0.46675 | 0.47092 | 0.41212 | 0.42752 | 0.43532 | 0.45302 | 0.45505 | 0.47087 | 0.50059 | 0.45213 | 0.44485 | 0.43036
16 | 0.85822 | 0.8151 | 0.74812 | 0.77139 | 0.74368 | 0.74774 | 1.0485 | 1.2664 | 1.326 | 1.2486 | 1.2158 | 1.3083 | 1.375 | 1.2928 | 1.1837 | 1.124 | 1.1325 | 1.1158 | 1.0743 | 1.1613 | 1.2245 | 1.1351 | 1.0511 | 0.90149
17 | 0.2562 | 0.23524 | 0.19924 | 0.19264 | 0.16564 | 0.14673 | 0.24429 | 0.27241 | 0.32491 | 0.33857 | 0.32432 | 0.29494 | 0.34236 | 0.34776 | 0.32478 | 0.30193 | 0.25607 | 0.26122 | 0.29197 | 0.32524 | 0.38291 | 0.35262 | 0.35176 | 0.30261
18 | 1.2008 | 1.0974 | 1.0112 | 0.98347 | 1.0023 | 0.99004 | 1.1059 | 1.186 | 1.3055 | 1.3518 | 1.4382 | 1.5234 | 1.5722 | 1.5218 | 1.4713 | 1.4537 | 1.4355 | 1.4505 | 1.4499 | 1.4629 | 1.6174 | 1.5297 | 1.5309 | 1.3798
19 | 1.7986 | 1.7368 | 1.6097 | 1.6663 | 1.6857 | 1.6752 | 1.8348 | 2.1949 | 2.2898 | 2.284 | 2.2801 | 2.4084 | 2.3882 | 2.3076 | 2.1765 | 2.1005 | 2.1801 | 2.1447 | 1.9994 | 2.0115 | 2.1089 | 1.9168 | 1.8431 | 1.8534
20 | 0.98972 | 0.9067 | 0.87655 | 0.88653 | 0.84287 | 0.89513 | 1.1501 | 1.2118 | 1.3925 | 1.4738 | 1.4578 | 1.5239 | 1.4916 | 1.5456 | 1.5245 | 1.4233 | 1.4212 | 1.3982 | 1.3674 | 1.3681 | 1.3958 | 1.168 | 1.1948 | 1.0614
21 | 0.68422 | 0.65245 | 0.62083 | 0.60967 | 0.60808 | 0.63684 | 1.0233 | 1.1415 | 1.2237 | 1.2133 | 1.2584 | 1.3372 | 1.3368 | 1.2662 | 1.1115 | 1.0636 | 0.99088 | 0.9953 | 0.96033 | 0.97862 | 0.95539 | 0.83097 | 0.76653 | 0.71854
22 | 0.66288 | 0.62533 | 0.59722 | 0.56049 | 0.55104 | 0.52765 | 0.54342 | 0.51901 | 0.45017 | 0.47323 | 0.51613 | 0.57862 | 0.61266 | 0.62704 | 0.61248 | 0.63517 | 0.61851 | 0.6289 | 0.60536 | 0.63405 | 0.67556 | 0.62143 | 0.60171 | 0.6523
23 | 4.3572 | 4.092 | 3.9073 | 3.9097 | 3.8171 | 3.8383 | 4.571 | 4.9016 | 5.2292 | 5.4635 | 5.3084 | 5.5141 | 5.7905 | 5.7163 | 5.5829 | 5.1869 | 4.9529 | 5.0627 | 5.0564 | 5.3335 | 5.803 | 5.2374 | 5.1101 | 4.6027
24 | 1.8581 | 1.7592 | 1.623 | 1.5594 | 1.4727 | 1.4984 | 1.8009 | 1.6378 | 1.7656 | 1.887 | 1.9482 | 2.0091 | 2.0269 | 2.0664 | 1.9712 | 1.8711 | 1.7726 | 2.0185 | 2.0006 | 2.0072 | 2.2762 | 1.9828 | 2.1954 | 2.0448
25 | 1.1872 | 1.2063 | 1.2767 | 1.1646 | 1.1354 | 1.0897 | 1.1199 | 1.1511 | 1.023 | 0.7902 | 1.0851 | 1.1975 | 1.202 | 1.2612 | 1.0093 | 1.3366 | 1.2096 | 1.1951 | 1.192 | 1.2981 | 1.4316 | 1.4116 | 1.4533 | 1.4813
26 | 2.0942 | 2.0735 | 2.0333 | 2.0169 | 1.9903 | 2.0227 | 2.3364 | 2.4074 | 2.5643 | 2.4455 | 2.4549 | 2.4755 | 2.5628 | 2.5521 | 2.499 | 2.4795 | 2.4956 | 2.5394 | 2.4164 | 2.438 | 2.4666 | 2.314 | 2.1011 | 2.1172
27 | 1.5558 | 1.5439 | 1.4815 | 1.4515 | 1.4278 | 1.4373 | 1.4385 | 1.6864 | 1.8121 | 1.7935 | 1.7577 | 1.7815 | 1.8537 | 1.8336 | 1.6964 | 1.747 | 1.7515 | 1.7143 | 1.613 | 1.5861 | 1.5898 | 1.5627 | 1.5 | 1.4671
28 | 0.85924 | 0.82606 | 0.78178 | 0.71744 | 0.66799 | 0.67571 | 0.73657 | 0.8286 | 0.90012 | 0.96792 | 0.872 | 0.91928 | 0.93351 | 0.94184 | 0.82424 | 0.85504 | 0.87064 | 0.90605 | 0.91011 | 0.94173 | 1.0012 | 0.90426 | 0.88969 | 0.86071
29 | 2.8607 | 2.717 | 2.4937 | 2.5713 | 2.4789 | 2.4925 | 3.4951 | 4.2213 | 4.4202 | 4.162 | 4.0527 | 4.3611 | 4.5833 | 4.3093 | 3.9455 | 3.7467 | 3.775 | 3.7193 | 3.5809 | 3.8709 | 4.0816 | 3.7835 | 3.5038 | 3.005
30 | 0.427 | 0.39207 | 0.33206 | 0.32107 | 0.27606 | 0.24456 | 0.40714 | 0.45401 | 0.54152 | 0.56428 | 0.54053 | 0.49157 | 0.57059 | 0.5796 | 0.5413 | 0.50322 | 0.42679 | 0.43537 | 0.48662 | 0.54207 | 0.63819 | 0.5877 | 0.58627 | 0.50435
31 | 2.8018 | 2.5607 | 2.3594 | 2.2948 | 2.3386 | 2.3101 | 2.5805 | 2.7674 | 3.0463 | 3.1543 | 3.3559 | 3.5545 | 3.6685 | 3.5509 | 3.4331 | 3.3919 | 3.3496 | 3.3846 | 3.3831 | 3.4134 | 3.774 | 3.5694 | 3.572 | 3.2196
32 | 1.1991 | 1.1579 | 1.0732 | 1.1109 | 1.1238 | 1.1168 | 1.2232 | 1.4633 | 1.5265 | 1.5226 | 1.5201 | 1.6056 | 1.5922 | 1.5384 | 1.451 | 1.4003 | 1.4534 | 1.4298 | 1.3329 | 1.341 | 1.4059 | 1.2779 | 1.2287 | 1.2356

## Pc, Summer, S4
LoadID | 0 | 1 | 2 | 3 | 4 | 5 | 6 | 7 | 8 | 9 | 10 | 11 | 12 | 13 | 14 | 15 | 16 | 17 | 18 | 19 | 20 | 21 | 22 | 23
1 | 2.5616 | 2.5353 | 2.4435 | 2.3989 | 2.383 | 2.4171 | 2.3973 | 2.9304 | 3.1529 | 3.1119 | 3.0602 | 3.0979 | 3.2126 | 3.1509 | 2.9071 | 2.9966 | 3.0311 | 2.9307 | 2.782 | 2.7471 | 2.7387 | 2.7079 | 2.5025 | 2.4197
2 | 0.66974 | 0.64339 | 0.60926 | 0.55893 | 0.52108 | 0.52791 | 0.5749 | 0.65163 | 0.70806 | 0.76109 | 0.68602 | 0.72309 | 0.73379 | 0.73923 | 0.64645 | 0.67074 | 0.68417 | 0.71054 | 0.71497 | 0.74039 | 0.78657 | 0.71096 | 0.69538 | 0.67148
3 | 1.793 | 1.7022 | 1.5625 | 1.6118 | 1.5551 | 1.5647 | 2.1951 | 2.6582 | 2.7837 | 2.6205 | 2.5523 | 2.7464 | 2.8857 | 2.7115 | 2.4822 | 2.357 | 2.3763 | 2.3392 | 2.2537 | 2.437 | 2.5689 | 2.3821 | 2.2004 | 1.8847
4 | 0.17474 | 0.15991 | 0.13521 | 0.13081 | 0.11264 | 0.099907 | 0.16757 | 0.19009 | 0.22691 | 0.23623 | 0.22657 | 0.2059 | 0.23875 | 0.24178 | 0.22559 | 0.20962 | 0.17828 | 0.18088 | 0.20322 | 0.22685 | 0.2668 | 0.24607 | 0.24274 | 0.20761
5 | 0.83594 | 0.76345 | 0.70357 | 0.68439 | 0.69828 | 0.69022 | 0.77071 | 0.82961 | 0.91336 | 0.94552 | 1.0063 | 1.0658 | 1.0997 | 1.0636 | 1.0282 | 1.0158 | 1.0039 | 1.0134 | 1.0138 | 1.0232 | 1.131 | 1.07 | 1.0681 | 0.96167
6 | 4.1815 | 4.0367 | 3.7419 | 3.8747 | 3.9223 | 3.8994 | 4.2697 | 5.1194 | 5.3411 | 5.3267 | 5.3188 | 5.6177 | 5.5696 | 5.379 | 5.0727 | 4.8954 | 5.0837 | 4.9978 | 4.6614 | 4.6908 | 4.9166 | 4.4701 | 4.2889 | 4.3106
7 | 2.294 | 2.0998 | 2.0311 | 2.0551 | 1.9557 | 2.0793 | 2.6721 | 2.8255 | 3.2474 | 3.4364 | 3.4001 | 3.5538 | 3.4775 | 3.6009 | 3.5513 | 3.3152 | 3.313 | 3.2559 | 3.1868 | 3.1896 | 3.2528 | 2.7228 | 2.7761 | 2.4626
8 | 0.47435 | 0.45196 | 0.43032 | 0.42273 | 0.42235 | 0.44298 | 0.71291 | 0.79846 | 0.85605 | 0.84857 | 0.88039 | 0.93546 | 0.93485 | 0.88472 | 0.7763 | 0.74282 | 0.69265 | 0.69473 | 0.67107 | 0.68422 | 0.66753 | 0.58091 | 0.53307 | 0.49876
9 | 0.45941 | 0.43298 | 0.4138 | 0.38831 | 0.38242 | 0.36655 | 0.37696 | 0.36271 | 0.31459 | 0.33049 | 0.36084 | 0.40447 | 0.42796 | 0.43728 | 0.42697 | 0.44289 | 0.43198 | 0.43825 | 0.42259 | 0.44302 | 0.47165 | 0.43423 | 0.4177 | 0.45239
10 | 0.48674 | 0.45678 | 0.43637 | 0.43681 | 0.42695 | 0.42971 | 0.51167 | 0.55098 | 0.58789 | 0.61407 | 0.59686 | 0.61991 | 0.65076 | 0.64185 | 0.62675 | 0.58222 | 0.55648 | 0.56807 | 0.56797 | 0.5994 | 0.65191 | 0.58863 | 0.57227 | 0.51464
11 | 0.27411 | 0.25913 | 0.23919 | 0.22987 | 0.2176 | 0.22195 | 0.26671 | 0.24507 | 0.26432 | 0.28229 | 0.29179 | 0.3008 | 0.30314 | 0.30831 | 0.29392 | 0.27893 | 0.26492 | 0.3008 | 0.29893 | 0.30026 | 0.34019 | 0.29665 | 0.32581 | 0.30251
12 | 1.2419 | 1.2619 | 1.3363 | 1.2188 | 1.1889 | 1.1414 | 1.1724 | 1.2081 | 1.0736 | 0.82894 | 1.1389 | 1.2569 | 1.2612 | 1.3226 | 1.058 | 1.4016 | 1.2691 | 1.2529 | 1.2504 | 1.3622 | 1.502 | 1.4814 | 1.5225 | 1.5511
13 | 4.3886 | 4.3449 | 4.2614 | 4.2275 | 4.173 | 4.2421 | 4.8996 | 5.0543 | 5.3839 | 5.134 | 5.1543 | 5.1975 | 5.3801 | 5.3562 | 5.2445 | 5.2036 | 5.2387 | 5.3288 | 5.0721 | 5.1182 | 5.1774 | 4.8578 | 4.4053 | 4.4377
14 | 1.629 | 1.6163 | 1.5513 | 1.5201 | 1.4959 | 1.5064 | 1.507 | 1.7702 | 1.9022 | 1.8824 | 1.8452 | 1.87 | 1.9455 | 1.9236 | 1.7795 | 1.8326 | 1.8381 | 1.798 | 1.6925 | 1.6646 | 1.668 | 1.6401 | 1.5715 | 1.5362
15 | 0.4465 | 0.42893 | 0.40617 | 0.37262 | 0.34739 | 0.35194 | 0.38326 | 0.43442 | 0.47204 | 0.5074 | 0.45735 | 0.48206 | 0.48919 | 0.49282 | 0.43097 | 0.44716 | 0.45611 | 0.4737 | 0.47665 | 0.49359 | 0.52438 | 0.47397 | 0.46359 | 0.44766
16 | 0.89652 | 0.8511 | 0.78127 | 0.80592 | 0.77756 | 0.78233 | 1.0975 | 1.3291 | 1.3918 | 1.3103 | 1.2762 | 1.3732 | 1.4428 | 1.3558 | 1.2411 | 1.1785 | 1.1881 | 1.1696 | 1.1268 | 1.2185 | 1.2845 | 1.191 | 1.1002 | 0.94235
17 | 0.26211 | 0.23987 | 0.20281 | 0.19622 | 0.16896 | 0.14986 | 0.25135 | 0.28513 | 0.34037 | 0.35435 | 0.33986 | 0.30885 | 0.35813 | 0.36267 | 0.33838 | 0.31443 | 0.26742 | 0.27132 | 0.30483 | 0.34028 | 0.4002 | 0.3691 | 0.3641 | 0.31141
18 | 1.2539 | 1.1452 | 1.0554 | 1.0266 | 1.0474 | 1.0353 | 1.1561 | 1.2444 | 1.37 | 1.4183 | 1.5095 | 1.5987 | 1.6495 | 1.5954 | 1.5423 | 1.5238 | 1.5058 | 1.5201 | 1.5207 | 1.5348 | 1.6964 | 1.6051 | 1.6022 | 1.4425
19 | 1.8817 | 1.8165 | 1.6838 | 1.7436 | 1.765 | 1.7547 | 1.9214 | 2.3037 | 2.4035 | 2.397 | 2.3934 | 2.528 | 2.5063 | 2.4206 | 2.2827 | 2.2029 | 2.2877 | 2.249 | 2.0976 | 2.1108 | 2.2125 | 2.0115 | 1.93 | 1.9398
20 | 1.0323 | 0.9449 | 0.91399 | 0.9248 | 0.88005 | 0.93567 | 1.2025 | 1.2715 | 1.4613 | 1.5464 | 1.5301 | 1.5992 | 1.5649 | 1.6204 | 1.5981 | 1.4919 | 1.4908 | 1.4652 | 1.4341 | 1.4353 | 1.4638 | 1.2253 | 1.2493 | 1.1082
21 | 0.71153 | 0.67794 | 0.64548 | 0.6341 | 0.63352 | 0.66447 | 1.0694 | 1.1977 | 1.2841 | 1.2729 | 1.3206 | 1.4032 | 1.4023 | 1.3271 | 1.1644 | 1.1142 | 1.039 | 1.0421 | 1.0066 | 1.0263 | 1.0013 | 0.87136 | 0.79961 | 0.74814
22 | 0.68912 | 0.64946 | 0.62069 | 0.58246 | 0.57363 | 0.54982 | 0.56544 | 0.54406 | 0.47189 | 0.49574 | 0.54126 | 0.60671 | 0.64195 | 0.65592 | 0.64046 | 0.66433 | 0.64797 | 0.65737 | 0.63388 | 0.66453 | 0.70748 | 0.65135 | 0.62655 | 0.67859
23 | 4.5429 | 4.2633 | 4.0728 | 4.0769 | 3.9848 | 4.0106 | 4.7756 | 5.1425 | 5.487 | 5.7314 | 5.5707 | 5.7858 | 6.0738 | 5.9906 | 5.8497 | 5.4341 | 5.1938 | 5.3019 | 5.3011 | 5.5944 | 6.0845 | 5.4939 | 5.3412 | 4.8033
24 | 1.9188 | 1.8139 | 1.6743 | 1.6091 | 1.5232 | 1.5536 | 1.867 | 1.7155 | 1.8502 | 1.976 | 2.0425 | 2.1056 | 2.122 | 2.1582 | 2.0575 | 1.9525 | 1.8544 | 2.1056 | 2.0925 | 2.1018 | 2.3813 | 2.0766 | 2.2807 | 2.1176
25 | 1.2419 | 1.2619 | 1.3363 | 1.2188 | 1.1889 | 1.1414 | 1.1724 | 1.2081 | 1.0736 | 0.82894 | 1.1389 | 1.2569 | 1.2612 | 1.3226 | 1.058 | 1.4016 | 1.2691 | 1.2529 | 1.2504 | 1.3622 | 1.502 | 1.4814 | 1.5225 | 1.5511
26 | 2.1943 | 2.1724 | 2.1307 | 2.1137 | 2.0865 | 2.1211 | 2.4498 | 2.5271 | 2.692 | 2.567 | 2.5772 | 2.5987 | 2.6901 | 2.6781 | 2.6222 | 2.6018 | 2.6194 | 2.6644 | 2.536 | 2.5591 | 2.5887 | 2.4289 | 2.2026 | 2.2189
27 | 1.629 | 1.6163 | 1.5513 | 1.5201 | 1.4959 | 1.5064 | 1.507 | 1.7702 | 1.9022 | 1.8824 | 1.8452 | 1.87 | 1.9455 | 1.9236 | 1.7795 | 1.8326 | 1.8381 | 1.798 | 1.6925 | 1.6646 | 1.668 | 1.6401 | 1.5715 | 1.5362
28 | 0.89299 | 0.85785 | 0.81235 | 0.74524 | 0.69478 | 0.70388 | 0.76653 | 0.86883 | 0.94408 | 1.0148 | 0.9147 | 0.96412 | 0.97839 | 0.98563 | 0.86193 | 0.89433 | 0.91222 | 0.94739 | 0.95329 | 0.98718 | 1.0488 | 0.94794 | 0.92718 | 0.89531
29 | 2.9884 | 2.837 | 2.6042 | 2.6864 | 2.5919 | 2.6078 | 3.6584 | 4.4304 | 4.6394 | 4.3676 | 4.2539 | 4.5773 | 4.8095 | 4.5192 | 4.1369 | 3.9283 | 3.9605 | 3.8987 | 3.7561 | 4.0617 | 4.2815 | 3.9702 | 3.6673 | 3.1412
30 | 0.43685 | 0.39978 | 0.33802 | 0.32703 | 0.2816 | 0.24977 | 0.41892 | 0.47522 | 0.56728 | 0.59059 | 0.56643 | 0.51475 | 0.59688 | 0.60446 | 0.56397 | 0.52405 | 0.4457 | 0.45219 | 0.50805 | 0.56713 | 0.667 | 0.61517 | 0.60684 | 0.51902
31 | 2.9258 | 2.6721 | 2.4625 | 2.3954 | 2.444 | 2.4158 | 2.6975 | 2.9037 | 3.1968 | 3.3093 | 3.5221 | 3.7303 | 3.8488 | 3.7227 | 3.5986 | 3.5555 | 3.5136 | 3.5469 | 3.5482 | 3.5813 | 3.9583 | 3.7452 | 3.7384 | 3.3658
32 | 1.2544 | 1.211 | 1.1226 | 1.1624 | 1.1767 | 1.1698 | 1.2809 | 1.5358 | 1.6023 | 1.598 | 1.5956 | 1.6853 | 1.6709 | 1.6137 | 1.5218 | 1.4686 | 1.5251 | 1.4993 | 1.3984 | 1.4072 | 1.475 | 1.341 | 1.2867 | 1.2932

## Pc, Summer, S5
LoadID | 0 | 1 | 2 | 3 | 4 | 5 | 6 | 7 | 8 | 9 | 10 | 11 | 12 | 13 | 14 | 15 | 16 | 17 | 18 | 19 | 20 | 21 | 22 | 23
1 | 2.5616 | 2.5353 | 2.4435 | 2.3989 | 2.383 | 2.4171 | 2.3973 | 2.9304 | 3.1529 | 3.1119 | 3.0602 | 3.0979 | 3.2126 | 3.1509 | 2.9071 | 2.9966 | 3.0311 | 2.9307 | 2.782 | 2.7471 | 2.7387 | 2.7079 | 2.5025 | 2.4197
2 | 0.66974 | 0.64339 | 0.60926 | 0.55893 | 0.52108 | 0.52791 | 0.5749 | 0.65163 | 0.70806 | 0.76109 | 0.68602 | 0.72309 | 0.73379 | 0.73923 | 0.64645 | 0.67074 | 0.68417 | 0.71054 | 0.71497 | 0.74039 | 0.78657 | 0.71096 | 0.69538 | 0.67148
3 | 1.793 | 1.7022 | 1.5625 | 1.6118 | 1.5551 | 1.5647 | 2.1951 | 2.6582 | 2.7837 | 2.6205 | 2.5523 | 2.7464 | 2.8857 | 2.7115 | 2.4822 | 2.357 | 2.3763 | 2.3392 | 2.2537 | 2.437 | 2.5689 | 2.3821 | 2.2004 | 1.8847
4 | 0.17474 | 0.15991 | 0.13521 | 0.13081 | 0.11264 | 0.099907 | 0.16757 | 0.19009 | 0.22691 | 0.23623 | 0.22657 | 0.2059 | 0.23875 | 0.24178 | 0.22559 | 0.20962 | 0.17828 | 0.18088 | 0.20322 | 0.22685 | 0.2668 | 0.24607 | 0.24274 | 0.20761
5 | 0.83594 | 0.76345 | 0.70357 | 0.68439 | 0.69828 | 0.69022 | 0.77071 | 0.82961 | 0.91336 | 0.94552 | 1.0063 | 1.0658 | 1.0997 | 1.0636 | 1.0282 | 1.0158 | 1.0039 | 1.0134 | 1.0138 | 1.0232 | 1.131 | 1.07 | 1.0681 | 0.96167
6 | 4.1815 | 4.0367 | 3.7419 | 3.8747 | 3.9223 | 3.8994 | 4.2697 | 5.1194 | 5.3411 | 5.3267 | 5.3188 | 5.6177 | 5.5696 | 5.379 | 5.0727 | 4.8954 | 5.0837 | 4.9978 | 4.6614 | 4.6908 | 4.9166 | 4.4701 | 4.2889 | 4.3106
7 | 2.294 | 2.0998 | 2.0311 | 2.0551 | 1.9557 | 2.0793 | 2.6721 | 2.8255 | 3.2474 | 3.4364 | 3.4001 | 3.5538 | 3.4775 | 3.6009 | 3.5513 | 3.3152 | 3.313 | 3.2559 | 3.1868 | 3.1896 | 3.2528 | 2.7228 | 2.7761 | 2.4626
8 | 0.47435 | 0.45196 | 0.43032 | 0.42273 | 0.42235 | 0.44298 | 0.71291 | 0.79846 | 0.85605 | 0.84857 | 0.88039 | 0.93546 | 0.93485 | 0.88472 | 0.7763 | 0.74282 | 0.69265 | 0.69473 | 0.67107 | 0.68422 | 0.66753 | 0.58091 | 0.53307 | 0.49876
9 | 0.45941 | 0.43298 | 0.4138 | 0.38831 | 0.38242 | 0.36655 | 0.37696 | 0.36271 | 0.31459 | 0.33049 | 0.36084 | 0.40447 | 0.42796 | 0.43728 | 0.42697 | 0.44289 | 0.43198 | 0.43825 | 0.42259 | 0.44302 | 0.47165 | 0.43423 | 0.4177 | 0.45239
10 | 0.48674 | 0.45678 | 0.43637 | 0.43681 | 0.42695 | 0.42971 | 0.51167 | 0.55098 | 0.58789 | 0.61407 | 0.59686 | 0.61991 | 0.65076 | 0.64185 | 0.62675 | 0.58222 | 0.55648 | 0.56807 | 0.56797 | 0.5994 | 0.65191 | 0.58863 | 0.57227 | 0.51464
11 | 0.27411 | 0.25913 | 0.23919 | 0.22987 | 0.2176 | 0.22195 | 0.26671 | 0.24507 | 0.26432 | 0.28229 | 0.29179 | 0.3008 | 0.30314 | 0.30831 | 0.29392 | 0.27893 | 0.26492 | 0.3008 | 0.29893 | 0.30026 | 0.34019 | 0.29665 | 0.32581 | 0.30251
12 | 1.2419 | 1.2619 | 1.3363 | 1.2188 | 1.1889 | 1.1414 | 1.1724 | 1.2081 | 1.0736 | 0.82894 | 1.1389 | 1.2569 | 1.2612 | 1.3226 | 1.058 | 1.4016 | 1.2691 | 1.2529 | 1.2504 | 1.3622 | 1.502 | 1.4814 | 1.5225 | 1.5511
13 | 4.3886 | 4.3449 | 4.2614 | 4.2275 | 4.173 | 4.2421 | 4.8996 | 5.0543 | 5.3839 | 5.134 | 5.1543 | 5.1975 | 5.3801 | 5.3562 | 5.2445 | 5.2036 | 5.2387 | 5.3288 | 5.0721 | 5.1182 | 5.1774 | 4.8578 | 4.4053 | 4.4377
14 | 1.629 | 1.6163 | 1.5513 | 1.5201 | 1.4959 | 1.5064 | 1.507 | 1.7702 | 1.9022 | 1.8824 | 1.8452 | 1.87 | 1.9455 | 1.9236 | 1.7795 | 1.8326 | 1.8381 | 1.798 | 1.6925 | 1.6646 | 1.668 | 1.6401 | 1.5715 | 1.5362
15 | 0.4465 | 0.42893 | 0.40617 | 0.37262 | 0.34739 | 0.35194 | 0.38326 | 0.43442 | 0.47204 | 0.5074 | 0.45735 | 0.48206 | 0.48919 | 0.49282 | 0.43097 | 0.44716 | 0.45611 | 0.4737 | 0.47665 | 0.49359 | 0.52438 | 0.47397 | 0.46359 | 0.44766
16 | 0.89652 | 0.8511 | 0.78127 | 0.80592 | 0.77756 | 0.78233 | 1.0975 | 1.3291 | 1.3918 | 1.3103 | 1.2762 | 1.3732 | 1.4428 | 1.3558 | 1.2411 | 1.1785 | 1.1881 | 1.1696 | 1.1268 | 1.2185 | 1.2845 | 1.191 | 1.1002 | 0.94235
17 | 0.26211 | 0.23987 | 0.20281 | 0.19622 | 0.16896 | 0.14986 | 0.25135 | 0.28513 | 0.34037 | 0.35435 | 0.33986 | 0.30885 | 0.35813 | 0.36267 | 0.33838 | 0.31443 | 0.26742 | 0.27132 | 0.30483 | 0.34028 | 0.4002 | 0.3691 | 0.3641 | 0.31141
18 | 1.2539 | 1.1452 | 1.0554 | 1.0266 | 1.0474 | 1.0353 | 1.1561 | 1.2444 | 1.37 | 1.4183 | 1.5095 | 1.5987 | 1.6495 | 1.5954 | 1.5423 | 1.5238 | 1.5058 | 1.5201 | 1.5207 | 1.5348 | 1.6964 | 1.6051 | 1.6022 | 1.4425
19 | 1.8817 | 1.8165 | 1.6838 | 1.7436 | 1.765 | 1.7547 | 1.9214 | 2.3037 | 2.4035 | 2.397 | 2.3934 | 2.528 | 2.5063 | 2.4206 | 2.2827 | 2.2029 | 2.2877 | 2.249 | 2.0976 | 2.1108 | 2.2125 | 2.0115 | 1.93 | 1.9398
20 | 1.0323 | 0.9449 | 0.91399 | 0.9248 | 0.88005 | 0.93567 | 1.2025 | 1.2715 | 1.4613 | 1.5464 | 1.5301 | 1.5992 | 1.5649 | 1.6204 | 1.5981 | 1.4919 | 1.4908 | 1.4652 | 1.4341 | 1.4353 | 1.4638 | 1.2253 | 1.2493 | 1.1082
21 | 0.71153 | 0.67794 | 0.64548 | 0.6341 | 0.63352 | 0.66447 | 1.0694 | 1.1977 | 1.2841 | 1.2729 | 1.3206 | 1.4032 | 1.4023 | 1.3271 | 1.1644 | 1.1142 | 1.039 | 1.0421 | 1.0066 | 1.0263 | 1.0013 | 0.87136 | 0.79961 | 0.74814
22 | 0.68912 | 0.64946 | 0.62069 | 0.58246 | 0.57363 | 0.54982 | 0.56544 | 0.54406 | 0.47189 | 0.49574 | 0.54126 | 0.60671 | 0.64195 | 0.65592 | 0.64046 | 0.66433 | 0.64797 | 0.65737 | 0.63388 | 0.66453 | 0.70748 | 0.65135 | 0.62655 | 0.67859
23 | 4.5429 | 4.2633 | 4.0728 | 4.0769 | 3.9848 | 4.0106 | 4.7756 | 5.1425 | 5.487 | 5.7314 | 5.5707 | 5.7858 | 6.0738 | 5.9906 | 5.8497 | 5.4341 | 5.1938 | 5.3019 | 5.3011 | 5.5944 | 6.0845 | 5.4939 | 5.3412 | 4.8033
24 | 1.9188 | 1.8139 | 1.6743 | 1.6091 | 1.5232 | 1.5536 | 1.867 | 1.7155 | 1.8502 | 1.976 | 2.0425 | 2.1056 | 2.122 | 2.1582 | 2.0575 | 1.9525 | 1.8544 | 2.1056 | 2.0925 | 2.1018 | 2.3813 | 2.0766 | 2.2807 | 2.1176
25 | 1.2419 | 1.2619 | 1.3363 | 1.2188 | 1.1889 | 1.1414 | 1.1724 | 1.2081 | 1.0736 | 0.82894 | 1.1389 | 1.2569 | 1.2612 | 1.3226 | 1.058 | 1.4016 | 1.2691 | 1.2529 | 1.2504 | 1.3622 | 1.502 | 1.4814 | 1.5225 | 1.5511
26 | 2.1943 | 2.1724 | 2.1307 | 2.1137 | 2.0865 | 2.1211 | 2.4498 | 2.5271 | 2.692 | 2.567 | 2.5772 | 2.5987 | 2.6901 | 2.6781 | 2.6222 | 2.6018 | 2.6194 | 2.6644 | 2.536 | 2.5591 | 2.5887 | 2.4289 | 2.2026 | 2.2189
27 | 1.629 | 1.6163 | 1.5513 | 1.5201 | 1.4959 | 1.5064 | 1.507 | 1.7702 | 1.9022 | 1.8824 | 1.8452 | 1.87 | 1.9455 | 1.9236 | 1.7795 | 1.8326 | 1.8381 | 1.798 | 1.6925 | 1.6646 | 1.668 | 1.6401 | 1.5715 | 1.5362
28 | 0.89299 | 0.85785 | 0.81235 | 0.74524 | 0.69478 | 0.70388 | 0.76653 | 0.86883 | 0.94408 | 1.0148 | 0.9147 | 0.96412 | 0.97839 | 0.98563 | 0.86193 | 0.89433 | 0.91222 | 0.94739 | 0.95329 | 0.98718 | 1.0488 | 0.94794 | 0.92718 | 0.89531
29 | 2.9884 | 2.837 | 2.6042 | 2.6864 | 2.5919 | 2.6078 | 3.6584 | 4.4304 | 4.6394 | 4.3676 | 4.2539 | 4.5773 | 4.8095 | 4.5192 | 4.1369 | 3.9283 | 3.9605 | 3.8987 | 3.7561 | 4.0617 | 4.2815 | 3.9702 | 3.6673 | 3.1412
30 | 0.43685 | 0.39978 | 0.33802 | 0.32703 | 0.2816 | 0.24977 | 0.41892 | 0.47522 | 0.56728 | 0.59059 | 0.56643 | 0.51475 | 0.59688 | 0.60446 | 0.56397 | 0.52405 | 0.4457 | 0.45219 | 0.50805 | 0.56713 | 0.667 | 0.61517 | 0.60684 | 0.51902
31 | 2.9258 | 2.6721 | 2.4625 | 2.3954 | 2.444 | 2.4158 | 2.6975 | 2.9037 | 3.1968 | 3.3093 | 3.5221 | 3.7303 | 3.8488 | 3.7227 | 3.5986 | 3.5555 | 3.5136 | 3.5469 | 3.5482 | 3.5813 | 3.9583 | 3.7452 | 3.7384 | 3.3658
32 | 1.2544 | 1.211 | 1.1226 | 1.1624 | 1.1767 | 1.1698 | 1.2809 | 1.5358 | 1.6023 | 1.598 | 1.5956 | 1.6853 | 1.6709 | 1.6137 | 1.5218 | 1.4686 | 1.5251 | 1.4993 | 1.3984 | 1.4072 | 1.475 | 1.341 | 1.2867 | 1.2932

## Pc, Summer, S6
LoadID | 0 | 1 | 2 | 3 | 4 | 5 | 6 | 7 | 8 | 9 | 10 | 11 | 12 | 13 | 14 | 15 | 16 | 17 | 18 | 19 | 20 | 21 | 22 | 23
1 | 2.5616 | 2.5353 | 2.4435 | 2.3989 | 2.383 | 2.4171 | 2.3973 | 2.9304 | 3.1529 | 3.1119 | 3.0602 | 3.0979 | 3.2126 | 3.1509 | 2.9071 | 2.9966 | 3.0311 | 2.9307 | 2.782 | 2.7471 | 2.7387 | 2.7079 | 2.5025 | 2.4197
2 | 0.66974 | 0.64339 | 0.60926 | 0.55893 | 0.52108 | 0.52791 | 0.5749 | 0.65163 | 0.70806 | 0.76109 | 0.68602 | 0.72309 | 0.73379 | 0.73923 | 0.64645 | 0.67074 | 0.68417 | 0.71054 | 0.71497 | 0.74039 | 0.78657 | 0.71096 | 0.69538 | 0.67148
3 | 1.793 | 1.7022 | 1.5625 | 1.6118 | 1.5551 | 1.5647 | 2.1951 | 2.6582 | 2.7837 | 2.6205 | 2.5523 | 2.7464 | 2.8857 | 2.7115 | 2.4822 | 2.357 | 2.3763 | 2.3392 | 2.2537 | 2.437 | 2.5689 | 2.3821 | 2.2004 | 1.8847
4 | 0.17474 | 0.15991 | 0.13521 | 0.13081 | 0.11264 | 0.099907 | 0.16757 | 0.19009 | 0.22691 | 0.23623 | 0.22657 | 0.2059 | 0.23875 | 0.24178 | 0.22559 | 0.20962 | 0.17828 | 0.18088 | 0.20322 | 0.22685 | 0.2668 | 0.24607 | 0.24274 | 0.20761
5 | 0.83594 | 0.76345 | 0.70357 | 0.68439 | 0.69828 | 0.69022 | 0.77071 | 0.82961 | 0.91336 | 0.94552 | 1.0063 | 1.0658 | 1.0997 | 1.0636 | 1.0282 | 1.0158 | 1.0039 | 1.0134 | 1.0138 | 1.0232 | 1.131 | 1.07 | 1.0681 | 0.96167
6 | 4.1815 | 4.0367 | 3.7419 | 3.8747 | 3.9223 | 3.8994 | 4.2697 | 5.1194 | 5.3411 | 5.3267 | 5.3188 | 5.6177 | 5.5696 | 5.379 | 5.0727 | 4.8954 | 5.0837 | 4.9978 | 4.6614 | 4.6908 | 4.9166 | 4.4701 | 4.2889 | 4.3106
7 | 2.294 | 2.0998 | 2.0311 | 2.0551 | 1.9557 | 2.0793 | 2.6721 | 2.8255 | 3.2474 | 3.4364 | 3.4001 | 3.5538 | 3.4775 | 3.6009 | 3.5513 | 3.3152 | 3.313 | 3.2559 | 3.1868 | 3.1896 | 3.2528 | 2.7228 | 2.7761 | 2.4626
8 | 0.47435 | 0.45196 | 0.43032 | 0.42273 | 0.42235 | 0.44298 | 0.71291 | 0.79846 | 0.85605 | 0.84857 | 0.88039 | 0.93546 | 0.93485 | 0.88472 | 0.7763 | 0.74282 | 0.69265 | 0.69473 | 0.67107 | 0.68422 | 0.66753 | 0.58091 | 0.53307 | 0.49876
9 | 0.45941 | 0.43298 | 0.4138 | 0.38831 | 0.38242 | 0.36655 | 0.37696 | 0.36271 | 0.31459 | 0.33049 | 0.36084 | 0.40447 | 0.42796 | 0.43728 | 0.42697 | 0.44289 | 0.43198 | 0.43825 | 0.42259 | 0.44302 | 0.47165 | 0.43423 | 0.4177 | 0.45239
10 | 0.48674 | 0.45678 | 0.43637 | 0.43681 | 0.42695 | 0.42971 | 0.51167 | 0.55098 | 0.58789 | 0.61407 | 0.59686 | 0.61991 | 0.65076 | 0.64185 | 0.62675 | 0.58222 | 0.55648 | 0.56807 | 0.56797 | 0.5994 | 0.65191 | 0.58863 | 0.57227 | 0.51464
11 | 0.27411 | 0.25913 | 0.23919 | 0.22987 | 0.2176 | 0.22195 | 0.26671 | 0.24507 | 0.26432 | 0.28229 | 0.29179 | 0.3008 | 0.30314 | 0.30831 | 0.29392 | 0.27893 | 0.26492 | 0.3008 | 0.29893 | 0.30026 | 0.34019 | 0.29665 | 0.32581 | 0.30251
12 | 1.2419 | 1.2619 | 1.3363 | 1.2188 | 1.1889 | 1.1414 | 1.1724 | 1.2081 | 1.0736 | 0.82894 | 1.1389 | 1.2569 | 1.2612 | 1.3226 | 1.058 | 1.4016 | 1.2691 | 1.2529 | 1.2504 | 1.3622 | 1.502 | 1.4814 | 1.5225 | 1.5511
13 | 4.3886 | 4.3449 | 4.2614 | 4.2275 | 4.173 | 4.2421 | 4.8996 | 5.0543 | 5.3839 | 5.134 | 5.1543 | 5.1975 | 5.3801 | 5.3562 | 5.2445 | 5.2036 | 5.2387 | 5.3288 | 5.0721 | 5.1182 | 5.1774 | 4.8578 | 4.4053 | 4.4377
14 | 1.629 | 1.6163 | 1.5513 | 1.5201 | 1.4959 | 1.5064 | 1.507 | 1.7702 | 1.9022 | 1.8824 | 1.8452 | 1.87 | 1.9455 | 1.9236 | 1.7795 | 1.8326 | 1.8381 | 1.798 | 1.6925 | 1.6646 | 1.668 | 1.6401 | 1.5715 | 1.5362
15 | 0.4465 | 0.42893 | 0.40617 | 0.37262 | 0.34739 | 0.35194 | 0.38326 | 0.43442 | 0.47204 | 0.5074 | 0.45735 | 0.48206 | 0.48919 | 0.49282 | 0.43097 | 0.44716 | 0.45611 | 0.4737 | 0.47665 | 0.49359 | 0.52438 | 0.47397 | 0.46359 | 0.44766
16 | 0.89652 | 0.8511 | 0.78127 | 0.80592 | 0.77756 | 0.78233 | 1.0975 | 1.3291 | 1.3918 | 1.3103 | 1.2762 | 1.3732 | 1.4428 | 1.3558 | 1.2411 | 1.1785 | 1.1881 | 1.1696 | 1.1268 | 1.2185 | 1.2845 | 1.191 | 1.1002 | 0.94235
17 | 0.26211 | 0.23987 | 0.20281 | 0.19622 | 0.16896 | 0.14986 | 0.25135 | 0.28513 | 0.34037 | 0.35435 | 0.33986 | 0.30885 | 0.35813 | 0.36267 | 0.33838 | 0.31443 | 0.26742 | 0.27132 | 0.30483 | 0.34028 | 0.4002 | 0.3691 | 0.3641 | 0.31141
18 | 1.2539 | 1.1452 | 1.0554 | 1.0266 | 1.0474 | 1.0353 | 1.1561 | 1.2444 | 1.37 | 1.4183 | 1.5095 | 1.5987 | 1.6495 | 1.5954 | 1.5423 | 1.5238 | 1.5058 | 1.5201 | 1.5207 | 1.5348 | 1.6964 | 1.6051 | 1.6022 | 1.4425
19 | 1.8817 | 1.8165 | 1.6838 | 1.7436 | 1.765 | 1.7547 | 1.9214 | 2.3037 | 2.4035 | 2.397 | 2.3934 | 2.528 | 2.5063 | 2.4206 | 2.2827 | 2.2029 | 2.2877 | 2.249 | 2.0976 | 2.1108 | 2.2125 | 2.0115 | 1.93 | 1.9398
20 | 1.0323 | 0.9449 | 0.91399 | 0.9248 | 0.88005 | 0.93567 | 1.2025 | 1.2715 | 1.4613 | 1.5464 | 1.5301 | 1.5992 | 1.5649 | 1.6204 | 1.5981 | 1.4919 | 1.4908 | 1.4652 | 1.4341 | 1.4353 | 1.4638 | 1.2253 | 1.2493 | 1.1082
21 | 0.71153 | 0.67794 | 0.64548 | 0.6341 | 0.63352 | 0.66447 | 1.0694 | 1.1977 | 1.2841 | 1.2729 | 1.3206 | 1.4032 | 1.4023 | 1.3271 | 1.1644 | 1.1142 | 1.039 | 1.0421 | 1.0066 | 1.0263 | 1.0013 | 0.87136 | 0.79961 | 0.74814
22 | 0.68912 | 0.64946 | 0.62069 | 0.58246 | 0.57363 | 0.54982 | 0.56544 | 0.54406 | 0.47189 | 0.49574 | 0.54126 | 0.60671 | 0.64195 | 0.65592 | 0.64046 | 0.66433 | 0.64797 | 0.65737 | 0.63388 | 0.66453 | 0.70748 | 0.65135 | 0.62655 | 0.67859
23 | 4.5429 | 4.2633 | 4.0728 | 4.0769 | 3.9848 | 4.0106 | 4.7756 | 5.1425 | 5.487 | 5.7314 | 5.5707 | 5.7858 | 6.0738 | 5.9906 | 5.8497 | 5.4341 | 5.1938 | 5.3019 | 5.3011 | 5.5944 | 6.0845 | 5.4939 | 5.3412 | 4.8033
24 | 1.9188 | 1.8139 | 1.6743 | 1.6091 | 1.5232 | 1.5536 | 1.867 | 1.7155 | 1.8502 | 1.976 | 2.0425 | 2.1056 | 2.122 | 2.1582 | 2.0575 | 1.9525 | 1.8544 | 2.1056 | 2.0925 | 2.1018 | 2.3813 | 2.0766 | 2.2807 | 2.1176
25 | 1.2419 | 1.2619 | 1.3363 | 1.2188 | 1.1889 | 1.1414 | 1.1724 | 1.2081 | 1.0736 | 0.82894 | 1.1389 | 1.2569 | 1.2612 | 1.3226 | 1.058 | 1.4016 | 1.2691 | 1.2529 | 1.2504 | 1.3622 | 1.502 | 1.4814 | 1.5225 | 1.5511
26 | 2.1943 | 2.1724 | 2.1307 | 2.1137 | 2.0865 | 2.1211 | 2.4498 | 2.5271 | 2.692 | 2.567 | 2.5772 | 2.5987 | 2.6901 | 2.6781 | 2.6222 | 2.6018 | 2.6194 | 2.6644 | 2.536 | 2.5591 | 2.5887 | 2.4289 | 2.2026 | 2.2189
27 | 1.629 | 1.6163 | 1.5513 | 1.5201 | 1.4959 | 1.5064 | 1.507 | 1.7702 | 1.9022 | 1.8824 | 1.8452 | 1.87 | 1.9455 | 1.9236 | 1.7795 | 1.8326 | 1.8381 | 1.798 | 1.6925 | 1.6646 | 1.668 | 1.6401 | 1.5715 | 1.5362
28 | 0.89299 | 0.85785 | 0.81235 | 0.74524 | 0.69478 | 0.70388 | 0.76653 | 0.86883 | 0.94408 | 1.0148 | 0.9147 | 0.96412 | 0.97839 | 0.98563 | 0.86193 | 0.89433 | 0.91222 | 0.94739 | 0.95329 | 0.98718 | 1.0488 | 0.94794 | 0.92718 | 0.89531
29 | 2.9884 | 2.837 | 2.6042 | 2.6864 | 2.5919 | 2.6078 | 3.6584 | 4.4304 | 4.6394 | 4.3676 | 4.2539 | 4.5773 | 4.8095 | 4.5192 | 4.1369 | 3.9283 | 3.9605 | 3.8987 | 3.7561 | 4.0617 | 4.2815 | 3.9702 | 3.6673 | 3.1412
30 | 0.43685 | 0.39978 | 0.33802 | 0.32703 | 0.2816 | 0.24977 | 0.41892 | 0.47522 | 0.56728 | 0.59059 | 0.56643 | 0.51475 | 0.59688 | 0.60446 | 0.56397 | 0.52405 | 0.4457 | 0.45219 | 0.50805 | 0.56713 | 0.667 | 0.61517 | 0.60684 | 0.51902
31 | 2.9258 | 2.6721 | 2.4625 | 2.3954 | 2.444 | 2.4158 | 2.6975 | 2.9037 | 3.1968 | 3.3093 | 3.5221 | 3.7303 | 3.8488 | 3.7227 | 3.5986 | 3.5555 | 3.5136 | 3.5469 | 3.5482 | 3.5813 | 3.9583 | 3.7452 | 3.7384 | 3.3658
32 | 1.2544 | 1.211 | 1.1226 | 1.1624 | 1.1767 | 1.1698 | 1.2809 | 1.5358 | 1.6023 | 1.598 | 1.5956 | 1.6853 | 1.6709 | 1.6137 | 1.5218 | 1.4686 | 1.5251 | 1.4993 | 1.3984 | 1.4072 | 1.475 | 1.341 | 1.2867 | 1.2932

## Pc, Summer, S7
LoadID | 0 | 1 | 2 | 3 | 4 | 5 | 6 | 7 | 8 | 9 | 10 | 11 | 12 | 13 | 14 | 15 | 16 | 17 | 18 | 19 | 20 | 21 | 22 | 23
1 | 2.3908 | 2.3663 | 2.2806 | 2.2389 | 2.2241 | 2.256 | 2.2375 | 2.735 | 2.9427 | 2.9044 | 2.8562 | 2.8913 | 2.9984 | 2.9409 | 2.7133 | 2.7969 | 2.829 | 2.7353 | 2.5966 | 2.5639 | 2.5562 | 2.5273 | 2.3357 | 2.2584
2 | 0.6343 | 0.61001 | 0.57716 | 0.52974 | 0.49296 | 0.49833 | 0.54344 | 0.60938 | 0.6619 | 0.71188 | 0.64119 | 0.67601 | 0.68666 | 0.69325 | 0.60688 | 0.62949 | 0.6405 | 0.66713 | 0.66963 | 0.69266 | 0.73662 | 0.66509 | 0.65602 | 0.63515
3 | 1.6858 | 1.6014 | 1.4697 | 1.5152 | 1.4603 | 1.4678 | 2.0579 | 2.4826 | 2.5995 | 2.4479 | 2.3834 | 2.5648 | 2.6957 | 2.5352 | 2.3214 | 2.2045 | 2.2205 | 2.1885 | 2.1065 | 2.2767 | 2.401 | 2.2253 | 2.063 | 1.7703
4 | 0.16923 | 0.15559 | 0.13187 | 0.12747 | 0.10954 | 0.096989 | 0.16097 | 0.17821 | 0.21249 | 0.2215 | 0.21207 | 0.19292 | 0.22403 | 0.22787 | 0.2129 | 0.19796 | 0.16769 | 0.17146 | 0.19122 | 0.21282 | 0.25067 | 0.23068 | 0.23122 | 0.19939
5 | 0.78635 | 0.71889 | 0.66234 | 0.64415 | 0.65614 | 0.64795 | 0.72391 | 0.7751 | 0.85317 | 0.88351 | 0.93983 | 0.9955 | 1.0275 | 0.99491 | 0.96198 | 0.95043 | 0.93827 | 0.94847 | 0.94774 | 0.95609 | 1.0572 | 0.99973 | 1.0016 | 0.90318
6 | 3.9232 | 3.7887 | 3.5113 | 3.6343 | 3.6755 | 3.6519 | 4.0003 | 4.7808 | 4.9874 | 4.975 | 4.9662 | 5.2457 | 5.2022 | 5.0277 | 4.7424 | 4.5767 | 4.7491 | 4.6734 | 4.3558 | 4.3817 | 4.5943 | 4.1755 | 4.0185 | 4.042
7 | 2.1615 | 1.9809 | 1.9146 | 1.936 | 1.84 | 1.9531 | 2.5092 | 2.6398 | 3.0332 | 3.2107 | 3.1755 | 3.3194 | 3.2497 | 3.3682 | 3.3224 | 3.1019 | 3.0964 | 3.0477 | 2.9795 | 2.9806 | 3.0415 | 2.5447 | 2.6066 | 2.3171
8 | 0.44886 | 0.42817 | 0.40731 | 0.39993 | 0.3986 | 0.41719 | 0.66996 | 0.74602 | 0.79968 | 0.79302 | 0.8223 | 0.87384 | 0.87373 | 0.82794 | 0.72689 | 0.6956 | 0.64776 | 0.65105 | 0.62788 | 0.63969 | 0.62468 | 0.5432 | 0.5022 | 0.47113
9 | 0.43492 | 0.41045 | 0.39189 | 0.3678 | 0.36134 | 0.34585 | 0.35641 | 0.33932 | 0.29432 | 0.30948 | 0.33738 | 0.37826 | 0.40063 | 0.41033 | 0.40086 | 0.41567 | 0.40448 | 0.41167 | 0.39597 | 0.41457 | 0.44186 | 0.40631 | 0.39452 | 0.42786
10 | 0.45889 | 0.43109 | 0.41154 | 0.41173 | 0.40179 | 0.40387 | 0.48099 | 0.51485 | 0.54922 | 0.5739 | 0.55752 | 0.57915 | 0.60827 | 0.60071 | 0.58673 | 0.54514 | 0.52035 | 0.53217 | 0.53127 | 0.56026 | 0.60969 | 0.55015 | 0.53761 | 0.48455
11 | 0.26197 | 0.2482 | 0.22892 | 0.21993 | 0.2075 | 0.21089 | 0.25351 | 0.22953 | 0.24739 | 0.26449 | 0.27293 | 0.2815 | 0.28413 | 0.28996 | 0.27668 | 0.26265 | 0.24855 | 0.28339 | 0.28055 | 0.28133 | 0.31916 | 0.2779 | 0.30875 | 0.28796
12 | 1.1653 | 1.1841 | 1.2529 | 1.143 | 1.1141 | 1.0691 | 1.0988 | 1.1283 | 1.0027 | 0.7747 | 1.0636 | 1.1738 | 1.1783 | 1.2366 | 0.98983 | 1.3105 | 1.1858 | 1.172 | 1.1686 | 1.2725 | 1.4035 | 1.3837 | 1.4256 | 1.4533
13 | 4.1083 | 4.0679 | 3.9887 | 3.9564 | 3.9036 | 3.9668 | 4.5821 | 4.7189 | 5.0264 | 4.7937 | 4.8119 | 4.8525 | 5.0238 | 5.0035 | 4.8995 | 4.8613 | 4.8921 | 4.9789 | 4.7371 | 4.7792 | 4.8356 | 4.536 | 4.1209 | 4.1531
14 | 1.5266 | 1.5149 | 1.4535 | 1.4241 | 1.4006 | 1.4097 | 1.4111 | 1.6529 | 1.7761 | 1.758 | 1.7227 | 1.7461 | 1.817 | 1.7976 | 1.6632 | 1.7128 | 1.7169 | 1.6808 | 1.5812 | 1.5547 | 1.5585 | 1.5317 | 1.4714 | 1.4394
15 | 0.42287 | 0.40667 | 0.38477 | 0.35316 | 0.32864 | 0.33222 | 0.36229 | 0.40625 | 0.44127 | 0.47459 | 0.42746 | 0.45067 | 0.45778 | 0.46216 | 0.40458 | 0.41966 | 0.427 | 0.44476 | 0.44642 | 0.46177 | 0.49108 | 0.4434 | 0.43735 | 0.42344
16 | 0.84289 | 0.8007 | 0.73486 | 0.75758 | 0.73013 | 0.73391 | 1.0289 | 1.2413 | 1.2997 | 1.2239 | 1.1917 | 1.2824 | 1.3479 | 1.2676 | 1.1607 | 1.1022 | 1.1102 | 1.0943 | 1.0533 | 1.1384 | 1.2005 | 1.1127 | 1.0315 | 0.88515
17 | 0.25384 | 0.23339 | 0.19781 | 0.19121 | 0.16431 | 0.14548 | 0.24146 | 0.26732 | 0.31873 | 0.33226 | 0.3181 | 0.28938 | 0.33605 | 0.3418 | 0.31934 | 0.29693 | 0.25154 | 0.25719 | 0.28683 | 0.31923 | 0.376 | 0.34603 | 0.34683 | 0.29909
18 | 1.1795 | 1.0783 | 0.99352 | 0.96622 | 0.98421 | 0.97193 | 1.0859 | 1.1627 | 1.2798 | 1.3253 | 1.4097 | 1.4932 | 1.5413 | 1.4924 | 1.443 | 1.4257 | 1.4074 | 1.4227 | 1.4216 | 1.4341 | 1.5858 | 1.4996 | 1.5024 | 1.3548
19 | 1.7654 | 1.7049 | 1.5801 | 1.6354 | 1.654 | 1.6434 | 1.8002 | 2.1513 | 2.2443 | 2.2387 | 2.2348 | 2.3606 | 2.341 | 2.2625 | 2.1341 | 2.0595 | 2.1371 | 2.103 | 1.9601 | 1.9718 | 2.0674 | 1.879 | 1.8083 | 1.8189
20 | 0.97269 | 0.89142 | 0.86157 | 0.87122 | 0.82799 | 0.87891 | 1.1292 | 1.1879 | 1.365 | 1.4448 | 1.429 | 1.4937 | 1.4624 | 1.5157 | 1.4951 | 1.3959 | 1.3934 | 1.3714 | 1.3408 | 1.3413 | 1.3687 | 1.1451 | 1.173 | 1.0427
21 | 0.6733 | 0.64225 | 0.61097 | 0.5999 | 0.5979 | 0.62579 | 1.0049 | 1.119 | 1.1995 | 1.1895 | 1.2335 | 1.3108 | 1.3106 | 1.2419 | 1.0903 | 1.0434 | 0.97165 | 0.97658 | 0.94182 | 0.95954 | 0.93703 | 0.81481 | 0.7533 | 0.7067
22 | 0.65238 | 0.61568 | 0.58783 | 0.55171 | 0.542 | 0.51878 | 0.53461 | 0.50898 | 0.44148 | 0.46422 | 0.50607 | 0.56739 | 0.60094 | 0.61549 | 0.60128 | 0.62351 | 0.60672 | 0.61751 | 0.59395 | 0.62186 | 0.66279 | 0.60946 | 0.59178 | 0.64179
23 | 4.283 | 4.0235 | 3.8411 | 3.8428 | 3.75 | 3.7694 | 4.4892 | 4.8053 | 5.1261 | 5.3564 | 5.2035 | 5.4054 | 5.6772 | 5.6066 | 5.4761 | 5.088 | 4.8566 | 4.967 | 4.9585 | 5.2291 | 5.6904 | 5.1348 | 5.0177 | 4.5224
24 | 1.8338 | 1.7374 | 1.6024 | 1.5395 | 1.4525 | 1.4763 | 1.7745 | 1.6067 | 1.7318 | 1.8514 | 1.9105 | 1.9705 | 1.9889 | 2.0297 | 1.9367 | 1.8385 | 1.7399 | 1.9837 | 1.9638 | 1.9693 | 2.2341 | 1.9453 | 2.1613 | 2.0157
25 | 1.1653 | 1.1841 | 1.2529 | 1.143 | 1.1141 | 1.0691 | 1.0988 | 1.1283 | 1.0027 | 0.7747 | 1.0636 | 1.1738 | 1.1783 | 1.2366 | 0.98983 | 1.3105 | 1.1858 | 1.172 | 1.1686 | 1.2725 | 1.4035 | 1.3837 | 1.4256 | 1.4533
26 | 2.0542 | 2.0339 | 1.9943 | 1.9782 | 1.9518 | 1.9834 | 2.2911 | 2.3595 | 2.5132 | 2.3969 | 2.406 | 2.4262 | 2.5119 | 2.5018 | 2.4498 | 2.4306 | 2.446 | 2.4894 | 2.3685 | 2.3896 | 2.4178 | 2.268 | 2.0605 | 2.0766
27 | 1.5266 | 1.5149 | 1.4535 | 1.4241 | 1.4006 | 1.4097 | 1.4111 | 1.6529 | 1.7761 | 1.758 | 1.7227 | 1.7461 | 1.817 | 1.7976 | 1.6632 | 1.7128 | 1.7169 | 1.6808 | 1.5812 | 1.5547 | 1.5585 | 1.5317 | 1.4714 | 1.4394
28 | 0.84573 | 0.81335 | 0.76955 | 0.70632 | 0.65728 | 0.66444 | 0.72458 | 0.8125 | 0.88254 | 0.94918 | 0.85492 | 0.90135 | 0.91555 | 0.92433 | 0.80917 | 0.83932 | 0.854 | 0.88951 | 0.89284 | 0.92355 | 0.98216 | 0.88679 | 0.8747 | 0.84687
29 | 2.8096 | 2.669 | 2.4495 | 2.5253 | 2.4338 | 2.4464 | 3.4298 | 4.1377 | 4.3325 | 4.0798 | 3.9723 | 4.2747 | 4.4928 | 4.2253 | 3.869 | 3.6741 | 3.7008 | 3.6476 | 3.5109 | 3.7946 | 4.0016 | 3.7089 | 3.4384 | 2.9505
30 | 0.42306 | 0.38899 | 0.32968 | 0.31869 | 0.27385 | 0.24247 | 0.40243 | 0.44553 | 0.53121 | 0.55376 | 0.53017 | 0.4823 | 0.56008 | 0.56966 | 0.53224 | 0.49489 | 0.41923 | 0.42864 | 0.47805 | 0.53205 | 0.62667 | 0.57671 | 0.57805 | 0.49848
31 | 2.7522 | 2.5161 | 2.3182 | 2.2545 | 2.2965 | 2.2678 | 2.5337 | 2.7129 | 2.9861 | 3.0923 | 3.2894 | 3.4842 | 3.5964 | 3.4822 | 3.3669 | 3.3265 | 3.2839 | 3.3196 | 3.3171 | 3.3463 | 3.7002 | 3.4991 | 3.5055 | 3.1611
32 | 1.177 | 1.1366 | 1.0534 | 1.0903 | 1.1027 | 1.0956 | 1.2001 | 1.4342 | 1.4962 | 1.4925 | 1.4899 | 1.5737 | 1.5607 | 1.5083 | 1.4227 | 1.373 | 1.4247 | 1.402 | 1.3067 | 1.3145 | 1.3783 | 1.2526 | 1.2056 | 1.2126

## Pc, Summer, S8
LoadID | 0 | 1 | 2 | 3 | 4 | 5 | 6 | 7 | 8 | 9 | 10 | 11 | 12 | 13 | 14 | 15 | 16 | 17 | 18 | 19 | 20 | 21 | 22 | 23
1 | 2.3908 | 2.3663 | 2.2806 | 2.2389 | 2.2241 | 2.256 | 2.2375 | 2.735 | 2.9427 | 2.9044 | 2.8562 | 2.8913 | 2.9984 | 2.9409 | 2.7133 | 2.7969 | 2.829 | 2.7353 | 2.5966 | 2.5639 | 2.5562 | 2.5273 | 2.3357 | 2.2584
2 | 0.6343 | 0.61001 | 0.57716 | 0.52974 | 0.49296 | 0.49833 | 0.54344 | 0.60938 | 0.6619 | 0.71188 | 0.64119 | 0.67601 | 0.68666 | 0.69325 | 0.60688 | 0.62949 | 0.6405 | 0.66713 | 0.66963 | 0.69266 | 0.73662 | 0.66509 | 0.65602 | 0.63515
3 | 1.6858 | 1.6014 | 1.4697 | 1.5152 | 1.4603 | 1.4678 | 2.0579 | 2.4826 | 2.5995 | 2.4479 | 2.3834 | 2.5648 | 2.6957 | 2.5352 | 2.3214 | 2.2045 | 2.2205 | 2.1885 | 2.1065 | 2.2767 | 2.401 | 2.2253 | 2.063 | 1.7703
4 | 0.16923 | 0.15559 | 0.13187 | 0.12747 | 0.10954 | 0.096989 | 0.16097 | 0.17821 | 0.21249 | 0.2215 | 0.21207 | 0.19292 | 0.22403 | 0.22787 | 0.2129 | 0.19796 | 0.16769 | 0.17146 | 0.19122 | 0.21282 | 0.25067 | 0.23068 | 0.23122 | 0.19939
5 | 0.78635 | 0.71889 | 0.66234 | 0.64415 | 0.65614 | 0.64795 | 0.72391 | 0.7751 | 0.85317 | 0.88351 | 0.93983 | 0.9955 | 1.0275 | 0.99491 | 0.96198 | 0.95043 | 0.93827 | 0.94847 | 0.94774 | 0.95609 | 1.0572 | 0.99973 | 1.0016 | 0.90318
6 | 3.9232 | 3.7887 | 3.5113 | 3.6343 | 3.6755 | 3.6519 | 4.0003 | 4.7808 | 4.9874 | 4.975 | 4.9662 | 5.2457 | 5.2022 | 5.0277 | 4.7424 | 4.5767 | 4.7491 | 4.6734 | 4.3558 | 4.3817 | 4.5943 | 4.1755 | 4.0185 | 4.042
7 | 2.1615 | 1.9809 | 1.9146 | 1.936 | 1.84 | 1.9531 | 2.5092 | 2.6398 | 3.0332 | 3.2107 | 3.1755 | 3.3194 | 3.2497 | 3.3682 | 3.3224 | 3.1019 | 3.0964 | 3.0477 | 2.9795 | 2.9806 | 3.0415 | 2.5447 | 2.6066 | 2.3171
8 | 0.44886 | 0.42817 | 0.40731 | 0.39993 | 0.3986 | 0.41719 | 0.66996 | 0.74602 | 0.79968 | 0.79302 | 0.8223 | 0.87384 | 0.87373 | 0.82794 | 0.72689 | 0.6956 | 0.64776 | 0.65105 | 0.62788 | 0.63969 | 0.62468 | 0.5432 | 0.5022 | 0.47113
9 | 0.43492 | 0.41045 | 0.39189 | 0.3678 | 0.36134 | 0.34585 | 0.35641 | 0.33932 | 0.29432 | 0.30948 | 0.33738 | 0.37826 | 0.40063 | 0.41033 | 0.40086 | 0.41567 | 0.40448 | 0.41167 | 0.39597 | 0.41457 | 0.44186 | 0.40631 | 0.39452 | 0.42786
10 | 0.45889 | 0.43109 | 0.41154 | 0.41173 | 0.40179 | 0.40387 | 0.48099 | 0.51485 | 0.54922 | 0.5739 | 0.55752 | 0.57915 | 0.60827 | 0.60071 | 0.58673 | 0.54514 | 0.52035 | 0.53217 | 0.53127 | 0.56026 | 0.60969 | 0.55015 | 0.53761 | 0.48455
11 | 0.26197 | 0.2482 | 0.22892 | 0.21993 | 0.2075 | 0.21089 | 0.25351 | 0.22953 | 0.24739 | 0.26449 | 0.27293 | 0.2815 | 0.28413 | 0.28996 | 0.27668 | 0.26265 | 0.24855 | 0.28339 | 0.28055 | 0.28133 | 0.31916 | 0.2779 | 0.30875 | 0.28796
12 | 1.1653 | 1.1841 | 1.2529 | 1.143 | 1.1141 | 1.0691 | 1.0988 | 1.1283 | 1.0027 | 0.7747 | 1.0636 | 1.1738 | 1.1783 | 1.2366 | 0.98983 | 1.3105 | 1.1858 | 1.172 | 1.1686 | 1.2725 | 1.4035 | 1.3837 | 1.4256 | 1.4533
13 | 4.1083 | 4.0679 | 3.9887 | 3.9564 | 3.9036 | 3.9668 | 4.5821 | 4.7189 | 5.0264 | 4.7937 | 4.8119 | 4.8525 | 5.0238 | 5.0035 | 4.8995 | 4.8613 | 4.8921 | 4.9789 | 4.7371 | 4.7792 | 4.8356 | 4.536 | 4.1209 | 4.1531
14 | 1.5266 | 1.5149 | 1.4535 | 1.4241 | 1.4006 | 1.4097 | 1.4111 | 1.6529 | 1.7761 | 1.758 | 1.7227 | 1.7461 | 1.817 | 1.7976 | 1.6632 | 1.7128 | 1.7169 | 1.6808 | 1.5812 | 1.5547 | 1.5585 | 1.5317 | 1.4714 | 1.4394
15 | 0.42287 | 0.40667 | 0.38477 | 0.35316 | 0.32864 | 0.33222 | 0.36229 | 0.40625 | 0.44127 | 0.47459 | 0.42746 | 0.45067 | 0.45778 | 0.46216 | 0.40458 | 0.41966 | 0.427 | 0.44476 | 0.44642 | 0.46177 | 0.49108 | 0.4434 | 0.43735 | 0.42344
16 | 0.84289 | 0.8007 | 0.73486 | 0.75758 | 0.73013 | 0.73391 | 1.0289 | 1.2413 | 1.2997 | 1.2239 | 1.1917 | 1.2824 | 1.3479 | 1.2676 | 1.1607 | 1.1022 | 1.1102 | 1.0943 | 1.0533 | 1.1384 | 1.2005 | 1.1127 | 1.0315 | 0.88515
17 | 0.25384 | 0.23339 | 0.19781 | 0.19121 | 0.16431 | 0.14548 | 0.24146 | 0.26732 | 0.31873 | 0.33226 | 0.3181 | 0.28938 | 0.33605 | 0.3418 | 0.31934 | 0.29693 | 0.25154 | 0.25719 | 0.28683 | 0.31923 | 0.376 | 0.34603 | 0.34683 | 0.29909
18 | 1.1795 | 1.0783 | 0.99352 | 0.96622 | 0.98421 | 0.97193 | 1.0859 | 1.1627 | 1.2798 | 1.3253 | 1.4097 | 1.4932 | 1.5413 | 1.4924 | 1.443 | 1.4257 | 1.4074 | 1.4227 | 1.4216 | 1.4341 | 1.5858 | 1.4996 | 1.5024 | 1.3548
19 | 1.7654 | 1.7049 | 1.5801 | 1.6354 | 1.654 | 1.6434 | 1.8002 | 2.1513 | 2.2443 | 2.2387 | 2.2348 | 2.3606 | 2.341 | 2.2625 | 2.1341 | 2.0595 | 2.1371 | 2.103 | 1.9601 | 1.9718 | 2.0674 | 1.879 | 1.8083 | 1.8189
20 | 0.97269 | 0.89142 | 0.86157 | 0.87122 | 0.82799 | 0.87891 | 1.1292 | 1.1879 | 1.365 | 1.4448 | 1.429 | 1.4937 | 1.4624 | 1.5157 | 1.4951 | 1.3959 | 1.3934 | 1.3714 | 1.3408 | 1.3413 | 1.3687 | 1.1451 | 1.173 | 1.0427
21 | 0.6733 | 0.64225 | 0.61097 | 0.5999 | 0.5979 | 0.62579 | 1.0049 | 1.119 | 1.1995 | 1.1895 | 1.2335 | 1.3108 | 1.3106 | 1.2419 | 1.0903 | 1.0434 | 0.97165 | 0.97658 | 0.94182 | 0.95954 | 0.93703 | 0.81481 | 0.7533 | 0.7067
22 | 0.65238 | 0.61568 | 0.58783 | 0.55171 | 0.542 | 0.51878 | 0.53461 | 0.50898 | 0.44148 | 0.46422 | 0.50607 | 0.56739 | 0.60094 | 0.61549 | 0.60128 | 0.62351 | 0.60672 | 0.61751 | 0.59395 | 0.62186 | 0.66279 | 0.60946 | 0.59178 | 0.64179
23 | 4.283 | 4.0235 | 3.8411 | 3.8428 | 3.75 | 3.7694 | 4.4892 | 4.8053 | 5.1261 | 5.3564 | 5.2035 | 5.4054 | 5.6772 | 5.6066 | 5.4761 | 5.088 | 4.8566 | 4.967 | 4.9585 | 5.2291 | 5.6904 | 5.1348 | 5.0177 | 4.5224
24 | 1.8338 | 1.7374 | 1.6024 | 1.5395 | 1.4525 | 1.4763 | 1.7745 | 1.6067 | 1.7318 | 1.8514 | 1.9105 | 1.9705 | 1.9889 | 2.0297 | 1.9367 | 1.8385 | 1.7399 | 1.9837 | 1.9638 | 1.9693 | 2.2341 | 1.9453 | 2.1613 | 2.0157
25 | 1.1653 | 1.1841 | 1.2529 | 1.143 | 1.1141 | 1.0691 | 1.0988 | 1.1283 | 1.0027 | 0.7747 | 1.0636 | 1.1738 | 1.1783 | 1.2366 | 0.98983 | 1.3105 | 1.1858 | 1.172 | 1.1686 | 1.2725 | 1.4035 | 1.3837 | 1.4256 | 1.4533
26 | 2.0542 | 2.0339 | 1.9943 | 1.9782 | 1.9518 | 1.9834 | 2.2911 | 2.3595 | 2.5132 | 2.3969 | 2.406 | 2.4262 | 2.5119 | 2.5018 | 2.4498 | 2.4306 | 2.446 | 2.4894 | 2.3685 | 2.3896 | 2.4178 | 2.268 | 2.0605 | 2.0766
27 | 1.5266 | 1.5149 | 1.4535 | 1.4241 | 1.4006 | 1.4097 | 1.4111 | 1.6529 | 1.7761 | 1.758 | 1.7227 | 1.7461 | 1.817 | 1.7976 | 1.6632 | 1.7128 | 1.7169 | 1.6808 | 1.5812 | 1.5547 | 1.5585 | 1.5317 | 1.4714 | 1.4394
28 | 0.84573 | 0.81335 | 0.76955 | 0.70632 | 0.65728 | 0.66444 | 0.72458 | 0.8125 | 0.88254 | 0.94918 | 0.85492 | 0.90135 | 0.91555 | 0.92433 | 0.80917 | 0.83932 | 0.854 | 0.88951 | 0.89284 | 0.92355 | 0.98216 | 0.88679 | 0.8747 | 0.84687
29 | 2.8096 | 2.669 | 2.4495 | 2.5253 | 2.4338 | 2.4464 | 3.4298 | 4.1377 | 4.3325 | 4.0798 | 3.9723 | 4.2747 | 4.4928 | 4.2253 | 3.869 | 3.6741 | 3.7008 | 3.6476 | 3.5109 | 3.7946 | 4.0016 | 3.7089 | 3.4384 | 2.9505
30 | 0.42306 | 0.38899 | 0.32968 | 0.31869 | 0.27385 | 0.24247 | 0.40243 | 0.44553 | 0.53121 | 0.55376 | 0.53017 | 0.4823 | 0.56008 | 0.56966 | 0.53224 | 0.49489 | 0.41923 | 0.42864 | 0.47805 | 0.53205 | 0.62667 | 0.57671 | 0.57805 | 0.49848
31 | 2.7522 | 2.5161 | 2.3182 | 2.2545 | 2.2965 | 2.2678 | 2.5337 | 2.7129 | 2.9861 | 3.0923 | 3.2894 | 3.4842 | 3.5964 | 3.4822 | 3.3669 | 3.3265 | 3.2839 | 3.3196 | 3.3171 | 3.3463 | 3.7002 | 3.4991 | 3.5055 | 3.1611
32 | 1.177 | 1.1366 | 1.0534 | 1.0903 | 1.1027 | 1.0956 | 1.2001 | 1.4342 | 1.4962 | 1.4925 | 1.4899 | 1.5737 | 1.5607 | 1.5083 | 1.4227 | 1.373 | 1.4247 | 1.402 | 1.3067 | 1.3145 | 1.3783 | 1.2526 | 1.2056 | 1.2126

## Pc, Summer, S9
LoadID | 0 | 1 | 2 | 3 | 4 | 5 | 6 | 7 | 8 | 9 | 10 | 11 | 12 | 13 | 14 | 15 | 16 | 17 | 18 | 19 | 20 | 21 | 22 | 23
1 | 2.3908 | 2.3663 | 2.2806 | 2.2389 | 2.2241 | 2.256 | 2.2375 | 2.735 | 2.9427 | 2.9044 | 2.8562 | 2.8913 | 2.9984 | 2.9409 | 2.7133 | 2.7969 | 2.829 | 2.7353 | 2.5966 | 2.5639 | 2.5562 | 2.5273 | 2.3357 | 2.2584
2 | 0.6343 | 0.61001 | 0.57716 | 0.52974 | 0.49296 | 0.49833 | 0.54344 | 0.60938 | 0.6619 | 0.71188 | 0.64119 | 0.67601 | 0.68666 | 0.69325 | 0.60688 | 0.62949 | 0.6405 | 0.66713 | 0.66963 | 0.69266 | 0.73662 | 0.66509 | 0.65602 | 0.63515
3 | 1.6858 | 1.6014 | 1.4697 | 1.5152 | 1.4603 | 1.4678 | 2.0579 | 2.4826 | 2.5995 | 2.4479 | 2.3834 | 2.5648 | 2.6957 | 2.5352 | 2.3214 | 2.2045 | 2.2205 | 2.1885 | 2.1065 | 2.2767 | 2.401 | 2.2253 | 2.063 | 1.7703
4 | 0.16923 | 0.15559 | 0.13187 | 0.12747 | 0.10954 | 0.096989 | 0.16097 | 0.17821 | 0.21249 | 0.2215 | 0.21207 | 0.19292 | 0.22403 | 0.22787 | 0.2129 | 0.19796 | 0.16769 | 0.17146 | 0.19122 | 0.21282 | 0.25067 | 0.23068 | 0.23122 | 0.19939
5 | 0.78635 | 0.71889 | 0.66234 | 0.64415 | 0.65614 | 0.64795 | 0.72391 | 0.7751 | 0.85317 | 0.88351 | 0.93983 | 0.9955 | 1.0275 | 0.99491 | 0.96198 | 0.95043 | 0.93827 | 0.94847 | 0.94774 | 0.95609 | 1.0572 | 0.99973 | 1.0016 | 0.90318
6 | 3.9232 | 3.7887 | 3.5113 | 3.6343 | 3.6755 | 3.6519 | 4.0003 | 4.7808 | 4.9874 | 4.975 | 4.9662 | 5.2457 | 5.2022 | 5.0277 | 4.7424 | 4.5767 | 4.7491 | 4.6734 | 4.3558 | 4.3817 | 4.5943 | 4.1755 | 4.0185 | 4.042
7 | 2.1615 | 1.9809 | 1.9146 | 1.936 | 1.84 | 1.9531 | 2.5092 | 2.6398 | 3.0332 | 3.2107 | 3.1755 | 3.3194 | 3.2497 | 3.3682 | 3.3224 | 3.1019 | 3.0964 | 3.0477 | 2.9795 | 2.9806 | 3.0415 | 2.5447 | 2.6066 | 2.3171
8 | 0.44886 | 0.42817 | 0.40731 | 0.39993 | 0.3986 | 0.41719 | 0.66996 | 0.74602 | 0.79968 | 0.79302 | 0.8223 | 0.87384 | 0.87373 | 0.82794 | 0.72689 | 0.6956 | 0.64776 | 0.65105 | 0.62788 | 0.63969 | 0.62468 | 0.5432 | 0.5022 | 0.47113
9 | 0.43492 | 0.41045 | 0.39189 | 0.3678 | 0.36134 | 0.34585 | 0.35641 | 0.33932 | 0.29432 | 0.30948 | 0.33738 | 0.37826 | 0.40063 | 0.41033 | 0.40086 | 0.41567 | 0.40448 | 0.41167 | 0.39597 | 0.41457 | 0.44186 | 0.40631 | 0.39452 | 0.42786
10 | 0.45889 | 0.43109 | 0.41154 | 0.41173 | 0.40179 | 0.40387 | 0.48099 | 0.51485 | 0.54922 | 0.5739 | 0.55752 | 0.57915 | 0.60827 | 0.60071 | 0.58673 | 0.54514 | 0.52035 | 0.53217 | 0.53127 | 0.56026 | 0.60969 | 0.55015 | 0.53761 | 0.48455
11 | 0.26197 | 0.2482 | 0.22892 | 0.21993 | 0.2075 | 0.21089 | 0.25351 | 0.22953 | 0.24739 | 0.26449 | 0.27293 | 0.2815 | 0.28413 | 0.28996 | 0.27668 | 0.26265 | 0.24855 | 0.28339 | 0.28055 | 0.28133 | 0.31916 | 0.2779 | 0.30875 | 0.28796
12 | 1.1653 | 1.1841 | 1.2529 | 1.143 | 1.1141 | 1.0691 | 1.0988 | 1.1283 | 1.0027 | 0.7747 | 1.0636 | 1.1738 | 1.1783 | 1.2366 | 0.98983 | 1.3105 | 1.1858 | 1.172 | 1.1686 | 1.2725 | 1.4035 | 1.3837 | 1.4256 | 1.4533
13 | 4.1083 | 4.0679 | 3.9887 | 3.9564 | 3.9036 | 3.9668 | 4.5821 | 4.7189 | 5.0264 | 4.7937 | 4.8119 | 4.8525 | 5.0238 | 5.0035 | 4.8995 | 4.8613 | 4.8921 | 4.9789 | 4.7371 | 4.7792 | 4.8356 | 4.536 | 4.1209 | 4.1531
14 | 1.5266 | 1.5149 | 1.4535 | 1.4241 | 1.4006 | 1.4097 | 1.4111 | 1.6529 | 1.7761 | 1.758 | 1.7227 | 1.7461 | 1.817 | 1.7976 | 1.6632 | 1.7128 | 1.7169 | 1.6808 | 1.5812 | 1.5547 | 1.5585 | 1.5317 | 1.4714 | 1.4394
15 | 0.42287 | 0.40667 | 0.38477 | 0.35316 | 0.32864 | 0.33222 | 0.36229 | 0.40625 | 0.44127 | 0.47459 | 0.42746 | 0.45067 | 0.45778 | 0.46216 | 0.40458 | 0.41966 | 0.427 | 0.44476 | 0.44642 | 0.46177 | 0.49108 | 0.4434 | 0.43735 | 0.42344
16 | 0.84289 | 0.8007 | 0.73486 | 0.75758 | 0.73013 | 0.73391 | 1.0289 | 1.2413 | 1.2997 | 1.2239 | 1.1917 | 1.2824 | 1.3479 | 1.2676 | 1.1607 | 1.1022 | 1.1102 | 1.0943 | 1.0533 | 1.1384 | 1.2005 | 1.1127 | 1.0315 | 0.88515
17 | 0.25384 | 0.23339 | 0.19781 | 0.19121 | 0.16431 | 0.14548 | 0.24146 | 0.26732 | 0.31873 | 0.33226 | 0.3181 | 0.28938 | 0.33605 | 0.3418 | 0.31934 | 0.29693 | 0.25154 | 0.25719 | 0.28683 | 0.31923 | 0.376 | 0.34603 | 0.34683 | 0.29909
18 | 1.1795 | 1.0783 | 0.99352 | 0.96622 | 0.98421 | 0.97193 | 1.0859 | 1.1627 | 1.2798 | 1.3253 | 1.4097 | 1.4932 | 1.5413 | 1.4924 | 1.443 | 1.4257 | 1.4074 | 1.4227 | 1.4216 | 1.4341 | 1.5858 | 1.4996 | 1.5024 | 1.3548
19 | 1.7654 | 1.7049 | 1.5801 | 1.6354 | 1.654 | 1.6434 | 1.8002 | 2.1513 | 2.2443 | 2.2387 | 2.2348 | 2.3606 | 2.341 | 2.2625 | 2.1341 | 2.0595 | 2.1371 | 2.103 | 1.9601 | 1.9718 | 2.0674 | 1.879 | 1.8083 | 1.8189
20 | 0.97269 | 0.89142 | 0.86157 | 0.87122 | 0.82799 | 0.87891 | 1.1292 | 1.1879 | 1.365 | 1.4448 | 1.429 | 1.4937 | 1.4624 | 1.5157 | 1.4951 | 1.3959 | 1.3934 | 1.3714 | 1.3408 | 1.3413 | 1.3687 | 1.1451 | 1.173 | 1.0427
21 | 0.6733 | 0.64225 | 0.61097 | 0.5999 | 0.5979 | 0.62579 | 1.0049 | 1.119 | 1.1995 | 1.1895 | 1.2335 | 1.3108 | 1.3106 | 1.2419 | 1.0903 | 1.0434 | 0.97165 | 0.97658 | 0.94182 | 0.95954 | 0.93703 | 0.81481 | 0.7533 | 0.7067
22 | 0.65238 | 0.61568 | 0.58783 | 0.55171 | 0.542 | 0.51878 | 0.53461 | 0.50898 | 0.44148 | 0.46422 | 0.50607 | 0.56739 | 0.60094 | 0.61549 | 0.60128 | 0.62351 | 0.60672 | 0.61751 | 0.59395 | 0.62186 | 0.66279 | 0.60946 | 0.59178 | 0.64179
23 | 4.283 | 4.0235 | 3.8411 | 3.8428 | 3.75 | 3.7694 | 4.4892 | 4.8053 | 5.1261 | 5.3564 | 5.2035 | 5.4054 | 5.6772 | 5.6066 | 5.4761 | 5.088 | 4.8566 | 4.967 | 4.9585 | 5.2291 | 5.6904 | 5.1348 | 5.0177 | 4.5224
24 | 1.8338 | 1.7374 | 1.6024 | 1.5395 | 1.4525 | 1.4763 | 1.7745 | 1.6067 | 1.7318 | 1.8514 | 1.9105 | 1.9705 | 1.9889 | 2.0297 | 1.9367 | 1.8385 | 1.7399 | 1.9837 | 1.9638 | 1.9693 | 2.2341 | 1.9453 | 2.1613 | 2.0157
25 | 1.1653 | 1.1841 | 1.2529 | 1.143 | 1.1141 | 1.0691 | 1.0988 | 1.1283 | 1.0027 | 0.7747 | 1.0636 | 1.1738 | 1.1783 | 1.2366 | 0.98983 | 1.3105 | 1.1858 | 1.172 | 1.1686 | 1.2725 | 1.4035 | 1.3837 | 1.4256 | 1.4533
26 | 2.0542 | 2.0339 | 1.9943 | 1.9782 | 1.9518 | 1.9834 | 2.2911 | 2.3595 | 2.5132 | 2.3969 | 2.406 | 2.4262 | 2.5119 | 2.5018 | 2.4498 | 2.4306 | 2.446 | 2.4894 | 2.3685 | 2.3896 | 2.4178 | 2.268 | 2.0605 | 2.0766
27 | 1.5266 | 1.5149 | 1.4535 | 1.4241 | 1.4006 | 1.4097 | 1.4111 | 1.6529 | 1.7761 | 1.758 | 1.7227 | 1.7461 | 1.817 | 1.7976 | 1.6632 | 1.7128 | 1.7169 | 1.6808 | 1.5812 | 1.5547 | 1.5585 | 1.5317 | 1.4714 | 1.4394
28 | 0.84573 | 0.81335 | 0.76955 | 0.70632 | 0.65728 | 0.66444 | 0.72458 | 0.8125 | 0.88254 | 0.94918 | 0.85492 | 0.90135 | 0.91555 | 0.92433 | 0.80917 | 0.83932 | 0.854 | 0.88951 | 0.89284 | 0.92355 | 0.98216 | 0.88679 | 0.8747 | 0.84687
29 | 2.8096 | 2.669 | 2.4495 | 2.5253 | 2.4338 | 2.4464 | 3.4298 | 4.1377 | 4.3325 | 4.0798 | 3.9723 | 4.2747 | 4.4928 | 4.2253 | 3.869 | 3.6741 | 3.7008 | 3.6476 | 3.5109 | 3.7946 | 4.0016 | 3.7089 | 3.4384 | 2.9505
30 | 0.42306 | 0.38899 | 0.32968 | 0.31869 | 0.27385 | 0.24247 | 0.40243 | 0.44553 | 0.53121 | 0.55376 | 0.53017 | 0.4823 | 0.56008 | 0.56966 | 0.53224 | 0.49489 | 0.41923 | 0.42864 | 0.47805 | 0.53205 | 0.62667 | 0.57671 | 0.57805 | 0.49848
31 | 2.7522 | 2.5161 | 2.3182 | 2.2545 | 2.2965 | 2.2678 | 2.5337 | 2.7129 | 2.9861 | 3.0923 | 3.2894 | 3.4842 | 3.5964 | 3.4822 | 3.3669 | 3.3265 | 3.2839 | 3.3196 | 3.3171 | 3.3463 | 3.7002 | 3.4991 | 3.5055 | 3.1611
32 | 1.177 | 1.1366 | 1.0534 | 1.0903 | 1.1027 | 1.0956 | 1.2001 | 1.4342 | 1.4962 | 1.4925 | 1.4899 | 1.5737 | 1.5607 | 1.5083 | 1.4227 | 1.373 | 1.4247 | 1.402 | 1.3067 | 1.3145 | 1.3783 | 1.2526 | 1.2056 | 1.2126

## Qc, Summer, S1
LoadID | 0 | 1 | 2 | 3 | 4 | 5 | 6 | 7 | 8 | 9 | 10 | 11 | 12 | 13 | 14 | 15 | 16 | 17 | 18 | 19 | 20 | 21 | 22 | 23
1 | 0.81554 | 0.89401 | 0.84808 | 0.84658 | 0.82972 | 0.87767 | 0.89994 | 1.6884 | 1.9632 | 1.8932 | 1.8439 | 1.848 | 1.9642 | 1.8997 | 1.3343 | 1.7448 | 1.7663 | 1.6587 | 1.3106 | 1.1887 | 1.2463 | 1.2537 | 0.86532 | 0.85451
2 | 0.0056705 | -0.02802 | -0.033275 | -0.045097 | -0.057352 | -0.046526 | -0.054309 | 0.1423 | 0.18293 | 0.23483 | 0.13546 | 0.12185 | 0.084075 | 0.11159 | 0.04774 | 0.042106 | 0.049226 | 0.089245 | 0.16953 | 0.17316 | 0.13762 | 0.10499 | 0.051429 | 0.0094488
3 | -0.18668 | -0.44058 | -0.77608 | -0.71736 | -0.72883 | -0.69783 | -0.043263 | 0.83575 | 1.0913 | 1.1038 | 0.9217 | 1.1567 | 1.0448 | 0.90982 | 0.65874 | 0.41127 | 0.50713 | 0.4517 | 0.087246 | 0.3631 | 0.50712 | 0.32997 | -0.31094 | -0.64052
4 | -0.3836 | -0.38696 | -0.39849 | -0.3985 | -0.40748 | -0.41975 | -0.3786 | -0.25703 | -0.19171 | -0.20214 | -0.25476 | -0.27933 | -0.25816 | -0.27992 | -0.26501 | -0.31226 | -0.34956 | -0.31101 | -0.2199 | -0.19648 | -0.19709 | -0.26035 | -0.32456 | -0.33673
5 | -0.11142 | -0.14562 | -0.17097 | -0.17055 | -0.17162 | -0.18554 | -0.16689 | -0.066622 | 0.020811 | 0.074013 | 0.1221 | 0.12963 | 0.11378 | 0.092961 | 0.061415 | 0.040778 | 0.034064 | 0.029979 | 0.030321 | 0.0082867 | 0.064496 | 0.029418 | 0.016865 | -0.027016
6 | 1.5746 | 1.75 | 1.3252 | 1.5615 | 1.5985 | 1.6412 | 1.5898 | 2.9396 | 3.376 | 3.3685 | 2.9439 | 3.5158 | 3.6634 | 3.3812 | 2.9366 | 2.5825 | 3.1486 | 3.053 | 2.3958 | 2.222 | 2.6176 | 2.0594 | 1.5726 | 1.7512
7 | -0.87291 | -0.90182 | -0.94906 | -0.98083 | -0.91774 | -0.98971 | -0.85837 | -0.3913 | -0.070331 | -0.052381 | 0.1198 | 0.040225 | 0.010235 | 0.0069911 | -0.10099 | -0.17554 | -0.25885 | -0.32877 | -0.28562 | -0.35204 | -0.25053 | -0.46274 | -0.58115 | -0.63076
8 | -0.73793 | -0.74304 | -0.74999 | -0.75405 | -0.74394 | -0.72623 | -0.61726 | -0.50935 | -0.49976 | -0.49179 | -0.48366 | -0.47831 | -0.4896 | -0.50848 | -0.55902 | -0.58407 | -0.60469 | -0.60665 | -0.61811 | -0.63889 | -0.67943 | -0.7083 | -0.71825 | -0.73214
9 | 0.0022633 | -0.02087 | -0.026723 | -0.033897 | -0.032278 | -0.037297 | -0.070173 | -0.022852 | -0.035217 | -0.012087 | -0.0002251 | 0.0094724 | 0.032438 | 0.032852 | 0.025162 | 0.057819 | 0.049082 | 0.042648 | 0.03532 | 0.036145 | 0.051088 | 0.045981 | -0.0045245 | -0.0073807
10 | -0.15771 | -0.17623 | -0.18075 | -0.17851 | -0.1845 | -0.18963 | -0.059954 | 0.052914 | 0.12038 | 0.12729 | 0.053966 | 0.13116 | 0.14099 | 0.13547 | 0.10721 | 0.045969 | 0.023073 | 0.022997 | 0.02347 | 0.046878 | 0.067254 | 0.009204 | -0.069457 | -0.11678
11 | -0.22896 | -0.24622 | -0.25719 | -0.2611 | -0.25431 | -0.25516 | -0.20124 | -0.16706 | -0.14058 | -0.1086 | -0.10916 | -0.11681 | -0.13718 | -0.14119 | -0.15838 | -0.15853 | -0.1609 | -0.12447 | -0.11228 | -0.12791 | -0.106 | -0.1347 | -0.15423 | -0.17422
12 | -0.40283 | -0.24364 | -0.30794 | -0.24252 | -0.2782 | -0.14929 | -0.50312 | -0.39559 | -0.29334 | -0.34518 | -0.35749 | -0.32553 | 0.16305 | 0.082743 | -0.46293 | -0.15592 | -0.17964 | -0.10456 | 0.0048294 | 0.31775 | 0.70885 | 0.70602 | 0.67003 | 0.70378
13 | 0.82851 | 0.77159 | 0.58002 | 0.52283 | 0.48068 | 0.60356 | 1.9875 | 2.6544 | 3.4051 | 3.2463 | 3.1664 | 3.1268 | 3.3793 | 3.1021 | 2.8493 | 2.6473 | 2.6205 | 2.6547 | 2.2081 | 2.0236 | 2.1451 | 1.5012 | 0.65884 | 0.70591
14 | 0.13592 | 0.149 | 0.14135 | 0.1411 | 0.13829 | 0.14628 | 0.14999 | 0.28139 | 0.3272 | 0.31553 | 0.30732 | 0.308 | 0.32736 | 0.31661 | 0.22239 | 0.2908 | 0.29439 | 0.27645 | 0.21843 | 0.19811 | 0.20772 | 0.20895 | 0.14422 | 0.14242
15 | 0.0028352 | -0.01401 | -0.016638 | -0.022548 | -0.028676 | -0.023263 | -0.027155 | 0.071151 | 0.091464 | 0.11741 | 0.06773 | 0.060925 | 0.042038 | 0.055797 | 0.02387 | 0.021053 | 0.024613 | 0.044622 | 0.084763 | 0.086581 | 0.068809 | 0.052497 | 0.025714 | 0.0047244
16 | -0.046669 | -0.11015 | -0.19402 | -0.17934 | -0.18221 | -0.17446 | -0.010816 | 0.20894 | 0.27282 | 0.27594 | 0.23043 | 0.28917 | 0.2612 | 0.22746 | 0.16469 | 0.10282 | 0.12678 | 0.11293 | 0.021811 | 0.090774 | 0.12678 | 0.082492 | -0.077735 | -0.16013
17 | -0.51147 | -0.51595 | -0.53132 | -0.53134 | -0.5433 | -0.55967 | -0.5048 | -0.3427 | -0.25562 | -0.26952 | -0.33967 | -0.37244 | -0.34421 | -0.37322 | -0.35334 | -0.41635 | -0.46609 | -0.41468 | -0.2932 | -0.26198 | -0.26279 | -0.34713 | -0.43275 | -0.44897
18 | -0.22284 | -0.29125 | -0.34194 | -0.3411 | -0.34324 | -0.37107 | -0.33377 | -0.13324 | 0.041623 | 0.14803 | 0.24419 | 0.25925 | 0.22756 | 0.18592 | 0.12283 | 0.081557 | 0.068128 | 0.059958 | 0.060643 | 0.016573 | 0.12899 | 0.058837 | 0.033729 | -0.054032
19 | 0.62983 | 0.69998 | 0.53007 | 0.62459 | 0.63939 | 0.65648 | 0.63591 | 1.1758 | 1.3504 | 1.3474 | 1.1775 | 1.4063 | 1.4654 | 1.3525 | 1.1746 | 1.033 | 1.2594 | 1.2212 | 0.95831 | 0.88879 | 1.047 | 0.82375 | 0.62903 | 0.70047
20 | -0.34916 | -0.36073 | -0.37963 | -0.39233 | -0.3671 | -0.39588 | -0.34335 | -0.15652 | -0.028132 | -0.020952 | 0.047919 | 0.01609 | 0.0040942 | 0.0027964 | -0.040395 | -0.070215 | -0.10354 | -0.13151 | -0.11425 | -0.14082 | -0.10021 | -0.1851 | -0.23246 | -0.2523
21 | -1.4759 | -1.4861 | -1.5 | -1.5081 | -1.4879 | -1.4525 | -1.2345 | -1.0187 | -0.99951 | -0.98358 | -0.96732 | -0.95663 | -0.9792 | -1.017 | -1.118 | -1.1681 | -1.2094 | -1.2133 | -1.2362 | -1.2778 | -1.3589 | -1.4166 | -1.4365 | -1.4643
22 | 0.0056583 | -0.052174 | -0.066807 | -0.084743 | -0.080696 | -0.093243 | -0.17543 | -0.057131 | -0.088043 | -0.030217 | -0.00056275 | 0.023681 | 0.081095 | 0.08213 | 0.062904 | 0.14455 | 0.12271 | 0.10662 | 0.0883 | 0.090363 | 0.12772 | 0.11495 | -0.011311 | -0.018452
23 | -1.0514 | -1.1748 | -1.205 | -1.1901 | -1.23 | -1.2642 | -0.39969 | 0.35276 | 0.80254 | 0.84858 | 0.35977 | 0.87437 | 0.93996 | 0.90312 | 0.71475 | 0.30646 | 0.15382 | 0.15331 | 0.15646 | 0.31252 | 0.44836 | 0.06136 | -0.46304 | -0.77852
24 | -1.3083 | -1.407 | -1.4697 | -1.492 | -1.4532 | -1.4581 | -1.1499 | -0.95464 | -0.8033 | -0.62057 | -0.62379 | -0.66751 | -0.78386 | -0.8068 | -0.90504 | -0.90589 | -0.91943 | -0.71125 | -0.64158 | -0.7309 | -0.6057 | -0.76972 | -0.88132 | -0.99556
25 | -0.28774 | -0.17403 | -0.21996 | -0.17323 | -0.19871 | -0.10663 | -0.35937 | -0.28257 | -0.20953 | -0.24656 | -0.25535 | -0.23252 | 0.11647 | 0.059102 | -0.33066 | -0.11137 | -0.12832 | -0.074685 | 0.0034496 | 0.22697 | 0.50632 | 0.5043 | 0.47859 | 0.5027
26 | 0.25891 | 0.24112 | 0.18126 | 0.16338 | 0.15021 | 0.18861 | 0.62109 | 0.8295 | 1.0641 | 1.0145 | 0.98951 | 0.97711 | 1.056 | 0.96941 | 0.89039 | 0.82728 | 0.8189 | 0.82959 | 0.69002 | 0.63238 | 0.67035 | 0.46912 | 0.20589 | 0.2206
27 | 0.27185 | 0.298 | 0.28269 | 0.28219 | 0.27657 | 0.29256 | 0.29998 | 0.56278 | 0.6544 | 0.63106 | 0.61464 | 0.616 | 0.65472 | 0.63322 | 0.44478 | 0.58161 | 0.58877 | 0.55291 | 0.43686 | 0.39622 | 0.41545 | 0.4179 | 0.28844 | 0.28484
28 | 0.0099233 | -0.049034 | -0.058231 | -0.078919 | -0.10037 | -0.08142 | -0.095041 | 0.24903 | 0.32012 | 0.41095 | 0.23705 | 0.21324 | 0.14713 | 0.19529 | 0.083545 | 0.073686 | 0.086145 | 0.15618 | 0.29667 | 0.30303 | 0.24083 | 0.18374 | 0.090001 | 0.016535
29 | -1.4001 | -3.3044 | -5.8206 | -5.3802 | -5.4662 | -5.2337 | -0.32447 | 6.2681 | 8.1846 | 8.2783 | 6.9128 | 8.6752 | 7.836 | 6.8237 | 4.9406 | 3.0845 | 3.8035 | 3.3878 | 0.65434 | 2.7232 | 3.8034 | 2.4747 | -2.332 | -4.8039
30 | -0.89507 | -0.90291 | -0.92981 | -0.92984 | -0.95078 | -0.97943 | -0.88339 | -0.59973 | -0.44733 | -0.47166 | -0.59443 | -0.65177 | -0.60238 | -0.65314 | -0.61835 | -0.7286 | -0.81565 | -0.72569 | -0.5131 | -0.45846 | -0.45989 | -0.60748 | -0.75732 | -0.7857
31 | -0.5571 | -0.72812 | -0.85486 | -0.85275 | -0.8581 | -0.92768 | -0.83443 | -0.33311 | 0.10406 | 0.37007 | 0.61048 | 0.64813 | 0.5689 | 0.4648 | 0.30708 | 0.20389 | 0.17032 | 0.1499 | 0.15161 | 0.041433 | 0.32248 | 0.14709 | 0.084323 | -0.13508
32 | 0.62983 | 0.69998 | 0.53007 | 0.62459 | 0.63939 | 0.65648 | 0.63591 | 1.1758 | 1.3504 | 1.3474 | 1.1775 | 1.4063 | 1.4654 | 1.3525 | 1.1746 | 1.033 | 1.2594 | 1.2212 | 0.95831 | 0.88879 | 1.047 | 0.82375 | 0.62903 | 0.70047

## Qc, Summer, S2
LoadID | 0 | 1 | 2 | 3 | 4 | 5 | 6 | 7 | 8 | 9 | 10 | 11 | 12 | 13 | 14 | 15 | 16 | 17 | 18 | 19 | 20 | 21 | 22 | 23
1 | 0.81554 | 0.89401 | 0.84808 | 0.84658 | 0.82972 | 0.87767 | 0.89994 | 1.6884 | 1.9632 | 1.8932 | 1.8439 | 1.848 | 1.9642 | 1.8997 | 1.3343 | 1.7448 | 1.7663 | 1.6587 | 1.3106 | 1.1887 | 1.2463 | 1.2537 | 0.86532 | 0.85451
2 | 0.0056705 | -0.02802 | -0.033275 | -0.045097 | -0.057352 | -0.046526 | -0.054309 | 0.1423 | 0.18293 | 0.23483 | 0.13546 | 0.12185 | 0.084075 | 0.11159 | 0.04774 | 0.042106 | 0.049226 | 0.089245 | 0.16953 | 0.17316 | 0.13762 | 0.10499 | 0.051429 | 0.0094488
3 | -0.18668 | -0.44058 | -0.77608 | -0.71736 | -0.72883 | -0.69783 | -0.043263 | 0.83575 | 1.0913 | 1.1038 | 0.9217 | 1.1567 | 1.0448 | 0.90982 | 0.65874 | 0.41127 | 0.50713 | 0.4517 | 0.087246 | 0.3631 | 0.50712 | 0.32997 | -0.31094 | -0.64052
4 | -0.3836 | -0.38696 | -0.39849 | -0.3985 | -0.40748 | -0.41975 | -0.3786 | -0.25703 | -0.19171 | -0.20214 | -0.25476 | -0.27933 | -0.25816 | -0.27992 | -0.26501 | -0.31226 | -0.34956 | -0.31101 | -0.2199 | -0.19648 | -0.19709 | -0.26035 | -0.32456 | -0.33673
5 | -0.11142 | -0.14562 | -0.17097 | -0.17055 | -0.17162 | -0.18554 | -0.16689 | -0.066622 | 0.020811 | 0.074013 | 0.1221 | 0.12963 | 0.11378 | 0.092961 | 0.061415 | 0.040778 | 0.034064 | 0.029979 | 0.030321 | 0.0082867 | 0.064496 | 0.029418 | 0.016865 | -0.027016
6 | 1.5746 | 1.75 | 1.3252 | 1.5615 | 1.5985 | 1.6412 | 1.5898 | 2.9396 | 3.376 | 3.3685 | 2.9439 | 3.5158 | 3.6634 | 3.3812 | 2.9366 | 2.5825 | 3.1486 | 3.053 | 2.3958 | 2.222 | 2.6176 | 2.0594 | 1.5726 | 1.7512
7 | -0.87291 | -0.90182 | -0.94906 | -0.98083 | -0.91774 | -0.98971 | -0.85837 | -0.3913 | -0.070331 | -0.052381 | 0.1198 | 0.040225 | 0.010235 | 0.0069911 | -0.10099 | -0.17554 | -0.25885 | -0.32877 | -0.28562 | -0.35204 | -0.25053 | -0.46274 | -0.58115 | -0.63076
8 | -0.73793 | -0.74304 | -0.74999 | -0.75405 | -0.74394 | -0.72623 | -0.61726 | -0.50935 | -0.49976 | -0.49179 | -0.48366 | -0.47831 | -0.4896 | -0.50848 | -0.55902 | -0.58407 | -0.60469 | -0.60665 | -0.61811 | -0.63889 | -0.67943 | -0.7083 | -0.71825 | -0.73214
9 | 0.0022633 | -0.02087 | -0.026723 | -0.033897 | -0.032278 | -0.037297 | -0.070173 | -0.022852 | -0.035217 | -0.012087 | -0.0002251 | 0.0094724 | 0.032438 | 0.032852 | 0.025162 | 0.057819 | 0.049082 | 0.042648 | 0.03532 | 0.036145 | 0.051088 | 0.045981 | -0.0045245 | -0.0073807
10 | -0.15771 | -0.17623 | -0.18075 | -0.17851 | -0.1845 | -0.18963 | -0.059954 | 0.052914 | 0.12038 | 0.12729 | 0.053966 | 0.13116 | 0.14099 | 0.13547 | 0.10721 | 0.045969 | 0.023073 | 0.022997 | 0.02347 | 0.046878 | 0.067254 | 0.009204 | -0.069457 | -0.11678
11 | -0.22896 | -0.24622 | -0.25719 | -0.2611 | -0.25431 | -0.25516 | -0.20124 | -0.16706 | -0.14058 | -0.1086 | -0.10916 | -0.11681 | -0.13718 | -0.14119 | -0.15838 | -0.15853 | -0.1609 | -0.12447 | -0.11228 | -0.12791 | -0.106 | -0.1347 | -0.15423 | -0.17422
12 | -0.40283 | -0.24364 | -0.30794 | -0.24252 | -0.2782 | -0.14929 | -0.50312 | -0.39559 | -0.29334 | -0.34518 | -0.35749 | -0.32553 | 0.16305 | 0.082743 | -0.46293 | -0.15592 | -0.17964 | -0.10456 | 0.0048294 | 0.31775 | 0.70885 | 0.70602 | 0.67003 | 0.70378
13 | 0.82851 | 0.77159 | 0.58002 | 0.52283 | 0.48068 | 0.60356 | 1.9875 | 2.6544 | 3.4051 | 3.2463 | 3.1664 | 3.1268 | 3.3793 | 3.1021 | 2.8493 | 2.6473 | 2.6205 | 2.6547 | 2.2081 | 2.0236 | 2.1451 | 1.5012 | 0.65884 | 0.70591
14 | 0.13592 | 0.149 | 0.14135 | 0.1411 | 0.13829 | 0.14628 | 0.14999 | 0.28139 | 0.3272 | 0.31553 | 0.30732 | 0.308 | 0.32736 | 0.31661 | 0.22239 | 0.2908 | 0.29439 | 0.27645 | 0.21843 | 0.19811 | 0.20772 | 0.20895 | 0.14422 | 0.14242
15 | 0.0028352 | -0.01401 | -0.016638 | -0.022548 | -0.028676 | -0.023263 | -0.027155 | 0.071151 | 0.091464 | 0.11741 | 0.06773 | 0.060925 | 0.042038 | 0.055797 | 0.02387 | 0.021053 | 0.024613 | 0.044622 | 0.084763 | 0.086581 | 0.068809 | 0.052497 | 0.025714 | 0.0047244
16 | -0.046669 | -0.11015 | -0.19402 | -0.17934 | -0.18221 | -0.17446 | -0.010816 | 0.20894 | 0.27282 | 0.27594 | 0.23043 | 0.28917 | 0.2612 | 0.22746 | 0.16469 | 0.10282 | 0.12678 | 0.11293 | 0.021811 | 0.090774 | 0.12678 | 0.082492 | -0.077735 | -0.16013
17 | -0.51147 | -0.51595 | -0.53132 | -0.53134 | -0.5433 | -0.55967 | -0.5048 | -0.3427 | -0.25562 | -0.26952 | -0.33967 | -0.37244 | -0.34421 | -0.37322 | -0.35334 | -0.41635 | -0.46609 | -0.41468 | -0.2932 | -0.26198 | -0.26279 | -0.34713 | -0.43275 | -0.44897
18 | -0.22284 | -0.29125 | -0.34194 | -0.3411 | -0.34324 | -0.37107 | -0.33377 | -0.13324 | 0.041623 | 0.14803 | 0.24419 | 0.25925 | 0.22756 | 0.18592 | 0.12283 | 0.081557 | 0.068128 | 0.059958 | 0.060643 | 0.016573 | 0.12899 | 0.058837 | 0.033729 | -0.054032
19 | 0.62983 | 0.69998 | 0.53007 | 0.62459 | 0.63939 | 0.65648 | 0.63591 | 1.1758 | 1.3504 | 1.3474 | 1.1775 | 1.4063 | 1.4654 | 1.3525 | 1.1746 | 1.033 | 1.2594 | 1.2212 | 0.95831 | 0.88879 | 1.047 | 0.82375 | 0.62903 | 0.70047
20 | -0.34916 | -0.36073 | -0.37963 | -0.39233 | -0.3671 | -0.39588 | -0.34335 | -0.15652 | -0.028132 | -0.020952 | 0.047919 | 0.01609 | 0.0040942 | 0.0027964 | -0.040395 | -0.070215 | -0.10354 | -0.13151 | -0.11425 | -0.14082 | -0.10021 | -0.1851 | -0.23246 | -0.2523
21 | -1.4759 | -1.4861 | -1.5 | -1.5081 | -1.4879 | -1.4525 | -1.2345 | -1.0187 | -0.99951 | -0.98358 | -0.96732 | -0.95663 | -0.9792 | -1.017 | -1.118 | -1.1681 | -1.2094 | -1.2133 | -1.2362 | -1.2778 | -1.3589 | -1.4166 | -1.4365 | -1.4643
22 | 0.0056583 | -0.052174 | -0.066807 | -0.084743 | -0.080696 | -0.093243 | -0.17543 | -0.057131 | -0.088043 | -0.030217 | -0.00056275 | 0.023681 | 0.081095 | 0.08213 | 0.062904 | 0.14455 | 0.12271 | 0.10662 | 0.0883 | 0.090363 | 0.12772 | 0.11495 | -0.011311 | -0.018452
23 | -1.0514 | -1.1748 | -1.205 | -1.1901 | -1.23 | -1.2642 | -0.39969 | 0.35276 | 0.80254 | 0.84858 | 0.35977 | 0.87437 | 0.93996 | 0.90312 | 0.71475 | 0.30646 | 0.15382 | 0.15331 | 0.15646 | 0.31252 | 0.44836 | 0.06136 | -0.46304 | -0.77852
24 | -1.3083 | -1.407 | -1.4697 | -1.492 | -1.4532 | -1.4581 | -1.1499 | -0.95464 | -0.8033 | -0.62057 | -0.62379 | -0.66751 | -0.78386 | -0.8068 | -0.90504 | -0.90589 | -0.91943 | -0.71125 | -0.64158 | -0.7309 | -0.6057 | -0.76972 | -0.88132 | -0.99556
25 | -0.28774 | -0.17403 | -0.21996 | -0.17323 | -0.19871 | -0.10663 | -0.35937 | -0.28257 | -0.20953 | -0.24656 | -0.25535 | -0.23252 | 0.11647 | 0.059102 | -0.33066 | -0.11137 | -0.12832 | -0.074685 | 0.0034496 | 0.22697 | 0.50632 | 0.5043 | 0.47859 | 0.5027
26 | 0.25891 | 0.24112 | 0.18126 | 0.16338 | 0.15021 | 0.18861 | 0.62109 | 0.8295 | 1.0641 | 1.0145 | 0.98951 | 0.97711 | 1.056 | 0.96941 | 0.89039 | 0.82728 | 0.8189 | 0.82959 | 0.69002 | 0.63238 | 0.67035 | 0.46912 | 0.20589 | 0.2206
27 | 0.27185 | 0.298 | 0.28269 | 0.28219 | 0.27657 | 0.29256 | 0.29998 | 0.56278 | 0.6544 | 0.63106 | 0.61464 | 0.616 | 0.65472 | 0.63322 | 0.44478 | 0.58161 | 0.58877 | 0.55291 | 0.43686 | 0.39622 | 0.41545 | 0.4179 | 0.28844 | 0.28484
28 | 0.0099233 | -0.049034 | -0.058231 | -0.078919 | -0.10037 | -0.08142 | -0.095041 | 0.24903 | 0.32012 | 0.41095 | 0.23705 | 0.21324 | 0.14713 | 0.19529 | 0.083545 | 0.073686 | 0.086145 | 0.15618 | 0.29667 | 0.30303 | 0.24083 | 0.18374 | 0.090001 | 0.016535
29 | -1.4001 | -3.3044 | -5.8206 | -5.3802 | -5.4662 | -5.2337 | -0.32447 | 6.2681 | 8.1846 | 8.2783 | 6.9128 | 8.6752 | 7.836 | 6.8237 | 4.9406 | 3.0845 | 3.8035 | 3.3878 | 0.65434 | 2.7232 | 3.8034 | 2.4747 | -2.332 | -4.8039
30 | -0.89507 | -0.90291 | -0.92981 | -0.92984 | -0.95078 | -0.97943 | -0.88339 | -0.59973 | -0.44733 | -0.47166 | -0.59443 | -0.65177 | -0.60238 | -0.65314 | -0.61835 | -0.7286 | -0.81565 | -0.72569 | -0.5131 | -0.45846 | -0.45989 | -0.60748 | -0.75732 | -0.7857
31 | -0.5571 | -0.72812 | -0.85486 | -0.85275 | -0.8581 | -0.92768 | -0.83443 | -0.33311 | 0.10406 | 0.37007 | 0.61048 | 0.64813 | 0.5689 | 0.4648 | 0.30708 | 0.20389 | 0.17032 | 0.1499 | 0.15161 | 0.041433 | 0.32248 | 0.14709 | 0.084323 | -0.13508
32 | 0.62983 | 0.69998 | 0.53007 | 0.62459 | 0.63939 | 0.65648 | 0.63591 | 1.1758 | 1.3504 | 1.3474 | 1.1775 | 1.4063 | 1.4654 | 1.3525 | 1.1746 | 1.033 | 1.2594 | 1.2212 | 0.95831 | 0.88879 | 1.047 | 0.82375 | 0.62903 | 0.70047

## Qc, Summer, S3
LoadID | 0 | 1 | 2 | 3 | 4 | 5 | 6 | 7 | 8 | 9 | 10 | 11 | 12 | 13 | 14 | 15 | 16 | 17 | 18 | 19 | 20 | 21 | 22 | 23
1 | 0.81554 | 0.89401 | 0.84808 | 0.84658 | 0.82972 | 0.87767 | 0.89994 | 1.6884 | 1.9632 | 1.8932 | 1.8439 | 1.848 | 1.9642 | 1.8997 | 1.3343 | 1.7448 | 1.7663 | 1.6587 | 1.3106 | 1.1887 | 1.2463 | 1.2537 | 0.86532 | 0.85451
2 | 0.0056705 | -0.02802 | -0.033275 | -0.045097 | -0.057352 | -0.046526 | -0.054309 | 0.1423 | 0.18293 | 0.23483 | 0.13546 | 0.12185 | 0.084075 | 0.11159 | 0.04774 | 0.042106 | 0.049226 | 0.089245 | 0.16953 | 0.17316 | 0.13762 | 0.10499 | 0.051429 | 0.0094488
3 | -0.18668 | -0.44058 | -0.77608 | -0.71736 | -0.72883 | -0.69783 | -0.043263 | 0.83575 | 1.0913 | 1.1038 | 0.9217 | 1.1567 | 1.0448 | 0.90982 | 0.65874 | 0.41127 | 0.50713 | 0.4517 | 0.087246 | 0.3631 | 0.50712 | 0.32997 | -0.31094 | -0.64052
4 | -0.3836 | -0.38696 | -0.39849 | -0.3985 | -0.40748 | -0.41975 | -0.3786 | -0.25703 | -0.19171 | -0.20214 | -0.25476 | -0.27933 | -0.25816 | -0.27992 | -0.26501 | -0.31226 | -0.34956 | -0.31101 | -0.2199 | -0.19648 | -0.19709 | -0.26035 | -0.32456 | -0.33673
5 | -0.11142 | -0.14562 | -0.17097 | -0.17055 | -0.17162 | -0.18554 | -0.16689 | -0.066622 | 0.020811 | 0.074013 | 0.1221 | 0.12963 | 0.11378 | 0.092961 | 0.061415 | 0.040778 | 0.034064 | 0.029979 | 0.030321 | 0.0082867 | 0.064496 | 0.029418 | 0.016865 | -0.027016
6 | 1.5746 | 1.75 | 1.3252 | 1.5615 | 1.5985 | 1.6412 | 1.5898 | 2.9396 | 3.376 | 3.3685 | 2.9439 | 3.5158 | 3.6634 | 3.3812 | 2.9366 | 2.5825 | 3.1486 | 3.053 | 2.3958 | 2.222 | 2.6176 | 2.0594 | 1.5726 | 1.7512
7 | -0.87291 | -0.90182 | -0.94906 | -0.98083 | -0.91774 | -0.98971 | -0.85837 | -0.3913 | -0.070331 | -0.052381 | 0.1198 | 0.040225 | 0.010235 | 0.0069911 | -0.10099 | -0.17554 | -0.25885 | -0.32877 | -0.28562 | -0.35204 | -0.25053 | -0.46274 | -0.58115 | -0.63076
8 | -0.73793 | -0.74304 | -0.74999 | -0.75405 | -0.74394 | -0.72623 | -0.61726 | -0.50935 | -0.49976 | -0.49179 | -0.48366 | -0.47831 | -0.4896 | -0.50848 | -0.55902 | -0.58407 | -0.60469 | -0.60665 | -0.61811 | -0.63889 | -0.67943 | -0.7083 | -0.71825 | -0.73214
9 | 0.0022633 | -0.02087 | -0.026723 | -0.033897 | -0.032278 | -0.037297 | -0.070173 | -0.022852 | -0.035217 | -0.012087 | -0.0002251 | 0.0094724 | 0.032438 | 0.032852 | 0.025162 | 0.057819 | 0.049082 | 0.042648 | 0.03532 | 0.036145 | 0.051088 | 0.045981 | -0.0045245 | -0.0073807
10 | -0.15771 | -0.17623 | -0.18075 | -0.17851 | -0.1845 | -0.18963 | -0.059954 | 0.052914 | 0.12038 | 0.12729 | 0.053966 | 0.13116 | 0.14099 | 0.13547 | 0.10721 | 0.045969 | 0.023073 | 0.022997 | 0.02347 | 0.046878 | 0.067254 | 0.009204 | -0.069457 | -0.11678
11 | -0.22896 | -0.24622 | -0.25719 | -0.2611 | -0.25431 | -0.25516 | -0.20124 | -0.16706 | -0.14058 | -0.1086 | -0.10916 | -0.11681 | -0.13718 | -0.14119 | -0.15838 | -0.15853 | -0.1609 | -0.12447 | -0.11228 | -0.12791 | -0.106 | -0.1347 | -0.15423 | -0.17422
12 | -0.40283 | -0.24364 | -0.30794 | -0.24252 | -0.2782 | -0.14929 | -0.50312 | -0.39559 | -0.29334 | -0.34518 | -0.35749 | -0.32553 | 0.16305 | 0.082743 | -0.46293 | -0.15592 | -0.17964 | -0.10456 | 0.0048294 | 0.31775 | 0.70885 | 0.70602 | 0.67003 | 0.70378
13 | 0.82851 | 0.77159 | 0.58002 | 0.52283 | 0.48068 | 0.60356 | 1.9875 | 2.6544 | 3.4051 | 3.2463 | 3.1664 | 3.1268 | 3.3793 | 3.1021 | 2.8493 | 2.6473 | 2.6205 | 2.6547 | 2.2081 | 2.0236 | 2.1451 | 1.5012 | 0.65884 | 0.70591
14 | 0.13592 | 0.149 | 0.14135 | 0.1411 | 0.13829 | 0.14628 | 0.14999 | 0.28139 | 0.3272 | 0.31553 | 0.30732 | 0.308 | 0.32736 | 0.31661 | 0.22239 | 0.2908 | 0.29439 | 0.27645 | 0.21843 | 0.19811 | 0.20772 | 0.20895 | 0.14422 | 0.14242
15 | 0.0028352 | -0.01401 | -0.016638 | -0.022548 | -0.028676 | -0.023263 | -0.027155 | 0.071151 | 0.091464 | 0.11741 | 0.06773 | 0.060925 | 0.042038 | 0.055797 | 0.02387 | 0.021053 | 0.024613 | 0.044622 | 0.084763 | 0.086581 | 0.068809 | 0.052497 | 0.025714 | 0.0047244
16 | -0.046669 | -0.11015 | -0.19402 | -0.17934 | -0.18221 | -0.17446 | -0.010816 | 0.20894 | 0.27282 | 0.27594 | 0.23043 | 0.28917 | 0.2612 | 0.22746 | 0.16469 | 0.10282 | 0.12678 | 0.11293 | 0.021811 | 0.090774 | 0.12678 | 0.082492 | -0.077735 | -0.16013
17 | -0.51147 | -0.51595 | -0.53132 | -0.53134 | -0.5433 | -0.55967 | -0.5048 | -0.3427 | -0.25562 | -0.26952 | -0.33967 | -0.37244 | -0.34421 | -0.37322 | -0.35334 | -0.41635 | -0.46609 | -0.41468 | -0.2932 | -0.26198 | -0.26279 | -0.34713 | -0.43275 | -0.44897
18 | -0.22284 | -0.29125 | -0.34194 | -0.3411 | -0.34324 | -0.37107 | -0.33377 | -0.13324 | 0.041623 | 0.14803 | 0.24419 | 0.25925 | 0.22756 | 0.18592 | 0.12283 | 0.081557 | 0.068128 | 0.059958 | 0.060643 | 0.016573 | 0.12899 | 0.058837 | 0.033729 | -0.054032
19 | 0.62983 | 0.69998 | 0.53007 | 0.62459 | 0.63939 | 0.65648 | 0.63591 | 1.1758 | 1.3504 | 1.3474 | 1.1775 | 1.4063 | 1.4654 | 1.3525 | 1.1746 | 1.033 | 1.2594 | 1.2212 | 0.95831 | 0.88879 | 1.047 | 0.82375 | 0.62903 | 0.70047
20 | -0.34916 | -0.36073 | -0.37963 | -0.39233 | -0.3671 | -0.39588 | -0.34335 | -0.15652 | -0.028132 | -0.020952 | 0.047919 | 0.01609 | 0.0040942 | 0.0027964 | -0.040395 | -0.070215 | -0.10354 | -0.13151 | -0.11425 | -0.14082 | -0.10021 | -0.1851 | -0.23246 | -0.2523
21 | -1.4759 | -1.4861 | -1.5 | -1.5081 | -1.4879 | -1.4525 | -1.2345 | -1.0187 | -0.99951 | -0.98358 | -0.96732 | -0.95663 | -0.9792 | -1.017 | -1.118 | -1.1681 | -1.2094 | -1.2133 | -1.2362 | -1.2778 | -1.3589 | -1.4166 | -1.4365 | -1.4643
22 | 0.0056583 | -0.052174 | -0.066807 | -0.084743 | -0.080696 | -0.093243 | -0.17543 | -0.057131 | -0.088043 | -0.030217 | -0.00056275 | 0.023681 | 0.081095 | 0.08213 | 0.062904 | 0.14455 | 0.12271 | 0.10662 | 0.0883 | 0.090363 | 0.12772 | 0.11495 | -0.011311 | -0.018452
23 | -1.0514 | -1.1748 | -1.205 | -1.1901 | -1.23 | -1.2642 | -0.39969 | 0.35276 | 0.80254 | 0.84858 | 0.35977 | 0.87437 | 0.93996 | 0.90312 | 0.71475 | 0.30646 | 0.15382 | 0.15331 | 0.15646 | 0.31252 | 0.44836 | 0.06136 | -0.46304 | -0.77852
24 | -1.3083 | -1.407 | -1.4697 | -1.492 | -1.4532 | -1.4581 | -1.1499 | -0.95464 | -0.8033 | -0.62057 | -0.62379 | -0.66751 | -0.78386 | -0.8068 | -0.90504 | -0.90589 | -0.91943 | -0.71125 | -0.64158 | -0.7309 | -0.6057 | -0.76972 | -0.88132 | -0.99556
25 | -0.28774 | -0.17403 | -0.21996 | -0.17323 | -0.19871 | -0.10663 | -0.35937 | -0.28257 | -0.20953 | -0.24656 | -0.25535 | -0.23252 | 0.11647 | 0.059102 | -0.33066 | -0.11137 | -0.12832 | -0.074685 | 0.0034496 | 0.22697 | 0.50632 | 0.5043 | 0.47859 | 0.5027
26 | 0.25891 | 0.24112 | 0.18126 | 0.16338 | 0.15021 | 0.18861 | 0.62109 | 0.8295 | 1.0641 | 1.0145 | 0.98951 | 0.97711 | 1.056 | 0.96941 | 0.89039 | 0.82728 | 0.8189 | 0.82959 | 0.69002 | 0.63238 | 0.67035 | 0.46912 | 0.20589 | 0.2206
27 | 0.27185 | 0.298 | 0.28269 | 0.28219 | 0.27657 | 0.29256 | 0.29998 | 0.56278 | 0.6544 | 0.63106 | 0.61464 | 0.616 | 0.65472 | 0.63322 | 0.44478 | 0.58161 | 0.58877 | 0.55291 | 0.43686 | 0.39622 | 0.41545 | 0.4179 | 0.28844 | 0.28484
28 | 0.0099233 | -0.049034 | -0.058231 | -0.078919 | -0.10037 | -0.08142 | -0.095041 | 0.24903 | 0.32012 | 0.41095 | 0.23705 | 0.21324 | 0.14713 | 0.19529 | 0.083545 | 0.073686 | 0.086145 | 0.15618 | 0.29667 | 0.30303 | 0.24083 | 0.18374 | 0.090001 | 0.016535
29 | -1.4001 | -3.3044 | -5.8206 | -5.3802 | -5.4662 | -5.2337 | -0.32447 | 6.2681 | 8.1846 | 8.2783 | 6.9128 | 8.6752 | 7.836 | 6.8237 | 4.9406 | 3.0845 | 3.8035 | 3.3878 | 0.65434 | 2.7232 | 3.8034 | 2.4747 | -2.332 | -4.8039
30 | -0.89507 | -0.90291 | -0.92981 | -0.92984 | -0.95078 | -0.97943 | -0.88339 | -0.59973 | -0.44733 | -0.47166 | -0.59443 | -0.65177 | -0.60238 | -0.65314 | -0.61835 | -0.7286 | -0.81565 | -0.72569 | -0.5131 | -0.45846 | -0.45989 | -0.60748 | -0.75732 | -0.7857
31 | -0.5571 | -0.72812 | -0.85486 | -0.85275 | -0.8581 | -0.92768 | -0.83443 | -0.33311 | 0.10406 | 0.37007 | 0.61048 | 0.64813 | 0.5689 | 0.4648 | 0.30708 | 0.20389 | 0.17032 | 0.1499 | 0.15161 | 0.041433 | 0.32248 | 0.14709 | 0.084323 | -0.13508
32 | 0.62983 | 0.69998 | 0.53007 | 0.62459 | 0.63939 | 0.65648 | 0.63591 | 1.1758 | 1.3504 | 1.3474 | 1.1775 | 1.4063 | 1.4654 | 1.3525 | 1.1746 | 1.033 | 1.2594 | 1.2212 | 0.95831 | 0.88879 | 1.047 | 0.82375 | 0.62903 | 0.70047

## Qc, Summer, S4
LoadID | 0 | 1 | 2 | 3 | 4 | 5 | 6 | 7 | 8 | 9 | 10 | 11 | 12 | 13 | 14 | 15 | 16 | 17 | 18 | 19 | 20 | 21 | 22 | 23
1 | 0.85631 | 0.93871 | 0.89049 | 0.88891 | 0.8712 | 0.92156 | 0.94493 | 1.7728 | 2.0614 | 1.9878 | 1.9361 | 1.9404 | 2.0624 | 1.9946 | 1.4011 | 1.8321 | 1.8546 | 1.7417 | 1.3761 | 1.2481 | 1.3087 | 1.3164 | 0.90859 | 0.89723
2 | 0.005954 | -0.02942 | -0.034939 | -0.047352 | -0.06022 | -0.048852 | -0.057024 | 0.14942 | 0.19207 | 0.24657 | 0.14223 | 0.12794 | 0.088279 | 0.11717 | 0.050127 | 0.044212 | 0.051687 | 0.093707 | 0.178 | 0.18182 | 0.1445 | 0.11024 | 0.054 | 0.0099212
3 | -0.19601 | -0.46261 | -0.81488 | -0.75323 | -0.76527 | -0.73272 | -0.045426 | 0.87754 | 1.1459 | 1.159 | 0.96779 | 1.2145 | 1.097 | 0.95532 | 0.69168 | 0.43183 | 0.53249 | 0.47429 | 0.091608 | 0.38125 | 0.53247 | 0.34646 | -0.32649 | -0.67254
4 | -0.40278 | -0.40631 | -0.41842 | -0.41843 | -0.42785 | -0.44074 | -0.39753 | -0.26988 | -0.2013 | -0.21225 | -0.26749 | -0.29329 | -0.27107 | -0.29391 | -0.27826 | -0.32787 | -0.36704 | -0.32656 | -0.23089 | -0.20631 | -0.20695 | -0.27336 | -0.34079 | -0.35357
5 | -0.11699 | -0.1529 | -0.17952 | -0.17908 | -0.1802 | -0.19481 | -0.17523 | -0.069953 | 0.021852 | 0.077714 | 0.1282 | 0.13611 | 0.11947 | 0.097609 | 0.064486 | 0.042817 | 0.035767 | 0.031478 | 0.031837 | 0.008701 | 0.06772 | 0.030889 | 0.017708 | -0.028367
6 | 1.6533 | 1.8374 | 1.3914 | 1.6395 | 1.6784 | 1.7233 | 1.6693 | 3.0866 | 3.5448 | 3.5369 | 3.091 | 3.6916 | 3.8466 | 3.5502 | 3.0834 | 2.7117 | 3.306 | 3.2057 | 2.5156 | 2.3331 | 2.7485 | 2.1623 | 1.6512 | 1.8387
7 | -0.91655 | -0.94691 | -0.99652 | -1.0299 | -0.96363 | -1.0392 | -0.90129 | -0.41087 | -0.073847 | -0.055 | 0.12579 | 0.042237 | 0.010747 | 0.0073406 | -0.10604 | -0.18431 | -0.2718 | -0.34521 | -0.2999 | -0.36965 | -0.26306 | -0.48588 | -0.61021 | -0.6623
8 | -0.77482 | -0.78019 | -0.78748 | -0.79175 | -0.78113 | -0.76254 | -0.64812 | -0.53481 | -0.52474 | -0.51638 | -0.50784 | -0.50223 | -0.51408 | -0.5339 | -0.58697 | -0.61328 | -0.63493 | -0.63698 | -0.64902 | -0.67083 | -0.7134 | -0.74372 | -0.75416 | -0.76875
9 | 0.0023765 | -0.021913 | -0.028059 | -0.035592 | -0.033892 | -0.039162 | -0.073681 | -0.023995 | -0.036978 | -0.012691 | -0.00023636 | 0.009946 | 0.03406 | 0.034495 | 0.02642 | 0.06071 | 0.051536 | 0.04478 | 0.037086 | 0.037952 | 0.053642 | 0.04828 | -0.0047507 | -0.0077497
10 | -0.16559 | -0.18504 | -0.18979 | -0.18744 | -0.19372 | -0.19911 | -0.062951 | 0.05556 | 0.1264 | 0.13365 | 0.056664 | 0.13771 | 0.14804 | 0.14224 | 0.11257 | 0.048268 | 0.024227 | 0.024147 | 0.024643 | 0.049222 | 0.070617 | 0.0096642 | -0.07293 | -0.12262
11 | -0.2404 | -0.25853 | -0.27005 | -0.27415 | -0.26702 | -0.26792 | -0.2113 | -0.17541 | -0.14761 | -0.11403 | -0.11462 | -0.12266 | -0.14403 | -0.14825 | -0.1663 | -0.16646 | -0.16895 | -0.13069 | -0.11789 | -0.1343 | -0.1113 | -0.14144 | -0.16194 | -0.18293
12 | -0.42297 | -0.25582 | -0.32334 | -0.25464 | -0.29211 | -0.15675 | -0.52828 | -0.41537 | -0.30801 | -0.36244 | -0.37536 | -0.3418 | 0.1712 | 0.08688 | -0.48607 | -0.16371 | -0.18863 | -0.10979 | 0.0050709 | 0.33364 | 0.74429 | 0.74132 | 0.70353 | 0.73896
13 | 0.86994 | 0.81017 | 0.60902 | 0.54897 | 0.50472 | 0.63374 | 2.0869 | 2.7871 | 3.5753 | 3.4087 | 3.3248 | 3.2831 | 3.5483 | 3.2572 | 2.9917 | 2.7797 | 2.7515 | 2.7874 | 2.3185 | 2.1248 | 2.2524 | 1.5762 | 0.69178 | 0.7412
14 | 0.14272 | 0.15645 | 0.14841 | 0.14815 | 0.1452 | 0.15359 | 0.15749 | 0.29546 | 0.34356 | 0.33131 | 0.32269 | 0.3234 | 0.34373 | 0.33244 | 0.23351 | 0.30534 | 0.30911 | 0.29028 | 0.22935 | 0.20801 | 0.21811 | 0.2194 | 0.15143 | 0.14954
15 | 0.002977 | -0.01471 | -0.017469 | -0.023676 | -0.03011 | -0.024426 | -0.028512 | 0.074709 | 0.096037 | 0.12328 | 0.071116 | 0.063971 | 0.04414 | 0.058587 | 0.025063 | 0.022106 | 0.025844 | 0.046853 | 0.089001 | 0.09091 | 0.072249 | 0.055122 | 0.027 | 0.0049606
16 | -0.049002 | -0.11565 | -0.20372 | -0.18831 | -0.19132 | -0.18318 | -0.011357 | 0.21938 | 0.28646 | 0.28974 | 0.24195 | 0.30363 | 0.27426 | 0.23883 | 0.17292 | 0.10796 | 0.13312 | 0.11857 | 0.022902 | 0.095313 | 0.13312 | 0.086616 | -0.081621 | -0.16814
17 | -0.53704 | -0.54175 | -0.55789 | -0.5579 | -0.57047 | -0.58766 | -0.53004 | -0.35984 | -0.2684 | -0.283 | -0.35666 | -0.39106 | -0.36143 | -0.39188 | -0.37101 | -0.43716 | -0.48939 | -0.43541 | -0.30786 | -0.27508 | -0.27593 | -0.36449 | -0.45439 | -0.47142
18 | -0.23398 | -0.30581 | -0.35904 | -0.35815 | -0.3604 | -0.38962 | -0.35046 | -0.13991 | 0.043704 | 0.15543 | 0.2564 | 0.27221 | 0.23894 | 0.19522 | 0.12897 | 0.085634 | 0.071535 | 0.062956 | 0.063675 | 0.017402 | 0.13544 | 0.061779 | 0.035416 | -0.056734
19 | 0.66132 | 0.73498 | 0.55658 | 0.65582 | 0.67135 | 0.68931 | 0.6677 | 1.2346 | 1.4179 | 1.4148 | 1.2364 | 1.4766 | 1.5386 | 1.4201 | 1.2334 | 1.0847 | 1.3224 | 1.2823 | 1.0062 | 0.93323 | 1.0994 | 0.86493 | 0.66048 | 0.73549
20 | -0.36662 | -0.37876 | -0.39861 | -0.41195 | -0.38545 | -0.41568 | -0.36052 | -0.16435 | -0.029539 | -0.022 | 0.050315 | 0.016895 | 0.0042989 | 0.0029362 | -0.042415 | -0.073726 | -0.10872 | -0.13808 | -0.11996 | -0.14786 | -0.10522 | -0.19435 | -0.24408 | -0.26492
21 | -1.5496 | -1.5604 | -1.575 | -1.5835 | -1.5623 | -1.5251 | -1.2962 | -1.0696 | -1.0495 | -1.0328 | -1.0157 | -1.0045 | -1.0282 | -1.0678 | -1.1739 | -1.2266 | -1.2699 | -1.274 | -1.298 | -1.3417 | -1.4268 | -1.4874 | -1.5083 | -1.5375
22 | 0.0059412 | -0.054783 | -0.070147 | -0.088981 | -0.08473 | -0.097905 | -0.1842 | -0.059988 | -0.092445 | -0.031728 | -0.00059089 | 0.024865 | 0.08515 | 0.086237 | 0.06605 | 0.15177 | 0.12884 | 0.11195 | 0.092715 | 0.094881 | 0.1341 | 0.1207 | -0.011877 | -0.019374
23 | -1.1039 | -1.2336 | -1.2652 | -1.2496 | -1.2915 | -1.3274 | -0.41968 | 0.3704 | 0.84267 | 0.89101 | 0.37776 | 0.91809 | 0.98696 | 0.94827 | 0.75049 | 0.32178 | 0.16151 | 0.16098 | 0.16429 | 0.32815 | 0.47078 | 0.064428 | -0.4862 | -0.81745
24 | -1.3737 | -1.4773 | -1.5432 | -1.5666 | -1.5258 | -1.531 | -1.2074 | -1.0024 | -0.84346 | -0.65159 | -0.65498 | -0.70089 | -0.82305 | -0.84714 | -0.95029 | -0.95118 | -0.9654 | -0.74681 | -0.67366 | -0.76745 | -0.63598 | -0.8082 | -0.92539 | -1.0453
25 | -0.30212 | -0.18273 | -0.23096 | -0.18189 | -0.20865 | -0.11197 | -0.37734 | -0.29669 | -0.22 | -0.25888 | -0.26812 | -0.24415 | 0.12229 | 0.062057 | -0.3472 | -0.11694 | -0.13473 | -0.078419 | 0.0036221 | 0.23832 | 0.53163 | 0.52951 | 0.50252 | 0.52783
26 | 0.27186 | 0.25318 | 0.19032 | 0.17155 | 0.15772 | 0.19804 | 0.65214 | 0.87098 | 1.1173 | 1.0652 | 1.039 | 1.026 | 1.1088 | 1.0179 | 0.93491 | 0.86864 | 0.85984 | 0.87107 | 0.72452 | 0.664 | 0.70386 | 0.49258 | 0.21618 | 0.23163
27 | 0.28544 | 0.3129 | 0.29683 | 0.2963 | 0.2904 | 0.30719 | 0.31498 | 0.59092 | 0.68712 | 0.66262 | 0.64538 | 0.6468 | 0.68745 | 0.66488 | 0.46702 | 0.61069 | 0.61821 | 0.58055 | 0.4587 | 0.41603 | 0.43622 | 0.4388 | 0.30286 | 0.29908
28 | 0.01042 | -0.051486 | -0.061143 | -0.082865 | -0.10538 | -0.085491 | -0.099793 | 0.26148 | 0.33613 | 0.4315 | 0.24891 | 0.2239 | 0.15449 | 0.20506 | 0.087722 | 0.07737 | 0.090452 | 0.16399 | 0.3115 | 0.31818 | 0.25287 | 0.19293 | 0.094501 | 0.017362
29 | -1.4701 | -3.4696 | -6.1116 | -5.6492 | -5.7395 | -5.4954 | -0.3407 | 6.5815 | 8.5939 | 8.6922 | 7.2584 | 9.1089 | 8.2278 | 7.1649 | 5.1876 | 3.2387 | 3.9937 | 3.5572 | 0.68706 | 2.8594 | 3.9935 | 2.5985 | -2.4486 | -5.0441
30 | -0.93982 | -0.94805 | -0.97631 | -0.97633 | -0.99832 | -1.0284 | -0.92756 | -0.62972 | -0.4697 | -0.49525 | -0.62415 | -0.68435 | -0.63249 | -0.6858 | -0.64927 | -0.76503 | -0.85643 | -0.76197 | -0.53875 | -0.48138 | -0.48288 | -0.63785 | -0.79518 | -0.82499
31 | -0.58496 | -0.76452 | -0.8976 | -0.89538 | -0.901 | -0.97406 | -0.87615 | -0.34977 | 0.10926 | 0.38857 | 0.641 | 0.68053 | 0.59734 | 0.48804 | 0.32243 | 0.21409 | 0.17884 | 0.15739 | 0.15919 | 0.043505 | 0.3386 | 0.15445 | 0.088539 | -0.14183
32 | 0.66132 | 0.73498 | 0.55658 | 0.65582 | 0.67135 | 0.68931 | 0.6677 | 1.2346 | 1.4179 | 1.4148 | 1.2364 | 1.4766 | 1.5386 | 1.4201 | 1.2334 | 1.0847 | 1.3224 | 1.2823 | 1.0062 | 0.93323 | 1.0994 | 0.86493 | 0.66048 | 0.73549

## Qc, Summer, S5
LoadID | 0 | 1 | 2 | 3 | 4 | 5 | 6 | 7 | 8 | 9 | 10 | 11 | 12 | 13 | 14 | 15 | 16 | 17 | 18 | 19 | 20 | 21 | 22 | 23
1 | 0.85631 | 0.93871 | 0.89049 | 0.88891 | 0.8712 | 0.92156 | 0.94493 | 1.7728 | 2.0614 | 1.9878 | 1.9361 | 1.9404 | 2.0624 | 1.9946 | 1.4011 | 1.8321 | 1.8546 | 1.7417 | 1.3761 | 1.2481 | 1.3087 | 1.3164 | 0.90859 | 0.89723
2 | 0.005954 | -0.02942 | -0.034939 | -0.047352 | -0.06022 | -0.048852 | -0.057024 | 0.14942 | 0.19207 | 0.24657 | 0.14223 | 0.12794 | 0.088279 | 0.11717 | 0.050127 | 0.044212 | 0.051687 | 0.093707 | 0.178 | 0.18182 | 0.1445 | 0.11024 | 0.054 | 0.0099212
3 | -0.19601 | -0.46261 | -0.81488 | -0.75323 | -0.76527 | -0.73272 | -0.045426 | 0.87754 | 1.1459 | 1.159 | 0.96779 | 1.2145 | 1.097 | 0.95532 | 0.69168 | 0.43183 | 0.53249 | 0.47429 | 0.091608 | 0.38125 | 0.53247 | 0.34646 | -0.32649 | -0.67254
4 | -0.40278 | -0.40631 | -0.41842 | -0.41843 | -0.42785 | -0.44074 | -0.39753 | -0.26988 | -0.2013 | -0.21225 | -0.26749 | -0.29329 | -0.27107 | -0.29391 | -0.27826 | -0.32787 | -0.36704 | -0.32656 | -0.23089 | -0.20631 | -0.20695 | -0.27336 | -0.34079 | -0.35357
5 | -0.11699 | -0.1529 | -0.17952 | -0.17908 | -0.1802 | -0.19481 | -0.17523 | -0.069953 | 0.021852 | 0.077714 | 0.1282 | 0.13611 | 0.11947 | 0.097609 | 0.064486 | 0.042817 | 0.035767 | 0.031478 | 0.031837 | 0.008701 | 0.06772 | 0.030889 | 0.017708 | -0.028367
6 | 1.6533 | 1.8374 | 1.3914 | 1.6395 | 1.6784 | 1.7233 | 1.6693 | 3.0866 | 3.5448 | 3.5369 | 3.091 | 3.6916 | 3.8466 | 3.5502 | 3.0834 | 2.7117 | 3.306 | 3.2057 | 2.5156 | 2.3331 | 2.7485 | 2.1623 | 1.6512 | 1.8387
7 | -0.91655 | -0.94691 | -0.99652 | -1.0299 | -0.96363 | -1.0392 | -0.90129 | -0.41087 | -0.073847 | -0.055 | 0.12579 | 0.042237 | 0.010747 | 0.0073406 | -0.10604 | -0.18431 | -0.2718 | -0.34521 | -0.2999 | -0.36965 | -0.26306 | -0.48588 | -0.61021 | -0.6623
8 | -0.77482 | -0.78019 | -0.78748 | -0.79175 | -0.78113 | -0.76254 | -0.64812 | -0.53481 | -0.52474 | -0.51638 | -0.50784 | -0.50223 | -0.51408 | -0.5339 | -0.58697 | -0.61328 | -0.63493 | -0.63698 | -0.64902 | -0.67083 | -0.7134 | -0.74372 | -0.75416 | -0.76875
9 | 0.0023765 | -0.021913 | -0.028059 | -0.035592 | -0.033892 | -0.039162 | -0.073681 | -0.023995 | -0.036978 | -0.012691 | -0.00023636 | 0.009946 | 0.03406 | 0.034495 | 0.02642 | 0.06071 | 0.051536 | 0.04478 | 0.037086 | 0.037952 | 0.053642 | 0.04828 | -0.0047507 | -0.0077497
10 | -0.16559 | -0.18504 | -0.18979 | -0.18744 | -0.19372 | -0.19911 | -0.062951 | 0.05556 | 0.1264 | 0.13365 | 0.056664 | 0.13771 | 0.14804 | 0.14224 | 0.11257 | 0.048268 | 0.024227 | 0.024147 | 0.024643 | 0.049222 | 0.070617 | 0.0096642 | -0.07293 | -0.12262
11 | -0.2404 | -0.25853 | -0.27005 | -0.27415 | -0.26702 | -0.26792 | -0.2113 | -0.17541 | -0.14761 | -0.11403 | -0.11462 | -0.12266 | -0.14403 | -0.14825 | -0.1663 | -0.16646 | -0.16895 | -0.13069 | -0.11789 | -0.1343 | -0.1113 | -0.14144 | -0.16194 | -0.18293
12 | -0.42297 | -0.25582 | -0.32334 | -0.25464 | -0.29211 | -0.15675 | -0.52828 | -0.41537 | -0.30801 | -0.36244 | -0.37536 | -0.3418 | 0.1712 | 0.08688 | -0.48607 | -0.16371 | -0.18863 | -0.10979 | 0.0050709 | 0.33364 | 0.74429 | 0.74132 | 0.70353 | 0.73896
13 | 0.86994 | 0.81017 | 0.60902 | 0.54897 | 0.50472 | 0.63374 | 2.0869 | 2.7871 | 3.5753 | 3.4087 | 3.3248 | 3.2831 | 3.5483 | 3.2572 | 2.9917 | 2.7797 | 2.7515 | 2.7874 | 2.3185 | 2.1248 | 2.2524 | 1.5762 | 0.69178 | 0.7412
14 | 0.14272 | 0.15645 | 0.14841 | 0.14815 | 0.1452 | 0.15359 | 0.15749 | 0.29546 | 0.34356 | 0.33131 | 0.32269 | 0.3234 | 0.34373 | 0.33244 | 0.23351 | 0.30534 | 0.30911 | 0.29028 | 0.22935 | 0.20801 | 0.21811 | 0.2194 | 0.15143 | 0.14954
15 | 0.002977 | -0.01471 | -0.017469 | -0.023676 | -0.03011 | -0.024426 | -0.028512 | 0.074709 | 0.096037 | 0.12328 | 0.071116 | 0.063971 | 0.04414 | 0.058587 | 0.025063 | 0.022106 | 0.025844 | 0.046853 | 0.089001 | 0.09091 | 0.072249 | 0.055122 | 0.027 | 0.0049606
16 | -0.049002 | -0.11565 | -0.20372 | -0.18831 | -0.19132 | -0.18318 | -0.011357 | 0.21938 | 0.28646 | 0.28974 | 0.24195 | 0.30363 | 0.27426 | 0.23883 | 0.17292 | 0.10796 | 0.13312 | 0.11857 | 0.022902 | 0.095313 | 0.13312 | 0.086616 | -0.081621 | -0.16814
17 | -0.53704 | -0.54175 | -0.55789 | -0.5579 | -0.57047 | -0.58766 | -0.53004 | -0.35984 | -0.2684 | -0.283 | -0.35666 | -0.39106 | -0.36143 | -0.39188 | -0.37101 | -0.43716 | -0.48939 | -0.43541 | -0.30786 | -0.27508 | -0.27593 | -0.36449 | -0.45439 | -0.47142
18 | -0.23398 | -0.30581 | -0.35904 | -0.35815 | -0.3604 | -0.38962 | -0.35046 | -0.13991 | 0.043704 | 0.15543 | 0.2564 | 0.27221 | 0.23894 | 0.19522 | 0.12897 | 0.085634 | 0.071535 | 0.062956 | 0.063675 | 0.017402 | 0.13544 | 0.061779 | 0.035416 | -0.056734
19 | 0.66132 | 0.73498 | 0.55658 | 0.65582 | 0.67135 | 0.68931 | 0.6677 | 1.2346 | 1.4179 | 1.4148 | 1.2364 | 1.4766 | 1.5386 | 1.4201 | 1.2334 | 1.0847 | 1.3224 | 1.2823 | 1.0062 | 0.93323 | 1.0994 | 0.86493 | 0.66048 | 0.73549
20 | -0.36662 | -0.37876 | -0.39861 | -0.41195 | -0.38545 | -0.41568 | -0.36052 | -0.16435 | -0.029539 | -0.022 | 0.050315 | 0.016895 | 0.0042989 | 0.0029362 | -0.042415 | -0.073726 | -0.10872 | -0.13808 | -0.11996 | -0.14786 | -0.10522 | -0.19435 | -0.24408 | -0.26492
21 | -1.5496 | -1.5604 | -1.575 | -1.5835 | -1.5623 | -1.5251 | -1.2962 | -1.0696 | -1.0495 | -1.0328 | -1.0157 | -1.0045 | -1.0282 | -1.0678 | -1.1739 | -1.2266 | -1.2699 | -1.274 | -1.298 | -1.3417 | -1.4268 | -1.4874 | -1.5083 | -1.5375
22 | 0.0059412 | -0.054783 | -0.070147 | -0.088981 | -0.08473 | -0.097905 | -0.1842 | -0.059988 | -0.092445 | -0.031728 | -0.00059089 | 0.024865 | 0.08515 | 0.086237 | 0.06605 | 0.15177 | 0.12884 | 0.11195 | 0.092715 | 0.094881 | 0.1341 | 0.1207 | -0.011877 | -0.019374
23 | -1.1039 | -1.2336 | -1.2652 | -1.2496 | -1.2915 | -1.3274 | -0.41968 | 0.3704 | 0.84267 | 0.89101 | 0.37776 | 0.91809 | 0.98696 | 0.94827 | 0.75049 | 0.32178 | 0.16151 | 0.16098 | 0.16429 | 0.32815 | 0.47078 | 0.064428 | -0.4862 | -0.81745
24 | -1.3737 | -1.4773 | -1.5432 | -1.5666 | -1.5258 | -1.531 | -1.2074 | -1.0024 | -0.84346 | -0.65159 | -0.65498 | -0.70089 | -0.82305 | -0.84714 | -0.95029 | -0.95118 | -0.9654 | -0.74681 | -0.67366 | -0.76745 | -0.63598 | -0.8082 | -0.92539 | -1.0453
25 | -0.30212 | -0.18273 | -0.23096 | -0.18189 | -0.20865 | -0.11197 | -0.37734 | -0.29669 | -0.22 | -0.25888 | -0.26812 | -0.24415 | 0.12229 | 0.062057 | -0.3472 | -0.11694 | -0.13473 | -0.078419 | 0.0036221 | 0.23832 | 0.53163 | 0.52951 | 0.50252 | 0.52783
26 | 0.27186 | 0.25318 | 0.19032 | 0.17155 | 0.15772 | 0.19804 | 0.65214 | 0.87098 | 1.1173 | 1.0652 | 1.039 | 1.026 | 1.1088 | 1.0179 | 0.93491 | 0.86864 | 0.85984 | 0.87107 | 0.72452 | 0.664 | 0.70386 | 0.49258 | 0.21618 | 0.23163
27 | 0.28544 | 0.3129 | 0.29683 | 0.2963 | 0.2904 | 0.30719 | 0.31498 | 0.59092 | 0.68712 | 0.66262 | 0.64538 | 0.6468 | 0.68745 | 0.66488 | 0.46702 | 0.61069 | 0.61821 | 0.58055 | 0.4587 | 0.41603 | 0.43622 | 0.4388 | 0.30286 | 0.29908
28 | 0.01042 | -0.051486 | -0.061143 | -0.082865 | -0.10538 | -0.085491 | -0.099793 | 0.26148 | 0.33613 | 0.4315 | 0.24891 | 0.2239 | 0.15449 | 0.20506 | 0.087722 | 0.07737 | 0.090452 | 0.16399 | 0.3115 | 0.31818 | 0.25287 | 0.19293 | 0.094501 | 0.017362
29 | -1.4701 | -3.4696 | -6.1116 | -5.6492 | -5.7395 | -5.4954 | -0.3407 | 6.5815 | 8.5939 | 8.6922 | 7.2584 | 9.1089 | 8.2278 | 7.1649 | 5.1876 | 3.2387 | 3.9937 | 3.5572 | 0.68706 | 2.8594 | 3.9935 | 2.5985 | -2.4486 | -5.0441
30 | -0.93982 | -0.94805 | -0.97631 | -0.97633 | -0.99832 | -1.0284 | -0.92756 | -0.62972 | -0.4697 | -0.49525 | -0.62415 | -0.68435 | -0.63249 | -0.6858 | -0.64927 | -0.76503 | -0.85643 | -0.76197 | -0.53875 | -0.48138 | -0.48288 | -0.63785 | -0.79518 | -0.82499
31 | -0.58496 | -0.76452 | -0.8976 | -0.89538 | -0.901 | -0.97406 | -0.87615 | -0.34977 | 0.10926 | 0.38857 | 0.641 | 0.68053 | 0.59734 | 0.48804 | 0.32243 | 0.21409 | 0.17884 | 0.15739 | 0.15919 | 0.043505 | 0.3386 | 0.15445 | 0.088539 | -0.14183
32 | 0.66132 | 0.73498 | 0.55658 | 0.65582 | 0.67135 | 0.68931 | 0.6677 | 1.2346 | 1.4179 | 1.4148 | 1.2364 | 1.4766 | 1.5386 | 1.4201 | 1.2334 | 1.0847 | 1.3224 | 1.2823 | 1.0062 | 0.93323 | 1.0994 | 0.86493 | 0.66048 | 0.73549

## Qc, Summer, S6
LoadID | 0 | 1 | 2 | 3 | 4 | 5 | 6 | 7 | 8 | 9 | 10 | 11 | 12 | 13 | 14 | 15 | 16 | 17 | 18 | 19 | 20 | 21 | 22 | 23
1 | 0.85631 | 0.93871 | 0.89049 | 0.88891 | 0.8712 | 0.92156 | 0.94493 | 1.7728 | 2.0614 | 1.9878 | 1.9361 | 1.9404 | 2.0624 | 1.9946 | 1.4011 | 1.8321 | 1.8546 | 1.7417 | 1.3761 | 1.2481 | 1.3087 | 1.3164 | 0.90859 | 0.89723
2 | 0.005954 | -0.02942 | -0.034939 | -0.047352 | -0.06022 | -0.048852 | -0.057024 | 0.14942 | 0.19207 | 0.24657 | 0.14223 | 0.12794 | 0.088279 | 0.11717 | 0.050127 | 0.044212 | 0.051687 | 0.093707 | 0.178 | 0.18182 | 0.1445 | 0.11024 | 0.054 | 0.0099212
3 | -0.19601 | -0.46261 | -0.81488 | -0.75323 | -0.76527 | -0.73272 | -0.045426 | 0.87754 | 1.1459 | 1.159 | 0.96779 | 1.2145 | 1.097 | 0.95532 | 0.69168 | 0.43183 | 0.53249 | 0.47429 | 0.091608 | 0.38125 | 0.53247 | 0.34646 | -0.32649 | -0.67254
4 | -0.40278 | -0.40631 | -0.41842 | -0.41843 | -0.42785 | -0.44074 | -0.39753 | -0.26988 | -0.2013 | -0.21225 | -0.26749 | -0.29329 | -0.27107 | -0.29391 | -0.27826 | -0.32787 | -0.36704 | -0.32656 | -0.23089 | -0.20631 | -0.20695 | -0.27336 | -0.34079 | -0.35357
5 | -0.11699 | -0.1529 | -0.17952 | -0.17908 | -0.1802 | -0.19481 | -0.17523 | -0.069953 | 0.021852 | 0.077714 | 0.1282 | 0.13611 | 0.11947 | 0.097609 | 0.064486 | 0.042817 | 0.035767 | 0.031478 | 0.031837 | 0.008701 | 0.06772 | 0.030889 | 0.017708 | -0.028367
6 | 1.6533 | 1.8374 | 1.3914 | 1.6395 | 1.6784 | 1.7233 | 1.6693 | 3.0866 | 3.5448 | 3.5369 | 3.091 | 3.6916 | 3.8466 | 3.5502 | 3.0834 | 2.7117 | 3.306 | 3.2057 | 2.5156 | 2.3331 | 2.7485 | 2.1623 | 1.6512 | 1.8387
7 | -0.91655 | -0.94691 | -0.99652 | -1.0299 | -0.96363 | -1.0392 | -0.90129 | -0.41087 | -0.073847 | -0.055 | 0.12579 | 0.042237 | 0.010747 | 0.0073406 | -0.10604 | -0.18431 | -0.2718 | -0.34521 | -0.2999 | -0.36965 | -0.26306 | -0.48588 | -0.61021 | -0.6623
8 | -0.77482 | -0.78019 | -0.78748 | -0.79175 | -0.78113 | -0.76254 | -0.64812 | -0.53481 | -0.52474 | -0.51638 | -0.50784 | -0.50223 | -0.51408 | -0.5339 | -0.58697 | -0.61328 | -0.63493 | -0.63698 | -0.64902 | -0.67083 | -0.7134 | -0.74372 | -0.75416 | -0.76875
9 | 0.0023765 | -0.021913 | -0.028059 | -0.035592 | -0.033892 | -0.039162 | -0.073681 | -0.023995 | -0.036978 | -0.012691 | -0.00023636 | 0.009946 | 0.03406 | 0.034495 | 0.02642 | 0.06071 | 0.051536 | 0.04478 | 0.037086 | 0.037952 | 0.053642 | 0.04828 | -0.0047507 | -0.0077497
10 | -0.16559 | -0.18504 | -0.18979 | -0.18744 | -0.19372 | -0.19911 | -0.062951 | 0.05556 | 0.1264 | 0.13365 | 0.056664 | 0.13771 | 0.14804 | 0.14224 | 0.11257 | 0.048268 | 0.024227 | 0.024147 | 0.024643 | 0.049222 | 0.070617 | 0.0096642 | -0.07293 | -0.12262
11 | -0.2404 | -0.25853 | -0.27005 | -0.27415 | -0.26702 | -0.26792 | -0.2113 | -0.17541 | -0.14761 | -0.11403 | -0.11462 | -0.12266 | -0.14403 | -0.14825 | -0.1663 | -0.16646 | -0.16895 | -0.13069 | -0.11789 | -0.1343 | -0.1113 | -0.14144 | -0.16194 | -0.18293
12 | -0.42297 | -0.25582 | -0.32334 | -0.25464 | -0.29211 | -0.15675 | -0.52828 | -0.41537 | -0.30801 | -0.36244 | -0.37536 | -0.3418 | 0.1712 | 0.08688 | -0.48607 | -0.16371 | -0.18863 | -0.10979 | 0.0050709 | 0.33364 | 0.74429 | 0.74132 | 0.70353 | 0.73896
13 | 0.86994 | 0.81017 | 0.60902 | 0.54897 | 0.50472 | 0.63374 | 2.0869 | 2.7871 | 3.5753 | 3.4087 | 3.3248 | 3.2831 | 3.5483 | 3.2572 | 2.9917 | 2.7797 | 2.7515 | 2.7874 | 2.3185 | 2.1248 | 2.2524 | 1.5762 | 0.69178 | 0.7412
14 | 0.14272 | 0.15645 | 0.14841 | 0.14815 | 0.1452 | 0.15359 | 0.15749 | 0.29546 | 0.34356 | 0.33131 | 0.32269 | 0.3234 | 0.34373 | 0.33244 | 0.23351 | 0.30534 | 0.30911 | 0.29028 | 0.22935 | 0.20801 | 0.21811 | 0.2194 | 0.15143 | 0.14954
15 | 0.002977 | -0.01471 | -0.017469 | -0.023676 | -0.03011 | -0.024426 | -0.028512 | 0.074709 | 0.096037 | 0.12328 | 0.071116 | 0.063971 | 0.04414 | 0.058587 | 0.025063 | 0.022106 | 0.025844 | 0.046853 | 0.089001 | 0.09091 | 0.072249 | 0.055122 | 0.027 | 0.0049606
16 | -0.049002 | -0.11565 | -0.20372 | -0.18831 | -0.19132 | -0.18318 | -0.011357 | 0.21938 | 0.28646 | 0.28974 | 0.24195 | 0.30363 | 0.27426 | 0.23883 | 0.17292 | 0.10796 | 0.13312 | 0.11857 | 0.022902 | 0.095313 | 0.13312 | 0.086616 | -0.081621 | -0.16814
17 | -0.53704 | -0.54175 | -0.55789 | -0.5579 | -0.57047 | -0.58766 | -0.53004 | -0.35984 | -0.2684 | -0.283 | -0.35666 | -0.39106 | -0.36143 | -0.39188 | -0.37101 | -0.43716 | -0.48939 | -0.43541 | -0.30786 | -0.27508 | -0.27593 | -0.36449 | -0.45439 | -0.47142
18 | -0.23398 | -0.30581 | -0.35904 | -0.35815 | -0.3604 | -0.38962 | -0.35046 | -0.13991 | 0.043704 | 0.15543 | 0.2564 | 0.27221 | 0.23894 | 0.19522 | 0.12897 | 0.085634 | 0.071535 | 0.062956 | 0.063675 | 0.017402 | 0.13544 | 0.061779 | 0.035416 | -0.056734
19 | 0.66132 | 0.73498 | 0.55658 | 0.65582 | 0.67135 | 0.68931 | 0.6677 | 1.2346 | 1.4179 | 1.4148 | 1.2364 | 1.4766 | 1.5386 | 1.4201 | 1.2334 | 1.0847 | 1.3224 | 1.2823 | 1.0062 | 0.93323 | 1.0994 | 0.86493 | 0.66048 | 0.73549
20 | -0.36662 | -0.37876 | -0.39861 | -0.41195 | -0.38545 | -0.41568 | -0.36052 | -0.16435 | -0.029539 | -0.022 | 0.050315 | 0.016895 | 0.0042989 | 0.0029362 | -0.042415 | -0.073726 | -0.10872 | -0.13808 | -0.11996 | -0.14786 | -0.10522 | -0.19435 | -0.24408 | -0.26492
21 | -1.5496 | -1.5604 | -1.575 | -1.5835 | -1.5623 | -1.5251 | -1.2962 | -1.0696 | -1.0495 | -1.0328 | -1.0157 | -1.0045 | -1.0282 | -1.0678 | -1.1739 | -1.2266 | -1.2699 | -1.274 | -1.298 | -1.3417 | -1.4268 | -1.4874 | -1.5083 | -1.5375
22 | 0.0059412 | -0.054783 | -0.070147 | -0.088981 | -0.08473 | -0.097905 | -0.1842 | -0.059988 | -0.092445 | -0.031728 | -0.00059089 | 0.024865 | 0.08515 | 0.086237 | 0.06605 | 0.15177 | 0.12884 | 0.11195 | 0.092715 | 0.094881 | 0.1341 | 0.1207 | -0.011877 | -0.019374
23 | -1.1039 | -1.2336 | -1.2652 | -1.2496 | -1.2915 | -1.3274 | -0.41968 | 0.3704 | 0.84267 | 0.89101 | 0.37776 | 0.91809 | 0.98696 | 0.94827 | 0.75049 | 0.32178 | 0.16151 | 0.16098 | 0.16429 | 0.32815 | 0.47078 | 0.064428 | -0.4862 | -0.81745
24 | -1.3737 | -1.4773 | -1.5432 | -1.5666 | -1.5258 | -1.531 | -1.2074 | -1.0024 | -0.84346 | -0.65159 | -0.65498 | -0.70089 | -0.82305 | -0.84714 | -0.95029 | -0.95118 | -0.9654 | -0.74681 | -0.67366 | -0.76745 | -0.63598 | -0.8082 | -0.92539 | -1.0453
25 | -0.30212 | -0.18273 | -0.23096 | -0.18189 | -0.20865 | -0.11197 | -0.37734 | -0.29669 | -0.22 | -0.25888 | -0.26812 | -0.24415 | 0.12229 | 0.062057 | -0.3472 | -0.11694 | -0.13473 | -0.078419 | 0.0036221 | 0.23832 | 0.53163 | 0.52951 | 0.50252 | 0.52783
26 | 0.27186 | 0.25318 | 0.19032 | 0.17155 | 0.15772 | 0.19804 | 0.65214 | 0.87098 | 1.1173 | 1.0652 | 1.039 | 1.026 | 1.1088 | 1.0179 | 0.93491 | 0.86864 | 0.85984 | 0.87107 | 0.72452 | 0.664 | 0.70386 | 0.49258 | 0.21618 | 0.23163
27 | 0.28544 | 0.3129 | 0.29683 | 0.2963 | 0.2904 | 0.30719 | 0.31498 | 0.59092 | 0.68712 | 0.66262 | 0.64538 | 0.6468 | 0.68745 | 0.66488 | 0.46702 | 0.61069 | 0.61821 | 0.58055 | 0.4587 | 0.41603 | 0.43622 | 0.4388 | 0.30286 | 0.29908
28 | 0.01042 | -0.051486 | -0.061143 | -0.082865 | -0.10538 | -0.085491 | -0.099793 | 0.26148 | 0.33613 | 0.4315 | 0.24891 | 0.2239 | 0.15449 | 0.20506 | 0.087722 | 0.07737 | 0.090452 | 0.16399 | 0.3115 | 0.31818 | 0.25287 | 0.19293 | 0.094501 | 0.017362
29 | -1.4701 | -3.4696 | -6.1116 | -5.6492 | -5.7395 | -5.4954 | -0.3407 | 6.5815 | 8.5939 | 8.6922 | 7.2584 | 9.1089 | 8.2278 | 7.1649 | 5.1876 | 3.2387 | 3.9937 | 3.5572 | 0.68706 | 2.8594 | 3.9935 | 2.5985 | -2.4486 | -5.0441
30 | -0.93982 | -0.94805 | -0.97631 | -0.97633 | -0.99832 | -1.0284 | -0.92756 | -0.62972 | -0.4697 | -0.49525 | -0.62415 | -0.68435 | -0.63249 | -0.6858 | -0.64927 | -0.76503 | -0.85643 | -0.76197 | -0.53875 | -0.48138 | -0.48288 | -0.63785 | -0.79518 | -0.82499
31 | -0.58496 | -0.76452 | -0.8976 | -0.89538 | -0.901 | -0.97406 | -0.87615 | -0.34977 | 0.10926 | 0.38857 | 0.641 | 0.68053 | 0.59734 | 0.48804 | 0.32243 | 0.21409 | 0.17884 | 0.15739 | 0.15919 | 0.043505 | 0.3386 | 0.15445 | 0.088539 | -0.14183
32 | 0.66132 | 0.73498 | 0.55658 | 0.65582 | 0.67135 | 0.68931 | 0.6677 | 1.2346 | 1.4179 | 1.4148 | 1.2364 | 1.4766 | 1.5386 | 1.4201 | 1.2334 | 1.0847 | 1.3224 | 1.2823 | 1.0062 | 0.93323 | 1.0994 | 0.86493 | 0.66048 | 0.73549

## Qc, Summer, S7
LoadID | 0 | 1 | 2 | 3 | 4 | 5 | 6 | 7 | 8 | 9 | 10 | 11 | 12 | 13 | 14 | 15 | 16 | 17 | 18 | 19 | 20 | 21 | 22 | 23
1 | 0.79923 | 0.90295 | 0.85656 | 0.84658 | 0.82142 | 0.87767 | 0.90894 | 1.7221 | 1.9239 | 1.9121 | 1.8808 | 1.848 | 1.9642 | 1.8997 | 1.3343 | 1.7797 | 1.7663 | 1.6753 | 1.3106 | 1.1768 | 1.2713 | 1.2286 | 0.84801 | 0.85451
2 | 0.0056138 | -0.02858 | -0.03261 | -0.044195 | -0.057352 | -0.046991 | -0.054309 | 0.1423 | 0.17927 | 0.23952 | 0.13546 | 0.12185 | 0.083235 | 0.11383 | 0.04774 | 0.042106 | 0.049718 | 0.089245 | 0.17122 | 0.1697 | 0.13899 | 0.10394 | 0.052458 | 0.0095433
3 | -0.19041 | -0.44058 | -0.78384 | -0.70301 | -0.74341 | -0.68387 | -0.043263 | 0.84411 | 1.0913 | 1.1038 | 0.93092 | 1.1451 | 1.0553 | 0.92802 | 0.65874 | 0.41538 | 0.51727 | 0.45622 | 0.088118 | 0.35947 | 0.51726 | 0.32997 | -0.31716 | -0.63411
4 | -0.3836 | -0.3947 | -0.39451 | -0.40647 | -0.39933 | -0.41556 | -0.3786 | -0.25446 | -0.19555 | -0.20012 | -0.2573 | -0.28212 | -0.25558 | -0.27992 | -0.26236 | -0.3185 | -0.34956 | -0.3079 | -0.2243 | -0.19845 | -0.20104 | -0.26035 | -0.32456 | -0.3401
5 | -0.11142 | -0.14854 | -0.16755 | -0.17225 | -0.1699 | -0.18925 | -0.16689 | -0.065956 | 0.02102 | 0.073273 | 0.12454 | 0.12703 | 0.1115 | 0.09482 | 0.06203 | 0.039963 | 0.033383 | 0.02938 | 0.030018 | 0.0082038 | 0.063851 | 0.02883 | 0.017202 | -0.026746
6 | 1.5746 | 1.7325 | 1.3517 | 1.5615 | 1.5985 | 1.6084 | 1.558 | 2.9102 | 3.376 | 3.3348 | 2.9439 | 3.5861 | 3.5901 | 3.3135 | 2.8778 | 2.5825 | 3.1486 | 3.0835 | 2.3479 | 2.2664 | 2.6176 | 2.0388 | 1.604 | 1.7337
7 | -0.86418 | -0.90182 | -0.93957 | -1.0004 | -0.90857 | -0.99961 | -0.8412 | -0.3913 | -0.069627 | -0.051857 | 0.1198 | 0.039823 | 0.010338 | 0.007061 | -0.10099 | -0.17905 | -0.25885 | -0.33205 | -0.29134 | -0.35204 | -0.25053 | -0.45349 | -0.57534 | -0.63076
8 | -0.74531 | -0.74304 | -0.75749 | -0.75405 | -0.75881 | -0.71897 | -0.62961 | -0.51953 | -0.48976 | -0.48687 | -0.49333 | -0.48788 | -0.4847 | -0.51865 | -0.55902 | -0.57823 | -0.5926 | -0.61271 | -0.60575 | -0.62611 | -0.66584 | -0.69414 | -0.71825 | -0.73214
9 | 0.002218 | -0.020661 | -0.026723 | -0.034575 | -0.032924 | -0.037297 | -0.070173 | -0.023081 | -0.035217 | -0.011845 | -0.0002296 | 0.0095671 | 0.033087 | 0.032195 | 0.025665 | 0.058975 | 0.0481 | 0.042648 | 0.036026 | 0.036868 | 0.050066 | 0.0469 | -0.0044793 | -0.0074545
10 | -0.15771 | -0.17446 | -0.18075 | -0.1803 | -0.18081 | -0.18584 | -0.060553 | 0.052914 | 0.12038 | 0.12856 | 0.053426 | 0.12853 | 0.1424 | 0.13276 | 0.10829 | 0.045969 | 0.022612 | 0.023457 | 0.023 | 0.047347 | 0.065909 | 0.0093881 | -0.068068 | -0.11561
11 | -0.22667 | -0.24869 | -0.25719 | -0.25849 | -0.25431 | -0.25516 | -0.19923 | -0.16706 | -0.14198 | -0.1086 | -0.10916 | -0.11798 | -0.13855 | -0.14401 | -0.15997 | -0.15694 | -0.16251 | -0.12447 | -0.11228 | -0.12663 | -0.10388 | -0.13739 | -0.15269 | -0.17422
12 | -0.40283 | -0.23877 | -0.3141 | -0.24252 | -0.27264 | -0.15227 | -0.50815 | -0.39955 | -0.29921 | -0.35208 | -0.35391 | -0.32227 | 0.16305 | 0.081915 | -0.4583 | -0.1528 | -0.18144 | -0.10456 | 0.0047328 | 0.31775 | 0.71593 | 0.72014 | 0.66333 | 0.69674
13 | 0.82851 | 0.75616 | 0.59162 | 0.52806 | 0.47588 | 0.59149 | 2.0074 | 2.7075 | 3.4732 | 3.2463 | 3.1031 | 3.158 | 3.4131 | 3.1021 | 2.7923 | 2.6208 | 2.5943 | 2.6281 | 2.1639 | 2.0034 | 2.1237 | 1.4862 | 0.64566 | 0.71296
14 | 0.13592 | 0.149 | 0.14276 | 0.13969 | 0.1369 | 0.1492 | 0.14999 | 0.27858 | 0.3272 | 0.31553 | 0.30425 | 0.30184 | 0.32736 | 0.32294 | 0.22017 | 0.29662 | 0.29439 | 0.27645 | 0.22061 | 0.20207 | 0.21188 | 0.21313 | 0.14278 | 0.13957
15 | 0.0028352 | -0.01373 | -0.016638 | -0.022323 | -0.028389 | -0.022798 | -0.026883 | 0.071863 | 0.092378 | 0.11859 | 0.068407 | 0.060925 | 0.042458 | 0.054681 | 0.023631 | 0.020843 | 0.024367 | 0.04373 | 0.083068 | 0.086581 | 0.067433 | 0.053022 | 0.025972 | 0.0046299
16 | -0.046669 | -0.10794 | -0.19208 | -0.17934 | -0.18221 | -0.17271 | -0.010924 | 0.21312 | 0.26737 | 0.27594 | 0.22812 | 0.28339 | 0.26381 | 0.22291 | 0.16139 | 0.10487 | 0.12932 | 0.11067 | 0.02203 | 0.090774 | 0.12805 | 0.082492 | -0.078512 | -0.15693
17 | -0.51658 | -0.52627 | -0.52601 | -0.54196 | -0.53787 | -0.54848 | -0.49975 | -0.3427 | -0.25051 | -0.27222 | -0.33967 | -0.37989 | -0.3511 | -0.36576 | -0.35334 | -0.41218 | -0.47075 | -0.40638 | -0.29613 | -0.26722 | -0.26279 | -0.34713 | -0.42843 | -0.44897
18 | -0.21838 | -0.29707 | -0.3351 | -0.33428 | -0.34667 | -0.36365 | -0.34045 | -0.13458 | 0.041623 | 0.14951 | 0.23931 | 0.25925 | 0.22756 | 0.1822 | 0.12529 | 0.080741 | 0.06881 | 0.059958 | 0.05943 | 0.016408 | 0.12899 | 0.05766 | 0.033055 | -0.053492
19 | 0.61723 | 0.69298 | 0.53007 | 0.63708 | 0.65217 | 0.66961 | 0.64863 | 1.1994 | 1.3774 | 1.3474 | 1.1658 | 1.4063 | 1.4947 | 1.3525 | 1.1981 | 1.0227 | 1.2846 | 1.1968 | 0.97747 | 0.89768 | 1.0261 | 0.83198 | 0.61645 | 0.71448
20 | -0.35265 | -0.35351 | -0.37583 | -0.40018 | -0.35976 | -0.4038 | -0.34335 | -0.15652 | -0.02757 | -0.020952 | 0.048877 | 0.015929 | 0.0040942 | 0.0027685 | -0.041203 | -0.06881 | -0.10354 | -0.13282 | -0.11653 | -0.14363 | -0.10222 | -0.1851 | -0.22781 | -0.25483
21 | -1.4463 | -1.4712 | -1.53 | -1.493 | -1.4879 | -1.4525 | -1.2592 | -1.0085 | -0.98952 | -1.0033 | -0.96732 | -0.94706 | -0.9792 | -1.0373 | -1.118 | -1.1915 | -1.2094 | -1.189 | -1.2239 | -1.265 | -1.3453 | -1.4308 | -1.4509 | -1.435
22 | 0.0056017 | -0.052696 | -0.068143 | -0.086438 | -0.079889 | -0.094175 | -0.17192 | -0.057131 | -0.089804 | -0.029915 | -0.0005515 | 0.024155 | 0.081906 | 0.08213 | 0.063533 | 0.14599 | 0.12516 | 0.10662 | 0.090066 | 0.09217 | 0.129 | 0.11265 | -0.011085 | -0.018267
23 | -1.0724 | -1.1748 | -1.205 | -1.202 | -1.23 | -1.2642 | -0.40768 | 0.35629 | 0.80254 | 0.86556 | 0.35977 | 0.89186 | 0.92117 | 0.91215 | 0.70761 | 0.3034 | 0.15536 | 0.15025 | 0.15333 | 0.31565 | 0.45733 | 0.060133 | -0.45841 | -0.77074
24 | -1.3214 | -1.4351 | -1.455 | -1.4621 | -1.4387 | -1.4726 | -1.1729 | -0.93555 | -0.81133 | -0.62057 | -0.63627 | -0.66084 | -0.76818 | -0.79873 | -0.89599 | -0.88777 | -0.91943 | -0.70413 | -0.62875 | -0.72359 | -0.61175 | -0.75432 | -0.89895 | -0.97565
25 | -0.28774 | -0.17229 | -0.21996 | -0.17149 | -0.20269 | -0.10557 | -0.35578 | -0.28539 | -0.20953 | -0.25149 | -0.26046 | -0.23485 | 0.1188 | 0.05792 | -0.33066 | -0.10914 | -0.12703 | -0.074685 | 0.0034496 | 0.2247 | 0.51645 | 0.49926 | 0.47381 | 0.49767
26 | 0.25891 | 0.2363 | 0.17944 | 0.16175 | 0.15322 | 0.18861 | 0.60867 | 0.81291 | 1.0747 | 1.0145 | 0.97961 | 0.96734 | 1.0455 | 0.96941 | 0.8993 | 0.81073 | 0.80252 | 0.82959 | 0.67622 | 0.63238 | 0.67035 | 0.46912 | 0.20383 | 0.22501
27 | 0.27185 | 0.30396 | 0.27987 | 0.28784 | 0.27657 | 0.28963 | 0.29698 | 0.56278 | 0.66749 | 0.63737 | 0.62079 | 0.616 | 0.64162 | 0.64588 | 0.44923 | 0.56997 | 0.577 | 0.54738 | 0.44123 | 0.39622 | 0.4196 | 0.42208 | 0.29132 | 0.28199
28 | 0.0097249 | -0.049034 | -0.058814 | -0.077341 | -0.10237 | -0.083049 | -0.095041 | 0.24903 | 0.31692 | 0.40273 | 0.23705 | 0.20897 | 0.14713 | 0.19724 | 0.085216 | 0.073686 | 0.087007 | 0.15618 | 0.3026 | 0.3 | 0.24565 | 0.18558 | 0.091801 | 0.016866
29 | -1.3721 | -3.3044 | -5.937 | -5.3802 | -5.4662 | -5.1814 | -0.32447 | 6.3308 | 8.3483 | 8.1127 | 6.9128 | 8.6752 | 7.7577 | 6.7554 | 5.0394 | 3.0228 | 3.8796 | 3.4555 | 0.6478 | 2.7505 | 3.8794 | 2.4995 | -2.2854 | -4.8519
30 | -0.89507 | -0.90291 | -0.92052 | -0.92984 | -0.94127 | -0.95984 | -0.88339 | -0.59374 | -0.44286 | -0.47166 | -0.60038 | -0.63873 | -0.59033 | -0.64661 | -0.63072 | -0.71403 | -0.82381 | -0.73294 | -0.51823 | -0.45846 | -0.46908 | -0.59533 | -0.74217 | -0.80141
31 | -0.56267 | -0.74268 | -0.87196 | -0.86127 | -0.84952 | -0.94623 | -0.84278 | -0.32645 | 0.10302 | 0.37007 | 0.60438 | 0.63517 | 0.55752 | 0.4741 | 0.30708 | 0.20797 | 0.16691 | 0.1469 | 0.15161 | 0.042262 | 0.32248 | 0.14709 | 0.086009 | -0.13643
32 | 0.61723 | 0.69298 | 0.51947 | 0.61834 | 0.65217 | 0.64335 | 0.62319 | 1.1641 | 1.3774 | 1.3474 | 1.1893 | 1.3923 | 1.48 | 1.3254 | 1.1511 | 1.0227 | 1.272 | 1.2456 | 0.97747 | 0.88879 | 1.0575 | 0.84022 | 0.62903 | 0.70748

## Qc, Summer, S8
LoadID | 0 | 1 | 2 | 3 | 4 | 5 | 6 | 7 | 8 | 9 | 10 | 11 | 12 | 13 | 14 | 15 | 16 | 17 | 18 | 19 | 20 | 21 | 22 | 23
1 | 0.79923 | 0.90295 | 0.85656 | 0.84658 | 0.82142 | 0.87767 | 0.90894 | 1.7221 | 1.9239 | 1.9121 | 1.8808 | 1.848 | 1.9642 | 1.8997 | 1.3343 | 1.7797 | 1.7663 | 1.6753 | 1.3106 | 1.1768 | 1.2713 | 1.2286 | 0.84801 | 0.85451
2 | 0.0056138 | -0.02858 | -0.03261 | -0.044195 | -0.057352 | -0.046991 | -0.054309 | 0.1423 | 0.17927 | 0.23952 | 0.13546 | 0.12185 | 0.083235 | 0.11383 | 0.04774 | 0.042106 | 0.049718 | 0.089245 | 0.17122 | 0.1697 | 0.13899 | 0.10394 | 0.052458 | 0.0095433
3 | -0.19041 | -0.44058 | -0.78384 | -0.70301 | -0.74341 | -0.68387 | -0.043263 | 0.84411 | 1.0913 | 1.1038 | 0.93092 | 1.1451 | 1.0553 | 0.92802 | 0.65874 | 0.41538 | 0.51727 | 0.45622 | 0.088118 | 0.35947 | 0.51726 | 0.32997 | -0.31716 | -0.63411
4 | -0.3836 | -0.3947 | -0.39451 | -0.40647 | -0.39933 | -0.41556 | -0.3786 | -0.25446 | -0.19555 | -0.20012 | -0.2573 | -0.28212 | -0.25558 | -0.27992 | -0.26236 | -0.3185 | -0.34956 | -0.3079 | -0.2243 | -0.19845 | -0.20104 | -0.26035 | -0.32456 | -0.3401
5 | -0.11142 | -0.14854 | -0.16755 | -0.17225 | -0.1699 | -0.18925 | -0.16689 | -0.065956 | 0.02102 | 0.073273 | 0.12454 | 0.12703 | 0.1115 | 0.09482 | 0.06203 | 0.039963 | 0.033383 | 0.02938 | 0.030018 | 0.0082038 | 0.063851 | 0.02883 | 0.017202 | -0.026746
6 | 1.5746 | 1.7325 | 1.3517 | 1.5615 | 1.5985 | 1.6084 | 1.558 | 2.9102 | 3.376 | 3.3348 | 2.9439 | 3.5861 | 3.5901 | 3.3135 | 2.8778 | 2.5825 | 3.1486 | 3.0835 | 2.3479 | 2.2664 | 2.6176 | 2.0388 | 1.604 | 1.7337
7 | -0.86418 | -0.90182 | -0.93957 | -1.0004 | -0.90857 | -0.99961 | -0.8412 | -0.3913 | -0.069627 | -0.051857 | 0.1198 | 0.039823 | 0.010338 | 0.007061 | -0.10099 | -0.17905 | -0.25885 | -0.33205 | -0.29134 | -0.35204 | -0.25053 | -0.45349 | -0.57534 | -0.63076
8 | -0.74531 | -0.74304 | -0.75749 | -0.75405 | -0.75881 | -0.71897 | -0.62961 | -0.51953 | -0.48976 | -0.48687 | -0.49333 | -0.48788 | -0.4847 | -0.51865 | -0.55902 | -0.57823 | -0.5926 | -0.61271 | -0.60575 | -0.62611 | -0.66584 | -0.69414 | -0.71825 | -0.73214
9 | 0.002218 | -0.020661 | -0.026723 | -0.034575 | -0.032924 | -0.037297 | -0.070173 | -0.023081 | -0.035217 | -0.011845 | -0.0002296 | 0.0095671 | 0.033087 | 0.032195 | 0.025665 | 0.058975 | 0.0481 | 0.042648 | 0.036026 | 0.036868 | 0.050066 | 0.0469 | -0.0044793 | -0.0074545
10 | -0.15771 | -0.17446 | -0.18075 | -0.1803 | -0.18081 | -0.18584 | -0.060553 | 0.052914 | 0.12038 | 0.12856 | 0.053426 | 0.12853 | 0.1424 | 0.13276 | 0.10829 | 0.045969 | 0.022612 | 0.023457 | 0.023 | 0.047347 | 0.065909 | 0.0093881 | -0.068068 | -0.11561
11 | -0.22667 | -0.24869 | -0.25719 | -0.25849 | -0.25431 | -0.25516 | -0.19923 | -0.16706 | -0.14198 | -0.1086 | -0.10916 | -0.11798 | -0.13855 | -0.14401 | -0.15997 | -0.15694 | -0.16251 | -0.12447 | -0.11228 | -0.12663 | -0.10388 | -0.13739 | -0.15269 | -0.17422
12 | -0.40283 | -0.23877 | -0.3141 | -0.24252 | -0.27264 | -0.15227 | -0.50815 | -0.39955 | -0.29921 | -0.35208 | -0.35391 | -0.32227 | 0.16305 | 0.081915 | -0.4583 | -0.1528 | -0.18144 | -0.10456 | 0.0047328 | 0.31775 | 0.71593 | 0.72014 | 0.66333 | 0.69674
13 | 0.82851 | 0.75616 | 0.59162 | 0.52806 | 0.47588 | 0.59149 | 2.0074 | 2.7075 | 3.4732 | 3.2463 | 3.1031 | 3.158 | 3.4131 | 3.1021 | 2.7923 | 2.6208 | 2.5943 | 2.6281 | 2.1639 | 2.0034 | 2.1237 | 1.4862 | 0.64566 | 0.71296
14 | 0.13592 | 0.149 | 0.14276 | 0.13969 | 0.1369 | 0.1492 | 0.14999 | 0.27858 | 0.3272 | 0.31553 | 0.30425 | 0.30184 | 0.32736 | 0.32294 | 0.22017 | 0.29662 | 0.29439 | 0.27645 | 0.22061 | 0.20207 | 0.21188 | 0.21313 | 0.14278 | 0.13957
15 | 0.0028352 | -0.01373 | -0.016638 | -0.022323 | -0.028389 | -0.022798 | -0.026883 | 0.071863 | 0.092378 | 0.11859 | 0.068407 | 0.060925 | 0.042458 | 0.054681 | 0.023631 | 0.020843 | 0.024367 | 0.04373 | 0.083068 | 0.086581 | 0.067433 | 0.053022 | 0.025972 | 0.0046299
16 | -0.046669 | -0.10794 | -0.19208 | -0.17934 | -0.18221 | -0.17271 | -0.010924 | 0.21312 | 0.26737 | 0.27594 | 0.22812 | 0.28339 | 0.26381 | 0.22291 | 0.16139 | 0.10487 | 0.12932 | 0.11067 | 0.02203 | 0.090774 | 0.12805 | 0.082492 | -0.078512 | -0.15693
17 | -0.51658 | -0.52627 | -0.52601 | -0.54196 | -0.53787 | -0.54848 | -0.49975 | -0.3427 | -0.25051 | -0.27222 | -0.33967 | -0.37989 | -0.3511 | -0.36576 | -0.35334 | -0.41218 | -0.47075 | -0.40638 | -0.29613 | -0.26722 | -0.26279 | -0.34713 | -0.42843 | -0.44897
18 | -0.21838 | -0.29707 | -0.3351 | -0.33428 | -0.34667 | -0.36365 | -0.34045 | -0.13458 | 0.041623 | 0.14951 | 0.23931 | 0.25925 | 0.22756 | 0.1822 | 0.12529 | 0.080741 | 0.06881 | 0.059958 | 0.05943 | 0.016408 | 0.12899 | 0.05766 | 0.033055 | -0.053492
19 | 0.61723 | 0.69298 | 0.53007 | 0.63708 | 0.65217 | 0.66961 | 0.64863 | 1.1994 | 1.3774 | 1.3474 | 1.1658 | 1.4063 | 1.4947 | 1.3525 | 1.1981 | 1.0227 | 1.2846 | 1.1968 | 0.97747 | 0.89768 | 1.0261 | 0.83198 | 0.61645 | 0.71448
20 | -0.35265 | -0.35351 | -0.37583 | -0.40018 | -0.35976 | -0.4038 | -0.34335 | -0.15652 | -0.02757 | -0.020952 | 0.048877 | 0.015929 | 0.0040942 | 0.0027685 | -0.041203 | -0.06881 | -0.10354 | -0.13282 | -0.11653 | -0.14363 | -0.10222 | -0.1851 | -0.22781 | -0.25483
21 | -1.4463 | -1.4712 | -1.53 | -1.493 | -1.4879 | -1.4525 | -1.2592 | -1.0085 | -0.98952 | -1.0033 | -0.96732 | -0.94706 | -0.9792 | -1.0373 | -1.118 | -1.1915 | -1.2094 | -1.189 | -1.2239 | -1.265 | -1.3453 | -1.4308 | -1.4509 | -1.435
22 | 0.0056017 | -0.052696 | -0.068143 | -0.086438 | -0.079889 | -0.094175 | -0.17192 | -0.057131 | -0.089804 | -0.029915 | -0.0005515 | 0.024155 | 0.081906 | 0.08213 | 0.063533 | 0.14599 | 0.12516 | 0.10662 | 0.090066 | 0.09217 | 0.129 | 0.11265 | -0.011085 | -0.018267
23 | -1.0724 | -1.1748 | -1.205 | -1.202 | -1.23 | -1.2642 | -0.40768 | 0.35629 | 0.80254 | 0.86556 | 0.35977 | 0.89186 | 0.92117 | 0.91215 | 0.70761 | 0.3034 | 0.15536 | 0.15025 | 0.15333 | 0.31565 | 0.45733 | 0.060133 | -0.45841 | -0.77074
24 | -1.3214 | -1.4351 | -1.455 | -1.4621 | -1.4387 | -1.4726 | -1.1729 | -0.93555 | -0.81133 | -0.62057 | -0.63627 | -0.66084 | -0.76818 | -0.79873 | -0.89599 | -0.88777 | -0.91943 | -0.70413 | -0.62875 | -0.72359 | -0.61175 | -0.75432 | -0.89895 | -0.97565
25 | -0.28774 | -0.17229 | -0.21996 | -0.17149 | -0.20269 | -0.10557 | -0.35578 | -0.28539 | -0.20953 | -0.25149 | -0.26046 | -0.23485 | 0.1188 | 0.05792 | -0.33066 | -0.10914 | -0.12703 | -0.074685 | 0.0034496 | 0.2247 | 0.51645 | 0.49926 | 0.47381 | 0.49767
26 | 0.25891 | 0.2363 | 0.17944 | 0.16175 | 0.15322 | 0.18861 | 0.60867 | 0.81291 | 1.0747 | 1.0145 | 0.97961 | 0.96734 | 1.0455 | 0.96941 | 0.8993 | 0.81073 | 0.80252 | 0.82959 | 0.67622 | 0.63238 | 0.67035 | 0.46912 | 0.20383 | 0.22501
27 | 0.27185 | 0.30396 | 0.27987 | 0.28784 | 0.27657 | 0.28963 | 0.29698 | 0.56278 | 0.66749 | 0.63737 | 0.62079 | 0.616 | 0.64162 | 0.64588 | 0.44923 | 0.56997 | 0.577 | 0.54738 | 0.44123 | 0.39622 | 0.4196 | 0.42208 | 0.29132 | 0.28199
28 | 0.0097249 | -0.049034 | -0.058814 | -0.077341 | -0.10237 | -0.083049 | -0.095041 | 0.24903 | 0.31692 | 0.40273 | 0.23705 | 0.20897 | 0.14713 | 0.19724 | 0.085216 | 0.073686 | 0.087007 | 0.15618 | 0.3026 | 0.3 | 0.24565 | 0.18558 | 0.091801 | 0.016866
29 | -1.3721 | -3.3044 | -5.937 | -5.3802 | -5.4662 | -5.1814 | -0.32447 | 6.3308 | 8.3483 | 8.1127 | 6.9128 | 8.6752 | 7.7577 | 6.7554 | 5.0394 | 3.0228 | 3.8796 | 3.4555 | 0.6478 | 2.7505 | 3.8794 | 2.4995 | -2.2854 | -4.8519
30 | -0.89507 | -0.90291 | -0.92052 | -0.92984 | -0.94127 | -0.95984 | -0.88339 | -0.59374 | -0.44286 | -0.47166 | -0.60038 | -0.63873 | -0.59033 | -0.64661 | -0.63072 | -0.71403 | -0.82381 | -0.73294 | -0.51823 | -0.45846 | -0.46908 | -0.59533 | -0.74217 | -0.80141
31 | -0.56267 | -0.74268 | -0.87196 | -0.86127 | -0.84952 | -0.94623 | -0.84278 | -0.32645 | 0.10302 | 0.37007 | 0.60438 | 0.63517 | 0.55752 | 0.4741 | 0.30708 | 0.20797 | 0.16691 | 0.1469 | 0.15161 | 0.042262 | 0.32248 | 0.14709 | 0.086009 | -0.13643
32 | 0.61723 | 0.69298 | 0.51947 | 0.61834 | 0.65217 | 0.64335 | 0.62319 | 1.1641 | 1.3774 | 1.3474 | 1.1893 | 1.3923 | 1.48 | 1.3254 | 1.1511 | 1.0227 | 1.272 | 1.2456 | 0.97747 | 0.88879 | 1.0575 | 0.84022 | 0.62903 | 0.70748

## Qc, Summer, S9
LoadID | 0 | 1 | 2 | 3 | 4 | 5 | 6 | 7 | 8 | 9 | 10 | 11 | 12 | 13 | 14 | 15 | 16 | 17 | 18 | 19 | 20 | 21 | 22 | 23
1 | 0.79923 | 0.90295 | 0.85656 | 0.84658 | 0.82142 | 0.87767 | 0.90894 | 1.7221 | 1.9239 | 1.9121 | 1.8808 | 1.848 | 1.9642 | 1.8997 | 1.3343 | 1.7797 | 1.7663 | 1.6753 | 1.3106 | 1.1768 | 1.2713 | 1.2286 | 0.84801 | 0.85451
2 | 0.0056138 | -0.02858 | -0.03261 | -0.044195 | -0.057352 | -0.046991 | -0.054309 | 0.1423 | 0.17927 | 0.23952 | 0.13546 | 0.12185 | 0.083235 | 0.11383 | 0.04774 | 0.042106 | 0.049718 | 0.089245 | 0.17122 | 0.1697 | 0.13899 | 0.10394 | 0.052458 | 0.0095433
3 | -0.19041 | -0.44058 | -0.78384 | -0.70301 | -0.74341 | -0.68387 | -0.043263 | 0.84411 | 1.0913 | 1.1038 | 0.93092 | 1.1451 | 1.0553 | 0.92802 | 0.65874 | 0.41538 | 0.51727 | 0.45622 | 0.088118 | 0.35947 | 0.51726 | 0.32997 | -0.31716 | -0.63411
4 | -0.3836 | -0.3947 | -0.39451 | -0.40647 | -0.39933 | -0.41556 | -0.3786 | -0.25446 | -0.19555 | -0.20012 | -0.2573 | -0.28212 | -0.25558 | -0.27992 | -0.26236 | -0.3185 | -0.34956 | -0.3079 | -0.2243 | -0.19845 | -0.20104 | -0.26035 | -0.32456 | -0.3401
5 | -0.11142 | -0.14854 | -0.16755 | -0.17225 | -0.1699 | -0.18925 | -0.16689 | -0.065956 | 0.02102 | 0.073273 | 0.12454 | 0.12703 | 0.1115 | 0.09482 | 0.06203 | 0.039963 | 0.033383 | 0.02938 | 0.030018 | 0.0082038 | 0.063851 | 0.02883 | 0.017202 | -0.026746
6 | 1.5746 | 1.7325 | 1.3517 | 1.5615 | 1.5985 | 1.6084 | 1.558 | 2.9102 | 3.376 | 3.3348 | 2.9439 | 3.5861 | 3.5901 | 3.3135 | 2.8778 | 2.5825 | 3.1486 | 3.0835 | 2.3479 | 2.2664 | 2.6176 | 2.0388 | 1.604 | 1.7337
7 | -0.86418 | -0.90182 | -0.93957 | -1.0004 | -0.90857 | -0.99961 | -0.8412 | -0.3913 | -0.069627 | -0.051857 | 0.1198 | 0.039823 | 0.010338 | 0.007061 | -0.10099 | -0.17905 | -0.25885 | -0.33205 | -0.29134 | -0.35204 | -0.25053 | -0.45349 | -0.57534 | -0.63076
8 | -0.74531 | -0.74304 | -0.75749 | -0.75405 | -0.75881 | -0.71897 | -0.62961 | -0.51953 | -0.48976 | -0.48687 | -0.49333 | -0.48788 | -0.4847 | -0.51865 | -0.55902 | -0.57823 | -0.5926 | -0.61271 | -0.60575 | -0.62611 | -0.66584 | -0.69414 | -0.71825 | -0.73214
9 | 0.002218 | -0.020661 | -0.026723 | -0.034575 | -0.032924 | -0.037297 | -0.070173 | -0.023081 | -0.035217 | -0.011845 | -0.0002296 | 0.0095671 | 0.033087 | 0.032195 | 0.025665 | 0.058975 | 0.0481 | 0.042648 | 0.036026 | 0.036868 | 0.050066 | 0.0469 | -0.0044793 | -0.0074545
10 | -0.15771 | -0.17446 | -0.18075 | -0.1803 | -0.18081 | -0.18584 | -0.060553 | 0.052914 | 0.12038 | 0.12856 | 0.053426 | 0.12853 | 0.1424 | 0.13276 | 0.10829 | 0.045969 | 0.022612 | 0.023457 | 0.023 | 0.047347 | 0.065909 | 0.0093881 | -0.068068 | -0.11561
11 | -0.22667 | -0.24869 | -0.25719 | -0.25849 | -0.25431 | -0.25516 | -0.19923 | -0.16706 | -0.14198 | -0.1086 | -0.10916 | -0.11798 | -0.13855 | -0.14401 | -0.15997 | -0.15694 | -0.16251 | -0.12447 | -0.11228 | -0.12663 | -0.10388 | -0.13739 | -0.15269 | -0.17422
12 | -0.40283 | -0.23877 | -0.3141 | -0.24252 | -0.27264 | -0.15227 | -0.50815 | -0.39955 | -0.29921 | -0.35208 | -0.35391 | -0.32227 | 0.16305 | 0.081915 | -0.4583 | -0.1528 | -0.18144 | -0.10456 | 0.0047328 | 0.31775 | 0.71593 | 0.72014 | 0.66333 | 0.69674
13 | 0.82851 | 0.75616 | 0.59162 | 0.52806 | 0.47588 | 0.59149 | 2.0074 | 2.7075 | 3.4732 | 3.2463 | 3.1031 | 3.158 | 3.4131 | 3.1021 | 2.7923 | 2.6208 | 2.5943 | 2.6281 | 2.1639 | 2.0034 | 2.1237 | 1.4862 | 0.64566 | 0.71296
14 | 0.13592 | 0.149 | 0.14276 | 0.13969 | 0.1369 | 0.1492 | 0.14999 | 0.27858 | 0.3272 | 0.31553 | 0.30425 | 0.30184 | 0.32736 | 0.32294 | 0.22017 | 0.29662 | 0.29439 | 0.27645 | 0.22061 | 0.20207 | 0.21188 | 0.21313 | 0.14278 | 0.13957
15 | 0.0028352 | -0.01373 | -0.016638 | -0.022323 | -0.028389 | -0.022798 | -0.026883 | 0.071863 | 0.092378 | 0.11859 | 0.068407 | 0.060925 | 0.042458 | 0.054681 | 0.023631 | 0.020843 | 0.024367 | 0.04373 | 0.083068 | 0.086581 | 0.067433 | 0.053022 | 0.025972 | 0.0046299
16 | -0.046669 | -0.10794 | -0.19208 | -0.17934 | -0.18221 | -0.17271 | -0.010924 | 0.21312 | 0.26737 | 0.27594 | 0.22812 | 0.28339 | 0.26381 | 0.22291 | 0.16139 | 0.10487 | 0.12932 | 0.11067 | 0.02203 | 0.090774 | 0.12805 | 0.082492 | -0.078512 | -0.15693
17 | -0.51658 | -0.52627 | -0.52601 | -0.54196 | -0.53787 | -0.54848 | -0.49975 | -0.3427 | -0.25051 | -0.27222 | -0.33967 | -0.37989 | -0.3511 | -0.36576 | -0.35334 | -0.41218 | -0.47075 | -0.40638 | -0.29613 | -0.26722 | -0.26279 | -0.34713 | -0.42843 | -0.44897
18 | -0.21838 | -0.29707 | -0.3351 | -0.33428 | -0.34667 | -0.36365 | -0.34045 | -0.13458 | 0.041623 | 0.14951 | 0.23931 | 0.25925 | 0.22756 | 0.1822 | 0.12529 | 0.080741 | 0.06881 | 0.059958 | 0.05943 | 0.016408 | 0.12899 | 0.05766 | 0.033055 | -0.053492
19 | 0.61723 | 0.69298 | 0.53007 | 0.63708 | 0.65217 | 0.66961 | 0.64863 | 1.1994 | 1.3774 | 1.3474 | 1.1658 | 1.4063 | 1.4947 | 1.3525 | 1.1981 | 1.0227 | 1.2846 | 1.1968 | 0.97747 | 0.89768 | 1.0261 | 0.83198 | 0.61645 | 0.71448
20 | -0.35265 | -0.35351 | -0.37583 | -0.40018 | -0.35976 | -0.4038 | -0.34335 | -0.15652 | -0.02757 | -0.020952 | 0.048877 | 0.015929 | 0.0040942 | 0.0027685 | -0.041203 | -0.06881 | -0.10354 | -0.13282 | -0.11653 | -0.14363 | -0.10222 | -0.1851 | -0.22781 | -0.25483
21 | -1.4463 | -1.4712 | -1.53 | -1.493 | -1.4879 | -1.4525 | -1.2592 | -1.0085 | -0.98952 | -1.0033 | -0.96732 | -0.94706 | -0.9792 | -1.0373 | -1.118 | -1.1915 | -1.2094 | -1.189 | -1.2239 | -1.265 | -1.3453 | -1.4308 | -1.4509 | -1.435
22 | 0.0056017 | -0.052696 | -0.068143 | -0.086438 | -0.079889 | -0.094175 | -0.17192 | -0.057131 | -0.089804 | -0.029915 | -0.0005515 | 0.024155 | 0.081906 | 0.08213 | 0.063533 | 0.14599 | 0.12516 | 0.10662 | 0.090066 | 0.09217 | 0.129 | 0.11265 | -0.011085 | -0.018267
23 | -1.0724 | -1.1748 | -1.205 | -1.202 | -1.23 | -1.2642 | -0.40768 | 0.35629 | 0.80254 | 0.86556 | 0.35977 | 0.89186 | 0.92117 | 0.91215 | 0.70761 | 0.3034 | 0.15536 | 0.15025 | 0.15333 | 0.31565 | 0.45733 | 0.060133 | -0.45841 | -0.77074
24 | -1.3214 | -1.4351 | -1.455 | -1.4621 | -1.4387 | -1.4726 | -1.1729 | -0.93555 | -0.81133 | -0.62057 | -0.63627 | -0.66084 | -0.76818 | -0.79873 | -0.89599 | -0.88777 | -0.91943 | -0.70413 | -0.62875 | -0.72359 | -0.61175 | -0.75432 | -0.89895 | -0.97565
25 | -0.28774 | -0.17229 | -0.21996 | -0.17149 | -0.20269 | -0.10557 | -0.35578 | -0.28539 | -0.20953 | -0.25149 | -0.26046 | -0.23485 | 0.1188 | 0.05792 | -0.33066 | -0.10914 | -0.12703 | -0.074685 | 0.0034496 | 0.2247 | 0.51645 | 0.49926 | 0.47381 | 0.49767
26 | 0.25891 | 0.2363 | 0.17944 | 0.16175 | 0.15322 | 0.18861 | 0.60867 | 0.81291 | 1.0747 | 1.0145 | 0.97961 | 0.96734 | 1.0455 | 0.96941 | 0.8993 | 0.81073 | 0.80252 | 0.82959 | 0.67622 | 0.63238 | 0.67035 | 0.46912 | 0.20383 | 0.22501
27 | 0.27185 | 0.30396 | 0.27987 | 0.28784 | 0.27657 | 0.28963 | 0.29698 | 0.56278 | 0.66749 | 0.63737 | 0.62079 | 0.616 | 0.64162 | 0.64588 | 0.44923 | 0.56997 | 0.577 | 0.54738 | 0.44123 | 0.39622 | 0.4196 | 0.42208 | 0.29132 | 0.28199
28 | 0.0097249 | -0.049034 | -0.058814 | -0.077341 | -0.10237 | -0.083049 | -0.095041 | 0.24903 | 0.31692 | 0.40273 | 0.23705 | 0.20897 | 0.14713 | 0.19724 | 0.085216 | 0.073686 | 0.087007 | 0.15618 | 0.3026 | 0.3 | 0.24565 | 0.18558 | 0.091801 | 0.016866
29 | -1.3721 | -3.3044 | -5.937 | -5.3802 | -5.4662 | -5.1814 | -0.32447 | 6.3308 | 8.3483 | 8.1127 | 6.9128 | 8.6752 | 7.7577 | 6.7554 | 5.0394 | 3.0228 | 3.8796 | 3.4555 | 0.6478 | 2.7505 | 3.8794 | 2.4995 | -2.2854 | -4.8519
30 | -0.89507 | -0.90291 | -0.92052 | -0.92984 | -0.94127 | -0.95984 | -0.88339 | -0.59374 | -0.44286 | -0.47166 | -0.60038 | -0.63873 | -0.59033 | -0.64661 | -0.63072 | -0.71403 | -0.82381 | -0.73294 | -0.51823 | -0.45846 | -0.46908 | -0.59533 | -0.74217 | -0.80141
31 | -0.56267 | -0.74268 | -0.87196 | -0.86127 | -0.84952 | -0.94623 | -0.84278 | -0.32645 | 0.10302 | 0.37007 | 0.60438 | 0.63517 | 0.55752 | 0.4741 | 0.30708 | 0.20797 | 0.16691 | 0.1469 | 0.15161 | 0.042262 | 0.32248 | 0.14709 | 0.086009 | -0.13643
32 | 0.61723 | 0.69298 | 0.51947 | 0.61834 | 0.65217 | 0.64335 | 0.62319 | 1.1641 | 1.3774 | 1.3474 | 1.1893 | 1.3923 | 1.48 | 1.3254 | 1.1511 | 1.0227 | 1.272 | 1.2456 | 0.97747 | 0.88879 | 1.0575 | 0.84022 | 0.62903 | 0.70748

## UpFlex, Summer
LoadID | 0 | 1 | 2 | 3 | 4 | 5 | 6 | 7 | 8 | 9 | 10 | 11 | 12 | 13 | 14 | 15 | 16 | 17 | 18 | 19 | 20 | 21 | 22 | 23
1 | 0.18028 | 0.19846 | 0.25832 | 0.29615 | 0.34821 | 0.40703 | 0.36283 | 0.5187 | 0.47585 | 0.53745 | 0.55235 | 0.51235 | 0.48333 | 0.44498 | 0.40987 | 0.36888 | 0.36504 | 0.28922 | 0.2393 | 0.28396 | 0.28933 | 0.33064 | 0.16054 | 0.15414
2 | 0.16225 | 0.17862 | 0.23249 | 0.26654 | 0.31339 | 0.36633 | 0.32655 | 0.46683 | 0.42827 | 0.4837 | 0.49712 | 0.46112 | 0.435 | 0.40048 | 0.36888 | 0.33199 | 0.32854 | 0.2603 | 0.21537 | 0.25556 | 0.26039 | 0.29758 | 0.14449 | 0.13873
3 | 0.21633 | 0.23816 | 0.30998 | 0.35538 | 0.41785 | 0.48843 | 0.4354 | 0.62245 | 0.57102 | 0.64494 | 0.66282 | 0.61482 | 0.58 | 0.53397 | 0.49185 | 0.44266 | 0.43805 | 0.34707 | 0.28716 | 0.34075 | 0.34719 | 0.39677 | 0.19265 | 0.18497
4 | 0.10817 | 0.11908 | 0.15499 | 0.17769 | 0.20892 | 0.24422 | 0.2177 | 0.31122 | 0.28551 | 0.32247 | 0.33141 | 0.30741 | 0.29 | 0.26699 | 0.24592 | 0.22133 | 0.21902 | 0.17353 | 0.14358 | 0.17038 | 0.1736 | 0.19839 | 0.096327 | 0.092485
5 | 0.10817 | 0.11908 | 0.15499 | 0.17769 | 0.20892 | 0.24422 | 0.2177 | 0.31122 | 0.28551 | 0.32247 | 0.33141 | 0.30741 | 0.29 | 0.26699 | 0.24592 | 0.22133 | 0.21902 | 0.17353 | 0.14358 | 0.17038 | 0.1736 | 0.19839 | 0.096327 | 0.092485
6 | 0.36056 | 0.39693 | 0.51664 | 0.5923 | 0.69641 | 0.81406 | 0.72566 | 1.0374 | 0.95171 | 1.0749 | 1.1047 | 1.0247 | 0.96666 | 0.88995 | 0.81974 | 0.73776 | 0.73008 | 0.57845 | 0.4786 | 0.56792 | 0.57865 | 0.66129 | 0.32109 | 0.30828
7 | 0.36056 | 0.39693 | 0.51664 | 0.5923 | 0.69641 | 0.81406 | 0.72566 | 1.0374 | 0.95171 | 1.0749 | 1.1047 | 1.0247 | 0.96666 | 0.88995 | 0.81974 | 0.73776 | 0.73008 | 0.57845 | 0.4786 | 0.56792 | 0.57865 | 0.66129 | 0.32109 | 0.30828
8 | 0.10817 | 0.11908 | 0.15499 | 0.17769 | 0.20892 | 0.24422 | 0.2177 | 0.31122 | 0.28551 | 0.32247 | 0.33141 | 0.30741 | 0.29 | 0.26699 | 0.24592 | 0.22133 | 0.21902 | 0.17353 | 0.14358 | 0.17038 | 0.1736 | 0.19839 | 0.096327 | 0.092485
9 | 0.10817 | 0.11908 | 0.15499 | 0.17769 | 0.20892 | 0.24422 | 0.2177 | 0.31122 | 0.28551 | 0.32247 | 0.33141 | 0.30741 | 0.29 | 0.26699 | 0.24592 | 0.22133 | 0.21902 | 0.17353 | 0.14358 | 0.17038 | 0.1736 | 0.19839 | 0.096327 | 0.092485
10 | 0.081125 | 0.089308 | 0.11624 | 0.13327 | 0.15669 | 0.18316 | 0.16327 | 0.23342 | 0.21413 | 0.24185 | 0.24856 | 0.23056 | 0.2175 | 0.20024 | 0.18444 | 0.166 | 0.16427 | 0.13015 | 0.10768 | 0.12778 | 0.1302 | 0.14879 | 0.072245 | 0.069364
11 | 0.10817 | 0.11908 | 0.15499 | 0.17769 | 0.20892 | 0.24422 | 0.2177 | 0.31122 | 0.28551 | 0.32247 | 0.33141 | 0.30741 | 0.29 | 0.26699 | 0.24592 | 0.22133 | 0.21902 | 0.17353 | 0.14358 | 0.17038 | 0.1736 | 0.19839 | 0.096327 | 0.092485
12 | 0.10817 | 0.11908 | 0.15499 | 0.17769 | 0.20892 | 0.24422 | 0.2177 | 0.31122 | 0.28551 | 0.32247 | 0.33141 | 0.30741 | 0.29 | 0.26699 | 0.24592 | 0.22133 | 0.21902 | 0.17353 | 0.14358 | 0.17038 | 0.1736 | 0.19839 | 0.096327 | 0.092485
13 | 0.21633 | 0.23816 | 0.30998 | 0.35538 | 0.41785 | 0.48843 | 0.4354 | 0.62245 | 0.57102 | 0.64494 | 0.66282 | 0.61482 | 0.58 | 0.53397 | 0.49185 | 0.44266 | 0.43805 | 0.34707 | 0.28716 | 0.34075 | 0.34719 | 0.39677 | 0.19265 | 0.18497
14 | 0.10817 | 0.11908 | 0.15499 | 0.17769 | 0.20892 | 0.24422 | 0.2177 | 0.31122 | 0.28551 | 0.32247 | 0.33141 | 0.30741 | 0.29 | 0.26699 | 0.24592 | 0.22133 | 0.21902 | 0.17353 | 0.14358 | 0.17038 | 0.1736 | 0.19839 | 0.096327 | 0.092485
15 | 0.10817 | 0.11908 | 0.15499 | 0.17769 | 0.20892 | 0.24422 | 0.2177 | 0.31122 | 0.28551 | 0.32247 | 0.33141 | 0.30741 | 0.29 | 0.26699 | 0.24592 | 0.22133 | 0.21902 | 0.17353 | 0.14358 | 0.17038 | 0.1736 | 0.19839 | 0.096327 | 0.092485
16 | 0.10817 | 0.11908 | 0.15499 | 0.17769 | 0.20892 | 0.24422 | 0.2177 | 0.31122 | 0.28551 | 0.32247 | 0.33141 | 0.30741 | 0.29 | 0.26699 | 0.24592 | 0.22133 | 0.21902 | 0.17353 | 0.14358 | 0.17038 | 0.1736 | 0.19839 | 0.096327 | 0.092485
17 | 0.16225 | 0.17862 | 0.23249 | 0.26654 | 0.31339 | 0.36633 | 0.32655 | 0.46683 | 0.42827 | 0.4837 | 0.49712 | 0.46112 | 0.435 | 0.40048 | 0.36888 | 0.33199 | 0.32854 | 0.2603 | 0.21537 | 0.25556 | 0.26039 | 0.29758 | 0.14449 | 0.13873
18 | 0.16225 | 0.17862 | 0.23249 | 0.26654 | 0.31339 | 0.36633 | 0.32655 | 0.46683 | 0.42827 | 0.4837 | 0.49712 | 0.46112 | 0.435 | 0.40048 | 0.36888 | 0.33199 | 0.32854 | 0.2603 | 0.21537 | 0.25556 | 0.26039 | 0.29758 | 0.14449 | 0.13873
19 | 0.16225 | 0.17862 | 0.23249 | 0.26654 | 0.31339 | 0.36633 | 0.32655 | 0.46683 | 0.42827 | 0.4837 | 0.49712 | 0.46112 | 0.435 | 0.40048 | 0.36888 | 0.33199 | 0.32854 | 0.2603 | 0.21537 | 0.25556 | 0.26039 | 0.29758 | 0.14449 | 0.13873
20 | 0.16225 | 0.17862 | 0.23249 | 0.26654 | 0.31339 | 0.36633 | 0.32655 | 0.46683 | 0.42827 | 0.4837 | 0.49712 | 0.46112 | 0.435 | 0.40048 | 0.36888 | 0.33199 | 0.32854 | 0.2603 | 0.21537 | 0.25556 | 0.26039 | 0.29758 | 0.14449 | 0.13873
21 | 0.16225 | 0.17862 | 0.23249 | 0.26654 | 0.31339 | 0.36633 | 0.32655 | 0.46683 | 0.42827 | 0.4837 | 0.49712 | 0.46112 | 0.435 | 0.40048 | 0.36888 | 0.33199 | 0.32854 | 0.2603 | 0.21537 | 0.25556 | 0.26039 | 0.29758 | 0.14449 | 0.13873
22 | 0.16225 | 0.17862 | 0.23249 | 0.26654 | 0.31339 | 0.36633 | 0.32655 | 0.46683 | 0.42827 | 0.4837 | 0.49712 | 0.46112 | 0.435 | 0.40048 | 0.36888 | 0.33199 | 0.32854 | 0.2603 | 0.21537 | 0.25556 | 0.26039 | 0.29758 | 0.14449 | 0.13873
23 | 0.75717 | 0.83354 | 1.0849 | 1.2438 | 1.4625 | 1.7095 | 1.5239 | 2.1786 | 1.9986 | 2.2573 | 2.3199 | 2.1519 | 2.03 | 1.8689 | 1.7215 | 1.5493 | 1.5332 | 1.2147 | 1.0051 | 1.1926 | 1.2152 | 1.3887 | 0.67429 | 0.64739
24 | 0.75717 | 0.83354 | 1.0849 | 1.2438 | 1.4625 | 1.7095 | 1.5239 | 2.1786 | 1.9986 | 2.2573 | 2.3199 | 2.1519 | 2.03 | 1.8689 | 1.7215 | 1.5493 | 1.5332 | 1.2147 | 1.0051 | 1.1926 | 1.2152 | 1.3887 | 0.67429 | 0.64739
25 | 0.10817 | 0.11908 | 0.15499 | 0.17769 | 0.20892 | 0.24422 | 0.2177 | 0.31122 | 0.28551 | 0.32247 | 0.33141 | 0.30741 | 0.29 | 0.26699 | 0.24592 | 0.22133 | 0.21902 | 0.17353 | 0.14358 | 0.17038 | 0.1736 | 0.19839 | 0.096327 | 0.092485
26 | 0.10817 | 0.11908 | 0.15499 | 0.17769 | 0.20892 | 0.24422 | 0.2177 | 0.31122 | 0.28551 | 0.32247 | 0.33141 | 0.30741 | 0.29 | 0.26699 | 0.24592 | 0.22133 | 0.21902 | 0.17353 | 0.14358 | 0.17038 | 0.1736 | 0.19839 | 0.096327 | 0.092485
27 | 0.10817 | 0.11908 | 0.15499 | 0.17769 | 0.20892 | 0.24422 | 0.2177 | 0.31122 | 0.28551 | 0.32247 | 0.33141 | 0.30741 | 0.29 | 0.26699 | 0.24592 | 0.22133 | 0.21902 | 0.17353 | 0.14358 | 0.17038 | 0.1736 | 0.19839 | 0.096327 | 0.092485
28 | 0.21633 | 0.23816 | 0.30998 | 0.35538 | 0.41785 | 0.48843 | 0.4354 | 0.62245 | 0.57102 | 0.64494 | 0.66282 | 0.61482 | 0.58 | 0.53397 | 0.49185 | 0.44266 | 0.43805 | 0.34707 | 0.28716 | 0.34075 | 0.34719 | 0.39677 | 0.19265 | 0.18497
29 | 0.36056 | 0.39693 | 0.51664 | 0.5923 | 0.69641 | 0.81406 | 0.72566 | 1.0374 | 0.95171 | 1.0749 | 1.1047 | 1.0247 | 0.96666 | 0.88995 | 0.81974 | 0.73776 | 0.73008 | 0.57845 | 0.4786 | 0.56792 | 0.57865 | 0.66129 | 0.32109 | 0.30828
30 | 0.27042 | 0.29769 | 0.38748 | 0.44423 | 0.52231 | 0.61054 | 0.54424 | 0.77806 | 0.71378 | 0.80617 | 0.82853 | 0.76853 | 0.725 | 0.66746 | 0.61481 | 0.55332 | 0.54756 | 0.43384 | 0.35895 | 0.42594 | 0.43399 | 0.49596 | 0.24082 | 0.23121
31 | 0.37858 | 0.41677 | 0.54247 | 0.62192 | 0.73123 | 0.85476 | 0.76194 | 1.0893 | 0.99929 | 1.1286 | 1.1599 | 1.0759 | 1.015 | 0.93445 | 0.86073 | 0.77465 | 0.76658 | 0.60737 | 0.50253 | 0.59632 | 0.60759 | 0.69435 | 0.33714 | 0.3237
32 | 0.10817 | 0.11908 | 0.15499 | 0.17769 | 0.20892 | 0.24422 | 0.2177 | 0.31122 | 0.28551 | 0.32247 | 0.33141 | 0.30741 | 0.29 | 0.26699 | 0.24592 | 0.22133 | 0.21902 | 0.17353 | 0.14358 | 0.17038 | 0.1736 | 0.19839 | 0.096327 | 0.092485

## DownFlex, Summer
LoadID | 0 | 1 | 2 | 3 | 4 | 5 | 6 | 7 | 8 | 9 | 10 | 11 | 12 | 13 | 14 | 15 | 16 | 17 | 18 | 19 | 20 | 21 | 22 | 23
1 | 0.4998 | 0.52893 | 0.55854 | 0.58392 | 0.59055 | 0.61775 | 0.61459 | 0.58093 | 0.52635 | 0.77293 | 0.7548 | 0.69503 | 0.67814 | 0.68093 | 0.64867 | 0.5946 | 0.53439 | 0.51522 | 0.32386 | 0.34634 | 0.37866 | 0.3877 | 0.40434 | 0.44632
2 | 0.44982 | 0.47604 | 0.50268 | 0.52553 | 0.5315 | 0.55598 | 0.55313 | 0.52284 | 0.47371 | 0.69564 | 0.67932 | 0.62553 | 0.61033 | 0.61284 | 0.5838 | 0.53514 | 0.48095 | 0.4637 | 0.29148 | 0.31171 | 0.3408 | 0.34893 | 0.36391 | 0.40169
3 | 0.59975 | 0.63471 | 0.67024 | 0.70071 | 0.70866 | 0.7413 | 0.73751 | 0.69712 | 0.63162 | 0.92752 | 0.90576 | 0.83404 | 0.81377 | 0.81712 | 0.77841 | 0.71353 | 0.64127 | 0.61826 | 0.38864 | 0.41561 | 0.4544 | 0.46524 | 0.48521 | 0.53559
4 | 0.29988 | 0.31736 | 0.33512 | 0.35035 | 0.35433 | 0.37065 | 0.36876 | 0.34856 | 0.31581 | 0.46376 | 0.45288 | 0.41702 | 0.40689 | 0.40856 | 0.3892 | 0.35676 | 0.32063 | 0.30913 | 0.19432 | 0.20781 | 0.2272 | 0.23262 | 0.24261 | 0.26779
5 | 0.29988 | 0.31736 | 0.33512 | 0.35035 | 0.35433 | 0.37065 | 0.36876 | 0.34856 | 0.31581 | 0.46376 | 0.45288 | 0.41702 | 0.40689 | 0.40856 | 0.3892 | 0.35676 | 0.32063 | 0.30913 | 0.19432 | 0.20781 | 0.2272 | 0.23262 | 0.24261 | 0.26779
6 | 0.99959 | 1.0579 | 1.1171 | 1.1678 | 1.1811 | 1.2355 | 1.2292 | 1.1619 | 1.0527 | 1.5459 | 1.5096 | 1.3901 | 1.3563 | 1.3619 | 1.2973 | 1.1892 | 1.0688 | 1.0304 | 0.64773 | 0.69269 | 0.75733 | 0.7754 | 0.80869 | 0.89264
7 | 0.99959 | 1.0579 | 1.1171 | 1.1678 | 1.1811 | 1.2355 | 1.2292 | 1.1619 | 1.0527 | 1.5459 | 1.5096 | 1.3901 | 1.3563 | 1.3619 | 1.2973 | 1.1892 | 1.0688 | 1.0304 | 0.64773 | 0.69269 | 0.75733 | 0.7754 | 0.80869 | 0.89264
8 | 0.29988 | 0.31736 | 0.33512 | 0.35035 | 0.35433 | 0.37065 | 0.36876 | 0.34856 | 0.31581 | 0.46376 | 0.45288 | 0.41702 | 0.40689 | 0.40856 | 0.3892 | 0.35676 | 0.32063 | 0.30913 | 0.19432 | 0.20781 | 0.2272 | 0.23262 | 0.24261 | 0.26779
9 | 0.29988 | 0.31736 | 0.33512 | 0.35035 | 0.35433 | 0.37065 | 0.36876 | 0.34856 | 0.31581 | 0.46376 | 0.45288 | 0.41702 | 0.40689 | 0.40856 | 0.3892 | 0.35676 | 0.32063 | 0.30913 | 0.19432 | 0.20781 | 0.2272 | 0.23262 | 0.24261 | 0.26779
10 | 0.22491 | 0.23802 | 0.25134 | 0.26277 | 0.26575 | 0.27799 | 0.27657 | 0.26142 | 0.23686 | 0.34782 | 0.33966 | 0.31276 | 0.30516 | 0.30642 | 0.2919 | 0.26757 | 0.24047 | 0.23185 | 0.14574 | 0.15585 | 0.1704 | 0.17446 | 0.18196 | 0.20084
11 | 0.29988 | 0.31736 | 0.33512 | 0.35035 | 0.35433 | 0.37065 | 0.36876 | 0.34856 | 0.31581 | 0.46376 | 0.45288 | 0.41702 | 0.40689 | 0.40856 | 0.3892 | 0.35676 | 0.32063 | 0.30913 | 0.19432 | 0.20781 | 0.2272 | 0.23262 | 0.24261 | 0.26779
12 | 0.29988 | 0.31736 | 0.33512 | 0.35035 | 0.35433 | 0.37065 | 0.36876 | 0.34856 | 0.31581 | 0.46376 | 0.45288 | 0.41702 | 0.40689 | 0.40856 | 0.3892 | 0.35676 | 0.32063 | 0.30913 | 0.19432 | 0.20781 | 0.2272 | 0.23262 | 0.24261 | 0.26779
13 | 0.59975 | 0.63471 | 0.67024 | 0.70071 | 0.70866 | 0.7413 | 0.73751 | 0.69712 | 0.63162 | 0.92752 | 0.90576 | 0.83404 | 0.81377 | 0.81712 | 0.77841 | 0.71353 | 0.64127 | 0.61826 | 0.38864 | 0.41561 | 0.4544 | 0.46524 | 0.48521 | 0.53559
14 | 0.29988 | 0.31736 | 0.33512 | 0.35035 | 0.35433 | 0.37065 | 0.36876 | 0.34856 | 0.31581 | 0.46376 | 0.45288 | 0.41702 | 0.40689 | 0.40856 | 0.3892 | 0.35676 | 0.32063 | 0.30913 | 0.19432 | 0.20781 | 0.2272 | 0.23262 | 0.24261 | 0.26779
15 | 0.29988 | 0.31736 | 0.33512 | 0.35035 | 0.35433 | 0.37065 | 0.36876 | 0.34856 | 0.31581 | 0.46376 | 0.45288 | 0.41702 | 0.40689 | 0.40856 | 0.3892 | 0.35676 | 0.32063 | 0.30913 | 0.19432 | 0.20781 | 0.2272 | 0.23262 | 0.24261 | 0.26779
16 | 0.29988 | 0.31736 | 0.33512 | 0.35035 | 0.35433 | 0.37065 | 0.36876 | 0.34856 | 0.31581 | 0.46376 | 0.45288 | 0.41702 | 0.40689 | 0.40856 | 0.3892 | 0.35676 | 0.32063 | 0.30913 | 0.19432 | 0.20781 | 0.2272 | 0.23262 | 0.24261 | 0.26779
17 | 0.44982 | 0.47604 | 0.50268 | 0.52553 | 0.5315 | 0.55598 | 0.55313 | 0.52284 | 0.47371 | 0.69564 | 0.67932 | 0.62553 | 0.61033 | 0.61284 | 0.5838 | 0.53514 | 0.48095 | 0.4637 | 0.29148 | 0.31171 | 0.3408 | 0.34893 | 0.36391 | 0.40169
18 | 0.44982 | 0.47604 | 0.50268 | 0.52553 | 0.5315 | 0.55598 | 0.55313 | 0.52284 | 0.47371 | 0.69564 | 0.67932 | 0.62553 | 0.61033 | 0.61284 | 0.5838 | 0.53514 | 0.48095 | 0.4637 | 0.29148 | 0.31171 | 0.3408 | 0.34893 | 0.36391 | 0.40169
19 | 0.44982 | 0.47604 | 0.50268 | 0.52553 | 0.5315 | 0.55598 | 0.55313 | 0.52284 | 0.47371 | 0.69564 | 0.67932 | 0.62553 | 0.61033 | 0.61284 | 0.5838 | 0.53514 | 0.48095 | 0.4637 | 0.29148 | 0.31171 | 0.3408 | 0.34893 | 0.36391 | 0.40169
20 | 0.44982 | 0.47604 | 0.50268 | 0.52553 | 0.5315 | 0.55598 | 0.55313 | 0.52284 | 0.47371 | 0.69564 | 0.67932 | 0.62553 | 0.61033 | 0.61284 | 0.5838 | 0.53514 | 0.48095 | 0.4637 | 0.29148 | 0.31171 | 0.3408 | 0.34893 | 0.36391 | 0.40169
21 | 0.44982 | 0.47604 | 0.50268 | 0.52553 | 0.5315 | 0.55598 | 0.55313 | 0.52284 | 0.47371 | 0.69564 | 0.67932 | 0.62553 | 0.61033 | 0.61284 | 0.5838 | 0.53514 | 0.48095 | 0.4637 | 0.29148 | 0.31171 | 0.3408 | 0.34893 | 0.36391 | 0.40169
22 | 0.44982 | 0.47604 | 0.50268 | 0.52553 | 0.5315 | 0.55598 | 0.55313 | 0.52284 | 0.47371 | 0.69564 | 0.67932 | 0.62553 | 0.61033 | 0.61284 | 0.5838 | 0.53514 | 0.48095 | 0.4637 | 0.29148 | 0.31171 | 0.3408 | 0.34893 | 0.36391 | 0.40169
23 | 2.0991 | 2.2215 | 2.3459 | 2.4525 | 2.4803 | 2.5946 | 2.5813 | 2.4399 | 2.2107 | 3.2463 | 3.1701 | 2.9191 | 2.8482 | 2.8599 | 2.7244 | 2.4973 | 2.2444 | 2.1639 | 1.3602 | 1.4546 | 1.5904 | 1.6283 | 1.6982 | 1.8746
24 | 2.0991 | 2.2215 | 2.3459 | 2.4525 | 2.4803 | 2.5946 | 2.5813 | 2.4399 | 2.2107 | 3.2463 | 3.1701 | 2.9191 | 2.8482 | 2.8599 | 2.7244 | 2.4973 | 2.2444 | 2.1639 | 1.3602 | 1.4546 | 1.5904 | 1.6283 | 1.6982 | 1.8746
25 | 0.29988 | 0.31736 | 0.33512 | 0.35035 | 0.35433 | 0.37065 | 0.36876 | 0.34856 | 0.31581 | 0.46376 | 0.45288 | 0.41702 | 0.40689 | 0.40856 | 0.3892 | 0.35676 | 0.32063 | 0.30913 | 0.19432 | 0.20781 | 0.2272 | 0.23262 | 0.24261 | 0.26779
26 | 0.29988 | 0.31736 | 0.33512 | 0.35035 | 0.35433 | 0.37065 | 0.36876 | 0.34856 | 0.31581 | 0.46376 | 0.45288 | 0.41702 | 0.40689 | 0.40856 | 0.3892 | 0.35676 | 0.32063 | 0.30913 | 0.19432 | 0.20781 | 0.2272 | 0.23262 | 0.24261 | 0.26779
27 | 0.29988 | 0.31736 | 0.33512 | 0.35035 | 0.35433 | 0.37065 | 0.36876 | 0.34856 | 0.31581 | 0.46376 | 0.45288 | 0.41702 | 0.40689 | 0.40856 | 0.3892 | 0.35676 | 0.32063 | 0.30913 | 0.19432 | 0.20781 | 0.2272 | 0.23262 | 0.24261 | 0.26779
28 | 0.59975 | 0.63471 | 0.67024 | 0.70071 | 0.70866 | 0.7413 | 0.73751 | 0.69712 | 0.63162 | 0.92752 | 0.90576 | 0.83404 | 0.81377 | 0.81712 | 0.77841 | 0.71353 | 0.64127 | 0.61826 | 0.38864 | 0.41561 | 0.4544 | 0.46524 | 0.48521 | 0.53559
29 | 0.99959 | 1.0579 | 1.1171 | 1.1678 | 1.1811 | 1.2355 | 1.2292 | 1.1619 | 1.0527 | 1.5459 | 1.5096 | 1.3901 | 1.3563 | 1.3619 | 1.2973 | 1.1892 | 1.0688 | 1.0304 | 0.64773 | 0.69269 | 0.75733 | 0.7754 | 0.80869 | 0.89264
30 | 0.74969 | 0.79339 | 0.8378 | 0.87589 | 0.88583 | 0.92663 | 0.92189 | 0.8714 | 0.78952 | 1.1594 | 1.1322 | 1.0425 | 1.0172 | 1.0214 | 0.97301 | 0.89191 | 0.80158 | 0.77283 | 0.4858 | 0.51951 | 0.568 | 0.58155 | 0.60652 | 0.66948
31 | 1.0496 | 1.1107 | 1.1729 | 1.2262 | 1.2402 | 1.2973 | 1.2906 | 1.22 | 1.1053 | 1.6232 | 1.5851 | 1.4596 | 1.4241 | 1.43 | 1.3622 | 1.2487 | 1.1222 | 1.082 | 0.68011 | 0.72732 | 0.79519 | 0.81417 | 0.84912 | 0.93728
32 | 0.29988 | 0.31736 | 0.33512 | 0.35035 | 0.35433 | 0.37065 | 0.36876 | 0.34856 | 0.31581 | 0.46376 | 0.45288 | 0.41702 | 0.40689 | 0.40856 | 0.3892 | 0.35676 | 0.32063 | 0.30913 | 0.19432 | 0.20781 | 0.2272 | 0.23262 | 0.24261 | 0.26779

## Pg, Summer, S1
GenID | 0 | 1 | 2 | 3 | 4 | 5 | 6 | 7 | 8 | 9 | 10 | 11 | 12 | 13 | 14 | 15 | 16 | 17 | 18 | 19 | 20 | 21 | 22 | 23
1 | 0 | 0 | 0 | 0 | 0 | 0 | 0 | 0 | 0 | 0 | 0 | 0 | 0 | 0 | 0 | 0 | 0 | 0 | 0 | 0 | 0 | 0 | 0 | 0
2 | 5.894 | 5.3055 | 5.4673 | 5.3689 | 4.6045 | 4.359 | 4.8052 | 4.3712 | 3.5934 | 2.5975 | 2.6658 | 1.6526 | 1.3547 | 1.4412 | 1.9245 | 2.4343 | 2.8729 | 3.9457 | 3.5889 | 3.1873 | 4.7387 | 5.1009 | 4.9566 | 7.2358
3 | 0 | 0 | 0 | 0 | 0 | 0 | 0 | 0 | 0 | 0 | 0 | 0 | 0 | 0 | 0 | 0 | 0 | 0 | 0 | 0 | 0 | 0 | 0 | 0
4 | 0 | 0 | 0 | 0 | 0 | 0 | 0 | 0 | 0 | 0 | 0 | 0 | 0 | 0 | 0 | 0 | 0 | 0 | 0 | 0 | 0 | 0 | 0 | 0
5 | 0 | 0 | 0.00029637 | 0 | 0 | 0 | 0 | 0.17306 | 3.5986 | 9.5376 | 11.9948 | 12.4003 | 13.5697 | 13.218 | 11.1114 | 7.1114 | 1.7798 | 0.013911 | 0.0011785 | 0.00087995 | 0 | 0 | 0 | 0
6 | 0 | 0 | 0 | 0 | 0 | 0 | 0 | 0 | 0 | 0 | 0 | 0 | 0 | 0 | 0 | 0 | 0 | 0 | 0 | 0 | 0 | 0 | 0 | 0
7 | 0 | 0 | 0 | 0 | 0 | 0 | 0 | 0 | 0 | 0 | 0 | 0 | 0 | 0 | 0 | 0 | 0 | 0 | 0 | 0 | 0 | 0 | 0 | 0

## Pg, Summer, S2
GenID | 0 | 1 | 2 | 3 | 4 | 5 | 6 | 7 | 8 | 9 | 10 | 11 | 12 | 13 | 14 | 15 | 16 | 17 | 18 | 19 | 20 | 21 | 22 | 23
1 | 0 | 0 | 0 | 0 | 0 | 0 | 0 | 0 | 0 | 0 | 0 | 0 | 0 | 0 | 0 | 0 | 0 | 0 | 0 | 0 | 0 | 0 | 0 | 0
2 | 7.7917 | 6.3948 | 5.7895 | 5.0771 | 4.5513 | 3.8876 | 3.643 | 3.3887 | 3.1832 | 3.5536 | 3.3229 | 3.8401 | 4.2259 | 4.062 | 4.6367 | 4.0863 | 3.8579 | 3.9716 | 3.8111 | 3.9987 | 3.7472 | 3.1825 | 3.5746 | 3.4203
3 | 0 | 0 | 0 | 0 | 0 | 0 | 0 | 0 | 0 | 0 | 0 | 0 | 0 | 0 | 0 | 0 | 0 | 0 | 0 | 0 | 0 | 0 | 0 | 0
4 | 0 | 0 | 0 | 0 | 0 | 0 | 0 | 0 | 0 | 0 | 0 | 0 | 0 | 0 | 0 | 0 | 0 | 0 | 0 | 0 | 0 | 0 | 0 | 0
5 | 0 | 0 | 0.00029872 | 0 | 0 | 0 | 0 | 0.18164 | 3.5986 | 9.3898 | 11.718 | 13.0152 | 13.2565 | 13.0131 | 11.1114 | 7.3427 | 1.7939 | 0.014021 | 0.0012071 | 0.00092359 | 0 | 0 | 0 | 0
6 | 0 | 0 | 0 | 0 | 0 | 0 | 0 | 0 | 0 | 0 | 0 | 0 | 0 | 0 | 0 | 0 | 0 | 0 | 0 | 0 | 0 | 0 | 0 | 0
7 | 0 | 0 | 0 | 0 | 0 | 0 | 0 | 0 | 0 | 0 | 0 | 0 | 0 | 0 | 0 | 0 | 0 | 0 | 0 | 0 | 0 | 0 | 0 | 0

## Pg, Summer, S3
GenID | 0 | 1 | 2 | 3 | 4 | 5 | 6 | 7 | 8 | 9 | 10 | 11 | 12 | 13 | 14 | 15 | 16 | 17 | 18 | 19 | 20 | 21 | 22 | 23
1 | 0 | 0 | 0 | 0 | 0 | 0 | 0 | 0 | 0 | 0 | 0 | 0 | 0 | 0 | 0 | 0 | 0 | 0 | 0 | 0 | 0 | 0 | 0 | 0
2 | 6.7303 | 6.2552 | 7.5434 | 7.6659 | 6.8304 | 6.0264 | 4.3933 | 3.7623 | 3.889 | 3.6535 | 3.9956 | 4.1501 | 3.4118 | 3.6119 | 4.6318 | 6.0341 | 5.9074 | 6.3578 | 6.18 | 6.9851 | 7.073 | 6.832 | 6.2835 | 6.113
3 | 0 | 0 | 0 | 0 | 0 | 0 | 0 | 0 | 0 | 0 | 0 | 0 | 0 | 0 | 0 | 0 | 0 | 0 | 0 | 0 | 0 | 0 | 0 | 0
4 | 0 | 0 | 0 | 0 | 0 | 0 | 0 | 0 | 0 | 0 | 0 | 0 | 0 | 0 | 0 | 0 | 0 | 0 | 0 | 0 | 0 | 0 | 0 | 0
5 | 0 | 0 | 0.0002901 | 0 | 0 | 0 | 0 | 0.17292 | 3.5086 | 9.2271 | 11.56 | 12.39 | 13.0778 | 12.7877 | 10.8336 | 7.0464 | 1.7422 | 0.013617 | 0.001163 | 0.00087922 | 0 | 0 | 0 | 0
6 | 0 | 0 | 0 | 0 | 0 | 0 | 0 | 0 | 0 | 0 | 0 | 0 | 0 | 0 | 0 | 0 | 0 | 0 | 0 | 0 | 0 | 0 | 0 | 0
7 | 0 | 0 | 0 | 0 | 0 | 0 | 0 | 0 | 0 | 0 | 0 | 0 | 0 | 0 | 0 | 0 | 0 | 0 | 0 | 0 | 0 | 0 | 0 | 0

## Pg, Summer, S4
GenID | 0 | 1 | 2 | 3 | 4 | 5 | 6 | 7 | 8 | 9 | 10 | 11 | 12 | 13 | 14 | 15 | 16 | 17 | 18 | 19 | 20 | 21 | 22 | 23
1 | 0 | 0 | 0 | 0 | 0 | 0 | 0 | 0 | 0 | 0 | 0 | 0 | 0 | 0 | 0 | 0 | 0 | 0 | 0 | 0 | 0 | 0 | 0 | 0
2 | 5.894 | 5.3055 | 5.4673 | 5.3689 | 4.6045 | 4.359 | 4.8052 | 4.3712 | 3.5934 | 2.5975 | 2.6658 | 1.6526 | 1.3547 | 1.4412 | 1.9245 | 2.4343 | 2.8729 | 3.9457 | 3.5889 | 3.1873 | 4.7387 | 5.1009 | 4.9566 | 7.2358
3 | 0 | 0 | 0 | 0 | 0 | 0 | 0 | 0 | 0 | 0 | 0 | 0 | 0 | 0 | 0 | 0 | 0 | 0 | 0 | 0 | 0 | 0 | 0 | 0
4 | 0 | 0 | 0 | 0 | 0 | 0 | 0 | 0 | 0 | 0 | 0 | 0 | 0 | 0 | 0 | 0 | 0 | 0 | 0 | 0 | 0 | 0 | 0 | 0
5 | 0 | 0 | 0.00029637 | 0 | 0 | 0 | 0 | 0.17306 | 3.5986 | 9.5376 | 11.9948 | 12.4003 | 13.5697 | 13.218 | 11.1114 | 7.1114 | 1.7798 | 0.013911 | 0.0011785 | 0.00087995 | 0 | 0 | 0 | 0
6 | 0 | 0 | 0 | 0 | 0 | 0 | 0 | 0 | 0 | 0 | 0 | 0 | 0 | 0 | 0 | 0 | 0 | 0 | 0 | 0 | 0 | 0 | 0 | 0
7 | 0 | 0 | 0 | 0 | 0 | 0 | 0 | 0 | 0 | 0 | 0 | 0 | 0 | 0 | 0 | 0 | 0 | 0 | 0 | 0 | 0 | 0 | 0 | 0

## Pg, Summer, S5
GenID | 0 | 1 | 2 | 3 | 4 | 5 | 6 | 7 | 8 | 9 | 10 | 11 | 12 | 13 | 14 | 15 | 16 | 17 | 18 | 19 | 20 | 21 | 22 | 23
1 | 0 | 0 | 0 | 0 | 0 | 0 | 0 | 0 | 0 | 0 | 0 | 0 | 0 | 0 | 0 | 0 | 0 | 0 | 0 | 0 | 0 | 0 | 0 | 0
2 | 7.7917 | 6.3948 | 5.7895 | 5.0771 | 4.5513 | 3.8876 | 3.643 | 3.3887 | 3.1832 | 3.5536 | 3.3229 | 3.8401 | 4.2259 | 4.062 | 4.6367 | 4.0863 | 3.8579 | 3.9716 | 3.8111 | 3.9987 | 3.7472 | 3.1825 | 3.5746 | 3.4203
3 | 0 | 0 | 0 | 0 | 0 | 0 | 0 | 0 | 0 | 0 | 0 | 0 | 0 | 0 | 0 | 0 | 0 | 0 | 0 | 0 | 0 | 0 | 0 | 0
4 | 0 | 0 | 0 | 0 | 0 | 0 | 0 | 0 | 0 | 0 | 0 | 0 | 0 | 0 | 0 | 0 | 0 | 0 | 0 | 0 | 0 | 0 | 0 | 0
5 | 0 | 0 | 0.00029872 | 0 | 0 | 0 | 0 | 0.18164 | 3.5986 | 9.3898 | 11.718 | 13.0152 | 13.2565 | 13.0131 | 11.1114 | 7.3427 | 1.7939 | 0.014021 | 0.0012071 | 0.00092359 | 0 | 0 | 0 | 0
6 | 0 | 0 | 0 | 0 | 0 | 0 | 0 | 0 | 0 | 0 | 0 | 0 | 0 | 0 | 0 | 0 | 0 | 0 | 0 | 0 | 0 | 0 | 0 | 0
7 | 0 | 0 | 0 | 0 | 0 | 0 | 0 | 0 | 0 | 0 | 0 | 0 | 0 | 0 | 0 | 0 | 0 | 0 | 0 | 0 | 0 | 0 | 0 | 0

## Pg, Summer, S6
GenID | 0 | 1 | 2 | 3 | 4 | 5 | 6 | 7 | 8 | 9 | 10 | 11 | 12 | 13 | 14 | 15 | 16 | 17 | 18 | 19 | 20 | 21 | 22 | 23
1 | 0 | 0 | 0 | 0 | 0 | 0 | 0 | 0 | 0 | 0 | 0 | 0 | 0 | 0 | 0 | 0 | 0 | 0 | 0 | 0 | 0 | 0 | 0 | 0
2 | 6.7303 | 6.2552 | 7.5434 | 7.6659 | 6.8304 | 6.0264 | 4.3933 | 3.7623 | 3.889 | 3.6535 | 3.9956 | 4.1501 | 3.4118 | 3.6119 | 4.6318 | 6.0341 | 5.9074 | 6.3578 | 6.18 | 6.9851 | 7.073 | 6.832 | 6.2835 | 6.113
3 | 0 | 0 | 0 | 0 | 0 | 0 | 0 | 0 | 0 | 0 | 0 | 0 | 0 | 0 | 0 | 0 | 0 | 0 | 0 | 0 | 0 | 0 | 0 | 0
4 | 0 | 0 | 0 | 0 | 0 | 0 | 0 | 0 | 0 | 0 | 0 | 0 | 0 | 0 | 0 | 0 | 0 | 0 | 0 | 0 | 0 | 0 | 0 | 0
5 | 0 | 0 | 0.0002901 | 0 | 0 | 0 | 0 | 0.17292 | 3.5086 | 9.2271 | 11.56 | 12.39 | 13.0778 | 12.7877 | 10.8336 | 7.0464 | 1.7422 | 0.013617 | 0.001163 | 0.00087922 | 0 | 0 | 0 | 0
6 | 0 | 0 | 0 | 0 | 0 | 0 | 0 | 0 | 0 | 0 | 0 | 0 | 0 | 0 | 0 | 0 | 0 | 0 | 0 | 0 | 0 | 0 | 0 | 0
7 | 0 | 0 | 0 | 0 | 0 | 0 | 0 | 0 | 0 | 0 | 0 | 0 | 0 | 0 | 0 | 0 | 0 | 0 | 0 | 0 | 0 | 0 | 0 | 0

## Pg, Summer, S7
GenID | 0 | 1 | 2 | 3 | 4 | 5 | 6 | 7 | 8 | 9 | 10 | 11 | 12 | 13 | 14 | 15 | 16 | 17 | 18 | 19 | 20 | 21 | 22 | 23
1 | 0 | 0 | 0 | 0 | 0 | 0 | 0 | 0 | 0 | 0 | 0 | 0 | 0 | 0 | 0 | 0 | 0 | 0 | 0 | 0 | 0 | 0 | 0 | 0
2 | 5.894 | 5.3055 | 5.4673 | 5.3689 | 4.6045 | 4.359 | 4.8052 | 4.3712 | 3.5934 | 2.5975 | 2.6658 | 1.6526 | 1.3547 | 1.4412 | 1.9245 | 2.4343 | 2.8729 | 3.9457 | 3.5889 | 3.1873 | 4.7387 | 5.1009 | 4.9566 | 7.2358
3 | 0 | 0 | 0 | 0 | 0 | 0 | 0 | 0 | 0 | 0 | 0 | 0 | 0 | 0 | 0 | 0 | 0 | 0 | 0 | 0 | 0 | 0 | 0 | 0
4 | 0 | 0 | 0 | 0 | 0 | 0 | 0 | 0 | 0 | 0 | 0 | 0 | 0 | 0 | 0 | 0 | 0 | 0 | 0 | 0 | 0 | 0 | 0 | 0
5 | 0 | 0 | 0.00029637 | 0 | 0 | 0 | 0 | 0.17306 | 3.5986 | 9.5376 | 11.9948 | 12.4003 | 13.5697 | 13.218 | 11.1114 | 7.1114 | 1.7798 | 0.013911 | 0.0011785 | 0.00087995 | 0 | 0 | 0 | 0
6 | 0 | 0 | 0 | 0 | 0 | 0 | 0 | 0 | 0 | 0 | 0 | 0 | 0 | 0 | 0 | 0 | 0 | 0 | 0 | 0 | 0 | 0 | 0 | 0
7 | 0 | 0 | 0 | 0 | 0 | 0 | 0 | 0 | 0 | 0 | 0 | 0 | 0 | 0 | 0 | 0 | 0 | 0 | 0 | 0 | 0 | 0 | 0 | 0

## Pg, Summer, S8
GenID | 0 | 1 | 2 | 3 | 4 | 5 | 6 | 7 | 8 | 9 | 10 | 11 | 12 | 13 | 14 | 15 | 16 | 17 | 18 | 19 | 20 | 21 | 22 | 23
1 | 0 | 0 | 0 | 0 | 0 | 0 | 0 | 0 | 0 | 0 | 0 | 0 | 0 | 0 | 0 | 0 | 0 | 0 | 0 | 0 | 0 | 0 | 0 | 0
2 | 7.7917 | 6.3948 | 5.7895 | 5.0771 | 4.5513 | 3.8876 | 3.643 | 3.3887 | 3.1832 | 3.5536 | 3.3229 | 3.8401 | 4.2259 | 4.062 | 4.6367 | 4.0863 | 3.8579 | 3.9716 | 3.8111 | 3.9987 | 3.7472 | 3.1825 | 3.5746 | 3.4203
3 | 0 | 0 | 0 | 0 | 0 | 0 | 0 | 0 | 0 | 0 | 0 | 0 | 0 | 0 | 0 | 0 | 0 | 0 | 0 | 0 | 0 | 0 | 0 | 0
4 | 0 | 0 | 0 | 0 | 0 | 0 | 0 | 0 | 0 | 0 | 0 | 0 | 0 | 0 | 0 | 0 | 0 | 0 | 0 | 0 | 0 | 0 | 0 | 0
5 | 0 | 0 | 0.00029872 | 0 | 0 | 0 | 0 | 0.18164 | 3.5986 | 9.3898 | 11.718 | 13.0152 | 13.2565 | 13.0131 | 11.1114 | 7.3427 | 1.7939 | 0.014021 | 0.0012071 | 0.00092359 | 0 | 0 | 0 | 0
6 | 0 | 0 | 0 | 0 | 0 | 0 | 0 | 0 | 0 | 0 | 0 | 0 | 0 | 0 | 0 | 0 | 0 | 0 | 0 | 0 | 0 | 0 | 0 | 0
7 | 0 | 0 | 0 | 0 | 0 | 0 | 0 | 0 | 0 | 0 | 0 | 0 | 0 | 0 | 0 | 0 | 0 | 0 | 0 | 0 | 0 | 0 | 0 | 0

## Pg, Summer, S9
GenID | 0 | 1 | 2 | 3 | 4 | 5 | 6 | 7 | 8 | 9 | 10 | 11 | 12 | 13 | 14 | 15 | 16 | 17 | 18 | 19 | 20 | 21 | 22 | 23
1 | 0 | 0 | 0 | 0 | 0 | 0 | 0 | 0 | 0 | 0 | 0 | 0 | 0 | 0 | 0 | 0 | 0 | 0 | 0 | 0 | 0 | 0 | 0 | 0
2 | 6.7303 | 6.2552 | 7.5434 | 7.6659 | 6.8304 | 6.0264 | 4.3933 | 3.7623 | 3.889 | 3.6535 | 3.9956 | 4.1501 | 3.4118 | 3.6119 | 4.6318 | 6.0341 | 5.9074 | 6.3578 | 6.18 | 6.9851 | 7.073 | 6.832 | 6.2835 | 6.113
3 | 0 | 0 | 0 | 0 | 0 | 0 | 0 | 0 | 0 | 0 | 0 | 0 | 0 | 0 | 0 | 0 | 0 | 0 | 0 | 0 | 0 | 0 | 0 | 0
4 | 0 | 0 | 0 | 0 | 0 | 0 | 0 | 0 | 0 | 0 | 0 | 0 | 0 | 0 | 0 | 0 | 0 | 0 | 0 | 0 | 0 | 0 | 0 | 0
5 | 0 | 0 | 0.0002901 | 0 | 0 | 0 | 0 | 0.17292 | 3.5086 | 9.2271 | 11.56 | 12.39 | 13.0778 | 12.7877 | 10.8336 | 7.0464 | 1.7422 | 0.013617 | 0.001163 | 0.00087922 | 0 | 0 | 0 | 0
6 | 0 | 0 | 0 | 0 | 0 | 0 | 0 | 0 | 0 | 0 | 0 | 0 | 0 | 0 | 0 | 0 | 0 | 0 | 0 | 0 | 0 | 0 | 0 | 0
7 | 0 | 0 | 0 | 0 | 0 | 0 | 0 | 0 | 0 | 0 | 0 | 0 | 0 | 0 | 0 | 0 | 0 | 0 | 0 | 0 | 0 | 0 | 0 | 0

## Qg, Summer, S1
GenID | 0 | 1 | 2 | 3 | 4 | 5 | 6 | 7 | 8 | 9 | 10 | 11 | 12 | 13 | 14 | 15 | 16 | 17 | 18 | 19 | 20 | 21 | 22 | 23
1 | 0 | 0 | 0 | 0 | 0 | 0 | 0 | 0 | 0 | 0 | 0 | 0 | 0 | 0 | 0 | 0 | 0 | 0 | 0 | 0 | 0 | 0 | 0 | 0
2 | 0 | 0 | 0 | 0 | 0 | 0 | 0 | 0 | 0 | 0 | 0 | 0 | 0 | 0 | 0 | 0 | 0 | 0 | 0 | 0 | 0 | 0 | 0 | 0
3 | 0 | 0 | 0 | 0 | 0 | 0 | 0 | 0 | 0 | 0 | 0 | 0 | 0 | 0 | 0 | 0 | 0 | 0 | 0 | 0 | 0 | 0 | 0 | 0
4 | 0 | 0 | 0 | 0 | 0 | 0 | 0 | 0 | 0 | 0 | 0 | 0 | 0 | 0 | 0 | 0 | 0 | 0 | 0 | 0 | 0 | 0 | 0 | 0
5 | 0 | 0 | 0 | 0 | 0 | 0 | 0 | 0 | 0 | 0 | 0 | 0 | 0 | 0 | 0 | 0 | 0 | 0 | 0 | 0 | 0 | 0 | 0 | 0
6 | 0 | 0 | 0 | 0 | 0 | 0 | 0 | 0 | 0 | 0 | 0 | 0 | 0 | 0 | 0 | 0 | 0 | 0 | 0 | 0 | 0 | 0 | 0 | 0
7 | 0 | 0 | 0 | 0 | 0 | 0 | 0 | 0 | 0 | 0 | 0 | 0 | 0 | 0 | 0 | 0 | 0 | 0 | 0 | 0 | 0 | 0 | 0 | 0

## Qg, Summer, S2
GenID | 0 | 1 | 2 | 3 | 4 | 5 | 6 | 7 | 8 | 9 | 10 | 11 | 12 | 13 | 14 | 15 | 16 | 17 | 18 | 19 | 20 | 21 | 22 | 23
1 | 0 | 0 | 0 | 0 | 0 | 0 | 0 | 0 | 0 | 0 | 0 | 0 | 0 | 0 | 0 | 0 | 0 | 0 | 0 | 0 | 0 | 0 | 0 | 0
2 | 0 | 0 | 0 | 0 | 0 | 0 | 0 | 0 | 0 | 0 | 0 | 0 | 0 | 0 | 0 | 0 | 0 | 0 | 0 | 0 | 0 | 0 | 0 | 0
3 | 0 | 0 | 0 | 0 | 0 | 0 | 0 | 0 | 0 | 0 | 0 | 0 | 0 | 0 | 0 | 0 | 0 | 0 | 0 | 0 | 0 | 0 | 0 | 0
4 | 0 | 0 | 0 | 0 | 0 | 0 | 0 | 0 | 0 | 0 | 0 | 0 | 0 | 0 | 0 | 0 | 0 | 0 | 0 | 0 | 0 | 0 | 0 | 0
5 | 0 | 0 | 0 | 0 | 0 | 0 | 0 | 0 | 0 | 0 | 0 | 0 | 0 | 0 | 0 | 0 | 0 | 0 | 0 | 0 | 0 | 0 | 0 | 0
6 | 0 | 0 | 0 | 0 | 0 | 0 | 0 | 0 | 0 | 0 | 0 | 0 | 0 | 0 | 0 | 0 | 0 | 0 | 0 | 0 | 0 | 0 | 0 | 0
7 | 0 | 0 | 0 | 0 | 0 | 0 | 0 | 0 | 0 | 0 | 0 | 0 | 0 | 0 | 0 | 0 | 0 | 0 | 0 | 0 | 0 | 0 | 0 | 0

## Qg, Summer, S3
GenID | 0 | 1 | 2 | 3 | 4 | 5 | 6 | 7 | 8 | 9 | 10 | 11 | 12 | 13 | 14 | 15 | 16 | 17 | 18 | 19 | 20 | 21 | 22 | 23
1 | 0 | 0 | 0 | 0 | 0 | 0 | 0 | 0 | 0 | 0 | 0 | 0 | 0 | 0 | 0 | 0 | 0 | 0 | 0 | 0 | 0 | 0 | 0 | 0
2 | 0 | 0 | 0 | 0 | 0 | 0 | 0 | 0 | 0 | 0 | 0 | 0 | 0 | 0 | 0 | 0 | 0 | 0 | 0 | 0 | 0 | 0 | 0 | 0
3 | 0 | 0 | 0 | 0 | 0 | 0 | 0 | 0 | 0 | 0 | 0 | 0 | 0 | 0 | 0 | 0 | 0 | 0 | 0 | 0 | 0 | 0 | 0 | 0
4 | 0 | 0 | 0 | 0 | 0 | 0 | 0 | 0 | 0 | 0 | 0 | 0 | 0 | 0 | 0 | 0 | 0 | 0 | 0 | 0 | 0 | 0 | 0 | 0
5 | 0 | 0 | 0 | 0 | 0 | 0 | 0 | 0 | 0 | 0 | 0 | 0 | 0 | 0 | 0 | 0 | 0 | 0 | 0 | 0 | 0 | 0 | 0 | 0
6 | 0 | 0 | 0 | 0 | 0 | 0 | 0 | 0 | 0 | 0 | 0 | 0 | 0 | 0 | 0 | 0 | 0 | 0 | 0 | 0 | 0 | 0 | 0 | 0
7 | 0 | 0 | 0 | 0 | 0 | 0 | 0 | 0 | 0 | 0 | 0 | 0 | 0 | 0 | 0 | 0 | 0 | 0 | 0 | 0 | 0 | 0 | 0 | 0

## Qg, Summer, S4
GenID | 0 | 1 | 2 | 3 | 4 | 5 | 6 | 7 | 8 | 9 | 10 | 11 | 12 | 13 | 14 | 15 | 16 | 17 | 18 | 19 | 20 | 21 | 22 | 23
1 | 0 | 0 | 0 | 0 | 0 | 0 | 0 | 0 | 0 | 0 | 0 | 0 | 0 | 0 | 0 | 0 | 0 | 0 | 0 | 0 | 0 | 0 | 0 | 0
2 | 0 | 0 | 0 | 0 | 0 | 0 | 0 | 0 | 0 | 0 | 0 | 0 | 0 | 0 | 0 | 0 | 0 | 0 | 0 | 0 | 0 | 0 | 0 | 0
3 | 0 | 0 | 0 | 0 | 0 | 0 | 0 | 0 | 0 | 0 | 0 | 0 | 0 | 0 | 0 | 0 | 0 | 0 | 0 | 0 | 0 | 0 | 0 | 0
4 | 0 | 0 | 0 | 0 | 0 | 0 | 0 | 0 | 0 | 0 | 0 | 0 | 0 | 0 | 0 | 0 | 0 | 0 | 0 | 0 | 0 | 0 | 0 | 0
5 | 0 | 0 | 0 | 0 | 0 | 0 | 0 | 0 | 0 | 0 | 0 | 0 | 0 | 0 | 0 | 0 | 0 | 0 | 0 | 0 | 0 | 0 | 0 | 0
6 | 0 | 0 | 0 | 0 | 0 | 0 | 0 | 0 | 0 | 0 | 0 | 0 | 0 | 0 | 0 | 0 | 0 | 0 | 0 | 0 | 0 | 0 | 0 | 0
7 | 0 | 0 | 0 | 0 | 0 | 0 | 0 | 0 | 0 | 0 | 0 | 0 | 0 | 0 | 0 | 0 | 0 | 0 | 0 | 0 | 0 | 0 | 0 | 0

## Qg, Summer, S5
GenID | 0 | 1 | 2 | 3 | 4 | 5 | 6 | 7 | 8 | 9 | 10 | 11 | 12 | 13 | 14 | 15 | 16 | 17 | 18 | 19 | 20 | 21 | 22 | 23
1 | 0 | 0 | 0 | 0 | 0 | 0 | 0 | 0 | 0 | 0 | 0 | 0 | 0 | 0 | 0 | 0 | 0 | 0 | 0 | 0 | 0 | 0 | 0 | 0
2 | 0 | 0 | 0 | 0 | 0 | 0 | 0 | 0 | 0 | 0 | 0 | 0 | 0 | 0 | 0 | 0 | 0 | 0 | 0 | 0 | 0 | 0 | 0 | 0
3 | 0 | 0 | 0 | 0 | 0 | 0 | 0 | 0 | 0 | 0 | 0 | 0 | 0 | 0 | 0 | 0 | 0 | 0 | 0 | 0 | 0 | 0 | 0 | 0
4 | 0 | 0 | 0 | 0 | 0 | 0 | 0 | 0 | 0 | 0 | 0 | 0 | 0 | 0 | 0 | 0 | 0 | 0 | 0 | 0 | 0 | 0 | 0 | 0
5 | 0 | 0 | 0 | 0 | 0 | 0 | 0 | 0 | 0 | 0 | 0 | 0 | 0 | 0 | 0 | 0 | 0 | 0 | 0 | 0 | 0 | 0 | 0 | 0
6 | 0 | 0 | 0 | 0 | 0 | 0 | 0 | 0 | 0 | 0 | 0 | 0 | 0 | 0 | 0 | 0 | 0 | 0 | 0 | 0 | 0 | 0 | 0 | 0
7 | 0 | 0 | 0 | 0 | 0 | 0 | 0 | 0 | 0 | 0 | 0 | 0 | 0 | 0 | 0 | 0 | 0 | 0 | 0 | 0 | 0 | 0 | 0 | 0

## Qg, Summer, S6
GenID | 0 | 1 | 2 | 3 | 4 | 5 | 6 | 7 | 8 | 9 | 10 | 11 | 12 | 13 | 14 | 15 | 16 | 17 | 18 | 19 | 20 | 21 | 22 | 23
1 | 0 | 0 | 0 | 0 | 0 | 0 | 0 | 0 | 0 | 0 | 0 | 0 | 0 | 0 | 0 | 0 | 0 | 0 | 0 | 0 | 0 | 0 | 0 | 0
2 | 0 | 0 | 0 | 0 | 0 | 0 | 0 | 0 | 0 | 0 | 0 | 0 | 0 | 0 | 0 | 0 | 0 | 0 | 0 | 0 | 0 | 0 | 0 | 0
3 | 0 | 0 | 0 | 0 | 0 | 0 | 0 | 0 | 0 | 0 | 0 | 0 | 0 | 0 | 0 | 0 | 0 | 0 | 0 | 0 | 0 | 0 | 0 | 0
4 | 0 | 0 | 0 | 0 | 0 | 0 | 0 | 0 | 0 | 0 | 0 | 0 | 0 | 0 | 0 | 0 | 0 | 0 | 0 | 0 | 0 | 0 | 0 | 0
5 | 0 | 0 | 0 | 0 | 0 | 0 | 0 | 0 | 0 | 0 | 0 | 0 | 0 | 0 | 0 | 0 | 0 | 0 | 0 | 0 | 0 | 0 | 0 | 0
6 | 0 | 0 | 0 | 0 | 0 | 0 | 0 | 0 | 0 | 0 | 0 | 0 | 0 | 0 | 0 | 0 | 0 | 0 | 0 | 0 | 0 | 0 | 0 | 0
7 | 0 | 0 | 0 | 0 | 0 | 0 | 0 | 0 | 0 | 0 | 0 | 0 | 0 | 0 | 0 | 0 | 0 | 0 | 0 | 0 | 0 | 0 | 0 | 0

## Qg, Summer, S7
GenID | 0 | 1 | 2 | 3 | 4 | 5 | 6 | 7 | 8 | 9 | 10 | 11 | 12 | 13 | 14 | 15 | 16 | 17 | 18 | 19 | 20 | 21 | 22 | 23
1 | 0 | 0 | 0 | 0 | 0 | 0 | 0 | 0 | 0 | 0 | 0 | 0 | 0 | 0 | 0 | 0 | 0 | 0 | 0 | 0 | 0 | 0 | 0 | 0
2 | 0 | 0 | 0 | 0 | 0 | 0 | 0 | 0 | 0 | 0 | 0 | 0 | 0 | 0 | 0 | 0 | 0 | 0 | 0 | 0 | 0 | 0 | 0 | 0
3 | 0 | 0 | 0 | 0 | 0 | 0 | 0 | 0 | 0 | 0 | 0 | 0 | 0 | 0 | 0 | 0 | 0 | 0 | 0 | 0 | 0 | 0 | 0 | 0
4 | 0 | 0 | 0 | 0 | 0 | 0 | 0 | 0 | 0 | 0 | 0 | 0 | 0 | 0 | 0 | 0 | 0 | 0 | 0 | 0 | 0 | 0 | 0 | 0
5 | 0 | 0 | 0 | 0 | 0 | 0 | 0 | 0 | 0 | 0 | 0 | 0 | 0 | 0 | 0 | 0 | 0 | 0 | 0 | 0 | 0 | 0 | 0 | 0
6 | 0 | 0 | 0 | 0 | 0 | 0 | 0 | 0 | 0 | 0 | 0 | 0 | 0 | 0 | 0 | 0 | 0 | 0 | 0 | 0 | 0 | 0 | 0 | 0
7 | 0 | 0 | 0 | 0 | 0 | 0 | 0 | 0 | 0 | 0 | 0 | 0 | 0 | 0 | 0 | 0 | 0 | 0 | 0 | 0 | 0 | 0 | 0 | 0

## Qg, Summer, S8
GenID | 0 | 1 | 2 | 3 | 4 | 5 | 6 | 7 | 8 | 9 | 10 | 11 | 12 | 13 | 14 | 15 | 16 | 17 | 18 | 19 | 20 | 21 | 22 | 23
1 | 0 | 0 | 0 | 0 | 0 | 0 | 0 | 0 | 0 | 0 | 0 | 0 | 0 | 0 | 0 | 0 | 0 | 0 | 0 | 0 | 0 | 0 | 0 | 0
2 | 0 | 0 | 0 | 0 | 0 | 0 | 0 | 0 | 0 | 0 | 0 | 0 | 0 | 0 | 0 | 0 | 0 | 0 | 0 | 0 | 0 | 0 | 0 | 0
3 | 0 | 0 | 0 | 0 | 0 | 0 | 0 | 0 | 0 | 0 | 0 | 0 | 0 | 0 | 0 | 0 | 0 | 0 | 0 | 0 | 0 | 0 | 0 | 0
4 | 0 | 0 | 0 | 0 | 0 | 0 | 0 | 0 | 0 | 0 | 0 | 0 | 0 | 0 | 0 | 0 | 0 | 0 | 0 | 0 | 0 | 0 | 0 | 0
5 | 0 | 0 | 0 | 0 | 0 | 0 | 0 | 0 | 0 | 0 | 0 | 0 | 0 | 0 | 0 | 0 | 0 | 0 | 0 | 0 | 0 | 0 | 0 | 0
6 | 0 | 0 | 0 | 0 | 0 | 0 | 0 | 0 | 0 | 0 | 0 | 0 | 0 | 0 | 0 | 0 | 0 | 0 | 0 | 0 | 0 | 0 | 0 | 0
7 | 0 | 0 | 0 | 0 | 0 | 0 | 0 | 0 | 0 | 0 | 0 | 0 | 0 | 0 | 0 | 0 | 0 | 0 | 0 | 0 | 0 | 0 | 0 | 0

## Qg, Summer, S9
GenID | 0 | 1 | 2 | 3 | 4 | 5 | 6 | 7 | 8 | 9 | 10 | 11 | 12 | 13 | 14 | 15 | 16 | 17 | 18 | 19 | 20 | 21 | 22 | 23
1 | 0 | 0 | 0 | 0 | 0 | 0 | 0 | 0 | 0 | 0 | 0 | 0 | 0 | 0 | 0 | 0 | 0 | 0 | 0 | 0 | 0 | 0 | 0 | 0
2 | 0 | 0 | 0 | 0 | 0 | 0 | 0 | 0 | 0 | 0 | 0 | 0 | 0 | 0 | 0 | 0 | 0 | 0 | 0 | 0 | 0 | 0 | 0 | 0
3 | 0 | 0 | 0 | 0 | 0 | 0 | 0 | 0 | 0 | 0 | 0 | 0 | 0 | 0 | 0 | 0 | 0 | 0 | 0 | 0 | 0 | 0 | 0 | 0
4 | 0 | 0 | 0 | 0 | 0 | 0 | 0 | 0 | 0 | 0 | 0 | 0 | 0 | 0 | 0 | 0 | 0 | 0 | 0 | 0 | 0 | 0 | 0 | 0
5 | 0 | 0 | 0 | 0 | 0 | 0 | 0 | 0 | 0 | 0 | 0 | 0 | 0 | 0 | 0 | 0 | 0 | 0 | 0 | 0 | 0 | 0 | 0 | 0
6 | 0 | 0 | 0 | 0 | 0 | 0 | 0 | 0 | 0 | 0 | 0 | 0 | 0 | 0 | 0 | 0 | 0 | 0 | 0 | 0 | 0 | 0 | 0 | 0
7 | 0 | 0 | 0 | 0 | 0 | 0 | 0 | 0 | 0 | 0 | 0 | 0 | 0 | 0 | 0 | 0 | 0 | 0 | 0 | 0 | 0 | 0 | 0 | 0

## GenStatus, Summer
GenID | 0 | 1 | 2 | 3 | 4 | 5 | 6 | 7 | 8 | 9 | 10 | 11 | 12 | 13 | 14 | 15 | 16 | 17 | 18 | 19 | 20 | 21 | 22 | 23
1 | 1 | 1 | 1 | 1 | 1 | 1 | 1 | 1 | 1 | 1 | 1 | 1 | 1 | 1 | 1 | 1 | 1 | 1 | 1 | 1 | 1 | 1 | 1 | 1
2 | 1 | 1 | 1 | 1 | 1 | 1 | 1 | 1 | 1 | 1 | 1 | 1 | 1 | 1 | 1 | 1 | 1 | 1 | 1 | 1 | 1 | 1 | 1 | 1
3 | 1 | 1 | 1 | 1 | 1 | 1 | 1 | 1 | 1 | 1 | 1 | 1 | 1 | 1 | 1 | 1 | 1 | 1 | 1 | 1 | 1 | 1 | 1 | 1
4 | 1 | 1 | 1 | 1 | 1 | 1 | 1 | 1 | 1 | 1 | 1 | 1 | 1 | 1 | 1 | 1 | 1 | 1 | 1 | 1 | 1 | 1 | 1 | 1
5 | 1 | 1 | 1 | 1 | 1 | 1 | 1 | 1 | 1 | 1 | 1 | 1 | 1 | 1 | 1 | 1 | 1 | 1 | 1 | 1 | 1 | 1 | 1 | 1
6 | 1 | 1 | 1 | 1 | 1 | 1 | 1 | 1 | 1 | 1 | 1 | 1 | 1 | 1 | 1 | 1 | 1 | 1 | 1 | 1 | 1 | 1 | 1 | 1
7 | 1 | 1 | 1 | 1 | 1 | 1 | 1 | 1 | 1 | 1 | 1 | 1 | 1 | 1 | 1 | 1 | 1 | 1 | 1 | 1 | 1 | 1 | 1 | 1