## Main
numScenarios | 1 | 100% | 100% | 100% | 100% | 100% | 100% | 100% | 100% | 100%
Year | 2026
Load Scale Factor | 100%
Load Growth (cumul.) | 107.7%
Flex. Load Growth | 119.4%
RES Installed, [MW] | 30
ESS Installed, [MWh] | 0

## RES installed
GenID | NodeID | Pinst, [MW]
2 | 6 | 15
3 | N/A | 0
4 | N/A | 0
5 | 23 | 15
6 | N/A | 0
7 | N/A | 0

## ES installed
ESS ID | Node ID | Pinst, [MW]
1 | N/A | 0
2 | N/A | 0
3 | N/A | 0

## FL Ratio
LoadID | Ratio, [%]
1 | 2.692%
2 | 2.423%
3 | 3.23%
4 | 1.615%
5 | 1.615%
6 | 5.384%
7 | 5.384%
8 | 1.615%
9 | 1.615%
10 | 1.211%
11 | 1.615%
12 | 1.615%
13 | 3.23%
14 | 1.615%
15 | 1.615%
16 | 1.615%
17 | 2.423%
18 | 2.423%
19 | 2.423%
20 | 2.423%
21 | 2.423%
22 | 2.423%
23 | 11.31%
24 | 11.31%
25 | 1.615%
26 | 1.615%
27 | 1.615%
28 | 3.23%
29 | 5.384%
30 | 4.038%
31 | 5.653%
32 | 1.615%

## FL Characterization
Time | 0 | 1 | 2 | 3 | 4 | 5 | 6 | 7 | 8 | 9 | 10 | 11 | 12 | 13 | 14 | 15 | 16 | 17 | 18 | 19 | 20 | 21 | 22 | 23
FL, [MW] | 5.8704 | 6.0663 | 5.432 | 5.1488 | 4.2183 | 3.5802 | 4.3784 | 0.76037 | 0.66867 | 0.97482 | 0.5741 | 0.71739 | 1.1429 | 2.1058 | 2.2467 | 2.2095 | 1.2394 | 2.5247 | 1.4816 | 1.0417 | 1.5819 | 0.97769 | 4.4624 | 5.3794
Minimum FL, [MW] | -13.254 | -14.1729 | -15.9401 | -17.1948 | -18.3789 | -20.0577 | -19.1387 | -21.4688 | -19.4718 | -28.6009 | -28.3078 | -25.8777 | -24.8059 | -23.9497 | -22.5744 | -20.5428 | -19.2087 | -17.1899 | -10.9109 | -12.211 | -12.9075 | -13.8575 | -11.0096 | -11.6988
Maximum FL, [MW] | 12.7687 | 13.6603 | 15.3164 | 16.4808 | 17.5423 | 19.155 | 18.2618 | 20.6083 | 18.877 | 21.54 | 21.7096 | 20.3223 | 19.6374 | 19.1326 | 17.9303 | 16.3245 | 15.2075 | 13.5918 | 10.6382 | 11.9073 | 12.6528 | 13.6296 | 10.6056 | 11.2776

## Pc, Winter, S1
LoadID | 0 | 1 | 2 | 3 | 4 | 5 | 6 | 7 | 8 | 9 | 10 | 11 | 12 | 13 | 14 | 15 | 16 | 17 | 18 | 19 | 20 | 21 | 22 | 23
1 | 1.4025 | 1.3501 | 1.302 | 1.3413 | 1.3034 | 1.3052 | 1.3172 | 1.7098 | 1.7439 | 1.7273 | 1.7221 | 1.7582 | 1.7393 | 1.7085 | 1.4863 | 1.599 | 1.7384 | 1.7119 | 1.6237 | 1.5484 | 1.5375 | 1.4692 | 1.3269 | 1.2981
2 | 0.57085 | 0.5634 | 0.53034 | 0.52018 | 0.50161 | 0.5132 | 0.6202 | 0.61864 | 0.66872 | 0.69585 | 0.68469 | 0.67219 | 0.65874 | 0.65115 | 0.61337 | 0.62982 | 0.67106 | 0.82758 | 0.76586 | 0.69951 | 0.69199 | 0.63332 | 0.66604 | 0.62384
3 | 1.5604 | 1.4848 | 1.4227 | 1.4396 | 1.4215 | 1.5852 | 2.5148 | 2.8072 | 2.9288 | 2.8468 | 2.7304 | 2.908 | 2.7113 | 2.6145 | 2.275 | 2.2647 | 2.3255 | 2.5499 | 2.3035 | 2.3776 | 2.327 | 2.1719 | 1.9221 | 1.7419
4 | 0.16206 | 0.14166 | 0.13144 | 0.12209 | 0.10914 | 0.1415 | 0.23851 | 0.22115 | 0.24104 | 0.23136 | 0.22303 | 0.21026 | 0.212 | 0.21629 | 0.21028 | 0.21364 | 0.24462 | 0.37954 | 0.32847 | 0.27455 | 0.27473 | 0.23761 | 0.23808 | 0.21593
5 | 0.75723 | 0.70048 | 0.63987 | 0.64252 | 0.63997 | 0.70207 | 0.90351 | 0.93464 | 0.96446 | 1.0074 | 1.0288 | 1.0482 | 1.035 | 1.0013 | 1.0006 | 0.99214 | 1.0423 | 1.2128 | 1.1806 | 1.1483 | 1.1468 | 1.0626 | 1.0035 | 0.93089
6 | 4.161 | 3.942 | 3.8159 | 3.8436 | 3.8325 | 4.0999 | 4.6492 | 5.3929 | 5.6478 | 5.8553 | 5.74 | 5.8353 | 5.8291 | 5.7952 | 5.4159 | 5.4264 | 5.2156 | 5.5321 | 5.3078 | 5.202 | 5.1173 | 4.9121 | 4.6018 | 4.3416
7 | 2.0733 | 1.9461 | 1.8983 | 1.8505 | 1.8554 | 2.0643 | 2.6121 | 2.947 | 3.3353 | 3.4392 | 3.4906 | 3.4983 | 3.452 | 3.411 | 3.1328 | 3.0567 | 3.2457 | 3.3818 | 3.2193 | 3.1524 | 2.9646 | 2.4366 | 2.4395 | 2.3105
8 | 0.46498 | 0.44865 | 0.43063 | 0.42237 | 0.42751 | 0.49621 | 0.79069 | 0.87832 | 0.91045 | 0.91048 | 0.93696 | 0.93296 | 0.88465 | 0.87916 | 0.78359 | 0.70964 | 0.712 | 0.79437 | 0.76448 | 0.73355 | 0.72742 | 0.66324 | 0.58328 | 0.52988
9 | 0.49572 | 0.49889 | 0.48864 | 0.48407 | 0.46904 | 0.45874 | 0.47163 | 0.41319 | 0.41171 | 0.41666 | 0.41018 | 0.4125 | 0.41937 | 0.43492 | 0.4372 | 0.4366 | 0.42093 | 0.44169 | 0.42484 | 0.41774 | 0.42646 | 0.4167 | 0.47298 | 0.48779
10 | 0.39932 | 0.37643 | 0.35477 | 0.35422 | 0.3453 | 0.38215 | 0.49614 | 0.52804 | 0.575 | 0.61686 | 0.59787 | 0.59786 | 0.60138 | 0.58678 | 0.57148 | 0.53991 | 0.55497 | 0.64441 | 0.61762 | 0.59084 | 0.57426 | 0.53549 | 0.51283 | 0.4679
11 | 0.25908 | 0.24837 | 0.23062 | 0.22532 | 0.21473 | 0.24003 | 0.31368 | 0.28083 | 0.22597 | 0.16501 | 0.29972 | 0.30427 | 0.30063 | 0.30494 | 0.28976 | 0.29622 | 0.30158 | 0.3805 | 0.34371 | 0.31536 | 0.3145 | 0.30307 | 0.32533 | 0.30383
12 | 0.91082 | 0.9101 | 0.89951 | 0.91864 | 0.89969 | 0.9122 | 0.95755 | 0.87222 | 0.72764 | 0.70327 | 0.94548 | 0.86528 | 0.88353 | 0.91832 | 0.94097 | 0.96902 | 1.0523 | 1.1041 | 1.0182 | 0.95963 | 0.98314 | 0.97073 | 1.0317 | 1.0932
13 | 3.8664 | 3.7425 | 3.7772 | 3.811 | 3.841 | 3.9071 | 4.8303 | 4.9469 | 5.0343 | 4.9191 | 4.8399 | 5.0198 | 5.2084 | 5.0748 | 4.9883 | 5.0447 | 4.8528 | 5.1099 | 4.8999 | 4.6061 | 4.6796 | 4.525 | 4.111 | 4.0121
14 | 0.93631 | 0.90803 | 0.86893 | 0.88793 | 0.8502 | 0.84093 | 0.86105 | 1.0381 | 1.0572 | 1.0521 | 1.0425 | 1.0665 | 1.0621 | 1.0591 | 0.92804 | 0.99508 | 1.0631 | 1.0679 | 0.99816 | 0.94588 | 0.94805 | 0.89729 | 0.8682 | 0.86576
15 | 0.38057 | 0.3756 | 0.35356 | 0.34679 | 0.33441 | 0.34213 | 0.41347 | 0.41243 | 0.44582 | 0.4639 | 0.45646 | 0.44812 | 0.43916 | 0.4341 | 0.40891 | 0.41988 | 0.44737 | 0.55172 | 0.51057 | 0.46634 | 0.46133 | 0.42221 | 0.44403 | 0.4159
16 | 0.78022 | 0.74242 | 0.71134 | 0.71981 | 0.71077 | 0.7926 | 1.2574 | 1.4036 | 1.4644 | 1.4234 | 1.3652 | 1.454 | 1.3556 | 1.3072 | 1.1375 | 1.1323 | 1.1627 | 1.2749 | 1.1517 | 1.1888 | 1.1635 | 1.0859 | 0.96106 | 0.87096
17 | 0.24308 | 0.21249 | 0.19716 | 0.18314 | 0.16371 | 0.21226 | 0.35777 | 0.33173 | 0.36156 | 0.34704 | 0.33454 | 0.31539 | 0.318 | 0.32444 | 0.31542 | 0.32046 | 0.36693 | 0.56931 | 0.49271 | 0.41183 | 0.41209 | 0.35642 | 0.35712 | 0.3239
18 | 1.1358 | 1.0507 | 0.9598 | 0.96378 | 0.95995 | 1.0531 | 1.3553 | 1.402 | 1.4467 | 1.5111 | 1.5433 | 1.5723 | 1.5524 | 1.502 | 1.5008 | 1.4882 | 1.5635 | 1.8191 | 1.771 | 1.7224 | 1.7201 | 1.5939 | 1.5052 | 1.3963
19 | 1.8725 | 1.7739 | 1.7172 | 1.7296 | 1.7246 | 1.845 | 2.0922 | 2.4268 | 2.5415 | 2.6349 | 2.583 | 2.6259 | 2.6231 | 2.6079 | 2.4372 | 2.4419 | 2.347 | 2.4894 | 2.3885 | 2.3409 | 2.3028 | 2.2104 | 2.0708 | 1.9537
20 | 0.93298 | 0.87576 | 0.85423 | 0.83271 | 0.83493 | 0.92892 | 1.1755 | 1.3262 | 1.5009 | 1.5477 | 1.5708 | 1.5742 | 1.5534 | 1.5349 | 1.4098 | 1.3755 | 1.4606 | 1.5218 | 1.4487 | 1.4186 | 1.334 | 1.0965 | 1.0978 | 1.0397
21 | 0.69747 | 0.67298 | 0.64595 | 0.63355 | 0.64127 | 0.74431 | 1.186 | 1.3175 | 1.3657 | 1.3657 | 1.4054 | 1.3994 | 1.327 | 1.3187 | 1.1754 | 1.0645 | 1.068 | 1.1916 | 1.1467 | 1.1003 | 1.0911 | 0.99486 | 0.87491 | 0.79482
22 | 0.74359 | 0.74833 | 0.73296 | 0.7261 | 0.70356 | 0.6881 | 0.70744 | 0.61979 | 0.61757 | 0.62498 | 0.61528 | 0.61875 | 0.62906 | 0.65238 | 0.6558 | 0.6549 | 0.63139 | 0.66253 | 0.63726 | 0.6266 | 0.63969 | 0.62505 | 0.70948 | 0.73169
23 | 3.727 | 3.5133 | 3.3112 | 3.3061 | 3.2228 | 3.5667 | 4.6306 | 4.9284 | 5.3667 | 5.7574 | 5.5802 | 5.58 | 5.6129 | 5.4766 | 5.3338 | 5.0391 | 5.1797 | 6.0145 | 5.7645 | 5.5145 | 5.3597 | 4.9979 | 4.7864 | 4.367
24 | 1.8135 | 1.7386 | 1.6143 | 1.5772 | 1.5031 | 1.6802 | 2.1957 | 1.9658 | 1.5818 | 1.1551 | 2.098 | 2.1299 | 2.1044 | 2.1346 | 2.0283 | 2.0735 | 2.111 | 2.6635 | 2.4059 | 2.2075 | 2.2015 | 2.1215 | 2.2773 | 2.1268
25 | 0.91082 | 0.9101 | 0.89951 | 0.91864 | 0.89969 | 0.9122 | 0.95755 | 0.87222 | 0.72764 | 0.70327 | 0.94548 | 0.86528 | 0.88353 | 0.91832 | 0.94097 | 0.96902 | 1.0523 | 1.1041 | 1.0182 | 0.95963 | 0.98314 | 0.97073 | 1.0317 | 1.0932
26 | 1.9332 | 1.8712 | 1.8886 | 1.9055 | 1.9205 | 1.9535 | 2.4151 | 2.4734 | 2.5172 | 2.4596 | 2.4199 | 2.5099 | 2.6042 | 2.5374 | 2.4942 | 2.5224 | 2.4264 | 2.555 | 2.4499 | 2.303 | 2.3398 | 2.2625 | 2.0555 | 2.0061
27 | 0.93631 | 0.90803 | 0.86893 | 0.88793 | 0.8502 | 0.84093 | 0.86105 | 1.0381 | 1.0572 | 1.0521 | 1.0425 | 1.0665 | 1.0621 | 1.0591 | 0.92804 | 0.99508 | 1.0631 | 1.0679 | 0.99816 | 0.94588 | 0.94805 | 0.89729 | 0.8682 | 0.86576
28 | 0.76114 | 0.7512 | 0.70713 | 0.69358 | 0.66882 | 0.68427 | 0.82693 | 0.82486 | 0.89163 | 0.9278 | 0.91292 | 0.89625 | 0.87832 | 0.8682 | 0.81783 | 0.83976 | 0.89475 | 1.1034 | 1.0211 | 0.93268 | 0.92265 | 0.84443 | 0.88806 | 0.83179
29 | 2.6007 | 2.4747 | 2.3711 | 2.3994 | 2.3692 | 2.642 | 4.1913 | 4.6786 | 4.8813 | 4.7447 | 4.5506 | 4.8467 | 4.5188 | 4.3575 | 3.7916 | 3.7745 | 3.8758 | 4.2498 | 3.8391 | 3.9627 | 3.8783 | 3.6198 | 3.2035 | 2.9032
30 | 0.40514 | 0.35416 | 0.3286 | 0.30524 | 0.27285 | 0.35376 | 0.59628 | 0.55289 | 0.60261 | 0.57841 | 0.55757 | 0.52565 | 0.53 | 0.54073 | 0.5257 | 0.53411 | 0.61155 | 0.94885 | 0.82119 | 0.68638 | 0.68682 | 0.59403 | 0.5952 | 0.53984
31 | 2.6503 | 2.4517 | 2.2395 | 2.2488 | 2.2399 | 2.4573 | 3.1623 | 3.2712 | 3.3756 | 3.5259 | 3.6009 | 3.6687 | 3.6223 | 3.5046 | 3.5019 | 3.4725 | 3.6481 | 4.2446 | 4.1322 | 4.0189 | 4.0136 | 3.7192 | 3.5122 | 3.2581
32 | 1.2483 | 1.1826 | 1.1448 | 1.1531 | 1.1498 | 1.23 | 1.3948 | 1.6179 | 1.6944 | 1.7566 | 1.722 | 1.7506 | 1.7487 | 1.7386 | 1.6248 | 1.6279 | 1.5647 | 1.6596 | 1.5924 | 1.5606 | 1.5352 | 1.4736 | 1.3805 | 1.3025

## Pc, Winter, S2
LoadID | 0 | 1 | 2 | 3 | 4 | 5 | 6 | 7 | 8 | 9 | 10 | 11 | 12 | 13 | 14 | 15 | 16 | 17 | 18 | 19 | 20 | 21 | 22 | 23
1 | 1.4025 | 1.3501 | 1.302 | 1.3413 | 1.3034 | 1.3052 | 1.3172 | 1.7098 | 1.7439 | 1.7273 | 1.7221 | 1.7582 | 1.7393 | 1.7085 | 1.4863 | 1.599 | 1.7384 | 1.7119 | 1.6237 | 1.5484 | 1.5375 | 1.4692 | 1.3269 | 1.2981
2 | 0.57085 | 0.5634 | 0.53034 | 0.52018 | 0.50161 | 0.5132 | 0.6202 | 0.61864 | 0.66872 | 0.69585 | 0.68469 | 0.67219 | 0.65874 | 0.65115 | 0.61337 | 0.62982 | 0.67106 | 0.82758 | 0.76586 | 0.69951 | 0.69199 | 0.63332 | 0.66604 | 0.62384
3 | 1.5604 | 1.4848 | 1.4227 | 1.4396 | 1.4215 | 1.5852 | 2.5148 | 2.8072 | 2.9288 | 2.8468 | 2.7304 | 2.908 | 2.7113 | 2.6145 | 2.275 | 2.2647 | 2.3255 | 2.5499 | 2.3035 | 2.3776 | 2.327 | 2.1719 | 1.9221 | 1.7419
4 | 0.16206 | 0.14166 | 0.13144 | 0.12209 | 0.10914 | 0.1415 | 0.23851 | 0.22115 | 0.24104 | 0.23136 | 0.22303 | 0.21026 | 0.212 | 0.21629 | 0.21028 | 0.21364 | 0.24462 | 0.37954 | 0.32847 | 0.27455 | 0.27473 | 0.23761 | 0.23808 | 0.21593
5 | 0.75723 | 0.70048 | 0.63987 | 0.64252 | 0.63997 | 0.70207 | 0.90351 | 0.93464 | 0.96446 | 1.0074 | 1.0288 | 1.0482 | 1.035 | 1.0013 | 1.0006 | 0.99214 | 1.0423 | 1.2128 | 1.1806 | 1.1483 | 1.1468 | 1.0626 | 1.0035 | 0.93089
6 | 4.161 | 3.942 | 3.8159 | 3.8436 | 3.8325 | 4.0999 | 4.6492 | 5.3929 | 5.6478 | 5.8553 | 5.74 | 5.8353 | 5.8291 | 5.7952 | 5.4159 | 5.4264 | 5.2156 | 5.5321 | 5.3078 | 5.202 | 5.1173 | 4.9121 | 4.6018 | 4.3416
7 | 2.0733 | 1.9461 | 1.8983 | 1.8505 | 1.8554 | 2.0643 | 2.6121 | 2.947 | 3.3353 | 3.4392 | 3.4906 | 3.4983 | 3.452 | 3.411 | 3.1328 | 3.0567 | 3.2457 | 3.3818 | 3.2193 | 3.1524 | 2.9646 | 2.4366 | 2.4395 | 2.3105
8 | 0.46498 | 0.44865 | 0.43063 | 0.42237 | 0.42751 | 0.49621 | 0.79069 | 0.87832 | 0.91045 | 0.91048 | 0.93696 | 0.93296 | 0.88465 | 0.87916 | 0.78359 | 0.70964 | 0.712 | 0.79437 | 0.76448 | 0.73355 | 0.72742 | 0.66324 | 0.58328 | 0.52988
9 | 0.49572 | 0.49889 | 0.48864 | 0.48407 | 0.46904 | 0.45874 | 0.47163 | 0.41319 | 0.41171 | 0.41666 | 0.41018 | 0.4125 | 0.41937 | 0.43492 | 0.4372 | 0.4366 | 0.42093 | 0.44169 | 0.42484 | 0.41774 | 0.42646 | 0.4167 | 0.47298 | 0.48779
10 | 0.39932 | 0.37643 | 0.35477 | 0.35422 | 0.3453 | 0.38215 | 0.49614 | 0.52804 | 0.575 | 0.61686 | 0.59787 | 0.59786 | 0.60138 | 0.58678 | 0.57148 | 0.53991 | 0.55497 | 0.64441 | 0.61762 | 0.59084 | 0.57426 | 0.53549 | 0.51283 | 0.4679
11 | 0.25908 | 0.24837 | 0.23062 | 0.22532 | 0.21473 | 0.24003 | 0.31368 | 0.28083 | 0.22597 | 0.16501 | 0.29972 | 0.30427 | 0.30063 | 0.30494 | 0.28976 | 0.29622 | 0.30158 | 0.3805 | 0.34371 | 0.31536 | 0.3145 | 0.30307 | 0.32533 | 0.30383
12 | 0.91082 | 0.9101 | 0.89951 | 0.91864 | 0.89969 | 0.9122 | 0.95755 | 0.87222 | 0.72764 | 0.70327 | 0.94548 | 0.86528 | 0.88353 | 0.91832 | 0.94097 | 0.96902 | 1.0523 | 1.1041 | 1.0182 | 0.95963 | 0.98314 | 0.97073 | 1.0317 | 1.0932
13 | 3.8664 | 3.7425 | 3.7772 | 3.811 | 3.841 | 3.9071 | 4.8303 | 4.9469 | 5.0343 | 4.9191 | 4.8399 | 5.0198 | 5.2084 | 5.0748 | 4.9883 | 5.0447 | 4.8528 | 5.1099 | 4.8999 | 4.6061 | 4.6796 | 4.525 | 4.111 | 4.0121
14 | 0.93631 | 0.90803 | 0.86893 | 0.88793 | 0.8502 | 0.84093 | 0.86105 | 1.0381 | 1.0572 | 1.0521 | 1.0425 | 1.0665 | 1.0621 | 1.0591 | 0.92804 | 0.99508 | 1.0631 | 1.0679 | 0.99816 | 0.94588 | 0.94805 | 0.89729 | 0.8682 | 0.86576
15 | 0.38057 | 0.3756 | 0.35356 | 0.34679 | 0.33441 | 0.34213 | 0.41347 | 0.41243 | 0.44582 | 0.4639 | 0.45646 | 0.44812 | 0.43916 | 0.4341 | 0.40891 | 0.41988 | 0.44737 | 0.55172 | 0.51057 | 0.46634 | 0.46133 | 0.42221 | 0.44403 | 0.4159
16 | 0.78022 | 0.74242 | 0.71134 | 0.71981 | 0.71077 | 0.7926 | 1.2574 | 1.4036 | 1.4644 | 1.4234 | 1.3652 | 1.454 | 1.3556 | 1.3072 | 1.1375 | 1.1323 | 1.1627 | 1.2749 | 1.1517 | 1.1888 | 1.1635 | 1.0859 | 0.96106 | 0.87096
17 | 0.24308 | 0.21249 | 0.19716 | 0.18314 | 0.16371 | 0.21226 | 0.35777 | 0.33173 | 0.36156 | 0.34704 | 0.33454 | 0.31539 | 0.318 | 0.32444 | 0.31542 | 0.32046 | 0.36693 | 0.56931 | 0.49271 | 0.41183 | 0.41209 | 0.35642 | 0.35712 | 0.3239
18 | 1.1358 | 1.0507 | 0.9598 | 0.96378 | 0.95995 | 1.0531 | 1.3553 | 1.402 | 1.4467 | 1.5111 | 1.5433 | 1.5723 | 1.5524 | 1.502 | 1.5008 | 1.4882 | 1.5635 | 1.8191 | 1.771 | 1.7224 | 1.7201 | 1.5939 | 1.5052 | 1.3963
19 | 1.8725 | 1.7739 | 1.7172 | 1.7296 | 1.7246 | 1.845 | 2.0922 | 2.4268 | 2.5415 | 2.6349 | 2.583 | 2.6259 | 2.6231 | 2.6079 | 2.4372 | 2.4419 | 2.347 | 2.4894 | 2.3885 | 2.3409 | 2.3028 | 2.2104 | 2.0708 | 1.9537
20 | 0.93298 | 0.87576 | 0.85423 | 0.83271 | 0.83493 | 0.92892 | 1.1755 | 1.3262 | 1.5009 | 1.5477 | 1.5708 | 1.5742 | 1.5534 | 1.5349 | 1.4098 | 1.3755 | 1.4606 | 1.5218 | 1.4487 | 1.4186 | 1.334 | 1.0965 | 1.0978 | 1.0397
21 | 0.69747 | 0.67298 | 0.64595 | 0.63355 | 0.64127 | 0.74431 | 1.186 | 1.3175 | 1.3657 | 1.3657 | 1.4054 | 1.3994 | 1.327 | 1.3187 | 1.1754 | 1.0645 | 1.068 | 1.1916 | 1.1467 | 1.1003 | 1.0911 | 0.99486 | 0.87491 | 0.79482
22 | 0.74359 | 0.74833 | 0.73296 | 0.7261 | 0.70356 | 0.6881 | 0.70744 | 0.61979 | 0.61757 | 0.62498 | 0.61528 | 0.61875 | 0.62906 | 0.65238 | 0.6558 | 0.6549 | 0.63139 | 0.66253 | 0.63726 | 0.6266 | 0.63969 | 0.62505 | 0.70948 | 0.73169
23 | 3.727 | 3.5133 | 3.3112 | 3.3061 | 3.2228 | 3.5667 | 4.6306 | 4.9284 | 5.3667 | 5.7574 | 5.5802 | 5.58 | 5.6129 | 5.4766 | 5.3338 | 5.0391 | 5.1797 | 6.0145 | 5.7645 | 5.5145 | 5.3597 | 4.9979 | 4.7864 | 4.367
24 | 1.8135 | 1.7386 | 1.6143 | 1.5772 | 1.5031 | 1.6802 | 2.1957 | 1.9658 | 1.5818 | 1.1551 | 2.098 | 2.1299 | 2.1044 | 2.1346 | 2.0283 | 2.0735 | 2.111 | 2.6635 | 2.4059 | 2.2075 | 2.2015 | 2.1215 | 2.2773 | 2.1268
25 | 0.91082 | 0.9101 | 0.89951 | 0.91864 | 0.89969 | 0.9122 | 0.95755 | 0.87222 | 0.72764 | 0.70327 | 0.94548 | 0.86528 | 0.88353 | 0.91832 | 0.94097 | 0.96902 | 1.0523 | 1.1041 | 1.0182 | 0.95963 | 0.98314 | 0.97073 | 1.0317 | 1.0932
26 | 1.9332 | 1.8712 | 1.8886 | 1.9055 | 1.9205 | 1.9535 | 2.4151 | 2.4734 | 2.5172 | 2.4596 | 2.4199 | 2.5099 | 2.6042 | 2.5374 | 2.4942 | 2.5224 | 2.4264 | 2.555 | 2.4499 | 2.303 | 2.3398 | 2.2625 | 2.0555 | 2.0061
27 | 0.93631 | 0.90803 | 0.86893 | 0.88793 | 0.8502 | 0.84093 | 0.86105 | 1.0381 | 1.0572 | 1.0521 | 1.0425 | 1.0665 | 1.0621 | 1.0591 | 0.92804 | 0.99508 | 1.0631 | 1.0679 | 0.99816 | 0.94588 | 0.94805 | 0.89729 | 0.8682 | 0.86576
28 | 0.76114 | 0.7512 | 0.70713 | 0.69358 | 0.66882 | 0.68427 | 0.82693 | 0.82486 | 0.89163 | 0.9278 | 0.91292 | 0.89625 | 0.87832 | 0.8682 | 0.81783 | 0.83976 | 0.89475 | 1.1034 | 1.0211 | 0.93268 | 0.92265 | 0.84443 | 0.88806 | 0.83179
29 | 2.6007 | 2.4747 | 2.3711 | 2.3994 | 2.3692 | 2.642 | 4.1913 | 4.6786 | 4.8813 | 4.7447 | 4.5506 | 4.8467 | 4.5188 | 4.3575 | 3.7916 | 3.7745 | 3.8758 | 4.2498 | 3.8391 | 3.9627 | 3.8783 | 3.6198 | 3.2035 | 2.9032
30 | 0.40514 | 0.35416 | 0.3286 | 0.30524 | 0.27285 | 0.35376 | 0.59628 | 0.55289 | 0.60261 | 0.57841 | 0.55757 | 0.52565 | 0.53 | 0.54073 | 0.5257 | 0.53411 | 0.61155 | 0.94885 | 0.82119 | 0.68638 | 0.68682 | 0.59403 | 0.5952 | 0.53984
31 | 2.6503 | 2.4517 | 2.2395 | 2.2488 | 2.2399 | 2.4573 | 3.1623 | 3.2712 | 3.3756 | 3.5259 | 3.6009 | 3.6687 | 3.6223 | 3.5046 | 3.5019 | 3.4725 | 3.6481 | 4.2446 | 4.1322 | 4.0189 | 4.0136 | 3.7192 | 3.5122 | 3.2581
32 | 1.2483 | 1.1826 | 1.1448 | 1.1531 | 1.1498 | 1.23 | 1.3948 | 1.6179 | 1.6944 | 1.7566 | 1.722 | 1.7506 | 1.7487 | 1.7386 | 1.6248 | 1.6279 | 1.5647 | 1.6596 | 1.5924 | 1.5606 | 1.5352 | 1.4736 | 1.3805 | 1.3025

## Pc, Winter, S3
LoadID | 0 | 1 | 2 | 3 | 4 | 5 | 6 | 7 | 8 | 9 | 10 | 11 | 12 | 13 | 14 | 15 | 16 | 17 | 18 | 19 | 20 | 21 | 22 | 23
1 | 1.4025 | 1.3501 | 1.302 | 1.3413 | 1.3034 | 1.3052 | 1.3172 | 1.7098 | 1.7439 | 1.7273 | 1.7221 | 1.7582 | 1.7393 | 1.7085 | 1.4863 | 1.599 | 1.7384 | 1.7119 | 1.6237 | 1.5484 | 1.5375 | 1.4692 | 1.3269 | 1.2981
2 | 0.57085 | 0.5634 | 0.53034 | 0.52018 | 0.50161 | 0.5132 | 0.6202 | 0.61864 | 0.66872 | 0.69585 | 0.68469 | 0.67219 | 0.65874 | 0.65115 | 0.61337 | 0.62982 | 0.67106 | 0.82758 | 0.76586 | 0.69951 | 0.69199 | 0.63332 | 0.66604 | 0.62384
3 | 1.5604 | 1.4848 | 1.4227 | 1.4396 | 1.4215 | 1.5852 | 2.5148 | 2.8072 | 2.9288 | 2.8468 | 2.7304 | 2.908 | 2.7113 | 2.6145 | 2.275 | 2.2647 | 2.3255 | 2.5499 | 2.3035 | 2.3776 | 2.327 | 2.1719 | 1.9221 | 1.7419
4 | 0.16206 | 0.14166 | 0.13144 | 0.12209 | 0.10914 | 0.1415 | 0.23851 | 0.22115 | 0.24104 | 0.23136 | 0.22303 | 0.21026 | 0.212 | 0.21629 | 0.21028 | 0.21364 | 0.24462 | 0.37954 | 0.32847 | 0.27455 | 0.27473 | 0.23761 | 0.23808 | 0.21593
5 | 0.75723 | 0.70048 | 0.63987 | 0.64252 | 0.63997 | 0.70207 | 0.90351 | 0.93464 | 0.96446 | 1.0074 | 1.0288 | 1.0482 | 1.035 | 1.0013 | 1.0006 | 0.99214 | 1.0423 | 1.2128 | 1.1806 | 1.1483 | 1.1468 | 1.0626 | 1.0035 | 0.93089
6 | 4.161 | 3.942 | 3.8159 | 3.8436 | 3.8325 | 4.0999 | 4.6492 | 5.3929 | 5.6478 | 5.8553 | 5.74 | 5.8353 | 5.8291 | 5.7952 | 5.4159 | 5.4264 | 5.2156 | 5.5321 | 5.3078 | 5.202 | 5.1173 | 4.9121 | 4.6018 | 4.3416
7 | 2.0733 | 1.9461 | 1.8983 | 1.8505 | 1.8554 | 2.0643 | 2.6121 | 2.947 | 3.3353 | 3.4392 | 3.4906 | 3.4983 | 3.452 | 3.411 | 3.1328 | 3.0567 | 3.2457 | 3.3818 | 3.2193 | 3.1524 | 2.9646 | 2.4366 | 2.4395 | 2.3105
8 | 0.46498 | 0.44865 | 0.43063 | 0.42237 | 0.42751 | 0.49621 | 0.79069 | 0.87832 | 0.91045 | 0.91048 | 0.93696 | 0.93296 | 0.88465 | 0.87916 | 0.78359 | 0.70964 | 0.712 | 0.79437 | 0.76448 | 0.73355 | 0.72742 | 0.66324 | 0.58328 | 0.52988
9 | 0.49572 | 0.49889 | 0.48864 | 0.48407 | 0.46904 | 0.45874 | 0.47163 | 0.41319 | 0.41171 | 0.41666 | 0.41018 | 0.4125 | 0.41937 | 0.43492 | 0.4372 | 0.4366 | 0.42093 | 0.44169 | 0.42484 | 0.41774 | 0.42646 | 0.4167 | 0.47298 | 0.48779
10 | 0.39932 | 0.37643 | 0.35477 | 0.35422 | 0.3453 | 0.38215 | 0.49614 | 0.52804 | 0.575 | 0.61686 | 0.59787 | 0.59786 | 0.60138 | 0.58678 | 0.57148 | 0.53991 | 0.55497 | 0.64441 | 0.61762 | 0.59084 | 0.57426 | 0.53549 | 0.51283 | 0.4679
11 | 0.25908 | 0.24837 | 0.23062 | 0.22532 | 0.21473 | 0.24003 | 0.31368 | 0.28083 | 0.22597 | 0.16501 | 0.29972 | 0.30427 | 0.30063 | 0.30494 | 0.28976 | 0.29622 | 0.30158 | 0.3805 | 0.34371 | 0.31536 | 0.3145 | 0.30307 | 0.32533 | 0.30383
12 | 0.91082 | 0.9101 | 0.89951 | 0.91864 | 0.89969 | 0.9122 | 0.95755 | 0.87222 | 0.72764 | 0.70327 | 0.94548 | 0.86528 | 0.88353 | 0.91832 | 0.94097 | 0.96902 | 1.0523 | 1.1041 | 1.0182 | 0.95963 | 0.98314 | 0.97073 | 1.0317 | 1.0932
13 | 3.8664 | 3.7425 | 3.7772 | 3.811 | 3.841 | 3.9071 | 4.8303 | 4.9469 | 5.0343 | 4.9191 | 4.8399 | 5.0198 | 5.2084 | 5.0748 | 4.9883 | 5.0447 | 4.8528 | 5.1099 | 4.8999 | 4.6061 | 4.6796 | 4.525 | 4.111 | 4.0121
14 | 0.93631 | 0.90803 | 0.86893 | 0.88793 | 0.8502 | 0.84093 | 0.86105 | 1.0381 | 1.0572 | 1.0521 | 1.0425 | 1.0665 | 1.0621 | 1.0591 | 0.92804 | 0.99508 | 1.0631 | 1.0679 | 0.99816 | 0.94588 | 0.94805 | 0.89729 | 0.8682 | 0.86576
15 | 0.38057 | 0.3756 | 0.35356 | 0.34679 | 0.33441 | 0.34213 | 0.41347 | 0.41243 | 0.44582 | 0.4639 | 0.45646 | 0.44812 | 0.43916 | 0.4341 | 0.40891 | 0.41988 | 0.44737 | 0.55172 | 0.51057 | 0.46634 | 0.46133 | 0.42221 | 0.44403 | 0.4159
16 | 0.78022 | 0.74242 | 0.71134 | 0.71981 | 0.71077 | 0.7926 | 1.2574 | 1.4036 | 1.4644 | 1.4234 | 1.3652 | 1.454 | 1.3556 | 1.3072 | 1.1375 | 1.1323 | 1.1627 | 1.2749 | 1.1517 | 1.1888 | 1.1635 | 1.0859 | 0.96106 | 0.87096
17 | 0.24308 | 0.21249 | 0.19716 | 0.18314 | 0.16371 | 0.21226 | 0.35777 | 0.33173 | 0.36156 | 0.34704 | 0.33454 | 0.31539 | 0.318 | 0.32444 | 0.31542 | 0.32046 | 0.36693 | 0.56931 | 0.49271 | 0.41183 | 0.41209 | 0.35642 | 0.35712 | 0.3239
18 | 1.1358 | 1.0507 | 0.9598 | 0.96378 | 0.95995 | 1.0531 | 1.3553 | 1.402 | 1.4467 | 1.5111 | 1.5433 | 1.5723 | 1.5524 | 1.502 | 1.5008 | 1.4882 | 1.5635 | 1.8191 | 1.771 | 1.7224 | 1.7201 | 1.5939 | 1.5052 | 1.3963
19 | 1.8725 | 1.7739 | 1.7172 | 1.7296 | 1.7246 | 1.845 | 2.0922 | 2.4268 | 2.5415 | 2.6349 | 2.583 | 2.6259 | 2.6231 | 2.6079 | 2.4372 | 2.4419 | 2.347 | 2.4894 | 2.3885 | 2.3409 | 2.3028 | 2.2104 | 2.0708 | 1.9537
20 | 0.93298 | 0.87576 | 0.85423 | 0.83271 | 0.83493 | 0.92892 | 1.1755 | 1.3262 | 1.5009 | 1.5477 | 1.5708 | 1.5742 | 1.5534 | 1.5349 | 1.4098 | 1.3755 | 1.4606 | 1.5218 | 1.4487 | 1.4186 | 1.334 | 1.0965 | 1.0978 | 1.0397
21 | 0.69747 | 0.67298 | 0.64595 | 0.63355 | 0.64127 | 0.74431 | 1.186 | 1.3175 | 1.3657 | 1.3657 | 1.4054 | 1.3994 | 1.327 | 1.3187 | 1.1754 | 1.0645 | 1.068 | 1.1916 | 1.1467 | 1.1003 | 1.0911 | 0.99486 | 0.87491 | 0.79482
22 | 0.74359 | 0.74833 | 0.73296 | 0.7261 | 0.70356 | 0.6881 | 0.70744 | 0.61979 | 0.61757 | 0.62498 | 0.61528 | 0.61875 | 0.62906 | 0.65238 | 0.6558 | 0.6549 | 0.63139 | 0.66253 | 0.63726 | 0.6266 | 0.63969 | 0.62505 | 0.70948 | 0.73169
23 | 3.727 | 3.5133 | 3.3112 | 3.3061 | 3.2228 | 3.5667 | 4.6306 | 4.9284 | 5.3667 | 5.7574 | 5.5802 | 5.58 | 5.6129 | 5.4766 | 5.3338 | 5.0391 | 5.1797 | 6.0145 | 5.7645 | 5.5145 | 5.3597 | 4.9979 | 4.7864 | 4.367
24 | 1.8135 | 1.7386 | 1.6143 | 1.5772 | 1.5031 | 1.6802 | 2.1957 | 1.9658 | 1.5818 | 1.1551 | 2.098 | 2.1299 | 2.1044 | 2.1346 | 2.0283 | 2.0735 | 2.111 | 2.6635 | 2.4059 | 2.2075 | 2.2015 | 2.1215 | 2.2773 | 2.1268
25 | 0.91082 | 0.9101 | 0.89951 | 0.91864 | 0.89969 | 0.9122 | 0.95755 | 0.87222 | 0.72764 | 0.70327 | 0.94548 | 0.86528 | 0.88353 | 0.91832 | 0.94097 | 0.96902 | 1.0523 | 1.1041 | 1.0182 | 0.95963 | 0.98314 | 0.97073 | 1.0317 | 1.0932
26 | 1.9332 | 1.8712 | 1.8886 | 1.9055 | 1.9205 | 1.9535 | 2.4151 | 2.4734 | 2.5172 | 2.4596 | 2.4199 | 2.5099 | 2.6042 | 2.5374 | 2.4942 | 2.5224 | 2.4264 | 2.555 | 2.4499 | 2.303 | 2.3398 | 2.2625 | 2.0555 | 2.0061
27 | 0.93631 | 0.90803 | 0.86893 | 0.88793 | 0.8502 | 0.84093 | 0.86105 | 1.0381 | 1.0572 | 1.0521 | 1.0425 | 1.0665 | 1.0621 | 1.0591 | 0.92804 | 0.99508 | 1.0631 | 1.0679 | 0.99816 | 0.94588 | 0.94805 | 0.89729 | 0.8682 | 0.86576
28 | 0.76114 | 0.7512 | 0.70713 | 0.69358 | 0.66882 | 0.68427 | 0.82693 | 0.82486 | 0.89163 | 0.9278 | 0.91292 | 0.89625 | 0.87832 | 0.8682 | 0.81783 | 0.83976 | 0.89475 | 1.1034 | 1.0211 | 0.93268 | 0.92265 | 0.84443 | 0.88806 | 0.83179
29 | 2.6007 | 2.4747 | 2.3711 | 2.3994 | 2.3692 | 2.642 | 4.1913 | 4.6786 | 4.8813 | 4.7447 | 4.5506 | 4.8467 | 4.5188 | 4.3575 | 3.7916 | 3.7745 | 3.8758 | 4.2498 | 3.8391 | 3.9627 | 3.8783 | 3.6198 | 3.2035 | 2.9032
30 | 0.40514 | 0.35416 | 0.3286 | 0.30524 | 0.27285 | 0.35376 | 0.59628 | 0.55289 | 0.60261 | 0.57841 | 0.55757 | 0.52565 | 0.53 | 0.54073 | 0.5257 | 0.53411 | 0.61155 | 0.94885 | 0.82119 | 0.68638 | 0.68682 | 0.59403 | 0.5952 | 0.53984
31 | 2.6503 | 2.4517 | 2.2395 | 2.2488 | 2.2399 | 2.4573 | 3.1623 | 3.2712 | 3.3756 | 3.5259 | 3.6009 | 3.6687 | 3.6223 | 3.5046 | 3.5019 | 3.4725 | 3.6481 | 4.2446 | 4.1322 | 4.0189 | 4.0136 | 3.7192 | 3.5122 | 3.2581
32 | 1.2483 | 1.1826 | 1.1448 | 1.1531 | 1.1498 | 1.23 | 1.3948 | 1.6179 | 1.6944 | 1.7566 | 1.722 | 1.7506 | 1.7487 | 1.7386 | 1.6248 | 1.6279 | 1.5647 | 1.6596 | 1.5924 | 1.5606 | 1.5352 | 1.4736 | 1.3805 | 1.3025

## Pc, Winter, S4
LoadID | 0 | 1 | 2 | 3 | 4 | 5 | 6 | 7 | 8 | 9 | 10 | 11 | 12 | 13 | 14 | 15 | 16 | 17 | 18 | 19 | 20 | 21 | 22 | 23
1 | 1.4726 | 1.4176 | 1.3671 | 1.4084 | 1.3686 | 1.3704 | 1.3831 | 1.7952 | 1.8311 | 1.8137 | 1.8082 | 1.8462 | 1.8263 | 1.794 | 1.5606 | 1.6789 | 1.8253 | 1.7975 | 1.7049 | 1.6259 | 1.6144 | 1.5426 | 1.3932 | 1.363
2 | 0.59229 | 0.58422 | 0.55028 | 0.53995 | 0.52159 | 0.53453 | 0.6459 | 0.64866 | 0.70135 | 0.72946 | 0.71823 | 0.70493 | 0.69029 | 0.68116 | 0.64132 | 0.65863 | 0.70311 | 0.8659 | 0.80236 | 0.73323 | 0.72467 | 0.6638 | 0.69394 | 0.64852
3 | 1.629 | 1.5493 | 1.485 | 1.5033 | 1.4858 | 1.6587 | 2.6334 | 2.9463 | 3.0741 | 2.9876 | 2.866 | 3.0522 | 2.845 | 2.7418 | 2.3851 | 2.3743 | 2.4397 | 2.6733 | 2.4163 | 2.4948 | 2.4408 | 2.2789 | 2.011 | 1.8203
4 | 0.16542 | 0.14385 | 0.13362 | 0.12404 | 0.11119 | 0.14569 | 0.2469 | 0.2316 | 0.25255 | 0.24214 | 0.23372 | 0.22019 | 0.22168 | 0.22541 | 0.21898 | 0.22254 | 0.25585 | 0.39648 | 0.3437 | 0.28744 | 0.28719 | 0.2487 | 0.24638 | 0.22239
5 | 0.79035 | 0.73061 | 0.66747 | 0.67049 | 0.66856 | 0.73429 | 0.94515 | 0.98076 | 1.0121 | 1.057 | 1.0798 | 1.1 | 1.0858 | 1.0497 | 1.0488 | 1.04 | 1.0934 | 1.2713 | 1.2385 | 1.2048 | 1.2028 | 1.115 | 1.0501 | 0.97309
6 | 4.3533 | 4.1228 | 3.9921 | 4.0219 | 4.0128 | 4.2953 | 4.8699 | 5.6605 | 5.9284 | 6.1454 | 6.0255 | 6.1251 | 6.1174 | 6.0793 | 5.6807 | 5.6918 | 5.4731 | 5.8019 | 5.5692 | 5.4593 | 5.3689 | 5.1551 | 4.8199 | 4.5442
7 | 2.1611 | 2.0271 | 1.9786 | 1.9291 | 1.9368 | 2.1578 | 2.731 | 3.0924 | 3.5002 | 3.6086 | 3.6636 | 3.6713 | 3.6216 | 3.5759 | 3.2834 | 3.2036 | 3.4046 | 3.5441 | 3.3762 | 3.3072 | 3.1085 | 2.5558 | 2.5495 | 2.4116
8 | 0.48349 | 0.46619 | 0.44778 | 0.43933 | 0.44548 | 0.51813 | 0.82669 | 0.92162 | 0.95543 | 0.95521 | 0.98334 | 0.97903 | 0.92796 | 0.92142 | 0.82095 | 0.74334 | 0.7466 | 0.83205 | 0.80151 | 0.76939 | 0.76252 | 0.69561 | 0.60884 | 0.55203
9 | 0.51577 | 0.51893 | 0.50869 | 0.50411 | 0.48909 | 0.47878 | 0.49167 | 0.43324 | 0.43176 | 0.4367 | 0.43023 | 0.43254 | 0.43942 | 0.45497 | 0.45724 | 0.45664 | 0.44098 | 0.46173 | 0.44489 | 0.43778 | 0.44651 | 0.43675 | 0.49303 | 0.50784
10 | 0.41573 | 0.39157 | 0.36922 | 0.36881 | 0.36001 | 0.39909 | 0.5183 | 0.55398 | 0.60335 | 0.64712 | 0.62742 | 0.62732 | 0.63076 | 0.61485 | 0.59869 | 0.56556 | 0.58196 | 0.6751 | 0.64761 | 0.61975 | 0.60201 | 0.56167 | 0.53577 | 0.48803
11 | 0.26729 | 0.25589 | 0.23776 | 0.23242 | 0.22206 | 0.24914 | 0.32582 | 0.29426 | 0.23672 | 0.17248 | 0.31424 | 0.31891 | 0.31473 | 0.31849 | 0.30243 | 0.30924 | 0.31565 | 0.39749 | 0.35969 | 0.33028 | 0.32895 | 0.31744 | 0.338 | 0.31468
12 | 0.95162 | 0.9507 | 0.9401 | 0.96042 | 0.94127 | 0.95492 | 1.0019 | 0.91522 | 0.76348 | 0.73765 | 0.99229 | 0.90797 | 0.92679 | 0.96253 | 0.9862 | 1.0157 | 1.1039 | 1.1573 | 1.0679 | 1.0068 | 1.031 | 1.0185 | 1.0797 | 1.1435
13 | 4.0502 | 3.9198 | 3.9573 | 3.9932 | 4.0263 | 4.0966 | 5.0647 | 5.193 | 5.285 | 5.1635 | 5.0809 | 5.2697 | 5.4669 | 5.3251 | 5.2341 | 5.2934 | 5.0934 | 5.3613 | 5.1425 | 4.8347 | 4.9111 | 4.7497 | 4.3093 | 4.2041
14 | 0.97839 | 0.94853 | 0.90799 | 0.92817 | 0.8893 | 0.88009 | 0.90057 | 1.0894 | 1.1095 | 1.1039 | 1.0942 | 1.1193 | 1.1142 | 1.1104 | 0.97263 | 1.043 | 1.1152 | 1.1193 | 1.0469 | 0.99234 | 0.99417 | 0.94136 | 0.908 | 0.9047
15 | 0.39486 | 0.38948 | 0.36685 | 0.35997 | 0.34772 | 0.35635 | 0.4306 | 0.43244 | 0.46757 | 0.48631 | 0.47882 | 0.46995 | 0.4602 | 0.45411 | 0.42755 | 0.43909 | 0.46874 | 0.57727 | 0.53491 | 0.48882 | 0.48311 | 0.44253 | 0.46263 | 0.43235
16 | 0.81449 | 0.77464 | 0.74252 | 0.75164 | 0.74291 | 0.82934 | 1.3167 | 1.4732 | 1.5371 | 1.4938 | 1.433 | 1.5261 | 1.4225 | 1.3709 | 1.1926 | 1.1872 | 1.2199 | 1.3366 | 1.2081 | 1.2474 | 1.2204 | 1.1394 | 1.0055 | 0.91017
17 | 0.24813 | 0.21577 | 0.20044 | 0.18606 | 0.16678 | 0.21853 | 0.37035 | 0.3474 | 0.37883 | 0.36322 | 0.35057 | 0.33029 | 0.33251 | 0.33811 | 0.32847 | 0.33381 | 0.38378 | 0.59472 | 0.51555 | 0.43116 | 0.43078 | 0.37305 | 0.36957 | 0.33358
18 | 1.1855 | 1.0959 | 1.0012 | 1.0057 | 1.0028 | 1.1014 | 1.4177 | 1.4711 | 1.5182 | 1.5855 | 1.6197 | 1.65 | 1.6287 | 1.5745 | 1.5731 | 1.5599 | 1.6401 | 1.907 | 1.8577 | 1.8072 | 1.8042 | 1.6725 | 1.5751 | 1.4596
19 | 1.959 | 1.8552 | 1.7964 | 1.8099 | 1.8058 | 1.9329 | 2.1915 | 2.5472 | 2.6678 | 2.7654 | 2.7115 | 2.7563 | 2.7529 | 2.7357 | 2.5563 | 2.5613 | 2.4629 | 2.6109 | 2.5062 | 2.4567 | 2.416 | 2.3198 | 2.169 | 2.0449
20 | 0.97251 | 0.9122 | 0.89036 | 0.86811 | 0.87157 | 0.97103 | 1.2289 | 1.3916 | 1.5751 | 1.6239 | 1.6486 | 1.6521 | 1.6297 | 1.6091 | 1.4775 | 1.4416 | 1.5321 | 1.5948 | 1.5193 | 1.4883 | 1.3988 | 1.1501 | 1.1473 | 1.0852
21 | 0.72523 | 0.69928 | 0.67167 | 0.65899 | 0.66822 | 0.77719 | 1.24 | 1.3824 | 1.4331 | 1.4328 | 1.475 | 1.4685 | 1.3919 | 1.3821 | 1.2314 | 1.115 | 1.1199 | 1.2481 | 1.2023 | 1.1541 | 1.1438 | 1.0434 | 0.91325 | 0.82805
22 | 0.77365 | 0.7784 | 0.76303 | 0.75617 | 0.73363 | 0.71817 | 0.73751 | 0.64986 | 0.64764 | 0.65505 | 0.64535 | 0.64882 | 0.65913 | 0.68245 | 0.68587 | 0.68496 | 0.66146 | 0.6926 | 0.66733 | 0.65667 | 0.66976 | 0.65512 | 0.73954 | 0.76176
23 | 3.8802 | 3.6547 | 3.446 | 3.4423 | 3.3601 | 3.7248 | 4.8374 | 5.1705 | 5.6312 | 6.0398 | 5.8559 | 5.855 | 5.8871 | 5.7386 | 5.5878 | 5.2786 | 5.4317 | 6.301 | 6.0443 | 5.7844 | 5.6188 | 5.2423 | 5.0005 | 4.555
24 | 1.871 | 1.7912 | 1.6643 | 1.627 | 1.5544 | 1.744 | 2.2808 | 2.0598 | 1.6571 | 1.2073 | 2.1997 | 2.2324 | 2.2031 | 2.2294 | 2.117 | 2.1647 | 2.2096 | 2.7824 | 2.5179 | 2.312 | 2.3026 | 2.2221 | 2.366 | 2.2027
25 | 0.95162 | 0.9507 | 0.9401 | 0.96042 | 0.94127 | 0.95492 | 1.0019 | 0.91522 | 0.76348 | 0.73765 | 0.99229 | 0.90797 | 0.92679 | 0.96253 | 0.9862 | 1.0157 | 1.1039 | 1.1573 | 1.0679 | 1.0068 | 1.031 | 1.0185 | 1.0797 | 1.1435
26 | 2.0251 | 1.9599 | 1.9787 | 1.9966 | 2.0131 | 2.0483 | 2.5324 | 2.5965 | 2.6425 | 2.5817 | 2.5405 | 2.6348 | 2.7335 | 2.6626 | 2.617 | 2.6467 | 2.5467 | 2.6807 | 2.5712 | 2.4174 | 2.4555 | 2.3748 | 2.1547 | 2.102
27 | 0.97839 | 0.94853 | 0.90799 | 0.92817 | 0.8893 | 0.88009 | 0.90057 | 1.0894 | 1.1095 | 1.1039 | 1.0942 | 1.1193 | 1.1142 | 1.1104 | 0.97263 | 1.043 | 1.1152 | 1.1193 | 1.0469 | 0.99234 | 0.99417 | 0.94136 | 0.908 | 0.9047
28 | 0.78972 | 0.77896 | 0.73371 | 0.71994 | 0.69545 | 0.7127 | 0.86121 | 0.86487 | 0.93513 | 0.97262 | 0.95764 | 0.9399 | 0.92039 | 0.90821 | 0.85509 | 0.87817 | 0.93748 | 1.1545 | 1.0698 | 0.97763 | 0.96623 | 0.88507 | 0.92526 | 0.86469
29 | 2.715 | 2.5821 | 2.4751 | 2.5055 | 2.4764 | 2.7645 | 4.389 | 4.9105 | 5.1236 | 4.9793 | 4.7766 | 5.0871 | 4.7417 | 4.5697 | 3.9752 | 3.9572 | 4.0662 | 4.4555 | 4.0271 | 4.1581 | 4.068 | 3.7981 | 3.3517 | 3.0339
30 | 0.41354 | 0.35962 | 0.33406 | 0.3101 | 0.27797 | 0.36422 | 0.61725 | 0.579 | 0.63139 | 0.60536 | 0.58429 | 0.55048 | 0.55419 | 0.56351 | 0.54745 | 0.55635 | 0.63963 | 0.9912 | 0.85925 | 0.7186 | 0.71797 | 0.62176 | 0.61595 | 0.55597
31 | 2.7662 | 2.5571 | 2.3362 | 2.3467 | 2.34 | 2.57 | 3.308 | 3.4327 | 3.5425 | 3.6994 | 3.7794 | 3.8501 | 3.8002 | 3.6739 | 3.6707 | 3.6399 | 3.827 | 4.4497 | 4.3347 | 4.2169 | 4.2098 | 3.9024 | 3.6752 | 3.4058
32 | 1.306 | 1.2368 | 1.1976 | 1.2066 | 1.2038 | 1.2886 | 1.461 | 1.6981 | 1.7785 | 1.8436 | 1.8076 | 1.8375 | 1.8352 | 1.8238 | 1.7042 | 1.7075 | 1.6419 | 1.7406 | 1.6708 | 1.6378 | 1.6107 | 1.5465 | 1.446 | 1.3632

## Pc, Winter, S5
LoadID | 0 | 1 | 2 | 3 | 4 | 5 | 6 | 7 | 8 | 9 | 10 | 11 | 12 | 13 | 14 | 15 | 16 | 17 | 18 | 19 | 20 | 21 | 22 | 23
1 | 1.4726 | 1.4176 | 1.3671 | 1.4084 | 1.3686 | 1.3704 | 1.3831 | 1.7952 | 1.8311 | 1.8137 | 1.8082 | 1.8462 | 1.8263 | 1.794 | 1.5606 | 1.6789 | 1.8253 | 1.7975 | 1.7049 | 1.6259 | 1.6144 | 1.5426 | 1.3932 | 1.363
2 | 0.59229 | 0.58422 | 0.55028 | 0.53995 | 0.52159 | 0.53453 | 0.6459 | 0.64866 | 0.70135 | 0.72946 | 0.71823 | 0.70493 | 0.69029 | 0.68116 | 0.64132 | 0.65863 | 0.70311 | 0.8659 | 0.80236 | 0.73323 | 0.72467 | 0.6638 | 0.69394 | 0.64852
3 | 1.629 | 1.5493 | 1.485 | 1.5033 | 1.4858 | 1.6587 | 2.6334 | 2.9463 | 3.0741 | 2.9876 | 2.866 | 3.0522 | 2.845 | 2.7418 | 2.3851 | 2.3743 | 2.4397 | 2.6733 | 2.4163 | 2.4948 | 2.4408 | 2.2789 | 2.011 | 1.8203
4 | 0.16542 | 0.14385 | 0.13362 | 0.12404 | 0.11119 | 0.14569 | 0.2469 | 0.2316 | 0.25255 | 0.24214 | 0.23372 | 0.22019 | 0.22168 | 0.22541 | 0.21898 | 0.22254 | 0.25585 | 0.39648 | 0.3437 | 0.28744 | 0.28719 | 0.2487 | 0.24638 | 0.22239
5 | 0.79035 | 0.73061 | 0.66747 | 0.67049 | 0.66856 | 0.73429 | 0.94515 | 0.98076 | 1.0121 | 1.057 | 1.0798 | 1.1 | 1.0858 | 1.0497 | 1.0488 | 1.04 | 1.0934 | 1.2713 | 1.2385 | 1.2048 | 1.2028 | 1.115 | 1.0501 | 0.97309
6 | 4.3533 | 4.1228 | 3.9921 | 4.0219 | 4.0128 | 4.2953 | 4.8699 | 5.6605 | 5.9284 | 6.1454 | 6.0255 | 6.1251 | 6.1174 | 6.0793 | 5.6807 | 5.6918 | 5.4731 | 5.8019 | 5.5692 | 5.4593 | 5.3689 | 5.1551 | 4.8199 | 4.5442
7 | 2.1611 | 2.0271 | 1.9786 | 1.9291 | 1.9368 | 2.1578 | 2.731 | 3.0924 | 3.5002 | 3.6086 | 3.6636 | 3.6713 | 3.6216 | 3.5759 | 3.2834 | 3.2036 | 3.4046 | 3.5441 | 3.3762 | 3.3072 | 3.1085 | 2.5558 | 2.5495 | 2.4116
8 | 0.48349 | 0.46619 | 0.44778 | 0.43933 | 0.44548 | 0.51813 | 0.82669 | 0.92162 | 0.95543 | 0.95521 | 0.98334 | 0.97903 | 0.92796 | 0.92142 | 0.82095 | 0.74334 | 0.7466 | 0.83205 | 0.80151 | 0.76939 | 0.76252 | 0.69561 | 0.60884 | 0.55203
9 | 0.51577 | 0.51893 | 0.50869 | 0.50411 | 0.48909 | 0.47878 | 0.49167 | 0.43324 | 0.43176 | 0.4367 | 0.43023 | 0.43254 | 0.43942 | 0.45497 | 0.45724 | 0.45664 | 0.44098 | 0.46173 | 0.44489 | 0.43778 | 0.44651 | 0.43675 | 0.49303 | 0.50784
10 | 0.41573 | 0.39157 | 0.36922 | 0.36881 | 0.36001 | 0.39909 | 0.5183 | 0.55398 | 0.60335 | 0.64712 | 0.62742 | 0.62732 | 0.63076 | 0.61485 | 0.59869 | 0.56556 | 0.58196 | 0.6751 | 0.64761 | 0.61975 | 0.60201 | 0.56167 | 0.53577 | 0.48803
11 | 0.26729 | 0.25589 | 0.23776 | 0.23242 | 0.22206 | 0.24914 | 0.32582 | 0.29426 | 0.23672 | 0.17248 | 0.31424 | 0.31891 | 0.31473 | 0.31849 | 0.30243 | 0.30924 | 0.31565 | 0.39749 | 0.35969 | 0.33028 | 0.32895 | 0.31744 | 0.338 | 0.31468
12 | 0.95162 | 0.9507 | 0.9401 | 0.96042 | 0.94127 | 0.95492 | 1.0019 | 0.91522 | 0.76348 | 0.73765 | 0.99229 | 0.90797 | 0.92679 | 0.96253 | 0.9862 | 1.0157 | 1.1039 | 1.1573 | 1.0679 | 1.0068 | 1.031 | 1.0185 | 1.0797 | 1.1435
13 | 4.0502 | 3.9198 | 3.9573 | 3.9932 | 4.0263 | 4.0966 | 5.0647 | 5.193 | 5.285 | 5.1635 | 5.0809 | 5.2697 | 5.4669 | 5.3251 | 5.2341 | 5.2934 | 5.0934 | 5.3613 | 5.1425 | 4.8347 | 4.9111 | 4.7497 | 4.3093 | 4.2041
14 | 0.97839 | 0.94853 | 0.90799 | 0.92817 | 0.8893 | 0.88009 | 0.90057 | 1.0894 | 1.1095 | 1.1039 | 1.0942 | 1.1193 | 1.1142 | 1.1104 | 0.97263 | 1.043 | 1.1152 | 1.1193 | 1.0469 | 0.99234 | 0.99417 | 0.94136 | 0.908 | 0.9047
15 | 0.39486 | 0.38948 | 0.36685 | 0.35997 | 0.34772 | 0.35635 | 0.4306 | 0.43244 | 0.46757 | 0.48631 | 0.47882 | 0.46995 | 0.4602 | 0.45411 | 0.42755 | 0.43909 | 0.46874 | 0.57727 | 0.53491 | 0.48882 | 0.48311 | 0.44253 | 0.46263 | 0.43235
16 | 0.81449 | 0.77464 | 0.74252 | 0.75164 | 0.74291 | 0.82934 | 1.3167 | 1.4732 | 1.5371 | 1.4938 | 1.433 | 1.5261 | 1.4225 | 1.3709 | 1.1926 | 1.1872 | 1.2199 | 1.3366 | 1.2081 | 1.2474 | 1.2204 | 1.1394 | 1.0055 | 0.91017
17 | 0.24813 | 0.21577 | 0.20044 | 0.18606 | 0.16678 | 0.21853 | 0.37035 | 0.3474 | 0.37883 | 0.36322 | 0.35057 | 0.33029 | 0.33251 | 0.33811 | 0.32847 | 0.33381 | 0.38378 | 0.59472 | 0.51555 | 0.43116 | 0.43078 | 0.37305 | 0.36957 | 0.33358
18 | 1.1855 | 1.0959 | 1.0012 | 1.0057 | 1.0028 | 1.1014 | 1.4177 | 1.4711 | 1.5182 | 1.5855 | 1.6197 | 1.65 | 1.6287 | 1.5745 | 1.5731 | 1.5599 | 1.6401 | 1.907 | 1.8577 | 1.8072 | 1.8042 | 1.6725 | 1.5751 | 1.4596
19 | 1.959 | 1.8552 | 1.7964 | 1.8099 | 1.8058 | 1.9329 | 2.1915 | 2.5472 | 2.6678 | 2.7654 | 2.7115 | 2.7563 | 2.7529 | 2.7357 | 2.5563 | 2.5613 | 2.4629 | 2.6109 | 2.5062 | 2.4567 | 2.416 | 2.3198 | 2.169 | 2.0449
20 | 0.97251 | 0.9122 | 0.89036 | 0.86811 | 0.87157 | 0.97103 | 1.2289 | 1.3916 | 1.5751 | 1.6239 | 1.6486 | 1.6521 | 1.6297 | 1.6091 | 1.4775 | 1.4416 | 1.5321 | 1.5948 | 1.5193 | 1.4883 | 1.3988 | 1.1501 | 1.1473 | 1.0852
21 | 0.72523 | 0.69928 | 0.67167 | 0.65899 | 0.66822 | 0.77719 | 1.24 | 1.3824 | 1.4331 | 1.4328 | 1.475 | 1.4685 | 1.3919 | 1.3821 | 1.2314 | 1.115 | 1.1199 | 1.2481 | 1.2023 | 1.1541 | 1.1438 | 1.0434 | 0.91325 | 0.82805
22 | 0.77365 | 0.7784 | 0.76303 | 0.75617 | 0.73363 | 0.71817 | 0.73751 | 0.64986 | 0.64764 | 0.65505 | 0.64535 | 0.64882 | 0.65913 | 0.68245 | 0.68587 | 0.68496 | 0.66146 | 0.6926 | 0.66733 | 0.65667 | 0.66976 | 0.65512 | 0.73954 | 0.76176
23 | 3.8802 | 3.6547 | 3.446 | 3.4423 | 3.3601 | 3.7248 | 4.8374 | 5.1705 | 5.6312 | 6.0398 | 5.8559 | 5.855 | 5.8871 | 5.7386 | 5.5878 | 5.2786 | 5.4317 | 6.301 | 6.0443 | 5.7844 | 5.6188 | 5.2423 | 5.0005 | 4.555
24 | 1.871 | 1.7912 | 1.6643 | 1.627 | 1.5544 | 1.744 | 2.2808 | 2.0598 | 1.6571 | 1.2073 | 2.1997 | 2.2324 | 2.2031 | 2.2294 | 2.117 | 2.1647 | 2.2096 | 2.7824 | 2.5179 | 2.312 | 2.3026 | 2.2221 | 2.366 | 2.2027
25 | 0.95162 | 0.9507 | 0.9401 | 0.96042 | 0.94127 | 0.95492 | 1.0019 | 0.91522 | 0.76348 | 0.73765 | 0.99229 | 0.90797 | 0.92679 | 0.96253 | 0.9862 | 1.0157 | 1.1039 | 1.1573 | 1.0679 | 1.0068 | 1.031 | 1.0185 | 1.0797 | 1.1435
26 | 2.0251 | 1.9599 | 1.9787 | 1.9966 | 2.0131 | 2.0483 | 2.5324 | 2.5965 | 2.6425 | 2.5817 | 2.5405 | 2.6348 | 2.7335 | 2.6626 | 2.617 | 2.6467 | 2.5467 | 2.6807 | 2.5712 | 2.4174 | 2.4555 | 2.3748 | 2.1547 | 2.102
27 | 0.97839 | 0.94853 | 0.90799 | 0.92817 | 0.8893 | 0.88009 | 0.90057 | 1.0894 | 1.1095 | 1.1039 | 1.0942 | 1.1193 | 1.1142 | 1.1104 | 0.97263 | 1.043 | 1.1152 | 1.1193 | 1.0469 | 0.99234 | 0.99417 | 0.94136 | 0.908 | 0.9047
28 | 0.78972 | 0.77896 | 0.73371 | 0.71994 | 0.69545 | 0.7127 | 0.86121 | 0.86487 | 0.93513 | 0.97262 | 0.95764 | 0.9399 | 0.92039 | 0.90821 | 0.85509 | 0.87817 | 0.93748 | 1.1545 | 1.0698 | 0.97763 | 0.96623 | 0.88507 | 0.92526 | 0.86469
29 | 2.715 | 2.5821 | 2.4751 | 2.5055 | 2.4764 | 2.7645 | 4.389 | 4.9105 | 5.1236 | 4.9793 | 4.7766 | 5.0871 | 4.7417 | 4.5697 | 3.9752 | 3.9572 | 4.0662 | 4.4555 | 4.0271 | 4.1581 | 4.068 | 3.7981 | 3.3517 | 3.0339
30 | 0.41354 | 0.35962 | 0.33406 | 0.3101 | 0.27797 | 0.36422 | 0.61725 | 0.579 | 0.63139 | 0.60536 | 0.58429 | 0.55048 | 0.55419 | 0.56351 | 0.54745 | 0.55635 | 0.63963 | 0.9912 | 0.85925 | 0.7186 | 0.71797 | 0.62176 | 0.61595 | 0.55597
31 | 2.7662 | 2.5571 | 2.3362 | 2.3467 | 2.34 | 2.57 | 3.308 | 3.4327 | 3.5425 | 3.6994 | 3.7794 | 3.8501 | 3.8002 | 3.6739 | 3.6707 | 3.6399 | 3.827 | 4.4497 | 4.3347 | 4.2169 | 4.2098 | 3.9024 | 3.6752 | 3.4058
32 | 1.306 | 1.2368 | 1.1976 | 1.2066 | 1.2038 | 1.2886 | 1.461 | 1.6981 | 1.7785 | 1.8436 | 1.8076 | 1.8375 | 1.8352 | 1.8238 | 1.7042 | 1.7075 | 1.6419 | 1.7406 | 1.6708 | 1.6378 | 1.6107 | 1.5465 | 1.446 | 1.3632

## Pc, Winter, S6
LoadID | 0 | 1 | 2 | 3 | 4 | 5 | 6 | 7 | 8 | 9 | 10 | 11 | 12 | 13 | 14 | 15 | 16 | 17 | 18 | 19 | 20 | 21 | 22 | 23
1 | 1.4726 | 1.4176 | 1.3671 | 1.4084 | 1.3686 | 1.3704 | 1.3831 | 1.7952 | 1.8311 | 1.8137 | 1.8082 | 1.8462 | 1.8263 | 1.794 | 1.5606 | 1.6789 | 1.8253 | 1.7975 | 1.7049 | 1.6259 | 1.6144 | 1.5426 | 1.3932 | 1.363
2 | 0.59229 | 0.58422 | 0.55028 | 0.53995 | 0.52159 | 0.53453 | 0.6459 | 0.64866 | 0.70135 | 0.72946 | 0.71823 | 0.70493 | 0.69029 | 0.68116 | 0.64132 | 0.65863 | 0.70311 | 0.8659 | 0.80236 | 0.73323 | 0.72467 | 0.6638 | 0.69394 | 0.64852
3 | 1.629 | 1.5493 | 1.485 | 1.5033 | 1.4858 | 1.6587 | 2.6334 | 2.9463 | 3.0741 | 2.9876 | 2.866 | 3.0522 | 2.845 | 2.7418 | 2.3851 | 2.3743 | 2.4397 | 2.6733 | 2.4163 | 2.4948 | 2.4408 | 2.2789 | 2.011 | 1.8203
4 | 0.16542 | 0.14385 | 0.13362 | 0.12404 | 0.11119 | 0.14569 | 0.2469 | 0.2316 | 0.25255 | 0.24214 | 0.23372 | 0.22019 | 0.22168 | 0.22541 | 0.21898 | 0.22254 | 0.25585 | 0.39648 | 0.3437 | 0.28744 | 0.28719 | 0.2487 | 0.24638 | 0.22239
5 | 0.79035 | 0.73061 | 0.66747 | 0.67049 | 0.66856 | 0.73429 | 0.94515 | 0.98076 | 1.0121 | 1.057 | 1.0798 | 1.1 | 1.0858 | 1.0497 | 1.0488 | 1.04 | 1.0934 | 1.2713 | 1.2385 | 1.2048 | 1.2028 | 1.115 | 1.0501 | 0.97309
6 | 4.3533 | 4.1228 | 3.9921 | 4.0219 | 4.0128 | 4.2953 | 4.8699 | 5.6605 | 5.9284 | 6.1454 | 6.0255 | 6.1251 | 6.1174 | 6.0793 | 5.6807 | 5.6918 | 5.4731 | 5.8019 | 5.5692 | 5.4593 | 5.3689 | 5.1551 | 4.8199 | 4.5442
7 | 2.1611 | 2.0271 | 1.9786 | 1.9291 | 1.9368 | 2.1578 | 2.731 | 3.0924 | 3.5002 | 3.6086 | 3.6636 | 3.6713 | 3.6216 | 3.5759 | 3.2834 | 3.2036 | 3.4046 | 3.5441 | 3.3762 | 3.3072 | 3.1085 | 2.5558 | 2.5495 | 2.4116
8 | 0.48349 | 0.46619 | 0.44778 | 0.43933 | 0.44548 | 0.51813 | 0.82669 | 0.92162 | 0.95543 | 0.95521 | 0.98334 | 0.97903 | 0.92796 | 0.92142 | 0.82095 | 0.74334 | 0.7466 | 0.83205 | 0.80151 | 0.76939 | 0.76252 | 0.69561 | 0.60884 | 0.55203
9 | 0.51577 | 0.51893 | 0.50869 | 0.50411 | 0.48909 | 0.47878 | 0.49167 | 0.43324 | 0.43176 | 0.4367 | 0.43023 | 0.43254 | 0.43942 | 0.45497 | 0.45724 | 0.45664 | 0.44098 | 0.46173 | 0.44489 | 0.43778 | 0.44651 | 0.43675 | 0.49303 | 0.50784
10 | 0.41573 | 0.39157 | 0.36922 | 0.36881 | 0.36001 | 0.39909 | 0.5183 | 0.55398 | 0.60335 | 0.64712 | 0.62742 | 0.62732 | 0.63076 | 0.61485 | 0.59869 | 0.56556 | 0.58196 | 0.6751 | 0.64761 | 0.61975 | 0.60201 | 0.56167 | 0.53577 | 0.48803
11 | 0.26729 | 0.25589 | 0.23776 | 0.23242 | 0.22206 | 0.24914 | 0.32582 | 0.29426 | 0.23672 | 0.17248 | 0.31424 | 0.31891 | 0.31473 | 0.31849 | 0.30243 | 0.30924 | 0.31565 | 0.39749 | 0.35969 | 0.33028 | 0.32895 | 0.31744 | 0.338 | 0.31468
12 | 0.95162 | 0.9507 | 0.9401 | 0.96042 | 0.94127 | 0.95492 | 1.0019 | 0.91522 | 0.76348 | 0.73765 | 0.99229 | 0.90797 | 0.92679 | 0.96253 | 0.9862 | 1.0157 | 1.1039 | 1.1573 | 1.0679 | 1.0068 | 1.031 | 1.0185 | 1.0797 | 1.1435
13 | 4.0502 | 3.9198 | 3.9573 | 3.9932 | 4.0263 | 4.0966 | 5.0647 | 5.193 | 5.285 | 5.1635 | 5.0809 | 5.2697 | 5.4669 | 5.3251 | 5.2341 | 5.2934 | 5.0934 | 5.3613 | 5.1425 | 4.8347 | 4.9111 | 4.7497 | 4.3093 | 4.2041
14 | 0.97839 | 0.94853 | 0.90799 | 0.92817 | 0.8893 | 0.88009 | 0.90057 | 1.0894 | 1.1095 | 1.1039 | 1.0942 | 1.1193 | 1.1142 | 1.1104 | 0.97263 | 1.043 | 1.1152 | 1.1193 | 1.0469 | 0.99234 | 0.99417 | 0.94136 | 0.908 | 0.9047
15 | 0.39486 | 0.38948 | 0.36685 | 0.35997 | 0.34772 | 0.35635 | 0.4306 | 0.43244 | 0.46757 | 0.48631 | 0.47882 | 0.46995 | 0.4602 | 0.45411 | 0.42755 | 0.43909 | 0.46874 | 0.57727 | 0.53491 | 0.48882 | 0.48311 | 0.44253 | 0.46263 | 0.43235
16 | 0.81449 | 0.77464 | 0.74252 | 0.75164 | 0.74291 | 0.82934 | 1.3167 | 1.4732 | 1.5371 | 1.4938 | 1.433 | 1.5261 | 1.4225 | 1.3709 | 1.1926 | 1.1872 | 1.2199 | 1.3366 | 1.2081 | 1.2474 | 1.2204 | 1.1394 | 1.0055 | 0.91017
17 | 0.24813 | 0.21577 | 0.20044 | 0.18606 | 0.16678 | 0.21853 | 0.37035 | 0.3474 | 0.37883 | 0.36322 | 0.35057 | 0.33029 | 0.33251 | 0.33811 | 0.32847 | 0.33381 | 0.38378 | 0.59472 | 0.51555 | 0.43116 | 0.43078 | 0.37305 | 0.36957 | 0.33358
18 | 1.1855 | 1.0959 | 1.0012 | 1.0057 | 1.0028 | 1.1014 | 1.4177 | 1.4711 | 1.5182 | 1.5855 | 1.6197 | 1.65 | 1.6287 | 1.5745 | 1.5731 | 1.5599 | 1.6401 | 1.907 | 1.8577 | 1.8072 | 1.8042 | 1.6725 | 1.5751 | 1.4596
19 | 1.959 | 1.8552 | 1.7964 | 1.8099 | 1.8058 | 1.9329 | 2.1915 | 2.5472 | 2.6678 | 2.7654 | 2.7115 | 2.7563 | 2.7529 | 2.7357 | 2.5563 | 2.5613 | 2.4629 | 2.6109 | 2.5062 | 2.4567 | 2.416 | 2.3198 | 2.169 | 2.0449
20 | 0.97251 | 0.9122 | 0.89036 | 0.86811 | 0.87157 | 0.97103 | 1.2289 | 1.3916 | 1.5751 | 1.6239 | 1.6486 | 1.6521 | 1.6297 | 1.6091 | 1.4775 | 1.4416 | 1.5321 | 1.5948 | 1.5193 | 1.4883 | 1.3988 | 1.1501 | 1.1473 | 1.0852
21 | 0.72523 | 0.69928 | 0.67167 | 0.65899 | 0.66822 | 0.77719 | 1.24 | 1.3824 | 1.4331 | 1.4328 | 1.475 | 1.4685 | 1.3919 | 1.3821 | 1.2314 | 1.115 | 1.1199 | 1.2481 | 1.2023 | 1.1541 | 1.1438 | 1.0434 | 0.91325 | 0.82805
22 | 0.77365 | 0.7784 | 0.76303 | 0.75617 | 0.73363 | 0.71817 | 0.73751 | 0.64986 | 0.64764 | 0.65505 | 0.64535 | 0.64882 | 0.65913 | 0.68245 | 0.68587 | 0.68496 | 0.66146 | 0.6926 | 0.66733 | 0.65667 | 0.66976 | 0.65512 | 0.73954 | 0.76176
23 | 3.8802 | 3.6547 | 3.446 | 3.4423 | 3.3601 | 3.7248 | 4.8374 | 5.1705 | 5.6312 | 6.0398 | 5.8559 | 5.855 | 5.8871 | 5.7386 | 5.5878 | 5.2786 | 5.4317 | 6.301 | 6.0443 | 5.7844 | 5.6188 | 5.2423 | 5.0005 | 4.555
24 | 1.871 | 1.7912 | 1.6643 | 1.627 | 1.5544 | 1.744 | 2.2808 | 2.0598 | 1.6571 | 1.2073 | 2.1997 | 2.2324 | 2.2031 | 2.2294 | 2.117 | 2.1647 | 2.2096 | 2.7824 | 2.5179 | 2.312 | 2.3026 | 2.2221 | 2.366 | 2.2027
25 | 0.95162 | 0.9507 | 0.9401 | 0.96042 | 0.94127 | 0.95492 | 1.0019 | 0.91522 | 0.76348 | 0.73765 | 0.99229 | 0.90797 | 0.92679 | 0.96253 | 0.9862 | 1.0157 | 1.1039 | 1.1573 | 1.0679 | 1.0068 | 1.031 | 1.0185 | 1.0797 | 1.1435
26 | 2.0251 | 1.9599 | 1.9787 | 1.9966 | 2.0131 | 2.0483 | 2.5324 | 2.5965 | 2.6425 | 2.5817 | 2.5405 | 2.6348 | 2.7335 | 2.6626 | 2.617 | 2.6467 | 2.5467 | 2.6807 | 2.5712 | 2.4174 | 2.4555 | 2.3748 | 2.1547 | 2.102
27 | 0.97839 | 0.94853 | 0.90799 | 0.92817 | 0.8893 | 0.88009 | 0.90057 | 1.0894 | 1.1095 | 1.1039 | 1.0942 | 1.1193 | 1.1142 | 1.1104 | 0.97263 | 1.043 | 1.1152 | 1.1193 | 1.0469 | 0.99234 | 0.99417 | 0.94136 | 0.908 | 0.9047
28 | 0.78972 | 0.77896 | 0.73371 | 0.71994 | 0.69545 | 0.7127 | 0.86121 | 0.86487 | 0.93513 | 0.97262 | 0.95764 | 0.9399 | 0.92039 | 0.90821 | 0.85509 | 0.87817 | 0.93748 | 1.1545 | 1.0698 | 0.97763 | 0.96623 | 0.88507 | 0.92526 | 0.86469
29 | 2.715 | 2.5821 | 2.4751 | 2.5055 | 2.4764 | 2.7645 | 4.389 | 4.9105 | 5.1236 | 4.9793 | 4.7766 | 5.0871 | 4.7417 | 4.5697 | 3.9752 | 3.9572 | 4.0662 | 4.4555 | 4.0271 | 4.1581 | 4.068 | 3.7981 | 3.3517 | 3.0339
30 | 0.41354 | 0.35962 | 0.33406 | 0.3101 | 0.27797 | 0.36422 | 0.61725 | 0.579 | 0.63139 | 0.60536 | 0.58429 | 0.55048 | 0.55419 | 0.56351 | 0.54745 | 0.55635 | 0.63963 | 0.9912 | 0.85925 | 0.7186 | 0.71797 | 0.62176 | 0.61595 | 0.55597
31 | 2.7662 | 2.5571 | 2.3362 | 2.3467 | 2.34 | 2.57 | 3.308 | 3.4327 | 3.5425 | 3.6994 | 3.7794 | 3.8501 | 3.8002 | 3.6739 | 3.6707 | 3.6399 | 3.827 | 4.4497 | 4.3347 | 4.2169 | 4.2098 | 3.9024 | 3.6752 | 3.4058
32 | 1.306 | 1.2368 | 1.1976 | 1.2066 | 1.2038 | 1.2886 | 1.461 | 1.6981 | 1.7785 | 1.8436 | 1.8076 | 1.8375 | 1.8352 | 1.8238 | 1.7042 | 1.7075 | 1.6419 | 1.7406 | 1.6708 | 1.6378 | 1.6107 | 1.5465 | 1.446 | 1.3632

## Pc, Winter, S7
LoadID | 0 | 1 | 2 | 3 | 4 | 5 | 6 | 7 | 8 | 9 | 10 | 11 | 12 | 13 | 14 | 15 | 16 | 17 | 18 | 19 | 20 | 21 | 22 | 23
1 | 1.3744 | 1.4176 | 1.3671 | 1.4084 | 1.3686 | 1.3704 | 1.3831 | 1.7952 | 1.8311 | 1.8137 | 1.8082 | 1.8462 | 1.8263 | 1.794 | 1.5606 | 1.6789 | 1.8253 | 1.7975 | 1.7049 | 1.6259 | 1.6144 | 1.5426 | 1.3932 | 1.363
2 | 0.56228 | 0.58422 | 0.55028 | 0.53995 | 0.52159 | 0.53453 | 0.6459 | 0.64866 | 0.70135 | 0.72946 | 0.71823 | 0.70493 | 0.69029 | 0.68116 | 0.64132 | 0.65863 | 0.70311 | 0.8659 | 0.80236 | 0.73323 | 0.72467 | 0.6638 | 0.69394 | 0.64852
3 | 1.533 | 1.5493 | 1.485 | 1.5033 | 1.4858 | 1.6587 | 2.6334 | 2.9463 | 3.0741 | 2.9876 | 2.866 | 3.0522 | 2.845 | 2.7418 | 2.3851 | 2.3743 | 2.4397 | 2.6733 | 2.4163 | 2.4948 | 2.4408 | 2.2789 | 2.011 | 1.8203
4 | 0.16071 | 0.14385 | 0.13362 | 0.12404 | 0.11119 | 0.14569 | 0.2469 | 0.2316 | 0.25255 | 0.24214 | 0.23372 | 0.22019 | 0.22168 | 0.22541 | 0.21898 | 0.22254 | 0.25585 | 0.39648 | 0.3437 | 0.28744 | 0.28719 | 0.2487 | 0.24638 | 0.22239
5 | 0.74398 | 0.73061 | 0.66747 | 0.67049 | 0.66856 | 0.73429 | 0.94515 | 0.98076 | 1.0121 | 1.057 | 1.0798 | 1.1 | 1.0858 | 1.0497 | 1.0488 | 1.04 | 1.0934 | 1.2713 | 1.2385 | 1.2048 | 1.2028 | 1.115 | 1.0501 | 0.97309
6 | 4.0841 | 4.1228 | 3.9921 | 4.0219 | 4.0128 | 4.2953 | 4.8699 | 5.6605 | 5.9284 | 6.1454 | 6.0255 | 6.1251 | 6.1174 | 6.0793 | 5.6807 | 5.6918 | 5.4731 | 5.8019 | 5.5692 | 5.4593 | 5.3689 | 5.1551 | 4.8199 | 4.5442
7 | 2.0381 | 2.0271 | 1.9786 | 1.9291 | 1.9368 | 2.1578 | 2.731 | 3.0924 | 3.5002 | 3.6086 | 3.6636 | 3.6713 | 3.6216 | 3.5759 | 3.2834 | 3.2036 | 3.4046 | 3.5441 | 3.3762 | 3.3072 | 3.1085 | 2.5558 | 2.5495 | 2.4116
8 | 0.45758 | 0.46619 | 0.44778 | 0.43933 | 0.44548 | 0.51813 | 0.82669 | 0.92162 | 0.95543 | 0.95521 | 0.98334 | 0.97903 | 0.92796 | 0.92142 | 0.82095 | 0.74334 | 0.7466 | 0.83205 | 0.80151 | 0.76939 | 0.76252 | 0.69561 | 0.60884 | 0.55203
9 | 0.48771 | 0.51893 | 0.50869 | 0.50411 | 0.48909 | 0.47878 | 0.49167 | 0.43324 | 0.43176 | 0.4367 | 0.43023 | 0.43254 | 0.43942 | 0.45497 | 0.45724 | 0.45664 | 0.44098 | 0.46173 | 0.44489 | 0.43778 | 0.44651 | 0.43675 | 0.49303 | 0.50784
10 | 0.39276 | 0.39157 | 0.36922 | 0.36881 | 0.36001 | 0.39909 | 0.5183 | 0.55398 | 0.60335 | 0.64712 | 0.62742 | 0.62732 | 0.63076 | 0.61485 | 0.59869 | 0.56556 | 0.58196 | 0.6751 | 0.64761 | 0.61975 | 0.60201 | 0.56167 | 0.53577 | 0.48803
11 | 0.25579 | 0.25589 | 0.23776 | 0.23242 | 0.22206 | 0.24914 | 0.32582 | 0.29426 | 0.23672 | 0.17248 | 0.31424 | 0.31891 | 0.31473 | 0.31849 | 0.30243 | 0.30924 | 0.31565 | 0.39749 | 0.35969 | 0.33028 | 0.32895 | 0.31744 | 0.338 | 0.31468
12 | 0.8945 | 0.9507 | 0.9401 | 0.96042 | 0.94127 | 0.95492 | 1.0019 | 0.91522 | 0.76348 | 0.73765 | 0.99229 | 0.90797 | 0.92679 | 0.96253 | 0.9862 | 1.0157 | 1.1039 | 1.1573 | 1.0679 | 1.0068 | 1.031 | 1.0185 | 1.0797 | 1.1435
13 | 3.7929 | 3.9198 | 3.9573 | 3.9932 | 4.0263 | 4.0966 | 5.0647 | 5.193 | 5.285 | 5.1635 | 5.0809 | 5.2697 | 5.4669 | 5.3251 | 5.2341 | 5.2934 | 5.0934 | 5.3613 | 5.1425 | 4.8347 | 4.9111 | 4.7497 | 4.3093 | 4.2041
14 | 0.91948 | 0.94853 | 0.90799 | 0.92817 | 0.8893 | 0.88009 | 0.90057 | 1.0894 | 1.1095 | 1.1039 | 1.0942 | 1.1193 | 1.1142 | 1.1104 | 0.97263 | 1.043 | 1.1152 | 1.1193 | 1.0469 | 0.99234 | 0.99417 | 0.94136 | 0.908 | 0.9047
15 | 0.37485 | 0.38948 | 0.36685 | 0.35997 | 0.34772 | 0.35635 | 0.4306 | 0.43244 | 0.46757 | 0.48631 | 0.47882 | 0.46995 | 0.4602 | 0.45411 | 0.42755 | 0.43909 | 0.46874 | 0.57727 | 0.53491 | 0.48882 | 0.48311 | 0.44253 | 0.46263 | 0.43235
16 | 0.76651 | 0.77464 | 0.74252 | 0.75164 | 0.74291 | 0.82934 | 1.3167 | 1.4732 | 1.5371 | 1.4938 | 1.433 | 1.5261 | 1.4225 | 1.3709 | 1.1926 | 1.1872 | 1.2199 | 1.3366 | 1.2081 | 1.2474 | 1.2204 | 1.1394 | 1.0055 | 0.91017
17 | 0.24107 | 0.21577 | 0.20044 | 0.18606 | 0.16678 | 0.21853 | 0.37035 | 0.3474 | 0.37883 | 0.36322 | 0.35057 | 0.33029 | 0.33251 | 0.33811 | 0.32847 | 0.33381 | 0.38378 | 0.59472 | 0.51555 | 0.43116 | 0.43078 | 0.37305 | 0.36957 | 0.33358
18 | 1.116 | 1.0959 | 1.0012 | 1.0057 | 1.0028 | 1.1014 | 1.4177 | 1.4711 | 1.5182 | 1.5855 | 1.6197 | 1.65 | 1.6287 | 1.5745 | 1.5731 | 1.5599 | 1.6401 | 1.907 | 1.8577 | 1.8072 | 1.8042 | 1.6725 | 1.5751 | 1.4596
19 | 1.8379 | 1.8552 | 1.7964 | 1.8099 | 1.8058 | 1.9329 | 2.1915 | 2.5472 | 2.6678 | 2.7654 | 2.7115 | 2.7563 | 2.7529 | 2.7357 | 2.5563 | 2.5613 | 2.4629 | 2.6109 | 2.5062 | 2.4567 | 2.416 | 2.3198 | 2.169 | 2.0449
20 | 0.91716 | 0.9122 | 0.89036 | 0.86811 | 0.87157 | 0.97103 | 1.2289 | 1.3916 | 1.5751 | 1.6239 | 1.6486 | 1.6521 | 1.6297 | 1.6091 | 1.4775 | 1.4416 | 1.5321 | 1.5948 | 1.5193 | 1.4883 | 1.3988 | 1.1501 | 1.1473 | 1.0852
21 | 0.68636 | 0.69928 | 0.67167 | 0.65899 | 0.66822 | 0.77719 | 1.24 | 1.3824 | 1.4331 | 1.4328 | 1.475 | 1.4685 | 1.3919 | 1.3821 | 1.2314 | 1.115 | 1.1199 | 1.2481 | 1.2023 | 1.1541 | 1.1438 | 1.0434 | 0.91325 | 0.82805
22 | 0.73156 | 0.7784 | 0.76303 | 0.75617 | 0.73363 | 0.71817 | 0.73751 | 0.64986 | 0.64764 | 0.65505 | 0.64535 | 0.64882 | 0.65913 | 0.68245 | 0.68587 | 0.68496 | 0.66146 | 0.6926 | 0.66733 | 0.65667 | 0.66976 | 0.65512 | 0.73954 | 0.76176
23 | 3.6657 | 3.6547 | 3.446 | 3.4423 | 3.3601 | 3.7248 | 4.8374 | 5.1705 | 5.6312 | 6.0398 | 5.8559 | 5.855 | 5.8871 | 5.7386 | 5.5878 | 5.2786 | 5.4317 | 6.301 | 6.0443 | 5.7844 | 5.6188 | 5.2423 | 5.0005 | 4.555
24 | 1.7905 | 1.7912 | 1.6643 | 1.627 | 1.5544 | 1.744 | 2.2808 | 2.0598 | 1.6571 | 1.2073 | 2.1997 | 2.2324 | 2.2031 | 2.2294 | 2.117 | 2.1647 | 2.2096 | 2.7824 | 2.5179 | 2.312 | 2.3026 | 2.2221 | 2.366 | 2.2027
25 | 0.8945 | 0.9507 | 0.9401 | 0.96042 | 0.94127 | 0.95492 | 1.0019 | 0.91522 | 0.76348 | 0.73765 | 0.99229 | 0.90797 | 0.92679 | 0.96253 | 0.9862 | 1.0157 | 1.1039 | 1.1573 | 1.0679 | 1.0068 | 1.031 | 1.0185 | 1.0797 | 1.1435
26 | 1.8964 | 1.9599 | 1.9787 | 1.9966 | 2.0131 | 2.0483 | 2.5324 | 2.5965 | 2.6425 | 2.5817 | 2.5405 | 2.6348 | 2.7335 | 2.6626 | 2.617 | 2.6467 | 2.5467 | 2.6807 | 2.5712 | 2.4174 | 2.4555 | 2.3748 | 2.1547 | 2.102
27 | 0.91948 | 0.94853 | 0.90799 | 0.92817 | 0.8893 | 0.88009 | 0.90057 | 1.0894 | 1.1095 | 1.1039 | 1.0942 | 1.1193 | 1.1142 | 1.1104 | 0.97263 | 1.043 | 1.1152 | 1.1193 | 1.0469 | 0.99234 | 0.99417 | 0.94136 | 0.908 | 0.9047
28 | 0.74971 | 0.77896 | 0.73371 | 0.71994 | 0.69545 | 0.7127 | 0.86121 | 0.86487 | 0.93513 | 0.97262 | 0.95764 | 0.9399 | 0.92039 | 0.90821 | 0.85509 | 0.87817 | 0.93748 | 1.1545 | 1.0698 | 0.97763 | 0.96623 | 0.88507 | 0.92526 | 0.86469
29 | 2.555 | 2.5821 | 2.4751 | 2.5055 | 2.4764 | 2.7645 | 4.389 | 4.9105 | 5.1236 | 4.9793 | 4.7766 | 5.0871 | 4.7417 | 4.5697 | 3.9752 | 3.9572 | 4.0662 | 4.4555 | 4.0271 | 4.1581 | 4.068 | 3.7981 | 3.3517 | 3.0339
30 | 0.40178 | 0.35962 | 0.33406 | 0.3101 | 0.27797 | 0.36422 | 0.61725 | 0.579 | 0.63139 | 0.60536 | 0.58429 | 0.55048 | 0.55419 | 0.56351 | 0.54745 | 0.55635 | 0.63963 | 0.9912 | 0.85925 | 0.7186 | 0.71797 | 0.62176 | 0.61595 | 0.55597
31 | 2.6039 | 2.5571 | 2.3362 | 2.3467 | 2.34 | 2.57 | 3.308 | 3.4327 | 3.5425 | 3.6994 | 3.7794 | 3.8501 | 3.8002 | 3.6739 | 3.6707 | 3.6399 | 3.827 | 4.4497 | 4.3347 | 4.2169 | 4.2098 | 3.9024 | 3.6752 | 3.4058
32 | 1.2252 | 1.2368 | 1.1976 | 1.2066 | 1.2038 | 1.2886 | 1.461 | 1.6981 | 1.7785 | 1.8436 | 1.8076 | 1.8375 | 1.8352 | 1.8238 | 1.7042 | 1.7075 | 1.6419 | 1.7406 | 1.6708 | 1.6378 | 1.6107 | 1.5465 | 1.446 | 1.3632

## Pc, Winter, S8
LoadID | 0 | 1 | 2 | 3 | 4 | 5 | 6 | 7 | 8 | 9 | 10 | 11 | 12 | 13 | 14 | 15 | 16 | 17 | 18 | 19 | 20 | 21 | 22 | 23
1 | 1.3744 | 1.4176 | 1.3671 | 1.4084 | 1.3686 | 1.3704 | 1.3831 | 1.7952 | 1.8311 | 1.8137 | 1.8082 | 1.8462 | 1.8263 | 1.794 | 1.5606 | 1.6789 | 1.8253 | 1.7975 | 1.7049 | 1.6259 | 1.6144 | 1.5426 | 1.3932 | 1.363
2 | 0.56228 | 0.58422 | 0.55028 | 0.53995 | 0.52159 | 0.53453 | 0.6459 | 0.64866 | 0.70135 | 0.72946 | 0.71823 | 0.70493 | 0.69029 | 0.68116 | 0.64132 | 0.65863 | 0.70311 | 0.8659 | 0.80236 | 0.73323 | 0.72467 | 0.6638 | 0.69394 | 0.64852
3 | 1.533 | 1.5493 | 1.485 | 1.5033 | 1.4858 | 1.6587 | 2.6334 | 2.9463 | 3.0741 | 2.9876 | 2.866 | 3.0522 | 2.845 | 2.7418 | 2.3851 | 2.3743 | 2.4397 | 2.6733 | 2.4163 | 2.4948 | 2.4408 | 2.2789 | 2.011 | 1.8203
4 | 0.16071 | 0.14385 | 0.13362 | 0.12404 | 0.11119 | 0.14569 | 0.2469 | 0.2316 | 0.25255 | 0.24214 | 0.23372 | 0.22019 | 0.22168 | 0.22541 | 0.21898 | 0.22254 | 0.25585 | 0.39648 | 0.3437 | 0.28744 | 0.28719 | 0.2487 | 0.24638 | 0.22239
5 | 0.74398 | 0.73061 | 0.66747 | 0.67049 | 0.66856 | 0.73429 | 0.94515 | 0.98076 | 1.0121 | 1.057 | 1.0798 | 1.1 | 1.0858 | 1.0497 | 1.0488 | 1.04 | 1.0934 | 1.2713 | 1.2385 | 1.2048 | 1.2028 | 1.115 | 1.0501 | 0.97309
6 | 4.0841 | 4.1228 | 3.9921 | 4.0219 | 4.0128 | 4.2953 | 4.8699 | 5.6605 | 5.9284 | 6.1454 | 6.0255 | 6.1251 | 6.1174 | 6.0793 | 5.6807 | 5.6918 | 5.4731 | 5.8019 | 5.5692 | 5.4593 | 5.3689 | 5.1551 | 4.8199 | 4.5442
7 | 2.0381 | 2.0271 | 1.9786 | 1.9291 | 1.9368 | 2.1578 | 2.731 | 3.0924 | 3.5002 | 3.6086 | 3.6636 | 3.6713 | 3.6216 | 3.5759 | 3.2834 | 3.2036 | 3.4046 | 3.5441 | 3.3762 | 3.3072 | 3.1085 | 2.5558 | 2.5495 | 2.4116
8 | 0.45758 | 0.46619 | 0.44778 | 0.43933 | 0.44548 | 0.51813 | 0.82669 | 0.92162 | 0.95543 | 0.95521 | 0.98334 | 0.97903 | 0.92796 | 0.92142 | 0.82095 | 0.74334 | 0.7466 | 0.83205 | 0.80151 | 0.76939 | 0.76252 | 0.69561 | 0.60884 | 0.55203
9 | 0.48771 | 0.51893 | 0.50869 | 0.50411 | 0.48909 | 0.47878 | 0.49167 | 0.43324 | 0.43176 | 0.4367 | 0.43023 | 0.43254 | 0.43942 | 0.45497 | 0.45724 | 0.45664 | 0.44098 | 0.46173 | 0.44489 | 0.43778 | 0.44651 | 0.43675 | 0.49303 | 0.50784
10 | 0.39276 | 0.39157 | 0.36922 | 0.36881 | 0.36001 | 0.39909 | 0.5183 | 0.55398 | 0.60335 | 0.64712 | 0.62742 | 0.62732 | 0.63076 | 0.61485 | 0.59869 | 0.56556 | 0.58196 | 0.6751 | 0.64761 | 0.61975 | 0.60201 | 0.56167 | 0.53577 | 0.48803
11 | 0.25579 | 0.25589 | 0.23776 | 0.23242 | 0.22206 | 0.24914 | 0.32582 | 0.29426 | 0.23672 | 0.17248 | 0.31424 | 0.31891 | 0.31473 | 0.31849 | 0.30243 | 0.30924 | 0.31565 | 0.39749 | 0.35969 | 0.33028 | 0.32895 | 0.31744 | 0.338 | 0.31468
12 | 0.8945 | 0.9507 | 0.9401 | 0.96042 | 0.94127 | 0.95492 | 1.0019 | 0.91522 | 0.76348 | 0.73765 | 0.99229 | 0.90797 | 0.92679 | 0.96253 | 0.9862 | 1.0157 | 1.1039 | 1.1573 | 1.0679 | 1.0068 | 1.031 | 1.0185 | 1.0797 | 1.1435
13 | 3.7929 | 3.9198 | 3.9573 | 3.9932 | 4.0263 | 4.0966 | 5.0647 | 5.193 | 5.285 | 5.1635 | 5.0809 | 5.2697 | 5.4669 | 5.3251 | 5.2341 | 5.2934 | 5.0934 | 5.3613 | 5.1425 | 4.8347 | 4.9111 | 4.7497 | 4.3093 | 4.2041
14 | 0.91948 | 0.94853 | 0.90799 | 0.92817 | 0.8893 | 0.88009 | 0.90057 | 1.0894 | 1.1095 | 1.1039 | 1.0942 | 1.1193 | 1.1142 | 1.1104 | 0.97263 | 1.043 | 1.1152 | 1.1193 | 1.0469 | 0.99234 | 0.99417 | 0.94136 | 0.908 | 0.9047
15 | 0.37485 | 0.38948 | 0.36685 | 0.35997 | 0.34772 | 0.35635 | 0.4306 | 0.43244 | 0.46757 | 0.48631 | 0.47882 | 0.46995 | 0.4602 | 0.45411 | 0.42755 | 0.43909 | 0.46874 | 0.57727 | 0.53491 | 0.48882 | 0.48311 | 0.44253 | 0.46263 | 0.43235
16 | 0.76651 | 0.77464 | 0.74252 | 0.75164 | 0.74291 | 0.82934 | 1.3167 | 1.4732 | 1.5371 | 1.4938 | 1.433 | 1.5261 | 1.4225 | 1.3709 | 1.1926 | 1.1872 | 1.2199 | 1.3366 | 1.2081 | 1.2474 | 1.2204 | 1.1394 | 1.0055 | 0.91017
17 | 0.24107 | 0.21577 | 0.20044 | 0.18606 | 0.16678 | 0.21853 | 0.37035 | 0.3474 | 0.37883 | 0.36322 | 0.35057 | 0.33029 | 0.33251 | 0.33811 | 0.32847 | 0.33381 | 0.38378 | 0.59472 | 0.51555 | 0.43116 | 0.43078 | 0.37305 | 0.36957 | 0.33358
18 | 1.116 | 1.0959 | 1.0012 | 1.0057 | 1.0028 | 1.1014 | 1.4177 | 1.4711 | 1.5182 | 1.5855 | 1.6197 | 1.65 | 1.6287 | 1.5745 | 1.5731 | 1.5599 | 1.6401 | 1.907 | 1.8577 | 1.8072 | 1.8042 | 1.6725 | 1.5751 | 1.4596
19 | 1.8379 | 1.8552 | 1.7964 | 1.8099 | 1.8058 | 1.9329 | 2.1915 | 2.5472 | 2.6678 | 2.7654 | 2.7115 | 2.7563 | 2.7529 | 2.7357 | 2.5563 | 2.5613 | 2.4629 | 2.6109 | 2.5062 | 2.4567 | 2.416 | 2.3198 | 2.169 | 2.0449
20 | 0.91716 | 0.9122 | 0.89036 | 0.86811 | 0.87157 | 0.97103 | 1.2289 | 1.3916 | 1.5751 | 1.6239 | 1.6486 | 1.6521 | 1.6297 | 1.6091 | 1.4775 | 1.4416 | 1.5321 | 1.5948 | 1.5193 | 1.4883 | 1.3988 | 1.1501 | 1.1473 | 1.0852
21 | 0.68636 | 0.69928 | 0.67167 | 0.65899 | 0.66822 | 0.77719 | 1.24 | 1.3824 | 1.4331 | 1.4328 | 1.475 | 1.4685 | 1.3919 | 1.3821 | 1.2314 | 1.115 | 1.1199 | 1.2481 | 1.2023 | 1.1541 | 1.1438 | 1.0434 | 0.91325 | 0.82805
22 | 0.73156 | 0.7784 | 0.76303 | 0.75617 | 0.73363 | 0.71817 | 0.73751 | 0.64986 | 0.64764 | 0.65505 | 0.64535 | 0.64882 | 0.65913 | 0.68245 | 0.68587 | 0.68496 | 0.66146 | 0.6926 | 0.66733 | 0.65667 | 0.66976 | 0.65512 | 0.73954 | 0.76176
23 | 3.6657 | 3.6547 | 3.446 | 3.4423 | 3.3601 | 3.7248 | 4.8374 | 5.1705 | 5.6312 | 6.0398 | 5.8559 | 5.855 | 5.8871 | 5.7386 | 5.5878 | 5.2786 | 5.4317 | 6.301 | 6.0443 | 5.7844 | 5.6188 | 5.2423 | 5.0005 | 4.555
24 | 1.7905 | 1.7912 | 1.6643 | 1.627 | 1.5544 | 1.744 | 2.2808 | 2.0598 | 1.6571 | 1.2073 | 2.1997 | 2.2324 | 2.2031 | 2.2294 | 2.117 | 2.1647 | 2.2096 | 2.7824 | 2.5179 | 2.312 | 2.3026 | 2.2221 | 2.366 | 2.2027
25 | 0.8945 | 0.9507 | 0.9401 | 0.96042 | 0.94127 | 0.95492 | 1.0019 | 0.91522 | 0.76348 | 0.73765 | 0.99229 | 0.90797 | 0.92679 | 0.96253 | 0.9862 | 1.0157 | 1.1039 | 1.1573 | 1.0679 | 1.0068 | 1.031 | 1.0185 | 1.0797 | 1.1435
26 | 1.8964 | 1.9599 | 1.9787 | 1.9966 | 2.0131 | 2.0483 | 2.5324 | 2.5965 | 2.6425 | 2.5817 | 2.5405 | 2.6348 | 2.7335 | 2.6626 | 2.617 | 2.6467 | 2.5467 | 2.6807 | 2.5712 | 2.4174 | 2.4555 | 2.3748 | 2.1547 | 2.102
27 | 0.91948 | 0.94853 | 0.90799 | 0.92817 | 0.8893 | 0.88009 | 0.90057 | 1.0894 | 1.1095 | 1.1039 | 1.0942 | 1.1193 | 1.1142 | 1.1104 | 0.97263 | 1.043 | 1.1152 | 1.1193 | 1.0469 | 0.99234 | 0.99417 | 0.94136 | 0.908 | 0.9047
28 | 0.74971 | 0.77896 | 0.73371 | 0.71994 | 0.69545 | 0.7127 | 0.86121 | 0.86487 | 0.93513 | 0.97262 | 0.95764 | 0.9399 | 0.92039 | 0.90821 | 0.85509 | 0.87817 | 0.93748 | 1.1545 | 1.0698 | 0.97763 | 0.96623 | 0.88507 | 0.92526 | 0.86469
29 | 2.555 | 2.5821 | 2.4751 | 2.5055 | 2.4764 | 2.7645 | 4.389 | 4.9105 | 5.1236 | 4.9793 | 4.7766 | 5.0871 | 4.7417 | 4.5697 | 3.9752 | 3.9572 | 4.0662 | 4.4555 | 4.0271 | 4.1581 | 4.068 | 3.7981 | 3.3517 | 3.0339
30 | 0.40178 | 0.35962 | 0.33406 | 0.3101 | 0.27797 | 0.36422 | 0.61725 | 0.579 | 0.63139 | 0.60536 | 0.58429 | 0.55048 | 0.55419 | 0.56351 | 0.54745 | 0.55635 | 0.63963 | 0.9912 | 0.85925 | 0.7186 | 0.71797 | 0.62176 | 0.61595 | 0.55597
31 | 2.6039 | 2.5571 | 2.3362 | 2.3467 | 2.34 | 2.57 | 3.308 | 3.4327 | 3.5425 | 3.6994 | 3.7794 | 3.8501 | 3.8002 | 3.6739 | 3.6707 | 3.6399 | 3.827 | 4.4497 | 4.3347 | 4.2169 | 4.2098 | 3.9024 | 3.6752 | 3.4058
32 | 1.2252 | 1.2368 | 1.1976 | 1.2066 | 1.2038 | 1.2886 | 1.461 | 1.6981 | 1.7785 | 1.8436 | 1.8076 | 1.8375 | 1.8352 | 1.8238 | 1.7042 | 1.7075 | 1.6419 | 1.7406 | 1.6708 | 1.6378 | 1.6107 | 1.5465 | 1.446 | 1.3632

## Pc, Winter, S9
LoadID | 0 | 1 | 2 | 3 | 4 | 5 | 6 | 7 | 8 | 9 | 10 | 11 | 12 | 13 | 14 | 15 | 16 | 17 | 18 | 19 | 20 | 21 | 22 | 23
1 | 1.3744 | 1.4176 | 1.3671 | 1.4084 | 1.3686 | 1.3704 | 1.3831 | 1.7952 | 1.8311 | 1.8137 | 1.8082 | 1.8462 | 1.8263 | 1.794 | 1.5606 | 1.6789 | 1.8253 | 1.7975 | 1.7049 | 1.6259 | 1.6144 | 1.5426 | 1.3932 | 1.363
2 | 0.56228 | 0.58422 | 0.55028 | 0.53995 | 0.52159 | 0.53453 | 0.6459 | 0.64866 | 0.70135 | 0.72946 | 0.71823 | 0.70493 | 0.69029 | 0.68116 | 0.64132 | 0.65863 | 0.70311 | 0.8659 | 0.80236 | 0.73323 | 0.72467 | 0.6638 | 0.69394 | 0.64852
3 | 1.533 | 1.5493 | 1.485 | 1.5033 | 1.4858 | 1.6587 | 2.6334 | 2.9463 | 3.0741 | 2.9876 | 2.866 | 3.0522 | 2.845 | 2.7418 | 2.3851 | 2.3743 | 2.4397 | 2.6733 | 2.4163 | 2.4948 | 2.4408 | 2.2789 | 2.011 | 1.8203
4 | 0.16071 | 0.14385 | 0.13362 | 0.12404 | 0.11119 | 0.14569 | 0.2469 | 0.2316 | 0.25255 | 0.24214 | 0.23372 | 0.22019 | 0.22168 | 0.22541 | 0.21898 | 0.22254 | 0.25585 | 0.39648 | 0.3437 | 0.28744 | 0.28719 | 0.2487 | 0.24638 | 0.22239
5 | 0.74398 | 0.73061 | 0.66747 | 0.67049 | 0.66856 | 0.73429 | 0.94515 | 0.98076 | 1.0121 | 1.057 | 1.0798 | 1.1 | 1.0858 | 1.0497 | 1.0488 | 1.04 | 1.0934 | 1.2713 | 1.2385 | 1.2048 | 1.2028 | 1.115 | 1.0501 | 0.97309
6 | 4.0841 | 4.1228 | 3.9921 | 4.0219 | 4.0128 | 4.2953 | 4.8699 | 5.6605 | 5.9284 | 6.1454 | 6.0255 | 6.1251 | 6.1174 | 6.0793 | 5.6807 | 5.6918 | 5.4731 | 5.8019 | 5.5692 | 5.4593 | 5.3689 | 5.1551 | 4.8199 | 4.5442
7 | 2.0381 | 2.0271 | 1.9786 | 1.9291 | 1.9368 | 2.1578 | 2.731 | 3.0924 | 3.5002 | 3.6086 | 3.6636 | 3.6713 | 3.6216 | 3.5759 | 3.2834 | 3.2036 | 3.4046 | 3.5441 | 3.3762 | 3.3072 | 3.1085 | 2.5558 | 2.5495 | 2.4116
8 | 0.45758 | 0.46619 | 0.44778 | 0.43933 | 0.44548 | 0.51813 | 0.82669 | 0.92162 | 0.95543 | 0.95521 | 0.98334 | 0.97903 | 0.92796 | 0.92142 | 0.82095 | 0.74334 | 0.7466 | 0.83205 | 0.80151 | 0.76939 | 0.76252 | 0.69561 | 0.60884 | 0.55203
9 | 0.48771 | 0.51893 | 0.50869 | 0.50411 | 0.48909 | 0.47878 | 0.49167 | 0.43324 | 0.43176 | 0.4367 | 0.43023 | 0.43254 | 0.43942 | 0.45497 | 0.45724 | 0.45664 | 0.44098 | 0.46173 | 0.44489 | 0.43778 | 0.44651 | 0.43675 | 0.49303 | 0.50784
10 | 0.39276 | 0.39157 | 0.36922 | 0.36881 | 0.36001 | 0.39909 | 0.5183 | 0.55398 | 0.60335 | 0.64712 | 0.62742 | 0.62732 | 0.63076 | 0.61485 | 0.59869 | 0.56556 | 0.58196 | 0.6751 | 0.64761 | 0.61975 | 0.60201 | 0.56167 | 0.53577 | 0.48803
11 | 0.25579 | 0.25589 | 0.23776 | 0.23242 | 0.22206 | 0.24914 | 0.32582 | 0.29426 | 0.23672 | 0.17248 | 0.31424 | 0.31891 | 0.31473 | 0.31849 | 0.30243 | 0.30924 | 0.31565 | 0.39749 | 0.35969 | 0.33028 | 0.32895 | 0.31744 | 0.338 | 0.31468
12 | 0.8945 | 0.9507 | 0.9401 | 0.96042 | 0.94127 | 0.95492 | 1.0019 | 0.91522 | 0.76348 | 0.73765 | 0.99229 | 0.90797 | 0.92679 | 0.96253 | 0.9862 | 1.0157 | 1.1039 | 1.1573 | 1.0679 | 1.0068 | 1.031 | 1.0185 | 1.0797 | 1.1435
13 | 3.7929 | 3.9198 | 3.9573 | 3.9932 | 4.0263 | 4.0966 | 5.0647 | 5.193 | 5.285 | 5.1635 | 5.0809 | 5.2697 | 5.4669 | 5.3251 | 5.2341 | 5.2934 | 5.0934 | 5.3613 | 5.1425 | 4.8347 | 4.9111 | 4.7497 | 4.3093 | 4.2041
14 | 0.91948 | 0.94853 | 0.90799 | 0.92817 | 0.8893 | 0.88009 | 0.90057 | 1.0894 | 1.1095 | 1.1039 | 1.0942 | 1.1193 | 1.1142 | 1.1104 | 0.97263 | 1.043 | 1.1152 | 1.1193 | 1.0469 | 0.99234 | 0.99417 | 0.94136 | 0.908 | 0.9047
15 | 0.37485 | 0.38948 | 0.36685 | 0.35997 | 0.34772 | 0.35635 | 0.4306 | 0.43244 | 0.46757 | 0.48631 | 0.47882 | 0.46995 | 0.4602 | 0.45411 | 0.42755 | 0.43909 | 0.46874 | 0.57727 | 0.53491 | 0.48882 | 0.48311 | 0.44253 | 0.46263 | 0.43235
16 | 0.76651 | 0.77464 | 0.74252 | 0.75164 | 0.74291 | 0.82934 | 1.3167 | 1.4732 | 1.5371 | 1.4938 | 1.433 | 1.5261 | 1.4225 | 1.3709 | 1.1926 | 1.1872 | 1.2199 | 1.3366 | 1.2081 | 1.2474 | 1.2204 | 1.1394 | 1.0055 | 0.91017
17 | 0.24107 | 0.21577 | 0.20044 | 0.18606 | 0.16678 | 0.21853 | 0.37035 | 0.3474 | 0.37883 | 0.36322 | 0.35057 | 0.33029 | 0.33251 | 0.33811 | 0.32847 | 0.33381 | 0.38378 | 0.59472 | 0.51555 | 0.43116 | 0.43078 | 0.37305 | 0.36957 | 0.33358
18 | 1.116 | 1.0959 | 1.0012 | 1.0057 | 1.0028 | 1.1014 | 1.4177 | 1.4711 | 1.5182 | 1.5855 | 1.6197 | 1.65 | 1.6287 | 1.5745 | 1.5731 | 1.5599 | 1.6401 | 1.907 | 1.8577 | 1.8072 | 1.8042 | 1.6725 | 1.5751 | 1.4596
19 | 1.8379 | 1.8552 | 1.7964 | 1.8099 | 1.8058 | 1.9329 | 2.1915 | 2.5472 | 2.6678 | 2.7654 | 2.7115 | 2.7563 | 2.7529 | 2.7357 | 2.5563 | 2.5613 | 2.4629 | 2.6109 | 2.5062 | 2.4567 | 2.416 | 2.3198 | 2.169 | 2.0449
20 | 0.91716 | 0.9122 | 0.89036 | 0.86811 | 0.87157 | 0.97103 | 1.2289 | 1.3916 | 1.5751 | 1.6239 | 1.6486 | 1.6521 | 1.6297 | 1.6091 | 1.4775 | 1.4416 | 1.5321 | 1.5948 | 1.5193 | 1.4883 | 1.3988 | 1.1501 | 1.1473 | 1.0852
21 | 0.68636 | 0.69928 | 0.67167 | 0.65899 | 0.66822 | 0.77719 | 1.24 | 1.3824 | 1.4331 | 1.4328 | 1.475 | 1.4685 | 1.3919 | 1.3821 | 1.2314 | 1.115 | 1.1199 | 1.2481 | 1.2023 | 1.1541 | 1.1438 | 1.0434 | 0.91325 | 0.82805
22 | 0.73156 | 0.7784 | 0.76303 | 0.75617 | 0.73363 | 0.71817 | 0.73751 | 0.64986 | 0.64764 | 0.65505 | 0.64535 | 0.64882 | 0.65913 | 0.68245 | 0.68587 | 0.68496 | 0.66146 | 0.6926 | 0.66733 | 0.65667 | 0.66976 | 0.65512 | 0.73954 | 0.76176
23 | 3.6657 | 3.6547 | 3.446 | 3.4423 | 3.3601 | 3.7248 | 4.8374 | 5.1705 | 5.6312 | 6.0398 | 5.8559 | 5.855 | 5.8871 | 5.7386 | 5.5878 | 5.2786 | 5.4317 | 6.301 | 6.0443 | 5.7844 | 5.6188 | 5.2423 | 5.0005 | 4.555
24 | 1.7905 | 1.7912 | 1.6643 | 1.627 | 1.5544 | 1.744 | 2.2808 | 2.0598 | 1.6571 | 1.2073 | 2.1997 | 2.2324 | 2.2031 | 2.2294 | 2.117 | 2.1647 | 2.2096 | 2.7824 | 2.5179 | 2.312 | 2.3026 | 2.2221 | 2.366 | 2.2027
25 | 0.8945 | 0.9507 | 0.9401 | 0.96042 | 0.94127 | 0.95492 | 1.0019 | 0.91522 | 0.76348 | 0.73765 | 0.99229 | 0.90797 | 0.92679 | 0.96253 | 0.9862 | 1.0157 | 1.1039 | 1.1573 | 1.0679 | 1.0068 | 1.031 | 1.0185 | 1.0797 | 1.1435
26 | 1.8964 | 1.9599 | 1.9787 | 1.9966 | 2.0131 | 2.0483 | 2.5324 | 2.5965 | 2.6425 | 2.5817 | 2.5405 | 2.6348 | 2.7335 | 2.6626 | 2.617 | 2.6467 | 2.5467 | 2.6807 | 2.5712 | 2.4174 | 2.4555 | 2.3748 | 2.1547 | 2.102
27 | 0.91948 | 0.94853 | 0.90799 | 0.92817 | 0.8893 | 0.88009 | 0.90057 | 1.0894 | 1.1095 | 1.1039 | 1.0942 | 1.1193 | 1.1142 | 1.1104 | 0.97263 | 1.043 | 1.1152 | 1.1193 | 1.0469 | 0.99234 | 0.99417 | 0.94136 | 0.908 | 0.9047
28 | 0.74971 | 0.77896 | 0.73371 | 0.71994 | 0.69545 | 0.7127 | 0.86121 | 0.86487 | 0.93513 | 0.97262 | 0.95764 | 0.9399 | 0.92039 | 0.90821 | 0.85509 | 0.87817 | 0.93748 | 1.1545 | 1.0698 | 0.97763 | 0.96623 | 0.88507 | 0.92526 | 0.86469
29 | 2.555 | 2.5821 | 2.4751 | 2.5055 | 2.4764 | 2.7645 | 4.389 | 4.9105 | 5.1236 | 4.9793 | 4.7766 | 5.0871 | 4.7417 | 4.5697 | 3.9752 | 3.9572 | 4.0662 | 4.4555 | 4.0271 | 4.1581 | 4.068 | 3.7981 | 3.3517 | 3.0339
30 | 0.40178 | 0.35962 | 0.33406 | 0.3101 | 0.27797 | 0.36422 | 0.61725 | 0.579 | 0.63139 | 0.60536 | 0.58429 | 0.55048 | 0.55419 | 0.56351 | 0.54745 | 0.55635 | 0.63963 | 0.9912 | 0.85925 | 0.7186 | 0.71797 | 0.62176 | 0.61595 | 0.55597
31 | 2.6039 | 2.5571 | 2.3362 | 2.3467 | 2.34 | 2.57 | 3.308 | 3.4327 | 3.5425 | 3.6994 | 3.7794 | 3.8501 | 3.8002 | 3.6739 | 3.6707 | 3.6399 | 3.827 | 4.4497 | 4.3347 | 4.2169 | 4.2098 | 3.9024 | 3.6752 | 3.4058
32 | 1.2252 | 1.2368 | 1.1976 | 1.2066 | 1.2038 | 1.2886 | 1.461 | 1.6981 | 1.7785 | 1.8436 | 1.8076 | 1.8375 | 1.8352 | 1.8238 | 1.7042 | 1.7075 | 1.6419 | 1.7406 | 1.6708 | 1.6378 | 1.6107 | 1.5465 | 1.446 | 1.3632

## Qc, Winter, S1
LoadID | 0 | 1 | 2 | 3 | 4 | 5 | 6 | 7 | 8 | 9 | 10 | 11 | 12 | 13 | 14 | 15 | 16 | 17 | 18 | 19 | 20 | 21 | 22 | 23
1 | 0.51502 | 0.36387 | 0.31544 | 0.40434 | 0.34815 | 0.28624 | 0.23683 | 0.82762 | 0.86551 | 0.74236 | 0.8649 | 0.80366 | 0.8072 | 0.7208 | 0.42773 | 0.66969 | 0.80319 | 0.74943 | 0.52377 | 0.54338 | 0.50612 | 0.31395 | 0.25044 | 0.25957
2 | -0.20565 | -0.2056 | -0.21128 | -0.22096 | -0.21883 | -0.20084 | -0.12735 | -0.02448 | -0.026307 | -0.017434 | -0.015357 | -0.068538 | -0.10013 | -0.1298 | -0.12882 | -0.131 | -0.103 | 0.033852 | -0.004771 | -0.056318 | -0.10439 | -0.13732 | -0.15061 | -0.17244
3 | -1.1038 | -1.191 | -1.2128 | -1.1966 | -1.1976 | -1 | -0.037238 | 0.51558 | 0.65712 | 0.45776 | 0.27027 | 0.5361 | 0.33804 | 0.10256 | -0.40575 | -0.40592 | -0.33438 | -0.16869 | -0.41113 | -0.23425 | -0.32162 | -0.53344 | -0.84276 | -0.95134
4 | -0.44017 | -0.44453 | -0.44907 | -0.453 | -0.45502 | -0.416 | -0.36092 | -0.32952 | -0.33917 | -0.37574 | -0.40077 | -0.42435 | -0.42485 | -0.43266 | -0.43647 | -0.42345 | -0.35847 | -0.21365 | -0.27558 | -0.33428 | -0.35986 | -0.38072 | -0.40245 | -0.4044
5 | -0.29537 | -0.31021 | -0.3234 | -0.32455 | -0.32383 | -0.27296 | -0.20803 | -0.16835 | -0.16537 | -0.13852 | -0.13708 | -0.1342 | -0.16151 | -0.1738 | -0.16913 | -0.20965 | -0.18574 | -0.093117 | -0.11027 | -0.1371 | -0.14804 | -0.19218 | -0.21253 | -0.22234
6 | 0.81925 | 0.64085 | 0.4859 | 0.72389 | 0.59443 | 0.85639 | 1.1422 | 2.2247 | 2.5621 | 2.64 | 2.5058 | 2.6729 | 2.6531 | 2.6223 | 2.2055 | 2.0979 | 1.8234 | 1.9947 | 1.6908 | 1.7645 | 1.4918 | 1.5704 | 0.97489 | 1.0012
7 | -1.012 | -1.001 | -1.0324 | -1.0511 | -1.1134 | -0.99685 | -0.84687 | -0.4399 | -0.21796 | -0.20231 | -0.15377 | -0.051677 | -0.20982 | -0.21895 | -0.39906 | -0.57027 | -0.51469 | -0.57409 | -0.64559 | -0.61983 | -0.70576 | -0.83199 | -0.93869 | -0.9337
8 | -0.67236 | -0.68657 | -0.68385 | -0.68287 | -0.66879 | -0.64177 | -0.49059 | -0.39029 | -0.3604 | -0.4116 | -0.38867 | -0.35429 | -0.37556 | -0.40661 | -0.49403 | -0.54789 | -0.54643 | -0.53886 | -0.56798 | -0.58728 | -0.59734 | -0.61486 | -0.6417 | -0.65399
9 | -0.022594 | -0.022594 | -0.022594 | -0.022594 | -0.022594 | -0.022594 | -0.022594 | -0.022594 | -0.022594 | -0.022594 | -0.022594 | -0.022594 | -0.022594 | -0.022594 | -0.022594 | -0.022594 | -0.022594 | -0.022594 | -0.022594 | -0.022594 | -0.022594 | -0.022594 | -0.022594 | -0.022594
10 | -0.40004 | -0.4117 | -0.41231 | -0.41116 | -0.41001 | -0.38331 | -0.28732 | -0.2345 | -0.15116 | -0.087291 | -0.11167 | -0.086214 | -0.1028 | -0.14869 | -0.18587 | -0.19171 | -0.19714 | -0.13305 | -0.16122 | -0.19987 | -0.23505 | -0.29906 | -0.3738 | -0.38045
11 | -0.33774 | -0.34099 | -0.34726 | -0.35035 | -0.3425 | -0.2764 | -0.20972 | -0.18739 | -0.13151 | -0.086774 | -0.19783 | -0.18655 | -0.21026 | -0.20983 | -0.23346 | -0.23368 | -0.19904 | -0.13311 | -0.18184 | -0.2136 | -0.22948 | -0.235 | -0.25375 | -0.26915
12 | -0.046738 | 0.078418 | 0.16589 | 0.14345 | 0.11154 | -0.11236 | -0.0037095 | 0.13396 | 0.29075 | 0.343 | 0.16661 | -0.00043288 | 0.52773 | 0.59826 | 0.56751 | 0.65154 | 0.35794 | 0.4944 | 0.53088 | 0.47325 | 0.53111 | 0.68178 | 0.63156 | 0.42546
13 | 0.34413 | 0.27832 | 0.39723 | 0.49776 | 0.51977 | 0.63369 | 2.3175 | 2.9012 | 3.1063 | 2.9055 | 2.6615 | 3.0503 | 3.4476 | 3.0575 | 3.0069 | 3.0012 | 2.7047 | 2.7959 | 2.4176 | 1.8251 | 2.0023 | 1.7497 | 0.76963 | 0.54451
14 | 0.085837 | 0.060646 | 0.052573 | 0.06739 | 0.058025 | 0.047706 | 0.039472 | 0.13794 | 0.14425 | 0.12373 | 0.14415 | 0.13394 | 0.13453 | 0.12013 | 0.071288 | 0.11161 | 0.13386 | 0.1249 | 0.087296 | 0.090564 | 0.084353 | 0.052325 | 0.04174 | 0.043261
15 | -0.10282 | -0.1028 | -0.10564 | -0.11048 | -0.10942 | -0.10042 | -0.063674 | -0.01224 | -0.013153 | -0.0087168 | -0.0076786 | -0.034269 | -0.050063 | -0.064899 | -0.064411 | -0.0655 | -0.051499 | 0.016926 | -0.0023855 | -0.028159 | -0.052197 | -0.06866 | -0.075304 | -0.086219
16 | -0.27594 | -0.29774 | -0.3032 | -0.29915 | -0.29939 | -0.25001 | -0.0093095 | 0.1289 | 0.16428 | 0.11444 | 0.067569 | 0.13403 | 0.08451 | 0.02564 | -0.10144 | -0.10148 | -0.083595 | -0.042172 | -0.10278 | -0.058563 | -0.080404 | -0.13336 | -0.21069 | -0.23783
17 | -0.58689 | -0.59271 | -0.59876 | -0.604 | -0.60669 | -0.55467 | -0.48123 | -0.43936 | -0.45223 | -0.50099 | -0.53436 | -0.5658 | -0.56647 | -0.57688 | -0.58196 | -0.5646 | -0.47796 | -0.28487 | -0.36744 | -0.44571 | -0.47981 | -0.50762 | -0.5366 | -0.5392
18 | -0.59074 | -0.62043 | -0.64679 | -0.6491 | -0.64766 | -0.54593 | -0.41605 | -0.3367 | -0.33073 | -0.27704 | -0.27416 | -0.26839 | -0.32301 | -0.3476 | -0.33826 | -0.4193 | -0.37148 | -0.18623 | -0.22053 | -0.2742 | -0.29608 | -0.38435 | -0.42506 | -0.44468
19 | 0.3277 | 0.25634 | 0.19436 | 0.28955 | 0.23777 | 0.34256 | 0.45687 | 0.88989 | 1.0249 | 1.056 | 1.0023 | 1.0692 | 1.0612 | 1.0489 | 0.8822 | 0.83917 | 0.72935 | 0.79788 | 0.67634 | 0.70578 | 0.59672 | 0.62814 | 0.38996 | 0.40046
20 | -0.40481 | -0.40039 | -0.41297 | -0.42044 | -0.44534 | -0.39874 | -0.33875 | -0.17596 | -0.087184 | -0.080926 | -0.061509 | -0.020671 | -0.083926 | -0.087579 | -0.15962 | -0.22811 | -0.20588 | -0.22964 | -0.25824 | -0.24793 | -0.2823 | -0.3328 | -0.37548 | -0.37348
21 | -1.3447 | -1.3731 | -1.3677 | -1.3657 | -1.3376 | -1.2835 | -0.98119 | -0.78058 | -0.72079 | -0.8232 | -0.77733 | -0.70859 | -0.75112 | -0.81321 | -0.98806 | -1.0958 | -1.0929 | -1.0777 | -1.136 | -1.1746 | -1.1947 | -1.2297 | -1.2834 | -1.308
22 | -0.056484 | -0.056484 | -0.056484 | -0.056484 | -0.056484 | -0.056484 | -0.056484 | -0.056484 | -0.056484 | -0.056484 | -0.056484 | -0.056484 | -0.056484 | -0.056484 | -0.056484 | -0.056484 | -0.056484 | -0.056484 | -0.056484 | -0.056484 | -0.056484 | -0.056484 | -0.056484 | -0.056484
23 | -2.6669 | -2.7447 | -2.7488 | -2.741 | -2.7334 | -2.5554 | -1.9155 | -1.5634 | -1.0077 | -0.58194 | -0.74449 | -0.57476 | -0.68537 | -0.99126 | -1.2392 | -1.2781 | -1.3142 | -0.887 | -1.0748 | -1.3325 | -1.567 | -1.9937 | -2.492 | -2.5363
24 | -1.9299 | -1.9485 | -1.9843 | -2.002 | -1.9571 | -1.5794 | -1.1984 | -1.0708 | -0.75149 | -0.49585 | -1.1305 | -1.066 | -1.2015 | -1.199 | -1.334 | -1.3353 | -1.1374 | -0.76062 | -1.0391 | -1.2206 | -1.3113 | -1.3428 | -1.45 | -1.538
25 | -0.033384 | 0.056013 | 0.1185 | 0.10246 | 0.079669 | -0.080257 | -0.0026496 | 0.095685 | 0.20768 | 0.245 | 0.11901 | -0.0003092 | 0.37695 | 0.42733 | 0.40536 | 0.46538 | 0.25567 | 0.35314 | 0.3792 | 0.33803 | 0.37937 | 0.48698 | 0.45112 | 0.3039
26 | 0.10754 | 0.086976 | 0.12414 | 0.15555 | 0.16243 | 0.19803 | 0.72422 | 0.90662 | 0.97073 | 0.90796 | 0.83173 | 0.95321 | 1.0774 | 0.95548 | 0.93966 | 0.93789 | 0.84521 | 0.87371 | 0.7555 | 0.57034 | 0.62572 | 0.54679 | 0.24051 | 0.17016
27 | 0.17167 | 0.12129 | 0.10515 | 0.13478 | 0.11605 | 0.095412 | 0.078944 | 0.27587 | 0.2885 | 0.24745 | 0.2883 | 0.26789 | 0.26907 | 0.24027 | 0.14258 | 0.22323 | 0.26773 | 0.24981 | 0.17459 | 0.18113 | 0.16871 | 0.10465 | 0.083479 | 0.086523
28 | -0.35989 | -0.35981 | -0.36973 | -0.38667 | -0.38296 | -0.35147 | -0.22286 | -0.04284 | -0.046037 | -0.030509 | -0.026875 | -0.11994 | -0.17522 | -0.22715 | -0.22544 | -0.22925 | -0.18025 | 0.059242 | -0.0083492 | -0.098557 | -0.18269 | -0.24031 | -0.26356 | -0.30177
29 | -8.2782 | -8.9322 | -9.096 | -8.9744 | -8.9818 | -7.5002 | -0.27929 | 3.8669 | 4.9284 | 3.4332 | 2.0271 | 4.0208 | 2.5353 | 0.76919 | -3.0431 | -3.0444 | -2.5078 | -1.2652 | -3.0835 | -1.7569 | -2.4121 | -4.0008 | -6.3207 | -7.135
30 | -1.0271 | -1.0372 | -1.0478 | -1.057 | -1.0617 | -0.97067 | -0.84216 | -0.76889 | -0.7914 | -0.87673 | -0.93512 | -0.99015 | -0.99132 | -1.0095 | -1.0184 | -0.98804 | -0.83644 | -0.49852 | -0.64302 | -0.77999 | -0.83968 | -0.88834 | -0.93906 | -0.9436
31 | -1.4769 | -1.5511 | -1.617 | -1.6227 | -1.6192 | -1.3648 | -1.0401 | -0.84174 | -0.82683 | -0.6926 | -0.68541 | -0.67098 | -0.80754 | -0.86901 | -0.84564 | -1.0483 | -0.9287 | -0.46559 | -0.55133 | -0.6855 | -0.74021 | -0.96088 | -1.0627 | -1.1117
32 | 0.3277 | 0.25634 | 0.19436 | 0.28955 | 0.23777 | 0.34256 | 0.45687 | 0.88989 | 1.0249 | 1.056 | 1.0023 | 1.0692 | 1.0612 | 1.0489 | 0.8822 | 0.83917 | 0.72935 | 0.79788 | 0.67634 | 0.70578 | 0.59672 | 0.62814 | 0.38996 | 0.40046

## Qc, Winter, S2
LoadID | 0 | 1 | 2 | 3 | 4 | 5 | 6 | 7 | 8 | 9 | 10 | 11 | 12 | 13 | 14 | 15 | 16 | 17 | 18 | 19 | 20 | 21 | 22 | 23
1 | 0.51502 | 0.36387 | 0.31544 | 0.40434 | 0.34815 | 0.28624 | 0.23683 | 0.82762 | 0.86551 | 0.74236 | 0.8649 | 0.80366 | 0.8072 | 0.7208 | 0.42773 | 0.66969 | 0.80319 | 0.74943 | 0.52377 | 0.54338 | 0.50612 | 0.31395 | 0.25044 | 0.25957
2 | -0.20565 | -0.2056 | -0.21128 | -0.22096 | -0.21883 | -0.20084 | -0.12735 | -0.02448 | -0.026307 | -0.017434 | -0.015357 | -0.068538 | -0.10013 | -0.1298 | -0.12882 | -0.131 | -0.103 | 0.033852 | -0.004771 | -0.056318 | -0.10439 | -0.13732 | -0.15061 | -0.17244
3 | -1.1038 | -1.191 | -1.2128 | -1.1966 | -1.1976 | -1 | -0.037238 | 0.51558 | 0.65712 | 0.45776 | 0.27027 | 0.5361 | 0.33804 | 0.10256 | -0.40575 | -0.40592 | -0.33438 | -0.16869 | -0.41113 | -0.23425 | -0.32162 | -0.53344 | -0.84276 | -0.95134
4 | -0.44017 | -0.44453 | -0.44907 | -0.453 | -0.45502 | -0.416 | -0.36092 | -0.32952 | -0.33917 | -0.37574 | -0.40077 | -0.42435 | -0.42485 | -0.43266 | -0.43647 | -0.42345 | -0.35847 | -0.21365 | -0.27558 | -0.33428 | -0.35986 | -0.38072 | -0.40245 | -0.4044
5 | -0.29537 | -0.31021 | -0.3234 | -0.32455 | -0.32383 | -0.27296 | -0.20803 | -0.16835 | -0.16537 | -0.13852 | -0.13708 | -0.1342 | -0.16151 | -0.1738 | -0.16913 | -0.20965 | -0.18574 | -0.093117 | -0.11027 | -0.1371 | -0.14804 | -0.19218 | -0.21253 | -0.22234
6 | 0.81925 | 0.64085 | 0.4859 | 0.72389 | 0.59443 | 0.85639 | 1.1422 | 2.2247 | 2.5621 | 2.64 | 2.5058 | 2.6729 | 2.6531 | 2.6223 | 2.2055 | 2.0979 | 1.8234 | 1.9947 | 1.6908 | 1.7645 | 1.4918 | 1.5704 | 0.97489 | 1.0012
7 | -1.012 | -1.001 | -1.0324 | -1.0511 | -1.1134 | -0.99685 | -0.84687 | -0.4399 | -0.21796 | -0.20231 | -0.15377 | -0.051677 | -0.20982 | -0.21895 | -0.39906 | -0.57027 | -0.51469 | -0.57409 | -0.64559 | -0.61983 | -0.70576 | -0.83199 | -0.93869 | -0.9337
8 | -0.67236 | -0.68657 | -0.68385 | -0.68287 | -0.66879 | -0.64177 | -0.49059 | -0.39029 | -0.3604 | -0.4116 | -0.38867 | -0.35429 | -0.37556 | -0.40661 | -0.49403 | -0.54789 | -0.54643 | -0.53886 | -0.56798 | -0.58728 | -0.59734 | -0.61486 | -0.6417 | -0.65399
9 | -0.022594 | -0.022594 | -0.022594 | -0.022594 | -0.022594 | -0.022594 | -0.022594 | -0.022594 | -0.022594 | -0.022594 | -0.022594 | -0.022594 | -0.022594 | -0.022594 | -0.022594 | -0.022594 | -0.022594 | -0.022594 | -0.022594 | -0.022594 | -0.022594 | -0.022594 | -0.022594 | -0.022594
10 | -0.40004 | -0.4117 | -0.41231 | -0.41116 | -0.41001 | -0.38331 | -0.28732 | -0.2345 | -0.15116 | -0.087291 | -0.11167 | -0.086214 | -0.1028 | -0.14869 | -0.18587 | -0.19171 | -0.19714 | -0.13305 | -0.16122 | -0.19987 | -0.23505 | -0.29906 | -0.3738 | -0.38045
11 | -0.33774 | -0.34099 | -0.34726 | -0.35035 | -0.3425 | -0.2764 | -0.20972 | -0.18739 | -0.13151 | -0.086774 | -0.19783 | -0.18655 | -0.21026 | -0.20983 | -0.23346 | -0.23368 | -0.19904 | -0.13311 | -0.18184 | -0.2136 | -0.22948 | -0.235 | -0.25375 | -0.26915
12 | -0.046738 | 0.078418 | 0.16589 | 0.14345 | 0.11154 | -0.11236 | -0.0037095 | 0.13396 | 0.29075 | 0.343 | 0.16661 | -0.00043288 | 0.52773 | 0.59826 | 0.56751 | 0.65154 | 0.35794 | 0.4944 | 0.53088 | 0.47325 | 0.53111 | 0.68178 | 0.63156 | 0.42546
13 | 0.34413 | 0.27832 | 0.39723 | 0.49776 | 0.51977 | 0.63369 | 2.3175 | 2.9012 | 3.1063 | 2.9055 | 2.6615 | 3.0503 | 3.4476 | 3.0575 | 3.0069 | 3.0012 | 2.7047 | 2.7959 | 2.4176 | 1.8251 | 2.0023 | 1.7497 | 0.76963 | 0.54451
14 | 0.085837 | 0.060646 | 0.052573 | 0.06739 | 0.058025 | 0.047706 | 0.039472 | 0.13794 | 0.14425 | 0.12373 | 0.14415 | 0.13394 | 0.13453 | 0.12013 | 0.071288 | 0.11161 | 0.13386 | 0.1249 | 0.087296 | 0.090564 | 0.084353 | 0.052325 | 0.04174 | 0.043261
15 | -0.10282 | -0.1028 | -0.10564 | -0.11048 | -0.10942 | -0.10042 | -0.063674 | -0.01224 | -0.013153 | -0.0087168 | -0.0076786 | -0.034269 | -0.050063 | -0.064899 | -0.064411 | -0.0655 | -0.051499 | 0.016926 | -0.0023855 | -0.028159 | -0.052197 | -0.06866 | -0.075304 | -0.086219
16 | -0.27594 | -0.29774 | -0.3032 | -0.29915 | -0.29939 | -0.25001 | -0.0093095 | 0.1289 | 0.16428 | 0.11444 | 0.067569 | 0.13403 | 0.08451 | 0.02564 | -0.10144 | -0.10148 | -0.083595 | -0.042172 | -0.10278 | -0.058563 | -0.080404 | -0.13336 | -0.21069 | -0.23783
17 | -0.58689 | -0.59271 | -0.59876 | -0.604 | -0.60669 | -0.55467 | -0.48123 | -0.43936 | -0.45223 | -0.50099 | -0.53436 | -0.5658 | -0.56647 | -0.57688 | -0.58196 | -0.5646 | -0.47796 | -0.28487 | -0.36744 | -0.44571 | -0.47981 | -0.50762 | -0.5366 | -0.5392
18 | -0.59074 | -0.62043 | -0.64679 | -0.6491 | -0.64766 | -0.54593 | -0.41605 | -0.3367 | -0.33073 | -0.27704 | -0.27416 | -0.26839 | -0.32301 | -0.3476 | -0.33826 | -0.4193 | -0.37148 | -0.18623 | -0.22053 | -0.2742 | -0.29608 | -0.38435 | -0.42506 | -0.44468
19 | 0.3277 | 0.25634 | 0.19436 | 0.28955 | 0.23777 | 0.34256 | 0.45687 | 0.88989 | 1.0249 | 1.056 | 1.0023 | 1.0692 | 1.0612 | 1.0489 | 0.8822 | 0.83917 | 0.72935 | 0.79788 | 0.67634 | 0.70578 | 0.59672 | 0.62814 | 0.38996 | 0.40046
20 | -0.40481 | -0.40039 | -0.41297 | -0.42044 | -0.44534 | -0.39874 | -0.33875 | -0.17596 | -0.087184 | -0.080926 | -0.061509 | -0.020671 | -0.083926 | -0.087579 | -0.15962 | -0.22811 | -0.20588 | -0.22964 | -0.25824 | -0.24793 | -0.2823 | -0.3328 | -0.37548 | -0.37348
21 | -1.3447 | -1.3731 | -1.3677 | -1.3657 | -1.3376 | -1.2835 | -0.98119 | -0.78058 | -0.72079 | -0.8232 | -0.77733 | -0.70859 | -0.75112 | -0.81321 | -0.98806 | -1.0958 | -1.0929 | -1.0777 | -1.136 | -1.1746 | -1.1947 | -1.2297 | -1.2834 | -1.308
22 | -0.056484 | -0.056484 | -0.056484 | -0.056484 | -0.056484 | -0.056484 | -0.056484 | -0.056484 | -0.056484 | -0.056484 | -0.056484 | -0.056484 | -0.056484 | -0.056484 | -0.056484 | -0.056484 | -0.056484 | -0.056484 | -0.056484 | -0.056484 | -0.056484 | -0.056484 | -0.056484 | -0.056484
23 | -2.6669 | -2.7447 | -2.7488 | -2.741 | -2.7334 | -2.5554 | -1.9155 | -1.5634 | -1.0077 | -0.58194 | -0.74449 | -0.57476 | -0.68537 | -0.99126 | -1.2392 | -1.2781 | -1.3142 | -0.887 | -1.0748 | -1.3325 | -1.567 | -1.9937 | -2.492 | -2.5363
24 | -1.9299 | -1.9485 | -1.9843 | -2.002 | -1.9571 | -1.5794 | -1.1984 | -1.0708 | -0.75149 | -0.49585 | -1.1305 | -1.066 | -1.2015 | -1.199 | -1.334 | -1.3353 | -1.1374 | -0.76062 | -1.0391 | -1.2206 | -1.3113 | -1.3428 | -1.45 | -1.538
25 | -0.033384 | 0.056013 | 0.1185 | 0.10246 | 0.079669 | -0.080257 | -0.0026496 | 0.095685 | 0.20768 | 0.245 | 0.11901 | -0.0003092 | 0.37695 | 0.42733 | 0.40536 | 0.46538 | 0.25567 | 0.35314 | 0.3792 | 0.33803 | 0.37937 | 0.48698 | 0.45112 | 0.3039
26 | 0.10754 | 0.086976 | 0.12414 | 0.15555 | 0.16243 | 0.19803 | 0.72422 | 0.90662 | 0.97073 | 0.90796 | 0.83173 | 0.95321 | 1.0774 | 0.95548 | 0.93966 | 0.93789 | 0.84521 | 0.87371 | 0.7555 | 0.57034 | 0.62572 | 0.54679 | 0.24051 | 0.17016
27 | 0.17167 | 0.12129 | 0.10515 | 0.13478 | 0.11605 | 0.095412 | 0.078944 | 0.27587 | 0.2885 | 0.24745 | 0.2883 | 0.26789 | 0.26907 | 0.24027 | 0.14258 | 0.22323 | 0.26773 | 0.24981 | 0.17459 | 0.18113 | 0.16871 | 0.10465 | 0.083479 | 0.086523
28 | -0.35989 | -0.35981 | -0.36973 | -0.38667 | -0.38296 | -0.35147 | -0.22286 | -0.04284 | -0.046037 | -0.030509 | -0.026875 | -0.11994 | -0.17522 | -0.22715 | -0.22544 | -0.22925 | -0.18025 | 0.059242 | -0.0083492 | -0.098557 | -0.18269 | -0.24031 | -0.26356 | -0.30177
29 | -8.2782 | -8.9322 | -9.096 | -8.9744 | -8.9818 | -7.5002 | -0.27929 | 3.8669 | 4.9284 | 3.4332 | 2.0271 | 4.0208 | 2.5353 | 0.76919 | -3.0431 | -3.0444 | -2.5078 | -1.2652 | -3.0835 | -1.7569 | -2.4121 | -4.0008 | -6.3207 | -7.135
30 | -1.0271 | -1.0372 | -1.0478 | -1.057 | -1.0617 | -0.97067 | -0.84216 | -0.76889 | -0.7914 | -0.87673 | -0.93512 | -0.99015 | -0.99132 | -1.0095 | -1.0184 | -0.98804 | -0.83644 | -0.49852 | -0.64302 | -0.77999 | -0.83968 | -0.88834 | -0.93906 | -0.9436
31 | -1.4769 | -1.5511 | -1.617 | -1.6227 | -1.6192 | -1.3648 | -1.0401 | -0.84174 | -0.82683 | -0.6926 | -0.68541 | -0.67098 | -0.80754 | -0.86901 | -0.84564 | -1.0483 | -0.9287 | -0.46559 | -0.55133 | -0.6855 | -0.74021 | -0.96088 | -1.0627 | -1.1117
32 | 0.3277 | 0.25634 | 0.19436 | 0.28955 | 0.23777 | 0.34256 | 0.45687 | 0.88989 | 1.0249 | 1.056 | 1.0023 | 1.0692 | 1.0612 | 1.0489 | 0.8822 | 0.83917 | 0.72935 | 0.79788 | 0.67634 | 0.70578 | 0.59672 | 0.62814 | 0.38996 | 0.40046

## Qc, Winter, S3
LoadID | 0 | 1 | 2 | 3 | 4 | 5 | 6 | 7 | 8 | 9 | 10 | 11 | 12 | 13 | 14 | 15 | 16 | 17 | 18 | 19 | 20 | 21 | 22 | 23
1 | 0.51502 | 0.36387 | 0.31544 | 0.40434 | 0.34815 | 0.28624 | 0.23683 | 0.82762 | 0.86551 | 0.74236 | 0.8649 | 0.80366 | 0.8072 | 0.7208 | 0.42773 | 0.66969 | 0.80319 | 0.74943 | 0.52377 | 0.54338 | 0.50612 | 0.31395 | 0.25044 | 0.25957
2 | -0.20565 | -0.2056 | -0.21128 | -0.22096 | -0.21883 | -0.20084 | -0.12735 | -0.02448 | -0.026307 | -0.017434 | -0.015357 | -0.068538 | -0.10013 | -0.1298 | -0.12882 | -0.131 | -0.103 | 0.033852 | -0.004771 | -0.056318 | -0.10439 | -0.13732 | -0.15061 | -0.17244
3 | -1.1038 | -1.191 | -1.2128 | -1.1966 | -1.1976 | -1 | -0.037238 | 0.51558 | 0.65712 | 0.45776 | 0.27027 | 0.5361 | 0.33804 | 0.10256 | -0.40575 | -0.40592 | -0.33438 | -0.16869 | -0.41113 | -0.23425 | -0.32162 | -0.53344 | -0.84276 | -0.95134
4 | -0.44017 | -0.44453 | -0.44907 | -0.453 | -0.45502 | -0.416 | -0.36092 | -0.32952 | -0.33917 | -0.37574 | -0.40077 | -0.42435 | -0.42485 | -0.43266 | -0.43647 | -0.42345 | -0.35847 | -0.21365 | -0.27558 | -0.33428 | -0.35986 | -0.38072 | -0.40245 | -0.4044
5 | -0.29537 | -0.31021 | -0.3234 | -0.32455 | -0.32383 | -0.27296 | -0.20803 | -0.16835 | -0.16537 | -0.13852 | -0.13708 | -0.1342 | -0.16151 | -0.1738 | -0.16913 | -0.20965 | -0.18574 | -0.093117 | -0.11027 | -0.1371 | -0.14804 | -0.19218 | -0.21253 | -0.22234
6 | 0.81925 | 0.64085 | 0.4859 | 0.72389 | 0.59443 | 0.85639 | 1.1422 | 2.2247 | 2.5621 | 2.64 | 2.5058 | 2.6729 | 2.6531 | 2.6223 | 2.2055 | 2.0979 | 1.8234 | 1.9947 | 1.6908 | 1.7645 | 1.4918 | 1.5704 | 0.97489 | 1.0012
7 | -1.012 | -1.001 | -1.0324 | -1.0511 | -1.1134 | -0.99685 | -0.84687 | -0.4399 | -0.21796 | -0.20231 | -0.15377 | -0.051677 | -0.20982 | -0.21895 | -0.39906 | -0.57027 | -0.51469 | -0.57409 | -0.64559 | -0.61983 | -0.70576 | -0.83199 | -0.93869 | -0.9337
8 | -0.67236 | -0.68657 | -0.68385 | -0.68287 | -0.66879 | -0.64177 | -0.49059 | -0.39029 | -0.3604 | -0.4116 | -0.38867 | -0.35429 | -0.37556 | -0.40661 | -0.49403 | -0.54789 | -0.54643 | -0.53886 | -0.56798 | -0.58728 | -0.59734 | -0.61486 | -0.6417 | -0.65399
9 | -0.022594 | -0.022594 | -0.022594 | -0.022594 | -0.022594 | -0.022594 | -0.022594 | -0.022594 | -0.022594 | -0.022594 | -0.022594 | -0.022594 | -0.022594 | -0.022594 | -0.022594 | -0.022594 | -0.022594 | -0.022594 | -0.022594 | -0.022594 | -0.022594 | -0.022594 | -0.022594 | -0.022594
10 | -0.40004 | -0.4117 | -0.41231 | -0.41116 | -0.41001 | -0.38331 | -0.28732 | -0.2345 | -0.15116 | -0.087291 | -0.11167 | -0.086214 | -0.1028 | -0.14869 | -0.18587 | -0.19171 | -0.19714 | -0.13305 | -0.16122 | -0.19987 | -0.23505 | -0.29906 | -0.3738 | -0.38045
11 | -0.33774 | -0.34099 | -0.34726 | -0.35035 | -0.3425 | -0.2764 | -0.20972 | -0.18739 | -0.13151 | -0.086774 | -0.19783 | -0.18655 | -0.21026 | -0.20983 | -0.23346 | -0.23368 | -0.19904 | -0.13311 | -0.18184 | -0.2136 | -0.22948 | -0.235 | -0.25375 | -0.26915
12 | -0.046738 | 0.078418 | 0.16589 | 0.14345 | 0.11154 | -0.11236 | -0.0037095 | 0.13396 | 0.29075 | 0.343 | 0.16661 | -0.00043288 | 0.52773 | 0.59826 | 0.56751 | 0.65154 | 0.35794 | 0.4944 | 0.53088 | 0.47325 | 0.53111 | 0.68178 | 0.63156 | 0.42546
13 | 0.34413 | 0.27832 | 0.39723 | 0.49776 | 0.51977 | 0.63369 | 2.3175 | 2.9012 | 3.1063 | 2.9055 | 2.6615 | 3.0503 | 3.4476 | 3.0575 | 3.0069 | 3.0012 | 2.7047 | 2.7959 | 2.4176 | 1.8251 | 2.0023 | 1.7497 | 0.76963 | 0.54451
14 | 0.085837 | 0.060646 | 0.052573 | 0.06739 | 0.058025 | 0.047706 | 0.039472 | 0.13794 | 0.14425 | 0.12373 | 0.14415 | 0.13394 | 0.13453 | 0.12013 | 0.071288 | 0.11161 | 0.13386 | 0.1249 | 0.087296 | 0.090564 | 0.084353 | 0.052325 | 0.04174 | 0.043261
15 | -0.10282 | -0.1028 | -0.10564 | -0.11048 | -0.10942 | -0.10042 | -0.063674 | -0.01224 | -0.013153 | -0.0087168 | -0.0076786 | -0.034269 | -0.050063 | -0.064899 | -0.064411 | -0.0655 | -0.051499 | 0.016926 | -0.0023855 | -0.028159 | -0.052197 | -0.06866 | -0.075304 | -0.086219
16 | -0.27594 | -0.29774 | -0.3032 | -0.29915 | -0.29939 | -0.25001 | -0.0093095 | 0.1289 | 0.16428 | 0.11444 | 0.067569 | 0.13403 | 0.08451 | 0.02564 | -0.10144 | -0.10148 | -0.083595 | -0.042172 | -0.10278 | -0.058563 | -0.080404 | -0.13336 | -0.21069 | -0.23783
17 | -0.58689 | -0.59271 | -0.59876 | -0.604 | -0.60669 | -0.55467 | -0.48123 | -0.43936 | -0.45223 | -0.50099 | -0.53436 | -0.5658 | -0.56647 | -0.57688 | -0.58196 | -0.5646 | -0.47796 | -0.28487 | -0.36744 | -0.44571 | -0.47981 | -0.50762 | -0.5366 | -0.5392
18 | -0.59074 | -0.62043 | -0.64679 | -0.6491 | -0.64766 | -0.54593 | -0.41605 | -0.3367 | -0.33073 | -0.27704 | -0.27416 | -0.26839 | -0.32301 | -0.3476 | -0.33826 | -0.4193 | -0.37148 | -0.18623 | -0.22053 | -0.2742 | -0.29608 | -0.38435 | -0.42506 | -0.44468
19 | 0.3277 | 0.25634 | 0.19436 | 0.28955 | 0.23777 | 0.34256 | 0.45687 | 0.88989 | 1.0249 | 1.056 | 1.0023 | 1.0692 | 1.0612 | 1.0489 | 0.8822 | 0.83917 | 0.72935 | 0.79788 | 0.67634 | 0.70578 | 0.59672 | 0.62814 | 0.38996 | 0.40046
20 | -0.40481 | -0.40039 | -0.41297 | -0.42044 | -0.44534 | -0.39874 | -0.33875 | -0.17596 | -0.087184 | -0.080926 | -0.061509 | -0.020671 | -0.083926 | -0.087579 | -0.15962 | -0.22811 | -0.20588 | -0.22964 | -0.25824 | -0.24793 | -0.2823 | -0.3328 | -0.37548 | -0.37348
21 | -1.3447 | -1.3731 | -1.3677 | -1.3657 | -1.3376 | -1.2835 | -0.98119 | -0.78058 | -0.72079 | -0.8232 | -0.77733 | -0.70859 | -0.75112 | -0.81321 | -0.98806 | -1.0958 | -1.0929 | -1.0777 | -1.136 | -1.1746 | -1.1947 | -1.2297 | -1.2834 | -1.308
22 | -0.056484 | -0.056484 | -0.056484 | -0.056484 | -0.056484 | -0.056484 | -0.056484 | -0.056484 | -0.056484 | -0.056484 | -0.056484 | -0.056484 | -0.056484 | -0.056484 | -0.056484 | -0.056484 | -0.056484 | -0.056484 | -0.056484 | -0.056484 | -0.056484 | -0.056484 | -0.056484 | -0.056484
23 | -2.6669 | -2.7447 | -2.7488 | -2.741 | -2.7334 | -2.5554 | -1.9155 | -1.5634 | -1.0077 | -0.58194 | -0.74449 | -0.57476 | -0.68537 | -0.99126 | -1.2392 | -1.2781 | -1.3142 | -0.887 | -1.0748 | -1.3325 | -1.567 | -1.9937 | -2.492 | -2.5363
24 | -1.9299 | -1.9485 | -1.9843 | -2.002 | -1.9571 | -1.5794 | -1.1984 | -1.0708 | -0.75149 | -0.49585 | -1.1305 | -1.066 | -1.2015 | -1.199 | -1.334 | -1.3353 | -1.1374 | -0.76062 | -1.0391 | -1.2206 | -1.3113 | -1.3428 | -1.45 | -1.538
25 | -0.033384 | 0.056013 | 0.1185 | 0.10246 | 0.079669 | -0.080257 | -0.0026496 | 0.095685 | 0.20768 | 0.245 | 0.11901 | -0.0003092 | 0.37695 | 0.42733 | 0.40536 | 0.46538 | 0.25567 | 0.35314 | 0.3792 | 0.33803 | 0.37937 | 0.48698 | 0.45112 | 0.3039
26 | 0.10754 | 0.086976 | 0.12414 | 0.15555 | 0.16243 | 0.19803 | 0.72422 | 0.90662 | 0.97073 | 0.90796 | 0.83173 | 0.95321 | 1.0774 | 0.95548 | 0.93966 | 0.93789 | 0.84521 | 0.87371 | 0.7555 | 0.57034 | 0.62572 | 0.54679 | 0.24051 | 0.17016
27 | 0.17167 | 0.12129 | 0.10515 | 0.13478 | 0.11605 | 0.095412 | 0.078944 | 0.27587 | 0.2885 | 0.24745 | 0.2883 | 0.26789 | 0.26907 | 0.24027 | 0.14258 | 0.22323 | 0.26773 | 0.24981 | 0.17459 | 0.18113 | 0.16871 | 0.10465 | 0.083479 | 0.086523
28 | -0.35989 | -0.35981 | -0.36973 | -0.38667 | -0.38296 | -0.35147 | -0.22286 | -0.04284 | -0.046037 | -0.030509 | -0.026875 | -0.11994 | -0.17522 | -0.22715 | -0.22544 | -0.22925 | -0.18025 | 0.059242 | -0.0083492 | -0.098557 | -0.18269 | -0.24031 | -0.26356 | -0.30177
29 | -8.2782 | -8.9322 | -9.096 | -8.9744 | -8.9818 | -7.5002 | -0.27929 | 3.8669 | 4.9284 | 3.4332 | 2.0271 | 4.0208 | 2.5353 | 0.76919 | -3.0431 | -3.0444 | -2.5078 | -1.2652 | -3.0835 | -1.7569 | -2.4121 | -4.0008 | -6.3207 | -7.135
30 | -1.0271 | -1.0372 | -1.0478 | -1.057 | -1.0617 | -0.97067 | -0.84216 | -0.76889 | -0.7914 | -0.87673 | -0.93512 | -0.99015 | -0.99132 | -1.0095 | -1.0184 | -0.98804 | -0.83644 | -0.49852 | -0.64302 | -0.77999 | -0.83968 | -0.88834 | -0.93906 | -0.9436
31 | -1.4769 | -1.5511 | -1.617 | -1.6227 | -1.6192 | -1.3648 | -1.0401 | -0.84174 | -0.82683 | -0.6926 | -0.68541 | -0.67098 | -0.80754 | -0.86901 | -0.84564 | -1.0483 | -0.9287 | -0.46559 | -0.55133 | -0.6855 | -0.74021 | -0.96088 | -1.0627 | -1.1117
32 | 0.3277 | 0.25634 | 0.19436 | 0.28955 | 0.23777 | 0.34256 | 0.45687 | 0.88989 | 1.0249 | 1.056 | 1.0023 | 1.0692 | 1.0612 | 1.0489 | 0.8822 | 0.83917 | 0.72935 | 0.79788 | 0.67634 | 0.70578 | 0.59672 | 0.62814 | 0.38996 | 0.40046

## Qc, Winter, S4
LoadID | 0 | 1 | 2 | 3 | 4 | 5 | 6 | 7 | 8 | 9 | 10 | 11 | 12 | 13 | 14 | 15 | 16 | 17 | 18 | 19 | 20 | 21 | 22 | 23
1 | 0.54078 | 0.38207 | 0.33121 | 0.42456 | 0.36555 | 0.30055 | 0.24867 | 0.869 | 0.90879 | 0.77947 | 0.90814 | 0.84385 | 0.84756 | 0.75684 | 0.44911 | 0.70317 | 0.84335 | 0.7869 | 0.54996 | 0.57055 | 0.53142 | 0.32964 | 0.26296 | 0.27255
2 | -0.21593 | -0.21588 | -0.22184 | -0.232 | -0.22978 | -0.21088 | -0.13371 | -0.025704 | -0.027622 | -0.018305 | -0.016125 | -0.071965 | -0.10513 | -0.13629 | -0.13526 | -0.13755 | -0.10815 | 0.035545 | -0.0050095 | -0.059134 | -0.10961 | -0.14419 | -0.15814 | -0.18106
3 | -1.1589 | -1.2505 | -1.2734 | -1.2564 | -1.2575 | -1.05 | -0.0391 | 0.54136 | 0.68997 | 0.48065 | 0.28379 | 0.56291 | 0.35494 | 0.10769 | -0.42603 | -0.42621 | -0.3511 | -0.17712 | -0.43169 | -0.24597 | -0.3377 | -0.56011 | -0.8849 | -0.99891
4 | -0.46218 | -0.46676 | -0.47152 | -0.47565 | -0.47777 | -0.4368 | -0.37897 | -0.346 | -0.35613 | -0.39453 | -0.42081 | -0.44557 | -0.44609 | -0.4543 | -0.45829 | -0.44462 | -0.3764 | -0.22434 | -0.28936 | -0.35099 | -0.37785 | -0.39975 | -0.42258 | -0.42462
5 | -0.31014 | -0.32572 | -0.33957 | -0.34078 | -0.34002 | -0.28661 | -0.21843 | -0.17677 | -0.17363 | -0.14545 | -0.14394 | -0.14091 | -0.16958 | -0.18249 | -0.17758 | -0.22013 | -0.19503 | -0.097773 | -0.11578 | -0.14396 | -0.15544 | -0.20178 | -0.22316 | -0.23345
6 | 0.86021 | 0.67289 | 0.5102 | 0.76008 | 0.62415 | 0.89921 | 1.1993 | 2.336 | 2.6903 | 2.772 | 2.6311 | 2.8066 | 2.7857 | 2.7534 | 2.3158 | 2.2028 | 1.9145 | 2.0944 | 1.7754 | 1.8527 | 1.5664 | 1.6489 | 1.0236 | 1.0512
7 | -1.0626 | -1.051 | -1.084 | -1.1037 | -1.169 | -1.0467 | -0.88922 | -0.46189 | -0.22886 | -0.21243 | -0.16146 | -0.054261 | -0.22031 | -0.22989 | -0.41901 | -0.59879 | -0.54043 | -0.6028 | -0.67787 | -0.65082 | -0.74104 | -0.87359 | -0.98563 | -0.98038
8 | -0.70597 | -0.7209 | -0.71804 | -0.71701 | -0.70223 | -0.67386 | -0.51512 | -0.4098 | -0.37842 | -0.43218 | -0.4081 | -0.37201 | -0.39434 | -0.42694 | -0.51873 | -0.57528 | -0.57376 | -0.5658 | -0.59638 | -0.61665 | -0.62721 | -0.6456 | -0.67378 | -0.68669
9 | -0.023723 | -0.023723 | -0.023723 | -0.023723 | -0.023723 | -0.023723 | -0.023723 | -0.023723 | -0.023723 | -0.023723 | -0.023723 | -0.023723 | -0.023723 | -0.023723 | -0.023723 | -0.023723 | -0.023723 | -0.023723 | -0.023723 | -0.023723 | -0.023723 | -0.023723 | -0.023723 | -0.023723
10 | -0.42004 | -0.43229 | -0.43293 | -0.43171 | -0.43051 | -0.40247 | -0.30169 | -0.24623 | -0.15871 | -0.091656 | -0.11726 | -0.090524 | -0.10794 | -0.15612 | -0.19517 | -0.2013 | -0.20699 | -0.1397 | -0.16928 | -0.20987 | -0.2468 | -0.31401 | -0.39249 | -0.39947
11 | -0.35463 | -0.35804 | -0.36462 | -0.36786 | -0.35962 | -0.29022 | -0.22021 | -0.19675 | -0.13809 | -0.091113 | -0.20772 | -0.19588 | -0.22077 | -0.22032 | -0.24513 | -0.24536 | -0.20899 | -0.13976 | -0.19093 | -0.22428 | -0.24095 | -0.24675 | -0.26644 | -0.28261
12 | -0.049075 | 0.082339 | 0.17419 | 0.15062 | 0.11711 | -0.11798 | -0.003895 | 0.14066 | 0.30529 | 0.36015 | 0.17494 | -0.00045452 | 0.55412 | 0.62817 | 0.59588 | 0.68411 | 0.37584 | 0.51912 | 0.55742 | 0.49691 | 0.55767 | 0.71587 | 0.66314 | 0.44674
13 | 0.36134 | 0.29224 | 0.41709 | 0.52265 | 0.54576 | 0.66538 | 2.4334 | 3.0462 | 3.2616 | 3.0508 | 2.7946 | 3.2028 | 3.62 | 3.2104 | 3.1573 | 3.1513 | 2.8399 | 2.9357 | 2.5385 | 1.9163 | 2.1024 | 1.8372 | 0.80811 | 0.57173
14 | 0.090129 | 0.063678 | 0.055202 | 0.070759 | 0.060926 | 0.050091 | 0.041446 | 0.14483 | 0.15146 | 0.12991 | 0.15136 | 0.14064 | 0.14126 | 0.12614 | 0.074852 | 0.1172 | 0.14056 | 0.13115 | 0.091661 | 0.095092 | 0.08857 | 0.054941 | 0.043827 | 0.045424
15 | -0.10797 | -0.10794 | -0.11092 | -0.116 | -0.11489 | -0.10544 | -0.066857 | -0.012852 | -0.013811 | -0.0091526 | -0.0080625 | -0.035983 | -0.052567 | -0.068144 | -0.067632 | -0.068775 | -0.054074 | 0.017772 | -0.0025048 | -0.029567 | -0.054806 | -0.072093 | -0.079069 | -0.09053
16 | -0.28974 | -0.31263 | -0.31836 | -0.3141 | -0.31436 | -0.26251 | -0.009775 | 0.13534 | 0.17249 | 0.12016 | 0.070947 | 0.14073 | 0.088735 | 0.026922 | -0.10651 | -0.10655 | -0.087774 | -0.04428 | -0.10792 | -0.061491 | -0.084424 | -0.14003 | -0.22122 | -0.24973
17 | -0.61624 | -0.62235 | -0.6287 | -0.6342 | -0.63703 | -0.5824 | -0.50529 | -0.46133 | -0.47484 | -0.52604 | -0.56107 | -0.59409 | -0.59479 | -0.60573 | -0.61105 | -0.59282 | -0.50186 | -0.29911 | -0.38581 | -0.46799 | -0.50381 | -0.53301 | -0.56343 | -0.56616
18 | -0.62028 | -0.65145 | -0.67913 | -0.68155 | -0.68004 | -0.57322 | -0.43686 | -0.35353 | -0.34727 | -0.29089 | -0.28787 | -0.28181 | -0.33917 | -0.36498 | -0.35517 | -0.44027 | -0.39005 | -0.19555 | -0.23156 | -0.28791 | -0.31089 | -0.40357 | -0.44632 | -0.46691
19 | 0.34408 | 0.26916 | 0.20408 | 0.30403 | 0.24966 | 0.35969 | 0.47972 | 0.93439 | 1.0761 | 1.1088 | 1.0524 | 1.1226 | 1.1143 | 1.1014 | 0.92631 | 0.88113 | 0.76582 | 0.83778 | 0.71016 | 0.74107 | 0.62656 | 0.65955 | 0.40945 | 0.42049
20 | -0.42505 | -0.42041 | -0.43362 | -0.44146 | -0.46761 | -0.41868 | -0.35569 | -0.18476 | -0.091543 | -0.084972 | -0.064584 | -0.021704 | -0.088123 | -0.091958 | -0.16761 | -0.23951 | -0.21617 | -0.24112 | -0.27115 | -0.26033 | -0.29642 | -0.34944 | -0.39425 | -0.39215
21 | -1.4119 | -1.4418 | -1.4361 | -1.434 | -1.4045 | -1.3477 | -1.0302 | -0.81961 | -0.75683 | -0.86436 | -0.8162 | -0.74402 | -0.78867 | -0.85387 | -1.0375 | -1.1506 | -1.1475 | -1.1316 | -1.1928 | -1.2333 | -1.2544 | -1.2912 | -1.3476 | -1.3734
22 | -0.059308 | -0.059308 | -0.059308 | -0.059308 | -0.059308 | -0.059308 | -0.059308 | -0.059308 | -0.059308 | -0.059308 | -0.059308 | -0.059308 | -0.059308 | -0.059308 | -0.059308 | -0.059308 | -0.059308 | -0.059308 | -0.059308 | -0.059308 | -0.059308 | -0.059308 | -0.059308 | -0.059308
23 | -2.8003 | -2.8819 | -2.8862 | -2.8781 | -2.8701 | -2.6832 | -2.0112 | -1.6415 | -1.0581 | -0.61104 | -0.78172 | -0.60349 | -0.71963 | -1.0408 | -1.3011 | -1.342 | -1.3799 | -0.93135 | -1.1286 | -1.3991 | -1.6453 | -2.0934 | -2.6166 | -2.6632
24 | -2.0264 | -2.046 | -2.0836 | -2.1021 | -2.055 | -1.6584 | -1.2583 | -1.1243 | -0.78906 | -0.52065 | -1.187 | -1.1193 | -1.2615 | -1.259 | -1.4007 | -1.4021 | -1.1943 | -0.79865 | -1.091 | -1.2816 | -1.3769 | -1.41 | -1.5225 | -1.6149
25 | -0.035053 | 0.058813 | 0.12442 | 0.10759 | 0.083652 | -0.08427 | -0.0027821 | 0.10047 | 0.21807 | 0.25725 | 0.12496 | -0.00032466 | 0.3958 | 0.44869 | 0.42563 | 0.48865 | 0.26845 | 0.3708 | 0.39816 | 0.35494 | 0.39833 | 0.51133 | 0.47367 | 0.3191
26 | 0.11292 | 0.091325 | 0.13034 | 0.16333 | 0.17055 | 0.20793 | 0.76044 | 0.95195 | 1.0193 | 0.95336 | 0.87332 | 1.0009 | 1.1313 | 1.0033 | 0.98665 | 0.98479 | 0.88747 | 0.9174 | 0.79327 | 0.59885 | 0.65701 | 0.57413 | 0.25254 | 0.17867
27 | 0.18026 | 0.12736 | 0.1104 | 0.14152 | 0.12185 | 0.10018 | 0.082891 | 0.28967 | 0.30293 | 0.25982 | 0.30271 | 0.28128 | 0.28252 | 0.25228 | 0.1497 | 0.23439 | 0.28112 | 0.2623 | 0.18332 | 0.19018 | 0.17714 | 0.10988 | 0.087653 | 0.090849
28 | -0.37788 | -0.3778 | -0.38822 | -0.40601 | -0.40211 | -0.36904 | -0.234 | -0.044982 | -0.048338 | -0.032034 | -0.028219 | -0.12594 | -0.18398 | -0.2385 | -0.23671 | -0.24071 | -0.18926 | 0.062204 | -0.0087667 | -0.10348 | -0.19182 | -0.25233 | -0.27674 | -0.31685
29 | -8.6921 | -9.3788 | -9.5508 | -9.4231 | -9.4309 | -7.8752 | -0.29325 | 4.0602 | 5.1748 | 3.6049 | 2.1284 | 4.2218 | 2.6621 | 0.80765 | -3.1952 | -3.1966 | -2.6332 | -1.3284 | -3.2377 | -1.8447 | -2.5327 | -4.2008 | -6.6367 | -7.4918
30 | -1.0784 | -1.0891 | -1.1002 | -1.1099 | -1.1148 | -1.0192 | -0.88426 | -0.80733 | -0.83097 | -0.92056 | -0.98188 | -1.0397 | -1.0409 | -1.06 | -1.0693 | -1.0374 | -0.87826 | -0.52345 | -0.67517 | -0.81899 | -0.88166 | -0.93276 | -0.98601 | -0.99078
31 | -1.5507 | -1.6286 | -1.6978 | -1.7039 | -1.7001 | -1.4331 | -1.0921 | -0.88383 | -0.86817 | -0.72723 | -0.71968 | -0.70453 | -0.84791 | -0.91246 | -0.88792 | -1.1007 | -0.97513 | -0.48887 | -0.5789 | -0.71978 | -0.77722 | -1.0089 | -1.1158 | -1.1673
32 | 0.34408 | 0.26916 | 0.20408 | 0.30403 | 0.24966 | 0.35969 | 0.47972 | 0.93439 | 1.0761 | 1.1088 | 1.0524 | 1.1226 | 1.1143 | 1.1014 | 0.92631 | 0.88113 | 0.76582 | 0.83778 | 0.71016 | 0.74107 | 0.62656 | 0.65955 | 0.40945 | 0.42049

## Qc, Winter, S5
LoadID | 0 | 1 | 2 | 3 | 4 | 5 | 6 | 7 | 8 | 9 | 10 | 11 | 12 | 13 | 14 | 15 | 16 | 17 | 18 | 19 | 20 | 21 | 22 | 23
1 | 0.54078 | 0.38207 | 0.33121 | 0.42456 | 0.36555 | 0.30055 | 0.24867 | 0.869 | 0.90879 | 0.77947 | 0.90814 | 0.84385 | 0.84756 | 0.75684 | 0.44911 | 0.70317 | 0.84335 | 0.7869 | 0.54996 | 0.57055 | 0.53142 | 0.32964 | 0.26296 | 0.27255
2 | -0.21593 | -0.21588 | -0.22184 | -0.232 | -0.22978 | -0.21088 | -0.13371 | -0.025704 | -0.027622 | -0.018305 | -0.016125 | -0.071965 | -0.10513 | -0.13629 | -0.13526 | -0.13755 | -0.10815 | 0.035545 | -0.0050095 | -0.059134 | -0.10961 | -0.14419 | -0.15814 | -0.18106
3 | -1.1589 | -1.2505 | -1.2734 | -1.2564 | -1.2575 | -1.05 | -0.0391 | 0.54136 | 0.68997 | 0.48065 | 0.28379 | 0.56291 | 0.35494 | 0.10769 | -0.42603 | -0.42621 | -0.3511 | -0.17712 | -0.43169 | -0.24597 | -0.3377 | -0.56011 | -0.8849 | -0.99891
4 | -0.46218 | -0.46676 | -0.47152 | -0.47565 | -0.47777 | -0.4368 | -0.37897 | -0.346 | -0.35613 | -0.39453 | -0.42081 | -0.44557 | -0.44609 | -0.4543 | -0.45829 | -0.44462 | -0.3764 | -0.22434 | -0.28936 | -0.35099 | -0.37785 | -0.39975 | -0.42258 | -0.42462
5 | -0.31014 | -0.32572 | -0.33957 | -0.34078 | -0.34002 | -0.28661 | -0.21843 | -0.17677 | -0.17363 | -0.14545 | -0.14394 | -0.14091 | -0.16958 | -0.18249 | -0.17758 | -0.22013 | -0.19503 | -0.097773 | -0.11578 | -0.14396 | -0.15544 | -0.20178 | -0.22316 | -0.23345
6 | 0.86021 | 0.67289 | 0.5102 | 0.76008 | 0.62415 | 0.89921 | 1.1993 | 2.336 | 2.6903 | 2.772 | 2.6311 | 2.8066 | 2.7857 | 2.7534 | 2.3158 | 2.2028 | 1.9145 | 2.0944 | 1.7754 | 1.8527 | 1.5664 | 1.6489 | 1.0236 | 1.0512
7 | -1.0626 | -1.051 | -1.084 | -1.1037 | -1.169 | -1.0467 | -0.88922 | -0.46189 | -0.22886 | -0.21243 | -0.16146 | -0.054261 | -0.22031 | -0.22989 | -0.41901 | -0.59879 | -0.54043 | -0.6028 | -0.67787 | -0.65082 | -0.74104 | -0.87359 | -0.98563 | -0.98038
8 | -0.70597 | -0.7209 | -0.71804 | -0.71701 | -0.70223 | -0.67386 | -0.51512 | -0.4098 | -0.37842 | -0.43218 | -0.4081 | -0.37201 | -0.39434 | -0.42694 | -0.51873 | -0.57528 | -0.57376 | -0.5658 | -0.59638 | -0.61665 | -0.62721 | -0.6456 | -0.67378 | -0.68669
9 | -0.023723 | -0.023723 | -0.023723 | -0.023723 | -0.023723 | -0.023723 | -0.023723 | -0.023723 | -0.023723 | -0.023723 | -0.023723 | -0.023723 | -0.023723 | -0.023723 | -0.023723 | -0.023723 | -0.023723 | -0.023723 | -0.023723 | -0.023723 | -0.023723 | -0.023723 | -0.023723 | -0.023723
10 | -0.42004 | -0.43229 | -0.43293 | -0.43171 | -0.43051 | -0.40247 | -0.30169 | -0.24623 | -0.15871 | -0.091656 | -0.11726 | -0.090524 | -0.10794 | -0.15612 | -0.19517 | -0.2013 | -0.20699 | -0.1397 | -0.16928 | -0.20987 | -0.2468 | -0.31401 | -0.39249 | -0.39947
11 | -0.35463 | -0.35804 | -0.36462 | -0.36786 | -0.35962 | -0.29022 | -0.22021 | -0.19675 | -0.13809 | -0.091113 | -0.20772 | -0.19588 | -0.22077 | -0.22032 | -0.24513 | -0.24536 | -0.20899 | -0.13976 | -0.19093 | -0.22428 | -0.24095 | -0.24675 | -0.26644 | -0.28261
12 | -0.049075 | 0.082339 | 0.17419 | 0.15062 | 0.11711 | -0.11798 | -0.003895 | 0.14066 | 0.30529 | 0.36015 | 0.17494 | -0.00045452 | 0.55412 | 0.62817 | 0.59588 | 0.68411 | 0.37584 | 0.51912 | 0.55742 | 0.49691 | 0.55767 | 0.71587 | 0.66314 | 0.44674
13 | 0.36134 | 0.29224 | 0.41709 | 0.52265 | 0.54576 | 0.66538 | 2.4334 | 3.0462 | 3.2616 | 3.0508 | 2.7946 | 3.2028 | 3.62 | 3.2104 | 3.1573 | 3.1513 | 2.8399 | 2.9357 | 2.5385 | 1.9163 | 2.1024 | 1.8372 | 0.80811 | 0.57173
14 | 0.090129 | 0.063678 | 0.055202 | 0.070759 | 0.060926 | 0.050091 | 0.041446 | 0.14483 | 0.15146 | 0.12991 | 0.15136 | 0.14064 | 0.14126 | 0.12614 | 0.074852 | 0.1172 | 0.14056 | 0.13115 | 0.091661 | 0.095092 | 0.08857 | 0.054941 | 0.043827 | 0.045424
15 | -0.10797 | -0.10794 | -0.11092 | -0.116 | -0.11489 | -0.10544 | -0.066857 | -0.012852 | -0.013811 | -0.0091526 | -0.0080625 | -0.035983 | -0.052567 | -0.068144 | -0.067632 | -0.068775 | -0.054074 | 0.017772 | -0.0025048 | -0.029567 | -0.054806 | -0.072093 | -0.079069 | -0.09053
16 | -0.28974 | -0.31263 | -0.31836 | -0.3141 | -0.31436 | -0.26251 | -0.009775 | 0.13534 | 0.17249 | 0.12016 | 0.070947 | 0.14073 | 0.088735 | 0.026922 | -0.10651 | -0.10655 | -0.087774 | -0.04428 | -0.10792 | -0.061491 | -0.084424 | -0.14003 | -0.22122 | -0.24973
17 | -0.61624 | -0.62235 | -0.6287 | -0.6342 | -0.63703 | -0.5824 | -0.50529 | -0.46133 | -0.47484 | -0.52604 | -0.56107 | -0.59409 | -0.59479 | -0.60573 | -0.61105 | -0.59282 | -0.50186 | -0.29911 | -0.38581 | -0.46799 | -0.50381 | -0.53301 | -0.56343 | -0.56616
18 | -0.62028 | -0.65145 | -0.67913 | -0.68155 | -0.68004 | -0.57322 | -0.43686 | -0.35353 | -0.34727 | -0.29089 | -0.28787 | -0.28181 | -0.33917 | -0.36498 | -0.35517 | -0.44027 | -0.39005 | -0.19555 | -0.23156 | -0.28791 | -0.31089 | -0.40357 | -0.44632 | -0.46691
19 | 0.34408 | 0.26916 | 0.20408 | 0.30403 | 0.24966 | 0.35969 | 0.47972 | 0.93439 | 1.0761 | 1.1088 | 1.0524 | 1.1226 | 1.1143 | 1.1014 | 0.92631 | 0.88113 | 0.76582 | 0.83778 | 0.71016 | 0.74107 | 0.62656 | 0.65955 | 0.40945 | 0.42049
20 | -0.42505 | -0.42041 | -0.43362 | -0.44146 | -0.46761 | -0.41868 | -0.35569 | -0.18476 | -0.091543 | -0.084972 | -0.064584 | -0.021704 | -0.088123 | -0.091958 | -0.16761 | -0.23951 | -0.21617 | -0.24112 | -0.27115 | -0.26033 | -0.29642 | -0.34944 | -0.39425 | -0.39215
21 | -1.4119 | -1.4418 | -1.4361 | -1.434 | -1.4045 | -1.3477 | -1.0302 | -0.81961 | -0.75683 | -0.86436 | -0.8162 | -0.74402 | -0.78867 | -0.85387 | -1.0375 | -1.1506 | -1.1475 | -1.1316 | -1.1928 | -1.2333 | -1.2544 | -1.2912 | -1.3476 | -1.3734
22 | -0.059308 | -0.059308 | -0.059308 | -0.059308 | -0.059308 | -0.059308 | -0.059308 | -0.059308 | -0.059308 | -0.059308 | -0.059308 | -0.059308 | -0.059308 | -0.059308 | -0.059308 | -0.059308 | -0.059308 | -0.059308 | -0.059308 | -0.059308 | -0.059308 | -0.059308 | -0.059308 | -0.059308
23 | -2.8003 | -2.8819 | -2.8862 | -2.8781 | -2.8701 | -2.6832 | -2.0112 | -1.6415 | -1.0581 | -0.61104 | -0.78172 | -0.60349 | -0.71963 | -1.0408 | -1.3011 | -1.342 | -1.3799 | -0.93135 | -1.1286 | -1.3991 | -1.6453 | -2.0934 | -2.6166 | -2.6632
24 | -2.0264 | -2.046 | -2.0836 | -2.1021 | -2.055 | -1.6584 | -1.2583 | -1.1243 | -0.78906 | -0.52065 | -1.187 | -1.1193 | -1.2615 | -1.259 | -1.4007 | -1.4021 | -1.1943 | -0.79865 | -1.091 | -1.2816 | -1.3769 | -1.41 | -1.5225 | -1.6149
25 | -0.035053 | 0.058813 | 0.12442 | 0.10759 | 0.083652 | -0.08427 | -0.0027821 | 0.10047 | 0.21807 | 0.25725 | 0.12496 | -0.00032466 | 0.3958 | 0.44869 | 0.42563 | 0.48865 | 0.26845 | 0.3708 | 0.39816 | 0.35494 | 0.39833 | 0.51133 | 0.47367 | 0.3191
26 | 0.11292 | 0.091325 | 0.13034 | 0.16333 | 0.17055 | 0.20793 | 0.76044 | 0.95195 | 1.0193 | 0.95336 | 0.87332 | 1.0009 | 1.1313 | 1.0033 | 0.98665 | 0.98479 | 0.88747 | 0.9174 | 0.79327 | 0.59885 | 0.65701 | 0.57413 | 0.25254 | 0.17867
27 | 0.18026 | 0.12736 | 0.1104 | 0.14152 | 0.12185 | 0.10018 | 0.082891 | 0.28967 | 0.30293 | 0.25982 | 0.30271 | 0.28128 | 0.28252 | 0.25228 | 0.1497 | 0.23439 | 0.28112 | 0.2623 | 0.18332 | 0.19018 | 0.17714 | 0.10988 | 0.087653 | 0.090849
28 | -0.37788 | -0.3778 | -0.38822 | -0.40601 | -0.40211 | -0.36904 | -0.234 | -0.044982 | -0.048338 | -0.032034 | -0.028219 | -0.12594 | -0.18398 | -0.2385 | -0.23671 | -0.24071 | -0.18926 | 0.062204 | -0.0087667 | -0.10348 | -0.19182 | -0.25233 | -0.27674 | -0.31685
29 | -8.6921 | -9.3788 | -9.5508 | -9.4231 | -9.4309 | -7.8752 | -0.29325 | 4.0602 | 5.1748 | 3.6049 | 2.1284 | 4.2218 | 2.6621 | 0.80765 | -3.1952 | -3.1966 | -2.6332 | -1.3284 | -3.2377 | -1.8447 | -2.5327 | -4.2008 | -6.6367 | -7.4918
30 | -1.0784 | -1.0891 | -1.1002 | -1.1099 | -1.1148 | -1.0192 | -0.88426 | -0.80733 | -0.83097 | -0.92056 | -0.98188 | -1.0397 | -1.0409 | -1.06 | -1.0693 | -1.0374 | -0.87826 | -0.52345 | -0.67517 | -0.81899 | -0.88166 | -0.93276 | -0.98601 | -0.99078
31 | -1.5507 | -1.6286 | -1.6978 | -1.7039 | -1.7001 | -1.4331 | -1.0921 | -0.88383 | -0.86817 | -0.72723 | -0.71968 | -0.70453 | -0.84791 | -0.91246 | -0.88792 | -1.1007 | -0.97513 | -0.48887 | -0.5789 | -0.71978 | -0.77722 | -1.0089 | -1.1158 | -1.1673
32 | 0.34408 | 0.26916 | 0.20408 | 0.30403 | 0.24966 | 0.35969 | 0.47972 | 0.93439 | 1.0761 | 1.1088 | 1.0524 | 1.1226 | 1.1143 | 1.1014 | 0.92631 | 0.88113 | 0.76582 | 0.83778 | 0.71016 | 0.74107 | 0.62656 | 0.65955 | 0.40945 | 0.42049

## Qc, Winter, S6
LoadID | 0 | 1 | 2 | 3 | 4 | 5 | 6 | 7 | 8 | 9 | 10 | 11 | 12 | 13 | 14 | 15 | 16 | 17 | 18 | 19 | 20 | 21 | 22 | 23
1 | 0.54078 | 0.38207 | 0.33121 | 0.42456 | 0.36555 | 0.30055 | 0.24867 | 0.869 | 0.90879 | 0.77947 | 0.90814 | 0.84385 | 0.84756 | 0.75684 | 0.44911 | 0.70317 | 0.84335 | 0.7869 | 0.54996 | 0.57055 | 0.53142 | 0.32964 | 0.26296 | 0.27255
2 | -0.21593 | -0.21588 | -0.22184 | -0.232 | -0.22978 | -0.21088 | -0.13371 | -0.025704 | -0.027622 | -0.018305 | -0.016125 | -0.071965 | -0.10513 | -0.13629 | -0.13526 | -0.13755 | -0.10815 | 0.035545 | -0.0050095 | -0.059134 | -0.10961 | -0.14419 | -0.15814 | -0.18106
3 | -1.1589 | -1.2505 | -1.2734 | -1.2564 | -1.2575 | -1.05 | -0.0391 | 0.54136 | 0.68997 | 0.48065 | 0.28379 | 0.56291 | 0.35494 | 0.10769 | -0.42603 | -0.42621 | -0.3511 | -0.17712 | -0.43169 | -0.24597 | -0.3377 | -0.56011 | -0.8849 | -0.99891
4 | -0.46218 | -0.46676 | -0.47152 | -0.47565 | -0.47777 | -0.4368 | -0.37897 | -0.346 | -0.35613 | -0.39453 | -0.42081 | -0.44557 | -0.44609 | -0.4543 | -0.45829 | -0.44462 | -0.3764 | -0.22434 | -0.28936 | -0.35099 | -0.37785 | -0.39975 | -0.42258 | -0.42462
5 | -0.31014 | -0.32572 | -0.33957 | -0.34078 | -0.34002 | -0.28661 | -0.21843 | -0.17677 | -0.17363 | -0.14545 | -0.14394 | -0.14091 | -0.16958 | -0.18249 | -0.17758 | -0.22013 | -0.19503 | -0.097773 | -0.11578 | -0.14396 | -0.15544 | -0.20178 | -0.22316 | -0.23345
6 | 0.86021 | 0.67289 | 0.5102 | 0.76008 | 0.62415 | 0.89921 | 1.1993 | 2.336 | 2.6903 | 2.772 | 2.6311 | 2.8066 | 2.7857 | 2.7534 | 2.3158 | 2.2028 | 1.9145 | 2.0944 | 1.7754 | 1.8527 | 1.5664 | 1.6489 | 1.0236 | 1.0512
7 | -1.0626 | -1.051 | -1.084 | -1.1037 | -1.169 | -1.0467 | -0.88922 | -0.46189 | -0.22886 | -0.21243 | -0.16146 | -0.054261 | -0.22031 | -0.22989 | -0.41901 | -0.59879 | -0.54043 | -0.6028 | -0.67787 | -0.65082 | -0.74104 | -0.87359 | -0.98563 | -0.98038
8 | -0.70597 | -0.7209 | -0.71804 | -0.71701 | -0.70223 | -0.67386 | -0.51512 | -0.4098 | -0.37842 | -0.43218 | -0.4081 | -0.37201 | -0.39434 | -0.42694 | -0.51873 | -0.57528 | -0.57376 | -0.5658 | -0.59638 | -0.61665 | -0.62721 | -0.6456 | -0.67378 | -0.68669
9 | -0.023723 | -0.023723 | -0.023723 | -0.023723 | -0.023723 | -0.023723 | -0.023723 | -0.023723 | -0.023723 | -0.023723 | -0.023723 | -0.023723 | -0.023723 | -0.023723 | -0.023723 | -0.023723 | -0.023723 | -0.023723 | -0.023723 | -0.023723 | -0.023723 | -0.023723 | -0.023723 | -0.023723
10 | -0.42004 | -0.43229 | -0.43293 | -0.43171 | -0.43051 | -0.40247 | -0.30169 | -0.24623 | -0.15871 | -0.091656 | -0.11726 | -0.090524 | -0.10794 | -0.15612 | -0.19517 | -0.2013 | -0.20699 | -0.1397 | -0.16928 | -0.20987 | -0.2468 | -0.31401 | -0.39249 | -0.39947
11 | -0.35463 | -0.35804 | -0.36462 | -0.36786 | -0.35962 | -0.29022 | -0.22021 | -0.19675 | -0.13809 | -0.091113 | -0.20772 | -0.19588 | -0.22077 | -0.22032 | -0.24513 | -0.24536 | -0.20899 | -0.13976 | -0.19093 | -0.22428 | -0.24095 | -0.24675 | -0.26644 | -0.28261
12 | -0.049075 | 0.082339 | 0.17419 | 0.15062 | 0.11711 | -0.11798 | -0.003895 | 0.14066 | 0.30529 | 0.36015 | 0.17494 | -0.00045452 | 0.55412 | 0.62817 | 0.59588 | 0.68411 | 0.37584 | 0.51912 | 0.55742 | 0.49691 | 0.55767 | 0.71587 | 0.66314 | 0.44674
13 | 0.36134 | 0.29224 | 0.41709 | 0.52265 | 0.54576 | 0.66538 | 2.4334 | 3.0462 | 3.2616 | 3.0508 | 2.7946 | 3.2028 | 3.62 | 3.2104 | 3.1573 | 3.1513 | 2.8399 | 2.9357 | 2.5385 | 1.9163 | 2.1024 | 1.8372 | 0.80811 | 0.57173
14 | 0.090129 | 0.063678 | 0.055202 | 0.070759 | 0.060926 | 0.050091 | 0.041446 | 0.14483 | 0.15146 | 0.12991 | 0.15136 | 0.14064 | 0.14126 | 0.12614 | 0.074852 | 0.1172 | 0.14056 | 0.13115 | 0.091661 | 0.095092 | 0.08857 | 0.054941 | 0.043827 | 0.045424
15 | -0.10797 | -0.10794 | -0.11092 | -0.116 | -0.11489 | -0.10544 | -0.066857 | -0.012852 | -0.013811 | -0.0091526 | -0.0080625 | -0.035983 | -0.052567 | -0.068144 | -0.067632 | -0.068775 | -0.054074 | 0.017772 | -0.0025048 | -0.029567 | -0.054806 | -0.072093 | -0.079069 | -0.09053
16 | -0.28974 | -0.31263 | -0.31836 | -0.3141 | -0.31436 | -0.26251 | -0.009775 | 0.13534 | 0.17249 | 0.12016 | 0.070947 | 0.14073 | 0.088735 | 0.026922 | -0.10651 | -0.10655 | -0.087774 | -0.04428 | -0.10792 | -0.061491 | -0.084424 | -0.14003 | -0.22122 | -0.24973
17 | -0.61624 | -0.62235 | -0.6287 | -0.6342 | -0.63703 | -0.5824 | -0.50529 | -0.46133 | -0.47484 | -0.52604 | -0.56107 | -0.59409 | -0.59479 | -0.60573 | -0.61105 | -0.59282 | -0.50186 | -0.29911 | -0.38581 | -0.46799 | -0.50381 | -0.53301 | -0.56343 | -0.56616
18 | -0.62028 | -0.65145 | -0.67913 | -0.68155 | -0.68004 | -0.57322 | -0.43686 | -0.35353 | -0.34727 | -0.29089 | -0.28787 | -0.28181 | -0.33917 | -0.36498 | -0.35517 | -0.44027 | -0.39005 | -0.19555 | -0.23156 | -0.28791 | -0.31089 | -0.40357 | -0.44632 | -0.46691
19 | 0.34408 | 0.26916 | 0.20408 | 0.30403 | 0.24966 | 0.35969 | 0.47972 | 0.93439 | 1.0761 | 1.1088 | 1.0524 | 1.1226 | 1.1143 | 1.1014 | 0.92631 | 0.88113 | 0.76582 | 0.83778 | 0.71016 | 0.74107 | 0.62656 | 0.65955 | 0.40945 | 0.42049
20 | -0.42505 | -0.42041 | -0.43362 | -0.44146 | -0.46761 | -0.41868 | -0.35569 | -0.18476 | -0.091543 | -0.084972 | -0.064584 | -0.021704 | -0.088123 | -0.091958 | -0.16761 | -0.23951 | -0.21617 | -0.24112 | -0.27115 | -0.26033 | -0.29642 | -0.34944 | -0.39425 | -0.39215
21 | -1.4119 | -1.4418 | -1.4361 | -1.434 | -1.4045 | -1.3477 | -1.0302 | -0.81961 | -0.75683 | -0.86436 | -0.8162 | -0.74402 | -0.78867 | -0.85387 | -1.0375 | -1.1506 | -1.1475 | -1.1316 | -1.1928 | -1.2333 | -1.2544 | -1.2912 | -1.3476 | -1.3734
22 | -0.059308 | -0.059308 | -0.059308 | -0.059308 | -0.059308 | -0.059308 | -0.059308 | -0.059308 | -0.059308 | -0.059308 | -0.059308 | -0.059308 | -0.059308 | -0.059308 | -0.059308 | -0.059308 | -0.059308 | -0.059308 | -0.059308 | -0.059308 | -0.059308 | -0.059308 | -0.059308 | -0.059308
23 | -2.8003 | -2.8819 | -2.8862 | -2.8781 | -2.8701 | -2.6832 | -2.0112 | -1.6415 | -1.0581 | -0.61104 | -0.78172 | -0.60349 | -0.71963 | -1.0408 | -1.3011 | -1.342 | -1.3799 | -0.93135 | -1.1286 | -1.3991 | -1.6453 | -2.0934 | -2.6166 | -2.6632
24 | -2.0264 | -2.046 | -2.0836 | -2.1021 | -2.055 | -1.6584 | -1.2583 | -1.1243 | -0.78906 | -0.52065 | -1.187 | -1.1193 | -1.2615 | -1.259 | -1.4007 | -1.4021 | -1.1943 | -0.79865 | -1.091 | -1.2816 | -1.3769 | -1.41 | -1.5225 | -1.6149
25 | -0.035053 | 0.058813 | 0.12442 | 0.10759 | 0.083652 | -0.08427 | -0.0027821 | 0.10047 | 0.21807 | 0.25725 | 0.12496 | -0.00032466 | 0.3958 | 0.44869 | 0.42563 | 0.48865 | 0.26845 | 0.3708 | 0.39816 | 0.35494 | 0.39833 | 0.51133 | 0.47367 | 0.3191
26 | 0.11292 | 0.091325 | 0.13034 | 0.16333 | 0.17055 | 0.20793 | 0.76044 | 0.95195 | 1.0193 | 0.95336 | 0.87332 | 1.0009 | 1.1313 | 1.0033 | 0.98665 | 0.98479 | 0.88747 | 0.9174 | 0.79327 | 0.59885 | 0.65701 | 0.57413 | 0.25254 | 0.17867
27 | 0.18026 | 0.12736 | 0.1104 | 0.14152 | 0.12185 | 0.10018 | 0.082891 | 0.28967 | 0.30293 | 0.25982 | 0.30271 | 0.28128 | 0.28252 | 0.25228 | 0.1497 | 0.23439 | 0.28112 | 0.2623 | 0.18332 | 0.19018 | 0.17714 | 0.10988 | 0.087653 | 0.090849
28 | -0.37788 | -0.3778 | -0.38822 | -0.40601 | -0.40211 | -0.36904 | -0.234 | -0.044982 | -0.048338 | -0.032034 | -0.028219 | -0.12594 | -0.18398 | -0.2385 | -0.23671 | -0.24071 | -0.18926 | 0.062204 | -0.0087667 | -0.10348 | -0.19182 | -0.25233 | -0.27674 | -0.31685
29 | -8.6921 | -9.3788 | -9.5508 | -9.4231 | -9.4309 | -7.8752 | -0.29325 | 4.0602 | 5.1748 | 3.6049 | 2.1284 | 4.2218 | 2.6621 | 0.80765 | -3.1952 | -3.1966 | -2.6332 | -1.3284 | -3.2377 | -1.8447 | -2.5327 | -4.2008 | -6.6367 | -7.4918
30 | -1.0784 | -1.0891 | -1.1002 | -1.1099 | -1.1148 | -1.0192 | -0.88426 | -0.80733 | -0.83097 | -0.92056 | -0.98188 | -1.0397 | -1.0409 | -1.06 | -1.0693 | -1.0374 | -0.87826 | -0.52345 | -0.67517 | -0.81899 | -0.88166 | -0.93276 | -0.98601 | -0.99078
31 | -1.5507 | -1.6286 | -1.6978 | -1.7039 | -1.7001 | -1.4331 | -1.0921 | -0.88383 | -0.86817 | -0.72723 | -0.71968 | -0.70453 | -0.84791 | -0.91246 | -0.88792 | -1.1007 | -0.97513 | -0.48887 | -0.5789 | -0.71978 | -0.77722 | -1.0089 | -1.1158 | -1.1673
32 | 0.34408 | 0.26916 | 0.20408 | 0.30403 | 0.24966 | 0.35969 | 0.47972 | 0.93439 | 1.0761 | 1.1088 | 1.0524 | 1.1226 | 1.1143 | 1.1014 | 0.92631 | 0.88113 | 0.76582 | 0.83778 | 0.71016 | 0.74107 | 0.62656 | 0.65955 | 0.40945 | 0.42049

## Qc, Winter, S7
LoadID | 0 | 1 | 2 | 3 | 4 | 5 | 6 | 7 | 8 | 9 | 10 | 11 | 12 | 13 | 14 | 15 | 16 | 17 | 18 | 19 | 20 | 21 | 22 | 23
1 | 0.50472 | 0.3566 | 0.30913 | 0.39625 | 0.34118 | 0.28051 | 0.2321 | 0.81106 | 0.8482 | 0.72751 | 0.8476 | 0.78759 | 0.79106 | 0.70639 | 0.41917 | 0.6563 | 0.78713 | 0.73444 | 0.5133 | 0.53252 | 0.49599 | 0.30767 | 0.24543 | 0.25438
2 | -0.20154 | -0.20149 | -0.20705 | -0.21654 | -0.21446 | -0.19682 | -0.1248 | -0.02399 | -0.02578 | -0.017085 | -0.01505 | -0.067167 | -0.098124 | -0.1272 | -0.12625 | -0.12838 | -0.10094 | 0.033175 | -0.0046756 | -0.055192 | -0.10231 | -0.13457 | -0.1476 | -0.16899
3 | -1.0817 | -1.1671 | -1.1885 | -1.1727 | -1.1736 | -0.98003 | -0.036493 | 0.50527 | 0.64398 | 0.44861 | 0.26487 | 0.52538 | 0.33128 | 0.10051 | -0.39763 | -0.3978 | -0.32769 | -0.16531 | -0.40291 | -0.22957 | -0.31518 | -0.52277 | -0.8259 | -0.93231
4 | -0.43136 | -0.43564 | -0.44009 | -0.44394 | -0.44592 | -0.40768 | -0.35371 | -0.32293 | -0.33239 | -0.36823 | -0.39275 | -0.41586 | -0.41635 | -0.42401 | -0.42774 | -0.41498 | -0.3513 | -0.20938 | -0.27007 | -0.32759 | -0.35266 | -0.3731 | -0.3944 | -0.39631
5 | -0.28946 | -0.30401 | -0.31693 | -0.31806 | -0.31735 | -0.2675 | -0.20387 | -0.16498 | -0.16206 | -0.13575 | -0.13434 | -0.13151 | -0.15828 | -0.17033 | -0.16575 | -0.20546 | -0.18202 | -0.091255 | -0.10806 | -0.13436 | -0.14508 | -0.18833 | -0.20828 | -0.21789
6 | 0.80286 | 0.62803 | 0.47619 | 0.70941 | 0.58254 | 0.83927 | 1.1193 | 2.1802 | 2.5109 | 2.5872 | 2.4557 | 2.6195 | 2.6 | 2.5699 | 2.1614 | 2.056 | 1.7869 | 1.9548 | 1.657 | 1.7292 | 1.462 | 1.539 | 0.95539 | 0.98114
7 | -0.99179 | -0.98095 | -1.0118 | -1.0301 | -1.0911 | -0.97691 | -0.82994 | -0.4311 | -0.2136 | -0.19827 | -0.1507 | -0.050644 | -0.20562 | -0.21457 | -0.39108 | -0.55887 | -0.5044 | -0.56261 | -0.63268 | -0.60743 | -0.69164 | -0.81535 | -0.91992 | -0.91503
8 | -0.65891 | -0.67284 | -0.67017 | -0.66921 | -0.65541 | -0.62893 | -0.48078 | -0.38248 | -0.35319 | -0.40337 | -0.38089 | -0.34721 | -0.36805 | -0.39847 | -0.48415 | -0.53693 | -0.53551 | -0.52808 | -0.55663 | -0.57554 | -0.58539 | -0.60256 | -0.62886 | -0.64091
9 | -0.022142 | -0.022142 | -0.022142 | -0.022142 | -0.022142 | -0.022142 | -0.022142 | -0.022142 | -0.022142 | -0.022142 | -0.022142 | -0.022142 | -0.022142 | -0.022142 | -0.022142 | -0.022142 | -0.022142 | -0.022142 | -0.022142 | -0.022142 | -0.022142 | -0.022142 | -0.022142 | -0.022142
10 | -0.39204 | -0.40347 | -0.40407 | -0.40293 | -0.40181 | -0.37564 | -0.28157 | -0.22981 | -0.14813 | -0.085545 | -0.10944 | -0.084489 | -0.10075 | -0.14572 | -0.18216 | -0.18788 | -0.19319 | -0.13039 | -0.158 | -0.19587 | -0.23035 | -0.29308 | -0.36632 | -0.37284
11 | -0.33099 | -0.33417 | -0.34031 | -0.34334 | -0.33565 | -0.27088 | -0.20553 | -0.18364 | -0.12888 | -0.085039 | -0.19387 | -0.18282 | -0.20605 | -0.20563 | -0.22879 | -0.229 | -0.19506 | -0.13045 | -0.1782 | -0.20933 | -0.22489 | -0.2303 | -0.24868 | -0.26377
12 | -0.045803 | 0.07685 | 0.16258 | 0.14058 | 0.10931 | -0.11011 | -0.0036353 | 0.13128 | 0.28494 | 0.33614 | 0.16328 | -0.00042422 | 0.51718 | 0.58629 | 0.55616 | 0.63851 | 0.35078 | 0.48451 | 0.52026 | 0.46378 | 0.52049 | 0.66814 | 0.61893 | 0.41695
13 | 0.33725 | 0.27276 | 0.38929 | 0.4878 | 0.50938 | 0.62102 | 2.2712 | 2.8432 | 3.0442 | 2.8474 | 2.6083 | 2.9893 | 3.3787 | 2.9964 | 2.9468 | 2.9412 | 2.6506 | 2.74 | 2.3692 | 1.7886 | 1.9623 | 1.7147 | 0.75424 | 0.53362
14 | 0.084121 | 0.059433 | 0.051522 | 0.066042 | 0.056864 | 0.046752 | 0.038683 | 0.13518 | 0.14137 | 0.12125 | 0.14127 | 0.13126 | 0.13184 | 0.11773 | 0.069862 | 0.10938 | 0.13119 | 0.12241 | 0.08555 | 0.088753 | 0.082666 | 0.051278 | 0.040905 | 0.042396
15 | -0.10077 | -0.10075 | -0.10353 | -0.10827 | -0.10723 | -0.098411 | -0.0624 | -0.011995 | -0.01289 | -0.0085425 | -0.007525 | -0.033584 | -0.049062 | -0.063601 | -0.063123 | -0.06419 | -0.050469 | 0.016588 | -0.0023378 | -0.027596 | -0.051153 | -0.067287 | -0.073798 | -0.084495
16 | -0.27042 | -0.29178 | -0.29714 | -0.29316 | -0.29341 | -0.24501 | -0.0091233 | 0.12632 | 0.16099 | 0.11215 | 0.066217 | 0.13134 | 0.082819 | 0.025127 | -0.099408 | -0.09945 | -0.081923 | -0.041328 | -0.10073 | -0.057392 | -0.078796 | -0.13069 | -0.20648 | -0.23308
17 | -0.57515 | -0.58086 | -0.58678 | -0.59192 | -0.59456 | -0.54357 | -0.47161 | -0.43058 | -0.44319 | -0.49097 | -0.52367 | -0.55448 | -0.55514 | -0.56535 | -0.57032 | -0.5533 | -0.46841 | -0.27917 | -0.36009 | -0.43679 | -0.47022 | -0.49747 | -0.52587 | -0.52842
18 | -0.57893 | -0.60802 | -0.63385 | -0.63612 | -0.63471 | -0.53501 | -0.40773 | -0.32996 | -0.32412 | -0.2715 | -0.26868 | -0.26302 | -0.31655 | -0.34065 | -0.33149 | -0.41092 | -0.36405 | -0.18251 | -0.21612 | -0.26872 | -0.29016 | -0.37667 | -0.41656 | -0.43578
19 | 0.32115 | 0.25121 | 0.19047 | 0.28376 | 0.23302 | 0.33571 | 0.44773 | 0.87209 | 1.0044 | 1.0349 | 0.98226 | 1.0478 | 1.04 | 1.0279 | 0.86456 | 0.82239 | 0.71476 | 0.78193 | 0.66281 | 0.69166 | 0.58479 | 0.61558 | 0.38216 | 0.39246
20 | -0.39672 | -0.39238 | -0.40471 | -0.41203 | -0.43643 | -0.39077 | -0.33197 | -0.17244 | -0.08544 | -0.079307 | -0.060279 | -0.020257 | -0.082248 | -0.085827 | -0.15643 | -0.22355 | -0.20176 | -0.22504 | -0.25307 | -0.24297 | -0.27666 | -0.32614 | -0.36797 | -0.36601
21 | -1.3178 | -1.3457 | -1.3403 | -1.3384 | -1.3108 | -1.2579 | -0.96156 | -0.76497 | -0.70638 | -0.80673 | -0.76178 | -0.69442 | -0.7361 | -0.79695 | -0.9683 | -1.0739 | -1.071 | -1.0562 | -1.1133 | -1.1511 | -1.1708 | -1.2051 | -1.2577 | -1.2818
22 | -0.055354 | -0.055354 | -0.055354 | -0.055354 | -0.055354 | -0.055354 | -0.055354 | -0.055354 | -0.055354 | -0.055354 | -0.055354 | -0.055354 | -0.055354 | -0.055354 | -0.055354 | -0.055354 | -0.055354 | -0.055354 | -0.055354 | -0.055354 | -0.055354 | -0.055354 | -0.055354 | -0.055354
23 | -2.6136 | -2.6898 | -2.6938 | -2.6862 | -2.6787 | -2.5043 | -1.8772 | -1.5321 | -0.98755 | -0.5703 | -0.7296 | -0.56326 | -0.67166 | -0.97144 | -1.2144 | -1.2525 | -1.2879 | -0.86926 | -1.0533 | -1.3058 | -1.5357 | -1.9539 | -2.4422 | -2.4856
24 | -1.8913 | -1.9096 | -1.9447 | -1.9619 | -1.918 | -1.5479 | -1.1744 | -1.0494 | -0.73646 | -0.48594 | -1.1079 | -1.0447 | -1.1774 | -1.175 | -1.3074 | -1.3086 | -1.1146 | -0.7454 | -1.0183 | -1.1962 | -1.2851 | -1.316 | -1.421 | -1.5072
25 | -0.032717 | 0.054893 | 0.11613 | 0.10041 | 0.078075 | -0.078652 | -0.0025967 | 0.093771 | 0.20353 | 0.2401 | 0.11663 | -0.00030301 | 0.36941 | 0.41878 | 0.39725 | 0.45608 | 0.25056 | 0.34608 | 0.37162 | 0.33127 | 0.37178 | 0.47724 | 0.44209 | 0.29782
26 | 0.10539 | 0.085236 | 0.12165 | 0.15244 | 0.15918 | 0.19407 | 0.70974 | 0.88848 | 0.95131 | 0.88981 | 0.8151 | 0.93414 | 1.0558 | 0.93637 | 0.92087 | 0.91913 | 0.8283 | 0.85624 | 0.74039 | 0.55893 | 0.61321 | 0.53586 | 0.2357 | 0.16676
27 | 0.16824 | 0.11887 | 0.10304 | 0.13208 | 0.11373 | 0.093504 | 0.077365 | 0.27035 | 0.28273 | 0.2425 | 0.28253 | 0.26253 | 0.26369 | 0.23546 | 0.13972 | 0.21877 | 0.26238 | 0.24481 | 0.1711 | 0.17751 | 0.16533 | 0.10256 | 0.08181 | 0.084792
28 | -0.35269 | -0.35261 | -0.36234 | -0.37894 | -0.3753 | -0.34444 | -0.2184 | -0.041983 | -0.045116 | -0.029899 | -0.026338 | -0.11754 | -0.17172 | -0.2226 | -0.22093 | -0.22467 | -0.17664 | 0.058057 | -0.0081822 | -0.096585 | -0.17903 | -0.2355 | -0.25829 | -0.29573
29 | -8.1126 | -8.7535 | -8.9141 | -8.7949 | -8.8022 | -7.3502 | -0.2737 | 3.7895 | 4.8298 | 3.3646 | 1.9865 | 3.9403 | 2.4846 | 0.75381 | -2.9822 | -2.9835 | -2.4577 | -1.2399 | -3.0218 | -1.7218 | -2.3639 | -3.9208 | -6.1943 | -6.9923
30 | -1.0065 | -1.0165 | -1.0269 | -1.0359 | -1.0405 | -0.95125 | -0.82531 | -0.75351 | -0.77558 | -0.85919 | -0.91642 | -0.97034 | -0.97149 | -0.98936 | -0.99805 | -0.96828 | -0.81971 | -0.48855 | -0.63016 | -0.76439 | -0.82288 | -0.87058 | -0.92027 | -0.92473
31 | -1.4473 | -1.52 | -1.5846 | -1.5903 | -1.5868 | -1.3375 | -1.0193 | -0.82491 | -0.81029 | -0.67875 | -0.6717 | -0.65756 | -0.79139 | -0.85163 | -0.82873 | -1.0273 | -0.91012 | -0.45627 | -0.5403 | -0.67179 | -0.72541 | -0.94166 | -1.0414 | -1.0895
32 | 0.32115 | 0.25121 | 0.19047 | 0.28376 | 0.23302 | 0.33571 | 0.44773 | 0.87209 | 1.0044 | 1.0349 | 0.98226 | 1.0478 | 1.04 | 1.0279 | 0.86456 | 0.82239 | 0.71476 | 0.78193 | 0.66281 | 0.69166 | 0.58479 | 0.61558 | 0.38216 | 0.39246

## Qc, Winter, S8
LoadID | 0 | 1 | 2 | 3 | 4 | 5 | 6 | 7 | 8 | 9 | 10 | 11 | 12 | 13 | 14 | 15 | 16 | 17 | 18 | 19 | 20 | 21 | 22 | 23
1 | 0.50472 | 0.3566 | 0.30913 | 0.39625 | 0.34118 | 0.28051 | 0.2321 | 0.81106 | 0.8482 | 0.72751 | 0.8476 | 0.78759 | 0.79106 | 0.70639 | 0.41917 | 0.6563 | 0.78713 | 0.73444 | 0.5133 | 0.53252 | 0.49599 | 0.30767 | 0.24543 | 0.25438
2 | -0.20154 | -0.20149 | -0.20705 | -0.21654 | -0.21446 | -0.19682 | -0.1248 | -0.02399 | -0.02578 | -0.017085 | -0.01505 | -0.067167 | -0.098124 | -0.1272 | -0.12625 | -0.12838 | -0.10094 | 0.033175 | -0.0046756 | -0.055192 | -0.10231 | -0.13457 | -0.1476 | -0.16899
3 | -1.0817 | -1.1671 | -1.1885 | -1.1727 | -1.1736 | -0.98003 | -0.036493 | 0.50527 | 0.64398 | 0.44861 | 0.26487 | 0.52538 | 0.33128 | 0.10051 | -0.39763 | -0.3978 | -0.32769 | -0.16531 | -0.40291 | -0.22957 | -0.31518 | -0.52277 | -0.8259 | -0.93231
4 | -0.43136 | -0.43564 | -0.44009 | -0.44394 | -0.44592 | -0.40768 | -0.35371 | -0.32293 | -0.33239 | -0.36823 | -0.39275 | -0.41586 | -0.41635 | -0.42401 | -0.42774 | -0.41498 | -0.3513 | -0.20938 | -0.27007 | -0.32759 | -0.35266 | -0.3731 | -0.3944 | -0.39631
5 | -0.28946 | -0.30401 | -0.31693 | -0.31806 | -0.31735 | -0.2675 | -0.20387 | -0.16498 | -0.16206 | -0.13575 | -0.13434 | -0.13151 | -0.15828 | -0.17033 | -0.16575 | -0.20546 | -0.18202 | -0.091255 | -0.10806 | -0.13436 | -0.14508 | -0.18833 | -0.20828 | -0.21789
6 | 0.80286 | 0.62803 | 0.47619 | 0.70941 | 0.58254 | 0.83927 | 1.1193 | 2.1802 | 2.5109 | 2.5872 | 2.4557 | 2.6195 | 2.6 | 2.5699 | 2.1614 | 2.056 | 1.7869 | 1.9548 | 1.657 | 1.7292 | 1.462 | 1.539 | 0.95539 | 0.98114
7 | -0.99179 | -0.98095 | -1.0118 | -1.0301 | -1.0911 | -0.97691 | -0.82994 | -0.4311 | -0.2136 | -0.19827 | -0.1507 | -0.050644 | -0.20562 | -0.21457 | -0.39108 | -0.55887 | -0.5044 | -0.56261 | -0.63268 | -0.60743 | -0.69164 | -0.81535 | -0.91992 | -0.91503
8 | -0.65891 | -0.67284 | -0.67017 | -0.66921 | -0.65541 | -0.62893 | -0.48078 | -0.38248 | -0.35319 | -0.40337 | -0.38089 | -0.34721 | -0.36805 | -0.39847 | -0.48415 | -0.53693 | -0.53551 | -0.52808 | -0.55663 | -0.57554 | -0.58539 | -0.60256 | -0.62886 | -0.64091
9 | -0.022142 | -0.022142 | -0.022142 | -0.022142 | -0.022142 | -0.022142 | -0.022142 | -0.022142 | -0.022142 | -0.022142 | -0.022142 | -0.022142 | -0.022142 | -0.022142 | -0.022142 | -0.022142 | -0.022142 | -0.022142 | -0.022142 | -0.022142 | -0.022142 | -0.022142 | -0.022142 | -0.022142
10 | -0.39204 | -0.40347 | -0.40407 | -0.40293 | -0.40181 | -0.37564 | -0.28157 | -0.22981 | -0.14813 | -0.085545 | -0.10944 | -0.084489 | -0.10075 | -0.14572 | -0.18216 | -0.18788 | -0.19319 | -0.13039 | -0.158 | -0.19587 | -0.23035 | -0.29308 | -0.36632 | -0.37284
11 | -0.33099 | -0.33417 | -0.34031 | -0.34334 | -0.33565 | -0.27088 | -0.20553 | -0.18364 | -0.12888 | -0.085039 | -0.19387 | -0.18282 | -0.20605 | -0.20563 | -0.22879 | -0.229 | -0.19506 | -0.13045 | -0.1782 | -0.20933 | -0.22489 | -0.2303 | -0.24868 | -0.26377
12 | -0.045803 | 0.07685 | 0.16258 | 0.14058 | 0.10931 | -0.11011 | -0.0036353 | 0.13128 | 0.28494 | 0.33614 | 0.16328 | -0.00042422 | 0.51718 | 0.58629 | 0.55616 | 0.63851 | 0.35078 | 0.48451 | 0.52026 | 0.46378 | 0.52049 | 0.66814 | 0.61893 | 0.41695
13 | 0.33725 | 0.27276 | 0.38929 | 0.4878 | 0.50938 | 0.62102 | 2.2712 | 2.8432 | 3.0442 | 2.8474 | 2.6083 | 2.9893 | 3.3787 | 2.9964 | 2.9468 | 2.9412 | 2.6506 | 2.74 | 2.3692 | 1.7886 | 1.9623 | 1.7147 | 0.75424 | 0.53362
14 | 0.084121 | 0.059433 | 0.051522 | 0.066042 | 0.056864 | 0.046752 | 0.038683 | 0.13518 | 0.14137 | 0.12125 | 0.14127 | 0.13126 | 0.13184 | 0.11773 | 0.069862 | 0.10938 | 0.13119 | 0.12241 | 0.08555 | 0.088753 | 0.082666 | 0.051278 | 0.040905 | 0.042396
15 | -0.10077 | -0.10075 | -0.10353 | -0.10827 | -0.10723 | -0.098411 | -0.0624 | -0.011995 | -0.01289 | -0.0085425 | -0.007525 | -0.033584 | -0.049062 | -0.063601 | -0.063123 | -0.06419 | -0.050469 | 0.016588 | -0.0023378 | -0.027596 | -0.051153 | -0.067287 | -0.073798 | -0.084495
16 | -0.27042 | -0.29178 | -0.29714 | -0.29316 | -0.29341 | -0.24501 | -0.0091233 | 0.12632 | 0.16099 | 0.11215 | 0.066217 | 0.13134 | 0.082819 | 0.025127 | -0.099408 | -0.09945 | -0.081923 | -0.041328 | -0.10073 | -0.057392 | -0.078796 | -0.13069 | -0.20648 | -0.23308
17 | -0.57515 | -0.58086 | -0.58678 | -0.59192 | -0.59456 | -0.54357 | -0.47161 | -0.43058 | -0.44319 | -0.49097 | -0.52367 | -0.55448 | -0.55514 | -0.56535 | -0.57032 | -0.5533 | -0.46841 | -0.27917 | -0.36009 | -0.43679 | -0.47022 | -0.49747 | -0.52587 | -0.52842
18 | -0.57893 | -0.60802 | -0.63385 | -0.63612 | -0.63471 | -0.53501 | -0.40773 | -0.32996 | -0.32412 | -0.2715 | -0.26868 | -0.26302 | -0.31655 | -0.34065 | -0.33149 | -0.41092 | -0.36405 | -0.18251 | -0.21612 | -0.26872 | -0.29016 | -0.37667 | -0.41656 | -0.43578
19 | 0.32115 | 0.25121 | 0.19047 | 0.28376 | 0.23302 | 0.33571 | 0.44773 | 0.87209 | 1.0044 | 1.0349 | 0.98226 | 1.0478 | 1.04 | 1.0279 | 0.86456 | 0.82239 | 0.71476 | 0.78193 | 0.66281 | 0.69166 | 0.58479 | 0.61558 | 0.38216 | 0.39246
20 | -0.39672 | -0.39238 | -0.40471 | -0.41203 | -0.43643 | -0.39077 | -0.33197 | -0.17244 | -0.08544 | -0.079307 | -0.060279 | -0.020257 | -0.082248 | -0.085827 | -0.15643 | -0.22355 | -0.20176 | -0.22504 | -0.25307 | -0.24297 | -0.27666 | -0.32614 | -0.36797 | -0.36601
21 | -1.3178 | -1.3457 | -1.3403 | -1.3384 | -1.3108 | -1.2579 | -0.96156 | -0.76497 | -0.70638 | -0.80673 | -0.76178 | -0.69442 | -0.7361 | -0.79695 | -0.9683 | -1.0739 | -1.071 | -1.0562 | -1.1133 | -1.1511 | -1.1708 | -1.2051 | -1.2577 | -1.2818
22 | -0.055354 | -0.055354 | -0.055354 | -0.055354 | -0.055354 | -0.055354 | -0.055354 | -0.055354 | -0.055354 | -0.055354 | -0.055354 | -0.055354 | -0.055354 | -0.055354 | -0.055354 | -0.055354 | -0.055354 | -0.055354 | -0.055354 | -0.055354 | -0.055354 | -0.055354 | -0.055354 | -0.055354
23 | -2.6136 | -2.6898 | -2.6938 | -2.6862 | -2.6787 | -2.5043 | -1.8772 | -1.5321 | -0.98755 | -0.5703 | -0.7296 | -0.56326 | -0.67166 | -0.97144 | -1.2144 | -1.2525 | -1.2879 | -0.86926 | -1.0533 | -1.3058 | -1.5357 | -1.9539 | -2.4422 | -2.4856
24 | -1.8913 | -1.9096 | -1.9447 | -1.9619 | -1.918 | -1.5479 | -1.1744 | -1.0494 | -0.73646 | -0.48594 | -1.1079 | -1.0447 | -1.1774 | -1.175 | -1.3074 | -1.3086 | -1.1146 | -0.7454 | -1.0183 | -1.1962 | -1.2851 | -1.316 | -1.421 | -1.5072
25 | -0.032717 | 0.054893 | 0.11613 | 0.10041 | 0.078075 | -0.078652 | -0.0025967 | 0.093771 | 0.20353 | 0.2401 | 0.11663 | -0.00030301 | 0.36941 | 0.41878 | 0.39725 | 0.45608 | 0.25056 | 0.34608 | 0.37162 | 0.33127 | 0.37178 | 0.47724 | 0.44209 | 0.29782
26 | 0.10539 | 0.085236 | 0.12165 | 0.15244 | 0.15918 | 0.19407 | 0.70974 | 0.88848 | 0.95131 | 0.88981 | 0.8151 | 0.93414 | 1.0558 | 0.93637 | 0.92087 | 0.91913 | 0.8283 | 0.85624 | 0.74039 | 0.55893 | 0.61321 | 0.53586 | 0.2357 | 0.16676
27 | 0.16824 | 0.11887 | 0.10304 | 0.13208 | 0.11373 | 0.093504 | 0.077365 | 0.27035 | 0.28273 | 0.2425 | 0.28253 | 0.26253 | 0.26369 | 0.23546 | 0.13972 | 0.21877 | 0.26238 | 0.24481 | 0.1711 | 0.17751 | 0.16533 | 0.10256 | 0.08181 | 0.084792
28 | -0.35269 | -0.35261 | -0.36234 | -0.37894 | -0.3753 | -0.34444 | -0.2184 | -0.041983 | -0.045116 | -0.029899 | -0.026338 | -0.11754 | -0.17172 | -0.2226 | -0.22093 | -0.22467 | -0.17664 | 0.058057 | -0.0081822 | -0.096585 | -0.17903 | -0.2355 | -0.25829 | -0.29573
29 | -8.1126 | -8.7535 | -8.9141 | -8.7949 | -8.8022 | -7.3502 | -0.2737 | 3.7895 | 4.8298 | 3.3646 | 1.9865 | 3.9403 | 2.4846 | 0.75381 | -2.9822 | -2.9835 | -2.4577 | -1.2399 | -3.0218 | -1.7218 | -2.3639 | -3.9208 | -6.1943 | -6.9923
30 | -1.0065 | -1.0165 | -1.0269 | -1.0359 | -1.0405 | -0.95125 | -0.82531 | -0.75351 | -0.77558 | -0.85919 | -0.91642 | -0.97034 | -0.97149 | -0.98936 | -0.99805 | -0.96828 | -0.81971 | -0.48855 | -0.63016 | -0.76439 | -0.82288 | -0.87058 | -0.92027 | -0.92473
31 | -1.4473 | -1.52 | -1.5846 | -1.5903 | -1.5868 | -1.3375 | -1.0193 | -0.82491 | -0.81029 | -0.67875 | -0.6717 | -0.65756 | -0.79139 | -0.85163 | -0.82873 | -1.0273 | -0.91012 | -0.45627 | -0.5403 | -0.67179 | -0.72541 | -0.94166 | -1.0414 | -1.0895
32 | 0.32115 | 0.25121 | 0.19047 | 0.28376 | 0.23302 | 0.33571 | 0.44773 | 0.87209 | 1.0044 | 1.0349 | 0.98226 | 1.0478 | 1.04 | 1.0279 | 0.86456 | 0.82239 | 0.71476 | 0.78193 | 0.66281 | 0.69166 | 0.58479 | 0.61558 | 0.38216 | 0.39246

## Qc, Winter, S9
LoadID | 0 | 1 | 2 | 3 | 4 | 5 | 6 | 7 | 8 | 9 | 10 | 11 | 12 | 13 | 14 | 15 | 16 | 17 | 18 | 19 | 20 | 21 | 22 | 23
1 | 0.50472 | 0.3566 | 0.30913 | 0.39625 | 0.34118 | 0.28051 | 0.2321 | 0.81106 | 0.8482 | 0.72751 | 0.8476 | 0.78759 | 0.79106 | 0.70639 | 0.41917 | 0.6563 | 0.78713 | 0.73444 | 0.5133 | 0.53252 | 0.49599 | 0.30767 | 0.24543 | 0.25438
2 | -0.20154 | -0.20149 | -0.20705 | -0.21654 | -0.21446 | -0.19682 | -0.1248 | -0.02399 | -0.02578 | -0.017085 | -0.01505 | -0.067167 | -0.098124 | -0.1272 | -0.12625 | -0.12838 | -0.10094 | 0.033175 | -0.0046756 | -0.055192 | -0.10231 | -0.13457 | -0.1476 | -0.16899
3 | -1.0817 | -1.1671 | -1.1885 | -1.1727 | -1.1736 | -0.98003 | -0.036493 | 0.50527 | 0.64398 | 0.44861 | 0.26487 | 0.52538 | 0.33128 | 0.10051 | -0.39763 | -0.3978 | -0.32769 | -0.16531 | -0.40291 | -0.22957 | -0.31518 | -0.52277 | -0.8259 | -0.93231
4 | -0.43136 | -0.43564 | -0.44009 | -0.44394 | -0.44592 | -0.40768 | -0.35371 | -0.32293 | -0.33239 | -0.36823 | -0.39275 | -0.41586 | -0.41635 | -0.42401 | -0.42774 | -0.41498 | -0.3513 | -0.20938 | -0.27007 | -0.32759 | -0.35266 | -0.3731 | -0.3944 | -0.39631
5 | -0.28946 | -0.30401 | -0.31693 | -0.31806 | -0.31735 | -0.2675 | -0.20387 | -0.16498 | -0.16206 | -0.13575 | -0.13434 | -0.13151 | -0.15828 | -0.17033 | -0.16575 | -0.20546 | -0.18202 | -0.091255 | -0.10806 | -0.13436 | -0.14508 | -0.18833 | -0.20828 | -0.21789
6 | 0.80286 | 0.62803 | 0.47619 | 0.70941 | 0.58254 | 0.83927 | 1.1193 | 2.1802 | 2.5109 | 2.5872 | 2.4557 | 2.6195 | 2.6 | 2.5699 | 2.1614 | 2.056 | 1.7869 | 1.9548 | 1.657 | 1.7292 | 1.462 | 1.539 | 0.95539 | 0.98114
7 | -0.99179 | -0.98095 | -1.0118 | -1.0301 | -1.0911 | -0.97691 | -0.82994 | -0.4311 | -0.2136 | -0.19827 | -0.1507 | -0.050644 | -0.20562 | -0.21457 | -0.39108 | -0.55887 | -0.5044 | -0.56261 | -0.63268 | -0.60743 | -0.69164 | -0.81535 | -0.91992 | -0.91503
8 | -0.65891 | -0.67284 | -0.67017 | -0.66921 | -0.65541 | -0.62893 | -0.48078 | -0.38248 | -0.35319 | -0.40337 | -0.38089 | -0.34721 | -0.36805 | -0.39847 | -0.48415 | -0.53693 | -0.53551 | -0.52808 | -0.55663 | -0.57554 | -0.58539 | -0.60256 | -0.62886 | -0.64091
9 | -0.022142 | -0.022142 | -0.022142 | -0.022142 | -0.022142 | -0.022142 | -0.022142 | -0.022142 | -0.022142 | -0.022142 | -0.022142 | -0.022142 | -0.022142 | -0.022142 | -0.022142 | -0.022142 | -0.022142 | -0.022142 | -0.022142 | -0.022142 | -0.022142 | -0.022142 | -0.022142 | -0.022142
10 | -0.39204 | -0.40347 | -0.40407 | -0.40293 | -0.40181 | -0.37564 | -0.28157 | -0.22981 | -0.14813 | -0.085545 | -0.10944 | -0.084489 | -0.10075 | -0.14572 | -0.18216 | -0.18788 | -0.19319 | -0.13039 | -0.158 | -0.19587 | -0.23035 | -0.29308 | -0.36632 | -0.37284
11 | -0.33099 | -0.33417 | -0.34031 | -0.34334 | -0.33565 | -0.27088 | -0.20553 | -0.18364 | -0.12888 | -0.085039 | -0.19387 | -0.18282 | -0.20605 | -0.20563 | -0.22879 | -0.229 | -0.19506 | -0.13045 | -0.1782 | -0.20933 | -0.22489 | -0.2303 | -0.24868 | -0.26377
12 | -0.045803 | 0.07685 | 0.16258 | 0.14058 | 0.10931 | -0.11011 | -0.0036353 | 0.13128 | 0.28494 | 0.33614 | 0.16328 | -0.00042422 | 0.51718 | 0.58629 | 0.55616 | 0.63851 | 0.35078 | 0.48451 | 0.52026 | 0.46378 | 0.52049 | 0.66814 | 0.61893 | 0.41695
13 | 0.33725 | 0.27276 | 0.38929 | 0.4878 | 0.50938 | 0.62102 | 2.2712 | 2.8432 | 3.0442 | 2.8474 | 2.6083 | 2.9893 | 3.3787 | 2.9964 | 2.9468 | 2.9412 | 2.6506 | 2.74 | 2.3692 | 1.7886 | 1.9623 | 1.7147 | 0.75424 | 0.53362
14 | 0.084121 | 0.059433 | 0.051522 | 0.066042 | 0.056864 | 0.046752 | 0.038683 | 0.13518 | 0.14137 | 0.12125 | 0.14127 | 0.13126 | 0.13184 | 0.11773 | 0.069862 | 0.10938 | 0.13119 | 0.12241 | 0.08555 | 0.088753 | 0.082666 | 0.051278 | 0.040905 | 0.042396
15 | -0.10077 | -0.10075 | -0.10353 | -0.10827 | -0.10723 | -0.098411 | -0.0624 | -0.011995 | -0.01289 | -0.0085425 | -0.007525 | -0.033584 | -0.049062 | -0.063601 | -0.063123 | -0.06419 | -0.050469 | 0.016588 | -0.0023378 | -0.027596 | -0.051153 | -0.067287 | -0.073798 | -0.084495
16 | -0.27042 | -0.29178 | -0.29714 | -0.29316 | -0.29341 | -0.24501 | -0.0091233 | 0.12632 | 0.16099 | 0.11215 | 0.066217 | 0.13134 | 0.082819 | 0.025127 | -0.099408 | -0.09945 | -0.081923 | -0.041328 | -0.10073 | -0.057392 | -0.078796 | -0.13069 | -0.20648 | -0.23308
17 | -0.57515 | -0.58086 | -0.58678 | -0.59192 | -0.59456 | -0.54357 | -0.47161 | -0.43058 | -0.44319 | -0.49097 | -0.52367 | -0.55448 | -0.55514 | -0.56535 | -0.57032 | -0.5533 | -0.46841 | -0.27917 | -0.36009 | -0.43679 | -0.47022 | -0.49747 | -0.52587 | -0.52842
18 | -0.57893 | -0.60802 | -0.63385 | -0.63612 | -0.63471 | -0.53501 | -0.40773 | -0.32996 | -0.32412 | -0.2715 | -0.26868 | -0.26302 | -0.31655 | -0.34065 | -0.33149 | -0.41092 | -0.36405 | -0.18251 | -0.21612 | -0.26872 | -0.29016 | -0.37667 | -0.41656 | -0.43578
19 | 0.32115 | 0.25121 | 0.19047 | 0.28376 | 0.23302 | 0.33571 | 0.44773 | 0.87209 | 1.0044 | 1.0349 | 0.98226 | 1.0478 | 1.04 | 1.0279 | 0.86456 | 0.82239 | 0.71476 | 0.78193 | 0.66281 | 0.69166 | 0.58479 | 0.61558 | 0.38216 | 0.39246
20 | -0.39672 | -0.39238 | -0.40471 | -0.41203 | -0.43643 | -0.39077 | -0.33197 | -0.17244 | -0.08544 | -0.079307 | -0.060279 | -0.020257 | -0.082248 | -0.085827 | -0.15643 | -0.22355 | -0.20176 | -0.22504 | -0.25307 | -0.24297 | -0.27666 | -0.32614 | -0.36797 | -0.36601
21 | -1.3178 | -1.3457 | -1.3403 | -1.3384 | -1.3108 | -1.2579 | -0.96156 | -0.76497 | -0.70638 | -0.80673 | -0.76178 | -0.69442 | -0.7361 | -0.79695 | -0.9683 | -1.0739 | -1.071 | -1.0562 | -1.1133 | -1.1511 | -1.1708 | -1.2051 | -1.2577 | -1.2818
22 | -0.055354 | -0.055354 | -0.055354 | -0.055354 | -0.055354 | -0.055354 | -0.055354 | -0.055354 | -0.055354 | -0.055354 | -0.055354 | -0.055354 | -0.055354 | -0.055354 | -0.055354 | -0.055354 | -0.055354 | -0.055354 | -0.055354 | -0.055354 | -0.055354 | -0.055354 | -0.055354 | -0.055354
23 | -2.6136 | -2.6898 | -2.6938 | -2.6862 | -2.6787 | -2.5043 | -1.8772 | -1.5321 | -0.98755 | -0.5703 | -0.7296 | -0.56326 | -0.67166 | -0.97144 | -1.2144 | -1.2525 | -1.2879 | -0.86926 | -1.0533 | -1.3058 | -1.5357 | -1.9539 | -2.4422 | -2.4856
24 | -1.8913 | -1.9096 | -1.9447 | -1.9619 | -1.918 | -1.5479 | -1.1744 | -1.0494 | -0.73646 | -0.48594 | -1.1079 | -1.0447 | -1.1774 | -1.175 | -1.3074 | -1.3086 | -1.1146 | -0.7454 | -1.0183 | -1.1962 | -1.2851 | -1.316 | -1.421 | -1.5072
25 | -0.032717 | 0.054893 | 0.11613 | 0.10041 | 0.078075 | -0.078652 | -0.0025967 | 0.093771 | 0.20353 | 0.2401 | 0.11663 | -0.00030301 | 0.36941 | 0.41878 | 0.39725 | 0.45608 | 0.25056 | 0.34608 | 0.37162 | 0.33127 | 0.37178 | 0.47724 | 0.44209 | 0.29782
26 | 0.10539 | 0.085236 | 0.12165 | 0.15244 | 0.15918 | 0.19407 | 0.70974 | 0.88848 | 0.95131 | 0.88981 | 0.8151 | 0.93414 | 1.0558 | 0.93637 | 0.92087 | 0.91913 | 0.8283 | 0.85624 | 0.74039 | 0.55893 | 0.61321 | 0.53586 | 0.2357 | 0.16676
27 | 0.16824 | 0.11887 | 0.10304 | 0.13208 | 0.11373 | 0.093504 | 0.077365 | 0.27035 | 0.28273 | 0.2425 | 0.28253 | 0.26253 | 0.26369 | 0.23546 | 0.13972 | 0.21877 | 0.26238 | 0.24481 | 0.1711 | 0.17751 | 0.16533 | 0.10256 | 0.08181 | 0.084792
28 | -0.35269 | -0.35261 | -0.36234 | -0.37894 | -0.3753 | -0.34444 | -0.2184 | -0.041983 | -0.045116 | -0.029899 | -0.026338 | -0.11754 | -0.17172 | -0.2226 | -0.22093 | -0.22467 | -0.17664 | 0.058057 | -0.0081822 | -0.096585 | -0.17903 | -0.2355 | -0.25829 | -0.29573
29 | -8.1126 | -8.7535 | -8.9141 | -8.7949 | -8.8022 | -7.3502 | -0.2737 | 3.7895 | 4.8298 | 3.3646 | 1.9865 | 3.9403 | 2.4846 | 0.75381 | -2.9822 | -2.9835 | -2.4577 | -1.2399 | -3.0218 | -1.7218 | -2.3639 | -3.9208 | -6.1943 | -6.9923
30 | -1.0065 | -1.0165 | -1.0269 | -1.0359 | -1.0405 | -0.95125 | -0.82531 | -0.75351 | -0.77558 | -0.85919 | -0.91642 | -0.97034 | -0.97149 | -0.98936 | -0.99805 | -0.96828 | -0.81971 | -0.48855 | -0.63016 | -0.76439 | -0.82288 | -0.87058 | -0.92027 | -0.92473
31 | -1.4473 | -1.52 | -1.5846 | -1.5903 | -1.5868 | -1.3375 | -1.0193 | -0.82491 | -0.81029 | -0.67875 | -0.6717 | -0.65756 | -0.79139 | -0.85163 | -0.82873 | -1.0273 | -0.91012 | -0.45627 | -0.5403 | -0.67179 | -0.72541 | -0.94166 | -1.0414 | -1.0895
32 | 0.32115 | 0.25121 | 0.19047 | 0.28376 | 0.23302 | 0.33571 | 0.44773 | 0.87209 | 1.0044 | 1.0349 | 0.98226 | 1.0478 | 1.04 | 1.0279 | 0.86456 | 0.82239 | 0.71476 | 0.78193 | 0.66281 | 0.69166 | 0.58479 | 0.61558 | 0.38216 | 0.39246

## UpFlex, Winter
LoadID | 0 | 1 | 2 | 3 | 4 | 5 | 6 | 7 | 8 | 9 | 10 | 11 | 12 | 13 | 14 | 15 | 16 | 17 | 18 | 19 | 20 | 21 | 22 | 23
1 | 0.18569 | 0.20442 | 0.26607 | 0.30504 | 0.35865 | 0.41924 | 0.37371 | 0.53427 | 0.49013 | 0.55357 | 0.56892 | 0.52772 | 0.49783 | 0.45833 | 0.42217 | 0.37995 | 0.37599 | 0.2979 | 0.24648 | 0.29248 | 0.29801 | 0.34056 | 0.16536 | 0.15877
2 | 0.16712 | 0.18397 | 0.23946 | 0.27453 | 0.32279 | 0.37732 | 0.33634 | 0.48084 | 0.44112 | 0.49822 | 0.51203 | 0.47495 | 0.44805 | 0.41249 | 0.37995 | 0.34195 | 0.33839 | 0.26811 | 0.22183 | 0.26323 | 0.26821 | 0.30651 | 0.14882 | 0.14289
3 | 0.22282 | 0.2453 | 0.31928 | 0.36604 | 0.43038 | 0.50309 | 0.44846 | 0.64112 | 0.58815 | 0.66429 | 0.68271 | 0.63327 | 0.5974 | 0.54999 | 0.5066 | 0.45594 | 0.45119 | 0.35748 | 0.29577 | 0.35097 | 0.35761 | 0.40867 | 0.19843 | 0.19052
4 | 0.11141 | 0.12265 | 0.15964 | 0.18302 | 0.21519 | 0.25154 | 0.22423 | 0.32056 | 0.29408 | 0.33214 | 0.34135 | 0.31663 | 0.2987 | 0.275 | 0.2533 | 0.22797 | 0.22559 | 0.17874 | 0.14789 | 0.17549 | 0.1788 | 0.20434 | 0.099217 | 0.095259
5 | 0.11141 | 0.12265 | 0.15964 | 0.18302 | 0.21519 | 0.25154 | 0.22423 | 0.32056 | 0.29408 | 0.33214 | 0.34135 | 0.31663 | 0.2987 | 0.275 | 0.2533 | 0.22797 | 0.22559 | 0.17874 | 0.14789 | 0.17549 | 0.1788 | 0.20434 | 0.099217 | 0.095259
6 | 0.37137 | 0.40883 | 0.53214 | 0.61007 | 0.71731 | 0.83848 | 0.74743 | 1.0685 | 0.98026 | 1.1071 | 1.1378 | 1.0554 | 0.99566 | 0.91665 | 0.84434 | 0.75989 | 0.75198 | 0.5958 | 0.49296 | 0.58496 | 0.59601 | 0.68112 | 0.33072 | 0.31753
7 | 0.37137 | 0.40883 | 0.53214 | 0.61007 | 0.71731 | 0.83848 | 0.74743 | 1.0685 | 0.98026 | 1.1071 | 1.1378 | 1.0554 | 0.99566 | 0.91665 | 0.84434 | 0.75989 | 0.75198 | 0.5958 | 0.49296 | 0.58496 | 0.59601 | 0.68112 | 0.33072 | 0.31753
8 | 0.11141 | 0.12265 | 0.15964 | 0.18302 | 0.21519 | 0.25154 | 0.22423 | 0.32056 | 0.29408 | 0.33214 | 0.34135 | 0.31663 | 0.2987 | 0.275 | 0.2533 | 0.22797 | 0.22559 | 0.17874 | 0.14789 | 0.17549 | 0.1788 | 0.20434 | 0.099217 | 0.095259
9 | 0.11141 | 0.12265 | 0.15964 | 0.18302 | 0.21519 | 0.25154 | 0.22423 | 0.32056 | 0.29408 | 0.33214 | 0.34135 | 0.31663 | 0.2987 | 0.275 | 0.2533 | 0.22797 | 0.22559 | 0.17874 | 0.14789 | 0.17549 | 0.1788 | 0.20434 | 0.099217 | 0.095259
10 | 0.083559 | 0.091987 | 0.11973 | 0.13727 | 0.16139 | 0.18866 | 0.16817 | 0.24042 | 0.22056 | 0.24911 | 0.25602 | 0.23748 | 0.22402 | 0.20625 | 0.18998 | 0.17098 | 0.1692 | 0.13406 | 0.11092 | 0.13162 | 0.1341 | 0.15325 | 0.074412 | 0.071445
11 | 0.11141 | 0.12265 | 0.15964 | 0.18302 | 0.21519 | 0.25154 | 0.22423 | 0.32056 | 0.29408 | 0.33214 | 0.34135 | 0.31663 | 0.2987 | 0.275 | 0.2533 | 0.22797 | 0.22559 | 0.17874 | 0.14789 | 0.17549 | 0.1788 | 0.20434 | 0.099217 | 0.095259
12 | 0.11141 | 0.12265 | 0.15964 | 0.18302 | 0.21519 | 0.25154 | 0.22423 | 0.32056 | 0.29408 | 0.33214 | 0.34135 | 0.31663 | 0.2987 | 0.275 | 0.2533 | 0.22797 | 0.22559 | 0.17874 | 0.14789 | 0.17549 | 0.1788 | 0.20434 | 0.099217 | 0.095259
13 | 0.22282 | 0.2453 | 0.31928 | 0.36604 | 0.43038 | 0.50309 | 0.44846 | 0.64112 | 0.58815 | 0.66429 | 0.68271 | 0.63327 | 0.5974 | 0.54999 | 0.5066 | 0.45594 | 0.45119 | 0.35748 | 0.29577 | 0.35097 | 0.35761 | 0.40867 | 0.19843 | 0.19052
14 | 0.11141 | 0.12265 | 0.15964 | 0.18302 | 0.21519 | 0.25154 | 0.22423 | 0.32056 | 0.29408 | 0.33214 | 0.34135 | 0.31663 | 0.2987 | 0.275 | 0.2533 | 0.22797 | 0.22559 | 0.17874 | 0.14789 | 0.17549 | 0.1788 | 0.20434 | 0.099217 | 0.095259
15 | 0.11141 | 0.12265 | 0.15964 | 0.18302 | 0.21519 | 0.25154 | 0.22423 | 0.32056 | 0.29408 | 0.33214 | 0.34135 | 0.31663 | 0.2987 | 0.275 | 0.2533 | 0.22797 | 0.22559 | 0.17874 | 0.14789 | 0.17549 | 0.1788 | 0.20434 | 0.099217 | 0.095259
16 | 0.11141 | 0.12265 | 0.15964 | 0.18302 | 0.21519 | 0.25154 | 0.22423 | 0.32056 | 0.29408 | 0.33214 | 0.34135 | 0.31663 | 0.2987 | 0.275 | 0.2533 | 0.22797 | 0.22559 | 0.17874 | 0.14789 | 0.17549 | 0.1788 | 0.20434 | 0.099217 | 0.095259
17 | 0.16712 | 0.18397 | 0.23946 | 0.27453 | 0.32279 | 0.37732 | 0.33634 | 0.48084 | 0.44112 | 0.49822 | 0.51203 | 0.47495 | 0.44805 | 0.41249 | 0.37995 | 0.34195 | 0.33839 | 0.26811 | 0.22183 | 0.26323 | 0.26821 | 0.30651 | 0.14882 | 0.14289
18 | 0.16712 | 0.18397 | 0.23946 | 0.27453 | 0.32279 | 0.37732 | 0.33634 | 0.48084 | 0.44112 | 0.49822 | 0.51203 | 0.47495 | 0.44805 | 0.41249 | 0.37995 | 0.34195 | 0.33839 | 0.26811 | 0.22183 | 0.26323 | 0.26821 | 0.30651 | 0.14882 | 0.14289
19 | 0.16712 | 0.18397 | 0.23946 | 0.27453 | 0.32279 | 0.37732 | 0.33634 | 0.48084 | 0.44112 | 0.49822 | 0.51203 | 0.47495 | 0.44805 | 0.41249 | 0.37995 | 0.34195 | 0.33839 | 0.26811 | 0.22183 | 0.26323 | 0.26821 | 0.30651 | 0.14882 | 0.14289
20 | 0.16712 | 0.18397 | 0.23946 | 0.27453 | 0.32279 | 0.37732 | 0.33634 | 0.48084 | 0.44112 | 0.49822 | 0.51203 | 0.47495 | 0.44805 | 0.41249 | 0.37995 | 0.34195 | 0.33839 | 0.26811 | 0.22183 | 0.26323 | 0.26821 | 0.30651 | 0.14882 | 0.14289
21 | 0.16712 | 0.18397 | 0.23946 | 0.27453 | 0.32279 | 0.37732 | 0.33634 | 0.48084 | 0.44112 | 0.49822 | 0.51203 | 0.47495 | 0.44805 | 0.41249 | 0.37995 | 0.34195 | 0.33839 | 0.26811 | 0.22183 | 0.26323 | 0.26821 | 0.30651 | 0.14882 | 0.14289
22 | 0.16712 | 0.18397 | 0.23946 | 0.27453 | 0.32279 | 0.37732 | 0.33634 | 0.48084 | 0.44112 | 0.49822 | 0.51203 | 0.47495 | 0.44805 | 0.41249 | 0.37995 | 0.34195 | 0.33839 | 0.26811 | 0.22183 | 0.26323 | 0.26821 | 0.30651 | 0.14882 | 0.14289
23 | 0.77988 | 0.85855 | 1.1175 | 1.2812 | 1.5063 | 1.7608 | 1.5696 | 2.2439 | 2.0585 | 2.325 | 2.3895 | 2.2164 | 2.0909 | 1.925 | 1.7731 | 1.5958 | 1.5792 | 1.2512 | 1.0352 | 1.2284 | 1.2516 | 1.4304 | 0.69452 | 0.66682
24 | 0.77988 | 0.85855 | 1.1175 | 1.2812 | 1.5063 | 1.7608 | 1.5696 | 2.2439 | 2.0585 | 2.325 | 2.3895 | 2.2164 | 2.0909 | 1.925 | 1.7731 | 1.5958 | 1.5792 | 1.2512 | 1.0352 | 1.2284 | 1.2516 | 1.4304 | 0.69452 | 0.66682
25 | 0.11141 | 0.12265 | 0.15964 | 0.18302 | 0.21519 | 0.25154 | 0.22423 | 0.32056 | 0.29408 | 0.33214 | 0.34135 | 0.31663 | 0.2987 | 0.275 | 0.2533 | 0.22797 | 0.22559 | 0.17874 | 0.14789 | 0.17549 | 0.1788 | 0.20434 | 0.099217 | 0.095259
26 | 0.11141 | 0.12265 | 0.15964 | 0.18302 | 0.21519 | 0.25154 | 0.22423 | 0.32056 | 0.29408 | 0.33214 | 0.34135 | 0.31663 | 0.2987 | 0.275 | 0.2533 | 0.22797 | 0.22559 | 0.17874 | 0.14789 | 0.17549 | 0.1788 | 0.20434 | 0.099217 | 0.095259
27 | 0.11141 | 0.12265 | 0.15964 | 0.18302 | 0.21519 | 0.25154 | 0.22423 | 0.32056 | 0.29408 | 0.33214 | 0.34135 | 0.31663 | 0.2987 | 0.275 | 0.2533 | 0.22797 | 0.22559 | 0.17874 | 0.14789 | 0.17549 | 0.1788 | 0.20434 | 0.099217 | 0.095259
28 | 0.22282 | 0.2453 | 0.31928 | 0.36604 | 0.43038 | 0.50309 | 0.44846 | 0.64112 | 0.58815 | 0.66429 | 0.68271 | 0.63327 | 0.5974 | 0.54999 | 0.5066 | 0.45594 | 0.45119 | 0.35748 | 0.29577 | 0.35097 | 0.35761 | 0.40867 | 0.19843 | 0.19052
29 | 0.37137 | 0.40883 | 0.53214 | 0.61007 | 0.71731 | 0.83848 | 0.74743 | 1.0685 | 0.98026 | 1.1071 | 1.1378 | 1.0554 | 0.99566 | 0.91665 | 0.84434 | 0.75989 | 0.75198 | 0.5958 | 0.49296 | 0.58496 | 0.59601 | 0.68112 | 0.33072 | 0.31753
30 | 0.27853 | 0.30662 | 0.3991 | 0.45755 | 0.53798 | 0.62886 | 0.56057 | 0.8014 | 0.73519 | 0.83036 | 0.85339 | 0.79159 | 0.74675 | 0.68749 | 0.63325 | 0.56992 | 0.56399 | 0.44685 | 0.36972 | 0.43872 | 0.44701 | 0.51084 | 0.24804 | 0.23815
31 | 0.38994 | 0.42927 | 0.55874 | 0.64058 | 0.75317 | 0.8804 | 0.7848 | 1.122 | 1.0293 | 1.1625 | 1.1947 | 1.1082 | 1.0454 | 0.96248 | 0.88655 | 0.79789 | 0.78958 | 0.62559 | 0.5176 | 0.61421 | 0.62582 | 0.71518 | 0.34726 | 0.33341
32 | 0.11141 | 0.12265 | 0.15964 | 0.18302 | 0.21519 | 0.25154 | 0.22423 | 0.32056 | 0.29408 | 0.33214 | 0.34135 | 0.31663 | 0.2987 | 0.275 | 0.2533 | 0.22797 | 0.22559 | 0.17874 | 0.14789 | 0.17549 | 0.1788 | 0.20434 | 0.099217 | 0.095259

## DownFlex, Winter
LoadID | 0 | 1 | 2 | 3 | 4 | 5 | 6 | 7 | 8 | 9 | 10 | 11 | 12 | 13 | 14 | 15 | 16 | 17 | 18 | 19 | 20 | 21 | 22 | 23
1 | 0.51479 | 0.5448 | 0.57529 | 0.60144 | 0.60827 | 0.63628 | 0.63303 | 0.59836 | 0.54214 | 0.79612 | 0.77744 | 0.71588 | 0.69849 | 0.70136 | 0.66813 | 0.61244 | 0.55042 | 0.53067 | 0.33358 | 0.35673 | 0.39002 | 0.39933 | 0.41648 | 0.45971
2 | 0.46331 | 0.49032 | 0.51776 | 0.5413 | 0.54744 | 0.57266 | 0.56973 | 0.53853 | 0.48793 | 0.71651 | 0.6997 | 0.6443 | 0.62864 | 0.63122 | 0.60132 | 0.5512 | 0.49538 | 0.47761 | 0.30022 | 0.32106 | 0.35102 | 0.3594 | 0.37483 | 0.41374
3 | 0.61775 | 0.65376 | 0.69035 | 0.72173 | 0.72992 | 0.76354 | 0.75964 | 0.71803 | 0.65057 | 0.95534 | 0.93293 | 0.85906 | 0.83819 | 0.84163 | 0.80176 | 0.73493 | 0.6605 | 0.63681 | 0.4003 | 0.42808 | 0.46803 | 0.4792 | 0.49977 | 0.55165
4 | 0.30887 | 0.32688 | 0.34518 | 0.36087 | 0.36496 | 0.38177 | 0.37982 | 0.35902 | 0.32528 | 0.47767 | 0.46646 | 0.42953 | 0.41909 | 0.42082 | 0.40088 | 0.36747 | 0.33025 | 0.3184 | 0.20015 | 0.21404 | 0.23401 | 0.2396 | 0.24989 | 0.27583
5 | 0.30887 | 0.32688 | 0.34518 | 0.36087 | 0.36496 | 0.38177 | 0.37982 | 0.35902 | 0.32528 | 0.47767 | 0.46646 | 0.42953 | 0.41909 | 0.42082 | 0.40088 | 0.36747 | 0.33025 | 0.3184 | 0.20015 | 0.21404 | 0.23401 | 0.2396 | 0.24989 | 0.27583
6 | 1.0296 | 1.0896 | 1.1506 | 1.2029 | 1.2165 | 1.2726 | 1.2661 | 1.1967 | 1.0843 | 1.5922 | 1.5549 | 1.4318 | 1.397 | 1.4027 | 1.3363 | 1.2249 | 1.1008 | 1.0613 | 0.66716 | 0.71347 | 0.78005 | 0.79866 | 0.83295 | 0.91942
7 | 1.0296 | 1.0896 | 1.1506 | 1.2029 | 1.2165 | 1.2726 | 1.2661 | 1.1967 | 1.0843 | 1.5922 | 1.5549 | 1.4318 | 1.397 | 1.4027 | 1.3363 | 1.2249 | 1.1008 | 1.0613 | 0.66716 | 0.71347 | 0.78005 | 0.79866 | 0.83295 | 0.91942
8 | 0.30887 | 0.32688 | 0.34518 | 0.36087 | 0.36496 | 0.38177 | 0.37982 | 0.35902 | 0.32528 | 0.47767 | 0.46646 | 0.42953 | 0.41909 | 0.42082 | 0.40088 | 0.36747 | 0.33025 | 0.3184 | 0.20015 | 0.21404 | 0.23401 | 0.2396 | 0.24989 | 0.27583
9 | 0.30887 | 0.32688 | 0.34518 | 0.36087 | 0.36496 | 0.38177 | 0.37982 | 0.35902 | 0.32528 | 0.47767 | 0.46646 | 0.42953 | 0.41909 | 0.42082 | 0.40088 | 0.36747 | 0.33025 | 0.3184 | 0.20015 | 0.21404 | 0.23401 | 0.2396 | 0.24989 | 0.27583
10 | 0.23166 | 0.24516 | 0.25888 | 0.27065 | 0.27372 | 0.28633 | 0.28486 | 0.26926 | 0.24396 | 0.35825 | 0.34985 | 0.32215 | 0.31432 | 0.31561 | 0.30066 | 0.2756 | 0.24769 | 0.2388 | 0.15011 | 0.16053 | 0.17551 | 0.1797 | 0.18741 | 0.20687
11 | 0.30887 | 0.32688 | 0.34518 | 0.36087 | 0.36496 | 0.38177 | 0.37982 | 0.35902 | 0.32528 | 0.47767 | 0.46646 | 0.42953 | 0.41909 | 0.42082 | 0.40088 | 0.36747 | 0.33025 | 0.3184 | 0.20015 | 0.21404 | 0.23401 | 0.2396 | 0.24989 | 0.27583
12 | 0.30887 | 0.32688 | 0.34518 | 0.36087 | 0.36496 | 0.38177 | 0.37982 | 0.35902 | 0.32528 | 0.47767 | 0.46646 | 0.42953 | 0.41909 | 0.42082 | 0.40088 | 0.36747 | 0.33025 | 0.3184 | 0.20015 | 0.21404 | 0.23401 | 0.2396 | 0.24989 | 0.27583
13 | 0.61775 | 0.65376 | 0.69035 | 0.72173 | 0.72992 | 0.76354 | 0.75964 | 0.71803 | 0.65057 | 0.95534 | 0.93293 | 0.85906 | 0.83819 | 0.84163 | 0.80176 | 0.73493 | 0.6605 | 0.63681 | 0.4003 | 0.42808 | 0.46803 | 0.4792 | 0.49977 | 0.55165
14 | 0.30887 | 0.32688 | 0.34518 | 0.36087 | 0.36496 | 0.38177 | 0.37982 | 0.35902 | 0.32528 | 0.47767 | 0.46646 | 0.42953 | 0.41909 | 0.42082 | 0.40088 | 0.36747 | 0.33025 | 0.3184 | 0.20015 | 0.21404 | 0.23401 | 0.2396 | 0.24989 | 0.27583
15 | 0.30887 | 0.32688 | 0.34518 | 0.36087 | 0.36496 | 0.38177 | 0.37982 | 0.35902 | 0.32528 | 0.47767 | 0.46646 | 0.42953 | 0.41909 | 0.42082 | 0.40088 | 0.36747 | 0.33025 | 0.3184 | 0.20015 | 0.21404 | 0.23401 | 0.2396 | 0.24989 | 0.27583
16 | 0.30887 | 0.32688 | 0.34518 | 0.36087 | 0.36496 | 0.38177 | 0.37982 | 0.35902 | 0.32528 | 0.47767 | 0.46646 | 0.42953 | 0.41909 | 0.42082 | 0.40088 | 0.36747 | 0.33025 | 0.3184 | 0.20015 | 0.21404 | 0.23401 | 0.2396 | 0.24989 | 0.27583
17 | 0.46331 | 0.49032 | 0.51776 | 0.5413 | 0.54744 | 0.57266 | 0.56973 | 0.53853 | 0.48793 | 0.71651 | 0.6997 | 0.6443 | 0.62864 | 0.63122 | 0.60132 | 0.5512 | 0.49538 | 0.47761 | 0.30022 | 0.32106 | 0.35102 | 0.3594 | 0.37483 | 0.41374
18 | 0.46331 | 0.49032 | 0.51776 | 0.5413 | 0.54744 | 0.57266 | 0.56973 | 0.53853 | 0.48793 | 0.71651 | 0.6997 | 0.6443 | 0.62864 | 0.63122 | 0.60132 | 0.5512 | 0.49538 | 0.47761 | 0.30022 | 0.32106 | 0.35102 | 0.3594 | 0.37483 | 0.41374
19 | 0.46331 | 0.49032 | 0.51776 | 0.5413 | 0.54744 | 0.57266 | 0.56973 | 0.53853 | 0.48793 | 0.71651 | 0.6997 | 0.6443 | 0.62864 | 0.63122 | 0.60132 | 0.5512 | 0.49538 | 0.47761 | 0.30022 | 0.32106 | 0.35102 | 0.3594 | 0.37483 | 0.41374
20 | 0.46331 | 0.49032 | 0.51776 | 0.5413 | 0.54744 | 0.57266 | 0.56973 | 0.53853 | 0.48793 | 0.71651 | 0.6997 | 0.6443 | 0.62864 | 0.63122 | 0.60132 | 0.5512 | 0.49538 | 0.47761 | 0.30022 | 0.32106 | 0.35102 | 0.3594 | 0.37483 | 0.41374
21 | 0.46331 | 0.49032 | 0.51776 | 0.5413 | 0.54744 | 0.57266 | 0.56973 | 0.53853 | 0.48793 | 0.71651 | 0.6997 | 0.6443 | 0.62864 | 0.63122 | 0.60132 | 0.5512 | 0.49538 | 0.47761 | 0.30022 | 0.32106 | 0.35102 | 0.3594 | 0.37483 | 0.41374
22 | 0.46331 | 0.49032 | 0.51776 | 0.5413 | 0.54744 | 0.57266 | 0.56973 | 0.53853 | 0.48793 | 0.71651 | 0.6997 | 0.6443 | 0.62864 | 0.63122 | 0.60132 | 0.5512 | 0.49538 | 0.47761 | 0.30022 | 0.32106 | 0.35102 | 0.3594 | 0.37483 | 0.41374
23 | 2.1621 | 2.2881 | 2.4162 | 2.5261 | 2.5547 | 2.6724 | 2.6587 | 2.5131 | 2.277 | 3.3437 | 3.2653 | 3.0067 | 2.9337 | 2.9457 | 2.8062 | 2.5723 | 2.3118 | 2.2288 | 1.401 | 1.4983 | 1.6381 | 1.6772 | 1.7492 | 1.9308
24 | 2.1621 | 2.2881 | 2.4162 | 2.5261 | 2.5547 | 2.6724 | 2.6587 | 2.5131 | 2.277 | 3.3437 | 3.2653 | 3.0067 | 2.9337 | 2.9457 | 2.8062 | 2.5723 | 2.3118 | 2.2288 | 1.401 | 1.4983 | 1.6381 | 1.6772 | 1.7492 | 1.9308
25 | 0.30887 | 0.32688 | 0.34518 | 0.36087 | 0.36496 | 0.38177 | 0.37982 | 0.35902 | 0.32528 | 0.47767 | 0.46646 | 0.42953 | 0.41909 | 0.42082 | 0.40088 | 0.36747 | 0.33025 | 0.3184 | 0.20015 | 0.21404 | 0.23401 | 0.2396 | 0.24989 | 0.27583
26 | 0.30887 | 0.32688 | 0.34518 | 0.36087 | 0.36496 | 0.38177 | 0.37982 | 0.35902 | 0.32528 | 0.47767 | 0.46646 | 0.42953 | 0.41909 | 0.42082 | 0.40088 | 0.36747 | 0.33025 | 0.3184 | 0.20015 | 0.21404 | 0.23401 | 0.2396 | 0.24989 | 0.27583
27 | 0.30887 | 0.32688 | 0.34518 | 0.36087 | 0.36496 | 0.38177 | 0.37982 | 0.35902 | 0.32528 | 0.47767 | 0.46646 | 0.42953 | 0.41909 | 0.42082 | 0.40088 | 0.36747 | 0.33025 | 0.3184 | 0.20015 | 0.21404 | 0.23401 | 0.2396 | 0.24989 | 0.27583
28 | 0.61775 | 0.65376 | 0.69035 | 0.72173 | 0.72992 | 0.76354 | 0.75964 | 0.71803 | 0.65057 | 0.95534 | 0.93293 | 0.85906 | 0.83819 | 0.84163 | 0.80176 | 0.73493 | 0.6605 | 0.63681 | 0.4003 | 0.42808 | 0.46803 | 0.4792 | 0.49977 | 0.55165
29 | 1.0296 | 1.0896 | 1.1506 | 1.2029 | 1.2165 | 1.2726 | 1.2661 | 1.1967 | 1.0843 | 1.5922 | 1.5549 | 1.4318 | 1.397 | 1.4027 | 1.3363 | 1.2249 | 1.1008 | 1.0613 | 0.66716 | 0.71347 | 0.78005 | 0.79866 | 0.83295 | 0.91942
30 | 0.77218 | 0.81719 | 0.86294 | 0.90216 | 0.9124 | 0.95443 | 0.94955 | 0.89754 | 0.81321 | 1.1942 | 1.1662 | 1.0738 | 1.0477 | 1.052 | 1.0022 | 0.91866 | 0.82563 | 0.79601 | 0.50037 | 0.5351 | 0.58504 | 0.599 | 0.62471 | 0.68957
31 | 1.0811 | 1.1441 | 1.2081 | 1.263 | 1.2774 | 1.3362 | 1.3294 | 1.2566 | 1.1385 | 1.6718 | 1.6326 | 1.5034 | 1.4668 | 1.4729 | 1.4031 | 1.2861 | 1.1559 | 1.1144 | 0.70052 | 0.74914 | 0.81905 | 0.83859 | 0.8746 | 0.96539
32 | 0.30887 | 0.32688 | 0.34518 | 0.36087 | 0.36496 | 0.38177 | 0.37982 | 0.35902 | 0.32528 | 0.47767 | 0.46646 | 0.42953 | 0.41909 | 0.42082 | 0.40088 | 0.36747 | 0.33025 | 0.3184 | 0.20015 | 0.21404 | 0.23401 | 0.2396 | 0.24989 | 0.27583

## Pg, Winter, S1
GenID | 0 | 1 | 2 | 3 | 4 | 5 | 6 | 7 | 8 | 9 | 10 | 11 | 12 | 13 | 14 | 15 | 16 | 17 | 18 | 19 | 20 | 21 | 22 | 23
1 | 0 | 0 | 0 | 0 | 0 | 0 | 0 | 0 | 0 | 0 | 0 | 0 | 0 | 0 | 0 | 0 | 0 | 0 | 0 | 0 | 0 | 0 | 0 | 0
2 | 7.6546 | 7.074 | 7.4895 | 7.4569 | 6.1393 | 6.2271 | 6.2405 | 5.6041 | 5.0611 | 3.6585 | 3.3744 | 2.2639 | 1.8815 | 1.8015 | 2.4993 | 3.381 | 3.7801 | 5.1916 | 4.7222 | 4.4892 | 5.9234 | 7.0846 | 6.6981 | 9.5208
3 | 0 | 0 | 0 | 0 | 0 | 0 | 0 | 0 | 0 | 0 | 0 | 0 | 0 | 0 | 0 | 0 | 0 | 0 | 0 | 0 | 0 | 0 | 0 | 0
4 | 0 | 0 | 0 | 0 | 0 | 0 | 0 | 0 | 0 | 0 | 0 | 0 | 0 | 0 | 0 | 0 | 0 | 0 | 0 | 0 | 0 | 0 | 0 | 0
5 | 0 | 0 | 0.00021657 | 0 | 0 | 0 | 0 | 0.13169 | 2.609 | 6.8076 | 8.4955 | 9.436 | 9.611 | 9.4345 | 8.0557 | 5.3235 | 1.3006 | 0.010166 | 0.00087512 | 0.0006696 | 0 | 0 | 0 | 0
6 | 0 | 0 | 0 | 0 | 0 | 0 | 0 | 0 | 0 | 0 | 0 | 0 | 0 | 0 | 0 | 0 | 0 | 0 | 0 | 0 | 0 | 0 | 0 | 0
7 | 0 | 0 | 0 | 0 | 0 | 0 | 0 | 0 | 0 | 0 | 0 | 0 | 0 | 0 | 0 | 0 | 0 | 0 | 0 | 0 | 0 | 0 | 0 | 0

## Pg, Winter, S2
GenID | 0 | 1 | 2 | 3 | 4 | 5 | 6 | 7 | 8 | 9 | 10 | 11 | 12 | 13 | 14 | 15 | 16 | 17 | 18 | 19 | 20 | 21 | 22 | 23
1 | 0 | 0 | 0 | 0 | 0 | 0 | 0 | 0 | 0 | 0 | 0 | 0 | 0 | 0 | 0 | 0 | 0 | 0 | 0 | 0 | 0 | 0 | 0 | 0
2 | 10.3889 | 9.1355 | 7.5188 | 6.5091 | 6.0684 | 4.8595 | 4.7312 | 4.2895 | 4.4211 | 4.6758 | 4.6802 | 5.4858 | 5.4882 | 5.5643 | 6.2658 | 5.1725 | 5.3582 | 5.6737 | 4.9494 | 5.1265 | 4.8041 | 4.3596 | 4.4683 | 4.8862
3 | 0 | 0 | 0 | 0 | 0 | 0 | 0 | 0 | 0 | 0 | 0 | 0 | 0 | 0 | 0 | 0 | 0 | 0 | 0 | 0 | 0 | 0 | 0 | 0
4 | 0 | 0 | 0 | 0 | 0 | 0 | 0 | 0 | 0 | 0 | 0 | 0 | 0 | 0 | 0 | 0 | 0 | 0 | 0 | 0 | 0 | 0 | 0 | 0
5 | 0 | 0 | 0.0002232 | 0 | 0 | 0 | 0 | 0.13034 | 2.7102 | 7.1831 | 9.0336 | 9.339 | 10.2197 | 9.9549 | 8.3683 | 5.3558 | 1.3404 | 0.010477 | 0.0008876 | 0.00066272 | 0 | 0 | 0 | 0
6 | 0 | 0 | 0 | 0 | 0 | 0 | 0 | 0 | 0 | 0 | 0 | 0 | 0 | 0 | 0 | 0 | 0 | 0 | 0 | 0 | 0 | 0 | 0 | 0
7 | 0 | 0 | 0 | 0 | 0 | 0 | 0 | 0 | 0 | 0 | 0 | 0 | 0 | 0 | 0 | 0 | 0 | 0 | 0 | 0 | 0 | 0 | 0 | 0

## Pg, Winter, S3
GenID | 0 | 1 | 2 | 3 | 4 | 5 | 6 | 7 | 8 | 9 | 10 | 11 | 12 | 13 | 14 | 15 | 16 | 17 | 18 | 19 | 20 | 21 | 22 | 23
1 | 0 | 0 | 0 | 0 | 0 | 0 | 0 | 0 | 0 | 0 | 0 | 0 | 0 | 0 | 0 | 0 | 0 | 0 | 0 | 0 | 0 | 0 | 0 | 0
2 | 9.4792 | 8.8101 | 9.5487 | 10.6471 | 9.1072 | 7.7262 | 5.5611 | 4.9504 | 5.0507 | 4.9372 | 4.9945 | 5.2533 | 4.8053 | 4.6307 | 6.3449 | 8.2658 | 8.4392 | 8.5916 | 8.8285 | 9.3135 | 9.1858 | 8.9895 | 8.6076 | 7.9389
3 | 0 | 0 | 0 | 0 | 0 | 0 | 0 | 0 | 0 | 0 | 0 | 0 | 0 | 0 | 0 | 0 | 0 | 0 | 0 | 0 | 0 | 0 | 0 | 0
4 | 0 | 0 | 0 | 0 | 0 | 0 | 0 | 0 | 0 | 0 | 0 | 0 | 0 | 0 | 0 | 0 | 0 | 0 | 0 | 0 | 0 | 0 | 0 | 0
5 | 0 | 0 | 0.00021487 | 0 | 0 | 0 | 0 | 0.12547 | 2.609 | 6.9148 | 8.6962 | 8.9902 | 9.838 | 9.5831 | 8.0557 | 5.1558 | 1.2903 | 0.010086 | 0.00085445 | 0.00063797 | 0 | 0 | 0 | 0
6 | 0 | 0 | 0 | 0 | 0 | 0 | 0 | 0 | 0 | 0 | 0 | 0 | 0 | 0 | 0 | 0 | 0 | 0 | 0 | 0 | 0 | 0 | 0 | 0
7 | 0 | 0 | 0 | 0 | 0 | 0 | 0 | 0 | 0 | 0 | 0 | 0 | 0 | 0 | 0 | 0 | 0 | 0 | 0 | 0 | 0 | 0 | 0 | 0

## Pg, Winter, S4
GenID | 0 | 1 | 2 | 3 | 4 | 5 | 6 | 7 | 8 | 9 | 10 | 11 | 12 | 13 | 14 | 15 | 16 | 17 | 18 | 19 | 20 | 21 | 22 | 23
1 | 0 | 0 | 0 | 0 | 0 | 0 | 0 | 0 | 0 | 0 | 0 | 0 | 0 | 0 | 0 | 0 | 0 | 0 | 0 | 0 | 0 | 0 | 0 | 0
2 | 7.6546 | 7.074 | 7.4895 | 7.4569 | 6.1393 | 6.2271 | 6.2405 | 5.6041 | 5.0611 | 3.6585 | 3.3744 | 2.2639 | 1.8815 | 1.8015 | 2.4993 | 3.381 | 3.7801 | 5.1916 | 4.7222 | 4.4892 | 5.9234 | 7.0846 | 6.6981 | 9.5208
3 | 0 | 0 | 0 | 0 | 0 | 0 | 0 | 0 | 0 | 0 | 0 | 0 | 0 | 0 | 0 | 0 | 0 | 0 | 0 | 0 | 0 | 0 | 0 | 0
4 | 0 | 0 | 0 | 0 | 0 | 0 | 0 | 0 | 0 | 0 | 0 | 0 | 0 | 0 | 0 | 0 | 0 | 0 | 0 | 0 | 0 | 0 | 0 | 0
5 | 0 | 0 | 0.00021657 | 0 | 0 | 0 | 0 | 0.13169 | 2.609 | 6.8076 | 8.4955 | 9.436 | 9.611 | 9.4345 | 8.0557 | 5.3235 | 1.3006 | 0.010166 | 0.00087512 | 0.0006696 | 0 | 0 | 0 | 0
6 | 0 | 0 | 0 | 0 | 0 | 0 | 0 | 0 | 0 | 0 | 0 | 0 | 0 | 0 | 0 | 0 | 0 | 0 | 0 | 0 | 0 | 0 | 0 | 0
7 | 0 | 0 | 0 | 0 | 0 | 0 | 0 | 0 | 0 | 0 | 0 | 0 | 0 | 0 | 0 | 0 | 0 | 0 | 0 | 0 | 0 | 0 | 0 | 0

## Pg, Winter, S5
GenID | 0 | 1 | 2 | 3 | 4 | 5 | 6 | 7 | 8 | 9 | 10 | 11 | 12 | 13 | 14 | 15 | 16 | 17 | 18 | 19 | 20 | 21 | 22 | 23
1 | 0 | 0 | 0 | 0 | 0 | 0 | 0 | 0 | 0 | 0 | 0 | 0 | 0 | 0 | 0 | 0 | 0 | 0 | 0 | 0 | 0 | 0 | 0 | 0
2 | 10.3889 | 9.1355 | 7.5188 | 6.5091 | 6.0684 | 4.8595 | 4.7312 | 4.2895 | 4.4211 | 4.6758 | 4.6802 | 5.4858 | 5.4882 | 5.5643 | 6.2658 | 5.1725 | 5.3582 | 5.6737 | 4.9494 | 5.1265 | 4.8041 | 4.3596 | 4.4683 | 4.8862
3 | 0 | 0 | 0 | 0 | 0 | 0 | 0 | 0 | 0 | 0 | 0 | 0 | 0 | 0 | 0 | 0 | 0 | 0 | 0 | 0 | 0 | 0 | 0 | 0
4 | 0 | 0 | 0 | 0 | 0 | 0 | 0 | 0 | 0 | 0 | 0 | 0 | 0 | 0 | 0 | 0 | 0 | 0 | 0 | 0 | 0 | 0 | 0 | 0
5 | 0 | 0 | 0.0002232 | 0 | 0 | 0 | 0 | 0.13034 | 2.7102 | 7.1831 | 9.0336 | 9.339 | 10.2197 | 9.9549 | 8.3683 | 5.3558 | 1.3404 | 0.010477 | 0.0008876 | 0.00066272 | 0 | 0 | 0 | 0
6 | 0 | 0 | 0 | 0 | 0 | 0 | 0 | 0 | 0 | 0 | 0 | 0 | 0 | 0 | 0 | 0 | 0 | 0 | 0 | 0 | 0 | 0 | 0 | 0
7 | 0 | 0 | 0 | 0 | 0 | 0 | 0 | 0 | 0 | 0 | 0 | 0 | 0 | 0 | 0 | 0 | 0 | 0 | 0 | 0 | 0 | 0 | 0 | 0

## Pg, Winter, S6
GenID | 0 | 1 | 2 | 3 | 4 | 5 | 6 | 7 | 8 | 9 | 10 | 11 | 12 | 13 | 14 | 15 | 16 | 17 | 18 | 19 | 20 | 21 | 22 | 23
1 | 0 | 0 | 0 | 0 | 0 | 0 | 0 | 0 | 0 | 0 | 0 | 0 | 0 | 0 | 0 | 0 | 0 | 0 | 0 | 0 | 0 | 0 | 0 | 0
2 | 9.4792 | 8.8101 | 9.5487 | 10.6471 | 9.1072 | 7.7262 | 5.5611 | 4.9504 | 5.0507 | 4.9372 | 4.9945 | 5.2533 | 4.8053 | 4.6307 | 6.3449 | 8.2658 | 8.4392 | 8.5916 | 8.8285 | 9.3135 | 9.1858 | 8.9895 | 8.6076 | 7.9389
3 | 0 | 0 | 0 | 0 | 0 | 0 | 0 | 0 | 0 | 0 | 0 | 0 | 0 | 0 | 0 | 0 | 0 | 0 | 0 | 0 | 0 | 0 | 0 | 0
4 | 0 | 0 | 0 | 0 | 0 | 0 | 0 | 0 | 0 | 0 | 0 | 0 | 0 | 0 | 0 | 0 | 0 | 0 | 0 | 0 | 0 | 0 | 0 | 0
5 | 0 | 0 | 0.00021487 | 0 | 0 | 0 | 0 | 0.12547 | 2.609 | 6.9148 | 8.6962 | 8.9902 | 9.838 | 9.5831 | 8.0557 | 5.1558 | 1.2903 | 0.010086 | 0.00085445 | 0.00063797 | 0 | 0 | 0 | 0
6 | 0 | 0 | 0 | 0 | 0 | 0 | 0 | 0 | 0 | 0 | 0 | 0 | 0 | 0 | 0 | 0 | 0 | 0 | 0 | 0 | 0 | 0 | 0 | 0
7 | 0 | 0 | 0 | 0 | 0 | 0 | 0 | 0 | 0 | 0 | 0 | 0 | 0 | 0 | 0 | 0 | 0 | 0 | 0 | 0 | 0 | 0 | 0 | 0

## Pg, Winter, S7
GenID | 0 | 1 | 2 | 3 | 4 | 5 | 6 | 7 | 8 | 9 | 10 | 11 | 12 | 13 | 14 | 15 | 16 | 17 | 18 | 19 | 20 | 21 | 22 | 23
1 | 0 | 0 | 0 | 0 | 0 | 0 | 0 | 0 | 0 | 0 | 0 | 0 | 0 | 0 | 0 | 0 | 0 | 0 | 0 | 0 | 0 | 0 | 0 | 0
2 | 7.6546 | 7.074 | 7.4895 | 7.4569 | 6.1393 | 6.2271 | 6.2405 | 5.6041 | 5.0611 | 3.6585 | 3.3744 | 2.2639 | 1.8815 | 1.8015 | 2.4993 | 3.381 | 3.7801 | 5.1916 | 4.7222 | 4.4892 | 5.9234 | 7.0846 | 6.6981 | 9.5208
3 | 0 | 0 | 0 | 0 | 0 | 0 | 0 | 0 | 0 | 0 | 0 | 0 | 0 | 0 | 0 | 0 | 0 | 0 | 0 | 0 | 0 | 0 | 0 | 0
4 | 0 | 0 | 0 | 0 | 0 | 0 | 0 | 0 | 0 | 0 | 0 | 0 | 0 | 0 | 0 | 0 | 0 | 0 | 0 | 0 | 0 | 0 | 0 | 0
5 | 0 | 0 | 0.00021657 | 0 | 0 | 0 | 0 | 0.13169 | 2.609 | 6.8076 | 8.4955 | 9.436 | 9.611 | 9.4345 | 8.0557 | 5.3235 | 1.3006 | 0.010166 | 0.00087512 | 0.0006696 | 0 | 0 | 0 | 0
6 | 0 | 0 | 0 | 0 | 0 | 0 | 0 | 0 | 0 | 0 | 0 | 0 | 0 | 0 | 0 | 0 | 0 | 0 | 0 | 0 | 0 | 0 | 0 | 0
7 | 0 | 0 | 0 | 0 | 0 | 0 | 0 | 0 | 0 | 0 | 0 | 0 | 0 | 0 | 0 | 0 | 0 | 0 | 0 | 0 | 0 | 0 | 0 | 0

## Pg, Winter, S8
GenID | 0 | 1 | 2 | 3 | 4 | 5 | 6 | 7 | 8 | 9 | 10 | 11 | 12 | 13 | 14 | 15 | 16 | 17 | 18 | 19 | 20 | 21 | 22 | 23
1 | 0 | 0 | 0 | 0 | 0 | 0 | 0 | 0 | 0 | 0 | 0 | 0 | 0 | 0 | 0 | 0 | 0 | 0 | 0 | 0 | 0 | 0 | 0 | 0
2 | 10.3889 | 9.1355 | 7.5188 | 6.5091 | 6.0684 | 4.8595 | 4.7312 | 4.2895 | 4.4211 | 4.6758 | 4.6802 | 5.4858 | 5.4882 | 5.5643 | 6.2658 | 5.1725 | 5.3582 | 5.6737 | 4.9494 | 5.1265 | 4.8041 | 4.3596 | 4.4683 | 4.8862
3 | 0 | 0 | 0 | 0 | 0 | 0 | 0 | 0 | 0 | 0 | 0 | 0 | 0 | 0 | 0 | 0 | 0 | 0 | 0 | 0 | 0 | 0 | 0 | 0
4 | 0 | 0 | 0 | 0 | 0 | 0 | 0 | 0 | 0 | 0 | 0 | 0 | 0 | 0 | 0 | 0 | 0 | 0 | 0 | 0 | 0 | 0 | 0 | 0
5 | 0 | 0 | 0.0002232 | 0 | 0 | 0 | 0 | 0.13034 | 2.7102 | 7.1831 | 9.0336 | 9.339 | 10.2197 | 9.9549 | 8.3683 | 5.3558 | 1.3404 | 0.010477 | 0.0008876 | 0.00066272 | 0 | 0 | 0 | 0
6 | 0 | 0 | 0 | 0 | 0 | 0 | 0 | 0 | 0 | 0 | 0 | 0 | 0 | 0 | 0 | 0 | 0 | 0 | 0 | 0 | 0 | 0 | 0 | 0
7 | 0 | 0 | 0 | 0 | 0 | 0 | 0 | 0 | 0 | 0 | 0 | 0 | 0 | 0 | 0 | 0 | 0 | 0 | 0 | 0 | 0 | 0 | 0 | 0

## Pg, Winter, S9
GenID | 0 | 1 | 2 | 3 | 4 | 5 | 6 | 7 | 8 | 9 | 10 | 11 | 12 | 13 | 14 | 15 | 16 | 17 | 18 | 19 | 20 | 21 | 22 | 23
1 | 0 | 0 | 0 | 0 | 0 | 0 | 0 | 0 | 0 | 0 | 0 | 0 | 0 | 0 | 0 | 0 | 0 | 0 | 0 | 0 | 0 | 0 | 0 | 0
2 | 9.4792 | 8.8101 | 9.5487 | 10.6471 | 9.1072 | 7.7262 | 5.5611 | 4.9504 | 5.0507 | 4.9372 | 4.9945 | 5.2533 | 4.8053 | 4.6307 | 6.3449 | 8.2658 | 8.4392 | 8.5916 | 8.8285 | 9.3135 | 9.1858 | 8.9895 | 8.6076 | 7.9389
3 | 0 | 0 | 0 | 0 | 0 | 0 | 0 | 0 | 0 | 0 | 0 | 0 | 0 | 0 | 0 | 0 | 0 | 0 | 0 | 0 | 0 | 0 | 0 | 0
4 | 0 | 0 | 0 | 0 | 0 | 0 | 0 | 0 | 0 | 0 | 0 | 0 | 0 | 0 | 0 | 0 | 0 | 0 | 0 | 0 | 0 | 0 | 0 | 0
5 | 0 | 0 | 0.00021487 | 0 | 0 | 0 | 0 | 0.12547 | 2.609 | 6.9148 | 8.6962 | 8.9902 | 9.838 | 9.5831 | 8.0557 | 5.1558 | 1.2903 | 0.010086 | 0.00085445 | 0.00063797 | 0 | 0 | 0 | 0
6 | 0 | 0 | 0 | 0 | 0 | 0 | 0 | 0 | 0 | 0 | 0 | 0 | 0 | 0 | 0 | 0 | 0 | 0 | 0 | 0 | 0 | 0 | 0 | 0
7 | 0 | 0 | 0 | 0 | 0 | 0 | 0 | 0 | 0 | 0 | 0 | 0 | 0 | 0 | 0 | 0 | 0 | 0 | 0 | 0 | 0 | 0 | 0 | 0

## Qg, Winter, S1
GenID | 0 | 1 | 2 | 3 | 4 | 5 | 6 | 7 | 8 | 9 | 10 | 11 | 12 | 13 | 14 | 15 | 16 | 17 | 18 | 19 | 20 | 21 | 22 | 23
1 | 0 | 0 | 0 | 0 | 0 | 0 | 0 | 0 | 0 | 0 | 0 | 0 | 0 | 0 | 0 | 0 | 0 | 0 | 0 | 0 | 0 | 0 | 0 | 0
2 | 0 | 0 | 0 | 0 | 0 | 0 | 0 | 0 | 0 | 0 | 0 | 0 | 0 | 0 | 0 | 0 | 0 | 0 | 0 | 0 | 0 | 0 | 0 | 0
3 | 0 | 0 | 0 | 0 | 0 | 0 | 0 | 0 | 0 | 0 | 0 | 0 | 0 | 0 | 0 | 0 | 0 | 0 | 0 | 0 | 0 | 0 | 0 | 0
4 | 0 | 0 | 0 | 0 | 0 | 0 | 0 | 0 | 0 | 0 | 0 | 0 | 0 | 0 | 0 | 0 | 0 | 0 | 0 | 0 | 0 | 0 | 0 | 0
5 | 0 | 0 | 0 | 0 | 0 | 0 | 0 | 0 | 0 | 0 | 0 | 0 | 0 | 0 | 0 | 0 | 0 | 0 | 0 | 0 | 0 | 0 | 0 | 0
6 | 0 | 0 | 0 | 0 | 0 | 0 | 0 | 0 | 0 | 0 | 0 | 0 | 0 | 0 | 0 | 0 | 0 | 0 | 0 | 0 | 0 | 0 | 0 | 0
7 | 0 | 0 | 0 | 0 | 0 | 0 | 0 | 0 | 0 | 0 | 0 | 0 | 0 | 0 | 0 | 0 | 0 | 0 | 0 | 0 | 0 | 0 | 0 | 0

## Qg, Winter, S2
GenID | 0 | 1 | 2 | 3 | 4 | 5 | 6 | 7 | 8 | 9 | 10 | 11 | 12 | 13 | 14 | 15 | 16 | 17 | 18 | 19 | 20 | 21 | 22 | 23
1 | 0 | 0 | 0 | 0 | 0 | 0 | 0 | 0 | 0 | 0 | 0 | 0 | 0 | 0 | 0 | 0 | 0 | 0 | 0 | 0 | 0 | 0 | 0 | 0
2 | 0 | 0 | 0 | 0 | 0 | 0 | 0 | 0 | 0 | 0 | 0 | 0 | 0 | 0 | 0 | 0 | 0 | 0 | 0 | 0 | 0 | 0 | 0 | 0
3 | 0 | 0 | 0 | 0 | 0 | 0 | 0 | 0 | 0 | 0 | 0 | 0 | 0 | 0 | 0 | 0 | 0 | 0 | 0 | 0 | 0 | 0 | 0 | 0
4 | 0 | 0 | 0 | 0 | 0 | 0 | 0 | 0 | 0 | 0 | 0 | 0 | 0 | 0 | 0 | 0 | 0 | 0 | 0 | 0 | 0 | 0 | 0 | 0
5 | 0 | 0 | 0 | 0 | 0 | 0 | 0 | 0 | 0 | 0 | 0 | 0 | 0 | 0 | 0 | 0 | 0 | 0 | 0 | 0 | 0 | 0 | 0 | 0
6 | 0 | 0 | 0 | 0 | 0 | 0 | 0 | 0 | 0 | 0 | 0 | 0 | 0 | 0 | 0 | 0 | 0 | 0 | 0 | 0 | 0 | 0 | 0 | 0
7 | 0 | 0 | 0 | 0 | 0 | 0 | 0 | 0 | 0 | 0 | 0 | 0 | 0 | 0 | 0 | 0 | 0 | 0 | 0 | 0 | 0 | 0 | 0 | 0

## Qg, Winter, S3
GenID | 0 | 1 | 2 | 3 | 4 | 5 | 6 | 7 | 8 | 9 | 10 | 11 | 12 | 13 | 14 | 15 | 16 | 17 | 18 | 19 | 20 | 21 | 22 | 23
1 | 0 | 0 | 0 | 0 | 0 | 0 | 0 | 0 | 0 | 0 | 0 | 0 | 0 | 0 | 0 | 0 | 0 | 0 | 0 | 0 | 0 | 0 | 0 | 0
2 | 0 | 0 | 0 | 0 | 0 | 0 | 0 | 0 | 0 | 0 | 0 | 0 | 0 | 0 | 0 | 0 | 0 | 0 | 0 | 0 | 0 | 0 | 0 | 0
3 | 0 | 0 | 0 | 0 | 0 | 0 | 0 | 0 | 0 | 0 | 0 | 0 | 0 | 0 | 0 | 0 | 0 | 0 | 0 | 0 | 0 | 0 | 0 | 0
4 | 0 | 0 | 0 | 0 | 0 | 0 | 0 | 0 | 0 | 0 | 0 | 0 | 0 | 0 | 0 | 0 | 0 | 0 | 0 | 0 | 0 | 0 | 0 | 0
5 | 0 | 0 | 0 | 0 | 0 | 0 | 0 | 0 | 0 | 0 | 0 | 0 | 0 | 0 | 0 | 0 | 0 | 0 | 0 | 0 | 0 | 0 | 0 | 0
6 | 0 | 0 | 0 | 0 | 0 | 0 | 0 | 0 | 0 | 0 | 0 | 0 | 0 | 0 | 0 | 0 | 0 | 0 | 0 | 0 | 0 | 0 | 0 | 0
7 | 0 | 0 | 0 | 0 | 0 | 0 | 0 | 0 | 0 | 0 | 0 | 0 | 0 | 0 | 0 | 0 | 0 | 0 | 0 | 0 | 0 | 0 | 0 | 0

## Qg, Winter, S4
GenID | 0 | 1 | 2 | 3 | 4 | 5 | 6 | 7 | 8 | 9 | 10 | 11 | 12 | 13 | 14 | 15 | 16 | 17 | 18 | 19 | 20 | 21 | 22 | 23
1 | 0 | 0 | 0 | 0 | 0 | 0 | 0 | 0 | 0 | 0 | 0 | 0 | 0 | 0 | 0 | 0 | 0 | 0 | 0 | 0 | 0 | 0 | 0 | 0
2 | 0 | 0 | 0 | 0 | 0 | 0 | 0 | 0 | 0 | 0 | 0 | 0 | 0 | 0 | 0 | 0 | 0 | 0 | 0 | 0 | 0 | 0 | 0 | 0
3 | 0 | 0 | 0 | 0 | 0 | 0 | 0 | 0 | 0 | 0 | 0 | 0 | 0 | 0 | 0 | 0 | 0 | 0 | 0 | 0 | 0 | 0 | 0 | 0
4 | 0 | 0 | 0 | 0 | 0 | 0 | 0 | 0 | 0 | 0 | 0 | 0 | 0 | 0 | 0 | 0 | 0 | 0 | 0 | 0 | 0 | 0 | 0 | 0
5 | 0 | 0 | 0 | 0 | 0 | 0 | 0 | 0 | 0 | 0 | 0 | 0 | 0 | 0 | 0 | 0 | 0 | 0 | 0 | 0 | 0 | 0 | 0 | 0
6 | 0 | 0 | 0 | 0 | 0 | 0 | 0 | 0 | 0 | 0 | 0 | 0 | 0 | 0 | 0 | 0 | 0 | 0 | 0 | 0 | 0 | 0 | 0 | 0
7 | 0 | 0 | 0 | 0 | 0 | 0 | 0 | 0 | 0 | 0 | 0 | 0 | 0 | 0 | 0 | 0 | 0 | 0 | 0 | 0 | 0 | 0 | 0 | 0

## Qg, Winter, S5
GenID | 0 | 1 | 2 | 3 | 4 | 5 | 6 | 7 | 8 | 9 | 10 | 11 | 12 | 13 | 14 | 15 | 16 | 17 | 18 | 19 | 20 | 21 | 22 | 23
1 | 0 | 0 | 0 | 0 | 0 | 0 | 0 | 0 | 0 | 0 | 0 | 0 | 0 | 0 | 0 | 0 | 0 | 0 | 0 | 0 | 0 | 0 | 0 | 0
2 | 0 | 0 | 0 | 0 | 0 | 0 | 0 | 0 | 0 | 0 | 0 | 0 | 0 | 0 | 0 | 0 | 0 | 0 | 0 | 0 | 0 | 0 | 0 | 0
3 | 0 | 0 | 0 | 0 | 0 | 0 | 0 | 0 | 0 | 0 | 0 | 0 | 0 | 0 | 0 | 0 | 0 | 0 | 0 | 0 | 0 | 0 | 0 | 0
4 | 0 | 0 | 0 | 0 | 0 | 0 | 0 | 0 | 0 | 0 | 0 | 0 | 0 | 0 | 0 | 0 | 0 | 0 | 0 | 0 | 0 | 0 | 0 | 0
5 | 0 | 0 | 0 | 0 | 0 | 0 | 0 | 0 | 0 | 0 | 0 | 0 | 0 | 0 | 0 | 0 | 0 | 0 | 0 | 0 | 0 | 0 | 0 | 0
6 | 0 | 0 | 0 | 0 | 0 | 0 | 0 | 0 | 0 | 0 | 0 | 0 | 0 | 0 | 0 | 0 | 0 | 0 | 0 | 0 | 0 | 0 | 0 | 0
7 | 0 | 0 | 0 | 0 | 0 | 0 | 0 | 0 | 0 | 0 | 0 | 0 | 0 | 0 | 0 | 0 | 0 | 0 | 0 | 0 | 0 | 0 | 0 | 0

## Qg, Winter, S6
GenID | 0 | 1 | 2 | 3 | 4 | 5 | 6 | 7 | 8 | 9 | 10 | 11 | 12 | 13 | 14 | 15 | 16 | 17 | 18 | 19 | 20 | 21 | 22 | 23
1 | 0 | 0 | 0 | 0 | 0 | 0 | 0 | 0 | 0 | 0 | 0 | 0 | 0 | 0 | 0 | 0 | 0 | 0 | 0 | 0 | 0 | 0 | 0 | 0
2 | 0 | 0 | 0 | 0 | 0 | 0 | 0 | 0 | 0 | 0 | 0 | 0 | 0 | 0 | 0 | 0 | 0 | 0 | 0 | 0 | 0 | 0 | 0 | 0
3 | 0 | 0 | 0 | 0 | 0 | 0 | 0 | 0 | 0 | 0 | 0 | 0 | 0 | 0 | 0 | 0 | 0 | 0 | 0 | 0 | 0 | 0 | 0 | 0
4 | 0 | 0 | 0 | 0 | 0 | 0 | 0 | 0 | 0 | 0 | 0 | 0 | 0 | 0 | 0 | 0 | 0 | 0 | 0 | 0 | 0 | 0 | 0 | 0
5 | 0 | 0 | 0 | 0 | 0 | 0 | 0 | 0 | 0 | 0 | 0 | 0 | 0 | 0 | 0 | 0 | 0 | 0 | 0 | 0 | 0 | 0 | 0 | 0
6 | 0 | 0 | 0 | 0 | 0 | 0 | 0 | 0 | 0 | 0 | 0 | 0 | 0 | 0 | 0 | 0 | 0 | 0 | 0 | 0 | 0 | 0 | 0 | 0
7 | 0 | 0 | 0 | 0 | 0 | 0 | 0 | 0 | 0 | 0 | 0 | 0 | 0 | 0 | 0 | 0 | 0 | 0 | 0 | 0 | 0 | 0 | 0 | 0

## Qg, Winter, S7
GenID | 0 | 1 | 2 | 3 | 4 | 5 | 6 | 7 | 8 | 9 | 10 | 11 | 12 | 13 | 14 | 15 | 16 | 17 | 18 | 19 | 20 | 21 | 22 | 23
1 | 0 | 0 | 0 | 0 | 0 | 0 | 0 | 0 | 0 | 0 | 0 | 0 | 0 | 0 | 0 | 0 | 0 | 0 | 0 | 0 | 0 | 0 | 0 | 0
2 | 0 | 0 | 0 | 0 | 0 | 0 | 0 | 0 | 0 | 0 | 0 | 0 | 0 | 0 | 0 | 0 | 0 | 0 | 0 | 0 | 0 | 0 | 0 | 0
3 | 0 | 0 | 0 | 0 | 0 | 0 | 0 | 0 | 0 | 0 | 0 | 0 | 0 | 0 | 0 | 0 | 0 | 0 | 0 | 0 | 0 | 0 | 0 | 0
4 | 0 | 0 | 0 | 0 | 0 | 0 | 0 | 0 | 0 | 0 | 0 | 0 | 0 | 0 | 0 | 0 | 0 | 0 | 0 | 0 | 0 | 0 | 0 | 0
5 | 0 | 0 | 0 | 0 | 0 | 0 | 0 | 0 | 0 | 0 | 0 | 0 | 0 | 0 | 0 | 0 | 0 | 0 | 0 | 0 | 0 | 0 | 0 | 0
6 | 0 | 0 | 0 | 0 | 0 | 0 | 0 | 0 | 0 | 0 | 0 | 0 | 0 | 0 | 0 | 0 | 0 | 0 | 0 | 0 | 0 | 0 | 0 | 0
7 | 0 | 0 | 0 | 0 | 0 | 0 | 0 | 0 | 0 | 0 | 0 | 0 | 0 | 0 | 0 | 0 | 0 | 0 | 0 | 0 | 0 | 0 | 0 | 0

## Qg, Winter, S8
GenID | 0 | 1 | 2 | 3 | 4 | 5 | 6 | 7 | 8 | 9 | 10 | 11 | 12 | 13 | 14 | 15 | 16 | 17 | 18 | 19 | 20 | 21 | 22 | 23
1 | 0 | 0 | 0 | 0 | 0 | 0 | 0 | 0 | 0 | 0 | 0 | 0 | 0 | 0 | 0 | 0 | 0 | 0 | 0 | 0 | 0 | 0 | 0 | 0
2 | 0 | 0 | 0 | 0 | 0 | 0 | 0 | 0 | 0 | 0 | 0 | 0 | 0 | 0 | 0 | 0 | 0 | 0 | 0 | 0 | 0 | 0 | 0 | 0
3 | 0 | 0 | 0 | 0 | 0 | 0 | 0 | 0 | 0 | 0 | 0 | 0 | 0 | 0 | 0 | 0 | 0 | 0 | 0 | 0 | 0 | 0 | 0 | 0
4 | 0 | 0 | 0 | 0 | 0 | 0 | 0 | 0 | 0 | 0 | 0 | 0 | 0 | 0 | 0 | 0 | 0 | 0 | 0 | 0 | 0 | 0 | 0 | 0
5 | 0 | 0 | 0 | 0 | 0 | 0 | 0 | 0 | 0 | 0 | 0 | 0 | 0 | 0 | 0 | 0 | 0 | 0 | 0 | 0 | 0 | 0 | 0 | 0
6 | 0 | 0 | 0 | 0 | 0 | 0 | 0 | 0 | 0 | 0 | 0 | 0 | 0 | 0 | 0 | 0 | 0 | 0 | 0 | 0 | 0 | 0 | 0 | 0
7 | 0 | 0 | 0 | 0 | 0 | 0 | 0 | 0 | 0 | 0 | 0 | 0 | 0 | 0 | 0 | 0 | 0 | 0 | 0 | 0 | 0 | 0 | 0 | 0

## Qg, Winter, S9
GenID | 0 | 1 | 2 | 3 | 4 | 5 | 6 | 7 | 8 | 9 | 10 | 11 | 12 | 13 | 14 | 15 | 16 | 17 | 18 | 19 | 20 | 21 | 22 | 23
1 | 0 | 0 | 0 | 0 | 0 | 0 | 0 | 0 | 0 | 0 | 0 | 0 | 0 | 0 | 0 | 0 | 0 | 0 | 0 | 0 | 0 | 0 | 0 | 0
2 | 0 | 0 | 0 | 0 | 0 | 0 | 0 | 0 | 0 | 0 | 0 | 0 | 0 | 0 | 0 | 0 | 0 | 0 | 0 | 0 | 0 | 0 | 0 | 0
3 | 0 | 0 | 0 | 0 | 0 | 0 | 0 | 0 | 0 | 0 | 0 | 0 | 0 | 0 | 0 | 0 | 0 | 0 | 0 | 0 | 0 | 0 | 0 | 0
4 | 0 | 0 | 0 | 0 | 0 | 0 | 0 | 0 | 0 | 0 | 0 | 0 | 0 | 0 | 0 | 0 | 0 | 0 | 0 | 0 | 0 | 0 | 0 | 0
5 | 0 | 0 | 0 | 0 | 0 | 0 | 0 | 0 | 0 | 0 | 0 | 0 | 0 | 0 | 0 | 0 | 0 | 0 | 0 | 0 | 0 | 0 | 0 | 0
6 | 0 | 0 | 0 | 0 | 0 | 0 | 0 | 0 | 0 | 0 | 0 | 0 | 0 | 0 | 0 | 0 | 0 | 0 | 0 | 0 | 0 | 0 | 0 | 0
7 | 0 | 0 | 0 | 0 | 0 | 0 | 0 | 0 | 0 | 0 | 0 | 0 | 0 | 0 | 0 | 0 | 0 | 0 | 0 | 0 | 0 | 0 | 0 | 0

## GenStatus, Winter
GenID | 0 | 1 | 2 | 3 | 4 | 5 | 6 | 7 | 8 | 9 | 10 | 11 | 12 | 13 | 14 | 15 | 16 | 17 | 18 | 19 | 20 | 21 | 22 | 23
1 | 1 | 1 | 1 | 1 | 1 | 1 | 1 | 1 | 1 | 1 | 1 | 1 | 1 | 1 | 1 | 1 | 1 | 1 | 1 | 1 | 1 | 1 | 1 | 1
2 | 1 | 1 | 1 | 1 | 1 | 1 | 1 | 1 | 1 | 1 | 1 | 1 | 1 | 1 | 1 | 1 | 1 | 1 | 1 | 1 | 1 | 1 | 1 | 1
3 | 1 | 1 | 1 | 1 | 1 | 1 | 1 | 1 | 1 | 1 | 1 | 1 | 1 | 1 | 1 | 1 | 1 | 1 | 1 | 1 | 1 | 1 | 1 | 1
4 | 1 | 1 | 1 | 1 | 1 | 1 | 1 | 1 | 1 | 1 | 1 | 1 | 1 | 1 | 1 | 1 | 1 | 1 | 1 | 1 | 1 | 1 | 1 | 1
5 | 1 | 1 | 1 | 1 | 1 | 1 | 1 | 1 | 1 | 1 | 1 | 1 | 1 | 1 | 1 | 1 | 1 | 1 | 1 | 1 | 1 | 1 | 1 | 1
6 | 1 | 1 | 1 | 1 | 1 | 1 | 1 | 1 | 1 | 1 | 1 | 1 | 1 | 1 | 1 | 1 | 1 | 1 | 1 | 1 | 1 | 1 | 1 | 1
7 | 1 | 1 | 1 | 1 | 1 | 1 | 1 | 1 | 1 | 1 | 1 | 1 | 1 | 1 | 1 | 1 | 1 | 1 | 1 | 1 | 1 | 1 | 1 | 1

## Pc, Summer, S1
LoadID | 0 | 1 | 2 | 3 | 4 | 5 | 6 | 7 | 8 | 9 | 10 | 11 | 12 | 13 | 14 | 15 | 16 | 17 | 18 | 19 | 20 | 21 | 22 | 23
1 | 2.4701 | 2.4447 | 2.3562 | 2.3132 | 2.2979 | 2.3308 | 2.3117 | 2.8257 | 3.0403 | 3.0008 | 2.951 | 2.9872 | 3.0978 | 3.0384 | 2.8032 | 2.8896 | 2.9229 | 2.8261 | 2.6827 | 2.649 | 2.6409 | 2.6112 | 2.4131 | 2.3333
2 | 0.6549 | 0.62979 | 0.5959 | 0.54692 | 0.50899 | 0.51459 | 0.56113 | 0.62953 | 0.6838 | 0.73542 | 0.66241 | 0.69838 | 0.70935 | 0.71608 | 0.62683 | 0.6502 | 0.66165 | 0.68907 | 0.69172 | 0.71556 | 0.76093 | 0.68708 | 0.67745 | 0.65582
3 | 1.7411 | 1.6539 | 1.5179 | 1.5649 | 1.5083 | 1.5161 | 2.1257 | 2.5648 | 2.6856 | 2.529 | 2.4623 | 2.6498 | 2.785 | 2.619 | 2.3981 | 2.2774 | 2.294 | 2.2609 | 2.1762 | 2.3521 | 2.4804 | 2.299 | 2.131 | 1.8285
4 | 0.17455 | 0.16045 | 0.13597 | 0.13145 | 0.11296 | 0.10003 | 0.16609 | 0.18408 | 0.2195 | 0.2288 | 0.21907 | 0.19928 | 0.2314 | 0.23532 | 0.21985 | 0.20441 | 0.17319 | 0.17702 | 0.19749 | 0.21982 | 0.2589 | 0.23829 | 0.23867 | 0.20574
5 | 0.81214 | 0.74243 | 0.68404 | 0.66525 | 0.67769 | 0.66926 | 0.7477 | 0.80077 | 0.88143 | 0.91276 | 0.97097 | 1.0285 | 1.0616 | 1.0278 | 0.99377 | 0.98184 | 0.96932 | 0.9798 | 0.9791 | 0.98775 | 1.0922 | 1.0328 | 1.0346 | 0.93287
6 | 4.0523 | 3.9134 | 3.6269 | 3.754 | 3.7967 | 3.7724 | 4.1323 | 4.9392 | 5.1527 | 5.1398 | 5.1308 | 5.4195 | 5.3746 | 5.1941 | 4.8993 | 4.7282 | 4.9064 | 4.8279 | 4.5 | 4.5268 | 4.7464 | 4.3138 | 4.1511 | 4.1752
7 | 2.2322 | 2.0456 | 1.9772 | 1.9994 | 1.9003 | 2.0173 | 2.5917 | 2.7272 | 3.1337 | 3.317 | 3.2807 | 3.4294 | 3.3573 | 3.4795 | 3.4322 | 3.2044 | 3.1989 | 3.1483 | 3.0781 | 3.0793 | 3.1421 | 2.6289 | 2.6923 | 2.3931
8 | 0.46346 | 0.44207 | 0.42055 | 0.41294 | 0.41161 | 0.43085 | 0.69196 | 0.77072 | 0.82616 | 0.81927 | 0.84954 | 0.90279 | 0.90264 | 0.8553 | 0.75089 | 0.71856 | 0.66919 | 0.67252 | 0.64863 | 0.66085 | 0.64532 | 0.56117 | 0.51863 | 0.48649
9 | 0.44905 | 0.42376 | 0.40462 | 0.37975 | 0.37311 | 0.35715 | 0.36801 | 0.35054 | 0.30405 | 0.3197 | 0.34854 | 0.39077 | 0.41386 | 0.42383 | 0.41404 | 0.42935 | 0.41783 | 0.4252 | 0.40902 | 0.42827 | 0.45644 | 0.41973 | 0.40738 | 0.44178
10 | 0.47389 | 0.44516 | 0.42499 | 0.42519 | 0.41496 | 0.41713 | 0.49678 | 0.53189 | 0.56741 | 0.5929 | 0.57599 | 0.59833 | 0.6284 | 0.62055 | 0.6061 | 0.56314 | 0.53756 | 0.54973 | 0.54883 | 0.5788 | 0.62985 | 0.56836 | 0.55528 | 0.50041
11 | 0.27037 | 0.25613 | 0.23624 | 0.22697 | 0.21418 | 0.21771 | 0.2617 | 0.2371 | 0.25557 | 0.27321 | 0.28196 | 0.2908 | 0.2935 | 0.29947 | 0.28574 | 0.27125 | 0.25673 | 0.29266 | 0.28978 | 0.29061 | 0.32967 | 0.28706 | 0.31877 | 0.29725
12 | 1.2036 | 1.2231 | 1.2942 | 1.1806 | 1.1508 | 1.1043 | 1.1351 | 1.1657 | 1.0359 | 0.80034 | 1.0988 | 1.2127 | 1.2173 | 1.2775 | 1.0225 | 1.3539 | 1.225 | 1.2108 | 1.2073 | 1.3146 | 1.45 | 1.4295 | 1.4727 | 1.5013
13 | 4.244 | 4.2022 | 4.1204 | 4.0871 | 4.0327 | 4.098 | 4.7336 | 4.8753 | 5.193 | 4.9526 | 4.9714 | 5.0133 | 5.1903 | 5.1692 | 5.0618 | 5.0223 | 5.0542 | 5.1437 | 4.894 | 4.9376 | 4.9958 | 4.6863 | 4.2571 | 4.2903
14 | 1.5769 | 1.5648 | 1.5015 | 1.4711 | 1.4468 | 1.4563 | 1.4577 | 1.7077 | 1.835 | 1.8162 | 1.7798 | 1.8039 | 1.8772 | 1.8571 | 1.7182 | 1.7695 | 1.7737 | 1.7364 | 1.6335 | 1.6062 | 1.6101 | 1.5825 | 1.5199 | 1.4869
15 | 0.4366 | 0.41986 | 0.39727 | 0.36462 | 0.33933 | 0.34306 | 0.37409 | 0.41969 | 0.45587 | 0.49028 | 0.44161 | 0.46558 | 0.4729 | 0.47739 | 0.41789 | 0.43347 | 0.4411 | 0.45938 | 0.46115 | 0.47704 | 0.50729 | 0.45805 | 0.45163 | 0.43721
16 | 0.87055 | 0.82695 | 0.75896 | 0.78245 | 0.75413 | 0.75807 | 1.0628 | 1.2824 | 1.3428 | 1.2645 | 1.2312 | 1.3249 | 1.3925 | 1.3095 | 1.1991 | 1.1387 | 1.147 | 1.1304 | 1.0881 | 1.1761 | 1.2402 | 1.1495 | 1.0655 | 0.91424
17 | 0.26182 | 0.24068 | 0.20396 | 0.19717 | 0.16944 | 0.15004 | 0.24914 | 0.27612 | 0.32925 | 0.3432 | 0.32861 | 0.29893 | 0.34711 | 0.35298 | 0.32977 | 0.30662 | 0.25978 | 0.26553 | 0.29623 | 0.32974 | 0.38835 | 0.35743 | 0.358 | 0.30861
18 | 1.2182 | 1.1137 | 1.0261 | 0.99788 | 1.0165 | 1.0039 | 1.1215 | 1.2012 | 1.3221 | 1.3691 | 1.4565 | 1.5427 | 1.5923 | 1.5417 | 1.4907 | 1.4728 | 1.454 | 1.4697 | 1.4686 | 1.4816 | 1.6383 | 1.5493 | 1.5518 | 1.3993
19 | 1.8235 | 1.761 | 1.6321 | 1.6893 | 1.7085 | 1.6976 | 1.8595 | 2.2226 | 2.3187 | 2.3129 | 2.3089 | 2.4388 | 2.4186 | 2.3374 | 2.2047 | 2.1277 | 2.2079 | 2.1726 | 2.025 | 2.0371 | 2.1359 | 1.9412 | 1.868 | 1.8788
20 | 1.0045 | 0.92053 | 0.88974 | 0.89973 | 0.85514 | 0.90779 | 1.1663 | 1.2273 | 1.4102 | 1.4926 | 1.4763 | 1.5432 | 1.5108 | 1.5658 | 1.5445 | 1.442 | 1.4395 | 1.4167 | 1.3851 | 1.3857 | 1.4139 | 1.183 | 1.2115 | 1.0769
21 | 0.69519 | 0.6631 | 0.63083 | 0.61941 | 0.61742 | 0.64627 | 1.0379 | 1.1561 | 1.2392 | 1.2289 | 1.2743 | 1.3542 | 1.354 | 1.2829 | 1.1263 | 1.0778 | 1.0038 | 1.0088 | 0.97294 | 0.99128 | 0.96798 | 0.84176 | 0.77795 | 0.72973
22 | 0.67358 | 0.63565 | 0.60692 | 0.56962 | 0.55967 | 0.53572 | 0.55201 | 0.52581 | 0.45607 | 0.47954 | 0.52281 | 0.58615 | 0.62079 | 0.63575 | 0.62106 | 0.64402 | 0.62675 | 0.6378 | 0.61353 | 0.64241 | 0.68465 | 0.6296 | 0.61107 | 0.66267
23 | 4.423 | 4.1548 | 3.9665 | 3.9684 | 3.8729 | 3.8932 | 4.6366 | 4.9643 | 5.2958 | 5.5337 | 5.3759 | 5.5844 | 5.8651 | 5.7918 | 5.657 | 5.2559 | 5.0172 | 5.1308 | 5.1224 | 5.4021 | 5.8786 | 5.3047 | 5.1826 | 4.6705
24 | 1.8926 | 1.7929 | 1.6537 | 1.5888 | 1.4992 | 1.524 | 1.8319 | 1.6597 | 1.789 | 1.9125 | 1.9737 | 2.0356 | 2.0545 | 2.0963 | 2.0002 | 1.8987 | 1.7971 | 2.0486 | 2.0285 | 2.0343 | 2.3077 | 2.0095 | 2.2314 | 2.0807
25 | 1.2036 | 1.2231 | 1.2942 | 1.1806 | 1.1508 | 1.1043 | 1.1351 | 1.1657 | 1.0359 | 0.80034 | 1.0988 | 1.2127 | 1.2173 | 1.2775 | 1.0225 | 1.3539 | 1.225 | 1.2108 | 1.2073 | 1.3146 | 1.45 | 1.4295 | 1.4727 | 1.5013
26 | 2.122 | 2.1011 | 2.0602 | 2.0436 | 2.0163 | 2.049 | 2.3668 | 2.4377 | 2.5965 | 2.4763 | 2.4857 | 2.5067 | 2.5952 | 2.5846 | 2.5309 | 2.5111 | 2.5271 | 2.5719 | 2.447 | 2.4688 | 2.4979 | 2.3431 | 2.1286 | 2.1452
27 | 1.5769 | 1.5648 | 1.5015 | 1.4711 | 1.4468 | 1.4563 | 1.4577 | 1.7077 | 1.835 | 1.8162 | 1.7798 | 1.8039 | 1.8772 | 1.8571 | 1.7182 | 1.7695 | 1.7737 | 1.7364 | 1.6335 | 1.6062 | 1.6101 | 1.5825 | 1.5199 | 1.4869
28 | 0.8732 | 0.83972 | 0.79453 | 0.72923 | 0.67866 | 0.68612 | 0.74818 | 0.83937 | 0.91174 | 0.98056 | 0.88321 | 0.93117 | 0.9458 | 0.95477 | 0.83578 | 0.86694 | 0.8822 | 0.91876 | 0.9223 | 0.95407 | 1.0146 | 0.9161 | 0.90326 | 0.87442
29 | 2.9018 | 2.7565 | 2.5299 | 2.6082 | 2.5138 | 2.5269 | 3.5428 | 4.2747 | 4.476 | 4.2149 | 4.1039 | 4.4163 | 4.6417 | 4.3651 | 3.9969 | 3.7956 | 3.8233 | 3.7681 | 3.627 | 3.9202 | 4.1341 | 3.8317 | 3.5517 | 3.0475
30 | 0.43637 | 0.40113 | 0.33994 | 0.32862 | 0.28241 | 0.25007 | 0.41524 | 0.46021 | 0.54875 | 0.572 | 0.54768 | 0.49821 | 0.57851 | 0.58829 | 0.54961 | 0.51103 | 0.43297 | 0.44255 | 0.49372 | 0.54956 | 0.64725 | 0.59571 | 0.59666 | 0.51435
31 | 2.8425 | 2.5985 | 2.3941 | 2.3284 | 2.3719 | 2.3424 | 2.6169 | 2.8027 | 3.085 | 3.1947 | 3.3984 | 3.5997 | 3.7155 | 3.5973 | 3.4782 | 3.4365 | 3.3926 | 3.4293 | 3.4268 | 3.4571 | 3.8227 | 3.6149 | 3.621 | 3.265
32 | 1.2157 | 1.174 | 1.0881 | 1.1262 | 1.139 | 1.1317 | 1.2397 | 1.4818 | 1.5458 | 1.5419 | 1.5392 | 1.6259 | 1.6124 | 1.5582 | 1.4698 | 1.4184 | 1.4719 | 1.4484 | 1.35 | 1.358 | 1.4239 | 1.2941 | 1.2453 | 1.2525

## Pc, Summer, S2
LoadID | 0 | 1 | 2 | 3 | 4 | 5 | 6 | 7 | 8 | 9 | 10 | 11 | 12 | 13 | 14 | 15 | 16 | 17 | 18 | 19 | 20 | 21 | 22 | 23
1 | 2.4701 | 2.4447 | 2.3562 | 2.3132 | 2.2979 | 2.3308 | 2.3117 | 2.8257 | 3.0403 | 3.0008 | 2.951 | 2.9872 | 3.0978 | 3.0384 | 2.8032 | 2.8896 | 2.9229 | 2.8261 | 2.6827 | 2.649 | 2.6409 | 2.6112 | 2.4131 | 2.3333
2 | 0.6549 | 0.62979 | 0.5959 | 0.54692 | 0.50899 | 0.51459 | 0.56113 | 0.62953 | 0.6838 | 0.73542 | 0.66241 | 0.69838 | 0.70935 | 0.71608 | 0.62683 | 0.6502 | 0.66165 | 0.68907 | 0.69172 | 0.71556 | 0.76093 | 0.68708 | 0.67745 | 0.65582
3 | 1.7411 | 1.6539 | 1.5179 | 1.5649 | 1.5083 | 1.5161 | 2.1257 | 2.5648 | 2.6856 | 2.529 | 2.4623 | 2.6498 | 2.785 | 2.619 | 2.3981 | 2.2774 | 2.294 | 2.2609 | 2.1762 | 2.3521 | 2.4804 | 2.299 | 2.131 | 1.8285
4 | 0.17455 | 0.16045 | 0.13597 | 0.13145 | 0.11296 | 0.10003 | 0.16609 | 0.18408 | 0.2195 | 0.2288 | 0.21907 | 0.19928 | 0.2314 | 0.23532 | 0.21985 | 0.20441 | 0.17319 | 0.17702 | 0.19749 | 0.21982 | 0.2589 | 0.23829 | 0.23867 | 0.20574
5 | 0.81214 | 0.74243 | 0.68404 | 0.66525 | 0.67769 | 0.66926 | 0.7477 | 0.80077 | 0.88143 | 0.91276 | 0.97097 | 1.0285 | 1.0616 | 1.0278 | 0.99377 | 0.98184 | 0.96932 | 0.9798 | 0.9791 | 0.98775 | 1.0922 | 1.0328 | 1.0346 | 0.93287
6 | 4.0523 | 3.9134 | 3.6269 | 3.754 | 3.7967 | 3.7724 | 4.1323 | 4.9392 | 5.1527 | 5.1398 | 5.1308 | 5.4195 | 5.3746 | 5.1941 | 4.8993 | 4.7282 | 4.9064 | 4.8279 | 4.5 | 4.5268 | 4.7464 | 4.3138 | 4.1511 | 4.1752
7 | 2.2322 | 2.0456 | 1.9772 | 1.9994 | 1.9003 | 2.0173 | 2.5917 | 2.7272 | 3.1337 | 3.317 | 3.2807 | 3.4294 | 3.3573 | 3.4795 | 3.4322 | 3.2044 | 3.1989 | 3.1483 | 3.0781 | 3.0793 | 3.1421 | 2.6289 | 2.6923 | 2.3931
8 | 0.46346 | 0.44207 | 0.42055 | 0.41294 | 0.41161 | 0.43085 | 0.69196 | 0.77072 | 0.82616 | 0.81927 | 0.84954 | 0.90279 | 0.90264 | 0.8553 | 0.75089 | 0.71856 | 0.66919 | 0.67252 | 0.64863 | 0.66085 | 0.64532 | 0.56117 | 0.51863 | 0.48649
9 | 0.44905 | 0.42376 | 0.40462 | 0.37975 | 0.37311 | 0.35715 | 0.36801 | 0.35054 | 0.30405 | 0.3197 | 0.34854 | 0.39077 | 0.41386 | 0.42383 | 0.41404 | 0.42935 | 0.41783 | 0.4252 | 0.40902 | 0.42827 | 0.45644 | 0.41973 | 0.40738 | 0.44178
10 | 0.47389 | 0.44516 | 0.42499 | 0.42519 | 0.41496 | 0.41713 | 0.49678 | 0.53189 | 0.56741 | 0.5929 | 0.57599 | 0.59833 | 0.6284 | 0.62055 | 0.6061 | 0.56314 | 0.53756 | 0.54973 | 0.54883 | 0.5788 | 0.62985 | 0.56836 | 0.55528 | 0.50041
11 | 0.27037 | 0.25613 | 0.23624 | 0.22697 | 0.21418 | 0.21771 | 0.2617 | 0.2371 | 0.25557 | 0.27321 | 0.28196 | 0.2908 | 0.2935 | 0.29947 | 0.28574 | 0.27125 | 0.25673 | 0.29266 | 0.28978 | 0.29061 | 0.32967 | 0.28706 | 0.31877 | 0.29725
12 | 1.2036 | 1.2231 | 1.2942 | 1.1806 | 1.1508 | 1.1043 | 1.1351 | 1.1657 | 1.0359 | 0.80034 | 1.0988 | 1.2127 | 1.2173 | 1.2775 | 1.0225 | 1.3539 | 1.225 | 1.2108 | 1.2073 | 1.3146 | 1.45 | 1.4295 | 1.4727 | 1.5013
13 | 4.244 | 4.2022 | 4.1204 | 4.0871 | 4.0327 | 4.098 | 4.7336 | 4.8753 | 5.193 | 4.9526 | 4.9714 | 5.0133 | 5.1903 | 5.1692 | 5.0618 | 5.0223 | 5.0542 | 5.1437 | 4.894 | 4.9376 | 4.9958 | 4.6863 | 4.2571 | 4.2903
14 | 1.5769 | 1.5648 | 1.5015 | 1.4711 | 1.4468 | 1.4563 | 1.4577 | 1.7077 | 1.835 | 1.8162 | 1.7798 | 1.8039 | 1.8772 | 1.8571 | 1.7182 | 1.7695 | 1.7737 | 1.7364 | 1.6335 | 1.6062 | 1.6101 | 1.5825 | 1.5199 | 1.4869
15 | 0.4366 | 0.41986 | 0.39727 | 0.36462 | 0.33933 | 0.34306 | 0.37409 | 0.41969 | 0.45587 | 0.49028 | 0.44161 | 0.46558 | 0.4729 | 0.47739 | 0.41789 | 0.43347 | 0.4411 | 0.45938 | 0.46115 | 0.47704 | 0.50729 | 0.45805 | 0.45163 | 0.43721
16 | 0.87055 | 0.82695 | 0.75896 | 0.78245 | 0.75413 | 0.75807 | 1.0628 | 1.2824 | 1.3428 | 1.2645 | 1.2312 | 1.3249 | 1.3925 | 1.3095 | 1.1991 | 1.1387 | 1.147 | 1.1304 | 1.0881 | 1.1761 | 1.2402 | 1.1495 | 1.0655 | 0.91424
17 | 0.26182 | 0.24068 | 0.20396 | 0.19717 | 0.16944 | 0.15004 | 0.24914 | 0.27612 | 0.32925 | 0.3432 | 0.32861 | 0.29893 | 0.34711 | 0.35298 | 0.32977 | 0.30662 | 0.25978 | 0.26553 | 0.29623 | 0.32974 | 0.38835 | 0.35743 | 0.358 | 0.30861
18 | 1.2182 | 1.1137 | 1.0261 | 0.99788 | 1.0165 | 1.0039 | 1.1215 | 1.2012 | 1.3221 | 1.3691 | 1.4565 | 1.5427 | 1.5923 | 1.5417 | 1.4907 | 1.4728 | 1.454 | 1.4697 | 1.4686 | 1.4816 | 1.6383 | 1.5493 | 1.5518 | 1.3993
19 | 1.8235 | 1.761 | 1.6321 | 1.6893 | 1.7085 | 1.6976 | 1.8595 | 2.2226 | 2.3187 | 2.3129 | 2.3089 | 2.4388 | 2.4186 | 2.3374 | 2.2047 | 2.1277 | 2.2079 | 2.1726 | 2.025 | 2.0371 | 2.1359 | 1.9412 | 1.868 | 1.8788
20 | 1.0045 | 0.92053 | 0.88974 | 0.89973 | 0.85514 | 0.90779 | 1.1663 | 1.2273 | 1.4102 | 1.4926 | 1.4763 | 1.5432 | 1.5108 | 1.5658 | 1.5445 | 1.442 | 1.4395 | 1.4167 | 1.3851 | 1.3857 | 1.4139 | 1.183 | 1.2115 | 1.0769
21 | 0.69519 | 0.6631 | 0.63083 | 0.61941 | 0.61742 | 0.64627 | 1.0379 | 1.1561 | 1.2392 | 1.2289 | 1.2743 | 1.3542 | 1.354 | 1.2829 | 1.1263 | 1.0778 | 1.0038 | 1.0088 | 0.97294 | 0.99128 | 0.96798 | 0.84176 | 0.77795 | 0.72973
22 | 0.67358 | 0.63565 | 0.60692 | 0.56962 | 0.55967 | 0.53572 | 0.55201 | 0.52581 | 0.45607 | 0.47954 | 0.52281 | 0.58615 | 0.62079 | 0.63575 | 0.62106 | 0.64402 | 0.62675 | 0.6378 | 0.61353 | 0.64241 | 0.68465 | 0.6296 | 0.61107 | 0.66267
23 | 4.423 | 4.1548 | 3.9665 | 3.9684 | 3.8729 | 3.8932 | 4.6366 | 4.9643 | 5.2958 | 5.5337 | 5.3759 | 5.5844 | 5.8651 | 5.7918 | 5.657 | 5.2559 | 5.0172 | 5.1308 | 5.1224 | 5.4021 | 5.8786 | 5.3047 | 5.1826 | 4.6705
24 | 1.8926 | 1.7929 | 1.6537 | 1.5888 | 1.4992 | 1.524 | 1.8319 | 1.6597 | 1.789 | 1.9125 | 1.9737 | 2.0356 | 2.0545 | 2.0963 | 2.0002 | 1.8987 | 1.7971 | 2.0486 | 2.0285 | 2.0343 | 2.3077 | 2.0095 | 2.2314 | 2.0807
25 | 1.2036 | 1.2231 | 1.2942 | 1.1806 | 1.1508 | 1.1043 | 1.1351 | 1.1657 | 1.0359 | 0.80034 | 1.0988 | 1.2127 | 1.2173 | 1.2775 | 1.0225 | 1.3539 | 1.225 | 1.2108 | 1.2073 | 1.3146 | 1.45 | 1.4295 | 1.4727 | 1.5013
26 | 2.122 | 2.1011 | 2.0602 | 2.0436 | 2.0163 | 2.049 | 2.3668 | 2.4377 | 2.5965 | 2.4763 | 2.4857 | 2.5067 | 2.5952 | 2.5846 | 2.5309 | 2.5111 | 2.5271 | 2.5719 | 2.447 | 2.4688 | 2.4979 | 2.3431 | 2.1286 | 2.1452
27 | 1.5769 | 1.5648 | 1.5015 | 1.4711 | 1.4468 | 1.4563 | 1.4577 | 1.7077 | 1.835 | 1.8162 | 1.7798 | 1.8039 | 1.8772 | 1.8571 | 1.7182 | 1.7695 | 1.7737 | 1.7364 | 1.6335 | 1.6062 | 1.6101 | 1.5825 | 1.5199 | 1.4869
28 | 0.8732 | 0.83972 | 0.79453 | 0.72923 | 0.67866 | 0.68612 | 0.74818 | 0.83937 | 0.91174 | 0.98056 | 0.88321 | 0.93117 | 0.9458 | 0.95477 | 0.83578 | 0.86694 | 0.8822 | 0.91876 | 0.9223 | 0.95407 | 1.0146 | 0.9161 | 0.90326 | 0.87442
29 | 2.9018 | 2.7565 | 2.5299 | 2.6082 | 2.5138 | 2.5269 | 3.5428 | 4.2747 | 4.476 | 4.2149 | 4.1039 | 4.4163 | 4.6417 | 4.3651 | 3.9969 | 3.7956 | 3.8233 | 3.7681 | 3.627 | 3.9202 | 4.1341 | 3.8317 | 3.5517 | 3.0475
30 | 0.43637 | 0.40113 | 0.33994 | 0.32862 | 0.28241 | 0.25007 | 0.41524 | 0.46021 | 0.54875 | 0.572 | 0.54768 | 0.49821 | 0.57851 | 0.58829 | 0.54961 | 0.51103 | 0.43297 | 0.44255 | 0.49372 | 0.54956 | 0.64725 | 0.59571 | 0.59666 | 0.51435
31 | 2.8425 | 2.5985 | 2.3941 | 2.3284 | 2.3719 | 2.3424 | 2.6169 | 2.8027 | 3.085 | 3.1947 | 3.3984 | 3.5997 | 3.7155 | 3.5973 | 3.4782 | 3.4365 | 3.3926 | 3.4293 | 3.4268 | 3.4571 | 3.8227 | 3.6149 | 3.621 | 3.265
32 | 1.2157 | 1.174 | 1.0881 | 1.1262 | 1.139 | 1.1317 | 1.2397 | 1.4818 | 1.5458 | 1.5419 | 1.5392 | 1.6259 | 1.6124 | 1.5582 | 1.4698 | 1.4184 | 1.4719 | 1.4484 | 1.35 | 1.358 | 1.4239 | 1.2941 | 1.2453 | 1.2525

## Pc, Summer, S3
LoadID | 0 | 1 | 2 | 3 | 4 | 5 | 6 | 7 | 8 | 9 | 10 | 11 | 12 | 13 | 14 | 15 | 16 | 17 | 18 | 19 | 20 | 21 | 22 | 23
1 | 2.4701 | 2.4447 | 2.3562 | 2.3132 | 2.2979 | 2.3308 | 2.3117 | 2.8257 | 3.0403 | 3.0008 | 2.951 | 2.9872 | 3.0978 | 3.0384 | 2.8032 | 2.8896 | 2.9229 | 2.8261 | 2.6827 | 2.649 | 2.6409 | 2.6112 | 2.4131 | 2.3333
2 | 0.6549 | 0.62979 | 0.5959 | 0.54692 | 0.50899 | 0.51459 | 0.56113 | 0.62953 | 0.6838 | 0.73542 | 0.66241 | 0.69838 | 0.70935 | 0.71608 | 0.62683 | 0.6502 | 0.66165 | 0.68907 | 0.69172 | 0.71556 | 0.76093 | 0.68708 | 0.67745 | 0.65582
3 | 1.7411 | 1.6539 | 1.5179 | 1.5649 | 1.5083 | 1.5161 | 2.1257 | 2.5648 | 2.6856 | 2.529 | 2.4623 | 2.6498 | 2.785 | 2.619 | 2.3981 | 2.2774 | 2.294 | 2.2609 | 2.1762 | 2.3521 | 2.4804 | 2.299 | 2.131 | 1.8285
4 | 0.17455 | 0.16045 | 0.13597 | 0.13145 | 0.11296 | 0.10003 | 0.16609 | 0.18408 | 0.2195 | 0.2288 | 0.21907 | 0.19928 | 0.2314 | 0.23532 | 0.21985 | 0.20441 | 0.17319 | 0.17702 | 0.19749 | 0.21982 | 0.2589 | 0.23829 | 0.23867 | 0.20574
5 | 0.81214 | 0.74243 | 0.68404 | 0.66525 | 0.67769 | 0.66926 | 0.7477 | 0.80077 | 0.88143 | 0.91276 | 0.97097 | 1.0285 | 1.0616 | 1.0278 | 0.99377 | 0.98184 | 0.96932 | 0.9798 | 0.9791 | 0.98775 | 1.0922 | 1.0328 | 1.0346 | 0.93287
6 | 4.0523 | 3.9134 | 3.6269 | 3.754 | 3.7967 | 3.7724 | 4.1323 | 4.9392 | 5.1527 | 5.1398 | 5.1308 | 5.4195 | 5.3746 | 5.1941 | 4.8993 | 4.7282 | 4.9064 | 4.8279 | 4.5 | 4.5268 | 4.7464 | 4.3138 | 4.1511 | 4.1752
7 | 2.2322 | 2.0456 | 1.9772 | 1.9994 | 1.9003 | 2.0173 | 2.5917 | 2.7272 | 3.1337 | 3.317 | 3.2807 | 3.4294 | 3.3573 | 3.4795 | 3.4322 | 3.2044 | 3.1989 | 3.1483 | 3.0781 | 3.0793 | 3.1421 | 2.6289 | 2.6923 | 2.3931
8 | 0.46346 | 0.44207 | 0.42055 | 0.41294 | 0.41161 | 0.43085 | 0.69196 | 0.77072 | 0.82616 | 0.81927 | 0.84954 | 0.90279 | 0.90264 | 0.8553 | 0.75089 | 0.71856 | 0.66919 | 0.67252 | 0.64863 | 0.66085 | 0.64532 | 0.56117 | 0.51863 | 0.48649
9 | 0.44905 | 0.42376 | 0.40462 | 0.37975 | 0.37311 | 0.35715 | 0.36801 | 0.35054 | 0.30405 | 0.3197 | 0.34854 | 0.39077 | 0.41386 | 0.42383 | 0.41404 | 0.42935 | 0.41783 | 0.4252 | 0.40902 | 0.42827 | 0.45644 | 0.41973 | 0.40738 | 0.44178
10 | 0.47389 | 0.44516 | 0.42499 | 0.42519 | 0.41496 | 0.41713 | 0.49678 | 0.53189 | 0.56741 | 0.5929 | 0.57599 | 0.59833 | 0.6284 | 0.62055 | 0.6061 | 0.56314 | 0.53756 | 0.54973 | 0.54883 | 0.5788 | 0.62985 | 0.56836 | 0.55528 | 0.50041
11 | 0.27037 | 0.25613 | 0.23624 | 0.22697 | 0.21418 | 0.21771 | 0.2617 | 0.2371 | 0.25557 | 0.27321 | 0.28196 | 0.2908 | 0.2935 | 0.29947 | 0.28574 | 0.27125 | 0.25673 | 0.29266 | 0.28978 | 0.29061 | 0.32967 | 0.28706 | 0.31877 | 0.29725
12 | 1.2036 | 1.2231 | 1.2942 | 1.1806 | 1.1508 | 1.1043 | 1.1351 | 1.1657 | 1.0359 | 0.80034 | 1.0988 | 1.2127 | 1.2173 | 1.2775 | 1.0225 | 1.3539 | 1.225 | 1.2108 | 1.2073 | 1.3146 | 1.45 | 1.4295 | 1.4727 | 1.5013
13 | 4.244 | 4.2022 | 4.1204 | 4.0871 | 4.0327 | 4.098 | 4.7336 | 4.8753 | 5.193 | 4.9526 | 4.9714 | 5.0133 | 5.1903 | 5.1692 | 5.0618 | 5.0223 | 5.0542 | 5.1437 | 4.894 | 4.9376 | 4.9958 | 4.6863 | 4.2571 | 4.2903
14 | 1.5769 | 1.5648 | 1.5015 | 1.4711 | 1.4468 | 1.4563 | 1.4577 | 1.7077 | 1.835 | 1.8162 | 1.7798 | 1.8039 | 1.8772 | 1.8571 | 1.7182 | 1.7695 | 1.7737 | 1.7364 | 1.6335 | 1.6062 | 1.6101 | 1.5825 | 1.5199 | 1.4869
15 | 0.4366 | 0.41986 | 0.39727 | 0.36462 | 0.33933 | 0.34306 | 0.37409 | 0.41969 | 0.45587 | 0.49028 | 0.44161 | 0.46558 | 0.4729 | 0.47739 | 0.41789 | 0.43347 | 0.4411 | 0.45938 | 0.46115 | 0.47704 | 0.50729 | 0.45805 | 0.45163 | 0.43721
16 | 0.87055 | 0.82695 | 0.75896 | 0.78245 | 0.75413 | 0.75807 | 1.0628 | 1.2824 | 1.3428 | 1.2645 | 1.2312 | 1.3249 | 1.3925 | 1.3095 | 1.1991 | 1.1387 | 1.147 | 1.1304 | 1.0881 | 1.1761 | 1.2402 | 1.1495 | 1.0655 | 0.91424
17 | 0.26182 | 0.24068 | 0.20396 | 0.19717 | 0.16944 | 0.15004 | 0.24914 | 0.27612 | 0.32925 | 0.3432 | 0.32861 | 0.29893 | 0.34711 | 0.35298 | 0.32977 | 0.30662 | 0.25978 | 0.26553 | 0.29623 | 0.32974 | 0.38835 | 0.35743 | 0.358 | 0.30861
18 | 1.2182 | 1.1137 | 1.0261 | 0.99788 | 1.0165 | 1.0039 | 1.1215 | 1.2012 | 1.3221 | 1.3691 | 1.4565 | 1.5427 | 1.5923 | 1.5417 | 1.4907 | 1.4728 | 1.454 | 1.4697 | 1.4686 | 1.4816 | 1.6383 | 1.5493 | 1.5518 | 1.3993
19 | 1.8235 | 1.761 | 1.6321 | 1.6893 | 1.7085 | 1.6976 | 1.8595 | 2.2226 | 2.3187 | 2.3129 | 2.3089 | 2.4388 | 2.4186 | 2.3374 | 2.2047 | 2.1277 | 2.2079 | 2.1726 | 2.025 | 2.0371 | 2.1359 | 1.9412 | 1.868 | 1.8788
20 | 1.0045 | 0.92053 | 0.88974 | 0.89973 | 0.85514 | 0.90779 | 1.1663 | 1.2273 | 1.4102 | 1.4926 | 1.4763 | 1.5432 | 1.5108 | 1.5658 | 1.5445 | 1.442 | 1.4395 | 1.4167 | 1.3851 | 1.3857 | 1.4139 | 1.183 | 1.2115 | 1.0769
21 | 0.69519 | 0.6631 | 0.63083 | 0.61941 | 0.61742 | 0.64627 | 1.0379 | 1.1561 | 1.2392 | 1.2289 | 1.2743 | 1.3542 | 1.354 | 1.2829 | 1.1263 | 1.0778 | 1.0038 | 1.0088 | 0.97294 | 0.99128 | 0.96798 | 0.84176 | 0.77795 | 0.72973
22 | 0.67358 | 0.63565 | 0.60692 | 0.56962 | 0.55967 | 0.53572 | 0.55201 | 0.52581 | 0.45607 | 0.47954 | 0.52281 | 0.58615 | 0.62079 | 0.63575 | 0.62106 | 0.64402 | 0.62675 | 0.6378 | 0.61353 | 0.64241 | 0.68465 | 0.6296 | 0.61107 | 0.66267
23 | 4.423 | 4.1548 | 3.9665 | 3.9684 | 3.8729 | 3.8932 | 4.6366 | 4.9643 | 5.2958 | 5.5337 | 5.3759 | 5.5844 | 5.8651 | 5.7918 | 5.657 | 5.2559 | 5.0172 | 5.1308 | 5.1224 | 5.4021 | 5.8786 | 5.3047 | 5.1826 | 4.6705
24 | 1.8926 | 1.7929 | 1.6537 | 1.5888 | 1.4992 | 1.524 | 1.8319 | 1.6597 | 1.789 | 1.9125 | 1.9737 | 2.0356 | 2.0545 | 2.0963 | 2.0002 | 1.8987 | 1.7971 | 2.0486 | 2.0285 | 2.0343 | 2.3077 | 2.0095 | 2.2314 | 2.0807
25 | 1.2036 | 1.2231 | 1.2942 | 1.1806 | 1.1508 | 1.1043 | 1.1351 | 1.1657 | 1.0359 | 0.80034 | 1.0988 | 1.2127 | 1.2173 | 1.2775 | 1.0225 | 1.3539 | 1.225 | 1.2108 | 1.2073 | 1.3146 | 1.45 | 1.4295 | 1.4727 | 1.5013
26 | 2.122 | 2.1011 | 2.0602 | 2.0436 | 2.0163 | 2.049 | 2.3668 | 2.4377 | 2.5965 | 2.4763 | 2.4857 | 2.5067 | 2.5952 | 2.5846 | 2.5309 | 2.5111 | 2.5271 | 2.5719 | 2.447 | 2.4688 | 2.4979 | 2.3431 | 2.1286 | 2.1452
27 | 1.5769 | 1.5648 | 1.5015 | 1.4711 | 1.4468 | 1.4563 | 1.4577 | 1.7077 | 1.835 | 1.8162 | 1.7798 | 1.8039 | 1.8772 | 1.8571 | 1.7182 | 1.7695 | 1.7737 | 1.7364 | 1.6335 | 1.6062 | 1.6101 | 1.5825 | 1.5199 | 1.4869
28 | 0.8732 | 0.83972 | 0.79453 | 0.72923 | 0.67866 | 0.68612 | 0.74818 | 0.83937 | 0.91174 | 0.98056 | 0.88321 | 0.93117 | 0.9458 | 0.95477 | 0.83578 | 0.86694 | 0.8822 | 0.91876 | 0.9223 | 0.95407 | 1.0146 | 0.9161 | 0.90326 | 0.87442
29 | 2.9018 | 2.7565 | 2.5299 | 2.6082 | 2.5138 | 2.5269 | 3.5428 | 4.2747 | 4.476 | 4.2149 | 4.1039 | 4.4163 | 4.6417 | 4.3651 | 3.9969 | 3.7956 | 3.8233 | 3.7681 | 3.627 | 3.9202 | 4.1341 | 3.8317 | 3.5517 | 3.0475
30 | 0.43637 | 0.40113 | 0.33994 | 0.32862 | 0.28241 | 0.25007 | 0.41524 | 0.46021 | 0.54875 | 0.572 | 0.54768 | 0.49821 | 0.57851 | 0.58829 | 0.54961 | 0.51103 | 0.43297 | 0.44255 | 0.49372 | 0.54956 | 0.64725 | 0.59571 | 0.59666 | 0.51435
31 | 2.8425 | 2.5985 | 2.3941 | 2.3284 | 2.3719 | 2.3424 | 2.6169 | 2.8027 | 3.085 | 3.1947 | 3.3984 | 3.5997 | 3.7155 | 3.5973 | 3.4782 | 3.4365 | 3.3926 | 3.4293 | 3.4268 | 3.4571 | 3.8227 | 3.6149 | 3.621 | 3.265
32 | 1.2157 | 1.174 | 1.0881 | 1.1262 | 1.139 | 1.1317 | 1.2397 | 1.4818 | 1.5458 | 1.5419 | 1.5392 | 1.6259 | 1.6124 | 1.5582 | 1.4698 | 1.4184 | 1.4719 | 1.4484 | 1.35 | 1.358 | 1.4239 | 1.2941 | 1.2453 | 1.2525

## Pc, Summer, S4
LoadID | 0 | 1 | 2 | 3 | 4 | 5 | 6 | 7 | 8 | 9 | 10 | 11 | 12 | 13 | 14 | 15 | 16 | 17 | 18 | 19 | 20 | 21 | 22 | 23
1 | 2.5936 | 2.567 | 2.474 | 2.4288 | 2.4128 | 2.4473 | 2.4273 | 2.967 | 3.1923 | 3.1508 | 3.0985 | 3.1366 | 3.2527 | 3.1903 | 2.9434 | 3.0341 | 3.069 | 2.9674 | 2.8168 | 2.7814 | 2.773 | 2.7417 | 2.5338 | 2.45
2 | 0.68053 | 0.65393 | 0.61911 | 0.56803 | 0.52933 | 0.53598 | 0.58389 | 0.66008 | 0.71718 | 0.77101 | 0.69484 | 0.73243 | 0.74344 | 0.74933 | 0.65545 | 0.68004 | 0.69323 | 0.72046 | 0.72452 | 0.75007 | 0.79706 | 0.72025 | 0.70591 | 0.68209
3 | 1.8187 | 1.7268 | 1.585 | 1.6348 | 1.5769 | 1.5862 | 2.2249 | 2.6919 | 2.8188 | 2.6538 | 2.5845 | 2.7811 | 2.9224 | 2.7466 | 2.5144 | 2.3877 | 2.4067 | 2.3698 | 2.2826 | 2.4681 | 2.6019 | 2.4124 | 2.2303 | 1.9112
4 | 0.17853 | 0.16358 | 0.13839 | 0.13386 | 0.1152 | 0.10214 | 0.17086 | 0.19267 | 0.22993 | 0.23945 | 0.22956 | 0.20867 | 0.24205 | 0.24538 | 0.22902 | 0.21285 | 0.18085 | 0.18383 | 0.20617 | 0.22997 | 0.27057 | 0.24941 | 0.247 | 0.21168
5 | 0.848 | 0.77466 | 0.71386 | 0.69436 | 0.70817 | 0.69983 | 0.78155 | 0.84019 | 0.92496 | 0.95761 | 1.0191 | 1.0793 | 1.1137 | 1.0775 | 1.0416 | 1.0292 | 1.0168 | 1.0267 | 1.0269 | 1.0363 | 1.1455 | 1.0837 | 1.0827 | 0.97517
6 | 4.2391 | 4.0927 | 3.7936 | 3.9278 | 3.9752 | 3.9514 | 4.3271 | 5.1841 | 5.4085 | 5.3942 | 5.3858 | 5.6886 | 5.6402 | 5.4482 | 5.1382 | 4.9586 | 5.1484 | 5.0625 | 4.721 | 4.7504 | 4.9795 | 4.5268 | 4.3466 | 4.3694
7 | 2.3281 | 2.1316 | 2.0614 | 2.0855 | 1.984 | 2.1085 | 2.7095 | 2.8616 | 3.2886 | 3.4802 | 3.4432 | 3.5989 | 3.522 | 3.6478 | 3.5978 | 3.3587 | 3.3555 | 3.2989 | 3.228 | 3.2304 | 3.2949 | 2.7578 | 2.8149 | 2.4983
8 | 0.48189 | 0.45927 | 0.43719 | 0.42943 | 0.42879 | 0.4495 | 0.72302 | 0.80864 | 0.86693 | 0.85945 | 0.89156 | 0.94735 | 0.94685 | 0.89636 | 0.78662 | 0.75271 | 0.70164 | 0.70411 | 0.67986 | 0.69305 | 0.67631 | 0.58844 | 0.54096 | 0.50647
9 | 0.46676 | 0.44005 | 0.42046 | 0.39458 | 0.38836 | 0.37211 | 0.38287 | 0.36745 | 0.31871 | 0.33489 | 0.36551 | 0.40973 | 0.43363 | 0.44332 | 0.43293 | 0.44903 | 0.43772 | 0.44442 | 0.42828 | 0.44884 | 0.47798 | 0.43993 | 0.42415 | 0.45952
10 | 0.49403 | 0.46374 | 0.44295 | 0.44333 | 0.43315 | 0.43581 | 0.51897 | 0.55803 | 0.59538 | 0.62195 | 0.60444 | 0.62781 | 0.65913 | 0.6503 | 0.63505 | 0.58995 | 0.56369 | 0.57569 | 0.57538 | 0.60711 | 0.66038 | 0.59619 | 0.58034 | 0.52218
11 | 0.27915 | 0.26403 | 0.24367 | 0.23416 | 0.22148 | 0.2257 | 0.27124 | 0.24834 | 0.2678 | 0.28608 | 0.29559 | 0.30476 | 0.30725 | 0.31274 | 0.29821 | 0.28302 | 0.26857 | 0.30525 | 0.30307 | 0.3043 | 0.34487 | 0.30063 | 0.3311 | 0.30777
12 | 1.259 | 1.2793 | 1.3545 | 1.2355 | 1.2049 | 1.1567 | 1.1883 | 1.2234 | 1.0872 | 0.83957 | 1.1533 | 1.2728 | 1.2772 | 1.3397 | 1.0719 | 1.4198 | 1.2853 | 1.2693 | 1.2665 | 1.3795 | 1.5212 | 1.5002 | 1.5427 | 1.572
13 | 4.4467 | 4.4025 | 4.3177 | 4.2832 | 4.2275 | 4.2971 | 4.9632 | 5.1179 | 5.4516 | 5.1987 | 5.2191 | 5.2628 | 5.448 | 5.4243 | 5.3112 | 5.2698 | 5.3049 | 5.3968 | 5.1363 | 5.1827 | 5.243 | 4.919 | 4.4628 | 4.4962
14 | 1.651 | 1.6382 | 1.5721 | 1.5405 | 1.5158 | 1.5262 | 1.5271 | 1.7925 | 1.9262 | 1.9062 | 1.8684 | 1.8935 | 1.9701 | 1.9482 | 1.8023 | 1.8561 | 1.8614 | 1.8212 | 1.714 | 1.6857 | 1.6893 | 1.6608 | 1.5923 | 1.5569
15 | 0.45369 | 0.43595 | 0.41274 | 0.37869 | 0.35289 | 0.35732 | 0.38926 | 0.44006 | 0.47812 | 0.51401 | 0.46322 | 0.48828 | 0.49562 | 0.49956 | 0.43697 | 0.45336 | 0.46215 | 0.48031 | 0.48301 | 0.50005 | 0.53137 | 0.48017 | 0.47061 | 0.45473
16 | 0.90934 | 0.8634 | 0.79252 | 0.81741 | 0.78843 | 0.79309 | 1.1124 | 1.3459 | 1.4094 | 1.3269 | 1.2923 | 1.3906 | 1.4612 | 1.3733 | 1.2572 | 1.1938 | 1.2033 | 1.1849 | 1.1413 | 1.234 | 1.301 | 1.2062 | 1.1152 | 0.95561
17 | 0.2678 | 0.24537 | 0.20758 | 0.20079 | 0.17281 | 0.15321 | 0.2563 | 0.28901 | 0.3449 | 0.35918 | 0.34434 | 0.313 | 0.36308 | 0.36807 | 0.34353 | 0.31927 | 0.27127 | 0.27575 | 0.30925 | 0.34496 | 0.40585 | 0.37412 | 0.37049 | 0.31752
18 | 1.272 | 1.162 | 1.0708 | 1.0415 | 1.0622 | 1.0498 | 1.1723 | 1.2603 | 1.3874 | 1.4364 | 1.5286 | 1.619 | 1.6706 | 1.6162 | 1.5625 | 1.5437 | 1.5252 | 1.5401 | 1.5403 | 1.5544 | 1.7183 | 1.6255 | 1.624 | 1.4627
19 | 1.9076 | 1.8417 | 1.7071 | 1.7675 | 1.7888 | 1.7781 | 1.9472 | 2.3328 | 2.4338 | 2.4274 | 2.4236 | 2.5599 | 2.5381 | 2.4517 | 2.3122 | 2.2314 | 2.3168 | 2.2781 | 2.1244 | 2.1377 | 2.2408 | 2.0371 | 1.956 | 1.9662
20 | 1.0476 | 0.95921 | 0.92765 | 0.93848 | 0.89279 | 0.94884 | 1.2193 | 1.2877 | 1.4799 | 1.5661 | 1.5494 | 1.6195 | 1.5849 | 1.6415 | 1.619 | 1.5114 | 1.51 | 1.4845 | 1.4526 | 1.4537 | 1.4827 | 1.241 | 1.2667 | 1.1242
21 | 0.72284 | 0.68891 | 0.65579 | 0.64415 | 0.64318 | 0.67425 | 1.0845 | 1.213 | 1.3004 | 1.2892 | 1.3373 | 1.421 | 1.4203 | 1.3445 | 1.1799 | 1.1291 | 1.0525 | 1.0562 | 1.0198 | 1.0396 | 1.0145 | 0.88266 | 0.81144 | 0.7597
22 | 0.70015 | 0.66008 | 0.63069 | 0.59186 | 0.58254 | 0.55817 | 0.57431 | 0.55117 | 0.47806 | 0.50234 | 0.54826 | 0.61459 | 0.65044 | 0.66499 | 0.64939 | 0.67355 | 0.65658 | 0.66663 | 0.64242 | 0.67326 | 0.71697 | 0.65989 | 0.63622 | 0.68929
23 | 4.6109 | 4.3283 | 4.1342 | 4.1377 | 4.0427 | 4.0676 | 4.8437 | 5.2083 | 5.5569 | 5.8049 | 5.6415 | 5.8595 | 6.1519 | 6.0695 | 5.9271 | 5.5062 | 5.2611 | 5.3731 | 5.3702 | 5.6663 | 6.1636 | 5.5644 | 5.4165 | 4.8737
24 | 1.954 | 1.8482 | 1.7057 | 1.6391 | 1.5503 | 1.5799 | 1.8987 | 1.7384 | 1.8746 | 2.0026 | 2.0691 | 2.1333 | 2.1507 | 2.1892 | 2.0875 | 1.9812 | 1.88 | 2.1368 | 2.1215 | 2.1301 | 2.4141 | 2.1044 | 2.3177 | 2.1544
25 | 1.259 | 1.2793 | 1.3545 | 1.2355 | 1.2049 | 1.1567 | 1.1883 | 1.2234 | 1.0872 | 0.83957 | 1.1533 | 1.2728 | 1.2772 | 1.3397 | 1.0719 | 1.4198 | 1.2853 | 1.2693 | 1.2665 | 1.3795 | 1.5212 | 1.5002 | 1.5427 | 1.572
26 | 2.2233 | 2.2012 | 2.1588 | 2.1416 | 2.1137 | 2.1485 | 2.4816 | 2.5589 | 2.7258 | 2.5993 | 2.6095 | 2.6314 | 2.724 | 2.7121 | 2.6556 | 2.6349 | 2.6525 | 2.6984 | 2.5682 | 2.5914 | 2.6215 | 2.4595 | 2.2314 | 2.2481
27 | 1.651 | 1.6382 | 1.5721 | 1.5405 | 1.5158 | 1.5262 | 1.5271 | 1.7925 | 1.9262 | 1.9062 | 1.8684 | 1.8935 | 1.9701 | 1.9482 | 1.8023 | 1.8561 | 1.8614 | 1.8212 | 1.714 | 1.6857 | 1.6893 | 1.6608 | 1.5923 | 1.5569
28 | 0.90738 | 0.87191 | 0.82548 | 0.75738 | 0.70578 | 0.71464 | 0.77851 | 0.88011 | 0.95624 | 1.028 | 0.92645 | 0.97657 | 0.99125 | 0.99911 | 0.87394 | 0.90672 | 0.92431 | 0.96062 | 0.96602 | 1.0001 | 1.0627 | 0.96033 | 0.94122 | 0.90945
29 | 3.0311 | 2.878 | 2.6417 | 2.7247 | 2.6281 | 2.6436 | 3.7082 | 4.4864 | 4.698 | 4.423 | 4.3076 | 4.6352 | 4.8707 | 4.5777 | 4.1907 | 3.9794 | 4.0111 | 3.9497 | 3.8044 | 4.1134 | 4.3365 | 4.0207 | 3.7172 | 3.1854
30 | 0.44633 | 0.40894 | 0.34597 | 0.33465 | 0.28801 | 0.25534 | 0.42716 | 0.48168 | 0.57483 | 0.59864 | 0.57391 | 0.52167 | 0.60513 | 0.61346 | 0.57256 | 0.53212 | 0.45212 | 0.45958 | 0.51542 | 0.57494 | 0.67642 | 0.62353 | 0.61749 | 0.5292
31 | 2.968 | 2.7113 | 2.4985 | 2.4303 | 2.4786 | 2.4494 | 2.7354 | 2.9407 | 3.2374 | 3.3516 | 3.5667 | 3.7776 | 3.898 | 3.7712 | 3.6458 | 3.602 | 3.5587 | 3.5936 | 3.594 | 3.627 | 4.0093 | 3.7929 | 3.7894 | 3.4131
32 | 1.2717 | 1.2278 | 1.1381 | 1.1783 | 1.1926 | 1.1854 | 1.2981 | 1.5552 | 1.6225 | 1.6183 | 1.6157 | 1.7066 | 1.6921 | 1.6345 | 1.5415 | 1.4876 | 1.5445 | 1.5188 | 1.4163 | 1.4251 | 1.4938 | 1.358 | 1.304 | 1.3108

## Pc, Summer, S5
LoadID | 0 | 1 | 2 | 3 | 4 | 5 | 6 | 7 | 8 | 9 | 10 | 11 | 12 | 13 | 14 | 15 | 16 | 17 | 18 | 19 | 20 | 21 | 22 | 23
1 | 2.5936 | 2.567 | 2.474 | 2.4288 | 2.4128 | 2.4473 | 2.4273 | 2.967 | 3.1923 | 3.1508 | 3.0985 | 3.1366 | 3.2527 | 3.1903 | 2.9434 | 3.0341 | 3.069 | 2.9674 | 2.8168 | 2.7814 | 2.773 | 2.7417 | 2.5338 | 2.45
2 | 0.68053 | 0.65393 | 0.61911 | 0.56803 | 0.52933 | 0.53598 | 0.58389 | 0.66008 | 0.71718 | 0.77101 | 0.69484 | 0.73243 | 0.74344 | 0.74933 | 0.65545 | 0.68004 | 0.69323 | 0.72046 | 0.72452 | 0.75007 | 0.79706 | 0.72025 | 0.70591 | 0.68209
3 | 1.8187 | 1.7268 | 1.585 | 1.6348 | 1.5769 | 1.5862 | 2.2249 | 2.6919 | 2.8188 | 2.6538 | 2.5845 | 2.7811 | 2.9224 | 2.7466 | 2.5144 | 2.3877 | 2.4067 | 2.3698 | 2.2826 | 2.4681 | 2.6019 | 2.4124 | 2.2303 | 1.9112
4 | 0.17853 | 0.16358 | 0.13839 | 0.13386 | 0.1152 | 0.10214 | 0.17086 | 0.19267 | 0.22993 | 0.23945 | 0.22956 | 0.20867 | 0.24205 | 0.24538 | 0.22902 | 0.21285 | 0.18085 | 0.18383 | 0.20617 | 0.22997 | 0.27057 | 0.24941 | 0.247 | 0.21168
5 | 0.848 | 0.77466 | 0.71386 | 0.69436 | 0.70817 | 0.69983 | 0.78155 | 0.84019 | 0.92496 | 0.95761 | 1.0191 | 1.0793 | 1.1137 | 1.0775 | 1.0416 | 1.0292 | 1.0168 | 1.0267 | 1.0269 | 1.0363 | 1.1455 | 1.0837 | 1.0827 | 0.97517
6 | 4.2391 | 4.0927 | 3.7936 | 3.9278 | 3.9752 | 3.9514 | 4.3271 | 5.1841 | 5.4085 | 5.3942 | 5.3858 | 5.6886 | 5.6402 | 5.4482 | 5.1382 | 4.9586 | 5.1484 | 5.0625 | 4.721 | 4.7504 | 4.9795 | 4.5268 | 4.3466 | 4.3694
7 | 2.3281 | 2.1316 | 2.0614 | 2.0855 | 1.984 | 2.1085 | 2.7095 | 2.8616 | 3.2886 | 3.4802 | 3.4432 | 3.5989 | 3.522 | 3.6478 | 3.5978 | 3.3587 | 3.3555 | 3.2989 | 3.228 | 3.2304 | 3.2949 | 2.7578 | 2.8149 | 2.4983
8 | 0.48189 | 0.45927 | 0.43719 | 0.42943 | 0.42879 | 0.4495 | 0.72302 | 0.80864 | 0.86693 | 0.85945 | 0.89156 | 0.94735 | 0.94685 | 0.89636 | 0.78662 | 0.75271 | 0.70164 | 0.70411 | 0.67986 | 0.69305 | 0.67631 | 0.58844 | 0.54096 | 0.50647
9 | 0.46676 | 0.44005 | 0.42046 | 0.39458 | 0.38836 | 0.37211 | 0.38287 | 0.36745 | 0.31871 | 0.33489 | 0.36551 | 0.40973 | 0.43363 | 0.44332 | 0.43293 | 0.44903 | 0.43772 | 0.44442 | 0.42828 | 0.44884 | 0.47798 | 0.43993 | 0.42415 | 0.45952
10 | 0.49403 | 0.46374 | 0.44295 | 0.44333 | 0.43315 | 0.43581 | 0.51897 | 0.55803 | 0.59538 | 0.62195 | 0.60444 | 0.62781 | 0.65913 | 0.6503 | 0.63505 | 0.58995 | 0.56369 | 0.57569 | 0.57538 | 0.60711 | 0.66038 | 0.59619 | 0.58034 | 0.52218
11 | 0.27915 | 0.26403 | 0.24367 | 0.23416 | 0.22148 | 0.2257 | 0.27124 | 0.24834 | 0.2678 | 0.28608 | 0.29559 | 0.30476 | 0.30725 | 0.31274 | 0.29821 | 0.28302 | 0.26857 | 0.30525 | 0.30307 | 0.3043 | 0.34487 | 0.30063 | 0.3311 | 0.30777
12 | 1.259 | 1.2793 | 1.3545 | 1.2355 | 1.2049 | 1.1567 | 1.1883 | 1.2234 | 1.0872 | 0.83957 | 1.1533 | 1.2728 | 1.2772 | 1.3397 | 1.0719 | 1.4198 | 1.2853 | 1.2693 | 1.2665 | 1.3795 | 1.5212 | 1.5002 | 1.5427 | 1.572
13 | 4.4467 | 4.4025 | 4.3177 | 4.2832 | 4.2275 | 4.2971 | 4.9632 | 5.1179 | 5.4516 | 5.1987 | 5.2191 | 5.2628 | 5.448 | 5.4243 | 5.3112 | 5.2698 | 5.3049 | 5.3968 | 5.1363 | 5.1827 | 5.243 | 4.919 | 4.4628 | 4.4962
14 | 1.651 | 1.6382 | 1.5721 | 1.5405 | 1.5158 | 1.5262 | 1.5271 | 1.7925 | 1.9262 | 1.9062 | 1.8684 | 1.8935 | 1.9701 | 1.9482 | 1.8023 | 1.8561 | 1.8614 | 1.8212 | 1.714 | 1.6857 | 1.6893 | 1.6608 | 1.5923 | 1.5569
15 | 0.45369 | 0.43595 | 0.41274 | 0.37869 | 0.35289 | 0.35732 | 0.38926 | 0.44006 | 0.47812 | 0.51401 | 0.46322 | 0.48828 | 0.49562 | 0.49956 | 0.43697 | 0.45336 | 0.46215 | 0.48031 | 0.48301 | 0.50005 | 0.53137 | 0.48017 | 0.47061 | 0.45473
16 | 0.90934 | 0.8634 | 0.79252 | 0.81741 | 0.78843 | 0.79309 | 1.1124 | 1.3459 | 1.4094 | 1.3269 | 1.2923 | 1.3906 | 1.4612 | 1.3733 | 1.2572 | 1.1938 | 1.2033 | 1.1849 | 1.1413 | 1.234 | 1.301 | 1.2062 | 1.1152 | 0.95561
17 | 0.2678 | 0.24537 | 0.20758 | 0.20079 | 0.17281 | 0.15321 | 0.2563 | 0.28901 | 0.3449 | 0.35918 | 0.34434 | 0.313 | 0.36308 | 0.36807 | 0.34353 | 0.31927 | 0.27127 | 0.27575 | 0.30925 | 0.34496 | 0.40585 | 0.37412 | 0.37049 | 0.31752
18 | 1.272 | 1.162 | 1.0708 | 1.0415 | 1.0622 | 1.0498 | 1.1723 | 1.2603 | 1.3874 | 1.4364 | 1.5286 | 1.619 | 1.6706 | 1.6162 | 1.5625 | 1.5437 | 1.5252 | 1.5401 | 1.5403 | 1.5544 | 1.7183 | 1.6255 | 1.624 | 1.4627
19 | 1.9076 | 1.8417 | 1.7071 | 1.7675 | 1.7888 | 1.7781 | 1.9472 | 2.3328 | 2.4338 | 2.4274 | 2.4236 | 2.5599 | 2.5381 | 2.4517 | 2.3122 | 2.2314 | 2.3168 | 2.2781 | 2.1244 | 2.1377 | 2.2408 | 2.0371 | 1.956 | 1.9662
20 | 1.0476 | 0.95921 | 0.92765 | 0.93848 | 0.89279 | 0.94884 | 1.2193 | 1.2877 | 1.4799 | 1.5661 | 1.5494 | 1.6195 | 1.5849 | 1.6415 | 1.619 | 1.5114 | 1.51 | 1.4845 | 1.4526 | 1.4537 | 1.4827 | 1.241 | 1.2667 | 1.1242
21 | 0.72284 | 0.68891 | 0.65579 | 0.64415 | 0.64318 | 0.67425 | 1.0845 | 1.213 | 1.3004 | 1.2892 | 1.3373 | 1.421 | 1.4203 | 1.3445 | 1.1799 | 1.1291 | 1.0525 | 1.0562 | 1.0198 | 1.0396 | 1.0145 | 0.88266 | 0.81144 | 0.7597
22 | 0.70015 | 0.66008 | 0.63069 | 0.59186 | 0.58254 | 0.55817 | 0.57431 | 0.55117 | 0.47806 | 0.50234 | 0.54826 | 0.61459 | 0.65044 | 0.66499 | 0.64939 | 0.67355 | 0.65658 | 0.66663 | 0.64242 | 0.67326 | 0.71697 | 0.65989 | 0.63622 | 0.68929
23 | 4.6109 | 4.3283 | 4.1342 | 4.1377 | 4.0427 | 4.0676 | 4.8437 | 5.2083 | 5.5569 | 5.8049 | 5.6415 | 5.8595 | 6.1519 | 6.0695 | 5.9271 | 5.5062 | 5.2611 | 5.3731 | 5.3702 | 5.6663 | 6.1636 | 5.5644 | 5.4165 | 4.8737
24 | 1.954 | 1.8482 | 1.7057 | 1.6391 | 1.5503 | 1.5799 | 1.8987 | 1.7384 | 1.8746 | 2.0026 | 2.0691 | 2.1333 | 2.1507 | 2.1892 | 2.0875 | 1.9812 | 1.88 | 2.1368 | 2.1215 | 2.1301 | 2.4141 | 2.1044 | 2.3177 | 2.1544
25 | 1.259 | 1.2793 | 1.3545 | 1.2355 | 1.2049 | 1.1567 | 1.1883 | 1.2234 | 1.0872 | 0.83957 | 1.1533 | 1.2728 | 1.2772 | 1.3397 | 1.0719 | 1.4198 | 1.2853 | 1.2693 | 1.2665 | 1.3795 | 1.5212 | 1.5002 | 1.5427 | 1.572
26 | 2.2233 | 2.2012 | 2.1588 | 2.1416 | 2.1137 | 2.1485 | 2.4816 | 2.5589 | 2.7258 | 2.5993 | 2.6095 | 2.6314 | 2.724 | 2.7121 | 2.6556 | 2.6349 | 2.6525 | 2.6984 | 2.5682 | 2.5914 | 2.6215 | 2.4595 | 2.2314 | 2.2481
27 | 1.651 | 1.6382 | 1.5721 | 1.5405 | 1.5158 | 1.5262 | 1.5271 | 1.7925 | 1.9262 | 1.9062 | 1.8684 | 1.8935 | 1.9701 | 1.9482 | 1.8023 | 1.8561 | 1.8614 | 1.8212 | 1.714 | 1.6857 | 1.6893 | 1.6608 | 1.5923 | 1.5569
28 | 0.90738 | 0.87191 | 0.82548 | 0.75738 | 0.70578 | 0.71464 | 0.77851 | 0.88011 | 0.95624 | 1.028 | 0.92645 | 0.97657 | 0.99125 | 0.99911 | 0.87394 | 0.90672 | 0.92431 | 0.96062 | 0.96602 | 1.0001 | 1.0627 | 0.96033 | 0.94122 | 0.90945
29 | 3.0311 | 2.878 | 2.6417 | 2.7247 | 2.6281 | 2.6436 | 3.7082 | 4.4864 | 4.698 | 4.423 | 4.3076 | 4.6352 | 4.8707 | 4.5777 | 4.1907 | 3.9794 | 4.0111 | 3.9497 | 3.8044 | 4.1134 | 4.3365 | 4.0207 | 3.7172 | 3.1854
30 | 0.44633 | 0.40894 | 0.34597 | 0.33465 | 0.28801 | 0.25534 | 0.42716 | 0.48168 | 0.57483 | 0.59864 | 0.57391 | 0.52167 | 0.60513 | 0.61346 | 0.57256 | 0.53212 | 0.45212 | 0.45958 | 0.51542 | 0.57494 | 0.67642 | 0.62353 | 0.61749 | 0.5292
31 | 2.968 | 2.7113 | 2.4985 | 2.4303 | 2.4786 | 2.4494 | 2.7354 | 2.9407 | 3.2374 | 3.3516 | 3.5667 | 3.7776 | 3.898 | 3.7712 | 3.6458 | 3.602 | 3.5587 | 3.5936 | 3.594 | 3.627 | 4.0093 | 3.7929 | 3.7894 | 3.4131
32 | 1.2717 | 1.2278 | 1.1381 | 1.1783 | 1.1926 | 1.1854 | 1.2981 | 1.5552 | 1.6225 | 1.6183 | 1.6157 | 1.7066 | 1.6921 | 1.6345 | 1.5415 | 1.4876 | 1.5445 | 1.5188 | 1.4163 | 1.4251 | 1.4938 | 1.358 | 1.304 | 1.3108

## Pc, Summer, S6
LoadID | 0 | 1 | 2 | 3 | 4 | 5 | 6 | 7 | 8 | 9 | 10 | 11 | 12 | 13 | 14 | 15 | 16 | 17 | 18 | 19 | 20 | 21 | 22 | 23
1 | 2.5936 | 2.567 | 2.474 | 2.4288 | 2.4128 | 2.4473 | 2.4273 | 2.967 | 3.1923 | 3.1508 | 3.0985 | 3.1366 | 3.2527 | 3.1903 | 2.9434 | 3.0341 | 3.069 | 2.9674 | 2.8168 | 2.7814 | 2.773 | 2.7417 | 2.5338 | 2.45
2 | 0.68053 | 0.65393 | 0.61911 | 0.56803 | 0.52933 | 0.53598 | 0.58389 | 0.66008 | 0.71718 | 0.77101 | 0.69484 | 0.73243 | 0.74344 | 0.74933 | 0.65545 | 0.68004 | 0.69323 | 0.72046 | 0.72452 | 0.75007 | 0.79706 | 0.72025 | 0.70591 | 0.68209
3 | 1.8187 | 1.7268 | 1.585 | 1.6348 | 1.5769 | 1.5862 | 2.2249 | 2.6919 | 2.8188 | 2.6538 | 2.5845 | 2.7811 | 2.9224 | 2.7466 | 2.5144 | 2.3877 | 2.4067 | 2.3698 | 2.2826 | 2.4681 | 2.6019 | 2.4124 | 2.2303 | 1.9112
4 | 0.17853 | 0.16358 | 0.13839 | 0.13386 | 0.1152 | 0.10214 | 0.17086 | 0.19267 | 0.22993 | 0.23945 | 0.22956 | 0.20867 | 0.24205 | 0.24538 | 0.22902 | 0.21285 | 0.18085 | 0.18383 | 0.20617 | 0.22997 | 0.27057 | 0.24941 | 0.247 | 0.21168
5 | 0.848 | 0.77466 | 0.71386 | 0.69436 | 0.70817 | 0.69983 | 0.78155 | 0.84019 | 0.92496 | 0.95761 | 1.0191 | 1.0793 | 1.1137 | 1.0775 | 1.0416 | 1.0292 | 1.0168 | 1.0267 | 1.0269 | 1.0363 | 1.1455 | 1.0837 | 1.0827 | 0.97517
6 | 4.2391 | 4.0927 | 3.7936 | 3.9278 | 3.9752 | 3.9514 | 4.3271 | 5.1841 | 5.4085 | 5.3942 | 5.3858 | 5.6886 | 5.6402 | 5.4482 | 5.1382 | 4.9586 | 5.1484 | 5.0625 | 4.721 | 4.7504 | 4.9795 | 4.5268 | 4.3466 | 4.3694
7 | 2.3281 | 2.1316 | 2.0614 | 2.0855 | 1.984 | 2.1085 | 2.7095 | 2.8616 | 3.2886 | 3.4802 | 3.4432 | 3.5989 | 3.522 | 3.6478 | 3.5978 | 3.3587 | 3.3555 | 3.2989 | 3.228 | 3.2304 | 3.2949 | 2.7578 | 2.8149 | 2.4983
8 | 0.48189 | 0.45927 | 0.43719 | 0.42943 | 0.42879 | 0.4495 | 0.72302 | 0.80864 | 0.86693 | 0.85945 | 0.89156 | 0.94735 | 0.94685 | 0.89636 | 0.78662 | 0.75271 | 0.70164 | 0.70411 | 0.67986 | 0.69305 | 0.67631 | 0.58844 | 0.54096 | 0.50647
9 | 0.46676 | 0.44005 | 0.42046 | 0.39458 | 0.38836 | 0.37211 | 0.38287 | 0.36745 | 0.31871 | 0.33489 | 0.36551 | 0.40973 | 0.43363 | 0.44332 | 0.43293 | 0.44903 | 0.43772 | 0.44442 | 0.42828 | 0.44884 | 0.47798 | 0.43993 | 0.42415 | 0.45952
10 | 0.49403 | 0.46374 | 0.44295 | 0.44333 | 0.43315 | 0.43581 | 0.51897 | 0.55803 | 0.59538 | 0.62195 | 0.60444 | 0.62781 | 0.65913 | 0.6503 | 0.63505 | 0.58995 | 0.56369 | 0.57569 | 0.57538 | 0.60711 | 0.66038 | 0.59619 | 0.58034 | 0.52218
11 | 0.27915 | 0.26403 | 0.24367 | 0.23416 | 0.22148 | 0.2257 | 0.27124 | 0.24834 | 0.2678 | 0.28608 | 0.29559 | 0.30476 | 0.30725 | 0.31274 | 0.29821 | 0.28302 | 0.26857 | 0.30525 | 0.30307 | 0.3043 | 0.34487 | 0.30063 | 0.3311 | 0.30777
12 | 1.259 | 1.2793 | 1.3545 | 1.2355 | 1.2049 | 1.1567 | 1.1883 | 1.2234 | 1.0872 | 0.83957 | 1.1533 | 1.2728 | 1.2772 | 1.3397 | 1.0719 | 1.4198 | 1.2853 | 1.2693 | 1.2665 | 1.3795 | 1.5212 | 1.5002 | 1.5427 | 1.572
13 | 4.4467 | 4.4025 | 4.3177 | 4.2832 | 4.2275 | 4.2971 | 4.9632 | 5.1179 | 5.4516 | 5.1987 | 5.2191 | 5.2628 | 5.448 | 5.4243 | 5.3112 | 5.2698 | 5.3049 | 5.3968 | 5.1363 | 5.1827 | 5.243 | 4.919 | 4.4628 | 4.4962
14 | 1.651 | 1.6382 | 1.5721 | 1.5405 | 1.5158 | 1.5262 | 1.5271 | 1.7925 | 1.9262 | 1.9062 | 1.8684 | 1.8935 | 1.9701 | 1.9482 | 1.8023 | 1.8561 | 1.8614 | 1.8212 | 1.714 | 1.6857 | 1.6893 | 1.6608 | 1.5923 | 1.5569
15 | 0.45369 | 0.43595 | 0.41274 | 0.37869 | 0.35289 | 0.35732 | 0.38926 | 0.44006 | 0.47812 | 0.51401 | 0.46322 | 0.48828 | 0.49562 | 0.49956 | 0.43697 | 0.45336 | 0.46215 | 0.48031 | 0.48301 | 0.50005 | 0.53137 | 0.48017 | 0.47061 | 0.45473
16 | 0.90934 | 0.8634 | 0.79252 | 0.81741 | 0.78843 | 0.79309 | 1.1124 | 1.3459 | 1.4094 | 1.3269 | 1.2923 | 1.3906 | 1.4612 | 1.3733 | 1.2572 | 1.1938 | 1.2033 | 1.1849 | 1.1413 | 1.234 | 1.301 | 1.2062 | 1.1152 | 0.95561
17 | 0.2678 | 0.24537 | 0.20758 | 0.20079 | 0.17281 | 0.15321 | 0.2563 | 0.28901 | 0.3449 | 0.35918 | 0.34434 | 0.313 | 0.36308 | 0.36807 | 0.34353 | 0.31927 | 0.27127 | 0.27575 | 0.30925 | 0.34496 | 0.40585 | 0.37412 | 0.37049 | 0.31752
18 | 1.272 | 1.162 | 1.0708 | 1.0415 | 1.0622 | 1.0498 | 1.1723 | 1.2603 | 1.3874 | 1.4364 | 1.5286 | 1.619 | 1.6706 | 1.6162 | 1.5625 | 1.5437 | 1.5252 | 1.5401 | 1.5403 | 1.5544 | 1.7183 | 1.6255 | 1.624 | 1.4627
19 | 1.9076 | 1.8417 | 1.7071 | 1.7675 | 1.7888 | 1.7781 | 1.9472 | 2.3328 | 2.4338 | 2.4274 | 2.4236 | 2.5599 | 2.5381 | 2.4517 | 2.3122 | 2.2314 | 2.3168 | 2.2781 | 2.1244 | 2.1377 | 2.2408 | 2.0371 | 1.956 | 1.9662
20 | 1.0476 | 0.95921 | 0.92765 | 0.93848 | 0.89279 | 0.94884 | 1.2193 | 1.2877 | 1.4799 | 1.5661 | 1.5494 | 1.6195 | 1.5849 | 1.6415 | 1.619 | 1.5114 | 1.51 | 1.4845 | 1.4526 | 1.4537 | 1.4827 | 1.241 | 1.2667 | 1.1242
21 | 0.72284 | 0.68891 | 0.65579 | 0.64415 | 0.64318 | 0.67425 | 1.0845 | 1.213 | 1.3004 | 1.2892 | 1.3373 | 1.421 | 1.4203 | 1.3445 | 1.1799 | 1.1291 | 1.0525 | 1.0562 | 1.0198 | 1.0396 | 1.0145 | 0.88266 | 0.81144 | 0.7597
22 | 0.70015 | 0.66008 | 0.63069 | 0.59186 | 0.58254 | 0.55817 | 0.57431 | 0.55117 | 0.47806 | 0.50234 | 0.54826 | 0.61459 | 0.65044 | 0.66499 | 0.64939 | 0.67355 | 0.65658 | 0.66663 | 0.64242 | 0.67326 | 0.71697 | 0.65989 | 0.63622 | 0.68929
23 | 4.6109 | 4.3283 | 4.1342 | 4.1377 | 4.0427 | 4.0676 | 4.8437 | 5.2083 | 5.5569 | 5.8049 | 5.6415 | 5.8595 | 6.1519 | 6.0695 | 5.9271 | 5.5062 | 5.2611 | 5.3731 | 5.3702 | 5.6663 | 6.1636 | 5.5644 | 5.4165 | 4.8737
24 | 1.954 | 1.8482 | 1.7057 | 1.6391 | 1.5503 | 1.5799 | 1.8987 | 1.7384 | 1.8746 | 2.0026 | 2.0691 | 2.1333 | 2.1507 | 2.1892 | 2.0875 | 1.9812 | 1.88 | 2.1368 | 2.1215 | 2.1301 | 2.4141 | 2.1044 | 2.3177 | 2.1544
25 | 1.259 | 1.2793 | 1.3545 | 1.2355 | 1.2049 | 1.1567 | 1.1883 | 1.2234 | 1.0872 | 0.83957 | 1.1533 | 1.2728 | 1.2772 | 1.3397 | 1.0719 | 1.4198 | 1.2853 | 1.2693 | 1.2665 | 1.3795 | 1.5212 | 1.5002 | 1.5427 | 1.572
26 | 2.2233 | 2.2012 | 2.1588 | 2.1416 | 2.1137 | 2.1485 | 2.4816 | 2.5589 | 2.7258 | 2.5993 | 2.6095 | 2.6314 | 2.724 | 2.7121 | 2.6556 | 2.6349 | 2.6525 | 2.6984 | 2.5682 | 2.5914 | 2.6215 | 2.4595 | 2.2314 | 2.2481
27 | 1.651 | 1.6382 | 1.5721 | 1.5405 | 1.5158 | 1.5262 | 1.5271 | 1.7925 | 1.9262 | 1.9062 | 1.8684 | 1.8935 | 1.9701 | 1.9482 | 1.8023 | 1.8561 | 1.8614 | 1.8212 | 1.714 | 1.6857 | 1.6893 | 1.6608 | 1.5923 | 1.5569
28 | 0.90738 | 0.87191 | 0.82548 | 0.75738 | 0.70578 | 0.71464 | 0.77851 | 0.88011 | 0.95624 | 1.028 | 0.92645 | 0.97657 | 0.99125 | 0.99911 | 0.87394 | 0.90672 | 0.92431 | 0.96062 | 0.96602 | 1.0001 | 1.0627 | 0.96033 | 0.94122 | 0.90945
29 | 3.0311 | 2.878 | 2.6417 | 2.7247 | 2.6281 | 2.6436 | 3.7082 | 4.4864 | 4.698 | 4.423 | 4.3076 | 4.6352 | 4.8707 | 4.5777 | 4.1907 | 3.9794 | 4.0111 | 3.9497 | 3.8044 | 4.1134 | 4.3365 | 4.0207 | 3.7172 | 3.1854
30 | 0.44633 | 0.40894 | 0.34597 | 0.33465 | 0.28801 | 0.25534 | 0.42716 | 0.48168 | 0.57483 | 0.59864 | 0.57391 | 0.52167 | 0.60513 | 0.61346 | 0.57256 | 0.53212 | 0.45212 | 0.45958 | 0.51542 | 0.57494 | 0.67642 | 0.62353 | 0.61749 | 0.5292
31 | 2.968 | 2.7113 | 2.4985 | 2.4303 | 2.4786 | 2.4494 | 2.7354 | 2.9407 | 3.2374 | 3.3516 | 3.5667 | 3.7776 | 3.898 | 3.7712 | 3.6458 | 3.602 | 3.5587 | 3.5936 | 3.594 | 3.627 | 4.0093 | 3.7929 | 3.7894 | 3.4131
32 | 1.2717 | 1.2278 | 1.1381 | 1.1783 | 1.1926 | 1.1854 | 1.2981 | 1.5552 | 1.6225 | 1.6183 | 1.6157 | 1.7066 | 1.6921 | 1.6345 | 1.5415 | 1.4876 | 1.5445 | 1.5188 | 1.4163 | 1.4251 | 1.4938 | 1.358 | 1.304 | 1.3108

## Pc, Summer, S7
LoadID | 0 | 1 | 2 | 3 | 4 | 5 | 6 | 7 | 8 | 9 | 10 | 11 | 12 | 13 | 14 | 15 | 16 | 17 | 18 | 19 | 20 | 21 | 22 | 23
1 | 2.4207 | 2.3959 | 2.3091 | 2.2669 | 2.2519 | 2.2842 | 2.2655 | 2.7692 | 2.9795 | 2.9408 | 2.8919 | 2.9275 | 3.0359 | 2.9776 | 2.7472 | 2.8318 | 2.8644 | 2.7695 | 2.629 | 2.596 | 2.5881 | 2.5589 | 2.3648 | 2.2867
2 | 0.64464 | 0.62013 | 0.58661 | 0.53848 | 0.50086 | 0.50603 | 0.55203 | 0.61731 | 0.67045 | 0.72118 | 0.64944 | 0.68476 | 0.69572 | 0.70278 | 0.61539 | 0.63827 | 0.64902 | 0.67651 | 0.67861 | 0.70175 | 0.74648 | 0.67381 | 0.66606 | 0.64531
3 | 1.7101 | 1.6247 | 1.4911 | 1.5369 | 1.4808 | 1.4881 | 2.086 | 2.514 | 2.6323 | 2.479 | 2.4135 | 2.5973 | 2.73 | 2.568 | 2.3516 | 2.2332 | 2.2489 | 2.2173 | 2.1337 | 2.3058 | 2.4319 | 2.2537 | 2.0913 | 1.7954
4 | 0.17295 | 0.1592 | 0.13501 | 0.13048 | 0.11207 | 0.099184 | 0.16419 | 0.18065 | 0.21532 | 0.22454 | 0.21488 | 0.19553 | 0.22715 | 0.23129 | 0.21617 | 0.20104 | 0.17013 | 0.17429 | 0.19402 | 0.21576 | 0.25423 | 0.23384 | 0.23533 | 0.20336
5 | 0.79779 | 0.72955 | 0.67211 | 0.65361 | 0.6655 | 0.65703 | 0.73416 | 0.785 | 0.86402 | 0.89482 | 0.95173 | 1.0081 | 1.0407 | 1.0079 | 0.97462 | 0.96292 | 0.95033 | 0.96102 | 0.96 | 0.96833 | 1.0709 | 1.0125 | 1.0153 | 0.91595
6 | 3.9776 | 3.8416 | 3.5602 | 3.6844 | 3.7253 | 3.7009 | 4.0544 | 4.8412 | 5.0503 | 5.0381 | 5.0288 | 5.3119 | 5.2683 | 5.0925 | 4.8037 | 4.636 | 4.8096 | 4.7341 | 4.4116 | 4.4374 | 4.6532 | 4.2285 | 4.0728 | 4.0974
7 | 2.1939 | 2.0112 | 1.9435 | 1.9649 | 1.8668 | 1.9808 | 2.5446 | 2.6735 | 3.0718 | 3.2517 | 3.2157 | 3.3615 | 3.2913 | 3.4122 | 3.366 | 3.1427 | 3.1363 | 3.0881 | 3.0181 | 3.0188 | 3.0809 | 2.5774 | 2.6433 | 2.351
8 | 0.45609 | 0.43519 | 0.41389 | 0.40635 | 0.40474 | 0.42339 | 0.67954 | 0.75555 | 0.80986 | 0.8032 | 0.83274 | 0.88496 | 0.88496 | 0.83887 | 0.73659 | 0.70491 | 0.6562 | 0.65988 | 0.63614 | 0.64797 | 0.63293 | 0.55026 | 0.5097 | 0.4785
9 | 0.44197 | 0.41725 | 0.39828 | 0.37381 | 0.36701 | 0.35116 | 0.36206 | 0.34377 | 0.29818 | 0.31362 | 0.34176 | 0.38318 | 0.40595 | 0.41604 | 0.40648 | 0.42148 | 0.40987 | 0.41751 | 0.40132 | 0.42004 | 0.44782 | 0.41165 | 0.40067 | 0.43468
10 | 0.46583 | 0.43772 | 0.4178 | 0.41793 | 0.40768 | 0.40965 | 0.4879 | 0.52144 | 0.55623 | 0.58128 | 0.56461 | 0.58653 | 0.61611 | 0.60865 | 0.59452 | 0.55241 | 0.52711 | 0.53935 | 0.53822 | 0.56748 | 0.61764 | 0.55723 | 0.54525 | 0.49171
11 | 0.26686 | 0.25296 | 0.23327 | 0.22409 | 0.21125 | 0.21451 | 0.25788 | 0.23261 | 0.25067 | 0.26806 | 0.2765 | 0.28522 | 0.28799 | 0.29416 | 0.28075 | 0.26654 | 0.252 | 0.28762 | 0.28446 | 0.28513 | 0.32358 | 0.28164 | 0.31384 | 0.29304
12 | 1.1814 | 1.2006 | 1.27 | 1.1587 | 1.1291 | 1.0834 | 1.1138 | 1.1426 | 1.0154 | 0.78465 | 1.077 | 1.1887 | 1.1933 | 1.2527 | 1.0028 | 1.3275 | 1.2009 | 1.1874 | 1.1836 | 1.2887 | 1.4215 | 1.4013 | 1.4447 | 1.473
13 | 4.1629 | 4.1221 | 4.0415 | 4.0087 | 3.9547 | 4.0183 | 4.6418 | 4.7783 | 5.0896 | 4.8542 | 4.8724 | 4.9135 | 5.0873 | 5.0672 | 4.962 | 4.9233 | 4.9539 | 5.0425 | 4.7971 | 4.8395 | 4.8969 | 4.5932 | 4.1749 | 4.208
14 | 1.5472 | 1.5355 | 1.4732 | 1.4433 | 1.4193 | 1.4283 | 1.43 | 1.6738 | 1.7985 | 1.7802 | 1.7444 | 1.7681 | 1.84 | 1.8206 | 1.6846 | 1.7348 | 1.7387 | 1.7025 | 1.6013 | 1.5744 | 1.5784 | 1.5512 | 1.491 | 1.4589
15 | 0.42976 | 0.41342 | 0.39107 | 0.35899 | 0.3339 | 0.33735 | 0.36802 | 0.41154 | 0.44697 | 0.48079 | 0.43296 | 0.4565 | 0.46381 | 0.46852 | 0.41026 | 0.42551 | 0.43268 | 0.45101 | 0.4524 | 0.46783 | 0.49765 | 0.44921 | 0.44404 | 0.4302
16 | 0.85504 | 0.81237 | 0.74554 | 0.76846 | 0.74041 | 0.74407 | 1.043 | 1.257 | 1.3162 | 1.2395 | 1.2067 | 1.2986 | 1.365 | 1.284 | 1.1758 | 1.1166 | 1.1244 | 1.1086 | 1.0668 | 1.1529 | 1.2159 | 1.1268 | 1.0456 | 0.89769
17 | 0.25943 | 0.23881 | 0.20251 | 0.19572 | 0.1681 | 0.14878 | 0.24628 | 0.27097 | 0.32299 | 0.33681 | 0.32231 | 0.29329 | 0.34072 | 0.34694 | 0.32426 | 0.30155 | 0.25519 | 0.26144 | 0.29103 | 0.32365 | 0.38135 | 0.35075 | 0.353 | 0.30504
18 | 1.1967 | 1.0943 | 1.0082 | 0.98042 | 0.99824 | 0.98555 | 1.1012 | 1.1775 | 1.296 | 1.3422 | 1.4276 | 1.5122 | 1.561 | 1.5119 | 1.4619 | 1.4444 | 1.4255 | 1.4415 | 1.44 | 1.4525 | 1.6063 | 1.5187 | 1.523 | 1.3739
19 | 1.7899 | 1.7287 | 1.6021 | 1.658 | 1.6764 | 1.6654 | 1.8245 | 2.1786 | 2.2726 | 2.2671 | 2.263 | 2.3904 | 2.3707 | 2.2916 | 2.1617 | 2.0862 | 2.1643 | 2.1303 | 1.9852 | 1.9968 | 2.0939 | 1.9028 | 1.8328 | 1.8438
20 | 0.98726 | 0.90506 | 0.87458 | 0.88423 | 0.84008 | 0.89137 | 1.1451 | 1.2031 | 1.3823 | 1.4633 | 1.4471 | 1.5127 | 1.4811 | 1.5355 | 1.5147 | 1.4142 | 1.4113 | 1.3896 | 1.3581 | 1.3585 | 1.3864 | 1.1598 | 1.1895 | 1.058
21 | 0.68413 | 0.65278 | 0.62084 | 0.60952 | 0.60711 | 0.63508 | 1.0193 | 1.1333 | 1.2148 | 1.2048 | 1.2491 | 1.3274 | 1.3274 | 1.2583 | 1.1049 | 1.0574 | 0.9843 | 0.98983 | 0.9542 | 0.97196 | 0.94939 | 0.82539 | 0.76455 | 0.71775
22 | 0.66295 | 0.62587 | 0.59742 | 0.56072 | 0.55052 | 0.52674 | 0.5431 | 0.51566 | 0.44727 | 0.47043 | 0.51263 | 0.57477 | 0.60893 | 0.62405 | 0.60973 | 0.63221 | 0.61481 | 0.62627 | 0.60198 | 0.63006 | 0.67173 | 0.61748 | 0.60101 | 0.65202
23 | 4.3478 | 4.0854 | 3.8995 | 3.9007 | 3.805 | 3.8234 | 4.5538 | 4.8668 | 5.1914 | 5.4252 | 5.2697 | 5.4743 | 5.7504 | 5.6807 | 5.5489 | 5.1558 | 4.9197 | 5.0339 | 5.0233 | 5.2964 | 5.7646 | 5.2008 | 5.089 | 4.5893
24 | 1.868 | 1.7707 | 1.6329 | 1.5686 | 1.4788 | 1.5016 | 1.8051 | 1.6282 | 1.7547 | 1.8764 | 1.9355 | 1.9965 | 2.016 | 2.0591 | 1.9653 | 1.8657 | 1.764 | 2.0133 | 1.9912 | 1.9959 | 2.2651 | 1.9715 | 2.1968 | 2.0513
25 | 1.1814 | 1.2006 | 1.27 | 1.1587 | 1.1291 | 1.0834 | 1.1138 | 1.1426 | 1.0154 | 0.78465 | 1.077 | 1.1887 | 1.1933 | 1.2527 | 1.0028 | 1.3275 | 1.2009 | 1.1874 | 1.1836 | 1.2887 | 1.4215 | 1.4013 | 1.4447 | 1.473
26 | 2.0814 | 2.061 | 2.0208 | 2.0044 | 1.9774 | 2.0092 | 2.3209 | 2.3892 | 2.5448 | 2.4271 | 2.4362 | 2.4568 | 2.5436 | 2.5336 | 2.481 | 2.4616 | 2.477 | 2.5212 | 2.3985 | 2.4197 | 2.4484 | 2.2966 | 2.0874 | 2.104
27 | 1.5472 | 1.5355 | 1.4732 | 1.4433 | 1.4193 | 1.4283 | 1.43 | 1.6738 | 1.7985 | 1.7802 | 1.7444 | 1.7681 | 1.84 | 1.8206 | 1.6846 | 1.7348 | 1.7387 | 1.7025 | 1.6013 | 1.5744 | 1.5784 | 1.5512 | 1.491 | 1.4589
28 | 0.85953 | 0.82684 | 0.78215 | 0.71797 | 0.66781 | 0.67471 | 0.73604 | 0.82308 | 0.89393 | 0.96158 | 0.86592 | 0.91301 | 0.92762 | 0.93704 | 0.82052 | 0.85103 | 0.86536 | 0.90201 | 0.90481 | 0.93567 | 0.9953 | 0.89841 | 0.88808 | 0.86041
29 | 2.8501 | 2.7079 | 2.4851 | 2.5615 | 2.468 | 2.4802 | 3.4767 | 4.1901 | 4.3872 | 4.1317 | 4.0224 | 4.3288 | 4.55 | 4.28 | 3.9194 | 3.7221 | 3.7482 | 3.6955 | 3.5561 | 3.843 | 4.0531 | 3.7561 | 3.4854 | 2.9923
30 | 0.43238 | 0.39801 | 0.33752 | 0.3262 | 0.28016 | 0.24796 | 0.41047 | 0.45162 | 0.53831 | 0.56135 | 0.53719 | 0.48882 | 0.56786 | 0.57823 | 0.54043 | 0.50259 | 0.42532 | 0.43573 | 0.48504 | 0.53941 | 0.63558 | 0.58459 | 0.58833 | 0.5084
31 | 2.7923 | 2.5534 | 2.3524 | 2.2876 | 2.3292 | 2.2996 | 2.5696 | 2.7475 | 3.0241 | 3.1319 | 3.3311 | 3.5285 | 3.6424 | 3.5277 | 3.4112 | 3.3702 | 3.3262 | 3.3636 | 3.36 | 3.3892 | 3.748 | 3.5437 | 3.5536 | 3.2058
32 | 1.1933 | 1.1525 | 1.0681 | 1.1053 | 1.1176 | 1.1103 | 1.2163 | 1.4524 | 1.5151 | 1.5114 | 1.5086 | 1.5936 | 1.5805 | 1.5278 | 1.4411 | 1.3908 | 1.4429 | 1.4202 | 1.3235 | 1.3312 | 1.396 | 1.2686 | 1.2219 | 1.2292

## Pc, Summer, S8
LoadID | 0 | 1 | 2 | 3 | 4 | 5 | 6 | 7 | 8 | 9 | 10 | 11 | 12 | 13 | 14 | 15 | 16 | 17 | 18 | 19 | 20 | 21 | 22 | 23
1 | 2.4207 | 2.3959 | 2.3091 | 2.2669 | 2.2519 | 2.2842 | 2.2655 | 2.7692 | 2.9795 | 2.9408 | 2.8919 | 2.9275 | 3.0359 | 2.9776 | 2.7472 | 2.8318 | 2.8644 | 2.7695 | 2.629 | 2.596 | 2.5881 | 2.5589 | 2.3648 | 2.2867
2 | 0.64464 | 0.62013 | 0.58661 | 0.53848 | 0.50086 | 0.50603 | 0.55203 | 0.61731 | 0.67045 | 0.72118 | 0.64944 | 0.68476 | 0.69572 | 0.70278 | 0.61539 | 0.63827 | 0.64902 | 0.67651 | 0.67861 | 0.70175 | 0.74648 | 0.67381 | 0.66606 | 0.64531
3 | 1.7101 | 1.6247 | 1.4911 | 1.5369 | 1.4808 | 1.4881 | 2.086 | 2.514 | 2.6323 | 2.479 | 2.4135 | 2.5973 | 2.73 | 2.568 | 2.3516 | 2.2332 | 2.2489 | 2.2173 | 2.1337 | 2.3058 | 2.4319 | 2.2537 | 2.0913 | 1.7954
4 | 0.17295 | 0.1592 | 0.13501 | 0.13048 | 0.11207 | 0.099184 | 0.16419 | 0.18065 | 0.21532 | 0.22454 | 0.21488 | 0.19553 | 0.22715 | 0.23129 | 0.21617 | 0.20104 | 0.17013 | 0.17429 | 0.19402 | 0.21576 | 0.25423 | 0.23384 | 0.23533 | 0.20336
5 | 0.79779 | 0.72955 | 0.67211 | 0.65361 | 0.6655 | 0.65703 | 0.73416 | 0.785 | 0.86402 | 0.89482 | 0.95173 | 1.0081 | 1.0407 | 1.0079 | 0.97462 | 0.96292 | 0.95033 | 0.96102 | 0.96 | 0.96833 | 1.0709 | 1.0125 | 1.0153 | 0.91595
6 | 3.9776 | 3.8416 | 3.5602 | 3.6844 | 3.7253 | 3.7009 | 4.0544 | 4.8412 | 5.0503 | 5.0381 | 5.0288 | 5.3119 | 5.2683 | 5.0925 | 4.8037 | 4.636 | 4.8096 | 4.7341 | 4.4116 | 4.4374 | 4.6532 | 4.2285 | 4.0728 | 4.0974
7 | 2.1939 | 2.0112 | 1.9435 | 1.9649 | 1.8668 | 1.9808 | 2.5446 | 2.6735 | 3.0718 | 3.2517 | 3.2157 | 3.3615 | 3.2913 | 3.4122 | 3.366 | 3.1427 | 3.1363 | 3.0881 | 3.0181 | 3.0188 | 3.0809 | 2.5774 | 2.6433 | 2.351
8 | 0.45609 | 0.43519 | 0.41389 | 0.40635 | 0.40474 | 0.42339 | 0.67954 | 0.75555 | 0.80986 | 0.8032 | 0.83274 | 0.88496 | 0.88496 | 0.83887 | 0.73659 | 0.70491 | 0.6562 | 0.65988 | 0.63614 | 0.64797 | 0.63293 | 0.55026 | 0.5097 | 0.4785
9 | 0.44197 | 0.41725 | 0.39828 | 0.37381 | 0.36701 | 0.35116 | 0.36206 | 0.34377 | 0.29818 | 0.31362 | 0.34176 | 0.38318 | 0.40595 | 0.41604 | 0.40648 | 0.42148 | 0.40987 | 0.41751 | 0.40132 | 0.42004 | 0.44782 | 0.41165 | 0.40067 | 0.43468
10 | 0.46583 | 0.43772 | 0.4178 | 0.41793 | 0.40768 | 0.40965 | 0.4879 | 0.52144 | 0.55623 | 0.58128 | 0.56461 | 0.58653 | 0.61611 | 0.60865 | 0.59452 | 0.55241 | 0.52711 | 0.53935 | 0.53822 | 0.56748 | 0.61764 | 0.55723 | 0.54525 | 0.49171
11 | 0.26686 | 0.25296 | 0.23327 | 0.22409 | 0.21125 | 0.21451 | 0.25788 | 0.23261 | 0.25067 | 0.26806 | 0.2765 | 0.28522 | 0.28799 | 0.29416 | 0.28075 | 0.26654 | 0.252 | 0.28762 | 0.28446 | 0.28513 | 0.32358 | 0.28164 | 0.31384 | 0.29304
12 | 1.1814 | 1.2006 | 1.27 | 1.1587 | 1.1291 | 1.0834 | 1.1138 | 1.1426 | 1.0154 | 0.78465 | 1.077 | 1.1887 | 1.1933 | 1.2527 | 1.0028 | 1.3275 | 1.2009 | 1.1874 | 1.1836 | 1.2887 | 1.4215 | 1.4013 | 1.4447 | 1.473
13 | 4.1629 | 4.1221 | 4.0415 | 4.0087 | 3.9547 | 4.0183 | 4.6418 | 4.7783 | 5.0896 | 4.8542 | 4.8724 | 4.9135 | 5.0873 | 5.0672 | 4.962 | 4.9233 | 4.9539 | 5.0425 | 4.7971 | 4.8395 | 4.8969 | 4.5932 | 4.1749 | 4.208
14 | 1.5472 | 1.5355 | 1.4732 | 1.4433 | 1.4193 | 1.4283 | 1.43 | 1.6738 | 1.7985 | 1.7802 | 1.7444 | 1.7681 | 1.84 | 1.8206 | 1.6846 | 1.7348 | 1.7387 | 1.7025 | 1.6013 | 1.5744 | 1.5784 | 1.5512 | 1.491 | 1.4589
15 | 0.42976 | 0.41342 | 0.39107 | 0.35899 | 0.3339 | 0.33735 | 0.36802 | 0.41154 | 0.44697 | 0.48079 | 0.43296 | 0.4565 | 0.46381 | 0.46852 | 0.41026 | 0.42551 | 0.43268 | 0.45101 | 0.4524 | 0.46783 | 0.49765 | 0.44921 | 0.44404 | 0.4302
16 | 0.85504 | 0.81237 | 0.74554 | 0.76846 | 0.74041 | 0.74407 | 1.043 | 1.257 | 1.3162 | 1.2395 | 1.2067 | 1.2986 | 1.365 | 1.284 | 1.1758 | 1.1166 | 1.1244 | 1.1086 | 1.0668 | 1.1529 | 1.2159 | 1.1268 | 1.0456 | 0.89769
17 | 0.25943 | 0.23881 | 0.20251 | 0.19572 | 0.1681 | 0.14878 | 0.24628 | 0.27097 | 0.32299 | 0.33681 | 0.32231 | 0.29329 | 0.34072 | 0.34694 | 0.32426 | 0.30155 | 0.25519 | 0.26144 | 0.29103 | 0.32365 | 0.38135 | 0.35075 | 0.353 | 0.30504
18 | 1.1967 | 1.0943 | 1.0082 | 0.98042 | 0.99824 | 0.98555 | 1.1012 | 1.1775 | 1.296 | 1.3422 | 1.4276 | 1.5122 | 1.561 | 1.5119 | 1.4619 | 1.4444 | 1.4255 | 1.4415 | 1.44 | 1.4525 | 1.6063 | 1.5187 | 1.523 | 1.3739
19 | 1.7899 | 1.7287 | 1.6021 | 1.658 | 1.6764 | 1.6654 | 1.8245 | 2.1786 | 2.2726 | 2.2671 | 2.263 | 2.3904 | 2.3707 | 2.2916 | 2.1617 | 2.0862 | 2.1643 | 2.1303 | 1.9852 | 1.9968 | 2.0939 | 1.9028 | 1.8328 | 1.8438
20 | 0.98726 | 0.90506 | 0.87458 | 0.88423 | 0.84008 | 0.89137 | 1.1451 | 1.2031 | 1.3823 | 1.4633 | 1.4471 | 1.5127 | 1.4811 | 1.5355 | 1.5147 | 1.4142 | 1.4113 | 1.3896 | 1.3581 | 1.3585 | 1.3864 | 1.1598 | 1.1895 | 1.058
21 | 0.68413 | 0.65278 | 0.62084 | 0.60952 | 0.60711 | 0.63508 | 1.0193 | 1.1333 | 1.2148 | 1.2048 | 1.2491 | 1.3274 | 1.3274 | 1.2583 | 1.1049 | 1.0574 | 0.9843 | 0.98983 | 0.9542 | 0.97196 | 0.94939 | 0.82539 | 0.76455 | 0.71775
22 | 0.66295 | 0.62587 | 0.59742 | 0.56072 | 0.55052 | 0.52674 | 0.5431 | 0.51566 | 0.44727 | 0.47043 | 0.51263 | 0.57477 | 0.60893 | 0.62405 | 0.60973 | 0.63221 | 0.61481 | 0.62627 | 0.60198 | 0.63006 | 0.67173 | 0.61748 | 0.60101 | 0.65202
23 | 4.3478 | 4.0854 | 3.8995 | 3.9007 | 3.805 | 3.8234 | 4.5538 | 4.8668 | 5.1914 | 5.4252 | 5.2697 | 5.4743 | 5.7504 | 5.6807 | 5.5489 | 5.1558 | 4.9197 | 5.0339 | 5.0233 | 5.2964 | 5.7646 | 5.2008 | 5.089 | 4.5893
24 | 1.868 | 1.7707 | 1.6329 | 1.5686 | 1.4788 | 1.5016 | 1.8051 | 1.6282 | 1.7547 | 1.8764 | 1.9355 | 1.9965 | 2.016 | 2.0591 | 1.9653 | 1.8657 | 1.764 | 2.0133 | 1.9912 | 1.9959 | 2.2651 | 1.9715 | 2.1968 | 2.0513
25 | 1.1814 | 1.2006 | 1.27 | 1.1587 | 1.1291 | 1.0834 | 1.1138 | 1.1426 | 1.0154 | 0.78465 | 1.077 | 1.1887 | 1.1933 | 1.2527 | 1.0028 | 1.3275 | 1.2009 | 1.1874 | 1.1836 | 1.2887 | 1.4215 | 1.4013 | 1.4447 | 1.473
26 | 2.0814 | 2.061 | 2.0208 | 2.0044 | 1.9774 | 2.0092 | 2.3209 | 2.3892 | 2.5448 | 2.4271 | 2.4362 | 2.4568 | 2.5436 | 2.5336 | 2.481 | 2.4616 | 2.477 | 2.5212 | 2.3985 | 2.4197 | 2.4484 | 2.2966 | 2.0874 | 2.104
27 | 1.5472 | 1.5355 | 1.4732 | 1.4433 | 1.4193 | 1.4283 | 1.43 | 1.6738 | 1.7985 | 1.7802 | 1.7444 | 1.7681 | 1.84 | 1.8206 | 1.6846 | 1.7348 | 1.7387 | 1.7025 | 1.6013 | 1.5744 | 1.5784 | 1.5512 | 1.491 | 1.4589
28 | 0.85953 | 0.82684 | 0.78215 | 0.71797 | 0.66781 | 0.67471 | 0.73604 | 0.82308 | 0.89393 | 0.96158 | 0.86592 | 0.91301 | 0.92762 | 0.93704 | 0.82052 | 0.85103 | 0.86536 | 0.90201 | 0.90481 | 0.93567 | 0.9953 | 0.89841 | 0.88808 | 0.86041
29 | 2.8501 | 2.7079 | 2.4851 | 2.5615 | 2.468 | 2.4802 | 3.4767 | 4.1901 | 4.3872 | 4.1317 | 4.0224 | 4.3288 | 4.55 | 4.28 | 3.9194 | 3.7221 | 3.7482 | 3.6955 | 3.5561 | 3.843 | 4.0531 | 3.7561 | 3.4854 | 2.9923
30 | 0.43238 | 0.39801 | 0.33752 | 0.3262 | 0.28016 | 0.24796 | 0.41047 | 0.45162 | 0.53831 | 0.56135 | 0.53719 | 0.48882 | 0.56786 | 0.57823 | 0.54043 | 0.50259 | 0.42532 | 0.43573 | 0.48504 | 0.53941 | 0.63558 | 0.58459 | 0.58833 | 0.5084
31 | 2.7923 | 2.5534 | 2.3524 | 2.2876 | 2.3292 | 2.2996 | 2.5696 | 2.7475 | 3.0241 | 3.1319 | 3.3311 | 3.5285 | 3.6424 | 3.5277 | 3.4112 | 3.3702 | 3.3262 | 3.3636 | 3.36 | 3.3892 | 3.748 | 3.5437 | 3.5536 | 3.2058
32 | 1.1933 | 1.1525 | 1.0681 | 1.1053 | 1.1176 | 1.1103 | 1.2163 | 1.4524 | 1.5151 | 1.5114 | 1.5086 | 1.5936 | 1.5805 | 1.5278 | 1.4411 | 1.3908 | 1.4429 | 1.4202 | 1.3235 | 1.3312 | 1.396 | 1.2686 | 1.2219 | 1.2292

## Pc, Summer, S9
LoadID | 0 | 1 | 2 | 3 | 4 | 5 | 6 | 7 | 8 | 9 | 10 | 11 | 12 | 13 | 14 | 15 | 16 | 17 | 18 | 19 | 20 | 21 | 22 | 23
1 | 2.4207 | 2.3959 | 2.3091 | 2.2669 | 2.2519 | 2.2842 | 2.2655 | 2.7692 | 2.9795 | 2.9408 | 2.8919 | 2.9275 | 3.0359 | 2.9776 | 2.7472 | 2.8318 | 2.8644 | 2.7695 | 2.629 | 2.596 | 2.5881 | 2.5589 | 2.3648 | 2.2867
2 | 0.64464 | 0.62013 | 0.58661 | 0.53848 | 0.50086 | 0.50603 | 0.55203 | 0.61731 | 0.67045 | 0.72118 | 0.64944 | 0.68476 | 0.69572 | 0.70278 | 0.61539 | 0.63827 | 0.64902 | 0.67651 | 0.67861 | 0.70175 | 0.74648 | 0.67381 | 0.66606 | 0.64531
3 | 1.7101 | 1.6247 | 1.4911 | 1.5369 | 1.4808 | 1.4881 | 2.086 | 2.514 | 2.6323 | 2.479 | 2.4135 | 2.5973 | 2.73 | 2.568 | 2.3516 | 2.2332 | 2.2489 | 2.2173 | 2.1337 | 2.3058 | 2.4319 | 2.2537 | 2.0913 | 1.7954
4 | 0.17295 | 0.1592 | 0.13501 | 0.13048 | 0.11207 | 0.099184 | 0.16419 | 0.18065 | 0.21532 | 0.22454 | 0.21488 | 0.19553 | 0.22715 | 0.23129 | 0.21617 | 0.20104 | 0.17013 | 0.17429 | 0.19402 | 0.21576 | 0.25423 | 0.23384 | 0.23533 | 0.20336
5 | 0.79779 | 0.72955 | 0.67211 | 0.65361 | 0.6655 | 0.65703 | 0.73416 | 0.785 | 0.86402 | 0.89482 | 0.95173 | 1.0081 | 1.0407 | 1.0079 | 0.97462 | 0.96292 | 0.95033 | 0.96102 | 0.96 | 0.96833 | 1.0709 | 1.0125 | 1.0153 | 0.91595
6 | 3.9776 | 3.8416 | 3.5602 | 3.6844 | 3.7253 | 3.7009 | 4.0544 | 4.8412 | 5.0503 | 5.0381 | 5.0288 | 5.3119 | 5.2683 | 5.0925 | 4.8037 | 4.636 | 4.8096 | 4.7341 | 4.4116 | 4.4374 | 4.6532 | 4.2285 | 4.0728 | 4.0974
7 | 2.1939 | 2.0112 | 1.9435 | 1.9649 | 1.8668 | 1.9808 | 2.5446 | 2.6735 | 3.0718 | 3.2517 | 3.2157 | 3.3615 | 3.2913 | 3.4122 | 3.366 | 3.1427 | 3.1363 | 3.0881 | 3.0181 | 3.0188 | 3.0809 | 2.5774 | 2.6433 | 2.351
8 | 0.45609 | 0.43519 | 0.41389 | 0.40635 | 0.40474 | 0.42339 | 0.67954 | 0.75555 | 0.80986 | 0.8032 | 0.83274 | 0.88496 | 0.88496 | 0.83887 | 0.73659 | 0.70491 | 0.6562 | 0.65988 | 0.63614 | 0.64797 | 0.63293 | 0.55026 | 0.5097 | 0.4785
9 | 0.44197 | 0.41725 | 0.39828 | 0.37381 | 0.36701 | 0.35116 | 0.36206 | 0.34377 | 0.29818 | 0.31362 | 0.34176 | 0.38318 | 0.40595 | 0.41604 | 0.40648 | 0.42148 | 0.40987 | 0.41751 | 0.40132 | 0.42004 | 0.44782 | 0.41165 | 0.40067 | 0.43468
10 | 0.46583 | 0.43772 | 0.4178 | 0.41793 | 0.40768 | 0.40965 | 0.4879 | 0.52144 | 0.55623 | 0.58128 | 0.56461 | 0.58653 | 0.61611 | 0.60865 | 0.59452 | 0.55241 | 0.52711 | 0.53935 | 0.53822 | 0.56748 | 0.61764 | 0.55723 | 0.54525 | 0.49171
11 | 0.26686 | 0.25296 | 0.23327 | 0.22409 | 0.21125 | 0.21451 | 0.25788 | 0.23261 | 0.25067 | 0.26806 | 0.2765 | 0.28522 | 0.28799 | 0.29416 | 0.28075 | 0.26654 | 0.252 | 0.28762 | 0.28446 | 0.28513 | 0.32358 | 0.28164 | 0.31384 | 0.29304
12 | 1.1814 | 1.2006 | 1.27 | 1.1587 | 1.1291 | 1.0834 | 1.1138 | 1.1426 | 1.0154 | 0.78465 | 1.077 | 1.1887 | 1.1933 | 1.2527 | 1.0028 | 1.3275 | 1.2009 | 1.1874 | 1.1836 | 1.2887 | 1.4215 | 1.4013 | 1.4447 | 1.473
13 | 4.1629 | 4.1221 | 4.0415 | 4.0087 | 3.9547 | 4.0183 | 4.6418 | 4.7783 | 5.0896 | 4.8542 | 4.8724 | 4.9135 | 5.0873 | 5.0672 | 4.962 | 4.9233 | 4.9539 | 5.0425 | 4.7971 | 4.8395 | 4.8969 | 4.5932 | 4.1749 | 4.208
14 | 1.5472 | 1.5355 | 1.4732 | 1.4433 | 1.4193 | 1.4283 | 1.43 | 1.6738 | 1.7985 | 1.7802 | 1.7444 | 1.7681 | 1.84 | 1.8206 | 1.6846 | 1.7348 | 1.7387 | 1.7025 | 1.6013 | 1.5744 | 1.5784 | 1.5512 | 1.491 | 1.4589
15 | 0.42976 | 0.41342 | 0.39107 | 0.35899 | 0.3339 | 0.33735 | 0.36802 | 0.41154 | 0.44697 | 0.48079 | 0.43296 | 0.4565 | 0.46381 | 0.46852 | 0.41026 | 0.42551 | 0.43268 | 0.45101 | 0.4524 | 0.46783 | 0.49765 | 0.44921 | 0.44404 | 0.4302
16 | 0.85504 | 0.81237 | 0.74554 | 0.76846 | 0.74041 | 0.74407 | 1.043 | 1.257 | 1.3162 | 1.2395 | 1.2067 | 1.2986 | 1.365 | 1.284 | 1.1758 | 1.1166 | 1.1244 | 1.1086 | 1.0668 | 1.1529 | 1.2159 | 1.1268 | 1.0456 | 0.89769
17 | 0.25943 | 0.23881 | 0.20251 | 0.19572 | 0.1681 | 0.14878 | 0.24628 | 0.27097 | 0.32299 | 0.33681 | 0.32231 | 0.29329 | 0.34072 | 0.34694 | 0.32426 | 0.30155 | 0.25519 | 0.26144 | 0.29103 | 0.32365 | 0.38135 | 0.35075 | 0.353 | 0.30504
18 | 1.1967 | 1.0943 | 1.0082 | 0.98042 | 0.99824 | 0.98555 | 1.1012 | 1.1775 | 1.296 | 1.3422 | 1.4276 | 1.5122 | 1.561 | 1.5119 | 1.4619 | 1.4444 | 1.4255 | 1.4415 | 1.44 | 1.4525 | 1.6063 | 1.5187 | 1.523 | 1.3739
19 | 1.7899 | 1.7287 | 1.6021 | 1.658 | 1.6764 | 1.6654 | 1.8245 | 2.1786 | 2.2726 | 2.2671 | 2.263 | 2.3904 | 2.3707 | 2.2916 | 2.1617 | 2.0862 | 2.1643 | 2.1303 | 1.9852 | 1.9968 | 2.0939 | 1.9028 | 1.8328 | 1.8438
20 | 0.98726 | 0.90506 | 0.87458 | 0.88423 | 0.84008 | 0.89137 | 1.1451 | 1.2031 | 1.3823 | 1.4633 | 1.4471 | 1.5127 | 1.4811 | 1.5355 | 1.5147 | 1.4142 | 1.4113 | 1.3896 | 1.3581 | 1.3585 | 1.3864 | 1.1598 | 1.1895 | 1.058
21 | 0.68413 | 0.65278 | 0.62084 | 0.60952 | 0.60711 | 0.63508 | 1.0193 | 1.1333 | 1.2148 | 1.2048 | 1.2491 | 1.3274 | 1.3274 | 1.2583 | 1.1049 | 1.0574 | 0.9843 | 0.98983 | 0.9542 | 0.97196 | 0.94939 | 0.82539 | 0.76455 | 0.71775
22 | 0.66295 | 0.62587 | 0.59742 | 0.56072 | 0.55052 | 0.52674 | 0.5431 | 0.51566 | 0.44727 | 0.47043 | 0.51263 | 0.57477 | 0.60893 | 0.62405 | 0.60973 | 0.63221 | 0.61481 | 0.62627 | 0.60198 | 0.63006 | 0.67173 | 0.61748 | 0.60101 | 0.65202
23 | 4.3478 | 4.0854 | 3.8995 | 3.9007 | 3.805 | 3.8234 | 4.5538 | 4.8668 | 5.1914 | 5.4252 | 5.2697 | 5.4743 | 5.7504 | 5.6807 | 5.5489 | 5.1558 | 4.9197 | 5.0339 | 5.0233 | 5.2964 | 5.7646 | 5.2008 | 5.089 | 4.5893
24 | 1.868 | 1.7707 | 1.6329 | 1.5686 | 1.4788 | 1.5016 | 1.8051 | 1.6282 | 1.7547 | 1.8764 | 1.9355 | 1.9965 | 2.016 | 2.0591 | 1.9653 | 1.8657 | 1.764 | 2.0133 | 1.9912 | 1.9959 | 2.2651 | 1.9715 | 2.1968 | 2.0513
25 | 1.1814 | 1.2006 | 1.27 | 1.1587 | 1.1291 | 1.0834 | 1.1138 | 1.1426 | 1.0154 | 0.78465 | 1.077 | 1.1887 | 1.1933 | 1.2527 | 1.0028 | 1.3275 | 1.2009 | 1.1874 | 1.1836 | 1.2887 | 1.4215 | 1.4013 | 1.4447 | 1.473
26 | 2.0814 | 2.061 | 2.0208 | 2.0044 | 1.9774 | 2.0092 | 2.3209 | 2.3892 | 2.5448 | 2.4271 | 2.4362 | 2.4568 | 2.5436 | 2.5336 | 2.481 | 2.4616 | 2.477 | 2.5212 | 2.3985 | 2.4197 | 2.4484 | 2.2966 | 2.0874 | 2.104
27 | 1.5472 | 1.5355 | 1.4732 | 1.4433 | 1.4193 | 1.4283 | 1.43 | 1.6738 | 1.7985 | 1.7802 | 1.7444 | 1.7681 | 1.84 | 1.8206 | 1.6846 | 1.7348 | 1.7387 | 1.7025 | 1.6013 | 1.5744 | 1.5784 | 1.5512 | 1.491 | 1.4589
28 | 0.85953 | 0.82684 | 0.78215 | 0.71797 | 0.66781 | 0.67471 | 0.73604 | 0.82308 | 0.89393 | 0.96158 | 0.86592 | 0.91301 | 0.92762 | 0.93704 | 0.82052 | 0.85103 | 0.86536 | 0.90201 | 0.90481 | 0.93567 | 0.9953 | 0.89841 | 0.88808 | 0.86041
29 | 2.8501 | 2.7079 | 2.4851 | 2.5615 | 2.468 | 2.4802 | 3.4767 | 4.1901 | 4.3872 | 4.1317 | 4.0224 | 4.3288 | 4.55 | 4.28 | 3.9194 | 3.7221 | 3.7482 | 3.6955 | 3.5561 | 3.843 | 4.0531 | 3.7561 | 3.4854 | 2.9923
30 | 0.43238 | 0.39801 | 0.33752 | 0.3262 | 0.28016 | 0.24796 | 0.41047 | 0.45162 | 0.53831 | 0.56135 | 0.53719 | 0.48882 | 0.56786 | 0.57823 | 0.54043 | 0.50259 | 0.42532 | 0.43573 | 0.48504 | 0.53941 | 0.63558 | 0.58459 | 0.58833 | 0.5084
31 | 2.7923 | 2.5534 | 2.3524 | 2.2876 | 2.3292 | 2.2996 | 2.5696 | 2.7475 | 3.0241 | 3.1319 | 3.3311 | 3.5285 | 3.6424 | 3.5277 | 3.4112 | 3.3702 | 3.3262 | 3.3636 | 3.36 | 3.3892 | 3.748 | 3.5437 | 3.5536 | 3.2058
32 | 1.1933 | 1.1525 | 1.0681 | 1.1053 | 1.1176 | 1.1103 | 1.2163 | 1.4524 | 1.5151 | 1.5114 | 1.5086 | 1.5936 | 1.5805 | 1.5278 | 1.4411 | 1.3908 | 1.4429 | 1.4202 | 1.3235 | 1.3312 | 1.396 | 1.2686 | 1.2219 | 1.2292

## Qc, Summer, S1
LoadID | 0 | 1 | 2 | 3 | 4 | 5 | 6 | 7 | 8 | 9 | 10 | 11 | 12 | 13 | 14 | 15 | 16 | 17 | 18 | 19 | 20 | 21 | 22 | 23
1 | 0.82573 | 0.90519 | 0.85869 | 0.85717 | 0.84009 | 0.88865 | 0.91119 | 1.7095 | 1.9877 | 1.9169 | 1.867 | 1.8711 | 1.9887 | 1.9234 | 1.351 | 1.7666 | 1.7884 | 1.6794 | 1.327 | 1.2035 | 1.2619 | 1.2694 | 0.87614 | 0.86519
2 | 0.0057414 | -0.02837 | -0.033691 | -0.04566 | -0.058069 | -0.047107 | -0.054988 | 0.14408 | 0.18521 | 0.23776 | 0.13715 | 0.12337 | 0.085126 | 0.11299 | 0.048337 | 0.042633 | 0.049841 | 0.09036 | 0.17165 | 0.17533 | 0.13934 | 0.10631 | 0.052072 | 0.0095669
3 | -0.18901 | -0.44609 | -0.78578 | -0.72633 | -0.73794 | -0.70655 | -0.043804 | 0.8462 | 1.1049 | 1.1176 | 0.93322 | 1.1711 | 1.0579 | 0.9212 | 0.66698 | 0.41641 | 0.51347 | 0.45735 | 0.088336 | 0.36764 | 0.51345 | 0.33409 | -0.31483 | -0.64853
4 | -0.3884 | -0.3918 | -0.40347 | -0.40348 | -0.41257 | -0.425 | -0.38333 | -0.26024 | -0.19411 | -0.20467 | -0.25794 | -0.28282 | -0.26139 | -0.28342 | -0.26832 | -0.31616 | -0.35393 | -0.3149 | -0.22265 | -0.19894 | -0.19956 | -0.2636 | -0.32862 | -0.34094
5 | -0.11281 | -0.14744 | -0.17311 | -0.17268 | -0.17377 | -0.18785 | -0.16897 | -0.067455 | 0.021072 | 0.074938 | 0.12362 | 0.13125 | 0.1152 | 0.094123 | 0.062183 | 0.041288 | 0.03449 | 0.030354 | 0.0307 | 0.0083902 | 0.065302 | 0.029786 | 0.017075 | -0.027354
6 | 1.5942 | 1.7718 | 1.3417 | 1.581 | 1.6184 | 1.6617 | 1.6096 | 2.9763 | 3.4182 | 3.4106 | 2.9806 | 3.5598 | 3.7092 | 3.4234 | 2.9733 | 2.6148 | 3.1879 | 3.0912 | 2.4257 | 2.2498 | 2.6503 | 2.0851 | 1.5922 | 1.7731
7 | -0.88382 | -0.91309 | -0.96093 | -0.99309 | -0.92921 | -1.0021 | -0.8691 | -0.39619 | -0.07121 | -0.053036 | 0.1213 | 0.040728 | 0.010363 | 0.0070785 | -0.10225 | -0.17773 | -0.26209 | -0.33288 | -0.28919 | -0.35644 | -0.25366 | -0.46853 | -0.58842 | -0.63864
8 | -0.74715 | -0.75233 | -0.75936 | -0.76348 | -0.75324 | -0.73531 | -0.62498 | -0.51571 | -0.506 | -0.49794 | -0.48971 | -0.48429 | -0.49572 | -0.51483 | -0.56601 | -0.59138 | -0.61225 | -0.61423 | -0.62584 | -0.64687 | -0.68793 | -0.71716 | -0.72723 | -0.74129
9 | 0.0022916 | -0.021131 | -0.027057 | -0.034321 | -0.032682 | -0.037763 | -0.07105 | -0.023138 | -0.035658 | -0.012238 | -0.00022791 | 0.0095908 | 0.032844 | 0.033263 | 0.025476 | 0.058541 | 0.049696 | 0.043181 | 0.035761 | 0.036597 | 0.051726 | 0.046556 | -0.0045811 | -0.0074729
10 | -0.15968 | -0.17843 | -0.18301 | -0.18074 | -0.1868 | -0.192 | -0.060703 | 0.053576 | 0.12189 | 0.12888 | 0.05464 | 0.13279 | 0.14276 | 0.13716 | 0.10855 | 0.046544 | 0.023362 | 0.023285 | 0.023763 | 0.047464 | 0.068095 | 0.0093191 | -0.070325 | -0.11824
11 | -0.23182 | -0.2493 | -0.26041 | -0.26436 | -0.25749 | -0.25835 | -0.20376 | -0.16915 | -0.14233 | -0.10996 | -0.11053 | -0.11827 | -0.13889 | -0.14295 | -0.16036 | -0.16051 | -0.16291 | -0.12602 | -0.11368 | -0.12951 | -0.10732 | -0.13638 | -0.15616 | -0.1764
12 | -0.40786 | -0.24669 | -0.31179 | -0.24555 | -0.28168 | -0.15115 | -0.50941 | -0.40054 | -0.29701 | -0.34949 | -0.36196 | -0.3296 | 0.16509 | 0.083777 | -0.46871 | -0.15786 | -0.18189 | -0.10587 | 0.0048898 | 0.32173 | 0.71771 | 0.71484 | 0.67841 | 0.71257
13 | 0.83887 | 0.78124 | 0.58727 | 0.52936 | 0.48669 | 0.6111 | 2.0123 | 2.6876 | 3.4476 | 3.2869 | 3.206 | 3.1658 | 3.4216 | 3.1409 | 2.8849 | 2.6804 | 2.6532 | 2.6879 | 2.2357 | 2.0489 | 2.1719 | 1.5199 | 0.66707 | 0.71473
14 | 0.13762 | 0.15086 | 0.14311 | 0.14286 | 0.14001 | 0.14811 | 0.15186 | 0.28491 | 0.33129 | 0.31948 | 0.31116 | 0.31185 | 0.33145 | 0.32057 | 0.22517 | 0.29444 | 0.29807 | 0.27991 | 0.22116 | 0.20059 | 0.21032 | 0.21156 | 0.14602 | 0.1442
15 | 0.0028707 | -0.014185 | -0.016845 | -0.02283 | -0.029035 | -0.023554 | -0.027494 | 0.072041 | 0.092607 | 0.11888 | 0.068576 | 0.061686 | 0.042563 | 0.056495 | 0.024168 | 0.021316 | 0.024921 | 0.04518 | 0.085823 | 0.087663 | 0.069669 | 0.053153 | 0.026036 | 0.0047834
16 | -0.047252 | -0.11152 | -0.19644 | -0.18158 | -0.18449 | -0.17664 | -0.010951 | 0.21155 | 0.27623 | 0.27939 | 0.23331 | 0.29279 | 0.26447 | 0.2303 | 0.16674 | 0.1041 | 0.12837 | 0.11434 | 0.022084 | 0.091909 | 0.12836 | 0.083523 | -0.078706 | -0.16213
17 | -0.51786 | -0.5224 | -0.53796 | -0.53798 | -0.5501 | -0.56667 | -0.51111 | -0.34699 | -0.25881 | -0.27289 | -0.34392 | -0.37709 | -0.34852 | -0.37789 | -0.35776 | -0.42155 | -0.47191 | -0.41986 | -0.29686 | -0.26525 | -0.26608 | -0.35147 | -0.43816 | -0.45458
18 | -0.22563 | -0.29489 | -0.34622 | -0.34536 | -0.34753 | -0.37571 | -0.33795 | -0.13491 | 0.042143 | 0.14988 | 0.24724 | 0.26249 | 0.2304 | 0.18825 | 0.12437 | 0.082576 | 0.06898 | 0.060708 | 0.061401 | 0.01678 | 0.1306 | 0.059572 | 0.034151 | -0.054707
19 | 0.6377 | 0.70873 | 0.5367 | 0.6324 | 0.64738 | 0.66469 | 0.64386 | 1.1905 | 1.3673 | 1.3642 | 1.1923 | 1.4239 | 1.4837 | 1.3694 | 1.1893 | 1.0459 | 1.2752 | 1.2365 | 0.97029 | 0.8999 | 1.0601 | 0.83404 | 0.63689 | 0.70923
20 | -0.35353 | -0.36524 | -0.38437 | -0.39724 | -0.37169 | -0.40083 | -0.34764 | -0.15848 | -0.028484 | -0.021214 | 0.048518 | 0.016291 | 0.0041454 | 0.0028314 | -0.0409 | -0.071092 | -0.10484 | -0.13315 | -0.11568 | -0.14258 | -0.10146 | -0.18741 | -0.23537 | -0.25546
21 | -1.4943 | -1.5047 | -1.5187 | -1.527 | -1.5065 | -1.4706 | -1.25 | -1.0314 | -1.012 | -0.99588 | -0.97941 | -0.96859 | -0.99144 | -1.0297 | -1.132 | -1.1828 | -1.2245 | -1.2285 | -1.2517 | -1.2937 | -1.3759 | -1.4343 | -1.4545 | -1.4826
22 | 0.005729 | -0.052826 | -0.067642 | -0.085803 | -0.081704 | -0.094408 | -0.17762 | -0.057845 | -0.089144 | -0.030594 | -0.00056979 | 0.023977 | 0.082109 | 0.083157 | 0.063691 | 0.14635 | 0.12424 | 0.10795 | 0.089403 | 0.091493 | 0.12932 | 0.11639 | -0.011453 | -0.018682
23 | -1.0645 | -1.1895 | -1.22 | -1.205 | -1.2454 | -1.28 | -0.40469 | 0.35717 | 0.81258 | 0.85919 | 0.36427 | 0.8853 | 0.95171 | 0.91441 | 0.72369 | 0.31029 | 0.15574 | 0.15523 | 0.15842 | 0.31643 | 0.45397 | 0.062127 | -0.46883 | -0.78826
24 | -1.3247 | -1.4246 | -1.4881 | -1.5106 | -1.4714 | -1.4763 | -1.1643 | -0.96657 | -0.81334 | -0.62832 | -0.63159 | -0.67585 | -0.79366 | -0.81688 | -0.91635 | -0.91721 | -0.93092 | -0.72014 | -0.6496 | -0.74004 | -0.61327 | -0.77934 | -0.89234 | -1.008
25 | -0.29133 | -0.1762 | -0.22271 | -0.17539 | -0.2012 | -0.10797 | -0.36386 | -0.2861 | -0.21215 | -0.24964 | -0.25854 | -0.23543 | 0.11792 | 0.059841 | -0.3348 | -0.11276 | -0.12992 | -0.075619 | 0.0034927 | 0.2298 | 0.51265 | 0.5106 | 0.48458 | 0.50898
26 | 0.26215 | 0.24414 | 0.18352 | 0.16543 | 0.15209 | 0.19097 | 0.62885 | 0.83987 | 1.0774 | 1.0272 | 1.0019 | 0.98932 | 1.0692 | 0.98153 | 0.90152 | 0.83762 | 0.82913 | 0.83996 | 0.69864 | 0.64028 | 0.67873 | 0.47498 | 0.20846 | 0.22335
27 | 0.27524 | 0.30173 | 0.28623 | 0.28572 | 0.28003 | 0.29622 | 0.30373 | 0.56982 | 0.66258 | 0.63895 | 0.62233 | 0.6237 | 0.6629 | 0.64113 | 0.45034 | 0.58888 | 0.59613 | 0.55982 | 0.44232 | 0.40117 | 0.42064 | 0.42313 | 0.29205 | 0.2884
28 | 0.010047 | -0.049647 | -0.058959 | -0.079906 | -0.10162 | -0.082438 | -0.096229 | 0.25214 | 0.32412 | 0.41609 | 0.24002 | 0.2159 | 0.14897 | 0.19773 | 0.084589 | 0.074607 | 0.087222 | 0.15813 | 0.30038 | 0.30682 | 0.24384 | 0.18604 | 0.091126 | 0.016742
29 | -1.4176 | -3.3457 | -5.8933 | -5.4475 | -5.5346 | -5.2991 | -0.32853 | 6.3465 | 8.287 | 8.3817 | 6.9992 | 8.7836 | 7.934 | 6.909 | 5.0023 | 3.1231 | 3.851 | 3.4301 | 0.66252 | 2.7573 | 3.8509 | 2.5057 | -2.3612 | -4.8639
30 | -0.90626 | -0.9142 | -0.94144 | -0.94146 | -0.96267 | -0.99167 | -0.89444 | -0.60723 | -0.45292 | -0.47756 | -0.60186 | -0.65991 | -0.60991 | -0.6613 | -0.62608 | -0.73771 | -0.82584 | -0.73476 | -0.51951 | -0.46419 | -0.46564 | -0.61507 | -0.76678 | -0.79552
31 | -0.56407 | -0.73722 | -0.86554 | -0.86341 | -0.86883 | -0.93927 | -0.84486 | -0.33727 | 0.10536 | 0.37469 | 0.61811 | 0.65623 | 0.57601 | 0.47061 | 0.31092 | 0.20644 | 0.17245 | 0.15177 | 0.1535 | 0.041951 | 0.32651 | 0.14893 | 0.085377 | -0.13677
32 | 0.6377 | 0.70873 | 0.5367 | 0.6324 | 0.64738 | 0.66469 | 0.64386 | 1.1905 | 1.3673 | 1.3642 | 1.1923 | 1.4239 | 1.4837 | 1.3694 | 1.1893 | 1.0459 | 1.2752 | 1.2365 | 0.97029 | 0.8999 | 1.0601 | 0.83404 | 0.63689 | 0.70923

## Qc, Summer, S2
LoadID | 0 | 1 | 2 | 3 | 4 | 5 | 6 | 7 | 8 | 9 | 10 | 11 | 12 | 13 | 14 | 15 | 16 | 17 | 18 | 19 | 20 | 21 | 22 | 23
1 | 0.82573 | 0.90519 | 0.85869 | 0.85717 | 0.84009 | 0.88865 | 0.91119 | 1.7095 | 1.9877 | 1.9169 | 1.867 | 1.8711 | 1.9887 | 1.9234 | 1.351 | 1.7666 | 1.7884 | 1.6794 | 1.327 | 1.2035 | 1.2619 | 1.2694 | 0.87614 | 0.86519
2 | 0.0057414 | -0.02837 | -0.033691 | -0.04566 | -0.058069 | -0.047107 | -0.054988 | 0.14408 | 0.18521 | 0.23776 | 0.13715 | 0.12337 | 0.085126 | 0.11299 | 0.048337 | 0.042633 | 0.049841 | 0.09036 | 0.17165 | 0.17533 | 0.13934 | 0.10631 | 0.052072 | 0.0095669
3 | -0.18901 | -0.44609 | -0.78578 | -0.72633 | -0.73794 | -0.70655 | -0.043804 | 0.8462 | 1.1049 | 1.1176 | 0.93322 | 1.1711 | 1.0579 | 0.9212 | 0.66698 | 0.41641 | 0.51347 | 0.45735 | 0.088336 | 0.36764 | 0.51345 | 0.33409 | -0.31483 | -0.64853
4 | -0.3884 | -0.3918 | -0.40347 | -0.40348 | -0.41257 | -0.425 | -0.38333 | -0.26024 | -0.19411 | -0.20467 | -0.25794 | -0.28282 | -0.26139 | -0.28342 | -0.26832 | -0.31616 | -0.35393 | -0.3149 | -0.22265 | -0.19894 | -0.19956 | -0.2636 | -0.32862 | -0.34094
5 | -0.11281 | -0.14744 | -0.17311 | -0.17268 | -0.17377 | -0.18785 | -0.16897 | -0.067455 | 0.021072 | 0.074938 | 0.12362 | 0.13125 | 0.1152 | 0.094123 | 0.062183 | 0.041288 | 0.03449 | 0.030354 | 0.0307 | 0.0083902 | 0.065302 | 0.029786 | 0.017075 | -0.027354
6 | 1.5942 | 1.7718 | 1.3417 | 1.581 | 1.6184 | 1.6617 | 1.6096 | 2.9763 | 3.4182 | 3.4106 | 2.9806 | 3.5598 | 3.7092 | 3.4234 | 2.9733 | 2.6148 | 3.1879 | 3.0912 | 2.4257 | 2.2498 | 2.6503 | 2.0851 | 1.5922 | 1.7731
7 | -0.88382 | -0.91309 | -0.96093 | -0.99309 | -0.92921 | -1.0021 | -0.8691 | -0.39619 | -0.07121 | -0.053036 | 0.1213 | 0.040728 | 0.010363 | 0.0070785 | -0.10225 | -0.17773 | -0.26209 | -0.33288 | -0.28919 | -0.35644 | -0.25366 | -0.46853 | -0.58842 | -0.63864
8 | -0.74715 | -0.75233 | -0.75936 | -0.76348 | -0.75324 | -0.73531 | -0.62498 | -0.51571 | -0.506 | -0.49794 | -0.48971 | -0.48429 | -0.49572 | -0.51483 | -0.56601 | -0.59138 | -0.61225 | -0.61423 | -0.62584 | -0.64687 | -0.68793 | -0.71716 | -0.72723 | -0.74129
9 | 0.0022916 | -0.021131 | -0.027057 | -0.034321 | -0.032682 | -0.037763 | -0.07105 | -0.023138 | -0.035658 | -0.012238 | -0.00022791 | 0.0095908 | 0.032844 | 0.033263 | 0.025476 | 0.058541 | 0.049696 | 0.043181 | 0.035761 | 0.036597 | 0.051726 | 0.046556 | -0.0045811 | -0.0074729
10 | -0.15968 | -0.17843 | -0.18301 | -0.18074 | -0.1868 | -0.192 | -0.060703 | 0.053576 | 0.12189 | 0.12888 | 0.05464 | 0.13279 | 0.14276 | 0.13716 | 0.10855 | 0.046544 | 0.023362 | 0.023285 | 0.023763 | 0.047464 | 0.068095 | 0.0093191 | -0.070325 | -0.11824
11 | -0.23182 | -0.2493 | -0.26041 | -0.26436 | -0.25749 | -0.25835 | -0.20376 | -0.16915 | -0.14233 | -0.10996 | -0.11053 | -0.11827 | -0.13889 | -0.14295 | -0.16036 | -0.16051 | -0.16291 | -0.12602 | -0.11368 | -0.12951 | -0.10732 | -0.13638 | -0.15616 | -0.1764
12 | -0.40786 | -0.24669 | -0.31179 | -0.24555 | -0.28168 | -0.15115 | -0.50941 | -0.40054 | -0.29701 | -0.34949 | -0.36196 | -0.3296 | 0.16509 | 0.083777 | -0.46871 | -0.15786 | -0.18189 | -0.10587 | 0.0048898 | 0.32173 | 0.71771 | 0.71484 | 0.67841 | 0.71257
13 | 0.83887 | 0.78124 | 0.58727 | 0.52936 | 0.48669 | 0.6111 | 2.0123 | 2.6876 | 3.4476 | 3.2869 | 3.206 | 3.1658 | 3.4216 | 3.1409 | 2.8849 | 2.6804 | 2.6532 | 2.6879 | 2.2357 | 2.0489 | 2.1719 | 1.5199 | 0.66707 | 0.71473
14 | 0.13762 | 0.15086 | 0.14311 | 0.14286 | 0.14001 | 0.14811 | 0.15186 | 0.28491 | 0.33129 | 0.31948 | 0.31116 | 0.31185 | 0.33145 | 0.32057 | 0.22517 | 0.29444 | 0.29807 | 0.27991 | 0.22116 | 0.20059 | 0.21032 | 0.21156 | 0.14602 | 0.1442
15 | 0.0028707 | -0.014185 | -0.016845 | -0.02283 | -0.029035 | -0.023554 | -0.027494 | 0.072041 | 0.092607 | 0.11888 | 0.068576 | 0.061686 | 0.042563 | 0.056495 | 0.024168 | 0.021316 | 0.024921 | 0.04518 | 0.085823 | 0.087663 | 0.069669 | 0.053153 | 0.026036 | 0.0047834
16 | -0.047252 | -0.11152 | -0.19644 | -0.18158 | -0.18449 | -0.17664 | -0.010951 | 0.21155 | 0.27623 | 0.27939 | 0.23331 | 0.29279 | 0.26447 | 0.2303 | 0.16674 | 0.1041 | 0.12837 | 0.11434 | 0.022084 | 0.091909 | 0.12836 | 0.083523 | -0.078706 | -0.16213
17 | -0.51786 | -0.5224 | -0.53796 | -0.53798 | -0.5501 | -0.56667 | -0.51111 | -0.34699 | -0.25881 | -0.27289 | -0.34392 | -0.37709 | -0.34852 | -0.37789 | -0.35776 | -0.42155 | -0.47191 | -0.41986 | -0.29686 | -0.26525 | -0.26608 | -0.35147 | -0.43816 | -0.45458
18 | -0.22563 | -0.29489 | -0.34622 | -0.34536 | -0.34753 | -0.37571 | -0.33795 | -0.13491 | 0.042143 | 0.14988 | 0.24724 | 0.26249 | 0.2304 | 0.18825 | 0.12437 | 0.082576 | 0.06898 | 0.060708 | 0.061401 | 0.01678 | 0.1306 | 0.059572 | 0.034151 | -0.054707
19 | 0.6377 | 0.70873 | 0.5367 | 0.6324 | 0.64738 | 0.66469 | 0.64386 | 1.1905 | 1.3673 | 1.3642 | 1.1923 | 1.4239 | 1.4837 | 1.3694 | 1.1893 | 1.0459 | 1.2752 | 1.2365 | 0.97029 | 0.8999 | 1.0601 | 0.83404 | 0.63689 | 0.70923
20 | -0.35353 | -0.36524 | -0.38437 | -0.39724 | -0.37169 | -0.40083 | -0.34764 | -0.15848 | -0.028484 | -0.021214 | 0.048518 | 0.016291 | 0.0041454 | 0.0028314 | -0.0409 | -0.071092 | -0.10484 | -0.13315 | -0.11568 | -0.14258 | -0.10146 | -0.18741 | -0.23537 | -0.25546
21 | -1.4943 | -1.5047 | -1.5187 | -1.527 | -1.5065 | -1.4706 | -1.25 | -1.0314 | -1.012 | -0.99588 | -0.97941 | -0.96859 | -0.99144 | -1.0297 | -1.132 | -1.1828 | -1.2245 | -1.2285 | -1.2517 | -1.2937 | -1.3759 | -1.4343 | -1.4545 | -1.4826
22 | 0.005729 | -0.052826 | -0.067642 | -0.085803 | -0.081704 | -0.094408 | -0.17762 | -0.057845 | -0.089144 | -0.030594 | -0.00056979 | 0.023977 | 0.082109 | 0.083157 | 0.063691 | 0.14635 | 0.12424 | 0.10795 | 0.089403 | 0.091493 | 0.12932 | 0.11639 | -0.011453 | -0.018682
23 | -1.0645 | -1.1895 | -1.22 | -1.205 | -1.2454 | -1.28 | -0.40469 | 0.35717 | 0.81258 | 0.85919 | 0.36427 | 0.8853 | 0.95171 | 0.91441 | 0.72369 | 0.31029 | 0.15574 | 0.15523 | 0.15842 | 0.31643 | 0.45397 | 0.062127 | -0.46883 | -0.78826
24 | -1.3247 | -1.4246 | -1.4881 | -1.5106 | -1.4714 | -1.4763 | -1.1643 | -0.96657 | -0.81334 | -0.62832 | -0.63159 | -0.67585 | -0.79366 | -0.81688 | -0.91635 | -0.91721 | -0.93092 | -0.72014 | -0.6496 | -0.74004 | -0.61327 | -0.77934 | -0.89234 | -1.008
25 | -0.29133 | -0.1762 | -0.22271 | -0.17539 | -0.2012 | -0.10797 | -0.36386 | -0.2861 | -0.21215 | -0.24964 | -0.25854 | -0.23543 | 0.11792 | 0.059841 | -0.3348 | -0.11276 | -0.12992 | -0.075619 | 0.0034927 | 0.2298 | 0.51265 | 0.5106 | 0.48458 | 0.50898
26 | 0.26215 | 0.24414 | 0.18352 | 0.16543 | 0.15209 | 0.19097 | 0.62885 | 0.83987 | 1.0774 | 1.0272 | 1.0019 | 0.98932 | 1.0692 | 0.98153 | 0.90152 | 0.83762 | 0.82913 | 0.83996 | 0.69864 | 0.64028 | 0.67873 | 0.47498 | 0.20846 | 0.22335
27 | 0.27524 | 0.30173 | 0.28623 | 0.28572 | 0.28003 | 0.29622 | 0.30373 | 0.56982 | 0.66258 | 0.63895 | 0.62233 | 0.6237 | 0.6629 | 0.64113 | 0.45034 | 0.58888 | 0.59613 | 0.55982 | 0.44232 | 0.40117 | 0.42064 | 0.42313 | 0.29205 | 0.2884
28 | 0.010047 | -0.049647 | -0.058959 | -0.079906 | -0.10162 | -0.082438 | -0.096229 | 0.25214 | 0.32412 | 0.41609 | 0.24002 | 0.2159 | 0.14897 | 0.19773 | 0.084589 | 0.074607 | 0.087222 | 0.15813 | 0.30038 | 0.30682 | 0.24384 | 0.18604 | 0.091126 | 0.016742
29 | -1.4176 | -3.3457 | -5.8933 | -5.4475 | -5.5346 | -5.2991 | -0.32853 | 6.3465 | 8.287 | 8.3817 | 6.9992 | 8.7836 | 7.934 | 6.909 | 5.0023 | 3.1231 | 3.851 | 3.4301 | 0.66252 | 2.7573 | 3.8509 | 2.5057 | -2.3612 | -4.8639
30 | -0.90626 | -0.9142 | -0.94144 | -0.94146 | -0.96267 | -0.99167 | -0.89444 | -0.60723 | -0.45292 | -0.47756 | -0.60186 | -0.65991 | -0.60991 | -0.6613 | -0.62608 | -0.73771 | -0.82584 | -0.73476 | -0.51951 | -0.46419 | -0.46564 | -0.61507 | -0.76678 | -0.79552
31 | -0.56407 | -0.73722 | -0.86554 | -0.86341 | -0.86883 | -0.93927 | -0.84486 | -0.33727 | 0.10536 | 0.37469 | 0.61811 | 0.65623 | 0.57601 | 0.47061 | 0.31092 | 0.20644 | 0.17245 | 0.15177 | 0.1535 | 0.041951 | 0.32651 | 0.14893 | 0.085377 | -0.13677
32 | 0.6377 | 0.70873 | 0.5367 | 0.6324 | 0.64738 | 0.66469 | 0.64386 | 1.1905 | 1.3673 | 1.3642 | 1.1923 | 1.4239 | 1.4837 | 1.3694 | 1.1893 | 1.0459 | 1.2752 | 1.2365 | 0.97029 | 0.8999 | 1.0601 | 0.83404 | 0.63689 | 0.70923

## Qc, Summer, S3
LoadID | 0 | 1 | 2 | 3 | 4 | 5 | 6 | 7 | 8 | 9 | 10 | 11 | 12 | 13 | 14 | 15 | 16 | 17 | 18 | 19 | 20 | 21 | 22 | 23
1 | 0.82573 | 0.90519 | 0.85869 | 0.85717 | 0.84009 | 0.88865 | 0.91119 | 1.7095 | 1.9877 | 1.9169 | 1.867 | 1.8711 | 1.9887 | 1.9234 | 1.351 | 1.7666 | 1.7884 | 1.6794 | 1.327 | 1.2035 | 1.2619 | 1.2694 | 0.87614 | 0.86519
2 | 0.0057414 | -0.02837 | -0.033691 | -0.04566 | -0.058069 | -0.047107 | -0.054988 | 0.14408 | 0.18521 | 0.23776 | 0.13715 | 0.12337 | 0.085126 | 0.11299 | 0.048337 | 0.042633 | 0.049841 | 0.09036 | 0.17165 | 0.17533 | 0.13934 | 0.10631 | 0.052072 | 0.0095669
3 | -0.18901 | -0.44609 | -0.78578 | -0.72633 | -0.73794 | -0.70655 | -0.043804 | 0.8462 | 1.1049 | 1.1176 | 0.93322 | 1.1711 | 1.0579 | 0.9212 | 0.66698 | 0.41641 | 0.51347 | 0.45735 | 0.088336 | 0.36764 | 0.51345 | 0.33409 | -0.31483 | -0.64853
4 | -0.3884 | -0.3918 | -0.40347 | -0.40348 | -0.41257 | -0.425 | -0.38333 | -0.26024 | -0.19411 | -0.20467 | -0.25794 | -0.28282 | -0.26139 | -0.28342 | -0.26832 | -0.31616 | -0.35393 | -0.3149 | -0.22265 | -0.19894 | -0.19956 | -0.2636 | -0.32862 | -0.34094
5 | -0.11281 | -0.14744 | -0.17311 | -0.17268 | -0.17377 | -0.18785 | -0.16897 | -0.067455 | 0.021072 | 0.074938 | 0.12362 | 0.13125 | 0.1152 | 0.094123 | 0.062183 | 0.041288 | 0.03449 | 0.030354 | 0.0307 | 0.0083902 | 0.065302 | 0.029786 | 0.017075 | -0.027354
6 | 1.5942 | 1.7718 | 1.3417 | 1.581 | 1.6184 | 1.6617 | 1.6096 | 2.9763 | 3.4182 | 3.4106 | 2.9806 | 3.5598 | 3.7092 | 3.4234 | 2.9733 | 2.6148 | 3.1879 | 3.0912 | 2.4257 | 2.2498 | 2.6503 | 2.0851 | 1.5922 | 1.7731
7 | -0.88382 | -0.91309 | -0.96093 | -0.99309 | -0.92921 | -1.0021 | -0.8691 | -0.39619 | -0.07121 | -0.053036 | 0.1213 | 0.040728 | 0.010363 | 0.0070785 | -0.10225 | -0.17773 | -0.26209 | -0.33288 | -0.28919 | -0.35644 | -0.25366 | -0.46853 | -0.58842 | -0.63864
8 | -0.74715 | -0.75233 | -0.75936 | -0.76348 | -0.75324 | -0.73531 | -0.62498 | -0.51571 | -0.506 | -0.49794 | -0.48971 | -0.48429 | -0.49572 | -0.51483 | -0.56601 | -0.59138 | -0.61225 | -0.61423 | -0.62584 | -0.64687 | -0.68793 | -0.71716 | -0.72723 | -0.74129
9 | 0.0022916 | -0.021131 | -0.027057 | -0.034321 | -0.032682 | -0.037763 | -0.07105 | -0.023138 | -0.035658 | -0.012238 | -0.00022791 | 0.0095908 | 0.032844 | 0.033263 | 0.025476 | 0.058541 | 0.049696 | 0.043181 | 0.035761 | 0.036597 | 0.051726 | 0.046556 | -0.0045811 | -0.0074729
10 | -0.15968 | -0.17843 | -0.18301 | -0.18074 | -0.1868 | -0.192 | -0.060703 | 0.053576 | 0.12189 | 0.12888 | 0.05464 | 0.13279 | 0.14276 | 0.13716 | 0.10855 | 0.046544 | 0.023362 | 0.023285 | 0.023763 | 0.047464 | 0.068095 | 0.0093191 | -0.070325 | -0.11824
11 | -0.23182 | -0.2493 | -0.26041 | -0.26436 | -0.25749 | -0.25835 | -0.20376 | -0.16915 | -0.14233 | -0.10996 | -0.11053 | -0.11827 | -0.13889 | -0.14295 | -0.16036 | -0.16051 | -0.16291 | -0.12602 | -0.11368 | -0.12951 | -0.10732 | -0.13638 | -0.15616 | -0.1764
12 | -0.40786 | -0.24669 | -0.31179 | -0.24555 | -0.28168 | -0.15115 | -0.50941 | -0.40054 | -0.29701 | -0.34949 | -0.36196 | -0.3296 | 0.16509 | 0.083777 | -0.46871 | -0.15786 | -0.18189 | -0.10587 | 0.0048898 | 0.32173 | 0.71771 | 0.71484 | 0.67841 | 0.71257
13 | 0.83887 | 0.78124 | 0.58727 | 0.52936 | 0.48669 | 0.6111 | 2.0123 | 2.6876 | 3.4476 | 3.2869 | 3.206 | 3.1658 | 3.4216 | 3.1409 | 2.8849 | 2.6804 | 2.6532 | 2.6879 | 2.2357 | 2.0489 | 2.1719 | 1.5199 | 0.66707 | 0.71473
14 | 0.13762 | 0.15086 | 0.14311 | 0.14286 | 0.14001 | 0.14811 | 0.15186 | 0.28491 | 0.33129 | 0.31948 | 0.31116 | 0.31185 | 0.33145 | 0.32057 | 0.22517 | 0.29444 | 0.29807 | 0.27991 | 0.22116 | 0.20059 | 0.21032 | 0.21156 | 0.14602 | 0.1442
15 | 0.0028707 | -0.014185 | -0.016845 | -0.02283 | -0.029035 | -0.023554 | -0.027494 | 0.072041 | 0.092607 | 0.11888 | 0.068576 | 0.061686 | 0.042563 | 0.056495 | 0.024168 | 0.021316 | 0.024921 | 0.04518 | 0.085823 | 0.087663 | 0.069669 | 0.053153 | 0.026036 | 0.0047834
16 | -0.047252 | -0.11152 | -0.19644 | -0.18158 | -0.18449 | -0.17664 | -0.010951 | 0.21155 | 0.27623 | 0.27939 | 0.23331 | 0.29279 | 0.26447 | 0.2303 | 0.16674 | 0.1041 | 0.12837 | 0.11434 | 0.022084 | 0.091909 | 0.12836 | 0.083523 | -0.078706 | -0.16213
17 | -0.51786 | -0.5224 | -0.53796 | -0.53798 | -0.5501 | -0.56667 | -0.51111 | -0.34699 | -0.25881 | -0.27289 | -0.34392 | -0.37709 | -0.34852 | -0.37789 | -0.35776 | -0.42155 | -0.47191 | -0.41986 | -0.29686 | -0.26525 | -0.26608 | -0.35147 | -0.43816 | -0.45458
18 | -0.22563 | -0.29489 | -0.34622 | -0.34536 | -0.34753 | -0.37571 | -0.33795 | -0.13491 | 0.042143 | 0.14988 | 0.24724 | 0.26249 | 0.2304 | 0.18825 | 0.12437 | 0.082576 | 0.06898 | 0.060708 | 0.061401 | 0.01678 | 0.1306 | 0.059572 | 0.034151 | -0.054707
19 | 0.6377 | 0.70873 | 0.5367 | 0.6324 | 0.64738 | 0.66469 | 0.64386 | 1.1905 | 1.3673 | 1.3642 | 1.1923 | 1.4239 | 1.4837 | 1.3694 | 1.1893 | 1.0459 | 1.2752 | 1.2365 | 0.97029 | 0.8999 | 1.0601 | 0.83404 | 0.63689 | 0.70923
20 | -0.35353 | -0.36524 | -0.38437 | -0.39724 | -0.37169 | -0.40083 | -0.34764 | -0.15848 | -0.028484 | -0.021214 | 0.048518 | 0.016291 | 0.0041454 | 0.0028314 | -0.0409 | -0.071092 | -0.10484 | -0.13315 | -0.11568 | -0.14258 | -0.10146 | -0.18741 | -0.23537 | -0.25546
21 | -1.4943 | -1.5047 | -1.5187 | -1.527 | -1.5065 | -1.4706 | -1.25 | -1.0314 | -1.012 | -0.99588 | -0.97941 | -0.96859 | -0.99144 | -1.0297 | -1.132 | -1.1828 | -1.2245 | -1.2285 | -1.2517 | -1.2937 | -1.3759 | -1.4343 | -1.4545 | -1.4826
22 | 0.005729 | -0.052826 | -0.067642 | -0.085803 | -0.081704 | -0.094408 | -0.17762 | -0.057845 | -0.089144 | -0.030594 | -0.00056979 | 0.023977 | 0.082109 | 0.083157 | 0.063691 | 0.14635 | 0.12424 | 0.10795 | 0.089403 | 0.091493 | 0.12932 | 0.11639 | -0.011453 | -0.018682
23 | -1.0645 | -1.1895 | -1.22 | -1.205 | -1.2454 | -1.28 | -0.40469 | 0.35717 | 0.81258 | 0.85919 | 0.36427 | 0.8853 | 0.95171 | 0.91441 | 0.72369 | 0.31029 | 0.15574 | 0.15523 | 0.15842 | 0.31643 | 0.45397 | 0.062127 | -0.46883 | -0.78826
24 | -1.3247 | -1.4246 | -1.4881 | -1.5106 | -1.4714 | -1.4763 | -1.1643 | -0.96657 | -0.81334 | -0.62832 | -0.63159 | -0.67585 | -0.79366 | -0.81688 | -0.91635 | -0.91721 | -0.93092 | -0.72014 | -0.6496 | -0.74004 | -0.61327 | -0.77934 | -0.89234 | -1.008
25 | -0.29133 | -0.1762 | -0.22271 | -0.17539 | -0.2012 | -0.10797 | -0.36386 | -0.2861 | -0.21215 | -0.24964 | -0.25854 | -0.23543 | 0.11792 | 0.059841 | -0.3348 | -0.11276 | -0.12992 | -0.075619 | 0.0034927 | 0.2298 | 0.51265 | 0.5106 | 0.48458 | 0.50898
26 | 0.26215 | 0.24414 | 0.18352 | 0.16543 | 0.15209 | 0.19097 | 0.62885 | 0.83987 | 1.0774 | 1.0272 | 1.0019 | 0.98932 | 1.0692 | 0.98153 | 0.90152 | 0.83762 | 0.82913 | 0.83996 | 0.69864 | 0.64028 | 0.67873 | 0.47498 | 0.20846 | 0.22335
27 | 0.27524 | 0.30173 | 0.28623 | 0.28572 | 0.28003 | 0.29622 | 0.30373 | 0.56982 | 0.66258 | 0.63895 | 0.62233 | 0.6237 | 0.6629 | 0.64113 | 0.45034 | 0.58888 | 0.59613 | 0.55982 | 0.44232 | 0.40117 | 0.42064 | 0.42313 | 0.29205 | 0.2884
28 | 0.010047 | -0.049647 | -0.058959 | -0.079906 | -0.10162 | -0.082438 | -0.096229 | 0.25214 | 0.32412 | 0.41609 | 0.24002 | 0.2159 | 0.14897 | 0.19773 | 0.084589 | 0.074607 | 0.087222 | 0.15813 | 0.30038 | 0.30682 | 0.24384 | 0.18604 | 0.091126 | 0.016742
29 | -1.4176 | -3.3457 | -5.8933 | -5.4475 | -5.5346 | -5.2991 | -0.32853 | 6.3465 | 8.287 | 8.3817 | 6.9992 | 8.7836 | 7.934 | 6.909 | 5.0023 | 3.1231 | 3.851 | 3.4301 | 0.66252 | 2.7573 | 3.8509 | 2.5057 | -2.3612 | -4.8639
30 | -0.90626 | -0.9142 | -0.94144 | -0.94146 | -0.96267 | -0.99167 | -0.89444 | -0.60723 | -0.45292 | -0.47756 | -0.60186 | -0.65991 | -0.60991 | -0.6613 | -0.62608 | -0.73771 | -0.82584 | -0.73476 | -0.51951 | -0.46419 | -0.46564 | -0.61507 | -0.76678 | -0.79552
31 | -0.56407 | -0.73722 | -0.86554 | -0.86341 | -0.86883 | -0.93927 | -0.84486 | -0.33727 | 0.10536 | 0.37469 | 0.61811 | 0.65623 | 0.57601 | 0.47061 | 0.31092 | 0.20644 | 0.17245 | 0.15177 | 0.1535 | 0.041951 | 0.32651 | 0.14893 | 0.085377 | -0.13677
32 | 0.6377 | 0.70873 | 0.5367 | 0.6324 | 0.64738 | 0.66469 | 0.64386 | 1.1905 | 1.3673 | 1.3642 | 1.1923 | 1.4239 | 1.4837 | 1.3694 | 1.1893 | 1.0459 | 1.2752 | 1.2365 | 0.97029 | 0.8999 | 1.0601 | 0.83404 | 0.63689 | 0.70923

## Qc, Summer, S4
LoadID | 0 | 1 | 2 | 3 | 4 | 5 | 6 | 7 | 8 | 9 | 10 | 11 | 12 | 13 | 14 | 15 | 16 | 17 | 18 | 19 | 20 | 21 | 22 | 23
1 | 0.86702 | 0.95045 | 0.90162 | 0.90003 | 0.88209 | 0.93308 | 0.95675 | 1.7949 | 2.0871 | 2.0127 | 1.9603 | 1.9647 | 2.0881 | 2.0196 | 1.4186 | 1.855 | 1.8778 | 1.7634 | 1.3933 | 1.2637 | 1.325 | 1.3328 | 0.91994 | 0.90845
2 | 0.0060284 | -0.029788 | -0.035376 | -0.047943 | -0.060972 | -0.049463 | -0.057737 | 0.15129 | 0.19447 | 0.24965 | 0.14401 | 0.12954 | 0.089383 | 0.11864 | 0.050754 | 0.044764 | 0.052333 | 0.094878 | 0.18023 | 0.18409 | 0.14631 | 0.11162 | 0.054675 | 0.010045
3 | -0.19846 | -0.46839 | -0.82507 | -0.76265 | -0.77484 | -0.74188 | -0.045994 | 0.88851 | 1.1602 | 1.1734 | 0.97989 | 1.2297 | 1.1108 | 0.96726 | 0.70033 | 0.43723 | 0.53914 | 0.48022 | 0.092753 | 0.38602 | 0.53913 | 0.3508 | -0.33057 | -0.68095
4 | -0.40782 | -0.41139 | -0.42365 | -0.42366 | -0.4332 | -0.44625 | -0.4025 | -0.27325 | -0.20382 | -0.2149 | -0.27084 | -0.29696 | -0.27446 | -0.29759 | -0.28174 | -0.33197 | -0.37163 | -0.33064 | -0.23378 | -0.20889 | -0.20954 | -0.27678 | -0.34505 | -0.35798
5 | -0.11845 | -0.15482 | -0.18176 | -0.18132 | -0.18245 | -0.19725 | -0.17742 | -0.070828 | 0.022125 | 0.078685 | 0.1298 | 0.13781 | 0.12096 | 0.098829 | 0.065292 | 0.043352 | 0.036215 | 0.031872 | 0.032235 | 0.0088098 | 0.068567 | 0.031275 | 0.017929 | -0.028721
6 | 1.674 | 1.8604 | 1.4088 | 1.66 | 1.6994 | 1.7448 | 1.6901 | 3.1252 | 3.5891 | 3.5812 | 3.1297 | 3.7378 | 3.8947 | 3.5946 | 3.1219 | 2.7456 | 3.3473 | 3.2457 | 2.547 | 2.3622 | 2.7829 | 2.1894 | 1.6718 | 1.8617
7 | -0.92801 | -0.95874 | -1.009 | -1.0427 | -0.97568 | -1.0522 | -0.91256 | -0.416 | -0.07477 | -0.055688 | 0.12736 | 0.042765 | 0.010882 | 0.0074324 | -0.10736 | -0.18662 | -0.27519 | -0.34952 | -0.30365 | -0.37427 | -0.26634 | -0.49195 | -0.61784 | -0.67058
8 | -0.78451 | -0.78994 | -0.79733 | -0.80165 | -0.7909 | -0.77207 | -0.65622 | -0.5415 | -0.5313 | -0.52283 | -0.51419 | -0.50851 | -0.52051 | -0.54058 | -0.59431 | -0.62094 | -0.64286 | -0.64494 | -0.65713 | -0.67922 | -0.72232 | -0.75301 | -0.76359 | -0.77836
9 | 0.0024062 | -0.022187 | -0.02841 | -0.036037 | -0.034316 | -0.039651 | -0.074602 | -0.024295 | -0.03744 | -0.01285 | -0.00023931 | 0.01007 | 0.034486 | 0.034926 | 0.02675 | 0.061468 | 0.05218 | 0.04534 | 0.037549 | 0.038427 | 0.054312 | 0.048883 | -0.0048101 | -0.0078466
10 | -0.16766 | -0.18735 | -0.19216 | -0.18978 | -0.19614 | -0.2016 | -0.063738 | 0.056255 | 0.12798 | 0.13532 | 0.057372 | 0.13943 | 0.14989 | 0.14402 | 0.11398 | 0.048871 | 0.02453 | 0.024449 | 0.024951 | 0.049838 | 0.0715 | 0.009785 | -0.073841 | -0.12415
11 | -0.24341 | -0.26177 | -0.27343 | -0.27758 | -0.27036 | -0.27127 | -0.21394 | -0.17761 | -0.14945 | -0.11545 | -0.11605 | -0.12419 | -0.14583 | -0.1501 | -0.16838 | -0.16854 | -0.17106 | -0.13233 | -0.11936 | -0.13598 | -0.11269 | -0.1432 | -0.16397 | -0.18522
12 | -0.42826 | -0.25902 | -0.32738 | -0.25783 | -0.29576 | -0.15871 | -0.53488 | -0.42056 | -0.31186 | -0.36697 | -0.38006 | -0.34608 | 0.17334 | 0.087966 | -0.49215 | -0.16576 | -0.19098 | -0.11116 | 0.0051343 | 0.33781 | 0.75359 | 0.75059 | 0.71233 | 0.7482
13 | 0.88081 | 0.8203 | 0.61664 | 0.55583 | 0.51103 | 0.64166 | 2.1129 | 2.822 | 3.62 | 3.4513 | 3.3663 | 3.3241 | 3.5927 | 3.2979 | 3.0291 | 2.8144 | 2.7859 | 2.8223 | 2.3474 | 2.1513 | 2.2805 | 1.5959 | 0.70043 | 0.75047
14 | 0.1445 | 0.15841 | 0.15027 | 0.15 | 0.14702 | 0.15551 | 0.15946 | 0.29915 | 0.34786 | 0.33545 | 0.32672 | 0.32744 | 0.34802 | 0.3366 | 0.23643 | 0.30916 | 0.31297 | 0.2939 | 0.23222 | 0.21062 | 0.22084 | 0.22214 | 0.15332 | 0.15141
15 | 0.0030142 | -0.014894 | -0.017688 | -0.023972 | -0.030486 | -0.024731 | -0.028869 | 0.075643 | 0.097237 | 0.12483 | 0.072005 | 0.064771 | 0.044691 | 0.05932 | 0.025377 | 0.022382 | 0.026167 | 0.047439 | 0.090114 | 0.092046 | 0.073153 | 0.055811 | 0.027338 | 0.0050226
16 | -0.049615 | -0.1171 | -0.20627 | -0.19066 | -0.19371 | -0.18547 | -0.011499 | 0.22213 | 0.29004 | 0.29336 | 0.24497 | 0.30743 | 0.27769 | 0.24181 | 0.17508 | 0.10931 | 0.13479 | 0.12005 | 0.023188 | 0.096505 | 0.13478 | 0.087699 | -0.082642 | -0.17024
17 | -0.54376 | -0.54852 | -0.56486 | -0.56488 | -0.5776 | -0.595 | -0.53666 | -0.36434 | -0.27175 | -0.28654 | -0.36112 | -0.39595 | -0.36594 | -0.39678 | -0.37565 | -0.44263 | -0.49551 | -0.44085 | -0.31171 | -0.27852 | -0.27938 | -0.36904 | -0.46007 | -0.47731
18 | -0.23691 | -0.30963 | -0.36353 | -0.36263 | -0.36491 | -0.39449 | -0.35484 | -0.14166 | 0.04425 | 0.15737 | 0.25961 | 0.27562 | 0.24192 | 0.19766 | 0.13058 | 0.086705 | 0.072429 | 0.063743 | 0.064471 | 0.01762 | 0.13713 | 0.062551 | 0.035858 | -0.057443
19 | 0.66958 | 0.74417 | 0.56353 | 0.66402 | 0.67975 | 0.69792 | 0.67605 | 1.2501 | 1.4357 | 1.4325 | 1.2519 | 1.4951 | 1.5579 | 1.4378 | 1.2488 | 1.0982 | 1.3389 | 1.2983 | 1.0188 | 0.9449 | 1.1131 | 0.87575 | 0.66874 | 0.74469
20 | -0.3712 | -0.3835 | -0.40359 | -0.4171 | -0.39027 | -0.42087 | -0.36502 | -0.1664 | -0.029908 | -0.022275 | 0.050944 | 0.017106 | 0.0043526 | 0.0029729 | -0.042945 | -0.074647 | -0.11008 | -0.13981 | -0.12146 | -0.14971 | -0.10654 | -0.19678 | -0.24713 | -0.26823
21 | -1.569 | -1.5799 | -1.5947 | -1.6033 | -1.5818 | -1.5441 | -1.3124 | -1.083 | -1.0626 | -1.0457 | -1.0284 | -1.017 | -1.041 | -1.0812 | -1.1886 | -1.2419 | -1.2857 | -1.2899 | -1.3143 | -1.3584 | -1.4446 | -1.506 | -1.5272 | -1.5567
22 | 0.0060154 | -0.055468 | -0.071024 | -0.090093 | -0.08579 | -0.099128 | -0.18651 | -0.060737 | -0.093601 | -0.032124 | -0.00059828 | 0.025176 | 0.086214 | 0.087315 | 0.066875 | 0.15367 | 0.13045 | 0.11335 | 0.093873 | 0.096067 | 0.13578 | 0.12221 | -0.012025 | -0.019616
23 | -1.1177 | -1.249 | -1.2811 | -1.2652 | -1.3076 | -1.344 | -0.42492 | 0.37503 | 0.8532 | 0.90215 | 0.38248 | 0.92956 | 0.9993 | 0.96013 | 0.75987 | 0.32581 | 0.16353 | 0.16299 | 0.16634 | 0.33225 | 0.47666 | 0.065233 | -0.49227 | -0.82767
24 | -1.3909 | -1.4958 | -1.5625 | -1.5862 | -1.5449 | -1.5501 | -1.2225 | -1.0149 | -0.85401 | -0.65974 | -0.66317 | -0.70965 | -0.83334 | -0.85773 | -0.96217 | -0.96307 | -0.97747 | -0.75614 | -0.68208 | -0.77704 | -0.64393 | -0.81831 | -0.93695 | -1.0584
25 | -0.3059 | -0.18501 | -0.23384 | -0.18416 | -0.21126 | -0.11337 | -0.38206 | -0.3004 | -0.22275 | -0.26212 | -0.27147 | -0.2472 | 0.12382 | 0.062833 | -0.35154 | -0.1184 | -0.13642 | -0.0794 | 0.0036673 | 0.2413 | 0.53828 | 0.53613 | 0.5088 | 0.53443
26 | 0.27525 | 0.25634 | 0.1927 | 0.1737 | 0.1597 | 0.20052 | 0.66029 | 0.88186 | 1.1313 | 1.0785 | 1.052 | 1.0388 | 1.1227 | 1.0306 | 0.9466 | 0.8795 | 0.87059 | 0.88196 | 0.73357 | 0.6723 | 0.71266 | 0.49873 | 0.21888 | 0.23452
27 | 0.28901 | 0.31682 | 0.30054 | 0.30001 | 0.29403 | 0.31103 | 0.31892 | 0.59831 | 0.69571 | 0.6709 | 0.65344 | 0.65488 | 0.69605 | 0.67319 | 0.47286 | 0.61832 | 0.62594 | 0.58781 | 0.46443 | 0.42123 | 0.44167 | 0.44428 | 0.30665 | 0.30282
28 | 0.01055 | -0.052129 | -0.061907 | -0.083901 | -0.1067 | -0.08656 | -0.10104 | 0.26475 | 0.34033 | 0.43689 | 0.25202 | 0.2267 | 0.15642 | 0.20762 | 0.088819 | 0.078337 | 0.091583 | 0.16604 | 0.3154 | 0.32216 | 0.25603 | 0.19534 | 0.095682 | 0.017579
29 | -1.4884 | -3.513 | -6.188 | -5.7198 | -5.8113 | -5.5641 | -0.34496 | 6.6638 | 8.7013 | 8.8008 | 7.3491 | 9.2228 | 8.3307 | 7.2544 | 5.2524 | 3.2792 | 4.0436 | 3.6016 | 0.69565 | 2.8951 | 4.0435 | 2.631 | -2.4793 | -5.1071
30 | -0.95157 | -0.9599 | -0.98851 | -0.98854 | -1.0108 | -1.0413 | -0.93916 | -0.63759 | -0.47557 | -0.50144 | -0.63195 | -0.69291 | -0.6404 | -0.69437 | -0.65739 | -0.7746 | -0.86714 | -0.7715 | -0.54549 | -0.4874 | -0.48892 | -0.64582 | -0.80512 | -0.8353
31 | -0.59227 | -0.77408 | -0.90882 | -0.90658 | -0.91227 | -0.98624 | -0.88711 | -0.35414 | 0.11063 | 0.39343 | 0.64902 | 0.68904 | 0.60481 | 0.49414 | 0.32646 | 0.21676 | 0.18107 | 0.15936 | 0.16118 | 0.044049 | 0.34283 | 0.15638 | 0.089646 | -0.14361
32 | 0.66958 | 0.74417 | 0.56353 | 0.66402 | 0.67975 | 0.69792 | 0.67605 | 1.2501 | 1.4357 | 1.4325 | 1.2519 | 1.4951 | 1.5579 | 1.4378 | 1.2488 | 1.0982 | 1.3389 | 1.2983 | 1.0188 | 0.9449 | 1.1131 | 0.87575 | 0.66874 | 0.74469

## Qc, Summer, S5
LoadID | 0 | 1 | 2 | 3 | 4 | 5 | 6 | 7 | 8 | 9 | 10 | 11 | 12 | 13 | 14 | 15 | 16 | 17 | 18 | 19 | 20 | 21 | 22 | 23
1 | 0.86702 | 0.95045 | 0.90162 | 0.90003 | 0.88209 | 0.93308 | 0.95675 | 1.7949 | 2.0871 | 2.0127 | 1.9603 | 1.9647 | 2.0881 | 2.0196 | 1.4186 | 1.855 | 1.8778 | 1.7634 | 1.3933 | 1.2637 | 1.325 | 1.3328 | 0.91994 | 0.90845
2 | 0.0060284 | -0.029788 | -0.035376 | -0.047943 | -0.060972 | -0.049463 | -0.057737 | 0.15129 | 0.19447 | 0.24965 | 0.14401 | 0.12954 | 0.089383 | 0.11864 | 0.050754 | 0.044764 | 0.052333 | 0.094878 | 0.18023 | 0.18409 | 0.14631 | 0.11162 | 0.054675 | 0.010045
3 | -0.19846 | -0.46839 | -0.82507 | -0.76265 | -0.77484 | -0.74188 | -0.045994 | 0.88851 | 1.1602 | 1.1734 | 0.97989 | 1.2297 | 1.1108 | 0.96726 | 0.70033 | 0.43723 | 0.53914 | 0.48022 | 0.092753 | 0.38602 | 0.53913 | 0.3508 | -0.33057 | -0.68095
4 | -0.40782 | -0.41139 | -0.42365 | -0.42366 | -0.4332 | -0.44625 | -0.4025 | -0.27325 | -0.20382 | -0.2149 | -0.27084 | -0.29696 | -0.27446 | -0.29759 | -0.28174 | -0.33197 | -0.37163 | -0.33064 | -0.23378 | -0.20889 | -0.20954 | -0.27678 | -0.34505 | -0.35798
5 | -0.11845 | -0.15482 | -0.18176 | -0.18132 | -0.18245 | -0.19725 | -0.17742 | -0.070828 | 0.022125 | 0.078685 | 0.1298 | 0.13781 | 0.12096 | 0.098829 | 0.065292 | 0.043352 | 0.036215 | 0.031872 | 0.032235 | 0.0088098 | 0.068567 | 0.031275 | 0.017929 | -0.028721
6 | 1.674 | 1.8604 | 1.4088 | 1.66 | 1.6994 | 1.7448 | 1.6901 | 3.1252 | 3.5891 | 3.5812 | 3.1297 | 3.7378 | 3.8947 | 3.5946 | 3.1219 | 2.7456 | 3.3473 | 3.2457 | 2.547 | 2.3622 | 2.7829 | 2.1894 | 1.6718 | 1.8617
7 | -0.92801 | -0.95874 | -1.009 | -1.0427 | -0.97568 | -1.0522 | -0.91256 | -0.416 | -0.07477 | -0.055688 | 0.12736 | 0.042765 | 0.010882 | 0.0074324 | -0.10736 | -0.18662 | -0.27519 | -0.34952 | -0.30365 | -0.37427 | -0.26634 | -0.49195 | -0.61784 | -0.67058
8 | -0.78451 | -0.78994 | -0.79733 | -0.80165 | -0.7909 | -0.77207 | -0.65622 | -0.5415 | -0.5313 | -0.52283 | -0.51419 | -0.50851 | -0.52051 | -0.54058 | -0.59431 | -0.62094 | -0.64286 | -0.64494 | -0.65713 | -0.67922 | -0.72232 | -0.75301 | -0.76359 | -0.77836
9 | 0.0024062 | -0.022187 | -0.02841 | -0.036037 | -0.034316 | -0.039651 | -0.074602 | -0.024295 | -0.03744 | -0.01285 | -0.00023931 | 0.01007 | 0.034486 | 0.034926 | 0.02675 | 0.061468 | 0.05218 | 0.04534 | 0.037549 | 0.038427 | 0.054312 | 0.048883 | -0.0048101 | -0.0078466
10 | -0.16766 | -0.18735 | -0.19216 | -0.18978 | -0.19614 | -0.2016 | -0.063738 | 0.056255 | 0.12798 | 0.13532 | 0.057372 | 0.13943 | 0.14989 | 0.14402 | 0.11398 | 0.048871 | 0.02453 | 0.024449 | 0.024951 | 0.049838 | 0.0715 | 0.009785 | -0.073841 | -0.12415
11 | -0.24341 | -0.26177 | -0.27343 | -0.27758 | -0.27036 | -0.27127 | -0.21394 | -0.17761 | -0.14945 | -0.11545 | -0.11605 | -0.12419 | -0.14583 | -0.1501 | -0.16838 | -0.16854 | -0.17106 | -0.13233 | -0.11936 | -0.13598 | -0.11269 | -0.1432 | -0.16397 | -0.18522
12 | -0.42826 | -0.25902 | -0.32738 | -0.25783 | -0.29576 | -0.15871 | -0.53488 | -0.42056 | -0.31186 | -0.36697 | -0.38006 | -0.34608 | 0.17334 | 0.087966 | -0.49215 | -0.16576 | -0.19098 | -0.11116 | 0.0051343 | 0.33781 | 0.75359 | 0.75059 | 0.71233 | 0.7482
13 | 0.88081 | 0.8203 | 0.61664 | 0.55583 | 0.51103 | 0.64166 | 2.1129 | 2.822 | 3.62 | 3.4513 | 3.3663 | 3.3241 | 3.5927 | 3.2979 | 3.0291 | 2.8144 | 2.7859 | 2.8223 | 2.3474 | 2.1513 | 2.2805 | 1.5959 | 0.70043 | 0.75047
14 | 0.1445 | 0.15841 | 0.15027 | 0.15 | 0.14702 | 0.15551 | 0.15946 | 0.29915 | 0.34786 | 0.33545 | 0.32672 | 0.32744 | 0.34802 | 0.3366 | 0.23643 | 0.30916 | 0.31297 | 0.2939 | 0.23222 | 0.21062 | 0.22084 | 0.22214 | 0.15332 | 0.15141
15 | 0.0030142 | -0.014894 | -0.017688 | -0.023972 | -0.030486 | -0.024731 | -0.028869 | 0.075643 | 0.097237 | 0.12483 | 0.072005 | 0.064771 | 0.044691 | 0.05932 | 0.025377 | 0.022382 | 0.026167 | 0.047439 | 0.090114 | 0.092046 | 0.073153 | 0.055811 | 0.027338 | 0.0050226
16 | -0.049615 | -0.1171 | -0.20627 | -0.19066 | -0.19371 | -0.18547 | -0.011499 | 0.22213 | 0.29004 | 0.29336 | 0.24497 | 0.30743 | 0.27769 | 0.24181 | 0.17508 | 0.10931 | 0.13479 | 0.12005 | 0.023188 | 0.096505 | 0.13478 | 0.087699 | -0.082642 | -0.17024
17 | -0.54376 | -0.54852 | -0.56486 | -0.56488 | -0.5776 | -0.595 | -0.53666 | -0.36434 | -0.27175 | -0.28654 | -0.36112 | -0.39595 | -0.36594 | -0.39678 | -0.37565 | -0.44263 | -0.49551 | -0.44085 | -0.31171 | -0.27852 | -0.27938 | -0.36904 | -0.46007 | -0.47731
18 | -0.23691 | -0.30963 | -0.36353 | -0.36263 | -0.36491 | -0.39449 | -0.35484 | -0.14166 | 0.04425 | 0.15737 | 0.25961 | 0.27562 | 0.24192 | 0.19766 | 0.13058 | 0.086705 | 0.072429 | 0.063743 | 0.064471 | 0.01762 | 0.13713 | 0.062551 | 0.035858 | -0.057443
19 | 0.66958 | 0.74417 | 0.56353 | 0.66402 | 0.67975 | 0.69792 | 0.67605 | 1.2501 | 1.4357 | 1.4325 | 1.2519 | 1.4951 | 1.5579 | 1.4378 | 1.2488 | 1.0982 | 1.3389 | 1.2983 | 1.0188 | 0.9449 | 1.1131 | 0.87575 | 0.66874 | 0.74469
20 | -0.3712 | -0.3835 | -0.40359 | -0.4171 | -0.39027 | -0.42087 | -0.36502 | -0.1664 | -0.029908 | -0.022275 | 0.050944 | 0.017106 | 0.0043526 | 0.0029729 | -0.042945 | -0.074647 | -0.11008 | -0.13981 | -0.12146 | -0.14971 | -0.10654 | -0.19678 | -0.24713 | -0.26823
21 | -1.569 | -1.5799 | -1.5947 | -1.6033 | -1.5818 | -1.5441 | -1.3124 | -1.083 | -1.0626 | -1.0457 | -1.0284 | -1.017 | -1.041 | -1.0812 | -1.1886 | -1.2419 | -1.2857 | -1.2899 | -1.3143 | -1.3584 | -1.4446 | -1.506 | -1.5272 | -1.5567
22 | 0.0060154 | -0.055468 | -0.071024 | -0.090093 | -0.08579 | -0.099128 | -0.18651 | -0.060737 | -0.093601 | -0.032124 | -0.00059828 | 0.025176 | 0.086214 | 0.087315 | 0.066875 | 0.15367 | 0.13045 | 0.11335 | 0.093873 | 0.096067 | 0.13578 | 0.12221 | -0.012025 | -0.019616
23 | -1.1177 | -1.249 | -1.2811 | -1.2652 | -1.3076 | -1.344 | -0.42492 | 0.37503 | 0.8532 | 0.90215 | 0.38248 | 0.92956 | 0.9993 | 0.96013 | 0.75987 | 0.32581 | 0.16353 | 0.16299 | 0.16634 | 0.33225 | 0.47666 | 0.065233 | -0.49227 | -0.82767
24 | -1.3909 | -1.4958 | -1.5625 | -1.5862 | -1.5449 | -1.5501 | -1.2225 | -1.0149 | -0.85401 | -0.65974 | -0.66317 | -0.70965 | -0.83334 | -0.85773 | -0.96217 | -0.96307 | -0.97747 | -0.75614 | -0.68208 | -0.77704 | -0.64393 | -0.81831 | -0.93695 | -1.0584
25 | -0.3059 | -0.18501 | -0.23384 | -0.18416 | -0.21126 | -0.11337 | -0.38206 | -0.3004 | -0.22275 | -0.26212 | -0.27147 | -0.2472 | 0.12382 | 0.062833 | -0.35154 | -0.1184 | -0.13642 | -0.0794 | 0.0036673 | 0.2413 | 0.53828 | 0.53613 | 0.5088 | 0.53443
26 | 0.27525 | 0.25634 | 0.1927 | 0.1737 | 0.1597 | 0.20052 | 0.66029 | 0.88186 | 1.1313 | 1.0785 | 1.052 | 1.0388 | 1.1227 | 1.0306 | 0.9466 | 0.8795 | 0.87059 | 0.88196 | 0.73357 | 0.6723 | 0.71266 | 0.49873 | 0.21888 | 0.23452
27 | 0.28901 | 0.31682 | 0.30054 | 0.30001 | 0.29403 | 0.31103 | 0.31892 | 0.59831 | 0.69571 | 0.6709 | 0.65344 | 0.65488 | 0.69605 | 0.67319 | 0.47286 | 0.61832 | 0.62594 | 0.58781 | 0.46443 | 0.42123 | 0.44167 | 0.44428 | 0.30665 | 0.30282
28 | 0.01055 | -0.052129 | -0.061907 | -0.083901 | -0.1067 | -0.08656 | -0.10104 | 0.26475 | 0.34033 | 0.43689 | 0.25202 | 0.2267 | 0.15642 | 0.20762 | 0.088819 | 0.078337 | 0.091583 | 0.16604 | 0.3154 | 0.32216 | 0.25603 | 0.19534 | 0.095682 | 0.017579
29 | -1.4884 | -3.513 | -6.188 | -5.7198 | -5.8113 | -5.5641 | -0.34496 | 6.6638 | 8.7013 | 8.8008 | 7.3491 | 9.2228 | 8.3307 | 7.2544 | 5.2524 | 3.2792 | 4.0436 | 3.6016 | 0.69565 | 2.8951 | 4.0435 | 2.631 | -2.4793 | -5.1071
30 | -0.95157 | -0.9599 | -0.98851 | -0.98854 | -1.0108 | -1.0413 | -0.93916 | -0.63759 | -0.47557 | -0.50144 | -0.63195 | -0.69291 | -0.6404 | -0.69437 | -0.65739 | -0.7746 | -0.86714 | -0.7715 | -0.54549 | -0.4874 | -0.48892 | -0.64582 | -0.80512 | -0.8353
31 | -0.59227 | -0.77408 | -0.90882 | -0.90658 | -0.91227 | -0.98624 | -0.88711 | -0.35414 | 0.11063 | 0.39343 | 0.64902 | 0.68904 | 0.60481 | 0.49414 | 0.32646 | 0.21676 | 0.18107 | 0.15936 | 0.16118 | 0.044049 | 0.34283 | 0.15638 | 0.089646 | -0.14361
32 | 0.66958 | 0.74417 | 0.56353 | 0.66402 | 0.67975 | 0.69792 | 0.67605 | 1.2501 | 1.4357 | 1.4325 | 1.2519 | 1.4951 | 1.5579 | 1.4378 | 1.2488 | 1.0982 | 1.3389 | 1.2983 | 1.0188 | 0.9449 | 1.1131 | 0.87575 | 0.66874 | 0.74469

## Qc, Summer, S6
LoadID | 0 | 1 | 2 | 3 | 4 | 5 | 6 | 7 | 8 | 9 | 10 | 11 | 12 | 13 | 14 | 15 | 16 | 17 | 18 | 19 | 20 | 21 | 22 | 23
1 | 0.86702 | 0.95045 | 0.90162 | 0.90003 | 0.88209 | 0.93308 | 0.95675 | 1.7949 | 2.0871 | 2.0127 | 1.9603 | 1.9647 | 2.0881 | 2.0196 | 1.4186 | 1.855 | 1.8778 | 1.7634 | 1.3933 | 1.2637 | 1.325 | 1.3328 | 0.91994 | 0.90845
2 | 0.0060284 | -0.029788 | -0.035376 | -0.047943 | -0.060972 | -0.049463 | -0.057737 | 0.15129 | 0.19447 | 0.24965 | 0.14401 | 0.12954 | 0.089383 | 0.11864 | 0.050754 | 0.044764 | 0.052333 | 0.094878 | 0.18023 | 0.18409 | 0.14631 | 0.11162 | 0.054675 | 0.010045
3 | -0.19846 | -0.46839 | -0.82507 | -0.76265 | -0.77484 | -0.74188 | -0.045994 | 0.88851 | 1.1602 | 1.1734 | 0.97989 | 1.2297 | 1.1108 | 0.96726 | 0.70033 | 0.43723 | 0.53914 | 0.48022 | 0.092753 | 0.38602 | 0.53913 | 0.3508 | -0.33057 | -0.68095
4 | -0.40782 | -0.41139 | -0.42365 | -0.42366 | -0.4332 | -0.44625 | -0.4025 | -0.27325 | -0.20382 | -0.2149 | -0.27084 | -0.29696 | -0.27446 | -0.29759 | -0.28174 | -0.33197 | -0.37163 | -0.33064 | -0.23378 | -0.20889 | -0.20954 | -0.27678 | -0.34505 | -0.35798
5 | -0.11845 | -0.15482 | -0.18176 | -0.18132 | -0.18245 | -0.19725 | -0.17742 | -0.070828 | 0.022125 | 0.078685 | 0.1298 | 0.13781 | 0.12096 | 0.098829 | 0.065292 | 0.043352 | 0.036215 | 0.031872 | 0.032235 | 0.0088098 | 0.068567 | 0.031275 | 0.017929 | -0.028721
6 | 1.674 | 1.8604 | 1.4088 | 1.66 | 1.6994 | 1.7448 | 1.6901 | 3.1252 | 3.5891 | 3.5812 | 3.1297 | 3.7378 | 3.8947 | 3.5946 | 3.1219 | 2.7456 | 3.3473 | 3.2457 | 2.547 | 2.3622 | 2.7829 | 2.1894 | 1.6718 | 1.8617
7 | -0.92801 | -0.95874 | -1.009 | -1.0427 | -0.97568 | -1.0522 | -0.91256 | -0.416 | -0.07477 | -0.055688 | 0.12736 | 0.042765 | 0.010882 | 0.0074324 | -0.10736 | -0.18662 | -0.27519 | -0.34952 | -0.30365 | -0.37427 | -0.26634 | -0.49195 | -0.61784 | -0.67058
8 | -0.78451 | -0.78994 | -0.79733 | -0.80165 | -0.7909 | -0.77207 | -0.65622 | -0.5415 | -0.5313 | -0.52283 | -0.51419 | -0.50851 | -0.52051 | -0.54058 | -0.59431 | -0.62094 | -0.64286 | -0.64494 | -0.65713 | -0.67922 | -0.72232 | -0.75301 | -0.76359 | -0.77836
9 | 0.0024062 | -0.022187 | -0.02841 | -0.036037 | -0.034316 | -0.039651 | -0.074602 | -0.024295 | -0.03744 | -0.01285 | -0.00023931 | 0.01007 | 0.034486 | 0.034926 | 0.02675 | 0.061468 | 0.05218 | 0.04534 | 0.037549 | 0.038427 | 0.054312 | 0.048883 | -0.0048101 | -0.0078466
10 | -0.16766 | -0.18735 | -0.19216 | -0.18978 | -0.19614 | -0.2016 | -0.063738 | 0.056255 | 0.12798 | 0.13532 | 0.057372 | 0.13943 | 0.14989 | 0.14402 | 0.11398 | 0.048871 | 0.02453 | 0.024449 | 0.024951 | 0.049838 | 0.0715 | 0.009785 | -0.073841 | -0.12415
11 | -0.24341 | -0.26177 | -0.27343 | -0.27758 | -0.27036 | -0.27127 | -0.21394 | -0.17761 | -0.14945 | -0.11545 | -0.11605 | -0.12419 | -0.14583 | -0.1501 | -0.16838 | -0.16854 | -0.17106 | -0.13233 | -0.11936 | -0.13598 | -0.11269 | -0.1432 | -0.16397 | -0.18522
12 | -0.42826 | -0.25902 | -0.32738 | -0.25783 | -0.29576 | -0.15871 | -0.53488 | -0.42056 | -0.31186 | -0.36697 | -0.38006 | -0.34608 | 0.17334 | 0.087966 | -0.49215 | -0.16576 | -0.19098 | -0.11116 | 0.0051343 | 0.33781 | 0.75359 | 0.75059 | 0.71233 | 0.7482
13 | 0.88081 | 0.8203 | 0.61664 | 0.55583 | 0.51103 | 0.64166 | 2.1129 | 2.822 | 3.62 | 3.4513 | 3.3663 | 3.3241 | 3.5927 | 3.2979 | 3.0291 | 2.8144 | 2.7859 | 2.8223 | 2.3474 | 2.1513 | 2.2805 | 1.5959 | 0.70043 | 0.75047
14 | 0.1445 | 0.15841 | 0.15027 | 0.15 | 0.14702 | 0.15551 | 0.15946 | 0.29915 | 0.34786 | 0.33545 | 0.32672 | 0.32744 | 0.34802 | 0.3366 | 0.23643 | 0.30916 | 0.31297 | 0.2939 | 0.23222 | 0.21062 | 0.22084 | 0.22214 | 0.15332 | 0.15141
15 | 0.0030142 | -0.014894 | -0.017688 | -0.023972 | -0.030486 | -0.024731 | -0.028869 | 0.075643 | 0.097237 | 0.12483 | 0.072005 | 0.064771 | 0.044691 | 0.05932 | 0.025377 | 0.022382 | 0.026167 | 0.047439 | 0.090114 | 0.092046 | 0.073153 | 0.055811 | 0.027338 | 0.0050226
16 | -0.049615 | -0.1171 | -0.20627 | -0.19066 | -0.19371 | -0.18547 | -0.011499 | 0.22213 | 0.29004 | 0.29336 | 0.24497 | 0.30743 | 0.27769 | 0.24181 | 0.17508 | 0.10931 | 0.13479 | 0.12005 | 0.023188 | 0.096505 | 0.13478 | 0.087699 | -0.082642 | -0.17024
17 | -0.54376 | -0.54852 | -0.56486 | -0.56488 | -0.5776 | -0.595 | -0.53666 | -0.36434 | -0.27175 | -0.28654 | -0.36112 | -0.39595 | -0.36594 | -0.39678 | -0.37565 | -0.44263 | -0.49551 | -0.44085 | -0.31171 | -0.27852 | -0.27938 | -0.36904 | -0.46007 | -0.47731
18 | -0.23691 | -0.30963 | -0.36353 | -0.36263 | -0.36491 | -0.39449 | -0.35484 | -0.14166 | 0.04425 | 0.15737 | 0.25961 | 0.27562 | 0.24192 | 0.19766 | 0.13058 | 0.086705 | 0.072429 | 0.063743 | 0.064471 | 0.01762 | 0.13713 | 0.062551 | 0.035858 | -0.057443
19 | 0.66958 | 0.74417 | 0.56353 | 0.66402 | 0.67975 | 0.69792 | 0.67605 | 1.2501 | 1.4357 | 1.4325 | 1.2519 | 1.4951 | 1.5579 | 1.4378 | 1.2488 | 1.0982 | 1.3389 | 1.2983 | 1.0188 | 0.9449 | 1.1131 | 0.87575 | 0.66874 | 0.74469
20 | -0.3712 | -0.3835 | -0.40359 | -0.4171 | -0.39027 | -0.42087 | -0.36502 | -0.1664 | -0.029908 | -0.022275 | 0.050944 | 0.017106 | 0.0043526 | 0.0029729 | -0.042945 | -0.074647 | -0.11008 | -0.13981 | -0.12146 | -0.14971 | -0.10654 | -0.19678 | -0.24713 | -0.26823
21 | -1.569 | -1.5799 | -1.5947 | -1.6033 | -1.5818 | -1.5441 | -1.3124 | -1.083 | -1.0626 | -1.0457 | -1.0284 | -1.017 | -1.041 | -1.0812 | -1.1886 | -1.2419 | -1.2857 | -1.2899 | -1.3143 | -1.3584 | -1.4446 | -1.506 | -1.5272 | -1.5567
22 | 0.0060154 | -0.055468 | -0.071024 | -0.090093 | -0.08579 | -0.099128 | -0.18651 | -0.060737 | -0.093601 | -0.032124 | -0.00059828 | 0.025176 | 0.086214 | 0.087315 | 0.066875 | 0.15367 | 0.13045 | 0.11335 | 0.093873 | 0.096067 | 0.13578 | 0.12221 | -0.012025 | -0.019616
23 | -1.1177 | -1.249 | -1.2811 | -1.2652 | -1.3076 | -1.344 | -0.42492 | 0.37503 | 0.8532 | 0.90215 | 0.38248 | 0.92956 | 0.9993 | 0.96013 | 0.75987 | 0.32581 | 0.16353 | 0.16299 | 0.16634 | 0.33225 | 0.47666 | 0.065233 | -0.49227 | -0.82767
24 | -1.3909 | -1.4958 | -1.5625 | -1.5862 | -1.5449 | -1.5501 | -1.2225 | -1.0149 | -0.85401 | -0.65974 | -0.66317 | -0.70965 | -0.83334 | -0.85773 | -0.96217 | -0.96307 | -0.97747 | -0.75614 | -0.68208 | -0.77704 | -0.64393 | -0.81831 | -0.93695 | -1.0584
25 | -0.3059 | -0.18501 | -0.23384 | -0.18416 | -0.21126 | -0.11337 | -0.38206 | -0.3004 | -0.22275 | -0.26212 | -0.27147 | -0.2472 | 0.12382 | 0.062833 | -0.35154 | -0.1184 | -0.13642 | -0.0794 | 0.0036673 | 0.2413 | 0.53828 | 0.53613 | 0.5088 | 0.53443
26 | 0.27525 | 0.25634 | 0.1927 | 0.1737 | 0.1597 | 0.20052 | 0.66029 | 0.88186 | 1.1313 | 1.0785 | 1.052 | 1.0388 | 1.1227 | 1.0306 | 0.9466 | 0.8795 | 0.87059 | 0.88196 | 0.73357 | 0.6723 | 0.71266 | 0.49873 | 0.21888 | 0.23452
27 | 0.28901 | 0.31682 | 0.30054 | 0.30001 | 0.29403 | 0.31103 | 0.31892 | 0.59831 | 0.69571 | 0.6709 | 0.65344 | 0.65488 | 0.69605 | 0.67319 | 0.47286 | 0.61832 | 0.62594 | 0.58781 | 0.46443 | 0.42123 | 0.44167 | 0.44428 | 0.30665 | 0.30282
28 | 0.01055 | -0.052129 | -0.061907 | -0.083901 | -0.1067 | -0.08656 | -0.10104 | 0.26475 | 0.34033 | 0.43689 | 0.25202 | 0.2267 | 0.15642 | 0.20762 | 0.088819 | 0.078337 | 0.091583 | 0.16604 | 0.3154 | 0.32216 | 0.25603 | 0.19534 | 0.095682 | 0.017579
29 | -1.4884 | -3.513 | -6.188 | -5.7198 | -5.8113 | -5.5641 | -0.34496 | 6.6638 | 8.7013 | 8.8008 | 7.3491 | 9.2228 | 8.3307 | 7.2544 | 5.2524 | 3.2792 | 4.0436 | 3.6016 | 0.69565 | 2.8951 | 4.0435 | 2.631 | -2.4793 | -5.1071
30 | -0.95157 | -0.9599 | -0.98851 | -0.98854 | -1.0108 | -1.0413 | -0.93916 | -0.63759 | -0.47557 | -0.50144 | -0.63195 | -0.69291 | -0.6404 | -0.69437 | -0.65739 | -0.7746 | -0.86714 | -0.7715 | -0.54549 | -0.4874 | -0.48892 | -0.64582 | -0.80512 | -0.8353
31 | -0.59227 | -0.77408 | -0.90882 | -0.90658 | -0.91227 | -0.98624 | -0.88711 | -0.35414 | 0.11063 | 0.39343 | 0.64902 | 0.68904 | 0.60481 | 0.49414 | 0.32646 | 0.21676 | 0.18107 | 0.15936 | 0.16118 | 0.044049 | 0.34283 | 0.15638 | 0.089646 | -0.14361
32 | 0.66958 | 0.74417 | 0.56353 | 0.66402 | 0.67975 | 0.69792 | 0.67605 | 1.2501 | 1.4357 | 1.4325 | 1.2519 | 1.4951 | 1.5579 | 1.4378 | 1.2488 | 1.0982 | 1.3389 | 1.2983 | 1.0188 | 0.9449 | 1.1131 | 0.87575 | 0.66874 | 0.74469

## Qc, Summer, S7
LoadID | 0 | 1 | 2 | 3 | 4 | 5 | 6 | 7 | 8 | 9 | 10 | 11 | 12 | 13 | 14 | 15 | 16 | 17 | 18 | 19 | 20 | 21 | 22 | 23
1 | 0.80922 | 0.91424 | 0.86727 | 0.85717 | 0.83169 | 0.88865 | 0.9203 | 1.7436 | 1.948 | 1.936 | 1.9043 | 1.8711 | 1.9887 | 1.9234 | 1.351 | 1.802 | 1.7884 | 1.6962 | 1.327 | 1.1915 | 1.2872 | 1.244 | 0.85861 | 0.86519
2 | 0.0056839 | -0.028937 | -0.033017 | -0.044747 | -0.058069 | -0.047578 | -0.054988 | 0.14408 | 0.18151 | 0.24252 | 0.13715 | 0.12337 | 0.084275 | 0.11525 | 0.048337 | 0.042633 | 0.05034 | 0.09036 | 0.17336 | 0.17182 | 0.14073 | 0.10524 | 0.053113 | 0.0096626
3 | -0.19279 | -0.44609 | -0.79364 | -0.7118 | -0.7527 | -0.69242 | -0.043804 | 0.85466 | 1.1049 | 1.1176 | 0.94256 | 1.1594 | 1.0684 | 0.93962 | 0.66698 | 0.42057 | 0.52374 | 0.46192 | 0.08922 | 0.36396 | 0.52372 | 0.33409 | -0.32112 | -0.64204
4 | -0.3884 | -0.39963 | -0.39944 | -0.41155 | -0.40432 | -0.42075 | -0.38333 | -0.25764 | -0.19799 | -0.20262 | -0.26052 | -0.28565 | -0.25877 | -0.28342 | -0.26564 | -0.32249 | -0.35393 | -0.31175 | -0.2271 | -0.20093 | -0.20355 | -0.2636 | -0.32862 | -0.34435
5 | -0.11281 | -0.15039 | -0.16965 | -0.17441 | -0.17203 | -0.19161 | -0.16897 | -0.06678 | 0.021282 | 0.074189 | 0.12609 | 0.12862 | 0.1129 | 0.096005 | 0.062805 | 0.040462 | 0.0338 | 0.029747 | 0.030393 | 0.0083063 | 0.064649 | 0.02919 | 0.017417 | -0.02708
6 | 1.5942 | 1.7541 | 1.3686 | 1.581 | 1.6184 | 1.6285 | 1.5775 | 2.9466 | 3.4182 | 3.3765 | 2.9806 | 3.631 | 3.635 | 3.355 | 2.9138 | 2.6148 | 3.1879 | 3.1221 | 2.3772 | 2.2947 | 2.6503 | 2.0643 | 1.6241 | 1.7553
7 | -0.87498 | -0.91309 | -0.95132 | -1.013 | -0.91992 | -1.0121 | -0.85172 | -0.39619 | -0.070498 | -0.052506 | 0.1213 | 0.040321 | 0.010467 | 0.0071492 | -0.10225 | -0.18129 | -0.26209 | -0.33621 | -0.29498 | -0.35644 | -0.25366 | -0.45916 | -0.58253 | -0.63864
8 | -0.75462 | -0.75233 | -0.76695 | -0.76348 | -0.7683 | -0.72795 | -0.63748 | -0.52603 | -0.49588 | -0.49296 | -0.4995 | -0.49398 | -0.49076 | -0.52513 | -0.56601 | -0.58546 | -0.6 | -0.62037 | -0.61332 | -0.63394 | -0.67417 | -0.70281 | -0.72723 | -0.74129
9 | 0.0022458 | -0.020919 | -0.027057 | -0.035008 | -0.033335 | -0.037763 | -0.07105 | -0.023369 | -0.035658 | -0.011993 | -0.00023247 | 0.0096867 | 0.0335 | 0.032597 | 0.025986 | 0.059712 | 0.048702 | 0.043181 | 0.036477 | 0.037329 | 0.050692 | 0.047487 | -0.0045353 | -0.0075477
10 | -0.15968 | -0.17665 | -0.18301 | -0.18255 | -0.18307 | -0.18816 | -0.06131 | 0.053576 | 0.12189 | 0.13017 | 0.054094 | 0.13014 | 0.14418 | 0.13442 | 0.10964 | 0.046544 | 0.022894 | 0.02375 | 0.023288 | 0.047939 | 0.066733 | 0.0095054 | -0.068918 | -0.11706
11 | -0.2295 | -0.25179 | -0.26041 | -0.26172 | -0.25749 | -0.25835 | -0.20172 | -0.16915 | -0.14376 | -0.10996 | -0.11053 | -0.11946 | -0.14028 | -0.14581 | -0.16197 | -0.15891 | -0.16454 | -0.12602 | -0.11368 | -0.12821 | -0.10518 | -0.13911 | -0.1546 | -0.1764
12 | -0.40786 | -0.24175 | -0.31803 | -0.24555 | -0.27604 | -0.15418 | -0.5145 | -0.40454 | -0.30295 | -0.35648 | -0.35834 | -0.3263 | 0.16509 | 0.082939 | -0.46403 | -0.15471 | -0.18371 | -0.10587 | 0.004792 | 0.32173 | 0.72488 | 0.72914 | 0.67162 | 0.70545
13 | 0.83887 | 0.76561 | 0.59902 | 0.53466 | 0.48182 | 0.59888 | 2.0324 | 2.7413 | 3.5166 | 3.2869 | 3.1419 | 3.1975 | 3.4558 | 3.1409 | 2.8272 | 2.6536 | 2.6267 | 2.661 | 2.1909 | 2.0284 | 2.1502 | 1.5047 | 0.65373 | 0.72188
14 | 0.13762 | 0.15086 | 0.14455 | 0.14143 | 0.13861 | 0.15107 | 0.15186 | 0.28206 | 0.33129 | 0.31948 | 0.30805 | 0.30561 | 0.33145 | 0.32698 | 0.22292 | 0.30033 | 0.29807 | 0.27991 | 0.22337 | 0.2046 | 0.21453 | 0.21579 | 0.14456 | 0.14131
15 | 0.0028707 | -0.013901 | -0.016845 | -0.022602 | -0.028744 | -0.023083 | -0.027219 | 0.072761 | 0.093533 | 0.12007 | 0.069262 | 0.061686 | 0.042989 | 0.055365 | 0.023927 | 0.021103 | 0.024671 | 0.044277 | 0.084106 | 0.087663 | 0.068276 | 0.053685 | 0.026296 | 0.0046878
16 | -0.047252 | -0.10929 | -0.19448 | -0.18158 | -0.18449 | -0.17487 | -0.01106 | 0.21578 | 0.27071 | 0.27939 | 0.23097 | 0.28693 | 0.26711 | 0.22569 | 0.16341 | 0.10618 | 0.13093 | 0.11205 | 0.022305 | 0.091909 | 0.12965 | 0.083523 | -0.079493 | -0.15889
17 | -0.52304 | -0.53285 | -0.53258 | -0.54874 | -0.54459 | -0.55533 | -0.506 | -0.34699 | -0.25364 | -0.27562 | -0.34392 | -0.38463 | -0.35549 | -0.37033 | -0.35776 | -0.41733 | -0.47663 | -0.41146 | -0.29983 | -0.27056 | -0.26608 | -0.35147 | -0.43378 | -0.45458
18 | -0.22111 | -0.30078 | -0.33929 | -0.33846 | -0.35101 | -0.3682 | -0.3447 | -0.13626 | 0.042143 | 0.15138 | 0.2423 | 0.26249 | 0.2304 | 0.18448 | 0.12685 | 0.08175 | 0.06967 | 0.060708 | 0.060173 | 0.016613 | 0.1306 | 0.058381 | 0.033468 | -0.05416
19 | 0.62494 | 0.70164 | 0.5367 | 0.64504 | 0.66033 | 0.67798 | 0.65674 | 1.2144 | 1.3946 | 1.3642 | 1.1803 | 1.4239 | 1.5134 | 1.3694 | 1.2131 | 1.0355 | 1.3007 | 1.2117 | 0.98969 | 0.9089 | 1.0389 | 0.84238 | 0.62415 | 0.72341
20 | -0.35706 | -0.35793 | -0.38053 | -0.40518 | -0.36425 | -0.40885 | -0.34764 | -0.15848 | -0.027914 | -0.021214 | 0.049488 | 0.016128 | 0.0041454 | 0.0028031 | -0.041718 | -0.069671 | -0.10484 | -0.13448 | -0.11799 | -0.14543 | -0.10349 | -0.18741 | -0.23066 | -0.25801
21 | -1.4644 | -1.4896 | -1.5491 | -1.5117 | -1.5065 | -1.4706 | -1.275 | -1.0211 | -1.0019 | -1.0158 | -0.97941 | -0.9589 | -0.99144 | -1.0503 | -1.132 | -1.2064 | -1.2245 | -1.2039 | -1.2392 | -1.2808 | -1.3621 | -1.4487 | -1.469 | -1.4529
22 | 0.0056717 | -0.053355 | -0.068995 | -0.087519 | -0.080887 | -0.095352 | -0.17407 | -0.057845 | -0.090927 | -0.030288 | -0.00055839 | 0.024456 | 0.08293 | 0.083157 | 0.064327 | 0.14782 | 0.12672 | 0.10795 | 0.091191 | 0.093322 | 0.13061 | 0.11406 | -0.011224 | -0.018495
23 | -1.0858 | -1.1895 | -1.22 | -1.217 | -1.2454 | -1.28 | -0.41278 | 0.36074 | 0.81258 | 0.87637 | 0.36427 | 0.903 | 0.93268 | 0.92355 | 0.71645 | 0.30719 | 0.1573 | 0.15213 | 0.15525 | 0.31959 | 0.46305 | 0.060884 | -0.46414 | -0.78037
24 | -1.3379 | -1.4531 | -1.4732 | -1.4804 | -1.4566 | -1.491 | -1.1876 | -0.94724 | -0.82147 | -0.62832 | -0.64422 | -0.6691 | -0.77778 | -0.80871 | -0.90719 | -0.89887 | -0.93092 | -0.71294 | -0.63661 | -0.73264 | -0.6194 | -0.76375 | -0.91018 | -0.98784
25 | -0.29133 | -0.17444 | -0.22271 | -0.17364 | -0.20522 | -0.10689 | -0.36022 | -0.28896 | -0.21215 | -0.25463 | -0.26371 | -0.23778 | 0.12028 | 0.058644 | -0.3348 | -0.1105 | -0.12862 | -0.075619 | 0.0034927 | 0.22751 | 0.5229 | 0.5055 | 0.47973 | 0.50389
26 | 0.26215 | 0.23925 | 0.18169 | 0.16377 | 0.15513 | 0.19097 | 0.61627 | 0.82307 | 1.0882 | 1.0272 | 0.99186 | 0.97943 | 1.0586 | 0.98153 | 0.91054 | 0.82087 | 0.81255 | 0.83996 | 0.68467 | 0.64028 | 0.67873 | 0.47498 | 0.20638 | 0.22782
27 | 0.27524 | 0.30776 | 0.28337 | 0.29144 | 0.28003 | 0.29325 | 0.30069 | 0.56982 | 0.67583 | 0.64534 | 0.62855 | 0.6237 | 0.64964 | 0.65396 | 0.45484 | 0.5771 | 0.58421 | 0.55422 | 0.44674 | 0.40117 | 0.42485 | 0.42736 | 0.29497 | 0.28551
28 | 0.0098464 | -0.049647 | -0.059549 | -0.078308 | -0.10365 | -0.084087 | -0.096229 | 0.25214 | 0.32088 | 0.40776 | 0.24002 | 0.21158 | 0.14897 | 0.19971 | 0.086281 | 0.074607 | 0.088094 | 0.15813 | 0.30639 | 0.30375 | 0.24872 | 0.1879 | 0.092948 | 0.017077
29 | -1.3892 | -3.3457 | -6.0112 | -5.4475 | -5.5346 | -5.2461 | -0.32853 | 6.4099 | 8.4527 | 8.2141 | 6.9992 | 8.7836 | 7.8546 | 6.8399 | 5.1024 | 3.0606 | 3.928 | 3.4987 | 0.6559 | 2.7848 | 3.9279 | 2.5307 | -2.314 | -4.9126
30 | -0.90626 | -0.9142 | -0.93202 | -0.94146 | -0.95304 | -0.97184 | -0.89444 | -0.60116 | -0.4484 | -0.47756 | -0.60788 | -0.64671 | -0.59771 | -0.65469 | -0.6386 | -0.72296 | -0.8341 | -0.7421 | -0.52471 | -0.46419 | -0.47495 | -0.60277 | -0.75145 | -0.81143
31 | -0.56971 | -0.75196 | -0.88286 | -0.87204 | -0.86014 | -0.95806 | -0.85331 | -0.33053 | 0.1043 | 0.37469 | 0.61193 | 0.64311 | 0.56449 | 0.48003 | 0.31092 | 0.21057 | 0.169 | 0.14873 | 0.1535 | 0.04279 | 0.32651 | 0.14893 | 0.087084 | -0.13814
32 | 0.62494 | 0.70164 | 0.52597 | 0.62607 | 0.66033 | 0.6514 | 0.63098 | 1.1786 | 1.3946 | 1.3642 | 1.2042 | 1.4097 | 1.4985 | 1.342 | 1.1655 | 1.0355 | 1.2879 | 1.2612 | 0.98969 | 0.8999 | 1.0707 | 0.85072 | 0.63689 | 0.71632

## Qc, Summer, S8
LoadID | 0 | 1 | 2 | 3 | 4 | 5 | 6 | 7 | 8 | 9 | 10 | 11 | 12 | 13 | 14 | 15 | 16 | 17 | 18 | 19 | 20 | 21 | 22 | 23
1 | 0.80922 | 0.91424 | 0.86727 | 0.85717 | 0.83169 | 0.88865 | 0.9203 | 1.7436 | 1.948 | 1.936 | 1.9043 | 1.8711 | 1.9887 | 1.9234 | 1.351 | 1.802 | 1.7884 | 1.6962 | 1.327 | 1.1915 | 1.2872 | 1.244 | 0.85861 | 0.86519
2 | 0.0056839 | -0.028937 | -0.033017 | -0.044747 | -0.058069 | -0.047578 | -0.054988 | 0.14408 | 0.18151 | 0.24252 | 0.13715 | 0.12337 | 0.084275 | 0.11525 | 0.048337 | 0.042633 | 0.05034 | 0.09036 | 0.17336 | 0.17182 | 0.14073 | 0.10524 | 0.053113 | 0.0096626
3 | -0.19279 | -0.44609 | -0.79364 | -0.7118 | -0.7527 | -0.69242 | -0.043804 | 0.85466 | 1.1049 | 1.1176 | 0.94256 | 1.1594 | 1.0684 | 0.93962 | 0.66698 | 0.42057 | 0.52374 | 0.46192 | 0.08922 | 0.36396 | 0.52372 | 0.33409 | -0.32112 | -0.64204
4 | -0.3884 | -0.39963 | -0.39944 | -0.41155 | -0.40432 | -0.42075 | -0.38333 | -0.25764 | -0.19799 | -0.20262 | -0.26052 | -0.28565 | -0.25877 | -0.28342 | -0.26564 | -0.32249 | -0.35393 | -0.31175 | -0.2271 | -0.20093 | -0.20355 | -0.2636 | -0.32862 | -0.34435
5 | -0.11281 | -0.15039 | -0.16965 | -0.17441 | -0.17203 | -0.19161 | -0.16897 | -0.06678 | 0.021282 | 0.074189 | 0.12609 | 0.12862 | 0.1129 | 0.096005 | 0.062805 | 0.040462 | 0.0338 | 0.029747 | 0.030393 | 0.0083063 | 0.064649 | 0.02919 | 0.017417 | -0.02708
6 | 1.5942 | 1.7541 | 1.3686 | 1.581 | 1.6184 | 1.6285 | 1.5775 | 2.9466 | 3.4182 | 3.3765 | 2.9806 | 3.631 | 3.635 | 3.355 | 2.9138 | 2.6148 | 3.1879 | 3.1221 | 2.3772 | 2.2947 | 2.6503 | 2.0643 | 1.6241 | 1.7553
7 | -0.87498 | -0.91309 | -0.95132 | -1.013 | -0.91992 | -1.0121 | -0.85172 | -0.39619 | -0.070498 | -0.052506 | 0.1213 | 0.040321 | 0.010467 | 0.0071492 | -0.10225 | -0.18129 | -0.26209 | -0.33621 | -0.29498 | -0.35644 | -0.25366 | -0.45916 | -0.58253 | -0.63864
8 | -0.75462 | -0.75233 | -0.76695 | -0.76348 | -0.7683 | -0.72795 | -0.63748 | -0.52603 | -0.49588 | -0.49296 | -0.4995 | -0.49398 | -0.49076 | -0.52513 | -0.56601 | -0.58546 | -0.6 | -0.62037 | -0.61332 | -0.63394 | -0.67417 | -0.70281 | -0.72723 | -0.74129
9 | 0.0022458 | -0.020919 | -0.027057 | -0.035008 | -0.033335 | -0.037763 | -0.07105 | -0.023369 | -0.035658 | -0.011993 | -0.00023247 | 0.0096867 | 0.0335 | 0.032597 | 0.025986 | 0.059712 | 0.048702 | 0.043181 | 0.036477 | 0.037329 | 0.050692 | 0.047487 | -0.0045353 | -0.0075477
10 | -0.15968 | -0.17665 | -0.18301 | -0.18255 | -0.18307 | -0.18816 | -0.06131 | 0.053576 | 0.12189 | 0.13017 | 0.054094 | 0.13014 | 0.14418 | 0.13442 | 0.10964 | 0.046544 | 0.022894 | 0.02375 | 0.023288 | 0.047939 | 0.066733 | 0.0095054 | -0.068918 | -0.11706
11 | -0.2295 | -0.25179 | -0.26041 | -0.26172 | -0.25749 | -0.25835 | -0.20172 | -0.16915 | -0.14376 | -0.10996 | -0.11053 | -0.11946 | -0.14028 | -0.14581 | -0.16197 | -0.15891 | -0.16454 | -0.12602 | -0.11368 | -0.12821 | -0.10518 | -0.13911 | -0.1546 | -0.1764
12 | -0.40786 | -0.24175 | -0.31803 | -0.24555 | -0.27604 | -0.15418 | -0.5145 | -0.40454 | -0.30295 | -0.35648 | -0.35834 | -0.3263 | 0.16509 | 0.082939 | -0.46403 | -0.15471 | -0.18371 | -0.10587 | 0.004792 | 0.32173 | 0.72488 | 0.72914 | 0.67162 | 0.70545
13 | 0.83887 | 0.76561 | 0.59902 | 0.53466 | 0.48182 | 0.59888 | 2.0324 | 2.7413 | 3.5166 | 3.2869 | 3.1419 | 3.1975 | 3.4558 | 3.1409 | 2.8272 | 2.6536 | 2.6267 | 2.661 | 2.1909 | 2.0284 | 2.1502 | 1.5047 | 0.65373 | 0.72188
14 | 0.13762 | 0.15086 | 0.14455 | 0.14143 | 0.13861 | 0.15107 | 0.15186 | 0.28206 | 0.33129 | 0.31948 | 0.30805 | 0.30561 | 0.33145 | 0.32698 | 0.22292 | 0.30033 | 0.29807 | 0.27991 | 0.22337 | 0.2046 | 0.21453 | 0.21579 | 0.14456 | 0.14131
15 | 0.0028707 | -0.013901 | -0.016845 | -0.022602 | -0.028744 | -0.023083 | -0.027219 | 0.072761 | 0.093533 | 0.12007 | 0.069262 | 0.061686 | 0.042989 | 0.055365 | 0.023927 | 0.021103 | 0.024671 | 0.044277 | 0.084106 | 0.087663 | 0.068276 | 0.053685 | 0.026296 | 0.0046878
16 | -0.047252 | -0.10929 | -0.19448 | -0.18158 | -0.18449 | -0.17487 | -0.01106 | 0.21578 | 0.27071 | 0.27939 | 0.23097 | 0.28693 | 0.26711 | 0.22569 | 0.16341 | 0.10618 | 0.13093 | 0.11205 | 0.022305 | 0.091909 | 0.12965 | 0.083523 | -0.079493 | -0.15889
17 | -0.52304 | -0.53285 | -0.53258 | -0.54874 | -0.54459 | -0.55533 | -0.506 | -0.34699 | -0.25364 | -0.27562 | -0.34392 | -0.38463 | -0.35549 | -0.37033 | -0.35776 | -0.41733 | -0.47663 | -0.41146 | -0.29983 | -0.27056 | -0.26608 | -0.35147 | -0.43378 | -0.45458
18 | -0.22111 | -0.30078 | -0.33929 | -0.33846 | -0.35101 | -0.3682 | -0.3447 | -0.13626 | 0.042143 | 0.15138 | 0.2423 | 0.26249 | 0.2304 | 0.18448 | 0.12685 | 0.08175 | 0.06967 | 0.060708 | 0.060173 | 0.016613 | 0.1306 | 0.058381 | 0.033468 | -0.05416
19 | 0.62494 | 0.70164 | 0.5367 | 0.64504 | 0.66033 | 0.67798 | 0.65674 | 1.2144 | 1.3946 | 1.3642 | 1.1803 | 1.4239 | 1.5134 | 1.3694 | 1.2131 | 1.0355 | 1.3007 | 1.2117 | 0.98969 | 0.9089 | 1.0389 | 0.84238 | 0.62415 | 0.72341
20 | -0.35706 | -0.35793 | -0.38053 | -0.40518 | -0.36425 | -0.40885 | -0.34764 | -0.15848 | -0.027914 | -0.021214 | 0.049488 | 0.016128 | 0.0041454 | 0.0028031 | -0.041718 | -0.069671 | -0.10484 | -0.13448 | -0.11799 | -0.14543 | -0.10349 | -0.18741 | -0.23066 | -0.25801
21 | -1.4644 | -1.4896 | -1.5491 | -1.5117 | -1.5065 | -1.4706 | -1.275 | -1.0211 | -1.0019 | -1.0158 | -0.97941 | -0.9589 | -0.99144 | -1.0503 | -1.132 | -1.2064 | -1.2245 | -1.2039 | -1.2392 | -1.2808 | -1.3621 | -1.4487 | -1.469 | -1.4529
22 | 0.0056717 | -0.053355 | -0.068995 | -0.087519 | -0.080887 | -0.095352 | -0.17407 | -0.057845 | -0.090927 | -0.030288 | -0.00055839 | 0.024456 | 0.08293 | 0.083157 | 0.064327 | 0.14782 | 0.12672 | 0.10795 | 0.091191 | 0.093322 | 0.13061 | 0.11406 | -0.011224 | -0.018495
23 | -1.0858 | -1.1895 | -1.22 | -1.217 | -1.2454 | -1.28 | -0.41278 | 0.36074 | 0.81258 | 0.87637 | 0.36427 | 0.903 | 0.93268 | 0.92355 | 0.71645 | 0.30719 | 0.1573 | 0.15213 | 0.15525 | 0.31959 | 0.46305 | 0.060884 | -0.46414 | -0.78037
24 | -1.3379 | -1.4531 | -1.4732 | -1.4804 | -1.4566 | -1.491 | -1.1876 | -0.94724 | -0.82147 | -0.62832 | -0.64422 | -0.6691 | -0.77778 | -0.80871 | -0.90719 | -0.89887 | -0.93092 | -0.71294 | -0.63661 | -0.73264 | -0.6194 | -0.76375 | -0.91018 | -0.98784
25 | -0.29133 | -0.17444 | -0.22271 | -0.17364 | -0.20522 | -0.10689 | -0.36022 | -0.28896 | -0.21215 | -0.25463 | -0.26371 | -0.23778 | 0.12028 | 0.058644 | -0.3348 | -0.1105 | -0.12862 | -0.075619 | 0.0034927 | 0.22751 | 0.5229 | 0.5055 | 0.47973 | 0.50389
26 | 0.26215 | 0.23925 | 0.18169 | 0.16377 | 0.15513 | 0.19097 | 0.61627 | 0.82307 | 1.0882 | 1.0272 | 0.99186 | 0.97943 | 1.0586 | 0.98153 | 0.91054 | 0.82087 | 0.81255 | 0.83996 | 0.68467 | 0.64028 | 0.67873 | 0.47498 | 0.20638 | 0.22782
27 | 0.27524 | 0.30776 | 0.28337 | 0.29144 | 0.28003 | 0.29325 | 0.30069 | 0.56982 | 0.67583 | 0.64534 | 0.62855 | 0.6237 | 0.64964 | 0.65396 | 0.45484 | 0.5771 | 0.58421 | 0.55422 | 0.44674 | 0.40117 | 0.42485 | 0.42736 | 0.29497 | 0.28551
28 | 0.0098464 | -0.049647 | -0.059549 | -0.078308 | -0.10365 | -0.084087 | -0.096229 | 0.25214 | 0.32088 | 0.40776 | 0.24002 | 0.21158 | 0.14897 | 0.19971 | 0.086281 | 0.074607 | 0.088094 | 0.15813 | 0.30639 | 0.30375 | 0.24872 | 0.1879 | 0.092948 | 0.017077
29 | -1.3892 | -3.3457 | -6.0112 | -5.4475 | -5.5346 | -5.2461 | -0.32853 | 6.4099 | 8.4527 | 8.2141 | 6.9992 | 8.7836 | 7.8546 | 6.8399 | 5.1024 | 3.0606 | 3.928 | 3.4987 | 0.6559 | 2.7848 | 3.9279 | 2.5307 | -2.314 | -4.9126
30 | -0.90626 | -0.9142 | -0.93202 | -0.94146 | -0.95304 | -0.97184 | -0.89444 | -0.60116 | -0.4484 | -0.47756 | -0.60788 | -0.64671 | -0.59771 | -0.65469 | -0.6386 | -0.72296 | -0.8341 | -0.7421 | -0.52471 | -0.46419 | -0.47495 | -0.60277 | -0.75145 | -0.81143
31 | -0.56971 | -0.75196 | -0.88286 | -0.87204 | -0.86014 | -0.95806 | -0.85331 | -0.33053 | 0.1043 | 0.37469 | 0.61193 | 0.64311 | 0.56449 | 0.48003 | 0.31092 | 0.21057 | 0.169 | 0.14873 | 0.1535 | 0.04279 | 0.32651 | 0.14893 | 0.087084 | -0.13814
32 | 0.62494 | 0.70164 | 0.52597 | 0.62607 | 0.66033 | 0.6514 | 0.63098 | 1.1786 | 1.3946 | 1.3642 | 1.2042 | 1.4097 | 1.4985 | 1.342 | 1.1655 | 1.0355 | 1.2879 | 1.2612 | 0.98969 | 0.8999 | 1.0707 | 0.85072 | 0.63689 | 0.71632

## Qc, Summer, S9
LoadID | 0 | 1 | 2 | 3 | 4 | 5 | 6 | 7 | 8 | 9 | 10 | 11 | 12 | 13 | 14 | 15 | 16 | 17 | 18 | 19 | 20 | 21 | 22 | 23
1 | 0.80922 | 0.91424 | 0.86727 | 0.85717 | 0.83169 | 0.88865 | 0.9203 | 1.7436 | 1.948 | 1.936 | 1.9043 | 1.8711 | 1.9887 | 1.9234 | 1.351 | 1.802 | 1.7884 | 1.6962 | 1.327 | 1.1915 | 1.2872 | 1.244 | 0.85861 | 0.86519
2 | 0.0056839 | -0.028937 | -0.033017 | -0.044747 | -0.058069 | -0.047578 | -0.054988 | 0.14408 | 0.18151 | 0.24252 | 0.13715 | 0.12337 | 0.084275 | 0.11525 | 0.048337 | 0.042633 | 0.05034 | 0.09036 | 0.17336 | 0.17182 | 0.14073 | 0.10524 | 0.053113 | 0.0096626
3 | -0.19279 | -0.44609 | -0.79364 | -0.7118 | -0.7527 | -0.69242 | -0.043804 | 0.85466 | 1.1049 | 1.1176 | 0.94256 | 1.1594 | 1.0684 | 0.93962 | 0.66698 | 0.42057 | 0.52374 | 0.46192 | 0.08922 | 0.36396 | 0.52372 | 0.33409 | -0.32112 | -0.64204
4 | -0.3884 | -0.39963 | -0.39944 | -0.41155 | -0.40432 | -0.42075 | -0.38333 | -0.25764 | -0.19799 | -0.20262 | -0.26052 | -0.28565 | -0.25877 | -0.28342 | -0.26564 | -0.32249 | -0.35393 | -0.31175 | -0.2271 | -0.20093 | -0.20355 | -0.2636 | -0.32862 | -0.34435
5 | -0.11281 | -0.15039 | -0.16965 | -0.17441 | -0.17203 | -0.19161 | -0.16897 | -0.06678 | 0.021282 | 0.074189 | 0.12609 | 0.12862 | 0.1129 | 0.096005 | 0.062805 | 0.040462 | 0.0338 | 0.029747 | 0.030393 | 0.0083063 | 0.064649 | 0.02919 | 0.017417 | -0.02708
6 | 1.5942 | 1.7541 | 1.3686 | 1.581 | 1.6184 | 1.6285 | 1.5775 | 2.9466 | 3.4182 | 3.3765 | 2.9806 | 3.631 | 3.635 | 3.355 | 2.9138 | 2.6148 | 3.1879 | 3.1221 | 2.3772 | 2.2947 | 2.6503 | 2.0643 | 1.6241 | 1.7553
7 | -0.87498 | -0.91309 | -0.95132 | -1.013 | -0.91992 | -1.0121 | -0.85172 | -0.39619 | -0.070498 | -0.052506 | 0.1213 | 0.040321 | 0.010467 | 0.0071492 | -0.10225 | -0.18129 | -0.26209 | -0.33621 | -0.29498 | -0.35644 | -0.25366 | -0.45916 | -0.58253 | -0.63864
8 | -0.75462 | -0.75233 | -0.76695 | -0.76348 | -0.7683 | -0.72795 | -0.63748 | -0.52603 | -0.49588 | -0.49296 | -0.4995 | -0.49398 | -0.49076 | -0.52513 | -0.56601 | -0.58546 | -0.6 | -0.62037 | -0.61332 | -0.63394 | -0.67417 | -0.70281 | -0.72723 | -0.74129
9 | 0.0022458 | -0.020919 | -0.027057 | -0.035008 | -0.033335 | -0.037763 | -0.07105 | -0.023369 | -0.035658 | -0.011993 | -0.00023247 | 0.0096867 | 0.0335 | 0.032597 | 0.025986 | 0.059712 | 0.048702 | 0.043181 | 0.036477 | 0.037329 | 0.050692 | 0.047487 | -0.0045353 | -0.0075477
10 | -0.15968 | -0.17665 | -0.18301 | -0.18255 | -0.18307 | -0.18816 | -0.06131 | 0.053576 | 0.12189 | 0.13017 | 0.054094 | 0.13014 | 0.14418 | 0.13442 | 0.10964 | 0.046544 | 0.022894 | 0.02375 | 0.023288 | 0.047939 | 0.066733 | 0.0095054 | -0.068918 | -0.11706
11 | -0.2295 | -0.25179 | -0.26041 | -0.26172 | -0.25749 | -0.25835 | -0.20172 | -0.16915 | -0.14376 | -0.10996 | -0.11053 | -0.11946 | -0.14028 | -0.14581 | -0.16197 | -0.15891 | -0.16454 | -0.12602 | -0.11368 | -0.12821 | -0.10518 | -0.13911 | -0.1546 | -0.1764
12 | -0.40786 | -0.24175 | -0.31803 | -0.24555 | -0.27604 | -0.15418 | -0.5145 | -0.40454 | -0.30295 | -0.35648 | -0.35834 | -0.3263 | 0.16509 | 0.082939 | -0.46403 | -0.15471 | -0.18371 | -0.10587 | 0.004792 | 0.32173 | 0.72488 | 0.72914 | 0.67162 | 0.70545
13 | 0.83887 | 0.76561 | 0.59902 | 0.53466 | 0.48182 | 0.59888 | 2.0324 | 2.7413 | 3.5166 | 3.2869 | 3.1419 | 3.1975 | 3.4558 | 3.1409 | 2.8272 | 2.6536 | 2.6267 | 2.661 | 2.1909 | 2.0284 | 2.1502 | 1.5047 | 0.65373 | 0.72188
14 | 0.13762 | 0.15086 | 0.14455 | 0.14143 | 0.13861 | 0.15107 | 0.15186 | 0.28206 | 0.33129 | 0.31948 | 0.30805 | 0.30561 | 0.33145 | 0.32698 | 0.22292 | 0.30033 | 0.29807 | 0.27991 | 0.22337 | 0.2046 | 0.21453 | 0.21579 | 0.14456 | 0.14131
15 | 0.0028707 | -0.013901 | -0.016845 | -0.022602 | -0.028744 | -0.023083 | -0.027219 | 0.072761 | 0.093533 | 0.12007 | 0.069262 | 0.061686 | 0.042989 | 0.055365 | 0.023927 | 0.021103 | 0.024671 | 0.044277 | 0.084106 | 0.087663 | 0.068276 | 0.053685 | 0.026296 | 0.0046878
16 | -0.047252 | -0.10929 | -0.19448 | -0.18158 | -0.18449 | -0.17487 | -0.01106 | 0.21578 | 0.27071 | 0.27939 | 0.23097 | 0.28693 | 0.26711 | 0.22569 | 0.16341 | 0.10618 | 0.13093 | 0.11205 | 0.022305 | 0.091909 | 0.12965 | 0.083523 | -0.079493 | -0.15889
17 | -0.52304 | -0.53285 | -0.53258 | -0.54874 | -0.54459 | -0.55533 | -0.506 | -0.34699 | -0.25364 | -0.27562 | -0.34392 | -0.38463 | -0.35549 | -0.37033 | -0.35776 | -0.41733 | -0.47663 | -0.41146 | -0.29983 | -0.27056 | -0.26608 | -0.35147 | -0.43378 | -0.45458
18 | -0.22111 | -0.30078 | -0.33929 | -0.33846 | -0.35101 | -0.3682 | -0.3447 | -0.13626 | 0.042143 | 0.15138 | 0.2423 | 0.26249 | 0.2304 | 0.18448 | 0.12685 | 0.08175 | 0.06967 | 0.060708 | 0.060173 | 0.016613 | 0.1306 | 0.058381 | 0.033468 | -0.05416
19 | 0.62494 | 0.70164 | 0.5367 | 0.64504 | 0.66033 | 0.67798 | 0.65674 | 1.2144 | 1.3946 | 1.3642 | 1.1803 | 1.4239 | 1.5134 | 1.3694 | 1.2131 | 1.0355 | 1.3007 | 1.2117 | 0.98969 | 0.9089 | 1.0389 | 0.84238 | 0.62415 | 0.72341
20 | -0.35706 | -0.35793 | -0.38053 | -0.40518 | -0.36425 | -0.40885 | -0.34764 | -0.15848 | -0.027914 | -0.021214 | 0.049488 | 0.016128 | 0.0041454 | 0.0028031 | -0.041718 | -0.069671 | -0.10484 | -0.13448 | -0.11799 | -0.14543 | -0.10349 | -0.18741 | -0.23066 | -0.25801
21 | -1.4644 | -1.4896 | -1.5491 | -1.5117 | -1.5065 | -1.4706 | -1.275 | -1.0211 | -1.0019 | -1.0158 | -0.97941 | -0.9589 | -0.99144 | -1.0503 | -1.132 | -1.2064 | -1.2245 | -1.2039 | -1.2392 | -1.2808 | -1.3621 | -1.4487 | -1.469 | -1.4529
22 | 0.0056717 | -0.053355 | -0.068995 | -0.087519 | -0.080887 | -0.095352 | -0.17407 | -0.057845 | -0.090927 | -0.030288 | -0.00055839 | 0.024456 | 0.08293 | 0.083157 | 0.064327 | 0.14782 | 0.12672 | 0.10795 | 0.091191 | 0.093322 | 0.13061 | 0.11406 | -0.011224 | -0.018495
23 | -1.0858 | -1.1895 | -1.22 | -1.217 | -1.2454 | -1.28 | -0.41278 | 0.36074 | 0.81258 | 0.87637 | 0.36427 | 0.903 | 0.93268 | 0.92355 | 0.71645 | 0.30719 | 0.1573 | 0.15213 | 0.15525 | 0.31959 | 0.46305 | 0.060884 | -0.46414 | -0.78037
24 | -1.3379 | -1.4531 | -1.4732 | -1.4804 | -1.4566 | -1.491 | -1.1876 | -0.94724 | -0.82147 | -0.62832 | -0.64422 | -0.6691 | -0.77778 | -0.80871 | -0.90719 | -0.89887 | -0.93092 | -0.71294 | -0.63661 | -0.73264 | -0.6194 | -0.76375 | -0.91018 | -0.98784
25 | -0.29133 | -0.17444 | -0.22271 | -0.17364 | -0.20522 | -0.10689 | -0.36022 | -0.28896 | -0.21215 | -0.25463 | -0.26371 | -0.23778 | 0.12028 | 0.058644 | -0.3348 | -0.1105 | -0.12862 | -0.075619 | 0.0034927 | 0.22751 | 0.5229 | 0.5055 | 0.47973 | 0.50389
26 | 0.26215 | 0.23925 | 0.18169 | 0.16377 | 0.15513 | 0.19097 | 0.61627 | 0.82307 | 1.0882 | 1.0272 | 0.99186 | 0.97943 | 1.0586 | 0.98153 | 0.91054 | 0.82087 | 0.81255 | 0.83996 | 0.68467 | 0.64028 | 0.67873 | 0.47498 | 0.20638 | 0.22782
27 | 0.27524 | 0.30776 | 0.28337 | 0.29144 | 0.28003 | 0.29325 | 0.30069 | 0.56982 | 0.67583 | 0.64534 | 0.62855 | 0.6237 | 0.64964 | 0.65396 | 0.45484 | 0.5771 | 0.58421 | 0.55422 | 0.44674 | 0.40117 | 0.42485 | 0.42736 | 0.29497 | 0.28551
28 | 0.0098464 | -0.049647 | -0.059549 | -0.078308 | -0.10365 | -0.084087 | -0.096229 | 0.25214 | 0.32088 | 0.40776 | 0.24002 | 0.21158 | 0.14897 | 0.19971 | 0.086281 | 0.074607 | 0.088094 | 0.15813 | 0.30639 | 0.30375 | 0.24872 | 0.1879 | 0.092948 | 0.017077
29 | -1.3892 | -3.3457 | -6.0112 | -5.4475 | -5.5346 | -5.2461 | -0.32853 | 6.4099 | 8.4527 | 8.2141 | 6.9992 | 8.7836 | 7.8546 | 6.8399 | 5.1024 | 3.0606 | 3.928 | 3.4987 | 0.6559 | 2.7848 | 3.9279 | 2.5307 | -2.314 | -4.9126
30 | -0.90626 | -0.9142 | -0.93202 | -0.94146 | -0.95304 | -0.97184 | -0.89444 | -0.60116 | -0.4484 | -0.47756 | -0.60788 | -0.64671 | -0.59771 | -0.65469 | -0.6386 | -0.72296 | -0.8341 | -0.7421 | -0.52471 | -0.46419 | -0.47495 | -0.60277 | -0.75145 | -0.81143
31 | -0.56971 | -0.75196 | -0.88286 | -0.87204 | -0.86014 | -0.95806 | -0.85331 | -0.33053 | 0.1043 | 0.37469 | 0.61193 | 0.64311 | 0.56449 | 0.48003 | 0.31092 | 0.21057 | 0.169 | 0.14873 | 0.1535 | 0.04279 | 0.32651 | 0.14893 | 0.087084 | -0.13814
32 | 0.62494 | 0.70164 | 0.52597 | 0.62607 | 0.66033 | 0.6514 | 0.63098 | 1.1786 | 1.3946 | 1.3642 | 1.2042 | 1.4097 | 1.4985 | 1.342 | 1.1655 | 1.0355 | 1.2879 | 1.2612 | 0.98969 | 0.8999 | 1.0707 | 0.85072 | 0.63689 | 0.71632

## UpFlex, Summer
LoadID | 0 | 1 | 2 | 3 | 4 | 5 | 6 | 7 | 8 | 9 | 10 | 11 | 12 | 13 | 14 | 15 | 16 | 17 | 18 | 19 | 20 | 21 | 22 | 23
1 | 0.18569 | 0.20442 | 0.26607 | 0.30504 | 0.35865 | 0.41924 | 0.37371 | 0.53427 | 0.49013 | 0.55357 | 0.56892 | 0.52772 | 0.49783 | 0.45833 | 0.42217 | 0.37995 | 0.37599 | 0.2979 | 0.24648 | 0.29248 | 0.29801 | 0.34056 | 0.16536 | 0.15877
2 | 0.16712 | 0.18397 | 0.23946 | 0.27453 | 0.32279 | 0.37732 | 0.33634 | 0.48084 | 0.44112 | 0.49822 | 0.51203 | 0.47495 | 0.44805 | 0.41249 | 0.37995 | 0.34195 | 0.33839 | 0.26811 | 0.22183 | 0.26323 | 0.26821 | 0.30651 | 0.14882 | 0.14289
3 | 0.22282 | 0.2453 | 0.31928 | 0.36604 | 0.43038 | 0.50309 | 0.44846 | 0.64112 | 0.58815 | 0.66429 | 0.68271 | 0.63327 | 0.5974 | 0.54999 | 0.5066 | 0.45594 | 0.45119 | 0.35748 | 0.29577 | 0.35097 | 0.35761 | 0.40867 | 0.19843 | 0.19052
4 | 0.11141 | 0.12265 | 0.15964 | 0.18302 | 0.21519 | 0.25154 | 0.22423 | 0.32056 | 0.29408 | 0.33214 | 0.34135 | 0.31663 | 0.2987 | 0.275 | 0.2533 | 0.22797 | 0.22559 | 0.17874 | 0.14789 | 0.17549 | 0.1788 | 0.20434 | 0.099217 | 0.095259
5 | 0.11141 | 0.12265 | 0.15964 | 0.18302 | 0.21519 | 0.25154 | 0.22423 | 0.32056 | 0.29408 | 0.33214 | 0.34135 | 0.31663 | 0.2987 | 0.275 | 0.2533 | 0.22797 | 0.22559 | 0.17874 | 0.14789 | 0.17549 | 0.1788 | 0.20434 | 0.099217 | 0.095259
6 | 0.37137 | 0.40883 | 0.53214 | 0.61007 | 0.71731 | 0.83848 | 0.74743 | 1.0685 | 0.98026 | 1.1071 | 1.1378 | 1.0554 | 0.99566 | 0.91665 | 0.84434 | 0.75989 | 0.75198 | 0.5958 | 0.49296 | 0.58496 | 0.59601 | 0.68112 | 0.33072 | 0.31753
7 | 0.37137 | 0.40883 | 0.53214 | 0.61007 | 0.71731 | 0.83848 | 0.74743 | 1.0685 | 0.98026 | 1.1071 | 1.1378 | 1.0554 | 0.99566 | 0.91665 | 0.84434 | 0.75989 | 0.75198 | 0.5958 | 0.49296 | 0.58496 | 0.59601 | 0.68112 | 0.33072 | 0.31753
8 | 0.11141 | 0.12265 | 0.15964 | 0.18302 | 0.21519 | 0.25154 | 0.22423 | 0.32056 | 0.29408 | 0.33214 | 0.34135 | 0.31663 | 0.2987 | 0.275 | 0.2533 | 0.22797 | 0.22559 | 0.17874 | 0.14789 | 0.17549 | 0.1788 | 0.20434 | 0.099217 | 0.095259
9 | 0.11141 | 0.12265 | 0.15964 | 0.18302 | 0.21519 | 0.25154 | 0.22423 | 0.32056 | 0.29408 | 0.33214 | 0.34135 | 0.31663 | 0.2987 | 0.275 | 0.2533 | 0.22797 | 0.22559 | 0.17874 | 0.14789 | 0.17549 | 0.1788 | 0.20434 | 0.099217 | 0.095259
10 | 0.083559 | 0.091987 | 0.11973 | 0.13727 | 0.16139 | 0.18866 | 0.16817 | 0.24042 | 0.22056 | 0.24911 | 0.25602 | 0.23748 | 0.22402 | 0.20625 | 0.18998 | 0.17098 | 0.1692 | 0.13406 | 0.11092 | 0.13162 | 0.1341 | 0.15325 | 0.074412 | 0.071445
11 | 0.11141 | 0.12265 | 0.15964 | 0.18302 | 0.21519 | 0.25154 | 0.22423 | 0.32056 | 0.29408 | 0.33214 | 0.34135 | 0.31663 | 0.2987 | 0.275 | 0.2533 | 0.22797 | 0.22559 | 0.17874 | 0.14789 | 0.17549 | 0.1788 | 0.20434 | 0.099217 | 0.095259
12 | 0.11141 | 0.12265 | 0.15964 | 0.18302 | 0.21519 | 0.25154 | 0.22423 | 0.32056 | 0.29408 | 0.33214 | 0.34135 | 0.31663 | 0.2987 | 0.275 | 0.2533 | 0.22797 | 0.22559 | 0.17874 | 0.14789 | 0.17549 | 0.1788 | 0.20434 | 0.099217 | 0.095259
13 | 0.22282 | 0.2453 | 0.31928 | 0.36604 | 0.43038 | 0.50309 | 0.44846 | 0.64112 | 0.58815 | 0.66429 | 0.68271 | 0.63327 | 0.5974 | 0.54999 | 0.5066 | 0.45594 | 0.45119 | 0.35748 | 0.29577 | 0.35097 | 0.35761 | 0.40867 | 0.19843 | 0.19052
14 | 0.11141 | 0.12265 | 0.15964 | 0.18302 | 0.21519 | 0.25154 | 0.22423 | 0.32056 | 0.29408 | 0.33214 | 0.34135 | 0.31663 | 0.2987 | 0.275 | 0.2533 | 0.22797 | 0.22559 | 0.17874 | 0.14789 | 0.17549 | 0.1788 | 0.20434 | 0.099217 | 0.095259
15 | 0.11141 | 0.12265 | 0.15964 | 0.18302 | 0.21519 | 0.25154 | 0.22423 | 0.32056 | 0.29408 | 0.33214 | 0.34135 | 0.31663 | 0.2987 | 0.275 | 0.2533 | 0.22797 | 0.22559 | 0.17874 | 0.14789 | 0.17549 | 0.1788 | 0.20434 | 0.099217 | 0.095259
16 | 0.11141 | 0.12265 | 0.15964 | 0.18302 | 0.21519 | 0.25154 | 0.22423 | 0.32056 | 0.29408 | 0.33214 | 0.34135 | 0.31663 | 0.2987 | 0.275 | 0.2533 | 0.22797 | 0.22559 | 0.17874 | 0.14789 | 0.17549 | 0.1788 | 0.20434 | 0.099217 | 0.095259
17 | 0.16712 | 0.18397 | 0.23946 | 0.27453 | 0.32279 | 0.37732 | 0.33634 | 0.48084 | 0.44112 | 0.49822 | 0.51203 | 0.47495 | 0.44805 | 0.41249 | 0.37995 | 0.34195 | 0.33839 | 0.26811 | 0.22183 | 0.26323 | 0.26821 | 0.30651 | 0.14882 | 0.14289
18 | 0.16712 | 0.18397 | 0.23946 | 0.27453 | 0.32279 | 0.37732 | 0.33634 | 0.48084 | 0.44112 | 0.49822 | 0.51203 | 0.47495 | 0.44805 | 0.41249 | 0.37995 | 0.34195 | 0.33839 | 0.26811 | 0.22183 | 0.26323 | 0.26821 | 0.30651 | 0.14882 | 0.14289
19 | 0.16712 | 0.18397 | 0.23946 | 0.27453 | 0.32279 | 0.37732 | 0.33634 | 0.48084 | 0.44112 | 0.49822 | 0.51203 | 0.47495 | 0.44805 | 0.41249 | 0.37995 | 0.34195 | 0.33839 | 0.26811 | 0.22183 | 0.26323 | 0.26821 | 0.30651 | 0.14882 | 0.14289
20 | 0.16712 | 0.18397 | 0.23946 | 0.27453 | 0.32279 | 0.37732 | 0.33634 | 0.48084 | 0.44112 | 0.49822 | 0.51203 | 0.47495 | 0.44805 | 0.41249 | 0.37995 | 0.34195 | 0.33839 | 0.26811 | 0.22183 | 0.26323 | 0.26821 | 0.30651 | 0.14882 | 0.14289
21 | 0.16712 | 0.18397 | 0.23946 | 0.27453 | 0.32279 | 0.37732 | 0.33634 | 0.48084 | 0.44112 | 0.49822 | 0.51203 | 0.47495 | 0.44805 | 0.41249 | 0.37995 | 0.34195 | 0.33839 | 0.26811 | 0.22183 | 0.26323 | 0.26821 | 0.30651 | 0.14882 | 0.14289
22 | 0.16712 | 0.18397 | 0.23946 | 0.27453 | 0.32279 | 0.37732 | 0.33634 | 0.48084 | 0.44112 | 0.49822 | 0.51203 | 0.47495 | 0.44805 | 0.41249 | 0.37995 | 0.34195 | 0.33839 | 0.26811 | 0.22183 | 0.26323 | 0.26821 | 0.30651 | 0.14882 | 0.14289
23 | 0.77988 | 0.85855 | 1.1175 | 1.2812 | 1.5063 | 1.7608 | 1.5696 | 2.2439 | 2.0585 | 2.325 | 2.3895 | 2.2164 | 2.0909 | 1.925 | 1.7731 | 1.5958 | 1.5792 | 1.2512 | 1.0352 | 1.2284 | 1.2516 | 1.4304 | 0.69452 | 0.66682
24 | 0.77988 | 0.85855 | 1.1175 | 1.2812 | 1.5063 | 1.7608 | 1.5696 | 2.2439 | 2.0585 | 2.325 | 2.3895 | 2.2164 | 2.0909 | 1.925 | 1.7731 | 1.5958 | 1.5792 | 1.2512 | 1.0352 | 1.2284 | 1.2516 | 1.4304 | 0.69452 | 0.66682
25 | 0.11141 | 0.12265 | 0.15964 | 0.18302 | 0.21519 | 0.25154 | 0.22423 | 0.32056 | 0.29408 | 0.33214 | 0.34135 | 0.31663 | 0.2987 | 0.275 | 0.2533 | 0.22797 | 0.22559 | 0.17874 | 0.14789 | 0.17549 | 0.1788 | 0.20434 | 0.099217 | 0.095259
26 | 0.11141 | 0.12265 | 0.15964 | 0.18302 | 0.21519 | 0.25154 | 0.22423 | 0.32056 | 0.29408 | 0.33214 | 0.34135 | 0.31663 | 0.2987 | 0.275 | 0.2533 | 0.22797 | 0.22559 | 0.17874 | 0.14789 | 0.17549 | 0.1788 | 0.20434 | 0.099217 | 0.095259
27 | 0.11141 | 0.12265 | 0.15964 | 0.18302 | 0.21519 | 0.25154 | 0.22423 | 0.32056 | 0.29408 | 0.33214 | 0.34135 | 0.31663 | 0.2987 | 0.275 | 0.2533 | 0.22797 | 0.22559 | 0.17874 | 0.14789 | 0.17549 | 0.1788 | 0.20434 | 0.099217 | 0.095259
28 | 0.22282 | 0.2453 | 0.31928 | 0.36604 | 0.43038 | 0.50309 | 0.44846 | 0.64112 | 0.58815 | 0.66429 | 0.68271 | 0.63327 | 0.5974 | 0.54999 | 0.5066 | 0.45594 | 0.45119 | 0.35748 | 0.29577 | 0.35097 | 0.35761 | 0.40867 | 0.19843 | 0.19052
29 | 0.37137 | 0.40883 | 0.53214 | 0.61007 | 0.71731 | 0.83848 | 0.74743 | 1.0685 | 0.98026 | 1.1071 | 1.1378 | 1.0554 | 0.99566 | 0.91665 | 0.84434 | 0.75989 | 0.75198 | 0.5958 | 0.49296 | 0.58496 | 0.59601 | 0.68112 | 0.33072 | 0.31753
30 | 0.27853 | 0.30662 | 0.3991 | 0.45755 | 0.53798 | 0.62886 | 0.56057 | 0.8014 | 0.73519 | 0.83036 | 0.85339 | 0.79159 | 0.74675 | 0.68749 | 0.63325 | 0.56992 | 0.56399 | 0.44685 | 0.36972 | 0.43872 | 0.44701 | 0.51084 | 0.24804 | 0.23815
31 | 0.38994 | 0.42927 | 0.55874 | 0.64058 | 0.75317 | 0.8804 | 0.7848 | 1.122 | 1.0293 | 1.1625 | 1.1947 | 1.1082 | 1.0454 | 0.96248 | 0.88655 | 0.79789 | 0.78958 | 0.62559 | 0.5176 | 0.61421 | 0.62582 | 0.71518 | 0.34726 | 0.33341
32 | 0.11141 | 0.12265 | 0.15964 | 0.18302 | 0.21519 | 0.25154 | 0.22423 | 0.32056 | 0.29408 | 0.33214 | 0.34135 | 0.31663 | 0.2987 | 0.275 | 0.2533 | 0.22797 | 0.22559 | 0.17874 | 0.14789 | 0.17549 | 0.1788 | 0.20434 | 0.099217 | 0.095259

## DownFlex, Summer
LoadID | 0 | 1 | 2 | 3 | 4 | 5 | 6 | 7 | 8 | 9 | 10 | 11 | 12 | 13 | 14 | 15 | 16 | 17 | 18 | 19 | 20 | 21 | 22 | 23
1 | 0.51479 | 0.5448 | 0.57529 | 0.60144 | 0.60827 | 0.63628 | 0.63303 | 0.59836 | 0.54214 | 0.79612 | 0.77744 | 0.71588 | 0.69849 | 0.70136 | 0.66813 | 0.61244 | 0.55042 | 0.53067 | 0.33358 | 0.35673 | 0.39002 | 0.39933 | 0.41648 | 0.45971
2 | 0.46331 | 0.49032 | 0.51776 | 0.5413 | 0.54744 | 0.57266 | 0.56973 | 0.53853 | 0.48793 | 0.71651 | 0.6997 | 0.6443 | 0.62864 | 0.63122 | 0.60132 | 0.5512 | 0.49538 | 0.47761 | 0.30022 | 0.32106 | 0.35102 | 0.3594 | 0.37483 | 0.41374
3 | 0.61775 | 0.65376 | 0.69035 | 0.72173 | 0.72992 | 0.76354 | 0.75964 | 0.71803 | 0.65057 | 0.95534 | 0.93293 | 0.85906 | 0.83819 | 0.84163 | 0.80176 | 0.73493 | 0.6605 | 0.63681 | 0.4003 | 0.42808 | 0.46803 | 0.4792 | 0.49977 | 0.55165
4 | 0.30887 | 0.32688 | 0.34518 | 0.36087 | 0.36496 | 0.38177 | 0.37982 | 0.35902 | 0.32528 | 0.47767 | 0.46646 | 0.42953 | 0.41909 | 0.42082 | 0.40088 | 0.36747 | 0.33025 | 0.3184 | 0.20015 | 0.21404 | 0.23401 | 0.2396 | 0.24989 | 0.27583
5 | 0.30887 | 0.32688 | 0.34518 | 0.36087 | 0.36496 | 0.38177 | 0.37982 | 0.35902 | 0.32528 | 0.47767 | 0.46646 | 0.42953 | 0.41909 | 0.42082 | 0.40088 | 0.36747 | 0.33025 | 0.3184 | 0.20015 | 0.21404 | 0.23401 | 0.2396 | 0.24989 | 0.27583
6 | 1.0296 | 1.0896 | 1.1506 | 1.2029 | 1.2165 | 1.2726 | 1.2661 | 1.1967 | 1.0843 | 1.5922 | 1.5549 | 1.4318 | 1.397 | 1.4027 | 1.3363 | 1.2249 | 1.1008 | 1.0613 | 0.66716 | 0.71347 | 0.78005 | 0.79866 | 0.83295 | 0.91942
7 | 1.0296 | 1.0896 | 1.1506 | 1.2029 | 1.2165 | 1.2726 | 1.2661 | 1.1967 | 1.0843 | 1.5922 | 1.5549 | 1.4318 | 1.397 | 1.4027 | 1.3363 | 1.2249 | 1.1008 | 1.0613 | 0.66716 | 0.71347 | 0.78005 | 0.79866 | 0.83295 | 0.91942
8 | 0.30887 | 0.32688 | 0.34518 | 0.36087 | 0.36496 | 0.38177 | 0.37982 | 0.35902 | 0.32528 | 0.47767 | 0.46646 | 0.42953 | 0.41909 | 0.42082 | 0.40088 | 0.36747 | 0.33025 | 0.3184 | 0.20015 | 0.21404 | 0.23401 | 0.2396 | 0.24989 | 0.27583
9 | 0.30887 | 0.32688 | 0.34518 | 0.36087 | 0.36496 | 0.38177 | 0.37982 | 0.35902 | 0.32528 | 0.47767 | 0.46646 | 0.42953 | 0.41909 | 0.42082 | 0.40088 | 0.36747 | 0.33025 | 0.3184 | 0.20015 | 0.21404 | 0.23401 | 0.2396 | 0.24989 | 0.27583
10 | 0.23166 | 0.24516 | 0.25888 | 0.27065 | 0.27372 | 0.28633 | 0.28486 | 0.26926 | 0.24396 | 0.35825 | 0.34985 | 0.32215 | 0.31432 | 0.31561 | 0.30066 | 0.2756 | 0.24769 | 0.2388 | 0.15011 | 0.16053 | 0.17551 | 0.1797 | 0.18741 | 0.20687
11 | 0.30887 | 0.32688 | 0.34518 | 0.36087 | 0.36496 | 0.38177 | 0.37982 | 0.35902 | 0.32528 | 0.47767 | 0.46646 | 0.42953 | 0.41909 | 0.42082 | 0.40088 | 0.36747 | 0.33025 | 0.3184 | 0.20015 | 0.21404 | 0.23401 | 0.2396 | 0.24989 | 0.27583
12 | 0.30887 | 0.32688 | 0.34518 | 0.36087 | 0.36496 | 0.38177 | 0.37982 | 0.35902 | 0.32528 | 0.47767 | 0.46646 | 0.42953 | 0.41909 | 0.42082 | 0.40088 | 0.36747 | 0.33025 | 0.3184 | 0.20015 | 0.21404 | 0.23401 | 0.2396 | 0.24989 | 0.27583
13 | 0.61775 | 0.65376 | 0.69035 | 0.72173 | 0.72992 | 0.76354 | 0.75964 | 0.71803 | 0.65057 | 0.95534 | 0.93293 | 0.85906 | 0.83819 | 0.84163 | 0.80176 | 0.73493 | 0.6605 | 0.63681 | 0.4003 | 0.42808 | 0.46803 | 0.4792 | 0.49977 | 0.55165
14 | 0.30887 | 0.32688 | 0.34518 | 0.36087 | 0.36496 | 0.38177 | 0.37982 | 0.35902 | 0.32528 | 0.47767 | 0.46646 | 0.42953 | 0.41909 | 0.42082 | 0.40088 | 0.36747 | 0.33025 | 0.3184 | 0.20015 | 0.21404 | 0.23401 | 0.2396 | 0.24989 | 0.27583
15 | 0.30887 | 0.32688 | 0.34518 | 0.36087 | 0.36496 | 0.38177 | 0.37982 | 0.35902 | 0.32528 | 0.47767 | 0.46646 | 0.42953 | 0.41909 | 0.42082 | 0.40088 | 0.36747 | 0.33025 | 0.3184 | 0.20015 | 0.21404 | 0.23401 | 0.2396 | 0.24989 | 0.27583
16 | 0.30887 | 0.32688 | 0.34518 | 0.36087 | 0.36496 | 0.38177 | 0.37982 | 0.35902 | 0.32528 | 0.47767 | 0.46646 | 0.42953 | 0.41909 | 0.42082 | 0.40088 | 0.36747 | 0.33025 | 0.3184 | 0.20015 | 0.21404 | 0.23401 | 0.2396 | 0.24989 | 0.27583
17 | 0.46331 | 0.49032 | 0.51776 | 0.5413 | 0.54744 | 0.57266 | 0.56973 | 0.53853 | 0.48793 | 0.71651 | 0.6997 | 0.6443 | 0.62864 | 0.63122 | 0.60132 | 0.5512 | 0.49538 | 0.47761 | 0.30022 | 0.32106 | 0.35102 | 0.3594 | 0.37483 | 0.41374
18 | 0.46331 | 0.49032 | 0.51776 | 0.5413 | 0.54744 | 0.57266 | 0.56973 | 0.53853 | 0.48793 | 0.71651 | 0.6997 | 0.6443 | 0.62864 | 0.63122 | 0.60132 | 0.5512 | 0.49538 | 0.47761 | 0.30022 | 0.32106 | 0.35102 | 0.3594 | 0.37483 | 0.41374
19 | 0.46331 | 0.49032 | 0.51776 | 0.5413 | 0.54744 | 0.57266 | 0.56973 | 0.53853 | 0.48793 | 0.71651 | 0.6997 | 0.6443 | 0.62864 | 0.63122 | 0.60132 | 0.5512 | 0.49538 | 0.47761 | 0.30022 | 0.32106 | 0.35102 | 0.3594 | 0.37483 | 0.41374
20 | 0.46331 | 0.49032 | 0.51776 | 0.5413 | 0.54744 | 0.57266 | 0.56973 | 0.53853 | 0.48793 | 0.71651 | 0.6997 | 0.6443 | 0.62864 | 0.63122 | 0.60132 | 0.5512 | 0.49538 | 0.47761 | 0.30022 | 0.32106 | 0.35102 | 0.3594 | 0.37483 | 0.41374
21 | 0.46331 | 0.49032 | 0.51776 | 0.5413 | 0.54744 | 0.57266 | 0.56973 | 0.53853 | 0.48793 | 0.71651 | 0.6997 | 0.6443 | 0.62864 | 0.63122 | 0.60132 | 0.5512 | 0.49538 | 0.47761 | 0.30022 | 0.32106 | 0.35102 | 0.3594 | 0.37483 | 0.41374
22 | 0.46331 | 0.49032 | 0.51776 | 0.5413 | 0.54744 | 0.57266 | 0.56973 | 0.53853 | 0.48793 | 0.71651 | 0.6997 | 0.6443 | 0.62864 | 0.63122 | 0.60132 | 0.5512 | 0.49538 | 0.47761 | 0.30022 | 0.32106 | 0.35102 | 0.3594 | 0.37483 | 0.41374
23 | 2.1621 | 2.2881 | 2.4162 | 2.5261 | 2.5547 | 2.6724 | 2.6587 | 2.5131 | 2.277 | 3.3437 | 3.2653 | 3.0067 | 2.9337 | 2.9457 | 2.8062 | 2.5723 | 2.3118 | 2.2288 | 1.401 | 1.4983 | 1.6381 | 1.6772 | 1.7492 | 1.9308
24 | 2.1621 | 2.2881 | 2.4162 | 2.5261 | 2.5547 | 2.6724 | 2.6587 | 2.5131 | 2.277 | 3.3437 | 3.2653 | 3.0067 | 2.9337 | 2.9457 | 2.8062 | 2.5723 | 2.3118 | 2.2288 | 1.401 | 1.4983 | 1.6381 | 1.6772 | 1.7492 | 1.9308
25 | 0.30887 | 0.32688 | 0.34518 | 0.36087 | 0.36496 | 0.38177 | 0.37982 | 0.35902 | 0.32528 | 0.47767 | 0.46646 | 0.42953 | 0.41909 | 0.42082 | 0.40088 | 0.36747 | 0.33025 | 0.3184 | 0.20015 | 0.21404 | 0.23401 | 0.2396 | 0.24989 | 0.27583
26 | 0.30887 | 0.32688 | 0.34518 | 0.36087 | 0.36496 | 0.38177 | 0.37982 | 0.35902 | 0.32528 | 0.47767 | 0.46646 | 0.42953 | 0.41909 | 0.42082 | 0.40088 | 0.36747 | 0.33025 | 0.3184 | 0.20015 | 0.21404 | 0.23401 | 0.2396 | 0.24989 | 0.27583
27 | 0.30887 | 0.32688 | 0.34518 | 0.36087 | 0.36496 | 0.38177 | 0.37982 | 0.35902 | 0.32528 | 0.47767 | 0.46646 | 0.42953 | 0.41909 | 0.42082 | 0.40088 | 0.36747 | 0.33025 | 0.3184 | 0.20015 | 0.21404 | 0.23401 | 0.2396 | 0.24989 | 0.27583
28 | 0.61775 | 0.65376 | 0.69035 | 0.72173 | 0.72992 | 0.76354 | 0.75964 | 0.71803 | 0.65057 | 0.95534 | 0.93293 | 0.85906 | 0.83819 | 0.84163 | 0.80176 | 0.73493 | 0.6605 | 0.63681 | 0.4003 | 0.42808 | 0.46803 | 0.4792 | 0.49977 | 0.55165
29 | 1.0296 | 1.0896 | 1.1506 | 1.2029 | 1.2165 | 1.2726 | 1.2661 | 1.1967 | 1.0843 | 1.5922 | 1.5549 | 1.4318 | 1.397 | 1.4027 | 1.3363 | 1.2249 | 1.1008 | 1.0613 | 0.66716 | 0.71347 | 0.78005 | 0.79866 | 0.83295 | 0.91942
30 | 0.77218 | 0.81719 | 0.86294 | 0.90216 | 0.9124 | 0.95443 | 0.94955 | 0.89754 | 0.81321 | 1.1942 | 1.1662 | 1.0738 | 1.0477 | 1.052 | 1.0022 | 0.91866 | 0.82563 | 0.79601 | 0.50037 | 0.5351 | 0.58504 | 0.599 | 0.62471 | 0.68957
31 | 1.0811 | 1.1441 | 1.2081 | 1.263 | 1.2774 | 1.3362 | 1.3294 | 1.2566 | 1.1385 | 1.6718 | 1.6326 | 1.5034 | 1.4668 | 1.4729 | 1.4031 | 1.2861 | 1.1559 | 1.1144 | 0.70052 | 0.74914 | 0.81905 | 0.83859 | 0.8746 | 0.96539
32 | 0.30887 | 0.32688 | 0.34518 | 0.36087 | 0.36496 | 0.38177 | 0.37982 | 0.35902 | 0.32528 | 0.47767 | 0.46646 | 0.42953 | 0.41909 | 0.42082 | 0.40088 | 0.36747 | 0.33025 | 0.3184 | 0.20015 | 0.21404 | 0.23401 | 0.2396 | 0.24989 | 0.27583

## Pg, Summer, S1
GenID | 0 | 1 | 2 | 3 | 4 | 5 | 6 | 7 | 8 | 9 | 10 | 11 | 12 | 13 | 14 | 15 | 16 | 17 | 18 | 19 | 20 | 21 | 22 | 23
1 | 0 | 0 | 0 | 0 | 0 | 0 | 0 | 0 | 0 | 0 | 0 | 0 | 0 | 0 | 0 | 0 | 0 | 0 | 0 | 0 | 0 | 0 | 0 | 0
2 | 5.894 | 5.3055 | 5.4673 | 5.3689 | 4.6045 | 4.359 | 4.8052 | 4.3712 | 3.5934 | 2.5975 | 2.6658 | 1.6526 | 1.3547 | 1.4412 | 1.9245 | 2.4343 | 2.8729 | 3.9457 | 3.5889 | 3.1873 | 4.7387 | 5.1009 | 4.9566 | 7.2358
3 | 0 | 0 | 0 | 0 | 0 | 0 | 0 | 0 | 0 | 0 | 0 | 0 | 0 | 0 | 0 | 0 | 0 | 0 | 0 | 0 | 0 | 0 | 0 | 0
4 | 0 | 0 | 0 | 0 | 0 | 0 | 0 | 0 | 0 | 0 | 0 | 0 | 0 | 0 | 0 | 0 | 0 | 0 | 0 | 0 | 0 | 0 | 0 | 0
5 | 0 | 0 | 0.00029637 | 0 | 0 | 0 | 0 | 0.17306 | 3.5986 | 9.5376 | 11.9948 | 12.4003 | 13.5697 | 13.218 | 11.1114 | 7.1114 | 1.7798 | 0.013911 | 0.0011785 | 0.00087995 | 0 | 0 | 0 | 0
6 | 0 | 0 | 0 | 0 | 0 | 0 | 0 | 0 | 0 | 0 | 0 | 0 | 0 | 0 | 0 | 0 | 0 | 0 | 0 | 0 | 0 | 0 | 0 | 0
7 | 0 | 0 | 0 | 0 | 0 | 0 | 0 | 0 | 0 | 0 | 0 | 0 | 0 | 0 | 0 | 0 | 0 | 0 | 0 | 0 | 0 | 0 | 0 | 0

## Pg, Summer, S2
GenID | 0 | 1 | 2 | 3 | 4 | 5 | 6 | 7 | 8 | 9 | 10 | 11 | 12 | 13 | 14 | 15 | 16 | 17 | 18 | 19 | 20 | 21 | 22 | 23
1 | 0 | 0 | 0 | 0 | 0 | 0 | 0 | 0 | 0 | 0 | 0 | 0 | 0 | 0 | 0 | 0 | 0 | 0 | 0 | 0 | 0 | 0 | 0 | 0
2 | 7.7917 | 6.3948 | 5.7895 | 5.0771 | 4.5513 | 3.8876 | 3.643 | 3.3887 | 3.1832 | 3.5536 | 3.3229 | 3.8401 | 4.2259 | 4.062 | 4.6367 | 4.0863 | 3.8579 | 3.9716 | 3.8111 | 3.9987 | 3.7472 | 3.1825 | 3.5746 | 3.4203
3 | 0 | 0 | 0 | 0 | 0 | 0 | 0 | 0 | 0 | 0 | 0 | 0 | 0 | 0 | 0 | 0 | 0 | 0 | 0 | 0 | 0 | 0 | 0 | 0
4 | 0 | 0 | 0 | 0 | 0 | 0 | 0 | 0 | 0 | 0 | 0 | 0 | 0 | 0 | 0 | 0 | 0 | 0 | 0 | 0 | 0 | 0 | 0 | 0
5 | 0 | 0 | 0.00029872 | 0 | 0 | 0 | 0 | 0.18164 | 3.5986 | 9.3898 | 11.718 | 13.0152 | 13.2565 | 13.0131 | 11.1114 | 7.3427 | 1.7939 | 0.014021 | 0.0012071 | 0.00092359 | 0 | 0 | 0 | 0
6 | 0 | 0 | 0 | 0 | 0 | 0 | 0 | 0 | 0 | 0 | 0 | 0 | 0 | 0 | 0 | 0 | 0 | 0 | 0 | 0 | 0 | 0 | 0 | 0
7 | 0 | 0 | 0 | 0 | 0 | 0 | 0 | 0 | 0 | 0 | 0 | 0 | 0 | 0 | 0 | 0 | 0 | 0 | 0 | 0 | 0 | 0 | 0 | 0

## Pg, Summer, S3
GenID | 0 | 1 | 2 | 3 | 4 | 5 | 6 | 7 | 8 | 9 | 10 | 11 | 12 | 13 | 14 | 15 | 16 | 17 | 18 | 19 | 20 | 21 | 22 | 23
1 | 0 | 0 | 0 | 0 | 0 | 0 | 0 | 0 | 0 | 0 | 0 | 0 | 0 | 0 | 0 | 0 | 0 | 0 | 0 | 0 | 0 | 0 | 0 | 0
2 | 6.7303 | 6.2552 | 7.5434 | 7.6659 | 6.8304 | 6.0264 | 4.3933 | 3.7623 | 3.889 | 3.6535 | 3.9956 | 4.1501 | 3.4118 | 3.6119 | 4.6318 | 6.0341 | 5.9074 | 6.3578 | 6.18 | 6.9851 | 7.073 | 6.832 | 6.2835 | 6.113
3 | 0 | 0 | 0 | 0 | 0 | 0 | 0 | 0 | 0 | 0 | 0 | 0 | 0 | 0 | 0 | 0 | 0 | 0 | 0 | 0 | 0 | 0 | 0 | 0
4 | 0 | 0 | 0 | 0 | 0 | 0 | 0 | 0 | 0 | 0 | 0 | 0 | 0 | 0 | 0 | 0 | 0 | 0 | 0 | 0 | 0 | 0 | 0 | 0
5 | 0 | 0 | 0.0002901 | 0 | 0 | 0 | 0 | 0.17292 | 3.5086 | 9.2271 | 11.56 | 12.39 | 13.0778 | 12.7877 | 10.8336 | 7.0464 | 1.7422 | 0.013617 | 0.001163 | 0.00087922 | 0 | 0 | 0 | 0
6 | 0 | 0 | 0 | 0 | 0 | 0 | 0 | 0 | 0 | 0 | 0 | 0 | 0 | 0 | 0 | 0 | 0 | 0 | 0 | 0 | 0 | 0 | 0 | 0
7 | 0 | 0 | 0 | 0 | 0 | 0 | 0 | 0 | 0 | 0 | 0 | 0 | 0 | 0 | 0 | 0 | 0 | 0 | 0 | 0 | 0 | 0 | 0 | 0

## Pg, Summer, S4
GenID | 0 | 1 | 2 | 3 | 4 | 5 | 6 | 7 | 8 | 9 | 10 | 11 | 12 | 13 | 14 | 15 | 16 | 17 | 18 | 19 | 20 | 21 | 22 | 23
1 | 0 | 0 | 0 | 0 | 0 | 0 | 0 | 0 | 0 | 0 | 0 | 0 | 0 | 0 | 0 | 0 | 0 | 0 | 0 | 0 | 0 | 0 | 0 | 0
2 | 5.894 | 5.3055 | 5.4673 | 5.3689 | 4.6045 | 4.359 | 4.8052 | 4.3712 | 3.5934 | 2.5975 | 2.6658 | 1.6526 | 1.3547 | 1.4412 | 1.9245 | 2.4343 | 2.8729 | 3.9457 | 3.5889 | 3.1873 | 4.7387 | 5.1009 | 4.9566 | 7.2358
3 | 0 | 0 | 0 | 0 | 0 | 0 | 0 | 0 | 0 | 0 | 0 | 0 | 0 | 0 | 0 | 0 | 0 | 0 | 0 | 0 | 0 | 0 | 0 | 0
4 | 0 | 0 | 0 | 0 | 0 | 0 | 0 | 0 | 0 | 0 | 0 | 0 | 0 | 0 | 0 | 0 | 0 | 0 | 0 | 0 | 0 | 0 | 0 | 0
5 | 0 | 0 | 0.00029637 | 0 | 0 | 0 | 0 | 0.17306 | 3.5986 | 9.5376 | 11.9948 | 12.4003 | 13.5697 | 13.218 | 11.1114 | 7.1114 | 1.7798 | 0.013911 | 0.0011785 | 0.00087995 | 0 | 0 | 0 | 0
6 | 0 | 0 | 0 | 0 | 0 | 0 | 0 | 0 | 0 | 0 | 0 | 0 | 0 | 0 | 0 | 0 | 0 | 0 | 0 | 0 | 0 | 0 | 0 | 0
7 | 0 | 0 | 0 | 0 | 0 | 0 | 0 | 0 | 0 | 0 | 0 | 0 | 0 | 0 | 0 | 0 | 0 | 0 | 0 | 0 | 0 | 0 | 0 | 0

## Pg, Summer, S5
GenID | 0 | 1 | 2 | 3 | 4 | 5 | 6 | 7 | 8 | 9 | 10 | 11 | 12 | 13 | 14 | 15 | 16 | 17 | 18 | 19 | 20 | 21 | 22 | 23
1 | 0 | 0 | 0 | 0 | 0 | 0 | 0 | 0 | 0 | 0 | 0 | 0 | 0 | 0 | 0 | 0 | 0 | 0 | 0 | 0 | 0 | 0 | 0 | 0
2 | 7.7917 | 6.3948 | 5.7895 | 5.0771 | 4.5513 | 3.8876 | 3.643 | 3.3887 | 3.1832 | 3.5536 | 3.3229 | 3.8401 | 4.2259 | 4.062 | 4.6367 | 4.0863 | 3.8579 | 3.9716 | 3.8111 | 3.9987 | 3.7472 | 3.1825 | 3.5746 | 3.4203
3 | 0 | 0 | 0 | 0 | 0 | 0 | 0 | 0 | 0 | 0 | 0 | 0 | 0 | 0 | 0 | 0 | 0 | 0 | 0 | 0 | 0 | 0 | 0 | 0
4 | 0 | 0 | 0 | 0 | 0 | 0 | 0 | 0 | 0 | 0 | 0 | 0 | 0 | 0 | 0 | 0 | 0 | 0 | 0 | 0 | 0 | 0 | 0 | 0
5 | 0 | 0 | 0.00029872 | 0 | 0 | 0 | 0 | 0.18164 | 3.5986 | 9.3898 | 11.718 | 13.0152 | 13.2565 | 13.0131 | 11.1114 | 7.3427 | 1.7939 | 0.014021 | 0.0012071 | 0.00092359 | 0 | 0 | 0 | 0
6 | 0 | 0 | 0 | 0 | 0 | 0 | 0 | 0 | 0 | 0 | 0 | 0 | 0 | 0 | 0 | 0 | 0 | 0 | 0 | 0 | 0 | 0 | 0 | 0
7 | 0 | 0 | 0 | 0 | 0 | 0 | 0 | 0 | 0 | 0 | 0 | 0 | 0 | 0 | 0 | 0 | 0 | 0 | 0 | 0 | 0 | 0 | 0 | 0

## Pg, Summer, S6
GenID | 0 | 1 | 2 | 3 | 4 | 5 | 6 | 7 | 8 | 9 | 10 | 11 | 12 | 13 | 14 | 15 | 16 | 17 | 18 | 19 | 20 | 21 | 22 | 23
1 | 0 | 0 | 0 | 0 | 0 | 0 | 0 | 0 | 0 | 0 | 0 | 0 | 0 | 0 | 0 | 0 | 0 | 0 | 0 | 0 | 0 | 0 | 0 | 0
2 | 6.7303 | 6.2552 | 7.5434 | 7.6659 | 6.8304 | 6.0264 | 4.3933 | 3.7623 | 3.889 | 3.6535 | 3.9956 | 4.1501 | 3.4118 | 3.6119 | 4.6318 | 6.0341 | 5.9074 | 6.3578 | 6.18 | 6.9851 | 7.073 | 6.832 | 6.2835 | 6.113
3 | 0 | 0 | 0 | 0 | 0 | 0 | 0 | 0 | 0 | 0 | 0 | 0 | 0 | 0 | 0 | 0 | 0 | 0 | 0 | 0 | 0 | 0 | 0 | 0
4 | 0 | 0 | 0 | 0 | 0 | 0 | 0 | 0 | 0 | 0 | 0 | 0 | 0 | 0 | 0 | 0 | 0 | 0 | 0 | 0 | 0 | 0 | 0 | 0
5 | 0 | 0 | 0.0002901 | 0 | 0 | 0 | 0 | 0.17292 | 3.5086 | 9.2271 | 11.56 | 12.39 | 13.0778 | 12.7877 | 10.8336 | 7.0464 | 1.7422 | 0.013617 | 0.001163 | 0.00087922 | 0 | 0 | 0 | 0
6 | 0 | 0 | 0 | 0 | 0 | 0 | 0 | 0 | 0 | 0 | 0 | 0 | 0 | 0 | 0 | 0 | 0 | 0 | 0 | 0 | 0 | 0 | 0 | 0
7 | 0 | 0 | 0 | 0 | 0 | 0 | 0 | 0 | 0 | 0 | 0 | 0 | 0 | 0 | 0 | 0 | 0 | 0 | 0 | 0 | 0 | 0 | 0 | 0

## Pg, Summer, S7
GenID | 0 | 1 | 2 | 3 | 4 | 5 | 6 | 7 | 8 | 9 | 10 | 11 | 12 | 13 | 14 | 15 | 16 | 17 | 18 | 19 | 20 | 21 | 22 | 23
1 | 0 | 0 | 0 | 0 | 0 | 0 | 0 | 0 | 0 | 0 | 0 | 0 | 0 | 0 | 0 | 0 | 0 | 0 | 0 | 0 | 0 | 0 | 0 | 0
2 | 5.894 | 5.3055 | 5.4673 | 5.3689 | 4.6045 | 4.359 | 4.8052 | 4.3712 | 3.5934 | 2.5975 | 2.6658 | 1.6526 | 1.3547 | 1.4412 | 1.9245 | 2.4343 | 2.8729 | 3.9457 | 3.5889 | 3.1873 | 4.7387 | 5.1009 | 4.9566 | 7.2358
3 | 0 | 0 | 0 | 0 | 0 | 0 | 0 | 0 | 0 | 0 | 0 | 0 | 0 | 0 | 0 | 0 | 0 | 0 | 0 | 0 | 0 | 0 | 0 | 0
4 | 0 | 0 | 0 | 0 | 0 | 0 | 0 | 0 | 0 | 0 | 0 | 0 | 0 | 0 | 0 | 0 | 0 | 0 | 0 | 0 | 0 | 0 | 0 | 0
5 | 0 | 0 | 0.00029637 | 0 | 0 | 0 | 0 | 0.17306 | 3.5986 | 9.5376 | 11.9948 | 12.4003 | 13.5697 | 13.218 | 11.1114 | 7.1114 | 1.7798 | 0.013911 | 0.0011785 | 0.00087995 | 0 | 0 | 0 | 0
6 | 0 | 0 | 0 | 0 | 0 | 0 | 0 | 0 | 0 | 0 | 0 | 0 | 0 | 0 | 0 | 0 | 0 | 0 | 0 | 0 | 0 | 0 | 0 | 0
7 | 0 | 0 | 0 | 0 | 0 | 0 | 0 | 0 | 0 | 0 | 0 | 0 | 0 | 0 | 0 | 0 | 0 | 0 | 0 | 0 | 0 | 0 | 0 | 0

## Pg, Summer, S8
GenID | 0 | 1 | 2 | 3 | 4 | 5 | 6 | 7 | 8 | 9 | 10 | 11 | 12 | 13 | 14 | 15 | 16 | 17 | 18 | 19 | 20 | 21 | 22 | 23
1 | 0 | 0 | 0 | 0 | 0 | 0 | 0 | 0 | 0 | 0 | 0 | 0 | 0 | 0 | 0 | 0 | 0 | 0 | 0 | 0 | 0 | 0 | 0 | 0
2 | 7.7917 | 6.3948 | 5.7895 | 5.0771 | 4.5513 | 3.8876 | 3.643 | 3.3887 | 3.1832 | 3.5536 | 3.3229 | 3.8401 | 4.2259 | 4.062 | 4.6367 | 4.0863 | 3.8579 | 3.9716 | 3.8111 | 3.9987 | 3.7472 | 3.1825 | 3.5746 | 3.4203
3 | 0 | 0 | 0 | 0 | 0 | 0 | 0 | 0 | 0 | 0 | 0 | 0 | 0 | 0 | 0 | 0 | 0 | 0 | 0 | 0 | 0 | 0 | 0 | 0
4 | 0 | 0 | 0 | 0 | 0 | 0 | 0 | 0 | 0 | 0 | 0 | 0 | 0 | 0 | 0 | 0 | 0 | 0 | 0 | 0 | 0 | 0 | 0 | 0
5 | 0 | 0 | 0.00029872 | 0 | 0 | 0 | 0 | 0.18164 | 3.5986 | 9.3898 | 11.718 | 13.0152 | 13.2565 | 13.0131 | 11.1114 | 7.3427 | 1.7939 | 0.014021 | 0.0012071 | 0.00092359 | 0 | 0 | 0 | 0
6 | 0 | 0 | 0 | 0 | 0 | 0 | 0 | 0 | 0 | 0 | 0 | 0 | 0 | 0 | 0 | 0 | 0 | 0 | 0 | 0 | 0 | 0 | 0 | 0
7 | 0 | 0 | 0 | 0 | 0 | 0 | 0 | 0 | 0 | 0 | 0 | 0 | 0 | 0 | 0 | 0 | 0 | 0 | 0 | 0 | 0 | 0 | 0 | 0

## Pg, Summer, S9
GenID | 0 | 1 | 2 | 3 | 4 | 5 | 6 | 7 | 8 | 9 | 10 | 11 | 12 | 13 | 14 | 15 | 16 | 17 | 18 | 19 | 20 | 21 | 22 | 23
1 | 0 | 0 | 0 | 0 | 0 | 0 | 0 | 0 | 0 | 0 | 0 | 0 | 0 | 0 | 0 | 0 | 0 | 0 | 0 | 0 | 0 | 0 | 0 | 0
2 | 6.7303 | 6.2552 | 7.5434 | 7.6659 | 6.8304 | 6.0264 | 4.3933 | 3.7623 | 3.889 | 3.6535 | 3.9956 | 4.1501 | 3.4118 | 3.6119 | 4.6318 | 6.0341 | 5.9074 | 6.3578 | 6.18 | 6.9851 | 7.073 | 6.832 | 6.2835 | 6.113
3 | 0 | 0 | 0 | 0 | 0 | 0 | 0 | 0 | 0 | 0 | 0 | 0 | 0 | 0 | 0 | 0 | 0 | 0 | 0 | 0 | 0 | 0 | 0 | 0
4 | 0 | 0 | 0 | 0 | 0 | 0 | 0 | 0 | 0 | 0 | 0 | 0 | 0 | 0 | 0 | 0 | 0 | 0 | 0 | 0 | 0 | 0 | 0 | 0
5 | 0 | 0 | 0.0002901 | 0 | 0 | 0 | 0 | 0.17292 | 3.5086 | 9.2271 | 11.56 | 12.39 | 13.0778 | 12.7877 | 10.8336 | 7.0464 | 1.7422 | 0.013617 | 0.001163 | 0.00087922 | 0 | 0 | 0 | 0
6 | 0 | 0 | 0 | 0 | 0 | 0 | 0 | 0 | 0 | 0 | 0 | 0 | 0 | 0 | 0 | 0 | 0 | 0 | 0 | 0 | 0 | 0 | 0 | 0
7 | 0 | 0 | 0 | 0 | 0 | 0 | 0 | 0 | 0 | 0 | 0 | 0 | 0 | 0 | 0 | 0 | 0 | 0 | 0 | 0 | 0 | 0 | 0 | 0

## Qg, Summer, S1
GenID | 0 | 1 | 2 | 3 | 4 | 5 | 6 | 7 | 8 | 9 | 10 | 11 | 12 | 13 | 14 | 15 | 16 | 17 | 18 | 19 | 20 | 21 | 22 | 23
1 | 0 | 0 | 0 | 0 | 0 | 0 | 0 | 0 | 0 | 0 | 0 | 0 | 0 | 0 | 0 | 0 | 0 | 0 | 0 | 0 | 0 | 0 | 0 | 0
2 | 0 | 0 | 0 | 0 | 0 | 0 | 0 | 0 | 0 | 0 | 0 | 0 | 0 | 0 | 0 | 0 | 0 | 0 | 0 | 0 | 0 | 0 | 0 | 0
3 | 0 | 0 | 0 | 0 | 0 | 0 | 0 | 0 | 0 | 0 | 0 | 0 | 0 | 0 | 0 | 0 | 0 | 0 | 0 | 0 | 0 | 0 | 0 | 0
4 | 0 | 0 | 0 | 0 | 0 | 0 | 0 | 0 | 0 | 0 | 0 | 0 | 0 | 0 | 0 | 0 | 0 | 0 | 0 | 0 | 0 | 0 | 0 | 0
5 | 0 | 0 | 0 | 0 | 0 | 0 | 0 | 0 | 0 | 0 | 0 | 0 | 0 | 0 | 0 | 0 | 0 | 0 | 0 | 0 | 0 | 0 | 0 | 0
6 | 0 | 0 | 0 | 0 | 0 | 0 | 0 | 0 | 0 | 0 | 0 | 0 | 0 | 0 | 0 | 0 | 0 | 0 | 0 | 0 | 0 | 0 | 0 | 0
7 | 0 | 0 | 0 | 0 | 0 | 0 | 0 | 0 | 0 | 0 | 0 | 0 | 0 | 0 | 0 | 0 | 0 | 0 | 0 | 0 | 0 | 0 | 0 | 0

## Qg, Summer, S2
GenID | 0 | 1 | 2 | 3 | 4 | 5 | 6 | 7 | 8 | 9 | 10 | 11 | 12 | 13 | 14 | 15 | 16 | 17 | 18 | 19 | 20 | 21 | 22 | 23
1 | 0 | 0 | 0 | 0 | 0 | 0 | 0 | 0 | 0 | 0 | 0 | 0 | 0 | 0 | 0 | 0 | 0 | 0 | 0 | 0 | 0 | 0 | 0 | 0
2 | 0 | 0 | 0 | 0 | 0 | 0 | 0 | 0 | 0 | 0 | 0 | 0 | 0 | 0 | 0 | 0 | 0 | 0 | 0 | 0 | 0 | 0 | 0 | 0
3 | 0 | 0 | 0 | 0 | 0 | 0 | 0 | 0 | 0 | 0 | 0 | 0 | 0 | 0 | 0 | 0 | 0 | 0 | 0 | 0 | 0 | 0 | 0 | 0
4 | 0 | 0 | 0 | 0 | 0 | 0 | 0 | 0 | 0 | 0 | 0 | 0 | 0 | 0 | 0 | 0 | 0 | 0 | 0 | 0 | 0 | 0 | 0 | 0
5 | 0 | 0 | 0 | 0 | 0 | 0 | 0 | 0 | 0 | 0 | 0 | 0 | 0 | 0 | 0 | 0 | 0 | 0 | 0 | 0 | 0 | 0 | 0 | 0
6 | 0 | 0 | 0 | 0 | 0 | 0 | 0 | 0 | 0 | 0 | 0 | 0 | 0 | 0 | 0 | 0 | 0 | 0 | 0 | 0 | 0 | 0 | 0 | 0
7 | 0 | 0 | 0 | 0 | 0 | 0 | 0 | 0 | 0 | 0 | 0 | 0 | 0 | 0 | 0 | 0 | 0 | 0 | 0 | 0 | 0 | 0 | 0 | 0

## Qg, Summer, S3
GenID | 0 | 1 | 2 | 3 | 4 | 5 | 6 | 7 | 8 | 9 | 10 | 11 | 12 | 13 | 14 | 15 | 16 | 17 | 18 | 19 | 20 | 21 | 22 | 23
1 | 0 | 0 | 0 | 0 | 0 | 0 | 0 | 0 | 0 | 0 | 0 | 0 | 0 | 0 | 0 | 0 | 0 | 0 | 0 | 0 | 0 | 0 | 0 | 0
2 | 0 | 0 | 0 | 0 | 0 | 0 | 0 | 0 | 0 | 0 | 0 | 0 | 0 | 0 | 0 | 0 | 0 | 0 | 0 | 0 | 0 | 0 | 0 | 0
3 | 0 | 0 | 0 | 0 | 0 | 0 | 0 | 0 | 0 | 0 | 0 | 0 | 0 | 0 | 0 | 0 | 0 | 0 | 0 | 0 | 0 | 0 | 0 | 0
4 | 0 | 0 | 0 | 0 | 0 | 0 | 0 | 0 | 0 | 0 | 0 | 0 | 0 | 0 | 0 | 0 | 0 | 0 | 0 | 0 | 0 | 0 | 0 | 0
5 | 0 | 0 | 0 | 0 | 0 | 0 | 0 | 0 | 0 | 0 | 0 | 0 | 0 | 0 | 0 | 0 | 0 | 0 | 0 | 0 | 0 | 0 | 0 | 0
6 | 0 | 0 | 0 | 0 | 0 | 0 | 0 | 0 | 0 | 0 | 0 | 0 | 0 | 0 | 0 | 0 | 0 | 0 | 0 | 0 | 0 | 0 | 0 | 0
7 | 0 | 0 | 0 | 0 | 0 | 0 | 0 | 0 | 0 | 0 | 0 | 0 | 0 | 0 | 0 | 0 | 0 | 0 | 0 | 0 | 0 | 0 | 0 | 0

## Qg, Summer, S4
GenID | 0 | 1 | 2 | 3 | 4 | 5 | 6 | 7 | 8 | 9 | 10 | 11 | 12 | 13 | 14 | 15 | 16 | 17 | 18 | 19 | 20 | 21 | 22 | 23
1 | 0 | 0 | 0 | 0 | 0 | 0 | 0 | 0 | 0 | 0 | 0 | 0 | 0 | 0 | 0 | 0 | 0 | 0 | 0 | 0 | 0 | 0 | 0 | 0
2 | 0 | 0 | 0 | 0 | 0 | 0 | 0 | 0 | 0 | 0 | 0 | 0 | 0 | 0 | 0 | 0 | 0 | 0 | 0 | 0 | 0 | 0 | 0 | 0
3 | 0 | 0 | 0 | 0 | 0 | 0 | 0 | 0 | 0 | 0 | 0 | 0 | 0 | 0 | 0 | 0 | 0 | 0 | 0 | 0 | 0 | 0 | 0 | 0
4 | 0 | 0 | 0 | 0 | 0 | 0 | 0 | 0 | 0 | 0 | 0 | 0 | 0 | 0 | 0 | 0 | 0 | 0 | 0 | 0 | 0 | 0 | 0 | 0
5 | 0 | 0 | 0 | 0 | 0 | 0 | 0 | 0 | 0 | 0 | 0 | 0 | 0 | 0 | 0 | 0 | 0 | 0 | 0 | 0 | 0 | 0 | 0 | 0
6 | 0 | 0 | 0 | 0 | 0 | 0 | 0 | 0 | 0 | 0 | 0 | 0 | 0 | 0 | 0 | 0 | 0 | 0 | 0 | 0 | 0 | 0 | 0 | 0
7 | 0 | 0 | 0 | 0 | 0 | 0 | 0 | 0 | 0 | 0 | 0 | 0 | 0 | 0 | 0 | 0 | 0 | 0 | 0 | 0 | 0 | 0 | 0 | 0

## Qg, Summer, S5
GenID | 0 | 1 | 2 | 3 | 4 | 5 | 6 | 7 | 8 | 9 | 10 | 11 | 12 | 13 | 14 | 15 | 16 | 17 | 18 | 19 | 20 | 21 | 22 | 23
1 | 0 | 0 | 0 | 0 | 0 | 0 | 0 | 0 | 0 | 0 | 0 | 0 | 0 | 0 | 0 | 0 | 0 | 0 | 0 | 0 | 0 | 0 | 0 | 0
2 | 0 | 0 | 0 | 0 | 0 | 0 | 0 | 0 | 0 | 0 | 0 | 0 | 0 | 0 | 0 | 0 | 0 | 0 | 0 | 0 | 0 | 0 | 0 | 0
3 | 0 | 0 | 0 | 0 | 0 | 0 | 0 | 0 | 0 | 0 | 0 | 0 | 0 | 0 | 0 | 0 | 0 | 0 | 0 | 0 | 0 | 0 | 0 | 0
4 | 0 | 0 | 0 | 0 | 0 | 0 | 0 | 0 | 0 | 0 | 0 | 0 | 0 | 0 | 0 | 0 | 0 | 0 | 0 | 0 | 0 | 0 | 0 | 0
5 | 0 | 0 | 0 | 0 | 0 | 0 | 0 | 0 | 0 | 0 | 0 | 0 | 0 | 0 | 0 | 0 | 0 | 0 | 0 | 0 | 0 | 0 | 0 | 0
6 | 0 | 0 | 0 | 0 | 0 | 0 | 0 | 0 | 0 | 0 | 0 | 0 | 0 | 0 | 0 | 0 | 0 | 0 | 0 | 0 | 0 | 0 | 0 | 0
7 | 0 | 0 | 0 | 0 | 0 | 0 | 0 | 0 | 0 | 0 | 0 | 0 | 0 | 0 | 0 | 0 | 0 | 0 | 0 | 0 | 0 | 0 | 0 | 0

## Qg, Summer, S6
GenID | 0 | 1 | 2 | 3 | 4 | 5 | 6 | 7 | 8 | 9 | 10 | 11 | 12 | 13 | 14 | 15 | 16 | 17 | 18 | 19 | 20 | 21 | 22 | 23
1 | 0 | 0 | 0 | 0 | 0 | 0 | 0 | 0 | 0 | 0 | 0 | 0 | 0 | 0 | 0 | 0 | 0 | 0 | 0 | 0 | 0 | 0 | 0 | 0
2 | 0 | 0 | 0 | 0 | 0 | 0 | 0 | 0 | 0 | 0 | 0 | 0 | 0 | 0 | 0 | 0 | 0 | 0 | 0 | 0 | 0 | 0 | 0 | 0
3 | 0 | 0 | 0 | 0 | 0 | 0 | 0 | 0 | 0 | 0 | 0 | 0 | 0 | 0 | 0 | 0 | 0 | 0 | 0 | 0 | 0 | 0 | 0 | 0
4 | 0 | 0 | 0 | 0 | 0 | 0 | 0 | 0 | 0 | 0 | 0 | 0 | 0 | 0 | 0 | 0 | 0 | 0 | 0 | 0 | 0 | 0 | 0 | 0
5 | 0 | 0 | 0 | 0 | 0 | 0 | 0 | 0 | 0 | 0 | 0 | 0 | 0 | 0 | 0 | 0 | 0 | 0 | 0 | 0 | 0 | 0 | 0 | 0
6 | 0 | 0 | 0 | 0 | 0 | 0 | 0 | 0 | 0 | 0 | 0 | 0 | 0 | 0 | 0 | 0 | 0 | 0 | 0 | 0 | 0 | 0 | 0 | 0
7 | 0 | 0 | 0 | 0 | 0 | 0 | 0 | 0 | 0 | 0 | 0 | 0 | 0 | 0 | 0 | 0 | 0 | 0 | 0 | 0 | 0 | 0 | 0 | 0

## Qg, Summer, S7
GenID | 0 | 1 | 2 | 3 | 4 | 5 | 6 | 7 | 8 | 9 | 10 | 11 | 12 | 13 | 14 | 15 | 16 | 17 | 18 | 19 | 20 | 21 | 22 | 23
1 | 0 | 0 | 0 | 0 | 0 | 0 | 0 | 0 | 0 | 0 | 0 | 0 | 0 | 0 | 0 | 0 | 0 | 0 | 0 | 0 | 0 | 0 | 0 | 0
2 | 0 | 0 | 0 | 0 | 0 | 0 | 0 | 0 | 0 | 0 | 0 | 0 | 0 | 0 | 0 | 0 | 0 | 0 | 0 | 0 | 0 | 0 | 0 | 0
3 | 0 | 0 | 0 | 0 | 0 | 0 | 0 | 0 | 0 | 0 | 0 | 0 | 0 | 0 | 0 | 0 | 0 | 0 | 0 | 0 | 0 | 0 | 0 | 0
4 | 0 | 0 | 0 | 0 | 0 | 0 | 0 | 0 | 0 | 0 | 0 | 0 | 0 | 0 | 0 | 0 | 0 | 0 | 0 | 0 | 0 | 0 | 0 | 0
5 | 0 | 0 | 0 | 0 | 0 | 0 | 0 | 0 | 0 | 0 | 0 | 0 | 0 | 0 | 0 | 0 | 0 | 0 | 0 | 0 | 0 | 0 | 0 | 0
6 | 0 | 0 | 0 | 0 | 0 | 0 | 0 | 0 | 0 | 0 | 0 | 0 | 0 | 0 | 0 | 0 | 0 | 0 | 0 | 0 | 0 | 0 | 0 | 0
7 | 0 | 0 | 0 | 0 | 0 | 0 | 0 | 0 | 0 | 0 | 0 | 0 | 0 | 0 | 0 | 0 | 0 | 0 | 0 | 0 | 0 | 0 | 0 | 0

## Qg, Summer, S8
GenID | 0 | 1 | 2 | 3 | 4 | 5 | 6 | 7 | 8 | 9 | 10 | 11 | 12 | 13 | 14 | 15 | 16 | 17 | 18 | 19 | 20 | 21 | 22 | 23
1 | 0 | 0 | 0 | 0 | 0 | 0 | 0 | 0 | 0 | 0 | 0 | 0 | 0 | 0 | 0 | 0 | 0 | 0 | 0 | 0 | 0 | 0 | 0 | 0
2 | 0 | 0 | 0 | 0 | 0 | 0 | 0 | 0 | 0 | 0 | 0 | 0 | 0 | 0 | 0 | 0 | 0 | 0 | 0 | 0 | 0 | 0 | 0 | 0
3 | 0 | 0 | 0 | 0 | 0 | 0 | 0 | 0 | 0 | 0 | 0 | 0 | 0 | 0 | 0 | 0 | 0 | 0 | 0 | 0 | 0 | 0 | 0 | 0
4 | 0 | 0 | 0 | 0 | 0 | 0 | 0 | 0 | 0 | 0 | 0 | 0 | 0 | 0 | 0 | 0 | 0 | 0 | 0 | 0 | 0 | 0 | 0 | 0
5 | 0 | 0 | 0 | 0 | 0 | 0 | 0 | 0 | 0 | 0 | 0 | 0 | 0 | 0 | 0 | 0 | 0 | 0 | 0 | 0 | 0 | 0 | 0 | 0
6 | 0 | 0 | 0 | 0 | 0 | 0 | 0 | 0 | 0 | 0 | 0 | 0 | 0 | 0 | 0 | 0 | 0 | 0 | 0 | 0 | 0 | 0 | 0 | 0
7 | 0 | 0 | 0 | 0 | 0 | 0 | 0 | 0 | 0 | 0 | 0 | 0 | 0 | 0 | 0 | 0 | 0 | 0 | 0 | 0 | 0 | 0 | 0 | 0

## Qg, Summer, S9
GenID | 0 | 1 | 2 | 3 | 4 | 5 | 6 | 7 | 8 | 9 | 10 | 11 | 12 | 13 | 14 | 15 | 16 | 17 | 18 | 19 | 20 | 21 | 22 | 23
1 | 0 | 0 | 0 | 0 | 0 | 0 | 0 | 0 | 0 | 0 | 0 | 0 | 0 | 0 | 0 | 0 | 0 | 0 | 0 | 0 | 0 | 0 | 0 | 0
2 | 0 | 0 | 0 | 0 | 0 | 0 | 0 | 0 | 0 | 0 | 0 | 0 | 0 | 0 | 0 | 0 | 0 | 0 | 0 | 0 | 0 | 0 | 0 | 0
3 | 0 | 0 | 0 | 0 | 0 | 0 | 0 | 0 | 0 | 0 | 0 | 0 | 0 | 0 | 0 | 0 | 0 | 0 | 0 | 0 | 0 | 0 | 0 | 0
4 | 0 | 0 | 0 | 0 | 0 | 0 | 0 | 0 | 0 | 0 | 0 | 0 | 0 | 0 | 0 | 0 | 0 | 0 | 0 | 0 | 0 | 0 | 0 | 0
5 | 0 | 0 | 0 | 0 | 0 | 0 | 0 | 0 | 0 | 0 | 0 | 0 | 0 | 0 | 0 | 0 | 0 | 0 | 0 | 0 | 0 | 0 | 0 | 0
6 | 0 | 0 | 0 | 0 | 0 | 0 | 0 | 0 | 0 | 0 | 0 | 0 | 0 | 0 | 0 | 0 | 0 | 0 | 0 | 0 | 0 | 0 | 0 | 0
7 | 0 | 0 | 0 | 0 | 0 | 0 | 0 | 0 | 0 | 0 | 0 | 0 | 0 | 0 | 0 | 0 | 0 | 0 | 0 | 0 | 0 | 0 | 0 | 0

## GenStatus, Summer
GenID | 0 | 1 | 2 | 3 | 4 | 5 | 6 | 7 | 8 | 9 | 10 | 11 | 12 | 13 | 14 | 15 | 16 | 17 | 18 | 19 | 20 | 21 | 22 | 23
1 | 1 | 1 | 1 | 1 | 1 | 1 | 1 | 1 | 1 | 1 | 1 | 1 | 1 | 1 | 1 | 1 | 1 | 1 | 1 | 1 | 1 | 1 | 1 | 1
2 | 1 | 1 | 1 | 1 | 1 | 1 | 1 | 1 | 1 | 1 | 1 | 1 | 1 | 1 | 1 | 1 | 1 | 1 | 1 | 1 | 1 | 1 | 1 | 1
3 | 1 | 1 | 1 | 1 | 1 | 1 | 1 | 1 | 1 | 1 | 1 | 1 | 1 | 1 | 1 | 1 | 1 | 1 | 1 | 1 | 1 | 1 | 1 | 1
4 | 1 | 1 | 1 | 1 | 1 | 1 | 1 | 1 | 1 | 1 | 1 | 1 | 1 | 1 | 1 | 1 | 1 | 1 | 1 | 1 | 1 | 1 | 1 | 1
5 | 1 | 1 | 1 | 1 | 1 | 1 | 1 | 1 | 1 | 1 | 1 | 1 | 1 | 1 | 1 | 1 | 1 | 1 | 1 | 1 | 1 | 1 | 1 | 1
6 | 1 | 1 | 1 | 1 | 1 | 1 | 1 | 1 | 1 | 1 | 1 | 1 | 1 | 1 | 1 | 1 | 1 | 1 | 1 | 1 | 1 | 1 | 1 | 1
7 | 1 | 1 | 1 | 1 | 1 | 1 | 1 | 1 | 1 | 1 | 1 | 1 | 1 | 1 | 1 | 1 | 1 | 1 | 1 | 1 | 1 | 1 | 1 | 1