## Main
numScenarios | 1 | 100% | 100% | 100% | 100% | 100% | 100% | 100% | 100% | 100%
Year | 2027
Load Scale Factor | 100%
Load Growth (cumul.) | 109.1%
Flex. Load Growth | 123%
RES Installed, [MW] | 30
ESS Installed, [MWh] | 0

## RES installed
GenID | NodeID | Pinst, [MW]
2 | 6 | 15
3 | N/A | 0
4 | N/A | 0
5 | 23 | 15
6 | N/A | 0
7 | N/A | 0

## ES installed
ESS ID | Node ID | Pinst, [MW]
1 | N/A | 0
2 | N/A | 0
3 | N/A | 0

## FL Ratio
LoadID | Ratio, [%]
1 | 2.692%
2 | 2.423%
3 | 3.23%
4 | 1.615%
5 | 1.615%
6 | 5.384%
7 | 5.384%
8 | 1.615%
9 | 1.615%
10 | 1.211%
11 | 1.615%
12 | 1.615%
13 | 3.23%
14 | 1.615%
15 | 1.615%
16 | 1.615%
17 | 2.423%
18 | 2.423%
19 | 2.423%
20 | 2.423%
21 | 2.423%
22 | 2.423%
23 | 11.31%
24 | 11.31%
25 | 1.615%
26 | 1.615%
27 | 1.615%
28 | 3.23%
29 | 5.384%
30 | 4.038%
31 | 5.653%
32 | 1.615%

## FL Characterization
Time | 0 | 1 | 2 | 3 | 4 | 5 | 6 | 7 | 8 | 9 | 10 | 11 | 12 | 13 | 14 | 15 | 16 | 17 | 18 | 19 | 20 | 21 | 22 | 23
FL, [MW] | 6.0466 | 6.2483 | 5.5949 | 5.3032 | 4.3449 | 3.6877 | 4.5097 | 0.78318 | 0.68873 | 1.0041 | 0.59132 | 0.73891 | 1.1772 | 2.169 | 2.3141 | 2.2758 | 1.2766 | 2.6004 | 1.526 | 1.0729 | 1.6293 | 1.007 | 4.5963 | 5.5408
Minimum FL, [MW] | -13.6516 | -14.5981 | -16.4183 | -17.7107 | -18.9302 | -20.6594 | -19.7129 | -22.1128 | -20.056 | -29.459 | -29.1571 | -26.654 | -25.5501 | -24.6682 | -23.2516 | -21.159 | -19.7849 | -17.7056 | -11.2382 | -12.5773 | -13.2947 | -14.2732 | -11.3399 | -12.0498
Maximum FL, [MW] | 13.1517 | 14.0702 | 15.7759 | 16.9753 | 18.0686 | 19.7296 | 18.8097 | 21.2266 | 19.4433 | 22.1862 | 22.3609 | 20.932 | 20.2265 | 19.7066 | 18.4682 | 16.8142 | 15.6637 | 13.9995 | 10.9574 | 12.2645 | 13.0324 | 14.0385 | 10.9237 | 11.6159

## Pc, Winter, S1
LoadID | 0 | 1 | 2 | 3 | 4 | 5 | 6 | 7 | 8 | 9 | 10 | 11 | 12 | 13 | 14 | 15 | 16 | 17 | 18 | 19 | 20 | 21 | 22 | 23
1 | 1.42 | 1.367 | 1.3183 | 1.3581 | 1.3197 | 1.3215 | 1.3337 | 1.7311 | 1.7657 | 1.7489 | 1.7436 | 1.7802 | 1.7611 | 1.7299 | 1.5048 | 1.619 | 1.7601 | 1.7333 | 1.644 | 1.5678 | 1.5567 | 1.4875 | 1.3435 | 1.3144
2 | 0.58048 | 0.57301 | 0.53928 | 0.52887 | 0.50967 | 0.52113 | 0.62981 | 0.6267 | 0.67737 | 0.70496 | 0.69349 | 0.68089 | 0.66746 | 0.66018 | 0.62199 | 0.63863 | 0.67997 | 0.83899 | 0.77606 | 0.7087 | 0.70131 | 0.64165 | 0.67626 | 0.63392
3 | 1.5833 | 1.5068 | 1.4435 | 1.4605 | 1.4417 | 1.607 | 2.5487 | 2.8427 | 2.9658 | 2.8829 | 2.7648 | 2.9448 | 2.7458 | 2.6484 | 2.3047 | 2.2942 | 2.3552 | 2.5832 | 2.3331 | 2.4079 | 2.357 | 2.1996 | 1.9487 | 1.7667
4 | 0.16574 | 0.14515 | 0.13462 | 0.12508 | 0.1117 | 0.14428 | 0.24273 | 0.22413 | 0.24424 | 0.23453 | 0.22598 | 0.21309 | 0.21497 | 0.21959 | 0.21354 | 0.21694 | 0.24803 | 0.385 | 0.333 | 0.27828 | 0.27861 | 0.24086 | 0.24232 | 0.22015
5 | 0.76835 | 0.71095 | 0.6494 | 0.65201 | 0.64916 | 0.71186 | 0.91604 | 0.94654 | 0.97671 | 1.0203 | 1.0419 | 1.0615 | 1.0482 | 1.0144 | 1.0137 | 1.0052 | 1.0557 | 1.2286 | 1.1958 | 1.1629 | 1.1615 | 1.0762 | 1.0173 | 0.94405
6 | 4.2186 | 3.997 | 3.8687 | 3.8965 | 3.8844 | 4.1546 | 4.7115 | 5.461 | 5.7191 | 5.9294 | 5.8123 | 5.9089 | 5.903 | 5.8697 | 5.4858 | 5.4964 | 5.282 | 5.6036 | 5.3756 | 5.268 | 5.1828 | 4.9744 | 4.6635 | 4.4009
7 | 2.1047 | 1.9762 | 1.9271 | 1.8784 | 1.8826 | 2.0934 | 2.6489 | 2.9846 | 3.3776 | 3.4831 | 3.5347 | 3.5427 | 3.4963 | 3.4556 | 3.1741 | 3.097 | 3.2874 | 3.4265 | 3.2609 | 3.1928 | 3.0031 | 2.468 | 2.4742 | 2.3445
8 | 0.47245 | 0.45597 | 0.43755 | 0.4291 | 0.43405 | 0.50342 | 0.80181 | 0.88951 | 0.92202 | 0.92213 | 0.94883 | 0.94482 | 0.89603 | 0.89075 | 0.79402 | 0.71914 | 0.72125 | 0.80502 | 0.77446 | 0.74302 | 0.73696 | 0.6718 | 0.59183 | 0.53803
9 | 0.50358 | 0.50684 | 0.49629 | 0.49157 | 0.4761 | 0.46548 | 0.47876 | 0.41857 | 0.41705 | 0.42214 | 0.41547 | 0.41786 | 0.42494 | 0.44095 | 0.4433 | 0.44268 | 0.42654 | 0.44792 | 0.43057 | 0.42325 | 0.43224 | 0.42219 | 0.48016 | 0.49541
10 | 0.40556 | 0.38242 | 0.36035 | 0.35974 | 0.35051 | 0.38768 | 0.50327 | 0.5348 | 0.58233 | 0.62478 | 0.60547 | 0.60549 | 0.60914 | 0.59456 | 0.5791 | 0.54712 | 0.56216 | 0.653 | 0.62566 | 0.59845 | 0.58177 | 0.54239 | 0.52019 | 0.47489
11 | 0.26397 | 0.25319 | 0.23503 | 0.22959 | 0.21861 | 0.24404 | 0.31883 | 0.28456 | 0.22898 | 0.16735 | 0.30363 | 0.30828 | 0.30471 | 0.30935 | 0.29401 | 0.30054 | 0.3057 | 0.38597 | 0.34842 | 0.31959 | 0.31888 | 0.30714 | 0.33066 | 0.30915
12 | 0.92387 | 0.92319 | 0.91229 | 0.93158 | 0.91213 | 0.92462 | 0.97076 | 0.88334 | 0.73693 | 0.71234 | 0.95746 | 0.8763 | 0.8949 | 0.93039 | 0.95336 | 0.98175 | 1.0658 | 1.1187 | 1.0314 | 0.97192 | 0.99587 | 0.98314 | 1.0459 | 1.1084
13 | 3.9181 | 3.7927 | 3.8275 | 3.8615 | 3.8914 | 3.9579 | 4.8931 | 5.0092 | 5.0976 | 4.9811 | 4.9007 | 5.083 | 5.2741 | 5.1394 | 5.0519 | 5.109 | 4.9141 | 5.1752 | 4.962 | 4.6643 | 4.739 | 4.5821 | 4.1649 | 4.0653
14 | 0.94967 | 0.92109 | 0.88133 | 0.90049 | 0.86202 | 0.85246 | 0.87305 | 1.0513 | 1.0706 | 1.0656 | 1.0557 | 1.0801 | 1.0756 | 1.073 | 0.94028 | 1.0081 | 1.0767 | 1.082 | 1.0111 | 0.958 | 0.96034 | 0.90878 | 0.88031 | 0.8781
15 | 0.38699 | 0.38201 | 0.35952 | 0.35258 | 0.33978 | 0.34742 | 0.41987 | 0.4178 | 0.45158 | 0.46997 | 0.46233 | 0.45393 | 0.44497 | 0.44012 | 0.41466 | 0.42575 | 0.45332 | 0.55933 | 0.51737 | 0.47246 | 0.46754 | 0.42777 | 0.45084 | 0.42262
16 | 0.79163 | 0.75341 | 0.72177 | 0.73027 | 0.72085 | 0.80352 | 1.2743 | 1.4213 | 1.4829 | 1.4415 | 1.3824 | 1.4724 | 1.3729 | 1.3242 | 1.1523 | 1.1471 | 1.1776 | 1.2916 | 1.1666 | 1.204 | 1.1785 | 1.0998 | 0.97433 | 0.88337
17 | 0.24861 | 0.21772 | 0.20193 | 0.18761 | 0.16754 | 0.21643 | 0.3641 | 0.3362 | 0.36637 | 0.3518 | 0.33897 | 0.31963 | 0.32246 | 0.32939 | 0.32032 | 0.32541 | 0.37204 | 0.5775 | 0.4995 | 0.41742 | 0.41792 | 0.36129 | 0.36348 | 0.33023
18 | 1.1525 | 1.0664 | 0.9741 | 0.97801 | 0.97374 | 1.0678 | 1.3741 | 1.4198 | 1.4651 | 1.5304 | 1.5628 | 1.5923 | 1.5723 | 1.5216 | 1.5205 | 1.5077 | 1.5835 | 1.8429 | 1.7937 | 1.7444 | 1.7423 | 1.6143 | 1.526 | 1.4161
19 | 1.8984 | 1.7986 | 1.7409 | 1.7534 | 1.748 | 1.8696 | 2.1202 | 2.4575 | 2.5736 | 2.6682 | 2.6155 | 2.659 | 2.6564 | 2.6414 | 2.4686 | 2.4734 | 2.3769 | 2.5216 | 2.419 | 2.3706 | 2.3322 | 2.2385 | 2.0986 | 1.9804
20 | 0.94713 | 0.88928 | 0.86721 | 0.8453 | 0.84715 | 0.94205 | 1.192 | 1.3431 | 1.5199 | 1.5674 | 1.5906 | 1.5942 | 1.5733 | 1.555 | 1.4283 | 1.3937 | 1.4793 | 1.5419 | 1.4674 | 1.4368 | 1.3514 | 1.1106 | 1.1134 | 1.055
21 | 0.70868 | 0.68396 | 0.65633 | 0.64365 | 0.65107 | 0.75513 | 1.2027 | 1.3343 | 1.383 | 1.3832 | 1.4233 | 1.4172 | 1.344 | 1.3361 | 1.191 | 1.0787 | 1.0819 | 1.2075 | 1.1617 | 1.1145 | 1.1054 | 1.0077 | 0.88774 | 0.80704
22 | 0.75537 | 0.76026 | 0.74443 | 0.73736 | 0.71415 | 0.69822 | 0.71814 | 0.62786 | 0.62557 | 0.63321 | 0.62321 | 0.62679 | 0.63741 | 0.66143 | 0.66495 | 0.66402 | 0.63981 | 0.67188 | 0.64586 | 0.63488 | 0.64836 | 0.63328 | 0.72024 | 0.74312
23 | 3.7852 | 3.5692 | 3.3633 | 3.3576 | 3.2714 | 3.6184 | 4.6972 | 4.9915 | 5.4351 | 5.8313 | 5.651 | 5.6512 | 5.6853 | 5.5493 | 5.4049 | 5.1065 | 5.2469 | 6.0947 | 5.8395 | 5.5855 | 5.4299 | 5.0623 | 4.8551 | 4.4323
24 | 1.8478 | 1.7723 | 1.6452 | 1.6071 | 1.5302 | 1.7083 | 2.2318 | 1.9919 | 1.6029 | 1.1715 | 2.1254 | 2.158 | 2.1329 | 2.1655 | 2.0581 | 2.1038 | 2.1399 | 2.7018 | 2.4389 | 2.2371 | 2.2321 | 2.15 | 2.3146 | 2.164
25 | 0.92387 | 0.92319 | 0.91229 | 0.93158 | 0.91213 | 0.92462 | 0.97076 | 0.88334 | 0.73693 | 0.71234 | 0.95746 | 0.8763 | 0.8949 | 0.93039 | 0.95336 | 0.98175 | 1.0658 | 1.1187 | 1.0314 | 0.97192 | 0.99587 | 0.98314 | 1.0459 | 1.1084
26 | 1.959 | 1.8964 | 1.9138 | 1.9308 | 1.9457 | 1.979 | 2.4466 | 2.5046 | 2.5488 | 2.4906 | 2.4503 | 2.5415 | 2.6371 | 2.5697 | 2.526 | 2.5545 | 2.4571 | 2.5876 | 2.481 | 2.3321 | 2.3695 | 2.2911 | 2.0825 | 2.0327
27 | 0.94967 | 0.92109 | 0.88133 | 0.90049 | 0.86202 | 0.85246 | 0.87305 | 1.0513 | 1.0706 | 1.0656 | 1.0557 | 1.0801 | 1.0756 | 1.073 | 0.94028 | 1.0081 | 1.0767 | 1.082 | 1.0111 | 0.958 | 0.96034 | 0.90878 | 0.88031 | 0.8781
28 | 0.77397 | 0.76402 | 0.71904 | 0.70516 | 0.67956 | 0.69485 | 0.83974 | 0.8356 | 0.90316 | 0.93995 | 0.92465 | 0.90786 | 0.88995 | 0.88024 | 0.82932 | 0.8515 | 0.90663 | 1.1187 | 1.0347 | 0.94493 | 0.93508 | 0.85553 | 0.90168 | 0.84523
29 | 2.6388 | 2.5114 | 2.4059 | 2.4342 | 2.4028 | 2.6784 | 4.2478 | 4.7378 | 4.943 | 4.8049 | 4.6081 | 4.9079 | 4.5764 | 4.4139 | 3.8411 | 3.8237 | 3.9254 | 4.3053 | 3.8885 | 4.0132 | 3.9283 | 3.6659 | 3.2478 | 2.9446
30 | 0.41435 | 0.36287 | 0.33654 | 0.31269 | 0.27924 | 0.36071 | 0.60683 | 0.56033 | 0.61061 | 0.58633 | 0.56495 | 0.53272 | 0.53743 | 0.54898 | 0.53386 | 0.54234 | 0.62007 | 0.9625 | 0.8325 | 0.6957 | 0.69653 | 0.60215 | 0.60579 | 0.55039
31 | 2.6892 | 2.4883 | 2.2729 | 2.282 | 2.2721 | 2.4915 | 3.2061 | 3.3129 | 3.4185 | 3.5709 | 3.6465 | 3.7153 | 3.6687 | 3.5505 | 3.5479 | 3.5181 | 3.6949 | 4.3002 | 4.1854 | 4.0702 | 4.0654 | 3.7667 | 3.5606 | 3.3042
32 | 1.2656 | 1.1991 | 1.1606 | 1.1689 | 1.1653 | 1.2464 | 1.4134 | 1.6383 | 1.7157 | 1.7788 | 1.7437 | 1.7727 | 1.7709 | 1.7609 | 1.6457 | 1.6489 | 1.5846 | 1.6811 | 1.6127 | 1.5804 | 1.5548 | 1.4923 | 1.3991 | 1.3203

## Pc, Winter, S2
LoadID | 0 | 1 | 2 | 3 | 4 | 5 | 6 | 7 | 8 | 9 | 10 | 11 | 12 | 13 | 14 | 15 | 16 | 17 | 18 | 19 | 20 | 21 | 22 | 23
1 | 1.42 | 1.367 | 1.3183 | 1.3581 | 1.3197 | 1.3215 | 1.3337 | 1.7311 | 1.7657 | 1.7489 | 1.7436 | 1.7802 | 1.7611 | 1.7299 | 1.5048 | 1.619 | 1.7601 | 1.7333 | 1.644 | 1.5678 | 1.5567 | 1.4875 | 1.3435 | 1.3144
2 | 0.58048 | 0.57301 | 0.53928 | 0.52887 | 0.50967 | 0.52113 | 0.62981 | 0.6267 | 0.67737 | 0.70496 | 0.69349 | 0.68089 | 0.66746 | 0.66018 | 0.62199 | 0.63863 | 0.67997 | 0.83899 | 0.77606 | 0.7087 | 0.70131 | 0.64165 | 0.67626 | 0.63392
3 | 1.5833 | 1.5068 | 1.4435 | 1.4605 | 1.4417 | 1.607 | 2.5487 | 2.8427 | 2.9658 | 2.8829 | 2.7648 | 2.9448 | 2.7458 | 2.6484 | 2.3047 | 2.2942 | 2.3552 | 2.5832 | 2.3331 | 2.4079 | 2.357 | 2.1996 | 1.9487 | 1.7667
4 | 0.16574 | 0.14515 | 0.13462 | 0.12508 | 0.1117 | 0.14428 | 0.24273 | 0.22413 | 0.24424 | 0.23453 | 0.22598 | 0.21309 | 0.21497 | 0.21959 | 0.21354 | 0.21694 | 0.24803 | 0.385 | 0.333 | 0.27828 | 0.27861 | 0.24086 | 0.24232 | 0.22015
5 | 0.76835 | 0.71095 | 0.6494 | 0.65201 | 0.64916 | 0.71186 | 0.91604 | 0.94654 | 0.97671 | 1.0203 | 1.0419 | 1.0615 | 1.0482 | 1.0144 | 1.0137 | 1.0052 | 1.0557 | 1.2286 | 1.1958 | 1.1629 | 1.1615 | 1.0762 | 1.0173 | 0.94405
6 | 4.2186 | 3.997 | 3.8687 | 3.8965 | 3.8844 | 4.1546 | 4.7115 | 5.461 | 5.7191 | 5.9294 | 5.8123 | 5.9089 | 5.903 | 5.8697 | 5.4858 | 5.4964 | 5.282 | 5.6036 | 5.3756 | 5.268 | 5.1828 | 4.9744 | 4.6635 | 4.4009
7 | 2.1047 | 1.9762 | 1.9271 | 1.8784 | 1.8826 | 2.0934 | 2.6489 | 2.9846 | 3.3776 | 3.4831 | 3.5347 | 3.5427 | 3.4963 | 3.4556 | 3.1741 | 3.097 | 3.2874 | 3.4265 | 3.2609 | 3.1928 | 3.0031 | 2.468 | 2.4742 | 2.3445
8 | 0.47245 | 0.45597 | 0.43755 | 0.4291 | 0.43405 | 0.50342 | 0.80181 | 0.88951 | 0.92202 | 0.92213 | 0.94883 | 0.94482 | 0.89603 | 0.89075 | 0.79402 | 0.71914 | 0.72125 | 0.80502 | 0.77446 | 0.74302 | 0.73696 | 0.6718 | 0.59183 | 0.53803
9 | 0.50358 | 0.50684 | 0.49629 | 0.49157 | 0.4761 | 0.46548 | 0.47876 | 0.41857 | 0.41705 | 0.42214 | 0.41547 | 0.41786 | 0.42494 | 0.44095 | 0.4433 | 0.44268 | 0.42654 | 0.44792 | 0.43057 | 0.42325 | 0.43224 | 0.42219 | 0.48016 | 0.49541
10 | 0.40556 | 0.38242 | 0.36035 | 0.35974 | 0.35051 | 0.38768 | 0.50327 | 0.5348 | 0.58233 | 0.62478 | 0.60547 | 0.60549 | 0.60914 | 0.59456 | 0.5791 | 0.54712 | 0.56216 | 0.653 | 0.62566 | 0.59845 | 0.58177 | 0.54239 | 0.52019 | 0.47489
11 | 0.26397 | 0.25319 | 0.23503 | 0.22959 | 0.21861 | 0.24404 | 0.31883 | 0.28456 | 0.22898 | 0.16735 | 0.30363 | 0.30828 | 0.30471 | 0.30935 | 0.29401 | 0.30054 | 0.3057 | 0.38597 | 0.34842 | 0.31959 | 0.31888 | 0.30714 | 0.33066 | 0.30915
12 | 0.92387 | 0.92319 | 0.91229 | 0.93158 | 0.91213 | 0.92462 | 0.97076 | 0.88334 | 0.73693 | 0.71234 | 0.95746 | 0.8763 | 0.8949 | 0.93039 | 0.95336 | 0.98175 | 1.0658 | 1.1187 | 1.0314 | 0.97192 | 0.99587 | 0.98314 | 1.0459 | 1.1084
13 | 3.9181 | 3.7927 | 3.8275 | 3.8615 | 3.8914 | 3.9579 | 4.8931 | 5.0092 | 5.0976 | 4.9811 | 4.9007 | 5.083 | 5.2741 | 5.1394 | 5.0519 | 5.109 | 4.9141 | 5.1752 | 4.962 | 4.6643 | 4.739 | 4.5821 | 4.1649 | 4.0653
14 | 0.94967 | 0.92109 | 0.88133 | 0.90049 | 0.86202 | 0.85246 | 0.87305 | 1.0513 | 1.0706 | 1.0656 | 1.0557 | 1.0801 | 1.0756 | 1.073 | 0.94028 | 1.0081 | 1.0767 | 1.082 | 1.0111 | 0.958 | 0.96034 | 0.90878 | 0.88031 | 0.8781
15 | 0.38699 | 0.38201 | 0.35952 | 0.35258 | 0.33978 | 0.34742 | 0.41987 | 0.4178 | 0.45158 | 0.46997 | 0.46233 | 0.45393 | 0.44497 | 0.44012 | 0.41466 | 0.42575 | 0.45332 | 0.55933 | 0.51737 | 0.47246 | 0.46754 | 0.42777 | 0.45084 | 0.42262
16 | 0.79163 | 0.75341 | 0.72177 | 0.73027 | 0.72085 | 0.80352 | 1.2743 | 1.4213 | 1.4829 | 1.4415 | 1.3824 | 1.4724 | 1.3729 | 1.3242 | 1.1523 | 1.1471 | 1.1776 | 1.2916 | 1.1666 | 1.204 | 1.1785 | 1.0998 | 0.97433 | 0.88337
17 | 0.24861 | 0.21772 | 0.20193 | 0.18761 | 0.16754 | 0.21643 | 0.3641 | 0.3362 | 0.36637 | 0.3518 | 0.33897 | 0.31963 | 0.32246 | 0.32939 | 0.32032 | 0.32541 | 0.37204 | 0.5775 | 0.4995 | 0.41742 | 0.41792 | 0.36129 | 0.36348 | 0.33023
18 | 1.1525 | 1.0664 | 0.9741 | 0.97801 | 0.97374 | 1.0678 | 1.3741 | 1.4198 | 1.4651 | 1.5304 | 1.5628 | 1.5923 | 1.5723 | 1.5216 | 1.5205 | 1.5077 | 1.5835 | 1.8429 | 1.7937 | 1.7444 | 1.7423 | 1.6143 | 1.526 | 1.4161
19 | 1.8984 | 1.7986 | 1.7409 | 1.7534 | 1.748 | 1.8696 | 2.1202 | 2.4575 | 2.5736 | 2.6682 | 2.6155 | 2.659 | 2.6564 | 2.6414 | 2.4686 | 2.4734 | 2.3769 | 2.5216 | 2.419 | 2.3706 | 2.3322 | 2.2385 | 2.0986 | 1.9804
20 | 0.94713 | 0.88928 | 0.86721 | 0.8453 | 0.84715 | 0.94205 | 1.192 | 1.3431 | 1.5199 | 1.5674 | 1.5906 | 1.5942 | 1.5733 | 1.555 | 1.4283 | 1.3937 | 1.4793 | 1.5419 | 1.4674 | 1.4368 | 1.3514 | 1.1106 | 1.1134 | 1.055
21 | 0.70868 | 0.68396 | 0.65633 | 0.64365 | 0.65107 | 0.75513 | 1.2027 | 1.3343 | 1.383 | 1.3832 | 1.4233 | 1.4172 | 1.344 | 1.3361 | 1.191 | 1.0787 | 1.0819 | 1.2075 | 1.1617 | 1.1145 | 1.1054 | 1.0077 | 0.88774 | 0.80704
22 | 0.75537 | 0.76026 | 0.74443 | 0.73736 | 0.71415 | 0.69822 | 0.71814 | 0.62786 | 0.62557 | 0.63321 | 0.62321 | 0.62679 | 0.63741 | 0.66143 | 0.66495 | 0.66402 | 0.63981 | 0.67188 | 0.64586 | 0.63488 | 0.64836 | 0.63328 | 0.72024 | 0.74312
23 | 3.7852 | 3.5692 | 3.3633 | 3.3576 | 3.2714 | 3.6184 | 4.6972 | 4.9915 | 5.4351 | 5.8313 | 5.651 | 5.6512 | 5.6853 | 5.5493 | 5.4049 | 5.1065 | 5.2469 | 6.0947 | 5.8395 | 5.5855 | 5.4299 | 5.0623 | 4.8551 | 4.4323
24 | 1.8478 | 1.7723 | 1.6452 | 1.6071 | 1.5302 | 1.7083 | 2.2318 | 1.9919 | 1.6029 | 1.1715 | 2.1254 | 2.158 | 2.1329 | 2.1655 | 2.0581 | 2.1038 | 2.1399 | 2.7018 | 2.4389 | 2.2371 | 2.2321 | 2.15 | 2.3146 | 2.164
25 | 0.92387 | 0.92319 | 0.91229 | 0.93158 | 0.91213 | 0.92462 | 0.97076 | 0.88334 | 0.73693 | 0.71234 | 0.95746 | 0.8763 | 0.8949 | 0.93039 | 0.95336 | 0.98175 | 1.0658 | 1.1187 | 1.0314 | 0.97192 | 0.99587 | 0.98314 | 1.0459 | 1.1084
26 | 1.959 | 1.8964 | 1.9138 | 1.9308 | 1.9457 | 1.979 | 2.4466 | 2.5046 | 2.5488 | 2.4906 | 2.4503 | 2.5415 | 2.6371 | 2.5697 | 2.526 | 2.5545 | 2.4571 | 2.5876 | 2.481 | 2.3321 | 2.3695 | 2.2911 | 2.0825 | 2.0327
27 | 0.94967 | 0.92109 | 0.88133 | 0.90049 | 0.86202 | 0.85246 | 0.87305 | 1.0513 | 1.0706 | 1.0656 | 1.0557 | 1.0801 | 1.0756 | 1.073 | 0.94028 | 1.0081 | 1.0767 | 1.082 | 1.0111 | 0.958 | 0.96034 | 0.90878 | 0.88031 | 0.8781
28 | 0.77397 | 0.76402 | 0.71904 | 0.70516 | 0.67956 | 0.69485 | 0.83974 | 0.8356 | 0.90316 | 0.93995 | 0.92465 | 0.90786 | 0.88995 | 0.88024 | 0.82932 | 0.8515 | 0.90663 | 1.1187 | 1.0347 | 0.94493 | 0.93508 | 0.85553 | 0.90168 | 0.84523
29 | 2.6388 | 2.5114 | 2.4059 | 2.4342 | 2.4028 | 2.6784 | 4.2478 | 4.7378 | 4.943 | 4.8049 | 4.6081 | 4.9079 | 4.5764 | 4.4139 | 3.8411 | 3.8237 | 3.9254 | 4.3053 | 3.8885 | 4.0132 | 3.9283 | 3.6659 | 3.2478 | 2.9446
30 | 0.41435 | 0.36287 | 0.33654 | 0.31269 | 0.27924 | 0.36071 | 0.60683 | 0.56033 | 0.61061 | 0.58633 | 0.56495 | 0.53272 | 0.53743 | 0.54898 | 0.53386 | 0.54234 | 0.62007 | 0.9625 | 0.8325 | 0.6957 | 0.69653 | 0.60215 | 0.60579 | 0.55039
31 | 2.6892 | 2.4883 | 2.2729 | 2.282 | 2.2721 | 2.4915 | 3.2061 | 3.3129 | 3.4185 | 3.5709 | 3.6465 | 3.7153 | 3.6687 | 3.5505 | 3.5479 | 3.5181 | 3.6949 | 4.3002 | 4.1854 | 4.0702 | 4.0654 | 3.7667 | 3.5606 | 3.3042
32 | 1.2656 | 1.1991 | 1.1606 | 1.1689 | 1.1653 | 1.2464 | 1.4134 | 1.6383 | 1.7157 | 1.7788 | 1.7437 | 1.7727 | 1.7709 | 1.7609 | 1.6457 | 1.6489 | 1.5846 | 1.6811 | 1.6127 | 1.5804 | 1.5548 | 1.4923 | 1.3991 | 1.3203

## Pc, Winter, S3
LoadID | 0 | 1 | 2 | 3 | 4 | 5 | 6 | 7 | 8 | 9 | 10 | 11 | 12 | 13 | 14 | 15 | 16 | 17 | 18 | 19 | 20 | 21 | 22 | 23
1 | 1.42 | 1.367 | 1.3183 | 1.3581 | 1.3197 | 1.3215 | 1.3337 | 1.7311 | 1.7657 | 1.7489 | 1.7436 | 1.7802 | 1.7611 | 1.7299 | 1.5048 | 1.619 | 1.7601 | 1.7333 | 1.644 | 1.5678 | 1.5567 | 1.4875 | 1.3435 | 1.3144
2 | 0.58048 | 0.57301 | 0.53928 | 0.52887 | 0.50967 | 0.52113 | 0.62981 | 0.6267 | 0.67737 | 0.70496 | 0.69349 | 0.68089 | 0.66746 | 0.66018 | 0.62199 | 0.63863 | 0.67997 | 0.83899 | 0.77606 | 0.7087 | 0.70131 | 0.64165 | 0.67626 | 0.63392
3 | 1.5833 | 1.5068 | 1.4435 | 1.4605 | 1.4417 | 1.607 | 2.5487 | 2.8427 | 2.9658 | 2.8829 | 2.7648 | 2.9448 | 2.7458 | 2.6484 | 2.3047 | 2.2942 | 2.3552 | 2.5832 | 2.3331 | 2.4079 | 2.357 | 2.1996 | 1.9487 | 1.7667
4 | 0.16574 | 0.14515 | 0.13462 | 0.12508 | 0.1117 | 0.14428 | 0.24273 | 0.22413 | 0.24424 | 0.23453 | 0.22598 | 0.21309 | 0.21497 | 0.21959 | 0.21354 | 0.21694 | 0.24803 | 0.385 | 0.333 | 0.27828 | 0.27861 | 0.24086 | 0.24232 | 0.22015
5 | 0.76835 | 0.71095 | 0.6494 | 0.65201 | 0.64916 | 0.71186 | 0.91604 | 0.94654 | 0.97671 | 1.0203 | 1.0419 | 1.0615 | 1.0482 | 1.0144 | 1.0137 | 1.0052 | 1.0557 | 1.2286 | 1.1958 | 1.1629 | 1.1615 | 1.0762 | 1.0173 | 0.94405
6 | 4.2186 | 3.997 | 3.8687 | 3.8965 | 3.8844 | 4.1546 | 4.7115 | 5.461 | 5.7191 | 5.9294 | 5.8123 | 5.9089 | 5.903 | 5.8697 | 5.4858 | 5.4964 | 5.282 | 5.6036 | 5.3756 | 5.268 | 5.1828 | 4.9744 | 4.6635 | 4.4009
7 | 2.1047 | 1.9762 | 1.9271 | 1.8784 | 1.8826 | 2.0934 | 2.6489 | 2.9846 | 3.3776 | 3.4831 | 3.5347 | 3.5427 | 3.4963 | 3.4556 | 3.1741 | 3.097 | 3.2874 | 3.4265 | 3.2609 | 3.1928 | 3.0031 | 2.468 | 2.4742 | 2.3445
8 | 0.47245 | 0.45597 | 0.43755 | 0.4291 | 0.43405 | 0.50342 | 0.80181 | 0.88951 | 0.92202 | 0.92213 | 0.94883 | 0.94482 | 0.89603 | 0.89075 | 0.79402 | 0.71914 | 0.72125 | 0.80502 | 0.77446 | 0.74302 | 0.73696 | 0.6718 | 0.59183 | 0.53803
9 | 0.50358 | 0.50684 | 0.49629 | 0.49157 | 0.4761 | 0.46548 | 0.47876 | 0.41857 | 0.41705 | 0.42214 | 0.41547 | 0.41786 | 0.42494 | 0.44095 | 0.4433 | 0.44268 | 0.42654 | 0.44792 | 0.43057 | 0.42325 | 0.43224 | 0.42219 | 0.48016 | 0.49541
10 | 0.40556 | 0.38242 | 0.36035 | 0.35974 | 0.35051 | 0.38768 | 0.50327 | 0.5348 | 0.58233 | 0.62478 | 0.60547 | 0.60549 | 0.60914 | 0.59456 | 0.5791 | 0.54712 | 0.56216 | 0.653 | 0.62566 | 0.59845 | 0.58177 | 0.54239 | 0.52019 | 0.47489
11 | 0.26397 | 0.25319 | 0.23503 | 0.22959 | 0.21861 | 0.24404 | 0.31883 | 0.28456 | 0.22898 | 0.16735 | 0.30363 | 0.30828 | 0.30471 | 0.30935 | 0.29401 | 0.30054 | 0.3057 | 0.38597 | 0.34842 | 0.31959 | 0.31888 | 0.30714 | 0.33066 | 0.30915
12 | 0.92387 | 0.92319 | 0.91229 | 0.93158 | 0.91213 | 0.92462 | 0.97076 | 0.88334 | 0.73693 | 0.71234 | 0.95746 | 0.8763 | 0.8949 | 0.93039 | 0.95336 | 0.98175 | 1.0658 | 1.1187 | 1.0314 | 0.97192 | 0.99587 | 0.98314 | 1.0459 | 1.1084
13 | 3.9181 | 3.7927 | 3.8275 | 3.8615 | 3.8914 | 3.9579 | 4.8931 | 5.0092 | 5.0976 | 4.9811 | 4.9007 | 5.083 | 5.2741 | 5.1394 | 5.0519 | 5.109 | 4.9141 | 5.1752 | 4.962 | 4.6643 | 4.739 | 4.5821 | 4.1649 | 4.0653
14 | 0.94967 | 0.92109 | 0.88133 | 0.90049 | 0.86202 | 0.85246 | 0.87305 | 1.0513 | 1.0706 | 1.0656 | 1.0557 | 1.0801 | 1.0756 | 1.073 | 0.94028 | 1.0081 | 1.0767 | 1.082 | 1.0111 | 0.958 | 0.96034 | 0.90878 | 0.88031 | 0.8781
15 | 0.38699 | 0.38201 | 0.35952 | 0.35258 | 0.33978 | 0.34742 | 0.41987 | 0.4178 | 0.45158 | 0.46997 | 0.46233 | 0.45393 | 0.44497 | 0.44012 | 0.41466 | 0.42575 | 0.45332 | 0.55933 | 0.51737 | 0.47246 | 0.46754 | 0.42777 | 0.45084 | 0.42262
16 | 0.79163 | 0.75341 | 0.72177 | 0.73027 | 0.72085 | 0.80352 | 1.2743 | 1.4213 | 1.4829 | 1.4415 | 1.3824 | 1.4724 | 1.3729 | 1.3242 | 1.1523 | 1.1471 | 1.1776 | 1.2916 | 1.1666 | 1.204 | 1.1785 | 1.0998 | 0.97433 | 0.88337
17 | 0.24861 | 0.21772 | 0.20193 | 0.18761 | 0.16754 | 0.21643 | 0.3641 | 0.3362 | 0.36637 | 0.3518 | 0.33897 | 0.31963 | 0.32246 | 0.32939 | 0.32032 | 0.32541 | 0.37204 | 0.5775 | 0.4995 | 0.41742 | 0.41792 | 0.36129 | 0.36348 | 0.33023
18 | 1.1525 | 1.0664 | 0.9741 | 0.97801 | 0.97374 | 1.0678 | 1.3741 | 1.4198 | 1.4651 | 1.5304 | 1.5628 | 1.5923 | 1.5723 | 1.5216 | 1.5205 | 1.5077 | 1.5835 | 1.8429 | 1.7937 | 1.7444 | 1.7423 | 1.6143 | 1.526 | 1.4161
19 | 1.8984 | 1.7986 | 1.7409 | 1.7534 | 1.748 | 1.8696 | 2.1202 | 2.4575 | 2.5736 | 2.6682 | 2.6155 | 2.659 | 2.6564 | 2.6414 | 2.4686 | 2.4734 | 2.3769 | 2.5216 | 2.419 | 2.3706 | 2.3322 | 2.2385 | 2.0986 | 1.9804
20 | 0.94713 | 0.88928 | 0.86721 | 0.8453 | 0.84715 | 0.94205 | 1.192 | 1.3431 | 1.5199 | 1.5674 | 1.5906 | 1.5942 | 1.5733 | 1.555 | 1.4283 | 1.3937 | 1.4793 | 1.5419 | 1.4674 | 1.4368 | 1.3514 | 1.1106 | 1.1134 | 1.055
21 | 0.70868 | 0.68396 | 0.65633 | 0.64365 | 0.65107 | 0.75513 | 1.2027 | 1.3343 | 1.383 | 1.3832 | 1.4233 | 1.4172 | 1.344 | 1.3361 | 1.191 | 1.0787 | 1.0819 | 1.2075 | 1.1617 | 1.1145 | 1.1054 | 1.0077 | 0.88774 | 0.80704
22 | 0.75537 | 0.76026 | 0.74443 | 0.73736 | 0.71415 | 0.69822 | 0.71814 | 0.62786 | 0.62557 | 0.63321 | 0.62321 | 0.62679 | 0.63741 | 0.66143 | 0.66495 | 0.66402 | 0.63981 | 0.67188 | 0.64586 | 0.63488 | 0.64836 | 0.63328 | 0.72024 | 0.74312
23 | 3.7852 | 3.5692 | 3.3633 | 3.3576 | 3.2714 | 3.6184 | 4.6972 | 4.9915 | 5.4351 | 5.8313 | 5.651 | 5.6512 | 5.6853 | 5.5493 | 5.4049 | 5.1065 | 5.2469 | 6.0947 | 5.8395 | 5.5855 | 5.4299 | 5.0623 | 4.8551 | 4.4323
24 | 1.8478 | 1.7723 | 1.6452 | 1.6071 | 1.5302 | 1.7083 | 2.2318 | 1.9919 | 1.6029 | 1.1715 | 2.1254 | 2.158 | 2.1329 | 2.1655 | 2.0581 | 2.1038 | 2.1399 | 2.7018 | 2.4389 | 2.2371 | 2.2321 | 2.15 | 2.3146 | 2.164
25 | 0.92387 | 0.92319 | 0.91229 | 0.93158 | 0.91213 | 0.92462 | 0.97076 | 0.88334 | 0.73693 | 0.71234 | 0.95746 | 0.8763 | 0.8949 | 0.93039 | 0.95336 | 0.98175 | 1.0658 | 1.1187 | 1.0314 | 0.97192 | 0.99587 | 0.98314 | 1.0459 | 1.1084
26 | 1.959 | 1.8964 | 1.9138 | 1.9308 | 1.9457 | 1.979 | 2.4466 | 2.5046 | 2.5488 | 2.4906 | 2.4503 | 2.5415 | 2.6371 | 2.5697 | 2.526 | 2.5545 | 2.4571 | 2.5876 | 2.481 | 2.3321 | 2.3695 | 2.2911 | 2.0825 | 2.0327
27 | 0.94967 | 0.92109 | 0.88133 | 0.90049 | 0.86202 | 0.85246 | 0.87305 | 1.0513 | 1.0706 | 1.0656 | 1.0557 | 1.0801 | 1.0756 | 1.073 | 0.94028 | 1.0081 | 1.0767 | 1.082 | 1.0111 | 0.958 | 0.96034 | 0.90878 | 0.88031 | 0.8781
28 | 0.77397 | 0.76402 | 0.71904 | 0.70516 | 0.67956 | 0.69485 | 0.83974 | 0.8356 | 0.90316 | 0.93995 | 0.92465 | 0.90786 | 0.88995 | 0.88024 | 0.82932 | 0.8515 | 0.90663 | 1.1187 | 1.0347 | 0.94493 | 0.93508 | 0.85553 | 0.90168 | 0.84523
29 | 2.6388 | 2.5114 | 2.4059 | 2.4342 | 2.4028 | 2.6784 | 4.2478 | 4.7378 | 4.943 | 4.8049 | 4.6081 | 4.9079 | 4.5764 | 4.4139 | 3.8411 | 3.8237 | 3.9254 | 4.3053 | 3.8885 | 4.0132 | 3.9283 | 3.6659 | 3.2478 | 2.9446
30 | 0.41435 | 0.36287 | 0.33654 | 0.31269 | 0.27924 | 0.36071 | 0.60683 | 0.56033 | 0.61061 | 0.58633 | 0.56495 | 0.53272 | 0.53743 | 0.54898 | 0.53386 | 0.54234 | 0.62007 | 0.9625 | 0.8325 | 0.6957 | 0.69653 | 0.60215 | 0.60579 | 0.55039
31 | 2.6892 | 2.4883 | 2.2729 | 2.282 | 2.2721 | 2.4915 | 3.2061 | 3.3129 | 3.4185 | 3.5709 | 3.6465 | 3.7153 | 3.6687 | 3.5505 | 3.5479 | 3.5181 | 3.6949 | 4.3002 | 4.1854 | 4.0702 | 4.0654 | 3.7667 | 3.5606 | 3.3042
32 | 1.2656 | 1.1991 | 1.1606 | 1.1689 | 1.1653 | 1.2464 | 1.4134 | 1.6383 | 1.7157 | 1.7788 | 1.7437 | 1.7727 | 1.7709 | 1.7609 | 1.6457 | 1.6489 | 1.5846 | 1.6811 | 1.6127 | 1.5804 | 1.5548 | 1.4923 | 1.3991 | 1.3203

## Pc, Winter, S4
LoadID | 0 | 1 | 2 | 3 | 4 | 5 | 6 | 7 | 8 | 9 | 10 | 11 | 12 | 13 | 14 | 15 | 16 | 17 | 18 | 19 | 20 | 21 | 22 | 23
1 | 1.491 | 1.4353 | 1.3842 | 1.426 | 1.3857 | 1.3876 | 1.4004 | 1.8177 | 1.854 | 1.8363 | 1.8308 | 1.8692 | 1.8491 | 1.8164 | 1.5801 | 1.6999 | 1.8482 | 1.82 | 1.7262 | 1.6462 | 1.6345 | 1.5619 | 1.4106 | 1.3801
2 | 0.60218 | 0.5941 | 0.55946 | 0.54889 | 0.52989 | 0.54272 | 0.65583 | 0.65709 | 0.7104 | 0.73899 | 0.72745 | 0.71404 | 0.69941 | 0.69057 | 0.65029 | 0.6678 | 0.71243 | 0.87779 | 0.81302 | 0.74283 | 0.7344 | 0.67251 | 0.70451 | 0.65891
3 | 1.6527 | 1.5721 | 1.5067 | 1.525 | 1.5068 | 1.6814 | 2.6688 | 2.9836 | 3.113 | 3.0255 | 2.9021 | 3.0908 | 2.8812 | 2.7773 | 2.4162 | 2.4053 | 2.4709 | 2.7081 | 2.4473 | 2.5266 | 2.4722 | 2.3079 | 2.0387 | 1.8461
4 | 0.16914 | 0.14736 | 0.13683 | 0.12705 | 0.11377 | 0.14852 | 0.25123 | 0.23471 | 0.2559 | 0.24545 | 0.2368 | 0.22315 | 0.22477 | 0.22882 | 0.22235 | 0.22595 | 0.2594 | 0.40215 | 0.34842 | 0.29133 | 0.29123 | 0.25209 | 0.25072 | 0.22669
5 | 0.80189 | 0.74146 | 0.67735 | 0.68033 | 0.67811 | 0.74448 | 0.9582 | 0.99323 | 1.025 | 1.0705 | 1.0935 | 1.114 | 1.0997 | 1.0634 | 1.0625 | 1.0536 | 1.1074 | 1.288 | 1.2544 | 1.2202 | 1.2183 | 1.1292 | 1.0645 | 0.98678
6 | 4.4132 | 4.18 | 4.0471 | 4.077 | 4.067 | 4.3524 | 4.9349 | 5.732 | 6.0032 | 6.2232 | 6.1013 | 6.2023 | 6.195 | 6.1573 | 5.7538 | 5.7651 | 5.5427 | 5.8768 | 5.6403 | 5.5285 | 5.4375 | 5.2204 | 4.8843 | 4.606
7 | 2.1937 | 2.0582 | 2.0084 | 1.9581 | 1.965 | 2.1882 | 2.7692 | 3.1317 | 3.5446 | 3.6546 | 3.7099 | 3.7178 | 3.6679 | 3.6225 | 3.3266 | 3.2458 | 3.4484 | 3.5908 | 3.4198 | 3.3496 | 3.1489 | 2.5887 | 2.5856 | 2.4468
8 | 0.49119 | 0.47373 | 0.45491 | 0.44627 | 0.45224 | 0.52561 | 0.83826 | 0.93335 | 0.96756 | 0.96743 | 0.9958 | 0.99147 | 0.93988 | 0.93353 | 0.83185 | 0.75326 | 0.75629 | 0.84317 | 0.81195 | 0.7793 | 0.7725 | 0.70458 | 0.61771 | 0.56045
9 | 0.52388 | 0.52713 | 0.51658 | 0.51187 | 0.49639 | 0.48578 | 0.49905 | 0.43887 | 0.43734 | 0.44244 | 0.43577 | 0.43815 | 0.44523 | 0.46125 | 0.46359 | 0.46298 | 0.44684 | 0.46822 | 0.45087 | 0.44355 | 0.45253 | 0.44248 | 0.50045 | 0.51571
10 | 0.42217 | 0.39775 | 0.37498 | 0.37452 | 0.3654 | 0.40483 | 0.5257 | 0.56107 | 0.61103 | 0.65541 | 0.63538 | 0.63531 | 0.63888 | 0.62298 | 0.60665 | 0.5731 | 0.5895 | 0.68408 | 0.65602 | 0.62772 | 0.60987 | 0.5689 | 0.54341 | 0.49527
11 | 0.27229 | 0.2608 | 0.24227 | 0.23679 | 0.22603 | 0.25326 | 0.33113 | 0.29816 | 0.23987 | 0.17491 | 0.31833 | 0.3231 | 0.31899 | 0.32307 | 0.30684 | 0.31373 | 0.31995 | 0.40317 | 0.36461 | 0.33471 | 0.33351 | 0.32168 | 0.34348 | 0.32013
12 | 0.96518 | 0.9643 | 0.95339 | 0.97388 | 0.95423 | 0.96787 | 1.0157 | 0.92688 | 0.77322 | 0.74715 | 1.0049 | 0.91952 | 0.9387 | 0.97516 | 0.99916 | 1.029 | 1.118 | 1.1725 | 1.0817 | 1.0197 | 1.0444 | 1.0315 | 1.0944 | 1.1593
13 | 4.1042 | 3.9722 | 4.0099 | 4.046 | 4.079 | 4.1499 | 5.1305 | 5.2584 | 5.3514 | 5.2286 | 5.1448 | 5.3359 | 5.5359 | 5.3929 | 5.3008 | 5.3608 | 5.1578 | 5.4298 | 5.2076 | 4.8957 | 4.9734 | 4.8096 | 4.3657 | 4.2597
14 | 0.99227 | 0.9621 | 0.92087 | 0.94123 | 0.90161 | 0.8921 | 0.91306 | 1.1033 | 1.1235 | 1.118 | 1.108 | 1.1335 | 1.1285 | 1.1249 | 0.98542 | 1.0567 | 1.1295 | 1.134 | 1.0604 | 1.005 | 1.007 | 0.95341 | 0.92061 | 0.91753
15 | 0.40145 | 0.39606 | 0.37298 | 0.36592 | 0.35326 | 0.36182 | 0.43722 | 0.43806 | 0.4736 | 0.49266 | 0.48497 | 0.47603 | 0.46627 | 0.46038 | 0.43352 | 0.4452 | 0.47495 | 0.5852 | 0.54201 | 0.49522 | 0.4896 | 0.44834 | 0.46967 | 0.43927
16 | 0.82633 | 0.78604 | 0.75334 | 0.7625 | 0.75339 | 0.84072 | 1.3344 | 1.4918 | 1.5565 | 1.5127 | 1.4511 | 1.5454 | 1.4406 | 1.3886 | 1.2081 | 1.2026 | 1.2355 | 1.3541 | 1.2236 | 1.2633 | 1.2361 | 1.154 | 1.0193 | 0.92306
17 | 0.25372 | 0.22104 | 0.20525 | 0.19057 | 0.17066 | 0.22278 | 0.37684 | 0.35206 | 0.38385 | 0.36817 | 0.3552 | 0.33472 | 0.33716 | 0.34323 | 0.33353 | 0.33892 | 0.3891 | 0.60322 | 0.52262 | 0.43699 | 0.43684 | 0.37813 | 0.37608 | 0.34003
18 | 1.2028 | 1.1122 | 1.016 | 1.0205 | 1.0172 | 1.1167 | 1.4373 | 1.4899 | 1.5375 | 1.6057 | 1.6402 | 1.671 | 1.6495 | 1.5951 | 1.5938 | 1.5804 | 1.6612 | 1.9319 | 1.8816 | 1.8303 | 1.8274 | 1.6938 | 1.5967 | 1.4802
19 | 1.986 | 1.881 | 1.8212 | 1.8347 | 1.8301 | 1.9586 | 2.2207 | 2.5794 | 2.7014 | 2.8004 | 2.7456 | 2.791 | 2.7877 | 2.7708 | 2.5892 | 2.5943 | 2.4942 | 2.6446 | 2.5381 | 2.4878 | 2.4469 | 2.3492 | 2.198 | 2.0727
20 | 0.98716 | 0.92617 | 0.90379 | 0.88114 | 0.88425 | 0.98468 | 1.2461 | 1.4093 | 1.5951 | 1.6446 | 1.6695 | 1.673 | 1.6506 | 1.6301 | 1.4969 | 1.4606 | 1.5518 | 1.6159 | 1.5389 | 1.5073 | 1.417 | 1.1649 | 1.1635 | 1.101
21 | 0.73679 | 0.71059 | 0.68237 | 0.66941 | 0.67836 | 0.78842 | 1.2574 | 1.4 | 1.4513 | 1.4511 | 1.4937 | 1.4872 | 1.4098 | 1.4003 | 1.2478 | 1.1299 | 1.1344 | 1.2648 | 1.2179 | 1.169 | 1.1587 | 1.0569 | 0.92656 | 0.84068
22 | 0.78581 | 0.7907 | 0.77487 | 0.76781 | 0.74459 | 0.72867 | 0.74858 | 0.6583 | 0.65602 | 0.66365 | 0.65366 | 0.65723 | 0.66785 | 0.69188 | 0.69539 | 0.69446 | 0.67026 | 0.70233 | 0.6763 | 0.66532 | 0.6788 | 0.66373 | 0.75068 | 0.77356
23 | 3.9403 | 3.7124 | 3.4998 | 3.4955 | 3.4104 | 3.7785 | 4.9066 | 5.2366 | 5.703 | 6.1172 | 5.9302 | 5.9296 | 5.9629 | 5.8145 | 5.6621 | 5.349 | 5.502 | 6.3847 | 6.1228 | 5.8587 | 5.6922 | 5.3097 | 5.0719 | 4.6226
24 | 1.906 | 1.8256 | 1.6959 | 1.6575 | 1.5822 | 1.7728 | 2.3179 | 2.0871 | 1.6791 | 1.2244 | 2.2283 | 2.2617 | 2.2329 | 2.2615 | 2.1479 | 2.1961 | 2.2396 | 2.8222 | 2.5523 | 2.3429 | 2.3345 | 2.2518 | 2.4044 | 2.2409
25 | 0.96518 | 0.9643 | 0.95339 | 0.97388 | 0.95423 | 0.96787 | 1.0157 | 0.92688 | 0.77322 | 0.74715 | 1.0049 | 0.91952 | 0.9387 | 0.97516 | 0.99916 | 1.029 | 1.118 | 1.1725 | 1.0817 | 1.0197 | 1.0444 | 1.0315 | 1.0944 | 1.1593
26 | 2.0521 | 1.9861 | 2.0049 | 2.023 | 2.0395 | 2.0749 | 2.5652 | 2.6292 | 2.6757 | 2.6143 | 2.5724 | 2.668 | 2.768 | 2.6964 | 2.6504 | 2.6804 | 2.5789 | 2.7149 | 2.6038 | 2.4479 | 2.4867 | 2.4048 | 2.1829 | 2.1298
27 | 0.99227 | 0.9621 | 0.92087 | 0.94123 | 0.90161 | 0.8921 | 0.91306 | 1.1033 | 1.1235 | 1.118 | 1.108 | 1.1335 | 1.1285 | 1.1249 | 0.98542 | 1.0567 | 1.1295 | 1.134 | 1.0604 | 1.005 | 1.007 | 0.95341 | 0.92061 | 0.91753
28 | 0.8029 | 0.79213 | 0.74595 | 0.73185 | 0.70653 | 0.72363 | 0.87445 | 0.87612 | 0.9472 | 0.98532 | 0.96993 | 0.95206 | 0.93254 | 0.92075 | 0.86705 | 0.8904 | 0.9499 | 1.1704 | 1.084 | 0.99044 | 0.9792 | 0.89668 | 0.93934 | 0.87854
29 | 2.7544 | 2.6201 | 2.5111 | 2.5417 | 2.5113 | 2.8024 | 4.448 | 4.9726 | 5.1883 | 5.0424 | 4.8369 | 5.1513 | 4.802 | 4.6288 | 4.027 | 4.0088 | 4.1182 | 4.5135 | 4.0788 | 4.211 | 4.1203 | 3.8465 | 3.3978 | 3.0769
30 | 0.42286 | 0.3684 | 0.34208 | 0.31762 | 0.28443 | 0.3713 | 0.62806 | 0.58677 | 0.63975 | 0.61362 | 0.592 | 0.55787 | 0.56193 | 0.57205 | 0.55588 | 0.56487 | 0.6485 | 1.0054 | 0.87104 | 0.72832 | 0.72806 | 0.63022 | 0.6268 | 0.56672
31 | 2.8066 | 2.5951 | 2.3707 | 2.3811 | 2.3734 | 2.6057 | 3.3537 | 3.4763 | 3.5875 | 3.7467 | 3.8272 | 3.8989 | 3.8489 | 3.7219 | 3.7188 | 3.6875 | 3.876 | 4.5078 | 4.3903 | 4.2706 | 4.264 | 3.9521 | 3.7256 | 3.4537
32 | 1.324 | 1.254 | 1.2141 | 1.2231 | 1.2201 | 1.3057 | 1.4805 | 1.7196 | 1.801 | 1.867 | 1.8304 | 1.8607 | 1.8585 | 1.8472 | 1.7261 | 1.7295 | 1.6628 | 1.763 | 1.6921 | 1.6586 | 1.6313 | 1.5661 | 1.4653 | 1.3818

## Pc, Winter, S5
LoadID | 0 | 1 | 2 | 3 | 4 | 5 | 6 | 7 | 8 | 9 | 10 | 11 | 12 | 13 | 14 | 15 | 16 | 17 | 18 | 19 | 20 | 21 | 22 | 23
1 | 1.491 | 1.4353 | 1.3842 | 1.426 | 1.3857 | 1.3876 | 1.4004 | 1.8177 | 1.854 | 1.8363 | 1.8308 | 1.8692 | 1.8491 | 1.8164 | 1.5801 | 1.6999 | 1.8482 | 1.82 | 1.7262 | 1.6462 | 1.6345 | 1.5619 | 1.4106 | 1.3801
2 | 0.60218 | 0.5941 | 0.55946 | 0.54889 | 0.52989 | 0.54272 | 0.65583 | 0.65709 | 0.7104 | 0.73899 | 0.72745 | 0.71404 | 0.69941 | 0.69057 | 0.65029 | 0.6678 | 0.71243 | 0.87779 | 0.81302 | 0.74283 | 0.7344 | 0.67251 | 0.70451 | 0.65891
3 | 1.6527 | 1.5721 | 1.5067 | 1.525 | 1.5068 | 1.6814 | 2.6688 | 2.9836 | 3.113 | 3.0255 | 2.9021 | 3.0908 | 2.8812 | 2.7773 | 2.4162 | 2.4053 | 2.4709 | 2.7081 | 2.4473 | 2.5266 | 2.4722 | 2.3079 | 2.0387 | 1.8461
4 | 0.16914 | 0.14736 | 0.13683 | 0.12705 | 0.11377 | 0.14852 | 0.25123 | 0.23471 | 0.2559 | 0.24545 | 0.2368 | 0.22315 | 0.22477 | 0.22882 | 0.22235 | 0.22595 | 0.2594 | 0.40215 | 0.34842 | 0.29133 | 0.29123 | 0.25209 | 0.25072 | 0.22669
5 | 0.80189 | 0.74146 | 0.67735 | 0.68033 | 0.67811 | 0.74448 | 0.9582 | 0.99323 | 1.025 | 1.0705 | 1.0935 | 1.114 | 1.0997 | 1.0634 | 1.0625 | 1.0536 | 1.1074 | 1.288 | 1.2544 | 1.2202 | 1.2183 | 1.1292 | 1.0645 | 0.98678
6 | 4.4132 | 4.18 | 4.0471 | 4.077 | 4.067 | 4.3524 | 4.9349 | 5.732 | 6.0032 | 6.2232 | 6.1013 | 6.2023 | 6.195 | 6.1573 | 5.7538 | 5.7651 | 5.5427 | 5.8768 | 5.6403 | 5.5285 | 5.4375 | 5.2204 | 4.8843 | 4.606
7 | 2.1937 | 2.0582 | 2.0084 | 1.9581 | 1.965 | 2.1882 | 2.7692 | 3.1317 | 3.5446 | 3.6546 | 3.7099 | 3.7178 | 3.6679 | 3.6225 | 3.3266 | 3.2458 | 3.4484 | 3.5908 | 3.4198 | 3.3496 | 3.1489 | 2.5887 | 2.5856 | 2.4468
8 | 0.49119 | 0.47373 | 0.45491 | 0.44627 | 0.45224 | 0.52561 | 0.83826 | 0.93335 | 0.96756 | 0.96743 | 0.9958 | 0.99147 | 0.93988 | 0.93353 | 0.83185 | 0.75326 | 0.75629 | 0.84317 | 0.81195 | 0.7793 | 0.7725 | 0.70458 | 0.61771 | 0.56045
9 | 0.52388 | 0.52713 | 0.51658 | 0.51187 | 0.49639 | 0.48578 | 0.49905 | 0.43887 | 0.43734 | 0.44244 | 0.43577 | 0.43815 | 0.44523 | 0.46125 | 0.46359 | 0.46298 | 0.44684 | 0.46822 | 0.45087 | 0.44355 | 0.45253 | 0.44248 | 0.50045 | 0.51571
10 | 0.42217 | 0.39775 | 0.37498 | 0.37452 | 0.3654 | 0.40483 | 0.5257 | 0.56107 | 0.61103 | 0.65541 | 0.63538 | 0.63531 | 0.63888 | 0.62298 | 0.60665 | 0.5731 | 0.5895 | 0.68408 | 0.65602 | 0.62772 | 0.60987 | 0.5689 | 0.54341 | 0.49527
11 | 0.27229 | 0.2608 | 0.24227 | 0.23679 | 0.22603 | 0.25326 | 0.33113 | 0.29816 | 0.23987 | 0.17491 | 0.31833 | 0.3231 | 0.31899 | 0.32307 | 0.30684 | 0.31373 | 0.31995 | 0.40317 | 0.36461 | 0.33471 | 0.33351 | 0.32168 | 0.34348 | 0.32013
12 | 0.96518 | 0.9643 | 0.95339 | 0.97388 | 0.95423 | 0.96787 | 1.0157 | 0.92688 | 0.77322 | 0.74715 | 1.0049 | 0.91952 | 0.9387 | 0.97516 | 0.99916 | 1.029 | 1.118 | 1.1725 | 1.0817 | 1.0197 | 1.0444 | 1.0315 | 1.0944 | 1.1593
13 | 4.1042 | 3.9722 | 4.0099 | 4.046 | 4.079 | 4.1499 | 5.1305 | 5.2584 | 5.3514 | 5.2286 | 5.1448 | 5.3359 | 5.5359 | 5.3929 | 5.3008 | 5.3608 | 5.1578 | 5.4298 | 5.2076 | 4.8957 | 4.9734 | 4.8096 | 4.3657 | 4.2597
14 | 0.99227 | 0.9621 | 0.92087 | 0.94123 | 0.90161 | 0.8921 | 0.91306 | 1.1033 | 1.1235 | 1.118 | 1.108 | 1.1335 | 1.1285 | 1.1249 | 0.98542 | 1.0567 | 1.1295 | 1.134 | 1.0604 | 1.005 | 1.007 | 0.95341 | 0.92061 | 0.91753
15 | 0.40145 | 0.39606 | 0.37298 | 0.36592 | 0.35326 | 0.36182 | 0.43722 | 0.43806 | 0.4736 | 0.49266 | 0.48497 | 0.47603 | 0.46627 | 0.46038 | 0.43352 | 0.4452 | 0.47495 | 0.5852 | 0.54201 | 0.49522 | 0.4896 | 0.44834 | 0.46967 | 0.43927
16 | 0.82633 | 0.78604 | 0.75334 | 0.7625 | 0.75339 | 0.84072 | 1.3344 | 1.4918 | 1.5565 | 1.5127 | 1.4511 | 1.5454 | 1.4406 | 1.3886 | 1.2081 | 1.2026 | 1.2355 | 1.3541 | 1.2236 | 1.2633 | 1.2361 | 1.154 | 1.0193 | 0.92306
17 | 0.25372 | 0.22104 | 0.20525 | 0.19057 | 0.17066 | 0.22278 | 0.37684 | 0.35206 | 0.38385 | 0.36817 | 0.3552 | 0.33472 | 0.33716 | 0.34323 | 0.33353 | 0.33892 | 0.3891 | 0.60322 | 0.52262 | 0.43699 | 0.43684 | 0.37813 | 0.37608 | 0.34003
18 | 1.2028 | 1.1122 | 1.016 | 1.0205 | 1.0172 | 1.1167 | 1.4373 | 1.4899 | 1.5375 | 1.6057 | 1.6402 | 1.671 | 1.6495 | 1.5951 | 1.5938 | 1.5804 | 1.6612 | 1.9319 | 1.8816 | 1.8303 | 1.8274 | 1.6938 | 1.5967 | 1.4802
19 | 1.986 | 1.881 | 1.8212 | 1.8347 | 1.8301 | 1.9586 | 2.2207 | 2.5794 | 2.7014 | 2.8004 | 2.7456 | 2.791 | 2.7877 | 2.7708 | 2.5892 | 2.5943 | 2.4942 | 2.6446 | 2.5381 | 2.4878 | 2.4469 | 2.3492 | 2.198 | 2.0727
20 | 0.98716 | 0.92617 | 0.90379 | 0.88114 | 0.88425 | 0.98468 | 1.2461 | 1.4093 | 1.5951 | 1.6446 | 1.6695 | 1.673 | 1.6506 | 1.6301 | 1.4969 | 1.4606 | 1.5518 | 1.6159 | 1.5389 | 1.5073 | 1.417 | 1.1649 | 1.1635 | 1.101
21 | 0.73679 | 0.71059 | 0.68237 | 0.66941 | 0.67836 | 0.78842 | 1.2574 | 1.4 | 1.4513 | 1.4511 | 1.4937 | 1.4872 | 1.4098 | 1.4003 | 1.2478 | 1.1299 | 1.1344 | 1.2648 | 1.2179 | 1.169 | 1.1587 | 1.0569 | 0.92656 | 0.84068
22 | 0.78581 | 0.7907 | 0.77487 | 0.76781 | 0.74459 | 0.72867 | 0.74858 | 0.6583 | 0.65602 | 0.66365 | 0.65366 | 0.65723 | 0.66785 | 0.69188 | 0.69539 | 0.69446 | 0.67026 | 0.70233 | 0.6763 | 0.66532 | 0.6788 | 0.66373 | 0.75068 | 0.77356
23 | 3.9403 | 3.7124 | 3.4998 | 3.4955 | 3.4104 | 3.7785 | 4.9066 | 5.2366 | 5.703 | 6.1172 | 5.9302 | 5.9296 | 5.9629 | 5.8145 | 5.6621 | 5.349 | 5.502 | 6.3847 | 6.1228 | 5.8587 | 5.6922 | 5.3097 | 5.0719 | 4.6226
24 | 1.906 | 1.8256 | 1.6959 | 1.6575 | 1.5822 | 1.7728 | 2.3179 | 2.0871 | 1.6791 | 1.2244 | 2.2283 | 2.2617 | 2.2329 | 2.2615 | 2.1479 | 2.1961 | 2.2396 | 2.8222 | 2.5523 | 2.3429 | 2.3345 | 2.2518 | 2.4044 | 2.2409
25 | 0.96518 | 0.9643 | 0.95339 | 0.97388 | 0.95423 | 0.96787 | 1.0157 | 0.92688 | 0.77322 | 0.74715 | 1.0049 | 0.91952 | 0.9387 | 0.97516 | 0.99916 | 1.029 | 1.118 | 1.1725 | 1.0817 | 1.0197 | 1.0444 | 1.0315 | 1.0944 | 1.1593
26 | 2.0521 | 1.9861 | 2.0049 | 2.023 | 2.0395 | 2.0749 | 2.5652 | 2.6292 | 2.6757 | 2.6143 | 2.5724 | 2.668 | 2.768 | 2.6964 | 2.6504 | 2.6804 | 2.5789 | 2.7149 | 2.6038 | 2.4479 | 2.4867 | 2.4048 | 2.1829 | 2.1298
27 | 0.99227 | 0.9621 | 0.92087 | 0.94123 | 0.90161 | 0.8921 | 0.91306 | 1.1033 | 1.1235 | 1.118 | 1.108 | 1.1335 | 1.1285 | 1.1249 | 0.98542 | 1.0567 | 1.1295 | 1.134 | 1.0604 | 1.005 | 1.007 | 0.95341 | 0.92061 | 0.91753
28 | 0.8029 | 0.79213 | 0.74595 | 0.73185 | 0.70653 | 0.72363 | 0.87445 | 0.87612 | 0.9472 | 0.98532 | 0.96993 | 0.95206 | 0.93254 | 0.92075 | 0.86705 | 0.8904 | 0.9499 | 1.1704 | 1.084 | 0.99044 | 0.9792 | 0.89668 | 0.93934 | 0.87854
29 | 2.7544 | 2.6201 | 2.5111 | 2.5417 | 2.5113 | 2.8024 | 4.448 | 4.9726 | 5.1883 | 5.0424 | 4.8369 | 5.1513 | 4.802 | 4.6288 | 4.027 | 4.0088 | 4.1182 | 4.5135 | 4.0788 | 4.211 | 4.1203 | 3.8465 | 3.3978 | 3.0769
30 | 0.42286 | 0.3684 | 0.34208 | 0.31762 | 0.28443 | 0.3713 | 0.62806 | 0.58677 | 0.63975 | 0.61362 | 0.592 | 0.55787 | 0.56193 | 0.57205 | 0.55588 | 0.56487 | 0.6485 | 1.0054 | 0.87104 | 0.72832 | 0.72806 | 0.63022 | 0.6268 | 0.56672
31 | 2.8066 | 2.5951 | 2.3707 | 2.3811 | 2.3734 | 2.6057 | 3.3537 | 3.4763 | 3.5875 | 3.7467 | 3.8272 | 3.8989 | 3.8489 | 3.7219 | 3.7188 | 3.6875 | 3.876 | 4.5078 | 4.3903 | 4.2706 | 4.264 | 3.9521 | 3.7256 | 3.4537
32 | 1.324 | 1.254 | 1.2141 | 1.2231 | 1.2201 | 1.3057 | 1.4805 | 1.7196 | 1.801 | 1.867 | 1.8304 | 1.8607 | 1.8585 | 1.8472 | 1.7261 | 1.7295 | 1.6628 | 1.763 | 1.6921 | 1.6586 | 1.6313 | 1.5661 | 1.4653 | 1.3818

## Pc, Winter, S6
LoadID | 0 | 1 | 2 | 3 | 4 | 5 | 6 | 7 | 8 | 9 | 10 | 11 | 12 | 13 | 14 | 15 | 16 | 17 | 18 | 19 | 20 | 21 | 22 | 23
1 | 1.491 | 1.4353 | 1.3842 | 1.426 | 1.3857 | 1.3876 | 1.4004 | 1.8177 | 1.854 | 1.8363 | 1.8308 | 1.8692 | 1.8491 | 1.8164 | 1.5801 | 1.6999 | 1.8482 | 1.82 | 1.7262 | 1.6462 | 1.6345 | 1.5619 | 1.4106 | 1.3801
2 | 0.60218 | 0.5941 | 0.55946 | 0.54889 | 0.52989 | 0.54272 | 0.65583 | 0.65709 | 0.7104 | 0.73899 | 0.72745 | 0.71404 | 0.69941 | 0.69057 | 0.65029 | 0.6678 | 0.71243 | 0.87779 | 0.81302 | 0.74283 | 0.7344 | 0.67251 | 0.70451 | 0.65891
3 | 1.6527 | 1.5721 | 1.5067 | 1.525 | 1.5068 | 1.6814 | 2.6688 | 2.9836 | 3.113 | 3.0255 | 2.9021 | 3.0908 | 2.8812 | 2.7773 | 2.4162 | 2.4053 | 2.4709 | 2.7081 | 2.4473 | 2.5266 | 2.4722 | 2.3079 | 2.0387 | 1.8461
4 | 0.16914 | 0.14736 | 0.13683 | 0.12705 | 0.11377 | 0.14852 | 0.25123 | 0.23471 | 0.2559 | 0.24545 | 0.2368 | 0.22315 | 0.22477 | 0.22882 | 0.22235 | 0.22595 | 0.2594 | 0.40215 | 0.34842 | 0.29133 | 0.29123 | 0.25209 | 0.25072 | 0.22669
5 | 0.80189 | 0.74146 | 0.67735 | 0.68033 | 0.67811 | 0.74448 | 0.9582 | 0.99323 | 1.025 | 1.0705 | 1.0935 | 1.114 | 1.0997 | 1.0634 | 1.0625 | 1.0536 | 1.1074 | 1.288 | 1.2544 | 1.2202 | 1.2183 | 1.1292 | 1.0645 | 0.98678
6 | 4.4132 | 4.18 | 4.0471 | 4.077 | 4.067 | 4.3524 | 4.9349 | 5.732 | 6.0032 | 6.2232 | 6.1013 | 6.2023 | 6.195 | 6.1573 | 5.7538 | 5.7651 | 5.5427 | 5.8768 | 5.6403 | 5.5285 | 5.4375 | 5.2204 | 4.8843 | 4.606
7 | 2.1937 | 2.0582 | 2.0084 | 1.9581 | 1.965 | 2.1882 | 2.7692 | 3.1317 | 3.5446 | 3.6546 | 3.7099 | 3.7178 | 3.6679 | 3.6225 | 3.3266 | 3.2458 | 3.4484 | 3.5908 | 3.4198 | 3.3496 | 3.1489 | 2.5887 | 2.5856 | 2.4468
8 | 0.49119 | 0.47373 | 0.45491 | 0.44627 | 0.45224 | 0.52561 | 0.83826 | 0.93335 | 0.96756 | 0.96743 | 0.9958 | 0.99147 | 0.93988 | 0.93353 | 0.83185 | 0.75326 | 0.75629 | 0.84317 | 0.81195 | 0.7793 | 0.7725 | 0.70458 | 0.61771 | 0.56045
9 | 0.52388 | 0.52713 | 0.51658 | 0.51187 | 0.49639 | 0.48578 | 0.49905 | 0.43887 | 0.43734 | 0.44244 | 0.43577 | 0.43815 | 0.44523 | 0.46125 | 0.46359 | 0.46298 | 0.44684 | 0.46822 | 0.45087 | 0.44355 | 0.45253 | 0.44248 | 0.50045 | 0.51571
10 | 0.42217 | 0.39775 | 0.37498 | 0.37452 | 0.3654 | 0.40483 | 0.5257 | 0.56107 | 0.61103 | 0.65541 | 0.63538 | 0.63531 | 0.63888 | 0.62298 | 0.60665 | 0.5731 | 0.5895 | 0.68408 | 0.65602 | 0.62772 | 0.60987 | 0.5689 | 0.54341 | 0.49527
11 | 0.27229 | 0.2608 | 0.24227 | 0.23679 | 0.22603 | 0.25326 | 0.33113 | 0.29816 | 0.23987 | 0.17491 | 0.31833 | 0.3231 | 0.31899 | 0.32307 | 0.30684 | 0.31373 | 0.31995 | 0.40317 | 0.36461 | 0.33471 | 0.33351 | 0.32168 | 0.34348 | 0.32013
12 | 0.96518 | 0.9643 | 0.95339 | 0.97388 | 0.95423 | 0.96787 | 1.0157 | 0.92688 | 0.77322 | 0.74715 | 1.0049 | 0.91952 | 0.9387 | 0.97516 | 0.99916 | 1.029 | 1.118 | 1.1725 | 1.0817 | 1.0197 | 1.0444 | 1.0315 | 1.0944 | 1.1593
13 | 4.1042 | 3.9722 | 4.0099 | 4.046 | 4.079 | 4.1499 | 5.1305 | 5.2584 | 5.3514 | 5.2286 | 5.1448 | 5.3359 | 5.5359 | 5.3929 | 5.3008 | 5.3608 | 5.1578 | 5.4298 | 5.2076 | 4.8957 | 4.9734 | 4.8096 | 4.3657 | 4.2597
14 | 0.99227 | 0.9621 | 0.92087 | 0.94123 | 0.90161 | 0.8921 | 0.91306 | 1.1033 | 1.1235 | 1.118 | 1.108 | 1.1335 | 1.1285 | 1.1249 | 0.98542 | 1.0567 | 1.1295 | 1.134 | 1.0604 | 1.005 | 1.007 | 0.95341 | 0.92061 | 0.91753
15 | 0.40145 | 0.39606 | 0.37298 | 0.36592 | 0.35326 | 0.36182 | 0.43722 | 0.43806 | 0.4736 | 0.49266 | 0.48497 | 0.47603 | 0.46627 | 0.46038 | 0.43352 | 0.4452 | 0.47495 | 0.5852 | 0.54201 | 0.49522 | 0.4896 | 0.44834 | 0.46967 | 0.43927
16 | 0.82633 | 0.78604 | 0.75334 | 0.7625 | 0.75339 | 0.84072 | 1.3344 | 1.4918 | 1.5565 | 1.5127 | 1.4511 | 1.5454 | 1.4406 | 1.3886 | 1.2081 | 1.2026 | 1.2355 | 1.3541 | 1.2236 | 1.2633 | 1.2361 | 1.154 | 1.0193 | 0.92306
17 | 0.25372 | 0.22104 | 0.20525 | 0.19057 | 0.17066 | 0.22278 | 0.37684 | 0.35206 | 0.38385 | 0.36817 | 0.3552 | 0.33472 | 0.33716 | 0.34323 | 0.33353 | 0.33892 | 0.3891 | 0.60322 | 0.52262 | 0.43699 | 0.43684 | 0.37813 | 0.37608 | 0.34003
18 | 1.2028 | 1.1122 | 1.016 | 1.0205 | 1.0172 | 1.1167 | 1.4373 | 1.4899 | 1.5375 | 1.6057 | 1.6402 | 1.671 | 1.6495 | 1.5951 | 1.5938 | 1.5804 | 1.6612 | 1.9319 | 1.8816 | 1.8303 | 1.8274 | 1.6938 | 1.5967 | 1.4802
19 | 1.986 | 1.881 | 1.8212 | 1.8347 | 1.8301 | 1.9586 | 2.2207 | 2.5794 | 2.7014 | 2.8004 | 2.7456 | 2.791 | 2.7877 | 2.7708 | 2.5892 | 2.5943 | 2.4942 | 2.6446 | 2.5381 | 2.4878 | 2.4469 | 2.3492 | 2.198 | 2.0727
20 | 0.98716 | 0.92617 | 0.90379 | 0.88114 | 0.88425 | 0.98468 | 1.2461 | 1.4093 | 1.5951 | 1.6446 | 1.6695 | 1.673 | 1.6506 | 1.6301 | 1.4969 | 1.4606 | 1.5518 | 1.6159 | 1.5389 | 1.5073 | 1.417 | 1.1649 | 1.1635 | 1.101
21 | 0.73679 | 0.71059 | 0.68237 | 0.66941 | 0.67836 | 0.78842 | 1.2574 | 1.4 | 1.4513 | 1.4511 | 1.4937 | 1.4872 | 1.4098 | 1.4003 | 1.2478 | 1.1299 | 1.1344 | 1.2648 | 1.2179 | 1.169 | 1.1587 | 1.0569 | 0.92656 | 0.84068
22 | 0.78581 | 0.7907 | 0.77487 | 0.76781 | 0.74459 | 0.72867 | 0.74858 | 0.6583 | 0.65602 | 0.66365 | 0.65366 | 0.65723 | 0.66785 | 0.69188 | 0.69539 | 0.69446 | 0.67026 | 0.70233 | 0.6763 | 0.66532 | 0.6788 | 0.66373 | 0.75068 | 0.77356
23 | 3.9403 | 3.7124 | 3.4998 | 3.4955 | 3.4104 | 3.7785 | 4.9066 | 5.2366 | 5.703 | 6.1172 | 5.9302 | 5.9296 | 5.9629 | 5.8145 | 5.6621 | 5.349 | 5.502 | 6.3847 | 6.1228 | 5.8587 | 5.6922 | 5.3097 | 5.0719 | 4.6226
24 | 1.906 | 1.8256 | 1.6959 | 1.6575 | 1.5822 | 1.7728 | 2.3179 | 2.0871 | 1.6791 | 1.2244 | 2.2283 | 2.2617 | 2.2329 | 2.2615 | 2.1479 | 2.1961 | 2.2396 | 2.8222 | 2.5523 | 2.3429 | 2.3345 | 2.2518 | 2.4044 | 2.2409
25 | 0.96518 | 0.9643 | 0.95339 | 0.97388 | 0.95423 | 0.96787 | 1.0157 | 0.92688 | 0.77322 | 0.74715 | 1.0049 | 0.91952 | 0.9387 | 0.97516 | 0.99916 | 1.029 | 1.118 | 1.1725 | 1.0817 | 1.0197 | 1.0444 | 1.0315 | 1.0944 | 1.1593
26 | 2.0521 | 1.9861 | 2.0049 | 2.023 | 2.0395 | 2.0749 | 2.5652 | 2.6292 | 2.6757 | 2.6143 | 2.5724 | 2.668 | 2.768 | 2.6964 | 2.6504 | 2.6804 | 2.5789 | 2.7149 | 2.6038 | 2.4479 | 2.4867 | 2.4048 | 2.1829 | 2.1298
27 | 0.99227 | 0.9621 | 0.92087 | 0.94123 | 0.90161 | 0.8921 | 0.91306 | 1.1033 | 1.1235 | 1.118 | 1.108 | 1.1335 | 1.1285 | 1.1249 | 0.98542 | 1.0567 | 1.1295 | 1.134 | 1.0604 | 1.005 | 1.007 | 0.95341 | 0.92061 | 0.91753
28 | 0.8029 | 0.79213 | 0.74595 | 0.73185 | 0.70653 | 0.72363 | 0.87445 | 0.87612 | 0.9472 | 0.98532 | 0.96993 | 0.95206 | 0.93254 | 0.92075 | 0.86705 | 0.8904 | 0.9499 | 1.1704 | 1.084 | 0.99044 | 0.9792 | 0.89668 | 0.93934 | 0.87854
29 | 2.7544 | 2.6201 | 2.5111 | 2.5417 | 2.5113 | 2.8024 | 4.448 | 4.9726 | 5.1883 | 5.0424 | 4.8369 | 5.1513 | 4.802 | 4.6288 | 4.027 | 4.0088 | 4.1182 | 4.5135 | 4.0788 | 4.211 | 4.1203 | 3.8465 | 3.3978 | 3.0769
30 | 0.42286 | 0.3684 | 0.34208 | 0.31762 | 0.28443 | 0.3713 | 0.62806 | 0.58677 | 0.63975 | 0.61362 | 0.592 | 0.55787 | 0.56193 | 0.57205 | 0.55588 | 0.56487 | 0.6485 | 1.0054 | 0.87104 | 0.72832 | 0.72806 | 0.63022 | 0.6268 | 0.56672
31 | 2.8066 | 2.5951 | 2.3707 | 2.3811 | 2.3734 | 2.6057 | 3.3537 | 3.4763 | 3.5875 | 3.7467 | 3.8272 | 3.8989 | 3.8489 | 3.7219 | 3.7188 | 3.6875 | 3.876 | 4.5078 | 4.3903 | 4.2706 | 4.264 | 3.9521 | 3.7256 | 3.4537
32 | 1.324 | 1.254 | 1.2141 | 1.2231 | 1.2201 | 1.3057 | 1.4805 | 1.7196 | 1.801 | 1.867 | 1.8304 | 1.8607 | 1.8585 | 1.8472 | 1.7261 | 1.7295 | 1.6628 | 1.763 | 1.6921 | 1.6586 | 1.6313 | 1.5661 | 1.4653 | 1.3818

## Pc, Winter, S7
LoadID | 0 | 1 | 2 | 3 | 4 | 5 | 6 | 7 | 8 | 9 | 10 | 11 | 12 | 13 | 14 | 15 | 16 | 17 | 18 | 19 | 20 | 21 | 22 | 23
1 | 1.3916 | 1.4353 | 1.3842 | 1.426 | 1.3857 | 1.3876 | 1.4004 | 1.8177 | 1.854 | 1.8363 | 1.8308 | 1.8692 | 1.8491 | 1.8164 | 1.5801 | 1.6999 | 1.8482 | 1.82 | 1.7262 | 1.6462 | 1.6345 | 1.5619 | 1.4106 | 1.3801
2 | 0.5718 | 0.5941 | 0.55946 | 0.54889 | 0.52989 | 0.54272 | 0.65583 | 0.65709 | 0.7104 | 0.73899 | 0.72745 | 0.71404 | 0.69941 | 0.69057 | 0.65029 | 0.6678 | 0.71243 | 0.87779 | 0.81302 | 0.74283 | 0.7344 | 0.67251 | 0.70451 | 0.65891
3 | 1.5555 | 1.5721 | 1.5067 | 1.525 | 1.5068 | 1.6814 | 2.6688 | 2.9836 | 3.113 | 3.0255 | 2.9021 | 3.0908 | 2.8812 | 2.7773 | 2.4162 | 2.4053 | 2.4709 | 2.7081 | 2.4473 | 2.5266 | 2.4722 | 2.3079 | 2.0387 | 1.8461
4 | 0.16438 | 0.14736 | 0.13683 | 0.12705 | 0.11377 | 0.14852 | 0.25123 | 0.23471 | 0.2559 | 0.24545 | 0.2368 | 0.22315 | 0.22477 | 0.22882 | 0.22235 | 0.22595 | 0.2594 | 0.40215 | 0.34842 | 0.29133 | 0.29123 | 0.25209 | 0.25072 | 0.22669
5 | 0.75494 | 0.74146 | 0.67735 | 0.68033 | 0.67811 | 0.74448 | 0.9582 | 0.99323 | 1.025 | 1.0705 | 1.0935 | 1.114 | 1.0997 | 1.0634 | 1.0625 | 1.0536 | 1.1074 | 1.288 | 1.2544 | 1.2202 | 1.2183 | 1.1292 | 1.0645 | 0.98678
6 | 4.1407 | 4.18 | 4.0471 | 4.077 | 4.067 | 4.3524 | 4.9349 | 5.732 | 6.0032 | 6.2232 | 6.1013 | 6.2023 | 6.195 | 6.1573 | 5.7538 | 5.7651 | 5.5427 | 5.8768 | 5.6403 | 5.5285 | 5.4375 | 5.2204 | 4.8843 | 4.606
7 | 2.0691 | 2.0582 | 2.0084 | 1.9581 | 1.965 | 2.1882 | 2.7692 | 3.1317 | 3.5446 | 3.6546 | 3.7099 | 3.7178 | 3.6679 | 3.6225 | 3.3266 | 3.2458 | 3.4484 | 3.5908 | 3.4198 | 3.3496 | 3.1489 | 2.5887 | 2.5856 | 2.4468
8 | 0.46495 | 0.47373 | 0.45491 | 0.44627 | 0.45224 | 0.52561 | 0.83826 | 0.93335 | 0.96756 | 0.96743 | 0.9958 | 0.99147 | 0.93988 | 0.93353 | 0.83185 | 0.75326 | 0.75629 | 0.84317 | 0.81195 | 0.7793 | 0.7725 | 0.70458 | 0.61771 | 0.56045
9 | 0.49546 | 0.52713 | 0.51658 | 0.51187 | 0.49639 | 0.48578 | 0.49905 | 0.43887 | 0.43734 | 0.44244 | 0.43577 | 0.43815 | 0.44523 | 0.46125 | 0.46359 | 0.46298 | 0.44684 | 0.46822 | 0.45087 | 0.44355 | 0.45253 | 0.44248 | 0.50045 | 0.51571
10 | 0.39891 | 0.39775 | 0.37498 | 0.37452 | 0.3654 | 0.40483 | 0.5257 | 0.56107 | 0.61103 | 0.65541 | 0.63538 | 0.63531 | 0.63888 | 0.62298 | 0.60665 | 0.5731 | 0.5895 | 0.68408 | 0.65602 | 0.62772 | 0.60987 | 0.5689 | 0.54341 | 0.49527
11 | 0.26065 | 0.2608 | 0.24227 | 0.23679 | 0.22603 | 0.25326 | 0.33113 | 0.29816 | 0.23987 | 0.17491 | 0.31833 | 0.3231 | 0.31899 | 0.32307 | 0.30684 | 0.31373 | 0.31995 | 0.40317 | 0.36461 | 0.33471 | 0.33351 | 0.32168 | 0.34348 | 0.32013
12 | 0.90734 | 0.9643 | 0.95339 | 0.97388 | 0.95423 | 0.96787 | 1.0157 | 0.92688 | 0.77322 | 0.74715 | 1.0049 | 0.91952 | 0.9387 | 0.97516 | 0.99916 | 1.029 | 1.118 | 1.1725 | 1.0817 | 1.0197 | 1.0444 | 1.0315 | 1.0944 | 1.1593
13 | 3.8436 | 3.9722 | 4.0099 | 4.046 | 4.079 | 4.1499 | 5.1305 | 5.2584 | 5.3514 | 5.2286 | 5.1448 | 5.3359 | 5.5359 | 5.3929 | 5.3008 | 5.3608 | 5.1578 | 5.4298 | 5.2076 | 4.8957 | 4.9734 | 4.8096 | 4.3657 | 4.2597
14 | 0.93263 | 0.9621 | 0.92087 | 0.94123 | 0.90161 | 0.8921 | 0.91306 | 1.1033 | 1.1235 | 1.118 | 1.108 | 1.1335 | 1.1285 | 1.1249 | 0.98542 | 1.0567 | 1.1295 | 1.134 | 1.0604 | 1.005 | 1.007 | 0.95341 | 0.92061 | 0.91753
15 | 0.3812 | 0.39606 | 0.37298 | 0.36592 | 0.35326 | 0.36182 | 0.43722 | 0.43806 | 0.4736 | 0.49266 | 0.48497 | 0.47603 | 0.46627 | 0.46038 | 0.43352 | 0.4452 | 0.47495 | 0.5852 | 0.54201 | 0.49522 | 0.4896 | 0.44834 | 0.46967 | 0.43927
16 | 0.77775 | 0.78604 | 0.75334 | 0.7625 | 0.75339 | 0.84072 | 1.3344 | 1.4918 | 1.5565 | 1.5127 | 1.4511 | 1.5454 | 1.4406 | 1.3886 | 1.2081 | 1.2026 | 1.2355 | 1.3541 | 1.2236 | 1.2633 | 1.2361 | 1.154 | 1.0193 | 0.92306
17 | 0.24657 | 0.22104 | 0.20525 | 0.19057 | 0.17066 | 0.22278 | 0.37684 | 0.35206 | 0.38385 | 0.36817 | 0.3552 | 0.33472 | 0.33716 | 0.34323 | 0.33353 | 0.33892 | 0.3891 | 0.60322 | 0.52262 | 0.43699 | 0.43684 | 0.37813 | 0.37608 | 0.34003
18 | 1.1324 | 1.1122 | 1.016 | 1.0205 | 1.0172 | 1.1167 | 1.4373 | 1.4899 | 1.5375 | 1.6057 | 1.6402 | 1.671 | 1.6495 | 1.5951 | 1.5938 | 1.5804 | 1.6612 | 1.9319 | 1.8816 | 1.8303 | 1.8274 | 1.6938 | 1.5967 | 1.4802
19 | 1.8633 | 1.881 | 1.8212 | 1.8347 | 1.8301 | 1.9586 | 2.2207 | 2.5794 | 2.7014 | 2.8004 | 2.7456 | 2.791 | 2.7877 | 2.7708 | 2.5892 | 2.5943 | 2.4942 | 2.6446 | 2.5381 | 2.4878 | 2.4469 | 2.3492 | 2.198 | 2.0727
20 | 0.93111 | 0.92617 | 0.90379 | 0.88114 | 0.88425 | 0.98468 | 1.2461 | 1.4093 | 1.5951 | 1.6446 | 1.6695 | 1.673 | 1.6506 | 1.6301 | 1.4969 | 1.4606 | 1.5518 | 1.6159 | 1.5389 | 1.5073 | 1.417 | 1.1649 | 1.1635 | 1.101
21 | 0.69743 | 0.71059 | 0.68237 | 0.66941 | 0.67836 | 0.78842 | 1.2574 | 1.4 | 1.4513 | 1.4511 | 1.4937 | 1.4872 | 1.4098 | 1.4003 | 1.2478 | 1.1299 | 1.1344 | 1.2648 | 1.2179 | 1.169 | 1.1587 | 1.0569 | 0.92656 | 0.84068
22 | 0.74319 | 0.7907 | 0.77487 | 0.76781 | 0.74459 | 0.72867 | 0.74858 | 0.6583 | 0.65602 | 0.66365 | 0.65366 | 0.65723 | 0.66785 | 0.69188 | 0.69539 | 0.69446 | 0.67026 | 0.70233 | 0.6763 | 0.66532 | 0.6788 | 0.66373 | 0.75068 | 0.77356
23 | 3.7232 | 3.7124 | 3.4998 | 3.4955 | 3.4104 | 3.7785 | 4.9066 | 5.2366 | 5.703 | 6.1172 | 5.9302 | 5.9296 | 5.9629 | 5.8145 | 5.6621 | 5.349 | 5.502 | 6.3847 | 6.1228 | 5.8587 | 5.6922 | 5.3097 | 5.0719 | 4.6226
24 | 1.8245 | 1.8256 | 1.6959 | 1.6575 | 1.5822 | 1.7728 | 2.3179 | 2.0871 | 1.6791 | 1.2244 | 2.2283 | 2.2617 | 2.2329 | 2.2615 | 2.1479 | 2.1961 | 2.2396 | 2.8222 | 2.5523 | 2.3429 | 2.3345 | 2.2518 | 2.4044 | 2.2409
25 | 0.90734 | 0.9643 | 0.95339 | 0.97388 | 0.95423 | 0.96787 | 1.0157 | 0.92688 | 0.77322 | 0.74715 | 1.0049 | 0.91952 | 0.9387 | 0.97516 | 0.99916 | 1.029 | 1.118 | 1.1725 | 1.0817 | 1.0197 | 1.0444 | 1.0315 | 1.0944 | 1.1593
26 | 1.9218 | 1.9861 | 2.0049 | 2.023 | 2.0395 | 2.0749 | 2.5652 | 2.6292 | 2.6757 | 2.6143 | 2.5724 | 2.668 | 2.768 | 2.6964 | 2.6504 | 2.6804 | 2.5789 | 2.7149 | 2.6038 | 2.4479 | 2.4867 | 2.4048 | 2.1829 | 2.1298
27 | 0.93263 | 0.9621 | 0.92087 | 0.94123 | 0.90161 | 0.8921 | 0.91306 | 1.1033 | 1.1235 | 1.118 | 1.108 | 1.1335 | 1.1285 | 1.1249 | 0.98542 | 1.0567 | 1.1295 | 1.134 | 1.0604 | 1.005 | 1.007 | 0.95341 | 0.92061 | 0.91753
28 | 0.7624 | 0.79213 | 0.74595 | 0.73185 | 0.70653 | 0.72363 | 0.87445 | 0.87612 | 0.9472 | 0.98532 | 0.96993 | 0.95206 | 0.93254 | 0.92075 | 0.86705 | 0.8904 | 0.9499 | 1.1704 | 1.084 | 0.99044 | 0.9792 | 0.89668 | 0.93934 | 0.87854
29 | 2.5925 | 2.6201 | 2.5111 | 2.5417 | 2.5113 | 2.8024 | 4.448 | 4.9726 | 5.1883 | 5.0424 | 4.8369 | 5.1513 | 4.802 | 4.6288 | 4.027 | 4.0088 | 4.1182 | 4.5135 | 4.0788 | 4.211 | 4.1203 | 3.8465 | 3.3978 | 3.0769
30 | 0.41095 | 0.3684 | 0.34208 | 0.31762 | 0.28443 | 0.3713 | 0.62806 | 0.58677 | 0.63975 | 0.61362 | 0.592 | 0.55787 | 0.56193 | 0.57205 | 0.55588 | 0.56487 | 0.6485 | 1.0054 | 0.87104 | 0.72832 | 0.72806 | 0.63022 | 0.6268 | 0.56672
31 | 2.6423 | 2.5951 | 2.3707 | 2.3811 | 2.3734 | 2.6057 | 3.3537 | 3.4763 | 3.5875 | 3.7467 | 3.8272 | 3.8989 | 3.8489 | 3.7219 | 3.7188 | 3.6875 | 3.876 | 4.5078 | 4.3903 | 4.2706 | 4.264 | 3.9521 | 3.7256 | 3.4537
32 | 1.2422 | 1.254 | 1.2141 | 1.2231 | 1.2201 | 1.3057 | 1.4805 | 1.7196 | 1.801 | 1.867 | 1.8304 | 1.8607 | 1.8585 | 1.8472 | 1.7261 | 1.7295 | 1.6628 | 1.763 | 1.6921 | 1.6586 | 1.6313 | 1.5661 | 1.4653 | 1.3818

## Pc, Winter, S8
LoadID | 0 | 1 | 2 | 3 | 4 | 5 | 6 | 7 | 8 | 9 | 10 | 11 | 12 | 13 | 14 | 15 | 16 | 17 | 18 | 19 | 20 | 21 | 22 | 23
1 | 1.3916 | 1.4353 | 1.3842 | 1.426 | 1.3857 | 1.3876 | 1.4004 | 1.8177 | 1.854 | 1.8363 | 1.8308 | 1.8692 | 1.8491 | 1.8164 | 1.5801 | 1.6999 | 1.8482 | 1.82 | 1.7262 | 1.6462 | 1.6345 | 1.5619 | 1.4106 | 1.3801
2 | 0.5718 | 0.5941 | 0.55946 | 0.54889 | 0.52989 | 0.54272 | 0.65583 | 0.65709 | 0.7104 | 0.73899 | 0.72745 | 0.71404 | 0.69941 | 0.69057 | 0.65029 | 0.6678 | 0.71243 | 0.87779 | 0.81302 | 0.74283 | 0.7344 | 0.67251 | 0.70451 | 0.65891
3 | 1.5555 | 1.5721 | 1.5067 | 1.525 | 1.5068 | 1.6814 | 2.6688 | 2.9836 | 3.113 | 3.0255 | 2.9021 | 3.0908 | 2.8812 | 2.7773 | 2.4162 | 2.4053 | 2.4709 | 2.7081 | 2.4473 | 2.5266 | 2.4722 | 2.3079 | 2.0387 | 1.8461
4 | 0.16438 | 0.14736 | 0.13683 | 0.12705 | 0.11377 | 0.14852 | 0.25123 | 0.23471 | 0.2559 | 0.24545 | 0.2368 | 0.22315 | 0.22477 | 0.22882 | 0.22235 | 0.22595 | 0.2594 | 0.40215 | 0.34842 | 0.29133 | 0.29123 | 0.25209 | 0.25072 | 0.22669
5 | 0.75494 | 0.74146 | 0.67735 | 0.68033 | 0.67811 | 0.74448 | 0.9582 | 0.99323 | 1.025 | 1.0705 | 1.0935 | 1.114 | 1.0997 | 1.0634 | 1.0625 | 1.0536 | 1.1074 | 1.288 | 1.2544 | 1.2202 | 1.2183 | 1.1292 | 1.0645 | 0.98678
6 | 4.1407 | 4.18 | 4.0471 | 4.077 | 4.067 | 4.3524 | 4.9349 | 5.732 | 6.0032 | 6.2232 | 6.1013 | 6.2023 | 6.195 | 6.1573 | 5.7538 | 5.7651 | 5.5427 | 5.8768 | 5.6403 | 5.5285 | 5.4375 | 5.2204 | 4.8843 | 4.606
7 | 2.0691 | 2.0582 | 2.0084 | 1.9581 | 1.965 | 2.1882 | 2.7692 | 3.1317 | 3.5446 | 3.6546 | 3.7099 | 3.7178 | 3.6679 | 3.6225 | 3.3266 | 3.2458 | 3.4484 | 3.5908 | 3.4198 | 3.3496 | 3.1489 | 2.5887 | 2.5856 | 2.4468
8 | 0.46495 | 0.47373 | 0.45491 | 0.44627 | 0.45224 | 0.52561 | 0.83826 | 0.93335 | 0.96756 | 0.96743 | 0.9958 | 0.99147 | 0.93988 | 0.93353 | 0.83185 | 0.75326 | 0.75629 | 0.84317 | 0.81195 | 0.7793 | 0.7725 | 0.70458 | 0.61771 | 0.56045
9 | 0.49546 | 0.52713 | 0.51658 | 0.51187 | 0.49639 | 0.48578 | 0.49905 | 0.43887 | 0.43734 | 0.44244 | 0.43577 | 0.43815 | 0.44523 | 0.46125 | 0.46359 | 0.46298 | 0.44684 | 0.46822 | 0.45087 | 0.44355 | 0.45253 | 0.44248 | 0.50045 | 0.51571
10 | 0.39891 | 0.39775 | 0.37498 | 0.37452 | 0.3654 | 0.40483 | 0.5257 | 0.56107 | 0.61103 | 0.65541 | 0.63538 | 0.63531 | 0.63888 | 0.62298 | 0.60665 | 0.5731 | 0.5895 | 0.68408 | 0.65602 | 0.62772 | 0.60987 | 0.5689 | 0.54341 | 0.49527
11 | 0.26065 | 0.2608 | 0.24227 | 0.23679 | 0.22603 | 0.25326 | 0.33113 | 0.29816 | 0.23987 | 0.17491 | 0.31833 | 0.3231 | 0.31899 | 0.32307 | 0.30684 | 0.31373 | 0.31995 | 0.40317 | 0.36461 | 0.33471 | 0.33351 | 0.32168 | 0.34348 | 0.32013
12 | 0.90734 | 0.9643 | 0.95339 | 0.97388 | 0.95423 | 0.96787 | 1.0157 | 0.92688 | 0.77322 | 0.74715 | 1.0049 | 0.91952 | 0.9387 | 0.97516 | 0.99916 | 1.029 | 1.118 | 1.1725 | 1.0817 | 1.0197 | 1.0444 | 1.0315 | 1.0944 | 1.1593
13 | 3.8436 | 3.9722 | 4.0099 | 4.046 | 4.079 | 4.1499 | 5.1305 | 5.2584 | 5.3514 | 5.2286 | 5.1448 | 5.3359 | 5.5359 | 5.3929 | 5.3008 | 5.3608 | 5.1578 | 5.4298 | 5.2076 | 4.8957 | 4.9734 | 4.8096 | 4.3657 | 4.2597
14 | 0.93263 | 0.9621 | 0.92087 | 0.94123 | 0.90161 | 0.8921 | 0.91306 | 1.1033 | 1.1235 | 1.118 | 1.108 | 1.1335 | 1.1285 | 1.1249 | 0.98542 | 1.0567 | 1.1295 | 1.134 | 1.0604 | 1.005 | 1.007 | 0.95341 | 0.92061 | 0.91753
15 | 0.3812 | 0.39606 | 0.37298 | 0.36592 | 0.35326 | 0.36182 | 0.43722 | 0.43806 | 0.4736 | 0.49266 | 0.48497 | 0.47603 | 0.46627 | 0.46038 | 0.43352 | 0.4452 | 0.47495 | 0.5852 | 0.54201 | 0.49522 | 0.4896 | 0.44834 | 0.46967 | 0.43927
16 | 0.77775 | 0.78604 | 0.75334 | 0.7625 | 0.75339 | 0.84072 | 1.3344 | 1.4918 | 1.5565 | 1.5127 | 1.4511 | 1.5454 | 1.4406 | 1.3886 | 1.2081 | 1.2026 | 1.2355 | 1.3541 | 1.2236 | 1.2633 | 1.2361 | 1.154 | 1.0193 | 0.92306
17 | 0.24657 | 0.22104 | 0.20525 | 0.19057 | 0.17066 | 0.22278 | 0.37684 | 0.35206 | 0.38385 | 0.36817 | 0.3552 | 0.33472 | 0.33716 | 0.34323 | 0.33353 | 0.33892 | 0.3891 | 0.60322 | 0.52262 | 0.43699 | 0.43684 | 0.37813 | 0.37608 | 0.34003
18 | 1.1324 | 1.1122 | 1.016 | 1.0205 | 1.0172 | 1.1167 | 1.4373 | 1.4899 | 1.5375 | 1.6057 | 1.6402 | 1.671 | 1.6495 | 1.5951 | 1.5938 | 1.5804 | 1.6612 | 1.9319 | 1.8816 | 1.8303 | 1.8274 | 1.6938 | 1.5967 | 1.4802
19 | 1.8633 | 1.881 | 1.8212 | 1.8347 | 1.8301 | 1.9586 | 2.2207 | 2.5794 | 2.7014 | 2.8004 | 2.7456 | 2.791 | 2.7877 | 2.7708 | 2.5892 | 2.5943 | 2.4942 | 2.6446 | 2.5381 | 2.4878 | 2.4469 | 2.3492 | 2.198 | 2.0727
20 | 0.93111 | 0.92617 | 0.90379 | 0.88114 | 0.88425 | 0.98468 | 1.2461 | 1.4093 | 1.5951 | 1.6446 | 1.6695 | 1.673 | 1.6506 | 1.6301 | 1.4969 | 1.4606 | 1.5518 | 1.6159 | 1.5389 | 1.5073 | 1.417 | 1.1649 | 1.1635 | 1.101
21 | 0.69743 | 0.71059 | 0.68237 | 0.66941 | 0.67836 | 0.78842 | 1.2574 | 1.4 | 1.4513 | 1.4511 | 1.4937 | 1.4872 | 1.4098 | 1.4003 | 1.2478 | 1.1299 | 1.1344 | 1.2648 | 1.2179 | 1.169 | 1.1587 | 1.0569 | 0.92656 | 0.84068
22 | 0.74319 | 0.7907 | 0.77487 | 0.76781 | 0.74459 | 0.72867 | 0.74858 | 0.6583 | 0.65602 | 0.66365 | 0.65366 | 0.65723 | 0.66785 | 0.69188 | 0.69539 | 0.69446 | 0.67026 | 0.70233 | 0.6763 | 0.66532 | 0.6788 | 0.66373 | 0.75068 | 0.77356
23 | 3.7232 | 3.7124 | 3.4998 | 3.4955 | 3.4104 | 3.7785 | 4.9066 | 5.2366 | 5.703 | 6.1172 | 5.9302 | 5.9296 | 5.9629 | 5.8145 | 5.6621 | 5.349 | 5.502 | 6.3847 | 6.1228 | 5.8587 | 5.6922 | 5.3097 | 5.0719 | 4.6226
24 | 1.8245 | 1.8256 | 1.6959 | 1.6575 | 1.5822 | 1.7728 | 2.3179 | 2.0871 | 1.6791 | 1.2244 | 2.2283 | 2.2617 | 2.2329 | 2.2615 | 2.1479 | 2.1961 | 2.2396 | 2.8222 | 2.5523 | 2.3429 | 2.3345 | 2.2518 | 2.4044 | 2.2409
25 | 0.90734 | 0.9643 | 0.95339 | 0.97388 | 0.95423 | 0.96787 | 1.0157 | 0.92688 | 0.77322 | 0.74715 | 1.0049 | 0.91952 | 0.9387 | 0.97516 | 0.99916 | 1.029 | 1.118 | 1.1725 | 1.0817 | 1.0197 | 1.0444 | 1.0315 | 1.0944 | 1.1593
26 | 1.9218 | 1.9861 | 2.0049 | 2.023 | 2.0395 | 2.0749 | 2.5652 | 2.6292 | 2.6757 | 2.6143 | 2.5724 | 2.668 | 2.768 | 2.6964 | 2.6504 | 2.6804 | 2.5789 | 2.7149 | 2.6038 | 2.4479 | 2.4867 | 2.4048 | 2.1829 | 2.1298
27 | 0.93263 | 0.9621 | 0.92087 | 0.94123 | 0.90161 | 0.8921 | 0.91306 | 1.1033 | 1.1235 | 1.118 | 1.108 | 1.1335 | 1.1285 | 1.1249 | 0.98542 | 1.0567 | 1.1295 | 1.134 | 1.0604 | 1.005 | 1.007 | 0.95341 | 0.92061 | 0.91753
28 | 0.7624 | 0.79213 | 0.74595 | 0.73185 | 0.70653 | 0.72363 | 0.87445 | 0.87612 | 0.9472 | 0.98532 | 0.96993 | 0.95206 | 0.93254 | 0.92075 | 0.86705 | 0.8904 | 0.9499 | 1.1704 | 1.084 | 0.99044 | 0.9792 | 0.89668 | 0.93934 | 0.87854
29 | 2.5925 | 2.6201 | 2.5111 | 2.5417 | 2.5113 | 2.8024 | 4.448 | 4.9726 | 5.1883 | 5.0424 | 4.8369 | 5.1513 | 4.802 | 4.6288 | 4.027 | 4.0088 | 4.1182 | 4.5135 | 4.0788 | 4.211 | 4.1203 | 3.8465 | 3.3978 | 3.0769
30 | 0.41095 | 0.3684 | 0.34208 | 0.31762 | 0.28443 | 0.3713 | 0.62806 | 0.58677 | 0.63975 | 0.61362 | 0.592 | 0.55787 | 0.56193 | 0.57205 | 0.55588 | 0.56487 | 0.6485 | 1.0054 | 0.87104 | 0.72832 | 0.72806 | 0.63022 | 0.6268 | 0.56672
31 | 2.6423 | 2.5951 | 2.3707 | 2.3811 | 2.3734 | 2.6057 | 3.3537 | 3.4763 | 3.5875 | 3.7467 | 3.8272 | 3.8989 | 3.8489 | 3.7219 | 3.7188 | 3.6875 | 3.876 | 4.5078 | 4.3903 | 4.2706 | 4.264 | 3.9521 | 3.7256 | 3.4537
32 | 1.2422 | 1.254 | 1.2141 | 1.2231 | 1.2201 | 1.3057 | 1.4805 | 1.7196 | 1.801 | 1.867 | 1.8304 | 1.8607 | 1.8585 | 1.8472 | 1.7261 | 1.7295 | 1.6628 | 1.763 | 1.6921 | 1.6586 | 1.6313 | 1.5661 | 1.4653 | 1.3818

## Pc, Winter, S9
LoadID | 0 | 1 | 2 | 3 | 4 | 5 | 6 | 7 | 8 | 9 | 10 | 11 | 12 | 13 | 14 | 15 | 16 | 17 | 18 | 19 | 20 | 21 | 22 | 23
1 | 1.3916 | 1.4353 | 1.3842 | 1.426 | 1.3857 | 1.3876 | 1.4004 | 1.8177 | 1.854 | 1.8363 | 1.8308 | 1.8692 | 1.8491 | 1.8164 | 1.5801 | 1.6999 | 1.8482 | 1.82 | 1.7262 | 1.6462 | 1.6345 | 1.5619 | 1.4106 | 1.3801
2 | 0.5718 | 0.5941 | 0.55946 | 0.54889 | 0.52989 | 0.54272 | 0.65583 | 0.65709 | 0.7104 | 0.73899 | 0.72745 | 0.71404 | 0.69941 | 0.69057 | 0.65029 | 0.6678 | 0.71243 | 0.87779 | 0.81302 | 0.74283 | 0.7344 | 0.67251 | 0.70451 | 0.65891
3 | 1.5555 | 1.5721 | 1.5067 | 1.525 | 1.5068 | 1.6814 | 2.6688 | 2.9836 | 3.113 | 3.0255 | 2.9021 | 3.0908 | 2.8812 | 2.7773 | 2.4162 | 2.4053 | 2.4709 | 2.7081 | 2.4473 | 2.5266 | 2.4722 | 2.3079 | 2.0387 | 1.8461
4 | 0.16438 | 0.14736 | 0.13683 | 0.12705 | 0.11377 | 0.14852 | 0.25123 | 0.23471 | 0.2559 | 0.24545 | 0.2368 | 0.22315 | 0.22477 | 0.22882 | 0.22235 | 0.22595 | 0.2594 | 0.40215 | 0.34842 | 0.29133 | 0.29123 | 0.25209 | 0.25072 | 0.22669
5 | 0.75494 | 0.74146 | 0.67735 | 0.68033 | 0.67811 | 0.74448 | 0.9582 | 0.99323 | 1.025 | 1.0705 | 1.0935 | 1.114 | 1.0997 | 1.0634 | 1.0625 | 1.0536 | 1.1074 | 1.288 | 1.2544 | 1.2202 | 1.2183 | 1.1292 | 1.0645 | 0.98678
6 | 4.1407 | 4.18 | 4.0471 | 4.077 | 4.067 | 4.3524 | 4.9349 | 5.732 | 6.0032 | 6.2232 | 6.1013 | 6.2023 | 6.195 | 6.1573 | 5.7538 | 5.7651 | 5.5427 | 5.8768 | 5.6403 | 5.5285 | 5.4375 | 5.2204 | 4.8843 | 4.606
7 | 2.0691 | 2.0582 | 2.0084 | 1.9581 | 1.965 | 2.1882 | 2.7692 | 3.1317 | 3.5446 | 3.6546 | 3.7099 | 3.7178 | 3.6679 | 3.6225 | 3.3266 | 3.2458 | 3.4484 | 3.5908 | 3.4198 | 3.3496 | 3.1489 | 2.5887 | 2.5856 | 2.4468
8 | 0.46495 | 0.47373 | 0.45491 | 0.44627 | 0.45224 | 0.52561 | 0.83826 | 0.93335 | 0.96756 | 0.96743 | 0.9958 | 0.99147 | 0.93988 | 0.93353 | 0.83185 | 0.75326 | 0.75629 | 0.84317 | 0.81195 | 0.7793 | 0.7725 | 0.70458 | 0.61771 | 0.56045
9 | 0.49546 | 0.52713 | 0.51658 | 0.51187 | 0.49639 | 0.48578 | 0.49905 | 0.43887 | 0.43734 | 0.44244 | 0.43577 | 0.43815 | 0.44523 | 0.46125 | 0.46359 | 0.46298 | 0.44684 | 0.46822 | 0.45087 | 0.44355 | 0.45253 | 0.44248 | 0.50045 | 0.51571
10 | 0.39891 | 0.39775 | 0.37498 | 0.37452 | 0.3654 | 0.40483 | 0.5257 | 0.56107 | 0.61103 | 0.65541 | 0.63538 | 0.63531 | 0.63888 | 0.62298 | 0.60665 | 0.5731 | 0.5895 | 0.68408 | 0.65602 | 0.62772 | 0.60987 | 0.5689 | 0.54341 | 0.49527
11 | 0.26065 | 0.2608 | 0.24227 | 0.23679 | 0.22603 | 0.25326 | 0.33113 | 0.29816 | 0.23987 | 0.17491 | 0.31833 | 0.3231 | 0.31899 | 0.32307 | 0.30684 | 0.31373 | 0.31995 | 0.40317 | 0.36461 | 0.33471 | 0.33351 | 0.32168 | 0.34348 | 0.32013
12 | 0.90734 | 0.9643 | 0.95339 | 0.97388 | 0.95423 | 0.96787 | 1.0157 | 0.92688 | 0.77322 | 0.74715 | 1.0049 | 0.91952 | 0.9387 | 0.97516 | 0.99916 | 1.029 | 1.118 | 1.1725 | 1.0817 | 1.0197 | 1.0444 | 1.0315 | 1.0944 | 1.1593
13 | 3.8436 | 3.9722 | 4.0099 | 4.046 | 4.079 | 4.1499 | 5.1305 | 5.2584 | 5.3514 | 5.2286 | 5.1448 | 5.3359 | 5.5359 | 5.3929 | 5.3008 | 5.3608 | 5.1578 | 5.4298 | 5.2076 | 4.8957 | 4.9734 | 4.8096 | 4.3657 | 4.2597
14 | 0.93263 | 0.9621 | 0.92087 | 0.94123 | 0.90161 | 0.8921 | 0.91306 | 1.1033 | 1.1235 | 1.118 | 1.108 | 1.1335 | 1.1285 | 1.1249 | 0.98542 | 1.0567 | 1.1295 | 1.134 | 1.0604 | 1.005 | 1.007 | 0.95341 | 0.92061 | 0.91753
15 | 0.3812 | 0.39606 | 0.37298 | 0.36592 | 0.35326 | 0.36182 | 0.43722 | 0.43806 | 0.4736 | 0.49266 | 0.48497 | 0.47603 | 0.46627 | 0.46038 | 0.43352 | 0.4452 | 0.47495 | 0.5852 | 0.54201 | 0.49522 | 0.4896 | 0.44834 | 0.46967 | 0.43927
16 | 0.77775 | 0.78604 | 0.75334 | 0.7625 | 0.75339 | 0.84072 | 1.3344 | 1.4918 | 1.5565 | 1.5127 | 1.4511 | 1.5454 | 1.4406 | 1.3886 | 1.2081 | 1.2026 | 1.2355 | 1.3541 | 1.2236 | 1.2633 | 1.2361 | 1.154 | 1.0193 | 0.92306
17 | 0.24657 | 0.22104 | 0.20525 | 0.19057 | 0.17066 | 0.22278 | 0.37684 | 0.35206 | 0.38385 | 0.36817 | 0.3552 | 0.33472 | 0.33716 | 0.34323 | 0.33353 | 0.33892 | 0.3891 | 0.60322 | 0.52262 | 0.43699 | 0.43684 | 0.37813 | 0.37608 | 0.34003
18 | 1.1324 | 1.1122 | 1.016 | 1.0205 | 1.0172 | 1.1167 | 1.4373 | 1.4899 | 1.5375 | 1.6057 | 1.6402 | 1.671 | 1.6495 | 1.5951 | 1.5938 | 1.5804 | 1.6612 | 1.9319 | 1.8816 | 1.8303 | 1.8274 | 1.6938 | 1.5967 | 1.4802
19 | 1.8633 | 1.881 | 1.8212 | 1.8347 | 1.8301 | 1.9586 | 2.2207 | 2.5794 | 2.7014 | 2.8004 | 2.7456 | 2.791 | 2.7877 | 2.7708 | 2.5892 | 2.5943 | 2.4942 | 2.6446 | 2.5381 | 2.4878 | 2.4469 | 2.3492 | 2.198 | 2.0727
20 | 0.93111 | 0.92617 | 0.90379 | 0.88114 | 0.88425 | 0.98468 | 1.2461 | 1.4093 | 1.5951 | 1.6446 | 1.6695 | 1.673 | 1.6506 | 1.6301 | 1.4969 | 1.4606 | 1.5518 | 1.6159 | 1.5389 | 1.5073 | 1.417 | 1.1649 | 1.1635 | 1.101
21 | 0.69743 | 0.71059 | 0.68237 | 0.66941 | 0.67836 | 0.78842 | 1.2574 | 1.4 | 1.4513 | 1.4511 | 1.4937 | 1.4872 | 1.4098 | 1.4003 | 1.2478 | 1.1299 | 1.1344 | 1.2648 | 1.2179 | 1.169 | 1.1587 | 1.0569 | 0.92656 | 0.84068
22 | 0.74319 | 0.7907 | 0.77487 | 0.76781 | 0.74459 | 0.72867 | 0.74858 | 0.6583 | 0.65602 | 0.66365 | 0.65366 | 0.65723 | 0.66785 | 0.69188 | 0.69539 | 0.69446 | 0.67026 | 0.70233 | 0.6763 | 0.66532 | 0.6788 | 0.66373 | 0.75068 | 0.77356
23 | 3.7232 | 3.7124 | 3.4998 | 3.4955 | 3.4104 | 3.7785 | 4.9066 | 5.2366 | 5.703 | 6.1172 | 5.9302 | 5.9296 | 5.9629 | 5.8145 | 5.6621 | 5.349 | 5.502 | 6.3847 | 6.1228 | 5.8587 | 5.6922 | 5.3097 | 5.0719 | 4.6226
24 | 1.8245 | 1.8256 | 1.6959 | 1.6575 | 1.5822 | 1.7728 | 2.3179 | 2.0871 | 1.6791 | 1.2244 | 2.2283 | 2.2617 | 2.2329 | 2.2615 | 2.1479 | 2.1961 | 2.2396 | 2.8222 | 2.5523 | 2.3429 | 2.3345 | 2.2518 | 2.4044 | 2.2409
25 | 0.90734 | 0.9643 | 0.95339 | 0.97388 | 0.95423 | 0.96787 | 1.0157 | 0.92688 | 0.77322 | 0.74715 | 1.0049 | 0.91952 | 0.9387 | 0.97516 | 0.99916 | 1.029 | 1.118 | 1.1725 | 1.0817 | 1.0197 | 1.0444 | 1.0315 | 1.0944 | 1.1593
26 | 1.9218 | 1.9861 | 2.0049 | 2.023 | 2.0395 | 2.0749 | 2.5652 | 2.6292 | 2.6757 | 2.6143 | 2.5724 | 2.668 | 2.768 | 2.6964 | 2.6504 | 2.6804 | 2.5789 | 2.7149 | 2.6038 | 2.4479 | 2.4867 | 2.4048 | 2.1829 | 2.1298
27 | 0.93263 | 0.9621 | 0.92087 | 0.94123 | 0.90161 | 0.8921 | 0.91306 | 1.1033 | 1.1235 | 1.118 | 1.108 | 1.1335 | 1.1285 | 1.1249 | 0.98542 | 1.0567 | 1.1295 | 1.134 | 1.0604 | 1.005 | 1.007 | 0.95341 | 0.92061 | 0.91753
28 | 0.7624 | 0.79213 | 0.74595 | 0.73185 | 0.70653 | 0.72363 | 0.87445 | 0.87612 | 0.9472 | 0.98532 | 0.96993 | 0.95206 | 0.93254 | 0.92075 | 0.86705 | 0.8904 | 0.9499 | 1.1704 | 1.084 | 0.99044 | 0.9792 | 0.89668 | 0.93934 | 0.87854
29 | 2.5925 | 2.6201 | 2.5111 | 2.5417 | 2.5113 | 2.8024 | 4.448 | 4.9726 | 5.1883 | 5.0424 | 4.8369 | 5.1513 | 4.802 | 4.6288 | 4.027 | 4.0088 | 4.1182 | 4.5135 | 4.0788 | 4.211 | 4.1203 | 3.8465 | 3.3978 | 3.0769
30 | 0.41095 | 0.3684 | 0.34208 | 0.31762 | 0.28443 | 0.3713 | 0.62806 | 0.58677 | 0.63975 | 0.61362 | 0.592 | 0.55787 | 0.56193 | 0.57205 | 0.55588 | 0.56487 | 0.6485 | 1.0054 | 0.87104 | 0.72832 | 0.72806 | 0.63022 | 0.6268 | 0.56672
31 | 2.6423 | 2.5951 | 2.3707 | 2.3811 | 2.3734 | 2.6057 | 3.3537 | 3.4763 | 3.5875 | 3.7467 | 3.8272 | 3.8989 | 3.8489 | 3.7219 | 3.7188 | 3.6875 | 3.876 | 4.5078 | 4.3903 | 4.2706 | 4.264 | 3.9521 | 3.7256 | 3.4537
32 | 1.2422 | 1.254 | 1.2141 | 1.2231 | 1.2201 | 1.3057 | 1.4805 | 1.7196 | 1.801 | 1.867 | 1.8304 | 1.8607 | 1.8585 | 1.8472 | 1.7261 | 1.7295 | 1.6628 | 1.763 | 1.6921 | 1.6586 | 1.6313 | 1.5661 | 1.4653 | 1.3818

## Qc, Winter, S1
LoadID | 0 | 1 | 2 | 3 | 4 | 5 | 6 | 7 | 8 | 9 | 10 | 11 | 12 | 13 | 14 | 15 | 16 | 17 | 18 | 19 | 20 | 21 | 22 | 23
1 | 0.52146 | 0.36842 | 0.31938 | 0.40939 | 0.3525 | 0.28981 | 0.23979 | 0.83796 | 0.87633 | 0.75164 | 0.87571 | 0.81371 | 0.81729 | 0.72981 | 0.43307 | 0.67806 | 0.81323 | 0.75879 | 0.53032 | 0.55018 | 0.51244 | 0.31787 | 0.25357 | 0.26281
2 | -0.20822 | -0.20817 | -0.21392 | -0.22372 | -0.22157 | -0.20335 | -0.12894 | -0.024786 | -0.026635 | -0.017651 | -0.015549 | -0.069395 | -0.10138 | -0.13142 | -0.13043 | -0.13264 | -0.10429 | 0.034276 | -0.0048306 | -0.057022 | -0.1057 | -0.13904 | -0.15249 | -0.17459
3 | -1.1176 | -1.2058 | -1.228 | -1.2115 | -1.2125 | -1.0125 | -0.037704 | 0.52203 | 0.66533 | 0.46349 | 0.27365 | 0.5428 | 0.34226 | 0.10384 | -0.41082 | -0.41099 | -0.33856 | -0.1708 | -0.41627 | -0.23718 | -0.32564 | -0.54011 | -0.85329 | -0.96323
4 | -0.44567 | -0.45009 | -0.45468 | -0.45866 | -0.46071 | -0.4212 | -0.36544 | -0.33364 | -0.34341 | -0.38044 | -0.40578 | -0.42965 | -0.43016 | -0.43807 | -0.44192 | -0.42874 | -0.36295 | -0.21632 | -0.27902 | -0.33846 | -0.36436 | -0.38548 | -0.40748 | -0.40946
5 | -0.29906 | -0.31409 | -0.32744 | -0.32861 | -0.32788 | -0.27638 | -0.21063 | -0.17045 | -0.16743 | -0.14025 | -0.1388 | -0.13587 | -0.16353 | -0.17597 | -0.17124 | -0.21227 | -0.18806 | -0.094281 | -0.11164 | -0.13881 | -0.14989 | -0.19458 | -0.21519 | -0.22512
6 | 0.82949 | 0.64886 | 0.49198 | 0.73294 | 0.60186 | 0.8671 | 1.1565 | 2.2525 | 2.5942 | 2.673 | 2.5371 | 2.7063 | 2.6862 | 2.6551 | 2.2331 | 2.1242 | 1.8462 | 2.0196 | 1.712 | 1.7865 | 1.5105 | 1.59 | 0.98707 | 1.0137
7 | -1.0247 | -1.0135 | -1.0453 | -1.0642 | -1.1273 | -1.0093 | -0.85746 | -0.4454 | -0.22068 | -0.20484 | -0.15569 | -0.052323 | -0.21244 | -0.22168 | -0.40405 | -0.5774 | -0.52112 | -0.58127 | -0.65366 | -0.62757 | -0.71458 | -0.84239 | -0.95042 | -0.94537
8 | -0.68076 | -0.69515 | -0.6924 | -0.6914 | -0.67715 | -0.64979 | -0.49673 | -0.39517 | -0.3649 | -0.41674 | -0.39352 | -0.35872 | -0.38025 | -0.41169 | -0.50021 | -0.55473 | -0.55326 | -0.54559 | -0.57508 | -0.59463 | -0.60481 | -0.62254 | -0.64972 | -0.66217
9 | -0.022876 | -0.022876 | -0.022876 | -0.022876 | -0.022876 | -0.022876 | -0.022876 | -0.022876 | -0.022876 | -0.022876 | -0.022876 | -0.022876 | -0.022876 | -0.022876 | -0.022876 | -0.022876 | -0.022876 | -0.022876 | -0.022876 | -0.022876 | -0.022876 | -0.022876 | -0.022876 | -0.022876
10 | -0.40504 | -0.41685 | -0.41747 | -0.41629 | -0.41514 | -0.3881 | -0.29091 | -0.23743 | -0.15305 | -0.088382 | -0.11307 | -0.087291 | -0.10409 | -0.15055 | -0.1882 | -0.19411 | -0.1996 | -0.13471 | -0.16324 | -0.20237 | -0.23799 | -0.3028 | -0.37847 | -0.38521
11 | -0.34196 | -0.34526 | -0.3516 | -0.35472 | -0.34678 | -0.27986 | -0.21234 | -0.18973 | -0.13315 | -0.087859 | -0.2003 | -0.18889 | -0.21289 | -0.21245 | -0.23637 | -0.2366 | -0.20153 | -0.13477 | -0.18411 | -0.21627 | -0.23235 | -0.23794 | -0.25693 | -0.27251
12 | -0.047322 | 0.079398 | 0.16797 | 0.14524 | 0.11293 | -0.11376 | -0.0037559 | 0.13563 | 0.29439 | 0.34729 | 0.16869 | -0.00043829 | 0.53433 | 0.60574 | 0.5746 | 0.65968 | 0.36241 | 0.50058 | 0.53752 | 0.47916 | 0.53775 | 0.6903 | 0.63946 | 0.43078
13 | 0.34843 | 0.2818 | 0.4022 | 0.50398 | 0.52627 | 0.64162 | 2.3465 | 2.9374 | 3.1451 | 2.9418 | 2.6948 | 3.0884 | 3.4907 | 3.0958 | 3.0445 | 3.0388 | 2.7385 | 2.8308 | 2.4478 | 1.8479 | 2.0273 | 1.7716 | 0.77925 | 0.55131
14 | 0.08691 | 0.061404 | 0.05323 | 0.068232 | 0.05875 | 0.048302 | 0.039965 | 0.13966 | 0.14606 | 0.12527 | 0.14595 | 0.13562 | 0.13622 | 0.12164 | 0.072179 | 0.11301 | 0.13554 | 0.12647 | 0.088387 | 0.091696 | 0.085407 | 0.052979 | 0.042261 | 0.043802
15 | -0.10411 | -0.10409 | -0.10696 | -0.11186 | -0.11078 | -0.10167 | -0.064469 | -0.012393 | -0.013318 | -0.0088257 | -0.0077746 | -0.034697 | -0.050689 | -0.06571 | -0.065216 | -0.066319 | -0.052143 | 0.017138 | -0.0024153 | -0.028511 | -0.052849 | -0.069519 | -0.076245 | -0.087297
16 | -0.27939 | -0.30146 | -0.30699 | -0.30289 | -0.30314 | -0.25313 | -0.0094259 | 0.13051 | 0.16633 | 0.11587 | 0.068413 | 0.1357 | 0.085566 | 0.02596 | -0.1027 | -0.10275 | -0.08464 | -0.042699 | -0.10407 | -0.059295 | -0.081409 | -0.13503 | -0.21332 | -0.24081
17 | -0.59423 | -0.60012 | -0.60624 | -0.61155 | -0.61427 | -0.5616 | -0.48725 | -0.44486 | -0.45788 | -0.50725 | -0.54104 | -0.57287 | -0.57355 | -0.58409 | -0.58923 | -0.57165 | -0.48394 | -0.28843 | -0.37203 | -0.45128 | -0.48581 | -0.51397 | -0.54331 | -0.54594
18 | -0.59813 | -0.62818 | -0.65488 | -0.65721 | -0.65576 | -0.55275 | -0.42125 | -0.34091 | -0.33487 | -0.2805 | -0.27759 | -0.27175 | -0.32705 | -0.35195 | -0.34248 | -0.42454 | -0.37612 | -0.18856 | -0.22329 | -0.27763 | -0.29978 | -0.38916 | -0.43038 | -0.45023
19 | 0.3318 | 0.25954 | 0.19679 | 0.29317 | 0.24074 | 0.34684 | 0.46258 | 0.90102 | 1.0377 | 1.0692 | 1.0148 | 1.0825 | 1.0745 | 1.062 | 0.89323 | 0.84966 | 0.73847 | 0.80786 | 0.68479 | 0.7146 | 0.60418 | 0.636 | 0.39483 | 0.40547
20 | -0.40987 | -0.40539 | -0.41813 | -0.4257 | -0.45091 | -0.40372 | -0.34298 | -0.17816 | -0.088273 | -0.081937 | -0.062278 | -0.020929 | -0.084975 | -0.088674 | -0.16162 | -0.23096 | -0.20845 | -0.23251 | -0.26147 | -0.25103 | -0.28583 | -0.33696 | -0.38017 | -0.37815
21 | -1.3615 | -1.3903 | -1.3848 | -1.3828 | -1.3543 | -1.2996 | -0.99345 | -0.79033 | -0.7298 | -0.83349 | -0.78705 | -0.71745 | -0.76051 | -0.82338 | -1.0004 | -1.1095 | -1.1065 | -1.0912 | -1.1502 | -1.1893 | -1.2096 | -1.2451 | -1.2994 | -1.3243
22 | -0.05719 | -0.05719 | -0.05719 | -0.05719 | -0.05719 | -0.05719 | -0.05719 | -0.05719 | -0.05719 | -0.05719 | -0.05719 | -0.05719 | -0.05719 | -0.05719 | -0.05719 | -0.05719 | -0.05719 | -0.05719 | -0.05719 | -0.05719 | -0.05719 | -0.05719 | -0.05719 | -0.05719
23 | -2.7003 | -2.779 | -2.7831 | -2.7753 | -2.7676 | -2.5873 | -1.9394 | -1.5829 | -1.0203 | -0.58922 | -0.7538 | -0.58194 | -0.69393 | -1.0037 | -1.2546 | -1.2941 | -1.3307 | -0.89809 | -1.0883 | -1.3491 | -1.5866 | -2.0187 | -2.5231 | -2.568
24 | -1.9541 | -1.9729 | -2.0091 | -2.027 | -1.9816 | -1.5992 | -1.2134 | -1.0842 | -0.76088 | -0.50205 | -1.1446 | -1.0794 | -1.2165 | -1.214 | -1.3507 | -1.352 | -1.1516 | -0.77012 | -1.052 | -1.2358 | -1.3277 | -1.3596 | -1.4681 | -1.5572
25 | -0.033802 | 0.056713 | 0.11998 | 0.10374 | 0.080664 | -0.08126 | -0.0026828 | 0.096881 | 0.21028 | 0.24806 | 0.1205 | -0.00031306 | 0.38166 | 0.43267 | 0.41043 | 0.4712 | 0.25887 | 0.35756 | 0.38394 | 0.34226 | 0.38411 | 0.49307 | 0.45676 | 0.3077
26 | 0.10889 | 0.088063 | 0.12569 | 0.15749 | 0.16446 | 0.2005 | 0.73328 | 0.91795 | 0.98286 | 0.91931 | 0.84213 | 0.96512 | 1.0909 | 0.96742 | 0.95141 | 0.94961 | 0.85577 | 0.88463 | 0.76494 | 0.57747 | 0.63354 | 0.55363 | 0.24352 | 0.17229
27 | 0.17382 | 0.12281 | 0.10646 | 0.13646 | 0.1175 | 0.096605 | 0.079931 | 0.27932 | 0.29211 | 0.25055 | 0.2919 | 0.27124 | 0.27243 | 0.24327 | 0.14436 | 0.22602 | 0.27108 | 0.25293 | 0.17677 | 0.18339 | 0.17081 | 0.10596 | 0.084523 | 0.087604
28 | -0.36438 | -0.3643 | -0.37436 | -0.39151 | -0.38775 | -0.35586 | -0.22564 | -0.043375 | -0.046612 | -0.03089 | -0.027211 | -0.12144 | -0.17741 | -0.22999 | -0.22826 | -0.23212 | -0.1825 | 0.059982 | -0.0084536 | -0.099789 | -0.18497 | -0.24331 | -0.26686 | -0.30554
29 | -8.3817 | -9.0438 | -9.2097 | -9.0866 | -9.0941 | -7.594 | -0.28278 | 3.9152 | 4.99 | 3.4761 | 2.0524 | 4.071 | 2.567 | 0.7788 | -3.0811 | -3.0824 | -2.5392 | -1.281 | -3.1221 | -1.7789 | -2.4423 | -4.0508 | -6.3997 | -7.2242
30 | -1.0399 | -1.0502 | -1.0609 | -1.0702 | -1.075 | -0.9828 | -0.85268 | -0.7785 | -0.8013 | -0.88769 | -0.94681 | -1.0025 | -1.0037 | -1.0222 | -1.0312 | -1.0004 | -0.84689 | -0.50475 | -0.65106 | -0.78974 | -0.85017 | -0.89945 | -0.95079 | -0.9554
31 | -1.4953 | -1.5705 | -1.6372 | -1.643 | -1.6394 | -1.3819 | -1.0531 | -0.85227 | -0.83717 | -0.70125 | -0.69398 | -0.67937 | -0.81763 | -0.87987 | -0.85621 | -1.0614 | -0.94031 | -0.47141 | -0.55822 | -0.69407 | -0.74946 | -0.97289 | -1.0759 | -1.1256
32 | 0.3318 | 0.25954 | 0.19679 | 0.29317 | 0.24074 | 0.34684 | 0.46258 | 0.90102 | 1.0377 | 1.0692 | 1.0148 | 1.0825 | 1.0745 | 1.062 | 0.89323 | 0.84966 | 0.73847 | 0.80786 | 0.68479 | 0.7146 | 0.60418 | 0.636 | 0.39483 | 0.40547

## Qc, Winter, S2
LoadID | 0 | 1 | 2 | 3 | 4 | 5 | 6 | 7 | 8 | 9 | 10 | 11 | 12 | 13 | 14 | 15 | 16 | 17 | 18 | 19 | 20 | 21 | 22 | 23
1 | 0.52146 | 0.36842 | 0.31938 | 0.40939 | 0.3525 | 0.28981 | 0.23979 | 0.83796 | 0.87633 | 0.75164 | 0.87571 | 0.81371 | 0.81729 | 0.72981 | 0.43307 | 0.67806 | 0.81323 | 0.75879 | 0.53032 | 0.55018 | 0.51244 | 0.31787 | 0.25357 | 0.26281
2 | -0.20822 | -0.20817 | -0.21392 | -0.22372 | -0.22157 | -0.20335 | -0.12894 | -0.024786 | -0.026635 | -0.017651 | -0.015549 | -0.069395 | -0.10138 | -0.13142 | -0.13043 | -0.13264 | -0.10429 | 0.034276 | -0.0048306 | -0.057022 | -0.1057 | -0.13904 | -0.15249 | -0.17459
3 | -1.1176 | -1.2058 | -1.228 | -1.2115 | -1.2125 | -1.0125 | -0.037704 | 0.52203 | 0.66533 | 0.46349 | 0.27365 | 0.5428 | 0.34226 | 0.10384 | -0.41082 | -0.41099 | -0.33856 | -0.1708 | -0.41627 | -0.23718 | -0.32564 | -0.54011 | -0.85329 | -0.96323
4 | -0.44567 | -0.45009 | -0.45468 | -0.45866 | -0.46071 | -0.4212 | -0.36544 | -0.33364 | -0.34341 | -0.38044 | -0.40578 | -0.42965 | -0.43016 | -0.43807 | -0.44192 | -0.42874 | -0.36295 | -0.21632 | -0.27902 | -0.33846 | -0.36436 | -0.38548 | -0.40748 | -0.40946
5 | -0.29906 | -0.31409 | -0.32744 | -0.32861 | -0.32788 | -0.27638 | -0.21063 | -0.17045 | -0.16743 | -0.14025 | -0.1388 | -0.13587 | -0.16353 | -0.17597 | -0.17124 | -0.21227 | -0.18806 | -0.094281 | -0.11164 | -0.13881 | -0.14989 | -0.19458 | -0.21519 | -0.22512
6 | 0.82949 | 0.64886 | 0.49198 | 0.73294 | 0.60186 | 0.8671 | 1.1565 | 2.2525 | 2.5942 | 2.673 | 2.5371 | 2.7063 | 2.6862 | 2.6551 | 2.2331 | 2.1242 | 1.8462 | 2.0196 | 1.712 | 1.7865 | 1.5105 | 1.59 | 0.98707 | 1.0137
7 | -1.0247 | -1.0135 | -1.0453 | -1.0642 | -1.1273 | -1.0093 | -0.85746 | -0.4454 | -0.22068 | -0.20484 | -0.15569 | -0.052323 | -0.21244 | -0.22168 | -0.40405 | -0.5774 | -0.52112 | -0.58127 | -0.65366 | -0.62757 | -0.71458 | -0.84239 | -0.95042 | -0.94537
8 | -0.68076 | -0.69515 | -0.6924 | -0.6914 | -0.67715 | -0.64979 | -0.49673 | -0.39517 | -0.3649 | -0.41674 | -0.39352 | -0.35872 | -0.38025 | -0.41169 | -0.50021 | -0.55473 | -0.55326 | -0.54559 | -0.57508 | -0.59463 | -0.60481 | -0.62254 | -0.64972 | -0.66217
9 | -0.022876 | -0.022876 | -0.022876 | -0.022876 | -0.022876 | -0.022876 | -0.022876 | -0.022876 | -0.022876 | -0.022876 | -0.022876 | -0.022876 | -0.022876 | -0.022876 | -0.022876 | -0.022876 | -0.022876 | -0.022876 | -0.022876 | -0.022876 | -0.022876 | -0.022876 | -0.022876 | -0.022876
10 | -0.40504 | -0.41685 | -0.41747 | -0.41629 | -0.41514 | -0.3881 | -0.29091 | -0.23743 | -0.15305 | -0.088382 | -0.11307 | -0.087291 | -0.10409 | -0.15055 | -0.1882 | -0.19411 | -0.1996 | -0.13471 | -0.16324 | -0.20237 | -0.23799 | -0.3028 | -0.37847 | -0.38521
11 | -0.34196 | -0.34526 | -0.3516 | -0.35472 | -0.34678 | -0.27986 | -0.21234 | -0.18973 | -0.13315 | -0.087859 | -0.2003 | -0.18889 | -0.21289 | -0.21245 | -0.23637 | -0.2366 | -0.20153 | -0.13477 | -0.18411 | -0.21627 | -0.23235 | -0.23794 | -0.25693 | -0.27251
12 | -0.047322 | 0.079398 | 0.16797 | 0.14524 | 0.11293 | -0.11376 | -0.0037559 | 0.13563 | 0.29439 | 0.34729 | 0.16869 | -0.00043829 | 0.53433 | 0.60574 | 0.5746 | 0.65968 | 0.36241 | 0.50058 | 0.53752 | 0.47916 | 0.53775 | 0.6903 | 0.63946 | 0.43078
13 | 0.34843 | 0.2818 | 0.4022 | 0.50398 | 0.52627 | 0.64162 | 2.3465 | 2.9374 | 3.1451 | 2.9418 | 2.6948 | 3.0884 | 3.4907 | 3.0958 | 3.0445 | 3.0388 | 2.7385 | 2.8308 | 2.4478 | 1.8479 | 2.0273 | 1.7716 | 0.77925 | 0.55131
14 | 0.08691 | 0.061404 | 0.05323 | 0.068232 | 0.05875 | 0.048302 | 0.039965 | 0.13966 | 0.14606 | 0.12527 | 0.14595 | 0.13562 | 0.13622 | 0.12164 | 0.072179 | 0.11301 | 0.13554 | 0.12647 | 0.088387 | 0.091696 | 0.085407 | 0.052979 | 0.042261 | 0.043802
15 | -0.10411 | -0.10409 | -0.10696 | -0.11186 | -0.11078 | -0.10167 | -0.064469 | -0.012393 | -0.013318 | -0.0088257 | -0.0077746 | -0.034697 | -0.050689 | -0.06571 | -0.065216 | -0.066319 | -0.052143 | 0.017138 | -0.0024153 | -0.028511 | -0.052849 | -0.069519 | -0.076245 | -0.087297
16 | -0.27939 | -0.30146 | -0.30699 | -0.30289 | -0.30314 | -0.25313 | -0.0094259 | 0.13051 | 0.16633 | 0.11587 | 0.068413 | 0.1357 | 0.085566 | 0.02596 | -0.1027 | -0.10275 | -0.08464 | -0.042699 | -0.10407 | -0.059295 | -0.081409 | -0.13503 | -0.21332 | -0.24081
17 | -0.59423 | -0.60012 | -0.60624 | -0.61155 | -0.61427 | -0.5616 | -0.48725 | -0.44486 | -0.45788 | -0.50725 | -0.54104 | -0.57287 | -0.57355 | -0.58409 | -0.58923 | -0.57165 | -0.48394 | -0.28843 | -0.37203 | -0.45128 | -0.48581 | -0.51397 | -0.54331 | -0.54594
18 | -0.59813 | -0.62818 | -0.65488 | -0.65721 | -0.65576 | -0.55275 | -0.42125 | -0.34091 | -0.33487 | -0.2805 | -0.27759 | -0.27175 | -0.32705 | -0.35195 | -0.34248 | -0.42454 | -0.37612 | -0.18856 | -0.22329 | -0.27763 | -0.29978 | -0.38916 | -0.43038 | -0.45023
19 | 0.3318 | 0.25954 | 0.19679 | 0.29317 | 0.24074 | 0.34684 | 0.46258 | 0.90102 | 1.0377 | 1.0692 | 1.0148 | 1.0825 | 1.0745 | 1.062 | 0.89323 | 0.84966 | 0.73847 | 0.80786 | 0.68479 | 0.7146 | 0.60418 | 0.636 | 0.39483 | 0.40547
20 | -0.40987 | -0.40539 | -0.41813 | -0.4257 | -0.45091 | -0.40372 | -0.34298 | -0.17816 | -0.088273 | -0.081937 | -0.062278 | -0.020929 | -0.084975 | -0.088674 | -0.16162 | -0.23096 | -0.20845 | -0.23251 | -0.26147 | -0.25103 | -0.28583 | -0.33696 | -0.38017 | -0.37815
21 | -1.3615 | -1.3903 | -1.3848 | -1.3828 | -1.3543 | -1.2996 | -0.99345 | -0.79033 | -0.7298 | -0.83349 | -0.78705 | -0.71745 | -0.76051 | -0.82338 | -1.0004 | -1.1095 | -1.1065 | -1.0912 | -1.1502 | -1.1893 | -1.2096 | -1.2451 | -1.2994 | -1.3243
22 | -0.05719 | -0.05719 | -0.05719 | -0.05719 | -0.05719 | -0.05719 | -0.05719 | -0.05719 | -0.05719 | -0.05719 | -0.05719 | -0.05719 | -0.05719 | -0.05719 | -0.05719 | -0.05719 | -0.05719 | -0.05719 | -0.05719 | -0.05719 | -0.05719 | -0.05719 | -0.05719 | -0.05719
23 | -2.7003 | -2.779 | -2.7831 | -2.7753 | -2.7676 | -2.5873 | -1.9394 | -1.5829 | -1.0203 | -0.58922 | -0.7538 | -0.58194 | -0.69393 | -1.0037 | -1.2546 | -1.2941 | -1.3307 | -0.89809 | -1.0883 | -1.3491 | -1.5866 | -2.0187 | -2.5231 | -2.568
24 | -1.9541 | -1.9729 | -2.0091 | -2.027 | -1.9816 | -1.5992 | -1.2134 | -1.0842 | -0.76088 | -0.50205 | -1.1446 | -1.0794 | -1.2165 | -1.214 | -1.3507 | -1.352 | -1.1516 | -0.77012 | -1.052 | -1.2358 | -1.3277 | -1.3596 | -1.4681 | -1.5572
25 | -0.033802 | 0.056713 | 0.11998 | 0.10374 | 0.080664 | -0.08126 | -0.0026828 | 0.096881 | 0.21028 | 0.24806 | 0.1205 | -0.00031306 | 0.38166 | 0.43267 | 0.41043 | 0.4712 | 0.25887 | 0.35756 | 0.38394 | 0.34226 | 0.38411 | 0.49307 | 0.45676 | 0.3077
26 | 0.10889 | 0.088063 | 0.12569 | 0.15749 | 0.16446 | 0.2005 | 0.73328 | 0.91795 | 0.98286 | 0.91931 | 0.84213 | 0.96512 | 1.0909 | 0.96742 | 0.95141 | 0.94961 | 0.85577 | 0.88463 | 0.76494 | 0.57747 | 0.63354 | 0.55363 | 0.24352 | 0.17229
27 | 0.17382 | 0.12281 | 0.10646 | 0.13646 | 0.1175 | 0.096605 | 0.079931 | 0.27932 | 0.29211 | 0.25055 | 0.2919 | 0.27124 | 0.27243 | 0.24327 | 0.14436 | 0.22602 | 0.27108 | 0.25293 | 0.17677 | 0.18339 | 0.17081 | 0.10596 | 0.084523 | 0.087604
28 | -0.36438 | -0.3643 | -0.37436 | -0.39151 | -0.38775 | -0.35586 | -0.22564 | -0.043375 | -0.046612 | -0.03089 | -0.027211 | -0.12144 | -0.17741 | -0.22999 | -0.22826 | -0.23212 | -0.1825 | 0.059982 | -0.0084536 | -0.099789 | -0.18497 | -0.24331 | -0.26686 | -0.30554
29 | -8.3817 | -9.0438 | -9.2097 | -9.0866 | -9.0941 | -7.594 | -0.28278 | 3.9152 | 4.99 | 3.4761 | 2.0524 | 4.071 | 2.567 | 0.7788 | -3.0811 | -3.0824 | -2.5392 | -1.281 | -3.1221 | -1.7789 | -2.4423 | -4.0508 | -6.3997 | -7.2242
30 | -1.0399 | -1.0502 | -1.0609 | -1.0702 | -1.075 | -0.9828 | -0.85268 | -0.7785 | -0.8013 | -0.88769 | -0.94681 | -1.0025 | -1.0037 | -1.0222 | -1.0312 | -1.0004 | -0.84689 | -0.50475 | -0.65106 | -0.78974 | -0.85017 | -0.89945 | -0.95079 | -0.9554
31 | -1.4953 | -1.5705 | -1.6372 | -1.643 | -1.6394 | -1.3819 | -1.0531 | -0.85227 | -0.83717 | -0.70125 | -0.69398 | -0.67937 | -0.81763 | -0.87987 | -0.85621 | -1.0614 | -0.94031 | -0.47141 | -0.55822 | -0.69407 | -0.74946 | -0.97289 | -1.0759 | -1.1256
32 | 0.3318 | 0.25954 | 0.19679 | 0.29317 | 0.24074 | 0.34684 | 0.46258 | 0.90102 | 1.0377 | 1.0692 | 1.0148 | 1.0825 | 1.0745 | 1.062 | 0.89323 | 0.84966 | 0.73847 | 0.80786 | 0.68479 | 0.7146 | 0.60418 | 0.636 | 0.39483 | 0.40547

## Qc, Winter, S3
LoadID | 0 | 1 | 2 | 3 | 4 | 5 | 6 | 7 | 8 | 9 | 10 | 11 | 12 | 13 | 14 | 15 | 16 | 17 | 18 | 19 | 20 | 21 | 22 | 23
1 | 0.52146 | 0.36842 | 0.31938 | 0.40939 | 0.3525 | 0.28981 | 0.23979 | 0.83796 | 0.87633 | 0.75164 | 0.87571 | 0.81371 | 0.81729 | 0.72981 | 0.43307 | 0.67806 | 0.81323 | 0.75879 | 0.53032 | 0.55018 | 0.51244 | 0.31787 | 0.25357 | 0.26281
2 | -0.20822 | -0.20817 | -0.21392 | -0.22372 | -0.22157 | -0.20335 | -0.12894 | -0.024786 | -0.026635 | -0.017651 | -0.015549 | -0.069395 | -0.10138 | -0.13142 | -0.13043 | -0.13264 | -0.10429 | 0.034276 | -0.0048306 | -0.057022 | -0.1057 | -0.13904 | -0.15249 | -0.17459
3 | -1.1176 | -1.2058 | -1.228 | -1.2115 | -1.2125 | -1.0125 | -0.037704 | 0.52203 | 0.66533 | 0.46349 | 0.27365 | 0.5428 | 0.34226 | 0.10384 | -0.41082 | -0.41099 | -0.33856 | -0.1708 | -0.41627 | -0.23718 | -0.32564 | -0.54011 | -0.85329 | -0.96323
4 | -0.44567 | -0.45009 | -0.45468 | -0.45866 | -0.46071 | -0.4212 | -0.36544 | -0.33364 | -0.34341 | -0.38044 | -0.40578 | -0.42965 | -0.43016 | -0.43807 | -0.44192 | -0.42874 | -0.36295 | -0.21632 | -0.27902 | -0.33846 | -0.36436 | -0.38548 | -0.40748 | -0.40946
5 | -0.29906 | -0.31409 | -0.32744 | -0.32861 | -0.32788 | -0.27638 | -0.21063 | -0.17045 | -0.16743 | -0.14025 | -0.1388 | -0.13587 | -0.16353 | -0.17597 | -0.17124 | -0.21227 | -0.18806 | -0.094281 | -0.11164 | -0.13881 | -0.14989 | -0.19458 | -0.21519 | -0.22512
6 | 0.82949 | 0.64886 | 0.49198 | 0.73294 | 0.60186 | 0.8671 | 1.1565 | 2.2525 | 2.5942 | 2.673 | 2.5371 | 2.7063 | 2.6862 | 2.6551 | 2.2331 | 2.1242 | 1.8462 | 2.0196 | 1.712 | 1.7865 | 1.5105 | 1.59 | 0.98707 | 1.0137
7 | -1.0247 | -1.0135 | -1.0453 | -1.0642 | -1.1273 | -1.0093 | -0.85746 | -0.4454 | -0.22068 | -0.20484 | -0.15569 | -0.052323 | -0.21244 | -0.22168 | -0.40405 | -0.5774 | -0.52112 | -0.58127 | -0.65366 | -0.62757 | -0.71458 | -0.84239 | -0.95042 | -0.94537
8 | -0.68076 | -0.69515 | -0.6924 | -0.6914 | -0.67715 | -0.64979 | -0.49673 | -0.39517 | -0.3649 | -0.41674 | -0.39352 | -0.35872 | -0.38025 | -0.41169 | -0.50021 | -0.55473 | -0.55326 | -0.54559 | -0.57508 | -0.59463 | -0.60481 | -0.62254 | -0.64972 | -0.66217
9 | -0.022876 | -0.022876 | -0.022876 | -0.022876 | -0.022876 | -0.022876 | -0.022876 | -0.022876 | -0.022876 | -0.022876 | -0.022876 | -0.022876 | -0.022876 | -0.022876 | -0.022876 | -0.022876 | -0.022876 | -0.022876 | -0.022876 | -0.022876 | -0.022876 | -0.022876 | -0.022876 | -0.022876
10 | -0.40504 | -0.41685 | -0.41747 | -0.41629 | -0.41514 | -0.3881 | -0.29091 | -0.23743 | -0.15305 | -0.088382 | -0.11307 | -0.087291 | -0.10409 | -0.15055 | -0.1882 | -0.19411 | -0.1996 | -0.13471 | -0.16324 | -0.20237 | -0.23799 | -0.3028 | -0.37847 | -0.38521
11 | -0.34196 | -0.34526 | -0.3516 | -0.35472 | -0.34678 | -0.27986 | -0.21234 | -0.18973 | -0.13315 | -0.087859 | -0.2003 | -0.18889 | -0.21289 | -0.21245 | -0.23637 | -0.2366 | -0.20153 | -0.13477 | -0.18411 | -0.21627 | -0.23235 | -0.23794 | -0.25693 | -0.27251
12 | -0.047322 | 0.079398 | 0.16797 | 0.14524 | 0.11293 | -0.11376 | -0.0037559 | 0.13563 | 0.29439 | 0.34729 | 0.16869 | -0.00043829 | 0.53433 | 0.60574 | 0.5746 | 0.65968 | 0.36241 | 0.50058 | 0.53752 | 0.47916 | 0.53775 | 0.6903 | 0.63946 | 0.43078
13 | 0.34843 | 0.2818 | 0.4022 | 0.50398 | 0.52627 | 0.64162 | 2.3465 | 2.9374 | 3.1451 | 2.9418 | 2.6948 | 3.0884 | 3.4907 | 3.0958 | 3.0445 | 3.0388 | 2.7385 | 2.8308 | 2.4478 | 1.8479 | 2.0273 | 1.7716 | 0.77925 | 0.55131
14 | 0.08691 | 0.061404 | 0.05323 | 0.068232 | 0.05875 | 0.048302 | 0.039965 | 0.13966 | 0.14606 | 0.12527 | 0.14595 | 0.13562 | 0.13622 | 0.12164 | 0.072179 | 0.11301 | 0.13554 | 0.12647 | 0.088387 | 0.091696 | 0.085407 | 0.052979 | 0.042261 | 0.043802
15 | -0.10411 | -0.10409 | -0.10696 | -0.11186 | -0.11078 | -0.10167 | -0.064469 | -0.012393 | -0.013318 | -0.0088257 | -0.0077746 | -0.034697 | -0.050689 | -0.06571 | -0.065216 | -0.066319 | -0.052143 | 0.017138 | -0.0024153 | -0.028511 | -0.052849 | -0.069519 | -0.076245 | -0.087297
16 | -0.27939 | -0.30146 | -0.30699 | -0.30289 | -0.30314 | -0.25313 | -0.0094259 | 0.13051 | 0.16633 | 0.11587 | 0.068413 | 0.1357 | 0.085566 | 0.02596 | -0.1027 | -0.10275 | -0.08464 | -0.042699 | -0.10407 | -0.059295 | -0.081409 | -0.13503 | -0.21332 | -0.24081
17 | -0.59423 | -0.60012 | -0.60624 | -0.61155 | -0.61427 | -0.5616 | -0.48725 | -0.44486 | -0.45788 | -0.50725 | -0.54104 | -0.57287 | -0.57355 | -0.58409 | -0.58923 | -0.57165 | -0.48394 | -0.28843 | -0.37203 | -0.45128 | -0.48581 | -0.51397 | -0.54331 | -0.54594
18 | -0.59813 | -0.62818 | -0.65488 | -0.65721 | -0.65576 | -0.55275 | -0.42125 | -0.34091 | -0.33487 | -0.2805 | -0.27759 | -0.27175 | -0.32705 | -0.35195 | -0.34248 | -0.42454 | -0.37612 | -0.18856 | -0.22329 | -0.27763 | -0.29978 | -0.38916 | -0.43038 | -0.45023
19 | 0.3318 | 0.25954 | 0.19679 | 0.29317 | 0.24074 | 0.34684 | 0.46258 | 0.90102 | 1.0377 | 1.0692 | 1.0148 | 1.0825 | 1.0745 | 1.062 | 0.89323 | 0.84966 | 0.73847 | 0.80786 | 0.68479 | 0.7146 | 0.60418 | 0.636 | 0.39483 | 0.40547
20 | -0.40987 | -0.40539 | -0.41813 | -0.4257 | -0.45091 | -0.40372 | -0.34298 | -0.17816 | -0.088273 | -0.081937 | -0.062278 | -0.020929 | -0.084975 | -0.088674 | -0.16162 | -0.23096 | -0.20845 | -0.23251 | -0.26147 | -0.25103 | -0.28583 | -0.33696 | -0.38017 | -0.37815
21 | -1.3615 | -1.3903 | -1.3848 | -1.3828 | -1.3543 | -1.2996 | -0.99345 | -0.79033 | -0.7298 | -0.83349 | -0.78705 | -0.71745 | -0.76051 | -0.82338 | -1.0004 | -1.1095 | -1.1065 | -1.0912 | -1.1502 | -1.1893 | -1.2096 | -1.2451 | -1.2994 | -1.3243
22 | -0.05719 | -0.05719 | -0.05719 | -0.05719 | -0.05719 | -0.05719 | -0.05719 | -0.05719 | -0.05719 | -0.05719 | -0.05719 | -0.05719 | -0.05719 | -0.05719 | -0.05719 | -0.05719 | -0.05719 | -0.05719 | -0.05719 | -0.05719 | -0.05719 | -0.05719 | -0.05719 | -0.05719
23 | -2.7003 | -2.779 | -2.7831 | -2.7753 | -2.7676 | -2.5873 | -1.9394 | -1.5829 | -1.0203 | -0.58922 | -0.7538 | -0.58194 | -0.69393 | -1.0037 | -1.2546 | -1.2941 | -1.3307 | -0.89809 | -1.0883 | -1.3491 | -1.5866 | -2.0187 | -2.5231 | -2.568
24 | -1.9541 | -1.9729 | -2.0091 | -2.027 | -1.9816 | -1.5992 | -1.2134 | -1.0842 | -0.76088 | -0.50205 | -1.1446 | -1.0794 | -1.2165 | -1.214 | -1.3507 | -1.352 | -1.1516 | -0.77012 | -1.052 | -1.2358 | -1.3277 | -1.3596 | -1.4681 | -1.5572
25 | -0.033802 | 0.056713 | 0.11998 | 0.10374 | 0.080664 | -0.08126 | -0.0026828 | 0.096881 | 0.21028 | 0.24806 | 0.1205 | -0.00031306 | 0.38166 | 0.43267 | 0.41043 | 0.4712 | 0.25887 | 0.35756 | 0.38394 | 0.34226 | 0.38411 | 0.49307 | 0.45676 | 0.3077
26 | 0.10889 | 0.088063 | 0.12569 | 0.15749 | 0.16446 | 0.2005 | 0.73328 | 0.91795 | 0.98286 | 0.91931 | 0.84213 | 0.96512 | 1.0909 | 0.96742 | 0.95141 | 0.94961 | 0.85577 | 0.88463 | 0.76494 | 0.57747 | 0.63354 | 0.55363 | 0.24352 | 0.17229
27 | 0.17382 | 0.12281 | 0.10646 | 0.13646 | 0.1175 | 0.096605 | 0.079931 | 0.27932 | 0.29211 | 0.25055 | 0.2919 | 0.27124 | 0.27243 | 0.24327 | 0.14436 | 0.22602 | 0.27108 | 0.25293 | 0.17677 | 0.18339 | 0.17081 | 0.10596 | 0.084523 | 0.087604
28 | -0.36438 | -0.3643 | -0.37436 | -0.39151 | -0.38775 | -0.35586 | -0.22564 | -0.043375 | -0.046612 | -0.03089 | -0.027211 | -0.12144 | -0.17741 | -0.22999 | -0.22826 | -0.23212 | -0.1825 | 0.059982 | -0.0084536 | -0.099789 | -0.18497 | -0.24331 | -0.26686 | -0.30554
29 | -8.3817 | -9.0438 | -9.2097 | -9.0866 | -9.0941 | -7.594 | -0.28278 | 3.9152 | 4.99 | 3.4761 | 2.0524 | 4.071 | 2.567 | 0.7788 | -3.0811 | -3.0824 | -2.5392 | -1.281 | -3.1221 | -1.7789 | -2.4423 | -4.0508 | -6.3997 | -7.2242
30 | -1.0399 | -1.0502 | -1.0609 | -1.0702 | -1.075 | -0.9828 | -0.85268 | -0.7785 | -0.8013 | -0.88769 | -0.94681 | -1.0025 | -1.0037 | -1.0222 | -1.0312 | -1.0004 | -0.84689 | -0.50475 | -0.65106 | -0.78974 | -0.85017 | -0.89945 | -0.95079 | -0.9554
31 | -1.4953 | -1.5705 | -1.6372 | -1.643 | -1.6394 | -1.3819 | -1.0531 | -0.85227 | -0.83717 | -0.70125 | -0.69398 | -0.67937 | -0.81763 | -0.87987 | -0.85621 | -1.0614 | -0.94031 | -0.47141 | -0.55822 | -0.69407 | -0.74946 | -0.97289 | -1.0759 | -1.1256
32 | 0.3318 | 0.25954 | 0.19679 | 0.29317 | 0.24074 | 0.34684 | 0.46258 | 0.90102 | 1.0377 | 1.0692 | 1.0148 | 1.0825 | 1.0745 | 1.062 | 0.89323 | 0.84966 | 0.73847 | 0.80786 | 0.68479 | 0.7146 | 0.60418 | 0.636 | 0.39483 | 0.40547

## Qc, Winter, S4
LoadID | 0 | 1 | 2 | 3 | 4 | 5 | 6 | 7 | 8 | 9 | 10 | 11 | 12 | 13 | 14 | 15 | 16 | 17 | 18 | 19 | 20 | 21 | 22 | 23
1 | 0.54754 | 0.38684 | 0.33535 | 0.42986 | 0.37012 | 0.30431 | 0.25178 | 0.87986 | 0.92015 | 0.78922 | 0.9195 | 0.85439 | 0.85816 | 0.7663 | 0.45473 | 0.71196 | 0.85389 | 0.79673 | 0.55684 | 0.57769 | 0.53806 | 0.33377 | 0.26625 | 0.27595
2 | -0.21863 | -0.21858 | -0.22461 | -0.2349 | -0.23265 | -0.21352 | -0.13539 | -0.026025 | -0.027967 | -0.018534 | -0.016327 | -0.072865 | -0.10645 | -0.13799 | -0.13695 | -0.13927 | -0.1095 | 0.035989 | -0.0050721 | -0.059873 | -0.11098 | -0.14599 | -0.16011 | -0.18332
3 | -1.1734 | -1.2661 | -1.2894 | -1.2721 | -1.2732 | -1.0632 | -0.039589 | 0.54813 | 0.6986 | 0.48666 | 0.28734 | 0.56994 | 0.35938 | 0.10903 | -0.43136 | -0.43154 | -0.35549 | -0.17934 | -0.43709 | -0.24904 | -0.34192 | -0.56711 | -0.89596 | -1.0114
4 | -0.46795 | -0.4726 | -0.47742 | -0.4816 | -0.48374 | -0.44226 | -0.38371 | -0.35032 | -0.36058 | -0.39946 | -0.42607 | -0.45114 | -0.45167 | -0.45997 | -0.46402 | -0.45018 | -0.3811 | -0.22714 | -0.29298 | -0.35538 | -0.38258 | -0.40475 | -0.42786 | -0.42993
5 | -0.31402 | -0.3298 | -0.34381 | -0.34504 | -0.34427 | -0.29019 | -0.22116 | -0.17898 | -0.1758 | -0.14726 | -0.14574 | -0.14267 | -0.1717 | -0.18477 | -0.1798 | -0.22289 | -0.19746 | -0.098995 | -0.11723 | -0.14576 | -0.15739 | -0.20431 | -0.22595 | -0.23637
6 | 0.87096 | 0.6813 | 0.51658 | 0.76958 | 0.63195 | 0.91045 | 1.2143 | 2.3652 | 2.7239 | 2.8066 | 2.6639 | 2.8417 | 2.8205 | 2.7878 | 2.3447 | 2.2304 | 1.9385 | 2.1206 | 1.7976 | 1.8758 | 1.586 | 1.6695 | 1.0364 | 1.0644
7 | -1.0759 | -1.0642 | -1.0976 | -1.1174 | -1.1836 | -1.0598 | -0.90033 | -0.46767 | -0.23172 | -0.21509 | -0.16348 | -0.054939 | -0.22306 | -0.23277 | -0.42425 | -0.60627 | -0.54718 | -0.61033 | -0.68635 | -0.65895 | -0.75031 | -0.88451 | -0.99795 | -0.99264
8 | -0.7148 | -0.72991 | -0.72702 | -0.72597 | -0.71101 | -0.68228 | -0.52156 | -0.41493 | -0.38315 | -0.43758 | -0.4132 | -0.37666 | -0.39927 | -0.43227 | -0.52522 | -0.58247 | -0.58093 | -0.57287 | -0.60384 | -0.62436 | -0.63505 | -0.65367 | -0.68221 | -0.69528
9 | -0.02402 | -0.02402 | -0.02402 | -0.02402 | -0.02402 | -0.02402 | -0.02402 | -0.02402 | -0.02402 | -0.02402 | -0.02402 | -0.02402 | -0.02402 | -0.02402 | -0.02402 | -0.02402 | -0.02402 | -0.02402 | -0.02402 | -0.02402 | -0.02402 | -0.02402 | -0.02402 | -0.02402
10 | -0.42529 | -0.43769 | -0.43834 | -0.43711 | -0.43589 | -0.4075 | -0.30546 | -0.24931 | -0.1607 | -0.092802 | -0.11872 | -0.091656 | -0.10929 | -0.15808 | -0.19761 | -0.20381 | -0.20958 | -0.14145 | -0.1714 | -0.21249 | -0.24989 | -0.31794 | -0.3974 | -0.40447
11 | -0.35906 | -0.36252 | -0.36918 | -0.37246 | -0.36412 | -0.29385 | -0.22296 | -0.19921 | -0.13981 | -0.092252 | -0.21032 | -0.19833 | -0.22353 | -0.22307 | -0.24819 | -0.24843 | -0.21161 | -0.14151 | -0.19331 | -0.22708 | -0.24396 | -0.24983 | -0.26977 | -0.28614
12 | -0.049688 | 0.083368 | 0.17637 | 0.1525 | 0.11858 | -0.11945 | -0.0039437 | 0.14242 | 0.30911 | 0.36465 | 0.17713 | -0.0004602 | 0.56104 | 0.63602 | 0.60333 | 0.69266 | 0.38053 | 0.52561 | 0.56439 | 0.50312 | 0.56464 | 0.72482 | 0.67143 | 0.45232
13 | 0.36586 | 0.29589 | 0.42231 | 0.52918 | 0.55258 | 0.6737 | 2.4638 | 3.0843 | 3.3024 | 3.0889 | 2.8296 | 3.2428 | 3.6653 | 3.2505 | 3.1967 | 3.1907 | 2.8754 | 2.9724 | 2.5702 | 1.9403 | 2.1287 | 1.8602 | 0.81822 | 0.57888
14 | 0.091256 | 0.064474 | 0.055892 | 0.071644 | 0.061687 | 0.050718 | 0.041964 | 0.14664 | 0.15336 | 0.13154 | 0.15325 | 0.1424 | 0.14303 | 0.12772 | 0.075788 | 0.11866 | 0.14232 | 0.13279 | 0.092806 | 0.096281 | 0.089677 | 0.055628 | 0.044374 | 0.045992
15 | -0.10932 | -0.10929 | -0.11231 | -0.11745 | -0.11632 | -0.10676 | -0.067693 | -0.013013 | -0.013984 | -0.009267 | -0.0081633 | -0.036432 | -0.053224 | -0.068996 | -0.068477 | -0.069635 | -0.05475 | 0.017995 | -0.0025361 | -0.029937 | -0.055492 | -0.072994 | -0.080057 | -0.091662
16 | -0.29336 | -0.31653 | -0.32234 | -0.31803 | -0.31829 | -0.26579 | -0.0098972 | 0.13703 | 0.17465 | 0.12167 | 0.071834 | 0.14249 | 0.089844 | 0.027258 | -0.10784 | -0.10789 | -0.088872 | -0.044834 | -0.10927 | -0.06226 | -0.08548 | -0.14178 | -0.22399 | -0.25285
17 | -0.62394 | -0.63013 | -0.63656 | -0.64213 | -0.64499 | -0.58968 | -0.51161 | -0.4671 | -0.48078 | -0.53261 | -0.56809 | -0.60151 | -0.60223 | -0.6133 | -0.61869 | -0.60024 | -0.50814 | -0.30285 | -0.39063 | -0.47384 | -0.5101 | -0.53967 | -0.57048 | -0.57324
18 | -0.62803 | -0.65959 | -0.68762 | -0.69007 | -0.68854 | -0.58039 | -0.44232 | -0.35795 | -0.35161 | -0.29453 | -0.29147 | -0.28533 | -0.34341 | -0.36955 | -0.35961 | -0.44577 | -0.39493 | -0.19799 | -0.23445 | -0.29151 | -0.31477 | -0.40861 | -0.4519 | -0.47275
19 | 0.34839 | 0.27252 | 0.20663 | 0.30783 | 0.25278 | 0.36418 | 0.48571 | 0.94607 | 1.0896 | 1.1226 | 1.0656 | 1.1367 | 1.1282 | 1.1151 | 0.93789 | 0.89214 | 0.77539 | 0.84825 | 0.71903 | 0.75033 | 0.63439 | 0.6678 | 0.41457 | 0.42574
20 | -0.43037 | -0.42566 | -0.43904 | -0.44698 | -0.47345 | -0.42391 | -0.36013 | -0.18707 | -0.092687 | -0.086034 | -0.065391 | -0.021976 | -0.089224 | -0.093107 | -0.1697 | -0.24251 | -0.21887 | -0.24413 | -0.27454 | -0.26358 | -0.30012 | -0.3538 | -0.39918 | -0.39706
21 | -1.4296 | -1.4598 | -1.454 | -1.4519 | -1.422 | -1.3646 | -1.0431 | -0.82985 | -0.76629 | -0.87516 | -0.8264 | -0.75332 | -0.79853 | -0.86454 | -1.0504 | -1.1649 | -1.1619 | -1.1457 | -1.2077 | -1.2487 | -1.2701 | -1.3073 | -1.3644 | -1.3906
22 | -0.060049 | -0.060049 | -0.060049 | -0.060049 | -0.060049 | -0.060049 | -0.060049 | -0.060049 | -0.060049 | -0.060049 | -0.060049 | -0.060049 | -0.060049 | -0.060049 | -0.060049 | -0.060049 | -0.060049 | -0.060049 | -0.060049 | -0.060049 | -0.060049 | -0.060049 | -0.060049 | -0.060049
23 | -2.8353 | -2.9179 | -2.9223 | -2.9141 | -2.906 | -2.7167 | -2.0364 | -1.662 | -1.0713 | -0.61868 | -0.79149 | -0.61104 | -0.72863 | -1.0538 | -1.3174 | -1.3588 | -1.3972 | -0.94299 | -1.1427 | -1.4166 | -1.6659 | -2.1196 | -2.6493 | -2.6965
24 | -2.0518 | -2.0715 | -2.1096 | -2.1283 | -2.0807 | -1.6791 | -1.2741 | -1.1384 | -0.79893 | -0.52715 | -1.2018 | -1.1333 | -1.2773 | -1.2747 | -1.4182 | -1.4196 | -1.2092 | -0.80863 | -1.1047 | -1.2976 | -1.3941 | -1.4276 | -1.5416 | -1.6351
25 | -0.035492 | 0.059549 | 0.12598 | 0.10893 | 0.084698 | -0.085323 | -0.0028169 | 0.10173 | 0.22079 | 0.26046 | 0.12652 | -0.00032871 | 0.40075 | 0.4543 | 0.43095 | 0.49476 | 0.27181 | 0.37544 | 0.40314 | 0.35937 | 0.40331 | 0.51773 | 0.47959 | 0.32309
26 | 0.11433 | 0.092466 | 0.13197 | 0.16537 | 0.17268 | 0.21053 | 0.76994 | 0.96385 | 1.032 | 0.96528 | 0.88423 | 1.0134 | 1.1454 | 1.0158 | 0.99898 | 0.99709 | 0.89856 | 0.92887 | 0.80319 | 0.60634 | 0.66522 | 0.58131 | 0.25569 | 0.1809
27 | 0.18251 | 0.12895 | 0.11178 | 0.14329 | 0.12337 | 0.10144 | 0.083927 | 0.29329 | 0.30672 | 0.26307 | 0.3065 | 0.2848 | 0.28605 | 0.25543 | 0.15158 | 0.23732 | 0.28463 | 0.26558 | 0.18561 | 0.19256 | 0.17935 | 0.11126 | 0.088749 | 0.091984
28 | -0.3826 | -0.38252 | -0.39307 | -0.41108 | -0.40713 | -0.37365 | -0.23693 | -0.045544 | -0.048943 | -0.032435 | -0.028572 | -0.12751 | -0.18628 | -0.24149 | -0.23967 | -0.24372 | -0.19162 | 0.062981 | -0.0088763 | -0.10478 | -0.19422 | -0.25548 | -0.2802 | -0.32082
29 | -8.8007 | -9.496 | -9.6702 | -9.5409 | -9.5488 | -7.9737 | -0.29692 | 4.111 | 5.2395 | 3.65 | 2.155 | 4.2746 | 2.6953 | 0.81774 | -3.2352 | -3.2366 | -2.6661 | -1.345 | -3.2782 | -1.8678 | -2.5644 | -4.2533 | -6.7197 | -7.5854
30 | -1.0919 | -1.1027 | -1.114 | -1.1237 | -1.1287 | -1.0319 | -0.89532 | -0.81742 | -0.84136 | -0.93207 | -0.99415 | -1.0526 | -1.0539 | -1.0733 | -1.0827 | -1.0504 | -0.88924 | -0.52999 | -0.68361 | -0.82922 | -0.89268 | -0.94442 | -0.99833 | -1.0032
31 | -1.5701 | -1.649 | -1.719 | -1.7252 | -1.7214 | -1.451 | -1.1058 | -0.89488 | -0.87902 | -0.73632 | -0.72868 | -0.71334 | -0.85851 | -0.92386 | -0.89902 | -1.1144 | -0.98732 | -0.49498 | -0.58613 | -0.72878 | -0.78694 | -1.0215 | -1.1297 | -1.1819
32 | 0.34839 | 0.27252 | 0.20663 | 0.30783 | 0.25278 | 0.36418 | 0.48571 | 0.94607 | 1.0896 | 1.1226 | 1.0656 | 1.1367 | 1.1282 | 1.1151 | 0.93789 | 0.89214 | 0.77539 | 0.84825 | 0.71903 | 0.75033 | 0.63439 | 0.6678 | 0.41457 | 0.42574

## Qc, Winter, S5
LoadID | 0 | 1 | 2 | 3 | 4 | 5 | 6 | 7 | 8 | 9 | 10 | 11 | 12 | 13 | 14 | 15 | 16 | 17 | 18 | 19 | 20 | 21 | 22 | 23
1 | 0.54754 | 0.38684 | 0.33535 | 0.42986 | 0.37012 | 0.30431 | 0.25178 | 0.87986 | 0.92015 | 0.78922 | 0.9195 | 0.85439 | 0.85816 | 0.7663 | 0.45473 | 0.71196 | 0.85389 | 0.79673 | 0.55684 | 0.57769 | 0.53806 | 0.33377 | 0.26625 | 0.27595
2 | -0.21863 | -0.21858 | -0.22461 | -0.2349 | -0.23265 | -0.21352 | -0.13539 | -0.026025 | -0.027967 | -0.018534 | -0.016327 | -0.072865 | -0.10645 | -0.13799 | -0.13695 | -0.13927 | -0.1095 | 0.035989 | -0.0050721 | -0.059873 | -0.11098 | -0.14599 | -0.16011 | -0.18332
3 | -1.1734 | -1.2661 | -1.2894 | -1.2721 | -1.2732 | -1.0632 | -0.039589 | 0.54813 | 0.6986 | 0.48666 | 0.28734 | 0.56994 | 0.35938 | 0.10903 | -0.43136 | -0.43154 | -0.35549 | -0.17934 | -0.43709 | -0.24904 | -0.34192 | -0.56711 | -0.89596 | -1.0114
4 | -0.46795 | -0.4726 | -0.47742 | -0.4816 | -0.48374 | -0.44226 | -0.38371 | -0.35032 | -0.36058 | -0.39946 | -0.42607 | -0.45114 | -0.45167 | -0.45997 | -0.46402 | -0.45018 | -0.3811 | -0.22714 | -0.29298 | -0.35538 | -0.38258 | -0.40475 | -0.42786 | -0.42993
5 | -0.31402 | -0.3298 | -0.34381 | -0.34504 | -0.34427 | -0.29019 | -0.22116 | -0.17898 | -0.1758 | -0.14726 | -0.14574 | -0.14267 | -0.1717 | -0.18477 | -0.1798 | -0.22289 | -0.19746 | -0.098995 | -0.11723 | -0.14576 | -0.15739 | -0.20431 | -0.22595 | -0.23637
6 | 0.87096 | 0.6813 | 0.51658 | 0.76958 | 0.63195 | 0.91045 | 1.2143 | 2.3652 | 2.7239 | 2.8066 | 2.6639 | 2.8417 | 2.8205 | 2.7878 | 2.3447 | 2.2304 | 1.9385 | 2.1206 | 1.7976 | 1.8758 | 1.586 | 1.6695 | 1.0364 | 1.0644
7 | -1.0759 | -1.0642 | -1.0976 | -1.1174 | -1.1836 | -1.0598 | -0.90033 | -0.46767 | -0.23172 | -0.21509 | -0.16348 | -0.054939 | -0.22306 | -0.23277 | -0.42425 | -0.60627 | -0.54718 | -0.61033 | -0.68635 | -0.65895 | -0.75031 | -0.88451 | -0.99795 | -0.99264
8 | -0.7148 | -0.72991 | -0.72702 | -0.72597 | -0.71101 | -0.68228 | -0.52156 | -0.41493 | -0.38315 | -0.43758 | -0.4132 | -0.37666 | -0.39927 | -0.43227 | -0.52522 | -0.58247 | -0.58093 | -0.57287 | -0.60384 | -0.62436 | -0.63505 | -0.65367 | -0.68221 | -0.69528
9 | -0.02402 | -0.02402 | -0.02402 | -0.02402 | -0.02402 | -0.02402 | -0.02402 | -0.02402 | -0.02402 | -0.02402 | -0.02402 | -0.02402 | -0.02402 | -0.02402 | -0.02402 | -0.02402 | -0.02402 | -0.02402 | -0.02402 | -0.02402 | -0.02402 | -0.02402 | -0.02402 | -0.02402
10 | -0.42529 | -0.43769 | -0.43834 | -0.43711 | -0.43589 | -0.4075 | -0.30546 | -0.24931 | -0.1607 | -0.092802 | -0.11872 | -0.091656 | -0.10929 | -0.15808 | -0.19761 | -0.20381 | -0.20958 | -0.14145 | -0.1714 | -0.21249 | -0.24989 | -0.31794 | -0.3974 | -0.40447
11 | -0.35906 | -0.36252 | -0.36918 | -0.37246 | -0.36412 | -0.29385 | -0.22296 | -0.19921 | -0.13981 | -0.092252 | -0.21032 | -0.19833 | -0.22353 | -0.22307 | -0.24819 | -0.24843 | -0.21161 | -0.14151 | -0.19331 | -0.22708 | -0.24396 | -0.24983 | -0.26977 | -0.28614
12 | -0.049688 | 0.083368 | 0.17637 | 0.1525 | 0.11858 | -0.11945 | -0.0039437 | 0.14242 | 0.30911 | 0.36465 | 0.17713 | -0.0004602 | 0.56104 | 0.63602 | 0.60333 | 0.69266 | 0.38053 | 0.52561 | 0.56439 | 0.50312 | 0.56464 | 0.72482 | 0.67143 | 0.45232
13 | 0.36586 | 0.29589 | 0.42231 | 0.52918 | 0.55258 | 0.6737 | 2.4638 | 3.0843 | 3.3024 | 3.0889 | 2.8296 | 3.2428 | 3.6653 | 3.2505 | 3.1967 | 3.1907 | 2.8754 | 2.9724 | 2.5702 | 1.9403 | 2.1287 | 1.8602 | 0.81822 | 0.57888
14 | 0.091256 | 0.064474 | 0.055892 | 0.071644 | 0.061687 | 0.050718 | 0.041964 | 0.14664 | 0.15336 | 0.13154 | 0.15325 | 0.1424 | 0.14303 | 0.12772 | 0.075788 | 0.11866 | 0.14232 | 0.13279 | 0.092806 | 0.096281 | 0.089677 | 0.055628 | 0.044374 | 0.045992
15 | -0.10932 | -0.10929 | -0.11231 | -0.11745 | -0.11632 | -0.10676 | -0.067693 | -0.013013 | -0.013984 | -0.009267 | -0.0081633 | -0.036432 | -0.053224 | -0.068996 | -0.068477 | -0.069635 | -0.05475 | 0.017995 | -0.0025361 | -0.029937 | -0.055492 | -0.072994 | -0.080057 | -0.091662
16 | -0.29336 | -0.31653 | -0.32234 | -0.31803 | -0.31829 | -0.26579 | -0.0098972 | 0.13703 | 0.17465 | 0.12167 | 0.071834 | 0.14249 | 0.089844 | 0.027258 | -0.10784 | -0.10789 | -0.088872 | -0.044834 | -0.10927 | -0.06226 | -0.08548 | -0.14178 | -0.22399 | -0.25285
17 | -0.62394 | -0.63013 | -0.63656 | -0.64213 | -0.64499 | -0.58968 | -0.51161 | -0.4671 | -0.48078 | -0.53261 | -0.56809 | -0.60151 | -0.60223 | -0.6133 | -0.61869 | -0.60024 | -0.50814 | -0.30285 | -0.39063 | -0.47384 | -0.5101 | -0.53967 | -0.57048 | -0.57324
18 | -0.62803 | -0.65959 | -0.68762 | -0.69007 | -0.68854 | -0.58039 | -0.44232 | -0.35795 | -0.35161 | -0.29453 | -0.29147 | -0.28533 | -0.34341 | -0.36955 | -0.35961 | -0.44577 | -0.39493 | -0.19799 | -0.23445 | -0.29151 | -0.31477 | -0.40861 | -0.4519 | -0.47275
19 | 0.34839 | 0.27252 | 0.20663 | 0.30783 | 0.25278 | 0.36418 | 0.48571 | 0.94607 | 1.0896 | 1.1226 | 1.0656 | 1.1367 | 1.1282 | 1.1151 | 0.93789 | 0.89214 | 0.77539 | 0.84825 | 0.71903 | 0.75033 | 0.63439 | 0.6678 | 0.41457 | 0.42574
20 | -0.43037 | -0.42566 | -0.43904 | -0.44698 | -0.47345 | -0.42391 | -0.36013 | -0.18707 | -0.092687 | -0.086034 | -0.065391 | -0.021976 | -0.089224 | -0.093107 | -0.1697 | -0.24251 | -0.21887 | -0.24413 | -0.27454 | -0.26358 | -0.30012 | -0.3538 | -0.39918 | -0.39706
21 | -1.4296 | -1.4598 | -1.454 | -1.4519 | -1.422 | -1.3646 | -1.0431 | -0.82985 | -0.76629 | -0.87516 | -0.8264 | -0.75332 | -0.79853 | -0.86454 | -1.0504 | -1.1649 | -1.1619 | -1.1457 | -1.2077 | -1.2487 | -1.2701 | -1.3073 | -1.3644 | -1.3906
22 | -0.060049 | -0.060049 | -0.060049 | -0.060049 | -0.060049 | -0.060049 | -0.060049 | -0.060049 | -0.060049 | -0.060049 | -0.060049 | -0.060049 | -0.060049 | -0.060049 | -0.060049 | -0.060049 | -0.060049 | -0.060049 | -0.060049 | -0.060049 | -0.060049 | -0.060049 | -0.060049 | -0.060049
23 | -2.8353 | -2.9179 | -2.9223 | -2.9141 | -2.906 | -2.7167 | -2.0364 | -1.662 | -1.0713 | -0.61868 | -0.79149 | -0.61104 | -0.72863 | -1.0538 | -1.3174 | -1.3588 | -1.3972 | -0.94299 | -1.1427 | -1.4166 | -1.6659 | -2.1196 | -2.6493 | -2.6965
24 | -2.0518 | -2.0715 | -2.1096 | -2.1283 | -2.0807 | -1.6791 | -1.2741 | -1.1384 | -0.79893 | -0.52715 | -1.2018 | -1.1333 | -1.2773 | -1.2747 | -1.4182 | -1.4196 | -1.2092 | -0.80863 | -1.1047 | -1.2976 | -1.3941 | -1.4276 | -1.5416 | -1.6351
25 | -0.035492 | 0.059549 | 0.12598 | 0.10893 | 0.084698 | -0.085323 | -0.0028169 | 0.10173 | 0.22079 | 0.26046 | 0.12652 | -0.00032871 | 0.40075 | 0.4543 | 0.43095 | 0.49476 | 0.27181 | 0.37544 | 0.40314 | 0.35937 | 0.40331 | 0.51773 | 0.47959 | 0.32309
26 | 0.11433 | 0.092466 | 0.13197 | 0.16537 | 0.17268 | 0.21053 | 0.76994 | 0.96385 | 1.032 | 0.96528 | 0.88423 | 1.0134 | 1.1454 | 1.0158 | 0.99898 | 0.99709 | 0.89856 | 0.92887 | 0.80319 | 0.60634 | 0.66522 | 0.58131 | 0.25569 | 0.1809
27 | 0.18251 | 0.12895 | 0.11178 | 0.14329 | 0.12337 | 0.10144 | 0.083927 | 0.29329 | 0.30672 | 0.26307 | 0.3065 | 0.2848 | 0.28605 | 0.25543 | 0.15158 | 0.23732 | 0.28463 | 0.26558 | 0.18561 | 0.19256 | 0.17935 | 0.11126 | 0.088749 | 0.091984
28 | -0.3826 | -0.38252 | -0.39307 | -0.41108 | -0.40713 | -0.37365 | -0.23693 | -0.045544 | -0.048943 | -0.032435 | -0.028572 | -0.12751 | -0.18628 | -0.24149 | -0.23967 | -0.24372 | -0.19162 | 0.062981 | -0.0088763 | -0.10478 | -0.19422 | -0.25548 | -0.2802 | -0.32082
29 | -8.8007 | -9.496 | -9.6702 | -9.5409 | -9.5488 | -7.9737 | -0.29692 | 4.111 | 5.2395 | 3.65 | 2.155 | 4.2746 | 2.6953 | 0.81774 | -3.2352 | -3.2366 | -2.6661 | -1.345 | -3.2782 | -1.8678 | -2.5644 | -4.2533 | -6.7197 | -7.5854
30 | -1.0919 | -1.1027 | -1.114 | -1.1237 | -1.1287 | -1.0319 | -0.89532 | -0.81742 | -0.84136 | -0.93207 | -0.99415 | -1.0526 | -1.0539 | -1.0733 | -1.0827 | -1.0504 | -0.88924 | -0.52999 | -0.68361 | -0.82922 | -0.89268 | -0.94442 | -0.99833 | -1.0032
31 | -1.5701 | -1.649 | -1.719 | -1.7252 | -1.7214 | -1.451 | -1.1058 | -0.89488 | -0.87902 | -0.73632 | -0.72868 | -0.71334 | -0.85851 | -0.92386 | -0.89902 | -1.1144 | -0.98732 | -0.49498 | -0.58613 | -0.72878 | -0.78694 | -1.0215 | -1.1297 | -1.1819
32 | 0.34839 | 0.27252 | 0.20663 | 0.30783 | 0.25278 | 0.36418 | 0.48571 | 0.94607 | 1.0896 | 1.1226 | 1.0656 | 1.1367 | 1.1282 | 1.1151 | 0.93789 | 0.89214 | 0.77539 | 0.84825 | 0.71903 | 0.75033 | 0.63439 | 0.6678 | 0.41457 | 0.42574

## Qc, Winter, S6
LoadID | 0 | 1 | 2 | 3 | 4 | 5 | 6 | 7 | 8 | 9 | 10 | 11 | 12 | 13 | 14 | 15 | 16 | 17 | 18 | 19 | 20 | 21 | 22 | 23
1 | 0.54754 | 0.38684 | 0.33535 | 0.42986 | 0.37012 | 0.30431 | 0.25178 | 0.87986 | 0.92015 | 0.78922 | 0.9195 | 0.85439 | 0.85816 | 0.7663 | 0.45473 | 0.71196 | 0.85389 | 0.79673 | 0.55684 | 0.57769 | 0.53806 | 0.33377 | 0.26625 | 0.27595
2 | -0.21863 | -0.21858 | -0.22461 | -0.2349 | -0.23265 | -0.21352 | -0.13539 | -0.026025 | -0.027967 | -0.018534 | -0.016327 | -0.072865 | -0.10645 | -0.13799 | -0.13695 | -0.13927 | -0.1095 | 0.035989 | -0.0050721 | -0.059873 | -0.11098 | -0.14599 | -0.16011 | -0.18332
3 | -1.1734 | -1.2661 | -1.2894 | -1.2721 | -1.2732 | -1.0632 | -0.039589 | 0.54813 | 0.6986 | 0.48666 | 0.28734 | 0.56994 | 0.35938 | 0.10903 | -0.43136 | -0.43154 | -0.35549 | -0.17934 | -0.43709 | -0.24904 | -0.34192 | -0.56711 | -0.89596 | -1.0114
4 | -0.46795 | -0.4726 | -0.47742 | -0.4816 | -0.48374 | -0.44226 | -0.38371 | -0.35032 | -0.36058 | -0.39946 | -0.42607 | -0.45114 | -0.45167 | -0.45997 | -0.46402 | -0.45018 | -0.3811 | -0.22714 | -0.29298 | -0.35538 | -0.38258 | -0.40475 | -0.42786 | -0.42993
5 | -0.31402 | -0.3298 | -0.34381 | -0.34504 | -0.34427 | -0.29019 | -0.22116 | -0.17898 | -0.1758 | -0.14726 | -0.14574 | -0.14267 | -0.1717 | -0.18477 | -0.1798 | -0.22289 | -0.19746 | -0.098995 | -0.11723 | -0.14576 | -0.15739 | -0.20431 | -0.22595 | -0.23637
6 | 0.87096 | 0.6813 | 0.51658 | 0.76958 | 0.63195 | 0.91045 | 1.2143 | 2.3652 | 2.7239 | 2.8066 | 2.6639 | 2.8417 | 2.8205 | 2.7878 | 2.3447 | 2.2304 | 1.9385 | 2.1206 | 1.7976 | 1.8758 | 1.586 | 1.6695 | 1.0364 | 1.0644
7 | -1.0759 | -1.0642 | -1.0976 | -1.1174 | -1.1836 | -1.0598 | -0.90033 | -0.46767 | -0.23172 | -0.21509 | -0.16348 | -0.054939 | -0.22306 | -0.23277 | -0.42425 | -0.60627 | -0.54718 | -0.61033 | -0.68635 | -0.65895 | -0.75031 | -0.88451 | -0.99795 | -0.99264
8 | -0.7148 | -0.72991 | -0.72702 | -0.72597 | -0.71101 | -0.68228 | -0.52156 | -0.41493 | -0.38315 | -0.43758 | -0.4132 | -0.37666 | -0.39927 | -0.43227 | -0.52522 | -0.58247 | -0.58093 | -0.57287 | -0.60384 | -0.62436 | -0.63505 | -0.65367 | -0.68221 | -0.69528
9 | -0.02402 | -0.02402 | -0.02402 | -0.02402 | -0.02402 | -0.02402 | -0.02402 | -0.02402 | -0.02402 | -0.02402 | -0.02402 | -0.02402 | -0.02402 | -0.02402 | -0.02402 | -0.02402 | -0.02402 | -0.02402 | -0.02402 | -0.02402 | -0.02402 | -0.02402 | -0.02402 | -0.02402
10 | -0.42529 | -0.43769 | -0.43834 | -0.43711 | -0.43589 | -0.4075 | -0.30546 | -0.24931 | -0.1607 | -0.092802 | -0.11872 | -0.091656 | -0.10929 | -0.15808 | -0.19761 | -0.20381 | -0.20958 | -0.14145 | -0.1714 | -0.21249 | -0.24989 | -0.31794 | -0.3974 | -0.40447
11 | -0.35906 | -0.36252 | -0.36918 | -0.37246 | -0.36412 | -0.29385 | -0.22296 | -0.19921 | -0.13981 | -0.092252 | -0.21032 | -0.19833 | -0.22353 | -0.22307 | -0.24819 | -0.24843 | -0.21161 | -0.14151 | -0.19331 | -0.22708 | -0.24396 | -0.24983 | -0.26977 | -0.28614
12 | -0.049688 | 0.083368 | 0.17637 | 0.1525 | 0.11858 | -0.11945 | -0.0039437 | 0.14242 | 0.30911 | 0.36465 | 0.17713 | -0.0004602 | 0.56104 | 0.63602 | 0.60333 | 0.69266 | 0.38053 | 0.52561 | 0.56439 | 0.50312 | 0.56464 | 0.72482 | 0.67143 | 0.45232
13 | 0.36586 | 0.29589 | 0.42231 | 0.52918 | 0.55258 | 0.6737 | 2.4638 | 3.0843 | 3.3024 | 3.0889 | 2.8296 | 3.2428 | 3.6653 | 3.2505 | 3.1967 | 3.1907 | 2.8754 | 2.9724 | 2.5702 | 1.9403 | 2.1287 | 1.8602 | 0.81822 | 0.57888
14 | 0.091256 | 0.064474 | 0.055892 | 0.071644 | 0.061687 | 0.050718 | 0.041964 | 0.14664 | 0.15336 | 0.13154 | 0.15325 | 0.1424 | 0.14303 | 0.12772 | 0.075788 | 0.11866 | 0.14232 | 0.13279 | 0.092806 | 0.096281 | 0.089677 | 0.055628 | 0.044374 | 0.045992
15 | -0.10932 | -0.10929 | -0.11231 | -0.11745 | -0.11632 | -0.10676 | -0.067693 | -0.013013 | -0.013984 | -0.009267 | -0.0081633 | -0.036432 | -0.053224 | -0.068996 | -0.068477 | -0.069635 | -0.05475 | 0.017995 | -0.0025361 | -0.029937 | -0.055492 | -0.072994 | -0.080057 | -0.091662
16 | -0.29336 | -0.31653 | -0.32234 | -0.31803 | -0.31829 | -0.26579 | -0.0098972 | 0.13703 | 0.17465 | 0.12167 | 0.071834 | 0.14249 | 0.089844 | 0.027258 | -0.10784 | -0.10789 | -0.088872 | -0.044834 | -0.10927 | -0.06226 | -0.08548 | -0.14178 | -0.22399 | -0.25285
17 | -0.62394 | -0.63013 | -0.63656 | -0.64213 | -0.64499 | -0.58968 | -0.51161 | -0.4671 | -0.48078 | -0.53261 | -0.56809 | -0.60151 | -0.60223 | -0.6133 | -0.61869 | -0.60024 | -0.50814 | -0.30285 | -0.39063 | -0.47384 | -0.5101 | -0.53967 | -0.57048 | -0.57324
18 | -0.62803 | -0.65959 | -0.68762 | -0.69007 | -0.68854 | -0.58039 | -0.44232 | -0.35795 | -0.35161 | -0.29453 | -0.29147 | -0.28533 | -0.34341 | -0.36955 | -0.35961 | -0.44577 | -0.39493 | -0.19799 | -0.23445 | -0.29151 | -0.31477 | -0.40861 | -0.4519 | -0.47275
19 | 0.34839 | 0.27252 | 0.20663 | 0.30783 | 0.25278 | 0.36418 | 0.48571 | 0.94607 | 1.0896 | 1.1226 | 1.0656 | 1.1367 | 1.1282 | 1.1151 | 0.93789 | 0.89214 | 0.77539 | 0.84825 | 0.71903 | 0.75033 | 0.63439 | 0.6678 | 0.41457 | 0.42574
20 | -0.43037 | -0.42566 | -0.43904 | -0.44698 | -0.47345 | -0.42391 | -0.36013 | -0.18707 | -0.092687 | -0.086034 | -0.065391 | -0.021976 | -0.089224 | -0.093107 | -0.1697 | -0.24251 | -0.21887 | -0.24413 | -0.27454 | -0.26358 | -0.30012 | -0.3538 | -0.39918 | -0.39706
21 | -1.4296 | -1.4598 | -1.454 | -1.4519 | -1.422 | -1.3646 | -1.0431 | -0.82985 | -0.76629 | -0.87516 | -0.8264 | -0.75332 | -0.79853 | -0.86454 | -1.0504 | -1.1649 | -1.1619 | -1.1457 | -1.2077 | -1.2487 | -1.2701 | -1.3073 | -1.3644 | -1.3906
22 | -0.060049 | -0.060049 | -0.060049 | -0.060049 | -0.060049 | -0.060049 | -0.060049 | -0.060049 | -0.060049 | -0.060049 | -0.060049 | -0.060049 | -0.060049 | -0.060049 | -0.060049 | -0.060049 | -0.060049 | -0.060049 | -0.060049 | -0.060049 | -0.060049 | -0.060049 | -0.060049 | -0.060049
23 | -2.8353 | -2.9179 | -2.9223 | -2.9141 | -2.906 | -2.7167 | -2.0364 | -1.662 | -1.0713 | -0.61868 | -0.79149 | -0.61104 | -0.72863 | -1.0538 | -1.3174 | -1.3588 | -1.3972 | -0.94299 | -1.1427 | -1.4166 | -1.6659 | -2.1196 | -2.6493 | -2.6965
24 | -2.0518 | -2.0715 | -2.1096 | -2.1283 | -2.0807 | -1.6791 | -1.2741 | -1.1384 | -0.79893 | -0.52715 | -1.2018 | -1.1333 | -1.2773 | -1.2747 | -1.4182 | -1.4196 | -1.2092 | -0.80863 | -1.1047 | -1.2976 | -1.3941 | -1.4276 | -1.5416 | -1.6351
25 | -0.035492 | 0.059549 | 0.12598 | 0.10893 | 0.084698 | -0.085323 | -0.0028169 | 0.10173 | 0.22079 | 0.26046 | 0.12652 | -0.00032871 | 0.40075 | 0.4543 | 0.43095 | 0.49476 | 0.27181 | 0.37544 | 0.40314 | 0.35937 | 0.40331 | 0.51773 | 0.47959 | 0.32309
26 | 0.11433 | 0.092466 | 0.13197 | 0.16537 | 0.17268 | 0.21053 | 0.76994 | 0.96385 | 1.032 | 0.96528 | 0.88423 | 1.0134 | 1.1454 | 1.0158 | 0.99898 | 0.99709 | 0.89856 | 0.92887 | 0.80319 | 0.60634 | 0.66522 | 0.58131 | 0.25569 | 0.1809
27 | 0.18251 | 0.12895 | 0.11178 | 0.14329 | 0.12337 | 0.10144 | 0.083927 | 0.29329 | 0.30672 | 0.26307 | 0.3065 | 0.2848 | 0.28605 | 0.25543 | 0.15158 | 0.23732 | 0.28463 | 0.26558 | 0.18561 | 0.19256 | 0.17935 | 0.11126 | 0.088749 | 0.091984
28 | -0.3826 | -0.38252 | -0.39307 | -0.41108 | -0.40713 | -0.37365 | -0.23693 | -0.045544 | -0.048943 | -0.032435 | -0.028572 | -0.12751 | -0.18628 | -0.24149 | -0.23967 | -0.24372 | -0.19162 | 0.062981 | -0.0088763 | -0.10478 | -0.19422 | -0.25548 | -0.2802 | -0.32082
29 | -8.8007 | -9.496 | -9.6702 | -9.5409 | -9.5488 | -7.9737 | -0.29692 | 4.111 | 5.2395 | 3.65 | 2.155 | 4.2746 | 2.6953 | 0.81774 | -3.2352 | -3.2366 | -2.6661 | -1.345 | -3.2782 | -1.8678 | -2.5644 | -4.2533 | -6.7197 | -7.5854
30 | -1.0919 | -1.1027 | -1.114 | -1.1237 | -1.1287 | -1.0319 | -0.89532 | -0.81742 | -0.84136 | -0.93207 | -0.99415 | -1.0526 | -1.0539 | -1.0733 | -1.0827 | -1.0504 | -0.88924 | -0.52999 | -0.68361 | -0.82922 | -0.89268 | -0.94442 | -0.99833 | -1.0032
31 | -1.5701 | -1.649 | -1.719 | -1.7252 | -1.7214 | -1.451 | -1.1058 | -0.89488 | -0.87902 | -0.73632 | -0.72868 | -0.71334 | -0.85851 | -0.92386 | -0.89902 | -1.1144 | -0.98732 | -0.49498 | -0.58613 | -0.72878 | -0.78694 | -1.0215 | -1.1297 | -1.1819
32 | 0.34839 | 0.27252 | 0.20663 | 0.30783 | 0.25278 | 0.36418 | 0.48571 | 0.94607 | 1.0896 | 1.1226 | 1.0656 | 1.1367 | 1.1282 | 1.1151 | 0.93789 | 0.89214 | 0.77539 | 0.84825 | 0.71903 | 0.75033 | 0.63439 | 0.6678 | 0.41457 | 0.42574

## Qc, Winter, S7
LoadID | 0 | 1 | 2 | 3 | 4 | 5 | 6 | 7 | 8 | 9 | 10 | 11 | 12 | 13 | 14 | 15 | 16 | 17 | 18 | 19 | 20 | 21 | 22 | 23
1 | 0.51103 | 0.36105 | 0.31299 | 0.40121 | 0.34545 | 0.28402 | 0.235 | 0.8212 | 0.85881 | 0.7366 | 0.8582 | 0.79743 | 0.80095 | 0.71522 | 0.42441 | 0.6645 | 0.79696 | 0.74362 | 0.51972 | 0.53917 | 0.50219 | 0.31151 | 0.2485 | 0.25756
2 | -0.20406 | -0.20401 | -0.20964 | -0.21924 | -0.21714 | -0.19928 | -0.12636 | -0.02429 | -0.026103 | -0.017298 | -0.015238 | -0.068007 | -0.099351 | -0.12879 | -0.12782 | -0.12999 | -0.1022 | 0.03359 | -0.004734 | -0.055882 | -0.10358 | -0.13626 | -0.14944 | -0.1711
3 | -1.0952 | -1.1817 | -1.2034 | -1.1873 | -1.1883 | -0.99228 | -0.03695 | 0.51159 | 0.65203 | 0.45422 | 0.26818 | 0.53195 | 0.33542 | 0.10176 | -0.4026 | -0.40277 | -0.33179 | -0.16738 | -0.40795 | -0.23244 | -0.31912 | -0.5293 | -0.83623 | -0.94397
4 | -0.43676 | -0.44109 | -0.44559 | -0.44949 | -0.45149 | -0.41278 | -0.35813 | -0.32697 | -0.33654 | -0.37283 | -0.39766 | -0.42106 | -0.42156 | -0.42931 | -0.43308 | -0.42016 | -0.3557 | -0.212 | -0.27344 | -0.33169 | -0.35707 | -0.37777 | -0.39933 | -0.40127
5 | -0.29308 | -0.30781 | -0.32089 | -0.32203 | -0.32132 | -0.27085 | -0.20641 | -0.16704 | -0.16408 | -0.13745 | -0.13602 | -0.13316 | -0.16026 | -0.17245 | -0.16782 | -0.20803 | -0.1843 | -0.092396 | -0.10941 | -0.13604 | -0.14689 | -0.19069 | -0.21088 | -0.22061
6 | 0.8129 | 0.63588 | 0.48214 | 0.71828 | 0.58982 | 0.84976 | 1.1333 | 2.2075 | 2.5423 | 2.6195 | 2.4863 | 2.6522 | 2.6325 | 2.602 | 2.1884 | 2.0817 | 1.8092 | 1.9793 | 1.6777 | 1.7508 | 1.4802 | 1.5582 | 0.96733 | 0.9934
7 | -1.0042 | -0.99321 | -1.0244 | -1.043 | -1.1047 | -0.98912 | -0.84031 | -0.43649 | -0.21627 | -0.20075 | -0.15258 | -0.051277 | -0.20819 | -0.21725 | -0.39597 | -0.56585 | -0.5107 | -0.56964 | -0.64059 | -0.61502 | -0.70029 | -0.82554 | -0.93142 | -0.92646
8 | -0.66715 | -0.68125 | -0.67855 | -0.67758 | -0.66361 | -0.63679 | -0.48679 | -0.38726 | -0.3576 | -0.40841 | -0.38565 | -0.35155 | -0.37265 | -0.40345 | -0.4902 | -0.54364 | -0.5422 | -0.53468 | -0.56358 | -0.58273 | -0.59271 | -0.61009 | -0.63673 | -0.64892
9 | -0.022418 | -0.022418 | -0.022418 | -0.022418 | -0.022418 | -0.022418 | -0.022418 | -0.022418 | -0.022418 | -0.022418 | -0.022418 | -0.022418 | -0.022418 | -0.022418 | -0.022418 | -0.022418 | -0.022418 | -0.022418 | -0.022418 | -0.022418 | -0.022418 | -0.022418 | -0.022418 | -0.022418
10 | -0.39694 | -0.40851 | -0.40912 | -0.40797 | -0.40683 | -0.38034 | -0.28509 | -0.23269 | -0.14998 | -0.086615 | -0.11081 | -0.085545 | -0.10201 | -0.14754 | -0.18443 | -0.19023 | -0.19561 | -0.13202 | -0.15997 | -0.19832 | -0.23323 | -0.29674 | -0.3709 | -0.3775
11 | -0.33512 | -0.33835 | -0.34457 | -0.34763 | -0.33985 | -0.27426 | -0.2081 | -0.18593 | -0.13049 | -0.086102 | -0.1963 | -0.18511 | -0.20863 | -0.2082 | -0.23165 | -0.23187 | -0.1975 | -0.13208 | -0.18043 | -0.21195 | -0.2277 | -0.23318 | -0.25179 | -0.26706
12 | -0.046376 | 0.07781 | 0.16461 | 0.14234 | 0.11067 | -0.11149 | -0.0036808 | 0.13292 | 0.2885 | 0.34034 | 0.16532 | -0.00042952 | 0.52364 | 0.59362 | 0.56311 | 0.64649 | 0.35517 | 0.49057 | 0.52677 | 0.46958 | 0.527 | 0.67649 | 0.62667 | 0.42217
13 | 0.34147 | 0.27617 | 0.39415 | 0.4939 | 0.51574 | 0.62878 | 2.2996 | 2.8787 | 3.0822 | 2.883 | 2.6409 | 3.0266 | 3.4209 | 3.0338 | 2.9836 | 2.978 | 2.6837 | 2.7742 | 2.3989 | 1.8109 | 1.9868 | 1.7362 | 0.76367 | 0.54029
14 | 0.085172 | 0.060176 | 0.052166 | 0.066868 | 0.057575 | 0.047336 | 0.039166 | 0.13687 | 0.14313 | 0.12277 | 0.14303 | 0.13291 | 0.13349 | 0.1192 | 0.070735 | 0.11075 | 0.13283 | 0.12394 | 0.086619 | 0.089862 | 0.083699 | 0.051919 | 0.041416 | 0.042926
15 | -0.10203 | -0.10201 | -0.10482 | -0.10962 | -0.10857 | -0.099641 | -0.06318 | -0.012145 | -0.013051 | -0.0086492 | -0.0076191 | -0.034003 | -0.049675 | -0.064396 | -0.063912 | -0.064993 | -0.0511 | 0.016795 | -0.002367 | -0.027941 | -0.051792 | -0.068128 | -0.07472 | -0.085551
16 | -0.2738 | -0.29543 | -0.30085 | -0.29683 | -0.29707 | -0.24807 | -0.0092374 | 0.1279 | 0.16301 | 0.11355 | 0.067045 | 0.13299 | 0.083855 | 0.025441 | -0.10065 | -0.10069 | -0.082947 | -0.041845 | -0.10199 | -0.058109 | -0.079781 | -0.13233 | -0.20906 | -0.23599
17 | -0.58234 | -0.58812 | -0.59412 | -0.59932 | -0.60199 | -0.55037 | -0.4775 | -0.43596 | -0.44873 | -0.4971 | -0.53022 | -0.56141 | -0.56208 | -0.57241 | -0.57745 | -0.56022 | -0.47426 | -0.28266 | -0.36459 | -0.44225 | -0.4761 | -0.50369 | -0.53244 | -0.53502
18 | -0.58617 | -0.61562 | -0.64178 | -0.64407 | -0.64264 | -0.5417 | -0.41283 | -0.33409 | -0.32817 | -0.27489 | -0.27204 | -0.26631 | -0.32051 | -0.34491 | -0.33563 | -0.41605 | -0.3686 | -0.18479 | -0.21882 | -0.27208 | -0.29379 | -0.38137 | -0.42177 | -0.44123
19 | 0.32516 | 0.25435 | 0.19286 | 0.28731 | 0.23593 | 0.3399 | 0.45333 | 0.88299 | 1.0169 | 1.0478 | 0.99454 | 1.0609 | 1.053 | 1.0408 | 0.87537 | 0.83267 | 0.7237 | 0.7917 | 0.6711 | 0.70031 | 0.5921 | 0.62328 | 0.38693 | 0.39736
20 | -0.40168 | -0.39728 | -0.40977 | -0.41718 | -0.44189 | -0.39565 | -0.33612 | -0.1746 | -0.086508 | -0.080299 | -0.061032 | -0.020511 | -0.083276 | -0.0869 | -0.15839 | -0.22634 | -0.20428 | -0.22786 | -0.25624 | -0.24601 | -0.28011 | -0.33022 | -0.37257 | -0.37059
21 | -1.3343 | -1.3625 | -1.3571 | -1.3552 | -1.3272 | -1.2736 | -0.97358 | -0.77453 | -0.71521 | -0.81682 | -0.77131 | -0.7031 | -0.7453 | -0.80691 | -0.9804 | -1.0873 | -1.0844 | -1.0694 | -1.1272 | -1.1655 | -1.1854 | -1.2202 | -1.2735 | -1.2978
22 | -0.056046 | -0.056046 | -0.056046 | -0.056046 | -0.056046 | -0.056046 | -0.056046 | -0.056046 | -0.056046 | -0.056046 | -0.056046 | -0.056046 | -0.056046 | -0.056046 | -0.056046 | -0.056046 | -0.056046 | -0.056046 | -0.056046 | -0.056046 | -0.056046 | -0.056046 | -0.056046 | -0.056046
23 | -2.6463 | -2.7234 | -2.7275 | -2.7198 | -2.7122 | -2.5356 | -1.9006 | -1.5512 | -0.9999 | -0.57743 | -0.73872 | -0.5703 | -0.68005 | -0.98358 | -1.2295 | -1.2682 | -1.304 | -0.88013 | -1.0665 | -1.3222 | -1.5549 | -1.9783 | -2.4727 | -2.5167
24 | -1.915 | -1.9334 | -1.969 | -1.9865 | -1.942 | -1.5672 | -1.1891 | -1.0625 | -0.74566 | -0.49201 | -1.1217 | -1.0578 | -1.1922 | -1.1897 | -1.3237 | -1.3249 | -1.1286 | -0.75472 | -1.031 | -1.2111 | -1.3011 | -1.3324 | -1.4388 | -1.5261
25 | -0.033126 | 0.055579 | 0.11758 | 0.10167 | 0.079051 | -0.079635 | -0.0026291 | 0.094944 | 0.20607 | 0.2431 | 0.11809 | -0.0003068 | 0.37403 | 0.42401 | 0.40222 | 0.46178 | 0.25369 | 0.35041 | 0.37626 | 0.33541 | 0.37643 | 0.48321 | 0.44762 | 0.30155
26 | 0.10671 | 0.086302 | 0.12317 | 0.15434 | 0.16117 | 0.19649 | 0.71861 | 0.89959 | 0.9632 | 0.90093 | 0.82529 | 0.94582 | 1.069 | 0.94807 | 0.93238 | 0.93062 | 0.83865 | 0.86694 | 0.74964 | 0.56592 | 0.62087 | 0.54255 | 0.23865 | 0.16884
27 | 0.17034 | 0.12035 | 0.10433 | 0.13374 | 0.11515 | 0.094673 | 0.078332 | 0.27373 | 0.28627 | 0.24553 | 0.28607 | 0.26581 | 0.26698 | 0.23841 | 0.14147 | 0.2215 | 0.26565 | 0.24787 | 0.17324 | 0.17972 | 0.1674 | 0.10384 | 0.082832 | 0.085852
28 | -0.3571 | -0.35702 | -0.36687 | -0.38368 | -0.37999 | -0.34874 | -0.22113 | -0.042508 | -0.04568 | -0.030272 | -0.026667 | -0.11901 | -0.17386 | -0.22539 | -0.22369 | -0.22747 | -0.17885 | 0.058783 | -0.0082845 | -0.097793 | -0.18127 | -0.23845 | -0.26152 | -0.29943
29 | -8.214 | -8.863 | -9.0255 | -8.9048 | -8.9122 | -7.4421 | -0.27712 | 3.8369 | 4.8902 | 3.4066 | 2.0113 | 3.9896 | 2.5156 | 0.76323 | -3.0195 | -3.0208 | -2.4884 | -1.2553 | -3.0596 | -1.7433 | -2.3934 | -3.9698 | -6.2717 | -7.0798
30 | -1.0191 | -1.0292 | -1.0397 | -1.0488 | -1.0535 | -0.96314 | -0.83563 | -0.76293 | -0.78527 | -0.86993 | -0.92788 | -0.98247 | -0.98363 | -1.0017 | -1.0105 | -0.98038 | -0.82996 | -0.49466 | -0.63803 | -0.77394 | -0.83317 | -0.88146 | -0.93178 | -0.93629
31 | -1.4654 | -1.539 | -1.6044 | -1.6102 | -1.6066 | -1.3542 | -1.0321 | -0.83522 | -0.82042 | -0.68723 | -0.6801 | -0.66578 | -0.80128 | -0.86227 | -0.83909 | -1.0401 | -0.9215 | -0.46198 | -0.54706 | -0.68019 | -0.73447 | -0.95343 | -1.0544 | -1.1031
32 | 0.32516 | 0.25435 | 0.19286 | 0.28731 | 0.23593 | 0.3399 | 0.45333 | 0.88299 | 1.0169 | 1.0478 | 0.99454 | 1.0609 | 1.053 | 1.0408 | 0.87537 | 0.83267 | 0.7237 | 0.7917 | 0.6711 | 0.70031 | 0.5921 | 0.62328 | 0.38693 | 0.39736

## Qc, Winter, S8
LoadID | 0 | 1 | 2 | 3 | 4 | 5 | 6 | 7 | 8 | 9 | 10 | 11 | 12 | 13 | 14 | 15 | 16 | 17 | 18 | 19 | 20 | 21 | 22 | 23
1 | 0.51103 | 0.36105 | 0.31299 | 0.40121 | 0.34545 | 0.28402 | 0.235 | 0.8212 | 0.85881 | 0.7366 | 0.8582 | 0.79743 | 0.80095 | 0.71522 | 0.42441 | 0.6645 | 0.79696 | 0.74362 | 0.51972 | 0.53917 | 0.50219 | 0.31151 | 0.2485 | 0.25756
2 | -0.20406 | -0.20401 | -0.20964 | -0.21924 | -0.21714 | -0.19928 | -0.12636 | -0.02429 | -0.026103 | -0.017298 | -0.015238 | -0.068007 | -0.099351 | -0.12879 | -0.12782 | -0.12999 | -0.1022 | 0.03359 | -0.004734 | -0.055882 | -0.10358 | -0.13626 | -0.14944 | -0.1711
3 | -1.0952 | -1.1817 | -1.2034 | -1.1873 | -1.1883 | -0.99228 | -0.03695 | 0.51159 | 0.65203 | 0.45422 | 0.26818 | 0.53195 | 0.33542 | 0.10176 | -0.4026 | -0.40277 | -0.33179 | -0.16738 | -0.40795 | -0.23244 | -0.31912 | -0.5293 | -0.83623 | -0.94397
4 | -0.43676 | -0.44109 | -0.44559 | -0.44949 | -0.45149 | -0.41278 | -0.35813 | -0.32697 | -0.33654 | -0.37283 | -0.39766 | -0.42106 | -0.42156 | -0.42931 | -0.43308 | -0.42016 | -0.3557 | -0.212 | -0.27344 | -0.33169 | -0.35707 | -0.37777 | -0.39933 | -0.40127
5 | -0.29308 | -0.30781 | -0.32089 | -0.32203 | -0.32132 | -0.27085 | -0.20641 | -0.16704 | -0.16408 | -0.13745 | -0.13602 | -0.13316 | -0.16026 | -0.17245 | -0.16782 | -0.20803 | -0.1843 | -0.092396 | -0.10941 | -0.13604 | -0.14689 | -0.19069 | -0.21088 | -0.22061
6 | 0.8129 | 0.63588 | 0.48214 | 0.71828 | 0.58982 | 0.84976 | 1.1333 | 2.2075 | 2.5423 | 2.6195 | 2.4863 | 2.6522 | 2.6325 | 2.602 | 2.1884 | 2.0817 | 1.8092 | 1.9793 | 1.6777 | 1.7508 | 1.4802 | 1.5582 | 0.96733 | 0.9934
7 | -1.0042 | -0.99321 | -1.0244 | -1.043 | -1.1047 | -0.98912 | -0.84031 | -0.43649 | -0.21627 | -0.20075 | -0.15258 | -0.051277 | -0.20819 | -0.21725 | -0.39597 | -0.56585 | -0.5107 | -0.56964 | -0.64059 | -0.61502 | -0.70029 | -0.82554 | -0.93142 | -0.92646
8 | -0.66715 | -0.68125 | -0.67855 | -0.67758 | -0.66361 | -0.63679 | -0.48679 | -0.38726 | -0.3576 | -0.40841 | -0.38565 | -0.35155 | -0.37265 | -0.40345 | -0.4902 | -0.54364 | -0.5422 | -0.53468 | -0.56358 | -0.58273 | -0.59271 | -0.61009 | -0.63673 | -0.64892
9 | -0.022418 | -0.022418 | -0.022418 | -0.022418 | -0.022418 | -0.022418 | -0.022418 | -0.022418 | -0.022418 | -0.022418 | -0.022418 | -0.022418 | -0.022418 | -0.022418 | -0.022418 | -0.022418 | -0.022418 | -0.022418 | -0.022418 | -0.022418 | -0.022418 | -0.022418 | -0.022418 | -0.022418
10 | -0.39694 | -0.40851 | -0.40912 | -0.40797 | -0.40683 | -0.38034 | -0.28509 | -0.23269 | -0.14998 | -0.086615 | -0.11081 | -0.085545 | -0.10201 | -0.14754 | -0.18443 | -0.19023 | -0.19561 | -0.13202 | -0.15997 | -0.19832 | -0.23323 | -0.29674 | -0.3709 | -0.3775
11 | -0.33512 | -0.33835 | -0.34457 | -0.34763 | -0.33985 | -0.27426 | -0.2081 | -0.18593 | -0.13049 | -0.086102 | -0.1963 | -0.18511 | -0.20863 | -0.2082 | -0.23165 | -0.23187 | -0.1975 | -0.13208 | -0.18043 | -0.21195 | -0.2277 | -0.23318 | -0.25179 | -0.26706
12 | -0.046376 | 0.07781 | 0.16461 | 0.14234 | 0.11067 | -0.11149 | -0.0036808 | 0.13292 | 0.2885 | 0.34034 | 0.16532 | -0.00042952 | 0.52364 | 0.59362 | 0.56311 | 0.64649 | 0.35517 | 0.49057 | 0.52677 | 0.46958 | 0.527 | 0.67649 | 0.62667 | 0.42217
13 | 0.34147 | 0.27617 | 0.39415 | 0.4939 | 0.51574 | 0.62878 | 2.2996 | 2.8787 | 3.0822 | 2.883 | 2.6409 | 3.0266 | 3.4209 | 3.0338 | 2.9836 | 2.978 | 2.6837 | 2.7742 | 2.3989 | 1.8109 | 1.9868 | 1.7362 | 0.76367 | 0.54029
14 | 0.085172 | 0.060176 | 0.052166 | 0.066868 | 0.057575 | 0.047336 | 0.039166 | 0.13687 | 0.14313 | 0.12277 | 0.14303 | 0.13291 | 0.13349 | 0.1192 | 0.070735 | 0.11075 | 0.13283 | 0.12394 | 0.086619 | 0.089862 | 0.083699 | 0.051919 | 0.041416 | 0.042926
15 | -0.10203 | -0.10201 | -0.10482 | -0.10962 | -0.10857 | -0.099641 | -0.06318 | -0.012145 | -0.013051 | -0.0086492 | -0.0076191 | -0.034003 | -0.049675 | -0.064396 | -0.063912 | -0.064993 | -0.0511 | 0.016795 | -0.002367 | -0.027941 | -0.051792 | -0.068128 | -0.07472 | -0.085551
16 | -0.2738 | -0.29543 | -0.30085 | -0.29683 | -0.29707 | -0.24807 | -0.0092374 | 0.1279 | 0.16301 | 0.11355 | 0.067045 | 0.13299 | 0.083855 | 0.025441 | -0.10065 | -0.10069 | -0.082947 | -0.041845 | -0.10199 | -0.058109 | -0.079781 | -0.13233 | -0.20906 | -0.23599
17 | -0.58234 | -0.58812 | -0.59412 | -0.59932 | -0.60199 | -0.55037 | -0.4775 | -0.43596 | -0.44873 | -0.4971 | -0.53022 | -0.56141 | -0.56208 | -0.57241 | -0.57745 | -0.56022 | -0.47426 | -0.28266 | -0.36459 | -0.44225 | -0.4761 | -0.50369 | -0.53244 | -0.53502
18 | -0.58617 | -0.61562 | -0.64178 | -0.64407 | -0.64264 | -0.5417 | -0.41283 | -0.33409 | -0.32817 | -0.27489 | -0.27204 | -0.26631 | -0.32051 | -0.34491 | -0.33563 | -0.41605 | -0.3686 | -0.18479 | -0.21882 | -0.27208 | -0.29379 | -0.38137 | -0.42177 | -0.44123
19 | 0.32516 | 0.25435 | 0.19286 | 0.28731 | 0.23593 | 0.3399 | 0.45333 | 0.88299 | 1.0169 | 1.0478 | 0.99454 | 1.0609 | 1.053 | 1.0408 | 0.87537 | 0.83267 | 0.7237 | 0.7917 | 0.6711 | 0.70031 | 0.5921 | 0.62328 | 0.38693 | 0.39736
20 | -0.40168 | -0.39728 | -0.40977 | -0.41718 | -0.44189 | -0.39565 | -0.33612 | -0.1746 | -0.086508 | -0.080299 | -0.061032 | -0.020511 | -0.083276 | -0.0869 | -0.15839 | -0.22634 | -0.20428 | -0.22786 | -0.25624 | -0.24601 | -0.28011 | -0.33022 | -0.37257 | -0.37059
21 | -1.3343 | -1.3625 | -1.3571 | -1.3552 | -1.3272 | -1.2736 | -0.97358 | -0.77453 | -0.71521 | -0.81682 | -0.77131 | -0.7031 | -0.7453 | -0.80691 | -0.9804 | -1.0873 | -1.0844 | -1.0694 | -1.1272 | -1.1655 | -1.1854 | -1.2202 | -1.2735 | -1.2978
22 | -0.056046 | -0.056046 | -0.056046 | -0.056046 | -0.056046 | -0.056046 | -0.056046 | -0.056046 | -0.056046 | -0.056046 | -0.056046 | -0.056046 | -0.056046 | -0.056046 | -0.056046 | -0.056046 | -0.056046 | -0.056046 | -0.056046 | -0.056046 | -0.056046 | -0.056046 | -0.056046 | -0.056046
23 | -2.6463 | -2.7234 | -2.7275 | -2.7198 | -2.7122 | -2.5356 | -1.9006 | -1.5512 | -0.9999 | -0.57743 | -0.73872 | -0.5703 | -0.68005 | -0.98358 | -1.2295 | -1.2682 | -1.304 | -0.88013 | -1.0665 | -1.3222 | -1.5549 | -1.9783 | -2.4727 | -2.5167
24 | -1.915 | -1.9334 | -1.969 | -1.9865 | -1.942 | -1.5672 | -1.1891 | -1.0625 | -0.74566 | -0.49201 | -1.1217 | -1.0578 | -1.1922 | -1.1897 | -1.3237 | -1.3249 | -1.1286 | -0.75472 | -1.031 | -1.2111 | -1.3011 | -1.3324 | -1.4388 | -1.5261
25 | -0.033126 | 0.055579 | 0.11758 | 0.10167 | 0.079051 | -0.079635 | -0.0026291 | 0.094944 | 0.20607 | 0.2431 | 0.11809 | -0.0003068 | 0.37403 | 0.42401 | 0.40222 | 0.46178 | 0.25369 | 0.35041 | 0.37626 | 0.33541 | 0.37643 | 0.48321 | 0.44762 | 0.30155
26 | 0.10671 | 0.086302 | 0.12317 | 0.15434 | 0.16117 | 0.19649 | 0.71861 | 0.89959 | 0.9632 | 0.90093 | 0.82529 | 0.94582 | 1.069 | 0.94807 | 0.93238 | 0.93062 | 0.83865 | 0.86694 | 0.74964 | 0.56592 | 0.62087 | 0.54255 | 0.23865 | 0.16884
27 | 0.17034 | 0.12035 | 0.10433 | 0.13374 | 0.11515 | 0.094673 | 0.078332 | 0.27373 | 0.28627 | 0.24553 | 0.28607 | 0.26581 | 0.26698 | 0.23841 | 0.14147 | 0.2215 | 0.26565 | 0.24787 | 0.17324 | 0.17972 | 0.1674 | 0.10384 | 0.082832 | 0.085852
28 | -0.3571 | -0.35702 | -0.36687 | -0.38368 | -0.37999 | -0.34874 | -0.22113 | -0.042508 | -0.04568 | -0.030272 | -0.026667 | -0.11901 | -0.17386 | -0.22539 | -0.22369 | -0.22747 | -0.17885 | 0.058783 | -0.0082845 | -0.097793 | -0.18127 | -0.23845 | -0.26152 | -0.29943
29 | -8.214 | -8.863 | -9.0255 | -8.9048 | -8.9122 | -7.4421 | -0.27712 | 3.8369 | 4.8902 | 3.4066 | 2.0113 | 3.9896 | 2.5156 | 0.76323 | -3.0195 | -3.0208 | -2.4884 | -1.2553 | -3.0596 | -1.7433 | -2.3934 | -3.9698 | -6.2717 | -7.0798
30 | -1.0191 | -1.0292 | -1.0397 | -1.0488 | -1.0535 | -0.96314 | -0.83563 | -0.76293 | -0.78527 | -0.86993 | -0.92788 | -0.98247 | -0.98363 | -1.0017 | -1.0105 | -0.98038 | -0.82996 | -0.49466 | -0.63803 | -0.77394 | -0.83317 | -0.88146 | -0.93178 | -0.93629
31 | -1.4654 | -1.539 | -1.6044 | -1.6102 | -1.6066 | -1.3542 | -1.0321 | -0.83522 | -0.82042 | -0.68723 | -0.6801 | -0.66578 | -0.80128 | -0.86227 | -0.83909 | -1.0401 | -0.9215 | -0.46198 | -0.54706 | -0.68019 | -0.73447 | -0.95343 | -1.0544 | -1.1031
32 | 0.32516 | 0.25435 | 0.19286 | 0.28731 | 0.23593 | 0.3399 | 0.45333 | 0.88299 | 1.0169 | 1.0478 | 0.99454 | 1.0609 | 1.053 | 1.0408 | 0.87537 | 0.83267 | 0.7237 | 0.7917 | 0.6711 | 0.70031 | 0.5921 | 0.62328 | 0.38693 | 0.39736

## Qc, Winter, S9
LoadID | 0 | 1 | 2 | 3 | 4 | 5 | 6 | 7 | 8 | 9 | 10 | 11 | 12 | 13 | 14 | 15 | 16 | 17 | 18 | 19 | 20 | 21 | 22 | 23
1 | 0.51103 | 0.36105 | 0.31299 | 0.40121 | 0.34545 | 0.28402 | 0.235 | 0.8212 | 0.85881 | 0.7366 | 0.8582 | 0.79743 | 0.80095 | 0.71522 | 0.42441 | 0.6645 | 0.79696 | 0.74362 | 0.51972 | 0.53917 | 0.50219 | 0.31151 | 0.2485 | 0.25756
2 | -0.20406 | -0.20401 | -0.20964 | -0.21924 | -0.21714 | -0.19928 | -0.12636 | -0.02429 | -0.026103 | -0.017298 | -0.015238 | -0.068007 | -0.099351 | -0.12879 | -0.12782 | -0.12999 | -0.1022 | 0.03359 | -0.004734 | -0.055882 | -0.10358 | -0.13626 | -0.14944 | -0.1711
3 | -1.0952 | -1.1817 | -1.2034 | -1.1873 | -1.1883 | -0.99228 | -0.03695 | 0.51159 | 0.65203 | 0.45422 | 0.26818 | 0.53195 | 0.33542 | 0.10176 | -0.4026 | -0.40277 | -0.33179 | -0.16738 | -0.40795 | -0.23244 | -0.31912 | -0.5293 | -0.83623 | -0.94397
4 | -0.43676 | -0.44109 | -0.44559 | -0.44949 | -0.45149 | -0.41278 | -0.35813 | -0.32697 | -0.33654 | -0.37283 | -0.39766 | -0.42106 | -0.42156 | -0.42931 | -0.43308 | -0.42016 | -0.3557 | -0.212 | -0.27344 | -0.33169 | -0.35707 | -0.37777 | -0.39933 | -0.40127
5 | -0.29308 | -0.30781 | -0.32089 | -0.32203 | -0.32132 | -0.27085 | -0.20641 | -0.16704 | -0.16408 | -0.13745 | -0.13602 | -0.13316 | -0.16026 | -0.17245 | -0.16782 | -0.20803 | -0.1843 | -0.092396 | -0.10941 | -0.13604 | -0.14689 | -0.19069 | -0.21088 | -0.22061
6 | 0.8129 | 0.63588 | 0.48214 | 0.71828 | 0.58982 | 0.84976 | 1.1333 | 2.2075 | 2.5423 | 2.6195 | 2.4863 | 2.6522 | 2.6325 | 2.602 | 2.1884 | 2.0817 | 1.8092 | 1.9793 | 1.6777 | 1.7508 | 1.4802 | 1.5582 | 0.96733 | 0.9934
7 | -1.0042 | -0.99321 | -1.0244 | -1.043 | -1.1047 | -0.98912 | -0.84031 | -0.43649 | -0.21627 | -0.20075 | -0.15258 | -0.051277 | -0.20819 | -0.21725 | -0.39597 | -0.56585 | -0.5107 | -0.56964 | -0.64059 | -0.61502 | -0.70029 | -0.82554 | -0.93142 | -0.92646
8 | -0.66715 | -0.68125 | -0.67855 | -0.67758 | -0.66361 | -0.63679 | -0.48679 | -0.38726 | -0.3576 | -0.40841 | -0.38565 | -0.35155 | -0.37265 | -0.40345 | -0.4902 | -0.54364 | -0.5422 | -0.53468 | -0.56358 | -0.58273 | -0.59271 | -0.61009 | -0.63673 | -0.64892
9 | -0.022418 | -0.022418 | -0.022418 | -0.022418 | -0.022418 | -0.022418 | -0.022418 | -0.022418 | -0.022418 | -0.022418 | -0.022418 | -0.022418 | -0.022418 | -0.022418 | -0.022418 | -0.022418 | -0.022418 | -0.022418 | -0.022418 | -0.022418 | -0.022418 | -0.022418 | -0.022418 | -0.022418
10 | -0.39694 | -0.40851 | -0.40912 | -0.40797 | -0.40683 | -0.38034 | -0.28509 | -0.23269 | -0.14998 | -0.086615 | -0.11081 | -0.085545 | -0.10201 | -0.14754 | -0.18443 | -0.19023 | -0.19561 | -0.13202 | -0.15997 | -0.19832 | -0.23323 | -0.29674 | -0.3709 | -0.3775
11 | -0.33512 | -0.33835 | -0.34457 | -0.34763 | -0.33985 | -0.27426 | -0.2081 | -0.18593 | -0.13049 | -0.086102 | -0.1963 | -0.18511 | -0.20863 | -0.2082 | -0.23165 | -0.23187 | -0.1975 | -0.13208 | -0.18043 | -0.21195 | -0.2277 | -0.23318 | -0.25179 | -0.26706
12 | -0.046376 | 0.07781 | 0.16461 | 0.14234 | 0.11067 | -0.11149 | -0.0036808 | 0.13292 | 0.2885 | 0.34034 | 0.16532 | -0.00042952 | 0.52364 | 0.59362 | 0.56311 | 0.64649 | 0.35517 | 0.49057 | 0.52677 | 0.46958 | 0.527 | 0.67649 | 0.62667 | 0.42217
13 | 0.34147 | 0.27617 | 0.39415 | 0.4939 | 0.51574 | 0.62878 | 2.2996 | 2.8787 | 3.0822 | 2.883 | 2.6409 | 3.0266 | 3.4209 | 3.0338 | 2.9836 | 2.978 | 2.6837 | 2.7742 | 2.3989 | 1.8109 | 1.9868 | 1.7362 | 0.76367 | 0.54029
14 | 0.085172 | 0.060176 | 0.052166 | 0.066868 | 0.057575 | 0.047336 | 0.039166 | 0.13687 | 0.14313 | 0.12277 | 0.14303 | 0.13291 | 0.13349 | 0.1192 | 0.070735 | 0.11075 | 0.13283 | 0.12394 | 0.086619 | 0.089862 | 0.083699 | 0.051919 | 0.041416 | 0.042926
15 | -0.10203 | -0.10201 | -0.10482 | -0.10962 | -0.10857 | -0.099641 | -0.06318 | -0.012145 | -0.013051 | -0.0086492 | -0.0076191 | -0.034003 | -0.049675 | -0.064396 | -0.063912 | -0.064993 | -0.0511 | 0.016795 | -0.002367 | -0.027941 | -0.051792 | -0.068128 | -0.07472 | -0.085551
16 | -0.2738 | -0.29543 | -0.30085 | -0.29683 | -0.29707 | -0.24807 | -0.0092374 | 0.1279 | 0.16301 | 0.11355 | 0.067045 | 0.13299 | 0.083855 | 0.025441 | -0.10065 | -0.10069 | -0.082947 | -0.041845 | -0.10199 | -0.058109 | -0.079781 | -0.13233 | -0.20906 | -0.23599
17 | -0.58234 | -0.58812 | -0.59412 | -0.59932 | -0.60199 | -0.55037 | -0.4775 | -0.43596 | -0.44873 | -0.4971 | -0.53022 | -0.56141 | -0.56208 | -0.57241 | -0.57745 | -0.56022 | -0.47426 | -0.28266 | -0.36459 | -0.44225 | -0.4761 | -0.50369 | -0.53244 | -0.53502
18 | -0.58617 | -0.61562 | -0.64178 | -0.64407 | -0.64264 | -0.5417 | -0.41283 | -0.33409 | -0.32817 | -0.27489 | -0.27204 | -0.26631 | -0.32051 | -0.34491 | -0.33563 | -0.41605 | -0.3686 | -0.18479 | -0.21882 | -0.27208 | -0.29379 | -0.38137 | -0.42177 | -0.44123
19 | 0.32516 | 0.25435 | 0.19286 | 0.28731 | 0.23593 | 0.3399 | 0.45333 | 0.88299 | 1.0169 | 1.0478 | 0.99454 | 1.0609 | 1.053 | 1.0408 | 0.87537 | 0.83267 | 0.7237 | 0.7917 | 0.6711 | 0.70031 | 0.5921 | 0.62328 | 0.38693 | 0.39736
20 | -0.40168 | -0.39728 | -0.40977 | -0.41718 | -0.44189 | -0.39565 | -0.33612 | -0.1746 | -0.086508 | -0.080299 | -0.061032 | -0.020511 | -0.083276 | -0.0869 | -0.15839 | -0.22634 | -0.20428 | -0.22786 | -0.25624 | -0.24601 | -0.28011 | -0.33022 | -0.37257 | -0.37059
21 | -1.3343 | -1.3625 | -1.3571 | -1.3552 | -1.3272 | -1.2736 | -0.97358 | -0.77453 | -0.71521 | -0.81682 | -0.77131 | -0.7031 | -0.7453 | -0.80691 | -0.9804 | -1.0873 | -1.0844 | -1.0694 | -1.1272 | -1.1655 | -1.1854 | -1.2202 | -1.2735 | -1.2978
22 | -0.056046 | -0.056046 | -0.056046 | -0.056046 | -0.056046 | -0.056046 | -0.056046 | -0.056046 | -0.056046 | -0.056046 | -0.056046 | -0.056046 | -0.056046 | -0.056046 | -0.056046 | -0.056046 | -0.056046 | -0.056046 | -0.056046 | -0.056046 | -0.056046 | -0.056046 | -0.056046 | -0.056046
23 | -2.6463 | -2.7234 | -2.7275 | -2.7198 | -2.7122 | -2.5356 | -1.9006 | -1.5512 | -0.9999 | -0.57743 | -0.73872 | -0.5703 | -0.68005 | -0.98358 | -1.2295 | -1.2682 | -1.304 | -0.88013 | -1.0665 | -1.3222 | -1.5549 | -1.9783 | -2.4727 | -2.5167
24 | -1.915 | -1.9334 | -1.969 | -1.9865 | -1.942 | -1.5672 | -1.1891 | -1.0625 | -0.74566 | -0.49201 | -1.1217 | -1.0578 | -1.1922 | -1.1897 | -1.3237 | -1.3249 | -1.1286 | -0.75472 | -1.031 | -1.2111 | -1.3011 | -1.3324 | -1.4388 | -1.5261
25 | -0.033126 | 0.055579 | 0.11758 | 0.10167 | 0.079051 | -0.079635 | -0.0026291 | 0.094944 | 0.20607 | 0.2431 | 0.11809 | -0.0003068 | 0.37403 | 0.42401 | 0.40222 | 0.46178 | 0.25369 | 0.35041 | 0.37626 | 0.33541 | 0.37643 | 0.48321 | 0.44762 | 0.30155
26 | 0.10671 | 0.086302 | 0.12317 | 0.15434 | 0.16117 | 0.19649 | 0.71861 | 0.89959 | 0.9632 | 0.90093 | 0.82529 | 0.94582 | 1.069 | 0.94807 | 0.93238 | 0.93062 | 0.83865 | 0.86694 | 0.74964 | 0.56592 | 0.62087 | 0.54255 | 0.23865 | 0.16884
27 | 0.17034 | 0.12035 | 0.10433 | 0.13374 | 0.11515 | 0.094673 | 0.078332 | 0.27373 | 0.28627 | 0.24553 | 0.28607 | 0.26581 | 0.26698 | 0.23841 | 0.14147 | 0.2215 | 0.26565 | 0.24787 | 0.17324 | 0.17972 | 0.1674 | 0.10384 | 0.082832 | 0.085852
28 | -0.3571 | -0.35702 | -0.36687 | -0.38368 | -0.37999 | -0.34874 | -0.22113 | -0.042508 | -0.04568 | -0.030272 | -0.026667 | -0.11901 | -0.17386 | -0.22539 | -0.22369 | -0.22747 | -0.17885 | 0.058783 | -0.0082845 | -0.097793 | -0.18127 | -0.23845 | -0.26152 | -0.29943
29 | -8.214 | -8.863 | -9.0255 | -8.9048 | -8.9122 | -7.4421 | -0.27712 | 3.8369 | 4.8902 | 3.4066 | 2.0113 | 3.9896 | 2.5156 | 0.76323 | -3.0195 | -3.0208 | -2.4884 | -1.2553 | -3.0596 | -1.7433 | -2.3934 | -3.9698 | -6.2717 | -7.0798
30 | -1.0191 | -1.0292 | -1.0397 | -1.0488 | -1.0535 | -0.96314 | -0.83563 | -0.76293 | -0.78527 | -0.86993 | -0.92788 | -0.98247 | -0.98363 | -1.0017 | -1.0105 | -0.98038 | -0.82996 | -0.49466 | -0.63803 | -0.77394 | -0.83317 | -0.88146 | -0.93178 | -0.93629
31 | -1.4654 | -1.539 | -1.6044 | -1.6102 | -1.6066 | -1.3542 | -1.0321 | -0.83522 | -0.82042 | -0.68723 | -0.6801 | -0.66578 | -0.80128 | -0.86227 | -0.83909 | -1.0401 | -0.9215 | -0.46198 | -0.54706 | -0.68019 | -0.73447 | -0.95343 | -1.0544 | -1.1031
32 | 0.32516 | 0.25435 | 0.19286 | 0.28731 | 0.23593 | 0.3399 | 0.45333 | 0.88299 | 1.0169 | 1.0478 | 0.99454 | 1.0609 | 1.053 | 1.0408 | 0.87537 | 0.83267 | 0.7237 | 0.7917 | 0.6711 | 0.70031 | 0.5921 | 0.62328 | 0.38693 | 0.39736

## UpFlex, Winter
LoadID | 0 | 1 | 2 | 3 | 4 | 5 | 6 | 7 | 8 | 9 | 10 | 11 | 12 | 13 | 14 | 15 | 16 | 17 | 18 | 19 | 20 | 21 | 22 | 23
1 | 0.19126 | 0.21055 | 0.27405 | 0.31419 | 0.36941 | 0.43182 | 0.38493 | 0.55029 | 0.50483 | 0.57018 | 0.58599 | 0.54356 | 0.51277 | 0.47208 | 0.43483 | 0.39134 | 0.38727 | 0.30684 | 0.25387 | 0.30125 | 0.30695 | 0.35078 | 0.17032 | 0.16353
2 | 0.17213 | 0.18949 | 0.24664 | 0.28277 | 0.33247 | 0.38863 | 0.34643 | 0.49526 | 0.45435 | 0.51316 | 0.52739 | 0.4892 | 0.46149 | 0.42487 | 0.39135 | 0.35221 | 0.34854 | 0.27615 | 0.22849 | 0.27113 | 0.27625 | 0.3157 | 0.15329 | 0.14718
3 | 0.22951 | 0.25266 | 0.32886 | 0.37702 | 0.44329 | 0.51818 | 0.46191 | 0.66035 | 0.6058 | 0.68422 | 0.70319 | 0.65227 | 0.61532 | 0.56649 | 0.5218 | 0.46961 | 0.46473 | 0.36821 | 0.30465 | 0.3615 | 0.36834 | 0.42094 | 0.20439 | 0.19623
4 | 0.11475 | 0.12633 | 0.16443 | 0.18851 | 0.22165 | 0.25909 | 0.23096 | 0.33018 | 0.3029 | 0.34211 | 0.3516 | 0.32613 | 0.30766 | 0.28325 | 0.2609 | 0.23481 | 0.23236 | 0.1841 | 0.15232 | 0.18075 | 0.18417 | 0.21047 | 0.10219 | 0.098117
5 | 0.11475 | 0.12633 | 0.16443 | 0.18851 | 0.22165 | 0.25909 | 0.23096 | 0.33018 | 0.3029 | 0.34211 | 0.3516 | 0.32613 | 0.30766 | 0.28325 | 0.2609 | 0.23481 | 0.23236 | 0.1841 | 0.15232 | 0.18075 | 0.18417 | 0.21047 | 0.10219 | 0.098117
6 | 0.38251 | 0.4211 | 0.5481 | 0.62837 | 0.73882 | 0.86363 | 0.76985 | 1.1006 | 1.0097 | 1.1404 | 1.172 | 1.0871 | 1.0255 | 0.94415 | 0.86967 | 0.78269 | 0.77454 | 0.61368 | 0.50774 | 0.60251 | 0.61389 | 0.70156 | 0.34064 | 0.32706
7 | 0.38251 | 0.4211 | 0.5481 | 0.62837 | 0.73882 | 0.86363 | 0.76985 | 1.1006 | 1.0097 | 1.1404 | 1.172 | 1.0871 | 1.0255 | 0.94415 | 0.86967 | 0.78269 | 0.77454 | 0.61368 | 0.50774 | 0.60251 | 0.61389 | 0.70156 | 0.34064 | 0.32706
8 | 0.11475 | 0.12633 | 0.16443 | 0.18851 | 0.22165 | 0.25909 | 0.23096 | 0.33018 | 0.3029 | 0.34211 | 0.3516 | 0.32613 | 0.30766 | 0.28325 | 0.2609 | 0.23481 | 0.23236 | 0.1841 | 0.15232 | 0.18075 | 0.18417 | 0.21047 | 0.10219 | 0.098117
9 | 0.11475 | 0.12633 | 0.16443 | 0.18851 | 0.22165 | 0.25909 | 0.23096 | 0.33018 | 0.3029 | 0.34211 | 0.3516 | 0.32613 | 0.30766 | 0.28325 | 0.2609 | 0.23481 | 0.23236 | 0.1841 | 0.15232 | 0.18075 | 0.18417 | 0.21047 | 0.10219 | 0.098117
10 | 0.086065 | 0.094747 | 0.12332 | 0.14138 | 0.16624 | 0.19432 | 0.17322 | 0.24763 | 0.22717 | 0.25658 | 0.2637 | 0.2446 | 0.23074 | 0.21243 | 0.19567 | 0.1761 | 0.17427 | 0.13808 | 0.11424 | 0.13556 | 0.13813 | 0.15785 | 0.076645 | 0.073588
11 | 0.11475 | 0.12633 | 0.16443 | 0.18851 | 0.22165 | 0.25909 | 0.23096 | 0.33018 | 0.3029 | 0.34211 | 0.3516 | 0.32613 | 0.30766 | 0.28325 | 0.2609 | 0.23481 | 0.23236 | 0.1841 | 0.15232 | 0.18075 | 0.18417 | 0.21047 | 0.10219 | 0.098117
12 | 0.11475 | 0.12633 | 0.16443 | 0.18851 | 0.22165 | 0.25909 | 0.23096 | 0.33018 | 0.3029 | 0.34211 | 0.3516 | 0.32613 | 0.30766 | 0.28325 | 0.2609 | 0.23481 | 0.23236 | 0.1841 | 0.15232 | 0.18075 | 0.18417 | 0.21047 | 0.10219 | 0.098117
13 | 0.22951 | 0.25266 | 0.32886 | 0.37702 | 0.44329 | 0.51818 | 0.46191 | 0.66035 | 0.6058 | 0.68422 | 0.70319 | 0.65227 | 0.61532 | 0.56649 | 0.5218 | 0.46961 | 0.46473 | 0.36821 | 0.30465 | 0.3615 | 0.36834 | 0.42094 | 0.20439 | 0.19623
14 | 0.11475 | 0.12633 | 0.16443 | 0.18851 | 0.22165 | 0.25909 | 0.23096 | 0.33018 | 0.3029 | 0.34211 | 0.3516 | 0.32613 | 0.30766 | 0.28325 | 0.2609 | 0.23481 | 0.23236 | 0.1841 | 0.15232 | 0.18075 | 0.18417 | 0.21047 | 0.10219 | 0.098117
15 | 0.11475 | 0.12633 | 0.16443 | 0.18851 | 0.22165 | 0.25909 | 0.23096 | 0.33018 | 0.3029 | 0.34211 | 0.3516 | 0.32613 | 0.30766 | 0.28325 | 0.2609 | 0.23481 | 0.23236 | 0.1841 | 0.15232 | 0.18075 | 0.18417 | 0.21047 | 0.10219 | 0.098117
16 | 0.11475 | 0.12633 | 0.16443 | 0.18851 | 0.22165 | 0.25909 | 0.23096 | 0.33018 | 0.3029 | 0.34211 | 0.3516 | 0.32613 | 0.30766 | 0.28325 | 0.2609 | 0.23481 | 0.23236 | 0.1841 | 0.15232 | 0.18075 | 0.18417 | 0.21047 | 0.10219 | 0.098117
17 | 0.17213 | 0.18949 | 0.24664 | 0.28277 | 0.33247 | 0.38863 | 0.34643 | 0.49526 | 0.45435 | 0.51316 | 0.52739 | 0.4892 | 0.46149 | 0.42487 | 0.39135 | 0.35221 | 0.34854 | 0.27615 | 0.22849 | 0.27113 | 0.27625 | 0.3157 | 0.15329 | 0.14718
18 | 0.17213 | 0.18949 | 0.24664 | 0.28277 | 0.33247 | 0.38863 | 0.34643 | 0.49526 | 0.45435 | 0.51316 | 0.52739 | 0.4892 | 0.46149 | 0.42487 | 0.39135 | 0.35221 | 0.34854 | 0.27615 | 0.22849 | 0.27113 | 0.27625 | 0.3157 | 0.15329 | 0.14718
19 | 0.17213 | 0.18949 | 0.24664 | 0.28277 | 0.33247 | 0.38863 | 0.34643 | 0.49526 | 0.45435 | 0.51316 | 0.52739 | 0.4892 | 0.46149 | 0.42487 | 0.39135 | 0.35221 | 0.34854 | 0.27615 | 0.22849 | 0.27113 | 0.27625 | 0.3157 | 0.15329 | 0.14718
20 | 0.17213 | 0.18949 | 0.24664 | 0.28277 | 0.33247 | 0.38863 | 0.34643 | 0.49526 | 0.45435 | 0.51316 | 0.52739 | 0.4892 | 0.46149 | 0.42487 | 0.39135 | 0.35221 | 0.34854 | 0.27615 | 0.22849 | 0.27113 | 0.27625 | 0.3157 | 0.15329 | 0.14718
21 | 0.17213 | 0.18949 | 0.24664 | 0.28277 | 0.33247 | 0.38863 | 0.34643 | 0.49526 | 0.45435 | 0.51316 | 0.52739 | 0.4892 | 0.46149 | 0.42487 | 0.39135 | 0.35221 | 0.34854 | 0.27615 | 0.22849 | 0.27113 | 0.27625 | 0.3157 | 0.15329 | 0.14718
22 | 0.17213 | 0.18949 | 0.24664 | 0.28277 | 0.33247 | 0.38863 | 0.34643 | 0.49526 | 0.45435 | 0.51316 | 0.52739 | 0.4892 | 0.46149 | 0.42487 | 0.39135 | 0.35221 | 0.34854 | 0.27615 | 0.22849 | 0.27113 | 0.27625 | 0.3157 | 0.15329 | 0.14718
23 | 0.80328 | 0.88431 | 1.151 | 1.3196 | 1.5515 | 1.8136 | 1.6167 | 2.3112 | 2.1203 | 2.3948 | 2.4612 | 2.2829 | 2.1536 | 1.9827 | 1.8263 | 1.6436 | 1.6265 | 1.2887 | 1.0663 | 1.2653 | 1.2892 | 1.4733 | 0.71535 | 0.68682
24 | 0.80328 | 0.88431 | 1.151 | 1.3196 | 1.5515 | 1.8136 | 1.6167 | 2.3112 | 2.1203 | 2.3948 | 2.4612 | 2.2829 | 2.1536 | 1.9827 | 1.8263 | 1.6436 | 1.6265 | 1.2887 | 1.0663 | 1.2653 | 1.2892 | 1.4733 | 0.71535 | 0.68682
25 | 0.11475 | 0.12633 | 0.16443 | 0.18851 | 0.22165 | 0.25909 | 0.23096 | 0.33018 | 0.3029 | 0.34211 | 0.3516 | 0.32613 | 0.30766 | 0.28325 | 0.2609 | 0.23481 | 0.23236 | 0.1841 | 0.15232 | 0.18075 | 0.18417 | 0.21047 | 0.10219 | 0.098117
26 | 0.11475 | 0.12633 | 0.16443 | 0.18851 | 0.22165 | 0.25909 | 0.23096 | 0.33018 | 0.3029 | 0.34211 | 0.3516 | 0.32613 | 0.30766 | 0.28325 | 0.2609 | 0.23481 | 0.23236 | 0.1841 | 0.15232 | 0.18075 | 0.18417 | 0.21047 | 0.10219 | 0.098117
27 | 0.11475 | 0.12633 | 0.16443 | 0.18851 | 0.22165 | 0.25909 | 0.23096 | 0.33018 | 0.3029 | 0.34211 | 0.3516 | 0.32613 | 0.30766 | 0.28325 | 0.2609 | 0.23481 | 0.23236 | 0.1841 | 0.15232 | 0.18075 | 0.18417 | 0.21047 | 0.10219 | 0.098117
28 | 0.22951 | 0.25266 | 0.32886 | 0.37702 | 0.44329 | 0.51818 | 0.46191 | 0.66035 | 0.6058 | 0.68422 | 0.70319 | 0.65227 | 0.61532 | 0.56649 | 0.5218 | 0.46961 | 0.46473 | 0.36821 | 0.30465 | 0.3615 | 0.36834 | 0.42094 | 0.20439 | 0.19623
29 | 0.38251 | 0.4211 | 0.5481 | 0.62837 | 0.73882 | 0.86363 | 0.76985 | 1.1006 | 1.0097 | 1.1404 | 1.172 | 1.0871 | 1.0255 | 0.94415 | 0.86967 | 0.78269 | 0.77454 | 0.61368 | 0.50774 | 0.60251 | 0.61389 | 0.70156 | 0.34064 | 0.32706
30 | 0.28688 | 0.31582 | 0.41107 | 0.47128 | 0.55412 | 0.64772 | 0.57739 | 0.82544 | 0.75725 | 0.85527 | 0.87899 | 0.81533 | 0.76915 | 0.70811 | 0.65225 | 0.58702 | 0.58091 | 0.46026 | 0.38081 | 0.45188 | 0.46042 | 0.52617 | 0.25548 | 0.24529
31 | 0.40164 | 0.44215 | 0.5755 | 0.65979 | 0.77577 | 0.90681 | 0.80834 | 1.1556 | 1.0601 | 1.1974 | 1.2306 | 1.1415 | 1.0768 | 0.99136 | 0.91315 | 0.82182 | 0.81327 | 0.64436 | 0.53313 | 0.63263 | 0.64459 | 0.73664 | 0.35768 | 0.34341
32 | 0.11475 | 0.12633 | 0.16443 | 0.18851 | 0.22165 | 0.25909 | 0.23096 | 0.33018 | 0.3029 | 0.34211 | 0.3516 | 0.32613 | 0.30766 | 0.28325 | 0.2609 | 0.23481 | 0.23236 | 0.1841 | 0.15232 | 0.18075 | 0.18417 | 0.21047 | 0.10219 | 0.098117

## DownFlex, Winter
LoadID | 0 | 1 | 2 | 3 | 4 | 5 | 6 | 7 | 8 | 9 | 10 | 11 | 12 | 13 | 14 | 15 | 16 | 17 | 18 | 19 | 20 | 21 | 22 | 23
1 | 0.53023 | 0.56114 | 0.59255 | 0.61949 | 0.62652 | 0.65537 | 0.65202 | 0.61631 | 0.5584 | 0.82 | 0.80076 | 0.73736 | 0.71944 | 0.7224 | 0.68818 | 0.63082 | 0.56693 | 0.5466 | 0.34359 | 0.36744 | 0.40172 | 0.41131 | 0.42897 | 0.4735
2 | 0.47721 | 0.50503 | 0.5333 | 0.55754 | 0.56387 | 0.58983 | 0.58682 | 0.55468 | 0.50256 | 0.738 | 0.72069 | 0.66362 | 0.6475 | 0.65016 | 0.61936 | 0.56773 | 0.51024 | 0.49194 | 0.30923 | 0.33069 | 0.36155 | 0.37018 | 0.38607 | 0.42615
3 | 0.63628 | 0.67337 | 0.71106 | 0.74338 | 0.75182 | 0.78645 | 0.78243 | 0.73958 | 0.67009 | 0.984 | 0.96092 | 0.88483 | 0.86333 | 0.86688 | 0.82581 | 0.75698 | 0.68032 | 0.65591 | 0.4123 | 0.44092 | 0.48207 | 0.49357 | 0.51476 | 0.5682
4 | 0.31814 | 0.33668 | 0.35553 | 0.37169 | 0.37591 | 0.39322 | 0.39121 | 0.36979 | 0.33504 | 0.492 | 0.48046 | 0.44242 | 0.43167 | 0.43344 | 0.41291 | 0.37849 | 0.34016 | 0.32796 | 0.20615 | 0.22046 | 0.24103 | 0.24679 | 0.25738 | 0.2841
5 | 0.31814 | 0.33668 | 0.35553 | 0.37169 | 0.37591 | 0.39322 | 0.39121 | 0.36979 | 0.33504 | 0.492 | 0.48046 | 0.44242 | 0.43167 | 0.43344 | 0.41291 | 0.37849 | 0.34016 | 0.32796 | 0.20615 | 0.22046 | 0.24103 | 0.24679 | 0.25738 | 0.2841
6 | 1.0605 | 1.1223 | 1.1851 | 1.239 | 1.253 | 1.3107 | 1.304 | 1.2326 | 1.1168 | 1.64 | 1.6015 | 1.4747 | 1.4389 | 1.4448 | 1.3764 | 1.2616 | 1.1339 | 1.0932 | 0.68717 | 0.73487 | 0.80345 | 0.82262 | 0.85794 | 0.94701
7 | 1.0605 | 1.1223 | 1.1851 | 1.239 | 1.253 | 1.3107 | 1.304 | 1.2326 | 1.1168 | 1.64 | 1.6015 | 1.4747 | 1.4389 | 1.4448 | 1.3764 | 1.2616 | 1.1339 | 1.0932 | 0.68717 | 0.73487 | 0.80345 | 0.82262 | 0.85794 | 0.94701
8 | 0.31814 | 0.33668 | 0.35553 | 0.37169 | 0.37591 | 0.39322 | 0.39121 | 0.36979 | 0.33504 | 0.492 | 0.48046 | 0.44242 | 0.43167 | 0.43344 | 0.41291 | 0.37849 | 0.34016 | 0.32796 | 0.20615 | 0.22046 | 0.24103 | 0.24679 | 0.25738 | 0.2841
9 | 0.31814 | 0.33668 | 0.35553 | 0.37169 | 0.37591 | 0.39322 | 0.39121 | 0.36979 | 0.33504 | 0.492 | 0.48046 | 0.44242 | 0.43167 | 0.43344 | 0.41291 | 0.37849 | 0.34016 | 0.32796 | 0.20615 | 0.22046 | 0.24103 | 0.24679 | 0.25738 | 0.2841
10 | 0.2386 | 0.25251 | 0.26665 | 0.27877 | 0.28193 | 0.29492 | 0.29341 | 0.27734 | 0.25128 | 0.369 | 0.36034 | 0.33181 | 0.32375 | 0.32508 | 0.30968 | 0.28387 | 0.25512 | 0.24597 | 0.15461 | 0.16535 | 0.18078 | 0.18509 | 0.19304 | 0.21308
11 | 0.31814 | 0.33668 | 0.35553 | 0.37169 | 0.37591 | 0.39322 | 0.39121 | 0.36979 | 0.33504 | 0.492 | 0.48046 | 0.44242 | 0.43167 | 0.43344 | 0.41291 | 0.37849 | 0.34016 | 0.32796 | 0.20615 | 0.22046 | 0.24103 | 0.24679 | 0.25738 | 0.2841
12 | 0.31814 | 0.33668 | 0.35553 | 0.37169 | 0.37591 | 0.39322 | 0.39121 | 0.36979 | 0.33504 | 0.492 | 0.48046 | 0.44242 | 0.43167 | 0.43344 | 0.41291 | 0.37849 | 0.34016 | 0.32796 | 0.20615 | 0.22046 | 0.24103 | 0.24679 | 0.25738 | 0.2841
13 | 0.63628 | 0.67337 | 0.71106 | 0.74338 | 0.75182 | 0.78645 | 0.78243 | 0.73958 | 0.67009 | 0.984 | 0.96092 | 0.88483 | 0.86333 | 0.86688 | 0.82581 | 0.75698 | 0.68032 | 0.65591 | 0.4123 | 0.44092 | 0.48207 | 0.49357 | 0.51476 | 0.5682
14 | 0.31814 | 0.33668 | 0.35553 | 0.37169 | 0.37591 | 0.39322 | 0.39121 | 0.36979 | 0.33504 | 0.492 | 0.48046 | 0.44242 | 0.43167 | 0.43344 | 0.41291 | 0.37849 | 0.34016 | 0.32796 | 0.20615 | 0.22046 | 0.24103 | 0.24679 | 0.25738 | 0.2841
15 | 0.31814 | 0.33668 | 0.35553 | 0.37169 | 0.37591 | 0.39322 | 0.39121 | 0.36979 | 0.33504 | 0.492 | 0.48046 | 0.44242 | 0.43167 | 0.43344 | 0.41291 | 0.37849 | 0.34016 | 0.32796 | 0.20615 | 0.22046 | 0.24103 | 0.24679 | 0.25738 | 0.2841
16 | 0.31814 | 0.33668 | 0.35553 | 0.37169 | 0.37591 | 0.39322 | 0.39121 | 0.36979 | 0.33504 | 0.492 | 0.48046 | 0.44242 | 0.43167 | 0.43344 | 0.41291 | 0.37849 | 0.34016 | 0.32796 | 0.20615 | 0.22046 | 0.24103 | 0.24679 | 0.25738 | 0.2841
17 | 0.47721 | 0.50503 | 0.5333 | 0.55754 | 0.56387 | 0.58983 | 0.58682 | 0.55468 | 0.50256 | 0.738 | 0.72069 | 0.66362 | 0.6475 | 0.65016 | 0.61936 | 0.56773 | 0.51024 | 0.49194 | 0.30923 | 0.33069 | 0.36155 | 0.37018 | 0.38607 | 0.42615
18 | 0.47721 | 0.50503 | 0.5333 | 0.55754 | 0.56387 | 0.58983 | 0.58682 | 0.55468 | 0.50256 | 0.738 | 0.72069 | 0.66362 | 0.6475 | 0.65016 | 0.61936 | 0.56773 | 0.51024 | 0.49194 | 0.30923 | 0.33069 | 0.36155 | 0.37018 | 0.38607 | 0.42615
19 | 0.47721 | 0.50503 | 0.5333 | 0.55754 | 0.56387 | 0.58983 | 0.58682 | 0.55468 | 0.50256 | 0.738 | 0.72069 | 0.66362 | 0.6475 | 0.65016 | 0.61936 | 0.56773 | 0.51024 | 0.49194 | 0.30923 | 0.33069 | 0.36155 | 0.37018 | 0.38607 | 0.42615
20 | 0.47721 | 0.50503 | 0.5333 | 0.55754 | 0.56387 | 0.58983 | 0.58682 | 0.55468 | 0.50256 | 0.738 | 0.72069 | 0.66362 | 0.6475 | 0.65016 | 0.61936 | 0.56773 | 0.51024 | 0.49194 | 0.30923 | 0.33069 | 0.36155 | 0.37018 | 0.38607 | 0.42615
21 | 0.47721 | 0.50503 | 0.5333 | 0.55754 | 0.56387 | 0.58983 | 0.58682 | 0.55468 | 0.50256 | 0.738 | 0.72069 | 0.66362 | 0.6475 | 0.65016 | 0.61936 | 0.56773 | 0.51024 | 0.49194 | 0.30923 | 0.33069 | 0.36155 | 0.37018 | 0.38607 | 0.42615
22 | 0.47721 | 0.50503 | 0.5333 | 0.55754 | 0.56387 | 0.58983 | 0.58682 | 0.55468 | 0.50256 | 0.738 | 0.72069 | 0.66362 | 0.6475 | 0.65016 | 0.61936 | 0.56773 | 0.51024 | 0.49194 | 0.30923 | 0.33069 | 0.36155 | 0.37018 | 0.38607 | 0.42615
23 | 2.227 | 2.3568 | 2.4887 | 2.6018 | 2.6314 | 2.7526 | 2.7385 | 2.5885 | 2.3453 | 3.444 | 3.3632 | 3.0969 | 3.0217 | 3.0341 | 2.8903 | 2.6494 | 2.3811 | 2.2957 | 1.4431 | 1.5432 | 1.6872 | 1.7275 | 1.8017 | 1.9887
24 | 2.227 | 2.3568 | 2.4887 | 2.6018 | 2.6314 | 2.7526 | 2.7385 | 2.5885 | 2.3453 | 3.444 | 3.3632 | 3.0969 | 3.0217 | 3.0341 | 2.8903 | 2.6494 | 2.3811 | 2.2957 | 1.4431 | 1.5432 | 1.6872 | 1.7275 | 1.8017 | 1.9887
25 | 0.31814 | 0.33668 | 0.35553 | 0.37169 | 0.37591 | 0.39322 | 0.39121 | 0.36979 | 0.33504 | 0.492 | 0.48046 | 0.44242 | 0.43167 | 0.43344 | 0.41291 | 0.37849 | 0.34016 | 0.32796 | 0.20615 | 0.22046 | 0.24103 | 0.24679 | 0.25738 | 0.2841
26 | 0.31814 | 0.33668 | 0.35553 | 0.37169 | 0.37591 | 0.39322 | 0.39121 | 0.36979 | 0.33504 | 0.492 | 0.48046 | 0.44242 | 0.43167 | 0.43344 | 0.41291 | 0.37849 | 0.34016 | 0.32796 | 0.20615 | 0.22046 | 0.24103 | 0.24679 | 0.25738 | 0.2841
27 | 0.31814 | 0.33668 | 0.35553 | 0.37169 | 0.37591 | 0.39322 | 0.39121 | 0.36979 | 0.33504 | 0.492 | 0.48046 | 0.44242 | 0.43167 | 0.43344 | 0.41291 | 0.37849 | 0.34016 | 0.32796 | 0.20615 | 0.22046 | 0.24103 | 0.24679 | 0.25738 | 0.2841
28 | 0.63628 | 0.67337 | 0.71106 | 0.74338 | 0.75182 | 0.78645 | 0.78243 | 0.73958 | 0.67009 | 0.984 | 0.96092 | 0.88483 | 0.86333 | 0.86688 | 0.82581 | 0.75698 | 0.68032 | 0.65591 | 0.4123 | 0.44092 | 0.48207 | 0.49357 | 0.51476 | 0.5682
29 | 1.0605 | 1.1223 | 1.1851 | 1.239 | 1.253 | 1.3107 | 1.304 | 1.2326 | 1.1168 | 1.64 | 1.6015 | 1.4747 | 1.4389 | 1.4448 | 1.3764 | 1.2616 | 1.1339 | 1.0932 | 0.68717 | 0.73487 | 0.80345 | 0.82262 | 0.85794 | 0.94701
30 | 0.79535 | 0.84171 | 0.88883 | 0.92923 | 0.93978 | 0.98306 | 0.97803 | 0.92447 | 0.83761 | 1.23 | 1.2011 | 1.106 | 1.0792 | 1.0836 | 1.0323 | 0.94622 | 0.8504 | 0.81989 | 0.51538 | 0.55115 | 0.60259 | 0.61697 | 0.64345 | 0.71025
31 | 1.1135 | 1.1784 | 1.2444 | 1.3009 | 1.3157 | 1.3763 | 1.3692 | 1.2943 | 1.1726 | 1.722 | 1.6816 | 1.5485 | 1.5108 | 1.517 | 1.4452 | 1.3247 | 1.1906 | 1.1478 | 0.72153 | 0.77161 | 0.84362 | 0.86375 | 0.90084 | 0.99436
32 | 0.31814 | 0.33668 | 0.35553 | 0.37169 | 0.37591 | 0.39322 | 0.39121 | 0.36979 | 0.33504 | 0.492 | 0.48046 | 0.44242 | 0.43167 | 0.43344 | 0.41291 | 0.37849 | 0.34016 | 0.32796 | 0.20615 | 0.22046 | 0.24103 | 0.24679 | 0.25738 | 0.2841

## Pg, Winter, S1
GenID | 0 | 1 | 2 | 3 | 4 | 5 | 6 | 7 | 8 | 9 | 10 | 11 | 12 | 13 | 14 | 15 | 16 | 17 | 18 | 19 | 20 | 21 | 22 | 23
1 | 0 | 0 | 0 | 0 | 0 | 0 | 0 | 0 | 0 | 0 | 0 | 0 | 0 | 0 | 0 | 0 | 0 | 0 | 0 | 0 | 0 | 0 | 0 | 0
2 | 7.6546 | 7.074 | 7.4895 | 7.4569 | 6.1393 | 6.2271 | 6.2405 | 5.6041 | 5.0611 | 3.6585 | 3.3744 | 2.2639 | 1.8815 | 1.8015 | 2.4993 | 3.381 | 3.7801 | 5.1916 | 4.7222 | 4.4892 | 5.9234 | 7.0846 | 6.6981 | 9.5208
3 | 0 | 0 | 0 | 0 | 0 | 0 | 0 | 0 | 0 | 0 | 0 | 0 | 0 | 0 | 0 | 0 | 0 | 0 | 0 | 0 | 0 | 0 | 0 | 0
4 | 0 | 0 | 0 | 0 | 0 | 0 | 0 | 0 | 0 | 0 | 0 | 0 | 0 | 0 | 0 | 0 | 0 | 0 | 0 | 0 | 0 | 0 | 0 | 0
5 | 0 | 0 | 0.00021657 | 0 | 0 | 0 | 0 | 0.13169 | 2.609 | 6.8076 | 8.4955 | 9.436 | 9.611 | 9.4345 | 8.0557 | 5.3235 | 1.3006 | 0.010166 | 0.00087512 | 0.0006696 | 0 | 0 | 0 | 0
6 | 0 | 0 | 0 | 0 | 0 | 0 | 0 | 0 | 0 | 0 | 0 | 0 | 0 | 0 | 0 | 0 | 0 | 0 | 0 | 0 | 0 | 0 | 0 | 0
7 | 0 | 0 | 0 | 0 | 0 | 0 | 0 | 0 | 0 | 0 | 0 | 0 | 0 | 0 | 0 | 0 | 0 | 0 | 0 | 0 | 0 | 0 | 0 | 0

## Pg, Winter, S2
GenID | 0 | 1 | 2 | 3 | 4 | 5 | 6 | 7 | 8 | 9 | 10 | 11 | 12 | 13 | 14 | 15 | 16 | 17 | 18 | 19 | 20 | 21 | 22 | 23
1 | 0 | 0 | 0 | 0 | 0 | 0 | 0 | 0 | 0 | 0 | 0 | 0 | 0 | 0 | 0 | 0 | 0 | 0 | 0 | 0 | 0 | 0 | 0 | 0
2 | 10.3889 | 9.1355 | 7.5188 | 6.5091 | 6.0684 | 4.8595 | 4.7312 | 4.2895 | 4.4211 | 4.6758 | 4.6802 | 5.4858 | 5.4882 | 5.5643 | 6.2658 | 5.1725 | 5.3582 | 5.6737 | 4.9494 | 5.1265 | 4.8041 | 4.3596 | 4.4683 | 4.8862
3 | 0 | 0 | 0 | 0 | 0 | 0 | 0 | 0 | 0 | 0 | 0 | 0 | 0 | 0 | 0 | 0 | 0 | 0 | 0 | 0 | 0 | 0 | 0 | 0
4 | 0 | 0 | 0 | 0 | 0 | 0 | 0 | 0 | 0 | 0 | 0 | 0 | 0 | 0 | 0 | 0 | 0 | 0 | 0 | 0 | 0 | 0 | 0 | 0
5 | 0 | 0 | 0.0002232 | 0 | 0 | 0 | 0 | 0.13034 | 2.7102 | 7.1831 | 9.0336 | 9.339 | 10.2197 | 9.9549 | 8.3683 | 5.3558 | 1.3404 | 0.010477 | 0.0008876 | 0.00066272 | 0 | 0 | 0 | 0
6 | 0 | 0 | 0 | 0 | 0 | 0 | 0 | 0 | 0 | 0 | 0 | 0 | 0 | 0 | 0 | 0 | 0 | 0 | 0 | 0 | 0 | 0 | 0 | 0
7 | 0 | 0 | 0 | 0 | 0 | 0 | 0 | 0 | 0 | 0 | 0 | 0 | 0 | 0 | 0 | 0 | 0 | 0 | 0 | 0 | 0 | 0 | 0 | 0

## Pg, Winter, S3
GenID | 0 | 1 | 2 | 3 | 4 | 5 | 6 | 7 | 8 | 9 | 10 | 11 | 12 | 13 | 14 | 15 | 16 | 17 | 18 | 19 | 20 | 21 | 22 | 23
1 | 0 | 0 | 0 | 0 | 0 | 0 | 0 | 0 | 0 | 0 | 0 | 0 | 0 | 0 | 0 | 0 | 0 | 0 | 0 | 0 | 0 | 0 | 0 | 0
2 | 9.4792 | 8.8101 | 9.5487 | 10.6471 | 9.1072 | 7.7262 | 5.5611 | 4.9504 | 5.0507 | 4.9372 | 4.9945 | 5.2533 | 4.8053 | 4.6307 | 6.3449 | 8.2658 | 8.4392 | 8.5916 | 8.8285 | 9.3135 | 9.1858 | 8.9895 | 8.6076 | 7.9389
3 | 0 | 0 | 0 | 0 | 0 | 0 | 0 | 0 | 0 | 0 | 0 | 0 | 0 | 0 | 0 | 0 | 0 | 0 | 0 | 0 | 0 | 0 | 0 | 0
4 | 0 | 0 | 0 | 0 | 0 | 0 | 0 | 0 | 0 | 0 | 0 | 0 | 0 | 0 | 0 | 0 | 0 | 0 | 0 | 0 | 0 | 0 | 0 | 0
5 | 0 | 0 | 0.00021487 | 0 | 0 | 0 | 0 | 0.12547 | 2.609 | 6.9148 | 8.6962 | 8.9902 | 9.838 | 9.5831 | 8.0557 | 5.1558 | 1.2903 | 0.010086 | 0.00085445 | 0.00063797 | 0 | 0 | 0 | 0
6 | 0 | 0 | 0 | 0 | 0 | 0 | 0 | 0 | 0 | 0 | 0 | 0 | 0 | 0 | 0 | 0 | 0 | 0 | 0 | 0 | 0 | 0 | 0 | 0
7 | 0 | 0 | 0 | 0 | 0 | 0 | 0 | 0 | 0 | 0 | 0 | 0 | 0 | 0 | 0 | 0 | 0 | 0 | 0 | 0 | 0 | 0 | 0 | 0

## Pg, Winter, S4
GenID | 0 | 1 | 2 | 3 | 4 | 5 | 6 | 7 | 8 | 9 | 10 | 11 | 12 | 13 | 14 | 15 | 16 | 17 | 18 | 19 | 20 | 21 | 22 | 23
1 | 0 | 0 | 0 | 0 | 0 | 0 | 0 | 0 | 0 | 0 | 0 | 0 | 0 | 0 | 0 | 0 | 0 | 0 | 0 | 0 | 0 | 0 | 0 | 0
2 | 7.6546 | 7.074 | 7.4895 | 7.4569 | 6.1393 | 6.2271 | 6.2405 | 5.6041 | 5.0611 | 3.6585 | 3.3744 | 2.2639 | 1.8815 | 1.8015 | 2.4993 | 3.381 | 3.7801 | 5.1916 | 4.7222 | 4.4892 | 5.9234 | 7.0846 | 6.6981 | 9.5208
3 | 0 | 0 | 0 | 0 | 0 | 0 | 0 | 0 | 0 | 0 | 0 | 0 | 0 | 0 | 0 | 0 | 0 | 0 | 0 | 0 | 0 | 0 | 0 | 0
4 | 0 | 0 | 0 | 0 | 0 | 0 | 0 | 0 | 0 | 0 | 0 | 0 | 0 | 0 | 0 | 0 | 0 | 0 | 0 | 0 | 0 | 0 | 0 | 0
5 | 0 | 0 | 0.00021657 | 0 | 0 | 0 | 0 | 0.13169 | 2.609 | 6.8076 | 8.4955 | 9.436 | 9.611 | 9.4345 | 8.0557 | 5.3235 | 1.3006 | 0.010166 | 0.00087512 | 0.0006696 | 0 | 0 | 0 | 0
6 | 0 | 0 | 0 | 0 | 0 | 0 | 0 | 0 | 0 | 0 | 0 | 0 | 0 | 0 | 0 | 0 | 0 | 0 | 0 | 0 | 0 | 0 | 0 | 0
7 | 0 | 0 | 0 | 0 | 0 | 0 | 0 | 0 | 0 | 0 | 0 | 0 | 0 | 0 | 0 | 0 | 0 | 0 | 0 | 0 | 0 | 0 | 0 | 0

## Pg, Winter, S5
GenID | 0 | 1 | 2 | 3 | 4 | 5 | 6 | 7 | 8 | 9 | 10 | 11 | 12 | 13 | 14 | 15 | 16 | 17 | 18 | 19 | 20 | 21 | 22 | 23
1 | 0 | 0 | 0 | 0 | 0 | 0 | 0 | 0 | 0 | 0 | 0 | 0 | 0 | 0 | 0 | 0 | 0 | 0 | 0 | 0 | 0 | 0 | 0 | 0
2 | 10.3889 | 9.1355 | 7.5188 | 6.5091 | 6.0684 | 4.8595 | 4.7312 | 4.2895 | 4.4211 | 4.6758 | 4.6802 | 5.4858 | 5.4882 | 5.5643 | 6.2658 | 5.1725 | 5.3582 | 5.6737 | 4.9494 | 5.1265 | 4.8041 | 4.3596 | 4.4683 | 4.8862
3 | 0 | 0 | 0 | 0 | 0 | 0 | 0 | 0 | 0 | 0 | 0 | 0 | 0 | 0 | 0 | 0 | 0 | 0 | 0 | 0 | 0 | 0 | 0 | 0
4 | 0 | 0 | 0 | 0 | 0 | 0 | 0 | 0 | 0 | 0 | 0 | 0 | 0 | 0 | 0 | 0 | 0 | 0 | 0 | 0 | 0 | 0 | 0 | 0
5 | 0 | 0 | 0.0002232 | 0 | 0 | 0 | 0 | 0.13034 | 2.7102 | 7.1831 | 9.0336 | 9.339 | 10.2197 | 9.9549 | 8.3683 | 5.3558 | 1.3404 | 0.010477 | 0.0008876 | 0.00066272 | 0 | 0 | 0 | 0
6 | 0 | 0 | 0 | 0 | 0 | 0 | 0 | 0 | 0 | 0 | 0 | 0 | 0 | 0 | 0 | 0 | 0 | 0 | 0 | 0 | 0 | 0 | 0 | 0
7 | 0 | 0 | 0 | 0 | 0 | 0 | 0 | 0 | 0 | 0 | 0 | 0 | 0 | 0 | 0 | 0 | 0 | 0 | 0 | 0 | 0 | 0 | 0 | 0

## Pg, Winter, S6
GenID | 0 | 1 | 2 | 3 | 4 | 5 | 6 | 7 | 8 | 9 | 10 | 11 | 12 | 13 | 14 | 15 | 16 | 17 | 18 | 19 | 20 | 21 | 22 | 23
1 | 0 | 0 | 0 | 0 | 0 | 0 | 0 | 0 | 0 | 0 | 0 | 0 | 0 | 0 | 0 | 0 | 0 | 0 | 0 | 0 | 0 | 0 | 0 | 0
2 | 9.4792 | 8.8101 | 9.5487 | 10.6471 | 9.1072 | 7.7262 | 5.5611 | 4.9504 | 5.0507 | 4.9372 | 4.9945 | 5.2533 | 4.8053 | 4.6307 | 6.3449 | 8.2658 | 8.4392 | 8.5916 | 8.8285 | 9.3135 | 9.1858 | 8.9895 | 8.6076 | 7.9389
3 | 0 | 0 | 0 | 0 | 0 | 0 | 0 | 0 | 0 | 0 | 0 | 0 | 0 | 0 | 0 | 0 | 0 | 0 | 0 | 0 | 0 | 0 | 0 | 0
4 | 0 | 0 | 0 | 0 | 0 | 0 | 0 | 0 | 0 | 0 | 0 | 0 | 0 | 0 | 0 | 0 | 0 | 0 | 0 | 0 | 0 | 0 | 0 | 0
5 | 0 | 0 | 0.00021487 | 0 | 0 | 0 | 0 | 0.12547 | 2.609 | 6.9148 | 8.6962 | 8.9902 | 9.838 | 9.5831 | 8.0557 | 5.1558 | 1.2903 | 0.010086 | 0.00085445 | 0.00063797 | 0 | 0 | 0 | 0
6 | 0 | 0 | 0 | 0 | 0 | 0 | 0 | 0 | 0 | 0 | 0 | 0 | 0 | 0 | 0 | 0 | 0 | 0 | 0 | 0 | 0 | 0 | 0 | 0
7 | 0 | 0 | 0 | 0 | 0 | 0 | 0 | 0 | 0 | 0 | 0 | 0 | 0 | 0 | 0 | 0 | 0 | 0 | 0 | 0 | 0 | 0 | 0 | 0

## Pg, Winter, S7
GenID | 0 | 1 | 2 | 3 | 4 | 5 | 6 | 7 | 8 | 9 | 10 | 11 | 12 | 13 | 14 | 15 | 16 | 17 | 18 | 19 | 20 | 21 | 22 | 23
1 | 0 | 0 | 0 | 0 | 0 | 0 | 0 | 0 | 0 | 0 | 0 | 0 | 0 | 0 | 0 | 0 | 0 | 0 | 0 | 0 | 0 | 0 | 0 | 0
2 | 7.6546 | 7.074 | 7.4895 | 7.4569 | 6.1393 | 6.2271 | 6.2405 | 5.6041 | 5.0611 | 3.6585 | 3.3744 | 2.2639 | 1.8815 | 1.8015 | 2.4993 | 3.381 | 3.7801 | 5.1916 | 4.7222 | 4.4892 | 5.9234 | 7.0846 | 6.6981 | 9.5208
3 | 0 | 0 | 0 | 0 | 0 | 0 | 0 | 0 | 0 | 0 | 0 | 0 | 0 | 0 | 0 | 0 | 0 | 0 | 0 | 0 | 0 | 0 | 0 | 0
4 | 0 | 0 | 0 | 0 | 0 | 0 | 0 | 0 | 0 | 0 | 0 | 0 | 0 | 0 | 0 | 0 | 0 | 0 | 0 | 0 | 0 | 0 | 0 | 0
5 | 0 | 0 | 0.00021657 | 0 | 0 | 0 | 0 | 0.13169 | 2.609 | 6.8076 | 8.4955 | 9.436 | 9.611 | 9.4345 | 8.0557 | 5.3235 | 1.3006 | 0.010166 | 0.00087512 | 0.0006696 | 0 | 0 | 0 | 0
6 | 0 | 0 | 0 | 0 | 0 | 0 | 0 | 0 | 0 | 0 | 0 | 0 | 0 | 0 | 0 | 0 | 0 | 0 | 0 | 0 | 0 | 0 | 0 | 0
7 | 0 | 0 | 0 | 0 | 0 | 0 | 0 | 0 | 0 | 0 | 0 | 0 | 0 | 0 | 0 | 0 | 0 | 0 | 0 | 0 | 0 | 0 | 0 | 0

## Pg, Winter, S8
GenID | 0 | 1 | 2 | 3 | 4 | 5 | 6 | 7 | 8 | 9 | 10 | 11 | 12 | 13 | 14 | 15 | 16 | 17 | 18 | 19 | 20 | 21 | 22 | 23
1 | 0 | 0 | 0 | 0 | 0 | 0 | 0 | 0 | 0 | 0 | 0 | 0 | 0 | 0 | 0 | 0 | 0 | 0 | 0 | 0 | 0 | 0 | 0 | 0
2 | 10.3889 | 9.1355 | 7.5188 | 6.5091 | 6.0684 | 4.8595 | 4.7312 | 4.2895 | 4.4211 | 4.6758 | 4.6802 | 5.4858 | 5.4882 | 5.5643 | 6.2658 | 5.1725 | 5.3582 | 5.6737 | 4.9494 | 5.1265 | 4.8041 | 4.3596 | 4.4683 | 4.8862
3 | 0 | 0 | 0 | 0 | 0 | 0 | 0 | 0 | 0 | 0 | 0 | 0 | 0 | 0 | 0 | 0 | 0 | 0 | 0 | 0 | 0 | 0 | 0 | 0
4 | 0 | 0 | 0 | 0 | 0 | 0 | 0 | 0 | 0 | 0 | 0 | 0 | 0 | 0 | 0 | 0 | 0 | 0 | 0 | 0 | 0 | 0 | 0 | 0
5 | 0 | 0 | 0.0002232 | 0 | 0 | 0 | 0 | 0.13034 | 2.7102 | 7.1831 | 9.0336 | 9.339 | 10.2197 | 9.9549 | 8.3683 | 5.3558 | 1.3404 | 0.010477 | 0.0008876 | 0.00066272 | 0 | 0 | 0 | 0
6 | 0 | 0 | 0 | 0 | 0 | 0 | 0 | 0 | 0 | 0 | 0 | 0 | 0 | 0 | 0 | 0 | 0 | 0 | 0 | 0 | 0 | 0 | 0 | 0
7 | 0 | 0 | 0 | 0 | 0 | 0 | 0 | 0 | 0 | 0 | 0 | 0 | 0 | 0 | 0 | 0 | 0 | 0 | 0 | 0 | 0 | 0 | 0 | 0

## Pg, Winter, S9
GenID | 0 | 1 | 2 | 3 | 4 | 5 | 6 | 7 | 8 | 9 | 10 | 11 | 12 | 13 | 14 | 15 | 16 | 17 | 18 | 19 | 20 | 21 | 22 | 23
1 | 0 | 0 | 0 | 0 | 0 | 0 | 0 | 0 | 0 | 0 | 0 | 0 | 0 | 0 | 0 | 0 | 0 | 0 | 0 | 0 | 0 | 0 | 0 | 0
2 | 9.4792 | 8.8101 | 9.5487 | 10.6471 | 9.1072 | 7.7262 | 5.5611 | 4.9504 | 5.0507 | 4.9372 | 4.9945 | 5.2533 | 4.8053 | 4.6307 | 6.3449 | 8.2658 | 8.4392 | 8.5916 | 8.8285 | 9.3135 | 9.1858 | 8.9895 | 8.6076 | 7.9389
3 | 0 | 0 | 0 | 0 | 0 | 0 | 0 | 0 | 0 | 0 | 0 | 0 | 0 | 0 | 0 | 0 | 0 | 0 | 0 | 0 | 0 | 0 | 0 | 0
4 | 0 | 0 | 0 | 0 | 0 | 0 | 0 | 0 | 0 | 0 | 0 | 0 | 0 | 0 | 0 | 0 | 0 | 0 | 0 | 0 | 0 | 0 | 0 | 0
5 | 0 | 0 | 0.00021487 | 0 | 0 | 0 | 0 | 0.12547 | 2.609 | 6.9148 | 8.6962 | 8.9902 | 9.838 | 9.5831 | 8.0557 | 5.1558 | 1.2903 | 0.010086 | 0.00085445 | 0.00063797 | 0 | 0 | 0 | 0
6 | 0 | 0 | 0 | 0 | 0 | 0 | 0 | 0 | 0 | 0 | 0 | 0 | 0 | 0 | 0 | 0 | 0 | 0 | 0 | 0 | 0 | 0 | 0 | 0
7 | 0 | 0 | 0 | 0 | 0 | 0 | 0 | 0 | 0 | 0 | 0 | 0 | 0 | 0 | 0 | 0 | 0 | 0 | 0 | 0 | 0 | 0 | 0 | 0

## Qg, Winter, S1
GenID | 0 | 1 | 2 | 3 | 4 | 5 | 6 | 7 | 8 | 9 | 10 | 11 | 12 | 13 | 14 | 15 | 16 | 17 | 18 | 19 | 20 | 21 | 22 | 23
1 | 0 | 0 | 0 | 0 | 0 | 0 | 0 | 0 | 0 | 0 | 0 | 0 | 0 | 0 | 0 | 0 | 0 | 0 | 0 | 0 | 0 | 0 | 0 | 0
2 | 0 | 0 | 0 | 0 | 0 | 0 | 0 | 0 | 0 | 0 | 0 | 0 | 0 | 0 | 0 | 0 | 0 | 0 | 0 | 0 | 0 | 0 | 0 | 0
3 | 0 | 0 | 0 | 0 | 0 | 0 | 0 | 0 | 0 | 0 | 0 | 0 | 0 | 0 | 0 | 0 | 0 | 0 | 0 | 0 | 0 | 0 | 0 | 0
4 | 0 | 0 | 0 | 0 | 0 | 0 | 0 | 0 | 0 | 0 | 0 | 0 | 0 | 0 | 0 | 0 | 0 | 0 | 0 | 0 | 0 | 0 | 0 | 0
5 | 0 | 0 | 0 | 0 | 0 | 0 | 0 | 0 | 0 | 0 | 0 | 0 | 0 | 0 | 0 | 0 | 0 | 0 | 0 | 0 | 0 | 0 | 0 | 0
6 | 0 | 0 | 0 | 0 | 0 | 0 | 0 | 0 | 0 | 0 | 0 | 0 | 0 | 0 | 0 | 0 | 0 | 0 | 0 | 0 | 0 | 0 | 0 | 0
7 | 0 | 0 | 0 | 0 | 0 | 0 | 0 | 0 | 0 | 0 | 0 | 0 | 0 | 0 | 0 | 0 | 0 | 0 | 0 | 0 | 0 | 0 | 0 | 0

## Qg, Winter, S2
GenID | 0 | 1 | 2 | 3 | 4 | 5 | 6 | 7 | 8 | 9 | 10 | 11 | 12 | 13 | 14 | 15 | 16 | 17 | 18 | 19 | 20 | 21 | 22 | 23
1 | 0 | 0 | 0 | 0 | 0 | 0 | 0 | 0 | 0 | 0 | 0 | 0 | 0 | 0 | 0 | 0 | 0 | 0 | 0 | 0 | 0 | 0 | 0 | 0
2 | 0 | 0 | 0 | 0 | 0 | 0 | 0 | 0 | 0 | 0 | 0 | 0 | 0 | 0 | 0 | 0 | 0 | 0 | 0 | 0 | 0 | 0 | 0 | 0
3 | 0 | 0 | 0 | 0 | 0 | 0 | 0 | 0 | 0 | 0 | 0 | 0 | 0 | 0 | 0 | 0 | 0 | 0 | 0 | 0 | 0 | 0 | 0 | 0
4 | 0 | 0 | 0 | 0 | 0 | 0 | 0 | 0 | 0 | 0 | 0 | 0 | 0 | 0 | 0 | 0 | 0 | 0 | 0 | 0 | 0 | 0 | 0 | 0
5 | 0 | 0 | 0 | 0 | 0 | 0 | 0 | 0 | 0 | 0 | 0 | 0 | 0 | 0 | 0 | 0 | 0 | 0 | 0 | 0 | 0 | 0 | 0 | 0
6 | 0 | 0 | 0 | 0 | 0 | 0 | 0 | 0 | 0 | 0 | 0 | 0 | 0 | 0 | 0 | 0 | 0 | 0 | 0 | 0 | 0 | 0 | 0 | 0
7 | 0 | 0 | 0 | 0 | 0 | 0 | 0 | 0 | 0 | 0 | 0 | 0 | 0 | 0 | 0 | 0 | 0 | 0 | 0 | 0 | 0 | 0 | 0 | 0

## Qg, Winter, S3
GenID | 0 | 1 | 2 | 3 | 4 | 5 | 6 | 7 | 8 | 9 | 10 | 11 | 12 | 13 | 14 | 15 | 16 | 17 | 18 | 19 | 20 | 21 | 22 | 23
1 | 0 | 0 | 0 | 0 | 0 | 0 | 0 | 0 | 0 | 0 | 0 | 0 | 0 | 0 | 0 | 0 | 0 | 0 | 0 | 0 | 0 | 0 | 0 | 0
2 | 0 | 0 | 0 | 0 | 0 | 0 | 0 | 0 | 0 | 0 | 0 | 0 | 0 | 0 | 0 | 0 | 0 | 0 | 0 | 0 | 0 | 0 | 0 | 0
3 | 0 | 0 | 0 | 0 | 0 | 0 | 0 | 0 | 0 | 0 | 0 | 0 | 0 | 0 | 0 | 0 | 0 | 0 | 0 | 0 | 0 | 0 | 0 | 0
4 | 0 | 0 | 0 | 0 | 0 | 0 | 0 | 0 | 0 | 0 | 0 | 0 | 0 | 0 | 0 | 0 | 0 | 0 | 0 | 0 | 0 | 0 | 0 | 0
5 | 0 | 0 | 0 | 0 | 0 | 0 | 0 | 0 | 0 | 0 | 0 | 0 | 0 | 0 | 0 | 0 | 0 | 0 | 0 | 0 | 0 | 0 | 0 | 0
6 | 0 | 0 | 0 | 0 | 0 | 0 | 0 | 0 | 0 | 0 | 0 | 0 | 0 | 0 | 0 | 0 | 0 | 0 | 0 | 0 | 0 | 0 | 0 | 0
7 | 0 | 0 | 0 | 0 | 0 | 0 | 0 | 0 | 0 | 0 | 0 | 0 | 0 | 0 | 0 | 0 | 0 | 0 | 0 | 0 | 0 | 0 | 0 | 0

## Qg, Winter, S4
GenID | 0 | 1 | 2 | 3 | 4 | 5 | 6 | 7 | 8 | 9 | 10 | 11 | 12 | 13 | 14 | 15 | 16 | 17 | 18 | 19 | 20 | 21 | 22 | 23
1 | 0 | 0 | 0 | 0 | 0 | 0 | 0 | 0 | 0 | 0 | 0 | 0 | 0 | 0 | 0 | 0 | 0 | 0 | 0 | 0 | 0 | 0 | 0 | 0
2 | 0 | 0 | 0 | 0 | 0 | 0 | 0 | 0 | 0 | 0 | 0 | 0 | 0 | 0 | 0 | 0 | 0 | 0 | 0 | 0 | 0 | 0 | 0 | 0
3 | 0 | 0 | 0 | 0 | 0 | 0 | 0 | 0 | 0 | 0 | 0 | 0 | 0 | 0 | 0 | 0 | 0 | 0 | 0 | 0 | 0 | 0 | 0 | 0
4 | 0 | 0 | 0 | 0 | 0 | 0 | 0 | 0 | 0 | 0 | 0 | 0 | 0 | 0 | 0 | 0 | 0 | 0 | 0 | 0 | 0 | 0 | 0 | 0
5 | 0 | 0 | 0 | 0 | 0 | 0 | 0 | 0 | 0 | 0 | 0 | 0 | 0 | 0 | 0 | 0 | 0 | 0 | 0 | 0 | 0 | 0 | 0 | 0
6 | 0 | 0 | 0 | 0 | 0 | 0 | 0 | 0 | 0 | 0 | 0 | 0 | 0 | 0 | 0 | 0 | 0 | 0 | 0 | 0 | 0 | 0 | 0 | 0
7 | 0 | 0 | 0 | 0 | 0 | 0 | 0 | 0 | 0 | 0 | 0 | 0 | 0 | 0 | 0 | 0 | 0 | 0 | 0 | 0 | 0 | 0 | 0 | 0

## Qg, Winter, S5
GenID | 0 | 1 | 2 | 3 | 4 | 5 | 6 | 7 | 8 | 9 | 10 | 11 | 12 | 13 | 14 | 15 | 16 | 17 | 18 | 19 | 20 | 21 | 22 | 23
1 | 0 | 0 | 0 | 0 | 0 | 0 | 0 | 0 | 0 | 0 | 0 | 0 | 0 | 0 | 0 | 0 | 0 | 0 | 0 | 0 | 0 | 0 | 0 | 0
2 | 0 | 0 | 0 | 0 | 0 | 0 | 0 | 0 | 0 | 0 | 0 | 0 | 0 | 0 | 0 | 0 | 0 | 0 | 0 | 0 | 0 | 0 | 0 | 0
3 | 0 | 0 | 0 | 0 | 0 | 0 | 0 | 0 | 0 | 0 | 0 | 0 | 0 | 0 | 0 | 0 | 0 | 0 | 0 | 0 | 0 | 0 | 0 | 0
4 | 0 | 0 | 0 | 0 | 0 | 0 | 0 | 0 | 0 | 0 | 0 | 0 | 0 | 0 | 0 | 0 | 0 | 0 | 0 | 0 | 0 | 0 | 0 | 0
5 | 0 | 0 | 0 | 0 | 0 | 0 | 0 | 0 | 0 | 0 | 0 | 0 | 0 | 0 | 0 | 0 | 0 | 0 | 0 | 0 | 0 | 0 | 0 | 0
6 | 0 | 0 | 0 | 0 | 0 | 0 | 0 | 0 | 0 | 0 | 0 | 0 | 0 | 0 | 0 | 0 | 0 | 0 | 0 | 0 | 0 | 0 | 0 | 0
7 | 0 | 0 | 0 | 0 | 0 | 0 | 0 | 0 | 0 | 0 | 0 | 0 | 0 | 0 | 0 | 0 | 0 | 0 | 0 | 0 | 0 | 0 | 0 | 0

## Qg, Winter, S6
GenID | 0 | 1 | 2 | 3 | 4 | 5 | 6 | 7 | 8 | 9 | 10 | 11 | 12 | 13 | 14 | 15 | 16 | 17 | 18 | 19 | 20 | 21 | 22 | 23
1 | 0 | 0 | 0 | 0 | 0 | 0 | 0 | 0 | 0 | 0 | 0 | 0 | 0 | 0 | 0 | 0 | 0 | 0 | 0 | 0 | 0 | 0 | 0 | 0
2 | 0 | 0 | 0 | 0 | 0 | 0 | 0 | 0 | 0 | 0 | 0 | 0 | 0 | 0 | 0 | 0 | 0 | 0 | 0 | 0 | 0 | 0 | 0 | 0
3 | 0 | 0 | 0 | 0 | 0 | 0 | 0 | 0 | 0 | 0 | 0 | 0 | 0 | 0 | 0 | 0 | 0 | 0 | 0 | 0 | 0 | 0 | 0 | 0
4 | 0 | 0 | 0 | 0 | 0 | 0 | 0 | 0 | 0 | 0 | 0 | 0 | 0 | 0 | 0 | 0 | 0 | 0 | 0 | 0 | 0 | 0 | 0 | 0
5 | 0 | 0 | 0 | 0 | 0 | 0 | 0 | 0 | 0 | 0 | 0 | 0 | 0 | 0 | 0 | 0 | 0 | 0 | 0 | 0 | 0 | 0 | 0 | 0
6 | 0 | 0 | 0 | 0 | 0 | 0 | 0 | 0 | 0 | 0 | 0 | 0 | 0 | 0 | 0 | 0 | 0 | 0 | 0 | 0 | 0 | 0 | 0 | 0
7 | 0 | 0 | 0 | 0 | 0 | 0 | 0 | 0 | 0 | 0 | 0 | 0 | 0 | 0 | 0 | 0 | 0 | 0 | 0 | 0 | 0 | 0 | 0 | 0

## Qg, Winter, S7
GenID | 0 | 1 | 2 | 3 | 4 | 5 | 6 | 7 | 8 | 9 | 10 | 11 | 12 | 13 | 14 | 15 | 16 | 17 | 18 | 19 | 20 | 21 | 22 | 23
1 | 0 | 0 | 0 | 0 | 0 | 0 | 0 | 0 | 0 | 0 | 0 | 0 | 0 | 0 | 0 | 0 | 0 | 0 | 0 | 0 | 0 | 0 | 0 | 0
2 | 0 | 0 | 0 | 0 | 0 | 0 | 0 | 0 | 0 | 0 | 0 | 0 | 0 | 0 | 0 | 0 | 0 | 0 | 0 | 0 | 0 | 0 | 0 | 0
3 | 0 | 0 | 0 | 0 | 0 | 0 | 0 | 0 | 0 | 0 | 0 | 0 | 0 | 0 | 0 | 0 | 0 | 0 | 0 | 0 | 0 | 0 | 0 | 0
4 | 0 | 0 | 0 | 0 | 0 | 0 | 0 | 0 | 0 | 0 | 0 | 0 | 0 | 0 | 0 | 0 | 0 | 0 | 0 | 0 | 0 | 0 | 0 | 0
5 | 0 | 0 | 0 | 0 | 0 | 0 | 0 | 0 | 0 | 0 | 0 | 0 | 0 | 0 | 0 | 0 | 0 | 0 | 0 | 0 | 0 | 0 | 0 | 0
6 | 0 | 0 | 0 | 0 | 0 | 0 | 0 | 0 | 0 | 0 | 0 | 0 | 0 | 0 | 0 | 0 | 0 | 0 | 0 | 0 | 0 | 0 | 0 | 0
7 | 0 | 0 | 0 | 0 | 0 | 0 | 0 | 0 | 0 | 0 | 0 | 0 | 0 | 0 | 0 | 0 | 0 | 0 | 0 | 0 | 0 | 0 | 0 | 0

## Qg, Winter, S8
GenID | 0 | 1 | 2 | 3 | 4 | 5 | 6 | 7 | 8 | 9 | 10 | 11 | 12 | 13 | 14 | 15 | 16 | 17 | 18 | 19 | 20 | 21 | 22 | 23
1 | 0 | 0 | 0 | 0 | 0 | 0 | 0 | 0 | 0 | 0 | 0 | 0 | 0 | 0 | 0 | 0 | 0 | 0 | 0 | 0 | 0 | 0 | 0 | 0
2 | 0 | 0 | 0 | 0 | 0 | 0 | 0 | 0 | 0 | 0 | 0 | 0 | 0 | 0 | 0 | 0 | 0 | 0 | 0 | 0 | 0 | 0 | 0 | 0
3 | 0 | 0 | 0 | 0 | 0 | 0 | 0 | 0 | 0 | 0 | 0 | 0 | 0 | 0 | 0 | 0 | 0 | 0 | 0 | 0 | 0 | 0 | 0 | 0
4 | 0 | 0 | 0 | 0 | 0 | 0 | 0 | 0 | 0 | 0 | 0 | 0 | 0 | 0 | 0 | 0 | 0 | 0 | 0 | 0 | 0 | 0 | 0 | 0
5 | 0 | 0 | 0 | 0 | 0 | 0 | 0 | 0 | 0 | 0 | 0 | 0 | 0 | 0 | 0 | 0 | 0 | 0 | 0 | 0 | 0 | 0 | 0 | 0
6 | 0 | 0 | 0 | 0 | 0 | 0 | 0 | 0 | 0 | 0 | 0 | 0 | 0 | 0 | 0 | 0 | 0 | 0 | 0 | 0 | 0 | 0 | 0 | 0
7 | 0 | 0 | 0 | 0 | 0 | 0 | 0 | 0 | 0 | 0 | 0 | 0 | 0 | 0 | 0 | 0 | 0 | 0 | 0 | 0 | 0 | 0 | 0 | 0

## Qg, Winter, S9
GenID | 0 | 1 | 2 | 3 | 4 | 5 | 6 | 7 | 8 | 9 | 10 | 11 | 12 | 13 | 14 | 15 | 16 | 17 | 18 | 19 | 20 | 21 | 22 | 23
1 | 0 | 0 | 0 | 0 | 0 | 0 | 0 | 0 | 0 | 0 | 0 | 0 | 0 | 0 | 0 | 0 | 0 | 0 | 0 | 0 | 0 | 0 | 0 | 0
2 | 0 | 0 | 0 | 0 | 0 | 0 | 0 | 0 | 0 | 0 | 0 | 0 | 0 | 0 | 0 | 0 | 0 | 0 | 0 | 0 | 0 | 0 | 0 | 0
3 | 0 | 0 | 0 | 0 | 0 | 0 | 0 | 0 | 0 | 0 | 0 | 0 | 0 | 0 | 0 | 0 | 0 | 0 | 0 | 0 | 0 | 0 | 0 | 0
4 | 0 | 0 | 0 | 0 | 0 | 0 | 0 | 0 | 0 | 0 | 0 | 0 | 0 | 0 | 0 | 0 | 0 | 0 | 0 | 0 | 0 | 0 | 0 | 0
5 | 0 | 0 | 0 | 0 | 0 | 0 | 0 | 0 | 0 | 0 | 0 | 0 | 0 | 0 | 0 | 0 | 0 | 0 | 0 | 0 | 0 | 0 | 0 | 0
6 | 0 | 0 | 0 | 0 | 0 | 0 | 0 | 0 | 0 | 0 | 0 | 0 | 0 | 0 | 0 | 0 | 0 | 0 | 0 | 0 | 0 | 0 | 0 | 0
7 | 0 | 0 | 0 | 0 | 0 | 0 | 0 | 0 | 0 | 0 | 0 | 0 | 0 | 0 | 0 | 0 | 0 | 0 | 0 | 0 | 0 | 0 | 0 | 0

## GenStatus, Winter
GenID | 0 | 1 | 2 | 3 | 4 | 5 | 6 | 7 | 8 | 9 | 10 | 11 | 12 | 13 | 14 | 15 | 16 | 17 | 18 | 19 | 20 | 21 | 22 | 23
1 | 1 | 1 | 1 | 1 | 1 | 1 | 1 | 1 | 1 | 1 | 1 | 1 | 1 | 1 | 1 | 1 | 1 | 1 | 1 | 1 | 1 | 1 | 1 | 1
2 | 1 | 1 | 1 | 1 | 1 | 1 | 1 | 1 | 1 | 1 | 1 | 1 | 1 | 1 | 1 | 1 | 1 | 1 | 1 | 1 | 1 | 1 | 1 | 1
3 | 1 | 1 | 1 | 1 | 1 | 1 | 1 | 1 | 1 | 1 | 1 | 1 | 1 | 1 | 1 | 1 | 1 | 1 | 1 | 1 | 1 | 1 | 1 | 1
4 | 1 | 1 | 1 | 1 | 1 | 1 | 1 | 1 | 1 | 1 | 1 | 1 | 1 | 1 | 1 | 1 | 1 | 1 | 1 | 1 | 1 | 1 | 1 | 1
5 | 1 | 1 | 1 | 1 | 1 | 1 | 1 | 1 | 1 | 1 | 1 | 1 | 1 | 1 | 1 | 1 | 1 | 1 | 1 | 1 | 1 | 1 | 1 | 1
6 | 1 | 1 | 1 | 1 | 1 | 1 | 1 | 1 | 1 | 1 | 1 | 1 | 1 | 1 | 1 | 1 | 1 | 1 | 1 | 1 | 1 | 1 | 1 | 1
7 | 1 | 1 | 1 | 1 | 1 | 1 | 1 | 1 | 1 | 1 | 1 | 1 | 1 | 1 | 1 | 1 | 1 | 1 | 1 | 1 | 1 | 1 | 1 | 1

## Pc, Summer, S1
LoadID | 0 | 1 | 2 | 3 | 4 | 5 | 6 | 7 | 8 | 9 | 10 | 11 | 12 | 13 | 14 | 15 | 16 | 17 | 18 | 19 | 20 | 21 | 22 | 23
1 | 2.501 | 2.4753 | 2.3857 | 2.3421 | 2.3266 | 2.3599 | 2.3406 | 2.861 | 3.0783 | 3.0383 | 2.9878 | 3.0246 | 3.1366 | 3.0764 | 2.8383 | 2.9257 | 2.9594 | 2.8614 | 2.7162 | 2.6821 | 2.6739 | 2.6438 | 2.4433 | 2.3625
2 | 0.66557 | 0.64023 | 0.60565 | 0.55594 | 0.51714 | 0.52254 | 0.57 | 0.63772 | 0.69263 | 0.74502 | 0.67093 | 0.70741 | 0.7187 | 0.72592 | 0.63562 | 0.65927 | 0.67044 | 0.69875 | 0.701 | 0.72494 | 0.77111 | 0.69608 | 0.68781 | 0.66629
3 | 1.7662 | 1.678 | 1.54 | 1.5874 | 1.5295 | 1.5371 | 2.1547 | 2.5973 | 2.7196 | 2.5611 | 2.4934 | 2.6833 | 2.8204 | 2.653 | 2.4294 | 2.3071 | 2.3234 | 2.2906 | 2.2043 | 2.3821 | 2.5123 | 2.3283 | 2.1602 | 1.8544
4 | 0.17839 | 0.16417 | 0.13921 | 0.13454 | 0.11557 | 0.10229 | 0.16941 | 0.1866 | 0.22243 | 0.23194 | 0.22197 | 0.20198 | 0.23462 | 0.23885 | 0.22323 | 0.20759 | 0.1757 | 0.17994 | 0.20038 | 0.22287 | 0.26258 | 0.24154 | 0.24291 | 0.20983
5 | 0.82395 | 0.75343 | 0.69413 | 0.67503 | 0.68735 | 0.67864 | 0.75828 | 0.81099 | 0.89264 | 0.92444 | 0.98327 | 1.0415 | 1.0752 | 1.0412 | 1.0068 | 0.99474 | 0.98179 | 0.99276 | 0.99176 | 1.0004 | 1.1063 | 1.046 | 1.0488 | 0.94605
6 | 4.1085 | 3.968 | 3.6773 | 3.8057 | 3.8482 | 3.823 | 4.1881 | 5.0016 | 5.2177 | 5.205 | 5.1955 | 5.4879 | 5.4428 | 5.261 | 4.9626 | 4.7893 | 4.9689 | 4.8907 | 4.5576 | 4.5844 | 4.8072 | 4.3686 | 4.2071 | 4.2324
7 | 2.2657 | 2.0769 | 2.007 | 2.0292 | 1.928 | 2.0459 | 2.6283 | 2.7621 | 3.1735 | 3.3594 | 3.3222 | 3.4729 | 3.4003 | 3.525 | 3.4772 | 3.2466 | 3.2401 | 3.1901 | 3.1179 | 3.1187 | 3.1828 | 2.6627 | 2.7302 | 2.4281
8 | 0.47091 | 0.44931 | 0.42734 | 0.41956 | 0.41795 | 0.43725 | 0.70185 | 0.78057 | 0.83668 | 0.82979 | 0.86033 | 0.91428 | 0.91425 | 0.86658 | 0.76091 | 0.72817 | 0.6779 | 0.68164 | 0.65716 | 0.66941 | 0.65384 | 0.56846 | 0.52638 | 0.49409
9 | 0.45632 | 0.43078 | 0.41121 | 0.38595 | 0.37897 | 0.36262 | 0.37385 | 0.35513 | 0.30804 | 0.32397 | 0.35306 | 0.39585 | 0.41935 | 0.42973 | 0.41985 | 0.43534 | 0.4234 | 0.43123 | 0.41455 | 0.43392 | 0.46259 | 0.42526 | 0.41373 | 0.44882
10 | 0.48106 | 0.45201 | 0.43145 | 0.4316 | 0.42104 | 0.4231 | 0.50392 | 0.5387 | 0.57465 | 0.60051 | 0.58331 | 0.60596 | 0.6365 | 0.62876 | 0.61415 | 0.57064 | 0.54454 | 0.55714 | 0.55601 | 0.58625 | 0.63806 | 0.57567 | 0.56316 | 0.50781
11 | 0.27541 | 0.26104 | 0.24073 | 0.23126 | 0.21804 | 0.22144 | 0.2662 | 0.24028 | 0.25895 | 0.2769 | 0.28564 | 0.29464 | 0.29749 | 0.30381 | 0.28995 | 0.27526 | 0.26029 | 0.29703 | 0.29382 | 0.29454 | 0.33423 | 0.29093 | 0.32402 | 0.30248
12 | 1.2203 | 1.2401 | 1.3119 | 1.1968 | 1.1664 | 1.1192 | 1.1505 | 1.1805 | 1.0491 | 0.81062 | 1.1127 | 1.2281 | 1.2328 | 1.2941 | 1.036 | 1.3714 | 1.2407 | 1.2266 | 1.2228 | 1.3314 | 1.4685 | 1.4477 | 1.4924 | 1.5216
13 | 4.3003 | 4.2581 | 4.175 | 4.1411 | 4.0855 | 4.1512 | 4.7953 | 4.9367 | 5.2583 | 5.0151 | 5.0339 | 5.0764 | 5.2558 | 5.235 | 5.1263 | 5.0863 | 5.1181 | 5.2094 | 4.956 | 4.9999 | 5.0591 | 4.7454 | 4.3129 | 4.347
14 | 1.5983 | 1.5861 | 1.5218 | 1.4909 | 1.4661 | 1.4755 | 1.4772 | 1.7293 | 1.8581 | 1.8392 | 1.8023 | 1.8267 | 1.9009 | 1.8809 | 1.7403 | 1.7922 | 1.7963 | 1.7588 | 1.6544 | 1.6266 | 1.6307 | 1.6025 | 1.5402 | 1.507
15 | 0.44372 | 0.42682 | 0.40377 | 0.37063 | 0.34476 | 0.34836 | 0.38 | 0.42515 | 0.46176 | 0.49668 | 0.44729 | 0.47161 | 0.47914 | 0.48395 | 0.42375 | 0.43951 | 0.44696 | 0.46584 | 0.46733 | 0.48329 | 0.51407 | 0.46405 | 0.45854 | 0.4442
16 | 0.8831 | 0.839 | 0.76998 | 0.79368 | 0.76475 | 0.76856 | 1.0774 | 1.2987 | 1.3598 | 1.2806 | 1.2467 | 1.3417 | 1.4102 | 1.3265 | 1.2147 | 1.1535 | 1.1617 | 1.1453 | 1.1021 | 1.1911 | 1.2562 | 1.1642 | 1.0801 | 0.92719
17 | 0.26758 | 0.24626 | 0.20881 | 0.20182 | 0.17335 | 0.15344 | 0.25411 | 0.2799 | 0.33365 | 0.34791 | 0.33296 | 0.30297 | 0.35193 | 0.35828 | 0.33484 | 0.31139 | 0.26356 | 0.26992 | 0.30056 | 0.3343 | 0.39388 | 0.36231 | 0.36437 | 0.31475
18 | 1.2359 | 1.1301 | 1.0412 | 1.0125 | 1.031 | 1.018 | 1.1374 | 1.2165 | 1.339 | 1.3867 | 1.4749 | 1.5623 | 1.6127 | 1.5619 | 1.5102 | 1.4921 | 1.4727 | 1.4891 | 1.4876 | 1.5006 | 1.6594 | 1.569 | 1.5731 | 1.4191
19 | 1.8488 | 1.7856 | 1.6548 | 1.7126 | 1.7317 | 1.7203 | 1.8846 | 2.2507 | 2.348 | 2.3422 | 2.338 | 2.4696 | 2.4493 | 2.3675 | 2.2332 | 2.1552 | 2.236 | 2.2008 | 2.0509 | 2.063 | 2.1633 | 1.9659 | 1.8932 | 1.9046
20 | 1.0196 | 0.93461 | 0.90316 | 0.91316 | 0.86762 | 0.92066 | 1.1827 | 1.2429 | 1.4281 | 1.5117 | 1.495 | 1.5628 | 1.5301 | 1.5863 | 1.5648 | 1.4609 | 1.458 | 1.4355 | 1.4031 | 1.4034 | 1.4323 | 1.1982 | 1.2286 | 1.0926
21 | 0.70637 | 0.67396 | 0.64101 | 0.62934 | 0.62692 | 0.65587 | 1.0528 | 1.1709 | 1.255 | 1.2447 | 1.2905 | 1.3714 | 1.3714 | 1.2999 | 1.1414 | 1.0923 | 1.0169 | 1.0225 | 0.98573 | 1.0041 | 0.98075 | 0.85269 | 0.78957 | 0.74114
22 | 0.68449 | 0.64616 | 0.61681 | 0.57892 | 0.56845 | 0.54393 | 0.56077 | 0.5327 | 0.46205 | 0.48595 | 0.52959 | 0.59378 | 0.62903 | 0.64459 | 0.62977 | 0.65301 | 0.63511 | 0.64684 | 0.62183 | 0.65088 | 0.69388 | 0.63788 | 0.6206 | 0.67323
23 | 4.4899 | 4.2187 | 4.0269 | 4.0282 | 3.9297 | 3.9489 | 4.7032 | 5.0279 | 5.3634 | 5.6048 | 5.4442 | 5.6556 | 5.9407 | 5.8684 | 5.7321 | 5.326 | 5.0824 | 5.1999 | 5.1894 | 5.4717 | 5.9552 | 5.373 | 5.2562 | 4.7396
24 | 1.9279 | 1.8273 | 1.6851 | 1.6188 | 1.5263 | 1.5501 | 1.8634 | 1.682 | 1.8126 | 1.9383 | 1.9995 | 2.0625 | 2.0824 | 2.1267 | 2.0296 | 1.9268 | 1.822 | 2.0792 | 2.0567 | 2.0618 | 2.3396 | 2.0365 | 2.2681 | 2.1174
25 | 1.2203 | 1.2401 | 1.3119 | 1.1968 | 1.1664 | 1.1192 | 1.1505 | 1.1805 | 1.0491 | 0.81062 | 1.1127 | 1.2281 | 1.2328 | 1.2941 | 1.036 | 1.3714 | 1.2407 | 1.2266 | 1.2228 | 1.3314 | 1.4685 | 1.4477 | 1.4924 | 1.5216
26 | 2.1502 | 2.1291 | 2.0875 | 2.0706 | 2.0427 | 2.0756 | 2.3976 | 2.4684 | 2.6292 | 2.5075 | 2.517 | 2.5382 | 2.6279 | 2.6175 | 2.5632 | 2.5432 | 2.559 | 2.6047 | 2.478 | 2.4999 | 2.5296 | 2.3727 | 2.1564 | 2.1735
27 | 1.5983 | 1.5861 | 1.5218 | 1.4909 | 1.4661 | 1.4755 | 1.4772 | 1.7293 | 1.8581 | 1.8392 | 1.8023 | 1.8267 | 1.9009 | 1.8809 | 1.7403 | 1.7922 | 1.7963 | 1.7588 | 1.6544 | 1.6266 | 1.6307 | 1.6025 | 1.5402 | 1.507
28 | 0.88743 | 0.85364 | 0.80753 | 0.74126 | 0.68952 | 0.69672 | 0.76 | 0.85029 | 0.92351 | 0.99336 | 0.89458 | 0.94321 | 0.95827 | 0.9679 | 0.8475 | 0.87902 | 0.89393 | 0.93167 | 0.93466 | 0.96659 | 1.0281 | 0.92811 | 0.91707 | 0.88839
29 | 2.9437 | 2.7967 | 2.5666 | 2.6456 | 2.5492 | 2.5619 | 3.5912 | 4.3289 | 4.5326 | 4.2685 | 4.1557 | 4.4722 | 4.7007 | 4.4216 | 4.049 | 3.8451 | 3.8723 | 3.8176 | 3.6738 | 3.9702 | 4.1872 | 3.8805 | 3.6003 | 3.0906
30 | 0.44597 | 0.41043 | 0.34802 | 0.33636 | 0.28892 | 0.25573 | 0.42352 | 0.4665 | 0.55608 | 0.57984 | 0.55493 | 0.50494 | 0.58655 | 0.59714 | 0.55807 | 0.51898 | 0.43926 | 0.44986 | 0.50094 | 0.55717 | 0.65646 | 0.60385 | 0.60728 | 0.52458
31 | 2.8838 | 2.637 | 2.4294 | 2.3626 | 2.4057 | 2.3752 | 2.654 | 2.8385 | 3.1242 | 3.2356 | 3.4414 | 3.6454 | 3.763 | 3.6443 | 3.5239 | 3.4816 | 3.4363 | 3.4746 | 3.4711 | 3.5014 | 3.872 | 3.6611 | 3.6707 | 3.3112
32 | 1.2325 | 1.1904 | 1.1032 | 1.1417 | 1.1544 | 1.1469 | 1.2564 | 1.5005 | 1.5653 | 1.5615 | 1.5586 | 1.6464 | 1.6328 | 1.5783 | 1.4888 | 1.4368 | 1.4907 | 1.4672 | 1.3673 | 1.3753 | 1.4422 | 1.3106 | 1.2621 | 1.2697

## Pc, Summer, S2
LoadID | 0 | 1 | 2 | 3 | 4 | 5 | 6 | 7 | 8 | 9 | 10 | 11 | 12 | 13 | 14 | 15 | 16 | 17 | 18 | 19 | 20 | 21 | 22 | 23
1 | 2.501 | 2.4753 | 2.3857 | 2.3421 | 2.3266 | 2.3599 | 2.3406 | 2.861 | 3.0783 | 3.0383 | 2.9878 | 3.0246 | 3.1366 | 3.0764 | 2.8383 | 2.9257 | 2.9594 | 2.8614 | 2.7162 | 2.6821 | 2.6739 | 2.6438 | 2.4433 | 2.3625
2 | 0.66557 | 0.64023 | 0.60565 | 0.55594 | 0.51714 | 0.52254 | 0.57 | 0.63772 | 0.69263 | 0.74502 | 0.67093 | 0.70741 | 0.7187 | 0.72592 | 0.63562 | 0.65927 | 0.67044 | 0.69875 | 0.701 | 0.72494 | 0.77111 | 0.69608 | 0.68781 | 0.66629
3 | 1.7662 | 1.678 | 1.54 | 1.5874 | 1.5295 | 1.5371 | 2.1547 | 2.5973 | 2.7196 | 2.5611 | 2.4934 | 2.6833 | 2.8204 | 2.653 | 2.4294 | 2.3071 | 2.3234 | 2.2906 | 2.2043 | 2.3821 | 2.5123 | 2.3283 | 2.1602 | 1.8544
4 | 0.17839 | 0.16417 | 0.13921 | 0.13454 | 0.11557 | 0.10229 | 0.16941 | 0.1866 | 0.22243 | 0.23194 | 0.22197 | 0.20198 | 0.23462 | 0.23885 | 0.22323 | 0.20759 | 0.1757 | 0.17994 | 0.20038 | 0.22287 | 0.26258 | 0.24154 | 0.24291 | 0.20983
5 | 0.82395 | 0.75343 | 0.69413 | 0.67503 | 0.68735 | 0.67864 | 0.75828 | 0.81099 | 0.89264 | 0.92444 | 0.98327 | 1.0415 | 1.0752 | 1.0412 | 1.0068 | 0.99474 | 0.98179 | 0.99276 | 0.99176 | 1.0004 | 1.1063 | 1.046 | 1.0488 | 0.94605
6 | 4.1085 | 3.968 | 3.6773 | 3.8057 | 3.8482 | 3.823 | 4.1881 | 5.0016 | 5.2177 | 5.205 | 5.1955 | 5.4879 | 5.4428 | 5.261 | 4.9626 | 4.7893 | 4.9689 | 4.8907 | 4.5576 | 4.5844 | 4.8072 | 4.3686 | 4.2071 | 4.2324
7 | 2.2657 | 2.0769 | 2.007 | 2.0292 | 1.928 | 2.0459 | 2.6283 | 2.7621 | 3.1735 | 3.3594 | 3.3222 | 3.4729 | 3.4003 | 3.525 | 3.4772 | 3.2466 | 3.2401 | 3.1901 | 3.1179 | 3.1187 | 3.1828 | 2.6627 | 2.7302 | 2.4281
8 | 0.47091 | 0.44931 | 0.42734 | 0.41956 | 0.41795 | 0.43725 | 0.70185 | 0.78057 | 0.83668 | 0.82979 | 0.86033 | 0.91428 | 0.91425 | 0.86658 | 0.76091 | 0.72817 | 0.6779 | 0.68164 | 0.65716 | 0.66941 | 0.65384 | 0.56846 | 0.52638 | 0.49409
9 | 0.45632 | 0.43078 | 0.41121 | 0.38595 | 0.37897 | 0.36262 | 0.37385 | 0.35513 | 0.30804 | 0.32397 | 0.35306 | 0.39585 | 0.41935 | 0.42973 | 0.41985 | 0.43534 | 0.4234 | 0.43123 | 0.41455 | 0.43392 | 0.46259 | 0.42526 | 0.41373 | 0.44882
10 | 0.48106 | 0.45201 | 0.43145 | 0.4316 | 0.42104 | 0.4231 | 0.50392 | 0.5387 | 0.57465 | 0.60051 | 0.58331 | 0.60596 | 0.6365 | 0.62876 | 0.61415 | 0.57064 | 0.54454 | 0.55714 | 0.55601 | 0.58625 | 0.63806 | 0.57567 | 0.56316 | 0.50781
11 | 0.27541 | 0.26104 | 0.24073 | 0.23126 | 0.21804 | 0.22144 | 0.2662 | 0.24028 | 0.25895 | 0.2769 | 0.28564 | 0.29464 | 0.29749 | 0.30381 | 0.28995 | 0.27526 | 0.26029 | 0.29703 | 0.29382 | 0.29454 | 0.33423 | 0.29093 | 0.32402 | 0.30248
12 | 1.2203 | 1.2401 | 1.3119 | 1.1968 | 1.1664 | 1.1192 | 1.1505 | 1.1805 | 1.0491 | 0.81062 | 1.1127 | 1.2281 | 1.2328 | 1.2941 | 1.036 | 1.3714 | 1.2407 | 1.2266 | 1.2228 | 1.3314 | 1.4685 | 1.4477 | 1.4924 | 1.5216
13 | 4.3003 | 4.2581 | 4.175 | 4.1411 | 4.0855 | 4.1512 | 4.7953 | 4.9367 | 5.2583 | 5.0151 | 5.0339 | 5.0764 | 5.2558 | 5.235 | 5.1263 | 5.0863 | 5.1181 | 5.2094 | 4.956 | 4.9999 | 5.0591 | 4.7454 | 4.3129 | 4.347
14 | 1.5983 | 1.5861 | 1.5218 | 1.4909 | 1.4661 | 1.4755 | 1.4772 | 1.7293 | 1.8581 | 1.8392 | 1.8023 | 1.8267 | 1.9009 | 1.8809 | 1.7403 | 1.7922 | 1.7963 | 1.7588 | 1.6544 | 1.6266 | 1.6307 | 1.6025 | 1.5402 | 1.507
15 | 0.44372 | 0.42682 | 0.40377 | 0.37063 | 0.34476 | 0.34836 | 0.38 | 0.42515 | 0.46176 | 0.49668 | 0.44729 | 0.47161 | 0.47914 | 0.48395 | 0.42375 | 0.43951 | 0.44696 | 0.46584 | 0.46733 | 0.48329 | 0.51407 | 0.46405 | 0.45854 | 0.4442
16 | 0.8831 | 0.839 | 0.76998 | 0.79368 | 0.76475 | 0.76856 | 1.0774 | 1.2987 | 1.3598 | 1.2806 | 1.2467 | 1.3417 | 1.4102 | 1.3265 | 1.2147 | 1.1535 | 1.1617 | 1.1453 | 1.1021 | 1.1911 | 1.2562 | 1.1642 | 1.0801 | 0.92719
17 | 0.26758 | 0.24626 | 0.20881 | 0.20182 | 0.17335 | 0.15344 | 0.25411 | 0.2799 | 0.33365 | 0.34791 | 0.33296 | 0.30297 | 0.35193 | 0.35828 | 0.33484 | 0.31139 | 0.26356 | 0.26992 | 0.30056 | 0.3343 | 0.39388 | 0.36231 | 0.36437 | 0.31475
18 | 1.2359 | 1.1301 | 1.0412 | 1.0125 | 1.031 | 1.018 | 1.1374 | 1.2165 | 1.339 | 1.3867 | 1.4749 | 1.5623 | 1.6127 | 1.5619 | 1.5102 | 1.4921 | 1.4727 | 1.4891 | 1.4876 | 1.5006 | 1.6594 | 1.569 | 1.5731 | 1.4191
19 | 1.8488 | 1.7856 | 1.6548 | 1.7126 | 1.7317 | 1.7203 | 1.8846 | 2.2507 | 2.348 | 2.3422 | 2.338 | 2.4696 | 2.4493 | 2.3675 | 2.2332 | 2.1552 | 2.236 | 2.2008 | 2.0509 | 2.063 | 2.1633 | 1.9659 | 1.8932 | 1.9046
20 | 1.0196 | 0.93461 | 0.90316 | 0.91316 | 0.86762 | 0.92066 | 1.1827 | 1.2429 | 1.4281 | 1.5117 | 1.495 | 1.5628 | 1.5301 | 1.5863 | 1.5648 | 1.4609 | 1.458 | 1.4355 | 1.4031 | 1.4034 | 1.4323 | 1.1982 | 1.2286 | 1.0926
21 | 0.70637 | 0.67396 | 0.64101 | 0.62934 | 0.62692 | 0.65587 | 1.0528 | 1.1709 | 1.255 | 1.2447 | 1.2905 | 1.3714 | 1.3714 | 1.2999 | 1.1414 | 1.0923 | 1.0169 | 1.0225 | 0.98573 | 1.0041 | 0.98075 | 0.85269 | 0.78957 | 0.74114
22 | 0.68449 | 0.64616 | 0.61681 | 0.57892 | 0.56845 | 0.54393 | 0.56077 | 0.5327 | 0.46205 | 0.48595 | 0.52959 | 0.59378 | 0.62903 | 0.64459 | 0.62977 | 0.65301 | 0.63511 | 0.64684 | 0.62183 | 0.65088 | 0.69388 | 0.63788 | 0.6206 | 0.67323
23 | 4.4899 | 4.2187 | 4.0269 | 4.0282 | 3.9297 | 3.9489 | 4.7032 | 5.0279 | 5.3634 | 5.6048 | 5.4442 | 5.6556 | 5.9407 | 5.8684 | 5.7321 | 5.326 | 5.0824 | 5.1999 | 5.1894 | 5.4717 | 5.9552 | 5.373 | 5.2562 | 4.7396
24 | 1.9279 | 1.8273 | 1.6851 | 1.6188 | 1.5263 | 1.5501 | 1.8634 | 1.682 | 1.8126 | 1.9383 | 1.9995 | 2.0625 | 2.0824 | 2.1267 | 2.0296 | 1.9268 | 1.822 | 2.0792 | 2.0567 | 2.0618 | 2.3396 | 2.0365 | 2.2681 | 2.1174
25 | 1.2203 | 1.2401 | 1.3119 | 1.1968 | 1.1664 | 1.1192 | 1.1505 | 1.1805 | 1.0491 | 0.81062 | 1.1127 | 1.2281 | 1.2328 | 1.2941 | 1.036 | 1.3714 | 1.2407 | 1.2266 | 1.2228 | 1.3314 | 1.4685 | 1.4477 | 1.4924 | 1.5216
26 | 2.1502 | 2.1291 | 2.0875 | 2.0706 | 2.0427 | 2.0756 | 2.3976 | 2.4684 | 2.6292 | 2.5075 | 2.517 | 2.5382 | 2.6279 | 2.6175 | 2.5632 | 2.5432 | 2.559 | 2.6047 | 2.478 | 2.4999 | 2.5296 | 2.3727 | 2.1564 | 2.1735
27 | 1.5983 | 1.5861 | 1.5218 | 1.4909 | 1.4661 | 1.4755 | 1.4772 | 1.7293 | 1.8581 | 1.8392 | 1.8023 | 1.8267 | 1.9009 | 1.8809 | 1.7403 | 1.7922 | 1.7963 | 1.7588 | 1.6544 | 1.6266 | 1.6307 | 1.6025 | 1.5402 | 1.507
28 | 0.88743 | 0.85364 | 0.80753 | 0.74126 | 0.68952 | 0.69672 | 0.76 | 0.85029 | 0.92351 | 0.99336 | 0.89458 | 0.94321 | 0.95827 | 0.9679 | 0.8475 | 0.87902 | 0.89393 | 0.93167 | 0.93466 | 0.96659 | 1.0281 | 0.92811 | 0.91707 | 0.88839
29 | 2.9437 | 2.7967 | 2.5666 | 2.6456 | 2.5492 | 2.5619 | 3.5912 | 4.3289 | 4.5326 | 4.2685 | 4.1557 | 4.4722 | 4.7007 | 4.4216 | 4.049 | 3.8451 | 3.8723 | 3.8176 | 3.6738 | 3.9702 | 4.1872 | 3.8805 | 3.6003 | 3.0906
30 | 0.44597 | 0.41043 | 0.34802 | 0.33636 | 0.28892 | 0.25573 | 0.42352 | 0.4665 | 0.55608 | 0.57984 | 0.55493 | 0.50494 | 0.58655 | 0.59714 | 0.55807 | 0.51898 | 0.43926 | 0.44986 | 0.50094 | 0.55717 | 0.65646 | 0.60385 | 0.60728 | 0.52458
31 | 2.8838 | 2.637 | 2.4294 | 2.3626 | 2.4057 | 2.3752 | 2.654 | 2.8385 | 3.1242 | 3.2356 | 3.4414 | 3.6454 | 3.763 | 3.6443 | 3.5239 | 3.4816 | 3.4363 | 3.4746 | 3.4711 | 3.5014 | 3.872 | 3.6611 | 3.6707 | 3.3112
32 | 1.2325 | 1.1904 | 1.1032 | 1.1417 | 1.1544 | 1.1469 | 1.2564 | 1.5005 | 1.5653 | 1.5615 | 1.5586 | 1.6464 | 1.6328 | 1.5783 | 1.4888 | 1.4368 | 1.4907 | 1.4672 | 1.3673 | 1.3753 | 1.4422 | 1.3106 | 1.2621 | 1.2697

## Pc, Summer, S3
LoadID | 0 | 1 | 2 | 3 | 4 | 5 | 6 | 7 | 8 | 9 | 10 | 11 | 12 | 13 | 14 | 15 | 16 | 17 | 18 | 19 | 20 | 21 | 22 | 23
1 | 2.501 | 2.4753 | 2.3857 | 2.3421 | 2.3266 | 2.3599 | 2.3406 | 2.861 | 3.0783 | 3.0383 | 2.9878 | 3.0246 | 3.1366 | 3.0764 | 2.8383 | 2.9257 | 2.9594 | 2.8614 | 2.7162 | 2.6821 | 2.6739 | 2.6438 | 2.4433 | 2.3625
2 | 0.66557 | 0.64023 | 0.60565 | 0.55594 | 0.51714 | 0.52254 | 0.57 | 0.63772 | 0.69263 | 0.74502 | 0.67093 | 0.70741 | 0.7187 | 0.72592 | 0.63562 | 0.65927 | 0.67044 | 0.69875 | 0.701 | 0.72494 | 0.77111 | 0.69608 | 0.68781 | 0.66629
3 | 1.7662 | 1.678 | 1.54 | 1.5874 | 1.5295 | 1.5371 | 2.1547 | 2.5973 | 2.7196 | 2.5611 | 2.4934 | 2.6833 | 2.8204 | 2.653 | 2.4294 | 2.3071 | 2.3234 | 2.2906 | 2.2043 | 2.3821 | 2.5123 | 2.3283 | 2.1602 | 1.8544
4 | 0.17839 | 0.16417 | 0.13921 | 0.13454 | 0.11557 | 0.10229 | 0.16941 | 0.1866 | 0.22243 | 0.23194 | 0.22197 | 0.20198 | 0.23462 | 0.23885 | 0.22323 | 0.20759 | 0.1757 | 0.17994 | 0.20038 | 0.22287 | 0.26258 | 0.24154 | 0.24291 | 0.20983
5 | 0.82395 | 0.75343 | 0.69413 | 0.67503 | 0.68735 | 0.67864 | 0.75828 | 0.81099 | 0.89264 | 0.92444 | 0.98327 | 1.0415 | 1.0752 | 1.0412 | 1.0068 | 0.99474 | 0.98179 | 0.99276 | 0.99176 | 1.0004 | 1.1063 | 1.046 | 1.0488 | 0.94605
6 | 4.1085 | 3.968 | 3.6773 | 3.8057 | 3.8482 | 3.823 | 4.1881 | 5.0016 | 5.2177 | 5.205 | 5.1955 | 5.4879 | 5.4428 | 5.261 | 4.9626 | 4.7893 | 4.9689 | 4.8907 | 4.5576 | 4.5844 | 4.8072 | 4.3686 | 4.2071 | 4.2324
7 | 2.2657 | 2.0769 | 2.007 | 2.0292 | 1.928 | 2.0459 | 2.6283 | 2.7621 | 3.1735 | 3.3594 | 3.3222 | 3.4729 | 3.4003 | 3.525 | 3.4772 | 3.2466 | 3.2401 | 3.1901 | 3.1179 | 3.1187 | 3.1828 | 2.6627 | 2.7302 | 2.4281
8 | 0.47091 | 0.44931 | 0.42734 | 0.41956 | 0.41795 | 0.43725 | 0.70185 | 0.78057 | 0.83668 | 0.82979 | 0.86033 | 0.91428 | 0.91425 | 0.86658 | 0.76091 | 0.72817 | 0.6779 | 0.68164 | 0.65716 | 0.66941 | 0.65384 | 0.56846 | 0.52638 | 0.49409
9 | 0.45632 | 0.43078 | 0.41121 | 0.38595 | 0.37897 | 0.36262 | 0.37385 | 0.35513 | 0.30804 | 0.32397 | 0.35306 | 0.39585 | 0.41935 | 0.42973 | 0.41985 | 0.43534 | 0.4234 | 0.43123 | 0.41455 | 0.43392 | 0.46259 | 0.42526 | 0.41373 | 0.44882
10 | 0.48106 | 0.45201 | 0.43145 | 0.4316 | 0.42104 | 0.4231 | 0.50392 | 0.5387 | 0.57465 | 0.60051 | 0.58331 | 0.60596 | 0.6365 | 0.62876 | 0.61415 | 0.57064 | 0.54454 | 0.55714 | 0.55601 | 0.58625 | 0.63806 | 0.57567 | 0.56316 | 0.50781
11 | 0.27541 | 0.26104 | 0.24073 | 0.23126 | 0.21804 | 0.22144 | 0.2662 | 0.24028 | 0.25895 | 0.2769 | 0.28564 | 0.29464 | 0.29749 | 0.30381 | 0.28995 | 0.27526 | 0.26029 | 0.29703 | 0.29382 | 0.29454 | 0.33423 | 0.29093 | 0.32402 | 0.30248
12 | 1.2203 | 1.2401 | 1.3119 | 1.1968 | 1.1664 | 1.1192 | 1.1505 | 1.1805 | 1.0491 | 0.81062 | 1.1127 | 1.2281 | 1.2328 | 1.2941 | 1.036 | 1.3714 | 1.2407 | 1.2266 | 1.2228 | 1.3314 | 1.4685 | 1.4477 | 1.4924 | 1.5216
13 | 4.3003 | 4.2581 | 4.175 | 4.1411 | 4.0855 | 4.1512 | 4.7953 | 4.9367 | 5.2583 | 5.0151 | 5.0339 | 5.0764 | 5.2558 | 5.235 | 5.1263 | 5.0863 | 5.1181 | 5.2094 | 4.956 | 4.9999 | 5.0591 | 4.7454 | 4.3129 | 4.347
14 | 1.5983 | 1.5861 | 1.5218 | 1.4909 | 1.4661 | 1.4755 | 1.4772 | 1.7293 | 1.8581 | 1.8392 | 1.8023 | 1.8267 | 1.9009 | 1.8809 | 1.7403 | 1.7922 | 1.7963 | 1.7588 | 1.6544 | 1.6266 | 1.6307 | 1.6025 | 1.5402 | 1.507
15 | 0.44372 | 0.42682 | 0.40377 | 0.37063 | 0.34476 | 0.34836 | 0.38 | 0.42515 | 0.46176 | 0.49668 | 0.44729 | 0.47161 | 0.47914 | 0.48395 | 0.42375 | 0.43951 | 0.44696 | 0.46584 | 0.46733 | 0.48329 | 0.51407 | 0.46405 | 0.45854 | 0.4442
16 | 0.8831 | 0.839 | 0.76998 | 0.79368 | 0.76475 | 0.76856 | 1.0774 | 1.2987 | 1.3598 | 1.2806 | 1.2467 | 1.3417 | 1.4102 | 1.3265 | 1.2147 | 1.1535 | 1.1617 | 1.1453 | 1.1021 | 1.1911 | 1.2562 | 1.1642 | 1.0801 | 0.92719
17 | 0.26758 | 0.24626 | 0.20881 | 0.20182 | 0.17335 | 0.15344 | 0.25411 | 0.2799 | 0.33365 | 0.34791 | 0.33296 | 0.30297 | 0.35193 | 0.35828 | 0.33484 | 0.31139 | 0.26356 | 0.26992 | 0.30056 | 0.3343 | 0.39388 | 0.36231 | 0.36437 | 0.31475
18 | 1.2359 | 1.1301 | 1.0412 | 1.0125 | 1.031 | 1.018 | 1.1374 | 1.2165 | 1.339 | 1.3867 | 1.4749 | 1.5623 | 1.6127 | 1.5619 | 1.5102 | 1.4921 | 1.4727 | 1.4891 | 1.4876 | 1.5006 | 1.6594 | 1.569 | 1.5731 | 1.4191
19 | 1.8488 | 1.7856 | 1.6548 | 1.7126 | 1.7317 | 1.7203 | 1.8846 | 2.2507 | 2.348 | 2.3422 | 2.338 | 2.4696 | 2.4493 | 2.3675 | 2.2332 | 2.1552 | 2.236 | 2.2008 | 2.0509 | 2.063 | 2.1633 | 1.9659 | 1.8932 | 1.9046
20 | 1.0196 | 0.93461 | 0.90316 | 0.91316 | 0.86762 | 0.92066 | 1.1827 | 1.2429 | 1.4281 | 1.5117 | 1.495 | 1.5628 | 1.5301 | 1.5863 | 1.5648 | 1.4609 | 1.458 | 1.4355 | 1.4031 | 1.4034 | 1.4323 | 1.1982 | 1.2286 | 1.0926
21 | 0.70637 | 0.67396 | 0.64101 | 0.62934 | 0.62692 | 0.65587 | 1.0528 | 1.1709 | 1.255 | 1.2447 | 1.2905 | 1.3714 | 1.3714 | 1.2999 | 1.1414 | 1.0923 | 1.0169 | 1.0225 | 0.98573 | 1.0041 | 0.98075 | 0.85269 | 0.78957 | 0.74114
22 | 0.68449 | 0.64616 | 0.61681 | 0.57892 | 0.56845 | 0.54393 | 0.56077 | 0.5327 | 0.46205 | 0.48595 | 0.52959 | 0.59378 | 0.62903 | 0.64459 | 0.62977 | 0.65301 | 0.63511 | 0.64684 | 0.62183 | 0.65088 | 0.69388 | 0.63788 | 0.6206 | 0.67323
23 | 4.4899 | 4.2187 | 4.0269 | 4.0282 | 3.9297 | 3.9489 | 4.7032 | 5.0279 | 5.3634 | 5.6048 | 5.4442 | 5.6556 | 5.9407 | 5.8684 | 5.7321 | 5.326 | 5.0824 | 5.1999 | 5.1894 | 5.4717 | 5.9552 | 5.373 | 5.2562 | 4.7396
24 | 1.9279 | 1.8273 | 1.6851 | 1.6188 | 1.5263 | 1.5501 | 1.8634 | 1.682 | 1.8126 | 1.9383 | 1.9995 | 2.0625 | 2.0824 | 2.1267 | 2.0296 | 1.9268 | 1.822 | 2.0792 | 2.0567 | 2.0618 | 2.3396 | 2.0365 | 2.2681 | 2.1174
25 | 1.2203 | 1.2401 | 1.3119 | 1.1968 | 1.1664 | 1.1192 | 1.1505 | 1.1805 | 1.0491 | 0.81062 | 1.1127 | 1.2281 | 1.2328 | 1.2941 | 1.036 | 1.3714 | 1.2407 | 1.2266 | 1.2228 | 1.3314 | 1.4685 | 1.4477 | 1.4924 | 1.5216
26 | 2.1502 | 2.1291 | 2.0875 | 2.0706 | 2.0427 | 2.0756 | 2.3976 | 2.4684 | 2.6292 | 2.5075 | 2.517 | 2.5382 | 2.6279 | 2.6175 | 2.5632 | 2.5432 | 2.559 | 2.6047 | 2.478 | 2.4999 | 2.5296 | 2.3727 | 2.1564 | 2.1735
27 | 1.5983 | 1.5861 | 1.5218 | 1.4909 | 1.4661 | 1.4755 | 1.4772 | 1.7293 | 1.8581 | 1.8392 | 1.8023 | 1.8267 | 1.9009 | 1.8809 | 1.7403 | 1.7922 | 1.7963 | 1.7588 | 1.6544 | 1.6266 | 1.6307 | 1.6025 | 1.5402 | 1.507
28 | 0.88743 | 0.85364 | 0.80753 | 0.74126 | 0.68952 | 0.69672 | 0.76 | 0.85029 | 0.92351 | 0.99336 | 0.89458 | 0.94321 | 0.95827 | 0.9679 | 0.8475 | 0.87902 | 0.89393 | 0.93167 | 0.93466 | 0.96659 | 1.0281 | 0.92811 | 0.91707 | 0.88839
29 | 2.9437 | 2.7967 | 2.5666 | 2.6456 | 2.5492 | 2.5619 | 3.5912 | 4.3289 | 4.5326 | 4.2685 | 4.1557 | 4.4722 | 4.7007 | 4.4216 | 4.049 | 3.8451 | 3.8723 | 3.8176 | 3.6738 | 3.9702 | 4.1872 | 3.8805 | 3.6003 | 3.0906
30 | 0.44597 | 0.41043 | 0.34802 | 0.33636 | 0.28892 | 0.25573 | 0.42352 | 0.4665 | 0.55608 | 0.57984 | 0.55493 | 0.50494 | 0.58655 | 0.59714 | 0.55807 | 0.51898 | 0.43926 | 0.44986 | 0.50094 | 0.55717 | 0.65646 | 0.60385 | 0.60728 | 0.52458
31 | 2.8838 | 2.637 | 2.4294 | 2.3626 | 2.4057 | 2.3752 | 2.654 | 2.8385 | 3.1242 | 3.2356 | 3.4414 | 3.6454 | 3.763 | 3.6443 | 3.5239 | 3.4816 | 3.4363 | 3.4746 | 3.4711 | 3.5014 | 3.872 | 3.6611 | 3.6707 | 3.3112
32 | 1.2325 | 1.1904 | 1.1032 | 1.1417 | 1.1544 | 1.1469 | 1.2564 | 1.5005 | 1.5653 | 1.5615 | 1.5586 | 1.6464 | 1.6328 | 1.5783 | 1.4888 | 1.4368 | 1.4907 | 1.4672 | 1.3673 | 1.3753 | 1.4422 | 1.3106 | 1.2621 | 1.2697

## Pc, Summer, S4
LoadID | 0 | 1 | 2 | 3 | 4 | 5 | 6 | 7 | 8 | 9 | 10 | 11 | 12 | 13 | 14 | 15 | 16 | 17 | 18 | 19 | 20 | 21 | 22 | 23
1 | 2.626 | 2.5991 | 2.505 | 2.4592 | 2.4429 | 2.4779 | 2.4576 | 3.0041 | 3.2322 | 3.1902 | 3.1372 | 3.1758 | 3.2934 | 3.2302 | 2.9802 | 3.072 | 3.1074 | 3.0045 | 2.852 | 2.8162 | 2.8076 | 2.776 | 2.5654 | 2.4806
2 | 0.69153 | 0.66468 | 0.62915 | 0.57732 | 0.53774 | 0.5442 | 0.59304 | 0.66866 | 0.72643 | 0.78106 | 0.70376 | 0.74188 | 0.75321 | 0.75959 | 0.6646 | 0.68948 | 0.70242 | 0.73054 | 0.7342 | 0.75989 | 0.80769 | 0.72967 | 0.71663 | 0.6929
3 | 1.8447 | 1.7518 | 1.6079 | 1.6582 | 1.599 | 1.608 | 2.2552 | 2.7259 | 2.8544 | 2.6876 | 2.6172 | 2.8163 | 2.9596 | 2.7821 | 2.5471 | 2.4187 | 2.4375 | 2.4009 | 2.312 | 2.4995 | 2.6353 | 2.4431 | 2.2607 | 1.9381
4 | 0.18242 | 0.16734 | 0.14165 | 0.13699 | 0.11784 | 0.10443 | 0.17424 | 0.1953 | 0.233 | 0.24272 | 0.23259 | 0.21148 | 0.2454 | 0.24905 | 0.23252 | 0.21613 | 0.18346 | 0.18684 | 0.20916 | 0.23314 | 0.2744 | 0.2528 | 0.25134 | 0.21585
5 | 0.86026 | 0.78606 | 0.72431 | 0.70449 | 0.71821 | 0.70959 | 0.79255 | 0.85091 | 0.93671 | 0.96985 | 1.032 | 1.093 | 1.128 | 1.0916 | 1.0553 | 1.0426 | 1.0298 | 1.0403 | 1.0401 | 1.0495 | 1.1603 | 1.0975 | 1.0975 | 0.98888
6 | 4.2976 | 4.1496 | 3.8461 | 3.9818 | 4.0289 | 4.0042 | 4.3853 | 5.2496 | 5.4767 | 5.4625 | 5.4536 | 5.7603 | 5.7118 | 5.5183 | 5.2045 | 5.0227 | 5.2139 | 5.1282 | 4.7814 | 4.8107 | 5.0432 | 4.5843 | 4.4051 | 4.4291
7 | 2.3627 | 2.1639 | 2.0923 | 2.1164 | 2.0127 | 2.1383 | 2.7475 | 2.898 | 3.3303 | 3.5246 | 3.4867 | 3.6445 | 3.5671 | 3.6954 | 3.6449 | 3.4028 | 3.3986 | 3.3426 | 3.2697 | 3.2718 | 3.3376 | 2.7931 | 2.8543 | 2.5346
8 | 0.48957 | 0.46673 | 0.44419 | 0.43625 | 0.43534 | 0.45613 | 0.7333 | 0.81897 | 0.87796 | 0.87046 | 0.90286 | 0.95939 | 0.95901 | 0.90816 | 0.79708 | 0.76274 | 0.71076 | 0.71362 | 0.68878 | 0.70201 | 0.68521 | 0.59607 | 0.54898 | 0.51432
9 | 0.47426 | 0.44727 | 0.42725 | 0.40096 | 0.39441 | 0.37778 | 0.3889 | 0.37226 | 0.32288 | 0.33936 | 0.37024 | 0.41505 | 0.43937 | 0.44946 | 0.43897 | 0.45527 | 0.44354 | 0.45069 | 0.43405 | 0.45475 | 0.4844 | 0.44571 | 0.43071 | 0.46679
10 | 0.50145 | 0.47082 | 0.44964 | 0.44996 | 0.43946 | 0.44202 | 0.52638 | 0.56516 | 0.60296 | 0.62993 | 0.61212 | 0.63581 | 0.66761 | 0.65888 | 0.64346 | 0.5978 | 0.571 | 0.58342 | 0.58288 | 0.61492 | 0.66897 | 0.60385 | 0.58854 | 0.52984
11 | 0.2843 | 0.26905 | 0.24825 | 0.23854 | 0.22544 | 0.22954 | 0.27587 | 0.25166 | 0.27134 | 0.28994 | 0.29945 | 0.30877 | 0.31141 | 0.31725 | 0.30258 | 0.28719 | 0.27228 | 0.30978 | 0.30728 | 0.3084 | 0.34963 | 0.30466 | 0.3365 | 0.31313
12 | 1.2764 | 1.297 | 1.373 | 1.2524 | 1.2212 | 1.1721 | 1.2044 | 1.2389 | 1.101 | 0.85034 | 1.1679 | 1.2889 | 1.2935 | 1.3571 | 1.0859 | 1.4381 | 1.3017 | 1.2859 | 1.2827 | 1.3971 | 1.5406 | 1.5192 | 1.5633 | 1.5932
13 | 4.5056 | 4.461 | 4.3747 | 4.3396 | 4.2827 | 4.3528 | 5.0278 | 5.1823 | 5.5201 | 5.2642 | 5.2846 | 5.329 | 5.5167 | 5.4933 | 5.3789 | 5.337 | 5.3719 | 5.4657 | 5.2014 | 5.2481 | 5.3094 | 4.9811 | 4.5211 | 4.5554
14 | 1.6733 | 1.6604 | 1.5933 | 1.5612 | 1.5359 | 1.5463 | 1.5474 | 1.8151 | 1.9504 | 1.9303 | 1.8919 | 1.9174 | 1.995 | 1.9732 | 1.8255 | 1.88 | 1.885 | 1.8447 | 1.7359 | 1.707 | 1.7109 | 1.6819 | 1.6135 | 1.5779
15 | 0.46102 | 0.44312 | 0.41944 | 0.38488 | 0.35849 | 0.3628 | 0.39536 | 0.44577 | 0.48429 | 0.52071 | 0.46918 | 0.49459 | 0.50214 | 0.50639 | 0.44307 | 0.45965 | 0.46828 | 0.48703 | 0.48947 | 0.50659 | 0.53846 | 0.48644 | 0.47775 | 0.46193
16 | 0.92237 | 0.87591 | 0.80396 | 0.82908 | 0.79948 | 0.80401 | 1.1276 | 1.363 | 1.4272 | 1.3438 | 1.3086 | 1.4081 | 1.4798 | 1.3911 | 1.2736 | 1.2094 | 1.2187 | 1.2004 | 1.156 | 1.2498 | 1.3177 | 1.2216 | 1.1304 | 0.96907
17 | 0.27364 | 0.251 | 0.21248 | 0.20548 | 0.17675 | 0.15664 | 0.26136 | 0.29294 | 0.3495 | 0.36409 | 0.34889 | 0.31722 | 0.3681 | 0.37357 | 0.34878 | 0.3242 | 0.27519 | 0.28026 | 0.31374 | 0.34971 | 0.4116 | 0.37921 | 0.37702 | 0.32377
18 | 1.2904 | 1.1791 | 1.0865 | 1.0567 | 1.0773 | 1.0644 | 1.1888 | 1.2764 | 1.4051 | 1.4548 | 1.5479 | 1.6395 | 1.6919 | 1.6373 | 1.583 | 1.564 | 1.5448 | 1.5604 | 1.5602 | 1.5743 | 1.7404 | 1.6463 | 1.6462 | 1.4833
19 | 1.9339 | 1.8673 | 1.7308 | 1.7918 | 1.813 | 1.8019 | 1.9734 | 2.3623 | 2.4645 | 2.4581 | 2.4541 | 2.5922 | 2.5703 | 2.4832 | 2.342 | 2.2602 | 2.3463 | 2.3077 | 2.1516 | 2.1648 | 2.2694 | 2.0629 | 1.9823 | 1.9931
20 | 1.0632 | 0.97377 | 0.94155 | 0.95239 | 0.90573 | 0.96222 | 1.2364 | 1.3041 | 1.4987 | 1.5861 | 1.569 | 1.64 | 1.6052 | 1.6629 | 1.6402 | 1.5312 | 1.5294 | 1.5041 | 1.4714 | 1.4723 | 1.5019 | 1.2569 | 1.2844 | 1.1406
21 | 0.73436 | 0.70009 | 0.66629 | 0.65438 | 0.65301 | 0.6842 | 1.0999 | 1.2285 | 1.3169 | 1.3057 | 1.3543 | 1.4391 | 1.4385 | 1.3622 | 1.1956 | 1.1441 | 1.0661 | 1.0704 | 1.0332 | 1.053 | 1.0278 | 0.89411 | 0.82348 | 0.77148
22 | 0.71139 | 0.6709 | 0.64088 | 0.60144 | 0.59161 | 0.56666 | 0.58335 | 0.55839 | 0.48432 | 0.50903 | 0.55535 | 0.62258 | 0.65906 | 0.67419 | 0.65846 | 0.6829 | 0.66532 | 0.67603 | 0.65107 | 0.68212 | 0.7266 | 0.66856 | 0.64606 | 0.70018
23 | 4.6802 | 4.3944 | 4.1966 | 4.1997 | 4.1016 | 4.1255 | 4.9129 | 5.2749 | 5.6276 | 5.8794 | 5.7131 | 5.9342 | 6.2311 | 6.1495 | 6.0056 | 5.5794 | 5.3293 | 5.4452 | 5.4402 | 5.7392 | 6.2438 | 5.6359 | 5.493 | 4.9452
24 | 1.9901 | 1.8833 | 1.7377 | 1.6698 | 1.5781 | 1.6068 | 1.9311 | 1.7616 | 1.8994 | 2.0296 | 2.0961 | 2.1614 | 2.1799 | 2.2207 | 2.118 | 2.0103 | 1.9059 | 2.1685 | 2.151 | 2.1588 | 2.4474 | 2.1326 | 2.3555 | 2.1919
25 | 1.2764 | 1.297 | 1.373 | 1.2524 | 1.2212 | 1.1721 | 1.2044 | 1.2389 | 1.101 | 0.85034 | 1.1679 | 1.2889 | 1.2935 | 1.3571 | 1.0859 | 1.4381 | 1.3017 | 1.2859 | 1.2827 | 1.3971 | 1.5406 | 1.5192 | 1.5633 | 1.5932
26 | 2.2528 | 2.2305 | 2.1874 | 2.1698 | 2.1414 | 2.1764 | 2.5139 | 2.5911 | 2.7601 | 2.6321 | 2.6423 | 2.6645 | 2.7584 | 2.7466 | 2.6895 | 2.6685 | 2.686 | 2.7329 | 2.6007 | 2.6241 | 2.6547 | 2.4905 | 2.2605 | 2.2777
27 | 1.6733 | 1.6604 | 1.5933 | 1.5612 | 1.5359 | 1.5463 | 1.5474 | 1.8151 | 1.9504 | 1.9303 | 1.8919 | 1.9174 | 1.995 | 1.9732 | 1.8255 | 1.88 | 1.885 | 1.8447 | 1.7359 | 1.707 | 1.7109 | 1.6819 | 1.6135 | 1.5779
28 | 0.92204 | 0.88623 | 0.83887 | 0.76976 | 0.71698 | 0.7256 | 0.79072 | 0.89154 | 0.96857 | 1.0414 | 0.93835 | 0.98918 | 1.0043 | 1.0128 | 0.88613 | 0.9193 | 0.93656 | 0.97405 | 0.97893 | 1.0132 | 1.0769 | 0.97289 | 0.9555 | 0.92386
29 | 3.0746 | 2.9197 | 2.6799 | 2.7636 | 2.6649 | 2.68 | 3.7586 | 4.5432 | 4.7574 | 4.4793 | 4.3619 | 4.6938 | 4.9326 | 4.6369 | 4.2452 | 4.0312 | 4.0624 | 4.0015 | 3.8534 | 4.1658 | 4.3922 | 4.0719 | 3.7679 | 3.2302
30 | 0.45606 | 0.41834 | 0.35413 | 0.34247 | 0.29459 | 0.26107 | 0.43559 | 0.48824 | 0.58249 | 0.60681 | 0.58148 | 0.5287 | 0.6135 | 0.62261 | 0.5813 | 0.54033 | 0.45865 | 0.4671 | 0.52291 | 0.58286 | 0.68599 | 0.63201 | 0.62836 | 0.53962
31 | 3.0109 | 2.7512 | 2.5351 | 2.4657 | 2.5137 | 2.4836 | 2.7739 | 2.9782 | 3.2785 | 3.3945 | 3.6118 | 3.8256 | 3.9479 | 3.8204 | 3.6936 | 3.6492 | 3.6045 | 3.641 | 3.6404 | 3.6734 | 4.061 | 3.8413 | 3.8412 | 3.4611
32 | 1.2893 | 1.2449 | 1.1538 | 1.1945 | 1.2087 | 1.2013 | 1.3156 | 1.5749 | 1.643 | 1.6388 | 1.6361 | 1.7281 | 1.7135 | 1.6555 | 1.5614 | 1.5068 | 1.5642 | 1.5385 | 1.4344 | 1.4432 | 1.513 | 1.3753 | 1.3215 | 1.3287

## Pc, Summer, S5
LoadID | 0 | 1 | 2 | 3 | 4 | 5 | 6 | 7 | 8 | 9 | 10 | 11 | 12 | 13 | 14 | 15 | 16 | 17 | 18 | 19 | 20 | 21 | 22 | 23
1 | 2.626 | 2.5991 | 2.505 | 2.4592 | 2.4429 | 2.4779 | 2.4576 | 3.0041 | 3.2322 | 3.1902 | 3.1372 | 3.1758 | 3.2934 | 3.2302 | 2.9802 | 3.072 | 3.1074 | 3.0045 | 2.852 | 2.8162 | 2.8076 | 2.776 | 2.5654 | 2.4806
2 | 0.69153 | 0.66468 | 0.62915 | 0.57732 | 0.53774 | 0.5442 | 0.59304 | 0.66866 | 0.72643 | 0.78106 | 0.70376 | 0.74188 | 0.75321 | 0.75959 | 0.6646 | 0.68948 | 0.70242 | 0.73054 | 0.7342 | 0.75989 | 0.80769 | 0.72967 | 0.71663 | 0.6929
3 | 1.8447 | 1.7518 | 1.6079 | 1.6582 | 1.599 | 1.608 | 2.2552 | 2.7259 | 2.8544 | 2.6876 | 2.6172 | 2.8163 | 2.9596 | 2.7821 | 2.5471 | 2.4187 | 2.4375 | 2.4009 | 2.312 | 2.4995 | 2.6353 | 2.4431 | 2.2607 | 1.9381
4 | 0.18242 | 0.16734 | 0.14165 | 0.13699 | 0.11784 | 0.10443 | 0.17424 | 0.1953 | 0.233 | 0.24272 | 0.23259 | 0.21148 | 0.2454 | 0.24905 | 0.23252 | 0.21613 | 0.18346 | 0.18684 | 0.20916 | 0.23314 | 0.2744 | 0.2528 | 0.25134 | 0.21585
5 | 0.86026 | 0.78606 | 0.72431 | 0.70449 | 0.71821 | 0.70959 | 0.79255 | 0.85091 | 0.93671 | 0.96985 | 1.032 | 1.093 | 1.128 | 1.0916 | 1.0553 | 1.0426 | 1.0298 | 1.0403 | 1.0401 | 1.0495 | 1.1603 | 1.0975 | 1.0975 | 0.98888
6 | 4.2976 | 4.1496 | 3.8461 | 3.9818 | 4.0289 | 4.0042 | 4.3853 | 5.2496 | 5.4767 | 5.4625 | 5.4536 | 5.7603 | 5.7118 | 5.5183 | 5.2045 | 5.0227 | 5.2139 | 5.1282 | 4.7814 | 4.8107 | 5.0432 | 4.5843 | 4.4051 | 4.4291
7 | 2.3627 | 2.1639 | 2.0923 | 2.1164 | 2.0127 | 2.1383 | 2.7475 | 2.898 | 3.3303 | 3.5246 | 3.4867 | 3.6445 | 3.5671 | 3.6954 | 3.6449 | 3.4028 | 3.3986 | 3.3426 | 3.2697 | 3.2718 | 3.3376 | 2.7931 | 2.8543 | 2.5346
8 | 0.48957 | 0.46673 | 0.44419 | 0.43625 | 0.43534 | 0.45613 | 0.7333 | 0.81897 | 0.87796 | 0.87046 | 0.90286 | 0.95939 | 0.95901 | 0.90816 | 0.79708 | 0.76274 | 0.71076 | 0.71362 | 0.68878 | 0.70201 | 0.68521 | 0.59607 | 0.54898 | 0.51432
9 | 0.47426 | 0.44727 | 0.42725 | 0.40096 | 0.39441 | 0.37778 | 0.3889 | 0.37226 | 0.32288 | 0.33936 | 0.37024 | 0.41505 | 0.43937 | 0.44946 | 0.43897 | 0.45527 | 0.44354 | 0.45069 | 0.43405 | 0.45475 | 0.4844 | 0.44571 | 0.43071 | 0.46679
10 | 0.50145 | 0.47082 | 0.44964 | 0.44996 | 0.43946 | 0.44202 | 0.52638 | 0.56516 | 0.60296 | 0.62993 | 0.61212 | 0.63581 | 0.66761 | 0.65888 | 0.64346 | 0.5978 | 0.571 | 0.58342 | 0.58288 | 0.61492 | 0.66897 | 0.60385 | 0.58854 | 0.52984
11 | 0.2843 | 0.26905 | 0.24825 | 0.23854 | 0.22544 | 0.22954 | 0.27587 | 0.25166 | 0.27134 | 0.28994 | 0.29945 | 0.30877 | 0.31141 | 0.31725 | 0.30258 | 0.28719 | 0.27228 | 0.30978 | 0.30728 | 0.3084 | 0.34963 | 0.30466 | 0.3365 | 0.31313
12 | 1.2764 | 1.297 | 1.373 | 1.2524 | 1.2212 | 1.1721 | 1.2044 | 1.2389 | 1.101 | 0.85034 | 1.1679 | 1.2889 | 1.2935 | 1.3571 | 1.0859 | 1.4381 | 1.3017 | 1.2859 | 1.2827 | 1.3971 | 1.5406 | 1.5192 | 1.5633 | 1.5932
13 | 4.5056 | 4.461 | 4.3747 | 4.3396 | 4.2827 | 4.3528 | 5.0278 | 5.1823 | 5.5201 | 5.2642 | 5.2846 | 5.329 | 5.5167 | 5.4933 | 5.3789 | 5.337 | 5.3719 | 5.4657 | 5.2014 | 5.2481 | 5.3094 | 4.9811 | 4.5211 | 4.5554
14 | 1.6733 | 1.6604 | 1.5933 | 1.5612 | 1.5359 | 1.5463 | 1.5474 | 1.8151 | 1.9504 | 1.9303 | 1.8919 | 1.9174 | 1.995 | 1.9732 | 1.8255 | 1.88 | 1.885 | 1.8447 | 1.7359 | 1.707 | 1.7109 | 1.6819 | 1.6135 | 1.5779
15 | 0.46102 | 0.44312 | 0.41944 | 0.38488 | 0.35849 | 0.3628 | 0.39536 | 0.44577 | 0.48429 | 0.52071 | 0.46918 | 0.49459 | 0.50214 | 0.50639 | 0.44307 | 0.45965 | 0.46828 | 0.48703 | 0.48947 | 0.50659 | 0.53846 | 0.48644 | 0.47775 | 0.46193
16 | 0.92237 | 0.87591 | 0.80396 | 0.82908 | 0.79948 | 0.80401 | 1.1276 | 1.363 | 1.4272 | 1.3438 | 1.3086 | 1.4081 | 1.4798 | 1.3911 | 1.2736 | 1.2094 | 1.2187 | 1.2004 | 1.156 | 1.2498 | 1.3177 | 1.2216 | 1.1304 | 0.96907
17 | 0.27364 | 0.251 | 0.21248 | 0.20548 | 0.17675 | 0.15664 | 0.26136 | 0.29294 | 0.3495 | 0.36409 | 0.34889 | 0.31722 | 0.3681 | 0.37357 | 0.34878 | 0.3242 | 0.27519 | 0.28026 | 0.31374 | 0.34971 | 0.4116 | 0.37921 | 0.37702 | 0.32377
18 | 1.2904 | 1.1791 | 1.0865 | 1.0567 | 1.0773 | 1.0644 | 1.1888 | 1.2764 | 1.4051 | 1.4548 | 1.5479 | 1.6395 | 1.6919 | 1.6373 | 1.583 | 1.564 | 1.5448 | 1.5604 | 1.5602 | 1.5743 | 1.7404 | 1.6463 | 1.6462 | 1.4833
19 | 1.9339 | 1.8673 | 1.7308 | 1.7918 | 1.813 | 1.8019 | 1.9734 | 2.3623 | 2.4645 | 2.4581 | 2.4541 | 2.5922 | 2.5703 | 2.4832 | 2.342 | 2.2602 | 2.3463 | 2.3077 | 2.1516 | 2.1648 | 2.2694 | 2.0629 | 1.9823 | 1.9931
20 | 1.0632 | 0.97377 | 0.94155 | 0.95239 | 0.90573 | 0.96222 | 1.2364 | 1.3041 | 1.4987 | 1.5861 | 1.569 | 1.64 | 1.6052 | 1.6629 | 1.6402 | 1.5312 | 1.5294 | 1.5041 | 1.4714 | 1.4723 | 1.5019 | 1.2569 | 1.2844 | 1.1406
21 | 0.73436 | 0.70009 | 0.66629 | 0.65438 | 0.65301 | 0.6842 | 1.0999 | 1.2285 | 1.3169 | 1.3057 | 1.3543 | 1.4391 | 1.4385 | 1.3622 | 1.1956 | 1.1441 | 1.0661 | 1.0704 | 1.0332 | 1.053 | 1.0278 | 0.89411 | 0.82348 | 0.77148
22 | 0.71139 | 0.6709 | 0.64088 | 0.60144 | 0.59161 | 0.56666 | 0.58335 | 0.55839 | 0.48432 | 0.50903 | 0.55535 | 0.62258 | 0.65906 | 0.67419 | 0.65846 | 0.6829 | 0.66532 | 0.67603 | 0.65107 | 0.68212 | 0.7266 | 0.66856 | 0.64606 | 0.70018
23 | 4.6802 | 4.3944 | 4.1966 | 4.1997 | 4.1016 | 4.1255 | 4.9129 | 5.2749 | 5.6276 | 5.8794 | 5.7131 | 5.9342 | 6.2311 | 6.1495 | 6.0056 | 5.5794 | 5.3293 | 5.4452 | 5.4402 | 5.7392 | 6.2438 | 5.6359 | 5.493 | 4.9452
24 | 1.9901 | 1.8833 | 1.7377 | 1.6698 | 1.5781 | 1.6068 | 1.9311 | 1.7616 | 1.8994 | 2.0296 | 2.0961 | 2.1614 | 2.1799 | 2.2207 | 2.118 | 2.0103 | 1.9059 | 2.1685 | 2.151 | 2.1588 | 2.4474 | 2.1326 | 2.3555 | 2.1919
25 | 1.2764 | 1.297 | 1.373 | 1.2524 | 1.2212 | 1.1721 | 1.2044 | 1.2389 | 1.101 | 0.85034 | 1.1679 | 1.2889 | 1.2935 | 1.3571 | 1.0859 | 1.4381 | 1.3017 | 1.2859 | 1.2827 | 1.3971 | 1.5406 | 1.5192 | 1.5633 | 1.5932
26 | 2.2528 | 2.2305 | 2.1874 | 2.1698 | 2.1414 | 2.1764 | 2.5139 | 2.5911 | 2.7601 | 2.6321 | 2.6423 | 2.6645 | 2.7584 | 2.7466 | 2.6895 | 2.6685 | 2.686 | 2.7329 | 2.6007 | 2.6241 | 2.6547 | 2.4905 | 2.2605 | 2.2777
27 | 1.6733 | 1.6604 | 1.5933 | 1.5612 | 1.5359 | 1.5463 | 1.5474 | 1.8151 | 1.9504 | 1.9303 | 1.8919 | 1.9174 | 1.995 | 1.9732 | 1.8255 | 1.88 | 1.885 | 1.8447 | 1.7359 | 1.707 | 1.7109 | 1.6819 | 1.6135 | 1.5779
28 | 0.92204 | 0.88623 | 0.83887 | 0.76976 | 0.71698 | 0.7256 | 0.79072 | 0.89154 | 0.96857 | 1.0414 | 0.93835 | 0.98918 | 1.0043 | 1.0128 | 0.88613 | 0.9193 | 0.93656 | 0.97405 | 0.97893 | 1.0132 | 1.0769 | 0.97289 | 0.9555 | 0.92386
29 | 3.0746 | 2.9197 | 2.6799 | 2.7636 | 2.6649 | 2.68 | 3.7586 | 4.5432 | 4.7574 | 4.4793 | 4.3619 | 4.6938 | 4.9326 | 4.6369 | 4.2452 | 4.0312 | 4.0624 | 4.0015 | 3.8534 | 4.1658 | 4.3922 | 4.0719 | 3.7679 | 3.2302
30 | 0.45606 | 0.41834 | 0.35413 | 0.34247 | 0.29459 | 0.26107 | 0.43559 | 0.48824 | 0.58249 | 0.60681 | 0.58148 | 0.5287 | 0.6135 | 0.62261 | 0.5813 | 0.54033 | 0.45865 | 0.4671 | 0.52291 | 0.58286 | 0.68599 | 0.63201 | 0.62836 | 0.53962
31 | 3.0109 | 2.7512 | 2.5351 | 2.4657 | 2.5137 | 2.4836 | 2.7739 | 2.9782 | 3.2785 | 3.3945 | 3.6118 | 3.8256 | 3.9479 | 3.8204 | 3.6936 | 3.6492 | 3.6045 | 3.641 | 3.6404 | 3.6734 | 4.061 | 3.8413 | 3.8412 | 3.4611
32 | 1.2893 | 1.2449 | 1.1538 | 1.1945 | 1.2087 | 1.2013 | 1.3156 | 1.5749 | 1.643 | 1.6388 | 1.6361 | 1.7281 | 1.7135 | 1.6555 | 1.5614 | 1.5068 | 1.5642 | 1.5385 | 1.4344 | 1.4432 | 1.513 | 1.3753 | 1.3215 | 1.3287

## Pc, Summer, S6
LoadID | 0 | 1 | 2 | 3 | 4 | 5 | 6 | 7 | 8 | 9 | 10 | 11 | 12 | 13 | 14 | 15 | 16 | 17 | 18 | 19 | 20 | 21 | 22 | 23
1 | 2.626 | 2.5991 | 2.505 | 2.4592 | 2.4429 | 2.4779 | 2.4576 | 3.0041 | 3.2322 | 3.1902 | 3.1372 | 3.1758 | 3.2934 | 3.2302 | 2.9802 | 3.072 | 3.1074 | 3.0045 | 2.852 | 2.8162 | 2.8076 | 2.776 | 2.5654 | 2.4806
2 | 0.69153 | 0.66468 | 0.62915 | 0.57732 | 0.53774 | 0.5442 | 0.59304 | 0.66866 | 0.72643 | 0.78106 | 0.70376 | 0.74188 | 0.75321 | 0.75959 | 0.6646 | 0.68948 | 0.70242 | 0.73054 | 0.7342 | 0.75989 | 0.80769 | 0.72967 | 0.71663 | 0.6929
3 | 1.8447 | 1.7518 | 1.6079 | 1.6582 | 1.599 | 1.608 | 2.2552 | 2.7259 | 2.8544 | 2.6876 | 2.6172 | 2.8163 | 2.9596 | 2.7821 | 2.5471 | 2.4187 | 2.4375 | 2.4009 | 2.312 | 2.4995 | 2.6353 | 2.4431 | 2.2607 | 1.9381
4 | 0.18242 | 0.16734 | 0.14165 | 0.13699 | 0.11784 | 0.10443 | 0.17424 | 0.1953 | 0.233 | 0.24272 | 0.23259 | 0.21148 | 0.2454 | 0.24905 | 0.23252 | 0.21613 | 0.18346 | 0.18684 | 0.20916 | 0.23314 | 0.2744 | 0.2528 | 0.25134 | 0.21585
5 | 0.86026 | 0.78606 | 0.72431 | 0.70449 | 0.71821 | 0.70959 | 0.79255 | 0.85091 | 0.93671 | 0.96985 | 1.032 | 1.093 | 1.128 | 1.0916 | 1.0553 | 1.0426 | 1.0298 | 1.0403 | 1.0401 | 1.0495 | 1.1603 | 1.0975 | 1.0975 | 0.98888
6 | 4.2976 | 4.1496 | 3.8461 | 3.9818 | 4.0289 | 4.0042 | 4.3853 | 5.2496 | 5.4767 | 5.4625 | 5.4536 | 5.7603 | 5.7118 | 5.5183 | 5.2045 | 5.0227 | 5.2139 | 5.1282 | 4.7814 | 4.8107 | 5.0432 | 4.5843 | 4.4051 | 4.4291
7 | 2.3627 | 2.1639 | 2.0923 | 2.1164 | 2.0127 | 2.1383 | 2.7475 | 2.898 | 3.3303 | 3.5246 | 3.4867 | 3.6445 | 3.5671 | 3.6954 | 3.6449 | 3.4028 | 3.3986 | 3.3426 | 3.2697 | 3.2718 | 3.3376 | 2.7931 | 2.8543 | 2.5346
8 | 0.48957 | 0.46673 | 0.44419 | 0.43625 | 0.43534 | 0.45613 | 0.7333 | 0.81897 | 0.87796 | 0.87046 | 0.90286 | 0.95939 | 0.95901 | 0.90816 | 0.79708 | 0.76274 | 0.71076 | 0.71362 | 0.68878 | 0.70201 | 0.68521 | 0.59607 | 0.54898 | 0.51432
9 | 0.47426 | 0.44727 | 0.42725 | 0.40096 | 0.39441 | 0.37778 | 0.3889 | 0.37226 | 0.32288 | 0.33936 | 0.37024 | 0.41505 | 0.43937 | 0.44946 | 0.43897 | 0.45527 | 0.44354 | 0.45069 | 0.43405 | 0.45475 | 0.4844 | 0.44571 | 0.43071 | 0.46679
10 | 0.50145 | 0.47082 | 0.44964 | 0.44996 | 0.43946 | 0.44202 | 0.52638 | 0.56516 | 0.60296 | 0.62993 | 0.61212 | 0.63581 | 0.66761 | 0.65888 | 0.64346 | 0.5978 | 0.571 | 0.58342 | 0.58288 | 0.61492 | 0.66897 | 0.60385 | 0.58854 | 0.52984
11 | 0.2843 | 0.26905 | 0.24825 | 0.23854 | 0.22544 | 0.22954 | 0.27587 | 0.25166 | 0.27134 | 0.28994 | 0.29945 | 0.30877 | 0.31141 | 0.31725 | 0.30258 | 0.28719 | 0.27228 | 0.30978 | 0.30728 | 0.3084 | 0.34963 | 0.30466 | 0.3365 | 0.31313
12 | 1.2764 | 1.297 | 1.373 | 1.2524 | 1.2212 | 1.1721 | 1.2044 | 1.2389 | 1.101 | 0.85034 | 1.1679 | 1.2889 | 1.2935 | 1.3571 | 1.0859 | 1.4381 | 1.3017 | 1.2859 | 1.2827 | 1.3971 | 1.5406 | 1.5192 | 1.5633 | 1.5932
13 | 4.5056 | 4.461 | 4.3747 | 4.3396 | 4.2827 | 4.3528 | 5.0278 | 5.1823 | 5.5201 | 5.2642 | 5.2846 | 5.329 | 5.5167 | 5.4933 | 5.3789 | 5.337 | 5.3719 | 5.4657 | 5.2014 | 5.2481 | 5.3094 | 4.9811 | 4.5211 | 4.5554
14 | 1.6733 | 1.6604 | 1.5933 | 1.5612 | 1.5359 | 1.5463 | 1.5474 | 1.8151 | 1.9504 | 1.9303 | 1.8919 | 1.9174 | 1.995 | 1.9732 | 1.8255 | 1.88 | 1.885 | 1.8447 | 1.7359 | 1.707 | 1.7109 | 1.6819 | 1.6135 | 1.5779
15 | 0.46102 | 0.44312 | 0.41944 | 0.38488 | 0.35849 | 0.3628 | 0.39536 | 0.44577 | 0.48429 | 0.52071 | 0.46918 | 0.49459 | 0.50214 | 0.50639 | 0.44307 | 0.45965 | 0.46828 | 0.48703 | 0.48947 | 0.50659 | 0.53846 | 0.48644 | 0.47775 | 0.46193
16 | 0.92237 | 0.87591 | 0.80396 | 0.82908 | 0.79948 | 0.80401 | 1.1276 | 1.363 | 1.4272 | 1.3438 | 1.3086 | 1.4081 | 1.4798 | 1.3911 | 1.2736 | 1.2094 | 1.2187 | 1.2004 | 1.156 | 1.2498 | 1.3177 | 1.2216 | 1.1304 | 0.96907
17 | 0.27364 | 0.251 | 0.21248 | 0.20548 | 0.17675 | 0.15664 | 0.26136 | 0.29294 | 0.3495 | 0.36409 | 0.34889 | 0.31722 | 0.3681 | 0.37357 | 0.34878 | 0.3242 | 0.27519 | 0.28026 | 0.31374 | 0.34971 | 0.4116 | 0.37921 | 0.37702 | 0.32377
18 | 1.2904 | 1.1791 | 1.0865 | 1.0567 | 1.0773 | 1.0644 | 1.1888 | 1.2764 | 1.4051 | 1.4548 | 1.5479 | 1.6395 | 1.6919 | 1.6373 | 1.583 | 1.564 | 1.5448 | 1.5604 | 1.5602 | 1.5743 | 1.7404 | 1.6463 | 1.6462 | 1.4833
19 | 1.9339 | 1.8673 | 1.7308 | 1.7918 | 1.813 | 1.8019 | 1.9734 | 2.3623 | 2.4645 | 2.4581 | 2.4541 | 2.5922 | 2.5703 | 2.4832 | 2.342 | 2.2602 | 2.3463 | 2.3077 | 2.1516 | 2.1648 | 2.2694 | 2.0629 | 1.9823 | 1.9931
20 | 1.0632 | 0.97377 | 0.94155 | 0.95239 | 0.90573 | 0.96222 | 1.2364 | 1.3041 | 1.4987 | 1.5861 | 1.569 | 1.64 | 1.6052 | 1.6629 | 1.6402 | 1.5312 | 1.5294 | 1.5041 | 1.4714 | 1.4723 | 1.5019 | 1.2569 | 1.2844 | 1.1406
21 | 0.73436 | 0.70009 | 0.66629 | 0.65438 | 0.65301 | 0.6842 | 1.0999 | 1.2285 | 1.3169 | 1.3057 | 1.3543 | 1.4391 | 1.4385 | 1.3622 | 1.1956 | 1.1441 | 1.0661 | 1.0704 | 1.0332 | 1.053 | 1.0278 | 0.89411 | 0.82348 | 0.77148
22 | 0.71139 | 0.6709 | 0.64088 | 0.60144 | 0.59161 | 0.56666 | 0.58335 | 0.55839 | 0.48432 | 0.50903 | 0.55535 | 0.62258 | 0.65906 | 0.67419 | 0.65846 | 0.6829 | 0.66532 | 0.67603 | 0.65107 | 0.68212 | 0.7266 | 0.66856 | 0.64606 | 0.70018
23 | 4.6802 | 4.3944 | 4.1966 | 4.1997 | 4.1016 | 4.1255 | 4.9129 | 5.2749 | 5.6276 | 5.8794 | 5.7131 | 5.9342 | 6.2311 | 6.1495 | 6.0056 | 5.5794 | 5.3293 | 5.4452 | 5.4402 | 5.7392 | 6.2438 | 5.6359 | 5.493 | 4.9452
24 | 1.9901 | 1.8833 | 1.7377 | 1.6698 | 1.5781 | 1.6068 | 1.9311 | 1.7616 | 1.8994 | 2.0296 | 2.0961 | 2.1614 | 2.1799 | 2.2207 | 2.118 | 2.0103 | 1.9059 | 2.1685 | 2.151 | 2.1588 | 2.4474 | 2.1326 | 2.3555 | 2.1919
25 | 1.2764 | 1.297 | 1.373 | 1.2524 | 1.2212 | 1.1721 | 1.2044 | 1.2389 | 1.101 | 0.85034 | 1.1679 | 1.2889 | 1.2935 | 1.3571 | 1.0859 | 1.4381 | 1.3017 | 1.2859 | 1.2827 | 1.3971 | 1.5406 | 1.5192 | 1.5633 | 1.5932
26 | 2.2528 | 2.2305 | 2.1874 | 2.1698 | 2.1414 | 2.1764 | 2.5139 | 2.5911 | 2.7601 | 2.6321 | 2.6423 | 2.6645 | 2.7584 | 2.7466 | 2.6895 | 2.6685 | 2.686 | 2.7329 | 2.6007 | 2.6241 | 2.6547 | 2.4905 | 2.2605 | 2.2777
27 | 1.6733 | 1.6604 | 1.5933 | 1.5612 | 1.5359 | 1.5463 | 1.5474 | 1.8151 | 1.9504 | 1.9303 | 1.8919 | 1.9174 | 1.995 | 1.9732 | 1.8255 | 1.88 | 1.885 | 1.8447 | 1.7359 | 1.707 | 1.7109 | 1.6819 | 1.6135 | 1.5779
28 | 0.92204 | 0.88623 | 0.83887 | 0.76976 | 0.71698 | 0.7256 | 0.79072 | 0.89154 | 0.96857 | 1.0414 | 0.93835 | 0.98918 | 1.0043 | 1.0128 | 0.88613 | 0.9193 | 0.93656 | 0.97405 | 0.97893 | 1.0132 | 1.0769 | 0.97289 | 0.9555 | 0.92386
29 | 3.0746 | 2.9197 | 2.6799 | 2.7636 | 2.6649 | 2.68 | 3.7586 | 4.5432 | 4.7574 | 4.4793 | 4.3619 | 4.6938 | 4.9326 | 4.6369 | 4.2452 | 4.0312 | 4.0624 | 4.0015 | 3.8534 | 4.1658 | 4.3922 | 4.0719 | 3.7679 | 3.2302
30 | 0.45606 | 0.41834 | 0.35413 | 0.34247 | 0.29459 | 0.26107 | 0.43559 | 0.48824 | 0.58249 | 0.60681 | 0.58148 | 0.5287 | 0.6135 | 0.62261 | 0.5813 | 0.54033 | 0.45865 | 0.4671 | 0.52291 | 0.58286 | 0.68599 | 0.63201 | 0.62836 | 0.53962
31 | 3.0109 | 2.7512 | 2.5351 | 2.4657 | 2.5137 | 2.4836 | 2.7739 | 2.9782 | 3.2785 | 3.3945 | 3.6118 | 3.8256 | 3.9479 | 3.8204 | 3.6936 | 3.6492 | 3.6045 | 3.641 | 3.6404 | 3.6734 | 4.061 | 3.8413 | 3.8412 | 3.4611
32 | 1.2893 | 1.2449 | 1.1538 | 1.1945 | 1.2087 | 1.2013 | 1.3156 | 1.5749 | 1.643 | 1.6388 | 1.6361 | 1.7281 | 1.7135 | 1.6555 | 1.5614 | 1.5068 | 1.5642 | 1.5385 | 1.4344 | 1.4432 | 1.513 | 1.3753 | 1.3215 | 1.3287

## Pc, Summer, S7
LoadID | 0 | 1 | 2 | 3 | 4 | 5 | 6 | 7 | 8 | 9 | 10 | 11 | 12 | 13 | 14 | 15 | 16 | 17 | 18 | 19 | 20 | 21 | 22 | 23
1 | 2.451 | 2.4258 | 2.338 | 2.2953 | 2.2801 | 2.3127 | 2.2938 | 2.8038 | 3.0167 | 2.9775 | 2.9281 | 2.9641 | 3.0738 | 3.0149 | 2.7815 | 2.8672 | 2.9002 | 2.8042 | 2.6619 | 2.6284 | 2.6205 | 2.5909 | 2.3944 | 2.3152
2 | 0.65519 | 0.63046 | 0.59625 | 0.54739 | 0.50891 | 0.51387 | 0.56079 | 0.62535 | 0.67911 | 0.73061 | 0.6578 | 0.69362 | 0.7049 | 0.71246 | 0.62403 | 0.64719 | 0.65765 | 0.68604 | 0.68772 | 0.71096 | 0.75648 | 0.68265 | 0.67628 | 0.65565
3 | 1.7348 | 1.6485 | 1.5128 | 1.559 | 1.5017 | 1.5088 | 2.1145 | 2.5459 | 2.6656 | 2.5105 | 2.444 | 2.6301 | 2.7648 | 2.6013 | 2.3823 | 2.2624 | 2.2777 | 2.2464 | 2.1612 | 2.3352 | 2.4631 | 2.2824 | 2.1199 | 1.8209
4 | 0.17677 | 0.16291 | 0.13823 | 0.13357 | 0.11466 | 0.10144 | 0.16748 | 0.18312 | 0.21821 | 0.22762 | 0.21772 | 0.19818 | 0.23031 | 0.23478 | 0.21951 | 0.20417 | 0.1726 | 0.17719 | 0.19686 | 0.21876 | 0.25786 | 0.23703 | 0.23954 | 0.20742
5 | 0.80942 | 0.74038 | 0.68205 | 0.66324 | 0.67501 | 0.66626 | 0.74457 | 0.79503 | 0.87501 | 0.90628 | 0.96379 | 1.0209 | 1.054 | 1.0211 | 0.98744 | 0.97558 | 0.96256 | 0.97374 | 0.97241 | 0.98073 | 1.0847 | 1.0254 | 1.0293 | 0.92892
6 | 4.0328 | 3.8954 | 3.6098 | 3.7353 | 3.7759 | 3.7505 | 4.1092 | 4.9025 | 5.1141 | 5.102 | 5.0922 | 5.379 | 5.3352 | 5.1582 | 4.8659 | 4.696 | 4.8709 | 4.7956 | 4.4681 | 4.4939 | 4.7128 | 4.2823 | 4.128 | 4.1537
7 | 2.2269 | 2.0421 | 1.9729 | 1.9944 | 1.8942 | 2.009 | 2.5805 | 2.7077 | 3.1108 | 3.2933 | 3.2564 | 3.4042 | 3.3336 | 3.4568 | 3.4102 | 3.1841 | 3.1766 | 3.129 | 3.0572 | 3.0575 | 3.1209 | 2.6106 | 2.6805 | 2.3855
8 | 0.46345 | 0.44234 | 0.4206 | 0.41288 | 0.41099 | 0.42969 | 0.68927 | 0.76521 | 0.82017 | 0.81351 | 0.84331 | 0.89623 | 0.89635 | 0.84995 | 0.74644 | 0.71434 | 0.66475 | 0.66885 | 0.64451 | 0.65637 | 0.64129 | 0.55742 | 0.51733 | 0.486
9 | 0.44915 | 0.42418 | 0.40479 | 0.37994 | 0.37279 | 0.35656 | 0.36783 | 0.34828 | 0.3021 | 0.31781 | 0.34619 | 0.38818 | 0.41135 | 0.42183 | 0.4122 | 0.42737 | 0.41535 | 0.42344 | 0.40676 | 0.42559 | 0.45386 | 0.41708 | 0.40694 | 0.44164
10 | 0.4729 | 0.44448 | 0.42418 | 0.42425 | 0.41367 | 0.41553 | 0.49493 | 0.52812 | 0.56332 | 0.58875 | 0.57179 | 0.59402 | 0.62406 | 0.61671 | 0.60243 | 0.55978 | 0.53396 | 0.54662 | 0.54526 | 0.57479 | 0.62569 | 0.56441 | 0.55301 | 0.499
11 | 0.27185 | 0.25784 | 0.23772 | 0.22835 | 0.21509 | 0.21821 | 0.26234 | 0.23573 | 0.25399 | 0.27169 | 0.28012 | 0.28898 | 0.29192 | 0.29843 | 0.2849 | 0.27049 | 0.2555 | 0.29193 | 0.28844 | 0.28899 | 0.32808 | 0.28544 | 0.31902 | 0.29822
12 | 1.1979 | 1.2173 | 1.2875 | 1.1746 | 1.1444 | 1.098 | 1.1289 | 1.1571 | 1.0283 | 0.79473 | 1.0907 | 1.2037 | 1.2086 | 1.2689 | 1.016 | 1.3447 | 1.2163 | 1.2029 | 1.1988 | 1.3051 | 1.4397 | 1.419 | 1.464 | 1.4929
13 | 4.2182 | 4.177 | 4.0951 | 4.0617 | 4.0066 | 4.0706 | 4.7023 | 4.8385 | 5.1536 | 4.9154 | 4.9336 | 4.9753 | 5.1515 | 5.1317 | 5.0253 | 4.9861 | 5.0165 | 5.1069 | 4.8579 | 4.9006 | 4.959 | 4.6512 | 4.2296 | 4.2636
14 | 1.5682 | 1.5564 | 1.4931 | 1.4628 | 1.4382 | 1.4472 | 1.4491 | 1.6949 | 1.8211 | 1.8027 | 1.7664 | 1.7904 | 1.8633 | 1.844 | 1.7063 | 1.7571 | 1.7607 | 1.7245 | 1.6218 | 1.5944 | 1.5986 | 1.5708 | 1.5109 | 1.4786
15 | 0.43679 | 0.4203 | 0.3975 | 0.36493 | 0.33927 | 0.34258 | 0.37386 | 0.4169 | 0.45274 | 0.48707 | 0.43853 | 0.46241 | 0.46993 | 0.47497 | 0.41602 | 0.43146 | 0.43844 | 0.45736 | 0.45848 | 0.47398 | 0.50432 | 0.4551 | 0.45085 | 0.4371
16 | 0.86739 | 0.82424 | 0.75639 | 0.77952 | 0.75086 | 0.75438 | 1.0573 | 1.2729 | 1.3328 | 1.2553 | 1.222 | 1.3151 | 1.3824 | 1.3007 | 1.1911 | 1.1312 | 1.1389 | 1.1232 | 1.0806 | 1.1676 | 1.2316 | 1.1412 | 1.06 | 0.91043
17 | 0.26516 | 0.24436 | 0.20735 | 0.20035 | 0.17199 | 0.15215 | 0.25122 | 0.27468 | 0.32731 | 0.34143 | 0.32659 | 0.29727 | 0.34546 | 0.35217 | 0.32927 | 0.30626 | 0.2589 | 0.26578 | 0.29529 | 0.32813 | 0.38679 | 0.35555 | 0.35931 | 0.31114
18 | 1.2141 | 1.1106 | 1.0231 | 0.99486 | 1.0125 | 0.99939 | 1.1169 | 1.1925 | 1.3125 | 1.3594 | 1.4457 | 1.5314 | 1.581 | 1.5317 | 1.4812 | 1.4634 | 1.4438 | 1.4606 | 1.4586 | 1.4711 | 1.627 | 1.5381 | 1.5439 | 1.3934
19 | 1.8148 | 1.7529 | 1.6244 | 1.6809 | 1.6991 | 1.6877 | 1.8491 | 2.2061 | 2.3013 | 2.2959 | 2.2915 | 2.4205 | 2.4009 | 2.3212 | 2.1896 | 2.1132 | 2.1919 | 2.158 | 2.0107 | 2.0222 | 2.1208 | 1.927 | 1.8576 | 1.8692
20 | 1.0021 | 0.91894 | 0.88781 | 0.89746 | 0.85237 | 0.90403 | 1.1612 | 1.2184 | 1.3999 | 1.482 | 1.4654 | 1.5319 | 1.5001 | 1.5556 | 1.5346 | 1.4328 | 1.4295 | 1.4081 | 1.3758 | 1.3759 | 1.4044 | 1.1747 | 1.2062 | 1.0735
21 | 0.69517 | 0.66351 | 0.63091 | 0.61932 | 0.61649 | 0.64454 | 1.0339 | 1.1478 | 1.2303 | 1.2203 | 1.265 | 1.3443 | 1.3445 | 1.2749 | 1.1197 | 1.0715 | 0.99713 | 1.0033 | 0.96676 | 0.98455 | 0.96193 | 0.83613 | 0.776 | 0.729
22 | 0.67373 | 0.63627 | 0.60719 | 0.56991 | 0.55919 | 0.53484 | 0.55174 | 0.52243 | 0.45315 | 0.47672 | 0.51929 | 0.58226 | 0.61702 | 0.63275 | 0.6183 | 0.64105 | 0.62302 | 0.63516 | 0.61013 | 0.63838 | 0.68079 | 0.62561 | 0.61042 | 0.66245
23 | 4.4137 | 4.1485 | 3.959 | 3.9597 | 3.8609 | 3.8783 | 4.6193 | 4.9291 | 5.2577 | 5.495 | 5.3367 | 5.5442 | 5.8245 | 5.7559 | 5.6227 | 5.2246 | 4.9836 | 5.1018 | 5.0891 | 5.3647 | 5.8398 | 5.2678 | 5.1615 | 4.6573
24 | 1.903 | 1.8049 | 1.6641 | 1.5984 | 1.5056 | 1.5274 | 1.8364 | 1.6501 | 1.778 | 1.9018 | 1.9608 | 2.0229 | 2.0434 | 2.089 | 1.9943 | 1.8934 | 1.7885 | 2.0435 | 2.0191 | 2.0229 | 2.2965 | 1.9981 | 2.2331 | 2.0876
25 | 1.1979 | 1.2173 | 1.2875 | 1.1746 | 1.1444 | 1.098 | 1.1289 | 1.1571 | 1.0283 | 0.79473 | 1.0907 | 1.2037 | 1.2086 | 1.2689 | 1.016 | 1.3447 | 1.2163 | 1.2029 | 1.1988 | 1.3051 | 1.4397 | 1.419 | 1.464 | 1.4929
26 | 2.1091 | 2.0885 | 2.0476 | 2.0309 | 2.0033 | 2.0353 | 2.3511 | 2.4192 | 2.5768 | 2.4577 | 2.4668 | 2.4877 | 2.5757 | 2.5659 | 2.5126 | 2.493 | 2.5083 | 2.5535 | 2.4289 | 2.4503 | 2.4795 | 2.3256 | 2.1148 | 2.1318
27 | 1.5682 | 1.5564 | 1.4931 | 1.4628 | 1.4382 | 1.4472 | 1.4491 | 1.6949 | 1.8211 | 1.8027 | 1.7664 | 1.7904 | 1.8633 | 1.844 | 1.7063 | 1.7571 | 1.7607 | 1.7245 | 1.6218 | 1.5944 | 1.5986 | 1.5708 | 1.5109 | 1.4786
28 | 0.87359 | 0.84061 | 0.795 | 0.72986 | 0.67854 | 0.68517 | 0.74772 | 0.83379 | 0.90549 | 0.97415 | 0.87707 | 0.92483 | 0.93987 | 0.94994 | 0.83204 | 0.86291 | 0.87687 | 0.91472 | 0.91696 | 0.94795 | 1.0086 | 0.9102 | 0.9017 | 0.8742
29 | 2.8913 | 2.7475 | 2.5213 | 2.5984 | 2.5029 | 2.5146 | 3.5242 | 4.2432 | 4.4427 | 4.1842 | 4.0733 | 4.3835 | 4.608 | 4.3355 | 3.9705 | 3.7707 | 3.7962 | 3.744 | 3.6019 | 3.892 | 4.1052 | 3.804 | 3.5332 | 3.0348
30 | 0.44193 | 0.40727 | 0.34558 | 0.33392 | 0.28665 | 0.25359 | 0.41869 | 0.4578 | 0.54551 | 0.56906 | 0.54431 | 0.49544 | 0.57577 | 0.58694 | 0.54878 | 0.51043 | 0.43151 | 0.44296 | 0.49215 | 0.54689 | 0.64465 | 0.59259 | 0.59884 | 0.51856
31 | 2.833 | 2.5913 | 2.3872 | 2.3213 | 2.3625 | 2.3319 | 2.606 | 2.7826 | 3.0625 | 3.172 | 3.3733 | 3.5733 | 3.6891 | 3.5739 | 3.456 | 3.4145 | 3.369 | 3.4081 | 3.4035 | 3.4325 | 3.7964 | 3.589 | 3.6024 | 3.2512
32 | 1.2098 | 1.1686 | 1.0829 | 1.1206 | 1.1328 | 1.1251 | 1.2327 | 1.4707 | 1.5342 | 1.5306 | 1.5277 | 1.6137 | 1.6006 | 1.5474 | 1.4598 | 1.4088 | 1.4613 | 1.4387 | 1.3404 | 1.3482 | 1.4139 | 1.2847 | 1.2384 | 1.2461

## Pc, Summer, S8
LoadID | 0 | 1 | 2 | 3 | 4 | 5 | 6 | 7 | 8 | 9 | 10 | 11 | 12 | 13 | 14 | 15 | 16 | 17 | 18 | 19 | 20 | 21 | 22 | 23
1 | 2.451 | 2.4258 | 2.338 | 2.2953 | 2.2801 | 2.3127 | 2.2938 | 2.8038 | 3.0167 | 2.9775 | 2.9281 | 2.9641 | 3.0738 | 3.0149 | 2.7815 | 2.8672 | 2.9002 | 2.8042 | 2.6619 | 2.6284 | 2.6205 | 2.5909 | 2.3944 | 2.3152
2 | 0.65519 | 0.63046 | 0.59625 | 0.54739 | 0.50891 | 0.51387 | 0.56079 | 0.62535 | 0.67911 | 0.73061 | 0.6578 | 0.69362 | 0.7049 | 0.71246 | 0.62403 | 0.64719 | 0.65765 | 0.68604 | 0.68772 | 0.71096 | 0.75648 | 0.68265 | 0.67628 | 0.65565
3 | 1.7348 | 1.6485 | 1.5128 | 1.559 | 1.5017 | 1.5088 | 2.1145 | 2.5459 | 2.6656 | 2.5105 | 2.444 | 2.6301 | 2.7648 | 2.6013 | 2.3823 | 2.2624 | 2.2777 | 2.2464 | 2.1612 | 2.3352 | 2.4631 | 2.2824 | 2.1199 | 1.8209
4 | 0.17677 | 0.16291 | 0.13823 | 0.13357 | 0.11466 | 0.10144 | 0.16748 | 0.18312 | 0.21821 | 0.22762 | 0.21772 | 0.19818 | 0.23031 | 0.23478 | 0.21951 | 0.20417 | 0.1726 | 0.17719 | 0.19686 | 0.21876 | 0.25786 | 0.23703 | 0.23954 | 0.20742
5 | 0.80942 | 0.74038 | 0.68205 | 0.66324 | 0.67501 | 0.66626 | 0.74457 | 0.79503 | 0.87501 | 0.90628 | 0.96379 | 1.0209 | 1.054 | 1.0211 | 0.98744 | 0.97558 | 0.96256 | 0.97374 | 0.97241 | 0.98073 | 1.0847 | 1.0254 | 1.0293 | 0.92892
6 | 4.0328 | 3.8954 | 3.6098 | 3.7353 | 3.7759 | 3.7505 | 4.1092 | 4.9025 | 5.1141 | 5.102 | 5.0922 | 5.379 | 5.3352 | 5.1582 | 4.8659 | 4.696 | 4.8709 | 4.7956 | 4.4681 | 4.4939 | 4.7128 | 4.2823 | 4.128 | 4.1537
7 | 2.2269 | 2.0421 | 1.9729 | 1.9944 | 1.8942 | 2.009 | 2.5805 | 2.7077 | 3.1108 | 3.2933 | 3.2564 | 3.4042 | 3.3336 | 3.4568 | 3.4102 | 3.1841 | 3.1766 | 3.129 | 3.0572 | 3.0575 | 3.1209 | 2.6106 | 2.6805 | 2.3855
8 | 0.46345 | 0.44234 | 0.4206 | 0.41288 | 0.41099 | 0.42969 | 0.68927 | 0.76521 | 0.82017 | 0.81351 | 0.84331 | 0.89623 | 0.89635 | 0.84995 | 0.74644 | 0.71434 | 0.66475 | 0.66885 | 0.64451 | 0.65637 | 0.64129 | 0.55742 | 0.51733 | 0.486
9 | 0.44915 | 0.42418 | 0.40479 | 0.37994 | 0.37279 | 0.35656 | 0.36783 | 0.34828 | 0.3021 | 0.31781 | 0.34619 | 0.38818 | 0.41135 | 0.42183 | 0.4122 | 0.42737 | 0.41535 | 0.42344 | 0.40676 | 0.42559 | 0.45386 | 0.41708 | 0.40694 | 0.44164
10 | 0.4729 | 0.44448 | 0.42418 | 0.42425 | 0.41367 | 0.41553 | 0.49493 | 0.52812 | 0.56332 | 0.58875 | 0.57179 | 0.59402 | 0.62406 | 0.61671 | 0.60243 | 0.55978 | 0.53396 | 0.54662 | 0.54526 | 0.57479 | 0.62569 | 0.56441 | 0.55301 | 0.499
11 | 0.27185 | 0.25784 | 0.23772 | 0.22835 | 0.21509 | 0.21821 | 0.26234 | 0.23573 | 0.25399 | 0.27169 | 0.28012 | 0.28898 | 0.29192 | 0.29843 | 0.2849 | 0.27049 | 0.2555 | 0.29193 | 0.28844 | 0.28899 | 0.32808 | 0.28544 | 0.31902 | 0.29822
12 | 1.1979 | 1.2173 | 1.2875 | 1.1746 | 1.1444 | 1.098 | 1.1289 | 1.1571 | 1.0283 | 0.79473 | 1.0907 | 1.2037 | 1.2086 | 1.2689 | 1.016 | 1.3447 | 1.2163 | 1.2029 | 1.1988 | 1.3051 | 1.4397 | 1.419 | 1.464 | 1.4929
13 | 4.2182 | 4.177 | 4.0951 | 4.0617 | 4.0066 | 4.0706 | 4.7023 | 4.8385 | 5.1536 | 4.9154 | 4.9336 | 4.9753 | 5.1515 | 5.1317 | 5.0253 | 4.9861 | 5.0165 | 5.1069 | 4.8579 | 4.9006 | 4.959 | 4.6512 | 4.2296 | 4.2636
14 | 1.5682 | 1.5564 | 1.4931 | 1.4628 | 1.4382 | 1.4472 | 1.4491 | 1.6949 | 1.8211 | 1.8027 | 1.7664 | 1.7904 | 1.8633 | 1.844 | 1.7063 | 1.7571 | 1.7607 | 1.7245 | 1.6218 | 1.5944 | 1.5986 | 1.5708 | 1.5109 | 1.4786
15 | 0.43679 | 0.4203 | 0.3975 | 0.36493 | 0.33927 | 0.34258 | 0.37386 | 0.4169 | 0.45274 | 0.48707 | 0.43853 | 0.46241 | 0.46993 | 0.47497 | 0.41602 | 0.43146 | 0.43844 | 0.45736 | 0.45848 | 0.47398 | 0.50432 | 0.4551 | 0.45085 | 0.4371
16 | 0.86739 | 0.82424 | 0.75639 | 0.77952 | 0.75086 | 0.75438 | 1.0573 | 1.2729 | 1.3328 | 1.2553 | 1.222 | 1.3151 | 1.3824 | 1.3007 | 1.1911 | 1.1312 | 1.1389 | 1.1232 | 1.0806 | 1.1676 | 1.2316 | 1.1412 | 1.06 | 0.91043
17 | 0.26516 | 0.24436 | 0.20735 | 0.20035 | 0.17199 | 0.15215 | 0.25122 | 0.27468 | 0.32731 | 0.34143 | 0.32659 | 0.29727 | 0.34546 | 0.35217 | 0.32927 | 0.30626 | 0.2589 | 0.26578 | 0.29529 | 0.32813 | 0.38679 | 0.35555 | 0.35931 | 0.31114
18 | 1.2141 | 1.1106 | 1.0231 | 0.99486 | 1.0125 | 0.99939 | 1.1169 | 1.1925 | 1.3125 | 1.3594 | 1.4457 | 1.5314 | 1.581 | 1.5317 | 1.4812 | 1.4634 | 1.4438 | 1.4606 | 1.4586 | 1.4711 | 1.627 | 1.5381 | 1.5439 | 1.3934
19 | 1.8148 | 1.7529 | 1.6244 | 1.6809 | 1.6991 | 1.6877 | 1.8491 | 2.2061 | 2.3013 | 2.2959 | 2.2915 | 2.4205 | 2.4009 | 2.3212 | 2.1896 | 2.1132 | 2.1919 | 2.158 | 2.0107 | 2.0222 | 2.1208 | 1.927 | 1.8576 | 1.8692
20 | 1.0021 | 0.91894 | 0.88781 | 0.89746 | 0.85237 | 0.90403 | 1.1612 | 1.2184 | 1.3999 | 1.482 | 1.4654 | 1.5319 | 1.5001 | 1.5556 | 1.5346 | 1.4328 | 1.4295 | 1.4081 | 1.3758 | 1.3759 | 1.4044 | 1.1747 | 1.2062 | 1.0735
21 | 0.69517 | 0.66351 | 0.63091 | 0.61932 | 0.61649 | 0.64454 | 1.0339 | 1.1478 | 1.2303 | 1.2203 | 1.265 | 1.3443 | 1.3445 | 1.2749 | 1.1197 | 1.0715 | 0.99713 | 1.0033 | 0.96676 | 0.98455 | 0.96193 | 0.83613 | 0.776 | 0.729
22 | 0.67373 | 0.63627 | 0.60719 | 0.56991 | 0.55919 | 0.53484 | 0.55174 | 0.52243 | 0.45315 | 0.47672 | 0.51929 | 0.58226 | 0.61702 | 0.63275 | 0.6183 | 0.64105 | 0.62302 | 0.63516 | 0.61013 | 0.63838 | 0.68079 | 0.62561 | 0.61042 | 0.66245
23 | 4.4137 | 4.1485 | 3.959 | 3.9597 | 3.8609 | 3.8783 | 4.6193 | 4.9291 | 5.2577 | 5.495 | 5.3367 | 5.5442 | 5.8245 | 5.7559 | 5.6227 | 5.2246 | 4.9836 | 5.1018 | 5.0891 | 5.3647 | 5.8398 | 5.2678 | 5.1615 | 4.6573
24 | 1.903 | 1.8049 | 1.6641 | 1.5984 | 1.5056 | 1.5274 | 1.8364 | 1.6501 | 1.778 | 1.9018 | 1.9608 | 2.0229 | 2.0434 | 2.089 | 1.9943 | 1.8934 | 1.7885 | 2.0435 | 2.0191 | 2.0229 | 2.2965 | 1.9981 | 2.2331 | 2.0876
25 | 1.1979 | 1.2173 | 1.2875 | 1.1746 | 1.1444 | 1.098 | 1.1289 | 1.1571 | 1.0283 | 0.79473 | 1.0907 | 1.2037 | 1.2086 | 1.2689 | 1.016 | 1.3447 | 1.2163 | 1.2029 | 1.1988 | 1.3051 | 1.4397 | 1.419 | 1.464 | 1.4929
26 | 2.1091 | 2.0885 | 2.0476 | 2.0309 | 2.0033 | 2.0353 | 2.3511 | 2.4192 | 2.5768 | 2.4577 | 2.4668 | 2.4877 | 2.5757 | 2.5659 | 2.5126 | 2.493 | 2.5083 | 2.5535 | 2.4289 | 2.4503 | 2.4795 | 2.3256 | 2.1148 | 2.1318
27 | 1.5682 | 1.5564 | 1.4931 | 1.4628 | 1.4382 | 1.4472 | 1.4491 | 1.6949 | 1.8211 | 1.8027 | 1.7664 | 1.7904 | 1.8633 | 1.844 | 1.7063 | 1.7571 | 1.7607 | 1.7245 | 1.6218 | 1.5944 | 1.5986 | 1.5708 | 1.5109 | 1.4786
28 | 0.87359 | 0.84061 | 0.795 | 0.72986 | 0.67854 | 0.68517 | 0.74772 | 0.83379 | 0.90549 | 0.97415 | 0.87707 | 0.92483 | 0.93987 | 0.94994 | 0.83204 | 0.86291 | 0.87687 | 0.91472 | 0.91696 | 0.94795 | 1.0086 | 0.9102 | 0.9017 | 0.8742
29 | 2.8913 | 2.7475 | 2.5213 | 2.5984 | 2.5029 | 2.5146 | 3.5242 | 4.2432 | 4.4427 | 4.1842 | 4.0733 | 4.3835 | 4.608 | 4.3355 | 3.9705 | 3.7707 | 3.7962 | 3.744 | 3.6019 | 3.892 | 4.1052 | 3.804 | 3.5332 | 3.0348
30 | 0.44193 | 0.40727 | 0.34558 | 0.33392 | 0.28665 | 0.25359 | 0.41869 | 0.4578 | 0.54551 | 0.56906 | 0.54431 | 0.49544 | 0.57577 | 0.58694 | 0.54878 | 0.51043 | 0.43151 | 0.44296 | 0.49215 | 0.54689 | 0.64465 | 0.59259 | 0.59884 | 0.51856
31 | 2.833 | 2.5913 | 2.3872 | 2.3213 | 2.3625 | 2.3319 | 2.606 | 2.7826 | 3.0625 | 3.172 | 3.3733 | 3.5733 | 3.6891 | 3.5739 | 3.456 | 3.4145 | 3.369 | 3.4081 | 3.4035 | 3.4325 | 3.7964 | 3.589 | 3.6024 | 3.2512
32 | 1.2098 | 1.1686 | 1.0829 | 1.1206 | 1.1328 | 1.1251 | 1.2327 | 1.4707 | 1.5342 | 1.5306 | 1.5277 | 1.6137 | 1.6006 | 1.5474 | 1.4598 | 1.4088 | 1.4613 | 1.4387 | 1.3404 | 1.3482 | 1.4139 | 1.2847 | 1.2384 | 1.2461

## Pc, Summer, S9
LoadID | 0 | 1 | 2 | 3 | 4 | 5 | 6 | 7 | 8 | 9 | 10 | 11 | 12 | 13 | 14 | 15 | 16 | 17 | 18 | 19 | 20 | 21 | 22 | 23
1 | 2.451 | 2.4258 | 2.338 | 2.2953 | 2.2801 | 2.3127 | 2.2938 | 2.8038 | 3.0167 | 2.9775 | 2.9281 | 2.9641 | 3.0738 | 3.0149 | 2.7815 | 2.8672 | 2.9002 | 2.8042 | 2.6619 | 2.6284 | 2.6205 | 2.5909 | 2.3944 | 2.3152
2 | 0.65519 | 0.63046 | 0.59625 | 0.54739 | 0.50891 | 0.51387 | 0.56079 | 0.62535 | 0.67911 | 0.73061 | 0.6578 | 0.69362 | 0.7049 | 0.71246 | 0.62403 | 0.64719 | 0.65765 | 0.68604 | 0.68772 | 0.71096 | 0.75648 | 0.68265 | 0.67628 | 0.65565
3 | 1.7348 | 1.6485 | 1.5128 | 1.559 | 1.5017 | 1.5088 | 2.1145 | 2.5459 | 2.6656 | 2.5105 | 2.444 | 2.6301 | 2.7648 | 2.6013 | 2.3823 | 2.2624 | 2.2777 | 2.2464 | 2.1612 | 2.3352 | 2.4631 | 2.2824 | 2.1199 | 1.8209
4 | 0.17677 | 0.16291 | 0.13823 | 0.13357 | 0.11466 | 0.10144 | 0.16748 | 0.18312 | 0.21821 | 0.22762 | 0.21772 | 0.19818 | 0.23031 | 0.23478 | 0.21951 | 0.20417 | 0.1726 | 0.17719 | 0.19686 | 0.21876 | 0.25786 | 0.23703 | 0.23954 | 0.20742
5 | 0.80942 | 0.74038 | 0.68205 | 0.66324 | 0.67501 | 0.66626 | 0.74457 | 0.79503 | 0.87501 | 0.90628 | 0.96379 | 1.0209 | 1.054 | 1.0211 | 0.98744 | 0.97558 | 0.96256 | 0.97374 | 0.97241 | 0.98073 | 1.0847 | 1.0254 | 1.0293 | 0.92892
6 | 4.0328 | 3.8954 | 3.6098 | 3.7353 | 3.7759 | 3.7505 | 4.1092 | 4.9025 | 5.1141 | 5.102 | 5.0922 | 5.379 | 5.3352 | 5.1582 | 4.8659 | 4.696 | 4.8709 | 4.7956 | 4.4681 | 4.4939 | 4.7128 | 4.2823 | 4.128 | 4.1537
7 | 2.2269 | 2.0421 | 1.9729 | 1.9944 | 1.8942 | 2.009 | 2.5805 | 2.7077 | 3.1108 | 3.2933 | 3.2564 | 3.4042 | 3.3336 | 3.4568 | 3.4102 | 3.1841 | 3.1766 | 3.129 | 3.0572 | 3.0575 | 3.1209 | 2.6106 | 2.6805 | 2.3855
8 | 0.46345 | 0.44234 | 0.4206 | 0.41288 | 0.41099 | 0.42969 | 0.68927 | 0.76521 | 0.82017 | 0.81351 | 0.84331 | 0.89623 | 0.89635 | 0.84995 | 0.74644 | 0.71434 | 0.66475 | 0.66885 | 0.64451 | 0.65637 | 0.64129 | 0.55742 | 0.51733 | 0.486
9 | 0.44915 | 0.42418 | 0.40479 | 0.37994 | 0.37279 | 0.35656 | 0.36783 | 0.34828 | 0.3021 | 0.31781 | 0.34619 | 0.38818 | 0.41135 | 0.42183 | 0.4122 | 0.42737 | 0.41535 | 0.42344 | 0.40676 | 0.42559 | 0.45386 | 0.41708 | 0.40694 | 0.44164
10 | 0.4729 | 0.44448 | 0.42418 | 0.42425 | 0.41367 | 0.41553 | 0.49493 | 0.52812 | 0.56332 | 0.58875 | 0.57179 | 0.59402 | 0.62406 | 0.61671 | 0.60243 | 0.55978 | 0.53396 | 0.54662 | 0.54526 | 0.57479 | 0.62569 | 0.56441 | 0.55301 | 0.499
11 | 0.27185 | 0.25784 | 0.23772 | 0.22835 | 0.21509 | 0.21821 | 0.26234 | 0.23573 | 0.25399 | 0.27169 | 0.28012 | 0.28898 | 0.29192 | 0.29843 | 0.2849 | 0.27049 | 0.2555 | 0.29193 | 0.28844 | 0.28899 | 0.32808 | 0.28544 | 0.31902 | 0.29822
12 | 1.1979 | 1.2173 | 1.2875 | 1.1746 | 1.1444 | 1.098 | 1.1289 | 1.1571 | 1.0283 | 0.79473 | 1.0907 | 1.2037 | 1.2086 | 1.2689 | 1.016 | 1.3447 | 1.2163 | 1.2029 | 1.1988 | 1.3051 | 1.4397 | 1.419 | 1.464 | 1.4929
13 | 4.2182 | 4.177 | 4.0951 | 4.0617 | 4.0066 | 4.0706 | 4.7023 | 4.8385 | 5.1536 | 4.9154 | 4.9336 | 4.9753 | 5.1515 | 5.1317 | 5.0253 | 4.9861 | 5.0165 | 5.1069 | 4.8579 | 4.9006 | 4.959 | 4.6512 | 4.2296 | 4.2636
14 | 1.5682 | 1.5564 | 1.4931 | 1.4628 | 1.4382 | 1.4472 | 1.4491 | 1.6949 | 1.8211 | 1.8027 | 1.7664 | 1.7904 | 1.8633 | 1.844 | 1.7063 | 1.7571 | 1.7607 | 1.7245 | 1.6218 | 1.5944 | 1.5986 | 1.5708 | 1.5109 | 1.4786
15 | 0.43679 | 0.4203 | 0.3975 | 0.36493 | 0.33927 | 0.34258 | 0.37386 | 0.4169 | 0.45274 | 0.48707 | 0.43853 | 0.46241 | 0.46993 | 0.47497 | 0.41602 | 0.43146 | 0.43844 | 0.45736 | 0.45848 | 0.47398 | 0.50432 | 0.4551 | 0.45085 | 0.4371
16 | 0.86739 | 0.82424 | 0.75639 | 0.77952 | 0.75086 | 0.75438 | 1.0573 | 1.2729 | 1.3328 | 1.2553 | 1.222 | 1.3151 | 1.3824 | 1.3007 | 1.1911 | 1.1312 | 1.1389 | 1.1232 | 1.0806 | 1.1676 | 1.2316 | 1.1412 | 1.06 | 0.91043
17 | 0.26516 | 0.24436 | 0.20735 | 0.20035 | 0.17199 | 0.15215 | 0.25122 | 0.27468 | 0.32731 | 0.34143 | 0.32659 | 0.29727 | 0.34546 | 0.35217 | 0.32927 | 0.30626 | 0.2589 | 0.26578 | 0.29529 | 0.32813 | 0.38679 | 0.35555 | 0.35931 | 0.31114
18 | 1.2141 | 1.1106 | 1.0231 | 0.99486 | 1.0125 | 0.99939 | 1.1169 | 1.1925 | 1.3125 | 1.3594 | 1.4457 | 1.5314 | 1.581 | 1.5317 | 1.4812 | 1.4634 | 1.4438 | 1.4606 | 1.4586 | 1.4711 | 1.627 | 1.5381 | 1.5439 | 1.3934
19 | 1.8148 | 1.7529 | 1.6244 | 1.6809 | 1.6991 | 1.6877 | 1.8491 | 2.2061 | 2.3013 | 2.2959 | 2.2915 | 2.4205 | 2.4009 | 2.3212 | 2.1896 | 2.1132 | 2.1919 | 2.158 | 2.0107 | 2.0222 | 2.1208 | 1.927 | 1.8576 | 1.8692
20 | 1.0021 | 0.91894 | 0.88781 | 0.89746 | 0.85237 | 0.90403 | 1.1612 | 1.2184 | 1.3999 | 1.482 | 1.4654 | 1.5319 | 1.5001 | 1.5556 | 1.5346 | 1.4328 | 1.4295 | 1.4081 | 1.3758 | 1.3759 | 1.4044 | 1.1747 | 1.2062 | 1.0735
21 | 0.69517 | 0.66351 | 0.63091 | 0.61932 | 0.61649 | 0.64454 | 1.0339 | 1.1478 | 1.2303 | 1.2203 | 1.265 | 1.3443 | 1.3445 | 1.2749 | 1.1197 | 1.0715 | 0.99713 | 1.0033 | 0.96676 | 0.98455 | 0.96193 | 0.83613 | 0.776 | 0.729
22 | 0.67373 | 0.63627 | 0.60719 | 0.56991 | 0.55919 | 0.53484 | 0.55174 | 0.52243 | 0.45315 | 0.47672 | 0.51929 | 0.58226 | 0.61702 | 0.63275 | 0.6183 | 0.64105 | 0.62302 | 0.63516 | 0.61013 | 0.63838 | 0.68079 | 0.62561 | 0.61042 | 0.66245
23 | 4.4137 | 4.1485 | 3.959 | 3.9597 | 3.8609 | 3.8783 | 4.6193 | 4.9291 | 5.2577 | 5.495 | 5.3367 | 5.5442 | 5.8245 | 5.7559 | 5.6227 | 5.2246 | 4.9836 | 5.1018 | 5.0891 | 5.3647 | 5.8398 | 5.2678 | 5.1615 | 4.6573
24 | 1.903 | 1.8049 | 1.6641 | 1.5984 | 1.5056 | 1.5274 | 1.8364 | 1.6501 | 1.778 | 1.9018 | 1.9608 | 2.0229 | 2.0434 | 2.089 | 1.9943 | 1.8934 | 1.7885 | 2.0435 | 2.0191 | 2.0229 | 2.2965 | 1.9981 | 2.2331 | 2.0876
25 | 1.1979 | 1.2173 | 1.2875 | 1.1746 | 1.1444 | 1.098 | 1.1289 | 1.1571 | 1.0283 | 0.79473 | 1.0907 | 1.2037 | 1.2086 | 1.2689 | 1.016 | 1.3447 | 1.2163 | 1.2029 | 1.1988 | 1.3051 | 1.4397 | 1.419 | 1.464 | 1.4929
26 | 2.1091 | 2.0885 | 2.0476 | 2.0309 | 2.0033 | 2.0353 | 2.3511 | 2.4192 | 2.5768 | 2.4577 | 2.4668 | 2.4877 | 2.5757 | 2.5659 | 2.5126 | 2.493 | 2.5083 | 2.5535 | 2.4289 | 2.4503 | 2.4795 | 2.3256 | 2.1148 | 2.1318
27 | 1.5682 | 1.5564 | 1.4931 | 1.4628 | 1.4382 | 1.4472 | 1.4491 | 1.6949 | 1.8211 | 1.8027 | 1.7664 | 1.7904 | 1.8633 | 1.844 | 1.7063 | 1.7571 | 1.7607 | 1.7245 | 1.6218 | 1.5944 | 1.5986 | 1.5708 | 1.5109 | 1.4786
28 | 0.87359 | 0.84061 | 0.795 | 0.72986 | 0.67854 | 0.68517 | 0.74772 | 0.83379 | 0.90549 | 0.97415 | 0.87707 | 0.92483 | 0.93987 | 0.94994 | 0.83204 | 0.86291 | 0.87687 | 0.91472 | 0.91696 | 0.94795 | 1.0086 | 0.9102 | 0.9017 | 0.8742
29 | 2.8913 | 2.7475 | 2.5213 | 2.5984 | 2.5029 | 2.5146 | 3.5242 | 4.2432 | 4.4427 | 4.1842 | 4.0733 | 4.3835 | 4.608 | 4.3355 | 3.9705 | 3.7707 | 3.7962 | 3.744 | 3.6019 | 3.892 | 4.1052 | 3.804 | 3.5332 | 3.0348
30 | 0.44193 | 0.40727 | 0.34558 | 0.33392 | 0.28665 | 0.25359 | 0.41869 | 0.4578 | 0.54551 | 0.56906 | 0.54431 | 0.49544 | 0.57577 | 0.58694 | 0.54878 | 0.51043 | 0.43151 | 0.44296 | 0.49215 | 0.54689 | 0.64465 | 0.59259 | 0.59884 | 0.51856
31 | 2.833 | 2.5913 | 2.3872 | 2.3213 | 2.3625 | 2.3319 | 2.606 | 2.7826 | 3.0625 | 3.172 | 3.3733 | 3.5733 | 3.6891 | 3.5739 | 3.456 | 3.4145 | 3.369 | 3.4081 | 3.4035 | 3.4325 | 3.7964 | 3.589 | 3.6024 | 3.2512
32 | 1.2098 | 1.1686 | 1.0829 | 1.1206 | 1.1328 | 1.1251 | 1.2327 | 1.4707 | 1.5342 | 1.5306 | 1.5277 | 1.6137 | 1.6006 | 1.5474 | 1.4598 | 1.4088 | 1.4613 | 1.4387 | 1.3404 | 1.3482 | 1.4139 | 1.2847 | 1.2384 | 1.2461

## Qc, Summer, S1
LoadID | 0 | 1 | 2 | 3 | 4 | 5 | 6 | 7 | 8 | 9 | 10 | 11 | 12 | 13 | 14 | 15 | 16 | 17 | 18 | 19 | 20 | 21 | 22 | 23
1 | 0.83605 | 0.9165 | 0.86942 | 0.86788 | 0.85059 | 0.89975 | 0.92258 | 1.7308 | 2.0126 | 1.9408 | 1.8903 | 1.8945 | 2.0136 | 1.9474 | 1.3679 | 1.7887 | 1.8108 | 1.7004 | 1.3435 | 1.2186 | 1.2777 | 1.2852 | 0.88709 | 0.87601
2 | 0.0058131 | -0.028724 | -0.034112 | -0.046231 | -0.058795 | -0.047696 | -0.055675 | 0.14588 | 0.18753 | 0.24074 | 0.13887 | 0.12491 | 0.08619 | 0.1144 | 0.048941 | 0.043166 | 0.050464 | 0.09149 | 0.17379 | 0.17752 | 0.14108 | 0.10764 | 0.052723 | 0.0096865
3 | -0.19137 | -0.45167 | -0.7956 | -0.73541 | -0.74716 | -0.71538 | -0.044351 | 0.85677 | 1.1187 | 1.1315 | 0.94489 | 1.1858 | 1.0711 | 0.93271 | 0.67531 | 0.42162 | 0.51989 | 0.46307 | 0.089441 | 0.37223 | 0.51987 | 0.33827 | -0.31876 | -0.65663
4 | -0.39325 | -0.3967 | -0.40852 | -0.40853 | -0.41773 | -0.43031 | -0.38812 | -0.26349 | -0.19654 | -0.20723 | -0.26116 | -0.28635 | -0.26466 | -0.28696 | -0.27168 | -0.32011 | -0.35836 | -0.31883 | -0.22543 | -0.20143 | -0.20205 | -0.2669 | -0.33273 | -0.3452
5 | -0.11422 | -0.14929 | -0.17527 | -0.17484 | -0.17594 | -0.1902 | -0.17108 | -0.068298 | 0.021335 | 0.075875 | 0.12517 | 0.13289 | 0.11664 | 0.095299 | 0.06296 | 0.041804 | 0.034921 | 0.030733 | 0.031084 | 0.0084951 | 0.066118 | 0.030158 | 0.017289 | -0.027696
6 | 1.6142 | 1.794 | 1.3585 | 1.6008 | 1.6387 | 1.6825 | 1.6298 | 3.0136 | 3.461 | 3.4533 | 3.0179 | 3.6043 | 3.7556 | 3.4662 | 3.0105 | 2.6475 | 3.2278 | 3.1298 | 2.456 | 2.2779 | 2.6835 | 2.1112 | 1.6121 | 1.7952
7 | -0.89487 | -0.9245 | -0.97294 | -1.0055 | -0.94083 | -1.0146 | -0.87996 | -0.40114 | -0.0721 | -0.053699 | 0.12281 | 0.041237 | 0.010493 | 0.0071669 | -0.10353 | -0.17995 | -0.26536 | -0.33704 | -0.29281 | -0.3609 | -0.25683 | -0.47438 | -0.59577 | -0.64663
8 | -0.75649 | -0.76173 | -0.76885 | -0.77302 | -0.76265 | -0.7445 | -0.63279 | -0.52216 | -0.51233 | -0.50416 | -0.49583 | -0.49035 | -0.50192 | -0.52127 | -0.57309 | -0.59877 | -0.6199 | -0.62191 | -0.63366 | -0.65496 | -0.69652 | -0.72612 | -0.73632 | -0.75056
9 | 0.0023202 | -0.021395 | -0.027395 | -0.03475 | -0.03309 | -0.038235 | -0.071938 | -0.023427 | -0.036103 | -0.012391 | -0.00023076 | 0.0097106 | 0.033254 | 0.033678 | 0.025795 | 0.059273 | 0.050317 | 0.043721 | 0.036208 | 0.037054 | 0.052373 | 0.047137 | -0.0046383 | -0.0075663
10 | -0.16167 | -0.18066 | -0.18529 | -0.183 | -0.18914 | -0.1944 | -0.061462 | 0.054246 | 0.12341 | 0.13049 | 0.055323 | 0.13445 | 0.14454 | 0.13888 | 0.10991 | 0.047126 | 0.023654 | 0.023576 | 0.02406 | 0.048058 | 0.068946 | 0.0094355 | -0.071204 | -0.11972
11 | -0.23472 | -0.25242 | -0.26366 | -0.26766 | -0.26071 | -0.26158 | -0.2063 | -0.17126 | -0.14411 | -0.11133 | -0.11191 | -0.11975 | -0.14063 | -0.14474 | -0.16237 | -0.16252 | -0.16495 | -0.1276 | -0.1151 | -0.13113 | -0.10866 | -0.13809 | -0.15811 | -0.17861
12 | -0.41296 | -0.24977 | -0.31569 | -0.24862 | -0.2852 | -0.15304 | -0.51578 | -0.40554 | -0.30072 | -0.35386 | -0.36648 | -0.33372 | 0.16715 | 0.084824 | -0.47457 | -0.15984 | -0.18416 | -0.10719 | 0.0049509 | 0.32575 | 0.72668 | 0.72378 | 0.68689 | 0.72148
13 | 0.84936 | 0.791 | 0.59461 | 0.53598 | 0.49277 | 0.61874 | 2.0375 | 2.7212 | 3.4907 | 3.328 | 3.2461 | 3.2054 | 3.4644 | 3.1802 | 2.9209 | 2.7139 | 2.6864 | 2.7215 | 2.2636 | 2.0745 | 2.1991 | 1.5389 | 0.67541 | 0.72366
14 | 0.13934 | 0.15275 | 0.1449 | 0.14465 | 0.14177 | 0.14996 | 0.15376 | 0.28847 | 0.33543 | 0.32347 | 0.31505 | 0.31575 | 0.33559 | 0.32457 | 0.22798 | 0.29812 | 0.30179 | 0.28341 | 0.22392 | 0.20309 | 0.21295 | 0.21421 | 0.14785 | 0.146
15 | 0.0029066 | -0.014362 | -0.017056 | -0.023116 | -0.029397 | -0.023848 | -0.027838 | 0.072941 | 0.093765 | 0.12037 | 0.069433 | 0.062457 | 0.043095 | 0.057201 | 0.02447 | 0.021583 | 0.025232 | 0.045745 | 0.086895 | 0.088759 | 0.07054 | 0.053818 | 0.026361 | 0.0048432
16 | -0.047843 | -0.11292 | -0.1989 | -0.18385 | -0.18679 | -0.17885 | -0.011088 | 0.21419 | 0.27968 | 0.28288 | 0.23622 | 0.29645 | 0.26777 | 0.23318 | 0.16883 | 0.1054 | 0.12997 | 0.11577 | 0.02236 | 0.093058 | 0.12997 | 0.084567 | -0.07969 | -0.16416
17 | -0.52434 | -0.52893 | -0.54469 | -0.5447 | -0.55697 | -0.57375 | -0.5175 | -0.35133 | -0.26205 | -0.2763 | -0.34822 | -0.38181 | -0.35287 | -0.38261 | -0.36223 | -0.42682 | -0.47781 | -0.42511 | -0.30057 | -0.26857 | -0.2694 | -0.35586 | -0.44364 | -0.46027
18 | -0.22845 | -0.29857 | -0.35055 | -0.34968 | -0.35187 | -0.38041 | -0.34217 | -0.1366 | 0.04267 | 0.15175 | 0.25034 | 0.26577 | 0.23328 | 0.1906 | 0.12592 | 0.083608 | 0.069842 | 0.061467 | 0.062168 | 0.01699 | 0.13224 | 0.060317 | 0.034578 | -0.055391
19 | 0.64567 | 0.71759 | 0.54341 | 0.6403 | 0.65547 | 0.673 | 0.65191 | 1.2054 | 1.3844 | 1.3813 | 1.2072 | 1.4417 | 1.5022 | 1.3865 | 1.2042 | 1.059 | 1.2911 | 1.2519 | 0.98242 | 0.91115 | 1.0734 | 0.84447 | 0.64485 | 0.71809
20 | -0.35795 | -0.3698 | -0.38918 | -0.4022 | -0.37633 | -0.40584 | -0.35199 | -0.16046 | -0.02884 | -0.02148 | 0.049124 | 0.016495 | 0.0041972 | 0.0028668 | -0.041411 | -0.071981 | -0.10615 | -0.13481 | -0.11712 | -0.14436 | -0.10273 | -0.18975 | -0.23831 | -0.25865
21 | -1.513 | -1.5235 | -1.5377 | -1.546 | -1.5253 | -1.489 | -1.2656 | -1.0443 | -1.0247 | -1.0083 | -0.99165 | -0.98069 | -1.0038 | -1.0425 | -1.1462 | -1.1975 | -1.2398 | -1.2438 | -1.2673 | -1.3099 | -1.393 | -1.4522 | -1.4726 | -1.5011
22 | 0.0058006 | -0.053487 | -0.068487 | -0.086875 | -0.082726 | -0.095588 | -0.17985 | -0.058568 | -0.090258 | -0.030977 | -0.00057691 | 0.024277 | 0.083135 | 0.084196 | 0.064487 | 0.14818 | 0.12579 | 0.1093 | 0.090521 | 0.092636 | 0.13093 | 0.11784 | -0.011596 | -0.018916
23 | -1.0778 | -1.2044 | -1.2353 | -1.22 | -1.2609 | -1.296 | -0.40975 | 0.36164 | 0.82273 | 0.86993 | 0.36882 | 0.89636 | 0.96361 | 0.92584 | 0.73273 | 0.31417 | 0.15769 | 0.15717 | 0.1604 | 0.32038 | 0.45964 | 0.062904 | -0.47469 | -0.79811
24 | -1.3412 | -1.4424 | -1.5067 | -1.5295 | -1.4897 | -1.4947 | -1.1789 | -0.97865 | -0.82351 | -0.63618 | -0.63948 | -0.6843 | -0.80358 | -0.82709 | -0.92781 | -0.92868 | -0.94256 | -0.72914 | -0.65772 | -0.74929 | -0.62093 | -0.78908 | -0.90349 | -1.0206
25 | -0.29497 | -0.17841 | -0.22549 | -0.17758 | -0.20371 | -0.10932 | -0.36841 | -0.28967 | -0.2148 | -0.25276 | -0.26177 | -0.23837 | 0.1194 | 0.060589 | -0.33898 | -0.11417 | -0.13154 | -0.076564 | 0.0035364 | 0.23268 | 0.51906 | 0.51698 | 0.49063 | 0.51534
26 | 0.26542 | 0.24719 | 0.18582 | 0.16749 | 0.15399 | 0.19336 | 0.63671 | 0.85037 | 1.0909 | 1.04 | 1.0144 | 1.0017 | 1.0826 | 0.9938 | 0.91279 | 0.84809 | 0.8395 | 0.85046 | 0.70738 | 0.64828 | 0.68721 | 0.48092 | 0.21107 | 0.22614
27 | 0.27868 | 0.3055 | 0.28981 | 0.28929 | 0.28353 | 0.29992 | 0.30753 | 0.57694 | 0.67087 | 0.64694 | 0.63011 | 0.6315 | 0.67119 | 0.64915 | 0.45597 | 0.59624 | 0.60359 | 0.56681 | 0.44785 | 0.40619 | 0.4259 | 0.42842 | 0.2957 | 0.292
28 | 0.010173 | -0.050268 | -0.059696 | -0.080905 | -0.10289 | -0.083468 | -0.097432 | 0.25529 | 0.32818 | 0.42129 | 0.24302 | 0.2186 | 0.15083 | 0.2002 | 0.085647 | 0.07554 | 0.088312 | 0.16011 | 0.30413 | 0.31065 | 0.24689 | 0.18836 | 0.092265 | 0.016951
29 | -1.4353 | -3.3875 | -5.967 | -5.5156 | -5.6037 | -5.3654 | -0.33264 | 6.4258 | 8.3905 | 8.4865 | 7.0867 | 8.8934 | 8.0331 | 6.9953 | 5.0649 | 3.1621 | 3.8992 | 3.473 | 0.6708 | 2.7917 | 3.899 | 2.537 | -2.3907 | -4.9247
30 | -0.91759 | -0.92562 | -0.95321 | -0.95323 | -0.9747 | -1.0041 | -0.90562 | -0.61482 | -0.45859 | -0.48353 | -0.60938 | -0.66816 | -0.61753 | -0.66957 | -0.63391 | -0.74693 | -0.83617 | -0.74394 | -0.52601 | -0.46999 | -0.47146 | -0.62276 | -0.77637 | -0.80547
31 | -0.57112 | -0.74643 | -0.87636 | -0.8742 | -0.87969 | -0.95101 | -0.85542 | -0.34149 | 0.10667 | 0.37938 | 0.62584 | 0.66443 | 0.58321 | 0.4765 | 0.3148 | 0.20902 | 0.17461 | 0.15367 | 0.15542 | 0.042476 | 0.33059 | 0.15079 | 0.086444 | -0.13848
32 | 0.64567 | 0.71759 | 0.54341 | 0.6403 | 0.65547 | 0.673 | 0.65191 | 1.2054 | 1.3844 | 1.3813 | 1.2072 | 1.4417 | 1.5022 | 1.3865 | 1.2042 | 1.059 | 1.2911 | 1.2519 | 0.98242 | 0.91115 | 1.0734 | 0.84447 | 0.64485 | 0.71809

## Qc, Summer, S2
LoadID | 0 | 1 | 2 | 3 | 4 | 5 | 6 | 7 | 8 | 9 | 10 | 11 | 12 | 13 | 14 | 15 | 16 | 17 | 18 | 19 | 20 | 21 | 22 | 23
1 | 0.83605 | 0.9165 | 0.86942 | 0.86788 | 0.85059 | 0.89975 | 0.92258 | 1.7308 | 2.0126 | 1.9408 | 1.8903 | 1.8945 | 2.0136 | 1.9474 | 1.3679 | 1.7887 | 1.8108 | 1.7004 | 1.3435 | 1.2186 | 1.2777 | 1.2852 | 0.88709 | 0.87601
2 | 0.0058131 | -0.028724 | -0.034112 | -0.046231 | -0.058795 | -0.047696 | -0.055675 | 0.14588 | 0.18753 | 0.24074 | 0.13887 | 0.12491 | 0.08619 | 0.1144 | 0.048941 | 0.043166 | 0.050464 | 0.09149 | 0.17379 | 0.17752 | 0.14108 | 0.10764 | 0.052723 | 0.0096865
3 | -0.19137 | -0.45167 | -0.7956 | -0.73541 | -0.74716 | -0.71538 | -0.044351 | 0.85677 | 1.1187 | 1.1315 | 0.94489 | 1.1858 | 1.0711 | 0.93271 | 0.67531 | 0.42162 | 0.51989 | 0.46307 | 0.089441 | 0.37223 | 0.51987 | 0.33827 | -0.31876 | -0.65663
4 | -0.39325 | -0.3967 | -0.40852 | -0.40853 | -0.41773 | -0.43031 | -0.38812 | -0.26349 | -0.19654 | -0.20723 | -0.26116 | -0.28635 | -0.26466 | -0.28696 | -0.27168 | -0.32011 | -0.35836 | -0.31883 | -0.22543 | -0.20143 | -0.20205 | -0.2669 | -0.33273 | -0.3452
5 | -0.11422 | -0.14929 | -0.17527 | -0.17484 | -0.17594 | -0.1902 | -0.17108 | -0.068298 | 0.021335 | 0.075875 | 0.12517 | 0.13289 | 0.11664 | 0.095299 | 0.06296 | 0.041804 | 0.034921 | 0.030733 | 0.031084 | 0.0084951 | 0.066118 | 0.030158 | 0.017289 | -0.027696
6 | 1.6142 | 1.794 | 1.3585 | 1.6008 | 1.6387 | 1.6825 | 1.6298 | 3.0136 | 3.461 | 3.4533 | 3.0179 | 3.6043 | 3.7556 | 3.4662 | 3.0105 | 2.6475 | 3.2278 | 3.1298 | 2.456 | 2.2779 | 2.6835 | 2.1112 | 1.6121 | 1.7952
7 | -0.89487 | -0.9245 | -0.97294 | -1.0055 | -0.94083 | -1.0146 | -0.87996 | -0.40114 | -0.0721 | -0.053699 | 0.12281 | 0.041237 | 0.010493 | 0.0071669 | -0.10353 | -0.17995 | -0.26536 | -0.33704 | -0.29281 | -0.3609 | -0.25683 | -0.47438 | -0.59577 | -0.64663
8 | -0.75649 | -0.76173 | -0.76885 | -0.77302 | -0.76265 | -0.7445 | -0.63279 | -0.52216 | -0.51233 | -0.50416 | -0.49583 | -0.49035 | -0.50192 | -0.52127 | -0.57309 | -0.59877 | -0.6199 | -0.62191 | -0.63366 | -0.65496 | -0.69652 | -0.72612 | -0.73632 | -0.75056
9 | 0.0023202 | -0.021395 | -0.027395 | -0.03475 | -0.03309 | -0.038235 | -0.071938 | -0.023427 | -0.036103 | -0.012391 | -0.00023076 | 0.0097106 | 0.033254 | 0.033678 | 0.025795 | 0.059273 | 0.050317 | 0.043721 | 0.036208 | 0.037054 | 0.052373 | 0.047137 | -0.0046383 | -0.0075663
10 | -0.16167 | -0.18066 | -0.18529 | -0.183 | -0.18914 | -0.1944 | -0.061462 | 0.054246 | 0.12341 | 0.13049 | 0.055323 | 0.13445 | 0.14454 | 0.13888 | 0.10991 | 0.047126 | 0.023654 | 0.023576 | 0.02406 | 0.048058 | 0.068946 | 0.0094355 | -0.071204 | -0.11972
11 | -0.23472 | -0.25242 | -0.26366 | -0.26766 | -0.26071 | -0.26158 | -0.2063 | -0.17126 | -0.14411 | -0.11133 | -0.11191 | -0.11975 | -0.14063 | -0.14474 | -0.16237 | -0.16252 | -0.16495 | -0.1276 | -0.1151 | -0.13113 | -0.10866 | -0.13809 | -0.15811 | -0.17861
12 | -0.41296 | -0.24977 | -0.31569 | -0.24862 | -0.2852 | -0.15304 | -0.51578 | -0.40554 | -0.30072 | -0.35386 | -0.36648 | -0.33372 | 0.16715 | 0.084824 | -0.47457 | -0.15984 | -0.18416 | -0.10719 | 0.0049509 | 0.32575 | 0.72668 | 0.72378 | 0.68689 | 0.72148
13 | 0.84936 | 0.791 | 0.59461 | 0.53598 | 0.49277 | 0.61874 | 2.0375 | 2.7212 | 3.4907 | 3.328 | 3.2461 | 3.2054 | 3.4644 | 3.1802 | 2.9209 | 2.7139 | 2.6864 | 2.7215 | 2.2636 | 2.0745 | 2.1991 | 1.5389 | 0.67541 | 0.72366
14 | 0.13934 | 0.15275 | 0.1449 | 0.14465 | 0.14177 | 0.14996 | 0.15376 | 0.28847 | 0.33543 | 0.32347 | 0.31505 | 0.31575 | 0.33559 | 0.32457 | 0.22798 | 0.29812 | 0.30179 | 0.28341 | 0.22392 | 0.20309 | 0.21295 | 0.21421 | 0.14785 | 0.146
15 | 0.0029066 | -0.014362 | -0.017056 | -0.023116 | -0.029397 | -0.023848 | -0.027838 | 0.072941 | 0.093765 | 0.12037 | 0.069433 | 0.062457 | 0.043095 | 0.057201 | 0.02447 | 0.021583 | 0.025232 | 0.045745 | 0.086895 | 0.088759 | 0.07054 | 0.053818 | 0.026361 | 0.0048432
16 | -0.047843 | -0.11292 | -0.1989 | -0.18385 | -0.18679 | -0.17885 | -0.011088 | 0.21419 | 0.27968 | 0.28288 | 0.23622 | 0.29645 | 0.26777 | 0.23318 | 0.16883 | 0.1054 | 0.12997 | 0.11577 | 0.02236 | 0.093058 | 0.12997 | 0.084567 | -0.07969 | -0.16416
17 | -0.52434 | -0.52893 | -0.54469 | -0.5447 | -0.55697 | -0.57375 | -0.5175 | -0.35133 | -0.26205 | -0.2763 | -0.34822 | -0.38181 | -0.35287 | -0.38261 | -0.36223 | -0.42682 | -0.47781 | -0.42511 | -0.30057 | -0.26857 | -0.2694 | -0.35586 | -0.44364 | -0.46027
18 | -0.22845 | -0.29857 | -0.35055 | -0.34968 | -0.35187 | -0.38041 | -0.34217 | -0.1366 | 0.04267 | 0.15175 | 0.25034 | 0.26577 | 0.23328 | 0.1906 | 0.12592 | 0.083608 | 0.069842 | 0.061467 | 0.062168 | 0.01699 | 0.13224 | 0.060317 | 0.034578 | -0.055391
19 | 0.64567 | 0.71759 | 0.54341 | 0.6403 | 0.65547 | 0.673 | 0.65191 | 1.2054 | 1.3844 | 1.3813 | 1.2072 | 1.4417 | 1.5022 | 1.3865 | 1.2042 | 1.059 | 1.2911 | 1.2519 | 0.98242 | 0.91115 | 1.0734 | 0.84447 | 0.64485 | 0.71809
20 | -0.35795 | -0.3698 | -0.38918 | -0.4022 | -0.37633 | -0.40584 | -0.35199 | -0.16046 | -0.02884 | -0.02148 | 0.049124 | 0.016495 | 0.0041972 | 0.0028668 | -0.041411 | -0.071981 | -0.10615 | -0.13481 | -0.11712 | -0.14436 | -0.10273 | -0.18975 | -0.23831 | -0.25865
21 | -1.513 | -1.5235 | -1.5377 | -1.546 | -1.5253 | -1.489 | -1.2656 | -1.0443 | -1.0247 | -1.0083 | -0.99165 | -0.98069 | -1.0038 | -1.0425 | -1.1462 | -1.1975 | -1.2398 | -1.2438 | -1.2673 | -1.3099 | -1.393 | -1.4522 | -1.4726 | -1.5011
22 | 0.0058006 | -0.053487 | -0.068487 | -0.086875 | -0.082726 | -0.095588 | -0.17985 | -0.058568 | -0.090258 | -0.030977 | -0.00057691 | 0.024277 | 0.083135 | 0.084196 | 0.064487 | 0.14818 | 0.12579 | 0.1093 | 0.090521 | 0.092636 | 0.13093 | 0.11784 | -0.011596 | -0.018916
23 | -1.0778 | -1.2044 | -1.2353 | -1.22 | -1.2609 | -1.296 | -0.40975 | 0.36164 | 0.82273 | 0.86993 | 0.36882 | 0.89636 | 0.96361 | 0.92584 | 0.73273 | 0.31417 | 0.15769 | 0.15717 | 0.1604 | 0.32038 | 0.45964 | 0.062904 | -0.47469 | -0.79811
24 | -1.3412 | -1.4424 | -1.5067 | -1.5295 | -1.4897 | -1.4947 | -1.1789 | -0.97865 | -0.82351 | -0.63618 | -0.63948 | -0.6843 | -0.80358 | -0.82709 | -0.92781 | -0.92868 | -0.94256 | -0.72914 | -0.65772 | -0.74929 | -0.62093 | -0.78908 | -0.90349 | -1.0206
25 | -0.29497 | -0.17841 | -0.22549 | -0.17758 | -0.20371 | -0.10932 | -0.36841 | -0.28967 | -0.2148 | -0.25276 | -0.26177 | -0.23837 | 0.1194 | 0.060589 | -0.33898 | -0.11417 | -0.13154 | -0.076564 | 0.0035364 | 0.23268 | 0.51906 | 0.51698 | 0.49063 | 0.51534
26 | 0.26542 | 0.24719 | 0.18582 | 0.16749 | 0.15399 | 0.19336 | 0.63671 | 0.85037 | 1.0909 | 1.04 | 1.0144 | 1.0017 | 1.0826 | 0.9938 | 0.91279 | 0.84809 | 0.8395 | 0.85046 | 0.70738 | 0.64828 | 0.68721 | 0.48092 | 0.21107 | 0.22614
27 | 0.27868 | 0.3055 | 0.28981 | 0.28929 | 0.28353 | 0.29992 | 0.30753 | 0.57694 | 0.67087 | 0.64694 | 0.63011 | 0.6315 | 0.67119 | 0.64915 | 0.45597 | 0.59624 | 0.60359 | 0.56681 | 0.44785 | 0.40619 | 0.4259 | 0.42842 | 0.2957 | 0.292
28 | 0.010173 | -0.050268 | -0.059696 | -0.080905 | -0.10289 | -0.083468 | -0.097432 | 0.25529 | 0.32818 | 0.42129 | 0.24302 | 0.2186 | 0.15083 | 0.2002 | 0.085647 | 0.07554 | 0.088312 | 0.16011 | 0.30413 | 0.31065 | 0.24689 | 0.18836 | 0.092265 | 0.016951
29 | -1.4353 | -3.3875 | -5.967 | -5.5156 | -5.6037 | -5.3654 | -0.33264 | 6.4258 | 8.3905 | 8.4865 | 7.0867 | 8.8934 | 8.0331 | 6.9953 | 5.0649 | 3.1621 | 3.8992 | 3.473 | 0.6708 | 2.7917 | 3.899 | 2.537 | -2.3907 | -4.9247
30 | -0.91759 | -0.92562 | -0.95321 | -0.95323 | -0.9747 | -1.0041 | -0.90562 | -0.61482 | -0.45859 | -0.48353 | -0.60938 | -0.66816 | -0.61753 | -0.66957 | -0.63391 | -0.74693 | -0.83617 | -0.74394 | -0.52601 | -0.46999 | -0.47146 | -0.62276 | -0.77637 | -0.80547
31 | -0.57112 | -0.74643 | -0.87636 | -0.8742 | -0.87969 | -0.95101 | -0.85542 | -0.34149 | 0.10667 | 0.37938 | 0.62584 | 0.66443 | 0.58321 | 0.4765 | 0.3148 | 0.20902 | 0.17461 | 0.15367 | 0.15542 | 0.042476 | 0.33059 | 0.15079 | 0.086444 | -0.13848
32 | 0.64567 | 0.71759 | 0.54341 | 0.6403 | 0.65547 | 0.673 | 0.65191 | 1.2054 | 1.3844 | 1.3813 | 1.2072 | 1.4417 | 1.5022 | 1.3865 | 1.2042 | 1.059 | 1.2911 | 1.2519 | 0.98242 | 0.91115 | 1.0734 | 0.84447 | 0.64485 | 0.71809

## Qc, Summer, S3
LoadID | 0 | 1 | 2 | 3 | 4 | 5 | 6 | 7 | 8 | 9 | 10 | 11 | 12 | 13 | 14 | 15 | 16 | 17 | 18 | 19 | 20 | 21 | 22 | 23
1 | 0.83605 | 0.9165 | 0.86942 | 0.86788 | 0.85059 | 0.89975 | 0.92258 | 1.7308 | 2.0126 | 1.9408 | 1.8903 | 1.8945 | 2.0136 | 1.9474 | 1.3679 | 1.7887 | 1.8108 | 1.7004 | 1.3435 | 1.2186 | 1.2777 | 1.2852 | 0.88709 | 0.87601
2 | 0.0058131 | -0.028724 | -0.034112 | -0.046231 | -0.058795 | -0.047696 | -0.055675 | 0.14588 | 0.18753 | 0.24074 | 0.13887 | 0.12491 | 0.08619 | 0.1144 | 0.048941 | 0.043166 | 0.050464 | 0.09149 | 0.17379 | 0.17752 | 0.14108 | 0.10764 | 0.052723 | 0.0096865
3 | -0.19137 | -0.45167 | -0.7956 | -0.73541 | -0.74716 | -0.71538 | -0.044351 | 0.85677 | 1.1187 | 1.1315 | 0.94489 | 1.1858 | 1.0711 | 0.93271 | 0.67531 | 0.42162 | 0.51989 | 0.46307 | 0.089441 | 0.37223 | 0.51987 | 0.33827 | -0.31876 | -0.65663
4 | -0.39325 | -0.3967 | -0.40852 | -0.40853 | -0.41773 | -0.43031 | -0.38812 | -0.26349 | -0.19654 | -0.20723 | -0.26116 | -0.28635 | -0.26466 | -0.28696 | -0.27168 | -0.32011 | -0.35836 | -0.31883 | -0.22543 | -0.20143 | -0.20205 | -0.2669 | -0.33273 | -0.3452
5 | -0.11422 | -0.14929 | -0.17527 | -0.17484 | -0.17594 | -0.1902 | -0.17108 | -0.068298 | 0.021335 | 0.075875 | 0.12517 | 0.13289 | 0.11664 | 0.095299 | 0.06296 | 0.041804 | 0.034921 | 0.030733 | 0.031084 | 0.0084951 | 0.066118 | 0.030158 | 0.017289 | -0.027696
6 | 1.6142 | 1.794 | 1.3585 | 1.6008 | 1.6387 | 1.6825 | 1.6298 | 3.0136 | 3.461 | 3.4533 | 3.0179 | 3.6043 | 3.7556 | 3.4662 | 3.0105 | 2.6475 | 3.2278 | 3.1298 | 2.456 | 2.2779 | 2.6835 | 2.1112 | 1.6121 | 1.7952
7 | -0.89487 | -0.9245 | -0.97294 | -1.0055 | -0.94083 | -1.0146 | -0.87996 | -0.40114 | -0.0721 | -0.053699 | 0.12281 | 0.041237 | 0.010493 | 0.0071669 | -0.10353 | -0.17995 | -0.26536 | -0.33704 | -0.29281 | -0.3609 | -0.25683 | -0.47438 | -0.59577 | -0.64663
8 | -0.75649 | -0.76173 | -0.76885 | -0.77302 | -0.76265 | -0.7445 | -0.63279 | -0.52216 | -0.51233 | -0.50416 | -0.49583 | -0.49035 | -0.50192 | -0.52127 | -0.57309 | -0.59877 | -0.6199 | -0.62191 | -0.63366 | -0.65496 | -0.69652 | -0.72612 | -0.73632 | -0.75056
9 | 0.0023202 | -0.021395 | -0.027395 | -0.03475 | -0.03309 | -0.038235 | -0.071938 | -0.023427 | -0.036103 | -0.012391 | -0.00023076 | 0.0097106 | 0.033254 | 0.033678 | 0.025795 | 0.059273 | 0.050317 | 0.043721 | 0.036208 | 0.037054 | 0.052373 | 0.047137 | -0.0046383 | -0.0075663
10 | -0.16167 | -0.18066 | -0.18529 | -0.183 | -0.18914 | -0.1944 | -0.061462 | 0.054246 | 0.12341 | 0.13049 | 0.055323 | 0.13445 | 0.14454 | 0.13888 | 0.10991 | 0.047126 | 0.023654 | 0.023576 | 0.02406 | 0.048058 | 0.068946 | 0.0094355 | -0.071204 | -0.11972
11 | -0.23472 | -0.25242 | -0.26366 | -0.26766 | -0.26071 | -0.26158 | -0.2063 | -0.17126 | -0.14411 | -0.11133 | -0.11191 | -0.11975 | -0.14063 | -0.14474 | -0.16237 | -0.16252 | -0.16495 | -0.1276 | -0.1151 | -0.13113 | -0.10866 | -0.13809 | -0.15811 | -0.17861
12 | -0.41296 | -0.24977 | -0.31569 | -0.24862 | -0.2852 | -0.15304 | -0.51578 | -0.40554 | -0.30072 | -0.35386 | -0.36648 | -0.33372 | 0.16715 | 0.084824 | -0.47457 | -0.15984 | -0.18416 | -0.10719 | 0.0049509 | 0.32575 | 0.72668 | 0.72378 | 0.68689 | 0.72148
13 | 0.84936 | 0.791 | 0.59461 | 0.53598 | 0.49277 | 0.61874 | 2.0375 | 2.7212 | 3.4907 | 3.328 | 3.2461 | 3.2054 | 3.4644 | 3.1802 | 2.9209 | 2.7139 | 2.6864 | 2.7215 | 2.2636 | 2.0745 | 2.1991 | 1.5389 | 0.67541 | 0.72366
14 | 0.13934 | 0.15275 | 0.1449 | 0.14465 | 0.14177 | 0.14996 | 0.15376 | 0.28847 | 0.33543 | 0.32347 | 0.31505 | 0.31575 | 0.33559 | 0.32457 | 0.22798 | 0.29812 | 0.30179 | 0.28341 | 0.22392 | 0.20309 | 0.21295 | 0.21421 | 0.14785 | 0.146
15 | 0.0029066 | -0.014362 | -0.017056 | -0.023116 | -0.029397 | -0.023848 | -0.027838 | 0.072941 | 0.093765 | 0.12037 | 0.069433 | 0.062457 | 0.043095 | 0.057201 | 0.02447 | 0.021583 | 0.025232 | 0.045745 | 0.086895 | 0.088759 | 0.07054 | 0.053818 | 0.026361 | 0.0048432
16 | -0.047843 | -0.11292 | -0.1989 | -0.18385 | -0.18679 | -0.17885 | -0.011088 | 0.21419 | 0.27968 | 0.28288 | 0.23622 | 0.29645 | 0.26777 | 0.23318 | 0.16883 | 0.1054 | 0.12997 | 0.11577 | 0.02236 | 0.093058 | 0.12997 | 0.084567 | -0.07969 | -0.16416
17 | -0.52434 | -0.52893 | -0.54469 | -0.5447 | -0.55697 | -0.57375 | -0.5175 | -0.35133 | -0.26205 | -0.2763 | -0.34822 | -0.38181 | -0.35287 | -0.38261 | -0.36223 | -0.42682 | -0.47781 | -0.42511 | -0.30057 | -0.26857 | -0.2694 | -0.35586 | -0.44364 | -0.46027
18 | -0.22845 | -0.29857 | -0.35055 | -0.34968 | -0.35187 | -0.38041 | -0.34217 | -0.1366 | 0.04267 | 0.15175 | 0.25034 | 0.26577 | 0.23328 | 0.1906 | 0.12592 | 0.083608 | 0.069842 | 0.061467 | 0.062168 | 0.01699 | 0.13224 | 0.060317 | 0.034578 | -0.055391
19 | 0.64567 | 0.71759 | 0.54341 | 0.6403 | 0.65547 | 0.673 | 0.65191 | 1.2054 | 1.3844 | 1.3813 | 1.2072 | 1.4417 | 1.5022 | 1.3865 | 1.2042 | 1.059 | 1.2911 | 1.2519 | 0.98242 | 0.91115 | 1.0734 | 0.84447 | 0.64485 | 0.71809
20 | -0.35795 | -0.3698 | -0.38918 | -0.4022 | -0.37633 | -0.40584 | -0.35199 | -0.16046 | -0.02884 | -0.02148 | 0.049124 | 0.016495 | 0.0041972 | 0.0028668 | -0.041411 | -0.071981 | -0.10615 | -0.13481 | -0.11712 | -0.14436 | -0.10273 | -0.18975 | -0.23831 | -0.25865
21 | -1.513 | -1.5235 | -1.5377 | -1.546 | -1.5253 | -1.489 | -1.2656 | -1.0443 | -1.0247 | -1.0083 | -0.99165 | -0.98069 | -1.0038 | -1.0425 | -1.1462 | -1.1975 | -1.2398 | -1.2438 | -1.2673 | -1.3099 | -1.393 | -1.4522 | -1.4726 | -1.5011
22 | 0.0058006 | -0.053487 | -0.068487 | -0.086875 | -0.082726 | -0.095588 | -0.17985 | -0.058568 | -0.090258 | -0.030977 | -0.00057691 | 0.024277 | 0.083135 | 0.084196 | 0.064487 | 0.14818 | 0.12579 | 0.1093 | 0.090521 | 0.092636 | 0.13093 | 0.11784 | -0.011596 | -0.018916
23 | -1.0778 | -1.2044 | -1.2353 | -1.22 | -1.2609 | -1.296 | -0.40975 | 0.36164 | 0.82273 | 0.86993 | 0.36882 | 0.89636 | 0.96361 | 0.92584 | 0.73273 | 0.31417 | 0.15769 | 0.15717 | 0.1604 | 0.32038 | 0.45964 | 0.062904 | -0.47469 | -0.79811
24 | -1.3412 | -1.4424 | -1.5067 | -1.5295 | -1.4897 | -1.4947 | -1.1789 | -0.97865 | -0.82351 | -0.63618 | -0.63948 | -0.6843 | -0.80358 | -0.82709 | -0.92781 | -0.92868 | -0.94256 | -0.72914 | -0.65772 | -0.74929 | -0.62093 | -0.78908 | -0.90349 | -1.0206
25 | -0.29497 | -0.17841 | -0.22549 | -0.17758 | -0.20371 | -0.10932 | -0.36841 | -0.28967 | -0.2148 | -0.25276 | -0.26177 | -0.23837 | 0.1194 | 0.060589 | -0.33898 | -0.11417 | -0.13154 | -0.076564 | 0.0035364 | 0.23268 | 0.51906 | 0.51698 | 0.49063 | 0.51534
26 | 0.26542 | 0.24719 | 0.18582 | 0.16749 | 0.15399 | 0.19336 | 0.63671 | 0.85037 | 1.0909 | 1.04 | 1.0144 | 1.0017 | 1.0826 | 0.9938 | 0.91279 | 0.84809 | 0.8395 | 0.85046 | 0.70738 | 0.64828 | 0.68721 | 0.48092 | 0.21107 | 0.22614
27 | 0.27868 | 0.3055 | 0.28981 | 0.28929 | 0.28353 | 0.29992 | 0.30753 | 0.57694 | 0.67087 | 0.64694 | 0.63011 | 0.6315 | 0.67119 | 0.64915 | 0.45597 | 0.59624 | 0.60359 | 0.56681 | 0.44785 | 0.40619 | 0.4259 | 0.42842 | 0.2957 | 0.292
28 | 0.010173 | -0.050268 | -0.059696 | -0.080905 | -0.10289 | -0.083468 | -0.097432 | 0.25529 | 0.32818 | 0.42129 | 0.24302 | 0.2186 | 0.15083 | 0.2002 | 0.085647 | 0.07554 | 0.088312 | 0.16011 | 0.30413 | 0.31065 | 0.24689 | 0.18836 | 0.092265 | 0.016951
29 | -1.4353 | -3.3875 | -5.967 | -5.5156 | -5.6037 | -5.3654 | -0.33264 | 6.4258 | 8.3905 | 8.4865 | 7.0867 | 8.8934 | 8.0331 | 6.9953 | 5.0649 | 3.1621 | 3.8992 | 3.473 | 0.6708 | 2.7917 | 3.899 | 2.537 | -2.3907 | -4.9247
30 | -0.91759 | -0.92562 | -0.95321 | -0.95323 | -0.9747 | -1.0041 | -0.90562 | -0.61482 | -0.45859 | -0.48353 | -0.60938 | -0.66816 | -0.61753 | -0.66957 | -0.63391 | -0.74693 | -0.83617 | -0.74394 | -0.52601 | -0.46999 | -0.47146 | -0.62276 | -0.77637 | -0.80547
31 | -0.57112 | -0.74643 | -0.87636 | -0.8742 | -0.87969 | -0.95101 | -0.85542 | -0.34149 | 0.10667 | 0.37938 | 0.62584 | 0.66443 | 0.58321 | 0.4765 | 0.3148 | 0.20902 | 0.17461 | 0.15367 | 0.15542 | 0.042476 | 0.33059 | 0.15079 | 0.086444 | -0.13848
32 | 0.64567 | 0.71759 | 0.54341 | 0.6403 | 0.65547 | 0.673 | 0.65191 | 1.2054 | 1.3844 | 1.3813 | 1.2072 | 1.4417 | 1.5022 | 1.3865 | 1.2042 | 1.059 | 1.2911 | 1.2519 | 0.98242 | 0.91115 | 1.0734 | 0.84447 | 0.64485 | 0.71809

## Qc, Summer, S4
LoadID | 0 | 1 | 2 | 3 | 4 | 5 | 6 | 7 | 8 | 9 | 10 | 11 | 12 | 13 | 14 | 15 | 16 | 17 | 18 | 19 | 20 | 21 | 22 | 23
1 | 0.87786 | 0.96233 | 0.91289 | 0.91128 | 0.89312 | 0.94474 | 0.96871 | 1.8174 | 2.1132 | 2.0379 | 1.9848 | 1.9892 | 2.1142 | 2.0448 | 1.4363 | 1.8781 | 1.9013 | 1.7855 | 1.4107 | 1.2795 | 1.3416 | 1.3495 | 0.93144 | 0.91981
2 | 0.0061038 | -0.030161 | -0.035818 | -0.048543 | -0.061735 | -0.050081 | -0.058459 | 0.15318 | 0.19691 | 0.25277 | 0.14581 | 0.13116 | 0.0905 | 0.12012 | 0.051388 | 0.045324 | 0.052987 | 0.096064 | 0.18248 | 0.18639 | 0.14813 | 0.11302 | 0.055359 | 0.010171
3 | -0.20094 | -0.47425 | -0.83538 | -0.77218 | -0.78452 | -0.75115 | -0.046569 | 0.89961 | 1.1747 | 1.1881 | 0.99213 | 1.2451 | 1.1246 | 0.97935 | 0.70908 | 0.4427 | 0.54588 | 0.48622 | 0.093913 | 0.39084 | 0.54587 | 0.35518 | -0.3347 | -0.68946
4 | -0.41291 | -0.41653 | -0.42894 | -0.42895 | -0.43862 | -0.45183 | -0.40753 | -0.27667 | -0.20636 | -0.21759 | -0.27422 | -0.30067 | -0.27789 | -0.30131 | -0.28526 | -0.33612 | -0.37628 | -0.33477 | -0.2367 | -0.2115 | -0.21216 | -0.28024 | -0.34937 | -0.36246
5 | -0.11993 | -0.15675 | -0.18404 | -0.18358 | -0.18473 | -0.19971 | -0.17964 | -0.071713 | 0.022402 | 0.079669 | 0.13143 | 0.13953 | 0.12247 | 0.10006 | 0.066108 | 0.043894 | 0.036667 | 0.03227 | 0.032638 | 0.0089199 | 0.069424 | 0.031666 | 0.018153 | -0.02908
6 | 1.6949 | 1.8837 | 1.4264 | 1.6808 | 1.7206 | 1.7666 | 1.7113 | 3.1642 | 3.634 | 3.6259 | 3.1688 | 3.7845 | 3.9433 | 3.6395 | 3.161 | 2.7799 | 3.3892 | 3.2863 | 2.5788 | 2.3918 | 2.8176 | 2.2167 | 1.6927 | 1.885
7 | -0.93961 | -0.97073 | -1.0216 | -1.0558 | -0.98787 | -1.0653 | -0.92396 | -0.4212 | -0.075705 | -0.056384 | 0.12895 | 0.043299 | 0.011018 | 0.0075253 | -0.1087 | -0.18895 | -0.27863 | -0.35389 | -0.30745 | -0.37894 | -0.26967 | -0.4981 | -0.62556 | -0.67896
8 | -0.79432 | -0.79982 | -0.80729 | -0.81167 | -0.80078 | -0.78172 | -0.66443 | -0.54827 | -0.53794 | -0.52937 | -0.52062 | -0.51486 | -0.52701 | -0.54733 | -0.60174 | -0.62871 | -0.6509 | -0.653 | -0.66535 | -0.68771 | -0.73135 | -0.76243 | -0.77313 | -0.78809
9 | 0.0024363 | -0.022464 | -0.028765 | -0.036488 | -0.034745 | -0.040147 | -0.075535 | -0.024599 | -0.037908 | -0.01301 | -0.0002423 | 0.010196 | 0.034917 | 0.035362 | 0.027084 | 0.062237 | 0.052833 | 0.045907 | 0.038019 | 0.038907 | 0.054991 | 0.049494 | -0.0048703 | -0.0079446
10 | -0.16976 | -0.18969 | -0.19456 | -0.19215 | -0.19859 | -0.20412 | -0.064535 | 0.056958 | 0.12958 | 0.13701 | 0.058089 | 0.14118 | 0.15177 | 0.14582 | 0.11541 | 0.049482 | 0.024836 | 0.024754 | 0.025263 | 0.050461 | 0.072393 | 0.0099073 | -0.074764 | -0.1257
11 | -0.24645 | -0.26504 | -0.27685 | -0.28105 | -0.27374 | -0.27466 | -0.21662 | -0.17983 | -0.15132 | -0.1169 | -0.11751 | -0.12574 | -0.14766 | -0.15198 | -0.17048 | -0.17064 | -0.1732 | -0.13398 | -0.12086 | -0.13768 | -0.1141 | -0.14499 | -0.16602 | -0.18754
12 | -0.43361 | -0.26226 | -0.33147 | -0.26105 | -0.29946 | -0.1607 | -0.54156 | -0.42582 | -0.31575 | -0.37155 | -0.38481 | -0.3504 | 0.17551 | 0.089066 | -0.4983 | -0.16783 | -0.19337 | -0.11255 | 0.0051984 | 0.34204 | 0.76301 | 0.75997 | 0.72123 | 0.75755
13 | 0.89182 | 0.83055 | 0.62434 | 0.56278 | 0.51741 | 0.64968 | 2.1394 | 2.8572 | 3.6653 | 3.4944 | 3.4084 | 3.3657 | 3.6376 | 3.3392 | 3.067 | 2.8496 | 2.8207 | 2.8575 | 2.3768 | 2.1782 | 2.309 | 1.6159 | 0.70918 | 0.75985
14 | 0.14631 | 0.16039 | 0.15215 | 0.15188 | 0.14885 | 0.15746 | 0.16145 | 0.30289 | 0.3522 | 0.33964 | 0.33081 | 0.33154 | 0.35237 | 0.3408 | 0.23938 | 0.31302 | 0.31688 | 0.29758 | 0.23512 | 0.21325 | 0.2236 | 0.22492 | 0.15524 | 0.1533
15 | 0.0030519 | -0.01508 | -0.017909 | -0.024271 | -0.030867 | -0.025041 | -0.02923 | 0.076588 | 0.098453 | 0.12639 | 0.072905 | 0.06558 | 0.04525 | 0.060061 | 0.025694 | 0.022662 | 0.026494 | 0.048032 | 0.09124 | 0.093196 | 0.074067 | 0.056509 | 0.027679 | 0.0050854
16 | -0.050235 | -0.11856 | -0.20885 | -0.19304 | -0.19613 | -0.18779 | -0.011642 | 0.2249 | 0.29367 | 0.29703 | 0.24803 | 0.31127 | 0.28116 | 0.24484 | 0.17727 | 0.11067 | 0.13647 | 0.12155 | 0.023478 | 0.097711 | 0.13647 | 0.088795 | -0.083675 | -0.17237
17 | -0.55055 | -0.55537 | -0.57192 | -0.57194 | -0.58482 | -0.60244 | -0.54337 | -0.36889 | -0.27515 | -0.29012 | -0.36563 | -0.4009 | -0.37052 | -0.40174 | -0.38035 | -0.44816 | -0.5017 | -0.44637 | -0.3156 | -0.282 | -0.28287 | -0.37366 | -0.46582 | -0.48328
18 | -0.23987 | -0.3135 | -0.36807 | -0.36716 | -0.36947 | -0.39943 | -0.35928 | -0.14343 | 0.044803 | 0.15934 | 0.26285 | 0.27906 | 0.24495 | 0.20013 | 0.13222 | 0.087789 | 0.073334 | 0.06454 | 0.065277 | 0.01784 | 0.13885 | 0.063333 | 0.036307 | -0.058161
19 | 0.67795 | 0.75347 | 0.57058 | 0.67232 | 0.68824 | 0.70665 | 0.6845 | 1.2657 | 1.4536 | 1.4504 | 1.2675 | 1.5138 | 1.5773 | 1.4558 | 1.2644 | 1.112 | 1.3557 | 1.3145 | 1.0315 | 0.95671 | 1.1271 | 0.88669 | 0.6771 | 0.754
20 | -0.37584 | -0.38829 | -0.40863 | -0.42231 | -0.39515 | -0.42613 | -0.36958 | -0.16848 | -0.030282 | -0.022554 | 0.051581 | 0.01732 | 0.004407 | 0.0030101 | -0.043482 | -0.07558 | -0.11145 | -0.14156 | -0.12298 | -0.15158 | -0.10787 | -0.19924 | -0.25022 | -0.27158
21 | -1.5886 | -1.5996 | -1.6146 | -1.6233 | -1.6016 | -1.5634 | -1.3289 | -1.0965 | -1.0759 | -1.0587 | -1.0412 | -1.0297 | -1.054 | -1.0947 | -1.2035 | -1.2574 | -1.3018 | -1.306 | -1.3307 | -1.3754 | -1.4627 | -1.5249 | -1.5463 | -1.5762
22 | 0.0060906 | -0.056161 | -0.071912 | -0.091219 | -0.086862 | -0.10037 | -0.18884 | -0.061497 | -0.094771 | -0.032526 | -0.00060575 | 0.02549 | 0.087292 | 0.088406 | 0.067711 | 0.15559 | 0.13208 | 0.11477 | 0.095047 | 0.097268 | 0.13748 | 0.12374 | -0.012176 | -0.019862
23 | -1.1317 | -1.2646 | -1.2971 | -1.281 | -1.324 | -1.3608 | -0.43023 | 0.37972 | 0.86387 | 0.91343 | 0.38726 | 0.94118 | 1.0118 | 0.97213 | 0.76937 | 0.32988 | 0.16558 | 0.16503 | 0.16842 | 0.3364 | 0.48262 | 0.066049 | -0.49843 | -0.83801
24 | -1.4083 | -1.5145 | -1.582 | -1.606 | -1.5642 | -1.5695 | -1.2378 | -1.0276 | -0.86468 | -0.66799 | -0.67146 | -0.71852 | -0.84376 | -0.86845 | -0.9742 | -0.97511 | -0.98969 | -0.7656 | -0.69061 | -0.78675 | -0.65198 | -0.82854 | -0.94867 | -1.0716
25 | -0.30972 | -0.18733 | -0.23677 | -0.18646 | -0.2139 | -0.11478 | -0.38683 | -0.30416 | -0.22554 | -0.2654 | -0.27486 | -0.25029 | 0.12537 | 0.063618 | -0.35593 | -0.11988 | -0.13812 | -0.080392 | 0.0037132 | 0.24431 | 0.54501 | 0.54283 | 0.51516 | 0.54111
26 | 0.2787 | 0.25955 | 0.19511 | 0.17587 | 0.16169 | 0.20302 | 0.66855 | 0.89289 | 1.1454 | 1.092 | 1.0651 | 1.0518 | 1.1367 | 1.0435 | 0.95843 | 0.8905 | 0.88147 | 0.89298 | 0.74274 | 0.6807 | 0.72157 | 0.50497 | 0.22162 | 0.23745
27 | 0.29262 | 0.32078 | 0.3043 | 0.30376 | 0.29771 | 0.31491 | 0.3229 | 0.60579 | 0.70441 | 0.67928 | 0.66161 | 0.66307 | 0.70475 | 0.68161 | 0.47877 | 0.62605 | 0.63377 | 0.59515 | 0.47024 | 0.4265 | 0.44719 | 0.44984 | 0.31048 | 0.3066
28 | 0.010682 | -0.052781 | -0.062681 | -0.08495 | -0.10804 | -0.087642 | -0.1023 | 0.26806 | 0.34459 | 0.44235 | 0.25517 | 0.22953 | 0.15837 | 0.21021 | 0.089929 | 0.079317 | 0.092728 | 0.16811 | 0.31934 | 0.32619 | 0.25923 | 0.19778 | 0.096878 | 0.017799
29 | -1.5071 | -3.5569 | -6.2654 | -5.7913 | -5.8839 | -5.6336 | -0.34927 | 6.7471 | 8.8101 | 8.9108 | 7.441 | 9.3381 | 8.4348 | 7.3451 | 5.3181 | 3.3202 | 4.0941 | 3.6466 | 0.70434 | 2.9313 | 4.094 | 2.6639 | -2.5102 | -5.171
30 | -0.96347 | -0.9719 | -1.0009 | -1.0009 | -1.0234 | -1.0543 | -0.9509 | -0.64556 | -0.48152 | -0.50771 | -0.63985 | -0.70157 | -0.64841 | -0.70305 | -0.6656 | -0.78428 | -0.87798 | -0.78114 | -0.55231 | -0.49349 | -0.49503 | -0.6539 | -0.81519 | -0.84574
31 | -0.59967 | -0.78375 | -0.92018 | -0.91791 | -0.92367 | -0.99857 | -0.8982 | -0.35856 | 0.11201 | 0.39834 | 0.65713 | 0.69765 | 0.61237 | 0.50032 | 0.33054 | 0.21947 | 0.18334 | 0.16135 | 0.16319 | 0.044599 | 0.34712 | 0.15833 | 0.090766 | -0.1454
32 | 0.67795 | 0.75347 | 0.57058 | 0.67232 | 0.68824 | 0.70665 | 0.6845 | 1.2657 | 1.4536 | 1.4504 | 1.2675 | 1.5138 | 1.5773 | 1.4558 | 1.2644 | 1.112 | 1.3557 | 1.3145 | 1.0315 | 0.95671 | 1.1271 | 0.88669 | 0.6771 | 0.754

## Qc, Summer, S5
LoadID | 0 | 1 | 2 | 3 | 4 | 5 | 6 | 7 | 8 | 9 | 10 | 11 | 12 | 13 | 14 | 15 | 16 | 17 | 18 | 19 | 20 | 21 | 22 | 23
1 | 0.87786 | 0.96233 | 0.91289 | 0.91128 | 0.89312 | 0.94474 | 0.96871 | 1.8174 | 2.1132 | 2.0379 | 1.9848 | 1.9892 | 2.1142 | 2.0448 | 1.4363 | 1.8781 | 1.9013 | 1.7855 | 1.4107 | 1.2795 | 1.3416 | 1.3495 | 0.93144 | 0.91981
2 | 0.0061038 | -0.030161 | -0.035818 | -0.048543 | -0.061735 | -0.050081 | -0.058459 | 0.15318 | 0.19691 | 0.25277 | 0.14581 | 0.13116 | 0.0905 | 0.12012 | 0.051388 | 0.045324 | 0.052987 | 0.096064 | 0.18248 | 0.18639 | 0.14813 | 0.11302 | 0.055359 | 0.010171
3 | -0.20094 | -0.47425 | -0.83538 | -0.77218 | -0.78452 | -0.75115 | -0.046569 | 0.89961 | 1.1747 | 1.1881 | 0.99213 | 1.2451 | 1.1246 | 0.97935 | 0.70908 | 0.4427 | 0.54588 | 0.48622 | 0.093913 | 0.39084 | 0.54587 | 0.35518 | -0.3347 | -0.68946
4 | -0.41291 | -0.41653 | -0.42894 | -0.42895 | -0.43862 | -0.45183 | -0.40753 | -0.27667 | -0.20636 | -0.21759 | -0.27422 | -0.30067 | -0.27789 | -0.30131 | -0.28526 | -0.33612 | -0.37628 | -0.33477 | -0.2367 | -0.2115 | -0.21216 | -0.28024 | -0.34937 | -0.36246
5 | -0.11993 | -0.15675 | -0.18404 | -0.18358 | -0.18473 | -0.19971 | -0.17964 | -0.071713 | 0.022402 | 0.079669 | 0.13143 | 0.13953 | 0.12247 | 0.10006 | 0.066108 | 0.043894 | 0.036667 | 0.03227 | 0.032638 | 0.0089199 | 0.069424 | 0.031666 | 0.018153 | -0.02908
6 | 1.6949 | 1.8837 | 1.4264 | 1.6808 | 1.7206 | 1.7666 | 1.7113 | 3.1642 | 3.634 | 3.6259 | 3.1688 | 3.7845 | 3.9433 | 3.6395 | 3.161 | 2.7799 | 3.3892 | 3.2863 | 2.5788 | 2.3918 | 2.8176 | 2.2167 | 1.6927 | 1.885
7 | -0.93961 | -0.97073 | -1.0216 | -1.0558 | -0.98787 | -1.0653 | -0.92396 | -0.4212 | -0.075705 | -0.056384 | 0.12895 | 0.043299 | 0.011018 | 0.0075253 | -0.1087 | -0.18895 | -0.27863 | -0.35389 | -0.30745 | -0.37894 | -0.26967 | -0.4981 | -0.62556 | -0.67896
8 | -0.79432 | -0.79982 | -0.80729 | -0.81167 | -0.80078 | -0.78172 | -0.66443 | -0.54827 | -0.53794 | -0.52937 | -0.52062 | -0.51486 | -0.52701 | -0.54733 | -0.60174 | -0.62871 | -0.6509 | -0.653 | -0.66535 | -0.68771 | -0.73135 | -0.76243 | -0.77313 | -0.78809
9 | 0.0024363 | -0.022464 | -0.028765 | -0.036488 | -0.034745 | -0.040147 | -0.075535 | -0.024599 | -0.037908 | -0.01301 | -0.0002423 | 0.010196 | 0.034917 | 0.035362 | 0.027084 | 0.062237 | 0.052833 | 0.045907 | 0.038019 | 0.038907 | 0.054991 | 0.049494 | -0.0048703 | -0.0079446
10 | -0.16976 | -0.18969 | -0.19456 | -0.19215 | -0.19859 | -0.20412 | -0.064535 | 0.056958 | 0.12958 | 0.13701 | 0.058089 | 0.14118 | 0.15177 | 0.14582 | 0.11541 | 0.049482 | 0.024836 | 0.024754 | 0.025263 | 0.050461 | 0.072393 | 0.0099073 | -0.074764 | -0.1257
11 | -0.24645 | -0.26504 | -0.27685 | -0.28105 | -0.27374 | -0.27466 | -0.21662 | -0.17983 | -0.15132 | -0.1169 | -0.11751 | -0.12574 | -0.14766 | -0.15198 | -0.17048 | -0.17064 | -0.1732 | -0.13398 | -0.12086 | -0.13768 | -0.1141 | -0.14499 | -0.16602 | -0.18754
12 | -0.43361 | -0.26226 | -0.33147 | -0.26105 | -0.29946 | -0.1607 | -0.54156 | -0.42582 | -0.31575 | -0.37155 | -0.38481 | -0.3504 | 0.17551 | 0.089066 | -0.4983 | -0.16783 | -0.19337 | -0.11255 | 0.0051984 | 0.34204 | 0.76301 | 0.75997 | 0.72123 | 0.75755
13 | 0.89182 | 0.83055 | 0.62434 | 0.56278 | 0.51741 | 0.64968 | 2.1394 | 2.8572 | 3.6653 | 3.4944 | 3.4084 | 3.3657 | 3.6376 | 3.3392 | 3.067 | 2.8496 | 2.8207 | 2.8575 | 2.3768 | 2.1782 | 2.309 | 1.6159 | 0.70918 | 0.75985
14 | 0.14631 | 0.16039 | 0.15215 | 0.15188 | 0.14885 | 0.15746 | 0.16145 | 0.30289 | 0.3522 | 0.33964 | 0.33081 | 0.33154 | 0.35237 | 0.3408 | 0.23938 | 0.31302 | 0.31688 | 0.29758 | 0.23512 | 0.21325 | 0.2236 | 0.22492 | 0.15524 | 0.1533
15 | 0.0030519 | -0.01508 | -0.017909 | -0.024271 | -0.030867 | -0.025041 | -0.02923 | 0.076588 | 0.098453 | 0.12639 | 0.072905 | 0.06558 | 0.04525 | 0.060061 | 0.025694 | 0.022662 | 0.026494 | 0.048032 | 0.09124 | 0.093196 | 0.074067 | 0.056509 | 0.027679 | 0.0050854
16 | -0.050235 | -0.11856 | -0.20885 | -0.19304 | -0.19613 | -0.18779 | -0.011642 | 0.2249 | 0.29367 | 0.29703 | 0.24803 | 0.31127 | 0.28116 | 0.24484 | 0.17727 | 0.11067 | 0.13647 | 0.12155 | 0.023478 | 0.097711 | 0.13647 | 0.088795 | -0.083675 | -0.17237
17 | -0.55055 | -0.55537 | -0.57192 | -0.57194 | -0.58482 | -0.60244 | -0.54337 | -0.36889 | -0.27515 | -0.29012 | -0.36563 | -0.4009 | -0.37052 | -0.40174 | -0.38035 | -0.44816 | -0.5017 | -0.44637 | -0.3156 | -0.282 | -0.28287 | -0.37366 | -0.46582 | -0.48328
18 | -0.23987 | -0.3135 | -0.36807 | -0.36716 | -0.36947 | -0.39943 | -0.35928 | -0.14343 | 0.044803 | 0.15934 | 0.26285 | 0.27906 | 0.24495 | 0.20013 | 0.13222 | 0.087789 | 0.073334 | 0.06454 | 0.065277 | 0.01784 | 0.13885 | 0.063333 | 0.036307 | -0.058161
19 | 0.67795 | 0.75347 | 0.57058 | 0.67232 | 0.68824 | 0.70665 | 0.6845 | 1.2657 | 1.4536 | 1.4504 | 1.2675 | 1.5138 | 1.5773 | 1.4558 | 1.2644 | 1.112 | 1.3557 | 1.3145 | 1.0315 | 0.95671 | 1.1271 | 0.88669 | 0.6771 | 0.754
20 | -0.37584 | -0.38829 | -0.40863 | -0.42231 | -0.39515 | -0.42613 | -0.36958 | -0.16848 | -0.030282 | -0.022554 | 0.051581 | 0.01732 | 0.004407 | 0.0030101 | -0.043482 | -0.07558 | -0.11145 | -0.14156 | -0.12298 | -0.15158 | -0.10787 | -0.19924 | -0.25022 | -0.27158
21 | -1.5886 | -1.5996 | -1.6146 | -1.6233 | -1.6016 | -1.5634 | -1.3289 | -1.0965 | -1.0759 | -1.0587 | -1.0412 | -1.0297 | -1.054 | -1.0947 | -1.2035 | -1.2574 | -1.3018 | -1.306 | -1.3307 | -1.3754 | -1.4627 | -1.5249 | -1.5463 | -1.5762
22 | 0.0060906 | -0.056161 | -0.071912 | -0.091219 | -0.086862 | -0.10037 | -0.18884 | -0.061497 | -0.094771 | -0.032526 | -0.00060575 | 0.02549 | 0.087292 | 0.088406 | 0.067711 | 0.15559 | 0.13208 | 0.11477 | 0.095047 | 0.097268 | 0.13748 | 0.12374 | -0.012176 | -0.019862
23 | -1.1317 | -1.2646 | -1.2971 | -1.281 | -1.324 | -1.3608 | -0.43023 | 0.37972 | 0.86387 | 0.91343 | 0.38726 | 0.94118 | 1.0118 | 0.97213 | 0.76937 | 0.32988 | 0.16558 | 0.16503 | 0.16842 | 0.3364 | 0.48262 | 0.066049 | -0.49843 | -0.83801
24 | -1.4083 | -1.5145 | -1.582 | -1.606 | -1.5642 | -1.5695 | -1.2378 | -1.0276 | -0.86468 | -0.66799 | -0.67146 | -0.71852 | -0.84376 | -0.86845 | -0.9742 | -0.97511 | -0.98969 | -0.7656 | -0.69061 | -0.78675 | -0.65198 | -0.82854 | -0.94867 | -1.0716
25 | -0.30972 | -0.18733 | -0.23677 | -0.18646 | -0.2139 | -0.11478 | -0.38683 | -0.30416 | -0.22554 | -0.2654 | -0.27486 | -0.25029 | 0.12537 | 0.063618 | -0.35593 | -0.11988 | -0.13812 | -0.080392 | 0.0037132 | 0.24431 | 0.54501 | 0.54283 | 0.51516 | 0.54111
26 | 0.2787 | 0.25955 | 0.19511 | 0.17587 | 0.16169 | 0.20302 | 0.66855 | 0.89289 | 1.1454 | 1.092 | 1.0651 | 1.0518 | 1.1367 | 1.0435 | 0.95843 | 0.8905 | 0.88147 | 0.89298 | 0.74274 | 0.6807 | 0.72157 | 0.50497 | 0.22162 | 0.23745
27 | 0.29262 | 0.32078 | 0.3043 | 0.30376 | 0.29771 | 0.31491 | 0.3229 | 0.60579 | 0.70441 | 0.67928 | 0.66161 | 0.66307 | 0.70475 | 0.68161 | 0.47877 | 0.62605 | 0.63377 | 0.59515 | 0.47024 | 0.4265 | 0.44719 | 0.44984 | 0.31048 | 0.3066
28 | 0.010682 | -0.052781 | -0.062681 | -0.08495 | -0.10804 | -0.087642 | -0.1023 | 0.26806 | 0.34459 | 0.44235 | 0.25517 | 0.22953 | 0.15837 | 0.21021 | 0.089929 | 0.079317 | 0.092728 | 0.16811 | 0.31934 | 0.32619 | 0.25923 | 0.19778 | 0.096878 | 0.017799
29 | -1.5071 | -3.5569 | -6.2654 | -5.7913 | -5.8839 | -5.6336 | -0.34927 | 6.7471 | 8.8101 | 8.9108 | 7.441 | 9.3381 | 8.4348 | 7.3451 | 5.3181 | 3.3202 | 4.0941 | 3.6466 | 0.70434 | 2.9313 | 4.094 | 2.6639 | -2.5102 | -5.171
30 | -0.96347 | -0.9719 | -1.0009 | -1.0009 | -1.0234 | -1.0543 | -0.9509 | -0.64556 | -0.48152 | -0.50771 | -0.63985 | -0.70157 | -0.64841 | -0.70305 | -0.6656 | -0.78428 | -0.87798 | -0.78114 | -0.55231 | -0.49349 | -0.49503 | -0.6539 | -0.81519 | -0.84574
31 | -0.59967 | -0.78375 | -0.92018 | -0.91791 | -0.92367 | -0.99857 | -0.8982 | -0.35856 | 0.11201 | 0.39834 | 0.65713 | 0.69765 | 0.61237 | 0.50032 | 0.33054 | 0.21947 | 0.18334 | 0.16135 | 0.16319 | 0.044599 | 0.34712 | 0.15833 | 0.090766 | -0.1454
32 | 0.67795 | 0.75347 | 0.57058 | 0.67232 | 0.68824 | 0.70665 | 0.6845 | 1.2657 | 1.4536 | 1.4504 | 1.2675 | 1.5138 | 1.5773 | 1.4558 | 1.2644 | 1.112 | 1.3557 | 1.3145 | 1.0315 | 0.95671 | 1.1271 | 0.88669 | 0.6771 | 0.754

## Qc, Summer, S6
LoadID | 0 | 1 | 2 | 3 | 4 | 5 | 6 | 7 | 8 | 9 | 10 | 11 | 12 | 13 | 14 | 15 | 16 | 17 | 18 | 19 | 20 | 21 | 22 | 23
1 | 0.87786 | 0.96233 | 0.91289 | 0.91128 | 0.89312 | 0.94474 | 0.96871 | 1.8174 | 2.1132 | 2.0379 | 1.9848 | 1.9892 | 2.1142 | 2.0448 | 1.4363 | 1.8781 | 1.9013 | 1.7855 | 1.4107 | 1.2795 | 1.3416 | 1.3495 | 0.93144 | 0.91981
2 | 0.0061038 | -0.030161 | -0.035818 | -0.048543 | -0.061735 | -0.050081 | -0.058459 | 0.15318 | 0.19691 | 0.25277 | 0.14581 | 0.13116 | 0.0905 | 0.12012 | 0.051388 | 0.045324 | 0.052987 | 0.096064 | 0.18248 | 0.18639 | 0.14813 | 0.11302 | 0.055359 | 0.010171
3 | -0.20094 | -0.47425 | -0.83538 | -0.77218 | -0.78452 | -0.75115 | -0.046569 | 0.89961 | 1.1747 | 1.1881 | 0.99213 | 1.2451 | 1.1246 | 0.97935 | 0.70908 | 0.4427 | 0.54588 | 0.48622 | 0.093913 | 0.39084 | 0.54587 | 0.35518 | -0.3347 | -0.68946
4 | -0.41291 | -0.41653 | -0.42894 | -0.42895 | -0.43862 | -0.45183 | -0.40753 | -0.27667 | -0.20636 | -0.21759 | -0.27422 | -0.30067 | -0.27789 | -0.30131 | -0.28526 | -0.33612 | -0.37628 | -0.33477 | -0.2367 | -0.2115 | -0.21216 | -0.28024 | -0.34937 | -0.36246
5 | -0.11993 | -0.15675 | -0.18404 | -0.18358 | -0.18473 | -0.19971 | -0.17964 | -0.071713 | 0.022402 | 0.079669 | 0.13143 | 0.13953 | 0.12247 | 0.10006 | 0.066108 | 0.043894 | 0.036667 | 0.03227 | 0.032638 | 0.0089199 | 0.069424 | 0.031666 | 0.018153 | -0.02908
6 | 1.6949 | 1.8837 | 1.4264 | 1.6808 | 1.7206 | 1.7666 | 1.7113 | 3.1642 | 3.634 | 3.6259 | 3.1688 | 3.7845 | 3.9433 | 3.6395 | 3.161 | 2.7799 | 3.3892 | 3.2863 | 2.5788 | 2.3918 | 2.8176 | 2.2167 | 1.6927 | 1.885
7 | -0.93961 | -0.97073 | -1.0216 | -1.0558 | -0.98787 | -1.0653 | -0.92396 | -0.4212 | -0.075705 | -0.056384 | 0.12895 | 0.043299 | 0.011018 | 0.0075253 | -0.1087 | -0.18895 | -0.27863 | -0.35389 | -0.30745 | -0.37894 | -0.26967 | -0.4981 | -0.62556 | -0.67896
8 | -0.79432 | -0.79982 | -0.80729 | -0.81167 | -0.80078 | -0.78172 | -0.66443 | -0.54827 | -0.53794 | -0.52937 | -0.52062 | -0.51486 | -0.52701 | -0.54733 | -0.60174 | -0.62871 | -0.6509 | -0.653 | -0.66535 | -0.68771 | -0.73135 | -0.76243 | -0.77313 | -0.78809
9 | 0.0024363 | -0.022464 | -0.028765 | -0.036488 | -0.034745 | -0.040147 | -0.075535 | -0.024599 | -0.037908 | -0.01301 | -0.0002423 | 0.010196 | 0.034917 | 0.035362 | 0.027084 | 0.062237 | 0.052833 | 0.045907 | 0.038019 | 0.038907 | 0.054991 | 0.049494 | -0.0048703 | -0.0079446
10 | -0.16976 | -0.18969 | -0.19456 | -0.19215 | -0.19859 | -0.20412 | -0.064535 | 0.056958 | 0.12958 | 0.13701 | 0.058089 | 0.14118 | 0.15177 | 0.14582 | 0.11541 | 0.049482 | 0.024836 | 0.024754 | 0.025263 | 0.050461 | 0.072393 | 0.0099073 | -0.074764 | -0.1257
11 | -0.24645 | -0.26504 | -0.27685 | -0.28105 | -0.27374 | -0.27466 | -0.21662 | -0.17983 | -0.15132 | -0.1169 | -0.11751 | -0.12574 | -0.14766 | -0.15198 | -0.17048 | -0.17064 | -0.1732 | -0.13398 | -0.12086 | -0.13768 | -0.1141 | -0.14499 | -0.16602 | -0.18754
12 | -0.43361 | -0.26226 | -0.33147 | -0.26105 | -0.29946 | -0.1607 | -0.54156 | -0.42582 | -0.31575 | -0.37155 | -0.38481 | -0.3504 | 0.17551 | 0.089066 | -0.4983 | -0.16783 | -0.19337 | -0.11255 | 0.0051984 | 0.34204 | 0.76301 | 0.75997 | 0.72123 | 0.75755
13 | 0.89182 | 0.83055 | 0.62434 | 0.56278 | 0.51741 | 0.64968 | 2.1394 | 2.8572 | 3.6653 | 3.4944 | 3.4084 | 3.3657 | 3.6376 | 3.3392 | 3.067 | 2.8496 | 2.8207 | 2.8575 | 2.3768 | 2.1782 | 2.309 | 1.6159 | 0.70918 | 0.75985
14 | 0.14631 | 0.16039 | 0.15215 | 0.15188 | 0.14885 | 0.15746 | 0.16145 | 0.30289 | 0.3522 | 0.33964 | 0.33081 | 0.33154 | 0.35237 | 0.3408 | 0.23938 | 0.31302 | 0.31688 | 0.29758 | 0.23512 | 0.21325 | 0.2236 | 0.22492 | 0.15524 | 0.1533
15 | 0.0030519 | -0.01508 | -0.017909 | -0.024271 | -0.030867 | -0.025041 | -0.02923 | 0.076588 | 0.098453 | 0.12639 | 0.072905 | 0.06558 | 0.04525 | 0.060061 | 0.025694 | 0.022662 | 0.026494 | 0.048032 | 0.09124 | 0.093196 | 0.074067 | 0.056509 | 0.027679 | 0.0050854
16 | -0.050235 | -0.11856 | -0.20885 | -0.19304 | -0.19613 | -0.18779 | -0.011642 | 0.2249 | 0.29367 | 0.29703 | 0.24803 | 0.31127 | 0.28116 | 0.24484 | 0.17727 | 0.11067 | 0.13647 | 0.12155 | 0.023478 | 0.097711 | 0.13647 | 0.088795 | -0.083675 | -0.17237
17 | -0.55055 | -0.55537 | -0.57192 | -0.57194 | -0.58482 | -0.60244 | -0.54337 | -0.36889 | -0.27515 | -0.29012 | -0.36563 | -0.4009 | -0.37052 | -0.40174 | -0.38035 | -0.44816 | -0.5017 | -0.44637 | -0.3156 | -0.282 | -0.28287 | -0.37366 | -0.46582 | -0.48328
18 | -0.23987 | -0.3135 | -0.36807 | -0.36716 | -0.36947 | -0.39943 | -0.35928 | -0.14343 | 0.044803 | 0.15934 | 0.26285 | 0.27906 | 0.24495 | 0.20013 | 0.13222 | 0.087789 | 0.073334 | 0.06454 | 0.065277 | 0.01784 | 0.13885 | 0.063333 | 0.036307 | -0.058161
19 | 0.67795 | 0.75347 | 0.57058 | 0.67232 | 0.68824 | 0.70665 | 0.6845 | 1.2657 | 1.4536 | 1.4504 | 1.2675 | 1.5138 | 1.5773 | 1.4558 | 1.2644 | 1.112 | 1.3557 | 1.3145 | 1.0315 | 0.95671 | 1.1271 | 0.88669 | 0.6771 | 0.754
20 | -0.37584 | -0.38829 | -0.40863 | -0.42231 | -0.39515 | -0.42613 | -0.36958 | -0.16848 | -0.030282 | -0.022554 | 0.051581 | 0.01732 | 0.004407 | 0.0030101 | -0.043482 | -0.07558 | -0.11145 | -0.14156 | -0.12298 | -0.15158 | -0.10787 | -0.19924 | -0.25022 | -0.27158
21 | -1.5886 | -1.5996 | -1.6146 | -1.6233 | -1.6016 | -1.5634 | -1.3289 | -1.0965 | -1.0759 | -1.0587 | -1.0412 | -1.0297 | -1.054 | -1.0947 | -1.2035 | -1.2574 | -1.3018 | -1.306 | -1.3307 | -1.3754 | -1.4627 | -1.5249 | -1.5463 | -1.5762
22 | 0.0060906 | -0.056161 | -0.071912 | -0.091219 | -0.086862 | -0.10037 | -0.18884 | -0.061497 | -0.094771 | -0.032526 | -0.00060575 | 0.02549 | 0.087292 | 0.088406 | 0.067711 | 0.15559 | 0.13208 | 0.11477 | 0.095047 | 0.097268 | 0.13748 | 0.12374 | -0.012176 | -0.019862
23 | -1.1317 | -1.2646 | -1.2971 | -1.281 | -1.324 | -1.3608 | -0.43023 | 0.37972 | 0.86387 | 0.91343 | 0.38726 | 0.94118 | 1.0118 | 0.97213 | 0.76937 | 0.32988 | 0.16558 | 0.16503 | 0.16842 | 0.3364 | 0.48262 | 0.066049 | -0.49843 | -0.83801
24 | -1.4083 | -1.5145 | -1.582 | -1.606 | -1.5642 | -1.5695 | -1.2378 | -1.0276 | -0.86468 | -0.66799 | -0.67146 | -0.71852 | -0.84376 | -0.86845 | -0.9742 | -0.97511 | -0.98969 | -0.7656 | -0.69061 | -0.78675 | -0.65198 | -0.82854 | -0.94867 | -1.0716
25 | -0.30972 | -0.18733 | -0.23677 | -0.18646 | -0.2139 | -0.11478 | -0.38683 | -0.30416 | -0.22554 | -0.2654 | -0.27486 | -0.25029 | 0.12537 | 0.063618 | -0.35593 | -0.11988 | -0.13812 | -0.080392 | 0.0037132 | 0.24431 | 0.54501 | 0.54283 | 0.51516 | 0.54111
26 | 0.2787 | 0.25955 | 0.19511 | 0.17587 | 0.16169 | 0.20302 | 0.66855 | 0.89289 | 1.1454 | 1.092 | 1.0651 | 1.0518 | 1.1367 | 1.0435 | 0.95843 | 0.8905 | 0.88147 | 0.89298 | 0.74274 | 0.6807 | 0.72157 | 0.50497 | 0.22162 | 0.23745
27 | 0.29262 | 0.32078 | 0.3043 | 0.30376 | 0.29771 | 0.31491 | 0.3229 | 0.60579 | 0.70441 | 0.67928 | 0.66161 | 0.66307 | 0.70475 | 0.68161 | 0.47877 | 0.62605 | 0.63377 | 0.59515 | 0.47024 | 0.4265 | 0.44719 | 0.44984 | 0.31048 | 0.3066
28 | 0.010682 | -0.052781 | -0.062681 | -0.08495 | -0.10804 | -0.087642 | -0.1023 | 0.26806 | 0.34459 | 0.44235 | 0.25517 | 0.22953 | 0.15837 | 0.21021 | 0.089929 | 0.079317 | 0.092728 | 0.16811 | 0.31934 | 0.32619 | 0.25923 | 0.19778 | 0.096878 | 0.017799
29 | -1.5071 | -3.5569 | -6.2654 | -5.7913 | -5.8839 | -5.6336 | -0.34927 | 6.7471 | 8.8101 | 8.9108 | 7.441 | 9.3381 | 8.4348 | 7.3451 | 5.3181 | 3.3202 | 4.0941 | 3.6466 | 0.70434 | 2.9313 | 4.094 | 2.6639 | -2.5102 | -5.171
30 | -0.96347 | -0.9719 | -1.0009 | -1.0009 | -1.0234 | -1.0543 | -0.9509 | -0.64556 | -0.48152 | -0.50771 | -0.63985 | -0.70157 | -0.64841 | -0.70305 | -0.6656 | -0.78428 | -0.87798 | -0.78114 | -0.55231 | -0.49349 | -0.49503 | -0.6539 | -0.81519 | -0.84574
31 | -0.59967 | -0.78375 | -0.92018 | -0.91791 | -0.92367 | -0.99857 | -0.8982 | -0.35856 | 0.11201 | 0.39834 | 0.65713 | 0.69765 | 0.61237 | 0.50032 | 0.33054 | 0.21947 | 0.18334 | 0.16135 | 0.16319 | 0.044599 | 0.34712 | 0.15833 | 0.090766 | -0.1454
32 | 0.67795 | 0.75347 | 0.57058 | 0.67232 | 0.68824 | 0.70665 | 0.6845 | 1.2657 | 1.4536 | 1.4504 | 1.2675 | 1.5138 | 1.5773 | 1.4558 | 1.2644 | 1.112 | 1.3557 | 1.3145 | 1.0315 | 0.95671 | 1.1271 | 0.88669 | 0.6771 | 0.754

## Qc, Summer, S7
LoadID | 0 | 1 | 2 | 3 | 4 | 5 | 6 | 7 | 8 | 9 | 10 | 11 | 12 | 13 | 14 | 15 | 16 | 17 | 18 | 19 | 20 | 21 | 22 | 23
1 | 0.81933 | 0.92567 | 0.87811 | 0.86788 | 0.84208 | 0.89975 | 0.9318 | 1.7654 | 1.9723 | 1.9602 | 1.9281 | 1.8945 | 2.0136 | 1.9474 | 1.3679 | 1.8245 | 1.8108 | 1.7174 | 1.3435 | 1.2064 | 1.3032 | 1.2595 | 0.86935 | 0.87601
2 | 0.005755 | -0.029299 | -0.03343 | -0.045307 | -0.058795 | -0.048173 | -0.055675 | 0.14588 | 0.18378 | 0.24555 | 0.13887 | 0.12491 | 0.085328 | 0.11669 | 0.048941 | 0.043166 | 0.050969 | 0.09149 | 0.17553 | 0.17397 | 0.14249 | 0.10656 | 0.053777 | 0.0097833
3 | -0.1952 | -0.45167 | -0.80356 | -0.7207 | -0.76211 | -0.70108 | -0.044351 | 0.86534 | 1.1187 | 1.1315 | 0.95434 | 1.1739 | 1.0818 | 0.95137 | 0.67531 | 0.42583 | 0.53029 | 0.4677 | 0.090335 | 0.36851 | 0.53027 | 0.33827 | -0.32514 | -0.65007
4 | -0.39325 | -0.40463 | -0.40443 | -0.4167 | -0.40937 | -0.42601 | -0.38812 | -0.26086 | -0.20047 | -0.20515 | -0.26378 | -0.28922 | -0.26201 | -0.28696 | -0.26896 | -0.32652 | -0.35836 | -0.31564 | -0.22994 | -0.20344 | -0.20609 | -0.2669 | -0.33273 | -0.34865
5 | -0.11422 | -0.15227 | -0.17177 | -0.17659 | -0.17418 | -0.19401 | -0.17108 | -0.067615 | 0.021548 | 0.075116 | 0.12767 | 0.13023 | 0.11431 | 0.097205 | 0.06359 | 0.040968 | 0.034223 | 0.030119 | 0.030773 | 0.0084102 | 0.065457 | 0.029555 | 0.017635 | -0.027419
6 | 1.6142 | 1.776 | 1.3857 | 1.6008 | 1.6387 | 1.6488 | 1.5972 | 2.9834 | 3.461 | 3.4187 | 3.0179 | 3.6764 | 3.6805 | 3.3969 | 2.9502 | 2.6475 | 3.2278 | 3.1611 | 2.4069 | 2.3234 | 2.6835 | 2.0901 | 1.6444 | 1.7773
7 | -0.88592 | -0.9245 | -0.96321 | -1.0256 | -0.93142 | -1.0248 | -0.86236 | -0.40114 | -0.071379 | -0.053162 | 0.12281 | 0.040825 | 0.010598 | 0.0072386 | -0.10353 | -0.18355 | -0.26536 | -0.34041 | -0.29867 | -0.3609 | -0.25683 | -0.4649 | -0.58981 | -0.64663
8 | -0.76406 | -0.76173 | -0.77654 | -0.77302 | -0.7779 | -0.73705 | -0.64544 | -0.5326 | -0.50208 | -0.49912 | -0.50574 | -0.50015 | -0.4969 | -0.53169 | -0.57309 | -0.59278 | -0.6075 | -0.62813 | -0.62099 | -0.64186 | -0.68259 | -0.7116 | -0.73632 | -0.75056
9 | 0.0022738 | -0.021181 | -0.027395 | -0.035445 | -0.033752 | -0.038235 | -0.071938 | -0.023662 | -0.036103 | -0.012143 | -0.00023538 | 0.0098077 | 0.033919 | 0.033005 | 0.026311 | 0.060459 | 0.04931 | 0.043721 | 0.036933 | 0.037796 | 0.051325 | 0.04808 | -0.004592 | -0.007642
10 | -0.16167 | -0.17885 | -0.18529 | -0.18483 | -0.18536 | -0.19052 | -0.062076 | 0.054246 | 0.12341 | 0.13179 | 0.05477 | 0.13177 | 0.14599 | 0.1361 | 0.11101 | 0.047126 | 0.023181 | 0.024047 | 0.023579 | 0.048538 | 0.067567 | 0.0096243 | -0.06978 | -0.11852
11 | -0.23237 | -0.25494 | -0.26366 | -0.26499 | -0.26071 | -0.26158 | -0.20424 | -0.17126 | -0.14555 | -0.11133 | -0.11191 | -0.12095 | -0.14203 | -0.14764 | -0.16399 | -0.16089 | -0.1666 | -0.1276 | -0.1151 | -0.12981 | -0.10649 | -0.14085 | -0.15653 | -0.17861
12 | -0.41296 | -0.24477 | -0.322 | -0.24862 | -0.27949 | -0.1561 | -0.52093 | -0.4096 | -0.30673 | -0.36094 | -0.36282 | -0.33038 | 0.16715 | 0.083976 | -0.46983 | -0.15664 | -0.186 | -0.10719 | 0.0048519 | 0.32575 | 0.73395 | 0.73825 | 0.68002 | 0.71426
13 | 0.84936 | 0.77518 | 0.60651 | 0.54134 | 0.48785 | 0.60637 | 2.0579 | 2.7756 | 3.5605 | 3.328 | 3.1812 | 3.2375 | 3.499 | 3.1802 | 2.8625 | 2.6868 | 2.6595 | 2.6943 | 2.2183 | 2.0538 | 2.1771 | 1.5236 | 0.6619 | 0.7309
14 | 0.13934 | 0.15275 | 0.14635 | 0.1432 | 0.14035 | 0.15296 | 0.15376 | 0.28559 | 0.33543 | 0.32347 | 0.3119 | 0.30943 | 0.33559 | 0.33107 | 0.2257 | 0.30408 | 0.30179 | 0.28341 | 0.22616 | 0.20716 | 0.21721 | 0.21849 | 0.14637 | 0.14308
15 | 0.0029066 | -0.014075 | -0.017056 | -0.022884 | -0.029103 | -0.023371 | -0.027559 | 0.073671 | 0.094702 | 0.12157 | 0.070128 | 0.062457 | 0.043526 | 0.056057 | 0.024226 | 0.021367 | 0.02498 | 0.04483 | 0.085158 | 0.088759 | 0.069129 | 0.054356 | 0.026625 | 0.0047464
16 | -0.047843 | -0.11066 | -0.19691 | -0.18385 | -0.18679 | -0.17706 | -0.011199 | 0.21848 | 0.27409 | 0.28288 | 0.23386 | 0.29052 | 0.27045 | 0.22851 | 0.16545 | 0.10751 | 0.13257 | 0.11345 | 0.022584 | 0.093058 | 0.13127 | 0.084567 | -0.080487 | -0.16087
17 | -0.52958 | -0.53951 | -0.53924 | -0.5556 | -0.5514 | -0.56228 | -0.51232 | -0.35133 | -0.25681 | -0.27907 | -0.34822 | -0.38944 | -0.35993 | -0.37496 | -0.36223 | -0.42255 | -0.48259 | -0.41661 | -0.30358 | -0.27394 | -0.2694 | -0.35586 | -0.4392 | -0.46027
18 | -0.22388 | -0.30454 | -0.34353 | -0.34269 | -0.35539 | -0.3728 | -0.34901 | -0.13796 | 0.04267 | 0.15327 | 0.24533 | 0.26577 | 0.23328 | 0.18679 | 0.12844 | 0.082772 | 0.070541 | 0.061467 | 0.060925 | 0.01682 | 0.13224 | 0.059111 | 0.033886 | -0.054837
19 | 0.63276 | 0.71041 | 0.54341 | 0.65311 | 0.66858 | 0.68646 | 0.66494 | 1.2295 | 1.4121 | 1.3813 | 1.1951 | 1.4417 | 1.5323 | 1.3865 | 1.2283 | 1.0484 | 1.3169 | 1.2269 | 1.0021 | 0.92026 | 1.0519 | 0.85291 | 0.63196 | 0.73245
20 | -0.36153 | -0.36241 | -0.38528 | -0.41025 | -0.36881 | -0.41396 | -0.35199 | -0.16046 | -0.028263 | -0.02148 | 0.050107 | 0.01633 | 0.0041972 | 0.0028381 | -0.042239 | -0.070542 | -0.10615 | -0.13616 | -0.11947 | -0.14725 | -0.10479 | -0.18975 | -0.23354 | -0.26124
21 | -1.4827 | -1.5082 | -1.5685 | -1.5306 | -1.5253 | -1.489 | -1.2909 | -1.0339 | -1.0144 | -1.0285 | -0.99165 | -0.97089 | -1.0038 | -1.0634 | -1.1462 | -1.2215 | -1.2398 | -1.2189 | -1.2547 | -1.2968 | -1.3791 | -1.4668 | -1.4874 | -1.4711
22 | 0.0057426 | -0.054021 | -0.069857 | -0.088613 | -0.081898 | -0.096544 | -0.17625 | -0.058568 | -0.092063 | -0.030667 | -0.00056537 | 0.024762 | 0.083967 | 0.084196 | 0.065132 | 0.14966 | 0.12831 | 0.1093 | 0.092331 | 0.094489 | 0.13224 | 0.11549 | -0.011364 | -0.018727
23 | -1.0994 | -1.2044 | -1.2353 | -1.2322 | -1.2609 | -1.296 | -0.41794 | 0.36525 | 0.82273 | 0.88733 | 0.36882 | 0.91429 | 0.94434 | 0.93509 | 0.72541 | 0.31103 | 0.15927 | 0.15403 | 0.15719 | 0.32359 | 0.46883 | 0.061646 | -0.46995 | -0.79013
24 | -1.3546 | -1.4712 | -1.4916 | -1.4989 | -1.4748 | -1.5097 | -1.2024 | -0.95908 | -0.83174 | -0.63618 | -0.65227 | -0.67746 | -0.78751 | -0.81882 | -0.91853 | -0.9101 | -0.94256 | -0.72185 | -0.64457 | -0.7418 | -0.62714 | -0.7733 | -0.92156 | -1.0002
25 | -0.29497 | -0.17662 | -0.22549 | -0.17581 | -0.20779 | -0.10822 | -0.36473 | -0.29257 | -0.2148 | -0.25781 | -0.26701 | -0.24075 | 0.12178 | 0.059377 | -0.33898 | -0.11189 | -0.13023 | -0.076564 | 0.0035364 | 0.23035 | 0.52944 | 0.51181 | 0.48573 | 0.51019
26 | 0.26542 | 0.24224 | 0.18396 | 0.16582 | 0.15707 | 0.19336 | 0.62398 | 0.83336 | 1.1018 | 1.04 | 1.0043 | 0.99167 | 1.0718 | 0.9938 | 0.92192 | 0.83113 | 0.82271 | 0.85046 | 0.69323 | 0.64828 | 0.68721 | 0.48092 | 0.20896 | 0.23067
27 | 0.27868 | 0.31161 | 0.28691 | 0.29508 | 0.28353 | 0.29692 | 0.30445 | 0.57694 | 0.68428 | 0.65341 | 0.63641 | 0.6315 | 0.65776 | 0.66213 | 0.46053 | 0.58431 | 0.59151 | 0.56115 | 0.45233 | 0.40619 | 0.43016 | 0.4327 | 0.29865 | 0.28908
28 | 0.0099695 | -0.050268 | -0.060293 | -0.079287 | -0.10495 | -0.085138 | -0.097432 | 0.25529 | 0.32489 | 0.41286 | 0.24302 | 0.21423 | 0.15083 | 0.20221 | 0.08736 | 0.07554 | 0.089195 | 0.16011 | 0.31022 | 0.30755 | 0.25183 | 0.19025 | 0.09411 | 0.01729
29 | -1.4066 | -3.3875 | -6.0863 | -5.5156 | -5.6037 | -5.3117 | -0.33264 | 6.4901 | 8.5584 | 8.3168 | 7.0867 | 8.8934 | 7.9528 | 6.9254 | 5.1661 | 3.0989 | 3.9771 | 3.5424 | 0.6641 | 2.8197 | 3.977 | 2.5624 | -2.3429 | -4.974
30 | -0.91759 | -0.92562 | -0.94367 | -0.95323 | -0.96495 | -0.98398 | -0.90562 | -0.60867 | -0.454 | -0.48353 | -0.61548 | -0.6548 | -0.60518 | -0.66287 | -0.64659 | -0.73199 | -0.84453 | -0.75138 | -0.53127 | -0.46999 | -0.48089 | -0.6103 | -0.76084 | -0.82158
31 | -0.57683 | -0.76136 | -0.89389 | -0.88294 | -0.87089 | -0.97003 | -0.86398 | -0.33466 | 0.10561 | 0.37938 | 0.61958 | 0.65114 | 0.57155 | 0.48603 | 0.3148 | 0.2132 | 0.17111 | 0.15059 | 0.15542 | 0.043325 | 0.33059 | 0.15079 | 0.088173 | -0.13986
32 | 0.63276 | 0.71041 | 0.53254 | 0.6339 | 0.66858 | 0.65954 | 0.63887 | 1.1934 | 1.4121 | 1.3813 | 1.2192 | 1.4273 | 1.5172 | 1.3588 | 1.1801 | 1.0484 | 1.304 | 1.277 | 1.0021 | 0.91115 | 1.0841 | 0.86136 | 0.64485 | 0.72527

## Qc, Summer, S8
LoadID | 0 | 1 | 2 | 3 | 4 | 5 | 6 | 7 | 8 | 9 | 10 | 11 | 12 | 13 | 14 | 15 | 16 | 17 | 18 | 19 | 20 | 21 | 22 | 23
1 | 0.81933 | 0.92567 | 0.87811 | 0.86788 | 0.84208 | 0.89975 | 0.9318 | 1.7654 | 1.9723 | 1.9602 | 1.9281 | 1.8945 | 2.0136 | 1.9474 | 1.3679 | 1.8245 | 1.8108 | 1.7174 | 1.3435 | 1.2064 | 1.3032 | 1.2595 | 0.86935 | 0.87601
2 | 0.005755 | -0.029299 | -0.03343 | -0.045307 | -0.058795 | -0.048173 | -0.055675 | 0.14588 | 0.18378 | 0.24555 | 0.13887 | 0.12491 | 0.085328 | 0.11669 | 0.048941 | 0.043166 | 0.050969 | 0.09149 | 0.17553 | 0.17397 | 0.14249 | 0.10656 | 0.053777 | 0.0097833
3 | -0.1952 | -0.45167 | -0.80356 | -0.7207 | -0.76211 | -0.70108 | -0.044351 | 0.86534 | 1.1187 | 1.1315 | 0.95434 | 1.1739 | 1.0818 | 0.95137 | 0.67531 | 0.42583 | 0.53029 | 0.4677 | 0.090335 | 0.36851 | 0.53027 | 0.33827 | -0.32514 | -0.65007
4 | -0.39325 | -0.40463 | -0.40443 | -0.4167 | -0.40937 | -0.42601 | -0.38812 | -0.26086 | -0.20047 | -0.20515 | -0.26378 | -0.28922 | -0.26201 | -0.28696 | -0.26896 | -0.32652 | -0.35836 | -0.31564 | -0.22994 | -0.20344 | -0.20609 | -0.2669 | -0.33273 | -0.34865
5 | -0.11422 | -0.15227 | -0.17177 | -0.17659 | -0.17418 | -0.19401 | -0.17108 | -0.067615 | 0.021548 | 0.075116 | 0.12767 | 0.13023 | 0.11431 | 0.097205 | 0.06359 | 0.040968 | 0.034223 | 0.030119 | 0.030773 | 0.0084102 | 0.065457 | 0.029555 | 0.017635 | -0.027419
6 | 1.6142 | 1.776 | 1.3857 | 1.6008 | 1.6387 | 1.6488 | 1.5972 | 2.9834 | 3.461 | 3.4187 | 3.0179 | 3.6764 | 3.6805 | 3.3969 | 2.9502 | 2.6475 | 3.2278 | 3.1611 | 2.4069 | 2.3234 | 2.6835 | 2.0901 | 1.6444 | 1.7773
7 | -0.88592 | -0.9245 | -0.96321 | -1.0256 | -0.93142 | -1.0248 | -0.86236 | -0.40114 | -0.071379 | -0.053162 | 0.12281 | 0.040825 | 0.010598 | 0.0072386 | -0.10353 | -0.18355 | -0.26536 | -0.34041 | -0.29867 | -0.3609 | -0.25683 | -0.4649 | -0.58981 | -0.64663
8 | -0.76406 | -0.76173 | -0.77654 | -0.77302 | -0.7779 | -0.73705 | -0.64544 | -0.5326 | -0.50208 | -0.49912 | -0.50574 | -0.50015 | -0.4969 | -0.53169 | -0.57309 | -0.59278 | -0.6075 | -0.62813 | -0.62099 | -0.64186 | -0.68259 | -0.7116 | -0.73632 | -0.75056
9 | 0.0022738 | -0.021181 | -0.027395 | -0.035445 | -0.033752 | -0.038235 | -0.071938 | -0.023662 | -0.036103 | -0.012143 | -0.00023538 | 0.0098077 | 0.033919 | 0.033005 | 0.026311 | 0.060459 | 0.04931 | 0.043721 | 0.036933 | 0.037796 | 0.051325 | 0.04808 | -0.004592 | -0.007642
10 | -0.16167 | -0.17885 | -0.18529 | -0.18483 | -0.18536 | -0.19052 | -0.062076 | 0.054246 | 0.12341 | 0.13179 | 0.05477 | 0.13177 | 0.14599 | 0.1361 | 0.11101 | 0.047126 | 0.023181 | 0.024047 | 0.023579 | 0.048538 | 0.067567 | 0.0096243 | -0.06978 | -0.11852
11 | -0.23237 | -0.25494 | -0.26366 | -0.26499 | -0.26071 | -0.26158 | -0.20424 | -0.17126 | -0.14555 | -0.11133 | -0.11191 | -0.12095 | -0.14203 | -0.14764 | -0.16399 | -0.16089 | -0.1666 | -0.1276 | -0.1151 | -0.12981 | -0.10649 | -0.14085 | -0.15653 | -0.17861
12 | -0.41296 | -0.24477 | -0.322 | -0.24862 | -0.27949 | -0.1561 | -0.52093 | -0.4096 | -0.30673 | -0.36094 | -0.36282 | -0.33038 | 0.16715 | 0.083976 | -0.46983 | -0.15664 | -0.186 | -0.10719 | 0.0048519 | 0.32575 | 0.73395 | 0.73825 | 0.68002 | 0.71426
13 | 0.84936 | 0.77518 | 0.60651 | 0.54134 | 0.48785 | 0.60637 | 2.0579 | 2.7756 | 3.5605 | 3.328 | 3.1812 | 3.2375 | 3.499 | 3.1802 | 2.8625 | 2.6868 | 2.6595 | 2.6943 | 2.2183 | 2.0538 | 2.1771 | 1.5236 | 0.6619 | 0.7309
14 | 0.13934 | 0.15275 | 0.14635 | 0.1432 | 0.14035 | 0.15296 | 0.15376 | 0.28559 | 0.33543 | 0.32347 | 0.3119 | 0.30943 | 0.33559 | 0.33107 | 0.2257 | 0.30408 | 0.30179 | 0.28341 | 0.22616 | 0.20716 | 0.21721 | 0.21849 | 0.14637 | 0.14308
15 | 0.0029066 | -0.014075 | -0.017056 | -0.022884 | -0.029103 | -0.023371 | -0.027559 | 0.073671 | 0.094702 | 0.12157 | 0.070128 | 0.062457 | 0.043526 | 0.056057 | 0.024226 | 0.021367 | 0.02498 | 0.04483 | 0.085158 | 0.088759 | 0.069129 | 0.054356 | 0.026625 | 0.0047464
16 | -0.047843 | -0.11066 | -0.19691 | -0.18385 | -0.18679 | -0.17706 | -0.011199 | 0.21848 | 0.27409 | 0.28288 | 0.23386 | 0.29052 | 0.27045 | 0.22851 | 0.16545 | 0.10751 | 0.13257 | 0.11345 | 0.022584 | 0.093058 | 0.13127 | 0.084567 | -0.080487 | -0.16087
17 | -0.52958 | -0.53951 | -0.53924 | -0.5556 | -0.5514 | -0.56228 | -0.51232 | -0.35133 | -0.25681 | -0.27907 | -0.34822 | -0.38944 | -0.35993 | -0.37496 | -0.36223 | -0.42255 | -0.48259 | -0.41661 | -0.30358 | -0.27394 | -0.2694 | -0.35586 | -0.4392 | -0.46027
18 | -0.22388 | -0.30454 | -0.34353 | -0.34269 | -0.35539 | -0.3728 | -0.34901 | -0.13796 | 0.04267 | 0.15327 | 0.24533 | 0.26577 | 0.23328 | 0.18679 | 0.12844 | 0.082772 | 0.070541 | 0.061467 | 0.060925 | 0.01682 | 0.13224 | 0.059111 | 0.033886 | -0.054837
19 | 0.63276 | 0.71041 | 0.54341 | 0.65311 | 0.66858 | 0.68646 | 0.66494 | 1.2295 | 1.4121 | 1.3813 | 1.1951 | 1.4417 | 1.5323 | 1.3865 | 1.2283 | 1.0484 | 1.3169 | 1.2269 | 1.0021 | 0.92026 | 1.0519 | 0.85291 | 0.63196 | 0.73245
20 | -0.36153 | -0.36241 | -0.38528 | -0.41025 | -0.36881 | -0.41396 | -0.35199 | -0.16046 | -0.028263 | -0.02148 | 0.050107 | 0.01633 | 0.0041972 | 0.0028381 | -0.042239 | -0.070542 | -0.10615 | -0.13616 | -0.11947 | -0.14725 | -0.10479 | -0.18975 | -0.23354 | -0.26124
21 | -1.4827 | -1.5082 | -1.5685 | -1.5306 | -1.5253 | -1.489 | -1.2909 | -1.0339 | -1.0144 | -1.0285 | -0.99165 | -0.97089 | -1.0038 | -1.0634 | -1.1462 | -1.2215 | -1.2398 | -1.2189 | -1.2547 | -1.2968 | -1.3791 | -1.4668 | -1.4874 | -1.4711
22 | 0.0057426 | -0.054021 | -0.069857 | -0.088613 | -0.081898 | -0.096544 | -0.17625 | -0.058568 | -0.092063 | -0.030667 | -0.00056537 | 0.024762 | 0.083967 | 0.084196 | 0.065132 | 0.14966 | 0.12831 | 0.1093 | 0.092331 | 0.094489 | 0.13224 | 0.11549 | -0.011364 | -0.018727
23 | -1.0994 | -1.2044 | -1.2353 | -1.2322 | -1.2609 | -1.296 | -0.41794 | 0.36525 | 0.82273 | 0.88733 | 0.36882 | 0.91429 | 0.94434 | 0.93509 | 0.72541 | 0.31103 | 0.15927 | 0.15403 | 0.15719 | 0.32359 | 0.46883 | 0.061646 | -0.46995 | -0.79013
24 | -1.3546 | -1.4712 | -1.4916 | -1.4989 | -1.4748 | -1.5097 | -1.2024 | -0.95908 | -0.83174 | -0.63618 | -0.65227 | -0.67746 | -0.78751 | -0.81882 | -0.91853 | -0.9101 | -0.94256 | -0.72185 | -0.64457 | -0.7418 | -0.62714 | -0.7733 | -0.92156 | -1.0002
25 | -0.29497 | -0.17662 | -0.22549 | -0.17581 | -0.20779 | -0.10822 | -0.36473 | -0.29257 | -0.2148 | -0.25781 | -0.26701 | -0.24075 | 0.12178 | 0.059377 | -0.33898 | -0.11189 | -0.13023 | -0.076564 | 0.0035364 | 0.23035 | 0.52944 | 0.51181 | 0.48573 | 0.51019
26 | 0.26542 | 0.24224 | 0.18396 | 0.16582 | 0.15707 | 0.19336 | 0.62398 | 0.83336 | 1.1018 | 1.04 | 1.0043 | 0.99167 | 1.0718 | 0.9938 | 0.92192 | 0.83113 | 0.82271 | 0.85046 | 0.69323 | 0.64828 | 0.68721 | 0.48092 | 0.20896 | 0.23067
27 | 0.27868 | 0.31161 | 0.28691 | 0.29508 | 0.28353 | 0.29692 | 0.30445 | 0.57694 | 0.68428 | 0.65341 | 0.63641 | 0.6315 | 0.65776 | 0.66213 | 0.46053 | 0.58431 | 0.59151 | 0.56115 | 0.45233 | 0.40619 | 0.43016 | 0.4327 | 0.29865 | 0.28908
28 | 0.0099695 | -0.050268 | -0.060293 | -0.079287 | -0.10495 | -0.085138 | -0.097432 | 0.25529 | 0.32489 | 0.41286 | 0.24302 | 0.21423 | 0.15083 | 0.20221 | 0.08736 | 0.07554 | 0.089195 | 0.16011 | 0.31022 | 0.30755 | 0.25183 | 0.19025 | 0.09411 | 0.01729
29 | -1.4066 | -3.3875 | -6.0863 | -5.5156 | -5.6037 | -5.3117 | -0.33264 | 6.4901 | 8.5584 | 8.3168 | 7.0867 | 8.8934 | 7.9528 | 6.9254 | 5.1661 | 3.0989 | 3.9771 | 3.5424 | 0.6641 | 2.8197 | 3.977 | 2.5624 | -2.3429 | -4.974
30 | -0.91759 | -0.92562 | -0.94367 | -0.95323 | -0.96495 | -0.98398 | -0.90562 | -0.60867 | -0.454 | -0.48353 | -0.61548 | -0.6548 | -0.60518 | -0.66287 | -0.64659 | -0.73199 | -0.84453 | -0.75138 | -0.53127 | -0.46999 | -0.48089 | -0.6103 | -0.76084 | -0.82158
31 | -0.57683 | -0.76136 | -0.89389 | -0.88294 | -0.87089 | -0.97003 | -0.86398 | -0.33466 | 0.10561 | 0.37938 | 0.61958 | 0.65114 | 0.57155 | 0.48603 | 0.3148 | 0.2132 | 0.17111 | 0.15059 | 0.15542 | 0.043325 | 0.33059 | 0.15079 | 0.088173 | -0.13986
32 | 0.63276 | 0.71041 | 0.53254 | 0.6339 | 0.66858 | 0.65954 | 0.63887 | 1.1934 | 1.4121 | 1.3813 | 1.2192 | 1.4273 | 1.5172 | 1.3588 | 1.1801 | 1.0484 | 1.304 | 1.277 | 1.0021 | 0.91115 | 1.0841 | 0.86136 | 0.64485 | 0.72527

## Qc, Summer, S9
LoadID | 0 | 1 | 2 | 3 | 4 | 5 | 6 | 7 | 8 | 9 | 10 | 11 | 12 | 13 | 14 | 15 | 16 | 17 | 18 | 19 | 20 | 21 | 22 | 23
1 | 0.81933 | 0.92567 | 0.87811 | 0.86788 | 0.84208 | 0.89975 | 0.9318 | 1.7654 | 1.9723 | 1.9602 | 1.9281 | 1.8945 | 2.0136 | 1.9474 | 1.3679 | 1.8245 | 1.8108 | 1.7174 | 1.3435 | 1.2064 | 1.3032 | 1.2595 | 0.86935 | 0.87601
2 | 0.005755 | -0.029299 | -0.03343 | -0.045307 | -0.058795 | -0.048173 | -0.055675 | 0.14588 | 0.18378 | 0.24555 | 0.13887 | 0.12491 | 0.085328 | 0.11669 | 0.048941 | 0.043166 | 0.050969 | 0.09149 | 0.17553 | 0.17397 | 0.14249 | 0.10656 | 0.053777 | 0.0097833
3 | -0.1952 | -0.45167 | -0.80356 | -0.7207 | -0.76211 | -0.70108 | -0.044351 | 0.86534 | 1.1187 | 1.1315 | 0.95434 | 1.1739 | 1.0818 | 0.95137 | 0.67531 | 0.42583 | 0.53029 | 0.4677 | 0.090335 | 0.36851 | 0.53027 | 0.33827 | -0.32514 | -0.65007
4 | -0.39325 | -0.40463 | -0.40443 | -0.4167 | -0.40937 | -0.42601 | -0.38812 | -0.26086 | -0.20047 | -0.20515 | -0.26378 | -0.28922 | -0.26201 | -0.28696 | -0.26896 | -0.32652 | -0.35836 | -0.31564 | -0.22994 | -0.20344 | -0.20609 | -0.2669 | -0.33273 | -0.34865
5 | -0.11422 | -0.15227 | -0.17177 | -0.17659 | -0.17418 | -0.19401 | -0.17108 | -0.067615 | 0.021548 | 0.075116 | 0.12767 | 0.13023 | 0.11431 | 0.097205 | 0.06359 | 0.040968 | 0.034223 | 0.030119 | 0.030773 | 0.0084102 | 0.065457 | 0.029555 | 0.017635 | -0.027419
6 | 1.6142 | 1.776 | 1.3857 | 1.6008 | 1.6387 | 1.6488 | 1.5972 | 2.9834 | 3.461 | 3.4187 | 3.0179 | 3.6764 | 3.6805 | 3.3969 | 2.9502 | 2.6475 | 3.2278 | 3.1611 | 2.4069 | 2.3234 | 2.6835 | 2.0901 | 1.6444 | 1.7773
7 | -0.88592 | -0.9245 | -0.96321 | -1.0256 | -0.93142 | -1.0248 | -0.86236 | -0.40114 | -0.071379 | -0.053162 | 0.12281 | 0.040825 | 0.010598 | 0.0072386 | -0.10353 | -0.18355 | -0.26536 | -0.34041 | -0.29867 | -0.3609 | -0.25683 | -0.4649 | -0.58981 | -0.64663
8 | -0.76406 | -0.76173 | -0.77654 | -0.77302 | -0.7779 | -0.73705 | -0.64544 | -0.5326 | -0.50208 | -0.49912 | -0.50574 | -0.50015 | -0.4969 | -0.53169 | -0.57309 | -0.59278 | -0.6075 | -0.62813 | -0.62099 | -0.64186 | -0.68259 | -0.7116 | -0.73632 | -0.75056
9 | 0.0022738 | -0.021181 | -0.027395 | -0.035445 | -0.033752 | -0.038235 | -0.071938 | -0.023662 | -0.036103 | -0.012143 | -0.00023538 | 0.0098077 | 0.033919 | 0.033005 | 0.026311 | 0.060459 | 0.04931 | 0.043721 | 0.036933 | 0.037796 | 0.051325 | 0.04808 | -0.004592 | -0.007642
10 | -0.16167 | -0.17885 | -0.18529 | -0.18483 | -0.18536 | -0.19052 | -0.062076 | 0.054246 | 0.12341 | 0.13179 | 0.05477 | 0.13177 | 0.14599 | 0.1361 | 0.11101 | 0.047126 | 0.023181 | 0.024047 | 0.023579 | 0.048538 | 0.067567 | 0.0096243 | -0.06978 | -0.11852
11 | -0.23237 | -0.25494 | -0.26366 | -0.26499 | -0.26071 | -0.26158 | -0.20424 | -0.17126 | -0.14555 | -0.11133 | -0.11191 | -0.12095 | -0.14203 | -0.14764 | -0.16399 | -0.16089 | -0.1666 | -0.1276 | -0.1151 | -0.12981 | -0.10649 | -0.14085 | -0.15653 | -0.17861
12 | -0.41296 | -0.24477 | -0.322 | -0.24862 | -0.27949 | -0.1561 | -0.52093 | -0.4096 | -0.30673 | -0.36094 | -0.36282 | -0.33038 | 0.16715 | 0.083976 | -0.46983 | -0.15664 | -0.186 | -0.10719 | 0.0048519 | 0.32575 | 0.73395 | 0.73825 | 0.68002 | 0.71426
13 | 0.84936 | 0.77518 | 0.60651 | 0.54134 | 0.48785 | 0.60637 | 2.0579 | 2.7756 | 3.5605 | 3.328 | 3.1812 | 3.2375 | 3.499 | 3.1802 | 2.8625 | 2.6868 | 2.6595 | 2.6943 | 2.2183 | 2.0538 | 2.1771 | 1.5236 | 0.6619 | 0.7309
14 | 0.13934 | 0.15275 | 0.14635 | 0.1432 | 0.14035 | 0.15296 | 0.15376 | 0.28559 | 0.33543 | 0.32347 | 0.3119 | 0.30943 | 0.33559 | 0.33107 | 0.2257 | 0.30408 | 0.30179 | 0.28341 | 0.22616 | 0.20716 | 0.21721 | 0.21849 | 0.14637 | 0.14308
15 | 0.0029066 | -0.014075 | -0.017056 | -0.022884 | -0.029103 | -0.023371 | -0.027559 | 0.073671 | 0.094702 | 0.12157 | 0.070128 | 0.062457 | 0.043526 | 0.056057 | 0.024226 | 0.021367 | 0.02498 | 0.04483 | 0.085158 | 0.088759 | 0.069129 | 0.054356 | 0.026625 | 0.0047464
16 | -0.047843 | -0.11066 | -0.19691 | -0.18385 | -0.18679 | -0.17706 | -0.011199 | 0.21848 | 0.27409 | 0.28288 | 0.23386 | 0.29052 | 0.27045 | 0.22851 | 0.16545 | 0.10751 | 0.13257 | 0.11345 | 0.022584 | 0.093058 | 0.13127 | 0.084567 | -0.080487 | -0.16087
17 | -0.52958 | -0.53951 | -0.53924 | -0.5556 | -0.5514 | -0.56228 | -0.51232 | -0.35133 | -0.25681 | -0.27907 | -0.34822 | -0.38944 | -0.35993 | -0.37496 | -0.36223 | -0.42255 | -0.48259 | -0.41661 | -0.30358 | -0.27394 | -0.2694 | -0.35586 | -0.4392 | -0.46027
18 | -0.22388 | -0.30454 | -0.34353 | -0.34269 | -0.35539 | -0.3728 | -0.34901 | -0.13796 | 0.04267 | 0.15327 | 0.24533 | 0.26577 | 0.23328 | 0.18679 | 0.12844 | 0.082772 | 0.070541 | 0.061467 | 0.060925 | 0.01682 | 0.13224 | 0.059111 | 0.033886 | -0.054837
19 | 0.63276 | 0.71041 | 0.54341 | 0.65311 | 0.66858 | 0.68646 | 0.66494 | 1.2295 | 1.4121 | 1.3813 | 1.1951 | 1.4417 | 1.5323 | 1.3865 | 1.2283 | 1.0484 | 1.3169 | 1.2269 | 1.0021 | 0.92026 | 1.0519 | 0.85291 | 0.63196 | 0.73245
20 | -0.36153 | -0.36241 | -0.38528 | -0.41025 | -0.36881 | -0.41396 | -0.35199 | -0.16046 | -0.028263 | -0.02148 | 0.050107 | 0.01633 | 0.0041972 | 0.0028381 | -0.042239 | -0.070542 | -0.10615 | -0.13616 | -0.11947 | -0.14725 | -0.10479 | -0.18975 | -0.23354 | -0.26124
21 | -1.4827 | -1.5082 | -1.5685 | -1.5306 | -1.5253 | -1.489 | -1.2909 | -1.0339 | -1.0144 | -1.0285 | -0.99165 | -0.97089 | -1.0038 | -1.0634 | -1.1462 | -1.2215 | -1.2398 | -1.2189 | -1.2547 | -1.2968 | -1.3791 | -1.4668 | -1.4874 | -1.4711
22 | 0.0057426 | -0.054021 | -0.069857 | -0.088613 | -0.081898 | -0.096544 | -0.17625 | -0.058568 | -0.092063 | -0.030667 | -0.00056537 | 0.024762 | 0.083967 | 0.084196 | 0.065132 | 0.14966 | 0.12831 | 0.1093 | 0.092331 | 0.094489 | 0.13224 | 0.11549 | -0.011364 | -0.018727
23 | -1.0994 | -1.2044 | -1.2353 | -1.2322 | -1.2609 | -1.296 | -0.41794 | 0.36525 | 0.82273 | 0.88733 | 0.36882 | 0.91429 | 0.94434 | 0.93509 | 0.72541 | 0.31103 | 0.15927 | 0.15403 | 0.15719 | 0.32359 | 0.46883 | 0.061646 | -0.46995 | -0.79013
24 | -1.3546 | -1.4712 | -1.4916 | -1.4989 | -1.4748 | -1.5097 | -1.2024 | -0.95908 | -0.83174 | -0.63618 | -0.65227 | -0.67746 | -0.78751 | -0.81882 | -0.91853 | -0.9101 | -0.94256 | -0.72185 | -0.64457 | -0.7418 | -0.62714 | -0.7733 | -0.92156 | -1.0002
25 | -0.29497 | -0.17662 | -0.22549 | -0.17581 | -0.20779 | -0.10822 | -0.36473 | -0.29257 | -0.2148 | -0.25781 | -0.26701 | -0.24075 | 0.12178 | 0.059377 | -0.33898 | -0.11189 | -0.13023 | -0.076564 | 0.0035364 | 0.23035 | 0.52944 | 0.51181 | 0.48573 | 0.51019
26 | 0.26542 | 0.24224 | 0.18396 | 0.16582 | 0.15707 | 0.19336 | 0.62398 | 0.83336 | 1.1018 | 1.04 | 1.0043 | 0.99167 | 1.0718 | 0.9938 | 0.92192 | 0.83113 | 0.82271 | 0.85046 | 0.69323 | 0.64828 | 0.68721 | 0.48092 | 0.20896 | 0.23067
27 | 0.27868 | 0.31161 | 0.28691 | 0.29508 | 0.28353 | 0.29692 | 0.30445 | 0.57694 | 0.68428 | 0.65341 | 0.63641 | 0.6315 | 0.65776 | 0.66213 | 0.46053 | 0.58431 | 0.59151 | 0.56115 | 0.45233 | 0.40619 | 0.43016 | 0.4327 | 0.29865 | 0.28908
28 | 0.0099695 | -0.050268 | -0.060293 | -0.079287 | -0.10495 | -0.085138 | -0.097432 | 0.25529 | 0.32489 | 0.41286 | 0.24302 | 0.21423 | 0.15083 | 0.20221 | 0.08736 | 0.07554 | 0.089195 | 0.16011 | 0.31022 | 0.30755 | 0.25183 | 0.19025 | 0.09411 | 0.01729
29 | -1.4066 | -3.3875 | -6.0863 | -5.5156 | -5.6037 | -5.3117 | -0.33264 | 6.4901 | 8.5584 | 8.3168 | 7.0867 | 8.8934 | 7.9528 | 6.9254 | 5.1661 | 3.0989 | 3.9771 | 3.5424 | 0.6641 | 2.8197 | 3.977 | 2.5624 | -2.3429 | -4.974
30 | -0.91759 | -0.92562 | -0.94367 | -0.95323 | -0.96495 | -0.98398 | -0.90562 | -0.60867 | -0.454 | -0.48353 | -0.61548 | -0.6548 | -0.60518 | -0.66287 | -0.64659 | -0.73199 | -0.84453 | -0.75138 | -0.53127 | -0.46999 | -0.48089 | -0.6103 | -0.76084 | -0.82158
31 | -0.57683 | -0.76136 | -0.89389 | -0.88294 | -0.87089 | -0.97003 | -0.86398 | -0.33466 | 0.10561 | 0.37938 | 0.61958 | 0.65114 | 0.57155 | 0.48603 | 0.3148 | 0.2132 | 0.17111 | 0.15059 | 0.15542 | 0.043325 | 0.33059 | 0.15079 | 0.088173 | -0.13986
32 | 0.63276 | 0.71041 | 0.53254 | 0.6339 | 0.66858 | 0.65954 | 0.63887 | 1.1934 | 1.4121 | 1.3813 | 1.2192 | 1.4273 | 1.5172 | 1.3588 | 1.1801 | 1.0484 | 1.304 | 1.277 | 1.0021 | 0.91115 | 1.0841 | 0.86136 | 0.64485 | 0.72527

## UpFlex, Summer
LoadID | 0 | 1 | 2 | 3 | 4 | 5 | 6 | 7 | 8 | 9 | 10 | 11 | 12 | 13 | 14 | 15 | 16 | 17 | 18 | 19 | 20 | 21 | 22 | 23
1 | 0.19126 | 0.21055 | 0.27405 | 0.31419 | 0.36941 | 0.43182 | 0.38493 | 0.55029 | 0.50483 | 0.57018 | 0.58599 | 0.54356 | 0.51277 | 0.47208 | 0.43483 | 0.39134 | 0.38727 | 0.30684 | 0.25387 | 0.30125 | 0.30695 | 0.35078 | 0.17032 | 0.16353
2 | 0.17213 | 0.18949 | 0.24664 | 0.28277 | 0.33247 | 0.38863 | 0.34643 | 0.49526 | 0.45435 | 0.51316 | 0.52739 | 0.4892 | 0.46149 | 0.42487 | 0.39135 | 0.35221 | 0.34854 | 0.27615 | 0.22849 | 0.27113 | 0.27625 | 0.3157 | 0.15329 | 0.14718
3 | 0.22951 | 0.25266 | 0.32886 | 0.37702 | 0.44329 | 0.51818 | 0.46191 | 0.66035 | 0.6058 | 0.68422 | 0.70319 | 0.65227 | 0.61532 | 0.56649 | 0.5218 | 0.46961 | 0.46473 | 0.36821 | 0.30465 | 0.3615 | 0.36834 | 0.42094 | 0.20439 | 0.19623
4 | 0.11475 | 0.12633 | 0.16443 | 0.18851 | 0.22165 | 0.25909 | 0.23096 | 0.33018 | 0.3029 | 0.34211 | 0.3516 | 0.32613 | 0.30766 | 0.28325 | 0.2609 | 0.23481 | 0.23236 | 0.1841 | 0.15232 | 0.18075 | 0.18417 | 0.21047 | 0.10219 | 0.098117
5 | 0.11475 | 0.12633 | 0.16443 | 0.18851 | 0.22165 | 0.25909 | 0.23096 | 0.33018 | 0.3029 | 0.34211 | 0.3516 | 0.32613 | 0.30766 | 0.28325 | 0.2609 | 0.23481 | 0.23236 | 0.1841 | 0.15232 | 0.18075 | 0.18417 | 0.21047 | 0.10219 | 0.098117
6 | 0.38251 | 0.4211 | 0.5481 | 0.62837 | 0.73882 | 0.86363 | 0.76985 | 1.1006 | 1.0097 | 1.1404 | 1.172 | 1.0871 | 1.0255 | 0.94415 | 0.86967 | 0.78269 | 0.77454 | 0.61368 | 0.50774 | 0.60251 | 0.61389 | 0.70156 | 0.34064 | 0.32706
7 | 0.38251 | 0.4211 | 0.5481 | 0.62837 | 0.73882 | 0.86363 | 0.76985 | 1.1006 | 1.0097 | 1.1404 | 1.172 | 1.0871 | 1.0255 | 0.94415 | 0.86967 | 0.78269 | 0.77454 | 0.61368 | 0.50774 | 0.60251 | 0.61389 | 0.70156 | 0.34064 | 0.32706
8 | 0.11475 | 0.12633 | 0.16443 | 0.18851 | 0.22165 | 0.25909 | 0.23096 | 0.33018 | 0.3029 | 0.34211 | 0.3516 | 0.32613 | 0.30766 | 0.28325 | 0.2609 | 0.23481 | 0.23236 | 0.1841 | 0.15232 | 0.18075 | 0.18417 | 0.21047 | 0.10219 | 0.098117
9 | 0.11475 | 0.12633 | 0.16443 | 0.18851 | 0.22165 | 0.25909 | 0.23096 | 0.33018 | 0.3029 | 0.34211 | 0.3516 | 0.32613 | 0.30766 | 0.28325 | 0.2609 | 0.23481 | 0.23236 | 0.1841 | 0.15232 | 0.18075 | 0.18417 | 0.21047 | 0.10219 | 0.098117
10 | 0.086065 | 0.094747 | 0.12332 | 0.14138 | 0.16624 | 0.19432 | 0.17322 | 0.24763 | 0.22717 | 0.25658 | 0.2637 | 0.2446 | 0.23074 | 0.21243 | 0.19567 | 0.1761 | 0.17427 | 0.13808 | 0.11424 | 0.13556 | 0.13813 | 0.15785 | 0.076645 | 0.073588
11 | 0.11475 | 0.12633 | 0.16443 | 0.18851 | 0.22165 | 0.25909 | 0.23096 | 0.33018 | 0.3029 | 0.34211 | 0.3516 | 0.32613 | 0.30766 | 0.28325 | 0.2609 | 0.23481 | 0.23236 | 0.1841 | 0.15232 | 0.18075 | 0.18417 | 0.21047 | 0.10219 | 0.098117
12 | 0.11475 | 0.12633 | 0.16443 | 0.18851 | 0.22165 | 0.25909 | 0.23096 | 0.33018 | 0.3029 | 0.34211 | 0.3516 | 0.32613 | 0.30766 | 0.28325 | 0.2609 | 0.23481 | 0.23236 | 0.1841 | 0.15232 | 0.18075 | 0.18417 | 0.21047 | 0.10219 | 0.098117
13 | 0.22951 | 0.25266 | 0.32886 | 0.37702 | 0.44329 | 0.51818 | 0.46191 | 0.66035 | 0.6058 | 0.68422 | 0.70319 | 0.65227 | 0.61532 | 0.56649 | 0.5218 | 0.46961 | 0.46473 | 0.36821 | 0.30465 | 0.3615 | 0.36834 | 0.42094 | 0.20439 | 0.19623
14 | 0.11475 | 0.12633 | 0.16443 | 0.18851 | 0.22165 | 0.25909 | 0.23096 | 0.33018 | 0.3029 | 0.34211 | 0.3516 | 0.32613 | 0.30766 | 0.28325 | 0.2609 | 0.23481 | 0.23236 | 0.1841 | 0.15232 | 0.18075 | 0.18417 | 0.21047 | 0.10219 | 0.098117
15 | 0.11475 | 0.12633 | 0.16443 | 0.18851 | 0.22165 | 0.25909 | 0.23096 | 0.33018 | 0.3029 | 0.34211 | 0.3516 | 0.32613 | 0.30766 | 0.28325 | 0.2609 | 0.23481 | 0.23236 | 0.1841 | 0.15232 | 0.18075 | 0.18417 | 0.21047 | 0.10219 | 0.098117
16 | 0.11475 | 0.12633 | 0.16443 | 0.18851 | 0.22165 | 0.25909 | 0.23096 | 0.33018 | 0.3029 | 0.34211 | 0.3516 | 0.32613 | 0.30766 | 0.28325 | 0.2609 | 0.23481 | 0.23236 | 0.1841 | 0.15232 | 0.18075 | 0.18417 | 0.21047 | 0.10219 | 0.098117
17 | 0.17213 | 0.18949 | 0.24664 | 0.28277 | 0.33247 | 0.38863 | 0.34643 | 0.49526 | 0.45435 | 0.51316 | 0.52739 | 0.4892 | 0.46149 | 0.42487 | 0.39135 | 0.35221 | 0.34854 | 0.27615 | 0.22849 | 0.27113 | 0.27625 | 0.3157 | 0.15329 | 0.14718
18 | 0.17213 | 0.18949 | 0.24664 | 0.28277 | 0.33247 | 0.38863 | 0.34643 | 0.49526 | 0.45435 | 0.51316 | 0.52739 | 0.4892 | 0.46149 | 0.42487 | 0.39135 | 0.35221 | 0.34854 | 0.27615 | 0.22849 | 0.27113 | 0.27625 | 0.3157 | 0.15329 | 0.14718
19 | 0.17213 | 0.18949 | 0.24664 | 0.28277 | 0.33247 | 0.38863 | 0.34643 | 0.49526 | 0.45435 | 0.51316 | 0.52739 | 0.4892 | 0.46149 | 0.42487 | 0.39135 | 0.35221 | 0.34854 | 0.27615 | 0.22849 | 0.27113 | 0.27625 | 0.3157 | 0.15329 | 0.14718
20 | 0.17213 | 0.18949 | 0.24664 | 0.28277 | 0.33247 | 0.38863 | 0.34643 | 0.49526 | 0.45435 | 0.51316 | 0.52739 | 0.4892 | 0.46149 | 0.42487 | 0.39135 | 0.35221 | 0.34854 | 0.27615 | 0.22849 | 0.27113 | 0.27625 | 0.3157 | 0.15329 | 0.14718
21 | 0.17213 | 0.18949 | 0.24664 | 0.28277 | 0.33247 | 0.38863 | 0.34643 | 0.49526 | 0.45435 | 0.51316 | 0.52739 | 0.4892 | 0.46149 | 0.42487 | 0.39135 | 0.35221 | 0.34854 | 0.27615 | 0.22849 | 0.27113 | 0.27625 | 0.3157 | 0.15329 | 0.14718
22 | 0.17213 | 0.18949 | 0.24664 | 0.28277 | 0.33247 | 0.38863 | 0.34643 | 0.49526 | 0.45435 | 0.51316 | 0.52739 | 0.4892 | 0.46149 | 0.42487 | 0.39135 | 0.35221 | 0.34854 | 0.27615 | 0.22849 | 0.27113 | 0.27625 | 0.3157 | 0.15329 | 0.14718
23 | 0.80328 | 0.88431 | 1.151 | 1.3196 | 1.5515 | 1.8136 | 1.6167 | 2.3112 | 2.1203 | 2.3948 | 2.4612 | 2.2829 | 2.1536 | 1.9827 | 1.8263 | 1.6436 | 1.6265 | 1.2887 | 1.0663 | 1.2653 | 1.2892 | 1.4733 | 0.71535 | 0.68682
24 | 0.80328 | 0.88431 | 1.151 | 1.3196 | 1.5515 | 1.8136 | 1.6167 | 2.3112 | 2.1203 | 2.3948 | 2.4612 | 2.2829 | 2.1536 | 1.9827 | 1.8263 | 1.6436 | 1.6265 | 1.2887 | 1.0663 | 1.2653 | 1.2892 | 1.4733 | 0.71535 | 0.68682
25 | 0.11475 | 0.12633 | 0.16443 | 0.18851 | 0.22165 | 0.25909 | 0.23096 | 0.33018 | 0.3029 | 0.34211 | 0.3516 | 0.32613 | 0.30766 | 0.28325 | 0.2609 | 0.23481 | 0.23236 | 0.1841 | 0.15232 | 0.18075 | 0.18417 | 0.21047 | 0.10219 | 0.098117
26 | 0.11475 | 0.12633 | 0.16443 | 0.18851 | 0.22165 | 0.25909 | 0.23096 | 0.33018 | 0.3029 | 0.34211 | 0.3516 | 0.32613 | 0.30766 | 0.28325 | 0.2609 | 0.23481 | 0.23236 | 0.1841 | 0.15232 | 0.18075 | 0.18417 | 0.21047 | 0.10219 | 0.098117
27 | 0.11475 | 0.12633 | 0.16443 | 0.18851 | 0.22165 | 0.25909 | 0.23096 | 0.33018 | 0.3029 | 0.34211 | 0.3516 | 0.32613 | 0.30766 | 0.28325 | 0.2609 | 0.23481 | 0.23236 | 0.1841 | 0.15232 | 0.18075 | 0.18417 | 0.21047 | 0.10219 | 0.098117
28 | 0.22951 | 0.25266 | 0.32886 | 0.37702 | 0.44329 | 0.51818 | 0.46191 | 0.66035 | 0.6058 | 0.68422 | 0.70319 | 0.65227 | 0.61532 | 0.56649 | 0.5218 | 0.46961 | 0.46473 | 0.36821 | 0.30465 | 0.3615 | 0.36834 | 0.42094 | 0.20439 | 0.19623
29 | 0.38251 | 0.4211 | 0.5481 | 0.62837 | 0.73882 | 0.86363 | 0.76985 | 1.1006 | 1.0097 | 1.1404 | 1.172 | 1.0871 | 1.0255 | 0.94415 | 0.86967 | 0.78269 | 0.77454 | 0.61368 | 0.50774 | 0.60251 | 0.61389 | 0.70156 | 0.34064 | 0.32706
30 | 0.28688 | 0.31582 | 0.41107 | 0.47128 | 0.55412 | 0.64772 | 0.57739 | 0.82544 | 0.75725 | 0.85527 | 0.87899 | 0.81533 | 0.76915 | 0.70811 | 0.65225 | 0.58702 | 0.58091 | 0.46026 | 0.38081 | 0.45188 | 0.46042 | 0.52617 | 0.25548 | 0.24529
31 | 0.40164 | 0.44215 | 0.5755 | 0.65979 | 0.77577 | 0.90681 | 0.80834 | 1.1556 | 1.0601 | 1.1974 | 1.2306 | 1.1415 | 1.0768 | 0.99136 | 0.91315 | 0.82182 | 0.81327 | 0.64436 | 0.53313 | 0.63263 | 0.64459 | 0.73664 | 0.35768 | 0.34341
32 | 0.11475 | 0.12633 | 0.16443 | 0.18851 | 0.22165 | 0.25909 | 0.23096 | 0.33018 | 0.3029 | 0.34211 | 0.3516 | 0.32613 | 0.30766 | 0.28325 | 0.2609 | 0.23481 | 0.23236 | 0.1841 | 0.15232 | 0.18075 | 0.18417 | 0.21047 | 0.10219 | 0.098117

## DownFlex, Summer
LoadID | 0 | 1 | 2 | 3 | 4 | 5 | 6 | 7 | 8 | 9 | 10 | 11 | 12 | 13 | 14 | 15 | 16 | 17 | 18 | 19 | 20 | 21 | 22 | 23
1 | 0.53023 | 0.56114 | 0.59255 | 0.61949 | 0.62652 | 0.65537 | 0.65202 | 0.61631 | 0.5584 | 0.82 | 0.80076 | 0.73736 | 0.71944 | 0.7224 | 0.68818 | 0.63082 | 0.56693 | 0.5466 | 0.34359 | 0.36744 | 0.40172 | 0.41131 | 0.42897 | 0.4735
2 | 0.47721 | 0.50503 | 0.5333 | 0.55754 | 0.56387 | 0.58983 | 0.58682 | 0.55468 | 0.50256 | 0.738 | 0.72069 | 0.66362 | 0.6475 | 0.65016 | 0.61936 | 0.56773 | 0.51024 | 0.49194 | 0.30923 | 0.33069 | 0.36155 | 0.37018 | 0.38607 | 0.42615
3 | 0.63628 | 0.67337 | 0.71106 | 0.74338 | 0.75182 | 0.78645 | 0.78243 | 0.73958 | 0.67009 | 0.984 | 0.96092 | 0.88483 | 0.86333 | 0.86688 | 0.82581 | 0.75698 | 0.68032 | 0.65591 | 0.4123 | 0.44092 | 0.48207 | 0.49357 | 0.51476 | 0.5682
4 | 0.31814 | 0.33668 | 0.35553 | 0.37169 | 0.37591 | 0.39322 | 0.39121 | 0.36979 | 0.33504 | 0.492 | 0.48046 | 0.44242 | 0.43167 | 0.43344 | 0.41291 | 0.37849 | 0.34016 | 0.32796 | 0.20615 | 0.22046 | 0.24103 | 0.24679 | 0.25738 | 0.2841
5 | 0.31814 | 0.33668 | 0.35553 | 0.37169 | 0.37591 | 0.39322 | 0.39121 | 0.36979 | 0.33504 | 0.492 | 0.48046 | 0.44242 | 0.43167 | 0.43344 | 0.41291 | 0.37849 | 0.34016 | 0.32796 | 0.20615 | 0.22046 | 0.24103 | 0.24679 | 0.25738 | 0.2841
6 | 1.0605 | 1.1223 | 1.1851 | 1.239 | 1.253 | 1.3107 | 1.304 | 1.2326 | 1.1168 | 1.64 | 1.6015 | 1.4747 | 1.4389 | 1.4448 | 1.3764 | 1.2616 | 1.1339 | 1.0932 | 0.68717 | 0.73487 | 0.80345 | 0.82262 | 0.85794 | 0.94701
7 | 1.0605 | 1.1223 | 1.1851 | 1.239 | 1.253 | 1.3107 | 1.304 | 1.2326 | 1.1168 | 1.64 | 1.6015 | 1.4747 | 1.4389 | 1.4448 | 1.3764 | 1.2616 | 1.1339 | 1.0932 | 0.68717 | 0.73487 | 0.80345 | 0.82262 | 0.85794 | 0.94701
8 | 0.31814 | 0.33668 | 0.35553 | 0.37169 | 0.37591 | 0.39322 | 0.39121 | 0.36979 | 0.33504 | 0.492 | 0.48046 | 0.44242 | 0.43167 | 0.43344 | 0.41291 | 0.37849 | 0.34016 | 0.32796 | 0.20615 | 0.22046 | 0.24103 | 0.24679 | 0.25738 | 0.2841
9 | 0.31814 | 0.33668 | 0.35553 | 0.37169 | 0.37591 | 0.39322 | 0.39121 | 0.36979 | 0.33504 | 0.492 | 0.48046 | 0.44242 | 0.43167 | 0.43344 | 0.41291 | 0.37849 | 0.34016 | 0.32796 | 0.20615 | 0.22046 | 0.24103 | 0.24679 | 0.25738 | 0.2841
10 | 0.2386 | 0.25251 | 0.26665 | 0.27877 | 0.28193 | 0.29492 | 0.29341 | 0.27734 | 0.25128 | 0.369 | 0.36034 | 0.33181 | 0.32375 | 0.32508 | 0.30968 | 0.28387 | 0.25512 | 0.24597 | 0.15461 | 0.16535 | 0.18078 | 0.18509 | 0.19304 | 0.21308
11 | 0.31814 | 0.33668 | 0.35553 | 0.37169 | 0.37591 | 0.39322 | 0.39121 | 0.36979 | 0.33504 | 0.492 | 0.48046 | 0.44242 | 0.43167 | 0.43344 | 0.41291 | 0.37849 | 0.34016 | 0.32796 | 0.20615 | 0.22046 | 0.24103 | 0.24679 | 0.25738 | 0.2841
12 | 0.31814 | 0.33668 | 0.35553 | 0.37169 | 0.37591 | 0.39322 | 0.39121 | 0.36979 | 0.33504 | 0.492 | 0.48046 | 0.44242 | 0.43167 | 0.43344 | 0.41291 | 0.37849 | 0.34016 | 0.32796 | 0.20615 | 0.22046 | 0.24103 | 0.24679 | 0.25738 | 0.2841
13 | 0.63628 | 0.67337 | 0.71106 | 0.74338 | 0.75182 | 0.78645 | 0.78243 | 0.73958 | 0.67009 | 0.984 | 0.96092 | 0.88483 | 0.86333 | 0.86688 | 0.82581 | 0.75698 | 0.68032 | 0.65591 | 0.4123 | 0.44092 | 0.48207 | 0.49357 | 0.51476 | 0.5682
14 | 0.31814 | 0.33668 | 0.35553 | 0.37169 | 0.37591 | 0.39322 | 0.39121 | 0.36979 | 0.33504 | 0.492 | 0.48046 | 0.44242 | 0.43167 | 0.43344 | 0.41291 | 0.37849 | 0.34016 | 0.32796 | 0.20615 | 0.22046 | 0.24103 | 0.24679 | 0.25738 | 0.2841
15 | 0.31814 | 0.33668 | 0.35553 | 0.37169 | 0.37591 | 0.39322 | 0.39121 | 0.36979 | 0.33504 | 0.492 | 0.48046 | 0.44242 | 0.43167 | 0.43344 | 0.41291 | 0.37849 | 0.34016 | 0.32796 | 0.20615 | 0.22046 | 0.24103 | 0.24679 | 0.25738 | 0.2841
16 | 0.31814 | 0.33668 | 0.35553 | 0.37169 | 0.37591 | 0.39322 | 0.39121 | 0.36979 | 0.33504 | 0.492 | 0.48046 | 0.44242 | 0.43167 | 0.43344 | 0.41291 | 0.37849 | 0.34016 | 0.32796 | 0.20615 | 0.22046 | 0.24103 | 0.24679 | 0.25738 | 0.2841
17 | 0.47721 | 0.50503 | 0.5333 | 0.55754 | 0.56387 | 0.58983 | 0.58682 | 0.55468 | 0.50256 | 0.738 | 0.72069 | 0.66362 | 0.6475 | 0.65016 | 0.61936 | 0.56773 | 0.51024 | 0.49194 | 0.30923 | 0.33069 | 0.36155 | 0.37018 | 0.38607 | 0.42615
18 | 0.47721 | 0.50503 | 0.5333 | 0.55754 | 0.56387 | 0.58983 | 0.58682 | 0.55468 | 0.50256 | 0.738 | 0.72069 | 0.66362 | 0.6475 | 0.65016 | 0.61936 | 0.56773 | 0.51024 | 0.49194 | 0.30923 | 0.33069 | 0.36155 | 0.37018 | 0.38607 | 0.42615
19 | 0.47721 | 0.50503 | 0.5333 | 0.55754 | 0.56387 | 0.58983 | 0.58682 | 0.55468 | 0.50256 | 0.738 | 0.72069 | 0.66362 | 0.6475 | 0.65016 | 0.61936 | 0.56773 | 0.51024 | 0.49194 | 0.30923 | 0.33069 | 0.36155 | 0.37018 | 0.38607 | 0.42615
20 | 0.47721 | 0.50503 | 0.5333 | 0.55754 | 0.56387 | 0.58983 | 0.58682 | 0.55468 | 0.50256 | 0.738 | 0.72069 | 0.66362 | 0.6475 | 0.65016 | 0.61936 | 0.56773 | 0.51024 | 0.49194 | 0.30923 | 0.33069 | 0.36155 | 0.37018 | 0.38607 | 0.42615
21 | 0.47721 | 0.50503 | 0.5333 | 0.55754 | 0.56387 | 0.58983 | 0.58682 | 0.55468 | 0.50256 | 0.738 | 0.72069 | 0.66362 | 0.6475 | 0.65016 | 0.61936 | 0.56773 | 0.51024 | 0.49194 | 0.30923 | 0.33069 | 0.36155 | 0.37018 | 0.38607 | 0.42615
22 | 0.47721 | 0.50503 | 0.5333 | 0.55754 | 0.56387 | 0.58983 | 0.58682 | 0.55468 | 0.50256 | 0.738 | 0.72069 | 0.66362 | 0.6475 | 0.65016 | 0.61936 | 0.56773 | 0.51024 | 0.49194 | 0.30923 | 0.33069 | 0.36155 | 0.37018 | 0.38607 | 0.42615
23 | 2.227 | 2.3568 | 2.4887 | 2.6018 | 2.6314 | 2.7526 | 2.7385 | 2.5885 | 2.3453 | 3.444 | 3.3632 | 3.0969 | 3.0217 | 3.0341 | 2.8903 | 2.6494 | 2.3811 | 2.2957 | 1.4431 | 1.5432 | 1.6872 | 1.7275 | 1.8017 | 1.9887
24 | 2.227 | 2.3568 | 2.4887 | 2.6018 | 2.6314 | 2.7526 | 2.7385 | 2.5885 | 2.3453 | 3.444 | 3.3632 | 3.0969 | 3.0217 | 3.0341 | 2.8903 | 2.6494 | 2.3811 | 2.2957 | 1.4431 | 1.5432 | 1.6872 | 1.7275 | 1.8017 | 1.9887
25 | 0.31814 | 0.33668 | 0.35553 | 0.37169 | 0.37591 | 0.39322 | 0.39121 | 0.36979 | 0.33504 | 0.492 | 0.48046 | 0.44242 | 0.43167 | 0.43344 | 0.41291 | 0.37849 | 0.34016 | 0.32796 | 0.20615 | 0.22046 | 0.24103 | 0.24679 | 0.25738 | 0.2841
26 | 0.31814 | 0.33668 | 0.35553 | 0.37169 | 0.37591 | 0.39322 | 0.39121 | 0.36979 | 0.33504 | 0.492 | 0.48046 | 0.44242 | 0.43167 | 0.43344 | 0.41291 | 0.37849 | 0.34016 | 0.32796 | 0.20615 | 0.22046 | 0.24103 | 0.24679 | 0.25738 | 0.2841
27 | 0.31814 | 0.33668 | 0.35553 | 0.37169 | 0.37591 | 0.39322 | 0.39121 | 0.36979 | 0.33504 | 0.492 | 0.48046 | 0.44242 | 0.43167 | 0.43344 | 0.41291 | 0.37849 | 0.34016 | 0.32796 | 0.20615 | 0.22046 | 0.24103 | 0.24679 | 0.25738 | 0.2841
28 | 0.63628 | 0.67337 | 0.71106 | 0.74338 | 0.75182 | 0.78645 | 0.78243 | 0.73958 | 0.67009 | 0.984 | 0.96092 | 0.88483 | 0.86333 | 0.86688 | 0.82581 | 0.75698 | 0.68032 | 0.65591 | 0.4123 | 0.44092 | 0.48207 | 0.49357 | 0.51476 | 0.5682
29 | 1.0605 | 1.1223 | 1.1851 | 1.239 | 1.253 | 1.3107 | 1.304 | 1.2326 | 1.1168 | 1.64 | 1.6015 | 1.4747 | 1.4389 | 1.4448 | 1.3764 | 1.2616 | 1.1339 | 1.0932 | 0.68717 | 0.73487 | 0.80345 | 0.82262 | 0.85794 | 0.94701
30 | 0.79535 | 0.84171 | 0.88883 | 0.92923 | 0.93978 | 0.98306 | 0.97803 | 0.92447 | 0.83761 | 1.23 | 1.2011 | 1.106 | 1.0792 | 1.0836 | 1.0323 | 0.94622 | 0.8504 | 0.81989 | 0.51538 | 0.55115 | 0.60259 | 0.61697 | 0.64345 | 0.71025
31 | 1.1135 | 1.1784 | 1.2444 | 1.3009 | 1.3157 | 1.3763 | 1.3692 | 1.2943 | 1.1726 | 1.722 | 1.6816 | 1.5485 | 1.5108 | 1.517 | 1.4452 | 1.3247 | 1.1906 | 1.1478 | 0.72153 | 0.77161 | 0.84362 | 0.86375 | 0.90084 | 0.99436
32 | 0.31814 | 0.33668 | 0.35553 | 0.37169 | 0.37591 | 0.39322 | 0.39121 | 0.36979 | 0.33504 | 0.492 | 0.48046 | 0.44242 | 0.43167 | 0.43344 | 0.41291 | 0.37849 | 0.34016 | 0.32796 | 0.20615 | 0.22046 | 0.24103 | 0.24679 | 0.25738 | 0.2841

## Pg, Summer, S1
GenID | 0 | 1 | 2 | 3 | 4 | 5 | 6 | 7 | 8 | 9 | 10 | 11 | 12 | 13 | 14 | 15 | 16 | 17 | 18 | 19 | 20 | 21 | 22 | 23
1 | 0 | 0 | 0 | 0 | 0 | 0 | 0 | 0 | 0 | 0 | 0 | 0 | 0 | 0 | 0 | 0 | 0 | 0 | 0 | 0 | 0 | 0 | 0 | 0
2 | 5.894 | 5.3055 | 5.4673 | 5.3689 | 4.6045 | 4.359 | 4.8052 | 4.3712 | 3.5934 | 2.5975 | 2.6658 | 1.6526 | 1.3547 | 1.4412 | 1.9245 | 2.4343 | 2.8729 | 3.9457 | 3.5889 | 3.1873 | 4.7387 | 5.1009 | 4.9566 | 7.2358
3 | 0 | 0 | 0 | 0 | 0 | 0 | 0 | 0 | 0 | 0 | 0 | 0 | 0 | 0 | 0 | 0 | 0 | 0 | 0 | 0 | 0 | 0 | 0 | 0
4 | 0 | 0 | 0 | 0 | 0 | 0 | 0 | 0 | 0 | 0 | 0 | 0 | 0 | 0 | 0 | 0 | 0 | 0 | 0 | 0 | 0 | 0 | 0 | 0
5 | 0 | 0 | 0.00029637 | 0 | 0 | 0 | 0 | 0.17306 | 3.5986 | 9.5376 | 11.9948 | 12.4003 | 13.5697 | 13.218 | 11.1114 | 7.1114 | 1.7798 | 0.013911 | 0.0011785 | 0.00087995 | 0 | 0 | 0 | 0
6 | 0 | 0 | 0 | 0 | 0 | 0 | 0 | 0 | 0 | 0 | 0 | 0 | 0 | 0 | 0 | 0 | 0 | 0 | 0 | 0 | 0 | 0 | 0 | 0
7 | 0 | 0 | 0 | 0 | 0 | 0 | 0 | 0 | 0 | 0 | 0 | 0 | 0 | 0 | 0 | 0 | 0 | 0 | 0 | 0 | 0 | 0 | 0 | 0

## Pg, Summer, S2
GenID | 0 | 1 | 2 | 3 | 4 | 5 | 6 | 7 | 8 | 9 | 10 | 11 | 12 | 13 | 14 | 15 | 16 | 17 | 18 | 19 | 20 | 21 | 22 | 23
1 | 0 | 0 | 0 | 0 | 0 | 0 | 0 | 0 | 0 | 0 | 0 | 0 | 0 | 0 | 0 | 0 | 0 | 0 | 0 | 0 | 0 | 0 | 0 | 0
2 | 7.7917 | 6.3948 | 5.7895 | 5.0771 | 4.5513 | 3.8876 | 3.643 | 3.3887 | 3.1832 | 3.5536 | 3.3229 | 3.8401 | 4.2259 | 4.062 | 4.6367 | 4.0863 | 3.8579 | 3.9716 | 3.8111 | 3.9987 | 3.7472 | 3.1825 | 3.5746 | 3.4203
3 | 0 | 0 | 0 | 0 | 0 | 0 | 0 | 0 | 0 | 0 | 0 | 0 | 0 | 0 | 0 | 0 | 0 | 0 | 0 | 0 | 0 | 0 | 0 | 0
4 | 0 | 0 | 0 | 0 | 0 | 0 | 0 | 0 | 0 | 0 | 0 | 0 | 0 | 0 | 0 | 0 | 0 | 0 | 0 | 0 | 0 | 0 | 0 | 0
5 | 0 | 0 | 0.00029872 | 0 | 0 | 0 | 0 | 0.18164 | 3.5986 | 9.3898 | 11.718 | 13.0152 | 13.2565 | 13.0131 | 11.1114 | 7.3427 | 1.7939 | 0.014021 | 0.0012071 | 0.00092359 | 0 | 0 | 0 | 0
6 | 0 | 0 | 0 | 0 | 0 | 0 | 0 | 0 | 0 | 0 | 0 | 0 | 0 | 0 | 0 | 0 | 0 | 0 | 0 | 0 | 0 | 0 | 0 | 0
7 | 0 | 0 | 0 | 0 | 0 | 0 | 0 | 0 | 0 | 0 | 0 | 0 | 0 | 0 | 0 | 0 | 0 | 0 | 0 | 0 | 0 | 0 | 0 | 0

## Pg, Summer, S3
GenID | 0 | 1 | 2 | 3 | 4 | 5 | 6 | 7 | 8 | 9 | 10 | 11 | 12 | 13 | 14 | 15 | 16 | 17 | 18 | 19 | 20 | 21 | 22 | 23
1 | 0 | 0 | 0 | 0 | 0 | 0 | 0 | 0 | 0 | 0 | 0 | 0 | 0 | 0 | 0 | 0 | 0 | 0 | 0 | 0 | 0 | 0 | 0 | 0
2 | 6.7303 | 6.2552 | 7.5434 | 7.6659 | 6.8304 | 6.0264 | 4.3933 | 3.7623 | 3.889 | 3.6535 | 3.9956 | 4.1501 | 3.4118 | 3.6119 | 4.6318 | 6.0341 | 5.9074 | 6.3578 | 6.18 | 6.9851 | 7.073 | 6.832 | 6.2835 | 6.113
3 | 0 | 0 | 0 | 0 | 0 | 0 | 0 | 0 | 0 | 0 | 0 | 0 | 0 | 0 | 0 | 0 | 0 | 0 | 0 | 0 | 0 | 0 | 0 | 0
4 | 0 | 0 | 0 | 0 | 0 | 0 | 0 | 0 | 0 | 0 | 0 | 0 | 0 | 0 | 0 | 0 | 0 | 0 | 0 | 0 | 0 | 0 | 0 | 0
5 | 0 | 0 | 0.0002901 | 0 | 0 | 0 | 0 | 0.17292 | 3.5086 | 9.2271 | 11.56 | 12.39 | 13.0778 | 12.7877 | 10.8336 | 7.0464 | 1.7422 | 0.013617 | 0.001163 | 0.00087922 | 0 | 0 | 0 | 0
6 | 0 | 0 | 0 | 0 | 0 | 0 | 0 | 0 | 0 | 0 | 0 | 0 | 0 | 0 | 0 | 0 | 0 | 0 | 0 | 0 | 0 | 0 | 0 | 0
7 | 0 | 0 | 0 | 0 | 0 | 0 | 0 | 0 | 0 | 0 | 0 | 0 | 0 | 0 | 0 | 0 | 0 | 0 | 0 | 0 | 0 | 0 | 0 | 0

## Pg, Summer, S4
GenID | 0 | 1 | 2 | 3 | 4 | 5 | 6 | 7 | 8 | 9 | 10 | 11 | 12 | 13 | 14 | 15 | 16 | 17 | 18 | 19 | 20 | 21 | 22 | 23
1 | 0 | 0 | 0 | 0 | 0 | 0 | 0 | 0 | 0 | 0 | 0 | 0 | 0 | 0 | 0 | 0 | 0 | 0 | 0 | 0 | 0 | 0 | 0 | 0
2 | 5.894 | 5.3055 | 5.4673 | 5.3689 | 4.6045 | 4.359 | 4.8052 | 4.3712 | 3.5934 | 2.5975 | 2.6658 | 1.6526 | 1.3547 | 1.4412 | 1.9245 | 2.4343 | 2.8729 | 3.9457 | 3.5889 | 3.1873 | 4.7387 | 5.1009 | 4.9566 | 7.2358
3 | 0 | 0 | 0 | 0 | 0 | 0 | 0 | 0 | 0 | 0 | 0 | 0 | 0 | 0 | 0 | 0 | 0 | 0 | 0 | 0 | 0 | 0 | 0 | 0
4 | 0 | 0 | 0 | 0 | 0 | 0 | 0 | 0 | 0 | 0 | 0 | 0 | 0 | 0 | 0 | 0 | 0 | 0 | 0 | 0 | 0 | 0 | 0 | 0
5 | 0 | 0 | 0.00029637 | 0 | 0 | 0 | 0 | 0.17306 | 3.5986 | 9.5376 | 11.9948 | 12.4003 | 13.5697 | 13.218 | 11.1114 | 7.1114 | 1.7798 | 0.013911 | 0.0011785 | 0.00087995 | 0 | 0 | 0 | 0
6 | 0 | 0 | 0 | 0 | 0 | 0 | 0 | 0 | 0 | 0 | 0 | 0 | 0 | 0 | 0 | 0 | 0 | 0 | 0 | 0 | 0 | 0 | 0 | 0
7 | 0 | 0 | 0 | 0 | 0 | 0 | 0 | 0 | 0 | 0 | 0 | 0 | 0 | 0 | 0 | 0 | 0 | 0 | 0 | 0 | 0 | 0 | 0 | 0

## Pg, Summer, S5
GenID | 0 | 1 | 2 | 3 | 4 | 5 | 6 | 7 | 8 | 9 | 10 | 11 | 12 | 13 | 14 | 15 | 16 | 17 | 18 | 19 | 20 | 21 | 22 | 23
1 | 0 | 0 | 0 | 0 | 0 | 0 | 0 | 0 | 0 | 0 | 0 | 0 | 0 | 0 | 0 | 0 | 0 | 0 | 0 | 0 | 0 | 0 | 0 | 0
2 | 7.7917 | 6.3948 | 5.7895 | 5.0771 | 4.5513 | 3.8876 | 3.643 | 3.3887 | 3.1832 | 3.5536 | 3.3229 | 3.8401 | 4.2259 | 4.062 | 4.6367 | 4.0863 | 3.8579 | 3.9716 | 3.8111 | 3.9987 | 3.7472 | 3.1825 | 3.5746 | 3.4203
3 | 0 | 0 | 0 | 0 | 0 | 0 | 0 | 0 | 0 | 0 | 0 | 0 | 0 | 0 | 0 | 0 | 0 | 0 | 0 | 0 | 0 | 0 | 0 | 0
4 | 0 | 0 | 0 | 0 | 0 | 0 | 0 | 0 | 0 | 0 | 0 | 0 | 0 | 0 | 0 | 0 | 0 | 0 | 0 | 0 | 0 | 0 | 0 | 0
5 | 0 | 0 | 0.00029872 | 0 | 0 | 0 | 0 | 0.18164 | 3.5986 | 9.3898 | 11.718 | 13.0152 | 13.2565 | 13.0131 | 11.1114 | 7.3427 | 1.7939 | 0.014021 | 0.0012071 | 0.00092359 | 0 | 0 | 0 | 0
6 | 0 | 0 | 0 | 0 | 0 | 0 | 0 | 0 | 0 | 0 | 0 | 0 | 0 | 0 | 0 | 0 | 0 | 0 | 0 | 0 | 0 | 0 | 0 | 0
7 | 0 | 0 | 0 | 0 | 0 | 0 | 0 | 0 | 0 | 0 | 0 | 0 | 0 | 0 | 0 | 0 | 0 | 0 | 0 | 0 | 0 | 0 | 0 | 0

## Pg, Summer, S6
GenID | 0 | 1 | 2 | 3 | 4 | 5 | 6 | 7 | 8 | 9 | 10 | 11 | 12 | 13 | 14 | 15 | 16 | 17 | 18 | 19 | 20 | 21 | 22 | 23
1 | 0 | 0 | 0 | 0 | 0 | 0 | 0 | 0 | 0 | 0 | 0 | 0 | 0 | 0 | 0 | 0 | 0 | 0 | 0 | 0 | 0 | 0 | 0 | 0
2 | 6.7303 | 6.2552 | 7.5434 | 7.6659 | 6.8304 | 6.0264 | 4.3933 | 3.7623 | 3.889 | 3.6535 | 3.9956 | 4.1501 | 3.4118 | 3.6119 | 4.6318 | 6.0341 | 5.9074 | 6.3578 | 6.18 | 6.9851 | 7.073 | 6.832 | 6.2835 | 6.113
3 | 0 | 0 | 0 | 0 | 0 | 0 | 0 | 0 | 0 | 0 | 0 | 0 | 0 | 0 | 0 | 0 | 0 | 0 | 0 | 0 | 0 | 0 | 0 | 0
4 | 0 | 0 | 0 | 0 | 0 | 0 | 0 | 0 | 0 | 0 | 0 | 0 | 0 | 0 | 0 | 0 | 0 | 0 | 0 | 0 | 0 | 0 | 0 | 0
5 | 0 | 0 | 0.0002901 | 0 | 0 | 0 | 0 | 0.17292 | 3.5086 | 9.2271 | 11.56 | 12.39 | 13.0778 | 12.7877 | 10.8336 | 7.0464 | 1.7422 | 0.013617 | 0.001163 | 0.00087922 | 0 | 0 | 0 | 0
6 | 0 | 0 | 0 | 0 | 0 | 0 | 0 | 0 | 0 | 0 | 0 | 0 | 0 | 0 | 0 | 0 | 0 | 0 | 0 | 0 | 0 | 0 | 0 | 0
7 | 0 | 0 | 0 | 0 | 0 | 0 | 0 | 0 | 0 | 0 | 0 | 0 | 0 | 0 | 0 | 0 | 0 | 0 | 0 | 0 | 0 | 0 | 0 | 0

## Pg, Summer, S7
GenID | 0 | 1 | 2 | 3 | 4 | 5 | 6 | 7 | 8 | 9 | 10 | 11 | 12 | 13 | 14 | 15 | 16 | 17 | 18 | 19 | 20 | 21 | 22 | 23
1 | 0 | 0 | 0 | 0 | 0 | 0 | 0 | 0 | 0 | 0 | 0 | 0 | 0 | 0 | 0 | 0 | 0 | 0 | 0 | 0 | 0 | 0 | 0 | 0
2 | 5.894 | 5.3055 | 5.4673 | 5.3689 | 4.6045 | 4.359 | 4.8052 | 4.3712 | 3.5934 | 2.5975 | 2.6658 | 1.6526 | 1.3547 | 1.4412 | 1.9245 | 2.4343 | 2.8729 | 3.9457 | 3.5889 | 3.1873 | 4.7387 | 5.1009 | 4.9566 | 7.2358
3 | 0 | 0 | 0 | 0 | 0 | 0 | 0 | 0 | 0 | 0 | 0 | 0 | 0 | 0 | 0 | 0 | 0 | 0 | 0 | 0 | 0 | 0 | 0 | 0
4 | 0 | 0 | 0 | 0 | 0 | 0 | 0 | 0 | 0 | 0 | 0 | 0 | 0 | 0 | 0 | 0 | 0 | 0 | 0 | 0 | 0 | 0 | 0 | 0
5 | 0 | 0 | 0.00029637 | 0 | 0 | 0 | 0 | 0.17306 | 3.5986 | 9.5376 | 11.9948 | 12.4003 | 13.5697 | 13.218 | 11.1114 | 7.1114 | 1.7798 | 0.013911 | 0.0011785 | 0.00087995 | 0 | 0 | 0 | 0
6 | 0 | 0 | 0 | 0 | 0 | 0 | 0 | 0 | 0 | 0 | 0 | 0 | 0 | 0 | 0 | 0 | 0 | 0 | 0 | 0 | 0 | 0 | 0 | 0
7 | 0 | 0 | 0 | 0 | 0 | 0 | 0 | 0 | 0 | 0 | 0 | 0 | 0 | 0 | 0 | 0 | 0 | 0 | 0 | 0 | 0 | 0 | 0 | 0

## Pg, Summer, S8
GenID | 0 | 1 | 2 | 3 | 4 | 5 | 6 | 7 | 8 | 9 | 10 | 11 | 12 | 13 | 14 | 15 | 16 | 17 | 18 | 19 | 20 | 21 | 22 | 23
1 | 0 | 0 | 0 | 0 | 0 | 0 | 0 | 0 | 0 | 0 | 0 | 0 | 0 | 0 | 0 | 0 | 0 | 0 | 0 | 0 | 0 | 0 | 0 | 0
2 | 7.7917 | 6.3948 | 5.7895 | 5.0771 | 4.5513 | 3.8876 | 3.643 | 3.3887 | 3.1832 | 3.5536 | 3.3229 | 3.8401 | 4.2259 | 4.062 | 4.6367 | 4.0863 | 3.8579 | 3.9716 | 3.8111 | 3.9987 | 3.7472 | 3.1825 | 3.5746 | 3.4203
3 | 0 | 0 | 0 | 0 | 0 | 0 | 0 | 0 | 0 | 0 | 0 | 0 | 0 | 0 | 0 | 0 | 0 | 0 | 0 | 0 | 0 | 0 | 0 | 0
4 | 0 | 0 | 0 | 0 | 0 | 0 | 0 | 0 | 0 | 0 | 0 | 0 | 0 | 0 | 0 | 0 | 0 | 0 | 0 | 0 | 0 | 0 | 0 | 0
5 | 0 | 0 | 0.00029872 | 0 | 0 | 0 | 0 | 0.18164 | 3.5986 | 9.3898 | 11.718 | 13.0152 | 13.2565 | 13.0131 | 11.1114 | 7.3427 | 1.7939 | 0.014021 | 0.0012071 | 0.00092359 | 0 | 0 | 0 | 0
6 | 0 | 0 | 0 | 0 | 0 | 0 | 0 | 0 | 0 | 0 | 0 | 0 | 0 | 0 | 0 | 0 | 0 | 0 | 0 | 0 | 0 | 0 | 0 | 0
7 | 0 | 0 | 0 | 0 | 0 | 0 | 0 | 0 | 0 | 0 | 0 | 0 | 0 | 0 | 0 | 0 | 0 | 0 | 0 | 0 | 0 | 0 | 0 | 0

## Pg, Summer, S9
GenID | 0 | 1 | 2 | 3 | 4 | 5 | 6 | 7 | 8 | 9 | 10 | 11 | 12 | 13 | 14 | 15 | 16 | 17 | 18 | 19 | 20 | 21 | 22 | 23
1 | 0 | 0 | 0 | 0 | 0 | 0 | 0 | 0 | 0 | 0 | 0 | 0 | 0 | 0 | 0 | 0 | 0 | 0 | 0 | 0 | 0 | 0 | 0 | 0
2 | 6.7303 | 6.2552 | 7.5434 | 7.6659 | 6.8304 | 6.0264 | 4.3933 | 3.7623 | 3.889 | 3.6535 | 3.9956 | 4.1501 | 3.4118 | 3.6119 | 4.6318 | 6.0341 | 5.9074 | 6.3578 | 6.18 | 6.9851 | 7.073 | 6.832 | 6.2835 | 6.113
3 | 0 | 0 | 0 | 0 | 0 | 0 | 0 | 0 | 0 | 0 | 0 | 0 | 0 | 0 | 0 | 0 | 0 | 0 | 0 | 0 | 0 | 0 | 0 | 0
4 | 0 | 0 | 0 | 0 | 0 | 0 | 0 | 0 | 0 | 0 | 0 | 0 | 0 | 0 | 0 | 0 | 0 | 0 | 0 | 0 | 0 | 0 | 0 | 0
5 | 0 | 0 | 0.0002901 | 0 | 0 | 0 | 0 | 0.17292 | 3.5086 | 9.2271 | 11.56 | 12.39 | 13.0778 | 12.7877 | 10.8336 | 7.0464 | 1.7422 | 0.013617 | 0.001163 | 0.00087922 | 0 | 0 | 0 | 0
6 | 0 | 0 | 0 | 0 | 0 | 0 | 0 | 0 | 0 | 0 | 0 | 0 | 0 | 0 | 0 | 0 | 0 | 0 | 0 | 0 | 0 | 0 | 0 | 0
7 | 0 | 0 | 0 | 0 | 0 | 0 | 0 | 0 | 0 | 0 | 0 | 0 | 0 | 0 | 0 | 0 | 0 | 0 | 0 | 0 | 0 | 0 | 0 | 0

## Qg, Summer, S1
GenID | 0 | 1 | 2 | 3 | 4 | 5 | 6 | 7 | 8 | 9 | 10 | 11 | 12 | 13 | 14 | 15 | 16 | 17 | 18 | 19 | 20 | 21 | 22 | 23
1 | 0 | 0 | 0 | 0 | 0 | 0 | 0 | 0 | 0 | 0 | 0 | 0 | 0 | 0 | 0 | 0 | 0 | 0 | 0 | 0 | 0 | 0 | 0 | 0
2 | 0 | 0 | 0 | 0 | 0 | 0 | 0 | 0 | 0 | 0 | 0 | 0 | 0 | 0 | 0 | 0 | 0 | 0 | 0 | 0 | 0 | 0 | 0 | 0
3 | 0 | 0 | 0 | 0 | 0 | 0 | 0 | 0 | 0 | 0 | 0 | 0 | 0 | 0 | 0 | 0 | 0 | 0 | 0 | 0 | 0 | 0 | 0 | 0
4 | 0 | 0 | 0 | 0 | 0 | 0 | 0 | 0 | 0 | 0 | 0 | 0 | 0 | 0 | 0 | 0 | 0 | 0 | 0 | 0 | 0 | 0 | 0 | 0
5 | 0 | 0 | 0 | 0 | 0 | 0 | 0 | 0 | 0 | 0 | 0 | 0 | 0 | 0 | 0 | 0 | 0 | 0 | 0 | 0 | 0 | 0 | 0 | 0
6 | 0 | 0 | 0 | 0 | 0 | 0 | 0 | 0 | 0 | 0 | 0 | 0 | 0 | 0 | 0 | 0 | 0 | 0 | 0 | 0 | 0 | 0 | 0 | 0
7 | 0 | 0 | 0 | 0 | 0 | 0 | 0 | 0 | 0 | 0 | 0 | 0 | 0 | 0 | 0 | 0 | 0 | 0 | 0 | 0 | 0 | 0 | 0 | 0

## Qg, Summer, S2
GenID | 0 | 1 | 2 | 3 | 4 | 5 | 6 | 7 | 8 | 9 | 10 | 11 | 12 | 13 | 14 | 15 | 16 | 17 | 18 | 19 | 20 | 21 | 22 | 23
1 | 0 | 0 | 0 | 0 | 0 | 0 | 0 | 0 | 0 | 0 | 0 | 0 | 0 | 0 | 0 | 0 | 0 | 0 | 0 | 0 | 0 | 0 | 0 | 0
2 | 0 | 0 | 0 | 0 | 0 | 0 | 0 | 0 | 0 | 0 | 0 | 0 | 0 | 0 | 0 | 0 | 0 | 0 | 0 | 0 | 0 | 0 | 0 | 0
3 | 0 | 0 | 0 | 0 | 0 | 0 | 0 | 0 | 0 | 0 | 0 | 0 | 0 | 0 | 0 | 0 | 0 | 0 | 0 | 0 | 0 | 0 | 0 | 0
4 | 0 | 0 | 0 | 0 | 0 | 0 | 0 | 0 | 0 | 0 | 0 | 0 | 0 | 0 | 0 | 0 | 0 | 0 | 0 | 0 | 0 | 0 | 0 | 0
5 | 0 | 0 | 0 | 0 | 0 | 0 | 0 | 0 | 0 | 0 | 0 | 0 | 0 | 0 | 0 | 0 | 0 | 0 | 0 | 0 | 0 | 0 | 0 | 0
6 | 0 | 0 | 0 | 0 | 0 | 0 | 0 | 0 | 0 | 0 | 0 | 0 | 0 | 0 | 0 | 0 | 0 | 0 | 0 | 0 | 0 | 0 | 0 | 0
7 | 0 | 0 | 0 | 0 | 0 | 0 | 0 | 0 | 0 | 0 | 0 | 0 | 0 | 0 | 0 | 0 | 0 | 0 | 0 | 0 | 0 | 0 | 0 | 0

## Qg, Summer, S3
GenID | 0 | 1 | 2 | 3 | 4 | 5 | 6 | 7 | 8 | 9 | 10 | 11 | 12 | 13 | 14 | 15 | 16 | 17 | 18 | 19 | 20 | 21 | 22 | 23
1 | 0 | 0 | 0 | 0 | 0 | 0 | 0 | 0 | 0 | 0 | 0 | 0 | 0 | 0 | 0 | 0 | 0 | 0 | 0 | 0 | 0 | 0 | 0 | 0
2 | 0 | 0 | 0 | 0 | 0 | 0 | 0 | 0 | 0 | 0 | 0 | 0 | 0 | 0 | 0 | 0 | 0 | 0 | 0 | 0 | 0 | 0 | 0 | 0
3 | 0 | 0 | 0 | 0 | 0 | 0 | 0 | 0 | 0 | 0 | 0 | 0 | 0 | 0 | 0 | 0 | 0 | 0 | 0 | 0 | 0 | 0 | 0 | 0
4 | 0 | 0 | 0 | 0 | 0 | 0 | 0 | 0 | 0 | 0 | 0 | 0 | 0 | 0 | 0 | 0 | 0 | 0 | 0 | 0 | 0 | 0 | 0 | 0
5 | 0 | 0 | 0 | 0 | 0 | 0 | 0 | 0 | 0 | 0 | 0 | 0 | 0 | 0 | 0 | 0 | 0 | 0 | 0 | 0 | 0 | 0 | 0 | 0
6 | 0 | 0 | 0 | 0 | 0 | 0 | 0 | 0 | 0 | 0 | 0 | 0 | 0 | 0 | 0 | 0 | 0 | 0 | 0 | 0 | 0 | 0 | 0 | 0
7 | 0 | 0 | 0 | 0 | 0 | 0 | 0 | 0 | 0 | 0 | 0 | 0 | 0 | 0 | 0 | 0 | 0 | 0 | 0 | 0 | 0 | 0 | 0 | 0

## Qg, Summer, S4
GenID | 0 | 1 | 2 | 3 | 4 | 5 | 6 | 7 | 8 | 9 | 10 | 11 | 12 | 13 | 14 | 15 | 16 | 17 | 18 | 19 | 20 | 21 | 22 | 23
1 | 0 | 0 | 0 | 0 | 0 | 0 | 0 | 0 | 0 | 0 | 0 | 0 | 0 | 0 | 0 | 0 | 0 | 0 | 0 | 0 | 0 | 0 | 0 | 0
2 | 0 | 0 | 0 | 0 | 0 | 0 | 0 | 0 | 0 | 0 | 0 | 0 | 0 | 0 | 0 | 0 | 0 | 0 | 0 | 0 | 0 | 0 | 0 | 0
3 | 0 | 0 | 0 | 0 | 0 | 0 | 0 | 0 | 0 | 0 | 0 | 0 | 0 | 0 | 0 | 0 | 0 | 0 | 0 | 0 | 0 | 0 | 0 | 0
4 | 0 | 0 | 0 | 0 | 0 | 0 | 0 | 0 | 0 | 0 | 0 | 0 | 0 | 0 | 0 | 0 | 0 | 0 | 0 | 0 | 0 | 0 | 0 | 0
5 | 0 | 0 | 0 | 0 | 0 | 0 | 0 | 0 | 0 | 0 | 0 | 0 | 0 | 0 | 0 | 0 | 0 | 0 | 0 | 0 | 0 | 0 | 0 | 0
6 | 0 | 0 | 0 | 0 | 0 | 0 | 0 | 0 | 0 | 0 | 0 | 0 | 0 | 0 | 0 | 0 | 0 | 0 | 0 | 0 | 0 | 0 | 0 | 0
7 | 0 | 0 | 0 | 0 | 0 | 0 | 0 | 0 | 0 | 0 | 0 | 0 | 0 | 0 | 0 | 0 | 0 | 0 | 0 | 0 | 0 | 0 | 0 | 0

## Qg, Summer, S5
GenID | 0 | 1 | 2 | 3 | 4 | 5 | 6 | 7 | 8 | 9 | 10 | 11 | 12 | 13 | 14 | 15 | 16 | 17 | 18 | 19 | 20 | 21 | 22 | 23
1 | 0 | 0 | 0 | 0 | 0 | 0 | 0 | 0 | 0 | 0 | 0 | 0 | 0 | 0 | 0 | 0 | 0 | 0 | 0 | 0 | 0 | 0 | 0 | 0
2 | 0 | 0 | 0 | 0 | 0 | 0 | 0 | 0 | 0 | 0 | 0 | 0 | 0 | 0 | 0 | 0 | 0 | 0 | 0 | 0 | 0 | 0 | 0 | 0
3 | 0 | 0 | 0 | 0 | 0 | 0 | 0 | 0 | 0 | 0 | 0 | 0 | 0 | 0 | 0 | 0 | 0 | 0 | 0 | 0 | 0 | 0 | 0 | 0
4 | 0 | 0 | 0 | 0 | 0 | 0 | 0 | 0 | 0 | 0 | 0 | 0 | 0 | 0 | 0 | 0 | 0 | 0 | 0 | 0 | 0 | 0 | 0 | 0
5 | 0 | 0 | 0 | 0 | 0 | 0 | 0 | 0 | 0 | 0 | 0 | 0 | 0 | 0 | 0 | 0 | 0 | 0 | 0 | 0 | 0 | 0 | 0 | 0
6 | 0 | 0 | 0 | 0 | 0 | 0 | 0 | 0 | 0 | 0 | 0 | 0 | 0 | 0 | 0 | 0 | 0 | 0 | 0 | 0 | 0 | 0 | 0 | 0
7 | 0 | 0 | 0 | 0 | 0 | 0 | 0 | 0 | 0 | 0 | 0 | 0 | 0 | 0 | 0 | 0 | 0 | 0 | 0 | 0 | 0 | 0 | 0 | 0

## Qg, Summer, S6
GenID | 0 | 1 | 2 | 3 | 4 | 5 | 6 | 7 | 8 | 9 | 10 | 11 | 12 | 13 | 14 | 15 | 16 | 17 | 18 | 19 | 20 | 21 | 22 | 23
1 | 0 | 0 | 0 | 0 | 0 | 0 | 0 | 0 | 0 | 0 | 0 | 0 | 0 | 0 | 0 | 0 | 0 | 0 | 0 | 0 | 0 | 0 | 0 | 0
2 | 0 | 0 | 0 | 0 | 0 | 0 | 0 | 0 | 0 | 0 | 0 | 0 | 0 | 0 | 0 | 0 | 0 | 0 | 0 | 0 | 0 | 0 | 0 | 0
3 | 0 | 0 | 0 | 0 | 0 | 0 | 0 | 0 | 0 | 0 | 0 | 0 | 0 | 0 | 0 | 0 | 0 | 0 | 0 | 0 | 0 | 0 | 0 | 0
4 | 0 | 0 | 0 | 0 | 0 | 0 | 0 | 0 | 0 | 0 | 0 | 0 | 0 | 0 | 0 | 0 | 0 | 0 | 0 | 0 | 0 | 0 | 0 | 0
5 | 0 | 0 | 0 | 0 | 0 | 0 | 0 | 0 | 0 | 0 | 0 | 0 | 0 | 0 | 0 | 0 | 0 | 0 | 0 | 0 | 0 | 0 | 0 | 0
6 | 0 | 0 | 0 | 0 | 0 | 0 | 0 | 0 | 0 | 0 | 0 | 0 | 0 | 0 | 0 | 0 | 0 | 0 | 0 | 0 | 0 | 0 | 0 | 0
7 | 0 | 0 | 0 | 0 | 0 | 0 | 0 | 0 | 0 | 0 | 0 | 0 | 0 | 0 | 0 | 0 | 0 | 0 | 0 | 0 | 0 | 0 | 0 | 0

## Qg, Summer, S7
GenID | 0 | 1 | 2 | 3 | 4 | 5 | 6 | 7 | 8 | 9 | 10 | 11 | 12 | 13 | 14 | 15 | 16 | 17 | 18 | 19 | 20 | 21 | 22 | 23
1 | 0 | 0 | 0 | 0 | 0 | 0 | 0 | 0 | 0 | 0 | 0 | 0 | 0 | 0 | 0 | 0 | 0 | 0 | 0 | 0 | 0 | 0 | 0 | 0
2 | 0 | 0 | 0 | 0 | 0 | 0 | 0 | 0 | 0 | 0 | 0 | 0 | 0 | 0 | 0 | 0 | 0 | 0 | 0 | 0 | 0 | 0 | 0 | 0
3 | 0 | 0 | 0 | 0 | 0 | 0 | 0 | 0 | 0 | 0 | 0 | 0 | 0 | 0 | 0 | 0 | 0 | 0 | 0 | 0 | 0 | 0 | 0 | 0
4 | 0 | 0 | 0 | 0 | 0 | 0 | 0 | 0 | 0 | 0 | 0 | 0 | 0 | 0 | 0 | 0 | 0 | 0 | 0 | 0 | 0 | 0 | 0 | 0
5 | 0 | 0 | 0 | 0 | 0 | 0 | 0 | 0 | 0 | 0 | 0 | 0 | 0 | 0 | 0 | 0 | 0 | 0 | 0 | 0 | 0 | 0 | 0 | 0
6 | 0 | 0 | 0 | 0 | 0 | 0 | 0 | 0 | 0 | 0 | 0 | 0 | 0 | 0 | 0 | 0 | 0 | 0 | 0 | 0 | 0 | 0 | 0 | 0
7 | 0 | 0 | 0 | 0 | 0 | 0 | 0 | 0 | 0 | 0 | 0 | 0 | 0 | 0 | 0 | 0 | 0 | 0 | 0 | 0 | 0 | 0 | 0 | 0

## Qg, Summer, S8
GenID | 0 | 1 | 2 | 3 | 4 | 5 | 6 | 7 | 8 | 9 | 10 | 11 | 12 | 13 | 14 | 15 | 16 | 17 | 18 | 19 | 20 | 21 | 22 | 23
1 | 0 | 0 | 0 | 0 | 0 | 0 | 0 | 0 | 0 | 0 | 0 | 0 | 0 | 0 | 0 | 0 | 0 | 0 | 0 | 0 | 0 | 0 | 0 | 0
2 | 0 | 0 | 0 | 0 | 0 | 0 | 0 | 0 | 0 | 0 | 0 | 0 | 0 | 0 | 0 | 0 | 0 | 0 | 0 | 0 | 0 | 0 | 0 | 0
3 | 0 | 0 | 0 | 0 | 0 | 0 | 0 | 0 | 0 | 0 | 0 | 0 | 0 | 0 | 0 | 0 | 0 | 0 | 0 | 0 | 0 | 0 | 0 | 0
4 | 0 | 0 | 0 | 0 | 0 | 0 | 0 | 0 | 0 | 0 | 0 | 0 | 0 | 0 | 0 | 0 | 0 | 0 | 0 | 0 | 0 | 0 | 0 | 0
5 | 0 | 0 | 0 | 0 | 0 | 0 | 0 | 0 | 0 | 0 | 0 | 0 | 0 | 0 | 0 | 0 | 0 | 0 | 0 | 0 | 0 | 0 | 0 | 0
6 | 0 | 0 | 0 | 0 | 0 | 0 | 0 | 0 | 0 | 0 | 0 | 0 | 0 | 0 | 0 | 0 | 0 | 0 | 0 | 0 | 0 | 0 | 0 | 0
7 | 0 | 0 | 0 | 0 | 0 | 0 | 0 | 0 | 0 | 0 | 0 | 0 | 0 | 0 | 0 | 0 | 0 | 0 | 0 | 0 | 0 | 0 | 0 | 0

## Qg, Summer, S9
GenID | 0 | 1 | 2 | 3 | 4 | 5 | 6 | 7 | 8 | 9 | 10 | 11 | 12 | 13 | 14 | 15 | 16 | 17 | 18 | 19 | 20 | 21 | 22 | 23
1 | 0 | 0 | 0 | 0 | 0 | 0 | 0 | 0 | 0 | 0 | 0 | 0 | 0 | 0 | 0 | 0 | 0 | 0 | 0 | 0 | 0 | 0 | 0 | 0
2 | 0 | 0 | 0 | 0 | 0 | 0 | 0 | 0 | 0 | 0 | 0 | 0 | 0 | 0 | 0 | 0 | 0 | 0 | 0 | 0 | 0 | 0 | 0 | 0
3 | 0 | 0 | 0 | 0 | 0 | 0 | 0 | 0 | 0 | 0 | 0 | 0 | 0 | 0 | 0 | 0 | 0 | 0 | 0 | 0 | 0 | 0 | 0 | 0
4 | 0 | 0 | 0 | 0 | 0 | 0 | 0 | 0 | 0 | 0 | 0 | 0 | 0 | 0 | 0 | 0 | 0 | 0 | 0 | 0 | 0 | 0 | 0 | 0
5 | 0 | 0 | 0 | 0 | 0 | 0 | 0 | 0 | 0 | 0 | 0 | 0 | 0 | 0 | 0 | 0 | 0 | 0 | 0 | 0 | 0 | 0 | 0 | 0
6 | 0 | 0 | 0 | 0 | 0 | 0 | 0 | 0 | 0 | 0 | 0 | 0 | 0 | 0 | 0 | 0 | 0 | 0 | 0 | 0 | 0 | 0 | 0 | 0
7 | 0 | 0 | 0 | 0 | 0 | 0 | 0 | 0 | 0 | 0 | 0 | 0 | 0 | 0 | 0 | 0 | 0 | 0 | 0 | 0 | 0 | 0 | 0 | 0

## GenStatus, Summer
GenID | 0 | 1 | 2 | 3 | 4 | 5 | 6 | 7 | 8 | 9 | 10 | 11 | 12 | 13 | 14 | 15 | 16 | 17 | 18 | 19 | 20 | 21 | 22 | 23
1 | 1 | 1 | 1 | 1 | 1 | 1 | 1 | 1 | 1 | 1 | 1 | 1 | 1 | 1 | 1 | 1 | 1 | 1 | 1 | 1 | 1 | 1 | 1 | 1
2 | 1 | 1 | 1 | 1 | 1 | 1 | 1 | 1 | 1 | 1 | 1 | 1 | 1 | 1 | 1 | 1 | 1 | 1 | 1 | 1 | 1 | 1 | 1 | 1
3 | 1 | 1 | 1 | 1 | 1 | 1 | 1 | 1 | 1 | 1 | 1 | 1 | 1 | 1 | 1 | 1 | 1 | 1 | 1 | 1 | 1 | 1 | 1 | 1
4 | 1 | 1 | 1 | 1 | 1 | 1 | 1 | 1 | 1 | 1 | 1 | 1 | 1 | 1 | 1 | 1 | 1 | 1 | 1 | 1 | 1 | 1 | 1 | 1
5 | 1 | 1 | 1 | 1 | 1 | 1 | 1 | 1 | 1 | 1 | 1 | 1 | 1 | 1 | 1 | 1 | 1 | 1 | 1 | 1 | 1 | 1 | 1 | 1
6 | 1 | 1 | 1 | 1 | 1 | 1 | 1 | 1 | 1 | 1 | 1 | 1 | 1 | 1 | 1 | 1 | 1 | 1 | 1 | 1 | 1 | 1 | 1 | 1
7 | 1 | 1 | 1 | 1 | 1 | 1 | 1 | 1 | 1 | 1 | 1 | 1 | 1 | 1 | 1 | 1 | 1 | 1 | 1 | 1 | 1 | 1 | 1 | 1