## Main
numScenarios | 1 | 100% | 100% | 100% | 100% | 100% | 100% | 100% | 100% | 100%
Year | 2035
Load Scale Factor | 100%
Load Growth (cumul.) | 120.5%
Flex. Load Growth | 155.8%
RES Installed, [MW] | 60
ESS Installed, [MWh] | 0

## RES installed
GenID | NodeID | Pinst, [MW]
2 | 6 | 20
3 | N/A | 0
4 | N/A | 0
5 | 23 | 20
6 | 25 | 20
7 | N/A | 0

## ES installed
ESS ID | Node ID | Pinst, [MW]
1 | N/A | 0
2 | N/A | 0
3 | N/A | 0

## FL Ratio
LoadID | Ratio, [%]
1 | 2.692%
2 | 2.423%
3 | 3.23%
4 | 1.615%
5 | 1.615%
6 | 5.384%
7 | 5.384%
8 | 1.615%
9 | 1.615%
10 | 1.211%
11 | 1.615%
12 | 1.615%
13 | 3.23%
14 | 1.615%
15 | 1.615%
16 | 1.615%
17 | 2.423%
18 | 2.423%
19 | 2.423%
20 | 2.423%
21 | 2.423%
22 | 2.423%
23 | 11.31%
24 | 11.31%
25 | 1.615%
26 | 1.615%
27 | 1.615%
28 | 3.23%
29 | 5.384%
30 | 4.038%
31 | 5.653%
32 | 1.615%

## FL Characterization
Time | 0 | 1 | 2 | 3 | 4 | 5 | 6 | 7 | 8 | 9 | 10 | 11 | 12 | 13 | 14 | 15 | 16 | 17 | 18 | 19 | 20 | 21 | 22 | 23
FL, [MW] | 7.6596 | 7.9151 | 7.0875 | 6.718 | 5.504 | 4.6714 | 5.7128 | 0.99211 | 0.87246 | 1.2719 | 0.74907 | 0.93603 | 1.4913 | 2.7476 | 2.9315 | 2.8829 | 1.6172 | 3.2942 | 1.9331 | 1.3592 | 2.064 | 1.2757 | 5.8224 | 7.019
Minimum FL, [MW] | -17.2934 | -18.4925 | -20.7982 | -22.4354 | -23.9802 | -26.1707 | -24.9717 | -28.0119 | -25.4063 | -37.3177 | -36.9353 | -33.7645 | -32.3661 | -31.2489 | -29.4544 | -26.8036 | -25.063 | -22.4289 | -14.2363 | -15.9325 | -16.8414 | -18.0808 | -14.3651 | -15.2643
Maximum FL, [MW] | 16.6602 | 17.8236 | 19.9844 | 21.5038 | 22.8887 | 24.9929 | 23.8276 | 26.8892 | 24.6302 | 28.1049 | 28.3262 | 26.516 | 25.6223 | 24.9637 | 23.3949 | 21.2997 | 19.8423 | 17.7342 | 13.8805 | 15.5363 | 16.5091 | 17.7835 | 13.8379 | 14.7147

## Pc, Winter, S1
LoadID | 0 | 1 | 2 | 3 | 4 | 5 | 6 | 7 | 8 | 9 | 10 | 11 | 12 | 13 | 14 | 15 | 16 | 17 | 18 | 19 | 20 | 21 | 22 | 23
1 | 1.5684 | 1.5098 | 1.456 | 1.5 | 1.4576 | 1.4596 | 1.473 | 1.912 | 1.9502 | 1.9316 | 1.9258 | 1.9662 | 1.9451 | 1.9106 | 1.6621 | 1.7881 | 1.9441 | 1.9144 | 1.8158 | 1.7316 | 1.7194 | 1.643 | 1.4838 | 1.4517
2 | 0.6649 | 0.65745 | 0.61762 | 0.60498 | 0.58001 | 0.59008 | 0.71334 | 0.69526 | 0.75085 | 0.78257 | 0.76827 | 0.75494 | 0.74183 | 0.73769 | 0.69608 | 0.7143 | 0.75604 | 0.93688 | 0.86315 | 0.78696 | 0.78099 | 0.71265 | 0.76499 | 0.72194
3 | 1.7804 | 1.697 | 1.6237 | 1.6409 | 1.6151 | 1.7943 | 2.8386 | 3.1438 | 3.2793 | 3.1894 | 3.0568 | 3.2563 | 3.0389 | 2.9364 | 2.5576 | 2.5459 | 2.608 | 2.8667 | 2.5849 | 2.6652 | 2.6118 | 2.4347 | 2.1764 | 1.9804
4 | 0.19891 | 0.17669 | 0.16335 | 0.15204 | 0.13475 | 0.16903 | 0.27991 | 0.24961 | 0.27157 | 0.26167 | 0.25114 | 0.23729 | 0.24052 | 0.24822 | 0.24192 | 0.24557 | 0.27729 | 0.43204 | 0.37179 | 0.31017 | 0.31199 | 0.26866 | 0.27968 | 0.25768
5 | 0.86448 | 0.80162 | 0.73192 | 0.73404 | 0.72838 | 0.79591 | 1.0236 | 1.0475 | 1.0806 | 1.1295 | 1.1523 | 1.1744 | 1.1608 | 1.1261 | 1.1257 | 1.1162 | 1.1693 | 1.3638 | 1.3248 | 1.2872 | 1.2872 | 1.1913 | 1.1356 | 1.0572
6 | 4.7122 | 4.4692 | 4.3219 | 4.3499 | 4.3283 | 4.6209 | 5.2432 | 6.0385 | 6.3227 | 6.5577 | 6.4248 | 6.5327 | 6.5301 | 6.5019 | 6.0792 | 6.0905 | 5.8451 | 6.2118 | 5.9506 | 5.8278 | 5.7385 | 5.503 | 5.191 | 4.9091
7 | 2.3775 | 2.2372 | 2.1774 | 2.121 | 2.1172 | 2.3444 | 2.9651 | 3.3033 | 3.7365 | 3.8558 | 3.9092 | 3.9193 | 3.8719 | 3.8356 | 3.5259 | 3.4405 | 3.6421 | 3.8072 | 3.6149 | 3.5358 | 3.3311 | 2.7347 | 2.7729 | 2.6378
8 | 0.53766 | 0.51999 | 0.49793 | 0.48784 | 0.49079 | 0.56569 | 0.89741 | 0.9845 | 1.0202 | 1.0211 | 1.0495 | 1.0455 | 0.99274 | 0.9895 | 0.88305 | 0.80024 | 0.79996 | 0.89595 | 0.85938 | 0.82347 | 0.81824 | 0.74464 | 0.66571 | 0.60876
9 | 0.57205 | 0.57617 | 0.56281 | 0.55684 | 0.53723 | 0.52378 | 0.5406 | 0.46436 | 0.46243 | 0.46888 | 0.46044 | 0.46345 | 0.47242 | 0.49271 | 0.49568 | 0.4949 | 0.47446 | 0.50154 | 0.47956 | 0.47029 | 0.48167 | 0.46894 | 0.54237 | 0.5617
10 | 0.45982 | 0.43466 | 0.409 | 0.40775 | 0.39567 | 0.43544 | 0.56472 | 0.59222 | 0.64453 | 0.69204 | 0.66989 | 0.6702 | 0.6751 | 0.66095 | 0.64415 | 0.60876 | 0.62341 | 0.72634 | 0.69403 | 0.66309 | 0.64576 | 0.60104 | 0.58358 | 0.5354
11 | 0.3074 | 0.29602 | 0.27426 | 0.26748 | 0.25284 | 0.2792 | 0.36397 | 0.31635 | 0.25471 | 0.18747 | 0.3369 | 0.34243 | 0.33963 | 0.34736 | 0.3308 | 0.33791 | 0.34098 | 0.43312 | 0.38883 | 0.3558 | 0.35647 | 0.34187 | 0.37726 | 0.35597
12 | 1.0362 | 1.036 | 1.0223 | 1.0428 | 1.0188 | 1.0309 | 1.084 | 0.97769 | 0.81573 | 0.7894 | 1.0591 | 0.9698 | 0.99149 | 1.0333 | 1.059 | 1.0903 | 1.1805 | 1.2424 | 1.1431 | 1.0763 | 1.1042 | 1.0885 | 1.1672 | 1.2387
13 | 4.3591 | 4.2217 | 4.2568 | 4.2928 | 4.3208 | 4.3908 | 5.428 | 5.5367 | 5.6339 | 5.5069 | 5.4158 | 5.6179 | 5.8314 | 5.6878 | 5.5919 | 5.6548 | 5.4343 | 5.7296 | 5.4884 | 5.1572 | 5.2427 | 5.0662 | 4.6242 | 4.5192
14 | 1.0647 | 1.0337 | 0.98808 | 1.0085 | 0.96347 | 0.95119 | 0.97609 | 1.1632 | 1.1842 | 1.1795 | 1.1676 | 1.1949 | 1.1911 | 1.1908 | 1.0446 | 1.1194 | 1.1926 | 1.2019 | 1.1207 | 1.0609 | 1.065 | 1.0064 | 0.98434 | 0.98437
15 | 0.44327 | 0.4383 | 0.41175 | 0.40332 | 0.38667 | 0.39339 | 0.47556 | 0.46351 | 0.50057 | 0.52171 | 0.51218 | 0.50329 | 0.49455 | 0.49179 | 0.46405 | 0.4762 | 0.50403 | 0.62459 | 0.57543 | 0.52464 | 0.52066 | 0.4751 | 0.51 | 0.4813
16 | 0.89019 | 0.84851 | 0.81185 | 0.82047 | 0.80756 | 0.89714 | 1.4193 | 1.5719 | 1.6396 | 1.5947 | 1.5284 | 1.6282 | 1.5195 | 1.4682 | 1.2788 | 1.2729 | 1.304 | 1.4334 | 1.2924 | 1.3326 | 1.3059 | 1.2173 | 1.0882 | 0.99019
17 | 0.29836 | 0.26504 | 0.24502 | 0.22807 | 0.20213 | 0.25354 | 0.41987 | 0.37441 | 0.40735 | 0.3925 | 0.37671 | 0.35594 | 0.36078 | 0.37233 | 0.36288 | 0.36835 | 0.41594 | 0.64806 | 0.55769 | 0.46525 | 0.46799 | 0.403 | 0.41953 | 0.38652
18 | 1.2967 | 1.2024 | 1.0979 | 1.1011 | 1.0926 | 1.1939 | 1.5354 | 1.5712 | 1.6209 | 1.6943 | 1.7284 | 1.7615 | 1.7412 | 1.6891 | 1.6885 | 1.6742 | 1.754 | 2.0457 | 1.9871 | 1.9308 | 1.9308 | 1.7869 | 1.7035 | 1.5858
19 | 2.1205 | 2.0111 | 1.9448 | 1.9575 | 1.9477 | 2.0794 | 2.3594 | 2.7173 | 2.8452 | 2.951 | 2.8912 | 2.9397 | 2.9385 | 2.9259 | 2.7356 | 2.7407 | 2.6303 | 2.7953 | 2.6778 | 2.6225 | 2.5823 | 2.4763 | 2.3359 | 2.2091
20 | 1.0699 | 1.0068 | 0.97982 | 0.95447 | 0.95275 | 1.055 | 1.3343 | 1.4865 | 1.6814 | 1.7351 | 1.7592 | 1.7637 | 1.7423 | 1.726 | 1.5867 | 1.5482 | 1.6389 | 1.7132 | 1.6267 | 1.5911 | 1.499 | 1.2306 | 1.2478 | 1.187
21 | 0.80649 | 0.77999 | 0.7469 | 0.73175 | 0.73618 | 0.84853 | 1.3461 | 1.4768 | 1.5302 | 1.5317 | 1.5743 | 1.5682 | 1.4891 | 1.4843 | 1.3246 | 1.2004 | 1.1999 | 1.3439 | 1.2891 | 1.2352 | 1.2274 | 1.117 | 0.99857 | 0.91315
22 | 0.85807 | 0.86426 | 0.84421 | 0.83526 | 0.80585 | 0.78568 | 0.8109 | 0.69654 | 0.69364 | 0.70332 | 0.69065 | 0.69518 | 0.70863 | 0.73907 | 0.74352 | 0.74235 | 0.71168 | 0.75231 | 0.71934 | 0.70543 | 0.72251 | 0.70341 | 0.81356 | 0.84255
23 | 4.2916 | 4.0568 | 3.8174 | 3.8057 | 3.6929 | 4.0641 | 5.2707 | 5.5274 | 6.0156 | 6.459 | 6.2523 | 6.2552 | 6.3009 | 6.1689 | 6.0121 | 5.6818 | 5.8185 | 6.7792 | 6.4776 | 6.1888 | 6.0271 | 5.6097 | 5.4467 | 4.997
24 | 2.1518 | 2.0721 | 1.9198 | 1.8723 | 1.7699 | 1.9544 | 2.5478 | 2.2144 | 1.783 | 1.3123 | 2.3583 | 2.397 | 2.3774 | 2.4315 | 2.3156 | 2.3654 | 2.3869 | 3.0318 | 2.7218 | 2.4906 | 2.4953 | 2.3931 | 2.6408 | 2.4918
25 | 1.0362 | 1.036 | 1.0223 | 1.0428 | 1.0188 | 1.0309 | 1.084 | 0.97769 | 0.81573 | 0.7894 | 1.0591 | 0.9698 | 0.99149 | 1.0333 | 1.059 | 1.0903 | 1.1805 | 1.2424 | 1.1431 | 1.0763 | 1.1042 | 1.0885 | 1.1672 | 1.2387
26 | 2.1796 | 2.1109 | 2.1284 | 2.1464 | 2.1604 | 2.1954 | 2.714 | 2.7683 | 2.8169 | 2.7534 | 2.7079 | 2.809 | 2.9157 | 2.8439 | 2.796 | 2.8274 | 2.7171 | 2.8648 | 2.7442 | 2.5786 | 2.6214 | 2.5331 | 2.3121 | 2.2596
27 | 1.0647 | 1.0337 | 0.98808 | 1.0085 | 0.96347 | 0.95119 | 0.97609 | 1.1632 | 1.1842 | 1.1795 | 1.1676 | 1.1949 | 1.1911 | 1.1908 | 1.0446 | 1.1194 | 1.1926 | 1.2019 | 1.1207 | 1.0609 | 1.065 | 1.0064 | 0.98434 | 0.98437
28 | 0.88654 | 0.8766 | 0.82349 | 0.80663 | 0.77335 | 0.78678 | 0.95112 | 0.92701 | 1.0011 | 1.0434 | 1.0244 | 1.0066 | 0.98911 | 0.98359 | 0.9281 | 0.9524 | 1.0081 | 1.2492 | 1.1509 | 1.0493 | 1.0413 | 0.9502 | 1.02 | 0.96259
29 | 2.9673 | 2.8284 | 2.7062 | 2.7349 | 2.6919 | 2.9905 | 4.731 | 5.2397 | 5.4654 | 5.3157 | 5.0947 | 5.4272 | 5.0648 | 4.8941 | 4.2627 | 4.2431 | 4.3467 | 4.7778 | 4.3081 | 4.4419 | 4.353 | 4.0578 | 3.6273 | 3.3006
30 | 0.49727 | 0.44173 | 0.40837 | 0.38011 | 0.33689 | 0.42256 | 0.69978 | 0.62401 | 0.67892 | 0.65417 | 0.62785 | 0.59323 | 0.6013 | 0.62055 | 0.60481 | 0.61392 | 0.69323 | 1.0801 | 0.92948 | 0.77542 | 0.77998 | 0.67166 | 0.69921 | 0.6442
31 | 3.0257 | 2.8057 | 2.5617 | 2.5691 | 2.5493 | 2.7857 | 3.5825 | 3.6662 | 3.782 | 3.9533 | 4.0329 | 4.1102 | 4.0629 | 3.9413 | 3.9399 | 3.9065 | 4.0927 | 4.7733 | 4.6367 | 4.5053 | 4.5051 | 4.1695 | 3.9747 | 3.7002
32 | 1.4137 | 1.3408 | 1.2966 | 1.305 | 1.2985 | 1.3863 | 1.5729 | 1.8115 | 1.8968 | 1.9673 | 1.9274 | 1.9598 | 1.959 | 1.9506 | 1.8237 | 1.8272 | 1.7535 | 1.8635 | 1.7852 | 1.7484 | 1.7216 | 1.6509 | 1.5573 | 1.4727

## Pc, Winter, S2
LoadID | 0 | 1 | 2 | 3 | 4 | 5 | 6 | 7 | 8 | 9 | 10 | 11 | 12 | 13 | 14 | 15 | 16 | 17 | 18 | 19 | 20 | 21 | 22 | 23
1 | 1.5684 | 1.5098 | 1.456 | 1.5 | 1.4576 | 1.4596 | 1.473 | 1.912 | 1.9502 | 1.9316 | 1.9258 | 1.9662 | 1.9451 | 1.9106 | 1.6621 | 1.7881 | 1.9441 | 1.9144 | 1.8158 | 1.7316 | 1.7194 | 1.643 | 1.4838 | 1.4517
2 | 0.6649 | 0.65745 | 0.61762 | 0.60498 | 0.58001 | 0.59008 | 0.71334 | 0.69526 | 0.75085 | 0.78257 | 0.76827 | 0.75494 | 0.74183 | 0.73769 | 0.69608 | 0.7143 | 0.75604 | 0.93688 | 0.86315 | 0.78696 | 0.78099 | 0.71265 | 0.76499 | 0.72194
3 | 1.7804 | 1.697 | 1.6237 | 1.6409 | 1.6151 | 1.7943 | 2.8386 | 3.1438 | 3.2793 | 3.1894 | 3.0568 | 3.2563 | 3.0389 | 2.9364 | 2.5576 | 2.5459 | 2.608 | 2.8667 | 2.5849 | 2.6652 | 2.6118 | 2.4347 | 2.1764 | 1.9804
4 | 0.19891 | 0.17669 | 0.16335 | 0.15204 | 0.13475 | 0.16903 | 0.27991 | 0.24961 | 0.27157 | 0.26167 | 0.25114 | 0.23729 | 0.24052 | 0.24822 | 0.24192 | 0.24557 | 0.27729 | 0.43204 | 0.37179 | 0.31017 | 0.31199 | 0.26866 | 0.27968 | 0.25768
5 | 0.86448 | 0.80162 | 0.73192 | 0.73404 | 0.72838 | 0.79591 | 1.0236 | 1.0475 | 1.0806 | 1.1295 | 1.1523 | 1.1744 | 1.1608 | 1.1261 | 1.1257 | 1.1162 | 1.1693 | 1.3638 | 1.3248 | 1.2872 | 1.2872 | 1.1913 | 1.1356 | 1.0572
6 | 4.7122 | 4.4692 | 4.3219 | 4.3499 | 4.3283 | 4.6209 | 5.2432 | 6.0385 | 6.3227 | 6.5577 | 6.4248 | 6.5327 | 6.5301 | 6.5019 | 6.0792 | 6.0905 | 5.8451 | 6.2118 | 5.9506 | 5.8278 | 5.7385 | 5.503 | 5.191 | 4.9091
7 | 2.3775 | 2.2372 | 2.1774 | 2.121 | 2.1172 | 2.3444 | 2.9651 | 3.3033 | 3.7365 | 3.8558 | 3.9092 | 3.9193 | 3.8719 | 3.8356 | 3.5259 | 3.4405 | 3.6421 | 3.8072 | 3.6149 | 3.5358 | 3.3311 | 2.7347 | 2.7729 | 2.6378
8 | 0.53766 | 0.51999 | 0.49793 | 0.48784 | 0.49079 | 0.56569 | 0.89741 | 0.9845 | 1.0202 | 1.0211 | 1.0495 | 1.0455 | 0.99274 | 0.9895 | 0.88305 | 0.80024 | 0.79996 | 0.89595 | 0.85938 | 0.82347 | 0.81824 | 0.74464 | 0.66571 | 0.60876
9 | 0.57205 | 0.57617 | 0.56281 | 0.55684 | 0.53723 | 0.52378 | 0.5406 | 0.46436 | 0.46243 | 0.46888 | 0.46044 | 0.46345 | 0.47242 | 0.49271 | 0.49568 | 0.4949 | 0.47446 | 0.50154 | 0.47956 | 0.47029 | 0.48167 | 0.46894 | 0.54237 | 0.5617
10 | 0.45982 | 0.43466 | 0.409 | 0.40775 | 0.39567 | 0.43544 | 0.56472 | 0.59222 | 0.64453 | 0.69204 | 0.66989 | 0.6702 | 0.6751 | 0.66095 | 0.64415 | 0.60876 | 0.62341 | 0.72634 | 0.69403 | 0.66309 | 0.64576 | 0.60104 | 0.58358 | 0.5354
11 | 0.3074 | 0.29602 | 0.27426 | 0.26748 | 0.25284 | 0.2792 | 0.36397 | 0.31635 | 0.25471 | 0.18747 | 0.3369 | 0.34243 | 0.33963 | 0.34736 | 0.3308 | 0.33791 | 0.34098 | 0.43312 | 0.38883 | 0.3558 | 0.35647 | 0.34187 | 0.37726 | 0.35597
12 | 1.0362 | 1.036 | 1.0223 | 1.0428 | 1.0188 | 1.0309 | 1.084 | 0.97769 | 0.81573 | 0.7894 | 1.0591 | 0.9698 | 0.99149 | 1.0333 | 1.059 | 1.0903 | 1.1805 | 1.2424 | 1.1431 | 1.0763 | 1.1042 | 1.0885 | 1.1672 | 1.2387
13 | 4.3591 | 4.2217 | 4.2568 | 4.2928 | 4.3208 | 4.3908 | 5.428 | 5.5367 | 5.6339 | 5.5069 | 5.4158 | 5.6179 | 5.8314 | 5.6878 | 5.5919 | 5.6548 | 5.4343 | 5.7296 | 5.4884 | 5.1572 | 5.2427 | 5.0662 | 4.6242 | 4.5192
14 | 1.0647 | 1.0337 | 0.98808 | 1.0085 | 0.96347 | 0.95119 | 0.97609 | 1.1632 | 1.1842 | 1.1795 | 1.1676 | 1.1949 | 1.1911 | 1.1908 | 1.0446 | 1.1194 | 1.1926 | 1.2019 | 1.1207 | 1.0609 | 1.065 | 1.0064 | 0.98434 | 0.98437
15 | 0.44327 | 0.4383 | 0.41175 | 0.40332 | 0.38667 | 0.39339 | 0.47556 | 0.46351 | 0.50057 | 0.52171 | 0.51218 | 0.50329 | 0.49455 | 0.49179 | 0.46405 | 0.4762 | 0.50403 | 0.62459 | 0.57543 | 0.52464 | 0.52066 | 0.4751 | 0.51 | 0.4813
16 | 0.89019 | 0.84851 | 0.81185 | 0.82047 | 0.80756 | 0.89714 | 1.4193 | 1.5719 | 1.6396 | 1.5947 | 1.5284 | 1.6282 | 1.5195 | 1.4682 | 1.2788 | 1.2729 | 1.304 | 1.4334 | 1.2924 | 1.3326 | 1.3059 | 1.2173 | 1.0882 | 0.99019
17 | 0.29836 | 0.26504 | 0.24502 | 0.22807 | 0.20213 | 0.25354 | 0.41987 | 0.37441 | 0.40735 | 0.3925 | 0.37671 | 0.35594 | 0.36078 | 0.37233 | 0.36288 | 0.36835 | 0.41594 | 0.64806 | 0.55769 | 0.46525 | 0.46799 | 0.403 | 0.41953 | 0.38652
18 | 1.2967 | 1.2024 | 1.0979 | 1.1011 | 1.0926 | 1.1939 | 1.5354 | 1.5712 | 1.6209 | 1.6943 | 1.7284 | 1.7615 | 1.7412 | 1.6891 | 1.6885 | 1.6742 | 1.754 | 2.0457 | 1.9871 | 1.9308 | 1.9308 | 1.7869 | 1.7035 | 1.5858
19 | 2.1205 | 2.0111 | 1.9448 | 1.9575 | 1.9477 | 2.0794 | 2.3594 | 2.7173 | 2.8452 | 2.951 | 2.8912 | 2.9397 | 2.9385 | 2.9259 | 2.7356 | 2.7407 | 2.6303 | 2.7953 | 2.6778 | 2.6225 | 2.5823 | 2.4763 | 2.3359 | 2.2091
20 | 1.0699 | 1.0068 | 0.97982 | 0.95447 | 0.95275 | 1.055 | 1.3343 | 1.4865 | 1.6814 | 1.7351 | 1.7592 | 1.7637 | 1.7423 | 1.726 | 1.5867 | 1.5482 | 1.6389 | 1.7132 | 1.6267 | 1.5911 | 1.499 | 1.2306 | 1.2478 | 1.187
21 | 0.80649 | 0.77999 | 0.7469 | 0.73175 | 0.73618 | 0.84853 | 1.3461 | 1.4768 | 1.5302 | 1.5317 | 1.5743 | 1.5682 | 1.4891 | 1.4843 | 1.3246 | 1.2004 | 1.1999 | 1.3439 | 1.2891 | 1.2352 | 1.2274 | 1.117 | 0.99857 | 0.91315
22 | 0.85807 | 0.86426 | 0.84421 | 0.83526 | 0.80585 | 0.78568 | 0.8109 | 0.69654 | 0.69364 | 0.70332 | 0.69065 | 0.69518 | 0.70863 | 0.73907 | 0.74352 | 0.74235 | 0.71168 | 0.75231 | 0.71934 | 0.70543 | 0.72251 | 0.70341 | 0.81356 | 0.84255
23 | 4.2916 | 4.0568 | 3.8174 | 3.8057 | 3.6929 | 4.0641 | 5.2707 | 5.5274 | 6.0156 | 6.459 | 6.2523 | 6.2552 | 6.3009 | 6.1689 | 6.0121 | 5.6818 | 5.8185 | 6.7792 | 6.4776 | 6.1888 | 6.0271 | 5.6097 | 5.4467 | 4.997
24 | 2.1518 | 2.0721 | 1.9198 | 1.8723 | 1.7699 | 1.9544 | 2.5478 | 2.2144 | 1.783 | 1.3123 | 2.3583 | 2.397 | 2.3774 | 2.4315 | 2.3156 | 2.3654 | 2.3869 | 3.0318 | 2.7218 | 2.4906 | 2.4953 | 2.3931 | 2.6408 | 2.4918
25 | 1.0362 | 1.036 | 1.0223 | 1.0428 | 1.0188 | 1.0309 | 1.084 | 0.97769 | 0.81573 | 0.7894 | 1.0591 | 0.9698 | 0.99149 | 1.0333 | 1.059 | 1.0903 | 1.1805 | 1.2424 | 1.1431 | 1.0763 | 1.1042 | 1.0885 | 1.1672 | 1.2387
26 | 2.1796 | 2.1109 | 2.1284 | 2.1464 | 2.1604 | 2.1954 | 2.714 | 2.7683 | 2.8169 | 2.7534 | 2.7079 | 2.809 | 2.9157 | 2.8439 | 2.796 | 2.8274 | 2.7171 | 2.8648 | 2.7442 | 2.5786 | 2.6214 | 2.5331 | 2.3121 | 2.2596
27 | 1.0647 | 1.0337 | 0.98808 | 1.0085 | 0.96347 | 0.95119 | 0.97609 | 1.1632 | 1.1842 | 1.1795 | 1.1676 | 1.1949 | 1.1911 | 1.1908 | 1.0446 | 1.1194 | 1.1926 | 1.2019 | 1.1207 | 1.0609 | 1.065 | 1.0064 | 0.98434 | 0.98437
28 | 0.88654 | 0.8766 | 0.82349 | 0.80663 | 0.77335 | 0.78678 | 0.95112 | 0.92701 | 1.0011 | 1.0434 | 1.0244 | 1.0066 | 0.98911 | 0.98359 | 0.9281 | 0.9524 | 1.0081 | 1.2492 | 1.1509 | 1.0493 | 1.0413 | 0.9502 | 1.02 | 0.96259
29 | 2.9673 | 2.8284 | 2.7062 | 2.7349 | 2.6919 | 2.9905 | 4.731 | 5.2397 | 5.4654 | 5.3157 | 5.0947 | 5.4272 | 5.0648 | 4.8941 | 4.2627 | 4.2431 | 4.3467 | 4.7778 | 4.3081 | 4.4419 | 4.353 | 4.0578 | 3.6273 | 3.3006
30 | 0.49727 | 0.44173 | 0.40837 | 0.38011 | 0.33689 | 0.42256 | 0.69978 | 0.62401 | 0.67892 | 0.65417 | 0.62785 | 0.59323 | 0.6013 | 0.62055 | 0.60481 | 0.61392 | 0.69323 | 1.0801 | 0.92948 | 0.77542 | 0.77998 | 0.67166 | 0.69921 | 0.6442
31 | 3.0257 | 2.8057 | 2.5617 | 2.5691 | 2.5493 | 2.7857 | 3.5825 | 3.6662 | 3.782 | 3.9533 | 4.0329 | 4.1102 | 4.0629 | 3.9413 | 3.9399 | 3.9065 | 4.0927 | 4.7733 | 4.6367 | 4.5053 | 4.5051 | 4.1695 | 3.9747 | 3.7002
32 | 1.4137 | 1.3408 | 1.2966 | 1.305 | 1.2985 | 1.3863 | 1.5729 | 1.8115 | 1.8968 | 1.9673 | 1.9274 | 1.9598 | 1.959 | 1.9506 | 1.8237 | 1.8272 | 1.7535 | 1.8635 | 1.7852 | 1.7484 | 1.7216 | 1.6509 | 1.5573 | 1.4727

## Pc, Winter, S3
LoadID | 0 | 1 | 2 | 3 | 4 | 5 | 6 | 7 | 8 | 9 | 10 | 11 | 12 | 13 | 14 | 15 | 16 | 17 | 18 | 19 | 20 | 21 | 22 | 23
1 | 1.5684 | 1.5098 | 1.456 | 1.5 | 1.4576 | 1.4596 | 1.473 | 1.912 | 1.9502 | 1.9316 | 1.9258 | 1.9662 | 1.9451 | 1.9106 | 1.6621 | 1.7881 | 1.9441 | 1.9144 | 1.8158 | 1.7316 | 1.7194 | 1.643 | 1.4838 | 1.4517
2 | 0.6649 | 0.65745 | 0.61762 | 0.60498 | 0.58001 | 0.59008 | 0.71334 | 0.69526 | 0.75085 | 0.78257 | 0.76827 | 0.75494 | 0.74183 | 0.73769 | 0.69608 | 0.7143 | 0.75604 | 0.93688 | 0.86315 | 0.78696 | 0.78099 | 0.71265 | 0.76499 | 0.72194
3 | 1.7804 | 1.697 | 1.6237 | 1.6409 | 1.6151 | 1.7943 | 2.8386 | 3.1438 | 3.2793 | 3.1894 | 3.0568 | 3.2563 | 3.0389 | 2.9364 | 2.5576 | 2.5459 | 2.608 | 2.8667 | 2.5849 | 2.6652 | 2.6118 | 2.4347 | 2.1764 | 1.9804
4 | 0.19891 | 0.17669 | 0.16335 | 0.15204 | 0.13475 | 0.16903 | 0.27991 | 0.24961 | 0.27157 | 0.26167 | 0.25114 | 0.23729 | 0.24052 | 0.24822 | 0.24192 | 0.24557 | 0.27729 | 0.43204 | 0.37179 | 0.31017 | 0.31199 | 0.26866 | 0.27968 | 0.25768
5 | 0.86448 | 0.80162 | 0.73192 | 0.73404 | 0.72838 | 0.79591 | 1.0236 | 1.0475 | 1.0806 | 1.1295 | 1.1523 | 1.1744 | 1.1608 | 1.1261 | 1.1257 | 1.1162 | 1.1693 | 1.3638 | 1.3248 | 1.2872 | 1.2872 | 1.1913 | 1.1356 | 1.0572
6 | 4.7122 | 4.4692 | 4.3219 | 4.3499 | 4.3283 | 4.6209 | 5.2432 | 6.0385 | 6.3227 | 6.5577 | 6.4248 | 6.5327 | 6.5301 | 6.5019 | 6.0792 | 6.0905 | 5.8451 | 6.2118 | 5.9506 | 5.8278 | 5.7385 | 5.503 | 5.191 | 4.9091
7 | 2.3775 | 2.2372 | 2.1774 | 2.121 | 2.1172 | 2.3444 | 2.9651 | 3.3033 | 3.7365 | 3.8558 | 3.9092 | 3.9193 | 3.8719 | 3.8356 | 3.5259 | 3.4405 | 3.6421 | 3.8072 | 3.6149 | 3.5358 | 3.3311 | 2.7347 | 2.7729 | 2.6378
8 | 0.53766 | 0.51999 | 0.49793 | 0.48784 | 0.49079 | 0.56569 | 0.89741 | 0.9845 | 1.0202 | 1.0211 | 1.0495 | 1.0455 | 0.99274 | 0.9895 | 0.88305 | 0.80024 | 0.79996 | 0.89595 | 0.85938 | 0.82347 | 0.81824 | 0.74464 | 0.66571 | 0.60876
9 | 0.57205 | 0.57617 | 0.56281 | 0.55684 | 0.53723 | 0.52378 | 0.5406 | 0.46436 | 0.46243 | 0.46888 | 0.46044 | 0.46345 | 0.47242 | 0.49271 | 0.49568 | 0.4949 | 0.47446 | 0.50154 | 0.47956 | 0.47029 | 0.48167 | 0.46894 | 0.54237 | 0.5617
10 | 0.45982 | 0.43466 | 0.409 | 0.40775 | 0.39567 | 0.43544 | 0.56472 | 0.59222 | 0.64453 | 0.69204 | 0.66989 | 0.6702 | 0.6751 | 0.66095 | 0.64415 | 0.60876 | 0.62341 | 0.72634 | 0.69403 | 0.66309 | 0.64576 | 0.60104 | 0.58358 | 0.5354
11 | 0.3074 | 0.29602 | 0.27426 | 0.26748 | 0.25284 | 0.2792 | 0.36397 | 0.31635 | 0.25471 | 0.18747 | 0.3369 | 0.34243 | 0.33963 | 0.34736 | 0.3308 | 0.33791 | 0.34098 | 0.43312 | 0.38883 | 0.3558 | 0.35647 | 0.34187 | 0.37726 | 0.35597
12 | 1.0362 | 1.036 | 1.0223 | 1.0428 | 1.0188 | 1.0309 | 1.084 | 0.97769 | 0.81573 | 0.7894 | 1.0591 | 0.9698 | 0.99149 | 1.0333 | 1.059 | 1.0903 | 1.1805 | 1.2424 | 1.1431 | 1.0763 | 1.1042 | 1.0885 | 1.1672 | 1.2387
13 | 4.3591 | 4.2217 | 4.2568 | 4.2928 | 4.3208 | 4.3908 | 5.428 | 5.5367 | 5.6339 | 5.5069 | 5.4158 | 5.6179 | 5.8314 | 5.6878 | 5.5919 | 5.6548 | 5.4343 | 5.7296 | 5.4884 | 5.1572 | 5.2427 | 5.0662 | 4.6242 | 4.5192
14 | 1.0647 | 1.0337 | 0.98808 | 1.0085 | 0.96347 | 0.95119 | 0.97609 | 1.1632 | 1.1842 | 1.1795 | 1.1676 | 1.1949 | 1.1911 | 1.1908 | 1.0446 | 1.1194 | 1.1926 | 1.2019 | 1.1207 | 1.0609 | 1.065 | 1.0064 | 0.98434 | 0.98437
15 | 0.44327 | 0.4383 | 0.41175 | 0.40332 | 0.38667 | 0.39339 | 0.47556 | 0.46351 | 0.50057 | 0.52171 | 0.51218 | 0.50329 | 0.49455 | 0.49179 | 0.46405 | 0.4762 | 0.50403 | 0.62459 | 0.57543 | 0.52464 | 0.52066 | 0.4751 | 0.51 | 0.4813
16 | 0.89019 | 0.84851 | 0.81185 | 0.82047 | 0.80756 | 0.89714 | 1.4193 | 1.5719 | 1.6396 | 1.5947 | 1.5284 | 1.6282 | 1.5195 | 1.4682 | 1.2788 | 1.2729 | 1.304 | 1.4334 | 1.2924 | 1.3326 | 1.3059 | 1.2173 | 1.0882 | 0.99019
17 | 0.29836 | 0.26504 | 0.24502 | 0.22807 | 0.20213 | 0.25354 | 0.41987 | 0.37441 | 0.40735 | 0.3925 | 0.37671 | 0.35594 | 0.36078 | 0.37233 | 0.36288 | 0.36835 | 0.41594 | 0.64806 | 0.55769 | 0.46525 | 0.46799 | 0.403 | 0.41953 | 0.38652
18 | 1.2967 | 1.2024 | 1.0979 | 1.1011 | 1.0926 | 1.1939 | 1.5354 | 1.5712 | 1.6209 | 1.6943 | 1.7284 | 1.7615 | 1.7412 | 1.6891 | 1.6885 | 1.6742 | 1.754 | 2.0457 | 1.9871 | 1.9308 | 1.9308 | 1.7869 | 1.7035 | 1.5858
19 | 2.1205 | 2.0111 | 1.9448 | 1.9575 | 1.9477 | 2.0794 | 2.3594 | 2.7173 | 2.8452 | 2.951 | 2.8912 | 2.9397 | 2.9385 | 2.9259 | 2.7356 | 2.7407 | 2.6303 | 2.7953 | 2.6778 | 2.6225 | 2.5823 | 2.4763 | 2.3359 | 2.2091
20 | 1.0699 | 1.0068 | 0.97982 | 0.95447 | 0.95275 | 1.055 | 1.3343 | 1.4865 | 1.6814 | 1.7351 | 1.7592 | 1.7637 | 1.7423 | 1.726 | 1.5867 | 1.5482 | 1.6389 | 1.7132 | 1.6267 | 1.5911 | 1.499 | 1.2306 | 1.2478 | 1.187
21 | 0.80649 | 0.77999 | 0.7469 | 0.73175 | 0.73618 | 0.84853 | 1.3461 | 1.4768 | 1.5302 | 1.5317 | 1.5743 | 1.5682 | 1.4891 | 1.4843 | 1.3246 | 1.2004 | 1.1999 | 1.3439 | 1.2891 | 1.2352 | 1.2274 | 1.117 | 0.99857 | 0.91315
22 | 0.85807 | 0.86426 | 0.84421 | 0.83526 | 0.80585 | 0.78568 | 0.8109 | 0.69654 | 0.69364 | 0.70332 | 0.69065 | 0.69518 | 0.70863 | 0.73907 | 0.74352 | 0.74235 | 0.71168 | 0.75231 | 0.71934 | 0.70543 | 0.72251 | 0.70341 | 0.81356 | 0.84255
23 | 4.2916 | 4.0568 | 3.8174 | 3.8057 | 3.6929 | 4.0641 | 5.2707 | 5.5274 | 6.0156 | 6.459 | 6.2523 | 6.2552 | 6.3009 | 6.1689 | 6.0121 | 5.6818 | 5.8185 | 6.7792 | 6.4776 | 6.1888 | 6.0271 | 5.6097 | 5.4467 | 4.997
24 | 2.1518 | 2.0721 | 1.9198 | 1.8723 | 1.7699 | 1.9544 | 2.5478 | 2.2144 | 1.783 | 1.3123 | 2.3583 | 2.397 | 2.3774 | 2.4315 | 2.3156 | 2.3654 | 2.3869 | 3.0318 | 2.7218 | 2.4906 | 2.4953 | 2.3931 | 2.6408 | 2.4918
25 | 1.0362 | 1.036 | 1.0223 | 1.0428 | 1.0188 | 1.0309 | 1.084 | 0.97769 | 0.81573 | 0.7894 | 1.0591 | 0.9698 | 0.99149 | 1.0333 | 1.059 | 1.0903 | 1.1805 | 1.2424 | 1.1431 | 1.0763 | 1.1042 | 1.0885 | 1.1672 | 1.2387
26 | 2.1796 | 2.1109 | 2.1284 | 2.1464 | 2.1604 | 2.1954 | 2.714 | 2.7683 | 2.8169 | 2.7534 | 2.7079 | 2.809 | 2.9157 | 2.8439 | 2.796 | 2.8274 | 2.7171 | 2.8648 | 2.7442 | 2.5786 | 2.6214 | 2.5331 | 2.3121 | 2.2596
27 | 1.0647 | 1.0337 | 0.98808 | 1.0085 | 0.96347 | 0.95119 | 0.97609 | 1.1632 | 1.1842 | 1.1795 | 1.1676 | 1.1949 | 1.1911 | 1.1908 | 1.0446 | 1.1194 | 1.1926 | 1.2019 | 1.1207 | 1.0609 | 1.065 | 1.0064 | 0.98434 | 0.98437
28 | 0.88654 | 0.8766 | 0.82349 | 0.80663 | 0.77335 | 0.78678 | 0.95112 | 0.92701 | 1.0011 | 1.0434 | 1.0244 | 1.0066 | 0.98911 | 0.98359 | 0.9281 | 0.9524 | 1.0081 | 1.2492 | 1.1509 | 1.0493 | 1.0413 | 0.9502 | 1.02 | 0.96259
29 | 2.9673 | 2.8284 | 2.7062 | 2.7349 | 2.6919 | 2.9905 | 4.731 | 5.2397 | 5.4654 | 5.3157 | 5.0947 | 5.4272 | 5.0648 | 4.8941 | 4.2627 | 4.2431 | 4.3467 | 4.7778 | 4.3081 | 4.4419 | 4.353 | 4.0578 | 3.6273 | 3.3006
30 | 0.49727 | 0.44173 | 0.40837 | 0.38011 | 0.33689 | 0.42256 | 0.69978 | 0.62401 | 0.67892 | 0.65417 | 0.62785 | 0.59323 | 0.6013 | 0.62055 | 0.60481 | 0.61392 | 0.69323 | 1.0801 | 0.92948 | 0.77542 | 0.77998 | 0.67166 | 0.69921 | 0.6442
31 | 3.0257 | 2.8057 | 2.5617 | 2.5691 | 2.5493 | 2.7857 | 3.5825 | 3.6662 | 3.782 | 3.9533 | 4.0329 | 4.1102 | 4.0629 | 3.9413 | 3.9399 | 3.9065 | 4.0927 | 4.7733 | 4.6367 | 4.5053 | 4.5051 | 4.1695 | 3.9747 | 3.7002
32 | 1.4137 | 1.3408 | 1.2966 | 1.305 | 1.2985 | 1.3863 | 1.5729 | 1.8115 | 1.8968 | 1.9673 | 1.9274 | 1.9598 | 1.959 | 1.9506 | 1.8237 | 1.8272 | 1.7535 | 1.8635 | 1.7852 | 1.7484 | 1.7216 | 1.6509 | 1.5573 | 1.4727

## Pc, Winter, S4
LoadID | 0 | 1 | 2 | 3 | 4 | 5 | 6 | 7 | 8 | 9 | 10 | 11 | 12 | 13 | 14 | 15 | 16 | 17 | 18 | 19 | 20 | 21 | 22 | 23
1 | 1.6468 | 1.5853 | 1.5288 | 1.575 | 1.5305 | 1.5326 | 1.5467 | 2.0076 | 2.0477 | 2.0282 | 2.0221 | 2.0645 | 2.0423 | 2.0062 | 1.7452 | 1.8775 | 2.0413 | 2.0102 | 1.9066 | 1.8182 | 1.8053 | 1.7251 | 1.558 | 1.5243
2 | 0.68887 | 0.68074 | 0.63992 | 0.62709 | 0.60234 | 0.61393 | 0.74209 | 0.72882 | 0.78734 | 0.82016 | 0.80578 | 0.79155 | 0.77711 | 0.77125 | 0.72733 | 0.74652 | 0.79188 | 0.97973 | 0.90396 | 0.82467 | 0.81754 | 0.74674 | 0.79619 | 0.74954
3 | 1.857 | 1.7691 | 1.6934 | 1.7121 | 1.687 | 1.8764 | 2.9713 | 3.2994 | 3.4418 | 3.3468 | 3.2084 | 3.4176 | 3.1884 | 3.0788 | 2.6808 | 2.6685 | 2.7358 | 3.0047 | 2.711 | 2.7962 | 2.739 | 2.5543 | 2.2758 | 2.0681
4 | 0.20267 | 0.17913 | 0.16579 | 0.15422 | 0.13705 | 0.1737 | 0.28929 | 0.26128 | 0.28444 | 0.27372 | 0.26309 | 0.2484 | 0.25134 | 0.25841 | 0.25165 | 0.25552 | 0.28985 | 0.45098 | 0.38882 | 0.32458 | 0.32593 | 0.28107 | 0.28897 | 0.2649
5 | 0.90152 | 0.83531 | 0.76279 | 0.76531 | 0.76035 | 0.83193 | 1.0701 | 1.0991 | 1.1339 | 1.185 | 1.2093 | 1.2323 | 1.2177 | 1.1802 | 1.1796 | 1.1696 | 1.2265 | 1.4293 | 1.3894 | 1.3505 | 1.3499 | 1.2498 | 1.1877 | 1.1044
6 | 4.9272 | 4.6713 | 4.5189 | 4.5494 | 4.5299 | 4.8393 | 5.4899 | 6.3377 | 6.6364 | 6.8822 | 6.744 | 6.8568 | 6.8526 | 6.8196 | 6.3752 | 6.3873 | 6.133 | 6.5136 | 6.2429 | 6.1156 | 6.0199 | 5.7747 | 5.4348 | 5.1357
7 | 2.4757 | 2.3278 | 2.2672 | 2.209 | 2.2083 | 2.449 | 3.098 | 3.4658 | 3.921 | 4.0452 | 4.1027 | 4.1128 | 4.0614 | 4.02 | 3.6943 | 3.6048 | 3.8198 | 3.9887 | 3.7905 | 3.7089 | 3.4921 | 2.868 | 2.8959 | 2.7508
8 | 0.55836 | 0.5396 | 0.51711 | 0.5068 | 0.51088 | 0.5902 | 0.93767 | 1.0329 | 1.0705 | 1.0711 | 1.1014 | 1.097 | 1.0412 | 1.0368 | 0.92483 | 0.83793 | 0.83865 | 0.93808 | 0.90078 | 0.86354 | 0.85748 | 0.78084 | 0.6943 | 0.63354
9 | 0.59446 | 0.59859 | 0.58522 | 0.57925 | 0.55965 | 0.5462 | 0.56302 | 0.48678 | 0.48484 | 0.4913 | 0.48285 | 0.48587 | 0.49484 | 0.51513 | 0.5181 | 0.51731 | 0.49687 | 0.52396 | 0.50198 | 0.49271 | 0.50409 | 0.49136 | 0.56479 | 0.58412
10 | 0.47817 | 0.4516 | 0.42516 | 0.42407 | 0.41212 | 0.45438 | 0.5895 | 0.62123 | 0.67623 | 0.72587 | 0.70293 | 0.70315 | 0.70795 | 0.69233 | 0.67459 | 0.63746 | 0.6536 | 0.76067 | 0.72756 | 0.69542 | 0.6768 | 0.63032 | 0.60923 | 0.55791
11 | 0.31659 | 0.30443 | 0.28224 | 0.27543 | 0.26103 | 0.28939 | 0.37755 | 0.33136 | 0.26674 | 0.19582 | 0.35314 | 0.35879 | 0.35541 | 0.36251 | 0.34497 | 0.35248 | 0.35673 | 0.45211 | 0.40671 | 0.37249 | 0.37262 | 0.35793 | 0.39142 | 0.3681
12 | 1.0819 | 1.0814 | 1.0677 | 1.0895 | 1.0653 | 1.0787 | 1.1336 | 1.0258 | 0.85581 | 0.82785 | 1.1114 | 1.0175 | 1.0399 | 1.0827 | 1.1096 | 1.1425 | 1.2382 | 1.3018 | 1.1987 | 1.129 | 1.1577 | 1.1419 | 1.2208 | 1.295
13 | 4.5647 | 4.42 | 4.4582 | 4.4966 | 4.528 | 4.6028 | 5.6902 | 5.8119 | 5.9142 | 5.7802 | 5.6854 | 5.8973 | 6.1205 | 5.9677 | 5.8668 | 5.9329 | 5.7034 | 6.0107 | 5.7597 | 5.4129 | 5.5015 | 5.3174 | 4.846 | 4.7338
14 | 1.1118 | 1.079 | 1.0318 | 1.0535 | 1.0072 | 0.99498 | 1.0203 | 1.2206 | 1.2427 | 1.2375 | 1.2253 | 1.2538 | 1.2495 | 1.2481 | 1.0945 | 1.1731 | 1.2509 | 1.2593 | 1.1752 | 1.1129 | 1.1165 | 1.0557 | 1.0289 | 1.0279
15 | 0.45925 | 0.45382 | 0.42661 | 0.41806 | 0.40156 | 0.40929 | 0.49473 | 0.48588 | 0.52489 | 0.54677 | 0.53719 | 0.5277 | 0.51808 | 0.51416 | 0.48489 | 0.49768 | 0.52792 | 0.65316 | 0.60264 | 0.54978 | 0.54503 | 0.49783 | 0.53079 | 0.49969
16 | 0.92851 | 0.88454 | 0.84672 | 0.85607 | 0.84349 | 0.93822 | 1.4857 | 1.6497 | 1.7209 | 1.6734 | 1.6042 | 1.7088 | 1.5942 | 1.5394 | 1.3404 | 1.3343 | 1.3679 | 1.5024 | 1.3555 | 1.3981 | 1.3695 | 1.2772 | 1.1379 | 1.034
17 | 0.304 | 0.2687 | 0.24869 | 0.23133 | 0.20557 | 0.26056 | 0.43394 | 0.39193 | 0.42667 | 0.41059 | 0.39464 | 0.3726 | 0.37701 | 0.38762 | 0.37748 | 0.38328 | 0.43477 | 0.67647 | 0.58323 | 0.48687 | 0.48889 | 0.4216 | 0.43345 | 0.39734
18 | 1.3523 | 1.253 | 1.1442 | 1.148 | 1.1405 | 1.2479 | 1.6052 | 1.6486 | 1.7008 | 1.7774 | 1.8139 | 1.8485 | 1.8265 | 1.7703 | 1.7694 | 1.7545 | 1.8397 | 2.144 | 2.0842 | 2.0257 | 2.0248 | 1.8747 | 1.7816 | 1.6566
19 | 2.2172 | 2.1021 | 2.0335 | 2.0472 | 2.0384 | 2.1777 | 2.4705 | 2.852 | 2.9864 | 3.097 | 3.0348 | 3.0856 | 3.0837 | 3.0688 | 2.8689 | 2.8743 | 2.7598 | 2.9311 | 2.8093 | 2.752 | 2.709 | 2.5986 | 2.4457 | 2.3111
20 | 1.1141 | 1.0475 | 1.0202 | 0.99406 | 0.99372 | 1.1021 | 1.3941 | 1.5596 | 1.7645 | 1.8203 | 1.8462 | 1.8507 | 1.8276 | 1.809 | 1.6625 | 1.6221 | 1.7189 | 1.7949 | 1.7057 | 1.669 | 1.5715 | 1.2906 | 1.3031 | 1.2379
21 | 0.83754 | 0.8094 | 0.77566 | 0.7602 | 0.76633 | 0.8853 | 1.4065 | 1.5494 | 1.6057 | 1.6067 | 1.6521 | 1.6455 | 1.5618 | 1.5551 | 1.3872 | 1.2569 | 1.258 | 1.4071 | 1.3512 | 1.2953 | 1.2862 | 1.1713 | 1.0414 | 0.9503
22 | 0.89169 | 0.89788 | 0.87783 | 0.86888 | 0.83947 | 0.8193 | 0.84453 | 0.73017 | 0.72727 | 0.73694 | 0.72428 | 0.72881 | 0.74226 | 0.7727 | 0.77715 | 0.77597 | 0.74531 | 0.78594 | 0.75296 | 0.73906 | 0.75613 | 0.73704 | 0.84719 | 0.87617
23 | 4.4629 | 4.2149 | 3.9682 | 3.958 | 3.8465 | 4.2409 | 5.502 | 5.7982 | 6.3115 | 6.7748 | 6.5607 | 6.5627 | 6.6076 | 6.4618 | 6.2961 | 5.9496 | 6.1003 | 7.0996 | 6.7906 | 6.4906 | 6.3168 | 5.883 | 5.6861 | 5.2072
24 | 2.2161 | 2.131 | 1.9757 | 1.928 | 1.8272 | 2.0257 | 2.6429 | 2.3195 | 1.8672 | 1.3707 | 2.472 | 2.5115 | 2.4879 | 2.5375 | 2.4148 | 2.4674 | 2.4971 | 3.1648 | 2.8469 | 2.6074 | 2.6084 | 2.5055 | 2.7399 | 2.5767
25 | 1.0819 | 1.0814 | 1.0677 | 1.0895 | 1.0653 | 1.0787 | 1.1336 | 1.0258 | 0.85581 | 0.82785 | 1.1114 | 1.0175 | 1.0399 | 1.0827 | 1.1096 | 1.1425 | 1.2382 | 1.3018 | 1.1987 | 1.129 | 1.1577 | 1.1419 | 1.2208 | 1.295
26 | 2.2824 | 2.21 | 2.2291 | 2.2483 | 2.264 | 2.3014 | 2.8451 | 2.9059 | 2.9571 | 2.8901 | 2.8427 | 2.9487 | 3.0603 | 2.9839 | 2.9334 | 2.9664 | 2.8517 | 3.0054 | 2.8799 | 2.7065 | 2.7508 | 2.6587 | 2.423 | 2.3669
27 | 1.1118 | 1.079 | 1.0318 | 1.0535 | 1.0072 | 0.99498 | 1.0203 | 1.2206 | 1.2427 | 1.2375 | 1.2253 | 1.2538 | 1.2495 | 1.2481 | 1.0945 | 1.1731 | 1.2509 | 1.2593 | 1.1752 | 1.1129 | 1.1165 | 1.0557 | 1.0289 | 1.0279
28 | 0.91849 | 0.90765 | 0.85322 | 0.83612 | 0.80312 | 0.81857 | 0.98945 | 0.97176 | 1.0498 | 1.0935 | 1.0744 | 1.0554 | 1.0362 | 1.0283 | 0.96977 | 0.99537 | 1.0558 | 1.3063 | 1.2053 | 1.0996 | 1.0901 | 0.99565 | 1.0616 | 0.99938
29 | 3.095 | 2.9485 | 2.8224 | 2.8536 | 2.8116 | 3.1274 | 4.9522 | 5.499 | 5.7364 | 5.5781 | 5.3474 | 5.696 | 5.3141 | 5.1314 | 4.468 | 4.4475 | 4.5597 | 5.0079 | 4.5183 | 4.6604 | 4.565 | 4.2572 | 3.793 | 3.4468
30 | 0.50667 | 0.44783 | 0.41448 | 0.38555 | 0.34262 | 0.43426 | 0.72324 | 0.65321 | 0.71111 | 0.68431 | 0.65773 | 0.621 | 0.62835 | 0.64603 | 0.62913 | 0.6388 | 0.72462 | 1.1275 | 0.97205 | 0.81145 | 0.81481 | 0.70267 | 0.72241 | 0.66224
31 | 3.1553 | 2.9236 | 2.6698 | 2.6786 | 2.6612 | 2.9118 | 3.7455 | 3.8467 | 3.9686 | 4.1473 | 4.2325 | 4.3131 | 4.2618 | 4.1306 | 4.1286 | 4.0937 | 4.2927 | 5.0027 | 4.863 | 4.7267 | 4.7245 | 4.3743 | 4.157 | 3.8654
32 | 1.4782 | 1.4014 | 1.3557 | 1.3648 | 1.359 | 1.4518 | 1.647 | 1.9013 | 1.9909 | 2.0647 | 2.0232 | 2.0571 | 2.0558 | 2.0459 | 1.9126 | 1.9162 | 1.8399 | 1.9541 | 1.8729 | 1.8347 | 1.806 | 1.7324 | 1.6305 | 1.5407

## Pc, Winter, S5
LoadID | 0 | 1 | 2 | 3 | 4 | 5 | 6 | 7 | 8 | 9 | 10 | 11 | 12 | 13 | 14 | 15 | 16 | 17 | 18 | 19 | 20 | 21 | 22 | 23
1 | 1.6468 | 1.5853 | 1.5288 | 1.575 | 1.5305 | 1.5326 | 1.5467 | 2.0076 | 2.0477 | 2.0282 | 2.0221 | 2.0645 | 2.0423 | 2.0062 | 1.7452 | 1.8775 | 2.0413 | 2.0102 | 1.9066 | 1.8182 | 1.8053 | 1.7251 | 1.558 | 1.5243
2 | 0.68887 | 0.68074 | 0.63992 | 0.62709 | 0.60234 | 0.61393 | 0.74209 | 0.72882 | 0.78734 | 0.82016 | 0.80578 | 0.79155 | 0.77711 | 0.77125 | 0.72733 | 0.74652 | 0.79188 | 0.97973 | 0.90396 | 0.82467 | 0.81754 | 0.74674 | 0.79619 | 0.74954
3 | 1.857 | 1.7691 | 1.6934 | 1.7121 | 1.687 | 1.8764 | 2.9713 | 3.2994 | 3.4418 | 3.3468 | 3.2084 | 3.4176 | 3.1884 | 3.0788 | 2.6808 | 2.6685 | 2.7358 | 3.0047 | 2.711 | 2.7962 | 2.739 | 2.5543 | 2.2758 | 2.0681
4 | 0.20267 | 0.17913 | 0.16579 | 0.15422 | 0.13705 | 0.1737 | 0.28929 | 0.26128 | 0.28444 | 0.27372 | 0.26309 | 0.2484 | 0.25134 | 0.25841 | 0.25165 | 0.25552 | 0.28985 | 0.45098 | 0.38882 | 0.32458 | 0.32593 | 0.28107 | 0.28897 | 0.2649
5 | 0.90152 | 0.83531 | 0.76279 | 0.76531 | 0.76035 | 0.83193 | 1.0701 | 1.0991 | 1.1339 | 1.185 | 1.2093 | 1.2323 | 1.2177 | 1.1802 | 1.1796 | 1.1696 | 1.2265 | 1.4293 | 1.3894 | 1.3505 | 1.3499 | 1.2498 | 1.1877 | 1.1044
6 | 4.9272 | 4.6713 | 4.5189 | 4.5494 | 4.5299 | 4.8393 | 5.4899 | 6.3377 | 6.6364 | 6.8822 | 6.744 | 6.8568 | 6.8526 | 6.8196 | 6.3752 | 6.3873 | 6.133 | 6.5136 | 6.2429 | 6.1156 | 6.0199 | 5.7747 | 5.4348 | 5.1357
7 | 2.4757 | 2.3278 | 2.2672 | 2.209 | 2.2083 | 2.449 | 3.098 | 3.4658 | 3.921 | 4.0452 | 4.1027 | 4.1128 | 4.0614 | 4.02 | 3.6943 | 3.6048 | 3.8198 | 3.9887 | 3.7905 | 3.7089 | 3.4921 | 2.868 | 2.8959 | 2.7508
8 | 0.55836 | 0.5396 | 0.51711 | 0.5068 | 0.51088 | 0.5902 | 0.93767 | 1.0329 | 1.0705 | 1.0711 | 1.1014 | 1.097 | 1.0412 | 1.0368 | 0.92483 | 0.83793 | 0.83865 | 0.93808 | 0.90078 | 0.86354 | 0.85748 | 0.78084 | 0.6943 | 0.63354
9 | 0.59446 | 0.59859 | 0.58522 | 0.57925 | 0.55965 | 0.5462 | 0.56302 | 0.48678 | 0.48484 | 0.4913 | 0.48285 | 0.48587 | 0.49484 | 0.51513 | 0.5181 | 0.51731 | 0.49687 | 0.52396 | 0.50198 | 0.49271 | 0.50409 | 0.49136 | 0.56479 | 0.58412
10 | 0.47817 | 0.4516 | 0.42516 | 0.42407 | 0.41212 | 0.45438 | 0.5895 | 0.62123 | 0.67623 | 0.72587 | 0.70293 | 0.70315 | 0.70795 | 0.69233 | 0.67459 | 0.63746 | 0.6536 | 0.76067 | 0.72756 | 0.69542 | 0.6768 | 0.63032 | 0.60923 | 0.55791
11 | 0.31659 | 0.30443 | 0.28224 | 0.27543 | 0.26103 | 0.28939 | 0.37755 | 0.33136 | 0.26674 | 0.19582 | 0.35314 | 0.35879 | 0.35541 | 0.36251 | 0.34497 | 0.35248 | 0.35673 | 0.45211 | 0.40671 | 0.37249 | 0.37262 | 0.35793 | 0.39142 | 0.3681
12 | 1.0819 | 1.0814 | 1.0677 | 1.0895 | 1.0653 | 1.0787 | 1.1336 | 1.0258 | 0.85581 | 0.82785 | 1.1114 | 1.0175 | 1.0399 | 1.0827 | 1.1096 | 1.1425 | 1.2382 | 1.3018 | 1.1987 | 1.129 | 1.1577 | 1.1419 | 1.2208 | 1.295
13 | 4.5647 | 4.42 | 4.4582 | 4.4966 | 4.528 | 4.6028 | 5.6902 | 5.8119 | 5.9142 | 5.7802 | 5.6854 | 5.8973 | 6.1205 | 5.9677 | 5.8668 | 5.9329 | 5.7034 | 6.0107 | 5.7597 | 5.4129 | 5.5015 | 5.3174 | 4.846 | 4.7338
14 | 1.1118 | 1.079 | 1.0318 | 1.0535 | 1.0072 | 0.99498 | 1.0203 | 1.2206 | 1.2427 | 1.2375 | 1.2253 | 1.2538 | 1.2495 | 1.2481 | 1.0945 | 1.1731 | 1.2509 | 1.2593 | 1.1752 | 1.1129 | 1.1165 | 1.0557 | 1.0289 | 1.0279
15 | 0.45925 | 0.45382 | 0.42661 | 0.41806 | 0.40156 | 0.40929 | 0.49473 | 0.48588 | 0.52489 | 0.54677 | 0.53719 | 0.5277 | 0.51808 | 0.51416 | 0.48489 | 0.49768 | 0.52792 | 0.65316 | 0.60264 | 0.54978 | 0.54503 | 0.49783 | 0.53079 | 0.49969
16 | 0.92851 | 0.88454 | 0.84672 | 0.85607 | 0.84349 | 0.93822 | 1.4857 | 1.6497 | 1.7209 | 1.6734 | 1.6042 | 1.7088 | 1.5942 | 1.5394 | 1.3404 | 1.3343 | 1.3679 | 1.5024 | 1.3555 | 1.3981 | 1.3695 | 1.2772 | 1.1379 | 1.034
17 | 0.304 | 0.2687 | 0.24869 | 0.23133 | 0.20557 | 0.26056 | 0.43394 | 0.39193 | 0.42667 | 0.41059 | 0.39464 | 0.3726 | 0.37701 | 0.38762 | 0.37748 | 0.38328 | 0.43477 | 0.67647 | 0.58323 | 0.48687 | 0.48889 | 0.4216 | 0.43345 | 0.39734
18 | 1.3523 | 1.253 | 1.1442 | 1.148 | 1.1405 | 1.2479 | 1.6052 | 1.6486 | 1.7008 | 1.7774 | 1.8139 | 1.8485 | 1.8265 | 1.7703 | 1.7694 | 1.7545 | 1.8397 | 2.144 | 2.0842 | 2.0257 | 2.0248 | 1.8747 | 1.7816 | 1.6566
19 | 2.2172 | 2.1021 | 2.0335 | 2.0472 | 2.0384 | 2.1777 | 2.4705 | 2.852 | 2.9864 | 3.097 | 3.0348 | 3.0856 | 3.0837 | 3.0688 | 2.8689 | 2.8743 | 2.7598 | 2.9311 | 2.8093 | 2.752 | 2.709 | 2.5986 | 2.4457 | 2.3111
20 | 1.1141 | 1.0475 | 1.0202 | 0.99406 | 0.99372 | 1.1021 | 1.3941 | 1.5596 | 1.7645 | 1.8203 | 1.8462 | 1.8507 | 1.8276 | 1.809 | 1.6625 | 1.6221 | 1.7189 | 1.7949 | 1.7057 | 1.669 | 1.5715 | 1.2906 | 1.3031 | 1.2379
21 | 0.83754 | 0.8094 | 0.77566 | 0.7602 | 0.76633 | 0.8853 | 1.4065 | 1.5494 | 1.6057 | 1.6067 | 1.6521 | 1.6455 | 1.5618 | 1.5551 | 1.3872 | 1.2569 | 1.258 | 1.4071 | 1.3512 | 1.2953 | 1.2862 | 1.1713 | 1.0414 | 0.9503
22 | 0.89169 | 0.89788 | 0.87783 | 0.86888 | 0.83947 | 0.8193 | 0.84453 | 0.73017 | 0.72727 | 0.73694 | 0.72428 | 0.72881 | 0.74226 | 0.7727 | 0.77715 | 0.77597 | 0.74531 | 0.78594 | 0.75296 | 0.73906 | 0.75613 | 0.73704 | 0.84719 | 0.87617
23 | 4.4629 | 4.2149 | 3.9682 | 3.958 | 3.8465 | 4.2409 | 5.502 | 5.7982 | 6.3115 | 6.7748 | 6.5607 | 6.5627 | 6.6076 | 6.4618 | 6.2961 | 5.9496 | 6.1003 | 7.0996 | 6.7906 | 6.4906 | 6.3168 | 5.883 | 5.6861 | 5.2072
24 | 2.2161 | 2.131 | 1.9757 | 1.928 | 1.8272 | 2.0257 | 2.6429 | 2.3195 | 1.8672 | 1.3707 | 2.472 | 2.5115 | 2.4879 | 2.5375 | 2.4148 | 2.4674 | 2.4971 | 3.1648 | 2.8469 | 2.6074 | 2.6084 | 2.5055 | 2.7399 | 2.5767
25 | 1.0819 | 1.0814 | 1.0677 | 1.0895 | 1.0653 | 1.0787 | 1.1336 | 1.0258 | 0.85581 | 0.82785 | 1.1114 | 1.0175 | 1.0399 | 1.0827 | 1.1096 | 1.1425 | 1.2382 | 1.3018 | 1.1987 | 1.129 | 1.1577 | 1.1419 | 1.2208 | 1.295
26 | 2.2824 | 2.21 | 2.2291 | 2.2483 | 2.264 | 2.3014 | 2.8451 | 2.9059 | 2.9571 | 2.8901 | 2.8427 | 2.9487 | 3.0603 | 2.9839 | 2.9334 | 2.9664 | 2.8517 | 3.0054 | 2.8799 | 2.7065 | 2.7508 | 2.6587 | 2.423 | 2.3669
27 | 1.1118 | 1.079 | 1.0318 | 1.0535 | 1.0072 | 0.99498 | 1.0203 | 1.2206 | 1.2427 | 1.2375 | 1.2253 | 1.2538 | 1.2495 | 1.2481 | 1.0945 | 1.1731 | 1.2509 | 1.2593 | 1.1752 | 1.1129 | 1.1165 | 1.0557 | 1.0289 | 1.0279
28 | 0.91849 | 0.90765 | 0.85322 | 0.83612 | 0.80312 | 0.81857 | 0.98945 | 0.97176 | 1.0498 | 1.0935 | 1.0744 | 1.0554 | 1.0362 | 1.0283 | 0.96977 | 0.99537 | 1.0558 | 1.3063 | 1.2053 | 1.0996 | 1.0901 | 0.99565 | 1.0616 | 0.99938
29 | 3.095 | 2.9485 | 2.8224 | 2.8536 | 2.8116 | 3.1274 | 4.9522 | 5.499 | 5.7364 | 5.5781 | 5.3474 | 5.696 | 5.3141 | 5.1314 | 4.468 | 4.4475 | 4.5597 | 5.0079 | 4.5183 | 4.6604 | 4.565 | 4.2572 | 3.793 | 3.4468
30 | 0.50667 | 0.44783 | 0.41448 | 0.38555 | 0.34262 | 0.43426 | 0.72324 | 0.65321 | 0.71111 | 0.68431 | 0.65773 | 0.621 | 0.62835 | 0.64603 | 0.62913 | 0.6388 | 0.72462 | 1.1275 | 0.97205 | 0.81145 | 0.81481 | 0.70267 | 0.72241 | 0.66224
31 | 3.1553 | 2.9236 | 2.6698 | 2.6786 | 2.6612 | 2.9118 | 3.7455 | 3.8467 | 3.9686 | 4.1473 | 4.2325 | 4.3131 | 4.2618 | 4.1306 | 4.1286 | 4.0937 | 4.2927 | 5.0027 | 4.863 | 4.7267 | 4.7245 | 4.3743 | 4.157 | 3.8654
32 | 1.4782 | 1.4014 | 1.3557 | 1.3648 | 1.359 | 1.4518 | 1.647 | 1.9013 | 1.9909 | 2.0647 | 2.0232 | 2.0571 | 2.0558 | 2.0459 | 1.9126 | 1.9162 | 1.8399 | 1.9541 | 1.8729 | 1.8347 | 1.806 | 1.7324 | 1.6305 | 1.5407

## Pc, Winter, S6
LoadID | 0 | 1 | 2 | 3 | 4 | 5 | 6 | 7 | 8 | 9 | 10 | 11 | 12 | 13 | 14 | 15 | 16 | 17 | 18 | 19 | 20 | 21 | 22 | 23
1 | 1.6468 | 1.5853 | 1.5288 | 1.575 | 1.5305 | 1.5326 | 1.5467 | 2.0076 | 2.0477 | 2.0282 | 2.0221 | 2.0645 | 2.0423 | 2.0062 | 1.7452 | 1.8775 | 2.0413 | 2.0102 | 1.9066 | 1.8182 | 1.8053 | 1.7251 | 1.558 | 1.5243
2 | 0.68887 | 0.68074 | 0.63992 | 0.62709 | 0.60234 | 0.61393 | 0.74209 | 0.72882 | 0.78734 | 0.82016 | 0.80578 | 0.79155 | 0.77711 | 0.77125 | 0.72733 | 0.74652 | 0.79188 | 0.97973 | 0.90396 | 0.82467 | 0.81754 | 0.74674 | 0.79619 | 0.74954
3 | 1.857 | 1.7691 | 1.6934 | 1.7121 | 1.687 | 1.8764 | 2.9713 | 3.2994 | 3.4418 | 3.3468 | 3.2084 | 3.4176 | 3.1884 | 3.0788 | 2.6808 | 2.6685 | 2.7358 | 3.0047 | 2.711 | 2.7962 | 2.739 | 2.5543 | 2.2758 | 2.0681
4 | 0.20267 | 0.17913 | 0.16579 | 0.15422 | 0.13705 | 0.1737 | 0.28929 | 0.26128 | 0.28444 | 0.27372 | 0.26309 | 0.2484 | 0.25134 | 0.25841 | 0.25165 | 0.25552 | 0.28985 | 0.45098 | 0.38882 | 0.32458 | 0.32593 | 0.28107 | 0.28897 | 0.2649
5 | 0.90152 | 0.83531 | 0.76279 | 0.76531 | 0.76035 | 0.83193 | 1.0701 | 1.0991 | 1.1339 | 1.185 | 1.2093 | 1.2323 | 1.2177 | 1.1802 | 1.1796 | 1.1696 | 1.2265 | 1.4293 | 1.3894 | 1.3505 | 1.3499 | 1.2498 | 1.1877 | 1.1044
6 | 4.9272 | 4.6713 | 4.5189 | 4.5494 | 4.5299 | 4.8393 | 5.4899 | 6.3377 | 6.6364 | 6.8822 | 6.744 | 6.8568 | 6.8526 | 6.8196 | 6.3752 | 6.3873 | 6.133 | 6.5136 | 6.2429 | 6.1156 | 6.0199 | 5.7747 | 5.4348 | 5.1357
7 | 2.4757 | 2.3278 | 2.2672 | 2.209 | 2.2083 | 2.449 | 3.098 | 3.4658 | 3.921 | 4.0452 | 4.1027 | 4.1128 | 4.0614 | 4.02 | 3.6943 | 3.6048 | 3.8198 | 3.9887 | 3.7905 | 3.7089 | 3.4921 | 2.868 | 2.8959 | 2.7508
8 | 0.55836 | 0.5396 | 0.51711 | 0.5068 | 0.51088 | 0.5902 | 0.93767 | 1.0329 | 1.0705 | 1.0711 | 1.1014 | 1.097 | 1.0412 | 1.0368 | 0.92483 | 0.83793 | 0.83865 | 0.93808 | 0.90078 | 0.86354 | 0.85748 | 0.78084 | 0.6943 | 0.63354
9 | 0.59446 | 0.59859 | 0.58522 | 0.57925 | 0.55965 | 0.5462 | 0.56302 | 0.48678 | 0.48484 | 0.4913 | 0.48285 | 0.48587 | 0.49484 | 0.51513 | 0.5181 | 0.51731 | 0.49687 | 0.52396 | 0.50198 | 0.49271 | 0.50409 | 0.49136 | 0.56479 | 0.58412
10 | 0.47817 | 0.4516 | 0.42516 | 0.42407 | 0.41212 | 0.45438 | 0.5895 | 0.62123 | 0.67623 | 0.72587 | 0.70293 | 0.70315 | 0.70795 | 0.69233 | 0.67459 | 0.63746 | 0.6536 | 0.76067 | 0.72756 | 0.69542 | 0.6768 | 0.63032 | 0.60923 | 0.55791
11 | 0.31659 | 0.30443 | 0.28224 | 0.27543 | 0.26103 | 0.28939 | 0.37755 | 0.33136 | 0.26674 | 0.19582 | 0.35314 | 0.35879 | 0.35541 | 0.36251 | 0.34497 | 0.35248 | 0.35673 | 0.45211 | 0.40671 | 0.37249 | 0.37262 | 0.35793 | 0.39142 | 0.3681
12 | 1.0819 | 1.0814 | 1.0677 | 1.0895 | 1.0653 | 1.0787 | 1.1336 | 1.0258 | 0.85581 | 0.82785 | 1.1114 | 1.0175 | 1.0399 | 1.0827 | 1.1096 | 1.1425 | 1.2382 | 1.3018 | 1.1987 | 1.129 | 1.1577 | 1.1419 | 1.2208 | 1.295
13 | 4.5647 | 4.42 | 4.4582 | 4.4966 | 4.528 | 4.6028 | 5.6902 | 5.8119 | 5.9142 | 5.7802 | 5.6854 | 5.8973 | 6.1205 | 5.9677 | 5.8668 | 5.9329 | 5.7034 | 6.0107 | 5.7597 | 5.4129 | 5.5015 | 5.3174 | 4.846 | 4.7338
14 | 1.1118 | 1.079 | 1.0318 | 1.0535 | 1.0072 | 0.99498 | 1.0203 | 1.2206 | 1.2427 | 1.2375 | 1.2253 | 1.2538 | 1.2495 | 1.2481 | 1.0945 | 1.1731 | 1.2509 | 1.2593 | 1.1752 | 1.1129 | 1.1165 | 1.0557 | 1.0289 | 1.0279
15 | 0.45925 | 0.45382 | 0.42661 | 0.41806 | 0.40156 | 0.40929 | 0.49473 | 0.48588 | 0.52489 | 0.54677 | 0.53719 | 0.5277 | 0.51808 | 0.51416 | 0.48489 | 0.49768 | 0.52792 | 0.65316 | 0.60264 | 0.54978 | 0.54503 | 0.49783 | 0.53079 | 0.49969
16 | 0.92851 | 0.88454 | 0.84672 | 0.85607 | 0.84349 | 0.93822 | 1.4857 | 1.6497 | 1.7209 | 1.6734 | 1.6042 | 1.7088 | 1.5942 | 1.5394 | 1.3404 | 1.3343 | 1.3679 | 1.5024 | 1.3555 | 1.3981 | 1.3695 | 1.2772 | 1.1379 | 1.034
17 | 0.304 | 0.2687 | 0.24869 | 0.23133 | 0.20557 | 0.26056 | 0.43394 | 0.39193 | 0.42667 | 0.41059 | 0.39464 | 0.3726 | 0.37701 | 0.38762 | 0.37748 | 0.38328 | 0.43477 | 0.67647 | 0.58323 | 0.48687 | 0.48889 | 0.4216 | 0.43345 | 0.39734
18 | 1.3523 | 1.253 | 1.1442 | 1.148 | 1.1405 | 1.2479 | 1.6052 | 1.6486 | 1.7008 | 1.7774 | 1.8139 | 1.8485 | 1.8265 | 1.7703 | 1.7694 | 1.7545 | 1.8397 | 2.144 | 2.0842 | 2.0257 | 2.0248 | 1.8747 | 1.7816 | 1.6566
19 | 2.2172 | 2.1021 | 2.0335 | 2.0472 | 2.0384 | 2.1777 | 2.4705 | 2.852 | 2.9864 | 3.097 | 3.0348 | 3.0856 | 3.0837 | 3.0688 | 2.8689 | 2.8743 | 2.7598 | 2.9311 | 2.8093 | 2.752 | 2.709 | 2.5986 | 2.4457 | 2.3111
20 | 1.1141 | 1.0475 | 1.0202 | 0.99406 | 0.99372 | 1.1021 | 1.3941 | 1.5596 | 1.7645 | 1.8203 | 1.8462 | 1.8507 | 1.8276 | 1.809 | 1.6625 | 1.6221 | 1.7189 | 1.7949 | 1.7057 | 1.669 | 1.5715 | 1.2906 | 1.3031 | 1.2379
21 | 0.83754 | 0.8094 | 0.77566 | 0.7602 | 0.76633 | 0.8853 | 1.4065 | 1.5494 | 1.6057 | 1.6067 | 1.6521 | 1.6455 | 1.5618 | 1.5551 | 1.3872 | 1.2569 | 1.258 | 1.4071 | 1.3512 | 1.2953 | 1.2862 | 1.1713 | 1.0414 | 0.9503
22 | 0.89169 | 0.89788 | 0.87783 | 0.86888 | 0.83947 | 0.8193 | 0.84453 | 0.73017 | 0.72727 | 0.73694 | 0.72428 | 0.72881 | 0.74226 | 0.7727 | 0.77715 | 0.77597 | 0.74531 | 0.78594 | 0.75296 | 0.73906 | 0.75613 | 0.73704 | 0.84719 | 0.87617
23 | 4.4629 | 4.2149 | 3.9682 | 3.958 | 3.8465 | 4.2409 | 5.502 | 5.7982 | 6.3115 | 6.7748 | 6.5607 | 6.5627 | 6.6076 | 6.4618 | 6.2961 | 5.9496 | 6.1003 | 7.0996 | 6.7906 | 6.4906 | 6.3168 | 5.883 | 5.6861 | 5.2072
24 | 2.2161 | 2.131 | 1.9757 | 1.928 | 1.8272 | 2.0257 | 2.6429 | 2.3195 | 1.8672 | 1.3707 | 2.472 | 2.5115 | 2.4879 | 2.5375 | 2.4148 | 2.4674 | 2.4971 | 3.1648 | 2.8469 | 2.6074 | 2.6084 | 2.5055 | 2.7399 | 2.5767
25 | 1.0819 | 1.0814 | 1.0677 | 1.0895 | 1.0653 | 1.0787 | 1.1336 | 1.0258 | 0.85581 | 0.82785 | 1.1114 | 1.0175 | 1.0399 | 1.0827 | 1.1096 | 1.1425 | 1.2382 | 1.3018 | 1.1987 | 1.129 | 1.1577 | 1.1419 | 1.2208 | 1.295
26 | 2.2824 | 2.21 | 2.2291 | 2.2483 | 2.264 | 2.3014 | 2.8451 | 2.9059 | 2.9571 | 2.8901 | 2.8427 | 2.9487 | 3.0603 | 2.9839 | 2.9334 | 2.9664 | 2.8517 | 3.0054 | 2.8799 | 2.7065 | 2.7508 | 2.6587 | 2.423 | 2.3669
27 | 1.1118 | 1.079 | 1.0318 | 1.0535 | 1.0072 | 0.99498 | 1.0203 | 1.2206 | 1.2427 | 1.2375 | 1.2253 | 1.2538 | 1.2495 | 1.2481 | 1.0945 | 1.1731 | 1.2509 | 1.2593 | 1.1752 | 1.1129 | 1.1165 | 1.0557 | 1.0289 | 1.0279
28 | 0.91849 | 0.90765 | 0.85322 | 0.83612 | 0.80312 | 0.81857 | 0.98945 | 0.97176 | 1.0498 | 1.0935 | 1.0744 | 1.0554 | 1.0362 | 1.0283 | 0.96977 | 0.99537 | 1.0558 | 1.3063 | 1.2053 | 1.0996 | 1.0901 | 0.99565 | 1.0616 | 0.99938
29 | 3.095 | 2.9485 | 2.8224 | 2.8536 | 2.8116 | 3.1274 | 4.9522 | 5.499 | 5.7364 | 5.5781 | 5.3474 | 5.696 | 5.3141 | 5.1314 | 4.468 | 4.4475 | 4.5597 | 5.0079 | 4.5183 | 4.6604 | 4.565 | 4.2572 | 3.793 | 3.4468
30 | 0.50667 | 0.44783 | 0.41448 | 0.38555 | 0.34262 | 0.43426 | 0.72324 | 0.65321 | 0.71111 | 0.68431 | 0.65773 | 0.621 | 0.62835 | 0.64603 | 0.62913 | 0.6388 | 0.72462 | 1.1275 | 0.97205 | 0.81145 | 0.81481 | 0.70267 | 0.72241 | 0.66224
31 | 3.1553 | 2.9236 | 2.6698 | 2.6786 | 2.6612 | 2.9118 | 3.7455 | 3.8467 | 3.9686 | 4.1473 | 4.2325 | 4.3131 | 4.2618 | 4.1306 | 4.1286 | 4.0937 | 4.2927 | 5.0027 | 4.863 | 4.7267 | 4.7245 | 4.3743 | 4.157 | 3.8654
32 | 1.4782 | 1.4014 | 1.3557 | 1.3648 | 1.359 | 1.4518 | 1.647 | 1.9013 | 1.9909 | 2.0647 | 2.0232 | 2.0571 | 2.0558 | 2.0459 | 1.9126 | 1.9162 | 1.8399 | 1.9541 | 1.8729 | 1.8347 | 1.806 | 1.7324 | 1.6305 | 1.5407

## Pc, Winter, S7
LoadID | 0 | 1 | 2 | 3 | 4 | 5 | 6 | 7 | 8 | 9 | 10 | 11 | 12 | 13 | 14 | 15 | 16 | 17 | 18 | 19 | 20 | 21 | 22 | 23
1 | 1.537 | 1.5853 | 1.5288 | 1.575 | 1.5305 | 1.5326 | 1.5467 | 2.0076 | 2.0477 | 2.0282 | 2.0221 | 2.0645 | 2.0423 | 2.0062 | 1.7452 | 1.8775 | 2.0413 | 2.0102 | 1.9066 | 1.8182 | 1.8053 | 1.7251 | 1.558 | 1.5243
2 | 0.65532 | 0.68074 | 0.63992 | 0.62709 | 0.60234 | 0.61393 | 0.74209 | 0.72882 | 0.78734 | 0.82016 | 0.80578 | 0.79155 | 0.77711 | 0.77125 | 0.72733 | 0.74652 | 0.79188 | 0.97973 | 0.90396 | 0.82467 | 0.81754 | 0.74674 | 0.79619 | 0.74954
3 | 1.7497 | 1.7691 | 1.6934 | 1.7121 | 1.687 | 1.8764 | 2.9713 | 3.2994 | 3.4418 | 3.3468 | 3.2084 | 3.4176 | 3.1884 | 3.0788 | 2.6808 | 2.6685 | 2.7358 | 3.0047 | 2.711 | 2.7962 | 2.739 | 2.5543 | 2.2758 | 2.0681
4 | 0.1974 | 0.17913 | 0.16579 | 0.15422 | 0.13705 | 0.1737 | 0.28929 | 0.26128 | 0.28444 | 0.27372 | 0.26309 | 0.2484 | 0.25134 | 0.25841 | 0.25165 | 0.25552 | 0.28985 | 0.45098 | 0.38882 | 0.32458 | 0.32593 | 0.28107 | 0.28897 | 0.2649
5 | 0.84967 | 0.83531 | 0.76279 | 0.76531 | 0.76035 | 0.83193 | 1.0701 | 1.0991 | 1.1339 | 1.185 | 1.2093 | 1.2323 | 1.2177 | 1.1802 | 1.1796 | 1.1696 | 1.2265 | 1.4293 | 1.3894 | 1.3505 | 1.3499 | 1.2498 | 1.1877 | 1.1044
6 | 4.6262 | 4.6713 | 4.5189 | 4.5494 | 4.5299 | 4.8393 | 5.4899 | 6.3377 | 6.6364 | 6.8822 | 6.744 | 6.8568 | 6.8526 | 6.8196 | 6.3752 | 6.3873 | 6.133 | 6.5136 | 6.2429 | 6.1156 | 6.0199 | 5.7747 | 5.4348 | 5.1357
7 | 2.3382 | 2.3278 | 2.2672 | 2.209 | 2.2083 | 2.449 | 3.098 | 3.4658 | 3.921 | 4.0452 | 4.1027 | 4.1128 | 4.0614 | 4.02 | 3.6943 | 3.6048 | 3.8198 | 3.9887 | 3.7905 | 3.7089 | 3.4921 | 2.868 | 2.8959 | 2.7508
8 | 0.52938 | 0.5396 | 0.51711 | 0.5068 | 0.51088 | 0.5902 | 0.93767 | 1.0329 | 1.0705 | 1.0711 | 1.1014 | 1.097 | 1.0412 | 1.0368 | 0.92483 | 0.83793 | 0.83865 | 0.93808 | 0.90078 | 0.86354 | 0.85748 | 0.78084 | 0.6943 | 0.63354
9 | 0.56308 | 0.59859 | 0.58522 | 0.57925 | 0.55965 | 0.5462 | 0.56302 | 0.48678 | 0.48484 | 0.4913 | 0.48285 | 0.48587 | 0.49484 | 0.51513 | 0.5181 | 0.51731 | 0.49687 | 0.52396 | 0.50198 | 0.49271 | 0.50409 | 0.49136 | 0.56479 | 0.58412
10 | 0.45248 | 0.4516 | 0.42516 | 0.42407 | 0.41212 | 0.45438 | 0.5895 | 0.62123 | 0.67623 | 0.72587 | 0.70293 | 0.70315 | 0.70795 | 0.69233 | 0.67459 | 0.63746 | 0.6536 | 0.76067 | 0.72756 | 0.69542 | 0.6768 | 0.63032 | 0.60923 | 0.55791
11 | 0.30373 | 0.30443 | 0.28224 | 0.27543 | 0.26103 | 0.28939 | 0.37755 | 0.33136 | 0.26674 | 0.19582 | 0.35314 | 0.35879 | 0.35541 | 0.36251 | 0.34497 | 0.35248 | 0.35673 | 0.45211 | 0.40671 | 0.37249 | 0.37262 | 0.35793 | 0.39142 | 0.3681
12 | 1.018 | 1.0814 | 1.0677 | 1.0895 | 1.0653 | 1.0787 | 1.1336 | 1.0258 | 0.85581 | 0.82785 | 1.1114 | 1.0175 | 1.0399 | 1.0827 | 1.1096 | 1.1425 | 1.2382 | 1.3018 | 1.1987 | 1.129 | 1.1577 | 1.1419 | 1.2208 | 1.295
13 | 4.2769 | 4.42 | 4.4582 | 4.4966 | 4.528 | 4.6028 | 5.6902 | 5.8119 | 5.9142 | 5.7802 | 5.6854 | 5.8973 | 6.1205 | 5.9677 | 5.8668 | 5.9329 | 5.7034 | 6.0107 | 5.7597 | 5.4129 | 5.5015 | 5.3174 | 4.846 | 4.7338
14 | 1.0459 | 1.079 | 1.0318 | 1.0535 | 1.0072 | 0.99498 | 1.0203 | 1.2206 | 1.2427 | 1.2375 | 1.2253 | 1.2538 | 1.2495 | 1.2481 | 1.0945 | 1.1731 | 1.2509 | 1.2593 | 1.1752 | 1.1129 | 1.1165 | 1.0557 | 1.0289 | 1.0279
15 | 0.43688 | 0.45382 | 0.42661 | 0.41806 | 0.40156 | 0.40929 | 0.49473 | 0.48588 | 0.52489 | 0.54677 | 0.53719 | 0.5277 | 0.51808 | 0.51416 | 0.48489 | 0.49768 | 0.52792 | 0.65316 | 0.60264 | 0.54978 | 0.54503 | 0.49783 | 0.53079 | 0.49969
16 | 0.87486 | 0.88454 | 0.84672 | 0.85607 | 0.84349 | 0.93822 | 1.4857 | 1.6497 | 1.7209 | 1.6734 | 1.6042 | 1.7088 | 1.5942 | 1.5394 | 1.3404 | 1.3343 | 1.3679 | 1.5024 | 1.3555 | 1.3981 | 1.3695 | 1.2772 | 1.1379 | 1.034
17 | 0.2961 | 0.2687 | 0.24869 | 0.23133 | 0.20557 | 0.26056 | 0.43394 | 0.39193 | 0.42667 | 0.41059 | 0.39464 | 0.3726 | 0.37701 | 0.38762 | 0.37748 | 0.38328 | 0.43477 | 0.67647 | 0.58323 | 0.48687 | 0.48889 | 0.4216 | 0.43345 | 0.39734
18 | 1.2745 | 1.253 | 1.1442 | 1.148 | 1.1405 | 1.2479 | 1.6052 | 1.6486 | 1.7008 | 1.7774 | 1.8139 | 1.8485 | 1.8265 | 1.7703 | 1.7694 | 1.7545 | 1.8397 | 2.144 | 2.0842 | 2.0257 | 2.0248 | 1.8747 | 1.7816 | 1.6566
19 | 2.0818 | 2.1021 | 2.0335 | 2.0472 | 2.0384 | 2.1777 | 2.4705 | 2.852 | 2.9864 | 3.097 | 3.0348 | 3.0856 | 3.0837 | 3.0688 | 2.8689 | 2.8743 | 2.7598 | 2.9311 | 2.8093 | 2.752 | 2.709 | 2.5986 | 2.4457 | 2.3111
20 | 1.0522 | 1.0475 | 1.0202 | 0.99406 | 0.99372 | 1.1021 | 1.3941 | 1.5596 | 1.7645 | 1.8203 | 1.8462 | 1.8507 | 1.8276 | 1.809 | 1.6625 | 1.6221 | 1.7189 | 1.7949 | 1.7057 | 1.669 | 1.5715 | 1.2906 | 1.3031 | 1.2379
21 | 0.79408 | 0.8094 | 0.77566 | 0.7602 | 0.76633 | 0.8853 | 1.4065 | 1.5494 | 1.6057 | 1.6067 | 1.6521 | 1.6455 | 1.5618 | 1.5551 | 1.3872 | 1.2569 | 1.258 | 1.4071 | 1.3512 | 1.2953 | 1.2862 | 1.1713 | 1.0414 | 0.9503
22 | 0.84462 | 0.89788 | 0.87783 | 0.86888 | 0.83947 | 0.8193 | 0.84453 | 0.73017 | 0.72727 | 0.73694 | 0.72428 | 0.72881 | 0.74226 | 0.7727 | 0.77715 | 0.77597 | 0.74531 | 0.78594 | 0.75296 | 0.73906 | 0.75613 | 0.73704 | 0.84719 | 0.87617
23 | 4.2231 | 4.2149 | 3.9682 | 3.958 | 3.8465 | 4.2409 | 5.502 | 5.7982 | 6.3115 | 6.7748 | 6.5607 | 6.5627 | 6.6076 | 6.4618 | 6.2961 | 5.9496 | 6.1003 | 7.0996 | 6.7906 | 6.4906 | 6.3168 | 5.883 | 5.6861 | 5.2072
24 | 2.1261 | 2.131 | 1.9757 | 1.928 | 1.8272 | 2.0257 | 2.6429 | 2.3195 | 1.8672 | 1.3707 | 2.472 | 2.5115 | 2.4879 | 2.5375 | 2.4148 | 2.4674 | 2.4971 | 3.1648 | 2.8469 | 2.6074 | 2.6084 | 2.5055 | 2.7399 | 2.5767
25 | 1.018 | 1.0814 | 1.0677 | 1.0895 | 1.0653 | 1.0787 | 1.1336 | 1.0258 | 0.85581 | 0.82785 | 1.1114 | 1.0175 | 1.0399 | 1.0827 | 1.1096 | 1.1425 | 1.2382 | 1.3018 | 1.1987 | 1.129 | 1.1577 | 1.1419 | 1.2208 | 1.295
26 | 2.1385 | 2.21 | 2.2291 | 2.2483 | 2.264 | 2.3014 | 2.8451 | 2.9059 | 2.9571 | 2.8901 | 2.8427 | 2.9487 | 3.0603 | 2.9839 | 2.9334 | 2.9664 | 2.8517 | 3.0054 | 2.8799 | 2.7065 | 2.7508 | 2.6587 | 2.423 | 2.3669
27 | 1.0459 | 1.079 | 1.0318 | 1.0535 | 1.0072 | 0.99498 | 1.0203 | 1.2206 | 1.2427 | 1.2375 | 1.2253 | 1.2538 | 1.2495 | 1.2481 | 1.0945 | 1.1731 | 1.2509 | 1.2593 | 1.1752 | 1.1129 | 1.1165 | 1.0557 | 1.0289 | 1.0279
28 | 0.87375 | 0.90765 | 0.85322 | 0.83612 | 0.80312 | 0.81857 | 0.98945 | 0.97176 | 1.0498 | 1.0935 | 1.0744 | 1.0554 | 1.0362 | 1.0283 | 0.96977 | 0.99537 | 1.0558 | 1.3063 | 1.2053 | 1.0996 | 1.0901 | 0.99565 | 1.0616 | 0.99938
29 | 2.9162 | 2.9485 | 2.8224 | 2.8536 | 2.8116 | 3.1274 | 4.9522 | 5.499 | 5.7364 | 5.5781 | 5.3474 | 5.696 | 5.3141 | 5.1314 | 4.468 | 4.4475 | 4.5597 | 5.0079 | 4.5183 | 4.6604 | 4.565 | 4.2572 | 3.793 | 3.4468
30 | 0.49351 | 0.44783 | 0.41448 | 0.38555 | 0.34262 | 0.43426 | 0.72324 | 0.65321 | 0.71111 | 0.68431 | 0.65773 | 0.621 | 0.62835 | 0.64603 | 0.62913 | 0.6388 | 0.72462 | 1.1275 | 0.97205 | 0.81145 | 0.81481 | 0.70267 | 0.72241 | 0.66224
31 | 2.9738 | 2.9236 | 2.6698 | 2.6786 | 2.6612 | 2.9118 | 3.7455 | 3.8467 | 3.9686 | 4.1473 | 4.2325 | 4.3131 | 4.2618 | 4.1306 | 4.1286 | 4.0937 | 4.2927 | 5.0027 | 4.863 | 4.7267 | 4.7245 | 4.3743 | 4.157 | 3.8654
32 | 1.3879 | 1.4014 | 1.3557 | 1.3648 | 1.359 | 1.4518 | 1.647 | 1.9013 | 1.9909 | 2.0647 | 2.0232 | 2.0571 | 2.0558 | 2.0459 | 1.9126 | 1.9162 | 1.8399 | 1.9541 | 1.8729 | 1.8347 | 1.806 | 1.7324 | 1.6305 | 1.5407

## Pc, Winter, S8
LoadID | 0 | 1 | 2 | 3 | 4 | 5 | 6 | 7 | 8 | 9 | 10 | 11 | 12 | 13 | 14 | 15 | 16 | 17 | 18 | 19 | 20 | 21 | 22 | 23
1 | 1.537 | 1.5853 | 1.5288 | 1.575 | 1.5305 | 1.5326 | 1.5467 | 2.0076 | 2.0477 | 2.0282 | 2.0221 | 2.0645 | 2.0423 | 2.0062 | 1.7452 | 1.8775 | 2.0413 | 2.0102 | 1.9066 | 1.8182 | 1.8053 | 1.7251 | 1.558 | 1.5243
2 | 0.65532 | 0.68074 | 0.63992 | 0.62709 | 0.60234 | 0.61393 | 0.74209 | 0.72882 | 0.78734 | 0.82016 | 0.80578 | 0.79155 | 0.77711 | 0.77125 | 0.72733 | 0.74652 | 0.79188 | 0.97973 | 0.90396 | 0.82467 | 0.81754 | 0.74674 | 0.79619 | 0.74954
3 | 1.7497 | 1.7691 | 1.6934 | 1.7121 | 1.687 | 1.8764 | 2.9713 | 3.2994 | 3.4418 | 3.3468 | 3.2084 | 3.4176 | 3.1884 | 3.0788 | 2.6808 | 2.6685 | 2.7358 | 3.0047 | 2.711 | 2.7962 | 2.739 | 2.5543 | 2.2758 | 2.0681
4 | 0.1974 | 0.17913 | 0.16579 | 0.15422 | 0.13705 | 0.1737 | 0.28929 | 0.26128 | 0.28444 | 0.27372 | 0.26309 | 0.2484 | 0.25134 | 0.25841 | 0.25165 | 0.25552 | 0.28985 | 0.45098 | 0.38882 | 0.32458 | 0.32593 | 0.28107 | 0.28897 | 0.2649
5 | 0.84967 | 0.83531 | 0.76279 | 0.76531 | 0.76035 | 0.83193 | 1.0701 | 1.0991 | 1.1339 | 1.185 | 1.2093 | 1.2323 | 1.2177 | 1.1802 | 1.1796 | 1.1696 | 1.2265 | 1.4293 | 1.3894 | 1.3505 | 1.3499 | 1.2498 | 1.1877 | 1.1044
6 | 4.6262 | 4.6713 | 4.5189 | 4.5494 | 4.5299 | 4.8393 | 5.4899 | 6.3377 | 6.6364 | 6.8822 | 6.744 | 6.8568 | 6.8526 | 6.8196 | 6.3752 | 6.3873 | 6.133 | 6.5136 | 6.2429 | 6.1156 | 6.0199 | 5.7747 | 5.4348 | 5.1357
7 | 2.3382 | 2.3278 | 2.2672 | 2.209 | 2.2083 | 2.449 | 3.098 | 3.4658 | 3.921 | 4.0452 | 4.1027 | 4.1128 | 4.0614 | 4.02 | 3.6943 | 3.6048 | 3.8198 | 3.9887 | 3.7905 | 3.7089 | 3.4921 | 2.868 | 2.8959 | 2.7508
8 | 0.52938 | 0.5396 | 0.51711 | 0.5068 | 0.51088 | 0.5902 | 0.93767 | 1.0329 | 1.0705 | 1.0711 | 1.1014 | 1.097 | 1.0412 | 1.0368 | 0.92483 | 0.83793 | 0.83865 | 0.93808 | 0.90078 | 0.86354 | 0.85748 | 0.78084 | 0.6943 | 0.63354
9 | 0.56308 | 0.59859 | 0.58522 | 0.57925 | 0.55965 | 0.5462 | 0.56302 | 0.48678 | 0.48484 | 0.4913 | 0.48285 | 0.48587 | 0.49484 | 0.51513 | 0.5181 | 0.51731 | 0.49687 | 0.52396 | 0.50198 | 0.49271 | 0.50409 | 0.49136 | 0.56479 | 0.58412
10 | 0.45248 | 0.4516 | 0.42516 | 0.42407 | 0.41212 | 0.45438 | 0.5895 | 0.62123 | 0.67623 | 0.72587 | 0.70293 | 0.70315 | 0.70795 | 0.69233 | 0.67459 | 0.63746 | 0.6536 | 0.76067 | 0.72756 | 0.69542 | 0.6768 | 0.63032 | 0.60923 | 0.55791
11 | 0.30373 | 0.30443 | 0.28224 | 0.27543 | 0.26103 | 0.28939 | 0.37755 | 0.33136 | 0.26674 | 0.19582 | 0.35314 | 0.35879 | 0.35541 | 0.36251 | 0.34497 | 0.35248 | 0.35673 | 0.45211 | 0.40671 | 0.37249 | 0.37262 | 0.35793 | 0.39142 | 0.3681
12 | 1.018 | 1.0814 | 1.0677 | 1.0895 | 1.0653 | 1.0787 | 1.1336 | 1.0258 | 0.85581 | 0.82785 | 1.1114 | 1.0175 | 1.0399 | 1.0827 | 1.1096 | 1.1425 | 1.2382 | 1.3018 | 1.1987 | 1.129 | 1.1577 | 1.1419 | 1.2208 | 1.295
13 | 4.2769 | 4.42 | 4.4582 | 4.4966 | 4.528 | 4.6028 | 5.6902 | 5.8119 | 5.9142 | 5.7802 | 5.6854 | 5.8973 | 6.1205 | 5.9677 | 5.8668 | 5.9329 | 5.7034 | 6.0107 | 5.7597 | 5.4129 | 5.5015 | 5.3174 | 4.846 | 4.7338
14 | 1.0459 | 1.079 | 1.0318 | 1.0535 | 1.0072 | 0.99498 | 1.0203 | 1.2206 | 1.2427 | 1.2375 | 1.2253 | 1.2538 | 1.2495 | 1.2481 | 1.0945 | 1.1731 | 1.2509 | 1.2593 | 1.1752 | 1.1129 | 1.1165 | 1.0557 | 1.0289 | 1.0279
15 | 0.43688 | 0.45382 | 0.42661 | 0.41806 | 0.40156 | 0.40929 | 0.49473 | 0.48588 | 0.52489 | 0.54677 | 0.53719 | 0.5277 | 0.51808 | 0.51416 | 0.48489 | 0.49768 | 0.52792 | 0.65316 | 0.60264 | 0.54978 | 0.54503 | 0.49783 | 0.53079 | 0.49969
16 | 0.87486 | 0.88454 | 0.84672 | 0.85607 | 0.84349 | 0.93822 | 1.4857 | 1.6497 | 1.7209 | 1.6734 | 1.6042 | 1.7088 | 1.5942 | 1.5394 | 1.3404 | 1.3343 | 1.3679 | 1.5024 | 1.3555 | 1.3981 | 1.3695 | 1.2772 | 1.1379 | 1.034
17 | 0.2961 | 0.2687 | 0.24869 | 0.23133 | 0.20557 | 0.26056 | 0.43394 | 0.39193 | 0.42667 | 0.41059 | 0.39464 | 0.3726 | 0.37701 | 0.38762 | 0.37748 | 0.38328 | 0.43477 | 0.67647 | 0.58323 | 0.48687 | 0.48889 | 0.4216 | 0.43345 | 0.39734
18 | 1.2745 | 1.253 | 1.1442 | 1.148 | 1.1405 | 1.2479 | 1.6052 | 1.6486 | 1.7008 | 1.7774 | 1.8139 | 1.8485 | 1.8265 | 1.7703 | 1.7694 | 1.7545 | 1.8397 | 2.144 | 2.0842 | 2.0257 | 2.0248 | 1.8747 | 1.7816 | 1.6566
19 | 2.0818 | 2.1021 | 2.0335 | 2.0472 | 2.0384 | 2.1777 | 2.4705 | 2.852 | 2.9864 | 3.097 | 3.0348 | 3.0856 | 3.0837 | 3.0688 | 2.8689 | 2.8743 | 2.7598 | 2.9311 | 2.8093 | 2.752 | 2.709 | 2.5986 | 2.4457 | 2.3111
20 | 1.0522 | 1.0475 | 1.0202 | 0.99406 | 0.99372 | 1.1021 | 1.3941 | 1.5596 | 1.7645 | 1.8203 | 1.8462 | 1.8507 | 1.8276 | 1.809 | 1.6625 | 1.6221 | 1.7189 | 1.7949 | 1.7057 | 1.669 | 1.5715 | 1.2906 | 1.3031 | 1.2379
21 | 0.79408 | 0.8094 | 0.77566 | 0.7602 | 0.76633 | 0.8853 | 1.4065 | 1.5494 | 1.6057 | 1.6067 | 1.6521 | 1.6455 | 1.5618 | 1.5551 | 1.3872 | 1.2569 | 1.258 | 1.4071 | 1.3512 | 1.2953 | 1.2862 | 1.1713 | 1.0414 | 0.9503
22 | 0.84462 | 0.89788 | 0.87783 | 0.86888 | 0.83947 | 0.8193 | 0.84453 | 0.73017 | 0.72727 | 0.73694 | 0.72428 | 0.72881 | 0.74226 | 0.7727 | 0.77715 | 0.77597 | 0.74531 | 0.78594 | 0.75296 | 0.73906 | 0.75613 | 0.73704 | 0.84719 | 0.87617
23 | 4.2231 | 4.2149 | 3.9682 | 3.958 | 3.8465 | 4.2409 | 5.502 | 5.7982 | 6.3115 | 6.7748 | 6.5607 | 6.5627 | 6.6076 | 6.4618 | 6.2961 | 5.9496 | 6.1003 | 7.0996 | 6.7906 | 6.4906 | 6.3168 | 5.883 | 5.6861 | 5.2072
24 | 2.1261 | 2.131 | 1.9757 | 1.928 | 1.8272 | 2.0257 | 2.6429 | 2.3195 | 1.8672 | 1.3707 | 2.472 | 2.5115 | 2.4879 | 2.5375 | 2.4148 | 2.4674 | 2.4971 | 3.1648 | 2.8469 | 2.6074 | 2.6084 | 2.5055 | 2.7399 | 2.5767
25 | 1.018 | 1.0814 | 1.0677 | 1.0895 | 1.0653 | 1.0787 | 1.1336 | 1.0258 | 0.85581 | 0.82785 | 1.1114 | 1.0175 | 1.0399 | 1.0827 | 1.1096 | 1.1425 | 1.2382 | 1.3018 | 1.1987 | 1.129 | 1.1577 | 1.1419 | 1.2208 | 1.295
26 | 2.1385 | 2.21 | 2.2291 | 2.2483 | 2.264 | 2.3014 | 2.8451 | 2.9059 | 2.9571 | 2.8901 | 2.8427 | 2.9487 | 3.0603 | 2.9839 | 2.9334 | 2.9664 | 2.8517 | 3.0054 | 2.8799 | 2.7065 | 2.7508 | 2.6587 | 2.423 | 2.3669
27 | 1.0459 | 1.079 | 1.0318 | 1.0535 | 1.0072 | 0.99498 | 1.0203 | 1.2206 | 1.2427 | 1.2375 | 1.2253 | 1.2538 | 1.2495 | 1.2481 | 1.0945 | 1.1731 | 1.2509 | 1.2593 | 1.1752 | 1.1129 | 1.1165 | 1.0557 | 1.0289 | 1.0279
28 | 0.87375 | 0.90765 | 0.85322 | 0.83612 | 0.80312 | 0.81857 | 0.98945 | 0.97176 | 1.0498 | 1.0935 | 1.0744 | 1.0554 | 1.0362 | 1.0283 | 0.96977 | 0.99537 | 1.0558 | 1.3063 | 1.2053 | 1.0996 | 1.0901 | 0.99565 | 1.0616 | 0.99938
29 | 2.9162 | 2.9485 | 2.8224 | 2.8536 | 2.8116 | 3.1274 | 4.9522 | 5.499 | 5.7364 | 5.5781 | 5.3474 | 5.696 | 5.3141 | 5.1314 | 4.468 | 4.4475 | 4.5597 | 5.0079 | 4.5183 | 4.6604 | 4.565 | 4.2572 | 3.793 | 3.4468
30 | 0.49351 | 0.44783 | 0.41448 | 0.38555 | 0.34262 | 0.43426 | 0.72324 | 0.65321 | 0.71111 | 0.68431 | 0.65773 | 0.621 | 0.62835 | 0.64603 | 0.62913 | 0.6388 | 0.72462 | 1.1275 | 0.97205 | 0.81145 | 0.81481 | 0.70267 | 0.72241 | 0.66224
31 | 2.9738 | 2.9236 | 2.6698 | 2.6786 | 2.6612 | 2.9118 | 3.7455 | 3.8467 | 3.9686 | 4.1473 | 4.2325 | 4.3131 | 4.2618 | 4.1306 | 4.1286 | 4.0937 | 4.2927 | 5.0027 | 4.863 | 4.7267 | 4.7245 | 4.3743 | 4.157 | 3.8654
32 | 1.3879 | 1.4014 | 1.3557 | 1.3648 | 1.359 | 1.4518 | 1.647 | 1.9013 | 1.9909 | 2.0647 | 2.0232 | 2.0571 | 2.0558 | 2.0459 | 1.9126 | 1.9162 | 1.8399 | 1.9541 | 1.8729 | 1.8347 | 1.806 | 1.7324 | 1.6305 | 1.5407

## Pc, Winter, S9
LoadID | 0 | 1 | 2 | 3 | 4 | 5 | 6 | 7 | 8 | 9 | 10 | 11 | 12 | 13 | 14 | 15 | 16 | 17 | 18 | 19 | 20 | 21 | 22 | 23
1 | 1.537 | 1.5853 | 1.5288 | 1.575 | 1.5305 | 1.5326 | 1.5467 | 2.0076 | 2.0477 | 2.0282 | 2.0221 | 2.0645 | 2.0423 | 2.0062 | 1.7452 | 1.8775 | 2.0413 | 2.0102 | 1.9066 | 1.8182 | 1.8053 | 1.7251 | 1.558 | 1.5243
2 | 0.65532 | 0.68074 | 0.63992 | 0.62709 | 0.60234 | 0.61393 | 0.74209 | 0.72882 | 0.78734 | 0.82016 | 0.80578 | 0.79155 | 0.77711 | 0.77125 | 0.72733 | 0.74652 | 0.79188 | 0.97973 | 0.90396 | 0.82467 | 0.81754 | 0.74674 | 0.79619 | 0.74954
3 | 1.7497 | 1.7691 | 1.6934 | 1.7121 | 1.687 | 1.8764 | 2.9713 | 3.2994 | 3.4418 | 3.3468 | 3.2084 | 3.4176 | 3.1884 | 3.0788 | 2.6808 | 2.6685 | 2.7358 | 3.0047 | 2.711 | 2.7962 | 2.739 | 2.5543 | 2.2758 | 2.0681
4 | 0.1974 | 0.17913 | 0.16579 | 0.15422 | 0.13705 | 0.1737 | 0.28929 | 0.26128 | 0.28444 | 0.27372 | 0.26309 | 0.2484 | 0.25134 | 0.25841 | 0.25165 | 0.25552 | 0.28985 | 0.45098 | 0.38882 | 0.32458 | 0.32593 | 0.28107 | 0.28897 | 0.2649
5 | 0.84967 | 0.83531 | 0.76279 | 0.76531 | 0.76035 | 0.83193 | 1.0701 | 1.0991 | 1.1339 | 1.185 | 1.2093 | 1.2323 | 1.2177 | 1.1802 | 1.1796 | 1.1696 | 1.2265 | 1.4293 | 1.3894 | 1.3505 | 1.3499 | 1.2498 | 1.1877 | 1.1044
6 | 4.6262 | 4.6713 | 4.5189 | 4.5494 | 4.5299 | 4.8393 | 5.4899 | 6.3377 | 6.6364 | 6.8822 | 6.744 | 6.8568 | 6.8526 | 6.8196 | 6.3752 | 6.3873 | 6.133 | 6.5136 | 6.2429 | 6.1156 | 6.0199 | 5.7747 | 5.4348 | 5.1357
7 | 2.3382 | 2.3278 | 2.2672 | 2.209 | 2.2083 | 2.449 | 3.098 | 3.4658 | 3.921 | 4.0452 | 4.1027 | 4.1128 | 4.0614 | 4.02 | 3.6943 | 3.6048 | 3.8198 | 3.9887 | 3.7905 | 3.7089 | 3.4921 | 2.868 | 2.8959 | 2.7508
8 | 0.52938 | 0.5396 | 0.51711 | 0.5068 | 0.51088 | 0.5902 | 0.93767 | 1.0329 | 1.0705 | 1.0711 | 1.1014 | 1.097 | 1.0412 | 1.0368 | 0.92483 | 0.83793 | 0.83865 | 0.93808 | 0.90078 | 0.86354 | 0.85748 | 0.78084 | 0.6943 | 0.63354
9 | 0.56308 | 0.59859 | 0.58522 | 0.57925 | 0.55965 | 0.5462 | 0.56302 | 0.48678 | 0.48484 | 0.4913 | 0.48285 | 0.48587 | 0.49484 | 0.51513 | 0.5181 | 0.51731 | 0.49687 | 0.52396 | 0.50198 | 0.49271 | 0.50409 | 0.49136 | 0.56479 | 0.58412
10 | 0.45248 | 0.4516 | 0.42516 | 0.42407 | 0.41212 | 0.45438 | 0.5895 | 0.62123 | 0.67623 | 0.72587 | 0.70293 | 0.70315 | 0.70795 | 0.69233 | 0.67459 | 0.63746 | 0.6536 | 0.76067 | 0.72756 | 0.69542 | 0.6768 | 0.63032 | 0.60923 | 0.55791
11 | 0.30373 | 0.30443 | 0.28224 | 0.27543 | 0.26103 | 0.28939 | 0.37755 | 0.33136 | 0.26674 | 0.19582 | 0.35314 | 0.35879 | 0.35541 | 0.36251 | 0.34497 | 0.35248 | 0.35673 | 0.45211 | 0.40671 | 0.37249 | 0.37262 | 0.35793 | 0.39142 | 0.3681
12 | 1.018 | 1.0814 | 1.0677 | 1.0895 | 1.0653 | 1.0787 | 1.1336 | 1.0258 | 0.85581 | 0.82785 | 1.1114 | 1.0175 | 1.0399 | 1.0827 | 1.1096 | 1.1425 | 1.2382 | 1.3018 | 1.1987 | 1.129 | 1.1577 | 1.1419 | 1.2208 | 1.295
13 | 4.2769 | 4.42 | 4.4582 | 4.4966 | 4.528 | 4.6028 | 5.6902 | 5.8119 | 5.9142 | 5.7802 | 5.6854 | 5.8973 | 6.1205 | 5.9677 | 5.8668 | 5.9329 | 5.7034 | 6.0107 | 5.7597 | 5.4129 | 5.5015 | 5.3174 | 4.846 | 4.7338
14 | 1.0459 | 1.079 | 1.0318 | 1.0535 | 1.0072 | 0.99498 | 1.0203 | 1.2206 | 1.2427 | 1.2375 | 1.2253 | 1.2538 | 1.2495 | 1.2481 | 1.0945 | 1.1731 | 1.2509 | 1.2593 | 1.1752 | 1.1129 | 1.1165 | 1.0557 | 1.0289 | 1.0279
15 | 0.43688 | 0.45382 | 0.42661 | 0.41806 | 0.40156 | 0.40929 | 0.49473 | 0.48588 | 0.52489 | 0.54677 | 0.53719 | 0.5277 | 0.51808 | 0.51416 | 0.48489 | 0.49768 | 0.52792 | 0.65316 | 0.60264 | 0.54978 | 0.54503 | 0.49783 | 0.53079 | 0.49969
16 | 0.87486 | 0.88454 | 0.84672 | 0.85607 | 0.84349 | 0.93822 | 1.4857 | 1.6497 | 1.7209 | 1.6734 | 1.6042 | 1.7088 | 1.5942 | 1.5394 | 1.3404 | 1.3343 | 1.3679 | 1.5024 | 1.3555 | 1.3981 | 1.3695 | 1.2772 | 1.1379 | 1.034
17 | 0.2961 | 0.2687 | 0.24869 | 0.23133 | 0.20557 | 0.26056 | 0.43394 | 0.39193 | 0.42667 | 0.41059 | 0.39464 | 0.3726 | 0.37701 | 0.38762 | 0.37748 | 0.38328 | 0.43477 | 0.67647 | 0.58323 | 0.48687 | 0.48889 | 0.4216 | 0.43345 | 0.39734
18 | 1.2745 | 1.253 | 1.1442 | 1.148 | 1.1405 | 1.2479 | 1.6052 | 1.6486 | 1.7008 | 1.7774 | 1.8139 | 1.8485 | 1.8265 | 1.7703 | 1.7694 | 1.7545 | 1.8397 | 2.144 | 2.0842 | 2.0257 | 2.0248 | 1.8747 | 1.7816 | 1.6566
19 | 2.0818 | 2.1021 | 2.0335 | 2.0472 | 2.0384 | 2.1777 | 2.4705 | 2.852 | 2.9864 | 3.097 | 3.0348 | 3.0856 | 3.0837 | 3.0688 | 2.8689 | 2.8743 | 2.7598 | 2.9311 | 2.8093 | 2.752 | 2.709 | 2.5986 | 2.4457 | 2.3111
20 | 1.0522 | 1.0475 | 1.0202 | 0.99406 | 0.99372 | 1.1021 | 1.3941 | 1.5596 | 1.7645 | 1.8203 | 1.8462 | 1.8507 | 1.8276 | 1.809 | 1.6625 | 1.6221 | 1.7189 | 1.7949 | 1.7057 | 1.669 | 1.5715 | 1.2906 | 1.3031 | 1.2379
21 | 0.79408 | 0.8094 | 0.77566 | 0.7602 | 0.76633 | 0.8853 | 1.4065 | 1.5494 | 1.6057 | 1.6067 | 1.6521 | 1.6455 | 1.5618 | 1.5551 | 1.3872 | 1.2569 | 1.258 | 1.4071 | 1.3512 | 1.2953 | 1.2862 | 1.1713 | 1.0414 | 0.9503
22 | 0.84462 | 0.89788 | 0.87783 | 0.86888 | 0.83947 | 0.8193 | 0.84453 | 0.73017 | 0.72727 | 0.73694 | 0.72428 | 0.72881 | 0.74226 | 0.7727 | 0.77715 | 0.77597 | 0.74531 | 0.78594 | 0.75296 | 0.73906 | 0.75613 | 0.73704 | 0.84719 | 0.87617
23 | 4.2231 | 4.2149 | 3.9682 | 3.958 | 3.8465 | 4.2409 | 5.502 | 5.7982 | 6.3115 | 6.7748 | 6.5607 | 6.5627 | 6.6076 | 6.4618 | 6.2961 | 5.9496 | 6.1003 | 7.0996 | 6.7906 | 6.4906 | 6.3168 | 5.883 | 5.6861 | 5.2072
24 | 2.1261 | 2.131 | 1.9757 | 1.928 | 1.8272 | 2.0257 | 2.6429 | 2.3195 | 1.8672 | 1.3707 | 2.472 | 2.5115 | 2.4879 | 2.5375 | 2.4148 | 2.4674 | 2.4971 | 3.1648 | 2.8469 | 2.6074 | 2.6084 | 2.5055 | 2.7399 | 2.5767
25 | 1.018 | 1.0814 | 1.0677 | 1.0895 | 1.0653 | 1.0787 | 1.1336 | 1.0258 | 0.85581 | 0.82785 | 1.1114 | 1.0175 | 1.0399 | 1.0827 | 1.1096 | 1.1425 | 1.2382 | 1.3018 | 1.1987 | 1.129 | 1.1577 | 1.1419 | 1.2208 | 1.295
26 | 2.1385 | 2.21 | 2.2291 | 2.2483 | 2.264 | 2.3014 | 2.8451 | 2.9059 | 2.9571 | 2.8901 | 2.8427 | 2.9487 | 3.0603 | 2.9839 | 2.9334 | 2.9664 | 2.8517 | 3.0054 | 2.8799 | 2.7065 | 2.7508 | 2.6587 | 2.423 | 2.3669
27 | 1.0459 | 1.079 | 1.0318 | 1.0535 | 1.0072 | 0.99498 | 1.0203 | 1.2206 | 1.2427 | 1.2375 | 1.2253 | 1.2538 | 1.2495 | 1.2481 | 1.0945 | 1.1731 | 1.2509 | 1.2593 | 1.1752 | 1.1129 | 1.1165 | 1.0557 | 1.0289 | 1.0279
28 | 0.87375 | 0.90765 | 0.85322 | 0.83612 | 0.80312 | 0.81857 | 0.98945 | 0.97176 | 1.0498 | 1.0935 | 1.0744 | 1.0554 | 1.0362 | 1.0283 | 0.96977 | 0.99537 | 1.0558 | 1.3063 | 1.2053 | 1.0996 | 1.0901 | 0.99565 | 1.0616 | 0.99938
29 | 2.9162 | 2.9485 | 2.8224 | 2.8536 | 2.8116 | 3.1274 | 4.9522 | 5.499 | 5.7364 | 5.5781 | 5.3474 | 5.696 | 5.3141 | 5.1314 | 4.468 | 4.4475 | 4.5597 | 5.0079 | 4.5183 | 4.6604 | 4.565 | 4.2572 | 3.793 | 3.4468
30 | 0.49351 | 0.44783 | 0.41448 | 0.38555 | 0.34262 | 0.43426 | 0.72324 | 0.65321 | 0.71111 | 0.68431 | 0.65773 | 0.621 | 0.62835 | 0.64603 | 0.62913 | 0.6388 | 0.72462 | 1.1275 | 0.97205 | 0.81145 | 0.81481 | 0.70267 | 0.72241 | 0.66224
31 | 2.9738 | 2.9236 | 2.6698 | 2.6786 | 2.6612 | 2.9118 | 3.7455 | 3.8467 | 3.9686 | 4.1473 | 4.2325 | 4.3131 | 4.2618 | 4.1306 | 4.1286 | 4.0937 | 4.2927 | 5.0027 | 4.863 | 4.7267 | 4.7245 | 4.3743 | 4.157 | 3.8654
32 | 1.3879 | 1.4014 | 1.3557 | 1.3648 | 1.359 | 1.4518 | 1.647 | 1.9013 | 1.9909 | 2.0647 | 2.0232 | 2.0571 | 2.0558 | 2.0459 | 1.9126 | 1.9162 | 1.8399 | 1.9541 | 1.8729 | 1.8347 | 1.806 | 1.7324 | 1.6305 | 1.5407

## Qc, Winter, S1
LoadID | 0 | 1 | 2 | 3 | 4 | 5 | 6 | 7 | 8 | 9 | 10 | 11 | 12 | 13 | 14 | 15 | 16 | 17 | 18 | 19 | 20 | 21 | 22 | 23
1 | 0.57595 | 0.40692 | 0.35275 | 0.45217 | 0.38933 | 0.3201 | 0.26485 | 0.92552 | 0.9679 | 0.83017 | 0.96721 | 0.89873 | 0.90269 | 0.80607 | 0.47832 | 0.74891 | 0.8982 | 0.83808 | 0.58573 | 0.60766 | 0.56599 | 0.35109 | 0.28006 | 0.29027
2 | -0.22998 | -0.22992 | -0.23627 | -0.24709 | -0.24472 | -0.2246 | -0.14241 | -0.027376 | -0.029418 | -0.019496 | -0.017174 | -0.076646 | -0.11197 | -0.14515 | -0.14406 | -0.1465 | -0.11518 | 0.037857 | -0.0053353 | -0.06298 | -0.11674 | -0.15356 | -0.16842 | -0.19284
3 | -1.2343 | -1.3318 | -1.3563 | -1.3381 | -1.3392 | -1.1183 | -0.041643 | 0.57657 | 0.73485 | 0.51191 | 0.30225 | 0.59952 | 0.37803 | 0.11469 | -0.45374 | -0.45394 | -0.37393 | -0.18864 | -0.45977 | -0.26196 | -0.35966 | -0.59654 | -0.94245 | -1.0639
4 | -0.49224 | -0.49712 | -0.50219 | -0.50659 | -0.50884 | -0.46521 | -0.40362 | -0.3685 | -0.37929 | -0.42019 | -0.44818 | -0.47455 | -0.47511 | -0.48384 | -0.4881 | -0.47354 | -0.40088 | -0.23893 | -0.30818 | -0.37382 | -0.40243 | -0.42575 | -0.45006 | -0.45224
5 | -0.33031 | -0.34691 | -0.36165 | -0.36294 | -0.36214 | -0.30525 | -0.23263 | -0.18826 | -0.18493 | -0.15491 | -0.1533 | -0.15007 | -0.18061 | -0.19436 | -0.18913 | -0.23445 | -0.20771 | -0.10413 | -0.12331 | -0.15332 | -0.16555 | -0.21491 | -0.23767 | -0.24864
6 | 0.91616 | 0.71665 | 0.54338 | 0.80952 | 0.66475 | 0.9577 | 1.2773 | 2.4879 | 2.8652 | 2.9523 | 2.8022 | 2.9891 | 2.9669 | 2.9325 | 2.4664 | 2.3461 | 2.0391 | 2.2307 | 1.8909 | 1.9732 | 1.6683 | 1.7561 | 1.0902 | 1.1196
7 | -1.1317 | -1.1194 | -1.1545 | -1.1754 | -1.2451 | -1.1148 | -0.94705 | -0.49194 | -0.24374 | -0.22625 | -0.17196 | -0.05779 | -0.23464 | -0.24485 | -0.44627 | -0.63773 | -0.57558 | -0.642 | -0.72196 | -0.69315 | -0.78924 | -0.93041 | -1.0497 | -1.0441
8 | -0.75189 | -0.76779 | -0.76475 | -0.76365 | -0.7479 | -0.71768 | -0.54863 | -0.43646 | -0.40303 | -0.46029 | -0.43464 | -0.3962 | -0.41999 | -0.4547 | -0.55247 | -0.6127 | -0.61107 | -0.6026 | -0.63517 | -0.65676 | -0.668 | -0.68759 | -0.71761 | -0.73136
9 | -0.025266 | -0.025266 | -0.025266 | -0.025266 | -0.025266 | -0.025266 | -0.025266 | -0.025266 | -0.025266 | -0.025266 | -0.025266 | -0.025266 | -0.025266 | -0.025266 | -0.025266 | -0.025266 | -0.025266 | -0.025266 | -0.025266 | -0.025266 | -0.025266 | -0.025266 | -0.025266 | -0.025266
10 | -0.44736 | -0.4604 | -0.46109 | -0.45979 | -0.45851 | -0.42865 | -0.32131 | -0.26224 | -0.16904 | -0.097617 | -0.12488 | -0.096412 | -0.11497 | -0.16628 | -0.20786 | -0.21439 | -0.22045 | -0.14879 | -0.18029 | -0.22352 | -0.26285 | -0.33444 | -0.41802 | -0.42546
11 | -0.37769 | -0.38133 | -0.38834 | -0.39179 | -0.38301 | -0.3091 | -0.23453 | -0.20955 | -0.14707 | -0.097039 | -0.22123 | -0.20862 | -0.23513 | -0.23465 | -0.26107 | -0.26132 | -0.22259 | -0.14885 | -0.20335 | -0.23887 | -0.25662 | -0.2628 | -0.28377 | -0.30099
12 | -0.052267 | 0.087694 | 0.18552 | 0.16042 | 0.12473 | -0.12565 | -0.0041483 | 0.14981 | 0.32515 | 0.38357 | 0.18632 | -0.00048408 | 0.59016 | 0.66903 | 0.63464 | 0.72861 | 0.40028 | 0.55289 | 0.59368 | 0.52923 | 0.59394 | 0.76243 | 0.70627 | 0.47579
13 | 0.38484 | 0.31125 | 0.44422 | 0.55664 | 0.58126 | 0.70866 | 2.5917 | 3.2444 | 3.4738 | 3.2492 | 2.9764 | 3.4111 | 3.8555 | 3.4192 | 3.3626 | 3.3563 | 3.0246 | 3.1266 | 2.7036 | 2.041 | 2.2392 | 1.9567 | 0.86067 | 0.60892
14 | 0.095991 | 0.06782 | 0.058792 | 0.075361 | 0.064888 | 0.053349 | 0.044141 | 0.15425 | 0.16132 | 0.13836 | 0.1612 | 0.14979 | 0.15045 | 0.13434 | 0.079721 | 0.12482 | 0.1497 | 0.13968 | 0.097622 | 0.10128 | 0.094331 | 0.058514 | 0.046677 | 0.048379
15 | -0.11499 | -0.11496 | -0.11813 | -0.12355 | -0.12236 | -0.1123 | -0.071206 | -0.013688 | -0.014709 | -0.0097479 | -0.0085869 | -0.038323 | -0.055986 | -0.072576 | -0.07203 | -0.073249 | -0.057591 | 0.018928 | -0.0026677 | -0.03149 | -0.058371 | -0.076782 | -0.084211 | -0.096418
16 | -0.30858 | -0.33296 | -0.33907 | -0.33453 | -0.33481 | -0.27958 | -0.010411 | 0.14414 | 0.18371 | 0.12798 | 0.075561 | 0.14988 | 0.094506 | 0.028673 | -0.11344 | -0.11348 | -0.093483 | -0.04716 | -0.11494 | -0.065491 | -0.089915 | -0.14914 | -0.23561 | -0.26597
17 | -0.65632 | -0.66282 | -0.66959 | -0.67545 | -0.67846 | -0.62028 | -0.53816 | -0.49134 | -0.50573 | -0.56025 | -0.59757 | -0.63273 | -0.63348 | -0.64512 | -0.6508 | -0.63138 | -0.5345 | -0.31857 | -0.4109 | -0.49843 | -0.53657 | -0.56767 | -0.60008 | -0.60298
18 | -0.66062 | -0.69382 | -0.7233 | -0.72588 | -0.72427 | -0.61051 | -0.46527 | -0.37653 | -0.36986 | -0.30981 | -0.3066 | -0.30014 | -0.36123 | -0.38872 | -0.37827 | -0.4689 | -0.41542 | -0.20826 | -0.24662 | -0.30664 | -0.33111 | -0.42982 | -0.47534 | -0.49728
19 | 0.36646 | 0.28666 | 0.21735 | 0.32381 | 0.2659 | 0.38308 | 0.51092 | 0.99516 | 1.1461 | 1.1809 | 1.1209 | 1.1956 | 1.1868 | 1.173 | 0.98656 | 0.93844 | 0.81563 | 0.89227 | 0.75635 | 0.78927 | 0.66731 | 0.70245 | 0.43608 | 0.44784
20 | -0.4527 | -0.44775 | -0.46182 | -0.47017 | -0.49802 | -0.44591 | -0.37882 | -0.19677 | -0.097497 | -0.090499 | -0.068785 | -0.023116 | -0.093854 | -0.097939 | -0.17851 | -0.25509 | -0.23023 | -0.2568 | -0.28878 | -0.27726 | -0.3157 | -0.37216 | -0.41989 | -0.41766
21 | -1.5038 | -1.5356 | -1.5295 | -1.5273 | -1.4958 | -1.4354 | -1.0973 | -0.87291 | -0.80606 | -0.92058 | -0.86928 | -0.79241 | -0.83997 | -0.90941 | -1.1049 | -1.2254 | -1.2221 | -1.2052 | -1.2703 | -1.3135 | -1.336 | -1.3752 | -1.4352 | -1.4627
22 | -0.063166 | -0.063166 | -0.063166 | -0.063166 | -0.063166 | -0.063166 | -0.063166 | -0.063166 | -0.063166 | -0.063166 | -0.063166 | -0.063166 | -0.063166 | -0.063166 | -0.063166 | -0.063166 | -0.063166 | -0.063166 | -0.063166 | -0.063166 | -0.063166 | -0.063166 | -0.063166 | -0.063166
23 | -2.9824 | -3.0694 | -3.0739 | -3.0653 | -3.0567 | -2.8577 | -2.142 | -1.7483 | -1.1269 | -0.65078 | -0.83256 | -0.64275 | -0.76644 | -1.1085 | -1.3857 | -1.4293 | -1.4697 | -0.99193 | -1.202 | -1.4901 | -1.7524 | -2.2296 | -2.7868 | -2.8364
24 | -2.1582 | -2.179 | -2.2191 | -2.2388 | -2.1887 | -1.7663 | -1.3402 | -1.1974 | -0.84038 | -0.55451 | -1.2642 | -1.1921 | -1.3436 | -1.3409 | -1.4918 | -1.4933 | -1.2719 | -0.85059 | -1.162 | -1.365 | -1.4664 | -1.5017 | -1.6215 | -1.7199
25 | -0.037333 | 0.062639 | 0.13251 | 0.11458 | 0.089093 | -0.089751 | -0.0029631 | 0.107 | 0.23225 | 0.27398 | 0.13309 | -0.00034577 | 0.42154 | 0.47788 | 0.45331 | 0.52043 | 0.28591 | 0.39492 | 0.42406 | 0.37802 | 0.42424 | 0.54459 | 0.50448 | 0.33985
26 | 0.12026 | 0.097264 | 0.13882 | 0.17395 | 0.18164 | 0.22145 | 0.80989 | 1.0139 | 1.0856 | 1.0154 | 0.93012 | 1.066 | 1.2048 | 1.0685 | 1.0508 | 1.0488 | 0.94519 | 0.97707 | 0.84487 | 0.6378 | 0.69974 | 0.61147 | 0.26896 | 0.19029
27 | 0.19198 | 0.13564 | 0.11758 | 0.15072 | 0.12978 | 0.1067 | 0.088282 | 0.30851 | 0.32263 | 0.27672 | 0.3224 | 0.29958 | 0.3009 | 0.26869 | 0.15944 | 0.24964 | 0.2994 | 0.27936 | 0.19524 | 0.20255 | 0.18866 | 0.11703 | 0.093354 | 0.096758
28 | -0.40246 | -0.40237 | -0.41347 | -0.43241 | -0.42826 | -0.39304 | -0.24922 | -0.047907 | -0.051482 | -0.034118 | -0.030054 | -0.13413 | -0.19595 | -0.25402 | -0.25211 | -0.25637 | -0.20157 | 0.066249 | -0.0093369 | -0.11022 | -0.2043 | -0.26874 | -0.29474 | -0.33746
29 | -9.2574 | -9.9888 | -10.172 | -10.036 | -10.0443 | -8.3874 | -0.31232 | 4.3243 | 5.5114 | 3.8394 | 2.2668 | 4.4964 | 2.8352 | 0.86018 | -3.4031 | -3.4045 | -2.8045 | -1.4148 | -3.4483 | -1.9647 | -2.6975 | -4.4741 | -7.0684 | -7.9791
30 | -1.1486 | -1.1599 | -1.1718 | -1.182 | -1.1873 | -1.0855 | -0.94178 | -0.85984 | -0.88502 | -0.98044 | -1.0457 | -1.1073 | -1.1086 | -1.129 | -1.1389 | -1.1049 | -0.93538 | -0.55749 | -0.71908 | -0.87225 | -0.939 | -0.99343 | -1.0501 | -1.0552
31 | -1.6516 | -1.7345 | -1.8083 | -1.8147 | -1.8107 | -1.5263 | -1.1632 | -0.94132 | -0.92464 | -0.77453 | -0.76649 | -0.75035 | -0.90306 | -0.9718 | -0.94567 | -1.1723 | -1.0386 | -0.52066 | -0.61655 | -0.76659 | -0.82777 | -1.0745 | -1.1884 | -1.2432
32 | 0.36646 | 0.28666 | 0.21735 | 0.32381 | 0.2659 | 0.38308 | 0.51092 | 0.99516 | 1.1461 | 1.1809 | 1.1209 | 1.1956 | 1.1868 | 1.173 | 0.98656 | 0.93844 | 0.81563 | 0.89227 | 0.75635 | 0.78927 | 0.66731 | 0.70245 | 0.43608 | 0.44784

## Qc, Winter, S2
LoadID | 0 | 1 | 2 | 3 | 4 | 5 | 6 | 7 | 8 | 9 | 10 | 11 | 12 | 13 | 14 | 15 | 16 | 17 | 18 | 19 | 20 | 21 | 22 | 23
1 | 0.57595 | 0.40692 | 0.35275 | 0.45217 | 0.38933 | 0.3201 | 0.26485 | 0.92552 | 0.9679 | 0.83017 | 0.96721 | 0.89873 | 0.90269 | 0.80607 | 0.47832 | 0.74891 | 0.8982 | 0.83808 | 0.58573 | 0.60766 | 0.56599 | 0.35109 | 0.28006 | 0.29027
2 | -0.22998 | -0.22992 | -0.23627 | -0.24709 | -0.24472 | -0.2246 | -0.14241 | -0.027376 | -0.029418 | -0.019496 | -0.017174 | -0.076646 | -0.11197 | -0.14515 | -0.14406 | -0.1465 | -0.11518 | 0.037857 | -0.0053353 | -0.06298 | -0.11674 | -0.15356 | -0.16842 | -0.19284
3 | -1.2343 | -1.3318 | -1.3563 | -1.3381 | -1.3392 | -1.1183 | -0.041643 | 0.57657 | 0.73485 | 0.51191 | 0.30225 | 0.59952 | 0.37803 | 0.11469 | -0.45374 | -0.45394 | -0.37393 | -0.18864 | -0.45977 | -0.26196 | -0.35966 | -0.59654 | -0.94245 | -1.0639
4 | -0.49224 | -0.49712 | -0.50219 | -0.50659 | -0.50884 | -0.46521 | -0.40362 | -0.3685 | -0.37929 | -0.42019 | -0.44818 | -0.47455 | -0.47511 | -0.48384 | -0.4881 | -0.47354 | -0.40088 | -0.23893 | -0.30818 | -0.37382 | -0.40243 | -0.42575 | -0.45006 | -0.45224
5 | -0.33031 | -0.34691 | -0.36165 | -0.36294 | -0.36214 | -0.30525 | -0.23263 | -0.18826 | -0.18493 | -0.15491 | -0.1533 | -0.15007 | -0.18061 | -0.19436 | -0.18913 | -0.23445 | -0.20771 | -0.10413 | -0.12331 | -0.15332 | -0.16555 | -0.21491 | -0.23767 | -0.24864
6 | 0.91616 | 0.71665 | 0.54338 | 0.80952 | 0.66475 | 0.9577 | 1.2773 | 2.4879 | 2.8652 | 2.9523 | 2.8022 | 2.9891 | 2.9669 | 2.9325 | 2.4664 | 2.3461 | 2.0391 | 2.2307 | 1.8909 | 1.9732 | 1.6683 | 1.7561 | 1.0902 | 1.1196
7 | -1.1317 | -1.1194 | -1.1545 | -1.1754 | -1.2451 | -1.1148 | -0.94705 | -0.49194 | -0.24374 | -0.22625 | -0.17196 | -0.05779 | -0.23464 | -0.24485 | -0.44627 | -0.63773 | -0.57558 | -0.642 | -0.72196 | -0.69315 | -0.78924 | -0.93041 | -1.0497 | -1.0441
8 | -0.75189 | -0.76779 | -0.76475 | -0.76365 | -0.7479 | -0.71768 | -0.54863 | -0.43646 | -0.40303 | -0.46029 | -0.43464 | -0.3962 | -0.41999 | -0.4547 | -0.55247 | -0.6127 | -0.61107 | -0.6026 | -0.63517 | -0.65676 | -0.668 | -0.68759 | -0.71761 | -0.73136
9 | -0.025266 | -0.025266 | -0.025266 | -0.025266 | -0.025266 | -0.025266 | -0.025266 | -0.025266 | -0.025266 | -0.025266 | -0.025266 | -0.025266 | -0.025266 | -0.025266 | -0.025266 | -0.025266 | -0.025266 | -0.025266 | -0.025266 | -0.025266 | -0.025266 | -0.025266 | -0.025266 | -0.025266
10 | -0.44736 | -0.4604 | -0.46109 | -0.45979 | -0.45851 | -0.42865 | -0.32131 | -0.26224 | -0.16904 | -0.097617 | -0.12488 | -0.096412 | -0.11497 | -0.16628 | -0.20786 | -0.21439 | -0.22045 | -0.14879 | -0.18029 | -0.22352 | -0.26285 | -0.33444 | -0.41802 | -0.42546
11 | -0.37769 | -0.38133 | -0.38834 | -0.39179 | -0.38301 | -0.3091 | -0.23453 | -0.20955 | -0.14707 | -0.097039 | -0.22123 | -0.20862 | -0.23513 | -0.23465 | -0.26107 | -0.26132 | -0.22259 | -0.14885 | -0.20335 | -0.23887 | -0.25662 | -0.2628 | -0.28377 | -0.30099
12 | -0.052267 | 0.087694 | 0.18552 | 0.16042 | 0.12473 | -0.12565 | -0.0041483 | 0.14981 | 0.32515 | 0.38357 | 0.18632 | -0.00048408 | 0.59016 | 0.66903 | 0.63464 | 0.72861 | 0.40028 | 0.55289 | 0.59368 | 0.52923 | 0.59394 | 0.76243 | 0.70627 | 0.47579
13 | 0.38484 | 0.31125 | 0.44422 | 0.55664 | 0.58126 | 0.70866 | 2.5917 | 3.2444 | 3.4738 | 3.2492 | 2.9764 | 3.4111 | 3.8555 | 3.4192 | 3.3626 | 3.3563 | 3.0246 | 3.1266 | 2.7036 | 2.041 | 2.2392 | 1.9567 | 0.86067 | 0.60892
14 | 0.095991 | 0.06782 | 0.058792 | 0.075361 | 0.064888 | 0.053349 | 0.044141 | 0.15425 | 0.16132 | 0.13836 | 0.1612 | 0.14979 | 0.15045 | 0.13434 | 0.079721 | 0.12482 | 0.1497 | 0.13968 | 0.097622 | 0.10128 | 0.094331 | 0.058514 | 0.046677 | 0.048379
15 | -0.11499 | -0.11496 | -0.11813 | -0.12355 | -0.12236 | -0.1123 | -0.071206 | -0.013688 | -0.014709 | -0.0097479 | -0.0085869 | -0.038323 | -0.055986 | -0.072576 | -0.07203 | -0.073249 | -0.057591 | 0.018928 | -0.0026677 | -0.03149 | -0.058371 | -0.076782 | -0.084211 | -0.096418
16 | -0.30858 | -0.33296 | -0.33907 | -0.33453 | -0.33481 | -0.27958 | -0.010411 | 0.14414 | 0.18371 | 0.12798 | 0.075561 | 0.14988 | 0.094506 | 0.028673 | -0.11344 | -0.11348 | -0.093483 | -0.04716 | -0.11494 | -0.065491 | -0.089915 | -0.14914 | -0.23561 | -0.26597
17 | -0.65632 | -0.66282 | -0.66959 | -0.67545 | -0.67846 | -0.62028 | -0.53816 | -0.49134 | -0.50573 | -0.56025 | -0.59757 | -0.63273 | -0.63348 | -0.64512 | -0.6508 | -0.63138 | -0.5345 | -0.31857 | -0.4109 | -0.49843 | -0.53657 | -0.56767 | -0.60008 | -0.60298
18 | -0.66062 | -0.69382 | -0.7233 | -0.72588 | -0.72427 | -0.61051 | -0.46527 | -0.37653 | -0.36986 | -0.30981 | -0.3066 | -0.30014 | -0.36123 | -0.38872 | -0.37827 | -0.4689 | -0.41542 | -0.20826 | -0.24662 | -0.30664 | -0.33111 | -0.42982 | -0.47534 | -0.49728
19 | 0.36646 | 0.28666 | 0.21735 | 0.32381 | 0.2659 | 0.38308 | 0.51092 | 0.99516 | 1.1461 | 1.1809 | 1.1209 | 1.1956 | 1.1868 | 1.173 | 0.98656 | 0.93844 | 0.81563 | 0.89227 | 0.75635 | 0.78927 | 0.66731 | 0.70245 | 0.43608 | 0.44784
20 | -0.4527 | -0.44775 | -0.46182 | -0.47017 | -0.49802 | -0.44591 | -0.37882 | -0.19677 | -0.097497 | -0.090499 | -0.068785 | -0.023116 | -0.093854 | -0.097939 | -0.17851 | -0.25509 | -0.23023 | -0.2568 | -0.28878 | -0.27726 | -0.3157 | -0.37216 | -0.41989 | -0.41766
21 | -1.5038 | -1.5356 | -1.5295 | -1.5273 | -1.4958 | -1.4354 | -1.0973 | -0.87291 | -0.80606 | -0.92058 | -0.86928 | -0.79241 | -0.83997 | -0.90941 | -1.1049 | -1.2254 | -1.2221 | -1.2052 | -1.2703 | -1.3135 | -1.336 | -1.3752 | -1.4352 | -1.4627
22 | -0.063166 | -0.063166 | -0.063166 | -0.063166 | -0.063166 | -0.063166 | -0.063166 | -0.063166 | -0.063166 | -0.063166 | -0.063166 | -0.063166 | -0.063166 | -0.063166 | -0.063166 | -0.063166 | -0.063166 | -0.063166 | -0.063166 | -0.063166 | -0.063166 | -0.063166 | -0.063166 | -0.063166
23 | -2.9824 | -3.0694 | -3.0739 | -3.0653 | -3.0567 | -2.8577 | -2.142 | -1.7483 | -1.1269 | -0.65078 | -0.83256 | -0.64275 | -0.76644 | -1.1085 | -1.3857 | -1.4293 | -1.4697 | -0.99193 | -1.202 | -1.4901 | -1.7524 | -2.2296 | -2.7868 | -2.8364
24 | -2.1582 | -2.179 | -2.2191 | -2.2388 | -2.1887 | -1.7663 | -1.3402 | -1.1974 | -0.84038 | -0.55451 | -1.2642 | -1.1921 | -1.3436 | -1.3409 | -1.4918 | -1.4933 | -1.2719 | -0.85059 | -1.162 | -1.365 | -1.4664 | -1.5017 | -1.6215 | -1.7199
25 | -0.037333 | 0.062639 | 0.13251 | 0.11458 | 0.089093 | -0.089751 | -0.0029631 | 0.107 | 0.23225 | 0.27398 | 0.13309 | -0.00034577 | 0.42154 | 0.47788 | 0.45331 | 0.52043 | 0.28591 | 0.39492 | 0.42406 | 0.37802 | 0.42424 | 0.54459 | 0.50448 | 0.33985
26 | 0.12026 | 0.097264 | 0.13882 | 0.17395 | 0.18164 | 0.22145 | 0.80989 | 1.0139 | 1.0856 | 1.0154 | 0.93012 | 1.066 | 1.2048 | 1.0685 | 1.0508 | 1.0488 | 0.94519 | 0.97707 | 0.84487 | 0.6378 | 0.69974 | 0.61147 | 0.26896 | 0.19029
27 | 0.19198 | 0.13564 | 0.11758 | 0.15072 | 0.12978 | 0.1067 | 0.088282 | 0.30851 | 0.32263 | 0.27672 | 0.3224 | 0.29958 | 0.3009 | 0.26869 | 0.15944 | 0.24964 | 0.2994 | 0.27936 | 0.19524 | 0.20255 | 0.18866 | 0.11703 | 0.093354 | 0.096758
28 | -0.40246 | -0.40237 | -0.41347 | -0.43241 | -0.42826 | -0.39304 | -0.24922 | -0.047907 | -0.051482 | -0.034118 | -0.030054 | -0.13413 | -0.19595 | -0.25402 | -0.25211 | -0.25637 | -0.20157 | 0.066249 | -0.0093369 | -0.11022 | -0.2043 | -0.26874 | -0.29474 | -0.33746
29 | -9.2574 | -9.9888 | -10.172 | -10.036 | -10.0443 | -8.3874 | -0.31232 | 4.3243 | 5.5114 | 3.8394 | 2.2668 | 4.4964 | 2.8352 | 0.86018 | -3.4031 | -3.4045 | -2.8045 | -1.4148 | -3.4483 | -1.9647 | -2.6975 | -4.4741 | -7.0684 | -7.9791
30 | -1.1486 | -1.1599 | -1.1718 | -1.182 | -1.1873 | -1.0855 | -0.94178 | -0.85984 | -0.88502 | -0.98044 | -1.0457 | -1.1073 | -1.1086 | -1.129 | -1.1389 | -1.1049 | -0.93538 | -0.55749 | -0.71908 | -0.87225 | -0.939 | -0.99343 | -1.0501 | -1.0552
31 | -1.6516 | -1.7345 | -1.8083 | -1.8147 | -1.8107 | -1.5263 | -1.1632 | -0.94132 | -0.92464 | -0.77453 | -0.76649 | -0.75035 | -0.90306 | -0.9718 | -0.94567 | -1.1723 | -1.0386 | -0.52066 | -0.61655 | -0.76659 | -0.82777 | -1.0745 | -1.1884 | -1.2432
32 | 0.36646 | 0.28666 | 0.21735 | 0.32381 | 0.2659 | 0.38308 | 0.51092 | 0.99516 | 1.1461 | 1.1809 | 1.1209 | 1.1956 | 1.1868 | 1.173 | 0.98656 | 0.93844 | 0.81563 | 0.89227 | 0.75635 | 0.78927 | 0.66731 | 0.70245 | 0.43608 | 0.44784

## Qc, Winter, S3
LoadID | 0 | 1 | 2 | 3 | 4 | 5 | 6 | 7 | 8 | 9 | 10 | 11 | 12 | 13 | 14 | 15 | 16 | 17 | 18 | 19 | 20 | 21 | 22 | 23
1 | 0.57595 | 0.40692 | 0.35275 | 0.45217 | 0.38933 | 0.3201 | 0.26485 | 0.92552 | 0.9679 | 0.83017 | 0.96721 | 0.89873 | 0.90269 | 0.80607 | 0.47832 | 0.74891 | 0.8982 | 0.83808 | 0.58573 | 0.60766 | 0.56599 | 0.35109 | 0.28006 | 0.29027
2 | -0.22998 | -0.22992 | -0.23627 | -0.24709 | -0.24472 | -0.2246 | -0.14241 | -0.027376 | -0.029418 | -0.019496 | -0.017174 | -0.076646 | -0.11197 | -0.14515 | -0.14406 | -0.1465 | -0.11518 | 0.037857 | -0.0053353 | -0.06298 | -0.11674 | -0.15356 | -0.16842 | -0.19284
3 | -1.2343 | -1.3318 | -1.3563 | -1.3381 | -1.3392 | -1.1183 | -0.041643 | 0.57657 | 0.73485 | 0.51191 | 0.30225 | 0.59952 | 0.37803 | 0.11469 | -0.45374 | -0.45394 | -0.37393 | -0.18864 | -0.45977 | -0.26196 | -0.35966 | -0.59654 | -0.94245 | -1.0639
4 | -0.49224 | -0.49712 | -0.50219 | -0.50659 | -0.50884 | -0.46521 | -0.40362 | -0.3685 | -0.37929 | -0.42019 | -0.44818 | -0.47455 | -0.47511 | -0.48384 | -0.4881 | -0.47354 | -0.40088 | -0.23893 | -0.30818 | -0.37382 | -0.40243 | -0.42575 | -0.45006 | -0.45224
5 | -0.33031 | -0.34691 | -0.36165 | -0.36294 | -0.36214 | -0.30525 | -0.23263 | -0.18826 | -0.18493 | -0.15491 | -0.1533 | -0.15007 | -0.18061 | -0.19436 | -0.18913 | -0.23445 | -0.20771 | -0.10413 | -0.12331 | -0.15332 | -0.16555 | -0.21491 | -0.23767 | -0.24864
6 | 0.91616 | 0.71665 | 0.54338 | 0.80952 | 0.66475 | 0.9577 | 1.2773 | 2.4879 | 2.8652 | 2.9523 | 2.8022 | 2.9891 | 2.9669 | 2.9325 | 2.4664 | 2.3461 | 2.0391 | 2.2307 | 1.8909 | 1.9732 | 1.6683 | 1.7561 | 1.0902 | 1.1196
7 | -1.1317 | -1.1194 | -1.1545 | -1.1754 | -1.2451 | -1.1148 | -0.94705 | -0.49194 | -0.24374 | -0.22625 | -0.17196 | -0.05779 | -0.23464 | -0.24485 | -0.44627 | -0.63773 | -0.57558 | -0.642 | -0.72196 | -0.69315 | -0.78924 | -0.93041 | -1.0497 | -1.0441
8 | -0.75189 | -0.76779 | -0.76475 | -0.76365 | -0.7479 | -0.71768 | -0.54863 | -0.43646 | -0.40303 | -0.46029 | -0.43464 | -0.3962 | -0.41999 | -0.4547 | -0.55247 | -0.6127 | -0.61107 | -0.6026 | -0.63517 | -0.65676 | -0.668 | -0.68759 | -0.71761 | -0.73136
9 | -0.025266 | -0.025266 | -0.025266 | -0.025266 | -0.025266 | -0.025266 | -0.025266 | -0.025266 | -0.025266 | -0.025266 | -0.025266 | -0.025266 | -0.025266 | -0.025266 | -0.025266 | -0.025266 | -0.025266 | -0.025266 | -0.025266 | -0.025266 | -0.025266 | -0.025266 | -0.025266 | -0.025266
10 | -0.44736 | -0.4604 | -0.46109 | -0.45979 | -0.45851 | -0.42865 | -0.32131 | -0.26224 | -0.16904 | -0.097617 | -0.12488 | -0.096412 | -0.11497 | -0.16628 | -0.20786 | -0.21439 | -0.22045 | -0.14879 | -0.18029 | -0.22352 | -0.26285 | -0.33444 | -0.41802 | -0.42546
11 | -0.37769 | -0.38133 | -0.38834 | -0.39179 | -0.38301 | -0.3091 | -0.23453 | -0.20955 | -0.14707 | -0.097039 | -0.22123 | -0.20862 | -0.23513 | -0.23465 | -0.26107 | -0.26132 | -0.22259 | -0.14885 | -0.20335 | -0.23887 | -0.25662 | -0.2628 | -0.28377 | -0.30099
12 | -0.052267 | 0.087694 | 0.18552 | 0.16042 | 0.12473 | -0.12565 | -0.0041483 | 0.14981 | 0.32515 | 0.38357 | 0.18632 | -0.00048408 | 0.59016 | 0.66903 | 0.63464 | 0.72861 | 0.40028 | 0.55289 | 0.59368 | 0.52923 | 0.59394 | 0.76243 | 0.70627 | 0.47579
13 | 0.38484 | 0.31125 | 0.44422 | 0.55664 | 0.58126 | 0.70866 | 2.5917 | 3.2444 | 3.4738 | 3.2492 | 2.9764 | 3.4111 | 3.8555 | 3.4192 | 3.3626 | 3.3563 | 3.0246 | 3.1266 | 2.7036 | 2.041 | 2.2392 | 1.9567 | 0.86067 | 0.60892
14 | 0.095991 | 0.06782 | 0.058792 | 0.075361 | 0.064888 | 0.053349 | 0.044141 | 0.15425 | 0.16132 | 0.13836 | 0.1612 | 0.14979 | 0.15045 | 0.13434 | 0.079721 | 0.12482 | 0.1497 | 0.13968 | 0.097622 | 0.10128 | 0.094331 | 0.058514 | 0.046677 | 0.048379
15 | -0.11499 | -0.11496 | -0.11813 | -0.12355 | -0.12236 | -0.1123 | -0.071206 | -0.013688 | -0.014709 | -0.0097479 | -0.0085869 | -0.038323 | -0.055986 | -0.072576 | -0.07203 | -0.073249 | -0.057591 | 0.018928 | -0.0026677 | -0.03149 | -0.058371 | -0.076782 | -0.084211 | -0.096418
16 | -0.30858 | -0.33296 | -0.33907 | -0.33453 | -0.33481 | -0.27958 | -0.010411 | 0.14414 | 0.18371 | 0.12798 | 0.075561 | 0.14988 | 0.094506 | 0.028673 | -0.11344 | -0.11348 | -0.093483 | -0.04716 | -0.11494 | -0.065491 | -0.089915 | -0.14914 | -0.23561 | -0.26597
17 | -0.65632 | -0.66282 | -0.66959 | -0.67545 | -0.67846 | -0.62028 | -0.53816 | -0.49134 | -0.50573 | -0.56025 | -0.59757 | -0.63273 | -0.63348 | -0.64512 | -0.6508 | -0.63138 | -0.5345 | -0.31857 | -0.4109 | -0.49843 | -0.53657 | -0.56767 | -0.60008 | -0.60298
18 | -0.66062 | -0.69382 | -0.7233 | -0.72588 | -0.72427 | -0.61051 | -0.46527 | -0.37653 | -0.36986 | -0.30981 | -0.3066 | -0.30014 | -0.36123 | -0.38872 | -0.37827 | -0.4689 | -0.41542 | -0.20826 | -0.24662 | -0.30664 | -0.33111 | -0.42982 | -0.47534 | -0.49728
19 | 0.36646 | 0.28666 | 0.21735 | 0.32381 | 0.2659 | 0.38308 | 0.51092 | 0.99516 | 1.1461 | 1.1809 | 1.1209 | 1.1956 | 1.1868 | 1.173 | 0.98656 | 0.93844 | 0.81563 | 0.89227 | 0.75635 | 0.78927 | 0.66731 | 0.70245 | 0.43608 | 0.44784
20 | -0.4527 | -0.44775 | -0.46182 | -0.47017 | -0.49802 | -0.44591 | -0.37882 | -0.19677 | -0.097497 | -0.090499 | -0.068785 | -0.023116 | -0.093854 | -0.097939 | -0.17851 | -0.25509 | -0.23023 | -0.2568 | -0.28878 | -0.27726 | -0.3157 | -0.37216 | -0.41989 | -0.41766
21 | -1.5038 | -1.5356 | -1.5295 | -1.5273 | -1.4958 | -1.4354 | -1.0973 | -0.87291 | -0.80606 | -0.92058 | -0.86928 | -0.79241 | -0.83997 | -0.90941 | -1.1049 | -1.2254 | -1.2221 | -1.2052 | -1.2703 | -1.3135 | -1.336 | -1.3752 | -1.4352 | -1.4627
22 | -0.063166 | -0.063166 | -0.063166 | -0.063166 | -0.063166 | -0.063166 | -0.063166 | -0.063166 | -0.063166 | -0.063166 | -0.063166 | -0.063166 | -0.063166 | -0.063166 | -0.063166 | -0.063166 | -0.063166 | -0.063166 | -0.063166 | -0.063166 | -0.063166 | -0.063166 | -0.063166 | -0.063166
23 | -2.9824 | -3.0694 | -3.0739 | -3.0653 | -3.0567 | -2.8577 | -2.142 | -1.7483 | -1.1269 | -0.65078 | -0.83256 | -0.64275 | -0.76644 | -1.1085 | -1.3857 | -1.4293 | -1.4697 | -0.99193 | -1.202 | -1.4901 | -1.7524 | -2.2296 | -2.7868 | -2.8364
24 | -2.1582 | -2.179 | -2.2191 | -2.2388 | -2.1887 | -1.7663 | -1.3402 | -1.1974 | -0.84038 | -0.55451 | -1.2642 | -1.1921 | -1.3436 | -1.3409 | -1.4918 | -1.4933 | -1.2719 | -0.85059 | -1.162 | -1.365 | -1.4664 | -1.5017 | -1.6215 | -1.7199
25 | -0.037333 | 0.062639 | 0.13251 | 0.11458 | 0.089093 | -0.089751 | -0.0029631 | 0.107 | 0.23225 | 0.27398 | 0.13309 | -0.00034577 | 0.42154 | 0.47788 | 0.45331 | 0.52043 | 0.28591 | 0.39492 | 0.42406 | 0.37802 | 0.42424 | 0.54459 | 0.50448 | 0.33985
26 | 0.12026 | 0.097264 | 0.13882 | 0.17395 | 0.18164 | 0.22145 | 0.80989 | 1.0139 | 1.0856 | 1.0154 | 0.93012 | 1.066 | 1.2048 | 1.0685 | 1.0508 | 1.0488 | 0.94519 | 0.97707 | 0.84487 | 0.6378 | 0.69974 | 0.61147 | 0.26896 | 0.19029
27 | 0.19198 | 0.13564 | 0.11758 | 0.15072 | 0.12978 | 0.1067 | 0.088282 | 0.30851 | 0.32263 | 0.27672 | 0.3224 | 0.29958 | 0.3009 | 0.26869 | 0.15944 | 0.24964 | 0.2994 | 0.27936 | 0.19524 | 0.20255 | 0.18866 | 0.11703 | 0.093354 | 0.096758
28 | -0.40246 | -0.40237 | -0.41347 | -0.43241 | -0.42826 | -0.39304 | -0.24922 | -0.047907 | -0.051482 | -0.034118 | -0.030054 | -0.13413 | -0.19595 | -0.25402 | -0.25211 | -0.25637 | -0.20157 | 0.066249 | -0.0093369 | -0.11022 | -0.2043 | -0.26874 | -0.29474 | -0.33746
29 | -9.2574 | -9.9888 | -10.172 | -10.036 | -10.0443 | -8.3874 | -0.31232 | 4.3243 | 5.5114 | 3.8394 | 2.2668 | 4.4964 | 2.8352 | 0.86018 | -3.4031 | -3.4045 | -2.8045 | -1.4148 | -3.4483 | -1.9647 | -2.6975 | -4.4741 | -7.0684 | -7.9791
30 | -1.1486 | -1.1599 | -1.1718 | -1.182 | -1.1873 | -1.0855 | -0.94178 | -0.85984 | -0.88502 | -0.98044 | -1.0457 | -1.1073 | -1.1086 | -1.129 | -1.1389 | -1.1049 | -0.93538 | -0.55749 | -0.71908 | -0.87225 | -0.939 | -0.99343 | -1.0501 | -1.0552
31 | -1.6516 | -1.7345 | -1.8083 | -1.8147 | -1.8107 | -1.5263 | -1.1632 | -0.94132 | -0.92464 | -0.77453 | -0.76649 | -0.75035 | -0.90306 | -0.9718 | -0.94567 | -1.1723 | -1.0386 | -0.52066 | -0.61655 | -0.76659 | -0.82777 | -1.0745 | -1.1884 | -1.2432
32 | 0.36646 | 0.28666 | 0.21735 | 0.32381 | 0.2659 | 0.38308 | 0.51092 | 0.99516 | 1.1461 | 1.1809 | 1.1209 | 1.1956 | 1.1868 | 1.173 | 0.98656 | 0.93844 | 0.81563 | 0.89227 | 0.75635 | 0.78927 | 0.66731 | 0.70245 | 0.43608 | 0.44784

## Qc, Winter, S4
LoadID | 0 | 1 | 2 | 3 | 4 | 5 | 6 | 7 | 8 | 9 | 10 | 11 | 12 | 13 | 14 | 15 | 16 | 17 | 18 | 19 | 20 | 21 | 22 | 23
1 | 0.60475 | 0.42726 | 0.37039 | 0.47478 | 0.4088 | 0.3361 | 0.27809 | 0.97179 | 1.0163 | 0.87168 | 1.0156 | 0.94367 | 0.94782 | 0.84637 | 0.50224 | 0.78635 | 0.94311 | 0.87998 | 0.61502 | 0.63805 | 0.59428 | 0.36864 | 0.29407 | 0.30479
2 | -0.24147 | -0.24142 | -0.24808 | -0.25945 | -0.25696 | -0.23583 | -0.14953 | -0.028744 | -0.030889 | -0.020471 | -0.018033 | -0.080478 | -0.11757 | -0.15241 | -0.15126 | -0.15382 | -0.12094 | 0.03975 | -0.0056021 | -0.066129 | -0.12258 | -0.16124 | -0.17684 | -0.20248
3 | -1.296 | -1.3984 | -1.4241 | -1.405 | -1.4062 | -1.1742 | -0.043725 | 0.6054 | 0.77159 | 0.53751 | 0.31736 | 0.62949 | 0.39693 | 0.12042 | -0.47643 | -0.47663 | -0.39263 | -0.19807 | -0.48276 | -0.27506 | -0.37764 | -0.62637 | -0.98957 | -1.1171
4 | -0.51685 | -0.52197 | -0.5273 | -0.53192 | -0.53429 | -0.48847 | -0.4238 | -0.38693 | -0.39826 | -0.4412 | -0.47058 | -0.49827 | -0.49886 | -0.50804 | -0.5125 | -0.49721 | -0.42092 | -0.25087 | -0.32359 | -0.39251 | -0.42255 | -0.44704 | -0.47256 | -0.47485
5 | -0.34683 | -0.36426 | -0.37973 | -0.38109 | -0.38024 | -0.32052 | -0.24427 | -0.19768 | -0.19417 | -0.16265 | -0.16096 | -0.15757 | -0.18964 | -0.20408 | -0.19859 | -0.24617 | -0.2181 | -0.10934 | -0.12948 | -0.16098 | -0.17383 | -0.22565 | -0.24956 | -0.26107
6 | 0.96197 | 0.75249 | 0.57055 | 0.84999 | 0.69798 | 1.0056 | 1.3412 | 2.6123 | 3.0085 | 3.0999 | 2.9423 | 3.1386 | 3.1153 | 3.0791 | 2.5897 | 2.4634 | 2.141 | 2.3422 | 1.9854 | 2.0718 | 1.7517 | 1.8439 | 1.1447 | 1.1756
7 | -1.1883 | -1.1753 | -1.2123 | -1.2342 | -1.3073 | -1.1705 | -0.99441 | -0.51653 | -0.25593 | -0.23756 | -0.18056 | -0.06068 | -0.24637 | -0.25709 | -0.46858 | -0.66962 | -0.60435 | -0.6741 | -0.75806 | -0.7278 | -0.8287 | -0.97693 | -1.1022 | -1.0964
8 | -0.78948 | -0.80618 | -0.80298 | -0.80183 | -0.7853 | -0.75357 | -0.57606 | -0.45828 | -0.42318 | -0.4833 | -0.45637 | -0.41601 | -0.44098 | -0.47744 | -0.58009 | -0.64333 | -0.64163 | -0.63273 | -0.66693 | -0.68959 | -0.7014 | -0.72197 | -0.75349 | -0.76792
9 | -0.02653 | -0.02653 | -0.02653 | -0.02653 | -0.02653 | -0.02653 | -0.02653 | -0.02653 | -0.02653 | -0.02653 | -0.02653 | -0.02653 | -0.02653 | -0.02653 | -0.02653 | -0.02653 | -0.02653 | -0.02653 | -0.02653 | -0.02653 | -0.02653 | -0.02653 | -0.02653 | -0.02653
10 | -0.46973 | -0.48343 | -0.48414 | -0.48278 | -0.48144 | -0.45008 | -0.33737 | -0.27535 | -0.17749 | -0.1025 | -0.13113 | -0.10123 | -0.12071 | -0.17459 | -0.21825 | -0.22511 | -0.23148 | -0.15623 | -0.18931 | -0.23469 | -0.276 | -0.35116 | -0.43892 | -0.44673
11 | -0.39658 | -0.4004 | -0.40776 | -0.41138 | -0.40217 | -0.32455 | -0.24626 | -0.22003 | -0.15442 | -0.10189 | -0.23229 | -0.21905 | -0.24689 | -0.24638 | -0.27413 | -0.27439 | -0.23372 | -0.1563 | -0.21351 | -0.25081 | -0.26945 | -0.27594 | -0.29796 | -0.31604
12 | -0.05488 | 0.092079 | 0.19479 | 0.16844 | 0.13097 | -0.13193 | -0.0043557 | 0.1573 | 0.34141 | 0.40275 | 0.19564 | -0.00050829 | 0.61967 | 0.70248 | 0.66637 | 0.76504 | 0.42029 | 0.58053 | 0.62336 | 0.55569 | 0.62364 | 0.80055 | 0.74159 | 0.49958
13 | 0.40408 | 0.32681 | 0.46643 | 0.58447 | 0.61032 | 0.74409 | 2.7212 | 3.4066 | 3.6475 | 3.4116 | 3.1252 | 3.5816 | 4.0482 | 3.5902 | 3.5307 | 3.5241 | 3.1758 | 3.2829 | 2.8388 | 2.143 | 2.3511 | 2.0546 | 0.90371 | 0.63936
14 | 0.10079 | 0.071211 | 0.061732 | 0.07913 | 0.068133 | 0.056017 | 0.046348 | 0.16197 | 0.16938 | 0.14528 | 0.16926 | 0.15728 | 0.15797 | 0.14106 | 0.083707 | 0.13106 | 0.15718 | 0.14666 | 0.1025 | 0.10634 | 0.099047 | 0.06144 | 0.049011 | 0.050798
15 | -0.12074 | -0.12071 | -0.12404 | -0.12972 | -0.12848 | -0.11791 | -0.074766 | -0.014372 | -0.015445 | -0.010235 | -0.0090163 | -0.040239 | -0.058785 | -0.076205 | -0.075632 | -0.076911 | -0.06047 | 0.019875 | -0.0028011 | -0.033065 | -0.06129 | -0.080621 | -0.088422 | -0.10124
16 | -0.32401 | -0.34961 | -0.35602 | -0.35126 | -0.35155 | -0.29356 | -0.010931 | 0.15135 | 0.1929 | 0.13438 | 0.079339 | 0.15737 | 0.099232 | 0.030106 | -0.11911 | -0.11916 | -0.098157 | -0.049518 | -0.12069 | -0.068765 | -0.094411 | -0.15659 | -0.24739 | -0.27927
17 | -0.68913 | -0.69597 | -0.70307 | -0.70922 | -0.71238 | -0.65129 | -0.56507 | -0.5159 | -0.53101 | -0.58826 | -0.62745 | -0.66436 | -0.66515 | -0.67738 | -0.68334 | -0.66295 | -0.56123 | -0.3345 | -0.43145 | -0.52335 | -0.5634 | -0.59606 | -0.63008 | -0.63313
18 | -0.69365 | -0.72851 | -0.75947 | -0.76217 | -0.76049 | -0.64103 | -0.48853 | -0.39535 | -0.38835 | -0.3253 | -0.32193 | -0.31515 | -0.37929 | -0.40816 | -0.39718 | -0.49235 | -0.43619 | -0.21868 | -0.25895 | -0.32197 | -0.34766 | -0.45131 | -0.49911 | -0.52214
19 | 0.38479 | 0.30099 | 0.22822 | 0.34 | 0.27919 | 0.40223 | 0.53646 | 1.0449 | 1.2034 | 1.24 | 1.1769 | 1.2554 | 1.2461 | 1.2317 | 1.0359 | 0.98536 | 0.85641 | 0.93688 | 0.79416 | 0.82873 | 0.70068 | 0.73757 | 0.45789 | 0.47023
20 | -0.47533 | -0.47014 | -0.48491 | -0.49368 | -0.52292 | -0.4682 | -0.39776 | -0.20661 | -0.10237 | -0.095024 | -0.072224 | -0.024272 | -0.098547 | -0.10284 | -0.18743 | -0.26785 | -0.24174 | -0.26964 | -0.30322 | -0.29112 | -0.33148 | -0.39077 | -0.44089 | -0.43854
21 | -1.579 | -1.6124 | -1.606 | -1.6037 | -1.5706 | -1.5071 | -1.1521 | -0.91656 | -0.84636 | -0.9666 | -0.91275 | -0.83203 | -0.88197 | -0.95488 | -1.1602 | -1.2867 | -1.2833 | -1.2655 | -1.3339 | -1.3792 | -1.4028 | -1.4439 | -1.507 | -1.5358
22 | -0.066324 | -0.066324 | -0.066324 | -0.066324 | -0.066324 | -0.066324 | -0.066324 | -0.066324 | -0.066324 | -0.066324 | -0.066324 | -0.066324 | -0.066324 | -0.066324 | -0.066324 | -0.066324 | -0.066324 | -0.066324 | -0.066324 | -0.066324 | -0.066324 | -0.066324 | -0.066324 | -0.066324
23 | -3.1315 | -3.2228 | -3.2276 | -3.2185 | -3.2096 | -3.0005 | -2.2492 | -1.8357 | -1.1833 | -0.68332 | -0.87419 | -0.67488 | -0.80476 | -1.1639 | -1.455 | -1.5007 | -1.5432 | -1.0415 | -1.2621 | -1.5646 | -1.84 | -2.3411 | -2.9261 | -2.9782
24 | -2.2662 | -2.288 | -2.33 | -2.3507 | -2.2981 | -1.8546 | -1.4072 | -1.2573 | -0.8824 | -0.58223 | -1.3274 | -1.2517 | -1.4108 | -1.4079 | -1.5664 | -1.5679 | -1.3355 | -0.89312 | -1.2201 | -1.4332 | -1.5397 | -1.5768 | -1.7026 | -1.8059
25 | -0.0392 | 0.065771 | 0.13914 | 0.12031 | 0.093547 | -0.094238 | -0.0031112 | 0.11235 | 0.24386 | 0.28768 | 0.13974 | -0.00036306 | 0.44262 | 0.50177 | 0.47598 | 0.54646 | 0.30021 | 0.41467 | 0.44526 | 0.39692 | 0.44545 | 0.57182 | 0.52971 | 0.35684
26 | 0.12628 | 0.10213 | 0.14576 | 0.18265 | 0.19073 | 0.23253 | 0.85039 | 1.0646 | 1.1398 | 1.0661 | 0.97662 | 1.1193 | 1.2651 | 1.1219 | 1.1034 | 1.1013 | 0.99245 | 1.0259 | 0.88711 | 0.66969 | 0.73473 | 0.64205 | 0.28241 | 0.1998
27 | 0.20158 | 0.14242 | 0.12346 | 0.15826 | 0.13627 | 0.11203 | 0.092697 | 0.32393 | 0.33876 | 0.29056 | 0.33852 | 0.31456 | 0.31594 | 0.28212 | 0.16741 | 0.26212 | 0.31437 | 0.29333 | 0.20501 | 0.21268 | 0.19809 | 0.12288 | 0.098022 | 0.1016
28 | -0.42258 | -0.42249 | -0.43414 | -0.45403 | -0.44967 | -0.41269 | -0.26168 | -0.050303 | -0.054056 | -0.035824 | -0.031557 | -0.14084 | -0.20575 | -0.26672 | -0.26471 | -0.26919 | -0.21165 | 0.069562 | -0.0098037 | -0.11573 | -0.21451 | -0.28217 | -0.30948 | -0.35434
29 | -9.7203 | -10.4882 | -10.6806 | -10.5378 | -10.5465 | -8.8068 | -0.32794 | 4.5405 | 5.7869 | 4.0313 | 2.3802 | 4.7212 | 2.977 | 0.90319 | -3.5732 | -3.5747 | -2.9447 | -1.4856 | -3.6207 | -2.063 | -2.8323 | -4.6978 | -7.4218 | -8.378
30 | -1.206 | -1.2179 | -1.2304 | -1.2411 | -1.2467 | -1.1398 | -0.98887 | -0.90283 | -0.92927 | -1.0295 | -1.098 | -1.1626 | -1.164 | -1.1854 | -1.1958 | -1.1602 | -0.98215 | -0.58537 | -0.75504 | -0.91587 | -0.98595 | -1.0431 | -1.1026 | -1.108
31 | -1.7341 | -1.8213 | -1.8987 | -1.9054 | -1.9012 | -1.6026 | -1.2213 | -0.98838 | -0.97087 | -0.81325 | -0.80482 | -0.78787 | -0.94822 | -1.0204 | -0.99296 | -1.2309 | -1.0905 | -0.54669 | -0.64738 | -0.80492 | -0.86916 | -1.1283 | -1.2478 | -1.3054
32 | 0.38479 | 0.30099 | 0.22822 | 0.34 | 0.27919 | 0.40223 | 0.53646 | 1.0449 | 1.2034 | 1.24 | 1.1769 | 1.2554 | 1.2461 | 1.2317 | 1.0359 | 0.98536 | 0.85641 | 0.93688 | 0.79416 | 0.82873 | 0.70068 | 0.73757 | 0.45789 | 0.47023

## Qc, Winter, S5
LoadID | 0 | 1 | 2 | 3 | 4 | 5 | 6 | 7 | 8 | 9 | 10 | 11 | 12 | 13 | 14 | 15 | 16 | 17 | 18 | 19 | 20 | 21 | 22 | 23
1 | 0.60475 | 0.42726 | 0.37039 | 0.47478 | 0.4088 | 0.3361 | 0.27809 | 0.97179 | 1.0163 | 0.87168 | 1.0156 | 0.94367 | 0.94782 | 0.84637 | 0.50224 | 0.78635 | 0.94311 | 0.87998 | 0.61502 | 0.63805 | 0.59428 | 0.36864 | 0.29407 | 0.30479
2 | -0.24147 | -0.24142 | -0.24808 | -0.25945 | -0.25696 | -0.23583 | -0.14953 | -0.028744 | -0.030889 | -0.020471 | -0.018033 | -0.080478 | -0.11757 | -0.15241 | -0.15126 | -0.15382 | -0.12094 | 0.03975 | -0.0056021 | -0.066129 | -0.12258 | -0.16124 | -0.17684 | -0.20248
3 | -1.296 | -1.3984 | -1.4241 | -1.405 | -1.4062 | -1.1742 | -0.043725 | 0.6054 | 0.77159 | 0.53751 | 0.31736 | 0.62949 | 0.39693 | 0.12042 | -0.47643 | -0.47663 | -0.39263 | -0.19807 | -0.48276 | -0.27506 | -0.37764 | -0.62637 | -0.98957 | -1.1171
4 | -0.51685 | -0.52197 | -0.5273 | -0.53192 | -0.53429 | -0.48847 | -0.4238 | -0.38693 | -0.39826 | -0.4412 | -0.47058 | -0.49827 | -0.49886 | -0.50804 | -0.5125 | -0.49721 | -0.42092 | -0.25087 | -0.32359 | -0.39251 | -0.42255 | -0.44704 | -0.47256 | -0.47485
5 | -0.34683 | -0.36426 | -0.37973 | -0.38109 | -0.38024 | -0.32052 | -0.24427 | -0.19768 | -0.19417 | -0.16265 | -0.16096 | -0.15757 | -0.18964 | -0.20408 | -0.19859 | -0.24617 | -0.2181 | -0.10934 | -0.12948 | -0.16098 | -0.17383 | -0.22565 | -0.24956 | -0.26107
6 | 0.96197 | 0.75249 | 0.57055 | 0.84999 | 0.69798 | 1.0056 | 1.3412 | 2.6123 | 3.0085 | 3.0999 | 2.9423 | 3.1386 | 3.1153 | 3.0791 | 2.5897 | 2.4634 | 2.141 | 2.3422 | 1.9854 | 2.0718 | 1.7517 | 1.8439 | 1.1447 | 1.1756
7 | -1.1883 | -1.1753 | -1.2123 | -1.2342 | -1.3073 | -1.1705 | -0.99441 | -0.51653 | -0.25593 | -0.23756 | -0.18056 | -0.06068 | -0.24637 | -0.25709 | -0.46858 | -0.66962 | -0.60435 | -0.6741 | -0.75806 | -0.7278 | -0.8287 | -0.97693 | -1.1022 | -1.0964
8 | -0.78948 | -0.80618 | -0.80298 | -0.80183 | -0.7853 | -0.75357 | -0.57606 | -0.45828 | -0.42318 | -0.4833 | -0.45637 | -0.41601 | -0.44098 | -0.47744 | -0.58009 | -0.64333 | -0.64163 | -0.63273 | -0.66693 | -0.68959 | -0.7014 | -0.72197 | -0.75349 | -0.76792
9 | -0.02653 | -0.02653 | -0.02653 | -0.02653 | -0.02653 | -0.02653 | -0.02653 | -0.02653 | -0.02653 | -0.02653 | -0.02653 | -0.02653 | -0.02653 | -0.02653 | -0.02653 | -0.02653 | -0.02653 | -0.02653 | -0.02653 | -0.02653 | -0.02653 | -0.02653 | -0.02653 | -0.02653
10 | -0.46973 | -0.48343 | -0.48414 | -0.48278 | -0.48144 | -0.45008 | -0.33737 | -0.27535 | -0.17749 | -0.1025 | -0.13113 | -0.10123 | -0.12071 | -0.17459 | -0.21825 | -0.22511 | -0.23148 | -0.15623 | -0.18931 | -0.23469 | -0.276 | -0.35116 | -0.43892 | -0.44673
11 | -0.39658 | -0.4004 | -0.40776 | -0.41138 | -0.40217 | -0.32455 | -0.24626 | -0.22003 | -0.15442 | -0.10189 | -0.23229 | -0.21905 | -0.24689 | -0.24638 | -0.27413 | -0.27439 | -0.23372 | -0.1563 | -0.21351 | -0.25081 | -0.26945 | -0.27594 | -0.29796 | -0.31604
12 | -0.05488 | 0.092079 | 0.19479 | 0.16844 | 0.13097 | -0.13193 | -0.0043557 | 0.1573 | 0.34141 | 0.40275 | 0.19564 | -0.00050829 | 0.61967 | 0.70248 | 0.66637 | 0.76504 | 0.42029 | 0.58053 | 0.62336 | 0.55569 | 0.62364 | 0.80055 | 0.74159 | 0.49958
13 | 0.40408 | 0.32681 | 0.46643 | 0.58447 | 0.61032 | 0.74409 | 2.7212 | 3.4066 | 3.6475 | 3.4116 | 3.1252 | 3.5816 | 4.0482 | 3.5902 | 3.5307 | 3.5241 | 3.1758 | 3.2829 | 2.8388 | 2.143 | 2.3511 | 2.0546 | 0.90371 | 0.63936
14 | 0.10079 | 0.071211 | 0.061732 | 0.07913 | 0.068133 | 0.056017 | 0.046348 | 0.16197 | 0.16938 | 0.14528 | 0.16926 | 0.15728 | 0.15797 | 0.14106 | 0.083707 | 0.13106 | 0.15718 | 0.14666 | 0.1025 | 0.10634 | 0.099047 | 0.06144 | 0.049011 | 0.050798
15 | -0.12074 | -0.12071 | -0.12404 | -0.12972 | -0.12848 | -0.11791 | -0.074766 | -0.014372 | -0.015445 | -0.010235 | -0.0090163 | -0.040239 | -0.058785 | -0.076205 | -0.075632 | -0.076911 | -0.06047 | 0.019875 | -0.0028011 | -0.033065 | -0.06129 | -0.080621 | -0.088422 | -0.10124
16 | -0.32401 | -0.34961 | -0.35602 | -0.35126 | -0.35155 | -0.29356 | -0.010931 | 0.15135 | 0.1929 | 0.13438 | 0.079339 | 0.15737 | 0.099232 | 0.030106 | -0.11911 | -0.11916 | -0.098157 | -0.049518 | -0.12069 | -0.068765 | -0.094411 | -0.15659 | -0.24739 | -0.27927
17 | -0.68913 | -0.69597 | -0.70307 | -0.70922 | -0.71238 | -0.65129 | -0.56507 | -0.5159 | -0.53101 | -0.58826 | -0.62745 | -0.66436 | -0.66515 | -0.67738 | -0.68334 | -0.66295 | -0.56123 | -0.3345 | -0.43145 | -0.52335 | -0.5634 | -0.59606 | -0.63008 | -0.63313
18 | -0.69365 | -0.72851 | -0.75947 | -0.76217 | -0.76049 | -0.64103 | -0.48853 | -0.39535 | -0.38835 | -0.3253 | -0.32193 | -0.31515 | -0.37929 | -0.40816 | -0.39718 | -0.49235 | -0.43619 | -0.21868 | -0.25895 | -0.32197 | -0.34766 | -0.45131 | -0.49911 | -0.52214
19 | 0.38479 | 0.30099 | 0.22822 | 0.34 | 0.27919 | 0.40223 | 0.53646 | 1.0449 | 1.2034 | 1.24 | 1.1769 | 1.2554 | 1.2461 | 1.2317 | 1.0359 | 0.98536 | 0.85641 | 0.93688 | 0.79416 | 0.82873 | 0.70068 | 0.73757 | 0.45789 | 0.47023
20 | -0.47533 | -0.47014 | -0.48491 | -0.49368 | -0.52292 | -0.4682 | -0.39776 | -0.20661 | -0.10237 | -0.095024 | -0.072224 | -0.024272 | -0.098547 | -0.10284 | -0.18743 | -0.26785 | -0.24174 | -0.26964 | -0.30322 | -0.29112 | -0.33148 | -0.39077 | -0.44089 | -0.43854
21 | -1.579 | -1.6124 | -1.606 | -1.6037 | -1.5706 | -1.5071 | -1.1521 | -0.91656 | -0.84636 | -0.9666 | -0.91275 | -0.83203 | -0.88197 | -0.95488 | -1.1602 | -1.2867 | -1.2833 | -1.2655 | -1.3339 | -1.3792 | -1.4028 | -1.4439 | -1.507 | -1.5358
22 | -0.066324 | -0.066324 | -0.066324 | -0.066324 | -0.066324 | -0.066324 | -0.066324 | -0.066324 | -0.066324 | -0.066324 | -0.066324 | -0.066324 | -0.066324 | -0.066324 | -0.066324 | -0.066324 | -0.066324 | -0.066324 | -0.066324 | -0.066324 | -0.066324 | -0.066324 | -0.066324 | -0.066324
23 | -3.1315 | -3.2228 | -3.2276 | -3.2185 | -3.2096 | -3.0005 | -2.2492 | -1.8357 | -1.1833 | -0.68332 | -0.87419 | -0.67488 | -0.80476 | -1.1639 | -1.455 | -1.5007 | -1.5432 | -1.0415 | -1.2621 | -1.5646 | -1.84 | -2.3411 | -2.9261 | -2.9782
24 | -2.2662 | -2.288 | -2.33 | -2.3507 | -2.2981 | -1.8546 | -1.4072 | -1.2573 | -0.8824 | -0.58223 | -1.3274 | -1.2517 | -1.4108 | -1.4079 | -1.5664 | -1.5679 | -1.3355 | -0.89312 | -1.2201 | -1.4332 | -1.5397 | -1.5768 | -1.7026 | -1.8059
25 | -0.0392 | 0.065771 | 0.13914 | 0.12031 | 0.093547 | -0.094238 | -0.0031112 | 0.11235 | 0.24386 | 0.28768 | 0.13974 | -0.00036306 | 0.44262 | 0.50177 | 0.47598 | 0.54646 | 0.30021 | 0.41467 | 0.44526 | 0.39692 | 0.44545 | 0.57182 | 0.52971 | 0.35684
26 | 0.12628 | 0.10213 | 0.14576 | 0.18265 | 0.19073 | 0.23253 | 0.85039 | 1.0646 | 1.1398 | 1.0661 | 0.97662 | 1.1193 | 1.2651 | 1.1219 | 1.1034 | 1.1013 | 0.99245 | 1.0259 | 0.88711 | 0.66969 | 0.73473 | 0.64205 | 0.28241 | 0.1998
27 | 0.20158 | 0.14242 | 0.12346 | 0.15826 | 0.13627 | 0.11203 | 0.092697 | 0.32393 | 0.33876 | 0.29056 | 0.33852 | 0.31456 | 0.31594 | 0.28212 | 0.16741 | 0.26212 | 0.31437 | 0.29333 | 0.20501 | 0.21268 | 0.19809 | 0.12288 | 0.098022 | 0.1016
28 | -0.42258 | -0.42249 | -0.43414 | -0.45403 | -0.44967 | -0.41269 | -0.26168 | -0.050303 | -0.054056 | -0.035824 | -0.031557 | -0.14084 | -0.20575 | -0.26672 | -0.26471 | -0.26919 | -0.21165 | 0.069562 | -0.0098037 | -0.11573 | -0.21451 | -0.28217 | -0.30948 | -0.35434
29 | -9.7203 | -10.4882 | -10.6806 | -10.5378 | -10.5465 | -8.8068 | -0.32794 | 4.5405 | 5.7869 | 4.0313 | 2.3802 | 4.7212 | 2.977 | 0.90319 | -3.5732 | -3.5747 | -2.9447 | -1.4856 | -3.6207 | -2.063 | -2.8323 | -4.6978 | -7.4218 | -8.378
30 | -1.206 | -1.2179 | -1.2304 | -1.2411 | -1.2467 | -1.1398 | -0.98887 | -0.90283 | -0.92927 | -1.0295 | -1.098 | -1.1626 | -1.164 | -1.1854 | -1.1958 | -1.1602 | -0.98215 | -0.58537 | -0.75504 | -0.91587 | -0.98595 | -1.0431 | -1.1026 | -1.108
31 | -1.7341 | -1.8213 | -1.8987 | -1.9054 | -1.9012 | -1.6026 | -1.2213 | -0.98838 | -0.97087 | -0.81325 | -0.80482 | -0.78787 | -0.94822 | -1.0204 | -0.99296 | -1.2309 | -1.0905 | -0.54669 | -0.64738 | -0.80492 | -0.86916 | -1.1283 | -1.2478 | -1.3054
32 | 0.38479 | 0.30099 | 0.22822 | 0.34 | 0.27919 | 0.40223 | 0.53646 | 1.0449 | 1.2034 | 1.24 | 1.1769 | 1.2554 | 1.2461 | 1.2317 | 1.0359 | 0.98536 | 0.85641 | 0.93688 | 0.79416 | 0.82873 | 0.70068 | 0.73757 | 0.45789 | 0.47023

## Qc, Winter, S6
LoadID | 0 | 1 | 2 | 3 | 4 | 5 | 6 | 7 | 8 | 9 | 10 | 11 | 12 | 13 | 14 | 15 | 16 | 17 | 18 | 19 | 20 | 21 | 22 | 23
1 | 0.60475 | 0.42726 | 0.37039 | 0.47478 | 0.4088 | 0.3361 | 0.27809 | 0.97179 | 1.0163 | 0.87168 | 1.0156 | 0.94367 | 0.94782 | 0.84637 | 0.50224 | 0.78635 | 0.94311 | 0.87998 | 0.61502 | 0.63805 | 0.59428 | 0.36864 | 0.29407 | 0.30479
2 | -0.24147 | -0.24142 | -0.24808 | -0.25945 | -0.25696 | -0.23583 | -0.14953 | -0.028744 | -0.030889 | -0.020471 | -0.018033 | -0.080478 | -0.11757 | -0.15241 | -0.15126 | -0.15382 | -0.12094 | 0.03975 | -0.0056021 | -0.066129 | -0.12258 | -0.16124 | -0.17684 | -0.20248
3 | -1.296 | -1.3984 | -1.4241 | -1.405 | -1.4062 | -1.1742 | -0.043725 | 0.6054 | 0.77159 | 0.53751 | 0.31736 | 0.62949 | 0.39693 | 0.12042 | -0.47643 | -0.47663 | -0.39263 | -0.19807 | -0.48276 | -0.27506 | -0.37764 | -0.62637 | -0.98957 | -1.1171
4 | -0.51685 | -0.52197 | -0.5273 | -0.53192 | -0.53429 | -0.48847 | -0.4238 | -0.38693 | -0.39826 | -0.4412 | -0.47058 | -0.49827 | -0.49886 | -0.50804 | -0.5125 | -0.49721 | -0.42092 | -0.25087 | -0.32359 | -0.39251 | -0.42255 | -0.44704 | -0.47256 | -0.47485
5 | -0.34683 | -0.36426 | -0.37973 | -0.38109 | -0.38024 | -0.32052 | -0.24427 | -0.19768 | -0.19417 | -0.16265 | -0.16096 | -0.15757 | -0.18964 | -0.20408 | -0.19859 | -0.24617 | -0.2181 | -0.10934 | -0.12948 | -0.16098 | -0.17383 | -0.22565 | -0.24956 | -0.26107
6 | 0.96197 | 0.75249 | 0.57055 | 0.84999 | 0.69798 | 1.0056 | 1.3412 | 2.6123 | 3.0085 | 3.0999 | 2.9423 | 3.1386 | 3.1153 | 3.0791 | 2.5897 | 2.4634 | 2.141 | 2.3422 | 1.9854 | 2.0718 | 1.7517 | 1.8439 | 1.1447 | 1.1756
7 | -1.1883 | -1.1753 | -1.2123 | -1.2342 | -1.3073 | -1.1705 | -0.99441 | -0.51653 | -0.25593 | -0.23756 | -0.18056 | -0.06068 | -0.24637 | -0.25709 | -0.46858 | -0.66962 | -0.60435 | -0.6741 | -0.75806 | -0.7278 | -0.8287 | -0.97693 | -1.1022 | -1.0964
8 | -0.78948 | -0.80618 | -0.80298 | -0.80183 | -0.7853 | -0.75357 | -0.57606 | -0.45828 | -0.42318 | -0.4833 | -0.45637 | -0.41601 | -0.44098 | -0.47744 | -0.58009 | -0.64333 | -0.64163 | -0.63273 | -0.66693 | -0.68959 | -0.7014 | -0.72197 | -0.75349 | -0.76792
9 | -0.02653 | -0.02653 | -0.02653 | -0.02653 | -0.02653 | -0.02653 | -0.02653 | -0.02653 | -0.02653 | -0.02653 | -0.02653 | -0.02653 | -0.02653 | -0.02653 | -0.02653 | -0.02653 | -0.02653 | -0.02653 | -0.02653 | -0.02653 | -0.02653 | -0.02653 | -0.02653 | -0.02653
10 | -0.46973 | -0.48343 | -0.48414 | -0.48278 | -0.48144 | -0.45008 | -0.33737 | -0.27535 | -0.17749 | -0.1025 | -0.13113 | -0.10123 | -0.12071 | -0.17459 | -0.21825 | -0.22511 | -0.23148 | -0.15623 | -0.18931 | -0.23469 | -0.276 | -0.35116 | -0.43892 | -0.44673
11 | -0.39658 | -0.4004 | -0.40776 | -0.41138 | -0.40217 | -0.32455 | -0.24626 | -0.22003 | -0.15442 | -0.10189 | -0.23229 | -0.21905 | -0.24689 | -0.24638 | -0.27413 | -0.27439 | -0.23372 | -0.1563 | -0.21351 | -0.25081 | -0.26945 | -0.27594 | -0.29796 | -0.31604
12 | -0.05488 | 0.092079 | 0.19479 | 0.16844 | 0.13097 | -0.13193 | -0.0043557 | 0.1573 | 0.34141 | 0.40275 | 0.19564 | -0.00050829 | 0.61967 | 0.70248 | 0.66637 | 0.76504 | 0.42029 | 0.58053 | 0.62336 | 0.55569 | 0.62364 | 0.80055 | 0.74159 | 0.49958
13 | 0.40408 | 0.32681 | 0.46643 | 0.58447 | 0.61032 | 0.74409 | 2.7212 | 3.4066 | 3.6475 | 3.4116 | 3.1252 | 3.5816 | 4.0482 | 3.5902 | 3.5307 | 3.5241 | 3.1758 | 3.2829 | 2.8388 | 2.143 | 2.3511 | 2.0546 | 0.90371 | 0.63936
14 | 0.10079 | 0.071211 | 0.061732 | 0.07913 | 0.068133 | 0.056017 | 0.046348 | 0.16197 | 0.16938 | 0.14528 | 0.16926 | 0.15728 | 0.15797 | 0.14106 | 0.083707 | 0.13106 | 0.15718 | 0.14666 | 0.1025 | 0.10634 | 0.099047 | 0.06144 | 0.049011 | 0.050798
15 | -0.12074 | -0.12071 | -0.12404 | -0.12972 | -0.12848 | -0.11791 | -0.074766 | -0.014372 | -0.015445 | -0.010235 | -0.0090163 | -0.040239 | -0.058785 | -0.076205 | -0.075632 | -0.076911 | -0.06047 | 0.019875 | -0.0028011 | -0.033065 | -0.06129 | -0.080621 | -0.088422 | -0.10124
16 | -0.32401 | -0.34961 | -0.35602 | -0.35126 | -0.35155 | -0.29356 | -0.010931 | 0.15135 | 0.1929 | 0.13438 | 0.079339 | 0.15737 | 0.099232 | 0.030106 | -0.11911 | -0.11916 | -0.098157 | -0.049518 | -0.12069 | -0.068765 | -0.094411 | -0.15659 | -0.24739 | -0.27927
17 | -0.68913 | -0.69597 | -0.70307 | -0.70922 | -0.71238 | -0.65129 | -0.56507 | -0.5159 | -0.53101 | -0.58826 | -0.62745 | -0.66436 | -0.66515 | -0.67738 | -0.68334 | -0.66295 | -0.56123 | -0.3345 | -0.43145 | -0.52335 | -0.5634 | -0.59606 | -0.63008 | -0.63313
18 | -0.69365 | -0.72851 | -0.75947 | -0.76217 | -0.76049 | -0.64103 | -0.48853 | -0.39535 | -0.38835 | -0.3253 | -0.32193 | -0.31515 | -0.37929 | -0.40816 | -0.39718 | -0.49235 | -0.43619 | -0.21868 | -0.25895 | -0.32197 | -0.34766 | -0.45131 | -0.49911 | -0.52214
19 | 0.38479 | 0.30099 | 0.22822 | 0.34 | 0.27919 | 0.40223 | 0.53646 | 1.0449 | 1.2034 | 1.24 | 1.1769 | 1.2554 | 1.2461 | 1.2317 | 1.0359 | 0.98536 | 0.85641 | 0.93688 | 0.79416 | 0.82873 | 0.70068 | 0.73757 | 0.45789 | 0.47023
20 | -0.47533 | -0.47014 | -0.48491 | -0.49368 | -0.52292 | -0.4682 | -0.39776 | -0.20661 | -0.10237 | -0.095024 | -0.072224 | -0.024272 | -0.098547 | -0.10284 | -0.18743 | -0.26785 | -0.24174 | -0.26964 | -0.30322 | -0.29112 | -0.33148 | -0.39077 | -0.44089 | -0.43854
21 | -1.579 | -1.6124 | -1.606 | -1.6037 | -1.5706 | -1.5071 | -1.1521 | -0.91656 | -0.84636 | -0.9666 | -0.91275 | -0.83203 | -0.88197 | -0.95488 | -1.1602 | -1.2867 | -1.2833 | -1.2655 | -1.3339 | -1.3792 | -1.4028 | -1.4439 | -1.507 | -1.5358
22 | -0.066324 | -0.066324 | -0.066324 | -0.066324 | -0.066324 | -0.066324 | -0.066324 | -0.066324 | -0.066324 | -0.066324 | -0.066324 | -0.066324 | -0.066324 | -0.066324 | -0.066324 | -0.066324 | -0.066324 | -0.066324 | -0.066324 | -0.066324 | -0.066324 | -0.066324 | -0.066324 | -0.066324
23 | -3.1315 | -3.2228 | -3.2276 | -3.2185 | -3.2096 | -3.0005 | -2.2492 | -1.8357 | -1.1833 | -0.68332 | -0.87419 | -0.67488 | -0.80476 | -1.1639 | -1.455 | -1.5007 | -1.5432 | -1.0415 | -1.2621 | -1.5646 | -1.84 | -2.3411 | -2.9261 | -2.9782
24 | -2.2662 | -2.288 | -2.33 | -2.3507 | -2.2981 | -1.8546 | -1.4072 | -1.2573 | -0.8824 | -0.58223 | -1.3274 | -1.2517 | -1.4108 | -1.4079 | -1.5664 | -1.5679 | -1.3355 | -0.89312 | -1.2201 | -1.4332 | -1.5397 | -1.5768 | -1.7026 | -1.8059
25 | -0.0392 | 0.065771 | 0.13914 | 0.12031 | 0.093547 | -0.094238 | -0.0031112 | 0.11235 | 0.24386 | 0.28768 | 0.13974 | -0.00036306 | 0.44262 | 0.50177 | 0.47598 | 0.54646 | 0.30021 | 0.41467 | 0.44526 | 0.39692 | 0.44545 | 0.57182 | 0.52971 | 0.35684
26 | 0.12628 | 0.10213 | 0.14576 | 0.18265 | 0.19073 | 0.23253 | 0.85039 | 1.0646 | 1.1398 | 1.0661 | 0.97662 | 1.1193 | 1.2651 | 1.1219 | 1.1034 | 1.1013 | 0.99245 | 1.0259 | 0.88711 | 0.66969 | 0.73473 | 0.64205 | 0.28241 | 0.1998
27 | 0.20158 | 0.14242 | 0.12346 | 0.15826 | 0.13627 | 0.11203 | 0.092697 | 0.32393 | 0.33876 | 0.29056 | 0.33852 | 0.31456 | 0.31594 | 0.28212 | 0.16741 | 0.26212 | 0.31437 | 0.29333 | 0.20501 | 0.21268 | 0.19809 | 0.12288 | 0.098022 | 0.1016
28 | -0.42258 | -0.42249 | -0.43414 | -0.45403 | -0.44967 | -0.41269 | -0.26168 | -0.050303 | -0.054056 | -0.035824 | -0.031557 | -0.14084 | -0.20575 | -0.26672 | -0.26471 | -0.26919 | -0.21165 | 0.069562 | -0.0098037 | -0.11573 | -0.21451 | -0.28217 | -0.30948 | -0.35434
29 | -9.7203 | -10.4882 | -10.6806 | -10.5378 | -10.5465 | -8.8068 | -0.32794 | 4.5405 | 5.7869 | 4.0313 | 2.3802 | 4.7212 | 2.977 | 0.90319 | -3.5732 | -3.5747 | -2.9447 | -1.4856 | -3.6207 | -2.063 | -2.8323 | -4.6978 | -7.4218 | -8.378
30 | -1.206 | -1.2179 | -1.2304 | -1.2411 | -1.2467 | -1.1398 | -0.98887 | -0.90283 | -0.92927 | -1.0295 | -1.098 | -1.1626 | -1.164 | -1.1854 | -1.1958 | -1.1602 | -0.98215 | -0.58537 | -0.75504 | -0.91587 | -0.98595 | -1.0431 | -1.1026 | -1.108
31 | -1.7341 | -1.8213 | -1.8987 | -1.9054 | -1.9012 | -1.6026 | -1.2213 | -0.98838 | -0.97087 | -0.81325 | -0.80482 | -0.78787 | -0.94822 | -1.0204 | -0.99296 | -1.2309 | -1.0905 | -0.54669 | -0.64738 | -0.80492 | -0.86916 | -1.1283 | -1.2478 | -1.3054
32 | 0.38479 | 0.30099 | 0.22822 | 0.34 | 0.27919 | 0.40223 | 0.53646 | 1.0449 | 1.2034 | 1.24 | 1.1769 | 1.2554 | 1.2461 | 1.2317 | 1.0359 | 0.98536 | 0.85641 | 0.93688 | 0.79416 | 0.82873 | 0.70068 | 0.73757 | 0.45789 | 0.47023

## Qc, Winter, S7
LoadID | 0 | 1 | 2 | 3 | 4 | 5 | 6 | 7 | 8 | 9 | 10 | 11 | 12 | 13 | 14 | 15 | 16 | 17 | 18 | 19 | 20 | 21 | 22 | 23
1 | 0.56443 | 0.39878 | 0.3457 | 0.44313 | 0.38154 | 0.31369 | 0.25955 | 0.90701 | 0.94854 | 0.81357 | 0.94787 | 0.88076 | 0.88464 | 0.78995 | 0.46876 | 0.73393 | 0.88024 | 0.82132 | 0.57402 | 0.59551 | 0.55467 | 0.34406 | 0.27446 | 0.28447
2 | -0.22538 | -0.22533 | -0.23154 | -0.24215 | -0.23983 | -0.2201 | -0.13956 | -0.026828 | -0.02883 | -0.019106 | -0.01683 | -0.075113 | -0.10973 | -0.14225 | -0.14118 | -0.14357 | -0.11288 | 0.0371 | -0.0052286 | -0.06172 | -0.11441 | -0.15049 | -0.16505 | -0.18898
3 | -1.2096 | -1.3052 | -1.3291 | -1.3114 | -1.3125 | -1.096 | -0.04081 | 0.56504 | 0.72015 | 0.50168 | 0.2962 | 0.58753 | 0.37047 | 0.1124 | -0.44467 | -0.44486 | -0.36645 | -0.18487 | -0.45057 | -0.25672 | -0.35247 | -0.58461 | -0.9236 | -1.0426
4 | -0.48239 | -0.48718 | -0.49215 | -0.49646 | -0.49867 | -0.45591 | -0.39555 | -0.36113 | -0.37171 | -0.41178 | -0.43921 | -0.46505 | -0.4656 | -0.47417 | -0.47834 | -0.46407 | -0.39286 | -0.23415 | -0.30201 | -0.36635 | -0.39438 | -0.41724 | -0.44106 | -0.44319
5 | -0.32371 | -0.33997 | -0.35442 | -0.35568 | -0.35489 | -0.29915 | -0.22798 | -0.1845 | -0.18123 | -0.15181 | -0.15023 | -0.14707 | -0.177 | -0.19047 | -0.18535 | -0.22976 | -0.20356 | -0.10205 | -0.12084 | -0.15025 | -0.16224 | -0.21061 | -0.23292 | -0.24367
6 | 0.89783 | 0.70232 | 0.53252 | 0.79333 | 0.65145 | 0.93854 | 1.2517 | 2.4381 | 2.8079 | 2.8932 | 2.7461 | 2.9293 | 2.9076 | 2.8739 | 2.4171 | 2.2992 | 1.9983 | 2.1861 | 1.853 | 1.9337 | 1.6349 | 1.721 | 1.0684 | 1.0972
7 | -1.1091 | -1.097 | -1.1315 | -1.1519 | -1.2202 | -1.0925 | -0.92811 | -0.4821 | -0.23887 | -0.22172 | -0.16852 | -0.056634 | -0.22994 | -0.23995 | -0.43734 | -0.62498 | -0.56406 | -0.62916 | -0.70752 | -0.67928 | -0.77346 | -0.9118 | -1.0287 | -1.0233
8 | -0.73685 | -0.75243 | -0.74945 | -0.74837 | -0.73295 | -0.70333 | -0.53765 | -0.42773 | -0.39497 | -0.45108 | -0.42595 | -0.38828 | -0.41159 | -0.44561 | -0.54142 | -0.60044 | -0.59885 | -0.59055 | -0.62247 | -0.64362 | -0.65464 | -0.67384 | -0.70325 | -0.71673
9 | -0.024761 | -0.024761 | -0.024761 | -0.024761 | -0.024761 | -0.024761 | -0.024761 | -0.024761 | -0.024761 | -0.024761 | -0.024761 | -0.024761 | -0.024761 | -0.024761 | -0.024761 | -0.024761 | -0.024761 | -0.024761 | -0.024761 | -0.024761 | -0.024761 | -0.024761 | -0.024761 | -0.024761
10 | -0.43841 | -0.4512 | -0.45187 | -0.4506 | -0.44934 | -0.42008 | -0.31488 | -0.257 | -0.16566 | -0.095665 | -0.12239 | -0.094484 | -0.11267 | -0.16295 | -0.2037 | -0.2101 | -0.21605 | -0.14581 | -0.17669 | -0.21904 | -0.2576 | -0.32775 | -0.40966 | -0.41695
11 | -0.37014 | -0.3737 | -0.38057 | -0.38395 | -0.37535 | -0.30292 | -0.22984 | -0.20536 | -0.14413 | -0.095098 | -0.21681 | -0.20445 | -0.23043 | -0.22996 | -0.25585 | -0.25609 | -0.21814 | -0.14588 | -0.19928 | -0.23409 | -0.25149 | -0.25754 | -0.2781 | -0.29497
12 | -0.051221 | 0.08594 | 0.18181 | 0.15721 | 0.12224 | -0.12314 | -0.0040653 | 0.14681 | 0.31864 | 0.3759 | 0.18259 | -0.0004744 | 0.57835 | 0.65565 | 0.62194 | 0.71404 | 0.39228 | 0.54183 | 0.58181 | 0.51864 | 0.58206 | 0.74718 | 0.69215 | 0.46628
13 | 0.37714 | 0.30502 | 0.43534 | 0.54551 | 0.56963 | 0.69448 | 2.5398 | 3.1795 | 3.4043 | 3.1842 | 2.9169 | 3.3429 | 3.7783 | 3.3508 | 3.2954 | 3.2891 | 2.9641 | 3.0641 | 2.6495 | 2.0001 | 2.1944 | 1.9176 | 0.84346 | 0.59674
14 | 0.094072 | 0.066463 | 0.057616 | 0.073854 | 0.063591 | 0.052282 | 0.043258 | 0.15117 | 0.15809 | 0.13559 | 0.15798 | 0.14679 | 0.14744 | 0.13166 | 0.078126 | 0.12232 | 0.14671 | 0.13689 | 0.09567 | 0.099252 | 0.092444 | 0.057344 | 0.045744 | 0.047411
15 | -0.11269 | -0.11266 | -0.11577 | -0.12108 | -0.11991 | -0.11005 | -0.069782 | -0.013414 | -0.014415 | -0.009553 | -0.0084152 | -0.037556 | -0.054866 | -0.071125 | -0.07059 | -0.071784 | -0.056439 | 0.01855 | -0.0026143 | -0.03086 | -0.057204 | -0.075247 | -0.082527 | -0.09449
16 | -0.30241 | -0.3263 | -0.33229 | -0.32784 | -0.32811 | -0.27399 | -0.010203 | 0.14126 | 0.18004 | 0.12542 | 0.07405 | 0.14688 | 0.092616 | 0.028099 | -0.11117 | -0.11121 | -0.091614 | -0.046217 | -0.11264 | -0.064181 | -0.088117 | -0.14615 | -0.2309 | -0.26065
17 | -0.64319 | -0.64957 | -0.6562 | -0.66194 | -0.66489 | -0.60787 | -0.5274 | -0.48151 | -0.49561 | -0.54904 | -0.58562 | -0.62007 | -0.62081 | -0.63222 | -0.63778 | -0.61875 | -0.52381 | -0.3122 | -0.40269 | -0.48846 | -0.52584 | -0.55632 | -0.58808 | -0.59093
18 | -0.64741 | -0.67994 | -0.70884 | -0.71136 | -0.70979 | -0.5983 | -0.45596 | -0.369 | -0.36246 | -0.30361 | -0.30046 | -0.29414 | -0.354 | -0.38095 | -0.3707 | -0.45952 | -0.40711 | -0.2041 | -0.24169 | -0.3005 | -0.32449 | -0.42122 | -0.46584 | -0.48733
19 | 0.35913 | 0.28093 | 0.21301 | 0.31733 | 0.26058 | 0.37542 | 0.5007 | 0.97526 | 1.1232 | 1.1573 | 1.0985 | 1.1717 | 1.163 | 1.1495 | 0.96683 | 0.91967 | 0.79931 | 0.87442 | 0.74122 | 0.77348 | 0.65396 | 0.6884 | 0.42736 | 0.43888
20 | -0.44365 | -0.43879 | -0.45258 | -0.46077 | -0.48806 | -0.43699 | -0.37124 | -0.19284 | -0.095547 | -0.088689 | -0.067409 | -0.022654 | -0.091977 | -0.09598 | -0.17494 | -0.24999 | -0.22563 | -0.25166 | -0.28301 | -0.27171 | -0.30938 | -0.36472 | -0.41149 | -0.40931
21 | -1.4737 | -1.5049 | -1.4989 | -1.4967 | -1.4659 | -1.4067 | -1.0753 | -0.85545 | -0.78994 | -0.90216 | -0.8519 | -0.77656 | -0.82317 | -0.89122 | -1.0828 | -1.2009 | -1.1977 | -1.1811 | -1.2449 | -1.2872 | -1.3093 | -1.3477 | -1.4065 | -1.4335
22 | -0.061902 | -0.061902 | -0.061902 | -0.061902 | -0.061902 | -0.061902 | -0.061902 | -0.061902 | -0.061902 | -0.061902 | -0.061902 | -0.061902 | -0.061902 | -0.061902 | -0.061902 | -0.061902 | -0.061902 | -0.061902 | -0.061902 | -0.061902 | -0.061902 | -0.061902 | -0.061902 | -0.061902
23 | -2.9228 | -3.008 | -3.0124 | -3.004 | -2.9956 | -2.8005 | -2.0992 | -1.7133 | -1.1044 | -0.63777 | -0.81591 | -0.62989 | -0.75111 | -1.0864 | -1.358 | -1.4007 | -1.4403 | -0.97209 | -1.1779 | -1.4603 | -1.7173 | -2.185 | -2.731 | -2.7796
24 | -2.1151 | -2.1354 | -2.1747 | -2.194 | -2.1449 | -1.731 | -1.3134 | -1.1735 | -0.82358 | -0.54342 | -1.2389 | -1.1683 | -1.3167 | -1.314 | -1.462 | -1.4634 | -1.2465 | -0.83358 | -1.1387 | -1.3377 | -1.4371 | -1.4717 | -1.5891 | -1.6855
25 | -0.036587 | 0.061386 | 0.12986 | 0.11229 | 0.087311 | -0.087956 | -0.0029038 | 0.10486 | 0.2276 | 0.2685 | 0.13042 | -0.00033886 | 0.41311 | 0.46832 | 0.44425 | 0.51003 | 0.2802 | 0.38702 | 0.41558 | 0.37046 | 0.41576 | 0.5337 | 0.49439 | 0.33305
26 | 0.11786 | 0.095319 | 0.13604 | 0.17047 | 0.17801 | 0.21703 | 0.7937 | 0.99359 | 1.0638 | 0.99506 | 0.91152 | 1.0446 | 1.1807 | 1.0471 | 1.0298 | 1.0279 | 0.92628 | 0.95752 | 0.82797 | 0.62505 | 0.68575 | 0.59924 | 0.26358 | 0.18648
27 | 0.18814 | 0.13293 | 0.11523 | 0.14771 | 0.12718 | 0.10456 | 0.086517 | 0.30234 | 0.31618 | 0.27119 | 0.31596 | 0.29359 | 0.29488 | 0.26332 | 0.15625 | 0.24464 | 0.29341 | 0.27377 | 0.19134 | 0.1985 | 0.18489 | 0.11469 | 0.091487 | 0.094823
28 | -0.39441 | -0.39432 | -0.4052 | -0.42376 | -0.41969 | -0.38518 | -0.24424 | -0.046949 | -0.050453 | -0.033435 | -0.029453 | -0.13145 | -0.19203 | -0.24894 | -0.24706 | -0.25124 | -0.19754 | 0.064924 | -0.0091501 | -0.10801 | -0.20021 | -0.26336 | -0.28885 | -0.33071
29 | -9.0723 | -9.789 | -9.9686 | -9.8352 | -9.8434 | -8.2197 | -0.30608 | 4.2378 | 5.4011 | 3.7626 | 2.2215 | 4.4065 | 2.7785 | 0.84297 | -3.335 | -3.3364 | -2.7484 | -1.3865 | -3.3793 | -1.9254 | -2.6435 | -4.3846 | -6.927 | -7.8195
30 | -1.1256 | -1.1367 | -1.1483 | -1.1584 | -1.1636 | -1.0638 | -0.92294 | -0.84264 | -0.86732 | -0.96083 | -1.0248 | -1.0851 | -1.0864 | -1.1064 | -1.1161 | -1.0828 | -0.91667 | -0.54634 | -0.7047 | -0.85481 | -0.92022 | -0.97356 | -1.0291 | -1.0341
31 | -1.6185 | -1.6999 | -1.7721 | -1.7784 | -1.7745 | -1.4957 | -1.1399 | -0.92249 | -0.90614 | -0.75904 | -0.75116 | -0.73534 | -0.885 | -0.95237 | -0.92676 | -1.1488 | -1.0178 | -0.51025 | -0.60422 | -0.75126 | -0.81121 | -1.0531 | -1.1646 | -1.2183
32 | 0.35913 | 0.28093 | 0.21301 | 0.31733 | 0.26058 | 0.37542 | 0.5007 | 0.97526 | 1.1232 | 1.1573 | 1.0985 | 1.1717 | 1.163 | 1.1495 | 0.96683 | 0.91967 | 0.79931 | 0.87442 | 0.74122 | 0.77348 | 0.65396 | 0.6884 | 0.42736 | 0.43888

## Qc, Winter, S8
LoadID | 0 | 1 | 2 | 3 | 4 | 5 | 6 | 7 | 8 | 9 | 10 | 11 | 12 | 13 | 14 | 15 | 16 | 17 | 18 | 19 | 20 | 21 | 22 | 23
1 | 0.56443 | 0.39878 | 0.3457 | 0.44313 | 0.38154 | 0.31369 | 0.25955 | 0.90701 | 0.94854 | 0.81357 | 0.94787 | 0.88076 | 0.88464 | 0.78995 | 0.46876 | 0.73393 | 0.88024 | 0.82132 | 0.57402 | 0.59551 | 0.55467 | 0.34406 | 0.27446 | 0.28447
2 | -0.22538 | -0.22533 | -0.23154 | -0.24215 | -0.23983 | -0.2201 | -0.13956 | -0.026828 | -0.02883 | -0.019106 | -0.01683 | -0.075113 | -0.10973 | -0.14225 | -0.14118 | -0.14357 | -0.11288 | 0.0371 | -0.0052286 | -0.06172 | -0.11441 | -0.15049 | -0.16505 | -0.18898
3 | -1.2096 | -1.3052 | -1.3291 | -1.3114 | -1.3125 | -1.096 | -0.04081 | 0.56504 | 0.72015 | 0.50168 | 0.2962 | 0.58753 | 0.37047 | 0.1124 | -0.44467 | -0.44486 | -0.36645 | -0.18487 | -0.45057 | -0.25672 | -0.35247 | -0.58461 | -0.9236 | -1.0426
4 | -0.48239 | -0.48718 | -0.49215 | -0.49646 | -0.49867 | -0.45591 | -0.39555 | -0.36113 | -0.37171 | -0.41178 | -0.43921 | -0.46505 | -0.4656 | -0.47417 | -0.47834 | -0.46407 | -0.39286 | -0.23415 | -0.30201 | -0.36635 | -0.39438 | -0.41724 | -0.44106 | -0.44319
5 | -0.32371 | -0.33997 | -0.35442 | -0.35568 | -0.35489 | -0.29915 | -0.22798 | -0.1845 | -0.18123 | -0.15181 | -0.15023 | -0.14707 | -0.177 | -0.19047 | -0.18535 | -0.22976 | -0.20356 | -0.10205 | -0.12084 | -0.15025 | -0.16224 | -0.21061 | -0.23292 | -0.24367
6 | 0.89783 | 0.70232 | 0.53252 | 0.79333 | 0.65145 | 0.93854 | 1.2517 | 2.4381 | 2.8079 | 2.8932 | 2.7461 | 2.9293 | 2.9076 | 2.8739 | 2.4171 | 2.2992 | 1.9983 | 2.1861 | 1.853 | 1.9337 | 1.6349 | 1.721 | 1.0684 | 1.0972
7 | -1.1091 | -1.097 | -1.1315 | -1.1519 | -1.2202 | -1.0925 | -0.92811 | -0.4821 | -0.23887 | -0.22172 | -0.16852 | -0.056634 | -0.22994 | -0.23995 | -0.43734 | -0.62498 | -0.56406 | -0.62916 | -0.70752 | -0.67928 | -0.77346 | -0.9118 | -1.0287 | -1.0233
8 | -0.73685 | -0.75243 | -0.74945 | -0.74837 | -0.73295 | -0.70333 | -0.53765 | -0.42773 | -0.39497 | -0.45108 | -0.42595 | -0.38828 | -0.41159 | -0.44561 | -0.54142 | -0.60044 | -0.59885 | -0.59055 | -0.62247 | -0.64362 | -0.65464 | -0.67384 | -0.70325 | -0.71673
9 | -0.024761 | -0.024761 | -0.024761 | -0.024761 | -0.024761 | -0.024761 | -0.024761 | -0.024761 | -0.024761 | -0.024761 | -0.024761 | -0.024761 | -0.024761 | -0.024761 | -0.024761 | -0.024761 | -0.024761 | -0.024761 | -0.024761 | -0.024761 | -0.024761 | -0.024761 | -0.024761 | -0.024761
10 | -0.43841 | -0.4512 | -0.45187 | -0.4506 | -0.44934 | -0.42008 | -0.31488 | -0.257 | -0.16566 | -0.095665 | -0.12239 | -0.094484 | -0.11267 | -0.16295 | -0.2037 | -0.2101 | -0.21605 | -0.14581 | -0.17669 | -0.21904 | -0.2576 | -0.32775 | -0.40966 | -0.41695
11 | -0.37014 | -0.3737 | -0.38057 | -0.38395 | -0.37535 | -0.30292 | -0.22984 | -0.20536 | -0.14413 | -0.095098 | -0.21681 | -0.20445 | -0.23043 | -0.22996 | -0.25585 | -0.25609 | -0.21814 | -0.14588 | -0.19928 | -0.23409 | -0.25149 | -0.25754 | -0.2781 | -0.29497
12 | -0.051221 | 0.08594 | 0.18181 | 0.15721 | 0.12224 | -0.12314 | -0.0040653 | 0.14681 | 0.31864 | 0.3759 | 0.18259 | -0.0004744 | 0.57835 | 0.65565 | 0.62194 | 0.71404 | 0.39228 | 0.54183 | 0.58181 | 0.51864 | 0.58206 | 0.74718 | 0.69215 | 0.46628
13 | 0.37714 | 0.30502 | 0.43534 | 0.54551 | 0.56963 | 0.69448 | 2.5398 | 3.1795 | 3.4043 | 3.1842 | 2.9169 | 3.3429 | 3.7783 | 3.3508 | 3.2954 | 3.2891 | 2.9641 | 3.0641 | 2.6495 | 2.0001 | 2.1944 | 1.9176 | 0.84346 | 0.59674
14 | 0.094072 | 0.066463 | 0.057616 | 0.073854 | 0.063591 | 0.052282 | 0.043258 | 0.15117 | 0.15809 | 0.13559 | 0.15798 | 0.14679 | 0.14744 | 0.13166 | 0.078126 | 0.12232 | 0.14671 | 0.13689 | 0.09567 | 0.099252 | 0.092444 | 0.057344 | 0.045744 | 0.047411
15 | -0.11269 | -0.11266 | -0.11577 | -0.12108 | -0.11991 | -0.11005 | -0.069782 | -0.013414 | -0.014415 | -0.009553 | -0.0084152 | -0.037556 | -0.054866 | -0.071125 | -0.07059 | -0.071784 | -0.056439 | 0.01855 | -0.0026143 | -0.03086 | -0.057204 | -0.075247 | -0.082527 | -0.09449
16 | -0.30241 | -0.3263 | -0.33229 | -0.32784 | -0.32811 | -0.27399 | -0.010203 | 0.14126 | 0.18004 | 0.12542 | 0.07405 | 0.14688 | 0.092616 | 0.028099 | -0.11117 | -0.11121 | -0.091614 | -0.046217 | -0.11264 | -0.064181 | -0.088117 | -0.14615 | -0.2309 | -0.26065
17 | -0.64319 | -0.64957 | -0.6562 | -0.66194 | -0.66489 | -0.60787 | -0.5274 | -0.48151 | -0.49561 | -0.54904 | -0.58562 | -0.62007 | -0.62081 | -0.63222 | -0.63778 | -0.61875 | -0.52381 | -0.3122 | -0.40269 | -0.48846 | -0.52584 | -0.55632 | -0.58808 | -0.59093
18 | -0.64741 | -0.67994 | -0.70884 | -0.71136 | -0.70979 | -0.5983 | -0.45596 | -0.369 | -0.36246 | -0.30361 | -0.30046 | -0.29414 | -0.354 | -0.38095 | -0.3707 | -0.45952 | -0.40711 | -0.2041 | -0.24169 | -0.3005 | -0.32449 | -0.42122 | -0.46584 | -0.48733
19 | 0.35913 | 0.28093 | 0.21301 | 0.31733 | 0.26058 | 0.37542 | 0.5007 | 0.97526 | 1.1232 | 1.1573 | 1.0985 | 1.1717 | 1.163 | 1.1495 | 0.96683 | 0.91967 | 0.79931 | 0.87442 | 0.74122 | 0.77348 | 0.65396 | 0.6884 | 0.42736 | 0.43888
20 | -0.44365 | -0.43879 | -0.45258 | -0.46077 | -0.48806 | -0.43699 | -0.37124 | -0.19284 | -0.095547 | -0.088689 | -0.067409 | -0.022654 | -0.091977 | -0.09598 | -0.17494 | -0.24999 | -0.22563 | -0.25166 | -0.28301 | -0.27171 | -0.30938 | -0.36472 | -0.41149 | -0.40931
21 | -1.4737 | -1.5049 | -1.4989 | -1.4967 | -1.4659 | -1.4067 | -1.0753 | -0.85545 | -0.78994 | -0.90216 | -0.8519 | -0.77656 | -0.82317 | -0.89122 | -1.0828 | -1.2009 | -1.1977 | -1.1811 | -1.2449 | -1.2872 | -1.3093 | -1.3477 | -1.4065 | -1.4335
22 | -0.061902 | -0.061902 | -0.061902 | -0.061902 | -0.061902 | -0.061902 | -0.061902 | -0.061902 | -0.061902 | -0.061902 | -0.061902 | -0.061902 | -0.061902 | -0.061902 | -0.061902 | -0.061902 | -0.061902 | -0.061902 | -0.061902 | -0.061902 | -0.061902 | -0.061902 | -0.061902 | -0.061902
23 | -2.9228 | -3.008 | -3.0124 | -3.004 | -2.9956 | -2.8005 | -2.0992 | -1.7133 | -1.1044 | -0.63777 | -0.81591 | -0.62989 | -0.75111 | -1.0864 | -1.358 | -1.4007 | -1.4403 | -0.97209 | -1.1779 | -1.4603 | -1.7173 | -2.185 | -2.731 | -2.7796
24 | -2.1151 | -2.1354 | -2.1747 | -2.194 | -2.1449 | -1.731 | -1.3134 | -1.1735 | -0.82358 | -0.54342 | -1.2389 | -1.1683 | -1.3167 | -1.314 | -1.462 | -1.4634 | -1.2465 | -0.83358 | -1.1387 | -1.3377 | -1.4371 | -1.4717 | -1.5891 | -1.6855
25 | -0.036587 | 0.061386 | 0.12986 | 0.11229 | 0.087311 | -0.087956 | -0.0029038 | 0.10486 | 0.2276 | 0.2685 | 0.13042 | -0.00033886 | 0.41311 | 0.46832 | 0.44425 | 0.51003 | 0.2802 | 0.38702 | 0.41558 | 0.37046 | 0.41576 | 0.5337 | 0.49439 | 0.33305
26 | 0.11786 | 0.095319 | 0.13604 | 0.17047 | 0.17801 | 0.21703 | 0.7937 | 0.99359 | 1.0638 | 0.99506 | 0.91152 | 1.0446 | 1.1807 | 1.0471 | 1.0298 | 1.0279 | 0.92628 | 0.95752 | 0.82797 | 0.62505 | 0.68575 | 0.59924 | 0.26358 | 0.18648
27 | 0.18814 | 0.13293 | 0.11523 | 0.14771 | 0.12718 | 0.10456 | 0.086517 | 0.30234 | 0.31618 | 0.27119 | 0.31596 | 0.29359 | 0.29488 | 0.26332 | 0.15625 | 0.24464 | 0.29341 | 0.27377 | 0.19134 | 0.1985 | 0.18489 | 0.11469 | 0.091487 | 0.094823
28 | -0.39441 | -0.39432 | -0.4052 | -0.42376 | -0.41969 | -0.38518 | -0.24424 | -0.046949 | -0.050453 | -0.033435 | -0.029453 | -0.13145 | -0.19203 | -0.24894 | -0.24706 | -0.25124 | -0.19754 | 0.064924 | -0.0091501 | -0.10801 | -0.20021 | -0.26336 | -0.28885 | -0.33071
29 | -9.0723 | -9.789 | -9.9686 | -9.8352 | -9.8434 | -8.2197 | -0.30608 | 4.2378 | 5.4011 | 3.7626 | 2.2215 | 4.4065 | 2.7785 | 0.84297 | -3.335 | -3.3364 | -2.7484 | -1.3865 | -3.3793 | -1.9254 | -2.6435 | -4.3846 | -6.927 | -7.8195
30 | -1.1256 | -1.1367 | -1.1483 | -1.1584 | -1.1636 | -1.0638 | -0.92294 | -0.84264 | -0.86732 | -0.96083 | -1.0248 | -1.0851 | -1.0864 | -1.1064 | -1.1161 | -1.0828 | -0.91667 | -0.54634 | -0.7047 | -0.85481 | -0.92022 | -0.97356 | -1.0291 | -1.0341
31 | -1.6185 | -1.6999 | -1.7721 | -1.7784 | -1.7745 | -1.4957 | -1.1399 | -0.92249 | -0.90614 | -0.75904 | -0.75116 | -0.73534 | -0.885 | -0.95237 | -0.92676 | -1.1488 | -1.0178 | -0.51025 | -0.60422 | -0.75126 | -0.81121 | -1.0531 | -1.1646 | -1.2183
32 | 0.35913 | 0.28093 | 0.21301 | 0.31733 | 0.26058 | 0.37542 | 0.5007 | 0.97526 | 1.1232 | 1.1573 | 1.0985 | 1.1717 | 1.163 | 1.1495 | 0.96683 | 0.91967 | 0.79931 | 0.87442 | 0.74122 | 0.77348 | 0.65396 | 0.6884 | 0.42736 | 0.43888

## Qc, Winter, S9
LoadID | 0 | 1 | 2 | 3 | 4 | 5 | 6 | 7 | 8 | 9 | 10 | 11 | 12 | 13 | 14 | 15 | 16 | 17 | 18 | 19 | 20 | 21 | 22 | 23
1 | 0.56443 | 0.39878 | 0.3457 | 0.44313 | 0.38154 | 0.31369 | 0.25955 | 0.90701 | 0.94854 | 0.81357 | 0.94787 | 0.88076 | 0.88464 | 0.78995 | 0.46876 | 0.73393 | 0.88024 | 0.82132 | 0.57402 | 0.59551 | 0.55467 | 0.34406 | 0.27446 | 0.28447
2 | -0.22538 | -0.22533 | -0.23154 | -0.24215 | -0.23983 | -0.2201 | -0.13956 | -0.026828 | -0.02883 | -0.019106 | -0.01683 | -0.075113 | -0.10973 | -0.14225 | -0.14118 | -0.14357 | -0.11288 | 0.0371 | -0.0052286 | -0.06172 | -0.11441 | -0.15049 | -0.16505 | -0.18898
3 | -1.2096 | -1.3052 | -1.3291 | -1.3114 | -1.3125 | -1.096 | -0.04081 | 0.56504 | 0.72015 | 0.50168 | 0.2962 | 0.58753 | 0.37047 | 0.1124 | -0.44467 | -0.44486 | -0.36645 | -0.18487 | -0.45057 | -0.25672 | -0.35247 | -0.58461 | -0.9236 | -1.0426
4 | -0.48239 | -0.48718 | -0.49215 | -0.49646 | -0.49867 | -0.45591 | -0.39555 | -0.36113 | -0.37171 | -0.41178 | -0.43921 | -0.46505 | -0.4656 | -0.47417 | -0.47834 | -0.46407 | -0.39286 | -0.23415 | -0.30201 | -0.36635 | -0.39438 | -0.41724 | -0.44106 | -0.44319
5 | -0.32371 | -0.33997 | -0.35442 | -0.35568 | -0.35489 | -0.29915 | -0.22798 | -0.1845 | -0.18123 | -0.15181 | -0.15023 | -0.14707 | -0.177 | -0.19047 | -0.18535 | -0.22976 | -0.20356 | -0.10205 | -0.12084 | -0.15025 | -0.16224 | -0.21061 | -0.23292 | -0.24367
6 | 0.89783 | 0.70232 | 0.53252 | 0.79333 | 0.65145 | 0.93854 | 1.2517 | 2.4381 | 2.8079 | 2.8932 | 2.7461 | 2.9293 | 2.9076 | 2.8739 | 2.4171 | 2.2992 | 1.9983 | 2.1861 | 1.853 | 1.9337 | 1.6349 | 1.721 | 1.0684 | 1.0972
7 | -1.1091 | -1.097 | -1.1315 | -1.1519 | -1.2202 | -1.0925 | -0.92811 | -0.4821 | -0.23887 | -0.22172 | -0.16852 | -0.056634 | -0.22994 | -0.23995 | -0.43734 | -0.62498 | -0.56406 | -0.62916 | -0.70752 | -0.67928 | -0.77346 | -0.9118 | -1.0287 | -1.0233
8 | -0.73685 | -0.75243 | -0.74945 | -0.74837 | -0.73295 | -0.70333 | -0.53765 | -0.42773 | -0.39497 | -0.45108 | -0.42595 | -0.38828 | -0.41159 | -0.44561 | -0.54142 | -0.60044 | -0.59885 | -0.59055 | -0.62247 | -0.64362 | -0.65464 | -0.67384 | -0.70325 | -0.71673
9 | -0.024761 | -0.024761 | -0.024761 | -0.024761 | -0.024761 | -0.024761 | -0.024761 | -0.024761 | -0.024761 | -0.024761 | -0.024761 | -0.024761 | -0.024761 | -0.024761 | -0.024761 | -0.024761 | -0.024761 | -0.024761 | -0.024761 | -0.024761 | -0.024761 | -0.024761 | -0.024761 | -0.024761
10 | -0.43841 | -0.4512 | -0.45187 | -0.4506 | -0.44934 | -0.42008 | -0.31488 | -0.257 | -0.16566 | -0.095665 | -0.12239 | -0.094484 | -0.11267 | -0.16295 | -0.2037 | -0.2101 | -0.21605 | -0.14581 | -0.17669 | -0.21904 | -0.2576 | -0.32775 | -0.40966 | -0.41695
11 | -0.37014 | -0.3737 | -0.38057 | -0.38395 | -0.37535 | -0.30292 | -0.22984 | -0.20536 | -0.14413 | -0.095098 | -0.21681 | -0.20445 | -0.23043 | -0.22996 | -0.25585 | -0.25609 | -0.21814 | -0.14588 | -0.19928 | -0.23409 | -0.25149 | -0.25754 | -0.2781 | -0.29497
12 | -0.051221 | 0.08594 | 0.18181 | 0.15721 | 0.12224 | -0.12314 | -0.0040653 | 0.14681 | 0.31864 | 0.3759 | 0.18259 | -0.0004744 | 0.57835 | 0.65565 | 0.62194 | 0.71404 | 0.39228 | 0.54183 | 0.58181 | 0.51864 | 0.58206 | 0.74718 | 0.69215 | 0.46628
13 | 0.37714 | 0.30502 | 0.43534 | 0.54551 | 0.56963 | 0.69448 | 2.5398 | 3.1795 | 3.4043 | 3.1842 | 2.9169 | 3.3429 | 3.7783 | 3.3508 | 3.2954 | 3.2891 | 2.9641 | 3.0641 | 2.6495 | 2.0001 | 2.1944 | 1.9176 | 0.84346 | 0.59674
14 | 0.094072 | 0.066463 | 0.057616 | 0.073854 | 0.063591 | 0.052282 | 0.043258 | 0.15117 | 0.15809 | 0.13559 | 0.15798 | 0.14679 | 0.14744 | 0.13166 | 0.078126 | 0.12232 | 0.14671 | 0.13689 | 0.09567 | 0.099252 | 0.092444 | 0.057344 | 0.045744 | 0.047411
15 | -0.11269 | -0.11266 | -0.11577 | -0.12108 | -0.11991 | -0.11005 | -0.069782 | -0.013414 | -0.014415 | -0.009553 | -0.0084152 | -0.037556 | -0.054866 | -0.071125 | -0.07059 | -0.071784 | -0.056439 | 0.01855 | -0.0026143 | -0.03086 | -0.057204 | -0.075247 | -0.082527 | -0.09449
16 | -0.30241 | -0.3263 | -0.33229 | -0.32784 | -0.32811 | -0.27399 | -0.010203 | 0.14126 | 0.18004 | 0.12542 | 0.07405 | 0.14688 | 0.092616 | 0.028099 | -0.11117 | -0.11121 | -0.091614 | -0.046217 | -0.11264 | -0.064181 | -0.088117 | -0.14615 | -0.2309 | -0.26065
17 | -0.64319 | -0.64957 | -0.6562 | -0.66194 | -0.66489 | -0.60787 | -0.5274 | -0.48151 | -0.49561 | -0.54904 | -0.58562 | -0.62007 | -0.62081 | -0.63222 | -0.63778 | -0.61875 | -0.52381 | -0.3122 | -0.40269 | -0.48846 | -0.52584 | -0.55632 | -0.58808 | -0.59093
18 | -0.64741 | -0.67994 | -0.70884 | -0.71136 | -0.70979 | -0.5983 | -0.45596 | -0.369 | -0.36246 | -0.30361 | -0.30046 | -0.29414 | -0.354 | -0.38095 | -0.3707 | -0.45952 | -0.40711 | -0.2041 | -0.24169 | -0.3005 | -0.32449 | -0.42122 | -0.46584 | -0.48733
19 | 0.35913 | 0.28093 | 0.21301 | 0.31733 | 0.26058 | 0.37542 | 0.5007 | 0.97526 | 1.1232 | 1.1573 | 1.0985 | 1.1717 | 1.163 | 1.1495 | 0.96683 | 0.91967 | 0.79931 | 0.87442 | 0.74122 | 0.77348 | 0.65396 | 0.6884 | 0.42736 | 0.43888
20 | -0.44365 | -0.43879 | -0.45258 | -0.46077 | -0.48806 | -0.43699 | -0.37124 | -0.19284 | -0.095547 | -0.088689 | -0.067409 | -0.022654 | -0.091977 | -0.09598 | -0.17494 | -0.24999 | -0.22563 | -0.25166 | -0.28301 | -0.27171 | -0.30938 | -0.36472 | -0.41149 | -0.40931
21 | -1.4737 | -1.5049 | -1.4989 | -1.4967 | -1.4659 | -1.4067 | -1.0753 | -0.85545 | -0.78994 | -0.90216 | -0.8519 | -0.77656 | -0.82317 | -0.89122 | -1.0828 | -1.2009 | -1.1977 | -1.1811 | -1.2449 | -1.2872 | -1.3093 | -1.3477 | -1.4065 | -1.4335
22 | -0.061902 | -0.061902 | -0.061902 | -0.061902 | -0.061902 | -0.061902 | -0.061902 | -0.061902 | -0.061902 | -0.061902 | -0.061902 | -0.061902 | -0.061902 | -0.061902 | -0.061902 | -0.061902 | -0.061902 | -0.061902 | -0.061902 | -0.061902 | -0.061902 | -0.061902 | -0.061902 | -0.061902
23 | -2.9228 | -3.008 | -3.0124 | -3.004 | -2.9956 | -2.8005 | -2.0992 | -1.7133 | -1.1044 | -0.63777 | -0.81591 | -0.62989 | -0.75111 | -1.0864 | -1.358 | -1.4007 | -1.4403 | -0.97209 | -1.1779 | -1.4603 | -1.7173 | -2.185 | -2.731 | -2.7796
24 | -2.1151 | -2.1354 | -2.1747 | -2.194 | -2.1449 | -1.731 | -1.3134 | -1.1735 | -0.82358 | -0.54342 | -1.2389 | -1.1683 | -1.3167 | -1.314 | -1.462 | -1.4634 | -1.2465 | -0.83358 | -1.1387 | -1.3377 | -1.4371 | -1.4717 | -1.5891 | -1.6855
25 | -0.036587 | 0.061386 | 0.12986 | 0.11229 | 0.087311 | -0.087956 | -0.0029038 | 0.10486 | 0.2276 | 0.2685 | 0.13042 | -0.00033886 | 0.41311 | 0.46832 | 0.44425 | 0.51003 | 0.2802 | 0.38702 | 0.41558 | 0.37046 | 0.41576 | 0.5337 | 0.49439 | 0.33305
26 | 0.11786 | 0.095319 | 0.13604 | 0.17047 | 0.17801 | 0.21703 | 0.7937 | 0.99359 | 1.0638 | 0.99506 | 0.91152 | 1.0446 | 1.1807 | 1.0471 | 1.0298 | 1.0279 | 0.92628 | 0.95752 | 0.82797 | 0.62505 | 0.68575 | 0.59924 | 0.26358 | 0.18648
27 | 0.18814 | 0.13293 | 0.11523 | 0.14771 | 0.12718 | 0.10456 | 0.086517 | 0.30234 | 0.31618 | 0.27119 | 0.31596 | 0.29359 | 0.29488 | 0.26332 | 0.15625 | 0.24464 | 0.29341 | 0.27377 | 0.19134 | 0.1985 | 0.18489 | 0.11469 | 0.091487 | 0.094823
28 | -0.39441 | -0.39432 | -0.4052 | -0.42376 | -0.41969 | -0.38518 | -0.24424 | -0.046949 | -0.050453 | -0.033435 | -0.029453 | -0.13145 | -0.19203 | -0.24894 | -0.24706 | -0.25124 | -0.19754 | 0.064924 | -0.0091501 | -0.10801 | -0.20021 | -0.26336 | -0.28885 | -0.33071
29 | -9.0723 | -9.789 | -9.9686 | -9.8352 | -9.8434 | -8.2197 | -0.30608 | 4.2378 | 5.4011 | 3.7626 | 2.2215 | 4.4065 | 2.7785 | 0.84297 | -3.335 | -3.3364 | -2.7484 | -1.3865 | -3.3793 | -1.9254 | -2.6435 | -4.3846 | -6.927 | -7.8195
30 | -1.1256 | -1.1367 | -1.1483 | -1.1584 | -1.1636 | -1.0638 | -0.92294 | -0.84264 | -0.86732 | -0.96083 | -1.0248 | -1.0851 | -1.0864 | -1.1064 | -1.1161 | -1.0828 | -0.91667 | -0.54634 | -0.7047 | -0.85481 | -0.92022 | -0.97356 | -1.0291 | -1.0341
31 | -1.6185 | -1.6999 | -1.7721 | -1.7784 | -1.7745 | -1.4957 | -1.1399 | -0.92249 | -0.90614 | -0.75904 | -0.75116 | -0.73534 | -0.885 | -0.95237 | -0.92676 | -1.1488 | -1.0178 | -0.51025 | -0.60422 | -0.75126 | -0.81121 | -1.0531 | -1.1646 | -1.2183
32 | 0.35913 | 0.28093 | 0.21301 | 0.31733 | 0.26058 | 0.37542 | 0.5007 | 0.97526 | 1.1232 | 1.1573 | 1.0985 | 1.1717 | 1.163 | 1.1495 | 0.96683 | 0.91967 | 0.79931 | 0.87442 | 0.74122 | 0.77348 | 0.65396 | 0.6884 | 0.42736 | 0.43888

## UpFlex, Winter
LoadID | 0 | 1 | 2 | 3 | 4 | 5 | 6 | 7 | 8 | 9 | 10 | 11 | 12 | 13 | 14 | 15 | 16 | 17 | 18 | 19 | 20 | 21 | 22 | 23
1 | 0.24228 | 0.26672 | 0.34716 | 0.398 | 0.46796 | 0.54701 | 0.48761 | 0.6971 | 0.63951 | 0.72229 | 0.74232 | 0.68856 | 0.64956 | 0.59801 | 0.55083 | 0.49574 | 0.49058 | 0.38869 | 0.3216 | 0.38162 | 0.38883 | 0.44436 | 0.21576 | 0.20715
2 | 0.21805 | 0.24005 | 0.31244 | 0.3582 | 0.42116 | 0.49231 | 0.43885 | 0.62739 | 0.57556 | 0.65006 | 0.66809 | 0.6197 | 0.5846 | 0.53821 | 0.49575 | 0.44617 | 0.44152 | 0.34982 | 0.28944 | 0.34346 | 0.34995 | 0.39992 | 0.19418 | 0.18644
3 | 0.29073 | 0.32006 | 0.41659 | 0.4776 | 0.56155 | 0.65641 | 0.58513 | 0.83651 | 0.76741 | 0.86674 | 0.89078 | 0.82627 | 0.77947 | 0.71761 | 0.661 | 0.59489 | 0.5887 | 0.46643 | 0.38592 | 0.45794 | 0.4666 | 0.53323 | 0.25891 | 0.24858
4 | 0.14537 | 0.16003 | 0.20829 | 0.2388 | 0.28078 | 0.32821 | 0.29257 | 0.41826 | 0.3837 | 0.43337 | 0.44539 | 0.41314 | 0.38973 | 0.35881 | 0.3305 | 0.29745 | 0.29435 | 0.23322 | 0.19296 | 0.22897 | 0.2333 | 0.26661 | 0.12946 | 0.12429
5 | 0.14537 | 0.16003 | 0.20829 | 0.2388 | 0.28078 | 0.32821 | 0.29257 | 0.41826 | 0.3837 | 0.43337 | 0.44539 | 0.41314 | 0.38973 | 0.35881 | 0.3305 | 0.29745 | 0.29435 | 0.23322 | 0.19296 | 0.22897 | 0.2333 | 0.26661 | 0.12946 | 0.12429
6 | 0.48456 | 0.53343 | 0.69432 | 0.79601 | 0.93592 | 1.094 | 0.97522 | 1.3942 | 1.279 | 1.4446 | 1.4846 | 1.3771 | 1.2991 | 1.196 | 1.1017 | 0.99149 | 0.98117 | 0.77739 | 0.6432 | 0.76324 | 0.77766 | 0.88871 | 0.43152 | 0.41431
7 | 0.48456 | 0.53343 | 0.69432 | 0.79601 | 0.93592 | 1.094 | 0.97522 | 1.3942 | 1.279 | 1.4446 | 1.4846 | 1.3771 | 1.2991 | 1.196 | 1.1017 | 0.99149 | 0.98117 | 0.77739 | 0.6432 | 0.76324 | 0.77766 | 0.88871 | 0.43152 | 0.41431
8 | 0.14537 | 0.16003 | 0.20829 | 0.2388 | 0.28078 | 0.32821 | 0.29257 | 0.41826 | 0.3837 | 0.43337 | 0.44539 | 0.41314 | 0.38973 | 0.35881 | 0.3305 | 0.29745 | 0.29435 | 0.23322 | 0.19296 | 0.22897 | 0.2333 | 0.26661 | 0.12946 | 0.12429
9 | 0.14537 | 0.16003 | 0.20829 | 0.2388 | 0.28078 | 0.32821 | 0.29257 | 0.41826 | 0.3837 | 0.43337 | 0.44539 | 0.41314 | 0.38973 | 0.35881 | 0.3305 | 0.29745 | 0.29435 | 0.23322 | 0.19296 | 0.22897 | 0.2333 | 0.26661 | 0.12946 | 0.12429
10 | 0.10903 | 0.12002 | 0.15622 | 0.1791 | 0.21058 | 0.24616 | 0.21943 | 0.31369 | 0.28778 | 0.32503 | 0.33404 | 0.30985 | 0.2923 | 0.26911 | 0.24788 | 0.22308 | 0.22076 | 0.17491 | 0.14472 | 0.17173 | 0.17497 | 0.19996 | 0.097091 | 0.093219
11 | 0.14537 | 0.16003 | 0.20829 | 0.2388 | 0.28078 | 0.32821 | 0.29257 | 0.41826 | 0.3837 | 0.43337 | 0.44539 | 0.41314 | 0.38973 | 0.35881 | 0.3305 | 0.29745 | 0.29435 | 0.23322 | 0.19296 | 0.22897 | 0.2333 | 0.26661 | 0.12946 | 0.12429
12 | 0.14537 | 0.16003 | 0.20829 | 0.2388 | 0.28078 | 0.32821 | 0.29257 | 0.41826 | 0.3837 | 0.43337 | 0.44539 | 0.41314 | 0.38973 | 0.35881 | 0.3305 | 0.29745 | 0.29435 | 0.23322 | 0.19296 | 0.22897 | 0.2333 | 0.26661 | 0.12946 | 0.12429
13 | 0.29073 | 0.32006 | 0.41659 | 0.4776 | 0.56155 | 0.65641 | 0.58513 | 0.83651 | 0.76741 | 0.86674 | 0.89078 | 0.82627 | 0.77947 | 0.71761 | 0.661 | 0.59489 | 0.5887 | 0.46643 | 0.38592 | 0.45794 | 0.4666 | 0.53323 | 0.25891 | 0.24858
14 | 0.14537 | 0.16003 | 0.20829 | 0.2388 | 0.28078 | 0.32821 | 0.29257 | 0.41826 | 0.3837 | 0.43337 | 0.44539 | 0.41314 | 0.38973 | 0.35881 | 0.3305 | 0.29745 | 0.29435 | 0.23322 | 0.19296 | 0.22897 | 0.2333 | 0.26661 | 0.12946 | 0.12429
15 | 0.14537 | 0.16003 | 0.20829 | 0.2388 | 0.28078 | 0.32821 | 0.29257 | 0.41826 | 0.3837 | 0.43337 | 0.44539 | 0.41314 | 0.38973 | 0.35881 | 0.3305 | 0.29745 | 0.29435 | 0.23322 | 0.19296 | 0.22897 | 0.2333 | 0.26661 | 0.12946 | 0.12429
16 | 0.14537 | 0.16003 | 0.20829 | 0.2388 | 0.28078 | 0.32821 | 0.29257 | 0.41826 | 0.3837 | 0.43337 | 0.44539 | 0.41314 | 0.38973 | 0.35881 | 0.3305 | 0.29745 | 0.29435 | 0.23322 | 0.19296 | 0.22897 | 0.2333 | 0.26661 | 0.12946 | 0.12429
17 | 0.21805 | 0.24005 | 0.31244 | 0.3582 | 0.42116 | 0.49231 | 0.43885 | 0.62739 | 0.57556 | 0.65006 | 0.66809 | 0.6197 | 0.5846 | 0.53821 | 0.49575 | 0.44617 | 0.44152 | 0.34982 | 0.28944 | 0.34346 | 0.34995 | 0.39992 | 0.19418 | 0.18644
18 | 0.21805 | 0.24005 | 0.31244 | 0.3582 | 0.42116 | 0.49231 | 0.43885 | 0.62739 | 0.57556 | 0.65006 | 0.66809 | 0.6197 | 0.5846 | 0.53821 | 0.49575 | 0.44617 | 0.44152 | 0.34982 | 0.28944 | 0.34346 | 0.34995 | 0.39992 | 0.19418 | 0.18644
19 | 0.21805 | 0.24005 | 0.31244 | 0.3582 | 0.42116 | 0.49231 | 0.43885 | 0.62739 | 0.57556 | 0.65006 | 0.66809 | 0.6197 | 0.5846 | 0.53821 | 0.49575 | 0.44617 | 0.44152 | 0.34982 | 0.28944 | 0.34346 | 0.34995 | 0.39992 | 0.19418 | 0.18644
20 | 0.21805 | 0.24005 | 0.31244 | 0.3582 | 0.42116 | 0.49231 | 0.43885 | 0.62739 | 0.57556 | 0.65006 | 0.66809 | 0.6197 | 0.5846 | 0.53821 | 0.49575 | 0.44617 | 0.44152 | 0.34982 | 0.28944 | 0.34346 | 0.34995 | 0.39992 | 0.19418 | 0.18644
21 | 0.21805 | 0.24005 | 0.31244 | 0.3582 | 0.42116 | 0.49231 | 0.43885 | 0.62739 | 0.57556 | 0.65006 | 0.66809 | 0.6197 | 0.5846 | 0.53821 | 0.49575 | 0.44617 | 0.44152 | 0.34982 | 0.28944 | 0.34346 | 0.34995 | 0.39992 | 0.19418 | 0.18644
22 | 0.21805 | 0.24005 | 0.31244 | 0.3582 | 0.42116 | 0.49231 | 0.43885 | 0.62739 | 0.57556 | 0.65006 | 0.66809 | 0.6197 | 0.5846 | 0.53821 | 0.49575 | 0.44617 | 0.44152 | 0.34982 | 0.28944 | 0.34346 | 0.34995 | 0.39992 | 0.19418 | 0.18644
23 | 1.0176 | 1.1202 | 1.4581 | 1.6716 | 1.9654 | 2.2975 | 2.048 | 2.9278 | 2.6859 | 3.0336 | 3.1177 | 2.892 | 2.7281 | 2.5116 | 2.3135 | 2.0821 | 2.0604 | 1.6325 | 1.3507 | 1.6028 | 1.6331 | 1.8663 | 0.90619 | 0.87004
24 | 1.0176 | 1.1202 | 1.4581 | 1.6716 | 1.9654 | 2.2975 | 2.048 | 2.9278 | 2.6859 | 3.0336 | 3.1177 | 2.892 | 2.7281 | 2.5116 | 2.3135 | 2.0821 | 2.0604 | 1.6325 | 1.3507 | 1.6028 | 1.6331 | 1.8663 | 0.90619 | 0.87004
25 | 0.14537 | 0.16003 | 0.20829 | 0.2388 | 0.28078 | 0.32821 | 0.29257 | 0.41826 | 0.3837 | 0.43337 | 0.44539 | 0.41314 | 0.38973 | 0.35881 | 0.3305 | 0.29745 | 0.29435 | 0.23322 | 0.19296 | 0.22897 | 0.2333 | 0.26661 | 0.12946 | 0.12429
26 | 0.14537 | 0.16003 | 0.20829 | 0.2388 | 0.28078 | 0.32821 | 0.29257 | 0.41826 | 0.3837 | 0.43337 | 0.44539 | 0.41314 | 0.38973 | 0.35881 | 0.3305 | 0.29745 | 0.29435 | 0.23322 | 0.19296 | 0.22897 | 0.2333 | 0.26661 | 0.12946 | 0.12429
27 | 0.14537 | 0.16003 | 0.20829 | 0.2388 | 0.28078 | 0.32821 | 0.29257 | 0.41826 | 0.3837 | 0.43337 | 0.44539 | 0.41314 | 0.38973 | 0.35881 | 0.3305 | 0.29745 | 0.29435 | 0.23322 | 0.19296 | 0.22897 | 0.2333 | 0.26661 | 0.12946 | 0.12429
28 | 0.29073 | 0.32006 | 0.41659 | 0.4776 | 0.56155 | 0.65641 | 0.58513 | 0.83651 | 0.76741 | 0.86674 | 0.89078 | 0.82627 | 0.77947 | 0.71761 | 0.661 | 0.59489 | 0.5887 | 0.46643 | 0.38592 | 0.45794 | 0.4666 | 0.53323 | 0.25891 | 0.24858
29 | 0.48456 | 0.53343 | 0.69432 | 0.79601 | 0.93592 | 1.094 | 0.97522 | 1.3942 | 1.279 | 1.4446 | 1.4846 | 1.3771 | 1.2991 | 1.196 | 1.1017 | 0.99149 | 0.98117 | 0.77739 | 0.6432 | 0.76324 | 0.77766 | 0.88871 | 0.43152 | 0.41431
30 | 0.36342 | 0.40008 | 0.52074 | 0.597 | 0.70194 | 0.82052 | 0.73142 | 1.0456 | 0.95926 | 1.0834 | 1.1135 | 1.0328 | 0.97434 | 0.89702 | 0.82625 | 0.74361 | 0.73587 | 0.58304 | 0.4824 | 0.57243 | 0.58325 | 0.66653 | 0.32364 | 0.31073
31 | 0.50878 | 0.56011 | 0.72903 | 0.83581 | 0.98272 | 1.1487 | 1.024 | 1.4639 | 1.343 | 1.5168 | 1.5589 | 1.446 | 1.3641 | 1.2558 | 1.1568 | 1.0411 | 1.0302 | 0.81626 | 0.67536 | 0.8014 | 0.81655 | 0.93315 | 0.45309 | 0.43502
32 | 0.14537 | 0.16003 | 0.20829 | 0.2388 | 0.28078 | 0.32821 | 0.29257 | 0.41826 | 0.3837 | 0.43337 | 0.44539 | 0.41314 | 0.38973 | 0.35881 | 0.3305 | 0.29745 | 0.29435 | 0.23322 | 0.19296 | 0.22897 | 0.2333 | 0.26661 | 0.12946 | 0.12429

## DownFlex, Winter
LoadID | 0 | 1 | 2 | 3 | 4 | 5 | 6 | 7 | 8 | 9 | 10 | 11 | 12 | 13 | 14 | 15 | 16 | 17 | 18 | 19 | 20 | 21 | 22 | 23
1 | 0.67168 | 0.71084 | 0.75063 | 0.78475 | 0.79365 | 0.83021 | 0.82596 | 0.78073 | 0.70737 | 1.0388 | 1.0144 | 0.93407 | 0.91137 | 0.91512 | 0.87176 | 0.7991 | 0.71817 | 0.69241 | 0.43525 | 0.46546 | 0.50889 | 0.52104 | 0.54341 | 0.59982
2 | 0.60451 | 0.63975 | 0.67556 | 0.70627 | 0.71429 | 0.74719 | 0.74337 | 0.70265 | 0.63663 | 0.93488 | 0.91295 | 0.84066 | 0.82023 | 0.8236 | 0.78458 | 0.71919 | 0.64636 | 0.62317 | 0.39172 | 0.41891 | 0.458 | 0.46893 | 0.48907 | 0.53984
3 | 0.80602 | 0.853 | 0.90075 | 0.9417 | 0.95238 | 0.99625 | 0.99115 | 0.93687 | 0.84884 | 1.2465 | 1.2173 | 1.1209 | 1.0936 | 1.0981 | 1.0461 | 0.95892 | 0.86181 | 0.83089 | 0.5223 | 0.55855 | 0.61067 | 0.62524 | 0.65209 | 0.71978
4 | 0.40301 | 0.4265 | 0.45038 | 0.47085 | 0.47619 | 0.49812 | 0.49558 | 0.46844 | 0.42442 | 0.62325 | 0.60863 | 0.56044 | 0.54682 | 0.54907 | 0.52306 | 0.47946 | 0.4309 | 0.41545 | 0.26115 | 0.27927 | 0.30534 | 0.31262 | 0.32604 | 0.35989
5 | 0.40301 | 0.4265 | 0.45038 | 0.47085 | 0.47619 | 0.49812 | 0.49558 | 0.46844 | 0.42442 | 0.62325 | 0.60863 | 0.56044 | 0.54682 | 0.54907 | 0.52306 | 0.47946 | 0.4309 | 0.41545 | 0.26115 | 0.27927 | 0.30534 | 0.31262 | 0.32604 | 0.35989
6 | 1.3434 | 1.4217 | 1.5013 | 1.5695 | 1.5873 | 1.6604 | 1.6519 | 1.5615 | 1.4147 | 2.0775 | 2.0288 | 1.8681 | 1.8227 | 1.8302 | 1.7435 | 1.5982 | 1.4363 | 1.3848 | 0.87049 | 0.93091 | 1.0178 | 1.0421 | 1.0868 | 1.1996
7 | 1.3434 | 1.4217 | 1.5013 | 1.5695 | 1.5873 | 1.6604 | 1.6519 | 1.5615 | 1.4147 | 2.0775 | 2.0288 | 1.8681 | 1.8227 | 1.8302 | 1.7435 | 1.5982 | 1.4363 | 1.3848 | 0.87049 | 0.93091 | 1.0178 | 1.0421 | 1.0868 | 1.1996
8 | 0.40301 | 0.4265 | 0.45038 | 0.47085 | 0.47619 | 0.49812 | 0.49558 | 0.46844 | 0.42442 | 0.62325 | 0.60863 | 0.56044 | 0.54682 | 0.54907 | 0.52306 | 0.47946 | 0.4309 | 0.41545 | 0.26115 | 0.27927 | 0.30534 | 0.31262 | 0.32604 | 0.35989
9 | 0.40301 | 0.4265 | 0.45038 | 0.47085 | 0.47619 | 0.49812 | 0.49558 | 0.46844 | 0.42442 | 0.62325 | 0.60863 | 0.56044 | 0.54682 | 0.54907 | 0.52306 | 0.47946 | 0.4309 | 0.41545 | 0.26115 | 0.27927 | 0.30534 | 0.31262 | 0.32604 | 0.35989
10 | 0.30226 | 0.31988 | 0.33778 | 0.35314 | 0.35714 | 0.37359 | 0.37168 | 0.35133 | 0.31832 | 0.46744 | 0.45647 | 0.42033 | 0.41012 | 0.4118 | 0.39229 | 0.35959 | 0.32318 | 0.31158 | 0.19586 | 0.20946 | 0.229 | 0.23447 | 0.24453 | 0.26992
11 | 0.40301 | 0.4265 | 0.45038 | 0.47085 | 0.47619 | 0.49812 | 0.49558 | 0.46844 | 0.42442 | 0.62325 | 0.60863 | 0.56044 | 0.54682 | 0.54907 | 0.52306 | 0.47946 | 0.4309 | 0.41545 | 0.26115 | 0.27927 | 0.30534 | 0.31262 | 0.32604 | 0.35989
12 | 0.40301 | 0.4265 | 0.45038 | 0.47085 | 0.47619 | 0.49812 | 0.49558 | 0.46844 | 0.42442 | 0.62325 | 0.60863 | 0.56044 | 0.54682 | 0.54907 | 0.52306 | 0.47946 | 0.4309 | 0.41545 | 0.26115 | 0.27927 | 0.30534 | 0.31262 | 0.32604 | 0.35989
13 | 0.80602 | 0.853 | 0.90075 | 0.9417 | 0.95238 | 0.99625 | 0.99115 | 0.93687 | 0.84884 | 1.2465 | 1.2173 | 1.1209 | 1.0936 | 1.0981 | 1.0461 | 0.95892 | 0.86181 | 0.83089 | 0.5223 | 0.55855 | 0.61067 | 0.62524 | 0.65209 | 0.71978
14 | 0.40301 | 0.4265 | 0.45038 | 0.47085 | 0.47619 | 0.49812 | 0.49558 | 0.46844 | 0.42442 | 0.62325 | 0.60863 | 0.56044 | 0.54682 | 0.54907 | 0.52306 | 0.47946 | 0.4309 | 0.41545 | 0.26115 | 0.27927 | 0.30534 | 0.31262 | 0.32604 | 0.35989
15 | 0.40301 | 0.4265 | 0.45038 | 0.47085 | 0.47619 | 0.49812 | 0.49558 | 0.46844 | 0.42442 | 0.62325 | 0.60863 | 0.56044 | 0.54682 | 0.54907 | 0.52306 | 0.47946 | 0.4309 | 0.41545 | 0.26115 | 0.27927 | 0.30534 | 0.31262 | 0.32604 | 0.35989
16 | 0.40301 | 0.4265 | 0.45038 | 0.47085 | 0.47619 | 0.49812 | 0.49558 | 0.46844 | 0.42442 | 0.62325 | 0.60863 | 0.56044 | 0.54682 | 0.54907 | 0.52306 | 0.47946 | 0.4309 | 0.41545 | 0.26115 | 0.27927 | 0.30534 | 0.31262 | 0.32604 | 0.35989
17 | 0.60451 | 0.63975 | 0.67556 | 0.70627 | 0.71429 | 0.74719 | 0.74337 | 0.70265 | 0.63663 | 0.93488 | 0.91295 | 0.84066 | 0.82023 | 0.8236 | 0.78458 | 0.71919 | 0.64636 | 0.62317 | 0.39172 | 0.41891 | 0.458 | 0.46893 | 0.48907 | 0.53984
18 | 0.60451 | 0.63975 | 0.67556 | 0.70627 | 0.71429 | 0.74719 | 0.74337 | 0.70265 | 0.63663 | 0.93488 | 0.91295 | 0.84066 | 0.82023 | 0.8236 | 0.78458 | 0.71919 | 0.64636 | 0.62317 | 0.39172 | 0.41891 | 0.458 | 0.46893 | 0.48907 | 0.53984
19 | 0.60451 | 0.63975 | 0.67556 | 0.70627 | 0.71429 | 0.74719 | 0.74337 | 0.70265 | 0.63663 | 0.93488 | 0.91295 | 0.84066 | 0.82023 | 0.8236 | 0.78458 | 0.71919 | 0.64636 | 0.62317 | 0.39172 | 0.41891 | 0.458 | 0.46893 | 0.48907 | 0.53984
20 | 0.60451 | 0.63975 | 0.67556 | 0.70627 | 0.71429 | 0.74719 | 0.74337 | 0.70265 | 0.63663 | 0.93488 | 0.91295 | 0.84066 | 0.82023 | 0.8236 | 0.78458 | 0.71919 | 0.64636 | 0.62317 | 0.39172 | 0.41891 | 0.458 | 0.46893 | 0.48907 | 0.53984
21 | 0.60451 | 0.63975 | 0.67556 | 0.70627 | 0.71429 | 0.74719 | 0.74337 | 0.70265 | 0.63663 | 0.93488 | 0.91295 | 0.84066 | 0.82023 | 0.8236 | 0.78458 | 0.71919 | 0.64636 | 0.62317 | 0.39172 | 0.41891 | 0.458 | 0.46893 | 0.48907 | 0.53984
22 | 0.60451 | 0.63975 | 0.67556 | 0.70627 | 0.71429 | 0.74719 | 0.74337 | 0.70265 | 0.63663 | 0.93488 | 0.91295 | 0.84066 | 0.82023 | 0.8236 | 0.78458 | 0.71919 | 0.64636 | 0.62317 | 0.39172 | 0.41891 | 0.458 | 0.46893 | 0.48907 | 0.53984
23 | 2.8211 | 2.9855 | 3.1526 | 3.2959 | 3.3333 | 3.4869 | 3.469 | 3.2791 | 2.971 | 4.3628 | 4.2604 | 3.9231 | 3.8278 | 3.8435 | 3.6614 | 3.3562 | 3.0163 | 2.9081 | 1.828 | 1.9549 | 2.1374 | 2.1884 | 2.2823 | 2.5192
24 | 2.8211 | 2.9855 | 3.1526 | 3.2959 | 3.3333 | 3.4869 | 3.469 | 3.2791 | 2.971 | 4.3628 | 4.2604 | 3.9231 | 3.8278 | 3.8435 | 3.6614 | 3.3562 | 3.0163 | 2.9081 | 1.828 | 1.9549 | 2.1374 | 2.1884 | 2.2823 | 2.5192
25 | 0.40301 | 0.4265 | 0.45038 | 0.47085 | 0.47619 | 0.49812 | 0.49558 | 0.46844 | 0.42442 | 0.62325 | 0.60863 | 0.56044 | 0.54682 | 0.54907 | 0.52306 | 0.47946 | 0.4309 | 0.41545 | 0.26115 | 0.27927 | 0.30534 | 0.31262 | 0.32604 | 0.35989
26 | 0.40301 | 0.4265 | 0.45038 | 0.47085 | 0.47619 | 0.49812 | 0.49558 | 0.46844 | 0.42442 | 0.62325 | 0.60863 | 0.56044 | 0.54682 | 0.54907 | 0.52306 | 0.47946 | 0.4309 | 0.41545 | 0.26115 | 0.27927 | 0.30534 | 0.31262 | 0.32604 | 0.35989
27 | 0.40301 | 0.4265 | 0.45038 | 0.47085 | 0.47619 | 0.49812 | 0.49558 | 0.46844 | 0.42442 | 0.62325 | 0.60863 | 0.56044 | 0.54682 | 0.54907 | 0.52306 | 0.47946 | 0.4309 | 0.41545 | 0.26115 | 0.27927 | 0.30534 | 0.31262 | 0.32604 | 0.35989
28 | 0.80602 | 0.853 | 0.90075 | 0.9417 | 0.95238 | 0.99625 | 0.99115 | 0.93687 | 0.84884 | 1.2465 | 1.2173 | 1.1209 | 1.0936 | 1.0981 | 1.0461 | 0.95892 | 0.86181 | 0.83089 | 0.5223 | 0.55855 | 0.61067 | 0.62524 | 0.65209 | 0.71978
29 | 1.3434 | 1.4217 | 1.5013 | 1.5695 | 1.5873 | 1.6604 | 1.6519 | 1.5615 | 1.4147 | 2.0775 | 2.0288 | 1.8681 | 1.8227 | 1.8302 | 1.7435 | 1.5982 | 1.4363 | 1.3848 | 0.87049 | 0.93091 | 1.0178 | 1.0421 | 1.0868 | 1.1996
30 | 1.0075 | 1.0663 | 1.1259 | 1.1771 | 1.1905 | 1.2453 | 1.2389 | 1.1711 | 1.0611 | 1.5581 | 1.5216 | 1.4011 | 1.3671 | 1.3727 | 1.3076 | 1.1986 | 1.0773 | 1.0386 | 0.65287 | 0.69818 | 0.76334 | 0.78155 | 0.81511 | 0.89973
31 | 1.4105 | 1.4928 | 1.5763 | 1.648 | 1.6667 | 1.7434 | 1.7345 | 1.6395 | 1.4855 | 2.1814 | 2.1302 | 1.9615 | 1.9139 | 1.9217 | 1.8307 | 1.6781 | 1.5082 | 1.4541 | 0.91402 | 0.97746 | 1.0687 | 1.0942 | 1.1412 | 1.2596
32 | 0.40301 | 0.4265 | 0.45038 | 0.47085 | 0.47619 | 0.49812 | 0.49558 | 0.46844 | 0.42442 | 0.62325 | 0.60863 | 0.56044 | 0.54682 | 0.54907 | 0.52306 | 0.47946 | 0.4309 | 0.41545 | 0.26115 | 0.27927 | 0.30534 | 0.31262 | 0.32604 | 0.35989

## Pg, Winter, S1
GenID | 0 | 1 | 2 | 3 | 4 | 5 | 6 | 7 | 8 | 9 | 10 | 11 | 12 | 13 | 14 | 15 | 16 | 17 | 18 | 19 | 20 | 21 | 22 | 23
1 | 0 | 0 | 0 | 0 | 0 | 0 | 0 | 0 | 0 | 0 | 0 | 0 | 0 | 0 | 0 | 0 | 0 | 0 | 0 | 0 | 0 | 0 | 0 | 0
2 | 10.2061 | 9.4319 | 9.986 | 9.9425 | 8.1858 | 8.3028 | 8.3206 | 7.4721 | 6.7482 | 4.8779 | 4.4992 | 3.0185 | 2.5087 | 2.402 | 3.3324 | 4.508 | 5.0402 | 6.9222 | 6.2963 | 5.9856 | 7.8979 | 9.4461 | 8.9307 | 12.6944
3 | 0 | 0 | 0 | 0 | 0 | 0 | 0 | 0 | 0 | 0 | 0 | 0 | 0 | 0 | 0 | 0 | 0 | 0 | 0 | 0 | 0 | 0 | 0 | 0
4 | 0 | 0 | 0 | 0 | 0 | 0 | 0 | 0 | 0 | 0 | 0 | 0 | 0 | 0 | 0 | 0 | 0 | 0 | 0 | 0 | 0 | 0 | 0 | 0
5 | 0 | 0 | 0.00028876 | 0 | 0 | 0 | 0 | 0.17559 | 3.4786 | 9.0768 | 11.3274 | 12.5813 | 12.8147 | 12.5793 | 10.741 | 7.0979 | 1.7341 | 0.013554 | 0.0011668 | 0.0008928 | 0 | 0 | 0 | 0
6 | 0 | 0 | 0.00028876 | 0 | 0 | 0 | 0 | 0.17559 | 3.4786 | 9.0768 | 11.3274 | 12.5813 | 12.8147 | 12.5793 | 10.741 | 7.0979 | 1.7341 | 0.013554 | 0.0011668 | 0.0008928 | 0 | 0 | 0 | 0
7 | 0 | 0 | 0 | 0 | 0 | 0 | 0 | 0 | 0 | 0 | 0 | 0 | 0 | 0 | 0 | 0 | 0 | 0 | 0 | 0 | 0 | 0 | 0 | 0

## Pg, Winter, S2
GenID | 0 | 1 | 2 | 3 | 4 | 5 | 6 | 7 | 8 | 9 | 10 | 11 | 12 | 13 | 14 | 15 | 16 | 17 | 18 | 19 | 20 | 21 | 22 | 23
1 | 0 | 0 | 0 | 0 | 0 | 0 | 0 | 0 | 0 | 0 | 0 | 0 | 0 | 0 | 0 | 0 | 0 | 0 | 0 | 0 | 0 | 0 | 0 | 0
2 | 13.8519 | 12.1807 | 10.025 | 8.6788 | 8.0912 | 6.4793 | 6.3083 | 5.7193 | 5.8948 | 6.2344 | 6.2402 | 7.3144 | 7.3176 | 7.4191 | 8.3544 | 6.8966 | 7.1443 | 7.5649 | 6.5993 | 6.8354 | 6.4054 | 5.8128 | 5.9577 | 6.5149
3 | 0 | 0 | 0 | 0 | 0 | 0 | 0 | 0 | 0 | 0 | 0 | 0 | 0 | 0 | 0 | 0 | 0 | 0 | 0 | 0 | 0 | 0 | 0 | 0
4 | 0 | 0 | 0 | 0 | 0 | 0 | 0 | 0 | 0 | 0 | 0 | 0 | 0 | 0 | 0 | 0 | 0 | 0 | 0 | 0 | 0 | 0 | 0 | 0
5 | 0 | 0 | 0.0002976 | 0 | 0 | 0 | 0 | 0.17379 | 3.6136 | 9.5774 | 12.0448 | 12.452 | 13.6263 | 13.2732 | 11.1577 | 7.1411 | 1.7872 | 0.013969 | 0.0011835 | 0.00088362 | 0 | 0 | 0 | 0
6 | 0 | 0 | 0.0002976 | 0 | 0 | 0 | 0 | 0.17379 | 3.6136 | 9.5774 | 12.0448 | 12.452 | 13.6263 | 13.2732 | 11.1577 | 7.1411 | 1.7872 | 0.013969 | 0.0011835 | 0.00088362 | 0 | 0 | 0 | 0
7 | 0 | 0 | 0 | 0 | 0 | 0 | 0 | 0 | 0 | 0 | 0 | 0 | 0 | 0 | 0 | 0 | 0 | 0 | 0 | 0 | 0 | 0 | 0 | 0

## Pg, Winter, S3
GenID | 0 | 1 | 2 | 3 | 4 | 5 | 6 | 7 | 8 | 9 | 10 | 11 | 12 | 13 | 14 | 15 | 16 | 17 | 18 | 19 | 20 | 21 | 22 | 23
1 | 0 | 0 | 0 | 0 | 0 | 0 | 0 | 0 | 0 | 0 | 0 | 0 | 0 | 0 | 0 | 0 | 0 | 0 | 0 | 0 | 0 | 0 | 0 | 0
2 | 12.639 | 11.7469 | 12.7315 | 14.1961 | 12.1429 | 10.3016 | 7.4148 | 6.6005 | 6.7342 | 6.5829 | 6.6593 | 7.0044 | 6.4071 | 6.1742 | 8.4599 | 11.0211 | 11.2522 | 11.4555 | 11.7714 | 12.418 | 12.2477 | 11.986 | 11.4768 | 10.5852
3 | 0 | 0 | 0 | 0 | 0 | 0 | 0 | 0 | 0 | 0 | 0 | 0 | 0 | 0 | 0 | 0 | 0 | 0 | 0 | 0 | 0 | 0 | 0 | 0
4 | 0 | 0 | 0 | 0 | 0 | 0 | 0 | 0 | 0 | 0 | 0 | 0 | 0 | 0 | 0 | 0 | 0 | 0 | 0 | 0 | 0 | 0 | 0 | 0
5 | 0 | 0 | 0.00028649 | 0 | 0 | 0 | 0 | 0.16729 | 3.4786 | 9.2197 | 11.5949 | 11.9869 | 13.1174 | 12.7774 | 10.741 | 6.8744 | 1.7205 | 0.013447 | 0.0011393 | 0.00085062 | 0 | 0 | 0 | 0
6 | 0 | 0 | 0.00028649 | 0 | 0 | 0 | 0 | 0.16729 | 3.4786 | 9.2197 | 11.5949 | 11.9869 | 13.1174 | 12.7774 | 10.741 | 6.8744 | 1.7205 | 0.013447 | 0.0011393 | 0.00085062 | 0 | 0 | 0 | 0
7 | 0 | 0 | 0 | 0 | 0 | 0 | 0 | 0 | 0 | 0 | 0 | 0 | 0 | 0 | 0 | 0 | 0 | 0 | 0 | 0 | 0 | 0 | 0 | 0

## Pg, Winter, S4
GenID | 0 | 1 | 2 | 3 | 4 | 5 | 6 | 7 | 8 | 9 | 10 | 11 | 12 | 13 | 14 | 15 | 16 | 17 | 18 | 19 | 20 | 21 | 22 | 23
1 | 0 | 0 | 0 | 0 | 0 | 0 | 0 | 0 | 0 | 0 | 0 | 0 | 0 | 0 | 0 | 0 | 0 | 0 | 0 | 0 | 0 | 0 | 0 | 0
2 | 10.2061 | 9.4319 | 9.986 | 9.9425 | 8.1858 | 8.3028 | 8.3206 | 7.4721 | 6.7482 | 4.8779 | 4.4992 | 3.0185 | 2.5087 | 2.402 | 3.3324 | 4.508 | 5.0402 | 6.9222 | 6.2963 | 5.9856 | 7.8979 | 9.4461 | 8.9307 | 12.6944
3 | 0 | 0 | 0 | 0 | 0 | 0 | 0 | 0 | 0 | 0 | 0 | 0 | 0 | 0 | 0 | 0 | 0 | 0 | 0 | 0 | 0 | 0 | 0 | 0
4 | 0 | 0 | 0 | 0 | 0 | 0 | 0 | 0 | 0 | 0 | 0 | 0 | 0 | 0 | 0 | 0 | 0 | 0 | 0 | 0 | 0 | 0 | 0 | 0
5 | 0 | 0 | 0.00028876 | 0 | 0 | 0 | 0 | 0.17559 | 3.4786 | 9.0768 | 11.3274 | 12.5813 | 12.8147 | 12.5793 | 10.741 | 7.0979 | 1.7341 | 0.013554 | 0.0011668 | 0.0008928 | 0 | 0 | 0 | 0
6 | 0 | 0 | 0.00028876 | 0 | 0 | 0 | 0 | 0.17559 | 3.4786 | 9.0768 | 11.3274 | 12.5813 | 12.8147 | 12.5793 | 10.741 | 7.0979 | 1.7341 | 0.013554 | 0.0011668 | 0.0008928 | 0 | 0 | 0 | 0
7 | 0 | 0 | 0 | 0 | 0 | 0 | 0 | 0 | 0 | 0 | 0 | 0 | 0 | 0 | 0 | 0 | 0 | 0 | 0 | 0 | 0 | 0 | 0 | 0

## Pg, Winter, S5
GenID | 0 | 1 | 2 | 3 | 4 | 5 | 6 | 7 | 8 | 9 | 10 | 11 | 12 | 13 | 14 | 15 | 16 | 17 | 18 | 19 | 20 | 21 | 22 | 23
1 | 0 | 0 | 0 | 0 | 0 | 0 | 0 | 0 | 0 | 0 | 0 | 0 | 0 | 0 | 0 | 0 | 0 | 0 | 0 | 0 | 0 | 0 | 0 | 0
2 | 13.8519 | 12.1807 | 10.025 | 8.6788 | 8.0912 | 6.4793 | 6.3083 | 5.7193 | 5.8948 | 6.2344 | 6.2402 | 7.3144 | 7.3176 | 7.4191 | 8.3544 | 6.8966 | 7.1443 | 7.5649 | 6.5993 | 6.8354 | 6.4054 | 5.8128 | 5.9577 | 6.5149
3 | 0 | 0 | 0 | 0 | 0 | 0 | 0 | 0 | 0 | 0 | 0 | 0 | 0 | 0 | 0 | 0 | 0 | 0 | 0 | 0 | 0 | 0 | 0 | 0
4 | 0 | 0 | 0 | 0 | 0 | 0 | 0 | 0 | 0 | 0 | 0 | 0 | 0 | 0 | 0 | 0 | 0 | 0 | 0 | 0 | 0 | 0 | 0 | 0
5 | 0 | 0 | 0.0002976 | 0 | 0 | 0 | 0 | 0.17379 | 3.6136 | 9.5774 | 12.0448 | 12.452 | 13.6263 | 13.2732 | 11.1577 | 7.1411 | 1.7872 | 0.013969 | 0.0011835 | 0.00088362 | 0 | 0 | 0 | 0
6 | 0 | 0 | 0.0002976 | 0 | 0 | 0 | 0 | 0.17379 | 3.6136 | 9.5774 | 12.0448 | 12.452 | 13.6263 | 13.2732 | 11.1577 | 7.1411 | 1.7872 | 0.013969 | 0.0011835 | 0.00088362 | 0 | 0 | 0 | 0
7 | 0 | 0 | 0 | 0 | 0 | 0 | 0 | 0 | 0 | 0 | 0 | 0 | 0 | 0 | 0 | 0 | 0 | 0 | 0 | 0 | 0 | 0 | 0 | 0

## Pg, Winter, S6
GenID | 0 | 1 | 2 | 3 | 4 | 5 | 6 | 7 | 8 | 9 | 10 | 11 | 12 | 13 | 14 | 15 | 16 | 17 | 18 | 19 | 20 | 21 | 22 | 23
1 | 0 | 0 | 0 | 0 | 0 | 0 | 0 | 0 | 0 | 0 | 0 | 0 | 0 | 0 | 0 | 0 | 0 | 0 | 0 | 0 | 0 | 0 | 0 | 0
2 | 12.639 | 11.7469 | 12.7315 | 14.1961 | 12.1429 | 10.3016 | 7.4148 | 6.6005 | 6.7342 | 6.5829 | 6.6593 | 7.0044 | 6.4071 | 6.1742 | 8.4599 | 11.0211 | 11.2522 | 11.4555 | 11.7714 | 12.418 | 12.2477 | 11.986 | 11.4768 | 10.5852
3 | 0 | 0 | 0 | 0 | 0 | 0 | 0 | 0 | 0 | 0 | 0 | 0 | 0 | 0 | 0 | 0 | 0 | 0 | 0 | 0 | 0 | 0 | 0 | 0
4 | 0 | 0 | 0 | 0 | 0 | 0 | 0 | 0 | 0 | 0 | 0 | 0 | 0 | 0 | 0 | 0 | 0 | 0 | 0 | 0 | 0 | 0 | 0 | 0
5 | 0 | 0 | 0.00028649 | 0 | 0 | 0 | 0 | 0.16729 | 3.4786 | 9.2197 | 11.5949 | 11.9869 | 13.1174 | 12.7774 | 10.741 | 6.8744 | 1.7205 | 0.013447 | 0.0011393 | 0.00085062 | 0 | 0 | 0 | 0
6 | 0 | 0 | 0.00028649 | 0 | 0 | 0 | 0 | 0.16729 | 3.4786 | 9.2197 | 11.5949 | 11.9869 | 13.1174 | 12.7774 | 10.741 | 6.8744 | 1.7205 | 0.013447 | 0.0011393 | 0.00085062 | 0 | 0 | 0 | 0
7 | 0 | 0 | 0 | 0 | 0 | 0 | 0 | 0 | 0 | 0 | 0 | 0 | 0 | 0 | 0 | 0 | 0 | 0 | 0 | 0 | 0 | 0 | 0 | 0

## Pg, Winter, S7
GenID | 0 | 1 | 2 | 3 | 4 | 5 | 6 | 7 | 8 | 9 | 10 | 11 | 12 | 13 | 14 | 15 | 16 | 17 | 18 | 19 | 20 | 21 | 22 | 23
1 | 0 | 0 | 0 | 0 | 0 | 0 | 0 | 0 | 0 | 0 | 0 | 0 | 0 | 0 | 0 | 0 | 0 | 0 | 0 | 0 | 0 | 0 | 0 | 0
2 | 10.2061 | 9.4319 | 9.986 | 9.9425 | 8.1858 | 8.3028 | 8.3206 | 7.4721 | 6.7482 | 4.8779 | 4.4992 | 3.0185 | 2.5087 | 2.402 | 3.3324 | 4.508 | 5.0402 | 6.9222 | 6.2963 | 5.9856 | 7.8979 | 9.4461 | 8.9307 | 12.6944
3 | 0 | 0 | 0 | 0 | 0 | 0 | 0 | 0 | 0 | 0 | 0 | 0 | 0 | 0 | 0 | 0 | 0 | 0 | 0 | 0 | 0 | 0 | 0 | 0
4 | 0 | 0 | 0 | 0 | 0 | 0 | 0 | 0 | 0 | 0 | 0 | 0 | 0 | 0 | 0 | 0 | 0 | 0 | 0 | 0 | 0 | 0 | 0 | 0
5 | 0 | 0 | 0.00028876 | 0 | 0 | 0 | 0 | 0.17559 | 3.4786 | 9.0768 | 11.3274 | 12.5813 | 12.8147 | 12.5793 | 10.741 | 7.0979 | 1.7341 | 0.013554 | 0.0011668 | 0.0008928 | 0 | 0 | 0 | 0
6 | 0 | 0 | 0.00028876 | 0 | 0 | 0 | 0 | 0.17559 | 3.4786 | 9.0768 | 11.3274 | 12.5813 | 12.8147 | 12.5793 | 10.741 | 7.0979 | 1.7341 | 0.013554 | 0.0011668 | 0.0008928 | 0 | 0 | 0 | 0
7 | 0 | 0 | 0 | 0 | 0 | 0 | 0 | 0 | 0 | 0 | 0 | 0 | 0 | 0 | 0 | 0 | 0 | 0 | 0 | 0 | 0 | 0 | 0 | 0

## Pg, Winter, S8
GenID | 0 | 1 | 2 | 3 | 4 | 5 | 6 | 7 | 8 | 9 | 10 | 11 | 12 | 13 | 14 | 15 | 16 | 17 | 18 | 19 | 20 | 21 | 22 | 23
1 | 0 | 0 | 0 | 0 | 0 | 0 | 0 | 0 | 0 | 0 | 0 | 0 | 0 | 0 | 0 | 0 | 0 | 0 | 0 | 0 | 0 | 0 | 0 | 0
2 | 13.8519 | 12.1807 | 10.025 | 8.6788 | 8.0912 | 6.4793 | 6.3083 | 5.7193 | 5.8948 | 6.2344 | 6.2402 | 7.3144 | 7.3176 | 7.4191 | 8.3544 | 6.8966 | 7.1443 | 7.5649 | 6.5993 | 6.8354 | 6.4054 | 5.8128 | 5.9577 | 6.5149
3 | 0 | 0 | 0 | 0 | 0 | 0 | 0 | 0 | 0 | 0 | 0 | 0 | 0 | 0 | 0 | 0 | 0 | 0 | 0 | 0 | 0 | 0 | 0 | 0
4 | 0 | 0 | 0 | 0 | 0 | 0 | 0 | 0 | 0 | 0 | 0 | 0 | 0 | 0 | 0 | 0 | 0 | 0 | 0 | 0 | 0 | 0 | 0 | 0
5 | 0 | 0 | 0.0002976 | 0 | 0 | 0 | 0 | 0.17379 | 3.6136 | 9.5774 | 12.0448 | 12.452 | 13.6263 | 13.2732 | 11.1577 | 7.1411 | 1.7872 | 0.013969 | 0.0011835 | 0.00088362 | 0 | 0 | 0 | 0
6 | 0 | 0 | 0.0002976 | 0 | 0 | 0 | 0 | 0.17379 | 3.6136 | 9.5774 | 12.0448 | 12.452 | 13.6263 | 13.2732 | 11.1577 | 7.1411 | 1.7872 | 0.013969 | 0.0011835 | 0.00088362 | 0 | 0 | 0 | 0
7 | 0 | 0 | 0 | 0 | 0 | 0 | 0 | 0 | 0 | 0 | 0 | 0 | 0 | 0 | 0 | 0 | 0 | 0 | 0 | 0 | 0 | 0 | 0 | 0

## Pg, Winter, S9
GenID | 0 | 1 | 2 | 3 | 4 | 5 | 6 | 7 | 8 | 9 | 10 | 11 | 12 | 13 | 14 | 15 | 16 | 17 | 18 | 19 | 20 | 21 | 22 | 23
1 | 0 | 0 | 0 | 0 | 0 | 0 | 0 | 0 | 0 | 0 | 0 | 0 | 0 | 0 | 0 | 0 | 0 | 0 | 0 | 0 | 0 | 0 | 0 | 0
2 | 12.639 | 11.7469 | 12.7315 | 14.1961 | 12.1429 | 10.3016 | 7.4148 | 6.6005 | 6.7342 | 6.5829 | 6.6593 | 7.0044 | 6.4071 | 6.1742 | 8.4599 | 11.0211 | 11.2522 | 11.4555 | 11.7714 | 12.418 | 12.2477 | 11.986 | 11.4768 | 10.5852
3 | 0 | 0 | 0 | 0 | 0 | 0 | 0 | 0 | 0 | 0 | 0 | 0 | 0 | 0 | 0 | 0 | 0 | 0 | 0 | 0 | 0 | 0 | 0 | 0
4 | 0 | 0 | 0 | 0 | 0 | 0 | 0 | 0 | 0 | 0 | 0 | 0 | 0 | 0 | 0 | 0 | 0 | 0 | 0 | 0 | 0 | 0 | 0 | 0
5 | 0 | 0 | 0.00028649 | 0 | 0 | 0 | 0 | 0.16729 | 3.4786 | 9.2197 | 11.5949 | 11.9869 | 13.1174 | 12.7774 | 10.741 | 6.8744 | 1.7205 | 0.013447 | 0.0011393 | 0.00085062 | 0 | 0 | 0 | 0
6 | 0 | 0 | 0.00028649 | 0 | 0 | 0 | 0 | 0.16729 | 3.4786 | 9.2197 | 11.5949 | 11.9869 | 13.1174 | 12.7774 | 10.741 | 6.8744 | 1.7205 | 0.013447 | 0.0011393 | 0.00085062 | 0 | 0 | 0 | 0
7 | 0 | 0 | 0 | 0 | 0 | 0 | 0 | 0 | 0 | 0 | 0 | 0 | 0 | 0 | 0 | 0 | 0 | 0 | 0 | 0 | 0 | 0 | 0 | 0

## Qg, Winter, S1
GenID | 0 | 1 | 2 | 3 | 4 | 5 | 6 | 7 | 8 | 9 | 10 | 11 | 12 | 13 | 14 | 15 | 16 | 17 | 18 | 19 | 20 | 21 | 22 | 23
1 | 0 | 0 | 0 | 0 | 0 | 0 | 0 | 0 | 0 | 0 | 0 | 0 | 0 | 0 | 0 | 0 | 0 | 0 | 0 | 0 | 0 | 0 | 0 | 0
2 | 0 | 0 | 0 | 0 | 0 | 0 | 0 | 0 | 0 | 0 | 0 | 0 | 0 | 0 | 0 | 0 | 0 | 0 | 0 | 0 | 0 | 0 | 0 | 0
3 | 0 | 0 | 0 | 0 | 0 | 0 | 0 | 0 | 0 | 0 | 0 | 0 | 0 | 0 | 0 | 0 | 0 | 0 | 0 | 0 | 0 | 0 | 0 | 0
4 | 0 | 0 | 0 | 0 | 0 | 0 | 0 | 0 | 0 | 0 | 0 | 0 | 0 | 0 | 0 | 0 | 0 | 0 | 0 | 0 | 0 | 0 | 0 | 0
5 | 0 | 0 | 0 | 0 | 0 | 0 | 0 | 0 | 0 | 0 | 0 | 0 | 0 | 0 | 0 | 0 | 0 | 0 | 0 | 0 | 0 | 0 | 0 | 0
6 | 0 | 0 | 0 | 0 | 0 | 0 | 0 | 0 | 0 | 0 | 0 | 0 | 0 | 0 | 0 | 0 | 0 | 0 | 0 | 0 | 0 | 0 | 0 | 0
7 | 0 | 0 | 0 | 0 | 0 | 0 | 0 | 0 | 0 | 0 | 0 | 0 | 0 | 0 | 0 | 0 | 0 | 0 | 0 | 0 | 0 | 0 | 0 | 0

## Qg, Winter, S2
GenID | 0 | 1 | 2 | 3 | 4 | 5 | 6 | 7 | 8 | 9 | 10 | 11 | 12 | 13 | 14 | 15 | 16 | 17 | 18 | 19 | 20 | 21 | 22 | 23
1 | 0 | 0 | 0 | 0 | 0 | 0 | 0 | 0 | 0 | 0 | 0 | 0 | 0 | 0 | 0 | 0 | 0 | 0 | 0 | 0 | 0 | 0 | 0 | 0
2 | 0 | 0 | 0 | 0 | 0 | 0 | 0 | 0 | 0 | 0 | 0 | 0 | 0 | 0 | 0 | 0 | 0 | 0 | 0 | 0 | 0 | 0 | 0 | 0
3 | 0 | 0 | 0 | 0 | 0 | 0 | 0 | 0 | 0 | 0 | 0 | 0 | 0 | 0 | 0 | 0 | 0 | 0 | 0 | 0 | 0 | 0 | 0 | 0
4 | 0 | 0 | 0 | 0 | 0 | 0 | 0 | 0 | 0 | 0 | 0 | 0 | 0 | 0 | 0 | 0 | 0 | 0 | 0 | 0 | 0 | 0 | 0 | 0
5 | 0 | 0 | 0 | 0 | 0 | 0 | 0 | 0 | 0 | 0 | 0 | 0 | 0 | 0 | 0 | 0 | 0 | 0 | 0 | 0 | 0 | 0 | 0 | 0
6 | 0 | 0 | 0 | 0 | 0 | 0 | 0 | 0 | 0 | 0 | 0 | 0 | 0 | 0 | 0 | 0 | 0 | 0 | 0 | 0 | 0 | 0 | 0 | 0
7 | 0 | 0 | 0 | 0 | 0 | 0 | 0 | 0 | 0 | 0 | 0 | 0 | 0 | 0 | 0 | 0 | 0 | 0 | 0 | 0 | 0 | 0 | 0 | 0

## Qg, Winter, S3
GenID | 0 | 1 | 2 | 3 | 4 | 5 | 6 | 7 | 8 | 9 | 10 | 11 | 12 | 13 | 14 | 15 | 16 | 17 | 18 | 19 | 20 | 21 | 22 | 23
1 | 0 | 0 | 0 | 0 | 0 | 0 | 0 | 0 | 0 | 0 | 0 | 0 | 0 | 0 | 0 | 0 | 0 | 0 | 0 | 0 | 0 | 0 | 0 | 0
2 | 0 | 0 | 0 | 0 | 0 | 0 | 0 | 0 | 0 | 0 | 0 | 0 | 0 | 0 | 0 | 0 | 0 | 0 | 0 | 0 | 0 | 0 | 0 | 0
3 | 0 | 0 | 0 | 0 | 0 | 0 | 0 | 0 | 0 | 0 | 0 | 0 | 0 | 0 | 0 | 0 | 0 | 0 | 0 | 0 | 0 | 0 | 0 | 0
4 | 0 | 0 | 0 | 0 | 0 | 0 | 0 | 0 | 0 | 0 | 0 | 0 | 0 | 0 | 0 | 0 | 0 | 0 | 0 | 0 | 0 | 0 | 0 | 0
5 | 0 | 0 | 0 | 0 | 0 | 0 | 0 | 0 | 0 | 0 | 0 | 0 | 0 | 0 | 0 | 0 | 0 | 0 | 0 | 0 | 0 | 0 | 0 | 0
6 | 0 | 0 | 0 | 0 | 0 | 0 | 0 | 0 | 0 | 0 | 0 | 0 | 0 | 0 | 0 | 0 | 0 | 0 | 0 | 0 | 0 | 0 | 0 | 0
7 | 0 | 0 | 0 | 0 | 0 | 0 | 0 | 0 | 0 | 0 | 0 | 0 | 0 | 0 | 0 | 0 | 0 | 0 | 0 | 0 | 0 | 0 | 0 | 0

## Qg, Winter, S4
GenID | 0 | 1 | 2 | 3 | 4 | 5 | 6 | 7 | 8 | 9 | 10 | 11 | 12 | 13 | 14 | 15 | 16 | 17 | 18 | 19 | 20 | 21 | 22 | 23
1 | 0 | 0 | 0 | 0 | 0 | 0 | 0 | 0 | 0 | 0 | 0 | 0 | 0 | 0 | 0 | 0 | 0 | 0 | 0 | 0 | 0 | 0 | 0 | 0
2 | 0 | 0 | 0 | 0 | 0 | 0 | 0 | 0 | 0 | 0 | 0 | 0 | 0 | 0 | 0 | 0 | 0 | 0 | 0 | 0 | 0 | 0 | 0 | 0
3 | 0 | 0 | 0 | 0 | 0 | 0 | 0 | 0 | 0 | 0 | 0 | 0 | 0 | 0 | 0 | 0 | 0 | 0 | 0 | 0 | 0 | 0 | 0 | 0
4 | 0 | 0 | 0 | 0 | 0 | 0 | 0 | 0 | 0 | 0 | 0 | 0 | 0 | 0 | 0 | 0 | 0 | 0 | 0 | 0 | 0 | 0 | 0 | 0
5 | 0 | 0 | 0 | 0 | 0 | 0 | 0 | 0 | 0 | 0 | 0 | 0 | 0 | 0 | 0 | 0 | 0 | 0 | 0 | 0 | 0 | 0 | 0 | 0
6 | 0 | 0 | 0 | 0 | 0 | 0 | 0 | 0 | 0 | 0 | 0 | 0 | 0 | 0 | 0 | 0 | 0 | 0 | 0 | 0 | 0 | 0 | 0 | 0
7 | 0 | 0 | 0 | 0 | 0 | 0 | 0 | 0 | 0 | 0 | 0 | 0 | 0 | 0 | 0 | 0 | 0 | 0 | 0 | 0 | 0 | 0 | 0 | 0

## Qg, Winter, S5
GenID | 0 | 1 | 2 | 3 | 4 | 5 | 6 | 7 | 8 | 9 | 10 | 11 | 12 | 13 | 14 | 15 | 16 | 17 | 18 | 19 | 20 | 21 | 22 | 23
1 | 0 | 0 | 0 | 0 | 0 | 0 | 0 | 0 | 0 | 0 | 0 | 0 | 0 | 0 | 0 | 0 | 0 | 0 | 0 | 0 | 0 | 0 | 0 | 0
2 | 0 | 0 | 0 | 0 | 0 | 0 | 0 | 0 | 0 | 0 | 0 | 0 | 0 | 0 | 0 | 0 | 0 | 0 | 0 | 0 | 0 | 0 | 0 | 0
3 | 0 | 0 | 0 | 0 | 0 | 0 | 0 | 0 | 0 | 0 | 0 | 0 | 0 | 0 | 0 | 0 | 0 | 0 | 0 | 0 | 0 | 0 | 0 | 0
4 | 0 | 0 | 0 | 0 | 0 | 0 | 0 | 0 | 0 | 0 | 0 | 0 | 0 | 0 | 0 | 0 | 0 | 0 | 0 | 0 | 0 | 0 | 0 | 0
5 | 0 | 0 | 0 | 0 | 0 | 0 | 0 | 0 | 0 | 0 | 0 | 0 | 0 | 0 | 0 | 0 | 0 | 0 | 0 | 0 | 0 | 0 | 0 | 0
6 | 0 | 0 | 0 | 0 | 0 | 0 | 0 | 0 | 0 | 0 | 0 | 0 | 0 | 0 | 0 | 0 | 0 | 0 | 0 | 0 | 0 | 0 | 0 | 0
7 | 0 | 0 | 0 | 0 | 0 | 0 | 0 | 0 | 0 | 0 | 0 | 0 | 0 | 0 | 0 | 0 | 0 | 0 | 0 | 0 | 0 | 0 | 0 | 0

## Qg, Winter, S6
GenID | 0 | 1 | 2 | 3 | 4 | 5 | 6 | 7 | 8 | 9 | 10 | 11 | 12 | 13 | 14 | 15 | 16 | 17 | 18 | 19 | 20 | 21 | 22 | 23
1 | 0 | 0 | 0 | 0 | 0 | 0 | 0 | 0 | 0 | 0 | 0 | 0 | 0 | 0 | 0 | 0 | 0 | 0 | 0 | 0 | 0 | 0 | 0 | 0
2 | 0 | 0 | 0 | 0 | 0 | 0 | 0 | 0 | 0 | 0 | 0 | 0 | 0 | 0 | 0 | 0 | 0 | 0 | 0 | 0 | 0 | 0 | 0 | 0
3 | 0 | 0 | 0 | 0 | 0 | 0 | 0 | 0 | 0 | 0 | 0 | 0 | 0 | 0 | 0 | 0 | 0 | 0 | 0 | 0 | 0 | 0 | 0 | 0
4 | 0 | 0 | 0 | 0 | 0 | 0 | 0 | 0 | 0 | 0 | 0 | 0 | 0 | 0 | 0 | 0 | 0 | 0 | 0 | 0 | 0 | 0 | 0 | 0
5 | 0 | 0 | 0 | 0 | 0 | 0 | 0 | 0 | 0 | 0 | 0 | 0 | 0 | 0 | 0 | 0 | 0 | 0 | 0 | 0 | 0 | 0 | 0 | 0
6 | 0 | 0 | 0 | 0 | 0 | 0 | 0 | 0 | 0 | 0 | 0 | 0 | 0 | 0 | 0 | 0 | 0 | 0 | 0 | 0 | 0 | 0 | 0 | 0
7 | 0 | 0 | 0 | 0 | 0 | 0 | 0 | 0 | 0 | 0 | 0 | 0 | 0 | 0 | 0 | 0 | 0 | 0 | 0 | 0 | 0 | 0 | 0 | 0

## Qg, Winter, S7
GenID | 0 | 1 | 2 | 3 | 4 | 5 | 6 | 7 | 8 | 9 | 10 | 11 | 12 | 13 | 14 | 15 | 16 | 17 | 18 | 19 | 20 | 21 | 22 | 23
1 | 0 | 0 | 0 | 0 | 0 | 0 | 0 | 0 | 0 | 0 | 0 | 0 | 0 | 0 | 0 | 0 | 0 | 0 | 0 | 0 | 0 | 0 | 0 | 0
2 | 0 | 0 | 0 | 0 | 0 | 0 | 0 | 0 | 0 | 0 | 0 | 0 | 0 | 0 | 0 | 0 | 0 | 0 | 0 | 0 | 0 | 0 | 0 | 0
3 | 0 | 0 | 0 | 0 | 0 | 0 | 0 | 0 | 0 | 0 | 0 | 0 | 0 | 0 | 0 | 0 | 0 | 0 | 0 | 0 | 0 | 0 | 0 | 0
4 | 0 | 0 | 0 | 0 | 0 | 0 | 0 | 0 | 0 | 0 | 0 | 0 | 0 | 0 | 0 | 0 | 0 | 0 | 0 | 0 | 0 | 0 | 0 | 0
5 | 0 | 0 | 0 | 0 | 0 | 0 | 0 | 0 | 0 | 0 | 0 | 0 | 0 | 0 | 0 | 0 | 0 | 0 | 0 | 0 | 0 | 0 | 0 | 0
6 | 0 | 0 | 0 | 0 | 0 | 0 | 0 | 0 | 0 | 0 | 0 | 0 | 0 | 0 | 0 | 0 | 0 | 0 | 0 | 0 | 0 | 0 | 0 | 0
7 | 0 | 0 | 0 | 0 | 0 | 0 | 0 | 0 | 0 | 0 | 0 | 0 | 0 | 0 | 0 | 0 | 0 | 0 | 0 | 0 | 0 | 0 | 0 | 0

## Qg, Winter, S8
GenID | 0 | 1 | 2 | 3 | 4 | 5 | 6 | 7 | 8 | 9 | 10 | 11 | 12 | 13 | 14 | 15 | 16 | 17 | 18 | 19 | 20 | 21 | 22 | 23
1 | 0 | 0 | 0 | 0 | 0 | 0 | 0 | 0 | 0 | 0 | 0 | 0 | 0 | 0 | 0 | 0 | 0 | 0 | 0 | 0 | 0 | 0 | 0 | 0
2 | 0 | 0 | 0 | 0 | 0 | 0 | 0 | 0 | 0 | 0 | 0 | 0 | 0 | 0 | 0 | 0 | 0 | 0 | 0 | 0 | 0 | 0 | 0 | 0
3 | 0 | 0 | 0 | 0 | 0 | 0 | 0 | 0 | 0 | 0 | 0 | 0 | 0 | 0 | 0 | 0 | 0 | 0 | 0 | 0 | 0 | 0 | 0 | 0
4 | 0 | 0 | 0 | 0 | 0 | 0 | 0 | 0 | 0 | 0 | 0 | 0 | 0 | 0 | 0 | 0 | 0 | 0 | 0 | 0 | 0 | 0 | 0 | 0
5 | 0 | 0 | 0 | 0 | 0 | 0 | 0 | 0 | 0 | 0 | 0 | 0 | 0 | 0 | 0 | 0 | 0 | 0 | 0 | 0 | 0 | 0 | 0 | 0
6 | 0 | 0 | 0 | 0 | 0 | 0 | 0 | 0 | 0 | 0 | 0 | 0 | 0 | 0 | 0 | 0 | 0 | 0 | 0 | 0 | 0 | 0 | 0 | 0
7 | 0 | 0 | 0 | 0 | 0 | 0 | 0 | 0 | 0 | 0 | 0 | 0 | 0 | 0 | 0 | 0 | 0 | 0 | 0 | 0 | 0 | 0 | 0 | 0

## Qg, Winter, S9
GenID | 0 | 1 | 2 | 3 | 4 | 5 | 6 | 7 | 8 | 9 | 10 | 11 | 12 | 13 | 14 | 15 | 16 | 17 | 18 | 19 | 20 | 21 | 22 | 23
1 | 0 | 0 | 0 | 0 | 0 | 0 | 0 | 0 | 0 | 0 | 0 | 0 | 0 | 0 | 0 | 0 | 0 | 0 | 0 | 0 | 0 | 0 | 0 | 0
2 | 0 | 0 | 0 | 0 | 0 | 0 | 0 | 0 | 0 | 0 | 0 | 0 | 0 | 0 | 0 | 0 | 0 | 0 | 0 | 0 | 0 | 0 | 0 | 0
3 | 0 | 0 | 0 | 0 | 0 | 0 | 0 | 0 | 0 | 0 | 0 | 0 | 0 | 0 | 0 | 0 | 0 | 0 | 0 | 0 | 0 | 0 | 0 | 0
4 | 0 | 0 | 0 | 0 | 0 | 0 | 0 | 0 | 0 | 0 | 0 | 0 | 0 | 0 | 0 | 0 | 0 | 0 | 0 | 0 | 0 | 0 | 0 | 0
5 | 0 | 0 | 0 | 0 | 0 | 0 | 0 | 0 | 0 | 0 | 0 | 0 | 0 | 0 | 0 | 0 | 0 | 0 | 0 | 0 | 0 | 0 | 0 | 0
6 | 0 | 0 | 0 | 0 | 0 | 0 | 0 | 0 | 0 | 0 | 0 | 0 | 0 | 0 | 0 | 0 | 0 | 0 | 0 | 0 | 0 | 0 | 0 | 0
7 | 0 | 0 | 0 | 0 | 0 | 0 | 0 | 0 | 0 | 0 | 0 | 0 | 0 | 0 | 0 | 0 | 0 | 0 | 0 | 0 | 0 | 0 | 0 | 0

## GenStatus, Winter
GenID | 0 | 1 | 2 | 3 | 4 | 5 | 6 | 7 | 8 | 9 | 10 | 11 | 12 | 13 | 14 | 15 | 16 | 17 | 18 | 19 | 20 | 21 | 22 | 23
1 | 1 | 1 | 1 | 1 | 1 | 1 | 1 | 1 | 1 | 1 | 1 | 1 | 1 | 1 | 1 | 1 | 1 | 1 | 1 | 1 | 1 | 1 | 1 | 1
2 | 1 | 1 | 1 | 1 | 1 | 1 | 1 | 1 | 1 | 1 | 1 | 1 | 1 | 1 | 1 | 1 | 1 | 1 | 1 | 1 | 1 | 1 | 1 | 1
3 | 1 | 1 | 1 | 1 | 1 | 1 | 1 | 1 | 1 | 1 | 1 | 1 | 1 | 1 | 1 | 1 | 1 | 1 | 1 | 1 | 1 | 1 | 1 | 1
4 | 1 | 1 | 1 | 1 | 1 | 1 | 1 | 1 | 1 | 1 | 1 | 1 | 1 | 1 | 1 | 1 | 1 | 1 | 1 | 1 | 1 | 1 | 1 | 1
5 | 1 | 1 | 1 | 1 | 1 | 1 | 1 | 1 | 1 | 1 | 1 | 1 | 1 | 1 | 1 | 1 | 1 | 1 | 1 | 1 | 1 | 1 | 1 | 1
6 | 1 | 1 | 1 | 1 | 1 | 1 | 1 | 1 | 1 | 1 | 1 | 1 | 1 | 1 | 1 | 1 | 1 | 1 | 1 | 1 | 1 | 1 | 1 | 1
7 | 1 | 1 | 1 | 1 | 1 | 1 | 1 | 1 | 1 | 1 | 1 | 1 | 1 | 1 | 1 | 1 | 1 | 1 | 1 | 1 | 1 | 1 | 1 | 1

## Pc, Summer, S1
LoadID | 0 | 1 | 2 | 3 | 4 | 5 | 6 | 7 | 8 | 9 | 10 | 11 | 12 | 13 | 14 | 15 | 16 | 17 | 18 | 19 | 20 | 21 | 22 | 23
1 | 2.7623 | 2.7339 | 2.6349 | 2.5868 | 2.5697 | 2.6065 | 2.5851 | 3.16 | 3.3999 | 3.3557 | 3.3 | 3.3406 | 3.4643 | 3.3978 | 3.1348 | 3.2314 | 3.2686 | 3.1604 | 3 | 2.9623 | 2.9533 | 2.92 | 2.6986 | 2.6093
2 | 0.75889 | 0.73169 | 0.69093 | 0.63488 | 0.58826 | 0.59163 | 0.64729 | 0.70743 | 0.76771 | 0.82682 | 0.74336 | 0.78423 | 0.79843 | 0.8103 | 0.71113 | 0.7371 | 0.74552 | 0.78199 | 0.78024 | 0.80491 | 0.85809 | 0.77277 | 0.77774 | 0.7577
3 | 1.9824 | 1.8861 | 1.7302 | 1.781 | 1.7121 | 1.7171 | 2.4035 | 2.8728 | 3.0073 | 2.834 | 2.7571 | 2.9676 | 3.1213 | 2.9415 | 2.6954 | 2.5601 | 2.5728 | 2.5435 | 2.4426 | 2.6367 | 2.7834 | 2.5769 | 2.41 | 2.0772
4 | 0.21287 | 0.1977 | 0.16842 | 0.1625 | 0.13903 | 0.12264 | 0.19893 | 0.20815 | 0.24748 | 0.2588 | 0.24672 | 0.22502 | 0.26222 | 0.2695 | 0.25262 | 0.23525 | 0.19741 | 0.20556 | 0.22531 | 0.24896 | 0.29429 | 0.26942 | 0.28034 | 0.24628
5 | 0.92589 | 0.84853 | 0.78132 | 0.75946 | 0.77056 | 0.75921 | 0.84933 | 0.89778 | 0.98771 | 1.0237 | 1.0876 | 1.1523 | 1.1906 | 1.1557 | 1.1181 | 1.1046 | 1.0877 | 1.1033 | 1.0994 | 1.1077 | 1.2262 | 1.158 | 1.1704 | 1.0594
6 | 4.5906 | 4.4372 | 4.1104 | 4.2497 | 4.2882 | 4.2546 | 4.6651 | 5.5311 | 5.7689 | 5.7576 | 5.7435 | 6.0678 | 6.0218 | 5.8297 | 5.5014 | 5.3096 | 5.4993 | 5.4244 | 5.0472 | 5.0728 | 5.3238 | 4.8339 | 4.6869 | 4.723
7 | 2.5552 | 2.3485 | 2.2656 | 2.2876 | 2.1674 | 2.2919 | 2.9423 | 3.0575 | 3.5111 | 3.7191 | 3.6745 | 3.8422 | 3.7659 | 3.9123 | 3.8608 | 3.6057 | 3.5898 | 3.5461 | 3.4571 | 3.454 | 3.5296 | 2.9497 | 3.0556 | 2.7302
8 | 0.53596 | 0.51263 | 0.48666 | 0.4773 | 0.47301 | 0.4926 | 0.787 | 0.86418 | 0.92591 | 0.91912 | 0.95177 | 1.0117 | 1.0129 | 0.96281 | 0.84648 | 0.81022 | 0.75208 | 0.75968 | 0.72982 | 0.74216 | 0.72642 | 0.6305 | 0.59342 | 0.56024
9 | 0.51985 | 0.49216 | 0.46884 | 0.44017 | 0.42995 | 0.41018 | 0.42473 | 0.39429 | 0.34203 | 0.36045 | 0.3915 | 0.43915 | 0.46626 | 0.48031 | 0.46978 | 0.48679 | 0.47099 | 0.4831 | 0.46187 | 0.48207 | 0.51519 | 0.47233 | 0.46901 | 0.51024
10 | 0.54321 | 0.51152 | 0.48753 | 0.48712 | 0.47357 | 0.47456 | 0.56543 | 0.59653 | 0.63604 | 0.66523 | 0.64542 | 0.67072 | 0.70532 | 0.69872 | 0.68287 | 0.63474 | 0.60395 | 0.62046 | 0.6171 | 0.64962 | 0.70793 | 0.6378 | 0.63104 | 0.57176
11 | 0.32003 | 0.30469 | 0.28055 | 0.26932 | 0.25222 | 0.25425 | 0.30584 | 0.26744 | 0.28781 | 0.30847 | 0.31704 | 0.32736 | 0.33166 | 0.34124 | 0.32631 | 0.30999 | 0.29084 | 0.33488 | 0.32852 | 0.32812 | 0.37343 | 0.32397 | 0.36992 | 0.34861
12 | 1.3637 | 1.386 | 1.4636 | 1.3358 | 1.2996 | 1.2458 | 1.2825 | 1.3059 | 1.1605 | 0.89795 | 1.2305 | 1.3583 | 1.3647 | 1.435 | 1.1503 | 1.5207 | 1.3737 | 1.3616 | 1.3546 | 1.4733 | 1.6262 | 1.6016 | 1.6603 | 1.6951
13 | 4.7814 | 4.7358 | 4.6406 | 4.6016 | 4.5351 | 4.6043 | 5.32 | 5.4566 | 5.8114 | 5.5444 | 5.563 | 5.6107 | 5.8112 | 5.7934 | 5.6741 | 5.6297 | 5.6595 | 5.7674 | 5.4819 | 5.5279 | 5.5963 | 5.2465 | 4.7876 | 4.8302
14 | 1.7811 | 1.7682 | 1.6954 | 1.6606 | 1.6307 | 1.6393 | 1.6434 | 1.912 | 2.054 | 2.034 | 1.9921 | 2.0195 | 2.1027 | 2.0831 | 1.9283 | 1.9854 | 1.9873 | 1.9494 | 1.8312 | 1.7993 | 1.8053 | 1.7726 | 1.7132 | 1.679
15 | 0.50593 | 0.4878 | 0.46062 | 0.42325 | 0.39217 | 0.39442 | 0.43153 | 0.47162 | 0.51181 | 0.55121 | 0.49557 | 0.52282 | 0.53228 | 0.5402 | 0.47409 | 0.4914 | 0.49701 | 0.52132 | 0.52016 | 0.5366 | 0.57206 | 0.51518 | 0.51849 | 0.50513
16 | 0.99121 | 0.94304 | 0.8651 | 0.89051 | 0.85605 | 0.85853 | 1.2018 | 1.4364 | 1.5037 | 1.417 | 1.3785 | 1.4838 | 1.5607 | 1.4708 | 1.3477 | 1.28 | 1.2864 | 1.2718 | 1.2213 | 1.3183 | 1.3917 | 1.2884 | 1.205 | 1.0386
17 | 0.31931 | 0.29656 | 0.25263 | 0.24375 | 0.20854 | 0.18396 | 0.29839 | 0.31222 | 0.37122 | 0.3882 | 0.37007 | 0.33753 | 0.39333 | 0.40424 | 0.37893 | 0.35287 | 0.29611 | 0.30834 | 0.33797 | 0.37345 | 0.44144 | 0.40413 | 0.42051 | 0.36942
18 | 1.3888 | 1.2728 | 1.172 | 1.1392 | 1.1558 | 1.1388 | 1.274 | 1.3467 | 1.4816 | 1.5355 | 1.6313 | 1.7284 | 1.7859 | 1.7336 | 1.6771 | 1.657 | 1.6316 | 1.655 | 1.6491 | 1.6616 | 1.8392 | 1.7369 | 1.7556 | 1.5891
19 | 2.0658 | 1.9967 | 1.8497 | 1.9124 | 1.9297 | 1.9146 | 2.0993 | 2.489 | 2.596 | 2.5909 | 2.5846 | 2.7305 | 2.7098 | 2.6234 | 2.4756 | 2.3893 | 2.4747 | 2.441 | 2.2712 | 2.2827 | 2.3957 | 2.1752 | 2.1091 | 2.1254
20 | 1.1499 | 1.0568 | 1.0195 | 1.0294 | 0.97535 | 1.0313 | 1.324 | 1.3759 | 1.58 | 1.6736 | 1.6535 | 1.729 | 1.6946 | 1.7605 | 1.7374 | 1.6225 | 1.6154 | 1.5957 | 1.5557 | 1.5543 | 1.5883 | 1.3274 | 1.375 | 1.2286
21 | 0.80394 | 0.76895 | 0.72999 | 0.71594 | 0.70951 | 0.7389 | 1.1805 | 1.2963 | 1.3889 | 1.3787 | 1.4277 | 1.5176 | 1.5193 | 1.4442 | 1.2697 | 1.2153 | 1.1281 | 1.1395 | 1.0947 | 1.1132 | 1.0896 | 0.94574 | 0.89013 | 0.84036
22 | 0.77978 | 0.73824 | 0.70326 | 0.66026 | 0.64493 | 0.61526 | 0.63709 | 0.59144 | 0.51304 | 0.54067 | 0.58725 | 0.65873 | 0.69939 | 0.72047 | 0.70467 | 0.73019 | 0.70649 | 0.72465 | 0.6928 | 0.7231 | 0.77279 | 0.70849 | 0.70352 | 0.76536
23 | 5.0699 | 4.7742 | 4.5503 | 4.5464 | 4.42 | 4.4292 | 5.2774 | 5.5676 | 5.9364 | 6.2089 | 6.0239 | 6.2601 | 6.583 | 6.5213 | 6.3735 | 5.9243 | 5.6369 | 5.791 | 5.7596 | 6.0631 | 6.6073 | 5.9528 | 5.8897 | 5.3364
24 | 2.2402 | 2.1329 | 1.9638 | 1.8853 | 1.7655 | 1.7797 | 2.1409 | 1.8721 | 2.0147 | 2.1593 | 2.2193 | 2.2915 | 2.3216 | 2.3887 | 2.2842 | 2.1699 | 2.0359 | 2.3442 | 2.2996 | 2.2969 | 2.614 | 2.2678 | 2.5894 | 2.4403
25 | 1.3637 | 1.386 | 1.4636 | 1.3358 | 1.2996 | 1.2458 | 1.2825 | 1.3059 | 1.1605 | 0.89795 | 1.2305 | 1.3583 | 1.3647 | 1.435 | 1.1503 | 1.5207 | 1.3737 | 1.3616 | 1.3546 | 1.4733 | 1.6262 | 1.6016 | 1.6603 | 1.6951
26 | 2.3907 | 2.3679 | 2.3203 | 2.3008 | 2.2676 | 2.3022 | 2.66 | 2.7283 | 2.9057 | 2.7722 | 2.7815 | 2.8053 | 2.9056 | 2.8967 | 2.837 | 2.8148 | 2.8298 | 2.8837 | 2.7409 | 2.764 | 2.7981 | 2.6233 | 2.3938 | 2.4151
27 | 1.7811 | 1.7682 | 1.6954 | 1.6606 | 1.6307 | 1.6393 | 1.6434 | 1.912 | 2.054 | 2.034 | 1.9921 | 2.0195 | 2.1027 | 2.0831 | 1.9283 | 1.9854 | 1.9873 | 1.9494 | 1.8312 | 1.7993 | 1.8053 | 1.7726 | 1.7132 | 1.679
28 | 1.0119 | 0.97559 | 0.92124 | 0.84651 | 0.78435 | 0.78885 | 0.86305 | 0.94324 | 1.0236 | 1.1024 | 0.99115 | 1.0456 | 1.0646 | 1.0804 | 0.94818 | 0.9828 | 0.99402 | 1.0426 | 1.0403 | 1.0732 | 1.1441 | 1.0304 | 1.037 | 1.0103
29 | 3.304 | 3.1435 | 2.8837 | 2.9684 | 2.8535 | 2.8618 | 4.0059 | 4.788 | 5.0122 | 4.7233 | 4.5951 | 4.9459 | 5.2022 | 4.9026 | 4.4923 | 4.2668 | 4.288 | 4.2392 | 4.071 | 4.3944 | 4.639 | 4.2948 | 4.0166 | 3.462
30 | 0.53219 | 0.49426 | 0.42105 | 0.40626 | 0.34757 | 0.30661 | 0.49732 | 0.52037 | 0.61869 | 0.64701 | 0.61679 | 0.56255 | 0.65555 | 0.67374 | 0.63154 | 0.58811 | 0.49352 | 0.51391 | 0.56328 | 0.62241 | 0.73573 | 0.67354 | 0.70084 | 0.61569
31 | 3.2406 | 2.9699 | 2.7346 | 2.6581 | 2.697 | 2.6572 | 2.9727 | 3.1422 | 3.457 | 3.5828 | 3.8064 | 4.033 | 4.167 | 4.045 | 3.9133 | 3.8663 | 3.807 | 3.8616 | 3.8478 | 3.877 | 4.2915 | 4.0529 | 4.0964 | 3.708
32 | 1.3772 | 1.3312 | 1.2331 | 1.2749 | 1.2865 | 1.2764 | 1.3995 | 1.6593 | 1.7307 | 1.7273 | 1.723 | 1.8203 | 1.8065 | 1.7489 | 1.6504 | 1.5929 | 1.6498 | 1.6273 | 1.5142 | 1.5218 | 1.5971 | 1.4502 | 1.4061 | 1.4169

## Pc, Summer, S2
LoadID | 0 | 1 | 2 | 3 | 4 | 5 | 6 | 7 | 8 | 9 | 10 | 11 | 12 | 13 | 14 | 15 | 16 | 17 | 18 | 19 | 20 | 21 | 22 | 23
1 | 2.7623 | 2.7339 | 2.6349 | 2.5868 | 2.5697 | 2.6065 | 2.5851 | 3.16 | 3.3999 | 3.3557 | 3.3 | 3.3406 | 3.4643 | 3.3978 | 3.1348 | 3.2314 | 3.2686 | 3.1604 | 3 | 2.9623 | 2.9533 | 2.92 | 2.6986 | 2.6093
2 | 0.75889 | 0.73169 | 0.69093 | 0.63488 | 0.58826 | 0.59163 | 0.64729 | 0.70743 | 0.76771 | 0.82682 | 0.74336 | 0.78423 | 0.79843 | 0.8103 | 0.71113 | 0.7371 | 0.74552 | 0.78199 | 0.78024 | 0.80491 | 0.85809 | 0.77277 | 0.77774 | 0.7577
3 | 1.9824 | 1.8861 | 1.7302 | 1.781 | 1.7121 | 1.7171 | 2.4035 | 2.8728 | 3.0073 | 2.834 | 2.7571 | 2.9676 | 3.1213 | 2.9415 | 2.6954 | 2.5601 | 2.5728 | 2.5435 | 2.4426 | 2.6367 | 2.7834 | 2.5769 | 2.41 | 2.0772
4 | 0.21287 | 0.1977 | 0.16842 | 0.1625 | 0.13903 | 0.12264 | 0.19893 | 0.20815 | 0.24748 | 0.2588 | 0.24672 | 0.22502 | 0.26222 | 0.2695 | 0.25262 | 0.23525 | 0.19741 | 0.20556 | 0.22531 | 0.24896 | 0.29429 | 0.26942 | 0.28034 | 0.24628
5 | 0.92589 | 0.84853 | 0.78132 | 0.75946 | 0.77056 | 0.75921 | 0.84933 | 0.89778 | 0.98771 | 1.0237 | 1.0876 | 1.1523 | 1.1906 | 1.1557 | 1.1181 | 1.1046 | 1.0877 | 1.1033 | 1.0994 | 1.1077 | 1.2262 | 1.158 | 1.1704 | 1.0594
6 | 4.5906 | 4.4372 | 4.1104 | 4.2497 | 4.2882 | 4.2546 | 4.6651 | 5.5311 | 5.7689 | 5.7576 | 5.7435 | 6.0678 | 6.0218 | 5.8297 | 5.5014 | 5.3096 | 5.4993 | 5.4244 | 5.0472 | 5.0728 | 5.3238 | 4.8339 | 4.6869 | 4.723
7 | 2.5552 | 2.3485 | 2.2656 | 2.2876 | 2.1674 | 2.2919 | 2.9423 | 3.0575 | 3.5111 | 3.7191 | 3.6745 | 3.8422 | 3.7659 | 3.9123 | 3.8608 | 3.6057 | 3.5898 | 3.5461 | 3.4571 | 3.454 | 3.5296 | 2.9497 | 3.0556 | 2.7302
8 | 0.53596 | 0.51263 | 0.48666 | 0.4773 | 0.47301 | 0.4926 | 0.787 | 0.86418 | 0.92591 | 0.91912 | 0.95177 | 1.0117 | 1.0129 | 0.96281 | 0.84648 | 0.81022 | 0.75208 | 0.75968 | 0.72982 | 0.74216 | 0.72642 | 0.6305 | 0.59342 | 0.56024
9 | 0.51985 | 0.49216 | 0.46884 | 0.44017 | 0.42995 | 0.41018 | 0.42473 | 0.39429 | 0.34203 | 0.36045 | 0.3915 | 0.43915 | 0.46626 | 0.48031 | 0.46978 | 0.48679 | 0.47099 | 0.4831 | 0.46187 | 0.48207 | 0.51519 | 0.47233 | 0.46901 | 0.51024
10 | 0.54321 | 0.51152 | 0.48753 | 0.48712 | 0.47357 | 0.47456 | 0.56543 | 0.59653 | 0.63604 | 0.66523 | 0.64542 | 0.67072 | 0.70532 | 0.69872 | 0.68287 | 0.63474 | 0.60395 | 0.62046 | 0.6171 | 0.64962 | 0.70793 | 0.6378 | 0.63104 | 0.57176
11 | 0.32003 | 0.30469 | 0.28055 | 0.26932 | 0.25222 | 0.25425 | 0.30584 | 0.26744 | 0.28781 | 0.30847 | 0.31704 | 0.32736 | 0.33166 | 0.34124 | 0.32631 | 0.30999 | 0.29084 | 0.33488 | 0.32852 | 0.32812 | 0.37343 | 0.32397 | 0.36992 | 0.34861
12 | 1.3637 | 1.386 | 1.4636 | 1.3358 | 1.2996 | 1.2458 | 1.2825 | 1.3059 | 1.1605 | 0.89795 | 1.2305 | 1.3583 | 1.3647 | 1.435 | 1.1503 | 1.5207 | 1.3737 | 1.3616 | 1.3546 | 1.4733 | 1.6262 | 1.6016 | 1.6603 | 1.6951
13 | 4.7814 | 4.7358 | 4.6406 | 4.6016 | 4.5351 | 4.6043 | 5.32 | 5.4566 | 5.8114 | 5.5444 | 5.563 | 5.6107 | 5.8112 | 5.7934 | 5.6741 | 5.6297 | 5.6595 | 5.7674 | 5.4819 | 5.5279 | 5.5963 | 5.2465 | 4.7876 | 4.8302
14 | 1.7811 | 1.7682 | 1.6954 | 1.6606 | 1.6307 | 1.6393 | 1.6434 | 1.912 | 2.054 | 2.034 | 1.9921 | 2.0195 | 2.1027 | 2.0831 | 1.9283 | 1.9854 | 1.9873 | 1.9494 | 1.8312 | 1.7993 | 1.8053 | 1.7726 | 1.7132 | 1.679
15 | 0.50593 | 0.4878 | 0.46062 | 0.42325 | 0.39217 | 0.39442 | 0.43153 | 0.47162 | 0.51181 | 0.55121 | 0.49557 | 0.52282 | 0.53228 | 0.5402 | 0.47409 | 0.4914 | 0.49701 | 0.52132 | 0.52016 | 0.5366 | 0.57206 | 0.51518 | 0.51849 | 0.50513
16 | 0.99121 | 0.94304 | 0.8651 | 0.89051 | 0.85605 | 0.85853 | 1.2018 | 1.4364 | 1.5037 | 1.417 | 1.3785 | 1.4838 | 1.5607 | 1.4708 | 1.3477 | 1.28 | 1.2864 | 1.2718 | 1.2213 | 1.3183 | 1.3917 | 1.2884 | 1.205 | 1.0386
17 | 0.31931 | 0.29656 | 0.25263 | 0.24375 | 0.20854 | 0.18396 | 0.29839 | 0.31222 | 0.37122 | 0.3882 | 0.37007 | 0.33753 | 0.39333 | 0.40424 | 0.37893 | 0.35287 | 0.29611 | 0.30834 | 0.33797 | 0.37345 | 0.44144 | 0.40413 | 0.42051 | 0.36942
18 | 1.3888 | 1.2728 | 1.172 | 1.1392 | 1.1558 | 1.1388 | 1.274 | 1.3467 | 1.4816 | 1.5355 | 1.6313 | 1.7284 | 1.7859 | 1.7336 | 1.6771 | 1.657 | 1.6316 | 1.655 | 1.6491 | 1.6616 | 1.8392 | 1.7369 | 1.7556 | 1.5891
19 | 2.0658 | 1.9967 | 1.8497 | 1.9124 | 1.9297 | 1.9146 | 2.0993 | 2.489 | 2.596 | 2.5909 | 2.5846 | 2.7305 | 2.7098 | 2.6234 | 2.4756 | 2.3893 | 2.4747 | 2.441 | 2.2712 | 2.2827 | 2.3957 | 2.1752 | 2.1091 | 2.1254
20 | 1.1499 | 1.0568 | 1.0195 | 1.0294 | 0.97535 | 1.0313 | 1.324 | 1.3759 | 1.58 | 1.6736 | 1.6535 | 1.729 | 1.6946 | 1.7605 | 1.7374 | 1.6225 | 1.6154 | 1.5957 | 1.5557 | 1.5543 | 1.5883 | 1.3274 | 1.375 | 1.2286
21 | 0.80394 | 0.76895 | 0.72999 | 0.71594 | 0.70951 | 0.7389 | 1.1805 | 1.2963 | 1.3889 | 1.3787 | 1.4277 | 1.5176 | 1.5193 | 1.4442 | 1.2697 | 1.2153 | 1.1281 | 1.1395 | 1.0947 | 1.1132 | 1.0896 | 0.94574 | 0.89013 | 0.84036
22 | 0.77978 | 0.73824 | 0.70326 | 0.66026 | 0.64493 | 0.61526 | 0.63709 | 0.59144 | 0.51304 | 0.54067 | 0.58725 | 0.65873 | 0.69939 | 0.72047 | 0.70467 | 0.73019 | 0.70649 | 0.72465 | 0.6928 | 0.7231 | 0.77279 | 0.70849 | 0.70352 | 0.76536
23 | 5.0699 | 4.7742 | 4.5503 | 4.5464 | 4.42 | 4.4292 | 5.2774 | 5.5676 | 5.9364 | 6.2089 | 6.0239 | 6.2601 | 6.583 | 6.5213 | 6.3735 | 5.9243 | 5.6369 | 5.791 | 5.7596 | 6.0631 | 6.6073 | 5.9528 | 5.8897 | 5.3364
24 | 2.2402 | 2.1329 | 1.9638 | 1.8853 | 1.7655 | 1.7797 | 2.1409 | 1.8721 | 2.0147 | 2.1593 | 2.2193 | 2.2915 | 2.3216 | 2.3887 | 2.2842 | 2.1699 | 2.0359 | 2.3442 | 2.2996 | 2.2969 | 2.614 | 2.2678 | 2.5894 | 2.4403
25 | 1.3637 | 1.386 | 1.4636 | 1.3358 | 1.2996 | 1.2458 | 1.2825 | 1.3059 | 1.1605 | 0.89795 | 1.2305 | 1.3583 | 1.3647 | 1.435 | 1.1503 | 1.5207 | 1.3737 | 1.3616 | 1.3546 | 1.4733 | 1.6262 | 1.6016 | 1.6603 | 1.6951
26 | 2.3907 | 2.3679 | 2.3203 | 2.3008 | 2.2676 | 2.3022 | 2.66 | 2.7283 | 2.9057 | 2.7722 | 2.7815 | 2.8053 | 2.9056 | 2.8967 | 2.837 | 2.8148 | 2.8298 | 2.8837 | 2.7409 | 2.764 | 2.7981 | 2.6233 | 2.3938 | 2.4151
27 | 1.7811 | 1.7682 | 1.6954 | 1.6606 | 1.6307 | 1.6393 | 1.6434 | 1.912 | 2.054 | 2.034 | 1.9921 | 2.0195 | 2.1027 | 2.0831 | 1.9283 | 1.9854 | 1.9873 | 1.9494 | 1.8312 | 1.7993 | 1.8053 | 1.7726 | 1.7132 | 1.679
28 | 1.0119 | 0.97559 | 0.92124 | 0.84651 | 0.78435 | 0.78885 | 0.86305 | 0.94324 | 1.0236 | 1.1024 | 0.99115 | 1.0456 | 1.0646 | 1.0804 | 0.94818 | 0.9828 | 0.99402 | 1.0426 | 1.0403 | 1.0732 | 1.1441 | 1.0304 | 1.037 | 1.0103
29 | 3.304 | 3.1435 | 2.8837 | 2.9684 | 2.8535 | 2.8618 | 4.0059 | 4.788 | 5.0122 | 4.7233 | 4.5951 | 4.9459 | 5.2022 | 4.9026 | 4.4923 | 4.2668 | 4.288 | 4.2392 | 4.071 | 4.3944 | 4.639 | 4.2948 | 4.0166 | 3.462
30 | 0.53219 | 0.49426 | 0.42105 | 0.40626 | 0.34757 | 0.30661 | 0.49732 | 0.52037 | 0.61869 | 0.64701 | 0.61679 | 0.56255 | 0.65555 | 0.67374 | 0.63154 | 0.58811 | 0.49352 | 0.51391 | 0.56328 | 0.62241 | 0.73573 | 0.67354 | 0.70084 | 0.61569
31 | 3.2406 | 2.9699 | 2.7346 | 2.6581 | 2.697 | 2.6572 | 2.9727 | 3.1422 | 3.457 | 3.5828 | 3.8064 | 4.033 | 4.167 | 4.045 | 3.9133 | 3.8663 | 3.807 | 3.8616 | 3.8478 | 3.877 | 4.2915 | 4.0529 | 4.0964 | 3.708
32 | 1.3772 | 1.3312 | 1.2331 | 1.2749 | 1.2865 | 1.2764 | 1.3995 | 1.6593 | 1.7307 | 1.7273 | 1.723 | 1.8203 | 1.8065 | 1.7489 | 1.6504 | 1.5929 | 1.6498 | 1.6273 | 1.5142 | 1.5218 | 1.5971 | 1.4502 | 1.4061 | 1.4169

## Pc, Summer, S3
LoadID | 0 | 1 | 2 | 3 | 4 | 5 | 6 | 7 | 8 | 9 | 10 | 11 | 12 | 13 | 14 | 15 | 16 | 17 | 18 | 19 | 20 | 21 | 22 | 23
1 | 2.7623 | 2.7339 | 2.6349 | 2.5868 | 2.5697 | 2.6065 | 2.5851 | 3.16 | 3.3999 | 3.3557 | 3.3 | 3.3406 | 3.4643 | 3.3978 | 3.1348 | 3.2314 | 3.2686 | 3.1604 | 3 | 2.9623 | 2.9533 | 2.92 | 2.6986 | 2.6093
2 | 0.75889 | 0.73169 | 0.69093 | 0.63488 | 0.58826 | 0.59163 | 0.64729 | 0.70743 | 0.76771 | 0.82682 | 0.74336 | 0.78423 | 0.79843 | 0.8103 | 0.71113 | 0.7371 | 0.74552 | 0.78199 | 0.78024 | 0.80491 | 0.85809 | 0.77277 | 0.77774 | 0.7577
3 | 1.9824 | 1.8861 | 1.7302 | 1.781 | 1.7121 | 1.7171 | 2.4035 | 2.8728 | 3.0073 | 2.834 | 2.7571 | 2.9676 | 3.1213 | 2.9415 | 2.6954 | 2.5601 | 2.5728 | 2.5435 | 2.4426 | 2.6367 | 2.7834 | 2.5769 | 2.41 | 2.0772
4 | 0.21287 | 0.1977 | 0.16842 | 0.1625 | 0.13903 | 0.12264 | 0.19893 | 0.20815 | 0.24748 | 0.2588 | 0.24672 | 0.22502 | 0.26222 | 0.2695 | 0.25262 | 0.23525 | 0.19741 | 0.20556 | 0.22531 | 0.24896 | 0.29429 | 0.26942 | 0.28034 | 0.24628
5 | 0.92589 | 0.84853 | 0.78132 | 0.75946 | 0.77056 | 0.75921 | 0.84933 | 0.89778 | 0.98771 | 1.0237 | 1.0876 | 1.1523 | 1.1906 | 1.1557 | 1.1181 | 1.1046 | 1.0877 | 1.1033 | 1.0994 | 1.1077 | 1.2262 | 1.158 | 1.1704 | 1.0594
6 | 4.5906 | 4.4372 | 4.1104 | 4.2497 | 4.2882 | 4.2546 | 4.6651 | 5.5311 | 5.7689 | 5.7576 | 5.7435 | 6.0678 | 6.0218 | 5.8297 | 5.5014 | 5.3096 | 5.4993 | 5.4244 | 5.0472 | 5.0728 | 5.3238 | 4.8339 | 4.6869 | 4.723
7 | 2.5552 | 2.3485 | 2.2656 | 2.2876 | 2.1674 | 2.2919 | 2.9423 | 3.0575 | 3.5111 | 3.7191 | 3.6745 | 3.8422 | 3.7659 | 3.9123 | 3.8608 | 3.6057 | 3.5898 | 3.5461 | 3.4571 | 3.454 | 3.5296 | 2.9497 | 3.0556 | 2.7302
8 | 0.53596 | 0.51263 | 0.48666 | 0.4773 | 0.47301 | 0.4926 | 0.787 | 0.86418 | 0.92591 | 0.91912 | 0.95177 | 1.0117 | 1.0129 | 0.96281 | 0.84648 | 0.81022 | 0.75208 | 0.75968 | 0.72982 | 0.74216 | 0.72642 | 0.6305 | 0.59342 | 0.56024
9 | 0.51985 | 0.49216 | 0.46884 | 0.44017 | 0.42995 | 0.41018 | 0.42473 | 0.39429 | 0.34203 | 0.36045 | 0.3915 | 0.43915 | 0.46626 | 0.48031 | 0.46978 | 0.48679 | 0.47099 | 0.4831 | 0.46187 | 0.48207 | 0.51519 | 0.47233 | 0.46901 | 0.51024
10 | 0.54321 | 0.51152 | 0.48753 | 0.48712 | 0.47357 | 0.47456 | 0.56543 | 0.59653 | 0.63604 | 0.66523 | 0.64542 | 0.67072 | 0.70532 | 0.69872 | 0.68287 | 0.63474 | 0.60395 | 0.62046 | 0.6171 | 0.64962 | 0.70793 | 0.6378 | 0.63104 | 0.57176
11 | 0.32003 | 0.30469 | 0.28055 | 0.26932 | 0.25222 | 0.25425 | 0.30584 | 0.26744 | 0.28781 | 0.30847 | 0.31704 | 0.32736 | 0.33166 | 0.34124 | 0.32631 | 0.30999 | 0.29084 | 0.33488 | 0.32852 | 0.32812 | 0.37343 | 0.32397 | 0.36992 | 0.34861
12 | 1.3637 | 1.386 | 1.4636 | 1.3358 | 1.2996 | 1.2458 | 1.2825 | 1.3059 | 1.1605 | 0.89795 | 1.2305 | 1.3583 | 1.3647 | 1.435 | 1.1503 | 1.5207 | 1.3737 | 1.3616 | 1.3546 | 1.4733 | 1.6262 | 1.6016 | 1.6603 | 1.6951
13 | 4.7814 | 4.7358 | 4.6406 | 4.6016 | 4.5351 | 4.6043 | 5.32 | 5.4566 | 5.8114 | 5.5444 | 5.563 | 5.6107 | 5.8112 | 5.7934 | 5.6741 | 5.6297 | 5.6595 | 5.7674 | 5.4819 | 5.5279 | 5.5963 | 5.2465 | 4.7876 | 4.8302
14 | 1.7811 | 1.7682 | 1.6954 | 1.6606 | 1.6307 | 1.6393 | 1.6434 | 1.912 | 2.054 | 2.034 | 1.9921 | 2.0195 | 2.1027 | 2.0831 | 1.9283 | 1.9854 | 1.9873 | 1.9494 | 1.8312 | 1.7993 | 1.8053 | 1.7726 | 1.7132 | 1.679
15 | 0.50593 | 0.4878 | 0.46062 | 0.42325 | 0.39217 | 0.39442 | 0.43153 | 0.47162 | 0.51181 | 0.55121 | 0.49557 | 0.52282 | 0.53228 | 0.5402 | 0.47409 | 0.4914 | 0.49701 | 0.52132 | 0.52016 | 0.5366 | 0.57206 | 0.51518 | 0.51849 | 0.50513
16 | 0.99121 | 0.94304 | 0.8651 | 0.89051 | 0.85605 | 0.85853 | 1.2018 | 1.4364 | 1.5037 | 1.417 | 1.3785 | 1.4838 | 1.5607 | 1.4708 | 1.3477 | 1.28 | 1.2864 | 1.2718 | 1.2213 | 1.3183 | 1.3917 | 1.2884 | 1.205 | 1.0386
17 | 0.31931 | 0.29656 | 0.25263 | 0.24375 | 0.20854 | 0.18396 | 0.29839 | 0.31222 | 0.37122 | 0.3882 | 0.37007 | 0.33753 | 0.39333 | 0.40424 | 0.37893 | 0.35287 | 0.29611 | 0.30834 | 0.33797 | 0.37345 | 0.44144 | 0.40413 | 0.42051 | 0.36942
18 | 1.3888 | 1.2728 | 1.172 | 1.1392 | 1.1558 | 1.1388 | 1.274 | 1.3467 | 1.4816 | 1.5355 | 1.6313 | 1.7284 | 1.7859 | 1.7336 | 1.6771 | 1.657 | 1.6316 | 1.655 | 1.6491 | 1.6616 | 1.8392 | 1.7369 | 1.7556 | 1.5891
19 | 2.0658 | 1.9967 | 1.8497 | 1.9124 | 1.9297 | 1.9146 | 2.0993 | 2.489 | 2.596 | 2.5909 | 2.5846 | 2.7305 | 2.7098 | 2.6234 | 2.4756 | 2.3893 | 2.4747 | 2.441 | 2.2712 | 2.2827 | 2.3957 | 2.1752 | 2.1091 | 2.1254
20 | 1.1499 | 1.0568 | 1.0195 | 1.0294 | 0.97535 | 1.0313 | 1.324 | 1.3759 | 1.58 | 1.6736 | 1.6535 | 1.729 | 1.6946 | 1.7605 | 1.7374 | 1.6225 | 1.6154 | 1.5957 | 1.5557 | 1.5543 | 1.5883 | 1.3274 | 1.375 | 1.2286
21 | 0.80394 | 0.76895 | 0.72999 | 0.71594 | 0.70951 | 0.7389 | 1.1805 | 1.2963 | 1.3889 | 1.3787 | 1.4277 | 1.5176 | 1.5193 | 1.4442 | 1.2697 | 1.2153 | 1.1281 | 1.1395 | 1.0947 | 1.1132 | 1.0896 | 0.94574 | 0.89013 | 0.84036
22 | 0.77978 | 0.73824 | 0.70326 | 0.66026 | 0.64493 | 0.61526 | 0.63709 | 0.59144 | 0.51304 | 0.54067 | 0.58725 | 0.65873 | 0.69939 | 0.72047 | 0.70467 | 0.73019 | 0.70649 | 0.72465 | 0.6928 | 0.7231 | 0.77279 | 0.70849 | 0.70352 | 0.76536
23 | 5.0699 | 4.7742 | 4.5503 | 4.5464 | 4.42 | 4.4292 | 5.2774 | 5.5676 | 5.9364 | 6.2089 | 6.0239 | 6.2601 | 6.583 | 6.5213 | 6.3735 | 5.9243 | 5.6369 | 5.791 | 5.7596 | 6.0631 | 6.6073 | 5.9528 | 5.8897 | 5.3364
24 | 2.2402 | 2.1329 | 1.9638 | 1.8853 | 1.7655 | 1.7797 | 2.1409 | 1.8721 | 2.0147 | 2.1593 | 2.2193 | 2.2915 | 2.3216 | 2.3887 | 2.2842 | 2.1699 | 2.0359 | 2.3442 | 2.2996 | 2.2969 | 2.614 | 2.2678 | 2.5894 | 2.4403
25 | 1.3637 | 1.386 | 1.4636 | 1.3358 | 1.2996 | 1.2458 | 1.2825 | 1.3059 | 1.1605 | 0.89795 | 1.2305 | 1.3583 | 1.3647 | 1.435 | 1.1503 | 1.5207 | 1.3737 | 1.3616 | 1.3546 | 1.4733 | 1.6262 | 1.6016 | 1.6603 | 1.6951
26 | 2.3907 | 2.3679 | 2.3203 | 2.3008 | 2.2676 | 2.3022 | 2.66 | 2.7283 | 2.9057 | 2.7722 | 2.7815 | 2.8053 | 2.9056 | 2.8967 | 2.837 | 2.8148 | 2.8298 | 2.8837 | 2.7409 | 2.764 | 2.7981 | 2.6233 | 2.3938 | 2.4151
27 | 1.7811 | 1.7682 | 1.6954 | 1.6606 | 1.6307 | 1.6393 | 1.6434 | 1.912 | 2.054 | 2.034 | 1.9921 | 2.0195 | 2.1027 | 2.0831 | 1.9283 | 1.9854 | 1.9873 | 1.9494 | 1.8312 | 1.7993 | 1.8053 | 1.7726 | 1.7132 | 1.679
28 | 1.0119 | 0.97559 | 0.92124 | 0.84651 | 0.78435 | 0.78885 | 0.86305 | 0.94324 | 1.0236 | 1.1024 | 0.99115 | 1.0456 | 1.0646 | 1.0804 | 0.94818 | 0.9828 | 0.99402 | 1.0426 | 1.0403 | 1.0732 | 1.1441 | 1.0304 | 1.037 | 1.0103
29 | 3.304 | 3.1435 | 2.8837 | 2.9684 | 2.8535 | 2.8618 | 4.0059 | 4.788 | 5.0122 | 4.7233 | 4.5951 | 4.9459 | 5.2022 | 4.9026 | 4.4923 | 4.2668 | 4.288 | 4.2392 | 4.071 | 4.3944 | 4.639 | 4.2948 | 4.0166 | 3.462
30 | 0.53219 | 0.49426 | 0.42105 | 0.40626 | 0.34757 | 0.30661 | 0.49732 | 0.52037 | 0.61869 | 0.64701 | 0.61679 | 0.56255 | 0.65555 | 0.67374 | 0.63154 | 0.58811 | 0.49352 | 0.51391 | 0.56328 | 0.62241 | 0.73573 | 0.67354 | 0.70084 | 0.61569
31 | 3.2406 | 2.9699 | 2.7346 | 2.6581 | 2.697 | 2.6572 | 2.9727 | 3.1422 | 3.457 | 3.5828 | 3.8064 | 4.033 | 4.167 | 4.045 | 3.9133 | 3.8663 | 3.807 | 3.8616 | 3.8478 | 3.877 | 4.2915 | 4.0529 | 4.0964 | 3.708
32 | 1.3772 | 1.3312 | 1.2331 | 1.2749 | 1.2865 | 1.2764 | 1.3995 | 1.6593 | 1.7307 | 1.7273 | 1.723 | 1.8203 | 1.8065 | 1.7489 | 1.6504 | 1.5929 | 1.6498 | 1.6273 | 1.5142 | 1.5218 | 1.5971 | 1.4502 | 1.4061 | 1.4169

## Pc, Summer, S4
LoadID | 0 | 1 | 2 | 3 | 4 | 5 | 6 | 7 | 8 | 9 | 10 | 11 | 12 | 13 | 14 | 15 | 16 | 17 | 18 | 19 | 20 | 21 | 22 | 23
1 | 2.9004 | 2.8706 | 2.7667 | 2.7162 | 2.6982 | 2.7368 | 2.7144 | 3.318 | 3.5699 | 3.5235 | 3.465 | 3.5076 | 3.6375 | 3.5677 | 3.2916 | 3.393 | 3.432 | 3.3184 | 3.15 | 3.1104 | 3.101 | 3.066 | 2.8335 | 2.7398
2 | 0.78756 | 0.75869 | 0.71689 | 0.65849 | 0.61101 | 0.61556 | 0.67273 | 0.7416 | 0.80504 | 0.86662 | 0.77962 | 0.82231 | 0.83654 | 0.84749 | 0.74314 | 0.77046 | 0.78083 | 0.8171 | 0.81691 | 0.84351 | 0.89849 | 0.80986 | 0.80958 | 0.78708
3 | 2.0692 | 1.9676 | 1.8053 | 1.8592 | 1.7888 | 1.7954 | 2.5145 | 3.0149 | 3.1563 | 2.9736 | 2.8937 | 3.1144 | 3.275 | 3.0842 | 2.8254 | 2.6834 | 2.6988 | 2.6654 | 2.5616 | 2.7663 | 2.9192 | 2.7037 | 2.5211 | 2.1697
4 | 0.21733 | 0.2012 | 0.17112 | 0.1652 | 0.14154 | 0.125 | 0.20426 | 0.21775 | 0.25915 | 0.27072 | 0.25845 | 0.23551 | 0.27413 | 0.28075 | 0.26288 | 0.24468 | 0.20597 | 0.21318 | 0.23502 | 0.26032 | 0.30734 | 0.28186 | 0.28965 | 0.25292
5 | 0.96599 | 0.88456 | 0.81466 | 0.792 | 0.80464 | 0.7934 | 0.88719 | 0.94187 | 1.0364 | 1.0738 | 1.1413 | 1.2092 | 1.2489 | 1.2113 | 1.1716 | 1.1575 | 1.1408 | 1.1558 | 1.1528 | 1.162 | 1.2858 | 1.2148 | 1.2242 | 1.1067
6 | 4.7995 | 4.6377 | 4.2969 | 4.4441 | 4.4878 | 4.4548 | 4.8829 | 5.805 | 6.055 | 6.0421 | 6.0286 | 6.3687 | 6.3189 | 6.1138 | 5.7685 | 5.5674 | 5.7699 | 5.6867 | 5.2943 | 5.3227 | 5.5844 | 5.0721 | 4.9056 | 4.9403
7 | 2.6624 | 2.4446 | 2.3598 | 2.3839 | 2.261 | 2.3939 | 3.074 | 3.2077 | 3.6843 | 3.9017 | 3.8562 | 4.0318 | 3.9501 | 4.1005 | 4.0459 | 3.7782 | 3.7649 | 3.7145 | 3.6247 | 3.623 | 3.7006 | 3.0938 | 3.1927 | 2.8478
8 | 0.55657 | 0.53187 | 0.50527 | 0.49574 | 0.49221 | 0.51346 | 0.82174 | 0.90659 | 0.9715 | 0.96405 | 0.99875 | 1.0616 | 1.0623 | 1.0087 | 0.88643 | 0.8484 | 0.78838 | 0.795 | 0.76475 | 0.77818 | 0.76108 | 0.66099 | 0.61839 | 0.58258
9 | 0.53966 | 0.51038 | 0.48656 | 0.45676 | 0.447 | 0.42691 | 0.44135 | 0.41321 | 0.35842 | 0.37744 | 0.41047 | 0.46035 | 0.48837 | 0.50211 | 0.4909 | 0.5088 | 0.49323 | 0.5046 | 0.4834 | 0.50508 | 0.53929 | 0.49491 | 0.48776 | 0.53008
10 | 0.56573 | 0.5323 | 0.50761 | 0.5074 | 0.49392 | 0.49546 | 0.59024 | 0.62576 | 0.66732 | 0.69773 | 0.67724 | 0.70369 | 0.73968 | 0.73199 | 0.71524 | 0.66473 | 0.63317 | 0.64949 | 0.64679 | 0.68128 | 0.74207 | 0.66892 | 0.65907 | 0.5961
11 | 0.32985 | 0.31354 | 0.28885 | 0.27736 | 0.26038 | 0.26319 | 0.31652 | 0.28001 | 0.3015 | 0.32286 | 0.33229 | 0.34297 | 0.34703 | 0.35608 | 0.34026 | 0.32316 | 0.30407 | 0.34896 | 0.34339 | 0.34343 | 0.39043 | 0.33913 | 0.38371 | 0.36037
12 | 1.4257 | 1.4489 | 1.5311 | 1.3971 | 1.3602 | 1.3043 | 1.342 | 1.3704 | 1.2178 | 0.94182 | 1.2915 | 1.4255 | 1.4318 | 1.5045 | 1.2054 | 1.5944 | 1.4411 | 1.427 | 1.4207 | 1.5459 | 1.7059 | 1.6806 | 1.7386 | 1.7742
13 | 5.0081 | 4.9598 | 4.8611 | 4.8208 | 4.753 | 4.827 | 5.5767 | 5.7279 | 6.1005 | 5.8195 | 5.8399 | 5.8897 | 6.0993 | 6.0786 | 5.9531 | 5.9065 | 5.9399 | 6.0504 | 5.7528 | 5.8021 | 5.8727 | 5.5068 | 5.0176 | 5.0604
14 | 1.864 | 1.8502 | 1.7745 | 1.7382 | 1.7078 | 1.7175 | 1.7209 | 2.0068 | 2.156 | 2.1347 | 2.0911 | 2.1197 | 2.2066 | 2.185 | 2.0223 | 2.0824 | 2.0853 | 2.0442 | 1.9212 | 1.8882 | 1.8939 | 1.8602 | 1.7941 | 1.7572
15 | 0.52504 | 0.50579 | 0.47793 | 0.43899 | 0.40734 | 0.41037 | 0.44849 | 0.4944 | 0.53669 | 0.57774 | 0.51975 | 0.5482 | 0.55769 | 0.56499 | 0.49543 | 0.51364 | 0.52056 | 0.54473 | 0.54461 | 0.56234 | 0.59899 | 0.53991 | 0.53972 | 0.52472
16 | 1.0346 | 0.9838 | 0.90263 | 0.92961 | 0.8944 | 0.89769 | 1.2572 | 1.5074 | 1.5781 | 1.4868 | 1.4469 | 1.5572 | 1.6375 | 1.5421 | 1.4127 | 1.3417 | 1.3494 | 1.3327 | 1.2808 | 1.3831 | 1.4596 | 1.3518 | 1.2605 | 1.0848
17 | 0.326 | 0.3018 | 0.25668 | 0.2478 | 0.2123 | 0.1875 | 0.30639 | 0.32663 | 0.38872 | 0.40607 | 0.38767 | 0.35327 | 0.41119 | 0.42113 | 0.39432 | 0.36702 | 0.30896 | 0.31977 | 0.35253 | 0.39047 | 0.46101 | 0.42279 | 0.43448 | 0.37938
18 | 1.449 | 1.3268 | 1.222 | 1.188 | 1.207 | 1.1901 | 1.3308 | 1.4128 | 1.5546 | 1.6107 | 1.712 | 1.8137 | 1.8734 | 1.8169 | 1.7574 | 1.7363 | 1.7112 | 1.7337 | 1.7292 | 1.743 | 1.9287 | 1.8222 | 1.8363 | 1.6601
19 | 2.1598 | 2.087 | 1.9336 | 1.9999 | 2.0195 | 2.0047 | 2.1973 | 2.6122 | 2.7247 | 2.7189 | 2.7129 | 2.8659 | 2.8435 | 2.7512 | 2.5958 | 2.5053 | 2.5964 | 2.559 | 2.3824 | 2.3952 | 2.513 | 2.2825 | 2.2075 | 2.2231
20 | 1.1981 | 1.1001 | 1.0619 | 1.0728 | 1.0175 | 1.0773 | 1.3833 | 1.4435 | 1.6579 | 1.7558 | 1.7353 | 1.8143 | 1.7776 | 1.8452 | 1.8207 | 1.7002 | 1.6942 | 1.6715 | 1.6311 | 1.6304 | 1.6653 | 1.3922 | 1.4367 | 1.2815
21 | 0.83486 | 0.79781 | 0.7579 | 0.7436 | 0.73832 | 0.77018 | 1.2326 | 1.3599 | 1.4572 | 1.4461 | 1.4981 | 1.5924 | 1.5935 | 1.5131 | 1.3297 | 1.2726 | 1.1826 | 1.1925 | 1.1471 | 1.1673 | 1.1416 | 0.99149 | 0.92759 | 0.87387
22 | 0.80949 | 0.76557 | 0.72984 | 0.68514 | 0.67051 | 0.64037 | 0.66203 | 0.61981 | 0.53764 | 0.56617 | 0.61571 | 0.69053 | 0.73255 | 0.75316 | 0.73636 | 0.76321 | 0.73985 | 0.75689 | 0.7251 | 0.75761 | 0.80893 | 0.74237 | 0.73164 | 0.79513
23 | 5.2801 | 4.9681 | 4.7377 | 4.7358 | 4.6099 | 4.6243 | 5.509 | 5.8404 | 6.2283 | 6.5121 | 6.3209 | 6.5678 | 6.9037 | 6.8319 | 6.6756 | 6.2042 | 5.9096 | 6.0619 | 6.0367 | 6.3586 | 6.926 | 6.2433 | 6.1513 | 5.5636
24 | 2.309 | 2.1948 | 2.0219 | 1.9415 | 1.8227 | 1.8423 | 2.2156 | 1.9601 | 2.1105 | 2.26 | 2.326 | 2.4008 | 2.4292 | 2.4926 | 2.3818 | 2.2621 | 2.1285 | 2.4428 | 2.4037 | 2.404 | 2.733 | 2.3739 | 2.686 | 2.5226
25 | 1.4257 | 1.4489 | 1.5311 | 1.3971 | 1.3602 | 1.3043 | 1.342 | 1.3704 | 1.2178 | 0.94182 | 1.2915 | 1.4255 | 1.4318 | 1.5045 | 1.2054 | 1.5944 | 1.4411 | 1.427 | 1.4207 | 1.5459 | 1.7059 | 1.6806 | 1.7386 | 1.7742
26 | 2.504 | 2.4799 | 2.4306 | 2.4104 | 2.3765 | 2.4135 | 2.7884 | 2.8639 | 3.0503 | 2.9098 | 2.92 | 2.9448 | 3.0497 | 3.0393 | 2.9765 | 2.9533 | 2.97 | 3.0252 | 2.8764 | 2.9011 | 2.9364 | 2.7534 | 2.5088 | 2.5302
27 | 1.864 | 1.8502 | 1.7745 | 1.7382 | 1.7078 | 1.7175 | 1.7209 | 2.0068 | 2.156 | 2.1347 | 2.0911 | 2.1197 | 2.2066 | 2.185 | 2.0223 | 2.0824 | 2.0853 | 2.0442 | 1.9212 | 1.8882 | 1.8939 | 1.8602 | 1.7941 | 1.7572
28 | 1.0501 | 1.0116 | 0.95585 | 0.87798 | 0.81467 | 0.82074 | 0.89698 | 0.9888 | 1.0734 | 1.1555 | 1.0395 | 1.0964 | 1.1154 | 1.13 | 0.99085 | 1.0273 | 1.0411 | 1.0895 | 1.0892 | 1.1247 | 1.198 | 1.0798 | 1.0794 | 1.0494
29 | 3.4486 | 3.2793 | 3.0088 | 3.0987 | 2.9813 | 2.9923 | 4.1908 | 5.0248 | 5.2605 | 4.956 | 4.8229 | 5.1907 | 5.4583 | 5.1403 | 4.709 | 4.4723 | 4.498 | 4.4423 | 4.2693 | 4.6105 | 4.8654 | 4.5061 | 4.2018 | 3.6162
30 | 0.54333 | 0.50299 | 0.42779 | 0.41301 | 0.35384 | 0.31251 | 0.51066 | 0.54439 | 0.64787 | 0.67679 | 0.64612 | 0.58878 | 0.68532 | 0.70188 | 0.6572 | 0.6117 | 0.51494 | 0.53295 | 0.58754 | 0.65079 | 0.76835 | 0.70465 | 0.72413 | 0.63231
31 | 3.381 | 3.096 | 2.8513 | 2.772 | 2.8162 | 2.7769 | 3.1051 | 3.2966 | 3.6274 | 3.7584 | 3.9946 | 4.2321 | 4.3712 | 4.2395 | 4.1007 | 4.0514 | 3.9928 | 4.0453 | 4.0348 | 4.0671 | 4.5003 | 4.2519 | 4.2847 | 3.8735
32 | 1.4399 | 1.3913 | 1.2891 | 1.3332 | 1.3463 | 1.3364 | 1.4649 | 1.7415 | 1.8165 | 1.8126 | 1.8086 | 1.9106 | 1.8957 | 1.8341 | 1.7306 | 1.6702 | 1.731 | 1.706 | 1.5883 | 1.5968 | 1.6753 | 1.5216 | 1.4717 | 1.4821

## Pc, Summer, S5
LoadID | 0 | 1 | 2 | 3 | 4 | 5 | 6 | 7 | 8 | 9 | 10 | 11 | 12 | 13 | 14 | 15 | 16 | 17 | 18 | 19 | 20 | 21 | 22 | 23
1 | 2.9004 | 2.8706 | 2.7667 | 2.7162 | 2.6982 | 2.7368 | 2.7144 | 3.318 | 3.5699 | 3.5235 | 3.465 | 3.5076 | 3.6375 | 3.5677 | 3.2916 | 3.393 | 3.432 | 3.3184 | 3.15 | 3.1104 | 3.101 | 3.066 | 2.8335 | 2.7398
2 | 0.78756 | 0.75869 | 0.71689 | 0.65849 | 0.61101 | 0.61556 | 0.67273 | 0.7416 | 0.80504 | 0.86662 | 0.77962 | 0.82231 | 0.83654 | 0.84749 | 0.74314 | 0.77046 | 0.78083 | 0.8171 | 0.81691 | 0.84351 | 0.89849 | 0.80986 | 0.80958 | 0.78708
3 | 2.0692 | 1.9676 | 1.8053 | 1.8592 | 1.7888 | 1.7954 | 2.5145 | 3.0149 | 3.1563 | 2.9736 | 2.8937 | 3.1144 | 3.275 | 3.0842 | 2.8254 | 2.6834 | 2.6988 | 2.6654 | 2.5616 | 2.7663 | 2.9192 | 2.7037 | 2.5211 | 2.1697
4 | 0.21733 | 0.2012 | 0.17112 | 0.1652 | 0.14154 | 0.125 | 0.20426 | 0.21775 | 0.25915 | 0.27072 | 0.25845 | 0.23551 | 0.27413 | 0.28075 | 0.26288 | 0.24468 | 0.20597 | 0.21318 | 0.23502 | 0.26032 | 0.30734 | 0.28186 | 0.28965 | 0.25292
5 | 0.96599 | 0.88456 | 0.81466 | 0.792 | 0.80464 | 0.7934 | 0.88719 | 0.94187 | 1.0364 | 1.0738 | 1.1413 | 1.2092 | 1.2489 | 1.2113 | 1.1716 | 1.1575 | 1.1408 | 1.1558 | 1.1528 | 1.162 | 1.2858 | 1.2148 | 1.2242 | 1.1067
6 | 4.7995 | 4.6377 | 4.2969 | 4.4441 | 4.4878 | 4.4548 | 4.8829 | 5.805 | 6.055 | 6.0421 | 6.0286 | 6.3687 | 6.3189 | 6.1138 | 5.7685 | 5.5674 | 5.7699 | 5.6867 | 5.2943 | 5.3227 | 5.5844 | 5.0721 | 4.9056 | 4.9403
7 | 2.6624 | 2.4446 | 2.3598 | 2.3839 | 2.261 | 2.3939 | 3.074 | 3.2077 | 3.6843 | 3.9017 | 3.8562 | 4.0318 | 3.9501 | 4.1005 | 4.0459 | 3.7782 | 3.7649 | 3.7145 | 3.6247 | 3.623 | 3.7006 | 3.0938 | 3.1927 | 2.8478
8 | 0.55657 | 0.53187 | 0.50527 | 0.49574 | 0.49221 | 0.51346 | 0.82174 | 0.90659 | 0.9715 | 0.96405 | 0.99875 | 1.0616 | 1.0623 | 1.0087 | 0.88643 | 0.8484 | 0.78838 | 0.795 | 0.76475 | 0.77818 | 0.76108 | 0.66099 | 0.61839 | 0.58258
9 | 0.53966 | 0.51038 | 0.48656 | 0.45676 | 0.447 | 0.42691 | 0.44135 | 0.41321 | 0.35842 | 0.37744 | 0.41047 | 0.46035 | 0.48837 | 0.50211 | 0.4909 | 0.5088 | 0.49323 | 0.5046 | 0.4834 | 0.50508 | 0.53929 | 0.49491 | 0.48776 | 0.53008
10 | 0.56573 | 0.5323 | 0.50761 | 0.5074 | 0.49392 | 0.49546 | 0.59024 | 0.62576 | 0.66732 | 0.69773 | 0.67724 | 0.70369 | 0.73968 | 0.73199 | 0.71524 | 0.66473 | 0.63317 | 0.64949 | 0.64679 | 0.68128 | 0.74207 | 0.66892 | 0.65907 | 0.5961
11 | 0.32985 | 0.31354 | 0.28885 | 0.27736 | 0.26038 | 0.26319 | 0.31652 | 0.28001 | 0.3015 | 0.32286 | 0.33229 | 0.34297 | 0.34703 | 0.35608 | 0.34026 | 0.32316 | 0.30407 | 0.34896 | 0.34339 | 0.34343 | 0.39043 | 0.33913 | 0.38371 | 0.36037
12 | 1.4257 | 1.4489 | 1.5311 | 1.3971 | 1.3602 | 1.3043 | 1.342 | 1.3704 | 1.2178 | 0.94182 | 1.2915 | 1.4255 | 1.4318 | 1.5045 | 1.2054 | 1.5944 | 1.4411 | 1.427 | 1.4207 | 1.5459 | 1.7059 | 1.6806 | 1.7386 | 1.7742
13 | 5.0081 | 4.9598 | 4.8611 | 4.8208 | 4.753 | 4.827 | 5.5767 | 5.7279 | 6.1005 | 5.8195 | 5.8399 | 5.8897 | 6.0993 | 6.0786 | 5.9531 | 5.9065 | 5.9399 | 6.0504 | 5.7528 | 5.8021 | 5.8727 | 5.5068 | 5.0176 | 5.0604
14 | 1.864 | 1.8502 | 1.7745 | 1.7382 | 1.7078 | 1.7175 | 1.7209 | 2.0068 | 2.156 | 2.1347 | 2.0911 | 2.1197 | 2.2066 | 2.185 | 2.0223 | 2.0824 | 2.0853 | 2.0442 | 1.9212 | 1.8882 | 1.8939 | 1.8602 | 1.7941 | 1.7572
15 | 0.52504 | 0.50579 | 0.47793 | 0.43899 | 0.40734 | 0.41037 | 0.44849 | 0.4944 | 0.53669 | 0.57774 | 0.51975 | 0.5482 | 0.55769 | 0.56499 | 0.49543 | 0.51364 | 0.52056 | 0.54473 | 0.54461 | 0.56234 | 0.59899 | 0.53991 | 0.53972 | 0.52472
16 | 1.0346 | 0.9838 | 0.90263 | 0.92961 | 0.8944 | 0.89769 | 1.2572 | 1.5074 | 1.5781 | 1.4868 | 1.4469 | 1.5572 | 1.6375 | 1.5421 | 1.4127 | 1.3417 | 1.3494 | 1.3327 | 1.2808 | 1.3831 | 1.4596 | 1.3518 | 1.2605 | 1.0848
17 | 0.326 | 0.3018 | 0.25668 | 0.2478 | 0.2123 | 0.1875 | 0.30639 | 0.32663 | 0.38872 | 0.40607 | 0.38767 | 0.35327 | 0.41119 | 0.42113 | 0.39432 | 0.36702 | 0.30896 | 0.31977 | 0.35253 | 0.39047 | 0.46101 | 0.42279 | 0.43448 | 0.37938
18 | 1.449 | 1.3268 | 1.222 | 1.188 | 1.207 | 1.1901 | 1.3308 | 1.4128 | 1.5546 | 1.6107 | 1.712 | 1.8137 | 1.8734 | 1.8169 | 1.7574 | 1.7363 | 1.7112 | 1.7337 | 1.7292 | 1.743 | 1.9287 | 1.8222 | 1.8363 | 1.6601
19 | 2.1598 | 2.087 | 1.9336 | 1.9999 | 2.0195 | 2.0047 | 2.1973 | 2.6122 | 2.7247 | 2.7189 | 2.7129 | 2.8659 | 2.8435 | 2.7512 | 2.5958 | 2.5053 | 2.5964 | 2.559 | 2.3824 | 2.3952 | 2.513 | 2.2825 | 2.2075 | 2.2231
20 | 1.1981 | 1.1001 | 1.0619 | 1.0728 | 1.0175 | 1.0773 | 1.3833 | 1.4435 | 1.6579 | 1.7558 | 1.7353 | 1.8143 | 1.7776 | 1.8452 | 1.8207 | 1.7002 | 1.6942 | 1.6715 | 1.6311 | 1.6304 | 1.6653 | 1.3922 | 1.4367 | 1.2815
21 | 0.83486 | 0.79781 | 0.7579 | 0.7436 | 0.73832 | 0.77018 | 1.2326 | 1.3599 | 1.4572 | 1.4461 | 1.4981 | 1.5924 | 1.5935 | 1.5131 | 1.3297 | 1.2726 | 1.1826 | 1.1925 | 1.1471 | 1.1673 | 1.1416 | 0.99149 | 0.92759 | 0.87387
22 | 0.80949 | 0.76557 | 0.72984 | 0.68514 | 0.67051 | 0.64037 | 0.66203 | 0.61981 | 0.53764 | 0.56617 | 0.61571 | 0.69053 | 0.73255 | 0.75316 | 0.73636 | 0.76321 | 0.73985 | 0.75689 | 0.7251 | 0.75761 | 0.80893 | 0.74237 | 0.73164 | 0.79513
23 | 5.2801 | 4.9681 | 4.7377 | 4.7358 | 4.6099 | 4.6243 | 5.509 | 5.8404 | 6.2283 | 6.5121 | 6.3209 | 6.5678 | 6.9037 | 6.8319 | 6.6756 | 6.2042 | 5.9096 | 6.0619 | 6.0367 | 6.3586 | 6.926 | 6.2433 | 6.1513 | 5.5636
24 | 2.309 | 2.1948 | 2.0219 | 1.9415 | 1.8227 | 1.8423 | 2.2156 | 1.9601 | 2.1105 | 2.26 | 2.326 | 2.4008 | 2.4292 | 2.4926 | 2.3818 | 2.2621 | 2.1285 | 2.4428 | 2.4037 | 2.404 | 2.733 | 2.3739 | 2.686 | 2.5226
25 | 1.4257 | 1.4489 | 1.5311 | 1.3971 | 1.3602 | 1.3043 | 1.342 | 1.3704 | 1.2178 | 0.94182 | 1.2915 | 1.4255 | 1.4318 | 1.5045 | 1.2054 | 1.5944 | 1.4411 | 1.427 | 1.4207 | 1.5459 | 1.7059 | 1.6806 | 1.7386 | 1.7742
26 | 2.504 | 2.4799 | 2.4306 | 2.4104 | 2.3765 | 2.4135 | 2.7884 | 2.8639 | 3.0503 | 2.9098 | 2.92 | 2.9448 | 3.0497 | 3.0393 | 2.9765 | 2.9533 | 2.97 | 3.0252 | 2.8764 | 2.9011 | 2.9364 | 2.7534 | 2.5088 | 2.5302
27 | 1.864 | 1.8502 | 1.7745 | 1.7382 | 1.7078 | 1.7175 | 1.7209 | 2.0068 | 2.156 | 2.1347 | 2.0911 | 2.1197 | 2.2066 | 2.185 | 2.0223 | 2.0824 | 2.0853 | 2.0442 | 1.9212 | 1.8882 | 1.8939 | 1.8602 | 1.7941 | 1.7572
28 | 1.0501 | 1.0116 | 0.95585 | 0.87798 | 0.81467 | 0.82074 | 0.89698 | 0.9888 | 1.0734 | 1.1555 | 1.0395 | 1.0964 | 1.1154 | 1.13 | 0.99085 | 1.0273 | 1.0411 | 1.0895 | 1.0892 | 1.1247 | 1.198 | 1.0798 | 1.0794 | 1.0494
29 | 3.4486 | 3.2793 | 3.0088 | 3.0987 | 2.9813 | 2.9923 | 4.1908 | 5.0248 | 5.2605 | 4.956 | 4.8229 | 5.1907 | 5.4583 | 5.1403 | 4.709 | 4.4723 | 4.498 | 4.4423 | 4.2693 | 4.6105 | 4.8654 | 4.5061 | 4.2018 | 3.6162
30 | 0.54333 | 0.50299 | 0.42779 | 0.41301 | 0.35384 | 0.31251 | 0.51066 | 0.54439 | 0.64787 | 0.67679 | 0.64612 | 0.58878 | 0.68532 | 0.70188 | 0.6572 | 0.6117 | 0.51494 | 0.53295 | 0.58754 | 0.65079 | 0.76835 | 0.70465 | 0.72413 | 0.63231
31 | 3.381 | 3.096 | 2.8513 | 2.772 | 2.8162 | 2.7769 | 3.1051 | 3.2966 | 3.6274 | 3.7584 | 3.9946 | 4.2321 | 4.3712 | 4.2395 | 4.1007 | 4.0514 | 3.9928 | 4.0453 | 4.0348 | 4.0671 | 4.5003 | 4.2519 | 4.2847 | 3.8735
32 | 1.4399 | 1.3913 | 1.2891 | 1.3332 | 1.3463 | 1.3364 | 1.4649 | 1.7415 | 1.8165 | 1.8126 | 1.8086 | 1.9106 | 1.8957 | 1.8341 | 1.7306 | 1.6702 | 1.731 | 1.706 | 1.5883 | 1.5968 | 1.6753 | 1.5216 | 1.4717 | 1.4821

## Pc, Summer, S6
LoadID | 0 | 1 | 2 | 3 | 4 | 5 | 6 | 7 | 8 | 9 | 10 | 11 | 12 | 13 | 14 | 15 | 16 | 17 | 18 | 19 | 20 | 21 | 22 | 23
1 | 2.9004 | 2.8706 | 2.7667 | 2.7162 | 2.6982 | 2.7368 | 2.7144 | 3.318 | 3.5699 | 3.5235 | 3.465 | 3.5076 | 3.6375 | 3.5677 | 3.2916 | 3.393 | 3.432 | 3.3184 | 3.15 | 3.1104 | 3.101 | 3.066 | 2.8335 | 2.7398
2 | 0.78756 | 0.75869 | 0.71689 | 0.65849 | 0.61101 | 0.61556 | 0.67273 | 0.7416 | 0.80504 | 0.86662 | 0.77962 | 0.82231 | 0.83654 | 0.84749 | 0.74314 | 0.77046 | 0.78083 | 0.8171 | 0.81691 | 0.84351 | 0.89849 | 0.80986 | 0.80958 | 0.78708
3 | 2.0692 | 1.9676 | 1.8053 | 1.8592 | 1.7888 | 1.7954 | 2.5145 | 3.0149 | 3.1563 | 2.9736 | 2.8937 | 3.1144 | 3.275 | 3.0842 | 2.8254 | 2.6834 | 2.6988 | 2.6654 | 2.5616 | 2.7663 | 2.9192 | 2.7037 | 2.5211 | 2.1697
4 | 0.21733 | 0.2012 | 0.17112 | 0.1652 | 0.14154 | 0.125 | 0.20426 | 0.21775 | 0.25915 | 0.27072 | 0.25845 | 0.23551 | 0.27413 | 0.28075 | 0.26288 | 0.24468 | 0.20597 | 0.21318 | 0.23502 | 0.26032 | 0.30734 | 0.28186 | 0.28965 | 0.25292
5 | 0.96599 | 0.88456 | 0.81466 | 0.792 | 0.80464 | 0.7934 | 0.88719 | 0.94187 | 1.0364 | 1.0738 | 1.1413 | 1.2092 | 1.2489 | 1.2113 | 1.1716 | 1.1575 | 1.1408 | 1.1558 | 1.1528 | 1.162 | 1.2858 | 1.2148 | 1.2242 | 1.1067
6 | 4.7995 | 4.6377 | 4.2969 | 4.4441 | 4.4878 | 4.4548 | 4.8829 | 5.805 | 6.055 | 6.0421 | 6.0286 | 6.3687 | 6.3189 | 6.1138 | 5.7685 | 5.5674 | 5.7699 | 5.6867 | 5.2943 | 5.3227 | 5.5844 | 5.0721 | 4.9056 | 4.9403
7 | 2.6624 | 2.4446 | 2.3598 | 2.3839 | 2.261 | 2.3939 | 3.074 | 3.2077 | 3.6843 | 3.9017 | 3.8562 | 4.0318 | 3.9501 | 4.1005 | 4.0459 | 3.7782 | 3.7649 | 3.7145 | 3.6247 | 3.623 | 3.7006 | 3.0938 | 3.1927 | 2.8478
8 | 0.55657 | 0.53187 | 0.50527 | 0.49574 | 0.49221 | 0.51346 | 0.82174 | 0.90659 | 0.9715 | 0.96405 | 0.99875 | 1.0616 | 1.0623 | 1.0087 | 0.88643 | 0.8484 | 0.78838 | 0.795 | 0.76475 | 0.77818 | 0.76108 | 0.66099 | 0.61839 | 0.58258
9 | 0.53966 | 0.51038 | 0.48656 | 0.45676 | 0.447 | 0.42691 | 0.44135 | 0.41321 | 0.35842 | 0.37744 | 0.41047 | 0.46035 | 0.48837 | 0.50211 | 0.4909 | 0.5088 | 0.49323 | 0.5046 | 0.4834 | 0.50508 | 0.53929 | 0.49491 | 0.48776 | 0.53008
10 | 0.56573 | 0.5323 | 0.50761 | 0.5074 | 0.49392 | 0.49546 | 0.59024 | 0.62576 | 0.66732 | 0.69773 | 0.67724 | 0.70369 | 0.73968 | 0.73199 | 0.71524 | 0.66473 | 0.63317 | 0.64949 | 0.64679 | 0.68128 | 0.74207 | 0.66892 | 0.65907 | 0.5961
11 | 0.32985 | 0.31354 | 0.28885 | 0.27736 | 0.26038 | 0.26319 | 0.31652 | 0.28001 | 0.3015 | 0.32286 | 0.33229 | 0.34297 | 0.34703 | 0.35608 | 0.34026 | 0.32316 | 0.30407 | 0.34896 | 0.34339 | 0.34343 | 0.39043 | 0.33913 | 0.38371 | 0.36037
12 | 1.4257 | 1.4489 | 1.5311 | 1.3971 | 1.3602 | 1.3043 | 1.342 | 1.3704 | 1.2178 | 0.94182 | 1.2915 | 1.4255 | 1.4318 | 1.5045 | 1.2054 | 1.5944 | 1.4411 | 1.427 | 1.4207 | 1.5459 | 1.7059 | 1.6806 | 1.7386 | 1.7742
13 | 5.0081 | 4.9598 | 4.8611 | 4.8208 | 4.753 | 4.827 | 5.5767 | 5.7279 | 6.1005 | 5.8195 | 5.8399 | 5.8897 | 6.0993 | 6.0786 | 5.9531 | 5.9065 | 5.9399 | 6.0504 | 5.7528 | 5.8021 | 5.8727 | 5.5068 | 5.0176 | 5.0604
14 | 1.864 | 1.8502 | 1.7745 | 1.7382 | 1.7078 | 1.7175 | 1.7209 | 2.0068 | 2.156 | 2.1347 | 2.0911 | 2.1197 | 2.2066 | 2.185 | 2.0223 | 2.0824 | 2.0853 | 2.0442 | 1.9212 | 1.8882 | 1.8939 | 1.8602 | 1.7941 | 1.7572
15 | 0.52504 | 0.50579 | 0.47793 | 0.43899 | 0.40734 | 0.41037 | 0.44849 | 0.4944 | 0.53669 | 0.57774 | 0.51975 | 0.5482 | 0.55769 | 0.56499 | 0.49543 | 0.51364 | 0.52056 | 0.54473 | 0.54461 | 0.56234 | 0.59899 | 0.53991 | 0.53972 | 0.52472
16 | 1.0346 | 0.9838 | 0.90263 | 0.92961 | 0.8944 | 0.89769 | 1.2572 | 1.5074 | 1.5781 | 1.4868 | 1.4469 | 1.5572 | 1.6375 | 1.5421 | 1.4127 | 1.3417 | 1.3494 | 1.3327 | 1.2808 | 1.3831 | 1.4596 | 1.3518 | 1.2605 | 1.0848
17 | 0.326 | 0.3018 | 0.25668 | 0.2478 | 0.2123 | 0.1875 | 0.30639 | 0.32663 | 0.38872 | 0.40607 | 0.38767 | 0.35327 | 0.41119 | 0.42113 | 0.39432 | 0.36702 | 0.30896 | 0.31977 | 0.35253 | 0.39047 | 0.46101 | 0.42279 | 0.43448 | 0.37938
18 | 1.449 | 1.3268 | 1.222 | 1.188 | 1.207 | 1.1901 | 1.3308 | 1.4128 | 1.5546 | 1.6107 | 1.712 | 1.8137 | 1.8734 | 1.8169 | 1.7574 | 1.7363 | 1.7112 | 1.7337 | 1.7292 | 1.743 | 1.9287 | 1.8222 | 1.8363 | 1.6601
19 | 2.1598 | 2.087 | 1.9336 | 1.9999 | 2.0195 | 2.0047 | 2.1973 | 2.6122 | 2.7247 | 2.7189 | 2.7129 | 2.8659 | 2.8435 | 2.7512 | 2.5958 | 2.5053 | 2.5964 | 2.559 | 2.3824 | 2.3952 | 2.513 | 2.2825 | 2.2075 | 2.2231
20 | 1.1981 | 1.1001 | 1.0619 | 1.0728 | 1.0175 | 1.0773 | 1.3833 | 1.4435 | 1.6579 | 1.7558 | 1.7353 | 1.8143 | 1.7776 | 1.8452 | 1.8207 | 1.7002 | 1.6942 | 1.6715 | 1.6311 | 1.6304 | 1.6653 | 1.3922 | 1.4367 | 1.2815
21 | 0.83486 | 0.79781 | 0.7579 | 0.7436 | 0.73832 | 0.77018 | 1.2326 | 1.3599 | 1.4572 | 1.4461 | 1.4981 | 1.5924 | 1.5935 | 1.5131 | 1.3297 | 1.2726 | 1.1826 | 1.1925 | 1.1471 | 1.1673 | 1.1416 | 0.99149 | 0.92759 | 0.87387
22 | 0.80949 | 0.76557 | 0.72984 | 0.68514 | 0.67051 | 0.64037 | 0.66203 | 0.61981 | 0.53764 | 0.56617 | 0.61571 | 0.69053 | 0.73255 | 0.75316 | 0.73636 | 0.76321 | 0.73985 | 0.75689 | 0.7251 | 0.75761 | 0.80893 | 0.74237 | 0.73164 | 0.79513
23 | 5.2801 | 4.9681 | 4.7377 | 4.7358 | 4.6099 | 4.6243 | 5.509 | 5.8404 | 6.2283 | 6.5121 | 6.3209 | 6.5678 | 6.9037 | 6.8319 | 6.6756 | 6.2042 | 5.9096 | 6.0619 | 6.0367 | 6.3586 | 6.926 | 6.2433 | 6.1513 | 5.5636
24 | 2.309 | 2.1948 | 2.0219 | 1.9415 | 1.8227 | 1.8423 | 2.2156 | 1.9601 | 2.1105 | 2.26 | 2.326 | 2.4008 | 2.4292 | 2.4926 | 2.3818 | 2.2621 | 2.1285 | 2.4428 | 2.4037 | 2.404 | 2.733 | 2.3739 | 2.686 | 2.5226
25 | 1.4257 | 1.4489 | 1.5311 | 1.3971 | 1.3602 | 1.3043 | 1.342 | 1.3704 | 1.2178 | 0.94182 | 1.2915 | 1.4255 | 1.4318 | 1.5045 | 1.2054 | 1.5944 | 1.4411 | 1.427 | 1.4207 | 1.5459 | 1.7059 | 1.6806 | 1.7386 | 1.7742
26 | 2.504 | 2.4799 | 2.4306 | 2.4104 | 2.3765 | 2.4135 | 2.7884 | 2.8639 | 3.0503 | 2.9098 | 2.92 | 2.9448 | 3.0497 | 3.0393 | 2.9765 | 2.9533 | 2.97 | 3.0252 | 2.8764 | 2.9011 | 2.9364 | 2.7534 | 2.5088 | 2.5302
27 | 1.864 | 1.8502 | 1.7745 | 1.7382 | 1.7078 | 1.7175 | 1.7209 | 2.0068 | 2.156 | 2.1347 | 2.0911 | 2.1197 | 2.2066 | 2.185 | 2.0223 | 2.0824 | 2.0853 | 2.0442 | 1.9212 | 1.8882 | 1.8939 | 1.8602 | 1.7941 | 1.7572
28 | 1.0501 | 1.0116 | 0.95585 | 0.87798 | 0.81467 | 0.82074 | 0.89698 | 0.9888 | 1.0734 | 1.1555 | 1.0395 | 1.0964 | 1.1154 | 1.13 | 0.99085 | 1.0273 | 1.0411 | 1.0895 | 1.0892 | 1.1247 | 1.198 | 1.0798 | 1.0794 | 1.0494
29 | 3.4486 | 3.2793 | 3.0088 | 3.0987 | 2.9813 | 2.9923 | 4.1908 | 5.0248 | 5.2605 | 4.956 | 4.8229 | 5.1907 | 5.4583 | 5.1403 | 4.709 | 4.4723 | 4.498 | 4.4423 | 4.2693 | 4.6105 | 4.8654 | 4.5061 | 4.2018 | 3.6162
30 | 0.54333 | 0.50299 | 0.42779 | 0.41301 | 0.35384 | 0.31251 | 0.51066 | 0.54439 | 0.64787 | 0.67679 | 0.64612 | 0.58878 | 0.68532 | 0.70188 | 0.6572 | 0.6117 | 0.51494 | 0.53295 | 0.58754 | 0.65079 | 0.76835 | 0.70465 | 0.72413 | 0.63231
31 | 3.381 | 3.096 | 2.8513 | 2.772 | 2.8162 | 2.7769 | 3.1051 | 3.2966 | 3.6274 | 3.7584 | 3.9946 | 4.2321 | 4.3712 | 4.2395 | 4.1007 | 4.0514 | 3.9928 | 4.0453 | 4.0348 | 4.0671 | 4.5003 | 4.2519 | 4.2847 | 3.8735
32 | 1.4399 | 1.3913 | 1.2891 | 1.3332 | 1.3463 | 1.3364 | 1.4649 | 1.7415 | 1.8165 | 1.8126 | 1.8086 | 1.9106 | 1.8957 | 1.8341 | 1.7306 | 1.6702 | 1.731 | 1.706 | 1.5883 | 1.5968 | 1.6753 | 1.5216 | 1.4717 | 1.4821

## Pc, Summer, S7
LoadID | 0 | 1 | 2 | 3 | 4 | 5 | 6 | 7 | 8 | 9 | 10 | 11 | 12 | 13 | 14 | 15 | 16 | 17 | 18 | 19 | 20 | 21 | 22 | 23
1 | 2.7071 | 2.6793 | 2.5822 | 2.5351 | 2.5183 | 2.5544 | 2.5334 | 3.0968 | 3.3319 | 3.2886 | 3.234 | 3.2738 | 3.395 | 3.3299 | 3.0721 | 3.1668 | 3.2032 | 3.0972 | 2.94 | 2.9031 | 2.8943 | 2.8616 | 2.6446 | 2.5571
2 | 0.74742 | 0.72089 | 0.68054 | 0.62544 | 0.57916 | 0.58206 | 0.63711 | 0.69376 | 0.75278 | 0.8109 | 0.72886 | 0.769 | 0.78318 | 0.79543 | 0.69833 | 0.72375 | 0.73139 | 0.76794 | 0.76557 | 0.78947 | 0.84192 | 0.75793 | 0.76501 | 0.74594
3 | 1.9477 | 1.8535 | 1.7002 | 1.7497 | 1.6814 | 1.6857 | 2.3591 | 2.816 | 2.9478 | 2.7781 | 2.7024 | 2.9088 | 3.0599 | 2.8845 | 2.6433 | 2.5107 | 2.5224 | 2.4948 | 2.395 | 2.5848 | 2.7291 | 2.5262 | 2.3655 | 2.0402
4 | 0.21109 | 0.19631 | 0.16734 | 0.16142 | 0.13803 | 0.1217 | 0.1968 | 0.20431 | 0.24281 | 0.25404 | 0.24202 | 0.22082 | 0.25746 | 0.26499 | 0.24851 | 0.23147 | 0.19398 | 0.20251 | 0.22143 | 0.24442 | 0.28907 | 0.26444 | 0.27661 | 0.24362
5 | 0.90984 | 0.83412 | 0.76798 | 0.74644 | 0.75692 | 0.74554 | 0.83419 | 0.88015 | 0.96824 | 1.0036 | 1.066 | 1.1296 | 1.1672 | 1.1335 | 1.0967 | 1.0835 | 1.0665 | 1.0823 | 1.078 | 1.086 | 1.2023 | 1.1352 | 1.1489 | 1.0405
6 | 4.507 | 4.357 | 4.0359 | 4.172 | 4.2084 | 4.1746 | 4.5779 | 5.4215 | 5.6545 | 5.6438 | 5.6294 | 5.9475 | 5.903 | 5.7161 | 5.3945 | 5.2066 | 5.391 | 5.3194 | 4.9483 | 4.9728 | 5.2195 | 4.7386 | 4.5994 | 4.6361
7 | 2.5124 | 2.3101 | 2.2279 | 2.2491 | 2.13 | 2.2511 | 2.8896 | 2.9974 | 3.4418 | 3.6461 | 3.6018 | 3.7664 | 3.6922 | 3.837 | 3.7867 | 3.5366 | 3.5197 | 3.4787 | 3.39 | 3.3864 | 3.4613 | 2.8921 | 3.0008 | 2.6831
8 | 0.52772 | 0.50493 | 0.47922 | 0.46992 | 0.46533 | 0.48426 | 0.77311 | 0.84722 | 0.90767 | 0.90115 | 0.93297 | 0.99181 | 0.99309 | 0.94444 | 0.83049 | 0.79495 | 0.73756 | 0.74555 | 0.71585 | 0.72776 | 0.71256 | 0.6183 | 0.58344 | 0.5513
9 | 0.51193 | 0.48488 | 0.46175 | 0.43354 | 0.42313 | 0.40348 | 0.41808 | 0.38673 | 0.33547 | 0.35365 | 0.38391 | 0.43067 | 0.45741 | 0.47159 | 0.46133 | 0.47799 | 0.46209 | 0.4745 | 0.45326 | 0.47287 | 0.50556 | 0.46329 | 0.46151 | 0.5023
10 | 0.5342 | 0.50321 | 0.4795 | 0.479 | 0.46544 | 0.4662 | 0.55551 | 0.58484 | 0.62353 | 0.65224 | 0.63269 | 0.65754 | 0.69158 | 0.68541 | 0.66993 | 0.62275 | 0.59226 | 0.60885 | 0.60523 | 0.63696 | 0.69427 | 0.62536 | 0.61983 | 0.56203
11 | 0.31611 | 0.30116 | 0.27722 | 0.26611 | 0.24895 | 0.25067 | 0.30157 | 0.26241 | 0.28234 | 0.30271 | 0.31094 | 0.32112 | 0.3255 | 0.3353 | 0.32073 | 0.30472 | 0.28554 | 0.32925 | 0.32258 | 0.322 | 0.36663 | 0.3179 | 0.3644 | 0.34391
12 | 1.3389 | 1.3609 | 1.4366 | 1.3112 | 1.2754 | 1.2224 | 1.2587 | 1.2801 | 1.1376 | 0.8804 | 1.2062 | 1.3315 | 1.3379 | 1.4072 | 1.1282 | 1.4912 | 1.3467 | 1.3354 | 1.3281 | 1.4443 | 1.5944 | 1.57 | 1.629 | 1.6634
13 | 4.6907 | 4.6462 | 4.5523 | 4.5139 | 4.448 | 4.5152 | 5.2172 | 5.3481 | 5.6957 | 5.4343 | 5.4522 | 5.4991 | 5.6959 | 5.6793 | 5.5625 | 5.519 | 5.5474 | 5.6542 | 5.3735 | 5.4182 | 5.4857 | 5.1424 | 4.6956 | 4.7382
14 | 1.748 | 1.7354 | 1.6638 | 1.6296 | 1.5999 | 1.6081 | 1.6123 | 1.8741 | 2.0132 | 1.9937 | 1.9525 | 1.9794 | 2.0611 | 2.0423 | 1.8906 | 1.9466 | 1.9481 | 1.9115 | 1.7952 | 1.7638 | 1.7699 | 1.7376 | 1.6808 | 1.6476
15 | 0.49828 | 0.4806 | 0.4537 | 0.41696 | 0.38611 | 0.38804 | 0.42474 | 0.46251 | 0.50185 | 0.5406 | 0.4859 | 0.51267 | 0.52212 | 0.53028 | 0.46555 | 0.4825 | 0.48759 | 0.51196 | 0.51038 | 0.52631 | 0.56128 | 0.50529 | 0.51001 | 0.4973
16 | 0.97386 | 0.92674 | 0.85009 | 0.87487 | 0.8407 | 0.84287 | 1.1796 | 1.408 | 1.4739 | 1.3891 | 1.3512 | 1.4544 | 1.5299 | 1.4422 | 1.3217 | 1.2554 | 1.2612 | 1.2474 | 1.1975 | 1.2924 | 1.3645 | 1.2631 | 1.1828 | 1.0201
17 | 0.31664 | 0.29446 | 0.25101 | 0.24213 | 0.20704 | 0.18255 | 0.29519 | 0.30646 | 0.36421 | 0.38106 | 0.36304 | 0.33123 | 0.38619 | 0.39749 | 0.37277 | 0.34721 | 0.29098 | 0.30377 | 0.33215 | 0.36664 | 0.43361 | 0.39666 | 0.41492 | 0.36543
18 | 1.3648 | 1.2512 | 1.152 | 1.1197 | 1.1354 | 1.1183 | 1.2513 | 1.3202 | 1.4524 | 1.5054 | 1.5991 | 1.6943 | 1.7509 | 1.7002 | 1.645 | 1.6252 | 1.5997 | 1.6235 | 1.617 | 1.629 | 1.8034 | 1.7028 | 1.7233 | 1.5607
19 | 2.0282 | 1.9606 | 1.8161 | 1.8774 | 1.8938 | 1.8786 | 2.0601 | 2.4397 | 2.5445 | 2.5397 | 2.5332 | 2.6764 | 2.6563 | 2.5722 | 2.4275 | 2.3429 | 2.426 | 2.3938 | 2.2267 | 2.2377 | 2.3488 | 2.1324 | 2.0697 | 2.0863
20 | 1.1306 | 1.0395 | 1.0026 | 1.0121 | 0.95851 | 1.013 | 1.3003 | 1.3488 | 1.5488 | 1.6408 | 1.6208 | 1.6949 | 1.6615 | 1.7266 | 1.704 | 1.5915 | 1.5839 | 1.5654 | 1.5255 | 1.5239 | 1.5576 | 1.3015 | 1.3503 | 1.2074
21 | 0.79158 | 0.7574 | 0.71882 | 0.70488 | 0.69799 | 0.72638 | 1.1597 | 1.2708 | 1.3615 | 1.3517 | 1.3995 | 1.4877 | 1.4896 | 1.4167 | 1.2457 | 1.1924 | 1.1063 | 1.1183 | 1.0738 | 1.0916 | 1.0688 | 0.92745 | 0.87515 | 0.82695
22 | 0.76789 | 0.72731 | 0.69263 | 0.65031 | 0.63469 | 0.60522 | 0.62712 | 0.58009 | 0.5032 | 0.53048 | 0.57587 | 0.64601 | 0.68612 | 0.70739 | 0.692 | 0.71698 | 0.69314 | 0.71175 | 0.67988 | 0.7093 | 0.75833 | 0.69494 | 0.69227 | 0.75345
23 | 4.9859 | 4.6966 | 4.4753 | 4.4707 | 4.3441 | 4.3512 | 5.1847 | 5.4585 | 5.8196 | 6.0876 | 5.9052 | 6.137 | 6.4547 | 6.3971 | 6.2527 | 5.8123 | 5.5278 | 5.6826 | 5.6488 | 5.9449 | 6.4799 | 5.8367 | 5.7851 | 5.2456
24 | 2.2128 | 2.1081 | 1.9406 | 1.8627 | 1.7426 | 1.7547 | 2.111 | 1.8369 | 1.9764 | 2.119 | 2.1766 | 2.2478 | 2.2785 | 2.3471 | 2.2451 | 2.133 | 1.9988 | 2.3047 | 2.258 | 2.254 | 2.5664 | 2.2253 | 2.5508 | 2.4073
25 | 1.3389 | 1.3609 | 1.4366 | 1.3112 | 1.2754 | 1.2224 | 1.2587 | 1.2801 | 1.1376 | 0.8804 | 1.2062 | 1.3315 | 1.3379 | 1.4072 | 1.1282 | 1.4912 | 1.3467 | 1.3354 | 1.3281 | 1.4443 | 1.5944 | 1.57 | 1.629 | 1.6634
26 | 2.3453 | 2.3231 | 2.2762 | 2.257 | 2.224 | 2.2576 | 2.6086 | 2.6741 | 2.8478 | 2.7171 | 2.7261 | 2.7495 | 2.848 | 2.8396 | 2.7813 | 2.7595 | 2.7737 | 2.8271 | 2.6867 | 2.7091 | 2.7428 | 2.5712 | 2.3478 | 2.3691
27 | 1.748 | 1.7354 | 1.6638 | 1.6296 | 1.5999 | 1.6081 | 1.6123 | 1.8741 | 2.0132 | 1.9937 | 1.9525 | 1.9794 | 2.0611 | 2.0423 | 1.8906 | 1.9466 | 1.9481 | 1.9115 | 1.7952 | 1.7638 | 1.7699 | 1.7376 | 1.6808 | 1.6476
28 | 0.99656 | 0.96119 | 0.90739 | 0.83392 | 0.77222 | 0.77609 | 0.84948 | 0.92502 | 1.0037 | 1.0812 | 0.97181 | 1.0253 | 1.0442 | 1.0606 | 0.93111 | 0.96501 | 0.97519 | 1.0239 | 1.0208 | 1.0526 | 1.1226 | 1.0106 | 1.02 | 0.99459
29 | 3.2462 | 3.0891 | 2.8336 | 2.9162 | 2.8023 | 2.8096 | 3.9319 | 4.6934 | 4.9129 | 4.6302 | 4.504 | 4.848 | 5.0998 | 4.8075 | 4.4056 | 4.1845 | 4.204 | 4.158 | 3.9916 | 4.308 | 4.5484 | 4.2103 | 3.9425 | 3.4003
30 | 0.52773 | 0.49077 | 0.41835 | 0.40356 | 0.34507 | 0.30425 | 0.49199 | 0.51077 | 0.60702 | 0.6351 | 0.60506 | 0.55205 | 0.64364 | 0.66248 | 0.62128 | 0.57868 | 0.48496 | 0.50629 | 0.55358 | 0.61106 | 0.72268 | 0.6611 | 0.69153 | 0.60905
31 | 3.1844 | 2.9194 | 2.6879 | 2.6125 | 2.6492 | 2.6094 | 2.9197 | 3.0805 | 3.3888 | 3.5126 | 3.7312 | 3.9534 | 4.0854 | 3.9672 | 3.8384 | 3.7922 | 3.7327 | 3.7881 | 3.7731 | 3.801 | 4.208 | 3.9732 | 4.021 | 3.6417
32 | 1.3521 | 1.3071 | 1.2108 | 1.2516 | 1.2625 | 1.2524 | 1.3734 | 1.6265 | 1.6963 | 1.6931 | 1.6888 | 1.7842 | 1.7709 | 1.7148 | 1.6183 | 1.562 | 1.6173 | 1.5958 | 1.4845 | 1.4918 | 1.5659 | 1.4216 | 1.3798 | 1.3908

## Pc, Summer, S8
LoadID | 0 | 1 | 2 | 3 | 4 | 5 | 6 | 7 | 8 | 9 | 10 | 11 | 12 | 13 | 14 | 15 | 16 | 17 | 18 | 19 | 20 | 21 | 22 | 23
1 | 2.7071 | 2.6793 | 2.5822 | 2.5351 | 2.5183 | 2.5544 | 2.5334 | 3.0968 | 3.3319 | 3.2886 | 3.234 | 3.2738 | 3.395 | 3.3299 | 3.0721 | 3.1668 | 3.2032 | 3.0972 | 2.94 | 2.9031 | 2.8943 | 2.8616 | 2.6446 | 2.5571
2 | 0.74742 | 0.72089 | 0.68054 | 0.62544 | 0.57916 | 0.58206 | 0.63711 | 0.69376 | 0.75278 | 0.8109 | 0.72886 | 0.769 | 0.78318 | 0.79543 | 0.69833 | 0.72375 | 0.73139 | 0.76794 | 0.76557 | 0.78947 | 0.84192 | 0.75793 | 0.76501 | 0.74594
3 | 1.9477 | 1.8535 | 1.7002 | 1.7497 | 1.6814 | 1.6857 | 2.3591 | 2.816 | 2.9478 | 2.7781 | 2.7024 | 2.9088 | 3.0599 | 2.8845 | 2.6433 | 2.5107 | 2.5224 | 2.4948 | 2.395 | 2.5848 | 2.7291 | 2.5262 | 2.3655 | 2.0402
4 | 0.21109 | 0.19631 | 0.16734 | 0.16142 | 0.13803 | 0.1217 | 0.1968 | 0.20431 | 0.24281 | 0.25404 | 0.24202 | 0.22082 | 0.25746 | 0.26499 | 0.24851 | 0.23147 | 0.19398 | 0.20251 | 0.22143 | 0.24442 | 0.28907 | 0.26444 | 0.27661 | 0.24362
5 | 0.90984 | 0.83412 | 0.76798 | 0.74644 | 0.75692 | 0.74554 | 0.83419 | 0.88015 | 0.96824 | 1.0036 | 1.066 | 1.1296 | 1.1672 | 1.1335 | 1.0967 | 1.0835 | 1.0665 | 1.0823 | 1.078 | 1.086 | 1.2023 | 1.1352 | 1.1489 | 1.0405
6 | 4.507 | 4.357 | 4.0359 | 4.172 | 4.2084 | 4.1746 | 4.5779 | 5.4215 | 5.6545 | 5.6438 | 5.6294 | 5.9475 | 5.903 | 5.7161 | 5.3945 | 5.2066 | 5.391 | 5.3194 | 4.9483 | 4.9728 | 5.2195 | 4.7386 | 4.5994 | 4.6361
7 | 2.5124 | 2.3101 | 2.2279 | 2.2491 | 2.13 | 2.2511 | 2.8896 | 2.9974 | 3.4418 | 3.6461 | 3.6018 | 3.7664 | 3.6922 | 3.837 | 3.7867 | 3.5366 | 3.5197 | 3.4787 | 3.39 | 3.3864 | 3.4613 | 2.8921 | 3.0008 | 2.6831
8 | 0.52772 | 0.50493 | 0.47922 | 0.46992 | 0.46533 | 0.48426 | 0.77311 | 0.84722 | 0.90767 | 0.90115 | 0.93297 | 0.99181 | 0.99309 | 0.94444 | 0.83049 | 0.79495 | 0.73756 | 0.74555 | 0.71585 | 0.72776 | 0.71256 | 0.6183 | 0.58344 | 0.5513
9 | 0.51193 | 0.48488 | 0.46175 | 0.43354 | 0.42313 | 0.40348 | 0.41808 | 0.38673 | 0.33547 | 0.35365 | 0.38391 | 0.43067 | 0.45741 | 0.47159 | 0.46133 | 0.47799 | 0.46209 | 0.4745 | 0.45326 | 0.47287 | 0.50556 | 0.46329 | 0.46151 | 0.5023
10 | 0.5342 | 0.50321 | 0.4795 | 0.479 | 0.46544 | 0.4662 | 0.55551 | 0.58484 | 0.62353 | 0.65224 | 0.63269 | 0.65754 | 0.69158 | 0.68541 | 0.66993 | 0.62275 | 0.59226 | 0.60885 | 0.60523 | 0.63696 | 0.69427 | 0.62536 | 0.61983 | 0.56203
11 | 0.31611 | 0.30116 | 0.27722 | 0.26611 | 0.24895 | 0.25067 | 0.30157 | 0.26241 | 0.28234 | 0.30271 | 0.31094 | 0.32112 | 0.3255 | 0.3353 | 0.32073 | 0.30472 | 0.28554 | 0.32925 | 0.32258 | 0.322 | 0.36663 | 0.3179 | 0.3644 | 0.34391
12 | 1.3389 | 1.3609 | 1.4366 | 1.3112 | 1.2754 | 1.2224 | 1.2587 | 1.2801 | 1.1376 | 0.8804 | 1.2062 | 1.3315 | 1.3379 | 1.4072 | 1.1282 | 1.4912 | 1.3467 | 1.3354 | 1.3281 | 1.4443 | 1.5944 | 1.57 | 1.629 | 1.6634
13 | 4.6907 | 4.6462 | 4.5523 | 4.5139 | 4.448 | 4.5152 | 5.2172 | 5.3481 | 5.6957 | 5.4343 | 5.4522 | 5.4991 | 5.6959 | 5.6793 | 5.5625 | 5.519 | 5.5474 | 5.6542 | 5.3735 | 5.4182 | 5.4857 | 5.1424 | 4.6956 | 4.7382
14 | 1.748 | 1.7354 | 1.6638 | 1.6296 | 1.5999 | 1.6081 | 1.6123 | 1.8741 | 2.0132 | 1.9937 | 1.9525 | 1.9794 | 2.0611 | 2.0423 | 1.8906 | 1.9466 | 1.9481 | 1.9115 | 1.7952 | 1.7638 | 1.7699 | 1.7376 | 1.6808 | 1.6476
15 | 0.49828 | 0.4806 | 0.4537 | 0.41696 | 0.38611 | 0.38804 | 0.42474 | 0.46251 | 0.50185 | 0.5406 | 0.4859 | 0.51267 | 0.52212 | 0.53028 | 0.46555 | 0.4825 | 0.48759 | 0.51196 | 0.51038 | 0.52631 | 0.56128 | 0.50529 | 0.51001 | 0.4973
16 | 0.97386 | 0.92674 | 0.85009 | 0.87487 | 0.8407 | 0.84287 | 1.1796 | 1.408 | 1.4739 | 1.3891 | 1.3512 | 1.4544 | 1.5299 | 1.4422 | 1.3217 | 1.2554 | 1.2612 | 1.2474 | 1.1975 | 1.2924 | 1.3645 | 1.2631 | 1.1828 | 1.0201
17 | 0.31664 | 0.29446 | 0.25101 | 0.24213 | 0.20704 | 0.18255 | 0.29519 | 0.30646 | 0.36421 | 0.38106 | 0.36304 | 0.33123 | 0.38619 | 0.39749 | 0.37277 | 0.34721 | 0.29098 | 0.30377 | 0.33215 | 0.36664 | 0.43361 | 0.39666 | 0.41492 | 0.36543
18 | 1.3648 | 1.2512 | 1.152 | 1.1197 | 1.1354 | 1.1183 | 1.2513 | 1.3202 | 1.4524 | 1.5054 | 1.5991 | 1.6943 | 1.7509 | 1.7002 | 1.645 | 1.6252 | 1.5997 | 1.6235 | 1.617 | 1.629 | 1.8034 | 1.7028 | 1.7233 | 1.5607
19 | 2.0282 | 1.9606 | 1.8161 | 1.8774 | 1.8938 | 1.8786 | 2.0601 | 2.4397 | 2.5445 | 2.5397 | 2.5332 | 2.6764 | 2.6563 | 2.5722 | 2.4275 | 2.3429 | 2.426 | 2.3938 | 2.2267 | 2.2377 | 2.3488 | 2.1324 | 2.0697 | 2.0863
20 | 1.1306 | 1.0395 | 1.0026 | 1.0121 | 0.95851 | 1.013 | 1.3003 | 1.3488 | 1.5488 | 1.6408 | 1.6208 | 1.6949 | 1.6615 | 1.7266 | 1.704 | 1.5915 | 1.5839 | 1.5654 | 1.5255 | 1.5239 | 1.5576 | 1.3015 | 1.3503 | 1.2074
21 | 0.79158 | 0.7574 | 0.71882 | 0.70488 | 0.69799 | 0.72638 | 1.1597 | 1.2708 | 1.3615 | 1.3517 | 1.3995 | 1.4877 | 1.4896 | 1.4167 | 1.2457 | 1.1924 | 1.1063 | 1.1183 | 1.0738 | 1.0916 | 1.0688 | 0.92745 | 0.87515 | 0.82695
22 | 0.76789 | 0.72731 | 0.69263 | 0.65031 | 0.63469 | 0.60522 | 0.62712 | 0.58009 | 0.5032 | 0.53048 | 0.57587 | 0.64601 | 0.68612 | 0.70739 | 0.692 | 0.71698 | 0.69314 | 0.71175 | 0.67988 | 0.7093 | 0.75833 | 0.69494 | 0.69227 | 0.75345
23 | 4.9859 | 4.6966 | 4.4753 | 4.4707 | 4.3441 | 4.3512 | 5.1847 | 5.4585 | 5.8196 | 6.0876 | 5.9052 | 6.137 | 6.4547 | 6.3971 | 6.2527 | 5.8123 | 5.5278 | 5.6826 | 5.6488 | 5.9449 | 6.4799 | 5.8367 | 5.7851 | 5.2456
24 | 2.2128 | 2.1081 | 1.9406 | 1.8627 | 1.7426 | 1.7547 | 2.111 | 1.8369 | 1.9764 | 2.119 | 2.1766 | 2.2478 | 2.2785 | 2.3471 | 2.2451 | 2.133 | 1.9988 | 2.3047 | 2.258 | 2.254 | 2.5664 | 2.2253 | 2.5508 | 2.4073
25 | 1.3389 | 1.3609 | 1.4366 | 1.3112 | 1.2754 | 1.2224 | 1.2587 | 1.2801 | 1.1376 | 0.8804 | 1.2062 | 1.3315 | 1.3379 | 1.4072 | 1.1282 | 1.4912 | 1.3467 | 1.3354 | 1.3281 | 1.4443 | 1.5944 | 1.57 | 1.629 | 1.6634
26 | 2.3453 | 2.3231 | 2.2762 | 2.257 | 2.224 | 2.2576 | 2.6086 | 2.6741 | 2.8478 | 2.7171 | 2.7261 | 2.7495 | 2.848 | 2.8396 | 2.7813 | 2.7595 | 2.7737 | 2.8271 | 2.6867 | 2.7091 | 2.7428 | 2.5712 | 2.3478 | 2.3691
27 | 1.748 | 1.7354 | 1.6638 | 1.6296 | 1.5999 | 1.6081 | 1.6123 | 1.8741 | 2.0132 | 1.9937 | 1.9525 | 1.9794 | 2.0611 | 2.0423 | 1.8906 | 1.9466 | 1.9481 | 1.9115 | 1.7952 | 1.7638 | 1.7699 | 1.7376 | 1.6808 | 1.6476
28 | 0.99656 | 0.96119 | 0.90739 | 0.83392 | 0.77222 | 0.77609 | 0.84948 | 0.92502 | 1.0037 | 1.0812 | 0.97181 | 1.0253 | 1.0442 | 1.0606 | 0.93111 | 0.96501 | 0.97519 | 1.0239 | 1.0208 | 1.0526 | 1.1226 | 1.0106 | 1.02 | 0.99459
29 | 3.2462 | 3.0891 | 2.8336 | 2.9162 | 2.8023 | 2.8096 | 3.9319 | 4.6934 | 4.9129 | 4.6302 | 4.504 | 4.848 | 5.0998 | 4.8075 | 4.4056 | 4.1845 | 4.204 | 4.158 | 3.9916 | 4.308 | 4.5484 | 4.2103 | 3.9425 | 3.4003
30 | 0.52773 | 0.49077 | 0.41835 | 0.40356 | 0.34507 | 0.30425 | 0.49199 | 0.51077 | 0.60702 | 0.6351 | 0.60506 | 0.55205 | 0.64364 | 0.66248 | 0.62128 | 0.57868 | 0.48496 | 0.50629 | 0.55358 | 0.61106 | 0.72268 | 0.6611 | 0.69153 | 0.60905
31 | 3.1844 | 2.9194 | 2.6879 | 2.6125 | 2.6492 | 2.6094 | 2.9197 | 3.0805 | 3.3888 | 3.5126 | 3.7312 | 3.9534 | 4.0854 | 3.9672 | 3.8384 | 3.7922 | 3.7327 | 3.7881 | 3.7731 | 3.801 | 4.208 | 3.9732 | 4.021 | 3.6417
32 | 1.3521 | 1.3071 | 1.2108 | 1.2516 | 1.2625 | 1.2524 | 1.3734 | 1.6265 | 1.6963 | 1.6931 | 1.6888 | 1.7842 | 1.7709 | 1.7148 | 1.6183 | 1.562 | 1.6173 | 1.5958 | 1.4845 | 1.4918 | 1.5659 | 1.4216 | 1.3798 | 1.3908

## Pc, Summer, S9
LoadID | 0 | 1 | 2 | 3 | 4 | 5 | 6 | 7 | 8 | 9 | 10 | 11 | 12 | 13 | 14 | 15 | 16 | 17 | 18 | 19 | 20 | 21 | 22 | 23
1 | 2.7071 | 2.6793 | 2.5822 | 2.5351 | 2.5183 | 2.5544 | 2.5334 | 3.0968 | 3.3319 | 3.2886 | 3.234 | 3.2738 | 3.395 | 3.3299 | 3.0721 | 3.1668 | 3.2032 | 3.0972 | 2.94 | 2.9031 | 2.8943 | 2.8616 | 2.6446 | 2.5571
2 | 0.74742 | 0.72089 | 0.68054 | 0.62544 | 0.57916 | 0.58206 | 0.63711 | 0.69376 | 0.75278 | 0.8109 | 0.72886 | 0.769 | 0.78318 | 0.79543 | 0.69833 | 0.72375 | 0.73139 | 0.76794 | 0.76557 | 0.78947 | 0.84192 | 0.75793 | 0.76501 | 0.74594
3 | 1.9477 | 1.8535 | 1.7002 | 1.7497 | 1.6814 | 1.6857 | 2.3591 | 2.816 | 2.9478 | 2.7781 | 2.7024 | 2.9088 | 3.0599 | 2.8845 | 2.6433 | 2.5107 | 2.5224 | 2.4948 | 2.395 | 2.5848 | 2.7291 | 2.5262 | 2.3655 | 2.0402
4 | 0.21109 | 0.19631 | 0.16734 | 0.16142 | 0.13803 | 0.1217 | 0.1968 | 0.20431 | 0.24281 | 0.25404 | 0.24202 | 0.22082 | 0.25746 | 0.26499 | 0.24851 | 0.23147 | 0.19398 | 0.20251 | 0.22143 | 0.24442 | 0.28907 | 0.26444 | 0.27661 | 0.24362
5 | 0.90984 | 0.83412 | 0.76798 | 0.74644 | 0.75692 | 0.74554 | 0.83419 | 0.88015 | 0.96824 | 1.0036 | 1.066 | 1.1296 | 1.1672 | 1.1335 | 1.0967 | 1.0835 | 1.0665 | 1.0823 | 1.078 | 1.086 | 1.2023 | 1.1352 | 1.1489 | 1.0405
6 | 4.507 | 4.357 | 4.0359 | 4.172 | 4.2084 | 4.1746 | 4.5779 | 5.4215 | 5.6545 | 5.6438 | 5.6294 | 5.9475 | 5.903 | 5.7161 | 5.3945 | 5.2066 | 5.391 | 5.3194 | 4.9483 | 4.9728 | 5.2195 | 4.7386 | 4.5994 | 4.6361
7 | 2.5124 | 2.3101 | 2.2279 | 2.2491 | 2.13 | 2.2511 | 2.8896 | 2.9974 | 3.4418 | 3.6461 | 3.6018 | 3.7664 | 3.6922 | 3.837 | 3.7867 | 3.5366 | 3.5197 | 3.4787 | 3.39 | 3.3864 | 3.4613 | 2.8921 | 3.0008 | 2.6831
8 | 0.52772 | 0.50493 | 0.47922 | 0.46992 | 0.46533 | 0.48426 | 0.77311 | 0.84722 | 0.90767 | 0.90115 | 0.93297 | 0.99181 | 0.99309 | 0.94444 | 0.83049 | 0.79495 | 0.73756 | 0.74555 | 0.71585 | 0.72776 | 0.71256 | 0.6183 | 0.58344 | 0.5513
9 | 0.51193 | 0.48488 | 0.46175 | 0.43354 | 0.42313 | 0.40348 | 0.41808 | 0.38673 | 0.33547 | 0.35365 | 0.38391 | 0.43067 | 0.45741 | 0.47159 | 0.46133 | 0.47799 | 0.46209 | 0.4745 | 0.45326 | 0.47287 | 0.50556 | 0.46329 | 0.46151 | 0.5023
10 | 0.5342 | 0.50321 | 0.4795 | 0.479 | 0.46544 | 0.4662 | 0.55551 | 0.58484 | 0.62353 | 0.65224 | 0.63269 | 0.65754 | 0.69158 | 0.68541 | 0.66993 | 0.62275 | 0.59226 | 0.60885 | 0.60523 | 0.63696 | 0.69427 | 0.62536 | 0.61983 | 0.56203
11 | 0.31611 | 0.30116 | 0.27722 | 0.26611 | 0.24895 | 0.25067 | 0.30157 | 0.26241 | 0.28234 | 0.30271 | 0.31094 | 0.32112 | 0.3255 | 0.3353 | 0.32073 | 0.30472 | 0.28554 | 0.32925 | 0.32258 | 0.322 | 0.36663 | 0.3179 | 0.3644 | 0.34391
12 | 1.3389 | 1.3609 | 1.4366 | 1.3112 | 1.2754 | 1.2224 | 1.2587 | 1.2801 | 1.1376 | 0.8804 | 1.2062 | 1.3315 | 1.3379 | 1.4072 | 1.1282 | 1.4912 | 1.3467 | 1.3354 | 1.3281 | 1.4443 | 1.5944 | 1.57 | 1.629 | 1.6634
13 | 4.6907 | 4.6462 | 4.5523 | 4.5139 | 4.448 | 4.5152 | 5.2172 | 5.3481 | 5.6957 | 5.4343 | 5.4522 | 5.4991 | 5.6959 | 5.6793 | 5.5625 | 5.519 | 5.5474 | 5.6542 | 5.3735 | 5.4182 | 5.4857 | 5.1424 | 4.6956 | 4.7382
14 | 1.748 | 1.7354 | 1.6638 | 1.6296 | 1.5999 | 1.6081 | 1.6123 | 1.8741 | 2.0132 | 1.9937 | 1.9525 | 1.9794 | 2.0611 | 2.0423 | 1.8906 | 1.9466 | 1.9481 | 1.9115 | 1.7952 | 1.7638 | 1.7699 | 1.7376 | 1.6808 | 1.6476
15 | 0.49828 | 0.4806 | 0.4537 | 0.41696 | 0.38611 | 0.38804 | 0.42474 | 0.46251 | 0.50185 | 0.5406 | 0.4859 | 0.51267 | 0.52212 | 0.53028 | 0.46555 | 0.4825 | 0.48759 | 0.51196 | 0.51038 | 0.52631 | 0.56128 | 0.50529 | 0.51001 | 0.4973
16 | 0.97386 | 0.92674 | 0.85009 | 0.87487 | 0.8407 | 0.84287 | 1.1796 | 1.408 | 1.4739 | 1.3891 | 1.3512 | 1.4544 | 1.5299 | 1.4422 | 1.3217 | 1.2554 | 1.2612 | 1.2474 | 1.1975 | 1.2924 | 1.3645 | 1.2631 | 1.1828 | 1.0201
17 | 0.31664 | 0.29446 | 0.25101 | 0.24213 | 0.20704 | 0.18255 | 0.29519 | 0.30646 | 0.36421 | 0.38106 | 0.36304 | 0.33123 | 0.38619 | 0.39749 | 0.37277 | 0.34721 | 0.29098 | 0.30377 | 0.33215 | 0.36664 | 0.43361 | 0.39666 | 0.41492 | 0.36543
18 | 1.3648 | 1.2512 | 1.152 | 1.1197 | 1.1354 | 1.1183 | 1.2513 | 1.3202 | 1.4524 | 1.5054 | 1.5991 | 1.6943 | 1.7509 | 1.7002 | 1.645 | 1.6252 | 1.5997 | 1.6235 | 1.617 | 1.629 | 1.8034 | 1.7028 | 1.7233 | 1.5607
19 | 2.0282 | 1.9606 | 1.8161 | 1.8774 | 1.8938 | 1.8786 | 2.0601 | 2.4397 | 2.5445 | 2.5397 | 2.5332 | 2.6764 | 2.6563 | 2.5722 | 2.4275 | 2.3429 | 2.426 | 2.3938 | 2.2267 | 2.2377 | 2.3488 | 2.1324 | 2.0697 | 2.0863
20 | 1.1306 | 1.0395 | 1.0026 | 1.0121 | 0.95851 | 1.013 | 1.3003 | 1.3488 | 1.5488 | 1.6408 | 1.6208 | 1.6949 | 1.6615 | 1.7266 | 1.704 | 1.5915 | 1.5839 | 1.5654 | 1.5255 | 1.5239 | 1.5576 | 1.3015 | 1.3503 | 1.2074
21 | 0.79158 | 0.7574 | 0.71882 | 0.70488 | 0.69799 | 0.72638 | 1.1597 | 1.2708 | 1.3615 | 1.3517 | 1.3995 | 1.4877 | 1.4896 | 1.4167 | 1.2457 | 1.1924 | 1.1063 | 1.1183 | 1.0738 | 1.0916 | 1.0688 | 0.92745 | 0.87515 | 0.82695
22 | 0.76789 | 0.72731 | 0.69263 | 0.65031 | 0.63469 | 0.60522 | 0.62712 | 0.58009 | 0.5032 | 0.53048 | 0.57587 | 0.64601 | 0.68612 | 0.70739 | 0.692 | 0.71698 | 0.69314 | 0.71175 | 0.67988 | 0.7093 | 0.75833 | 0.69494 | 0.69227 | 0.75345
23 | 4.9859 | 4.6966 | 4.4753 | 4.4707 | 4.3441 | 4.3512 | 5.1847 | 5.4585 | 5.8196 | 6.0876 | 5.9052 | 6.137 | 6.4547 | 6.3971 | 6.2527 | 5.8123 | 5.5278 | 5.6826 | 5.6488 | 5.9449 | 6.4799 | 5.8367 | 5.7851 | 5.2456
24 | 2.2128 | 2.1081 | 1.9406 | 1.8627 | 1.7426 | 1.7547 | 2.111 | 1.8369 | 1.9764 | 2.119 | 2.1766 | 2.2478 | 2.2785 | 2.3471 | 2.2451 | 2.133 | 1.9988 | 2.3047 | 2.258 | 2.254 | 2.5664 | 2.2253 | 2.5508 | 2.4073
25 | 1.3389 | 1.3609 | 1.4366 | 1.3112 | 1.2754 | 1.2224 | 1.2587 | 1.2801 | 1.1376 | 0.8804 | 1.2062 | 1.3315 | 1.3379 | 1.4072 | 1.1282 | 1.4912 | 1.3467 | 1.3354 | 1.3281 | 1.4443 | 1.5944 | 1.57 | 1.629 | 1.6634
26 | 2.3453 | 2.3231 | 2.2762 | 2.257 | 2.224 | 2.2576 | 2.6086 | 2.6741 | 2.8478 | 2.7171 | 2.7261 | 2.7495 | 2.848 | 2.8396 | 2.7813 | 2.7595 | 2.7737 | 2.8271 | 2.6867 | 2.7091 | 2.7428 | 2.5712 | 2.3478 | 2.3691
27 | 1.748 | 1.7354 | 1.6638 | 1.6296 | 1.5999 | 1.6081 | 1.6123 | 1.8741 | 2.0132 | 1.9937 | 1.9525 | 1.9794 | 2.0611 | 2.0423 | 1.8906 | 1.9466 | 1.9481 | 1.9115 | 1.7952 | 1.7638 | 1.7699 | 1.7376 | 1.6808 | 1.6476
28 | 0.99656 | 0.96119 | 0.90739 | 0.83392 | 0.77222 | 0.77609 | 0.84948 | 0.92502 | 1.0037 | 1.0812 | 0.97181 | 1.0253 | 1.0442 | 1.0606 | 0.93111 | 0.96501 | 0.97519 | 1.0239 | 1.0208 | 1.0526 | 1.1226 | 1.0106 | 1.02 | 0.99459
29 | 3.2462 | 3.0891 | 2.8336 | 2.9162 | 2.8023 | 2.8096 | 3.9319 | 4.6934 | 4.9129 | 4.6302 | 4.504 | 4.848 | 5.0998 | 4.8075 | 4.4056 | 4.1845 | 4.204 | 4.158 | 3.9916 | 4.308 | 4.5484 | 4.2103 | 3.9425 | 3.4003
30 | 0.52773 | 0.49077 | 0.41835 | 0.40356 | 0.34507 | 0.30425 | 0.49199 | 0.51077 | 0.60702 | 0.6351 | 0.60506 | 0.55205 | 0.64364 | 0.66248 | 0.62128 | 0.57868 | 0.48496 | 0.50629 | 0.55358 | 0.61106 | 0.72268 | 0.6611 | 0.69153 | 0.60905
31 | 3.1844 | 2.9194 | 2.6879 | 2.6125 | 2.6492 | 2.6094 | 2.9197 | 3.0805 | 3.3888 | 3.5126 | 3.7312 | 3.9534 | 4.0854 | 3.9672 | 3.8384 | 3.7922 | 3.7327 | 3.7881 | 3.7731 | 3.801 | 4.208 | 3.9732 | 4.021 | 3.6417
32 | 1.3521 | 1.3071 | 1.2108 | 1.2516 | 1.2625 | 1.2524 | 1.3734 | 1.6265 | 1.6963 | 1.6931 | 1.6888 | 1.7842 | 1.7709 | 1.7148 | 1.6183 | 1.562 | 1.6173 | 1.5958 | 1.4845 | 1.4918 | 1.5659 | 1.4216 | 1.3798 | 1.3908

## Qc, Summer, S1
LoadID | 0 | 1 | 2 | 3 | 4 | 5 | 6 | 7 | 8 | 9 | 10 | 11 | 12 | 13 | 14 | 15 | 16 | 17 | 18 | 19 | 20 | 21 | 22 | 23
1 | 0.92341 | 1.0123 | 0.96026 | 0.95856 | 0.93947 | 0.99376 | 1.019 | 1.9117 | 2.2229 | 2.1436 | 2.0878 | 2.0924 | 2.224 | 2.1509 | 1.5108 | 1.9756 | 2 | 1.8781 | 1.4839 | 1.3459 | 1.4112 | 1.4195 | 0.97978 | 0.96754
2 | 0.0064205 | -0.031726 | -0.037676 | -0.051062 | -0.064938 | -0.05268 | -0.061493 | 0.16113 | 0.20712 | 0.26589 | 0.15338 | 0.13797 | 0.095196 | 0.12636 | 0.054055 | 0.047676 | 0.055737 | 0.10105 | 0.19195 | 0.19607 | 0.15582 | 0.11888 | 0.058231 | 0.010699
3 | -0.21137 | -0.49886 | -0.87873 | -0.81225 | -0.82523 | -0.79013 | -0.048986 | 0.94629 | 1.2356 | 1.2498 | 1.0436 | 1.3097 | 1.183 | 1.0302 | 0.74587 | 0.46567 | 0.57421 | 0.51145 | 0.098786 | 0.41112 | 0.57419 | 0.37361 | -0.35207 | -0.72524
4 | -0.43434 | -0.43814 | -0.4512 | -0.45121 | -0.46138 | -0.47528 | -0.42867 | -0.29103 | -0.21707 | -0.22888 | -0.28845 | -0.31627 | -0.29231 | -0.31694 | -0.30006 | -0.35356 | -0.3958 | -0.35215 | -0.24899 | -0.22247 | -0.22316 | -0.29478 | -0.3675 | -0.38127
5 | -0.12616 | -0.16488 | -0.19359 | -0.19311 | -0.19432 | -0.21008 | -0.18896 | -0.075434 | 0.023564 | 0.083803 | 0.13825 | 0.14677 | 0.12883 | 0.10526 | 0.069539 | 0.046172 | 0.03857 | 0.033944 | 0.034332 | 0.0093827 | 0.073026 | 0.03331 | 0.019095 | -0.030589
6 | 1.7828 | 1.9814 | 1.5005 | 1.768 | 1.8099 | 1.8583 | 1.8001 | 3.3284 | 3.8226 | 3.8141 | 3.3332 | 3.9809 | 4.148 | 3.8284 | 3.325 | 2.9241 | 3.565 | 3.4568 | 2.7127 | 2.5159 | 2.9639 | 2.3318 | 1.7806 | 1.9828
7 | -0.98837 | -1.0211 | -1.0746 | -1.1106 | -1.0391 | -1.1206 | -0.97191 | -0.44306 | -0.079633 | -0.05931 | 0.13564 | 0.045546 | 0.011589 | 0.0079158 | -0.11434 | -0.19876 | -0.29309 | -0.37225 | -0.3234 | -0.39861 | -0.28367 | -0.52395 | -0.65802 | -0.71419
8 | -0.83553 | -0.84132 | -0.84919 | -0.85379 | -0.84234 | -0.82229 | -0.69891 | -0.57672 | -0.56586 | -0.55684 | -0.54763 | -0.54158 | -0.55436 | -0.57573 | -0.63296 | -0.66133 | -0.68467 | -0.68689 | -0.69987 | -0.72339 | -0.7693 | -0.80199 | -0.81325 | -0.82898
9 | 0.0025627 | -0.02363 | -0.030257 | -0.038381 | -0.036548 | -0.04223 | -0.079455 | -0.025875 | -0.039876 | -0.013685 | -0.00025487 | 0.010725 | 0.036729 | 0.037197 | 0.02849 | 0.065466 | 0.055574 | 0.048289 | 0.039992 | 0.040926 | 0.057845 | 0.052063 | -0.005123 | -0.0083569
10 | -0.17857 | -0.19954 | -0.20466 | -0.20212 | -0.2089 | -0.21472 | -0.067884 | 0.059914 | 0.1363 | 0.14412 | 0.061104 | 0.1485 | 0.15964 | 0.15339 | 0.12139 | 0.052049 | 0.026125 | 0.026039 | 0.026574 | 0.053079 | 0.07615 | 0.010421 | -0.078644 | -0.13222
11 | -0.25924 | -0.27879 | -0.29121 | -0.29563 | -0.28795 | -0.28891 | -0.22786 | -0.18916 | -0.15917 | -0.12296 | -0.1236 | -0.13227 | -0.15532 | -0.15987 | -0.17933 | -0.1795 | -0.18218 | -0.14093 | -0.12713 | -0.14483 | -0.12002 | -0.15252 | -0.17463 | -0.19727
12 | -0.45611 | -0.27587 | -0.34867 | -0.2746 | -0.315 | -0.16903 | -0.56967 | -0.44792 | -0.33214 | -0.39084 | -0.40477 | -0.36859 | 0.18462 | 0.093687 | -0.52416 | -0.17654 | -0.2034 | -0.11839 | 0.0054682 | 0.35978 | 0.80261 | 0.7994 | 0.75866 | 0.79686
13 | 0.9381 | 0.87365 | 0.65674 | 0.59198 | 0.54426 | 0.68339 | 2.2504 | 3.0055 | 3.8555 | 3.6757 | 3.5853 | 3.5403 | 3.8263 | 3.5124 | 3.2261 | 2.9975 | 2.9671 | 3.0058 | 2.5001 | 2.2913 | 2.4288 | 1.6997 | 0.74598 | 0.79928
14 | 0.1539 | 0.16871 | 0.16004 | 0.15976 | 0.15658 | 0.16563 | 0.16983 | 0.31861 | 0.37048 | 0.35727 | 0.34797 | 0.34874 | 0.37066 | 0.35849 | 0.25181 | 0.32927 | 0.33333 | 0.31302 | 0.24732 | 0.22431 | 0.2352 | 0.23659 | 0.1633 | 0.16126
15 | 0.0032103 | -0.015863 | -0.018838 | -0.025531 | -0.032469 | -0.02634 | -0.030746 | 0.080563 | 0.10356 | 0.13294 | 0.076688 | 0.068983 | 0.047598 | 0.063178 | 0.027027 | 0.023838 | 0.027868 | 0.050525 | 0.095975 | 0.098033 | 0.07791 | 0.059441 | 0.029116 | 0.0053493
16 | -0.052842 | -0.12471 | -0.21968 | -0.20306 | -0.20631 | -0.19753 | -0.012246 | 0.23657 | 0.30891 | 0.31244 | 0.2609 | 0.32742 | 0.29575 | 0.25754 | 0.18647 | 0.11642 | 0.14355 | 0.12786 | 0.024696 | 0.10278 | 0.14355 | 0.093403 | -0.088017 | -0.18131
17 | -0.57912 | -0.58419 | -0.6016 | -0.60162 | -0.61517 | -0.6337 | -0.57157 | -0.38803 | -0.28943 | -0.30517 | -0.3846 | -0.4217 | -0.38974 | -0.42259 | -0.40008 | -0.47142 | -0.52773 | -0.46953 | -0.33198 | -0.29663 | -0.29755 | -0.39304 | -0.48999 | -0.50836
18 | -0.25232 | -0.32977 | -0.38717 | -0.38622 | -0.38864 | -0.42015 | -0.37792 | -0.15087 | 0.047128 | 0.16761 | 0.27649 | 0.29354 | 0.25766 | 0.21051 | 0.13908 | 0.092344 | 0.07714 | 0.067889 | 0.068664 | 0.018765 | 0.14605 | 0.066619 | 0.038191 | -0.061179
19 | 0.71313 | 0.79257 | 0.60019 | 0.7072 | 0.72396 | 0.74332 | 0.72002 | 1.3314 | 1.529 | 1.5256 | 1.3333 | 1.5923 | 1.6592 | 1.5314 | 1.33 | 1.1697 | 1.426 | 1.3827 | 1.0851 | 1.0064 | 1.1855 | 0.9327 | 0.71223 | 0.79312
20 | -0.39535 | -0.40844 | -0.42984 | -0.44423 | -0.41565 | -0.44825 | -0.38876 | -0.17722 | -0.031853 | -0.023724 | 0.054257 | 0.018218 | 0.0046357 | 0.0031663 | -0.045738 | -0.079502 | -0.11724 | -0.1489 | -0.12936 | -0.15944 | -0.11347 | -0.20958 | -0.26321 | -0.28568
21 | -1.6711 | -1.6826 | -1.6984 | -1.7076 | -1.6847 | -1.6446 | -1.3978 | -1.1534 | -1.1317 | -1.1137 | -1.0953 | -1.0832 | -1.1087 | -1.1515 | -1.2659 | -1.3227 | -1.3693 | -1.3738 | -1.3997 | -1.4468 | -1.5386 | -1.604 | -1.6265 | -1.658
22 | 0.0064067 | -0.059075 | -0.075643 | -0.095952 | -0.091369 | -0.10558 | -0.19864 | -0.064688 | -0.099689 | -0.034213 | -0.00063719 | 0.026813 | 0.091822 | 0.092993 | 0.071225 | 0.16367 | 0.13894 | 0.12072 | 0.099979 | 0.10232 | 0.14461 | 0.13016 | -0.012807 | -0.020892
23 | -1.1904 | -1.3302 | -1.3644 | -1.3475 | -1.3927 | -1.4314 | -0.45256 | 0.39942 | 0.9087 | 0.96083 | 0.40736 | 0.99002 | 1.0643 | 1.0226 | 0.80929 | 0.347 | 0.17417 | 0.17359 | 0.17716 | 0.35386 | 0.50767 | 0.069476 | -0.52429 | -0.8815
24 | -1.4814 | -1.5931 | -1.6641 | -1.6893 | -1.6454 | -1.6509 | -1.302 | -1.0809 | -0.90955 | -0.70265 | -0.7063 | -0.7558 | -0.88754 | -0.91351 | -1.0247 | -1.0257 | -1.041 | -0.80532 | -0.72644 | -0.82758 | -0.68581 | -0.87153 | -0.99789 | -1.1272
25 | -0.32579 | -0.19705 | -0.24905 | -0.19614 | -0.225 | -0.12074 | -0.40691 | -0.31994 | -0.23724 | -0.27917 | -0.28912 | -0.26328 | 0.13187 | 0.066919 | -0.3744 | -0.1261 | -0.14529 | -0.084564 | 0.0039059 | 0.25699 | 0.57329 | 0.571 | 0.5419 | 0.56919
26 | 0.29316 | 0.27302 | 0.20523 | 0.18499 | 0.17008 | 0.21356 | 0.70324 | 0.93922 | 1.2048 | 1.1487 | 1.1204 | 1.1064 | 1.1957 | 1.0976 | 1.0082 | 0.93671 | 0.92721 | 0.93932 | 0.78129 | 0.71602 | 0.75901 | 0.53117 | 0.23312 | 0.24977
27 | 0.3078 | 0.33742 | 0.32009 | 0.31952 | 0.31316 | 0.33125 | 0.33966 | 0.63722 | 0.74096 | 0.71453 | 0.69594 | 0.69748 | 0.74132 | 0.71698 | 0.50361 | 0.65854 | 0.66665 | 0.62604 | 0.49464 | 0.44863 | 0.4704 | 0.47318 | 0.32659 | 0.32251
28 | 0.011236 | -0.05552 | -0.065934 | -0.089358 | -0.11364 | -0.09219 | -0.10761 | 0.28197 | 0.36247 | 0.46531 | 0.26841 | 0.24144 | 0.16659 | 0.22112 | 0.094596 | 0.083432 | 0.09754 | 0.17684 | 0.33591 | 0.34311 | 0.27269 | 0.20804 | 0.10191 | 0.018723
29 | -1.5853 | -3.7414 | -6.5905 | -6.0919 | -6.1892 | -5.926 | -0.36739 | 7.0972 | 9.2672 | 9.3732 | 7.8271 | 9.8227 | 8.8725 | 7.7263 | 5.5941 | 3.4925 | 4.3066 | 3.8359 | 0.74089 | 3.0834 | 4.3064 | 2.8021 | -2.6405 | -5.4393
30 | -1.0135 | -1.0223 | -1.0528 | -1.0528 | -1.0765 | -1.109 | -1.0002 | -0.67906 | -0.5065 | -0.53405 | -0.67306 | -0.73797 | -0.68205 | -0.73953 | -0.70014 | -0.82498 | -0.92354 | -0.82167 | -0.58097 | -0.5191 | -0.52072 | -0.68783 | -0.85749 | -0.88963
31 | -0.63079 | -0.82442 | -0.96793 | -0.96554 | -0.9716 | -1.0504 | -0.9448 | -0.37717 | 0.11782 | 0.41902 | 0.69123 | 0.73386 | 0.64415 | 0.52628 | 0.34769 | 0.23086 | 0.19285 | 0.16972 | 0.17166 | 0.046914 | 0.36513 | 0.16655 | 0.095476 | -0.15295
32 | 0.71313 | 0.79257 | 0.60019 | 0.7072 | 0.72396 | 0.74332 | 0.72002 | 1.3314 | 1.529 | 1.5256 | 1.3333 | 1.5923 | 1.6592 | 1.5314 | 1.33 | 1.1697 | 1.426 | 1.3827 | 1.0851 | 1.0064 | 1.1855 | 0.9327 | 0.71223 | 0.79312

## Qc, Summer, S2
LoadID | 0 | 1 | 2 | 3 | 4 | 5 | 6 | 7 | 8 | 9 | 10 | 11 | 12 | 13 | 14 | 15 | 16 | 17 | 18 | 19 | 20 | 21 | 22 | 23
1 | 0.92341 | 1.0123 | 0.96026 | 0.95856 | 0.93947 | 0.99376 | 1.019 | 1.9117 | 2.2229 | 2.1436 | 2.0878 | 2.0924 | 2.224 | 2.1509 | 1.5108 | 1.9756 | 2 | 1.8781 | 1.4839 | 1.3459 | 1.4112 | 1.4195 | 0.97978 | 0.96754
2 | 0.0064205 | -0.031726 | -0.037676 | -0.051062 | -0.064938 | -0.05268 | -0.061493 | 0.16113 | 0.20712 | 0.26589 | 0.15338 | 0.13797 | 0.095196 | 0.12636 | 0.054055 | 0.047676 | 0.055737 | 0.10105 | 0.19195 | 0.19607 | 0.15582 | 0.11888 | 0.058231 | 0.010699
3 | -0.21137 | -0.49886 | -0.87873 | -0.81225 | -0.82523 | -0.79013 | -0.048986 | 0.94629 | 1.2356 | 1.2498 | 1.0436 | 1.3097 | 1.183 | 1.0302 | 0.74587 | 0.46567 | 0.57421 | 0.51145 | 0.098786 | 0.41112 | 0.57419 | 0.37361 | -0.35207 | -0.72524
4 | -0.43434 | -0.43814 | -0.4512 | -0.45121 | -0.46138 | -0.47528 | -0.42867 | -0.29103 | -0.21707 | -0.22888 | -0.28845 | -0.31627 | -0.29231 | -0.31694 | -0.30006 | -0.35356 | -0.3958 | -0.35215 | -0.24899 | -0.22247 | -0.22316 | -0.29478 | -0.3675 | -0.38127
5 | -0.12616 | -0.16488 | -0.19359 | -0.19311 | -0.19432 | -0.21008 | -0.18896 | -0.075434 | 0.023564 | 0.083803 | 0.13825 | 0.14677 | 0.12883 | 0.10526 | 0.069539 | 0.046172 | 0.03857 | 0.033944 | 0.034332 | 0.0093827 | 0.073026 | 0.03331 | 0.019095 | -0.030589
6 | 1.7828 | 1.9814 | 1.5005 | 1.768 | 1.8099 | 1.8583 | 1.8001 | 3.3284 | 3.8226 | 3.8141 | 3.3332 | 3.9809 | 4.148 | 3.8284 | 3.325 | 2.9241 | 3.565 | 3.4568 | 2.7127 | 2.5159 | 2.9639 | 2.3318 | 1.7806 | 1.9828
7 | -0.98837 | -1.0211 | -1.0746 | -1.1106 | -1.0391 | -1.1206 | -0.97191 | -0.44306 | -0.079633 | -0.05931 | 0.13564 | 0.045546 | 0.011589 | 0.0079158 | -0.11434 | -0.19876 | -0.29309 | -0.37225 | -0.3234 | -0.39861 | -0.28367 | -0.52395 | -0.65802 | -0.71419
8 | -0.83553 | -0.84132 | -0.84919 | -0.85379 | -0.84234 | -0.82229 | -0.69891 | -0.57672 | -0.56586 | -0.55684 | -0.54763 | -0.54158 | -0.55436 | -0.57573 | -0.63296 | -0.66133 | -0.68467 | -0.68689 | -0.69987 | -0.72339 | -0.7693 | -0.80199 | -0.81325 | -0.82898
9 | 0.0025627 | -0.02363 | -0.030257 | -0.038381 | -0.036548 | -0.04223 | -0.079455 | -0.025875 | -0.039876 | -0.013685 | -0.00025487 | 0.010725 | 0.036729 | 0.037197 | 0.02849 | 0.065466 | 0.055574 | 0.048289 | 0.039992 | 0.040926 | 0.057845 | 0.052063 | -0.005123 | -0.0083569
10 | -0.17857 | -0.19954 | -0.20466 | -0.20212 | -0.2089 | -0.21472 | -0.067884 | 0.059914 | 0.1363 | 0.14412 | 0.061104 | 0.1485 | 0.15964 | 0.15339 | 0.12139 | 0.052049 | 0.026125 | 0.026039 | 0.026574 | 0.053079 | 0.07615 | 0.010421 | -0.078644 | -0.13222
11 | -0.25924 | -0.27879 | -0.29121 | -0.29563 | -0.28795 | -0.28891 | -0.22786 | -0.18916 | -0.15917 | -0.12296 | -0.1236 | -0.13227 | -0.15532 | -0.15987 | -0.17933 | -0.1795 | -0.18218 | -0.14093 | -0.12713 | -0.14483 | -0.12002 | -0.15252 | -0.17463 | -0.19727
12 | -0.45611 | -0.27587 | -0.34867 | -0.2746 | -0.315 | -0.16903 | -0.56967 | -0.44792 | -0.33214 | -0.39084 | -0.40477 | -0.36859 | 0.18462 | 0.093687 | -0.52416 | -0.17654 | -0.2034 | -0.11839 | 0.0054682 | 0.35978 | 0.80261 | 0.7994 | 0.75866 | 0.79686
13 | 0.9381 | 0.87365 | 0.65674 | 0.59198 | 0.54426 | 0.68339 | 2.2504 | 3.0055 | 3.8555 | 3.6757 | 3.5853 | 3.5403 | 3.8263 | 3.5124 | 3.2261 | 2.9975 | 2.9671 | 3.0058 | 2.5001 | 2.2913 | 2.4288 | 1.6997 | 0.74598 | 0.79928
14 | 0.1539 | 0.16871 | 0.16004 | 0.15976 | 0.15658 | 0.16563 | 0.16983 | 0.31861 | 0.37048 | 0.35727 | 0.34797 | 0.34874 | 0.37066 | 0.35849 | 0.25181 | 0.32927 | 0.33333 | 0.31302 | 0.24732 | 0.22431 | 0.2352 | 0.23659 | 0.1633 | 0.16126
15 | 0.0032103 | -0.015863 | -0.018838 | -0.025531 | -0.032469 | -0.02634 | -0.030746 | 0.080563 | 0.10356 | 0.13294 | 0.076688 | 0.068983 | 0.047598 | 0.063178 | 0.027027 | 0.023838 | 0.027868 | 0.050525 | 0.095975 | 0.098033 | 0.07791 | 0.059441 | 0.029116 | 0.0053493
16 | -0.052842 | -0.12471 | -0.21968 | -0.20306 | -0.20631 | -0.19753 | -0.012246 | 0.23657 | 0.30891 | 0.31244 | 0.2609 | 0.32742 | 0.29575 | 0.25754 | 0.18647 | 0.11642 | 0.14355 | 0.12786 | 0.024696 | 0.10278 | 0.14355 | 0.093403 | -0.088017 | -0.18131
17 | -0.57912 | -0.58419 | -0.6016 | -0.60162 | -0.61517 | -0.6337 | -0.57157 | -0.38803 | -0.28943 | -0.30517 | -0.3846 | -0.4217 | -0.38974 | -0.42259 | -0.40008 | -0.47142 | -0.52773 | -0.46953 | -0.33198 | -0.29663 | -0.29755 | -0.39304 | -0.48999 | -0.50836
18 | -0.25232 | -0.32977 | -0.38717 | -0.38622 | -0.38864 | -0.42015 | -0.37792 | -0.15087 | 0.047128 | 0.16761 | 0.27649 | 0.29354 | 0.25766 | 0.21051 | 0.13908 | 0.092344 | 0.07714 | 0.067889 | 0.068664 | 0.018765 | 0.14605 | 0.066619 | 0.038191 | -0.061179
19 | 0.71313 | 0.79257 | 0.60019 | 0.7072 | 0.72396 | 0.74332 | 0.72002 | 1.3314 | 1.529 | 1.5256 | 1.3333 | 1.5923 | 1.6592 | 1.5314 | 1.33 | 1.1697 | 1.426 | 1.3827 | 1.0851 | 1.0064 | 1.1855 | 0.9327 | 0.71223 | 0.79312
20 | -0.39535 | -0.40844 | -0.42984 | -0.44423 | -0.41565 | -0.44825 | -0.38876 | -0.17722 | -0.031853 | -0.023724 | 0.054257 | 0.018218 | 0.0046357 | 0.0031663 | -0.045738 | -0.079502 | -0.11724 | -0.1489 | -0.12936 | -0.15944 | -0.11347 | -0.20958 | -0.26321 | -0.28568
21 | -1.6711 | -1.6826 | -1.6984 | -1.7076 | -1.6847 | -1.6446 | -1.3978 | -1.1534 | -1.1317 | -1.1137 | -1.0953 | -1.0832 | -1.1087 | -1.1515 | -1.2659 | -1.3227 | -1.3693 | -1.3738 | -1.3997 | -1.4468 | -1.5386 | -1.604 | -1.6265 | -1.658
22 | 0.0064067 | -0.059075 | -0.075643 | -0.095952 | -0.091369 | -0.10558 | -0.19864 | -0.064688 | -0.099689 | -0.034213 | -0.00063719 | 0.026813 | 0.091822 | 0.092993 | 0.071225 | 0.16367 | 0.13894 | 0.12072 | 0.099979 | 0.10232 | 0.14461 | 0.13016 | -0.012807 | -0.020892
23 | -1.1904 | -1.3302 | -1.3644 | -1.3475 | -1.3927 | -1.4314 | -0.45256 | 0.39942 | 0.9087 | 0.96083 | 0.40736 | 0.99002 | 1.0643 | 1.0226 | 0.80929 | 0.347 | 0.17417 | 0.17359 | 0.17716 | 0.35386 | 0.50767 | 0.069476 | -0.52429 | -0.8815
24 | -1.4814 | -1.5931 | -1.6641 | -1.6893 | -1.6454 | -1.6509 | -1.302 | -1.0809 | -0.90955 | -0.70265 | -0.7063 | -0.7558 | -0.88754 | -0.91351 | -1.0247 | -1.0257 | -1.041 | -0.80532 | -0.72644 | -0.82758 | -0.68581 | -0.87153 | -0.99789 | -1.1272
25 | -0.32579 | -0.19705 | -0.24905 | -0.19614 | -0.225 | -0.12074 | -0.40691 | -0.31994 | -0.23724 | -0.27917 | -0.28912 | -0.26328 | 0.13187 | 0.066919 | -0.3744 | -0.1261 | -0.14529 | -0.084564 | 0.0039059 | 0.25699 | 0.57329 | 0.571 | 0.5419 | 0.56919
26 | 0.29316 | 0.27302 | 0.20523 | 0.18499 | 0.17008 | 0.21356 | 0.70324 | 0.93922 | 1.2048 | 1.1487 | 1.1204 | 1.1064 | 1.1957 | 1.0976 | 1.0082 | 0.93671 | 0.92721 | 0.93932 | 0.78129 | 0.71602 | 0.75901 | 0.53117 | 0.23312 | 0.24977
27 | 0.3078 | 0.33742 | 0.32009 | 0.31952 | 0.31316 | 0.33125 | 0.33966 | 0.63722 | 0.74096 | 0.71453 | 0.69594 | 0.69748 | 0.74132 | 0.71698 | 0.50361 | 0.65854 | 0.66665 | 0.62604 | 0.49464 | 0.44863 | 0.4704 | 0.47318 | 0.32659 | 0.32251
28 | 0.011236 | -0.05552 | -0.065934 | -0.089358 | -0.11364 | -0.09219 | -0.10761 | 0.28197 | 0.36247 | 0.46531 | 0.26841 | 0.24144 | 0.16659 | 0.22112 | 0.094596 | 0.083432 | 0.09754 | 0.17684 | 0.33591 | 0.34311 | 0.27269 | 0.20804 | 0.10191 | 0.018723
29 | -1.5853 | -3.7414 | -6.5905 | -6.0919 | -6.1892 | -5.926 | -0.36739 | 7.0972 | 9.2672 | 9.3732 | 7.8271 | 9.8227 | 8.8725 | 7.7263 | 5.5941 | 3.4925 | 4.3066 | 3.8359 | 0.74089 | 3.0834 | 4.3064 | 2.8021 | -2.6405 | -5.4393
30 | -1.0135 | -1.0223 | -1.0528 | -1.0528 | -1.0765 | -1.109 | -1.0002 | -0.67906 | -0.5065 | -0.53405 | -0.67306 | -0.73797 | -0.68205 | -0.73953 | -0.70014 | -0.82498 | -0.92354 | -0.82167 | -0.58097 | -0.5191 | -0.52072 | -0.68783 | -0.85749 | -0.88963
31 | -0.63079 | -0.82442 | -0.96793 | -0.96554 | -0.9716 | -1.0504 | -0.9448 | -0.37717 | 0.11782 | 0.41902 | 0.69123 | 0.73386 | 0.64415 | 0.52628 | 0.34769 | 0.23086 | 0.19285 | 0.16972 | 0.17166 | 0.046914 | 0.36513 | 0.16655 | 0.095476 | -0.15295
32 | 0.71313 | 0.79257 | 0.60019 | 0.7072 | 0.72396 | 0.74332 | 0.72002 | 1.3314 | 1.529 | 1.5256 | 1.3333 | 1.5923 | 1.6592 | 1.5314 | 1.33 | 1.1697 | 1.426 | 1.3827 | 1.0851 | 1.0064 | 1.1855 | 0.9327 | 0.71223 | 0.79312

## Qc, Summer, S3
LoadID | 0 | 1 | 2 | 3 | 4 | 5 | 6 | 7 | 8 | 9 | 10 | 11 | 12 | 13 | 14 | 15 | 16 | 17 | 18 | 19 | 20 | 21 | 22 | 23
1 | 0.92341 | 1.0123 | 0.96026 | 0.95856 | 0.93947 | 0.99376 | 1.019 | 1.9117 | 2.2229 | 2.1436 | 2.0878 | 2.0924 | 2.224 | 2.1509 | 1.5108 | 1.9756 | 2 | 1.8781 | 1.4839 | 1.3459 | 1.4112 | 1.4195 | 0.97978 | 0.96754
2 | 0.0064205 | -0.031726 | -0.037676 | -0.051062 | -0.064938 | -0.05268 | -0.061493 | 0.16113 | 0.20712 | 0.26589 | 0.15338 | 0.13797 | 0.095196 | 0.12636 | 0.054055 | 0.047676 | 0.055737 | 0.10105 | 0.19195 | 0.19607 | 0.15582 | 0.11888 | 0.058231 | 0.010699
3 | -0.21137 | -0.49886 | -0.87873 | -0.81225 | -0.82523 | -0.79013 | -0.048986 | 0.94629 | 1.2356 | 1.2498 | 1.0436 | 1.3097 | 1.183 | 1.0302 | 0.74587 | 0.46567 | 0.57421 | 0.51145 | 0.098786 | 0.41112 | 0.57419 | 0.37361 | -0.35207 | -0.72524
4 | -0.43434 | -0.43814 | -0.4512 | -0.45121 | -0.46138 | -0.47528 | -0.42867 | -0.29103 | -0.21707 | -0.22888 | -0.28845 | -0.31627 | -0.29231 | -0.31694 | -0.30006 | -0.35356 | -0.3958 | -0.35215 | -0.24899 | -0.22247 | -0.22316 | -0.29478 | -0.3675 | -0.38127
5 | -0.12616 | -0.16488 | -0.19359 | -0.19311 | -0.19432 | -0.21008 | -0.18896 | -0.075434 | 0.023564 | 0.083803 | 0.13825 | 0.14677 | 0.12883 | 0.10526 | 0.069539 | 0.046172 | 0.03857 | 0.033944 | 0.034332 | 0.0093827 | 0.073026 | 0.03331 | 0.019095 | -0.030589
6 | 1.7828 | 1.9814 | 1.5005 | 1.768 | 1.8099 | 1.8583 | 1.8001 | 3.3284 | 3.8226 | 3.8141 | 3.3332 | 3.9809 | 4.148 | 3.8284 | 3.325 | 2.9241 | 3.565 | 3.4568 | 2.7127 | 2.5159 | 2.9639 | 2.3318 | 1.7806 | 1.9828
7 | -0.98837 | -1.0211 | -1.0746 | -1.1106 | -1.0391 | -1.1206 | -0.97191 | -0.44306 | -0.079633 | -0.05931 | 0.13564 | 0.045546 | 0.011589 | 0.0079158 | -0.11434 | -0.19876 | -0.29309 | -0.37225 | -0.3234 | -0.39861 | -0.28367 | -0.52395 | -0.65802 | -0.71419
8 | -0.83553 | -0.84132 | -0.84919 | -0.85379 | -0.84234 | -0.82229 | -0.69891 | -0.57672 | -0.56586 | -0.55684 | -0.54763 | -0.54158 | -0.55436 | -0.57573 | -0.63296 | -0.66133 | -0.68467 | -0.68689 | -0.69987 | -0.72339 | -0.7693 | -0.80199 | -0.81325 | -0.82898
9 | 0.0025627 | -0.02363 | -0.030257 | -0.038381 | -0.036548 | -0.04223 | -0.079455 | -0.025875 | -0.039876 | -0.013685 | -0.00025487 | 0.010725 | 0.036729 | 0.037197 | 0.02849 | 0.065466 | 0.055574 | 0.048289 | 0.039992 | 0.040926 | 0.057845 | 0.052063 | -0.005123 | -0.0083569
10 | -0.17857 | -0.19954 | -0.20466 | -0.20212 | -0.2089 | -0.21472 | -0.067884 | 0.059914 | 0.1363 | 0.14412 | 0.061104 | 0.1485 | 0.15964 | 0.15339 | 0.12139 | 0.052049 | 0.026125 | 0.026039 | 0.026574 | 0.053079 | 0.07615 | 0.010421 | -0.078644 | -0.13222
11 | -0.25924 | -0.27879 | -0.29121 | -0.29563 | -0.28795 | -0.28891 | -0.22786 | -0.18916 | -0.15917 | -0.12296 | -0.1236 | -0.13227 | -0.15532 | -0.15987 | -0.17933 | -0.1795 | -0.18218 | -0.14093 | -0.12713 | -0.14483 | -0.12002 | -0.15252 | -0.17463 | -0.19727
12 | -0.45611 | -0.27587 | -0.34867 | -0.2746 | -0.315 | -0.16903 | -0.56967 | -0.44792 | -0.33214 | -0.39084 | -0.40477 | -0.36859 | 0.18462 | 0.093687 | -0.52416 | -0.17654 | -0.2034 | -0.11839 | 0.0054682 | 0.35978 | 0.80261 | 0.7994 | 0.75866 | 0.79686
13 | 0.9381 | 0.87365 | 0.65674 | 0.59198 | 0.54426 | 0.68339 | 2.2504 | 3.0055 | 3.8555 | 3.6757 | 3.5853 | 3.5403 | 3.8263 | 3.5124 | 3.2261 | 2.9975 | 2.9671 | 3.0058 | 2.5001 | 2.2913 | 2.4288 | 1.6997 | 0.74598 | 0.79928
14 | 0.1539 | 0.16871 | 0.16004 | 0.15976 | 0.15658 | 0.16563 | 0.16983 | 0.31861 | 0.37048 | 0.35727 | 0.34797 | 0.34874 | 0.37066 | 0.35849 | 0.25181 | 0.32927 | 0.33333 | 0.31302 | 0.24732 | 0.22431 | 0.2352 | 0.23659 | 0.1633 | 0.16126
15 | 0.0032103 | -0.015863 | -0.018838 | -0.025531 | -0.032469 | -0.02634 | -0.030746 | 0.080563 | 0.10356 | 0.13294 | 0.076688 | 0.068983 | 0.047598 | 0.063178 | 0.027027 | 0.023838 | 0.027868 | 0.050525 | 0.095975 | 0.098033 | 0.07791 | 0.059441 | 0.029116 | 0.0053493
16 | -0.052842 | -0.12471 | -0.21968 | -0.20306 | -0.20631 | -0.19753 | -0.012246 | 0.23657 | 0.30891 | 0.31244 | 0.2609 | 0.32742 | 0.29575 | 0.25754 | 0.18647 | 0.11642 | 0.14355 | 0.12786 | 0.024696 | 0.10278 | 0.14355 | 0.093403 | -0.088017 | -0.18131
17 | -0.57912 | -0.58419 | -0.6016 | -0.60162 | -0.61517 | -0.6337 | -0.57157 | -0.38803 | -0.28943 | -0.30517 | -0.3846 | -0.4217 | -0.38974 | -0.42259 | -0.40008 | -0.47142 | -0.52773 | -0.46953 | -0.33198 | -0.29663 | -0.29755 | -0.39304 | -0.48999 | -0.50836
18 | -0.25232 | -0.32977 | -0.38717 | -0.38622 | -0.38864 | -0.42015 | -0.37792 | -0.15087 | 0.047128 | 0.16761 | 0.27649 | 0.29354 | 0.25766 | 0.21051 | 0.13908 | 0.092344 | 0.07714 | 0.067889 | 0.068664 | 0.018765 | 0.14605 | 0.066619 | 0.038191 | -0.061179
19 | 0.71313 | 0.79257 | 0.60019 | 0.7072 | 0.72396 | 0.74332 | 0.72002 | 1.3314 | 1.529 | 1.5256 | 1.3333 | 1.5923 | 1.6592 | 1.5314 | 1.33 | 1.1697 | 1.426 | 1.3827 | 1.0851 | 1.0064 | 1.1855 | 0.9327 | 0.71223 | 0.79312
20 | -0.39535 | -0.40844 | -0.42984 | -0.44423 | -0.41565 | -0.44825 | -0.38876 | -0.17722 | -0.031853 | -0.023724 | 0.054257 | 0.018218 | 0.0046357 | 0.0031663 | -0.045738 | -0.079502 | -0.11724 | -0.1489 | -0.12936 | -0.15944 | -0.11347 | -0.20958 | -0.26321 | -0.28568
21 | -1.6711 | -1.6826 | -1.6984 | -1.7076 | -1.6847 | -1.6446 | -1.3978 | -1.1534 | -1.1317 | -1.1137 | -1.0953 | -1.0832 | -1.1087 | -1.1515 | -1.2659 | -1.3227 | -1.3693 | -1.3738 | -1.3997 | -1.4468 | -1.5386 | -1.604 | -1.6265 | -1.658
22 | 0.0064067 | -0.059075 | -0.075643 | -0.095952 | -0.091369 | -0.10558 | -0.19864 | -0.064688 | -0.099689 | -0.034213 | -0.00063719 | 0.026813 | 0.091822 | 0.092993 | 0.071225 | 0.16367 | 0.13894 | 0.12072 | 0.099979 | 0.10232 | 0.14461 | 0.13016 | -0.012807 | -0.020892
23 | -1.1904 | -1.3302 | -1.3644 | -1.3475 | -1.3927 | -1.4314 | -0.45256 | 0.39942 | 0.9087 | 0.96083 | 0.40736 | 0.99002 | 1.0643 | 1.0226 | 0.80929 | 0.347 | 0.17417 | 0.17359 | 0.17716 | 0.35386 | 0.50767 | 0.069476 | -0.52429 | -0.8815
24 | -1.4814 | -1.5931 | -1.6641 | -1.6893 | -1.6454 | -1.6509 | -1.302 | -1.0809 | -0.90955 | -0.70265 | -0.7063 | -0.7558 | -0.88754 | -0.91351 | -1.0247 | -1.0257 | -1.041 | -0.80532 | -0.72644 | -0.82758 | -0.68581 | -0.87153 | -0.99789 | -1.1272
25 | -0.32579 | -0.19705 | -0.24905 | -0.19614 | -0.225 | -0.12074 | -0.40691 | -0.31994 | -0.23724 | -0.27917 | -0.28912 | -0.26328 | 0.13187 | 0.066919 | -0.3744 | -0.1261 | -0.14529 | -0.084564 | 0.0039059 | 0.25699 | 0.57329 | 0.571 | 0.5419 | 0.56919
26 | 0.29316 | 0.27302 | 0.20523 | 0.18499 | 0.17008 | 0.21356 | 0.70324 | 0.93922 | 1.2048 | 1.1487 | 1.1204 | 1.1064 | 1.1957 | 1.0976 | 1.0082 | 0.93671 | 0.92721 | 0.93932 | 0.78129 | 0.71602 | 0.75901 | 0.53117 | 0.23312 | 0.24977
27 | 0.3078 | 0.33742 | 0.32009 | 0.31952 | 0.31316 | 0.33125 | 0.33966 | 0.63722 | 0.74096 | 0.71453 | 0.69594 | 0.69748 | 0.74132 | 0.71698 | 0.50361 | 0.65854 | 0.66665 | 0.62604 | 0.49464 | 0.44863 | 0.4704 | 0.47318 | 0.32659 | 0.32251
28 | 0.011236 | -0.05552 | -0.065934 | -0.089358 | -0.11364 | -0.09219 | -0.10761 | 0.28197 | 0.36247 | 0.46531 | 0.26841 | 0.24144 | 0.16659 | 0.22112 | 0.094596 | 0.083432 | 0.09754 | 0.17684 | 0.33591 | 0.34311 | 0.27269 | 0.20804 | 0.10191 | 0.018723
29 | -1.5853 | -3.7414 | -6.5905 | -6.0919 | -6.1892 | -5.926 | -0.36739 | 7.0972 | 9.2672 | 9.3732 | 7.8271 | 9.8227 | 8.8725 | 7.7263 | 5.5941 | 3.4925 | 4.3066 | 3.8359 | 0.74089 | 3.0834 | 4.3064 | 2.8021 | -2.6405 | -5.4393
30 | -1.0135 | -1.0223 | -1.0528 | -1.0528 | -1.0765 | -1.109 | -1.0002 | -0.67906 | -0.5065 | -0.53405 | -0.67306 | -0.73797 | -0.68205 | -0.73953 | -0.70014 | -0.82498 | -0.92354 | -0.82167 | -0.58097 | -0.5191 | -0.52072 | -0.68783 | -0.85749 | -0.88963
31 | -0.63079 | -0.82442 | -0.96793 | -0.96554 | -0.9716 | -1.0504 | -0.9448 | -0.37717 | 0.11782 | 0.41902 | 0.69123 | 0.73386 | 0.64415 | 0.52628 | 0.34769 | 0.23086 | 0.19285 | 0.16972 | 0.17166 | 0.046914 | 0.36513 | 0.16655 | 0.095476 | -0.15295
32 | 0.71313 | 0.79257 | 0.60019 | 0.7072 | 0.72396 | 0.74332 | 0.72002 | 1.3314 | 1.529 | 1.5256 | 1.3333 | 1.5923 | 1.6592 | 1.5314 | 1.33 | 1.1697 | 1.426 | 1.3827 | 1.0851 | 1.0064 | 1.1855 | 0.9327 | 0.71223 | 0.79312

## Qc, Summer, S4
LoadID | 0 | 1 | 2 | 3 | 4 | 5 | 6 | 7 | 8 | 9 | 10 | 11 | 12 | 13 | 14 | 15 | 16 | 17 | 18 | 19 | 20 | 21 | 22 | 23
1 | 0.96958 | 1.0629 | 1.0083 | 1.0065 | 0.98644 | 1.0435 | 1.0699 | 2.0073 | 2.334 | 2.2508 | 2.1922 | 2.1971 | 2.3352 | 2.2585 | 1.5864 | 2.0744 | 2.1 | 1.972 | 1.5581 | 1.4132 | 1.4818 | 1.4905 | 1.0288 | 1.0159
2 | 0.0067415 | -0.033312 | -0.03956 | -0.053615 | -0.068185 | -0.055314 | -0.064567 | 0.16918 | 0.21748 | 0.27918 | 0.16105 | 0.14487 | 0.099956 | 0.13267 | 0.056757 | 0.050059 | 0.058524 | 0.1061 | 0.20155 | 0.20587 | 0.16361 | 0.12483 | 0.061143 | 0.011234
3 | -0.22194 | -0.5238 | -0.92267 | -0.85286 | -0.86649 | -0.82964 | -0.051435 | 0.99361 | 1.2974 | 1.3123 | 1.0958 | 1.3752 | 1.2421 | 1.0817 | 0.78317 | 0.48895 | 0.60292 | 0.53702 | 0.10373 | 0.43168 | 0.6029 | 0.39229 | -0.36967 | -0.7615
4 | -0.45606 | -0.46005 | -0.47376 | -0.47377 | -0.48444 | -0.49904 | -0.45011 | -0.30558 | -0.22793 | -0.24032 | -0.30288 | -0.33209 | -0.30692 | -0.33279 | -0.31506 | -0.37124 | -0.41559 | -0.36975 | -0.26143 | -0.2336 | -0.23432 | -0.30952 | -0.38587 | -0.40033
5 | -0.13247 | -0.17313 | -0.20327 | -0.20276 | -0.20404 | -0.22058 | -0.19841 | -0.079206 | 0.024742 | 0.087993 | 0.14516 | 0.15411 | 0.13527 | 0.11052 | 0.073016 | 0.048481 | 0.040498 | 0.035642 | 0.036049 | 0.0098519 | 0.076678 | 0.034975 | 0.02005 | -0.032119
6 | 1.872 | 2.0805 | 1.5755 | 1.8564 | 1.9004 | 1.9512 | 1.8901 | 3.4948 | 4.0137 | 4.0048 | 3.4999 | 4.1799 | 4.3554 | 4.0198 | 3.4913 | 3.0703 | 3.7433 | 3.6297 | 2.8483 | 2.6417 | 3.112 | 2.4484 | 1.8696 | 2.0819
7 | -1.0378 | -1.0722 | -1.1283 | -1.1661 | -1.0911 | -1.1767 | -1.0205 | -0.46521 | -0.083615 | -0.062275 | 0.14243 | 0.047823 | 0.012169 | 0.0083116 | -0.12006 | -0.20869 | -0.30775 | -0.39087 | -0.33957 | -0.41854 | -0.29785 | -0.55015 | -0.69092 | -0.7499
8 | -0.87731 | -0.88339 | -0.89165 | -0.89648 | -0.88445 | -0.8634 | -0.73385 | -0.60555 | -0.59415 | -0.58468 | -0.57502 | -0.56866 | -0.58208 | -0.60452 | -0.66461 | -0.6944 | -0.71891 | -0.72123 | -0.73487 | -0.75956 | -0.80777 | -0.84209 | -0.85392 | -0.87043
9 | 0.0026908 | -0.024812 | -0.03177 | -0.0403 | -0.038375 | -0.044342 | -0.083427 | -0.027169 | -0.041869 | -0.01437 | -0.00026762 | 0.011262 | 0.038565 | 0.039057 | 0.029914 | 0.06874 | 0.058353 | 0.050704 | 0.041991 | 0.042972 | 0.060737 | 0.054666 | -0.0053791 | -0.0087748
10 | -0.18749 | -0.20951 | -0.21489 | -0.21223 | -0.21935 | -0.22545 | -0.071278 | 0.062909 | 0.14312 | 0.15133 | 0.064159 | 0.15593 | 0.16763 | 0.16106 | 0.12746 | 0.054652 | 0.027431 | 0.027341 | 0.027903 | 0.055733 | 0.079957 | 0.010942 | -0.082576 | -0.13884
11 | -0.2722 | -0.29273 | -0.30577 | -0.31041 | -0.30234 | -0.30336 | -0.23925 | -0.19862 | -0.16713 | -0.12911 | -0.12978 | -0.13888 | -0.16309 | -0.16786 | -0.1883 | -0.18847 | -0.19129 | -0.14798 | -0.13348 | -0.15207 | -0.12602 | -0.16014 | -0.18336 | -0.20713
12 | -0.47892 | -0.28966 | -0.36611 | -0.28833 | -0.33075 | -0.17749 | -0.59815 | -0.47031 | -0.34875 | -0.41038 | -0.42501 | -0.38702 | 0.19385 | 0.098372 | -0.55037 | -0.18537 | -0.21357 | -0.12431 | 0.0057416 | 0.37777 | 0.84274 | 0.83937 | 0.79659 | 0.83671
13 | 0.98501 | 0.91733 | 0.68958 | 0.62158 | 0.57148 | 0.71756 | 2.3629 | 3.1558 | 4.0482 | 3.8595 | 3.7645 | 3.7173 | 4.0176 | 3.6881 | 3.3874 | 3.1473 | 3.1154 | 3.1561 | 2.6251 | 2.4058 | 2.5503 | 1.7847 | 0.78328 | 0.83924
14 | 0.1616 | 0.17715 | 0.16805 | 0.16775 | 0.16441 | 0.17391 | 0.17832 | 0.33454 | 0.389 | 0.37513 | 0.36537 | 0.36618 | 0.38919 | 0.37641 | 0.2644 | 0.34573 | 0.34999 | 0.32867 | 0.25969 | 0.23553 | 0.24696 | 0.24842 | 0.17146 | 0.16932
15 | 0.0033708 | -0.016656 | -0.01978 | -0.026807 | -0.034093 | -0.027657 | -0.032284 | 0.084591 | 0.10874 | 0.13959 | 0.080523 | 0.072433 | 0.049978 | 0.066337 | 0.028379 | 0.02503 | 0.029262 | 0.053051 | 0.10077 | 0.10293 | 0.081806 | 0.062413 | 0.030572 | 0.0056168
16 | -0.055484 | -0.13095 | -0.23067 | -0.21322 | -0.21662 | -0.20741 | -0.012859 | 0.2484 | 0.32435 | 0.32806 | 0.27395 | 0.34379 | 0.31054 | 0.27042 | 0.19579 | 0.12224 | 0.15073 | 0.13426 | 0.025931 | 0.10792 | 0.15073 | 0.098073 | -0.092418 | -0.19038
17 | -0.60808 | -0.6134 | -0.63168 | -0.6317 | -0.64593 | -0.66539 | -0.60014 | -0.40744 | -0.3039 | -0.32043 | -0.40383 | -0.44278 | -0.40923 | -0.44372 | -0.42009 | -0.49499 | -0.55412 | -0.493 | -0.34858 | -0.31146 | -0.31243 | -0.4127 | -0.51449 | -0.53378
18 | -0.26493 | -0.34626 | -0.40653 | -0.40553 | -0.40807 | -0.44116 | -0.39682 | -0.15841 | 0.049485 | 0.17599 | 0.29032 | 0.30822 | 0.27054 | 0.22104 | 0.14603 | 0.096961 | 0.080997 | 0.071283 | 0.072097 | 0.019704 | 0.15336 | 0.06995 | 0.0401 | -0.064238
19 | 0.74879 | 0.8322 | 0.6302 | 0.74256 | 0.76016 | 0.78048 | 0.75602 | 1.3979 | 1.6055 | 1.6019 | 1.4 | 1.672 | 1.7421 | 1.6079 | 1.3965 | 1.2281 | 1.4973 | 1.4519 | 1.1393 | 1.0567 | 1.2448 | 0.97934 | 0.74784 | 0.83278
20 | -0.41511 | -0.42886 | -0.45133 | -0.46644 | -0.43644 | -0.47066 | -0.4082 | -0.18608 | -0.033446 | -0.02491 | 0.05697 | 0.019129 | 0.0048675 | 0.0033246 | -0.048025 | -0.083477 | -0.1231 | -0.15635 | -0.13583 | -0.16742 | -0.11914 | -0.22006 | -0.27637 | -0.29996
21 | -1.7546 | -1.7668 | -1.7833 | -1.793 | -1.7689 | -1.7268 | -1.4677 | -1.2111 | -1.1883 | -1.1694 | -1.15 | -1.1373 | -1.1642 | -1.209 | -1.3292 | -1.3888 | -1.4378 | -1.4425 | -1.4697 | -1.5191 | -1.6155 | -1.6842 | -1.7078 | -1.7409
22 | 0.006727 | -0.062029 | -0.079425 | -0.10075 | -0.095938 | -0.11085 | -0.20857 | -0.067922 | -0.10467 | -0.035924 | -0.00066905 | 0.028154 | 0.096413 | 0.097643 | 0.074786 | 0.17185 | 0.14588 | 0.12676 | 0.10498 | 0.10743 | 0.15184 | 0.13666 | -0.013448 | -0.021937
23 | -1.25 | -1.3968 | -1.4326 | -1.4149 | -1.4623 | -1.503 | -0.47519 | 0.41939 | 0.95413 | 1.0089 | 0.42773 | 1.0395 | 1.1175 | 1.0737 | 0.84976 | 0.36435 | 0.18288 | 0.18227 | 0.18602 | 0.37155 | 0.53305 | 0.07295 | -0.55051 | -0.92557
24 | -1.5554 | -1.6728 | -1.7473 | -1.7738 | -1.7277 | -1.7335 | -1.3671 | -1.135 | -0.95503 | -0.73778 | -0.74162 | -0.79359 | -0.93192 | -0.95919 | -1.076 | -1.077 | -1.0931 | -0.84559 | -0.76277 | -0.86896 | -0.7201 | -0.91511 | -1.0478 | -1.1836
25 | -0.34208 | -0.2069 | -0.26151 | -0.20595 | -0.23625 | -0.12678 | -0.42725 | -0.33594 | -0.2491 | -0.29313 | -0.30358 | -0.27644 | 0.13846 | 0.070265 | -0.39312 | -0.1324 | -0.15255 | -0.088792 | 0.0041012 | 0.26984 | 0.60195 | 0.59955 | 0.56899 | 0.59765
26 | 0.30781 | 0.28667 | 0.21549 | 0.19424 | 0.17859 | 0.22424 | 0.7384 | 0.98618 | 1.2651 | 1.2061 | 1.1764 | 1.1617 | 1.2555 | 1.1525 | 1.0586 | 0.98354 | 0.97358 | 0.98629 | 0.82035 | 0.75182 | 0.79697 | 0.55773 | 0.24478 | 0.26226
27 | 0.32319 | 0.35429 | 0.33609 | 0.3355 | 0.32881 | 0.34782 | 0.35664 | 0.66909 | 0.77801 | 0.75026 | 0.73074 | 0.73235 | 0.77838 | 0.75282 | 0.52879 | 0.69146 | 0.69999 | 0.65734 | 0.51937 | 0.47106 | 0.49392 | 0.49684 | 0.34292 | 0.33864
28 | 0.011798 | -0.058296 | -0.06923 | -0.093826 | -0.11932 | -0.096799 | -0.11299 | 0.29607 | 0.38059 | 0.48857 | 0.28183 | 0.25351 | 0.17492 | 0.23218 | 0.099325 | 0.087604 | 0.10242 | 0.18568 | 0.35271 | 0.36027 | 0.28632 | 0.21845 | 0.107 | 0.019659
29 | -1.6645 | -3.9285 | -6.92 | -6.3965 | -6.4987 | -6.2223 | -0.38576 | 7.4521 | 9.7306 | 9.8419 | 8.2185 | 10.3138 | 9.3161 | 8.1126 | 5.8738 | 3.6671 | 4.5219 | 4.0277 | 0.77794 | 3.2376 | 4.5218 | 2.9422 | -2.7725 | -5.7113
30 | -1.0641 | -1.0735 | -1.1054 | -1.1055 | -1.1304 | -1.1644 | -1.0503 | -0.71301 | -0.53183 | -0.56075 | -0.70671 | -0.77487 | -0.71616 | -0.77651 | -0.73515 | -0.86623 | -0.96971 | -0.86276 | -0.61001 | -0.54506 | -0.54675 | -0.72222 | -0.90036 | -0.93411
31 | -0.66233 | -0.86565 | -1.0163 | -1.0138 | -1.0202 | -1.1029 | -0.99204 | -0.39603 | 0.12371 | 0.43997 | 0.72579 | 0.77055 | 0.67635 | 0.5526 | 0.36508 | 0.2424 | 0.20249 | 0.17821 | 0.18024 | 0.049259 | 0.38339 | 0.17488 | 0.10025 | -0.16059
32 | 0.74879 | 0.8322 | 0.6302 | 0.74256 | 0.76016 | 0.78048 | 0.75602 | 1.3979 | 1.6055 | 1.6019 | 1.4 | 1.672 | 1.7421 | 1.6079 | 1.3965 | 1.2281 | 1.4973 | 1.4519 | 1.1393 | 1.0567 | 1.2448 | 0.97934 | 0.74784 | 0.83278

## Qc, Summer, S5
LoadID | 0 | 1 | 2 | 3 | 4 | 5 | 6 | 7 | 8 | 9 | 10 | 11 | 12 | 13 | 14 | 15 | 16 | 17 | 18 | 19 | 20 | 21 | 22 | 23
1 | 0.96958 | 1.0629 | 1.0083 | 1.0065 | 0.98644 | 1.0435 | 1.0699 | 2.0073 | 2.334 | 2.2508 | 2.1922 | 2.1971 | 2.3352 | 2.2585 | 1.5864 | 2.0744 | 2.1 | 1.972 | 1.5581 | 1.4132 | 1.4818 | 1.4905 | 1.0288 | 1.0159
2 | 0.0067415 | -0.033312 | -0.03956 | -0.053615 | -0.068185 | -0.055314 | -0.064567 | 0.16918 | 0.21748 | 0.27918 | 0.16105 | 0.14487 | 0.099956 | 0.13267 | 0.056757 | 0.050059 | 0.058524 | 0.1061 | 0.20155 | 0.20587 | 0.16361 | 0.12483 | 0.061143 | 0.011234
3 | -0.22194 | -0.5238 | -0.92267 | -0.85286 | -0.86649 | -0.82964 | -0.051435 | 0.99361 | 1.2974 | 1.3123 | 1.0958 | 1.3752 | 1.2421 | 1.0817 | 0.78317 | 0.48895 | 0.60292 | 0.53702 | 0.10373 | 0.43168 | 0.6029 | 0.39229 | -0.36967 | -0.7615
4 | -0.45606 | -0.46005 | -0.47376 | -0.47377 | -0.48444 | -0.49904 | -0.45011 | -0.30558 | -0.22793 | -0.24032 | -0.30288 | -0.33209 | -0.30692 | -0.33279 | -0.31506 | -0.37124 | -0.41559 | -0.36975 | -0.26143 | -0.2336 | -0.23432 | -0.30952 | -0.38587 | -0.40033
5 | -0.13247 | -0.17313 | -0.20327 | -0.20276 | -0.20404 | -0.22058 | -0.19841 | -0.079206 | 0.024742 | 0.087993 | 0.14516 | 0.15411 | 0.13527 | 0.11052 | 0.073016 | 0.048481 | 0.040498 | 0.035642 | 0.036049 | 0.0098519 | 0.076678 | 0.034975 | 0.02005 | -0.032119
6 | 1.872 | 2.0805 | 1.5755 | 1.8564 | 1.9004 | 1.9512 | 1.8901 | 3.4948 | 4.0137 | 4.0048 | 3.4999 | 4.1799 | 4.3554 | 4.0198 | 3.4913 | 3.0703 | 3.7433 | 3.6297 | 2.8483 | 2.6417 | 3.112 | 2.4484 | 1.8696 | 2.0819
7 | -1.0378 | -1.0722 | -1.1283 | -1.1661 | -1.0911 | -1.1767 | -1.0205 | -0.46521 | -0.083615 | -0.062275 | 0.14243 | 0.047823 | 0.012169 | 0.0083116 | -0.12006 | -0.20869 | -0.30775 | -0.39087 | -0.33957 | -0.41854 | -0.29785 | -0.55015 | -0.69092 | -0.7499
8 | -0.87731 | -0.88339 | -0.89165 | -0.89648 | -0.88445 | -0.8634 | -0.73385 | -0.60555 | -0.59415 | -0.58468 | -0.57502 | -0.56866 | -0.58208 | -0.60452 | -0.66461 | -0.6944 | -0.71891 | -0.72123 | -0.73487 | -0.75956 | -0.80777 | -0.84209 | -0.85392 | -0.87043
9 | 0.0026908 | -0.024812 | -0.03177 | -0.0403 | -0.038375 | -0.044342 | -0.083427 | -0.027169 | -0.041869 | -0.01437 | -0.00026762 | 0.011262 | 0.038565 | 0.039057 | 0.029914 | 0.06874 | 0.058353 | 0.050704 | 0.041991 | 0.042972 | 0.060737 | 0.054666 | -0.0053791 | -0.0087748
10 | -0.18749 | -0.20951 | -0.21489 | -0.21223 | -0.21935 | -0.22545 | -0.071278 | 0.062909 | 0.14312 | 0.15133 | 0.064159 | 0.15593 | 0.16763 | 0.16106 | 0.12746 | 0.054652 | 0.027431 | 0.027341 | 0.027903 | 0.055733 | 0.079957 | 0.010942 | -0.082576 | -0.13884
11 | -0.2722 | -0.29273 | -0.30577 | -0.31041 | -0.30234 | -0.30336 | -0.23925 | -0.19862 | -0.16713 | -0.12911 | -0.12978 | -0.13888 | -0.16309 | -0.16786 | -0.1883 | -0.18847 | -0.19129 | -0.14798 | -0.13348 | -0.15207 | -0.12602 | -0.16014 | -0.18336 | -0.20713
12 | -0.47892 | -0.28966 | -0.36611 | -0.28833 | -0.33075 | -0.17749 | -0.59815 | -0.47031 | -0.34875 | -0.41038 | -0.42501 | -0.38702 | 0.19385 | 0.098372 | -0.55037 | -0.18537 | -0.21357 | -0.12431 | 0.0057416 | 0.37777 | 0.84274 | 0.83937 | 0.79659 | 0.83671
13 | 0.98501 | 0.91733 | 0.68958 | 0.62158 | 0.57148 | 0.71756 | 2.3629 | 3.1558 | 4.0482 | 3.8595 | 3.7645 | 3.7173 | 4.0176 | 3.6881 | 3.3874 | 3.1473 | 3.1154 | 3.1561 | 2.6251 | 2.4058 | 2.5503 | 1.7847 | 0.78328 | 0.83924
14 | 0.1616 | 0.17715 | 0.16805 | 0.16775 | 0.16441 | 0.17391 | 0.17832 | 0.33454 | 0.389 | 0.37513 | 0.36537 | 0.36618 | 0.38919 | 0.37641 | 0.2644 | 0.34573 | 0.34999 | 0.32867 | 0.25969 | 0.23553 | 0.24696 | 0.24842 | 0.17146 | 0.16932
15 | 0.0033708 | -0.016656 | -0.01978 | -0.026807 | -0.034093 | -0.027657 | -0.032284 | 0.084591 | 0.10874 | 0.13959 | 0.080523 | 0.072433 | 0.049978 | 0.066337 | 0.028379 | 0.02503 | 0.029262 | 0.053051 | 0.10077 | 0.10293 | 0.081806 | 0.062413 | 0.030572 | 0.0056168
16 | -0.055484 | -0.13095 | -0.23067 | -0.21322 | -0.21662 | -0.20741 | -0.012859 | 0.2484 | 0.32435 | 0.32806 | 0.27395 | 0.34379 | 0.31054 | 0.27042 | 0.19579 | 0.12224 | 0.15073 | 0.13426 | 0.025931 | 0.10792 | 0.15073 | 0.098073 | -0.092418 | -0.19038
17 | -0.60808 | -0.6134 | -0.63168 | -0.6317 | -0.64593 | -0.66539 | -0.60014 | -0.40744 | -0.3039 | -0.32043 | -0.40383 | -0.44278 | -0.40923 | -0.44372 | -0.42009 | -0.49499 | -0.55412 | -0.493 | -0.34858 | -0.31146 | -0.31243 | -0.4127 | -0.51449 | -0.53378
18 | -0.26493 | -0.34626 | -0.40653 | -0.40553 | -0.40807 | -0.44116 | -0.39682 | -0.15841 | 0.049485 | 0.17599 | 0.29032 | 0.30822 | 0.27054 | 0.22104 | 0.14603 | 0.096961 | 0.080997 | 0.071283 | 0.072097 | 0.019704 | 0.15336 | 0.06995 | 0.0401 | -0.064238
19 | 0.74879 | 0.8322 | 0.6302 | 0.74256 | 0.76016 | 0.78048 | 0.75602 | 1.3979 | 1.6055 | 1.6019 | 1.4 | 1.672 | 1.7421 | 1.6079 | 1.3965 | 1.2281 | 1.4973 | 1.4519 | 1.1393 | 1.0567 | 1.2448 | 0.97934 | 0.74784 | 0.83278
20 | -0.41511 | -0.42886 | -0.45133 | -0.46644 | -0.43644 | -0.47066 | -0.4082 | -0.18608 | -0.033446 | -0.02491 | 0.05697 | 0.019129 | 0.0048675 | 0.0033246 | -0.048025 | -0.083477 | -0.1231 | -0.15635 | -0.13583 | -0.16742 | -0.11914 | -0.22006 | -0.27637 | -0.29996
21 | -1.7546 | -1.7668 | -1.7833 | -1.793 | -1.7689 | -1.7268 | -1.4677 | -1.2111 | -1.1883 | -1.1694 | -1.15 | -1.1373 | -1.1642 | -1.209 | -1.3292 | -1.3888 | -1.4378 | -1.4425 | -1.4697 | -1.5191 | -1.6155 | -1.6842 | -1.7078 | -1.7409
22 | 0.006727 | -0.062029 | -0.079425 | -0.10075 | -0.095938 | -0.11085 | -0.20857 | -0.067922 | -0.10467 | -0.035924 | -0.00066905 | 0.028154 | 0.096413 | 0.097643 | 0.074786 | 0.17185 | 0.14588 | 0.12676 | 0.10498 | 0.10743 | 0.15184 | 0.13666 | -0.013448 | -0.021937
23 | -1.25 | -1.3968 | -1.4326 | -1.4149 | -1.4623 | -1.503 | -0.47519 | 0.41939 | 0.95413 | 1.0089 | 0.42773 | 1.0395 | 1.1175 | 1.0737 | 0.84976 | 0.36435 | 0.18288 | 0.18227 | 0.18602 | 0.37155 | 0.53305 | 0.07295 | -0.55051 | -0.92557
24 | -1.5554 | -1.6728 | -1.7473 | -1.7738 | -1.7277 | -1.7335 | -1.3671 | -1.135 | -0.95503 | -0.73778 | -0.74162 | -0.79359 | -0.93192 | -0.95919 | -1.076 | -1.077 | -1.0931 | -0.84559 | -0.76277 | -0.86896 | -0.7201 | -0.91511 | -1.0478 | -1.1836
25 | -0.34208 | -0.2069 | -0.26151 | -0.20595 | -0.23625 | -0.12678 | -0.42725 | -0.33594 | -0.2491 | -0.29313 | -0.30358 | -0.27644 | 0.13846 | 0.070265 | -0.39312 | -0.1324 | -0.15255 | -0.088792 | 0.0041012 | 0.26984 | 0.60195 | 0.59955 | 0.56899 | 0.59765
26 | 0.30781 | 0.28667 | 0.21549 | 0.19424 | 0.17859 | 0.22424 | 0.7384 | 0.98618 | 1.2651 | 1.2061 | 1.1764 | 1.1617 | 1.2555 | 1.1525 | 1.0586 | 0.98354 | 0.97358 | 0.98629 | 0.82035 | 0.75182 | 0.79697 | 0.55773 | 0.24478 | 0.26226
27 | 0.32319 | 0.35429 | 0.33609 | 0.3355 | 0.32881 | 0.34782 | 0.35664 | 0.66909 | 0.77801 | 0.75026 | 0.73074 | 0.73235 | 0.77838 | 0.75282 | 0.52879 | 0.69146 | 0.69999 | 0.65734 | 0.51937 | 0.47106 | 0.49392 | 0.49684 | 0.34292 | 0.33864
28 | 0.011798 | -0.058296 | -0.06923 | -0.093826 | -0.11932 | -0.096799 | -0.11299 | 0.29607 | 0.38059 | 0.48857 | 0.28183 | 0.25351 | 0.17492 | 0.23218 | 0.099325 | 0.087604 | 0.10242 | 0.18568 | 0.35271 | 0.36027 | 0.28632 | 0.21845 | 0.107 | 0.019659
29 | -1.6645 | -3.9285 | -6.92 | -6.3965 | -6.4987 | -6.2223 | -0.38576 | 7.4521 | 9.7306 | 9.8419 | 8.2185 | 10.3138 | 9.3161 | 8.1126 | 5.8738 | 3.6671 | 4.5219 | 4.0277 | 0.77794 | 3.2376 | 4.5218 | 2.9422 | -2.7725 | -5.7113
30 | -1.0641 | -1.0735 | -1.1054 | -1.1055 | -1.1304 | -1.1644 | -1.0503 | -0.71301 | -0.53183 | -0.56075 | -0.70671 | -0.77487 | -0.71616 | -0.77651 | -0.73515 | -0.86623 | -0.96971 | -0.86276 | -0.61001 | -0.54506 | -0.54675 | -0.72222 | -0.90036 | -0.93411
31 | -0.66233 | -0.86565 | -1.0163 | -1.0138 | -1.0202 | -1.1029 | -0.99204 | -0.39603 | 0.12371 | 0.43997 | 0.72579 | 0.77055 | 0.67635 | 0.5526 | 0.36508 | 0.2424 | 0.20249 | 0.17821 | 0.18024 | 0.049259 | 0.38339 | 0.17488 | 0.10025 | -0.16059
32 | 0.74879 | 0.8322 | 0.6302 | 0.74256 | 0.76016 | 0.78048 | 0.75602 | 1.3979 | 1.6055 | 1.6019 | 1.4 | 1.672 | 1.7421 | 1.6079 | 1.3965 | 1.2281 | 1.4973 | 1.4519 | 1.1393 | 1.0567 | 1.2448 | 0.97934 | 0.74784 | 0.83278

## Qc, Summer, S6
LoadID | 0 | 1 | 2 | 3 | 4 | 5 | 6 | 7 | 8 | 9 | 10 | 11 | 12 | 13 | 14 | 15 | 16 | 17 | 18 | 19 | 20 | 21 | 22 | 23
1 | 0.96958 | 1.0629 | 1.0083 | 1.0065 | 0.98644 | 1.0435 | 1.0699 | 2.0073 | 2.334 | 2.2508 | 2.1922 | 2.1971 | 2.3352 | 2.2585 | 1.5864 | 2.0744 | 2.1 | 1.972 | 1.5581 | 1.4132 | 1.4818 | 1.4905 | 1.0288 | 1.0159
2 | 0.0067415 | -0.033312 | -0.03956 | -0.053615 | -0.068185 | -0.055314 | -0.064567 | 0.16918 | 0.21748 | 0.27918 | 0.16105 | 0.14487 | 0.099956 | 0.13267 | 0.056757 | 0.050059 | 0.058524 | 0.1061 | 0.20155 | 0.20587 | 0.16361 | 0.12483 | 0.061143 | 0.011234
3 | -0.22194 | -0.5238 | -0.92267 | -0.85286 | -0.86649 | -0.82964 | -0.051435 | 0.99361 | 1.2974 | 1.3123 | 1.0958 | 1.3752 | 1.2421 | 1.0817 | 0.78317 | 0.48895 | 0.60292 | 0.53702 | 0.10373 | 0.43168 | 0.6029 | 0.39229 | -0.36967 | -0.7615
4 | -0.45606 | -0.46005 | -0.47376 | -0.47377 | -0.48444 | -0.49904 | -0.45011 | -0.30558 | -0.22793 | -0.24032 | -0.30288 | -0.33209 | -0.30692 | -0.33279 | -0.31506 | -0.37124 | -0.41559 | -0.36975 | -0.26143 | -0.2336 | -0.23432 | -0.30952 | -0.38587 | -0.40033
5 | -0.13247 | -0.17313 | -0.20327 | -0.20276 | -0.20404 | -0.22058 | -0.19841 | -0.079206 | 0.024742 | 0.087993 | 0.14516 | 0.15411 | 0.13527 | 0.11052 | 0.073016 | 0.048481 | 0.040498 | 0.035642 | 0.036049 | 0.0098519 | 0.076678 | 0.034975 | 0.02005 | -0.032119
6 | 1.872 | 2.0805 | 1.5755 | 1.8564 | 1.9004 | 1.9512 | 1.8901 | 3.4948 | 4.0137 | 4.0048 | 3.4999 | 4.1799 | 4.3554 | 4.0198 | 3.4913 | 3.0703 | 3.7433 | 3.6297 | 2.8483 | 2.6417 | 3.112 | 2.4484 | 1.8696 | 2.0819
7 | -1.0378 | -1.0722 | -1.1283 | -1.1661 | -1.0911 | -1.1767 | -1.0205 | -0.46521 | -0.083615 | -0.062275 | 0.14243 | 0.047823 | 0.012169 | 0.0083116 | -0.12006 | -0.20869 | -0.30775 | -0.39087 | -0.33957 | -0.41854 | -0.29785 | -0.55015 | -0.69092 | -0.7499
8 | -0.87731 | -0.88339 | -0.89165 | -0.89648 | -0.88445 | -0.8634 | -0.73385 | -0.60555 | -0.59415 | -0.58468 | -0.57502 | -0.56866 | -0.58208 | -0.60452 | -0.66461 | -0.6944 | -0.71891 | -0.72123 | -0.73487 | -0.75956 | -0.80777 | -0.84209 | -0.85392 | -0.87043
9 | 0.0026908 | -0.024812 | -0.03177 | -0.0403 | -0.038375 | -0.044342 | -0.083427 | -0.027169 | -0.041869 | -0.01437 | -0.00026762 | 0.011262 | 0.038565 | 0.039057 | 0.029914 | 0.06874 | 0.058353 | 0.050704 | 0.041991 | 0.042972 | 0.060737 | 0.054666 | -0.0053791 | -0.0087748
10 | -0.18749 | -0.20951 | -0.21489 | -0.21223 | -0.21935 | -0.22545 | -0.071278 | 0.062909 | 0.14312 | 0.15133 | 0.064159 | 0.15593 | 0.16763 | 0.16106 | 0.12746 | 0.054652 | 0.027431 | 0.027341 | 0.027903 | 0.055733 | 0.079957 | 0.010942 | -0.082576 | -0.13884
11 | -0.2722 | -0.29273 | -0.30577 | -0.31041 | -0.30234 | -0.30336 | -0.23925 | -0.19862 | -0.16713 | -0.12911 | -0.12978 | -0.13888 | -0.16309 | -0.16786 | -0.1883 | -0.18847 | -0.19129 | -0.14798 | -0.13348 | -0.15207 | -0.12602 | -0.16014 | -0.18336 | -0.20713
12 | -0.47892 | -0.28966 | -0.36611 | -0.28833 | -0.33075 | -0.17749 | -0.59815 | -0.47031 | -0.34875 | -0.41038 | -0.42501 | -0.38702 | 0.19385 | 0.098372 | -0.55037 | -0.18537 | -0.21357 | -0.12431 | 0.0057416 | 0.37777 | 0.84274 | 0.83937 | 0.79659 | 0.83671
13 | 0.98501 | 0.91733 | 0.68958 | 0.62158 | 0.57148 | 0.71756 | 2.3629 | 3.1558 | 4.0482 | 3.8595 | 3.7645 | 3.7173 | 4.0176 | 3.6881 | 3.3874 | 3.1473 | 3.1154 | 3.1561 | 2.6251 | 2.4058 | 2.5503 | 1.7847 | 0.78328 | 0.83924
14 | 0.1616 | 0.17715 | 0.16805 | 0.16775 | 0.16441 | 0.17391 | 0.17832 | 0.33454 | 0.389 | 0.37513 | 0.36537 | 0.36618 | 0.38919 | 0.37641 | 0.2644 | 0.34573 | 0.34999 | 0.32867 | 0.25969 | 0.23553 | 0.24696 | 0.24842 | 0.17146 | 0.16932
15 | 0.0033708 | -0.016656 | -0.01978 | -0.026807 | -0.034093 | -0.027657 | -0.032284 | 0.084591 | 0.10874 | 0.13959 | 0.080523 | 0.072433 | 0.049978 | 0.066337 | 0.028379 | 0.02503 | 0.029262 | 0.053051 | 0.10077 | 0.10293 | 0.081806 | 0.062413 | 0.030572 | 0.0056168
16 | -0.055484 | -0.13095 | -0.23067 | -0.21322 | -0.21662 | -0.20741 | -0.012859 | 0.2484 | 0.32435 | 0.32806 | 0.27395 | 0.34379 | 0.31054 | 0.27042 | 0.19579 | 0.12224 | 0.15073 | 0.13426 | 0.025931 | 0.10792 | 0.15073 | 0.098073 | -0.092418 | -0.19038
17 | -0.60808 | -0.6134 | -0.63168 | -0.6317 | -0.64593 | -0.66539 | -0.60014 | -0.40744 | -0.3039 | -0.32043 | -0.40383 | -0.44278 | -0.40923 | -0.44372 | -0.42009 | -0.49499 | -0.55412 | -0.493 | -0.34858 | -0.31146 | -0.31243 | -0.4127 | -0.51449 | -0.53378
18 | -0.26493 | -0.34626 | -0.40653 | -0.40553 | -0.40807 | -0.44116 | -0.39682 | -0.15841 | 0.049485 | 0.17599 | 0.29032 | 0.30822 | 0.27054 | 0.22104 | 0.14603 | 0.096961 | 0.080997 | 0.071283 | 0.072097 | 0.019704 | 0.15336 | 0.06995 | 0.0401 | -0.064238
19 | 0.74879 | 0.8322 | 0.6302 | 0.74256 | 0.76016 | 0.78048 | 0.75602 | 1.3979 | 1.6055 | 1.6019 | 1.4 | 1.672 | 1.7421 | 1.6079 | 1.3965 | 1.2281 | 1.4973 | 1.4519 | 1.1393 | 1.0567 | 1.2448 | 0.97934 | 0.74784 | 0.83278
20 | -0.41511 | -0.42886 | -0.45133 | -0.46644 | -0.43644 | -0.47066 | -0.4082 | -0.18608 | -0.033446 | -0.02491 | 0.05697 | 0.019129 | 0.0048675 | 0.0033246 | -0.048025 | -0.083477 | -0.1231 | -0.15635 | -0.13583 | -0.16742 | -0.11914 | -0.22006 | -0.27637 | -0.29996
21 | -1.7546 | -1.7668 | -1.7833 | -1.793 | -1.7689 | -1.7268 | -1.4677 | -1.2111 | -1.1883 | -1.1694 | -1.15 | -1.1373 | -1.1642 | -1.209 | -1.3292 | -1.3888 | -1.4378 | -1.4425 | -1.4697 | -1.5191 | -1.6155 | -1.6842 | -1.7078 | -1.7409
22 | 0.006727 | -0.062029 | -0.079425 | -0.10075 | -0.095938 | -0.11085 | -0.20857 | -0.067922 | -0.10467 | -0.035924 | -0.00066905 | 0.028154 | 0.096413 | 0.097643 | 0.074786 | 0.17185 | 0.14588 | 0.12676 | 0.10498 | 0.10743 | 0.15184 | 0.13666 | -0.013448 | -0.021937
23 | -1.25 | -1.3968 | -1.4326 | -1.4149 | -1.4623 | -1.503 | -0.47519 | 0.41939 | 0.95413 | 1.0089 | 0.42773 | 1.0395 | 1.1175 | 1.0737 | 0.84976 | 0.36435 | 0.18288 | 0.18227 | 0.18602 | 0.37155 | 0.53305 | 0.07295 | -0.55051 | -0.92557
24 | -1.5554 | -1.6728 | -1.7473 | -1.7738 | -1.7277 | -1.7335 | -1.3671 | -1.135 | -0.95503 | -0.73778 | -0.74162 | -0.79359 | -0.93192 | -0.95919 | -1.076 | -1.077 | -1.0931 | -0.84559 | -0.76277 | -0.86896 | -0.7201 | -0.91511 | -1.0478 | -1.1836
25 | -0.34208 | -0.2069 | -0.26151 | -0.20595 | -0.23625 | -0.12678 | -0.42725 | -0.33594 | -0.2491 | -0.29313 | -0.30358 | -0.27644 | 0.13846 | 0.070265 | -0.39312 | -0.1324 | -0.15255 | -0.088792 | 0.0041012 | 0.26984 | 0.60195 | 0.59955 | 0.56899 | 0.59765
26 | 0.30781 | 0.28667 | 0.21549 | 0.19424 | 0.17859 | 0.22424 | 0.7384 | 0.98618 | 1.2651 | 1.2061 | 1.1764 | 1.1617 | 1.2555 | 1.1525 | 1.0586 | 0.98354 | 0.97358 | 0.98629 | 0.82035 | 0.75182 | 0.79697 | 0.55773 | 0.24478 | 0.26226
27 | 0.32319 | 0.35429 | 0.33609 | 0.3355 | 0.32881 | 0.34782 | 0.35664 | 0.66909 | 0.77801 | 0.75026 | 0.73074 | 0.73235 | 0.77838 | 0.75282 | 0.52879 | 0.69146 | 0.69999 | 0.65734 | 0.51937 | 0.47106 | 0.49392 | 0.49684 | 0.34292 | 0.33864
28 | 0.011798 | -0.058296 | -0.06923 | -0.093826 | -0.11932 | -0.096799 | -0.11299 | 0.29607 | 0.38059 | 0.48857 | 0.28183 | 0.25351 | 0.17492 | 0.23218 | 0.099325 | 0.087604 | 0.10242 | 0.18568 | 0.35271 | 0.36027 | 0.28632 | 0.21845 | 0.107 | 0.019659
29 | -1.6645 | -3.9285 | -6.92 | -6.3965 | -6.4987 | -6.2223 | -0.38576 | 7.4521 | 9.7306 | 9.8419 | 8.2185 | 10.3138 | 9.3161 | 8.1126 | 5.8738 | 3.6671 | 4.5219 | 4.0277 | 0.77794 | 3.2376 | 4.5218 | 2.9422 | -2.7725 | -5.7113
30 | -1.0641 | -1.0735 | -1.1054 | -1.1055 | -1.1304 | -1.1644 | -1.0503 | -0.71301 | -0.53183 | -0.56075 | -0.70671 | -0.77487 | -0.71616 | -0.77651 | -0.73515 | -0.86623 | -0.96971 | -0.86276 | -0.61001 | -0.54506 | -0.54675 | -0.72222 | -0.90036 | -0.93411
31 | -0.66233 | -0.86565 | -1.0163 | -1.0138 | -1.0202 | -1.1029 | -0.99204 | -0.39603 | 0.12371 | 0.43997 | 0.72579 | 0.77055 | 0.67635 | 0.5526 | 0.36508 | 0.2424 | 0.20249 | 0.17821 | 0.18024 | 0.049259 | 0.38339 | 0.17488 | 0.10025 | -0.16059
32 | 0.74879 | 0.8322 | 0.6302 | 0.74256 | 0.76016 | 0.78048 | 0.75602 | 1.3979 | 1.6055 | 1.6019 | 1.4 | 1.672 | 1.7421 | 1.6079 | 1.3965 | 1.2281 | 1.4973 | 1.4519 | 1.1393 | 1.0567 | 1.2448 | 0.97934 | 0.74784 | 0.83278

## Qc, Summer, S7
LoadID | 0 | 1 | 2 | 3 | 4 | 5 | 6 | 7 | 8 | 9 | 10 | 11 | 12 | 13 | 14 | 15 | 16 | 17 | 18 | 19 | 20 | 21 | 22 | 23
1 | 0.90494 | 1.0224 | 0.96986 | 0.95856 | 0.93007 | 0.99376 | 1.0292 | 1.9499 | 2.1784 | 2.165 | 2.1296 | 2.0924 | 2.224 | 2.1509 | 1.5108 | 2.0151 | 2 | 1.8969 | 1.4839 | 1.3324 | 1.4394 | 1.3911 | 0.96018 | 0.96754
2 | 0.0063563 | -0.03236 | -0.036923 | -0.05004 | -0.064938 | -0.053207 | -0.061493 | 0.16113 | 0.20298 | 0.27121 | 0.15338 | 0.13797 | 0.094244 | 0.12888 | 0.054055 | 0.047676 | 0.056294 | 0.10105 | 0.19387 | 0.19214 | 0.15738 | 0.11769 | 0.059396 | 0.010806
3 | -0.2156 | -0.49886 | -0.88752 | -0.796 | -0.84174 | -0.77433 | -0.048986 | 0.95576 | 1.2356 | 1.2498 | 1.0541 | 1.2966 | 1.1948 | 1.0508 | 0.74587 | 0.47032 | 0.58569 | 0.51656 | 0.099774 | 0.40701 | 0.58568 | 0.37361 | -0.35911 | -0.71799
4 | -0.43434 | -0.44691 | -0.44669 | -0.46024 | -0.45215 | -0.47052 | -0.42867 | -0.28812 | -0.22141 | -0.22659 | -0.29134 | -0.31944 | -0.28939 | -0.31694 | -0.29706 | -0.36063 | -0.3958 | -0.34862 | -0.25397 | -0.2247 | -0.22763 | -0.29478 | -0.3675 | -0.38508
5 | -0.12616 | -0.16818 | -0.18971 | -0.19504 | -0.19238 | -0.21428 | -0.18896 | -0.07468 | 0.0238 | 0.082965 | 0.14101 | 0.14384 | 0.12625 | 0.10736 | 0.070234 | 0.045249 | 0.037799 | 0.033266 | 0.033989 | 0.0092889 | 0.072296 | 0.032643 | 0.019477 | -0.030284
6 | 1.7828 | 1.9616 | 1.5305 | 1.768 | 1.8099 | 1.8211 | 1.7641 | 3.2951 | 3.8226 | 3.7759 | 3.3332 | 4.0605 | 4.065 | 3.7518 | 3.2585 | 2.9241 | 3.565 | 3.4914 | 2.6584 | 2.5662 | 2.9639 | 2.3084 | 1.8162 | 1.963
7 | -0.97848 | -1.0211 | -1.0639 | -1.1328 | -1.0287 | -1.1318 | -0.95247 | -0.44306 | -0.078837 | -0.058717 | 0.13564 | 0.045091 | 0.011705 | 0.0079949 | -0.11434 | -0.20273 | -0.29309 | -0.37598 | -0.32987 | -0.39861 | -0.28367 | -0.51347 | -0.65144 | -0.71419
8 | -0.84389 | -0.84132 | -0.85768 | -0.85379 | -0.85918 | -0.81407 | -0.71288 | -0.58825 | -0.55454 | -0.55127 | -0.55859 | -0.55241 | -0.54882 | -0.58725 | -0.63296 | -0.65472 | -0.67098 | -0.69376 | -0.68588 | -0.70893 | -0.75392 | -0.78595 | -0.81325 | -0.82898
9 | 0.0025114 | -0.023394 | -0.030257 | -0.039149 | -0.037279 | -0.04223 | -0.079455 | -0.026134 | -0.039876 | -0.013412 | -0.00025997 | 0.010833 | 0.037463 | 0.036453 | 0.02906 | 0.066776 | 0.054463 | 0.048289 | 0.040791 | 0.041745 | 0.056688 | 0.053104 | -0.0050718 | -0.0084405
10 | -0.17857 | -0.19754 | -0.20466 | -0.20415 | -0.20472 | -0.21042 | -0.068563 | 0.059914 | 0.1363 | 0.14557 | 0.060493 | 0.14553 | 0.16124 | 0.15032 | 0.12261 | 0.052049 | 0.025603 | 0.02656 | 0.026042 | 0.05361 | 0.074627 | 0.01063 | -0.077071 | -0.1309
11 | -0.25665 | -0.28158 | -0.29121 | -0.29268 | -0.28795 | -0.28891 | -0.22558 | -0.18916 | -0.16076 | -0.12296 | -0.1236 | -0.13359 | -0.15687 | -0.16306 | -0.18112 | -0.1777 | -0.184 | -0.14093 | -0.12713 | -0.14338 | -0.11762 | -0.15557 | -0.17289 | -0.19727
12 | -0.45611 | -0.27035 | -0.35565 | -0.2746 | -0.3087 | -0.17242 | -0.57536 | -0.4524 | -0.33878 | -0.39865 | -0.40073 | -0.3649 | 0.18462 | 0.09275 | -0.51892 | -0.17301 | -0.20544 | -0.11839 | 0.0053588 | 0.35978 | 0.81063 | 0.81539 | 0.75107 | 0.7889
13 | 0.9381 | 0.85618 | 0.66988 | 0.5979 | 0.53882 | 0.66972 | 2.2729 | 3.0656 | 3.9326 | 3.6757 | 3.5136 | 3.5757 | 3.8646 | 3.5124 | 3.1616 | 2.9675 | 2.9374 | 2.9758 | 2.4501 | 2.2684 | 2.4046 | 1.6827 | 0.73106 | 0.80727
14 | 0.1539 | 0.16871 | 0.16164 | 0.15816 | 0.15501 | 0.16894 | 0.16983 | 0.31543 | 0.37048 | 0.35727 | 0.34449 | 0.34176 | 0.37066 | 0.36566 | 0.24929 | 0.33585 | 0.33333 | 0.31302 | 0.24979 | 0.2288 | 0.2399 | 0.24132 | 0.16166 | 0.15803
15 | 0.0032103 | -0.015546 | -0.018838 | -0.025276 | -0.032144 | -0.025813 | -0.030439 | 0.081368 | 0.1046 | 0.13427 | 0.077455 | 0.068983 | 0.048074 | 0.061914 | 0.026757 | 0.023599 | 0.02759 | 0.049514 | 0.094055 | 0.098033 | 0.076352 | 0.060036 | 0.029407 | 0.0052423
16 | -0.052842 | -0.12222 | -0.21749 | -0.20306 | -0.20631 | -0.19556 | -0.012369 | 0.24131 | 0.30273 | 0.31244 | 0.2583 | 0.32087 | 0.29871 | 0.25239 | 0.18274 | 0.11875 | 0.14642 | 0.12531 | 0.024943 | 0.10278 | 0.14498 | 0.093403 | -0.088897 | -0.17768
17 | -0.58491 | -0.59588 | -0.59559 | -0.61365 | -0.60902 | -0.62103 | -0.56585 | -0.38803 | -0.28364 | -0.30822 | -0.3846 | -0.43013 | -0.39754 | -0.41414 | -0.40008 | -0.4667 | -0.53301 | -0.46014 | -0.3353 | -0.30256 | -0.29755 | -0.39304 | -0.48509 | -0.50836
18 | -0.24727 | -0.33637 | -0.37943 | -0.37849 | -0.39253 | -0.41175 | -0.38548 | -0.15238 | 0.047128 | 0.16928 | 0.27096 | 0.29354 | 0.25766 | 0.2063 | 0.14186 | 0.091421 | 0.077911 | 0.067889 | 0.067291 | 0.018578 | 0.14605 | 0.065287 | 0.037427 | -0.060567
19 | 0.69887 | 0.78464 | 0.60019 | 0.72135 | 0.73844 | 0.75818 | 0.73442 | 1.358 | 1.5596 | 1.5256 | 1.32 | 1.5923 | 1.6924 | 1.5314 | 1.3566 | 1.158 | 1.4545 | 1.3551 | 1.1068 | 1.0164 | 1.1618 | 0.94203 | 0.69799 | 0.80898
20 | -0.3993 | -0.40027 | -0.42554 | -0.45311 | -0.40734 | -0.45721 | -0.38876 | -0.17722 | -0.031216 | -0.023724 | 0.055342 | 0.018036 | 0.0046357 | 0.0031346 | -0.046653 | -0.077912 | -0.11724 | -0.15039 | -0.13195 | -0.16263 | -0.11574 | -0.20958 | -0.25794 | -0.28853
21 | -1.6376 | -1.6658 | -1.7323 | -1.6905 | -1.6847 | -1.6446 | -1.4258 | -1.1419 | -1.1204 | -1.136 | -1.0953 | -1.0723 | -1.1087 | -1.1745 | -1.2659 | -1.3491 | -1.3693 | -1.3463 | -1.3857 | -1.4323 | -1.5232 | -1.62 | -1.6428 | -1.6248
22 | 0.0063426 | -0.059666 | -0.077156 | -0.097872 | -0.090456 | -0.10663 | -0.19466 | -0.064688 | -0.10168 | -0.033871 | -0.00062444 | 0.027349 | 0.09274 | 0.092993 | 0.071937 | 0.1653 | 0.14171 | 0.12072 | 0.10198 | 0.10436 | 0.14606 | 0.12755 | -0.012551 | -0.020683
23 | -1.2142 | -1.3302 | -1.3644 | -1.361 | -1.3927 | -1.4314 | -0.46161 | 0.40342 | 0.9087 | 0.98004 | 0.40736 | 1.0098 | 1.043 | 1.0328 | 0.8012 | 0.34353 | 0.17591 | 0.17012 | 0.17362 | 0.3574 | 0.51782 | 0.068087 | -0.51905 | -0.87268
24 | -1.4962 | -1.625 | -1.6474 | -1.6555 | -1.629 | -1.6674 | -1.3281 | -1.0593 | -0.91865 | -0.70265 | -0.72043 | -0.74824 | -0.86979 | -0.90438 | -1.0145 | -1.0052 | -1.041 | -0.79727 | -0.71192 | -0.8193 | -0.69267 | -0.8541 | -1.0179 | -1.1047
25 | -0.32579 | -0.19508 | -0.24905 | -0.19418 | -0.2295 | -0.11953 | -0.40284 | -0.32314 | -0.23724 | -0.28475 | -0.29491 | -0.26591 | 0.13451 | 0.065581 | -0.3744 | -0.12358 | -0.14384 | -0.084564 | 0.0039059 | 0.25442 | 0.58476 | 0.56529 | 0.53648 | 0.5635
26 | 0.29316 | 0.26756 | 0.20318 | 0.18314 | 0.17348 | 0.21356 | 0.68917 | 0.92044 | 1.2169 | 1.1487 | 1.1092 | 1.0953 | 1.1838 | 1.0976 | 1.0182 | 0.91797 | 0.90867 | 0.93932 | 0.76566 | 0.71602 | 0.75901 | 0.53117 | 0.23079 | 0.25477
27 | 0.3078 | 0.34417 | 0.31689 | 0.32591 | 0.31316 | 0.32794 | 0.33626 | 0.63722 | 0.75578 | 0.72168 | 0.7029 | 0.69748 | 0.72649 | 0.73132 | 0.50865 | 0.64537 | 0.65332 | 0.61978 | 0.49959 | 0.44863 | 0.4751 | 0.47791 | 0.32986 | 0.31929
28 | 0.011011 | -0.05552 | -0.066593 | -0.087571 | -0.11591 | -0.094034 | -0.10761 | 0.28197 | 0.35884 | 0.456 | 0.26841 | 0.23661 | 0.16659 | 0.22333 | 0.096487 | 0.083432 | 0.098515 | 0.17684 | 0.34263 | 0.33968 | 0.27814 | 0.21012 | 0.10394 | 0.019097
29 | -1.5536 | -3.7414 | -6.7223 | -6.0919 | -6.1892 | -5.8667 | -0.36739 | 7.1682 | 9.4526 | 9.1858 | 7.8271 | 9.8227 | 8.7838 | 7.649 | 5.7059 | 3.4227 | 4.3927 | 3.9126 | 0.73349 | 3.1143 | 4.3926 | 2.8301 | -2.5877 | -5.4937
30 | -1.0135 | -1.0223 | -1.0423 | -1.0528 | -1.0658 | -1.0868 | -1.0002 | -0.67227 | -0.50144 | -0.53405 | -0.67979 | -0.72322 | -0.66841 | -0.73213 | -0.71415 | -0.80848 | -0.93277 | -0.82989 | -0.58678 | -0.5191 | -0.53113 | -0.67407 | -0.84034 | -0.90742
31 | -0.6371 | -0.84091 | -0.98729 | -0.9752 | -0.96188 | -1.0714 | -0.95425 | -0.36963 | 0.11664 | 0.41902 | 0.68432 | 0.71918 | 0.63126 | 0.53681 | 0.34769 | 0.23548 | 0.18899 | 0.16633 | 0.17166 | 0.047852 | 0.36513 | 0.16655 | 0.097386 | -0.15448
32 | 0.69887 | 0.78464 | 0.58818 | 0.70013 | 0.73844 | 0.72845 | 0.70562 | 1.3181 | 1.5596 | 1.5256 | 1.3466 | 1.5764 | 1.6758 | 1.5007 | 1.3034 | 1.158 | 1.4403 | 1.4104 | 1.1068 | 1.0064 | 1.1974 | 0.95136 | 0.71223 | 0.80105

## Qc, Summer, S8
LoadID | 0 | 1 | 2 | 3 | 4 | 5 | 6 | 7 | 8 | 9 | 10 | 11 | 12 | 13 | 14 | 15 | 16 | 17 | 18 | 19 | 20 | 21 | 22 | 23
1 | 0.90494 | 1.0224 | 0.96986 | 0.95856 | 0.93007 | 0.99376 | 1.0292 | 1.9499 | 2.1784 | 2.165 | 2.1296 | 2.0924 | 2.224 | 2.1509 | 1.5108 | 2.0151 | 2 | 1.8969 | 1.4839 | 1.3324 | 1.4394 | 1.3911 | 0.96018 | 0.96754
2 | 0.0063563 | -0.03236 | -0.036923 | -0.05004 | -0.064938 | -0.053207 | -0.061493 | 0.16113 | 0.20298 | 0.27121 | 0.15338 | 0.13797 | 0.094244 | 0.12888 | 0.054055 | 0.047676 | 0.056294 | 0.10105 | 0.19387 | 0.19214 | 0.15738 | 0.11769 | 0.059396 | 0.010806
3 | -0.2156 | -0.49886 | -0.88752 | -0.796 | -0.84174 | -0.77433 | -0.048986 | 0.95576 | 1.2356 | 1.2498 | 1.0541 | 1.2966 | 1.1948 | 1.0508 | 0.74587 | 0.47032 | 0.58569 | 0.51656 | 0.099774 | 0.40701 | 0.58568 | 0.37361 | -0.35911 | -0.71799
4 | -0.43434 | -0.44691 | -0.44669 | -0.46024 | -0.45215 | -0.47052 | -0.42867 | -0.28812 | -0.22141 | -0.22659 | -0.29134 | -0.31944 | -0.28939 | -0.31694 | -0.29706 | -0.36063 | -0.3958 | -0.34862 | -0.25397 | -0.2247 | -0.22763 | -0.29478 | -0.3675 | -0.38508
5 | -0.12616 | -0.16818 | -0.18971 | -0.19504 | -0.19238 | -0.21428 | -0.18896 | -0.07468 | 0.0238 | 0.082965 | 0.14101 | 0.14384 | 0.12625 | 0.10736 | 0.070234 | 0.045249 | 0.037799 | 0.033266 | 0.033989 | 0.0092889 | 0.072296 | 0.032643 | 0.019477 | -0.030284
6 | 1.7828 | 1.9616 | 1.5305 | 1.768 | 1.8099 | 1.8211 | 1.7641 | 3.2951 | 3.8226 | 3.7759 | 3.3332 | 4.0605 | 4.065 | 3.7518 | 3.2585 | 2.9241 | 3.565 | 3.4914 | 2.6584 | 2.5662 | 2.9639 | 2.3084 | 1.8162 | 1.963
7 | -0.97848 | -1.0211 | -1.0639 | -1.1328 | -1.0287 | -1.1318 | -0.95247 | -0.44306 | -0.078837 | -0.058717 | 0.13564 | 0.045091 | 0.011705 | 0.0079949 | -0.11434 | -0.20273 | -0.29309 | -0.37598 | -0.32987 | -0.39861 | -0.28367 | -0.51347 | -0.65144 | -0.71419
8 | -0.84389 | -0.84132 | -0.85768 | -0.85379 | -0.85918 | -0.81407 | -0.71288 | -0.58825 | -0.55454 | -0.55127 | -0.55859 | -0.55241 | -0.54882 | -0.58725 | -0.63296 | -0.65472 | -0.67098 | -0.69376 | -0.68588 | -0.70893 | -0.75392 | -0.78595 | -0.81325 | -0.82898
9 | 0.0025114 | -0.023394 | -0.030257 | -0.039149 | -0.037279 | -0.04223 | -0.079455 | -0.026134 | -0.039876 | -0.013412 | -0.00025997 | 0.010833 | 0.037463 | 0.036453 | 0.02906 | 0.066776 | 0.054463 | 0.048289 | 0.040791 | 0.041745 | 0.056688 | 0.053104 | -0.0050718 | -0.0084405
10 | -0.17857 | -0.19754 | -0.20466 | -0.20415 | -0.20472 | -0.21042 | -0.068563 | 0.059914 | 0.1363 | 0.14557 | 0.060493 | 0.14553 | 0.16124 | 0.15032 | 0.12261 | 0.052049 | 0.025603 | 0.02656 | 0.026042 | 0.05361 | 0.074627 | 0.01063 | -0.077071 | -0.1309
11 | -0.25665 | -0.28158 | -0.29121 | -0.29268 | -0.28795 | -0.28891 | -0.22558 | -0.18916 | -0.16076 | -0.12296 | -0.1236 | -0.13359 | -0.15687 | -0.16306 | -0.18112 | -0.1777 | -0.184 | -0.14093 | -0.12713 | -0.14338 | -0.11762 | -0.15557 | -0.17289 | -0.19727
12 | -0.45611 | -0.27035 | -0.35565 | -0.2746 | -0.3087 | -0.17242 | -0.57536 | -0.4524 | -0.33878 | -0.39865 | -0.40073 | -0.3649 | 0.18462 | 0.09275 | -0.51892 | -0.17301 | -0.20544 | -0.11839 | 0.0053588 | 0.35978 | 0.81063 | 0.81539 | 0.75107 | 0.7889
13 | 0.9381 | 0.85618 | 0.66988 | 0.5979 | 0.53882 | 0.66972 | 2.2729 | 3.0656 | 3.9326 | 3.6757 | 3.5136 | 3.5757 | 3.8646 | 3.5124 | 3.1616 | 2.9675 | 2.9374 | 2.9758 | 2.4501 | 2.2684 | 2.4046 | 1.6827 | 0.73106 | 0.80727
14 | 0.1539 | 0.16871 | 0.16164 | 0.15816 | 0.15501 | 0.16894 | 0.16983 | 0.31543 | 0.37048 | 0.35727 | 0.34449 | 0.34176 | 0.37066 | 0.36566 | 0.24929 | 0.33585 | 0.33333 | 0.31302 | 0.24979 | 0.2288 | 0.2399 | 0.24132 | 0.16166 | 0.15803
15 | 0.0032103 | -0.015546 | -0.018838 | -0.025276 | -0.032144 | -0.025813 | -0.030439 | 0.081368 | 0.1046 | 0.13427 | 0.077455 | 0.068983 | 0.048074 | 0.061914 | 0.026757 | 0.023599 | 0.02759 | 0.049514 | 0.094055 | 0.098033 | 0.076352 | 0.060036 | 0.029407 | 0.0052423
16 | -0.052842 | -0.12222 | -0.21749 | -0.20306 | -0.20631 | -0.19556 | -0.012369 | 0.24131 | 0.30273 | 0.31244 | 0.2583 | 0.32087 | 0.29871 | 0.25239 | 0.18274 | 0.11875 | 0.14642 | 0.12531 | 0.024943 | 0.10278 | 0.14498 | 0.093403 | -0.088897 | -0.17768
17 | -0.58491 | -0.59588 | -0.59559 | -0.61365 | -0.60902 | -0.62103 | -0.56585 | -0.38803 | -0.28364 | -0.30822 | -0.3846 | -0.43013 | -0.39754 | -0.41414 | -0.40008 | -0.4667 | -0.53301 | -0.46014 | -0.3353 | -0.30256 | -0.29755 | -0.39304 | -0.48509 | -0.50836
18 | -0.24727 | -0.33637 | -0.37943 | -0.37849 | -0.39253 | -0.41175 | -0.38548 | -0.15238 | 0.047128 | 0.16928 | 0.27096 | 0.29354 | 0.25766 | 0.2063 | 0.14186 | 0.091421 | 0.077911 | 0.067889 | 0.067291 | 0.018578 | 0.14605 | 0.065287 | 0.037427 | -0.060567
19 | 0.69887 | 0.78464 | 0.60019 | 0.72135 | 0.73844 | 0.75818 | 0.73442 | 1.358 | 1.5596 | 1.5256 | 1.32 | 1.5923 | 1.6924 | 1.5314 | 1.3566 | 1.158 | 1.4545 | 1.3551 | 1.1068 | 1.0164 | 1.1618 | 0.94203 | 0.69799 | 0.80898
20 | -0.3993 | -0.40027 | -0.42554 | -0.45311 | -0.40734 | -0.45721 | -0.38876 | -0.17722 | -0.031216 | -0.023724 | 0.055342 | 0.018036 | 0.0046357 | 0.0031346 | -0.046653 | -0.077912 | -0.11724 | -0.15039 | -0.13195 | -0.16263 | -0.11574 | -0.20958 | -0.25794 | -0.28853
21 | -1.6376 | -1.6658 | -1.7323 | -1.6905 | -1.6847 | -1.6446 | -1.4258 | -1.1419 | -1.1204 | -1.136 | -1.0953 | -1.0723 | -1.1087 | -1.1745 | -1.2659 | -1.3491 | -1.3693 | -1.3463 | -1.3857 | -1.4323 | -1.5232 | -1.62 | -1.6428 | -1.6248
22 | 0.0063426 | -0.059666 | -0.077156 | -0.097872 | -0.090456 | -0.10663 | -0.19466 | -0.064688 | -0.10168 | -0.033871 | -0.00062444 | 0.027349 | 0.09274 | 0.092993 | 0.071937 | 0.1653 | 0.14171 | 0.12072 | 0.10198 | 0.10436 | 0.14606 | 0.12755 | -0.012551 | -0.020683
23 | -1.2142 | -1.3302 | -1.3644 | -1.361 | -1.3927 | -1.4314 | -0.46161 | 0.40342 | 0.9087 | 0.98004 | 0.40736 | 1.0098 | 1.043 | 1.0328 | 0.8012 | 0.34353 | 0.17591 | 0.17012 | 0.17362 | 0.3574 | 0.51782 | 0.068087 | -0.51905 | -0.87268
24 | -1.4962 | -1.625 | -1.6474 | -1.6555 | -1.629 | -1.6674 | -1.3281 | -1.0593 | -0.91865 | -0.70265 | -0.72043 | -0.74824 | -0.86979 | -0.90438 | -1.0145 | -1.0052 | -1.041 | -0.79727 | -0.71192 | -0.8193 | -0.69267 | -0.8541 | -1.0179 | -1.1047
25 | -0.32579 | -0.19508 | -0.24905 | -0.19418 | -0.2295 | -0.11953 | -0.40284 | -0.32314 | -0.23724 | -0.28475 | -0.29491 | -0.26591 | 0.13451 | 0.065581 | -0.3744 | -0.12358 | -0.14384 | -0.084564 | 0.0039059 | 0.25442 | 0.58476 | 0.56529 | 0.53648 | 0.5635
26 | 0.29316 | 0.26756 | 0.20318 | 0.18314 | 0.17348 | 0.21356 | 0.68917 | 0.92044 | 1.2169 | 1.1487 | 1.1092 | 1.0953 | 1.1838 | 1.0976 | 1.0182 | 0.91797 | 0.90867 | 0.93932 | 0.76566 | 0.71602 | 0.75901 | 0.53117 | 0.23079 | 0.25477
27 | 0.3078 | 0.34417 | 0.31689 | 0.32591 | 0.31316 | 0.32794 | 0.33626 | 0.63722 | 0.75578 | 0.72168 | 0.7029 | 0.69748 | 0.72649 | 0.73132 | 0.50865 | 0.64537 | 0.65332 | 0.61978 | 0.49959 | 0.44863 | 0.4751 | 0.47791 | 0.32986 | 0.31929
28 | 0.011011 | -0.05552 | -0.066593 | -0.087571 | -0.11591 | -0.094034 | -0.10761 | 0.28197 | 0.35884 | 0.456 | 0.26841 | 0.23661 | 0.16659 | 0.22333 | 0.096487 | 0.083432 | 0.098515 | 0.17684 | 0.34263 | 0.33968 | 0.27814 | 0.21012 | 0.10394 | 0.019097
29 | -1.5536 | -3.7414 | -6.7223 | -6.0919 | -6.1892 | -5.8667 | -0.36739 | 7.1682 | 9.4526 | 9.1858 | 7.8271 | 9.8227 | 8.7838 | 7.649 | 5.7059 | 3.4227 | 4.3927 | 3.9126 | 0.73349 | 3.1143 | 4.3926 | 2.8301 | -2.5877 | -5.4937
30 | -1.0135 | -1.0223 | -1.0423 | -1.0528 | -1.0658 | -1.0868 | -1.0002 | -0.67227 | -0.50144 | -0.53405 | -0.67979 | -0.72322 | -0.66841 | -0.73213 | -0.71415 | -0.80848 | -0.93277 | -0.82989 | -0.58678 | -0.5191 | -0.53113 | -0.67407 | -0.84034 | -0.90742
31 | -0.6371 | -0.84091 | -0.98729 | -0.9752 | -0.96188 | -1.0714 | -0.95425 | -0.36963 | 0.11664 | 0.41902 | 0.68432 | 0.71918 | 0.63126 | 0.53681 | 0.34769 | 0.23548 | 0.18899 | 0.16633 | 0.17166 | 0.047852 | 0.36513 | 0.16655 | 0.097386 | -0.15448
32 | 0.69887 | 0.78464 | 0.58818 | 0.70013 | 0.73844 | 0.72845 | 0.70562 | 1.3181 | 1.5596 | 1.5256 | 1.3466 | 1.5764 | 1.6758 | 1.5007 | 1.3034 | 1.158 | 1.4403 | 1.4104 | 1.1068 | 1.0064 | 1.1974 | 0.95136 | 0.71223 | 0.80105

## Qc, Summer, S9
LoadID | 0 | 1 | 2 | 3 | 4 | 5 | 6 | 7 | 8 | 9 | 10 | 11 | 12 | 13 | 14 | 15 | 16 | 17 | 18 | 19 | 20 | 21 | 22 | 23
1 | 0.90494 | 1.0224 | 0.96986 | 0.95856 | 0.93007 | 0.99376 | 1.0292 | 1.9499 | 2.1784 | 2.165 | 2.1296 | 2.0924 | 2.224 | 2.1509 | 1.5108 | 2.0151 | 2 | 1.8969 | 1.4839 | 1.3324 | 1.4394 | 1.3911 | 0.96018 | 0.96754
2 | 0.0063563 | -0.03236 | -0.036923 | -0.05004 | -0.064938 | -0.053207 | -0.061493 | 0.16113 | 0.20298 | 0.27121 | 0.15338 | 0.13797 | 0.094244 | 0.12888 | 0.054055 | 0.047676 | 0.056294 | 0.10105 | 0.19387 | 0.19214 | 0.15738 | 0.11769 | 0.059396 | 0.010806
3 | -0.2156 | -0.49886 | -0.88752 | -0.796 | -0.84174 | -0.77433 | -0.048986 | 0.95576 | 1.2356 | 1.2498 | 1.0541 | 1.2966 | 1.1948 | 1.0508 | 0.74587 | 0.47032 | 0.58569 | 0.51656 | 0.099774 | 0.40701 | 0.58568 | 0.37361 | -0.35911 | -0.71799
4 | -0.43434 | -0.44691 | -0.44669 | -0.46024 | -0.45215 | -0.47052 | -0.42867 | -0.28812 | -0.22141 | -0.22659 | -0.29134 | -0.31944 | -0.28939 | -0.31694 | -0.29706 | -0.36063 | -0.3958 | -0.34862 | -0.25397 | -0.2247 | -0.22763 | -0.29478 | -0.3675 | -0.38508
5 | -0.12616 | -0.16818 | -0.18971 | -0.19504 | -0.19238 | -0.21428 | -0.18896 | -0.07468 | 0.0238 | 0.082965 | 0.14101 | 0.14384 | 0.12625 | 0.10736 | 0.070234 | 0.045249 | 0.037799 | 0.033266 | 0.033989 | 0.0092889 | 0.072296 | 0.032643 | 0.019477 | -0.030284
6 | 1.7828 | 1.9616 | 1.5305 | 1.768 | 1.8099 | 1.8211 | 1.7641 | 3.2951 | 3.8226 | 3.7759 | 3.3332 | 4.0605 | 4.065 | 3.7518 | 3.2585 | 2.9241 | 3.565 | 3.4914 | 2.6584 | 2.5662 | 2.9639 | 2.3084 | 1.8162 | 1.963
7 | -0.97848 | -1.0211 | -1.0639 | -1.1328 | -1.0287 | -1.1318 | -0.95247 | -0.44306 | -0.078837 | -0.058717 | 0.13564 | 0.045091 | 0.011705 | 0.0079949 | -0.11434 | -0.20273 | -0.29309 | -0.37598 | -0.32987 | -0.39861 | -0.28367 | -0.51347 | -0.65144 | -0.71419
8 | -0.84389 | -0.84132 | -0.85768 | -0.85379 | -0.85918 | -0.81407 | -0.71288 | -0.58825 | -0.55454 | -0.55127 | -0.55859 | -0.55241 | -0.54882 | -0.58725 | -0.63296 | -0.65472 | -0.67098 | -0.69376 | -0.68588 | -0.70893 | -0.75392 | -0.78595 | -0.81325 | -0.82898
9 | 0.0025114 | -0.023394 | -0.030257 | -0.039149 | -0.037279 | -0.04223 | -0.079455 | -0.026134 | -0.039876 | -0.013412 | -0.00025997 | 0.010833 | 0.037463 | 0.036453 | 0.02906 | 0.066776 | 0.054463 | 0.048289 | 0.040791 | 0.041745 | 0.056688 | 0.053104 | -0.0050718 | -0.0084405
10 | -0.17857 | -0.19754 | -0.20466 | -0.20415 | -0.20472 | -0.21042 | -0.068563 | 0.059914 | 0.1363 | 0.14557 | 0.060493 | 0.14553 | 0.16124 | 0.15032 | 0.12261 | 0.052049 | 0.025603 | 0.02656 | 0.026042 | 0.05361 | 0.074627 | 0.01063 | -0.077071 | -0.1309
11 | -0.25665 | -0.28158 | -0.29121 | -0.29268 | -0.28795 | -0.28891 | -0.22558 | -0.18916 | -0.16076 | -0.12296 | -0.1236 | -0.13359 | -0.15687 | -0.16306 | -0.18112 | -0.1777 | -0.184 | -0.14093 | -0.12713 | -0.14338 | -0.11762 | -0.15557 | -0.17289 | -0.19727
12 | -0.45611 | -0.27035 | -0.35565 | -0.2746 | -0.3087 | -0.17242 | -0.57536 | -0.4524 | -0.33878 | -0.39865 | -0.40073 | -0.3649 | 0.18462 | 0.09275 | -0.51892 | -0.17301 | -0.20544 | -0.11839 | 0.0053588 | 0.35978 | 0.81063 | 0.81539 | 0.75107 | 0.7889
13 | 0.9381 | 0.85618 | 0.66988 | 0.5979 | 0.53882 | 0.66972 | 2.2729 | 3.0656 | 3.9326 | 3.6757 | 3.5136 | 3.5757 | 3.8646 | 3.5124 | 3.1616 | 2.9675 | 2.9374 | 2.9758 | 2.4501 | 2.2684 | 2.4046 | 1.6827 | 0.73106 | 0.80727
14 | 0.1539 | 0.16871 | 0.16164 | 0.15816 | 0.15501 | 0.16894 | 0.16983 | 0.31543 | 0.37048 | 0.35727 | 0.34449 | 0.34176 | 0.37066 | 0.36566 | 0.24929 | 0.33585 | 0.33333 | 0.31302 | 0.24979 | 0.2288 | 0.2399 | 0.24132 | 0.16166 | 0.15803
15 | 0.0032103 | -0.015546 | -0.018838 | -0.025276 | -0.032144 | -0.025813 | -0.030439 | 0.081368 | 0.1046 | 0.13427 | 0.077455 | 0.068983 | 0.048074 | 0.061914 | 0.026757 | 0.023599 | 0.02759 | 0.049514 | 0.094055 | 0.098033 | 0.076352 | 0.060036 | 0.029407 | 0.0052423
16 | -0.052842 | -0.12222 | -0.21749 | -0.20306 | -0.20631 | -0.19556 | -0.012369 | 0.24131 | 0.30273 | 0.31244 | 0.2583 | 0.32087 | 0.29871 | 0.25239 | 0.18274 | 0.11875 | 0.14642 | 0.12531 | 0.024943 | 0.10278 | 0.14498 | 0.093403 | -0.088897 | -0.17768
17 | -0.58491 | -0.59588 | -0.59559 | -0.61365 | -0.60902 | -0.62103 | -0.56585 | -0.38803 | -0.28364 | -0.30822 | -0.3846 | -0.43013 | -0.39754 | -0.41414 | -0.40008 | -0.4667 | -0.53301 | -0.46014 | -0.3353 | -0.30256 | -0.29755 | -0.39304 | -0.48509 | -0.50836
18 | -0.24727 | -0.33637 | -0.37943 | -0.37849 | -0.39253 | -0.41175 | -0.38548 | -0.15238 | 0.047128 | 0.16928 | 0.27096 | 0.29354 | 0.25766 | 0.2063 | 0.14186 | 0.091421 | 0.077911 | 0.067889 | 0.067291 | 0.018578 | 0.14605 | 0.065287 | 0.037427 | -0.060567
19 | 0.69887 | 0.78464 | 0.60019 | 0.72135 | 0.73844 | 0.75818 | 0.73442 | 1.358 | 1.5596 | 1.5256 | 1.32 | 1.5923 | 1.6924 | 1.5314 | 1.3566 | 1.158 | 1.4545 | 1.3551 | 1.1068 | 1.0164 | 1.1618 | 0.94203 | 0.69799 | 0.80898
20 | -0.3993 | -0.40027 | -0.42554 | -0.45311 | -0.40734 | -0.45721 | -0.38876 | -0.17722 | -0.031216 | -0.023724 | 0.055342 | 0.018036 | 0.0046357 | 0.0031346 | -0.046653 | -0.077912 | -0.11724 | -0.15039 | -0.13195 | -0.16263 | -0.11574 | -0.20958 | -0.25794 | -0.28853
21 | -1.6376 | -1.6658 | -1.7323 | -1.6905 | -1.6847 | -1.6446 | -1.4258 | -1.1419 | -1.1204 | -1.136 | -1.0953 | -1.0723 | -1.1087 | -1.1745 | -1.2659 | -1.3491 | -1.3693 | -1.3463 | -1.3857 | -1.4323 | -1.5232 | -1.62 | -1.6428 | -1.6248
22 | 0.0063426 | -0.059666 | -0.077156 | -0.097872 | -0.090456 | -0.10663 | -0.19466 | -0.064688 | -0.10168 | -0.033871 | -0.00062444 | 0.027349 | 0.09274 | 0.092993 | 0.071937 | 0.1653 | 0.14171 | 0.12072 | 0.10198 | 0.10436 | 0.14606 | 0.12755 | -0.012551 | -0.020683
23 | -1.2142 | -1.3302 | -1.3644 | -1.361 | -1.3927 | -1.4314 | -0.46161 | 0.40342 | 0.9087 | 0.98004 | 0.40736 | 1.0098 | 1.043 | 1.0328 | 0.8012 | 0.34353 | 0.17591 | 0.17012 | 0.17362 | 0.3574 | 0.51782 | 0.068087 | -0.51905 | -0.87268
24 | -1.4962 | -1.625 | -1.6474 | -1.6555 | -1.629 | -1.6674 | -1.3281 | -1.0593 | -0.91865 | -0.70265 | -0.72043 | -0.74824 | -0.86979 | -0.90438 | -1.0145 | -1.0052 | -1.041 | -0.79727 | -0.71192 | -0.8193 | -0.69267 | -0.8541 | -1.0179 | -1.1047
25 | -0.32579 | -0.19508 | -0.24905 | -0.19418 | -0.2295 | -0.11953 | -0.40284 | -0.32314 | -0.23724 | -0.28475 | -0.29491 | -0.26591 | 0.13451 | 0.065581 | -0.3744 | -0.12358 | -0.14384 | -0.084564 | 0.0039059 | 0.25442 | 0.58476 | 0.56529 | 0.53648 | 0.5635
26 | 0.29316 | 0.26756 | 0.20318 | 0.18314 | 0.17348 | 0.21356 | 0.68917 | 0.92044 | 1.2169 | 1.1487 | 1.1092 | 1.0953 | 1.1838 | 1.0976 | 1.0182 | 0.91797 | 0.90867 | 0.93932 | 0.76566 | 0.71602 | 0.75901 | 0.53117 | 0.23079 | 0.25477
27 | 0.3078 | 0.34417 | 0.31689 | 0.32591 | 0.31316 | 0.32794 | 0.33626 | 0.63722 | 0.75578 | 0.72168 | 0.7029 | 0.69748 | 0.72649 | 0.73132 | 0.50865 | 0.64537 | 0.65332 | 0.61978 | 0.49959 | 0.44863 | 0.4751 | 0.47791 | 0.32986 | 0.31929
28 | 0.011011 | -0.05552 | -0.066593 | -0.087571 | -0.11591 | -0.094034 | -0.10761 | 0.28197 | 0.35884 | 0.456 | 0.26841 | 0.23661 | 0.16659 | 0.22333 | 0.096487 | 0.083432 | 0.098515 | 0.17684 | 0.34263 | 0.33968 | 0.27814 | 0.21012 | 0.10394 | 0.019097
29 | -1.5536 | -3.7414 | -6.7223 | -6.0919 | -6.1892 | -5.8667 | -0.36739 | 7.1682 | 9.4526 | 9.1858 | 7.8271 | 9.8227 | 8.7838 | 7.649 | 5.7059 | 3.4227 | 4.3927 | 3.9126 | 0.73349 | 3.1143 | 4.3926 | 2.8301 | -2.5877 | -5.4937
30 | -1.0135 | -1.0223 | -1.0423 | -1.0528 | -1.0658 | -1.0868 | -1.0002 | -0.67227 | -0.50144 | -0.53405 | -0.67979 | -0.72322 | -0.66841 | -0.73213 | -0.71415 | -0.80848 | -0.93277 | -0.82989 | -0.58678 | -0.5191 | -0.53113 | -0.67407 | -0.84034 | -0.90742
31 | -0.6371 | -0.84091 | -0.98729 | -0.9752 | -0.96188 | -1.0714 | -0.95425 | -0.36963 | 0.11664 | 0.41902 | 0.68432 | 0.71918 | 0.63126 | 0.53681 | 0.34769 | 0.23548 | 0.18899 | 0.16633 | 0.17166 | 0.047852 | 0.36513 | 0.16655 | 0.097386 | -0.15448
32 | 0.69887 | 0.78464 | 0.58818 | 0.70013 | 0.73844 | 0.72845 | 0.70562 | 1.3181 | 1.5596 | 1.5256 | 1.3466 | 1.5764 | 1.6758 | 1.5007 | 1.3034 | 1.158 | 1.4403 | 1.4104 | 1.1068 | 1.0064 | 1.1974 | 0.95136 | 0.71223 | 0.80105

## UpFlex, Summer
LoadID | 0 | 1 | 2 | 3 | 4 | 5 | 6 | 7 | 8 | 9 | 10 | 11 | 12 | 13 | 14 | 15 | 16 | 17 | 18 | 19 | 20 | 21 | 22 | 23
1 | 0.24228 | 0.26672 | 0.34716 | 0.398 | 0.46796 | 0.54701 | 0.48761 | 0.6971 | 0.63951 | 0.72229 | 0.74232 | 0.68856 | 0.64956 | 0.59801 | 0.55083 | 0.49574 | 0.49058 | 0.38869 | 0.3216 | 0.38162 | 0.38883 | 0.44436 | 0.21576 | 0.20715
2 | 0.21805 | 0.24005 | 0.31244 | 0.3582 | 0.42116 | 0.49231 | 0.43885 | 0.62739 | 0.57556 | 0.65006 | 0.66809 | 0.6197 | 0.5846 | 0.53821 | 0.49575 | 0.44617 | 0.44152 | 0.34982 | 0.28944 | 0.34346 | 0.34995 | 0.39992 | 0.19418 | 0.18644
3 | 0.29073 | 0.32006 | 0.41659 | 0.4776 | 0.56155 | 0.65641 | 0.58513 | 0.83651 | 0.76741 | 0.86674 | 0.89078 | 0.82627 | 0.77947 | 0.71761 | 0.661 | 0.59489 | 0.5887 | 0.46643 | 0.38592 | 0.45794 | 0.4666 | 0.53323 | 0.25891 | 0.24858
4 | 0.14537 | 0.16003 | 0.20829 | 0.2388 | 0.28078 | 0.32821 | 0.29257 | 0.41826 | 0.3837 | 0.43337 | 0.44539 | 0.41314 | 0.38973 | 0.35881 | 0.3305 | 0.29745 | 0.29435 | 0.23322 | 0.19296 | 0.22897 | 0.2333 | 0.26661 | 0.12946 | 0.12429
5 | 0.14537 | 0.16003 | 0.20829 | 0.2388 | 0.28078 | 0.32821 | 0.29257 | 0.41826 | 0.3837 | 0.43337 | 0.44539 | 0.41314 | 0.38973 | 0.35881 | 0.3305 | 0.29745 | 0.29435 | 0.23322 | 0.19296 | 0.22897 | 0.2333 | 0.26661 | 0.12946 | 0.12429
6 | 0.48456 | 0.53343 | 0.69432 | 0.79601 | 0.93592 | 1.094 | 0.97522 | 1.3942 | 1.279 | 1.4446 | 1.4846 | 1.3771 | 1.2991 | 1.196 | 1.1017 | 0.99149 | 0.98117 | 0.77739 | 0.6432 | 0.76324 | 0.77766 | 0.88871 | 0.43152 | 0.41431
7 | 0.48456 | 0.53343 | 0.69432 | 0.79601 | 0.93592 | 1.094 | 0.97522 | 1.3942 | 1.279 | 1.4446 | 1.4846 | 1.3771 | 1.2991 | 1.196 | 1.1017 | 0.99149 | 0.98117 | 0.77739 | 0.6432 | 0.76324 | 0.77766 | 0.88871 | 0.43152 | 0.41431
8 | 0.14537 | 0.16003 | 0.20829 | 0.2388 | 0.28078 | 0.32821 | 0.29257 | 0.41826 | 0.3837 | 0.43337 | 0.44539 | 0.41314 | 0.38973 | 0.35881 | 0.3305 | 0.29745 | 0.29435 | 0.23322 | 0.19296 | 0.22897 | 0.2333 | 0.26661 | 0.12946 | 0.12429
9 | 0.14537 | 0.16003 | 0.20829 | 0.2388 | 0.28078 | 0.32821 | 0.29257 | 0.41826 | 0.3837 | 0.43337 | 0.44539 | 0.41314 | 0.38973 | 0.35881 | 0.3305 | 0.29745 | 0.29435 | 0.23322 | 0.19296 | 0.22897 | 0.2333 | 0.26661 | 0.12946 | 0.12429
10 | 0.10903 | 0.12002 | 0.15622 | 0.1791 | 0.21058 | 0.24616 | 0.21943 | 0.31369 | 0.28778 | 0.32503 | 0.33404 | 0.30985 | 0.2923 | 0.26911 | 0.24788 | 0.22308 | 0.22076 | 0.17491 | 0.14472 | 0.17173 | 0.17497 | 0.19996 | 0.097091 | 0.093219
11 | 0.14537 | 0.16003 | 0.20829 | 0.2388 | 0.28078 | 0.32821 | 0.29257 | 0.41826 | 0.3837 | 0.43337 | 0.44539 | 0.41314 | 0.38973 | 0.35881 | 0.3305 | 0.29745 | 0.29435 | 0.23322 | 0.19296 | 0.22897 | 0.2333 | 0.26661 | 0.12946 | 0.12429
12 | 0.14537 | 0.16003 | 0.20829 | 0.2388 | 0.28078 | 0.32821 | 0.29257 | 0.41826 | 0.3837 | 0.43337 | 0.44539 | 0.41314 | 0.38973 | 0.35881 | 0.3305 | 0.29745 | 0.29435 | 0.23322 | 0.19296 | 0.22897 | 0.2333 | 0.26661 | 0.12946 | 0.12429
13 | 0.29073 | 0.32006 | 0.41659 | 0.4776 | 0.56155 | 0.65641 | 0.58513 | 0.83651 | 0.76741 | 0.86674 | 0.89078 | 0.82627 | 0.77947 | 0.71761 | 0.661 | 0.59489 | 0.5887 | 0.46643 | 0.38592 | 0.45794 | 0.4666 | 0.53323 | 0.25891 | 0.24858
14 | 0.14537 | 0.16003 | 0.20829 | 0.2388 | 0.28078 | 0.32821 | 0.29257 | 0.41826 | 0.3837 | 0.43337 | 0.44539 | 0.41314 | 0.38973 | 0.35881 | 0.3305 | 0.29745 | 0.29435 | 0.23322 | 0.19296 | 0.22897 | 0.2333 | 0.26661 | 0.12946 | 0.12429
15 | 0.14537 | 0.16003 | 0.20829 | 0.2388 | 0.28078 | 0.32821 | 0.29257 | 0.41826 | 0.3837 | 0.43337 | 0.44539 | 0.41314 | 0.38973 | 0.35881 | 0.3305 | 0.29745 | 0.29435 | 0.23322 | 0.19296 | 0.22897 | 0.2333 | 0.26661 | 0.12946 | 0.12429
16 | 0.14537 | 0.16003 | 0.20829 | 0.2388 | 0.28078 | 0.32821 | 0.29257 | 0.41826 | 0.3837 | 0.43337 | 0.44539 | 0.41314 | 0.38973 | 0.35881 | 0.3305 | 0.29745 | 0.29435 | 0.23322 | 0.19296 | 0.22897 | 0.2333 | 0.26661 | 0.12946 | 0.12429
17 | 0.21805 | 0.24005 | 0.31244 | 0.3582 | 0.42116 | 0.49231 | 0.43885 | 0.62739 | 0.57556 | 0.65006 | 0.66809 | 0.6197 | 0.5846 | 0.53821 | 0.49575 | 0.44617 | 0.44152 | 0.34982 | 0.28944 | 0.34346 | 0.34995 | 0.39992 | 0.19418 | 0.18644
18 | 0.21805 | 0.24005 | 0.31244 | 0.3582 | 0.42116 | 0.49231 | 0.43885 | 0.62739 | 0.57556 | 0.65006 | 0.66809 | 0.6197 | 0.5846 | 0.53821 | 0.49575 | 0.44617 | 0.44152 | 0.34982 | 0.28944 | 0.34346 | 0.34995 | 0.39992 | 0.19418 | 0.18644
19 | 0.21805 | 0.24005 | 0.31244 | 0.3582 | 0.42116 | 0.49231 | 0.43885 | 0.62739 | 0.57556 | 0.65006 | 0.66809 | 0.6197 | 0.5846 | 0.53821 | 0.49575 | 0.44617 | 0.44152 | 0.34982 | 0.28944 | 0.34346 | 0.34995 | 0.39992 | 0.19418 | 0.18644
20 | 0.21805 | 0.24005 | 0.31244 | 0.3582 | 0.42116 | 0.49231 | 0.43885 | 0.62739 | 0.57556 | 0.65006 | 0.66809 | 0.6197 | 0.5846 | 0.53821 | 0.49575 | 0.44617 | 0.44152 | 0.34982 | 0.28944 | 0.34346 | 0.34995 | 0.39992 | 0.19418 | 0.18644
21 | 0.21805 | 0.24005 | 0.31244 | 0.3582 | 0.42116 | 0.49231 | 0.43885 | 0.62739 | 0.57556 | 0.65006 | 0.66809 | 0.6197 | 0.5846 | 0.53821 | 0.49575 | 0.44617 | 0.44152 | 0.34982 | 0.28944 | 0.34346 | 0.34995 | 0.39992 | 0.19418 | 0.18644
22 | 0.21805 | 0.24005 | 0.31244 | 0.3582 | 0.42116 | 0.49231 | 0.43885 | 0.62739 | 0.57556 | 0.65006 | 0.66809 | 0.6197 | 0.5846 | 0.53821 | 0.49575 | 0.44617 | 0.44152 | 0.34982 | 0.28944 | 0.34346 | 0.34995 | 0.39992 | 0.19418 | 0.18644
23 | 1.0176 | 1.1202 | 1.4581 | 1.6716 | 1.9654 | 2.2975 | 2.048 | 2.9278 | 2.6859 | 3.0336 | 3.1177 | 2.892 | 2.7281 | 2.5116 | 2.3135 | 2.0821 | 2.0604 | 1.6325 | 1.3507 | 1.6028 | 1.6331 | 1.8663 | 0.90619 | 0.87004
24 | 1.0176 | 1.1202 | 1.4581 | 1.6716 | 1.9654 | 2.2975 | 2.048 | 2.9278 | 2.6859 | 3.0336 | 3.1177 | 2.892 | 2.7281 | 2.5116 | 2.3135 | 2.0821 | 2.0604 | 1.6325 | 1.3507 | 1.6028 | 1.6331 | 1.8663 | 0.90619 | 0.87004
25 | 0.14537 | 0.16003 | 0.20829 | 0.2388 | 0.28078 | 0.32821 | 0.29257 | 0.41826 | 0.3837 | 0.43337 | 0.44539 | 0.41314 | 0.38973 | 0.35881 | 0.3305 | 0.29745 | 0.29435 | 0.23322 | 0.19296 | 0.22897 | 0.2333 | 0.26661 | 0.12946 | 0.12429
26 | 0.14537 | 0.16003 | 0.20829 | 0.2388 | 0.28078 | 0.32821 | 0.29257 | 0.41826 | 0.3837 | 0.43337 | 0.44539 | 0.41314 | 0.38973 | 0.35881 | 0.3305 | 0.29745 | 0.29435 | 0.23322 | 0.19296 | 0.22897 | 0.2333 | 0.26661 | 0.12946 | 0.12429
27 | 0.14537 | 0.16003 | 0.20829 | 0.2388 | 0.28078 | 0.32821 | 0.29257 | 0.41826 | 0.3837 | 0.43337 | 0.44539 | 0.41314 | 0.38973 | 0.35881 | 0.3305 | 0.29745 | 0.29435 | 0.23322 | 0.19296 | 0.22897 | 0.2333 | 0.26661 | 0.12946 | 0.12429
28 | 0.29073 | 0.32006 | 0.41659 | 0.4776 | 0.56155 | 0.65641 | 0.58513 | 0.83651 | 0.76741 | 0.86674 | 0.89078 | 0.82627 | 0.77947 | 0.71761 | 0.661 | 0.59489 | 0.5887 | 0.46643 | 0.38592 | 0.45794 | 0.4666 | 0.53323 | 0.25891 | 0.24858
29 | 0.48456 | 0.53343 | 0.69432 | 0.79601 | 0.93592 | 1.094 | 0.97522 | 1.3942 | 1.279 | 1.4446 | 1.4846 | 1.3771 | 1.2991 | 1.196 | 1.1017 | 0.99149 | 0.98117 | 0.77739 | 0.6432 | 0.76324 | 0.77766 | 0.88871 | 0.43152 | 0.41431
30 | 0.36342 | 0.40008 | 0.52074 | 0.597 | 0.70194 | 0.82052 | 0.73142 | 1.0456 | 0.95926 | 1.0834 | 1.1135 | 1.0328 | 0.97434 | 0.89702 | 0.82625 | 0.74361 | 0.73587 | 0.58304 | 0.4824 | 0.57243 | 0.58325 | 0.66653 | 0.32364 | 0.31073
31 | 0.50878 | 0.56011 | 0.72903 | 0.83581 | 0.98272 | 1.1487 | 1.024 | 1.4639 | 1.343 | 1.5168 | 1.5589 | 1.446 | 1.3641 | 1.2558 | 1.1568 | 1.0411 | 1.0302 | 0.81626 | 0.67536 | 0.8014 | 0.81655 | 0.93315 | 0.45309 | 0.43502
32 | 0.14537 | 0.16003 | 0.20829 | 0.2388 | 0.28078 | 0.32821 | 0.29257 | 0.41826 | 0.3837 | 0.43337 | 0.44539 | 0.41314 | 0.38973 | 0.35881 | 0.3305 | 0.29745 | 0.29435 | 0.23322 | 0.19296 | 0.22897 | 0.2333 | 0.26661 | 0.12946 | 0.12429

## DownFlex, Summer
LoadID | 0 | 1 | 2 | 3 | 4 | 5 | 6 | 7 | 8 | 9 | 10 | 11 | 12 | 13 | 14 | 15 | 16 | 17 | 18 | 19 | 20 | 21 | 22 | 23
1 | 0.67168 | 0.71084 | 0.75063 | 0.78475 | 0.79365 | 0.83021 | 0.82596 | 0.78073 | 0.70737 | 1.0388 | 1.0144 | 0.93407 | 0.91137 | 0.91512 | 0.87176 | 0.7991 | 0.71817 | 0.69241 | 0.43525 | 0.46546 | 0.50889 | 0.52104 | 0.54341 | 0.59982
2 | 0.60451 | 0.63975 | 0.67556 | 0.70627 | 0.71429 | 0.74719 | 0.74337 | 0.70265 | 0.63663 | 0.93488 | 0.91295 | 0.84066 | 0.82023 | 0.8236 | 0.78458 | 0.71919 | 0.64636 | 0.62317 | 0.39172 | 0.41891 | 0.458 | 0.46893 | 0.48907 | 0.53984
3 | 0.80602 | 0.853 | 0.90075 | 0.9417 | 0.95238 | 0.99625 | 0.99115 | 0.93687 | 0.84884 | 1.2465 | 1.2173 | 1.1209 | 1.0936 | 1.0981 | 1.0461 | 0.95892 | 0.86181 | 0.83089 | 0.5223 | 0.55855 | 0.61067 | 0.62524 | 0.65209 | 0.71978
4 | 0.40301 | 0.4265 | 0.45038 | 0.47085 | 0.47619 | 0.49812 | 0.49558 | 0.46844 | 0.42442 | 0.62325 | 0.60863 | 0.56044 | 0.54682 | 0.54907 | 0.52306 | 0.47946 | 0.4309 | 0.41545 | 0.26115 | 0.27927 | 0.30534 | 0.31262 | 0.32604 | 0.35989
5 | 0.40301 | 0.4265 | 0.45038 | 0.47085 | 0.47619 | 0.49812 | 0.49558 | 0.46844 | 0.42442 | 0.62325 | 0.60863 | 0.56044 | 0.54682 | 0.54907 | 0.52306 | 0.47946 | 0.4309 | 0.41545 | 0.26115 | 0.27927 | 0.30534 | 0.31262 | 0.32604 | 0.35989
6 | 1.3434 | 1.4217 | 1.5013 | 1.5695 | 1.5873 | 1.6604 | 1.6519 | 1.5615 | 1.4147 | 2.0775 | 2.0288 | 1.8681 | 1.8227 | 1.8302 | 1.7435 | 1.5982 | 1.4363 | 1.3848 | 0.87049 | 0.93091 | 1.0178 | 1.0421 | 1.0868 | 1.1996
7 | 1.3434 | 1.4217 | 1.5013 | 1.5695 | 1.5873 | 1.6604 | 1.6519 | 1.5615 | 1.4147 | 2.0775 | 2.0288 | 1.8681 | 1.8227 | 1.8302 | 1.7435 | 1.5982 | 1.4363 | 1.3848 | 0.87049 | 0.93091 | 1.0178 | 1.0421 | 1.0868 | 1.1996
8 | 0.40301 | 0.4265 | 0.45038 | 0.47085 | 0.47619 | 0.49812 | 0.49558 | 0.46844 | 0.42442 | 0.62325 | 0.60863 | 0.56044 | 0.54682 | 0.54907 | 0.52306 | 0.47946 | 0.4309 | 0.41545 | 0.26115 | 0.27927 | 0.30534 | 0.31262 | 0.32604 | 0.35989
9 | 0.40301 | 0.4265 | 0.45038 | 0.47085 | 0.47619 | 0.49812 | 0.49558 | 0.46844 | 0.42442 | 0.62325 | 0.60863 | 0.56044 | 0.54682 | 0.54907 | 0.52306 | 0.47946 | 0.4309 | 0.41545 | 0.26115 | 0.27927 | 0.30534 | 0.31262 | 0.32604 | 0.35989
10 | 0.30226 | 0.31988 | 0.33778 | 0.35314 | 0.35714 | 0.37359 | 0.37168 | 0.35133 | 0.31832 | 0.46744 | 0.45647 | 0.42033 | 0.41012 | 0.4118 | 0.39229 | 0.35959 | 0.32318 | 0.31158 | 0.19586 | 0.20946 | 0.229 | 0.23447 | 0.24453 | 0.26992
11 | 0.40301 | 0.4265 | 0.45038 | 0.47085 | 0.47619 | 0.49812 | 0.49558 | 0.46844 | 0.42442 | 0.62325 | 0.60863 | 0.56044 | 0.54682 | 0.54907 | 0.52306 | 0.47946 | 0.4309 | 0.41545 | 0.26115 | 0.27927 | 0.30534 | 0.31262 | 0.32604 | 0.35989
12 | 0.40301 | 0.4265 | 0.45038 | 0.47085 | 0.47619 | 0.49812 | 0.49558 | 0.46844 | 0.42442 | 0.62325 | 0.60863 | 0.56044 | 0.54682 | 0.54907 | 0.52306 | 0.47946 | 0.4309 | 0.41545 | 0.26115 | 0.27927 | 0.30534 | 0.31262 | 0.32604 | 0.35989
13 | 0.80602 | 0.853 | 0.90075 | 0.9417 | 0.95238 | 0.99625 | 0.99115 | 0.93687 | 0.84884 | 1.2465 | 1.2173 | 1.1209 | 1.0936 | 1.0981 | 1.0461 | 0.95892 | 0.86181 | 0.83089 | 0.5223 | 0.55855 | 0.61067 | 0.62524 | 0.65209 | 0.71978
14 | 0.40301 | 0.4265 | 0.45038 | 0.47085 | 0.47619 | 0.49812 | 0.49558 | 0.46844 | 0.42442 | 0.62325 | 0.60863 | 0.56044 | 0.54682 | 0.54907 | 0.52306 | 0.47946 | 0.4309 | 0.41545 | 0.26115 | 0.27927 | 0.30534 | 0.31262 | 0.32604 | 0.35989
15 | 0.40301 | 0.4265 | 0.45038 | 0.47085 | 0.47619 | 0.49812 | 0.49558 | 0.46844 | 0.42442 | 0.62325 | 0.60863 | 0.56044 | 0.54682 | 0.54907 | 0.52306 | 0.47946 | 0.4309 | 0.41545 | 0.26115 | 0.27927 | 0.30534 | 0.31262 | 0.32604 | 0.35989
16 | 0.40301 | 0.4265 | 0.45038 | 0.47085 | 0.47619 | 0.49812 | 0.49558 | 0.46844 | 0.42442 | 0.62325 | 0.60863 | 0.56044 | 0.54682 | 0.54907 | 0.52306 | 0.47946 | 0.4309 | 0.41545 | 0.26115 | 0.27927 | 0.30534 | 0.31262 | 0.32604 | 0.35989
17 | 0.60451 | 0.63975 | 0.67556 | 0.70627 | 0.71429 | 0.74719 | 0.74337 | 0.70265 | 0.63663 | 0.93488 | 0.91295 | 0.84066 | 0.82023 | 0.8236 | 0.78458 | 0.71919 | 0.64636 | 0.62317 | 0.39172 | 0.41891 | 0.458 | 0.46893 | 0.48907 | 0.53984
18 | 0.60451 | 0.63975 | 0.67556 | 0.70627 | 0.71429 | 0.74719 | 0.74337 | 0.70265 | 0.63663 | 0.93488 | 0.91295 | 0.84066 | 0.82023 | 0.8236 | 0.78458 | 0.71919 | 0.64636 | 0.62317 | 0.39172 | 0.41891 | 0.458 | 0.46893 | 0.48907 | 0.53984
19 | 0.60451 | 0.63975 | 0.67556 | 0.70627 | 0.71429 | 0.74719 | 0.74337 | 0.70265 | 0.63663 | 0.93488 | 0.91295 | 0.84066 | 0.82023 | 0.8236 | 0.78458 | 0.71919 | 0.64636 | 0.62317 | 0.39172 | 0.41891 | 0.458 | 0.46893 | 0.48907 | 0.53984
20 | 0.60451 | 0.63975 | 0.67556 | 0.70627 | 0.71429 | 0.74719 | 0.74337 | 0.70265 | 0.63663 | 0.93488 | 0.91295 | 0.84066 | 0.82023 | 0.8236 | 0.78458 | 0.71919 | 0.64636 | 0.62317 | 0.39172 | 0.41891 | 0.458 | 0.46893 | 0.48907 | 0.53984
21 | 0.60451 | 0.63975 | 0.67556 | 0.70627 | 0.71429 | 0.74719 | 0.74337 | 0.70265 | 0.63663 | 0.93488 | 0.91295 | 0.84066 | 0.82023 | 0.8236 | 0.78458 | 0.71919 | 0.64636 | 0.62317 | 0.39172 | 0.41891 | 0.458 | 0.46893 | 0.48907 | 0.53984
22 | 0.60451 | 0.63975 | 0.67556 | 0.70627 | 0.71429 | 0.74719 | 0.74337 | 0.70265 | 0.63663 | 0.93488 | 0.91295 | 0.84066 | 0.82023 | 0.8236 | 0.78458 | 0.71919 | 0.64636 | 0.62317 | 0.39172 | 0.41891 | 0.458 | 0.46893 | 0.48907 | 0.53984
23 | 2.8211 | 2.9855 | 3.1526 | 3.2959 | 3.3333 | 3.4869 | 3.469 | 3.2791 | 2.971 | 4.3628 | 4.2604 | 3.9231 | 3.8278 | 3.8435 | 3.6614 | 3.3562 | 3.0163 | 2.9081 | 1.828 | 1.9549 | 2.1374 | 2.1884 | 2.2823 | 2.5192
24 | 2.8211 | 2.9855 | 3.1526 | 3.2959 | 3.3333 | 3.4869 | 3.469 | 3.2791 | 2.971 | 4.3628 | 4.2604 | 3.9231 | 3.8278 | 3.8435 | 3.6614 | 3.3562 | 3.0163 | 2.9081 | 1.828 | 1.9549 | 2.1374 | 2.1884 | 2.2823 | 2.5192
25 | 0.40301 | 0.4265 | 0.45038 | 0.47085 | 0.47619 | 0.49812 | 0.49558 | 0.46844 | 0.42442 | 0.62325 | 0.60863 | 0.56044 | 0.54682 | 0.54907 | 0.52306 | 0.47946 | 0.4309 | 0.41545 | 0.26115 | 0.27927 | 0.30534 | 0.31262 | 0.32604 | 0.35989
26 | 0.40301 | 0.4265 | 0.45038 | 0.47085 | 0.47619 | 0.49812 | 0.49558 | 0.46844 | 0.42442 | 0.62325 | 0.60863 | 0.56044 | 0.54682 | 0.54907 | 0.52306 | 0.47946 | 0.4309 | 0.41545 | 0.26115 | 0.27927 | 0.30534 | 0.31262 | 0.32604 | 0.35989
27 | 0.40301 | 0.4265 | 0.45038 | 0.47085 | 0.47619 | 0.49812 | 0.49558 | 0.46844 | 0.42442 | 0.62325 | 0.60863 | 0.56044 | 0.54682 | 0.54907 | 0.52306 | 0.47946 | 0.4309 | 0.41545 | 0.26115 | 0.27927 | 0.30534 | 0.31262 | 0.32604 | 0.35989
28 | 0.80602 | 0.853 | 0.90075 | 0.9417 | 0.95238 | 0.99625 | 0.99115 | 0.93687 | 0.84884 | 1.2465 | 1.2173 | 1.1209 | 1.0936 | 1.0981 | 1.0461 | 0.95892 | 0.86181 | 0.83089 | 0.5223 | 0.55855 | 0.61067 | 0.62524 | 0.65209 | 0.71978
29 | 1.3434 | 1.4217 | 1.5013 | 1.5695 | 1.5873 | 1.6604 | 1.6519 | 1.5615 | 1.4147 | 2.0775 | 2.0288 | 1.8681 | 1.8227 | 1.8302 | 1.7435 | 1.5982 | 1.4363 | 1.3848 | 0.87049 | 0.93091 | 1.0178 | 1.0421 | 1.0868 | 1.1996
30 | 1.0075 | 1.0663 | 1.1259 | 1.1771 | 1.1905 | 1.2453 | 1.2389 | 1.1711 | 1.0611 | 1.5581 | 1.5216 | 1.4011 | 1.3671 | 1.3727 | 1.3076 | 1.1986 | 1.0773 | 1.0386 | 0.65287 | 0.69818 | 0.76334 | 0.78155 | 0.81511 | 0.89973
31 | 1.4105 | 1.4928 | 1.5763 | 1.648 | 1.6667 | 1.7434 | 1.7345 | 1.6395 | 1.4855 | 2.1814 | 2.1302 | 1.9615 | 1.9139 | 1.9217 | 1.8307 | 1.6781 | 1.5082 | 1.4541 | 0.91402 | 0.97746 | 1.0687 | 1.0942 | 1.1412 | 1.2596
32 | 0.40301 | 0.4265 | 0.45038 | 0.47085 | 0.47619 | 0.49812 | 0.49558 | 0.46844 | 0.42442 | 0.62325 | 0.60863 | 0.56044 | 0.54682 | 0.54907 | 0.52306 | 0.47946 | 0.4309 | 0.41545 | 0.26115 | 0.27927 | 0.30534 | 0.31262 | 0.32604 | 0.35989

## Pg, Summer, S1
GenID | 0 | 1 | 2 | 3 | 4 | 5 | 6 | 7 | 8 | 9 | 10 | 11 | 12 | 13 | 14 | 15 | 16 | 17 | 18 | 19 | 20 | 21 | 22 | 23
1 | 0 | 0 | 0 | 0 | 0 | 0 | 0 | 0 | 0 | 0 | 0 | 0 | 0 | 0 | 0 | 0 | 0 | 0 | 0 | 0 | 0 | 0 | 0 | 0
2 | 7.8587 | 7.074 | 7.2898 | 7.1586 | 6.1393 | 5.8119 | 6.4069 | 5.8282 | 4.7912 | 3.4633 | 3.5543 | 2.2035 | 1.8063 | 1.9216 | 2.566 | 3.2457 | 3.8305 | 5.2609 | 4.7852 | 4.2498 | 6.3183 | 6.8012 | 6.6088 | 9.6477
3 | 0 | 0 | 0 | 0 | 0 | 0 | 0 | 0 | 0 | 0 | 0 | 0 | 0 | 0 | 0 | 0 | 0 | 0 | 0 | 0 | 0 | 0 | 0 | 0
4 | 0 | 0 | 0 | 0 | 0 | 0 | 0 | 0 | 0 | 0 | 0 | 0 | 0 | 0 | 0 | 0 | 0 | 0 | 0 | 0 | 0 | 0 | 0 | 0
5 | 0 | 0 | 0.00039515 | 0 | 0 | 0 | 0 | 0.23075 | 4.7981 | 12.7168 | 15.993 | 16.5337 | 18.0929 | 17.6241 | 14.8151 | 9.4819 | 2.373 | 0.018548 | 0.0015714 | 0.0011733 | 0 | 0 | 0 | 0
6 | 0 | 0 | 0.00039515 | 0 | 0 | 0 | 0 | 0.23075 | 4.7981 | 12.7168 | 15.993 | 16.5337 | 18.0929 | 17.6241 | 14.8151 | 9.4819 | 2.373 | 0.018548 | 0.0015714 | 0.0011733 | 0 | 0 | 0 | 0
7 | 0 | 0 | 0 | 0 | 0 | 0 | 0 | 0 | 0 | 0 | 0 | 0 | 0 | 0 | 0 | 0 | 0 | 0 | 0 | 0 | 0 | 0 | 0 | 0

## Pg, Summer, S2
GenID | 0 | 1 | 2 | 3 | 4 | 5 | 6 | 7 | 8 | 9 | 10 | 11 | 12 | 13 | 14 | 15 | 16 | 17 | 18 | 19 | 20 | 21 | 22 | 23
1 | 0 | 0 | 0 | 0 | 0 | 0 | 0 | 0 | 0 | 0 | 0 | 0 | 0 | 0 | 0 | 0 | 0 | 0 | 0 | 0 | 0 | 0 | 0 | 0
2 | 10.3889 | 8.5265 | 7.7193 | 6.7695 | 6.0684 | 5.1835 | 4.8574 | 4.5182 | 4.2443 | 4.7382 | 4.4305 | 5.1201 | 5.6345 | 5.416 | 6.1823 | 5.4483 | 5.1439 | 5.2954 | 5.0814 | 5.3316 | 4.9962 | 4.2433 | 4.7661 | 4.5605
3 | 0 | 0 | 0 | 0 | 0 | 0 | 0 | 0 | 0 | 0 | 0 | 0 | 0 | 0 | 0 | 0 | 0 | 0 | 0 | 0 | 0 | 0 | 0 | 0
4 | 0 | 0 | 0 | 0 | 0 | 0 | 0 | 0 | 0 | 0 | 0 | 0 | 0 | 0 | 0 | 0 | 0 | 0 | 0 | 0 | 0 | 0 | 0 | 0
5 | 0 | 0 | 0.00039829 | 0 | 0 | 0 | 0 | 0.24219 | 4.7981 | 12.5197 | 15.6239 | 17.3536 | 17.6754 | 17.3508 | 14.8151 | 9.7903 | 2.3919 | 0.018695 | 0.0016094 | 0.0012314 | 0 | 0 | 0 | 0
6 | 0 | 0 | 0.00039829 | 0 | 0 | 0 | 0 | 0.24219 | 4.7981 | 12.5197 | 15.6239 | 17.3536 | 17.6754 | 17.3508 | 14.8151 | 9.7903 | 2.3919 | 0.018695 | 0.0016094 | 0.0012314 | 0 | 0 | 0 | 0
7 | 0 | 0 | 0 | 0 | 0 | 0 | 0 | 0 | 0 | 0 | 0 | 0 | 0 | 0 | 0 | 0 | 0 | 0 | 0 | 0 | 0 | 0 | 0 | 0

## Pg, Summer, S3
GenID | 0 | 1 | 2 | 3 | 4 | 5 | 6 | 7 | 8 | 9 | 10 | 11 | 12 | 13 | 14 | 15 | 16 | 17 | 18 | 19 | 20 | 21 | 22 | 23
1 | 0 | 0 | 0 | 0 | 0 | 0 | 0 | 0 | 0 | 0 | 0 | 0 | 0 | 0 | 0 | 0 | 0 | 0 | 0 | 0 | 0 | 0 | 0 | 0
2 | 8.9737 | 8.3403 | 10.0579 | 10.2212 | 9.1072 | 8.0352 | 5.8577 | 5.0164 | 5.1853 | 4.8714 | 5.3274 | 5.5335 | 4.5491 | 4.8159 | 6.1757 | 8.0454 | 7.8766 | 8.4771 | 8.24 | 9.3135 | 9.4307 | 9.1093 | 8.378 | 8.1506
3 | 0 | 0 | 0 | 0 | 0 | 0 | 0 | 0 | 0 | 0 | 0 | 0 | 0 | 0 | 0 | 0 | 0 | 0 | 0 | 0 | 0 | 0 | 0 | 0
4 | 0 | 0 | 0 | 0 | 0 | 0 | 0 | 0 | 0 | 0 | 0 | 0 | 0 | 0 | 0 | 0 | 0 | 0 | 0 | 0 | 0 | 0 | 0 | 0
5 | 0 | 0 | 0.0003868 | 0 | 0 | 0 | 0 | 0.23056 | 4.6782 | 12.3028 | 15.4133 | 16.5201 | 17.437 | 17.0503 | 14.4448 | 9.3952 | 2.3229 | 0.018156 | 0.0015506 | 0.0011723 | 0 | 0 | 0 | 0
6 | 0 | 0 | 0.0003868 | 0 | 0 | 0 | 0 | 0.23056 | 4.6782 | 12.3028 | 15.4133 | 16.5201 | 17.437 | 17.0503 | 14.4448 | 9.3952 | 2.3229 | 0.018156 | 0.0015506 | 0.0011723 | 0 | 0 | 0 | 0
7 | 0 | 0 | 0 | 0 | 0 | 0 | 0 | 0 | 0 | 0 | 0 | 0 | 0 | 0 | 0 | 0 | 0 | 0 | 0 | 0 | 0 | 0 | 0 | 0

## Pg, Summer, S4
GenID | 0 | 1 | 2 | 3 | 4 | 5 | 6 | 7 | 8 | 9 | 10 | 11 | 12 | 13 | 14 | 15 | 16 | 17 | 18 | 19 | 20 | 21 | 22 | 23
1 | 0 | 0 | 0 | 0 | 0 | 0 | 0 | 0 | 0 | 0 | 0 | 0 | 0 | 0 | 0 | 0 | 0 | 0 | 0 | 0 | 0 | 0 | 0 | 0
2 | 7.8587 | 7.074 | 7.2898 | 7.1586 | 6.1393 | 5.8119 | 6.4069 | 5.8282 | 4.7912 | 3.4633 | 3.5543 | 2.2035 | 1.8063 | 1.9216 | 2.566 | 3.2457 | 3.8305 | 5.2609 | 4.7852 | 4.2498 | 6.3183 | 6.8012 | 6.6088 | 9.6477
3 | 0 | 0 | 0 | 0 | 0 | 0 | 0 | 0 | 0 | 0 | 0 | 0 | 0 | 0 | 0 | 0 | 0 | 0 | 0 | 0 | 0 | 0 | 0 | 0
4 | 0 | 0 | 0 | 0 | 0 | 0 | 0 | 0 | 0 | 0 | 0 | 0 | 0 | 0 | 0 | 0 | 0 | 0 | 0 | 0 | 0 | 0 | 0 | 0
5 | 0 | 0 | 0.00039515 | 0 | 0 | 0 | 0 | 0.23075 | 4.7981 | 12.7168 | 15.993 | 16.5337 | 18.0929 | 17.6241 | 14.8151 | 9.4819 | 2.373 | 0.018548 | 0.0015714 | 0.0011733 | 0 | 0 | 0 | 0
6 | 0 | 0 | 0.00039515 | 0 | 0 | 0 | 0 | 0.23075 | 4.7981 | 12.7168 | 15.993 | 16.5337 | 18.0929 | 17.6241 | 14.8151 | 9.4819 | 2.373 | 0.018548 | 0.0015714 | 0.0011733 | 0 | 0 | 0 | 0
7 | 0 | 0 | 0 | 0 | 0 | 0 | 0 | 0 | 0 | 0 | 0 | 0 | 0 | 0 | 0 | 0 | 0 | 0 | 0 | 0 | 0 | 0 | 0 | 0

## Pg, Summer, S5
GenID | 0 | 1 | 2 | 3 | 4 | 5 | 6 | 7 | 8 | 9 | 10 | 11 | 12 | 13 | 14 | 15 | 16 | 17 | 18 | 19 | 20 | 21 | 22 | 23
1 | 0 | 0 | 0 | 0 | 0 | 0 | 0 | 0 | 0 | 0 | 0 | 0 | 0 | 0 | 0 | 0 | 0 | 0 | 0 | 0 | 0 | 0 | 0 | 0
2 | 10.3889 | 8.5265 | 7.7193 | 6.7695 | 6.0684 | 5.1835 | 4.8574 | 4.5182 | 4.2443 | 4.7382 | 4.4305 | 5.1201 | 5.6345 | 5.416 | 6.1823 | 5.4483 | 5.1439 | 5.2954 | 5.0814 | 5.3316 | 4.9962 | 4.2433 | 4.7661 | 4.5605
3 | 0 | 0 | 0 | 0 | 0 | 0 | 0 | 0 | 0 | 0 | 0 | 0 | 0 | 0 | 0 | 0 | 0 | 0 | 0 | 0 | 0 | 0 | 0 | 0
4 | 0 | 0 | 0 | 0 | 0 | 0 | 0 | 0 | 0 | 0 | 0 | 0 | 0 | 0 | 0 | 0 | 0 | 0 | 0 | 0 | 0 | 0 | 0 | 0
5 | 0 | 0 | 0.00039829 | 0 | 0 | 0 | 0 | 0.24219 | 4.7981 | 12.5197 | 15.6239 | 17.3536 | 17.6754 | 17.3508 | 14.8151 | 9.7903 | 2.3919 | 0.018695 | 0.0016094 | 0.0012314 | 0 | 0 | 0 | 0
6 | 0 | 0 | 0.00039829 | 0 | 0 | 0 | 0 | 0.24219 | 4.7981 | 12.5197 | 15.6239 | 17.3536 | 17.6754 | 17.3508 | 14.8151 | 9.7903 | 2.3919 | 0.018695 | 0.0016094 | 0.0012314 | 0 | 0 | 0 | 0
7 | 0 | 0 | 0 | 0 | 0 | 0 | 0 | 0 | 0 | 0 | 0 | 0 | 0 | 0 | 0 | 0 | 0 | 0 | 0 | 0 | 0 | 0 | 0 | 0

## Pg, Summer, S6
GenID | 0 | 1 | 2 | 3 | 4 | 5 | 6 | 7 | 8 | 9 | 10 | 11 | 12 | 13 | 14 | 15 | 16 | 17 | 18 | 19 | 20 | 21 | 22 | 23
1 | 0 | 0 | 0 | 0 | 0 | 0 | 0 | 0 | 0 | 0 | 0 | 0 | 0 | 0 | 0 | 0 | 0 | 0 | 0 | 0 | 0 | 0 | 0 | 0
2 | 8.9737 | 8.3403 | 10.0579 | 10.2212 | 9.1072 | 8.0352 | 5.8577 | 5.0164 | 5.1853 | 4.8714 | 5.3274 | 5.5335 | 4.5491 | 4.8159 | 6.1757 | 8.0454 | 7.8766 | 8.4771 | 8.24 | 9.3135 | 9.4307 | 9.1093 | 8.378 | 8.1506
3 | 0 | 0 | 0 | 0 | 0 | 0 | 0 | 0 | 0 | 0 | 0 | 0 | 0 | 0 | 0 | 0 | 0 | 0 | 0 | 0 | 0 | 0 | 0 | 0
4 | 0 | 0 | 0 | 0 | 0 | 0 | 0 | 0 | 0 | 0 | 0 | 0 | 0 | 0 | 0 | 0 | 0 | 0 | 0 | 0 | 0 | 0 | 0 | 0
5 | 0 | 0 | 0.0003868 | 0 | 0 | 0 | 0 | 0.23056 | 4.6782 | 12.3028 | 15.4133 | 16.5201 | 17.437 | 17.0503 | 14.4448 | 9.3952 | 2.3229 | 0.018156 | 0.0015506 | 0.0011723 | 0 | 0 | 0 | 0
6 | 0 | 0 | 0.0003868 | 0 | 0 | 0 | 0 | 0.23056 | 4.6782 | 12.3028 | 15.4133 | 16.5201 | 17.437 | 17.0503 | 14.4448 | 9.3952 | 2.3229 | 0.018156 | 0.0015506 | 0.0011723 | 0 | 0 | 0 | 0
7 | 0 | 0 | 0 | 0 | 0 | 0 | 0 | 0 | 0 | 0 | 0 | 0 | 0 | 0 | 0 | 0 | 0 | 0 | 0 | 0 | 0 | 0 | 0 | 0

## Pg, Summer, S7
GenID | 0 | 1 | 2 | 3 | 4 | 5 | 6 | 7 | 8 | 9 | 10 | 11 | 12 | 13 | 14 | 15 | 16 | 17 | 18 | 19 | 20 | 21 | 22 | 23
1 | 0 | 0 | 0 | 0 | 0 | 0 | 0 | 0 | 0 | 0 | 0 | 0 | 0 | 0 | 0 | 0 | 0 | 0 | 0 | 0 | 0 | 0 | 0 | 0
2 | 7.8587 | 7.074 | 7.2898 | 7.1586 | 6.1393 | 5.8119 | 6.4069 | 5.8282 | 4.7912 | 3.4633 | 3.5543 | 2.2035 | 1.8063 | 1.9216 | 2.566 | 3.2457 | 3.8305 | 5.2609 | 4.7852 | 4.2498 | 6.3183 | 6.8012 | 6.6088 | 9.6477
3 | 0 | 0 | 0 | 0 | 0 | 0 | 0 | 0 | 0 | 0 | 0 | 0 | 0 | 0 | 0 | 0 | 0 | 0 | 0 | 0 | 0 | 0 | 0 | 0
4 | 0 | 0 | 0 | 0 | 0 | 0 | 0 | 0 | 0 | 0 | 0 | 0 | 0 | 0 | 0 | 0 | 0 | 0 | 0 | 0 | 0 | 0 | 0 | 0
5 | 0 | 0 | 0.00039515 | 0 | 0 | 0 | 0 | 0.23075 | 4.7981 | 12.7168 | 15.993 | 16.5337 | 18.0929 | 17.6241 | 14.8151 | 9.4819 | 2.373 | 0.018548 | 0.0015714 | 0.0011733 | 0 | 0 | 0 | 0
6 | 0 | 0 | 0.00039515 | 0 | 0 | 0 | 0 | 0.23075 | 4.7981 | 12.7168 | 15.993 | 16.5337 | 18.0929 | 17.6241 | 14.8151 | 9.4819 | 2.373 | 0.018548 | 0.0015714 | 0.0011733 | 0 | 0 | 0 | 0
7 | 0 | 0 | 0 | 0 | 0 | 0 | 0 | 0 | 0 | 0 | 0 | 0 | 0 | 0 | 0 | 0 | 0 | 0 | 0 | 0 | 0 | 0 | 0 | 0

## Pg, Summer, S8
GenID | 0 | 1 | 2 | 3 | 4 | 5 | 6 | 7 | 8 | 9 | 10 | 11 | 12 | 13 | 14 | 15 | 16 | 17 | 18 | 19 | 20 | 21 | 22 | 23
1 | 0 | 0 | 0 | 0 | 0 | 0 | 0 | 0 | 0 | 0 | 0 | 0 | 0 | 0 | 0 | 0 | 0 | 0 | 0 | 0 | 0 | 0 | 0 | 0
2 | 10.3889 | 8.5265 | 7.7193 | 6.7695 | 6.0684 | 5.1835 | 4.8574 | 4.5182 | 4.2443 | 4.7382 | 4.4305 | 5.1201 | 5.6345 | 5.416 | 6.1823 | 5.4483 | 5.1439 | 5.2954 | 5.0814 | 5.3316 | 4.9962 | 4.2433 | 4.7661 | 4.5605
3 | 0 | 0 | 0 | 0 | 0 | 0 | 0 | 0 | 0 | 0 | 0 | 0 | 0 | 0 | 0 | 0 | 0 | 0 | 0 | 0 | 0 | 0 | 0 | 0
4 | 0 | 0 | 0 | 0 | 0 | 0 | 0 | 0 | 0 | 0 | 0 | 0 | 0 | 0 | 0 | 0 | 0 | 0 | 0 | 0 | 0 | 0 | 0 | 0
5 | 0 | 0 | 0.00039829 | 0 | 0 | 0 | 0 | 0.24219 | 4.7981 | 12.5197 | 15.6239 | 17.3536 | 17.6754 | 17.3508 | 14.8151 | 9.7903 | 2.3919 | 0.018695 | 0.0016094 | 0.0012314 | 0 | 0 | 0 | 0
6 | 0 | 0 | 0.00039829 | 0 | 0 | 0 | 0 | 0.24219 | 4.7981 | 12.5197 | 15.6239 | 17.3536 | 17.6754 | 17.3508 | 14.8151 | 9.7903 | 2.3919 | 0.018695 | 0.0016094 | 0.0012314 | 0 | 0 | 0 | 0
7 | 0 | 0 | 0 | 0 | 0 | 0 | 0 | 0 | 0 | 0 | 0 | 0 | 0 | 0 | 0 | 0 | 0 | 0 | 0 | 0 | 0 | 0 | 0 | 0

## Pg, Summer, S9
GenID | 0 | 1 | 2 | 3 | 4 | 5 | 6 | 7 | 8 | 9 | 10 | 11 | 12 | 13 | 14 | 15 | 16 | 17 | 18 | 19 | 20 | 21 | 22 | 23
1 | 0 | 0 | 0 | 0 | 0 | 0 | 0 | 0 | 0 | 0 | 0 | 0 | 0 | 0 | 0 | 0 | 0 | 0 | 0 | 0 | 0 | 0 | 0 | 0
2 | 8.9737 | 8.3403 | 10.0579 | 10.2212 | 9.1072 | 8.0352 | 5.8577 | 5.0164 | 5.1853 | 4.8714 | 5.3274 | 5.5335 | 4.5491 | 4.8159 | 6.1757 | 8.0454 | 7.8766 | 8.4771 | 8.24 | 9.3135 | 9.4307 | 9.1093 | 8.378 | 8.1506
3 | 0 | 0 | 0 | 0 | 0 | 0 | 0 | 0 | 0 | 0 | 0 | 0 | 0 | 0 | 0 | 0 | 0 | 0 | 0 | 0 | 0 | 0 | 0 | 0
4 | 0 | 0 | 0 | 0 | 0 | 0 | 0 | 0 | 0 | 0 | 0 | 0 | 0 | 0 | 0 | 0 | 0 | 0 | 0 | 0 | 0 | 0 | 0 | 0
5 | 0 | 0 | 0.0003868 | 0 | 0 | 0 | 0 | 0.23056 | 4.6782 | 12.3028 | 15.4133 | 16.5201 | 17.437 | 17.0503 | 14.4448 | 9.3952 | 2.3229 | 0.018156 | 0.0015506 | 0.0011723 | 0 | 0 | 0 | 0
6 | 0 | 0 | 0.0003868 | 0 | 0 | 0 | 0 | 0.23056 | 4.6782 | 12.3028 | 15.4133 | 16.5201 | 17.437 | 17.0503 | 14.4448 | 9.3952 | 2.3229 | 0.018156 | 0.0015506 | 0.0011723 | 0 | 0 | 0 | 0
7 | 0 | 0 | 0 | 0 | 0 | 0 | 0 | 0 | 0 | 0 | 0 | 0 | 0 | 0 | 0 | 0 | 0 | 0 | 0 | 0 | 0 | 0 | 0 | 0

## Qg, Summer, S1
GenID | 0 | 1 | 2 | 3 | 4 | 5 | 6 | 7 | 8 | 9 | 10 | 11 | 12 | 13 | 14 | 15 | 16 | 17 | 18 | 19 | 20 | 21 | 22 | 23
1 | 0 | 0 | 0 | 0 | 0 | 0 | 0 | 0 | 0 | 0 | 0 | 0 | 0 | 0 | 0 | 0 | 0 | 0 | 0 | 0 | 0 | 0 | 0 | 0
2 | 0 | 0 | 0 | 0 | 0 | 0 | 0 | 0 | 0 | 0 | 0 | 0 | 0 | 0 | 0 | 0 | 0 | 0 | 0 | 0 | 0 | 0 | 0 | 0
3 | 0 | 0 | 0 | 0 | 0 | 0 | 0 | 0 | 0 | 0 | 0 | 0 | 0 | 0 | 0 | 0 | 0 | 0 | 0 | 0 | 0 | 0 | 0 | 0
4 | 0 | 0 | 0 | 0 | 0 | 0 | 0 | 0 | 0 | 0 | 0 | 0 | 0 | 0 | 0 | 0 | 0 | 0 | 0 | 0 | 0 | 0 | 0 | 0
5 | 0 | 0 | 0 | 0 | 0 | 0 | 0 | 0 | 0 | 0 | 0 | 0 | 0 | 0 | 0 | 0 | 0 | 0 | 0 | 0 | 0 | 0 | 0 | 0
6 | 0 | 0 | 0 | 0 | 0 | 0 | 0 | 0 | 0 | 0 | 0 | 0 | 0 | 0 | 0 | 0 | 0 | 0 | 0 | 0 | 0 | 0 | 0 | 0
7 | 0 | 0 | 0 | 0 | 0 | 0 | 0 | 0 | 0 | 0 | 0 | 0 | 0 | 0 | 0 | 0 | 0 | 0 | 0 | 0 | 0 | 0 | 0 | 0

## Qg, Summer, S2
GenID | 0 | 1 | 2 | 3 | 4 | 5 | 6 | 7 | 8 | 9 | 10 | 11 | 12 | 13 | 14 | 15 | 16 | 17 | 18 | 19 | 20 | 21 | 22 | 23
1 | 0 | 0 | 0 | 0 | 0 | 0 | 0 | 0 | 0 | 0 | 0 | 0 | 0 | 0 | 0 | 0 | 0 | 0 | 0 | 0 | 0 | 0 | 0 | 0
2 | 0 | 0 | 0 | 0 | 0 | 0 | 0 | 0 | 0 | 0 | 0 | 0 | 0 | 0 | 0 | 0 | 0 | 0 | 0 | 0 | 0 | 0 | 0 | 0
3 | 0 | 0 | 0 | 0 | 0 | 0 | 0 | 0 | 0 | 0 | 0 | 0 | 0 | 0 | 0 | 0 | 0 | 0 | 0 | 0 | 0 | 0 | 0 | 0
4 | 0 | 0 | 0 | 0 | 0 | 0 | 0 | 0 | 0 | 0 | 0 | 0 | 0 | 0 | 0 | 0 | 0 | 0 | 0 | 0 | 0 | 0 | 0 | 0
5 | 0 | 0 | 0 | 0 | 0 | 0 | 0 | 0 | 0 | 0 | 0 | 0 | 0 | 0 | 0 | 0 | 0 | 0 | 0 | 0 | 0 | 0 | 0 | 0
6 | 0 | 0 | 0 | 0 | 0 | 0 | 0 | 0 | 0 | 0 | 0 | 0 | 0 | 0 | 0 | 0 | 0 | 0 | 0 | 0 | 0 | 0 | 0 | 0
7 | 0 | 0 | 0 | 0 | 0 | 0 | 0 | 0 | 0 | 0 | 0 | 0 | 0 | 0 | 0 | 0 | 0 | 0 | 0 | 0 | 0 | 0 | 0 | 0

## Qg, Summer, S3
GenID | 0 | 1 | 2 | 3 | 4 | 5 | 6 | 7 | 8 | 9 | 10 | 11 | 12 | 13 | 14 | 15 | 16 | 17 | 18 | 19 | 20 | 21 | 22 | 23
1 | 0 | 0 | 0 | 0 | 0 | 0 | 0 | 0 | 0 | 0 | 0 | 0 | 0 | 0 | 0 | 0 | 0 | 0 | 0 | 0 | 0 | 0 | 0 | 0
2 | 0 | 0 | 0 | 0 | 0 | 0 | 0 | 0 | 0 | 0 | 0 | 0 | 0 | 0 | 0 | 0 | 0 | 0 | 0 | 0 | 0 | 0 | 0 | 0
3 | 0 | 0 | 0 | 0 | 0 | 0 | 0 | 0 | 0 | 0 | 0 | 0 | 0 | 0 | 0 | 0 | 0 | 0 | 0 | 0 | 0 | 0 | 0 | 0
4 | 0 | 0 | 0 | 0 | 0 | 0 | 0 | 0 | 0 | 0 | 0 | 0 | 0 | 0 | 0 | 0 | 0 | 0 | 0 | 0 | 0 | 0 | 0 | 0
5 | 0 | 0 | 0 | 0 | 0 | 0 | 0 | 0 | 0 | 0 | 0 | 0 | 0 | 0 | 0 | 0 | 0 | 0 | 0 | 0 | 0 | 0 | 0 | 0
6 | 0 | 0 | 0 | 0 | 0 | 0 | 0 | 0 | 0 | 0 | 0 | 0 | 0 | 0 | 0 | 0 | 0 | 0 | 0 | 0 | 0 | 0 | 0 | 0
7 | 0 | 0 | 0 | 0 | 0 | 0 | 0 | 0 | 0 | 0 | 0 | 0 | 0 | 0 | 0 | 0 | 0 | 0 | 0 | 0 | 0 | 0 | 0 | 0

## Qg, Summer, S4
GenID | 0 | 1 | 2 | 3 | 4 | 5 | 6 | 7 | 8 | 9 | 10 | 11 | 12 | 13 | 14 | 15 | 16 | 17 | 18 | 19 | 20 | 21 | 22 | 23
1 | 0 | 0 | 0 | 0 | 0 | 0 | 0 | 0 | 0 | 0 | 0 | 0 | 0 | 0 | 0 | 0 | 0 | 0 | 0 | 0 | 0 | 0 | 0 | 0
2 | 0 | 0 | 0 | 0 | 0 | 0 | 0 | 0 | 0 | 0 | 0 | 0 | 0 | 0 | 0 | 0 | 0 | 0 | 0 | 0 | 0 | 0 | 0 | 0
3 | 0 | 0 | 0 | 0 | 0 | 0 | 0 | 0 | 0 | 0 | 0 | 0 | 0 | 0 | 0 | 0 | 0 | 0 | 0 | 0 | 0 | 0 | 0 | 0
4 | 0 | 0 | 0 | 0 | 0 | 0 | 0 | 0 | 0 | 0 | 0 | 0 | 0 | 0 | 0 | 0 | 0 | 0 | 0 | 0 | 0 | 0 | 0 | 0
5 | 0 | 0 | 0 | 0 | 0 | 0 | 0 | 0 | 0 | 0 | 0 | 0 | 0 | 0 | 0 | 0 | 0 | 0 | 0 | 0 | 0 | 0 | 0 | 0
6 | 0 | 0 | 0 | 0 | 0 | 0 | 0 | 0 | 0 | 0 | 0 | 0 | 0 | 0 | 0 | 0 | 0 | 0 | 0 | 0 | 0 | 0 | 0 | 0
7 | 0 | 0 | 0 | 0 | 0 | 0 | 0 | 0 | 0 | 0 | 0 | 0 | 0 | 0 | 0 | 0 | 0 | 0 | 0 | 0 | 0 | 0 | 0 | 0

## Qg, Summer, S5
GenID | 0 | 1 | 2 | 3 | 4 | 5 | 6 | 7 | 8 | 9 | 10 | 11 | 12 | 13 | 14 | 15 | 16 | 17 | 18 | 19 | 20 | 21 | 22 | 23
1 | 0 | 0 | 0 | 0 | 0 | 0 | 0 | 0 | 0 | 0 | 0 | 0 | 0 | 0 | 0 | 0 | 0 | 0 | 0 | 0 | 0 | 0 | 0 | 0
2 | 0 | 0 | 0 | 0 | 0 | 0 | 0 | 0 | 0 | 0 | 0 | 0 | 0 | 0 | 0 | 0 | 0 | 0 | 0 | 0 | 0 | 0 | 0 | 0
3 | 0 | 0 | 0 | 0 | 0 | 0 | 0 | 0 | 0 | 0 | 0 | 0 | 0 | 0 | 0 | 0 | 0 | 0 | 0 | 0 | 0 | 0 | 0 | 0
4 | 0 | 0 | 0 | 0 | 0 | 0 | 0 | 0 | 0 | 0 | 0 | 0 | 0 | 0 | 0 | 0 | 0 | 0 | 0 | 0 | 0 | 0 | 0 | 0
5 | 0 | 0 | 0 | 0 | 0 | 0 | 0 | 0 | 0 | 0 | 0 | 0 | 0 | 0 | 0 | 0 | 0 | 0 | 0 | 0 | 0 | 0 | 0 | 0
6 | 0 | 0 | 0 | 0 | 0 | 0 | 0 | 0 | 0 | 0 | 0 | 0 | 0 | 0 | 0 | 0 | 0 | 0 | 0 | 0 | 0 | 0 | 0 | 0
7 | 0 | 0 | 0 | 0 | 0 | 0 | 0 | 0 | 0 | 0 | 0 | 0 | 0 | 0 | 0 | 0 | 0 | 0 | 0 | 0 | 0 | 0 | 0 | 0

## Qg, Summer, S6
GenID | 0 | 1 | 2 | 3 | 4 | 5 | 6 | 7 | 8 | 9 | 10 | 11 | 12 | 13 | 14 | 15 | 16 | 17 | 18 | 19 | 20 | 21 | 22 | 23
1 | 0 | 0 | 0 | 0 | 0 | 0 | 0 | 0 | 0 | 0 | 0 | 0 | 0 | 0 | 0 | 0 | 0 | 0 | 0 | 0 | 0 | 0 | 0 | 0
2 | 0 | 0 | 0 | 0 | 0 | 0 | 0 | 0 | 0 | 0 | 0 | 0 | 0 | 0 | 0 | 0 | 0 | 0 | 0 | 0 | 0 | 0 | 0 | 0
3 | 0 | 0 | 0 | 0 | 0 | 0 | 0 | 0 | 0 | 0 | 0 | 0 | 0 | 0 | 0 | 0 | 0 | 0 | 0 | 0 | 0 | 0 | 0 | 0
4 | 0 | 0 | 0 | 0 | 0 | 0 | 0 | 0 | 0 | 0 | 0 | 0 | 0 | 0 | 0 | 0 | 0 | 0 | 0 | 0 | 0 | 0 | 0 | 0
5 | 0 | 0 | 0 | 0 | 0 | 0 | 0 | 0 | 0 | 0 | 0 | 0 | 0 | 0 | 0 | 0 | 0 | 0 | 0 | 0 | 0 | 0 | 0 | 0
6 | 0 | 0 | 0 | 0 | 0 | 0 | 0 | 0 | 0 | 0 | 0 | 0 | 0 | 0 | 0 | 0 | 0 | 0 | 0 | 0 | 0 | 0 | 0 | 0
7 | 0 | 0 | 0 | 0 | 0 | 0 | 0 | 0 | 0 | 0 | 0 | 0 | 0 | 0 | 0 | 0 | 0 | 0 | 0 | 0 | 0 | 0 | 0 | 0

## Qg, Summer, S7
GenID | 0 | 1 | 2 | 3 | 4 | 5 | 6 | 7 | 8 | 9 | 10 | 11 | 12 | 13 | 14 | 15 | 16 | 17 | 18 | 19 | 20 | 21 | 22 | 23
1 | 0 | 0 | 0 | 0 | 0 | 0 | 0 | 0 | 0 | 0 | 0 | 0 | 0 | 0 | 0 | 0 | 0 | 0 | 0 | 0 | 0 | 0 | 0 | 0
2 | 0 | 0 | 0 | 0 | 0 | 0 | 0 | 0 | 0 | 0 | 0 | 0 | 0 | 0 | 0 | 0 | 0 | 0 | 0 | 0 | 0 | 0 | 0 | 0
3 | 0 | 0 | 0 | 0 | 0 | 0 | 0 | 0 | 0 | 0 | 0 | 0 | 0 | 0 | 0 | 0 | 0 | 0 | 0 | 0 | 0 | 0 | 0 | 0
4 | 0 | 0 | 0 | 0 | 0 | 0 | 0 | 0 | 0 | 0 | 0 | 0 | 0 | 0 | 0 | 0 | 0 | 0 | 0 | 0 | 0 | 0 | 0 | 0
5 | 0 | 0 | 0 | 0 | 0 | 0 | 0 | 0 | 0 | 0 | 0 | 0 | 0 | 0 | 0 | 0 | 0 | 0 | 0 | 0 | 0 | 0 | 0 | 0
6 | 0 | 0 | 0 | 0 | 0 | 0 | 0 | 0 | 0 | 0 | 0 | 0 | 0 | 0 | 0 | 0 | 0 | 0 | 0 | 0 | 0 | 0 | 0 | 0
7 | 0 | 0 | 0 | 0 | 0 | 0 | 0 | 0 | 0 | 0 | 0 | 0 | 0 | 0 | 0 | 0 | 0 | 0 | 0 | 0 | 0 | 0 | 0 | 0

## Qg, Summer, S8
GenID | 0 | 1 | 2 | 3 | 4 | 5 | 6 | 7 | 8 | 9 | 10 | 11 | 12 | 13 | 14 | 15 | 16 | 17 | 18 | 19 | 20 | 21 | 22 | 23
1 | 0 | 0 | 0 | 0 | 0 | 0 | 0 | 0 | 0 | 0 | 0 | 0 | 0 | 0 | 0 | 0 | 0 | 0 | 0 | 0 | 0 | 0 | 0 | 0
2 | 0 | 0 | 0 | 0 | 0 | 0 | 0 | 0 | 0 | 0 | 0 | 0 | 0 | 0 | 0 | 0 | 0 | 0 | 0 | 0 | 0 | 0 | 0 | 0
3 | 0 | 0 | 0 | 0 | 0 | 0 | 0 | 0 | 0 | 0 | 0 | 0 | 0 | 0 | 0 | 0 | 0 | 0 | 0 | 0 | 0 | 0 | 0 | 0
4 | 0 | 0 | 0 | 0 | 0 | 0 | 0 | 0 | 0 | 0 | 0 | 0 | 0 | 0 | 0 | 0 | 0 | 0 | 0 | 0 | 0 | 0 | 0 | 0
5 | 0 | 0 | 0 | 0 | 0 | 0 | 0 | 0 | 0 | 0 | 0 | 0 | 0 | 0 | 0 | 0 | 0 | 0 | 0 | 0 | 0 | 0 | 0 | 0
6 | 0 | 0 | 0 | 0 | 0 | 0 | 0 | 0 | 0 | 0 | 0 | 0 | 0 | 0 | 0 | 0 | 0 | 0 | 0 | 0 | 0 | 0 | 0 | 0
7 | 0 | 0 | 0 | 0 | 0 | 0 | 0 | 0 | 0 | 0 | 0 | 0 | 0 | 0 | 0 | 0 | 0 | 0 | 0 | 0 | 0 | 0 | 0 | 0

## Qg, Summer, S9
GenID | 0 | 1 | 2 | 3 | 4 | 5 | 6 | 7 | 8 | 9 | 10 | 11 | 12 | 13 | 14 | 15 | 16 | 17 | 18 | 19 | 20 | 21 | 22 | 23
1 | 0 | 0 | 0 | 0 | 0 | 0 | 0 | 0 | 0 | 0 | 0 | 0 | 0 | 0 | 0 | 0 | 0 | 0 | 0 | 0 | 0 | 0 | 0 | 0
2 | 0 | 0 | 0 | 0 | 0 | 0 | 0 | 0 | 0 | 0 | 0 | 0 | 0 | 0 | 0 | 0 | 0 | 0 | 0 | 0 | 0 | 0 | 0 | 0
3 | 0 | 0 | 0 | 0 | 0 | 0 | 0 | 0 | 0 | 0 | 0 | 0 | 0 | 0 | 0 | 0 | 0 | 0 | 0 | 0 | 0 | 0 | 0 | 0
4 | 0 | 0 | 0 | 0 | 0 | 0 | 0 | 0 | 0 | 0 | 0 | 0 | 0 | 0 | 0 | 0 | 0 | 0 | 0 | 0 | 0 | 0 | 0 | 0
5 | 0 | 0 | 0 | 0 | 0 | 0 | 0 | 0 | 0 | 0 | 0 | 0 | 0 | 0 | 0 | 0 | 0 | 0 | 0 | 0 | 0 | 0 | 0 | 0
6 | 0 | 0 | 0 | 0 | 0 | 0 | 0 | 0 | 0 | 0 | 0 | 0 | 0 | 0 | 0 | 0 | 0 | 0 | 0 | 0 | 0 | 0 | 0 | 0
7 | 0 | 0 | 0 | 0 | 0 | 0 | 0 | 0 | 0 | 0 | 0 | 0 | 0 | 0 | 0 | 0 | 0 | 0 | 0 | 0 | 0 | 0 | 0 | 0

## GenStatus, Summer
GenID | 0 | 1 | 2 | 3 | 4 | 5 | 6 | 7 | 8 | 9 | 10 | 11 | 12 | 13 | 14 | 15 | 16 | 17 | 18 | 19 | 20 | 21 | 22 | 23
1 | 1 | 1 | 1 | 1 | 1 | 1 | 1 | 1 | 1 | 1 | 1 | 1 | 1 | 1 | 1 | 1 | 1 | 1 | 1 | 1 | 1 | 1 | 1 | 1
2 | 1 | 1 | 1 | 1 | 1 | 1 | 1 | 1 | 1 | 1 | 1 | 1 | 1 | 1 | 1 | 1 | 1 | 1 | 1 | 1 | 1 | 1 | 1 | 1
3 | 1 | 1 | 1 | 1 | 1 | 1 | 1 | 1 | 1 | 1 | 1 | 1 | 1 | 1 | 1 | 1 | 1 | 1 | 1 | 1 | 1 | 1 | 1 | 1
4 | 1 | 1 | 1 | 1 | 1 | 1 | 1 | 1 | 1 | 1 | 1 | 1 | 1 | 1 | 1 | 1 | 1 | 1 | 1 | 1 | 1 | 1 | 1 | 1
5 | 1 | 1 | 1 | 1 | 1 | 1 | 1 | 1 | 1 | 1 | 1 | 1 | 1 | 1 | 1 | 1 | 1 | 1 | 1 | 1 | 1 | 1 | 1 | 1
6 | 1 | 1 | 1 | 1 | 1 | 1 | 1 | 1 | 1 | 1 | 1 | 1 | 1 | 1 | 1 | 1 | 1 | 1 | 1 | 1 | 1 | 1 | 1 | 1
7 | 1 | 1 | 1 | 1 | 1 | 1 | 1 | 1 | 1 | 1 | 1 | 1 | 1 | 1 | 1 | 1 | 1 | 1 | 1 | 1 | 1 | 1 | 1 | 1