## Main
numScenarios | 1 | 100% | 100% | 100% | 100% | 100% | 100% | 100% | 100% | 100%
Year | 2041
Load Scale Factor | 100%
Load Growth (cumul.) | 129.8%
Flex. Load Growth | 186%
RES Installed, [MW] | 70
ESS Installed, [MWh] | 0

## RES installed
GenID | NodeID | Pinst, [MW]
2 | 6 | 30
3 | N/A | 0
4 | N/A | 0
5 | 23 | 20
6 | 25 | 20
7 | N/A | 0

## ES installed
ESS ID | Node ID | Pinst, [MW]
1 | N/A | 0
2 | N/A | 0
3 | N/A | 0

## FL Ratio
LoadID | Ratio, [%]
1 | 2.692%
2 | 2.423%
3 | 3.23%
4 | 1.615%
5 | 1.615%
6 | 5.384%
7 | 5.384%
8 | 1.615%
9 | 1.615%
10 | 1.211%
11 | 1.615%
12 | 1.615%
13 | 3.23%
14 | 1.615%
15 | 1.615%
16 | 1.615%
17 | 2.423%
18 | 2.423%
19 | 2.423%
20 | 2.423%
21 | 2.423%
22 | 2.423%
23 | 11.31%
24 | 11.31%
25 | 1.615%
26 | 1.615%
27 | 1.615%
28 | 3.23%
29 | 5.384%
30 | 4.038%
31 | 5.653%
32 | 1.615%

## FL Characterization
Time | 0 | 1 | 2 | 3 | 4 | 5 | 6 | 7 | 8 | 9 | 10 | 11 | 12 | 13 | 14 | 15 | 16 | 17 | 18 | 19 | 20 | 21 | 22 | 23
FL, [MW] | 9.146 | 9.451 | 8.4629 | 8.0216 | 6.572 | 5.5779 | 6.8213 | 1.1846 | 1.0418 | 1.5187 | 0.89443 | 1.1177 | 1.7807 | 3.2808 | 3.5003 | 3.4423 | 1.931 | 3.9334 | 2.3083 | 1.6229 | 2.4645 | 1.5232 | 6.9523 | 8.381
Minimum FL, [MW] | -20.6493 | -22.081 | -24.8342 | -26.789 | -28.6337 | -31.2492 | -29.8175 | -33.4476 | -30.3365 | -44.5593 | -44.1027 | -40.3166 | -38.6468 | -37.3128 | -35.1701 | -32.005 | -29.9265 | -26.7812 | -16.9989 | -19.0243 | -20.1095 | -21.5895 | -17.1527 | -18.2264
Maximum FL, [MW] | 19.8932 | 21.2824 | 23.8624 | 25.6766 | 27.3303 | 29.8428 | 28.4513 | 32.1071 | 29.4097 | 33.5587 | 33.8229 | 31.6615 | 30.5944 | 29.808 | 27.9348 | 25.433 | 23.6928 | 21.1755 | 16.574 | 18.5512 | 19.7127 | 21.2344 | 16.5231 | 17.5701

## Pc, Winter, S1
LoadID | 0 | 1 | 2 | 3 | 4 | 5 | 6 | 7 | 8 | 9 | 10 | 11 | 12 | 13 | 14 | 15 | 16 | 17 | 18 | 19 | 20 | 21 | 22 | 23
1 | 1.6898 | 1.6266 | 1.5687 | 1.616 | 1.5704 | 1.5725 | 1.587 | 2.06 | 2.1011 | 2.0811 | 2.0748 | 2.1184 | 2.0956 | 2.0585 | 1.7907 | 1.9265 | 2.0945 | 2.0626 | 1.9563 | 1.8656 | 1.8524 | 1.7701 | 1.5987 | 1.564
2 | 0.738 | 0.7307 | 0.68545 | 0.67078 | 0.64045 | 0.64895 | 0.78469 | 0.75187 | 0.81142 | 0.84672 | 0.82984 | 0.81601 | 0.80345 | 0.80254 | 0.75823 | 0.77772 | 0.81912 | 1.0187 | 0.93541 | 0.8517 | 0.84726 | 0.77141 | 0.84065 | 0.79765
3 | 1.947 | 1.8582 | 1.7761 | 1.7932 | 1.7608 | 1.9507 | 3.0798 | 3.3908 | 3.5363 | 3.441 | 3.2962 | 3.5118 | 3.2797 | 3.174 | 2.7666 | 2.7538 | 2.8159 | 3.101 | 2.7922 | 2.8765 | 2.8217 | 2.6279 | 2.3667 | 2.1601
4 | 0.22873 | 0.20528 | 0.18934 | 0.17647 | 0.15555 | 0.19091 | 0.31234 | 0.27079 | 0.29423 | 0.28431 | 0.27199 | 0.25742 | 0.26194 | 0.2726 | 0.26617 | 0.27 | 0.3018 | 0.47168 | 0.40421 | 0.33673 | 0.34002 | 0.29186 | 0.3123 | 0.29085
5 | 0.94581 | 0.87856 | 0.80191 | 0.8035 | 0.79511 | 0.8663 | 1.1135 | 1.1304 | 1.1658 | 1.2193 | 1.2428 | 1.267 | 1.2535 | 1.2184 | 1.2183 | 1.208 | 1.2629 | 1.4756 | 1.4309 | 1.3894 | 1.3907 | 1.2859 | 1.2345 | 1.1522
6 | 5.125 | 4.8647 | 4.7008 | 4.7288 | 4.6978 | 5.0078 | 5.6848 | 6.512 | 6.8174 | 7.0732 | 6.9267 | 7.0441 | 7.0448 | 7.0223 | 6.568 | 6.5799 | 6.3075 | 6.7132 | 6.4232 | 6.2873 | 6.1956 | 5.9368 | 5.6292 | 5.3331
7 | 2.6096 | 2.4601 | 2.3904 | 2.3274 | 2.3156 | 2.5551 | 3.2304 | 3.5651 | 4.0311 | 4.1622 | 4.2165 | 4.2285 | 4.1808 | 4.1497 | 3.8172 | 3.7249 | 3.9341 | 4.1225 | 3.9068 | 3.8179 | 3.6019 | 2.9543 | 3.0241 | 2.886
8 | 0.5937 | 0.57515 | 0.54982 | 0.53825 | 0.53914 | 0.61826 | 0.97762 | 1.0626 | 1.1008 | 1.1025 | 1.1322 | 1.1281 | 1.0724 | 1.0712 | 0.9569 | 0.8676 | 0.86491 | 0.97148 | 0.92952 | 0.88975 | 0.88544 | 0.80466 | 0.7282 | 0.6691
9 | 0.63074 | 0.63567 | 0.61971 | 0.61259 | 0.58917 | 0.57312 | 0.5932 | 0.50216 | 0.49986 | 0.50756 | 0.49748 | 0.50108 | 0.51179 | 0.53602 | 0.53956 | 0.53863 | 0.51422 | 0.54656 | 0.52031 | 0.50924 | 0.52283 | 0.50763 | 0.59532 | 0.61839
10 | 0.50622 | 0.47948 | 0.45067 | 0.4488 | 0.43407 | 0.47574 | 0.61649 | 0.63945 | 0.69564 | 0.74739 | 0.72279 | 0.72339 | 0.72945 | 0.71598 | 0.69814 | 0.65995 | 0.67394 | 0.78721 | 0.75047 | 0.71632 | 0.69865 | 0.64936 | 0.63696 | 0.58675
11 | 0.34562 | 0.33384 | 0.30883 | 0.30083 | 0.28277 | 0.30961 | 0.4029 | 0.34269 | 0.27606 | 0.20437 | 0.36438 | 0.37069 | 0.36872 | 0.37941 | 0.36192 | 0.36949 | 0.37042 | 0.47284 | 0.42256 | 0.38589 | 0.38794 | 0.37073 | 0.41742 | 0.39674
12 | 1.1309 | 1.1311 | 1.1147 | 1.1362 | 1.108 | 1.1195 | 1.1787 | 1.0552 | 0.8805 | 0.85289 | 1.1424 | 1.0466 | 1.071 | 1.1184 | 1.1465 | 1.1801 | 1.2749 | 1.3447 | 1.2352 | 1.1621 | 1.1935 | 1.1751 | 1.2685 | 1.3478
13 | 4.7253 | 4.5783 | 4.6129 | 4.6503 | 4.6759 | 4.7482 | 5.8696 | 5.9688 | 6.0731 | 5.9378 | 5.8378 | 6.0562 | 6.2882 | 6.1383 | 6.0357 | 6.1032 | 5.8609 | 6.1854 | 5.9204 | 5.5614 | 5.6562 | 5.463 | 5.004 | 4.8953
14 | 1.1616 | 1.1286 | 1.0779 | 1.0992 | 1.0484 | 1.0336 | 1.0624 | 1.2551 | 1.2775 | 1.2732 | 1.2593 | 1.2891 | 1.2861 | 1.2881 | 1.1309 | 1.2115 | 1.2879 | 1.3011 | 1.2111 | 1.1456 | 1.1513 | 1.0867 | 1.0715 | 1.0738
15 | 0.492 | 0.48713 | 0.45696 | 0.44719 | 0.42697 | 0.43263 | 0.52313 | 0.50124 | 0.54095 | 0.56448 | 0.55323 | 0.544 | 0.53563 | 0.53503 | 0.50549 | 0.51848 | 0.54608 | 0.67913 | 0.6236 | 0.5678 | 0.56484 | 0.51427 | 0.56043 | 0.53177
16 | 0.97351 | 0.92908 | 0.88803 | 0.89662 | 0.88042 | 0.97537 | 1.5399 | 1.6954 | 1.7682 | 1.7205 | 1.6481 | 1.7559 | 1.6398 | 1.587 | 1.3833 | 1.3769 | 1.408 | 1.5505 | 1.3961 | 1.4383 | 1.4108 | 1.3139 | 1.1834 | 1.08
17 | 0.3431 | 0.30792 | 0.28401 | 0.2647 | 0.23333 | 0.28636 | 0.46851 | 0.40619 | 0.44134 | 0.42647 | 0.40798 | 0.38613 | 0.39291 | 0.40891 | 0.39925 | 0.40501 | 0.45269 | 0.70752 | 0.60631 | 0.5051 | 0.51004 | 0.43779 | 0.46845 | 0.43627
18 | 1.4187 | 1.3178 | 1.2029 | 1.2052 | 1.1927 | 1.2994 | 1.6703 | 1.6956 | 1.7487 | 1.829 | 1.8643 | 1.9005 | 1.8802 | 1.8276 | 1.8275 | 1.8119 | 1.8943 | 2.2133 | 2.1464 | 2.0841 | 2.086 | 1.9288 | 1.8517 | 1.7284
19 | 2.3062 | 2.1891 | 2.1154 | 2.1279 | 2.114 | 2.2535 | 2.5581 | 2.9304 | 3.0678 | 3.1829 | 3.117 | 3.1699 | 3.1701 | 3.16 | 2.9556 | 2.961 | 2.8384 | 3.0209 | 2.8904 | 2.8293 | 2.788 | 2.6716 | 2.5332 | 2.3999
20 | 1.1743 | 1.107 | 1.0757 | 1.0473 | 1.042 | 1.1498 | 1.4537 | 1.6043 | 1.814 | 1.873 | 1.8974 | 1.9028 | 1.8814 | 1.8674 | 1.7177 | 1.6762 | 1.7703 | 1.8551 | 1.7581 | 1.7181 | 1.6208 | 1.3294 | 1.3608 | 1.2987
21 | 0.89055 | 0.86272 | 0.82473 | 0.80737 | 0.80871 | 0.9274 | 1.4664 | 1.5938 | 1.6511 | 1.6538 | 1.6982 | 1.6922 | 1.6086 | 1.6069 | 1.4354 | 1.3014 | 1.2974 | 1.4572 | 1.3943 | 1.3346 | 1.3282 | 1.207 | 1.0923 | 1.0036
22 | 0.94612 | 0.95351 | 0.92957 | 0.91888 | 0.88376 | 0.85968 | 0.8898 | 0.75325 | 0.74978 | 0.76134 | 0.74621 | 0.75162 | 0.76769 | 0.80403 | 0.80935 | 0.80794 | 0.77133 | 0.81984 | 0.78047 | 0.76386 | 0.78425 | 0.76145 | 0.89297 | 0.92759
23 | 4.7248 | 4.4751 | 4.2062 | 4.1888 | 4.0513 | 4.4402 | 5.7539 | 5.9682 | 6.4926 | 6.9756 | 6.746 | 6.7516 | 6.8082 | 6.6825 | 6.516 | 6.1595 | 6.2901 | 7.3473 | 7.0044 | 6.6857 | 6.5207 | 6.0607 | 5.945 | 5.4763
24 | 2.4194 | 2.3369 | 2.1618 | 2.1058 | 1.9794 | 2.1673 | 2.8203 | 2.3989 | 1.9324 | 1.4306 | 2.5507 | 2.5948 | 2.5811 | 2.6559 | 2.5334 | 2.5864 | 2.5929 | 3.3099 | 2.9579 | 2.7012 | 2.7156 | 2.5951 | 2.9219 | 2.7772
25 | 1.1309 | 1.1311 | 1.1147 | 1.1362 | 1.108 | 1.1195 | 1.1787 | 1.0552 | 0.8805 | 0.85289 | 1.1424 | 1.0466 | 1.071 | 1.1184 | 1.1465 | 1.1801 | 1.2749 | 1.3447 | 1.2352 | 1.1621 | 1.1935 | 1.1751 | 1.2685 | 1.3478
26 | 2.3627 | 2.2891 | 2.3064 | 2.3252 | 2.338 | 2.3741 | 2.9348 | 2.9844 | 3.0366 | 2.9689 | 2.9189 | 3.0281 | 3.1441 | 3.0691 | 3.0178 | 3.0516 | 2.9304 | 3.0927 | 2.9602 | 2.7807 | 2.8281 | 2.7315 | 2.502 | 2.4477
27 | 1.1616 | 1.1286 | 1.0779 | 1.0992 | 1.0484 | 1.0336 | 1.0624 | 1.2551 | 1.2775 | 1.2732 | 1.2593 | 1.2891 | 1.2861 | 1.2881 | 1.1309 | 1.2115 | 1.2879 | 1.3011 | 1.2111 | 1.1456 | 1.1513 | 1.0867 | 1.0715 | 1.0738
28 | 0.98401 | 0.97426 | 0.91393 | 0.89437 | 0.85393 | 0.86527 | 1.0463 | 1.0025 | 1.0819 | 1.129 | 1.1065 | 1.088 | 1.0713 | 1.0701 | 1.011 | 1.037 | 1.0922 | 1.3583 | 1.2472 | 1.1356 | 1.1297 | 1.0285 | 1.1209 | 1.0635
29 | 3.245 | 3.0969 | 2.9601 | 2.9887 | 2.9347 | 3.2512 | 5.133 | 5.6514 | 5.8939 | 5.735 | 5.4936 | 5.853 | 5.4661 | 5.2901 | 4.611 | 4.5896 | 4.6932 | 5.1683 | 4.6537 | 4.7942 | 4.7028 | 4.3798 | 3.9445 | 3.6001
30 | 0.57183 | 0.5132 | 0.47336 | 0.44117 | 0.38888 | 0.47727 | 0.78084 | 0.67698 | 0.73557 | 0.71078 | 0.67996 | 0.64354 | 0.65485 | 0.68151 | 0.66542 | 0.67501 | 0.75449 | 1.1792 | 1.0105 | 0.84183 | 0.85006 | 0.72964 | 0.78074 | 0.72711
31 | 3.3103 | 3.075 | 2.8067 | 2.8122 | 2.7829 | 3.032 | 3.8974 | 3.9565 | 4.0804 | 4.2676 | 4.35 | 4.4345 | 4.3871 | 4.2645 | 4.2641 | 4.2279 | 4.42 | 5.1644 | 5.0082 | 4.8629 | 4.8673 | 4.5005 | 4.3207 | 4.0329
32 | 1.5375 | 1.4594 | 1.4102 | 1.4186 | 1.4093 | 1.5023 | 1.7054 | 1.9536 | 2.0452 | 2.122 | 2.078 | 2.1132 | 2.1134 | 2.1067 | 1.9704 | 1.974 | 1.8923 | 2.014 | 1.927 | 1.8862 | 1.8587 | 1.781 | 1.6888 | 1.5999

## Pc, Winter, S2
LoadID | 0 | 1 | 2 | 3 | 4 | 5 | 6 | 7 | 8 | 9 | 10 | 11 | 12 | 13 | 14 | 15 | 16 | 17 | 18 | 19 | 20 | 21 | 22 | 23
1 | 1.6898 | 1.6266 | 1.5687 | 1.616 | 1.5704 | 1.5725 | 1.587 | 2.06 | 2.1011 | 2.0811 | 2.0748 | 2.1184 | 2.0956 | 2.0585 | 1.7907 | 1.9265 | 2.0945 | 2.0626 | 1.9563 | 1.8656 | 1.8524 | 1.7701 | 1.5987 | 1.564
2 | 0.738 | 0.7307 | 0.68545 | 0.67078 | 0.64045 | 0.64895 | 0.78469 | 0.75187 | 0.81142 | 0.84672 | 0.82984 | 0.81601 | 0.80345 | 0.80254 | 0.75823 | 0.77772 | 0.81912 | 1.0187 | 0.93541 | 0.8517 | 0.84726 | 0.77141 | 0.84065 | 0.79765
3 | 1.947 | 1.8582 | 1.7761 | 1.7932 | 1.7608 | 1.9507 | 3.0798 | 3.3908 | 3.5363 | 3.441 | 3.2962 | 3.5118 | 3.2797 | 3.174 | 2.7666 | 2.7538 | 2.8159 | 3.101 | 2.7922 | 2.8765 | 2.8217 | 2.6279 | 2.3667 | 2.1601
4 | 0.22873 | 0.20528 | 0.18934 | 0.17647 | 0.15555 | 0.19091 | 0.31234 | 0.27079 | 0.29423 | 0.28431 | 0.27199 | 0.25742 | 0.26194 | 0.2726 | 0.26617 | 0.27 | 0.3018 | 0.47168 | 0.40421 | 0.33673 | 0.34002 | 0.29186 | 0.3123 | 0.29085
5 | 0.94581 | 0.87856 | 0.80191 | 0.8035 | 0.79511 | 0.8663 | 1.1135 | 1.1304 | 1.1658 | 1.2193 | 1.2428 | 1.267 | 1.2535 | 1.2184 | 1.2183 | 1.208 | 1.2629 | 1.4756 | 1.4309 | 1.3894 | 1.3907 | 1.2859 | 1.2345 | 1.1522
6 | 5.125 | 4.8647 | 4.7008 | 4.7288 | 4.6978 | 5.0078 | 5.6848 | 6.512 | 6.8174 | 7.0732 | 6.9267 | 7.0441 | 7.0448 | 7.0223 | 6.568 | 6.5799 | 6.3075 | 6.7132 | 6.4232 | 6.2873 | 6.1956 | 5.9368 | 5.6292 | 5.3331
7 | 2.6096 | 2.4601 | 2.3904 | 2.3274 | 2.3156 | 2.5551 | 3.2304 | 3.5651 | 4.0311 | 4.1622 | 4.2165 | 4.2285 | 4.1808 | 4.1497 | 3.8172 | 3.7249 | 3.9341 | 4.1225 | 3.9068 | 3.8179 | 3.6019 | 2.9543 | 3.0241 | 2.886
8 | 0.5937 | 0.57515 | 0.54982 | 0.53825 | 0.53914 | 0.61826 | 0.97762 | 1.0626 | 1.1008 | 1.1025 | 1.1322 | 1.1281 | 1.0724 | 1.0712 | 0.9569 | 0.8676 | 0.86491 | 0.97148 | 0.92952 | 0.88975 | 0.88544 | 0.80466 | 0.7282 | 0.6691
9 | 0.63074 | 0.63567 | 0.61971 | 0.61259 | 0.58917 | 0.57312 | 0.5932 | 0.50216 | 0.49986 | 0.50756 | 0.49748 | 0.50108 | 0.51179 | 0.53602 | 0.53956 | 0.53863 | 0.51422 | 0.54656 | 0.52031 | 0.50924 | 0.52283 | 0.50763 | 0.59532 | 0.61839
10 | 0.50622 | 0.47948 | 0.45067 | 0.4488 | 0.43407 | 0.47574 | 0.61649 | 0.63945 | 0.69564 | 0.74739 | 0.72279 | 0.72339 | 0.72945 | 0.71598 | 0.69814 | 0.65995 | 0.67394 | 0.78721 | 0.75047 | 0.71632 | 0.69865 | 0.64936 | 0.63696 | 0.58675
11 | 0.34562 | 0.33384 | 0.30883 | 0.30083 | 0.28277 | 0.30961 | 0.4029 | 0.34269 | 0.27606 | 0.20437 | 0.36438 | 0.37069 | 0.36872 | 0.37941 | 0.36192 | 0.36949 | 0.37042 | 0.47284 | 0.42256 | 0.38589 | 0.38794 | 0.37073 | 0.41742 | 0.39674
12 | 1.1309 | 1.1311 | 1.1147 | 1.1362 | 1.108 | 1.1195 | 1.1787 | 1.0552 | 0.8805 | 0.85289 | 1.1424 | 1.0466 | 1.071 | 1.1184 | 1.1465 | 1.1801 | 1.2749 | 1.3447 | 1.2352 | 1.1621 | 1.1935 | 1.1751 | 1.2685 | 1.3478
13 | 4.7253 | 4.5783 | 4.6129 | 4.6503 | 4.6759 | 4.7482 | 5.8696 | 5.9688 | 6.0731 | 5.9378 | 5.8378 | 6.0562 | 6.2882 | 6.1383 | 6.0357 | 6.1032 | 5.8609 | 6.1854 | 5.9204 | 5.5614 | 5.6562 | 5.463 | 5.004 | 4.8953
14 | 1.1616 | 1.1286 | 1.0779 | 1.0992 | 1.0484 | 1.0336 | 1.0624 | 1.2551 | 1.2775 | 1.2732 | 1.2593 | 1.2891 | 1.2861 | 1.2881 | 1.1309 | 1.2115 | 1.2879 | 1.3011 | 1.2111 | 1.1456 | 1.1513 | 1.0867 | 1.0715 | 1.0738
15 | 0.492 | 0.48713 | 0.45696 | 0.44719 | 0.42697 | 0.43263 | 0.52313 | 0.50124 | 0.54095 | 0.56448 | 0.55323 | 0.544 | 0.53563 | 0.53503 | 0.50549 | 0.51848 | 0.54608 | 0.67913 | 0.6236 | 0.5678 | 0.56484 | 0.51427 | 0.56043 | 0.53177
16 | 0.97351 | 0.92908 | 0.88803 | 0.89662 | 0.88042 | 0.97537 | 1.5399 | 1.6954 | 1.7682 | 1.7205 | 1.6481 | 1.7559 | 1.6398 | 1.587 | 1.3833 | 1.3769 | 1.408 | 1.5505 | 1.3961 | 1.4383 | 1.4108 | 1.3139 | 1.1834 | 1.08
17 | 0.3431 | 0.30792 | 0.28401 | 0.2647 | 0.23333 | 0.28636 | 0.46851 | 0.40619 | 0.44134 | 0.42647 | 0.40798 | 0.38613 | 0.39291 | 0.40891 | 0.39925 | 0.40501 | 0.45269 | 0.70752 | 0.60631 | 0.5051 | 0.51004 | 0.43779 | 0.46845 | 0.43627
18 | 1.4187 | 1.3178 | 1.2029 | 1.2052 | 1.1927 | 1.2994 | 1.6703 | 1.6956 | 1.7487 | 1.829 | 1.8643 | 1.9005 | 1.8802 | 1.8276 | 1.8275 | 1.8119 | 1.8943 | 2.2133 | 2.1464 | 2.0841 | 2.086 | 1.9288 | 1.8517 | 1.7284
19 | 2.3062 | 2.1891 | 2.1154 | 2.1279 | 2.114 | 2.2535 | 2.5581 | 2.9304 | 3.0678 | 3.1829 | 3.117 | 3.1699 | 3.1701 | 3.16 | 2.9556 | 2.961 | 2.8384 | 3.0209 | 2.8904 | 2.8293 | 2.788 | 2.6716 | 2.5332 | 2.3999
20 | 1.1743 | 1.107 | 1.0757 | 1.0473 | 1.042 | 1.1498 | 1.4537 | 1.6043 | 1.814 | 1.873 | 1.8974 | 1.9028 | 1.8814 | 1.8674 | 1.7177 | 1.6762 | 1.7703 | 1.8551 | 1.7581 | 1.7181 | 1.6208 | 1.3294 | 1.3608 | 1.2987
21 | 0.89055 | 0.86272 | 0.82473 | 0.80737 | 0.80871 | 0.9274 | 1.4664 | 1.5938 | 1.6511 | 1.6538 | 1.6982 | 1.6922 | 1.6086 | 1.6069 | 1.4354 | 1.3014 | 1.2974 | 1.4572 | 1.3943 | 1.3346 | 1.3282 | 1.207 | 1.0923 | 1.0036
22 | 0.94612 | 0.95351 | 0.92957 | 0.91888 | 0.88376 | 0.85968 | 0.8898 | 0.75325 | 0.74978 | 0.76134 | 0.74621 | 0.75162 | 0.76769 | 0.80403 | 0.80935 | 0.80794 | 0.77133 | 0.81984 | 0.78047 | 0.76386 | 0.78425 | 0.76145 | 0.89297 | 0.92759
23 | 4.7248 | 4.4751 | 4.2062 | 4.1888 | 4.0513 | 4.4402 | 5.7539 | 5.9682 | 6.4926 | 6.9756 | 6.746 | 6.7516 | 6.8082 | 6.6825 | 6.516 | 6.1595 | 6.2901 | 7.3473 | 7.0044 | 6.6857 | 6.5207 | 6.0607 | 5.945 | 5.4763
24 | 2.4194 | 2.3369 | 2.1618 | 2.1058 | 1.9794 | 2.1673 | 2.8203 | 2.3989 | 1.9324 | 1.4306 | 2.5507 | 2.5948 | 2.5811 | 2.6559 | 2.5334 | 2.5864 | 2.5929 | 3.3099 | 2.9579 | 2.7012 | 2.7156 | 2.5951 | 2.9219 | 2.7772
25 | 1.1309 | 1.1311 | 1.1147 | 1.1362 | 1.108 | 1.1195 | 1.1787 | 1.0552 | 0.8805 | 0.85289 | 1.1424 | 1.0466 | 1.071 | 1.1184 | 1.1465 | 1.1801 | 1.2749 | 1.3447 | 1.2352 | 1.1621 | 1.1935 | 1.1751 | 1.2685 | 1.3478
26 | 2.3627 | 2.2891 | 2.3064 | 2.3252 | 2.338 | 2.3741 | 2.9348 | 2.9844 | 3.0366 | 2.9689 | 2.9189 | 3.0281 | 3.1441 | 3.0691 | 3.0178 | 3.0516 | 2.9304 | 3.0927 | 2.9602 | 2.7807 | 2.8281 | 2.7315 | 2.502 | 2.4477
27 | 1.1616 | 1.1286 | 1.0779 | 1.0992 | 1.0484 | 1.0336 | 1.0624 | 1.2551 | 1.2775 | 1.2732 | 1.2593 | 1.2891 | 1.2861 | 1.2881 | 1.1309 | 1.2115 | 1.2879 | 1.3011 | 1.2111 | 1.1456 | 1.1513 | 1.0867 | 1.0715 | 1.0738
28 | 0.98401 | 0.97426 | 0.91393 | 0.89437 | 0.85393 | 0.86527 | 1.0463 | 1.0025 | 1.0819 | 1.129 | 1.1065 | 1.088 | 1.0713 | 1.0701 | 1.011 | 1.037 | 1.0922 | 1.3583 | 1.2472 | 1.1356 | 1.1297 | 1.0285 | 1.1209 | 1.0635
29 | 3.245 | 3.0969 | 2.9601 | 2.9887 | 2.9347 | 3.2512 | 5.133 | 5.6514 | 5.8939 | 5.735 | 5.4936 | 5.853 | 5.4661 | 5.2901 | 4.611 | 4.5896 | 4.6932 | 5.1683 | 4.6537 | 4.7942 | 4.7028 | 4.3798 | 3.9445 | 3.6001
30 | 0.57183 | 0.5132 | 0.47336 | 0.44117 | 0.38888 | 0.47727 | 0.78084 | 0.67698 | 0.73557 | 0.71078 | 0.67996 | 0.64354 | 0.65485 | 0.68151 | 0.66542 | 0.67501 | 0.75449 | 1.1792 | 1.0105 | 0.84183 | 0.85006 | 0.72964 | 0.78074 | 0.72711
31 | 3.3103 | 3.075 | 2.8067 | 2.8122 | 2.7829 | 3.032 | 3.8974 | 3.9565 | 4.0804 | 4.2676 | 4.35 | 4.4345 | 4.3871 | 4.2645 | 4.2641 | 4.2279 | 4.42 | 5.1644 | 5.0082 | 4.8629 | 4.8673 | 4.5005 | 4.3207 | 4.0329
32 | 1.5375 | 1.4594 | 1.4102 | 1.4186 | 1.4093 | 1.5023 | 1.7054 | 1.9536 | 2.0452 | 2.122 | 2.078 | 2.1132 | 2.1134 | 2.1067 | 1.9704 | 1.974 | 1.8923 | 2.014 | 1.927 | 1.8862 | 1.8587 | 1.781 | 1.6888 | 1.5999

## Pc, Winter, S3
LoadID | 0 | 1 | 2 | 3 | 4 | 5 | 6 | 7 | 8 | 9 | 10 | 11 | 12 | 13 | 14 | 15 | 16 | 17 | 18 | 19 | 20 | 21 | 22 | 23
1 | 1.6898 | 1.6266 | 1.5687 | 1.616 | 1.5704 | 1.5725 | 1.587 | 2.06 | 2.1011 | 2.0811 | 2.0748 | 2.1184 | 2.0956 | 2.0585 | 1.7907 | 1.9265 | 2.0945 | 2.0626 | 1.9563 | 1.8656 | 1.8524 | 1.7701 | 1.5987 | 1.564
2 | 0.738 | 0.7307 | 0.68545 | 0.67078 | 0.64045 | 0.64895 | 0.78469 | 0.75187 | 0.81142 | 0.84672 | 0.82984 | 0.81601 | 0.80345 | 0.80254 | 0.75823 | 0.77772 | 0.81912 | 1.0187 | 0.93541 | 0.8517 | 0.84726 | 0.77141 | 0.84065 | 0.79765
3 | 1.947 | 1.8582 | 1.7761 | 1.7932 | 1.7608 | 1.9507 | 3.0798 | 3.3908 | 3.5363 | 3.441 | 3.2962 | 3.5118 | 3.2797 | 3.174 | 2.7666 | 2.7538 | 2.8159 | 3.101 | 2.7922 | 2.8765 | 2.8217 | 2.6279 | 2.3667 | 2.1601
4 | 0.22873 | 0.20528 | 0.18934 | 0.17647 | 0.15555 | 0.19091 | 0.31234 | 0.27079 | 0.29423 | 0.28431 | 0.27199 | 0.25742 | 0.26194 | 0.2726 | 0.26617 | 0.27 | 0.3018 | 0.47168 | 0.40421 | 0.33673 | 0.34002 | 0.29186 | 0.3123 | 0.29085
5 | 0.94581 | 0.87856 | 0.80191 | 0.8035 | 0.79511 | 0.8663 | 1.1135 | 1.1304 | 1.1658 | 1.2193 | 1.2428 | 1.267 | 1.2535 | 1.2184 | 1.2183 | 1.208 | 1.2629 | 1.4756 | 1.4309 | 1.3894 | 1.3907 | 1.2859 | 1.2345 | 1.1522
6 | 5.125 | 4.8647 | 4.7008 | 4.7288 | 4.6978 | 5.0078 | 5.6848 | 6.512 | 6.8174 | 7.0732 | 6.9267 | 7.0441 | 7.0448 | 7.0223 | 6.568 | 6.5799 | 6.3075 | 6.7132 | 6.4232 | 6.2873 | 6.1956 | 5.9368 | 5.6292 | 5.3331
7 | 2.6096 | 2.4601 | 2.3904 | 2.3274 | 2.3156 | 2.5551 | 3.2304 | 3.5651 | 4.0311 | 4.1622 | 4.2165 | 4.2285 | 4.1808 | 4.1497 | 3.8172 | 3.7249 | 3.9341 | 4.1225 | 3.9068 | 3.8179 | 3.6019 | 2.9543 | 3.0241 | 2.886
8 | 0.5937 | 0.57515 | 0.54982 | 0.53825 | 0.53914 | 0.61826 | 0.97762 | 1.0626 | 1.1008 | 1.1025 | 1.1322 | 1.1281 | 1.0724 | 1.0712 | 0.9569 | 0.8676 | 0.86491 | 0.97148 | 0.92952 | 0.88975 | 0.88544 | 0.80466 | 0.7282 | 0.6691
9 | 0.63074 | 0.63567 | 0.61971 | 0.61259 | 0.58917 | 0.57312 | 0.5932 | 0.50216 | 0.49986 | 0.50756 | 0.49748 | 0.50108 | 0.51179 | 0.53602 | 0.53956 | 0.53863 | 0.51422 | 0.54656 | 0.52031 | 0.50924 | 0.52283 | 0.50763 | 0.59532 | 0.61839
10 | 0.50622 | 0.47948 | 0.45067 | 0.4488 | 0.43407 | 0.47574 | 0.61649 | 0.63945 | 0.69564 | 0.74739 | 0.72279 | 0.72339 | 0.72945 | 0.71598 | 0.69814 | 0.65995 | 0.67394 | 0.78721 | 0.75047 | 0.71632 | 0.69865 | 0.64936 | 0.63696 | 0.58675
11 | 0.34562 | 0.33384 | 0.30883 | 0.30083 | 0.28277 | 0.30961 | 0.4029 | 0.34269 | 0.27606 | 0.20437 | 0.36438 | 0.37069 | 0.36872 | 0.37941 | 0.36192 | 0.36949 | 0.37042 | 0.47284 | 0.42256 | 0.38589 | 0.38794 | 0.37073 | 0.41742 | 0.39674
12 | 1.1309 | 1.1311 | 1.1147 | 1.1362 | 1.108 | 1.1195 | 1.1787 | 1.0552 | 0.8805 | 0.85289 | 1.1424 | 1.0466 | 1.071 | 1.1184 | 1.1465 | 1.1801 | 1.2749 | 1.3447 | 1.2352 | 1.1621 | 1.1935 | 1.1751 | 1.2685 | 1.3478
13 | 4.7253 | 4.5783 | 4.6129 | 4.6503 | 4.6759 | 4.7482 | 5.8696 | 5.9688 | 6.0731 | 5.9378 | 5.8378 | 6.0562 | 6.2882 | 6.1383 | 6.0357 | 6.1032 | 5.8609 | 6.1854 | 5.9204 | 5.5614 | 5.6562 | 5.463 | 5.004 | 4.8953
14 | 1.1616 | 1.1286 | 1.0779 | 1.0992 | 1.0484 | 1.0336 | 1.0624 | 1.2551 | 1.2775 | 1.2732 | 1.2593 | 1.2891 | 1.2861 | 1.2881 | 1.1309 | 1.2115 | 1.2879 | 1.3011 | 1.2111 | 1.1456 | 1.1513 | 1.0867 | 1.0715 | 1.0738
15 | 0.492 | 0.48713 | 0.45696 | 0.44719 | 0.42697 | 0.43263 | 0.52313 | 0.50124 | 0.54095 | 0.56448 | 0.55323 | 0.544 | 0.53563 | 0.53503 | 0.50549 | 0.51848 | 0.54608 | 0.67913 | 0.6236 | 0.5678 | 0.56484 | 0.51427 | 0.56043 | 0.53177
16 | 0.97351 | 0.92908 | 0.88803 | 0.89662 | 0.88042 | 0.97537 | 1.5399 | 1.6954 | 1.7682 | 1.7205 | 1.6481 | 1.7559 | 1.6398 | 1.587 | 1.3833 | 1.3769 | 1.408 | 1.5505 | 1.3961 | 1.4383 | 1.4108 | 1.3139 | 1.1834 | 1.08
17 | 0.3431 | 0.30792 | 0.28401 | 0.2647 | 0.23333 | 0.28636 | 0.46851 | 0.40619 | 0.44134 | 0.42647 | 0.40798 | 0.38613 | 0.39291 | 0.40891 | 0.39925 | 0.40501 | 0.45269 | 0.70752 | 0.60631 | 0.5051 | 0.51004 | 0.43779 | 0.46845 | 0.43627
18 | 1.4187 | 1.3178 | 1.2029 | 1.2052 | 1.1927 | 1.2994 | 1.6703 | 1.6956 | 1.7487 | 1.829 | 1.8643 | 1.9005 | 1.8802 | 1.8276 | 1.8275 | 1.8119 | 1.8943 | 2.2133 | 2.1464 | 2.0841 | 2.086 | 1.9288 | 1.8517 | 1.7284
19 | 2.3062 | 2.1891 | 2.1154 | 2.1279 | 2.114 | 2.2535 | 2.5581 | 2.9304 | 3.0678 | 3.1829 | 3.117 | 3.1699 | 3.1701 | 3.16 | 2.9556 | 2.961 | 2.8384 | 3.0209 | 2.8904 | 2.8293 | 2.788 | 2.6716 | 2.5332 | 2.3999
20 | 1.1743 | 1.107 | 1.0757 | 1.0473 | 1.042 | 1.1498 | 1.4537 | 1.6043 | 1.814 | 1.873 | 1.8974 | 1.9028 | 1.8814 | 1.8674 | 1.7177 | 1.6762 | 1.7703 | 1.8551 | 1.7581 | 1.7181 | 1.6208 | 1.3294 | 1.3608 | 1.2987
21 | 0.89055 | 0.86272 | 0.82473 | 0.80737 | 0.80871 | 0.9274 | 1.4664 | 1.5938 | 1.6511 | 1.6538 | 1.6982 | 1.6922 | 1.6086 | 1.6069 | 1.4354 | 1.3014 | 1.2974 | 1.4572 | 1.3943 | 1.3346 | 1.3282 | 1.207 | 1.0923 | 1.0036
22 | 0.94612 | 0.95351 | 0.92957 | 0.91888 | 0.88376 | 0.85968 | 0.8898 | 0.75325 | 0.74978 | 0.76134 | 0.74621 | 0.75162 | 0.76769 | 0.80403 | 0.80935 | 0.80794 | 0.77133 | 0.81984 | 0.78047 | 0.76386 | 0.78425 | 0.76145 | 0.89297 | 0.92759
23 | 4.7248 | 4.4751 | 4.2062 | 4.1888 | 4.0513 | 4.4402 | 5.7539 | 5.9682 | 6.4926 | 6.9756 | 6.746 | 6.7516 | 6.8082 | 6.6825 | 6.516 | 6.1595 | 6.2901 | 7.3473 | 7.0044 | 6.6857 | 6.5207 | 6.0607 | 5.945 | 5.4763
24 | 2.4194 | 2.3369 | 2.1618 | 2.1058 | 1.9794 | 2.1673 | 2.8203 | 2.3989 | 1.9324 | 1.4306 | 2.5507 | 2.5948 | 2.5811 | 2.6559 | 2.5334 | 2.5864 | 2.5929 | 3.3099 | 2.9579 | 2.7012 | 2.7156 | 2.5951 | 2.9219 | 2.7772
25 | 1.1309 | 1.1311 | 1.1147 | 1.1362 | 1.108 | 1.1195 | 1.1787 | 1.0552 | 0.8805 | 0.85289 | 1.1424 | 1.0466 | 1.071 | 1.1184 | 1.1465 | 1.1801 | 1.2749 | 1.3447 | 1.2352 | 1.1621 | 1.1935 | 1.1751 | 1.2685 | 1.3478
26 | 2.3627 | 2.2891 | 2.3064 | 2.3252 | 2.338 | 2.3741 | 2.9348 | 2.9844 | 3.0366 | 2.9689 | 2.9189 | 3.0281 | 3.1441 | 3.0691 | 3.0178 | 3.0516 | 2.9304 | 3.0927 | 2.9602 | 2.7807 | 2.8281 | 2.7315 | 2.502 | 2.4477
27 | 1.1616 | 1.1286 | 1.0779 | 1.0992 | 1.0484 | 1.0336 | 1.0624 | 1.2551 | 1.2775 | 1.2732 | 1.2593 | 1.2891 | 1.2861 | 1.2881 | 1.1309 | 1.2115 | 1.2879 | 1.3011 | 1.2111 | 1.1456 | 1.1513 | 1.0867 | 1.0715 | 1.0738
28 | 0.98401 | 0.97426 | 0.91393 | 0.89437 | 0.85393 | 0.86527 | 1.0463 | 1.0025 | 1.0819 | 1.129 | 1.1065 | 1.088 | 1.0713 | 1.0701 | 1.011 | 1.037 | 1.0922 | 1.3583 | 1.2472 | 1.1356 | 1.1297 | 1.0285 | 1.1209 | 1.0635
29 | 3.245 | 3.0969 | 2.9601 | 2.9887 | 2.9347 | 3.2512 | 5.133 | 5.6514 | 5.8939 | 5.735 | 5.4936 | 5.853 | 5.4661 | 5.2901 | 4.611 | 4.5896 | 4.6932 | 5.1683 | 4.6537 | 4.7942 | 4.7028 | 4.3798 | 3.9445 | 3.6001
30 | 0.57183 | 0.5132 | 0.47336 | 0.44117 | 0.38888 | 0.47727 | 0.78084 | 0.67698 | 0.73557 | 0.71078 | 0.67996 | 0.64354 | 0.65485 | 0.68151 | 0.66542 | 0.67501 | 0.75449 | 1.1792 | 1.0105 | 0.84183 | 0.85006 | 0.72964 | 0.78074 | 0.72711
31 | 3.3103 | 3.075 | 2.8067 | 2.8122 | 2.7829 | 3.032 | 3.8974 | 3.9565 | 4.0804 | 4.2676 | 4.35 | 4.4345 | 4.3871 | 4.2645 | 4.2641 | 4.2279 | 4.42 | 5.1644 | 5.0082 | 4.8629 | 4.8673 | 4.5005 | 4.3207 | 4.0329
32 | 1.5375 | 1.4594 | 1.4102 | 1.4186 | 1.4093 | 1.5023 | 1.7054 | 1.9536 | 2.0452 | 2.122 | 2.078 | 2.1132 | 2.1134 | 2.1067 | 1.9704 | 1.974 | 1.8923 | 2.014 | 1.927 | 1.8862 | 1.8587 | 1.781 | 1.6888 | 1.5999

## Pc, Winter, S4
LoadID | 0 | 1 | 2 | 3 | 4 | 5 | 6 | 7 | 8 | 9 | 10 | 11 | 12 | 13 | 14 | 15 | 16 | 17 | 18 | 19 | 20 | 21 | 22 | 23
1 | 1.7743 | 1.708 | 1.6471 | 1.6968 | 1.6489 | 1.6511 | 1.6664 | 2.163 | 2.2062 | 2.1852 | 2.1785 | 2.2243 | 2.2004 | 2.1614 | 1.8802 | 2.0228 | 2.1992 | 2.1657 | 2.0541 | 1.9589 | 1.945 | 1.8586 | 1.6786 | 1.6422
2 | 0.76383 | 0.75578 | 0.70947 | 0.6946 | 0.66451 | 0.67464 | 0.81566 | 0.78802 | 0.85073 | 0.88722 | 0.87025 | 0.85545 | 0.84147 | 0.8387 | 0.7919 | 0.81244 | 0.85773 | 1.0649 | 0.97938 | 0.89232 | 0.88664 | 0.80813 | 0.87426 | 0.82738
3 | 2.0296 | 1.9358 | 1.8512 | 1.8699 | 1.8383 | 2.0393 | 3.2228 | 3.5585 | 3.7114 | 3.6106 | 3.4596 | 3.6856 | 3.4408 | 3.3274 | 2.8993 | 2.8859 | 2.9536 | 3.2497 | 2.9281 | 3.0177 | 2.9588 | 2.7568 | 2.4738 | 2.2546
4 | 0.23278 | 0.20791 | 0.19198 | 0.17881 | 0.15802 | 0.19595 | 0.32245 | 0.28337 | 0.3081 | 0.2973 | 0.28486 | 0.26939 | 0.2736 | 0.28359 | 0.27665 | 0.28072 | 0.31533 | 0.49209 | 0.42255 | 0.35226 | 0.35504 | 0.30522 | 0.3223 | 0.29862
5 | 0.98572 | 0.91486 | 0.83517 | 0.83719 | 0.82956 | 0.90511 | 1.1637 | 1.186 | 1.2233 | 1.279 | 1.3043 | 1.3294 | 1.3147 | 1.2767 | 1.2764 | 1.2656 | 1.3245 | 1.5462 | 1.5006 | 1.4576 | 1.4582 | 1.3489 | 1.2906 | 1.2031
6 | 5.3566 | 5.0825 | 4.9131 | 4.9436 | 4.915 | 5.2432 | 5.9506 | 6.8344 | 7.1555 | 7.4227 | 7.2706 | 7.3933 | 7.3922 | 7.3646 | 6.887 | 6.8997 | 6.6177 | 7.0383 | 6.7382 | 6.5973 | 6.4987 | 6.2296 | 5.892 | 5.5772
7 | 2.7154 | 2.5576 | 2.4871 | 2.4221 | 2.4137 | 2.6679 | 3.3736 | 3.7402 | 4.2299 | 4.3662 | 4.4249 | 4.4369 | 4.3851 | 4.3483 | 3.9986 | 3.9018 | 4.1256 | 4.318 | 4.0959 | 4.0045 | 3.7753 | 3.0979 | 3.1565 | 3.0078
8 | 0.616 | 0.59627 | 0.57048 | 0.55868 | 0.56079 | 0.64467 | 1.021 | 1.1147 | 1.1549 | 1.1564 | 1.188 | 1.1837 | 1.1246 | 1.1222 | 1.0019 | 0.9082 | 0.9066 | 1.0169 | 0.97413 | 0.93293 | 0.92773 | 0.84367 | 0.75899 | 0.69579
9 | 0.6549 | 0.65982 | 0.64386 | 0.63674 | 0.61333 | 0.59727 | 0.61735 | 0.52632 | 0.52401 | 0.53171 | 0.52163 | 0.52523 | 0.53594 | 0.56017 | 0.56372 | 0.56278 | 0.53837 | 0.57071 | 0.54446 | 0.53339 | 0.54699 | 0.53178 | 0.61947 | 0.64254
10 | 0.526 | 0.49773 | 0.46808 | 0.46638 | 0.45179 | 0.49615 | 0.64319 | 0.67071 | 0.72979 | 0.78384 | 0.75839 | 0.75888 | 0.76484 | 0.74979 | 0.73093 | 0.69086 | 0.70647 | 0.82418 | 0.78659 | 0.75115 | 0.73209 | 0.6809 | 0.6646 | 0.61101
11 | 0.35552 | 0.3429 | 0.31744 | 0.3094 | 0.2916 | 0.32059 | 0.41753 | 0.35887 | 0.28903 | 0.21337 | 0.38188 | 0.38832 | 0.38572 | 0.39574 | 0.37719 | 0.38519 | 0.38738 | 0.4933 | 0.44182 | 0.40388 | 0.40535 | 0.38804 | 0.43268 | 0.40981
12 | 1.18 | 1.18 | 1.1636 | 1.1865 | 1.1581 | 1.1709 | 1.2321 | 1.107 | 0.92368 | 0.8943 | 1.1988 | 1.098 | 1.1231 | 1.1717 | 1.201 | 1.2363 | 1.3371 | 1.4088 | 1.2951 | 1.2189 | 1.2512 | 1.2327 | 1.3263 | 1.4084
13 | 4.9468 | 4.7919 | 4.8298 | 4.8699 | 4.8991 | 4.9766 | 6.1521 | 6.2654 | 6.3751 | 6.2322 | 6.1282 | 6.3572 | 6.5998 | 6.4399 | 6.3318 | 6.4029 | 6.1508 | 6.4883 | 6.2127 | 5.8369 | 5.9351 | 5.7337 | 5.2429 | 5.1265
14 | 1.2123 | 1.1774 | 1.125 | 1.1477 | 1.0955 | 1.0808 | 1.11 | 1.3169 | 1.3405 | 1.3356 | 1.3216 | 1.3526 | 1.349 | 1.3498 | 1.1847 | 1.2693 | 1.3507 | 1.363 | 1.2698 | 1.2015 | 1.2068 | 1.1398 | 1.1194 | 1.1207
15 | 0.50922 | 0.50386 | 0.47298 | 0.46307 | 0.44301 | 0.44976 | 0.54377 | 0.52535 | 0.56715 | 0.59148 | 0.58017 | 0.5703 | 0.56098 | 0.55913 | 0.52793 | 0.54163 | 0.57182 | 0.70991 | 0.65292 | 0.59488 | 0.59109 | 0.53875 | 0.58284 | 0.55159
16 | 1.0148 | 0.96791 | 0.92559 | 0.93497 | 0.91914 | 1.0196 | 1.6114 | 1.7792 | 1.8557 | 1.8053 | 1.7298 | 1.8428 | 1.7204 | 1.6637 | 1.4496 | 1.4429 | 1.4768 | 1.6248 | 1.464 | 1.5089 | 1.4794 | 1.3784 | 1.2369 | 1.1273
17 | 0.34917 | 0.31187 | 0.28796 | 0.26822 | 0.23704 | 0.29392 | 0.48367 | 0.42506 | 0.46215 | 0.44595 | 0.42729 | 0.40408 | 0.4104 | 0.42538 | 0.41497 | 0.42109 | 0.47299 | 0.73813 | 0.63383 | 0.52839 | 0.53255 | 0.45783 | 0.48345 | 0.44793
18 | 1.4786 | 1.3723 | 1.2528 | 1.2558 | 1.2443 | 1.3577 | 1.7456 | 1.779 | 1.8349 | 1.9186 | 1.9564 | 1.9942 | 1.972 | 1.915 | 1.9146 | 1.8984 | 1.9867 | 2.3192 | 2.2509 | 2.1863 | 2.1873 | 2.0234 | 1.9359 | 1.8046
19 | 2.4105 | 2.2871 | 2.2109 | 2.2246 | 2.2117 | 2.3594 | 2.6778 | 3.0755 | 3.22 | 3.3402 | 3.2718 | 3.327 | 3.3265 | 3.3141 | 3.0991 | 3.1049 | 2.978 | 3.1672 | 3.0322 | 2.9688 | 2.9244 | 2.8033 | 2.6514 | 2.5097
20 | 1.2219 | 1.1509 | 1.1192 | 1.09 | 1.0862 | 1.2005 | 1.5181 | 1.6831 | 1.9035 | 1.9648 | 1.9912 | 1.9966 | 1.9733 | 1.9568 | 1.7994 | 1.7558 | 1.8565 | 1.9431 | 1.8432 | 1.802 | 1.6989 | 1.3941 | 1.4204 | 1.3535
21 | 0.924 | 0.89441 | 0.85571 | 0.83802 | 0.84118 | 0.96701 | 1.5315 | 1.6721 | 1.7324 | 1.7346 | 1.7821 | 1.7755 | 1.6868 | 1.6832 | 1.5029 | 1.3623 | 1.3599 | 1.5253 | 1.4612 | 1.3994 | 1.3916 | 1.2655 | 1.1385 | 1.0437
22 | 0.98234 | 0.98974 | 0.9658 | 0.95511 | 0.91999 | 0.8959 | 0.92603 | 0.78947 | 0.78601 | 0.79757 | 0.78244 | 0.78785 | 0.80391 | 0.84025 | 0.84557 | 0.84417 | 0.80755 | 0.85606 | 0.81669 | 0.80009 | 0.82048 | 0.79768 | 0.9292 | 0.96381
23 | 4.9093 | 4.6455 | 4.3687 | 4.3529 | 4.2167 | 4.6307 | 6.0031 | 6.2599 | 6.8114 | 7.3158 | 7.0783 | 7.0829 | 7.1385 | 6.9981 | 6.822 | 6.448 | 6.5937 | 7.6924 | 7.3415 | 7.0108 | 6.8328 | 6.3551 | 6.2029 | 5.7027
24 | 2.4886 | 2.4003 | 2.2221 | 2.1658 | 2.0412 | 2.2441 | 2.9227 | 2.5121 | 2.0232 | 1.4936 | 2.6732 | 2.7182 | 2.7 | 2.7702 | 2.6403 | 2.6963 | 2.7116 | 3.4531 | 3.0927 | 2.8271 | 2.8374 | 2.7162 | 3.0287 | 2.8687
25 | 1.18 | 1.18 | 1.1636 | 1.1865 | 1.1581 | 1.1709 | 1.2321 | 1.107 | 0.92368 | 0.8943 | 1.1988 | 1.098 | 1.1231 | 1.1717 | 1.201 | 1.2363 | 1.3371 | 1.4088 | 1.2951 | 1.2189 | 1.2512 | 1.2327 | 1.3263 | 1.4084
26 | 2.4734 | 2.396 | 2.4149 | 2.4349 | 2.4495 | 2.4883 | 3.076 | 3.1327 | 3.1876 | 3.1161 | 3.0641 | 3.1786 | 3.2999 | 3.22 | 3.1659 | 3.2014 | 3.0754 | 3.2441 | 3.1064 | 2.9184 | 2.9675 | 2.8668 | 2.6215 | 2.5633
27 | 1.2123 | 1.1774 | 1.125 | 1.1477 | 1.0955 | 1.0808 | 1.11 | 1.3169 | 1.3405 | 1.3356 | 1.3216 | 1.3526 | 1.349 | 1.3498 | 1.1847 | 1.2693 | 1.3507 | 1.363 | 1.2698 | 1.2015 | 1.2068 | 1.1398 | 1.1194 | 1.1207
28 | 1.0184 | 1.0077 | 0.94596 | 0.92613 | 0.88601 | 0.89952 | 1.0875 | 1.0507 | 1.1343 | 1.183 | 1.1603 | 1.1406 | 1.122 | 1.1183 | 1.0559 | 1.0833 | 1.1436 | 1.4198 | 1.3058 | 1.1898 | 1.1822 | 1.0775 | 1.1657 | 1.1032
29 | 3.3827 | 3.2264 | 3.0853 | 3.1166 | 3.0638 | 3.3988 | 5.3713 | 5.9308 | 6.1857 | 6.0177 | 5.7659 | 6.1427 | 5.7347 | 5.5457 | 4.8321 | 4.8098 | 4.9227 | 5.4161 | 4.8801 | 5.0296 | 4.9313 | 4.5947 | 4.1231 | 3.7576
30 | 0.58195 | 0.51978 | 0.47994 | 0.44704 | 0.39506 | 0.48987 | 0.80611 | 0.70843 | 0.77025 | 0.74325 | 0.71216 | 0.67347 | 0.684 | 0.70896 | 0.69162 | 0.70181 | 0.78831 | 1.2302 | 1.0564 | 0.88064 | 0.88759 | 0.76305 | 0.80575 | 0.74655
31 | 3.45 | 3.202 | 2.9231 | 2.9302 | 2.9035 | 3.1679 | 4.073 | 4.1509 | 4.2815 | 4.4767 | 4.5649 | 4.653 | 4.6014 | 4.4684 | 4.4674 | 4.4295 | 4.6356 | 5.4116 | 5.2521 | 5.1014 | 5.1037 | 4.7212 | 4.5171 | 4.2108
32 | 1.607 | 1.5248 | 1.4739 | 1.4831 | 1.4745 | 1.5729 | 1.7852 | 2.0503 | 2.1466 | 2.2268 | 2.1812 | 2.218 | 2.2177 | 2.2094 | 2.0661 | 2.0699 | 1.9853 | 2.1115 | 2.0214 | 1.9792 | 1.9496 | 1.8689 | 1.7676 | 1.6732

## Pc, Winter, S5
LoadID | 0 | 1 | 2 | 3 | 4 | 5 | 6 | 7 | 8 | 9 | 10 | 11 | 12 | 13 | 14 | 15 | 16 | 17 | 18 | 19 | 20 | 21 | 22 | 23
1 | 1.7743 | 1.708 | 1.6471 | 1.6968 | 1.6489 | 1.6511 | 1.6664 | 2.163 | 2.2062 | 2.1852 | 2.1785 | 2.2243 | 2.2004 | 2.1614 | 1.8802 | 2.0228 | 2.1992 | 2.1657 | 2.0541 | 1.9589 | 1.945 | 1.8586 | 1.6786 | 1.6422
2 | 0.76383 | 0.75578 | 0.70947 | 0.6946 | 0.66451 | 0.67464 | 0.81566 | 0.78802 | 0.85073 | 0.88722 | 0.87025 | 0.85545 | 0.84147 | 0.8387 | 0.7919 | 0.81244 | 0.85773 | 1.0649 | 0.97938 | 0.89232 | 0.88664 | 0.80813 | 0.87426 | 0.82738
3 | 2.0296 | 1.9358 | 1.8512 | 1.8699 | 1.8383 | 2.0393 | 3.2228 | 3.5585 | 3.7114 | 3.6106 | 3.4596 | 3.6856 | 3.4408 | 3.3274 | 2.8993 | 2.8859 | 2.9536 | 3.2497 | 2.9281 | 3.0177 | 2.9588 | 2.7568 | 2.4738 | 2.2546
4 | 0.23278 | 0.20791 | 0.19198 | 0.17881 | 0.15802 | 0.19595 | 0.32245 | 0.28337 | 0.3081 | 0.2973 | 0.28486 | 0.26939 | 0.2736 | 0.28359 | 0.27665 | 0.28072 | 0.31533 | 0.49209 | 0.42255 | 0.35226 | 0.35504 | 0.30522 | 0.3223 | 0.29862
5 | 0.98572 | 0.91486 | 0.83517 | 0.83719 | 0.82956 | 0.90511 | 1.1637 | 1.186 | 1.2233 | 1.279 | 1.3043 | 1.3294 | 1.3147 | 1.2767 | 1.2764 | 1.2656 | 1.3245 | 1.5462 | 1.5006 | 1.4576 | 1.4582 | 1.3489 | 1.2906 | 1.2031
6 | 5.3566 | 5.0825 | 4.9131 | 4.9436 | 4.915 | 5.2432 | 5.9506 | 6.8344 | 7.1555 | 7.4227 | 7.2706 | 7.3933 | 7.3922 | 7.3646 | 6.887 | 6.8997 | 6.6177 | 7.0383 | 6.7382 | 6.5973 | 6.4987 | 6.2296 | 5.892 | 5.5772
7 | 2.7154 | 2.5576 | 2.4871 | 2.4221 | 2.4137 | 2.6679 | 3.3736 | 3.7402 | 4.2299 | 4.3662 | 4.4249 | 4.4369 | 4.3851 | 4.3483 | 3.9986 | 3.9018 | 4.1256 | 4.318 | 4.0959 | 4.0045 | 3.7753 | 3.0979 | 3.1565 | 3.0078
8 | 0.616 | 0.59627 | 0.57048 | 0.55868 | 0.56079 | 0.64467 | 1.021 | 1.1147 | 1.1549 | 1.1564 | 1.188 | 1.1837 | 1.1246 | 1.1222 | 1.0019 | 0.9082 | 0.9066 | 1.0169 | 0.97413 | 0.93293 | 0.92773 | 0.84367 | 0.75899 | 0.69579
9 | 0.6549 | 0.65982 | 0.64386 | 0.63674 | 0.61333 | 0.59727 | 0.61735 | 0.52632 | 0.52401 | 0.53171 | 0.52163 | 0.52523 | 0.53594 | 0.56017 | 0.56372 | 0.56278 | 0.53837 | 0.57071 | 0.54446 | 0.53339 | 0.54699 | 0.53178 | 0.61947 | 0.64254
10 | 0.526 | 0.49773 | 0.46808 | 0.46638 | 0.45179 | 0.49615 | 0.64319 | 0.67071 | 0.72979 | 0.78384 | 0.75839 | 0.75888 | 0.76484 | 0.74979 | 0.73093 | 0.69086 | 0.70647 | 0.82418 | 0.78659 | 0.75115 | 0.73209 | 0.6809 | 0.6646 | 0.61101
11 | 0.35552 | 0.3429 | 0.31744 | 0.3094 | 0.2916 | 0.32059 | 0.41753 | 0.35887 | 0.28903 | 0.21337 | 0.38188 | 0.38832 | 0.38572 | 0.39574 | 0.37719 | 0.38519 | 0.38738 | 0.4933 | 0.44182 | 0.40388 | 0.40535 | 0.38804 | 0.43268 | 0.40981
12 | 1.18 | 1.18 | 1.1636 | 1.1865 | 1.1581 | 1.1709 | 1.2321 | 1.107 | 0.92368 | 0.8943 | 1.1988 | 1.098 | 1.1231 | 1.1717 | 1.201 | 1.2363 | 1.3371 | 1.4088 | 1.2951 | 1.2189 | 1.2512 | 1.2327 | 1.3263 | 1.4084
13 | 4.9468 | 4.7919 | 4.8298 | 4.8699 | 4.8991 | 4.9766 | 6.1521 | 6.2654 | 6.3751 | 6.2322 | 6.1282 | 6.3572 | 6.5998 | 6.4399 | 6.3318 | 6.4029 | 6.1508 | 6.4883 | 6.2127 | 5.8369 | 5.9351 | 5.7337 | 5.2429 | 5.1265
14 | 1.2123 | 1.1774 | 1.125 | 1.1477 | 1.0955 | 1.0808 | 1.11 | 1.3169 | 1.3405 | 1.3356 | 1.3216 | 1.3526 | 1.349 | 1.3498 | 1.1847 | 1.2693 | 1.3507 | 1.363 | 1.2698 | 1.2015 | 1.2068 | 1.1398 | 1.1194 | 1.1207
15 | 0.50922 | 0.50386 | 0.47298 | 0.46307 | 0.44301 | 0.44976 | 0.54377 | 0.52535 | 0.56715 | 0.59148 | 0.58017 | 0.5703 | 0.56098 | 0.55913 | 0.52793 | 0.54163 | 0.57182 | 0.70991 | 0.65292 | 0.59488 | 0.59109 | 0.53875 | 0.58284 | 0.55159
16 | 1.0148 | 0.96791 | 0.92559 | 0.93497 | 0.91914 | 1.0196 | 1.6114 | 1.7792 | 1.8557 | 1.8053 | 1.7298 | 1.8428 | 1.7204 | 1.6637 | 1.4496 | 1.4429 | 1.4768 | 1.6248 | 1.464 | 1.5089 | 1.4794 | 1.3784 | 1.2369 | 1.1273
17 | 0.34917 | 0.31187 | 0.28796 | 0.26822 | 0.23704 | 0.29392 | 0.48367 | 0.42506 | 0.46215 | 0.44595 | 0.42729 | 0.40408 | 0.4104 | 0.42538 | 0.41497 | 0.42109 | 0.47299 | 0.73813 | 0.63383 | 0.52839 | 0.53255 | 0.45783 | 0.48345 | 0.44793
18 | 1.4786 | 1.3723 | 1.2528 | 1.2558 | 1.2443 | 1.3577 | 1.7456 | 1.779 | 1.8349 | 1.9186 | 1.9564 | 1.9942 | 1.972 | 1.915 | 1.9146 | 1.8984 | 1.9867 | 2.3192 | 2.2509 | 2.1863 | 2.1873 | 2.0234 | 1.9359 | 1.8046
19 | 2.4105 | 2.2871 | 2.2109 | 2.2246 | 2.2117 | 2.3594 | 2.6778 | 3.0755 | 3.22 | 3.3402 | 3.2718 | 3.327 | 3.3265 | 3.3141 | 3.0991 | 3.1049 | 2.978 | 3.1672 | 3.0322 | 2.9688 | 2.9244 | 2.8033 | 2.6514 | 2.5097
20 | 1.2219 | 1.1509 | 1.1192 | 1.09 | 1.0862 | 1.2005 | 1.5181 | 1.6831 | 1.9035 | 1.9648 | 1.9912 | 1.9966 | 1.9733 | 1.9568 | 1.7994 | 1.7558 | 1.8565 | 1.9431 | 1.8432 | 1.802 | 1.6989 | 1.3941 | 1.4204 | 1.3535
21 | 0.924 | 0.89441 | 0.85571 | 0.83802 | 0.84118 | 0.96701 | 1.5315 | 1.6721 | 1.7324 | 1.7346 | 1.7821 | 1.7755 | 1.6868 | 1.6832 | 1.5029 | 1.3623 | 1.3599 | 1.5253 | 1.4612 | 1.3994 | 1.3916 | 1.2655 | 1.1385 | 1.0437
22 | 0.98234 | 0.98974 | 0.9658 | 0.95511 | 0.91999 | 0.8959 | 0.92603 | 0.78947 | 0.78601 | 0.79757 | 0.78244 | 0.78785 | 0.80391 | 0.84025 | 0.84557 | 0.84417 | 0.80755 | 0.85606 | 0.81669 | 0.80009 | 0.82048 | 0.79768 | 0.9292 | 0.96381
23 | 4.9093 | 4.6455 | 4.3687 | 4.3529 | 4.2167 | 4.6307 | 6.0031 | 6.2599 | 6.8114 | 7.3158 | 7.0783 | 7.0829 | 7.1385 | 6.9981 | 6.822 | 6.448 | 6.5937 | 7.6924 | 7.3415 | 7.0108 | 6.8328 | 6.3551 | 6.2029 | 5.7027
24 | 2.4886 | 2.4003 | 2.2221 | 2.1658 | 2.0412 | 2.2441 | 2.9227 | 2.5121 | 2.0232 | 1.4936 | 2.6732 | 2.7182 | 2.7 | 2.7702 | 2.6403 | 2.6963 | 2.7116 | 3.4531 | 3.0927 | 2.8271 | 2.8374 | 2.7162 | 3.0287 | 2.8687
25 | 1.18 | 1.18 | 1.1636 | 1.1865 | 1.1581 | 1.1709 | 1.2321 | 1.107 | 0.92368 | 0.8943 | 1.1988 | 1.098 | 1.1231 | 1.1717 | 1.201 | 1.2363 | 1.3371 | 1.4088 | 1.2951 | 1.2189 | 1.2512 | 1.2327 | 1.3263 | 1.4084
26 | 2.4734 | 2.396 | 2.4149 | 2.4349 | 2.4495 | 2.4883 | 3.076 | 3.1327 | 3.1876 | 3.1161 | 3.0641 | 3.1786 | 3.2999 | 3.22 | 3.1659 | 3.2014 | 3.0754 | 3.2441 | 3.1064 | 2.9184 | 2.9675 | 2.8668 | 2.6215 | 2.5633
27 | 1.2123 | 1.1774 | 1.125 | 1.1477 | 1.0955 | 1.0808 | 1.11 | 1.3169 | 1.3405 | 1.3356 | 1.3216 | 1.3526 | 1.349 | 1.3498 | 1.1847 | 1.2693 | 1.3507 | 1.363 | 1.2698 | 1.2015 | 1.2068 | 1.1398 | 1.1194 | 1.1207
28 | 1.0184 | 1.0077 | 0.94596 | 0.92613 | 0.88601 | 0.89952 | 1.0875 | 1.0507 | 1.1343 | 1.183 | 1.1603 | 1.1406 | 1.122 | 1.1183 | 1.0559 | 1.0833 | 1.1436 | 1.4198 | 1.3058 | 1.1898 | 1.1822 | 1.0775 | 1.1657 | 1.1032
29 | 3.3827 | 3.2264 | 3.0853 | 3.1166 | 3.0638 | 3.3988 | 5.3713 | 5.9308 | 6.1857 | 6.0177 | 5.7659 | 6.1427 | 5.7347 | 5.5457 | 4.8321 | 4.8098 | 4.9227 | 5.4161 | 4.8801 | 5.0296 | 4.9313 | 4.5947 | 4.1231 | 3.7576
30 | 0.58195 | 0.51978 | 0.47994 | 0.44704 | 0.39506 | 0.48987 | 0.80611 | 0.70843 | 0.77025 | 0.74325 | 0.71216 | 0.67347 | 0.684 | 0.70896 | 0.69162 | 0.70181 | 0.78831 | 1.2302 | 1.0564 | 0.88064 | 0.88759 | 0.76305 | 0.80575 | 0.74655
31 | 3.45 | 3.202 | 2.9231 | 2.9302 | 2.9035 | 3.1679 | 4.073 | 4.1509 | 4.2815 | 4.4767 | 4.5649 | 4.653 | 4.6014 | 4.4684 | 4.4674 | 4.4295 | 4.6356 | 5.4116 | 5.2521 | 5.1014 | 5.1037 | 4.7212 | 4.5171 | 4.2108
32 | 1.607 | 1.5248 | 1.4739 | 1.4831 | 1.4745 | 1.5729 | 1.7852 | 2.0503 | 2.1466 | 2.2268 | 2.1812 | 2.218 | 2.2177 | 2.2094 | 2.0661 | 2.0699 | 1.9853 | 2.1115 | 2.0214 | 1.9792 | 1.9496 | 1.8689 | 1.7676 | 1.6732

## Pc, Winter, S6
LoadID | 0 | 1 | 2 | 3 | 4 | 5 | 6 | 7 | 8 | 9 | 10 | 11 | 12 | 13 | 14 | 15 | 16 | 17 | 18 | 19 | 20 | 21 | 22 | 23
1 | 1.7743 | 1.708 | 1.6471 | 1.6968 | 1.6489 | 1.6511 | 1.6664 | 2.163 | 2.2062 | 2.1852 | 2.1785 | 2.2243 | 2.2004 | 2.1614 | 1.8802 | 2.0228 | 2.1992 | 2.1657 | 2.0541 | 1.9589 | 1.945 | 1.8586 | 1.6786 | 1.6422
2 | 0.76383 | 0.75578 | 0.70947 | 0.6946 | 0.66451 | 0.67464 | 0.81566 | 0.78802 | 0.85073 | 0.88722 | 0.87025 | 0.85545 | 0.84147 | 0.8387 | 0.7919 | 0.81244 | 0.85773 | 1.0649 | 0.97938 | 0.89232 | 0.88664 | 0.80813 | 0.87426 | 0.82738
3 | 2.0296 | 1.9358 | 1.8512 | 1.8699 | 1.8383 | 2.0393 | 3.2228 | 3.5585 | 3.7114 | 3.6106 | 3.4596 | 3.6856 | 3.4408 | 3.3274 | 2.8993 | 2.8859 | 2.9536 | 3.2497 | 2.9281 | 3.0177 | 2.9588 | 2.7568 | 2.4738 | 2.2546
4 | 0.23278 | 0.20791 | 0.19198 | 0.17881 | 0.15802 | 0.19595 | 0.32245 | 0.28337 | 0.3081 | 0.2973 | 0.28486 | 0.26939 | 0.2736 | 0.28359 | 0.27665 | 0.28072 | 0.31533 | 0.49209 | 0.42255 | 0.35226 | 0.35504 | 0.30522 | 0.3223 | 0.29862
5 | 0.98572 | 0.91486 | 0.83517 | 0.83719 | 0.82956 | 0.90511 | 1.1637 | 1.186 | 1.2233 | 1.279 | 1.3043 | 1.3294 | 1.3147 | 1.2767 | 1.2764 | 1.2656 | 1.3245 | 1.5462 | 1.5006 | 1.4576 | 1.4582 | 1.3489 | 1.2906 | 1.2031
6 | 5.3566 | 5.0825 | 4.9131 | 4.9436 | 4.915 | 5.2432 | 5.9506 | 6.8344 | 7.1555 | 7.4227 | 7.2706 | 7.3933 | 7.3922 | 7.3646 | 6.887 | 6.8997 | 6.6177 | 7.0383 | 6.7382 | 6.5973 | 6.4987 | 6.2296 | 5.892 | 5.5772
7 | 2.7154 | 2.5576 | 2.4871 | 2.4221 | 2.4137 | 2.6679 | 3.3736 | 3.7402 | 4.2299 | 4.3662 | 4.4249 | 4.4369 | 4.3851 | 4.3483 | 3.9986 | 3.9018 | 4.1256 | 4.318 | 4.0959 | 4.0045 | 3.7753 | 3.0979 | 3.1565 | 3.0078
8 | 0.616 | 0.59627 | 0.57048 | 0.55868 | 0.56079 | 0.64467 | 1.021 | 1.1147 | 1.1549 | 1.1564 | 1.188 | 1.1837 | 1.1246 | 1.1222 | 1.0019 | 0.9082 | 0.9066 | 1.0169 | 0.97413 | 0.93293 | 0.92773 | 0.84367 | 0.75899 | 0.69579
9 | 0.6549 | 0.65982 | 0.64386 | 0.63674 | 0.61333 | 0.59727 | 0.61735 | 0.52632 | 0.52401 | 0.53171 | 0.52163 | 0.52523 | 0.53594 | 0.56017 | 0.56372 | 0.56278 | 0.53837 | 0.57071 | 0.54446 | 0.53339 | 0.54699 | 0.53178 | 0.61947 | 0.64254
10 | 0.526 | 0.49773 | 0.46808 | 0.46638 | 0.45179 | 0.49615 | 0.64319 | 0.67071 | 0.72979 | 0.78384 | 0.75839 | 0.75888 | 0.76484 | 0.74979 | 0.73093 | 0.69086 | 0.70647 | 0.82418 | 0.78659 | 0.75115 | 0.73209 | 0.6809 | 0.6646 | 0.61101
11 | 0.35552 | 0.3429 | 0.31744 | 0.3094 | 0.2916 | 0.32059 | 0.41753 | 0.35887 | 0.28903 | 0.21337 | 0.38188 | 0.38832 | 0.38572 | 0.39574 | 0.37719 | 0.38519 | 0.38738 | 0.4933 | 0.44182 | 0.40388 | 0.40535 | 0.38804 | 0.43268 | 0.40981
12 | 1.18 | 1.18 | 1.1636 | 1.1865 | 1.1581 | 1.1709 | 1.2321 | 1.107 | 0.92368 | 0.8943 | 1.1988 | 1.098 | 1.1231 | 1.1717 | 1.201 | 1.2363 | 1.3371 | 1.4088 | 1.2951 | 1.2189 | 1.2512 | 1.2327 | 1.3263 | 1.4084
13 | 4.9468 | 4.7919 | 4.8298 | 4.8699 | 4.8991 | 4.9766 | 6.1521 | 6.2654 | 6.3751 | 6.2322 | 6.1282 | 6.3572 | 6.5998 | 6.4399 | 6.3318 | 6.4029 | 6.1508 | 6.4883 | 6.2127 | 5.8369 | 5.9351 | 5.7337 | 5.2429 | 5.1265
14 | 1.2123 | 1.1774 | 1.125 | 1.1477 | 1.0955 | 1.0808 | 1.11 | 1.3169 | 1.3405 | 1.3356 | 1.3216 | 1.3526 | 1.349 | 1.3498 | 1.1847 | 1.2693 | 1.3507 | 1.363 | 1.2698 | 1.2015 | 1.2068 | 1.1398 | 1.1194 | 1.1207
15 | 0.50922 | 0.50386 | 0.47298 | 0.46307 | 0.44301 | 0.44976 | 0.54377 | 0.52535 | 0.56715 | 0.59148 | 0.58017 | 0.5703 | 0.56098 | 0.55913 | 0.52793 | 0.54163 | 0.57182 | 0.70991 | 0.65292 | 0.59488 | 0.59109 | 0.53875 | 0.58284 | 0.55159
16 | 1.0148 | 0.96791 | 0.92559 | 0.93497 | 0.91914 | 1.0196 | 1.6114 | 1.7792 | 1.8557 | 1.8053 | 1.7298 | 1.8428 | 1.7204 | 1.6637 | 1.4496 | 1.4429 | 1.4768 | 1.6248 | 1.464 | 1.5089 | 1.4794 | 1.3784 | 1.2369 | 1.1273
17 | 0.34917 | 0.31187 | 0.28796 | 0.26822 | 0.23704 | 0.29392 | 0.48367 | 0.42506 | 0.46215 | 0.44595 | 0.42729 | 0.40408 | 0.4104 | 0.42538 | 0.41497 | 0.42109 | 0.47299 | 0.73813 | 0.63383 | 0.52839 | 0.53255 | 0.45783 | 0.48345 | 0.44793
18 | 1.4786 | 1.3723 | 1.2528 | 1.2558 | 1.2443 | 1.3577 | 1.7456 | 1.779 | 1.8349 | 1.9186 | 1.9564 | 1.9942 | 1.972 | 1.915 | 1.9146 | 1.8984 | 1.9867 | 2.3192 | 2.2509 | 2.1863 | 2.1873 | 2.0234 | 1.9359 | 1.8046
19 | 2.4105 | 2.2871 | 2.2109 | 2.2246 | 2.2117 | 2.3594 | 2.6778 | 3.0755 | 3.22 | 3.3402 | 3.2718 | 3.327 | 3.3265 | 3.3141 | 3.0991 | 3.1049 | 2.978 | 3.1672 | 3.0322 | 2.9688 | 2.9244 | 2.8033 | 2.6514 | 2.5097
20 | 1.2219 | 1.1509 | 1.1192 | 1.09 | 1.0862 | 1.2005 | 1.5181 | 1.6831 | 1.9035 | 1.9648 | 1.9912 | 1.9966 | 1.9733 | 1.9568 | 1.7994 | 1.7558 | 1.8565 | 1.9431 | 1.8432 | 1.802 | 1.6989 | 1.3941 | 1.4204 | 1.3535
21 | 0.924 | 0.89441 | 0.85571 | 0.83802 | 0.84118 | 0.96701 | 1.5315 | 1.6721 | 1.7324 | 1.7346 | 1.7821 | 1.7755 | 1.6868 | 1.6832 | 1.5029 | 1.3623 | 1.3599 | 1.5253 | 1.4612 | 1.3994 | 1.3916 | 1.2655 | 1.1385 | 1.0437
22 | 0.98234 | 0.98974 | 0.9658 | 0.95511 | 0.91999 | 0.8959 | 0.92603 | 0.78947 | 0.78601 | 0.79757 | 0.78244 | 0.78785 | 0.80391 | 0.84025 | 0.84557 | 0.84417 | 0.80755 | 0.85606 | 0.81669 | 0.80009 | 0.82048 | 0.79768 | 0.9292 | 0.96381
23 | 4.9093 | 4.6455 | 4.3687 | 4.3529 | 4.2167 | 4.6307 | 6.0031 | 6.2599 | 6.8114 | 7.3158 | 7.0783 | 7.0829 | 7.1385 | 6.9981 | 6.822 | 6.448 | 6.5937 | 7.6924 | 7.3415 | 7.0108 | 6.8328 | 6.3551 | 6.2029 | 5.7027
24 | 2.4886 | 2.4003 | 2.2221 | 2.1658 | 2.0412 | 2.2441 | 2.9227 | 2.5121 | 2.0232 | 1.4936 | 2.6732 | 2.7182 | 2.7 | 2.7702 | 2.6403 | 2.6963 | 2.7116 | 3.4531 | 3.0927 | 2.8271 | 2.8374 | 2.7162 | 3.0287 | 2.8687
25 | 1.18 | 1.18 | 1.1636 | 1.1865 | 1.1581 | 1.1709 | 1.2321 | 1.107 | 0.92368 | 0.8943 | 1.1988 | 1.098 | 1.1231 | 1.1717 | 1.201 | 1.2363 | 1.3371 | 1.4088 | 1.2951 | 1.2189 | 1.2512 | 1.2327 | 1.3263 | 1.4084
26 | 2.4734 | 2.396 | 2.4149 | 2.4349 | 2.4495 | 2.4883 | 3.076 | 3.1327 | 3.1876 | 3.1161 | 3.0641 | 3.1786 | 3.2999 | 3.22 | 3.1659 | 3.2014 | 3.0754 | 3.2441 | 3.1064 | 2.9184 | 2.9675 | 2.8668 | 2.6215 | 2.5633
27 | 1.2123 | 1.1774 | 1.125 | 1.1477 | 1.0955 | 1.0808 | 1.11 | 1.3169 | 1.3405 | 1.3356 | 1.3216 | 1.3526 | 1.349 | 1.3498 | 1.1847 | 1.2693 | 1.3507 | 1.363 | 1.2698 | 1.2015 | 1.2068 | 1.1398 | 1.1194 | 1.1207
28 | 1.0184 | 1.0077 | 0.94596 | 0.92613 | 0.88601 | 0.89952 | 1.0875 | 1.0507 | 1.1343 | 1.183 | 1.1603 | 1.1406 | 1.122 | 1.1183 | 1.0559 | 1.0833 | 1.1436 | 1.4198 | 1.3058 | 1.1898 | 1.1822 | 1.0775 | 1.1657 | 1.1032
29 | 3.3827 | 3.2264 | 3.0853 | 3.1166 | 3.0638 | 3.3988 | 5.3713 | 5.9308 | 6.1857 | 6.0177 | 5.7659 | 6.1427 | 5.7347 | 5.5457 | 4.8321 | 4.8098 | 4.9227 | 5.4161 | 4.8801 | 5.0296 | 4.9313 | 4.5947 | 4.1231 | 3.7576
30 | 0.58195 | 0.51978 | 0.47994 | 0.44704 | 0.39506 | 0.48987 | 0.80611 | 0.70843 | 0.77025 | 0.74325 | 0.71216 | 0.67347 | 0.684 | 0.70896 | 0.69162 | 0.70181 | 0.78831 | 1.2302 | 1.0564 | 0.88064 | 0.88759 | 0.76305 | 0.80575 | 0.74655
31 | 3.45 | 3.202 | 2.9231 | 2.9302 | 2.9035 | 3.1679 | 4.073 | 4.1509 | 4.2815 | 4.4767 | 4.5649 | 4.653 | 4.6014 | 4.4684 | 4.4674 | 4.4295 | 4.6356 | 5.4116 | 5.2521 | 5.1014 | 5.1037 | 4.7212 | 4.5171 | 4.2108
32 | 1.607 | 1.5248 | 1.4739 | 1.4831 | 1.4745 | 1.5729 | 1.7852 | 2.0503 | 2.1466 | 2.2268 | 2.1812 | 2.218 | 2.2177 | 2.2094 | 2.0661 | 2.0699 | 1.9853 | 2.1115 | 2.0214 | 1.9792 | 1.9496 | 1.8689 | 1.7676 | 1.6732

## Pc, Winter, S7
LoadID | 0 | 1 | 2 | 3 | 4 | 5 | 6 | 7 | 8 | 9 | 10 | 11 | 12 | 13 | 14 | 15 | 16 | 17 | 18 | 19 | 20 | 21 | 22 | 23
1 | 1.656 | 1.708 | 1.6471 | 1.6968 | 1.6489 | 1.6511 | 1.6664 | 2.163 | 2.2062 | 2.1852 | 2.1785 | 2.2243 | 2.2004 | 2.1614 | 1.8802 | 2.0228 | 2.1992 | 2.1657 | 2.0541 | 1.9589 | 1.945 | 1.8586 | 1.6786 | 1.6422
2 | 0.72768 | 0.75578 | 0.70947 | 0.6946 | 0.66451 | 0.67464 | 0.81566 | 0.78802 | 0.85073 | 0.88722 | 0.87025 | 0.85545 | 0.84147 | 0.8387 | 0.7919 | 0.81244 | 0.85773 | 1.0649 | 0.97938 | 0.89232 | 0.88664 | 0.80813 | 0.87426 | 0.82738
3 | 1.914 | 1.9358 | 1.8512 | 1.8699 | 1.8383 | 2.0393 | 3.2228 | 3.5585 | 3.7114 | 3.6106 | 3.4596 | 3.6856 | 3.4408 | 3.3274 | 2.8993 | 2.8859 | 2.9536 | 3.2497 | 2.9281 | 3.0177 | 2.9588 | 2.7568 | 2.4738 | 2.2546
4 | 0.22711 | 0.20791 | 0.19198 | 0.17881 | 0.15802 | 0.19595 | 0.32245 | 0.28337 | 0.3081 | 0.2973 | 0.28486 | 0.26939 | 0.2736 | 0.28359 | 0.27665 | 0.28072 | 0.31533 | 0.49209 | 0.42255 | 0.35226 | 0.35504 | 0.30522 | 0.3223 | 0.29862
5 | 0.92985 | 0.91486 | 0.83517 | 0.83719 | 0.82956 | 0.90511 | 1.1637 | 1.186 | 1.2233 | 1.279 | 1.3043 | 1.3294 | 1.3147 | 1.2767 | 1.2764 | 1.2656 | 1.3245 | 1.5462 | 1.5006 | 1.4576 | 1.4582 | 1.3489 | 1.2906 | 1.2031
6 | 5.0323 | 5.0825 | 4.9131 | 4.9436 | 4.915 | 5.2432 | 5.9506 | 6.8344 | 7.1555 | 7.4227 | 7.2706 | 7.3933 | 7.3922 | 7.3646 | 6.887 | 6.8997 | 6.6177 | 7.0383 | 6.7382 | 6.5973 | 6.4987 | 6.2296 | 5.892 | 5.5772
7 | 2.5672 | 2.5576 | 2.4871 | 2.4221 | 2.4137 | 2.6679 | 3.3736 | 3.7402 | 4.2299 | 4.3662 | 4.4249 | 4.4369 | 4.3851 | 4.3483 | 3.9986 | 3.9018 | 4.1256 | 4.318 | 4.0959 | 4.0045 | 3.7753 | 3.0979 | 3.1565 | 3.0078
8 | 0.58478 | 0.59627 | 0.57048 | 0.55868 | 0.56079 | 0.64467 | 1.021 | 1.1147 | 1.1549 | 1.1564 | 1.188 | 1.1837 | 1.1246 | 1.1222 | 1.0019 | 0.9082 | 0.9066 | 1.0169 | 0.97413 | 0.93293 | 0.92773 | 0.84367 | 0.75899 | 0.69579
9 | 0.62108 | 0.65982 | 0.64386 | 0.63674 | 0.61333 | 0.59727 | 0.61735 | 0.52632 | 0.52401 | 0.53171 | 0.52163 | 0.52523 | 0.53594 | 0.56017 | 0.56372 | 0.56278 | 0.53837 | 0.57071 | 0.54446 | 0.53339 | 0.54699 | 0.53178 | 0.61947 | 0.64254
10 | 0.49832 | 0.49773 | 0.46808 | 0.46638 | 0.45179 | 0.49615 | 0.64319 | 0.67071 | 0.72979 | 0.78384 | 0.75839 | 0.75888 | 0.76484 | 0.74979 | 0.73093 | 0.69086 | 0.70647 | 0.82418 | 0.78659 | 0.75115 | 0.73209 | 0.6809 | 0.6646 | 0.61101
11 | 0.34167 | 0.3429 | 0.31744 | 0.3094 | 0.2916 | 0.32059 | 0.41753 | 0.35887 | 0.28903 | 0.21337 | 0.38188 | 0.38832 | 0.38572 | 0.39574 | 0.37719 | 0.38519 | 0.38738 | 0.4933 | 0.44182 | 0.40388 | 0.40535 | 0.38804 | 0.43268 | 0.40981
12 | 1.1112 | 1.18 | 1.1636 | 1.1865 | 1.1581 | 1.1709 | 1.2321 | 1.107 | 0.92368 | 0.8943 | 1.1988 | 1.098 | 1.1231 | 1.1717 | 1.201 | 1.2363 | 1.3371 | 1.4088 | 1.2951 | 1.2189 | 1.2512 | 1.2327 | 1.3263 | 1.4084
13 | 4.6367 | 4.7919 | 4.8298 | 4.8699 | 4.8991 | 4.9766 | 6.1521 | 6.2654 | 6.3751 | 6.2322 | 6.1282 | 6.3572 | 6.5998 | 6.4399 | 6.3318 | 6.4029 | 6.1508 | 6.4883 | 6.2127 | 5.8369 | 5.9351 | 5.7337 | 5.2429 | 5.1265
14 | 1.1413 | 1.1774 | 1.125 | 1.1477 | 1.0955 | 1.0808 | 1.11 | 1.3169 | 1.3405 | 1.3356 | 1.3216 | 1.3526 | 1.349 | 1.3498 | 1.1847 | 1.2693 | 1.3507 | 1.363 | 1.2698 | 1.2015 | 1.2068 | 1.1398 | 1.1194 | 1.1207
15 | 0.48512 | 0.50386 | 0.47298 | 0.46307 | 0.44301 | 0.44976 | 0.54377 | 0.52535 | 0.56715 | 0.59148 | 0.58017 | 0.5703 | 0.56098 | 0.55913 | 0.52793 | 0.54163 | 0.57182 | 0.70991 | 0.65292 | 0.59488 | 0.59109 | 0.53875 | 0.58284 | 0.55159
16 | 0.95699 | 0.96791 | 0.92559 | 0.93497 | 0.91914 | 1.0196 | 1.6114 | 1.7792 | 1.8557 | 1.8053 | 1.7298 | 1.8428 | 1.7204 | 1.6637 | 1.4496 | 1.4429 | 1.4768 | 1.6248 | 1.464 | 1.5089 | 1.4794 | 1.3784 | 1.2369 | 1.1273
17 | 0.34067 | 0.31187 | 0.28796 | 0.26822 | 0.23704 | 0.29392 | 0.48367 | 0.42506 | 0.46215 | 0.44595 | 0.42729 | 0.40408 | 0.4104 | 0.42538 | 0.41497 | 0.42109 | 0.47299 | 0.73813 | 0.63383 | 0.52839 | 0.53255 | 0.45783 | 0.48345 | 0.44793
18 | 1.3948 | 1.3723 | 1.2528 | 1.2558 | 1.2443 | 1.3577 | 1.7456 | 1.779 | 1.8349 | 1.9186 | 1.9564 | 1.9942 | 1.972 | 1.915 | 1.9146 | 1.8984 | 1.9867 | 2.3192 | 2.2509 | 2.1863 | 2.1873 | 2.0234 | 1.9359 | 1.8046
19 | 2.2645 | 2.2871 | 2.2109 | 2.2246 | 2.2117 | 2.3594 | 2.6778 | 3.0755 | 3.22 | 3.3402 | 3.2718 | 3.327 | 3.3265 | 3.3141 | 3.0991 | 3.1049 | 2.978 | 3.1672 | 3.0322 | 2.9688 | 2.9244 | 2.8033 | 2.6514 | 2.5097
20 | 1.1552 | 1.1509 | 1.1192 | 1.09 | 1.0862 | 1.2005 | 1.5181 | 1.6831 | 1.9035 | 1.9648 | 1.9912 | 1.9966 | 1.9733 | 1.9568 | 1.7994 | 1.7558 | 1.8565 | 1.9431 | 1.8432 | 1.802 | 1.6989 | 1.3941 | 1.4204 | 1.3535
21 | 0.87717 | 0.89441 | 0.85571 | 0.83802 | 0.84118 | 0.96701 | 1.5315 | 1.6721 | 1.7324 | 1.7346 | 1.7821 | 1.7755 | 1.6868 | 1.6832 | 1.5029 | 1.3623 | 1.3599 | 1.5253 | 1.4612 | 1.3994 | 1.3916 | 1.2655 | 1.1385 | 1.0437
22 | 0.93163 | 0.98974 | 0.9658 | 0.95511 | 0.91999 | 0.8959 | 0.92603 | 0.78947 | 0.78601 | 0.79757 | 0.78244 | 0.78785 | 0.80391 | 0.84025 | 0.84557 | 0.84417 | 0.80755 | 0.85606 | 0.81669 | 0.80009 | 0.82048 | 0.79768 | 0.9292 | 0.96381
23 | 4.6509 | 4.6455 | 4.3687 | 4.3529 | 4.2167 | 4.6307 | 6.0031 | 6.2599 | 6.8114 | 7.3158 | 7.0783 | 7.0829 | 7.1385 | 6.9981 | 6.822 | 6.448 | 6.5937 | 7.6924 | 7.3415 | 7.0108 | 6.8328 | 6.3551 | 6.2029 | 5.7027
24 | 2.3917 | 2.4003 | 2.2221 | 2.1658 | 2.0412 | 2.2441 | 2.9227 | 2.5121 | 2.0232 | 1.4936 | 2.6732 | 2.7182 | 2.7 | 2.7702 | 2.6403 | 2.6963 | 2.7116 | 3.4531 | 3.0927 | 2.8271 | 2.8374 | 2.7162 | 3.0287 | 2.8687
25 | 1.1112 | 1.18 | 1.1636 | 1.1865 | 1.1581 | 1.1709 | 1.2321 | 1.107 | 0.92368 | 0.8943 | 1.1988 | 1.098 | 1.1231 | 1.1717 | 1.201 | 1.2363 | 1.3371 | 1.4088 | 1.2951 | 1.2189 | 1.2512 | 1.2327 | 1.3263 | 1.4084
26 | 2.3184 | 2.396 | 2.4149 | 2.4349 | 2.4495 | 2.4883 | 3.076 | 3.1327 | 3.1876 | 3.1161 | 3.0641 | 3.1786 | 3.2999 | 3.22 | 3.1659 | 3.2014 | 3.0754 | 3.2441 | 3.1064 | 2.9184 | 2.9675 | 2.8668 | 2.6215 | 2.5633
27 | 1.1413 | 1.1774 | 1.125 | 1.1477 | 1.0955 | 1.0808 | 1.11 | 1.3169 | 1.3405 | 1.3356 | 1.3216 | 1.3526 | 1.349 | 1.3498 | 1.1847 | 1.2693 | 1.3507 | 1.363 | 1.2698 | 1.2015 | 1.2068 | 1.1398 | 1.1194 | 1.1207
28 | 0.97023 | 1.0077 | 0.94596 | 0.92613 | 0.88601 | 0.89952 | 1.0875 | 1.0507 | 1.1343 | 1.183 | 1.1603 | 1.1406 | 1.122 | 1.1183 | 1.0559 | 1.0833 | 1.1436 | 1.4198 | 1.3058 | 1.1898 | 1.1822 | 1.0775 | 1.1657 | 1.1032
29 | 3.19 | 3.2264 | 3.0853 | 3.1166 | 3.0638 | 3.3988 | 5.3713 | 5.9308 | 6.1857 | 6.0177 | 5.7659 | 6.1427 | 5.7347 | 5.5457 | 4.8321 | 4.8098 | 4.9227 | 5.4161 | 4.8801 | 5.0296 | 4.9313 | 4.5947 | 4.1231 | 3.7576
30 | 0.56778 | 0.51978 | 0.47994 | 0.44704 | 0.39506 | 0.48987 | 0.80611 | 0.70843 | 0.77025 | 0.74325 | 0.71216 | 0.67347 | 0.684 | 0.70896 | 0.69162 | 0.70181 | 0.78831 | 1.2302 | 1.0564 | 0.88064 | 0.88759 | 0.76305 | 0.80575 | 0.74655
31 | 3.2545 | 3.202 | 2.9231 | 2.9302 | 2.9035 | 3.1679 | 4.073 | 4.1509 | 4.2815 | 4.4767 | 4.5649 | 4.653 | 4.6014 | 4.4684 | 4.4674 | 4.4295 | 4.6356 | 5.4116 | 5.2521 | 5.1014 | 5.1037 | 4.7212 | 4.5171 | 4.2108
32 | 1.5097 | 1.5248 | 1.4739 | 1.4831 | 1.4745 | 1.5729 | 1.7852 | 2.0503 | 2.1466 | 2.2268 | 2.1812 | 2.218 | 2.2177 | 2.2094 | 2.0661 | 2.0699 | 1.9853 | 2.1115 | 2.0214 | 1.9792 | 1.9496 | 1.8689 | 1.7676 | 1.6732

## Pc, Winter, S8
LoadID | 0 | 1 | 2 | 3 | 4 | 5 | 6 | 7 | 8 | 9 | 10 | 11 | 12 | 13 | 14 | 15 | 16 | 17 | 18 | 19 | 20 | 21 | 22 | 23
1 | 1.656 | 1.708 | 1.6471 | 1.6968 | 1.6489 | 1.6511 | 1.6664 | 2.163 | 2.2062 | 2.1852 | 2.1785 | 2.2243 | 2.2004 | 2.1614 | 1.8802 | 2.0228 | 2.1992 | 2.1657 | 2.0541 | 1.9589 | 1.945 | 1.8586 | 1.6786 | 1.6422
2 | 0.72768 | 0.75578 | 0.70947 | 0.6946 | 0.66451 | 0.67464 | 0.81566 | 0.78802 | 0.85073 | 0.88722 | 0.87025 | 0.85545 | 0.84147 | 0.8387 | 0.7919 | 0.81244 | 0.85773 | 1.0649 | 0.97938 | 0.89232 | 0.88664 | 0.80813 | 0.87426 | 0.82738
3 | 1.914 | 1.9358 | 1.8512 | 1.8699 | 1.8383 | 2.0393 | 3.2228 | 3.5585 | 3.7114 | 3.6106 | 3.4596 | 3.6856 | 3.4408 | 3.3274 | 2.8993 | 2.8859 | 2.9536 | 3.2497 | 2.9281 | 3.0177 | 2.9588 | 2.7568 | 2.4738 | 2.2546
4 | 0.22711 | 0.20791 | 0.19198 | 0.17881 | 0.15802 | 0.19595 | 0.32245 | 0.28337 | 0.3081 | 0.2973 | 0.28486 | 0.26939 | 0.2736 | 0.28359 | 0.27665 | 0.28072 | 0.31533 | 0.49209 | 0.42255 | 0.35226 | 0.35504 | 0.30522 | 0.3223 | 0.29862
5 | 0.92985 | 0.91486 | 0.83517 | 0.83719 | 0.82956 | 0.90511 | 1.1637 | 1.186 | 1.2233 | 1.279 | 1.3043 | 1.3294 | 1.3147 | 1.2767 | 1.2764 | 1.2656 | 1.3245 | 1.5462 | 1.5006 | 1.4576 | 1.4582 | 1.3489 | 1.2906 | 1.2031
6 | 5.0323 | 5.0825 | 4.9131 | 4.9436 | 4.915 | 5.2432 | 5.9506 | 6.8344 | 7.1555 | 7.4227 | 7.2706 | 7.3933 | 7.3922 | 7.3646 | 6.887 | 6.8997 | 6.6177 | 7.0383 | 6.7382 | 6.5973 | 6.4987 | 6.2296 | 5.892 | 5.5772
7 | 2.5672 | 2.5576 | 2.4871 | 2.4221 | 2.4137 | 2.6679 | 3.3736 | 3.7402 | 4.2299 | 4.3662 | 4.4249 | 4.4369 | 4.3851 | 4.3483 | 3.9986 | 3.9018 | 4.1256 | 4.318 | 4.0959 | 4.0045 | 3.7753 | 3.0979 | 3.1565 | 3.0078
8 | 0.58478 | 0.59627 | 0.57048 | 0.55868 | 0.56079 | 0.64467 | 1.021 | 1.1147 | 1.1549 | 1.1564 | 1.188 | 1.1837 | 1.1246 | 1.1222 | 1.0019 | 0.9082 | 0.9066 | 1.0169 | 0.97413 | 0.93293 | 0.92773 | 0.84367 | 0.75899 | 0.69579
9 | 0.62108 | 0.65982 | 0.64386 | 0.63674 | 0.61333 | 0.59727 | 0.61735 | 0.52632 | 0.52401 | 0.53171 | 0.52163 | 0.52523 | 0.53594 | 0.56017 | 0.56372 | 0.56278 | 0.53837 | 0.57071 | 0.54446 | 0.53339 | 0.54699 | 0.53178 | 0.61947 | 0.64254
10 | 0.49832 | 0.49773 | 0.46808 | 0.46638 | 0.45179 | 0.49615 | 0.64319 | 0.67071 | 0.72979 | 0.78384 | 0.75839 | 0.75888 | 0.76484 | 0.74979 | 0.73093 | 0.69086 | 0.70647 | 0.82418 | 0.78659 | 0.75115 | 0.73209 | 0.6809 | 0.6646 | 0.61101
11 | 0.34167 | 0.3429 | 0.31744 | 0.3094 | 0.2916 | 0.32059 | 0.41753 | 0.35887 | 0.28903 | 0.21337 | 0.38188 | 0.38832 | 0.38572 | 0.39574 | 0.37719 | 0.38519 | 0.38738 | 0.4933 | 0.44182 | 0.40388 | 0.40535 | 0.38804 | 0.43268 | 0.40981
12 | 1.1112 | 1.18 | 1.1636 | 1.1865 | 1.1581 | 1.1709 | 1.2321 | 1.107 | 0.92368 | 0.8943 | 1.1988 | 1.098 | 1.1231 | 1.1717 | 1.201 | 1.2363 | 1.3371 | 1.4088 | 1.2951 | 1.2189 | 1.2512 | 1.2327 | 1.3263 | 1.4084
13 | 4.6367 | 4.7919 | 4.8298 | 4.8699 | 4.8991 | 4.9766 | 6.1521 | 6.2654 | 6.3751 | 6.2322 | 6.1282 | 6.3572 | 6.5998 | 6.4399 | 6.3318 | 6.4029 | 6.1508 | 6.4883 | 6.2127 | 5.8369 | 5.9351 | 5.7337 | 5.2429 | 5.1265
14 | 1.1413 | 1.1774 | 1.125 | 1.1477 | 1.0955 | 1.0808 | 1.11 | 1.3169 | 1.3405 | 1.3356 | 1.3216 | 1.3526 | 1.349 | 1.3498 | 1.1847 | 1.2693 | 1.3507 | 1.363 | 1.2698 | 1.2015 | 1.2068 | 1.1398 | 1.1194 | 1.1207
15 | 0.48512 | 0.50386 | 0.47298 | 0.46307 | 0.44301 | 0.44976 | 0.54377 | 0.52535 | 0.56715 | 0.59148 | 0.58017 | 0.5703 | 0.56098 | 0.55913 | 0.52793 | 0.54163 | 0.57182 | 0.70991 | 0.65292 | 0.59488 | 0.59109 | 0.53875 | 0.58284 | 0.55159
16 | 0.95699 | 0.96791 | 0.92559 | 0.93497 | 0.91914 | 1.0196 | 1.6114 | 1.7792 | 1.8557 | 1.8053 | 1.7298 | 1.8428 | 1.7204 | 1.6637 | 1.4496 | 1.4429 | 1.4768 | 1.6248 | 1.464 | 1.5089 | 1.4794 | 1.3784 | 1.2369 | 1.1273
17 | 0.34067 | 0.31187 | 0.28796 | 0.26822 | 0.23704 | 0.29392 | 0.48367 | 0.42506 | 0.46215 | 0.44595 | 0.42729 | 0.40408 | 0.4104 | 0.42538 | 0.41497 | 0.42109 | 0.47299 | 0.73813 | 0.63383 | 0.52839 | 0.53255 | 0.45783 | 0.48345 | 0.44793
18 | 1.3948 | 1.3723 | 1.2528 | 1.2558 | 1.2443 | 1.3577 | 1.7456 | 1.779 | 1.8349 | 1.9186 | 1.9564 | 1.9942 | 1.972 | 1.915 | 1.9146 | 1.8984 | 1.9867 | 2.3192 | 2.2509 | 2.1863 | 2.1873 | 2.0234 | 1.9359 | 1.8046
19 | 2.2645 | 2.2871 | 2.2109 | 2.2246 | 2.2117 | 2.3594 | 2.6778 | 3.0755 | 3.22 | 3.3402 | 3.2718 | 3.327 | 3.3265 | 3.3141 | 3.0991 | 3.1049 | 2.978 | 3.1672 | 3.0322 | 2.9688 | 2.9244 | 2.8033 | 2.6514 | 2.5097
20 | 1.1552 | 1.1509 | 1.1192 | 1.09 | 1.0862 | 1.2005 | 1.5181 | 1.6831 | 1.9035 | 1.9648 | 1.9912 | 1.9966 | 1.9733 | 1.9568 | 1.7994 | 1.7558 | 1.8565 | 1.9431 | 1.8432 | 1.802 | 1.6989 | 1.3941 | 1.4204 | 1.3535
21 | 0.87717 | 0.89441 | 0.85571 | 0.83802 | 0.84118 | 0.96701 | 1.5315 | 1.6721 | 1.7324 | 1.7346 | 1.7821 | 1.7755 | 1.6868 | 1.6832 | 1.5029 | 1.3623 | 1.3599 | 1.5253 | 1.4612 | 1.3994 | 1.3916 | 1.2655 | 1.1385 | 1.0437
22 | 0.93163 | 0.98974 | 0.9658 | 0.95511 | 0.91999 | 0.8959 | 0.92603 | 0.78947 | 0.78601 | 0.79757 | 0.78244 | 0.78785 | 0.80391 | 0.84025 | 0.84557 | 0.84417 | 0.80755 | 0.85606 | 0.81669 | 0.80009 | 0.82048 | 0.79768 | 0.9292 | 0.96381
23 | 4.6509 | 4.6455 | 4.3687 | 4.3529 | 4.2167 | 4.6307 | 6.0031 | 6.2599 | 6.8114 | 7.3158 | 7.0783 | 7.0829 | 7.1385 | 6.9981 | 6.822 | 6.448 | 6.5937 | 7.6924 | 7.3415 | 7.0108 | 6.8328 | 6.3551 | 6.2029 | 5.7027
24 | 2.3917 | 2.4003 | 2.2221 | 2.1658 | 2.0412 | 2.2441 | 2.9227 | 2.5121 | 2.0232 | 1.4936 | 2.6732 | 2.7182 | 2.7 | 2.7702 | 2.6403 | 2.6963 | 2.7116 | 3.4531 | 3.0927 | 2.8271 | 2.8374 | 2.7162 | 3.0287 | 2.8687
25 | 1.1112 | 1.18 | 1.1636 | 1.1865 | 1.1581 | 1.1709 | 1.2321 | 1.107 | 0.92368 | 0.8943 | 1.1988 | 1.098 | 1.1231 | 1.1717 | 1.201 | 1.2363 | 1.3371 | 1.4088 | 1.2951 | 1.2189 | 1.2512 | 1.2327 | 1.3263 | 1.4084
26 | 2.3184 | 2.396 | 2.4149 | 2.4349 | 2.4495 | 2.4883 | 3.076 | 3.1327 | 3.1876 | 3.1161 | 3.0641 | 3.1786 | 3.2999 | 3.22 | 3.1659 | 3.2014 | 3.0754 | 3.2441 | 3.1064 | 2.9184 | 2.9675 | 2.8668 | 2.6215 | 2.5633
27 | 1.1413 | 1.1774 | 1.125 | 1.1477 | 1.0955 | 1.0808 | 1.11 | 1.3169 | 1.3405 | 1.3356 | 1.3216 | 1.3526 | 1.349 | 1.3498 | 1.1847 | 1.2693 | 1.3507 | 1.363 | 1.2698 | 1.2015 | 1.2068 | 1.1398 | 1.1194 | 1.1207
28 | 0.97023 | 1.0077 | 0.94596 | 0.92613 | 0.88601 | 0.89952 | 1.0875 | 1.0507 | 1.1343 | 1.183 | 1.1603 | 1.1406 | 1.122 | 1.1183 | 1.0559 | 1.0833 | 1.1436 | 1.4198 | 1.3058 | 1.1898 | 1.1822 | 1.0775 | 1.1657 | 1.1032
29 | 3.19 | 3.2264 | 3.0853 | 3.1166 | 3.0638 | 3.3988 | 5.3713 | 5.9308 | 6.1857 | 6.0177 | 5.7659 | 6.1427 | 5.7347 | 5.5457 | 4.8321 | 4.8098 | 4.9227 | 5.4161 | 4.8801 | 5.0296 | 4.9313 | 4.5947 | 4.1231 | 3.7576
30 | 0.56778 | 0.51978 | 0.47994 | 0.44704 | 0.39506 | 0.48987 | 0.80611 | 0.70843 | 0.77025 | 0.74325 | 0.71216 | 0.67347 | 0.684 | 0.70896 | 0.69162 | 0.70181 | 0.78831 | 1.2302 | 1.0564 | 0.88064 | 0.88759 | 0.76305 | 0.80575 | 0.74655
31 | 3.2545 | 3.202 | 2.9231 | 2.9302 | 2.9035 | 3.1679 | 4.073 | 4.1509 | 4.2815 | 4.4767 | 4.5649 | 4.653 | 4.6014 | 4.4684 | 4.4674 | 4.4295 | 4.6356 | 5.4116 | 5.2521 | 5.1014 | 5.1037 | 4.7212 | 4.5171 | 4.2108
32 | 1.5097 | 1.5248 | 1.4739 | 1.4831 | 1.4745 | 1.5729 | 1.7852 | 2.0503 | 2.1466 | 2.2268 | 2.1812 | 2.218 | 2.2177 | 2.2094 | 2.0661 | 2.0699 | 1.9853 | 2.1115 | 2.0214 | 1.9792 | 1.9496 | 1.8689 | 1.7676 | 1.6732

## Pc, Winter, S9
LoadID | 0 | 1 | 2 | 3 | 4 | 5 | 6 | 7 | 8 | 9 | 10 | 11 | 12 | 13 | 14 | 15 | 16 | 17 | 18 | 19 | 20 | 21 | 22 | 23
1 | 1.656 | 1.708 | 1.6471 | 1.6968 | 1.6489 | 1.6511 | 1.6664 | 2.163 | 2.2062 | 2.1852 | 2.1785 | 2.2243 | 2.2004 | 2.1614 | 1.8802 | 2.0228 | 2.1992 | 2.1657 | 2.0541 | 1.9589 | 1.945 | 1.8586 | 1.6786 | 1.6422
2 | 0.72768 | 0.75578 | 0.70947 | 0.6946 | 0.66451 | 0.67464 | 0.81566 | 0.78802 | 0.85073 | 0.88722 | 0.87025 | 0.85545 | 0.84147 | 0.8387 | 0.7919 | 0.81244 | 0.85773 | 1.0649 | 0.97938 | 0.89232 | 0.88664 | 0.80813 | 0.87426 | 0.82738
3 | 1.914 | 1.9358 | 1.8512 | 1.8699 | 1.8383 | 2.0393 | 3.2228 | 3.5585 | 3.7114 | 3.6106 | 3.4596 | 3.6856 | 3.4408 | 3.3274 | 2.8993 | 2.8859 | 2.9536 | 3.2497 | 2.9281 | 3.0177 | 2.9588 | 2.7568 | 2.4738 | 2.2546
4 | 0.22711 | 0.20791 | 0.19198 | 0.17881 | 0.15802 | 0.19595 | 0.32245 | 0.28337 | 0.3081 | 0.2973 | 0.28486 | 0.26939 | 0.2736 | 0.28359 | 0.27665 | 0.28072 | 0.31533 | 0.49209 | 0.42255 | 0.35226 | 0.35504 | 0.30522 | 0.3223 | 0.29862
5 | 0.92985 | 0.91486 | 0.83517 | 0.83719 | 0.82956 | 0.90511 | 1.1637 | 1.186 | 1.2233 | 1.279 | 1.3043 | 1.3294 | 1.3147 | 1.2767 | 1.2764 | 1.2656 | 1.3245 | 1.5462 | 1.5006 | 1.4576 | 1.4582 | 1.3489 | 1.2906 | 1.2031
6 | 5.0323 | 5.0825 | 4.9131 | 4.9436 | 4.915 | 5.2432 | 5.9506 | 6.8344 | 7.1555 | 7.4227 | 7.2706 | 7.3933 | 7.3922 | 7.3646 | 6.887 | 6.8997 | 6.6177 | 7.0383 | 6.7382 | 6.5973 | 6.4987 | 6.2296 | 5.892 | 5.5772
7 | 2.5672 | 2.5576 | 2.4871 | 2.4221 | 2.4137 | 2.6679 | 3.3736 | 3.7402 | 4.2299 | 4.3662 | 4.4249 | 4.4369 | 4.3851 | 4.3483 | 3.9986 | 3.9018 | 4.1256 | 4.318 | 4.0959 | 4.0045 | 3.7753 | 3.0979 | 3.1565 | 3.0078
8 | 0.58478 | 0.59627 | 0.57048 | 0.55868 | 0.56079 | 0.64467 | 1.021 | 1.1147 | 1.1549 | 1.1564 | 1.188 | 1.1837 | 1.1246 | 1.1222 | 1.0019 | 0.9082 | 0.9066 | 1.0169 | 0.97413 | 0.93293 | 0.92773 | 0.84367 | 0.75899 | 0.69579
9 | 0.62108 | 0.65982 | 0.64386 | 0.63674 | 0.61333 | 0.59727 | 0.61735 | 0.52632 | 0.52401 | 0.53171 | 0.52163 | 0.52523 | 0.53594 | 0.56017 | 0.56372 | 0.56278 | 0.53837 | 0.57071 | 0.54446 | 0.53339 | 0.54699 | 0.53178 | 0.61947 | 0.64254
10 | 0.49832 | 0.49773 | 0.46808 | 0.46638 | 0.45179 | 0.49615 | 0.64319 | 0.67071 | 0.72979 | 0.78384 | 0.75839 | 0.75888 | 0.76484 | 0.74979 | 0.73093 | 0.69086 | 0.70647 | 0.82418 | 0.78659 | 0.75115 | 0.73209 | 0.6809 | 0.6646 | 0.61101
11 | 0.34167 | 0.3429 | 0.31744 | 0.3094 | 0.2916 | 0.32059 | 0.41753 | 0.35887 | 0.28903 | 0.21337 | 0.38188 | 0.38832 | 0.38572 | 0.39574 | 0.37719 | 0.38519 | 0.38738 | 0.4933 | 0.44182 | 0.40388 | 0.40535 | 0.38804 | 0.43268 | 0.40981
12 | 1.1112 | 1.18 | 1.1636 | 1.1865 | 1.1581 | 1.1709 | 1.2321 | 1.107 | 0.92368 | 0.8943 | 1.1988 | 1.098 | 1.1231 | 1.1717 | 1.201 | 1.2363 | 1.3371 | 1.4088 | 1.2951 | 1.2189 | 1.2512 | 1.2327 | 1.3263 | 1.4084
13 | 4.6367 | 4.7919 | 4.8298 | 4.8699 | 4.8991 | 4.9766 | 6.1521 | 6.2654 | 6.3751 | 6.2322 | 6.1282 | 6.3572 | 6.5998 | 6.4399 | 6.3318 | 6.4029 | 6.1508 | 6.4883 | 6.2127 | 5.8369 | 5.9351 | 5.7337 | 5.2429 | 5.1265
14 | 1.1413 | 1.1774 | 1.125 | 1.1477 | 1.0955 | 1.0808 | 1.11 | 1.3169 | 1.3405 | 1.3356 | 1.3216 | 1.3526 | 1.349 | 1.3498 | 1.1847 | 1.2693 | 1.3507 | 1.363 | 1.2698 | 1.2015 | 1.2068 | 1.1398 | 1.1194 | 1.1207
15 | 0.48512 | 0.50386 | 0.47298 | 0.46307 | 0.44301 | 0.44976 | 0.54377 | 0.52535 | 0.56715 | 0.59148 | 0.58017 | 0.5703 | 0.56098 | 0.55913 | 0.52793 | 0.54163 | 0.57182 | 0.70991 | 0.65292 | 0.59488 | 0.59109 | 0.53875 | 0.58284 | 0.55159
16 | 0.95699 | 0.96791 | 0.92559 | 0.93497 | 0.91914 | 1.0196 | 1.6114 | 1.7792 | 1.8557 | 1.8053 | 1.7298 | 1.8428 | 1.7204 | 1.6637 | 1.4496 | 1.4429 | 1.4768 | 1.6248 | 1.464 | 1.5089 | 1.4794 | 1.3784 | 1.2369 | 1.1273
17 | 0.34067 | 0.31187 | 0.28796 | 0.26822 | 0.23704 | 0.29392 | 0.48367 | 0.42506 | 0.46215 | 0.44595 | 0.42729 | 0.40408 | 0.4104 | 0.42538 | 0.41497 | 0.42109 | 0.47299 | 0.73813 | 0.63383 | 0.52839 | 0.53255 | 0.45783 | 0.48345 | 0.44793
18 | 1.3948 | 1.3723 | 1.2528 | 1.2558 | 1.2443 | 1.3577 | 1.7456 | 1.779 | 1.8349 | 1.9186 | 1.9564 | 1.9942 | 1.972 | 1.915 | 1.9146 | 1.8984 | 1.9867 | 2.3192 | 2.2509 | 2.1863 | 2.1873 | 2.0234 | 1.9359 | 1.8046
19 | 2.2645 | 2.2871 | 2.2109 | 2.2246 | 2.2117 | 2.3594 | 2.6778 | 3.0755 | 3.22 | 3.3402 | 3.2718 | 3.327 | 3.3265 | 3.3141 | 3.0991 | 3.1049 | 2.978 | 3.1672 | 3.0322 | 2.9688 | 2.9244 | 2.8033 | 2.6514 | 2.5097
20 | 1.1552 | 1.1509 | 1.1192 | 1.09 | 1.0862 | 1.2005 | 1.5181 | 1.6831 | 1.9035 | 1.9648 | 1.9912 | 1.9966 | 1.9733 | 1.9568 | 1.7994 | 1.7558 | 1.8565 | 1.9431 | 1.8432 | 1.802 | 1.6989 | 1.3941 | 1.4204 | 1.3535
21 | 0.87717 | 0.89441 | 0.85571 | 0.83802 | 0.84118 | 0.96701 | 1.5315 | 1.6721 | 1.7324 | 1.7346 | 1.7821 | 1.7755 | 1.6868 | 1.6832 | 1.5029 | 1.3623 | 1.3599 | 1.5253 | 1.4612 | 1.3994 | 1.3916 | 1.2655 | 1.1385 | 1.0437
22 | 0.93163 | 0.98974 | 0.9658 | 0.95511 | 0.91999 | 0.8959 | 0.92603 | 0.78947 | 0.78601 | 0.79757 | 0.78244 | 0.78785 | 0.80391 | 0.84025 | 0.84557 | 0.84417 | 0.80755 | 0.85606 | 0.81669 | 0.80009 | 0.82048 | 0.79768 | 0.9292 | 0.96381
23 | 4.6509 | 4.6455 | 4.3687 | 4.3529 | 4.2167 | 4.6307 | 6.0031 | 6.2599 | 6.8114 | 7.3158 | 7.0783 | 7.0829 | 7.1385 | 6.9981 | 6.822 | 6.448 | 6.5937 | 7.6924 | 7.3415 | 7.0108 | 6.8328 | 6.3551 | 6.2029 | 5.7027
24 | 2.3917 | 2.4003 | 2.2221 | 2.1658 | 2.0412 | 2.2441 | 2.9227 | 2.5121 | 2.0232 | 1.4936 | 2.6732 | 2.7182 | 2.7 | 2.7702 | 2.6403 | 2.6963 | 2.7116 | 3.4531 | 3.0927 | 2.8271 | 2.8374 | 2.7162 | 3.0287 | 2.8687
25 | 1.1112 | 1.18 | 1.1636 | 1.1865 | 1.1581 | 1.1709 | 1.2321 | 1.107 | 0.92368 | 0.8943 | 1.1988 | 1.098 | 1.1231 | 1.1717 | 1.201 | 1.2363 | 1.3371 | 1.4088 | 1.2951 | 1.2189 | 1.2512 | 1.2327 | 1.3263 | 1.4084
26 | 2.3184 | 2.396 | 2.4149 | 2.4349 | 2.4495 | 2.4883 | 3.076 | 3.1327 | 3.1876 | 3.1161 | 3.0641 | 3.1786 | 3.2999 | 3.22 | 3.1659 | 3.2014 | 3.0754 | 3.2441 | 3.1064 | 2.9184 | 2.9675 | 2.8668 | 2.6215 | 2.5633
27 | 1.1413 | 1.1774 | 1.125 | 1.1477 | 1.0955 | 1.0808 | 1.11 | 1.3169 | 1.3405 | 1.3356 | 1.3216 | 1.3526 | 1.349 | 1.3498 | 1.1847 | 1.2693 | 1.3507 | 1.363 | 1.2698 | 1.2015 | 1.2068 | 1.1398 | 1.1194 | 1.1207
28 | 0.97023 | 1.0077 | 0.94596 | 0.92613 | 0.88601 | 0.89952 | 1.0875 | 1.0507 | 1.1343 | 1.183 | 1.1603 | 1.1406 | 1.122 | 1.1183 | 1.0559 | 1.0833 | 1.1436 | 1.4198 | 1.3058 | 1.1898 | 1.1822 | 1.0775 | 1.1657 | 1.1032
29 | 3.19 | 3.2264 | 3.0853 | 3.1166 | 3.0638 | 3.3988 | 5.3713 | 5.9308 | 6.1857 | 6.0177 | 5.7659 | 6.1427 | 5.7347 | 5.5457 | 4.8321 | 4.8098 | 4.9227 | 5.4161 | 4.8801 | 5.0296 | 4.9313 | 4.5947 | 4.1231 | 3.7576
30 | 0.56778 | 0.51978 | 0.47994 | 0.44704 | 0.39506 | 0.48987 | 0.80611 | 0.70843 | 0.77025 | 0.74325 | 0.71216 | 0.67347 | 0.684 | 0.70896 | 0.69162 | 0.70181 | 0.78831 | 1.2302 | 1.0564 | 0.88064 | 0.88759 | 0.76305 | 0.80575 | 0.74655
31 | 3.2545 | 3.202 | 2.9231 | 2.9302 | 2.9035 | 3.1679 | 4.073 | 4.1509 | 4.2815 | 4.4767 | 4.5649 | 4.653 | 4.6014 | 4.4684 | 4.4674 | 4.4295 | 4.6356 | 5.4116 | 5.2521 | 5.1014 | 5.1037 | 4.7212 | 4.5171 | 4.2108
32 | 1.5097 | 1.5248 | 1.4739 | 1.4831 | 1.4745 | 1.5729 | 1.7852 | 2.0503 | 2.1466 | 2.2268 | 2.1812 | 2.218 | 2.2177 | 2.2094 | 2.0661 | 2.0699 | 1.9853 | 2.1115 | 2.0214 | 1.9792 | 1.9496 | 1.8689 | 1.7676 | 1.6732

## Qc, Winter, S1
LoadID | 0 | 1 | 2 | 3 | 4 | 5 | 6 | 7 | 8 | 9 | 10 | 11 | 12 | 13 | 14 | 15 | 16 | 17 | 18 | 19 | 20 | 21 | 22 | 23
1 | 0.62052 | 0.43841 | 0.38005 | 0.48716 | 0.41946 | 0.34487 | 0.28534 | 0.99714 | 1.0428 | 0.89441 | 1.0421 | 0.96828 | 0.97254 | 0.86844 | 0.51534 | 0.80686 | 0.96771 | 0.90293 | 0.63106 | 0.65469 | 0.60978 | 0.37825 | 0.30173 | 0.31274
2 | -0.24777 | -0.24772 | -0.25455 | -0.26621 | -0.26366 | -0.24198 | -0.15343 | -0.029494 | -0.031695 | -0.021004 | -0.018503 | -0.082577 | -0.12064 | -0.15638 | -0.15521 | -0.15783 | -0.12409 | 0.040786 | -0.0057482 | -0.067854 | -0.12578 | -0.16545 | -0.18146 | -0.20776
3 | -1.3298 | -1.4349 | -1.4612 | -1.4417 | -1.4429 | -1.2049 | -0.044866 | 0.62119 | 0.79172 | 0.55153 | 0.32563 | 0.64591 | 0.40728 | 0.12357 | -0.48885 | -0.48906 | -0.40287 | -0.20324 | -0.49535 | -0.28223 | -0.38749 | -0.6427 | -1.0154 | -1.1462
4 | -0.53033 | -0.53559 | -0.54105 | -0.54579 | -0.54822 | -0.50121 | -0.43485 | -0.39702 | -0.40865 | -0.4527 | -0.48286 | -0.51127 | -0.51187 | -0.52128 | -0.52587 | -0.51018 | -0.4319 | -0.25742 | -0.33203 | -0.40275 | -0.43357 | -0.4587 | -0.48489 | -0.48723
5 | -0.35587 | -0.37375 | -0.38964 | -0.39103 | -0.39016 | -0.32887 | -0.25064 | -0.20283 | -0.19924 | -0.16689 | -0.16516 | -0.16168 | -0.19459 | -0.2094 | -0.20377 | -0.25259 | -0.22378 | -0.11219 | -0.13285 | -0.16518 | -0.17837 | -0.23154 | -0.25606 | -0.26788
6 | 0.98705 | 0.77211 | 0.58543 | 0.87216 | 0.71619 | 1.0318 | 1.3761 | 2.6804 | 3.087 | 3.1807 | 3.019 | 3.2204 | 3.1965 | 3.1594 | 2.6573 | 2.5276 | 2.1969 | 2.4033 | 2.0372 | 2.1259 | 1.7974 | 1.892 | 1.1746 | 1.2062
7 | -1.2193 | -1.206 | -1.2439 | -1.2664 | -1.3414 | -1.201 | -1.0203 | -0.53 | -0.2626 | -0.24375 | -0.18527 | -0.062262 | -0.25279 | -0.26379 | -0.4808 | -0.68708 | -0.62011 | -0.69168 | -0.77783 | -0.74679 | -0.85031 | -1.0024 | -1.131 | -1.1249
8 | -0.81007 | -0.8272 | -0.82392 | -0.82274 | -0.80578 | -0.77322 | -0.59108 | -0.47023 | -0.43422 | -0.49591 | -0.46828 | -0.42686 | -0.45248 | -0.48989 | -0.59522 | -0.66011 | -0.65836 | -0.64923 | -0.68432 | -0.70758 | -0.71969 | -0.7408 | -0.77314 | -0.78795
9 | -0.027221 | -0.027221 | -0.027221 | -0.027221 | -0.027221 | -0.027221 | -0.027221 | -0.027221 | -0.027221 | -0.027221 | -0.027221 | -0.027221 | -0.027221 | -0.027221 | -0.027221 | -0.027221 | -0.027221 | -0.027221 | -0.027221 | -0.027221 | -0.027221 | -0.027221 | -0.027221 | -0.027221
10 | -0.48198 | -0.49603 | -0.49677 | -0.49537 | -0.49399 | -0.46182 | -0.34617 | -0.28254 | -0.18212 | -0.10517 | -0.13455 | -0.10387 | -0.12386 | -0.17915 | -0.22394 | -0.23098 | -0.23751 | -0.1603 | -0.19425 | -0.24081 | -0.2832 | -0.36032 | -0.45037 | -0.45838
11 | -0.40692 | -0.41084 | -0.41839 | -0.42211 | -0.41265 | -0.33302 | -0.25268 | -0.22577 | -0.15845 | -0.10455 | -0.23835 | -0.22477 | -0.25333 | -0.25281 | -0.28127 | -0.28154 | -0.23981 | -0.16037 | -0.21908 | -0.25735 | -0.27648 | -0.28313 | -0.30573 | -0.32428
12 | -0.056311 | 0.09448 | 0.19987 | 0.17283 | 0.13438 | -0.13537 | -0.0044693 | 0.1614 | 0.35031 | 0.41325 | 0.20074 | -0.00052154 | 0.63583 | 0.7208 | 0.68375 | 0.78499 | 0.43126 | 0.59567 | 0.63962 | 0.57018 | 0.6399 | 0.82143 | 0.76093 | 0.51261
13 | 0.41462 | 0.33533 | 0.4786 | 0.59971 | 0.62624 | 0.76349 | 2.7922 | 3.4954 | 3.7426 | 3.5006 | 3.2067 | 3.6751 | 4.1538 | 3.6838 | 3.6228 | 3.616 | 3.2586 | 3.3686 | 2.9128 | 2.1989 | 2.4124 | 2.1081 | 0.92728 | 0.65604
14 | 0.10342 | 0.073068 | 0.063342 | 0.081193 | 0.06991 | 0.057478 | 0.047557 | 0.16619 | 0.1738 | 0.14907 | 0.17368 | 0.16138 | 0.16209 | 0.14474 | 0.08589 | 0.13448 | 0.16128 | 0.15049 | 0.10518 | 0.10911 | 0.10163 | 0.063042 | 0.050289 | 0.052123
15 | -0.12389 | -0.12386 | -0.12728 | -0.13311 | -0.13183 | -0.12099 | -0.076716 | -0.014747 | -0.015847 | -0.010502 | -0.0092514 | -0.041288 | -0.060318 | -0.078192 | -0.077604 | -0.078917 | -0.062047 | 0.020393 | -0.0028741 | -0.033927 | -0.062888 | -0.082724 | -0.090728 | -0.10388
16 | -0.33246 | -0.35873 | -0.3653 | -0.36042 | -0.36072 | -0.30122 | -0.011216 | 0.1553 | 0.19793 | 0.13788 | 0.081409 | 0.16148 | 0.10182 | 0.030891 | -0.12221 | -0.12227 | -0.10072 | -0.05081 | -0.12384 | -0.070559 | -0.096873 | -0.16068 | -0.25385 | -0.28655
17 | -0.7071 | -0.71412 | -0.7214 | -0.72772 | -0.73096 | -0.66828 | -0.5798 | -0.52936 | -0.54486 | -0.6036 | -0.64381 | -0.68169 | -0.6825 | -0.69505 | -0.70116 | -0.68024 | -0.57587 | -0.34322 | -0.4427 | -0.537 | -0.57809 | -0.6116 | -0.64652 | -0.64965
18 | -0.71174 | -0.74751 | -0.77927 | -0.78205 | -0.78032 | -0.65775 | -0.50127 | -0.40566 | -0.39848 | -0.33378 | -0.33032 | -0.32337 | -0.38918 | -0.4188 | -0.40754 | -0.50519 | -0.44757 | -0.22438 | -0.2657 | -0.33037 | -0.35673 | -0.46308 | -0.51213 | -0.53576
19 | 0.39482 | 0.30884 | 0.23417 | 0.34886 | 0.28647 | 0.41272 | 0.55045 | 1.0722 | 1.2348 | 1.2723 | 1.2076 | 1.2882 | 1.2786 | 1.2638 | 1.0629 | 1.0111 | 0.87874 | 0.96131 | 0.81487 | 0.85034 | 0.71895 | 0.75681 | 0.46983 | 0.48249
20 | -0.48773 | -0.4824 | -0.49755 | -0.50656 | -0.53656 | -0.48041 | -0.40814 | -0.212 | -0.10504 | -0.097502 | -0.074107 | -0.024905 | -0.10112 | -0.10552 | -0.19232 | -0.27483 | -0.24805 | -0.27667 | -0.31113 | -0.29871 | -0.34013 | -0.40096 | -0.45239 | -0.44998
21 | -1.6201 | -1.6544 | -1.6478 | -1.6455 | -1.6116 | -1.5464 | -1.1822 | -0.94046 | -0.86843 | -0.99181 | -0.93655 | -0.85373 | -0.90497 | -0.97978 | -1.1904 | -1.3202 | -1.3167 | -1.2985 | -1.3686 | -1.4152 | -1.4394 | -1.4816 | -1.5463 | -1.5759
22 | -0.068054 | -0.068054 | -0.068054 | -0.068054 | -0.068054 | -0.068054 | -0.068054 | -0.068054 | -0.068054 | -0.068054 | -0.068054 | -0.068054 | -0.068054 | -0.068054 | -0.068054 | -0.068054 | -0.068054 | -0.068054 | -0.068054 | -0.068054 | -0.068054 | -0.068054 | -0.068054 | -0.068054
23 | -3.2132 | -3.3069 | -3.3118 | -3.3025 | -3.2933 | -3.0788 | -2.3078 | -1.8836 | -1.2141 | -0.70114 | -0.89699 | -0.69248 | -0.82575 | -1.1943 | -1.493 | -1.5399 | -1.5834 | -1.0687 | -1.295 | -1.6054 | -1.888 | -2.4021 | -3.0024 | -3.0559
24 | -2.3253 | -2.3476 | -2.3908 | -2.412 | -2.358 | -1.903 | -1.4439 | -1.2901 | -0.90542 | -0.59742 | -1.362 | -1.2844 | -1.4476 | -1.4446 | -1.6073 | -1.6088 | -1.3704 | -0.91641 | -1.2519 | -1.4706 | -1.5799 | -1.6179 | -1.747 | -1.853
25 | -0.040222 | 0.067486 | 0.14277 | 0.12345 | 0.095987 | -0.096696 | -0.0031924 | 0.11528 | 0.25022 | 0.29518 | 0.14338 | -0.00037253 | 0.45416 | 0.51486 | 0.48839 | 0.56071 | 0.30804 | 0.42548 | 0.45687 | 0.40727 | 0.45707 | 0.58673 | 0.54352 | 0.36615
26 | 0.12957 | 0.10479 | 0.14956 | 0.18741 | 0.1957 | 0.23859 | 0.87257 | 1.0923 | 1.1696 | 1.0939 | 1.0021 | 1.1485 | 1.2981 | 1.1512 | 1.1321 | 1.13 | 1.0183 | 1.0527 | 0.91025 | 0.68716 | 0.75389 | 0.65879 | 0.28977 | 0.20501
27 | 0.20684 | 0.14614 | 0.12668 | 0.16239 | 0.13982 | 0.11496 | 0.095114 | 0.33238 | 0.3476 | 0.29814 | 0.34735 | 0.32276 | 0.32418 | 0.28948 | 0.17178 | 0.26895 | 0.32257 | 0.30098 | 0.21035 | 0.21823 | 0.20326 | 0.12608 | 0.10058 | 0.10425
28 | -0.4336 | -0.43351 | -0.44547 | -0.46587 | -0.4614 | -0.42346 | -0.26851 | -0.051614 | -0.055466 | -0.036758 | -0.03238 | -0.14451 | -0.21111 | -0.27367 | -0.27162 | -0.27621 | -0.21717 | 0.071376 | -0.010059 | -0.11874 | -0.22011 | -0.28953 | -0.31755 | -0.36358
29 | -9.9738 | -10.7618 | -10.9591 | -10.8126 | -10.8216 | -9.0365 | -0.33649 | 4.6589 | 5.9379 | 4.1365 | 2.4423 | 4.8443 | 3.0546 | 0.92674 | -3.6664 | -3.668 | -3.0215 | -1.5243 | -3.7151 | -2.1168 | -2.9062 | -4.8203 | -7.6154 | -8.5965
30 | -1.2374 | -1.2497 | -1.2625 | -1.2735 | -1.2792 | -1.1695 | -1.0147 | -0.92638 | -0.95351 | -1.0563 | -1.1267 | -1.193 | -1.1944 | -1.2163 | -1.227 | -1.1904 | -1.0078 | -0.60064 | -0.77473 | -0.93975 | -1.0117 | -1.0703 | -1.1314 | -1.1369
31 | -1.7794 | -1.8688 | -1.9482 | -1.9551 | -1.9508 | -1.6444 | -1.2532 | -1.0142 | -0.99619 | -0.83446 | -0.8258 | -0.80842 | -0.97294 | -1.047 | -1.0189 | -1.263 | -1.1189 | -0.56095 | -0.66426 | -0.82591 | -0.89183 | -1.1577 | -1.2803 | -1.3394
32 | 0.39482 | 0.30884 | 0.23417 | 0.34886 | 0.28647 | 0.41272 | 0.55045 | 1.0722 | 1.2348 | 1.2723 | 1.2076 | 1.2882 | 1.2786 | 1.2638 | 1.0629 | 1.0111 | 0.87874 | 0.96131 | 0.81487 | 0.85034 | 0.71895 | 0.75681 | 0.46983 | 0.48249

## Qc, Winter, S2
LoadID | 0 | 1 | 2 | 3 | 4 | 5 | 6 | 7 | 8 | 9 | 10 | 11 | 12 | 13 | 14 | 15 | 16 | 17 | 18 | 19 | 20 | 21 | 22 | 23
1 | 0.62052 | 0.43841 | 0.38005 | 0.48716 | 0.41946 | 0.34487 | 0.28534 | 0.99714 | 1.0428 | 0.89441 | 1.0421 | 0.96828 | 0.97254 | 0.86844 | 0.51534 | 0.80686 | 0.96771 | 0.90293 | 0.63106 | 0.65469 | 0.60978 | 0.37825 | 0.30173 | 0.31274
2 | -0.24777 | -0.24772 | -0.25455 | -0.26621 | -0.26366 | -0.24198 | -0.15343 | -0.029494 | -0.031695 | -0.021004 | -0.018503 | -0.082577 | -0.12064 | -0.15638 | -0.15521 | -0.15783 | -0.12409 | 0.040786 | -0.0057482 | -0.067854 | -0.12578 | -0.16545 | -0.18146 | -0.20776
3 | -1.3298 | -1.4349 | -1.4612 | -1.4417 | -1.4429 | -1.2049 | -0.044866 | 0.62119 | 0.79172 | 0.55153 | 0.32563 | 0.64591 | 0.40728 | 0.12357 | -0.48885 | -0.48906 | -0.40287 | -0.20324 | -0.49535 | -0.28223 | -0.38749 | -0.6427 | -1.0154 | -1.1462
4 | -0.53033 | -0.53559 | -0.54105 | -0.54579 | -0.54822 | -0.50121 | -0.43485 | -0.39702 | -0.40865 | -0.4527 | -0.48286 | -0.51127 | -0.51187 | -0.52128 | -0.52587 | -0.51018 | -0.4319 | -0.25742 | -0.33203 | -0.40275 | -0.43357 | -0.4587 | -0.48489 | -0.48723
5 | -0.35587 | -0.37375 | -0.38964 | -0.39103 | -0.39016 | -0.32887 | -0.25064 | -0.20283 | -0.19924 | -0.16689 | -0.16516 | -0.16168 | -0.19459 | -0.2094 | -0.20377 | -0.25259 | -0.22378 | -0.11219 | -0.13285 | -0.16518 | -0.17837 | -0.23154 | -0.25606 | -0.26788
6 | 0.98705 | 0.77211 | 0.58543 | 0.87216 | 0.71619 | 1.0318 | 1.3761 | 2.6804 | 3.087 | 3.1807 | 3.019 | 3.2204 | 3.1965 | 3.1594 | 2.6573 | 2.5276 | 2.1969 | 2.4033 | 2.0372 | 2.1259 | 1.7974 | 1.892 | 1.1746 | 1.2062
7 | -1.2193 | -1.206 | -1.2439 | -1.2664 | -1.3414 | -1.201 | -1.0203 | -0.53 | -0.2626 | -0.24375 | -0.18527 | -0.062262 | -0.25279 | -0.26379 | -0.4808 | -0.68708 | -0.62011 | -0.69168 | -0.77783 | -0.74679 | -0.85031 | -1.0024 | -1.131 | -1.1249
8 | -0.81007 | -0.8272 | -0.82392 | -0.82274 | -0.80578 | -0.77322 | -0.59108 | -0.47023 | -0.43422 | -0.49591 | -0.46828 | -0.42686 | -0.45248 | -0.48989 | -0.59522 | -0.66011 | -0.65836 | -0.64923 | -0.68432 | -0.70758 | -0.71969 | -0.7408 | -0.77314 | -0.78795
9 | -0.027221 | -0.027221 | -0.027221 | -0.027221 | -0.027221 | -0.027221 | -0.027221 | -0.027221 | -0.027221 | -0.027221 | -0.027221 | -0.027221 | -0.027221 | -0.027221 | -0.027221 | -0.027221 | -0.027221 | -0.027221 | -0.027221 | -0.027221 | -0.027221 | -0.027221 | -0.027221 | -0.027221
10 | -0.48198 | -0.49603 | -0.49677 | -0.49537 | -0.49399 | -0.46182 | -0.34617 | -0.28254 | -0.18212 | -0.10517 | -0.13455 | -0.10387 | -0.12386 | -0.17915 | -0.22394 | -0.23098 | -0.23751 | -0.1603 | -0.19425 | -0.24081 | -0.2832 | -0.36032 | -0.45037 | -0.45838
11 | -0.40692 | -0.41084 | -0.41839 | -0.42211 | -0.41265 | -0.33302 | -0.25268 | -0.22577 | -0.15845 | -0.10455 | -0.23835 | -0.22477 | -0.25333 | -0.25281 | -0.28127 | -0.28154 | -0.23981 | -0.16037 | -0.21908 | -0.25735 | -0.27648 | -0.28313 | -0.30573 | -0.32428
12 | -0.056311 | 0.09448 | 0.19987 | 0.17283 | 0.13438 | -0.13537 | -0.0044693 | 0.1614 | 0.35031 | 0.41325 | 0.20074 | -0.00052154 | 0.63583 | 0.7208 | 0.68375 | 0.78499 | 0.43126 | 0.59567 | 0.63962 | 0.57018 | 0.6399 | 0.82143 | 0.76093 | 0.51261
13 | 0.41462 | 0.33533 | 0.4786 | 0.59971 | 0.62624 | 0.76349 | 2.7922 | 3.4954 | 3.7426 | 3.5006 | 3.2067 | 3.6751 | 4.1538 | 3.6838 | 3.6228 | 3.616 | 3.2586 | 3.3686 | 2.9128 | 2.1989 | 2.4124 | 2.1081 | 0.92728 | 0.65604
14 | 0.10342 | 0.073068 | 0.063342 | 0.081193 | 0.06991 | 0.057478 | 0.047557 | 0.16619 | 0.1738 | 0.14907 | 0.17368 | 0.16138 | 0.16209 | 0.14474 | 0.08589 | 0.13448 | 0.16128 | 0.15049 | 0.10518 | 0.10911 | 0.10163 | 0.063042 | 0.050289 | 0.052123
15 | -0.12389 | -0.12386 | -0.12728 | -0.13311 | -0.13183 | -0.12099 | -0.076716 | -0.014747 | -0.015847 | -0.010502 | -0.0092514 | -0.041288 | -0.060318 | -0.078192 | -0.077604 | -0.078917 | -0.062047 | 0.020393 | -0.0028741 | -0.033927 | -0.062888 | -0.082724 | -0.090728 | -0.10388
16 | -0.33246 | -0.35873 | -0.3653 | -0.36042 | -0.36072 | -0.30122 | -0.011216 | 0.1553 | 0.19793 | 0.13788 | 0.081409 | 0.16148 | 0.10182 | 0.030891 | -0.12221 | -0.12227 | -0.10072 | -0.05081 | -0.12384 | -0.070559 | -0.096873 | -0.16068 | -0.25385 | -0.28655
17 | -0.7071 | -0.71412 | -0.7214 | -0.72772 | -0.73096 | -0.66828 | -0.5798 | -0.52936 | -0.54486 | -0.6036 | -0.64381 | -0.68169 | -0.6825 | -0.69505 | -0.70116 | -0.68024 | -0.57587 | -0.34322 | -0.4427 | -0.537 | -0.57809 | -0.6116 | -0.64652 | -0.64965
18 | -0.71174 | -0.74751 | -0.77927 | -0.78205 | -0.78032 | -0.65775 | -0.50127 | -0.40566 | -0.39848 | -0.33378 | -0.33032 | -0.32337 | -0.38918 | -0.4188 | -0.40754 | -0.50519 | -0.44757 | -0.22438 | -0.2657 | -0.33037 | -0.35673 | -0.46308 | -0.51213 | -0.53576
19 | 0.39482 | 0.30884 | 0.23417 | 0.34886 | 0.28647 | 0.41272 | 0.55045 | 1.0722 | 1.2348 | 1.2723 | 1.2076 | 1.2882 | 1.2786 | 1.2638 | 1.0629 | 1.0111 | 0.87874 | 0.96131 | 0.81487 | 0.85034 | 0.71895 | 0.75681 | 0.46983 | 0.48249
20 | -0.48773 | -0.4824 | -0.49755 | -0.50656 | -0.53656 | -0.48041 | -0.40814 | -0.212 | -0.10504 | -0.097502 | -0.074107 | -0.024905 | -0.10112 | -0.10552 | -0.19232 | -0.27483 | -0.24805 | -0.27667 | -0.31113 | -0.29871 | -0.34013 | -0.40096 | -0.45239 | -0.44998
21 | -1.6201 | -1.6544 | -1.6478 | -1.6455 | -1.6116 | -1.5464 | -1.1822 | -0.94046 | -0.86843 | -0.99181 | -0.93655 | -0.85373 | -0.90497 | -0.97978 | -1.1904 | -1.3202 | -1.3167 | -1.2985 | -1.3686 | -1.4152 | -1.4394 | -1.4816 | -1.5463 | -1.5759
22 | -0.068054 | -0.068054 | -0.068054 | -0.068054 | -0.068054 | -0.068054 | -0.068054 | -0.068054 | -0.068054 | -0.068054 | -0.068054 | -0.068054 | -0.068054 | -0.068054 | -0.068054 | -0.068054 | -0.068054 | -0.068054 | -0.068054 | -0.068054 | -0.068054 | -0.068054 | -0.068054 | -0.068054
23 | -3.2132 | -3.3069 | -3.3118 | -3.3025 | -3.2933 | -3.0788 | -2.3078 | -1.8836 | -1.2141 | -0.70114 | -0.89699 | -0.69248 | -0.82575 | -1.1943 | -1.493 | -1.5399 | -1.5834 | -1.0687 | -1.295 | -1.6054 | -1.888 | -2.4021 | -3.0024 | -3.0559
24 | -2.3253 | -2.3476 | -2.3908 | -2.412 | -2.358 | -1.903 | -1.4439 | -1.2901 | -0.90542 | -0.59742 | -1.362 | -1.2844 | -1.4476 | -1.4446 | -1.6073 | -1.6088 | -1.3704 | -0.91641 | -1.2519 | -1.4706 | -1.5799 | -1.6179 | -1.747 | -1.853
25 | -0.040222 | 0.067486 | 0.14277 | 0.12345 | 0.095987 | -0.096696 | -0.0031924 | 0.11528 | 0.25022 | 0.29518 | 0.14338 | -0.00037253 | 0.45416 | 0.51486 | 0.48839 | 0.56071 | 0.30804 | 0.42548 | 0.45687 | 0.40727 | 0.45707 | 0.58673 | 0.54352 | 0.36615
26 | 0.12957 | 0.10479 | 0.14956 | 0.18741 | 0.1957 | 0.23859 | 0.87257 | 1.0923 | 1.1696 | 1.0939 | 1.0021 | 1.1485 | 1.2981 | 1.1512 | 1.1321 | 1.13 | 1.0183 | 1.0527 | 0.91025 | 0.68716 | 0.75389 | 0.65879 | 0.28977 | 0.20501
27 | 0.20684 | 0.14614 | 0.12668 | 0.16239 | 0.13982 | 0.11496 | 0.095114 | 0.33238 | 0.3476 | 0.29814 | 0.34735 | 0.32276 | 0.32418 | 0.28948 | 0.17178 | 0.26895 | 0.32257 | 0.30098 | 0.21035 | 0.21823 | 0.20326 | 0.12608 | 0.10058 | 0.10425
28 | -0.4336 | -0.43351 | -0.44547 | -0.46587 | -0.4614 | -0.42346 | -0.26851 | -0.051614 | -0.055466 | -0.036758 | -0.03238 | -0.14451 | -0.21111 | -0.27367 | -0.27162 | -0.27621 | -0.21717 | 0.071376 | -0.010059 | -0.11874 | -0.22011 | -0.28953 | -0.31755 | -0.36358
29 | -9.9738 | -10.7618 | -10.9591 | -10.8126 | -10.8216 | -9.0365 | -0.33649 | 4.6589 | 5.9379 | 4.1365 | 2.4423 | 4.8443 | 3.0546 | 0.92674 | -3.6664 | -3.668 | -3.0215 | -1.5243 | -3.7151 | -2.1168 | -2.9062 | -4.8203 | -7.6154 | -8.5965
30 | -1.2374 | -1.2497 | -1.2625 | -1.2735 | -1.2792 | -1.1695 | -1.0147 | -0.92638 | -0.95351 | -1.0563 | -1.1267 | -1.193 | -1.1944 | -1.2163 | -1.227 | -1.1904 | -1.0078 | -0.60064 | -0.77473 | -0.93975 | -1.0117 | -1.0703 | -1.1314 | -1.1369
31 | -1.7794 | -1.8688 | -1.9482 | -1.9551 | -1.9508 | -1.6444 | -1.2532 | -1.0142 | -0.99619 | -0.83446 | -0.8258 | -0.80842 | -0.97294 | -1.047 | -1.0189 | -1.263 | -1.1189 | -0.56095 | -0.66426 | -0.82591 | -0.89183 | -1.1577 | -1.2803 | -1.3394
32 | 0.39482 | 0.30884 | 0.23417 | 0.34886 | 0.28647 | 0.41272 | 0.55045 | 1.0722 | 1.2348 | 1.2723 | 1.2076 | 1.2882 | 1.2786 | 1.2638 | 1.0629 | 1.0111 | 0.87874 | 0.96131 | 0.81487 | 0.85034 | 0.71895 | 0.75681 | 0.46983 | 0.48249

## Qc, Winter, S3
LoadID | 0 | 1 | 2 | 3 | 4 | 5 | 6 | 7 | 8 | 9 | 10 | 11 | 12 | 13 | 14 | 15 | 16 | 17 | 18 | 19 | 20 | 21 | 22 | 23
1 | 0.62052 | 0.43841 | 0.38005 | 0.48716 | 0.41946 | 0.34487 | 0.28534 | 0.99714 | 1.0428 | 0.89441 | 1.0421 | 0.96828 | 0.97254 | 0.86844 | 0.51534 | 0.80686 | 0.96771 | 0.90293 | 0.63106 | 0.65469 | 0.60978 | 0.37825 | 0.30173 | 0.31274
2 | -0.24777 | -0.24772 | -0.25455 | -0.26621 | -0.26366 | -0.24198 | -0.15343 | -0.029494 | -0.031695 | -0.021004 | -0.018503 | -0.082577 | -0.12064 | -0.15638 | -0.15521 | -0.15783 | -0.12409 | 0.040786 | -0.0057482 | -0.067854 | -0.12578 | -0.16545 | -0.18146 | -0.20776
3 | -1.3298 | -1.4349 | -1.4612 | -1.4417 | -1.4429 | -1.2049 | -0.044866 | 0.62119 | 0.79172 | 0.55153 | 0.32563 | 0.64591 | 0.40728 | 0.12357 | -0.48885 | -0.48906 | -0.40287 | -0.20324 | -0.49535 | -0.28223 | -0.38749 | -0.6427 | -1.0154 | -1.1462
4 | -0.53033 | -0.53559 | -0.54105 | -0.54579 | -0.54822 | -0.50121 | -0.43485 | -0.39702 | -0.40865 | -0.4527 | -0.48286 | -0.51127 | -0.51187 | -0.52128 | -0.52587 | -0.51018 | -0.4319 | -0.25742 | -0.33203 | -0.40275 | -0.43357 | -0.4587 | -0.48489 | -0.48723
5 | -0.35587 | -0.37375 | -0.38964 | -0.39103 | -0.39016 | -0.32887 | -0.25064 | -0.20283 | -0.19924 | -0.16689 | -0.16516 | -0.16168 | -0.19459 | -0.2094 | -0.20377 | -0.25259 | -0.22378 | -0.11219 | -0.13285 | -0.16518 | -0.17837 | -0.23154 | -0.25606 | -0.26788
6 | 0.98705 | 0.77211 | 0.58543 | 0.87216 | 0.71619 | 1.0318 | 1.3761 | 2.6804 | 3.087 | 3.1807 | 3.019 | 3.2204 | 3.1965 | 3.1594 | 2.6573 | 2.5276 | 2.1969 | 2.4033 | 2.0372 | 2.1259 | 1.7974 | 1.892 | 1.1746 | 1.2062
7 | -1.2193 | -1.206 | -1.2439 | -1.2664 | -1.3414 | -1.201 | -1.0203 | -0.53 | -0.2626 | -0.24375 | -0.18527 | -0.062262 | -0.25279 | -0.26379 | -0.4808 | -0.68708 | -0.62011 | -0.69168 | -0.77783 | -0.74679 | -0.85031 | -1.0024 | -1.131 | -1.1249
8 | -0.81007 | -0.8272 | -0.82392 | -0.82274 | -0.80578 | -0.77322 | -0.59108 | -0.47023 | -0.43422 | -0.49591 | -0.46828 | -0.42686 | -0.45248 | -0.48989 | -0.59522 | -0.66011 | -0.65836 | -0.64923 | -0.68432 | -0.70758 | -0.71969 | -0.7408 | -0.77314 | -0.78795
9 | -0.027221 | -0.027221 | -0.027221 | -0.027221 | -0.027221 | -0.027221 | -0.027221 | -0.027221 | -0.027221 | -0.027221 | -0.027221 | -0.027221 | -0.027221 | -0.027221 | -0.027221 | -0.027221 | -0.027221 | -0.027221 | -0.027221 | -0.027221 | -0.027221 | -0.027221 | -0.027221 | -0.027221
10 | -0.48198 | -0.49603 | -0.49677 | -0.49537 | -0.49399 | -0.46182 | -0.34617 | -0.28254 | -0.18212 | -0.10517 | -0.13455 | -0.10387 | -0.12386 | -0.17915 | -0.22394 | -0.23098 | -0.23751 | -0.1603 | -0.19425 | -0.24081 | -0.2832 | -0.36032 | -0.45037 | -0.45838
11 | -0.40692 | -0.41084 | -0.41839 | -0.42211 | -0.41265 | -0.33302 | -0.25268 | -0.22577 | -0.15845 | -0.10455 | -0.23835 | -0.22477 | -0.25333 | -0.25281 | -0.28127 | -0.28154 | -0.23981 | -0.16037 | -0.21908 | -0.25735 | -0.27648 | -0.28313 | -0.30573 | -0.32428
12 | -0.056311 | 0.09448 | 0.19987 | 0.17283 | 0.13438 | -0.13537 | -0.0044693 | 0.1614 | 0.35031 | 0.41325 | 0.20074 | -0.00052154 | 0.63583 | 0.7208 | 0.68375 | 0.78499 | 0.43126 | 0.59567 | 0.63962 | 0.57018 | 0.6399 | 0.82143 | 0.76093 | 0.51261
13 | 0.41462 | 0.33533 | 0.4786 | 0.59971 | 0.62624 | 0.76349 | 2.7922 | 3.4954 | 3.7426 | 3.5006 | 3.2067 | 3.6751 | 4.1538 | 3.6838 | 3.6228 | 3.616 | 3.2586 | 3.3686 | 2.9128 | 2.1989 | 2.4124 | 2.1081 | 0.92728 | 0.65604
14 | 0.10342 | 0.073068 | 0.063342 | 0.081193 | 0.06991 | 0.057478 | 0.047557 | 0.16619 | 0.1738 | 0.14907 | 0.17368 | 0.16138 | 0.16209 | 0.14474 | 0.08589 | 0.13448 | 0.16128 | 0.15049 | 0.10518 | 0.10911 | 0.10163 | 0.063042 | 0.050289 | 0.052123
15 | -0.12389 | -0.12386 | -0.12728 | -0.13311 | -0.13183 | -0.12099 | -0.076716 | -0.014747 | -0.015847 | -0.010502 | -0.0092514 | -0.041288 | -0.060318 | -0.078192 | -0.077604 | -0.078917 | -0.062047 | 0.020393 | -0.0028741 | -0.033927 | -0.062888 | -0.082724 | -0.090728 | -0.10388
16 | -0.33246 | -0.35873 | -0.3653 | -0.36042 | -0.36072 | -0.30122 | -0.011216 | 0.1553 | 0.19793 | 0.13788 | 0.081409 | 0.16148 | 0.10182 | 0.030891 | -0.12221 | -0.12227 | -0.10072 | -0.05081 | -0.12384 | -0.070559 | -0.096873 | -0.16068 | -0.25385 | -0.28655
17 | -0.7071 | -0.71412 | -0.7214 | -0.72772 | -0.73096 | -0.66828 | -0.5798 | -0.52936 | -0.54486 | -0.6036 | -0.64381 | -0.68169 | -0.6825 | -0.69505 | -0.70116 | -0.68024 | -0.57587 | -0.34322 | -0.4427 | -0.537 | -0.57809 | -0.6116 | -0.64652 | -0.64965
18 | -0.71174 | -0.74751 | -0.77927 | -0.78205 | -0.78032 | -0.65775 | -0.50127 | -0.40566 | -0.39848 | -0.33378 | -0.33032 | -0.32337 | -0.38918 | -0.4188 | -0.40754 | -0.50519 | -0.44757 | -0.22438 | -0.2657 | -0.33037 | -0.35673 | -0.46308 | -0.51213 | -0.53576
19 | 0.39482 | 0.30884 | 0.23417 | 0.34886 | 0.28647 | 0.41272 | 0.55045 | 1.0722 | 1.2348 | 1.2723 | 1.2076 | 1.2882 | 1.2786 | 1.2638 | 1.0629 | 1.0111 | 0.87874 | 0.96131 | 0.81487 | 0.85034 | 0.71895 | 0.75681 | 0.46983 | 0.48249
20 | -0.48773 | -0.4824 | -0.49755 | -0.50656 | -0.53656 | -0.48041 | -0.40814 | -0.212 | -0.10504 | -0.097502 | -0.074107 | -0.024905 | -0.10112 | -0.10552 | -0.19232 | -0.27483 | -0.24805 | -0.27667 | -0.31113 | -0.29871 | -0.34013 | -0.40096 | -0.45239 | -0.44998
21 | -1.6201 | -1.6544 | -1.6478 | -1.6455 | -1.6116 | -1.5464 | -1.1822 | -0.94046 | -0.86843 | -0.99181 | -0.93655 | -0.85373 | -0.90497 | -0.97978 | -1.1904 | -1.3202 | -1.3167 | -1.2985 | -1.3686 | -1.4152 | -1.4394 | -1.4816 | -1.5463 | -1.5759
22 | -0.068054 | -0.068054 | -0.068054 | -0.068054 | -0.068054 | -0.068054 | -0.068054 | -0.068054 | -0.068054 | -0.068054 | -0.068054 | -0.068054 | -0.068054 | -0.068054 | -0.068054 | -0.068054 | -0.068054 | -0.068054 | -0.068054 | -0.068054 | -0.068054 | -0.068054 | -0.068054 | -0.068054
23 | -3.2132 | -3.3069 | -3.3118 | -3.3025 | -3.2933 | -3.0788 | -2.3078 | -1.8836 | -1.2141 | -0.70114 | -0.89699 | -0.69248 | -0.82575 | -1.1943 | -1.493 | -1.5399 | -1.5834 | -1.0687 | -1.295 | -1.6054 | -1.888 | -2.4021 | -3.0024 | -3.0559
24 | -2.3253 | -2.3476 | -2.3908 | -2.412 | -2.358 | -1.903 | -1.4439 | -1.2901 | -0.90542 | -0.59742 | -1.362 | -1.2844 | -1.4476 | -1.4446 | -1.6073 | -1.6088 | -1.3704 | -0.91641 | -1.2519 | -1.4706 | -1.5799 | -1.6179 | -1.747 | -1.853
25 | -0.040222 | 0.067486 | 0.14277 | 0.12345 | 0.095987 | -0.096696 | -0.0031924 | 0.11528 | 0.25022 | 0.29518 | 0.14338 | -0.00037253 | 0.45416 | 0.51486 | 0.48839 | 0.56071 | 0.30804 | 0.42548 | 0.45687 | 0.40727 | 0.45707 | 0.58673 | 0.54352 | 0.36615
26 | 0.12957 | 0.10479 | 0.14956 | 0.18741 | 0.1957 | 0.23859 | 0.87257 | 1.0923 | 1.1696 | 1.0939 | 1.0021 | 1.1485 | 1.2981 | 1.1512 | 1.1321 | 1.13 | 1.0183 | 1.0527 | 0.91025 | 0.68716 | 0.75389 | 0.65879 | 0.28977 | 0.20501
27 | 0.20684 | 0.14614 | 0.12668 | 0.16239 | 0.13982 | 0.11496 | 0.095114 | 0.33238 | 0.3476 | 0.29814 | 0.34735 | 0.32276 | 0.32418 | 0.28948 | 0.17178 | 0.26895 | 0.32257 | 0.30098 | 0.21035 | 0.21823 | 0.20326 | 0.12608 | 0.10058 | 0.10425
28 | -0.4336 | -0.43351 | -0.44547 | -0.46587 | -0.4614 | -0.42346 | -0.26851 | -0.051614 | -0.055466 | -0.036758 | -0.03238 | -0.14451 | -0.21111 | -0.27367 | -0.27162 | -0.27621 | -0.21717 | 0.071376 | -0.010059 | -0.11874 | -0.22011 | -0.28953 | -0.31755 | -0.36358
29 | -9.9738 | -10.7618 | -10.9591 | -10.8126 | -10.8216 | -9.0365 | -0.33649 | 4.6589 | 5.9379 | 4.1365 | 2.4423 | 4.8443 | 3.0546 | 0.92674 | -3.6664 | -3.668 | -3.0215 | -1.5243 | -3.7151 | -2.1168 | -2.9062 | -4.8203 | -7.6154 | -8.5965
30 | -1.2374 | -1.2497 | -1.2625 | -1.2735 | -1.2792 | -1.1695 | -1.0147 | -0.92638 | -0.95351 | -1.0563 | -1.1267 | -1.193 | -1.1944 | -1.2163 | -1.227 | -1.1904 | -1.0078 | -0.60064 | -0.77473 | -0.93975 | -1.0117 | -1.0703 | -1.1314 | -1.1369
31 | -1.7794 | -1.8688 | -1.9482 | -1.9551 | -1.9508 | -1.6444 | -1.2532 | -1.0142 | -0.99619 | -0.83446 | -0.8258 | -0.80842 | -0.97294 | -1.047 | -1.0189 | -1.263 | -1.1189 | -0.56095 | -0.66426 | -0.82591 | -0.89183 | -1.1577 | -1.2803 | -1.3394
32 | 0.39482 | 0.30884 | 0.23417 | 0.34886 | 0.28647 | 0.41272 | 0.55045 | 1.0722 | 1.2348 | 1.2723 | 1.2076 | 1.2882 | 1.2786 | 1.2638 | 1.0629 | 1.0111 | 0.87874 | 0.96131 | 0.81487 | 0.85034 | 0.71895 | 0.75681 | 0.46983 | 0.48249

## Qc, Winter, S4
LoadID | 0 | 1 | 2 | 3 | 4 | 5 | 6 | 7 | 8 | 9 | 10 | 11 | 12 | 13 | 14 | 15 | 16 | 17 | 18 | 19 | 20 | 21 | 22 | 23
1 | 0.65154 | 0.46033 | 0.39905 | 0.51152 | 0.44043 | 0.36211 | 0.29961 | 1.047 | 1.0949 | 0.93913 | 1.0942 | 1.0167 | 1.0212 | 0.91187 | 0.5411 | 0.8472 | 1.0161 | 0.94808 | 0.66261 | 0.68742 | 0.64027 | 0.39717 | 0.31682 | 0.32837
2 | -0.26016 | -0.2601 | -0.26728 | -0.27952 | -0.27684 | -0.25407 | -0.1611 | -0.030969 | -0.03328 | -0.022055 | -0.019428 | -0.086706 | -0.12667 | -0.1642 | -0.16297 | -0.16573 | -0.1303 | 0.042826 | -0.0060356 | -0.071246 | -0.13206 | -0.17372 | -0.19053 | -0.21815
3 | -1.3963 | -1.5066 | -1.5343 | -1.5138 | -1.515 | -1.2651 | -0.047109 | 0.65225 | 0.8313 | 0.5791 | 0.34192 | 0.67821 | 0.42764 | 0.12974 | -0.5133 | -0.51352 | -0.42301 | -0.2134 | -0.52011 | -0.29635 | -0.40687 | -0.67484 | -1.0662 | -1.2035
4 | -0.55684 | -0.56237 | -0.5681 | -0.57308 | -0.57563 | -0.52627 | -0.45659 | -0.41687 | -0.42908 | -0.47534 | -0.507 | -0.53683 | -0.53747 | -0.54735 | -0.55216 | -0.53569 | -0.45349 | -0.27029 | -0.34863 | -0.42289 | -0.45525 | -0.48164 | -0.50913 | -0.5116
5 | -0.37367 | -0.39244 | -0.40912 | -0.41058 | -0.40967 | -0.34532 | -0.26317 | -0.21297 | -0.2092 | -0.17524 | -0.17342 | -0.16977 | -0.20432 | -0.21987 | -0.21396 | -0.26522 | -0.23497 | -0.1178 | -0.13949 | -0.17344 | -0.18728 | -0.24312 | -0.26887 | -0.28127
6 | 1.0364 | 0.81072 | 0.6147 | 0.91577 | 0.75199 | 1.0834 | 1.4449 | 2.8144 | 3.2413 | 3.3398 | 3.17 | 3.3814 | 3.3563 | 3.3174 | 2.7901 | 2.654 | 2.3067 | 2.5235 | 2.139 | 2.2322 | 1.8872 | 1.9866 | 1.2333 | 1.2665
7 | -1.2803 | -1.2663 | -1.3061 | -1.3297 | -1.4085 | -1.2611 | -1.0714 | -0.5565 | -0.27573 | -0.25594 | -0.19453 | -0.065375 | -0.26543 | -0.27698 | -0.50484 | -0.72144 | -0.65112 | -0.72627 | -0.81672 | -0.78412 | -0.89283 | -1.0525 | -1.1875 | -1.1812
8 | -0.85058 | -0.86856 | -0.86512 | -0.86388 | -0.84607 | -0.81188 | -0.62064 | -0.49374 | -0.45593 | -0.5207 | -0.49169 | -0.44821 | -0.47511 | -0.51438 | -0.62498 | -0.69311 | -0.69128 | -0.68169 | -0.71854 | -0.74296 | -0.75568 | -0.77784 | -0.81179 | -0.82735
9 | -0.028582 | -0.028582 | -0.028582 | -0.028582 | -0.028582 | -0.028582 | -0.028582 | -0.028582 | -0.028582 | -0.028582 | -0.028582 | -0.028582 | -0.028582 | -0.028582 | -0.028582 | -0.028582 | -0.028582 | -0.028582 | -0.028582 | -0.028582 | -0.028582 | -0.028582 | -0.028582 | -0.028582
10 | -0.50608 | -0.52083 | -0.52161 | -0.52014 | -0.51869 | -0.48491 | -0.36348 | -0.29666 | -0.19122 | -0.11043 | -0.14128 | -0.10907 | -0.13006 | -0.1881 | -0.23514 | -0.24253 | -0.24939 | -0.16832 | -0.20396 | -0.25285 | -0.29735 | -0.37833 | -0.47288 | -0.4813
11 | -0.42727 | -0.43138 | -0.43931 | -0.44321 | -0.43329 | -0.34967 | -0.26531 | -0.23706 | -0.16637 | -0.10978 | -0.25027 | -0.23601 | -0.26599 | -0.26545 | -0.29534 | -0.29562 | -0.2518 | -0.16839 | -0.23003 | -0.27022 | -0.29031 | -0.29729 | -0.32102 | -0.34049
12 | -0.059127 | 0.099204 | 0.20987 | 0.18147 | 0.1411 | -0.14214 | -0.0046928 | 0.16947 | 0.36782 | 0.43392 | 0.21077 | -0.00054762 | 0.66762 | 0.75684 | 0.71793 | 0.82424 | 0.45282 | 0.62545 | 0.6716 | 0.59869 | 0.6719 | 0.8625 | 0.79897 | 0.53824
13 | 0.43535 | 0.3521 | 0.50253 | 0.6297 | 0.65755 | 0.80167 | 2.9318 | 3.6702 | 3.9297 | 3.6756 | 3.367 | 3.8588 | 4.3615 | 3.868 | 3.804 | 3.7968 | 3.4216 | 3.537 | 3.0584 | 2.3088 | 2.5331 | 2.2135 | 0.97364 | 0.68884
14 | 0.10859 | 0.076721 | 0.066509 | 0.085253 | 0.073405 | 0.060352 | 0.049935 | 0.1745 | 0.18249 | 0.15652 | 0.18236 | 0.16945 | 0.17019 | 0.15198 | 0.090184 | 0.1412 | 0.16935 | 0.15801 | 0.11044 | 0.11457 | 0.10671 | 0.066194 | 0.052804 | 0.054729
15 | -0.13008 | -0.13005 | -0.13364 | -0.13976 | -0.13842 | -0.12704 | -0.080552 | -0.015484 | -0.01664 | -0.011027 | -0.009714 | -0.043353 | -0.063334 | -0.082102 | -0.081485 | -0.082863 | -0.06515 | 0.021413 | -0.0030178 | -0.035623 | -0.066032 | -0.08686 | -0.095264 | -0.10907
16 | -0.34908 | -0.37666 | -0.38357 | -0.37844 | -0.37876 | -0.31628 | -0.011777 | 0.16306 | 0.20783 | 0.14478 | 0.085479 | 0.16955 | 0.10691 | 0.032436 | -0.12832 | -0.12838 | -0.10575 | -0.05335 | -0.13003 | -0.074087 | -0.10172 | -0.16871 | -0.26654 | -0.30088
17 | -0.74246 | -0.74982 | -0.75747 | -0.7641 | -0.76751 | -0.70169 | -0.60879 | -0.55583 | -0.5721 | -0.63378 | -0.676 | -0.71577 | -0.71662 | -0.7298 | -0.73621 | -0.71425 | -0.60466 | -0.36038 | -0.46484 | -0.56385 | -0.607 | -0.64218 | -0.67884 | -0.68213
18 | -0.74733 | -0.78488 | -0.81824 | -0.82115 | -0.81934 | -0.69064 | -0.52634 | -0.42595 | -0.4184 | -0.35047 | -0.34684 | -0.33953 | -0.40864 | -0.43974 | -0.42792 | -0.53045 | -0.46995 | -0.2356 | -0.27899 | -0.34688 | -0.37457 | -0.48623 | -0.53773 | -0.56255
19 | 0.41456 | 0.32429 | 0.24588 | 0.36631 | 0.3008 | 0.43336 | 0.57797 | 1.1258 | 1.2965 | 1.3359 | 1.268 | 1.3526 | 1.3425 | 1.327 | 1.1161 | 1.0616 | 0.92268 | 1.0094 | 0.85562 | 0.89286 | 0.7549 | 0.79465 | 0.49332 | 0.50662
20 | -0.51212 | -0.50652 | -0.52243 | -0.53189 | -0.56339 | -0.50443 | -0.42854 | -0.2226 | -0.11029 | -0.10238 | -0.077813 | -0.02615 | -0.10617 | -0.11079 | -0.20194 | -0.28857 | -0.26045 | -0.29051 | -0.32669 | -0.31365 | -0.35713 | -0.42101 | -0.475 | -0.47248
21 | -1.7012 | -1.7371 | -1.7302 | -1.7278 | -1.6921 | -1.6238 | -1.2413 | -0.98748 | -0.91185 | -1.0414 | -0.98338 | -0.89641 | -0.95022 | -1.0288 | -1.25 | -1.3862 | -1.3826 | -1.3634 | -1.4371 | -1.4859 | -1.5114 | -1.5557 | -1.6236 | -1.6547
22 | -0.071456 | -0.071456 | -0.071456 | -0.071456 | -0.071456 | -0.071456 | -0.071456 | -0.071456 | -0.071456 | -0.071456 | -0.071456 | -0.071456 | -0.071456 | -0.071456 | -0.071456 | -0.071456 | -0.071456 | -0.071456 | -0.071456 | -0.071456 | -0.071456 | -0.071456 | -0.071456 | -0.071456
23 | -3.3738 | -3.4722 | -3.4774 | -3.4676 | -3.458 | -3.2327 | -2.4232 | -1.9778 | -1.2748 | -0.7362 | -0.94184 | -0.72711 | -0.86704 | -1.254 | -1.5676 | -1.6169 | -1.6626 | -1.1221 | -1.3597 | -1.6857 | -1.9824 | -2.5222 | -3.1526 | -3.2087
24 | -2.4415 | -2.465 | -2.5103 | -2.5326 | -2.4759 | -1.9981 | -1.5161 | -1.3546 | -0.95069 | -0.62729 | -1.4301 | -1.3486 | -1.52 | -1.5168 | -1.6876 | -1.6892 | -1.4389 | -0.96223 | -1.3145 | -1.5441 | -1.6589 | -1.6988 | -1.8344 | -1.9457
25 | -0.042233 | 0.07086 | 0.14991 | 0.12962 | 0.10079 | -0.10153 | -0.003352 | 0.12105 | 0.26273 | 0.30994 | 0.15055 | -0.00039116 | 0.47687 | 0.5406 | 0.51281 | 0.58874 | 0.32344 | 0.44675 | 0.47972 | 0.42764 | 0.47993 | 0.61607 | 0.5707 | 0.38446
26 | 0.13605 | 0.11003 | 0.15704 | 0.19678 | 0.20548 | 0.25052 | 0.91619 | 1.1469 | 1.228 | 1.1486 | 1.0522 | 1.2059 | 1.363 | 1.2087 | 1.1887 | 1.1865 | 1.0692 | 1.1053 | 0.95576 | 0.72152 | 0.79158 | 0.69173 | 0.30426 | 0.21526
27 | 0.21718 | 0.15344 | 0.13302 | 0.17051 | 0.14681 | 0.1207 | 0.09987 | 0.349 | 0.36498 | 0.31304 | 0.36472 | 0.3389 | 0.34039 | 0.30396 | 0.18037 | 0.2824 | 0.3387 | 0.31603 | 0.22087 | 0.22914 | 0.21342 | 0.13239 | 0.10561 | 0.10946
28 | -0.45528 | -0.45518 | -0.46774 | -0.48917 | -0.48447 | -0.44463 | -0.28193 | -0.054195 | -0.05824 | -0.038596 | -0.033999 | -0.15173 | -0.22167 | -0.28736 | -0.2852 | -0.29002 | -0.22802 | 0.074945 | -0.010562 | -0.12468 | -0.23111 | -0.30401 | -0.33343 | -0.38176
29 | -10.4725 | -11.2998 | -11.5071 | -11.3532 | -11.3627 | -9.4883 | -0.35332 | 4.8919 | 6.2348 | 4.3433 | 2.5644 | 5.0865 | 3.2073 | 0.97308 | -3.8497 | -3.8514 | -3.1726 | -1.6005 | -3.9009 | -2.2226 | -3.0515 | -5.0613 | -7.9961 | -9.0263
30 | -1.2993 | -1.3122 | -1.3256 | -1.3372 | -1.3431 | -1.228 | -1.0654 | -0.9727 | -1.0012 | -1.1091 | -1.183 | -1.2526 | -1.2541 | -1.2771 | -1.2884 | -1.2499 | -1.0582 | -0.63067 | -0.81346 | -0.98674 | -1.0622 | -1.1238 | -1.188 | -1.1937
31 | -1.8683 | -1.9622 | -2.0456 | -2.0529 | -2.0483 | -1.7266 | -1.3158 | -1.0649 | -1.046 | -0.87618 | -0.86709 | -0.84884 | -1.0216 | -1.0994 | -1.0698 | -1.3261 | -1.1749 | -0.589 | -0.69747 | -0.86721 | -0.93642 | -1.2156 | -1.3443 | -1.4064
32 | 0.41456 | 0.32429 | 0.24588 | 0.36631 | 0.3008 | 0.43336 | 0.57797 | 1.1258 | 1.2965 | 1.3359 | 1.268 | 1.3526 | 1.3425 | 1.327 | 1.1161 | 1.0616 | 0.92268 | 1.0094 | 0.85562 | 0.89286 | 0.7549 | 0.79465 | 0.49332 | 0.50662

## Qc, Winter, S5
LoadID | 0 | 1 | 2 | 3 | 4 | 5 | 6 | 7 | 8 | 9 | 10 | 11 | 12 | 13 | 14 | 15 | 16 | 17 | 18 | 19 | 20 | 21 | 22 | 23
1 | 0.65154 | 0.46033 | 0.39905 | 0.51152 | 0.44043 | 0.36211 | 0.29961 | 1.047 | 1.0949 | 0.93913 | 1.0942 | 1.0167 | 1.0212 | 0.91187 | 0.5411 | 0.8472 | 1.0161 | 0.94808 | 0.66261 | 0.68742 | 0.64027 | 0.39717 | 0.31682 | 0.32837
2 | -0.26016 | -0.2601 | -0.26728 | -0.27952 | -0.27684 | -0.25407 | -0.1611 | -0.030969 | -0.03328 | -0.022055 | -0.019428 | -0.086706 | -0.12667 | -0.1642 | -0.16297 | -0.16573 | -0.1303 | 0.042826 | -0.0060356 | -0.071246 | -0.13206 | -0.17372 | -0.19053 | -0.21815
3 | -1.3963 | -1.5066 | -1.5343 | -1.5138 | -1.515 | -1.2651 | -0.047109 | 0.65225 | 0.8313 | 0.5791 | 0.34192 | 0.67821 | 0.42764 | 0.12974 | -0.5133 | -0.51352 | -0.42301 | -0.2134 | -0.52011 | -0.29635 | -0.40687 | -0.67484 | -1.0662 | -1.2035
4 | -0.55684 | -0.56237 | -0.5681 | -0.57308 | -0.57563 | -0.52627 | -0.45659 | -0.41687 | -0.42908 | -0.47534 | -0.507 | -0.53683 | -0.53747 | -0.54735 | -0.55216 | -0.53569 | -0.45349 | -0.27029 | -0.34863 | -0.42289 | -0.45525 | -0.48164 | -0.50913 | -0.5116
5 | -0.37367 | -0.39244 | -0.40912 | -0.41058 | -0.40967 | -0.34532 | -0.26317 | -0.21297 | -0.2092 | -0.17524 | -0.17342 | -0.16977 | -0.20432 | -0.21987 | -0.21396 | -0.26522 | -0.23497 | -0.1178 | -0.13949 | -0.17344 | -0.18728 | -0.24312 | -0.26887 | -0.28127
6 | 1.0364 | 0.81072 | 0.6147 | 0.91577 | 0.75199 | 1.0834 | 1.4449 | 2.8144 | 3.2413 | 3.3398 | 3.17 | 3.3814 | 3.3563 | 3.3174 | 2.7901 | 2.654 | 2.3067 | 2.5235 | 2.139 | 2.2322 | 1.8872 | 1.9866 | 1.2333 | 1.2665
7 | -1.2803 | -1.2663 | -1.3061 | -1.3297 | -1.4085 | -1.2611 | -1.0714 | -0.5565 | -0.27573 | -0.25594 | -0.19453 | -0.065375 | -0.26543 | -0.27698 | -0.50484 | -0.72144 | -0.65112 | -0.72627 | -0.81672 | -0.78412 | -0.89283 | -1.0525 | -1.1875 | -1.1812
8 | -0.85058 | -0.86856 | -0.86512 | -0.86388 | -0.84607 | -0.81188 | -0.62064 | -0.49374 | -0.45593 | -0.5207 | -0.49169 | -0.44821 | -0.47511 | -0.51438 | -0.62498 | -0.69311 | -0.69128 | -0.68169 | -0.71854 | -0.74296 | -0.75568 | -0.77784 | -0.81179 | -0.82735
9 | -0.028582 | -0.028582 | -0.028582 | -0.028582 | -0.028582 | -0.028582 | -0.028582 | -0.028582 | -0.028582 | -0.028582 | -0.028582 | -0.028582 | -0.028582 | -0.028582 | -0.028582 | -0.028582 | -0.028582 | -0.028582 | -0.028582 | -0.028582 | -0.028582 | -0.028582 | -0.028582 | -0.028582
10 | -0.50608 | -0.52083 | -0.52161 | -0.52014 | -0.51869 | -0.48491 | -0.36348 | -0.29666 | -0.19122 | -0.11043 | -0.14128 | -0.10907 | -0.13006 | -0.1881 | -0.23514 | -0.24253 | -0.24939 | -0.16832 | -0.20396 | -0.25285 | -0.29735 | -0.37833 | -0.47288 | -0.4813
11 | -0.42727 | -0.43138 | -0.43931 | -0.44321 | -0.43329 | -0.34967 | -0.26531 | -0.23706 | -0.16637 | -0.10978 | -0.25027 | -0.23601 | -0.26599 | -0.26545 | -0.29534 | -0.29562 | -0.2518 | -0.16839 | -0.23003 | -0.27022 | -0.29031 | -0.29729 | -0.32102 | -0.34049
12 | -0.059127 | 0.099204 | 0.20987 | 0.18147 | 0.1411 | -0.14214 | -0.0046928 | 0.16947 | 0.36782 | 0.43392 | 0.21077 | -0.00054762 | 0.66762 | 0.75684 | 0.71793 | 0.82424 | 0.45282 | 0.62545 | 0.6716 | 0.59869 | 0.6719 | 0.8625 | 0.79897 | 0.53824
13 | 0.43535 | 0.3521 | 0.50253 | 0.6297 | 0.65755 | 0.80167 | 2.9318 | 3.6702 | 3.9297 | 3.6756 | 3.367 | 3.8588 | 4.3615 | 3.868 | 3.804 | 3.7968 | 3.4216 | 3.537 | 3.0584 | 2.3088 | 2.5331 | 2.2135 | 0.97364 | 0.68884
14 | 0.10859 | 0.076721 | 0.066509 | 0.085253 | 0.073405 | 0.060352 | 0.049935 | 0.1745 | 0.18249 | 0.15652 | 0.18236 | 0.16945 | 0.17019 | 0.15198 | 0.090184 | 0.1412 | 0.16935 | 0.15801 | 0.11044 | 0.11457 | 0.10671 | 0.066194 | 0.052804 | 0.054729
15 | -0.13008 | -0.13005 | -0.13364 | -0.13976 | -0.13842 | -0.12704 | -0.080552 | -0.015484 | -0.01664 | -0.011027 | -0.009714 | -0.043353 | -0.063334 | -0.082102 | -0.081485 | -0.082863 | -0.06515 | 0.021413 | -0.0030178 | -0.035623 | -0.066032 | -0.08686 | -0.095264 | -0.10907
16 | -0.34908 | -0.37666 | -0.38357 | -0.37844 | -0.37876 | -0.31628 | -0.011777 | 0.16306 | 0.20783 | 0.14478 | 0.085479 | 0.16955 | 0.10691 | 0.032436 | -0.12832 | -0.12838 | -0.10575 | -0.05335 | -0.13003 | -0.074087 | -0.10172 | -0.16871 | -0.26654 | -0.30088
17 | -0.74246 | -0.74982 | -0.75747 | -0.7641 | -0.76751 | -0.70169 | -0.60879 | -0.55583 | -0.5721 | -0.63378 | -0.676 | -0.71577 | -0.71662 | -0.7298 | -0.73621 | -0.71425 | -0.60466 | -0.36038 | -0.46484 | -0.56385 | -0.607 | -0.64218 | -0.67884 | -0.68213
18 | -0.74733 | -0.78488 | -0.81824 | -0.82115 | -0.81934 | -0.69064 | -0.52634 | -0.42595 | -0.4184 | -0.35047 | -0.34684 | -0.33953 | -0.40864 | -0.43974 | -0.42792 | -0.53045 | -0.46995 | -0.2356 | -0.27899 | -0.34688 | -0.37457 | -0.48623 | -0.53773 | -0.56255
19 | 0.41456 | 0.32429 | 0.24588 | 0.36631 | 0.3008 | 0.43336 | 0.57797 | 1.1258 | 1.2965 | 1.3359 | 1.268 | 1.3526 | 1.3425 | 1.327 | 1.1161 | 1.0616 | 0.92268 | 1.0094 | 0.85562 | 0.89286 | 0.7549 | 0.79465 | 0.49332 | 0.50662
20 | -0.51212 | -0.50652 | -0.52243 | -0.53189 | -0.56339 | -0.50443 | -0.42854 | -0.2226 | -0.11029 | -0.10238 | -0.077813 | -0.02615 | -0.10617 | -0.11079 | -0.20194 | -0.28857 | -0.26045 | -0.29051 | -0.32669 | -0.31365 | -0.35713 | -0.42101 | -0.475 | -0.47248
21 | -1.7012 | -1.7371 | -1.7302 | -1.7278 | -1.6921 | -1.6238 | -1.2413 | -0.98748 | -0.91185 | -1.0414 | -0.98338 | -0.89641 | -0.95022 | -1.0288 | -1.25 | -1.3862 | -1.3826 | -1.3634 | -1.4371 | -1.4859 | -1.5114 | -1.5557 | -1.6236 | -1.6547
22 | -0.071456 | -0.071456 | -0.071456 | -0.071456 | -0.071456 | -0.071456 | -0.071456 | -0.071456 | -0.071456 | -0.071456 | -0.071456 | -0.071456 | -0.071456 | -0.071456 | -0.071456 | -0.071456 | -0.071456 | -0.071456 | -0.071456 | -0.071456 | -0.071456 | -0.071456 | -0.071456 | -0.071456
23 | -3.3738 | -3.4722 | -3.4774 | -3.4676 | -3.458 | -3.2327 | -2.4232 | -1.9778 | -1.2748 | -0.7362 | -0.94184 | -0.72711 | -0.86704 | -1.254 | -1.5676 | -1.6169 | -1.6626 | -1.1221 | -1.3597 | -1.6857 | -1.9824 | -2.5222 | -3.1526 | -3.2087
24 | -2.4415 | -2.465 | -2.5103 | -2.5326 | -2.4759 | -1.9981 | -1.5161 | -1.3546 | -0.95069 | -0.62729 | -1.4301 | -1.3486 | -1.52 | -1.5168 | -1.6876 | -1.6892 | -1.4389 | -0.96223 | -1.3145 | -1.5441 | -1.6589 | -1.6988 | -1.8344 | -1.9457
25 | -0.042233 | 0.07086 | 0.14991 | 0.12962 | 0.10079 | -0.10153 | -0.003352 | 0.12105 | 0.26273 | 0.30994 | 0.15055 | -0.00039116 | 0.47687 | 0.5406 | 0.51281 | 0.58874 | 0.32344 | 0.44675 | 0.47972 | 0.42764 | 0.47993 | 0.61607 | 0.5707 | 0.38446
26 | 0.13605 | 0.11003 | 0.15704 | 0.19678 | 0.20548 | 0.25052 | 0.91619 | 1.1469 | 1.228 | 1.1486 | 1.0522 | 1.2059 | 1.363 | 1.2087 | 1.1887 | 1.1865 | 1.0692 | 1.1053 | 0.95576 | 0.72152 | 0.79158 | 0.69173 | 0.30426 | 0.21526
27 | 0.21718 | 0.15344 | 0.13302 | 0.17051 | 0.14681 | 0.1207 | 0.09987 | 0.349 | 0.36498 | 0.31304 | 0.36472 | 0.3389 | 0.34039 | 0.30396 | 0.18037 | 0.2824 | 0.3387 | 0.31603 | 0.22087 | 0.22914 | 0.21342 | 0.13239 | 0.10561 | 0.10946
28 | -0.45528 | -0.45518 | -0.46774 | -0.48917 | -0.48447 | -0.44463 | -0.28193 | -0.054195 | -0.05824 | -0.038596 | -0.033999 | -0.15173 | -0.22167 | -0.28736 | -0.2852 | -0.29002 | -0.22802 | 0.074945 | -0.010562 | -0.12468 | -0.23111 | -0.30401 | -0.33343 | -0.38176
29 | -10.4725 | -11.2998 | -11.5071 | -11.3532 | -11.3627 | -9.4883 | -0.35332 | 4.8919 | 6.2348 | 4.3433 | 2.5644 | 5.0865 | 3.2073 | 0.97308 | -3.8497 | -3.8514 | -3.1726 | -1.6005 | -3.9009 | -2.2226 | -3.0515 | -5.0613 | -7.9961 | -9.0263
30 | -1.2993 | -1.3122 | -1.3256 | -1.3372 | -1.3431 | -1.228 | -1.0654 | -0.9727 | -1.0012 | -1.1091 | -1.183 | -1.2526 | -1.2541 | -1.2771 | -1.2884 | -1.2499 | -1.0582 | -0.63067 | -0.81346 | -0.98674 | -1.0622 | -1.1238 | -1.188 | -1.1937
31 | -1.8683 | -1.9622 | -2.0456 | -2.0529 | -2.0483 | -1.7266 | -1.3158 | -1.0649 | -1.046 | -0.87618 | -0.86709 | -0.84884 | -1.0216 | -1.0994 | -1.0698 | -1.3261 | -1.1749 | -0.589 | -0.69747 | -0.86721 | -0.93642 | -1.2156 | -1.3443 | -1.4064
32 | 0.41456 | 0.32429 | 0.24588 | 0.36631 | 0.3008 | 0.43336 | 0.57797 | 1.1258 | 1.2965 | 1.3359 | 1.268 | 1.3526 | 1.3425 | 1.327 | 1.1161 | 1.0616 | 0.92268 | 1.0094 | 0.85562 | 0.89286 | 0.7549 | 0.79465 | 0.49332 | 0.50662

## Qc, Winter, S6
LoadID | 0 | 1 | 2 | 3 | 4 | 5 | 6 | 7 | 8 | 9 | 10 | 11 | 12 | 13 | 14 | 15 | 16 | 17 | 18 | 19 | 20 | 21 | 22 | 23
1 | 0.65154 | 0.46033 | 0.39905 | 0.51152 | 0.44043 | 0.36211 | 0.29961 | 1.047 | 1.0949 | 0.93913 | 1.0942 | 1.0167 | 1.0212 | 0.91187 | 0.5411 | 0.8472 | 1.0161 | 0.94808 | 0.66261 | 0.68742 | 0.64027 | 0.39717 | 0.31682 | 0.32837
2 | -0.26016 | -0.2601 | -0.26728 | -0.27952 | -0.27684 | -0.25407 | -0.1611 | -0.030969 | -0.03328 | -0.022055 | -0.019428 | -0.086706 | -0.12667 | -0.1642 | -0.16297 | -0.16573 | -0.1303 | 0.042826 | -0.0060356 | -0.071246 | -0.13206 | -0.17372 | -0.19053 | -0.21815
3 | -1.3963 | -1.5066 | -1.5343 | -1.5138 | -1.515 | -1.2651 | -0.047109 | 0.65225 | 0.8313 | 0.5791 | 0.34192 | 0.67821 | 0.42764 | 0.12974 | -0.5133 | -0.51352 | -0.42301 | -0.2134 | -0.52011 | -0.29635 | -0.40687 | -0.67484 | -1.0662 | -1.2035
4 | -0.55684 | -0.56237 | -0.5681 | -0.57308 | -0.57563 | -0.52627 | -0.45659 | -0.41687 | -0.42908 | -0.47534 | -0.507 | -0.53683 | -0.53747 | -0.54735 | -0.55216 | -0.53569 | -0.45349 | -0.27029 | -0.34863 | -0.42289 | -0.45525 | -0.48164 | -0.50913 | -0.5116
5 | -0.37367 | -0.39244 | -0.40912 | -0.41058 | -0.40967 | -0.34532 | -0.26317 | -0.21297 | -0.2092 | -0.17524 | -0.17342 | -0.16977 | -0.20432 | -0.21987 | -0.21396 | -0.26522 | -0.23497 | -0.1178 | -0.13949 | -0.17344 | -0.18728 | -0.24312 | -0.26887 | -0.28127
6 | 1.0364 | 0.81072 | 0.6147 | 0.91577 | 0.75199 | 1.0834 | 1.4449 | 2.8144 | 3.2413 | 3.3398 | 3.17 | 3.3814 | 3.3563 | 3.3174 | 2.7901 | 2.654 | 2.3067 | 2.5235 | 2.139 | 2.2322 | 1.8872 | 1.9866 | 1.2333 | 1.2665
7 | -1.2803 | -1.2663 | -1.3061 | -1.3297 | -1.4085 | -1.2611 | -1.0714 | -0.5565 | -0.27573 | -0.25594 | -0.19453 | -0.065375 | -0.26543 | -0.27698 | -0.50484 | -0.72144 | -0.65112 | -0.72627 | -0.81672 | -0.78412 | -0.89283 | -1.0525 | -1.1875 | -1.1812
8 | -0.85058 | -0.86856 | -0.86512 | -0.86388 | -0.84607 | -0.81188 | -0.62064 | -0.49374 | -0.45593 | -0.5207 | -0.49169 | -0.44821 | -0.47511 | -0.51438 | -0.62498 | -0.69311 | -0.69128 | -0.68169 | -0.71854 | -0.74296 | -0.75568 | -0.77784 | -0.81179 | -0.82735
9 | -0.028582 | -0.028582 | -0.028582 | -0.028582 | -0.028582 | -0.028582 | -0.028582 | -0.028582 | -0.028582 | -0.028582 | -0.028582 | -0.028582 | -0.028582 | -0.028582 | -0.028582 | -0.028582 | -0.028582 | -0.028582 | -0.028582 | -0.028582 | -0.028582 | -0.028582 | -0.028582 | -0.028582
10 | -0.50608 | -0.52083 | -0.52161 | -0.52014 | -0.51869 | -0.48491 | -0.36348 | -0.29666 | -0.19122 | -0.11043 | -0.14128 | -0.10907 | -0.13006 | -0.1881 | -0.23514 | -0.24253 | -0.24939 | -0.16832 | -0.20396 | -0.25285 | -0.29735 | -0.37833 | -0.47288 | -0.4813
11 | -0.42727 | -0.43138 | -0.43931 | -0.44321 | -0.43329 | -0.34967 | -0.26531 | -0.23706 | -0.16637 | -0.10978 | -0.25027 | -0.23601 | -0.26599 | -0.26545 | -0.29534 | -0.29562 | -0.2518 | -0.16839 | -0.23003 | -0.27022 | -0.29031 | -0.29729 | -0.32102 | -0.34049
12 | -0.059127 | 0.099204 | 0.20987 | 0.18147 | 0.1411 | -0.14214 | -0.0046928 | 0.16947 | 0.36782 | 0.43392 | 0.21077 | -0.00054762 | 0.66762 | 0.75684 | 0.71793 | 0.82424 | 0.45282 | 0.62545 | 0.6716 | 0.59869 | 0.6719 | 0.8625 | 0.79897 | 0.53824
13 | 0.43535 | 0.3521 | 0.50253 | 0.6297 | 0.65755 | 0.80167 | 2.9318 | 3.6702 | 3.9297 | 3.6756 | 3.367 | 3.8588 | 4.3615 | 3.868 | 3.804 | 3.7968 | 3.4216 | 3.537 | 3.0584 | 2.3088 | 2.5331 | 2.2135 | 0.97364 | 0.68884
14 | 0.10859 | 0.076721 | 0.066509 | 0.085253 | 0.073405 | 0.060352 | 0.049935 | 0.1745 | 0.18249 | 0.15652 | 0.18236 | 0.16945 | 0.17019 | 0.15198 | 0.090184 | 0.1412 | 0.16935 | 0.15801 | 0.11044 | 0.11457 | 0.10671 | 0.066194 | 0.052804 | 0.054729
15 | -0.13008 | -0.13005 | -0.13364 | -0.13976 | -0.13842 | -0.12704 | -0.080552 | -0.015484 | -0.01664 | -0.011027 | -0.009714 | -0.043353 | -0.063334 | -0.082102 | -0.081485 | -0.082863 | -0.06515 | 0.021413 | -0.0030178 | -0.035623 | -0.066032 | -0.08686 | -0.095264 | -0.10907
16 | -0.34908 | -0.37666 | -0.38357 | -0.37844 | -0.37876 | -0.31628 | -0.011777 | 0.16306 | 0.20783 | 0.14478 | 0.085479 | 0.16955 | 0.10691 | 0.032436 | -0.12832 | -0.12838 | -0.10575 | -0.05335 | -0.13003 | -0.074087 | -0.10172 | -0.16871 | -0.26654 | -0.30088
17 | -0.74246 | -0.74982 | -0.75747 | -0.7641 | -0.76751 | -0.70169 | -0.60879 | -0.55583 | -0.5721 | -0.63378 | -0.676 | -0.71577 | -0.71662 | -0.7298 | -0.73621 | -0.71425 | -0.60466 | -0.36038 | -0.46484 | -0.56385 | -0.607 | -0.64218 | -0.67884 | -0.68213
18 | -0.74733 | -0.78488 | -0.81824 | -0.82115 | -0.81934 | -0.69064 | -0.52634 | -0.42595 | -0.4184 | -0.35047 | -0.34684 | -0.33953 | -0.40864 | -0.43974 | -0.42792 | -0.53045 | -0.46995 | -0.2356 | -0.27899 | -0.34688 | -0.37457 | -0.48623 | -0.53773 | -0.56255
19 | 0.41456 | 0.32429 | 0.24588 | 0.36631 | 0.3008 | 0.43336 | 0.57797 | 1.1258 | 1.2965 | 1.3359 | 1.268 | 1.3526 | 1.3425 | 1.327 | 1.1161 | 1.0616 | 0.92268 | 1.0094 | 0.85562 | 0.89286 | 0.7549 | 0.79465 | 0.49332 | 0.50662
20 | -0.51212 | -0.50652 | -0.52243 | -0.53189 | -0.56339 | -0.50443 | -0.42854 | -0.2226 | -0.11029 | -0.10238 | -0.077813 | -0.02615 | -0.10617 | -0.11079 | -0.20194 | -0.28857 | -0.26045 | -0.29051 | -0.32669 | -0.31365 | -0.35713 | -0.42101 | -0.475 | -0.47248
21 | -1.7012 | -1.7371 | -1.7302 | -1.7278 | -1.6921 | -1.6238 | -1.2413 | -0.98748 | -0.91185 | -1.0414 | -0.98338 | -0.89641 | -0.95022 | -1.0288 | -1.25 | -1.3862 | -1.3826 | -1.3634 | -1.4371 | -1.4859 | -1.5114 | -1.5557 | -1.6236 | -1.6547
22 | -0.071456 | -0.071456 | -0.071456 | -0.071456 | -0.071456 | -0.071456 | -0.071456 | -0.071456 | -0.071456 | -0.071456 | -0.071456 | -0.071456 | -0.071456 | -0.071456 | -0.071456 | -0.071456 | -0.071456 | -0.071456 | -0.071456 | -0.071456 | -0.071456 | -0.071456 | -0.071456 | -0.071456
23 | -3.3738 | -3.4722 | -3.4774 | -3.4676 | -3.458 | -3.2327 | -2.4232 | -1.9778 | -1.2748 | -0.7362 | -0.94184 | -0.72711 | -0.86704 | -1.254 | -1.5676 | -1.6169 | -1.6626 | -1.1221 | -1.3597 | -1.6857 | -1.9824 | -2.5222 | -3.1526 | -3.2087
24 | -2.4415 | -2.465 | -2.5103 | -2.5326 | -2.4759 | -1.9981 | -1.5161 | -1.3546 | -0.95069 | -0.62729 | -1.4301 | -1.3486 | -1.52 | -1.5168 | -1.6876 | -1.6892 | -1.4389 | -0.96223 | -1.3145 | -1.5441 | -1.6589 | -1.6988 | -1.8344 | -1.9457
25 | -0.042233 | 0.07086 | 0.14991 | 0.12962 | 0.10079 | -0.10153 | -0.003352 | 0.12105 | 0.26273 | 0.30994 | 0.15055 | -0.00039116 | 0.47687 | 0.5406 | 0.51281 | 0.58874 | 0.32344 | 0.44675 | 0.47972 | 0.42764 | 0.47993 | 0.61607 | 0.5707 | 0.38446
26 | 0.13605 | 0.11003 | 0.15704 | 0.19678 | 0.20548 | 0.25052 | 0.91619 | 1.1469 | 1.228 | 1.1486 | 1.0522 | 1.2059 | 1.363 | 1.2087 | 1.1887 | 1.1865 | 1.0692 | 1.1053 | 0.95576 | 0.72152 | 0.79158 | 0.69173 | 0.30426 | 0.21526
27 | 0.21718 | 0.15344 | 0.13302 | 0.17051 | 0.14681 | 0.1207 | 0.09987 | 0.349 | 0.36498 | 0.31304 | 0.36472 | 0.3389 | 0.34039 | 0.30396 | 0.18037 | 0.2824 | 0.3387 | 0.31603 | 0.22087 | 0.22914 | 0.21342 | 0.13239 | 0.10561 | 0.10946
28 | -0.45528 | -0.45518 | -0.46774 | -0.48917 | -0.48447 | -0.44463 | -0.28193 | -0.054195 | -0.05824 | -0.038596 | -0.033999 | -0.15173 | -0.22167 | -0.28736 | -0.2852 | -0.29002 | -0.22802 | 0.074945 | -0.010562 | -0.12468 | -0.23111 | -0.30401 | -0.33343 | -0.38176
29 | -10.4725 | -11.2998 | -11.5071 | -11.3532 | -11.3627 | -9.4883 | -0.35332 | 4.8919 | 6.2348 | 4.3433 | 2.5644 | 5.0865 | 3.2073 | 0.97308 | -3.8497 | -3.8514 | -3.1726 | -1.6005 | -3.9009 | -2.2226 | -3.0515 | -5.0613 | -7.9961 | -9.0263
30 | -1.2993 | -1.3122 | -1.3256 | -1.3372 | -1.3431 | -1.228 | -1.0654 | -0.9727 | -1.0012 | -1.1091 | -1.183 | -1.2526 | -1.2541 | -1.2771 | -1.2884 | -1.2499 | -1.0582 | -0.63067 | -0.81346 | -0.98674 | -1.0622 | -1.1238 | -1.188 | -1.1937
31 | -1.8683 | -1.9622 | -2.0456 | -2.0529 | -2.0483 | -1.7266 | -1.3158 | -1.0649 | -1.046 | -0.87618 | -0.86709 | -0.84884 | -1.0216 | -1.0994 | -1.0698 | -1.3261 | -1.1749 | -0.589 | -0.69747 | -0.86721 | -0.93642 | -1.2156 | -1.3443 | -1.4064
32 | 0.41456 | 0.32429 | 0.24588 | 0.36631 | 0.3008 | 0.43336 | 0.57797 | 1.1258 | 1.2965 | 1.3359 | 1.268 | 1.3526 | 1.3425 | 1.327 | 1.1161 | 1.0616 | 0.92268 | 1.0094 | 0.85562 | 0.89286 | 0.7549 | 0.79465 | 0.49332 | 0.50662

## Qc, Winter, S7
LoadID | 0 | 1 | 2 | 3 | 4 | 5 | 6 | 7 | 8 | 9 | 10 | 11 | 12 | 13 | 14 | 15 | 16 | 17 | 18 | 19 | 20 | 21 | 22 | 23
1 | 0.60811 | 0.42964 | 0.37245 | 0.47742 | 0.41107 | 0.33797 | 0.27964 | 0.97719 | 1.0219 | 0.87652 | 1.0212 | 0.94891 | 0.95309 | 0.85107 | 0.50503 | 0.79072 | 0.94835 | 0.88487 | 0.61844 | 0.64159 | 0.59759 | 0.37069 | 0.2957 | 0.30648
2 | -0.24282 | -0.24276 | -0.24946 | -0.26089 | -0.25838 | -0.23714 | -0.15036 | -0.028904 | -0.031061 | -0.020584 | -0.018133 | -0.080925 | -0.11822 | -0.15326 | -0.1521 | -0.15468 | -0.12161 | 0.039971 | -0.0056332 | -0.066497 | -0.12326 | -0.16214 | -0.17783 | -0.2036
3 | -1.3032 | -1.4062 | -1.432 | -1.4128 | -1.414 | -1.1808 | -0.043968 | 0.60876 | 0.77588 | 0.5405 | 0.31912 | 0.63299 | 0.39913 | 0.12109 | -0.47908 | -0.47928 | -0.39481 | -0.19917 | -0.48544 | -0.27659 | -0.37974 | -0.62985 | -0.99507 | -1.1233
4 | -0.51972 | -0.52488 | -0.53023 | -0.53487 | -0.53725 | -0.49118 | -0.42616 | -0.38908 | -0.40047 | -0.44365 | -0.4732 | -0.50104 | -0.50163 | -0.51086 | -0.51535 | -0.49998 | -0.42326 | -0.25227 | -0.32539 | -0.3947 | -0.4249 | -0.44953 | -0.47519 | -0.47749
5 | -0.34875 | -0.36628 | -0.38184 | -0.38321 | -0.38236 | -0.3223 | -0.24562 | -0.19877 | -0.19525 | -0.16355 | -0.16186 | -0.15845 | -0.1907 | -0.20521 | -0.19969 | -0.24754 | -0.21931 | -0.10995 | -0.13019 | -0.16188 | -0.1748 | -0.22691 | -0.25094 | -0.26252
6 | 0.96731 | 0.75667 | 0.57372 | 0.85472 | 0.70186 | 1.0112 | 1.3486 | 2.6268 | 3.0252 | 3.1171 | 2.9586 | 3.156 | 3.1326 | 3.0962 | 2.6041 | 2.4771 | 2.1529 | 2.3552 | 1.9964 | 2.0833 | 1.7614 | 1.8542 | 1.1511 | 1.1821
7 | -1.1949 | -1.1819 | -1.219 | -1.2411 | -1.3146 | -1.177 | -0.99993 | -0.5194 | -0.25735 | -0.23888 | -0.18156 | -0.061017 | -0.24774 | -0.25852 | -0.47118 | -0.67334 | -0.60771 | -0.67785 | -0.76227 | -0.73185 | -0.83331 | -0.98236 | -1.1083 | -1.1024
8 | -0.79387 | -0.81066 | -0.80745 | -0.80628 | -0.78966 | -0.75775 | -0.57926 | -0.46083 | -0.42553 | -0.48599 | -0.45891 | -0.41833 | -0.44344 | -0.48009 | -0.58332 | -0.64691 | -0.64519 | -0.63624 | -0.67064 | -0.69343 | -0.7053 | -0.72598 | -0.75767 | -0.77219
9 | -0.026677 | -0.026677 | -0.026677 | -0.026677 | -0.026677 | -0.026677 | -0.026677 | -0.026677 | -0.026677 | -0.026677 | -0.026677 | -0.026677 | -0.026677 | -0.026677 | -0.026677 | -0.026677 | -0.026677 | -0.026677 | -0.026677 | -0.026677 | -0.026677 | -0.026677 | -0.026677 | -0.026677
10 | -0.47234 | -0.48611 | -0.48683 | -0.48546 | -0.48411 | -0.45258 | -0.33925 | -0.27689 | -0.17847 | -0.10307 | -0.13186 | -0.1018 | -0.12138 | -0.17556 | -0.21947 | -0.22636 | -0.23276 | -0.1571 | -0.19036 | -0.236 | -0.27753 | -0.35311 | -0.44136 | -0.44921
11 | -0.39878 | -0.40262 | -0.41002 | -0.41366 | -0.4044 | -0.32636 | -0.24763 | -0.22125 | -0.15528 | -0.10246 | -0.23359 | -0.22027 | -0.24826 | -0.24775 | -0.27565 | -0.27591 | -0.23502 | -0.15716 | -0.2147 | -0.25221 | -0.27095 | -0.27747 | -0.29962 | -0.31779
12 | -0.055185 | 0.092591 | 0.19588 | 0.16938 | 0.13169 | -0.13267 | -0.0043799 | 0.15817 | 0.3433 | 0.40499 | 0.19672 | -0.00051111 | 0.62311 | 0.70638 | 0.67007 | 0.76929 | 0.42263 | 0.58376 | 0.62683 | 0.55878 | 0.6271 | 0.805 | 0.74571 | 0.50236
13 | 0.40633 | 0.32862 | 0.46903 | 0.58772 | 0.61371 | 0.74822 | 2.7364 | 3.4255 | 3.6677 | 3.4306 | 3.1426 | 3.6016 | 4.0707 | 3.6101 | 3.5504 | 3.5437 | 3.1935 | 3.3012 | 2.8545 | 2.1549 | 2.3642 | 2.066 | 0.90873 | 0.64292
14 | 0.10135 | 0.071606 | 0.062075 | 0.079569 | 0.068512 | 0.056328 | 0.046606 | 0.16287 | 0.17032 | 0.14609 | 0.1702 | 0.15815 | 0.15885 | 0.14185 | 0.084172 | 0.13179 | 0.15806 | 0.14748 | 0.10307 | 0.10693 | 0.099598 | 0.061781 | 0.049283 | 0.05108
15 | -0.12141 | -0.12138 | -0.12473 | -0.13044 | -0.12919 | -0.11857 | -0.075181 | -0.014452 | -0.015531 | -0.010292 | -0.0090664 | -0.040463 | -0.059112 | -0.076628 | -0.076052 | -0.077338 | -0.060806 | 0.019985 | -0.0028166 | -0.033248 | -0.06163 | -0.081069 | -0.088913 | -0.1018
16 | -0.32581 | -0.35155 | -0.358 | -0.35321 | -0.3535 | -0.29519 | -0.010992 | 0.15219 | 0.19397 | 0.13512 | 0.07978 | 0.15825 | 0.099783 | 0.030274 | -0.11977 | -0.11982 | -0.098703 | -0.049794 | -0.12136 | -0.069148 | -0.094936 | -0.15746 | -0.24877 | -0.28082
17 | -0.69296 | -0.69983 | -0.70697 | -0.71316 | -0.71634 | -0.65491 | -0.56821 | -0.51877 | -0.53396 | -0.59153 | -0.63093 | -0.66806 | -0.66885 | -0.68115 | -0.68713 | -0.66664 | -0.56435 | -0.33636 | -0.43385 | -0.52626 | -0.56653 | -0.59937 | -0.63358 | -0.63665
18 | -0.69751 | -0.73256 | -0.76369 | -0.76641 | -0.76471 | -0.64459 | -0.49125 | -0.39755 | -0.39051 | -0.32711 | -0.32372 | -0.3169 | -0.38139 | -0.41043 | -0.39939 | -0.49508 | -0.43862 | -0.21989 | -0.26039 | -0.32376 | -0.3496 | -0.45382 | -0.50189 | -0.52504
19 | 0.38692 | 0.30267 | 0.22949 | 0.34189 | 0.28074 | 0.40447 | 0.53944 | 1.0507 | 1.2101 | 1.2468 | 1.1835 | 1.2624 | 1.253 | 1.2385 | 1.0416 | 0.99084 | 0.86117 | 0.94209 | 0.79858 | 0.83334 | 0.70457 | 0.74167 | 0.46043 | 0.47284
20 | -0.47798 | -0.47275 | -0.4876 | -0.49643 | -0.52583 | -0.47081 | -0.39997 | -0.20776 | -0.10294 | -0.095552 | -0.072625 | -0.024407 | -0.099094 | -0.10341 | -0.18847 | -0.26934 | -0.24309 | -0.27114 | -0.30491 | -0.29274 | -0.33332 | -0.39294 | -0.44334 | -0.44098
21 | -1.5877 | -1.6213 | -1.6149 | -1.6126 | -1.5793 | -1.5155 | -1.1585 | -0.92165 | -0.85106 | -0.97198 | -0.91782 | -0.83665 | -0.88687 | -0.96018 | -1.1666 | -1.2938 | -1.2904 | -1.2725 | -1.3413 | -1.3869 | -1.4106 | -1.452 | -1.5153 | -1.5444
22 | -0.066692 | -0.066692 | -0.066692 | -0.066692 | -0.066692 | -0.066692 | -0.066692 | -0.066692 | -0.066692 | -0.066692 | -0.066692 | -0.066692 | -0.066692 | -0.066692 | -0.066692 | -0.066692 | -0.066692 | -0.066692 | -0.066692 | -0.066692 | -0.066692 | -0.066692 | -0.066692 | -0.066692
23 | -3.1489 | -3.2407 | -3.2456 | -3.2364 | -3.2274 | -3.0172 | -2.2617 | -1.8459 | -1.1898 | -0.68712 | -0.87905 | -0.67863 | -0.80923 | -1.1704 | -1.4631 | -1.5091 | -1.5518 | -1.0473 | -1.2691 | -1.5733 | -1.8502 | -2.3541 | -2.9424 | -2.9947
24 | -2.2788 | -2.3007 | -2.343 | -2.3638 | -2.3109 | -1.8649 | -1.415 | -1.2643 | -0.88731 | -0.58547 | -1.3348 | -1.2587 | -1.4186 | -1.4157 | -1.5751 | -1.5766 | -1.3429 | -0.89808 | -1.2269 | -1.4412 | -1.5483 | -1.5855 | -1.7121 | -1.816
25 | -0.039418 | 0.066136 | 0.13991 | 0.12098 | 0.094067 | -0.094762 | -0.0031285 | 0.11298 | 0.24522 | 0.28928 | 0.14052 | -0.00036508 | 0.44508 | 0.50456 | 0.47862 | 0.54949 | 0.30188 | 0.41697 | 0.44773 | 0.39913 | 0.44793 | 0.575 | 0.53265 | 0.35883
26 | 0.12698 | 0.1027 | 0.14657 | 0.18366 | 0.19179 | 0.23382 | 0.85511 | 1.0705 | 1.1462 | 1.0721 | 0.98205 | 1.1255 | 1.2721 | 1.1282 | 1.1095 | 1.1074 | 0.99796 | 1.0316 | 0.89204 | 0.67341 | 0.73881 | 0.64562 | 0.28398 | 0.20091
27 | 0.2027 | 0.14321 | 0.12415 | 0.15914 | 0.13702 | 0.11266 | 0.093212 | 0.32573 | 0.34065 | 0.29217 | 0.3404 | 0.3163 | 0.3177 | 0.28369 | 0.16834 | 0.26357 | 0.31612 | 0.29496 | 0.20615 | 0.21386 | 0.1992 | 0.12356 | 0.098567 | 0.10216
28 | -0.42493 | -0.42484 | -0.43656 | -0.45656 | -0.45217 | -0.41499 | -0.26314 | -0.050582 | -0.054357 | -0.036023 | -0.031732 | -0.14162 | -0.20689 | -0.2682 | -0.26618 | -0.27068 | -0.21282 | 0.069949 | -0.0098582 | -0.11637 | -0.21571 | -0.28374 | -0.3112 | -0.35631
29 | -9.7743 | -10.5465 | -10.74 | -10.5963 | -10.6051 | -8.8558 | -0.32976 | 4.5657 | 5.8191 | 4.0537 | 2.3934 | 4.7474 | 2.9935 | 0.90821 | -3.5931 | -3.5946 | -2.9611 | -1.4938 | -3.6408 | -2.0744 | -2.8481 | -4.7239 | -7.4631 | -8.4246
30 | -1.2127 | -1.2247 | -1.2372 | -1.248 | -1.2536 | -1.1461 | -0.99436 | -0.90785 | -0.93444 | -1.0352 | -1.1041 | -1.1691 | -1.1705 | -1.192 | -1.2025 | -1.1666 | -0.98761 | -0.58862 | -0.75923 | -0.92096 | -0.99143 | -1.0489 | -1.1088 | -1.1141
31 | -1.7438 | -1.8314 | -1.9092 | -1.916 | -1.9118 | -1.6115 | -1.2281 | -0.99387 | -0.97627 | -0.81777 | -0.80929 | -0.79225 | -0.95349 | -1.0261 | -0.99847 | -1.2377 | -1.0965 | -0.54973 | -0.65097 | -0.8094 | -0.87399 | -1.1345 | -1.2547 | -1.3126
32 | 0.38692 | 0.30267 | 0.22949 | 0.34189 | 0.28074 | 0.40447 | 0.53944 | 1.0507 | 1.2101 | 1.2468 | 1.1835 | 1.2624 | 1.253 | 1.2385 | 1.0416 | 0.99084 | 0.86117 | 0.94209 | 0.79858 | 0.83334 | 0.70457 | 0.74167 | 0.46043 | 0.47284

## Qc, Winter, S8
LoadID | 0 | 1 | 2 | 3 | 4 | 5 | 6 | 7 | 8 | 9 | 10 | 11 | 12 | 13 | 14 | 15 | 16 | 17 | 18 | 19 | 20 | 21 | 22 | 23
1 | 0.60811 | 0.42964 | 0.37245 | 0.47742 | 0.41107 | 0.33797 | 0.27964 | 0.97719 | 1.0219 | 0.87652 | 1.0212 | 0.94891 | 0.95309 | 0.85107 | 0.50503 | 0.79072 | 0.94835 | 0.88487 | 0.61844 | 0.64159 | 0.59759 | 0.37069 | 0.2957 | 0.30648
2 | -0.24282 | -0.24276 | -0.24946 | -0.26089 | -0.25838 | -0.23714 | -0.15036 | -0.028904 | -0.031061 | -0.020584 | -0.018133 | -0.080925 | -0.11822 | -0.15326 | -0.1521 | -0.15468 | -0.12161 | 0.039971 | -0.0056332 | -0.066497 | -0.12326 | -0.16214 | -0.17783 | -0.2036
3 | -1.3032 | -1.4062 | -1.432 | -1.4128 | -1.414 | -1.1808 | -0.043968 | 0.60876 | 0.77588 | 0.5405 | 0.31912 | 0.63299 | 0.39913 | 0.12109 | -0.47908 | -0.47928 | -0.39481 | -0.19917 | -0.48544 | -0.27659 | -0.37974 | -0.62985 | -0.99507 | -1.1233
4 | -0.51972 | -0.52488 | -0.53023 | -0.53487 | -0.53725 | -0.49118 | -0.42616 | -0.38908 | -0.40047 | -0.44365 | -0.4732 | -0.50104 | -0.50163 | -0.51086 | -0.51535 | -0.49998 | -0.42326 | -0.25227 | -0.32539 | -0.3947 | -0.4249 | -0.44953 | -0.47519 | -0.47749
5 | -0.34875 | -0.36628 | -0.38184 | -0.38321 | -0.38236 | -0.3223 | -0.24562 | -0.19877 | -0.19525 | -0.16355 | -0.16186 | -0.15845 | -0.1907 | -0.20521 | -0.19969 | -0.24754 | -0.21931 | -0.10995 | -0.13019 | -0.16188 | -0.1748 | -0.22691 | -0.25094 | -0.26252
6 | 0.96731 | 0.75667 | 0.57372 | 0.85472 | 0.70186 | 1.0112 | 1.3486 | 2.6268 | 3.0252 | 3.1171 | 2.9586 | 3.156 | 3.1326 | 3.0962 | 2.6041 | 2.4771 | 2.1529 | 2.3552 | 1.9964 | 2.0833 | 1.7614 | 1.8542 | 1.1511 | 1.1821
7 | -1.1949 | -1.1819 | -1.219 | -1.2411 | -1.3146 | -1.177 | -0.99993 | -0.5194 | -0.25735 | -0.23888 | -0.18156 | -0.061017 | -0.24774 | -0.25852 | -0.47118 | -0.67334 | -0.60771 | -0.67785 | -0.76227 | -0.73185 | -0.83331 | -0.98236 | -1.1083 | -1.1024
8 | -0.79387 | -0.81066 | -0.80745 | -0.80628 | -0.78966 | -0.75775 | -0.57926 | -0.46083 | -0.42553 | -0.48599 | -0.45891 | -0.41833 | -0.44344 | -0.48009 | -0.58332 | -0.64691 | -0.64519 | -0.63624 | -0.67064 | -0.69343 | -0.7053 | -0.72598 | -0.75767 | -0.77219
9 | -0.026677 | -0.026677 | -0.026677 | -0.026677 | -0.026677 | -0.026677 | -0.026677 | -0.026677 | -0.026677 | -0.026677 | -0.026677 | -0.026677 | -0.026677 | -0.026677 | -0.026677 | -0.026677 | -0.026677 | -0.026677 | -0.026677 | -0.026677 | -0.026677 | -0.026677 | -0.026677 | -0.026677
10 | -0.47234 | -0.48611 | -0.48683 | -0.48546 | -0.48411 | -0.45258 | -0.33925 | -0.27689 | -0.17847 | -0.10307 | -0.13186 | -0.1018 | -0.12138 | -0.17556 | -0.21947 | -0.22636 | -0.23276 | -0.1571 | -0.19036 | -0.236 | -0.27753 | -0.35311 | -0.44136 | -0.44921
11 | -0.39878 | -0.40262 | -0.41002 | -0.41366 | -0.4044 | -0.32636 | -0.24763 | -0.22125 | -0.15528 | -0.10246 | -0.23359 | -0.22027 | -0.24826 | -0.24775 | -0.27565 | -0.27591 | -0.23502 | -0.15716 | -0.2147 | -0.25221 | -0.27095 | -0.27747 | -0.29962 | -0.31779
12 | -0.055185 | 0.092591 | 0.19588 | 0.16938 | 0.13169 | -0.13267 | -0.0043799 | 0.15817 | 0.3433 | 0.40499 | 0.19672 | -0.00051111 | 0.62311 | 0.70638 | 0.67007 | 0.76929 | 0.42263 | 0.58376 | 0.62683 | 0.55878 | 0.6271 | 0.805 | 0.74571 | 0.50236
13 | 0.40633 | 0.32862 | 0.46903 | 0.58772 | 0.61371 | 0.74822 | 2.7364 | 3.4255 | 3.6677 | 3.4306 | 3.1426 | 3.6016 | 4.0707 | 3.6101 | 3.5504 | 3.5437 | 3.1935 | 3.3012 | 2.8545 | 2.1549 | 2.3642 | 2.066 | 0.90873 | 0.64292
14 | 0.10135 | 0.071606 | 0.062075 | 0.079569 | 0.068512 | 0.056328 | 0.046606 | 0.16287 | 0.17032 | 0.14609 | 0.1702 | 0.15815 | 0.15885 | 0.14185 | 0.084172 | 0.13179 | 0.15806 | 0.14748 | 0.10307 | 0.10693 | 0.099598 | 0.061781 | 0.049283 | 0.05108
15 | -0.12141 | -0.12138 | -0.12473 | -0.13044 | -0.12919 | -0.11857 | -0.075181 | -0.014452 | -0.015531 | -0.010292 | -0.0090664 | -0.040463 | -0.059112 | -0.076628 | -0.076052 | -0.077338 | -0.060806 | 0.019985 | -0.0028166 | -0.033248 | -0.06163 | -0.081069 | -0.088913 | -0.1018
16 | -0.32581 | -0.35155 | -0.358 | -0.35321 | -0.3535 | -0.29519 | -0.010992 | 0.15219 | 0.19397 | 0.13512 | 0.07978 | 0.15825 | 0.099783 | 0.030274 | -0.11977 | -0.11982 | -0.098703 | -0.049794 | -0.12136 | -0.069148 | -0.094936 | -0.15746 | -0.24877 | -0.28082
17 | -0.69296 | -0.69983 | -0.70697 | -0.71316 | -0.71634 | -0.65491 | -0.56821 | -0.51877 | -0.53396 | -0.59153 | -0.63093 | -0.66806 | -0.66885 | -0.68115 | -0.68713 | -0.66664 | -0.56435 | -0.33636 | -0.43385 | -0.52626 | -0.56653 | -0.59937 | -0.63358 | -0.63665
18 | -0.69751 | -0.73256 | -0.76369 | -0.76641 | -0.76471 | -0.64459 | -0.49125 | -0.39755 | -0.39051 | -0.32711 | -0.32372 | -0.3169 | -0.38139 | -0.41043 | -0.39939 | -0.49508 | -0.43862 | -0.21989 | -0.26039 | -0.32376 | -0.3496 | -0.45382 | -0.50189 | -0.52504
19 | 0.38692 | 0.30267 | 0.22949 | 0.34189 | 0.28074 | 0.40447 | 0.53944 | 1.0507 | 1.2101 | 1.2468 | 1.1835 | 1.2624 | 1.253 | 1.2385 | 1.0416 | 0.99084 | 0.86117 | 0.94209 | 0.79858 | 0.83334 | 0.70457 | 0.74167 | 0.46043 | 0.47284
20 | -0.47798 | -0.47275 | -0.4876 | -0.49643 | -0.52583 | -0.47081 | -0.39997 | -0.20776 | -0.10294 | -0.095552 | -0.072625 | -0.024407 | -0.099094 | -0.10341 | -0.18847 | -0.26934 | -0.24309 | -0.27114 | -0.30491 | -0.29274 | -0.33332 | -0.39294 | -0.44334 | -0.44098
21 | -1.5877 | -1.6213 | -1.6149 | -1.6126 | -1.5793 | -1.5155 | -1.1585 | -0.92165 | -0.85106 | -0.97198 | -0.91782 | -0.83665 | -0.88687 | -0.96018 | -1.1666 | -1.2938 | -1.2904 | -1.2725 | -1.3413 | -1.3869 | -1.4106 | -1.452 | -1.5153 | -1.5444
22 | -0.066692 | -0.066692 | -0.066692 | -0.066692 | -0.066692 | -0.066692 | -0.066692 | -0.066692 | -0.066692 | -0.066692 | -0.066692 | -0.066692 | -0.066692 | -0.066692 | -0.066692 | -0.066692 | -0.066692 | -0.066692 | -0.066692 | -0.066692 | -0.066692 | -0.066692 | -0.066692 | -0.066692
23 | -3.1489 | -3.2407 | -3.2456 | -3.2364 | -3.2274 | -3.0172 | -2.2617 | -1.8459 | -1.1898 | -0.68712 | -0.87905 | -0.67863 | -0.80923 | -1.1704 | -1.4631 | -1.5091 | -1.5518 | -1.0473 | -1.2691 | -1.5733 | -1.8502 | -2.3541 | -2.9424 | -2.9947
24 | -2.2788 | -2.3007 | -2.343 | -2.3638 | -2.3109 | -1.8649 | -1.415 | -1.2643 | -0.88731 | -0.58547 | -1.3348 | -1.2587 | -1.4186 | -1.4157 | -1.5751 | -1.5766 | -1.3429 | -0.89808 | -1.2269 | -1.4412 | -1.5483 | -1.5855 | -1.7121 | -1.816
25 | -0.039418 | 0.066136 | 0.13991 | 0.12098 | 0.094067 | -0.094762 | -0.0031285 | 0.11298 | 0.24522 | 0.28928 | 0.14052 | -0.00036508 | 0.44508 | 0.50456 | 0.47862 | 0.54949 | 0.30188 | 0.41697 | 0.44773 | 0.39913 | 0.44793 | 0.575 | 0.53265 | 0.35883
26 | 0.12698 | 0.1027 | 0.14657 | 0.18366 | 0.19179 | 0.23382 | 0.85511 | 1.0705 | 1.1462 | 1.0721 | 0.98205 | 1.1255 | 1.2721 | 1.1282 | 1.1095 | 1.1074 | 0.99796 | 1.0316 | 0.89204 | 0.67341 | 0.73881 | 0.64562 | 0.28398 | 0.20091
27 | 0.2027 | 0.14321 | 0.12415 | 0.15914 | 0.13702 | 0.11266 | 0.093212 | 0.32573 | 0.34065 | 0.29217 | 0.3404 | 0.3163 | 0.3177 | 0.28369 | 0.16834 | 0.26357 | 0.31612 | 0.29496 | 0.20615 | 0.21386 | 0.1992 | 0.12356 | 0.098567 | 0.10216
28 | -0.42493 | -0.42484 | -0.43656 | -0.45656 | -0.45217 | -0.41499 | -0.26314 | -0.050582 | -0.054357 | -0.036023 | -0.031732 | -0.14162 | -0.20689 | -0.2682 | -0.26618 | -0.27068 | -0.21282 | 0.069949 | -0.0098582 | -0.11637 | -0.21571 | -0.28374 | -0.3112 | -0.35631
29 | -9.7743 | -10.5465 | -10.74 | -10.5963 | -10.6051 | -8.8558 | -0.32976 | 4.5657 | 5.8191 | 4.0537 | 2.3934 | 4.7474 | 2.9935 | 0.90821 | -3.5931 | -3.5946 | -2.9611 | -1.4938 | -3.6408 | -2.0744 | -2.8481 | -4.7239 | -7.4631 | -8.4246
30 | -1.2127 | -1.2247 | -1.2372 | -1.248 | -1.2536 | -1.1461 | -0.99436 | -0.90785 | -0.93444 | -1.0352 | -1.1041 | -1.1691 | -1.1705 | -1.192 | -1.2025 | -1.1666 | -0.98761 | -0.58862 | -0.75923 | -0.92096 | -0.99143 | -1.0489 | -1.1088 | -1.1141
31 | -1.7438 | -1.8314 | -1.9092 | -1.916 | -1.9118 | -1.6115 | -1.2281 | -0.99387 | -0.97627 | -0.81777 | -0.80929 | -0.79225 | -0.95349 | -1.0261 | -0.99847 | -1.2377 | -1.0965 | -0.54973 | -0.65097 | -0.8094 | -0.87399 | -1.1345 | -1.2547 | -1.3126
32 | 0.38692 | 0.30267 | 0.22949 | 0.34189 | 0.28074 | 0.40447 | 0.53944 | 1.0507 | 1.2101 | 1.2468 | 1.1835 | 1.2624 | 1.253 | 1.2385 | 1.0416 | 0.99084 | 0.86117 | 0.94209 | 0.79858 | 0.83334 | 0.70457 | 0.74167 | 0.46043 | 0.47284

## Qc, Winter, S9
LoadID | 0 | 1 | 2 | 3 | 4 | 5 | 6 | 7 | 8 | 9 | 10 | 11 | 12 | 13 | 14 | 15 | 16 | 17 | 18 | 19 | 20 | 21 | 22 | 23
1 | 0.60811 | 0.42964 | 0.37245 | 0.47742 | 0.41107 | 0.33797 | 0.27964 | 0.97719 | 1.0219 | 0.87652 | 1.0212 | 0.94891 | 0.95309 | 0.85107 | 0.50503 | 0.79072 | 0.94835 | 0.88487 | 0.61844 | 0.64159 | 0.59759 | 0.37069 | 0.2957 | 0.30648
2 | -0.24282 | -0.24276 | -0.24946 | -0.26089 | -0.25838 | -0.23714 | -0.15036 | -0.028904 | -0.031061 | -0.020584 | -0.018133 | -0.080925 | -0.11822 | -0.15326 | -0.1521 | -0.15468 | -0.12161 | 0.039971 | -0.0056332 | -0.066497 | -0.12326 | -0.16214 | -0.17783 | -0.2036
3 | -1.3032 | -1.4062 | -1.432 | -1.4128 | -1.414 | -1.1808 | -0.043968 | 0.60876 | 0.77588 | 0.5405 | 0.31912 | 0.63299 | 0.39913 | 0.12109 | -0.47908 | -0.47928 | -0.39481 | -0.19917 | -0.48544 | -0.27659 | -0.37974 | -0.62985 | -0.99507 | -1.1233
4 | -0.51972 | -0.52488 | -0.53023 | -0.53487 | -0.53725 | -0.49118 | -0.42616 | -0.38908 | -0.40047 | -0.44365 | -0.4732 | -0.50104 | -0.50163 | -0.51086 | -0.51535 | -0.49998 | -0.42326 | -0.25227 | -0.32539 | -0.3947 | -0.4249 | -0.44953 | -0.47519 | -0.47749
5 | -0.34875 | -0.36628 | -0.38184 | -0.38321 | -0.38236 | -0.3223 | -0.24562 | -0.19877 | -0.19525 | -0.16355 | -0.16186 | -0.15845 | -0.1907 | -0.20521 | -0.19969 | -0.24754 | -0.21931 | -0.10995 | -0.13019 | -0.16188 | -0.1748 | -0.22691 | -0.25094 | -0.26252
6 | 0.96731 | 0.75667 | 0.57372 | 0.85472 | 0.70186 | 1.0112 | 1.3486 | 2.6268 | 3.0252 | 3.1171 | 2.9586 | 3.156 | 3.1326 | 3.0962 | 2.6041 | 2.4771 | 2.1529 | 2.3552 | 1.9964 | 2.0833 | 1.7614 | 1.8542 | 1.1511 | 1.1821
7 | -1.1949 | -1.1819 | -1.219 | -1.2411 | -1.3146 | -1.177 | -0.99993 | -0.5194 | -0.25735 | -0.23888 | -0.18156 | -0.061017 | -0.24774 | -0.25852 | -0.47118 | -0.67334 | -0.60771 | -0.67785 | -0.76227 | -0.73185 | -0.83331 | -0.98236 | -1.1083 | -1.1024
8 | -0.79387 | -0.81066 | -0.80745 | -0.80628 | -0.78966 | -0.75775 | -0.57926 | -0.46083 | -0.42553 | -0.48599 | -0.45891 | -0.41833 | -0.44344 | -0.48009 | -0.58332 | -0.64691 | -0.64519 | -0.63624 | -0.67064 | -0.69343 | -0.7053 | -0.72598 | -0.75767 | -0.77219
9 | -0.026677 | -0.026677 | -0.026677 | -0.026677 | -0.026677 | -0.026677 | -0.026677 | -0.026677 | -0.026677 | -0.026677 | -0.026677 | -0.026677 | -0.026677 | -0.026677 | -0.026677 | -0.026677 | -0.026677 | -0.026677 | -0.026677 | -0.026677 | -0.026677 | -0.026677 | -0.026677 | -0.026677
10 | -0.47234 | -0.48611 | -0.48683 | -0.48546 | -0.48411 | -0.45258 | -0.33925 | -0.27689 | -0.17847 | -0.10307 | -0.13186 | -0.1018 | -0.12138 | -0.17556 | -0.21947 | -0.22636 | -0.23276 | -0.1571 | -0.19036 | -0.236 | -0.27753 | -0.35311 | -0.44136 | -0.44921
11 | -0.39878 | -0.40262 | -0.41002 | -0.41366 | -0.4044 | -0.32636 | -0.24763 | -0.22125 | -0.15528 | -0.10246 | -0.23359 | -0.22027 | -0.24826 | -0.24775 | -0.27565 | -0.27591 | -0.23502 | -0.15716 | -0.2147 | -0.25221 | -0.27095 | -0.27747 | -0.29962 | -0.31779
12 | -0.055185 | 0.092591 | 0.19588 | 0.16938 | 0.13169 | -0.13267 | -0.0043799 | 0.15817 | 0.3433 | 0.40499 | 0.19672 | -0.00051111 | 0.62311 | 0.70638 | 0.67007 | 0.76929 | 0.42263 | 0.58376 | 0.62683 | 0.55878 | 0.6271 | 0.805 | 0.74571 | 0.50236
13 | 0.40633 | 0.32862 | 0.46903 | 0.58772 | 0.61371 | 0.74822 | 2.7364 | 3.4255 | 3.6677 | 3.4306 | 3.1426 | 3.6016 | 4.0707 | 3.6101 | 3.5504 | 3.5437 | 3.1935 | 3.3012 | 2.8545 | 2.1549 | 2.3642 | 2.066 | 0.90873 | 0.64292
14 | 0.10135 | 0.071606 | 0.062075 | 0.079569 | 0.068512 | 0.056328 | 0.046606 | 0.16287 | 0.17032 | 0.14609 | 0.1702 | 0.15815 | 0.15885 | 0.14185 | 0.084172 | 0.13179 | 0.15806 | 0.14748 | 0.10307 | 0.10693 | 0.099598 | 0.061781 | 0.049283 | 0.05108
15 | -0.12141 | -0.12138 | -0.12473 | -0.13044 | -0.12919 | -0.11857 | -0.075181 | -0.014452 | -0.015531 | -0.010292 | -0.0090664 | -0.040463 | -0.059112 | -0.076628 | -0.076052 | -0.077338 | -0.060806 | 0.019985 | -0.0028166 | -0.033248 | -0.06163 | -0.081069 | -0.088913 | -0.1018
16 | -0.32581 | -0.35155 | -0.358 | -0.35321 | -0.3535 | -0.29519 | -0.010992 | 0.15219 | 0.19397 | 0.13512 | 0.07978 | 0.15825 | 0.099783 | 0.030274 | -0.11977 | -0.11982 | -0.098703 | -0.049794 | -0.12136 | -0.069148 | -0.094936 | -0.15746 | -0.24877 | -0.28082
17 | -0.69296 | -0.69983 | -0.70697 | -0.71316 | -0.71634 | -0.65491 | -0.56821 | -0.51877 | -0.53396 | -0.59153 | -0.63093 | -0.66806 | -0.66885 | -0.68115 | -0.68713 | -0.66664 | -0.56435 | -0.33636 | -0.43385 | -0.52626 | -0.56653 | -0.59937 | -0.63358 | -0.63665
18 | -0.69751 | -0.73256 | -0.76369 | -0.76641 | -0.76471 | -0.64459 | -0.49125 | -0.39755 | -0.39051 | -0.32711 | -0.32372 | -0.3169 | -0.38139 | -0.41043 | -0.39939 | -0.49508 | -0.43862 | -0.21989 | -0.26039 | -0.32376 | -0.3496 | -0.45382 | -0.50189 | -0.52504
19 | 0.38692 | 0.30267 | 0.22949 | 0.34189 | 0.28074 | 0.40447 | 0.53944 | 1.0507 | 1.2101 | 1.2468 | 1.1835 | 1.2624 | 1.253 | 1.2385 | 1.0416 | 0.99084 | 0.86117 | 0.94209 | 0.79858 | 0.83334 | 0.70457 | 0.74167 | 0.46043 | 0.47284
20 | -0.47798 | -0.47275 | -0.4876 | -0.49643 | -0.52583 | -0.47081 | -0.39997 | -0.20776 | -0.10294 | -0.095552 | -0.072625 | -0.024407 | -0.099094 | -0.10341 | -0.18847 | -0.26934 | -0.24309 | -0.27114 | -0.30491 | -0.29274 | -0.33332 | -0.39294 | -0.44334 | -0.44098
21 | -1.5877 | -1.6213 | -1.6149 | -1.6126 | -1.5793 | -1.5155 | -1.1585 | -0.92165 | -0.85106 | -0.97198 | -0.91782 | -0.83665 | -0.88687 | -0.96018 | -1.1666 | -1.2938 | -1.2904 | -1.2725 | -1.3413 | -1.3869 | -1.4106 | -1.452 | -1.5153 | -1.5444
22 | -0.066692 | -0.066692 | -0.066692 | -0.066692 | -0.066692 | -0.066692 | -0.066692 | -0.066692 | -0.066692 | -0.066692 | -0.066692 | -0.066692 | -0.066692 | -0.066692 | -0.066692 | -0.066692 | -0.066692 | -0.066692 | -0.066692 | -0.066692 | -0.066692 | -0.066692 | -0.066692 | -0.066692
23 | -3.1489 | -3.2407 | -3.2456 | -3.2364 | -3.2274 | -3.0172 | -2.2617 | -1.8459 | -1.1898 | -0.68712 | -0.87905 | -0.67863 | -0.80923 | -1.1704 | -1.4631 | -1.5091 | -1.5518 | -1.0473 | -1.2691 | -1.5733 | -1.8502 | -2.3541 | -2.9424 | -2.9947
24 | -2.2788 | -2.3007 | -2.343 | -2.3638 | -2.3109 | -1.8649 | -1.415 | -1.2643 | -0.88731 | -0.58547 | -1.3348 | -1.2587 | -1.4186 | -1.4157 | -1.5751 | -1.5766 | -1.3429 | -0.89808 | -1.2269 | -1.4412 | -1.5483 | -1.5855 | -1.7121 | -1.816
25 | -0.039418 | 0.066136 | 0.13991 | 0.12098 | 0.094067 | -0.094762 | -0.0031285 | 0.11298 | 0.24522 | 0.28928 | 0.14052 | -0.00036508 | 0.44508 | 0.50456 | 0.47862 | 0.54949 | 0.30188 | 0.41697 | 0.44773 | 0.39913 | 0.44793 | 0.575 | 0.53265 | 0.35883
26 | 0.12698 | 0.1027 | 0.14657 | 0.18366 | 0.19179 | 0.23382 | 0.85511 | 1.0705 | 1.1462 | 1.0721 | 0.98205 | 1.1255 | 1.2721 | 1.1282 | 1.1095 | 1.1074 | 0.99796 | 1.0316 | 0.89204 | 0.67341 | 0.73881 | 0.64562 | 0.28398 | 0.20091
27 | 0.2027 | 0.14321 | 0.12415 | 0.15914 | 0.13702 | 0.11266 | 0.093212 | 0.32573 | 0.34065 | 0.29217 | 0.3404 | 0.3163 | 0.3177 | 0.28369 | 0.16834 | 0.26357 | 0.31612 | 0.29496 | 0.20615 | 0.21386 | 0.1992 | 0.12356 | 0.098567 | 0.10216
28 | -0.42493 | -0.42484 | -0.43656 | -0.45656 | -0.45217 | -0.41499 | -0.26314 | -0.050582 | -0.054357 | -0.036023 | -0.031732 | -0.14162 | -0.20689 | -0.2682 | -0.26618 | -0.27068 | -0.21282 | 0.069949 | -0.0098582 | -0.11637 | -0.21571 | -0.28374 | -0.3112 | -0.35631
29 | -9.7743 | -10.5465 | -10.74 | -10.5963 | -10.6051 | -8.8558 | -0.32976 | 4.5657 | 5.8191 | 4.0537 | 2.3934 | 4.7474 | 2.9935 | 0.90821 | -3.5931 | -3.5946 | -2.9611 | -1.4938 | -3.6408 | -2.0744 | -2.8481 | -4.7239 | -7.4631 | -8.4246
30 | -1.2127 | -1.2247 | -1.2372 | -1.248 | -1.2536 | -1.1461 | -0.99436 | -0.90785 | -0.93444 | -1.0352 | -1.1041 | -1.1691 | -1.1705 | -1.192 | -1.2025 | -1.1666 | -0.98761 | -0.58862 | -0.75923 | -0.92096 | -0.99143 | -1.0489 | -1.1088 | -1.1141
31 | -1.7438 | -1.8314 | -1.9092 | -1.916 | -1.9118 | -1.6115 | -1.2281 | -0.99387 | -0.97627 | -0.81777 | -0.80929 | -0.79225 | -0.95349 | -1.0261 | -0.99847 | -1.2377 | -1.0965 | -0.54973 | -0.65097 | -0.8094 | -0.87399 | -1.1345 | -1.2547 | -1.3126
32 | 0.38692 | 0.30267 | 0.22949 | 0.34189 | 0.28074 | 0.40447 | 0.53944 | 1.0507 | 1.2101 | 1.2468 | 1.1835 | 1.2624 | 1.253 | 1.2385 | 1.0416 | 0.99084 | 0.86117 | 0.94209 | 0.79858 | 0.83334 | 0.70457 | 0.74167 | 0.46043 | 0.47284

## UpFlex, Winter
LoadID | 0 | 1 | 2 | 3 | 4 | 5 | 6 | 7 | 8 | 9 | 10 | 11 | 12 | 13 | 14 | 15 | 16 | 17 | 18 | 19 | 20 | 21 | 22 | 23
1 | 0.28929 | 0.31847 | 0.41452 | 0.47524 | 0.55877 | 0.65316 | 0.58223 | 0.83237 | 0.76361 | 0.86245 | 0.88637 | 0.82218 | 0.77561 | 0.71406 | 0.65772 | 0.59194 | 0.58578 | 0.46412 | 0.384 | 0.45567 | 0.46429 | 0.53059 | 0.25763 | 0.24735
2 | 0.26036 | 0.28663 | 0.37307 | 0.42771 | 0.50289 | 0.58785 | 0.52401 | 0.74913 | 0.68724 | 0.7762 | 0.79773 | 0.73996 | 0.69804 | 0.64265 | 0.59195 | 0.53275 | 0.5272 | 0.41771 | 0.3456 | 0.41011 | 0.41786 | 0.47753 | 0.23186 | 0.22262
3 | 0.34715 | 0.38217 | 0.49743 | 0.57028 | 0.67052 | 0.78379 | 0.69868 | 0.99884 | 0.91633 | 1.0349 | 1.0636 | 0.98661 | 0.93073 | 0.85687 | 0.78927 | 0.71033 | 0.70294 | 0.55695 | 0.46081 | 0.54681 | 0.55714 | 0.6367 | 0.30915 | 0.29682
4 | 0.17358 | 0.19108 | 0.24871 | 0.28514 | 0.33526 | 0.3919 | 0.34934 | 0.49942 | 0.45816 | 0.51747 | 0.53182 | 0.49331 | 0.46536 | 0.42843 | 0.39463 | 0.35517 | 0.35147 | 0.27847 | 0.2304 | 0.2734 | 0.27857 | 0.31835 | 0.15458 | 0.14841
5 | 0.17358 | 0.19108 | 0.24871 | 0.28514 | 0.33526 | 0.3919 | 0.34934 | 0.49942 | 0.45816 | 0.51747 | 0.53182 | 0.49331 | 0.46536 | 0.42843 | 0.39463 | 0.35517 | 0.35147 | 0.27847 | 0.2304 | 0.2734 | 0.27857 | 0.31835 | 0.15458 | 0.14841
6 | 0.57859 | 0.63695 | 0.82905 | 0.95047 | 1.1175 | 1.3063 | 1.1645 | 1.6647 | 1.5272 | 1.7249 | 1.7727 | 1.6444 | 1.5512 | 1.4281 | 1.3154 | 1.1839 | 1.1716 | 0.92824 | 0.76801 | 0.91135 | 0.92857 | 1.0612 | 0.51525 | 0.4947
7 | 0.57859 | 0.63695 | 0.82905 | 0.95047 | 1.1175 | 1.3063 | 1.1645 | 1.6647 | 1.5272 | 1.7249 | 1.7727 | 1.6444 | 1.5512 | 1.4281 | 1.3154 | 1.1839 | 1.1716 | 0.92824 | 0.76801 | 0.91135 | 0.92857 | 1.0612 | 0.51525 | 0.4947
8 | 0.17358 | 0.19108 | 0.24871 | 0.28514 | 0.33526 | 0.3919 | 0.34934 | 0.49942 | 0.45816 | 0.51747 | 0.53182 | 0.49331 | 0.46536 | 0.42843 | 0.39463 | 0.35517 | 0.35147 | 0.27847 | 0.2304 | 0.2734 | 0.27857 | 0.31835 | 0.15458 | 0.14841
9 | 0.17358 | 0.19108 | 0.24871 | 0.28514 | 0.33526 | 0.3919 | 0.34934 | 0.49942 | 0.45816 | 0.51747 | 0.53182 | 0.49331 | 0.46536 | 0.42843 | 0.39463 | 0.35517 | 0.35147 | 0.27847 | 0.2304 | 0.2734 | 0.27857 | 0.31835 | 0.15458 | 0.14841
10 | 0.13018 | 0.14331 | 0.18654 | 0.21386 | 0.25145 | 0.29392 | 0.26201 | 0.37457 | 0.34362 | 0.3881 | 0.39886 | 0.36998 | 0.34902 | 0.32133 | 0.29598 | 0.26637 | 0.2636 | 0.20885 | 0.1728 | 0.20505 | 0.20893 | 0.23876 | 0.11593 | 0.11131
11 | 0.17358 | 0.19108 | 0.24871 | 0.28514 | 0.33526 | 0.3919 | 0.34934 | 0.49942 | 0.45816 | 0.51747 | 0.53182 | 0.49331 | 0.46536 | 0.42843 | 0.39463 | 0.35517 | 0.35147 | 0.27847 | 0.2304 | 0.2734 | 0.27857 | 0.31835 | 0.15458 | 0.14841
12 | 0.17358 | 0.19108 | 0.24871 | 0.28514 | 0.33526 | 0.3919 | 0.34934 | 0.49942 | 0.45816 | 0.51747 | 0.53182 | 0.49331 | 0.46536 | 0.42843 | 0.39463 | 0.35517 | 0.35147 | 0.27847 | 0.2304 | 0.2734 | 0.27857 | 0.31835 | 0.15458 | 0.14841
13 | 0.34715 | 0.38217 | 0.49743 | 0.57028 | 0.67052 | 0.78379 | 0.69868 | 0.99884 | 0.91633 | 1.0349 | 1.0636 | 0.98661 | 0.93073 | 0.85687 | 0.78927 | 0.71033 | 0.70294 | 0.55695 | 0.46081 | 0.54681 | 0.55714 | 0.6367 | 0.30915 | 0.29682
14 | 0.17358 | 0.19108 | 0.24871 | 0.28514 | 0.33526 | 0.3919 | 0.34934 | 0.49942 | 0.45816 | 0.51747 | 0.53182 | 0.49331 | 0.46536 | 0.42843 | 0.39463 | 0.35517 | 0.35147 | 0.27847 | 0.2304 | 0.2734 | 0.27857 | 0.31835 | 0.15458 | 0.14841
15 | 0.17358 | 0.19108 | 0.24871 | 0.28514 | 0.33526 | 0.3919 | 0.34934 | 0.49942 | 0.45816 | 0.51747 | 0.53182 | 0.49331 | 0.46536 | 0.42843 | 0.39463 | 0.35517 | 0.35147 | 0.27847 | 0.2304 | 0.2734 | 0.27857 | 0.31835 | 0.15458 | 0.14841
16 | 0.17358 | 0.19108 | 0.24871 | 0.28514 | 0.33526 | 0.3919 | 0.34934 | 0.49942 | 0.45816 | 0.51747 | 0.53182 | 0.49331 | 0.46536 | 0.42843 | 0.39463 | 0.35517 | 0.35147 | 0.27847 | 0.2304 | 0.2734 | 0.27857 | 0.31835 | 0.15458 | 0.14841
17 | 0.26036 | 0.28663 | 0.37307 | 0.42771 | 0.50289 | 0.58785 | 0.52401 | 0.74913 | 0.68724 | 0.7762 | 0.79773 | 0.73996 | 0.69804 | 0.64265 | 0.59195 | 0.53275 | 0.5272 | 0.41771 | 0.3456 | 0.41011 | 0.41786 | 0.47753 | 0.23186 | 0.22262
18 | 0.26036 | 0.28663 | 0.37307 | 0.42771 | 0.50289 | 0.58785 | 0.52401 | 0.74913 | 0.68724 | 0.7762 | 0.79773 | 0.73996 | 0.69804 | 0.64265 | 0.59195 | 0.53275 | 0.5272 | 0.41771 | 0.3456 | 0.41011 | 0.41786 | 0.47753 | 0.23186 | 0.22262
19 | 0.26036 | 0.28663 | 0.37307 | 0.42771 | 0.50289 | 0.58785 | 0.52401 | 0.74913 | 0.68724 | 0.7762 | 0.79773 | 0.73996 | 0.69804 | 0.64265 | 0.59195 | 0.53275 | 0.5272 | 0.41771 | 0.3456 | 0.41011 | 0.41786 | 0.47753 | 0.23186 | 0.22262
20 | 0.26036 | 0.28663 | 0.37307 | 0.42771 | 0.50289 | 0.58785 | 0.52401 | 0.74913 | 0.68724 | 0.7762 | 0.79773 | 0.73996 | 0.69804 | 0.64265 | 0.59195 | 0.53275 | 0.5272 | 0.41771 | 0.3456 | 0.41011 | 0.41786 | 0.47753 | 0.23186 | 0.22262
21 | 0.26036 | 0.28663 | 0.37307 | 0.42771 | 0.50289 | 0.58785 | 0.52401 | 0.74913 | 0.68724 | 0.7762 | 0.79773 | 0.73996 | 0.69804 | 0.64265 | 0.59195 | 0.53275 | 0.5272 | 0.41771 | 0.3456 | 0.41011 | 0.41786 | 0.47753 | 0.23186 | 0.22262
22 | 0.26036 | 0.28663 | 0.37307 | 0.42771 | 0.50289 | 0.58785 | 0.52401 | 0.74913 | 0.68724 | 0.7762 | 0.79773 | 0.73996 | 0.69804 | 0.64265 | 0.59195 | 0.53275 | 0.5272 | 0.41771 | 0.3456 | 0.41011 | 0.41786 | 0.47753 | 0.23186 | 0.22262
23 | 1.215 | 1.3376 | 1.741 | 1.996 | 2.3468 | 2.7433 | 2.4454 | 3.4959 | 3.2071 | 3.6223 | 3.7227 | 3.4531 | 3.2575 | 2.999 | 2.7624 | 2.4862 | 2.4603 | 1.9493 | 1.6128 | 1.9138 | 1.95 | 2.2285 | 1.082 | 1.0389
24 | 1.215 | 1.3376 | 1.741 | 1.996 | 2.3468 | 2.7433 | 2.4454 | 3.4959 | 3.2071 | 3.6223 | 3.7227 | 3.4531 | 3.2575 | 2.999 | 2.7624 | 2.4862 | 2.4603 | 1.9493 | 1.6128 | 1.9138 | 1.95 | 2.2285 | 1.082 | 1.0389
25 | 0.17358 | 0.19108 | 0.24871 | 0.28514 | 0.33526 | 0.3919 | 0.34934 | 0.49942 | 0.45816 | 0.51747 | 0.53182 | 0.49331 | 0.46536 | 0.42843 | 0.39463 | 0.35517 | 0.35147 | 0.27847 | 0.2304 | 0.2734 | 0.27857 | 0.31835 | 0.15458 | 0.14841
26 | 0.17358 | 0.19108 | 0.24871 | 0.28514 | 0.33526 | 0.3919 | 0.34934 | 0.49942 | 0.45816 | 0.51747 | 0.53182 | 0.49331 | 0.46536 | 0.42843 | 0.39463 | 0.35517 | 0.35147 | 0.27847 | 0.2304 | 0.2734 | 0.27857 | 0.31835 | 0.15458 | 0.14841
27 | 0.17358 | 0.19108 | 0.24871 | 0.28514 | 0.33526 | 0.3919 | 0.34934 | 0.49942 | 0.45816 | 0.51747 | 0.53182 | 0.49331 | 0.46536 | 0.42843 | 0.39463 | 0.35517 | 0.35147 | 0.27847 | 0.2304 | 0.2734 | 0.27857 | 0.31835 | 0.15458 | 0.14841
28 | 0.34715 | 0.38217 | 0.49743 | 0.57028 | 0.67052 | 0.78379 | 0.69868 | 0.99884 | 0.91633 | 1.0349 | 1.0636 | 0.98661 | 0.93073 | 0.85687 | 0.78927 | 0.71033 | 0.70294 | 0.55695 | 0.46081 | 0.54681 | 0.55714 | 0.6367 | 0.30915 | 0.29682
29 | 0.57859 | 0.63695 | 0.82905 | 0.95047 | 1.1175 | 1.3063 | 1.1645 | 1.6647 | 1.5272 | 1.7249 | 1.7727 | 1.6444 | 1.5512 | 1.4281 | 1.3154 | 1.1839 | 1.1716 | 0.92824 | 0.76801 | 0.91135 | 0.92857 | 1.0612 | 0.51525 | 0.4947
30 | 0.43394 | 0.47771 | 0.62179 | 0.71285 | 0.83815 | 0.97974 | 0.87335 | 1.2486 | 1.1454 | 1.2937 | 1.3295 | 1.2333 | 1.1634 | 1.0711 | 0.98659 | 0.88791 | 0.87867 | 0.69618 | 0.57601 | 0.68351 | 0.69643 | 0.79588 | 0.38644 | 0.37103
31 | 0.60751 | 0.6688 | 0.8705 | 0.998 | 1.1734 | 1.3716 | 1.2227 | 1.748 | 1.6036 | 1.8111 | 1.8614 | 1.7266 | 1.6288 | 1.4995 | 1.3812 | 1.2431 | 1.2301 | 0.97465 | 0.80641 | 0.95691 | 0.975 | 1.1142 | 0.54102 | 0.51944
32 | 0.17358 | 0.19108 | 0.24871 | 0.28514 | 0.33526 | 0.3919 | 0.34934 | 0.49942 | 0.45816 | 0.51747 | 0.53182 | 0.49331 | 0.46536 | 0.42843 | 0.39463 | 0.35517 | 0.35147 | 0.27847 | 0.2304 | 0.2734 | 0.27857 | 0.31835 | 0.15458 | 0.14841

## DownFlex, Winter
LoadID | 0 | 1 | 2 | 3 | 4 | 5 | 6 | 7 | 8 | 9 | 10 | 11 | 12 | 13 | 14 | 15 | 16 | 17 | 18 | 19 | 20 | 21 | 22 | 23
1 | 0.80202 | 0.84878 | 0.89629 | 0.93703 | 0.94766 | 0.99131 | 0.98624 | 0.93223 | 0.84464 | 1.2403 | 1.2112 | 1.1153 | 1.0882 | 1.0927 | 1.0409 | 0.95417 | 0.85754 | 0.82677 | 0.51971 | 0.55578 | 0.60764 | 0.62214 | 0.64885 | 0.71622
2 | 0.72182 | 0.7639 | 0.80666 | 0.84332 | 0.8529 | 0.89218 | 0.88762 | 0.83901 | 0.76017 | 1.1163 | 1.0901 | 1.0038 | 0.9794 | 0.98343 | 0.93683 | 0.85875 | 0.77178 | 0.7441 | 0.46774 | 0.5002 | 0.54688 | 0.55993 | 0.58397 | 0.64459
3 | 0.96243 | 1.0185 | 1.0755 | 1.1244 | 1.1372 | 1.1896 | 1.1835 | 1.1187 | 1.0136 | 1.4884 | 1.4535 | 1.3384 | 1.3059 | 1.3112 | 1.2491 | 1.145 | 1.029 | 0.99213 | 0.62365 | 0.66693 | 0.72917 | 0.74657 | 0.77863 | 0.85946
4 | 0.48121 | 0.50927 | 0.53777 | 0.56222 | 0.5686 | 0.59479 | 0.59174 | 0.55934 | 0.50678 | 0.7442 | 0.72674 | 0.66919 | 0.65293 | 0.65562 | 0.62456 | 0.5725 | 0.51452 | 0.49606 | 0.31182 | 0.33347 | 0.36459 | 0.37329 | 0.38931 | 0.42973
5 | 0.48121 | 0.50927 | 0.53777 | 0.56222 | 0.5686 | 0.59479 | 0.59174 | 0.55934 | 0.50678 | 0.7442 | 0.72674 | 0.66919 | 0.65293 | 0.65562 | 0.62456 | 0.5725 | 0.51452 | 0.49606 | 0.31182 | 0.33347 | 0.36459 | 0.37329 | 0.38931 | 0.42973
6 | 1.604 | 1.6976 | 1.7926 | 1.8741 | 1.8953 | 1.9826 | 1.9725 | 1.8645 | 1.6893 | 2.4807 | 2.4225 | 2.2306 | 2.1764 | 2.1854 | 2.0819 | 1.9083 | 1.7151 | 1.6535 | 1.0394 | 1.1116 | 1.2153 | 1.2443 | 1.2977 | 1.4324
7 | 1.604 | 1.6976 | 1.7926 | 1.8741 | 1.8953 | 1.9826 | 1.9725 | 1.8645 | 1.6893 | 2.4807 | 2.4225 | 2.2306 | 2.1764 | 2.1854 | 2.0819 | 1.9083 | 1.7151 | 1.6535 | 1.0394 | 1.1116 | 1.2153 | 1.2443 | 1.2977 | 1.4324
8 | 0.48121 | 0.50927 | 0.53777 | 0.56222 | 0.5686 | 0.59479 | 0.59174 | 0.55934 | 0.50678 | 0.7442 | 0.72674 | 0.66919 | 0.65293 | 0.65562 | 0.62456 | 0.5725 | 0.51452 | 0.49606 | 0.31182 | 0.33347 | 0.36459 | 0.37329 | 0.38931 | 0.42973
9 | 0.48121 | 0.50927 | 0.53777 | 0.56222 | 0.5686 | 0.59479 | 0.59174 | 0.55934 | 0.50678 | 0.7442 | 0.72674 | 0.66919 | 0.65293 | 0.65562 | 0.62456 | 0.5725 | 0.51452 | 0.49606 | 0.31182 | 0.33347 | 0.36459 | 0.37329 | 0.38931 | 0.42973
10 | 0.36091 | 0.38195 | 0.40333 | 0.42166 | 0.42645 | 0.44609 | 0.44381 | 0.4195 | 0.38009 | 0.55815 | 0.54505 | 0.5019 | 0.4897 | 0.49171 | 0.46842 | 0.42937 | 0.38589 | 0.37205 | 0.23387 | 0.2501 | 0.27344 | 0.27997 | 0.29198 | 0.3223
11 | 0.48121 | 0.50927 | 0.53777 | 0.56222 | 0.5686 | 0.59479 | 0.59174 | 0.55934 | 0.50678 | 0.7442 | 0.72674 | 0.66919 | 0.65293 | 0.65562 | 0.62456 | 0.5725 | 0.51452 | 0.49606 | 0.31182 | 0.33347 | 0.36459 | 0.37329 | 0.38931 | 0.42973
12 | 0.48121 | 0.50927 | 0.53777 | 0.56222 | 0.5686 | 0.59479 | 0.59174 | 0.55934 | 0.50678 | 0.7442 | 0.72674 | 0.66919 | 0.65293 | 0.65562 | 0.62456 | 0.5725 | 0.51452 | 0.49606 | 0.31182 | 0.33347 | 0.36459 | 0.37329 | 0.38931 | 0.42973
13 | 0.96243 | 1.0185 | 1.0755 | 1.1244 | 1.1372 | 1.1896 | 1.1835 | 1.1187 | 1.0136 | 1.4884 | 1.4535 | 1.3384 | 1.3059 | 1.3112 | 1.2491 | 1.145 | 1.029 | 0.99213 | 0.62365 | 0.66693 | 0.72917 | 0.74657 | 0.77863 | 0.85946
14 | 0.48121 | 0.50927 | 0.53777 | 0.56222 | 0.5686 | 0.59479 | 0.59174 | 0.55934 | 0.50678 | 0.7442 | 0.72674 | 0.66919 | 0.65293 | 0.65562 | 0.62456 | 0.5725 | 0.51452 | 0.49606 | 0.31182 | 0.33347 | 0.36459 | 0.37329 | 0.38931 | 0.42973
15 | 0.48121 | 0.50927 | 0.53777 | 0.56222 | 0.5686 | 0.59479 | 0.59174 | 0.55934 | 0.50678 | 0.7442 | 0.72674 | 0.66919 | 0.65293 | 0.65562 | 0.62456 | 0.5725 | 0.51452 | 0.49606 | 0.31182 | 0.33347 | 0.36459 | 0.37329 | 0.38931 | 0.42973
16 | 0.48121 | 0.50927 | 0.53777 | 0.56222 | 0.5686 | 0.59479 | 0.59174 | 0.55934 | 0.50678 | 0.7442 | 0.72674 | 0.66919 | 0.65293 | 0.65562 | 0.62456 | 0.5725 | 0.51452 | 0.49606 | 0.31182 | 0.33347 | 0.36459 | 0.37329 | 0.38931 | 0.42973
17 | 0.72182 | 0.7639 | 0.80666 | 0.84332 | 0.8529 | 0.89218 | 0.88762 | 0.83901 | 0.76017 | 1.1163 | 1.0901 | 1.0038 | 0.9794 | 0.98343 | 0.93683 | 0.85875 | 0.77178 | 0.7441 | 0.46774 | 0.5002 | 0.54688 | 0.55993 | 0.58397 | 0.64459
18 | 0.72182 | 0.7639 | 0.80666 | 0.84332 | 0.8529 | 0.89218 | 0.88762 | 0.83901 | 0.76017 | 1.1163 | 1.0901 | 1.0038 | 0.9794 | 0.98343 | 0.93683 | 0.85875 | 0.77178 | 0.7441 | 0.46774 | 0.5002 | 0.54688 | 0.55993 | 0.58397 | 0.64459
19 | 0.72182 | 0.7639 | 0.80666 | 0.84332 | 0.8529 | 0.89218 | 0.88762 | 0.83901 | 0.76017 | 1.1163 | 1.0901 | 1.0038 | 0.9794 | 0.98343 | 0.93683 | 0.85875 | 0.77178 | 0.7441 | 0.46774 | 0.5002 | 0.54688 | 0.55993 | 0.58397 | 0.64459
20 | 0.72182 | 0.7639 | 0.80666 | 0.84332 | 0.8529 | 0.89218 | 0.88762 | 0.83901 | 0.76017 | 1.1163 | 1.0901 | 1.0038 | 0.9794 | 0.98343 | 0.93683 | 0.85875 | 0.77178 | 0.7441 | 0.46774 | 0.5002 | 0.54688 | 0.55993 | 0.58397 | 0.64459
21 | 0.72182 | 0.7639 | 0.80666 | 0.84332 | 0.8529 | 0.89218 | 0.88762 | 0.83901 | 0.76017 | 1.1163 | 1.0901 | 1.0038 | 0.9794 | 0.98343 | 0.93683 | 0.85875 | 0.77178 | 0.7441 | 0.46774 | 0.5002 | 0.54688 | 0.55993 | 0.58397 | 0.64459
22 | 0.72182 | 0.7639 | 0.80666 | 0.84332 | 0.8529 | 0.89218 | 0.88762 | 0.83901 | 0.76017 | 1.1163 | 1.0901 | 1.0038 | 0.9794 | 0.98343 | 0.93683 | 0.85875 | 0.77178 | 0.7441 | 0.46774 | 0.5002 | 0.54688 | 0.55993 | 0.58397 | 0.64459
23 | 3.3685 | 3.5649 | 3.7644 | 3.9355 | 3.9802 | 4.1635 | 4.1422 | 3.9154 | 3.5475 | 5.2094 | 5.0872 | 4.6844 | 4.5705 | 4.5893 | 4.3719 | 4.0075 | 3.6017 | 3.4725 | 2.1828 | 2.3343 | 2.5521 | 2.613 | 2.7252 | 3.0081
24 | 3.3685 | 3.5649 | 3.7644 | 3.9355 | 3.9802 | 4.1635 | 4.1422 | 3.9154 | 3.5475 | 5.2094 | 5.0872 | 4.6844 | 4.5705 | 4.5893 | 4.3719 | 4.0075 | 3.6017 | 3.4725 | 2.1828 | 2.3343 | 2.5521 | 2.613 | 2.7252 | 3.0081
25 | 0.48121 | 0.50927 | 0.53777 | 0.56222 | 0.5686 | 0.59479 | 0.59174 | 0.55934 | 0.50678 | 0.7442 | 0.72674 | 0.66919 | 0.65293 | 0.65562 | 0.62456 | 0.5725 | 0.51452 | 0.49606 | 0.31182 | 0.33347 | 0.36459 | 0.37329 | 0.38931 | 0.42973
26 | 0.48121 | 0.50927 | 0.53777 | 0.56222 | 0.5686 | 0.59479 | 0.59174 | 0.55934 | 0.50678 | 0.7442 | 0.72674 | 0.66919 | 0.65293 | 0.65562 | 0.62456 | 0.5725 | 0.51452 | 0.49606 | 0.31182 | 0.33347 | 0.36459 | 0.37329 | 0.38931 | 0.42973
27 | 0.48121 | 0.50927 | 0.53777 | 0.56222 | 0.5686 | 0.59479 | 0.59174 | 0.55934 | 0.50678 | 0.7442 | 0.72674 | 0.66919 | 0.65293 | 0.65562 | 0.62456 | 0.5725 | 0.51452 | 0.49606 | 0.31182 | 0.33347 | 0.36459 | 0.37329 | 0.38931 | 0.42973
28 | 0.96243 | 1.0185 | 1.0755 | 1.1244 | 1.1372 | 1.1896 | 1.1835 | 1.1187 | 1.0136 | 1.4884 | 1.4535 | 1.3384 | 1.3059 | 1.3112 | 1.2491 | 1.145 | 1.029 | 0.99213 | 0.62365 | 0.66693 | 0.72917 | 0.74657 | 0.77863 | 0.85946
29 | 1.604 | 1.6976 | 1.7926 | 1.8741 | 1.8953 | 1.9826 | 1.9725 | 1.8645 | 1.6893 | 2.4807 | 2.4225 | 2.2306 | 2.1764 | 2.1854 | 2.0819 | 1.9083 | 1.7151 | 1.6535 | 1.0394 | 1.1116 | 1.2153 | 1.2443 | 1.2977 | 1.4324
30 | 1.203 | 1.2732 | 1.3444 | 1.4055 | 1.4215 | 1.487 | 1.4794 | 1.3983 | 1.267 | 1.8605 | 1.8168 | 1.673 | 1.6323 | 1.639 | 1.5614 | 1.4312 | 1.2863 | 1.2402 | 0.77956 | 0.83367 | 0.91147 | 0.93322 | 0.97328 | 1.0743
31 | 1.6843 | 1.7824 | 1.8822 | 1.9678 | 1.9901 | 2.0817 | 2.0711 | 1.9577 | 1.7737 | 2.6047 | 2.5436 | 2.3422 | 2.2853 | 2.2947 | 2.1859 | 2.0037 | 1.8008 | 1.7362 | 1.0914 | 1.1671 | 1.2761 | 1.3065 | 1.3626 | 1.5041
32 | 0.48121 | 0.50927 | 0.53777 | 0.56222 | 0.5686 | 0.59479 | 0.59174 | 0.55934 | 0.50678 | 0.7442 | 0.72674 | 0.66919 | 0.65293 | 0.65562 | 0.62456 | 0.5725 | 0.51452 | 0.49606 | 0.31182 | 0.33347 | 0.36459 | 0.37329 | 0.38931 | 0.42973

## Pg, Winter, S1
GenID | 0 | 1 | 2 | 3 | 4 | 5 | 6 | 7 | 8 | 9 | 10 | 11 | 12 | 13 | 14 | 15 | 16 | 17 | 18 | 19 | 20 | 21 | 22 | 23
1 | 0 | 0 | 0 | 0 | 0 | 0 | 0 | 0 | 0 | 0 | 0 | 0 | 0 | 0 | 0 | 0 | 0 | 0 | 0 | 0 | 0 | 0 | 0 | 0
2 | 15.3092 | 14.1479 | 14.979 | 14.9137 | 12.2786 | 12.4542 | 12.4809 | 11.2082 | 10.1222 | 7.3169 | 6.7488 | 4.5277 | 3.7631 | 3.6031 | 4.9986 | 6.762 | 7.5603 | 10.3833 | 9.4444 | 8.9784 | 11.8468 | 14.1692 | 13.3961 | 19.0416
3 | 0 | 0 | 0 | 0 | 0 | 0 | 0 | 0 | 0 | 0 | 0 | 0 | 0 | 0 | 0 | 0 | 0 | 0 | 0 | 0 | 0 | 0 | 0 | 0
4 | 0 | 0 | 0 | 0 | 0 | 0 | 0 | 0 | 0 | 0 | 0 | 0 | 0 | 0 | 0 | 0 | 0 | 0 | 0 | 0 | 0 | 0 | 0 | 0
5 | 0 | 0 | 0.00028876 | 0 | 0 | 0 | 0 | 0.17559 | 3.4786 | 9.0768 | 11.3274 | 12.5813 | 12.8147 | 12.5793 | 10.741 | 7.0979 | 1.7341 | 0.013554 | 0.0011668 | 0.0008928 | 0 | 0 | 0 | 0
6 | 0 | 0 | 0.00028876 | 0 | 0 | 0 | 0 | 0.17559 | 3.4786 | 9.0768 | 11.3274 | 12.5813 | 12.8147 | 12.5793 | 10.741 | 7.0979 | 1.7341 | 0.013554 | 0.0011668 | 0.0008928 | 0 | 0 | 0 | 0
7 | 0 | 0 | 0 | 0 | 0 | 0 | 0 | 0 | 0 | 0 | 0 | 0 | 0 | 0 | 0 | 0 | 0 | 0 | 0 | 0 | 0 | 0 | 0 | 0

## Pg, Winter, S2
GenID | 0 | 1 | 2 | 3 | 4 | 5 | 6 | 7 | 8 | 9 | 10 | 11 | 12 | 13 | 14 | 15 | 16 | 17 | 18 | 19 | 20 | 21 | 22 | 23
1 | 0 | 0 | 0 | 0 | 0 | 0 | 0 | 0 | 0 | 0 | 0 | 0 | 0 | 0 | 0 | 0 | 0 | 0 | 0 | 0 | 0 | 0 | 0 | 0
2 | 20.7778 | 18.271 | 15.0375 | 13.0183 | 12.1369 | 9.719 | 9.4625 | 8.5789 | 8.8422 | 9.3517 | 9.3603 | 10.9716 | 10.9764 | 11.1287 | 12.5316 | 10.345 | 10.7164 | 11.3474 | 9.8989 | 10.2531 | 9.6081 | 8.7191 | 8.9365 | 9.7724
3 | 0 | 0 | 0 | 0 | 0 | 0 | 0 | 0 | 0 | 0 | 0 | 0 | 0 | 0 | 0 | 0 | 0 | 0 | 0 | 0 | 0 | 0 | 0 | 0
4 | 0 | 0 | 0 | 0 | 0 | 0 | 0 | 0 | 0 | 0 | 0 | 0 | 0 | 0 | 0 | 0 | 0 | 0 | 0 | 0 | 0 | 0 | 0 | 0
5 | 0 | 0 | 0.0002976 | 0 | 0 | 0 | 0 | 0.17379 | 3.6136 | 9.5774 | 12.0448 | 12.452 | 13.6263 | 13.2732 | 11.1577 | 7.1411 | 1.7872 | 0.013969 | 0.0011835 | 0.00088362 | 0 | 0 | 0 | 0
6 | 0 | 0 | 0.0002976 | 0 | 0 | 0 | 0 | 0.17379 | 3.6136 | 9.5774 | 12.0448 | 12.452 | 13.6263 | 13.2732 | 11.1577 | 7.1411 | 1.7872 | 0.013969 | 0.0011835 | 0.00088362 | 0 | 0 | 0 | 0
7 | 0 | 0 | 0 | 0 | 0 | 0 | 0 | 0 | 0 | 0 | 0 | 0 | 0 | 0 | 0 | 0 | 0 | 0 | 0 | 0 | 0 | 0 | 0 | 0

## Pg, Winter, S3
GenID | 0 | 1 | 2 | 3 | 4 | 5 | 6 | 7 | 8 | 9 | 10 | 11 | 12 | 13 | 14 | 15 | 16 | 17 | 18 | 19 | 20 | 21 | 22 | 23
1 | 0 | 0 | 0 | 0 | 0 | 0 | 0 | 0 | 0 | 0 | 0 | 0 | 0 | 0 | 0 | 0 | 0 | 0 | 0 | 0 | 0 | 0 | 0 | 0
2 | 18.9585 | 17.6203 | 19.0973 | 21.2942 | 18.2143 | 15.4524 | 11.1222 | 9.9007 | 10.1013 | 9.8744 | 9.9889 | 10.5066 | 9.6107 | 9.2613 | 12.6899 | 16.5317 | 16.8784 | 17.1832 | 17.6571 | 18.627 | 18.3716 | 17.979 | 17.2151 | 15.8778
3 | 0 | 0 | 0 | 0 | 0 | 0 | 0 | 0 | 0 | 0 | 0 | 0 | 0 | 0 | 0 | 0 | 0 | 0 | 0 | 0 | 0 | 0 | 0 | 0
4 | 0 | 0 | 0 | 0 | 0 | 0 | 0 | 0 | 0 | 0 | 0 | 0 | 0 | 0 | 0 | 0 | 0 | 0 | 0 | 0 | 0 | 0 | 0 | 0
5 | 0 | 0 | 0.00028649 | 0 | 0 | 0 | 0 | 0.16729 | 3.4786 | 9.2197 | 11.5949 | 11.9869 | 13.1174 | 12.7774 | 10.741 | 6.8744 | 1.7205 | 0.013447 | 0.0011393 | 0.00085062 | 0 | 0 | 0 | 0
6 | 0 | 0 | 0.00028649 | 0 | 0 | 0 | 0 | 0.16729 | 3.4786 | 9.2197 | 11.5949 | 11.9869 | 13.1174 | 12.7774 | 10.741 | 6.8744 | 1.7205 | 0.013447 | 0.0011393 | 0.00085062 | 0 | 0 | 0 | 0
7 | 0 | 0 | 0 | 0 | 0 | 0 | 0 | 0 | 0 | 0 | 0 | 0 | 0 | 0 | 0 | 0 | 0 | 0 | 0 | 0 | 0 | 0 | 0 | 0

## Pg, Winter, S4
GenID | 0 | 1 | 2 | 3 | 4 | 5 | 6 | 7 | 8 | 9 | 10 | 11 | 12 | 13 | 14 | 15 | 16 | 17 | 18 | 19 | 20 | 21 | 22 | 23
1 | 0 | 0 | 0 | 0 | 0 | 0 | 0 | 0 | 0 | 0 | 0 | 0 | 0 | 0 | 0 | 0 | 0 | 0 | 0 | 0 | 0 | 0 | 0 | 0
2 | 15.3092 | 14.1479 | 14.979 | 14.9137 | 12.2786 | 12.4542 | 12.4809 | 11.2082 | 10.1222 | 7.3169 | 6.7488 | 4.5277 | 3.7631 | 3.6031 | 4.9986 | 6.762 | 7.5603 | 10.3833 | 9.4444 | 8.9784 | 11.8468 | 14.1692 | 13.3961 | 19.0416
3 | 0 | 0 | 0 | 0 | 0 | 0 | 0 | 0 | 0 | 0 | 0 | 0 | 0 | 0 | 0 | 0 | 0 | 0 | 0 | 0 | 0 | 0 | 0 | 0
4 | 0 | 0 | 0 | 0 | 0 | 0 | 0 | 0 | 0 | 0 | 0 | 0 | 0 | 0 | 0 | 0 | 0 | 0 | 0 | 0 | 0 | 0 | 0 | 0
5 | 0 | 0 | 0.00028876 | 0 | 0 | 0 | 0 | 0.17559 | 3.4786 | 9.0768 | 11.3274 | 12.5813 | 12.8147 | 12.5793 | 10.741 | 7.0979 | 1.7341 | 0.013554 | 0.0011668 | 0.0008928 | 0 | 0 | 0 | 0
6 | 0 | 0 | 0.00028876 | 0 | 0 | 0 | 0 | 0.17559 | 3.4786 | 9.0768 | 11.3274 | 12.5813 | 12.8147 | 12.5793 | 10.741 | 7.0979 | 1.7341 | 0.013554 | 0.0011668 | 0.0008928 | 0 | 0 | 0 | 0
7 | 0 | 0 | 0 | 0 | 0 | 0 | 0 | 0 | 0 | 0 | 0 | 0 | 0 | 0 | 0 | 0 | 0 | 0 | 0 | 0 | 0 | 0 | 0 | 0

## Pg, Winter, S5
GenID | 0 | 1 | 2 | 3 | 4 | 5 | 6 | 7 | 8 | 9 | 10 | 11 | 12 | 13 | 14 | 15 | 16 | 17 | 18 | 19 | 20 | 21 | 22 | 23
1 | 0 | 0 | 0 | 0 | 0 | 0 | 0 | 0 | 0 | 0 | 0 | 0 | 0 | 0 | 0 | 0 | 0 | 0 | 0 | 0 | 0 | 0 | 0 | 0
2 | 20.7778 | 18.271 | 15.0375 | 13.0183 | 12.1369 | 9.719 | 9.4625 | 8.5789 | 8.8422 | 9.3517 | 9.3603 | 10.9716 | 10.9764 | 11.1287 | 12.5316 | 10.345 | 10.7164 | 11.3474 | 9.8989 | 10.2531 | 9.6081 | 8.7191 | 8.9365 | 9.7724
3 | 0 | 0 | 0 | 0 | 0 | 0 | 0 | 0 | 0 | 0 | 0 | 0 | 0 | 0 | 0 | 0 | 0 | 0 | 0 | 0 | 0 | 0 | 0 | 0
4 | 0 | 0 | 0 | 0 | 0 | 0 | 0 | 0 | 0 | 0 | 0 | 0 | 0 | 0 | 0 | 0 | 0 | 0 | 0 | 0 | 0 | 0 | 0 | 0
5 | 0 | 0 | 0.0002976 | 0 | 0 | 0 | 0 | 0.17379 | 3.6136 | 9.5774 | 12.0448 | 12.452 | 13.6263 | 13.2732 | 11.1577 | 7.1411 | 1.7872 | 0.013969 | 0.0011835 | 0.00088362 | 0 | 0 | 0 | 0
6 | 0 | 0 | 0.0002976 | 0 | 0 | 0 | 0 | 0.17379 | 3.6136 | 9.5774 | 12.0448 | 12.452 | 13.6263 | 13.2732 | 11.1577 | 7.1411 | 1.7872 | 0.013969 | 0.0011835 | 0.00088362 | 0 | 0 | 0 | 0
7 | 0 | 0 | 0 | 0 | 0 | 0 | 0 | 0 | 0 | 0 | 0 | 0 | 0 | 0 | 0 | 0 | 0 | 0 | 0 | 0 | 0 | 0 | 0 | 0

## Pg, Winter, S6
GenID | 0 | 1 | 2 | 3 | 4 | 5 | 6 | 7 | 8 | 9 | 10 | 11 | 12 | 13 | 14 | 15 | 16 | 17 | 18 | 19 | 20 | 21 | 22 | 23
1 | 0 | 0 | 0 | 0 | 0 | 0 | 0 | 0 | 0 | 0 | 0 | 0 | 0 | 0 | 0 | 0 | 0 | 0 | 0 | 0 | 0 | 0 | 0 | 0
2 | 18.9585 | 17.6203 | 19.0973 | 21.2942 | 18.2143 | 15.4524 | 11.1222 | 9.9007 | 10.1013 | 9.8744 | 9.9889 | 10.5066 | 9.6107 | 9.2613 | 12.6899 | 16.5317 | 16.8784 | 17.1832 | 17.6571 | 18.627 | 18.3716 | 17.979 | 17.2151 | 15.8778
3 | 0 | 0 | 0 | 0 | 0 | 0 | 0 | 0 | 0 | 0 | 0 | 0 | 0 | 0 | 0 | 0 | 0 | 0 | 0 | 0 | 0 | 0 | 0 | 0
4 | 0 | 0 | 0 | 0 | 0 | 0 | 0 | 0 | 0 | 0 | 0 | 0 | 0 | 0 | 0 | 0 | 0 | 0 | 0 | 0 | 0 | 0 | 0 | 0
5 | 0 | 0 | 0.00028649 | 0 | 0 | 0 | 0 | 0.16729 | 3.4786 | 9.2197 | 11.5949 | 11.9869 | 13.1174 | 12.7774 | 10.741 | 6.8744 | 1.7205 | 0.013447 | 0.0011393 | 0.00085062 | 0 | 0 | 0 | 0
6 | 0 | 0 | 0.00028649 | 0 | 0 | 0 | 0 | 0.16729 | 3.4786 | 9.2197 | 11.5949 | 11.9869 | 13.1174 | 12.7774 | 10.741 | 6.8744 | 1.7205 | 0.013447 | 0.0011393 | 0.00085062 | 0 | 0 | 0 | 0
7 | 0 | 0 | 0 | 0 | 0 | 0 | 0 | 0 | 0 | 0 | 0 | 0 | 0 | 0 | 0 | 0 | 0 | 0 | 0 | 0 | 0 | 0 | 0 | 0

## Pg, Winter, S7
GenID | 0 | 1 | 2 | 3 | 4 | 5 | 6 | 7 | 8 | 9 | 10 | 11 | 12 | 13 | 14 | 15 | 16 | 17 | 18 | 19 | 20 | 21 | 22 | 23
1 | 0 | 0 | 0 | 0 | 0 | 0 | 0 | 0 | 0 | 0 | 0 | 0 | 0 | 0 | 0 | 0 | 0 | 0 | 0 | 0 | 0 | 0 | 0 | 0
2 | 15.3092 | 14.1479 | 14.979 | 14.9137 | 12.2786 | 12.4542 | 12.4809 | 11.2082 | 10.1222 | 7.3169 | 6.7488 | 4.5277 | 3.7631 | 3.6031 | 4.9986 | 6.762 | 7.5603 | 10.3833 | 9.4444 | 8.9784 | 11.8468 | 14.1692 | 13.3961 | 19.0416
3 | 0 | 0 | 0 | 0 | 0 | 0 | 0 | 0 | 0 | 0 | 0 | 0 | 0 | 0 | 0 | 0 | 0 | 0 | 0 | 0 | 0 | 0 | 0 | 0
4 | 0 | 0 | 0 | 0 | 0 | 0 | 0 | 0 | 0 | 0 | 0 | 0 | 0 | 0 | 0 | 0 | 0 | 0 | 0 | 0 | 0 | 0 | 0 | 0
5 | 0 | 0 | 0.00028876 | 0 | 0 | 0 | 0 | 0.17559 | 3.4786 | 9.0768 | 11.3274 | 12.5813 | 12.8147 | 12.5793 | 10.741 | 7.0979 | 1.7341 | 0.013554 | 0.0011668 | 0.0008928 | 0 | 0 | 0 | 0
6 | 0 | 0 | 0.00028876 | 0 | 0 | 0 | 0 | 0.17559 | 3.4786 | 9.0768 | 11.3274 | 12.5813 | 12.8147 | 12.5793 | 10.741 | 7.0979 | 1.7341 | 0.013554 | 0.0011668 | 0.0008928 | 0 | 0 | 0 | 0
7 | 0 | 0 | 0 | 0 | 0 | 0 | 0 | 0 | 0 | 0 | 0 | 0 | 0 | 0 | 0 | 0 | 0 | 0 | 0 | 0 | 0 | 0 | 0 | 0

## Pg, Winter, S8
GenID | 0 | 1 | 2 | 3 | 4 | 5 | 6 | 7 | 8 | 9 | 10 | 11 | 12 | 13 | 14 | 15 | 16 | 17 | 18 | 19 | 20 | 21 | 22 | 23
1 | 0 | 0 | 0 | 0 | 0 | 0 | 0 | 0 | 0 | 0 | 0 | 0 | 0 | 0 | 0 | 0 | 0 | 0 | 0 | 0 | 0 | 0 | 0 | 0
2 | 20.7778 | 18.271 | 15.0375 | 13.0183 | 12.1369 | 9.719 | 9.4625 | 8.5789 | 8.8422 | 9.3517 | 9.3603 | 10.9716 | 10.9764 | 11.1287 | 12.5316 | 10.345 | 10.7164 | 11.3474 | 9.8989 | 10.2531 | 9.6081 | 8.7191 | 8.9365 | 9.7724
3 | 0 | 0 | 0 | 0 | 0 | 0 | 0 | 0 | 0 | 0 | 0 | 0 | 0 | 0 | 0 | 0 | 0 | 0 | 0 | 0 | 0 | 0 | 0 | 0
4 | 0 | 0 | 0 | 0 | 0 | 0 | 0 | 0 | 0 | 0 | 0 | 0 | 0 | 0 | 0 | 0 | 0 | 0 | 0 | 0 | 0 | 0 | 0 | 0
5 | 0 | 0 | 0.0002976 | 0 | 0 | 0 | 0 | 0.17379 | 3.6136 | 9.5774 | 12.0448 | 12.452 | 13.6263 | 13.2732 | 11.1577 | 7.1411 | 1.7872 | 0.013969 | 0.0011835 | 0.00088362 | 0 | 0 | 0 | 0
6 | 0 | 0 | 0.0002976 | 0 | 0 | 0 | 0 | 0.17379 | 3.6136 | 9.5774 | 12.0448 | 12.452 | 13.6263 | 13.2732 | 11.1577 | 7.1411 | 1.7872 | 0.013969 | 0.0011835 | 0.00088362 | 0 | 0 | 0 | 0
7 | 0 | 0 | 0 | 0 | 0 | 0 | 0 | 0 | 0 | 0 | 0 | 0 | 0 | 0 | 0 | 0 | 0 | 0 | 0 | 0 | 0 | 0 | 0 | 0

## Pg, Winter, S9
GenID | 0 | 1 | 2 | 3 | 4 | 5 | 6 | 7 | 8 | 9 | 10 | 11 | 12 | 13 | 14 | 15 | 16 | 17 | 18 | 19 | 20 | 21 | 22 | 23
1 | 0 | 0 | 0 | 0 | 0 | 0 | 0 | 0 | 0 | 0 | 0 | 0 | 0 | 0 | 0 | 0 | 0 | 0 | 0 | 0 | 0 | 0 | 0 | 0
2 | 18.9585 | 17.6203 | 19.0973 | 21.2942 | 18.2143 | 15.4524 | 11.1222 | 9.9007 | 10.1013 | 9.8744 | 9.9889 | 10.5066 | 9.6107 | 9.2613 | 12.6899 | 16.5317 | 16.8784 | 17.1832 | 17.6571 | 18.627 | 18.3716 | 17.979 | 17.2151 | 15.8778
3 | 0 | 0 | 0 | 0 | 0 | 0 | 0 | 0 | 0 | 0 | 0 | 0 | 0 | 0 | 0 | 0 | 0 | 0 | 0 | 0 | 0 | 0 | 0 | 0
4 | 0 | 0 | 0 | 0 | 0 | 0 | 0 | 0 | 0 | 0 | 0 | 0 | 0 | 0 | 0 | 0 | 0 | 0 | 0 | 0 | 0 | 0 | 0 | 0
5 | 0 | 0 | 0.00028649 | 0 | 0 | 0 | 0 | 0.16729 | 3.4786 | 9.2197 | 11.5949 | 11.9869 | 13.1174 | 12.7774 | 10.741 | 6.8744 | 1.7205 | 0.013447 | 0.0011393 | 0.00085062 | 0 | 0 | 0 | 0
6 | 0 | 0 | 0.00028649 | 0 | 0 | 0 | 0 | 0.16729 | 3.4786 | 9.2197 | 11.5949 | 11.9869 | 13.1174 | 12.7774 | 10.741 | 6.8744 | 1.7205 | 0.013447 | 0.0011393 | 0.00085062 | 0 | 0 | 0 | 0
7 | 0 | 0 | 0 | 0 | 0 | 0 | 0 | 0 | 0 | 0 | 0 | 0 | 0 | 0 | 0 | 0 | 0 | 0 | 0 | 0 | 0 | 0 | 0 | 0

## Qg, Winter, S1
GenID | 0 | 1 | 2 | 3 | 4 | 5 | 6 | 7 | 8 | 9 | 10 | 11 | 12 | 13 | 14 | 15 | 16 | 17 | 18 | 19 | 20 | 21 | 22 | 23
1 | 0 | 0 | 0 | 0 | 0 | 0 | 0 | 0 | 0 | 0 | 0 | 0 | 0 | 0 | 0 | 0 | 0 | 0 | 0 | 0 | 0 | 0 | 0 | 0
2 | 0 | 0 | 0 | 0 | 0 | 0 | 0 | 0 | 0 | 0 | 0 | 0 | 0 | 0 | 0 | 0 | 0 | 0 | 0 | 0 | 0 | 0 | 0 | 0
3 | 0 | 0 | 0 | 0 | 0 | 0 | 0 | 0 | 0 | 0 | 0 | 0 | 0 | 0 | 0 | 0 | 0 | 0 | 0 | 0 | 0 | 0 | 0 | 0
4 | 0 | 0 | 0 | 0 | 0 | 0 | 0 | 0 | 0 | 0 | 0 | 0 | 0 | 0 | 0 | 0 | 0 | 0 | 0 | 0 | 0 | 0 | 0 | 0
5 | 0 | 0 | 0 | 0 | 0 | 0 | 0 | 0 | 0 | 0 | 0 | 0 | 0 | 0 | 0 | 0 | 0 | 0 | 0 | 0 | 0 | 0 | 0 | 0
6 | 0 | 0 | 0 | 0 | 0 | 0 | 0 | 0 | 0 | 0 | 0 | 0 | 0 | 0 | 0 | 0 | 0 | 0 | 0 | 0 | 0 | 0 | 0 | 0
7 | 0 | 0 | 0 | 0 | 0 | 0 | 0 | 0 | 0 | 0 | 0 | 0 | 0 | 0 | 0 | 0 | 0 | 0 | 0 | 0 | 0 | 0 | 0 | 0

## Qg, Winter, S2
GenID | 0 | 1 | 2 | 3 | 4 | 5 | 6 | 7 | 8 | 9 | 10 | 11 | 12 | 13 | 14 | 15 | 16 | 17 | 18 | 19 | 20 | 21 | 22 | 23
1 | 0 | 0 | 0 | 0 | 0 | 0 | 0 | 0 | 0 | 0 | 0 | 0 | 0 | 0 | 0 | 0 | 0 | 0 | 0 | 0 | 0 | 0 | 0 | 0
2 | 0 | 0 | 0 | 0 | 0 | 0 | 0 | 0 | 0 | 0 | 0 | 0 | 0 | 0 | 0 | 0 | 0 | 0 | 0 | 0 | 0 | 0 | 0 | 0
3 | 0 | 0 | 0 | 0 | 0 | 0 | 0 | 0 | 0 | 0 | 0 | 0 | 0 | 0 | 0 | 0 | 0 | 0 | 0 | 0 | 0 | 0 | 0 | 0
4 | 0 | 0 | 0 | 0 | 0 | 0 | 0 | 0 | 0 | 0 | 0 | 0 | 0 | 0 | 0 | 0 | 0 | 0 | 0 | 0 | 0 | 0 | 0 | 0
5 | 0 | 0 | 0 | 0 | 0 | 0 | 0 | 0 | 0 | 0 | 0 | 0 | 0 | 0 | 0 | 0 | 0 | 0 | 0 | 0 | 0 | 0 | 0 | 0
6 | 0 | 0 | 0 | 0 | 0 | 0 | 0 | 0 | 0 | 0 | 0 | 0 | 0 | 0 | 0 | 0 | 0 | 0 | 0 | 0 | 0 | 0 | 0 | 0
7 | 0 | 0 | 0 | 0 | 0 | 0 | 0 | 0 | 0 | 0 | 0 | 0 | 0 | 0 | 0 | 0 | 0 | 0 | 0 | 0 | 0 | 0 | 0 | 0

## Qg, Winter, S3
GenID | 0 | 1 | 2 | 3 | 4 | 5 | 6 | 7 | 8 | 9 | 10 | 11 | 12 | 13 | 14 | 15 | 16 | 17 | 18 | 19 | 20 | 21 | 22 | 23
1 | 0 | 0 | 0 | 0 | 0 | 0 | 0 | 0 | 0 | 0 | 0 | 0 | 0 | 0 | 0 | 0 | 0 | 0 | 0 | 0 | 0 | 0 | 0 | 0
2 | 0 | 0 | 0 | 0 | 0 | 0 | 0 | 0 | 0 | 0 | 0 | 0 | 0 | 0 | 0 | 0 | 0 | 0 | 0 | 0 | 0 | 0 | 0 | 0
3 | 0 | 0 | 0 | 0 | 0 | 0 | 0 | 0 | 0 | 0 | 0 | 0 | 0 | 0 | 0 | 0 | 0 | 0 | 0 | 0 | 0 | 0 | 0 | 0
4 | 0 | 0 | 0 | 0 | 0 | 0 | 0 | 0 | 0 | 0 | 0 | 0 | 0 | 0 | 0 | 0 | 0 | 0 | 0 | 0 | 0 | 0 | 0 | 0
5 | 0 | 0 | 0 | 0 | 0 | 0 | 0 | 0 | 0 | 0 | 0 | 0 | 0 | 0 | 0 | 0 | 0 | 0 | 0 | 0 | 0 | 0 | 0 | 0
6 | 0 | 0 | 0 | 0 | 0 | 0 | 0 | 0 | 0 | 0 | 0 | 0 | 0 | 0 | 0 | 0 | 0 | 0 | 0 | 0 | 0 | 0 | 0 | 0
7 | 0 | 0 | 0 | 0 | 0 | 0 | 0 | 0 | 0 | 0 | 0 | 0 | 0 | 0 | 0 | 0 | 0 | 0 | 0 | 0 | 0 | 0 | 0 | 0

## Qg, Winter, S4
GenID | 0 | 1 | 2 | 3 | 4 | 5 | 6 | 7 | 8 | 9 | 10 | 11 | 12 | 13 | 14 | 15 | 16 | 17 | 18 | 19 | 20 | 21 | 22 | 23
1 | 0 | 0 | 0 | 0 | 0 | 0 | 0 | 0 | 0 | 0 | 0 | 0 | 0 | 0 | 0 | 0 | 0 | 0 | 0 | 0 | 0 | 0 | 0 | 0
2 | 0 | 0 | 0 | 0 | 0 | 0 | 0 | 0 | 0 | 0 | 0 | 0 | 0 | 0 | 0 | 0 | 0 | 0 | 0 | 0 | 0 | 0 | 0 | 0
3 | 0 | 0 | 0 | 0 | 0 | 0 | 0 | 0 | 0 | 0 | 0 | 0 | 0 | 0 | 0 | 0 | 0 | 0 | 0 | 0 | 0 | 0 | 0 | 0
4 | 0 | 0 | 0 | 0 | 0 | 0 | 0 | 0 | 0 | 0 | 0 | 0 | 0 | 0 | 0 | 0 | 0 | 0 | 0 | 0 | 0 | 0 | 0 | 0
5 | 0 | 0 | 0 | 0 | 0 | 0 | 0 | 0 | 0 | 0 | 0 | 0 | 0 | 0 | 0 | 0 | 0 | 0 | 0 | 0 | 0 | 0 | 0 | 0
6 | 0 | 0 | 0 | 0 | 0 | 0 | 0 | 0 | 0 | 0 | 0 | 0 | 0 | 0 | 0 | 0 | 0 | 0 | 0 | 0 | 0 | 0 | 0 | 0
7 | 0 | 0 | 0 | 0 | 0 | 0 | 0 | 0 | 0 | 0 | 0 | 0 | 0 | 0 | 0 | 0 | 0 | 0 | 0 | 0 | 0 | 0 | 0 | 0

## Qg, Winter, S5
GenID | 0 | 1 | 2 | 3 | 4 | 5 | 6 | 7 | 8 | 9 | 10 | 11 | 12 | 13 | 14 | 15 | 16 | 17 | 18 | 19 | 20 | 21 | 22 | 23
1 | 0 | 0 | 0 | 0 | 0 | 0 | 0 | 0 | 0 | 0 | 0 | 0 | 0 | 0 | 0 | 0 | 0 | 0 | 0 | 0 | 0 | 0 | 0 | 0
2 | 0 | 0 | 0 | 0 | 0 | 0 | 0 | 0 | 0 | 0 | 0 | 0 | 0 | 0 | 0 | 0 | 0 | 0 | 0 | 0 | 0 | 0 | 0 | 0
3 | 0 | 0 | 0 | 0 | 0 | 0 | 0 | 0 | 0 | 0 | 0 | 0 | 0 | 0 | 0 | 0 | 0 | 0 | 0 | 0 | 0 | 0 | 0 | 0
4 | 0 | 0 | 0 | 0 | 0 | 0 | 0 | 0 | 0 | 0 | 0 | 0 | 0 | 0 | 0 | 0 | 0 | 0 | 0 | 0 | 0 | 0 | 0 | 0
5 | 0 | 0 | 0 | 0 | 0 | 0 | 0 | 0 | 0 | 0 | 0 | 0 | 0 | 0 | 0 | 0 | 0 | 0 | 0 | 0 | 0 | 0 | 0 | 0
6 | 0 | 0 | 0 | 0 | 0 | 0 | 0 | 0 | 0 | 0 | 0 | 0 | 0 | 0 | 0 | 0 | 0 | 0 | 0 | 0 | 0 | 0 | 0 | 0
7 | 0 | 0 | 0 | 0 | 0 | 0 | 0 | 0 | 0 | 0 | 0 | 0 | 0 | 0 | 0 | 0 | 0 | 0 | 0 | 0 | 0 | 0 | 0 | 0

## Qg, Winter, S6
GenID | 0 | 1 | 2 | 3 | 4 | 5 | 6 | 7 | 8 | 9 | 10 | 11 | 12 | 13 | 14 | 15 | 16 | 17 | 18 | 19 | 20 | 21 | 22 | 23
1 | 0 | 0 | 0 | 0 | 0 | 0 | 0 | 0 | 0 | 0 | 0 | 0 | 0 | 0 | 0 | 0 | 0 | 0 | 0 | 0 | 0 | 0 | 0 | 0
2 | 0 | 0 | 0 | 0 | 0 | 0 | 0 | 0 | 0 | 0 | 0 | 0 | 0 | 0 | 0 | 0 | 0 | 0 | 0 | 0 | 0 | 0 | 0 | 0
3 | 0 | 0 | 0 | 0 | 0 | 0 | 0 | 0 | 0 | 0 | 0 | 0 | 0 | 0 | 0 | 0 | 0 | 0 | 0 | 0 | 0 | 0 | 0 | 0
4 | 0 | 0 | 0 | 0 | 0 | 0 | 0 | 0 | 0 | 0 | 0 | 0 | 0 | 0 | 0 | 0 | 0 | 0 | 0 | 0 | 0 | 0 | 0 | 0
5 | 0 | 0 | 0 | 0 | 0 | 0 | 0 | 0 | 0 | 0 | 0 | 0 | 0 | 0 | 0 | 0 | 0 | 0 | 0 | 0 | 0 | 0 | 0 | 0
6 | 0 | 0 | 0 | 0 | 0 | 0 | 0 | 0 | 0 | 0 | 0 | 0 | 0 | 0 | 0 | 0 | 0 | 0 | 0 | 0 | 0 | 0 | 0 | 0
7 | 0 | 0 | 0 | 0 | 0 | 0 | 0 | 0 | 0 | 0 | 0 | 0 | 0 | 0 | 0 | 0 | 0 | 0 | 0 | 0 | 0 | 0 | 0 | 0

## Qg, Winter, S7
GenID | 0 | 1 | 2 | 3 | 4 | 5 | 6 | 7 | 8 | 9 | 10 | 11 | 12 | 13 | 14 | 15 | 16 | 17 | 18 | 19 | 20 | 21 | 22 | 23
1 | 0 | 0 | 0 | 0 | 0 | 0 | 0 | 0 | 0 | 0 | 0 | 0 | 0 | 0 | 0 | 0 | 0 | 0 | 0 | 0 | 0 | 0 | 0 | 0
2 | 0 | 0 | 0 | 0 | 0 | 0 | 0 | 0 | 0 | 0 | 0 | 0 | 0 | 0 | 0 | 0 | 0 | 0 | 0 | 0 | 0 | 0 | 0 | 0
3 | 0 | 0 | 0 | 0 | 0 | 0 | 0 | 0 | 0 | 0 | 0 | 0 | 0 | 0 | 0 | 0 | 0 | 0 | 0 | 0 | 0 | 0 | 0 | 0
4 | 0 | 0 | 0 | 0 | 0 | 0 | 0 | 0 | 0 | 0 | 0 | 0 | 0 | 0 | 0 | 0 | 0 | 0 | 0 | 0 | 0 | 0 | 0 | 0
5 | 0 | 0 | 0 | 0 | 0 | 0 | 0 | 0 | 0 | 0 | 0 | 0 | 0 | 0 | 0 | 0 | 0 | 0 | 0 | 0 | 0 | 0 | 0 | 0
6 | 0 | 0 | 0 | 0 | 0 | 0 | 0 | 0 | 0 | 0 | 0 | 0 | 0 | 0 | 0 | 0 | 0 | 0 | 0 | 0 | 0 | 0 | 0 | 0
7 | 0 | 0 | 0 | 0 | 0 | 0 | 0 | 0 | 0 | 0 | 0 | 0 | 0 | 0 | 0 | 0 | 0 | 0 | 0 | 0 | 0 | 0 | 0 | 0

## Qg, Winter, S8
GenID | 0 | 1 | 2 | 3 | 4 | 5 | 6 | 7 | 8 | 9 | 10 | 11 | 12 | 13 | 14 | 15 | 16 | 17 | 18 | 19 | 20 | 21 | 22 | 23
1 | 0 | 0 | 0 | 0 | 0 | 0 | 0 | 0 | 0 | 0 | 0 | 0 | 0 | 0 | 0 | 0 | 0 | 0 | 0 | 0 | 0 | 0 | 0 | 0
2 | 0 | 0 | 0 | 0 | 0 | 0 | 0 | 0 | 0 | 0 | 0 | 0 | 0 | 0 | 0 | 0 | 0 | 0 | 0 | 0 | 0 | 0 | 0 | 0
3 | 0 | 0 | 0 | 0 | 0 | 0 | 0 | 0 | 0 | 0 | 0 | 0 | 0 | 0 | 0 | 0 | 0 | 0 | 0 | 0 | 0 | 0 | 0 | 0
4 | 0 | 0 | 0 | 0 | 0 | 0 | 0 | 0 | 0 | 0 | 0 | 0 | 0 | 0 | 0 | 0 | 0 | 0 | 0 | 0 | 0 | 0 | 0 | 0
5 | 0 | 0 | 0 | 0 | 0 | 0 | 0 | 0 | 0 | 0 | 0 | 0 | 0 | 0 | 0 | 0 | 0 | 0 | 0 | 0 | 0 | 0 | 0 | 0
6 | 0 | 0 | 0 | 0 | 0 | 0 | 0 | 0 | 0 | 0 | 0 | 0 | 0 | 0 | 0 | 0 | 0 | 0 | 0 | 0 | 0 | 0 | 0 | 0
7 | 0 | 0 | 0 | 0 | 0 | 0 | 0 | 0 | 0 | 0 | 0 | 0 | 0 | 0 | 0 | 0 | 0 | 0 | 0 | 0 | 0 | 0 | 0 | 0

## Qg, Winter, S9
GenID | 0 | 1 | 2 | 3 | 4 | 5 | 6 | 7 | 8 | 9 | 10 | 11 | 12 | 13 | 14 | 15 | 16 | 17 | 18 | 19 | 20 | 21 | 22 | 23
1 | 0 | 0 | 0 | 0 | 0 | 0 | 0 | 0 | 0 | 0 | 0 | 0 | 0 | 0 | 0 | 0 | 0 | 0 | 0 | 0 | 0 | 0 | 0 | 0
2 | 0 | 0 | 0 | 0 | 0 | 0 | 0 | 0 | 0 | 0 | 0 | 0 | 0 | 0 | 0 | 0 | 0 | 0 | 0 | 0 | 0 | 0 | 0 | 0
3 | 0 | 0 | 0 | 0 | 0 | 0 | 0 | 0 | 0 | 0 | 0 | 0 | 0 | 0 | 0 | 0 | 0 | 0 | 0 | 0 | 0 | 0 | 0 | 0
4 | 0 | 0 | 0 | 0 | 0 | 0 | 0 | 0 | 0 | 0 | 0 | 0 | 0 | 0 | 0 | 0 | 0 | 0 | 0 | 0 | 0 | 0 | 0 | 0
5 | 0 | 0 | 0 | 0 | 0 | 0 | 0 | 0 | 0 | 0 | 0 | 0 | 0 | 0 | 0 | 0 | 0 | 0 | 0 | 0 | 0 | 0 | 0 | 0
6 | 0 | 0 | 0 | 0 | 0 | 0 | 0 | 0 | 0 | 0 | 0 | 0 | 0 | 0 | 0 | 0 | 0 | 0 | 0 | 0 | 0 | 0 | 0 | 0
7 | 0 | 0 | 0 | 0 | 0 | 0 | 0 | 0 | 0 | 0 | 0 | 0 | 0 | 0 | 0 | 0 | 0 | 0 | 0 | 0 | 0 | 0 | 0 | 0

## GenStatus, Winter
GenID | 0 | 1 | 2 | 3 | 4 | 5 | 6 | 7 | 8 | 9 | 10 | 11 | 12 | 13 | 14 | 15 | 16 | 17 | 18 | 19 | 20 | 21 | 22 | 23
1 | 1 | 1 | 1 | 1 | 1 | 1 | 1 | 1 | 1 | 1 | 1 | 1 | 1 | 1 | 1 | 1 | 1 | 1 | 1 | 1 | 1 | 1 | 1 | 1
2 | 1 | 1 | 1 | 1 | 1 | 1 | 1 | 1 | 1 | 1 | 1 | 1 | 1 | 1 | 1 | 1 | 1 | 1 | 1 | 1 | 1 | 1 | 1 | 1
3 | 1 | 1 | 1 | 1 | 1 | 1 | 1 | 1 | 1 | 1 | 1 | 1 | 1 | 1 | 1 | 1 | 1 | 1 | 1 | 1 | 1 | 1 | 1 | 1
4 | 1 | 1 | 1 | 1 | 1 | 1 | 1 | 1 | 1 | 1 | 1 | 1 | 1 | 1 | 1 | 1 | 1 | 1 | 1 | 1 | 1 | 1 | 1 | 1
5 | 1 | 1 | 1 | 1 | 1 | 1 | 1 | 1 | 1 | 1 | 1 | 1 | 1 | 1 | 1 | 1 | 1 | 1 | 1 | 1 | 1 | 1 | 1 | 1
6 | 1 | 1 | 1 | 1 | 1 | 1 | 1 | 1 | 1 | 1 | 1 | 1 | 1 | 1 | 1 | 1 | 1 | 1 | 1 | 1 | 1 | 1 | 1 | 1
7 | 1 | 1 | 1 | 1 | 1 | 1 | 1 | 1 | 1 | 1 | 1 | 1 | 1 | 1 | 1 | 1 | 1 | 1 | 1 | 1 | 1 | 1 | 1 | 1

## Pc, Summer, S1
LoadID | 0 | 1 | 2 | 3 | 4 | 5 | 6 | 7 | 8 | 9 | 10 | 11 | 12 | 13 | 14 | 15 | 16 | 17 | 18 | 19 | 20 | 21 | 22 | 23
1 | 2.9761 | 2.9455 | 2.8388 | 2.787 | 2.7685 | 2.8082 | 2.7852 | 3.4045 | 3.663 | 3.6154 | 3.5554 | 3.5991 | 3.7324 | 3.6608 | 3.3774 | 3.4815 | 3.5215 | 3.4049 | 3.2322 | 3.1915 | 3.1819 | 3.146 | 2.9074 | 2.8113
2 | 0.83926 | 0.81069 | 0.76443 | 0.703 | 0.64934 | 0.65062 | 0.71353 | 0.76498 | 0.82959 | 0.89439 | 0.803 | 0.84756 | 0.86443 | 0.88077 | 0.77445 | 0.80229 | 0.80778 | 0.85181 | 0.84608 | 0.87103 | 0.93032 | 0.83618 | 0.85438 | 0.83617
3 | 2.1647 | 2.0619 | 1.8908 | 1.9442 | 1.8653 | 1.8675 | 2.611 | 3.0989 | 3.2433 | 3.0581 | 2.9733 | 3.2007 | 3.3685 | 3.1795 | 2.915 | 2.769 | 2.778 | 2.7528 | 2.6389 | 2.8458 | 3.0066 | 2.7811 | 2.6184 | 2.2644
4 | 0.24378 | 0.22792 | 0.19481 | 0.18774 | 0.16016 | 0.14094 | 0.22509 | 0.22613 | 0.26827 | 0.28123 | 0.26722 | 0.24419 | 0.28532 | 0.29553 | 0.27769 | 0.25888 | 0.21573 | 0.22768 | 0.24639 | 0.27079 | 0.32095 | 0.29267 | 0.313 | 0.27856
5 | 1.012 | 0.92911 | 0.85513 | 0.83088 | 0.84056 | 0.82677 | 0.92582 | 0.96913 | 1.0658 | 1.1053 | 1.1731 | 1.2432 | 1.2855 | 1.2503 | 1.2101 | 1.1956 | 1.1749 | 1.1949 | 1.1881 | 1.196 | 1.3249 | 1.25 | 1.2719 | 1.1546
6 | 4.9939 | 4.8303 | 4.473 | 4.6208 | 4.6546 | 4.6132 | 5.0619 | 5.9653 | 6.2208 | 6.2111 | 6.1926 | 6.5432 | 6.4972 | 6.2981 | 5.9455 | 5.7386 | 5.935 | 5.8648 | 5.4499 | 5.4739 | 5.7487 | 5.2159 | 5.0862 | 5.1326
7 | 2.8011 | 2.58 | 2.4855 | 2.5068 | 2.3697 | 2.4986 | 3.2058 | 3.3003 | 3.7883 | 4.0149 | 3.9636 | 4.1454 | 4.0667 | 4.2323 | 4.178 | 3.9028 | 3.8777 | 3.8412 | 3.7367 | 3.7298 | 3.8157 | 3.186 | 3.3286 | 2.9855
8 | 0.59187 | 0.56721 | 0.53767 | 0.52689 | 0.51998 | 0.53952 | 0.85867 | 0.93293 | 0.9992 | 0.99264 | 1.0268 | 1.0918 | 1.0941 | 1.0425 | 0.9175 | 0.87835 | 0.81332 | 0.82467 | 0.78994 | 0.80216 | 0.78653 | 0.68169 | 0.65032 | 0.61682
9 | 0.57451 | 0.54516 | 0.51847 | 0.4869 | 0.47359 | 0.45072 | 0.46836 | 0.42667 | 0.37014 | 0.39074 | 0.42321 | 0.4749 | 0.50515 | 0.52266 | 0.51166 | 0.52989 | 0.51048 | 0.52669 | 0.50125 | 0.52193 | 0.55895 | 0.51128 | 0.51628 | 0.56295
10 | 0.59607 | 0.56229 | 0.53527 | 0.5343 | 0.518 | 0.51788 | 0.61726 | 0.64409 | 0.6865 | 0.71851 | 0.69643 | 0.72395 | 0.76201 | 0.75667 | 0.73986 | 0.68793 | 0.65297 | 0.67313 | 0.66759 | 0.70181 | 0.76563 | 0.68896 | 0.6881 | 0.62593
11 | 0.35923 | 0.34319 | 0.31561 | 0.30282 | 0.2821 | 0.28272 | 0.34027 | 0.29 | 0.31173 | 0.33473 | 0.34298 | 0.35446 | 0.36013 | 0.37282 | 0.35708 | 0.33941 | 0.31639 | 0.367 | 0.35759 | 0.35608 | 0.40621 | 0.35144 | 0.40951 | 0.38881
12 | 1.4836 | 1.5082 | 1.5902 | 1.4518 | 1.4106 | 1.351 | 1.3925 | 1.4088 | 1.2519 | 0.96983 | 1.3272 | 1.4652 | 1.4732 | 1.5512 | 1.2448 | 1.6438 | 1.483 | 1.4732 | 1.463 | 1.5899 | 1.756 | 1.7279 | 1.7998 | 1.8395
13 | 5.1802 | 5.1321 | 5.0264 | 4.983 | 4.9068 | 4.9782 | 5.7532 | 5.8826 | 6.2644 | 5.9782 | 5.9963 | 6.0484 | 6.2665 | 6.2521 | 6.1242 | 6.0762 | 6.1036 | 6.2261 | 5.9133 | 5.9608 | 6.0371 | 5.6573 | 5.18 | 5.2305
14 | 1.9334 | 1.9199 | 1.84 | 1.8018 | 1.7673 | 1.775 | 1.7813 | 2.0618 | 2.2146 | 2.1938 | 2.1477 | 2.1775 | 2.2682 | 2.2494 | 2.083 | 2.1445 | 2.1441 | 2.1065 | 1.9766 | 1.9411 | 1.9489 | 1.9122 | 1.8567 | 1.8221
15 | 0.55951 | 0.54046 | 0.50962 | 0.46867 | 0.43289 | 0.43375 | 0.47568 | 0.50999 | 0.55306 | 0.59626 | 0.53533 | 0.56504 | 0.57628 | 0.58718 | 0.5163 | 0.53486 | 0.53852 | 0.56787 | 0.56406 | 0.58069 | 0.62021 | 0.55745 | 0.56959 | 0.55745
16 | 1.0824 | 1.0309 | 0.9454 | 0.97208 | 0.93266 | 0.93377 | 1.3055 | 1.5494 | 1.6217 | 1.529 | 1.4866 | 1.6004 | 1.6842 | 1.5898 | 1.4575 | 1.3845 | 1.389 | 1.3764 | 1.3194 | 1.4229 | 1.5033 | 1.3905 | 1.3092 | 1.1322
17 | 0.36567 | 0.34188 | 0.29221 | 0.2816 | 0.24024 | 0.2114 | 0.33763 | 0.33919 | 0.40241 | 0.42184 | 0.40083 | 0.36629 | 0.42798 | 0.44329 | 0.41653 | 0.38832 | 0.3236 | 0.34151 | 0.36959 | 0.40619 | 0.48143 | 0.439 | 0.4695 | 0.41784
18 | 1.518 | 1.3937 | 1.2827 | 1.2463 | 1.2608 | 1.2401 | 1.3887 | 1.4537 | 1.5987 | 1.6579 | 1.7597 | 1.8648 | 1.9283 | 1.8755 | 1.8152 | 1.7933 | 1.7624 | 1.7923 | 1.7821 | 1.794 | 1.9874 | 1.875 | 1.9079 | 1.7319
19 | 2.2473 | 2.1736 | 2.0129 | 2.0794 | 2.0946 | 2.0759 | 2.2779 | 2.6844 | 2.7994 | 2.795 | 2.7867 | 2.9445 | 2.9237 | 2.8341 | 2.6755 | 2.5824 | 2.6707 | 2.6392 | 2.4524 | 2.4632 | 2.5869 | 2.3472 | 2.2888 | 2.3097
20 | 1.2605 | 1.161 | 1.1185 | 1.1281 | 1.0664 | 1.1244 | 1.4426 | 1.4851 | 1.7047 | 1.8067 | 1.7836 | 1.8654 | 1.83 | 1.9045 | 1.8801 | 1.7563 | 1.745 | 1.7285 | 1.6815 | 1.6784 | 1.7171 | 1.4337 | 1.4979 | 1.3435
21 | 0.8878 | 0.85082 | 0.80651 | 0.79033 | 0.77997 | 0.80928 | 1.288 | 1.3994 | 1.4988 | 1.489 | 1.5402 | 1.6377 | 1.6411 | 1.5637 | 1.3763 | 1.3175 | 1.22 | 1.237 | 1.1849 | 1.2032 | 1.1798 | 1.0225 | 0.97547 | 0.92523
22 | 0.86177 | 0.81774 | 0.77771 | 0.73034 | 0.71039 | 0.67608 | 0.70254 | 0.64001 | 0.55521 | 0.58611 | 0.63481 | 0.71235 | 0.75772 | 0.78398 | 0.76749 | 0.79484 | 0.76573 | 0.79004 | 0.75188 | 0.7829 | 0.83842 | 0.76692 | 0.77441 | 0.84442
23 | 5.5633 | 5.248 | 4.9959 | 4.9868 | 4.8346 | 4.8336 | 5.7611 | 6.0115 | 6.4073 | 6.7061 | 6.5 | 6.7569 | 7.1121 | 7.0622 | 6.9054 | 6.4207 | 6.0944 | 6.2825 | 6.2308 | 6.5502 | 7.1459 | 6.4303 | 6.4223 | 5.842
24 | 2.5146 | 2.4023 | 2.2093 | 2.1198 | 1.9747 | 1.9791 | 2.3819 | 2.03 | 2.1821 | 2.3431 | 2.4009 | 2.4812 | 2.5209 | 2.6097 | 2.4996 | 2.3759 | 2.2147 | 2.569 | 2.5031 | 2.4925 | 2.8435 | 2.4601 | 2.8666 | 2.7217
25 | 1.4836 | 1.5082 | 1.5902 | 1.4518 | 1.4106 | 1.351 | 1.3925 | 1.4088 | 1.2519 | 0.96983 | 1.3272 | 1.4652 | 1.4732 | 1.5512 | 1.2448 | 1.6438 | 1.483 | 1.4732 | 1.463 | 1.5899 | 1.756 | 1.7279 | 1.7998 | 1.8395
26 | 2.5901 | 2.5661 | 2.5132 | 2.4915 | 2.4534 | 2.4891 | 2.8766 | 2.9413 | 3.1322 | 2.9891 | 2.9981 | 3.0242 | 3.1332 | 3.126 | 3.0621 | 3.0381 | 3.0518 | 3.113 | 2.9567 | 2.9804 | 3.0185 | 2.8287 | 2.59 | 2.6152
27 | 1.9334 | 1.9199 | 1.84 | 1.8018 | 1.7673 | 1.775 | 1.7813 | 2.0618 | 2.2146 | 2.1938 | 2.1477 | 2.1775 | 2.2682 | 2.2494 | 2.083 | 2.1445 | 2.1441 | 2.1065 | 1.9766 | 1.9411 | 1.9489 | 1.9122 | 1.8567 | 1.8221
28 | 1.119 | 1.0809 | 1.0192 | 0.93733 | 0.86578 | 0.86749 | 0.95137 | 1.02 | 1.1061 | 1.1925 | 1.0707 | 1.1301 | 1.1526 | 1.1744 | 1.0326 | 1.0697 | 1.077 | 1.1357 | 1.1281 | 1.1614 | 1.2404 | 1.1149 | 1.1392 | 1.1149
29 | 3.6078 | 3.4364 | 3.1513 | 3.2403 | 3.1089 | 3.1126 | 4.3517 | 5.1648 | 5.4056 | 5.0968 | 4.9554 | 5.3345 | 5.6141 | 5.2992 | 4.8583 | 4.615 | 4.63 | 4.5879 | 4.3981 | 4.743 | 5.0109 | 4.6352 | 4.364 | 3.7739
30 | 0.60945 | 0.56979 | 0.48702 | 0.46934 | 0.4004 | 0.35234 | 0.56272 | 0.56531 | 0.67068 | 0.70307 | 0.66805 | 0.61049 | 0.7133 | 0.73882 | 0.69422 | 0.6472 | 0.53933 | 0.56919 | 0.61598 | 0.67698 | 0.80238 | 0.73167 | 0.78251 | 0.6964
31 | 3.5419 | 3.2519 | 2.993 | 2.9081 | 2.9419 | 2.8937 | 3.2404 | 3.3919 | 3.7302 | 3.8685 | 4.1059 | 4.3513 | 4.4993 | 4.3762 | 4.2355 | 4.1844 | 4.1123 | 4.1821 | 4.1583 | 4.186 | 4.6373 | 4.3749 | 4.4517 | 4.0412
32 | 1.4982 | 1.4491 | 1.3419 | 1.3862 | 1.3964 | 1.384 | 1.5186 | 1.7896 | 1.8662 | 1.8633 | 1.8578 | 1.963 | 1.9491 | 1.8894 | 1.7836 | 1.7216 | 1.7805 | 1.7595 | 1.635 | 1.6422 | 1.7246 | 1.5648 | 1.5258 | 1.5398

## Pc, Summer, S2
LoadID | 0 | 1 | 2 | 3 | 4 | 5 | 6 | 7 | 8 | 9 | 10 | 11 | 12 | 13 | 14 | 15 | 16 | 17 | 18 | 19 | 20 | 21 | 22 | 23
1 | 2.9761 | 2.9455 | 2.8388 | 2.787 | 2.7685 | 2.8082 | 2.7852 | 3.4045 | 3.663 | 3.6154 | 3.5554 | 3.5991 | 3.7324 | 3.6608 | 3.3774 | 3.4815 | 3.5215 | 3.4049 | 3.2322 | 3.1915 | 3.1819 | 3.146 | 2.9074 | 2.8113
2 | 0.83926 | 0.81069 | 0.76443 | 0.703 | 0.64934 | 0.65062 | 0.71353 | 0.76498 | 0.82959 | 0.89439 | 0.803 | 0.84756 | 0.86443 | 0.88077 | 0.77445 | 0.80229 | 0.80778 | 0.85181 | 0.84608 | 0.87103 | 0.93032 | 0.83618 | 0.85438 | 0.83617
3 | 2.1647 | 2.0619 | 1.8908 | 1.9442 | 1.8653 | 1.8675 | 2.611 | 3.0989 | 3.2433 | 3.0581 | 2.9733 | 3.2007 | 3.3685 | 3.1795 | 2.915 | 2.769 | 2.778 | 2.7528 | 2.6389 | 2.8458 | 3.0066 | 2.7811 | 2.6184 | 2.2644
4 | 0.24378 | 0.22792 | 0.19481 | 0.18774 | 0.16016 | 0.14094 | 0.22509 | 0.22613 | 0.26827 | 0.28123 | 0.26722 | 0.24419 | 0.28532 | 0.29553 | 0.27769 | 0.25888 | 0.21573 | 0.22768 | 0.24639 | 0.27079 | 0.32095 | 0.29267 | 0.313 | 0.27856
5 | 1.012 | 0.92911 | 0.85513 | 0.83088 | 0.84056 | 0.82677 | 0.92582 | 0.96913 | 1.0658 | 1.1053 | 1.1731 | 1.2432 | 1.2855 | 1.2503 | 1.2101 | 1.1956 | 1.1749 | 1.1949 | 1.1881 | 1.196 | 1.3249 | 1.25 | 1.2719 | 1.1546
6 | 4.9939 | 4.8303 | 4.473 | 4.6208 | 4.6546 | 4.6132 | 5.0619 | 5.9653 | 6.2208 | 6.2111 | 6.1926 | 6.5432 | 6.4972 | 6.2981 | 5.9455 | 5.7386 | 5.935 | 5.8648 | 5.4499 | 5.4739 | 5.7487 | 5.2159 | 5.0862 | 5.1326
7 | 2.8011 | 2.58 | 2.4855 | 2.5068 | 2.3697 | 2.4986 | 3.2058 | 3.3003 | 3.7883 | 4.0149 | 3.9636 | 4.1454 | 4.0667 | 4.2323 | 4.178 | 3.9028 | 3.8777 | 3.8412 | 3.7367 | 3.7298 | 3.8157 | 3.186 | 3.3286 | 2.9855
8 | 0.59187 | 0.56721 | 0.53767 | 0.52689 | 0.51998 | 0.53952 | 0.85867 | 0.93293 | 0.9992 | 0.99264 | 1.0268 | 1.0918 | 1.0941 | 1.0425 | 0.9175 | 0.87835 | 0.81332 | 0.82467 | 0.78994 | 0.80216 | 0.78653 | 0.68169 | 0.65032 | 0.61682
9 | 0.57451 | 0.54516 | 0.51847 | 0.4869 | 0.47359 | 0.45072 | 0.46836 | 0.42667 | 0.37014 | 0.39074 | 0.42321 | 0.4749 | 0.50515 | 0.52266 | 0.51166 | 0.52989 | 0.51048 | 0.52669 | 0.50125 | 0.52193 | 0.55895 | 0.51128 | 0.51628 | 0.56295
10 | 0.59607 | 0.56229 | 0.53527 | 0.5343 | 0.518 | 0.51788 | 0.61726 | 0.64409 | 0.6865 | 0.71851 | 0.69643 | 0.72395 | 0.76201 | 0.75667 | 0.73986 | 0.68793 | 0.65297 | 0.67313 | 0.66759 | 0.70181 | 0.76563 | 0.68896 | 0.6881 | 0.62593
11 | 0.35923 | 0.34319 | 0.31561 | 0.30282 | 0.2821 | 0.28272 | 0.34027 | 0.29 | 0.31173 | 0.33473 | 0.34298 | 0.35446 | 0.36013 | 0.37282 | 0.35708 | 0.33941 | 0.31639 | 0.367 | 0.35759 | 0.35608 | 0.40621 | 0.35144 | 0.40951 | 0.38881
12 | 1.4836 | 1.5082 | 1.5902 | 1.4518 | 1.4106 | 1.351 | 1.3925 | 1.4088 | 1.2519 | 0.96983 | 1.3272 | 1.4652 | 1.4732 | 1.5512 | 1.2448 | 1.6438 | 1.483 | 1.4732 | 1.463 | 1.5899 | 1.756 | 1.7279 | 1.7998 | 1.8395
13 | 5.1802 | 5.1321 | 5.0264 | 4.983 | 4.9068 | 4.9782 | 5.7532 | 5.8826 | 6.2644 | 5.9782 | 5.9963 | 6.0484 | 6.2665 | 6.2521 | 6.1242 | 6.0762 | 6.1036 | 6.2261 | 5.9133 | 5.9608 | 6.0371 | 5.6573 | 5.18 | 5.2305
14 | 1.9334 | 1.9199 | 1.84 | 1.8018 | 1.7673 | 1.775 | 1.7813 | 2.0618 | 2.2146 | 2.1938 | 2.1477 | 2.1775 | 2.2682 | 2.2494 | 2.083 | 2.1445 | 2.1441 | 2.1065 | 1.9766 | 1.9411 | 1.9489 | 1.9122 | 1.8567 | 1.8221
15 | 0.55951 | 0.54046 | 0.50962 | 0.46867 | 0.43289 | 0.43375 | 0.47568 | 0.50999 | 0.55306 | 0.59626 | 0.53533 | 0.56504 | 0.57628 | 0.58718 | 0.5163 | 0.53486 | 0.53852 | 0.56787 | 0.56406 | 0.58069 | 0.62021 | 0.55745 | 0.56959 | 0.55745
16 | 1.0824 | 1.0309 | 0.9454 | 0.97208 | 0.93266 | 0.93377 | 1.3055 | 1.5494 | 1.6217 | 1.529 | 1.4866 | 1.6004 | 1.6842 | 1.5898 | 1.4575 | 1.3845 | 1.389 | 1.3764 | 1.3194 | 1.4229 | 1.5033 | 1.3905 | 1.3092 | 1.1322
17 | 0.36567 | 0.34188 | 0.29221 | 0.2816 | 0.24024 | 0.2114 | 0.33763 | 0.33919 | 0.40241 | 0.42184 | 0.40083 | 0.36629 | 0.42798 | 0.44329 | 0.41653 | 0.38832 | 0.3236 | 0.34151 | 0.36959 | 0.40619 | 0.48143 | 0.439 | 0.4695 | 0.41784
18 | 1.518 | 1.3937 | 1.2827 | 1.2463 | 1.2608 | 1.2401 | 1.3887 | 1.4537 | 1.5987 | 1.6579 | 1.7597 | 1.8648 | 1.9283 | 1.8755 | 1.8152 | 1.7933 | 1.7624 | 1.7923 | 1.7821 | 1.794 | 1.9874 | 1.875 | 1.9079 | 1.7319
19 | 2.2473 | 2.1736 | 2.0129 | 2.0794 | 2.0946 | 2.0759 | 2.2779 | 2.6844 | 2.7994 | 2.795 | 2.7867 | 2.9445 | 2.9237 | 2.8341 | 2.6755 | 2.5824 | 2.6707 | 2.6392 | 2.4524 | 2.4632 | 2.5869 | 2.3472 | 2.2888 | 2.3097
20 | 1.2605 | 1.161 | 1.1185 | 1.1281 | 1.0664 | 1.1244 | 1.4426 | 1.4851 | 1.7047 | 1.8067 | 1.7836 | 1.8654 | 1.83 | 1.9045 | 1.8801 | 1.7563 | 1.745 | 1.7285 | 1.6815 | 1.6784 | 1.7171 | 1.4337 | 1.4979 | 1.3435
21 | 0.8878 | 0.85082 | 0.80651 | 0.79033 | 0.77997 | 0.80928 | 1.288 | 1.3994 | 1.4988 | 1.489 | 1.5402 | 1.6377 | 1.6411 | 1.5637 | 1.3763 | 1.3175 | 1.22 | 1.237 | 1.1849 | 1.2032 | 1.1798 | 1.0225 | 0.97547 | 0.92523
22 | 0.86177 | 0.81774 | 0.77771 | 0.73034 | 0.71039 | 0.67608 | 0.70254 | 0.64001 | 0.55521 | 0.58611 | 0.63481 | 0.71235 | 0.75772 | 0.78398 | 0.76749 | 0.79484 | 0.76573 | 0.79004 | 0.75188 | 0.7829 | 0.83842 | 0.76692 | 0.77441 | 0.84442
23 | 5.5633 | 5.248 | 4.9959 | 4.9868 | 4.8346 | 4.8336 | 5.7611 | 6.0115 | 6.4073 | 6.7061 | 6.5 | 6.7569 | 7.1121 | 7.0622 | 6.9054 | 6.4207 | 6.0944 | 6.2825 | 6.2308 | 6.5502 | 7.1459 | 6.4303 | 6.4223 | 5.842
24 | 2.5146 | 2.4023 | 2.2093 | 2.1198 | 1.9747 | 1.9791 | 2.3819 | 2.03 | 2.1821 | 2.3431 | 2.4009 | 2.4812 | 2.5209 | 2.6097 | 2.4996 | 2.3759 | 2.2147 | 2.569 | 2.5031 | 2.4925 | 2.8435 | 2.4601 | 2.8666 | 2.7217
25 | 1.4836 | 1.5082 | 1.5902 | 1.4518 | 1.4106 | 1.351 | 1.3925 | 1.4088 | 1.2519 | 0.96983 | 1.3272 | 1.4652 | 1.4732 | 1.5512 | 1.2448 | 1.6438 | 1.483 | 1.4732 | 1.463 | 1.5899 | 1.756 | 1.7279 | 1.7998 | 1.8395
26 | 2.5901 | 2.5661 | 2.5132 | 2.4915 | 2.4534 | 2.4891 | 2.8766 | 2.9413 | 3.1322 | 2.9891 | 2.9981 | 3.0242 | 3.1332 | 3.126 | 3.0621 | 3.0381 | 3.0518 | 3.113 | 2.9567 | 2.9804 | 3.0185 | 2.8287 | 2.59 | 2.6152
27 | 1.9334 | 1.9199 | 1.84 | 1.8018 | 1.7673 | 1.775 | 1.7813 | 2.0618 | 2.2146 | 2.1938 | 2.1477 | 2.1775 | 2.2682 | 2.2494 | 2.083 | 2.1445 | 2.1441 | 2.1065 | 1.9766 | 1.9411 | 1.9489 | 1.9122 | 1.8567 | 1.8221
28 | 1.119 | 1.0809 | 1.0192 | 0.93733 | 0.86578 | 0.86749 | 0.95137 | 1.02 | 1.1061 | 1.1925 | 1.0707 | 1.1301 | 1.1526 | 1.1744 | 1.0326 | 1.0697 | 1.077 | 1.1357 | 1.1281 | 1.1614 | 1.2404 | 1.1149 | 1.1392 | 1.1149
29 | 3.6078 | 3.4364 | 3.1513 | 3.2403 | 3.1089 | 3.1126 | 4.3517 | 5.1648 | 5.4056 | 5.0968 | 4.9554 | 5.3345 | 5.6141 | 5.2992 | 4.8583 | 4.615 | 4.63 | 4.5879 | 4.3981 | 4.743 | 5.0109 | 4.6352 | 4.364 | 3.7739
30 | 0.60945 | 0.56979 | 0.48702 | 0.46934 | 0.4004 | 0.35234 | 0.56272 | 0.56531 | 0.67068 | 0.70307 | 0.66805 | 0.61049 | 0.7133 | 0.73882 | 0.69422 | 0.6472 | 0.53933 | 0.56919 | 0.61598 | 0.67698 | 0.80238 | 0.73167 | 0.78251 | 0.6964
31 | 3.5419 | 3.2519 | 2.993 | 2.9081 | 2.9419 | 2.8937 | 3.2404 | 3.3919 | 3.7302 | 3.8685 | 4.1059 | 4.3513 | 4.4993 | 4.3762 | 4.2355 | 4.1844 | 4.1123 | 4.1821 | 4.1583 | 4.186 | 4.6373 | 4.3749 | 4.4517 | 4.0412
32 | 1.4982 | 1.4491 | 1.3419 | 1.3862 | 1.3964 | 1.384 | 1.5186 | 1.7896 | 1.8662 | 1.8633 | 1.8578 | 1.963 | 1.9491 | 1.8894 | 1.7836 | 1.7216 | 1.7805 | 1.7595 | 1.635 | 1.6422 | 1.7246 | 1.5648 | 1.5258 | 1.5398

## Pc, Summer, S3
LoadID | 0 | 1 | 2 | 3 | 4 | 5 | 6 | 7 | 8 | 9 | 10 | 11 | 12 | 13 | 14 | 15 | 16 | 17 | 18 | 19 | 20 | 21 | 22 | 23
1 | 2.9761 | 2.9455 | 2.8388 | 2.787 | 2.7685 | 2.8082 | 2.7852 | 3.4045 | 3.663 | 3.6154 | 3.5554 | 3.5991 | 3.7324 | 3.6608 | 3.3774 | 3.4815 | 3.5215 | 3.4049 | 3.2322 | 3.1915 | 3.1819 | 3.146 | 2.9074 | 2.8113
2 | 0.83926 | 0.81069 | 0.76443 | 0.703 | 0.64934 | 0.65062 | 0.71353 | 0.76498 | 0.82959 | 0.89439 | 0.803 | 0.84756 | 0.86443 | 0.88077 | 0.77445 | 0.80229 | 0.80778 | 0.85181 | 0.84608 | 0.87103 | 0.93032 | 0.83618 | 0.85438 | 0.83617
3 | 2.1647 | 2.0619 | 1.8908 | 1.9442 | 1.8653 | 1.8675 | 2.611 | 3.0989 | 3.2433 | 3.0581 | 2.9733 | 3.2007 | 3.3685 | 3.1795 | 2.915 | 2.769 | 2.778 | 2.7528 | 2.6389 | 2.8458 | 3.0066 | 2.7811 | 2.6184 | 2.2644
4 | 0.24378 | 0.22792 | 0.19481 | 0.18774 | 0.16016 | 0.14094 | 0.22509 | 0.22613 | 0.26827 | 0.28123 | 0.26722 | 0.24419 | 0.28532 | 0.29553 | 0.27769 | 0.25888 | 0.21573 | 0.22768 | 0.24639 | 0.27079 | 0.32095 | 0.29267 | 0.313 | 0.27856
5 | 1.012 | 0.92911 | 0.85513 | 0.83088 | 0.84056 | 0.82677 | 0.92582 | 0.96913 | 1.0658 | 1.1053 | 1.1731 | 1.2432 | 1.2855 | 1.2503 | 1.2101 | 1.1956 | 1.1749 | 1.1949 | 1.1881 | 1.196 | 1.3249 | 1.25 | 1.2719 | 1.1546
6 | 4.9939 | 4.8303 | 4.473 | 4.6208 | 4.6546 | 4.6132 | 5.0619 | 5.9653 | 6.2208 | 6.2111 | 6.1926 | 6.5432 | 6.4972 | 6.2981 | 5.9455 | 5.7386 | 5.935 | 5.8648 | 5.4499 | 5.4739 | 5.7487 | 5.2159 | 5.0862 | 5.1326
7 | 2.8011 | 2.58 | 2.4855 | 2.5068 | 2.3697 | 2.4986 | 3.2058 | 3.3003 | 3.7883 | 4.0149 | 3.9636 | 4.1454 | 4.0667 | 4.2323 | 4.178 | 3.9028 | 3.8777 | 3.8412 | 3.7367 | 3.7298 | 3.8157 | 3.186 | 3.3286 | 2.9855
8 | 0.59187 | 0.56721 | 0.53767 | 0.52689 | 0.51998 | 0.53952 | 0.85867 | 0.93293 | 0.9992 | 0.99264 | 1.0268 | 1.0918 | 1.0941 | 1.0425 | 0.9175 | 0.87835 | 0.81332 | 0.82467 | 0.78994 | 0.80216 | 0.78653 | 0.68169 | 0.65032 | 0.61682
9 | 0.57451 | 0.54516 | 0.51847 | 0.4869 | 0.47359 | 0.45072 | 0.46836 | 0.42667 | 0.37014 | 0.39074 | 0.42321 | 0.4749 | 0.50515 | 0.52266 | 0.51166 | 0.52989 | 0.51048 | 0.52669 | 0.50125 | 0.52193 | 0.55895 | 0.51128 | 0.51628 | 0.56295
10 | 0.59607 | 0.56229 | 0.53527 | 0.5343 | 0.518 | 0.51788 | 0.61726 | 0.64409 | 0.6865 | 0.71851 | 0.69643 | 0.72395 | 0.76201 | 0.75667 | 0.73986 | 0.68793 | 0.65297 | 0.67313 | 0.66759 | 0.70181 | 0.76563 | 0.68896 | 0.6881 | 0.62593
11 | 0.35923 | 0.34319 | 0.31561 | 0.30282 | 0.2821 | 0.28272 | 0.34027 | 0.29 | 0.31173 | 0.33473 | 0.34298 | 0.35446 | 0.36013 | 0.37282 | 0.35708 | 0.33941 | 0.31639 | 0.367 | 0.35759 | 0.35608 | 0.40621 | 0.35144 | 0.40951 | 0.38881
12 | 1.4836 | 1.5082 | 1.5902 | 1.4518 | 1.4106 | 1.351 | 1.3925 | 1.4088 | 1.2519 | 0.96983 | 1.3272 | 1.4652 | 1.4732 | 1.5512 | 1.2448 | 1.6438 | 1.483 | 1.4732 | 1.463 | 1.5899 | 1.756 | 1.7279 | 1.7998 | 1.8395
13 | 5.1802 | 5.1321 | 5.0264 | 4.983 | 4.9068 | 4.9782 | 5.7532 | 5.8826 | 6.2644 | 5.9782 | 5.9963 | 6.0484 | 6.2665 | 6.2521 | 6.1242 | 6.0762 | 6.1036 | 6.2261 | 5.9133 | 5.9608 | 6.0371 | 5.6573 | 5.18 | 5.2305
14 | 1.9334 | 1.9199 | 1.84 | 1.8018 | 1.7673 | 1.775 | 1.7813 | 2.0618 | 2.2146 | 2.1938 | 2.1477 | 2.1775 | 2.2682 | 2.2494 | 2.083 | 2.1445 | 2.1441 | 2.1065 | 1.9766 | 1.9411 | 1.9489 | 1.9122 | 1.8567 | 1.8221
15 | 0.55951 | 0.54046 | 0.50962 | 0.46867 | 0.43289 | 0.43375 | 0.47568 | 0.50999 | 0.55306 | 0.59626 | 0.53533 | 0.56504 | 0.57628 | 0.58718 | 0.5163 | 0.53486 | 0.53852 | 0.56787 | 0.56406 | 0.58069 | 0.62021 | 0.55745 | 0.56959 | 0.55745
16 | 1.0824 | 1.0309 | 0.9454 | 0.97208 | 0.93266 | 0.93377 | 1.3055 | 1.5494 | 1.6217 | 1.529 | 1.4866 | 1.6004 | 1.6842 | 1.5898 | 1.4575 | 1.3845 | 1.389 | 1.3764 | 1.3194 | 1.4229 | 1.5033 | 1.3905 | 1.3092 | 1.1322
17 | 0.36567 | 0.34188 | 0.29221 | 0.2816 | 0.24024 | 0.2114 | 0.33763 | 0.33919 | 0.40241 | 0.42184 | 0.40083 | 0.36629 | 0.42798 | 0.44329 | 0.41653 | 0.38832 | 0.3236 | 0.34151 | 0.36959 | 0.40619 | 0.48143 | 0.439 | 0.4695 | 0.41784
18 | 1.518 | 1.3937 | 1.2827 | 1.2463 | 1.2608 | 1.2401 | 1.3887 | 1.4537 | 1.5987 | 1.6579 | 1.7597 | 1.8648 | 1.9283 | 1.8755 | 1.8152 | 1.7933 | 1.7624 | 1.7923 | 1.7821 | 1.794 | 1.9874 | 1.875 | 1.9079 | 1.7319
19 | 2.2473 | 2.1736 | 2.0129 | 2.0794 | 2.0946 | 2.0759 | 2.2779 | 2.6844 | 2.7994 | 2.795 | 2.7867 | 2.9445 | 2.9237 | 2.8341 | 2.6755 | 2.5824 | 2.6707 | 2.6392 | 2.4524 | 2.4632 | 2.5869 | 2.3472 | 2.2888 | 2.3097
20 | 1.2605 | 1.161 | 1.1185 | 1.1281 | 1.0664 | 1.1244 | 1.4426 | 1.4851 | 1.7047 | 1.8067 | 1.7836 | 1.8654 | 1.83 | 1.9045 | 1.8801 | 1.7563 | 1.745 | 1.7285 | 1.6815 | 1.6784 | 1.7171 | 1.4337 | 1.4979 | 1.3435
21 | 0.8878 | 0.85082 | 0.80651 | 0.79033 | 0.77997 | 0.80928 | 1.288 | 1.3994 | 1.4988 | 1.489 | 1.5402 | 1.6377 | 1.6411 | 1.5637 | 1.3763 | 1.3175 | 1.22 | 1.237 | 1.1849 | 1.2032 | 1.1798 | 1.0225 | 0.97547 | 0.92523
22 | 0.86177 | 0.81774 | 0.77771 | 0.73034 | 0.71039 | 0.67608 | 0.70254 | 0.64001 | 0.55521 | 0.58611 | 0.63481 | 0.71235 | 0.75772 | 0.78398 | 0.76749 | 0.79484 | 0.76573 | 0.79004 | 0.75188 | 0.7829 | 0.83842 | 0.76692 | 0.77441 | 0.84442
23 | 5.5633 | 5.248 | 4.9959 | 4.9868 | 4.8346 | 4.8336 | 5.7611 | 6.0115 | 6.4073 | 6.7061 | 6.5 | 6.7569 | 7.1121 | 7.0622 | 6.9054 | 6.4207 | 6.0944 | 6.2825 | 6.2308 | 6.5502 | 7.1459 | 6.4303 | 6.4223 | 5.842
24 | 2.5146 | 2.4023 | 2.2093 | 2.1198 | 1.9747 | 1.9791 | 2.3819 | 2.03 | 2.1821 | 2.3431 | 2.4009 | 2.4812 | 2.5209 | 2.6097 | 2.4996 | 2.3759 | 2.2147 | 2.569 | 2.5031 | 2.4925 | 2.8435 | 2.4601 | 2.8666 | 2.7217
25 | 1.4836 | 1.5082 | 1.5902 | 1.4518 | 1.4106 | 1.351 | 1.3925 | 1.4088 | 1.2519 | 0.96983 | 1.3272 | 1.4652 | 1.4732 | 1.5512 | 1.2448 | 1.6438 | 1.483 | 1.4732 | 1.463 | 1.5899 | 1.756 | 1.7279 | 1.7998 | 1.8395
26 | 2.5901 | 2.5661 | 2.5132 | 2.4915 | 2.4534 | 2.4891 | 2.8766 | 2.9413 | 3.1322 | 2.9891 | 2.9981 | 3.0242 | 3.1332 | 3.126 | 3.0621 | 3.0381 | 3.0518 | 3.113 | 2.9567 | 2.9804 | 3.0185 | 2.8287 | 2.59 | 2.6152
27 | 1.9334 | 1.9199 | 1.84 | 1.8018 | 1.7673 | 1.775 | 1.7813 | 2.0618 | 2.2146 | 2.1938 | 2.1477 | 2.1775 | 2.2682 | 2.2494 | 2.083 | 2.1445 | 2.1441 | 2.1065 | 1.9766 | 1.9411 | 1.9489 | 1.9122 | 1.8567 | 1.8221
28 | 1.119 | 1.0809 | 1.0192 | 0.93733 | 0.86578 | 0.86749 | 0.95137 | 1.02 | 1.1061 | 1.1925 | 1.0707 | 1.1301 | 1.1526 | 1.1744 | 1.0326 | 1.0697 | 1.077 | 1.1357 | 1.1281 | 1.1614 | 1.2404 | 1.1149 | 1.1392 | 1.1149
29 | 3.6078 | 3.4364 | 3.1513 | 3.2403 | 3.1089 | 3.1126 | 4.3517 | 5.1648 | 5.4056 | 5.0968 | 4.9554 | 5.3345 | 5.6141 | 5.2992 | 4.8583 | 4.615 | 4.63 | 4.5879 | 4.3981 | 4.743 | 5.0109 | 4.6352 | 4.364 | 3.7739
30 | 0.60945 | 0.56979 | 0.48702 | 0.46934 | 0.4004 | 0.35234 | 0.56272 | 0.56531 | 0.67068 | 0.70307 | 0.66805 | 0.61049 | 0.7133 | 0.73882 | 0.69422 | 0.6472 | 0.53933 | 0.56919 | 0.61598 | 0.67698 | 0.80238 | 0.73167 | 0.78251 | 0.6964
31 | 3.5419 | 3.2519 | 2.993 | 2.9081 | 2.9419 | 2.8937 | 3.2404 | 3.3919 | 3.7302 | 3.8685 | 4.1059 | 4.3513 | 4.4993 | 4.3762 | 4.2355 | 4.1844 | 4.1123 | 4.1821 | 4.1583 | 4.186 | 4.6373 | 4.3749 | 4.4517 | 4.0412
32 | 1.4982 | 1.4491 | 1.3419 | 1.3862 | 1.3964 | 1.384 | 1.5186 | 1.7896 | 1.8662 | 1.8633 | 1.8578 | 1.963 | 1.9491 | 1.8894 | 1.7836 | 1.7216 | 1.7805 | 1.7595 | 1.635 | 1.6422 | 1.7246 | 1.5648 | 1.5258 | 1.5398

## Pc, Summer, S4
LoadID | 0 | 1 | 2 | 3 | 4 | 5 | 6 | 7 | 8 | 9 | 10 | 11 | 12 | 13 | 14 | 15 | 16 | 17 | 18 | 19 | 20 | 21 | 22 | 23
1 | 3.1249 | 3.0928 | 2.9808 | 2.9263 | 2.907 | 2.9486 | 2.9244 | 3.5747 | 3.8462 | 3.7962 | 3.7332 | 3.7791 | 3.919 | 3.8438 | 3.5463 | 3.6556 | 3.6976 | 3.5752 | 3.3938 | 3.3511 | 3.341 | 3.3033 | 3.0528 | 2.9518
2 | 0.87015 | 0.83977 | 0.7924 | 0.72843 | 0.67384 | 0.67639 | 0.74094 | 0.80179 | 0.8698 | 0.93727 | 0.84207 | 0.88858 | 0.90549 | 0.92083 | 0.80893 | 0.83823 | 0.84583 | 0.88964 | 0.88559 | 0.91262 | 0.97385 | 0.87614 | 0.88868 | 0.86783
3 | 2.2582 | 2.1497 | 1.9717 | 2.0284 | 1.948 | 1.9519 | 2.7306 | 3.2519 | 3.4038 | 3.2085 | 3.1205 | 3.3589 | 3.534 | 3.3332 | 3.0551 | 2.9019 | 2.9138 | 2.884 | 2.7671 | 2.9855 | 3.1529 | 2.9177 | 2.7381 | 2.364
4 | 0.24858 | 0.23168 | 0.19771 | 0.19065 | 0.16286 | 0.14348 | 0.23083 | 0.23647 | 0.28084 | 0.29406 | 0.27986 | 0.2555 | 0.29815 | 0.30766 | 0.28875 | 0.26905 | 0.22496 | 0.23588 | 0.25685 | 0.28302 | 0.33501 | 0.30607 | 0.32304 | 0.28572
5 | 1.0552 | 0.96793 | 0.89106 | 0.86595 | 0.87728 | 0.8636 | 0.9666 | 1.0166 | 1.1182 | 1.1593 | 1.2311 | 1.3045 | 1.3484 | 1.3102 | 1.2678 | 1.2526 | 1.2321 | 1.2515 | 1.2456 | 1.2545 | 1.3892 | 1.3112 | 1.3299 | 1.2056
6 | 5.219 | 5.0463 | 4.6739 | 4.8302 | 4.8696 | 4.8289 | 5.2967 | 6.2604 | 6.529 | 6.5176 | 6.4998 | 6.8674 | 6.8172 | 6.6042 | 6.2333 | 6.0163 | 6.2265 | 6.1475 | 5.7162 | 5.7432 | 6.0295 | 5.4726 | 5.3217 | 5.3667
7 | 2.9165 | 2.6835 | 2.587 | 2.6106 | 2.4705 | 2.6085 | 3.3478 | 3.4622 | 3.9749 | 4.2116 | 4.1593 | 4.3497 | 4.2652 | 4.4351 | 4.3774 | 4.0887 | 4.0664 | 4.0227 | 3.9173 | 3.9119 | 3.9999 | 3.3412 | 3.4764 | 3.1123
8 | 0.61408 | 0.58794 | 0.55772 | 0.54676 | 0.54067 | 0.56199 | 0.89609 | 0.97862 | 1.0483 | 1.041 | 1.0774 | 1.1455 | 1.1473 | 1.092 | 0.96055 | 0.91949 | 0.85243 | 0.86273 | 0.82757 | 0.84095 | 0.82386 | 0.71454 | 0.67722 | 0.64089
9 | 0.59585 | 0.56479 | 0.53756 | 0.50476 | 0.49197 | 0.46875 | 0.48627 | 0.44705 | 0.3878 | 0.40905 | 0.44365 | 0.49774 | 0.52897 | 0.54614 | 0.53442 | 0.55361 | 0.53445 | 0.54985 | 0.52445 | 0.54672 | 0.58491 | 0.53562 | 0.53647 | 0.58433
10 | 0.62033 | 0.58468 | 0.55691 | 0.55616 | 0.53992 | 0.5404 | 0.64399 | 0.67558 | 0.72019 | 0.75352 | 0.7307 | 0.75947 | 0.79903 | 0.79251 | 0.77473 | 0.72025 | 0.68445 | 0.7044 | 0.69957 | 0.73592 | 0.80242 | 0.72249 | 0.7183 | 0.65215
11 | 0.36981 | 0.35271 | 0.32456 | 0.31148 | 0.2909 | 0.29235 | 0.35178 | 0.30355 | 0.32647 | 0.35024 | 0.35941 | 0.37128 | 0.3767 | 0.38881 | 0.37211 | 0.3536 | 0.33065 | 0.38218 | 0.3736 | 0.37257 | 0.42453 | 0.36778 | 0.42438 | 0.40149
12 | 1.5504 | 1.576 | 1.6629 | 1.5179 | 1.4758 | 1.414 | 1.4566 | 1.4783 | 1.3137 | 1.0171 | 1.3928 | 1.5375 | 1.5454 | 1.6262 | 1.3042 | 1.7232 | 1.5556 | 1.5437 | 1.5343 | 1.668 | 1.8418 | 1.8131 | 1.8842 | 1.9247
13 | 5.4245 | 5.3735 | 5.264 | 5.2192 | 5.1415 | 5.2181 | 6.0298 | 6.1748 | 6.5759 | 6.2746 | 6.2946 | 6.349 | 6.5769 | 6.5594 | 6.4248 | 6.3744 | 6.4057 | 6.531 | 6.2053 | 6.2562 | 6.335 | 5.9377 | 5.4278 | 5.4785
14 | 2.0226 | 2.0083 | 1.9251 | 1.8854 | 1.8503 | 1.8592 | 1.8648 | 2.164 | 2.3245 | 2.3022 | 2.2543 | 2.2855 | 2.3801 | 2.3593 | 2.1843 | 2.2489 | 2.2498 | 2.2086 | 2.0735 | 2.0369 | 2.0444 | 2.0066 | 1.9439 | 1.9064
15 | 0.5801 | 0.55985 | 0.52826 | 0.48562 | 0.44923 | 0.45093 | 0.49396 | 0.53453 | 0.57987 | 0.62485 | 0.56138 | 0.59239 | 0.60366 | 0.61389 | 0.53929 | 0.55882 | 0.56388 | 0.59309 | 0.59039 | 0.60841 | 0.64923 | 0.58409 | 0.59245 | 0.57855
16 | 1.1291 | 1.0748 | 0.98584 | 1.0142 | 0.97399 | 0.97595 | 1.3653 | 1.626 | 1.7019 | 1.6043 | 1.5602 | 1.6795 | 1.767 | 1.6666 | 1.5275 | 1.451 | 1.4569 | 1.442 | 1.3835 | 1.4927 | 1.5765 | 1.4588 | 1.369 | 1.182
17 | 0.37288 | 0.34752 | 0.29657 | 0.28597 | 0.24429 | 0.21522 | 0.34625 | 0.35471 | 0.42127 | 0.44109 | 0.41979 | 0.38325 | 0.44722 | 0.46148 | 0.43312 | 0.40357 | 0.33744 | 0.35383 | 0.38527 | 0.42453 | 0.50252 | 0.45911 | 0.48456 | 0.42858
18 | 1.5828 | 1.4519 | 1.3366 | 1.2989 | 1.3159 | 1.2954 | 1.4499 | 1.5249 | 1.6774 | 1.739 | 1.8466 | 1.9567 | 2.0225 | 1.9653 | 1.9017 | 1.8788 | 1.8482 | 1.8772 | 1.8685 | 1.8817 | 2.0838 | 1.9669 | 1.9949 | 1.8084
19 | 2.3486 | 2.2709 | 2.1033 | 2.1736 | 2.1913 | 2.173 | 2.3835 | 2.8172 | 2.9381 | 2.9329 | 2.9249 | 3.0903 | 3.0678 | 2.9719 | 2.805 | 2.7073 | 2.8019 | 2.7664 | 2.5723 | 2.5844 | 2.7133 | 2.4627 | 2.3948 | 2.415
20 | 1.3124 | 1.2076 | 1.1641 | 1.1748 | 1.1117 | 1.1738 | 1.5065 | 1.558 | 1.7887 | 1.8952 | 1.8717 | 1.9574 | 1.9193 | 1.9958 | 1.9698 | 1.8399 | 1.8299 | 1.8102 | 1.7628 | 1.7604 | 1.8 | 1.5035 | 1.5644 | 1.4005
21 | 0.92112 | 0.88191 | 0.83658 | 0.82013 | 0.81101 | 0.84299 | 1.3441 | 1.4679 | 1.5725 | 1.5616 | 1.6162 | 1.7182 | 1.721 | 1.638 | 1.4408 | 1.3792 | 1.2786 | 1.2941 | 1.2414 | 1.2614 | 1.2358 | 1.0718 | 1.0158 | 0.96134
22 | 0.89378 | 0.84718 | 0.80634 | 0.75714 | 0.73795 | 0.70313 | 0.7294 | 0.67058 | 0.58171 | 0.61357 | 0.66547 | 0.74661 | 0.79345 | 0.81921 | 0.80162 | 0.83041 | 0.80167 | 0.82477 | 0.78668 | 0.82008 | 0.87736 | 0.80342 | 0.80471 | 0.87649
23 | 5.7898 | 5.457 | 5.1978 | 5.1908 | 5.0392 | 5.0437 | 6.0106 | 6.3054 | 6.7218 | 7.0328 | 6.8199 | 7.0884 | 7.4576 | 7.3968 | 7.2308 | 6.7223 | 6.3882 | 6.5744 | 6.5293 | 6.8686 | 7.4892 | 6.7432 | 6.7041 | 6.0867
24 | 2.5887 | 2.469 | 2.2719 | 2.1804 | 2.0363 | 2.0465 | 2.4624 | 2.1248 | 2.2853 | 2.4517 | 2.5159 | 2.5989 | 2.6369 | 2.7217 | 2.6048 | 2.4752 | 2.3145 | 2.6752 | 2.6152 | 2.608 | 2.9717 | 2.5745 | 2.9706 | 2.8104
25 | 1.5504 | 1.576 | 1.6629 | 1.5179 | 1.4758 | 1.414 | 1.4566 | 1.4783 | 1.3137 | 1.0171 | 1.3928 | 1.5375 | 1.5454 | 1.6262 | 1.3042 | 1.7232 | 1.5556 | 1.5437 | 1.5343 | 1.668 | 1.8418 | 1.8131 | 1.8842 | 1.9247
26 | 2.7122 | 2.6867 | 2.632 | 2.6096 | 2.5708 | 2.6091 | 3.0149 | 3.0874 | 3.2879 | 3.1373 | 3.1473 | 3.1745 | 3.2885 | 3.2797 | 3.2124 | 3.1872 | 3.2028 | 3.2655 | 3.1026 | 3.1281 | 3.1675 | 2.9689 | 2.7139 | 2.7392
27 | 2.0226 | 2.0083 | 1.9251 | 1.8854 | 1.8503 | 1.8592 | 1.8648 | 2.164 | 2.3245 | 2.3022 | 2.2543 | 2.2855 | 2.3801 | 2.3593 | 2.1843 | 2.2489 | 2.2498 | 2.2086 | 2.0735 | 2.0369 | 2.0444 | 2.0066 | 1.9439 | 1.9064
28 | 1.1602 | 1.1197 | 1.0565 | 0.97124 | 0.89846 | 0.90186 | 0.98792 | 1.0691 | 1.1597 | 1.2497 | 1.1228 | 1.1848 | 1.2073 | 1.2278 | 1.0786 | 1.1176 | 1.1278 | 1.1862 | 1.1808 | 1.2168 | 1.2985 | 1.1682 | 1.1849 | 1.1571
29 | 3.7636 | 3.5828 | 3.2861 | 3.3807 | 3.2466 | 3.2532 | 4.5509 | 5.4198 | 5.673 | 5.3476 | 5.2008 | 5.5982 | 5.89 | 5.5553 | 5.0918 | 4.8365 | 4.8563 | 4.8067 | 4.6118 | 4.9758 | 5.2548 | 4.8628 | 4.5635 | 3.9401
30 | 0.62146 | 0.5792 | 0.49428 | 0.47661 | 0.40715 | 0.3587 | 0.57708 | 0.59119 | 0.70211 | 0.73515 | 0.69964 | 0.63875 | 0.74537 | 0.76914 | 0.72187 | 0.67261 | 0.5624 | 0.58971 | 0.64211 | 0.70755 | 0.83753 | 0.76518 | 0.8076 | 0.7143
31 | 3.6931 | 3.3877 | 3.1187 | 3.0308 | 3.0705 | 3.0226 | 3.3831 | 3.5582 | 3.9138 | 4.0576 | 4.3087 | 4.5657 | 4.7192 | 4.5857 | 4.4374 | 4.3839 | 4.3124 | 4.3801 | 4.3597 | 4.3907 | 4.8621 | 4.5893 | 4.6547 | 4.2196
32 | 1.5657 | 1.5139 | 1.4022 | 1.4491 | 1.4609 | 1.4487 | 1.589 | 1.8781 | 1.9587 | 1.9553 | 1.95 | 2.0602 | 2.0452 | 1.9812 | 1.87 | 1.8049 | 1.868 | 1.8442 | 1.7148 | 1.723 | 1.8088 | 1.6418 | 1.5965 | 1.61

## Pc, Summer, S5
LoadID | 0 | 1 | 2 | 3 | 4 | 5 | 6 | 7 | 8 | 9 | 10 | 11 | 12 | 13 | 14 | 15 | 16 | 17 | 18 | 19 | 20 | 21 | 22 | 23
1 | 3.1249 | 3.0928 | 2.9808 | 2.9263 | 2.907 | 2.9486 | 2.9244 | 3.5747 | 3.8462 | 3.7962 | 3.7332 | 3.7791 | 3.919 | 3.8438 | 3.5463 | 3.6556 | 3.6976 | 3.5752 | 3.3938 | 3.3511 | 3.341 | 3.3033 | 3.0528 | 2.9518
2 | 0.87015 | 0.83977 | 0.7924 | 0.72843 | 0.67384 | 0.67639 | 0.74094 | 0.80179 | 0.8698 | 0.93727 | 0.84207 | 0.88858 | 0.90549 | 0.92083 | 0.80893 | 0.83823 | 0.84583 | 0.88964 | 0.88559 | 0.91262 | 0.97385 | 0.87614 | 0.88868 | 0.86783
3 | 2.2582 | 2.1497 | 1.9717 | 2.0284 | 1.948 | 1.9519 | 2.7306 | 3.2519 | 3.4038 | 3.2085 | 3.1205 | 3.3589 | 3.534 | 3.3332 | 3.0551 | 2.9019 | 2.9138 | 2.884 | 2.7671 | 2.9855 | 3.1529 | 2.9177 | 2.7381 | 2.364
4 | 0.24858 | 0.23168 | 0.19771 | 0.19065 | 0.16286 | 0.14348 | 0.23083 | 0.23647 | 0.28084 | 0.29406 | 0.27986 | 0.2555 | 0.29815 | 0.30766 | 0.28875 | 0.26905 | 0.22496 | 0.23588 | 0.25685 | 0.28302 | 0.33501 | 0.30607 | 0.32304 | 0.28572
5 | 1.0552 | 0.96793 | 0.89106 | 0.86595 | 0.87728 | 0.8636 | 0.9666 | 1.0166 | 1.1182 | 1.1593 | 1.2311 | 1.3045 | 1.3484 | 1.3102 | 1.2678 | 1.2526 | 1.2321 | 1.2515 | 1.2456 | 1.2545 | 1.3892 | 1.3112 | 1.3299 | 1.2056
6 | 5.219 | 5.0463 | 4.6739 | 4.8302 | 4.8696 | 4.8289 | 5.2967 | 6.2604 | 6.529 | 6.5176 | 6.4998 | 6.8674 | 6.8172 | 6.6042 | 6.2333 | 6.0163 | 6.2265 | 6.1475 | 5.7162 | 5.7432 | 6.0295 | 5.4726 | 5.3217 | 5.3667
7 | 2.9165 | 2.6835 | 2.587 | 2.6106 | 2.4705 | 2.6085 | 3.3478 | 3.4622 | 3.9749 | 4.2116 | 4.1593 | 4.3497 | 4.2652 | 4.4351 | 4.3774 | 4.0887 | 4.0664 | 4.0227 | 3.9173 | 3.9119 | 3.9999 | 3.3412 | 3.4764 | 3.1123
8 | 0.61408 | 0.58794 | 0.55772 | 0.54676 | 0.54067 | 0.56199 | 0.89609 | 0.97862 | 1.0483 | 1.041 | 1.0774 | 1.1455 | 1.1473 | 1.092 | 0.96055 | 0.91949 | 0.85243 | 0.86273 | 0.82757 | 0.84095 | 0.82386 | 0.71454 | 0.67722 | 0.64089
9 | 0.59585 | 0.56479 | 0.53756 | 0.50476 | 0.49197 | 0.46875 | 0.48627 | 0.44705 | 0.3878 | 0.40905 | 0.44365 | 0.49774 | 0.52897 | 0.54614 | 0.53442 | 0.55361 | 0.53445 | 0.54985 | 0.52445 | 0.54672 | 0.58491 | 0.53562 | 0.53647 | 0.58433
10 | 0.62033 | 0.58468 | 0.55691 | 0.55616 | 0.53992 | 0.5404 | 0.64399 | 0.67558 | 0.72019 | 0.75352 | 0.7307 | 0.75947 | 0.79903 | 0.79251 | 0.77473 | 0.72025 | 0.68445 | 0.7044 | 0.69957 | 0.73592 | 0.80242 | 0.72249 | 0.7183 | 0.65215
11 | 0.36981 | 0.35271 | 0.32456 | 0.31148 | 0.2909 | 0.29235 | 0.35178 | 0.30355 | 0.32647 | 0.35024 | 0.35941 | 0.37128 | 0.3767 | 0.38881 | 0.37211 | 0.3536 | 0.33065 | 0.38218 | 0.3736 | 0.37257 | 0.42453 | 0.36778 | 0.42438 | 0.40149
12 | 1.5504 | 1.576 | 1.6629 | 1.5179 | 1.4758 | 1.414 | 1.4566 | 1.4783 | 1.3137 | 1.0171 | 1.3928 | 1.5375 | 1.5454 | 1.6262 | 1.3042 | 1.7232 | 1.5556 | 1.5437 | 1.5343 | 1.668 | 1.8418 | 1.8131 | 1.8842 | 1.9247
13 | 5.4245 | 5.3735 | 5.264 | 5.2192 | 5.1415 | 5.2181 | 6.0298 | 6.1748 | 6.5759 | 6.2746 | 6.2946 | 6.349 | 6.5769 | 6.5594 | 6.4248 | 6.3744 | 6.4057 | 6.531 | 6.2053 | 6.2562 | 6.335 | 5.9377 | 5.4278 | 5.4785
14 | 2.0226 | 2.0083 | 1.9251 | 1.8854 | 1.8503 | 1.8592 | 1.8648 | 2.164 | 2.3245 | 2.3022 | 2.2543 | 2.2855 | 2.3801 | 2.3593 | 2.1843 | 2.2489 | 2.2498 | 2.2086 | 2.0735 | 2.0369 | 2.0444 | 2.0066 | 1.9439 | 1.9064
15 | 0.5801 | 0.55985 | 0.52826 | 0.48562 | 0.44923 | 0.45093 | 0.49396 | 0.53453 | 0.57987 | 0.62485 | 0.56138 | 0.59239 | 0.60366 | 0.61389 | 0.53929 | 0.55882 | 0.56388 | 0.59309 | 0.59039 | 0.60841 | 0.64923 | 0.58409 | 0.59245 | 0.57855
16 | 1.1291 | 1.0748 | 0.98584 | 1.0142 | 0.97399 | 0.97595 | 1.3653 | 1.626 | 1.7019 | 1.6043 | 1.5602 | 1.6795 | 1.767 | 1.6666 | 1.5275 | 1.451 | 1.4569 | 1.442 | 1.3835 | 1.4927 | 1.5765 | 1.4588 | 1.369 | 1.182
17 | 0.37288 | 0.34752 | 0.29657 | 0.28597 | 0.24429 | 0.21522 | 0.34625 | 0.35471 | 0.42127 | 0.44109 | 0.41979 | 0.38325 | 0.44722 | 0.46148 | 0.43312 | 0.40357 | 0.33744 | 0.35383 | 0.38527 | 0.42453 | 0.50252 | 0.45911 | 0.48456 | 0.42858
18 | 1.5828 | 1.4519 | 1.3366 | 1.2989 | 1.3159 | 1.2954 | 1.4499 | 1.5249 | 1.6774 | 1.739 | 1.8466 | 1.9567 | 2.0225 | 1.9653 | 1.9017 | 1.8788 | 1.8482 | 1.8772 | 1.8685 | 1.8817 | 2.0838 | 1.9669 | 1.9949 | 1.8084
19 | 2.3486 | 2.2709 | 2.1033 | 2.1736 | 2.1913 | 2.173 | 2.3835 | 2.8172 | 2.9381 | 2.9329 | 2.9249 | 3.0903 | 3.0678 | 2.9719 | 2.805 | 2.7073 | 2.8019 | 2.7664 | 2.5723 | 2.5844 | 2.7133 | 2.4627 | 2.3948 | 2.415
20 | 1.3124 | 1.2076 | 1.1641 | 1.1748 | 1.1117 | 1.1738 | 1.5065 | 1.558 | 1.7887 | 1.8952 | 1.8717 | 1.9574 | 1.9193 | 1.9958 | 1.9698 | 1.8399 | 1.8299 | 1.8102 | 1.7628 | 1.7604 | 1.8 | 1.5035 | 1.5644 | 1.4005
21 | 0.92112 | 0.88191 | 0.83658 | 0.82013 | 0.81101 | 0.84299 | 1.3441 | 1.4679 | 1.5725 | 1.5616 | 1.6162 | 1.7182 | 1.721 | 1.638 | 1.4408 | 1.3792 | 1.2786 | 1.2941 | 1.2414 | 1.2614 | 1.2358 | 1.0718 | 1.0158 | 0.96134
22 | 0.89378 | 0.84718 | 0.80634 | 0.75714 | 0.73795 | 0.70313 | 0.7294 | 0.67058 | 0.58171 | 0.61357 | 0.66547 | 0.74661 | 0.79345 | 0.81921 | 0.80162 | 0.83041 | 0.80167 | 0.82477 | 0.78668 | 0.82008 | 0.87736 | 0.80342 | 0.80471 | 0.87649
23 | 5.7898 | 5.457 | 5.1978 | 5.1908 | 5.0392 | 5.0437 | 6.0106 | 6.3054 | 6.7218 | 7.0328 | 6.8199 | 7.0884 | 7.4576 | 7.3968 | 7.2308 | 6.7223 | 6.3882 | 6.5744 | 6.5293 | 6.8686 | 7.4892 | 6.7432 | 6.7041 | 6.0867
24 | 2.5887 | 2.469 | 2.2719 | 2.1804 | 2.0363 | 2.0465 | 2.4624 | 2.1248 | 2.2853 | 2.4517 | 2.5159 | 2.5989 | 2.6369 | 2.7217 | 2.6048 | 2.4752 | 2.3145 | 2.6752 | 2.6152 | 2.608 | 2.9717 | 2.5745 | 2.9706 | 2.8104
25 | 1.5504 | 1.576 | 1.6629 | 1.5179 | 1.4758 | 1.414 | 1.4566 | 1.4783 | 1.3137 | 1.0171 | 1.3928 | 1.5375 | 1.5454 | 1.6262 | 1.3042 | 1.7232 | 1.5556 | 1.5437 | 1.5343 | 1.668 | 1.8418 | 1.8131 | 1.8842 | 1.9247
26 | 2.7122 | 2.6867 | 2.632 | 2.6096 | 2.5708 | 2.6091 | 3.0149 | 3.0874 | 3.2879 | 3.1373 | 3.1473 | 3.1745 | 3.2885 | 3.2797 | 3.2124 | 3.1872 | 3.2028 | 3.2655 | 3.1026 | 3.1281 | 3.1675 | 2.9689 | 2.7139 | 2.7392
27 | 2.0226 | 2.0083 | 1.9251 | 1.8854 | 1.8503 | 1.8592 | 1.8648 | 2.164 | 2.3245 | 2.3022 | 2.2543 | 2.2855 | 2.3801 | 2.3593 | 2.1843 | 2.2489 | 2.2498 | 2.2086 | 2.0735 | 2.0369 | 2.0444 | 2.0066 | 1.9439 | 1.9064
28 | 1.1602 | 1.1197 | 1.0565 | 0.97124 | 0.89846 | 0.90186 | 0.98792 | 1.0691 | 1.1597 | 1.2497 | 1.1228 | 1.1848 | 1.2073 | 1.2278 | 1.0786 | 1.1176 | 1.1278 | 1.1862 | 1.1808 | 1.2168 | 1.2985 | 1.1682 | 1.1849 | 1.1571
29 | 3.7636 | 3.5828 | 3.2861 | 3.3807 | 3.2466 | 3.2532 | 4.5509 | 5.4198 | 5.673 | 5.3476 | 5.2008 | 5.5982 | 5.89 | 5.5553 | 5.0918 | 4.8365 | 4.8563 | 4.8067 | 4.6118 | 4.9758 | 5.2548 | 4.8628 | 4.5635 | 3.9401
30 | 0.62146 | 0.5792 | 0.49428 | 0.47661 | 0.40715 | 0.3587 | 0.57708 | 0.59119 | 0.70211 | 0.73515 | 0.69964 | 0.63875 | 0.74537 | 0.76914 | 0.72187 | 0.67261 | 0.5624 | 0.58971 | 0.64211 | 0.70755 | 0.83753 | 0.76518 | 0.8076 | 0.7143
31 | 3.6931 | 3.3877 | 3.1187 | 3.0308 | 3.0705 | 3.0226 | 3.3831 | 3.5582 | 3.9138 | 4.0576 | 4.3087 | 4.5657 | 4.7192 | 4.5857 | 4.4374 | 4.3839 | 4.3124 | 4.3801 | 4.3597 | 4.3907 | 4.8621 | 4.5893 | 4.6547 | 4.2196
32 | 1.5657 | 1.5139 | 1.4022 | 1.4491 | 1.4609 | 1.4487 | 1.589 | 1.8781 | 1.9587 | 1.9553 | 1.95 | 2.0602 | 2.0452 | 1.9812 | 1.87 | 1.8049 | 1.868 | 1.8442 | 1.7148 | 1.723 | 1.8088 | 1.6418 | 1.5965 | 1.61

## Pc, Summer, S6
LoadID | 0 | 1 | 2 | 3 | 4 | 5 | 6 | 7 | 8 | 9 | 10 | 11 | 12 | 13 | 14 | 15 | 16 | 17 | 18 | 19 | 20 | 21 | 22 | 23
1 | 3.1249 | 3.0928 | 2.9808 | 2.9263 | 2.907 | 2.9486 | 2.9244 | 3.5747 | 3.8462 | 3.7962 | 3.7332 | 3.7791 | 3.919 | 3.8438 | 3.5463 | 3.6556 | 3.6976 | 3.5752 | 3.3938 | 3.3511 | 3.341 | 3.3033 | 3.0528 | 2.9518
2 | 0.87015 | 0.83977 | 0.7924 | 0.72843 | 0.67384 | 0.67639 | 0.74094 | 0.80179 | 0.8698 | 0.93727 | 0.84207 | 0.88858 | 0.90549 | 0.92083 | 0.80893 | 0.83823 | 0.84583 | 0.88964 | 0.88559 | 0.91262 | 0.97385 | 0.87614 | 0.88868 | 0.86783
3 | 2.2582 | 2.1497 | 1.9717 | 2.0284 | 1.948 | 1.9519 | 2.7306 | 3.2519 | 3.4038 | 3.2085 | 3.1205 | 3.3589 | 3.534 | 3.3332 | 3.0551 | 2.9019 | 2.9138 | 2.884 | 2.7671 | 2.9855 | 3.1529 | 2.9177 | 2.7381 | 2.364
4 | 0.24858 | 0.23168 | 0.19771 | 0.19065 | 0.16286 | 0.14348 | 0.23083 | 0.23647 | 0.28084 | 0.29406 | 0.27986 | 0.2555 | 0.29815 | 0.30766 | 0.28875 | 0.26905 | 0.22496 | 0.23588 | 0.25685 | 0.28302 | 0.33501 | 0.30607 | 0.32304 | 0.28572
5 | 1.0552 | 0.96793 | 0.89106 | 0.86595 | 0.87728 | 0.8636 | 0.9666 | 1.0166 | 1.1182 | 1.1593 | 1.2311 | 1.3045 | 1.3484 | 1.3102 | 1.2678 | 1.2526 | 1.2321 | 1.2515 | 1.2456 | 1.2545 | 1.3892 | 1.3112 | 1.3299 | 1.2056
6 | 5.219 | 5.0463 | 4.6739 | 4.8302 | 4.8696 | 4.8289 | 5.2967 | 6.2604 | 6.529 | 6.5176 | 6.4998 | 6.8674 | 6.8172 | 6.6042 | 6.2333 | 6.0163 | 6.2265 | 6.1475 | 5.7162 | 5.7432 | 6.0295 | 5.4726 | 5.3217 | 5.3667
7 | 2.9165 | 2.6835 | 2.587 | 2.6106 | 2.4705 | 2.6085 | 3.3478 | 3.4622 | 3.9749 | 4.2116 | 4.1593 | 4.3497 | 4.2652 | 4.4351 | 4.3774 | 4.0887 | 4.0664 | 4.0227 | 3.9173 | 3.9119 | 3.9999 | 3.3412 | 3.4764 | 3.1123
8 | 0.61408 | 0.58794 | 0.55772 | 0.54676 | 0.54067 | 0.56199 | 0.89609 | 0.97862 | 1.0483 | 1.041 | 1.0774 | 1.1455 | 1.1473 | 1.092 | 0.96055 | 0.91949 | 0.85243 | 0.86273 | 0.82757 | 0.84095 | 0.82386 | 0.71454 | 0.67722 | 0.64089
9 | 0.59585 | 0.56479 | 0.53756 | 0.50476 | 0.49197 | 0.46875 | 0.48627 | 0.44705 | 0.3878 | 0.40905 | 0.44365 | 0.49774 | 0.52897 | 0.54614 | 0.53442 | 0.55361 | 0.53445 | 0.54985 | 0.52445 | 0.54672 | 0.58491 | 0.53562 | 0.53647 | 0.58433
10 | 0.62033 | 0.58468 | 0.55691 | 0.55616 | 0.53992 | 0.5404 | 0.64399 | 0.67558 | 0.72019 | 0.75352 | 0.7307 | 0.75947 | 0.79903 | 0.79251 | 0.77473 | 0.72025 | 0.68445 | 0.7044 | 0.69957 | 0.73592 | 0.80242 | 0.72249 | 0.7183 | 0.65215
11 | 0.36981 | 0.35271 | 0.32456 | 0.31148 | 0.2909 | 0.29235 | 0.35178 | 0.30355 | 0.32647 | 0.35024 | 0.35941 | 0.37128 | 0.3767 | 0.38881 | 0.37211 | 0.3536 | 0.33065 | 0.38218 | 0.3736 | 0.37257 | 0.42453 | 0.36778 | 0.42438 | 0.40149
12 | 1.5504 | 1.576 | 1.6629 | 1.5179 | 1.4758 | 1.414 | 1.4566 | 1.4783 | 1.3137 | 1.0171 | 1.3928 | 1.5375 | 1.5454 | 1.6262 | 1.3042 | 1.7232 | 1.5556 | 1.5437 | 1.5343 | 1.668 | 1.8418 | 1.8131 | 1.8842 | 1.9247
13 | 5.4245 | 5.3735 | 5.264 | 5.2192 | 5.1415 | 5.2181 | 6.0298 | 6.1748 | 6.5759 | 6.2746 | 6.2946 | 6.349 | 6.5769 | 6.5594 | 6.4248 | 6.3744 | 6.4057 | 6.531 | 6.2053 | 6.2562 | 6.335 | 5.9377 | 5.4278 | 5.4785
14 | 2.0226 | 2.0083 | 1.9251 | 1.8854 | 1.8503 | 1.8592 | 1.8648 | 2.164 | 2.3245 | 2.3022 | 2.2543 | 2.2855 | 2.3801 | 2.3593 | 2.1843 | 2.2489 | 2.2498 | 2.2086 | 2.0735 | 2.0369 | 2.0444 | 2.0066 | 1.9439 | 1.9064
15 | 0.5801 | 0.55985 | 0.52826 | 0.48562 | 0.44923 | 0.45093 | 0.49396 | 0.53453 | 0.57987 | 0.62485 | 0.56138 | 0.59239 | 0.60366 | 0.61389 | 0.53929 | 0.55882 | 0.56388 | 0.59309 | 0.59039 | 0.60841 | 0.64923 | 0.58409 | 0.59245 | 0.57855
16 | 1.1291 | 1.0748 | 0.98584 | 1.0142 | 0.97399 | 0.97595 | 1.3653 | 1.626 | 1.7019 | 1.6043 | 1.5602 | 1.6795 | 1.767 | 1.6666 | 1.5275 | 1.451 | 1.4569 | 1.442 | 1.3835 | 1.4927 | 1.5765 | 1.4588 | 1.369 | 1.182
17 | 0.37288 | 0.34752 | 0.29657 | 0.28597 | 0.24429 | 0.21522 | 0.34625 | 0.35471 | 0.42127 | 0.44109 | 0.41979 | 0.38325 | 0.44722 | 0.46148 | 0.43312 | 0.40357 | 0.33744 | 0.35383 | 0.38527 | 0.42453 | 0.50252 | 0.45911 | 0.48456 | 0.42858
18 | 1.5828 | 1.4519 | 1.3366 | 1.2989 | 1.3159 | 1.2954 | 1.4499 | 1.5249 | 1.6774 | 1.739 | 1.8466 | 1.9567 | 2.0225 | 1.9653 | 1.9017 | 1.8788 | 1.8482 | 1.8772 | 1.8685 | 1.8817 | 2.0838 | 1.9669 | 1.9949 | 1.8084
19 | 2.3486 | 2.2709 | 2.1033 | 2.1736 | 2.1913 | 2.173 | 2.3835 | 2.8172 | 2.9381 | 2.9329 | 2.9249 | 3.0903 | 3.0678 | 2.9719 | 2.805 | 2.7073 | 2.8019 | 2.7664 | 2.5723 | 2.5844 | 2.7133 | 2.4627 | 2.3948 | 2.415
20 | 1.3124 | 1.2076 | 1.1641 | 1.1748 | 1.1117 | 1.1738 | 1.5065 | 1.558 | 1.7887 | 1.8952 | 1.8717 | 1.9574 | 1.9193 | 1.9958 | 1.9698 | 1.8399 | 1.8299 | 1.8102 | 1.7628 | 1.7604 | 1.8 | 1.5035 | 1.5644 | 1.4005
21 | 0.92112 | 0.88191 | 0.83658 | 0.82013 | 0.81101 | 0.84299 | 1.3441 | 1.4679 | 1.5725 | 1.5616 | 1.6162 | 1.7182 | 1.721 | 1.638 | 1.4408 | 1.3792 | 1.2786 | 1.2941 | 1.2414 | 1.2614 | 1.2358 | 1.0718 | 1.0158 | 0.96134
22 | 0.89378 | 0.84718 | 0.80634 | 0.75714 | 0.73795 | 0.70313 | 0.7294 | 0.67058 | 0.58171 | 0.61357 | 0.66547 | 0.74661 | 0.79345 | 0.81921 | 0.80162 | 0.83041 | 0.80167 | 0.82477 | 0.78668 | 0.82008 | 0.87736 | 0.80342 | 0.80471 | 0.87649
23 | 5.7898 | 5.457 | 5.1978 | 5.1908 | 5.0392 | 5.0437 | 6.0106 | 6.3054 | 6.7218 | 7.0328 | 6.8199 | 7.0884 | 7.4576 | 7.3968 | 7.2308 | 6.7223 | 6.3882 | 6.5744 | 6.5293 | 6.8686 | 7.4892 | 6.7432 | 6.7041 | 6.0867
24 | 2.5887 | 2.469 | 2.2719 | 2.1804 | 2.0363 | 2.0465 | 2.4624 | 2.1248 | 2.2853 | 2.4517 | 2.5159 | 2.5989 | 2.6369 | 2.7217 | 2.6048 | 2.4752 | 2.3145 | 2.6752 | 2.6152 | 2.608 | 2.9717 | 2.5745 | 2.9706 | 2.8104
25 | 1.5504 | 1.576 | 1.6629 | 1.5179 | 1.4758 | 1.414 | 1.4566 | 1.4783 | 1.3137 | 1.0171 | 1.3928 | 1.5375 | 1.5454 | 1.6262 | 1.3042 | 1.7232 | 1.5556 | 1.5437 | 1.5343 | 1.668 | 1.8418 | 1.8131 | 1.8842 | 1.9247
26 | 2.7122 | 2.6867 | 2.632 | 2.6096 | 2.5708 | 2.6091 | 3.0149 | 3.0874 | 3.2879 | 3.1373 | 3.1473 | 3.1745 | 3.2885 | 3.2797 | 3.2124 | 3.1872 | 3.2028 | 3.2655 | 3.1026 | 3.1281 | 3.1675 | 2.9689 | 2.7139 | 2.7392
27 | 2.0226 | 2.0083 | 1.9251 | 1.8854 | 1.8503 | 1.8592 | 1.8648 | 2.164 | 2.3245 | 2.3022 | 2.2543 | 2.2855 | 2.3801 | 2.3593 | 2.1843 | 2.2489 | 2.2498 | 2.2086 | 2.0735 | 2.0369 | 2.0444 | 2.0066 | 1.9439 | 1.9064
28 | 1.1602 | 1.1197 | 1.0565 | 0.97124 | 0.89846 | 0.90186 | 0.98792 | 1.0691 | 1.1597 | 1.2497 | 1.1228 | 1.1848 | 1.2073 | 1.2278 | 1.0786 | 1.1176 | 1.1278 | 1.1862 | 1.1808 | 1.2168 | 1.2985 | 1.1682 | 1.1849 | 1.1571
29 | 3.7636 | 3.5828 | 3.2861 | 3.3807 | 3.2466 | 3.2532 | 4.5509 | 5.4198 | 5.673 | 5.3476 | 5.2008 | 5.5982 | 5.89 | 5.5553 | 5.0918 | 4.8365 | 4.8563 | 4.8067 | 4.6118 | 4.9758 | 5.2548 | 4.8628 | 4.5635 | 3.9401
30 | 0.62146 | 0.5792 | 0.49428 | 0.47661 | 0.40715 | 0.3587 | 0.57708 | 0.59119 | 0.70211 | 0.73515 | 0.69964 | 0.63875 | 0.74537 | 0.76914 | 0.72187 | 0.67261 | 0.5624 | 0.58971 | 0.64211 | 0.70755 | 0.83753 | 0.76518 | 0.8076 | 0.7143
31 | 3.6931 | 3.3877 | 3.1187 | 3.0308 | 3.0705 | 3.0226 | 3.3831 | 3.5582 | 3.9138 | 4.0576 | 4.3087 | 4.5657 | 4.7192 | 4.5857 | 4.4374 | 4.3839 | 4.3124 | 4.3801 | 4.3597 | 4.3907 | 4.8621 | 4.5893 | 4.6547 | 4.2196
32 | 1.5657 | 1.5139 | 1.4022 | 1.4491 | 1.4609 | 1.4487 | 1.589 | 1.8781 | 1.9587 | 1.9553 | 1.95 | 2.0602 | 2.0452 | 1.9812 | 1.87 | 1.8049 | 1.868 | 1.8442 | 1.7148 | 1.723 | 1.8088 | 1.6418 | 1.5965 | 1.61

## Pc, Summer, S7
LoadID | 0 | 1 | 2 | 3 | 4 | 5 | 6 | 7 | 8 | 9 | 10 | 11 | 12 | 13 | 14 | 15 | 16 | 17 | 18 | 19 | 20 | 21 | 22 | 23
1 | 2.9166 | 2.8866 | 2.7821 | 2.7313 | 2.7132 | 2.752 | 2.7295 | 3.3364 | 3.5897 | 3.5431 | 3.4843 | 3.5271 | 3.6577 | 3.5876 | 3.3099 | 3.4119 | 3.4511 | 3.3368 | 3.1675 | 3.1277 | 3.1182 | 3.0831 | 2.8492 | 2.755
2 | 0.82691 | 0.79905 | 0.75324 | 0.69282 | 0.63954 | 0.64031 | 0.70256 | 0.75025 | 0.8135 | 0.87724 | 0.78738 | 0.83115 | 0.848 | 0.86474 | 0.76066 | 0.78791 | 0.79256 | 0.83668 | 0.83028 | 0.8544 | 0.91291 | 0.82019 | 0.84066 | 0.82351
3 | 2.1273 | 2.0267 | 1.8584 | 1.9105 | 1.8323 | 1.8338 | 2.5632 | 3.0377 | 3.1791 | 2.9979 | 2.9144 | 3.1374 | 3.3023 | 3.118 | 2.8589 | 2.7159 | 2.7237 | 2.7002 | 2.5876 | 2.7899 | 2.948 | 2.7265 | 2.5705 | 2.2245
4 | 0.24186 | 0.22641 | 0.19364 | 0.18657 | 0.15908 | 0.13992 | 0.22279 | 0.22199 | 0.26324 | 0.27609 | 0.26216 | 0.23967 | 0.28019 | 0.29068 | 0.27327 | 0.25482 | 0.21204 | 0.22439 | 0.24221 | 0.2659 | 0.31533 | 0.28731 | 0.30899 | 0.2757
5 | 0.99468 | 0.91358 | 0.84076 | 0.81686 | 0.82587 | 0.81203 | 0.90951 | 0.95013 | 1.0448 | 1.0837 | 1.15 | 1.2187 | 1.2604 | 1.2264 | 1.1871 | 1.1728 | 1.1521 | 1.1723 | 1.1651 | 1.1726 | 1.2992 | 1.2255 | 1.2487 | 1.1342
6 | 4.9039 | 4.7438 | 4.3927 | 4.537 | 4.5686 | 4.527 | 4.968 | 5.8473 | 6.0975 | 6.0886 | 6.0697 | 6.4136 | 6.3691 | 6.1757 | 5.8304 | 5.6276 | 5.8184 | 5.7518 | 5.3434 | 5.3661 | 5.6364 | 5.1133 | 4.9919 | 5.039
7 | 2.7549 | 2.5385 | 2.4449 | 2.4653 | 2.3294 | 2.4546 | 3.1491 | 3.2356 | 3.7137 | 3.9363 | 3.8853 | 4.0637 | 3.9872 | 4.1512 | 4.0982 | 3.8284 | 3.8022 | 3.7686 | 3.6645 | 3.6569 | 3.7421 | 3.1239 | 3.2695 | 2.9349
8 | 0.58299 | 0.55892 | 0.52965 | 0.51894 | 0.5117 | 0.53053 | 0.8437 | 0.91465 | 0.97955 | 0.97328 | 1.0066 | 1.0703 | 1.0727 | 1.0227 | 0.90029 | 0.86189 | 0.79768 | 0.80945 | 0.77489 | 0.78664 | 0.77159 | 0.66855 | 0.63955 | 0.60719
9 | 0.56598 | 0.53731 | 0.51084 | 0.47975 | 0.46624 | 0.44351 | 0.4612 | 0.41852 | 0.36307 | 0.38341 | 0.41503 | 0.46576 | 0.49562 | 0.51326 | 0.50256 | 0.52041 | 0.5009 | 0.51743 | 0.49197 | 0.51202 | 0.54857 | 0.50155 | 0.5082 | 0.5544
10 | 0.58636 | 0.55333 | 0.52662 | 0.52556 | 0.50923 | 0.50887 | 0.60657 | 0.6315 | 0.67302 | 0.70451 | 0.68271 | 0.70974 | 0.7472 | 0.74233 | 0.72591 | 0.67501 | 0.64038 | 0.66062 | 0.65479 | 0.68817 | 0.75091 | 0.67555 | 0.67602 | 0.61544
11 | 0.355 | 0.33938 | 0.31203 | 0.29936 | 0.27858 | 0.27887 | 0.33567 | 0.28459 | 0.30583 | 0.32853 | 0.33641 | 0.34773 | 0.3535 | 0.36642 | 0.35107 | 0.33373 | 0.31068 | 0.36093 | 0.35118 | 0.34948 | 0.39889 | 0.3449 | 0.40357 | 0.38374
12 | 1.4569 | 1.4811 | 1.5612 | 1.4253 | 1.3845 | 1.3257 | 1.3669 | 1.381 | 1.2272 | 0.95093 | 1.3009 | 1.4362 | 1.4443 | 1.5213 | 1.221 | 1.612 | 1.454 | 1.445 | 1.4345 | 1.5586 | 1.7216 | 1.6938 | 1.766 | 1.8054
13 | 5.0825 | 5.0356 | 4.9313 | 4.8885 | 4.8129 | 4.8822 | 5.6425 | 5.7657 | 6.1397 | 5.8596 | 5.8769 | 5.9281 | 6.1423 | 6.1291 | 6.004 | 5.9569 | 5.9828 | 6.1041 | 5.7966 | 5.8426 | 5.9179 | 5.5452 | 5.0809 | 5.1313
14 | 1.8976 | 1.8846 | 1.8059 | 1.7683 | 1.734 | 1.7413 | 1.7479 | 2.021 | 2.1707 | 2.1504 | 2.105 | 2.1343 | 2.2234 | 2.2055 | 2.0425 | 2.1027 | 2.1019 | 2.0656 | 1.9378 | 1.9028 | 1.9107 | 1.8745 | 1.8218 | 1.7884
15 | 0.55127 | 0.5327 | 0.50216 | 0.46188 | 0.42636 | 0.42687 | 0.46837 | 0.50017 | 0.54233 | 0.58483 | 0.52492 | 0.5541 | 0.56533 | 0.5765 | 0.5071 | 0.52527 | 0.52837 | 0.55779 | 0.55352 | 0.5696 | 0.60861 | 0.54679 | 0.56044 | 0.549
16 | 1.0637 | 1.0134 | 0.92922 | 0.95523 | 0.91613 | 0.9169 | 1.2816 | 1.5188 | 1.5896 | 1.4989 | 1.4572 | 1.5687 | 1.6511 | 1.559 | 1.4295 | 1.3579 | 1.3618 | 1.3501 | 1.2938 | 1.395 | 1.474 | 1.3632 | 1.2853 | 1.1122
17 | 0.36279 | 0.33962 | 0.29047 | 0.27986 | 0.23862 | 0.20988 | 0.33418 | 0.33298 | 0.39486 | 0.41414 | 0.39325 | 0.35951 | 0.42028 | 0.43602 | 0.4099 | 0.38222 | 0.31806 | 0.33659 | 0.36331 | 0.39885 | 0.473 | 0.43096 | 0.46348 | 0.41354
18 | 1.492 | 1.3704 | 1.2611 | 1.2253 | 1.2388 | 1.218 | 1.3643 | 1.4252 | 1.5672 | 1.6255 | 1.7249 | 1.8281 | 1.8906 | 1.8396 | 1.7806 | 1.7591 | 1.7281 | 1.7584 | 1.7476 | 1.7589 | 1.9488 | 1.8382 | 1.8731 | 1.7014
19 | 2.2068 | 2.1347 | 1.9767 | 2.0416 | 2.0559 | 2.0371 | 2.2356 | 2.6313 | 2.7439 | 2.7398 | 2.7314 | 2.8861 | 2.8661 | 2.779 | 2.6237 | 2.5324 | 2.6183 | 2.5883 | 2.4045 | 2.4148 | 2.5364 | 2.301 | 2.2464 | 2.2675
20 | 1.2397 | 1.1423 | 1.1002 | 1.1094 | 1.0482 | 1.1046 | 1.4171 | 1.456 | 1.6711 | 1.7713 | 1.7484 | 1.8287 | 1.7943 | 1.868 | 1.8442 | 1.7228 | 1.711 | 1.6959 | 1.649 | 1.6456 | 1.6839 | 1.4058 | 1.4713 | 1.3207
21 | 0.87448 | 0.83838 | 0.79448 | 0.77841 | 0.76756 | 0.7958 | 1.2655 | 1.372 | 1.4693 | 1.4599 | 1.5099 | 1.6055 | 1.6091 | 1.5341 | 1.3504 | 1.2928 | 1.1965 | 1.2142 | 1.1623 | 1.18 | 1.1574 | 1.0028 | 0.95933 | 0.91078
22 | 0.84897 | 0.80597 | 0.76626 | 0.71962 | 0.69937 | 0.66526 | 0.69179 | 0.62778 | 0.54461 | 0.57512 | 0.62255 | 0.69864 | 0.74343 | 0.76989 | 0.75384 | 0.78061 | 0.75135 | 0.77614 | 0.73796 | 0.76803 | 0.82285 | 0.75232 | 0.76229 | 0.8316
23 | 5.4727 | 5.1644 | 4.9151 | 4.9052 | 4.7528 | 4.7495 | 5.6613 | 5.894 | 6.2815 | 6.5754 | 6.372 | 6.6242 | 6.9739 | 6.9284 | 6.7752 | 6.3001 | 5.9769 | 6.1658 | 6.1114 | 6.4229 | 7.0085 | 6.3052 | 6.3096 | 5.7441
24 | 2.485 | 2.3756 | 2.1842 | 2.0955 | 1.9501 | 1.9521 | 2.3497 | 1.9921 | 2.1408 | 2.2997 | 2.3549 | 2.4341 | 2.4745 | 2.565 | 2.4575 | 2.3361 | 2.1748 | 2.5265 | 2.4583 | 2.4464 | 2.7922 | 2.4143 | 2.825 | 2.6862
25 | 1.4569 | 1.4811 | 1.5612 | 1.4253 | 1.3845 | 1.3257 | 1.3669 | 1.381 | 1.2272 | 0.95093 | 1.3009 | 1.4362 | 1.4443 | 1.5213 | 1.221 | 1.612 | 1.454 | 1.445 | 1.4345 | 1.5586 | 1.7216 | 1.6938 | 1.766 | 1.8054
26 | 2.5413 | 2.5178 | 2.4657 | 2.4443 | 2.4065 | 2.4411 | 2.8213 | 2.8829 | 3.0699 | 2.9298 | 2.9385 | 2.9641 | 3.0712 | 3.0646 | 3.002 | 2.9784 | 2.9914 | 3.0521 | 2.8983 | 2.9213 | 2.959 | 2.7726 | 2.5404 | 2.5656
27 | 1.8976 | 1.8846 | 1.8059 | 1.7683 | 1.734 | 1.7413 | 1.7479 | 2.021 | 2.1707 | 2.1504 | 2.105 | 2.1343 | 2.2234 | 2.2055 | 2.0425 | 2.1027 | 2.1019 | 2.0656 | 1.9378 | 1.9028 | 1.9107 | 1.8745 | 1.8218 | 1.7884
28 | 1.1025 | 1.0654 | 1.0043 | 0.92377 | 0.85271 | 0.85375 | 0.93675 | 1.0003 | 1.0847 | 1.1697 | 1.0498 | 1.1082 | 1.1307 | 1.153 | 1.0142 | 1.0505 | 1.0567 | 1.1156 | 1.107 | 1.1392 | 1.2172 | 1.0936 | 1.1209 | 1.098
29 | 3.5455 | 3.3779 | 3.0974 | 3.1841 | 3.0538 | 3.0563 | 4.272 | 5.0628 | 5.2986 | 4.9965 | 4.8573 | 5.229 | 5.5038 | 5.1967 | 4.7649 | 4.5264 | 4.5395 | 4.5004 | 4.3127 | 4.6499 | 4.9134 | 4.5441 | 4.2842 | 3.7075
30 | 0.60465 | 0.56603 | 0.48411 | 0.46643 | 0.3977 | 0.3498 | 0.55697 | 0.55496 | 0.65811 | 0.69023 | 0.65541 | 0.59918 | 0.70047 | 0.72669 | 0.68317 | 0.63704 | 0.53011 | 0.56098 | 0.60552 | 0.66475 | 0.78833 | 0.71827 | 0.77247 | 0.68924
31 | 3.4814 | 3.1975 | 2.9427 | 2.859 | 2.8905 | 2.8421 | 3.1833 | 3.3254 | 3.6568 | 3.7928 | 4.0248 | 4.2655 | 4.4113 | 4.2923 | 4.1547 | 4.1047 | 4.0322 | 4.1029 | 4.0778 | 4.1041 | 4.5473 | 4.2891 | 4.3706 | 3.9698
32 | 1.4712 | 1.4232 | 1.3178 | 1.3611 | 1.3706 | 1.3581 | 1.4904 | 1.7542 | 1.8292 | 1.8266 | 1.8209 | 1.9241 | 1.9107 | 1.8527 | 1.7491 | 1.6883 | 1.7455 | 1.7255 | 1.603 | 1.6098 | 1.6909 | 1.534 | 1.4976 | 1.5117

## Pc, Summer, S8
LoadID | 0 | 1 | 2 | 3 | 4 | 5 | 6 | 7 | 8 | 9 | 10 | 11 | 12 | 13 | 14 | 15 | 16 | 17 | 18 | 19 | 20 | 21 | 22 | 23
1 | 2.9166 | 2.8866 | 2.7821 | 2.7313 | 2.7132 | 2.752 | 2.7295 | 3.3364 | 3.5897 | 3.5431 | 3.4843 | 3.5271 | 3.6577 | 3.5876 | 3.3099 | 3.4119 | 3.4511 | 3.3368 | 3.1675 | 3.1277 | 3.1182 | 3.0831 | 2.8492 | 2.755
2 | 0.82691 | 0.79905 | 0.75324 | 0.69282 | 0.63954 | 0.64031 | 0.70256 | 0.75025 | 0.8135 | 0.87724 | 0.78738 | 0.83115 | 0.848 | 0.86474 | 0.76066 | 0.78791 | 0.79256 | 0.83668 | 0.83028 | 0.8544 | 0.91291 | 0.82019 | 0.84066 | 0.82351
3 | 2.1273 | 2.0267 | 1.8584 | 1.9105 | 1.8323 | 1.8338 | 2.5632 | 3.0377 | 3.1791 | 2.9979 | 2.9144 | 3.1374 | 3.3023 | 3.118 | 2.8589 | 2.7159 | 2.7237 | 2.7002 | 2.5876 | 2.7899 | 2.948 | 2.7265 | 2.5705 | 2.2245
4 | 0.24186 | 0.22641 | 0.19364 | 0.18657 | 0.15908 | 0.13992 | 0.22279 | 0.22199 | 0.26324 | 0.27609 | 0.26216 | 0.23967 | 0.28019 | 0.29068 | 0.27327 | 0.25482 | 0.21204 | 0.22439 | 0.24221 | 0.2659 | 0.31533 | 0.28731 | 0.30899 | 0.2757
5 | 0.99468 | 0.91358 | 0.84076 | 0.81686 | 0.82587 | 0.81203 | 0.90951 | 0.95013 | 1.0448 | 1.0837 | 1.15 | 1.2187 | 1.2604 | 1.2264 | 1.1871 | 1.1728 | 1.1521 | 1.1723 | 1.1651 | 1.1726 | 1.2992 | 1.2255 | 1.2487 | 1.1342
6 | 4.9039 | 4.7438 | 4.3927 | 4.537 | 4.5686 | 4.527 | 4.968 | 5.8473 | 6.0975 | 6.0886 | 6.0697 | 6.4136 | 6.3691 | 6.1757 | 5.8304 | 5.6276 | 5.8184 | 5.7518 | 5.3434 | 5.3661 | 5.6364 | 5.1133 | 4.9919 | 5.039
7 | 2.7549 | 2.5385 | 2.4449 | 2.4653 | 2.3294 | 2.4546 | 3.1491 | 3.2356 | 3.7137 | 3.9363 | 3.8853 | 4.0637 | 3.9872 | 4.1512 | 4.0982 | 3.8284 | 3.8022 | 3.7686 | 3.6645 | 3.6569 | 3.7421 | 3.1239 | 3.2695 | 2.9349
8 | 0.58299 | 0.55892 | 0.52965 | 0.51894 | 0.5117 | 0.53053 | 0.8437 | 0.91465 | 0.97955 | 0.97328 | 1.0066 | 1.0703 | 1.0727 | 1.0227 | 0.90029 | 0.86189 | 0.79768 | 0.80945 | 0.77489 | 0.78664 | 0.77159 | 0.66855 | 0.63955 | 0.60719
9 | 0.56598 | 0.53731 | 0.51084 | 0.47975 | 0.46624 | 0.44351 | 0.4612 | 0.41852 | 0.36307 | 0.38341 | 0.41503 | 0.46576 | 0.49562 | 0.51326 | 0.50256 | 0.52041 | 0.5009 | 0.51743 | 0.49197 | 0.51202 | 0.54857 | 0.50155 | 0.5082 | 0.5544
10 | 0.58636 | 0.55333 | 0.52662 | 0.52556 | 0.50923 | 0.50887 | 0.60657 | 0.6315 | 0.67302 | 0.70451 | 0.68271 | 0.70974 | 0.7472 | 0.74233 | 0.72591 | 0.67501 | 0.64038 | 0.66062 | 0.65479 | 0.68817 | 0.75091 | 0.67555 | 0.67602 | 0.61544
11 | 0.355 | 0.33938 | 0.31203 | 0.29936 | 0.27858 | 0.27887 | 0.33567 | 0.28459 | 0.30583 | 0.32853 | 0.33641 | 0.34773 | 0.3535 | 0.36642 | 0.35107 | 0.33373 | 0.31068 | 0.36093 | 0.35118 | 0.34948 | 0.39889 | 0.3449 | 0.40357 | 0.38374
12 | 1.4569 | 1.4811 | 1.5612 | 1.4253 | 1.3845 | 1.3257 | 1.3669 | 1.381 | 1.2272 | 0.95093 | 1.3009 | 1.4362 | 1.4443 | 1.5213 | 1.221 | 1.612 | 1.454 | 1.445 | 1.4345 | 1.5586 | 1.7216 | 1.6938 | 1.766 | 1.8054
13 | 5.0825 | 5.0356 | 4.9313 | 4.8885 | 4.8129 | 4.8822 | 5.6425 | 5.7657 | 6.1397 | 5.8596 | 5.8769 | 5.9281 | 6.1423 | 6.1291 | 6.004 | 5.9569 | 5.9828 | 6.1041 | 5.7966 | 5.8426 | 5.9179 | 5.5452 | 5.0809 | 5.1313
14 | 1.8976 | 1.8846 | 1.8059 | 1.7683 | 1.734 | 1.7413 | 1.7479 | 2.021 | 2.1707 | 2.1504 | 2.105 | 2.1343 | 2.2234 | 2.2055 | 2.0425 | 2.1027 | 2.1019 | 2.0656 | 1.9378 | 1.9028 | 1.9107 | 1.8745 | 1.8218 | 1.7884
15 | 0.55127 | 0.5327 | 0.50216 | 0.46188 | 0.42636 | 0.42687 | 0.46837 | 0.50017 | 0.54233 | 0.58483 | 0.52492 | 0.5541 | 0.56533 | 0.5765 | 0.5071 | 0.52527 | 0.52837 | 0.55779 | 0.55352 | 0.5696 | 0.60861 | 0.54679 | 0.56044 | 0.549
16 | 1.0637 | 1.0134 | 0.92922 | 0.95523 | 0.91613 | 0.9169 | 1.2816 | 1.5188 | 1.5896 | 1.4989 | 1.4572 | 1.5687 | 1.6511 | 1.559 | 1.4295 | 1.3579 | 1.3618 | 1.3501 | 1.2938 | 1.395 | 1.474 | 1.3632 | 1.2853 | 1.1122
17 | 0.36279 | 0.33962 | 0.29047 | 0.27986 | 0.23862 | 0.20988 | 0.33418 | 0.33298 | 0.39486 | 0.41414 | 0.39325 | 0.35951 | 0.42028 | 0.43602 | 0.4099 | 0.38222 | 0.31806 | 0.33659 | 0.36331 | 0.39885 | 0.473 | 0.43096 | 0.46348 | 0.41354
18 | 1.492 | 1.3704 | 1.2611 | 1.2253 | 1.2388 | 1.218 | 1.3643 | 1.4252 | 1.5672 | 1.6255 | 1.7249 | 1.8281 | 1.8906 | 1.8396 | 1.7806 | 1.7591 | 1.7281 | 1.7584 | 1.7476 | 1.7589 | 1.9488 | 1.8382 | 1.8731 | 1.7014
19 | 2.2068 | 2.1347 | 1.9767 | 2.0416 | 2.0559 | 2.0371 | 2.2356 | 2.6313 | 2.7439 | 2.7398 | 2.7314 | 2.8861 | 2.8661 | 2.779 | 2.6237 | 2.5324 | 2.6183 | 2.5883 | 2.4045 | 2.4148 | 2.5364 | 2.301 | 2.2464 | 2.2675
20 | 1.2397 | 1.1423 | 1.1002 | 1.1094 | 1.0482 | 1.1046 | 1.4171 | 1.456 | 1.6711 | 1.7713 | 1.7484 | 1.8287 | 1.7943 | 1.868 | 1.8442 | 1.7228 | 1.711 | 1.6959 | 1.649 | 1.6456 | 1.6839 | 1.4058 | 1.4713 | 1.3207
21 | 0.87448 | 0.83838 | 0.79448 | 0.77841 | 0.76756 | 0.7958 | 1.2655 | 1.372 | 1.4693 | 1.4599 | 1.5099 | 1.6055 | 1.6091 | 1.5341 | 1.3504 | 1.2928 | 1.1965 | 1.2142 | 1.1623 | 1.18 | 1.1574 | 1.0028 | 0.95933 | 0.91078
22 | 0.84897 | 0.80597 | 0.76626 | 0.71962 | 0.69937 | 0.66526 | 0.69179 | 0.62778 | 0.54461 | 0.57512 | 0.62255 | 0.69864 | 0.74343 | 0.76989 | 0.75384 | 0.78061 | 0.75135 | 0.77614 | 0.73796 | 0.76803 | 0.82285 | 0.75232 | 0.76229 | 0.8316
23 | 5.4727 | 5.1644 | 4.9151 | 4.9052 | 4.7528 | 4.7495 | 5.6613 | 5.894 | 6.2815 | 6.5754 | 6.372 | 6.6242 | 6.9739 | 6.9284 | 6.7752 | 6.3001 | 5.9769 | 6.1658 | 6.1114 | 6.4229 | 7.0085 | 6.3052 | 6.3096 | 5.7441
24 | 2.485 | 2.3756 | 2.1842 | 2.0955 | 1.9501 | 1.9521 | 2.3497 | 1.9921 | 2.1408 | 2.2997 | 2.3549 | 2.4341 | 2.4745 | 2.565 | 2.4575 | 2.3361 | 2.1748 | 2.5265 | 2.4583 | 2.4464 | 2.7922 | 2.4143 | 2.825 | 2.6862
25 | 1.4569 | 1.4811 | 1.5612 | 1.4253 | 1.3845 | 1.3257 | 1.3669 | 1.381 | 1.2272 | 0.95093 | 1.3009 | 1.4362 | 1.4443 | 1.5213 | 1.221 | 1.612 | 1.454 | 1.445 | 1.4345 | 1.5586 | 1.7216 | 1.6938 | 1.766 | 1.8054
26 | 2.5413 | 2.5178 | 2.4657 | 2.4443 | 2.4065 | 2.4411 | 2.8213 | 2.8829 | 3.0699 | 2.9298 | 2.9385 | 2.9641 | 3.0712 | 3.0646 | 3.002 | 2.9784 | 2.9914 | 3.0521 | 2.8983 | 2.9213 | 2.959 | 2.7726 | 2.5404 | 2.5656
27 | 1.8976 | 1.8846 | 1.8059 | 1.7683 | 1.734 | 1.7413 | 1.7479 | 2.021 | 2.1707 | 2.1504 | 2.105 | 2.1343 | 2.2234 | 2.2055 | 2.0425 | 2.1027 | 2.1019 | 2.0656 | 1.9378 | 1.9028 | 1.9107 | 1.8745 | 1.8218 | 1.7884
28 | 1.1025 | 1.0654 | 1.0043 | 0.92377 | 0.85271 | 0.85375 | 0.93675 | 1.0003 | 1.0847 | 1.1697 | 1.0498 | 1.1082 | 1.1307 | 1.153 | 1.0142 | 1.0505 | 1.0567 | 1.1156 | 1.107 | 1.1392 | 1.2172 | 1.0936 | 1.1209 | 1.098
29 | 3.5455 | 3.3779 | 3.0974 | 3.1841 | 3.0538 | 3.0563 | 4.272 | 5.0628 | 5.2986 | 4.9965 | 4.8573 | 5.229 | 5.5038 | 5.1967 | 4.7649 | 4.5264 | 4.5395 | 4.5004 | 4.3127 | 4.6499 | 4.9134 | 4.5441 | 4.2842 | 3.7075
30 | 0.60465 | 0.56603 | 0.48411 | 0.46643 | 0.3977 | 0.3498 | 0.55697 | 0.55496 | 0.65811 | 0.69023 | 0.65541 | 0.59918 | 0.70047 | 0.72669 | 0.68317 | 0.63704 | 0.53011 | 0.56098 | 0.60552 | 0.66475 | 0.78833 | 0.71827 | 0.77247 | 0.68924
31 | 3.4814 | 3.1975 | 2.9427 | 2.859 | 2.8905 | 2.8421 | 3.1833 | 3.3254 | 3.6568 | 3.7928 | 4.0248 | 4.2655 | 4.4113 | 4.2923 | 4.1547 | 4.1047 | 4.0322 | 4.1029 | 4.0778 | 4.1041 | 4.5473 | 4.2891 | 4.3706 | 3.9698
32 | 1.4712 | 1.4232 | 1.3178 | 1.3611 | 1.3706 | 1.3581 | 1.4904 | 1.7542 | 1.8292 | 1.8266 | 1.8209 | 1.9241 | 1.9107 | 1.8527 | 1.7491 | 1.6883 | 1.7455 | 1.7255 | 1.603 | 1.6098 | 1.6909 | 1.534 | 1.4976 | 1.5117

## Pc, Summer, S9
LoadID | 0 | 1 | 2 | 3 | 4 | 5 | 6 | 7 | 8 | 9 | 10 | 11 | 12 | 13 | 14 | 15 | 16 | 17 | 18 | 19 | 20 | 21 | 22 | 23
1 | 2.9166 | 2.8866 | 2.7821 | 2.7313 | 2.7132 | 2.752 | 2.7295 | 3.3364 | 3.5897 | 3.5431 | 3.4843 | 3.5271 | 3.6577 | 3.5876 | 3.3099 | 3.4119 | 3.4511 | 3.3368 | 3.1675 | 3.1277 | 3.1182 | 3.0831 | 2.8492 | 2.755
2 | 0.82691 | 0.79905 | 0.75324 | 0.69282 | 0.63954 | 0.64031 | 0.70256 | 0.75025 | 0.8135 | 0.87724 | 0.78738 | 0.83115 | 0.848 | 0.86474 | 0.76066 | 0.78791 | 0.79256 | 0.83668 | 0.83028 | 0.8544 | 0.91291 | 0.82019 | 0.84066 | 0.82351
3 | 2.1273 | 2.0267 | 1.8584 | 1.9105 | 1.8323 | 1.8338 | 2.5632 | 3.0377 | 3.1791 | 2.9979 | 2.9144 | 3.1374 | 3.3023 | 3.118 | 2.8589 | 2.7159 | 2.7237 | 2.7002 | 2.5876 | 2.7899 | 2.948 | 2.7265 | 2.5705 | 2.2245
4 | 0.24186 | 0.22641 | 0.19364 | 0.18657 | 0.15908 | 0.13992 | 0.22279 | 0.22199 | 0.26324 | 0.27609 | 0.26216 | 0.23967 | 0.28019 | 0.29068 | 0.27327 | 0.25482 | 0.21204 | 0.22439 | 0.24221 | 0.2659 | 0.31533 | 0.28731 | 0.30899 | 0.2757
5 | 0.99468 | 0.91358 | 0.84076 | 0.81686 | 0.82587 | 0.81203 | 0.90951 | 0.95013 | 1.0448 | 1.0837 | 1.15 | 1.2187 | 1.2604 | 1.2264 | 1.1871 | 1.1728 | 1.1521 | 1.1723 | 1.1651 | 1.1726 | 1.2992 | 1.2255 | 1.2487 | 1.1342
6 | 4.9039 | 4.7438 | 4.3927 | 4.537 | 4.5686 | 4.527 | 4.968 | 5.8473 | 6.0975 | 6.0886 | 6.0697 | 6.4136 | 6.3691 | 6.1757 | 5.8304 | 5.6276 | 5.8184 | 5.7518 | 5.3434 | 5.3661 | 5.6364 | 5.1133 | 4.9919 | 5.039
7 | 2.7549 | 2.5385 | 2.4449 | 2.4653 | 2.3294 | 2.4546 | 3.1491 | 3.2356 | 3.7137 | 3.9363 | 3.8853 | 4.0637 | 3.9872 | 4.1512 | 4.0982 | 3.8284 | 3.8022 | 3.7686 | 3.6645 | 3.6569 | 3.7421 | 3.1239 | 3.2695 | 2.9349
8 | 0.58299 | 0.55892 | 0.52965 | 0.51894 | 0.5117 | 0.53053 | 0.8437 | 0.91465 | 0.97955 | 0.97328 | 1.0066 | 1.0703 | 1.0727 | 1.0227 | 0.90029 | 0.86189 | 0.79768 | 0.80945 | 0.77489 | 0.78664 | 0.77159 | 0.66855 | 0.63955 | 0.60719
9 | 0.56598 | 0.53731 | 0.51084 | 0.47975 | 0.46624 | 0.44351 | 0.4612 | 0.41852 | 0.36307 | 0.38341 | 0.41503 | 0.46576 | 0.49562 | 0.51326 | 0.50256 | 0.52041 | 0.5009 | 0.51743 | 0.49197 | 0.51202 | 0.54857 | 0.50155 | 0.5082 | 0.5544
10 | 0.58636 | 0.55333 | 0.52662 | 0.52556 | 0.50923 | 0.50887 | 0.60657 | 0.6315 | 0.67302 | 0.70451 | 0.68271 | 0.70974 | 0.7472 | 0.74233 | 0.72591 | 0.67501 | 0.64038 | 0.66062 | 0.65479 | 0.68817 | 0.75091 | 0.67555 | 0.67602 | 0.61544
11 | 0.355 | 0.33938 | 0.31203 | 0.29936 | 0.27858 | 0.27887 | 0.33567 | 0.28459 | 0.30583 | 0.32853 | 0.33641 | 0.34773 | 0.3535 | 0.36642 | 0.35107 | 0.33373 | 0.31068 | 0.36093 | 0.35118 | 0.34948 | 0.39889 | 0.3449 | 0.40357 | 0.38374
12 | 1.4569 | 1.4811 | 1.5612 | 1.4253 | 1.3845 | 1.3257 | 1.3669 | 1.381 | 1.2272 | 0.95093 | 1.3009 | 1.4362 | 1.4443 | 1.5213 | 1.221 | 1.612 | 1.454 | 1.445 | 1.4345 | 1.5586 | 1.7216 | 1.6938 | 1.766 | 1.8054
13 | 5.0825 | 5.0356 | 4.9313 | 4.8885 | 4.8129 | 4.8822 | 5.6425 | 5.7657 | 6.1397 | 5.8596 | 5.8769 | 5.9281 | 6.1423 | 6.1291 | 6.004 | 5.9569 | 5.9828 | 6.1041 | 5.7966 | 5.8426 | 5.9179 | 5.5452 | 5.0809 | 5.1313
14 | 1.8976 | 1.8846 | 1.8059 | 1.7683 | 1.734 | 1.7413 | 1.7479 | 2.021 | 2.1707 | 2.1504 | 2.105 | 2.1343 | 2.2234 | 2.2055 | 2.0425 | 2.1027 | 2.1019 | 2.0656 | 1.9378 | 1.9028 | 1.9107 | 1.8745 | 1.8218 | 1.7884
15 | 0.55127 | 0.5327 | 0.50216 | 0.46188 | 0.42636 | 0.42687 | 0.46837 | 0.50017 | 0.54233 | 0.58483 | 0.52492 | 0.5541 | 0.56533 | 0.5765 | 0.5071 | 0.52527 | 0.52837 | 0.55779 | 0.55352 | 0.5696 | 0.60861 | 0.54679 | 0.56044 | 0.549
16 | 1.0637 | 1.0134 | 0.92922 | 0.95523 | 0.91613 | 0.9169 | 1.2816 | 1.5188 | 1.5896 | 1.4989 | 1.4572 | 1.5687 | 1.6511 | 1.559 | 1.4295 | 1.3579 | 1.3618 | 1.3501 | 1.2938 | 1.395 | 1.474 | 1.3632 | 1.2853 | 1.1122
17 | 0.36279 | 0.33962 | 0.29047 | 0.27986 | 0.23862 | 0.20988 | 0.33418 | 0.33298 | 0.39486 | 0.41414 | 0.39325 | 0.35951 | 0.42028 | 0.43602 | 0.4099 | 0.38222 | 0.31806 | 0.33659 | 0.36331 | 0.39885 | 0.473 | 0.43096 | 0.46348 | 0.41354
18 | 1.492 | 1.3704 | 1.2611 | 1.2253 | 1.2388 | 1.218 | 1.3643 | 1.4252 | 1.5672 | 1.6255 | 1.7249 | 1.8281 | 1.8906 | 1.8396 | 1.7806 | 1.7591 | 1.7281 | 1.7584 | 1.7476 | 1.7589 | 1.9488 | 1.8382 | 1.8731 | 1.7014
19 | 2.2068 | 2.1347 | 1.9767 | 2.0416 | 2.0559 | 2.0371 | 2.2356 | 2.6313 | 2.7439 | 2.7398 | 2.7314 | 2.8861 | 2.8661 | 2.779 | 2.6237 | 2.5324 | 2.6183 | 2.5883 | 2.4045 | 2.4148 | 2.5364 | 2.301 | 2.2464 | 2.2675
20 | 1.2397 | 1.1423 | 1.1002 | 1.1094 | 1.0482 | 1.1046 | 1.4171 | 1.456 | 1.6711 | 1.7713 | 1.7484 | 1.8287 | 1.7943 | 1.868 | 1.8442 | 1.7228 | 1.711 | 1.6959 | 1.649 | 1.6456 | 1.6839 | 1.4058 | 1.4713 | 1.3207
21 | 0.87448 | 0.83838 | 0.79448 | 0.77841 | 0.76756 | 0.7958 | 1.2655 | 1.372 | 1.4693 | 1.4599 | 1.5099 | 1.6055 | 1.6091 | 1.5341 | 1.3504 | 1.2928 | 1.1965 | 1.2142 | 1.1623 | 1.18 | 1.1574 | 1.0028 | 0.95933 | 0.91078
22 | 0.84897 | 0.80597 | 0.76626 | 0.71962 | 0.69937 | 0.66526 | 0.69179 | 0.62778 | 0.54461 | 0.57512 | 0.62255 | 0.69864 | 0.74343 | 0.76989 | 0.75384 | 0.78061 | 0.75135 | 0.77614 | 0.73796 | 0.76803 | 0.82285 | 0.75232 | 0.76229 | 0.8316
23 | 5.4727 | 5.1644 | 4.9151 | 4.9052 | 4.7528 | 4.7495 | 5.6613 | 5.894 | 6.2815 | 6.5754 | 6.372 | 6.6242 | 6.9739 | 6.9284 | 6.7752 | 6.3001 | 5.9769 | 6.1658 | 6.1114 | 6.4229 | 7.0085 | 6.3052 | 6.3096 | 5.7441
24 | 2.485 | 2.3756 | 2.1842 | 2.0955 | 1.9501 | 1.9521 | 2.3497 | 1.9921 | 2.1408 | 2.2997 | 2.3549 | 2.4341 | 2.4745 | 2.565 | 2.4575 | 2.3361 | 2.1748 | 2.5265 | 2.4583 | 2.4464 | 2.7922 | 2.4143 | 2.825 | 2.6862
25 | 1.4569 | 1.4811 | 1.5612 | 1.4253 | 1.3845 | 1.3257 | 1.3669 | 1.381 | 1.2272 | 0.95093 | 1.3009 | 1.4362 | 1.4443 | 1.5213 | 1.221 | 1.612 | 1.454 | 1.445 | 1.4345 | 1.5586 | 1.7216 | 1.6938 | 1.766 | 1.8054
26 | 2.5413 | 2.5178 | 2.4657 | 2.4443 | 2.4065 | 2.4411 | 2.8213 | 2.8829 | 3.0699 | 2.9298 | 2.9385 | 2.9641 | 3.0712 | 3.0646 | 3.002 | 2.9784 | 2.9914 | 3.0521 | 2.8983 | 2.9213 | 2.959 | 2.7726 | 2.5404 | 2.5656
27 | 1.8976 | 1.8846 | 1.8059 | 1.7683 | 1.734 | 1.7413 | 1.7479 | 2.021 | 2.1707 | 2.1504 | 2.105 | 2.1343 | 2.2234 | 2.2055 | 2.0425 | 2.1027 | 2.1019 | 2.0656 | 1.9378 | 1.9028 | 1.9107 | 1.8745 | 1.8218 | 1.7884
28 | 1.1025 | 1.0654 | 1.0043 | 0.92377 | 0.85271 | 0.85375 | 0.93675 | 1.0003 | 1.0847 | 1.1697 | 1.0498 | 1.1082 | 1.1307 | 1.153 | 1.0142 | 1.0505 | 1.0567 | 1.1156 | 1.107 | 1.1392 | 1.2172 | 1.0936 | 1.1209 | 1.098
29 | 3.5455 | 3.3779 | 3.0974 | 3.1841 | 3.0538 | 3.0563 | 4.272 | 5.0628 | 5.2986 | 4.9965 | 4.8573 | 5.229 | 5.5038 | 5.1967 | 4.7649 | 4.5264 | 4.5395 | 4.5004 | 4.3127 | 4.6499 | 4.9134 | 4.5441 | 4.2842 | 3.7075
30 | 0.60465 | 0.56603 | 0.48411 | 0.46643 | 0.3977 | 0.3498 | 0.55697 | 0.55496 | 0.65811 | 0.69023 | 0.65541 | 0.59918 | 0.70047 | 0.72669 | 0.68317 | 0.63704 | 0.53011 | 0.56098 | 0.60552 | 0.66475 | 0.78833 | 0.71827 | 0.77247 | 0.68924
31 | 3.4814 | 3.1975 | 2.9427 | 2.859 | 2.8905 | 2.8421 | 3.1833 | 3.3254 | 3.6568 | 3.7928 | 4.0248 | 4.2655 | 4.4113 | 4.2923 | 4.1547 | 4.1047 | 4.0322 | 4.1029 | 4.0778 | 4.1041 | 4.5473 | 4.2891 | 4.3706 | 3.9698
32 | 1.4712 | 1.4232 | 1.3178 | 1.3611 | 1.3706 | 1.3581 | 1.4904 | 1.7542 | 1.8292 | 1.8266 | 1.8209 | 1.9241 | 1.9107 | 1.8527 | 1.7491 | 1.6883 | 1.7455 | 1.7255 | 1.603 | 1.6098 | 1.6909 | 1.534 | 1.4976 | 1.5117

## Qc, Summer, S1
LoadID | 0 | 1 | 2 | 3 | 4 | 5 | 6 | 7 | 8 | 9 | 10 | 11 | 12 | 13 | 14 | 15 | 16 | 17 | 18 | 19 | 20 | 21 | 22 | 23
1 | 0.99486 | 1.0906 | 1.0346 | 1.0327 | 1.0122 | 1.0707 | 1.0978 | 2.0596 | 2.3949 | 2.3095 | 2.2494 | 2.2544 | 2.3961 | 2.3174 | 1.6277 | 2.1285 | 2.1547 | 2.0234 | 1.5988 | 1.45 | 1.5204 | 1.5294 | 1.0556 | 1.0424
2 | 0.0069174 | -0.034181 | -0.040592 | -0.055013 | -0.069963 | -0.056756 | -0.066251 | 0.17359 | 0.22315 | 0.28646 | 0.16525 | 0.14864 | 0.10256 | 0.13613 | 0.058237 | 0.051365 | 0.06005 | 0.10887 | 0.2068 | 0.21124 | 0.16788 | 0.12808 | 0.062738 | 0.011526
3 | -0.22772 | -0.53746 | -0.94673 | -0.8751 | -0.88909 | -0.85127 | -0.052776 | 1.0195 | 1.3312 | 1.3465 | 1.1244 | 1.411 | 1.2745 | 1.1099 | 0.80359 | 0.5017 | 0.61864 | 0.55103 | 0.10643 | 0.44294 | 0.61862 | 0.40252 | -0.37931 | -0.78136
4 | -0.46795 | -0.47205 | -0.48612 | -0.48613 | -0.49708 | -0.51205 | -0.46185 | -0.31355 | -0.23387 | -0.24659 | -0.31077 | -0.34075 | -0.31493 | -0.34147 | -0.32328 | -0.38092 | -0.42643 | -0.3794 | -0.26825 | -0.23969 | -0.24043 | -0.31759 | -0.39593 | -0.41077
5 | -0.13592 | -0.17764 | -0.20857 | -0.20805 | -0.20936 | -0.22633 | -0.20358 | -0.081272 | 0.025388 | 0.090288 | 0.14894 | 0.15813 | 0.1388 | 0.1134 | 0.07492 | 0.049745 | 0.041555 | 0.036571 | 0.036989 | 0.010109 | 0.078677 | 0.035887 | 0.020573 | -0.032957
6 | 1.9208 | 2.1347 | 1.6166 | 1.9048 | 1.9499 | 2.0021 | 1.9393 | 3.586 | 4.1184 | 4.1092 | 3.5912 | 4.2889 | 4.469 | 4.1247 | 3.5823 | 3.1504 | 3.8409 | 3.7243 | 2.9226 | 2.7106 | 3.1932 | 2.5122 | 1.9184 | 2.1362
7 | -1.0648 | -1.1001 | -1.1578 | -1.1965 | -1.1195 | -1.2073 | -1.0471 | -0.47734 | -0.085796 | -0.063899 | 0.14614 | 0.049071 | 0.012486 | 0.0085283 | -0.12319 | -0.21414 | -0.31577 | -0.40106 | -0.34843 | -0.42945 | -0.30562 | -0.56449 | -0.70894 | -0.76946
8 | -0.90019 | -0.90643 | -0.9149 | -0.91986 | -0.90752 | -0.88592 | -0.75299 | -0.62135 | -0.60965 | -0.59993 | -0.59001 | -0.58349 | -0.59726 | -0.62029 | -0.68195 | -0.71251 | -0.73766 | -0.74004 | -0.75403 | -0.77937 | -0.82883 | -0.86405 | -0.87619 | -0.89313
9 | 0.002761 | -0.025459 | -0.032599 | -0.041351 | -0.039376 | -0.045498 | -0.085603 | -0.027877 | -0.042961 | -0.014744 | -0.0002746 | 0.011555 | 0.039571 | 0.040076 | 0.030695 | 0.070532 | 0.059875 | 0.052026 | 0.043086 | 0.044093 | 0.062321 | 0.056091 | -0.0055194 | -0.0090036
10 | -0.19238 | -0.21498 | -0.22049 | -0.21776 | -0.22507 | -0.23133 | -0.073137 | 0.06455 | 0.14685 | 0.15528 | 0.065832 | 0.15999 | 0.172 | 0.16526 | 0.13079 | 0.056077 | 0.028147 | 0.028054 | 0.02863 | 0.057186 | 0.082043 | 0.011228 | -0.084729 | -0.14246
11 | -0.2793 | -0.30037 | -0.31375 | -0.31851 | -0.31023 | -0.31127 | -0.24549 | -0.2038 | -0.17149 | -0.13248 | -0.13317 | -0.1425 | -0.16734 | -0.17224 | -0.19321 | -0.19339 | -0.19628 | -0.15184 | -0.13697 | -0.15603 | -0.1293 | -0.16432 | -0.18814 | -0.21253
12 | -0.49141 | -0.29721 | -0.37566 | -0.29585 | -0.33937 | -0.18212 | -0.61375 | -0.48258 | -0.35784 | -0.42108 | -0.4361 | -0.39711 | 0.19891 | 0.10094 | -0.56472 | -0.1902 | -0.21914 | -0.12755 | 0.0058914 | 0.38763 | 0.86471 | 0.86126 | 0.81736 | 0.85853
13 | 1.0107 | 0.94126 | 0.70756 | 0.63779 | 0.58638 | 0.73628 | 2.4245 | 3.2381 | 4.1538 | 3.9602 | 3.8627 | 3.8143 | 4.1224 | 3.7842 | 3.4758 | 3.2294 | 3.1967 | 3.2384 | 2.6936 | 2.4686 | 2.6168 | 1.8313 | 0.80371 | 0.86113
14 | 0.16581 | 0.18177 | 0.17243 | 0.17212 | 0.16869 | 0.17844 | 0.18297 | 0.34327 | 0.39915 | 0.38491 | 0.3749 | 0.37573 | 0.39934 | 0.38623 | 0.27129 | 0.35475 | 0.35912 | 0.33724 | 0.26646 | 0.24167 | 0.2534 | 0.2549 | 0.17593 | 0.17373
15 | 0.0034587 | -0.01709 | -0.020296 | -0.027507 | -0.034982 | -0.028378 | -0.033126 | 0.086797 | 0.11158 | 0.14323 | 0.082623 | 0.074322 | 0.051281 | 0.068067 | 0.029119 | 0.025682 | 0.030025 | 0.054434 | 0.1034 | 0.10562 | 0.083939 | 0.064041 | 0.031369 | 0.0057632
16 | -0.056931 | -0.13437 | -0.23668 | -0.21878 | -0.22227 | -0.21282 | -0.013194 | 0.25488 | 0.33281 | 0.33662 | 0.28109 | 0.35276 | 0.31864 | 0.27747 | 0.2009 | 0.12543 | 0.15466 | 0.13776 | 0.026608 | 0.11073 | 0.15466 | 0.10063 | -0.094828 | -0.19534
17 | -0.62394 | -0.6294 | -0.64815 | -0.64817 | -0.66277 | -0.68274 | -0.6158 | -0.41806 | -0.31183 | -0.32879 | -0.41437 | -0.45433 | -0.4199 | -0.45529 | -0.43104 | -0.5079 | -0.56857 | -0.50586 | -0.35767 | -0.31958 | -0.32058 | -0.42346 | -0.52791 | -0.5477
18 | -0.27184 | -0.35529 | -0.41713 | -0.4161 | -0.41871 | -0.45267 | -0.40717 | -0.16254 | 0.050775 | 0.18058 | 0.29789 | 0.31626 | 0.2776 | 0.2268 | 0.14984 | 0.09949 | 0.083109 | 0.073142 | 0.073977 | 0.020218 | 0.15735 | 0.071774 | 0.041146 | -0.065913
19 | 0.76832 | 0.8539 | 0.64663 | 0.76193 | 0.77998 | 0.80084 | 0.77574 | 1.4344 | 1.6474 | 1.6437 | 1.4365 | 1.7156 | 1.7876 | 1.6499 | 1.4329 | 1.2602 | 1.5364 | 1.4897 | 1.169 | 1.0842 | 1.2773 | 1.0049 | 0.76735 | 0.8545
20 | -0.42594 | -0.44005 | -0.4631 | -0.4786 | -0.44782 | -0.48293 | -0.41885 | -0.19094 | -0.034318 | -0.02556 | 0.058456 | 0.019628 | 0.0049944 | 0.0034113 | -0.049277 | -0.085654 | -0.12631 | -0.16042 | -0.13937 | -0.17178 | -0.12225 | -0.2258 | -0.28358 | -0.30778
21 | -1.8004 | -1.8129 | -1.8298 | -1.8397 | -1.815 | -1.7718 | -1.506 | -1.2427 | -1.2193 | -1.1999 | -1.18 | -1.167 | -1.1945 | -1.2406 | -1.3639 | -1.425 | -1.4753 | -1.4801 | -1.5081 | -1.5587 | -1.6577 | -1.7281 | -1.7524 | -1.7863
22 | 0.0069025 | -0.063647 | -0.081497 | -0.10338 | -0.09844 | -0.11375 | -0.21401 | -0.069694 | -0.1074 | -0.036861 | -0.00068649 | 0.028888 | 0.098927 | 0.10019 | 0.076736 | 0.17633 | 0.14969 | 0.13006 | 0.10772 | 0.11023 | 0.1558 | 0.14023 | -0.013799 | -0.022509
23 | -1.2826 | -1.4332 | -1.47 | -1.4518 | -1.5004 | -1.5422 | -0.48758 | 0.43033 | 0.97902 | 1.0352 | 0.43888 | 1.0666 | 1.1467 | 1.1017 | 0.87192 | 0.37385 | 0.18765 | 0.18703 | 0.19087 | 0.38124 | 0.54695 | 0.074852 | -0.56486 | -0.94971
24 | -1.596 | -1.7164 | -1.7928 | -1.82 | -1.7727 | -1.7787 | -1.4028 | -1.1646 | -0.97993 | -0.75702 | -0.76096 | -0.81429 | -0.95622 | -0.98421 | -1.104 | -1.1051 | -1.1216 | -0.86764 | -0.78266 | -0.89162 | -0.73888 | -0.93897 | -1.0751 | -1.2145
25 | -0.35101 | -0.2123 | -0.26833 | -0.21132 | -0.24241 | -0.13008 | -0.43839 | -0.3447 | -0.2556 | -0.30077 | -0.3115 | -0.28365 | 0.14208 | 0.072098 | -0.40337 | -0.13586 | -0.15653 | -0.091108 | 0.0042081 | 0.27688 | 0.61765 | 0.61519 | 0.58383 | 0.61323
26 | 0.31584 | 0.29414 | 0.22111 | 0.19931 | 0.18324 | 0.23009 | 0.75766 | 1.0119 | 1.2981 | 1.2376 | 1.2071 | 1.192 | 1.2883 | 1.1826 | 1.0862 | 1.0092 | 0.99897 | 1.012 | 0.84174 | 0.77143 | 0.81775 | 0.57227 | 0.25116 | 0.2691
27 | 0.33162 | 0.36353 | 0.34486 | 0.34425 | 0.33739 | 0.35689 | 0.36594 | 0.68653 | 0.7983 | 0.76983 | 0.7498 | 0.75145 | 0.79868 | 0.77246 | 0.54258 | 0.7095 | 0.71824 | 0.67448 | 0.53292 | 0.48334 | 0.5068 | 0.50979 | 0.35186 | 0.34747
28 | 0.012105 | -0.059816 | -0.071036 | -0.096273 | -0.12244 | -0.099324 | -0.11594 | 0.30379 | 0.39051 | 0.50131 | 0.28918 | 0.26013 | 0.17948 | 0.23823 | 0.10192 | 0.089889 | 0.10509 | 0.19052 | 0.36191 | 0.36967 | 0.29379 | 0.22414 | 0.10979 | 0.020171
29 | -1.7079 | -4.031 | -7.1005 | -6.5633 | -6.6682 | -6.3846 | -0.39582 | 7.6464 | 9.9844 | 10.0986 | 8.4328 | 10.5828 | 9.5591 | 8.3241 | 6.0269 | 3.7628 | 4.6398 | 4.1327 | 0.79823 | 3.322 | 4.6397 | 3.0189 | -2.8448 | -5.8602
30 | -1.0919 | -1.1014 | -1.1343 | -1.1343 | -1.1598 | -1.1948 | -1.0776 | -0.73161 | -0.5457 | -0.57538 | -0.72514 | -0.79508 | -0.73483 | -0.79676 | -0.75432 | -0.88882 | -0.995 | -0.88526 | -0.62592 | -0.55927 | -0.56101 | -0.74105 | -0.92384 | -0.95847
31 | -0.6796 | -0.88822 | -1.0428 | -1.0403 | -1.0468 | -1.1317 | -1.0179 | -0.40636 | 0.12694 | 0.45144 | 0.74472 | 0.79064 | 0.69399 | 0.56701 | 0.3746 | 0.24873 | 0.20777 | 0.18286 | 0.18494 | 0.050544 | 0.39339 | 0.17944 | 0.10286 | -0.16478
32 | 0.76832 | 0.8539 | 0.64663 | 0.76193 | 0.77998 | 0.80084 | 0.77574 | 1.4344 | 1.6474 | 1.6437 | 1.4365 | 1.7156 | 1.7876 | 1.6499 | 1.4329 | 1.2602 | 1.5364 | 1.4897 | 1.169 | 1.0842 | 1.2773 | 1.0049 | 0.76735 | 0.8545

## Qc, Summer, S2
LoadID | 0 | 1 | 2 | 3 | 4 | 5 | 6 | 7 | 8 | 9 | 10 | 11 | 12 | 13 | 14 | 15 | 16 | 17 | 18 | 19 | 20 | 21 | 22 | 23
1 | 0.99486 | 1.0906 | 1.0346 | 1.0327 | 1.0122 | 1.0707 | 1.0978 | 2.0596 | 2.3949 | 2.3095 | 2.2494 | 2.2544 | 2.3961 | 2.3174 | 1.6277 | 2.1285 | 2.1547 | 2.0234 | 1.5988 | 1.45 | 1.5204 | 1.5294 | 1.0556 | 1.0424
2 | 0.0069174 | -0.034181 | -0.040592 | -0.055013 | -0.069963 | -0.056756 | -0.066251 | 0.17359 | 0.22315 | 0.28646 | 0.16525 | 0.14864 | 0.10256 | 0.13613 | 0.058237 | 0.051365 | 0.06005 | 0.10887 | 0.2068 | 0.21124 | 0.16788 | 0.12808 | 0.062738 | 0.011526
3 | -0.22772 | -0.53746 | -0.94673 | -0.8751 | -0.88909 | -0.85127 | -0.052776 | 1.0195 | 1.3312 | 1.3465 | 1.1244 | 1.411 | 1.2745 | 1.1099 | 0.80359 | 0.5017 | 0.61864 | 0.55103 | 0.10643 | 0.44294 | 0.61862 | 0.40252 | -0.37931 | -0.78136
4 | -0.46795 | -0.47205 | -0.48612 | -0.48613 | -0.49708 | -0.51205 | -0.46185 | -0.31355 | -0.23387 | -0.24659 | -0.31077 | -0.34075 | -0.31493 | -0.34147 | -0.32328 | -0.38092 | -0.42643 | -0.3794 | -0.26825 | -0.23969 | -0.24043 | -0.31759 | -0.39593 | -0.41077
5 | -0.13592 | -0.17764 | -0.20857 | -0.20805 | -0.20936 | -0.22633 | -0.20358 | -0.081272 | 0.025388 | 0.090288 | 0.14894 | 0.15813 | 0.1388 | 0.1134 | 0.07492 | 0.049745 | 0.041555 | 0.036571 | 0.036989 | 0.010109 | 0.078677 | 0.035887 | 0.020573 | -0.032957
6 | 1.9208 | 2.1347 | 1.6166 | 1.9048 | 1.9499 | 2.0021 | 1.9393 | 3.586 | 4.1184 | 4.1092 | 3.5912 | 4.2889 | 4.469 | 4.1247 | 3.5823 | 3.1504 | 3.8409 | 3.7243 | 2.9226 | 2.7106 | 3.1932 | 2.5122 | 1.9184 | 2.1362
7 | -1.0648 | -1.1001 | -1.1578 | -1.1965 | -1.1195 | -1.2073 | -1.0471 | -0.47734 | -0.085796 | -0.063899 | 0.14614 | 0.049071 | 0.012486 | 0.0085283 | -0.12319 | -0.21414 | -0.31577 | -0.40106 | -0.34843 | -0.42945 | -0.30562 | -0.56449 | -0.70894 | -0.76946
8 | -0.90019 | -0.90643 | -0.9149 | -0.91986 | -0.90752 | -0.88592 | -0.75299 | -0.62135 | -0.60965 | -0.59993 | -0.59001 | -0.58349 | -0.59726 | -0.62029 | -0.68195 | -0.71251 | -0.73766 | -0.74004 | -0.75403 | -0.77937 | -0.82883 | -0.86405 | -0.87619 | -0.89313
9 | 0.002761 | -0.025459 | -0.032599 | -0.041351 | -0.039376 | -0.045498 | -0.085603 | -0.027877 | -0.042961 | -0.014744 | -0.0002746 | 0.011555 | 0.039571 | 0.040076 | 0.030695 | 0.070532 | 0.059875 | 0.052026 | 0.043086 | 0.044093 | 0.062321 | 0.056091 | -0.0055194 | -0.0090036
10 | -0.19238 | -0.21498 | -0.22049 | -0.21776 | -0.22507 | -0.23133 | -0.073137 | 0.06455 | 0.14685 | 0.15528 | 0.065832 | 0.15999 | 0.172 | 0.16526 | 0.13079 | 0.056077 | 0.028147 | 0.028054 | 0.02863 | 0.057186 | 0.082043 | 0.011228 | -0.084729 | -0.14246
11 | -0.2793 | -0.30037 | -0.31375 | -0.31851 | -0.31023 | -0.31127 | -0.24549 | -0.2038 | -0.17149 | -0.13248 | -0.13317 | -0.1425 | -0.16734 | -0.17224 | -0.19321 | -0.19339 | -0.19628 | -0.15184 | -0.13697 | -0.15603 | -0.1293 | -0.16432 | -0.18814 | -0.21253
12 | -0.49141 | -0.29721 | -0.37566 | -0.29585 | -0.33937 | -0.18212 | -0.61375 | -0.48258 | -0.35784 | -0.42108 | -0.4361 | -0.39711 | 0.19891 | 0.10094 | -0.56472 | -0.1902 | -0.21914 | -0.12755 | 0.0058914 | 0.38763 | 0.86471 | 0.86126 | 0.81736 | 0.85853
13 | 1.0107 | 0.94126 | 0.70756 | 0.63779 | 0.58638 | 0.73628 | 2.4245 | 3.2381 | 4.1538 | 3.9602 | 3.8627 | 3.8143 | 4.1224 | 3.7842 | 3.4758 | 3.2294 | 3.1967 | 3.2384 | 2.6936 | 2.4686 | 2.6168 | 1.8313 | 0.80371 | 0.86113
14 | 0.16581 | 0.18177 | 0.17243 | 0.17212 | 0.16869 | 0.17844 | 0.18297 | 0.34327 | 0.39915 | 0.38491 | 0.3749 | 0.37573 | 0.39934 | 0.38623 | 0.27129 | 0.35475 | 0.35912 | 0.33724 | 0.26646 | 0.24167 | 0.2534 | 0.2549 | 0.17593 | 0.17373
15 | 0.0034587 | -0.01709 | -0.020296 | -0.027507 | -0.034982 | -0.028378 | -0.033126 | 0.086797 | 0.11158 | 0.14323 | 0.082623 | 0.074322 | 0.051281 | 0.068067 | 0.029119 | 0.025682 | 0.030025 | 0.054434 | 0.1034 | 0.10562 | 0.083939 | 0.064041 | 0.031369 | 0.0057632
16 | -0.056931 | -0.13437 | -0.23668 | -0.21878 | -0.22227 | -0.21282 | -0.013194 | 0.25488 | 0.33281 | 0.33662 | 0.28109 | 0.35276 | 0.31864 | 0.27747 | 0.2009 | 0.12543 | 0.15466 | 0.13776 | 0.026608 | 0.11073 | 0.15466 | 0.10063 | -0.094828 | -0.19534
17 | -0.62394 | -0.6294 | -0.64815 | -0.64817 | -0.66277 | -0.68274 | -0.6158 | -0.41806 | -0.31183 | -0.32879 | -0.41437 | -0.45433 | -0.4199 | -0.45529 | -0.43104 | -0.5079 | -0.56857 | -0.50586 | -0.35767 | -0.31958 | -0.32058 | -0.42346 | -0.52791 | -0.5477
18 | -0.27184 | -0.35529 | -0.41713 | -0.4161 | -0.41871 | -0.45267 | -0.40717 | -0.16254 | 0.050775 | 0.18058 | 0.29789 | 0.31626 | 0.2776 | 0.2268 | 0.14984 | 0.09949 | 0.083109 | 0.073142 | 0.073977 | 0.020218 | 0.15735 | 0.071774 | 0.041146 | -0.065913
19 | 0.76832 | 0.8539 | 0.64663 | 0.76193 | 0.77998 | 0.80084 | 0.77574 | 1.4344 | 1.6474 | 1.6437 | 1.4365 | 1.7156 | 1.7876 | 1.6499 | 1.4329 | 1.2602 | 1.5364 | 1.4897 | 1.169 | 1.0842 | 1.2773 | 1.0049 | 0.76735 | 0.8545
20 | -0.42594 | -0.44005 | -0.4631 | -0.4786 | -0.44782 | -0.48293 | -0.41885 | -0.19094 | -0.034318 | -0.02556 | 0.058456 | 0.019628 | 0.0049944 | 0.0034113 | -0.049277 | -0.085654 | -0.12631 | -0.16042 | -0.13937 | -0.17178 | -0.12225 | -0.2258 | -0.28358 | -0.30778
21 | -1.8004 | -1.8129 | -1.8298 | -1.8397 | -1.815 | -1.7718 | -1.506 | -1.2427 | -1.2193 | -1.1999 | -1.18 | -1.167 | -1.1945 | -1.2406 | -1.3639 | -1.425 | -1.4753 | -1.4801 | -1.5081 | -1.5587 | -1.6577 | -1.7281 | -1.7524 | -1.7863
22 | 0.0069025 | -0.063647 | -0.081497 | -0.10338 | -0.09844 | -0.11375 | -0.21401 | -0.069694 | -0.1074 | -0.036861 | -0.00068649 | 0.028888 | 0.098927 | 0.10019 | 0.076736 | 0.17633 | 0.14969 | 0.13006 | 0.10772 | 0.11023 | 0.1558 | 0.14023 | -0.013799 | -0.022509
23 | -1.2826 | -1.4332 | -1.47 | -1.4518 | -1.5004 | -1.5422 | -0.48758 | 0.43033 | 0.97902 | 1.0352 | 0.43888 | 1.0666 | 1.1467 | 1.1017 | 0.87192 | 0.37385 | 0.18765 | 0.18703 | 0.19087 | 0.38124 | 0.54695 | 0.074852 | -0.56486 | -0.94971
24 | -1.596 | -1.7164 | -1.7928 | -1.82 | -1.7727 | -1.7787 | -1.4028 | -1.1646 | -0.97993 | -0.75702 | -0.76096 | -0.81429 | -0.95622 | -0.98421 | -1.104 | -1.1051 | -1.1216 | -0.86764 | -0.78266 | -0.89162 | -0.73888 | -0.93897 | -1.0751 | -1.2145
25 | -0.35101 | -0.2123 | -0.26833 | -0.21132 | -0.24241 | -0.13008 | -0.43839 | -0.3447 | -0.2556 | -0.30077 | -0.3115 | -0.28365 | 0.14208 | 0.072098 | -0.40337 | -0.13586 | -0.15653 | -0.091108 | 0.0042081 | 0.27688 | 0.61765 | 0.61519 | 0.58383 | 0.61323
26 | 0.31584 | 0.29414 | 0.22111 | 0.19931 | 0.18324 | 0.23009 | 0.75766 | 1.0119 | 1.2981 | 1.2376 | 1.2071 | 1.192 | 1.2883 | 1.1826 | 1.0862 | 1.0092 | 0.99897 | 1.012 | 0.84174 | 0.77143 | 0.81775 | 0.57227 | 0.25116 | 0.2691
27 | 0.33162 | 0.36353 | 0.34486 | 0.34425 | 0.33739 | 0.35689 | 0.36594 | 0.68653 | 0.7983 | 0.76983 | 0.7498 | 0.75145 | 0.79868 | 0.77246 | 0.54258 | 0.7095 | 0.71824 | 0.67448 | 0.53292 | 0.48334 | 0.5068 | 0.50979 | 0.35186 | 0.34747
28 | 0.012105 | -0.059816 | -0.071036 | -0.096273 | -0.12244 | -0.099324 | -0.11594 | 0.30379 | 0.39051 | 0.50131 | 0.28918 | 0.26013 | 0.17948 | 0.23823 | 0.10192 | 0.089889 | 0.10509 | 0.19052 | 0.36191 | 0.36967 | 0.29379 | 0.22414 | 0.10979 | 0.020171
29 | -1.7079 | -4.031 | -7.1005 | -6.5633 | -6.6682 | -6.3846 | -0.39582 | 7.6464 | 9.9844 | 10.0986 | 8.4328 | 10.5828 | 9.5591 | 8.3241 | 6.0269 | 3.7628 | 4.6398 | 4.1327 | 0.79823 | 3.322 | 4.6397 | 3.0189 | -2.8448 | -5.8602
30 | -1.0919 | -1.1014 | -1.1343 | -1.1343 | -1.1598 | -1.1948 | -1.0776 | -0.73161 | -0.5457 | -0.57538 | -0.72514 | -0.79508 | -0.73483 | -0.79676 | -0.75432 | -0.88882 | -0.995 | -0.88526 | -0.62592 | -0.55927 | -0.56101 | -0.74105 | -0.92384 | -0.95847
31 | -0.6796 | -0.88822 | -1.0428 | -1.0403 | -1.0468 | -1.1317 | -1.0179 | -0.40636 | 0.12694 | 0.45144 | 0.74472 | 0.79064 | 0.69399 | 0.56701 | 0.3746 | 0.24873 | 0.20777 | 0.18286 | 0.18494 | 0.050544 | 0.39339 | 0.17944 | 0.10286 | -0.16478
32 | 0.76832 | 0.8539 | 0.64663 | 0.76193 | 0.77998 | 0.80084 | 0.77574 | 1.4344 | 1.6474 | 1.6437 | 1.4365 | 1.7156 | 1.7876 | 1.6499 | 1.4329 | 1.2602 | 1.5364 | 1.4897 | 1.169 | 1.0842 | 1.2773 | 1.0049 | 0.76735 | 0.8545

## Qc, Summer, S3
LoadID | 0 | 1 | 2 | 3 | 4 | 5 | 6 | 7 | 8 | 9 | 10 | 11 | 12 | 13 | 14 | 15 | 16 | 17 | 18 | 19 | 20 | 21 | 22 | 23
1 | 0.99486 | 1.0906 | 1.0346 | 1.0327 | 1.0122 | 1.0707 | 1.0978 | 2.0596 | 2.3949 | 2.3095 | 2.2494 | 2.2544 | 2.3961 | 2.3174 | 1.6277 | 2.1285 | 2.1547 | 2.0234 | 1.5988 | 1.45 | 1.5204 | 1.5294 | 1.0556 | 1.0424
2 | 0.0069174 | -0.034181 | -0.040592 | -0.055013 | -0.069963 | -0.056756 | -0.066251 | 0.17359 | 0.22315 | 0.28646 | 0.16525 | 0.14864 | 0.10256 | 0.13613 | 0.058237 | 0.051365 | 0.06005 | 0.10887 | 0.2068 | 0.21124 | 0.16788 | 0.12808 | 0.062738 | 0.011526
3 | -0.22772 | -0.53746 | -0.94673 | -0.8751 | -0.88909 | -0.85127 | -0.052776 | 1.0195 | 1.3312 | 1.3465 | 1.1244 | 1.411 | 1.2745 | 1.1099 | 0.80359 | 0.5017 | 0.61864 | 0.55103 | 0.10643 | 0.44294 | 0.61862 | 0.40252 | -0.37931 | -0.78136
4 | -0.46795 | -0.47205 | -0.48612 | -0.48613 | -0.49708 | -0.51205 | -0.46185 | -0.31355 | -0.23387 | -0.24659 | -0.31077 | -0.34075 | -0.31493 | -0.34147 | -0.32328 | -0.38092 | -0.42643 | -0.3794 | -0.26825 | -0.23969 | -0.24043 | -0.31759 | -0.39593 | -0.41077
5 | -0.13592 | -0.17764 | -0.20857 | -0.20805 | -0.20936 | -0.22633 | -0.20358 | -0.081272 | 0.025388 | 0.090288 | 0.14894 | 0.15813 | 0.1388 | 0.1134 | 0.07492 | 0.049745 | 0.041555 | 0.036571 | 0.036989 | 0.010109 | 0.078677 | 0.035887 | 0.020573 | -0.032957
6 | 1.9208 | 2.1347 | 1.6166 | 1.9048 | 1.9499 | 2.0021 | 1.9393 | 3.586 | 4.1184 | 4.1092 | 3.5912 | 4.2889 | 4.469 | 4.1247 | 3.5823 | 3.1504 | 3.8409 | 3.7243 | 2.9226 | 2.7106 | 3.1932 | 2.5122 | 1.9184 | 2.1362
7 | -1.0648 | -1.1001 | -1.1578 | -1.1965 | -1.1195 | -1.2073 | -1.0471 | -0.47734 | -0.085796 | -0.063899 | 0.14614 | 0.049071 | 0.012486 | 0.0085283 | -0.12319 | -0.21414 | -0.31577 | -0.40106 | -0.34843 | -0.42945 | -0.30562 | -0.56449 | -0.70894 | -0.76946
8 | -0.90019 | -0.90643 | -0.9149 | -0.91986 | -0.90752 | -0.88592 | -0.75299 | -0.62135 | -0.60965 | -0.59993 | -0.59001 | -0.58349 | -0.59726 | -0.62029 | -0.68195 | -0.71251 | -0.73766 | -0.74004 | -0.75403 | -0.77937 | -0.82883 | -0.86405 | -0.87619 | -0.89313
9 | 0.002761 | -0.025459 | -0.032599 | -0.041351 | -0.039376 | -0.045498 | -0.085603 | -0.027877 | -0.042961 | -0.014744 | -0.0002746 | 0.011555 | 0.039571 | 0.040076 | 0.030695 | 0.070532 | 0.059875 | 0.052026 | 0.043086 | 0.044093 | 0.062321 | 0.056091 | -0.0055194 | -0.0090036
10 | -0.19238 | -0.21498 | -0.22049 | -0.21776 | -0.22507 | -0.23133 | -0.073137 | 0.06455 | 0.14685 | 0.15528 | 0.065832 | 0.15999 | 0.172 | 0.16526 | 0.13079 | 0.056077 | 0.028147 | 0.028054 | 0.02863 | 0.057186 | 0.082043 | 0.011228 | -0.084729 | -0.14246
11 | -0.2793 | -0.30037 | -0.31375 | -0.31851 | -0.31023 | -0.31127 | -0.24549 | -0.2038 | -0.17149 | -0.13248 | -0.13317 | -0.1425 | -0.16734 | -0.17224 | -0.19321 | -0.19339 | -0.19628 | -0.15184 | -0.13697 | -0.15603 | -0.1293 | -0.16432 | -0.18814 | -0.21253
12 | -0.49141 | -0.29721 | -0.37566 | -0.29585 | -0.33937 | -0.18212 | -0.61375 | -0.48258 | -0.35784 | -0.42108 | -0.4361 | -0.39711 | 0.19891 | 0.10094 | -0.56472 | -0.1902 | -0.21914 | -0.12755 | 0.0058914 | 0.38763 | 0.86471 | 0.86126 | 0.81736 | 0.85853
13 | 1.0107 | 0.94126 | 0.70756 | 0.63779 | 0.58638 | 0.73628 | 2.4245 | 3.2381 | 4.1538 | 3.9602 | 3.8627 | 3.8143 | 4.1224 | 3.7842 | 3.4758 | 3.2294 | 3.1967 | 3.2384 | 2.6936 | 2.4686 | 2.6168 | 1.8313 | 0.80371 | 0.86113
14 | 0.16581 | 0.18177 | 0.17243 | 0.17212 | 0.16869 | 0.17844 | 0.18297 | 0.34327 | 0.39915 | 0.38491 | 0.3749 | 0.37573 | 0.39934 | 0.38623 | 0.27129 | 0.35475 | 0.35912 | 0.33724 | 0.26646 | 0.24167 | 0.2534 | 0.2549 | 0.17593 | 0.17373
15 | 0.0034587 | -0.01709 | -0.020296 | -0.027507 | -0.034982 | -0.028378 | -0.033126 | 0.086797 | 0.11158 | 0.14323 | 0.082623 | 0.074322 | 0.051281 | 0.068067 | 0.029119 | 0.025682 | 0.030025 | 0.054434 | 0.1034 | 0.10562 | 0.083939 | 0.064041 | 0.031369 | 0.0057632
16 | -0.056931 | -0.13437 | -0.23668 | -0.21878 | -0.22227 | -0.21282 | -0.013194 | 0.25488 | 0.33281 | 0.33662 | 0.28109 | 0.35276 | 0.31864 | 0.27747 | 0.2009 | 0.12543 | 0.15466 | 0.13776 | 0.026608 | 0.11073 | 0.15466 | 0.10063 | -0.094828 | -0.19534
17 | -0.62394 | -0.6294 | -0.64815 | -0.64817 | -0.66277 | -0.68274 | -0.6158 | -0.41806 | -0.31183 | -0.32879 | -0.41437 | -0.45433 | -0.4199 | -0.45529 | -0.43104 | -0.5079 | -0.56857 | -0.50586 | -0.35767 | -0.31958 | -0.32058 | -0.42346 | -0.52791 | -0.5477
18 | -0.27184 | -0.35529 | -0.41713 | -0.4161 | -0.41871 | -0.45267 | -0.40717 | -0.16254 | 0.050775 | 0.18058 | 0.29789 | 0.31626 | 0.2776 | 0.2268 | 0.14984 | 0.09949 | 0.083109 | 0.073142 | 0.073977 | 0.020218 | 0.15735 | 0.071774 | 0.041146 | -0.065913
19 | 0.76832 | 0.8539 | 0.64663 | 0.76193 | 0.77998 | 0.80084 | 0.77574 | 1.4344 | 1.6474 | 1.6437 | 1.4365 | 1.7156 | 1.7876 | 1.6499 | 1.4329 | 1.2602 | 1.5364 | 1.4897 | 1.169 | 1.0842 | 1.2773 | 1.0049 | 0.76735 | 0.8545
20 | -0.42594 | -0.44005 | -0.4631 | -0.4786 | -0.44782 | -0.48293 | -0.41885 | -0.19094 | -0.034318 | -0.02556 | 0.058456 | 0.019628 | 0.0049944 | 0.0034113 | -0.049277 | -0.085654 | -0.12631 | -0.16042 | -0.13937 | -0.17178 | -0.12225 | -0.2258 | -0.28358 | -0.30778
21 | -1.8004 | -1.8129 | -1.8298 | -1.8397 | -1.815 | -1.7718 | -1.506 | -1.2427 | -1.2193 | -1.1999 | -1.18 | -1.167 | -1.1945 | -1.2406 | -1.3639 | -1.425 | -1.4753 | -1.4801 | -1.5081 | -1.5587 | -1.6577 | -1.7281 | -1.7524 | -1.7863
22 | 0.0069025 | -0.063647 | -0.081497 | -0.10338 | -0.09844 | -0.11375 | -0.21401 | -0.069694 | -0.1074 | -0.036861 | -0.00068649 | 0.028888 | 0.098927 | 0.10019 | 0.076736 | 0.17633 | 0.14969 | 0.13006 | 0.10772 | 0.11023 | 0.1558 | 0.14023 | -0.013799 | -0.022509
23 | -1.2826 | -1.4332 | -1.47 | -1.4518 | -1.5004 | -1.5422 | -0.48758 | 0.43033 | 0.97902 | 1.0352 | 0.43888 | 1.0666 | 1.1467 | 1.1017 | 0.87192 | 0.37385 | 0.18765 | 0.18703 | 0.19087 | 0.38124 | 0.54695 | 0.074852 | -0.56486 | -0.94971
24 | -1.596 | -1.7164 | -1.7928 | -1.82 | -1.7727 | -1.7787 | -1.4028 | -1.1646 | -0.97993 | -0.75702 | -0.76096 | -0.81429 | -0.95622 | -0.98421 | -1.104 | -1.1051 | -1.1216 | -0.86764 | -0.78266 | -0.89162 | -0.73888 | -0.93897 | -1.0751 | -1.2145
25 | -0.35101 | -0.2123 | -0.26833 | -0.21132 | -0.24241 | -0.13008 | -0.43839 | -0.3447 | -0.2556 | -0.30077 | -0.3115 | -0.28365 | 0.14208 | 0.072098 | -0.40337 | -0.13586 | -0.15653 | -0.091108 | 0.0042081 | 0.27688 | 0.61765 | 0.61519 | 0.58383 | 0.61323
26 | 0.31584 | 0.29414 | 0.22111 | 0.19931 | 0.18324 | 0.23009 | 0.75766 | 1.0119 | 1.2981 | 1.2376 | 1.2071 | 1.192 | 1.2883 | 1.1826 | 1.0862 | 1.0092 | 0.99897 | 1.012 | 0.84174 | 0.77143 | 0.81775 | 0.57227 | 0.25116 | 0.2691
27 | 0.33162 | 0.36353 | 0.34486 | 0.34425 | 0.33739 | 0.35689 | 0.36594 | 0.68653 | 0.7983 | 0.76983 | 0.7498 | 0.75145 | 0.79868 | 0.77246 | 0.54258 | 0.7095 | 0.71824 | 0.67448 | 0.53292 | 0.48334 | 0.5068 | 0.50979 | 0.35186 | 0.34747
28 | 0.012105 | -0.059816 | -0.071036 | -0.096273 | -0.12244 | -0.099324 | -0.11594 | 0.30379 | 0.39051 | 0.50131 | 0.28918 | 0.26013 | 0.17948 | 0.23823 | 0.10192 | 0.089889 | 0.10509 | 0.19052 | 0.36191 | 0.36967 | 0.29379 | 0.22414 | 0.10979 | 0.020171
29 | -1.7079 | -4.031 | -7.1005 | -6.5633 | -6.6682 | -6.3846 | -0.39582 | 7.6464 | 9.9844 | 10.0986 | 8.4328 | 10.5828 | 9.5591 | 8.3241 | 6.0269 | 3.7628 | 4.6398 | 4.1327 | 0.79823 | 3.322 | 4.6397 | 3.0189 | -2.8448 | -5.8602
30 | -1.0919 | -1.1014 | -1.1343 | -1.1343 | -1.1598 | -1.1948 | -1.0776 | -0.73161 | -0.5457 | -0.57538 | -0.72514 | -0.79508 | -0.73483 | -0.79676 | -0.75432 | -0.88882 | -0.995 | -0.88526 | -0.62592 | -0.55927 | -0.56101 | -0.74105 | -0.92384 | -0.95847
31 | -0.6796 | -0.88822 | -1.0428 | -1.0403 | -1.0468 | -1.1317 | -1.0179 | -0.40636 | 0.12694 | 0.45144 | 0.74472 | 0.79064 | 0.69399 | 0.56701 | 0.3746 | 0.24873 | 0.20777 | 0.18286 | 0.18494 | 0.050544 | 0.39339 | 0.17944 | 0.10286 | -0.16478
32 | 0.76832 | 0.8539 | 0.64663 | 0.76193 | 0.77998 | 0.80084 | 0.77574 | 1.4344 | 1.6474 | 1.6437 | 1.4365 | 1.7156 | 1.7876 | 1.6499 | 1.4329 | 1.2602 | 1.5364 | 1.4897 | 1.169 | 1.0842 | 1.2773 | 1.0049 | 0.76735 | 0.8545

## Qc, Summer, S4
LoadID | 0 | 1 | 2 | 3 | 4 | 5 | 6 | 7 | 8 | 9 | 10 | 11 | 12 | 13 | 14 | 15 | 16 | 17 | 18 | 19 | 20 | 21 | 22 | 23
1 | 1.0446 | 1.1451 | 1.0863 | 1.0844 | 1.0628 | 1.1242 | 1.1527 | 2.1626 | 2.5146 | 2.425 | 2.3619 | 2.3671 | 2.5159 | 2.4332 | 1.7091 | 2.2349 | 2.2625 | 2.1246 | 1.6787 | 1.5225 | 1.5964 | 1.6059 | 1.1084 | 1.0945
2 | 0.0072632 | -0.03589 | -0.042621 | -0.057764 | -0.073461 | -0.059594 | -0.069564 | 0.18227 | 0.23431 | 0.30079 | 0.17351 | 0.15608 | 0.10769 | 0.14294 | 0.061149 | 0.053933 | 0.063053 | 0.11431 | 0.21714 | 0.2218 | 0.17627 | 0.13449 | 0.065874 | 0.012103
3 | -0.23911 | -0.56434 | -0.99407 | -0.91886 | -0.93355 | -0.89384 | -0.055415 | 1.0705 | 1.3978 | 1.4138 | 1.1806 | 1.4816 | 1.3383 | 1.1654 | 0.84377 | 0.52679 | 0.64958 | 0.57858 | 0.11175 | 0.46509 | 0.64956 | 0.42265 | -0.39828 | -0.82043
4 | -0.49135 | -0.49565 | -0.51042 | -0.51044 | -0.52193 | -0.53766 | -0.48494 | -0.32922 | -0.24556 | -0.25892 | -0.32631 | -0.35779 | -0.33067 | -0.35854 | -0.33945 | -0.39997 | -0.44775 | -0.39837 | -0.28167 | -0.25167 | -0.25246 | -0.33347 | -0.41573 | -0.43131
5 | -0.14272 | -0.18653 | -0.219 | -0.21845 | -0.21983 | -0.23765 | -0.21376 | -0.085335 | 0.026657 | 0.094802 | 0.15639 | 0.16604 | 0.14574 | 0.11907 | 0.078666 | 0.052232 | 0.043632 | 0.0384 | 0.038838 | 0.010614 | 0.082611 | 0.037682 | 0.021602 | -0.034604
6 | 2.0168 | 2.2415 | 1.6974 | 2.0001 | 2.0474 | 2.1022 | 2.0363 | 3.7653 | 4.3243 | 4.3147 | 3.7707 | 4.5034 | 4.6924 | 4.3309 | 3.7614 | 3.3079 | 4.033 | 3.9105 | 3.0687 | 2.8461 | 3.3529 | 2.6378 | 2.0143 | 2.2431
7 | -1.1181 | -1.1551 | -1.2156 | -1.2563 | -1.1755 | -1.2677 | -1.0995 | -0.50121 | -0.090085 | -0.067094 | 0.15345 | 0.051524 | 0.01311 | 0.0089547 | -0.12935 | -0.22484 | -0.33156 | -0.42111 | -0.36585 | -0.45093 | -0.3209 | -0.59272 | -0.74439 | -0.80793
8 | -0.9452 | -0.95175 | -0.96064 | -0.96585 | -0.9529 | -0.93022 | -0.79064 | -0.65241 | -0.64013 | -0.62993 | -0.61951 | -0.61266 | -0.62712 | -0.6513 | -0.71604 | -0.74813 | -0.77454 | -0.77704 | -0.79173 | -0.81834 | -0.87027 | -0.90725 | -0.92 | -0.93779
9 | 0.002899 | -0.026732 | -0.034229 | -0.043419 | -0.041345 | -0.047773 | -0.089883 | -0.029271 | -0.045109 | -0.015482 | -0.00028833 | 0.012133 | 0.041549 | 0.04208 | 0.032229 | 0.074059 | 0.062868 | 0.054627 | 0.045241 | 0.046298 | 0.065437 | 0.058896 | -0.0057954 | -0.0094538
10 | -0.202 | -0.22573 | -0.23152 | -0.22865 | -0.23632 | -0.2429 | -0.076794 | 0.067777 | 0.15419 | 0.16304 | 0.069124 | 0.16799 | 0.1806 | 0.17352 | 0.13733 | 0.058881 | 0.029554 | 0.029457 | 0.030062 | 0.060046 | 0.086145 | 0.011789 | -0.088966 | -0.14958
11 | -0.29327 | -0.31538 | -0.32944 | -0.33443 | -0.32574 | -0.32683 | -0.25776 | -0.21399 | -0.18006 | -0.1391 | -0.13983 | -0.14963 | -0.17571 | -0.18085 | -0.20287 | -0.20306 | -0.20609 | -0.15943 | -0.14381 | -0.16383 | -0.13577 | -0.17254 | -0.19755 | -0.22316
12 | -0.51598 | -0.31207 | -0.39444 | -0.31064 | -0.35634 | -0.19122 | -0.64444 | -0.50671 | -0.37573 | -0.44213 | -0.4579 | -0.41696 | 0.20885 | 0.10598 | -0.59296 | -0.19971 | -0.2301 | -0.13393 | 0.0061859 | 0.40701 | 0.90795 | 0.90433 | 0.85823 | 0.90145
13 | 1.0612 | 0.98832 | 0.74294 | 0.66968 | 0.6157 | 0.77309 | 2.5457 | 3.4 | 4.3615 | 4.1582 | 4.0558 | 4.005 | 4.3285 | 3.9735 | 3.6496 | 3.3909 | 3.3565 | 3.4003 | 2.8283 | 2.592 | 2.7476 | 1.9228 | 0.84389 | 0.90418
14 | 0.1741 | 0.19085 | 0.18105 | 0.18073 | 0.17713 | 0.18737 | 0.19212 | 0.36043 | 0.41911 | 0.40416 | 0.39364 | 0.39451 | 0.41931 | 0.40554 | 0.28486 | 0.37249 | 0.37708 | 0.3541 | 0.27978 | 0.25376 | 0.26607 | 0.26764 | 0.18473 | 0.18242
15 | 0.0036316 | -0.017945 | -0.021311 | -0.028882 | -0.036731 | -0.029797 | -0.034782 | 0.091137 | 0.11715 | 0.15039 | 0.086754 | 0.078038 | 0.053845 | 0.07147 | 0.030575 | 0.026967 | 0.031526 | 0.057156 | 0.10857 | 0.1109 | 0.088136 | 0.067243 | 0.032937 | 0.0060514
16 | -0.059778 | -0.14108 | -0.24852 | -0.22971 | -0.23339 | -0.22346 | -0.013854 | 0.26762 | 0.34945 | 0.35345 | 0.29515 | 0.3704 | 0.33457 | 0.29134 | 0.21094 | 0.1317 | 0.16239 | 0.14464 | 0.027938 | 0.11627 | 0.16239 | 0.10566 | -0.099569 | -0.20511
17 | -0.65513 | -0.66087 | -0.68056 | -0.68058 | -0.69591 | -0.71687 | -0.64659 | -0.43896 | -0.32742 | -0.34523 | -0.43508 | -0.47705 | -0.4409 | -0.47805 | -0.45259 | -0.53329 | -0.597 | -0.53115 | -0.37555 | -0.33556 | -0.33661 | -0.44463 | -0.55431 | -0.57508
18 | -0.28543 | -0.37305 | -0.43799 | -0.43691 | -0.43965 | -0.4753 | -0.42752 | -0.17067 | 0.053314 | 0.1896 | 0.31278 | 0.33207 | 0.29148 | 0.23814 | 0.15733 | 0.10446 | 0.087265 | 0.076799 | 0.077676 | 0.021228 | 0.16522 | 0.075363 | 0.043203 | -0.069209
19 | 0.80673 | 0.89659 | 0.67896 | 0.80003 | 0.81898 | 0.84088 | 0.81453 | 1.5061 | 1.7297 | 1.7259 | 1.5083 | 1.8013 | 1.877 | 1.7324 | 1.5046 | 1.3232 | 1.6132 | 1.5642 | 1.2275 | 1.1384 | 1.3411 | 1.0551 | 0.80571 | 0.89722
20 | -0.44724 | -0.46205 | -0.48626 | -0.50253 | -0.47021 | -0.50708 | -0.43979 | -0.20048 | -0.036034 | -0.026838 | 0.061379 | 0.02061 | 0.0052442 | 0.0035819 | -0.051741 | -0.089937 | -0.13262 | -0.16844 | -0.14634 | -0.18037 | -0.12836 | -0.23709 | -0.29776 | -0.32317
21 | -1.8904 | -1.9035 | -1.9213 | -1.9317 | -1.9058 | -1.8604 | -1.5813 | -1.3048 | -1.2803 | -1.2599 | -1.239 | -1.2253 | -1.2542 | -1.3026 | -1.4321 | -1.4963 | -1.5491 | -1.5541 | -1.5835 | -1.6367 | -1.7405 | -1.8145 | -1.84 | -1.8756
22 | 0.0072476 | -0.066829 | -0.085572 | -0.10855 | -0.10336 | -0.11943 | -0.22471 | -0.073178 | -0.11277 | -0.038704 | -0.00072082 | 0.030332 | 0.10387 | 0.1052 | 0.080573 | 0.18515 | 0.15717 | 0.13657 | 0.1131 | 0.11574 | 0.16359 | 0.14724 | -0.014488 | -0.023634
23 | -1.3467 | -1.5048 | -1.5434 | -1.5244 | -1.5755 | -1.6193 | -0.51196 | 0.45185 | 1.028 | 1.0869 | 0.46083 | 1.12 | 1.204 | 1.1568 | 0.91552 | 0.39254 | 0.19703 | 0.19638 | 0.20041 | 0.40031 | 0.5743 | 0.078595 | -0.59311 | -0.9972
24 | -1.6758 | -1.8022 | -1.8825 | -1.9111 | -1.8614 | -1.8676 | -1.4729 | -1.2228 | -1.0289 | -0.79487 | -0.799 | -0.855 | -1.004 | -1.0334 | -1.1592 | -1.1603 | -1.1777 | -0.91102 | -0.82179 | -0.9362 | -0.77583 | -0.98592 | -1.1289 | -1.2752
25 | -0.36856 | -0.22291 | -0.28174 | -0.22188 | -0.25453 | -0.13659 | -0.46031 | -0.36193 | -0.26838 | -0.31581 | -0.32707 | -0.29783 | 0.14918 | 0.075703 | -0.42354 | -0.14265 | -0.16436 | -0.095663 | 0.0044185 | 0.29072 | 0.64854 | 0.64595 | 0.61302 | 0.6439
26 | 0.33163 | 0.30885 | 0.23217 | 0.20928 | 0.19241 | 0.24159 | 0.79554 | 1.0625 | 1.363 | 1.2994 | 1.2674 | 1.2516 | 1.3527 | 1.2417 | 1.1405 | 1.0596 | 1.0489 | 1.0626 | 0.88383 | 0.81 | 0.85864 | 0.60089 | 0.26372 | 0.28256
27 | 0.3482 | 0.38171 | 0.3621 | 0.36146 | 0.35426 | 0.37473 | 0.38424 | 0.72086 | 0.83821 | 0.80832 | 0.78729 | 0.78902 | 0.83862 | 0.81108 | 0.56971 | 0.74497 | 0.75415 | 0.70821 | 0.55956 | 0.50751 | 0.53214 | 0.53528 | 0.36946 | 0.36484
28 | 0.012711 | -0.062807 | -0.074588 | -0.10109 | -0.12856 | -0.10429 | -0.12174 | 0.31898 | 0.41004 | 0.52638 | 0.30364 | 0.27313 | 0.18846 | 0.25015 | 0.10701 | 0.094383 | 0.11034 | 0.20005 | 0.38 | 0.38815 | 0.30848 | 0.23535 | 0.11528 | 0.02118
29 | -1.7933 | -4.2325 | -7.4555 | -6.8914 | -7.0016 | -6.7038 | -0.41561 | 8.0287 | 10.4836 | 10.6035 | 8.8545 | 11.1119 | 10.037 | 8.7403 | 6.3283 | 3.9509 | 4.8718 | 4.3393 | 0.83814 | 3.4881 | 4.8717 | 3.1699 | -2.9871 | -6.1532
30 | -1.1465 | -1.1565 | -1.191 | -1.191 | -1.2178 | -1.2545 | -1.1315 | -0.76819 | -0.57298 | -0.60415 | -0.7614 | -0.83484 | -0.77157 | -0.8366 | -0.79204 | -0.93326 | -1.0448 | -0.92952 | -0.65722 | -0.58724 | -0.58906 | -0.77811 | -0.97004 | -1.0064
31 | -0.71358 | -0.93263 | -1.095 | -1.0923 | -1.0991 | -1.1882 | -1.0688 | -0.42668 | 0.13328 | 0.47401 | 0.78196 | 0.83018 | 0.72869 | 0.59536 | 0.39333 | 0.26116 | 0.21816 | 0.192 | 0.19419 | 0.053071 | 0.41306 | 0.18841 | 0.10801 | -0.17302
32 | 0.80673 | 0.89659 | 0.67896 | 0.80003 | 0.81898 | 0.84088 | 0.81453 | 1.5061 | 1.7297 | 1.7259 | 1.5083 | 1.8013 | 1.877 | 1.7324 | 1.5046 | 1.3232 | 1.6132 | 1.5642 | 1.2275 | 1.1384 | 1.3411 | 1.0551 | 0.80571 | 0.89722

## Qc, Summer, S5
LoadID | 0 | 1 | 2 | 3 | 4 | 5 | 6 | 7 | 8 | 9 | 10 | 11 | 12 | 13 | 14 | 15 | 16 | 17 | 18 | 19 | 20 | 21 | 22 | 23
1 | 1.0446 | 1.1451 | 1.0863 | 1.0844 | 1.0628 | 1.1242 | 1.1527 | 2.1626 | 2.5146 | 2.425 | 2.3619 | 2.3671 | 2.5159 | 2.4332 | 1.7091 | 2.2349 | 2.2625 | 2.1246 | 1.6787 | 1.5225 | 1.5964 | 1.6059 | 1.1084 | 1.0945
2 | 0.0072632 | -0.03589 | -0.042621 | -0.057764 | -0.073461 | -0.059594 | -0.069564 | 0.18227 | 0.23431 | 0.30079 | 0.17351 | 0.15608 | 0.10769 | 0.14294 | 0.061149 | 0.053933 | 0.063053 | 0.11431 | 0.21714 | 0.2218 | 0.17627 | 0.13449 | 0.065874 | 0.012103
3 | -0.23911 | -0.56434 | -0.99407 | -0.91886 | -0.93355 | -0.89384 | -0.055415 | 1.0705 | 1.3978 | 1.4138 | 1.1806 | 1.4816 | 1.3383 | 1.1654 | 0.84377 | 0.52679 | 0.64958 | 0.57858 | 0.11175 | 0.46509 | 0.64956 | 0.42265 | -0.39828 | -0.82043
4 | -0.49135 | -0.49565 | -0.51042 | -0.51044 | -0.52193 | -0.53766 | -0.48494 | -0.32922 | -0.24556 | -0.25892 | -0.32631 | -0.35779 | -0.33067 | -0.35854 | -0.33945 | -0.39997 | -0.44775 | -0.39837 | -0.28167 | -0.25167 | -0.25246 | -0.33347 | -0.41573 | -0.43131
5 | -0.14272 | -0.18653 | -0.219 | -0.21845 | -0.21983 | -0.23765 | -0.21376 | -0.085335 | 0.026657 | 0.094802 | 0.15639 | 0.16604 | 0.14574 | 0.11907 | 0.078666 | 0.052232 | 0.043632 | 0.0384 | 0.038838 | 0.010614 | 0.082611 | 0.037682 | 0.021602 | -0.034604
6 | 2.0168 | 2.2415 | 1.6974 | 2.0001 | 2.0474 | 2.1022 | 2.0363 | 3.7653 | 4.3243 | 4.3147 | 3.7707 | 4.5034 | 4.6924 | 4.3309 | 3.7614 | 3.3079 | 4.033 | 3.9105 | 3.0687 | 2.8461 | 3.3529 | 2.6378 | 2.0143 | 2.2431
7 | -1.1181 | -1.1551 | -1.2156 | -1.2563 | -1.1755 | -1.2677 | -1.0995 | -0.50121 | -0.090085 | -0.067094 | 0.15345 | 0.051524 | 0.01311 | 0.0089547 | -0.12935 | -0.22484 | -0.33156 | -0.42111 | -0.36585 | -0.45093 | -0.3209 | -0.59272 | -0.74439 | -0.80793
8 | -0.9452 | -0.95175 | -0.96064 | -0.96585 | -0.9529 | -0.93022 | -0.79064 | -0.65241 | -0.64013 | -0.62993 | -0.61951 | -0.61266 | -0.62712 | -0.6513 | -0.71604 | -0.74813 | -0.77454 | -0.77704 | -0.79173 | -0.81834 | -0.87027 | -0.90725 | -0.92 | -0.93779
9 | 0.002899 | -0.026732 | -0.034229 | -0.043419 | -0.041345 | -0.047773 | -0.089883 | -0.029271 | -0.045109 | -0.015482 | -0.00028833 | 0.012133 | 0.041549 | 0.04208 | 0.032229 | 0.074059 | 0.062868 | 0.054627 | 0.045241 | 0.046298 | 0.065437 | 0.058896 | -0.0057954 | -0.0094538
10 | -0.202 | -0.22573 | -0.23152 | -0.22865 | -0.23632 | -0.2429 | -0.076794 | 0.067777 | 0.15419 | 0.16304 | 0.069124 | 0.16799 | 0.1806 | 0.17352 | 0.13733 | 0.058881 | 0.029554 | 0.029457 | 0.030062 | 0.060046 | 0.086145 | 0.011789 | -0.088966 | -0.14958
11 | -0.29327 | -0.31538 | -0.32944 | -0.33443 | -0.32574 | -0.32683 | -0.25776 | -0.21399 | -0.18006 | -0.1391 | -0.13983 | -0.14963 | -0.17571 | -0.18085 | -0.20287 | -0.20306 | -0.20609 | -0.15943 | -0.14381 | -0.16383 | -0.13577 | -0.17254 | -0.19755 | -0.22316
12 | -0.51598 | -0.31207 | -0.39444 | -0.31064 | -0.35634 | -0.19122 | -0.64444 | -0.50671 | -0.37573 | -0.44213 | -0.4579 | -0.41696 | 0.20885 | 0.10598 | -0.59296 | -0.19971 | -0.2301 | -0.13393 | 0.0061859 | 0.40701 | 0.90795 | 0.90433 | 0.85823 | 0.90145
13 | 1.0612 | 0.98832 | 0.74294 | 0.66968 | 0.6157 | 0.77309 | 2.5457 | 3.4 | 4.3615 | 4.1582 | 4.0558 | 4.005 | 4.3285 | 3.9735 | 3.6496 | 3.3909 | 3.3565 | 3.4003 | 2.8283 | 2.592 | 2.7476 | 1.9228 | 0.84389 | 0.90418
14 | 0.1741 | 0.19085 | 0.18105 | 0.18073 | 0.17713 | 0.18737 | 0.19212 | 0.36043 | 0.41911 | 0.40416 | 0.39364 | 0.39451 | 0.41931 | 0.40554 | 0.28486 | 0.37249 | 0.37708 | 0.3541 | 0.27978 | 0.25376 | 0.26607 | 0.26764 | 0.18473 | 0.18242
15 | 0.0036316 | -0.017945 | -0.021311 | -0.028882 | -0.036731 | -0.029797 | -0.034782 | 0.091137 | 0.11715 | 0.15039 | 0.086754 | 0.078038 | 0.053845 | 0.07147 | 0.030575 | 0.026967 | 0.031526 | 0.057156 | 0.10857 | 0.1109 | 0.088136 | 0.067243 | 0.032937 | 0.0060514
16 | -0.059778 | -0.14108 | -0.24852 | -0.22971 | -0.23339 | -0.22346 | -0.013854 | 0.26762 | 0.34945 | 0.35345 | 0.29515 | 0.3704 | 0.33457 | 0.29134 | 0.21094 | 0.1317 | 0.16239 | 0.14464 | 0.027938 | 0.11627 | 0.16239 | 0.10566 | -0.099569 | -0.20511
17 | -0.65513 | -0.66087 | -0.68056 | -0.68058 | -0.69591 | -0.71687 | -0.64659 | -0.43896 | -0.32742 | -0.34523 | -0.43508 | -0.47705 | -0.4409 | -0.47805 | -0.45259 | -0.53329 | -0.597 | -0.53115 | -0.37555 | -0.33556 | -0.33661 | -0.44463 | -0.55431 | -0.57508
18 | -0.28543 | -0.37305 | -0.43799 | -0.43691 | -0.43965 | -0.4753 | -0.42752 | -0.17067 | 0.053314 | 0.1896 | 0.31278 | 0.33207 | 0.29148 | 0.23814 | 0.15733 | 0.10446 | 0.087265 | 0.076799 | 0.077676 | 0.021228 | 0.16522 | 0.075363 | 0.043203 | -0.069209
19 | 0.80673 | 0.89659 | 0.67896 | 0.80003 | 0.81898 | 0.84088 | 0.81453 | 1.5061 | 1.7297 | 1.7259 | 1.5083 | 1.8013 | 1.877 | 1.7324 | 1.5046 | 1.3232 | 1.6132 | 1.5642 | 1.2275 | 1.1384 | 1.3411 | 1.0551 | 0.80571 | 0.89722
20 | -0.44724 | -0.46205 | -0.48626 | -0.50253 | -0.47021 | -0.50708 | -0.43979 | -0.20048 | -0.036034 | -0.026838 | 0.061379 | 0.02061 | 0.0052442 | 0.0035819 | -0.051741 | -0.089937 | -0.13262 | -0.16844 | -0.14634 | -0.18037 | -0.12836 | -0.23709 | -0.29776 | -0.32317
21 | -1.8904 | -1.9035 | -1.9213 | -1.9317 | -1.9058 | -1.8604 | -1.5813 | -1.3048 | -1.2803 | -1.2599 | -1.239 | -1.2253 | -1.2542 | -1.3026 | -1.4321 | -1.4963 | -1.5491 | -1.5541 | -1.5835 | -1.6367 | -1.7405 | -1.8145 | -1.84 | -1.8756
22 | 0.0072476 | -0.066829 | -0.085572 | -0.10855 | -0.10336 | -0.11943 | -0.22471 | -0.073178 | -0.11277 | -0.038704 | -0.00072082 | 0.030332 | 0.10387 | 0.1052 | 0.080573 | 0.18515 | 0.15717 | 0.13657 | 0.1131 | 0.11574 | 0.16359 | 0.14724 | -0.014488 | -0.023634
23 | -1.3467 | -1.5048 | -1.5434 | -1.5244 | -1.5755 | -1.6193 | -0.51196 | 0.45185 | 1.028 | 1.0869 | 0.46083 | 1.12 | 1.204 | 1.1568 | 0.91552 | 0.39254 | 0.19703 | 0.19638 | 0.20041 | 0.40031 | 0.5743 | 0.078595 | -0.59311 | -0.9972
24 | -1.6758 | -1.8022 | -1.8825 | -1.9111 | -1.8614 | -1.8676 | -1.4729 | -1.2228 | -1.0289 | -0.79487 | -0.799 | -0.855 | -1.004 | -1.0334 | -1.1592 | -1.1603 | -1.1777 | -0.91102 | -0.82179 | -0.9362 | -0.77583 | -0.98592 | -1.1289 | -1.2752
25 | -0.36856 | -0.22291 | -0.28174 | -0.22188 | -0.25453 | -0.13659 | -0.46031 | -0.36193 | -0.26838 | -0.31581 | -0.32707 | -0.29783 | 0.14918 | 0.075703 | -0.42354 | -0.14265 | -0.16436 | -0.095663 | 0.0044185 | 0.29072 | 0.64854 | 0.64595 | 0.61302 | 0.6439
26 | 0.33163 | 0.30885 | 0.23217 | 0.20928 | 0.19241 | 0.24159 | 0.79554 | 1.0625 | 1.363 | 1.2994 | 1.2674 | 1.2516 | 1.3527 | 1.2417 | 1.1405 | 1.0596 | 1.0489 | 1.0626 | 0.88383 | 0.81 | 0.85864 | 0.60089 | 0.26372 | 0.28256
27 | 0.3482 | 0.38171 | 0.3621 | 0.36146 | 0.35426 | 0.37473 | 0.38424 | 0.72086 | 0.83821 | 0.80832 | 0.78729 | 0.78902 | 0.83862 | 0.81108 | 0.56971 | 0.74497 | 0.75415 | 0.70821 | 0.55956 | 0.50751 | 0.53214 | 0.53528 | 0.36946 | 0.36484
28 | 0.012711 | -0.062807 | -0.074588 | -0.10109 | -0.12856 | -0.10429 | -0.12174 | 0.31898 | 0.41004 | 0.52638 | 0.30364 | 0.27313 | 0.18846 | 0.25015 | 0.10701 | 0.094383 | 0.11034 | 0.20005 | 0.38 | 0.38815 | 0.30848 | 0.23535 | 0.11528 | 0.02118
29 | -1.7933 | -4.2325 | -7.4555 | -6.8914 | -7.0016 | -6.7038 | -0.41561 | 8.0287 | 10.4836 | 10.6035 | 8.8545 | 11.1119 | 10.037 | 8.7403 | 6.3283 | 3.9509 | 4.8718 | 4.3393 | 0.83814 | 3.4881 | 4.8717 | 3.1699 | -2.9871 | -6.1532
30 | -1.1465 | -1.1565 | -1.191 | -1.191 | -1.2178 | -1.2545 | -1.1315 | -0.76819 | -0.57298 | -0.60415 | -0.7614 | -0.83484 | -0.77157 | -0.8366 | -0.79204 | -0.93326 | -1.0448 | -0.92952 | -0.65722 | -0.58724 | -0.58906 | -0.77811 | -0.97004 | -1.0064
31 | -0.71358 | -0.93263 | -1.095 | -1.0923 | -1.0991 | -1.1882 | -1.0688 | -0.42668 | 0.13328 | 0.47401 | 0.78196 | 0.83018 | 0.72869 | 0.59536 | 0.39333 | 0.26116 | 0.21816 | 0.192 | 0.19419 | 0.053071 | 0.41306 | 0.18841 | 0.10801 | -0.17302
32 | 0.80673 | 0.89659 | 0.67896 | 0.80003 | 0.81898 | 0.84088 | 0.81453 | 1.5061 | 1.7297 | 1.7259 | 1.5083 | 1.8013 | 1.877 | 1.7324 | 1.5046 | 1.3232 | 1.6132 | 1.5642 | 1.2275 | 1.1384 | 1.3411 | 1.0551 | 0.80571 | 0.89722

## Qc, Summer, S6
LoadID | 0 | 1 | 2 | 3 | 4 | 5 | 6 | 7 | 8 | 9 | 10 | 11 | 12 | 13 | 14 | 15 | 16 | 17 | 18 | 19 | 20 | 21 | 22 | 23
1 | 1.0446 | 1.1451 | 1.0863 | 1.0844 | 1.0628 | 1.1242 | 1.1527 | 2.1626 | 2.5146 | 2.425 | 2.3619 | 2.3671 | 2.5159 | 2.4332 | 1.7091 | 2.2349 | 2.2625 | 2.1246 | 1.6787 | 1.5225 | 1.5964 | 1.6059 | 1.1084 | 1.0945
2 | 0.0072632 | -0.03589 | -0.042621 | -0.057764 | -0.073461 | -0.059594 | -0.069564 | 0.18227 | 0.23431 | 0.30079 | 0.17351 | 0.15608 | 0.10769 | 0.14294 | 0.061149 | 0.053933 | 0.063053 | 0.11431 | 0.21714 | 0.2218 | 0.17627 | 0.13449 | 0.065874 | 0.012103
3 | -0.23911 | -0.56434 | -0.99407 | -0.91886 | -0.93355 | -0.89384 | -0.055415 | 1.0705 | 1.3978 | 1.4138 | 1.1806 | 1.4816 | 1.3383 | 1.1654 | 0.84377 | 0.52679 | 0.64958 | 0.57858 | 0.11175 | 0.46509 | 0.64956 | 0.42265 | -0.39828 | -0.82043
4 | -0.49135 | -0.49565 | -0.51042 | -0.51044 | -0.52193 | -0.53766 | -0.48494 | -0.32922 | -0.24556 | -0.25892 | -0.32631 | -0.35779 | -0.33067 | -0.35854 | -0.33945 | -0.39997 | -0.44775 | -0.39837 | -0.28167 | -0.25167 | -0.25246 | -0.33347 | -0.41573 | -0.43131
5 | -0.14272 | -0.18653 | -0.219 | -0.21845 | -0.21983 | -0.23765 | -0.21376 | -0.085335 | 0.026657 | 0.094802 | 0.15639 | 0.16604 | 0.14574 | 0.11907 | 0.078666 | 0.052232 | 0.043632 | 0.0384 | 0.038838 | 0.010614 | 0.082611 | 0.037682 | 0.021602 | -0.034604
6 | 2.0168 | 2.2415 | 1.6974 | 2.0001 | 2.0474 | 2.1022 | 2.0363 | 3.7653 | 4.3243 | 4.3147 | 3.7707 | 4.5034 | 4.6924 | 4.3309 | 3.7614 | 3.3079 | 4.033 | 3.9105 | 3.0687 | 2.8461 | 3.3529 | 2.6378 | 2.0143 | 2.2431
7 | -1.1181 | -1.1551 | -1.2156 | -1.2563 | -1.1755 | -1.2677 | -1.0995 | -0.50121 | -0.090085 | -0.067094 | 0.15345 | 0.051524 | 0.01311 | 0.0089547 | -0.12935 | -0.22484 | -0.33156 | -0.42111 | -0.36585 | -0.45093 | -0.3209 | -0.59272 | -0.74439 | -0.80793
8 | -0.9452 | -0.95175 | -0.96064 | -0.96585 | -0.9529 | -0.93022 | -0.79064 | -0.65241 | -0.64013 | -0.62993 | -0.61951 | -0.61266 | -0.62712 | -0.6513 | -0.71604 | -0.74813 | -0.77454 | -0.77704 | -0.79173 | -0.81834 | -0.87027 | -0.90725 | -0.92 | -0.93779
9 | 0.002899 | -0.026732 | -0.034229 | -0.043419 | -0.041345 | -0.047773 | -0.089883 | -0.029271 | -0.045109 | -0.015482 | -0.00028833 | 0.012133 | 0.041549 | 0.04208 | 0.032229 | 0.074059 | 0.062868 | 0.054627 | 0.045241 | 0.046298 | 0.065437 | 0.058896 | -0.0057954 | -0.0094538
10 | -0.202 | -0.22573 | -0.23152 | -0.22865 | -0.23632 | -0.2429 | -0.076794 | 0.067777 | 0.15419 | 0.16304 | 0.069124 | 0.16799 | 0.1806 | 0.17352 | 0.13733 | 0.058881 | 0.029554 | 0.029457 | 0.030062 | 0.060046 | 0.086145 | 0.011789 | -0.088966 | -0.14958
11 | -0.29327 | -0.31538 | -0.32944 | -0.33443 | -0.32574 | -0.32683 | -0.25776 | -0.21399 | -0.18006 | -0.1391 | -0.13983 | -0.14963 | -0.17571 | -0.18085 | -0.20287 | -0.20306 | -0.20609 | -0.15943 | -0.14381 | -0.16383 | -0.13577 | -0.17254 | -0.19755 | -0.22316
12 | -0.51598 | -0.31207 | -0.39444 | -0.31064 | -0.35634 | -0.19122 | -0.64444 | -0.50671 | -0.37573 | -0.44213 | -0.4579 | -0.41696 | 0.20885 | 0.10598 | -0.59296 | -0.19971 | -0.2301 | -0.13393 | 0.0061859 | 0.40701 | 0.90795 | 0.90433 | 0.85823 | 0.90145
13 | 1.0612 | 0.98832 | 0.74294 | 0.66968 | 0.6157 | 0.77309 | 2.5457 | 3.4 | 4.3615 | 4.1582 | 4.0558 | 4.005 | 4.3285 | 3.9735 | 3.6496 | 3.3909 | 3.3565 | 3.4003 | 2.8283 | 2.592 | 2.7476 | 1.9228 | 0.84389 | 0.90418
14 | 0.1741 | 0.19085 | 0.18105 | 0.18073 | 0.17713 | 0.18737 | 0.19212 | 0.36043 | 0.41911 | 0.40416 | 0.39364 | 0.39451 | 0.41931 | 0.40554 | 0.28486 | 0.37249 | 0.37708 | 0.3541 | 0.27978 | 0.25376 | 0.26607 | 0.26764 | 0.18473 | 0.18242
15 | 0.0036316 | -0.017945 | -0.021311 | -0.028882 | -0.036731 | -0.029797 | -0.034782 | 0.091137 | 0.11715 | 0.15039 | 0.086754 | 0.078038 | 0.053845 | 0.07147 | 0.030575 | 0.026967 | 0.031526 | 0.057156 | 0.10857 | 0.1109 | 0.088136 | 0.067243 | 0.032937 | 0.0060514
16 | -0.059778 | -0.14108 | -0.24852 | -0.22971 | -0.23339 | -0.22346 | -0.013854 | 0.26762 | 0.34945 | 0.35345 | 0.29515 | 0.3704 | 0.33457 | 0.29134 | 0.21094 | 0.1317 | 0.16239 | 0.14464 | 0.027938 | 0.11627 | 0.16239 | 0.10566 | -0.099569 | -0.20511
17 | -0.65513 | -0.66087 | -0.68056 | -0.68058 | -0.69591 | -0.71687 | -0.64659 | -0.43896 | -0.32742 | -0.34523 | -0.43508 | -0.47705 | -0.4409 | -0.47805 | -0.45259 | -0.53329 | -0.597 | -0.53115 | -0.37555 | -0.33556 | -0.33661 | -0.44463 | -0.55431 | -0.57508
18 | -0.28543 | -0.37305 | -0.43799 | -0.43691 | -0.43965 | -0.4753 | -0.42752 | -0.17067 | 0.053314 | 0.1896 | 0.31278 | 0.33207 | 0.29148 | 0.23814 | 0.15733 | 0.10446 | 0.087265 | 0.076799 | 0.077676 | 0.021228 | 0.16522 | 0.075363 | 0.043203 | -0.069209
19 | 0.80673 | 0.89659 | 0.67896 | 0.80003 | 0.81898 | 0.84088 | 0.81453 | 1.5061 | 1.7297 | 1.7259 | 1.5083 | 1.8013 | 1.877 | 1.7324 | 1.5046 | 1.3232 | 1.6132 | 1.5642 | 1.2275 | 1.1384 | 1.3411 | 1.0551 | 0.80571 | 0.89722
20 | -0.44724 | -0.46205 | -0.48626 | -0.50253 | -0.47021 | -0.50708 | -0.43979 | -0.20048 | -0.036034 | -0.026838 | 0.061379 | 0.02061 | 0.0052442 | 0.0035819 | -0.051741 | -0.089937 | -0.13262 | -0.16844 | -0.14634 | -0.18037 | -0.12836 | -0.23709 | -0.29776 | -0.32317
21 | -1.8904 | -1.9035 | -1.9213 | -1.9317 | -1.9058 | -1.8604 | -1.5813 | -1.3048 | -1.2803 | -1.2599 | -1.239 | -1.2253 | -1.2542 | -1.3026 | -1.4321 | -1.4963 | -1.5491 | -1.5541 | -1.5835 | -1.6367 | -1.7405 | -1.8145 | -1.84 | -1.8756
22 | 0.0072476 | -0.066829 | -0.085572 | -0.10855 | -0.10336 | -0.11943 | -0.22471 | -0.073178 | -0.11277 | -0.038704 | -0.00072082 | 0.030332 | 0.10387 | 0.1052 | 0.080573 | 0.18515 | 0.15717 | 0.13657 | 0.1131 | 0.11574 | 0.16359 | 0.14724 | -0.014488 | -0.023634
23 | -1.3467 | -1.5048 | -1.5434 | -1.5244 | -1.5755 | -1.6193 | -0.51196 | 0.45185 | 1.028 | 1.0869 | 0.46083 | 1.12 | 1.204 | 1.1568 | 0.91552 | 0.39254 | 0.19703 | 0.19638 | 0.20041 | 0.40031 | 0.5743 | 0.078595 | -0.59311 | -0.9972
24 | -1.6758 | -1.8022 | -1.8825 | -1.9111 | -1.8614 | -1.8676 | -1.4729 | -1.2228 | -1.0289 | -0.79487 | -0.799 | -0.855 | -1.004 | -1.0334 | -1.1592 | -1.1603 | -1.1777 | -0.91102 | -0.82179 | -0.9362 | -0.77583 | -0.98592 | -1.1289 | -1.2752
25 | -0.36856 | -0.22291 | -0.28174 | -0.22188 | -0.25453 | -0.13659 | -0.46031 | -0.36193 | -0.26838 | -0.31581 | -0.32707 | -0.29783 | 0.14918 | 0.075703 | -0.42354 | -0.14265 | -0.16436 | -0.095663 | 0.0044185 | 0.29072 | 0.64854 | 0.64595 | 0.61302 | 0.6439
26 | 0.33163 | 0.30885 | 0.23217 | 0.20928 | 0.19241 | 0.24159 | 0.79554 | 1.0625 | 1.363 | 1.2994 | 1.2674 | 1.2516 | 1.3527 | 1.2417 | 1.1405 | 1.0596 | 1.0489 | 1.0626 | 0.88383 | 0.81 | 0.85864 | 0.60089 | 0.26372 | 0.28256
27 | 0.3482 | 0.38171 | 0.3621 | 0.36146 | 0.35426 | 0.37473 | 0.38424 | 0.72086 | 0.83821 | 0.80832 | 0.78729 | 0.78902 | 0.83862 | 0.81108 | 0.56971 | 0.74497 | 0.75415 | 0.70821 | 0.55956 | 0.50751 | 0.53214 | 0.53528 | 0.36946 | 0.36484
28 | 0.012711 | -0.062807 | -0.074588 | -0.10109 | -0.12856 | -0.10429 | -0.12174 | 0.31898 | 0.41004 | 0.52638 | 0.30364 | 0.27313 | 0.18846 | 0.25015 | 0.10701 | 0.094383 | 0.11034 | 0.20005 | 0.38 | 0.38815 | 0.30848 | 0.23535 | 0.11528 | 0.02118
29 | -1.7933 | -4.2325 | -7.4555 | -6.8914 | -7.0016 | -6.7038 | -0.41561 | 8.0287 | 10.4836 | 10.6035 | 8.8545 | 11.1119 | 10.037 | 8.7403 | 6.3283 | 3.9509 | 4.8718 | 4.3393 | 0.83814 | 3.4881 | 4.8717 | 3.1699 | -2.9871 | -6.1532
30 | -1.1465 | -1.1565 | -1.191 | -1.191 | -1.2178 | -1.2545 | -1.1315 | -0.76819 | -0.57298 | -0.60415 | -0.7614 | -0.83484 | -0.77157 | -0.8366 | -0.79204 | -0.93326 | -1.0448 | -0.92952 | -0.65722 | -0.58724 | -0.58906 | -0.77811 | -0.97004 | -1.0064
31 | -0.71358 | -0.93263 | -1.095 | -1.0923 | -1.0991 | -1.1882 | -1.0688 | -0.42668 | 0.13328 | 0.47401 | 0.78196 | 0.83018 | 0.72869 | 0.59536 | 0.39333 | 0.26116 | 0.21816 | 0.192 | 0.19419 | 0.053071 | 0.41306 | 0.18841 | 0.10801 | -0.17302
32 | 0.80673 | 0.89659 | 0.67896 | 0.80003 | 0.81898 | 0.84088 | 0.81453 | 1.5061 | 1.7297 | 1.7259 | 1.5083 | 1.8013 | 1.877 | 1.7324 | 1.5046 | 1.3232 | 1.6132 | 1.5642 | 1.2275 | 1.1384 | 1.3411 | 1.0551 | 0.80571 | 0.89722

## Qc, Summer, S7
LoadID | 0 | 1 | 2 | 3 | 4 | 5 | 6 | 7 | 8 | 9 | 10 | 11 | 12 | 13 | 14 | 15 | 16 | 17 | 18 | 19 | 20 | 21 | 22 | 23
1 | 0.97497 | 1.1015 | 1.0449 | 1.0327 | 1.002 | 1.0707 | 1.1088 | 2.1008 | 2.347 | 2.3326 | 2.2944 | 2.2544 | 2.3961 | 2.3174 | 1.6277 | 2.1711 | 2.1547 | 2.0437 | 1.5988 | 1.4355 | 1.5508 | 1.4988 | 1.0345 | 1.0424
2 | 0.0068482 | -0.034864 | -0.03978 | -0.053913 | -0.069963 | -0.057324 | -0.066251 | 0.17359 | 0.21869 | 0.29219 | 0.16525 | 0.14864 | 0.10154 | 0.13886 | 0.058237 | 0.051365 | 0.060651 | 0.10887 | 0.20887 | 0.20701 | 0.16956 | 0.1268 | 0.063992 | 0.011642
3 | -0.23228 | -0.53746 | -0.9562 | -0.8576 | -0.90687 | -0.83425 | -0.052776 | 1.0297 | 1.3312 | 1.3465 | 1.1356 | 1.3969 | 1.2873 | 1.1321 | 0.80359 | 0.50672 | 0.63102 | 0.55654 | 0.10749 | 0.43851 | 0.631 | 0.40252 | -0.3869 | -0.77355
4 | -0.46795 | -0.48149 | -0.48125 | -0.49585 | -0.48714 | -0.50693 | -0.46185 | -0.31041 | -0.23855 | -0.24412 | -0.31388 | -0.34416 | -0.31178 | -0.34147 | -0.32005 | -0.38854 | -0.42643 | -0.3756 | -0.27362 | -0.24208 | -0.24524 | -0.31759 | -0.39593 | -0.41488
5 | -0.13592 | -0.1812 | -0.2044 | -0.21013 | -0.20726 | -0.23086 | -0.20358 | -0.080459 | 0.025641 | 0.089385 | 0.15192 | 0.15497 | 0.13602 | 0.11567 | 0.075669 | 0.04875 | 0.040724 | 0.03584 | 0.036619 | 0.010008 | 0.077891 | 0.035169 | 0.020984 | -0.032627
6 | 1.9208 | 2.1134 | 1.6489 | 1.9048 | 1.9499 | 1.9621 | 1.9006 | 3.5501 | 4.1184 | 4.0681 | 3.5912 | 4.3747 | 4.3796 | 4.0422 | 3.5107 | 3.1504 | 3.8409 | 3.7616 | 2.8641 | 2.7648 | 3.1932 | 2.4871 | 1.9567 | 2.1149
7 | -1.0542 | -1.1001 | -1.1462 | -1.2204 | -1.1083 | -1.2194 | -1.0262 | -0.47734 | -0.084938 | -0.06326 | 0.14614 | 0.04858 | 0.012611 | 0.0086136 | -0.12319 | -0.21842 | -0.31577 | -0.40507 | -0.3554 | -0.42945 | -0.30562 | -0.5532 | -0.70185 | -0.76946
8 | -0.90919 | -0.90643 | -0.92405 | -0.91986 | -0.92567 | -0.87706 | -0.76805 | -0.63377 | -0.59745 | -0.59393 | -0.60181 | -0.59516 | -0.59128 | -0.63269 | -0.68195 | -0.70538 | -0.7229 | -0.74744 | -0.73895 | -0.76379 | -0.81226 | -0.84677 | -0.87619 | -0.89313
9 | 0.0027058 | -0.025204 | -0.032599 | -0.042178 | -0.040163 | -0.045498 | -0.085603 | -0.028156 | -0.042961 | -0.01445 | -0.00028009 | 0.011671 | 0.040362 | 0.039274 | 0.031308 | 0.071943 | 0.058677 | 0.052026 | 0.043948 | 0.044975 | 0.061075 | 0.057213 | -0.0054642 | -0.0090936
10 | -0.19238 | -0.21283 | -0.22049 | -0.21994 | -0.22056 | -0.2267 | -0.073868 | 0.06455 | 0.14685 | 0.15683 | 0.065174 | 0.15679 | 0.17372 | 0.16195 | 0.1321 | 0.056077 | 0.027584 | 0.028615 | 0.028058 | 0.057758 | 0.080402 | 0.011452 | -0.083035 | -0.14103
11 | -0.27651 | -0.30337 | -0.31375 | -0.31532 | -0.31023 | -0.31127 | -0.24304 | -0.2038 | -0.1732 | -0.13248 | -0.13317 | -0.14393 | -0.16901 | -0.17568 | -0.19514 | -0.19146 | -0.19824 | -0.15184 | -0.13697 | -0.15447 | -0.12672 | -0.16761 | -0.18626 | -0.21253
12 | -0.49141 | -0.29127 | -0.38317 | -0.29585 | -0.33259 | -0.18576 | -0.61989 | -0.4874 | -0.365 | -0.4295 | -0.43174 | -0.39314 | 0.19891 | 0.099928 | -0.55907 | -0.1864 | -0.22134 | -0.12755 | 0.0057735 | 0.38763 | 0.87336 | 0.87849 | 0.80919 | 0.84994
13 | 1.0107 | 0.92243 | 0.72172 | 0.64417 | 0.58052 | 0.72155 | 2.4488 | 3.3028 | 4.2369 | 3.9602 | 3.7854 | 3.8524 | 4.1636 | 3.7842 | 3.4063 | 3.1971 | 3.1647 | 3.206 | 2.6397 | 2.4439 | 2.5906 | 1.813 | 0.78763 | 0.86974
14 | 0.16581 | 0.18177 | 0.17415 | 0.1704 | 0.16701 | 0.18201 | 0.18297 | 0.33983 | 0.39915 | 0.38491 | 0.37115 | 0.36821 | 0.39934 | 0.39395 | 0.26858 | 0.36184 | 0.35912 | 0.33724 | 0.26912 | 0.24651 | 0.25847 | 0.26 | 0.17417 | 0.17026
15 | 0.0034587 | -0.016749 | -0.020296 | -0.027231 | -0.034632 | -0.027811 | -0.032794 | 0.087665 | 0.11269 | 0.14466 | 0.083449 | 0.074322 | 0.051794 | 0.066705 | 0.028828 | 0.025426 | 0.029725 | 0.053346 | 0.10133 | 0.10562 | 0.082261 | 0.064681 | 0.031682 | 0.005648
16 | -0.056931 | -0.13168 | -0.23432 | -0.21878 | -0.22227 | -0.21069 | -0.013326 | 0.25998 | 0.32616 | 0.33662 | 0.27828 | 0.3457 | 0.32182 | 0.27192 | 0.19688 | 0.12793 | 0.15775 | 0.135 | 0.026874 | 0.11073 | 0.1562 | 0.10063 | -0.095776 | -0.19143
17 | -0.63018 | -0.64199 | -0.64167 | -0.66114 | -0.65614 | -0.66908 | -0.60964 | -0.41806 | -0.30559 | -0.33208 | -0.41437 | -0.46342 | -0.4283 | -0.44618 | -0.43104 | -0.50282 | -0.57426 | -0.49574 | -0.36125 | -0.32598 | -0.32058 | -0.42346 | -0.52263 | -0.5477
18 | -0.2664 | -0.36239 | -0.40879 | -0.40778 | -0.4229 | -0.44361 | -0.41531 | -0.16417 | 0.050775 | 0.18238 | 0.29193 | 0.31626 | 0.2776 | 0.22227 | 0.15284 | 0.098495 | 0.08394 | 0.073142 | 0.072498 | 0.020015 | 0.15735 | 0.070339 | 0.040323 | -0.065254
19 | 0.75295 | 0.84536 | 0.64663 | 0.77717 | 0.79558 | 0.81685 | 0.79125 | 1.4631 | 1.6803 | 1.6437 | 1.4221 | 1.7156 | 1.8233 | 1.6499 | 1.4616 | 1.2476 | 1.5671 | 1.4599 | 1.1924 | 1.0951 | 1.2517 | 1.0149 | 0.752 | 0.87159
20 | -0.4302 | -0.43125 | -0.45847 | -0.48817 | -0.43886 | -0.49259 | -0.41885 | -0.19094 | -0.033632 | -0.02556 | 0.059625 | 0.019432 | 0.0049944 | 0.0033772 | -0.050263 | -0.083941 | -0.12631 | -0.16203 | -0.14216 | -0.17522 | -0.12469 | -0.2258 | -0.27791 | -0.31086
21 | -1.7644 | -1.7947 | -1.8664 | -1.8213 | -1.815 | -1.7718 | -1.5361 | -1.2303 | -1.2071 | -1.2239 | -1.18 | -1.1553 | -1.1945 | -1.2654 | -1.3639 | -1.4535 | -1.4753 | -1.4505 | -1.493 | -1.5432 | -1.6411 | -1.7454 | -1.7699 | -1.7505
22 | 0.0068334 | -0.064283 | -0.083127 | -0.10545 | -0.097455 | -0.11488 | -0.20973 | -0.069694 | -0.10955 | -0.036492 | -0.00067276 | 0.029466 | 0.099917 | 0.10019 | 0.077504 | 0.17809 | 0.15268 | 0.13006 | 0.10987 | 0.11244 | 0.15736 | 0.13742 | -0.013523 | -0.022284
23 | -1.3082 | -1.4332 | -1.47 | -1.4663 | -1.5004 | -1.5422 | -0.49733 | 0.43464 | 0.97902 | 1.0559 | 0.43888 | 1.088 | 1.1237 | 1.1127 | 0.8632 | 0.37011 | 0.18952 | 0.18329 | 0.18705 | 0.38506 | 0.55789 | 0.073355 | -0.55921 | -0.94022
24 | -1.612 | -1.7507 | -1.7749 | -1.7836 | -1.755 | -1.7965 | -1.4309 | -1.1413 | -0.98973 | -0.75702 | -0.77618 | -0.80615 | -0.9371 | -0.97436 | -1.093 | -1.083 | -1.1216 | -0.85897 | -0.76701 | -0.8827 | -0.74627 | -0.92019 | -1.0966 | -1.1902
25 | -0.35101 | -0.21017 | -0.26833 | -0.2092 | -0.24726 | -0.12878 | -0.43401 | -0.34815 | -0.2556 | -0.30679 | -0.31773 | -0.28649 | 0.14492 | 0.070656 | -0.40337 | -0.13314 | -0.15497 | -0.091108 | 0.0042081 | 0.27411 | 0.63001 | 0.60904 | 0.57799 | 0.6071
26 | 0.31584 | 0.28826 | 0.2189 | 0.19732 | 0.18691 | 0.23009 | 0.74251 | 0.99166 | 1.311 | 1.2376 | 1.195 | 1.18 | 1.2754 | 1.1826 | 1.097 | 0.98901 | 0.97899 | 1.012 | 0.82491 | 0.77143 | 0.81775 | 0.57227 | 0.24865 | 0.27448
27 | 0.33162 | 0.3708 | 0.34141 | 0.35113 | 0.33739 | 0.35332 | 0.36228 | 0.68653 | 0.81427 | 0.77752 | 0.7573 | 0.75145 | 0.78271 | 0.78791 | 0.54801 | 0.69531 | 0.70388 | 0.66774 | 0.53825 | 0.48334 | 0.51187 | 0.51489 | 0.35538 | 0.34399
28 | 0.011863 | -0.059816 | -0.071746 | -0.094347 | -0.12488 | -0.10131 | -0.11594 | 0.30379 | 0.38661 | 0.49129 | 0.28918 | 0.25492 | 0.17948 | 0.24062 | 0.10395 | 0.089889 | 0.10614 | 0.19052 | 0.36914 | 0.36597 | 0.29966 | 0.22638 | 0.11199 | 0.020575
29 | -1.6738 | -4.031 | -7.2425 | -6.5633 | -6.6682 | -6.3207 | -0.39582 | 7.7229 | 10.1841 | 9.8966 | 8.4328 | 10.5828 | 9.4635 | 8.2409 | 6.1475 | 3.6875 | 4.7326 | 4.2154 | 0.79024 | 3.3553 | 4.7325 | 3.0491 | -2.7879 | -5.9188
30 | -1.0919 | -1.1014 | -1.1229 | -1.1343 | -1.1483 | -1.1709 | -1.0776 | -0.72429 | -0.54024 | -0.57538 | -0.73239 | -0.77918 | -0.72014 | -0.78879 | -0.76941 | -0.87104 | -1.005 | -0.89411 | -0.63218 | -0.55927 | -0.57223 | -0.72623 | -0.90537 | -0.97764
31 | -0.6864 | -0.90599 | -1.0637 | -1.0507 | -1.0363 | -1.1543 | -1.0281 | -0.39823 | 0.12567 | 0.45144 | 0.73727 | 0.77483 | 0.68011 | 0.57835 | 0.3746 | 0.2537 | 0.20362 | 0.1792 | 0.18494 | 0.051555 | 0.39339 | 0.17944 | 0.10492 | -0.16643
32 | 0.75295 | 0.84536 | 0.6337 | 0.75431 | 0.79558 | 0.78482 | 0.76022 | 1.4201 | 1.6803 | 1.6437 | 1.4508 | 1.6984 | 1.8055 | 1.6169 | 1.4043 | 1.2476 | 1.5517 | 1.5195 | 1.1924 | 1.0842 | 1.2901 | 1.025 | 0.76735 | 0.86304

## Qc, Summer, S8
LoadID | 0 | 1 | 2 | 3 | 4 | 5 | 6 | 7 | 8 | 9 | 10 | 11 | 12 | 13 | 14 | 15 | 16 | 17 | 18 | 19 | 20 | 21 | 22 | 23
1 | 0.97497 | 1.1015 | 1.0449 | 1.0327 | 1.002 | 1.0707 | 1.1088 | 2.1008 | 2.347 | 2.3326 | 2.2944 | 2.2544 | 2.3961 | 2.3174 | 1.6277 | 2.1711 | 2.1547 | 2.0437 | 1.5988 | 1.4355 | 1.5508 | 1.4988 | 1.0345 | 1.0424
2 | 0.0068482 | -0.034864 | -0.03978 | -0.053913 | -0.069963 | -0.057324 | -0.066251 | 0.17359 | 0.21869 | 0.29219 | 0.16525 | 0.14864 | 0.10154 | 0.13886 | 0.058237 | 0.051365 | 0.060651 | 0.10887 | 0.20887 | 0.20701 | 0.16956 | 0.1268 | 0.063992 | 0.011642
3 | -0.23228 | -0.53746 | -0.9562 | -0.8576 | -0.90687 | -0.83425 | -0.052776 | 1.0297 | 1.3312 | 1.3465 | 1.1356 | 1.3969 | 1.2873 | 1.1321 | 0.80359 | 0.50672 | 0.63102 | 0.55654 | 0.10749 | 0.43851 | 0.631 | 0.40252 | -0.3869 | -0.77355
4 | -0.46795 | -0.48149 | -0.48125 | -0.49585 | -0.48714 | -0.50693 | -0.46185 | -0.31041 | -0.23855 | -0.24412 | -0.31388 | -0.34416 | -0.31178 | -0.34147 | -0.32005 | -0.38854 | -0.42643 | -0.3756 | -0.27362 | -0.24208 | -0.24524 | -0.31759 | -0.39593 | -0.41488
5 | -0.13592 | -0.1812 | -0.2044 | -0.21013 | -0.20726 | -0.23086 | -0.20358 | -0.080459 | 0.025641 | 0.089385 | 0.15192 | 0.15497 | 0.13602 | 0.11567 | 0.075669 | 0.04875 | 0.040724 | 0.03584 | 0.036619 | 0.010008 | 0.077891 | 0.035169 | 0.020984 | -0.032627
6 | 1.9208 | 2.1134 | 1.6489 | 1.9048 | 1.9499 | 1.9621 | 1.9006 | 3.5501 | 4.1184 | 4.0681 | 3.5912 | 4.3747 | 4.3796 | 4.0422 | 3.5107 | 3.1504 | 3.8409 | 3.7616 | 2.8641 | 2.7648 | 3.1932 | 2.4871 | 1.9567 | 2.1149
7 | -1.0542 | -1.1001 | -1.1462 | -1.2204 | -1.1083 | -1.2194 | -1.0262 | -0.47734 | -0.084938 | -0.06326 | 0.14614 | 0.04858 | 0.012611 | 0.0086136 | -0.12319 | -0.21842 | -0.31577 | -0.40507 | -0.3554 | -0.42945 | -0.30562 | -0.5532 | -0.70185 | -0.76946
8 | -0.90919 | -0.90643 | -0.92405 | -0.91986 | -0.92567 | -0.87706 | -0.76805 | -0.63377 | -0.59745 | -0.59393 | -0.60181 | -0.59516 | -0.59128 | -0.63269 | -0.68195 | -0.70538 | -0.7229 | -0.74744 | -0.73895 | -0.76379 | -0.81226 | -0.84677 | -0.87619 | -0.89313
9 | 0.0027058 | -0.025204 | -0.032599 | -0.042178 | -0.040163 | -0.045498 | -0.085603 | -0.028156 | -0.042961 | -0.01445 | -0.00028009 | 0.011671 | 0.040362 | 0.039274 | 0.031308 | 0.071943 | 0.058677 | 0.052026 | 0.043948 | 0.044975 | 0.061075 | 0.057213 | -0.0054642 | -0.0090936
10 | -0.19238 | -0.21283 | -0.22049 | -0.21994 | -0.22056 | -0.2267 | -0.073868 | 0.06455 | 0.14685 | 0.15683 | 0.065174 | 0.15679 | 0.17372 | 0.16195 | 0.1321 | 0.056077 | 0.027584 | 0.028615 | 0.028058 | 0.057758 | 0.080402 | 0.011452 | -0.083035 | -0.14103
11 | -0.27651 | -0.30337 | -0.31375 | -0.31532 | -0.31023 | -0.31127 | -0.24304 | -0.2038 | -0.1732 | -0.13248 | -0.13317 | -0.14393 | -0.16901 | -0.17568 | -0.19514 | -0.19146 | -0.19824 | -0.15184 | -0.13697 | -0.15447 | -0.12672 | -0.16761 | -0.18626 | -0.21253
12 | -0.49141 | -0.29127 | -0.38317 | -0.29585 | -0.33259 | -0.18576 | -0.61989 | -0.4874 | -0.365 | -0.4295 | -0.43174 | -0.39314 | 0.19891 | 0.099928 | -0.55907 | -0.1864 | -0.22134 | -0.12755 | 0.0057735 | 0.38763 | 0.87336 | 0.87849 | 0.80919 | 0.84994
13 | 1.0107 | 0.92243 | 0.72172 | 0.64417 | 0.58052 | 0.72155 | 2.4488 | 3.3028 | 4.2369 | 3.9602 | 3.7854 | 3.8524 | 4.1636 | 3.7842 | 3.4063 | 3.1971 | 3.1647 | 3.206 | 2.6397 | 2.4439 | 2.5906 | 1.813 | 0.78763 | 0.86974
14 | 0.16581 | 0.18177 | 0.17415 | 0.1704 | 0.16701 | 0.18201 | 0.18297 | 0.33983 | 0.39915 | 0.38491 | 0.37115 | 0.36821 | 0.39934 | 0.39395 | 0.26858 | 0.36184 | 0.35912 | 0.33724 | 0.26912 | 0.24651 | 0.25847 | 0.26 | 0.17417 | 0.17026
15 | 0.0034587 | -0.016749 | -0.020296 | -0.027231 | -0.034632 | -0.027811 | -0.032794 | 0.087665 | 0.11269 | 0.14466 | 0.083449 | 0.074322 | 0.051794 | 0.066705 | 0.028828 | 0.025426 | 0.029725 | 0.053346 | 0.10133 | 0.10562 | 0.082261 | 0.064681 | 0.031682 | 0.005648
16 | -0.056931 | -0.13168 | -0.23432 | -0.21878 | -0.22227 | -0.21069 | -0.013326 | 0.25998 | 0.32616 | 0.33662 | 0.27828 | 0.3457 | 0.32182 | 0.27192 | 0.19688 | 0.12793 | 0.15775 | 0.135 | 0.026874 | 0.11073 | 0.1562 | 0.10063 | -0.095776 | -0.19143
17 | -0.63018 | -0.64199 | -0.64167 | -0.66114 | -0.65614 | -0.66908 | -0.60964 | -0.41806 | -0.30559 | -0.33208 | -0.41437 | -0.46342 | -0.4283 | -0.44618 | -0.43104 | -0.50282 | -0.57426 | -0.49574 | -0.36125 | -0.32598 | -0.32058 | -0.42346 | -0.52263 | -0.5477
18 | -0.2664 | -0.36239 | -0.40879 | -0.40778 | -0.4229 | -0.44361 | -0.41531 | -0.16417 | 0.050775 | 0.18238 | 0.29193 | 0.31626 | 0.2776 | 0.22227 | 0.15284 | 0.098495 | 0.08394 | 0.073142 | 0.072498 | 0.020015 | 0.15735 | 0.070339 | 0.040323 | -0.065254
19 | 0.75295 | 0.84536 | 0.64663 | 0.77717 | 0.79558 | 0.81685 | 0.79125 | 1.4631 | 1.6803 | 1.6437 | 1.4221 | 1.7156 | 1.8233 | 1.6499 | 1.4616 | 1.2476 | 1.5671 | 1.4599 | 1.1924 | 1.0951 | 1.2517 | 1.0149 | 0.752 | 0.87159
20 | -0.4302 | -0.43125 | -0.45847 | -0.48817 | -0.43886 | -0.49259 | -0.41885 | -0.19094 | -0.033632 | -0.02556 | 0.059625 | 0.019432 | 0.0049944 | 0.0033772 | -0.050263 | -0.083941 | -0.12631 | -0.16203 | -0.14216 | -0.17522 | -0.12469 | -0.2258 | -0.27791 | -0.31086
21 | -1.7644 | -1.7947 | -1.8664 | -1.8213 | -1.815 | -1.7718 | -1.5361 | -1.2303 | -1.2071 | -1.2239 | -1.18 | -1.1553 | -1.1945 | -1.2654 | -1.3639 | -1.4535 | -1.4753 | -1.4505 | -1.493 | -1.5432 | -1.6411 | -1.7454 | -1.7699 | -1.7505
22 | 0.0068334 | -0.064283 | -0.083127 | -0.10545 | -0.097455 | -0.11488 | -0.20973 | -0.069694 | -0.10955 | -0.036492 | -0.00067276 | 0.029466 | 0.099917 | 0.10019 | 0.077504 | 0.17809 | 0.15268 | 0.13006 | 0.10987 | 0.11244 | 0.15736 | 0.13742 | -0.013523 | -0.022284
23 | -1.3082 | -1.4332 | -1.47 | -1.4663 | -1.5004 | -1.5422 | -0.49733 | 0.43464 | 0.97902 | 1.0559 | 0.43888 | 1.088 | 1.1237 | 1.1127 | 0.8632 | 0.37011 | 0.18952 | 0.18329 | 0.18705 | 0.38506 | 0.55789 | 0.073355 | -0.55921 | -0.94022
24 | -1.612 | -1.7507 | -1.7749 | -1.7836 | -1.755 | -1.7965 | -1.4309 | -1.1413 | -0.98973 | -0.75702 | -0.77618 | -0.80615 | -0.9371 | -0.97436 | -1.093 | -1.083 | -1.1216 | -0.85897 | -0.76701 | -0.8827 | -0.74627 | -0.92019 | -1.0966 | -1.1902
25 | -0.35101 | -0.21017 | -0.26833 | -0.2092 | -0.24726 | -0.12878 | -0.43401 | -0.34815 | -0.2556 | -0.30679 | -0.31773 | -0.28649 | 0.14492 | 0.070656 | -0.40337 | -0.13314 | -0.15497 | -0.091108 | 0.0042081 | 0.27411 | 0.63001 | 0.60904 | 0.57799 | 0.6071
26 | 0.31584 | 0.28826 | 0.2189 | 0.19732 | 0.18691 | 0.23009 | 0.74251 | 0.99166 | 1.311 | 1.2376 | 1.195 | 1.18 | 1.2754 | 1.1826 | 1.097 | 0.98901 | 0.97899 | 1.012 | 0.82491 | 0.77143 | 0.81775 | 0.57227 | 0.24865 | 0.27448
27 | 0.33162 | 0.3708 | 0.34141 | 0.35113 | 0.33739 | 0.35332 | 0.36228 | 0.68653 | 0.81427 | 0.77752 | 0.7573 | 0.75145 | 0.78271 | 0.78791 | 0.54801 | 0.69531 | 0.70388 | 0.66774 | 0.53825 | 0.48334 | 0.51187 | 0.51489 | 0.35538 | 0.34399
28 | 0.011863 | -0.059816 | -0.071746 | -0.094347 | -0.12488 | -0.10131 | -0.11594 | 0.30379 | 0.38661 | 0.49129 | 0.28918 | 0.25492 | 0.17948 | 0.24062 | 0.10395 | 0.089889 | 0.10614 | 0.19052 | 0.36914 | 0.36597 | 0.29966 | 0.22638 | 0.11199 | 0.020575
29 | -1.6738 | -4.031 | -7.2425 | -6.5633 | -6.6682 | -6.3207 | -0.39582 | 7.7229 | 10.1841 | 9.8966 | 8.4328 | 10.5828 | 9.4635 | 8.2409 | 6.1475 | 3.6875 | 4.7326 | 4.2154 | 0.79024 | 3.3553 | 4.7325 | 3.0491 | -2.7879 | -5.9188
30 | -1.0919 | -1.1014 | -1.1229 | -1.1343 | -1.1483 | -1.1709 | -1.0776 | -0.72429 | -0.54024 | -0.57538 | -0.73239 | -0.77918 | -0.72014 | -0.78879 | -0.76941 | -0.87104 | -1.005 | -0.89411 | -0.63218 | -0.55927 | -0.57223 | -0.72623 | -0.90537 | -0.97764
31 | -0.6864 | -0.90599 | -1.0637 | -1.0507 | -1.0363 | -1.1543 | -1.0281 | -0.39823 | 0.12567 | 0.45144 | 0.73727 | 0.77483 | 0.68011 | 0.57835 | 0.3746 | 0.2537 | 0.20362 | 0.1792 | 0.18494 | 0.051555 | 0.39339 | 0.17944 | 0.10492 | -0.16643
32 | 0.75295 | 0.84536 | 0.6337 | 0.75431 | 0.79558 | 0.78482 | 0.76022 | 1.4201 | 1.6803 | 1.6437 | 1.4508 | 1.6984 | 1.8055 | 1.6169 | 1.4043 | 1.2476 | 1.5517 | 1.5195 | 1.1924 | 1.0842 | 1.2901 | 1.025 | 0.76735 | 0.86304

## Qc, Summer, S9
LoadID | 0 | 1 | 2 | 3 | 4 | 5 | 6 | 7 | 8 | 9 | 10 | 11 | 12 | 13 | 14 | 15 | 16 | 17 | 18 | 19 | 20 | 21 | 22 | 23
1 | 0.97497 | 1.1015 | 1.0449 | 1.0327 | 1.002 | 1.0707 | 1.1088 | 2.1008 | 2.347 | 2.3326 | 2.2944 | 2.2544 | 2.3961 | 2.3174 | 1.6277 | 2.1711 | 2.1547 | 2.0437 | 1.5988 | 1.4355 | 1.5508 | 1.4988 | 1.0345 | 1.0424
2 | 0.0068482 | -0.034864 | -0.03978 | -0.053913 | -0.069963 | -0.057324 | -0.066251 | 0.17359 | 0.21869 | 0.29219 | 0.16525 | 0.14864 | 0.10154 | 0.13886 | 0.058237 | 0.051365 | 0.060651 | 0.10887 | 0.20887 | 0.20701 | 0.16956 | 0.1268 | 0.063992 | 0.011642
3 | -0.23228 | -0.53746 | -0.9562 | -0.8576 | -0.90687 | -0.83425 | -0.052776 | 1.0297 | 1.3312 | 1.3465 | 1.1356 | 1.3969 | 1.2873 | 1.1321 | 0.80359 | 0.50672 | 0.63102 | 0.55654 | 0.10749 | 0.43851 | 0.631 | 0.40252 | -0.3869 | -0.77355
4 | -0.46795 | -0.48149 | -0.48125 | -0.49585 | -0.48714 | -0.50693 | -0.46185 | -0.31041 | -0.23855 | -0.24412 | -0.31388 | -0.34416 | -0.31178 | -0.34147 | -0.32005 | -0.38854 | -0.42643 | -0.3756 | -0.27362 | -0.24208 | -0.24524 | -0.31759 | -0.39593 | -0.41488
5 | -0.13592 | -0.1812 | -0.2044 | -0.21013 | -0.20726 | -0.23086 | -0.20358 | -0.080459 | 0.025641 | 0.089385 | 0.15192 | 0.15497 | 0.13602 | 0.11567 | 0.075669 | 0.04875 | 0.040724 | 0.03584 | 0.036619 | 0.010008 | 0.077891 | 0.035169 | 0.020984 | -0.032627
6 | 1.9208 | 2.1134 | 1.6489 | 1.9048 | 1.9499 | 1.9621 | 1.9006 | 3.5501 | 4.1184 | 4.0681 | 3.5912 | 4.3747 | 4.3796 | 4.0422 | 3.5107 | 3.1504 | 3.8409 | 3.7616 | 2.8641 | 2.7648 | 3.1932 | 2.4871 | 1.9567 | 2.1149
7 | -1.0542 | -1.1001 | -1.1462 | -1.2204 | -1.1083 | -1.2194 | -1.0262 | -0.47734 | -0.084938 | -0.06326 | 0.14614 | 0.04858 | 0.012611 | 0.0086136 | -0.12319 | -0.21842 | -0.31577 | -0.40507 | -0.3554 | -0.42945 | -0.30562 | -0.5532 | -0.70185 | -0.76946
8 | -0.90919 | -0.90643 | -0.92405 | -0.91986 | -0.92567 | -0.87706 | -0.76805 | -0.63377 | -0.59745 | -0.59393 | -0.60181 | -0.59516 | -0.59128 | -0.63269 | -0.68195 | -0.70538 | -0.7229 | -0.74744 | -0.73895 | -0.76379 | -0.81226 | -0.84677 | -0.87619 | -0.89313
9 | 0.0027058 | -0.025204 | -0.032599 | -0.042178 | -0.040163 | -0.045498 | -0.085603 | -0.028156 | -0.042961 | -0.01445 | -0.00028009 | 0.011671 | 0.040362 | 0.039274 | 0.031308 | 0.071943 | 0.058677 | 0.052026 | 0.043948 | 0.044975 | 0.061075 | 0.057213 | -0.0054642 | -0.0090936
10 | -0.19238 | -0.21283 | -0.22049 | -0.21994 | -0.22056 | -0.2267 | -0.073868 | 0.06455 | 0.14685 | 0.15683 | 0.065174 | 0.15679 | 0.17372 | 0.16195 | 0.1321 | 0.056077 | 0.027584 | 0.028615 | 0.028058 | 0.057758 | 0.080402 | 0.011452 | -0.083035 | -0.14103
11 | -0.27651 | -0.30337 | -0.31375 | -0.31532 | -0.31023 | -0.31127 | -0.24304 | -0.2038 | -0.1732 | -0.13248 | -0.13317 | -0.14393 | -0.16901 | -0.17568 | -0.19514 | -0.19146 | -0.19824 | -0.15184 | -0.13697 | -0.15447 | -0.12672 | -0.16761 | -0.18626 | -0.21253
12 | -0.49141 | -0.29127 | -0.38317 | -0.29585 | -0.33259 | -0.18576 | -0.61989 | -0.4874 | -0.365 | -0.4295 | -0.43174 | -0.39314 | 0.19891 | 0.099928 | -0.55907 | -0.1864 | -0.22134 | -0.12755 | 0.0057735 | 0.38763 | 0.87336 | 0.87849 | 0.80919 | 0.84994
13 | 1.0107 | 0.92243 | 0.72172 | 0.64417 | 0.58052 | 0.72155 | 2.4488 | 3.3028 | 4.2369 | 3.9602 | 3.7854 | 3.8524 | 4.1636 | 3.7842 | 3.4063 | 3.1971 | 3.1647 | 3.206 | 2.6397 | 2.4439 | 2.5906 | 1.813 | 0.78763 | 0.86974
14 | 0.16581 | 0.18177 | 0.17415 | 0.1704 | 0.16701 | 0.18201 | 0.18297 | 0.33983 | 0.39915 | 0.38491 | 0.37115 | 0.36821 | 0.39934 | 0.39395 | 0.26858 | 0.36184 | 0.35912 | 0.33724 | 0.26912 | 0.24651 | 0.25847 | 0.26 | 0.17417 | 0.17026
15 | 0.0034587 | -0.016749 | -0.020296 | -0.027231 | -0.034632 | -0.027811 | -0.032794 | 0.087665 | 0.11269 | 0.14466 | 0.083449 | 0.074322 | 0.051794 | 0.066705 | 0.028828 | 0.025426 | 0.029725 | 0.053346 | 0.10133 | 0.10562 | 0.082261 | 0.064681 | 0.031682 | 0.005648
16 | -0.056931 | -0.13168 | -0.23432 | -0.21878 | -0.22227 | -0.21069 | -0.013326 | 0.25998 | 0.32616 | 0.33662 | 0.27828 | 0.3457 | 0.32182 | 0.27192 | 0.19688 | 0.12793 | 0.15775 | 0.135 | 0.026874 | 0.11073 | 0.1562 | 0.10063 | -0.095776 | -0.19143
17 | -0.63018 | -0.64199 | -0.64167 | -0.66114 | -0.65614 | -0.66908 | -0.60964 | -0.41806 | -0.30559 | -0.33208 | -0.41437 | -0.46342 | -0.4283 | -0.44618 | -0.43104 | -0.50282 | -0.57426 | -0.49574 | -0.36125 | -0.32598 | -0.32058 | -0.42346 | -0.52263 | -0.5477
18 | -0.2664 | -0.36239 | -0.40879 | -0.40778 | -0.4229 | -0.44361 | -0.41531 | -0.16417 | 0.050775 | 0.18238 | 0.29193 | 0.31626 | 0.2776 | 0.22227 | 0.15284 | 0.098495 | 0.08394 | 0.073142 | 0.072498 | 0.020015 | 0.15735 | 0.070339 | 0.040323 | -0.065254
19 | 0.75295 | 0.84536 | 0.64663 | 0.77717 | 0.79558 | 0.81685 | 0.79125 | 1.4631 | 1.6803 | 1.6437 | 1.4221 | 1.7156 | 1.8233 | 1.6499 | 1.4616 | 1.2476 | 1.5671 | 1.4599 | 1.1924 | 1.0951 | 1.2517 | 1.0149 | 0.752 | 0.87159
20 | -0.4302 | -0.43125 | -0.45847 | -0.48817 | -0.43886 | -0.49259 | -0.41885 | -0.19094 | -0.033632 | -0.02556 | 0.059625 | 0.019432 | 0.0049944 | 0.0033772 | -0.050263 | -0.083941 | -0.12631 | -0.16203 | -0.14216 | -0.17522 | -0.12469 | -0.2258 | -0.27791 | -0.31086
21 | -1.7644 | -1.7947 | -1.8664 | -1.8213 | -1.815 | -1.7718 | -1.5361 | -1.2303 | -1.2071 | -1.2239 | -1.18 | -1.1553 | -1.1945 | -1.2654 | -1.3639 | -1.4535 | -1.4753 | -1.4505 | -1.493 | -1.5432 | -1.6411 | -1.7454 | -1.7699 | -1.7505
22 | 0.0068334 | -0.064283 | -0.083127 | -0.10545 | -0.097455 | -0.11488 | -0.20973 | -0.069694 | -0.10955 | -0.036492 | -0.00067276 | 0.029466 | 0.099917 | 0.10019 | 0.077504 | 0.17809 | 0.15268 | 0.13006 | 0.10987 | 0.11244 | 0.15736 | 0.13742 | -0.013523 | -0.022284
23 | -1.3082 | -1.4332 | -1.47 | -1.4663 | -1.5004 | -1.5422 | -0.49733 | 0.43464 | 0.97902 | 1.0559 | 0.43888 | 1.088 | 1.1237 | 1.1127 | 0.8632 | 0.37011 | 0.18952 | 0.18329 | 0.18705 | 0.38506 | 0.55789 | 0.073355 | -0.55921 | -0.94022
24 | -1.612 | -1.7507 | -1.7749 | -1.7836 | -1.755 | -1.7965 | -1.4309 | -1.1413 | -0.98973 | -0.75702 | -0.77618 | -0.80615 | -0.9371 | -0.97436 | -1.093 | -1.083 | -1.1216 | -0.85897 | -0.76701 | -0.8827 | -0.74627 | -0.92019 | -1.0966 | -1.1902
25 | -0.35101 | -0.21017 | -0.26833 | -0.2092 | -0.24726 | -0.12878 | -0.43401 | -0.34815 | -0.2556 | -0.30679 | -0.31773 | -0.28649 | 0.14492 | 0.070656 | -0.40337 | -0.13314 | -0.15497 | -0.091108 | 0.0042081 | 0.27411 | 0.63001 | 0.60904 | 0.57799 | 0.6071
26 | 0.31584 | 0.28826 | 0.2189 | 0.19732 | 0.18691 | 0.23009 | 0.74251 | 0.99166 | 1.311 | 1.2376 | 1.195 | 1.18 | 1.2754 | 1.1826 | 1.097 | 0.98901 | 0.97899 | 1.012 | 0.82491 | 0.77143 | 0.81775 | 0.57227 | 0.24865 | 0.27448
27 | 0.33162 | 0.3708 | 0.34141 | 0.35113 | 0.33739 | 0.35332 | 0.36228 | 0.68653 | 0.81427 | 0.77752 | 0.7573 | 0.75145 | 0.78271 | 0.78791 | 0.54801 | 0.69531 | 0.70388 | 0.66774 | 0.53825 | 0.48334 | 0.51187 | 0.51489 | 0.35538 | 0.34399
28 | 0.011863 | -0.059816 | -0.071746 | -0.094347 | -0.12488 | -0.10131 | -0.11594 | 0.30379 | 0.38661 | 0.49129 | 0.28918 | 0.25492 | 0.17948 | 0.24062 | 0.10395 | 0.089889 | 0.10614 | 0.19052 | 0.36914 | 0.36597 | 0.29966 | 0.22638 | 0.11199 | 0.020575
29 | -1.6738 | -4.031 | -7.2425 | -6.5633 | -6.6682 | -6.3207 | -0.39582 | 7.7229 | 10.1841 | 9.8966 | 8.4328 | 10.5828 | 9.4635 | 8.2409 | 6.1475 | 3.6875 | 4.7326 | 4.2154 | 0.79024 | 3.3553 | 4.7325 | 3.0491 | -2.7879 | -5.9188
30 | -1.0919 | -1.1014 | -1.1229 | -1.1343 | -1.1483 | -1.1709 | -1.0776 | -0.72429 | -0.54024 | -0.57538 | -0.73239 | -0.77918 | -0.72014 | -0.78879 | -0.76941 | -0.87104 | -1.005 | -0.89411 | -0.63218 | -0.55927 | -0.57223 | -0.72623 | -0.90537 | -0.97764
31 | -0.6864 | -0.90599 | -1.0637 | -1.0507 | -1.0363 | -1.1543 | -1.0281 | -0.39823 | 0.12567 | 0.45144 | 0.73727 | 0.77483 | 0.68011 | 0.57835 | 0.3746 | 0.2537 | 0.20362 | 0.1792 | 0.18494 | 0.051555 | 0.39339 | 0.17944 | 0.10492 | -0.16643
32 | 0.75295 | 0.84536 | 0.6337 | 0.75431 | 0.79558 | 0.78482 | 0.76022 | 1.4201 | 1.6803 | 1.6437 | 1.4508 | 1.6984 | 1.8055 | 1.6169 | 1.4043 | 1.2476 | 1.5517 | 1.5195 | 1.1924 | 1.0842 | 1.2901 | 1.025 | 0.76735 | 0.86304

## UpFlex, Summer
LoadID | 0 | 1 | 2 | 3 | 4 | 5 | 6 | 7 | 8 | 9 | 10 | 11 | 12 | 13 | 14 | 15 | 16 | 17 | 18 | 19 | 20 | 21 | 22 | 23
1 | 0.28929 | 0.31847 | 0.41452 | 0.47524 | 0.55877 | 0.65316 | 0.58223 | 0.83237 | 0.76361 | 0.86245 | 0.88637 | 0.82218 | 0.77561 | 0.71406 | 0.65772 | 0.59194 | 0.58578 | 0.46412 | 0.384 | 0.45567 | 0.46429 | 0.53059 | 0.25763 | 0.24735
2 | 0.26036 | 0.28663 | 0.37307 | 0.42771 | 0.50289 | 0.58785 | 0.52401 | 0.74913 | 0.68724 | 0.7762 | 0.79773 | 0.73996 | 0.69804 | 0.64265 | 0.59195 | 0.53275 | 0.5272 | 0.41771 | 0.3456 | 0.41011 | 0.41786 | 0.47753 | 0.23186 | 0.22262
3 | 0.34715 | 0.38217 | 0.49743 | 0.57028 | 0.67052 | 0.78379 | 0.69868 | 0.99884 | 0.91633 | 1.0349 | 1.0636 | 0.98661 | 0.93073 | 0.85687 | 0.78927 | 0.71033 | 0.70294 | 0.55695 | 0.46081 | 0.54681 | 0.55714 | 0.6367 | 0.30915 | 0.29682
4 | 0.17358 | 0.19108 | 0.24871 | 0.28514 | 0.33526 | 0.3919 | 0.34934 | 0.49942 | 0.45816 | 0.51747 | 0.53182 | 0.49331 | 0.46536 | 0.42843 | 0.39463 | 0.35517 | 0.35147 | 0.27847 | 0.2304 | 0.2734 | 0.27857 | 0.31835 | 0.15458 | 0.14841
5 | 0.17358 | 0.19108 | 0.24871 | 0.28514 | 0.33526 | 0.3919 | 0.34934 | 0.49942 | 0.45816 | 0.51747 | 0.53182 | 0.49331 | 0.46536 | 0.42843 | 0.39463 | 0.35517 | 0.35147 | 0.27847 | 0.2304 | 0.2734 | 0.27857 | 0.31835 | 0.15458 | 0.14841
6 | 0.57859 | 0.63695 | 0.82905 | 0.95047 | 1.1175 | 1.3063 | 1.1645 | 1.6647 | 1.5272 | 1.7249 | 1.7727 | 1.6444 | 1.5512 | 1.4281 | 1.3154 | 1.1839 | 1.1716 | 0.92824 | 0.76801 | 0.91135 | 0.92857 | 1.0612 | 0.51525 | 0.4947
7 | 0.57859 | 0.63695 | 0.82905 | 0.95047 | 1.1175 | 1.3063 | 1.1645 | 1.6647 | 1.5272 | 1.7249 | 1.7727 | 1.6444 | 1.5512 | 1.4281 | 1.3154 | 1.1839 | 1.1716 | 0.92824 | 0.76801 | 0.91135 | 0.92857 | 1.0612 | 0.51525 | 0.4947
8 | 0.17358 | 0.19108 | 0.24871 | 0.28514 | 0.33526 | 0.3919 | 0.34934 | 0.49942 | 0.45816 | 0.51747 | 0.53182 | 0.49331 | 0.46536 | 0.42843 | 0.39463 | 0.35517 | 0.35147 | 0.27847 | 0.2304 | 0.2734 | 0.27857 | 0.31835 | 0.15458 | 0.14841
9 | 0.17358 | 0.19108 | 0.24871 | 0.28514 | 0.33526 | 0.3919 | 0.34934 | 0.49942 | 0.45816 | 0.51747 | 0.53182 | 0.49331 | 0.46536 | 0.42843 | 0.39463 | 0.35517 | 0.35147 | 0.27847 | 0.2304 | 0.2734 | 0.27857 | 0.31835 | 0.15458 | 0.14841
10 | 0.13018 | 0.14331 | 0.18654 | 0.21386 | 0.25145 | 0.29392 | 0.26201 | 0.37457 | 0.34362 | 0.3881 | 0.39886 | 0.36998 | 0.34902 | 0.32133 | 0.29598 | 0.26637 | 0.2636 | 0.20885 | 0.1728 | 0.20505 | 0.20893 | 0.23876 | 0.11593 | 0.11131
11 | 0.17358 | 0.19108 | 0.24871 | 0.28514 | 0.33526 | 0.3919 | 0.34934 | 0.49942 | 0.45816 | 0.51747 | 0.53182 | 0.49331 | 0.46536 | 0.42843 | 0.39463 | 0.35517 | 0.35147 | 0.27847 | 0.2304 | 0.2734 | 0.27857 | 0.31835 | 0.15458 | 0.14841
12 | 0.17358 | 0.19108 | 0.24871 | 0.28514 | 0.33526 | 0.3919 | 0.34934 | 0.49942 | 0.45816 | 0.51747 | 0.53182 | 0.49331 | 0.46536 | 0.42843 | 0.39463 | 0.35517 | 0.35147 | 0.27847 | 0.2304 | 0.2734 | 0.27857 | 0.31835 | 0.15458 | 0.14841
13 | 0.34715 | 0.38217 | 0.49743 | 0.57028 | 0.67052 | 0.78379 | 0.69868 | 0.99884 | 0.91633 | 1.0349 | 1.0636 | 0.98661 | 0.93073 | 0.85687 | 0.78927 | 0.71033 | 0.70294 | 0.55695 | 0.46081 | 0.54681 | 0.55714 | 0.6367 | 0.30915 | 0.29682
14 | 0.17358 | 0.19108 | 0.24871 | 0.28514 | 0.33526 | 0.3919 | 0.34934 | 0.49942 | 0.45816 | 0.51747 | 0.53182 | 0.49331 | 0.46536 | 0.42843 | 0.39463 | 0.35517 | 0.35147 | 0.27847 | 0.2304 | 0.2734 | 0.27857 | 0.31835 | 0.15458 | 0.14841
15 | 0.17358 | 0.19108 | 0.24871 | 0.28514 | 0.33526 | 0.3919 | 0.34934 | 0.49942 | 0.45816 | 0.51747 | 0.53182 | 0.49331 | 0.46536 | 0.42843 | 0.39463 | 0.35517 | 0.35147 | 0.27847 | 0.2304 | 0.2734 | 0.27857 | 0.31835 | 0.15458 | 0.14841
16 | 0.17358 | 0.19108 | 0.24871 | 0.28514 | 0.33526 | 0.3919 | 0.34934 | 0.49942 | 0.45816 | 0.51747 | 0.53182 | 0.49331 | 0.46536 | 0.42843 | 0.39463 | 0.35517 | 0.35147 | 0.27847 | 0.2304 | 0.2734 | 0.27857 | 0.31835 | 0.15458 | 0.14841
17 | 0.26036 | 0.28663 | 0.37307 | 0.42771 | 0.50289 | 0.58785 | 0.52401 | 0.74913 | 0.68724 | 0.7762 | 0.79773 | 0.73996 | 0.69804 | 0.64265 | 0.59195 | 0.53275 | 0.5272 | 0.41771 | 0.3456 | 0.41011 | 0.41786 | 0.47753 | 0.23186 | 0.22262
18 | 0.26036 | 0.28663 | 0.37307 | 0.42771 | 0.50289 | 0.58785 | 0.52401 | 0.74913 | 0.68724 | 0.7762 | 0.79773 | 0.73996 | 0.69804 | 0.64265 | 0.59195 | 0.53275 | 0.5272 | 0.41771 | 0.3456 | 0.41011 | 0.41786 | 0.47753 | 0.23186 | 0.22262
19 | 0.26036 | 0.28663 | 0.37307 | 0.42771 | 0.50289 | 0.58785 | 0.52401 | 0.74913 | 0.68724 | 0.7762 | 0.79773 | 0.73996 | 0.69804 | 0.64265 | 0.59195 | 0.53275 | 0.5272 | 0.41771 | 0.3456 | 0.41011 | 0.41786 | 0.47753 | 0.23186 | 0.22262
20 | 0.26036 | 0.28663 | 0.37307 | 0.42771 | 0.50289 | 0.58785 | 0.52401 | 0.74913 | 0.68724 | 0.7762 | 0.79773 | 0.73996 | 0.69804 | 0.64265 | 0.59195 | 0.53275 | 0.5272 | 0.41771 | 0.3456 | 0.41011 | 0.41786 | 0.47753 | 0.23186 | 0.22262
21 | 0.26036 | 0.28663 | 0.37307 | 0.42771 | 0.50289 | 0.58785 | 0.52401 | 0.74913 | 0.68724 | 0.7762 | 0.79773 | 0.73996 | 0.69804 | 0.64265 | 0.59195 | 0.53275 | 0.5272 | 0.41771 | 0.3456 | 0.41011 | 0.41786 | 0.47753 | 0.23186 | 0.22262
22 | 0.26036 | 0.28663 | 0.37307 | 0.42771 | 0.50289 | 0.58785 | 0.52401 | 0.74913 | 0.68724 | 0.7762 | 0.79773 | 0.73996 | 0.69804 | 0.64265 | 0.59195 | 0.53275 | 0.5272 | 0.41771 | 0.3456 | 0.41011 | 0.41786 | 0.47753 | 0.23186 | 0.22262
23 | 1.215 | 1.3376 | 1.741 | 1.996 | 2.3468 | 2.7433 | 2.4454 | 3.4959 | 3.2071 | 3.6223 | 3.7227 | 3.4531 | 3.2575 | 2.999 | 2.7624 | 2.4862 | 2.4603 | 1.9493 | 1.6128 | 1.9138 | 1.95 | 2.2285 | 1.082 | 1.0389
24 | 1.215 | 1.3376 | 1.741 | 1.996 | 2.3468 | 2.7433 | 2.4454 | 3.4959 | 3.2071 | 3.6223 | 3.7227 | 3.4531 | 3.2575 | 2.999 | 2.7624 | 2.4862 | 2.4603 | 1.9493 | 1.6128 | 1.9138 | 1.95 | 2.2285 | 1.082 | 1.0389
25 | 0.17358 | 0.19108 | 0.24871 | 0.28514 | 0.33526 | 0.3919 | 0.34934 | 0.49942 | 0.45816 | 0.51747 | 0.53182 | 0.49331 | 0.46536 | 0.42843 | 0.39463 | 0.35517 | 0.35147 | 0.27847 | 0.2304 | 0.2734 | 0.27857 | 0.31835 | 0.15458 | 0.14841
26 | 0.17358 | 0.19108 | 0.24871 | 0.28514 | 0.33526 | 0.3919 | 0.34934 | 0.49942 | 0.45816 | 0.51747 | 0.53182 | 0.49331 | 0.46536 | 0.42843 | 0.39463 | 0.35517 | 0.35147 | 0.27847 | 0.2304 | 0.2734 | 0.27857 | 0.31835 | 0.15458 | 0.14841
27 | 0.17358 | 0.19108 | 0.24871 | 0.28514 | 0.33526 | 0.3919 | 0.34934 | 0.49942 | 0.45816 | 0.51747 | 0.53182 | 0.49331 | 0.46536 | 0.42843 | 0.39463 | 0.35517 | 0.35147 | 0.27847 | 0.2304 | 0.2734 | 0.27857 | 0.31835 | 0.15458 | 0.14841
28 | 0.34715 | 0.38217 | 0.49743 | 0.57028 | 0.67052 | 0.78379 | 0.69868 | 0.99884 | 0.91633 | 1.0349 | 1.0636 | 0.98661 | 0.93073 | 0.85687 | 0.78927 | 0.71033 | 0.70294 | 0.55695 | 0.46081 | 0.54681 | 0.55714 | 0.6367 | 0.30915 | 0.29682
29 | 0.57859 | 0.63695 | 0.82905 | 0.95047 | 1.1175 | 1.3063 | 1.1645 | 1.6647 | 1.5272 | 1.7249 | 1.7727 | 1.6444 | 1.5512 | 1.4281 | 1.3154 | 1.1839 | 1.1716 | 0.92824 | 0.76801 | 0.91135 | 0.92857 | 1.0612 | 0.51525 | 0.4947
30 | 0.43394 | 0.47771 | 0.62179 | 0.71285 | 0.83815 | 0.97974 | 0.87335 | 1.2486 | 1.1454 | 1.2937 | 1.3295 | 1.2333 | 1.1634 | 1.0711 | 0.98659 | 0.88791 | 0.87867 | 0.69618 | 0.57601 | 0.68351 | 0.69643 | 0.79588 | 0.38644 | 0.37103
31 | 0.60751 | 0.6688 | 0.8705 | 0.998 | 1.1734 | 1.3716 | 1.2227 | 1.748 | 1.6036 | 1.8111 | 1.8614 | 1.7266 | 1.6288 | 1.4995 | 1.3812 | 1.2431 | 1.2301 | 0.97465 | 0.80641 | 0.95691 | 0.975 | 1.1142 | 0.54102 | 0.51944
32 | 0.17358 | 0.19108 | 0.24871 | 0.28514 | 0.33526 | 0.3919 | 0.34934 | 0.49942 | 0.45816 | 0.51747 | 0.53182 | 0.49331 | 0.46536 | 0.42843 | 0.39463 | 0.35517 | 0.35147 | 0.27847 | 0.2304 | 0.2734 | 0.27857 | 0.31835 | 0.15458 | 0.14841

## DownFlex, Summer
LoadID | 0 | 1 | 2 | 3 | 4 | 5 | 6 | 7 | 8 | 9 | 10 | 11 | 12 | 13 | 14 | 15 | 16 | 17 | 18 | 19 | 20 | 21 | 22 | 23
1 | 0.80202 | 0.84878 | 0.89629 | 0.93703 | 0.94766 | 0.99131 | 0.98624 | 0.93223 | 0.84464 | 1.2403 | 1.2112 | 1.1153 | 1.0882 | 1.0927 | 1.0409 | 0.95417 | 0.85754 | 0.82677 | 0.51971 | 0.55578 | 0.60764 | 0.62214 | 0.64885 | 0.71622
2 | 0.72182 | 0.7639 | 0.80666 | 0.84332 | 0.8529 | 0.89218 | 0.88762 | 0.83901 | 0.76017 | 1.1163 | 1.0901 | 1.0038 | 0.9794 | 0.98343 | 0.93683 | 0.85875 | 0.77178 | 0.7441 | 0.46774 | 0.5002 | 0.54688 | 0.55993 | 0.58397 | 0.64459
3 | 0.96243 | 1.0185 | 1.0755 | 1.1244 | 1.1372 | 1.1896 | 1.1835 | 1.1187 | 1.0136 | 1.4884 | 1.4535 | 1.3384 | 1.3059 | 1.3112 | 1.2491 | 1.145 | 1.029 | 0.99213 | 0.62365 | 0.66693 | 0.72917 | 0.74657 | 0.77863 | 0.85946
4 | 0.48121 | 0.50927 | 0.53777 | 0.56222 | 0.5686 | 0.59479 | 0.59174 | 0.55934 | 0.50678 | 0.7442 | 0.72674 | 0.66919 | 0.65293 | 0.65562 | 0.62456 | 0.5725 | 0.51452 | 0.49606 | 0.31182 | 0.33347 | 0.36459 | 0.37329 | 0.38931 | 0.42973
5 | 0.48121 | 0.50927 | 0.53777 | 0.56222 | 0.5686 | 0.59479 | 0.59174 | 0.55934 | 0.50678 | 0.7442 | 0.72674 | 0.66919 | 0.65293 | 0.65562 | 0.62456 | 0.5725 | 0.51452 | 0.49606 | 0.31182 | 0.33347 | 0.36459 | 0.37329 | 0.38931 | 0.42973
6 | 1.604 | 1.6976 | 1.7926 | 1.8741 | 1.8953 | 1.9826 | 1.9725 | 1.8645 | 1.6893 | 2.4807 | 2.4225 | 2.2306 | 2.1764 | 2.1854 | 2.0819 | 1.9083 | 1.7151 | 1.6535 | 1.0394 | 1.1116 | 1.2153 | 1.2443 | 1.2977 | 1.4324
7 | 1.604 | 1.6976 | 1.7926 | 1.8741 | 1.8953 | 1.9826 | 1.9725 | 1.8645 | 1.6893 | 2.4807 | 2.4225 | 2.2306 | 2.1764 | 2.1854 | 2.0819 | 1.9083 | 1.7151 | 1.6535 | 1.0394 | 1.1116 | 1.2153 | 1.2443 | 1.2977 | 1.4324
8 | 0.48121 | 0.50927 | 0.53777 | 0.56222 | 0.5686 | 0.59479 | 0.59174 | 0.55934 | 0.50678 | 0.7442 | 0.72674 | 0.66919 | 0.65293 | 0.65562 | 0.62456 | 0.5725 | 0.51452 | 0.49606 | 0.31182 | 0.33347 | 0.36459 | 0.37329 | 0.38931 | 0.42973
9 | 0.48121 | 0.50927 | 0.53777 | 0.56222 | 0.5686 | 0.59479 | 0.59174 | 0.55934 | 0.50678 | 0.7442 | 0.72674 | 0.66919 | 0.65293 | 0.65562 | 0.62456 | 0.5725 | 0.51452 | 0.49606 | 0.31182 | 0.33347 | 0.36459 | 0.37329 | 0.38931 | 0.42973
10 | 0.36091 | 0.38195 | 0.40333 | 0.42166 | 0.42645 | 0.44609 | 0.44381 | 0.4195 | 0.38009 | 0.55815 | 0.54505 | 0.5019 | 0.4897 | 0.49171 | 0.46842 | 0.42937 | 0.38589 | 0.37205 | 0.23387 | 0.2501 | 0.27344 | 0.27997 | 0.29198 | 0.3223
11 | 0.48121 | 0.50927 | 0.53777 | 0.56222 | 0.5686 | 0.59479 | 0.59174 | 0.55934 | 0.50678 | 0.7442 | 0.72674 | 0.66919 | 0.65293 | 0.65562 | 0.62456 | 0.5725 | 0.51452 | 0.49606 | 0.31182 | 0.33347 | 0.36459 | 0.37329 | 0.38931 | 0.42973
12 | 0.48121 | 0.50927 | 0.53777 | 0.56222 | 0.5686 | 0.59479 | 0.59174 | 0.55934 | 0.50678 | 0.7442 | 0.72674 | 0.66919 | 0.65293 | 0.65562 | 0.62456 | 0.5725 | 0.51452 | 0.49606 | 0.31182 | 0.33347 | 0.36459 | 0.37329 | 0.38931 | 0.42973
13 | 0.96243 | 1.0185 | 1.0755 | 1.1244 | 1.1372 | 1.1896 | 1.1835 | 1.1187 | 1.0136 | 1.4884 | 1.4535 | 1.3384 | 1.3059 | 1.3112 | 1.2491 | 1.145 | 1.029 | 0.99213 | 0.62365 | 0.66693 | 0.72917 | 0.74657 | 0.77863 | 0.85946
14 | 0.48121 | 0.50927 | 0.53777 | 0.56222 | 0.5686 | 0.59479 | 0.59174 | 0.55934 | 0.50678 | 0.7442 | 0.72674 | 0.66919 | 0.65293 | 0.65562 | 0.62456 | 0.5725 | 0.51452 | 0.49606 | 0.31182 | 0.33347 | 0.36459 | 0.37329 | 0.38931 | 0.42973
15 | 0.48121 | 0.50927 | 0.53777 | 0.56222 | 0.5686 | 0.59479 | 0.59174 | 0.55934 | 0.50678 | 0.7442 | 0.72674 | 0.66919 | 0.65293 | 0.65562 | 0.62456 | 0.5725 | 0.51452 | 0.49606 | 0.31182 | 0.33347 | 0.36459 | 0.37329 | 0.38931 | 0.42973
16 | 0.48121 | 0.50927 | 0.53777 | 0.56222 | 0.5686 | 0.59479 | 0.59174 | 0.55934 | 0.50678 | 0.7442 | 0.72674 | 0.66919 | 0.65293 | 0.65562 | 0.62456 | 0.5725 | 0.51452 | 0.49606 | 0.31182 | 0.33347 | 0.36459 | 0.37329 | 0.38931 | 0.42973
17 | 0.72182 | 0.7639 | 0.80666 | 0.84332 | 0.8529 | 0.89218 | 0.88762 | 0.83901 | 0.76017 | 1.1163 | 1.0901 | 1.0038 | 0.9794 | 0.98343 | 0.93683 | 0.85875 | 0.77178 | 0.7441 | 0.46774 | 0.5002 | 0.54688 | 0.55993 | 0.58397 | 0.64459
18 | 0.72182 | 0.7639 | 0.80666 | 0.84332 | 0.8529 | 0.89218 | 0.88762 | 0.83901 | 0.76017 | 1.1163 | 1.0901 | 1.0038 | 0.9794 | 0.98343 | 0.93683 | 0.85875 | 0.77178 | 0.7441 | 0.46774 | 0.5002 | 0.54688 | 0.55993 | 0.58397 | 0.64459
19 | 0.72182 | 0.7639 | 0.80666 | 0.84332 | 0.8529 | 0.89218 | 0.88762 | 0.83901 | 0.76017 | 1.1163 | 1.0901 | 1.0038 | 0.9794 | 0.98343 | 0.93683 | 0.85875 | 0.77178 | 0.7441 | 0.46774 | 0.5002 | 0.54688 | 0.55993 | 0.58397 | 0.64459
20 | 0.72182 | 0.7639 | 0.80666 | 0.84332 | 0.8529 | 0.89218 | 0.88762 | 0.83901 | 0.76017 | 1.1163 | 1.0901 | 1.0038 | 0.9794 | 0.98343 | 0.93683 | 0.85875 | 0.77178 | 0.7441 | 0.46774 | 0.5002 | 0.54688 | 0.55993 | 0.58397 | 0.64459
21 | 0.72182 | 0.7639 | 0.80666 | 0.84332 | 0.8529 | 0.89218 | 0.88762 | 0.83901 | 0.76017 | 1.1163 | 1.0901 | 1.0038 | 0.9794 | 0.98343 | 0.93683 | 0.85875 | 0.77178 | 0.7441 | 0.46774 | 0.5002 | 0.54688 | 0.55993 | 0.58397 | 0.64459
22 | 0.72182 | 0.7639 | 0.80666 | 0.84332 | 0.8529 | 0.89218 | 0.88762 | 0.83901 | 0.76017 | 1.1163 | 1.0901 | 1.0038 | 0.9794 | 0.98343 | 0.93683 | 0.85875 | 0.77178 | 0.7441 | 0.46774 | 0.5002 | 0.54688 | 0.55993 | 0.58397 | 0.64459
23 | 3.3685 | 3.5649 | 3.7644 | 3.9355 | 3.9802 | 4.1635 | 4.1422 | 3.9154 | 3.5475 | 5.2094 | 5.0872 | 4.6844 | 4.5705 | 4.5893 | 4.3719 | 4.0075 | 3.6017 | 3.4725 | 2.1828 | 2.3343 | 2.5521 | 2.613 | 2.7252 | 3.0081
24 | 3.3685 | 3.5649 | 3.7644 | 3.9355 | 3.9802 | 4.1635 | 4.1422 | 3.9154 | 3.5475 | 5.2094 | 5.0872 | 4.6844 | 4.5705 | 4.5893 | 4.3719 | 4.0075 | 3.6017 | 3.4725 | 2.1828 | 2.3343 | 2.5521 | 2.613 | 2.7252 | 3.0081
25 | 0.48121 | 0.50927 | 0.53777 | 0.56222 | 0.5686 | 0.59479 | 0.59174 | 0.55934 | 0.50678 | 0.7442 | 0.72674 | 0.66919 | 0.65293 | 0.65562 | 0.62456 | 0.5725 | 0.51452 | 0.49606 | 0.31182 | 0.33347 | 0.36459 | 0.37329 | 0.38931 | 0.42973
26 | 0.48121 | 0.50927 | 0.53777 | 0.56222 | 0.5686 | 0.59479 | 0.59174 | 0.55934 | 0.50678 | 0.7442 | 0.72674 | 0.66919 | 0.65293 | 0.65562 | 0.62456 | 0.5725 | 0.51452 | 0.49606 | 0.31182 | 0.33347 | 0.36459 | 0.37329 | 0.38931 | 0.42973
27 | 0.48121 | 0.50927 | 0.53777 | 0.56222 | 0.5686 | 0.59479 | 0.59174 | 0.55934 | 0.50678 | 0.7442 | 0.72674 | 0.66919 | 0.65293 | 0.65562 | 0.62456 | 0.5725 | 0.51452 | 0.49606 | 0.31182 | 0.33347 | 0.36459 | 0.37329 | 0.38931 | 0.42973
28 | 0.96243 | 1.0185 | 1.0755 | 1.1244 | 1.1372 | 1.1896 | 1.1835 | 1.1187 | 1.0136 | 1.4884 | 1.4535 | 1.3384 | 1.3059 | 1.3112 | 1.2491 | 1.145 | 1.029 | 0.99213 | 0.62365 | 0.66693 | 0.72917 | 0.74657 | 0.77863 | 0.85946
29 | 1.604 | 1.6976 | 1.7926 | 1.8741 | 1.8953 | 1.9826 | 1.9725 | 1.8645 | 1.6893 | 2.4807 | 2.4225 | 2.2306 | 2.1764 | 2.1854 | 2.0819 | 1.9083 | 1.7151 | 1.6535 | 1.0394 | 1.1116 | 1.2153 | 1.2443 | 1.2977 | 1.4324
30 | 1.203 | 1.2732 | 1.3444 | 1.4055 | 1.4215 | 1.487 | 1.4794 | 1.3983 | 1.267 | 1.8605 | 1.8168 | 1.673 | 1.6323 | 1.639 | 1.5614 | 1.4312 | 1.2863 | 1.2402 | 0.77956 | 0.83367 | 0.91147 | 0.93322 | 0.97328 | 1.0743
31 | 1.6843 | 1.7824 | 1.8822 | 1.9678 | 1.9901 | 2.0817 | 2.0711 | 1.9577 | 1.7737 | 2.6047 | 2.5436 | 2.3422 | 2.2853 | 2.2947 | 2.1859 | 2.0037 | 1.8008 | 1.7362 | 1.0914 | 1.1671 | 1.2761 | 1.3065 | 1.3626 | 1.5041
32 | 0.48121 | 0.50927 | 0.53777 | 0.56222 | 0.5686 | 0.59479 | 0.59174 | 0.55934 | 0.50678 | 0.7442 | 0.72674 | 0.66919 | 0.65293 | 0.65562 | 0.62456 | 0.5725 | 0.51452 | 0.49606 | 0.31182 | 0.33347 | 0.36459 | 0.37329 | 0.38931 | 0.42973

## Pg, Summer, S1
GenID | 0 | 1 | 2 | 3 | 4 | 5 | 6 | 7 | 8 | 9 | 10 | 11 | 12 | 13 | 14 | 15 | 16 | 17 | 18 | 19 | 20 | 21 | 22 | 23
1 | 0 | 0 | 0 | 0 | 0 | 0 | 0 | 0 | 0 | 0 | 0 | 0 | 0 | 0 | 0 | 0 | 0 | 0 | 0 | 0 | 0 | 0 | 0 | 0
2 | 11.7881 | 10.6109 | 10.9346 | 10.7379 | 9.209 | 8.7179 | 9.6103 | 8.7424 | 7.1868 | 5.195 | 5.3315 | 3.3052 | 2.7094 | 2.8825 | 3.8489 | 4.8686 | 5.7458 | 7.8913 | 7.1778 | 6.3747 | 9.4774 | 10.2018 | 9.9131 | 14.4716
3 | 0 | 0 | 0 | 0 | 0 | 0 | 0 | 0 | 0 | 0 | 0 | 0 | 0 | 0 | 0 | 0 | 0 | 0 | 0 | 0 | 0 | 0 | 0 | 0
4 | 0 | 0 | 0 | 0 | 0 | 0 | 0 | 0 | 0 | 0 | 0 | 0 | 0 | 0 | 0 | 0 | 0 | 0 | 0 | 0 | 0 | 0 | 0 | 0
5 | 0 | 0 | 0.00039515 | 0 | 0 | 0 | 0 | 0.23075 | 4.7981 | 12.7168 | 15.993 | 16.5337 | 18.0929 | 17.6241 | 14.8151 | 9.4819 | 2.373 | 0.018548 | 0.0015714 | 0.0011733 | 0 | 0 | 0 | 0
6 | 0 | 0 | 0.00039515 | 0 | 0 | 0 | 0 | 0.23075 | 4.7981 | 12.7168 | 15.993 | 16.5337 | 18.0929 | 17.6241 | 14.8151 | 9.4819 | 2.373 | 0.018548 | 0.0015714 | 0.0011733 | 0 | 0 | 0 | 0
7 | 0 | 0 | 0 | 0 | 0 | 0 | 0 | 0 | 0 | 0 | 0 | 0 | 0 | 0 | 0 | 0 | 0 | 0 | 0 | 0 | 0 | 0 | 0 | 0

## Pg, Summer, S2
GenID | 0 | 1 | 2 | 3 | 4 | 5 | 6 | 7 | 8 | 9 | 10 | 11 | 12 | 13 | 14 | 15 | 16 | 17 | 18 | 19 | 20 | 21 | 22 | 23
1 | 0 | 0 | 0 | 0 | 0 | 0 | 0 | 0 | 0 | 0 | 0 | 0 | 0 | 0 | 0 | 0 | 0 | 0 | 0 | 0 | 0 | 0 | 0 | 0
2 | 15.5834 | 12.7897 | 11.5789 | 10.1542 | 9.1026 | 7.7752 | 7.2861 | 6.7773 | 6.3664 | 7.1073 | 6.6458 | 7.6801 | 8.4518 | 8.1239 | 9.2734 | 8.1725 | 7.7158 | 7.9432 | 7.6221 | 7.9974 | 7.4943 | 6.365 | 7.1492 | 6.8407
3 | 0 | 0 | 0 | 0 | 0 | 0 | 0 | 0 | 0 | 0 | 0 | 0 | 0 | 0 | 0 | 0 | 0 | 0 | 0 | 0 | 0 | 0 | 0 | 0
4 | 0 | 0 | 0 | 0 | 0 | 0 | 0 | 0 | 0 | 0 | 0 | 0 | 0 | 0 | 0 | 0 | 0 | 0 | 0 | 0 | 0 | 0 | 0 | 0
5 | 0 | 0 | 0.00039829 | 0 | 0 | 0 | 0 | 0.24219 | 4.7981 | 12.5197 | 15.6239 | 17.3536 | 17.6754 | 17.3508 | 14.8151 | 9.7903 | 2.3919 | 0.018695 | 0.0016094 | 0.0012314 | 0 | 0 | 0 | 0
6 | 0 | 0 | 0.00039829 | 0 | 0 | 0 | 0 | 0.24219 | 4.7981 | 12.5197 | 15.6239 | 17.3536 | 17.6754 | 17.3508 | 14.8151 | 9.7903 | 2.3919 | 0.018695 | 0.0016094 | 0.0012314 | 0 | 0 | 0 | 0
7 | 0 | 0 | 0 | 0 | 0 | 0 | 0 | 0 | 0 | 0 | 0 | 0 | 0 | 0 | 0 | 0 | 0 | 0 | 0 | 0 | 0 | 0 | 0 | 0

## Pg, Summer, S3
GenID | 0 | 1 | 2 | 3 | 4 | 5 | 6 | 7 | 8 | 9 | 10 | 11 | 12 | 13 | 14 | 15 | 16 | 17 | 18 | 19 | 20 | 21 | 22 | 23
1 | 0 | 0 | 0 | 0 | 0 | 0 | 0 | 0 | 0 | 0 | 0 | 0 | 0 | 0 | 0 | 0 | 0 | 0 | 0 | 0 | 0 | 0 | 0 | 0
2 | 13.4605 | 12.5104 | 15.0869 | 15.3318 | 13.6607 | 12.0528 | 8.7865 | 7.5245 | 7.778 | 7.307 | 7.9912 | 8.3002 | 6.8236 | 7.2238 | 9.2636 | 12.0681 | 11.8148 | 12.7156 | 12.3599 | 13.9702 | 14.1461 | 13.664 | 12.567 | 12.2259
3 | 0 | 0 | 0 | 0 | 0 | 0 | 0 | 0 | 0 | 0 | 0 | 0 | 0 | 0 | 0 | 0 | 0 | 0 | 0 | 0 | 0 | 0 | 0 | 0
4 | 0 | 0 | 0 | 0 | 0 | 0 | 0 | 0 | 0 | 0 | 0 | 0 | 0 | 0 | 0 | 0 | 0 | 0 | 0 | 0 | 0 | 0 | 0 | 0
5 | 0 | 0 | 0.0003868 | 0 | 0 | 0 | 0 | 0.23056 | 4.6782 | 12.3028 | 15.4133 | 16.5201 | 17.437 | 17.0503 | 14.4448 | 9.3952 | 2.3229 | 0.018156 | 0.0015506 | 0.0011723 | 0 | 0 | 0 | 0
6 | 0 | 0 | 0.0003868 | 0 | 0 | 0 | 0 | 0.23056 | 4.6782 | 12.3028 | 15.4133 | 16.5201 | 17.437 | 17.0503 | 14.4448 | 9.3952 | 2.3229 | 0.018156 | 0.0015506 | 0.0011723 | 0 | 0 | 0 | 0
7 | 0 | 0 | 0 | 0 | 0 | 0 | 0 | 0 | 0 | 0 | 0 | 0 | 0 | 0 | 0 | 0 | 0 | 0 | 0 | 0 | 0 | 0 | 0 | 0

## Pg, Summer, S4
GenID | 0 | 1 | 2 | 3 | 4 | 5 | 6 | 7 | 8 | 9 | 10 | 11 | 12 | 13 | 14 | 15 | 16 | 17 | 18 | 19 | 20 | 21 | 22 | 23
1 | 0 | 0 | 0 | 0 | 0 | 0 | 0 | 0 | 0 | 0 | 0 | 0 | 0 | 0 | 0 | 0 | 0 | 0 | 0 | 0 | 0 | 0 | 0 | 0
2 | 11.7881 | 10.6109 | 10.9346 | 10.7379 | 9.209 | 8.7179 | 9.6103 | 8.7424 | 7.1868 | 5.195 | 5.3315 | 3.3052 | 2.7094 | 2.8825 | 3.8489 | 4.8686 | 5.7458 | 7.8913 | 7.1778 | 6.3747 | 9.4774 | 10.2018 | 9.9131 | 14.4716
3 | 0 | 0 | 0 | 0 | 0 | 0 | 0 | 0 | 0 | 0 | 0 | 0 | 0 | 0 | 0 | 0 | 0 | 0 | 0 | 0 | 0 | 0 | 0 | 0
4 | 0 | 0 | 0 | 0 | 0 | 0 | 0 | 0 | 0 | 0 | 0 | 0 | 0 | 0 | 0 | 0 | 0 | 0 | 0 | 0 | 0 | 0 | 0 | 0
5 | 0 | 0 | 0.00039515 | 0 | 0 | 0 | 0 | 0.23075 | 4.7981 | 12.7168 | 15.993 | 16.5337 | 18.0929 | 17.6241 | 14.8151 | 9.4819 | 2.373 | 0.018548 | 0.0015714 | 0.0011733 | 0 | 0 | 0 | 0
6 | 0 | 0 | 0.00039515 | 0 | 0 | 0 | 0 | 0.23075 | 4.7981 | 12.7168 | 15.993 | 16.5337 | 18.0929 | 17.6241 | 14.8151 | 9.4819 | 2.373 | 0.018548 | 0.0015714 | 0.0011733 | 0 | 0 | 0 | 0
7 | 0 | 0 | 0 | 0 | 0 | 0 | 0 | 0 | 0 | 0 | 0 | 0 | 0 | 0 | 0 | 0 | 0 | 0 | 0 | 0 | 0 | 0 | 0 | 0

## Pg, Summer, S5
GenID | 0 | 1 | 2 | 3 | 4 | 5 | 6 | 7 | 8 | 9 | 10 | 11 | 12 | 13 | 14 | 15 | 16 | 17 | 18 | 19 | 20 | 21 | 22 | 23
1 | 0 | 0 | 0 | 0 | 0 | 0 | 0 | 0 | 0 | 0 | 0 | 0 | 0 | 0 | 0 | 0 | 0 | 0 | 0 | 0 | 0 | 0 | 0 | 0
2 | 15.5834 | 12.7897 | 11.5789 | 10.1542 | 9.1026 | 7.7752 | 7.2861 | 6.7773 | 6.3664 | 7.1073 | 6.6458 | 7.6801 | 8.4518 | 8.1239 | 9.2734 | 8.1725 | 7.7158 | 7.9432 | 7.6221 | 7.9974 | 7.4943 | 6.365 | 7.1492 | 6.8407
3 | 0 | 0 | 0 | 0 | 0 | 0 | 0 | 0 | 0 | 0 | 0 | 0 | 0 | 0 | 0 | 0 | 0 | 0 | 0 | 0 | 0 | 0 | 0 | 0
4 | 0 | 0 | 0 | 0 | 0 | 0 | 0 | 0 | 0 | 0 | 0 | 0 | 0 | 0 | 0 | 0 | 0 | 0 | 0 | 0 | 0 | 0 | 0 | 0
5 | 0 | 0 | 0.00039829 | 0 | 0 | 0 | 0 | 0.24219 | 4.7981 | 12.5197 | 15.6239 | 17.3536 | 17.6754 | 17.3508 | 14.8151 | 9.7903 | 2.3919 | 0.018695 | 0.0016094 | 0.0012314 | 0 | 0 | 0 | 0
6 | 0 | 0 | 0.00039829 | 0 | 0 | 0 | 0 | 0.24219 | 4.7981 | 12.5197 | 15.6239 | 17.3536 | 17.6754 | 17.3508 | 14.8151 | 9.7903 | 2.3919 | 0.018695 | 0.0016094 | 0.0012314 | 0 | 0 | 0 | 0
7 | 0 | 0 | 0 | 0 | 0 | 0 | 0 | 0 | 0 | 0 | 0 | 0 | 0 | 0 | 0 | 0 | 0 | 0 | 0 | 0 | 0 | 0 | 0 | 0

## Pg, Summer, S6
GenID | 0 | 1 | 2 | 3 | 4 | 5 | 6 | 7 | 8 | 9 | 10 | 11 | 12 | 13 | 14 | 15 | 16 | 17 | 18 | 19 | 20 | 21 | 22 | 23
1 | 0 | 0 | 0 | 0 | 0 | 0 | 0 | 0 | 0 | 0 | 0 | 0 | 0 | 0 | 0 | 0 | 0 | 0 | 0 | 0 | 0 | 0 | 0 | 0
2 | 13.4605 | 12.5104 | 15.0869 | 15.3318 | 13.6607 | 12.0528 | 8.7865 | 7.5245 | 7.778 | 7.307 | 7.9912 | 8.3002 | 6.8236 | 7.2238 | 9.2636 | 12.0681 | 11.8148 | 12.7156 | 12.3599 | 13.9702 | 14.1461 | 13.664 | 12.567 | 12.2259
3 | 0 | 0 | 0 | 0 | 0 | 0 | 0 | 0 | 0 | 0 | 0 | 0 | 0 | 0 | 0 | 0 | 0 | 0 | 0 | 0 | 0 | 0 | 0 | 0
4 | 0 | 0 | 0 | 0 | 0 | 0 | 0 | 0 | 0 | 0 | 0 | 0 | 0 | 0 | 0 | 0 | 0 | 0 | 0 | 0 | 0 | 0 | 0 | 0
5 | 0 | 0 | 0.0003868 | 0 | 0 | 0 | 0 | 0.23056 | 4.6782 | 12.3028 | 15.4133 | 16.5201 | 17.437 | 17.0503 | 14.4448 | 9.3952 | 2.3229 | 0.018156 | 0.0015506 | 0.0011723 | 0 | 0 | 0 | 0
6 | 0 | 0 | 0.0003868 | 0 | 0 | 0 | 0 | 0.23056 | 4.6782 | 12.3028 | 15.4133 | 16.5201 | 17.437 | 17.0503 | 14.4448 | 9.3952 | 2.3229 | 0.018156 | 0.0015506 | 0.0011723 | 0 | 0 | 0 | 0
7 | 0 | 0 | 0 | 0 | 0 | 0 | 0 | 0 | 0 | 0 | 0 | 0 | 0 | 0 | 0 | 0 | 0 | 0 | 0 | 0 | 0 | 0 | 0 | 0

## Pg, Summer, S7
GenID | 0 | 1 | 2 | 3 | 4 | 5 | 6 | 7 | 8 | 9 | 10 | 11 | 12 | 13 | 14 | 15 | 16 | 17 | 18 | 19 | 20 | 21 | 22 | 23
1 | 0 | 0 | 0 | 0 | 0 | 0 | 0 | 0 | 0 | 0 | 0 | 0 | 0 | 0 | 0 | 0 | 0 | 0 | 0 | 0 | 0 | 0 | 0 | 0
2 | 11.7881 | 10.6109 | 10.9346 | 10.7379 | 9.209 | 8.7179 | 9.6103 | 8.7424 | 7.1868 | 5.195 | 5.3315 | 3.3052 | 2.7094 | 2.8825 | 3.8489 | 4.8686 | 5.7458 | 7.8913 | 7.1778 | 6.3747 | 9.4774 | 10.2018 | 9.9131 | 14.4716
3 | 0 | 0 | 0 | 0 | 0 | 0 | 0 | 0 | 0 | 0 | 0 | 0 | 0 | 0 | 0 | 0 | 0 | 0 | 0 | 0 | 0 | 0 | 0 | 0
4 | 0 | 0 | 0 | 0 | 0 | 0 | 0 | 0 | 0 | 0 | 0 | 0 | 0 | 0 | 0 | 0 | 0 | 0 | 0 | 0 | 0 | 0 | 0 | 0
5 | 0 | 0 | 0.00039515 | 0 | 0 | 0 | 0 | 0.23075 | 4.7981 | 12.7168 | 15.993 | 16.5337 | 18.0929 | 17.6241 | 14.8151 | 9.4819 | 2.373 | 0.018548 | 0.0015714 | 0.0011733 | 0 | 0 | 0 | 0
6 | 0 | 0 | 0.00039515 | 0 | 0 | 0 | 0 | 0.23075 | 4.7981 | 12.7168 | 15.993 | 16.5337 | 18.0929 | 17.6241 | 14.8151 | 9.4819 | 2.373 | 0.018548 | 0.0015714 | 0.0011733 | 0 | 0 | 0 | 0
7 | 0 | 0 | 0 | 0 | 0 | 0 | 0 | 0 | 0 | 0 | 0 | 0 | 0 | 0 | 0 | 0 | 0 | 0 | 0 | 0 | 0 | 0 | 0 | 0

## Pg, Summer, S8
GenID | 0 | 1 | 2 | 3 | 4 | 5 | 6 | 7 | 8 | 9 | 10 | 11 | 12 | 13 | 14 | 15 | 16 | 17 | 18 | 19 | 20 | 21 | 22 | 23
1 | 0 | 0 | 0 | 0 | 0 | 0 | 0 | 0 | 0 | 0 | 0 | 0 | 0 | 0 | 0 | 0 | 0 | 0 | 0 | 0 | 0 | 0 | 0 | 0
2 | 15.5834 | 12.7897 | 11.5789 | 10.1542 | 9.1026 | 7.7752 | 7.2861 | 6.7773 | 6.3664 | 7.1073 | 6.6458 | 7.6801 | 8.4518 | 8.1239 | 9.2734 | 8.1725 | 7.7158 | 7.9432 | 7.6221 | 7.9974 | 7.4943 | 6.365 | 7.1492 | 6.8407
3 | 0 | 0 | 0 | 0 | 0 | 0 | 0 | 0 | 0 | 0 | 0 | 0 | 0 | 0 | 0 | 0 | 0 | 0 | 0 | 0 | 0 | 0 | 0 | 0
4 | 0 | 0 | 0 | 0 | 0 | 0 | 0 | 0 | 0 | 0 | 0 | 0 | 0 | 0 | 0 | 0 | 0 | 0 | 0 | 0 | 0 | 0 | 0 | 0
5 | 0 | 0 | 0.00039829 | 0 | 0 | 0 | 0 | 0.24219 | 4.7981 | 12.5197 | 15.6239 | 17.3536 | 17.6754 | 17.3508 | 14.8151 | 9.7903 | 2.3919 | 0.018695 | 0.0016094 | 0.0012314 | 0 | 0 | 0 | 0
6 | 0 | 0 | 0.00039829 | 0 | 0 | 0 | 0 | 0.24219 | 4.7981 | 12.5197 | 15.6239 | 17.3536 | 17.6754 | 17.3508 | 14.8151 | 9.7903 | 2.3919 | 0.018695 | 0.0016094 | 0.0012314 | 0 | 0 | 0 | 0
7 | 0 | 0 | 0 | 0 | 0 | 0 | 0 | 0 | 0 | 0 | 0 | 0 | 0 | 0 | 0 | 0 | 0 | 0 | 0 | 0 | 0 | 0 | 0 | 0

## Pg, Summer, S9
GenID | 0 | 1 | 2 | 3 | 4 | 5 | 6 | 7 | 8 | 9 | 10 | 11 | 12 | 13 | 14 | 15 | 16 | 17 | 18 | 19 | 20 | 21 | 22 | 23
1 | 0 | 0 | 0 | 0 | 0 | 0 | 0 | 0 | 0 | 0 | 0 | 0 | 0 | 0 | 0 | 0 | 0 | 0 | 0 | 0 | 0 | 0 | 0 | 0
2 | 13.4605 | 12.5104 | 15.0869 | 15.3318 | 13.6607 | 12.0528 | 8.7865 | 7.5245 | 7.778 | 7.307 | 7.9912 | 8.3002 | 6.8236 | 7.2238 | 9.2636 | 12.0681 | 11.8148 | 12.7156 | 12.3599 | 13.9702 | 14.1461 | 13.664 | 12.567 | 12.2259
3 | 0 | 0 | 0 | 0 | 0 | 0 | 0 | 0 | 0 | 0 | 0 | 0 | 0 | 0 | 0 | 0 | 0 | 0 | 0 | 0 | 0 | 0 | 0 | 0
4 | 0 | 0 | 0 | 0 | 0 | 0 | 0 | 0 | 0 | 0 | 0 | 0 | 0 | 0 | 0 | 0 | 0 | 0 | 0 | 0 | 0 | 0 | 0 | 0
5 | 0 | 0 | 0.0003868 | 0 | 0 | 0 | 0 | 0.23056 | 4.6782 | 12.3028 | 15.4133 | 16.5201 | 17.437 | 17.0503 | 14.4448 | 9.3952 | 2.3229 | 0.018156 | 0.0015506 | 0.0011723 | 0 | 0 | 0 | 0
6 | 0 | 0 | 0.0003868 | 0 | 0 | 0 | 0 | 0.23056 | 4.6782 | 12.3028 | 15.4133 | 16.5201 | 17.437 | 17.0503 | 14.4448 | 9.3952 | 2.3229 | 0.018156 | 0.0015506 | 0.0011723 | 0 | 0 | 0 | 0
7 | 0 | 0 | 0 | 0 | 0 | 0 | 0 | 0 | 0 | 0 | 0 | 0 | 0 | 0 | 0 | 0 | 0 | 0 | 0 | 0 | 0 | 0 | 0 | 0

## Qg, Summer, S1
GenID | 0 | 1 | 2 | 3 | 4 | 5 | 6 | 7 | 8 | 9 | 10 | 11 | 12 | 13 | 14 | 15 | 16 | 17 | 18 | 19 | 20 | 21 | 22 | 23
1 | 0 | 0 | 0 | 0 | 0 | 0 | 0 | 0 | 0 | 0 | 0 | 0 | 0 | 0 | 0 | 0 | 0 | 0 | 0 | 0 | 0 | 0 | 0 | 0
2 | 0 | 0 | 0 | 0 | 0 | 0 | 0 | 0 | 0 | 0 | 0 | 0 | 0 | 0 | 0 | 0 | 0 | 0 | 0 | 0 | 0 | 0 | 0 | 0
3 | 0 | 0 | 0 | 0 | 0 | 0 | 0 | 0 | 0 | 0 | 0 | 0 | 0 | 0 | 0 | 0 | 0 | 0 | 0 | 0 | 0 | 0 | 0 | 0
4 | 0 | 0 | 0 | 0 | 0 | 0 | 0 | 0 | 0 | 0 | 0 | 0 | 0 | 0 | 0 | 0 | 0 | 0 | 0 | 0 | 0 | 0 | 0 | 0
5 | 0 | 0 | 0 | 0 | 0 | 0 | 0 | 0 | 0 | 0 | 0 | 0 | 0 | 0 | 0 | 0 | 0 | 0 | 0 | 0 | 0 | 0 | 0 | 0
6 | 0 | 0 | 0 | 0 | 0 | 0 | 0 | 0 | 0 | 0 | 0 | 0 | 0 | 0 | 0 | 0 | 0 | 0 | 0 | 0 | 0 | 0 | 0 | 0
7 | 0 | 0 | 0 | 0 | 0 | 0 | 0 | 0 | 0 | 0 | 0 | 0 | 0 | 0 | 0 | 0 | 0 | 0 | 0 | 0 | 0 | 0 | 0 | 0

## Qg, Summer, S2
GenID | 0 | 1 | 2 | 3 | 4 | 5 | 6 | 7 | 8 | 9 | 10 | 11 | 12 | 13 | 14 | 15 | 16 | 17 | 18 | 19 | 20 | 21 | 22 | 23
1 | 0 | 0 | 0 | 0 | 0 | 0 | 0 | 0 | 0 | 0 | 0 | 0 | 0 | 0 | 0 | 0 | 0 | 0 | 0 | 0 | 0 | 0 | 0 | 0
2 | 0 | 0 | 0 | 0 | 0 | 0 | 0 | 0 | 0 | 0 | 0 | 0 | 0 | 0 | 0 | 0 | 0 | 0 | 0 | 0 | 0 | 0 | 0 | 0
3 | 0 | 0 | 0 | 0 | 0 | 0 | 0 | 0 | 0 | 0 | 0 | 0 | 0 | 0 | 0 | 0 | 0 | 0 | 0 | 0 | 0 | 0 | 0 | 0
4 | 0 | 0 | 0 | 0 | 0 | 0 | 0 | 0 | 0 | 0 | 0 | 0 | 0 | 0 | 0 | 0 | 0 | 0 | 0 | 0 | 0 | 0 | 0 | 0
5 | 0 | 0 | 0 | 0 | 0 | 0 | 0 | 0 | 0 | 0 | 0 | 0 | 0 | 0 | 0 | 0 | 0 | 0 | 0 | 0 | 0 | 0 | 0 | 0
6 | 0 | 0 | 0 | 0 | 0 | 0 | 0 | 0 | 0 | 0 | 0 | 0 | 0 | 0 | 0 | 0 | 0 | 0 | 0 | 0 | 0 | 0 | 0 | 0
7 | 0 | 0 | 0 | 0 | 0 | 0 | 0 | 0 | 0 | 0 | 0 | 0 | 0 | 0 | 0 | 0 | 0 | 0 | 0 | 0 | 0 | 0 | 0 | 0

## Qg, Summer, S3
GenID | 0 | 1 | 2 | 3 | 4 | 5 | 6 | 7 | 8 | 9 | 10 | 11 | 12 | 13 | 14 | 15 | 16 | 17 | 18 | 19 | 20 | 21 | 22 | 23
1 | 0 | 0 | 0 | 0 | 0 | 0 | 0 | 0 | 0 | 0 | 0 | 0 | 0 | 0 | 0 | 0 | 0 | 0 | 0 | 0 | 0 | 0 | 0 | 0
2 | 0 | 0 | 0 | 0 | 0 | 0 | 0 | 0 | 0 | 0 | 0 | 0 | 0 | 0 | 0 | 0 | 0 | 0 | 0 | 0 | 0 | 0 | 0 | 0
3 | 0 | 0 | 0 | 0 | 0 | 0 | 0 | 0 | 0 | 0 | 0 | 0 | 0 | 0 | 0 | 0 | 0 | 0 | 0 | 0 | 0 | 0 | 0 | 0
4 | 0 | 0 | 0 | 0 | 0 | 0 | 0 | 0 | 0 | 0 | 0 | 0 | 0 | 0 | 0 | 0 | 0 | 0 | 0 | 0 | 0 | 0 | 0 | 0
5 | 0 | 0 | 0 | 0 | 0 | 0 | 0 | 0 | 0 | 0 | 0 | 0 | 0 | 0 | 0 | 0 | 0 | 0 | 0 | 0 | 0 | 0 | 0 | 0
6 | 0 | 0 | 0 | 0 | 0 | 0 | 0 | 0 | 0 | 0 | 0 | 0 | 0 | 0 | 0 | 0 | 0 | 0 | 0 | 0 | 0 | 0 | 0 | 0
7 | 0 | 0 | 0 | 0 | 0 | 0 | 0 | 0 | 0 | 0 | 0 | 0 | 0 | 0 | 0 | 0 | 0 | 0 | 0 | 0 | 0 | 0 | 0 | 0

## Qg, Summer, S4
GenID | 0 | 1 | 2 | 3 | 4 | 5 | 6 | 7 | 8 | 9 | 10 | 11 | 12 | 13 | 14 | 15 | 16 | 17 | 18 | 19 | 20 | 21 | 22 | 23
1 | 0 | 0 | 0 | 0 | 0 | 0 | 0 | 0 | 0 | 0 | 0 | 0 | 0 | 0 | 0 | 0 | 0 | 0 | 0 | 0 | 0 | 0 | 0 | 0
2 | 0 | 0 | 0 | 0 | 0 | 0 | 0 | 0 | 0 | 0 | 0 | 0 | 0 | 0 | 0 | 0 | 0 | 0 | 0 | 0 | 0 | 0 | 0 | 0
3 | 0 | 0 | 0 | 0 | 0 | 0 | 0 | 0 | 0 | 0 | 0 | 0 | 0 | 0 | 0 | 0 | 0 | 0 | 0 | 0 | 0 | 0 | 0 | 0
4 | 0 | 0 | 0 | 0 | 0 | 0 | 0 | 0 | 0 | 0 | 0 | 0 | 0 | 0 | 0 | 0 | 0 | 0 | 0 | 0 | 0 | 0 | 0 | 0
5 | 0 | 0 | 0 | 0 | 0 | 0 | 0 | 0 | 0 | 0 | 0 | 0 | 0 | 0 | 0 | 0 | 0 | 0 | 0 | 0 | 0 | 0 | 0 | 0
6 | 0 | 0 | 0 | 0 | 0 | 0 | 0 | 0 | 0 | 0 | 0 | 0 | 0 | 0 | 0 | 0 | 0 | 0 | 0 | 0 | 0 | 0 | 0 | 0
7 | 0 | 0 | 0 | 0 | 0 | 0 | 0 | 0 | 0 | 0 | 0 | 0 | 0 | 0 | 0 | 0 | 0 | 0 | 0 | 0 | 0 | 0 | 0 | 0

## Qg, Summer, S5
GenID | 0 | 1 | 2 | 3 | 4 | 5 | 6 | 7 | 8 | 9 | 10 | 11 | 12 | 13 | 14 | 15 | 16 | 17 | 18 | 19 | 20 | 21 | 22 | 23
1 | 0 | 0 | 0 | 0 | 0 | 0 | 0 | 0 | 0 | 0 | 0 | 0 | 0 | 0 | 0 | 0 | 0 | 0 | 0 | 0 | 0 | 0 | 0 | 0
2 | 0 | 0 | 0 | 0 | 0 | 0 | 0 | 0 | 0 | 0 | 0 | 0 | 0 | 0 | 0 | 0 | 0 | 0 | 0 | 0 | 0 | 0 | 0 | 0
3 | 0 | 0 | 0 | 0 | 0 | 0 | 0 | 0 | 0 | 0 | 0 | 0 | 0 | 0 | 0 | 0 | 0 | 0 | 0 | 0 | 0 | 0 | 0 | 0
4 | 0 | 0 | 0 | 0 | 0 | 0 | 0 | 0 | 0 | 0 | 0 | 0 | 0 | 0 | 0 | 0 | 0 | 0 | 0 | 0 | 0 | 0 | 0 | 0
5 | 0 | 0 | 0 | 0 | 0 | 0 | 0 | 0 | 0 | 0 | 0 | 0 | 0 | 0 | 0 | 0 | 0 | 0 | 0 | 0 | 0 | 0 | 0 | 0
6 | 0 | 0 | 0 | 0 | 0 | 0 | 0 | 0 | 0 | 0 | 0 | 0 | 0 | 0 | 0 | 0 | 0 | 0 | 0 | 0 | 0 | 0 | 0 | 0
7 | 0 | 0 | 0 | 0 | 0 | 0 | 0 | 0 | 0 | 0 | 0 | 0 | 0 | 0 | 0 | 0 | 0 | 0 | 0 | 0 | 0 | 0 | 0 | 0

## Qg, Summer, S6
GenID | 0 | 1 | 2 | 3 | 4 | 5 | 6 | 7 | 8 | 9 | 10 | 11 | 12 | 13 | 14 | 15 | 16 | 17 | 18 | 19 | 20 | 21 | 22 | 23
1 | 0 | 0 | 0 | 0 | 0 | 0 | 0 | 0 | 0 | 0 | 0 | 0 | 0 | 0 | 0 | 0 | 0 | 0 | 0 | 0 | 0 | 0 | 0 | 0
2 | 0 | 0 | 0 | 0 | 0 | 0 | 0 | 0 | 0 | 0 | 0 | 0 | 0 | 0 | 0 | 0 | 0 | 0 | 0 | 0 | 0 | 0 | 0 | 0
3 | 0 | 0 | 0 | 0 | 0 | 0 | 0 | 0 | 0 | 0 | 0 | 0 | 0 | 0 | 0 | 0 | 0 | 0 | 0 | 0 | 0 | 0 | 0 | 0
4 | 0 | 0 | 0 | 0 | 0 | 0 | 0 | 0 | 0 | 0 | 0 | 0 | 0 | 0 | 0 | 0 | 0 | 0 | 0 | 0 | 0 | 0 | 0 | 0
5 | 0 | 0 | 0 | 0 | 0 | 0 | 0 | 0 | 0 | 0 | 0 | 0 | 0 | 0 | 0 | 0 | 0 | 0 | 0 | 0 | 0 | 0 | 0 | 0
6 | 0 | 0 | 0 | 0 | 0 | 0 | 0 | 0 | 0 | 0 | 0 | 0 | 0 | 0 | 0 | 0 | 0 | 0 | 0 | 0 | 0 | 0 | 0 | 0
7 | 0 | 0 | 0 | 0 | 0 | 0 | 0 | 0 | 0 | 0 | 0 | 0 | 0 | 0 | 0 | 0 | 0 | 0 | 0 | 0 | 0 | 0 | 0 | 0

## Qg, Summer, S7
GenID | 0 | 1 | 2 | 3 | 4 | 5 | 6 | 7 | 8 | 9 | 10 | 11 | 12 | 13 | 14 | 15 | 16 | 17 | 18 | 19 | 20 | 21 | 22 | 23
1 | 0 | 0 | 0 | 0 | 0 | 0 | 0 | 0 | 0 | 0 | 0 | 0 | 0 | 0 | 0 | 0 | 0 | 0 | 0 | 0 | 0 | 0 | 0 | 0
2 | 0 | 0 | 0 | 0 | 0 | 0 | 0 | 0 | 0 | 0 | 0 | 0 | 0 | 0 | 0 | 0 | 0 | 0 | 0 | 0 | 0 | 0 | 0 | 0
3 | 0 | 0 | 0 | 0 | 0 | 0 | 0 | 0 | 0 | 0 | 0 | 0 | 0 | 0 | 0 | 0 | 0 | 0 | 0 | 0 | 0 | 0 | 0 | 0
4 | 0 | 0 | 0 | 0 | 0 | 0 | 0 | 0 | 0 | 0 | 0 | 0 | 0 | 0 | 0 | 0 | 0 | 0 | 0 | 0 | 0 | 0 | 0 | 0
5 | 0 | 0 | 0 | 0 | 0 | 0 | 0 | 0 | 0 | 0 | 0 | 0 | 0 | 0 | 0 | 0 | 0 | 0 | 0 | 0 | 0 | 0 | 0 | 0
6 | 0 | 0 | 0 | 0 | 0 | 0 | 0 | 0 | 0 | 0 | 0 | 0 | 0 | 0 | 0 | 0 | 0 | 0 | 0 | 0 | 0 | 0 | 0 | 0
7 | 0 | 0 | 0 | 0 | 0 | 0 | 0 | 0 | 0 | 0 | 0 | 0 | 0 | 0 | 0 | 0 | 0 | 0 | 0 | 0 | 0 | 0 | 0 | 0

## Qg, Summer, S8
GenID | 0 | 1 | 2 | 3 | 4 | 5 | 6 | 7 | 8 | 9 | 10 | 11 | 12 | 13 | 14 | 15 | 16 | 17 | 18 | 19 | 20 | 21 | 22 | 23
1 | 0 | 0 | 0 | 0 | 0 | 0 | 0 | 0 | 0 | 0 | 0 | 0 | 0 | 0 | 0 | 0 | 0 | 0 | 0 | 0 | 0 | 0 | 0 | 0
2 | 0 | 0 | 0 | 0 | 0 | 0 | 0 | 0 | 0 | 0 | 0 | 0 | 0 | 0 | 0 | 0 | 0 | 0 | 0 | 0 | 0 | 0 | 0 | 0
3 | 0 | 0 | 0 | 0 | 0 | 0 | 0 | 0 | 0 | 0 | 0 | 0 | 0 | 0 | 0 | 0 | 0 | 0 | 0 | 0 | 0 | 0 | 0 | 0
4 | 0 | 0 | 0 | 0 | 0 | 0 | 0 | 0 | 0 | 0 | 0 | 0 | 0 | 0 | 0 | 0 | 0 | 0 | 0 | 0 | 0 | 0 | 0 | 0
5 | 0 | 0 | 0 | 0 | 0 | 0 | 0 | 0 | 0 | 0 | 0 | 0 | 0 | 0 | 0 | 0 | 0 | 0 | 0 | 0 | 0 | 0 | 0 | 0
6 | 0 | 0 | 0 | 0 | 0 | 0 | 0 | 0 | 0 | 0 | 0 | 0 | 0 | 0 | 0 | 0 | 0 | 0 | 0 | 0 | 0 | 0 | 0 | 0
7 | 0 | 0 | 0 | 0 | 0 | 0 | 0 | 0 | 0 | 0 | 0 | 0 | 0 | 0 | 0 | 0 | 0 | 0 | 0 | 0 | 0 | 0 | 0 | 0

## Qg, Summer, S9
GenID | 0 | 1 | 2 | 3 | 4 | 5 | 6 | 7 | 8 | 9 | 10 | 11 | 12 | 13 | 14 | 15 | 16 | 17 | 18 | 19 | 20 | 21 | 22 | 23
1 | 0 | 0 | 0 | 0 | 0 | 0 | 0 | 0 | 0 | 0 | 0 | 0 | 0 | 0 | 0 | 0 | 0 | 0 | 0 | 0 | 0 | 0 | 0 | 0
2 | 0 | 0 | 0 | 0 | 0 | 0 | 0 | 0 | 0 | 0 | 0 | 0 | 0 | 0 | 0 | 0 | 0 | 0 | 0 | 0 | 0 | 0 | 0 | 0
3 | 0 | 0 | 0 | 0 | 0 | 0 | 0 | 0 | 0 | 0 | 0 | 0 | 0 | 0 | 0 | 0 | 0 | 0 | 0 | 0 | 0 | 0 | 0 | 0
4 | 0 | 0 | 0 | 0 | 0 | 0 | 0 | 0 | 0 | 0 | 0 | 0 | 0 | 0 | 0 | 0 | 0 | 0 | 0 | 0 | 0 | 0 | 0 | 0
5 | 0 | 0 | 0 | 0 | 0 | 0 | 0 | 0 | 0 | 0 | 0 | 0 | 0 | 0 | 0 | 0 | 0 | 0 | 0 | 0 | 0 | 0 | 0 | 0
6 | 0 | 0 | 0 | 0 | 0 | 0 | 0 | 0 | 0 | 0 | 0 | 0 | 0 | 0 | 0 | 0 | 0 | 0 | 0 | 0 | 0 | 0 | 0 | 0
7 | 0 | 0 | 0 | 0 | 0 | 0 | 0 | 0 | 0 | 0 | 0 | 0 | 0 | 0 | 0 | 0 | 0 | 0 | 0 | 0 | 0 | 0 | 0 | 0

## GenStatus, Summer
GenID | 0 | 1 | 2 | 3 | 4 | 5 | 6 | 7 | 8 | 9 | 10 | 11 | 12 | 13 | 14 | 15 | 16 | 17 | 18 | 19 | 20 | 21 | 22 | 23
1 | 1 | 1 | 1 | 1 | 1 | 1 | 1 | 1 | 1 | 1 | 1 | 1 | 1 | 1 | 1 | 1 | 1 | 1 | 1 | 1 | 1 | 1 | 1 | 1
2 | 1 | 1 | 1 | 1 | 1 | 1 | 1 | 1 | 1 | 1 | 1 | 1 | 1 | 1 | 1 | 1 | 1 | 1 | 1 | 1 | 1 | 1 | 1 | 1
3 | 1 | 1 | 1 | 1 | 1 | 1 | 1 | 1 | 1 | 1 | 1 | 1 | 1 | 1 | 1 | 1 | 1 | 1 | 1 | 1 | 1 | 1 | 1 | 1
4 | 1 | 1 | 1 | 1 | 1 | 1 | 1 | 1 | 1 | 1 | 1 | 1 | 1 | 1 | 1 | 1 | 1 | 1 | 1 | 1 | 1 | 1 | 1 | 1
5 | 1 | 1 | 1 | 1 | 1 | 1 | 1 | 1 | 1 | 1 | 1 | 1 | 1 | 1 | 1 | 1 | 1 | 1 | 1 | 1 | 1 | 1 | 1 | 1
6 | 1 | 1 | 1 | 1 | 1 | 1 | 1 | 1 | 1 | 1 | 1 | 1 | 1 | 1 | 1 | 1 | 1 | 1 | 1 | 1 | 1 | 1 | 1 | 1
7 | 1 | 1 | 1 | 1 | 1 | 1 | 1 | 1 | 1 | 1 | 1 | 1 | 1 | 1 | 1 | 1 | 1 | 1 | 1 | 1 | 1 | 1 | 1 | 1