## Main
numScenarios | 3 | 33.33% | 33.33% | 33.33% | 33.33% | 33.33% | 33.33% | 33.33% | 33.33% | 33.33%
Year | 2025
Load Scale Factor | 100%
Load Growth (cumul.) | 105.1%
Flex. Load Growth | 118.8%
RES Installed, [MW] | 8.5
ESS Installed, [MWh] | 0

## RES installed
GenID | NodeID | Pinst, [MW]
2 | 6 | 2.5
3 | N/A | 0
4 | N/A | 0
5 | 25 | 2
6 | 23 | 2
7 | 18 | 2

## ES installed
ESS ID | Node ID | Pinst, [MW]
1 | N/A | 0
2 | N/A | 0
3 | N/A | 0

## FL Ratio
LoadID | Ratio, [%]
1 | 2.692%
2 | 2.423%
3 | 3.23%
4 | 1.615%
5 | 1.615%
6 | 5.384%
7 | 5.384%
8 | 1.615%
9 | 1.615%
10 | 1.211%
11 | 1.615%
12 | 1.615%
13 | 3.23%
14 | 1.615%
15 | 1.615%
16 | 1.615%
17 | 2.423%
18 | 2.423%
19 | 2.423%
20 | 2.423%
21 | 2.423%
22 | 2.423%
23 | 11.31%
24 | 11.31%
25 | 1.615%
26 | 1.615%
27 | 1.615%
28 | 3.23%
29 | 5.384%
30 | 4.038%
31 | 5.653%
32 | 1.615%

## FL Characterization
Time | 0 | 1 | 2 | 3 | 4 | 5 | 6 | 7 | 8 | 9 | 10 | 11 | 12 | 13 | 14 | 15 | 16 | 17 | 18 | 19 | 20 | 21 | 22 | 23
FL, [MW] | 5.8391 | 6.0339 | 5.403 | 5.1213 | 4.1959 | 3.5612 | 4.355 | 0.75632 | 0.6651 | 0.96963 | 0.57104 | 0.71356 | 1.1369 | 2.0946 | 2.2348 | 2.1977 | 1.2328 | 2.5112 | 1.4737 | 1.0361 | 1.5734 | 0.97248 | 4.4386 | 5.3508
Minimum FL, [MW] | -13.1833 | -14.0974 | -15.8551 | -17.1032 | -18.2809 | -19.9508 | -19.0367 | -21.3543 | -19.368 | -28.4485 | -28.1569 | -25.7397 | -24.6737 | -23.822 | -22.454 | -20.4332 | -19.1063 | -17.0982 | -10.8527 | -12.1459 | -12.8387 | -13.7836 | -10.9509 | -11.6365
Maximum FL, [MW] | 12.7006 | 13.5875 | 15.2347 | 16.393 | 17.4488 | 19.0529 | 18.1645 | 20.4985 | 18.7763 | 21.4252 | 21.5939 | 20.214 | 19.5327 | 19.0306 | 17.8347 | 16.2374 | 15.1264 | 13.5193 | 10.5815 | 11.8438 | 12.5854 | 13.5569 | 10.549 | 11.2175

## Pc, Winter, S1
LoadID | 0 | 1 | 2 | 3 | 4 | 5 | 6 | 7 | 8 | 9 | 10 | 11 | 12 | 13 | 14 | 15 | 16 | 17 | 18 | 19 | 20 | 21 | 22 | 23
1 | 1.6076 | 1.5475 | 1.4924 | 1.5374 | 1.4941 | 1.496 | 1.5099 | 1.9598 | 1.999 | 1.9799 | 1.9739 | 2.0154 | 1.9937 | 1.9584 | 1.7036 | 1.8328 | 1.9926 | 1.9623 | 1.8612 | 1.7749 | 1.7623 | 1.684 | 1.5209 | 1.488
2 | 0.6955 | 0.68445 | 0.6463 | 0.63521 | 0.61793 | 0.63751 | 0.77005 | 0.79415 | 0.85954 | 0.8924 | 0.88086 | 0.86367 | 0.84322 | 0.82646 | 0.77661 | 0.79813 | 0.85844 | 1.0515 | 0.97923 | 0.89665 | 0.88302 | 0.81155 | 0.8287 | 0.76754
3 | 1.1581 | 1.1065 | 1.0566 | 1.066 | 1.0446 | 1.1544 | 1.8192 | 1.9924 | 2.0776 | 2.0225 | 1.9364 | 2.0634 | 1.9282 | 1.8687 | 1.6298 | 1.6222 | 1.6562 | 1.8268 | 1.6429 | 1.6913 | 1.6604 | 1.5451 | 1.4009 | 1.2819
4 | 0.12875 | 0.11983 | 0.10965 | 0.10266 | 0.088769 | 0.10037 | 0.15627 | 0.11919 | 0.12866 | 0.12609 | 0.1187 | 0.11327 | 0.11748 | 0.12718 | 0.1252 | 0.12664 | 0.13494 | 0.21406 | 0.17977 | 0.14873 | 0.15303 | 0.12931 | 0.15671 | 0.15251
5 | 0.8859 | 0.81746 | 0.74707 | 0.75116 | 0.75112 | 0.8274 | 1.0655 | 1.1144 | 1.1504 | 1.2007 | 1.2276 | 1.2503 | 1.2331 | 1.1898 | 1.1884 | 1.1785 | 1.2416 | 1.4411 | 1.4061 | 1.3688 | 1.3653 | 1.2667 | 1.1848 | 1.095
6 | 2.7524 | 2.6173 | 2.5251 | 2.5371 | 2.5121 | 2.6692 | 3.033 | 3.4343 | 3.5942 | 3.7317 | 3.6508 | 3.714 | 3.7183 | 3.7156 | 3.4778 | 3.4837 | 3.3312 | 3.5568 | 3.3944 | 3.3188 | 3.2755 | 3.1337 | 3.0046 | 2.8574
7 | 1.1715 | 1.1148 | 1.0741 | 1.0431 | 1.0201 | 1.1046 | 1.3936 | 1.4582 | 1.6451 | 1.7041 | 1.7182 | 1.7259 | 1.715 | 1.7212 | 1.5894 | 1.5513 | 1.6169 | 1.7184 | 1.6107 | 1.5661 | 1.4892 | 1.2152 | 1.3117 | 1.2738
8 | 0.31097 | 0.30271 | 0.28797 | 0.28126 | 0.27812 | 0.31411 | 0.49175 | 0.51912 | 0.53732 | 0.53936 | 0.55221 | 0.55082 | 0.52535 | 0.52851 | 0.4735 | 0.42997 | 0.42494 | 0.48165 | 0.45726 | 0.43625 | 0.43623 | 0.39467 | 0.3709 | 0.34571
9 | 0.34852 | 0.35167 | 0.34148 | 0.33693 | 0.32198 | 0.31173 | 0.32455 | 0.26643 | 0.26496 | 0.26987 | 0.26344 | 0.26574 | 0.27257 | 0.28804 | 0.29031 | 0.28971 | 0.27412 | 0.29477 | 0.27802 | 0.27095 | 0.27963 | 0.26992 | 0.3259 | 0.34063
10 | 0.25483 | 0.24302 | 0.22754 | 0.22574 | 0.21585 | 0.23317 | 0.3013 | 0.30019 | 0.32605 | 0.35114 | 0.33838 | 0.33912 | 0.34333 | 0.3402 | 0.33236 | 0.31446 | 0.31781 | 0.37473 | 0.35422 | 0.33689 | 0.33043 | 0.30551 | 0.31111 | 0.29072
11 | 0.23452 | 0.22583 | 0.20923 | 0.20406 | 0.1929 | 0.21304 | 0.27772 | 0.24145 | 0.1944 | 0.14307 | 0.25714 | 0.26136 | 0.25921 | 0.26509 | 0.25245 | 0.25788 | 0.26024 | 0.33054 | 0.29676 | 0.27156 | 0.27206 | 0.26093 | 0.28787 | 0.2716
12 | 1.1491 | 1.1472 | 1.1365 | 1.1626 | 1.1426 | 1.1619 | 1.2166 | 1.1237 | 0.93731 | 0.90434 | 1.2193 | 1.115 | 1.1365 | 1.1769 | 1.2055 | 1.2419 | 1.3542 | 1.415 | 1.309 | 1.2354 | 1.2632 | 1.25 | 1.3121 | 1.3872
13 | 2.8787 | 2.7897 | 2.8097 | 2.832 | 2.8461 | 2.889 | 3.5712 | 3.6258 | 3.689 | 3.6073 | 3.5459 | 3.6788 | 3.8204 | 3.7308 | 3.6687 | 3.7097 | 3.561 | 3.7601 | 3.5975 | 3.3789 | 3.4373 | 3.319 | 3.0457 | 2.9812
14 | 0.91521 | 0.88767 | 0.84934 | 0.86779 | 0.83069 | 0.82145 | 0.84133 | 1.013 | 1.0315 | 1.0267 | 1.0172 | 1.0406 | 1.0364 | 1.0339 | 0.90602 | 0.9714 | 1.0374 | 1.0426 | 0.97419 | 0.92305 | 0.92533 | 0.87563 | 0.84832 | 0.84623
15 | 0.35913 | 0.35474 | 0.33362 | 0.32703 | 0.31454 | 0.321 | 0.38798 | 0.38305 | 0.41389 | 0.43099 | 0.42365 | 0.41608 | 0.40824 | 0.40461 | 0.38142 | 0.39154 | 0.41596 | 0.51407 | 0.4748 | 0.43332 | 0.42927 | 0.39236 | 0.4164 | 0.39133
16 | 0.57906 | 0.55324 | 0.52831 | 0.53299 | 0.52228 | 0.57719 | 0.90961 | 0.99622 | 1.0388 | 1.0112 | 0.9682 | 1.0317 | 0.96409 | 0.93433 | 0.81492 | 0.81111 | 0.8281 | 0.91342 | 0.82145 | 0.84563 | 0.83022 | 0.77256 | 0.70043 | 0.64096
17 | 0.22756 | 0.20212 | 0.18686 | 0.17392 | 0.15416 | 0.19341 | 0.32035 | 0.28576 | 0.31091 | 0.29956 | 0.28752 | 0.27166 | 0.27534 | 0.28413 | 0.27692 | 0.28109 | 0.31744 | 0.49458 | 0.42563 | 0.35509 | 0.35716 | 0.30757 | 0.32008 | 0.29486
18 | 1.2804 | 1.1821 | 1.0802 | 1.0858 | 1.0848 | 1.194 | 1.5374 | 1.6042 | 1.6558 | 1.7285 | 1.7668 | 1.7996 | 1.7753 | 1.7139 | 1.7121 | 1.6977 | 1.7875 | 2.0759 | 2.0245 | 1.9704 | 1.9659 | 1.8234 | 1.709 | 1.5808
19 | 1.9559 | 1.8523 | 1.7937 | 1.8071 | 1.8031 | 1.9301 | 2.1883 | 2.544 | 2.6644 | 2.7619 | 2.708 | 2.7528 | 2.7493 | 2.7321 | 2.5529 | 2.5579 | 2.4597 | 2.6073 | 2.5029 | 2.4535 | 2.4128 | 2.3168 | 2.1658 | 2.0418
20 | 1.0093 | 0.946 | 0.92396 | 0.90104 | 0.9058 | 1.0105 | 1.2791 | 1.4535 | 1.6455 | 1.6961 | 1.7224 | 1.7259 | 1.702 | 1.6793 | 1.5416 | 1.5041 | 1.5998 | 1.6638 | 1.5862 | 1.5542 | 1.4601 | 1.2009 | 1.1937 | 1.1277
21 | 0.92686 | 0.89023 | 0.85845 | 0.84379 | 0.86417 | 1.0164 | 1.6331 | 1.8558 | 1.925 | 1.9219 | 1.9822 | 1.9722 | 1.8654 | 1.8439 | 1.6397 | 1.4832 | 1.4981 | 1.6598 | 1.607 | 1.5458 | 1.5273 | 1.3973 | 1.1922 | 1.0696
22 | 0.62544 | 0.63016 | 0.61488 | 0.60805 | 0.58563 | 0.57026 | 0.58949 | 0.50231 | 0.5001 | 0.50747 | 0.49782 | 0.50127 | 0.51153 | 0.53473 | 0.53812 | 0.53723 | 0.51385 | 0.54482 | 0.51969 | 0.50909 | 0.5221 | 0.50754 | 0.59151 | 0.61361
23 | 4.8438 | 4.5437 | 4.2943 | 4.2992 | 4.2245 | 4.721 | 6.1405 | 6.6989 | 7.3014 | 7.8222 | 7.5969 | 7.5907 | 7.6177 | 7.3913 | 7.1903 | 6.7894 | 7.022 | 8.1083 | 7.8106 | 7.4877 | 7.2536 | 6.7848 | 6.3498 | 5.7385
24 | 1.5295 | 1.4781 | 1.367 | 1.3313 | 1.2502 | 1.3669 | 1.7782 | 1.5067 | 1.2139 | 0.89958 | 1.6017 | 1.6296 | 1.6218 | 1.6706 | 1.5941 | 1.6272 | 1.6294 | 2.0818 | 1.8589 | 1.697 | 1.7071 | 1.6303 | 1.8421 | 1.7531
25 | 0.95004 | 0.94911 | 0.93857 | 0.95888 | 0.93981 | 0.95349 | 1.0004 | 0.91403 | 0.76248 | 0.73666 | 0.99101 | 0.90678 | 0.92555 | 0.96119 | 0.98482 | 1.0143 | 1.1024 | 1.1557 | 1.0665 | 1.0054 | 1.0296 | 1.0171 | 1.078 | 1.1417
26 | 1.1703 | 1.1354 | 1.1413 | 1.1493 | 1.152 | 1.1671 | 1.4426 | 1.4528 | 1.4778 | 1.4461 | 1.4202 | 1.4738 | 1.5318 | 1.4991 | 1.4747 | 1.491 | 1.4284 | 1.5121 | 1.4438 | 1.3549 | 1.38 | 1.3307 | 1.2326 | 1.2097
27 | 1.3051 | 1.263 | 1.2113 | 1.2407 | 1.1931 | 1.1843 | 1.2075 | 1.4883 | 1.5163 | 1.5069 | 1.4959 | 1.5295 | 1.52 | 1.5089 | 1.3192 | 1.416 | 1.5207 | 1.5185 | 1.4256 | 1.3536 | 1.3528 | 1.2841 | 1.2172 | 1.2071
28 | 0.80189 | 0.79073 | 0.74504 | 0.73122 | 0.70701 | 0.7252 | 0.87627 | 0.88321 | 0.95509 | 0.99313 | 0.97817 | 0.95992 | 0.93961 | 0.92631 | 0.8719 | 0.89552 | 0.95699 | 1.1777 | 1.092 | 0.9982 | 0.98607 | 0.90365 | 0.94165 | 0.87895
29 | 1.8745 | 1.7917 | 1.7104 | 1.7249 | 1.6887 | 1.8642 | 2.9356 | 3.2076 | 3.3445 | 3.2563 | 3.1171 | 3.3217 | 3.1049 | 3.0109 | 2.6269 | 2.6145 | 2.6674 | 2.9444 | 2.6465 | 2.7235 | 2.6749 | 2.4882 | 2.2625 | 2.0728
30 | 0.33006 | 0.3049 | 0.27945 | 0.26139 | 0.22692 | 0.26113 | 0.41115 | 0.32344 | 0.34973 | 0.34152 | 0.32281 | 0.30741 | 0.31731 | 0.34019 | 0.33423 | 0.33829 | 0.36474 | 0.57645 | 0.48657 | 0.40325 | 0.41296 | 0.35033 | 0.41201 | 0.39702
31 | 3.553 | 3.2725 | 2.9918 | 3.011 | 3.0194 | 3.3358 | 4.2981 | 4.5304 | 4.6776 | 4.8796 | 4.9929 | 5.0839 | 5.0099 | 4.8247 | 4.8179 | 4.7778 | 5.0435 | 5.8441 | 5.7112 | 5.5635 | 5.5441 | 5.1483 | 4.7827 | 4.4089
32 | 0.96639 | 0.91746 | 0.88642 | 0.8916 | 0.88551 | 0.9437 | 1.0714 | 1.2261 | 1.2836 | 1.3318 | 1.3041 | 1.3263 | 1.3265 | 1.3225 | 1.237 | 1.2393 | 1.1877 | 1.2645 | 1.2096 | 1.1839 | 1.1667 | 1.1179 | 1.0609 | 1.0054

## Pc, Winter, S2
LoadID | 0 | 1 | 2 | 3 | 4 | 5 | 6 | 7 | 8 | 9 | 10 | 11 | 12 | 13 | 14 | 15 | 16 | 17 | 18 | 19 | 20 | 21 | 22 | 23
1 | 1.6076 | 1.5475 | 1.4924 | 1.5374 | 1.4941 | 1.496 | 1.5099 | 1.9598 | 1.999 | 1.9799 | 1.9739 | 2.0154 | 1.9937 | 1.9584 | 1.7036 | 1.8328 | 1.9926 | 1.9623 | 1.8612 | 1.7749 | 1.7623 | 1.684 | 1.5209 | 1.488
2 | 0.6955 | 0.68445 | 0.6463 | 0.63521 | 0.61793 | 0.63751 | 0.77005 | 0.79415 | 0.85954 | 0.8924 | 0.88086 | 0.86367 | 0.84322 | 0.82646 | 0.77661 | 0.79813 | 0.85844 | 1.0515 | 0.97923 | 0.89665 | 0.88302 | 0.81155 | 0.8287 | 0.76754
3 | 1.1581 | 1.1065 | 1.0566 | 1.066 | 1.0446 | 1.1544 | 1.8192 | 1.9924 | 2.0776 | 2.0225 | 1.9364 | 2.0634 | 1.9282 | 1.8687 | 1.6298 | 1.6222 | 1.6562 | 1.8268 | 1.6429 | 1.6913 | 1.6604 | 1.5451 | 1.4009 | 1.2819
4 | 0.12875 | 0.11983 | 0.10965 | 0.10266 | 0.088769 | 0.10037 | 0.15627 | 0.11919 | 0.12866 | 0.12609 | 0.1187 | 0.11327 | 0.11748 | 0.12718 | 0.1252 | 0.12664 | 0.13494 | 0.21406 | 0.17977 | 0.14873 | 0.15303 | 0.12931 | 0.15671 | 0.15251
5 | 0.8859 | 0.81746 | 0.74707 | 0.75116 | 0.75112 | 0.8274 | 1.0655 | 1.1144 | 1.1504 | 1.2007 | 1.2276 | 1.2503 | 1.2331 | 1.1898 | 1.1884 | 1.1785 | 1.2416 | 1.4411 | 1.4061 | 1.3688 | 1.3653 | 1.2667 | 1.1848 | 1.095
6 | 2.7524 | 2.6173 | 2.5251 | 2.5371 | 2.5121 | 2.6692 | 3.033 | 3.4343 | 3.5942 | 3.7317 | 3.6508 | 3.714 | 3.7183 | 3.7156 | 3.4778 | 3.4837 | 3.3312 | 3.5568 | 3.3944 | 3.3188 | 3.2755 | 3.1337 | 3.0046 | 2.8574
7 | 1.1715 | 1.1148 | 1.0741 | 1.0431 | 1.0201 | 1.1046 | 1.3936 | 1.4582 | 1.6451 | 1.7041 | 1.7182 | 1.7259 | 1.715 | 1.7212 | 1.5894 | 1.5513 | 1.6169 | 1.7184 | 1.6107 | 1.5661 | 1.4892 | 1.2152 | 1.3117 | 1.2738
8 | 0.31097 | 0.30271 | 0.28797 | 0.28126 | 0.27812 | 0.31411 | 0.49175 | 0.51912 | 0.53732 | 0.53936 | 0.55221 | 0.55082 | 0.52535 | 0.52851 | 0.4735 | 0.42997 | 0.42494 | 0.48165 | 0.45726 | 0.43625 | 0.43623 | 0.39467 | 0.3709 | 0.34571
9 | 0.34852 | 0.35167 | 0.34148 | 0.33693 | 0.32198 | 0.31173 | 0.32455 | 0.26643 | 0.26496 | 0.26987 | 0.26344 | 0.26574 | 0.27257 | 0.28804 | 0.29031 | 0.28971 | 0.27412 | 0.29477 | 0.27802 | 0.27095 | 0.27963 | 0.26992 | 0.3259 | 0.34063
10 | 0.25483 | 0.24302 | 0.22754 | 0.22574 | 0.21585 | 0.23317 | 0.3013 | 0.30019 | 0.32605 | 0.35114 | 0.33838 | 0.33912 | 0.34333 | 0.3402 | 0.33236 | 0.31446 | 0.31781 | 0.37473 | 0.35422 | 0.33689 | 0.33043 | 0.30551 | 0.31111 | 0.29072
11 | 0.23452 | 0.22583 | 0.20923 | 0.20406 | 0.1929 | 0.21304 | 0.27772 | 0.24145 | 0.1944 | 0.14307 | 0.25714 | 0.26136 | 0.25921 | 0.26509 | 0.25245 | 0.25788 | 0.26024 | 0.33054 | 0.29676 | 0.27156 | 0.27206 | 0.26093 | 0.28787 | 0.2716
12 | 1.1491 | 1.1472 | 1.1365 | 1.1626 | 1.1426 | 1.1619 | 1.2166 | 1.1237 | 0.93731 | 0.90434 | 1.2193 | 1.115 | 1.1365 | 1.1769 | 1.2055 | 1.2419 | 1.3542 | 1.415 | 1.309 | 1.2354 | 1.2632 | 1.25 | 1.3121 | 1.3872
13 | 2.8787 | 2.7897 | 2.8097 | 2.832 | 2.8461 | 2.889 | 3.5712 | 3.6258 | 3.689 | 3.6073 | 3.5459 | 3.6788 | 3.8204 | 3.7308 | 3.6687 | 3.7097 | 3.561 | 3.7601 | 3.5975 | 3.3789 | 3.4373 | 3.319 | 3.0457 | 2.9812
14 | 0.91521 | 0.88767 | 0.84934 | 0.86779 | 0.83069 | 0.82145 | 0.84133 | 1.013 | 1.0315 | 1.0267 | 1.0172 | 1.0406 | 1.0364 | 1.0339 | 0.90602 | 0.9714 | 1.0374 | 1.0426 | 0.97419 | 0.92305 | 0.92533 | 0.87563 | 0.84832 | 0.84623
15 | 0.35913 | 0.35474 | 0.33362 | 0.32703 | 0.31454 | 0.321 | 0.38798 | 0.38305 | 0.41389 | 0.43099 | 0.42365 | 0.41608 | 0.40824 | 0.40461 | 0.38142 | 0.39154 | 0.41596 | 0.51407 | 0.4748 | 0.43332 | 0.42927 | 0.39236 | 0.4164 | 0.39133
16 | 0.57906 | 0.55324 | 0.52831 | 0.53299 | 0.52228 | 0.57719 | 0.90961 | 0.99622 | 1.0388 | 1.0112 | 0.9682 | 1.0317 | 0.96409 | 0.93433 | 0.81492 | 0.81111 | 0.8281 | 0.91342 | 0.82145 | 0.84563 | 0.83022 | 0.77256 | 0.70043 | 0.64096
17 | 0.22756 | 0.20212 | 0.18686 | 0.17392 | 0.15416 | 0.19341 | 0.32035 | 0.28576 | 0.31091 | 0.29956 | 0.28752 | 0.27166 | 0.27534 | 0.28413 | 0.27692 | 0.28109 | 0.31744 | 0.49458 | 0.42563 | 0.35509 | 0.35716 | 0.30757 | 0.32008 | 0.29486
18 | 1.2804 | 1.1821 | 1.0802 | 1.0858 | 1.0848 | 1.194 | 1.5374 | 1.6042 | 1.6558 | 1.7285 | 1.7668 | 1.7996 | 1.7753 | 1.7139 | 1.7121 | 1.6977 | 1.7875 | 2.0759 | 2.0245 | 1.9704 | 1.9659 | 1.8234 | 1.709 | 1.5808
19 | 1.9559 | 1.8523 | 1.7937 | 1.8071 | 1.8031 | 1.9301 | 2.1883 | 2.544 | 2.6644 | 2.7619 | 2.708 | 2.7528 | 2.7493 | 2.7321 | 2.5529 | 2.5579 | 2.4597 | 2.6073 | 2.5029 | 2.4535 | 2.4128 | 2.3168 | 2.1658 | 2.0418
20 | 1.0093 | 0.946 | 0.92396 | 0.90104 | 0.9058 | 1.0105 | 1.2791 | 1.4535 | 1.6455 | 1.6961 | 1.7224 | 1.7259 | 1.702 | 1.6793 | 1.5416 | 1.5041 | 1.5998 | 1.6638 | 1.5862 | 1.5542 | 1.4601 | 1.2009 | 1.1937 | 1.1277
21 | 0.92686 | 0.89023 | 0.85845 | 0.84379 | 0.86417 | 1.0164 | 1.6331 | 1.8558 | 1.925 | 1.9219 | 1.9822 | 1.9722 | 1.8654 | 1.8439 | 1.6397 | 1.4832 | 1.4981 | 1.6598 | 1.607 | 1.5458 | 1.5273 | 1.3973 | 1.1922 | 1.0696
22 | 0.62544 | 0.63016 | 0.61488 | 0.60805 | 0.58563 | 0.57026 | 0.58949 | 0.50231 | 0.5001 | 0.50747 | 0.49782 | 0.50127 | 0.51153 | 0.53473 | 0.53812 | 0.53723 | 0.51385 | 0.54482 | 0.51969 | 0.50909 | 0.5221 | 0.50754 | 0.59151 | 0.61361
23 | 4.8438 | 4.5437 | 4.2943 | 4.2992 | 4.2245 | 4.721 | 6.1405 | 6.6989 | 7.3014 | 7.8222 | 7.5969 | 7.5907 | 7.6177 | 7.3913 | 7.1903 | 6.7894 | 7.022 | 8.1083 | 7.8106 | 7.4877 | 7.2536 | 6.7848 | 6.3498 | 5.7385
24 | 1.5295 | 1.4781 | 1.367 | 1.3313 | 1.2502 | 1.3669 | 1.7782 | 1.5067 | 1.2139 | 0.89958 | 1.6017 | 1.6296 | 1.6218 | 1.6706 | 1.5941 | 1.6272 | 1.6294 | 2.0818 | 1.8589 | 1.697 | 1.7071 | 1.6303 | 1.8421 | 1.7531
25 | 0.95004 | 0.94911 | 0.93857 | 0.95888 | 0.93981 | 0.95349 | 1.0004 | 0.91403 | 0.76248 | 0.73666 | 0.99101 | 0.90678 | 0.92555 | 0.96119 | 0.98482 | 1.0143 | 1.1024 | 1.1557 | 1.0665 | 1.0054 | 1.0296 | 1.0171 | 1.078 | 1.1417
26 | 1.1703 | 1.1354 | 1.1413 | 1.1493 | 1.152 | 1.1671 | 1.4426 | 1.4528 | 1.4778 | 1.4461 | 1.4202 | 1.4738 | 1.5318 | 1.4991 | 1.4747 | 1.491 | 1.4284 | 1.5121 | 1.4438 | 1.3549 | 1.38 | 1.3307 | 1.2326 | 1.2097
27 | 1.3051 | 1.263 | 1.2113 | 1.2407 | 1.1931 | 1.1843 | 1.2075 | 1.4883 | 1.5163 | 1.5069 | 1.4959 | 1.5295 | 1.52 | 1.5089 | 1.3192 | 1.416 | 1.5207 | 1.5185 | 1.4256 | 1.3536 | 1.3528 | 1.2841 | 1.2172 | 1.2071
28 | 0.80189 | 0.79073 | 0.74504 | 0.73122 | 0.70701 | 0.7252 | 0.87627 | 0.88321 | 0.95509 | 0.99313 | 0.97817 | 0.95992 | 0.93961 | 0.92631 | 0.8719 | 0.89552 | 0.95699 | 1.1777 | 1.092 | 0.9982 | 0.98607 | 0.90365 | 0.94165 | 0.87895
29 | 1.8745 | 1.7917 | 1.7104 | 1.7249 | 1.6887 | 1.8642 | 2.9356 | 3.2076 | 3.3445 | 3.2563 | 3.1171 | 3.3217 | 3.1049 | 3.0109 | 2.6269 | 2.6145 | 2.6674 | 2.9444 | 2.6465 | 2.7235 | 2.6749 | 2.4882 | 2.2625 | 2.0728
30 | 0.33006 | 0.3049 | 0.27945 | 0.26139 | 0.22692 | 0.26113 | 0.41115 | 0.32344 | 0.34973 | 0.34152 | 0.32281 | 0.30741 | 0.31731 | 0.34019 | 0.33423 | 0.33829 | 0.36474 | 0.57645 | 0.48657 | 0.40325 | 0.41296 | 0.35033 | 0.41201 | 0.39702
31 | 3.553 | 3.2725 | 2.9918 | 3.011 | 3.0194 | 3.3358 | 4.2981 | 4.5304 | 4.6776 | 4.8796 | 4.9929 | 5.0839 | 5.0099 | 4.8247 | 4.8179 | 4.7778 | 5.0435 | 5.8441 | 5.7112 | 5.5635 | 5.5441 | 5.1483 | 4.7827 | 4.4089
32 | 0.96639 | 0.91746 | 0.88642 | 0.8916 | 0.88551 | 0.9437 | 1.0714 | 1.2261 | 1.2836 | 1.3318 | 1.3041 | 1.3263 | 1.3265 | 1.3225 | 1.237 | 1.2393 | 1.1877 | 1.2645 | 1.2096 | 1.1839 | 1.1667 | 1.1179 | 1.0609 | 1.0054

## Pc, Winter, S3
LoadID | 0 | 1 | 2 | 3 | 4 | 5 | 6 | 7 | 8 | 9 | 10 | 11 | 12 | 13 | 14 | 15 | 16 | 17 | 18 | 19 | 20 | 21 | 22 | 23
1 | 1.6076 | 1.5475 | 1.4924 | 1.5374 | 1.4941 | 1.496 | 1.5099 | 1.9598 | 1.999 | 1.9799 | 1.9739 | 2.0154 | 1.9937 | 1.9584 | 1.7036 | 1.8328 | 1.9926 | 1.9623 | 1.8612 | 1.7749 | 1.7623 | 1.684 | 1.5209 | 1.488
2 | 0.6955 | 0.68445 | 0.6463 | 0.63521 | 0.61793 | 0.63751 | 0.77005 | 0.79415 | 0.85954 | 0.8924 | 0.88086 | 0.86367 | 0.84322 | 0.82646 | 0.77661 | 0.79813 | 0.85844 | 1.0515 | 0.97923 | 0.89665 | 0.88302 | 0.81155 | 0.8287 | 0.76754
3 | 1.1581 | 1.1065 | 1.0566 | 1.066 | 1.0446 | 1.1544 | 1.8192 | 1.9924 | 2.0776 | 2.0225 | 1.9364 | 2.0634 | 1.9282 | 1.8687 | 1.6298 | 1.6222 | 1.6562 | 1.8268 | 1.6429 | 1.6913 | 1.6604 | 1.5451 | 1.4009 | 1.2819
4 | 0.12875 | 0.11983 | 0.10965 | 0.10266 | 0.088769 | 0.10037 | 0.15627 | 0.11919 | 0.12866 | 0.12609 | 0.1187 | 0.11327 | 0.11748 | 0.12718 | 0.1252 | 0.12664 | 0.13494 | 0.21406 | 0.17977 | 0.14873 | 0.15303 | 0.12931 | 0.15671 | 0.15251
5 | 0.8859 | 0.81746 | 0.74707 | 0.75116 | 0.75112 | 0.8274 | 1.0655 | 1.1144 | 1.1504 | 1.2007 | 1.2276 | 1.2503 | 1.2331 | 1.1898 | 1.1884 | 1.1785 | 1.2416 | 1.4411 | 1.4061 | 1.3688 | 1.3653 | 1.2667 | 1.1848 | 1.095
6 | 2.7524 | 2.6173 | 2.5251 | 2.5371 | 2.5121 | 2.6692 | 3.033 | 3.4343 | 3.5942 | 3.7317 | 3.6508 | 3.714 | 3.7183 | 3.7156 | 3.4778 | 3.4837 | 3.3312 | 3.5568 | 3.3944 | 3.3188 | 3.2755 | 3.1337 | 3.0046 | 2.8574
7 | 1.1715 | 1.1148 | 1.0741 | 1.0431 | 1.0201 | 1.1046 | 1.3936 | 1.4582 | 1.6451 | 1.7041 | 1.7182 | 1.7259 | 1.715 | 1.7212 | 1.5894 | 1.5513 | 1.6169 | 1.7184 | 1.6107 | 1.5661 | 1.4892 | 1.2152 | 1.3117 | 1.2738
8 | 0.31097 | 0.30271 | 0.28797 | 0.28126 | 0.27812 | 0.31411 | 0.49175 | 0.51912 | 0.53732 | 0.53936 | 0.55221 | 0.55082 | 0.52535 | 0.52851 | 0.4735 | 0.42997 | 0.42494 | 0.48165 | 0.45726 | 0.43625 | 0.43623 | 0.39467 | 0.3709 | 0.34571
9 | 0.34852 | 0.35167 | 0.34148 | 0.33693 | 0.32198 | 0.31173 | 0.32455 | 0.26643 | 0.26496 | 0.26987 | 0.26344 | 0.26574 | 0.27257 | 0.28804 | 0.29031 | 0.28971 | 0.27412 | 0.29477 | 0.27802 | 0.27095 | 0.27963 | 0.26992 | 0.3259 | 0.34063
10 | 0.25483 | 0.24302 | 0.22754 | 0.22574 | 0.21585 | 0.23317 | 0.3013 | 0.30019 | 0.32605 | 0.35114 | 0.33838 | 0.33912 | 0.34333 | 0.3402 | 0.33236 | 0.31446 | 0.31781 | 0.37473 | 0.35422 | 0.33689 | 0.33043 | 0.30551 | 0.31111 | 0.29072
11 | 0.23452 | 0.22583 | 0.20923 | 0.20406 | 0.1929 | 0.21304 | 0.27772 | 0.24145 | 0.1944 | 0.14307 | 0.25714 | 0.26136 | 0.25921 | 0.26509 | 0.25245 | 0.25788 | 0.26024 | 0.33054 | 0.29676 | 0.27156 | 0.27206 | 0.26093 | 0.28787 | 0.2716
12 | 1.1491 | 1.1472 | 1.1365 | 1.1626 | 1.1426 | 1.1619 | 1.2166 | 1.1237 | 0.93731 | 0.90434 | 1.2193 | 1.115 | 1.1365 | 1.1769 | 1.2055 | 1.2419 | 1.3542 | 1.415 | 1.309 | 1.2354 | 1.2632 | 1.25 | 1.3121 | 1.3872
13 | 2.8787 | 2.7897 | 2.8097 | 2.832 | 2.8461 | 2.889 | 3.5712 | 3.6258 | 3.689 | 3.6073 | 3.5459 | 3.6788 | 3.8204 | 3.7308 | 3.6687 | 3.7097 | 3.561 | 3.7601 | 3.5975 | 3.3789 | 3.4373 | 3.319 | 3.0457 | 2.9812
14 | 0.91521 | 0.88767 | 0.84934 | 0.86779 | 0.83069 | 0.82145 | 0.84133 | 1.013 | 1.0315 | 1.0267 | 1.0172 | 1.0406 | 1.0364 | 1.0339 | 0.90602 | 0.9714 | 1.0374 | 1.0426 | 0.97419 | 0.92305 | 0.92533 | 0.87563 | 0.84832 | 0.84623
15 | 0.35913 | 0.35474 | 0.33362 | 0.32703 | 0.31454 | 0.321 | 0.38798 | 0.38305 | 0.41389 | 0.43099 | 0.42365 | 0.41608 | 0.40824 | 0.40461 | 0.38142 | 0.39154 | 0.41596 | 0.51407 | 0.4748 | 0.43332 | 0.42927 | 0.39236 | 0.4164 | 0.39133
16 | 0.57906 | 0.55324 | 0.52831 | 0.53299 | 0.52228 | 0.57719 | 0.90961 | 0.99622 | 1.0388 | 1.0112 | 0.9682 | 1.0317 | 0.96409 | 0.93433 | 0.81492 | 0.81111 | 0.8281 | 0.91342 | 0.82145 | 0.84563 | 0.83022 | 0.77256 | 0.70043 | 0.64096
17 | 0.22756 | 0.20212 | 0.18686 | 0.17392 | 0.15416 | 0.19341 | 0.32035 | 0.28576 | 0.31091 | 0.29956 | 0.28752 | 0.27166 | 0.27534 | 0.28413 | 0.27692 | 0.28109 | 0.31744 | 0.49458 | 0.42563 | 0.35509 | 0.35716 | 0.30757 | 0.32008 | 0.29486
18 | 1.2804 | 1.1821 | 1.0802 | 1.0858 | 1.0848 | 1.194 | 1.5374 | 1.6042 | 1.6558 | 1.7285 | 1.7668 | 1.7996 | 1.7753 | 1.7139 | 1.7121 | 1.6977 | 1.7875 | 2.0759 | 2.0245 | 1.9704 | 1.9659 | 1.8234 | 1.709 | 1.5808
19 | 1.9559 | 1.8523 | 1.7937 | 1.8071 | 1.8031 | 1.9301 | 2.1883 | 2.544 | 2.6644 | 2.7619 | 2.708 | 2.7528 | 2.7493 | 2.7321 | 2.5529 | 2.5579 | 2.4597 | 2.6073 | 2.5029 | 2.4535 | 2.4128 | 2.3168 | 2.1658 | 2.0418
20 | 1.0093 | 0.946 | 0.92396 | 0.90104 | 0.9058 | 1.0105 | 1.2791 | 1.4535 | 1.6455 | 1.6961 | 1.7224 | 1.7259 | 1.702 | 1.6793 | 1.5416 | 1.5041 | 1.5998 | 1.6638 | 1.5862 | 1.5542 | 1.4601 | 1.2009 | 1.1937 | 1.1277
21 | 0.92686 | 0.89023 | 0.85845 | 0.84379 | 0.86417 | 1.0164 | 1.6331 | 1.8558 | 1.925 | 1.9219 | 1.9822 | 1.9722 | 1.8654 | 1.8439 | 1.6397 | 1.4832 | 1.4981 | 1.6598 | 1.607 | 1.5458 | 1.5273 | 1.3973 | 1.1922 | 1.0696
22 | 0.62544 | 0.63016 | 0.61488 | 0.60805 | 0.58563 | 0.57026 | 0.58949 | 0.50231 | 0.5001 | 0.50747 | 0.49782 | 0.50127 | 0.51153 | 0.53473 | 0.53812 | 0.53723 | 0.51385 | 0.54482 | 0.51969 | 0.50909 | 0.5221 | 0.50754 | 0.59151 | 0.61361
23 | 4.8438 | 4.5437 | 4.2943 | 4.2992 | 4.2245 | 4.721 | 6.1405 | 6.6989 | 7.3014 | 7.8222 | 7.5969 | 7.5907 | 7.6177 | 7.3913 | 7.1903 | 6.7894 | 7.022 | 8.1083 | 7.8106 | 7.4877 | 7.2536 | 6.7848 | 6.3498 | 5.7385
24 | 1.5295 | 1.4781 | 1.367 | 1.3313 | 1.2502 | 1.3669 | 1.7782 | 1.5067 | 1.2139 | 0.89958 | 1.6017 | 1.6296 | 1.6218 | 1.6706 | 1.5941 | 1.6272 | 1.6294 | 2.0818 | 1.8589 | 1.697 | 1.7071 | 1.6303 | 1.8421 | 1.7531
25 | 0.95004 | 0.94911 | 0.93857 | 0.95888 | 0.93981 | 0.95349 | 1.0004 | 0.91403 | 0.76248 | 0.73666 | 0.99101 | 0.90678 | 0.92555 | 0.96119 | 0.98482 | 1.0143 | 1.1024 | 1.1557 | 1.0665 | 1.0054 | 1.0296 | 1.0171 | 1.078 | 1.1417
26 | 1.1703 | 1.1354 | 1.1413 | 1.1493 | 1.152 | 1.1671 | 1.4426 | 1.4528 | 1.4778 | 1.4461 | 1.4202 | 1.4738 | 1.5318 | 1.4991 | 1.4747 | 1.491 | 1.4284 | 1.5121 | 1.4438 | 1.3549 | 1.38 | 1.3307 | 1.2326 | 1.2097
27 | 1.3051 | 1.263 | 1.2113 | 1.2407 | 1.1931 | 1.1843 | 1.2075 | 1.4883 | 1.5163 | 1.5069 | 1.4959 | 1.5295 | 1.52 | 1.5089 | 1.3192 | 1.416 | 1.5207 | 1.5185 | 1.4256 | 1.3536 | 1.3528 | 1.2841 | 1.2172 | 1.2071
28 | 0.80189 | 0.79073 | 0.74504 | 0.73122 | 0.70701 | 0.7252 | 0.87627 | 0.88321 | 0.95509 | 0.99313 | 0.97817 | 0.95992 | 0.93961 | 0.92631 | 0.8719 | 0.89552 | 0.95699 | 1.1777 | 1.092 | 0.9982 | 0.98607 | 0.90365 | 0.94165 | 0.87895
29 | 1.8745 | 1.7917 | 1.7104 | 1.7249 | 1.6887 | 1.8642 | 2.9356 | 3.2076 | 3.3445 | 3.2563 | 3.1171 | 3.3217 | 3.1049 | 3.0109 | 2.6269 | 2.6145 | 2.6674 | 2.9444 | 2.6465 | 2.7235 | 2.6749 | 2.4882 | 2.2625 | 2.0728
30 | 0.33006 | 0.3049 | 0.27945 | 0.26139 | 0.22692 | 0.26113 | 0.41115 | 0.32344 | 0.34973 | 0.34152 | 0.32281 | 0.30741 | 0.31731 | 0.34019 | 0.33423 | 0.33829 | 0.36474 | 0.57645 | 0.48657 | 0.40325 | 0.41296 | 0.35033 | 0.41201 | 0.39702
31 | 3.553 | 3.2725 | 2.9918 | 3.011 | 3.0194 | 3.3358 | 4.2981 | 4.5304 | 4.6776 | 4.8796 | 4.9929 | 5.0839 | 5.0099 | 4.8247 | 4.8179 | 4.7778 | 5.0435 | 5.8441 | 5.7112 | 5.5635 | 5.5441 | 5.1483 | 4.7827 | 4.4089
32 | 0.96639 | 0.91746 | 0.88642 | 0.8916 | 0.88551 | 0.9437 | 1.0714 | 1.2261 | 1.2836 | 1.3318 | 1.3041 | 1.3263 | 1.3265 | 1.3225 | 1.237 | 1.2393 | 1.1877 | 1.2645 | 1.2096 | 1.1839 | 1.1667 | 1.1179 | 1.0609 | 1.0054

## Pc, Winter, S4
LoadID | 0 | 1 | 2 | 3 | 4 | 5 | 6 | 7 | 8 | 9 | 10 | 11 | 12 | 13 | 14 | 15 | 16 | 17 | 18 | 19 | 20 | 21 | 22 | 23
1 | 1.688 | 1.6249 | 1.567 | 1.6143 | 1.5688 | 1.5708 | 1.5853 | 2.0578 | 2.0989 | 2.0789 | 2.0726 | 2.1161 | 2.0934 | 2.0563 | 1.7888 | 1.9245 | 2.0923 | 2.0604 | 1.9542 | 1.8636 | 1.8505 | 1.7682 | 1.597 | 1.5624
2 | 0.7232 | 0.71136 | 0.67207 | 0.66077 | 0.64374 | 0.66507 | 0.80328 | 0.83294 | 0.90172 | 0.93584 | 0.92421 | 0.90599 | 0.884 | 0.86524 | 0.81273 | 0.83538 | 0.89987 | 1.101 | 1.0264 | 0.94022 | 0.92527 | 0.85095 | 0.86476 | 0.79943
3 | 1.2066 | 1.1521 | 1.1007 | 1.111 | 1.09 | 1.2063 | 1.9031 | 2.0908 | 2.1804 | 2.122 | 2.0323 | 2.1654 | 2.0228 | 1.9587 | 1.7077 | 1.6998 | 1.737 | 1.9141 | 1.7227 | 1.7742 | 1.7409 | 1.6208 | 1.4637 | 1.3374
4 | 0.13047 | 0.12095 | 0.11077 | 0.10365 | 0.08982 | 0.10251 | 0.16057 | 0.12454 | 0.13456 | 0.13161 | 0.12417 | 0.11836 | 0.12244 | 0.13185 | 0.12966 | 0.13119 | 0.14069 | 0.22273 | 0.18757 | 0.15533 | 0.15941 | 0.13499 | 0.16096 | 0.15582
5 | 0.92548 | 0.85346 | 0.78006 | 0.78459 | 0.78529 | 0.8659 | 1.1153 | 1.1696 | 1.2074 | 1.26 | 1.2885 | 1.3122 | 1.2938 | 1.2476 | 1.246 | 1.2356 | 1.3026 | 1.5111 | 1.4752 | 1.4364 | 1.4323 | 1.3292 | 1.2404 | 1.1455
6 | 2.8743 | 2.7319 | 2.6368 | 2.6502 | 2.6264 | 2.7931 | 3.1729 | 3.604 | 3.7721 | 3.9157 | 3.8318 | 3.8978 | 3.9012 | 3.8957 | 3.6457 | 3.652 | 3.4945 | 3.7279 | 3.5602 | 3.4819 | 3.4351 | 3.2877 | 3.1429 | 2.9858
7 | 1.2143 | 1.1543 | 1.1133 | 1.0815 | 1.0598 | 1.1502 | 1.4515 | 1.5291 | 1.7255 | 1.7867 | 1.8026 | 1.8103 | 1.7976 | 1.8016 | 1.6628 | 1.6229 | 1.6945 | 1.7976 | 1.6872 | 1.6416 | 1.5594 | 1.2733 | 1.3653 | 1.3231
8 | 0.3218 | 0.31297 | 0.298 | 0.29118 | 0.28864 | 0.32694 | 0.51282 | 0.54446 | 0.56365 | 0.56554 | 0.57936 | 0.57778 | 0.5507 | 0.55324 | 0.49537 | 0.4497 | 0.44519 | 0.5037 | 0.47893 | 0.45722 | 0.45677 | 0.41361 | 0.38586 | 0.35868
9 | 0.36123 | 0.36438 | 0.35419 | 0.34964 | 0.33469 | 0.32444 | 0.33726 | 0.27914 | 0.27767 | 0.28258 | 0.27615 | 0.27845 | 0.28529 | 0.30075 | 0.30302 | 0.30242 | 0.28684 | 0.30748 | 0.29073 | 0.28366 | 0.29234 | 0.28263 | 0.33861 | 0.35334
10 | 0.26404 | 0.25151 | 0.23564 | 0.23393 | 0.2241 | 0.24267 | 0.31373 | 0.31474 | 0.34195 | 0.36811 | 0.35495 | 0.35565 | 0.35981 | 0.35595 | 0.34763 | 0.32885 | 0.33295 | 0.39195 | 0.37104 | 0.35311 | 0.346 | 0.32019 | 0.32397 | 0.30201
11 | 0.24153 | 0.23224 | 0.21532 | 0.21013 | 0.19916 | 0.22082 | 0.28809 | 0.25291 | 0.20359 | 0.14944 | 0.26954 | 0.27385 | 0.27126 | 0.27666 | 0.26327 | 0.269 | 0.27226 | 0.34504 | 0.3104 | 0.2843 | 0.28439 | 0.27319 | 0.29867 | 0.28086
12 | 1.2018 | 1.1997 | 1.189 | 1.2166 | 1.1964 | 1.2171 | 1.274 | 1.1793 | 0.98364 | 0.94877 | 1.2798 | 1.1702 | 1.1924 | 1.234 | 1.2639 | 1.3022 | 1.4209 | 1.4837 | 1.3732 | 1.2963 | 1.325 | 1.3117 | 1.3741 | 1.4522
13 | 3.0132 | 2.9194 | 2.9415 | 2.9653 | 2.9816 | 3.0277 | 3.7427 | 3.8059 | 3.8724 | 3.7861 | 3.7223 | 3.8616 | 4.0095 | 3.914 | 3.8486 | 3.8916 | 3.7371 | 3.944 | 3.775 | 3.5461 | 3.6066 | 3.4834 | 3.1908 | 3.1216
14 | 0.95625 | 0.92719 | 0.88744 | 0.90704 | 0.86884 | 0.85965 | 0.87988 | 1.063 | 1.0825 | 1.0772 | 1.0676 | 1.0921 | 1.0873 | 1.0839 | 0.94952 | 1.0182 | 1.0883 | 1.0927 | 1.0217 | 0.96837 | 0.97032 | 0.91862 | 0.88716 | 0.88422
15 | 0.37237 | 0.3676 | 0.34594 | 0.33925 | 0.32688 | 0.33417 | 0.40386 | 0.40159 | 0.43405 | 0.45175 | 0.44437 | 0.43631 | 0.42774 | 0.42315 | 0.39869 | 0.40935 | 0.43576 | 0.53775 | 0.49735 | 0.45415 | 0.44946 | 0.41119 | 0.43363 | 0.40658
16 | 0.6033 | 0.57603 | 0.55037 | 0.5555 | 0.545 | 0.60317 | 0.95157 | 1.0454 | 1.0902 | 1.061 | 1.0161 | 1.0827 | 1.0114 | 0.97935 | 0.85386 | 0.84989 | 0.86851 | 0.95706 | 0.86133 | 0.88708 | 0.87047 | 0.81041 | 0.73186 | 0.66869
17 | 0.23186 | 0.20491 | 0.18966 | 0.17642 | 0.15678 | 0.19877 | 0.33109 | 0.29913 | 0.32565 | 0.31337 | 0.30121 | 0.28438 | 0.28773 | 0.2958 | 0.28806 | 0.29249 | 0.33182 | 0.51627 | 0.44513 | 0.37159 | 0.37312 | 0.32177 | 0.33071 | 0.30313
18 | 1.3373 | 1.2339 | 1.1277 | 1.1339 | 1.134 | 1.2494 | 1.609 | 1.6835 | 1.7378 | 1.8138 | 1.8545 | 1.8887 | 1.8626 | 1.797 | 1.795 | 1.7799 | 1.8754 | 2.1766 | 2.1239 | 2.0677 | 2.0623 | 1.9134 | 1.7891 | 1.6533
19 | 2.0467 | 1.9376 | 1.8768 | 1.8912 | 1.8882 | 2.0223 | 2.2924 | 2.6702 | 2.7968 | 2.8988 | 2.8427 | 2.8895 | 2.8854 | 2.8661 | 2.6778 | 2.6831 | 2.5812 | 2.7347 | 2.6262 | 2.5749 | 2.5316 | 2.4314 | 2.2687 | 2.1374
20 | 1.0527 | 0.986 | 0.96361 | 0.93989 | 0.94601 | 1.0567 | 1.3378 | 1.5253 | 1.727 | 1.7797 | 1.8078 | 1.8113 | 1.7857 | 1.7607 | 1.6159 | 1.5766 | 1.6783 | 1.744 | 1.6637 | 1.6307 | 1.5312 | 1.2598 | 1.248 | 1.1776
21 | 0.96613 | 0.92743 | 0.89483 | 0.87978 | 0.9023 | 1.0629 | 1.7095 | 1.9477 | 2.0204 | 2.0168 | 2.0806 | 2.07 | 1.9573 | 1.9336 | 1.719 | 1.5547 | 1.5715 | 1.7397 | 1.6855 | 1.6219 | 1.6018 | 1.466 | 1.2464 | 1.1166
22 | 0.64964 | 0.65436 | 0.63908 | 0.63225 | 0.60983 | 0.59446 | 0.61369 | 0.52651 | 0.5243 | 0.53167 | 0.52202 | 0.52547 | 0.53573 | 0.55893 | 0.56232 | 0.56143 | 0.53805 | 0.56902 | 0.54389 | 0.53329 | 0.5463 | 0.53174 | 0.61571 | 0.63781
23 | 5.053 | 4.7368 | 4.4784 | 4.4852 | 4.412 | 4.9369 | 6.4229 | 7.0296 | 7.6627 | 8.2078 | 7.9735 | 7.9662 | 7.9922 | 7.749 | 7.5372 | 7.1164 | 7.3662 | 8.4995 | 8.1928 | 7.8562 | 7.6074 | 7.1185 | 6.6422 | 5.9952
24 | 1.5729 | 1.5179 | 1.4048 | 1.3689 | 1.289 | 1.4151 | 1.8424 | 1.5778 | 1.2708 | 0.93908 | 1.6785 | 1.7071 | 1.6965 | 1.7423 | 1.6611 | 1.6962 | 1.7039 | 2.1717 | 1.9435 | 1.776 | 1.7835 | 1.7063 | 1.9091 | 1.8105
25 | 0.99283 | 0.9917 | 0.98113 | 1.0027 | 0.98341 | 0.99829 | 1.0469 | 0.95912 | 0.80007 | 0.77271 | 1.0401 | 0.95155 | 0.97091 | 1.0076 | 1.0323 | 1.0632 | 1.1565 | 1.2114 | 1.1186 | 1.0549 | 1.0798 | 1.0672 | 1.1284 | 1.1945
26 | 1.2241 | 1.1873 | 1.194 | 1.2027 | 1.2062 | 1.2226 | 1.5112 | 1.5248 | 1.5511 | 1.5176 | 1.4908 | 1.5469 | 1.6075 | 1.5724 | 1.5466 | 1.5638 | 1.4988 | 1.5857 | 1.5148 | 1.4218 | 1.4477 | 1.3965 | 1.2907 | 1.2659
27 | 1.3657 | 1.3213 | 1.2675 | 1.2986 | 1.2493 | 1.2407 | 1.2644 | 1.5621 | 1.5916 | 1.5815 | 1.5703 | 1.6054 | 1.5951 | 1.5826 | 1.3834 | 1.485 | 1.5958 | 1.5924 | 1.4957 | 1.4204 | 1.4192 | 1.3475 | 1.2745 | 1.2632
28 | 0.83255 | 0.82052 | 0.77357 | 0.75951 | 0.73558 | 0.75571 | 0.91305 | 0.92615 | 1.0018 | 1.0412 | 1.0262 | 1.0068 | 0.98475 | 0.96924 | 0.91188 | 0.93675 | 1.0028 | 1.2325 | 1.1442 | 1.0464 | 1.0328 | 0.94727 | 0.98157 | 0.91426
29 | 1.9525 | 1.8651 | 1.7813 | 1.7973 | 1.7618 | 1.9478 | 3.0706 | 3.366 | 3.5099 | 3.4165 | 3.2714 | 3.4858 | 3.2571 | 3.1558 | 2.7522 | 2.7394 | 2.7975 | 3.0849 | 2.7748 | 2.8569 | 2.8044 | 2.61 | 2.3637 | 2.162
30 | 0.33478 | 0.30796 | 0.28252 | 0.26412 | 0.2298 | 0.267 | 0.42291 | 0.33809 | 0.36587 | 0.35663 | 0.3378 | 0.32134 | 0.33088 | 0.35297 | 0.34643 | 0.35077 | 0.38049 | 0.6002 | 0.50792 | 0.42132 | 0.43043 | 0.36588 | 0.42365 | 0.40607
31 | 3.7141 | 3.4191 | 3.1261 | 3.1471 | 3.1585 | 3.4926 | 4.5007 | 4.7548 | 4.9096 | 5.1209 | 5.2409 | 5.336 | 5.2572 | 5.06 | 5.0525 | 5.0104 | 5.2922 | 6.1292 | 5.9926 | 5.8387 | 5.8168 | 5.4029 | 5.0093 | 4.6143
32 | 1.01 | 0.95846 | 0.92638 | 0.93205 | 0.9264 | 0.98801 | 1.1214 | 1.2868 | 1.3472 | 1.3976 | 1.3688 | 1.392 | 1.3919 | 1.387 | 1.2971 | 1.2995 | 1.2461 | 1.3257 | 1.2689 | 1.2422 | 1.2238 | 1.173 | 1.1104 | 1.0514

## Pc, Winter, S5
LoadID | 0 | 1 | 2 | 3 | 4 | 5 | 6 | 7 | 8 | 9 | 10 | 11 | 12 | 13 | 14 | 15 | 16 | 17 | 18 | 19 | 20 | 21 | 22 | 23
1 | 1.688 | 1.6249 | 1.567 | 1.6143 | 1.5688 | 1.5708 | 1.5853 | 2.0578 | 2.0989 | 2.0789 | 2.0726 | 2.1161 | 2.0934 | 2.0563 | 1.7888 | 1.9245 | 2.0923 | 2.0604 | 1.9542 | 1.8636 | 1.8505 | 1.7682 | 1.597 | 1.5624
2 | 0.7232 | 0.71136 | 0.67207 | 0.66077 | 0.64374 | 0.66507 | 0.80328 | 0.83294 | 0.90172 | 0.93584 | 0.92421 | 0.90599 | 0.884 | 0.86524 | 0.81273 | 0.83538 | 0.89987 | 1.101 | 1.0264 | 0.94022 | 0.92527 | 0.85095 | 0.86476 | 0.79943
3 | 1.2066 | 1.1521 | 1.1007 | 1.111 | 1.09 | 1.2063 | 1.9031 | 2.0908 | 2.1804 | 2.122 | 2.0323 | 2.1654 | 2.0228 | 1.9587 | 1.7077 | 1.6998 | 1.737 | 1.9141 | 1.7227 | 1.7742 | 1.7409 | 1.6208 | 1.4637 | 1.3374
4 | 0.13047 | 0.12095 | 0.11077 | 0.10365 | 0.08982 | 0.10251 | 0.16057 | 0.12454 | 0.13456 | 0.13161 | 0.12417 | 0.11836 | 0.12244 | 0.13185 | 0.12966 | 0.13119 | 0.14069 | 0.22273 | 0.18757 | 0.15533 | 0.15941 | 0.13499 | 0.16096 | 0.15582
5 | 0.92548 | 0.85346 | 0.78006 | 0.78459 | 0.78529 | 0.8659 | 1.1153 | 1.1696 | 1.2074 | 1.26 | 1.2885 | 1.3122 | 1.2938 | 1.2476 | 1.246 | 1.2356 | 1.3026 | 1.5111 | 1.4752 | 1.4364 | 1.4323 | 1.3292 | 1.2404 | 1.1455
6 | 2.8743 | 2.7319 | 2.6368 | 2.6502 | 2.6264 | 2.7931 | 3.1729 | 3.604 | 3.7721 | 3.9157 | 3.8318 | 3.8978 | 3.9012 | 3.8957 | 3.6457 | 3.652 | 3.4945 | 3.7279 | 3.5602 | 3.4819 | 3.4351 | 3.2877 | 3.1429 | 2.9858
7 | 1.2143 | 1.1543 | 1.1133 | 1.0815 | 1.0598 | 1.1502 | 1.4515 | 1.5291 | 1.7255 | 1.7867 | 1.8026 | 1.8103 | 1.7976 | 1.8016 | 1.6628 | 1.6229 | 1.6945 | 1.7976 | 1.6872 | 1.6416 | 1.5594 | 1.2733 | 1.3653 | 1.3231
8 | 0.3218 | 0.31297 | 0.298 | 0.29118 | 0.28864 | 0.32694 | 0.51282 | 0.54446 | 0.56365 | 0.56554 | 0.57936 | 0.57778 | 0.5507 | 0.55324 | 0.49537 | 0.4497 | 0.44519 | 0.5037 | 0.47893 | 0.45722 | 0.45677 | 0.41361 | 0.38586 | 0.35868
9 | 0.36123 | 0.36438 | 0.35419 | 0.34964 | 0.33469 | 0.32444 | 0.33726 | 0.27914 | 0.27767 | 0.28258 | 0.27615 | 0.27845 | 0.28529 | 0.30075 | 0.30302 | 0.30242 | 0.28684 | 0.30748 | 0.29073 | 0.28366 | 0.29234 | 0.28263 | 0.33861 | 0.35334
10 | 0.26404 | 0.25151 | 0.23564 | 0.23393 | 0.2241 | 0.24267 | 0.31373 | 0.31474 | 0.34195 | 0.36811 | 0.35495 | 0.35565 | 0.35981 | 0.35595 | 0.34763 | 0.32885 | 0.33295 | 0.39195 | 0.37104 | 0.35311 | 0.346 | 0.32019 | 0.32397 | 0.30201
11 | 0.24153 | 0.23224 | 0.21532 | 0.21013 | 0.19916 | 0.22082 | 0.28809 | 0.25291 | 0.20359 | 0.14944 | 0.26954 | 0.27385 | 0.27126 | 0.27666 | 0.26327 | 0.269 | 0.27226 | 0.34504 | 0.3104 | 0.2843 | 0.28439 | 0.27319 | 0.29867 | 0.28086
12 | 1.2018 | 1.1997 | 1.189 | 1.2166 | 1.1964 | 1.2171 | 1.274 | 1.1793 | 0.98364 | 0.94877 | 1.2798 | 1.1702 | 1.1924 | 1.234 | 1.2639 | 1.3022 | 1.4209 | 1.4837 | 1.3732 | 1.2963 | 1.325 | 1.3117 | 1.3741 | 1.4522
13 | 3.0132 | 2.9194 | 2.9415 | 2.9653 | 2.9816 | 3.0277 | 3.7427 | 3.8059 | 3.8724 | 3.7861 | 3.7223 | 3.8616 | 4.0095 | 3.914 | 3.8486 | 3.8916 | 3.7371 | 3.944 | 3.775 | 3.5461 | 3.6066 | 3.4834 | 3.1908 | 3.1216
14 | 0.95625 | 0.92719 | 0.88744 | 0.90704 | 0.86884 | 0.85965 | 0.87988 | 1.063 | 1.0825 | 1.0772 | 1.0676 | 1.0921 | 1.0873 | 1.0839 | 0.94952 | 1.0182 | 1.0883 | 1.0927 | 1.0217 | 0.96837 | 0.97032 | 0.91862 | 0.88716 | 0.88422
15 | 0.37237 | 0.3676 | 0.34594 | 0.33925 | 0.32688 | 0.33417 | 0.40386 | 0.40159 | 0.43405 | 0.45175 | 0.44437 | 0.43631 | 0.42774 | 0.42315 | 0.39869 | 0.40935 | 0.43576 | 0.53775 | 0.49735 | 0.45415 | 0.44946 | 0.41119 | 0.43363 | 0.40658
16 | 0.6033 | 0.57603 | 0.55037 | 0.5555 | 0.545 | 0.60317 | 0.95157 | 1.0454 | 1.0902 | 1.061 | 1.0161 | 1.0827 | 1.0114 | 0.97935 | 0.85386 | 0.84989 | 0.86851 | 0.95706 | 0.86133 | 0.88708 | 0.87047 | 0.81041 | 0.73186 | 0.66869
17 | 0.23186 | 0.20491 | 0.18966 | 0.17642 | 0.15678 | 0.19877 | 0.33109 | 0.29913 | 0.32565 | 0.31337 | 0.30121 | 0.28438 | 0.28773 | 0.2958 | 0.28806 | 0.29249 | 0.33182 | 0.51627 | 0.44513 | 0.37159 | 0.37312 | 0.32177 | 0.33071 | 0.30313
18 | 1.3373 | 1.2339 | 1.1277 | 1.1339 | 1.134 | 1.2494 | 1.609 | 1.6835 | 1.7378 | 1.8138 | 1.8545 | 1.8887 | 1.8626 | 1.797 | 1.795 | 1.7799 | 1.8754 | 2.1766 | 2.1239 | 2.0677 | 2.0623 | 1.9134 | 1.7891 | 1.6533
19 | 2.0467 | 1.9376 | 1.8768 | 1.8912 | 1.8882 | 2.0223 | 2.2924 | 2.6702 | 2.7968 | 2.8988 | 2.8427 | 2.8895 | 2.8854 | 2.8661 | 2.6778 | 2.6831 | 2.5812 | 2.7347 | 2.6262 | 2.5749 | 2.5316 | 2.4314 | 2.2687 | 2.1374
20 | 1.0527 | 0.986 | 0.96361 | 0.93989 | 0.94601 | 1.0567 | 1.3378 | 1.5253 | 1.727 | 1.7797 | 1.8078 | 1.8113 | 1.7857 | 1.7607 | 1.6159 | 1.5766 | 1.6783 | 1.744 | 1.6637 | 1.6307 | 1.5312 | 1.2598 | 1.248 | 1.1776
21 | 0.96613 | 0.92743 | 0.89483 | 0.87978 | 0.9023 | 1.0629 | 1.7095 | 1.9477 | 2.0204 | 2.0168 | 2.0806 | 2.07 | 1.9573 | 1.9336 | 1.719 | 1.5547 | 1.5715 | 1.7397 | 1.6855 | 1.6219 | 1.6018 | 1.466 | 1.2464 | 1.1166
22 | 0.64964 | 0.65436 | 0.63908 | 0.63225 | 0.60983 | 0.59446 | 0.61369 | 0.52651 | 0.5243 | 0.53167 | 0.52202 | 0.52547 | 0.53573 | 0.55893 | 0.56232 | 0.56143 | 0.53805 | 0.56902 | 0.54389 | 0.53329 | 0.5463 | 0.53174 | 0.61571 | 0.63781
23 | 5.053 | 4.7368 | 4.4784 | 4.4852 | 4.412 | 4.9369 | 6.4229 | 7.0296 | 7.6627 | 8.2078 | 7.9735 | 7.9662 | 7.9922 | 7.749 | 7.5372 | 7.1164 | 7.3662 | 8.4995 | 8.1928 | 7.8562 | 7.6074 | 7.1185 | 6.6422 | 5.9952
24 | 1.5729 | 1.5179 | 1.4048 | 1.3689 | 1.289 | 1.4151 | 1.8424 | 1.5778 | 1.2708 | 0.93908 | 1.6785 | 1.7071 | 1.6965 | 1.7423 | 1.6611 | 1.6962 | 1.7039 | 2.1717 | 1.9435 | 1.776 | 1.7835 | 1.7063 | 1.9091 | 1.8105
25 | 0.99283 | 0.9917 | 0.98113 | 1.0027 | 0.98341 | 0.99829 | 1.0469 | 0.95912 | 0.80007 | 0.77271 | 1.0401 | 0.95155 | 0.97091 | 1.0076 | 1.0323 | 1.0632 | 1.1565 | 1.2114 | 1.1186 | 1.0549 | 1.0798 | 1.0672 | 1.1284 | 1.1945
26 | 1.2241 | 1.1873 | 1.194 | 1.2027 | 1.2062 | 1.2226 | 1.5112 | 1.5248 | 1.5511 | 1.5176 | 1.4908 | 1.5469 | 1.6075 | 1.5724 | 1.5466 | 1.5638 | 1.4988 | 1.5857 | 1.5148 | 1.4218 | 1.4477 | 1.3965 | 1.2907 | 1.2659
27 | 1.3657 | 1.3213 | 1.2675 | 1.2986 | 1.2493 | 1.2407 | 1.2644 | 1.5621 | 1.5916 | 1.5815 | 1.5703 | 1.6054 | 1.5951 | 1.5826 | 1.3834 | 1.485 | 1.5958 | 1.5924 | 1.4957 | 1.4204 | 1.4192 | 1.3475 | 1.2745 | 1.2632
28 | 0.83255 | 0.82052 | 0.77357 | 0.75951 | 0.73558 | 0.75571 | 0.91305 | 0.92615 | 1.0018 | 1.0412 | 1.0262 | 1.0068 | 0.98475 | 0.96924 | 0.91188 | 0.93675 | 1.0028 | 1.2325 | 1.1442 | 1.0464 | 1.0328 | 0.94727 | 0.98157 | 0.91426
29 | 1.9525 | 1.8651 | 1.7813 | 1.7973 | 1.7618 | 1.9478 | 3.0706 | 3.366 | 3.5099 | 3.4165 | 3.2714 | 3.4858 | 3.2571 | 3.1558 | 2.7522 | 2.7394 | 2.7975 | 3.0849 | 2.7748 | 2.8569 | 2.8044 | 2.61 | 2.3637 | 2.162
30 | 0.33478 | 0.30796 | 0.28252 | 0.26412 | 0.2298 | 0.267 | 0.42291 | 0.33809 | 0.36587 | 0.35663 | 0.3378 | 0.32134 | 0.33088 | 0.35297 | 0.34643 | 0.35077 | 0.38049 | 0.6002 | 0.50792 | 0.42132 | 0.43043 | 0.36588 | 0.42365 | 0.40607
31 | 3.7141 | 3.4191 | 3.1261 | 3.1471 | 3.1585 | 3.4926 | 4.5007 | 4.7548 | 4.9096 | 5.1209 | 5.2409 | 5.336 | 5.2572 | 5.06 | 5.0525 | 5.0104 | 5.2922 | 6.1292 | 5.9926 | 5.8387 | 5.8168 | 5.4029 | 5.0093 | 4.6143
32 | 1.01 | 0.95846 | 0.92638 | 0.93205 | 0.9264 | 0.98801 | 1.1214 | 1.2868 | 1.3472 | 1.3976 | 1.3688 | 1.392 | 1.3919 | 1.387 | 1.2971 | 1.2995 | 1.2461 | 1.3257 | 1.2689 | 1.2422 | 1.2238 | 1.173 | 1.1104 | 1.0514

## Pc, Winter, S6
LoadID | 0 | 1 | 2 | 3 | 4 | 5 | 6 | 7 | 8 | 9 | 10 | 11 | 12 | 13 | 14 | 15 | 16 | 17 | 18 | 19 | 20 | 21 | 22 | 23
1 | 1.688 | 1.6249 | 1.567 | 1.6143 | 1.5688 | 1.5708 | 1.5853 | 2.0578 | 2.0989 | 2.0789 | 2.0726 | 2.1161 | 2.0934 | 2.0563 | 1.7888 | 1.9245 | 2.0923 | 2.0604 | 1.9542 | 1.8636 | 1.8505 | 1.7682 | 1.597 | 1.5624
2 | 0.7232 | 0.71136 | 0.67207 | 0.66077 | 0.64374 | 0.66507 | 0.80328 | 0.83294 | 0.90172 | 0.93584 | 0.92421 | 0.90599 | 0.884 | 0.86524 | 0.81273 | 0.83538 | 0.89987 | 1.101 | 1.0264 | 0.94022 | 0.92527 | 0.85095 | 0.86476 | 0.79943
3 | 1.2066 | 1.1521 | 1.1007 | 1.111 | 1.09 | 1.2063 | 1.9031 | 2.0908 | 2.1804 | 2.122 | 2.0323 | 2.1654 | 2.0228 | 1.9587 | 1.7077 | 1.6998 | 1.737 | 1.9141 | 1.7227 | 1.7742 | 1.7409 | 1.6208 | 1.4637 | 1.3374
4 | 0.13047 | 0.12095 | 0.11077 | 0.10365 | 0.08982 | 0.10251 | 0.16057 | 0.12454 | 0.13456 | 0.13161 | 0.12417 | 0.11836 | 0.12244 | 0.13185 | 0.12966 | 0.13119 | 0.14069 | 0.22273 | 0.18757 | 0.15533 | 0.15941 | 0.13499 | 0.16096 | 0.15582
5 | 0.92548 | 0.85346 | 0.78006 | 0.78459 | 0.78529 | 0.8659 | 1.1153 | 1.1696 | 1.2074 | 1.26 | 1.2885 | 1.3122 | 1.2938 | 1.2476 | 1.246 | 1.2356 | 1.3026 | 1.5111 | 1.4752 | 1.4364 | 1.4323 | 1.3292 | 1.2404 | 1.1455
6 | 2.8743 | 2.7319 | 2.6368 | 2.6502 | 2.6264 | 2.7931 | 3.1729 | 3.604 | 3.7721 | 3.9157 | 3.8318 | 3.8978 | 3.9012 | 3.8957 | 3.6457 | 3.652 | 3.4945 | 3.7279 | 3.5602 | 3.4819 | 3.4351 | 3.2877 | 3.1429 | 2.9858
7 | 1.2143 | 1.1543 | 1.1133 | 1.0815 | 1.0598 | 1.1502 | 1.4515 | 1.5291 | 1.7255 | 1.7867 | 1.8026 | 1.8103 | 1.7976 | 1.8016 | 1.6628 | 1.6229 | 1.6945 | 1.7976 | 1.6872 | 1.6416 | 1.5594 | 1.2733 | 1.3653 | 1.3231
8 | 0.3218 | 0.31297 | 0.298 | 0.29118 | 0.28864 | 0.32694 | 0.51282 | 0.54446 | 0.56365 | 0.56554 | 0.57936 | 0.57778 | 0.5507 | 0.55324 | 0.49537 | 0.4497 | 0.44519 | 0.5037 | 0.47893 | 0.45722 | 0.45677 | 0.41361 | 0.38586 | 0.35868
9 | 0.36123 | 0.36438 | 0.35419 | 0.34964 | 0.33469 | 0.32444 | 0.33726 | 0.27914 | 0.27767 | 0.28258 | 0.27615 | 0.27845 | 0.28529 | 0.30075 | 0.30302 | 0.30242 | 0.28684 | 0.30748 | 0.29073 | 0.28366 | 0.29234 | 0.28263 | 0.33861 | 0.35334
10 | 0.26404 | 0.25151 | 0.23564 | 0.23393 | 0.2241 | 0.24267 | 0.31373 | 0.31474 | 0.34195 | 0.36811 | 0.35495 | 0.35565 | 0.35981 | 0.35595 | 0.34763 | 0.32885 | 0.33295 | 0.39195 | 0.37104 | 0.35311 | 0.346 | 0.32019 | 0.32397 | 0.30201
11 | 0.24153 | 0.23224 | 0.21532 | 0.21013 | 0.19916 | 0.22082 | 0.28809 | 0.25291 | 0.20359 | 0.14944 | 0.26954 | 0.27385 | 0.27126 | 0.27666 | 0.26327 | 0.269 | 0.27226 | 0.34504 | 0.3104 | 0.2843 | 0.28439 | 0.27319 | 0.29867 | 0.28086
12 | 1.2018 | 1.1997 | 1.189 | 1.2166 | 1.1964 | 1.2171 | 1.274 | 1.1793 | 0.98364 | 0.94877 | 1.2798 | 1.1702 | 1.1924 | 1.234 | 1.2639 | 1.3022 | 1.4209 | 1.4837 | 1.3732 | 1.2963 | 1.325 | 1.3117 | 1.3741 | 1.4522
13 | 3.0132 | 2.9194 | 2.9415 | 2.9653 | 2.9816 | 3.0277 | 3.7427 | 3.8059 | 3.8724 | 3.7861 | 3.7223 | 3.8616 | 4.0095 | 3.914 | 3.8486 | 3.8916 | 3.7371 | 3.944 | 3.775 | 3.5461 | 3.6066 | 3.4834 | 3.1908 | 3.1216
14 | 0.95625 | 0.92719 | 0.88744 | 0.90704 | 0.86884 | 0.85965 | 0.87988 | 1.063 | 1.0825 | 1.0772 | 1.0676 | 1.0921 | 1.0873 | 1.0839 | 0.94952 | 1.0182 | 1.0883 | 1.0927 | 1.0217 | 0.96837 | 0.97032 | 0.91862 | 0.88716 | 0.88422
15 | 0.37237 | 0.3676 | 0.34594 | 0.33925 | 0.32688 | 0.33417 | 0.40386 | 0.40159 | 0.43405 | 0.45175 | 0.44437 | 0.43631 | 0.42774 | 0.42315 | 0.39869 | 0.40935 | 0.43576 | 0.53775 | 0.49735 | 0.45415 | 0.44946 | 0.41119 | 0.43363 | 0.40658
16 | 0.6033 | 0.57603 | 0.55037 | 0.5555 | 0.545 | 0.60317 | 0.95157 | 1.0454 | 1.0902 | 1.061 | 1.0161 | 1.0827 | 1.0114 | 0.97935 | 0.85386 | 0.84989 | 0.86851 | 0.95706 | 0.86133 | 0.88708 | 0.87047 | 0.81041 | 0.73186 | 0.66869
17 | 0.23186 | 0.20491 | 0.18966 | 0.17642 | 0.15678 | 0.19877 | 0.33109 | 0.29913 | 0.32565 | 0.31337 | 0.30121 | 0.28438 | 0.28773 | 0.2958 | 0.28806 | 0.29249 | 0.33182 | 0.51627 | 0.44513 | 0.37159 | 0.37312 | 0.32177 | 0.33071 | 0.30313
18 | 1.3373 | 1.2339 | 1.1277 | 1.1339 | 1.134 | 1.2494 | 1.609 | 1.6835 | 1.7378 | 1.8138 | 1.8545 | 1.8887 | 1.8626 | 1.797 | 1.795 | 1.7799 | 1.8754 | 2.1766 | 2.1239 | 2.0677 | 2.0623 | 1.9134 | 1.7891 | 1.6533
19 | 2.0467 | 1.9376 | 1.8768 | 1.8912 | 1.8882 | 2.0223 | 2.2924 | 2.6702 | 2.7968 | 2.8988 | 2.8427 | 2.8895 | 2.8854 | 2.8661 | 2.6778 | 2.6831 | 2.5812 | 2.7347 | 2.6262 | 2.5749 | 2.5316 | 2.4314 | 2.2687 | 2.1374
20 | 1.0527 | 0.986 | 0.96361 | 0.93989 | 0.94601 | 1.0567 | 1.3378 | 1.5253 | 1.727 | 1.7797 | 1.8078 | 1.8113 | 1.7857 | 1.7607 | 1.6159 | 1.5766 | 1.6783 | 1.744 | 1.6637 | 1.6307 | 1.5312 | 1.2598 | 1.248 | 1.1776
21 | 0.96613 | 0.92743 | 0.89483 | 0.87978 | 0.9023 | 1.0629 | 1.7095 | 1.9477 | 2.0204 | 2.0168 | 2.0806 | 2.07 | 1.9573 | 1.9336 | 1.719 | 1.5547 | 1.5715 | 1.7397 | 1.6855 | 1.6219 | 1.6018 | 1.466 | 1.2464 | 1.1166
22 | 0.64964 | 0.65436 | 0.63908 | 0.63225 | 0.60983 | 0.59446 | 0.61369 | 0.52651 | 0.5243 | 0.53167 | 0.52202 | 0.52547 | 0.53573 | 0.55893 | 0.56232 | 0.56143 | 0.53805 | 0.56902 | 0.54389 | 0.53329 | 0.5463 | 0.53174 | 0.61571 | 0.63781
23 | 5.053 | 4.7368 | 4.4784 | 4.4852 | 4.412 | 4.9369 | 6.4229 | 7.0296 | 7.6627 | 8.2078 | 7.9735 | 7.9662 | 7.9922 | 7.749 | 7.5372 | 7.1164 | 7.3662 | 8.4995 | 8.1928 | 7.8562 | 7.6074 | 7.1185 | 6.6422 | 5.9952
24 | 1.5729 | 1.5179 | 1.4048 | 1.3689 | 1.289 | 1.4151 | 1.8424 | 1.5778 | 1.2708 | 0.93908 | 1.6785 | 1.7071 | 1.6965 | 1.7423 | 1.6611 | 1.6962 | 1.7039 | 2.1717 | 1.9435 | 1.776 | 1.7835 | 1.7063 | 1.9091 | 1.8105
25 | 0.99283 | 0.9917 | 0.98113 | 1.0027 | 0.98341 | 0.99829 | 1.0469 | 0.95912 | 0.80007 | 0.77271 | 1.0401 | 0.95155 | 0.97091 | 1.0076 | 1.0323 | 1.0632 | 1.1565 | 1.2114 | 1.1186 | 1.0549 | 1.0798 | 1.0672 | 1.1284 | 1.1945
26 | 1.2241 | 1.1873 | 1.194 | 1.2027 | 1.2062 | 1.2226 | 1.5112 | 1.5248 | 1.5511 | 1.5176 | 1.4908 | 1.5469 | 1.6075 | 1.5724 | 1.5466 | 1.5638 | 1.4988 | 1.5857 | 1.5148 | 1.4218 | 1.4477 | 1.3965 | 1.2907 | 1.2659
27 | 1.3657 | 1.3213 | 1.2675 | 1.2986 | 1.2493 | 1.2407 | 1.2644 | 1.5621 | 1.5916 | 1.5815 | 1.5703 | 1.6054 | 1.5951 | 1.5826 | 1.3834 | 1.485 | 1.5958 | 1.5924 | 1.4957 | 1.4204 | 1.4192 | 1.3475 | 1.2745 | 1.2632
28 | 0.83255 | 0.82052 | 0.77357 | 0.75951 | 0.73558 | 0.75571 | 0.91305 | 0.92615 | 1.0018 | 1.0412 | 1.0262 | 1.0068 | 0.98475 | 0.96924 | 0.91188 | 0.93675 | 1.0028 | 1.2325 | 1.1442 | 1.0464 | 1.0328 | 0.94727 | 0.98157 | 0.91426
29 | 1.9525 | 1.8651 | 1.7813 | 1.7973 | 1.7618 | 1.9478 | 3.0706 | 3.366 | 3.5099 | 3.4165 | 3.2714 | 3.4858 | 3.2571 | 3.1558 | 2.7522 | 2.7394 | 2.7975 | 3.0849 | 2.7748 | 2.8569 | 2.8044 | 2.61 | 2.3637 | 2.162
30 | 0.33478 | 0.30796 | 0.28252 | 0.26412 | 0.2298 | 0.267 | 0.42291 | 0.33809 | 0.36587 | 0.35663 | 0.3378 | 0.32134 | 0.33088 | 0.35297 | 0.34643 | 0.35077 | 0.38049 | 0.6002 | 0.50792 | 0.42132 | 0.43043 | 0.36588 | 0.42365 | 0.40607
31 | 3.7141 | 3.4191 | 3.1261 | 3.1471 | 3.1585 | 3.4926 | 4.5007 | 4.7548 | 4.9096 | 5.1209 | 5.2409 | 5.336 | 5.2572 | 5.06 | 5.0525 | 5.0104 | 5.2922 | 6.1292 | 5.9926 | 5.8387 | 5.8168 | 5.4029 | 5.0093 | 4.6143
32 | 1.01 | 0.95846 | 0.92638 | 0.93205 | 0.9264 | 0.98801 | 1.1214 | 1.2868 | 1.3472 | 1.3976 | 1.3688 | 1.392 | 1.3919 | 1.387 | 1.2971 | 1.2995 | 1.2461 | 1.3257 | 1.2689 | 1.2422 | 1.2238 | 1.173 | 1.1104 | 1.0514

## Pc, Winter, S7
LoadID | 0 | 1 | 2 | 3 | 4 | 5 | 6 | 7 | 8 | 9 | 10 | 11 | 12 | 13 | 14 | 15 | 16 | 17 | 18 | 19 | 20 | 21 | 22 | 23
1 | 1.5433 | 1.6249 | 1.567 | 1.6143 | 1.5688 | 1.5708 | 1.5853 | 2.0578 | 2.0989 | 2.0789 | 2.0726 | 2.1161 | 2.0934 | 2.0563 | 1.7888 | 1.9245 | 2.0923 | 2.0604 | 1.9542 | 1.8636 | 1.8505 | 1.7682 | 1.597 | 1.5624
2 | 0.67334 | 0.71136 | 0.67207 | 0.66077 | 0.64374 | 0.66507 | 0.80328 | 0.83294 | 0.90172 | 0.93584 | 0.92421 | 0.90599 | 0.884 | 0.86524 | 0.81273 | 0.83538 | 0.89987 | 1.101 | 1.0264 | 0.94022 | 0.92527 | 0.85095 | 0.86476 | 0.79943
3 | 1.1193 | 1.1521 | 1.1007 | 1.111 | 1.09 | 1.2063 | 1.9031 | 2.0908 | 2.1804 | 2.122 | 2.0323 | 2.1654 | 2.0228 | 1.9587 | 1.7077 | 1.6998 | 1.737 | 1.9141 | 1.7227 | 1.7742 | 1.7409 | 1.6208 | 1.4637 | 1.3374
4 | 0.12737 | 0.12095 | 0.11077 | 0.10365 | 0.08982 | 0.10251 | 0.16057 | 0.12454 | 0.13456 | 0.13161 | 0.12417 | 0.11836 | 0.12244 | 0.13185 | 0.12966 | 0.13119 | 0.14069 | 0.22273 | 0.18757 | 0.15533 | 0.15941 | 0.13499 | 0.16096 | 0.15582
5 | 0.85424 | 0.85346 | 0.78006 | 0.78459 | 0.78529 | 0.8659 | 1.1153 | 1.1696 | 1.2074 | 1.26 | 1.2885 | 1.3122 | 1.2938 | 1.2476 | 1.246 | 1.2356 | 1.3026 | 1.5111 | 1.4752 | 1.4364 | 1.4323 | 1.3292 | 1.2404 | 1.1455
6 | 2.6549 | 2.7319 | 2.6368 | 2.6502 | 2.6264 | 2.7931 | 3.1729 | 3.604 | 3.7721 | 3.9157 | 3.8318 | 3.8978 | 3.9012 | 3.8957 | 3.6457 | 3.652 | 3.4945 | 3.7279 | 3.5602 | 3.4819 | 3.4351 | 3.2877 | 3.1429 | 2.9858
7 | 1.1372 | 1.1543 | 1.1133 | 1.0815 | 1.0598 | 1.1502 | 1.4515 | 1.5291 | 1.7255 | 1.7867 | 1.8026 | 1.8103 | 1.7976 | 1.8016 | 1.6628 | 1.6229 | 1.6945 | 1.7976 | 1.6872 | 1.6416 | 1.5594 | 1.2733 | 1.3653 | 1.3231
8 | 0.3023 | 0.31297 | 0.298 | 0.29118 | 0.28864 | 0.32694 | 0.51282 | 0.54446 | 0.56365 | 0.56554 | 0.57936 | 0.57778 | 0.5507 | 0.55324 | 0.49537 | 0.4497 | 0.44519 | 0.5037 | 0.47893 | 0.45722 | 0.45677 | 0.41361 | 0.38586 | 0.35868
9 | 0.33835 | 0.36438 | 0.35419 | 0.34964 | 0.33469 | 0.32444 | 0.33726 | 0.27914 | 0.27767 | 0.28258 | 0.27615 | 0.27845 | 0.28529 | 0.30075 | 0.30302 | 0.30242 | 0.28684 | 0.30748 | 0.29073 | 0.28366 | 0.29234 | 0.28263 | 0.33861 | 0.35334
10 | 0.24747 | 0.25151 | 0.23564 | 0.23393 | 0.2241 | 0.24267 | 0.31373 | 0.31474 | 0.34195 | 0.36811 | 0.35495 | 0.35565 | 0.35981 | 0.35595 | 0.34763 | 0.32885 | 0.33295 | 0.39195 | 0.37104 | 0.35311 | 0.346 | 0.32019 | 0.32397 | 0.30201
11 | 0.22891 | 0.23224 | 0.21532 | 0.21013 | 0.19916 | 0.22082 | 0.28809 | 0.25291 | 0.20359 | 0.14944 | 0.26954 | 0.27385 | 0.27126 | 0.27666 | 0.26327 | 0.269 | 0.27226 | 0.34504 | 0.3104 | 0.2843 | 0.28439 | 0.27319 | 0.29867 | 0.28086
12 | 1.1069 | 1.1997 | 1.189 | 1.2166 | 1.1964 | 1.2171 | 1.274 | 1.1793 | 0.98364 | 0.94877 | 1.2798 | 1.1702 | 1.1924 | 1.234 | 1.2639 | 1.3022 | 1.4209 | 1.4837 | 1.3732 | 1.2963 | 1.325 | 1.3117 | 1.3741 | 1.4522
13 | 2.7711 | 2.9194 | 2.9415 | 2.9653 | 2.9816 | 3.0277 | 3.7427 | 3.8059 | 3.8724 | 3.7861 | 3.7223 | 3.8616 | 4.0095 | 3.914 | 3.8486 | 3.8916 | 3.7371 | 3.944 | 3.775 | 3.5461 | 3.6066 | 3.4834 | 3.1908 | 3.1216
14 | 0.88237 | 0.92719 | 0.88744 | 0.90704 | 0.86884 | 0.85965 | 0.87988 | 1.063 | 1.0825 | 1.0772 | 1.0676 | 1.0921 | 1.0873 | 1.0839 | 0.94952 | 1.0182 | 1.0883 | 1.0927 | 1.0217 | 0.96837 | 0.97032 | 0.91862 | 0.88716 | 0.88422
15 | 0.34854 | 0.3676 | 0.34594 | 0.33925 | 0.32688 | 0.33417 | 0.40386 | 0.40159 | 0.43405 | 0.45175 | 0.44437 | 0.43631 | 0.42774 | 0.42315 | 0.39869 | 0.40935 | 0.43576 | 0.53775 | 0.49735 | 0.45415 | 0.44946 | 0.41119 | 0.43363 | 0.40658
16 | 0.55967 | 0.57603 | 0.55037 | 0.5555 | 0.545 | 0.60317 | 0.95157 | 1.0454 | 1.0902 | 1.061 | 1.0161 | 1.0827 | 1.0114 | 0.97935 | 0.85386 | 0.84989 | 0.86851 | 0.95706 | 0.86133 | 0.88708 | 0.87047 | 0.81041 | 0.73186 | 0.66869
17 | 0.22411 | 0.20491 | 0.18966 | 0.17642 | 0.15678 | 0.19877 | 0.33109 | 0.29913 | 0.32565 | 0.31337 | 0.30121 | 0.28438 | 0.28773 | 0.2958 | 0.28806 | 0.29249 | 0.33182 | 0.51627 | 0.44513 | 0.37159 | 0.37312 | 0.32177 | 0.33071 | 0.30313
18 | 1.2348 | 1.2339 | 1.1277 | 1.1339 | 1.134 | 1.2494 | 1.609 | 1.6835 | 1.7378 | 1.8138 | 1.8545 | 1.8887 | 1.8626 | 1.797 | 1.795 | 1.7799 | 1.8754 | 2.1766 | 2.1239 | 2.0677 | 2.0623 | 1.9134 | 1.7891 | 1.6533
19 | 1.8834 | 1.9376 | 1.8768 | 1.8912 | 1.8882 | 2.0223 | 2.2924 | 2.6702 | 2.7968 | 2.8988 | 2.8427 | 2.8895 | 2.8854 | 2.8661 | 2.6778 | 2.6831 | 2.5812 | 2.7347 | 2.6262 | 2.5749 | 2.5316 | 2.4314 | 2.2687 | 2.1374
20 | 0.97457 | 0.986 | 0.96361 | 0.93989 | 0.94601 | 1.0567 | 1.3378 | 1.5253 | 1.727 | 1.7797 | 1.8078 | 1.8113 | 1.7857 | 1.7607 | 1.6159 | 1.5766 | 1.6783 | 1.744 | 1.6637 | 1.6307 | 1.5312 | 1.2598 | 1.248 | 1.1776
21 | 0.89545 | 0.92743 | 0.89483 | 0.87978 | 0.9023 | 1.0629 | 1.7095 | 1.9477 | 2.0204 | 2.0168 | 2.0806 | 2.07 | 1.9573 | 1.9336 | 1.719 | 1.5547 | 1.5715 | 1.7397 | 1.6855 | 1.6219 | 1.6018 | 1.466 | 1.2464 | 1.1166
22 | 0.60608 | 0.65436 | 0.63908 | 0.63225 | 0.60983 | 0.59446 | 0.61369 | 0.52651 | 0.5243 | 0.53167 | 0.52202 | 0.52547 | 0.53573 | 0.55893 | 0.56232 | 0.56143 | 0.53805 | 0.56902 | 0.54389 | 0.53329 | 0.5463 | 0.53174 | 0.61571 | 0.63781
23 | 4.6765 | 4.7368 | 4.4784 | 4.4852 | 4.412 | 4.9369 | 6.4229 | 7.0296 | 7.6627 | 8.2078 | 7.9735 | 7.9662 | 7.9922 | 7.749 | 7.5372 | 7.1164 | 7.3662 | 8.4995 | 8.1928 | 7.8562 | 7.6074 | 7.1185 | 6.6422 | 5.9952
24 | 1.4947 | 1.5179 | 1.4048 | 1.3689 | 1.289 | 1.4151 | 1.8424 | 1.5778 | 1.2708 | 0.93908 | 1.6785 | 1.7071 | 1.6965 | 1.7423 | 1.6611 | 1.6962 | 1.7039 | 2.1717 | 1.9435 | 1.776 | 1.7835 | 1.7063 | 1.9091 | 1.8105
25 | 0.91582 | 0.9917 | 0.98113 | 1.0027 | 0.98341 | 0.99829 | 1.0469 | 0.95912 | 0.80007 | 0.77271 | 1.0401 | 0.95155 | 0.97091 | 1.0076 | 1.0323 | 1.0632 | 1.1565 | 1.2114 | 1.1186 | 1.0549 | 1.0798 | 1.0672 | 1.1284 | 1.1945
26 | 1.1273 | 1.1873 | 1.194 | 1.2027 | 1.2062 | 1.2226 | 1.5112 | 1.5248 | 1.5511 | 1.5176 | 1.4908 | 1.5469 | 1.6075 | 1.5724 | 1.5466 | 1.5638 | 1.4988 | 1.5857 | 1.5148 | 1.4218 | 1.4477 | 1.3965 | 1.2907 | 1.2659
27 | 1.2567 | 1.3213 | 1.2675 | 1.2986 | 1.2493 | 1.2407 | 1.2644 | 1.5621 | 1.5916 | 1.5815 | 1.5703 | 1.6054 | 1.5951 | 1.5826 | 1.3834 | 1.485 | 1.5958 | 1.5924 | 1.4957 | 1.4204 | 1.4192 | 1.3475 | 1.2745 | 1.2632
28 | 0.77736 | 0.82052 | 0.77357 | 0.75951 | 0.73558 | 0.75571 | 0.91305 | 0.92615 | 1.0018 | 1.0412 | 1.0262 | 1.0068 | 0.98475 | 0.96924 | 0.91188 | 0.93675 | 1.0028 | 1.2325 | 1.1442 | 1.0464 | 1.0328 | 0.94727 | 0.98157 | 0.91426
29 | 1.8121 | 1.8651 | 1.7813 | 1.7973 | 1.7618 | 1.9478 | 3.0706 | 3.366 | 3.5099 | 3.4165 | 3.2714 | 3.4858 | 3.2571 | 3.1558 | 2.7522 | 2.7394 | 2.7975 | 3.0849 | 2.7748 | 2.8569 | 2.8044 | 2.61 | 2.3637 | 2.162
30 | 0.32629 | 0.30796 | 0.28252 | 0.26412 | 0.2298 | 0.267 | 0.42291 | 0.33809 | 0.36587 | 0.35663 | 0.3378 | 0.32134 | 0.33088 | 0.35297 | 0.34643 | 0.35077 | 0.38049 | 0.6002 | 0.50792 | 0.42132 | 0.43043 | 0.36588 | 0.42365 | 0.40607
31 | 3.4241 | 3.4191 | 3.1261 | 3.1471 | 3.1585 | 3.4926 | 4.5007 | 4.7548 | 4.9096 | 5.1209 | 5.2409 | 5.336 | 5.2572 | 5.06 | 5.0525 | 5.0104 | 5.2922 | 6.1292 | 5.9926 | 5.8387 | 5.8168 | 5.4029 | 5.0093 | 4.6143
32 | 0.9315 | 0.95846 | 0.92638 | 0.93205 | 0.9264 | 0.98801 | 1.1214 | 1.2868 | 1.3472 | 1.3976 | 1.3688 | 1.392 | 1.3919 | 1.387 | 1.2971 | 1.2995 | 1.2461 | 1.3257 | 1.2689 | 1.2422 | 1.2238 | 1.173 | 1.1104 | 1.0514

## Pc, Winter, S8
LoadID | 0 | 1 | 2 | 3 | 4 | 5 | 6 | 7 | 8 | 9 | 10 | 11 | 12 | 13 | 14 | 15 | 16 | 17 | 18 | 19 | 20 | 21 | 22 | 23
1 | 1.5433 | 1.6249 | 1.567 | 1.6143 | 1.5688 | 1.5708 | 1.5853 | 2.0578 | 2.0989 | 2.0789 | 2.0726 | 2.1161 | 2.0934 | 2.0563 | 1.7888 | 1.9245 | 2.0923 | 2.0604 | 1.9542 | 1.8636 | 1.8505 | 1.7682 | 1.597 | 1.5624
2 | 0.67334 | 0.71136 | 0.67207 | 0.66077 | 0.64374 | 0.66507 | 0.80328 | 0.83294 | 0.90172 | 0.93584 | 0.92421 | 0.90599 | 0.884 | 0.86524 | 0.81273 | 0.83538 | 0.89987 | 1.101 | 1.0264 | 0.94022 | 0.92527 | 0.85095 | 0.86476 | 0.79943
3 | 1.1193 | 1.1521 | 1.1007 | 1.111 | 1.09 | 1.2063 | 1.9031 | 2.0908 | 2.1804 | 2.122 | 2.0323 | 2.1654 | 2.0228 | 1.9587 | 1.7077 | 1.6998 | 1.737 | 1.9141 | 1.7227 | 1.7742 | 1.7409 | 1.6208 | 1.4637 | 1.3374
4 | 0.12737 | 0.12095 | 0.11077 | 0.10365 | 0.08982 | 0.10251 | 0.16057 | 0.12454 | 0.13456 | 0.13161 | 0.12417 | 0.11836 | 0.12244 | 0.13185 | 0.12966 | 0.13119 | 0.14069 | 0.22273 | 0.18757 | 0.15533 | 0.15941 | 0.13499 | 0.16096 | 0.15582
5 | 0.85424 | 0.85346 | 0.78006 | 0.78459 | 0.78529 | 0.8659 | 1.1153 | 1.1696 | 1.2074 | 1.26 | 1.2885 | 1.3122 | 1.2938 | 1.2476 | 1.246 | 1.2356 | 1.3026 | 1.5111 | 1.4752 | 1.4364 | 1.4323 | 1.3292 | 1.2404 | 1.1455
6 | 2.6549 | 2.7319 | 2.6368 | 2.6502 | 2.6264 | 2.7931 | 3.1729 | 3.604 | 3.7721 | 3.9157 | 3.8318 | 3.8978 | 3.9012 | 3.8957 | 3.6457 | 3.652 | 3.4945 | 3.7279 | 3.5602 | 3.4819 | 3.4351 | 3.2877 | 3.1429 | 2.9858
7 | 1.1372 | 1.1543 | 1.1133 | 1.0815 | 1.0598 | 1.1502 | 1.4515 | 1.5291 | 1.7255 | 1.7867 | 1.8026 | 1.8103 | 1.7976 | 1.8016 | 1.6628 | 1.6229 | 1.6945 | 1.7976 | 1.6872 | 1.6416 | 1.5594 | 1.2733 | 1.3653 | 1.3231
8 | 0.3023 | 0.31297 | 0.298 | 0.29118 | 0.28864 | 0.32694 | 0.51282 | 0.54446 | 0.56365 | 0.56554 | 0.57936 | 0.57778 | 0.5507 | 0.55324 | 0.49537 | 0.4497 | 0.44519 | 0.5037 | 0.47893 | 0.45722 | 0.45677 | 0.41361 | 0.38586 | 0.35868
9 | 0.33835 | 0.36438 | 0.35419 | 0.34964 | 0.33469 | 0.32444 | 0.33726 | 0.27914 | 0.27767 | 0.28258 | 0.27615 | 0.27845 | 0.28529 | 0.30075 | 0.30302 | 0.30242 | 0.28684 | 0.30748 | 0.29073 | 0.28366 | 0.29234 | 0.28263 | 0.33861 | 0.35334
10 | 0.24747 | 0.25151 | 0.23564 | 0.23393 | 0.2241 | 0.24267 | 0.31373 | 0.31474 | 0.34195 | 0.36811 | 0.35495 | 0.35565 | 0.35981 | 0.35595 | 0.34763 | 0.32885 | 0.33295 | 0.39195 | 0.37104 | 0.35311 | 0.346 | 0.32019 | 0.32397 | 0.30201
11 | 0.22891 | 0.23224 | 0.21532 | 0.21013 | 0.19916 | 0.22082 | 0.28809 | 0.25291 | 0.20359 | 0.14944 | 0.26954 | 0.27385 | 0.27126 | 0.27666 | 0.26327 | 0.269 | 0.27226 | 0.34504 | 0.3104 | 0.2843 | 0.28439 | 0.27319 | 0.29867 | 0.28086
12 | 1.1069 | 1.1997 | 1.189 | 1.2166 | 1.1964 | 1.2171 | 1.274 | 1.1793 | 0.98364 | 0.94877 | 1.2798 | 1.1702 | 1.1924 | 1.234 | 1.2639 | 1.3022 | 1.4209 | 1.4837 | 1.3732 | 1.2963 | 1.325 | 1.3117 | 1.3741 | 1.4522
13 | 2.7711 | 2.9194 | 2.9415 | 2.9653 | 2.9816 | 3.0277 | 3.7427 | 3.8059 | 3.8724 | 3.7861 | 3.7223 | 3.8616 | 4.0095 | 3.914 | 3.8486 | 3.8916 | 3.7371 | 3.944 | 3.775 | 3.5461 | 3.6066 | 3.4834 | 3.1908 | 3.1216
14 | 0.88237 | 0.92719 | 0.88744 | 0.90704 | 0.86884 | 0.85965 | 0.87988 | 1.063 | 1.0825 | 1.0772 | 1.0676 | 1.0921 | 1.0873 | 1.0839 | 0.94952 | 1.0182 | 1.0883 | 1.0927 | 1.0217 | 0.96837 | 0.97032 | 0.91862 | 0.88716 | 0.88422
15 | 0.34854 | 0.3676 | 0.34594 | 0.33925 | 0.32688 | 0.33417 | 0.40386 | 0.40159 | 0.43405 | 0.45175 | 0.44437 | 0.43631 | 0.42774 | 0.42315 | 0.39869 | 0.40935 | 0.43576 | 0.53775 | 0.49735 | 0.45415 | 0.44946 | 0.41119 | 0.43363 | 0.40658
16 | 0.55967 | 0.57603 | 0.55037 | 0.5555 | 0.545 | 0.60317 | 0.95157 | 1.0454 | 1.0902 | 1.061 | 1.0161 | 1.0827 | 1.0114 | 0.97935 | 0.85386 | 0.84989 | 0.86851 | 0.95706 | 0.86133 | 0.88708 | 0.87047 | 0.81041 | 0.73186 | 0.66869
17 | 0.22411 | 0.20491 | 0.18966 | 0.17642 | 0.15678 | 0.19877 | 0.33109 | 0.29913 | 0.32565 | 0.31337 | 0.30121 | 0.28438 | 0.28773 | 0.2958 | 0.28806 | 0.29249 | 0.33182 | 0.51627 | 0.44513 | 0.37159 | 0.37312 | 0.32177 | 0.33071 | 0.30313
18 | 1.2348 | 1.2339 | 1.1277 | 1.1339 | 1.134 | 1.2494 | 1.609 | 1.6835 | 1.7378 | 1.8138 | 1.8545 | 1.8887 | 1.8626 | 1.797 | 1.795 | 1.7799 | 1.8754 | 2.1766 | 2.1239 | 2.0677 | 2.0623 | 1.9134 | 1.7891 | 1.6533
19 | 1.8834 | 1.9376 | 1.8768 | 1.8912 | 1.8882 | 2.0223 | 2.2924 | 2.6702 | 2.7968 | 2.8988 | 2.8427 | 2.8895 | 2.8854 | 2.8661 | 2.6778 | 2.6831 | 2.5812 | 2.7347 | 2.6262 | 2.5749 | 2.5316 | 2.4314 | 2.2687 | 2.1374
20 | 0.97457 | 0.986 | 0.96361 | 0.93989 | 0.94601 | 1.0567 | 1.3378 | 1.5253 | 1.727 | 1.7797 | 1.8078 | 1.8113 | 1.7857 | 1.7607 | 1.6159 | 1.5766 | 1.6783 | 1.744 | 1.6637 | 1.6307 | 1.5312 | 1.2598 | 1.248 | 1.1776
21 | 0.89545 | 0.92743 | 0.89483 | 0.87978 | 0.9023 | 1.0629 | 1.7095 | 1.9477 | 2.0204 | 2.0168 | 2.0806 | 2.07 | 1.9573 | 1.9336 | 1.719 | 1.5547 | 1.5715 | 1.7397 | 1.6855 | 1.6219 | 1.6018 | 1.466 | 1.2464 | 1.1166
22 | 0.60608 | 0.65436 | 0.63908 | 0.63225 | 0.60983 | 0.59446 | 0.61369 | 0.52651 | 0.5243 | 0.53167 | 0.52202 | 0.52547 | 0.53573 | 0.55893 | 0.56232 | 0.56143 | 0.53805 | 0.56902 | 0.54389 | 0.53329 | 0.5463 | 0.53174 | 0.61571 | 0.63781
23 | 4.6765 | 4.7368 | 4.4784 | 4.4852 | 4.412 | 4.9369 | 6.4229 | 7.0296 | 7.6627 | 8.2078 | 7.9735 | 7.9662 | 7.9922 | 7.749 | 7.5372 | 7.1164 | 7.3662 | 8.4995 | 8.1928 | 7.8562 | 7.6074 | 7.1185 | 6.6422 | 5.9952
24 | 1.4947 | 1.5179 | 1.4048 | 1.3689 | 1.289 | 1.4151 | 1.8424 | 1.5778 | 1.2708 | 0.93908 | 1.6785 | 1.7071 | 1.6965 | 1.7423 | 1.6611 | 1.6962 | 1.7039 | 2.1717 | 1.9435 | 1.776 | 1.7835 | 1.7063 | 1.9091 | 1.8105
25 | 0.91582 | 0.9917 | 0.98113 | 1.0027 | 0.98341 | 0.99829 | 1.0469 | 0.95912 | 0.80007 | 0.77271 | 1.0401 | 0.95155 | 0.97091 | 1.0076 | 1.0323 | 1.0632 | 1.1565 | 1.2114 | 1.1186 | 1.0549 | 1.0798 | 1.0672 | 1.1284 | 1.1945
26 | 1.1273 | 1.1873 | 1.194 | 1.2027 | 1.2062 | 1.2226 | 1.5112 | 1.5248 | 1.5511 | 1.5176 | 1.4908 | 1.5469 | 1.6075 | 1.5724 | 1.5466 | 1.5638 | 1.4988 | 1.5857 | 1.5148 | 1.4218 | 1.4477 | 1.3965 | 1.2907 | 1.2659
27 | 1.2567 | 1.3213 | 1.2675 | 1.2986 | 1.2493 | 1.2407 | 1.2644 | 1.5621 | 1.5916 | 1.5815 | 1.5703 | 1.6054 | 1.5951 | 1.5826 | 1.3834 | 1.485 | 1.5958 | 1.5924 | 1.4957 | 1.4204 | 1.4192 | 1.3475 | 1.2745 | 1.2632
28 | 0.77736 | 0.82052 | 0.77357 | 0.75951 | 0.73558 | 0.75571 | 0.91305 | 0.92615 | 1.0018 | 1.0412 | 1.0262 | 1.0068 | 0.98475 | 0.96924 | 0.91188 | 0.93675 | 1.0028 | 1.2325 | 1.1442 | 1.0464 | 1.0328 | 0.94727 | 0.98157 | 0.91426
29 | 1.8121 | 1.8651 | 1.7813 | 1.7973 | 1.7618 | 1.9478 | 3.0706 | 3.366 | 3.5099 | 3.4165 | 3.2714 | 3.4858 | 3.2571 | 3.1558 | 2.7522 | 2.7394 | 2.7975 | 3.0849 | 2.7748 | 2.8569 | 2.8044 | 2.61 | 2.3637 | 2.162
30 | 0.32629 | 0.30796 | 0.28252 | 0.26412 | 0.2298 | 0.267 | 0.42291 | 0.33809 | 0.36587 | 0.35663 | 0.3378 | 0.32134 | 0.33088 | 0.35297 | 0.34643 | 0.35077 | 0.38049 | 0.6002 | 0.50792 | 0.42132 | 0.43043 | 0.36588 | 0.42365 | 0.40607
31 | 3.4241 | 3.4191 | 3.1261 | 3.1471 | 3.1585 | 3.4926 | 4.5007 | 4.7548 | 4.9096 | 5.1209 | 5.2409 | 5.336 | 5.2572 | 5.06 | 5.0525 | 5.0104 | 5.2922 | 6.1292 | 5.9926 | 5.8387 | 5.8168 | 5.4029 | 5.0093 | 4.6143
32 | 0.9315 | 0.95846 | 0.92638 | 0.93205 | 0.9264 | 0.98801 | 1.1214 | 1.2868 | 1.3472 | 1.3976 | 1.3688 | 1.392 | 1.3919 | 1.387 | 1.2971 | 1.2995 | 1.2461 | 1.3257 | 1.2689 | 1.2422 | 1.2238 | 1.173 | 1.1104 | 1.0514

## Pc, Winter, S9
LoadID | 0 | 1 | 2 | 3 | 4 | 5 | 6 | 7 | 8 | 9 | 10 | 11 | 12 | 13 | 14 | 15 | 16 | 17 | 18 | 19 | 20 | 21 | 22 | 23
1 | 1.5433 | 1.6249 | 1.567 | 1.6143 | 1.5688 | 1.5708 | 1.5853 | 2.0578 | 2.0989 | 2.0789 | 2.0726 | 2.1161 | 2.0934 | 2.0563 | 1.7888 | 1.9245 | 2.0923 | 2.0604 | 1.9542 | 1.8636 | 1.8505 | 1.7682 | 1.597 | 1.5624
2 | 0.67334 | 0.71136 | 0.67207 | 0.66077 | 0.64374 | 0.66507 | 0.80328 | 0.83294 | 0.90172 | 0.93584 | 0.92421 | 0.90599 | 0.884 | 0.86524 | 0.81273 | 0.83538 | 0.89987 | 1.101 | 1.0264 | 0.94022 | 0.92527 | 0.85095 | 0.86476 | 0.79943
3 | 1.1193 | 1.1521 | 1.1007 | 1.111 | 1.09 | 1.2063 | 1.9031 | 2.0908 | 2.1804 | 2.122 | 2.0323 | 2.1654 | 2.0228 | 1.9587 | 1.7077 | 1.6998 | 1.737 | 1.9141 | 1.7227 | 1.7742 | 1.7409 | 1.6208 | 1.4637 | 1.3374
4 | 0.12737 | 0.12095 | 0.11077 | 0.10365 | 0.08982 | 0.10251 | 0.16057 | 0.12454 | 0.13456 | 0.13161 | 0.12417 | 0.11836 | 0.12244 | 0.13185 | 0.12966 | 0.13119 | 0.14069 | 0.22273 | 0.18757 | 0.15533 | 0.15941 | 0.13499 | 0.16096 | 0.15582
5 | 0.85424 | 0.85346 | 0.78006 | 0.78459 | 0.78529 | 0.8659 | 1.1153 | 1.1696 | 1.2074 | 1.26 | 1.2885 | 1.3122 | 1.2938 | 1.2476 | 1.246 | 1.2356 | 1.3026 | 1.5111 | 1.4752 | 1.4364 | 1.4323 | 1.3292 | 1.2404 | 1.1455
6 | 2.6549 | 2.7319 | 2.6368 | 2.6502 | 2.6264 | 2.7931 | 3.1729 | 3.604 | 3.7721 | 3.9157 | 3.8318 | 3.8978 | 3.9012 | 3.8957 | 3.6457 | 3.652 | 3.4945 | 3.7279 | 3.5602 | 3.4819 | 3.4351 | 3.2877 | 3.1429 | 2.9858
7 | 1.1372 | 1.1543 | 1.1133 | 1.0815 | 1.0598 | 1.1502 | 1.4515 | 1.5291 | 1.7255 | 1.7867 | 1.8026 | 1.8103 | 1.7976 | 1.8016 | 1.6628 | 1.6229 | 1.6945 | 1.7976 | 1.6872 | 1.6416 | 1.5594 | 1.2733 | 1.3653 | 1.3231
8 | 0.3023 | 0.31297 | 0.298 | 0.29118 | 0.28864 | 0.32694 | 0.51282 | 0.54446 | 0.56365 | 0.56554 | 0.57936 | 0.57778 | 0.5507 | 0.55324 | 0.49537 | 0.4497 | 0.44519 | 0.5037 | 0.47893 | 0.45722 | 0.45677 | 0.41361 | 0.38586 | 0.35868
9 | 0.33835 | 0.36438 | 0.35419 | 0.34964 | 0.33469 | 0.32444 | 0.33726 | 0.27914 | 0.27767 | 0.28258 | 0.27615 | 0.27845 | 0.28529 | 0.30075 | 0.30302 | 0.30242 | 0.28684 | 0.30748 | 0.29073 | 0.28366 | 0.29234 | 0.28263 | 0.33861 | 0.35334
10 | 0.24747 | 0.25151 | 0.23564 | 0.23393 | 0.2241 | 0.24267 | 0.31373 | 0.31474 | 0.34195 | 0.36811 | 0.35495 | 0.35565 | 0.35981 | 0.35595 | 0.34763 | 0.32885 | 0.33295 | 0.39195 | 0.37104 | 0.35311 | 0.346 | 0.32019 | 0.32397 | 0.30201
11 | 0.22891 | 0.23224 | 0.21532 | 0.21013 | 0.19916 | 0.22082 | 0.28809 | 0.25291 | 0.20359 | 0.14944 | 0.26954 | 0.27385 | 0.27126 | 0.27666 | 0.26327 | 0.269 | 0.27226 | 0.34504 | 0.3104 | 0.2843 | 0.28439 | 0.27319 | 0.29867 | 0.28086
12 | 1.1069 | 1.1997 | 1.189 | 1.2166 | 1.1964 | 1.2171 | 1.274 | 1.1793 | 0.98364 | 0.94877 | 1.2798 | 1.1702 | 1.1924 | 1.234 | 1.2639 | 1.3022 | 1.4209 | 1.4837 | 1.3732 | 1.2963 | 1.325 | 1.3117 | 1.3741 | 1.4522
13 | 2.7711 | 2.9194 | 2.9415 | 2.9653 | 2.9816 | 3.0277 | 3.7427 | 3.8059 | 3.8724 | 3.7861 | 3.7223 | 3.8616 | 4.0095 | 3.914 | 3.8486 | 3.8916 | 3.7371 | 3.944 | 3.775 | 3.5461 | 3.6066 | 3.4834 | 3.1908 | 3.1216
14 | 0.88237 | 0.92719 | 0.88744 | 0.90704 | 0.86884 | 0.85965 | 0.87988 | 1.063 | 1.0825 | 1.0772 | 1.0676 | 1.0921 | 1.0873 | 1.0839 | 0.94952 | 1.0182 | 1.0883 | 1.0927 | 1.0217 | 0.96837 | 0.97032 | 0.91862 | 0.88716 | 0.88422
15 | 0.34854 | 0.3676 | 0.34594 | 0.33925 | 0.32688 | 0.33417 | 0.40386 | 0.40159 | 0.43405 | 0.45175 | 0.44437 | 0.43631 | 0.42774 | 0.42315 | 0.39869 | 0.40935 | 0.43576 | 0.53775 | 0.49735 | 0.45415 | 0.44946 | 0.41119 | 0.43363 | 0.40658
16 | 0.55967 | 0.57603 | 0.55037 | 0.5555 | 0.545 | 0.60317 | 0.95157 | 1.0454 | 1.0902 | 1.061 | 1.0161 | 1.0827 | 1.0114 | 0.97935 | 0.85386 | 0.84989 | 0.86851 | 0.95706 | 0.86133 | 0.88708 | 0.87047 | 0.81041 | 0.73186 | 0.66869
17 | 0.22411 | 0.20491 | 0.18966 | 0.17642 | 0.15678 | 0.19877 | 0.33109 | 0.29913 | 0.32565 | 0.31337 | 0.30121 | 0.28438 | 0.28773 | 0.2958 | 0.28806 | 0.29249 | 0.33182 | 0.51627 | 0.44513 | 0.37159 | 0.37312 | 0.32177 | 0.33071 | 0.30313
18 | 1.2348 | 1.2339 | 1.1277 | 1.1339 | 1.134 | 1.2494 | 1.609 | 1.6835 | 1.7378 | 1.8138 | 1.8545 | 1.8887 | 1.8626 | 1.797 | 1.795 | 1.7799 | 1.8754 | 2.1766 | 2.1239 | 2.0677 | 2.0623 | 1.9134 | 1.7891 | 1.6533
19 | 1.8834 | 1.9376 | 1.8768 | 1.8912 | 1.8882 | 2.0223 | 2.2924 | 2.6702 | 2.7968 | 2.8988 | 2.8427 | 2.8895 | 2.8854 | 2.8661 | 2.6778 | 2.6831 | 2.5812 | 2.7347 | 2.6262 | 2.5749 | 2.5316 | 2.4314 | 2.2687 | 2.1374
20 | 0.97457 | 0.986 | 0.96361 | 0.93989 | 0.94601 | 1.0567 | 1.3378 | 1.5253 | 1.727 | 1.7797 | 1.8078 | 1.8113 | 1.7857 | 1.7607 | 1.6159 | 1.5766 | 1.6783 | 1.744 | 1.6637 | 1.6307 | 1.5312 | 1.2598 | 1.248 | 1.1776
21 | 0.89545 | 0.92743 | 0.89483 | 0.87978 | 0.9023 | 1.0629 | 1.7095 | 1.9477 | 2.0204 | 2.0168 | 2.0806 | 2.07 | 1.9573 | 1.9336 | 1.719 | 1.5547 | 1.5715 | 1.7397 | 1.6855 | 1.6219 | 1.6018 | 1.466 | 1.2464 | 1.1166
22 | 0.60608 | 0.65436 | 0.63908 | 0.63225 | 0.60983 | 0.59446 | 0.61369 | 0.52651 | 0.5243 | 0.53167 | 0.52202 | 0.52547 | 0.53573 | 0.55893 | 0.56232 | 0.56143 | 0.53805 | 0.56902 | 0.54389 | 0.53329 | 0.5463 | 0.53174 | 0.61571 | 0.63781
23 | 4.6765 | 4.7368 | 4.4784 | 4.4852 | 4.412 | 4.9369 | 6.4229 | 7.0296 | 7.6627 | 8.2078 | 7.9735 | 7.9662 | 7.9922 | 7.749 | 7.5372 | 7.1164 | 7.3662 | 8.4995 | 8.1928 | 7.8562 | 7.6074 | 7.1185 | 6.6422 | 5.9952
24 | 1.4947 | 1.5179 | 1.4048 | 1.3689 | 1.289 | 1.4151 | 1.8424 | 1.5778 | 1.2708 | 0.93908 | 1.6785 | 1.7071 | 1.6965 | 1.7423 | 1.6611 | 1.6962 | 1.7039 | 2.1717 | 1.9435 | 1.776 | 1.7835 | 1.7063 | 1.9091 | 1.8105
25 | 0.91582 | 0.9917 | 0.98113 | 1.0027 | 0.98341 | 0.99829 | 1.0469 | 0.95912 | 0.80007 | 0.77271 | 1.0401 | 0.95155 | 0.97091 | 1.0076 | 1.0323 | 1.0632 | 1.1565 | 1.2114 | 1.1186 | 1.0549 | 1.0798 | 1.0672 | 1.1284 | 1.1945
26 | 1.1273 | 1.1873 | 1.194 | 1.2027 | 1.2062 | 1.2226 | 1.5112 | 1.5248 | 1.5511 | 1.5176 | 1.4908 | 1.5469 | 1.6075 | 1.5724 | 1.5466 | 1.5638 | 1.4988 | 1.5857 | 1.5148 | 1.4218 | 1.4477 | 1.3965 | 1.2907 | 1.2659
27 | 1.2567 | 1.3213 | 1.2675 | 1.2986 | 1.2493 | 1.2407 | 1.2644 | 1.5621 | 1.5916 | 1.5815 | 1.5703 | 1.6054 | 1.5951 | 1.5826 | 1.3834 | 1.485 | 1.5958 | 1.5924 | 1.4957 | 1.4204 | 1.4192 | 1.3475 | 1.2745 | 1.2632
28 | 0.77736 | 0.82052 | 0.77357 | 0.75951 | 0.73558 | 0.75571 | 0.91305 | 0.92615 | 1.0018 | 1.0412 | 1.0262 | 1.0068 | 0.98475 | 0.96924 | 0.91188 | 0.93675 | 1.0028 | 1.2325 | 1.1442 | 1.0464 | 1.0328 | 0.94727 | 0.98157 | 0.91426
29 | 1.8121 | 1.8651 | 1.7813 | 1.7973 | 1.7618 | 1.9478 | 3.0706 | 3.366 | 3.5099 | 3.4165 | 3.2714 | 3.4858 | 3.2571 | 3.1558 | 2.7522 | 2.7394 | 2.7975 | 3.0849 | 2.7748 | 2.8569 | 2.8044 | 2.61 | 2.3637 | 2.162
30 | 0.32629 | 0.30796 | 0.28252 | 0.26412 | 0.2298 | 0.267 | 0.42291 | 0.33809 | 0.36587 | 0.35663 | 0.3378 | 0.32134 | 0.33088 | 0.35297 | 0.34643 | 0.35077 | 0.38049 | 0.6002 | 0.50792 | 0.42132 | 0.43043 | 0.36588 | 0.42365 | 0.40607
31 | 3.4241 | 3.4191 | 3.1261 | 3.1471 | 3.1585 | 3.4926 | 4.5007 | 4.7548 | 4.9096 | 5.1209 | 5.2409 | 5.336 | 5.2572 | 5.06 | 5.0525 | 5.0104 | 5.2922 | 6.1292 | 5.9926 | 5.8387 | 5.8168 | 5.4029 | 5.0093 | 4.6143
32 | 0.9315 | 0.95846 | 0.92638 | 0.93205 | 0.9264 | 0.98801 | 1.1214 | 1.2868 | 1.3472 | 1.3976 | 1.3688 | 1.392 | 1.3919 | 1.387 | 1.2971 | 1.2995 | 1.2461 | 1.3257 | 1.2689 | 1.2422 | 1.2238 | 1.173 | 1.1104 | 1.0514

## Qc, Winter, S1
LoadID | 0 | 1 | 2 | 3 | 4 | 5 | 6 | 7 | 8 | 9 | 10 | 11 | 12 | 13 | 14 | 15 | 16 | 17 | 18 | 19 | 20 | 21 | 22 | 23
1 | 0.15073 | 0.10649 | 0.092315 | 0.11833 | 0.10189 | 0.083769 | 0.06931 | 0.24221 | 0.2533 | 0.21726 | 0.25312 | 0.2352 | 0.23623 | 0.21095 | 0.12518 | 0.19599 | 0.23506 | 0.21932 | 0.15329 | 0.15903 | 0.14812 | 0.091879 | 0.073292 | 0.075964
2 | 0.11034 | 0.11031 | 0.11336 | 0.11855 | 0.11741 | 0.10776 | 0.068326 | 0.013134 | 0.014114 | 0.0093538 | 0.0082397 | 0.036773 | 0.053722 | 0.069641 | 0.069118 | 0.070287 | 0.055262 | -0.018163 | 0.0025598 | 0.030217 | 0.056011 | 0.073678 | 0.080806 | 0.092519
3 | 0.24227 | 0.26141 | 0.2662 | 0.26264 | 0.26286 | 0.2195 | 0.0081735 | -0.11317 | -0.14423 | -0.10048 | -0.059323 | -0.11767 | -0.074197 | -0.022511 | 0.089058 | 0.089096 | 0.073394 | 0.037026 | 0.090241 | 0.051417 | 0.070592 | 0.11709 | 0.18498 | 0.20881
4 | -0.17176 | -0.17346 | -0.17523 | -0.17676 | -0.17755 | -0.16233 | -0.14084 | -0.12858 | -0.13235 | -0.14662 | -0.15638 | -0.16558 | -0.16578 | -0.16883 | -0.17031 | -0.16523 | -0.13988 | -0.083369 | -0.10753 | -0.13044 | -0.14042 | -0.14856 | -0.15704 | -0.1578
5 | -0.0072035 | -0.0075655 | -0.007887 | -0.0079151 | -0.0078976 | -0.006657 | -0.0050734 | -0.0041057 | -0.004033 | -0.0033782 | -0.0033432 | -0.0032728 | -0.0039388 | -0.0042387 | -0.0041247 | -0.005113 | -0.0045298 | -0.0022709 | -0.0026892 | -0.0033436 | -0.0036104 | -0.0046868 | -0.0051832 | -0.0054224
6 | -0.21978 | -0.17192 | -0.13035 | -0.1942 | -0.15947 | -0.22974 | -0.30641 | -0.59682 | -0.68734 | -0.70822 | -0.67222 | -0.71706 | -0.71174 | -0.70348 | -0.59167 | -0.56281 | -0.48915 | -0.53512 | -0.4536 | -0.47335 | -0.4002 | -0.42128 | -0.26153 | -0.26858
7 | -0.51831 | -0.51264 | -0.52875 | -0.53832 | -0.5702 | -0.51054 | -0.43373 | -0.22529 | -0.11163 | -0.10361 | -0.078754 | -0.026466 | -0.10746 | -0.11213 | -0.20438 | -0.29206 | -0.2636 | -0.29402 | -0.33064 | -0.31744 | -0.36145 | -0.4261 | -0.48075 | -0.47819
8 | -0.39354 | -0.40186 | -0.40027 | -0.39969 | -0.39145 | -0.37563 | -0.28715 | -0.22844 | -0.21094 | -0.24091 | -0.22749 | -0.20737 | -0.21982 | -0.23799 | -0.28916 | -0.32068 | -0.31983 | -0.3154 | -0.33245 | -0.34375 | -0.34963 | -0.35988 | -0.37559 | -0.38279
9 | 0.0071632 | 0.0071632 | 0.0071632 | 0.0071632 | 0.0071632 | 0.0071632 | 0.0071632 | 0.0071632 | 0.0071632 | 0.0071632 | 0.0071632 | 0.0071632 | 0.0071632 | 0.0071632 | 0.0071632 | 0.0071632 | 0.0071632 | 0.0071632 | 0.0071632 | 0.0071632 | 0.0071632 | 0.0071632 | 0.0071632 | 0.0071632
10 | 0.097562 | 0.10041 | 0.10056 | 0.10027 | 0.099994 | 0.093481 | 0.070072 | 0.057191 | 0.036864 | 0.021289 | 0.027235 | 0.021026 | 0.025072 | 0.036262 | 0.045331 | 0.046755 | 0.048077 | 0.032448 | 0.039319 | 0.048745 | 0.057324 | 0.072935 | 0.091162 | 0.092785
11 | -0.27182 | -0.27443 | -0.27948 | -0.28196 | -0.27565 | -0.22245 | -0.16879 | -0.15081 | -0.10584 | -0.069836 | -0.15922 | -0.15014 | -0.16922 | -0.16887 | -0.18789 | -0.18806 | -0.16019 | -0.10713 | -0.14634 | -0.17191 | -0.18468 | -0.18913 | -0.20422 | -0.21661
12 | 0.028496 | -0.047812 | -0.10115 | -0.087461 | -0.068004 | 0.068506 | 0.0022617 | -0.081675 | -0.17727 | -0.20913 | -0.10158 | 0.00026392 | -0.32176 | -0.36476 | -0.34601 | -0.39724 | -0.21824 | -0.30144 | -0.32368 | -0.28854 | -0.32382 | -0.41568 | -0.38507 | -0.25941
13 | 0.33571 | 0.27151 | 0.38751 | 0.48557 | 0.50705 | 0.61818 | 2.2608 | 2.8302 | 3.0303 | 2.8344 | 2.5964 | 2.9756 | 3.3632 | 2.9827 | 2.9333 | 2.9278 | 2.6384 | 2.7274 | 2.3584 | 1.7804 | 1.9533 | 1.7069 | 0.75079 | 0.53118
14 | 0.077456 | 0.054724 | 0.04744 | 0.06081 | 0.052359 | 0.043048 | 0.035618 | 0.12447 | 0.13017 | 0.11165 | 0.13007 | 0.12087 | 0.1214 | 0.1084 | 0.064327 | 0.10072 | 0.12079 | 0.11271 | 0.078772 | 0.081721 | 0.076116 | 0.047215 | 0.037664 | 0.039037
15 | -0.10031 | -0.10029 | -0.10305 | -0.10777 | -0.10674 | -0.097961 | -0.062115 | -0.01194 | -0.012831 | -0.0085034 | -0.0074906 | -0.03343 | -0.048838 | -0.06331 | -0.062834 | -0.063897 | -0.050238 | 0.016512 | -0.0023271 | -0.02747 | -0.050919 | -0.06698 | -0.07346 | -0.084108
16 | -0.060567 | -0.065351 | -0.06655 | -0.06566 | -0.065715 | -0.054875 | -0.0020434 | 0.028292 | 0.036058 | 0.025119 | 0.014831 | 0.029417 | 0.018549 | 0.0056277 | -0.022264 | -0.022274 | -0.018348 | -0.0092564 | -0.02256 | -0.012854 | -0.017648 | -0.029271 | -0.046245 | -0.052203
17 | 0.27195 | 0.27465 | 0.27745 | 0.27988 | 0.28112 | 0.25702 | 0.22299 | 0.20359 | 0.20955 | 0.23214 | 0.24761 | 0.26218 | 0.26249 | 0.26731 | 0.26966 | 0.26162 | 0.22148 | 0.132 | 0.17026 | 0.20653 | 0.22233 | 0.23522 | 0.24865 | 0.24985
18 | 0.2017 | 0.21183 | 0.22084 | 0.22162 | 0.22113 | 0.1864 | 0.14205 | 0.11496 | 0.11292 | 0.09459 | 0.093609 | 0.091638 | 0.11029 | 0.11868 | 0.11549 | 0.14316 | 0.12683 | 0.063586 | 0.075297 | 0.093621 | 0.10109 | 0.13123 | 0.14513 | 0.15183
19 | -0.24775 | -0.1938 | -0.14694 | -0.21891 | -0.17976 | -0.25898 | -0.34541 | -0.67278 | -0.77482 | -0.79836 | -0.75777 | -0.80833 | -0.80232 | -0.79302 | -0.66697 | -0.63444 | -0.55141 | -0.60322 | -0.51133 | -0.53359 | -0.45114 | -0.4749 | -0.29482 | -0.30276
20 | 0.3258 | 0.32223 | 0.33236 | 0.33837 | 0.35841 | 0.32091 | 0.27263 | 0.14161 | 0.070166 | 0.065129 | 0.049503 | 0.016636 | 0.067544 | 0.070484 | 0.12847 | 0.18358 | 0.16569 | 0.18481 | 0.20783 | 0.19954 | 0.2272 | 0.26784 | 0.30219 | 0.30058
21 | -0.32795 | -0.33488 | -0.33356 | -0.33308 | -0.32621 | -0.31303 | -0.23929 | -0.19037 | -0.17579 | -0.20076 | -0.18958 | -0.17281 | -0.18318 | -0.19833 | -0.24097 | -0.26724 | -0.26653 | -0.26283 | -0.27704 | -0.28645 | -0.29136 | -0.2999 | -0.313 | -0.31899
22 | -0.052346 | -0.052346 | -0.052346 | -0.052346 | -0.052346 | -0.052346 | -0.052346 | -0.052346 | -0.052346 | -0.052346 | -0.052346 | -0.052346 | -0.052346 | -0.052346 | -0.052346 | -0.052346 | -0.052346 | -0.052346 | -0.052346 | -0.052346 | -0.052346 | -0.052346 | -0.052346 | -0.052346
23 | -2.5366 | -2.6106 | -2.6144 | -2.6071 | -2.5998 | -2.4305 | -1.8219 | -1.487 | -0.95846 | -0.5535 | -0.70811 | -0.54667 | -0.65187 | -0.94282 | -1.1786 | -1.2156 | -1.25 | -0.84366 | -1.0223 | -1.2674 | -1.4904 | -1.8963 | -2.3702 | -2.4124
24 | 0.80015 | 0.80785 | 0.8227 | 0.83001 | 0.81142 | 0.65483 | 0.49686 | 0.44394 | 0.31156 | 0.20558 | 0.46869 | 0.44197 | 0.49813 | 0.49711 | 0.55309 | 0.55361 | 0.47155 | 0.31535 | 0.43079 | 0.50605 | 0.54366 | 0.55674 | 0.60117 | 0.63765
25 | -0.017098 | 0.028687 | 0.060687 | 0.052477 | 0.040802 | -0.041104 | -0.001357 | 0.049005 | 0.10636 | 0.12548 | 0.06095 | -0.00015835 | 0.19305 | 0.21885 | 0.20761 | 0.23835 | 0.13094 | 0.18086 | 0.19421 | 0.17312 | 0.19429 | 0.24941 | 0.23104 | 0.15564
26 | 0.02885 | 0.023333 | 0.033302 | 0.041729 | 0.043575 | 0.053125 | 0.19429 | 0.24322 | 0.26041 | 0.24358 | 0.22313 | 0.25572 | 0.28903 | 0.25632 | 0.25208 | 0.25161 | 0.22674 | 0.23439 | 0.20268 | 0.153 | 0.16786 | 0.14669 | 0.064521 | 0.045648
27 | 0.037681 | 0.026622 | 0.023079 | 0.029583 | 0.025472 | 0.020942 | 0.017328 | 0.060552 | 0.063325 | 0.054314 | 0.06328 | 0.058799 | 0.059058 | 0.052737 | 0.031294 | 0.048997 | 0.058765 | 0.054831 | 0.038321 | 0.039756 | 0.037029 | 0.02297 | 0.018323 | 0.018991
28 | 0.10532 | 0.1053 | 0.10821 | 0.11316 | 0.11208 | 0.10286 | 0.065221 | 0.012537 | 0.013473 | 0.0089286 | 0.0078652 | 0.035102 | 0.05128 | 0.066476 | 0.065976 | 0.067092 | 0.05275 | -0.017337 | 0.0024434 | 0.028843 | 0.053465 | 0.070329 | 0.077133 | 0.088314
29 | -3.634 | -3.9211 | -3.993 | -3.9396 | -3.9429 | -3.2925 | -0.1226 | 1.6975 | 2.1635 | 1.5071 | 0.88985 | 1.765 | 1.113 | 0.33766 | -1.3359 | -1.3364 | -1.1009 | -0.55538 | -1.3536 | -0.77125 | -1.0589 | -1.7563 | -2.7747 | -3.1322
30 | 0.70134 | 0.7083 | 0.71553 | 0.72179 | 0.725 | 0.66283 | 0.57508 | 0.52505 | 0.54042 | 0.59869 | 0.63856 | 0.67614 | 0.67694 | 0.68938 | 0.69544 | 0.6747 | 0.57117 | 0.34042 | 0.43909 | 0.53263 | 0.57338 | 0.60662 | 0.64125 | 0.64435
31 | 1.1886 | 1.2483 | 1.3014 | 1.306 | 1.3031 | 1.0984 | 0.83711 | 0.67744 | 0.66544 | 0.55741 | 0.55162 | 0.54001 | 0.64991 | 0.69938 | 0.68057 | 0.84364 | 0.74742 | 0.37471 | 0.44371 | 0.5517 | 0.59572 | 0.77332 | 0.85523 | 0.89469
32 | 0.23177 | 0.1813 | 0.13746 | 0.20479 | 0.16816 | 0.24227 | 0.32312 | 0.62938 | 0.72483 | 0.74685 | 0.70888 | 0.75618 | 0.75056 | 0.74185 | 0.62394 | 0.59351 | 0.51584 | 0.56431 | 0.47834 | 0.49917 | 0.42203 | 0.44426 | 0.2758 | 0.28323

## Qc, Winter, S2
LoadID | 0 | 1 | 2 | 3 | 4 | 5 | 6 | 7 | 8 | 9 | 10 | 11 | 12 | 13 | 14 | 15 | 16 | 17 | 18 | 19 | 20 | 21 | 22 | 23
1 | 0.15073 | 0.10649 | 0.092315 | 0.11833 | 0.10189 | 0.083769 | 0.06931 | 0.24221 | 0.2533 | 0.21726 | 0.25312 | 0.2352 | 0.23623 | 0.21095 | 0.12518 | 0.19599 | 0.23506 | 0.21932 | 0.15329 | 0.15903 | 0.14812 | 0.091879 | 0.073292 | 0.075964
2 | 0.11034 | 0.11031 | 0.11336 | 0.11855 | 0.11741 | 0.10776 | 0.068326 | 0.013134 | 0.014114 | 0.0093538 | 0.0082397 | 0.036773 | 0.053722 | 0.069641 | 0.069118 | 0.070287 | 0.055262 | -0.018163 | 0.0025598 | 0.030217 | 0.056011 | 0.073678 | 0.080806 | 0.092519
3 | 0.24227 | 0.26141 | 0.2662 | 0.26264 | 0.26286 | 0.2195 | 0.0081735 | -0.11317 | -0.14423 | -0.10048 | -0.059323 | -0.11767 | -0.074197 | -0.022511 | 0.089058 | 0.089096 | 0.073394 | 0.037026 | 0.090241 | 0.051417 | 0.070592 | 0.11709 | 0.18498 | 0.20881
4 | -0.17176 | -0.17346 | -0.17523 | -0.17676 | -0.17755 | -0.16233 | -0.14084 | -0.12858 | -0.13235 | -0.14662 | -0.15638 | -0.16558 | -0.16578 | -0.16883 | -0.17031 | -0.16523 | -0.13988 | -0.083369 | -0.10753 | -0.13044 | -0.14042 | -0.14856 | -0.15704 | -0.1578
5 | -0.0072035 | -0.0075655 | -0.007887 | -0.0079151 | -0.0078976 | -0.006657 | -0.0050734 | -0.0041057 | -0.004033 | -0.0033782 | -0.0033432 | -0.0032728 | -0.0039388 | -0.0042387 | -0.0041247 | -0.005113 | -0.0045298 | -0.0022709 | -0.0026892 | -0.0033436 | -0.0036104 | -0.0046868 | -0.0051832 | -0.0054224
6 | -0.21978 | -0.17192 | -0.13035 | -0.1942 | -0.15947 | -0.22974 | -0.30641 | -0.59682 | -0.68734 | -0.70822 | -0.67222 | -0.71706 | -0.71174 | -0.70348 | -0.59167 | -0.56281 | -0.48915 | -0.53512 | -0.4536 | -0.47335 | -0.4002 | -0.42128 | -0.26153 | -0.26858
7 | -0.51831 | -0.51264 | -0.52875 | -0.53832 | -0.5702 | -0.51054 | -0.43373 | -0.22529 | -0.11163 | -0.10361 | -0.078754 | -0.026466 | -0.10746 | -0.11213 | -0.20438 | -0.29206 | -0.2636 | -0.29402 | -0.33064 | -0.31744 | -0.36145 | -0.4261 | -0.48075 | -0.47819
8 | -0.39354 | -0.40186 | -0.40027 | -0.39969 | -0.39145 | -0.37563 | -0.28715 | -0.22844 | -0.21094 | -0.24091 | -0.22749 | -0.20737 | -0.21982 | -0.23799 | -0.28916 | -0.32068 | -0.31983 | -0.3154 | -0.33245 | -0.34375 | -0.34963 | -0.35988 | -0.37559 | -0.38279
9 | 0.0071632 | 0.0071632 | 0.0071632 | 0.0071632 | 0.0071632 | 0.0071632 | 0.0071632 | 0.0071632 | 0.0071632 | 0.0071632 | 0.0071632 | 0.0071632 | 0.0071632 | 0.0071632 | 0.0071632 | 0.0071632 | 0.0071632 | 0.0071632 | 0.0071632 | 0.0071632 | 0.0071632 | 0.0071632 | 0.0071632 | 0.0071632
10 | 0.097562 | 0.10041 | 0.10056 | 0.10027 | 0.099994 | 0.093481 | 0.070072 | 0.057191 | 0.036864 | 0.021289 | 0.027235 | 0.021026 | 0.025072 | 0.036262 | 0.045331 | 0.046755 | 0.048077 | 0.032448 | 0.039319 | 0.048745 | 0.057324 | 0.072935 | 0.091162 | 0.092785
11 | -0.27182 | -0.27443 | -0.27948 | -0.28196 | -0.27565 | -0.22245 | -0.16879 | -0.15081 | -0.10584 | -0.069836 | -0.15922 | -0.15014 | -0.16922 | -0.16887 | -0.18789 | -0.18806 | -0.16019 | -0.10713 | -0.14634 | -0.17191 | -0.18468 | -0.18913 | -0.20422 | -0.21661
12 | 0.028496 | -0.047812 | -0.10115 | -0.087461 | -0.068004 | 0.068506 | 0.0022617 | -0.081675 | -0.17727 | -0.20913 | -0.10158 | 0.00026392 | -0.32176 | -0.36476 | -0.34601 | -0.39724 | -0.21824 | -0.30144 | -0.32368 | -0.28854 | -0.32382 | -0.41568 | -0.38507 | -0.25941
13 | 0.33571 | 0.27151 | 0.38751 | 0.48557 | 0.50705 | 0.61818 | 2.2608 | 2.8302 | 3.0303 | 2.8344 | 2.5964 | 2.9756 | 3.3632 | 2.9827 | 2.9333 | 2.9278 | 2.6384 | 2.7274 | 2.3584 | 1.7804 | 1.9533 | 1.7069 | 0.75079 | 0.53118
14 | 0.077456 | 0.054724 | 0.04744 | 0.06081 | 0.052359 | 0.043048 | 0.035618 | 0.12447 | 0.13017 | 0.11165 | 0.13007 | 0.12087 | 0.1214 | 0.1084 | 0.064327 | 0.10072 | 0.12079 | 0.11271 | 0.078772 | 0.081721 | 0.076116 | 0.047215 | 0.037664 | 0.039037
15 | -0.10031 | -0.10029 | -0.10305 | -0.10777 | -0.10674 | -0.097961 | -0.062115 | -0.01194 | -0.012831 | -0.0085034 | -0.0074906 | -0.03343 | -0.048838 | -0.06331 | -0.062834 | -0.063897 | -0.050238 | 0.016512 | -0.0023271 | -0.02747 | -0.050919 | -0.06698 | -0.07346 | -0.084108
16 | -0.060567 | -0.065351 | -0.06655 | -0.06566 | -0.065715 | -0.054875 | -0.0020434 | 0.028292 | 0.036058 | 0.025119 | 0.014831 | 0.029417 | 0.018549 | 0.0056277 | -0.022264 | -0.022274 | -0.018348 | -0.0092564 | -0.02256 | -0.012854 | -0.017648 | -0.029271 | -0.046245 | -0.052203
17 | 0.27195 | 0.27465 | 0.27745 | 0.27988 | 0.28112 | 0.25702 | 0.22299 | 0.20359 | 0.20955 | 0.23214 | 0.24761 | 0.26218 | 0.26249 | 0.26731 | 0.26966 | 0.26162 | 0.22148 | 0.132 | 0.17026 | 0.20653 | 0.22233 | 0.23522 | 0.24865 | 0.24985
18 | 0.2017 | 0.21183 | 0.22084 | 0.22162 | 0.22113 | 0.1864 | 0.14205 | 0.11496 | 0.11292 | 0.09459 | 0.093609 | 0.091638 | 0.11029 | 0.11868 | 0.11549 | 0.14316 | 0.12683 | 0.063586 | 0.075297 | 0.093621 | 0.10109 | 0.13123 | 0.14513 | 0.15183
19 | -0.24775 | -0.1938 | -0.14694 | -0.21891 | -0.17976 | -0.25898 | -0.34541 | -0.67278 | -0.77482 | -0.79836 | -0.75777 | -0.80833 | -0.80232 | -0.79302 | -0.66697 | -0.63444 | -0.55141 | -0.60322 | -0.51133 | -0.53359 | -0.45114 | -0.4749 | -0.29482 | -0.30276
20 | 0.3258 | 0.32223 | 0.33236 | 0.33837 | 0.35841 | 0.32091 | 0.27263 | 0.14161 | 0.070166 | 0.065129 | 0.049503 | 0.016636 | 0.067544 | 0.070484 | 0.12847 | 0.18358 | 0.16569 | 0.18481 | 0.20783 | 0.19954 | 0.2272 | 0.26784 | 0.30219 | 0.30058
21 | -0.32795 | -0.33488 | -0.33356 | -0.33308 | -0.32621 | -0.31303 | -0.23929 | -0.19037 | -0.17579 | -0.20076 | -0.18958 | -0.17281 | -0.18318 | -0.19833 | -0.24097 | -0.26724 | -0.26653 | -0.26283 | -0.27704 | -0.28645 | -0.29136 | -0.2999 | -0.313 | -0.31899
22 | -0.052346 | -0.052346 | -0.052346 | -0.052346 | -0.052346 | -0.052346 | -0.052346 | -0.052346 | -0.052346 | -0.052346 | -0.052346 | -0.052346 | -0.052346 | -0.052346 | -0.052346 | -0.052346 | -0.052346 | -0.052346 | -0.052346 | -0.052346 | -0.052346 | -0.052346 | -0.052346 | -0.052346
23 | -2.5366 | -2.6106 | -2.6144 | -2.6071 | -2.5998 | -2.4305 | -1.8219 | -1.487 | -0.95846 | -0.5535 | -0.70811 | -0.54667 | -0.65187 | -0.94282 | -1.1786 | -1.2156 | -1.25 | -0.84366 | -1.0223 | -1.2674 | -1.4904 | -1.8963 | -2.3702 | -2.4124
24 | 0.80015 | 0.80785 | 0.8227 | 0.83001 | 0.81142 | 0.65483 | 0.49686 | 0.44394 | 0.31156 | 0.20558 | 0.46869 | 0.44197 | 0.49813 | 0.49711 | 0.55309 | 0.55361 | 0.47155 | 0.31535 | 0.43079 | 0.50605 | 0.54366 | 0.55674 | 0.60117 | 0.63765
25 | -0.017098 | 0.028687 | 0.060687 | 0.052477 | 0.040802 | -0.041104 | -0.001357 | 0.049005 | 0.10636 | 0.12548 | 0.06095 | -0.00015835 | 0.19305 | 0.21885 | 0.20761 | 0.23835 | 0.13094 | 0.18086 | 0.19421 | 0.17312 | 0.19429 | 0.24941 | 0.23104 | 0.15564
26 | 0.02885 | 0.023333 | 0.033302 | 0.041729 | 0.043575 | 0.053125 | 0.19429 | 0.24322 | 0.26041 | 0.24358 | 0.22313 | 0.25572 | 0.28903 | 0.25632 | 0.25208 | 0.25161 | 0.22674 | 0.23439 | 0.20268 | 0.153 | 0.16786 | 0.14669 | 0.064521 | 0.045648
27 | 0.037681 | 0.026622 | 0.023079 | 0.029583 | 0.025472 | 0.020942 | 0.017328 | 0.060552 | 0.063325 | 0.054314 | 0.06328 | 0.058799 | 0.059058 | 0.052737 | 0.031294 | 0.048997 | 0.058765 | 0.054831 | 0.038321 | 0.039756 | 0.037029 | 0.02297 | 0.018323 | 0.018991
28 | 0.10532 | 0.1053 | 0.10821 | 0.11316 | 0.11208 | 0.10286 | 0.065221 | 0.012537 | 0.013473 | 0.0089286 | 0.0078652 | 0.035102 | 0.05128 | 0.066476 | 0.065976 | 0.067092 | 0.05275 | -0.017337 | 0.0024434 | 0.028843 | 0.053465 | 0.070329 | 0.077133 | 0.088314
29 | -3.634 | -3.9211 | -3.993 | -3.9396 | -3.9429 | -3.2925 | -0.1226 | 1.6975 | 2.1635 | 1.5071 | 0.88985 | 1.765 | 1.113 | 0.33766 | -1.3359 | -1.3364 | -1.1009 | -0.55538 | -1.3536 | -0.77125 | -1.0589 | -1.7563 | -2.7747 | -3.1322
30 | 0.70134 | 0.7083 | 0.71553 | 0.72179 | 0.725 | 0.66283 | 0.57508 | 0.52505 | 0.54042 | 0.59869 | 0.63856 | 0.67614 | 0.67694 | 0.68938 | 0.69544 | 0.6747 | 0.57117 | 0.34042 | 0.43909 | 0.53263 | 0.57338 | 0.60662 | 0.64125 | 0.64435
31 | 1.1886 | 1.2483 | 1.3014 | 1.306 | 1.3031 | 1.0984 | 0.83711 | 0.67744 | 0.66544 | 0.55741 | 0.55162 | 0.54001 | 0.64991 | 0.69938 | 0.68057 | 0.84364 | 0.74742 | 0.37471 | 0.44371 | 0.5517 | 0.59572 | 0.77332 | 0.85523 | 0.89469
32 | 0.23177 | 0.1813 | 0.13746 | 0.20479 | 0.16816 | 0.24227 | 0.32312 | 0.62938 | 0.72483 | 0.74685 | 0.70888 | 0.75618 | 0.75056 | 0.74185 | 0.62394 | 0.59351 | 0.51584 | 0.56431 | 0.47834 | 0.49917 | 0.42203 | 0.44426 | 0.2758 | 0.28323

## Qc, Winter, S3
LoadID | 0 | 1 | 2 | 3 | 4 | 5 | 6 | 7 | 8 | 9 | 10 | 11 | 12 | 13 | 14 | 15 | 16 | 17 | 18 | 19 | 20 | 21 | 22 | 23
1 | 0.15073 | 0.10649 | 0.092315 | 0.11833 | 0.10189 | 0.083769 | 0.06931 | 0.24221 | 0.2533 | 0.21726 | 0.25312 | 0.2352 | 0.23623 | 0.21095 | 0.12518 | 0.19599 | 0.23506 | 0.21932 | 0.15329 | 0.15903 | 0.14812 | 0.091879 | 0.073292 | 0.075964
2 | 0.11034 | 0.11031 | 0.11336 | 0.11855 | 0.11741 | 0.10776 | 0.068326 | 0.013134 | 0.014114 | 0.0093538 | 0.0082397 | 0.036773 | 0.053722 | 0.069641 | 0.069118 | 0.070287 | 0.055262 | -0.018163 | 0.0025598 | 0.030217 | 0.056011 | 0.073678 | 0.080806 | 0.092519
3 | 0.24227 | 0.26141 | 0.2662 | 0.26264 | 0.26286 | 0.2195 | 0.0081735 | -0.11317 | -0.14423 | -0.10048 | -0.059323 | -0.11767 | -0.074197 | -0.022511 | 0.089058 | 0.089096 | 0.073394 | 0.037026 | 0.090241 | 0.051417 | 0.070592 | 0.11709 | 0.18498 | 0.20881
4 | -0.17176 | -0.17346 | -0.17523 | -0.17676 | -0.17755 | -0.16233 | -0.14084 | -0.12858 | -0.13235 | -0.14662 | -0.15638 | -0.16558 | -0.16578 | -0.16883 | -0.17031 | -0.16523 | -0.13988 | -0.083369 | -0.10753 | -0.13044 | -0.14042 | -0.14856 | -0.15704 | -0.1578
5 | -0.0072035 | -0.0075655 | -0.007887 | -0.0079151 | -0.0078976 | -0.006657 | -0.0050734 | -0.0041057 | -0.004033 | -0.0033782 | -0.0033432 | -0.0032728 | -0.0039388 | -0.0042387 | -0.0041247 | -0.005113 | -0.0045298 | -0.0022709 | -0.0026892 | -0.0033436 | -0.0036104 | -0.0046868 | -0.0051832 | -0.0054224
6 | -0.21978 | -0.17192 | -0.13035 | -0.1942 | -0.15947 | -0.22974 | -0.30641 | -0.59682 | -0.68734 | -0.70822 | -0.67222 | -0.71706 | -0.71174 | -0.70348 | -0.59167 | -0.56281 | -0.48915 | -0.53512 | -0.4536 | -0.47335 | -0.4002 | -0.42128 | -0.26153 | -0.26858
7 | -0.51831 | -0.51264 | -0.52875 | -0.53832 | -0.5702 | -0.51054 | -0.43373 | -0.22529 | -0.11163 | -0.10361 | -0.078754 | -0.026466 | -0.10746 | -0.11213 | -0.20438 | -0.29206 | -0.2636 | -0.29402 | -0.33064 | -0.31744 | -0.36145 | -0.4261 | -0.48075 | -0.47819
8 | -0.39354 | -0.40186 | -0.40027 | -0.39969 | -0.39145 | -0.37563 | -0.28715 | -0.22844 | -0.21094 | -0.24091 | -0.22749 | -0.20737 | -0.21982 | -0.23799 | -0.28916 | -0.32068 | -0.31983 | -0.3154 | -0.33245 | -0.34375 | -0.34963 | -0.35988 | -0.37559 | -0.38279
9 | 0.0071632 | 0.0071632 | 0.0071632 | 0.0071632 | 0.0071632 | 0.0071632 | 0.0071632 | 0.0071632 | 0.0071632 | 0.0071632 | 0.0071632 | 0.0071632 | 0.0071632 | 0.0071632 | 0.0071632 | 0.0071632 | 0.0071632 | 0.0071632 | 0.0071632 | 0.0071632 | 0.0071632 | 0.0071632 | 0.0071632 | 0.0071632
10 | 0.097562 | 0.10041 | 0.10056 | 0.10027 | 0.099994 | 0.093481 | 0.070072 | 0.057191 | 0.036864 | 0.021289 | 0.027235 | 0.021026 | 0.025072 | 0.036262 | 0.045331 | 0.046755 | 0.048077 | 0.032448 | 0.039319 | 0.048745 | 0.057324 | 0.072935 | 0.091162 | 0.092785
11 | -0.27182 | -0.27443 | -0.27948 | -0.28196 | -0.27565 | -0.22245 | -0.16879 | -0.15081 | -0.10584 | -0.069836 | -0.15922 | -0.15014 | -0.16922 | -0.16887 | -0.18789 | -0.18806 | -0.16019 | -0.10713 | -0.14634 | -0.17191 | -0.18468 | -0.18913 | -0.20422 | -0.21661
12 | 0.028496 | -0.047812 | -0.10115 | -0.087461 | -0.068004 | 0.068506 | 0.0022617 | -0.081675 | -0.17727 | -0.20913 | -0.10158 | 0.00026392 | -0.32176 | -0.36476 | -0.34601 | -0.39724 | -0.21824 | -0.30144 | -0.32368 | -0.28854 | -0.32382 | -0.41568 | -0.38507 | -0.25941
13 | 0.33571 | 0.27151 | 0.38751 | 0.48557 | 0.50705 | 0.61818 | 2.2608 | 2.8302 | 3.0303 | 2.8344 | 2.5964 | 2.9756 | 3.3632 | 2.9827 | 2.9333 | 2.9278 | 2.6384 | 2.7274 | 2.3584 | 1.7804 | 1.9533 | 1.7069 | 0.75079 | 0.53118
14 | 0.077456 | 0.054724 | 0.04744 | 0.06081 | 0.052359 | 0.043048 | 0.035618 | 0.12447 | 0.13017 | 0.11165 | 0.13007 | 0.12087 | 0.1214 | 0.1084 | 0.064327 | 0.10072 | 0.12079 | 0.11271 | 0.078772 | 0.081721 | 0.076116 | 0.047215 | 0.037664 | 0.039037
15 | -0.10031 | -0.10029 | -0.10305 | -0.10777 | -0.10674 | -0.097961 | -0.062115 | -0.01194 | -0.012831 | -0.0085034 | -0.0074906 | -0.03343 | -0.048838 | -0.06331 | -0.062834 | -0.063897 | -0.050238 | 0.016512 | -0.0023271 | -0.02747 | -0.050919 | -0.06698 | -0.07346 | -0.084108
16 | -0.060567 | -0.065351 | -0.06655 | -0.06566 | -0.065715 | -0.054875 | -0.0020434 | 0.028292 | 0.036058 | 0.025119 | 0.014831 | 0.029417 | 0.018549 | 0.0056277 | -0.022264 | -0.022274 | -0.018348 | -0.0092564 | -0.02256 | -0.012854 | -0.017648 | -0.029271 | -0.046245 | -0.052203
17 | 0.27195 | 0.27465 | 0.27745 | 0.27988 | 0.28112 | 0.25702 | 0.22299 | 0.20359 | 0.20955 | 0.23214 | 0.24761 | 0.26218 | 0.26249 | 0.26731 | 0.26966 | 0.26162 | 0.22148 | 0.132 | 0.17026 | 0.20653 | 0.22233 | 0.23522 | 0.24865 | 0.24985
18 | 0.2017 | 0.21183 | 0.22084 | 0.22162 | 0.22113 | 0.1864 | 0.14205 | 0.11496 | 0.11292 | 0.09459 | 0.093609 | 0.091638 | 0.11029 | 0.11868 | 0.11549 | 0.14316 | 0.12683 | 0.063586 | 0.075297 | 0.093621 | 0.10109 | 0.13123 | 0.14513 | 0.15183
19 | -0.24775 | -0.1938 | -0.14694 | -0.21891 | -0.17976 | -0.25898 | -0.34541 | -0.67278 | -0.77482 | -0.79836 | -0.75777 | -0.80833 | -0.80232 | -0.79302 | -0.66697 | -0.63444 | -0.55141 | -0.60322 | -0.51133 | -0.53359 | -0.45114 | -0.4749 | -0.29482 | -0.30276
20 | 0.3258 | 0.32223 | 0.33236 | 0.33837 | 0.35841 | 0.32091 | 0.27263 | 0.14161 | 0.070166 | 0.065129 | 0.049503 | 0.016636 | 0.067544 | 0.070484 | 0.12847 | 0.18358 | 0.16569 | 0.18481 | 0.20783 | 0.19954 | 0.2272 | 0.26784 | 0.30219 | 0.30058
21 | -0.32795 | -0.33488 | -0.33356 | -0.33308 | -0.32621 | -0.31303 | -0.23929 | -0.19037 | -0.17579 | -0.20076 | -0.18958 | -0.17281 | -0.18318 | -0.19833 | -0.24097 | -0.26724 | -0.26653 | -0.26283 | -0.27704 | -0.28645 | -0.29136 | -0.2999 | -0.313 | -0.31899
22 | -0.052346 | -0.052346 | -0.052346 | -0.052346 | -0.052346 | -0.052346 | -0.052346 | -0.052346 | -0.052346 | -0.052346 | -0.052346 | -0.052346 | -0.052346 | -0.052346 | -0.052346 | -0.052346 | -0.052346 | -0.052346 | -0.052346 | -0.052346 | -0.052346 | -0.052346 | -0.052346 | -0.052346
23 | -2.5366 | -2.6106 | -2.6144 | -2.6071 | -2.5998 | -2.4305 | -1.8219 | -1.487 | -0.95846 | -0.5535 | -0.70811 | -0.54667 | -0.65187 | -0.94282 | -1.1786 | -1.2156 | -1.25 | -0.84366 | -1.0223 | -1.2674 | -1.4904 | -1.8963 | -2.3702 | -2.4124
24 | 0.80015 | 0.80785 | 0.8227 | 0.83001 | 0.81142 | 0.65483 | 0.49686 | 0.44394 | 0.31156 | 0.20558 | 0.46869 | 0.44197 | 0.49813 | 0.49711 | 0.55309 | 0.55361 | 0.47155 | 0.31535 | 0.43079 | 0.50605 | 0.54366 | 0.55674 | 0.60117 | 0.63765
25 | -0.017098 | 0.028687 | 0.060687 | 0.052477 | 0.040802 | -0.041104 | -0.001357 | 0.049005 | 0.10636 | 0.12548 | 0.06095 | -0.00015835 | 0.19305 | 0.21885 | 0.20761 | 0.23835 | 0.13094 | 0.18086 | 0.19421 | 0.17312 | 0.19429 | 0.24941 | 0.23104 | 0.15564
26 | 0.02885 | 0.023333 | 0.033302 | 0.041729 | 0.043575 | 0.053125 | 0.19429 | 0.24322 | 0.26041 | 0.24358 | 0.22313 | 0.25572 | 0.28903 | 0.25632 | 0.25208 | 0.25161 | 0.22674 | 0.23439 | 0.20268 | 0.153 | 0.16786 | 0.14669 | 0.064521 | 0.045648
27 | 0.037681 | 0.026622 | 0.023079 | 0.029583 | 0.025472 | 0.020942 | 0.017328 | 0.060552 | 0.063325 | 0.054314 | 0.06328 | 0.058799 | 0.059058 | 0.052737 | 0.031294 | 0.048997 | 0.058765 | 0.054831 | 0.038321 | 0.039756 | 0.037029 | 0.02297 | 0.018323 | 0.018991
28 | 0.10532 | 0.1053 | 0.10821 | 0.11316 | 0.11208 | 0.10286 | 0.065221 | 0.012537 | 0.013473 | 0.0089286 | 0.0078652 | 0.035102 | 0.05128 | 0.066476 | 0.065976 | 0.067092 | 0.05275 | -0.017337 | 0.0024434 | 0.028843 | 0.053465 | 0.070329 | 0.077133 | 0.088314
29 | -3.634 | -3.9211 | -3.993 | -3.9396 | -3.9429 | -3.2925 | -0.1226 | 1.6975 | 2.1635 | 1.5071 | 0.88985 | 1.765 | 1.113 | 0.33766 | -1.3359 | -1.3364 | -1.1009 | -0.55538 | -1.3536 | -0.77125 | -1.0589 | -1.7563 | -2.7747 | -3.1322
30 | 0.70134 | 0.7083 | 0.71553 | 0.72179 | 0.725 | 0.66283 | 0.57508 | 0.52505 | 0.54042 | 0.59869 | 0.63856 | 0.67614 | 0.67694 | 0.68938 | 0.69544 | 0.6747 | 0.57117 | 0.34042 | 0.43909 | 0.53263 | 0.57338 | 0.60662 | 0.64125 | 0.64435
31 | 1.1886 | 1.2483 | 1.3014 | 1.306 | 1.3031 | 1.0984 | 0.83711 | 0.67744 | 0.66544 | 0.55741 | 0.55162 | 0.54001 | 0.64991 | 0.69938 | 0.68057 | 0.84364 | 0.74742 | 0.37471 | 0.44371 | 0.5517 | 0.59572 | 0.77332 | 0.85523 | 0.89469
32 | 0.23177 | 0.1813 | 0.13746 | 0.20479 | 0.16816 | 0.24227 | 0.32312 | 0.62938 | 0.72483 | 0.74685 | 0.70888 | 0.75618 | 0.75056 | 0.74185 | 0.62394 | 0.59351 | 0.51584 | 0.56431 | 0.47834 | 0.49917 | 0.42203 | 0.44426 | 0.2758 | 0.28323

## Qc, Winter, S4
LoadID | 0 | 1 | 2 | 3 | 4 | 5 | 6 | 7 | 8 | 9 | 10 | 11 | 12 | 13 | 14 | 15 | 16 | 17 | 18 | 19 | 20 | 21 | 22 | 23
1 | 0.15826 | 0.11181 | 0.096931 | 0.12425 | 0.10698 | 0.087957 | 0.072776 | 0.25432 | 0.26596 | 0.22812 | 0.26577 | 0.24696 | 0.24804 | 0.22149 | 0.13144 | 0.20579 | 0.24681 | 0.23029 | 0.16095 | 0.16698 | 0.15552 | 0.096473 | 0.076957 | 0.079762
2 | 0.11586 | 0.11583 | 0.11903 | 0.12448 | 0.12328 | 0.11314 | 0.071743 | 0.013791 | 0.01482 | 0.0098214 | 0.0086517 | 0.038612 | 0.056408 | 0.073123 | 0.072574 | 0.073801 | 0.058025 | -0.019071 | 0.0026878 | 0.031728 | 0.058811 | 0.077361 | 0.084847 | 0.097145
3 | 0.25438 | 0.27448 | 0.27951 | 0.27577 | 0.276 | 0.23047 | 0.0085821 | -0.11882 | -0.15144 | -0.1055 | -0.062289 | -0.12355 | -0.077907 | -0.023636 | 0.093511 | 0.093551 | 0.077063 | 0.038877 | 0.094753 | 0.053988 | 0.074122 | 0.12294 | 0.19423 | 0.21925
4 | -0.18035 | -0.18213 | -0.18399 | -0.1856 | -0.18643 | -0.17044 | -0.14788 | -0.13501 | -0.13897 | -0.15395 | -0.1642 | -0.17386 | -0.17407 | -0.17727 | -0.17883 | -0.17349 | -0.14687 | -0.087538 | -0.11291 | -0.13696 | -0.14744 | -0.15599 | -0.16489 | -0.16569
5 | -0.0075637 | -0.0079438 | -0.0082813 | -0.0083109 | -0.0082925 | -0.0069899 | -0.005327 | -0.004311 | -0.0042346 | -0.0035471 | -0.0035103 | -0.0034364 | -0.0041358 | -0.0044506 | -0.0043309 | -0.0053686 | -0.0047563 | -0.0023845 | -0.0028236 | -0.0035108 | -0.003791 | -0.0049211 | -0.0054424 | -0.0056935
6 | -0.23077 | -0.18051 | -0.13687 | -0.20391 | -0.16744 | -0.24123 | -0.32173 | -0.62667 | -0.72171 | -0.74363 | -0.70583 | -0.75292 | -0.74732 | -0.73866 | -0.62125 | -0.59095 | -0.51361 | -0.56187 | -0.47628 | -0.49701 | -0.42021 | -0.44234 | -0.27461 | -0.28201
7 | -0.54423 | -0.53828 | -0.55519 | -0.56523 | -0.59871 | -0.53606 | -0.45541 | -0.23656 | -0.11721 | -0.1088 | -0.082692 | -0.02779 | -0.11283 | -0.11774 | -0.2146 | -0.30667 | -0.27678 | -0.30872 | -0.34717 | -0.33332 | -0.37952 | -0.44741 | -0.50479 | -0.5021
8 | -0.41322 | -0.42195 | -0.42028 | -0.41968 | -0.41102 | -0.39442 | -0.30151 | -0.23986 | -0.22149 | -0.25296 | -0.23887 | -0.21774 | -0.23081 | -0.24989 | -0.30362 | -0.33672 | -0.33583 | -0.33117 | -0.34907 | -0.36093 | -0.36711 | -0.37788 | -0.39437 | -0.40193
9 | 0.0075213 | 0.0075213 | 0.0075213 | 0.0075213 | 0.0075213 | 0.0075213 | 0.0075213 | 0.0075213 | 0.0075213 | 0.0075213 | 0.0075213 | 0.0075213 | 0.0075213 | 0.0075213 | 0.0075213 | 0.0075213 | 0.0075213 | 0.0075213 | 0.0075213 | 0.0075213 | 0.0075213 | 0.0075213 | 0.0075213 | 0.0075213
10 | 0.10244 | 0.10543 | 0.10558 | 0.10529 | 0.10499 | 0.098155 | 0.073575 | 0.06005 | 0.038707 | 0.022353 | 0.028597 | 0.022077 | 0.026326 | 0.038076 | 0.047597 | 0.049093 | 0.050481 | 0.034071 | 0.041285 | 0.051182 | 0.06019 | 0.076582 | 0.095721 | 0.097424
11 | -0.28541 | -0.28815 | -0.29345 | -0.29606 | -0.28943 | -0.23357 | -0.17723 | -0.15835 | -0.11113 | -0.073328 | -0.16718 | -0.15765 | -0.17768 | -0.17731 | -0.19728 | -0.19747 | -0.1682 | -0.11248 | -0.15366 | -0.1805 | -0.19392 | -0.19858 | -0.21443 | -0.22744
12 | 0.029921 | -0.050202 | -0.1062 | -0.091834 | -0.071404 | 0.071931 | 0.0023748 | -0.085759 | -0.18614 | -0.21958 | -0.10666 | 0.00027712 | -0.33785 | -0.383 | -0.36331 | -0.4171 | -0.22915 | -0.31651 | -0.33986 | -0.30297 | -0.34001 | -0.43646 | -0.40432 | -0.27238
13 | 0.35249 | 0.28509 | 0.40688 | 0.50985 | 0.5324 | 0.64909 | 2.3738 | 2.9717 | 3.1818 | 2.9761 | 2.7262 | 3.1244 | 3.5314 | 3.1318 | 3.08 | 3.0742 | 2.7704 | 2.8638 | 2.4763 | 1.8694 | 2.051 | 1.7922 | 0.78833 | 0.55774
14 | 0.081329 | 0.05746 | 0.049812 | 0.06385 | 0.054977 | 0.0452 | 0.037399 | 0.13069 | 0.13668 | 0.11723 | 0.13658 | 0.12691 | 0.12747 | 0.11382 | 0.067543 | 0.10575 | 0.12683 | 0.11834 | 0.082711 | 0.085807 | 0.079922 | 0.049576 | 0.039547 | 0.040989
15 | -0.10532 | -0.1053 | -0.10821 | -0.11316 | -0.11208 | -0.10286 | -0.065221 | -0.012537 | -0.013473 | -0.0089286 | -0.0078652 | -0.035102 | -0.05128 | -0.066476 | -0.065976 | -0.067092 | -0.05275 | 0.017337 | -0.0024434 | -0.028843 | -0.053465 | -0.070329 | -0.077133 | -0.088314
16 | -0.063595 | -0.068619 | -0.069878 | -0.068943 | -0.069001 | -0.057618 | -0.0021455 | 0.029706 | 0.037861 | 0.026375 | 0.015572 | 0.030888 | 0.019477 | 0.0059091 | -0.023378 | -0.023388 | -0.019266 | -0.0097192 | -0.023688 | -0.013497 | -0.018531 | -0.030735 | -0.048557 | -0.054813
17 | 0.28555 | 0.28838 | 0.29132 | 0.29387 | 0.29518 | 0.26987 | 0.23414 | 0.21377 | 0.22003 | 0.24375 | 0.25999 | 0.27528 | 0.27561 | 0.28068 | 0.28315 | 0.2747 | 0.23255 | 0.1386 | 0.17877 | 0.21685 | 0.23345 | 0.24698 | 0.26108 | 0.26234
18 | 0.21178 | 0.22243 | 0.23188 | 0.2327 | 0.23219 | 0.19572 | 0.14916 | 0.12071 | 0.11857 | 0.09932 | 0.098289 | 0.09622 | 0.1158 | 0.12462 | 0.12127 | 0.15032 | 0.13318 | 0.066766 | 0.079062 | 0.098302 | 0.10615 | 0.13779 | 0.15239 | 0.15942
19 | -0.26014 | -0.20349 | -0.15429 | -0.22986 | -0.18875 | -0.27193 | -0.36268 | -0.70642 | -0.81356 | -0.83828 | -0.79566 | -0.84874 | -0.84244 | -0.83267 | -0.70032 | -0.66616 | -0.57898 | -0.63339 | -0.5369 | -0.56027 | -0.4737 | -0.49864 | -0.30956 | -0.3179
20 | 0.34209 | 0.33835 | 0.34898 | 0.35529 | 0.37633 | 0.33695 | 0.28626 | 0.14869 | 0.073674 | 0.068386 | 0.051978 | 0.017468 | 0.070921 | 0.074008 | 0.13489 | 0.19276 | 0.17397 | 0.19405 | 0.21822 | 0.20951 | 0.23856 | 0.28123 | 0.31729 | 0.31561
21 | -0.34435 | -0.35163 | -0.35023 | -0.34973 | -0.34252 | -0.32868 | -0.25126 | -0.19989 | -0.18458 | -0.2108 | -0.19905 | -0.18145 | -0.19234 | -0.20824 | -0.25302 | -0.2806 | -0.27986 | -0.27597 | -0.29089 | -0.30078 | -0.30593 | -0.3149 | -0.32864 | -0.33494
22 | -0.054964 | -0.054964 | -0.054964 | -0.054964 | -0.054964 | -0.054964 | -0.054964 | -0.054964 | -0.054964 | -0.054964 | -0.054964 | -0.054964 | -0.054964 | -0.054964 | -0.054964 | -0.054964 | -0.054964 | -0.054964 | -0.054964 | -0.054964 | -0.054964 | -0.054964 | -0.054964 | -0.054964
23 | -2.6634 | -2.7411 | -2.7452 | -2.7374 | -2.7298 | -2.552 | -1.913 | -1.5613 | -1.0064 | -0.58118 | -0.74352 | -0.574 | -0.68447 | -0.98996 | -1.2375 | -1.2764 | -1.3125 | -0.88584 | -1.0734 | -1.3307 | -1.5649 | -1.9911 | -2.4887 | -2.533
24 | 0.84016 | 0.84825 | 0.86384 | 0.87151 | 0.85199 | 0.68757 | 0.5217 | 0.46614 | 0.32714 | 0.21586 | 0.49212 | 0.46407 | 0.52303 | 0.52196 | 0.58074 | 0.58129 | 0.49513 | 0.33112 | 0.45233 | 0.53135 | 0.57084 | 0.58458 | 0.63123 | 0.66953
25 | -0.017953 | 0.030121 | 0.063722 | 0.055101 | 0.042842 | -0.043159 | -0.0014249 | 0.051455 | 0.11168 | 0.13175 | 0.063997 | -0.00016627 | 0.20271 | 0.2298 | 0.21799 | 0.25026 | 0.13749 | 0.18991 | 0.20392 | 0.18178 | 0.20401 | 0.26188 | 0.24259 | 0.16343
26 | 0.030292 | 0.0245 | 0.034967 | 0.043816 | 0.045753 | 0.055781 | 0.204 | 0.25538 | 0.27344 | 0.25576 | 0.23428 | 0.2685 | 0.30348 | 0.26914 | 0.26469 | 0.26419 | 0.23808 | 0.24611 | 0.21281 | 0.16065 | 0.17625 | 0.15402 | 0.067747 | 0.04793
27 | 0.039565 | 0.027954 | 0.024233 | 0.031062 | 0.026745 | 0.021989 | 0.018194 | 0.063579 | 0.066491 | 0.057029 | 0.066443 | 0.061739 | 0.062011 | 0.055374 | 0.032859 | 0.051447 | 0.061703 | 0.057573 | 0.040238 | 0.041744 | 0.038881 | 0.024118 | 0.019239 | 0.019941
28 | 0.11059 | 0.11056 | 0.11362 | 0.11882 | 0.11768 | 0.108 | 0.068482 | 0.013164 | 0.014147 | 0.009375 | 0.0082584 | 0.036857 | 0.053844 | 0.0698 | 0.069275 | 0.070446 | 0.055388 | -0.018204 | 0.0025656 | 0.030285 | 0.056138 | 0.073845 | 0.08099 | 0.09273
29 | -3.8157 | -4.1171 | -4.1927 | -4.1366 | -4.14 | -3.4571 | -0.12873 | 1.7824 | 2.2717 | 1.5825 | 0.93434 | 1.8533 | 1.1686 | 0.35455 | -1.4027 | -1.4033 | -1.1559 | -0.58315 | -1.4213 | -0.80981 | -1.1118 | -1.8441 | -2.9134 | -3.2888
30 | 0.73641 | 0.74371 | 0.7513 | 0.75788 | 0.76125 | 0.69598 | 0.60383 | 0.5513 | 0.56744 | 0.62862 | 0.67049 | 0.70994 | 0.71078 | 0.72385 | 0.73022 | 0.70843 | 0.59973 | 0.35745 | 0.46105 | 0.55926 | 0.60205 | 0.63695 | 0.67331 | 0.67657
31 | 1.248 | 1.3107 | 1.3664 | 1.3713 | 1.3683 | 1.1533 | 0.87896 | 0.71131 | 0.69871 | 0.58528 | 0.5792 | 0.56701 | 0.68241 | 0.73435 | 0.7146 | 0.88582 | 0.78479 | 0.39344 | 0.4659 | 0.57928 | 0.62551 | 0.81199 | 0.89799 | 0.93943
32 | 0.24335 | 0.19036 | 0.14434 | 0.21503 | 0.17657 | 0.25439 | 0.33928 | 0.66085 | 0.76108 | 0.78419 | 0.74433 | 0.79398 | 0.78808 | 0.77895 | 0.65514 | 0.62318 | 0.54163 | 0.59252 | 0.50226 | 0.52412 | 0.44314 | 0.46647 | 0.28959 | 0.29739

## Qc, Winter, S5
LoadID | 0 | 1 | 2 | 3 | 4 | 5 | 6 | 7 | 8 | 9 | 10 | 11 | 12 | 13 | 14 | 15 | 16 | 17 | 18 | 19 | 20 | 21 | 22 | 23
1 | 0.15826 | 0.11181 | 0.096931 | 0.12425 | 0.10698 | 0.087957 | 0.072776 | 0.25432 | 0.26596 | 0.22812 | 0.26577 | 0.24696 | 0.24804 | 0.22149 | 0.13144 | 0.20579 | 0.24681 | 0.23029 | 0.16095 | 0.16698 | 0.15552 | 0.096473 | 0.076957 | 0.079762
2 | 0.11586 | 0.11583 | 0.11903 | 0.12448 | 0.12328 | 0.11314 | 0.071743 | 0.013791 | 0.01482 | 0.0098214 | 0.0086517 | 0.038612 | 0.056408 | 0.073123 | 0.072574 | 0.073801 | 0.058025 | -0.019071 | 0.0026878 | 0.031728 | 0.058811 | 0.077361 | 0.084847 | 0.097145
3 | 0.25438 | 0.27448 | 0.27951 | 0.27577 | 0.276 | 0.23047 | 0.0085821 | -0.11882 | -0.15144 | -0.1055 | -0.062289 | -0.12355 | -0.077907 | -0.023636 | 0.093511 | 0.093551 | 0.077063 | 0.038877 | 0.094753 | 0.053988 | 0.074122 | 0.12294 | 0.19423 | 0.21925
4 | -0.18035 | -0.18213 | -0.18399 | -0.1856 | -0.18643 | -0.17044 | -0.14788 | -0.13501 | -0.13897 | -0.15395 | -0.1642 | -0.17386 | -0.17407 | -0.17727 | -0.17883 | -0.17349 | -0.14687 | -0.087538 | -0.11291 | -0.13696 | -0.14744 | -0.15599 | -0.16489 | -0.16569
5 | -0.0075637 | -0.0079438 | -0.0082813 | -0.0083109 | -0.0082925 | -0.0069899 | -0.005327 | -0.004311 | -0.0042346 | -0.0035471 | -0.0035103 | -0.0034364 | -0.0041358 | -0.0044506 | -0.0043309 | -0.0053686 | -0.0047563 | -0.0023845 | -0.0028236 | -0.0035108 | -0.003791 | -0.0049211 | -0.0054424 | -0.0056935
6 | -0.23077 | -0.18051 | -0.13687 | -0.20391 | -0.16744 | -0.24123 | -0.32173 | -0.62667 | -0.72171 | -0.74363 | -0.70583 | -0.75292 | -0.74732 | -0.73866 | -0.62125 | -0.59095 | -0.51361 | -0.56187 | -0.47628 | -0.49701 | -0.42021 | -0.44234 | -0.27461 | -0.28201
7 | -0.54423 | -0.53828 | -0.55519 | -0.56523 | -0.59871 | -0.53606 | -0.45541 | -0.23656 | -0.11721 | -0.1088 | -0.082692 | -0.02779 | -0.11283 | -0.11774 | -0.2146 | -0.30667 | -0.27678 | -0.30872 | -0.34717 | -0.33332 | -0.37952 | -0.44741 | -0.50479 | -0.5021
8 | -0.41322 | -0.42195 | -0.42028 | -0.41968 | -0.41102 | -0.39442 | -0.30151 | -0.23986 | -0.22149 | -0.25296 | -0.23887 | -0.21774 | -0.23081 | -0.24989 | -0.30362 | -0.33672 | -0.33583 | -0.33117 | -0.34907 | -0.36093 | -0.36711 | -0.37788 | -0.39437 | -0.40193
9 | 0.0075213 | 0.0075213 | 0.0075213 | 0.0075213 | 0.0075213 | 0.0075213 | 0.0075213 | 0.0075213 | 0.0075213 | 0.0075213 | 0.0075213 | 0.0075213 | 0.0075213 | 0.0075213 | 0.0075213 | 0.0075213 | 0.0075213 | 0.0075213 | 0.0075213 | 0.0075213 | 0.0075213 | 0.0075213 | 0.0075213 | 0.0075213
10 | 0.10244 | 0.10543 | 0.10558 | 0.10529 | 0.10499 | 0.098155 | 0.073575 | 0.06005 | 0.038707 | 0.022353 | 0.028597 | 0.022077 | 0.026326 | 0.038076 | 0.047597 | 0.049093 | 0.050481 | 0.034071 | 0.041285 | 0.051182 | 0.06019 | 0.076582 | 0.095721 | 0.097424
11 | -0.28541 | -0.28815 | -0.29345 | -0.29606 | -0.28943 | -0.23357 | -0.17723 | -0.15835 | -0.11113 | -0.073328 | -0.16718 | -0.15765 | -0.17768 | -0.17731 | -0.19728 | -0.19747 | -0.1682 | -0.11248 | -0.15366 | -0.1805 | -0.19392 | -0.19858 | -0.21443 | -0.22744
12 | 0.029921 | -0.050202 | -0.1062 | -0.091834 | -0.071404 | 0.071931 | 0.0023748 | -0.085759 | -0.18614 | -0.21958 | -0.10666 | 0.00027712 | -0.33785 | -0.383 | -0.36331 | -0.4171 | -0.22915 | -0.31651 | -0.33986 | -0.30297 | -0.34001 | -0.43646 | -0.40432 | -0.27238
13 | 0.35249 | 0.28509 | 0.40688 | 0.50985 | 0.5324 | 0.64909 | 2.3738 | 2.9717 | 3.1818 | 2.9761 | 2.7262 | 3.1244 | 3.5314 | 3.1318 | 3.08 | 3.0742 | 2.7704 | 2.8638 | 2.4763 | 1.8694 | 2.051 | 1.7922 | 0.78833 | 0.55774
14 | 0.081329 | 0.05746 | 0.049812 | 0.06385 | 0.054977 | 0.0452 | 0.037399 | 0.13069 | 0.13668 | 0.11723 | 0.13658 | 0.12691 | 0.12747 | 0.11382 | 0.067543 | 0.10575 | 0.12683 | 0.11834 | 0.082711 | 0.085807 | 0.079922 | 0.049576 | 0.039547 | 0.040989
15 | -0.10532 | -0.1053 | -0.10821 | -0.11316 | -0.11208 | -0.10286 | -0.065221 | -0.012537 | -0.013473 | -0.0089286 | -0.0078652 | -0.035102 | -0.05128 | -0.066476 | -0.065976 | -0.067092 | -0.05275 | 0.017337 | -0.0024434 | -0.028843 | -0.053465 | -0.070329 | -0.077133 | -0.088314
16 | -0.063595 | -0.068619 | -0.069878 | -0.068943 | -0.069001 | -0.057618 | -0.0021455 | 0.029706 | 0.037861 | 0.026375 | 0.015572 | 0.030888 | 0.019477 | 0.0059091 | -0.023378 | -0.023388 | -0.019266 | -0.0097192 | -0.023688 | -0.013497 | -0.018531 | -0.030735 | -0.048557 | -0.054813
17 | 0.28555 | 0.28838 | 0.29132 | 0.29387 | 0.29518 | 0.26987 | 0.23414 | 0.21377 | 0.22003 | 0.24375 | 0.25999 | 0.27528 | 0.27561 | 0.28068 | 0.28315 | 0.2747 | 0.23255 | 0.1386 | 0.17877 | 0.21685 | 0.23345 | 0.24698 | 0.26108 | 0.26234
18 | 0.21178 | 0.22243 | 0.23188 | 0.2327 | 0.23219 | 0.19572 | 0.14916 | 0.12071 | 0.11857 | 0.09932 | 0.098289 | 0.09622 | 0.1158 | 0.12462 | 0.12127 | 0.15032 | 0.13318 | 0.066766 | 0.079062 | 0.098302 | 0.10615 | 0.13779 | 0.15239 | 0.15942
19 | -0.26014 | -0.20349 | -0.15429 | -0.22986 | -0.18875 | -0.27193 | -0.36268 | -0.70642 | -0.81356 | -0.83828 | -0.79566 | -0.84874 | -0.84244 | -0.83267 | -0.70032 | -0.66616 | -0.57898 | -0.63339 | -0.5369 | -0.56027 | -0.4737 | -0.49864 | -0.30956 | -0.3179
20 | 0.34209 | 0.33835 | 0.34898 | 0.35529 | 0.37633 | 0.33695 | 0.28626 | 0.14869 | 0.073674 | 0.068386 | 0.051978 | 0.017468 | 0.070921 | 0.074008 | 0.13489 | 0.19276 | 0.17397 | 0.19405 | 0.21822 | 0.20951 | 0.23856 | 0.28123 | 0.31729 | 0.31561
21 | -0.34435 | -0.35163 | -0.35023 | -0.34973 | -0.34252 | -0.32868 | -0.25126 | -0.19989 | -0.18458 | -0.2108 | -0.19905 | -0.18145 | -0.19234 | -0.20824 | -0.25302 | -0.2806 | -0.27986 | -0.27597 | -0.29089 | -0.30078 | -0.30593 | -0.3149 | -0.32864 | -0.33494
22 | -0.054964 | -0.054964 | -0.054964 | -0.054964 | -0.054964 | -0.054964 | -0.054964 | -0.054964 | -0.054964 | -0.054964 | -0.054964 | -0.054964 | -0.054964 | -0.054964 | -0.054964 | -0.054964 | -0.054964 | -0.054964 | -0.054964 | -0.054964 | -0.054964 | -0.054964 | -0.054964 | -0.054964
23 | -2.6634 | -2.7411 | -2.7452 | -2.7374 | -2.7298 | -2.552 | -1.913 | -1.5613 | -1.0064 | -0.58118 | -0.74352 | -0.574 | -0.68447 | -0.98996 | -1.2375 | -1.2764 | -1.3125 | -0.88584 | -1.0734 | -1.3307 | -1.5649 | -1.9911 | -2.4887 | -2.533
24 | 0.84016 | 0.84825 | 0.86384 | 0.87151 | 0.85199 | 0.68757 | 0.5217 | 0.46614 | 0.32714 | 0.21586 | 0.49212 | 0.46407 | 0.52303 | 0.52196 | 0.58074 | 0.58129 | 0.49513 | 0.33112 | 0.45233 | 0.53135 | 0.57084 | 0.58458 | 0.63123 | 0.66953
25 | -0.017953 | 0.030121 | 0.063722 | 0.055101 | 0.042842 | -0.043159 | -0.0014249 | 0.051455 | 0.11168 | 0.13175 | 0.063997 | -0.00016627 | 0.20271 | 0.2298 | 0.21799 | 0.25026 | 0.13749 | 0.18991 | 0.20392 | 0.18178 | 0.20401 | 0.26188 | 0.24259 | 0.16343
26 | 0.030292 | 0.0245 | 0.034967 | 0.043816 | 0.045753 | 0.055781 | 0.204 | 0.25538 | 0.27344 | 0.25576 | 0.23428 | 0.2685 | 0.30348 | 0.26914 | 0.26469 | 0.26419 | 0.23808 | 0.24611 | 0.21281 | 0.16065 | 0.17625 | 0.15402 | 0.067747 | 0.04793
27 | 0.039565 | 0.027954 | 0.024233 | 0.031062 | 0.026745 | 0.021989 | 0.018194 | 0.063579 | 0.066491 | 0.057029 | 0.066443 | 0.061739 | 0.062011 | 0.055374 | 0.032859 | 0.051447 | 0.061703 | 0.057573 | 0.040238 | 0.041744 | 0.038881 | 0.024118 | 0.019239 | 0.019941
28 | 0.11059 | 0.11056 | 0.11362 | 0.11882 | 0.11768 | 0.108 | 0.068482 | 0.013164 | 0.014147 | 0.009375 | 0.0082584 | 0.036857 | 0.053844 | 0.0698 | 0.069275 | 0.070446 | 0.055388 | -0.018204 | 0.0025656 | 0.030285 | 0.056138 | 0.073845 | 0.08099 | 0.09273
29 | -3.8157 | -4.1171 | -4.1927 | -4.1366 | -4.14 | -3.4571 | -0.12873 | 1.7824 | 2.2717 | 1.5825 | 0.93434 | 1.8533 | 1.1686 | 0.35455 | -1.4027 | -1.4033 | -1.1559 | -0.58315 | -1.4213 | -0.80981 | -1.1118 | -1.8441 | -2.9134 | -3.2888
30 | 0.73641 | 0.74371 | 0.7513 | 0.75788 | 0.76125 | 0.69598 | 0.60383 | 0.5513 | 0.56744 | 0.62862 | 0.67049 | 0.70994 | 0.71078 | 0.72385 | 0.73022 | 0.70843 | 0.59973 | 0.35745 | 0.46105 | 0.55926 | 0.60205 | 0.63695 | 0.67331 | 0.67657
31 | 1.248 | 1.3107 | 1.3664 | 1.3713 | 1.3683 | 1.1533 | 0.87896 | 0.71131 | 0.69871 | 0.58528 | 0.5792 | 0.56701 | 0.68241 | 0.73435 | 0.7146 | 0.88582 | 0.78479 | 0.39344 | 0.4659 | 0.57928 | 0.62551 | 0.81199 | 0.89799 | 0.93943
32 | 0.24335 | 0.19036 | 0.14434 | 0.21503 | 0.17657 | 0.25439 | 0.33928 | 0.66085 | 0.76108 | 0.78419 | 0.74433 | 0.79398 | 0.78808 | 0.77895 | 0.65514 | 0.62318 | 0.54163 | 0.59252 | 0.50226 | 0.52412 | 0.44314 | 0.46647 | 0.28959 | 0.29739

## Qc, Winter, S6
LoadID | 0 | 1 | 2 | 3 | 4 | 5 | 6 | 7 | 8 | 9 | 10 | 11 | 12 | 13 | 14 | 15 | 16 | 17 | 18 | 19 | 20 | 21 | 22 | 23
1 | 0.15826 | 0.11181 | 0.096931 | 0.12425 | 0.10698 | 0.087957 | 0.072776 | 0.25432 | 0.26596 | 0.22812 | 0.26577 | 0.24696 | 0.24804 | 0.22149 | 0.13144 | 0.20579 | 0.24681 | 0.23029 | 0.16095 | 0.16698 | 0.15552 | 0.096473 | 0.076957 | 0.079762
2 | 0.11586 | 0.11583 | 0.11903 | 0.12448 | 0.12328 | 0.11314 | 0.071743 | 0.013791 | 0.01482 | 0.0098214 | 0.0086517 | 0.038612 | 0.056408 | 0.073123 | 0.072574 | 0.073801 | 0.058025 | -0.019071 | 0.0026878 | 0.031728 | 0.058811 | 0.077361 | 0.084847 | 0.097145
3 | 0.25438 | 0.27448 | 0.27951 | 0.27577 | 0.276 | 0.23047 | 0.0085821 | -0.11882 | -0.15144 | -0.1055 | -0.062289 | -0.12355 | -0.077907 | -0.023636 | 0.093511 | 0.093551 | 0.077063 | 0.038877 | 0.094753 | 0.053988 | 0.074122 | 0.12294 | 0.19423 | 0.21925
4 | -0.18035 | -0.18213 | -0.18399 | -0.1856 | -0.18643 | -0.17044 | -0.14788 | -0.13501 | -0.13897 | -0.15395 | -0.1642 | -0.17386 | -0.17407 | -0.17727 | -0.17883 | -0.17349 | -0.14687 | -0.087538 | -0.11291 | -0.13696 | -0.14744 | -0.15599 | -0.16489 | -0.16569
5 | -0.0075637 | -0.0079438 | -0.0082813 | -0.0083109 | -0.0082925 | -0.0069899 | -0.005327 | -0.004311 | -0.0042346 | -0.0035471 | -0.0035103 | -0.0034364 | -0.0041358 | -0.0044506 | -0.0043309 | -0.0053686 | -0.0047563 | -0.0023845 | -0.0028236 | -0.0035108 | -0.003791 | -0.0049211 | -0.0054424 | -0.0056935
6 | -0.23077 | -0.18051 | -0.13687 | -0.20391 | -0.16744 | -0.24123 | -0.32173 | -0.62667 | -0.72171 | -0.74363 | -0.70583 | -0.75292 | -0.74732 | -0.73866 | -0.62125 | -0.59095 | -0.51361 | -0.56187 | -0.47628 | -0.49701 | -0.42021 | -0.44234 | -0.27461 | -0.28201
7 | -0.54423 | -0.53828 | -0.55519 | -0.56523 | -0.59871 | -0.53606 | -0.45541 | -0.23656 | -0.11721 | -0.1088 | -0.082692 | -0.02779 | -0.11283 | -0.11774 | -0.2146 | -0.30667 | -0.27678 | -0.30872 | -0.34717 | -0.33332 | -0.37952 | -0.44741 | -0.50479 | -0.5021
8 | -0.41322 | -0.42195 | -0.42028 | -0.41968 | -0.41102 | -0.39442 | -0.30151 | -0.23986 | -0.22149 | -0.25296 | -0.23887 | -0.21774 | -0.23081 | -0.24989 | -0.30362 | -0.33672 | -0.33583 | -0.33117 | -0.34907 | -0.36093 | -0.36711 | -0.37788 | -0.39437 | -0.40193
9 | 0.0075213 | 0.0075213 | 0.0075213 | 0.0075213 | 0.0075213 | 0.0075213 | 0.0075213 | 0.0075213 | 0.0075213 | 0.0075213 | 0.0075213 | 0.0075213 | 0.0075213 | 0.0075213 | 0.0075213 | 0.0075213 | 0.0075213 | 0.0075213 | 0.0075213 | 0.0075213 | 0.0075213 | 0.0075213 | 0.0075213 | 0.0075213
10 | 0.10244 | 0.10543 | 0.10558 | 0.10529 | 0.10499 | 0.098155 | 0.073575 | 0.06005 | 0.038707 | 0.022353 | 0.028597 | 0.022077 | 0.026326 | 0.038076 | 0.047597 | 0.049093 | 0.050481 | 0.034071 | 0.041285 | 0.051182 | 0.06019 | 0.076582 | 0.095721 | 0.097424
11 | -0.28541 | -0.28815 | -0.29345 | -0.29606 | -0.28943 | -0.23357 | -0.17723 | -0.15835 | -0.11113 | -0.073328 | -0.16718 | -0.15765 | -0.17768 | -0.17731 | -0.19728 | -0.19747 | -0.1682 | -0.11248 | -0.15366 | -0.1805 | -0.19392 | -0.19858 | -0.21443 | -0.22744
12 | 0.029921 | -0.050202 | -0.1062 | -0.091834 | -0.071404 | 0.071931 | 0.0023748 | -0.085759 | -0.18614 | -0.21958 | -0.10666 | 0.00027712 | -0.33785 | -0.383 | -0.36331 | -0.4171 | -0.22915 | -0.31651 | -0.33986 | -0.30297 | -0.34001 | -0.43646 | -0.40432 | -0.27238
13 | 0.35249 | 0.28509 | 0.40688 | 0.50985 | 0.5324 | 0.64909 | 2.3738 | 2.9717 | 3.1818 | 2.9761 | 2.7262 | 3.1244 | 3.5314 | 3.1318 | 3.08 | 3.0742 | 2.7704 | 2.8638 | 2.4763 | 1.8694 | 2.051 | 1.7922 | 0.78833 | 0.55774
14 | 0.081329 | 0.05746 | 0.049812 | 0.06385 | 0.054977 | 0.0452 | 0.037399 | 0.13069 | 0.13668 | 0.11723 | 0.13658 | 0.12691 | 0.12747 | 0.11382 | 0.067543 | 0.10575 | 0.12683 | 0.11834 | 0.082711 | 0.085807 | 0.079922 | 0.049576 | 0.039547 | 0.040989
15 | -0.10532 | -0.1053 | -0.10821 | -0.11316 | -0.11208 | -0.10286 | -0.065221 | -0.012537 | -0.013473 | -0.0089286 | -0.0078652 | -0.035102 | -0.05128 | -0.066476 | -0.065976 | -0.067092 | -0.05275 | 0.017337 | -0.0024434 | -0.028843 | -0.053465 | -0.070329 | -0.077133 | -0.088314
16 | -0.063595 | -0.068619 | -0.069878 | -0.068943 | -0.069001 | -0.057618 | -0.0021455 | 0.029706 | 0.037861 | 0.026375 | 0.015572 | 0.030888 | 0.019477 | 0.0059091 | -0.023378 | -0.023388 | -0.019266 | -0.0097192 | -0.023688 | -0.013497 | -0.018531 | -0.030735 | -0.048557 | -0.054813
17 | 0.28555 | 0.28838 | 0.29132 | 0.29387 | 0.29518 | 0.26987 | 0.23414 | 0.21377 | 0.22003 | 0.24375 | 0.25999 | 0.27528 | 0.27561 | 0.28068 | 0.28315 | 0.2747 | 0.23255 | 0.1386 | 0.17877 | 0.21685 | 0.23345 | 0.24698 | 0.26108 | 0.26234
18 | 0.21178 | 0.22243 | 0.23188 | 0.2327 | 0.23219 | 0.19572 | 0.14916 | 0.12071 | 0.11857 | 0.09932 | 0.098289 | 0.09622 | 0.1158 | 0.12462 | 0.12127 | 0.15032 | 0.13318 | 0.066766 | 0.079062 | 0.098302 | 0.10615 | 0.13779 | 0.15239 | 0.15942
19 | -0.26014 | -0.20349 | -0.15429 | -0.22986 | -0.18875 | -0.27193 | -0.36268 | -0.70642 | -0.81356 | -0.83828 | -0.79566 | -0.84874 | -0.84244 | -0.83267 | -0.70032 | -0.66616 | -0.57898 | -0.63339 | -0.5369 | -0.56027 | -0.4737 | -0.49864 | -0.30956 | -0.3179
20 | 0.34209 | 0.33835 | 0.34898 | 0.35529 | 0.37633 | 0.33695 | 0.28626 | 0.14869 | 0.073674 | 0.068386 | 0.051978 | 0.017468 | 0.070921 | 0.074008 | 0.13489 | 0.19276 | 0.17397 | 0.19405 | 0.21822 | 0.20951 | 0.23856 | 0.28123 | 0.31729 | 0.31561
21 | -0.34435 | -0.35163 | -0.35023 | -0.34973 | -0.34252 | -0.32868 | -0.25126 | -0.19989 | -0.18458 | -0.2108 | -0.19905 | -0.18145 | -0.19234 | -0.20824 | -0.25302 | -0.2806 | -0.27986 | -0.27597 | -0.29089 | -0.30078 | -0.30593 | -0.3149 | -0.32864 | -0.33494
22 | -0.054964 | -0.054964 | -0.054964 | -0.054964 | -0.054964 | -0.054964 | -0.054964 | -0.054964 | -0.054964 | -0.054964 | -0.054964 | -0.054964 | -0.054964 | -0.054964 | -0.054964 | -0.054964 | -0.054964 | -0.054964 | -0.054964 | -0.054964 | -0.054964 | -0.054964 | -0.054964 | -0.054964
23 | -2.6634 | -2.7411 | -2.7452 | -2.7374 | -2.7298 | -2.552 | -1.913 | -1.5613 | -1.0064 | -0.58118 | -0.74352 | -0.574 | -0.68447 | -0.98996 | -1.2375 | -1.2764 | -1.3125 | -0.88584 | -1.0734 | -1.3307 | -1.5649 | -1.9911 | -2.4887 | -2.533
24 | 0.84016 | 0.84825 | 0.86384 | 0.87151 | 0.85199 | 0.68757 | 0.5217 | 0.46614 | 0.32714 | 0.21586 | 0.49212 | 0.46407 | 0.52303 | 0.52196 | 0.58074 | 0.58129 | 0.49513 | 0.33112 | 0.45233 | 0.53135 | 0.57084 | 0.58458 | 0.63123 | 0.66953
25 | -0.017953 | 0.030121 | 0.063722 | 0.055101 | 0.042842 | -0.043159 | -0.0014249 | 0.051455 | 0.11168 | 0.13175 | 0.063997 | -0.00016627 | 0.20271 | 0.2298 | 0.21799 | 0.25026 | 0.13749 | 0.18991 | 0.20392 | 0.18178 | 0.20401 | 0.26188 | 0.24259 | 0.16343
26 | 0.030292 | 0.0245 | 0.034967 | 0.043816 | 0.045753 | 0.055781 | 0.204 | 0.25538 | 0.27344 | 0.25576 | 0.23428 | 0.2685 | 0.30348 | 0.26914 | 0.26469 | 0.26419 | 0.23808 | 0.24611 | 0.21281 | 0.16065 | 0.17625 | 0.15402 | 0.067747 | 0.04793
27 | 0.039565 | 0.027954 | 0.024233 | 0.031062 | 0.026745 | 0.021989 | 0.018194 | 0.063579 | 0.066491 | 0.057029 | 0.066443 | 0.061739 | 0.062011 | 0.055374 | 0.032859 | 0.051447 | 0.061703 | 0.057573 | 0.040238 | 0.041744 | 0.038881 | 0.024118 | 0.019239 | 0.019941
28 | 0.11059 | 0.11056 | 0.11362 | 0.11882 | 0.11768 | 0.108 | 0.068482 | 0.013164 | 0.014147 | 0.009375 | 0.0082584 | 0.036857 | 0.053844 | 0.0698 | 0.069275 | 0.070446 | 0.055388 | -0.018204 | 0.0025656 | 0.030285 | 0.056138 | 0.073845 | 0.08099 | 0.09273
29 | -3.8157 | -4.1171 | -4.1927 | -4.1366 | -4.14 | -3.4571 | -0.12873 | 1.7824 | 2.2717 | 1.5825 | 0.93434 | 1.8533 | 1.1686 | 0.35455 | -1.4027 | -1.4033 | -1.1559 | -0.58315 | -1.4213 | -0.80981 | -1.1118 | -1.8441 | -2.9134 | -3.2888
30 | 0.73641 | 0.74371 | 0.7513 | 0.75788 | 0.76125 | 0.69598 | 0.60383 | 0.5513 | 0.56744 | 0.62862 | 0.67049 | 0.70994 | 0.71078 | 0.72385 | 0.73022 | 0.70843 | 0.59973 | 0.35745 | 0.46105 | 0.55926 | 0.60205 | 0.63695 | 0.67331 | 0.67657
31 | 1.248 | 1.3107 | 1.3664 | 1.3713 | 1.3683 | 1.1533 | 0.87896 | 0.71131 | 0.69871 | 0.58528 | 0.5792 | 0.56701 | 0.68241 | 0.73435 | 0.7146 | 0.88582 | 0.78479 | 0.39344 | 0.4659 | 0.57928 | 0.62551 | 0.81199 | 0.89799 | 0.93943
32 | 0.24335 | 0.19036 | 0.14434 | 0.21503 | 0.17657 | 0.25439 | 0.33928 | 0.66085 | 0.76108 | 0.78419 | 0.74433 | 0.79398 | 0.78808 | 0.77895 | 0.65514 | 0.62318 | 0.54163 | 0.59252 | 0.50226 | 0.52412 | 0.44314 | 0.46647 | 0.28959 | 0.29739

## Qc, Winter, S7
LoadID | 0 | 1 | 2 | 3 | 4 | 5 | 6 | 7 | 8 | 9 | 10 | 11 | 12 | 13 | 14 | 15 | 16 | 17 | 18 | 19 | 20 | 21 | 22 | 23
1 | 0.1447 | 0.10223 | 0.088623 | 0.1136 | 0.097812 | 0.080418 | 0.066538 | 0.23252 | 0.24317 | 0.20856 | 0.24299 | 0.22579 | 0.22678 | 0.20251 | 0.12017 | 0.18815 | 0.22566 | 0.21055 | 0.14715 | 0.15266 | 0.14219 | 0.088204 | 0.070361 | 0.072926
2 | 0.10592 | 0.1059 | 0.10882 | 0.11381 | 0.11272 | 0.10345 | 0.065593 | 0.012609 | 0.01355 | 0.0089796 | 0.0079101 | 0.035302 | 0.051573 | 0.066856 | 0.066353 | 0.067475 | 0.053051 | -0.017437 | 0.0024574 | 0.029008 | 0.05377 | 0.07073 | 0.077574 | 0.088819
3 | 0.23258 | 0.25095 | 0.25555 | 0.25214 | 0.25234 | 0.21072 | 0.0078465 | -0.10864 | -0.13846 | -0.096457 | -0.05695 | -0.11296 | -0.071229 | -0.02161 | 0.085496 | 0.085532 | 0.070458 | 0.035545 | 0.086631 | 0.04936 | 0.067769 | 0.1124 | 0.17758 | 0.20046
4 | -0.16489 | -0.16652 | -0.16822 | -0.16969 | -0.17045 | -0.15583 | -0.1352 | -0.12344 | -0.12705 | -0.14075 | -0.15013 | -0.15896 | -0.15915 | -0.16208 | -0.1635 | -0.15862 | -0.13428 | -0.080034 | -0.10323 | -0.12522 | -0.1348 | -0.14262 | -0.15076 | -0.15149
5 | -0.0069154 | -0.0072629 | -0.0075715 | -0.0075985 | -0.0075817 | -0.0063908 | -0.0048704 | -0.0039415 | -0.0038716 | -0.0032431 | -0.0032094 | -0.0031419 | -0.0037813 | -0.0040691 | -0.0039597 | -0.0049085 | -0.0043486 | -0.0021801 | -0.0025816 | -0.0032099 | -0.003466 | -0.0044993 | -0.0049759 | -0.0052055
6 | -0.21099 | -0.16504 | -0.12514 | -0.18643 | -0.15309 | -0.22055 | -0.29415 | -0.57295 | -0.65985 | -0.67989 | -0.64533 | -0.68838 | -0.68327 | -0.67534 | -0.568 | -0.5403 | -0.46959 | -0.51371 | -0.43546 | -0.45441 | -0.3842 | -0.40443 | -0.25107 | -0.25784
7 | -0.49758 | -0.49214 | -0.5076 | -0.51679 | -0.54739 | -0.49011 | -0.41638 | -0.21628 | -0.10716 | -0.09947 | -0.075604 | -0.025408 | -0.10316 | -0.10765 | -0.1962 | -0.28038 | -0.25305 | -0.28226 | -0.31741 | -0.30475 | -0.34699 | -0.40906 | -0.46152 | -0.45907
8 | -0.3778 | -0.38578 | -0.38426 | -0.3837 | -0.37579 | -0.36061 | -0.27566 | -0.2193 | -0.20251 | -0.23128 | -0.21839 | -0.19908 | -0.21103 | -0.22847 | -0.2776 | -0.30786 | -0.30704 | -0.30278 | -0.31915 | -0.33 | -0.33565 | -0.34549 | -0.36057 | -0.36748
9 | 0.0068766 | 0.0068766 | 0.0068766 | 0.0068766 | 0.0068766 | 0.0068766 | 0.0068766 | 0.0068766 | 0.0068766 | 0.0068766 | 0.0068766 | 0.0068766 | 0.0068766 | 0.0068766 | 0.0068766 | 0.0068766 | 0.0068766 | 0.0068766 | 0.0068766 | 0.0068766 | 0.0068766 | 0.0068766 | 0.0068766 | 0.0068766
10 | 0.093659 | 0.09639 | 0.096533 | 0.096262 | 0.095994 | 0.089742 | 0.067269 | 0.054903 | 0.035389 | 0.020437 | 0.026146 | 0.020185 | 0.024069 | 0.034812 | 0.043517 | 0.044885 | 0.046154 | 0.03115 | 0.037746 | 0.046795 | 0.055031 | 0.070018 | 0.087516 | 0.089073
11 | -0.26094 | -0.26346 | -0.2683 | -0.27068 | -0.26462 | -0.21355 | -0.16203 | -0.14478 | -0.10161 | -0.067043 | -0.15285 | -0.14413 | -0.16245 | -0.16212 | -0.18037 | -0.18054 | -0.15378 | -0.10284 | -0.14049 | -0.16503 | -0.1773 | -0.18156 | -0.19605 | -0.20795
12 | 0.027356 | -0.045899 | -0.0971 | -0.083963 | -0.065283 | 0.065766 | 0.0021712 | -0.078408 | -0.17018 | -0.20076 | -0.097519 | 0.00025337 | -0.30889 | -0.35017 | -0.33217 | -0.38135 | -0.20951 | -0.28938 | -0.31073 | -0.277 | -0.31087 | -0.39905 | -0.36966 | -0.24903
13 | 0.32228 | 0.26065 | 0.37201 | 0.46615 | 0.48677 | 0.59345 | 2.1704 | 2.717 | 2.9091 | 2.721 | 2.4925 | 2.8566 | 3.2287 | 2.8634 | 2.816 | 2.8107 | 2.5329 | 2.6183 | 2.2641 | 1.7092 | 1.8752 | 1.6386 | 0.72076 | 0.50993
14 | 0.074358 | 0.052535 | 0.045542 | 0.058377 | 0.050265 | 0.041326 | 0.034193 | 0.11949 | 0.12496 | 0.10718 | 0.12487 | 0.11603 | 0.11654 | 0.10407 | 0.061754 | 0.096688 | 0.11596 | 0.1082 | 0.075621 | 0.078452 | 0.073072 | 0.045327 | 0.036158 | 0.037476
15 | -0.096295 | -0.096274 | -0.09893 | -0.10346 | -0.10247 | -0.094042 | -0.05963 | -0.011463 | -0.012318 | -0.0081633 | -0.007191 | -0.032093 | -0.046884 | -0.060778 | -0.060321 | -0.061341 | -0.048229 | 0.015851 | -0.002234 | -0.026371 | -0.048882 | -0.0643 | -0.070522 | -0.080744
16 | -0.058144 | -0.062737 | -0.063888 | -0.063034 | -0.063086 | -0.05268 | -0.0019616 | 0.02716 | 0.034616 | 0.024114 | 0.014238 | 0.028241 | 0.017807 | 0.0054026 | -0.021374 | -0.021383 | -0.017614 | -0.0088861 | -0.021658 | -0.01234 | -0.016942 | -0.028101 | -0.044395 | -0.050115
17 | 0.26107 | 0.26366 | 0.26635 | 0.26868 | 0.26988 | 0.24674 | 0.21407 | 0.19545 | 0.20117 | 0.22286 | 0.2377 | 0.25169 | 0.25199 | 0.25662 | 0.25888 | 0.25115 | 0.21262 | 0.12672 | 0.16345 | 0.19827 | 0.21344 | 0.22581 | 0.2387 | 0.23986
18 | 0.19363 | 0.20336 | 0.212 | 0.21276 | 0.21229 | 0.17894 | 0.13637 | 0.11036 | 0.10841 | 0.090806 | 0.089864 | 0.087972 | 0.10588 | 0.11394 | 0.11087 | 0.13744 | 0.12176 | 0.061043 | 0.072285 | 0.089876 | 0.097049 | 0.12598 | 0.13933 | 0.14575
19 | -0.23784 | -0.18605 | -0.14107 | -0.21016 | -0.17257 | -0.24862 | -0.33159 | -0.64587 | -0.74383 | -0.76642 | -0.72746 | -0.77599 | -0.77023 | -0.7613 | -0.64029 | -0.60906 | -0.52935 | -0.57909 | -0.49088 | -0.51225 | -0.43309 | -0.4559 | -0.28302 | -0.29065
20 | 0.31276 | 0.30934 | 0.31906 | 0.32484 | 0.34408 | 0.30807 | 0.26172 | 0.13595 | 0.067359 | 0.062524 | 0.047522 | 0.015971 | 0.064842 | 0.067665 | 0.12333 | 0.17624 | 0.15906 | 0.17742 | 0.19952 | 0.19155 | 0.21811 | 0.25712 | 0.2901 | 0.28856
21 | -0.31483 | -0.32149 | -0.32021 | -0.31975 | -0.31316 | -0.30051 | -0.22972 | -0.18275 | -0.16876 | -0.19273 | -0.18199 | -0.1659 | -0.17586 | -0.19039 | -0.23133 | -0.25655 | -0.25587 | -0.25232 | -0.26596 | -0.275 | -0.2797 | -0.28791 | -0.30048 | -0.30623
22 | -0.050252 | -0.050252 | -0.050252 | -0.050252 | -0.050252 | -0.050252 | -0.050252 | -0.050252 | -0.050252 | -0.050252 | -0.050252 | -0.050252 | -0.050252 | -0.050252 | -0.050252 | -0.050252 | -0.050252 | -0.050252 | -0.050252 | -0.050252 | -0.050252 | -0.050252 | -0.050252 | -0.050252
23 | -2.4351 | -2.5061 | -2.5099 | -2.5028 | -2.4958 | -2.3333 | -1.749 | -1.4275 | -0.92013 | -0.53136 | -0.67979 | -0.5248 | -0.6258 | -0.90511 | -1.1315 | -1.167 | -1.2 | -0.80991 | -0.9814 | -1.2167 | -1.4308 | -1.8205 | -2.2754 | -2.3159
24 | 0.76814 | 0.77554 | 0.78979 | 0.79681 | 0.77897 | 0.62864 | 0.47698 | 0.42618 | 0.2991 | 0.19736 | 0.44994 | 0.42429 | 0.4782 | 0.47722 | 0.53096 | 0.53147 | 0.45269 | 0.30273 | 0.41356 | 0.4858 | 0.52191 | 0.53447 | 0.57713 | 0.61214
25 | -0.016414 | 0.027539 | 0.05826 | 0.050378 | 0.03917 | -0.039459 | -0.0013027 | 0.047045 | 0.10211 | 0.12046 | 0.058512 | -0.00015202 | 0.18533 | 0.2101 | 0.1993 | 0.22881 | 0.1257 | 0.17363 | 0.18644 | 0.1662 | 0.18652 | 0.23943 | 0.2218 | 0.14942
26 | 0.027696 | 0.0224 | 0.031969 | 0.04006 | 0.041832 | 0.051 | 0.18651 | 0.23349 | 0.25 | 0.23383 | 0.2142 | 0.24549 | 0.27747 | 0.24607 | 0.242 | 0.24154 | 0.21767 | 0.22501 | 0.19457 | 0.14688 | 0.16115 | 0.14082 | 0.06194 | 0.043822
27 | 0.036174 | 0.025558 | 0.022156 | 0.0284 | 0.024453 | 0.020105 | 0.016634 | 0.05813 | 0.060792 | 0.052141 | 0.060748 | 0.056447 | 0.056696 | 0.050627 | 0.030042 | 0.047037 | 0.056414 | 0.052638 | 0.036789 | 0.038166 | 0.035548 | 0.022051 | 0.01759 | 0.018231
28 | 0.10111 | 0.10109 | 0.10388 | 0.10864 | 0.10759 | 0.098745 | 0.062612 | 0.012036 | 0.012934 | 0.0085714 | 0.0075506 | 0.033698 | 0.049229 | 0.063817 | 0.063337 | 0.064408 | 0.05064 | -0.016644 | 0.0023457 | 0.027689 | 0.051326 | 0.067515 | 0.074048 | 0.084781
29 | -3.4886 | -3.7642 | -3.8333 | -3.782 | -3.7852 | -3.1608 | -0.1177 | 1.6296 | 2.0769 | 1.4468 | 0.85425 | 1.6944 | 1.0684 | 0.32416 | -1.2824 | -1.283 | -1.0569 | -0.53317 | -1.2995 | -0.7404 | -1.0165 | -1.686 | -2.6637 | -3.0069
30 | 0.67329 | 0.67997 | 0.6869 | 0.69292 | 0.696 | 0.63632 | 0.55208 | 0.50404 | 0.51881 | 0.57474 | 0.61302 | 0.64909 | 0.64986 | 0.66181 | 0.66763 | 0.64771 | 0.54833 | 0.32681 | 0.42153 | 0.51132 | 0.55045 | 0.58235 | 0.6156 | 0.61858
31 | 1.141 | 1.1984 | 1.2493 | 1.2538 | 1.251 | 1.0545 | 0.80362 | 0.65034 | 0.63882 | 0.53511 | 0.52956 | 0.51841 | 0.62391 | 0.67141 | 0.65335 | 0.8099 | 0.71752 | 0.35972 | 0.42597 | 0.52963 | 0.5719 | 0.74239 | 0.82102 | 0.8589
32 | 0.2225 | 0.17404 | 0.13196 | 0.1966 | 0.16144 | 0.23258 | 0.3102 | 0.6042 | 0.69584 | 0.71698 | 0.68053 | 0.72593 | 0.72053 | 0.71218 | 0.59898 | 0.56977 | 0.4952 | 0.54173 | 0.45921 | 0.4792 | 0.40515 | 0.42649 | 0.26476 | 0.2719

## Qc, Winter, S8
LoadID | 0 | 1 | 2 | 3 | 4 | 5 | 6 | 7 | 8 | 9 | 10 | 11 | 12 | 13 | 14 | 15 | 16 | 17 | 18 | 19 | 20 | 21 | 22 | 23
1 | 0.1447 | 0.10223 | 0.088623 | 0.1136 | 0.097812 | 0.080418 | 0.066538 | 0.23252 | 0.24317 | 0.20856 | 0.24299 | 0.22579 | 0.22678 | 0.20251 | 0.12017 | 0.18815 | 0.22566 | 0.21055 | 0.14715 | 0.15266 | 0.14219 | 0.088204 | 0.070361 | 0.072926
2 | 0.10592 | 0.1059 | 0.10882 | 0.11381 | 0.11272 | 0.10345 | 0.065593 | 0.012609 | 0.01355 | 0.0089796 | 0.0079101 | 0.035302 | 0.051573 | 0.066856 | 0.066353 | 0.067475 | 0.053051 | -0.017437 | 0.0024574 | 0.029008 | 0.05377 | 0.07073 | 0.077574 | 0.088819
3 | 0.23258 | 0.25095 | 0.25555 | 0.25214 | 0.25234 | 0.21072 | 0.0078465 | -0.10864 | -0.13846 | -0.096457 | -0.05695 | -0.11296 | -0.071229 | -0.02161 | 0.085496 | 0.085532 | 0.070458 | 0.035545 | 0.086631 | 0.04936 | 0.067769 | 0.1124 | 0.17758 | 0.20046
4 | -0.16489 | -0.16652 | -0.16822 | -0.16969 | -0.17045 | -0.15583 | -0.1352 | -0.12344 | -0.12705 | -0.14075 | -0.15013 | -0.15896 | -0.15915 | -0.16208 | -0.1635 | -0.15862 | -0.13428 | -0.080034 | -0.10323 | -0.12522 | -0.1348 | -0.14262 | -0.15076 | -0.15149
5 | -0.0069154 | -0.0072629 | -0.0075715 | -0.0075985 | -0.0075817 | -0.0063908 | -0.0048704 | -0.0039415 | -0.0038716 | -0.0032431 | -0.0032094 | -0.0031419 | -0.0037813 | -0.0040691 | -0.0039597 | -0.0049085 | -0.0043486 | -0.0021801 | -0.0025816 | -0.0032099 | -0.003466 | -0.0044993 | -0.0049759 | -0.0052055
6 | -0.21099 | -0.16504 | -0.12514 | -0.18643 | -0.15309 | -0.22055 | -0.29415 | -0.57295 | -0.65985 | -0.67989 | -0.64533 | -0.68838 | -0.68327 | -0.67534 | -0.568 | -0.5403 | -0.46959 | -0.51371 | -0.43546 | -0.45441 | -0.3842 | -0.40443 | -0.25107 | -0.25784
7 | -0.49758 | -0.49214 | -0.5076 | -0.51679 | -0.54739 | -0.49011 | -0.41638 | -0.21628 | -0.10716 | -0.09947 | -0.075604 | -0.025408 | -0.10316 | -0.10765 | -0.1962 | -0.28038 | -0.25305 | -0.28226 | -0.31741 | -0.30475 | -0.34699 | -0.40906 | -0.46152 | -0.45907
8 | -0.3778 | -0.38578 | -0.38426 | -0.3837 | -0.37579 | -0.36061 | -0.27566 | -0.2193 | -0.20251 | -0.23128 | -0.21839 | -0.19908 | -0.21103 | -0.22847 | -0.2776 | -0.30786 | -0.30704 | -0.30278 | -0.31915 | -0.33 | -0.33565 | -0.34549 | -0.36057 | -0.36748
9 | 0.0068766 | 0.0068766 | 0.0068766 | 0.0068766 | 0.0068766 | 0.0068766 | 0.0068766 | 0.0068766 | 0.0068766 | 0.0068766 | 0.0068766 | 0.0068766 | 0.0068766 | 0.0068766 | 0.0068766 | 0.0068766 | 0.0068766 | 0.0068766 | 0.0068766 | 0.0068766 | 0.0068766 | 0.0068766 | 0.0068766 | 0.0068766
10 | 0.093659 | 0.09639 | 0.096533 | 0.096262 | 0.095994 | 0.089742 | 0.067269 | 0.054903 | 0.035389 | 0.020437 | 0.026146 | 0.020185 | 0.024069 | 0.034812 | 0.043517 | 0.044885 | 0.046154 | 0.03115 | 0.037746 | 0.046795 | 0.055031 | 0.070018 | 0.087516 | 0.089073
11 | -0.26094 | -0.26346 | -0.2683 | -0.27068 | -0.26462 | -0.21355 | -0.16203 | -0.14478 | -0.10161 | -0.067043 | -0.15285 | -0.14413 | -0.16245 | -0.16212 | -0.18037 | -0.18054 | -0.15378 | -0.10284 | -0.14049 | -0.16503 | -0.1773 | -0.18156 | -0.19605 | -0.20795
12 | 0.027356 | -0.045899 | -0.0971 | -0.083963 | -0.065283 | 0.065766 | 0.0021712 | -0.078408 | -0.17018 | -0.20076 | -0.097519 | 0.00025337 | -0.30889 | -0.35017 | -0.33217 | -0.38135 | -0.20951 | -0.28938 | -0.31073 | -0.277 | -0.31087 | -0.39905 | -0.36966 | -0.24903
13 | 0.32228 | 0.26065 | 0.37201 | 0.46615 | 0.48677 | 0.59345 | 2.1704 | 2.717 | 2.9091 | 2.721 | 2.4925 | 2.8566 | 3.2287 | 2.8634 | 2.816 | 2.8107 | 2.5329 | 2.6183 | 2.2641 | 1.7092 | 1.8752 | 1.6386 | 0.72076 | 0.50993
14 | 0.074358 | 0.052535 | 0.045542 | 0.058377 | 0.050265 | 0.041326 | 0.034193 | 0.11949 | 0.12496 | 0.10718 | 0.12487 | 0.11603 | 0.11654 | 0.10407 | 0.061754 | 0.096688 | 0.11596 | 0.1082 | 0.075621 | 0.078452 | 0.073072 | 0.045327 | 0.036158 | 0.037476
15 | -0.096295 | -0.096274 | -0.09893 | -0.10346 | -0.10247 | -0.094042 | -0.05963 | -0.011463 | -0.012318 | -0.0081633 | -0.007191 | -0.032093 | -0.046884 | -0.060778 | -0.060321 | -0.061341 | -0.048229 | 0.015851 | -0.002234 | -0.026371 | -0.048882 | -0.0643 | -0.070522 | -0.080744
16 | -0.058144 | -0.062737 | -0.063888 | -0.063034 | -0.063086 | -0.05268 | -0.0019616 | 0.02716 | 0.034616 | 0.024114 | 0.014238 | 0.028241 | 0.017807 | 0.0054026 | -0.021374 | -0.021383 | -0.017614 | -0.0088861 | -0.021658 | -0.01234 | -0.016942 | -0.028101 | -0.044395 | -0.050115
17 | 0.26107 | 0.26366 | 0.26635 | 0.26868 | 0.26988 | 0.24674 | 0.21407 | 0.19545 | 0.20117 | 0.22286 | 0.2377 | 0.25169 | 0.25199 | 0.25662 | 0.25888 | 0.25115 | 0.21262 | 0.12672 | 0.16345 | 0.19827 | 0.21344 | 0.22581 | 0.2387 | 0.23986
18 | 0.19363 | 0.20336 | 0.212 | 0.21276 | 0.21229 | 0.17894 | 0.13637 | 0.11036 | 0.10841 | 0.090806 | 0.089864 | 0.087972 | 0.10588 | 0.11394 | 0.11087 | 0.13744 | 0.12176 | 0.061043 | 0.072285 | 0.089876 | 0.097049 | 0.12598 | 0.13933 | 0.14575
19 | -0.23784 | -0.18605 | -0.14107 | -0.21016 | -0.17257 | -0.24862 | -0.33159 | -0.64587 | -0.74383 | -0.76642 | -0.72746 | -0.77599 | -0.77023 | -0.7613 | -0.64029 | -0.60906 | -0.52935 | -0.57909 | -0.49088 | -0.51225 | -0.43309 | -0.4559 | -0.28302 | -0.29065
20 | 0.31276 | 0.30934 | 0.31906 | 0.32484 | 0.34408 | 0.30807 | 0.26172 | 0.13595 | 0.067359 | 0.062524 | 0.047522 | 0.015971 | 0.064842 | 0.067665 | 0.12333 | 0.17624 | 0.15906 | 0.17742 | 0.19952 | 0.19155 | 0.21811 | 0.25712 | 0.2901 | 0.28856
21 | -0.31483 | -0.32149 | -0.32021 | -0.31975 | -0.31316 | -0.30051 | -0.22972 | -0.18275 | -0.16876 | -0.19273 | -0.18199 | -0.1659 | -0.17586 | -0.19039 | -0.23133 | -0.25655 | -0.25587 | -0.25232 | -0.26596 | -0.275 | -0.2797 | -0.28791 | -0.30048 | -0.30623
22 | -0.050252 | -0.050252 | -0.050252 | -0.050252 | -0.050252 | -0.050252 | -0.050252 | -0.050252 | -0.050252 | -0.050252 | -0.050252 | -0.050252 | -0.050252 | -0.050252 | -0.050252 | -0.050252 | -0.050252 | -0.050252 | -0.050252 | -0.050252 | -0.050252 | -0.050252 | -0.050252 | -0.050252
23 | -2.4351 | -2.5061 | -2.5099 | -2.5028 | -2.4958 | -2.3333 | -1.749 | -1.4275 | -0.92013 | -0.53136 | -0.67979 | -0.5248 | -0.6258 | -0.90511 | -1.1315 | -1.167 | -1.2 | -0.80991 | -0.9814 | -1.2167 | -1.4308 | -1.8205 | -2.2754 | -2.3159
24 | 0.76814 | 0.77554 | 0.78979 | 0.79681 | 0.77897 | 0.62864 | 0.47698 | 0.42618 | 0.2991 | 0.19736 | 0.44994 | 0.42429 | 0.4782 | 0.47722 | 0.53096 | 0.53147 | 0.45269 | 0.30273 | 0.41356 | 0.4858 | 0.52191 | 0.53447 | 0.57713 | 0.61214
25 | -0.016414 | 0.027539 | 0.05826 | 0.050378 | 0.03917 | -0.039459 | -0.0013027 | 0.047045 | 0.10211 | 0.12046 | 0.058512 | -0.00015202 | 0.18533 | 0.2101 | 0.1993 | 0.22881 | 0.1257 | 0.17363 | 0.18644 | 0.1662 | 0.18652 | 0.23943 | 0.2218 | 0.14942
26 | 0.027696 | 0.0224 | 0.031969 | 0.04006 | 0.041832 | 0.051 | 0.18651 | 0.23349 | 0.25 | 0.23383 | 0.2142 | 0.24549 | 0.27747 | 0.24607 | 0.242 | 0.24154 | 0.21767 | 0.22501 | 0.19457 | 0.14688 | 0.16115 | 0.14082 | 0.06194 | 0.043822
27 | 0.036174 | 0.025558 | 0.022156 | 0.0284 | 0.024453 | 0.020105 | 0.016634 | 0.05813 | 0.060792 | 0.052141 | 0.060748 | 0.056447 | 0.056696 | 0.050627 | 0.030042 | 0.047037 | 0.056414 | 0.052638 | 0.036789 | 0.038166 | 0.035548 | 0.022051 | 0.01759 | 0.018231
28 | 0.10111 | 0.10109 | 0.10388 | 0.10864 | 0.10759 | 0.098745 | 0.062612 | 0.012036 | 0.012934 | 0.0085714 | 0.0075506 | 0.033698 | 0.049229 | 0.063817 | 0.063337 | 0.064408 | 0.05064 | -0.016644 | 0.0023457 | 0.027689 | 0.051326 | 0.067515 | 0.074048 | 0.084781
29 | -3.4886 | -3.7642 | -3.8333 | -3.782 | -3.7852 | -3.1608 | -0.1177 | 1.6296 | 2.0769 | 1.4468 | 0.85425 | 1.6944 | 1.0684 | 0.32416 | -1.2824 | -1.283 | -1.0569 | -0.53317 | -1.2995 | -0.7404 | -1.0165 | -1.686 | -2.6637 | -3.0069
30 | 0.67329 | 0.67997 | 0.6869 | 0.69292 | 0.696 | 0.63632 | 0.55208 | 0.50404 | 0.51881 | 0.57474 | 0.61302 | 0.64909 | 0.64986 | 0.66181 | 0.66763 | 0.64771 | 0.54833 | 0.32681 | 0.42153 | 0.51132 | 0.55045 | 0.58235 | 0.6156 | 0.61858
31 | 1.141 | 1.1984 | 1.2493 | 1.2538 | 1.251 | 1.0545 | 0.80362 | 0.65034 | 0.63882 | 0.53511 | 0.52956 | 0.51841 | 0.62391 | 0.67141 | 0.65335 | 0.8099 | 0.71752 | 0.35972 | 0.42597 | 0.52963 | 0.5719 | 0.74239 | 0.82102 | 0.8589
32 | 0.2225 | 0.17404 | 0.13196 | 0.1966 | 0.16144 | 0.23258 | 0.3102 | 0.6042 | 0.69584 | 0.71698 | 0.68053 | 0.72593 | 0.72053 | 0.71218 | 0.59898 | 0.56977 | 0.4952 | 0.54173 | 0.45921 | 0.4792 | 0.40515 | 0.42649 | 0.26476 | 0.2719

## Qc, Winter, S9
LoadID | 0 | 1 | 2 | 3 | 4 | 5 | 6 | 7 | 8 | 9 | 10 | 11 | 12 | 13 | 14 | 15 | 16 | 17 | 18 | 19 | 20 | 21 | 22 | 23
1 | 0.1447 | 0.10223 | 0.088623 | 0.1136 | 0.097812 | 0.080418 | 0.066538 | 0.23252 | 0.24317 | 0.20856 | 0.24299 | 0.22579 | 0.22678 | 0.20251 | 0.12017 | 0.18815 | 0.22566 | 0.21055 | 0.14715 | 0.15266 | 0.14219 | 0.088204 | 0.070361 | 0.072926
2 | 0.10592 | 0.1059 | 0.10882 | 0.11381 | 0.11272 | 0.10345 | 0.065593 | 0.012609 | 0.01355 | 0.0089796 | 0.0079101 | 0.035302 | 0.051573 | 0.066856 | 0.066353 | 0.067475 | 0.053051 | -0.017437 | 0.0024574 | 0.029008 | 0.05377 | 0.07073 | 0.077574 | 0.088819
3 | 0.23258 | 0.25095 | 0.25555 | 0.25214 | 0.25234 | 0.21072 | 0.0078465 | -0.10864 | -0.13846 | -0.096457 | -0.05695 | -0.11296 | -0.071229 | -0.02161 | 0.085496 | 0.085532 | 0.070458 | 0.035545 | 0.086631 | 0.04936 | 0.067769 | 0.1124 | 0.17758 | 0.20046
4 | -0.16489 | -0.16652 | -0.16822 | -0.16969 | -0.17045 | -0.15583 | -0.1352 | -0.12344 | -0.12705 | -0.14075 | -0.15013 | -0.15896 | -0.15915 | -0.16208 | -0.1635 | -0.15862 | -0.13428 | -0.080034 | -0.10323 | -0.12522 | -0.1348 | -0.14262 | -0.15076 | -0.15149
5 | -0.0069154 | -0.0072629 | -0.0075715 | -0.0075985 | -0.0075817 | -0.0063908 | -0.0048704 | -0.0039415 | -0.0038716 | -0.0032431 | -0.0032094 | -0.0031419 | -0.0037813 | -0.0040691 | -0.0039597 | -0.0049085 | -0.0043486 | -0.0021801 | -0.0025816 | -0.0032099 | -0.003466 | -0.0044993 | -0.0049759 | -0.0052055
6 | -0.21099 | -0.16504 | -0.12514 | -0.18643 | -0.15309 | -0.22055 | -0.29415 | -0.57295 | -0.65985 | -0.67989 | -0.64533 | -0.68838 | -0.68327 | -0.67534 | -0.568 | -0.5403 | -0.46959 | -0.51371 | -0.43546 | -0.45441 | -0.3842 | -0.40443 | -0.25107 | -0.25784
7 | -0.49758 | -0.49214 | -0.5076 | -0.51679 | -0.54739 | -0.49011 | -0.41638 | -0.21628 | -0.10716 | -0.09947 | -0.075604 | -0.025408 | -0.10316 | -0.10765 | -0.1962 | -0.28038 | -0.25305 | -0.28226 | -0.31741 | -0.30475 | -0.34699 | -0.40906 | -0.46152 | -0.45907
8 | -0.3778 | -0.38578 | -0.38426 | -0.3837 | -0.37579 | -0.36061 | -0.27566 | -0.2193 | -0.20251 | -0.23128 | -0.21839 | -0.19908 | -0.21103 | -0.22847 | -0.2776 | -0.30786 | -0.30704 | -0.30278 | -0.31915 | -0.33 | -0.33565 | -0.34549 | -0.36057 | -0.36748
9 | 0.0068766 | 0.0068766 | 0.0068766 | 0.0068766 | 0.0068766 | 0.0068766 | 0.0068766 | 0.0068766 | 0.0068766 | 0.0068766 | 0.0068766 | 0.0068766 | 0.0068766 | 0.0068766 | 0.0068766 | 0.0068766 | 0.0068766 | 0.0068766 | 0.0068766 | 0.0068766 | 0.0068766 | 0.0068766 | 0.0068766 | 0.0068766
10 | 0.093659 | 0.09639 | 0.096533 | 0.096262 | 0.095994 | 0.089742 | 0.067269 | 0.054903 | 0.035389 | 0.020437 | 0.026146 | 0.020185 | 0.024069 | 0.034812 | 0.043517 | 0.044885 | 0.046154 | 0.03115 | 0.037746 | 0.046795 | 0.055031 | 0.070018 | 0.087516 | 0.089073
11 | -0.26094 | -0.26346 | -0.2683 | -0.27068 | -0.26462 | -0.21355 | -0.16203 | -0.14478 | -0.10161 | -0.067043 | -0.15285 | -0.14413 | -0.16245 | -0.16212 | -0.18037 | -0.18054 | -0.15378 | -0.10284 | -0.14049 | -0.16503 | -0.1773 | -0.18156 | -0.19605 | -0.20795
12 | 0.027356 | -0.045899 | -0.0971 | -0.083963 | -0.065283 | 0.065766 | 0.0021712 | -0.078408 | -0.17018 | -0.20076 | -0.097519 | 0.00025337 | -0.30889 | -0.35017 | -0.33217 | -0.38135 | -0.20951 | -0.28938 | -0.31073 | -0.277 | -0.31087 | -0.39905 | -0.36966 | -0.24903
13 | 0.32228 | 0.26065 | 0.37201 | 0.46615 | 0.48677 | 0.59345 | 2.1704 | 2.717 | 2.9091 | 2.721 | 2.4925 | 2.8566 | 3.2287 | 2.8634 | 2.816 | 2.8107 | 2.5329 | 2.6183 | 2.2641 | 1.7092 | 1.8752 | 1.6386 | 0.72076 | 0.50993
14 | 0.074358 | 0.052535 | 0.045542 | 0.058377 | 0.050265 | 0.041326 | 0.034193 | 0.11949 | 0.12496 | 0.10718 | 0.12487 | 0.11603 | 0.11654 | 0.10407 | 0.061754 | 0.096688 | 0.11596 | 0.1082 | 0.075621 | 0.078452 | 0.073072 | 0.045327 | 0.036158 | 0.037476
15 | -0.096295 | -0.096274 | -0.09893 | -0.10346 | -0.10247 | -0.094042 | -0.05963 | -0.011463 | -0.012318 | -0.0081633 | -0.007191 | -0.032093 | -0.046884 | -0.060778 | -0.060321 | -0.061341 | -0.048229 | 0.015851 | -0.002234 | -0.026371 | -0.048882 | -0.0643 | -0.070522 | -0.080744
16 | -0.058144 | -0.062737 | -0.063888 | -0.063034 | -0.063086 | -0.05268 | -0.0019616 | 0.02716 | 0.034616 | 0.024114 | 0.014238 | 0.028241 | 0.017807 | 0.0054026 | -0.021374 | -0.021383 | -0.017614 | -0.0088861 | -0.021658 | -0.01234 | -0.016942 | -0.028101 | -0.044395 | -0.050115
17 | 0.26107 | 0.26366 | 0.26635 | 0.26868 | 0.26988 | 0.24674 | 0.21407 | 0.19545 | 0.20117 | 0.22286 | 0.2377 | 0.25169 | 0.25199 | 0.25662 | 0.25888 | 0.25115 | 0.21262 | 0.12672 | 0.16345 | 0.19827 | 0.21344 | 0.22581 | 0.2387 | 0.23986
18 | 0.19363 | 0.20336 | 0.212 | 0.21276 | 0.21229 | 0.17894 | 0.13637 | 0.11036 | 0.10841 | 0.090806 | 0.089864 | 0.087972 | 0.10588 | 0.11394 | 0.11087 | 0.13744 | 0.12176 | 0.061043 | 0.072285 | 0.089876 | 0.097049 | 0.12598 | 0.13933 | 0.14575
19 | -0.23784 | -0.18605 | -0.14107 | -0.21016 | -0.17257 | -0.24862 | -0.33159 | -0.64587 | -0.74383 | -0.76642 | -0.72746 | -0.77599 | -0.77023 | -0.7613 | -0.64029 | -0.60906 | -0.52935 | -0.57909 | -0.49088 | -0.51225 | -0.43309 | -0.4559 | -0.28302 | -0.29065
20 | 0.31276 | 0.30934 | 0.31906 | 0.32484 | 0.34408 | 0.30807 | 0.26172 | 0.13595 | 0.067359 | 0.062524 | 0.047522 | 0.015971 | 0.064842 | 0.067665 | 0.12333 | 0.17624 | 0.15906 | 0.17742 | 0.19952 | 0.19155 | 0.21811 | 0.25712 | 0.2901 | 0.28856
21 | -0.31483 | -0.32149 | -0.32021 | -0.31975 | -0.31316 | -0.30051 | -0.22972 | -0.18275 | -0.16876 | -0.19273 | -0.18199 | -0.1659 | -0.17586 | -0.19039 | -0.23133 | -0.25655 | -0.25587 | -0.25232 | -0.26596 | -0.275 | -0.2797 | -0.28791 | -0.30048 | -0.30623
22 | -0.050252 | -0.050252 | -0.050252 | -0.050252 | -0.050252 | -0.050252 | -0.050252 | -0.050252 | -0.050252 | -0.050252 | -0.050252 | -0.050252 | -0.050252 | -0.050252 | -0.050252 | -0.050252 | -0.050252 | -0.050252 | -0.050252 | -0.050252 | -0.050252 | -0.050252 | -0.050252 | -0.050252
23 | -2.4351 | -2.5061 | -2.5099 | -2.5028 | -2.4958 | -2.3333 | -1.749 | -1.4275 | -0.92013 | -0.53136 | -0.67979 | -0.5248 | -0.6258 | -0.90511 | -1.1315 | -1.167 | -1.2 | -0.80991 | -0.9814 | -1.2167 | -1.4308 | -1.8205 | -2.2754 | -2.3159
24 | 0.76814 | 0.77554 | 0.78979 | 0.79681 | 0.77897 | 0.62864 | 0.47698 | 0.42618 | 0.2991 | 0.19736 | 0.44994 | 0.42429 | 0.4782 | 0.47722 | 0.53096 | 0.53147 | 0.45269 | 0.30273 | 0.41356 | 0.4858 | 0.52191 | 0.53447 | 0.57713 | 0.61214
25 | -0.016414 | 0.027539 | 0.05826 | 0.050378 | 0.03917 | -0.039459 | -0.0013027 | 0.047045 | 0.10211 | 0.12046 | 0.058512 | -0.00015202 | 0.18533 | 0.2101 | 0.1993 | 0.22881 | 0.1257 | 0.17363 | 0.18644 | 0.1662 | 0.18652 | 0.23943 | 0.2218 | 0.14942
26 | 0.027696 | 0.0224 | 0.031969 | 0.04006 | 0.041832 | 0.051 | 0.18651 | 0.23349 | 0.25 | 0.23383 | 0.2142 | 0.24549 | 0.27747 | 0.24607 | 0.242 | 0.24154 | 0.21767 | 0.22501 | 0.19457 | 0.14688 | 0.16115 | 0.14082 | 0.06194 | 0.043822
27 | 0.036174 | 0.025558 | 0.022156 | 0.0284 | 0.024453 | 0.020105 | 0.016634 | 0.05813 | 0.060792 | 0.052141 | 0.060748 | 0.056447 | 0.056696 | 0.050627 | 0.030042 | 0.047037 | 0.056414 | 0.052638 | 0.036789 | 0.038166 | 0.035548 | 0.022051 | 0.01759 | 0.018231
28 | 0.10111 | 0.10109 | 0.10388 | 0.10864 | 0.10759 | 0.098745 | 0.062612 | 0.012036 | 0.012934 | 0.0085714 | 0.0075506 | 0.033698 | 0.049229 | 0.063817 | 0.063337 | 0.064408 | 0.05064 | -0.016644 | 0.0023457 | 0.027689 | 0.051326 | 0.067515 | 0.074048 | 0.084781
29 | -3.4886 | -3.7642 | -3.8333 | -3.782 | -3.7852 | -3.1608 | -0.1177 | 1.6296 | 2.0769 | 1.4468 | 0.85425 | 1.6944 | 1.0684 | 0.32416 | -1.2824 | -1.283 | -1.0569 | -0.53317 | -1.2995 | -0.7404 | -1.0165 | -1.686 | -2.6637 | -3.0069
30 | 0.67329 | 0.67997 | 0.6869 | 0.69292 | 0.696 | 0.63632 | 0.55208 | 0.50404 | 0.51881 | 0.57474 | 0.61302 | 0.64909 | 0.64986 | 0.66181 | 0.66763 | 0.64771 | 0.54833 | 0.32681 | 0.42153 | 0.51132 | 0.55045 | 0.58235 | 0.6156 | 0.61858
31 | 1.141 | 1.1984 | 1.2493 | 1.2538 | 1.251 | 1.0545 | 0.80362 | 0.65034 | 0.63882 | 0.53511 | 0.52956 | 0.51841 | 0.62391 | 0.67141 | 0.65335 | 0.8099 | 0.71752 | 0.35972 | 0.42597 | 0.52963 | 0.5719 | 0.74239 | 0.82102 | 0.8589
32 | 0.2225 | 0.17404 | 0.13196 | 0.1966 | 0.16144 | 0.23258 | 0.3102 | 0.6042 | 0.69584 | 0.71698 | 0.68053 | 0.72593 | 0.72053 | 0.71218 | 0.59898 | 0.56977 | 0.4952 | 0.54173 | 0.45921 | 0.4792 | 0.40515 | 0.42649 | 0.26476 | 0.2719

## UpFlex, Winter
LoadID | 0 | 1 | 2 | 3 | 4 | 5 | 6 | 7 | 8 | 9 | 10 | 11 | 12 | 13 | 14 | 15 | 16 | 17 | 18 | 19 | 20 | 21 | 22 | 23
1 | 0.1847 | 0.20333 | 0.26465 | 0.30341 | 0.35674 | 0.417 | 0.37172 | 0.53142 | 0.48752 | 0.55062 | 0.56589 | 0.52491 | 0.49518 | 0.45588 | 0.41992 | 0.37792 | 0.37399 | 0.29631 | 0.24516 | 0.29092 | 0.29642 | 0.33875 | 0.16448 | 0.15792
2 | 0.16623 | 0.18299 | 0.23818 | 0.27307 | 0.32107 | 0.3753 | 0.33455 | 0.47828 | 0.43876 | 0.49556 | 0.5093 | 0.47242 | 0.44566 | 0.41029 | 0.37793 | 0.34013 | 0.33659 | 0.26668 | 0.22065 | 0.26183 | 0.26678 | 0.30487 | 0.14803 | 0.14213
3 | 0.22164 | 0.24399 | 0.31758 | 0.36409 | 0.42809 | 0.50041 | 0.44607 | 0.6377 | 0.58502 | 0.66075 | 0.67907 | 0.62989 | 0.59421 | 0.54706 | 0.5039 | 0.4535 | 0.44878 | 0.35558 | 0.2942 | 0.3491 | 0.3557 | 0.4065 | 0.19738 | 0.1895
4 | 0.11082 | 0.122 | 0.15879 | 0.18205 | 0.21404 | 0.2502 | 0.22303 | 0.31885 | 0.29251 | 0.33037 | 0.33953 | 0.31495 | 0.29711 | 0.27353 | 0.25195 | 0.22675 | 0.22439 | 0.17779 | 0.1471 | 0.17455 | 0.17785 | 0.20325 | 0.098688 | 0.094751
5 | 0.11082 | 0.122 | 0.15879 | 0.18205 | 0.21404 | 0.2502 | 0.22303 | 0.31885 | 0.29251 | 0.33037 | 0.33953 | 0.31495 | 0.29711 | 0.27353 | 0.25195 | 0.22675 | 0.22439 | 0.17779 | 0.1471 | 0.17455 | 0.17785 | 0.20325 | 0.098688 | 0.094751
6 | 0.36939 | 0.40665 | 0.5293 | 0.60682 | 0.71348 | 0.83401 | 0.74344 | 1.0628 | 0.97503 | 1.1012 | 1.1318 | 1.0498 | 0.99035 | 0.91176 | 0.83983 | 0.75584 | 0.74797 | 0.59263 | 0.49033 | 0.58184 | 0.59284 | 0.67749 | 0.32896 | 0.31584
7 | 0.36939 | 0.40665 | 0.5293 | 0.60682 | 0.71348 | 0.83401 | 0.74344 | 1.0628 | 0.97503 | 1.1012 | 1.1318 | 1.0498 | 0.99035 | 0.91176 | 0.83983 | 0.75584 | 0.74797 | 0.59263 | 0.49033 | 0.58184 | 0.59284 | 0.67749 | 0.32896 | 0.31584
8 | 0.11082 | 0.122 | 0.15879 | 0.18205 | 0.21404 | 0.2502 | 0.22303 | 0.31885 | 0.29251 | 0.33037 | 0.33953 | 0.31495 | 0.29711 | 0.27353 | 0.25195 | 0.22675 | 0.22439 | 0.17779 | 0.1471 | 0.17455 | 0.17785 | 0.20325 | 0.098688 | 0.094751
9 | 0.11082 | 0.122 | 0.15879 | 0.18205 | 0.21404 | 0.2502 | 0.22303 | 0.31885 | 0.29251 | 0.33037 | 0.33953 | 0.31495 | 0.29711 | 0.27353 | 0.25195 | 0.22675 | 0.22439 | 0.17779 | 0.1471 | 0.17455 | 0.17785 | 0.20325 | 0.098688 | 0.094751
10 | 0.083113 | 0.091497 | 0.11909 | 0.13653 | 0.16053 | 0.18765 | 0.16727 | 0.23914 | 0.21938 | 0.24778 | 0.25465 | 0.23621 | 0.22283 | 0.20515 | 0.18896 | 0.17006 | 0.16829 | 0.13334 | 0.11032 | 0.13091 | 0.13339 | 0.15244 | 0.074016 | 0.071064
11 | 0.11082 | 0.122 | 0.15879 | 0.18205 | 0.21404 | 0.2502 | 0.22303 | 0.31885 | 0.29251 | 0.33037 | 0.33953 | 0.31495 | 0.29711 | 0.27353 | 0.25195 | 0.22675 | 0.22439 | 0.17779 | 0.1471 | 0.17455 | 0.17785 | 0.20325 | 0.098688 | 0.094751
12 | 0.11082 | 0.122 | 0.15879 | 0.18205 | 0.21404 | 0.2502 | 0.22303 | 0.31885 | 0.29251 | 0.33037 | 0.33953 | 0.31495 | 0.29711 | 0.27353 | 0.25195 | 0.22675 | 0.22439 | 0.17779 | 0.1471 | 0.17455 | 0.17785 | 0.20325 | 0.098688 | 0.094751
13 | 0.22164 | 0.24399 | 0.31758 | 0.36409 | 0.42809 | 0.50041 | 0.44607 | 0.6377 | 0.58502 | 0.66075 | 0.67907 | 0.62989 | 0.59421 | 0.54706 | 0.5039 | 0.4535 | 0.44878 | 0.35558 | 0.2942 | 0.3491 | 0.3557 | 0.4065 | 0.19738 | 0.1895
14 | 0.11082 | 0.122 | 0.15879 | 0.18205 | 0.21404 | 0.2502 | 0.22303 | 0.31885 | 0.29251 | 0.33037 | 0.33953 | 0.31495 | 0.29711 | 0.27353 | 0.25195 | 0.22675 | 0.22439 | 0.17779 | 0.1471 | 0.17455 | 0.17785 | 0.20325 | 0.098688 | 0.094751
15 | 0.11082 | 0.122 | 0.15879 | 0.18205 | 0.21404 | 0.2502 | 0.22303 | 0.31885 | 0.29251 | 0.33037 | 0.33953 | 0.31495 | 0.29711 | 0.27353 | 0.25195 | 0.22675 | 0.22439 | 0.17779 | 0.1471 | 0.17455 | 0.17785 | 0.20325 | 0.098688 | 0.094751
16 | 0.11082 | 0.122 | 0.15879 | 0.18205 | 0.21404 | 0.2502 | 0.22303 | 0.31885 | 0.29251 | 0.33037 | 0.33953 | 0.31495 | 0.29711 | 0.27353 | 0.25195 | 0.22675 | 0.22439 | 0.17779 | 0.1471 | 0.17455 | 0.17785 | 0.20325 | 0.098688 | 0.094751
17 | 0.16623 | 0.18299 | 0.23818 | 0.27307 | 0.32107 | 0.3753 | 0.33455 | 0.47828 | 0.43876 | 0.49556 | 0.5093 | 0.47242 | 0.44566 | 0.41029 | 0.37793 | 0.34013 | 0.33659 | 0.26668 | 0.22065 | 0.26183 | 0.26678 | 0.30487 | 0.14803 | 0.14213
18 | 0.16623 | 0.18299 | 0.23818 | 0.27307 | 0.32107 | 0.3753 | 0.33455 | 0.47828 | 0.43876 | 0.49556 | 0.5093 | 0.47242 | 0.44566 | 0.41029 | 0.37793 | 0.34013 | 0.33659 | 0.26668 | 0.22065 | 0.26183 | 0.26678 | 0.30487 | 0.14803 | 0.14213
19 | 0.16623 | 0.18299 | 0.23818 | 0.27307 | 0.32107 | 0.3753 | 0.33455 | 0.47828 | 0.43876 | 0.49556 | 0.5093 | 0.47242 | 0.44566 | 0.41029 | 0.37793 | 0.34013 | 0.33659 | 0.26668 | 0.22065 | 0.26183 | 0.26678 | 0.30487 | 0.14803 | 0.14213
20 | 0.16623 | 0.18299 | 0.23818 | 0.27307 | 0.32107 | 0.3753 | 0.33455 | 0.47828 | 0.43876 | 0.49556 | 0.5093 | 0.47242 | 0.44566 | 0.41029 | 0.37793 | 0.34013 | 0.33659 | 0.26668 | 0.22065 | 0.26183 | 0.26678 | 0.30487 | 0.14803 | 0.14213
21 | 0.16623 | 0.18299 | 0.23818 | 0.27307 | 0.32107 | 0.3753 | 0.33455 | 0.47828 | 0.43876 | 0.49556 | 0.5093 | 0.47242 | 0.44566 | 0.41029 | 0.37793 | 0.34013 | 0.33659 | 0.26668 | 0.22065 | 0.26183 | 0.26678 | 0.30487 | 0.14803 | 0.14213
22 | 0.16623 | 0.18299 | 0.23818 | 0.27307 | 0.32107 | 0.3753 | 0.33455 | 0.47828 | 0.43876 | 0.49556 | 0.5093 | 0.47242 | 0.44566 | 0.41029 | 0.37793 | 0.34013 | 0.33659 | 0.26668 | 0.22065 | 0.26183 | 0.26678 | 0.30487 | 0.14803 | 0.14213
23 | 0.77572 | 0.85397 | 1.1115 | 1.2743 | 1.4983 | 1.7514 | 1.5612 | 2.232 | 2.0476 | 2.3126 | 2.3767 | 2.2046 | 2.0797 | 1.9147 | 1.7637 | 1.5873 | 1.5707 | 1.2445 | 1.0297 | 1.2219 | 1.245 | 1.4227 | 0.69081 | 0.66326
24 | 0.77572 | 0.85397 | 1.1115 | 1.2743 | 1.4983 | 1.7514 | 1.5612 | 2.232 | 2.0476 | 2.3126 | 2.3767 | 2.2046 | 2.0797 | 1.9147 | 1.7637 | 1.5873 | 1.5707 | 1.2445 | 1.0297 | 1.2219 | 1.245 | 1.4227 | 0.69081 | 0.66326
25 | 0.11082 | 0.122 | 0.15879 | 0.18205 | 0.21404 | 0.2502 | 0.22303 | 0.31885 | 0.29251 | 0.33037 | 0.33953 | 0.31495 | 0.29711 | 0.27353 | 0.25195 | 0.22675 | 0.22439 | 0.17779 | 0.1471 | 0.17455 | 0.17785 | 0.20325 | 0.098688 | 0.094751
26 | 0.11082 | 0.122 | 0.15879 | 0.18205 | 0.21404 | 0.2502 | 0.22303 | 0.31885 | 0.29251 | 0.33037 | 0.33953 | 0.31495 | 0.29711 | 0.27353 | 0.25195 | 0.22675 | 0.22439 | 0.17779 | 0.1471 | 0.17455 | 0.17785 | 0.20325 | 0.098688 | 0.094751
27 | 0.11082 | 0.122 | 0.15879 | 0.18205 | 0.21404 | 0.2502 | 0.22303 | 0.31885 | 0.29251 | 0.33037 | 0.33953 | 0.31495 | 0.29711 | 0.27353 | 0.25195 | 0.22675 | 0.22439 | 0.17779 | 0.1471 | 0.17455 | 0.17785 | 0.20325 | 0.098688 | 0.094751
28 | 0.22164 | 0.24399 | 0.31758 | 0.36409 | 0.42809 | 0.50041 | 0.44607 | 0.6377 | 0.58502 | 0.66075 | 0.67907 | 0.62989 | 0.59421 | 0.54706 | 0.5039 | 0.4535 | 0.44878 | 0.35558 | 0.2942 | 0.3491 | 0.3557 | 0.4065 | 0.19738 | 0.1895
29 | 0.36939 | 0.40665 | 0.5293 | 0.60682 | 0.71348 | 0.83401 | 0.74344 | 1.0628 | 0.97503 | 1.1012 | 1.1318 | 1.0498 | 0.99035 | 0.91176 | 0.83983 | 0.75584 | 0.74797 | 0.59263 | 0.49033 | 0.58184 | 0.59284 | 0.67749 | 0.32896 | 0.31584
30 | 0.27704 | 0.30499 | 0.39697 | 0.45511 | 0.53511 | 0.62551 | 0.55758 | 0.79713 | 0.73127 | 0.82593 | 0.84884 | 0.78737 | 0.74277 | 0.68382 | 0.62988 | 0.56688 | 0.56098 | 0.44447 | 0.36775 | 0.43638 | 0.44463 | 0.50812 | 0.24672 | 0.23688
31 | 0.38786 | 0.42699 | 0.55576 | 0.63716 | 0.74916 | 0.87571 | 0.78062 | 1.116 | 1.0238 | 1.1563 | 1.1884 | 1.1023 | 1.0399 | 0.95735 | 0.88183 | 0.79363 | 0.78537 | 0.62226 | 0.51484 | 0.61093 | 0.62248 | 0.71137 | 0.34541 | 0.33163
32 | 0.11082 | 0.122 | 0.15879 | 0.18205 | 0.21404 | 0.2502 | 0.22303 | 0.31885 | 0.29251 | 0.33037 | 0.33953 | 0.31495 | 0.29711 | 0.27353 | 0.25195 | 0.22675 | 0.22439 | 0.17779 | 0.1471 | 0.17455 | 0.17785 | 0.20325 | 0.098688 | 0.094751

## DownFlex, Winter
LoadID | 0 | 1 | 2 | 3 | 4 | 5 | 6 | 7 | 8 | 9 | 10 | 11 | 12 | 13 | 14 | 15 | 16 | 17 | 18 | 19 | 20 | 21 | 22 | 23
1 | 0.51204 | 0.54189 | 0.57223 | 0.59824 | 0.60503 | 0.63289 | 0.62966 | 0.59517 | 0.53925 | 0.79187 | 0.7733 | 0.71207 | 0.69476 | 0.69762 | 0.66457 | 0.60918 | 0.54749 | 0.52785 | 0.3318 | 0.35483 | 0.38794 | 0.3972 | 0.41425 | 0.45726
2 | 0.46084 | 0.4877 | 0.515 | 0.53841 | 0.54452 | 0.5696 | 0.56669 | 0.53565 | 0.48532 | 0.71269 | 0.69597 | 0.64086 | 0.62529 | 0.62786 | 0.59811 | 0.54826 | 0.49274 | 0.47506 | 0.29862 | 0.31935 | 0.34915 | 0.35748 | 0.37283 | 0.41153
3 | 0.61445 | 0.65027 | 0.68667 | 0.71788 | 0.72603 | 0.75947 | 0.75559 | 0.71421 | 0.6471 | 0.95025 | 0.92796 | 0.85448 | 0.83372 | 0.83714 | 0.79748 | 0.73101 | 0.65698 | 0.63341 | 0.39816 | 0.4258 | 0.46553 | 0.47664 | 0.49711 | 0.54871
4 | 0.30723 | 0.32514 | 0.34334 | 0.35894 | 0.36302 | 0.37973 | 0.37779 | 0.3571 | 0.32355 | 0.47512 | 0.46398 | 0.42724 | 0.41686 | 0.41857 | 0.39874 | 0.36551 | 0.32849 | 0.31671 | 0.19908 | 0.2129 | 0.23277 | 0.23832 | 0.24855 | 0.27436
5 | 0.30723 | 0.32514 | 0.34334 | 0.35894 | 0.36302 | 0.37973 | 0.37779 | 0.3571 | 0.32355 | 0.47512 | 0.46398 | 0.42724 | 0.41686 | 0.41857 | 0.39874 | 0.36551 | 0.32849 | 0.31671 | 0.19908 | 0.2129 | 0.23277 | 0.23832 | 0.24855 | 0.27436
6 | 1.0241 | 1.0838 | 1.1445 | 1.1965 | 1.2101 | 1.2658 | 1.2593 | 1.1903 | 1.0785 | 1.5837 | 1.5466 | 1.4241 | 1.3895 | 1.3952 | 1.3291 | 1.2184 | 1.095 | 1.0557 | 0.6636 | 0.70966 | 0.77589 | 0.7944 | 0.82851 | 0.91452
7 | 1.0241 | 1.0838 | 1.1445 | 1.1965 | 1.2101 | 1.2658 | 1.2593 | 1.1903 | 1.0785 | 1.5837 | 1.5466 | 1.4241 | 1.3895 | 1.3952 | 1.3291 | 1.2184 | 1.095 | 1.0557 | 0.6636 | 0.70966 | 0.77589 | 0.7944 | 0.82851 | 0.91452
8 | 0.30723 | 0.32514 | 0.34334 | 0.35894 | 0.36302 | 0.37973 | 0.37779 | 0.3571 | 0.32355 | 0.47512 | 0.46398 | 0.42724 | 0.41686 | 0.41857 | 0.39874 | 0.36551 | 0.32849 | 0.31671 | 0.19908 | 0.2129 | 0.23277 | 0.23832 | 0.24855 | 0.27436
9 | 0.30723 | 0.32514 | 0.34334 | 0.35894 | 0.36302 | 0.37973 | 0.37779 | 0.3571 | 0.32355 | 0.47512 | 0.46398 | 0.42724 | 0.41686 | 0.41857 | 0.39874 | 0.36551 | 0.32849 | 0.31671 | 0.19908 | 0.2129 | 0.23277 | 0.23832 | 0.24855 | 0.27436
10 | 0.23042 | 0.24385 | 0.2575 | 0.26921 | 0.27226 | 0.2848 | 0.28335 | 0.26783 | 0.24266 | 0.35634 | 0.34798 | 0.32043 | 0.31264 | 0.31393 | 0.29906 | 0.27413 | 0.24637 | 0.23753 | 0.14931 | 0.15967 | 0.17458 | 0.17874 | 0.18641 | 0.20577
11 | 0.30723 | 0.32514 | 0.34334 | 0.35894 | 0.36302 | 0.37973 | 0.37779 | 0.3571 | 0.32355 | 0.47512 | 0.46398 | 0.42724 | 0.41686 | 0.41857 | 0.39874 | 0.36551 | 0.32849 | 0.31671 | 0.19908 | 0.2129 | 0.23277 | 0.23832 | 0.24855 | 0.27436
12 | 0.30723 | 0.32514 | 0.34334 | 0.35894 | 0.36302 | 0.37973 | 0.37779 | 0.3571 | 0.32355 | 0.47512 | 0.46398 | 0.42724 | 0.41686 | 0.41857 | 0.39874 | 0.36551 | 0.32849 | 0.31671 | 0.19908 | 0.2129 | 0.23277 | 0.23832 | 0.24855 | 0.27436
13 | 0.61445 | 0.65027 | 0.68667 | 0.71788 | 0.72603 | 0.75947 | 0.75559 | 0.71421 | 0.6471 | 0.95025 | 0.92796 | 0.85448 | 0.83372 | 0.83714 | 0.79748 | 0.73101 | 0.65698 | 0.63341 | 0.39816 | 0.4258 | 0.46553 | 0.47664 | 0.49711 | 0.54871
14 | 0.30723 | 0.32514 | 0.34334 | 0.35894 | 0.36302 | 0.37973 | 0.37779 | 0.3571 | 0.32355 | 0.47512 | 0.46398 | 0.42724 | 0.41686 | 0.41857 | 0.39874 | 0.36551 | 0.32849 | 0.31671 | 0.19908 | 0.2129 | 0.23277 | 0.23832 | 0.24855 | 0.27436
15 | 0.30723 | 0.32514 | 0.34334 | 0.35894 | 0.36302 | 0.37973 | 0.37779 | 0.3571 | 0.32355 | 0.47512 | 0.46398 | 0.42724 | 0.41686 | 0.41857 | 0.39874 | 0.36551 | 0.32849 | 0.31671 | 0.19908 | 0.2129 | 0.23277 | 0.23832 | 0.24855 | 0.27436
16 | 0.30723 | 0.32514 | 0.34334 | 0.35894 | 0.36302 | 0.37973 | 0.37779 | 0.3571 | 0.32355 | 0.47512 | 0.46398 | 0.42724 | 0.41686 | 0.41857 | 0.39874 | 0.36551 | 0.32849 | 0.31671 | 0.19908 | 0.2129 | 0.23277 | 0.23832 | 0.24855 | 0.27436
17 | 0.46084 | 0.4877 | 0.515 | 0.53841 | 0.54452 | 0.5696 | 0.56669 | 0.53565 | 0.48532 | 0.71269 | 0.69597 | 0.64086 | 0.62529 | 0.62786 | 0.59811 | 0.54826 | 0.49274 | 0.47506 | 0.29862 | 0.31935 | 0.34915 | 0.35748 | 0.37283 | 0.41153
18 | 0.46084 | 0.4877 | 0.515 | 0.53841 | 0.54452 | 0.5696 | 0.56669 | 0.53565 | 0.48532 | 0.71269 | 0.69597 | 0.64086 | 0.62529 | 0.62786 | 0.59811 | 0.54826 | 0.49274 | 0.47506 | 0.29862 | 0.31935 | 0.34915 | 0.35748 | 0.37283 | 0.41153
19 | 0.46084 | 0.4877 | 0.515 | 0.53841 | 0.54452 | 0.5696 | 0.56669 | 0.53565 | 0.48532 | 0.71269 | 0.69597 | 0.64086 | 0.62529 | 0.62786 | 0.59811 | 0.54826 | 0.49274 | 0.47506 | 0.29862 | 0.31935 | 0.34915 | 0.35748 | 0.37283 | 0.41153
20 | 0.46084 | 0.4877 | 0.515 | 0.53841 | 0.54452 | 0.5696 | 0.56669 | 0.53565 | 0.48532 | 0.71269 | 0.69597 | 0.64086 | 0.62529 | 0.62786 | 0.59811 | 0.54826 | 0.49274 | 0.47506 | 0.29862 | 0.31935 | 0.34915 | 0.35748 | 0.37283 | 0.41153
21 | 0.46084 | 0.4877 | 0.515 | 0.53841 | 0.54452 | 0.5696 | 0.56669 | 0.53565 | 0.48532 | 0.71269 | 0.69597 | 0.64086 | 0.62529 | 0.62786 | 0.59811 | 0.54826 | 0.49274 | 0.47506 | 0.29862 | 0.31935 | 0.34915 | 0.35748 | 0.37283 | 0.41153
22 | 0.46084 | 0.4877 | 0.515 | 0.53841 | 0.54452 | 0.5696 | 0.56669 | 0.53565 | 0.48532 | 0.71269 | 0.69597 | 0.64086 | 0.62529 | 0.62786 | 0.59811 | 0.54826 | 0.49274 | 0.47506 | 0.29862 | 0.31935 | 0.34915 | 0.35748 | 0.37283 | 0.41153
23 | 2.1506 | 2.2759 | 2.4033 | 2.5126 | 2.5411 | 2.6581 | 2.6446 | 2.4997 | 2.2648 | 3.3259 | 3.2478 | 2.9907 | 2.918 | 2.93 | 2.7912 | 2.5585 | 2.2994 | 2.217 | 1.3936 | 1.4903 | 1.6294 | 1.6682 | 1.7399 | 1.9205
24 | 2.1506 | 2.2759 | 2.4033 | 2.5126 | 2.5411 | 2.6581 | 2.6446 | 2.4997 | 2.2648 | 3.3259 | 3.2478 | 2.9907 | 2.918 | 2.93 | 2.7912 | 2.5585 | 2.2994 | 2.217 | 1.3936 | 1.4903 | 1.6294 | 1.6682 | 1.7399 | 1.9205
25 | 0.30723 | 0.32514 | 0.34334 | 0.35894 | 0.36302 | 0.37973 | 0.37779 | 0.3571 | 0.32355 | 0.47512 | 0.46398 | 0.42724 | 0.41686 | 0.41857 | 0.39874 | 0.36551 | 0.32849 | 0.31671 | 0.19908 | 0.2129 | 0.23277 | 0.23832 | 0.24855 | 0.27436
26 | 0.30723 | 0.32514 | 0.34334 | 0.35894 | 0.36302 | 0.37973 | 0.37779 | 0.3571 | 0.32355 | 0.47512 | 0.46398 | 0.42724 | 0.41686 | 0.41857 | 0.39874 | 0.36551 | 0.32849 | 0.31671 | 0.19908 | 0.2129 | 0.23277 | 0.23832 | 0.24855 | 0.27436
27 | 0.30723 | 0.32514 | 0.34334 | 0.35894 | 0.36302 | 0.37973 | 0.37779 | 0.3571 | 0.32355 | 0.47512 | 0.46398 | 0.42724 | 0.41686 | 0.41857 | 0.39874 | 0.36551 | 0.32849 | 0.31671 | 0.19908 | 0.2129 | 0.23277 | 0.23832 | 0.24855 | 0.27436
28 | 0.61445 | 0.65027 | 0.68667 | 0.71788 | 0.72603 | 0.75947 | 0.75559 | 0.71421 | 0.6471 | 0.95025 | 0.92796 | 0.85448 | 0.83372 | 0.83714 | 0.79748 | 0.73101 | 0.65698 | 0.63341 | 0.39816 | 0.4258 | 0.46553 | 0.47664 | 0.49711 | 0.54871
29 | 1.0241 | 1.0838 | 1.1445 | 1.1965 | 1.2101 | 1.2658 | 1.2593 | 1.1903 | 1.0785 | 1.5837 | 1.5466 | 1.4241 | 1.3895 | 1.3952 | 1.3291 | 1.2184 | 1.095 | 1.0557 | 0.6636 | 0.70966 | 0.77589 | 0.7944 | 0.82851 | 0.91452
30 | 0.76807 | 0.81284 | 0.85834 | 0.89735 | 0.90754 | 0.94934 | 0.94448 | 0.89276 | 0.80887 | 1.1878 | 1.1599 | 1.0681 | 1.0421 | 1.0464 | 0.99685 | 0.91377 | 0.82123 | 0.79177 | 0.4977 | 0.53225 | 0.58192 | 0.5958 | 0.62138 | 0.68589
31 | 1.0753 | 1.138 | 1.2017 | 1.2563 | 1.2706 | 1.3291 | 1.3223 | 1.2499 | 1.1324 | 1.6629 | 1.6239 | 1.4953 | 1.459 | 1.465 | 1.3956 | 1.2793 | 1.1497 | 1.1085 | 0.69678 | 0.74515 | 0.81468 | 0.83412 | 0.86993 | 0.96025
32 | 0.30723 | 0.32514 | 0.34334 | 0.35894 | 0.36302 | 0.37973 | 0.37779 | 0.3571 | 0.32355 | 0.47512 | 0.46398 | 0.42724 | 0.41686 | 0.41857 | 0.39874 | 0.36551 | 0.32849 | 0.31671 | 0.19908 | 0.2129 | 0.23277 | 0.23832 | 0.24855 | 0.27436

## Pg, Winter, S1
GenID | 0 | 1 | 2 | 3 | 4 | 5 | 6 | 7 | 8 | 9 | 10 | 11 | 12 | 13 | 14 | 15 | 16 | 17 | 18 | 19 | 20 | 21 | 22 | 23
1 | 0 | 0 | 0 | 0 | 0 | 0 | 0 | 0 | 0 | 0 | 0 | 0 | 0 | 0 | 0 | 0 | 0 | 0 | 0 | 0 | 0 | 0 | 0 | 0
2 | 1.3554 | 1.4582 | 1.4507 | 1.4537 | 1.5049 | 1.5887 | 1.6926 | 1.6956 | 1.6805 | 1.5772 | 1.3755 | 1.2656 | 1.2159 | 1.1331 | 1.0357 | 1.0448 | 1.0839 | 1.249 | 1.3524 | 1.386 | 1.3403 | 1.2676 | 1.2811 | 1.3338
3 | 0 | 0 | 0 | 0 | 0 | 0 | 0 | 0 | 0 | 0 | 0 | 0 | 0 | 0 | 0 | 0 | 0 | 0 | 0 | 0 | 0 | 0 | 0 | 0
4 | 0 | 0 | 0 | 0 | 0 | 0 | 0 | 0 | 0 | 0 | 0 | 0 | 0 | 0 | 0 | 0 | 0 | 0 | 0 | 0 | 0 | 0 | 0 | 0
5 | 0 | 0 | 0 | 0 | 0 | 0 | 0 | 0.00075815 | 0.088704 | 0.37453 | 0.65883 | 0.78393 | 0.75436 | 0.76042 | 0.71797 | 0.53753 | 0.20243 | 0.0090978 | 0 | 0 | 0 | 0 | 0 | 0
6 | 0 | 0 | 0 | 0 | 0 | 0 | 0 | 0.00075815 | 0.088704 | 0.37453 | 0.65883 | 0.78393 | 0.75436 | 0.76042 | 0.71797 | 0.53753 | 0.20243 | 0.0090978 | 0 | 0 | 0 | 0 | 0 | 0
7 | 0 | 0 | 0 | 0 | 0 | 0 | 0 | 0.00075815 | 0.088704 | 0.37453 | 0.65883 | 0.78393 | 0.75436 | 0.76042 | 0.71797 | 0.53753 | 0.20243 | 0.0090978 | 0 | 0 | 0 | 0 | 0 | 0

## Pg, Winter, S2
GenID | 0 | 1 | 2 | 3 | 4 | 5 | 6 | 7 | 8 | 9 | 10 | 11 | 12 | 13 | 14 | 15 | 16 | 17 | 18 | 19 | 20 | 21 | 22 | 23
1 | 0 | 0 | 0 | 0 | 0 | 0 | 0 | 0 | 0 | 0 | 0 | 0 | 0 | 0 | 0 | 0 | 0 | 0 | 0 | 0 | 0 | 0 | 0 | 0
2 | 1.3117 | 1.3318 | 1.3363 | 1.2219 | 1.261 | 1.3313 | 1.3629 | 1.2982 | 1.2354 | 1.1637 | 1.0934 | 1.0332 | 0.95243 | 0.73766 | 0.7216 | 0.73414 | 0.93135 | 1.0914 | 1.1627 | 1.2144 | 1.255 | 1.3027 | 1.2781 | 1.2435
3 | 0 | 0 | 0 | 0 | 0 | 0 | 0 | 0 | 0 | 0 | 0 | 0 | 0 | 0 | 0 | 0 | 0 | 0 | 0 | 0 | 0 | 0 | 0 | 0
4 | 0 | 0 | 0 | 0 | 0 | 0 | 0 | 0 | 0 | 0 | 0 | 0 | 0 | 0 | 0 | 0 | 0 | 0 | 0 | 0 | 0 | 0 | 0 | 0
5 | 0 | 0 | 0 | 0 | 0 | 0 | 0 | 0.0015163 | 0.12964 | 0.44579 | 0.68461 | 0.6793 | 0.75512 | 0.73844 | 0.62472 | 0.40182 | 0.12813 | 0.0075815 | 0 | 0 | 0 | 0 | 0 | 0
6 | 0 | 0 | 0 | 0 | 0 | 0 | 0 | 0.0015163 | 0.12964 | 0.44579 | 0.68461 | 0.6793 | 0.75512 | 0.73844 | 0.62472 | 0.40182 | 0.12813 | 0.0075815 | 0 | 0 | 0 | 0 | 0 | 0
7 | 0 | 0 | 0 | 0 | 0 | 0 | 0 | 0.0015163 | 0.12964 | 0.44579 | 0.68461 | 0.6793 | 0.75512 | 0.73844 | 0.62472 | 0.40182 | 0.12813 | 0.0075815 | 0 | 0 | 0 | 0 | 0 | 0

## Pg, Winter, S3
GenID | 0 | 1 | 2 | 3 | 4 | 5 | 6 | 7 | 8 | 9 | 10 | 11 | 12 | 13 | 14 | 15 | 16 | 17 | 18 | 19 | 20 | 21 | 22 | 23
1 | 0 | 0 | 0 | 0 | 0 | 0 | 0 | 0 | 0 | 0 | 0 | 0 | 0 | 0 | 0 | 0 | 0 | 0 | 0 | 0 | 0 | 0 | 0 | 0
2 | 1.256 | 1.2505 | 1.2189 | 1.249 | 1.2139 | 1.2073 | 1.251 | 1.1757 | 1.0824 | 1.0136 | 0.9168 | 0.78984 | 0.71206 | 0.70755 | 0.80289 | 0.83099 | 0.91881 | 1.0648 | 1.1582 | 1.2274 | 1.2375 | 1.1406 | 1.0518 | 1.0101
3 | 0 | 0 | 0 | 0 | 0 | 0 | 0 | 0 | 0 | 0 | 0 | 0 | 0 | 0 | 0 | 0 | 0 | 0 | 0 | 0 | 0 | 0 | 0 | 0
4 | 0 | 0 | 0 | 0 | 0 | 0 | 0 | 0 | 0 | 0 | 0 | 0 | 0 | 0 | 0 | 0 | 0 | 0 | 0 | 0 | 0 | 0 | 0 | 0
5 | 0 | 0 | 0 | 0 | 0 | 0 | 0 | 0.00075815 | 0.067475 | 0.28961 | 0.47763 | 0.54284 | 0.51857 | 0.52843 | 0.57165 | 0.52085 | 0.2373 | 0.01213 | 0 | 0 | 0 | 0 | 0 | 0
6 | 0 | 0 | 0 | 0 | 0 | 0 | 0 | 0.00075815 | 0.067475 | 0.28961 | 0.47763 | 0.54284 | 0.51857 | 0.52843 | 0.57165 | 0.52085 | 0.2373 | 0.01213 | 0 | 0 | 0 | 0 | 0 | 0
7 | 0 | 0 | 0 | 0 | 0 | 0 | 0 | 0.00075815 | 0.067475 | 0.28961 | 0.47763 | 0.54284 | 0.51857 | 0.52843 | 0.57165 | 0.52085 | 0.2373 | 0.01213 | 0 | 0 | 0 | 0 | 0 | 0

## Pg, Winter, S4
GenID | 0 | 1 | 2 | 3 | 4 | 5 | 6 | 7 | 8 | 9 | 10 | 11 | 12 | 13 | 14 | 15 | 16 | 17 | 18 | 19 | 20 | 21 | 22 | 23
1 | 0 | 0 | 0 | 0 | 0 | 0 | 0 | 0 | 0 | 0 | 0 | 0 | 0 | 0 | 0 | 0 | 0 | 0 | 0 | 0 | 0 | 0 | 0 | 0
2 | 1.3554 | 1.4582 | 1.4507 | 1.4537 | 1.5049 | 1.5887 | 1.6926 | 1.6956 | 1.6805 | 1.5772 | 1.3755 | 1.2656 | 1.2159 | 1.1331 | 1.0357 | 1.0448 | 1.0839 | 1.249 | 1.3524 | 1.386 | 1.3403 | 1.2676 | 1.2811 | 1.3338
3 | 0 | 0 | 0 | 0 | 0 | 0 | 0 | 0 | 0 | 0 | 0 | 0 | 0 | 0 | 0 | 0 | 0 | 0 | 0 | 0 | 0 | 0 | 0 | 0
4 | 0 | 0 | 0 | 0 | 0 | 0 | 0 | 0 | 0 | 0 | 0 | 0 | 0 | 0 | 0 | 0 | 0 | 0 | 0 | 0 | 0 | 0 | 0 | 0
5 | 0 | 0 | 0 | 0 | 0 | 0 | 0 | 0.00075815 | 0.088704 | 0.37453 | 0.65883 | 0.78393 | 0.75436 | 0.76042 | 0.71797 | 0.53753 | 0.20243 | 0.0090978 | 0 | 0 | 0 | 0 | 0 | 0
6 | 0 | 0 | 0 | 0 | 0 | 0 | 0 | 0.00075815 | 0.088704 | 0.37453 | 0.65883 | 0.78393 | 0.75436 | 0.76042 | 0.71797 | 0.53753 | 0.20243 | 0.0090978 | 0 | 0 | 0 | 0 | 0 | 0
7 | 0 | 0 | 0 | 0 | 0 | 0 | 0 | 0.00075815 | 0.088704 | 0.37453 | 0.65883 | 0.78393 | 0.75436 | 0.76042 | 0.71797 | 0.53753 | 0.20243 | 0.0090978 | 0 | 0 | 0 | 0 | 0 | 0

## Pg, Winter, S5
GenID | 0 | 1 | 2 | 3 | 4 | 5 | 6 | 7 | 8 | 9 | 10 | 11 | 12 | 13 | 14 | 15 | 16 | 17 | 18 | 19 | 20 | 21 | 22 | 23
1 | 0 | 0 | 0 | 0 | 0 | 0 | 0 | 0 | 0 | 0 | 0 | 0 | 0 | 0 | 0 | 0 | 0 | 0 | 0 | 0 | 0 | 0 | 0 | 0
2 | 1.3117 | 1.3318 | 1.3363 | 1.2219 | 1.261 | 1.3313 | 1.3629 | 1.2982 | 1.2354 | 1.1637 | 1.0934 | 1.0332 | 0.95243 | 0.73766 | 0.7216 | 0.73414 | 0.93135 | 1.0914 | 1.1627 | 1.2144 | 1.255 | 1.3027 | 1.2781 | 1.2435
3 | 0 | 0 | 0 | 0 | 0 | 0 | 0 | 0 | 0 | 0 | 0 | 0 | 0 | 0 | 0 | 0 | 0 | 0 | 0 | 0 | 0 | 0 | 0 | 0
4 | 0 | 0 | 0 | 0 | 0 | 0 | 0 | 0 | 0 | 0 | 0 | 0 | 0 | 0 | 0 | 0 | 0 | 0 | 0 | 0 | 0 | 0 | 0 | 0
5 | 0 | 0 | 0 | 0 | 0 | 0 | 0 | 0.0015163 | 0.12964 | 0.44579 | 0.68461 | 0.6793 | 0.75512 | 0.73844 | 0.62472 | 0.40182 | 0.12813 | 0.0075815 | 0 | 0 | 0 | 0 | 0 | 0
6 | 0 | 0 | 0 | 0 | 0 | 0 | 0 | 0.0015163 | 0.12964 | 0.44579 | 0.68461 | 0.6793 | 0.75512 | 0.73844 | 0.62472 | 0.40182 | 0.12813 | 0.0075815 | 0 | 0 | 0 | 0 | 0 | 0
7 | 0 | 0 | 0 | 0 | 0 | 0 | 0 | 0.0015163 | 0.12964 | 0.44579 | 0.68461 | 0.6793 | 0.75512 | 0.73844 | 0.62472 | 0.40182 | 0.12813 | 0.0075815 | 0 | 0 | 0 | 0 | 0 | 0

## Pg, Winter, S6
GenID | 0 | 1 | 2 | 3 | 4 | 5 | 6 | 7 | 8 | 9 | 10 | 11 | 12 | 13 | 14 | 15 | 16 | 17 | 18 | 19 | 20 | 21 | 22 | 23
1 | 0 | 0 | 0 | 0 | 0 | 0 | 0 | 0 | 0 | 0 | 0 | 0 | 0 | 0 | 0 | 0 | 0 | 0 | 0 | 0 | 0 | 0 | 0 | 0
2 | 1.256 | 1.2505 | 1.2189 | 1.249 | 1.2139 | 1.2073 | 1.251 | 1.1757 | 1.0824 | 1.0136 | 0.9168 | 0.78984 | 0.71206 | 0.70755 | 0.80289 | 0.83099 | 0.91881 | 1.0648 | 1.1582 | 1.2274 | 1.2375 | 1.1406 | 1.0518 | 1.0101
3 | 0 | 0 | 0 | 0 | 0 | 0 | 0 | 0 | 0 | 0 | 0 | 0 | 0 | 0 | 0 | 0 | 0 | 0 | 0 | 0 | 0 | 0 | 0 | 0
4 | 0 | 0 | 0 | 0 | 0 | 0 | 0 | 0 | 0 | 0 | 0 | 0 | 0 | 0 | 0 | 0 | 0 | 0 | 0 | 0 | 0 | 0 | 0 | 0
5 | 0 | 0 | 0 | 0 | 0 | 0 | 0 | 0.00075815 | 0.067475 | 0.28961 | 0.47763 | 0.54284 | 0.51857 | 0.52843 | 0.57165 | 0.52085 | 0.2373 | 0.01213 | 0 | 0 | 0 | 0 | 0 | 0
6 | 0 | 0 | 0 | 0 | 0 | 0 | 0 | 0.00075815 | 0.067475 | 0.28961 | 0.47763 | 0.54284 | 0.51857 | 0.52843 | 0.57165 | 0.52085 | 0.2373 | 0.01213 | 0 | 0 | 0 | 0 | 0 | 0
7 | 0 | 0 | 0 | 0 | 0 | 0 | 0 | 0.00075815 | 0.067475 | 0.28961 | 0.47763 | 0.54284 | 0.51857 | 0.52843 | 0.57165 | 0.52085 | 0.2373 | 0.01213 | 0 | 0 | 0 | 0 | 0 | 0

## Pg, Winter, S7
GenID | 0 | 1 | 2 | 3 | 4 | 5 | 6 | 7 | 8 | 9 | 10 | 11 | 12 | 13 | 14 | 15 | 16 | 17 | 18 | 19 | 20 | 21 | 22 | 23
1 | 0 | 0 | 0 | 0 | 0 | 0 | 0 | 0 | 0 | 0 | 0 | 0 | 0 | 0 | 0 | 0 | 0 | 0 | 0 | 0 | 0 | 0 | 0 | 0
2 | 1.3554 | 1.4582 | 1.4507 | 1.4537 | 1.5049 | 1.5887 | 1.6926 | 1.6956 | 1.6805 | 1.5772 | 1.3755 | 1.2656 | 1.2159 | 1.1331 | 1.0357 | 1.0448 | 1.0839 | 1.249 | 1.3524 | 1.386 | 1.3403 | 1.2676 | 1.2811 | 1.3338
3 | 0 | 0 | 0 | 0 | 0 | 0 | 0 | 0 | 0 | 0 | 0 | 0 | 0 | 0 | 0 | 0 | 0 | 0 | 0 | 0 | 0 | 0 | 0 | 0
4 | 0 | 0 | 0 | 0 | 0 | 0 | 0 | 0 | 0 | 0 | 0 | 0 | 0 | 0 | 0 | 0 | 0 | 0 | 0 | 0 | 0 | 0 | 0 | 0
5 | 0 | 0 | 0 | 0 | 0 | 0 | 0 | 0.00075815 | 0.088704 | 0.37453 | 0.65883 | 0.78393 | 0.75436 | 0.76042 | 0.71797 | 0.53753 | 0.20243 | 0.0090978 | 0 | 0 | 0 | 0 | 0 | 0
6 | 0 | 0 | 0 | 0 | 0 | 0 | 0 | 0.00075815 | 0.088704 | 0.37453 | 0.65883 | 0.78393 | 0.75436 | 0.76042 | 0.71797 | 0.53753 | 0.20243 | 0.0090978 | 0 | 0 | 0 | 0 | 0 | 0
7 | 0 | 0 | 0 | 0 | 0 | 0 | 0 | 0.00075815 | 0.088704 | 0.37453 | 0.65883 | 0.78393 | 0.75436 | 0.76042 | 0.71797 | 0.53753 | 0.20243 | 0.0090978 | 0 | 0 | 0 | 0 | 0 | 0

## Pg, Winter, S8
GenID | 0 | 1 | 2 | 3 | 4 | 5 | 6 | 7 | 8 | 9 | 10 | 11 | 12 | 13 | 14 | 15 | 16 | 17 | 18 | 19 | 20 | 21 | 22 | 23
1 | 0 | 0 | 0 | 0 | 0 | 0 | 0 | 0 | 0 | 0 | 0 | 0 | 0 | 0 | 0 | 0 | 0 | 0 | 0 | 0 | 0 | 0 | 0 | 0
2 | 1.3117 | 1.3318 | 1.3363 | 1.2219 | 1.261 | 1.3313 | 1.3629 | 1.2982 | 1.2354 | 1.1637 | 1.0934 | 1.0332 | 0.95243 | 0.73766 | 0.7216 | 0.73414 | 0.93135 | 1.0914 | 1.1627 | 1.2144 | 1.255 | 1.3027 | 1.2781 | 1.2435
3 | 0 | 0 | 0 | 0 | 0 | 0 | 0 | 0 | 0 | 0 | 0 | 0 | 0 | 0 | 0 | 0 | 0 | 0 | 0 | 0 | 0 | 0 | 0 | 0
4 | 0 | 0 | 0 | 0 | 0 | 0 | 0 | 0 | 0 | 0 | 0 | 0 | 0 | 0 | 0 | 0 | 0 | 0 | 0 | 0 | 0 | 0 | 0 | 0
5 | 0 | 0 | 0 | 0 | 0 | 0 | 0 | 0.0015163 | 0.12964 | 0.44579 | 0.68461 | 0.6793 | 0.75512 | 0.73844 | 0.62472 | 0.40182 | 0.12813 | 0.0075815 | 0 | 0 | 0 | 0 | 0 | 0
6 | 0 | 0 | 0 | 0 | 0 | 0 | 0 | 0.0015163 | 0.12964 | 0.44579 | 0.68461 | 0.6793 | 0.75512 | 0.73844 | 0.62472 | 0.40182 | 0.12813 | 0.0075815 | 0 | 0 | 0 | 0 | 0 | 0
7 | 0 | 0 | 0 | 0 | 0 | 0 | 0 | 0.0015163 | 0.12964 | 0.44579 | 0.68461 | 0.6793 | 0.75512 | 0.73844 | 0.62472 | 0.40182 | 0.12813 | 0.0075815 | 0 | 0 | 0 | 0 | 0 | 0

## Pg, Winter, S9
GenID | 0 | 1 | 2 | 3 | 4 | 5 | 6 | 7 | 8 | 9 | 10 | 11 | 12 | 13 | 14 | 15 | 16 | 17 | 18 | 19 | 20 | 21 | 22 | 23
1 | 0 | 0 | 0 | 0 | 0 | 0 | 0 | 0 | 0 | 0 | 0 | 0 | 0 | 0 | 0 | 0 | 0 | 0 | 0 | 0 | 0 | 0 | 0 | 0
2 | 1.256 | 1.2505 | 1.2189 | 1.249 | 1.2139 | 1.2073 | 1.251 | 1.1757 | 1.0824 | 1.0136 | 0.9168 | 0.78984 | 0.71206 | 0.70755 | 0.80289 | 0.83099 | 0.91881 | 1.0648 | 1.1582 | 1.2274 | 1.2375 | 1.1406 | 1.0518 | 1.0101
3 | 0 | 0 | 0 | 0 | 0 | 0 | 0 | 0 | 0 | 0 | 0 | 0 | 0 | 0 | 0 | 0 | 0 | 0 | 0 | 0 | 0 | 0 | 0 | 0
4 | 0 | 0 | 0 | 0 | 0 | 0 | 0 | 0 | 0 | 0 | 0 | 0 | 0 | 0 | 0 | 0 | 0 | 0 | 0 | 0 | 0 | 0 | 0 | 0
5 | 0 | 0 | 0 | 0 | 0 | 0 | 0 | 0.00075815 | 0.067475 | 0.28961 | 0.47763 | 0.54284 | 0.51857 | 0.52843 | 0.57165 | 0.52085 | 0.2373 | 0.01213 | 0 | 0 | 0 | 0 | 0 | 0
6 | 0 | 0 | 0 | 0 | 0 | 0 | 0 | 0.00075815 | 0.067475 | 0.28961 | 0.47763 | 0.54284 | 0.51857 | 0.52843 | 0.57165 | 0.52085 | 0.2373 | 0.01213 | 0 | 0 | 0 | 0 | 0 | 0
7 | 0 | 0 | 0 | 0 | 0 | 0 | 0 | 0.00075815 | 0.067475 | 0.28961 | 0.47763 | 0.54284 | 0.51857 | 0.52843 | 0.57165 | 0.52085 | 0.2373 | 0.01213 | 0 | 0 | 0 | 0 | 0 | 0

## Qg, Winter, S1
GenID | 0 | 1 | 2 | 3 | 4 | 5 | 6 | 7 | 8 | 9 | 10 | 11 | 12 | 13 | 14 | 15 | 16 | 17 | 18 | 19 | 20 | 21 | 22 | 23
1 | 0 | 0 | 0 | 0 | 0 | 0 | 0 | 0 | 0 | 0 | 0 | 0 | 0 | 0 | 0 | 0 | 0 | 0 | 0 | 0 | 0 | 0 | 0 | 0
2 | 0 | 0 | 0 | 0 | 0 | 0 | 0 | 0 | 0 | 0 | 0 | 0 | 0 | 0 | 0 | 0 | 0 | 0 | 0 | 0 | 0 | 0 | 0 | 0
3 | 0 | 0 | 0 | 0 | 0 | 0 | 0 | 0 | 0 | 0 | 0 | 0 | 0 | 0 | 0 | 0 | 0 | 0 | 0 | 0 | 0 | 0 | 0 | 0
4 | 0 | 0 | 0 | 0 | 0 | 0 | 0 | 0 | 0 | 0 | 0 | 0 | 0 | 0 | 0 | 0 | 0 | 0 | 0 | 0 | 0 | 0 | 0 | 0
5 | 0 | 0 | 0 | 0 | 0 | 0 | 0 | 0 | 0 | 0 | 0 | 0 | 0 | 0 | 0 | 0 | 0 | 0 | 0 | 0 | 0 | 0 | 0 | 0
6 | 0 | 0 | 0 | 0 | 0 | 0 | 0 | 0 | 0 | 0 | 0 | 0 | 0 | 0 | 0 | 0 | 0 | 0 | 0 | 0 | 0 | 0 | 0 | 0
7 | 0 | 0 | 0 | 0 | 0 | 0 | 0 | 0 | 0 | 0 | 0 | 0 | 0 | 0 | 0 | 0 | 0 | 0 | 0 | 0 | 0 | 0 | 0 | 0

## Qg, Winter, S2
GenID | 0 | 1 | 2 | 3 | 4 | 5 | 6 | 7 | 8 | 9 | 10 | 11 | 12 | 13 | 14 | 15 | 16 | 17 | 18 | 19 | 20 | 21 | 22 | 23
1 | 0 | 0 | 0 | 0 | 0 | 0 | 0 | 0 | 0 | 0 | 0 | 0 | 0 | 0 | 0 | 0 | 0 | 0 | 0 | 0 | 0 | 0 | 0 | 0
2 | 0 | 0 | 0 | 0 | 0 | 0 | 0 | 0 | 0 | 0 | 0 | 0 | 0 | 0 | 0 | 0 | 0 | 0 | 0 | 0 | 0 | 0 | 0 | 0
3 | 0 | 0 | 0 | 0 | 0 | 0 | 0 | 0 | 0 | 0 | 0 | 0 | 0 | 0 | 0 | 0 | 0 | 0 | 0 | 0 | 0 | 0 | 0 | 0
4 | 0 | 0 | 0 | 0 | 0 | 0 | 0 | 0 | 0 | 0 | 0 | 0 | 0 | 0 | 0 | 0 | 0 | 0 | 0 | 0 | 0 | 0 | 0 | 0
5 | 0 | 0 | 0 | 0 | 0 | 0 | 0 | 0 | 0 | 0 | 0 | 0 | 0 | 0 | 0 | 0 | 0 | 0 | 0 | 0 | 0 | 0 | 0 | 0
6 | 0 | 0 | 0 | 0 | 0 | 0 | 0 | 0 | 0 | 0 | 0 | 0 | 0 | 0 | 0 | 0 | 0 | 0 | 0 | 0 | 0 | 0 | 0 | 0
7 | 0 | 0 | 0 | 0 | 0 | 0 | 0 | 0 | 0 | 0 | 0 | 0 | 0 | 0 | 0 | 0 | 0 | 0 | 0 | 0 | 0 | 0 | 0 | 0

## Qg, Winter, S3
GenID | 0 | 1 | 2 | 3 | 4 | 5 | 6 | 7 | 8 | 9 | 10 | 11 | 12 | 13 | 14 | 15 | 16 | 17 | 18 | 19 | 20 | 21 | 22 | 23
1 | 0 | 0 | 0 | 0 | 0 | 0 | 0 | 0 | 0 | 0 | 0 | 0 | 0 | 0 | 0 | 0 | 0 | 0 | 0 | 0 | 0 | 0 | 0 | 0
2 | 0 | 0 | 0 | 0 | 0 | 0 | 0 | 0 | 0 | 0 | 0 | 0 | 0 | 0 | 0 | 0 | 0 | 0 | 0 | 0 | 0 | 0 | 0 | 0
3 | 0 | 0 | 0 | 0 | 0 | 0 | 0 | 0 | 0 | 0 | 0 | 0 | 0 | 0 | 0 | 0 | 0 | 0 | 0 | 0 | 0 | 0 | 0 | 0
4 | 0 | 0 | 0 | 0 | 0 | 0 | 0 | 0 | 0 | 0 | 0 | 0 | 0 | 0 | 0 | 0 | 0 | 0 | 0 | 0 | 0 | 0 | 0 | 0
5 | 0 | 0 | 0 | 0 | 0 | 0 | 0 | 0 | 0 | 0 | 0 | 0 | 0 | 0 | 0 | 0 | 0 | 0 | 0 | 0 | 0 | 0 | 0 | 0
6 | 0 | 0 | 0 | 0 | 0 | 0 | 0 | 0 | 0 | 0 | 0 | 0 | 0 | 0 | 0 | 0 | 0 | 0 | 0 | 0 | 0 | 0 | 0 | 0
7 | 0 | 0 | 0 | 0 | 0 | 0 | 0 | 0 | 0 | 0 | 0 | 0 | 0 | 0 | 0 | 0 | 0 | 0 | 0 | 0 | 0 | 0 | 0 | 0

## Qg, Winter, S4
GenID | 0 | 1 | 2 | 3 | 4 | 5 | 6 | 7 | 8 | 9 | 10 | 11 | 12 | 13 | 14 | 15 | 16 | 17 | 18 | 19 | 20 | 21 | 22 | 23
1 | 0 | 0 | 0 | 0 | 0 | 0 | 0 | 0 | 0 | 0 | 0 | 0 | 0 | 0 | 0 | 0 | 0 | 0 | 0 | 0 | 0 | 0 | 0 | 0
2 | 0 | 0 | 0 | 0 | 0 | 0 | 0 | 0 | 0 | 0 | 0 | 0 | 0 | 0 | 0 | 0 | 0 | 0 | 0 | 0 | 0 | 0 | 0 | 0
3 | 0 | 0 | 0 | 0 | 0 | 0 | 0 | 0 | 0 | 0 | 0 | 0 | 0 | 0 | 0 | 0 | 0 | 0 | 0 | 0 | 0 | 0 | 0 | 0
4 | 0 | 0 | 0 | 0 | 0 | 0 | 0 | 0 | 0 | 0 | 0 | 0 | 0 | 0 | 0 | 0 | 0 | 0 | 0 | 0 | 0 | 0 | 0 | 0
5 | 0 | 0 | 0 | 0 | 0 | 0 | 0 | 0 | 0 | 0 | 0 | 0 | 0 | 0 | 0 | 0 | 0 | 0 | 0 | 0 | 0 | 0 | 0 | 0
6 | 0 | 0 | 0 | 0 | 0 | 0 | 0 | 0 | 0 | 0 | 0 | 0 | 0 | 0 | 0 | 0 | 0 | 0 | 0 | 0 | 0 | 0 | 0 | 0
7 | 0 | 0 | 0 | 0 | 0 | 0 | 0 | 0 | 0 | 0 | 0 | 0 | 0 | 0 | 0 | 0 | 0 | 0 | 0 | 0 | 0 | 0 | 0 | 0

## Qg, Winter, S5
GenID | 0 | 1 | 2 | 3 | 4 | 5 | 6 | 7 | 8 | 9 | 10 | 11 | 12 | 13 | 14 | 15 | 16 | 17 | 18 | 19 | 20 | 21 | 22 | 23
1 | 0 | 0 | 0 | 0 | 0 | 0 | 0 | 0 | 0 | 0 | 0 | 0 | 0 | 0 | 0 | 0 | 0 | 0 | 0 | 0 | 0 | 0 | 0 | 0
2 | 0 | 0 | 0 | 0 | 0 | 0 | 0 | 0 | 0 | 0 | 0 | 0 | 0 | 0 | 0 | 0 | 0 | 0 | 0 | 0 | 0 | 0 | 0 | 0
3 | 0 | 0 | 0 | 0 | 0 | 0 | 0 | 0 | 0 | 0 | 0 | 0 | 0 | 0 | 0 | 0 | 0 | 0 | 0 | 0 | 0 | 0 | 0 | 0
4 | 0 | 0 | 0 | 0 | 0 | 0 | 0 | 0 | 0 | 0 | 0 | 0 | 0 | 0 | 0 | 0 | 0 | 0 | 0 | 0 | 0 | 0 | 0 | 0
5 | 0 | 0 | 0 | 0 | 0 | 0 | 0 | 0 | 0 | 0 | 0 | 0 | 0 | 0 | 0 | 0 | 0 | 0 | 0 | 0 | 0 | 0 | 0 | 0
6 | 0 | 0 | 0 | 0 | 0 | 0 | 0 | 0 | 0 | 0 | 0 | 0 | 0 | 0 | 0 | 0 | 0 | 0 | 0 | 0 | 0 | 0 | 0 | 0
7 | 0 | 0 | 0 | 0 | 0 | 0 | 0 | 0 | 0 | 0 | 0 | 0 | 0 | 0 | 0 | 0 | 0 | 0 | 0 | 0 | 0 | 0 | 0 | 0

## Qg, Winter, S6
GenID | 0 | 1 | 2 | 3 | 4 | 5 | 6 | 7 | 8 | 9 | 10 | 11 | 12 | 13 | 14 | 15 | 16 | 17 | 18 | 19 | 20 | 21 | 22 | 23
1 | 0 | 0 | 0 | 0 | 0 | 0 | 0 | 0 | 0 | 0 | 0 | 0 | 0 | 0 | 0 | 0 | 0 | 0 | 0 | 0 | 0 | 0 | 0 | 0
2 | 0 | 0 | 0 | 0 | 0 | 0 | 0 | 0 | 0 | 0 | 0 | 0 | 0 | 0 | 0 | 0 | 0 | 0 | 0 | 0 | 0 | 0 | 0 | 0
3 | 0 | 0 | 0 | 0 | 0 | 0 | 0 | 0 | 0 | 0 | 0 | 0 | 0 | 0 | 0 | 0 | 0 | 0 | 0 | 0 | 0 | 0 | 0 | 0
4 | 0 | 0 | 0 | 0 | 0 | 0 | 0 | 0 | 0 | 0 | 0 | 0 | 0 | 0 | 0 | 0 | 0 | 0 | 0 | 0 | 0 | 0 | 0 | 0
5 | 0 | 0 | 0 | 0 | 0 | 0 | 0 | 0 | 0 | 0 | 0 | 0 | 0 | 0 | 0 | 0 | 0 | 0 | 0 | 0 | 0 | 0 | 0 | 0
6 | 0 | 0 | 0 | 0 | 0 | 0 | 0 | 0 | 0 | 0 | 0 | 0 | 0 | 0 | 0 | 0 | 0 | 0 | 0 | 0 | 0 | 0 | 0 | 0
7 | 0 | 0 | 0 | 0 | 0 | 0 | 0 | 0 | 0 | 0 | 0 | 0 | 0 | 0 | 0 | 0 | 0 | 0 | 0 | 0 | 0 | 0 | 0 | 0

## Qg, Winter, S7
GenID | 0 | 1 | 2 | 3 | 4 | 5 | 6 | 7 | 8 | 9 | 10 | 11 | 12 | 13 | 14 | 15 | 16 | 17 | 18 | 19 | 20 | 21 | 22 | 23
1 | 0 | 0 | 0 | 0 | 0 | 0 | 0 | 0 | 0 | 0 | 0 | 0 | 0 | 0 | 0 | 0 | 0 | 0 | 0 | 0 | 0 | 0 | 0 | 0
2 | 0 | 0 | 0 | 0 | 0 | 0 | 0 | 0 | 0 | 0 | 0 | 0 | 0 | 0 | 0 | 0 | 0 | 0 | 0 | 0 | 0 | 0 | 0 | 0
3 | 0 | 0 | 0 | 0 | 0 | 0 | 0 | 0 | 0 | 0 | 0 | 0 | 0 | 0 | 0 | 0 | 0 | 0 | 0 | 0 | 0 | 0 | 0 | 0
4 | 0 | 0 | 0 | 0 | 0 | 0 | 0 | 0 | 0 | 0 | 0 | 0 | 0 | 0 | 0 | 0 | 0 | 0 | 0 | 0 | 0 | 0 | 0 | 0
5 | 0 | 0 | 0 | 0 | 0 | 0 | 0 | 0 | 0 | 0 | 0 | 0 | 0 | 0 | 0 | 0 | 0 | 0 | 0 | 0 | 0 | 0 | 0 | 0
6 | 0 | 0 | 0 | 0 | 0 | 0 | 0 | 0 | 0 | 0 | 0 | 0 | 0 | 0 | 0 | 0 | 0 | 0 | 0 | 0 | 0 | 0 | 0 | 0
7 | 0 | 0 | 0 | 0 | 0 | 0 | 0 | 0 | 0 | 0 | 0 | 0 | 0 | 0 | 0 | 0 | 0 | 0 | 0 | 0 | 0 | 0 | 0 | 0

## Qg, Winter, S8
GenID | 0 | 1 | 2 | 3 | 4 | 5 | 6 | 7 | 8 | 9 | 10 | 11 | 12 | 13 | 14 | 15 | 16 | 17 | 18 | 19 | 20 | 21 | 22 | 23
1 | 0 | 0 | 0 | 0 | 0 | 0 | 0 | 0 | 0 | 0 | 0 | 0 | 0 | 0 | 0 | 0 | 0 | 0 | 0 | 0 | 0 | 0 | 0 | 0
2 | 0 | 0 | 0 | 0 | 0 | 0 | 0 | 0 | 0 | 0 | 0 | 0 | 0 | 0 | 0 | 0 | 0 | 0 | 0 | 0 | 0 | 0 | 0 | 0
3 | 0 | 0 | 0 | 0 | 0 | 0 | 0 | 0 | 0 | 0 | 0 | 0 | 0 | 0 | 0 | 0 | 0 | 0 | 0 | 0 | 0 | 0 | 0 | 0
4 | 0 | 0 | 0 | 0 | 0 | 0 | 0 | 0 | 0 | 0 | 0 | 0 | 0 | 0 | 0 | 0 | 0 | 0 | 0 | 0 | 0 | 0 | 0 | 0
5 | 0 | 0 | 0 | 0 | 0 | 0 | 0 | 0 | 0 | 0 | 0 | 0 | 0 | 0 | 0 | 0 | 0 | 0 | 0 | 0 | 0 | 0 | 0 | 0
6 | 0 | 0 | 0 | 0 | 0 | 0 | 0 | 0 | 0 | 0 | 0 | 0 | 0 | 0 | 0 | 0 | 0 | 0 | 0 | 0 | 0 | 0 | 0 | 0
7 | 0 | 0 | 0 | 0 | 0 | 0 | 0 | 0 | 0 | 0 | 0 | 0 | 0 | 0 | 0 | 0 | 0 | 0 | 0 | 0 | 0 | 0 | 0 | 0

## Qg, Winter, S9
GenID | 0 | 1 | 2 | 3 | 4 | 5 | 6 | 7 | 8 | 9 | 10 | 11 | 12 | 13 | 14 | 15 | 16 | 17 | 18 | 19 | 20 | 21 | 22 | 23
1 | 0 | 0 | 0 | 0 | 0 | 0 | 0 | 0 | 0 | 0 | 0 | 0 | 0 | 0 | 0 | 0 | 0 | 0 | 0 | 0 | 0 | 0 | 0 | 0
2 | 0 | 0 | 0 | 0 | 0 | 0 | 0 | 0 | 0 | 0 | 0 | 0 | 0 | 0 | 0 | 0 | 0 | 0 | 0 | 0 | 0 | 0 | 0 | 0
3 | 0 | 0 | 0 | 0 | 0 | 0 | 0 | 0 | 0 | 0 | 0 | 0 | 0 | 0 | 0 | 0 | 0 | 0 | 0 | 0 | 0 | 0 | 0 | 0
4 | 0 | 0 | 0 | 0 | 0 | 0 | 0 | 0 | 0 | 0 | 0 | 0 | 0 | 0 | 0 | 0 | 0 | 0 | 0 | 0 | 0 | 0 | 0 | 0
5 | 0 | 0 | 0 | 0 | 0 | 0 | 0 | 0 | 0 | 0 | 0 | 0 | 0 | 0 | 0 | 0 | 0 | 0 | 0 | 0 | 0 | 0 | 0 | 0
6 | 0 | 0 | 0 | 0 | 0 | 0 | 0 | 0 | 0 | 0 | 0 | 0 | 0 | 0 | 0 | 0 | 0 | 0 | 0 | 0 | 0 | 0 | 0 | 0
7 | 0 | 0 | 0 | 0 | 0 | 0 | 0 | 0 | 0 | 0 | 0 | 0 | 0 | 0 | 0 | 0 | 0 | 0 | 0 | 0 | 0 | 0 | 0 | 0

## GenStatus, Winter
GenID | 0 | 1 | 2 | 3 | 4 | 5 | 6 | 7 | 8 | 9 | 10 | 11 | 12 | 13 | 14 | 15 | 16 | 17 | 18 | 19 | 20 | 21 | 22 | 23
1 | 1 | 1 | 1 | 1 | 1 | 1 | 1 | 1 | 1 | 1 | 1 | 1 | 1 | 1 | 1 | 1 | 1 | 1 | 1 | 1 | 1 | 1 | 1 | 1
2 | 1 | 1 | 1 | 1 | 1 | 1 | 1 | 1 | 1 | 1 | 1 | 1 | 1 | 1 | 1 | 1 | 1 | 1 | 1 | 1 | 1 | 1 | 1 | 1
3 | 1 | 1 | 1 | 1 | 1 | 1 | 1 | 1 | 1 | 1 | 1 | 1 | 1 | 1 | 1 | 1 | 1 | 1 | 1 | 1 | 1 | 1 | 1 | 1
4 | 1 | 1 | 1 | 1 | 1 | 1 | 1 | 1 | 1 | 1 | 1 | 1 | 1 | 1 | 1 | 1 | 1 | 1 | 1 | 1 | 1 | 1 | 1 | 1
5 | 1 | 1 | 1 | 1 | 1 | 1 | 1 | 1 | 1 | 1 | 1 | 1 | 1 | 1 | 1 | 1 | 1 | 1 | 1 | 1 | 1 | 1 | 1 | 1
6 | 1 | 1 | 1 | 1 | 1 | 1 | 1 | 1 | 1 | 1 | 1 | 1 | 1 | 1 | 1 | 1 | 1 | 1 | 1 | 1 | 1 | 1 | 1 | 1
7 | 1 | 1 | 1 | 1 | 1 | 1 | 1 | 1 | 1 | 1 | 1 | 1 | 1 | 1 | 1 | 1 | 1 | 1 | 1 | 1 | 1 | 1 | 1 | 1

## Pc, Spring, S1
LoadID | 0 | 1 | 2 | 3 | 4 | 5 | 6 | 7 | 8 | 9 | 10 | 11 | 12 | 13 | 14 | 15 | 16 | 17 | 18 | 19 | 20 | 21 | 22 | 23
1 | 2.2036 | 2.1942 | 2.1714 | 2.0992 | 2.1182 | 2.1693 | 2.0561 | 2.4546 | 2.6722 | 2.7844 | 2.6059 | 2.7828 | 2.8509 | 2.6249 | 2.4166 | 2.5101 | 2.643 | 2.5723 | 2.4415 | 2.5135 | 2.3114 | 2.4335 | 2.1684 | 2.0441
2 | 0.72261 | 0.71665 | 0.64412 | 0.62648 | 0.5933 | 0.62092 | 0.71452 | 0.78708 | 0.81656 | 0.89609 | 0.78867 | 0.85351 | 0.83972 | 0.86545 | 0.78705 | 0.76932 | 0.79222 | 0.86457 | 0.88137 | 0.84509 | 0.89611 | 0.82006 | 0.79374 | 0.75969
3 | 1.1747 | 1.1021 | 1.0479 | 1.0918 | 1.0217 | 1.0716 | 1.6054 | 1.8817 | 1.7904 | 1.8239 | 1.7451 | 1.8959 | 1.8249 | 1.7805 | 1.6349 | 1.5375 | 1.4986 | 1.621 | 1.4603 | 1.5551 | 1.616 | 1.4894 | 1.4643 | 1.2673
4 | 0.13209 | 0.12314 | 0.11104 | 0.10473 | 0.088758 | 0.085992 | 0.12961 | 0.10473 | 0.11681 | 0.11958 | 0.1149 | 0.10759 | 0.11676 | 0.12944 | 0.12544 | 0.12006 | 0.1093 | 0.14195 | 0.12964 | 0.12207 | 0.13906 | 0.12337 | 0.15314 | 0.14544
5 | 0.92211 | 0.81238 | 0.72079 | 0.69899 | 0.76669 | 0.77841 | 0.92246 | 0.98454 | 1.0306 | 1.0641 | 1.1646 | 1.1382 | 1.2054 | 1.103 | 1.1216 | 1.1186 | 1.1063 | 1.1989 | 1.1915 | 1.1872 | 1.2397 | 1.1347 | 1.1296 | 1.0358
6 | 2.5388 | 2.5058 | 2.3897 | 2.384 | 2.3618 | 2.4159 | 2.7026 | 3.1007 | 3.2216 | 3.2845 | 3.0996 | 3.3301 | 3.2667 | 3.2458 | 3.1271 | 3.0859 | 3.0087 | 3.023 | 2.8128 | 2.9496 | 2.9664 | 2.6855 | 2.7408 | 2.6244
7 | 1.1865 | 1.0803 | 1.0377 | 1.0652 | 0.99778 | 1.0301 | 1.383 | 1.3432 | 1.5861 | 1.5941 | 1.5605 | 1.6621 | 1.6131 | 1.6106 | 1.5683 | 1.5674 | 1.566 | 1.5969 | 1.5044 | 1.4819 | 1.4849 | 1.2342 | 1.3284 | 1.2585
8 | 0.29358 | 0.28256 | 0.28012 | 0.26898 | 0.26928 | 0.27639 | 0.43338 | 0.45267 | 0.488 | 0.47928 | 0.49823 | 0.48735 | 0.49156 | 0.48625 | 0.45524 | 0.41322 | 0.38686 | 0.42776 | 0.40433 | 0.39102 | 0.38443 | 0.33249 | 0.33429 | 0.32242
9 | 0.31119 | 0.31091 | 0.30137 | 0.28098 | 0.27663 | 0.25457 | 0.27439 | 0.23344 | 0.20877 | 0.22082 | 0.23279 | 0.24891 | 0.25234 | 0.26726 | 0.26491 | 0.27887 | 0.27143 | 0.28036 | 0.26207 | 0.26877 | 0.27159 | 0.24809 | 0.28641 | 0.31502
10 | 0.26626 | 0.26082 | 0.24542 | 0.23968 | 0.22779 | 0.22803 | 0.27664 | 0.28632 | 0.3064 | 0.3283 | 0.31466 | 0.3168 | 0.3212 | 0.33125 | 0.33134 | 0.31094 | 0.29886 | 0.32237 | 0.31272 | 0.31111 | 0.32734 | 0.29454 | 0.30844 | 0.29546
11 | 0.23862 | 0.22097 | 0.20787 | 0.19975 | 0.18812 | 0.19526 | 0.24455 | 0.21171 | 0.19846 | 0.18794 | 0.23908 | 0.23859 | 0.24548 | 0.24896 | 0.24091 | 0.23696 | 0.23005 | 0.27137 | 0.26477 | 0.24729 | 0.27048 | 0.24308 | 0.2718 | 0.25759
12 | 1.3167 | 1.3857 | 1.3716 | 1.3145 | 1.3159 | 1.2283 | 1.2929 | 1.2532 | 1.1028 | 0.95829 | 1.2452 | 1.2692 | 1.3362 | 1.36 | 1.1531 | 1.4441 | 1.384 | 1.4251 | 1.4156 | 1.4814 | 1.5761 | 1.5302 | 1.6392 | 1.6655
13 | 3.0159 | 2.7678 | 2.8738 | 2.9188 | 2.7221 | 2.8427 | 3.2586 | 3.424 | 3.7066 | 3.3926 | 3.331 | 3.3764 | 3.6235 | 3.5044 | 3.4977 | 3.3661 | 3.4188 | 3.7455 | 3.2686 | 3.3876 | 3.4621 | 3.2627 | 3.0144 | 2.9948
14 | 1.2704 | 1.2165 | 1.1538 | 1.1216 | 1.0929 | 1.1378 | 1.1102 | 1.3452 | 1.3498 | 1.4245 | 1.3791 | 1.4307 | 1.398 | 1.3702 | 1.2695 | 1.3717 | 1.3817 | 1.3365 | 1.2892 | 1.2651 | 1.2305 | 1.2033 | 1.1973 | 1.1351
15 | 0.37888 | 0.37832 | 0.33946 | 0.32717 | 0.30672 | 0.29617 | 0.35296 | 0.36303 | 0.41056 | 0.43012 | 0.40802 | 0.39084 | 0.40598 | 0.41435 | 0.36051 | 0.36938 | 0.39601 | 0.45109 | 0.43226 | 0.40202 | 0.43765 | 0.39531 | 0.41373 | 0.39051
16 | 0.58718 | 0.55889 | 0.51583 | 0.52926 | 0.4952 | 0.53194 | 0.8002 | 0.91247 | 0.93119 | 0.90265 | 0.86218 | 0.91041 | 0.94127 | 0.88662 | 0.80522 | 0.77962 | 0.76545 | 0.80699 | 0.73093 | 0.80065 | 0.81124 | 0.73381 | 0.70851 | 0.62181
17 | 0.22965 | 0.21358 | 0.18833 | 0.17866 | 0.15606 | 0.15565 | 0.25185 | 0.24615 | 0.29318 | 0.28385 | 0.27147 | 0.25195 | 0.27716 | 0.28261 | 0.2758 | 0.25543 | 0.25206 | 0.32165 | 0.31099 | 0.30861 | 0.32325 | 0.2916 | 0.31968 | 0.27469
18 | 1.2733 | 1.1416 | 1.0898 | 1.0802 | 1.0656 | 1.1032 | 1.3525 | 1.4153 | 1.5373 | 1.514 | 1.5717 | 1.6987 | 1.7392 | 1.6162 | 1.593 | 1.5628 | 1.6603 | 1.7565 | 1.7279 | 1.7748 | 1.8215 | 1.623 | 1.6075 | 1.5248
19 | 1.8082 | 1.7593 | 1.7135 | 1.6864 | 1.7222 | 1.7793 | 1.9865 | 2.1859 | 2.4712 | 2.5195 | 2.4277 | 2.4366 | 2.4609 | 2.368 | 2.3119 | 2.2339 | 2.2904 | 2.3978 | 2.1129 | 2.1146 | 2.1663 | 1.9712 | 1.9641 | 1.9124
20 | 1.0494 | 0.94231 | 0.8879 | 0.88681 | 0.89485 | 0.975 | 1.2147 | 1.304 | 1.472 | 1.6197 | 1.5919 | 1.6106 | 1.6136 | 1.5646 | 1.5322 | 1.4865 | 1.5202 | 1.5333 | 1.4929 | 1.4002 | 1.4685 | 1.2103 | 1.241 | 1.1023
21 | 0.88416 | 0.83473 | 0.79584 | 0.77673 | 0.8002 | 0.88303 | 1.3989 | 1.6706 | 1.774 | 1.714 | 1.8388 | 1.8039 | 1.8221 | 1.6758 | 1.5237 | 1.385 | 1.347 | 1.4131 | 1.3456 | 1.3795 | 1.3574 | 1.1638 | 1.0587 | 1.0004
22 | 0.54662 | 0.57145 | 0.51593 | 0.51077 | 0.50979 | 0.47399 | 0.50476 | 0.42713 | 0.40587 | 0.42043 | 0.45123 | 0.43871 | 0.48825 | 0.49443 | 0.50312 | 0.49551 | 0.47595 | 0.50904 | 0.48716 | 0.48021 | 0.52434 | 0.50389 | 0.51777 | 0.56159
23 | 4.9889 | 4.863 | 4.7067 | 4.6248 | 4.5388 | 4.6734 | 5.9985 | 6.3028 | 6.7555 | 7.1698 | 6.9006 | 7.2186 | 7.4138 | 7.2334 | 7.3163 | 6.7358 | 6.5665 | 6.9497 | 7.0103 | 6.9432 | 7.4155 | 6.8176 | 6.1273 | 5.7053
24 | 1.5326 | 1.4813 | 1.3452 | 1.3046 | 1.2314 | 1.2538 | 1.5776 | 1.3395 | 1.2728 | 1.1751 | 1.5218 | 1.5497 | 1.567 | 1.5568 | 1.4937 | 1.442 | 1.4287 | 1.7045 | 1.5762 | 1.556 | 1.6484 | 1.4705 | 1.7821 | 1.6462
25 | 1.1203 | 1.0868 | 1.1699 | 1.0716 | 1.0466 | 0.99245 | 1.0972 | 1.0263 | 0.88939 | 0.78703 | 1.0159 | 1.0502 | 1.0568 | 1.1291 | 0.98717 | 1.2447 | 1.1137 | 1.109 | 1.1363 | 1.2125 | 1.2724 | 1.2413 | 1.321 | 1.3601
26 | 1.1681 | 1.1464 | 1.0944 | 1.1591 | 1.0894 | 1.1962 | 1.3769 | 1.3688 | 1.4122 | 1.4119 | 1.3168 | 1.3675 | 1.4742 | 1.465 | 1.4238 | 1.3709 | 1.3986 | 1.4915 | 1.4115 | 1.3002 | 1.3639 | 1.3129 | 1.2062 | 1.1414
27 | 1.7717 | 1.7908 | 1.6893 | 1.6537 | 1.5889 | 1.6388 | 1.5876 | 1.9665 | 2.1638 | 2.0733 | 1.9533 | 2.1136 | 2.1556 | 2.1033 | 1.9715 | 2.038 | 2.0043 | 2.0078 | 1.9352 | 1.7901 | 1.8507 | 1.7522 | 1.6807 | 1.6985
28 | 0.82996 | 0.83052 | 0.78309 | 0.7415 | 0.66604 | 0.6836 | 0.79127 | 0.89255 | 0.9247 | 0.98726 | 0.91451 | 0.94193 | 0.95243 | 0.97175 | 0.8638 | 0.8757 | 0.93264 | 1.0035 | 1.0046 | 0.98082 | 0.98686 | 0.89727 | 0.93847 | 0.86521
29 | 1.8719 | 1.8439 | 1.6531 | 1.6781 | 1.6671 | 1.7817 | 2.4941 | 3.0042 | 3.0494 | 2.779 | 2.7722 | 2.966 | 2.9884 | 2.9561 | 2.5731 | 2.488 | 2.4504 | 2.6201 | 2.415 | 2.5636 | 2.5931 | 2.3772 | 2.2292 | 1.9773
30 | 0.33248 | 0.31636 | 0.27888 | 0.26763 | 0.22756 | 0.22201 | 0.33452 | 0.28936 | 0.31931 | 0.31951 | 0.29823 | 0.27951 | 0.3142 | 0.33412 | 0.3252 | 0.32553 | 0.28946 | 0.39121 | 0.36953 | 0.35063 | 0.37415 | 0.33906 | 0.40085 | 0.37892
31 | 3.5022 | 3.3034 | 2.9641 | 3.0774 | 3.0072 | 3.0722 | 3.6132 | 3.845 | 4.0394 | 4.4476 | 4.5413 | 4.7782 | 5.0282 | 4.7789 | 4.4894 | 4.618 | 4.4098 | 4.9221 | 4.9159 | 5.0225 | 5.1636 | 4.8238 | 4.6205 | 4.2419
32 | 0.95159 | 0.8694 | 0.84151 | 0.86671 | 0.84327 | 0.88939 | 0.94398 | 1.1201 | 1.1433 | 1.1751 | 1.138 | 1.2329 | 1.1682 | 1.2028 | 1.0732 | 1.0907 | 1.08 | 1.0863 | 1.0158 | 1.0125 | 1.0972 | 0.98239 | 0.9068 | 0.93636

## Pc, Spring, S2
LoadID | 0 | 1 | 2 | 3 | 4 | 5 | 6 | 7 | 8 | 9 | 10 | 11 | 12 | 13 | 14 | 15 | 16 | 17 | 18 | 19 | 20 | 21 | 22 | 23
1 | 2.2036 | 2.1942 | 2.1714 | 2.0992 | 2.1182 | 2.1693 | 2.0561 | 2.4546 | 2.6722 | 2.7844 | 2.6059 | 2.7828 | 2.8509 | 2.6249 | 2.4166 | 2.5101 | 2.643 | 2.5723 | 2.4415 | 2.5135 | 2.3114 | 2.4335 | 2.1684 | 2.0441
2 | 0.72261 | 0.71665 | 0.64412 | 0.62648 | 0.5933 | 0.62092 | 0.71452 | 0.78708 | 0.81656 | 0.89609 | 0.78867 | 0.85351 | 0.83972 | 0.86545 | 0.78705 | 0.76932 | 0.79222 | 0.86457 | 0.88137 | 0.84509 | 0.89611 | 0.82006 | 0.79374 | 0.75969
3 | 1.1747 | 1.1021 | 1.0479 | 1.0918 | 1.0217 | 1.0716 | 1.6054 | 1.8817 | 1.7904 | 1.8239 | 1.7451 | 1.8959 | 1.8249 | 1.7805 | 1.6349 | 1.5375 | 1.4986 | 1.621 | 1.4603 | 1.5551 | 1.616 | 1.4894 | 1.4643 | 1.2673
4 | 0.13209 | 0.12314 | 0.11104 | 0.10473 | 0.088758 | 0.085992 | 0.12961 | 0.10473 | 0.11681 | 0.11958 | 0.1149 | 0.10759 | 0.11676 | 0.12944 | 0.12544 | 0.12006 | 0.1093 | 0.14195 | 0.12964 | 0.12207 | 0.13906 | 0.12337 | 0.15314 | 0.14544
5 | 0.92211 | 0.81238 | 0.72079 | 0.69899 | 0.76669 | 0.77841 | 0.92246 | 0.98454 | 1.0306 | 1.0641 | 1.1646 | 1.1382 | 1.2054 | 1.103 | 1.1216 | 1.1186 | 1.1063 | 1.1989 | 1.1915 | 1.1872 | 1.2397 | 1.1347 | 1.1296 | 1.0358
6 | 2.5388 | 2.5058 | 2.3897 | 2.384 | 2.3618 | 2.4159 | 2.7026 | 3.1007 | 3.2216 | 3.2845 | 3.0996 | 3.3301 | 3.2667 | 3.2458 | 3.1271 | 3.0859 | 3.0087 | 3.023 | 2.8128 | 2.9496 | 2.9664 | 2.6855 | 2.7408 | 2.6244
7 | 1.1865 | 1.0803 | 1.0377 | 1.0652 | 0.99778 | 1.0301 | 1.383 | 1.3432 | 1.5861 | 1.5941 | 1.5605 | 1.6621 | 1.6131 | 1.6106 | 1.5683 | 1.5674 | 1.566 | 1.5969 | 1.5044 | 1.4819 | 1.4849 | 1.2342 | 1.3284 | 1.2585
8 | 0.29358 | 0.28256 | 0.28012 | 0.26898 | 0.26928 | 0.27639 | 0.43338 | 0.45267 | 0.488 | 0.47928 | 0.49823 | 0.48735 | 0.49156 | 0.48625 | 0.45524 | 0.41322 | 0.38686 | 0.42776 | 0.40433 | 0.39102 | 0.38443 | 0.33249 | 0.33429 | 0.32242
9 | 0.31119 | 0.31091 | 0.30137 | 0.28098 | 0.27663 | 0.25457 | 0.27439 | 0.23344 | 0.20877 | 0.22082 | 0.23279 | 0.24891 | 0.25234 | 0.26726 | 0.26491 | 0.27887 | 0.27143 | 0.28036 | 0.26207 | 0.26877 | 0.27159 | 0.24809 | 0.28641 | 0.31502
10 | 0.26626 | 0.26082 | 0.24542 | 0.23968 | 0.22779 | 0.22803 | 0.27664 | 0.28632 | 0.3064 | 0.3283 | 0.31466 | 0.3168 | 0.3212 | 0.33125 | 0.33134 | 0.31094 | 0.29886 | 0.32237 | 0.31272 | 0.31111 | 0.32734 | 0.29454 | 0.30844 | 0.29546
11 | 0.23862 | 0.22097 | 0.20787 | 0.19975 | 0.18812 | 0.19526 | 0.24455 | 0.21171 | 0.19846 | 0.18794 | 0.23908 | 0.23859 | 0.24548 | 0.24896 | 0.24091 | 0.23696 | 0.23005 | 0.27137 | 0.26477 | 0.24729 | 0.27048 | 0.24308 | 0.2718 | 0.25759
12 | 1.3167 | 1.3857 | 1.3716 | 1.3145 | 1.3159 | 1.2283 | 1.2929 | 1.2532 | 1.1028 | 0.95829 | 1.2452 | 1.2692 | 1.3362 | 1.36 | 1.1531 | 1.4441 | 1.384 | 1.4251 | 1.4156 | 1.4814 | 1.5761 | 1.5302 | 1.6392 | 1.6655
13 | 3.0159 | 2.7678 | 2.8738 | 2.9188 | 2.7221 | 2.8427 | 3.2586 | 3.424 | 3.7066 | 3.3926 | 3.331 | 3.3764 | 3.6235 | 3.5044 | 3.4977 | 3.3661 | 3.4188 | 3.7455 | 3.2686 | 3.3876 | 3.4621 | 3.2627 | 3.0144 | 2.9948
14 | 1.2704 | 1.2165 | 1.1538 | 1.1216 | 1.0929 | 1.1378 | 1.1102 | 1.3452 | 1.3498 | 1.4245 | 1.3791 | 1.4307 | 1.398 | 1.3702 | 1.2695 | 1.3717 | 1.3817 | 1.3365 | 1.2892 | 1.2651 | 1.2305 | 1.2033 | 1.1973 | 1.1351
15 | 0.37888 | 0.37832 | 0.33946 | 0.32717 | 0.30672 | 0.29617 | 0.35296 | 0.36303 | 0.41056 | 0.43012 | 0.40802 | 0.39084 | 0.40598 | 0.41435 | 0.36051 | 0.36938 | 0.39601 | 0.45109 | 0.43226 | 0.40202 | 0.43765 | 0.39531 | 0.41373 | 0.39051
16 | 0.58718 | 0.55889 | 0.51583 | 0.52926 | 0.4952 | 0.53194 | 0.8002 | 0.91247 | 0.93119 | 0.90265 | 0.86218 | 0.91041 | 0.94127 | 0.88662 | 0.80522 | 0.77962 | 0.76545 | 0.80699 | 0.73093 | 0.80065 | 0.81124 | 0.73381 | 0.70851 | 0.62181
17 | 0.22965 | 0.21358 | 0.18833 | 0.17866 | 0.15606 | 0.15565 | 0.25185 | 0.24615 | 0.29318 | 0.28385 | 0.27147 | 0.25195 | 0.27716 | 0.28261 | 0.2758 | 0.25543 | 0.25206 | 0.32165 | 0.31099 | 0.30861 | 0.32325 | 0.2916 | 0.31968 | 0.27469
18 | 1.2733 | 1.1416 | 1.0898 | 1.0802 | 1.0656 | 1.1032 | 1.3525 | 1.4153 | 1.5373 | 1.514 | 1.5717 | 1.6987 | 1.7392 | 1.6162 | 1.593 | 1.5628 | 1.6603 | 1.7565 | 1.7279 | 1.7748 | 1.8215 | 1.623 | 1.6075 | 1.5248
19 | 1.8082 | 1.7593 | 1.7135 | 1.6864 | 1.7222 | 1.7793 | 1.9865 | 2.1859 | 2.4712 | 2.5195 | 2.4277 | 2.4366 | 2.4609 | 2.368 | 2.3119 | 2.2339 | 2.2904 | 2.3978 | 2.1129 | 2.1146 | 2.1663 | 1.9712 | 1.9641 | 1.9124
20 | 1.0494 | 0.94231 | 0.8879 | 0.88681 | 0.89485 | 0.975 | 1.2147 | 1.304 | 1.472 | 1.6197 | 1.5919 | 1.6106 | 1.6136 | 1.5646 | 1.5322 | 1.4865 | 1.5202 | 1.5333 | 1.4929 | 1.4002 | 1.4685 | 1.2103 | 1.241 | 1.1023
21 | 0.88416 | 0.83473 | 0.79584 | 0.77673 | 0.8002 | 0.88303 | 1.3989 | 1.6706 | 1.774 | 1.714 | 1.8388 | 1.8039 | 1.8221 | 1.6758 | 1.5237 | 1.385 | 1.347 | 1.4131 | 1.3456 | 1.3795 | 1.3574 | 1.1638 | 1.0587 | 1.0004
22 | 0.54662 | 0.57145 | 0.51593 | 0.51077 | 0.50979 | 0.47399 | 0.50476 | 0.42713 | 0.40587 | 0.42043 | 0.45123 | 0.43871 | 0.48825 | 0.49443 | 0.50312 | 0.49551 | 0.47595 | 0.50904 | 0.48716 | 0.48021 | 0.52434 | 0.50389 | 0.51777 | 0.56159
23 | 4.9889 | 4.863 | 4.7067 | 4.6248 | 4.5388 | 4.6734 | 5.9985 | 6.3028 | 6.7555 | 7.1698 | 6.9006 | 7.2186 | 7.4138 | 7.2334 | 7.3163 | 6.7358 | 6.5665 | 6.9497 | 7.0103 | 6.9432 | 7.4155 | 6.8176 | 6.1273 | 5.7053
24 | 1.5326 | 1.4813 | 1.3452 | 1.3046 | 1.2314 | 1.2538 | 1.5776 | 1.3395 | 1.2728 | 1.1751 | 1.5218 | 1.5497 | 1.567 | 1.5568 | 1.4937 | 1.442 | 1.4287 | 1.7045 | 1.5762 | 1.556 | 1.6484 | 1.4705 | 1.7821 | 1.6462
25 | 1.1203 | 1.0868 | 1.1699 | 1.0716 | 1.0466 | 0.99245 | 1.0972 | 1.0263 | 0.88939 | 0.78703 | 1.0159 | 1.0502 | 1.0568 | 1.1291 | 0.98717 | 1.2447 | 1.1137 | 1.109 | 1.1363 | 1.2125 | 1.2724 | 1.2413 | 1.321 | 1.3601
26 | 1.1681 | 1.1464 | 1.0944 | 1.1591 | 1.0894 | 1.1962 | 1.3769 | 1.3688 | 1.4122 | 1.4119 | 1.3168 | 1.3675 | 1.4742 | 1.465 | 1.4238 | 1.3709 | 1.3986 | 1.4915 | 1.4115 | 1.3002 | 1.3639 | 1.3129 | 1.2062 | 1.1414
27 | 1.7717 | 1.7908 | 1.6893 | 1.6537 | 1.5889 | 1.6388 | 1.5876 | 1.9665 | 2.1638 | 2.0733 | 1.9533 | 2.1136 | 2.1556 | 2.1033 | 1.9715 | 2.038 | 2.0043 | 2.0078 | 1.9352 | 1.7901 | 1.8507 | 1.7522 | 1.6807 | 1.6985
28 | 0.82996 | 0.83052 | 0.78309 | 0.7415 | 0.66604 | 0.6836 | 0.79127 | 0.89255 | 0.9247 | 0.98726 | 0.91451 | 0.94193 | 0.95243 | 0.97175 | 0.8638 | 0.8757 | 0.93264 | 1.0035 | 1.0046 | 0.98082 | 0.98686 | 0.89727 | 0.93847 | 0.86521
29 | 1.8719 | 1.8439 | 1.6531 | 1.6781 | 1.6671 | 1.7817 | 2.4941 | 3.0042 | 3.0494 | 2.779 | 2.7722 | 2.966 | 2.9884 | 2.9561 | 2.5731 | 2.488 | 2.4504 | 2.6201 | 2.415 | 2.5636 | 2.5931 | 2.3772 | 2.2292 | 1.9773
30 | 0.33248 | 0.31636 | 0.27888 | 0.26763 | 0.22756 | 0.22201 | 0.33452 | 0.28936 | 0.31931 | 0.31951 | 0.29823 | 0.27951 | 0.3142 | 0.33412 | 0.3252 | 0.32553 | 0.28946 | 0.39121 | 0.36953 | 0.35063 | 0.37415 | 0.33906 | 0.40085 | 0.37892
31 | 3.5022 | 3.3034 | 2.9641 | 3.0774 | 3.0072 | 3.0722 | 3.6132 | 3.845 | 4.0394 | 4.4476 | 4.5413 | 4.7782 | 5.0282 | 4.7789 | 4.4894 | 4.618 | 4.4098 | 4.9221 | 4.9159 | 5.0225 | 5.1636 | 4.8238 | 4.6205 | 4.2419
32 | 0.95159 | 0.8694 | 0.84151 | 0.86671 | 0.84327 | 0.88939 | 0.94398 | 1.1201 | 1.1433 | 1.1751 | 1.138 | 1.2329 | 1.1682 | 1.2028 | 1.0732 | 1.0907 | 1.08 | 1.0863 | 1.0158 | 1.0125 | 1.0972 | 0.98239 | 0.9068 | 0.93636

## Pc, Spring, S3
LoadID | 0 | 1 | 2 | 3 | 4 | 5 | 6 | 7 | 8 | 9 | 10 | 11 | 12 | 13 | 14 | 15 | 16 | 17 | 18 | 19 | 20 | 21 | 22 | 23
1 | 2.2036 | 2.1942 | 2.1714 | 2.0992 | 2.1182 | 2.1693 | 2.0561 | 2.4546 | 2.6722 | 2.7844 | 2.6059 | 2.7828 | 2.8509 | 2.6249 | 2.4166 | 2.5101 | 2.643 | 2.5723 | 2.4415 | 2.5135 | 2.3114 | 2.4335 | 2.1684 | 2.0441
2 | 0.72261 | 0.71665 | 0.64412 | 0.62648 | 0.5933 | 0.62092 | 0.71452 | 0.78708 | 0.81656 | 0.89609 | 0.78867 | 0.85351 | 0.83972 | 0.86545 | 0.78705 | 0.76932 | 0.79222 | 0.86457 | 0.88137 | 0.84509 | 0.89611 | 0.82006 | 0.79374 | 0.75969
3 | 1.1747 | 1.1021 | 1.0479 | 1.0918 | 1.0217 | 1.0716 | 1.6054 | 1.8817 | 1.7904 | 1.8239 | 1.7451 | 1.8959 | 1.8249 | 1.7805 | 1.6349 | 1.5375 | 1.4986 | 1.621 | 1.4603 | 1.5551 | 1.616 | 1.4894 | 1.4643 | 1.2673
4 | 0.13209 | 0.12314 | 0.11104 | 0.10473 | 0.088758 | 0.085992 | 0.12961 | 0.10473 | 0.11681 | 0.11958 | 0.1149 | 0.10759 | 0.11676 | 0.12944 | 0.12544 | 0.12006 | 0.1093 | 0.14195 | 0.12964 | 0.12207 | 0.13906 | 0.12337 | 0.15314 | 0.14544
5 | 0.92211 | 0.81238 | 0.72079 | 0.69899 | 0.76669 | 0.77841 | 0.92246 | 0.98454 | 1.0306 | 1.0641 | 1.1646 | 1.1382 | 1.2054 | 1.103 | 1.1216 | 1.1186 | 1.1063 | 1.1989 | 1.1915 | 1.1872 | 1.2397 | 1.1347 | 1.1296 | 1.0358
6 | 2.5388 | 2.5058 | 2.3897 | 2.384 | 2.3618 | 2.4159 | 2.7026 | 3.1007 | 3.2216 | 3.2845 | 3.0996 | 3.3301 | 3.2667 | 3.2458 | 3.1271 | 3.0859 | 3.0087 | 3.023 | 2.8128 | 2.9496 | 2.9664 | 2.6855 | 2.7408 | 2.6244
7 | 1.1865 | 1.0803 | 1.0377 | 1.0652 | 0.99778 | 1.0301 | 1.383 | 1.3432 | 1.5861 | 1.5941 | 1.5605 | 1.6621 | 1.6131 | 1.6106 | 1.5683 | 1.5674 | 1.566 | 1.5969 | 1.5044 | 1.4819 | 1.4849 | 1.2342 | 1.3284 | 1.2585
8 | 0.29358 | 0.28256 | 0.28012 | 0.26898 | 0.26928 | 0.27639 | 0.43338 | 0.45267 | 0.488 | 0.47928 | 0.49823 | 0.48735 | 0.49156 | 0.48625 | 0.45524 | 0.41322 | 0.38686 | 0.42776 | 0.40433 | 0.39102 | 0.38443 | 0.33249 | 0.33429 | 0.32242
9 | 0.31119 | 0.31091 | 0.30137 | 0.28098 | 0.27663 | 0.25457 | 0.27439 | 0.23344 | 0.20877 | 0.22082 | 0.23279 | 0.24891 | 0.25234 | 0.26726 | 0.26491 | 0.27887 | 0.27143 | 0.28036 | 0.26207 | 0.26877 | 0.27159 | 0.24809 | 0.28641 | 0.31502
10 | 0.26626 | 0.26082 | 0.24542 | 0.23968 | 0.22779 | 0.22803 | 0.27664 | 0.28632 | 0.3064 | 0.3283 | 0.31466 | 0.3168 | 0.3212 | 0.33125 | 0.33134 | 0.31094 | 0.29886 | 0.32237 | 0.31272 | 0.31111 | 0.32734 | 0.29454 | 0.30844 | 0.29546
11 | 0.23862 | 0.22097 | 0.20787 | 0.19975 | 0.18812 | 0.19526 | 0.24455 | 0.21171 | 0.19846 | 0.18794 | 0.23908 | 0.23859 | 0.24548 | 0.24896 | 0.24091 | 0.23696 | 0.23005 | 0.27137 | 0.26477 | 0.24729 | 0.27048 | 0.24308 | 0.2718 | 0.25759
12 | 1.3167 | 1.3857 | 1.3716 | 1.3145 | 1.3159 | 1.2283 | 1.2929 | 1.2532 | 1.1028 | 0.95829 | 1.2452 | 1.2692 | 1.3362 | 1.36 | 1.1531 | 1.4441 | 1.384 | 1.4251 | 1.4156 | 1.4814 | 1.5761 | 1.5302 | 1.6392 | 1.6655
13 | 3.0159 | 2.7678 | 2.8738 | 2.9188 | 2.7221 | 2.8427 | 3.2586 | 3.424 | 3.7066 | 3.3926 | 3.331 | 3.3764 | 3.6235 | 3.5044 | 3.4977 | 3.3661 | 3.4188 | 3.7455 | 3.2686 | 3.3876 | 3.4621 | 3.2627 | 3.0144 | 2.9948
14 | 1.2704 | 1.2165 | 1.1538 | 1.1216 | 1.0929 | 1.1378 | 1.1102 | 1.3452 | 1.3498 | 1.4245 | 1.3791 | 1.4307 | 1.398 | 1.3702 | 1.2695 | 1.3717 | 1.3817 | 1.3365 | 1.2892 | 1.2651 | 1.2305 | 1.2033 | 1.1973 | 1.1351
15 | 0.37888 | 0.37832 | 0.33946 | 0.32717 | 0.30672 | 0.29617 | 0.35296 | 0.36303 | 0.41056 | 0.43012 | 0.40802 | 0.39084 | 0.40598 | 0.41435 | 0.36051 | 0.36938 | 0.39601 | 0.45109 | 0.43226 | 0.40202 | 0.43765 | 0.39531 | 0.41373 | 0.39051
16 | 0.58718 | 0.55889 | 0.51583 | 0.52926 | 0.4952 | 0.53194 | 0.8002 | 0.91247 | 0.93119 | 0.90265 | 0.86218 | 0.91041 | 0.94127 | 0.88662 | 0.80522 | 0.77962 | 0.76545 | 0.80699 | 0.73093 | 0.80065 | 0.81124 | 0.73381 | 0.70851 | 0.62181
17 | 0.22965 | 0.21358 | 0.18833 | 0.17866 | 0.15606 | 0.15565 | 0.25185 | 0.24615 | 0.29318 | 0.28385 | 0.27147 | 0.25195 | 0.27716 | 0.28261 | 0.2758 | 0.25543 | 0.25206 | 0.32165 | 0.31099 | 0.30861 | 0.32325 | 0.2916 | 0.31968 | 0.27469
18 | 1.2733 | 1.1416 | 1.0898 | 1.0802 | 1.0656 | 1.1032 | 1.3525 | 1.4153 | 1.5373 | 1.514 | 1.5717 | 1.6987 | 1.7392 | 1.6162 | 1.593 | 1.5628 | 1.6603 | 1.7565 | 1.7279 | 1.7748 | 1.8215 | 1.623 | 1.6075 | 1.5248
19 | 1.8082 | 1.7593 | 1.7135 | 1.6864 | 1.7222 | 1.7793 | 1.9865 | 2.1859 | 2.4712 | 2.5195 | 2.4277 | 2.4366 | 2.4609 | 2.368 | 2.3119 | 2.2339 | 2.2904 | 2.3978 | 2.1129 | 2.1146 | 2.1663 | 1.9712 | 1.9641 | 1.9124
20 | 1.0494 | 0.94231 | 0.8879 | 0.88681 | 0.89485 | 0.975 | 1.2147 | 1.304 | 1.472 | 1.6197 | 1.5919 | 1.6106 | 1.6136 | 1.5646 | 1.5322 | 1.4865 | 1.5202 | 1.5333 | 1.4929 | 1.4002 | 1.4685 | 1.2103 | 1.241 | 1.1023
21 | 0.88416 | 0.83473 | 0.79584 | 0.77673 | 0.8002 | 0.88303 | 1.3989 | 1.6706 | 1.774 | 1.714 | 1.8388 | 1.8039 | 1.8221 | 1.6758 | 1.5237 | 1.385 | 1.347 | 1.4131 | 1.3456 | 1.3795 | 1.3574 | 1.1638 | 1.0587 | 1.0004
22 | 0.54662 | 0.57145 | 0.51593 | 0.51077 | 0.50979 | 0.47399 | 0.50476 | 0.42713 | 0.40587 | 0.42043 | 0.45123 | 0.43871 | 0.48825 | 0.49443 | 0.50312 | 0.49551 | 0.47595 | 0.50904 | 0.48716 | 0.48021 | 0.52434 | 0.50389 | 0.51777 | 0.56159
23 | 4.9889 | 4.863 | 4.7067 | 4.6248 | 4.5388 | 4.6734 | 5.9985 | 6.3028 | 6.7555 | 7.1698 | 6.9006 | 7.2186 | 7.4138 | 7.2334 | 7.3163 | 6.7358 | 6.5665 | 6.9497 | 7.0103 | 6.9432 | 7.4155 | 6.8176 | 6.1273 | 5.7053
24 | 1.5326 | 1.4813 | 1.3452 | 1.3046 | 1.2314 | 1.2538 | 1.5776 | 1.3395 | 1.2728 | 1.1751 | 1.5218 | 1.5497 | 1.567 | 1.5568 | 1.4937 | 1.442 | 1.4287 | 1.7045 | 1.5762 | 1.556 | 1.6484 | 1.4705 | 1.7821 | 1.6462
25 | 1.1203 | 1.0868 | 1.1699 | 1.0716 | 1.0466 | 0.99245 | 1.0972 | 1.0263 | 0.88939 | 0.78703 | 1.0159 | 1.0502 | 1.0568 | 1.1291 | 0.98717 | 1.2447 | 1.1137 | 1.109 | 1.1363 | 1.2125 | 1.2724 | 1.2413 | 1.321 | 1.3601
26 | 1.1681 | 1.1464 | 1.0944 | 1.1591 | 1.0894 | 1.1962 | 1.3769 | 1.3688 | 1.4122 | 1.4119 | 1.3168 | 1.3675 | 1.4742 | 1.465 | 1.4238 | 1.3709 | 1.3986 | 1.4915 | 1.4115 | 1.3002 | 1.3639 | 1.3129 | 1.2062 | 1.1414
27 | 1.7717 | 1.7908 | 1.6893 | 1.6537 | 1.5889 | 1.6388 | 1.5876 | 1.9665 | 2.1638 | 2.0733 | 1.9533 | 2.1136 | 2.1556 | 2.1033 | 1.9715 | 2.038 | 2.0043 | 2.0078 | 1.9352 | 1.7901 | 1.8507 | 1.7522 | 1.6807 | 1.6985
28 | 0.82996 | 0.83052 | 0.78309 | 0.7415 | 0.66604 | 0.6836 | 0.79127 | 0.89255 | 0.9247 | 0.98726 | 0.91451 | 0.94193 | 0.95243 | 0.97175 | 0.8638 | 0.8757 | 0.93264 | 1.0035 | 1.0046 | 0.98082 | 0.98686 | 0.89727 | 0.93847 | 0.86521
29 | 1.8719 | 1.8439 | 1.6531 | 1.6781 | 1.6671 | 1.7817 | 2.4941 | 3.0042 | 3.0494 | 2.779 | 2.7722 | 2.966 | 2.9884 | 2.9561 | 2.5731 | 2.488 | 2.4504 | 2.6201 | 2.415 | 2.5636 | 2.5931 | 2.3772 | 2.2292 | 1.9773
30 | 0.33248 | 0.31636 | 0.27888 | 0.26763 | 0.22756 | 0.22201 | 0.33452 | 0.28936 | 0.31931 | 0.31951 | 0.29823 | 0.27951 | 0.3142 | 0.33412 | 0.3252 | 0.32553 | 0.28946 | 0.39121 | 0.36953 | 0.35063 | 0.37415 | 0.33906 | 0.40085 | 0.37892
31 | 3.5022 | 3.3034 | 2.9641 | 3.0774 | 3.0072 | 3.0722 | 3.6132 | 3.845 | 4.0394 | 4.4476 | 4.5413 | 4.7782 | 5.0282 | 4.7789 | 4.4894 | 4.618 | 4.4098 | 4.9221 | 4.9159 | 5.0225 | 5.1636 | 4.8238 | 4.6205 | 4.2419
32 | 0.95159 | 0.8694 | 0.84151 | 0.86671 | 0.84327 | 0.88939 | 0.94398 | 1.1201 | 1.1433 | 1.1751 | 1.138 | 1.2329 | 1.1682 | 1.2028 | 1.0732 | 1.0907 | 1.08 | 1.0863 | 1.0158 | 1.0125 | 1.0972 | 0.98239 | 0.9068 | 0.93636

## Pc, Spring, S4
LoadID | 0 | 1 | 2 | 3 | 4 | 5 | 6 | 7 | 8 | 9 | 10 | 11 | 12 | 13 | 14 | 15 | 16 | 17 | 18 | 19 | 20 | 21 | 22 | 23
1 | 2.1632 | 2.0889 | 2.1185 | 2.1299 | 2.0554 | 2.1734 | 2.1576 | 2.5329 | 2.6574 | 2.6685 | 2.7717 | 2.689 | 2.8162 | 2.7293 | 2.4709 | 2.5373 | 2.7275 | 2.4714 | 2.4156 | 2.3798 | 2.4778 | 2.3123 | 2.0638 | 2.0922
2 | 0.73278 | 0.71665 | 0.68271 | 0.61094 | 0.59135 | 0.59329 | 0.6774 | 0.75063 | 0.81789 | 0.87115 | 0.81294 | 0.82521 | 0.83444 | 0.85102 | 0.7471 | 0.79905 | 0.83457 | 0.90262 | 0.88252 | 0.86091 | 0.92635 | 0.81973 | 0.80393 | 0.7587
3 | 1.1763 | 1.1268 | 1.0422 | 1.0681 | 1.013 | 1.1251 | 1.5667 | 1.7827 | 1.8881 | 1.8451 | 1.7613 | 1.8127 | 1.9065 | 1.8237 | 1.5595 | 1.5686 | 1.5084 | 1.637 | 1.5129 | 1.6077 | 1.638 | 1.4869 | 1.476 | 1.2817
4 | 0.12977 | 0.12465 | 0.11089 | 0.1053 | 0.089249 | 0.085866 | 0.13133 | 0.10164 | 0.11266 | 0.11962 | 0.11447 | 0.10492 | 0.11333 | 0.12744 | 0.12538 | 0.1157 | 0.11017 | 0.14362 | 0.13337 | 0.12385 | 0.14561 | 0.12542 | 0.15467 | 0.14713
5 | 0.87541 | 0.80307 | 0.7702 | 0.7344 | 0.75903 | 0.73232 | 0.90615 | 0.95809 | 1.0692 | 1.0726 | 1.1379 | 1.1799 | 1.1804 | 1.1899 | 1.1125 | 1.0758 | 1.0995 | 1.2483 | 1.2492 | 1.2051 | 1.265 | 1.1624 | 1.1937 | 1.0702
6 | 2.5494 | 2.4698 | 2.3502 | 2.4808 | 2.4347 | 2.3465 | 2.7286 | 3.16 | 3.3047 | 3.3627 | 3.2305 | 3.3915 | 3.4005 | 3.2795 | 3.1951 | 2.9958 | 2.9903 | 2.9736 | 2.8393 | 2.7743 | 2.8954 | 2.8736 | 2.6813 | 2.7028
7 | 1.1809 | 1.0992 | 1.0507 | 1.0775 | 1.0015 | 1.0692 | 1.3668 | 1.3782 | 1.4802 | 1.6169 | 1.5513 | 1.5997 | 1.6258 | 1.6496 | 1.64 | 1.5116 | 1.5323 | 1.5705 | 1.4265 | 1.4637 | 1.456 | 1.2041 | 1.3598 | 1.225
8 | 0.3061 | 0.28174 | 0.26902 | 0.27484 | 0.26591 | 0.29115 | 0.45033 | 0.45521 | 0.47158 | 0.47565 | 0.51639 | 0.52554 | 0.50994 | 0.51419 | 0.43372 | 0.41562 | 0.38914 | 0.42998 | 0.39046 | 0.39948 | 0.38119 | 0.35882 | 0.33603 | 0.31229
9 | 0.31457 | 0.31123 | 0.2984 | 0.29193 | 0.28345 | 0.26625 | 0.27439 | 0.22599 | 0.21465 | 0.21893 | 0.23482 | 0.24449 | 0.25031 | 0.28077 | 0.26228 | 0.27887 | 0.25932 | 0.26777 | 0.25259 | 0.2604 | 0.28227 | 0.27107 | 0.28362 | 0.31671
10 | 0.26246 | 0.25729 | 0.23445 | 0.24409 | 0.22412 | 0.2321 | 0.29306 | 0.29507 | 0.29699 | 0.31972 | 0.31334 | 0.31746 | 0.3387 | 0.33778 | 0.32648 | 0.3106 | 0.29346 | 0.31925 | 0.30513 | 0.31759 | 0.33556 | 0.3053 | 0.31209 | 0.28035
11 | 0.23177 | 0.22745 | 0.20961 | 0.19268 | 0.18312 | 0.19604 | 0.24041 | 0.21722 | 0.1991 | 0.19138 | 0.24246 | 0.24317 | 0.24704 | 0.24635 | 0.23626 | 0.23404 | 0.23051 | 0.26453 | 0.26341 | 0.2469 | 0.26882 | 0.2363 | 0.28151 | 0.26749
12 | 1.325 | 1.2994 | 1.4071 | 1.2715 | 1.2993 | 1.2202 | 1.2681 | 1.2308 | 1.0672 | 0.91467 | 1.3117 | 1.2746 | 1.2979 | 1.3707 | 1.1931 | 1.485 | 1.4268 | 1.3721 | 1.3502 | 1.4564 | 1.5955 | 1.5592 | 1.6057 | 1.6066
13 | 2.8665 | 2.8909 | 2.7164 | 2.8311 | 2.7996 | 2.9395 | 3.3731 | 3.5092 | 3.6466 | 3.4358 | 3.4332 | 3.4348 | 3.5556 | 3.6603 | 3.4251 | 3.4897 | 3.5253 | 3.716 | 3.3679 | 3.3527 | 3.3781 | 3.1343 | 2.9757 | 2.948
14 | 1.2489 | 1.1759 | 1.1473 | 1.1533 | 1.0951 | 1.154 | 1.157 | 1.3034 | 1.44 | 1.4317 | 1.3411 | 1.4348 | 1.4619 | 1.4475 | 1.2527 | 1.3707 | 1.31 | 1.3543 | 1.2575 | 1.2258 | 1.2685 | 1.1964 | 1.1897 | 1.1782
15 | 0.38437 | 0.36552 | 0.34586 | 0.32404 | 0.30828 | 0.30886 | 0.34665 | 0.35413 | 0.38356 | 0.41223 | 0.39931 | 0.39194 | 0.42292 | 0.40992 | 0.37368 | 0.37665 | 0.39904 | 0.4361 | 0.43767 | 0.41915 | 0.42264 | 0.39753 | 0.40878 | 0.39514
16 | 0.60752 | 0.56198 | 0.50986 | 0.53276 | 0.5254 | 0.52629 | 0.79679 | 0.88842 | 0.95637 | 0.88014 | 0.89194 | 0.89707 | 0.90282 | 0.86139 | 0.80808 | 0.80291 | 0.78276 | 0.84512 | 0.76573 | 0.7875 | 0.82542 | 0.77836 | 0.72966 | 0.62551
17 | 0.23019 | 0.2145 | 0.18536 | 0.17677 | 0.15503 | 0.15855 | 0.25981 | 0.25011 | 0.27776 | 0.28933 | 0.27095 | 0.25212 | 0.28202 | 0.28821 | 0.27803 | 0.25778 | 0.25906 | 0.3244 | 0.30274 | 0.29649 | 0.33428 | 0.29842 | 0.31414 | 0.27129
18 | 1.2784 | 1.2022 | 1.1082 | 1.0415 | 1.0939 | 1.1134 | 1.2902 | 1.4498 | 1.4745 | 1.5685 | 1.5676 | 1.7159 | 1.7102 | 1.5957 | 1.6091 | 1.6086 | 1.593 | 1.7629 | 1.7711 | 1.7326 | 1.827 | 1.6689 | 1.6331 | 1.452
19 | 1.8538 | 1.6812 | 1.6331 | 1.7289 | 1.6644 | 1.7397 | 1.9314 | 2.2376 | 2.3592 | 2.3922 | 2.4204 | 2.5522 | 2.424 | 2.4005 | 2.3831 | 2.2117 | 2.255 | 2.3039 | 2.1767 | 2.1252 | 2.2339 | 1.9929 | 1.9084 | 1.8675
20 | 1.0233 | 0.9416 | 0.92238 | 0.91409 | 0.85518 | 0.97301 | 1.2264 | 1.3221 | 1.4602 | 1.613 | 1.6055 | 1.611 | 1.5659 | 1.5803 | 1.5042 | 1.4466 | 1.4806 | 1.5168 | 1.4458 | 1.4605 | 1.4786 | 1.2197 | 1.257 | 1.1028
21 | 0.86543 | 0.86135 | 0.82101 | 0.79641 | 0.78933 | 0.88984 | 1.4287 | 1.6826 | 1.7386 | 1.7982 | 1.7774 | 1.9103 | 1.736 | 1.6935 | 1.57 | 1.4339 | 1.4025 | 1.4308 | 1.3535 | 1.3573 | 1.3714 | 1.2535 | 1.0625 | 0.95593
22 | 0.58196 | 0.55663 | 0.52088 | 0.51615 | 0.50096 | 0.46384 | 0.50217 | 0.42519 | 0.40512 | 0.41215 | 0.4356 | 0.48166 | 0.4912 | 0.5133 | 0.50493 | 0.50885 | 0.5058 | 0.49342 | 0.48244 | 0.48544 | 0.51734 | 0.48745 | 0.544 | 0.55001
23 | 5.2909 | 4.7753 | 4.6438 | 4.5605 | 4.4875 | 4.7937 | 6.021 | 6.662 | 7.0283 | 7.1019 | 7.0412 | 7.5342 | 7.3415 | 7.2451 | 6.9568 | 6.8999 | 6.7788 | 6.9581 | 6.9391 | 7.004 | 7.3235 | 6.4128 | 6.2105 | 5.7691
24 | 1.4873 | 1.4662 | 1.3556 | 1.291 | 1.2036 | 1.2475 | 1.5277 | 1.3622 | 1.2371 | 1.1601 | 1.4637 | 1.5231 | 1.4875 | 1.52 | 1.5072 | 1.4983 | 1.4692 | 1.6654 | 1.5424 | 1.5252 | 1.6596 | 1.4741 | 1.7339 | 1.68
25 | 1.0821 | 1.0616 | 1.1562 | 1.0369 | 1.0633 | 0.98945 | 1.051 | 1.0371 | 0.87392 | 0.76274 | 0.98653 | 1.0772 | 1.1057 | 1.0954 | 0.97373 | 1.1675 | 1.1526 | 1.1253 | 1.1539 | 1.1479 | 1.2025 | 1.284 | 1.3178 | 1.3512
26 | 1.1825 | 1.1771 | 1.1293 | 1.1542 | 1.0987 | 1.1892 | 1.3927 | 1.323 | 1.4426 | 1.3255 | 1.4085 | 1.3617 | 1.4863 | 1.3734 | 1.3978 | 1.4028 | 1.3747 | 1.4207 | 1.4087 | 1.3905 | 1.3867 | 1.3065 | 1.1964 | 1.2307
27 | 1.7686 | 1.6821 | 1.7163 | 1.7395 | 1.6024 | 1.6251 | 1.6652 | 1.9401 | 2.1179 | 2.1235 | 2.0204 | 2.0987 | 2.0632 | 2.0974 | 1.8596 | 2.0514 | 2.0314 | 1.9107 | 1.8459 | 1.7734 | 1.8819 | 1.7911 | 1.7216 | 1.712
28 | 0.82707 | 0.78721 | 0.75233 | 0.71206 | 0.67302 | 0.71175 | 0.80111 | 0.87194 | 0.91073 | 0.94675 | 0.9245 | 0.9094 | 0.89789 | 0.93517 | 0.85078 | 0.84236 | 0.86167 | 1.0079 | 0.98896 | 0.97462 | 0.9906 | 0.88937 | 0.90745 | 0.89004
29 | 1.9873 | 1.7648 | 1.6968 | 1.6972 | 1.6531 | 1.7654 | 2.6483 | 2.9081 | 2.9485 | 2.9454 | 2.8143 | 2.923 | 3.0315 | 2.7935 | 2.5614 | 2.5083 | 2.5319 | 2.5156 | 2.398 | 2.5787 | 2.6968 | 2.4374 | 2.3916 | 2.1093
30 | 0.33521 | 0.3172 | 0.27937 | 0.26619 | 0.22863 | 0.21799 | 0.33278 | 0.28054 | 0.32514 | 0.32731 | 0.30523 | 0.28137 | 0.31566 | 0.35009 | 0.32422 | 0.31859 | 0.30077 | 0.39347 | 0.37173 | 0.34551 | 0.37861 | 0.32909 | 0.39524 | 0.38427
31 | 3.6795 | 3.3129 | 2.9692 | 2.9285 | 2.8625 | 3.0596 | 3.6112 | 4.0986 | 4.3843 | 4.3235 | 4.5447 | 4.6583 | 4.806 | 4.7774 | 4.509 | 4.5988 | 4.4695 | 4.9996 | 4.933 | 4.6793 | 5.0577 | 4.7295 | 4.6259 | 4.2419
32 | 0.89347 | 0.84171 | 0.79696 | 0.8219 | 0.84009 | 0.8668 | 0.97699 | 1.0831 | 1.1406 | 1.2134 | 1.152 | 1.1711 | 1.1629 | 1.1977 | 1.0992 | 1.0585 | 1.0968 | 1.1118 | 1.0648 | 0.98914 | 1.1026 | 0.99979 | 0.9637 | 0.95107

## Pc, Spring, S5
LoadID | 0 | 1 | 2 | 3 | 4 | 5 | 6 | 7 | 8 | 9 | 10 | 11 | 12 | 13 | 14 | 15 | 16 | 17 | 18 | 19 | 20 | 21 | 22 | 23
1 | 2.1632 | 2.0889 | 2.1185 | 2.1299 | 2.0554 | 2.1734 | 2.1576 | 2.5329 | 2.6574 | 2.6685 | 2.7717 | 2.689 | 2.8162 | 2.7293 | 2.4709 | 2.5373 | 2.7275 | 2.4714 | 2.4156 | 2.3798 | 2.4778 | 2.3123 | 2.0638 | 2.0922
2 | 0.73278 | 0.71665 | 0.68271 | 0.61094 | 0.59135 | 0.59329 | 0.6774 | 0.75063 | 0.81789 | 0.87115 | 0.81294 | 0.82521 | 0.83444 | 0.85102 | 0.7471 | 0.79905 | 0.83457 | 0.90262 | 0.88252 | 0.86091 | 0.92635 | 0.81973 | 0.80393 | 0.7587
3 | 1.1763 | 1.1268 | 1.0422 | 1.0681 | 1.013 | 1.1251 | 1.5667 | 1.7827 | 1.8881 | 1.8451 | 1.7613 | 1.8127 | 1.9065 | 1.8237 | 1.5595 | 1.5686 | 1.5084 | 1.637 | 1.5129 | 1.6077 | 1.638 | 1.4869 | 1.476 | 1.2817
4 | 0.12977 | 0.12465 | 0.11089 | 0.1053 | 0.089249 | 0.085866 | 0.13133 | 0.10164 | 0.11266 | 0.11962 | 0.11447 | 0.10492 | 0.11333 | 0.12744 | 0.12538 | 0.1157 | 0.11017 | 0.14362 | 0.13337 | 0.12385 | 0.14561 | 0.12542 | 0.15467 | 0.14713
5 | 0.87541 | 0.80307 | 0.7702 | 0.7344 | 0.75903 | 0.73232 | 0.90615 | 0.95809 | 1.0692 | 1.0726 | 1.1379 | 1.1799 | 1.1804 | 1.1899 | 1.1125 | 1.0758 | 1.0995 | 1.2483 | 1.2492 | 1.2051 | 1.265 | 1.1624 | 1.1937 | 1.0702
6 | 2.5494 | 2.4698 | 2.3502 | 2.4808 | 2.4347 | 2.3465 | 2.7286 | 3.16 | 3.3047 | 3.3627 | 3.2305 | 3.3915 | 3.4005 | 3.2795 | 3.1951 | 2.9958 | 2.9903 | 2.9736 | 2.8393 | 2.7743 | 2.8954 | 2.8736 | 2.6813 | 2.7028
7 | 1.1809 | 1.0992 | 1.0507 | 1.0775 | 1.0015 | 1.0692 | 1.3668 | 1.3782 | 1.4802 | 1.6169 | 1.5513 | 1.5997 | 1.6258 | 1.6496 | 1.64 | 1.5116 | 1.5323 | 1.5705 | 1.4265 | 1.4637 | 1.456 | 1.2041 | 1.3598 | 1.225
8 | 0.3061 | 0.28174 | 0.26902 | 0.27484 | 0.26591 | 0.29115 | 0.45033 | 0.45521 | 0.47158 | 0.47565 | 0.51639 | 0.52554 | 0.50994 | 0.51419 | 0.43372 | 0.41562 | 0.38914 | 0.42998 | 0.39046 | 0.39948 | 0.38119 | 0.35882 | 0.33603 | 0.31229
9 | 0.31457 | 0.31123 | 0.2984 | 0.29193 | 0.28345 | 0.26625 | 0.27439 | 0.22599 | 0.21465 | 0.21893 | 0.23482 | 0.24449 | 0.25031 | 0.28077 | 0.26228 | 0.27887 | 0.25932 | 0.26777 | 0.25259 | 0.2604 | 0.28227 | 0.27107 | 0.28362 | 0.31671
10 | 0.26246 | 0.25729 | 0.23445 | 0.24409 | 0.22412 | 0.2321 | 0.29306 | 0.29507 | 0.29699 | 0.31972 | 0.31334 | 0.31746 | 0.3387 | 0.33778 | 0.32648 | 0.3106 | 0.29346 | 0.31925 | 0.30513 | 0.31759 | 0.33556 | 0.3053 | 0.31209 | 0.28035
11 | 0.23177 | 0.22745 | 0.20961 | 0.19268 | 0.18312 | 0.19604 | 0.24041 | 0.21722 | 0.1991 | 0.19138 | 0.24246 | 0.24317 | 0.24704 | 0.24635 | 0.23626 | 0.23404 | 0.23051 | 0.26453 | 0.26341 | 0.2469 | 0.26882 | 0.2363 | 0.28151 | 0.26749
12 | 1.325 | 1.2994 | 1.4071 | 1.2715 | 1.2993 | 1.2202 | 1.2681 | 1.2308 | 1.0672 | 0.91467 | 1.3117 | 1.2746 | 1.2979 | 1.3707 | 1.1931 | 1.485 | 1.4268 | 1.3721 | 1.3502 | 1.4564 | 1.5955 | 1.5592 | 1.6057 | 1.6066
13 | 2.8665 | 2.8909 | 2.7164 | 2.8311 | 2.7996 | 2.9395 | 3.3731 | 3.5092 | 3.6466 | 3.4358 | 3.4332 | 3.4348 | 3.5556 | 3.6603 | 3.4251 | 3.4897 | 3.5253 | 3.716 | 3.3679 | 3.3527 | 3.3781 | 3.1343 | 2.9757 | 2.948
14 | 1.2489 | 1.1759 | 1.1473 | 1.1533 | 1.0951 | 1.154 | 1.157 | 1.3034 | 1.44 | 1.4317 | 1.3411 | 1.4348 | 1.4619 | 1.4475 | 1.2527 | 1.3707 | 1.31 | 1.3543 | 1.2575 | 1.2258 | 1.2685 | 1.1964 | 1.1897 | 1.1782
15 | 0.38437 | 0.36552 | 0.34586 | 0.32404 | 0.30828 | 0.30886 | 0.34665 | 0.35413 | 0.38356 | 0.41223 | 0.39931 | 0.39194 | 0.42292 | 0.40992 | 0.37368 | 0.37665 | 0.39904 | 0.4361 | 0.43767 | 0.41915 | 0.42264 | 0.39753 | 0.40878 | 0.39514
16 | 0.60752 | 0.56198 | 0.50986 | 0.53276 | 0.5254 | 0.52629 | 0.79679 | 0.88842 | 0.95637 | 0.88014 | 0.89194 | 0.89707 | 0.90282 | 0.86139 | 0.80808 | 0.80291 | 0.78276 | 0.84512 | 0.76573 | 0.7875 | 0.82542 | 0.77836 | 0.72966 | 0.62551
17 | 0.23019 | 0.2145 | 0.18536 | 0.17677 | 0.15503 | 0.15855 | 0.25981 | 0.25011 | 0.27776 | 0.28933 | 0.27095 | 0.25212 | 0.28202 | 0.28821 | 0.27803 | 0.25778 | 0.25906 | 0.3244 | 0.30274 | 0.29649 | 0.33428 | 0.29842 | 0.31414 | 0.27129
18 | 1.2784 | 1.2022 | 1.1082 | 1.0415 | 1.0939 | 1.1134 | 1.2902 | 1.4498 | 1.4745 | 1.5685 | 1.5676 | 1.7159 | 1.7102 | 1.5957 | 1.6091 | 1.6086 | 1.593 | 1.7629 | 1.7711 | 1.7326 | 1.827 | 1.6689 | 1.6331 | 1.452
19 | 1.8538 | 1.6812 | 1.6331 | 1.7289 | 1.6644 | 1.7397 | 1.9314 | 2.2376 | 2.3592 | 2.3922 | 2.4204 | 2.5522 | 2.424 | 2.4005 | 2.3831 | 2.2117 | 2.255 | 2.3039 | 2.1767 | 2.1252 | 2.2339 | 1.9929 | 1.9084 | 1.8675
20 | 1.0233 | 0.9416 | 0.92238 | 0.91409 | 0.85518 | 0.97301 | 1.2264 | 1.3221 | 1.4602 | 1.613 | 1.6055 | 1.611 | 1.5659 | 1.5803 | 1.5042 | 1.4466 | 1.4806 | 1.5168 | 1.4458 | 1.4605 | 1.4786 | 1.2197 | 1.257 | 1.1028
21 | 0.86543 | 0.86135 | 0.82101 | 0.79641 | 0.78933 | 0.88984 | 1.4287 | 1.6826 | 1.7386 | 1.7982 | 1.7774 | 1.9103 | 1.736 | 1.6935 | 1.57 | 1.4339 | 1.4025 | 1.4308 | 1.3535 | 1.3573 | 1.3714 | 1.2535 | 1.0625 | 0.95593
22 | 0.58196 | 0.55663 | 0.52088 | 0.51615 | 0.50096 | 0.46384 | 0.50217 | 0.42519 | 0.40512 | 0.41215 | 0.4356 | 0.48166 | 0.4912 | 0.5133 | 0.50493 | 0.50885 | 0.5058 | 0.49342 | 0.48244 | 0.48544 | 0.51734 | 0.48745 | 0.544 | 0.55001
23 | 5.2909 | 4.7753 | 4.6438 | 4.5605 | 4.4875 | 4.7937 | 6.021 | 6.662 | 7.0283 | 7.1019 | 7.0412 | 7.5342 | 7.3415 | 7.2451 | 6.9568 | 6.8999 | 6.7788 | 6.9581 | 6.9391 | 7.004 | 7.3235 | 6.4128 | 6.2105 | 5.7691
24 | 1.4873 | 1.4662 | 1.3556 | 1.291 | 1.2036 | 1.2475 | 1.5277 | 1.3622 | 1.2371 | 1.1601 | 1.4637 | 1.5231 | 1.4875 | 1.52 | 1.5072 | 1.4983 | 1.4692 | 1.6654 | 1.5424 | 1.5252 | 1.6596 | 1.4741 | 1.7339 | 1.68
25 | 1.0821 | 1.0616 | 1.1562 | 1.0369 | 1.0633 | 0.98945 | 1.051 | 1.0371 | 0.87392 | 0.76274 | 0.98653 | 1.0772 | 1.1057 | 1.0954 | 0.97373 | 1.1675 | 1.1526 | 1.1253 | 1.1539 | 1.1479 | 1.2025 | 1.284 | 1.3178 | 1.3512
26 | 1.1825 | 1.1771 | 1.1293 | 1.1542 | 1.0987 | 1.1892 | 1.3927 | 1.323 | 1.4426 | 1.3255 | 1.4085 | 1.3617 | 1.4863 | 1.3734 | 1.3978 | 1.4028 | 1.3747 | 1.4207 | 1.4087 | 1.3905 | 1.3867 | 1.3065 | 1.1964 | 1.2307
27 | 1.7686 | 1.6821 | 1.7163 | 1.7395 | 1.6024 | 1.6251 | 1.6652 | 1.9401 | 2.1179 | 2.1235 | 2.0204 | 2.0987 | 2.0632 | 2.0974 | 1.8596 | 2.0514 | 2.0314 | 1.9107 | 1.8459 | 1.7734 | 1.8819 | 1.7911 | 1.7216 | 1.712
28 | 0.82707 | 0.78721 | 0.75233 | 0.71206 | 0.67302 | 0.71175 | 0.80111 | 0.87194 | 0.91073 | 0.94675 | 0.9245 | 0.9094 | 0.89789 | 0.93517 | 0.85078 | 0.84236 | 0.86167 | 1.0079 | 0.98896 | 0.97462 | 0.9906 | 0.88937 | 0.90745 | 0.89004
29 | 1.9873 | 1.7648 | 1.6968 | 1.6972 | 1.6531 | 1.7654 | 2.6483 | 2.9081 | 2.9485 | 2.9454 | 2.8143 | 2.923 | 3.0315 | 2.7935 | 2.5614 | 2.5083 | 2.5319 | 2.5156 | 2.398 | 2.5787 | 2.6968 | 2.4374 | 2.3916 | 2.1093
30 | 0.33521 | 0.3172 | 0.27937 | 0.26619 | 0.22863 | 0.21799 | 0.33278 | 0.28054 | 0.32514 | 0.32731 | 0.30523 | 0.28137 | 0.31566 | 0.35009 | 0.32422 | 0.31859 | 0.30077 | 0.39347 | 0.37173 | 0.34551 | 0.37861 | 0.32909 | 0.39524 | 0.38427
31 | 3.6795 | 3.3129 | 2.9692 | 2.9285 | 2.8625 | 3.0596 | 3.6112 | 4.0986 | 4.3843 | 4.3235 | 4.5447 | 4.6583 | 4.806 | 4.7774 | 4.509 | 4.5988 | 4.4695 | 4.9996 | 4.933 | 4.6793 | 5.0577 | 4.7295 | 4.6259 | 4.2419
32 | 0.89347 | 0.84171 | 0.79696 | 0.8219 | 0.84009 | 0.8668 | 0.97699 | 1.0831 | 1.1406 | 1.2134 | 1.152 | 1.1711 | 1.1629 | 1.1977 | 1.0992 | 1.0585 | 1.0968 | 1.1118 | 1.0648 | 0.98914 | 1.1026 | 0.99979 | 0.9637 | 0.95107

## Pc, Spring, S6
LoadID | 0 | 1 | 2 | 3 | 4 | 5 | 6 | 7 | 8 | 9 | 10 | 11 | 12 | 13 | 14 | 15 | 16 | 17 | 18 | 19 | 20 | 21 | 22 | 23
1 | 2.1632 | 2.0889 | 2.1185 | 2.1299 | 2.0554 | 2.1734 | 2.1576 | 2.5329 | 2.6574 | 2.6685 | 2.7717 | 2.689 | 2.8162 | 2.7293 | 2.4709 | 2.5373 | 2.7275 | 2.4714 | 2.4156 | 2.3798 | 2.4778 | 2.3123 | 2.0638 | 2.0922
2 | 0.73278 | 0.71665 | 0.68271 | 0.61094 | 0.59135 | 0.59329 | 0.6774 | 0.75063 | 0.81789 | 0.87115 | 0.81294 | 0.82521 | 0.83444 | 0.85102 | 0.7471 | 0.79905 | 0.83457 | 0.90262 | 0.88252 | 0.86091 | 0.92635 | 0.81973 | 0.80393 | 0.7587
3 | 1.1763 | 1.1268 | 1.0422 | 1.0681 | 1.013 | 1.1251 | 1.5667 | 1.7827 | 1.8881 | 1.8451 | 1.7613 | 1.8127 | 1.9065 | 1.8237 | 1.5595 | 1.5686 | 1.5084 | 1.637 | 1.5129 | 1.6077 | 1.638 | 1.4869 | 1.476 | 1.2817
4 | 0.12977 | 0.12465 | 0.11089 | 0.1053 | 0.089249 | 0.085866 | 0.13133 | 0.10164 | 0.11266 | 0.11962 | 0.11447 | 0.10492 | 0.11333 | 0.12744 | 0.12538 | 0.1157 | 0.11017 | 0.14362 | 0.13337 | 0.12385 | 0.14561 | 0.12542 | 0.15467 | 0.14713
5 | 0.87541 | 0.80307 | 0.7702 | 0.7344 | 0.75903 | 0.73232 | 0.90615 | 0.95809 | 1.0692 | 1.0726 | 1.1379 | 1.1799 | 1.1804 | 1.1899 | 1.1125 | 1.0758 | 1.0995 | 1.2483 | 1.2492 | 1.2051 | 1.265 | 1.1624 | 1.1937 | 1.0702
6 | 2.5494 | 2.4698 | 2.3502 | 2.4808 | 2.4347 | 2.3465 | 2.7286 | 3.16 | 3.3047 | 3.3627 | 3.2305 | 3.3915 | 3.4005 | 3.2795 | 3.1951 | 2.9958 | 2.9903 | 2.9736 | 2.8393 | 2.7743 | 2.8954 | 2.8736 | 2.6813 | 2.7028
7 | 1.1809 | 1.0992 | 1.0507 | 1.0775 | 1.0015 | 1.0692 | 1.3668 | 1.3782 | 1.4802 | 1.6169 | 1.5513 | 1.5997 | 1.6258 | 1.6496 | 1.64 | 1.5116 | 1.5323 | 1.5705 | 1.4265 | 1.4637 | 1.456 | 1.2041 | 1.3598 | 1.225
8 | 0.3061 | 0.28174 | 0.26902 | 0.27484 | 0.26591 | 0.29115 | 0.45033 | 0.45521 | 0.47158 | 0.47565 | 0.51639 | 0.52554 | 0.50994 | 0.51419 | 0.43372 | 0.41562 | 0.38914 | 0.42998 | 0.39046 | 0.39948 | 0.38119 | 0.35882 | 0.33603 | 0.31229
9 | 0.31457 | 0.31123 | 0.2984 | 0.29193 | 0.28345 | 0.26625 | 0.27439 | 0.22599 | 0.21465 | 0.21893 | 0.23482 | 0.24449 | 0.25031 | 0.28077 | 0.26228 | 0.27887 | 0.25932 | 0.26777 | 0.25259 | 0.2604 | 0.28227 | 0.27107 | 0.28362 | 0.31671
10 | 0.26246 | 0.25729 | 0.23445 | 0.24409 | 0.22412 | 0.2321 | 0.29306 | 0.29507 | 0.29699 | 0.31972 | 0.31334 | 0.31746 | 0.3387 | 0.33778 | 0.32648 | 0.3106 | 0.29346 | 0.31925 | 0.30513 | 0.31759 | 0.33556 | 0.3053 | 0.31209 | 0.28035
11 | 0.23177 | 0.22745 | 0.20961 | 0.19268 | 0.18312 | 0.19604 | 0.24041 | 0.21722 | 0.1991 | 0.19138 | 0.24246 | 0.24317 | 0.24704 | 0.24635 | 0.23626 | 0.23404 | 0.23051 | 0.26453 | 0.26341 | 0.2469 | 0.26882 | 0.2363 | 0.28151 | 0.26749
12 | 1.325 | 1.2994 | 1.4071 | 1.2715 | 1.2993 | 1.2202 | 1.2681 | 1.2308 | 1.0672 | 0.91467 | 1.3117 | 1.2746 | 1.2979 | 1.3707 | 1.1931 | 1.485 | 1.4268 | 1.3721 | 1.3502 | 1.4564 | 1.5955 | 1.5592 | 1.6057 | 1.6066
13 | 2.8665 | 2.8909 | 2.7164 | 2.8311 | 2.7996 | 2.9395 | 3.3731 | 3.5092 | 3.6466 | 3.4358 | 3.4332 | 3.4348 | 3.5556 | 3.6603 | 3.4251 | 3.4897 | 3.5253 | 3.716 | 3.3679 | 3.3527 | 3.3781 | 3.1343 | 2.9757 | 2.948
14 | 1.2489 | 1.1759 | 1.1473 | 1.1533 | 1.0951 | 1.154 | 1.157 | 1.3034 | 1.44 | 1.4317 | 1.3411 | 1.4348 | 1.4619 | 1.4475 | 1.2527 | 1.3707 | 1.31 | 1.3543 | 1.2575 | 1.2258 | 1.2685 | 1.1964 | 1.1897 | 1.1782
15 | 0.38437 | 0.36552 | 0.34586 | 0.32404 | 0.30828 | 0.30886 | 0.34665 | 0.35413 | 0.38356 | 0.41223 | 0.39931 | 0.39194 | 0.42292 | 0.40992 | 0.37368 | 0.37665 | 0.39904 | 0.4361 | 0.43767 | 0.41915 | 0.42264 | 0.39753 | 0.40878 | 0.39514
16 | 0.60752 | 0.56198 | 0.50986 | 0.53276 | 0.5254 | 0.52629 | 0.79679 | 0.88842 | 0.95637 | 0.88014 | 0.89194 | 0.89707 | 0.90282 | 0.86139 | 0.80808 | 0.80291 | 0.78276 | 0.84512 | 0.76573 | 0.7875 | 0.82542 | 0.77836 | 0.72966 | 0.62551
17 | 0.23019 | 0.2145 | 0.18536 | 0.17677 | 0.15503 | 0.15855 | 0.25981 | 0.25011 | 0.27776 | 0.28933 | 0.27095 | 0.25212 | 0.28202 | 0.28821 | 0.27803 | 0.25778 | 0.25906 | 0.3244 | 0.30274 | 0.29649 | 0.33428 | 0.29842 | 0.31414 | 0.27129
18 | 1.2784 | 1.2022 | 1.1082 | 1.0415 | 1.0939 | 1.1134 | 1.2902 | 1.4498 | 1.4745 | 1.5685 | 1.5676 | 1.7159 | 1.7102 | 1.5957 | 1.6091 | 1.6086 | 1.593 | 1.7629 | 1.7711 | 1.7326 | 1.827 | 1.6689 | 1.6331 | 1.452
19 | 1.8538 | 1.6812 | 1.6331 | 1.7289 | 1.6644 | 1.7397 | 1.9314 | 2.2376 | 2.3592 | 2.3922 | 2.4204 | 2.5522 | 2.424 | 2.4005 | 2.3831 | 2.2117 | 2.255 | 2.3039 | 2.1767 | 2.1252 | 2.2339 | 1.9929 | 1.9084 | 1.8675
20 | 1.0233 | 0.9416 | 0.92238 | 0.91409 | 0.85518 | 0.97301 | 1.2264 | 1.3221 | 1.4602 | 1.613 | 1.6055 | 1.611 | 1.5659 | 1.5803 | 1.5042 | 1.4466 | 1.4806 | 1.5168 | 1.4458 | 1.4605 | 1.4786 | 1.2197 | 1.257 | 1.1028
21 | 0.86543 | 0.86135 | 0.82101 | 0.79641 | 0.78933 | 0.88984 | 1.4287 | 1.6826 | 1.7386 | 1.7982 | 1.7774 | 1.9103 | 1.736 | 1.6935 | 1.57 | 1.4339 | 1.4025 | 1.4308 | 1.3535 | 1.3573 | 1.3714 | 1.2535 | 1.0625 | 0.95593
22 | 0.58196 | 0.55663 | 0.52088 | 0.51615 | 0.50096 | 0.46384 | 0.50217 | 0.42519 | 0.40512 | 0.41215 | 0.4356 | 0.48166 | 0.4912 | 0.5133 | 0.50493 | 0.50885 | 0.5058 | 0.49342 | 0.48244 | 0.48544 | 0.51734 | 0.48745 | 0.544 | 0.55001
23 | 5.2909 | 4.7753 | 4.6438 | 4.5605 | 4.4875 | 4.7937 | 6.021 | 6.662 | 7.0283 | 7.1019 | 7.0412 | 7.5342 | 7.3415 | 7.2451 | 6.9568 | 6.8999 | 6.7788 | 6.9581 | 6.9391 | 7.004 | 7.3235 | 6.4128 | 6.2105 | 5.7691
24 | 1.4873 | 1.4662 | 1.3556 | 1.291 | 1.2036 | 1.2475 | 1.5277 | 1.3622 | 1.2371 | 1.1601 | 1.4637 | 1.5231 | 1.4875 | 1.52 | 1.5072 | 1.4983 | 1.4692 | 1.6654 | 1.5424 | 1.5252 | 1.6596 | 1.4741 | 1.7339 | 1.68
25 | 1.0821 | 1.0616 | 1.1562 | 1.0369 | 1.0633 | 0.98945 | 1.051 | 1.0371 | 0.87392 | 0.76274 | 0.98653 | 1.0772 | 1.1057 | 1.0954 | 0.97373 | 1.1675 | 1.1526 | 1.1253 | 1.1539 | 1.1479 | 1.2025 | 1.284 | 1.3178 | 1.3512
26 | 1.1825 | 1.1771 | 1.1293 | 1.1542 | 1.0987 | 1.1892 | 1.3927 | 1.323 | 1.4426 | 1.3255 | 1.4085 | 1.3617 | 1.4863 | 1.3734 | 1.3978 | 1.4028 | 1.3747 | 1.4207 | 1.4087 | 1.3905 | 1.3867 | 1.3065 | 1.1964 | 1.2307
27 | 1.7686 | 1.6821 | 1.7163 | 1.7395 | 1.6024 | 1.6251 | 1.6652 | 1.9401 | 2.1179 | 2.1235 | 2.0204 | 2.0987 | 2.0632 | 2.0974 | 1.8596 | 2.0514 | 2.0314 | 1.9107 | 1.8459 | 1.7734 | 1.8819 | 1.7911 | 1.7216 | 1.712
28 | 0.82707 | 0.78721 | 0.75233 | 0.71206 | 0.67302 | 0.71175 | 0.80111 | 0.87194 | 0.91073 | 0.94675 | 0.9245 | 0.9094 | 0.89789 | 0.93517 | 0.85078 | 0.84236 | 0.86167 | 1.0079 | 0.98896 | 0.97462 | 0.9906 | 0.88937 | 0.90745 | 0.89004
29 | 1.9873 | 1.7648 | 1.6968 | 1.6972 | 1.6531 | 1.7654 | 2.6483 | 2.9081 | 2.9485 | 2.9454 | 2.8143 | 2.923 | 3.0315 | 2.7935 | 2.5614 | 2.5083 | 2.5319 | 2.5156 | 2.398 | 2.5787 | 2.6968 | 2.4374 | 2.3916 | 2.1093
30 | 0.33521 | 0.3172 | 0.27937 | 0.26619 | 0.22863 | 0.21799 | 0.33278 | 0.28054 | 0.32514 | 0.32731 | 0.30523 | 0.28137 | 0.31566 | 0.35009 | 0.32422 | 0.31859 | 0.30077 | 0.39347 | 0.37173 | 0.34551 | 0.37861 | 0.32909 | 0.39524 | 0.38427
31 | 3.6795 | 3.3129 | 2.9692 | 2.9285 | 2.8625 | 3.0596 | 3.6112 | 4.0986 | 4.3843 | 4.3235 | 4.5447 | 4.6583 | 4.806 | 4.7774 | 4.509 | 4.5988 | 4.4695 | 4.9996 | 4.933 | 4.6793 | 5.0577 | 4.7295 | 4.6259 | 4.2419
32 | 0.89347 | 0.84171 | 0.79696 | 0.8219 | 0.84009 | 0.8668 | 0.97699 | 1.0831 | 1.1406 | 1.2134 | 1.152 | 1.1711 | 1.1629 | 1.1977 | 1.0992 | 1.0585 | 1.0968 | 1.1118 | 1.0648 | 0.98914 | 1.1026 | 0.99979 | 0.9637 | 0.95107

## Pc, Spring, S7
LoadID | 0 | 1 | 2 | 3 | 4 | 5 | 6 | 7 | 8 | 9 | 10 | 11 | 12 | 13 | 14 | 15 | 16 | 17 | 18 | 19 | 20 | 21 | 22 | 23
1 | 2.2096 | 2.0889 | 2.1185 | 2.1299 | 2.0554 | 2.1734 | 2.1576 | 2.5329 | 2.6574 | 2.6685 | 2.7717 | 2.689 | 2.8162 | 2.7293 | 2.4709 | 2.5373 | 2.7275 | 2.4714 | 2.4156 | 2.3798 | 2.4778 | 2.3123 | 2.0638 | 2.0922
2 | 0.72483 | 0.71665 | 0.68271 | 0.61094 | 0.59135 | 0.59329 | 0.6774 | 0.75063 | 0.81789 | 0.87115 | 0.81294 | 0.82521 | 0.83444 | 0.85102 | 0.7471 | 0.79905 | 0.83457 | 0.90262 | 0.88252 | 0.86091 | 0.92635 | 0.81973 | 0.80393 | 0.7587
3 | 1.1968 | 1.1268 | 1.0422 | 1.0681 | 1.013 | 1.1251 | 1.5667 | 1.7827 | 1.8881 | 1.8451 | 1.7613 | 1.8127 | 1.9065 | 1.8237 | 1.5595 | 1.5686 | 1.5084 | 1.637 | 1.5129 | 1.6077 | 1.638 | 1.4869 | 1.476 | 1.2817
4 | 0.12925 | 0.12465 | 0.11089 | 0.1053 | 0.089249 | 0.085866 | 0.13133 | 0.10164 | 0.11266 | 0.11962 | 0.11447 | 0.10492 | 0.11333 | 0.12744 | 0.12538 | 0.1157 | 0.11017 | 0.14362 | 0.13337 | 0.12385 | 0.14561 | 0.12542 | 0.15467 | 0.14713
5 | 0.9047 | 0.80307 | 0.7702 | 0.7344 | 0.75903 | 0.73232 | 0.90615 | 0.95809 | 1.0692 | 1.0726 | 1.1379 | 1.1799 | 1.1804 | 1.1899 | 1.1125 | 1.0758 | 1.0995 | 1.2483 | 1.2492 | 1.2051 | 1.265 | 1.1624 | 1.1937 | 1.0702
6 | 2.5876 | 2.4698 | 2.3502 | 2.4808 | 2.4347 | 2.3465 | 2.7286 | 3.16 | 3.3047 | 3.3627 | 3.2305 | 3.3915 | 3.4005 | 3.2795 | 3.1951 | 2.9958 | 2.9903 | 2.9736 | 2.8393 | 2.7743 | 2.8954 | 2.8736 | 2.6813 | 2.7028
7 | 1.1504 | 1.0992 | 1.0507 | 1.0775 | 1.0015 | 1.0692 | 1.3668 | 1.3782 | 1.4802 | 1.6169 | 1.5513 | 1.5997 | 1.6258 | 1.6496 | 1.64 | 1.5116 | 1.5323 | 1.5705 | 1.4265 | 1.4637 | 1.456 | 1.2041 | 1.3598 | 1.225
8 | 0.29445 | 0.28174 | 0.26902 | 0.27484 | 0.26591 | 0.29115 | 0.45033 | 0.45521 | 0.47158 | 0.47565 | 0.51639 | 0.52554 | 0.50994 | 0.51419 | 0.43372 | 0.41562 | 0.38914 | 0.42998 | 0.39046 | 0.39948 | 0.38119 | 0.35882 | 0.33603 | 0.31229
9 | 0.3149 | 0.31123 | 0.2984 | 0.29193 | 0.28345 | 0.26625 | 0.27439 | 0.22599 | 0.21465 | 0.21893 | 0.23482 | 0.24449 | 0.25031 | 0.28077 | 0.26228 | 0.27887 | 0.25932 | 0.26777 | 0.25259 | 0.2604 | 0.28227 | 0.27107 | 0.28362 | 0.31671
10 | 0.26184 | 0.25729 | 0.23445 | 0.24409 | 0.22412 | 0.2321 | 0.29306 | 0.29507 | 0.29699 | 0.31972 | 0.31334 | 0.31746 | 0.3387 | 0.33778 | 0.32648 | 0.3106 | 0.29346 | 0.31925 | 0.30513 | 0.31759 | 0.33556 | 0.3053 | 0.31209 | 0.28035
11 | 0.2403 | 0.22745 | 0.20961 | 0.19268 | 0.18312 | 0.19604 | 0.24041 | 0.21722 | 0.1991 | 0.19138 | 0.24246 | 0.24317 | 0.24704 | 0.24635 | 0.23626 | 0.23404 | 0.23051 | 0.26453 | 0.26341 | 0.2469 | 0.26882 | 0.2363 | 0.28151 | 0.26749
12 | 1.2952 | 1.2994 | 1.4071 | 1.2715 | 1.2993 | 1.2202 | 1.2681 | 1.2308 | 1.0672 | 0.91467 | 1.3117 | 1.2746 | 1.2979 | 1.3707 | 1.1931 | 1.485 | 1.4268 | 1.3721 | 1.3502 | 1.4564 | 1.5955 | 1.5592 | 1.6057 | 1.6066
13 | 2.9911 | 2.8909 | 2.7164 | 2.8311 | 2.7996 | 2.9395 | 3.3731 | 3.5092 | 3.6466 | 3.4358 | 3.4332 | 3.4348 | 3.5556 | 3.6603 | 3.4251 | 3.4897 | 3.5253 | 3.716 | 3.3679 | 3.3527 | 3.3781 | 3.1343 | 2.9757 | 2.948
14 | 1.2435 | 1.1759 | 1.1473 | 1.1533 | 1.0951 | 1.154 | 1.157 | 1.3034 | 1.44 | 1.4317 | 1.3411 | 1.4348 | 1.4619 | 1.4475 | 1.2527 | 1.3707 | 1.31 | 1.3543 | 1.2575 | 1.2258 | 1.2685 | 1.1964 | 1.1897 | 1.1782
15 | 0.38839 | 0.36552 | 0.34586 | 0.32404 | 0.30828 | 0.30886 | 0.34665 | 0.35413 | 0.38356 | 0.41223 | 0.39931 | 0.39194 | 0.42292 | 0.40992 | 0.37368 | 0.37665 | 0.39904 | 0.4361 | 0.43767 | 0.41915 | 0.42264 | 0.39753 | 0.40878 | 0.39514
16 | 0.60247 | 0.56198 | 0.50986 | 0.53276 | 0.5254 | 0.52629 | 0.79679 | 0.88842 | 0.95637 | 0.88014 | 0.89194 | 0.89707 | 0.90282 | 0.86139 | 0.80808 | 0.80291 | 0.78276 | 0.84512 | 0.76573 | 0.7875 | 0.82542 | 0.77836 | 0.72966 | 0.62551
17 | 0.23126 | 0.2145 | 0.18536 | 0.17677 | 0.15503 | 0.15855 | 0.25981 | 0.25011 | 0.27776 | 0.28933 | 0.27095 | 0.25212 | 0.28202 | 0.28821 | 0.27803 | 0.25778 | 0.25906 | 0.3244 | 0.30274 | 0.29649 | 0.33428 | 0.29842 | 0.31414 | 0.27129
18 | 1.2516 | 1.2022 | 1.1082 | 1.0415 | 1.0939 | 1.1134 | 1.2902 | 1.4498 | 1.4745 | 1.5685 | 1.5676 | 1.7159 | 1.7102 | 1.5957 | 1.6091 | 1.6086 | 1.593 | 1.7629 | 1.7711 | 1.7326 | 1.827 | 1.6689 | 1.6331 | 1.452
19 | 1.8505 | 1.6812 | 1.6331 | 1.7289 | 1.6644 | 1.7397 | 1.9314 | 2.2376 | 2.3592 | 2.3922 | 2.4204 | 2.5522 | 2.424 | 2.4005 | 2.3831 | 2.2117 | 2.255 | 2.3039 | 2.1767 | 2.1252 | 2.2339 | 1.9929 | 1.9084 | 1.8675
20 | 1.045 | 0.9416 | 0.92238 | 0.91409 | 0.85518 | 0.97301 | 1.2264 | 1.3221 | 1.4602 | 1.613 | 1.6055 | 1.611 | 1.5659 | 1.5803 | 1.5042 | 1.4466 | 1.4806 | 1.5168 | 1.4458 | 1.4605 | 1.4786 | 1.2197 | 1.257 | 1.1028
21 | 0.89669 | 0.86135 | 0.82101 | 0.79641 | 0.78933 | 0.88984 | 1.4287 | 1.6826 | 1.7386 | 1.7982 | 1.7774 | 1.9103 | 1.736 | 1.6935 | 1.57 | 1.4339 | 1.4025 | 1.4308 | 1.3535 | 1.3573 | 1.3714 | 1.2535 | 1.0625 | 0.95593
22 | 0.56395 | 0.55663 | 0.52088 | 0.51615 | 0.50096 | 0.46384 | 0.50217 | 0.42519 | 0.40512 | 0.41215 | 0.4356 | 0.48166 | 0.4912 | 0.5133 | 0.50493 | 0.50885 | 0.5058 | 0.49342 | 0.48244 | 0.48544 | 0.51734 | 0.48745 | 0.544 | 0.55001
23 | 5.2996 | 4.7753 | 4.6438 | 4.5605 | 4.4875 | 4.7937 | 6.021 | 6.662 | 7.0283 | 7.1019 | 7.0412 | 7.5342 | 7.3415 | 7.2451 | 6.9568 | 6.8999 | 6.7788 | 6.9581 | 6.9391 | 7.004 | 7.3235 | 6.4128 | 6.2105 | 5.7691
24 | 1.541 | 1.4662 | 1.3556 | 1.291 | 1.2036 | 1.2475 | 1.5277 | 1.3622 | 1.2371 | 1.1601 | 1.4637 | 1.5231 | 1.4875 | 1.52 | 1.5072 | 1.4983 | 1.4692 | 1.6654 | 1.5424 | 1.5252 | 1.6596 | 1.4741 | 1.7339 | 1.68
25 | 1.0961 | 1.0616 | 1.1562 | 1.0369 | 1.0633 | 0.98945 | 1.051 | 1.0371 | 0.87392 | 0.76274 | 0.98653 | 1.0772 | 1.1057 | 1.0954 | 0.97373 | 1.1675 | 1.1526 | 1.1253 | 1.1539 | 1.1479 | 1.2025 | 1.284 | 1.3178 | 1.3512
26 | 1.1438 | 1.1771 | 1.1293 | 1.1542 | 1.0987 | 1.1892 | 1.3927 | 1.323 | 1.4426 | 1.3255 | 1.4085 | 1.3617 | 1.4863 | 1.3734 | 1.3978 | 1.4028 | 1.3747 | 1.4207 | 1.4087 | 1.3905 | 1.3867 | 1.3065 | 1.1964 | 1.2307
27 | 1.7202 | 1.6821 | 1.7163 | 1.7395 | 1.6024 | 1.6251 | 1.6652 | 1.9401 | 2.1179 | 2.1235 | 2.0204 | 2.0987 | 2.0632 | 2.0974 | 1.8596 | 2.0514 | 2.0314 | 1.9107 | 1.8459 | 1.7734 | 1.8819 | 1.7911 | 1.7216 | 1.712
28 | 0.83587 | 0.78721 | 0.75233 | 0.71206 | 0.67302 | 0.71175 | 0.80111 | 0.87194 | 0.91073 | 0.94675 | 0.9245 | 0.9094 | 0.89789 | 0.93517 | 0.85078 | 0.84236 | 0.86167 | 1.0079 | 0.98896 | 0.97462 | 0.9906 | 0.88937 | 0.90745 | 0.89004
29 | 1.9767 | 1.7648 | 1.6968 | 1.6972 | 1.6531 | 1.7654 | 2.6483 | 2.9081 | 2.9485 | 2.9454 | 2.8143 | 2.923 | 3.0315 | 2.7935 | 2.5614 | 2.5083 | 2.5319 | 2.5156 | 2.398 | 2.5787 | 2.6968 | 2.4374 | 2.3916 | 2.1093
30 | 0.33793 | 0.3172 | 0.27937 | 0.26619 | 0.22863 | 0.21799 | 0.33278 | 0.28054 | 0.32514 | 0.32731 | 0.30523 | 0.28137 | 0.31566 | 0.35009 | 0.32422 | 0.31859 | 0.30077 | 0.39347 | 0.37173 | 0.34551 | 0.37861 | 0.32909 | 0.39524 | 0.38427
31 | 3.5522 | 3.3129 | 2.9692 | 2.9285 | 2.8625 | 3.0596 | 3.6112 | 4.0986 | 4.3843 | 4.3235 | 4.5447 | 4.6583 | 4.806 | 4.7774 | 4.509 | 4.5988 | 4.4695 | 4.9996 | 4.933 | 4.6793 | 5.0577 | 4.7295 | 4.6259 | 4.2419
32 | 0.9481 | 0.84171 | 0.79696 | 0.8219 | 0.84009 | 0.8668 | 0.97699 | 1.0831 | 1.1406 | 1.2134 | 1.152 | 1.1711 | 1.1629 | 1.1977 | 1.0992 | 1.0585 | 1.0968 | 1.1118 | 1.0648 | 0.98914 | 1.1026 | 0.99979 | 0.9637 | 0.95107

## Pc, Spring, S8
LoadID | 0 | 1 | 2 | 3 | 4 | 5 | 6 | 7 | 8 | 9 | 10 | 11 | 12 | 13 | 14 | 15 | 16 | 17 | 18 | 19 | 20 | 21 | 22 | 23
1 | 2.2096 | 2.0889 | 2.1185 | 2.1299 | 2.0554 | 2.1734 | 2.1576 | 2.5329 | 2.6574 | 2.6685 | 2.7717 | 2.689 | 2.8162 | 2.7293 | 2.4709 | 2.5373 | 2.7275 | 2.4714 | 2.4156 | 2.3798 | 2.4778 | 2.3123 | 2.0638 | 2.0922
2 | 0.72483 | 0.71665 | 0.68271 | 0.61094 | 0.59135 | 0.59329 | 0.6774 | 0.75063 | 0.81789 | 0.87115 | 0.81294 | 0.82521 | 0.83444 | 0.85102 | 0.7471 | 0.79905 | 0.83457 | 0.90262 | 0.88252 | 0.86091 | 0.92635 | 0.81973 | 0.80393 | 0.7587
3 | 1.1968 | 1.1268 | 1.0422 | 1.0681 | 1.013 | 1.1251 | 1.5667 | 1.7827 | 1.8881 | 1.8451 | 1.7613 | 1.8127 | 1.9065 | 1.8237 | 1.5595 | 1.5686 | 1.5084 | 1.637 | 1.5129 | 1.6077 | 1.638 | 1.4869 | 1.476 | 1.2817
4 | 0.12925 | 0.12465 | 0.11089 | 0.1053 | 0.089249 | 0.085866 | 0.13133 | 0.10164 | 0.11266 | 0.11962 | 0.11447 | 0.10492 | 0.11333 | 0.12744 | 0.12538 | 0.1157 | 0.11017 | 0.14362 | 0.13337 | 0.12385 | 0.14561 | 0.12542 | 0.15467 | 0.14713
5 | 0.9047 | 0.80307 | 0.7702 | 0.7344 | 0.75903 | 0.73232 | 0.90615 | 0.95809 | 1.0692 | 1.0726 | 1.1379 | 1.1799 | 1.1804 | 1.1899 | 1.1125 | 1.0758 | 1.0995 | 1.2483 | 1.2492 | 1.2051 | 1.265 | 1.1624 | 1.1937 | 1.0702
6 | 2.5876 | 2.4698 | 2.3502 | 2.4808 | 2.4347 | 2.3465 | 2.7286 | 3.16 | 3.3047 | 3.3627 | 3.2305 | 3.3915 | 3.4005 | 3.2795 | 3.1951 | 2.9958 | 2.9903 | 2.9736 | 2.8393 | 2.7743 | 2.8954 | 2.8736 | 2.6813 | 2.7028
7 | 1.1504 | 1.0992 | 1.0507 | 1.0775 | 1.0015 | 1.0692 | 1.3668 | 1.3782 | 1.4802 | 1.6169 | 1.5513 | 1.5997 | 1.6258 | 1.6496 | 1.64 | 1.5116 | 1.5323 | 1.5705 | 1.4265 | 1.4637 | 1.456 | 1.2041 | 1.3598 | 1.225
8 | 0.29445 | 0.28174 | 0.26902 | 0.27484 | 0.26591 | 0.29115 | 0.45033 | 0.45521 | 0.47158 | 0.47565 | 0.51639 | 0.52554 | 0.50994 | 0.51419 | 0.43372 | 0.41562 | 0.38914 | 0.42998 | 0.39046 | 0.39948 | 0.38119 | 0.35882 | 0.33603 | 0.31229
9 | 0.3149 | 0.31123 | 0.2984 | 0.29193 | 0.28345 | 0.26625 | 0.27439 | 0.22599 | 0.21465 | 0.21893 | 0.23482 | 0.24449 | 0.25031 | 0.28077 | 0.26228 | 0.27887 | 0.25932 | 0.26777 | 0.25259 | 0.2604 | 0.28227 | 0.27107 | 0.28362 | 0.31671
10 | 0.26184 | 0.25729 | 0.23445 | 0.24409 | 0.22412 | 0.2321 | 0.29306 | 0.29507 | 0.29699 | 0.31972 | 0.31334 | 0.31746 | 0.3387 | 0.33778 | 0.32648 | 0.3106 | 0.29346 | 0.31925 | 0.30513 | 0.31759 | 0.33556 | 0.3053 | 0.31209 | 0.28035
11 | 0.2403 | 0.22745 | 0.20961 | 0.19268 | 0.18312 | 0.19604 | 0.24041 | 0.21722 | 0.1991 | 0.19138 | 0.24246 | 0.24317 | 0.24704 | 0.24635 | 0.23626 | 0.23404 | 0.23051 | 0.26453 | 0.26341 | 0.2469 | 0.26882 | 0.2363 | 0.28151 | 0.26749
12 | 1.2952 | 1.2994 | 1.4071 | 1.2715 | 1.2993 | 1.2202 | 1.2681 | 1.2308 | 1.0672 | 0.91467 | 1.3117 | 1.2746 | 1.2979 | 1.3707 | 1.1931 | 1.485 | 1.4268 | 1.3721 | 1.3502 | 1.4564 | 1.5955 | 1.5592 | 1.6057 | 1.6066
13 | 2.9911 | 2.8909 | 2.7164 | 2.8311 | 2.7996 | 2.9395 | 3.3731 | 3.5092 | 3.6466 | 3.4358 | 3.4332 | 3.4348 | 3.5556 | 3.6603 | 3.4251 | 3.4897 | 3.5253 | 3.716 | 3.3679 | 3.3527 | 3.3781 | 3.1343 | 2.9757 | 2.948
14 | 1.2435 | 1.1759 | 1.1473 | 1.1533 | 1.0951 | 1.154 | 1.157 | 1.3034 | 1.44 | 1.4317 | 1.3411 | 1.4348 | 1.4619 | 1.4475 | 1.2527 | 1.3707 | 1.31 | 1.3543 | 1.2575 | 1.2258 | 1.2685 | 1.1964 | 1.1897 | 1.1782
15 | 0.38839 | 0.36552 | 0.34586 | 0.32404 | 0.30828 | 0.30886 | 0.34665 | 0.35413 | 0.38356 | 0.41223 | 0.39931 | 0.39194 | 0.42292 | 0.40992 | 0.37368 | 0.37665 | 0.39904 | 0.4361 | 0.43767 | 0.41915 | 0.42264 | 0.39753 | 0.40878 | 0.39514
16 | 0.60247 | 0.56198 | 0.50986 | 0.53276 | 0.5254 | 0.52629 | 0.79679 | 0.88842 | 0.95637 | 0.88014 | 0.89194 | 0.89707 | 0.90282 | 0.86139 | 0.80808 | 0.80291 | 0.78276 | 0.84512 | 0.76573 | 0.7875 | 0.82542 | 0.77836 | 0.72966 | 0.62551
17 | 0.23126 | 0.2145 | 0.18536 | 0.17677 | 0.15503 | 0.15855 | 0.25981 | 0.25011 | 0.27776 | 0.28933 | 0.27095 | 0.25212 | 0.28202 | 0.28821 | 0.27803 | 0.25778 | 0.25906 | 0.3244 | 0.30274 | 0.29649 | 0.33428 | 0.29842 | 0.31414 | 0.27129
18 | 1.2516 | 1.2022 | 1.1082 | 1.0415 | 1.0939 | 1.1134 | 1.2902 | 1.4498 | 1.4745 | 1.5685 | 1.5676 | 1.7159 | 1.7102 | 1.5957 | 1.6091 | 1.6086 | 1.593 | 1.7629 | 1.7711 | 1.7326 | 1.827 | 1.6689 | 1.6331 | 1.452
19 | 1.8505 | 1.6812 | 1.6331 | 1.7289 | 1.6644 | 1.7397 | 1.9314 | 2.2376 | 2.3592 | 2.3922 | 2.4204 | 2.5522 | 2.424 | 2.4005 | 2.3831 | 2.2117 | 2.255 | 2.3039 | 2.1767 | 2.1252 | 2.2339 | 1.9929 | 1.9084 | 1.8675
20 | 1.045 | 0.9416 | 0.92238 | 0.91409 | 0.85518 | 0.97301 | 1.2264 | 1.3221 | 1.4602 | 1.613 | 1.6055 | 1.611 | 1.5659 | 1.5803 | 1.5042 | 1.4466 | 1.4806 | 1.5168 | 1.4458 | 1.4605 | 1.4786 | 1.2197 | 1.257 | 1.1028
21 | 0.89669 | 0.86135 | 0.82101 | 0.79641 | 0.78933 | 0.88984 | 1.4287 | 1.6826 | 1.7386 | 1.7982 | 1.7774 | 1.9103 | 1.736 | 1.6935 | 1.57 | 1.4339 | 1.4025 | 1.4308 | 1.3535 | 1.3573 | 1.3714 | 1.2535 | 1.0625 | 0.95593
22 | 0.56395 | 0.55663 | 0.52088 | 0.51615 | 0.50096 | 0.46384 | 0.50217 | 0.42519 | 0.40512 | 0.41215 | 0.4356 | 0.48166 | 0.4912 | 0.5133 | 0.50493 | 0.50885 | 0.5058 | 0.49342 | 0.48244 | 0.48544 | 0.51734 | 0.48745 | 0.544 | 0.55001
23 | 5.2996 | 4.7753 | 4.6438 | 4.5605 | 4.4875 | 4.7937 | 6.021 | 6.662 | 7.0283 | 7.1019 | 7.0412 | 7.5342 | 7.3415 | 7.2451 | 6.9568 | 6.8999 | 6.7788 | 6.9581 | 6.9391 | 7.004 | 7.3235 | 6.4128 | 6.2105 | 5.7691
24 | 1.541 | 1.4662 | 1.3556 | 1.291 | 1.2036 | 1.2475 | 1.5277 | 1.3622 | 1.2371 | 1.1601 | 1.4637 | 1.5231 | 1.4875 | 1.52 | 1.5072 | 1.4983 | 1.4692 | 1.6654 | 1.5424 | 1.5252 | 1.6596 | 1.4741 | 1.7339 | 1.68
25 | 1.0961 | 1.0616 | 1.1562 | 1.0369 | 1.0633 | 0.98945 | 1.051 | 1.0371 | 0.87392 | 0.76274 | 0.98653 | 1.0772 | 1.1057 | 1.0954 | 0.97373 | 1.1675 | 1.1526 | 1.1253 | 1.1539 | 1.1479 | 1.2025 | 1.284 | 1.3178 | 1.3512
26 | 1.1438 | 1.1771 | 1.1293 | 1.1542 | 1.0987 | 1.1892 | 1.3927 | 1.323 | 1.4426 | 1.3255 | 1.4085 | 1.3617 | 1.4863 | 1.3734 | 1.3978 | 1.4028 | 1.3747 | 1.4207 | 1.4087 | 1.3905 | 1.3867 | 1.3065 | 1.1964 | 1.2307
27 | 1.7202 | 1.6821 | 1.7163 | 1.7395 | 1.6024 | 1.6251 | 1.6652 | 1.9401 | 2.1179 | 2.1235 | 2.0204 | 2.0987 | 2.0632 | 2.0974 | 1.8596 | 2.0514 | 2.0314 | 1.9107 | 1.8459 | 1.7734 | 1.8819 | 1.7911 | 1.7216 | 1.712
28 | 0.83587 | 0.78721 | 0.75233 | 0.71206 | 0.67302 | 0.71175 | 0.80111 | 0.87194 | 0.91073 | 0.94675 | 0.9245 | 0.9094 | 0.89789 | 0.93517 | 0.85078 | 0.84236 | 0.86167 | 1.0079 | 0.98896 | 0.97462 | 0.9906 | 0.88937 | 0.90745 | 0.89004
29 | 1.9767 | 1.7648 | 1.6968 | 1.6972 | 1.6531 | 1.7654 | 2.6483 | 2.9081 | 2.9485 | 2.9454 | 2.8143 | 2.923 | 3.0315 | 2.7935 | 2.5614 | 2.5083 | 2.5319 | 2.5156 | 2.398 | 2.5787 | 2.6968 | 2.4374 | 2.3916 | 2.1093
30 | 0.33793 | 0.3172 | 0.27937 | 0.26619 | 0.22863 | 0.21799 | 0.33278 | 0.28054 | 0.32514 | 0.32731 | 0.30523 | 0.28137 | 0.31566 | 0.35009 | 0.32422 | 0.31859 | 0.30077 | 0.39347 | 0.37173 | 0.34551 | 0.37861 | 0.32909 | 0.39524 | 0.38427
31 | 3.5522 | 3.3129 | 2.9692 | 2.9285 | 2.8625 | 3.0596 | 3.6112 | 4.0986 | 4.3843 | 4.3235 | 4.5447 | 4.6583 | 4.806 | 4.7774 | 4.509 | 4.5988 | 4.4695 | 4.9996 | 4.933 | 4.6793 | 5.0577 | 4.7295 | 4.6259 | 4.2419
32 | 0.9481 | 0.84171 | 0.79696 | 0.8219 | 0.84009 | 0.8668 | 0.97699 | 1.0831 | 1.1406 | 1.2134 | 1.152 | 1.1711 | 1.1629 | 1.1977 | 1.0992 | 1.0585 | 1.0968 | 1.1118 | 1.0648 | 0.98914 | 1.1026 | 0.99979 | 0.9637 | 0.95107

## Pc, Spring, S9
LoadID | 0 | 1 | 2 | 3 | 4 | 5 | 6 | 7 | 8 | 9 | 10 | 11 | 12 | 13 | 14 | 15 | 16 | 17 | 18 | 19 | 20 | 21 | 22 | 23
1 | 2.2096 | 2.0889 | 2.1185 | 2.1299 | 2.0554 | 2.1734 | 2.1576 | 2.5329 | 2.6574 | 2.6685 | 2.7717 | 2.689 | 2.8162 | 2.7293 | 2.4709 | 2.5373 | 2.7275 | 2.4714 | 2.4156 | 2.3798 | 2.4778 | 2.3123 | 2.0638 | 2.0922
2 | 0.72483 | 0.71665 | 0.68271 | 0.61094 | 0.59135 | 0.59329 | 0.6774 | 0.75063 | 0.81789 | 0.87115 | 0.81294 | 0.82521 | 0.83444 | 0.85102 | 0.7471 | 0.79905 | 0.83457 | 0.90262 | 0.88252 | 0.86091 | 0.92635 | 0.81973 | 0.80393 | 0.7587
3 | 1.1968 | 1.1268 | 1.0422 | 1.0681 | 1.013 | 1.1251 | 1.5667 | 1.7827 | 1.8881 | 1.8451 | 1.7613 | 1.8127 | 1.9065 | 1.8237 | 1.5595 | 1.5686 | 1.5084 | 1.637 | 1.5129 | 1.6077 | 1.638 | 1.4869 | 1.476 | 1.2817
4 | 0.12925 | 0.12465 | 0.11089 | 0.1053 | 0.089249 | 0.085866 | 0.13133 | 0.10164 | 0.11266 | 0.11962 | 0.11447 | 0.10492 | 0.11333 | 0.12744 | 0.12538 | 0.1157 | 0.11017 | 0.14362 | 0.13337 | 0.12385 | 0.14561 | 0.12542 | 0.15467 | 0.14713
5 | 0.9047 | 0.80307 | 0.7702 | 0.7344 | 0.75903 | 0.73232 | 0.90615 | 0.95809 | 1.0692 | 1.0726 | 1.1379 | 1.1799 | 1.1804 | 1.1899 | 1.1125 | 1.0758 | 1.0995 | 1.2483 | 1.2492 | 1.2051 | 1.265 | 1.1624 | 1.1937 | 1.0702
6 | 2.5876 | 2.4698 | 2.3502 | 2.4808 | 2.4347 | 2.3465 | 2.7286 | 3.16 | 3.3047 | 3.3627 | 3.2305 | 3.3915 | 3.4005 | 3.2795 | 3.1951 | 2.9958 | 2.9903 | 2.9736 | 2.8393 | 2.7743 | 2.8954 | 2.8736 | 2.6813 | 2.7028
7 | 1.1504 | 1.0992 | 1.0507 | 1.0775 | 1.0015 | 1.0692 | 1.3668 | 1.3782 | 1.4802 | 1.6169 | 1.5513 | 1.5997 | 1.6258 | 1.6496 | 1.64 | 1.5116 | 1.5323 | 1.5705 | 1.4265 | 1.4637 | 1.456 | 1.2041 | 1.3598 | 1.225
8 | 0.29445 | 0.28174 | 0.26902 | 0.27484 | 0.26591 | 0.29115 | 0.45033 | 0.45521 | 0.47158 | 0.47565 | 0.51639 | 0.52554 | 0.50994 | 0.51419 | 0.43372 | 0.41562 | 0.38914 | 0.42998 | 0.39046 | 0.39948 | 0.38119 | 0.35882 | 0.33603 | 0.31229
9 | 0.3149 | 0.31123 | 0.2984 | 0.29193 | 0.28345 | 0.26625 | 0.27439 | 0.22599 | 0.21465 | 0.21893 | 0.23482 | 0.24449 | 0.25031 | 0.28077 | 0.26228 | 0.27887 | 0.25932 | 0.26777 | 0.25259 | 0.2604 | 0.28227 | 0.27107 | 0.28362 | 0.31671
10 | 0.26184 | 0.25729 | 0.23445 | 0.24409 | 0.22412 | 0.2321 | 0.29306 | 0.29507 | 0.29699 | 0.31972 | 0.31334 | 0.31746 | 0.3387 | 0.33778 | 0.32648 | 0.3106 | 0.29346 | 0.31925 | 0.30513 | 0.31759 | 0.33556 | 0.3053 | 0.31209 | 0.28035
11 | 0.2403 | 0.22745 | 0.20961 | 0.19268 | 0.18312 | 0.19604 | 0.24041 | 0.21722 | 0.1991 | 0.19138 | 0.24246 | 0.24317 | 0.24704 | 0.24635 | 0.23626 | 0.23404 | 0.23051 | 0.26453 | 0.26341 | 0.2469 | 0.26882 | 0.2363 | 0.28151 | 0.26749
12 | 1.2952 | 1.2994 | 1.4071 | 1.2715 | 1.2993 | 1.2202 | 1.2681 | 1.2308 | 1.0672 | 0.91467 | 1.3117 | 1.2746 | 1.2979 | 1.3707 | 1.1931 | 1.485 | 1.4268 | 1.3721 | 1.3502 | 1.4564 | 1.5955 | 1.5592 | 1.6057 | 1.6066
13 | 2.9911 | 2.8909 | 2.7164 | 2.8311 | 2.7996 | 2.9395 | 3.3731 | 3.5092 | 3.6466 | 3.4358 | 3.4332 | 3.4348 | 3.5556 | 3.6603 | 3.4251 | 3.4897 | 3.5253 | 3.716 | 3.3679 | 3.3527 | 3.3781 | 3.1343 | 2.9757 | 2.948
14 | 1.2435 | 1.1759 | 1.1473 | 1.1533 | 1.0951 | 1.154 | 1.157 | 1.3034 | 1.44 | 1.4317 | 1.3411 | 1.4348 | 1.4619 | 1.4475 | 1.2527 | 1.3707 | 1.31 | 1.3543 | 1.2575 | 1.2258 | 1.2685 | 1.1964 | 1.1897 | 1.1782
15 | 0.38839 | 0.36552 | 0.34586 | 0.32404 | 0.30828 | 0.30886 | 0.34665 | 0.35413 | 0.38356 | 0.41223 | 0.39931 | 0.39194 | 0.42292 | 0.40992 | 0.37368 | 0.37665 | 0.39904 | 0.4361 | 0.43767 | 0.41915 | 0.42264 | 0.39753 | 0.40878 | 0.39514
16 | 0.60247 | 0.56198 | 0.50986 | 0.53276 | 0.5254 | 0.52629 | 0.79679 | 0.88842 | 0.95637 | 0.88014 | 0.89194 | 0.89707 | 0.90282 | 0.86139 | 0.80808 | 0.80291 | 0.78276 | 0.84512 | 0.76573 | 0.7875 | 0.82542 | 0.77836 | 0.72966 | 0.62551
17 | 0.23126 | 0.2145 | 0.18536 | 0.17677 | 0.15503 | 0.15855 | 0.25981 | 0.25011 | 0.27776 | 0.28933 | 0.27095 | 0.25212 | 0.28202 | 0.28821 | 0.27803 | 0.25778 | 0.25906 | 0.3244 | 0.30274 | 0.29649 | 0.33428 | 0.29842 | 0.31414 | 0.27129
18 | 1.2516 | 1.2022 | 1.1082 | 1.0415 | 1.0939 | 1.1134 | 1.2902 | 1.4498 | 1.4745 | 1.5685 | 1.5676 | 1.7159 | 1.7102 | 1.5957 | 1.6091 | 1.6086 | 1.593 | 1.7629 | 1.7711 | 1.7326 | 1.827 | 1.6689 | 1.6331 | 1.452
19 | 1.8505 | 1.6812 | 1.6331 | 1.7289 | 1.6644 | 1.7397 | 1.9314 | 2.2376 | 2.3592 | 2.3922 | 2.4204 | 2.5522 | 2.424 | 2.4005 | 2.3831 | 2.2117 | 2.255 | 2.3039 | 2.1767 | 2.1252 | 2.2339 | 1.9929 | 1.9084 | 1.8675
20 | 1.045 | 0.9416 | 0.92238 | 0.91409 | 0.85518 | 0.97301 | 1.2264 | 1.3221 | 1.4602 | 1.613 | 1.6055 | 1.611 | 1.5659 | 1.5803 | 1.5042 | 1.4466 | 1.4806 | 1.5168 | 1.4458 | 1.4605 | 1.4786 | 1.2197 | 1.257 | 1.1028
21 | 0.89669 | 0.86135 | 0.82101 | 0.79641 | 0.78933 | 0.88984 | 1.4287 | 1.6826 | 1.7386 | 1.7982 | 1.7774 | 1.9103 | 1.736 | 1.6935 | 1.57 | 1.4339 | 1.4025 | 1.4308 | 1.3535 | 1.3573 | 1.3714 | 1.2535 | 1.0625 | 0.95593
22 | 0.56395 | 0.55663 | 0.52088 | 0.51615 | 0.50096 | 0.46384 | 0.50217 | 0.42519 | 0.40512 | 0.41215 | 0.4356 | 0.48166 | 0.4912 | 0.5133 | 0.50493 | 0.50885 | 0.5058 | 0.49342 | 0.48244 | 0.48544 | 0.51734 | 0.48745 | 0.544 | 0.55001
23 | 5.2996 | 4.7753 | 4.6438 | 4.5605 | 4.4875 | 4.7937 | 6.021 | 6.662 | 7.0283 | 7.1019 | 7.0412 | 7.5342 | 7.3415 | 7.2451 | 6.9568 | 6.8999 | 6.7788 | 6.9581 | 6.9391 | 7.004 | 7.3235 | 6.4128 | 6.2105 | 5.7691
24 | 1.541 | 1.4662 | 1.3556 | 1.291 | 1.2036 | 1.2475 | 1.5277 | 1.3622 | 1.2371 | 1.1601 | 1.4637 | 1.5231 | 1.4875 | 1.52 | 1.5072 | 1.4983 | 1.4692 | 1.6654 | 1.5424 | 1.5252 | 1.6596 | 1.4741 | 1.7339 | 1.68
25 | 1.0961 | 1.0616 | 1.1562 | 1.0369 | 1.0633 | 0.98945 | 1.051 | 1.0371 | 0.87392 | 0.76274 | 0.98653 | 1.0772 | 1.1057 | 1.0954 | 0.97373 | 1.1675 | 1.1526 | 1.1253 | 1.1539 | 1.1479 | 1.2025 | 1.284 | 1.3178 | 1.3512
26 | 1.1438 | 1.1771 | 1.1293 | 1.1542 | 1.0987 | 1.1892 | 1.3927 | 1.323 | 1.4426 | 1.3255 | 1.4085 | 1.3617 | 1.4863 | 1.3734 | 1.3978 | 1.4028 | 1.3747 | 1.4207 | 1.4087 | 1.3905 | 1.3867 | 1.3065 | 1.1964 | 1.2307
27 | 1.7202 | 1.6821 | 1.7163 | 1.7395 | 1.6024 | 1.6251 | 1.6652 | 1.9401 | 2.1179 | 2.1235 | 2.0204 | 2.0987 | 2.0632 | 2.0974 | 1.8596 | 2.0514 | 2.0314 | 1.9107 | 1.8459 | 1.7734 | 1.8819 | 1.7911 | 1.7216 | 1.712
28 | 0.83587 | 0.78721 | 0.75233 | 0.71206 | 0.67302 | 0.71175 | 0.80111 | 0.87194 | 0.91073 | 0.94675 | 0.9245 | 0.9094 | 0.89789 | 0.93517 | 0.85078 | 0.84236 | 0.86167 | 1.0079 | 0.98896 | 0.97462 | 0.9906 | 0.88937 | 0.90745 | 0.89004
29 | 1.9767 | 1.7648 | 1.6968 | 1.6972 | 1.6531 | 1.7654 | 2.6483 | 2.9081 | 2.9485 | 2.9454 | 2.8143 | 2.923 | 3.0315 | 2.7935 | 2.5614 | 2.5083 | 2.5319 | 2.5156 | 2.398 | 2.5787 | 2.6968 | 2.4374 | 2.3916 | 2.1093
30 | 0.33793 | 0.3172 | 0.27937 | 0.26619 | 0.22863 | 0.21799 | 0.33278 | 0.28054 | 0.32514 | 0.32731 | 0.30523 | 0.28137 | 0.31566 | 0.35009 | 0.32422 | 0.31859 | 0.30077 | 0.39347 | 0.37173 | 0.34551 | 0.37861 | 0.32909 | 0.39524 | 0.38427
31 | 3.5522 | 3.3129 | 2.9692 | 2.9285 | 2.8625 | 3.0596 | 3.6112 | 4.0986 | 4.3843 | 4.3235 | 4.5447 | 4.6583 | 4.806 | 4.7774 | 4.509 | 4.5988 | 4.4695 | 4.9996 | 4.933 | 4.6793 | 5.0577 | 4.7295 | 4.6259 | 4.2419
32 | 0.9481 | 0.84171 | 0.79696 | 0.8219 | 0.84009 | 0.8668 | 0.97699 | 1.0831 | 1.1406 | 1.2134 | 1.152 | 1.1711 | 1.1629 | 1.1977 | 1.0992 | 1.0585 | 1.0968 | 1.1118 | 1.0648 | 0.98914 | 1.1026 | 0.99979 | 0.9637 | 0.95107

## Qc, Spring, S1
LoadID | 0 | 1 | 2 | 3 | 4 | 5 | 6 | 7 | 8 | 9 | 10 | 11 | 12 | 13 | 14 | 15 | 16 | 17 | 18 | 19 | 20 | 21 | 22 | 23
1 | 0.19393 | 0.19104 | 0.17383 | 0.18344 | 0.17723 | 0.18475 | 0.18745 | 0.3682 | 0.44383 | 0.41404 | 0.41418 | 0.41276 | 0.42472 | 0.41536 | 0.26969 | 0.38393 | 0.38891 | 0.37824 | 0.29064 | 0.25506 | 0.26414 | 0.24779 | 0.18104 | 0.17897
2 | 0.040136 | 0.048207 | 0.052837 | 0.058326 | 0.062471 | 0.057964 | 0.043135 | -0.036491 | -0.05074 | -0.066938 | -0.039321 | -0.025345 | -0.0059902 | -0.0069772 | 0.011015 | 0.012278 | 0.0051543 | -0.034027 | -0.050927 | -0.042016 | -0.022898 | -0.0036773 | 0.015584 | 0.032756
3 | 0.11111 | 0.16272 | 0.19621 | 0.18934 | 0.18937 | 0.17279 | 0.0082824 | -0.14215 | -0.19041 | -0.18028 | -0.14251 | -0.19372 | -0.16523 | -0.1265 | -0.04996 | -0.01676 | -0.038967 | -0.041955 | 0.025394 | -0.026033 | -0.033579 | 0.0058309 | 0.10474 | 0.1546
4 | -0.1519 | -0.14775 | -0.14999 | -0.16092 | -0.1604 | -0.16149 | -0.14462 | -0.10951 | -0.094145 | -0.09756 | -0.11803 | -0.12318 | -0.11843 | -0.12857 | -0.12581 | -0.13269 | -0.13633 | -0.10112 | -0.093577 | -0.090964 | -0.096528 | -0.11623 | -0.13493 | -0.13916
5 | -0.0041903 | -0.0049374 | -0.0055741 | -0.0053762 | -0.0055753 | -0.0048705 | -0.0040764 | -0.0025505 | -0.0011744 | -0.00014408 | 0.0003309 | 0.00066548 | 0.00011019 | -0.00019314 | -0.00079796 | -0.0014038 | -0.0011946 | -0.00038226 | -0.00052336 | -0.0011588 | -0.00047842 | -0.0014737 | -0.0017712 | -0.002338
6 | -0.34013 | -0.34049 | -0.26118 | -0.30657 | -0.29505 | -0.34483 | -0.36352 | -0.65561 | -0.75638 | -0.80394 | -0.67379 | -0.83402 | -0.83424 | -0.77733 | -0.67481 | -0.59012 | -0.68092 | -0.67672 | -0.52042 | -0.53442 | -0.56109 | -0.47721 | -0.34788 | -0.37748
7 | -0.45561 | -0.45499 | -0.48188 | -0.50793 | -0.49363 | -0.48858 | -0.42401 | -0.19555 | -0.063189 | -0.057254 | 0.0044797 | 0.00078313 | -0.039161 | -0.040993 | -0.10896 | -0.16871 | -0.1812 | -0.21064 | -0.21271 | -0.22595 | -0.20495 | -0.29805 | -0.36554 | -0.3603
8 | -0.39882 | -0.40784 | -0.40171 | -0.40495 | -0.38839 | -0.37022 | -0.31878 | -0.258 | -0.24364 | -0.25635 | -0.2558 | -0.23697 | -0.25331 | -0.25602 | -0.30634 | -0.32588 | -0.32063 | -0.32982 | -0.34265 | -0.34375 | -0.35728 | -0.37242 | -0.37964 | -0.40105
9 | 0.0024312 | 0.0062537 | 0.0077776 | 0.0086632 | 0.0083605 | 0.0096901 | 0.016381 | 0.0067273 | 0.0090694 | 0.0049049 | 0.002649 | 0.00086893 | -0.0032993 | -0.0030646 | -0.0015933 | -0.0079654 | -0.0061184 | -0.0052458 | -0.0038086 | -0.0039899 | -0.0060889 | -0.0057173 | 0.0034291 | 0.0040862
10 | 0.058644 | 0.064565 | 0.064457 | 0.065755 | 0.061692 | 0.061557 | 0.035537 | 0.014977 | -0.0037035 | -0.0088344 | 0.0033493 | -0.0092463 | -0.010852 | -0.0053766 | 0.0025431 | 0.01213 | 0.014094 | 0.0085062 | 0.011673 | 0.012593 | 0.012706 | 0.026196 | 0.044259 | 0.053129
11 | -0.2129 | -0.21263 | -0.23293 | -0.22901 | -0.22645 | -0.20447 | -0.15502 | -0.12901 | -0.10832 | -0.076672 | -0.11324 | -0.11368 | -0.12735 | -0.12775 | -0.14492 | -0.14973 | -0.13645 | -0.096334 | -0.11058 | -0.12392 | -0.11764 | -0.14151 | -0.14384 | -0.16498
12 | 0.15544 | 0.068602 | 0.066095 | 0.054994 | 0.070533 | 0.080506 | 0.17046 | 0.11451 | 0.037696 | 0.034809 | 0.084947 | 0.11706 | -0.18222 | -0.17441 | 0.024219 | -0.098547 | -0.023668 | -0.077024 | -0.12725 | -0.22136 | -0.35942 | -0.4235 | -0.37713 | -0.33632
13 | 0.5918 | 0.54781 | 0.46727 | 0.47346 | 0.45514 | 0.5805 | 1.9808 | 2.5881 | 3.0888 | 2.847 | 2.7274 | 2.9506 | 3.087 | 2.8357 | 2.6395 | 2.6189 | 2.4357 | 2.4838 | 2.0979 | 1.7203 | 1.9803 | 1.4508 | 0.68476 | 0.5992
14 | 0.10152 | 0.096977 | 0.090672 | 0.098864 | 0.087075 | 0.092822 | 0.09386 | 0.19593 | 0.22547 | 0.20027 | 0.21557 | 0.19812 | 0.21254 | 0.20043 | 0.14347 | 0.18534 | 0.19244 | 0.18999 | 0.14633 | 0.13846 | 0.13688 | 0.13058 | 0.089117 | 0.08666
15 | -0.036521 | -0.043575 | -0.047075 | -0.055537 | -0.055167 | -0.047674 | -0.039549 | 0.033221 | 0.043702 | 0.063636 | 0.034111 | 0.022546 | 0.0037215 | 0.0081721 | -0.010736 | -0.011543 | -0.0056711 | 0.030273 | 0.048298 | 0.035814 | 0.018372 | 0.0032566 | -0.014036 | -0.029526
16 | -0.02892 | -0.040534 | -0.048809 | -0.047237 | -0.048335 | -0.04498 | -0.0020913 | 0.036826 | 0.047829 | 0.043163 | 0.036172 | 0.048548 | 0.039765 | 0.032445 | 0.013012 | 0.0046631 | 0.0093079 | 0.011239 | -0.0055653 | 0.0071316 | 0.0097342 | -0.001479 | -0.027975 | -0.040952
17 | 0.23145 | 0.25109 | 0.24197 | 0.24844 | 0.25333 | 0.23904 | 0.22135 | 0.165 | 0.14619 | 0.15978 | 0.18305 | 0.20761 | 0.19462 | 0.20456 | 0.19895 | 0.21076 | 0.20877 | 0.15311 | 0.14267 | 0.15232 | 0.15832 | 0.18413 | 0.20867 | 0.22054
18 | 0.12448 | 0.14079 | 0.1483 | 0.14949 | 0.15026 | 0.14777 | 0.1217 | 0.070586 | 0.034171 | 0.0063261 | -0.012172 | -0.016092 | -0.0039368 | 0.011045 | 0.020193 | 0.037694 | 0.035929 | 0.013224 | 0.016991 | 0.030507 | 0.012998 | 0.039849 | 0.046622 | 0.07077
19 | -0.36523 | -0.3958 | -0.28779 | -0.35435 | -0.36557 | -0.3857 | -0.41333 | -0.74174 | -0.88054 | -0.91264 | -0.76798 | -0.89495 | -0.95803 | -0.913 | -0.80361 | -0.70539 | -0.75052 | -0.77974 | -0.63147 | -0.59019 | -0.6403 | -0.52856 | -0.39056 | -0.43677
20 | 0.288 | 0.2786 | 0.30129 | 0.31758 | 0.31137 | 0.30521 | 0.2692 | 0.12937 | 0.039042 | 0.034993 | -0.0036442 | -0.0007948 | 0.023145 | 0.024694 | 0.067303 | 0.1036 | 0.11472 | 0.1326 | 0.13372 | 0.14247 | 0.12974 | 0.19096 | 0.22401 | 0.23024
21 | -0.34634 | -0.35279 | -0.34187 | -0.34111 | -0.32325 | -0.33074 | -0.26913 | -0.20968 | -0.20171 | -0.21327 | -0.20178 | -0.19544 | -0.21471 | -0.22921 | -0.26107 | -0.2565 | -0.26254 | -0.26556 | -0.27672 | -0.29054 | -0.29562 | -0.31695 | -0.31424 | -0.32029
22 | -0.016497 | -0.047797 | -0.055456 | -0.063517 | -0.06155 | -0.067453 | -0.11429 | -0.048758 | -0.066276 | -0.035974 | -0.019161 | -0.007854 | 0.024357 | 0.02626 | 0.011917 | 0.060883 | 0.0485 | 0.035487 | 0.027335 | 0.027901 | 0.04638 | 0.038564 | -0.025022 | -0.03039
23 | -1.6059 | -1.6923 | -1.6828 | -1.6025 | -1.639 | -1.6565 | -0.93624 | -0.37565 | 0.09326 | 0.25452 | -0.065177 | 0.268 | 0.23349 | 0.15602 | -0.066744 | -0.27781 | -0.40612 | -0.2501 | -0.30667 | -0.28255 | -0.32958 | -0.69557 | -1.1821 | -1.3357
24 | 0.62661 | 0.63457 | 0.67827 | 0.68987 | 0.63533 | 0.61815 | 0.47174 | 0.37977 | 0.32493 | 0.23458 | 0.32705 | 0.33978 | 0.37683 | 0.38986 | 0.43578 | 0.42679 | 0.39859 | 0.30023 | 0.31571 | 0.36129 | 0.33607 | 0.4124 | 0.44802 | 0.47027
25 | -0.092993 | -0.042703 | -0.042351 | -0.032247 | -0.044501 | -0.045153 | -0.10788 | -0.059521 | -0.019529 | -0.028736 | -0.050788 | -0.06662 | 0.10211 | 0.099251 | -0.02296 | 0.059386 | 0.014076 | 0.043036 | 0.078681 | 0.13147 | 0.22424 | 0.2551 | 0.22556 | 0.20241
26 | 0.053389 | 0.046517 | 0.039727 | 0.041685 | 0.038977 | 0.048752 | 0.17272 | 0.21312 | 0.26232 | 0.2467 | 0.23603 | 0.24106 | 0.27105 | 0.24386 | 0.22627 | 0.23345 | 0.21204 | 0.21533 | 0.18142 | 0.16017 | 0.16497 | 0.12238 | 0.056652 | 0.052396
27 | 0.047154 | 0.049058 | 0.044211 | 0.049462 | 0.044549 | 0.045827 | 0.044061 | 0.093307 | 0.10234 | 0.10522 | 0.099821 | 0.10402 | 0.10743 | 0.096664 | 0.067549 | 0.090171 | 0.099113 | 0.087566 | 0.067418 | 0.066832 | 0.063889 | 0.063895 | 0.041596 | 0.041627
28 | 0.037925 | 0.048789 | 0.05149 | 0.053507 | 0.060885 | 0.053349 | 0.041204 | -0.037489 | -0.050033 | -0.069669 | -0.038314 | -0.023856 | -0.0064104 | -0.0062536 | 0.011076 | 0.012388 | 0.0046512 | -0.034286 | -0.049199 | -0.04026 | -0.021643 | -0.0015502 | 0.016292 | 0.028912
29 | -1.6741 | -2.3536 | -3.0071 | -2.7526 | -2.893 | -2.5531 | -0.13286 | 2.3099 | 2.9744 | 2.7081 | 2.1037 | 2.9148 | 2.4246 | 1.7607 | 0.75687 | 0.31967 | 0.55714 | 0.68116 | -0.32345 | 0.41228 | 0.51974 | -0.021465 | -1.6798 | -2.3435
30 | 0.62941 | 0.62216 | 0.63722 | 0.65516 | 0.62387 | 0.62833 | 0.5832 | 0.4309 | 0.38012 | 0.41534 | 0.4896 | 0.49756 | 0.4863 | 0.50853 | 0.48679 | 0.5432 | 0.54086 | 0.42818 | 0.37998 | 0.38642 | 0.40067 | 0.49223 | 0.57067 | 0.54404
31 | 0.69477 | 0.83677 | 0.88849 | 0.9018 | 0.8823 | 0.84388 | 0.70713 | 0.39317 | 0.2072 | 0.032691 | -0.072507 | -0.11081 | 0.0068518 | 0.068409 | 0.12566 | 0.24076 | 0.19776 | 0.076596 | 0.10055 | 0.192 | 0.085354 | 0.22317 | 0.27037 | 0.39557
32 | 0.34159 | 0.34486 | 0.26805 | 0.33217 | 0.31804 | 0.36276 | 0.39169 | 0.69385 | 0.80633 | 0.80763 | 0.7494 | 0.87347 | 0.84614 | 0.83395 | 0.68893 | 0.63892 | 0.72168 | 0.73163 | 0.55617 | 0.57373 | 0.56526 | 0.49972 | 0.35025 | 0.38416

## Qc, Spring, S2
LoadID | 0 | 1 | 2 | 3 | 4 | 5 | 6 | 7 | 8 | 9 | 10 | 11 | 12 | 13 | 14 | 15 | 16 | 17 | 18 | 19 | 20 | 21 | 22 | 23
1 | 0.19393 | 0.19104 | 0.17383 | 0.18344 | 0.17723 | 0.18475 | 0.18745 | 0.3682 | 0.44383 | 0.41404 | 0.41418 | 0.41276 | 0.42472 | 0.41536 | 0.26969 | 0.38393 | 0.38891 | 0.37824 | 0.29064 | 0.25506 | 0.26414 | 0.24779 | 0.18104 | 0.17897
2 | 0.040136 | 0.048207 | 0.052837 | 0.058326 | 0.062471 | 0.057964 | 0.043135 | -0.036491 | -0.05074 | -0.066938 | -0.039321 | -0.025345 | -0.0059902 | -0.0069772 | 0.011015 | 0.012278 | 0.0051543 | -0.034027 | -0.050927 | -0.042016 | -0.022898 | -0.0036773 | 0.015584 | 0.032756
3 | 0.11111 | 0.16272 | 0.19621 | 0.18934 | 0.18937 | 0.17279 | 0.0082824 | -0.14215 | -0.19041 | -0.18028 | -0.14251 | -0.19372 | -0.16523 | -0.1265 | -0.04996 | -0.01676 | -0.038967 | -0.041955 | 0.025394 | -0.026033 | -0.033579 | 0.0058309 | 0.10474 | 0.1546
4 | -0.1519 | -0.14775 | -0.14999 | -0.16092 | -0.1604 | -0.16149 | -0.14462 | -0.10951 | -0.094145 | -0.09756 | -0.11803 | -0.12318 | -0.11843 | -0.12857 | -0.12581 | -0.13269 | -0.13633 | -0.10112 | -0.093577 | -0.090964 | -0.096528 | -0.11623 | -0.13493 | -0.13916
5 | -0.0041903 | -0.0049374 | -0.0055741 | -0.0053762 | -0.0055753 | -0.0048705 | -0.0040764 | -0.0025505 | -0.0011744 | -0.00014408 | 0.0003309 | 0.00066548 | 0.00011019 | -0.00019314 | -0.00079796 | -0.0014038 | -0.0011946 | -0.00038226 | -0.00052336 | -0.0011588 | -0.00047842 | -0.0014737 | -0.0017712 | -0.002338
6 | -0.34013 | -0.34049 | -0.26118 | -0.30657 | -0.29505 | -0.34483 | -0.36352 | -0.65561 | -0.75638 | -0.80394 | -0.67379 | -0.83402 | -0.83424 | -0.77733 | -0.67481 | -0.59012 | -0.68092 | -0.67672 | -0.52042 | -0.53442 | -0.56109 | -0.47721 | -0.34788 | -0.37748
7 | -0.45561 | -0.45499 | -0.48188 | -0.50793 | -0.49363 | -0.48858 | -0.42401 | -0.19555 | -0.063189 | -0.057254 | 0.0044797 | 0.00078313 | -0.039161 | -0.040993 | -0.10896 | -0.16871 | -0.1812 | -0.21064 | -0.21271 | -0.22595 | -0.20495 | -0.29805 | -0.36554 | -0.3603
8 | -0.39882 | -0.40784 | -0.40171 | -0.40495 | -0.38839 | -0.37022 | -0.31878 | -0.258 | -0.24364 | -0.25635 | -0.2558 | -0.23697 | -0.25331 | -0.25602 | -0.30634 | -0.32588 | -0.32063 | -0.32982 | -0.34265 | -0.34375 | -0.35728 | -0.37242 | -0.37964 | -0.40105
9 | 0.0024312 | 0.0062537 | 0.0077776 | 0.0086632 | 0.0083605 | 0.0096901 | 0.016381 | 0.0067273 | 0.0090694 | 0.0049049 | 0.002649 | 0.00086893 | -0.0032993 | -0.0030646 | -0.0015933 | -0.0079654 | -0.0061184 | -0.0052458 | -0.0038086 | -0.0039899 | -0.0060889 | -0.0057173 | 0.0034291 | 0.0040862
10 | 0.058644 | 0.064565 | 0.064457 | 0.065755 | 0.061692 | 0.061557 | 0.035537 | 0.014977 | -0.0037035 | -0.0088344 | 0.0033493 | -0.0092463 | -0.010852 | -0.0053766 | 0.0025431 | 0.01213 | 0.014094 | 0.0085062 | 0.011673 | 0.012593 | 0.012706 | 0.026196 | 0.044259 | 0.053129
11 | -0.2129 | -0.21263 | -0.23293 | -0.22901 | -0.22645 | -0.20447 | -0.15502 | -0.12901 | -0.10832 | -0.076672 | -0.11324 | -0.11368 | -0.12735 | -0.12775 | -0.14492 | -0.14973 | -0.13645 | -0.096334 | -0.11058 | -0.12392 | -0.11764 | -0.14151 | -0.14384 | -0.16498
12 | 0.15544 | 0.068602 | 0.066095 | 0.054994 | 0.070533 | 0.080506 | 0.17046 | 0.11451 | 0.037696 | 0.034809 | 0.084947 | 0.11706 | -0.18222 | -0.17441 | 0.024219 | -0.098547 | -0.023668 | -0.077024 | -0.12725 | -0.22136 | -0.35942 | -0.4235 | -0.37713 | -0.33632
13 | 0.5918 | 0.54781 | 0.46727 | 0.47346 | 0.45514 | 0.5805 | 1.9808 | 2.5881 | 3.0888 | 2.847 | 2.7274 | 2.9506 | 3.087 | 2.8357 | 2.6395 | 2.6189 | 2.4357 | 2.4838 | 2.0979 | 1.7203 | 1.9803 | 1.4508 | 0.68476 | 0.5992
14 | 0.10152 | 0.096977 | 0.090672 | 0.098864 | 0.087075 | 0.092822 | 0.09386 | 0.19593 | 0.22547 | 0.20027 | 0.21557 | 0.19812 | 0.21254 | 0.20043 | 0.14347 | 0.18534 | 0.19244 | 0.18999 | 0.14633 | 0.13846 | 0.13688 | 0.13058 | 0.089117 | 0.08666
15 | -0.036521 | -0.043575 | -0.047075 | -0.055537 | -0.055167 | -0.047674 | -0.039549 | 0.033221 | 0.043702 | 0.063636 | 0.034111 | 0.022546 | 0.0037215 | 0.0081721 | -0.010736 | -0.011543 | -0.0056711 | 0.030273 | 0.048298 | 0.035814 | 0.018372 | 0.0032566 | -0.014036 | -0.029526
16 | -0.02892 | -0.040534 | -0.048809 | -0.047237 | -0.048335 | -0.04498 | -0.0020913 | 0.036826 | 0.047829 | 0.043163 | 0.036172 | 0.048548 | 0.039765 | 0.032445 | 0.013012 | 0.0046631 | 0.0093079 | 0.011239 | -0.0055653 | 0.0071316 | 0.0097342 | -0.001479 | -0.027975 | -0.040952
17 | 0.23145 | 0.25109 | 0.24197 | 0.24844 | 0.25333 | 0.23904 | 0.22135 | 0.165 | 0.14619 | 0.15978 | 0.18305 | 0.20761 | 0.19462 | 0.20456 | 0.19895 | 0.21076 | 0.20877 | 0.15311 | 0.14267 | 0.15232 | 0.15832 | 0.18413 | 0.20867 | 0.22054
18 | 0.12448 | 0.14079 | 0.1483 | 0.14949 | 0.15026 | 0.14777 | 0.1217 | 0.070586 | 0.034171 | 0.0063261 | -0.012172 | -0.016092 | -0.0039368 | 0.011045 | 0.020193 | 0.037694 | 0.035929 | 0.013224 | 0.016991 | 0.030507 | 0.012998 | 0.039849 | 0.046622 | 0.07077
19 | -0.36523 | -0.3958 | -0.28779 | -0.35435 | -0.36557 | -0.3857 | -0.41333 | -0.74174 | -0.88054 | -0.91264 | -0.76798 | -0.89495 | -0.95803 | -0.913 | -0.80361 | -0.70539 | -0.75052 | -0.77974 | -0.63147 | -0.59019 | -0.6403 | -0.52856 | -0.39056 | -0.43677
20 | 0.288 | 0.2786 | 0.30129 | 0.31758 | 0.31137 | 0.30521 | 0.2692 | 0.12937 | 0.039042 | 0.034993 | -0.0036442 | -0.0007948 | 0.023145 | 0.024694 | 0.067303 | 0.1036 | 0.11472 | 0.1326 | 0.13372 | 0.14247 | 0.12974 | 0.19096 | 0.22401 | 0.23024
21 | -0.34634 | -0.35279 | -0.34187 | -0.34111 | -0.32325 | -0.33074 | -0.26913 | -0.20968 | -0.20171 | -0.21327 | -0.20178 | -0.19544 | -0.21471 | -0.22921 | -0.26107 | -0.2565 | -0.26254 | -0.26556 | -0.27672 | -0.29054 | -0.29562 | -0.31695 | -0.31424 | -0.32029
22 | -0.016497 | -0.047797 | -0.055456 | -0.063517 | -0.06155 | -0.067453 | -0.11429 | -0.048758 | -0.066276 | -0.035974 | -0.019161 | -0.007854 | 0.024357 | 0.02626 | 0.011917 | 0.060883 | 0.0485 | 0.035487 | 0.027335 | 0.027901 | 0.04638 | 0.038564 | -0.025022 | -0.03039
23 | -1.6059 | -1.6923 | -1.6828 | -1.6025 | -1.639 | -1.6565 | -0.93624 | -0.37565 | 0.09326 | 0.25452 | -0.065177 | 0.268 | 0.23349 | 0.15602 | -0.066744 | -0.27781 | -0.40612 | -0.2501 | -0.30667 | -0.28255 | -0.32958 | -0.69557 | -1.1821 | -1.3357
24 | 0.62661 | 0.63457 | 0.67827 | 0.68987 | 0.63533 | 0.61815 | 0.47174 | 0.37977 | 0.32493 | 0.23458 | 0.32705 | 0.33978 | 0.37683 | 0.38986 | 0.43578 | 0.42679 | 0.39859 | 0.30023 | 0.31571 | 0.36129 | 0.33607 | 0.4124 | 0.44802 | 0.47027
25 | -0.092993 | -0.042703 | -0.042351 | -0.032247 | -0.044501 | -0.045153 | -0.10788 | -0.059521 | -0.019529 | -0.028736 | -0.050788 | -0.06662 | 0.10211 | 0.099251 | -0.02296 | 0.059386 | 0.014076 | 0.043036 | 0.078681 | 0.13147 | 0.22424 | 0.2551 | 0.22556 | 0.20241
26 | 0.053389 | 0.046517 | 0.039727 | 0.041685 | 0.038977 | 0.048752 | 0.17272 | 0.21312 | 0.26232 | 0.2467 | 0.23603 | 0.24106 | 0.27105 | 0.24386 | 0.22627 | 0.23345 | 0.21204 | 0.21533 | 0.18142 | 0.16017 | 0.16497 | 0.12238 | 0.056652 | 0.052396
27 | 0.047154 | 0.049058 | 0.044211 | 0.049462 | 0.044549 | 0.045827 | 0.044061 | 0.093307 | 0.10234 | 0.10522 | 0.099821 | 0.10402 | 0.10743 | 0.096664 | 0.067549 | 0.090171 | 0.099113 | 0.087566 | 0.067418 | 0.066832 | 0.063889 | 0.063895 | 0.041596 | 0.041627
28 | 0.037925 | 0.048789 | 0.05149 | 0.053507 | 0.060885 | 0.053349 | 0.041204 | -0.037489 | -0.050033 | -0.069669 | -0.038314 | -0.023856 | -0.0064104 | -0.0062536 | 0.011076 | 0.012388 | 0.0046512 | -0.034286 | -0.049199 | -0.04026 | -0.021643 | -0.0015502 | 0.016292 | 0.028912
29 | -1.6741 | -2.3536 | -3.0071 | -2.7526 | -2.893 | -2.5531 | -0.13286 | 2.3099 | 2.9744 | 2.7081 | 2.1037 | 2.9148 | 2.4246 | 1.7607 | 0.75687 | 0.31967 | 0.55714 | 0.68116 | -0.32345 | 0.41228 | 0.51974 | -0.021465 | -1.6798 | -2.3435
30 | 0.62941 | 0.62216 | 0.63722 | 0.65516 | 0.62387 | 0.62833 | 0.5832 | 0.4309 | 0.38012 | 0.41534 | 0.4896 | 0.49756 | 0.4863 | 0.50853 | 0.48679 | 0.5432 | 0.54086 | 0.42818 | 0.37998 | 0.38642 | 0.40067 | 0.49223 | 0.57067 | 0.54404
31 | 0.69477 | 0.83677 | 0.88849 | 0.9018 | 0.8823 | 0.84388 | 0.70713 | 0.39317 | 0.2072 | 0.032691 | -0.072507 | -0.11081 | 0.0068518 | 0.068409 | 0.12566 | 0.24076 | 0.19776 | 0.076596 | 0.10055 | 0.192 | 0.085354 | 0.22317 | 0.27037 | 0.39557
32 | 0.34159 | 0.34486 | 0.26805 | 0.33217 | 0.31804 | 0.36276 | 0.39169 | 0.69385 | 0.80633 | 0.80763 | 0.7494 | 0.87347 | 0.84614 | 0.83395 | 0.68893 | 0.63892 | 0.72168 | 0.73163 | 0.55617 | 0.57373 | 0.56526 | 0.49972 | 0.35025 | 0.38416

## Qc, Spring, S3
LoadID | 0 | 1 | 2 | 3 | 4 | 5 | 6 | 7 | 8 | 9 | 10 | 11 | 12 | 13 | 14 | 15 | 16 | 17 | 18 | 19 | 20 | 21 | 22 | 23
1 | 0.19393 | 0.19104 | 0.17383 | 0.18344 | 0.17723 | 0.18475 | 0.18745 | 0.3682 | 0.44383 | 0.41404 | 0.41418 | 0.41276 | 0.42472 | 0.41536 | 0.26969 | 0.38393 | 0.38891 | 0.37824 | 0.29064 | 0.25506 | 0.26414 | 0.24779 | 0.18104 | 0.17897
2 | 0.040136 | 0.048207 | 0.052837 | 0.058326 | 0.062471 | 0.057964 | 0.043135 | -0.036491 | -0.05074 | -0.066938 | -0.039321 | -0.025345 | -0.0059902 | -0.0069772 | 0.011015 | 0.012278 | 0.0051543 | -0.034027 | -0.050927 | -0.042016 | -0.022898 | -0.0036773 | 0.015584 | 0.032756
3 | 0.11111 | 0.16272 | 0.19621 | 0.18934 | 0.18937 | 0.17279 | 0.0082824 | -0.14215 | -0.19041 | -0.18028 | -0.14251 | -0.19372 | -0.16523 | -0.1265 | -0.04996 | -0.01676 | -0.038967 | -0.041955 | 0.025394 | -0.026033 | -0.033579 | 0.0058309 | 0.10474 | 0.1546
4 | -0.1519 | -0.14775 | -0.14999 | -0.16092 | -0.1604 | -0.16149 | -0.14462 | -0.10951 | -0.094145 | -0.09756 | -0.11803 | -0.12318 | -0.11843 | -0.12857 | -0.12581 | -0.13269 | -0.13633 | -0.10112 | -0.093577 | -0.090964 | -0.096528 | -0.11623 | -0.13493 | -0.13916
5 | -0.0041903 | -0.0049374 | -0.0055741 | -0.0053762 | -0.0055753 | -0.0048705 | -0.0040764 | -0.0025505 | -0.0011744 | -0.00014408 | 0.0003309 | 0.00066548 | 0.00011019 | -0.00019314 | -0.00079796 | -0.0014038 | -0.0011946 | -0.00038226 | -0.00052336 | -0.0011588 | -0.00047842 | -0.0014737 | -0.0017712 | -0.002338
6 | -0.34013 | -0.34049 | -0.26118 | -0.30657 | -0.29505 | -0.34483 | -0.36352 | -0.65561 | -0.75638 | -0.80394 | -0.67379 | -0.83402 | -0.83424 | -0.77733 | -0.67481 | -0.59012 | -0.68092 | -0.67672 | -0.52042 | -0.53442 | -0.56109 | -0.47721 | -0.34788 | -0.37748
7 | -0.45561 | -0.45499 | -0.48188 | -0.50793 | -0.49363 | -0.48858 | -0.42401 | -0.19555 | -0.063189 | -0.057254 | 0.0044797 | 0.00078313 | -0.039161 | -0.040993 | -0.10896 | -0.16871 | -0.1812 | -0.21064 | -0.21271 | -0.22595 | -0.20495 | -0.29805 | -0.36554 | -0.3603
8 | -0.39882 | -0.40784 | -0.40171 | -0.40495 | -0.38839 | -0.37022 | -0.31878 | -0.258 | -0.24364 | -0.25635 | -0.2558 | -0.23697 | -0.25331 | -0.25602 | -0.30634 | -0.32588 | -0.32063 | -0.32982 | -0.34265 | -0.34375 | -0.35728 | -0.37242 | -0.37964 | -0.40105
9 | 0.0024312 | 0.0062537 | 0.0077776 | 0.0086632 | 0.0083605 | 0.0096901 | 0.016381 | 0.0067273 | 0.0090694 | 0.0049049 | 0.002649 | 0.00086893 | -0.0032993 | -0.0030646 | -0.0015933 | -0.0079654 | -0.0061184 | -0.0052458 | -0.0038086 | -0.0039899 | -0.0060889 | -0.0057173 | 0.0034291 | 0.0040862
10 | 0.058644 | 0.064565 | 0.064457 | 0.065755 | 0.061692 | 0.061557 | 0.035537 | 0.014977 | -0.0037035 | -0.0088344 | 0.0033493 | -0.0092463 | -0.010852 | -0.0053766 | 0.0025431 | 0.01213 | 0.014094 | 0.0085062 | 0.011673 | 0.012593 | 0.012706 | 0.026196 | 0.044259 | 0.053129
11 | -0.2129 | -0.21263 | -0.23293 | -0.22901 | -0.22645 | -0.20447 | -0.15502 | -0.12901 | -0.10832 | -0.076672 | -0.11324 | -0.11368 | -0.12735 | -0.12775 | -0.14492 | -0.14973 | -0.13645 | -0.096334 | -0.11058 | -0.12392 | -0.11764 | -0.14151 | -0.14384 | -0.16498
12 | 0.15544 | 0.068602 | 0.066095 | 0.054994 | 0.070533 | 0.080506 | 0.17046 | 0.11451 | 0.037696 | 0.034809 | 0.084947 | 0.11706 | -0.18222 | -0.17441 | 0.024219 | -0.098547 | -0.023668 | -0.077024 | -0.12725 | -0.22136 | -0.35942 | -0.4235 | -0.37713 | -0.33632
13 | 0.5918 | 0.54781 | 0.46727 | 0.47346 | 0.45514 | 0.5805 | 1.9808 | 2.5881 | 3.0888 | 2.847 | 2.7274 | 2.9506 | 3.087 | 2.8357 | 2.6395 | 2.6189 | 2.4357 | 2.4838 | 2.0979 | 1.7203 | 1.9803 | 1.4508 | 0.68476 | 0.5992
14 | 0.10152 | 0.096977 | 0.090672 | 0.098864 | 0.087075 | 0.092822 | 0.09386 | 0.19593 | 0.22547 | 0.20027 | 0.21557 | 0.19812 | 0.21254 | 0.20043 | 0.14347 | 0.18534 | 0.19244 | 0.18999 | 0.14633 | 0.13846 | 0.13688 | 0.13058 | 0.089117 | 0.08666
15 | -0.036521 | -0.043575 | -0.047075 | -0.055537 | -0.055167 | -0.047674 | -0.039549 | 0.033221 | 0.043702 | 0.063636 | 0.034111 | 0.022546 | 0.0037215 | 0.0081721 | -0.010736 | -0.011543 | -0.0056711 | 0.030273 | 0.048298 | 0.035814 | 0.018372 | 0.0032566 | -0.014036 | -0.029526
16 | -0.02892 | -0.040534 | -0.048809 | -0.047237 | -0.048335 | -0.04498 | -0.0020913 | 0.036826 | 0.047829 | 0.043163 | 0.036172 | 0.048548 | 0.039765 | 0.032445 | 0.013012 | 0.0046631 | 0.0093079 | 0.011239 | -0.0055653 | 0.0071316 | 0.0097342 | -0.001479 | -0.027975 | -0.040952
17 | 0.23145 | 0.25109 | 0.24197 | 0.24844 | 0.25333 | 0.23904 | 0.22135 | 0.165 | 0.14619 | 0.15978 | 0.18305 | 0.20761 | 0.19462 | 0.20456 | 0.19895 | 0.21076 | 0.20877 | 0.15311 | 0.14267 | 0.15232 | 0.15832 | 0.18413 | 0.20867 | 0.22054
18 | 0.12448 | 0.14079 | 0.1483 | 0.14949 | 0.15026 | 0.14777 | 0.1217 | 0.070586 | 0.034171 | 0.0063261 | -0.012172 | -0.016092 | -0.0039368 | 0.011045 | 0.020193 | 0.037694 | 0.035929 | 0.013224 | 0.016991 | 0.030507 | 0.012998 | 0.039849 | 0.046622 | 0.07077
19 | -0.36523 | -0.3958 | -0.28779 | -0.35435 | -0.36557 | -0.3857 | -0.41333 | -0.74174 | -0.88054 | -0.91264 | -0.76798 | -0.89495 | -0.95803 | -0.913 | -0.80361 | -0.70539 | -0.75052 | -0.77974 | -0.63147 | -0.59019 | -0.6403 | -0.52856 | -0.39056 | -0.43677
20 | 0.288 | 0.2786 | 0.30129 | 0.31758 | 0.31137 | 0.30521 | 0.2692 | 0.12937 | 0.039042 | 0.034993 | -0.0036442 | -0.0007948 | 0.023145 | 0.024694 | 0.067303 | 0.1036 | 0.11472 | 0.1326 | 0.13372 | 0.14247 | 0.12974 | 0.19096 | 0.22401 | 0.23024
21 | -0.34634 | -0.35279 | -0.34187 | -0.34111 | -0.32325 | -0.33074 | -0.26913 | -0.20968 | -0.20171 | -0.21327 | -0.20178 | -0.19544 | -0.21471 | -0.22921 | -0.26107 | -0.2565 | -0.26254 | -0.26556 | -0.27672 | -0.29054 | -0.29562 | -0.31695 | -0.31424 | -0.32029
22 | -0.016497 | -0.047797 | -0.055456 | -0.063517 | -0.06155 | -0.067453 | -0.11429 | -0.048758 | -0.066276 | -0.035974 | -0.019161 | -0.007854 | 0.024357 | 0.02626 | 0.011917 | 0.060883 | 0.0485 | 0.035487 | 0.027335 | 0.027901 | 0.04638 | 0.038564 | -0.025022 | -0.03039
23 | -1.6059 | -1.6923 | -1.6828 | -1.6025 | -1.639 | -1.6565 | -0.93624 | -0.37565 | 0.09326 | 0.25452 | -0.065177 | 0.268 | 0.23349 | 0.15602 | -0.066744 | -0.27781 | -0.40612 | -0.2501 | -0.30667 | -0.28255 | -0.32958 | -0.69557 | -1.1821 | -1.3357
24 | 0.62661 | 0.63457 | 0.67827 | 0.68987 | 0.63533 | 0.61815 | 0.47174 | 0.37977 | 0.32493 | 0.23458 | 0.32705 | 0.33978 | 0.37683 | 0.38986 | 0.43578 | 0.42679 | 0.39859 | 0.30023 | 0.31571 | 0.36129 | 0.33607 | 0.4124 | 0.44802 | 0.47027
25 | -0.092993 | -0.042703 | -0.042351 | -0.032247 | -0.044501 | -0.045153 | -0.10788 | -0.059521 | -0.019529 | -0.028736 | -0.050788 | -0.06662 | 0.10211 | 0.099251 | -0.02296 | 0.059386 | 0.014076 | 0.043036 | 0.078681 | 0.13147 | 0.22424 | 0.2551 | 0.22556 | 0.20241
26 | 0.053389 | 0.046517 | 0.039727 | 0.041685 | 0.038977 | 0.048752 | 0.17272 | 0.21312 | 0.26232 | 0.2467 | 0.23603 | 0.24106 | 0.27105 | 0.24386 | 0.22627 | 0.23345 | 0.21204 | 0.21533 | 0.18142 | 0.16017 | 0.16497 | 0.12238 | 0.056652 | 0.052396
27 | 0.047154 | 0.049058 | 0.044211 | 0.049462 | 0.044549 | 0.045827 | 0.044061 | 0.093307 | 0.10234 | 0.10522 | 0.099821 | 0.10402 | 0.10743 | 0.096664 | 0.067549 | 0.090171 | 0.099113 | 0.087566 | 0.067418 | 0.066832 | 0.063889 | 0.063895 | 0.041596 | 0.041627
28 | 0.037925 | 0.048789 | 0.05149 | 0.053507 | 0.060885 | 0.053349 | 0.041204 | -0.037489 | -0.050033 | -0.069669 | -0.038314 | -0.023856 | -0.0064104 | -0.0062536 | 0.011076 | 0.012388 | 0.0046512 | -0.034286 | -0.049199 | -0.04026 | -0.021643 | -0.0015502 | 0.016292 | 0.028912
29 | -1.6741 | -2.3536 | -3.0071 | -2.7526 | -2.893 | -2.5531 | -0.13286 | 2.3099 | 2.9744 | 2.7081 | 2.1037 | 2.9148 | 2.4246 | 1.7607 | 0.75687 | 0.31967 | 0.55714 | 0.68116 | -0.32345 | 0.41228 | 0.51974 | -0.021465 | -1.6798 | -2.3435
30 | 0.62941 | 0.62216 | 0.63722 | 0.65516 | 0.62387 | 0.62833 | 0.5832 | 0.4309 | 0.38012 | 0.41534 | 0.4896 | 0.49756 | 0.4863 | 0.50853 | 0.48679 | 0.5432 | 0.54086 | 0.42818 | 0.37998 | 0.38642 | 0.40067 | 0.49223 | 0.57067 | 0.54404
31 | 0.69477 | 0.83677 | 0.88849 | 0.9018 | 0.8823 | 0.84388 | 0.70713 | 0.39317 | 0.2072 | 0.032691 | -0.072507 | -0.11081 | 0.0068518 | 0.068409 | 0.12566 | 0.24076 | 0.19776 | 0.076596 | 0.10055 | 0.192 | 0.085354 | 0.22317 | 0.27037 | 0.39557
32 | 0.34159 | 0.34486 | 0.26805 | 0.33217 | 0.31804 | 0.36276 | 0.39169 | 0.69385 | 0.80633 | 0.80763 | 0.7494 | 0.87347 | 0.84614 | 0.83395 | 0.68893 | 0.63892 | 0.72168 | 0.73163 | 0.55617 | 0.57373 | 0.56526 | 0.49972 | 0.35025 | 0.38416

## Qc, Spring, S4
LoadID | 0 | 1 | 2 | 3 | 4 | 5 | 6 | 7 | 8 | 9 | 10 | 11 | 12 | 13 | 14 | 15 | 16 | 17 | 18 | 19 | 20 | 21 | 22 | 23
1 | 0.1891 | 0.18224 | 0.17115 | 0.18559 | 0.17107 | 0.17227 | 0.17221 | 0.38223 | 0.42682 | 0.40481 | 0.3882 | 0.41417 | 0.43388 | 0.38244 | 0.26682 | 0.36764 | 0.38419 | 0.36701 | 0.27543 | 0.2686 | 0.27344 | 0.25002 | 0.17891 | 0.17076
2 | 0.039198 | 0.050246 | 0.053251 | 0.057918 | 0.061911 | 0.056041 | 0.044501 | -0.037007 | -0.051932 | -0.07 | -0.04027 | -0.02539 | -0.0060493 | -0.0071085 | 0.01309 | 0.013383 | 0.0053753 | -0.033446 | -0.053721 | -0.045201 | -0.020881 | -0.0044093 | 0.01447 | 0.031831
3 | 0.11593 | 0.15599 | 0.20476 | 0.18953 | 0.19092 | 0.16463 | 0.0084305 | -0.15152 | -0.18637 | -0.17733 | -0.1332 | -0.18922 | -0.16333 | -0.12129 | -0.051195 | -0.014622 | -0.035879 | -0.040878 | 0.022646 | -0.025077 | -0.033579 | 0.0035459 | 0.10687 | 0.15958
4 | -0.1546 | -0.14984 | -0.15045 | -0.15644 | -0.1604 | -0.16214 | -0.13945 | -0.10478 | -0.092707 | -0.10241 | -0.11984 | -0.1245 | -0.12312 | -0.12851 | -0.12173 | -0.13369 | -0.12717 | -0.10386 | -0.09011 | -0.093181 | -0.10102 | -0.11319 | -0.13193 | -0.13231
5 | -0.0044085 | -0.0048511 | -0.0054666 | -0.0054021 | -0.0054929 | -0.0052201 | -0.0041126 | -0.0024848 | -0.0013048 | -0.00020987 | 0.00041585 | 0.00054939 | 0.00020472 | -0.00032983 | -0.00066427 | -0.0013174 | -0.0012258 | -0.00040911 | -0.00063909 | -0.0011856 | -0.00046398 | -0.001387 | -0.0017762 | -0.0024898
6 | -0.33074 | -0.34276 | -0.25091 | -0.30735 | -0.32047 | -0.34224 | -0.37062 | -0.69871 | -0.76187 | -0.80677 | -0.72024 | -0.83115 | -0.8348 | -0.79105 | -0.68664 | -0.61792 | -0.66748 | -0.66035 | -0.52767 | -0.50718 | -0.55575 | -0.47053 | -0.3269 | -0.37174
7 | -0.46233 | -0.45013 | -0.47933 | -0.51403 | -0.48108 | -0.48242 | -0.41052 | -0.1982 | -0.063872 | -0.057417 | 0.0036189 | 0.0022365 | -0.038827 | -0.040906 | -0.10676 | -0.1663 | -0.17482 | -0.202 | -0.21759 | -0.22341 | -0.21952 | -0.29725 | -0.35784 | -0.37389
8 | -0.38465 | -0.4037 | -0.38837 | -0.39959 | -0.40162 | -0.40398 | -0.32431 | -0.26338 | -0.24289 | -0.27124 | -0.24305 | -0.23361 | -0.26028 | -0.26962 | -0.30385 | -0.31262 | -0.33911 | -0.33682 | -0.33819 | -0.3523 | -0.34749 | -0.37926 | -0.39797 | -0.38252
9 | 0.0024007 | 0.0065748 | 0.0074683 | 0.0092142 | 0.0084129 | 0.0092877 | 0.01591 | 0.0070795 | 0.0088478 | 0.0048422 | 0.0027632 | 0.0010565 | -0.0035544 | -0.0033643 | -0.0019018 | -0.0074946 | -0.0059379 | -0.0055208 | -0.0035652 | -0.0039859 | -0.0068225 | -0.0056574 | 0.0035561 | 0.00403
10 | 0.057242 | 0.062858 | 0.065661 | 0.060703 | 0.064932 | 0.063523 | 0.035982 | 0.013978 | -0.004386 | -0.009686 | 0.0029356 | -0.010218 | -0.0099834 | -0.0058337 | 0.0029971 | 0.011484 | 0.014547 | 0.0091893 | 0.012057 | 0.01212 | 0.010772 | 0.026169 | 0.046755 | 0.050458
11 | -0.21517 | -0.20955 | -0.22356 | -0.23593 | -0.21679 | -0.19752 | -0.15404 | -0.13125 | -0.10996 | -0.075945 | -0.11088 | -0.11065 | -0.12872 | -0.1263 | -0.15031 | -0.14505 | -0.13054 | -0.10102 | -0.10436 | -0.12942 | -0.1166 | -0.13216 | -0.14761 | -0.1658
12 | 0.145 | 0.063898 | 0.075293 | 0.049207 | 0.076386 | 0.07662 | 0.17789 | 0.11483 | 0.035809 | 0.034367 | 0.082194 | 0.11344 | -0.17534 | -0.16864 | 0.046902 | -0.10533 | -0.02321 | -0.070177 | -0.12592 | -0.22259 | -0.36463 | -0.41494 | -0.37276 | -0.34257
13 | 0.60162 | 0.55935 | 0.48189 | 0.48275 | 0.44664 | 0.55904 | 2.0586 | 2.4818 | 3.1493 | 2.8481 | 2.8109 | 2.9519 | 3.0266 | 2.9341 | 2.655 | 2.6538 | 2.4879 | 2.6424 | 2.1153 | 1.8972 | 1.8982 | 1.5314 | 0.64812 | 0.5929
14 | 0.10264 | 0.096598 | 0.092428 | 0.095527 | 0.089718 | 0.090588 | 0.089431 | 0.19479 | 0.21882 | 0.20072 | 0.21103 | 0.2027 | 0.22573 | 0.20738 | 0.13981 | 0.1929 | 0.2055 | 0.19208 | 0.14186 | 0.12912 | 0.13763 | 0.12409 | 0.087197 | 0.086972
15 | -0.038577 | -0.047933 | -0.049683 | -0.055343 | -0.056278 | -0.052695 | -0.040193 | 0.03739 | 0.048347 | 0.065028 | 0.037382 | 0.021276 | 0.0050209 | 0.0065962 | -0.010643 | -0.014205 | -0.003937 | 0.031132 | 0.04587 | 0.039369 | 0.02204 | 0.0067308 | -0.014014 | -0.028573
16 | -0.029405 | -0.038901 | -0.049608 | -0.04712 | -0.047869 | -0.04476 | -0.0021115 | 0.036269 | 0.048996 | 0.045905 | 0.034765 | 0.048581 | 0.039514 | 0.030626 | 0.01157 | 0.0040667 | 0.0089632 | 0.010486 | -0.0061358 | 0.0066656 | 0.0095503 | -0.00053521 | -0.028182 | -0.039685
17 | 0.2405 | 0.24705 | 0.24979 | 0.25106 | 0.24866 | 0.24049 | 0.2119 | 0.16768 | 0.14966 | 0.16122 | 0.18506 | 0.19818 | 0.18784 | 0.19612 | 0.19705 | 0.21389 | 0.20401 | 0.16264 | 0.14078 | 0.14441 | 0.15358 | 0.18044 | 0.20656 | 0.20769
18 | 0.12045 | 0.14224 | 0.14917 | 0.15621 | 0.15307 | 0.14311 | 0.11686 | 0.066995 | 0.036775 | 0.0058764 | -0.013956 | -0.014845 | -0.0038133 | 0.0094426 | 0.016099 | 0.039542 | 0.037508 | 0.013484 | 0.017944 | 0.032413 | 0.013539 | 0.03654 | 0.047202 | 0.071378
19 | -0.37093 | -0.38239 | -0.29266 | -0.37005 | -0.34363 | -0.38598 | -0.41578 | -0.793 | -0.84955 | -0.88549 | -0.80822 | -0.92078 | -0.96828 | -0.8949 | -0.78482 | -0.66522 | -0.73895 | -0.74843 | -0.63004 | -0.57442 | -0.62167 | -0.55501 | -0.3714 | -0.42871
20 | 0.27946 | 0.28471 | 0.29786 | 0.30946 | 0.30025 | 0.30326 | 0.26249 | 0.12654 | 0.039163 | 0.033234 | -0.0048156 | -0.0013455 | 0.022374 | 0.024144 | 0.069002 | 0.10463 | 0.11472 | 0.13067 | 0.13732 | 0.14409 | 0.1375 | 0.19335 | 0.22195 | 0.23135
21 | -0.33803 | -0.34169 | -0.32631 | -0.34554 | -0.34521 | -0.33414 | -0.26835 | -0.21722 | -0.206 | -0.2183 | -0.21839 | -0.20522 | -0.21104 | -0.22548 | -0.24658 | -0.26011 | -0.2683 | -0.27665 | -0.27045 | -0.28267 | -0.29911 | -0.31785 | -0.32626 | -0.31902
22 | -0.016929 | -0.04784 | -0.05508 | -0.063366 | -0.061862 | -0.070812 | -0.11294 | -0.048421 | -0.064084 | -0.035686 | -0.019983 | -0.006655 | 0.021656 | 0.026723 | 0.012835 | 0.06086 | 0.043036 | 0.039298 | 0.029455 | 0.028977 | 0.046981 | 0.042866 | -0.025632 | -0.030075
23 | -1.5248 | -1.6755 | -1.6759 | -1.6508 | -1.6177 | -1.5859 | -0.87563 | -0.38534 | 0.086396 | 0.24029 | -0.07066 | 0.26567 | 0.255 | 0.14646 | -0.060237 | -0.27604 | -0.40146 | -0.21513 | -0.31757 | -0.32671 | -0.32103 | -0.67791 | -1.1252 | -1.3241
24 | 0.60722 | 0.64427 | 0.62932 | 0.65492 | 0.65398 | 0.5993 | 0.46521 | 0.40004 | 0.31745 | 0.22817 | 0.32645 | 0.32793 | 0.38085 | 0.39595 | 0.4225 | 0.4274 | 0.38195 | 0.29002 | 0.31528 | 0.36682 | 0.36132 | 0.40658 | 0.42822 | 0.47533
25 | -0.094093 | -0.041391 | -0.039745 | -0.030812 | -0.046484 | -0.048462 | -0.10785 | -0.063917 | -0.021485 | -0.024664 | -0.054083 | -0.070237 | 0.1131 | 0.10377 | -0.020469 | 0.060947 | 0.013827 | 0.046162 | 0.072509 | 0.13636 | 0.22353 | 0.24012 | 0.22109 | 0.21178
26 | 0.050244 | 0.045432 | 0.038708 | 0.039655 | 0.039325 | 0.049981 | 0.1766 | 0.22258 | 0.25433 | 0.25069 | 0.22975 | 0.25948 | 0.28078 | 0.24694 | 0.23018 | 0.21663 | 0.21599 | 0.20887 | 0.18884 | 0.15441 | 0.16909 | 0.12626 | 0.059362 | 0.050792
27 | 0.048694 | 0.04932 | 0.043457 | 0.046139 | 0.043836 | 0.045269 | 0.044323 | 0.092291 | 0.10932 | 0.10039 | 0.10348 | 0.1012 | 0.099832 | 0.10152 | 0.069295 | 0.092865 | 0.095343 | 0.094262 | 0.070024 | 0.062867 | 0.068546 | 0.063527 | 0.043665 | 0.042083
28 | 0.037961 | 0.046872 | 0.049448 | 0.055534 | 0.060972 | 0.054773 | 0.039117 | -0.038725 | -0.050872 | -0.063094 | -0.038578 | -0.022242 | -0.0058308 | -0.0098289 | 0.008898 | 0.013449 | 0.005342 | -0.032828 | -0.048622 | -0.040991 | -0.022071 | -0.0031835 | 0.01331 | 0.031826
29 | -1.7826 | -2.2135 | -3.0248 | -2.8286 | -2.882 | -2.5508 | -0.13052 | 2.2299 | 2.7738 | 2.7764 | 2.071 | 2.787 | 2.4006 | 1.9285 | 0.69955 | 0.20575 | 0.52058 | 0.66753 | -0.35244 | 0.37616 | 0.57725 | 0.021111 | -1.6945 | -2.3575
30 | 0.63139 | 0.62873 | 0.64331 | 0.65902 | 0.66018 | 0.6338 | 0.58823 | 0.42841 | 0.38814 | 0.4149 | 0.46661 | 0.51379 | 0.51817 | 0.50287 | 0.50518 | 0.54515 | 0.56117 | 0.40575 | 0.38674 | 0.37882 | 0.40217 | 0.46759 | 0.56182 | 0.5617
31 | 0.71859 | 0.81185 | 0.92178 | 0.91014 | 0.87798 | 0.8171 | 0.69563 | 0.39697 | 0.20175 | 0.033111 | -0.05317 | -0.08532 | -0.02598 | 0.068409 | 0.13439 | 0.21675 | 0.20673 | 0.079527 | 0.087837 | 0.18096 | 0.075751 | 0.23245 | 0.30251 | 0.39584
32 | 0.34167 | 0.35471 | 0.26687 | 0.32821 | 0.30846 | 0.36179 | 0.37544 | 0.73423 | 0.83244 | 0.85694 | 0.75002 | 0.87043 | 0.83984 | 0.85163 | 0.68383 | 0.667 | 0.68972 | 0.70088 | 0.59543 | 0.53866 | 0.563 | 0.49622 | 0.35405 | 0.38865

## Qc, Spring, S5
LoadID | 0 | 1 | 2 | 3 | 4 | 5 | 6 | 7 | 8 | 9 | 10 | 11 | 12 | 13 | 14 | 15 | 16 | 17 | 18 | 19 | 20 | 21 | 22 | 23
1 | 0.1891 | 0.18224 | 0.17115 | 0.18559 | 0.17107 | 0.17227 | 0.17221 | 0.38223 | 0.42682 | 0.40481 | 0.3882 | 0.41417 | 0.43388 | 0.38244 | 0.26682 | 0.36764 | 0.38419 | 0.36701 | 0.27543 | 0.2686 | 0.27344 | 0.25002 | 0.17891 | 0.17076
2 | 0.039198 | 0.050246 | 0.053251 | 0.057918 | 0.061911 | 0.056041 | 0.044501 | -0.037007 | -0.051932 | -0.07 | -0.04027 | -0.02539 | -0.0060493 | -0.0071085 | 0.01309 | 0.013383 | 0.0053753 | -0.033446 | -0.053721 | -0.045201 | -0.020881 | -0.0044093 | 0.01447 | 0.031831
3 | 0.11593 | 0.15599 | 0.20476 | 0.18953 | 0.19092 | 0.16463 | 0.0084305 | -0.15152 | -0.18637 | -0.17733 | -0.1332 | -0.18922 | -0.16333 | -0.12129 | -0.051195 | -0.014622 | -0.035879 | -0.040878 | 0.022646 | -0.025077 | -0.033579 | 0.0035459 | 0.10687 | 0.15958
4 | -0.1546 | -0.14984 | -0.15045 | -0.15644 | -0.1604 | -0.16214 | -0.13945 | -0.10478 | -0.092707 | -0.10241 | -0.11984 | -0.1245 | -0.12312 | -0.12851 | -0.12173 | -0.13369 | -0.12717 | -0.10386 | -0.09011 | -0.093181 | -0.10102 | -0.11319 | -0.13193 | -0.13231
5 | -0.0044085 | -0.0048511 | -0.0054666 | -0.0054021 | -0.0054929 | -0.0052201 | -0.0041126 | -0.0024848 | -0.0013048 | -0.00020987 | 0.00041585 | 0.00054939 | 0.00020472 | -0.00032983 | -0.00066427 | -0.0013174 | -0.0012258 | -0.00040911 | -0.00063909 | -0.0011856 | -0.00046398 | -0.001387 | -0.0017762 | -0.0024898
6 | -0.33074 | -0.34276 | -0.25091 | -0.30735 | -0.32047 | -0.34224 | -0.37062 | -0.69871 | -0.76187 | -0.80677 | -0.72024 | -0.83115 | -0.8348 | -0.79105 | -0.68664 | -0.61792 | -0.66748 | -0.66035 | -0.52767 | -0.50718 | -0.55575 | -0.47053 | -0.3269 | -0.37174
7 | -0.46233 | -0.45013 | -0.47933 | -0.51403 | -0.48108 | -0.48242 | -0.41052 | -0.1982 | -0.063872 | -0.057417 | 0.0036189 | 0.0022365 | -0.038827 | -0.040906 | -0.10676 | -0.1663 | -0.17482 | -0.202 | -0.21759 | -0.22341 | -0.21952 | -0.29725 | -0.35784 | -0.37389
8 | -0.38465 | -0.4037 | -0.38837 | -0.39959 | -0.40162 | -0.40398 | -0.32431 | -0.26338 | -0.24289 | -0.27124 | -0.24305 | -0.23361 | -0.26028 | -0.26962 | -0.30385 | -0.31262 | -0.33911 | -0.33682 | -0.33819 | -0.3523 | -0.34749 | -0.37926 | -0.39797 | -0.38252
9 | 0.0024007 | 0.0065748 | 0.0074683 | 0.0092142 | 0.0084129 | 0.0092877 | 0.01591 | 0.0070795 | 0.0088478 | 0.0048422 | 0.0027632 | 0.0010565 | -0.0035544 | -0.0033643 | -0.0019018 | -0.0074946 | -0.0059379 | -0.0055208 | -0.0035652 | -0.0039859 | -0.0068225 | -0.0056574 | 0.0035561 | 0.00403
10 | 0.057242 | 0.062858 | 0.065661 | 0.060703 | 0.064932 | 0.063523 | 0.035982 | 0.013978 | -0.004386 | -0.009686 | 0.0029356 | -0.010218 | -0.0099834 | -0.0058337 | 0.0029971 | 0.011484 | 0.014547 | 0.0091893 | 0.012057 | 0.01212 | 0.010772 | 0.026169 | 0.046755 | 0.050458
11 | -0.21517 | -0.20955 | -0.22356 | -0.23593 | -0.21679 | -0.19752 | -0.15404 | -0.13125 | -0.10996 | -0.075945 | -0.11088 | -0.11065 | -0.12872 | -0.1263 | -0.15031 | -0.14505 | -0.13054 | -0.10102 | -0.10436 | -0.12942 | -0.1166 | -0.13216 | -0.14761 | -0.1658
12 | 0.145 | 0.063898 | 0.075293 | 0.049207 | 0.076386 | 0.07662 | 0.17789 | 0.11483 | 0.035809 | 0.034367 | 0.082194 | 0.11344 | -0.17534 | -0.16864 | 0.046902 | -0.10533 | -0.02321 | -0.070177 | -0.12592 | -0.22259 | -0.36463 | -0.41494 | -0.37276 | -0.34257
13 | 0.60162 | 0.55935 | 0.48189 | 0.48275 | 0.44664 | 0.55904 | 2.0586 | 2.4818 | 3.1493 | 2.8481 | 2.8109 | 2.9519 | 3.0266 | 2.9341 | 2.655 | 2.6538 | 2.4879 | 2.6424 | 2.1153 | 1.8972 | 1.8982 | 1.5314 | 0.64812 | 0.5929
14 | 0.10264 | 0.096598 | 0.092428 | 0.095527 | 0.089718 | 0.090588 | 0.089431 | 0.19479 | 0.21882 | 0.20072 | 0.21103 | 0.2027 | 0.22573 | 0.20738 | 0.13981 | 0.1929 | 0.2055 | 0.19208 | 0.14186 | 0.12912 | 0.13763 | 0.12409 | 0.087197 | 0.086972
15 | -0.038577 | -0.047933 | -0.049683 | -0.055343 | -0.056278 | -0.052695 | -0.040193 | 0.03739 | 0.048347 | 0.065028 | 0.037382 | 0.021276 | 0.0050209 | 0.0065962 | -0.010643 | -0.014205 | -0.003937 | 0.031132 | 0.04587 | 0.039369 | 0.02204 | 0.0067308 | -0.014014 | -0.028573
16 | -0.029405 | -0.038901 | -0.049608 | -0.04712 | -0.047869 | -0.04476 | -0.0021115 | 0.036269 | 0.048996 | 0.045905 | 0.034765 | 0.048581 | 0.039514 | 0.030626 | 0.01157 | 0.0040667 | 0.0089632 | 0.010486 | -0.0061358 | 0.0066656 | 0.0095503 | -0.00053521 | -0.028182 | -0.039685
17 | 0.2405 | 0.24705 | 0.24979 | 0.25106 | 0.24866 | 0.24049 | 0.2119 | 0.16768 | 0.14966 | 0.16122 | 0.18506 | 0.19818 | 0.18784 | 0.19612 | 0.19705 | 0.21389 | 0.20401 | 0.16264 | 0.14078 | 0.14441 | 0.15358 | 0.18044 | 0.20656 | 0.20769
18 | 0.12045 | 0.14224 | 0.14917 | 0.15621 | 0.15307 | 0.14311 | 0.11686 | 0.066995 | 0.036775 | 0.0058764 | -0.013956 | -0.014845 | -0.0038133 | 0.0094426 | 0.016099 | 0.039542 | 0.037508 | 0.013484 | 0.017944 | 0.032413 | 0.013539 | 0.03654 | 0.047202 | 0.071378
19 | -0.37093 | -0.38239 | -0.29266 | -0.37005 | -0.34363 | -0.38598 | -0.41578 | -0.793 | -0.84955 | -0.88549 | -0.80822 | -0.92078 | -0.96828 | -0.8949 | -0.78482 | -0.66522 | -0.73895 | -0.74843 | -0.63004 | -0.57442 | -0.62167 | -0.55501 | -0.3714 | -0.42871
20 | 0.27946 | 0.28471 | 0.29786 | 0.30946 | 0.30025 | 0.30326 | 0.26249 | 0.12654 | 0.039163 | 0.033234 | -0.0048156 | -0.0013455 | 0.022374 | 0.024144 | 0.069002 | 0.10463 | 0.11472 | 0.13067 | 0.13732 | 0.14409 | 0.1375 | 0.19335 | 0.22195 | 0.23135
21 | -0.33803 | -0.34169 | -0.32631 | -0.34554 | -0.34521 | -0.33414 | -0.26835 | -0.21722 | -0.206 | -0.2183 | -0.21839 | -0.20522 | -0.21104 | -0.22548 | -0.24658 | -0.26011 | -0.2683 | -0.27665 | -0.27045 | -0.28267 | -0.29911 | -0.31785 | -0.32626 | -0.31902
22 | -0.016929 | -0.04784 | -0.05508 | -0.063366 | -0.061862 | -0.070812 | -0.11294 | -0.048421 | -0.064084 | -0.035686 | -0.019983 | -0.006655 | 0.021656 | 0.026723 | 0.012835 | 0.06086 | 0.043036 | 0.039298 | 0.029455 | 0.028977 | 0.046981 | 0.042866 | -0.025632 | -0.030075
23 | -1.5248 | -1.6755 | -1.6759 | -1.6508 | -1.6177 | -1.5859 | -0.87563 | -0.38534 | 0.086396 | 0.24029 | -0.07066 | 0.26567 | 0.255 | 0.14646 | -0.060237 | -0.27604 | -0.40146 | -0.21513 | -0.31757 | -0.32671 | -0.32103 | -0.67791 | -1.1252 | -1.3241
24 | 0.60722 | 0.64427 | 0.62932 | 0.65492 | 0.65398 | 0.5993 | 0.46521 | 0.40004 | 0.31745 | 0.22817 | 0.32645 | 0.32793 | 0.38085 | 0.39595 | 0.4225 | 0.4274 | 0.38195 | 0.29002 | 0.31528 | 0.36682 | 0.36132 | 0.40658 | 0.42822 | 0.47533
25 | -0.094093 | -0.041391 | -0.039745 | -0.030812 | -0.046484 | -0.048462 | -0.10785 | -0.063917 | -0.021485 | -0.024664 | -0.054083 | -0.070237 | 0.1131 | 0.10377 | -0.020469 | 0.060947 | 0.013827 | 0.046162 | 0.072509 | 0.13636 | 0.22353 | 0.24012 | 0.22109 | 0.21178
26 | 0.050244 | 0.045432 | 0.038708 | 0.039655 | 0.039325 | 0.049981 | 0.1766 | 0.22258 | 0.25433 | 0.25069 | 0.22975 | 0.25948 | 0.28078 | 0.24694 | 0.23018 | 0.21663 | 0.21599 | 0.20887 | 0.18884 | 0.15441 | 0.16909 | 0.12626 | 0.059362 | 0.050792
27 | 0.048694 | 0.04932 | 0.043457 | 0.046139 | 0.043836 | 0.045269 | 0.044323 | 0.092291 | 0.10932 | 0.10039 | 0.10348 | 0.1012 | 0.099832 | 0.10152 | 0.069295 | 0.092865 | 0.095343 | 0.094262 | 0.070024 | 0.062867 | 0.068546 | 0.063527 | 0.043665 | 0.042083
28 | 0.037961 | 0.046872 | 0.049448 | 0.055534 | 0.060972 | 0.054773 | 0.039117 | -0.038725 | -0.050872 | -0.063094 | -0.038578 | -0.022242 | -0.0058308 | -0.0098289 | 0.008898 | 0.013449 | 0.005342 | -0.032828 | -0.048622 | -0.040991 | -0.022071 | -0.0031835 | 0.01331 | 0.031826
29 | -1.7826 | -2.2135 | -3.0248 | -2.8286 | -2.882 | -2.5508 | -0.13052 | 2.2299 | 2.7738 | 2.7764 | 2.071 | 2.787 | 2.4006 | 1.9285 | 0.69955 | 0.20575 | 0.52058 | 0.66753 | -0.35244 | 0.37616 | 0.57725 | 0.021111 | -1.6945 | -2.3575
30 | 0.63139 | 0.62873 | 0.64331 | 0.65902 | 0.66018 | 0.6338 | 0.58823 | 0.42841 | 0.38814 | 0.4149 | 0.46661 | 0.51379 | 0.51817 | 0.50287 | 0.50518 | 0.54515 | 0.56117 | 0.40575 | 0.38674 | 0.37882 | 0.40217 | 0.46759 | 0.56182 | 0.5617
31 | 0.71859 | 0.81185 | 0.92178 | 0.91014 | 0.87798 | 0.8171 | 0.69563 | 0.39697 | 0.20175 | 0.033111 | -0.05317 | -0.08532 | -0.02598 | 0.068409 | 0.13439 | 0.21675 | 0.20673 | 0.079527 | 0.087837 | 0.18096 | 0.075751 | 0.23245 | 0.30251 | 0.39584
32 | 0.34167 | 0.35471 | 0.26687 | 0.32821 | 0.30846 | 0.36179 | 0.37544 | 0.73423 | 0.83244 | 0.85694 | 0.75002 | 0.87043 | 0.83984 | 0.85163 | 0.68383 | 0.667 | 0.68972 | 0.70088 | 0.59543 | 0.53866 | 0.563 | 0.49622 | 0.35405 | 0.38865

## Qc, Spring, S6
LoadID | 0 | 1 | 2 | 3 | 4 | 5 | 6 | 7 | 8 | 9 | 10 | 11 | 12 | 13 | 14 | 15 | 16 | 17 | 18 | 19 | 20 | 21 | 22 | 23
1 | 0.1891 | 0.18224 | 0.17115 | 0.18559 | 0.17107 | 0.17227 | 0.17221 | 0.38223 | 0.42682 | 0.40481 | 0.3882 | 0.41417 | 0.43388 | 0.38244 | 0.26682 | 0.36764 | 0.38419 | 0.36701 | 0.27543 | 0.2686 | 0.27344 | 0.25002 | 0.17891 | 0.17076
2 | 0.039198 | 0.050246 | 0.053251 | 0.057918 | 0.061911 | 0.056041 | 0.044501 | -0.037007 | -0.051932 | -0.07 | -0.04027 | -0.02539 | -0.0060493 | -0.0071085 | 0.01309 | 0.013383 | 0.0053753 | -0.033446 | -0.053721 | -0.045201 | -0.020881 | -0.0044093 | 0.01447 | 0.031831
3 | 0.11593 | 0.15599 | 0.20476 | 0.18953 | 0.19092 | 0.16463 | 0.0084305 | -0.15152 | -0.18637 | -0.17733 | -0.1332 | -0.18922 | -0.16333 | -0.12129 | -0.051195 | -0.014622 | -0.035879 | -0.040878 | 0.022646 | -0.025077 | -0.033579 | 0.0035459 | 0.10687 | 0.15958
4 | -0.1546 | -0.14984 | -0.15045 | -0.15644 | -0.1604 | -0.16214 | -0.13945 | -0.10478 | -0.092707 | -0.10241 | -0.11984 | -0.1245 | -0.12312 | -0.12851 | -0.12173 | -0.13369 | -0.12717 | -0.10386 | -0.09011 | -0.093181 | -0.10102 | -0.11319 | -0.13193 | -0.13231
5 | -0.0044085 | -0.0048511 | -0.0054666 | -0.0054021 | -0.0054929 | -0.0052201 | -0.0041126 | -0.0024848 | -0.0013048 | -0.00020987 | 0.00041585 | 0.00054939 | 0.00020472 | -0.00032983 | -0.00066427 | -0.0013174 | -0.0012258 | -0.00040911 | -0.00063909 | -0.0011856 | -0.00046398 | -0.001387 | -0.0017762 | -0.0024898
6 | -0.33074 | -0.34276 | -0.25091 | -0.30735 | -0.32047 | -0.34224 | -0.37062 | -0.69871 | -0.76187 | -0.80677 | -0.72024 | -0.83115 | -0.8348 | -0.79105 | -0.68664 | -0.61792 | -0.66748 | -0.66035 | -0.52767 | -0.50718 | -0.55575 | -0.47053 | -0.3269 | -0.37174
7 | -0.46233 | -0.45013 | -0.47933 | -0.51403 | -0.48108 | -0.48242 | -0.41052 | -0.1982 | -0.063872 | -0.057417 | 0.0036189 | 0.0022365 | -0.038827 | -0.040906 | -0.10676 | -0.1663 | -0.17482 | -0.202 | -0.21759 | -0.22341 | -0.21952 | -0.29725 | -0.35784 | -0.37389
8 | -0.38465 | -0.4037 | -0.38837 | -0.39959 | -0.40162 | -0.40398 | -0.32431 | -0.26338 | -0.24289 | -0.27124 | -0.24305 | -0.23361 | -0.26028 | -0.26962 | -0.30385 | -0.31262 | -0.33911 | -0.33682 | -0.33819 | -0.3523 | -0.34749 | -0.37926 | -0.39797 | -0.38252
9 | 0.0024007 | 0.0065748 | 0.0074683 | 0.0092142 | 0.0084129 | 0.0092877 | 0.01591 | 0.0070795 | 0.0088478 | 0.0048422 | 0.0027632 | 0.0010565 | -0.0035544 | -0.0033643 | -0.0019018 | -0.0074946 | -0.0059379 | -0.0055208 | -0.0035652 | -0.0039859 | -0.0068225 | -0.0056574 | 0.0035561 | 0.00403
10 | 0.057242 | 0.062858 | 0.065661 | 0.060703 | 0.064932 | 0.063523 | 0.035982 | 0.013978 | -0.004386 | -0.009686 | 0.0029356 | -0.010218 | -0.0099834 | -0.0058337 | 0.0029971 | 0.011484 | 0.014547 | 0.0091893 | 0.012057 | 0.01212 | 0.010772 | 0.026169 | 0.046755 | 0.050458
11 | -0.21517 | -0.20955 | -0.22356 | -0.23593 | -0.21679 | -0.19752 | -0.15404 | -0.13125 | -0.10996 | -0.075945 | -0.11088 | -0.11065 | -0.12872 | -0.1263 | -0.15031 | -0.14505 | -0.13054 | -0.10102 | -0.10436 | -0.12942 | -0.1166 | -0.13216 | -0.14761 | -0.1658
12 | 0.145 | 0.063898 | 0.075293 | 0.049207 | 0.076386 | 0.07662 | 0.17789 | 0.11483 | 0.035809 | 0.034367 | 0.082194 | 0.11344 | -0.17534 | -0.16864 | 0.046902 | -0.10533 | -0.02321 | -0.070177 | -0.12592 | -0.22259 | -0.36463 | -0.41494 | -0.37276 | -0.34257
13 | 0.60162 | 0.55935 | 0.48189 | 0.48275 | 0.44664 | 0.55904 | 2.0586 | 2.4818 | 3.1493 | 2.8481 | 2.8109 | 2.9519 | 3.0266 | 2.9341 | 2.655 | 2.6538 | 2.4879 | 2.6424 | 2.1153 | 1.8972 | 1.8982 | 1.5314 | 0.64812 | 0.5929
14 | 0.10264 | 0.096598 | 0.092428 | 0.095527 | 0.089718 | 0.090588 | 0.089431 | 0.19479 | 0.21882 | 0.20072 | 0.21103 | 0.2027 | 0.22573 | 0.20738 | 0.13981 | 0.1929 | 0.2055 | 0.19208 | 0.14186 | 0.12912 | 0.13763 | 0.12409 | 0.087197 | 0.086972
15 | -0.038577 | -0.047933 | -0.049683 | -0.055343 | -0.056278 | -0.052695 | -0.040193 | 0.03739 | 0.048347 | 0.065028 | 0.037382 | 0.021276 | 0.0050209 | 0.0065962 | -0.010643 | -0.014205 | -0.003937 | 0.031132 | 0.04587 | 0.039369 | 0.02204 | 0.0067308 | -0.014014 | -0.028573
16 | -0.029405 | -0.038901 | -0.049608 | -0.04712 | -0.047869 | -0.04476 | -0.0021115 | 0.036269 | 0.048996 | 0.045905 | 0.034765 | 0.048581 | 0.039514 | 0.030626 | 0.01157 | 0.0040667 | 0.0089632 | 0.010486 | -0.0061358 | 0.0066656 | 0.0095503 | -0.00053521 | -0.028182 | -0.039685
17 | 0.2405 | 0.24705 | 0.24979 | 0.25106 | 0.24866 | 0.24049 | 0.2119 | 0.16768 | 0.14966 | 0.16122 | 0.18506 | 0.19818 | 0.18784 | 0.19612 | 0.19705 | 0.21389 | 0.20401 | 0.16264 | 0.14078 | 0.14441 | 0.15358 | 0.18044 | 0.20656 | 0.20769
18 | 0.12045 | 0.14224 | 0.14917 | 0.15621 | 0.15307 | 0.14311 | 0.11686 | 0.066995 | 0.036775 | 0.0058764 | -0.013956 | -0.014845 | -0.0038133 | 0.0094426 | 0.016099 | 0.039542 | 0.037508 | 0.013484 | 0.017944 | 0.032413 | 0.013539 | 0.03654 | 0.047202 | 0.071378
19 | -0.37093 | -0.38239 | -0.29266 | -0.37005 | -0.34363 | -0.38598 | -0.41578 | -0.793 | -0.84955 | -0.88549 | -0.80822 | -0.92078 | -0.96828 | -0.8949 | -0.78482 | -0.66522 | -0.73895 | -0.74843 | -0.63004 | -0.57442 | -0.62167 | -0.55501 | -0.3714 | -0.42871
20 | 0.27946 | 0.28471 | 0.29786 | 0.30946 | 0.30025 | 0.30326 | 0.26249 | 0.12654 | 0.039163 | 0.033234 | -0.0048156 | -0.0013455 | 0.022374 | 0.024144 | 0.069002 | 0.10463 | 0.11472 | 0.13067 | 0.13732 | 0.14409 | 0.1375 | 0.19335 | 0.22195 | 0.23135
21 | -0.33803 | -0.34169 | -0.32631 | -0.34554 | -0.34521 | -0.33414 | -0.26835 | -0.21722 | -0.206 | -0.2183 | -0.21839 | -0.20522 | -0.21104 | -0.22548 | -0.24658 | -0.26011 | -0.2683 | -0.27665 | -0.27045 | -0.28267 | -0.29911 | -0.31785 | -0.32626 | -0.31902
22 | -0.016929 | -0.04784 | -0.05508 | -0.063366 | -0.061862 | -0.070812 | -0.11294 | -0.048421 | -0.064084 | -0.035686 | -0.019983 | -0.006655 | 0.021656 | 0.026723 | 0.012835 | 0.06086 | 0.043036 | 0.039298 | 0.029455 | 0.028977 | 0.046981 | 0.042866 | -0.025632 | -0.030075
23 | -1.5248 | -1.6755 | -1.6759 | -1.6508 | -1.6177 | -1.5859 | -0.87563 | -0.38534 | 0.086396 | 0.24029 | -0.07066 | 0.26567 | 0.255 | 0.14646 | -0.060237 | -0.27604 | -0.40146 | -0.21513 | -0.31757 | -0.32671 | -0.32103 | -0.67791 | -1.1252 | -1.3241
24 | 0.60722 | 0.64427 | 0.62932 | 0.65492 | 0.65398 | 0.5993 | 0.46521 | 0.40004 | 0.31745 | 0.22817 | 0.32645 | 0.32793 | 0.38085 | 0.39595 | 0.4225 | 0.4274 | 0.38195 | 0.29002 | 0.31528 | 0.36682 | 0.36132 | 0.40658 | 0.42822 | 0.47533
25 | -0.094093 | -0.041391 | -0.039745 | -0.030812 | -0.046484 | -0.048462 | -0.10785 | -0.063917 | -0.021485 | -0.024664 | -0.054083 | -0.070237 | 0.1131 | 0.10377 | -0.020469 | 0.060947 | 0.013827 | 0.046162 | 0.072509 | 0.13636 | 0.22353 | 0.24012 | 0.22109 | 0.21178
26 | 0.050244 | 0.045432 | 0.038708 | 0.039655 | 0.039325 | 0.049981 | 0.1766 | 0.22258 | 0.25433 | 0.25069 | 0.22975 | 0.25948 | 0.28078 | 0.24694 | 0.23018 | 0.21663 | 0.21599 | 0.20887 | 0.18884 | 0.15441 | 0.16909 | 0.12626 | 0.059362 | 0.050792
27 | 0.048694 | 0.04932 | 0.043457 | 0.046139 | 0.043836 | 0.045269 | 0.044323 | 0.092291 | 0.10932 | 0.10039 | 0.10348 | 0.1012 | 0.099832 | 0.10152 | 0.069295 | 0.092865 | 0.095343 | 0.094262 | 0.070024 | 0.062867 | 0.068546 | 0.063527 | 0.043665 | 0.042083
28 | 0.037961 | 0.046872 | 0.049448 | 0.055534 | 0.060972 | 0.054773 | 0.039117 | -0.038725 | -0.050872 | -0.063094 | -0.038578 | -0.022242 | -0.0058308 | -0.0098289 | 0.008898 | 0.013449 | 0.005342 | -0.032828 | -0.048622 | -0.040991 | -0.022071 | -0.0031835 | 0.01331 | 0.031826
29 | -1.7826 | -2.2135 | -3.0248 | -2.8286 | -2.882 | -2.5508 | -0.13052 | 2.2299 | 2.7738 | 2.7764 | 2.071 | 2.787 | 2.4006 | 1.9285 | 0.69955 | 0.20575 | 0.52058 | 0.66753 | -0.35244 | 0.37616 | 0.57725 | 0.021111 | -1.6945 | -2.3575
30 | 0.63139 | 0.62873 | 0.64331 | 0.65902 | 0.66018 | 0.6338 | 0.58823 | 0.42841 | 0.38814 | 0.4149 | 0.46661 | 0.51379 | 0.51817 | 0.50287 | 0.50518 | 0.54515 | 0.56117 | 0.40575 | 0.38674 | 0.37882 | 0.40217 | 0.46759 | 0.56182 | 0.5617
31 | 0.71859 | 0.81185 | 0.92178 | 0.91014 | 0.87798 | 0.8171 | 0.69563 | 0.39697 | 0.20175 | 0.033111 | -0.05317 | -0.08532 | -0.02598 | 0.068409 | 0.13439 | 0.21675 | 0.20673 | 0.079527 | 0.087837 | 0.18096 | 0.075751 | 0.23245 | 0.30251 | 0.39584
32 | 0.34167 | 0.35471 | 0.26687 | 0.32821 | 0.30846 | 0.36179 | 0.37544 | 0.73423 | 0.83244 | 0.85694 | 0.75002 | 0.87043 | 0.83984 | 0.85163 | 0.68383 | 0.667 | 0.68972 | 0.70088 | 0.59543 | 0.53866 | 0.563 | 0.49622 | 0.35405 | 0.38865

## Qc, Spring, S7
LoadID | 0 | 1 | 2 | 3 | 4 | 5 | 6 | 7 | 8 | 9 | 10 | 11 | 12 | 13 | 14 | 15 | 16 | 17 | 18 | 19 | 20 | 21 | 22 | 23
1 | 0.1862 | 0.18817 | 0.17684 | 0.17995 | 0.18786 | 0.18754 | 0.16923 | 0.3712 | 0.44022 | 0.39471 | 0.39475 | 0.39118 | 0.42878 | 0.41368 | 0.27668 | 0.37848 | 0.37383 | 0.35848 | 0.27494 | 0.26562 | 0.27418 | 0.24074 | 0.16844 | 0.17927
2 | 0.03837 | 0.048298 | 0.054829 | 0.06055 | 0.064067 | 0.05561 | 0.041076 | -0.038198 | -0.051393 | -0.070803 | -0.04027 | -0.024904 | -0.0051306 | -0.011024 | 0.01112 | 0.012416 | 0.0061383 | -0.035118 | -0.05368 | -0.043467 | -0.019534 | -0.0042192 | 0.014937 | 0.031245
3 | 0.11111 | 0.15305 | 0.19636 | 0.19086 | 0.19642 | 0.16736 | 0.0083882 | -0.14706 | -0.19189 | -0.17639 | -0.13557 | -0.19801 | -0.16632 | -0.11931 | -0.047515 | -0.019173 | -0.039643 | -0.046299 | 0.021551 | -0.023698 | -0.038261 | 0.00082089 | 0.10654 | 0.15872
4 | -0.15077 | -0.15836 | -0.16102 | -0.1581 | -0.15395 | -0.15223 | -0.13955 | -0.10572 | -0.08991 | -0.10385 | -0.118 | -0.1245 | -0.12113 | -0.12514 | -0.1255 | -0.13046 | -0.12771 | -0.09884 | -0.087191 | -0.09456 | -0.10233 | -0.11451 | -0.12766 | -0.13567
5 | -0.0042684 | -0.0047172 | -0.0056119 | -0.0053004 | -0.0055499 | -0.0051918 | -0.0043668 | -0.0025438 | -0.0011789 | -0.00021751 | 0.00045203 | 0.00043243 | 0.00016991 | -0.00027155 | -0.00062447 | -0.0013811 | -0.0011715 | -0.00050419 | -0.00065339 | -0.0011819 | -0.00043999 | -0.0014406 | -0.0018102 | -0.002334
6 | -0.33756 | -0.3285 | -0.26342 | -0.30403 | -0.30999 | -0.35486 | -0.35343 | -0.67235 | -0.80314 | -0.80978 | -0.70643 | -0.83114 | -0.81689 | -0.7989 | -0.66266 | -0.60783 | -0.65526 | -0.66538 | -0.54566 | -0.50372 | -0.55308 | -0.4823 | -0.33156 | -0.3746
7 | -0.4762 | -0.46114 | -0.46752 | -0.50022 | -0.49878 | -0.49269 | -0.41239 | -0.19068 | -0.063434 | -0.053375 | 0.0053983 | 0.00099486 | -0.038827 | -0.039604 | -0.1028 | -0.15874 | -0.17754 | -0.2177 | -0.21358 | -0.22924 | -0.2203 | -0.30093 | -0.34134 | -0.36447
8 | -0.40144 | -0.40588 | -0.40065 | -0.40448 | -0.4169 | -0.38182 | -0.32317 | -0.25346 | -0.24178 | -0.25689 | -0.247 | -0.24386 | -0.25592 | -0.26772 | -0.2873 | -0.32508 | -0.33952 | -0.32909 | -0.34126 | -0.34775 | -0.36263 | -0.39149 | -0.39346 | -0.38757
9 | 0.0022636 | 0.0065979 | 0.0076519 | 0.0091202 | 0.0089103 | 0.0093022 | 0.015562 | 0.0070027 | 0.0087408 | 0.0048243 | 0.0028474 | 0.0010852 | -0.0034919 | -0.0032724 | -0.0015537 | -0.008026 | -0.0067028 | -0.0048962 | -0.0035545 | -0.0039203 | -0.0066792 | -0.0060143 | 0.0035723 | 0.0042582
10 | 0.060518 | 0.062054 | 0.060301 | 0.063366 | 0.064639 | 0.062961 | 0.035701 | 0.013285 | -0.0029115 | -0.0098625 | 0.0030295 | -0.011021 | -0.010226 | -0.0047745 | 0.0017039 | 0.010599 | 0.015701 | 0.0088404 | 0.010921 | 0.011535 | 0.010672 | 0.024893 | 0.046288 | 0.049889
11 | -0.21408 | -0.22226 | -0.22245 | -0.2291 | -0.22329 | -0.20483 | -0.153 | -0.13671 | -0.10107 | -0.077762 | -0.11599 | -0.11597 | -0.12872 | -0.12906 | -0.14113 | -0.14277 | -0.14038 | -0.096266 | -0.10831 | -0.12667 | -0.12318 | -0.13595 | -0.15245 | -0.16924
12 | 0.15097 | 0.071118 | 0.066426 | 0.053746 | 0.076715 | 0.077188 | 0.17229 | 0.10897 | 0.036518 | 0.038108 | 0.08424 | 0.11344 | -0.17699 | -0.16504 | 0.039651 | -0.090889 | -0.017056 | -0.082622 | -0.13115 | -0.22616 | -0.38294 | -0.42611 | -0.38432 | -0.36132
13 | 0.59713 | 0.5158 | 0.49564 | 0.49903 | 0.46171 | 0.58518 | 1.9934 | 2.6353 | 3.1614 | 2.9363 | 2.7506 | 2.8646 | 3.1067 | 2.9396 | 2.6447 | 2.466 | 2.4003 | 2.5746 | 2.1503 | 1.8612 | 1.9303 | 1.465 | 0.64932 | 0.61806
14 | 0.1004 | 0.093213 | 0.087763 | 0.098421 | 0.091364 | 0.090416 | 0.087392 | 0.19906 | 0.21836 | 0.20546 | 0.20326 | 0.20753 | 0.2057 | 0.2 | 0.13531 | 0.19173 | 0.19357 | 0.18557 | 0.14721 | 0.13781 | 0.14173 | 0.12696 | 0.094124 | 0.087128
15 | -0.036905 | -0.047836 | -0.048823 | -0.052088 | -0.055002 | -0.051476 | -0.039315 | 0.034025 | 0.049123 | 0.063043 | 0.035255 | 0.020915 | 0.0036677 | 0.0063429 | -0.010485 | -0.013183 | -0.0046857 | 0.031133 | 0.047842 | 0.03849 | 0.016944 | 0.0052185 | -0.014613 | -0.02832
16 | -0.029163 | -0.037415 | -0.049836 | -0.049127 | -0.048558 | -0.042319 | -0.0021365 | 0.035651 | 0.050225 | 0.042459 | 0.036043 | 0.047189 | 0.038869 | 0.030412 | 0.013505 | 0.0035663 | 0.0087719 | 0.010977 | -0.0059613 | 0.006596 | 0.0099162 | -0.0012235 | -0.027087 | -0.039481
17 | 0.2405 | 0.24419 | 0.24308 | 0.24807 | 0.25621 | 0.23953 | 0.21761 | 0.16871 | 0.14774 | 0.15902 | 0.18872 | 0.20342 | 0.1947 | 0.20343 | 0.18958 | 0.20632 | 0.21228 | 0.15914 | 0.14034 | 0.14945 | 0.15062 | 0.1824 | 0.20711 | 0.22127
18 | 0.11802 | 0.13632 | 0.1536 | 0.14523 | 0.15147 | 0.14462 | 0.12195 | 0.068191 | 0.034277 | 0.0073898 | -0.010521 | -0.017338 | -0.0032488 | 0.0082564 | 0.021276 | 0.040791 | 0.037226 | 0.012083 | 0.016839 | 0.031324 | 0.015287 | 0.037346 | 0.049014 | 0.070116
19 | -0.37383 | -0.3693 | -0.27923 | -0.37443 | -0.34435 | -0.37873 | -0.40994 | -0.74985 | -0.90536 | -0.92562 | -0.81666 | -0.94662 | -0.92148 | -0.8793 | -0.75251 | -0.68707 | -0.76538 | -0.78854 | -0.60773 | -0.61311 | -0.60844 | -0.54938 | -0.39463 | -0.4259
20 | 0.28005 | 0.29013 | 0.30287 | 0.31182 | 0.29845 | 0.30649 | 0.25141 | 0.12535 | 0.038899 | 0.0349 | -0.004347 | -0.00094002 | 0.023745 | 0.026035 | 0.069556 | 0.10531 | 0.10977 | 0.13166 | 0.13039 | 0.13597 | 0.13155 | 0.19492 | 0.22614 | 0.23261
21 | -0.32885 | -0.34264 | -0.34676 | -0.3277 | -0.33036 | -0.33414 | -0.26295 | -0.2074 | -0.21473 | -0.21633 | -0.20153 | -0.19959 | -0.20597 | -0.22207 | -0.23583 | -0.27437 | -0.26399 | -0.27889 | -0.28771 | -0.27809 | -0.30113 | -0.32025 | -0.32375 | -0.32655
22 | -0.017398 | -0.047294 | -0.054828 | -0.063366 | -0.064205 | -0.067872 | -0.11591 | -0.049274 | -0.064084 | -0.036563 | -0.020599 | -0.0077592 | 0.024186 | 0.022605 | 0.016152 | 0.058418 | 0.044565 | 0.038725 | 0.029455 | 0.02805 | 0.051714 | 0.037726 | -0.02565 | -0.029549
23 | -1.5613 | -1.6306 | -1.641 | -1.6338 | -1.7298 | -1.6394 | -0.91669 | -0.40539 | 0.065437 | 0.26623 | -0.082172 | 0.2766 | 0.28151 | 0.10151 | -0.011301 | -0.27868 | -0.38146 | -0.22205 | -0.28623 | -0.32637 | -0.28785 | -0.65799 | -1.1196 | -1.3505
24 | 0.61061 | 0.63103 | 0.67704 | 0.66025 | 0.63451 | 0.59561 | 0.4685 | 0.39826 | 0.31481 | 0.22817 | 0.32954 | 0.32741 | 0.37487 | 0.39604 | 0.43805 | 0.41599 | 0.38976 | 0.29718 | 0.32551 | 0.36 | 0.34172 | 0.40407 | 0.44876 | 0.49076
25 | -0.093888 | -0.038601 | -0.039657 | -0.03168 | -0.046811 | -0.049125 | -0.10337 | -0.060109 | -0.019811 | -0.027023 | -0.055122 | -0.071678 | 0.11119 | 0.10294 | -0.014495 | 0.058693 | 0.012853 | 0.049985 | 0.07634 | 0.13145 | 0.22899 | 0.24868 | 0.22145 | 0.20117
26 | 0.048899 | 0.044327 | 0.040156 | 0.040155 | 0.03901 | 0.048774 | 0.17185 | 0.22355 | 0.25989 | 0.25586 | 0.24389 | 0.25834 | 0.28253 | 0.2381 | 0.24191 | 0.23142 | 0.21471 | 0.20887 | 0.17642 | 0.15711 | 0.17304 | 0.12967 | 0.057582 | 0.050963
27 | 0.051019 | 0.049959 | 0.045896 | 0.047859 | 0.043811 | 0.044321 | 0.045192 | 0.09459 | 0.11096 | 0.10204 | 0.10411 | 0.099908 | 0.10323 | 0.10089 | 0.06633 | 0.092302 | 0.097303 | 0.088803 | 0.069625 | 0.066304 | 0.064037 | 0.060919 | 0.043904 | 0.045273
28 | 0.038821 | 0.047279 | 0.052026 | 0.057829 | 0.061155 | 0.053105 | 0.041465 | -0.037046 | -0.045995 | -0.067335 | -0.034879 | -0.023239 | -0.0057743 | -0.006926 | 0.010894 | 0.013717 | 0.0041339 | -0.034147 | -0.047069 | -0.042261 | -0.018647 | -0.0035647 | 0.014281 | 0.030619
29 | -1.7099 | -2.2449 | -2.9614 | -2.9102 | -2.7933 | -2.5755 | -0.12608 | 2.2336 | 2.8347 | 2.654 | 2.115 | 2.7972 | 2.5051 | 1.9285 | 0.7049 | 0.27937 | 0.50736 | 0.64517 | -0.34529 | 0.37725 | 0.59163 | -0.006139 | -1.6403 | -2.4839
30 | 0.61736 | 0.61457 | 0.63946 | 0.63784 | 0.65044 | 0.62867 | 0.56207 | 0.43587 | 0.37301 | 0.41817 | 0.48167 | 0.52461 | 0.50026 | 0.53044 | 0.49149 | 0.55799 | 0.55211 | 0.43012 | 0.37045 | 0.39046 | 0.40485 | 0.46731 | 0.53245 | 0.5545
31 | 0.67303 | 0.82609 | 0.91555 | 0.90908 | 0.91052 | 0.87946 | 0.72607 | 0.41702 | 0.21455 | 0.038247 | -0.053948 | -0.087195 | -0.015036 | 0.063339 | 0.11261 | 0.24099 | 0.20491 | 0.081726 | 0.087096 | 0.17835 | 0.084548 | 0.23123 | 0.29744 | 0.41638
32 | 0.3361 | 0.34268 | 0.28273 | 0.3309 | 0.32701 | 0.35632 | 0.38781 | 0.71911 | 0.81503 | 0.83677 | 0.76681 | 0.84021 | 0.92983 | 0.82257 | 0.70895 | 0.63531 | 0.69669 | 0.71363 | 0.57571 | 0.54248 | 0.59337 | 0.49796 | 0.35896 | 0.39241

## Qc, Spring, S8
LoadID | 0 | 1 | 2 | 3 | 4 | 5 | 6 | 7 | 8 | 9 | 10 | 11 | 12 | 13 | 14 | 15 | 16 | 17 | 18 | 19 | 20 | 21 | 22 | 23
1 | 0.1862 | 0.18817 | 0.17684 | 0.17995 | 0.18786 | 0.18754 | 0.16923 | 0.3712 | 0.44022 | 0.39471 | 0.39475 | 0.39118 | 0.42878 | 0.41368 | 0.27668 | 0.37848 | 0.37383 | 0.35848 | 0.27494 | 0.26562 | 0.27418 | 0.24074 | 0.16844 | 0.17927
2 | 0.03837 | 0.048298 | 0.054829 | 0.06055 | 0.064067 | 0.05561 | 0.041076 | -0.038198 | -0.051393 | -0.070803 | -0.04027 | -0.024904 | -0.0051306 | -0.011024 | 0.01112 | 0.012416 | 0.0061383 | -0.035118 | -0.05368 | -0.043467 | -0.019534 | -0.0042192 | 0.014937 | 0.031245
3 | 0.11111 | 0.15305 | 0.19636 | 0.19086 | 0.19642 | 0.16736 | 0.0083882 | -0.14706 | -0.19189 | -0.17639 | -0.13557 | -0.19801 | -0.16632 | -0.11931 | -0.047515 | -0.019173 | -0.039643 | -0.046299 | 0.021551 | -0.023698 | -0.038261 | 0.00082089 | 0.10654 | 0.15872
4 | -0.15077 | -0.15836 | -0.16102 | -0.1581 | -0.15395 | -0.15223 | -0.13955 | -0.10572 | -0.08991 | -0.10385 | -0.118 | -0.1245 | -0.12113 | -0.12514 | -0.1255 | -0.13046 | -0.12771 | -0.09884 | -0.087191 | -0.09456 | -0.10233 | -0.11451 | -0.12766 | -0.13567
5 | -0.0042684 | -0.0047172 | -0.0056119 | -0.0053004 | -0.0055499 | -0.0051918 | -0.0043668 | -0.0025438 | -0.0011789 | -0.00021751 | 0.00045203 | 0.00043243 | 0.00016991 | -0.00027155 | -0.00062447 | -0.0013811 | -0.0011715 | -0.00050419 | -0.00065339 | -0.0011819 | -0.00043999 | -0.0014406 | -0.0018102 | -0.002334
6 | -0.33756 | -0.3285 | -0.26342 | -0.30403 | -0.30999 | -0.35486 | -0.35343 | -0.67235 | -0.80314 | -0.80978 | -0.70643 | -0.83114 | -0.81689 | -0.7989 | -0.66266 | -0.60783 | -0.65526 | -0.66538 | -0.54566 | -0.50372 | -0.55308 | -0.4823 | -0.33156 | -0.3746
7 | -0.4762 | -0.46114 | -0.46752 | -0.50022 | -0.49878 | -0.49269 | -0.41239 | -0.19068 | -0.063434 | -0.053375 | 0.0053983 | 0.00099486 | -0.038827 | -0.039604 | -0.1028 | -0.15874 | -0.17754 | -0.2177 | -0.21358 | -0.22924 | -0.2203 | -0.30093 | -0.34134 | -0.36447
8 | -0.40144 | -0.40588 | -0.40065 | -0.40448 | -0.4169 | -0.38182 | -0.32317 | -0.25346 | -0.24178 | -0.25689 | -0.247 | -0.24386 | -0.25592 | -0.26772 | -0.2873 | -0.32508 | -0.33952 | -0.32909 | -0.34126 | -0.34775 | -0.36263 | -0.39149 | -0.39346 | -0.38757
9 | 0.0022636 | 0.0065979 | 0.0076519 | 0.0091202 | 0.0089103 | 0.0093022 | 0.015562 | 0.0070027 | 0.0087408 | 0.0048243 | 0.0028474 | 0.0010852 | -0.0034919 | -0.0032724 | -0.0015537 | -0.008026 | -0.0067028 | -0.0048962 | -0.0035545 | -0.0039203 | -0.0066792 | -0.0060143 | 0.0035723 | 0.0042582
10 | 0.060518 | 0.062054 | 0.060301 | 0.063366 | 0.064639 | 0.062961 | 0.035701 | 0.013285 | -0.0029115 | -0.0098625 | 0.0030295 | -0.011021 | -0.010226 | -0.0047745 | 0.0017039 | 0.010599 | 0.015701 | 0.0088404 | 0.010921 | 0.011535 | 0.010672 | 0.024893 | 0.046288 | 0.049889
11 | -0.21408 | -0.22226 | -0.22245 | -0.2291 | -0.22329 | -0.20483 | -0.153 | -0.13671 | -0.10107 | -0.077762 | -0.11599 | -0.11597 | -0.12872 | -0.12906 | -0.14113 | -0.14277 | -0.14038 | -0.096266 | -0.10831 | -0.12667 | -0.12318 | -0.13595 | -0.15245 | -0.16924
12 | 0.15097 | 0.071118 | 0.066426 | 0.053746 | 0.076715 | 0.077188 | 0.17229 | 0.10897 | 0.036518 | 0.038108 | 0.08424 | 0.11344 | -0.17699 | -0.16504 | 0.039651 | -0.090889 | -0.017056 | -0.082622 | -0.13115 | -0.22616 | -0.38294 | -0.42611 | -0.38432 | -0.36132
13 | 0.59713 | 0.5158 | 0.49564 | 0.49903 | 0.46171 | 0.58518 | 1.9934 | 2.6353 | 3.1614 | 2.9363 | 2.7506 | 2.8646 | 3.1067 | 2.9396 | 2.6447 | 2.466 | 2.4003 | 2.5746 | 2.1503 | 1.8612 | 1.9303 | 1.465 | 0.64932 | 0.61806
14 | 0.1004 | 0.093213 | 0.087763 | 0.098421 | 0.091364 | 0.090416 | 0.087392 | 0.19906 | 0.21836 | 0.20546 | 0.20326 | 0.20753 | 0.2057 | 0.2 | 0.13531 | 0.19173 | 0.19357 | 0.18557 | 0.14721 | 0.13781 | 0.14173 | 0.12696 | 0.094124 | 0.087128
15 | -0.036905 | -0.047836 | -0.048823 | -0.052088 | -0.055002 | -0.051476 | -0.039315 | 0.034025 | 0.049123 | 0.063043 | 0.035255 | 0.020915 | 0.0036677 | 0.0063429 | -0.010485 | -0.013183 | -0.0046857 | 0.031133 | 0.047842 | 0.03849 | 0.016944 | 0.0052185 | -0.014613 | -0.02832
16 | -0.029163 | -0.037415 | -0.049836 | -0.049127 | -0.048558 | -0.042319 | -0.0021365 | 0.035651 | 0.050225 | 0.042459 | 0.036043 | 0.047189 | 0.038869 | 0.030412 | 0.013505 | 0.0035663 | 0.0087719 | 0.010977 | -0.0059613 | 0.006596 | 0.0099162 | -0.0012235 | -0.027087 | -0.039481
17 | 0.2405 | 0.24419 | 0.24308 | 0.24807 | 0.25621 | 0.23953 | 0.21761 | 0.16871 | 0.14774 | 0.15902 | 0.18872 | 0.20342 | 0.1947 | 0.20343 | 0.18958 | 0.20632 | 0.21228 | 0.15914 | 0.14034 | 0.14945 | 0.15062 | 0.1824 | 0.20711 | 0.22127
18 | 0.11802 | 0.13632 | 0.1536 | 0.14523 | 0.15147 | 0.14462 | 0.12195 | 0.068191 | 0.034277 | 0.0073898 | -0.010521 | -0.017338 | -0.0032488 | 0.0082564 | 0.021276 | 0.040791 | 0.037226 | 0.012083 | 0.016839 | 0.031324 | 0.015287 | 0.037346 | 0.049014 | 0.070116
19 | -0.37383 | -0.3693 | -0.27923 | -0.37443 | -0.34435 | -0.37873 | -0.40994 | -0.74985 | -0.90536 | -0.92562 | -0.81666 | -0.94662 | -0.92148 | -0.8793 | -0.75251 | -0.68707 | -0.76538 | -0.78854 | -0.60773 | -0.61311 | -0.60844 | -0.54938 | -0.39463 | -0.4259
20 | 0.28005 | 0.29013 | 0.30287 | 0.31182 | 0.29845 | 0.30649 | 0.25141 | 0.12535 | 0.038899 | 0.0349 | -0.004347 | -0.00094002 | 0.023745 | 0.026035 | 0.069556 | 0.10531 | 0.10977 | 0.13166 | 0.13039 | 0.13597 | 0.13155 | 0.19492 | 0.22614 | 0.23261
21 | -0.32885 | -0.34264 | -0.34676 | -0.3277 | -0.33036 | -0.33414 | -0.26295 | -0.2074 | -0.21473 | -0.21633 | -0.20153 | -0.19959 | -0.20597 | -0.22207 | -0.23583 | -0.27437 | -0.26399 | -0.27889 | -0.28771 | -0.27809 | -0.30113 | -0.32025 | -0.32375 | -0.32655
22 | -0.017398 | -0.047294 | -0.054828 | -0.063366 | -0.064205 | -0.067872 | -0.11591 | -0.049274 | -0.064084 | -0.036563 | -0.020599 | -0.0077592 | 0.024186 | 0.022605 | 0.016152 | 0.058418 | 0.044565 | 0.038725 | 0.029455 | 0.02805 | 0.051714 | 0.037726 | -0.02565 | -0.029549
23 | -1.5613 | -1.6306 | -1.641 | -1.6338 | -1.7298 | -1.6394 | -0.91669 | -0.40539 | 0.065437 | 0.26623 | -0.082172 | 0.2766 | 0.28151 | 0.10151 | -0.011301 | -0.27868 | -0.38146 | -0.22205 | -0.28623 | -0.32637 | -0.28785 | -0.65799 | -1.1196 | -1.3505
24 | 0.61061 | 0.63103 | 0.67704 | 0.66025 | 0.63451 | 0.59561 | 0.4685 | 0.39826 | 0.31481 | 0.22817 | 0.32954 | 0.32741 | 0.37487 | 0.39604 | 0.43805 | 0.41599 | 0.38976 | 0.29718 | 0.32551 | 0.36 | 0.34172 | 0.40407 | 0.44876 | 0.49076
25 | -0.093888 | -0.038601 | -0.039657 | -0.03168 | -0.046811 | -0.049125 | -0.10337 | -0.060109 | -0.019811 | -0.027023 | -0.055122 | -0.071678 | 0.11119 | 0.10294 | -0.014495 | 0.058693 | 0.012853 | 0.049985 | 0.07634 | 0.13145 | 0.22899 | 0.24868 | 0.22145 | 0.20117
26 | 0.048899 | 0.044327 | 0.040156 | 0.040155 | 0.03901 | 0.048774 | 0.17185 | 0.22355 | 0.25989 | 0.25586 | 0.24389 | 0.25834 | 0.28253 | 0.2381 | 0.24191 | 0.23142 | 0.21471 | 0.20887 | 0.17642 | 0.15711 | 0.17304 | 0.12967 | 0.057582 | 0.050963
27 | 0.051019 | 0.049959 | 0.045896 | 0.047859 | 0.043811 | 0.044321 | 0.045192 | 0.09459 | 0.11096 | 0.10204 | 0.10411 | 0.099908 | 0.10323 | 0.10089 | 0.06633 | 0.092302 | 0.097303 | 0.088803 | 0.069625 | 0.066304 | 0.064037 | 0.060919 | 0.043904 | 0.045273
28 | 0.038821 | 0.047279 | 0.052026 | 0.057829 | 0.061155 | 0.053105 | 0.041465 | -0.037046 | -0.045995 | -0.067335 | -0.034879 | -0.023239 | -0.0057743 | -0.006926 | 0.010894 | 0.013717 | 0.0041339 | -0.034147 | -0.047069 | -0.042261 | -0.018647 | -0.0035647 | 0.014281 | 0.030619
29 | -1.7099 | -2.2449 | -2.9614 | -2.9102 | -2.7933 | -2.5755 | -0.12608 | 2.2336 | 2.8347 | 2.654 | 2.115 | 2.7972 | 2.5051 | 1.9285 | 0.7049 | 0.27937 | 0.50736 | 0.64517 | -0.34529 | 0.37725 | 0.59163 | -0.006139 | -1.6403 | -2.4839
30 | 0.61736 | 0.61457 | 0.63946 | 0.63784 | 0.65044 | 0.62867 | 0.56207 | 0.43587 | 0.37301 | 0.41817 | 0.48167 | 0.52461 | 0.50026 | 0.53044 | 0.49149 | 0.55799 | 0.55211 | 0.43012 | 0.37045 | 0.39046 | 0.40485 | 0.46731 | 0.53245 | 0.5545
31 | 0.67303 | 0.82609 | 0.91555 | 0.90908 | 0.91052 | 0.87946 | 0.72607 | 0.41702 | 0.21455 | 0.038247 | -0.053948 | -0.087195 | -0.015036 | 0.063339 | 0.11261 | 0.24099 | 0.20491 | 0.081726 | 0.087096 | 0.17835 | 0.084548 | 0.23123 | 0.29744 | 0.41638
32 | 0.3361 | 0.34268 | 0.28273 | 0.3309 | 0.32701 | 0.35632 | 0.38781 | 0.71911 | 0.81503 | 0.83677 | 0.76681 | 0.84021 | 0.92983 | 0.82257 | 0.70895 | 0.63531 | 0.69669 | 0.71363 | 0.57571 | 0.54248 | 0.59337 | 0.49796 | 0.35896 | 0.39241

## Qc, Spring, S9
LoadID | 0 | 1 | 2 | 3 | 4 | 5 | 6 | 7 | 8 | 9 | 10 | 11 | 12 | 13 | 14 | 15 | 16 | 17 | 18 | 19 | 20 | 21 | 22 | 23
1 | 0.1862 | 0.18817 | 0.17684 | 0.17995 | 0.18786 | 0.18754 | 0.16923 | 0.3712 | 0.44022 | 0.39471 | 0.39475 | 0.39118 | 0.42878 | 0.41368 | 0.27668 | 0.37848 | 0.37383 | 0.35848 | 0.27494 | 0.26562 | 0.27418 | 0.24074 | 0.16844 | 0.17927
2 | 0.03837 | 0.048298 | 0.054829 | 0.06055 | 0.064067 | 0.05561 | 0.041076 | -0.038198 | -0.051393 | -0.070803 | -0.04027 | -0.024904 | -0.0051306 | -0.011024 | 0.01112 | 0.012416 | 0.0061383 | -0.035118 | -0.05368 | -0.043467 | -0.019534 | -0.0042192 | 0.014937 | 0.031245
3 | 0.11111 | 0.15305 | 0.19636 | 0.19086 | 0.19642 | 0.16736 | 0.0083882 | -0.14706 | -0.19189 | -0.17639 | -0.13557 | -0.19801 | -0.16632 | -0.11931 | -0.047515 | -0.019173 | -0.039643 | -0.046299 | 0.021551 | -0.023698 | -0.038261 | 0.00082089 | 0.10654 | 0.15872
4 | -0.15077 | -0.15836 | -0.16102 | -0.1581 | -0.15395 | -0.15223 | -0.13955 | -0.10572 | -0.08991 | -0.10385 | -0.118 | -0.1245 | -0.12113 | -0.12514 | -0.1255 | -0.13046 | -0.12771 | -0.09884 | -0.087191 | -0.09456 | -0.10233 | -0.11451 | -0.12766 | -0.13567
5 | -0.0042684 | -0.0047172 | -0.0056119 | -0.0053004 | -0.0055499 | -0.0051918 | -0.0043668 | -0.0025438 | -0.0011789 | -0.00021751 | 0.00045203 | 0.00043243 | 0.00016991 | -0.00027155 | -0.00062447 | -0.0013811 | -0.0011715 | -0.00050419 | -0.00065339 | -0.0011819 | -0.00043999 | -0.0014406 | -0.0018102 | -0.002334
6 | -0.33756 | -0.3285 | -0.26342 | -0.30403 | -0.30999 | -0.35486 | -0.35343 | -0.67235 | -0.80314 | -0.80978 | -0.70643 | -0.83114 | -0.81689 | -0.7989 | -0.66266 | -0.60783 | -0.65526 | -0.66538 | -0.54566 | -0.50372 | -0.55308 | -0.4823 | -0.33156 | -0.3746
7 | -0.4762 | -0.46114 | -0.46752 | -0.50022 | -0.49878 | -0.49269 | -0.41239 | -0.19068 | -0.063434 | -0.053375 | 0.0053983 | 0.00099486 | -0.038827 | -0.039604 | -0.1028 | -0.15874 | -0.17754 | -0.2177 | -0.21358 | -0.22924 | -0.2203 | -0.30093 | -0.34134 | -0.36447
8 | -0.40144 | -0.40588 | -0.40065 | -0.40448 | -0.4169 | -0.38182 | -0.32317 | -0.25346 | -0.24178 | -0.25689 | -0.247 | -0.24386 | -0.25592 | -0.26772 | -0.2873 | -0.32508 | -0.33952 | -0.32909 | -0.34126 | -0.34775 | -0.36263 | -0.39149 | -0.39346 | -0.38757
9 | 0.0022636 | 0.0065979 | 0.0076519 | 0.0091202 | 0.0089103 | 0.0093022 | 0.015562 | 0.0070027 | 0.0087408 | 0.0048243 | 0.0028474 | 0.0010852 | -0.0034919 | -0.0032724 | -0.0015537 | -0.008026 | -0.0067028 | -0.0048962 | -0.0035545 | -0.0039203 | -0.0066792 | -0.0060143 | 0.0035723 | 0.0042582
10 | 0.060518 | 0.062054 | 0.060301 | 0.063366 | 0.064639 | 0.062961 | 0.035701 | 0.013285 | -0.0029115 | -0.0098625 | 0.0030295 | -0.011021 | -0.010226 | -0.0047745 | 0.0017039 | 0.010599 | 0.015701 | 0.0088404 | 0.010921 | 0.011535 | 0.010672 | 0.024893 | 0.046288 | 0.049889
11 | -0.21408 | -0.22226 | -0.22245 | -0.2291 | -0.22329 | -0.20483 | -0.153 | -0.13671 | -0.10107 | -0.077762 | -0.11599 | -0.11597 | -0.12872 | -0.12906 | -0.14113 | -0.14277 | -0.14038 | -0.096266 | -0.10831 | -0.12667 | -0.12318 | -0.13595 | -0.15245 | -0.16924
12 | 0.15097 | 0.071118 | 0.066426 | 0.053746 | 0.076715 | 0.077188 | 0.17229 | 0.10897 | 0.036518 | 0.038108 | 0.08424 | 0.11344 | -0.17699 | -0.16504 | 0.039651 | -0.090889 | -0.017056 | -0.082622 | -0.13115 | -0.22616 | -0.38294 | -0.42611 | -0.38432 | -0.36132
13 | 0.59713 | 0.5158 | 0.49564 | 0.49903 | 0.46171 | 0.58518 | 1.9934 | 2.6353 | 3.1614 | 2.9363 | 2.7506 | 2.8646 | 3.1067 | 2.9396 | 2.6447 | 2.466 | 2.4003 | 2.5746 | 2.1503 | 1.8612 | 1.9303 | 1.465 | 0.64932 | 0.61806
14 | 0.1004 | 0.093213 | 0.087763 | 0.098421 | 0.091364 | 0.090416 | 0.087392 | 0.19906 | 0.21836 | 0.20546 | 0.20326 | 0.20753 | 0.2057 | 0.2 | 0.13531 | 0.19173 | 0.19357 | 0.18557 | 0.14721 | 0.13781 | 0.14173 | 0.12696 | 0.094124 | 0.087128
15 | -0.036905 | -0.047836 | -0.048823 | -0.052088 | -0.055002 | -0.051476 | -0.039315 | 0.034025 | 0.049123 | 0.063043 | 0.035255 | 0.020915 | 0.0036677 | 0.0063429 | -0.010485 | -0.013183 | -0.0046857 | 0.031133 | 0.047842 | 0.03849 | 0.016944 | 0.0052185 | -0.014613 | -0.02832
16 | -0.029163 | -0.037415 | -0.049836 | -0.049127 | -0.048558 | -0.042319 | -0.0021365 | 0.035651 | 0.050225 | 0.042459 | 0.036043 | 0.047189 | 0.038869 | 0.030412 | 0.013505 | 0.0035663 | 0.0087719 | 0.010977 | -0.0059613 | 0.006596 | 0.0099162 | -0.0012235 | -0.027087 | -0.039481
17 | 0.2405 | 0.24419 | 0.24308 | 0.24807 | 0.25621 | 0.23953 | 0.21761 | 0.16871 | 0.14774 | 0.15902 | 0.18872 | 0.20342 | 0.1947 | 0.20343 | 0.18958 | 0.20632 | 0.21228 | 0.15914 | 0.14034 | 0.14945 | 0.15062 | 0.1824 | 0.20711 | 0.22127
18 | 0.11802 | 0.13632 | 0.1536 | 0.14523 | 0.15147 | 0.14462 | 0.12195 | 0.068191 | 0.034277 | 0.0073898 | -0.010521 | -0.017338 | -0.0032488 | 0.0082564 | 0.021276 | 0.040791 | 0.037226 | 0.012083 | 0.016839 | 0.031324 | 0.015287 | 0.037346 | 0.049014 | 0.070116
19 | -0.37383 | -0.3693 | -0.27923 | -0.37443 | -0.34435 | -0.37873 | -0.40994 | -0.74985 | -0.90536 | -0.92562 | -0.81666 | -0.94662 | -0.92148 | -0.8793 | -0.75251 | -0.68707 | -0.76538 | -0.78854 | -0.60773 | -0.61311 | -0.60844 | -0.54938 | -0.39463 | -0.4259
20 | 0.28005 | 0.29013 | 0.30287 | 0.31182 | 0.29845 | 0.30649 | 0.25141 | 0.12535 | 0.038899 | 0.0349 | -0.004347 | -0.00094002 | 0.023745 | 0.026035 | 0.069556 | 0.10531 | 0.10977 | 0.13166 | 0.13039 | 0.13597 | 0.13155 | 0.19492 | 0.22614 | 0.23261
21 | -0.32885 | -0.34264 | -0.34676 | -0.3277 | -0.33036 | -0.33414 | -0.26295 | -0.2074 | -0.21473 | -0.21633 | -0.20153 | -0.19959 | -0.20597 | -0.22207 | -0.23583 | -0.27437 | -0.26399 | -0.27889 | -0.28771 | -0.27809 | -0.30113 | -0.32025 | -0.32375 | -0.32655
22 | -0.017398 | -0.047294 | -0.054828 | -0.063366 | -0.064205 | -0.067872 | -0.11591 | -0.049274 | -0.064084 | -0.036563 | -0.020599 | -0.0077592 | 0.024186 | 0.022605 | 0.016152 | 0.058418 | 0.044565 | 0.038725 | 0.029455 | 0.02805 | 0.051714 | 0.037726 | -0.02565 | -0.029549
23 | -1.5613 | -1.6306 | -1.641 | -1.6338 | -1.7298 | -1.6394 | -0.91669 | -0.40539 | 0.065437 | 0.26623 | -0.082172 | 0.2766 | 0.28151 | 0.10151 | -0.011301 | -0.27868 | -0.38146 | -0.22205 | -0.28623 | -0.32637 | -0.28785 | -0.65799 | -1.1196 | -1.3505
24 | 0.61061 | 0.63103 | 0.67704 | 0.66025 | 0.63451 | 0.59561 | 0.4685 | 0.39826 | 0.31481 | 0.22817 | 0.32954 | 0.32741 | 0.37487 | 0.39604 | 0.43805 | 0.41599 | 0.38976 | 0.29718 | 0.32551 | 0.36 | 0.34172 | 0.40407 | 0.44876 | 0.49076
25 | -0.093888 | -0.038601 | -0.039657 | -0.03168 | -0.046811 | -0.049125 | -0.10337 | -0.060109 | -0.019811 | -0.027023 | -0.055122 | -0.071678 | 0.11119 | 0.10294 | -0.014495 | 0.058693 | 0.012853 | 0.049985 | 0.07634 | 0.13145 | 0.22899 | 0.24868 | 0.22145 | 0.20117
26 | 0.048899 | 0.044327 | 0.040156 | 0.040155 | 0.03901 | 0.048774 | 0.17185 | 0.22355 | 0.25989 | 0.25586 | 0.24389 | 0.25834 | 0.28253 | 0.2381 | 0.24191 | 0.23142 | 0.21471 | 0.20887 | 0.17642 | 0.15711 | 0.17304 | 0.12967 | 0.057582 | 0.050963
27 | 0.051019 | 0.049959 | 0.045896 | 0.047859 | 0.043811 | 0.044321 | 0.045192 | 0.09459 | 0.11096 | 0.10204 | 0.10411 | 0.099908 | 0.10323 | 0.10089 | 0.06633 | 0.092302 | 0.097303 | 0.088803 | 0.069625 | 0.066304 | 0.064037 | 0.060919 | 0.043904 | 0.045273
28 | 0.038821 | 0.047279 | 0.052026 | 0.057829 | 0.061155 | 0.053105 | 0.041465 | -0.037046 | -0.045995 | -0.067335 | -0.034879 | -0.023239 | -0.0057743 | -0.006926 | 0.010894 | 0.013717 | 0.0041339 | -0.034147 | -0.047069 | -0.042261 | -0.018647 | -0.0035647 | 0.014281 | 0.030619
29 | -1.7099 | -2.2449 | -2.9614 | -2.9102 | -2.7933 | -2.5755 | -0.12608 | 2.2336 | 2.8347 | 2.654 | 2.115 | 2.7972 | 2.5051 | 1.9285 | 0.7049 | 0.27937 | 0.50736 | 0.64517 | -0.34529 | 0.37725 | 0.59163 | -0.006139 | -1.6403 | -2.4839
30 | 0.61736 | 0.61457 | 0.63946 | 0.63784 | 0.65044 | 0.62867 | 0.56207 | 0.43587 | 0.37301 | 0.41817 | 0.48167 | 0.52461 | 0.50026 | 0.53044 | 0.49149 | 0.55799 | 0.55211 | 0.43012 | 0.37045 | 0.39046 | 0.40485 | 0.46731 | 0.53245 | 0.5545
31 | 0.67303 | 0.82609 | 0.91555 | 0.90908 | 0.91052 | 0.87946 | 0.72607 | 0.41702 | 0.21455 | 0.038247 | -0.053948 | -0.087195 | -0.015036 | 0.063339 | 0.11261 | 0.24099 | 0.20491 | 0.081726 | 0.087096 | 0.17835 | 0.084548 | 0.23123 | 0.29744 | 0.41638
32 | 0.3361 | 0.34268 | 0.28273 | 0.3309 | 0.32701 | 0.35632 | 0.38781 | 0.71911 | 0.81503 | 0.83677 | 0.76681 | 0.84021 | 0.92983 | 0.82257 | 0.70895 | 0.63531 | 0.69669 | 0.71363 | 0.57571 | 0.54248 | 0.59337 | 0.49796 | 0.35896 | 0.39241

## UpFlex, Spring
LoadID | 0 | 1 | 2 | 3 | 4 | 5 | 6 | 7 | 8 | 9 | 10 | 11 | 12 | 13 | 14 | 15 | 16 | 17 | 18 | 19 | 20 | 21 | 22 | 23
1 | 0.1847 | 0.20333 | 0.26465 | 0.30341 | 0.35674 | 0.417 | 0.37172 | 0.53142 | 0.48752 | 0.55062 | 0.56589 | 0.52491 | 0.49518 | 0.45588 | 0.41992 | 0.37792 | 0.37399 | 0.29631 | 0.24516 | 0.29092 | 0.29642 | 0.33875 | 0.16448 | 0.15792
2 | 0.16623 | 0.18299 | 0.23818 | 0.27307 | 0.32107 | 0.3753 | 0.33455 | 0.47828 | 0.43876 | 0.49556 | 0.5093 | 0.47242 | 0.44566 | 0.41029 | 0.37793 | 0.34013 | 0.33659 | 0.26668 | 0.22065 | 0.26183 | 0.26678 | 0.30487 | 0.14803 | 0.14213
3 | 0.22164 | 0.24399 | 0.31758 | 0.36409 | 0.42809 | 0.50041 | 0.44607 | 0.6377 | 0.58502 | 0.66075 | 0.67907 | 0.62989 | 0.59421 | 0.54706 | 0.5039 | 0.4535 | 0.44878 | 0.35558 | 0.2942 | 0.3491 | 0.3557 | 0.4065 | 0.19738 | 0.1895
4 | 0.11082 | 0.122 | 0.15879 | 0.18205 | 0.21404 | 0.2502 | 0.22303 | 0.31885 | 0.29251 | 0.33037 | 0.33953 | 0.31495 | 0.29711 | 0.27353 | 0.25195 | 0.22675 | 0.22439 | 0.17779 | 0.1471 | 0.17455 | 0.17785 | 0.20325 | 0.098688 | 0.094751
5 | 0.11082 | 0.122 | 0.15879 | 0.18205 | 0.21404 | 0.2502 | 0.22303 | 0.31885 | 0.29251 | 0.33037 | 0.33953 | 0.31495 | 0.29711 | 0.27353 | 0.25195 | 0.22675 | 0.22439 | 0.17779 | 0.1471 | 0.17455 | 0.17785 | 0.20325 | 0.098688 | 0.094751
6 | 0.36939 | 0.40665 | 0.5293 | 0.60682 | 0.71348 | 0.83401 | 0.74344 | 1.0628 | 0.97503 | 1.1012 | 1.1318 | 1.0498 | 0.99035 | 0.91176 | 0.83983 | 0.75584 | 0.74797 | 0.59263 | 0.49033 | 0.58184 | 0.59284 | 0.67749 | 0.32896 | 0.31584
7 | 0.36939 | 0.40665 | 0.5293 | 0.60682 | 0.71348 | 0.83401 | 0.74344 | 1.0628 | 0.97503 | 1.1012 | 1.1318 | 1.0498 | 0.99035 | 0.91176 | 0.83983 | 0.75584 | 0.74797 | 0.59263 | 0.49033 | 0.58184 | 0.59284 | 0.67749 | 0.32896 | 0.31584
8 | 0.11082 | 0.122 | 0.15879 | 0.18205 | 0.21404 | 0.2502 | 0.22303 | 0.31885 | 0.29251 | 0.33037 | 0.33953 | 0.31495 | 0.29711 | 0.27353 | 0.25195 | 0.22675 | 0.22439 | 0.17779 | 0.1471 | 0.17455 | 0.17785 | 0.20325 | 0.098688 | 0.094751
9 | 0.11082 | 0.122 | 0.15879 | 0.18205 | 0.21404 | 0.2502 | 0.22303 | 0.31885 | 0.29251 | 0.33037 | 0.33953 | 0.31495 | 0.29711 | 0.27353 | 0.25195 | 0.22675 | 0.22439 | 0.17779 | 0.1471 | 0.17455 | 0.17785 | 0.20325 | 0.098688 | 0.094751
10 | 0.083113 | 0.091497 | 0.11909 | 0.13653 | 0.16053 | 0.18765 | 0.16727 | 0.23914 | 0.21938 | 0.24778 | 0.25465 | 0.23621 | 0.22283 | 0.20515 | 0.18896 | 0.17006 | 0.16829 | 0.13334 | 0.11032 | 0.13091 | 0.13339 | 0.15244 | 0.074016 | 0.071064
11 | 0.11082 | 0.122 | 0.15879 | 0.18205 | 0.21404 | 0.2502 | 0.22303 | 0.31885 | 0.29251 | 0.33037 | 0.33953 | 0.31495 | 0.29711 | 0.27353 | 0.25195 | 0.22675 | 0.22439 | 0.17779 | 0.1471 | 0.17455 | 0.17785 | 0.20325 | 0.098688 | 0.094751
12 | 0.11082 | 0.122 | 0.15879 | 0.18205 | 0.21404 | 0.2502 | 0.22303 | 0.31885 | 0.29251 | 0.33037 | 0.33953 | 0.31495 | 0.29711 | 0.27353 | 0.25195 | 0.22675 | 0.22439 | 0.17779 | 0.1471 | 0.17455 | 0.17785 | 0.20325 | 0.098688 | 0.094751
13 | 0.22164 | 0.24399 | 0.31758 | 0.36409 | 0.42809 | 0.50041 | 0.44607 | 0.6377 | 0.58502 | 0.66075 | 0.67907 | 0.62989 | 0.59421 | 0.54706 | 0.5039 | 0.4535 | 0.44878 | 0.35558 | 0.2942 | 0.3491 | 0.3557 | 0.4065 | 0.19738 | 0.1895
14 | 0.11082 | 0.122 | 0.15879 | 0.18205 | 0.21404 | 0.2502 | 0.22303 | 0.31885 | 0.29251 | 0.33037 | 0.33953 | 0.31495 | 0.29711 | 0.27353 | 0.25195 | 0.22675 | 0.22439 | 0.17779 | 0.1471 | 0.17455 | 0.17785 | 0.20325 | 0.098688 | 0.094751
15 | 0.11082 | 0.122 | 0.15879 | 0.18205 | 0.21404 | 0.2502 | 0.22303 | 0.31885 | 0.29251 | 0.33037 | 0.33953 | 0.31495 | 0.29711 | 0.27353 | 0.25195 | 0.22675 | 0.22439 | 0.17779 | 0.1471 | 0.17455 | 0.17785 | 0.20325 | 0.098688 | 0.094751
16 | 0.11082 | 0.122 | 0.15879 | 0.18205 | 0.21404 | 0.2502 | 0.22303 | 0.31885 | 0.29251 | 0.33037 | 0.33953 | 0.31495 | 0.29711 | 0.27353 | 0.25195 | 0.22675 | 0.22439 | 0.17779 | 0.1471 | 0.17455 | 0.17785 | 0.20325 | 0.098688 | 0.094751
17 | 0.16623 | 0.18299 | 0.23818 | 0.27307 | 0.32107 | 0.3753 | 0.33455 | 0.47828 | 0.43876 | 0.49556 | 0.5093 | 0.47242 | 0.44566 | 0.41029 | 0.37793 | 0.34013 | 0.33659 | 0.26668 | 0.22065 | 0.26183 | 0.26678 | 0.30487 | 0.14803 | 0.14213
18 | 0.16623 | 0.18299 | 0.23818 | 0.27307 | 0.32107 | 0.3753 | 0.33455 | 0.47828 | 0.43876 | 0.49556 | 0.5093 | 0.47242 | 0.44566 | 0.41029 | 0.37793 | 0.34013 | 0.33659 | 0.26668 | 0.22065 | 0.26183 | 0.26678 | 0.30487 | 0.14803 | 0.14213
19 | 0.16623 | 0.18299 | 0.23818 | 0.27307 | 0.32107 | 0.3753 | 0.33455 | 0.47828 | 0.43876 | 0.49556 | 0.5093 | 0.47242 | 0.44566 | 0.41029 | 0.37793 | 0.34013 | 0.33659 | 0.26668 | 0.22065 | 0.26183 | 0.26678 | 0.30487 | 0.14803 | 0.14213
20 | 0.16623 | 0.18299 | 0.23818 | 0.27307 | 0.32107 | 0.3753 | 0.33455 | 0.47828 | 0.43876 | 0.49556 | 0.5093 | 0.47242 | 0.44566 | 0.41029 | 0.37793 | 0.34013 | 0.33659 | 0.26668 | 0.22065 | 0.26183 | 0.26678 | 0.30487 | 0.14803 | 0.14213
21 | 0.16623 | 0.18299 | 0.23818 | 0.27307 | 0.32107 | 0.3753 | 0.33455 | 0.47828 | 0.43876 | 0.49556 | 0.5093 | 0.47242 | 0.44566 | 0.41029 | 0.37793 | 0.34013 | 0.33659 | 0.26668 | 0.22065 | 0.26183 | 0.26678 | 0.30487 | 0.14803 | 0.14213
22 | 0.16623 | 0.18299 | 0.23818 | 0.27307 | 0.32107 | 0.3753 | 0.33455 | 0.47828 | 0.43876 | 0.49556 | 0.5093 | 0.47242 | 0.44566 | 0.41029 | 0.37793 | 0.34013 | 0.33659 | 0.26668 | 0.22065 | 0.26183 | 0.26678 | 0.30487 | 0.14803 | 0.14213
23 | 0.77572 | 0.85397 | 1.1115 | 1.2743 | 1.4983 | 1.7514 | 1.5612 | 2.232 | 2.0476 | 2.3126 | 2.3767 | 2.2046 | 2.0797 | 1.9147 | 1.7637 | 1.5873 | 1.5707 | 1.2445 | 1.0297 | 1.2219 | 1.245 | 1.4227 | 0.69081 | 0.66326
24 | 0.77572 | 0.85397 | 1.1115 | 1.2743 | 1.4983 | 1.7514 | 1.5612 | 2.232 | 2.0476 | 2.3126 | 2.3767 | 2.2046 | 2.0797 | 1.9147 | 1.7637 | 1.5873 | 1.5707 | 1.2445 | 1.0297 | 1.2219 | 1.245 | 1.4227 | 0.69081 | 0.66326
25 | 0.11082 | 0.122 | 0.15879 | 0.18205 | 0.21404 | 0.2502 | 0.22303 | 0.31885 | 0.29251 | 0.33037 | 0.33953 | 0.31495 | 0.29711 | 0.27353 | 0.25195 | 0.22675 | 0.22439 | 0.17779 | 0.1471 | 0.17455 | 0.17785 | 0.20325 | 0.098688 | 0.094751
26 | 0.11082 | 0.122 | 0.15879 | 0.18205 | 0.21404 | 0.2502 | 0.22303 | 0.31885 | 0.29251 | 0.33037 | 0.33953 | 0.31495 | 0.29711 | 0.27353 | 0.25195 | 0.22675 | 0.22439 | 0.17779 | 0.1471 | 0.17455 | 0.17785 | 0.20325 | 0.098688 | 0.094751
27 | 0.11082 | 0.122 | 0.15879 | 0.18205 | 0.21404 | 0.2502 | 0.22303 | 0.31885 | 0.29251 | 0.33037 | 0.33953 | 0.31495 | 0.29711 | 0.27353 | 0.25195 | 0.22675 | 0.22439 | 0.17779 | 0.1471 | 0.17455 | 0.17785 | 0.20325 | 0.098688 | 0.094751
28 | 0.22164 | 0.24399 | 0.31758 | 0.36409 | 0.42809 | 0.50041 | 0.44607 | 0.6377 | 0.58502 | 0.66075 | 0.67907 | 0.62989 | 0.59421 | 0.54706 | 0.5039 | 0.4535 | 0.44878 | 0.35558 | 0.2942 | 0.3491 | 0.3557 | 0.4065 | 0.19738 | 0.1895
29 | 0.36939 | 0.40665 | 0.5293 | 0.60682 | 0.71348 | 0.83401 | 0.74344 | 1.0628 | 0.97503 | 1.1012 | 1.1318 | 1.0498 | 0.99035 | 0.91176 | 0.83983 | 0.75584 | 0.74797 | 0.59263 | 0.49033 | 0.58184 | 0.59284 | 0.67749 | 0.32896 | 0.31584
30 | 0.27704 | 0.30499 | 0.39697 | 0.45511 | 0.53511 | 0.62551 | 0.55758 | 0.79713 | 0.73127 | 0.82593 | 0.84884 | 0.78737 | 0.74277 | 0.68382 | 0.62988 | 0.56688 | 0.56098 | 0.44447 | 0.36775 | 0.43638 | 0.44463 | 0.50812 | 0.24672 | 0.23688
31 | 0.38786 | 0.42699 | 0.55576 | 0.63716 | 0.74916 | 0.87571 | 0.78062 | 1.116 | 1.0238 | 1.1563 | 1.1884 | 1.1023 | 1.0399 | 0.95735 | 0.88183 | 0.79363 | 0.78537 | 0.62226 | 0.51484 | 0.61093 | 0.62248 | 0.71137 | 0.34541 | 0.33163
32 | 0.11082 | 0.122 | 0.15879 | 0.18205 | 0.21404 | 0.2502 | 0.22303 | 0.31885 | 0.29251 | 0.33037 | 0.33953 | 0.31495 | 0.29711 | 0.27353 | 0.25195 | 0.22675 | 0.22439 | 0.17779 | 0.1471 | 0.17455 | 0.17785 | 0.20325 | 0.098688 | 0.094751

## DownFlex, Spring
LoadID | 0 | 1 | 2 | 3 | 4 | 5 | 6 | 7 | 8 | 9 | 10 | 11 | 12 | 13 | 14 | 15 | 16 | 17 | 18 | 19 | 20 | 21 | 22 | 23
1 | 0.51204 | 0.54189 | 0.57223 | 0.59824 | 0.60503 | 0.63289 | 0.62966 | 0.59517 | 0.53925 | 0.79187 | 0.7733 | 0.71207 | 0.69476 | 0.69762 | 0.66457 | 0.60918 | 0.54749 | 0.52785 | 0.3318 | 0.35483 | 0.38794 | 0.3972 | 0.41425 | 0.45726
2 | 0.46084 | 0.4877 | 0.515 | 0.53841 | 0.54452 | 0.5696 | 0.56669 | 0.53565 | 0.48532 | 0.71269 | 0.69597 | 0.64086 | 0.62529 | 0.62786 | 0.59811 | 0.54826 | 0.49274 | 0.47506 | 0.29862 | 0.31935 | 0.34915 | 0.35748 | 0.37283 | 0.41153
3 | 0.61445 | 0.65027 | 0.68667 | 0.71788 | 0.72603 | 0.75947 | 0.75559 | 0.71421 | 0.6471 | 0.95025 | 0.92796 | 0.85448 | 0.83372 | 0.83714 | 0.79748 | 0.73101 | 0.65698 | 0.63341 | 0.39816 | 0.4258 | 0.46553 | 0.47664 | 0.49711 | 0.54871
4 | 0.30723 | 0.32514 | 0.34334 | 0.35894 | 0.36302 | 0.37973 | 0.37779 | 0.3571 | 0.32355 | 0.47512 | 0.46398 | 0.42724 | 0.41686 | 0.41857 | 0.39874 | 0.36551 | 0.32849 | 0.31671 | 0.19908 | 0.2129 | 0.23277 | 0.23832 | 0.24855 | 0.27436
5 | 0.30723 | 0.32514 | 0.34334 | 0.35894 | 0.36302 | 0.37973 | 0.37779 | 0.3571 | 0.32355 | 0.47512 | 0.46398 | 0.42724 | 0.41686 | 0.41857 | 0.39874 | 0.36551 | 0.32849 | 0.31671 | 0.19908 | 0.2129 | 0.23277 | 0.23832 | 0.24855 | 0.27436
6 | 1.0241 | 1.0838 | 1.1445 | 1.1965 | 1.2101 | 1.2658 | 1.2593 | 1.1903 | 1.0785 | 1.5837 | 1.5466 | 1.4241 | 1.3895 | 1.3952 | 1.3291 | 1.2184 | 1.095 | 1.0557 | 0.6636 | 0.70966 | 0.77589 | 0.7944 | 0.82851 | 0.91452
7 | 1.0241 | 1.0838 | 1.1445 | 1.1965 | 1.2101 | 1.2658 | 1.2593 | 1.1903 | 1.0785 | 1.5837 | 1.5466 | 1.4241 | 1.3895 | 1.3952 | 1.3291 | 1.2184 | 1.095 | 1.0557 | 0.6636 | 0.70966 | 0.77589 | 0.7944 | 0.82851 | 0.91452
8 | 0.30723 | 0.32514 | 0.34334 | 0.35894 | 0.36302 | 0.37973 | 0.37779 | 0.3571 | 0.32355 | 0.47512 | 0.46398 | 0.42724 | 0.41686 | 0.41857 | 0.39874 | 0.36551 | 0.32849 | 0.31671 | 0.19908 | 0.2129 | 0.23277 | 0.23832 | 0.24855 | 0.27436
9 | 0.30723 | 0.32514 | 0.34334 | 0.35894 | 0.36302 | 0.37973 | 0.37779 | 0.3571 | 0.32355 | 0.47512 | 0.46398 | 0.42724 | 0.41686 | 0.41857 | 0.39874 | 0.36551 | 0.32849 | 0.31671 | 0.19908 | 0.2129 | 0.23277 | 0.23832 | 0.24855 | 0.27436
10 | 0.23042 | 0.24385 | 0.2575 | 0.26921 | 0.27226 | 0.2848 | 0.28335 | 0.26783 | 0.24266 | 0.35634 | 0.34798 | 0.32043 | 0.31264 | 0.31393 | 0.29906 | 0.27413 | 0.24637 | 0.23753 | 0.14931 | 0.15967 | 0.17458 | 0.17874 | 0.18641 | 0.20577
11 | 0.30723 | 0.32514 | 0.34334 | 0.35894 | 0.36302 | 0.37973 | 0.37779 | 0.3571 | 0.32355 | 0.47512 | 0.46398 | 0.42724 | 0.41686 | 0.41857 | 0.39874 | 0.36551 | 0.32849 | 0.31671 | 0.19908 | 0.2129 | 0.23277 | 0.23832 | 0.24855 | 0.27436
12 | 0.30723 | 0.32514 | 0.34334 | 0.35894 | 0.36302 | 0.37973 | 0.37779 | 0.3571 | 0.32355 | 0.47512 | 0.46398 | 0.42724 | 0.41686 | 0.41857 | 0.39874 | 0.36551 | 0.32849 | 0.31671 | 0.19908 | 0.2129 | 0.23277 | 0.23832 | 0.24855 | 0.27436
13 | 0.61445 | 0.65027 | 0.68667 | 0.71788 | 0.72603 | 0.75947 | 0.75559 | 0.71421 | 0.6471 | 0.95025 | 0.92796 | 0.85448 | 0.83372 | 0.83714 | 0.79748 | 0.73101 | 0.65698 | 0.63341 | 0.39816 | 0.4258 | 0.46553 | 0.47664 | 0.49711 | 0.54871
14 | 0.30723 | 0.32514 | 0.34334 | 0.35894 | 0.36302 | 0.37973 | 0.37779 | 0.3571 | 0.32355 | 0.47512 | 0.46398 | 0.42724 | 0.41686 | 0.41857 | 0.39874 | 0.36551 | 0.32849 | 0.31671 | 0.19908 | 0.2129 | 0.23277 | 0.23832 | 0.24855 | 0.27436
15 | 0.30723 | 0.32514 | 0.34334 | 0.35894 | 0.36302 | 0.37973 | 0.37779 | 0.3571 | 0.32355 | 0.47512 | 0.46398 | 0.42724 | 0.41686 | 0.41857 | 0.39874 | 0.36551 | 0.32849 | 0.31671 | 0.19908 | 0.2129 | 0.23277 | 0.23832 | 0.24855 | 0.27436
16 | 0.30723 | 0.32514 | 0.34334 | 0.35894 | 0.36302 | 0.37973 | 0.37779 | 0.3571 | 0.32355 | 0.47512 | 0.46398 | 0.42724 | 0.41686 | 0.41857 | 0.39874 | 0.36551 | 0.32849 | 0.31671 | 0.19908 | 0.2129 | 0.23277 | 0.23832 | 0.24855 | 0.27436
17 | 0.46084 | 0.4877 | 0.515 | 0.53841 | 0.54452 | 0.5696 | 0.56669 | 0.53565 | 0.48532 | 0.71269 | 0.69597 | 0.64086 | 0.62529 | 0.62786 | 0.59811 | 0.54826 | 0.49274 | 0.47506 | 0.29862 | 0.31935 | 0.34915 | 0.35748 | 0.37283 | 0.41153
18 | 0.46084 | 0.4877 | 0.515 | 0.53841 | 0.54452 | 0.5696 | 0.56669 | 0.53565 | 0.48532 | 0.71269 | 0.69597 | 0.64086 | 0.62529 | 0.62786 | 0.59811 | 0.54826 | 0.49274 | 0.47506 | 0.29862 | 0.31935 | 0.34915 | 0.35748 | 0.37283 | 0.41153
19 | 0.46084 | 0.4877 | 0.515 | 0.53841 | 0.54452 | 0.5696 | 0.56669 | 0.53565 | 0.48532 | 0.71269 | 0.69597 | 0.64086 | 0.62529 | 0.62786 | 0.59811 | 0.54826 | 0.49274 | 0.47506 | 0.29862 | 0.31935 | 0.34915 | 0.35748 | 0.37283 | 0.41153
20 | 0.46084 | 0.4877 | 0.515 | 0.53841 | 0.54452 | 0.5696 | 0.56669 | 0.53565 | 0.48532 | 0.71269 | 0.69597 | 0.64086 | 0.62529 | 0.62786 | 0.59811 | 0.54826 | 0.49274 | 0.47506 | 0.29862 | 0.31935 | 0.34915 | 0.35748 | 0.37283 | 0.41153
21 | 0.46084 | 0.4877 | 0.515 | 0.53841 | 0.54452 | 0.5696 | 0.56669 | 0.53565 | 0.48532 | 0.71269 | 0.69597 | 0.64086 | 0.62529 | 0.62786 | 0.59811 | 0.54826 | 0.49274 | 0.47506 | 0.29862 | 0.31935 | 0.34915 | 0.35748 | 0.37283 | 0.41153
22 | 0.46084 | 0.4877 | 0.515 | 0.53841 | 0.54452 | 0.5696 | 0.56669 | 0.53565 | 0.48532 | 0.71269 | 0.69597 | 0.64086 | 0.62529 | 0.62786 | 0.59811 | 0.54826 | 0.49274 | 0.47506 | 0.29862 | 0.31935 | 0.34915 | 0.35748 | 0.37283 | 0.41153
23 | 2.1506 | 2.2759 | 2.4033 | 2.5126 | 2.5411 | 2.6581 | 2.6446 | 2.4997 | 2.2648 | 3.3259 | 3.2478 | 2.9907 | 2.918 | 2.93 | 2.7912 | 2.5585 | 2.2994 | 2.217 | 1.3936 | 1.4903 | 1.6294 | 1.6682 | 1.7399 | 1.9205
24 | 2.1506 | 2.2759 | 2.4033 | 2.5126 | 2.5411 | 2.6581 | 2.6446 | 2.4997 | 2.2648 | 3.3259 | 3.2478 | 2.9907 | 2.918 | 2.93 | 2.7912 | 2.5585 | 2.2994 | 2.217 | 1.3936 | 1.4903 | 1.6294 | 1.6682 | 1.7399 | 1.9205
25 | 0.30723 | 0.32514 | 0.34334 | 0.35894 | 0.36302 | 0.37973 | 0.37779 | 0.3571 | 0.32355 | 0.47512 | 0.46398 | 0.42724 | 0.41686 | 0.41857 | 0.39874 | 0.36551 | 0.32849 | 0.31671 | 0.19908 | 0.2129 | 0.23277 | 0.23832 | 0.24855 | 0.27436
26 | 0.30723 | 0.32514 | 0.34334 | 0.35894 | 0.36302 | 0.37973 | 0.37779 | 0.3571 | 0.32355 | 0.47512 | 0.46398 | 0.42724 | 0.41686 | 0.41857 | 0.39874 | 0.36551 | 0.32849 | 0.31671 | 0.19908 | 0.2129 | 0.23277 | 0.23832 | 0.24855 | 0.27436
27 | 0.30723 | 0.32514 | 0.34334 | 0.35894 | 0.36302 | 0.37973 | 0.37779 | 0.3571 | 0.32355 | 0.47512 | 0.46398 | 0.42724 | 0.41686 | 0.41857 | 0.39874 | 0.36551 | 0.32849 | 0.31671 | 0.19908 | 0.2129 | 0.23277 | 0.23832 | 0.24855 | 0.27436
28 | 0.61445 | 0.65027 | 0.68667 | 0.71788 | 0.72603 | 0.75947 | 0.75559 | 0.71421 | 0.6471 | 0.95025 | 0.92796 | 0.85448 | 0.83372 | 0.83714 | 0.79748 | 0.73101 | 0.65698 | 0.63341 | 0.39816 | 0.4258 | 0.46553 | 0.47664 | 0.49711 | 0.54871
29 | 1.0241 | 1.0838 | 1.1445 | 1.1965 | 1.2101 | 1.2658 | 1.2593 | 1.1903 | 1.0785 | 1.5837 | 1.5466 | 1.4241 | 1.3895 | 1.3952 | 1.3291 | 1.2184 | 1.095 | 1.0557 | 0.6636 | 0.70966 | 0.77589 | 0.7944 | 0.82851 | 0.91452
30 | 0.76807 | 0.81284 | 0.85834 | 0.89735 | 0.90754 | 0.94934 | 0.94448 | 0.89276 | 0.80887 | 1.1878 | 1.1599 | 1.0681 | 1.0421 | 1.0464 | 0.99685 | 0.91377 | 0.82123 | 0.79177 | 0.4977 | 0.53225 | 0.58192 | 0.5958 | 0.62138 | 0.68589
31 | 1.0753 | 1.138 | 1.2017 | 1.2563 | 1.2706 | 1.3291 | 1.3223 | 1.2499 | 1.1324 | 1.6629 | 1.6239 | 1.4953 | 1.459 | 1.465 | 1.3956 | 1.2793 | 1.1497 | 1.1085 | 0.69678 | 0.74515 | 0.81468 | 0.83412 | 0.86993 | 0.96025
32 | 0.30723 | 0.32514 | 0.34334 | 0.35894 | 0.36302 | 0.37973 | 0.37779 | 0.3571 | 0.32355 | 0.47512 | 0.46398 | 0.42724 | 0.41686 | 0.41857 | 0.39874 | 0.36551 | 0.32849 | 0.31671 | 0.19908 | 0.2129 | 0.23277 | 0.23832 | 0.24855 | 0.27436

## Pg, Spring, S1
GenID | 0 | 1 | 2 | 3 | 4 | 5 | 6 | 7 | 8 | 9 | 10 | 11 | 12 | 13 | 14 | 15 | 16 | 17 | 18 | 19 | 20 | 21 | 22 | 23
1 | 0 | 0 | 0 | 0 | 0 | 0 | 0 | 0 | 0 | 0 | 0 | 0 | 0 | 0 | 0 | 0 | 0 | 0 | 0 | 0 | 0 | 0 | 0 | 0
2 | 0.64532 | 0.59916 | 0.60217 | 0.57808 | 0.57256 | 0.5826 | 0.52288 | 0.41951 | 0.33069 | 0.2499 | 0.23735 | 0.28904 | 0.38187 | 0.5279 | 0.68898 | 0.85959 | 1.0704 | 1.1883 | 1.1923 | 1.1612 | 1.0528 | 0.973 | 0.9715 | 0.92132
3 | 0 | 0 | 0 | 0 | 0 | 0 | 0 | 0 | 0 | 0 | 0 | 0 | 0 | 0 | 0 | 0 | 0 | 0 | 0 | 0 | 0 | 0 | 0 | 0
4 | 0 | 0 | 0 | 0 | 0 | 0 | 0 | 0 | 0 | 0 | 0 | 0 | 0 | 0 | 0 | 0 | 0 | 0 | 0 | 0 | 0 | 0 | 0 | 0
5 | 0 | 0 | 0 | 0 | 0 | 0.018954 | 0.1903 | 0.53146 | 0.82108 | 0.96058 | 1.0978 | 1.1569 | 1.2479 | 1.2547 | 1.2616 | 1.1539 | 0.91812 | 0.605 | 0.2229 | 0.019712 | 0 | 0 | 0 | 0
6 | 0 | 0 | 0 | 0 | 0 | 0.018954 | 0.1903 | 0.53146 | 0.82108 | 0.96058 | 1.0978 | 1.1569 | 1.2479 | 1.2547 | 1.2616 | 1.1539 | 0.91812 | 0.605 | 0.2229 | 0.019712 | 0 | 0 | 0 | 0
7 | 0 | 0 | 0 | 0 | 0 | 0.018954 | 0.1903 | 0.53146 | 0.82108 | 0.96058 | 1.0978 | 1.1569 | 1.2479 | 1.2547 | 1.2616 | 1.1539 | 0.91812 | 0.605 | 0.2229 | 0.019712 | 0 | 0 | 0 | 0

## Pg, Spring, S2
GenID | 0 | 1 | 2 | 3 | 4 | 5 | 6 | 7 | 8 | 9 | 10 | 11 | 12 | 13 | 14 | 15 | 16 | 17 | 18 | 19 | 20 | 21 | 22 | 23
1 | 0 | 0 | 0 | 0 | 0 | 0 | 0 | 0 | 0 | 0 | 0 | 0 | 0 | 0 | 0 | 0 | 0 | 0 | 0 | 0 | 0 | 0 | 0 | 0
2 | 0.84605 | 0.76776 | 0.66991 | 0.60317 | 0.58962 | 0.59615 | 0.50883 | 0.38288 | 0.34876 | 0.36331 | 0.40697 | 0.46668 | 0.60668 | 0.75321 | 0.85558 | 0.94139 | 1.0317 | 0.98705 | 0.87314 | 0.84002 | 0.78131 | 0.74117 | 0.67192 | 0.59916
3 | 0 | 0 | 0 | 0 | 0 | 0 | 0 | 0 | 0 | 0 | 0 | 0 | 0 | 0 | 0 | 0 | 0 | 0 | 0 | 0 | 0 | 0 | 0 | 0
4 | 0 | 0 | 0 | 0 | 0 | 0 | 0 | 0 | 0 | 0 | 0 | 0 | 0 | 0 | 0 | 0 | 0 | 0 | 0 | 0 | 0 | 0 | 0 | 0
5 | 0 | 0 | 0 | 0 | 0 | 0.022745 | 0.19939 | 0.47991 | 0.72403 | 1.0083 | 1.1933 | 1.2214 | 1.2502 | 1.2062 | 1.282 | 1.138 | 0.95451 | 0.62396 | 0.22745 | 0.02047 | 0 | 0 | 0 | 0
6 | 0 | 0 | 0 | 0 | 0 | 0.022745 | 0.19939 | 0.47991 | 0.72403 | 1.0083 | 1.1933 | 1.2214 | 1.2502 | 1.2062 | 1.282 | 1.138 | 0.95451 | 0.62396 | 0.22745 | 0.02047 | 0 | 0 | 0 | 0
7 | 0 | 0 | 0 | 0 | 0 | 0.022745 | 0.19939 | 0.47991 | 0.72403 | 1.0083 | 1.1933 | 1.2214 | 1.2502 | 1.2062 | 1.282 | 1.138 | 0.95451 | 0.62396 | 0.22745 | 0.02047 | 0 | 0 | 0 | 0

## Pg, Spring, S3
GenID | 0 | 1 | 2 | 3 | 4 | 5 | 6 | 7 | 8 | 9 | 10 | 11 | 12 | 13 | 14 | 15 | 16 | 17 | 18 | 19 | 20 | 21 | 22 | 23
1 | 0 | 0 | 0 | 0 | 0 | 0 | 0 | 0 | 0 | 0 | 0 | 0 | 0 | 0 | 0 | 0 | 0 | 0 | 0 | 0 | 0 | 0 | 0 | 0
2 | 0.61923 | 0.58711 | 0.57106 | 0.60116 | 0.60267 | 0.53593 | 0.45614 | 0.34374 | 0.28954 | 0.31463 | 0.37184 | 0.36782 | 0.42252 | 0.53894 | 0.62927 | 0.70905 | 0.79687 | 0.82949 | 0.82999 | 0.74217 | 0.70855 | 0.70454 | 0.71608 | 0.77328
3 | 0 | 0 | 0 | 0 | 0 | 0 | 0 | 0 | 0 | 0 | 0 | 0 | 0 | 0 | 0 | 0 | 0 | 0 | 0 | 0 | 0 | 0 | 0 | 0
4 | 0 | 0 | 0 | 0 | 0 | 0 | 0 | 0 | 0 | 0 | 0 | 0 | 0 | 0 | 0 | 0 | 0 | 0 | 0 | 0 | 0 | 0 | 0 | 0
5 | 0 | 0 | 0 | 0 | 0 | 0.021986 | 0.21077 | 0.58529 | 0.93935 | 1.1137 | 1.2312 | 1.3692 | 1.3366 | 1.3298 | 1.3389 | 1.2373 | 1.0061 | 0.65959 | 0.23427 | 0.024261 | 0 | 0 | 0 | 0
6 | 0 | 0 | 0 | 0 | 0 | 0.021986 | 0.21077 | 0.58529 | 0.93935 | 1.1137 | 1.2312 | 1.3692 | 1.3366 | 1.3298 | 1.3389 | 1.2373 | 1.0061 | 0.65959 | 0.23427 | 0.024261 | 0 | 0 | 0 | 0
7 | 0 | 0 | 0 | 0 | 0 | 0.021986 | 0.21077 | 0.58529 | 0.93935 | 1.1137 | 1.2312 | 1.3692 | 1.3366 | 1.3298 | 1.3389 | 1.2373 | 1.0061 | 0.65959 | 0.23427 | 0.024261 | 0 | 0 | 0 | 0

## Pg, Spring, S4
GenID | 0 | 1 | 2 | 3 | 4 | 5 | 6 | 7 | 8 | 9 | 10 | 11 | 12 | 13 | 14 | 15 | 16 | 17 | 18 | 19 | 20 | 21 | 22 | 23
1 | 0 | 0 | 0 | 0 | 0 | 0 | 0 | 0 | 0 | 0 | 0 | 0 | 0 | 0 | 0 | 0 | 0 | 0 | 0 | 0 | 0 | 0 | 0 | 0
2 | 0.64532 | 0.59916 | 0.60217 | 0.57808 | 0.57256 | 0.5826 | 0.52288 | 0.41951 | 0.33069 | 0.2499 | 0.23735 | 0.28904 | 0.38187 | 0.5279 | 0.68898 | 0.85959 | 1.0704 | 1.1883 | 1.1923 | 1.1612 | 1.0528 | 0.973 | 0.9715 | 0.92132
3 | 0 | 0 | 0 | 0 | 0 | 0 | 0 | 0 | 0 | 0 | 0 | 0 | 0 | 0 | 0 | 0 | 0 | 0 | 0 | 0 | 0 | 0 | 0 | 0
4 | 0 | 0 | 0 | 0 | 0 | 0 | 0 | 0 | 0 | 0 | 0 | 0 | 0 | 0 | 0 | 0 | 0 | 0 | 0 | 0 | 0 | 0 | 0 | 0
5 | 0 | 0 | 0 | 0 | 0 | 0.018954 | 0.1903 | 0.53146 | 0.82108 | 0.96058 | 1.0978 | 1.1569 | 1.2479 | 1.2547 | 1.2616 | 1.1539 | 0.91812 | 0.605 | 0.2229 | 0.019712 | 0 | 0 | 0 | 0
6 | 0 | 0 | 0 | 0 | 0 | 0.018954 | 0.1903 | 0.53146 | 0.82108 | 0.96058 | 1.0978 | 1.1569 | 1.2479 | 1.2547 | 1.2616 | 1.1539 | 0.91812 | 0.605 | 0.2229 | 0.019712 | 0 | 0 | 0 | 0
7 | 0 | 0 | 0 | 0 | 0 | 0.018954 | 0.1903 | 0.53146 | 0.82108 | 0.96058 | 1.0978 | 1.1569 | 1.2479 | 1.2547 | 1.2616 | 1.1539 | 0.91812 | 0.605 | 0.2229 | 0.019712 | 0 | 0 | 0 | 0

## Pg, Spring, S5
GenID | 0 | 1 | 2 | 3 | 4 | 5 | 6 | 7 | 8 | 9 | 10 | 11 | 12 | 13 | 14 | 15 | 16 | 17 | 18 | 19 | 20 | 21 | 22 | 23
1 | 0 | 0 | 0 | 0 | 0 | 0 | 0 | 0 | 0 | 0 | 0 | 0 | 0 | 0 | 0 | 0 | 0 | 0 | 0 | 0 | 0 | 0 | 0 | 0
2 | 0.84605 | 0.76776 | 0.66991 | 0.60317 | 0.58962 | 0.59615 | 0.50883 | 0.38288 | 0.34876 | 0.36331 | 0.40697 | 0.46668 | 0.60668 | 0.75321 | 0.85558 | 0.94139 | 1.0317 | 0.98705 | 0.87314 | 0.84002 | 0.78131 | 0.74117 | 0.67192 | 0.59916
3 | 0 | 0 | 0 | 0 | 0 | 0 | 0 | 0 | 0 | 0 | 0 | 0 | 0 | 0 | 0 | 0 | 0 | 0 | 0 | 0 | 0 | 0 | 0 | 0
4 | 0 | 0 | 0 | 0 | 0 | 0 | 0 | 0 | 0 | 0 | 0 | 0 | 0 | 0 | 0 | 0 | 0 | 0 | 0 | 0 | 0 | 0 | 0 | 0
5 | 0 | 0 | 0 | 0 | 0 | 0.022745 | 0.19939 | 0.47991 | 0.72403 | 1.0083 | 1.1933 | 1.2214 | 1.2502 | 1.2062 | 1.282 | 1.138 | 0.95451 | 0.62396 | 0.22745 | 0.02047 | 0 | 0 | 0 | 0
6 | 0 | 0 | 0 | 0 | 0 | 0.022745 | 0.19939 | 0.47991 | 0.72403 | 1.0083 | 1.1933 | 1.2214 | 1.2502 | 1.2062 | 1.282 | 1.138 | 0.95451 | 0.62396 | 0.22745 | 0.02047 | 0 | 0 | 0 | 0
7 | 0 | 0 | 0 | 0 | 0 | 0.022745 | 0.19939 | 0.47991 | 0.72403 | 1.0083 | 1.1933 | 1.2214 | 1.2502 | 1.2062 | 1.282 | 1.138 | 0.95451 | 0.62396 | 0.22745 | 0.02047 | 0 | 0 | 0 | 0

## Pg, Spring, S6
GenID | 0 | 1 | 2 | 3 | 4 | 5 | 6 | 7 | 8 | 9 | 10 | 11 | 12 | 13 | 14 | 15 | 16 | 17 | 18 | 19 | 20 | 21 | 22 | 23
1 | 0 | 0 | 0 | 0 | 0 | 0 | 0 | 0 | 0 | 0 | 0 | 0 | 0 | 0 | 0 | 0 | 0 | 0 | 0 | 0 | 0 | 0 | 0 | 0
2 | 1.256 | 1.2505 | 1.2189 | 1.249 | 1.2139 | 1.2073 | 1.251 | 1.1757 | 1.0824 | 1.0136 | 0.9168 | 0.78984 | 0.71206 | 0.70755 | 0.80289 | 0.83099 | 0.91881 | 1.0648 | 1.1582 | 1.2274 | 1.2375 | 1.1406 | 1.0518 | 1.0101
3 | 0 | 0 | 0 | 0 | 0 | 0 | 0 | 0 | 0 | 0 | 0 | 0 | 0 | 0 | 0 | 0 | 0 | 0 | 0 | 0 | 0 | 0 | 0 | 0
4 | 0 | 0 | 0 | 0 | 0 | 0 | 0 | 0 | 0 | 0 | 0 | 0 | 0 | 0 | 0 | 0 | 0 | 0 | 0 | 0 | 0 | 0 | 0 | 0
5 | 0 | 0 | 0 | 0 | 0 | 0 | 0 | 0.00075815 | 0.067475 | 0.28961 | 0.47763 | 0.54284 | 0.51857 | 0.52843 | 0.57165 | 0.52085 | 0.2373 | 0.01213 | 0 | 0 | 0 | 0 | 0 | 0
6 | 0 | 0 | 0 | 0 | 0 | 0 | 0 | 0.00075815 | 0.067475 | 0.28961 | 0.47763 | 0.54284 | 0.51857 | 0.52843 | 0.57165 | 0.52085 | 0.2373 | 0.01213 | 0 | 0 | 0 | 0 | 0 | 0
7 | 0 | 0 | 0 | 0 | 0 | 0 | 0 | 0.00075815 | 0.067475 | 0.28961 | 0.47763 | 0.54284 | 0.51857 | 0.52843 | 0.57165 | 0.52085 | 0.2373 | 0.01213 | 0 | 0 | 0 | 0 | 0 | 0

## Pg, Spring, S7
GenID | 0 | 1 | 2 | 3 | 4 | 5 | 6 | 7 | 8 | 9 | 10 | 11 | 12 | 13 | 14 | 15 | 16 | 17 | 18 | 19 | 20 | 21 | 22 | 23
1 | 0 | 0 | 0 | 0 | 0 | 0 | 0 | 0 | 0 | 0 | 0 | 0 | 0 | 0 | 0 | 0 | 0 | 0 | 0 | 0 | 0 | 0 | 0 | 0
2 | 0.64532 | 0.59916 | 0.60217 | 0.57808 | 0.57256 | 0.5826 | 0.52288 | 0.41951 | 0.33069 | 0.2499 | 0.23735 | 0.28904 | 0.38187 | 0.5279 | 0.68898 | 0.85959 | 1.0704 | 1.1883 | 1.1923 | 1.1612 | 1.0528 | 0.973 | 0.9715 | 0.92132
3 | 0 | 0 | 0 | 0 | 0 | 0 | 0 | 0 | 0 | 0 | 0 | 0 | 0 | 0 | 0 | 0 | 0 | 0 | 0 | 0 | 0 | 0 | 0 | 0
4 | 0 | 0 | 0 | 0 | 0 | 0 | 0 | 0 | 0 | 0 | 0 | 0 | 0 | 0 | 0 | 0 | 0 | 0 | 0 | 0 | 0 | 0 | 0 | 0
5 | 0 | 0 | 0 | 0 | 0 | 0.018954 | 0.1903 | 0.53146 | 0.82108 | 0.96058 | 1.0978 | 1.1569 | 1.2479 | 1.2547 | 1.2616 | 1.1539 | 0.91812 | 0.605 | 0.2229 | 0.019712 | 0 | 0 | 0 | 0
6 | 0 | 0 | 0 | 0 | 0 | 0.018954 | 0.1903 | 0.53146 | 0.82108 | 0.96058 | 1.0978 | 1.1569 | 1.2479 | 1.2547 | 1.2616 | 1.1539 | 0.91812 | 0.605 | 0.2229 | 0.019712 | 0 | 0 | 0 | 0
7 | 0 | 0 | 0 | 0 | 0 | 0.018954 | 0.1903 | 0.53146 | 0.82108 | 0.96058 | 1.0978 | 1.1569 | 1.2479 | 1.2547 | 1.2616 | 1.1539 | 0.91812 | 0.605 | 0.2229 | 0.019712 | 0 | 0 | 0 | 0

## Pg, Spring, S8
GenID | 0 | 1 | 2 | 3 | 4 | 5 | 6 | 7 | 8 | 9 | 10 | 11 | 12 | 13 | 14 | 15 | 16 | 17 | 18 | 19 | 20 | 21 | 22 | 23
1 | 0 | 0 | 0 | 0 | 0 | 0 | 0 | 0 | 0 | 0 | 0 | 0 | 0 | 0 | 0 | 0 | 0 | 0 | 0 | 0 | 0 | 0 | 0 | 0
2 | 0.84605 | 0.76776 | 0.66991 | 0.60317 | 0.58962 | 0.59615 | 0.50883 | 0.38288 | 0.34876 | 0.36331 | 0.40697 | 0.46668 | 0.60668 | 0.75321 | 0.85558 | 0.94139 | 1.0317 | 0.98705 | 0.87314 | 0.84002 | 0.78131 | 0.74117 | 0.67192 | 0.59916
3 | 0 | 0 | 0 | 0 | 0 | 0 | 0 | 0 | 0 | 0 | 0 | 0 | 0 | 0 | 0 | 0 | 0 | 0 | 0 | 0 | 0 | 0 | 0 | 0
4 | 0 | 0 | 0 | 0 | 0 | 0 | 0 | 0 | 0 | 0 | 0 | 0 | 0 | 0 | 0 | 0 | 0 | 0 | 0 | 0 | 0 | 0 | 0 | 0
5 | 0 | 0 | 0 | 0 | 0 | 0.022745 | 0.19939 | 0.47991 | 0.72403 | 1.0083 | 1.1933 | 1.2214 | 1.2502 | 1.2062 | 1.282 | 1.138 | 0.95451 | 0.62396 | 0.22745 | 0.02047 | 0 | 0 | 0 | 0
6 | 0 | 0 | 0 | 0 | 0 | 0.022745 | 0.19939 | 0.47991 | 0.72403 | 1.0083 | 1.1933 | 1.2214 | 1.2502 | 1.2062 | 1.282 | 1.138 | 0.95451 | 0.62396 | 0.22745 | 0.02047 | 0 | 0 | 0 | 0
7 | 0 | 0 | 0 | 0 | 0 | 0.022745 | 0.19939 | 0.47991 | 0.72403 | 1.0083 | 1.1933 | 1.2214 | 1.2502 | 1.2062 | 1.282 | 1.138 | 0.95451 | 0.62396 | 0.22745 | 0.02047 | 0 | 0 | 0 | 0

## Pg, Spring, S9
GenID | 0 | 1 | 2 | 3 | 4 | 5 | 6 | 7 | 8 | 9 | 10 | 11 | 12 | 13 | 14 | 15 | 16 | 17 | 18 | 19 | 20 | 21 | 22 | 23
1 | 0 | 0 | 0 | 0 | 0 | 0 | 0 | 0 | 0 | 0 | 0 | 0 | 0 | 0 | 0 | 0 | 0 | 0 | 0 | 0 | 0 | 0 | 0 | 0
2 | 0.61923 | 0.58711 | 0.57106 | 0.60116 | 0.60267 | 0.53593 | 0.45614 | 0.34374 | 0.28954 | 0.31463 | 0.37184 | 0.36782 | 0.42252 | 0.53894 | 0.62927 | 0.70905 | 0.79687 | 0.82949 | 0.82999 | 0.74217 | 0.70855 | 0.70454 | 0.71608 | 0.77328
3 | 0 | 0 | 0 | 0 | 0 | 0 | 0 | 0 | 0 | 0 | 0 | 0 | 0 | 0 | 0 | 0 | 0 | 0 | 0 | 0 | 0 | 0 | 0 | 0
4 | 0 | 0 | 0 | 0 | 0 | 0 | 0 | 0 | 0 | 0 | 0 | 0 | 0 | 0 | 0 | 0 | 0 | 0 | 0 | 0 | 0 | 0 | 0 | 0
5 | 0 | 0 | 0 | 0 | 0 | 0.021986 | 0.21077 | 0.58529 | 0.93935 | 1.1137 | 1.2312 | 1.3692 | 1.3366 | 1.3298 | 1.3389 | 1.2373 | 1.0061 | 0.65959 | 0.23427 | 0.024261 | 0 | 0 | 0 | 0
6 | 0 | 0 | 0 | 0 | 0 | 0.021986 | 0.21077 | 0.58529 | 0.93935 | 1.1137 | 1.2312 | 1.3692 | 1.3366 | 1.3298 | 1.3389 | 1.2373 | 1.0061 | 0.65959 | 0.23427 | 0.024261 | 0 | 0 | 0 | 0
7 | 0 | 0 | 0 | 0 | 0 | 0.021986 | 0.21077 | 0.58529 | 0.93935 | 1.1137 | 1.2312 | 1.3692 | 1.3366 | 1.3298 | 1.3389 | 1.2373 | 1.0061 | 0.65959 | 0.23427 | 0.024261 | 0 | 0 | 0 | 0

## Qg, Spring, S1
GenID | 0 | 1 | 2 | 3 | 4 | 5 | 6 | 7 | 8 | 9 | 10 | 11 | 12 | 13 | 14 | 15 | 16 | 17 | 18 | 19 | 20 | 21 | 22 | 23
1 | 0 | 0 | 0 | 0 | 0 | 0 | 0 | 0 | 0 | 0 | 0 | 0 | 0 | 0 | 0 | 0 | 0 | 0 | 0 | 0 | 0 | 0 | 0 | 0
2 | 0 | 0 | 0 | 0 | 0 | 0 | 0 | 0 | 0 | 0 | 0 | 0 | 0 | 0 | 0 | 0 | 0 | 0 | 0 | 0 | 0 | 0 | 0 | 0
3 | 0 | 0 | 0 | 0 | 0 | 0 | 0 | 0 | 0 | 0 | 0 | 0 | 0 | 0 | 0 | 0 | 0 | 0 | 0 | 0 | 0 | 0 | 0 | 0
4 | 0 | 0 | 0 | 0 | 0 | 0 | 0 | 0 | 0 | 0 | 0 | 0 | 0 | 0 | 0 | 0 | 0 | 0 | 0 | 0 | 0 | 0 | 0 | 0
5 | 0 | 0 | 0 | 0 | 0 | 0 | 0 | 0 | 0 | 0 | 0 | 0 | 0 | 0 | 0 | 0 | 0 | 0 | 0 | 0 | 0 | 0 | 0 | 0
6 | 0 | 0 | 0 | 0 | 0 | 0 | 0 | 0 | 0 | 0 | 0 | 0 | 0 | 0 | 0 | 0 | 0 | 0 | 0 | 0 | 0 | 0 | 0 | 0
7 | 0 | 0 | 0 | 0 | 0 | 0 | 0 | 0 | 0 | 0 | 0 | 0 | 0 | 0 | 0 | 0 | 0 | 0 | 0 | 0 | 0 | 0 | 0 | 0

## Qg, Spring, S2
GenID | 0 | 1 | 2 | 3 | 4 | 5 | 6 | 7 | 8 | 9 | 10 | 11 | 12 | 13 | 14 | 15 | 16 | 17 | 18 | 19 | 20 | 21 | 22 | 23
1 | 0 | 0 | 0 | 0 | 0 | 0 | 0 | 0 | 0 | 0 | 0 | 0 | 0 | 0 | 0 | 0 | 0 | 0 | 0 | 0 | 0 | 0 | 0 | 0
2 | 0 | 0 | 0 | 0 | 0 | 0 | 0 | 0 | 0 | 0 | 0 | 0 | 0 | 0 | 0 | 0 | 0 | 0 | 0 | 0 | 0 | 0 | 0 | 0
3 | 0 | 0 | 0 | 0 | 0 | 0 | 0 | 0 | 0 | 0 | 0 | 0 | 0 | 0 | 0 | 0 | 0 | 0 | 0 | 0 | 0 | 0 | 0 | 0
4 | 0 | 0 | 0 | 0 | 0 | 0 | 0 | 0 | 0 | 0 | 0 | 0 | 0 | 0 | 0 | 0 | 0 | 0 | 0 | 0 | 0 | 0 | 0 | 0
5 | 0 | 0 | 0 | 0 | 0 | 0 | 0 | 0 | 0 | 0 | 0 | 0 | 0 | 0 | 0 | 0 | 0 | 0 | 0 | 0 | 0 | 0 | 0 | 0
6 | 0 | 0 | 0 | 0 | 0 | 0 | 0 | 0 | 0 | 0 | 0 | 0 | 0 | 0 | 0 | 0 | 0 | 0 | 0 | 0 | 0 | 0 | 0 | 0
7 | 0 | 0 | 0 | 0 | 0 | 0 | 0 | 0 | 0 | 0 | 0 | 0 | 0 | 0 | 0 | 0 | 0 | 0 | 0 | 0 | 0 | 0 | 0 | 0

## Qg, Spring, S3
GenID | 0 | 1 | 2 | 3 | 4 | 5 | 6 | 7 | 8 | 9 | 10 | 11 | 12 | 13 | 14 | 15 | 16 | 17 | 18 | 19 | 20 | 21 | 22 | 23
1 | 0 | 0 | 0 | 0 | 0 | 0 | 0 | 0 | 0 | 0 | 0 | 0 | 0 | 0 | 0 | 0 | 0 | 0 | 0 | 0 | 0 | 0 | 0 | 0
2 | 0 | 0 | 0 | 0 | 0 | 0 | 0 | 0 | 0 | 0 | 0 | 0 | 0 | 0 | 0 | 0 | 0 | 0 | 0 | 0 | 0 | 0 | 0 | 0
3 | 0 | 0 | 0 | 0 | 0 | 0 | 0 | 0 | 0 | 0 | 0 | 0 | 0 | 0 | 0 | 0 | 0 | 0 | 0 | 0 | 0 | 0 | 0 | 0
4 | 0 | 0 | 0 | 0 | 0 | 0 | 0 | 0 | 0 | 0 | 0 | 0 | 0 | 0 | 0 | 0 | 0 | 0 | 0 | 0 | 0 | 0 | 0 | 0
5 | 0 | 0 | 0 | 0 | 0 | 0 | 0 | 0 | 0 | 0 | 0 | 0 | 0 | 0 | 0 | 0 | 0 | 0 | 0 | 0 | 0 | 0 | 0 | 0
6 | 0 | 0 | 0 | 0 | 0 | 0 | 0 | 0 | 0 | 0 | 0 | 0 | 0 | 0 | 0 | 0 | 0 | 0 | 0 | 0 | 0 | 0 | 0 | 0
7 | 0 | 0 | 0 | 0 | 0 | 0 | 0 | 0 | 0 | 0 | 0 | 0 | 0 | 0 | 0 | 0 | 0 | 0 | 0 | 0 | 0 | 0 | 0 | 0

## Qg, Spring, S4
GenID | 0 | 1 | 2 | 3 | 4 | 5 | 6 | 7 | 8 | 9 | 10 | 11 | 12 | 13 | 14 | 15 | 16 | 17 | 18 | 19 | 20 | 21 | 22 | 23
1 | 0 | 0 | 0 | 0 | 0 | 0 | 0 | 0 | 0 | 0 | 0 | 0 | 0 | 0 | 0 | 0 | 0 | 0 | 0 | 0 | 0 | 0 | 0 | 0
2 | 0 | 0 | 0 | 0 | 0 | 0 | 0 | 0 | 0 | 0 | 0 | 0 | 0 | 0 | 0 | 0 | 0 | 0 | 0 | 0 | 0 | 0 | 0 | 0
3 | 0 | 0 | 0 | 0 | 0 | 0 | 0 | 0 | 0 | 0 | 0 | 0 | 0 | 0 | 0 | 0 | 0 | 0 | 0 | 0 | 0 | 0 | 0 | 0
4 | 0 | 0 | 0 | 0 | 0 | 0 | 0 | 0 | 0 | 0 | 0 | 0 | 0 | 0 | 0 | 0 | 0 | 0 | 0 | 0 | 0 | 0 | 0 | 0
5 | 0 | 0 | 0 | 0 | 0 | 0 | 0 | 0 | 0 | 0 | 0 | 0 | 0 | 0 | 0 | 0 | 0 | 0 | 0 | 0 | 0 | 0 | 0 | 0
6 | 0 | 0 | 0 | 0 | 0 | 0 | 0 | 0 | 0 | 0 | 0 | 0 | 0 | 0 | 0 | 0 | 0 | 0 | 0 | 0 | 0 | 0 | 0 | 0
7 | 0 | 0 | 0 | 0 | 0 | 0 | 0 | 0 | 0 | 0 | 0 | 0 | 0 | 0 | 0 | 0 | 0 | 0 | 0 | 0 | 0 | 0 | 0 | 0

## Qg, Spring, S5
GenID | 0 | 1 | 2 | 3 | 4 | 5 | 6 | 7 | 8 | 9 | 10 | 11 | 12 | 13 | 14 | 15 | 16 | 17 | 18 | 19 | 20 | 21 | 22 | 23
1 | 0 | 0 | 0 | 0 | 0 | 0 | 0 | 0 | 0 | 0 | 0 | 0 | 0 | 0 | 0 | 0 | 0 | 0 | 0 | 0 | 0 | 0 | 0 | 0
2 | 0 | 0 | 0 | 0 | 0 | 0 | 0 | 0 | 0 | 0 | 0 | 0 | 0 | 0 | 0 | 0 | 0 | 0 | 0 | 0 | 0 | 0 | 0 | 0
3 | 0 | 0 | 0 | 0 | 0 | 0 | 0 | 0 | 0 | 0 | 0 | 0 | 0 | 0 | 0 | 0 | 0 | 0 | 0 | 0 | 0 | 0 | 0 | 0
4 | 0 | 0 | 0 | 0 | 0 | 0 | 0 | 0 | 0 | 0 | 0 | 0 | 0 | 0 | 0 | 0 | 0 | 0 | 0 | 0 | 0 | 0 | 0 | 0
5 | 0 | 0 | 0 | 0 | 0 | 0 | 0 | 0 | 0 | 0 | 0 | 0 | 0 | 0 | 0 | 0 | 0 | 0 | 0 | 0 | 0 | 0 | 0 | 0
6 | 0 | 0 | 0 | 0 | 0 | 0 | 0 | 0 | 0 | 0 | 0 | 0 | 0 | 0 | 0 | 0 | 0 | 0 | 0 | 0 | 0 | 0 | 0 | 0
7 | 0 | 0 | 0 | 0 | 0 | 0 | 0 | 0 | 0 | 0 | 0 | 0 | 0 | 0 | 0 | 0 | 0 | 0 | 0 | 0 | 0 | 0 | 0 | 0

## Qg, Spring, S6
GenID | 0 | 1 | 2 | 3 | 4 | 5 | 6 | 7 | 8 | 9 | 10 | 11 | 12 | 13 | 14 | 15 | 16 | 17 | 18 | 19 | 20 | 21 | 22 | 23
1 | 0 | 0 | 0 | 0 | 0 | 0 | 0 | 0 | 0 | 0 | 0 | 0 | 0 | 0 | 0 | 0 | 0 | 0 | 0 | 0 | 0 | 0 | 0 | 0
2 | 0 | 0 | 0 | 0 | 0 | 0 | 0 | 0 | 0 | 0 | 0 | 0 | 0 | 0 | 0 | 0 | 0 | 0 | 0 | 0 | 0 | 0 | 0 | 0
3 | 0 | 0 | 0 | 0 | 0 | 0 | 0 | 0 | 0 | 0 | 0 | 0 | 0 | 0 | 0 | 0 | 0 | 0 | 0 | 0 | 0 | 0 | 0 | 0
4 | 0 | 0 | 0 | 0 | 0 | 0 | 0 | 0 | 0 | 0 | 0 | 0 | 0 | 0 | 0 | 0 | 0 | 0 | 0 | 0 | 0 | 0 | 0 | 0
5 | 0 | 0 | 0 | 0 | 0 | 0 | 0 | 0 | 0 | 0 | 0 | 0 | 0 | 0 | 0 | 0 | 0 | 0 | 0 | 0 | 0 | 0 | 0 | 0
6 | 0 | 0 | 0 | 0 | 0 | 0 | 0 | 0 | 0 | 0 | 0 | 0 | 0 | 0 | 0 | 0 | 0 | 0 | 0 | 0 | 0 | 0 | 0 | 0
7 | 0 | 0 | 0 | 0 | 0 | 0 | 0 | 0 | 0 | 0 | 0 | 0 | 0 | 0 | 0 | 0 | 0 | 0 | 0 | 0 | 0 | 0 | 0 | 0

## Qg, Spring, S7
GenID | 0 | 1 | 2 | 3 | 4 | 5 | 6 | 7 | 8 | 9 | 10 | 11 | 12 | 13 | 14 | 15 | 16 | 17 | 18 | 19 | 20 | 21 | 22 | 23
1 | 0 | 0 | 0 | 0 | 0 | 0 | 0 | 0 | 0 | 0 | 0 | 0 | 0 | 0 | 0 | 0 | 0 | 0 | 0 | 0 | 0 | 0 | 0 | 0
2 | 0 | 0 | 0 | 0 | 0 | 0 | 0 | 0 | 0 | 0 | 0 | 0 | 0 | 0 | 0 | 0 | 0 | 0 | 0 | 0 | 0 | 0 | 0 | 0
3 | 0 | 0 | 0 | 0 | 0 | 0 | 0 | 0 | 0 | 0 | 0 | 0 | 0 | 0 | 0 | 0 | 0 | 0 | 0 | 0 | 0 | 0 | 0 | 0
4 | 0 | 0 | 0 | 0 | 0 | 0 | 0 | 0 | 0 | 0 | 0 | 0 | 0 | 0 | 0 | 0 | 0 | 0 | 0 | 0 | 0 | 0 | 0 | 0
5 | 0 | 0 | 0 | 0 | 0 | 0 | 0 | 0 | 0 | 0 | 0 | 0 | 0 | 0 | 0 | 0 | 0 | 0 | 0 | 0 | 0 | 0 | 0 | 0
6 | 0 | 0 | 0 | 0 | 0 | 0 | 0 | 0 | 0 | 0 | 0 | 0 | 0 | 0 | 0 | 0 | 0 | 0 | 0 | 0 | 0 | 0 | 0 | 0
7 | 0 | 0 | 0 | 0 | 0 | 0 | 0 | 0 | 0 | 0 | 0 | 0 | 0 | 0 | 0 | 0 | 0 | 0 | 0 | 0 | 0 | 0 | 0 | 0

## Qg, Spring, S8
GenID | 0 | 1 | 2 | 3 | 4 | 5 | 6 | 7 | 8 | 9 | 10 | 11 | 12 | 13 | 14 | 15 | 16 | 17 | 18 | 19 | 20 | 21 | 22 | 23
1 | 0 | 0 | 0 | 0 | 0 | 0 | 0 | 0 | 0 | 0 | 0 | 0 | 0 | 0 | 0 | 0 | 0 | 0 | 0 | 0 | 0 | 0 | 0 | 0
2 | 0 | 0 | 0 | 0 | 0 | 0 | 0 | 0 | 0 | 0 | 0 | 0 | 0 | 0 | 0 | 0 | 0 | 0 | 0 | 0 | 0 | 0 | 0 | 0
3 | 0 | 0 | 0 | 0 | 0 | 0 | 0 | 0 | 0 | 0 | 0 | 0 | 0 | 0 | 0 | 0 | 0 | 0 | 0 | 0 | 0 | 0 | 0 | 0
4 | 0 | 0 | 0 | 0 | 0 | 0 | 0 | 0 | 0 | 0 | 0 | 0 | 0 | 0 | 0 | 0 | 0 | 0 | 0 | 0 | 0 | 0 | 0 | 0
5 | 0 | 0 | 0 | 0 | 0 | 0 | 0 | 0 | 0 | 0 | 0 | 0 | 0 | 0 | 0 | 0 | 0 | 0 | 0 | 0 | 0 | 0 | 0 | 0
6 | 0 | 0 | 0 | 0 | 0 | 0 | 0 | 0 | 0 | 0 | 0 | 0 | 0 | 0 | 0 | 0 | 0 | 0 | 0 | 0 | 0 | 0 | 0 | 0
7 | 0 | 0 | 0 | 0 | 0 | 0 | 0 | 0 | 0 | 0 | 0 | 0 | 0 | 0 | 0 | 0 | 0 | 0 | 0 | 0 | 0 | 0 | 0 | 0

## Qg, Spring, S9
GenID | 0 | 1 | 2 | 3 | 4 | 5 | 6 | 7 | 8 | 9 | 10 | 11 | 12 | 13 | 14 | 15 | 16 | 17 | 18 | 19 | 20 | 21 | 22 | 23
1 | 0 | 0 | 0 | 0 | 0 | 0 | 0 | 0 | 0 | 0 | 0 | 0 | 0 | 0 | 0 | 0 | 0 | 0 | 0 | 0 | 0 | 0 | 0 | 0
2 | 0 | 0 | 0 | 0 | 0 | 0 | 0 | 0 | 0 | 0 | 0 | 0 | 0 | 0 | 0 | 0 | 0 | 0 | 0 | 0 | 0 | 0 | 0 | 0
3 | 0 | 0 | 0 | 0 | 0 | 0 | 0 | 0 | 0 | 0 | 0 | 0 | 0 | 0 | 0 | 0 | 0 | 0 | 0 | 0 | 0 | 0 | 0 | 0
4 | 0 | 0 | 0 | 0 | 0 | 0 | 0 | 0 | 0 | 0 | 0 | 0 | 0 | 0 | 0 | 0 | 0 | 0 | 0 | 0 | 0 | 0 | 0 | 0
5 | 0 | 0 | 0 | 0 | 0 | 0 | 0 | 0 | 0 | 0 | 0 | 0 | 0 | 0 | 0 | 0 | 0 | 0 | 0 | 0 | 0 | 0 | 0 | 0
6 | 0 | 0 | 0 | 0 | 0 | 0 | 0 | 0 | 0 | 0 | 0 | 0 | 0 | 0 | 0 | 0 | 0 | 0 | 0 | 0 | 0 | 0 | 0 | 0
7 | 0 | 0 | 0 | 0 | 0 | 0 | 0 | 0 | 0 | 0 | 0 | 0 | 0 | 0 | 0 | 0 | 0 | 0 | 0 | 0 | 0 | 0 | 0 | 0

## GenStatus, Spring
GenID | 0 | 1 | 2 | 3 | 4 | 5 | 6 | 7 | 8 | 9 | 10 | 11 | 12 | 13 | 14 | 15 | 16 | 17 | 18 | 19 | 20 | 21 | 22 | 23
1 | 1 | 1 | 1 | 1 | 1 | 1 | 1 | 1 | 1 | 1 | 1 | 1 | 1 | 1 | 1 | 1 | 1 | 1 | 1 | 1 | 1 | 1 | 1 | 1
2 | 1 | 1 | 1 | 1 | 1 | 1 | 1 | 1 | 1 | 1 | 1 | 1 | 1 | 1 | 1 | 1 | 1 | 1 | 1 | 1 | 1 | 1 | 1 | 1
3 | 1 | 1 | 1 | 1 | 1 | 1 | 1 | 1 | 1 | 1 | 1 | 1 | 1 | 1 | 1 | 1 | 1 | 1 | 1 | 1 | 1 | 1 | 1 | 1
4 | 1 | 1 | 1 | 1 | 1 | 1 | 1 | 1 | 1 | 1 | 1 | 1 | 1 | 1 | 1 | 1 | 1 | 1 | 1 | 1 | 1 | 1 | 1 | 1
5 | 1 | 1 | 1 | 1 | 1 | 1 | 1 | 1 | 1 | 1 | 1 | 1 | 1 | 1 | 1 | 1 | 1 | 1 | 1 | 1 | 1 | 1 | 1 | 1
6 | 1 | 1 | 1 | 1 | 1 | 1 | 1 | 1 | 1 | 1 | 1 | 1 | 1 | 1 | 1 | 1 | 1 | 1 | 1 | 1 | 1 | 1 | 1 | 1
7 | 1 | 1 | 1 | 1 | 1 | 1 | 1 | 1 | 1 | 1 | 1 | 1 | 1 | 1 | 1 | 1 | 1 | 1 | 1 | 1 | 1 | 1 | 1 | 1

## Pc, Summer, S1
LoadID | 0 | 1 | 2 | 3 | 4 | 5 | 6 | 7 | 8 | 9 | 10 | 11 | 12 | 13 | 14 | 15 | 16 | 17 | 18 | 19 | 20 | 21 | 22 | 23
1 | 2.8313 | 2.8023 | 2.7008 | 2.6515 | 2.6339 | 2.6716 | 2.6497 | 3.239 | 3.4849 | 3.4396 | 3.3825 | 3.4241 | 3.5509 | 3.4827 | 3.2132 | 3.3122 | 3.3503 | 3.2393 | 3.075 | 3.0363 | 3.0271 | 2.993 | 2.766 | 2.6745
2 | 0.80413 | 0.77026 | 0.73103 | 0.66978 | 0.62746 | 0.6393 | 0.6937 | 0.80822 | 0.87903 | 0.94354 | 0.85207 | 0.89752 | 0.90864 | 0.91038 | 0.79401 | 0.82449 | 0.84628 | 0.87245 | 0.88341 | 0.91739 | 0.97213 | 0.88104 | 0.84344 | 0.80886
3 | 1.2859 | 1.226 | 1.124 | 1.1546 | 1.1059 | 1.1055 | 1.544 | 1.8211 | 1.9056 | 1.7977 | 1.7468 | 1.8807 | 1.9803 | 1.8719 | 1.717 | 1.6312 | 1.6339 | 1.6224 | 1.5529 | 1.6732 | 1.769 | 1.6351 | 1.5486 | 1.3431
4 | 0.13514 | 0.12945 | 0.11197 | 0.10744 | 0.090727 | 0.07913 | 0.11919 | 0.1002 | 0.11763 | 0.12478 | 0.11667 | 0.10765 | 0.12742 | 0.13693 | 0.1301 | 0.12191 | 0.098358 | 0.11033 | 0.11269 | 0.1207 | 0.14492 | 0.12966 | 0.15701 | 0.14729
5 | 0.95152 | 0.86759 | 0.79986 | 0.77833 | 0.7962 | 0.78819 | 0.87934 | 0.95447 | 1.0512 | 1.0876 | 1.1585 | 1.2267 | 1.2649 | 1.2214 | 1.1803 | 1.1662 | 1.1543 | 1.1627 | 1.1652 | 1.177 | 1.3001 | 1.2311 | 1.2219 | 1.0974
6 | 2.6835 | 2.5992 | 2.4052 | 2.4803 | 2.4893 | 2.4616 | 2.7052 | 3.1466 | 3.2802 | 3.278 | 3.2645 | 3.4504 | 3.4301 | 3.3344 | 3.1502 | 3.041 | 3.1352 | 3.1103 | 2.8822 | 2.8906 | 3.0404 | 2.7543 | 2.7188 | 2.7518
7 | 1.249 | 1.1633 | 1.1126 | 1.1157 | 1.042 | 1.0817 | 1.3836 | 1.351 | 1.5468 | 1.6445 | 1.6159 | 1.6923 | 1.6687 | 1.7546 | 1.7354 | 1.6233 | 1.5941 | 1.6045 | 1.5418 | 1.5304 | 1.5758 | 1.309 | 1.435 | 1.3141
8 | 0.31008 | 0.29885 | 0.28207 | 0.27574 | 0.26881 | 0.27585 | 0.43396 | 0.45614 | 0.48798 | 0.48597 | 0.50104 | 0.53316 | 0.53589 | 0.51454 | 0.45436 | 0.43519 | 0.39988 | 0.41033 | 0.38945 | 0.39369 | 0.38817 | 0.33492 | 0.33307 | 0.32031
9 | 0.31893 | 0.30403 | 0.2882 | 0.27078 | 0.26115 | 0.24731 | 0.25885 | 0.2267 | 0.19669 | 0.20839 | 0.22435 | 0.25196 | 0.26908 | 0.28101 | 0.27562 | 0.28511 | 0.27216 | 0.28432 | 0.26799 | 0.27763 | 0.29863 | 0.27184 | 0.2843 | 0.31146
10 | 0.29666 | 0.28157 | 0.26693 | 0.26555 | 0.25492 | 0.25279 | 0.30166 | 0.30235 | 0.32179 | 0.33769 | 0.3261 | 0.33938 | 0.35849 | 0.35915 | 0.35178 | 0.32749 | 0.30804 | 0.32162 | 0.31564 | 0.33014 | 0.36161 | 0.32395 | 0.33491 | 0.30896
11 | 0.24416 | 0.23245 | 0.21403 | 0.20547 | 0.19243 | 0.19399 | 0.23336 | 0.20412 | 0.21967 | 0.23543 | 0.24198 | 0.24986 | 0.25313 | 0.26042 | 0.24902 | 0.23657 | 0.22197 | 0.25556 | 0.25073 | 0.25043 | 0.285 | 0.24726 | 0.28226 | 0.26598
12 | 1.5275 | 1.5517 | 1.6467 | 1.5012 | 1.4672 | 1.4102 | 1.4461 | 1.5031 | 1.3358 | 1.0298 | 1.4175 | 1.564 | 1.5679 | 1.6412 | 1.3109 | 1.7393 | 1.5775 | 1.5529 | 1.5534 | 1.6942 | 1.8666 | 1.8431 | 1.8821 | 1.9146
13 | 3.1549 | 3.126 | 3.0608 | 3.034 | 2.9863 | 3.0287 | 3.5005 | 3.5735 | 3.8051 | 3.6318 | 3.6422 | 3.674 | 3.8072 | 3.7999 | 3.7225 | 3.6933 | 3.7084 | 3.7848 | 3.5932 | 3.6214 | 3.6686 | 3.437 | 3.1526 | 3.1847
14 | 1.5401 | 1.5284 | 1.4664 | 1.4367 | 1.4127 | 1.4217 | 1.4234 | 1.6661 | 1.7902 | 1.772 | 1.7365 | 1.76 | 1.8316 | 1.8123 | 1.6769 | 1.7268 | 1.7307 | 1.6947 | 1.594 | 1.5672 | 1.5712 | 1.5441 | 1.4841 | 1.4521
15 | 0.41106 | 0.39576 | 0.37412 | 0.34355 | 0.3191 | 0.32186 | 0.35149 | 0.38978 | 0.42321 | 0.45543 | 0.40989 | 0.43226 | 0.43951 | 0.44473 | 0.38974 | 0.40414 | 0.41015 | 0.4285 | 0.42899 | 0.44323 | 0.47186 | 0.42557 | 0.42344 | 0.41108
16 | 0.64295 | 0.61302 | 0.56199 | 0.57729 | 0.55294 | 0.55277 | 0.77202 | 0.91053 | 0.95281 | 0.89883 | 0.87341 | 0.94036 | 0.99015 | 0.93594 | 0.85848 | 0.81559 | 0.81696 | 0.81122 | 0.77645 | 0.83661 | 0.88449 | 0.81754 | 0.77429 | 0.67157
17 | 0.24355 | 0.22617 | 0.19266 | 0.1859 | 0.15905 | 0.14031 | 0.22763 | 0.23829 | 0.28333 | 0.29628 | 0.28246 | 0.25761 | 0.30019 | 0.30849 | 0.28916 | 0.26927 | 0.22598 | 0.23528 | 0.25792 | 0.28502 | 0.3369 | 0.30844 | 0.32083 | 0.28181
18 | 1.3748 | 1.2542 | 1.1562 | 1.1249 | 1.1497 | 1.1376 | 1.2695 | 1.374 | 1.513 | 1.5658 | 1.6673 | 1.7657 | 1.821 | 1.7594 | 1.7004 | 1.68 | 1.6621 | 1.6753 | 1.678 | 1.6945 | 1.8721 | 1.7722 | 1.7624 | 1.5842
19 | 1.9046 | 1.8388 | 1.7044 | 1.7648 | 1.7862 | 1.7756 | 1.9443 | 2.3299 | 2.4307 | 2.4242 | 2.4205 | 2.5566 | 2.5348 | 2.4484 | 2.3091 | 2.2284 | 2.3138 | 2.275 | 2.1216 | 2.1349 | 2.2378 | 2.0344 | 1.9531 | 1.9633
20 | 1.0878 | 0.99514 | 0.96293 | 0.97459 | 0.92798 | 0.98735 | 1.269 | 1.345 | 1.5459 | 1.6357 | 1.6188 | 1.6918 | 1.6552 | 1.7132 | 1.6894 | 1.577 | 1.5767 | 1.5485 | 1.5164 | 1.5181 | 1.5478 | 1.2959 | 1.3185 | 1.1685
21 | 0.92364 | 0.87626 | 0.83706 | 0.82379 | 0.83044 | 0.87774 | 1.4236 | 1.6276 | 1.7461 | 1.7284 | 1.7967 | 1.9082 | 1.9036 | 1.7933 | 1.5703 | 1.5021 | 1.4072 | 1.4012 | 1.3612 | 1.3916 | 1.3531 | 1.1807 | 1.055 | 0.9775
22 | 0.5691 | 0.53947 | 0.51344 | 0.48212 | 0.46982 | 0.44762 | 0.4644 | 0.42667 | 0.37012 | 0.39042 | 0.4234 | 0.47504 | 0.50487 | 0.52134 | 0.51016 | 0.52848 | 0.51011 | 0.52492 | 0.50059 | 0.5218 | 0.55829 | 0.5112 | 0.51232 | 0.55806
23 | 5.7943 | 5.4199 | 5.1894 | 5.2038 | 5.1124 | 5.1668 | 6.1487 | 6.7481 | 7.2046 | 7.5167 | 7.3179 | 7.5966 | 7.9622 | 7.8217 | 7.6316 | 7.0855 | 6.8002 | 6.9014 | 6.9337 | 7.3341 | 7.9622 | 7.2038 | 6.8908 | 6.153
24 | 1.5892 | 1.5191 | 1.3968 | 1.3401 | 1.2473 | 1.2488 | 1.5031 | 1.2753 | 1.3705 | 1.4722 | 1.5077 | 1.5583 | 1.5841 | 1.6417 | 1.5728 | 1.4951 | 1.3921 | 1.6169 | 1.5735 | 1.5661 | 1.7873 | 1.5456 | 1.8074 | 1.7182
25 | 1.2571 | 1.2773 | 1.3524 | 1.2336 | 1.2031 | 1.155 | 1.1865 | 1.2218 | 1.0858 | 0.83845 | 1.1518 | 1.2711 | 1.2756 | 1.3379 | 1.0704 | 1.4179 | 1.2836 | 1.2675 | 1.2648 | 1.3777 | 1.5192 | 1.4983 | 1.5405 | 1.5697
26 | 1.2808 | 1.2699 | 1.2418 | 1.2302 | 1.2081 | 1.223 | 1.4143 | 1.4318 | 1.5242 | 1.4559 | 1.4587 | 1.4719 | 1.5265 | 1.5267 | 1.4962 | 1.4844 | 1.4873 | 1.522 | 1.4421 | 1.4519 | 1.4725 | 1.3779 | 1.2754 | 1.2912
27 | 2.2269 | 2.2081 | 2.1215 | 2.0798 | 2.0516 | 2.0698 | 2.0661 | 2.4518 | 2.6355 | 2.6063 | 2.5569 | 2.5905 | 2.6928 | 2.657 | 2.4562 | 2.5302 | 2.5433 | 2.4804 | 2.3399 | 2.3037 | 2.3054 | 2.27 | 2.155 | 2.1009
28 | 0.92214 | 0.88572 | 0.83883 | 0.76948 | 0.71757 | 0.72719 | 0.79176 | 0.89878 | 0.97667 | 1.0497 | 0.9463 | 0.99739 | 1.012 | 1.0192 | 0.89116 | 0.92469 | 0.94352 | 0.9795 | 0.98594 | 1.0212 | 1.0847 | 0.98057 | 0.95796 | 0.92469
29 | 2.0801 | 1.9841 | 1.8187 | 1.8674 | 1.7874 | 1.7856 | 2.4928 | 2.9318 | 3.0677 | 2.8946 | 2.8121 | 3.0278 | 3.1888 | 3.0161 | 2.7671 | 2.629 | 2.6316 | 2.6155 | 2.5017 | 2.6945 | 2.8496 | 2.633 | 2.5002 | 2.1713
30 | 0.34758 | 0.33125 | 0.28581 | 0.2745 | 0.23229 | 0.20297 | 0.3096 | 0.27146 | 0.31952 | 0.33792 | 0.31726 | 0.29202 | 0.34452 | 0.36687 | 0.34764 | 0.32534 | 0.26457 | 0.29245 | 0.30289 | 0.32651 | 0.39076 | 0.35127 | 0.41283 | 0.38272
31 | 3.8201 | 3.4766 | 3.2067 | 3.1216 | 3.2029 | 3.1762 | 3.54 | 3.8791 | 4.2736 | 4.4192 | 4.7113 | 4.9879 | 5.1394 | 4.9536 | 4.7849 | 4.7277 | 4.6884 | 4.7107 | 4.7306 | 4.7825 | 5.2786 | 5.0033 | 4.9338 | 4.4185
32 | 0.94172 | 0.91097 | 0.84354 | 0.87128 | 0.87739 | 0.86942 | 0.95411 | 1.1232 | 1.1712 | 1.1695 | 1.1659 | 1.232 | 1.2234 | 1.1862 | 1.1199 | 1.0809 | 1.1176 | 1.1047 | 1.0263 | 1.0307 | 1.0826 | 0.98217 | 0.95869 | 0.96769

## Pc, Summer, S2
LoadID | 0 | 1 | 2 | 3 | 4 | 5 | 6 | 7 | 8 | 9 | 10 | 11 | 12 | 13 | 14 | 15 | 16 | 17 | 18 | 19 | 20 | 21 | 22 | 23
1 | 2.8313 | 2.8023 | 2.7008 | 2.6515 | 2.6339 | 2.6716 | 2.6497 | 3.239 | 3.4849 | 3.4396 | 3.3825 | 3.4241 | 3.5509 | 3.4827 | 3.2132 | 3.3122 | 3.3503 | 3.2393 | 3.075 | 3.0363 | 3.0271 | 2.993 | 2.766 | 2.6745
2 | 0.80413 | 0.77026 | 0.73103 | 0.66978 | 0.62746 | 0.6393 | 0.6937 | 0.80822 | 0.87903 | 0.94354 | 0.85207 | 0.89752 | 0.90864 | 0.91038 | 0.79401 | 0.82449 | 0.84628 | 0.87245 | 0.88341 | 0.91739 | 0.97213 | 0.88104 | 0.84344 | 0.80886
3 | 1.2859 | 1.226 | 1.124 | 1.1546 | 1.1059 | 1.1055 | 1.544 | 1.8211 | 1.9056 | 1.7977 | 1.7468 | 1.8807 | 1.9803 | 1.8719 | 1.717 | 1.6312 | 1.6339 | 1.6224 | 1.5529 | 1.6732 | 1.769 | 1.6351 | 1.5486 | 1.3431
4 | 0.13514 | 0.12945 | 0.11197 | 0.10744 | 0.090727 | 0.07913 | 0.11919 | 0.1002 | 0.11763 | 0.12478 | 0.11667 | 0.10765 | 0.12742 | 0.13693 | 0.1301 | 0.12191 | 0.098358 | 0.11033 | 0.11269 | 0.1207 | 0.14492 | 0.12966 | 0.15701 | 0.14729
5 | 0.95152 | 0.86759 | 0.79986 | 0.77833 | 0.7962 | 0.78819 | 0.87934 | 0.95447 | 1.0512 | 1.0876 | 1.1585 | 1.2267 | 1.2649 | 1.2214 | 1.1803 | 1.1662 | 1.1543 | 1.1627 | 1.1652 | 1.177 | 1.3001 | 1.2311 | 1.2219 | 1.0974
6 | 2.6835 | 2.5992 | 2.4052 | 2.4803 | 2.4893 | 2.4616 | 2.7052 | 3.1466 | 3.2802 | 3.278 | 3.2645 | 3.4504 | 3.4301 | 3.3344 | 3.1502 | 3.041 | 3.1352 | 3.1103 | 2.8822 | 2.8906 | 3.0404 | 2.7543 | 2.7188 | 2.7518
7 | 1.249 | 1.1633 | 1.1126 | 1.1157 | 1.042 | 1.0817 | 1.3836 | 1.351 | 1.5468 | 1.6445 | 1.6159 | 1.6923 | 1.6687 | 1.7546 | 1.7354 | 1.6233 | 1.5941 | 1.6045 | 1.5418 | 1.5304 | 1.5758 | 1.309 | 1.435 | 1.3141
8 | 0.31008 | 0.29885 | 0.28207 | 0.27574 | 0.26881 | 0.27585 | 0.43396 | 0.45614 | 0.48798 | 0.48597 | 0.50104 | 0.53316 | 0.53589 | 0.51454 | 0.45436 | 0.43519 | 0.39988 | 0.41033 | 0.38945 | 0.39369 | 0.38817 | 0.33492 | 0.33307 | 0.32031
9 | 0.31893 | 0.30403 | 0.2882 | 0.27078 | 0.26115 | 0.24731 | 0.25885 | 0.2267 | 0.19669 | 0.20839 | 0.22435 | 0.25196 | 0.26908 | 0.28101 | 0.27562 | 0.28511 | 0.27216 | 0.28432 | 0.26799 | 0.27763 | 0.29863 | 0.27184 | 0.2843 | 0.31146
10 | 0.29666 | 0.28157 | 0.26693 | 0.26555 | 0.25492 | 0.25279 | 0.30166 | 0.30235 | 0.32179 | 0.33769 | 0.3261 | 0.33938 | 0.35849 | 0.35915 | 0.35178 | 0.32749 | 0.30804 | 0.32162 | 0.31564 | 0.33014 | 0.36161 | 0.32395 | 0.33491 | 0.30896
11 | 0.24416 | 0.23245 | 0.21403 | 0.20547 | 0.19243 | 0.19399 | 0.23336 | 0.20412 | 0.21967 | 0.23543 | 0.24198 | 0.24986 | 0.25313 | 0.26042 | 0.24902 | 0.23657 | 0.22197 | 0.25556 | 0.25073 | 0.25043 | 0.285 | 0.24726 | 0.28226 | 0.26598
12 | 1.5275 | 1.5517 | 1.6467 | 1.5012 | 1.4672 | 1.4102 | 1.4461 | 1.5031 | 1.3358 | 1.0298 | 1.4175 | 1.564 | 1.5679 | 1.6412 | 1.3109 | 1.7393 | 1.5775 | 1.5529 | 1.5534 | 1.6942 | 1.8666 | 1.8431 | 1.8821 | 1.9146
13 | 3.1549 | 3.126 | 3.0608 | 3.034 | 2.9863 | 3.0287 | 3.5005 | 3.5735 | 3.8051 | 3.6318 | 3.6422 | 3.674 | 3.8072 | 3.7999 | 3.7225 | 3.6933 | 3.7084 | 3.7848 | 3.5932 | 3.6214 | 3.6686 | 3.437 | 3.1526 | 3.1847
14 | 1.5401 | 1.5284 | 1.4664 | 1.4367 | 1.4127 | 1.4217 | 1.4234 | 1.6661 | 1.7902 | 1.772 | 1.7365 | 1.76 | 1.8316 | 1.8123 | 1.6769 | 1.7268 | 1.7307 | 1.6947 | 1.594 | 1.5672 | 1.5712 | 1.5441 | 1.4841 | 1.4521
15 | 0.41106 | 0.39576 | 0.37412 | 0.34355 | 0.3191 | 0.32186 | 0.35149 | 0.38978 | 0.42321 | 0.45543 | 0.40989 | 0.43226 | 0.43951 | 0.44473 | 0.38974 | 0.40414 | 0.41015 | 0.4285 | 0.42899 | 0.44323 | 0.47186 | 0.42557 | 0.42344 | 0.41108
16 | 0.64295 | 0.61302 | 0.56199 | 0.57729 | 0.55294 | 0.55277 | 0.77202 | 0.91053 | 0.95281 | 0.89883 | 0.87341 | 0.94036 | 0.99015 | 0.93594 | 0.85848 | 0.81559 | 0.81696 | 0.81122 | 0.77645 | 0.83661 | 0.88449 | 0.81754 | 0.77429 | 0.67157
17 | 0.24355 | 0.22617 | 0.19266 | 0.1859 | 0.15905 | 0.14031 | 0.22763 | 0.23829 | 0.28333 | 0.29628 | 0.28246 | 0.25761 | 0.30019 | 0.30849 | 0.28916 | 0.26927 | 0.22598 | 0.23528 | 0.25792 | 0.28502 | 0.3369 | 0.30844 | 0.32083 | 0.28181
18 | 1.3748 | 1.2542 | 1.1562 | 1.1249 | 1.1497 | 1.1376 | 1.2695 | 1.374 | 1.513 | 1.5658 | 1.6673 | 1.7657 | 1.821 | 1.7594 | 1.7004 | 1.68 | 1.6621 | 1.6753 | 1.678 | 1.6945 | 1.8721 | 1.7722 | 1.7624 | 1.5842
19 | 1.9046 | 1.8388 | 1.7044 | 1.7648 | 1.7862 | 1.7756 | 1.9443 | 2.3299 | 2.4307 | 2.4242 | 2.4205 | 2.5566 | 2.5348 | 2.4484 | 2.3091 | 2.2284 | 2.3138 | 2.275 | 2.1216 | 2.1349 | 2.2378 | 2.0344 | 1.9531 | 1.9633
20 | 1.0878 | 0.99514 | 0.96293 | 0.97459 | 0.92798 | 0.98735 | 1.269 | 1.345 | 1.5459 | 1.6357 | 1.6188 | 1.6918 | 1.6552 | 1.7132 | 1.6894 | 1.577 | 1.5767 | 1.5485 | 1.5164 | 1.5181 | 1.5478 | 1.2959 | 1.3185 | 1.1685
21 | 0.92364 | 0.87626 | 0.83706 | 0.82379 | 0.83044 | 0.87774 | 1.4236 | 1.6276 | 1.7461 | 1.7284 | 1.7967 | 1.9082 | 1.9036 | 1.7933 | 1.5703 | 1.5021 | 1.4072 | 1.4012 | 1.3612 | 1.3916 | 1.3531 | 1.1807 | 1.055 | 0.9775
22 | 0.5691 | 0.53947 | 0.51344 | 0.48212 | 0.46982 | 0.44762 | 0.4644 | 0.42667 | 0.37012 | 0.39042 | 0.4234 | 0.47504 | 0.50487 | 0.52134 | 0.51016 | 0.52848 | 0.51011 | 0.52492 | 0.50059 | 0.5218 | 0.55829 | 0.5112 | 0.51232 | 0.55806
23 | 5.7943 | 5.4199 | 5.1894 | 5.2038 | 5.1124 | 5.1668 | 6.1487 | 6.7481 | 7.2046 | 7.5167 | 7.3179 | 7.5966 | 7.9622 | 7.8217 | 7.6316 | 7.0855 | 6.8002 | 6.9014 | 6.9337 | 7.3341 | 7.9622 | 7.2038 | 6.8908 | 6.153
24 | 1.5892 | 1.5191 | 1.3968 | 1.3401 | 1.2473 | 1.2488 | 1.5031 | 1.2753 | 1.3705 | 1.4722 | 1.5077 | 1.5583 | 1.5841 | 1.6417 | 1.5728 | 1.4951 | 1.3921 | 1.6169 | 1.5735 | 1.5661 | 1.7873 | 1.5456 | 1.8074 | 1.7182
25 | 1.2571 | 1.2773 | 1.3524 | 1.2336 | 1.2031 | 1.155 | 1.1865 | 1.2218 | 1.0858 | 0.83845 | 1.1518 | 1.2711 | 1.2756 | 1.3379 | 1.0704 | 1.4179 | 1.2836 | 1.2675 | 1.2648 | 1.3777 | 1.5192 | 1.4983 | 1.5405 | 1.5697
26 | 1.2808 | 1.2699 | 1.2418 | 1.2302 | 1.2081 | 1.223 | 1.4143 | 1.4318 | 1.5242 | 1.4559 | 1.4587 | 1.4719 | 1.5265 | 1.5267 | 1.4962 | 1.4844 | 1.4873 | 1.522 | 1.4421 | 1.4519 | 1.4725 | 1.3779 | 1.2754 | 1.2912
27 | 2.2269 | 2.2081 | 2.1215 | 2.0798 | 2.0516 | 2.0698 | 2.0661 | 2.4518 | 2.6355 | 2.6063 | 2.5569 | 2.5905 | 2.6928 | 2.657 | 2.4562 | 2.5302 | 2.5433 | 2.4804 | 2.3399 | 2.3037 | 2.3054 | 2.27 | 2.155 | 2.1009
28 | 0.92214 | 0.88572 | 0.83883 | 0.76948 | 0.71757 | 0.72719 | 0.79176 | 0.89878 | 0.97667 | 1.0497 | 0.9463 | 0.99739 | 1.012 | 1.0192 | 0.89116 | 0.92469 | 0.94352 | 0.9795 | 0.98594 | 1.0212 | 1.0847 | 0.98057 | 0.95796 | 0.92469
29 | 2.0801 | 1.9841 | 1.8187 | 1.8674 | 1.7874 | 1.7856 | 2.4928 | 2.9318 | 3.0677 | 2.8946 | 2.8121 | 3.0278 | 3.1888 | 3.0161 | 2.7671 | 2.629 | 2.6316 | 2.6155 | 2.5017 | 2.6945 | 2.8496 | 2.633 | 2.5002 | 2.1713
30 | 0.34758 | 0.33125 | 0.28581 | 0.2745 | 0.23229 | 0.20297 | 0.3096 | 0.27146 | 0.31952 | 0.33792 | 0.31726 | 0.29202 | 0.34452 | 0.36687 | 0.34764 | 0.32534 | 0.26457 | 0.29245 | 0.30289 | 0.32651 | 0.39076 | 0.35127 | 0.41283 | 0.38272
31 | 3.8201 | 3.4766 | 3.2067 | 3.1216 | 3.2029 | 3.1762 | 3.54 | 3.8791 | 4.2736 | 4.4192 | 4.7113 | 4.9879 | 5.1394 | 4.9536 | 4.7849 | 4.7277 | 4.6884 | 4.7107 | 4.7306 | 4.7825 | 5.2786 | 5.0033 | 4.9338 | 4.4185
32 | 0.94172 | 0.91097 | 0.84354 | 0.87128 | 0.87739 | 0.86942 | 0.95411 | 1.1232 | 1.1712 | 1.1695 | 1.1659 | 1.232 | 1.2234 | 1.1862 | 1.1199 | 1.0809 | 1.1176 | 1.1047 | 1.0263 | 1.0307 | 1.0826 | 0.98217 | 0.95869 | 0.96769

## Pc, Summer, S3
LoadID | 0 | 1 | 2 | 3 | 4 | 5 | 6 | 7 | 8 | 9 | 10 | 11 | 12 | 13 | 14 | 15 | 16 | 17 | 18 | 19 | 20 | 21 | 22 | 23
1 | 2.8313 | 2.8023 | 2.7008 | 2.6515 | 2.6339 | 2.6716 | 2.6497 | 3.239 | 3.4849 | 3.4396 | 3.3825 | 3.4241 | 3.5509 | 3.4827 | 3.2132 | 3.3122 | 3.3503 | 3.2393 | 3.075 | 3.0363 | 3.0271 | 2.993 | 2.766 | 2.6745
2 | 0.80413 | 0.77026 | 0.73103 | 0.66978 | 0.62746 | 0.6393 | 0.6937 | 0.80822 | 0.87903 | 0.94354 | 0.85207 | 0.89752 | 0.90864 | 0.91038 | 0.79401 | 0.82449 | 0.84628 | 0.87245 | 0.88341 | 0.91739 | 0.97213 | 0.88104 | 0.84344 | 0.80886
3 | 1.2859 | 1.226 | 1.124 | 1.1546 | 1.1059 | 1.1055 | 1.544 | 1.8211 | 1.9056 | 1.7977 | 1.7468 | 1.8807 | 1.9803 | 1.8719 | 1.717 | 1.6312 | 1.6339 | 1.6224 | 1.5529 | 1.6732 | 1.769 | 1.6351 | 1.5486 | 1.3431
4 | 0.13514 | 0.12945 | 0.11197 | 0.10744 | 0.090727 | 0.07913 | 0.11919 | 0.1002 | 0.11763 | 0.12478 | 0.11667 | 0.10765 | 0.12742 | 0.13693 | 0.1301 | 0.12191 | 0.098358 | 0.11033 | 0.11269 | 0.1207 | 0.14492 | 0.12966 | 0.15701 | 0.14729
5 | 0.95152 | 0.86759 | 0.79986 | 0.77833 | 0.7962 | 0.78819 | 0.87934 | 0.95447 | 1.0512 | 1.0876 | 1.1585 | 1.2267 | 1.2649 | 1.2214 | 1.1803 | 1.1662 | 1.1543 | 1.1627 | 1.1652 | 1.177 | 1.3001 | 1.2311 | 1.2219 | 1.0974
6 | 2.6835 | 2.5992 | 2.4052 | 2.4803 | 2.4893 | 2.4616 | 2.7052 | 3.1466 | 3.2802 | 3.278 | 3.2645 | 3.4504 | 3.4301 | 3.3344 | 3.1502 | 3.041 | 3.1352 | 3.1103 | 2.8822 | 2.8906 | 3.0404 | 2.7543 | 2.7188 | 2.7518
7 | 1.249 | 1.1633 | 1.1126 | 1.1157 | 1.042 | 1.0817 | 1.3836 | 1.351 | 1.5468 | 1.6445 | 1.6159 | 1.6923 | 1.6687 | 1.7546 | 1.7354 | 1.6233 | 1.5941 | 1.6045 | 1.5418 | 1.5304 | 1.5758 | 1.309 | 1.435 | 1.3141
8 | 0.31008 | 0.29885 | 0.28207 | 0.27574 | 0.26881 | 0.27585 | 0.43396 | 0.45614 | 0.48798 | 0.48597 | 0.50104 | 0.53316 | 0.53589 | 0.51454 | 0.45436 | 0.43519 | 0.39988 | 0.41033 | 0.38945 | 0.39369 | 0.38817 | 0.33492 | 0.33307 | 0.32031
9 | 0.31893 | 0.30403 | 0.2882 | 0.27078 | 0.26115 | 0.24731 | 0.25885 | 0.2267 | 0.19669 | 0.20839 | 0.22435 | 0.25196 | 0.26908 | 0.28101 | 0.27562 | 0.28511 | 0.27216 | 0.28432 | 0.26799 | 0.27763 | 0.29863 | 0.27184 | 0.2843 | 0.31146
10 | 0.29666 | 0.28157 | 0.26693 | 0.26555 | 0.25492 | 0.25279 | 0.30166 | 0.30235 | 0.32179 | 0.33769 | 0.3261 | 0.33938 | 0.35849 | 0.35915 | 0.35178 | 0.32749 | 0.30804 | 0.32162 | 0.31564 | 0.33014 | 0.36161 | 0.32395 | 0.33491 | 0.30896
11 | 0.24416 | 0.23245 | 0.21403 | 0.20547 | 0.19243 | 0.19399 | 0.23336 | 0.20412 | 0.21967 | 0.23543 | 0.24198 | 0.24986 | 0.25313 | 0.26042 | 0.24902 | 0.23657 | 0.22197 | 0.25556 | 0.25073 | 0.25043 | 0.285 | 0.24726 | 0.28226 | 0.26598
12 | 1.5275 | 1.5517 | 1.6467 | 1.5012 | 1.4672 | 1.4102 | 1.4461 | 1.5031 | 1.3358 | 1.0298 | 1.4175 | 1.564 | 1.5679 | 1.6412 | 1.3109 | 1.7393 | 1.5775 | 1.5529 | 1.5534 | 1.6942 | 1.8666 | 1.8431 | 1.8821 | 1.9146
13 | 3.1549 | 3.126 | 3.0608 | 3.034 | 2.9863 | 3.0287 | 3.5005 | 3.5735 | 3.8051 | 3.6318 | 3.6422 | 3.674 | 3.8072 | 3.7999 | 3.7225 | 3.6933 | 3.7084 | 3.7848 | 3.5932 | 3.6214 | 3.6686 | 3.437 | 3.1526 | 3.1847
14 | 1.5401 | 1.5284 | 1.4664 | 1.4367 | 1.4127 | 1.4217 | 1.4234 | 1.6661 | 1.7902 | 1.772 | 1.7365 | 1.76 | 1.8316 | 1.8123 | 1.6769 | 1.7268 | 1.7307 | 1.6947 | 1.594 | 1.5672 | 1.5712 | 1.5441 | 1.4841 | 1.4521
15 | 0.41106 | 0.39576 | 0.37412 | 0.34355 | 0.3191 | 0.32186 | 0.35149 | 0.38978 | 0.42321 | 0.45543 | 0.40989 | 0.43226 | 0.43951 | 0.44473 | 0.38974 | 0.40414 | 0.41015 | 0.4285 | 0.42899 | 0.44323 | 0.47186 | 0.42557 | 0.42344 | 0.41108
16 | 0.64295 | 0.61302 | 0.56199 | 0.57729 | 0.55294 | 0.55277 | 0.77202 | 0.91053 | 0.95281 | 0.89883 | 0.87341 | 0.94036 | 0.99015 | 0.93594 | 0.85848 | 0.81559 | 0.81696 | 0.81122 | 0.77645 | 0.83661 | 0.88449 | 0.81754 | 0.77429 | 0.67157
17 | 0.24355 | 0.22617 | 0.19266 | 0.1859 | 0.15905 | 0.14031 | 0.22763 | 0.23829 | 0.28333 | 0.29628 | 0.28246 | 0.25761 | 0.30019 | 0.30849 | 0.28916 | 0.26927 | 0.22598 | 0.23528 | 0.25792 | 0.28502 | 0.3369 | 0.30844 | 0.32083 | 0.28181
18 | 1.3748 | 1.2542 | 1.1562 | 1.1249 | 1.1497 | 1.1376 | 1.2695 | 1.374 | 1.513 | 1.5658 | 1.6673 | 1.7657 | 1.821 | 1.7594 | 1.7004 | 1.68 | 1.6621 | 1.6753 | 1.678 | 1.6945 | 1.8721 | 1.7722 | 1.7624 | 1.5842
19 | 1.9046 | 1.8388 | 1.7044 | 1.7648 | 1.7862 | 1.7756 | 1.9443 | 2.3299 | 2.4307 | 2.4242 | 2.4205 | 2.5566 | 2.5348 | 2.4484 | 2.3091 | 2.2284 | 2.3138 | 2.275 | 2.1216 | 2.1349 | 2.2378 | 2.0344 | 1.9531 | 1.9633
20 | 1.0878 | 0.99514 | 0.96293 | 0.97459 | 0.92798 | 0.98735 | 1.269 | 1.345 | 1.5459 | 1.6357 | 1.6188 | 1.6918 | 1.6552 | 1.7132 | 1.6894 | 1.577 | 1.5767 | 1.5485 | 1.5164 | 1.5181 | 1.5478 | 1.2959 | 1.3185 | 1.1685
21 | 0.92364 | 0.87626 | 0.83706 | 0.82379 | 0.83044 | 0.87774 | 1.4236 | 1.6276 | 1.7461 | 1.7284 | 1.7967 | 1.9082 | 1.9036 | 1.7933 | 1.5703 | 1.5021 | 1.4072 | 1.4012 | 1.3612 | 1.3916 | 1.3531 | 1.1807 | 1.055 | 0.9775
22 | 0.5691 | 0.53947 | 0.51344 | 0.48212 | 0.46982 | 0.44762 | 0.4644 | 0.42667 | 0.37012 | 0.39042 | 0.4234 | 0.47504 | 0.50487 | 0.52134 | 0.51016 | 0.52848 | 0.51011 | 0.52492 | 0.50059 | 0.5218 | 0.55829 | 0.5112 | 0.51232 | 0.55806
23 | 5.7943 | 5.4199 | 5.1894 | 5.2038 | 5.1124 | 5.1668 | 6.1487 | 6.7481 | 7.2046 | 7.5167 | 7.3179 | 7.5966 | 7.9622 | 7.8217 | 7.6316 | 7.0855 | 6.8002 | 6.9014 | 6.9337 | 7.3341 | 7.9622 | 7.2038 | 6.8908 | 6.153
24 | 1.5892 | 1.5191 | 1.3968 | 1.3401 | 1.2473 | 1.2488 | 1.5031 | 1.2753 | 1.3705 | 1.4722 | 1.5077 | 1.5583 | 1.5841 | 1.6417 | 1.5728 | 1.4951 | 1.3921 | 1.6169 | 1.5735 | 1.5661 | 1.7873 | 1.5456 | 1.8074 | 1.7182
25 | 1.2571 | 1.2773 | 1.3524 | 1.2336 | 1.2031 | 1.155 | 1.1865 | 1.2218 | 1.0858 | 0.83845 | 1.1518 | 1.2711 | 1.2756 | 1.3379 | 1.0704 | 1.4179 | 1.2836 | 1.2675 | 1.2648 | 1.3777 | 1.5192 | 1.4983 | 1.5405 | 1.5697
26 | 1.2808 | 1.2699 | 1.2418 | 1.2302 | 1.2081 | 1.223 | 1.4143 | 1.4318 | 1.5242 | 1.4559 | 1.4587 | 1.4719 | 1.5265 | 1.5267 | 1.4962 | 1.4844 | 1.4873 | 1.522 | 1.4421 | 1.4519 | 1.4725 | 1.3779 | 1.2754 | 1.2912
27 | 2.2269 | 2.2081 | 2.1215 | 2.0798 | 2.0516 | 2.0698 | 2.0661 | 2.4518 | 2.6355 | 2.6063 | 2.5569 | 2.5905 | 2.6928 | 2.657 | 2.4562 | 2.5302 | 2.5433 | 2.4804 | 2.3399 | 2.3037 | 2.3054 | 2.27 | 2.155 | 2.1009
28 | 0.92214 | 0.88572 | 0.83883 | 0.76948 | 0.71757 | 0.72719 | 0.79176 | 0.89878 | 0.97667 | 1.0497 | 0.9463 | 0.99739 | 1.012 | 1.0192 | 0.89116 | 0.92469 | 0.94352 | 0.9795 | 0.98594 | 1.0212 | 1.0847 | 0.98057 | 0.95796 | 0.92469
29 | 2.0801 | 1.9841 | 1.8187 | 1.8674 | 1.7874 | 1.7856 | 2.4928 | 2.9318 | 3.0677 | 2.8946 | 2.8121 | 3.0278 | 3.1888 | 3.0161 | 2.7671 | 2.629 | 2.6316 | 2.6155 | 2.5017 | 2.6945 | 2.8496 | 2.633 | 2.5002 | 2.1713
30 | 0.34758 | 0.33125 | 0.28581 | 0.2745 | 0.23229 | 0.20297 | 0.3096 | 0.27146 | 0.31952 | 0.33792 | 0.31726 | 0.29202 | 0.34452 | 0.36687 | 0.34764 | 0.32534 | 0.26457 | 0.29245 | 0.30289 | 0.32651 | 0.39076 | 0.35127 | 0.41283 | 0.38272
31 | 3.8201 | 3.4766 | 3.2067 | 3.1216 | 3.2029 | 3.1762 | 3.54 | 3.8791 | 4.2736 | 4.4192 | 4.7113 | 4.9879 | 5.1394 | 4.9536 | 4.7849 | 4.7277 | 4.6884 | 4.7107 | 4.7306 | 4.7825 | 5.2786 | 5.0033 | 4.9338 | 4.4185
32 | 0.94172 | 0.91097 | 0.84354 | 0.87128 | 0.87739 | 0.86942 | 0.95411 | 1.1232 | 1.1712 | 1.1695 | 1.1659 | 1.232 | 1.2234 | 1.1862 | 1.1199 | 1.0809 | 1.1176 | 1.1047 | 1.0263 | 1.0307 | 1.0826 | 0.98217 | 0.95869 | 0.96769

## Pc, Summer, S4
LoadID | 0 | 1 | 2 | 3 | 4 | 5 | 6 | 7 | 8 | 9 | 10 | 11 | 12 | 13 | 14 | 15 | 16 | 17 | 18 | 19 | 20 | 21 | 22 | 23
1 | 2.9729 | 2.9424 | 2.8358 | 2.784 | 2.7656 | 2.8052 | 2.7822 | 3.4009 | 3.6591 | 3.6116 | 3.5516 | 3.5953 | 3.7284 | 3.6569 | 3.3738 | 3.4778 | 3.5178 | 3.4013 | 3.2287 | 3.1881 | 3.1785 | 3.1427 | 2.9043 | 2.8083
2 | 0.83727 | 0.80147 | 0.76104 | 0.69706 | 0.65375 | 0.66695 | 0.72311 | 0.84771 | 0.92218 | 0.98954 | 0.89398 | 0.94153 | 0.95269 | 0.95336 | 0.831 | 0.86305 | 0.8871 | 0.91303 | 0.92579 | 0.962 | 1.0188 | 0.92391 | 0.88023 | 0.84282
3 | 1.3408 | 1.2776 | 1.1715 | 1.204 | 1.1544 | 1.1551 | 1.6142 | 1.9109 | 1.9998 | 1.886 | 1.8332 | 1.9736 | 2.0775 | 1.9621 | 1.7992 | 1.7092 | 1.7136 | 1.6995 | 1.6282 | 1.7552 | 1.8549 | 1.7153 | 1.6188 | 1.4017
4 | 0.13718 | 0.13105 | 0.11321 | 0.10868 | 0.091875 | 0.080211 | 0.12163 | 0.1046 | 0.12297 | 0.13023 | 0.12204 | 0.11246 | 0.13287 | 0.14208 | 0.1348 | 0.12623 | 0.10228 | 0.11382 | 0.11713 | 0.1259 | 0.1509 | 0.13535 | 0.16127 | 0.15033
5 | 0.99438 | 0.9061 | 0.83549 | 0.81311 | 0.83262 | 0.82473 | 0.91979 | 1.0016 | 1.1032 | 1.1412 | 1.2159 | 1.2875 | 1.3272 | 1.2808 | 1.2375 | 1.2227 | 1.2111 | 1.2188 | 1.2223 | 1.235 | 1.3638 | 1.2919 | 1.2794 | 1.1479
6 | 2.8019 | 2.7129 | 2.5109 | 2.5905 | 2.6025 | 2.5751 | 2.8288 | 3.3019 | 3.4424 | 3.4393 | 3.4262 | 3.621 | 3.5986 | 3.4955 | 3.3017 | 3.1871 | 3.2886 | 3.2591 | 3.0223 | 3.0324 | 3.1881 | 2.8894 | 2.8428 | 2.875
7 | 1.2957 | 1.2052 | 1.1537 | 1.1577 | 1.0828 | 1.1262 | 1.4411 | 1.4165 | 1.6223 | 1.7241 | 1.6951 | 1.775 | 1.7491 | 1.8367 | 1.8162 | 1.6985 | 1.6705 | 1.678 | 1.6149 | 1.6041 | 1.6503 | 1.3718 | 1.4948 | 1.3654
8 | 0.32087 | 0.30892 | 0.29181 | 0.28539 | 0.27886 | 0.28677 | 0.45214 | 0.47834 | 0.51185 | 0.50949 | 0.52564 | 0.55924 | 0.56176 | 0.53857 | 0.47527 | 0.45518 | 0.41888 | 0.42881 | 0.40773 | 0.41254 | 0.40631 | 0.35088 | 0.34613 | 0.33201
9 | 0.33016 | 0.31436 | 0.29824 | 0.28018 | 0.27082 | 0.2568 | 0.26827 | 0.23742 | 0.20598 | 0.21803 | 0.23511 | 0.26398 | 0.28161 | 0.29337 | 0.2876 | 0.29759 | 0.28477 | 0.2965 | 0.28019 | 0.29067 | 0.31229 | 0.28465 | 0.29493 | 0.32271
10 | 0.30796 | 0.292 | 0.277 | 0.27573 | 0.26513 | 0.26327 | 0.3141 | 0.31701 | 0.33748 | 0.35399 | 0.34206 | 0.35592 | 0.37573 | 0.37584 | 0.36802 | 0.34253 | 0.3227 | 0.33618 | 0.33053 | 0.34601 | 0.37874 | 0.33955 | 0.34897 | 0.32117
11 | 0.25165 | 0.2392 | 0.22037 | 0.2116 | 0.19866 | 0.20082 | 0.24151 | 0.21371 | 0.23012 | 0.24642 | 0.25362 | 0.26177 | 0.26486 | 0.27175 | 0.25967 | 0.24662 | 0.23207 | 0.26631 | 0.26207 | 0.26212 | 0.29798 | 0.25884 | 0.29279 | 0.27496
12 | 1.5992 | 1.6244 | 1.7246 | 1.5722 | 1.5371 | 1.4778 | 1.5149 | 1.5776 | 1.4021 | 1.0805 | 1.488 | 1.6417 | 1.6454 | 1.7216 | 1.3746 | 1.8245 | 1.6554 | 1.6285 | 1.6298 | 1.7781 | 1.9586 | 1.9344 | 1.9726 | 2.006
13 | 3.3033 | 3.2726 | 3.2051 | 3.1775 | 3.1288 | 3.1743 | 3.6685 | 3.7509 | 3.9943 | 3.8119 | 3.8234 | 3.8566 | 3.9957 | 3.9865 | 3.905 | 3.8744 | 3.8918 | 3.97 | 3.7705 | 3.8008 | 3.8494 | 3.6073 | 3.3031 | 3.3353
14 | 1.6124 | 1.5999 | 1.5353 | 1.5043 | 1.48 | 1.49 | 1.4911 | 1.7488 | 1.8792 | 1.8599 | 1.8228 | 1.8474 | 1.9222 | 1.9012 | 1.7589 | 1.8114 | 1.8162 | 1.7774 | 1.6725 | 1.6447 | 1.6485 | 1.6205 | 1.5547 | 1.5204
15 | 0.42689 | 0.41067 | 0.38847 | 0.3566 | 0.33167 | 0.33507 | 0.36554 | 0.40865 | 0.44383 | 0.47742 | 0.42992 | 0.4533 | 0.46057 | 0.46527 | 0.40742 | 0.42257 | 0.42966 | 0.44789 | 0.44925 | 0.46456 | 0.49418 | 0.44606 | 0.44103 | 0.42732
16 | 0.67038 | 0.6388 | 0.58573 | 0.60202 | 0.5772 | 0.57753 | 0.80711 | 0.95544 | 0.99991 | 0.94299 | 0.91662 | 0.98681 | 1.0387 | 0.98104 | 0.89959 | 0.85459 | 0.85682 | 0.84975 | 0.81408 | 0.87761 | 0.92745 | 0.85763 | 0.80942 | 0.70083
17 | 0.24865 | 0.23017 | 0.19575 | 0.18899 | 0.16192 | 0.14301 | 0.23373 | 0.24929 | 0.29669 | 0.30992 | 0.29589 | 0.26963 | 0.31382 | 0.32138 | 0.30091 | 0.28007 | 0.23579 | 0.244 | 0.26903 | 0.29801 | 0.35184 | 0.32268 | 0.3315 | 0.28942
18 | 1.4365 | 1.3096 | 1.2074 | 1.1749 | 1.2021 | 1.1901 | 1.3277 | 1.4418 | 1.5879 | 1.6429 | 1.75 | 1.8531 | 1.9107 | 1.8449 | 1.7827 | 1.7614 | 1.7437 | 1.7561 | 1.7601 | 1.7779 | 1.9638 | 1.8597 | 1.8451 | 1.6569
19 | 1.9928 | 1.9234 | 1.7831 | 1.8468 | 1.8704 | 1.86 | 2.0363 | 2.4454 | 2.5514 | 2.5443 | 2.5408 | 2.6835 | 2.6602 | 2.5683 | 2.4218 | 2.3371 | 2.428 | 2.3857 | 2.2259 | 2.2404 | 2.3478 | 2.135 | 2.0454 | 2.0549
20 | 1.1351 | 1.0376 | 1.0045 | 1.0171 | 0.96929 | 1.0324 | 1.3272 | 1.4113 | 1.6224 | 1.7163 | 1.699 | 1.7756 | 1.7365 | 1.7963 | 1.7712 | 1.6532 | 1.6541 | 1.6229 | 1.5905 | 1.5928 | 1.6233 | 1.3595 | 1.3791 | 1.2204
21 | 0.96275 | 0.91276 | 0.87237 | 0.85878 | 0.86688 | 0.91732 | 1.4896 | 1.708 | 1.8326 | 1.8136 | 1.8858 | 2.0027 | 1.9974 | 1.8804 | 1.6462 | 1.5746 | 1.4761 | 1.4683 | 1.4274 | 1.4599 | 1.4189 | 1.2386 | 1.1024 | 1.0199
22 | 0.59048 | 0.55914 | 0.53257 | 0.50002 | 0.48823 | 0.46568 | 0.48235 | 0.44709 | 0.38782 | 0.40877 | 0.44388 | 0.49792 | 0.52874 | 0.54487 | 0.53297 | 0.55224 | 0.53412 | 0.54812 | 0.52383 | 0.54664 | 0.5843 | 0.53558 | 0.53256 | 0.57948
23 | 6.051 | 5.6567 | 5.4183 | 5.4351 | 5.3443 | 5.4051 | 6.4315 | 7.0812 | 7.5611 | 7.887 | 7.6806 | 7.9724 | 8.3539 | 8.201 | 8.0006 | 7.4274 | 7.1332 | 7.2322 | 7.2721 | 7.695 | 8.3514 | 7.5585 | 7.2103 | 6.4304
24 | 1.6357 | 1.561 | 1.4361 | 1.3781 | 1.2859 | 1.2911 | 1.5536 | 1.3348 | 1.4353 | 1.5403 | 1.5798 | 1.6322 | 1.6568 | 1.7119 | 1.6388 | 1.5574 | 1.4548 | 1.6836 | 1.6439 | 1.6385 | 1.8678 | 1.6174 | 1.8727 | 1.7739
25 | 1.3152 | 1.3363 | 1.4157 | 1.2911 | 1.2599 | 1.2099 | 1.2423 | 1.2823 | 1.1395 | 0.87959 | 1.209 | 1.3341 | 1.3384 | 1.4031 | 1.1221 | 1.487 | 1.3468 | 1.3289 | 1.3268 | 1.4458 | 1.5939 | 1.5724 | 1.6139 | 1.6438
26 | 1.3402 | 1.3285 | 1.2995 | 1.2875 | 1.2651 | 1.2812 | 1.4815 | 1.5028 | 1.5999 | 1.5279 | 1.5312 | 1.5449 | 1.6019 | 1.6014 | 1.5692 | 1.5569 | 1.5607 | 1.5961 | 1.513 | 1.5237 | 1.5449 | 1.4461 | 1.3356 | 1.3514
27 | 2.3335 | 2.3136 | 2.2232 | 2.1796 | 2.1508 | 2.1704 | 2.1659 | 2.5737 | 2.7668 | 2.7359 | 2.6843 | 2.7195 | 2.8266 | 2.7882 | 2.5772 | 2.6549 | 2.6695 | 2.6024 | 2.4557 | 2.418 | 2.4194 | 2.3827 | 2.2592 | 2.2016
28 | 0.95881 | 0.92026 | 0.87205 | 0.79968 | 0.74667 | 0.75779 | 0.82431 | 0.9425 | 1.0244 | 1.1007 | 0.99269 | 1.0461 | 1.0608 | 1.0668 | 0.93211 | 0.96738 | 0.98871 | 1.0244 | 1.0329 | 1.0705 | 1.1364 | 1.028 | 0.99869 | 0.96229
29 | 2.1684 | 2.0671 | 1.8951 | 1.947 | 1.8655 | 1.8653 | 2.6057 | 3.0764 | 3.2193 | 3.0367 | 2.9511 | 3.1772 | 3.3452 | 3.1613 | 2.8994 | 2.7545 | 2.7599 | 2.7395 | 2.6228 | 2.8264 | 2.9878 | 2.762 | 2.6133 | 2.2655
30 | 0.35317 | 0.33563 | 0.28919 | 0.27789 | 0.23543 | 0.20593 | 0.31628 | 0.2835 | 0.33415 | 0.35286 | 0.33197 | 0.30518 | 0.35945 | 0.38098 | 0.36051 | 0.33717 | 0.27531 | 0.302 | 0.31506 | 0.34074 | 0.40713 | 0.36687 | 0.42452 | 0.39105
31 | 3.9947 | 3.6334 | 3.3518 | 3.2633 | 3.3512 | 3.3249 | 3.7047 | 4.0709 | 4.4854 | 4.6374 | 4.9453 | 5.2353 | 5.3931 | 5.1953 | 5.0178 | 4.9579 | 4.9194 | 4.9391 | 4.963 | 5.0187 | 5.5381 | 5.2507 | 5.168 | 4.6243
32 | 0.98409 | 0.95164 | 0.88136 | 0.91071 | 0.91787 | 0.91002 | 0.9983 | 1.1787 | 1.2293 | 1.2272 | 1.2238 | 1.293 | 1.2837 | 1.2438 | 1.174 | 1.1332 | 1.1725 | 1.158 | 1.0765 | 1.0814 | 1.1355 | 1.0305 | 1.003 | 1.0118

## Pc, Summer, S5
LoadID | 0 | 1 | 2 | 3 | 4 | 5 | 6 | 7 | 8 | 9 | 10 | 11 | 12 | 13 | 14 | 15 | 16 | 17 | 18 | 19 | 20 | 21 | 22 | 23
1 | 2.9729 | 2.9424 | 2.8358 | 2.784 | 2.7656 | 2.8052 | 2.7822 | 3.4009 | 3.6591 | 3.6116 | 3.5516 | 3.5953 | 3.7284 | 3.6569 | 3.3738 | 3.4778 | 3.5178 | 3.4013 | 3.2287 | 3.1881 | 3.1785 | 3.1427 | 2.9043 | 2.8083
2 | 0.83727 | 0.80147 | 0.76104 | 0.69706 | 0.65375 | 0.66695 | 0.72311 | 0.84771 | 0.92218 | 0.98954 | 0.89398 | 0.94153 | 0.95269 | 0.95336 | 0.831 | 0.86305 | 0.8871 | 0.91303 | 0.92579 | 0.962 | 1.0188 | 0.92391 | 0.88023 | 0.84282
3 | 1.3408 | 1.2776 | 1.1715 | 1.204 | 1.1544 | 1.1551 | 1.6142 | 1.9109 | 1.9998 | 1.886 | 1.8332 | 1.9736 | 2.0775 | 1.9621 | 1.7992 | 1.7092 | 1.7136 | 1.6995 | 1.6282 | 1.7552 | 1.8549 | 1.7153 | 1.6188 | 1.4017
4 | 0.13718 | 0.13105 | 0.11321 | 0.10868 | 0.091875 | 0.080211 | 0.12163 | 0.1046 | 0.12297 | 0.13023 | 0.12204 | 0.11246 | 0.13287 | 0.14208 | 0.1348 | 0.12623 | 0.10228 | 0.11382 | 0.11713 | 0.1259 | 0.1509 | 0.13535 | 0.16127 | 0.15033
5 | 0.99438 | 0.9061 | 0.83549 | 0.81311 | 0.83262 | 0.82473 | 0.91979 | 1.0016 | 1.1032 | 1.1412 | 1.2159 | 1.2875 | 1.3272 | 1.2808 | 1.2375 | 1.2227 | 1.2111 | 1.2188 | 1.2223 | 1.235 | 1.3638 | 1.2919 | 1.2794 | 1.1479
6 | 2.8019 | 2.7129 | 2.5109 | 2.5905 | 2.6025 | 2.5751 | 2.8288 | 3.3019 | 3.4424 | 3.4393 | 3.4262 | 3.621 | 3.5986 | 3.4955 | 3.3017 | 3.1871 | 3.2886 | 3.2591 | 3.0223 | 3.0324 | 3.1881 | 2.8894 | 2.8428 | 2.875
7 | 1.2957 | 1.2052 | 1.1537 | 1.1577 | 1.0828 | 1.1262 | 1.4411 | 1.4165 | 1.6223 | 1.7241 | 1.6951 | 1.775 | 1.7491 | 1.8367 | 1.8162 | 1.6985 | 1.6705 | 1.678 | 1.6149 | 1.6041 | 1.6503 | 1.3718 | 1.4948 | 1.3654
8 | 0.32087 | 0.30892 | 0.29181 | 0.28539 | 0.27886 | 0.28677 | 0.45214 | 0.47834 | 0.51185 | 0.50949 | 0.52564 | 0.55924 | 0.56176 | 0.53857 | 0.47527 | 0.45518 | 0.41888 | 0.42881 | 0.40773 | 0.41254 | 0.40631 | 0.35088 | 0.34613 | 0.33201
9 | 0.33016 | 0.31436 | 0.29824 | 0.28018 | 0.27082 | 0.2568 | 0.26827 | 0.23742 | 0.20598 | 0.21803 | 0.23511 | 0.26398 | 0.28161 | 0.29337 | 0.2876 | 0.29759 | 0.28477 | 0.2965 | 0.28019 | 0.29067 | 0.31229 | 0.28465 | 0.29493 | 0.32271
10 | 0.30796 | 0.292 | 0.277 | 0.27573 | 0.26513 | 0.26327 | 0.3141 | 0.31701 | 0.33748 | 0.35399 | 0.34206 | 0.35592 | 0.37573 | 0.37584 | 0.36802 | 0.34253 | 0.3227 | 0.33618 | 0.33053 | 0.34601 | 0.37874 | 0.33955 | 0.34897 | 0.32117
11 | 0.25165 | 0.2392 | 0.22037 | 0.2116 | 0.19866 | 0.20082 | 0.24151 | 0.21371 | 0.23012 | 0.24642 | 0.25362 | 0.26177 | 0.26486 | 0.27175 | 0.25967 | 0.24662 | 0.23207 | 0.26631 | 0.26207 | 0.26212 | 0.29798 | 0.25884 | 0.29279 | 0.27496
12 | 1.5992 | 1.6244 | 1.7246 | 1.5722 | 1.5371 | 1.4778 | 1.5149 | 1.5776 | 1.4021 | 1.0805 | 1.488 | 1.6417 | 1.6454 | 1.7216 | 1.3746 | 1.8245 | 1.6554 | 1.6285 | 1.6298 | 1.7781 | 1.9586 | 1.9344 | 1.9726 | 2.006
13 | 3.3033 | 3.2726 | 3.2051 | 3.1775 | 3.1288 | 3.1743 | 3.6685 | 3.7509 | 3.9943 | 3.8119 | 3.8234 | 3.8566 | 3.9957 | 3.9865 | 3.905 | 3.8744 | 3.8918 | 3.97 | 3.7705 | 3.8008 | 3.8494 | 3.6073 | 3.3031 | 3.3353
14 | 1.6124 | 1.5999 | 1.5353 | 1.5043 | 1.48 | 1.49 | 1.4911 | 1.7488 | 1.8792 | 1.8599 | 1.8228 | 1.8474 | 1.9222 | 1.9012 | 1.7589 | 1.8114 | 1.8162 | 1.7774 | 1.6725 | 1.6447 | 1.6485 | 1.6205 | 1.5547 | 1.5204
15 | 0.42689 | 0.41067 | 0.38847 | 0.3566 | 0.33167 | 0.33507 | 0.36554 | 0.40865 | 0.44383 | 0.47742 | 0.42992 | 0.4533 | 0.46057 | 0.46527 | 0.40742 | 0.42257 | 0.42966 | 0.44789 | 0.44925 | 0.46456 | 0.49418 | 0.44606 | 0.44103 | 0.42732
16 | 0.67038 | 0.6388 | 0.58573 | 0.60202 | 0.5772 | 0.57753 | 0.80711 | 0.95544 | 0.99991 | 0.94299 | 0.91662 | 0.98681 | 1.0387 | 0.98104 | 0.89959 | 0.85459 | 0.85682 | 0.84975 | 0.81408 | 0.87761 | 0.92745 | 0.85763 | 0.80942 | 0.70083
17 | 0.24865 | 0.23017 | 0.19575 | 0.18899 | 0.16192 | 0.14301 | 0.23373 | 0.24929 | 0.29669 | 0.30992 | 0.29589 | 0.26963 | 0.31382 | 0.32138 | 0.30091 | 0.28007 | 0.23579 | 0.244 | 0.26903 | 0.29801 | 0.35184 | 0.32268 | 0.3315 | 0.28942
18 | 1.4365 | 1.3096 | 1.2074 | 1.1749 | 1.2021 | 1.1901 | 1.3277 | 1.4418 | 1.5879 | 1.6429 | 1.75 | 1.8531 | 1.9107 | 1.8449 | 1.7827 | 1.7614 | 1.7437 | 1.7561 | 1.7601 | 1.7779 | 1.9638 | 1.8597 | 1.8451 | 1.6569
19 | 1.9928 | 1.9234 | 1.7831 | 1.8468 | 1.8704 | 1.86 | 2.0363 | 2.4454 | 2.5514 | 2.5443 | 2.5408 | 2.6835 | 2.6602 | 2.5683 | 2.4218 | 2.3371 | 2.428 | 2.3857 | 2.2259 | 2.2404 | 2.3478 | 2.135 | 2.0454 | 2.0549
20 | 1.1351 | 1.0376 | 1.0045 | 1.0171 | 0.96929 | 1.0324 | 1.3272 | 1.4113 | 1.6224 | 1.7163 | 1.699 | 1.7756 | 1.7365 | 1.7963 | 1.7712 | 1.6532 | 1.6541 | 1.6229 | 1.5905 | 1.5928 | 1.6233 | 1.3595 | 1.3791 | 1.2204
21 | 0.96275 | 0.91276 | 0.87237 | 0.85878 | 0.86688 | 0.91732 | 1.4896 | 1.708 | 1.8326 | 1.8136 | 1.8858 | 2.0027 | 1.9974 | 1.8804 | 1.6462 | 1.5746 | 1.4761 | 1.4683 | 1.4274 | 1.4599 | 1.4189 | 1.2386 | 1.1024 | 1.0199
22 | 0.59048 | 0.55914 | 0.53257 | 0.50002 | 0.48823 | 0.46568 | 0.48235 | 0.44709 | 0.38782 | 0.40877 | 0.44388 | 0.49792 | 0.52874 | 0.54487 | 0.53297 | 0.55224 | 0.53412 | 0.54812 | 0.52383 | 0.54664 | 0.5843 | 0.53558 | 0.53256 | 0.57948
23 | 6.051 | 5.6567 | 5.4183 | 5.4351 | 5.3443 | 5.4051 | 6.4315 | 7.0812 | 7.5611 | 7.887 | 7.6806 | 7.9724 | 8.3539 | 8.201 | 8.0006 | 7.4274 | 7.1332 | 7.2322 | 7.2721 | 7.695 | 8.3514 | 7.5585 | 7.2103 | 6.4304
24 | 1.6357 | 1.561 | 1.4361 | 1.3781 | 1.2859 | 1.2911 | 1.5536 | 1.3348 | 1.4353 | 1.5403 | 1.5798 | 1.6322 | 1.6568 | 1.7119 | 1.6388 | 1.5574 | 1.4548 | 1.6836 | 1.6439 | 1.6385 | 1.8678 | 1.6174 | 1.8727 | 1.7739
25 | 1.3152 | 1.3363 | 1.4157 | 1.2911 | 1.2599 | 1.2099 | 1.2423 | 1.2823 | 1.1395 | 0.87959 | 1.209 | 1.3341 | 1.3384 | 1.4031 | 1.1221 | 1.487 | 1.3468 | 1.3289 | 1.3268 | 1.4458 | 1.5939 | 1.5724 | 1.6139 | 1.6438
26 | 1.3402 | 1.3285 | 1.2995 | 1.2875 | 1.2651 | 1.2812 | 1.4815 | 1.5028 | 1.5999 | 1.5279 | 1.5312 | 1.5449 | 1.6019 | 1.6014 | 1.5692 | 1.5569 | 1.5607 | 1.5961 | 1.513 | 1.5237 | 1.5449 | 1.4461 | 1.3356 | 1.3514
27 | 2.3335 | 2.3136 | 2.2232 | 2.1796 | 2.1508 | 2.1704 | 2.1659 | 2.5737 | 2.7668 | 2.7359 | 2.6843 | 2.7195 | 2.8266 | 2.7882 | 2.5772 | 2.6549 | 2.6695 | 2.6024 | 2.4557 | 2.418 | 2.4194 | 2.3827 | 2.2592 | 2.2016
28 | 0.95881 | 0.92026 | 0.87205 | 0.79968 | 0.74667 | 0.75779 | 0.82431 | 0.9425 | 1.0244 | 1.1007 | 0.99269 | 1.0461 | 1.0608 | 1.0668 | 0.93211 | 0.96738 | 0.98871 | 1.0244 | 1.0329 | 1.0705 | 1.1364 | 1.028 | 0.99869 | 0.96229
29 | 2.1684 | 2.0671 | 1.8951 | 1.947 | 1.8655 | 1.8653 | 2.6057 | 3.0764 | 3.2193 | 3.0367 | 2.9511 | 3.1772 | 3.3452 | 3.1613 | 2.8994 | 2.7545 | 2.7599 | 2.7395 | 2.6228 | 2.8264 | 2.9878 | 2.762 | 2.6133 | 2.2655
30 | 0.35317 | 0.33563 | 0.28919 | 0.27789 | 0.23543 | 0.20593 | 0.31628 | 0.2835 | 0.33415 | 0.35286 | 0.33197 | 0.30518 | 0.35945 | 0.38098 | 0.36051 | 0.33717 | 0.27531 | 0.302 | 0.31506 | 0.34074 | 0.40713 | 0.36687 | 0.42452 | 0.39105
31 | 3.9947 | 3.6334 | 3.3518 | 3.2633 | 3.3512 | 3.3249 | 3.7047 | 4.0709 | 4.4854 | 4.6374 | 4.9453 | 5.2353 | 5.3931 | 5.1953 | 5.0178 | 4.9579 | 4.9194 | 4.9391 | 4.963 | 5.0187 | 5.5381 | 5.2507 | 5.168 | 4.6243
32 | 0.98409 | 0.95164 | 0.88136 | 0.91071 | 0.91787 | 0.91002 | 0.9983 | 1.1787 | 1.2293 | 1.2272 | 1.2238 | 1.293 | 1.2837 | 1.2438 | 1.174 | 1.1332 | 1.1725 | 1.158 | 1.0765 | 1.0814 | 1.1355 | 1.0305 | 1.003 | 1.0118

## Pc, Summer, S6
LoadID | 0 | 1 | 2 | 3 | 4 | 5 | 6 | 7 | 8 | 9 | 10 | 11 | 12 | 13 | 14 | 15 | 16 | 17 | 18 | 19 | 20 | 21 | 22 | 23
1 | 2.9729 | 2.9424 | 2.8358 | 2.784 | 2.7656 | 2.8052 | 2.7822 | 3.4009 | 3.6591 | 3.6116 | 3.5516 | 3.5953 | 3.7284 | 3.6569 | 3.3738 | 3.4778 | 3.5178 | 3.4013 | 3.2287 | 3.1881 | 3.1785 | 3.1427 | 2.9043 | 2.8083
2 | 0.83727 | 0.80147 | 0.76104 | 0.69706 | 0.65375 | 0.66695 | 0.72311 | 0.84771 | 0.92218 | 0.98954 | 0.89398 | 0.94153 | 0.95269 | 0.95336 | 0.831 | 0.86305 | 0.8871 | 0.91303 | 0.92579 | 0.962 | 1.0188 | 0.92391 | 0.88023 | 0.84282
3 | 1.3408 | 1.2776 | 1.1715 | 1.204 | 1.1544 | 1.1551 | 1.6142 | 1.9109 | 1.9998 | 1.886 | 1.8332 | 1.9736 | 2.0775 | 1.9621 | 1.7992 | 1.7092 | 1.7136 | 1.6995 | 1.6282 | 1.7552 | 1.8549 | 1.7153 | 1.6188 | 1.4017
4 | 0.13718 | 0.13105 | 0.11321 | 0.10868 | 0.091875 | 0.080211 | 0.12163 | 0.1046 | 0.12297 | 0.13023 | 0.12204 | 0.11246 | 0.13287 | 0.14208 | 0.1348 | 0.12623 | 0.10228 | 0.11382 | 0.11713 | 0.1259 | 0.1509 | 0.13535 | 0.16127 | 0.15033
5 | 0.99438 | 0.9061 | 0.83549 | 0.81311 | 0.83262 | 0.82473 | 0.91979 | 1.0016 | 1.1032 | 1.1412 | 1.2159 | 1.2875 | 1.3272 | 1.2808 | 1.2375 | 1.2227 | 1.2111 | 1.2188 | 1.2223 | 1.235 | 1.3638 | 1.2919 | 1.2794 | 1.1479
6 | 2.8019 | 2.7129 | 2.5109 | 2.5905 | 2.6025 | 2.5751 | 2.8288 | 3.3019 | 3.4424 | 3.4393 | 3.4262 | 3.621 | 3.5986 | 3.4955 | 3.3017 | 3.1871 | 3.2886 | 3.2591 | 3.0223 | 3.0324 | 3.1881 | 2.8894 | 2.8428 | 2.875
7 | 1.2957 | 1.2052 | 1.1537 | 1.1577 | 1.0828 | 1.1262 | 1.4411 | 1.4165 | 1.6223 | 1.7241 | 1.6951 | 1.775 | 1.7491 | 1.8367 | 1.8162 | 1.6985 | 1.6705 | 1.678 | 1.6149 | 1.6041 | 1.6503 | 1.3718 | 1.4948 | 1.3654
8 | 0.32087 | 0.30892 | 0.29181 | 0.28539 | 0.27886 | 0.28677 | 0.45214 | 0.47834 | 0.51185 | 0.50949 | 0.52564 | 0.55924 | 0.56176 | 0.53857 | 0.47527 | 0.45518 | 0.41888 | 0.42881 | 0.40773 | 0.41254 | 0.40631 | 0.35088 | 0.34613 | 0.33201
9 | 0.33016 | 0.31436 | 0.29824 | 0.28018 | 0.27082 | 0.2568 | 0.26827 | 0.23742 | 0.20598 | 0.21803 | 0.23511 | 0.26398 | 0.28161 | 0.29337 | 0.2876 | 0.29759 | 0.28477 | 0.2965 | 0.28019 | 0.29067 | 0.31229 | 0.28465 | 0.29493 | 0.32271
10 | 0.30796 | 0.292 | 0.277 | 0.27573 | 0.26513 | 0.26327 | 0.3141 | 0.31701 | 0.33748 | 0.35399 | 0.34206 | 0.35592 | 0.37573 | 0.37584 | 0.36802 | 0.34253 | 0.3227 | 0.33618 | 0.33053 | 0.34601 | 0.37874 | 0.33955 | 0.34897 | 0.32117
11 | 0.25165 | 0.2392 | 0.22037 | 0.2116 | 0.19866 | 0.20082 | 0.24151 | 0.21371 | 0.23012 | 0.24642 | 0.25362 | 0.26177 | 0.26486 | 0.27175 | 0.25967 | 0.24662 | 0.23207 | 0.26631 | 0.26207 | 0.26212 | 0.29798 | 0.25884 | 0.29279 | 0.27496
12 | 1.5992 | 1.6244 | 1.7246 | 1.5722 | 1.5371 | 1.4778 | 1.5149 | 1.5776 | 1.4021 | 1.0805 | 1.488 | 1.6417 | 1.6454 | 1.7216 | 1.3746 | 1.8245 | 1.6554 | 1.6285 | 1.6298 | 1.7781 | 1.9586 | 1.9344 | 1.9726 | 2.006
13 | 3.3033 | 3.2726 | 3.2051 | 3.1775 | 3.1288 | 3.1743 | 3.6685 | 3.7509 | 3.9943 | 3.8119 | 3.8234 | 3.8566 | 3.9957 | 3.9865 | 3.905 | 3.8744 | 3.8918 | 3.97 | 3.7705 | 3.8008 | 3.8494 | 3.6073 | 3.3031 | 3.3353
14 | 1.6124 | 1.5999 | 1.5353 | 1.5043 | 1.48 | 1.49 | 1.4911 | 1.7488 | 1.8792 | 1.8599 | 1.8228 | 1.8474 | 1.9222 | 1.9012 | 1.7589 | 1.8114 | 1.8162 | 1.7774 | 1.6725 | 1.6447 | 1.6485 | 1.6205 | 1.5547 | 1.5204
15 | 0.42689 | 0.41067 | 0.38847 | 0.3566 | 0.33167 | 0.33507 | 0.36554 | 0.40865 | 0.44383 | 0.47742 | 0.42992 | 0.4533 | 0.46057 | 0.46527 | 0.40742 | 0.42257 | 0.42966 | 0.44789 | 0.44925 | 0.46456 | 0.49418 | 0.44606 | 0.44103 | 0.42732
16 | 0.67038 | 0.6388 | 0.58573 | 0.60202 | 0.5772 | 0.57753 | 0.80711 | 0.95544 | 0.99991 | 0.94299 | 0.91662 | 0.98681 | 1.0387 | 0.98104 | 0.89959 | 0.85459 | 0.85682 | 0.84975 | 0.81408 | 0.87761 | 0.92745 | 0.85763 | 0.80942 | 0.70083
17 | 0.24865 | 0.23017 | 0.19575 | 0.18899 | 0.16192 | 0.14301 | 0.23373 | 0.24929 | 0.29669 | 0.30992 | 0.29589 | 0.26963 | 0.31382 | 0.32138 | 0.30091 | 0.28007 | 0.23579 | 0.244 | 0.26903 | 0.29801 | 0.35184 | 0.32268 | 0.3315 | 0.28942
18 | 1.4365 | 1.3096 | 1.2074 | 1.1749 | 1.2021 | 1.1901 | 1.3277 | 1.4418 | 1.5879 | 1.6429 | 1.75 | 1.8531 | 1.9107 | 1.8449 | 1.7827 | 1.7614 | 1.7437 | 1.7561 | 1.7601 | 1.7779 | 1.9638 | 1.8597 | 1.8451 | 1.6569
19 | 1.9928 | 1.9234 | 1.7831 | 1.8468 | 1.8704 | 1.86 | 2.0363 | 2.4454 | 2.5514 | 2.5443 | 2.5408 | 2.6835 | 2.6602 | 2.5683 | 2.4218 | 2.3371 | 2.428 | 2.3857 | 2.2259 | 2.2404 | 2.3478 | 2.135 | 2.0454 | 2.0549
20 | 1.1351 | 1.0376 | 1.0045 | 1.0171 | 0.96929 | 1.0324 | 1.3272 | 1.4113 | 1.6224 | 1.7163 | 1.699 | 1.7756 | 1.7365 | 1.7963 | 1.7712 | 1.6532 | 1.6541 | 1.6229 | 1.5905 | 1.5928 | 1.6233 | 1.3595 | 1.3791 | 1.2204
21 | 0.96275 | 0.91276 | 0.87237 | 0.85878 | 0.86688 | 0.91732 | 1.4896 | 1.708 | 1.8326 | 1.8136 | 1.8858 | 2.0027 | 1.9974 | 1.8804 | 1.6462 | 1.5746 | 1.4761 | 1.4683 | 1.4274 | 1.4599 | 1.4189 | 1.2386 | 1.1024 | 1.0199
22 | 0.59048 | 0.55914 | 0.53257 | 0.50002 | 0.48823 | 0.46568 | 0.48235 | 0.44709 | 0.38782 | 0.40877 | 0.44388 | 0.49792 | 0.52874 | 0.54487 | 0.53297 | 0.55224 | 0.53412 | 0.54812 | 0.52383 | 0.54664 | 0.5843 | 0.53558 | 0.53256 | 0.57948
23 | 6.051 | 5.6567 | 5.4183 | 5.4351 | 5.3443 | 5.4051 | 6.4315 | 7.0812 | 7.5611 | 7.887 | 7.6806 | 7.9724 | 8.3539 | 8.201 | 8.0006 | 7.4274 | 7.1332 | 7.2322 | 7.2721 | 7.695 | 8.3514 | 7.5585 | 7.2103 | 6.4304
24 | 1.6357 | 1.561 | 1.4361 | 1.3781 | 1.2859 | 1.2911 | 1.5536 | 1.3348 | 1.4353 | 1.5403 | 1.5798 | 1.6322 | 1.6568 | 1.7119 | 1.6388 | 1.5574 | 1.4548 | 1.6836 | 1.6439 | 1.6385 | 1.8678 | 1.6174 | 1.8727 | 1.7739
25 | 1.3152 | 1.3363 | 1.4157 | 1.2911 | 1.2599 | 1.2099 | 1.2423 | 1.2823 | 1.1395 | 0.87959 | 1.209 | 1.3341 | 1.3384 | 1.4031 | 1.1221 | 1.487 | 1.3468 | 1.3289 | 1.3268 | 1.4458 | 1.5939 | 1.5724 | 1.6139 | 1.6438
26 | 1.3402 | 1.3285 | 1.2995 | 1.2875 | 1.2651 | 1.2812 | 1.4815 | 1.5028 | 1.5999 | 1.5279 | 1.5312 | 1.5449 | 1.6019 | 1.6014 | 1.5692 | 1.5569 | 1.5607 | 1.5961 | 1.513 | 1.5237 | 1.5449 | 1.4461 | 1.3356 | 1.3514
27 | 2.3335 | 2.3136 | 2.2232 | 2.1796 | 2.1508 | 2.1704 | 2.1659 | 2.5737 | 2.7668 | 2.7359 | 2.6843 | 2.7195 | 2.8266 | 2.7882 | 2.5772 | 2.6549 | 2.6695 | 2.6024 | 2.4557 | 2.418 | 2.4194 | 2.3827 | 2.2592 | 2.2016
28 | 0.95881 | 0.92026 | 0.87205 | 0.79968 | 0.74667 | 0.75779 | 0.82431 | 0.9425 | 1.0244 | 1.1007 | 0.99269 | 1.0461 | 1.0608 | 1.0668 | 0.93211 | 0.96738 | 0.98871 | 1.0244 | 1.0329 | 1.0705 | 1.1364 | 1.028 | 0.99869 | 0.96229
29 | 2.1684 | 2.0671 | 1.8951 | 1.947 | 1.8655 | 1.8653 | 2.6057 | 3.0764 | 3.2193 | 3.0367 | 2.9511 | 3.1772 | 3.3452 | 3.1613 | 2.8994 | 2.7545 | 2.7599 | 2.7395 | 2.6228 | 2.8264 | 2.9878 | 2.762 | 2.6133 | 2.2655
30 | 0.35317 | 0.33563 | 0.28919 | 0.27789 | 0.23543 | 0.20593 | 0.31628 | 0.2835 | 0.33415 | 0.35286 | 0.33197 | 0.30518 | 0.35945 | 0.38098 | 0.36051 | 0.33717 | 0.27531 | 0.302 | 0.31506 | 0.34074 | 0.40713 | 0.36687 | 0.42452 | 0.39105
31 | 3.9947 | 3.6334 | 3.3518 | 3.2633 | 3.3512 | 3.3249 | 3.7047 | 4.0709 | 4.4854 | 4.6374 | 4.9453 | 5.2353 | 5.3931 | 5.1953 | 5.0178 | 4.9579 | 4.9194 | 4.9391 | 4.963 | 5.0187 | 5.5381 | 5.2507 | 5.168 | 4.6243
32 | 0.98409 | 0.95164 | 0.88136 | 0.91071 | 0.91787 | 0.91002 | 0.9983 | 1.1787 | 1.2293 | 1.2272 | 1.2238 | 1.293 | 1.2837 | 1.2438 | 1.174 | 1.1332 | 1.1725 | 1.158 | 1.0765 | 1.0814 | 1.1355 | 1.0305 | 1.003 | 1.0118

## Pc, Summer, S7
LoadID | 0 | 1 | 2 | 3 | 4 | 5 | 6 | 7 | 8 | 9 | 10 | 11 | 12 | 13 | 14 | 15 | 16 | 17 | 18 | 19 | 20 | 21 | 22 | 23
1 | 2.7181 | 2.6902 | 2.5928 | 2.5454 | 2.5285 | 2.5648 | 2.5438 | 3.1094 | 3.3455 | 3.302 | 3.2472 | 3.2871 | 3.4088 | 3.3434 | 3.0847 | 3.1797 | 3.2163 | 3.1098 | 2.952 | 2.9149 | 2.906 | 2.8733 | 2.6554 | 2.5676
2 | 0.77763 | 0.7453 | 0.70703 | 0.64795 | 0.60643 | 0.61718 | 0.67017 | 0.77662 | 0.84452 | 0.90674 | 0.81854 | 0.86231 | 0.87339 | 0.876 | 0.76442 | 0.79364 | 0.81362 | 0.83998 | 0.8495 | 0.88169 | 0.93477 | 0.84674 | 0.814 | 0.78169
3 | 1.242 | 1.1848 | 1.086 | 1.115 | 1.0671 | 1.0659 | 1.4879 | 1.7492 | 1.8303 | 1.727 | 1.6777 | 1.8064 | 1.9026 | 1.7997 | 1.6512 | 1.5688 | 1.5702 | 1.5608 | 1.4927 | 1.6076 | 1.7003 | 1.5709 | 1.4924 | 1.2963
4 | 0.13351 | 0.12817 | 0.11098 | 0.10646 | 0.089809 | 0.078266 | 0.11723 | 0.096684 | 0.11335 | 0.12041 | 0.11237 | 0.10381 | 0.12306 | 0.1328 | 0.12634 | 0.11845 | 0.09522 | 0.10754 | 0.10913 | 0.11654 | 0.14014 | 0.1251 | 0.1536 | 0.14486
5 | 0.91723 | 0.83678 | 0.77136 | 0.7505 | 0.76706 | 0.75897 | 0.84698 | 0.91678 | 1.0095 | 1.0447 | 1.1125 | 1.1781 | 1.215 | 1.1739 | 1.1345 | 1.1209 | 1.109 | 1.1178 | 1.1196 | 1.1306 | 1.2491 | 1.1825 | 1.1759 | 1.0569
6 | 2.5887 | 2.5082 | 2.3206 | 2.3921 | 2.3988 | 2.3708 | 2.6064 | 3.0224 | 3.1505 | 3.149 | 3.1352 | 3.3139 | 3.2954 | 3.2056 | 3.029 | 2.9241 | 3.0124 | 2.9913 | 2.77 | 2.7772 | 2.9221 | 2.6462 | 2.6196 | 2.6533
7 | 1.2116 | 1.1298 | 1.0798 | 1.0821 | 1.0094 | 1.0461 | 1.3377 | 1.2986 | 1.4863 | 1.5808 | 1.5524 | 1.6261 | 1.6044 | 1.689 | 1.6708 | 1.5631 | 1.533 | 1.5458 | 1.4833 | 1.4714 | 1.5161 | 1.2587 | 1.3871 | 1.273
8 | 0.30145 | 0.2908 | 0.27427 | 0.26802 | 0.26077 | 0.26712 | 0.41942 | 0.43838 | 0.46889 | 0.46716 | 0.48137 | 0.51229 | 0.51518 | 0.49531 | 0.43763 | 0.4192 | 0.38468 | 0.39554 | 0.37482 | 0.37861 | 0.37366 | 0.32216 | 0.32261 | 0.31096
9 | 0.30994 | 0.29577 | 0.28016 | 0.26325 | 0.25342 | 0.23972 | 0.25131 | 0.21812 | 0.18925 | 0.20068 | 0.21574 | 0.24234 | 0.25905 | 0.27112 | 0.26604 | 0.27513 | 0.26207 | 0.27457 | 0.25822 | 0.26719 | 0.2877 | 0.2616 | 0.2758 | 0.30245
10 | 0.28762 | 0.27323 | 0.25887 | 0.25741 | 0.24676 | 0.2444 | 0.2917 | 0.29062 | 0.30924 | 0.32465 | 0.31334 | 0.32616 | 0.3447 | 0.3458 | 0.33879 | 0.31545 | 0.29632 | 0.30997 | 0.30373 | 0.31743 | 0.34791 | 0.31146 | 0.32367 | 0.29919
11 | 0.23817 | 0.22705 | 0.20896 | 0.20056 | 0.18744 | 0.18853 | 0.22683 | 0.19644 | 0.21131 | 0.22664 | 0.23267 | 0.24032 | 0.24374 | 0.25136 | 0.24051 | 0.22852 | 0.21388 | 0.24696 | 0.24165 | 0.24108 | 0.27462 | 0.238 | 0.27384 | 0.2588
12 | 1.4702 | 1.4935 | 1.5843 | 1.4445 | 1.4112 | 1.3561 | 1.391 | 1.4435 | 1.2828 | 0.98924 | 1.3612 | 1.5019 | 1.506 | 1.5769 | 1.2599 | 1.6712 | 1.5152 | 1.4924 | 1.4922 | 1.6271 | 1.7929 | 1.77 | 1.8097 | 1.8415
13 | 3.0363 | 3.0088 | 2.9454 | 2.9193 | 2.8723 | 2.9121 | 3.3661 | 3.4315 | 3.6538 | 3.4878 | 3.4972 | 3.528 | 3.6563 | 3.6506 | 3.5765 | 3.5484 | 3.5616 | 3.6367 | 3.4514 | 3.4779 | 3.5238 | 3.3008 | 3.0322 | 3.0642
14 | 1.4823 | 1.4712 | 1.4112 | 1.3825 | 1.3589 | 1.3672 | 1.3693 | 1.6 | 1.7191 | 1.7018 | 1.6674 | 1.6901 | 1.759 | 1.7411 | 1.6112 | 1.6592 | 1.6623 | 1.6285 | 1.5312 | 1.5052 | 1.5093 | 1.4829 | 1.4276 | 1.3975
15 | 0.39839 | 0.38382 | 0.36265 | 0.33312 | 0.30905 | 0.31128 | 0.34024 | 0.37467 | 0.40671 | 0.43784 | 0.39386 | 0.41543 | 0.42267 | 0.42829 | 0.3756 | 0.38939 | 0.39454 | 0.41298 | 0.41279 | 0.42617 | 0.454 | 0.40918 | 0.40937 | 0.3981
16 | 0.62101 | 0.5924 | 0.543 | 0.5575 | 0.53354 | 0.53296 | 0.74396 | 0.87459 | 0.91513 | 0.8635 | 0.83885 | 0.90321 | 0.95128 | 0.89985 | 0.82558 | 0.78438 | 0.78508 | 0.78039 | 0.74634 | 0.80382 | 0.85013 | 0.78546 | 0.74619 | 0.64816
17 | 0.23947 | 0.22297 | 0.19019 | 0.18343 | 0.15676 | 0.13815 | 0.22274 | 0.22949 | 0.27264 | 0.28537 | 0.27171 | 0.248 | 0.28928 | 0.29818 | 0.27976 | 0.26063 | 0.21814 | 0.2283 | 0.24903 | 0.27462 | 0.32495 | 0.29704 | 0.3123 | 0.27572
18 | 1.3255 | 1.2099 | 1.1152 | 1.0849 | 1.1078 | 1.0955 | 1.2229 | 1.3198 | 1.4532 | 1.5041 | 1.6012 | 1.6957 | 1.7493 | 1.6911 | 1.6345 | 1.615 | 1.5968 | 1.6108 | 1.6123 | 1.6277 | 1.7987 | 1.7023 | 1.6962 | 1.526
19 | 1.8341 | 1.7711 | 1.6415 | 1.6992 | 1.7188 | 1.708 | 1.8708 | 2.2374 | 2.3341 | 2.3282 | 2.3242 | 2.455 | 2.4345 | 2.3525 | 2.2189 | 2.1414 | 2.2224 | 2.1865 | 2.0382 | 2.0505 | 2.1498 | 1.954 | 1.8793 | 1.8899
20 | 1.0499 | 0.96118 | 0.92965 | 0.94057 | 0.89492 | 0.95131 | 1.2225 | 1.2919 | 1.4848 | 1.5712 | 1.5546 | 1.6248 | 1.5901 | 1.6467 | 1.624 | 1.5161 | 1.5148 | 1.489 | 1.4572 | 1.4584 | 1.4874 | 1.245 | 1.2701 | 1.1269
21 | 0.89235 | 0.84706 | 0.80881 | 0.7958 | 0.80129 | 0.84608 | 1.3709 | 1.5632 | 1.6769 | 1.6602 | 1.7254 | 1.8326 | 1.8285 | 1.7236 | 1.5097 | 1.4442 | 1.3521 | 1.3476 | 1.3081 | 1.3369 | 1.3005 | 1.1344 | 1.0171 | 0.94358
22 | 0.552 | 0.52374 | 0.49814 | 0.46779 | 0.4551 | 0.43316 | 0.45005 | 0.41033 | 0.35596 | 0.37575 | 0.40702 | 0.45673 | 0.48578 | 0.50252 | 0.49192 | 0.50947 | 0.4909 | 0.50635 | 0.48199 | 0.50194 | 0.53748 | 0.4917 | 0.49613 | 0.54093
23 | 5.5889 | 5.2304 | 5.0062 | 5.0188 | 4.9269 | 4.9763 | 5.9224 | 6.4816 | 6.9195 | 7.2204 | 7.0278 | 7.296 | 7.6488 | 7.5183 | 7.3365 | 6.812 | 6.5337 | 6.6367 | 6.663 | 7.0455 | 7.6508 | 6.92 | 6.6352 | 5.9311
24 | 1.5521 | 1.4857 | 1.3653 | 1.3096 | 1.2164 | 1.2149 | 1.4626 | 1.2277 | 1.3187 | 1.4177 | 1.4499 | 1.4992 | 1.5258 | 1.5855 | 1.52 | 1.4452 | 1.342 | 1.5636 | 1.5173 | 1.5081 | 1.723 | 1.4882 | 1.7552 | 1.6737
25 | 1.2106 | 1.2301 | 1.3018 | 1.1876 | 1.1577 | 1.1111 | 1.1419 | 1.1734 | 1.0428 | 0.80554 | 1.1061 | 1.2207 | 1.2253 | 1.2857 | 1.029 | 1.3626 | 1.233 | 1.2184 | 1.2151 | 1.3233 | 1.4594 | 1.439 | 1.4817 | 1.5103
26 | 1.2334 | 1.223 | 1.1956 | 1.1843 | 1.1625 | 1.1764 | 1.3605 | 1.375 | 1.4637 | 1.3983 | 1.4007 | 1.4135 | 1.4662 | 1.467 | 1.4378 | 1.4265 | 1.4286 | 1.4628 | 1.3853 | 1.3945 | 1.4146 | 1.3234 | 1.2272 | 1.243
27 | 2.1416 | 2.1237 | 2.0401 | 1.9999 | 1.9722 | 1.9893 | 1.9863 | 2.3542 | 2.5305 | 2.5027 | 2.455 | 2.4874 | 2.5859 | 2.5521 | 2.3594 | 2.4304 | 2.4424 | 2.3828 | 2.2472 | 2.2122 | 2.2142 | 2.1798 | 2.0717 | 2.0203
28 | 0.8928 | 0.85808 | 0.81226 | 0.74532 | 0.69428 | 0.7027 | 0.76572 | 0.86381 | 0.93846 | 1.009 | 0.90918 | 0.95842 | 0.97301 | 0.98115 | 0.8584 | 0.89054 | 0.90738 | 0.94357 | 0.94841 | 0.98165 | 1.0433 | 0.9426 | 0.92538 | 0.89462
29 | 2.0095 | 1.9178 | 1.7576 | 1.8038 | 1.7249 | 1.7219 | 2.4024 | 2.8162 | 2.9465 | 2.7809 | 2.7008 | 2.9082 | 3.0637 | 2.9 | 2.6612 | 2.5285 | 2.529 | 2.5163 | 2.4048 | 2.5889 | 2.739 | 2.5297 | 2.4098 | 2.096
30 | 0.34311 | 0.32774 | 0.2831 | 0.27179 | 0.22977 | 0.2006 | 0.30425 | 0.26182 | 0.30781 | 0.32597 | 0.30549 | 0.28149 | 0.33257 | 0.35558 | 0.33734 | 0.31588 | 0.25598 | 0.28481 | 0.29315 | 0.31512 | 0.37767 | 0.33879 | 0.40349 | 0.37605
31 | 3.6805 | 3.3512 | 3.0907 | 3.0084 | 3.0843 | 3.0572 | 3.4082 | 3.7256 | 4.1041 | 4.2446 | 4.5242 | 4.79 | 4.9364 | 4.7602 | 4.5985 | 4.5436 | 4.5037 | 4.5279 | 4.5447 | 4.5936 | 5.071 | 4.8054 | 4.7465 | 4.2539
32 | 0.90783 | 0.87843 | 0.81329 | 0.83973 | 0.845 | 0.83695 | 0.91876 | 1.0787 | 1.1248 | 1.1234 | 1.1196 | 1.1831 | 1.1752 | 1.1401 | 1.0765 | 1.0391 | 1.0737 | 1.0622 | 0.98624 | 0.99018 | 1.0403 | 0.94351 | 0.92321 | 0.93244

## Pc, Summer, S8
LoadID | 0 | 1 | 2 | 3 | 4 | 5 | 6 | 7 | 8 | 9 | 10 | 11 | 12 | 13 | 14 | 15 | 16 | 17 | 18 | 19 | 20 | 21 | 22 | 23
1 | 2.7181 | 2.6902 | 2.5928 | 2.5454 | 2.5285 | 2.5648 | 2.5438 | 3.1094 | 3.3455 | 3.302 | 3.2472 | 3.2871 | 3.4088 | 3.3434 | 3.0847 | 3.1797 | 3.2163 | 3.1098 | 2.952 | 2.9149 | 2.906 | 2.8733 | 2.6554 | 2.5676
2 | 0.77763 | 0.7453 | 0.70703 | 0.64795 | 0.60643 | 0.61718 | 0.67017 | 0.77662 | 0.84452 | 0.90674 | 0.81854 | 0.86231 | 0.87339 | 0.876 | 0.76442 | 0.79364 | 0.81362 | 0.83998 | 0.8495 | 0.88169 | 0.93477 | 0.84674 | 0.814 | 0.78169
3 | 1.242 | 1.1848 | 1.086 | 1.115 | 1.0671 | 1.0659 | 1.4879 | 1.7492 | 1.8303 | 1.727 | 1.6777 | 1.8064 | 1.9026 | 1.7997 | 1.6512 | 1.5688 | 1.5702 | 1.5608 | 1.4927 | 1.6076 | 1.7003 | 1.5709 | 1.4924 | 1.2963
4 | 0.13351 | 0.12817 | 0.11098 | 0.10646 | 0.089809 | 0.078266 | 0.11723 | 0.096684 | 0.11335 | 0.12041 | 0.11237 | 0.10381 | 0.12306 | 0.1328 | 0.12634 | 0.11845 | 0.09522 | 0.10754 | 0.10913 | 0.11654 | 0.14014 | 0.1251 | 0.1536 | 0.14486
5 | 0.91723 | 0.83678 | 0.77136 | 0.7505 | 0.76706 | 0.75897 | 0.84698 | 0.91678 | 1.0095 | 1.0447 | 1.1125 | 1.1781 | 1.215 | 1.1739 | 1.1345 | 1.1209 | 1.109 | 1.1178 | 1.1196 | 1.1306 | 1.2491 | 1.1825 | 1.1759 | 1.0569
6 | 2.5887 | 2.5082 | 2.3206 | 2.3921 | 2.3988 | 2.3708 | 2.6064 | 3.0224 | 3.1505 | 3.149 | 3.1352 | 3.3139 | 3.2954 | 3.2056 | 3.029 | 2.9241 | 3.0124 | 2.9913 | 2.77 | 2.7772 | 2.9221 | 2.6462 | 2.6196 | 2.6533
7 | 1.2116 | 1.1298 | 1.0798 | 1.0821 | 1.0094 | 1.0461 | 1.3377 | 1.2986 | 1.4863 | 1.5808 | 1.5524 | 1.6261 | 1.6044 | 1.689 | 1.6708 | 1.5631 | 1.533 | 1.5458 | 1.4833 | 1.4714 | 1.5161 | 1.2587 | 1.3871 | 1.273
8 | 0.30145 | 0.2908 | 0.27427 | 0.26802 | 0.26077 | 0.26712 | 0.41942 | 0.43838 | 0.46889 | 0.46716 | 0.48137 | 0.51229 | 0.51518 | 0.49531 | 0.43763 | 0.4192 | 0.38468 | 0.39554 | 0.37482 | 0.37861 | 0.37366 | 0.32216 | 0.32261 | 0.31096
9 | 0.30994 | 0.29577 | 0.28016 | 0.26325 | 0.25342 | 0.23972 | 0.25131 | 0.21812 | 0.18925 | 0.20068 | 0.21574 | 0.24234 | 0.25905 | 0.27112 | 0.26604 | 0.27513 | 0.26207 | 0.27457 | 0.25822 | 0.26719 | 0.2877 | 0.2616 | 0.2758 | 0.30245
10 | 0.28762 | 0.27323 | 0.25887 | 0.25741 | 0.24676 | 0.2444 | 0.2917 | 0.29062 | 0.30924 | 0.32465 | 0.31334 | 0.32616 | 0.3447 | 0.3458 | 0.33879 | 0.31545 | 0.29632 | 0.30997 | 0.30373 | 0.31743 | 0.34791 | 0.31146 | 0.32367 | 0.29919
11 | 0.23817 | 0.22705 | 0.20896 | 0.20056 | 0.18744 | 0.18853 | 0.22683 | 0.19644 | 0.21131 | 0.22664 | 0.23267 | 0.24032 | 0.24374 | 0.25136 | 0.24051 | 0.22852 | 0.21388 | 0.24696 | 0.24165 | 0.24108 | 0.27462 | 0.238 | 0.27384 | 0.2588
12 | 1.4702 | 1.4935 | 1.5843 | 1.4445 | 1.4112 | 1.3561 | 1.391 | 1.4435 | 1.2828 | 0.98924 | 1.3612 | 1.5019 | 1.506 | 1.5769 | 1.2599 | 1.6712 | 1.5152 | 1.4924 | 1.4922 | 1.6271 | 1.7929 | 1.77 | 1.8097 | 1.8415
13 | 3.0363 | 3.0088 | 2.9454 | 2.9193 | 2.8723 | 2.9121 | 3.3661 | 3.4315 | 3.6538 | 3.4878 | 3.4972 | 3.528 | 3.6563 | 3.6506 | 3.5765 | 3.5484 | 3.5616 | 3.6367 | 3.4514 | 3.4779 | 3.5238 | 3.3008 | 3.0322 | 3.0642
14 | 1.4823 | 1.4712 | 1.4112 | 1.3825 | 1.3589 | 1.3672 | 1.3693 | 1.6 | 1.7191 | 1.7018 | 1.6674 | 1.6901 | 1.759 | 1.7411 | 1.6112 | 1.6592 | 1.6623 | 1.6285 | 1.5312 | 1.5052 | 1.5093 | 1.4829 | 1.4276 | 1.3975
15 | 0.39839 | 0.38382 | 0.36265 | 0.33312 | 0.30905 | 0.31128 | 0.34024 | 0.37467 | 0.40671 | 0.43784 | 0.39386 | 0.41543 | 0.42267 | 0.42829 | 0.3756 | 0.38939 | 0.39454 | 0.41298 | 0.41279 | 0.42617 | 0.454 | 0.40918 | 0.40937 | 0.3981
16 | 0.62101 | 0.5924 | 0.543 | 0.5575 | 0.53354 | 0.53296 | 0.74396 | 0.87459 | 0.91513 | 0.8635 | 0.83885 | 0.90321 | 0.95128 | 0.89985 | 0.82558 | 0.78438 | 0.78508 | 0.78039 | 0.74634 | 0.80382 | 0.85013 | 0.78546 | 0.74619 | 0.64816
17 | 0.23947 | 0.22297 | 0.19019 | 0.18343 | 0.15676 | 0.13815 | 0.22274 | 0.22949 | 0.27264 | 0.28537 | 0.27171 | 0.248 | 0.28928 | 0.29818 | 0.27976 | 0.26063 | 0.21814 | 0.2283 | 0.24903 | 0.27462 | 0.32495 | 0.29704 | 0.3123 | 0.27572
18 | 1.3255 | 1.2099 | 1.1152 | 1.0849 | 1.1078 | 1.0955 | 1.2229 | 1.3198 | 1.4532 | 1.5041 | 1.6012 | 1.6957 | 1.7493 | 1.6911 | 1.6345 | 1.615 | 1.5968 | 1.6108 | 1.6123 | 1.6277 | 1.7987 | 1.7023 | 1.6962 | 1.526
19 | 1.8341 | 1.7711 | 1.6415 | 1.6992 | 1.7188 | 1.708 | 1.8708 | 2.2374 | 2.3341 | 2.3282 | 2.3242 | 2.455 | 2.4345 | 2.3525 | 2.2189 | 2.1414 | 2.2224 | 2.1865 | 2.0382 | 2.0505 | 2.1498 | 1.954 | 1.8793 | 1.8899
20 | 1.0499 | 0.96118 | 0.92965 | 0.94057 | 0.89492 | 0.95131 | 1.2225 | 1.2919 | 1.4848 | 1.5712 | 1.5546 | 1.6248 | 1.5901 | 1.6467 | 1.624 | 1.5161 | 1.5148 | 1.489 | 1.4572 | 1.4584 | 1.4874 | 1.245 | 1.2701 | 1.1269
21 | 0.89235 | 0.84706 | 0.80881 | 0.7958 | 0.80129 | 0.84608 | 1.3709 | 1.5632 | 1.6769 | 1.6602 | 1.7254 | 1.8326 | 1.8285 | 1.7236 | 1.5097 | 1.4442 | 1.3521 | 1.3476 | 1.3081 | 1.3369 | 1.3005 | 1.1344 | 1.0171 | 0.94358
22 | 0.552 | 0.52374 | 0.49814 | 0.46779 | 0.4551 | 0.43316 | 0.45005 | 0.41033 | 0.35596 | 0.37575 | 0.40702 | 0.45673 | 0.48578 | 0.50252 | 0.49192 | 0.50947 | 0.4909 | 0.50635 | 0.48199 | 0.50194 | 0.53748 | 0.4917 | 0.49613 | 0.54093
23 | 5.5889 | 5.2304 | 5.0062 | 5.0188 | 4.9269 | 4.9763 | 5.9224 | 6.4816 | 6.9195 | 7.2204 | 7.0278 | 7.296 | 7.6488 | 7.5183 | 7.3365 | 6.812 | 6.5337 | 6.6367 | 6.663 | 7.0455 | 7.6508 | 6.92 | 6.6352 | 5.9311
24 | 1.5521 | 1.4857 | 1.3653 | 1.3096 | 1.2164 | 1.2149 | 1.4626 | 1.2277 | 1.3187 | 1.4177 | 1.4499 | 1.4992 | 1.5258 | 1.5855 | 1.52 | 1.4452 | 1.342 | 1.5636 | 1.5173 | 1.5081 | 1.723 | 1.4882 | 1.7552 | 1.6737
25 | 1.2106 | 1.2301 | 1.3018 | 1.1876 | 1.1577 | 1.1111 | 1.1419 | 1.1734 | 1.0428 | 0.80554 | 1.1061 | 1.2207 | 1.2253 | 1.2857 | 1.029 | 1.3626 | 1.233 | 1.2184 | 1.2151 | 1.3233 | 1.4594 | 1.439 | 1.4817 | 1.5103
26 | 1.2334 | 1.223 | 1.1956 | 1.1843 | 1.1625 | 1.1764 | 1.3605 | 1.375 | 1.4637 | 1.3983 | 1.4007 | 1.4135 | 1.4662 | 1.467 | 1.4378 | 1.4265 | 1.4286 | 1.4628 | 1.3853 | 1.3945 | 1.4146 | 1.3234 | 1.2272 | 1.243
27 | 2.1416 | 2.1237 | 2.0401 | 1.9999 | 1.9722 | 1.9893 | 1.9863 | 2.3542 | 2.5305 | 2.5027 | 2.455 | 2.4874 | 2.5859 | 2.5521 | 2.3594 | 2.4304 | 2.4424 | 2.3828 | 2.2472 | 2.2122 | 2.2142 | 2.1798 | 2.0717 | 2.0203
28 | 0.8928 | 0.85808 | 0.81226 | 0.74532 | 0.69428 | 0.7027 | 0.76572 | 0.86381 | 0.93846 | 1.009 | 0.90918 | 0.95842 | 0.97301 | 0.98115 | 0.8584 | 0.89054 | 0.90738 | 0.94357 | 0.94841 | 0.98165 | 1.0433 | 0.9426 | 0.92538 | 0.89462
29 | 2.0095 | 1.9178 | 1.7576 | 1.8038 | 1.7249 | 1.7219 | 2.4024 | 2.8162 | 2.9465 | 2.7809 | 2.7008 | 2.9082 | 3.0637 | 2.9 | 2.6612 | 2.5285 | 2.529 | 2.5163 | 2.4048 | 2.5889 | 2.739 | 2.5297 | 2.4098 | 2.096
30 | 0.34311 | 0.32774 | 0.2831 | 0.27179 | 0.22977 | 0.2006 | 0.30425 | 0.26182 | 0.30781 | 0.32597 | 0.30549 | 0.28149 | 0.33257 | 0.35558 | 0.33734 | 0.31588 | 0.25598 | 0.28481 | 0.29315 | 0.31512 | 0.37767 | 0.33879 | 0.40349 | 0.37605
31 | 3.6805 | 3.3512 | 3.0907 | 3.0084 | 3.0843 | 3.0572 | 3.4082 | 3.7256 | 4.1041 | 4.2446 | 4.5242 | 4.79 | 4.9364 | 4.7602 | 4.5985 | 4.5436 | 4.5037 | 4.5279 | 4.5447 | 4.5936 | 5.071 | 4.8054 | 4.7465 | 4.2539
32 | 0.90783 | 0.87843 | 0.81329 | 0.83973 | 0.845 | 0.83695 | 0.91876 | 1.0787 | 1.1248 | 1.1234 | 1.1196 | 1.1831 | 1.1752 | 1.1401 | 1.0765 | 1.0391 | 1.0737 | 1.0622 | 0.98624 | 0.99018 | 1.0403 | 0.94351 | 0.92321 | 0.93244

## Pc, Summer, S9
LoadID | 0 | 1 | 2 | 3 | 4 | 5 | 6 | 7 | 8 | 9 | 10 | 11 | 12 | 13 | 14 | 15 | 16 | 17 | 18 | 19 | 20 | 21 | 22 | 23
1 | 2.7181 | 2.6902 | 2.5928 | 2.5454 | 2.5285 | 2.5648 | 2.5438 | 3.1094 | 3.3455 | 3.302 | 3.2472 | 3.2871 | 3.4088 | 3.3434 | 3.0847 | 3.1797 | 3.2163 | 3.1098 | 2.952 | 2.9149 | 2.906 | 2.8733 | 2.6554 | 2.5676
2 | 0.77763 | 0.7453 | 0.70703 | 0.64795 | 0.60643 | 0.61718 | 0.67017 | 0.77662 | 0.84452 | 0.90674 | 0.81854 | 0.86231 | 0.87339 | 0.876 | 0.76442 | 0.79364 | 0.81362 | 0.83998 | 0.8495 | 0.88169 | 0.93477 | 0.84674 | 0.814 | 0.78169
3 | 1.242 | 1.1848 | 1.086 | 1.115 | 1.0671 | 1.0659 | 1.4879 | 1.7492 | 1.8303 | 1.727 | 1.6777 | 1.8064 | 1.9026 | 1.7997 | 1.6512 | 1.5688 | 1.5702 | 1.5608 | 1.4927 | 1.6076 | 1.7003 | 1.5709 | 1.4924 | 1.2963
4 | 0.13351 | 0.12817 | 0.11098 | 0.10646 | 0.089809 | 0.078266 | 0.11723 | 0.096684 | 0.11335 | 0.12041 | 0.11237 | 0.10381 | 0.12306 | 0.1328 | 0.12634 | 0.11845 | 0.09522 | 0.10754 | 0.10913 | 0.11654 | 0.14014 | 0.1251 | 0.1536 | 0.14486
5 | 0.91723 | 0.83678 | 0.77136 | 0.7505 | 0.76706 | 0.75897 | 0.84698 | 0.91678 | 1.0095 | 1.0447 | 1.1125 | 1.1781 | 1.215 | 1.1739 | 1.1345 | 1.1209 | 1.109 | 1.1178 | 1.1196 | 1.1306 | 1.2491 | 1.1825 | 1.1759 | 1.0569
6 | 2.5887 | 2.5082 | 2.3206 | 2.3921 | 2.3988 | 2.3708 | 2.6064 | 3.0224 | 3.1505 | 3.149 | 3.1352 | 3.3139 | 3.2954 | 3.2056 | 3.029 | 2.9241 | 3.0124 | 2.9913 | 2.77 | 2.7772 | 2.9221 | 2.6462 | 2.6196 | 2.6533
7 | 1.2116 | 1.1298 | 1.0798 | 1.0821 | 1.0094 | 1.0461 | 1.3377 | 1.2986 | 1.4863 | 1.5808 | 1.5524 | 1.6261 | 1.6044 | 1.689 | 1.6708 | 1.5631 | 1.533 | 1.5458 | 1.4833 | 1.4714 | 1.5161 | 1.2587 | 1.3871 | 1.273
8 | 0.30145 | 0.2908 | 0.27427 | 0.26802 | 0.26077 | 0.26712 | 0.41942 | 0.43838 | 0.46889 | 0.46716 | 0.48137 | 0.51229 | 0.51518 | 0.49531 | 0.43763 | 0.4192 | 0.38468 | 0.39554 | 0.37482 | 0.37861 | 0.37366 | 0.32216 | 0.32261 | 0.31096
9 | 0.30994 | 0.29577 | 0.28016 | 0.26325 | 0.25342 | 0.23972 | 0.25131 | 0.21812 | 0.18925 | 0.20068 | 0.21574 | 0.24234 | 0.25905 | 0.27112 | 0.26604 | 0.27513 | 0.26207 | 0.27457 | 0.25822 | 0.26719 | 0.2877 | 0.2616 | 0.2758 | 0.30245
10 | 0.28762 | 0.27323 | 0.25887 | 0.25741 | 0.24676 | 0.2444 | 0.2917 | 0.29062 | 0.30924 | 0.32465 | 0.31334 | 0.32616 | 0.3447 | 0.3458 | 0.33879 | 0.31545 | 0.29632 | 0.30997 | 0.30373 | 0.31743 | 0.34791 | 0.31146 | 0.32367 | 0.29919
11 | 0.23817 | 0.22705 | 0.20896 | 0.20056 | 0.18744 | 0.18853 | 0.22683 | 0.19644 | 0.21131 | 0.22664 | 0.23267 | 0.24032 | 0.24374 | 0.25136 | 0.24051 | 0.22852 | 0.21388 | 0.24696 | 0.24165 | 0.24108 | 0.27462 | 0.238 | 0.27384 | 0.2588
12 | 1.4702 | 1.4935 | 1.5843 | 1.4445 | 1.4112 | 1.3561 | 1.391 | 1.4435 | 1.2828 | 0.98924 | 1.3612 | 1.5019 | 1.506 | 1.5769 | 1.2599 | 1.6712 | 1.5152 | 1.4924 | 1.4922 | 1.6271 | 1.7929 | 1.77 | 1.8097 | 1.8415
13 | 3.0363 | 3.0088 | 2.9454 | 2.9193 | 2.8723 | 2.9121 | 3.3661 | 3.4315 | 3.6538 | 3.4878 | 3.4972 | 3.528 | 3.6563 | 3.6506 | 3.5765 | 3.5484 | 3.5616 | 3.6367 | 3.4514 | 3.4779 | 3.5238 | 3.3008 | 3.0322 | 3.0642
14 | 1.4823 | 1.4712 | 1.4112 | 1.3825 | 1.3589 | 1.3672 | 1.3693 | 1.6 | 1.7191 | 1.7018 | 1.6674 | 1.6901 | 1.759 | 1.7411 | 1.6112 | 1.6592 | 1.6623 | 1.6285 | 1.5312 | 1.5052 | 1.5093 | 1.4829 | 1.4276 | 1.3975
15 | 0.39839 | 0.38382 | 0.36265 | 0.33312 | 0.30905 | 0.31128 | 0.34024 | 0.37467 | 0.40671 | 0.43784 | 0.39386 | 0.41543 | 0.42267 | 0.42829 | 0.3756 | 0.38939 | 0.39454 | 0.41298 | 0.41279 | 0.42617 | 0.454 | 0.40918 | 0.40937 | 0.3981
16 | 0.62101 | 0.5924 | 0.543 | 0.5575 | 0.53354 | 0.53296 | 0.74396 | 0.87459 | 0.91513 | 0.8635 | 0.83885 | 0.90321 | 0.95128 | 0.89985 | 0.82558 | 0.78438 | 0.78508 | 0.78039 | 0.74634 | 0.80382 | 0.85013 | 0.78546 | 0.74619 | 0.64816
17 | 0.23947 | 0.22297 | 0.19019 | 0.18343 | 0.15676 | 0.13815 | 0.22274 | 0.22949 | 0.27264 | 0.28537 | 0.27171 | 0.248 | 0.28928 | 0.29818 | 0.27976 | 0.26063 | 0.21814 | 0.2283 | 0.24903 | 0.27462 | 0.32495 | 0.29704 | 0.3123 | 0.27572
18 | 1.3255 | 1.2099 | 1.1152 | 1.0849 | 1.1078 | 1.0955 | 1.2229 | 1.3198 | 1.4532 | 1.5041 | 1.6012 | 1.6957 | 1.7493 | 1.6911 | 1.6345 | 1.615 | 1.5968 | 1.6108 | 1.6123 | 1.6277 | 1.7987 | 1.7023 | 1.6962 | 1.526
19 | 1.8341 | 1.7711 | 1.6415 | 1.6992 | 1.7188 | 1.708 | 1.8708 | 2.2374 | 2.3341 | 2.3282 | 2.3242 | 2.455 | 2.4345 | 2.3525 | 2.2189 | 2.1414 | 2.2224 | 2.1865 | 2.0382 | 2.0505 | 2.1498 | 1.954 | 1.8793 | 1.8899
20 | 1.0499 | 0.96118 | 0.92965 | 0.94057 | 0.89492 | 0.95131 | 1.2225 | 1.2919 | 1.4848 | 1.5712 | 1.5546 | 1.6248 | 1.5901 | 1.6467 | 1.624 | 1.5161 | 1.5148 | 1.489 | 1.4572 | 1.4584 | 1.4874 | 1.245 | 1.2701 | 1.1269
21 | 0.89235 | 0.84706 | 0.80881 | 0.7958 | 0.80129 | 0.84608 | 1.3709 | 1.5632 | 1.6769 | 1.6602 | 1.7254 | 1.8326 | 1.8285 | 1.7236 | 1.5097 | 1.4442 | 1.3521 | 1.3476 | 1.3081 | 1.3369 | 1.3005 | 1.1344 | 1.0171 | 0.94358
22 | 0.552 | 0.52374 | 0.49814 | 0.46779 | 0.4551 | 0.43316 | 0.45005 | 0.41033 | 0.35596 | 0.37575 | 0.40702 | 0.45673 | 0.48578 | 0.50252 | 0.49192 | 0.50947 | 0.4909 | 0.50635 | 0.48199 | 0.50194 | 0.53748 | 0.4917 | 0.49613 | 0.54093
23 | 5.5889 | 5.2304 | 5.0062 | 5.0188 | 4.9269 | 4.9763 | 5.9224 | 6.4816 | 6.9195 | 7.2204 | 7.0278 | 7.296 | 7.6488 | 7.5183 | 7.3365 | 6.812 | 6.5337 | 6.6367 | 6.663 | 7.0455 | 7.6508 | 6.92 | 6.6352 | 5.9311
24 | 1.5521 | 1.4857 | 1.3653 | 1.3096 | 1.2164 | 1.2149 | 1.4626 | 1.2277 | 1.3187 | 1.4177 | 1.4499 | 1.4992 | 1.5258 | 1.5855 | 1.52 | 1.4452 | 1.342 | 1.5636 | 1.5173 | 1.5081 | 1.723 | 1.4882 | 1.7552 | 1.6737
25 | 1.2106 | 1.2301 | 1.3018 | 1.1876 | 1.1577 | 1.1111 | 1.1419 | 1.1734 | 1.0428 | 0.80554 | 1.1061 | 1.2207 | 1.2253 | 1.2857 | 1.029 | 1.3626 | 1.233 | 1.2184 | 1.2151 | 1.3233 | 1.4594 | 1.439 | 1.4817 | 1.5103
26 | 1.2334 | 1.223 | 1.1956 | 1.1843 | 1.1625 | 1.1764 | 1.3605 | 1.375 | 1.4637 | 1.3983 | 1.4007 | 1.4135 | 1.4662 | 1.467 | 1.4378 | 1.4265 | 1.4286 | 1.4628 | 1.3853 | 1.3945 | 1.4146 | 1.3234 | 1.2272 | 1.243
27 | 2.1416 | 2.1237 | 2.0401 | 1.9999 | 1.9722 | 1.9893 | 1.9863 | 2.3542 | 2.5305 | 2.5027 | 2.455 | 2.4874 | 2.5859 | 2.5521 | 2.3594 | 2.4304 | 2.4424 | 2.3828 | 2.2472 | 2.2122 | 2.2142 | 2.1798 | 2.0717 | 2.0203
28 | 0.8928 | 0.85808 | 0.81226 | 0.74532 | 0.69428 | 0.7027 | 0.76572 | 0.86381 | 0.93846 | 1.009 | 0.90918 | 0.95842 | 0.97301 | 0.98115 | 0.8584 | 0.89054 | 0.90738 | 0.94357 | 0.94841 | 0.98165 | 1.0433 | 0.9426 | 0.92538 | 0.89462
29 | 2.0095 | 1.9178 | 1.7576 | 1.8038 | 1.7249 | 1.7219 | 2.4024 | 2.8162 | 2.9465 | 2.7809 | 2.7008 | 2.9082 | 3.0637 | 2.9 | 2.6612 | 2.5285 | 2.529 | 2.5163 | 2.4048 | 2.5889 | 2.739 | 2.5297 | 2.4098 | 2.096
30 | 0.34311 | 0.32774 | 0.2831 | 0.27179 | 0.22977 | 0.2006 | 0.30425 | 0.26182 | 0.30781 | 0.32597 | 0.30549 | 0.28149 | 0.33257 | 0.35558 | 0.33734 | 0.31588 | 0.25598 | 0.28481 | 0.29315 | 0.31512 | 0.37767 | 0.33879 | 0.40349 | 0.37605
31 | 3.6805 | 3.3512 | 3.0907 | 3.0084 | 3.0843 | 3.0572 | 3.4082 | 3.7256 | 4.1041 | 4.2446 | 4.5242 | 4.79 | 4.9364 | 4.7602 | 4.5985 | 4.5436 | 4.5037 | 4.5279 | 4.5447 | 4.5936 | 5.071 | 4.8054 | 4.7465 | 4.2539
32 | 0.90783 | 0.87843 | 0.81329 | 0.83973 | 0.845 | 0.83695 | 0.91876 | 1.0787 | 1.1248 | 1.1234 | 1.1196 | 1.1831 | 1.1752 | 1.1401 | 1.0765 | 1.0391 | 1.0737 | 1.0622 | 0.98624 | 0.99018 | 1.0403 | 0.94351 | 0.92321 | 0.93244

## Qc, Summer, S1
LoadID | 0 | 1 | 2 | 3 | 4 | 5 | 6 | 7 | 8 | 9 | 10 | 11 | 12 | 13 | 14 | 15 | 16 | 17 | 18 | 19 | 20 | 21 | 22 | 23
1 | 0.24166 | 0.26491 | 0.2513 | 0.25086 | 0.24586 | 0.26007 | 0.26666 | 0.50028 | 0.58173 | 0.56098 | 0.54638 | 0.54759 | 0.58201 | 0.5629 | 0.39538 | 0.51702 | 0.52339 | 0.4915 | 0.38834 | 0.35222 | 0.36931 | 0.37149 | 0.25641 | 0.2532
2 | -0.0030805 | 0.015221 | 0.018076 | 0.024499 | 0.031156 | 0.025275 | 0.029503 | -0.077305 | -0.099374 | -0.12757 | -0.073587 | -0.066194 | -0.045673 | -0.060623 | -0.025934 | -0.022874 | -0.026742 | -0.048482 | -0.092094 | -0.094069 | -0.07476 | -0.057038 | -0.027938 | -0.005133
3 | 0.041486 | 0.097913 | 0.17247 | 0.15942 | 0.16197 | 0.15508 | 0.0096146 | -0.18573 | -0.24252 | -0.2453 | -0.20484 | -0.25706 | -0.23219 | -0.2022 | -0.1464 | -0.091399 | -0.1127 | -0.10038 | -0.019389 | -0.080693 | -0.1127 | -0.07333 | 0.069102 | 0.14235
4 | -0.15156 | -0.15288 | -0.15744 | -0.15744 | -0.16099 | -0.16584 | -0.14958 | -0.10155 | -0.075744 | -0.079863 | -0.10065 | -0.11036 | -0.102 | -0.11059 | -0.1047 | -0.12337 | -0.13811 | -0.12288 | -0.086879 | -0.077628 | -0.077869 | -0.10286 | -0.12823 | -0.13304
5 | -0.0027513 | -0.0035959 | -0.0042218 | -0.0042114 | -0.0042378 | -0.0045814 | -0.0041209 | -0.0016451 | 0.00051389 | 0.0018276 | 0.0030149 | 0.0032008 | 0.0028095 | 0.0022955 | 0.0015165 | 0.0010069 | 0.00084114 | 0.00074027 | 0.00074872 | 0.00020462 | 0.0015926 | 0.00072642 | 0.00041644 | -0.0006671
6 | -0.42769 | -0.47532 | -0.35995 | -0.42413 | -0.43418 | -0.44579 | -0.43182 | -0.79846 | -0.917 | -0.91496 | -0.79961 | -0.95498 | -0.99506 | -0.9184 | -0.79764 | -0.70147 | -0.85522 | -0.82926 | -0.65074 | -0.60354 | -0.711 | -0.55937 | -0.42715 | -0.47566
7 | -0.45265 | -0.46764 | -0.49214 | -0.50861 | -0.4759 | -0.51321 | -0.44511 | -0.20291 | -0.03647 | -0.027162 | 0.062121 | 0.020859 | 0.0053076 | 0.0036252 | -0.052367 | -0.091025 | -0.13423 | -0.17048 | -0.14811 | -0.18255 | -0.12991 | -0.23996 | -0.30136 | -0.32708
8 | -0.43732 | -0.44035 | -0.44446 | -0.44687 | -0.44088 | -0.43038 | -0.36581 | -0.30185 | -0.29617 | -0.29145 | -0.28663 | -0.28346 | -0.29015 | -0.30134 | -0.33129 | -0.34614 | -0.35836 | -0.35952 | -0.36631 | -0.37862 | -0.40265 | -0.41976 | -0.42566 | -0.43389
9 | -0.00072654 | 0.0066993 | 0.0085782 | 0.010881 | 0.010362 | 0.011973 | 0.022526 | 0.0073358 | 0.011305 | 0.0038799 | 7.2259e-05 | -0.0030407 | -0.010413 | -0.010546 | -0.0080771 | -0.01856 | -0.015756 | -0.01369 | -0.011338 | -0.011603 | -0.016399 | -0.01476 | 0.0014524 | 0.0023692
10 | 0.038942 | 0.043515 | 0.044632 | 0.04408 | 0.045558 | 0.046826 | 0.014804 | -0.013066 | -0.029726 | -0.031431 | -0.013326 | -0.032386 | -0.034816 | -0.033451 | -0.026474 | -0.011351 | -0.0056974 | -0.0056787 | -0.0057953 | -0.011576 | -0.016607 | -0.0022727 | 0.017151 | 0.028836
11 | -0.18657 | -0.20064 | -0.20958 | -0.21276 | -0.20723 | -0.20792 | -0.16398 | -0.13613 | -0.11455 | -0.088494 | -0.088954 | -0.095188 | -0.11178 | -0.11505 | -0.12906 | -0.12918 | -0.13111 | -0.10142 | -0.09149 | -0.10423 | -0.086373 | -0.10976 | -0.12568 | -0.14197
12 | 0.24868 | 0.1504 | 0.1901 | 0.14971 | 0.17174 | 0.092159 | 0.31059 | 0.24421 | 0.18108 | 0.21309 | 0.22069 | 0.20096 | -0.10066 | -0.051079 | 0.28577 | 0.09625 | 0.1109 | 0.064547 | -0.0029813 | -0.19616 | -0.43759 | -0.43584 | -0.41362 | -0.43446
13 | 0.81834 | 0.76211 | 0.5729 | 0.5164 | 0.47478 | 0.59614 | 1.9631 | 2.6218 | 3.3632 | 3.2065 | 3.1275 | 3.0883 | 3.3378 | 3.064 | 2.8143 | 2.6148 | 2.5883 | 2.6221 | 2.1809 | 1.9987 | 2.1188 | 1.4827 | 0.65074 | 0.69723
14 | 0.12418 | 0.13613 | 0.12914 | 0.12891 | 0.12634 | 0.13365 | 0.13704 | 0.25709 | 0.29894 | 0.28828 | 0.28078 | 0.2814 | 0.29909 | 0.28927 | 0.20318 | 0.26569 | 0.26896 | 0.25258 | 0.19956 | 0.181 | 0.18978 | 0.19091 | 0.13176 | 0.13012
15 | 0.0028004 | -0.013838 | -0.016433 | -0.022271 | -0.028324 | -0.022977 | -0.026821 | 0.070277 | 0.09034 | 0.11597 | 0.066897 | 0.060176 | 0.041521 | 0.055112 | 0.023577 | 0.020794 | 0.024311 | 0.044074 | 0.083722 | 0.085517 | 0.067964 | 0.051852 | 0.025399 | 0.0046664
16 | -0.010372 | -0.024478 | -0.043118 | -0.039856 | -0.040493 | -0.038771 | -0.0024037 | 0.046433 | 0.060631 | 0.061324 | 0.051209 | 0.064265 | 0.058048 | 0.050549 | 0.036599 | 0.02285 | 0.028176 | 0.025096 | 0.0048473 | 0.020173 | 0.028175 | 0.018333 | -0.017275 | -0.035587
17 | 0.23996 | 0.24206 | 0.24928 | 0.24928 | 0.2549 | 0.26258 | 0.23683 | 0.16078 | 0.11993 | 0.12645 | 0.15936 | 0.17473 | 0.16149 | 0.1751 | 0.16578 | 0.19533 | 0.21867 | 0.19455 | 0.13756 | 0.12291 | 0.12329 | 0.16286 | 0.20303 | 0.21064
18 | 0.077036 | 0.10068 | 0.11821 | 0.11792 | 0.11866 | 0.12828 | 0.11539 | 0.046063 | -0.014389 | -0.051173 | -0.084417 | -0.089623 | -0.078667 | -0.064273 | -0.042463 | -0.028194 | -0.023552 | -0.020728 | -0.020964 | -0.0057294 | -0.044592 | -0.02034 | -0.01166 | 0.018679
19 | -0.48212 | -0.53582 | -0.40576 | -0.47811 | -0.48944 | -0.50252 | -0.48678 | -0.90008 | -1.0337 | -1.0314 | -0.90138 | -1.0765 | -1.1217 | -1.0353 | -0.89916 | -0.79075 | -0.96407 | -0.9348 | -0.73356 | -0.68035 | -0.80149 | -0.63056 | -0.48151 | -0.5362
20 | 0.28452 | 0.29394 | 0.30934 | 0.3197 | 0.29913 | 0.32259 | 0.27978 | 0.12754 | 0.022924 | 0.017073 | -0.039048 | -0.013111 | -0.0033362 | -0.0022787 | 0.032916 | 0.057216 | 0.084372 | 0.10716 | 0.093098 | 0.11475 | 0.081659 | 0.15083 | 0.18942 | 0.20559
21 | -0.36443 | -0.36696 | -0.37039 | -0.37239 | -0.3674 | -0.35865 | -0.30484 | -0.25154 | -0.24681 | -0.24287 | -0.23886 | -0.23622 | -0.24179 | -0.25112 | -0.27608 | -0.28845 | -0.29863 | -0.2996 | -0.30526 | -0.31552 | -0.33554 | -0.3498 | -0.35471 | -0.36157
22 | 0.0053093 | -0.048956 | -0.062687 | -0.079517 | -0.075719 | -0.087492 | -0.16461 | -0.053608 | -0.082614 | -0.028353 | -0.00052805 | 0.02222 | 0.076094 | 0.077065 | 0.059025 | 0.13563 | 0.11514 | 0.10004 | 0.082854 | 0.08479 | 0.11984 | 0.10786 | -0.010614 | -0.017314
23 | -1.0125 | -1.1314 | -1.1604 | -1.1461 | -1.1845 | -1.2175 | -0.38491 | 0.33972 | 0.77287 | 0.8172 | 0.34647 | 0.84204 | 0.90521 | 0.86972 | 0.68832 | 0.29513 | 0.14813 | 0.14765 | 0.15068 | 0.30097 | 0.43178 | 0.059091 | -0.44592 | -0.74974
24 | 0.54921 | 0.59063 | 0.61694 | 0.6263 | 0.61002 | 0.61206 | 0.48272 | 0.40074 | 0.33721 | 0.2605 | 0.26185 | 0.28021 | 0.32905 | 0.33868 | 0.37992 | 0.38027 | 0.38596 | 0.29857 | 0.26932 | 0.30682 | 0.25426 | 0.32311 | 0.36996 | 0.41791
25 | -0.14921 | -0.090242 | -0.11406 | -0.089827 | -0.10304 | -0.055295 | -0.18635 | -0.14652 | -0.10865 | -0.12785 | -0.13241 | -0.12057 | 0.060393 | 0.030647 | -0.17146 | -0.05775 | -0.066539 | -0.038728 | 0.0017888 | 0.11769 | 0.26255 | 0.2615 | 0.24817 | 0.26067
26 | 0.070326 | 0.065494 | 0.049233 | 0.044378 | 0.040801 | 0.051231 | 0.1687 | 0.22531 | 0.28903 | 0.27556 | 0.26877 | 0.2654 | 0.28684 | 0.26331 | 0.24185 | 0.22471 | 0.22243 | 0.22533 | 0.18742 | 0.17177 | 0.18208 | 0.12742 | 0.055923 | 0.059919
27 | 0.060414 | 0.066227 | 0.062825 | 0.062714 | 0.061464 | 0.065017 | 0.066666 | 0.12507 | 0.14543 | 0.14024 | 0.1366 | 0.1369 | 0.1455 | 0.14072 | 0.098846 | 0.12925 | 0.13085 | 0.12288 | 0.097086 | 0.088054 | 0.092327 | 0.092873 | 0.064102 | 0.063301
28 | -0.0029404 | 0.01453 | 0.017255 | 0.023385 | 0.02974 | 0.024126 | 0.028162 | -0.073791 | -0.094857 | -0.12177 | -0.070242 | -0.063185 | -0.043597 | -0.057868 | -0.024756 | -0.021834 | -0.025526 | -0.046278 | -0.087908 | -0.089793 | -0.071362 | -0.054445 | -0.026668 | -0.0048997
29 | -0.62229 | -1.4687 | -2.5871 | -2.3914 | -2.4296 | -2.3262 | -0.14422 | 2.786 | 3.6378 | 3.6795 | 3.0725 | 3.8559 | 3.4829 | 3.0329 | 2.1959 | 1.371 | 1.6905 | 1.5058 | 0.29084 | 1.2104 | 1.6905 | 1.1 | -1.0365 | -2.1352
30 | 0.61885 | 0.62427 | 0.64287 | 0.64289 | 0.65737 | 0.67718 | 0.61078 | 0.41466 | 0.30929 | 0.32611 | 0.41099 | 0.45063 | 0.41648 | 0.45158 | 0.42753 | 0.50376 | 0.56394 | 0.50174 | 0.35476 | 0.31698 | 0.31797 | 0.42001 | 0.52361 | 0.54323
31 | 0.45396 | 0.59332 | 0.69659 | 0.69487 | 0.69924 | 0.75593 | 0.67995 | 0.27144 | -0.084792 | -0.30155 | -0.49746 | -0.52814 | -0.46358 | -0.37875 | -0.25023 | -0.16614 | -0.13879 | -0.12214 | -0.12354 | -0.033763 | -0.26278 | -0.11986 | -0.068712 | 0.11007
32 | 0.45101 | 0.50125 | 0.37958 | 0.44726 | 0.45786 | 0.4701 | 0.45537 | 0.84201 | 0.96702 | 0.96487 | 0.84323 | 1.0071 | 1.0493 | 0.96849 | 0.84115 | 0.73974 | 0.90187 | 0.87449 | 0.68624 | 0.63646 | 0.74978 | 0.58988 | 0.45044 | 0.5016

## Qc, Summer, S2
LoadID | 0 | 1 | 2 | 3 | 4 | 5 | 6 | 7 | 8 | 9 | 10 | 11 | 12 | 13 | 14 | 15 | 16 | 17 | 18 | 19 | 20 | 21 | 22 | 23
1 | 0.24166 | 0.26491 | 0.2513 | 0.25086 | 0.24586 | 0.26007 | 0.26666 | 0.50028 | 0.58173 | 0.56098 | 0.54638 | 0.54759 | 0.58201 | 0.5629 | 0.39538 | 0.51702 | 0.52339 | 0.4915 | 0.38834 | 0.35222 | 0.36931 | 0.37149 | 0.25641 | 0.2532
2 | -0.0030805 | 0.015221 | 0.018076 | 0.024499 | 0.031156 | 0.025275 | 0.029503 | -0.077305 | -0.099374 | -0.12757 | -0.073587 | -0.066194 | -0.045673 | -0.060623 | -0.025934 | -0.022874 | -0.026742 | -0.048482 | -0.092094 | -0.094069 | -0.07476 | -0.057038 | -0.027938 | -0.005133
3 | 0.041486 | 0.097913 | 0.17247 | 0.15942 | 0.16197 | 0.15508 | 0.0096146 | -0.18573 | -0.24252 | -0.2453 | -0.20484 | -0.25706 | -0.23219 | -0.2022 | -0.1464 | -0.091399 | -0.1127 | -0.10038 | -0.019389 | -0.080693 | -0.1127 | -0.07333 | 0.069102 | 0.14235
4 | -0.15156 | -0.15288 | -0.15744 | -0.15744 | -0.16099 | -0.16584 | -0.14958 | -0.10155 | -0.075744 | -0.079863 | -0.10065 | -0.11036 | -0.102 | -0.11059 | -0.1047 | -0.12337 | -0.13811 | -0.12288 | -0.086879 | -0.077628 | -0.077869 | -0.10286 | -0.12823 | -0.13304
5 | -0.0027513 | -0.0035959 | -0.0042218 | -0.0042114 | -0.0042378 | -0.0045814 | -0.0041209 | -0.0016451 | 0.00051389 | 0.0018276 | 0.0030149 | 0.0032008 | 0.0028095 | 0.0022955 | 0.0015165 | 0.0010069 | 0.00084114 | 0.00074027 | 0.00074872 | 0.00020462 | 0.0015926 | 0.00072642 | 0.00041644 | -0.0006671
6 | -0.42769 | -0.47532 | -0.35995 | -0.42413 | -0.43418 | -0.44579 | -0.43182 | -0.79846 | -0.917 | -0.91496 | -0.79961 | -0.95498 | -0.99506 | -0.9184 | -0.79764 | -0.70147 | -0.85522 | -0.82926 | -0.65074 | -0.60354 | -0.711 | -0.55937 | -0.42715 | -0.47566
7 | -0.45265 | -0.46764 | -0.49214 | -0.50861 | -0.4759 | -0.51321 | -0.44511 | -0.20291 | -0.03647 | -0.027162 | 0.062121 | 0.020859 | 0.0053076 | 0.0036252 | -0.052367 | -0.091025 | -0.13423 | -0.17048 | -0.14811 | -0.18255 | -0.12991 | -0.23996 | -0.30136 | -0.32708
8 | -0.43732 | -0.44035 | -0.44446 | -0.44687 | -0.44088 | -0.43038 | -0.36581 | -0.30185 | -0.29617 | -0.29145 | -0.28663 | -0.28346 | -0.29015 | -0.30134 | -0.33129 | -0.34614 | -0.35836 | -0.35952 | -0.36631 | -0.37862 | -0.40265 | -0.41976 | -0.42566 | -0.43389
9 | -0.00072654 | 0.0066993 | 0.0085782 | 0.010881 | 0.010362 | 0.011973 | 0.022526 | 0.0073358 | 0.011305 | 0.0038799 | 7.2259e-05 | -0.0030407 | -0.010413 | -0.010546 | -0.0080771 | -0.01856 | -0.015756 | -0.01369 | -0.011338 | -0.011603 | -0.016399 | -0.01476 | 0.0014524 | 0.0023692
10 | 0.038942 | 0.043515 | 0.044632 | 0.04408 | 0.045558 | 0.046826 | 0.014804 | -0.013066 | -0.029726 | -0.031431 | -0.013326 | -0.032386 | -0.034816 | -0.033451 | -0.026474 | -0.011351 | -0.0056974 | -0.0056787 | -0.0057953 | -0.011576 | -0.016607 | -0.0022727 | 0.017151 | 0.028836
11 | -0.18657 | -0.20064 | -0.20958 | -0.21276 | -0.20723 | -0.20792 | -0.16398 | -0.13613 | -0.11455 | -0.088494 | -0.088954 | -0.095188 | -0.11178 | -0.11505 | -0.12906 | -0.12918 | -0.13111 | -0.10142 | -0.09149 | -0.10423 | -0.086373 | -0.10976 | -0.12568 | -0.14197
12 | 0.24868 | 0.1504 | 0.1901 | 0.14971 | 0.17174 | 0.092159 | 0.31059 | 0.24421 | 0.18108 | 0.21309 | 0.22069 | 0.20096 | -0.10066 | -0.051079 | 0.28577 | 0.09625 | 0.1109 | 0.064547 | -0.0029813 | -0.19616 | -0.43759 | -0.43584 | -0.41362 | -0.43446
13 | 0.81834 | 0.76211 | 0.5729 | 0.5164 | 0.47478 | 0.59614 | 1.9631 | 2.6218 | 3.3632 | 3.2065 | 3.1275 | 3.0883 | 3.3378 | 3.064 | 2.8143 | 2.6148 | 2.5883 | 2.6221 | 2.1809 | 1.9987 | 2.1188 | 1.4827 | 0.65074 | 0.69723
14 | 0.12418 | 0.13613 | 0.12914 | 0.12891 | 0.12634 | 0.13365 | 0.13704 | 0.25709 | 0.29894 | 0.28828 | 0.28078 | 0.2814 | 0.29909 | 0.28927 | 0.20318 | 0.26569 | 0.26896 | 0.25258 | 0.19956 | 0.181 | 0.18978 | 0.19091 | 0.13176 | 0.13012
15 | 0.0028004 | -0.013838 | -0.016433 | -0.022271 | -0.028324 | -0.022977 | -0.026821 | 0.070277 | 0.09034 | 0.11597 | 0.066897 | 0.060176 | 0.041521 | 0.055112 | 0.023577 | 0.020794 | 0.024311 | 0.044074 | 0.083722 | 0.085517 | 0.067964 | 0.051852 | 0.025399 | 0.0046664
16 | -0.010372 | -0.024478 | -0.043118 | -0.039856 | -0.040493 | -0.038771 | -0.0024037 | 0.046433 | 0.060631 | 0.061324 | 0.051209 | 0.064265 | 0.058048 | 0.050549 | 0.036599 | 0.02285 | 0.028176 | 0.025096 | 0.0048473 | 0.020173 | 0.028175 | 0.018333 | -0.017275 | -0.035587
17 | 0.23996 | 0.24206 | 0.24928 | 0.24928 | 0.2549 | 0.26258 | 0.23683 | 0.16078 | 0.11993 | 0.12645 | 0.15936 | 0.17473 | 0.16149 | 0.1751 | 0.16578 | 0.19533 | 0.21867 | 0.19455 | 0.13756 | 0.12291 | 0.12329 | 0.16286 | 0.20303 | 0.21064
18 | 0.077036 | 0.10068 | 0.11821 | 0.11792 | 0.11866 | 0.12828 | 0.11539 | 0.046063 | -0.014389 | -0.051173 | -0.084417 | -0.089623 | -0.078667 | -0.064273 | -0.042463 | -0.028194 | -0.023552 | -0.020728 | -0.020964 | -0.0057294 | -0.044592 | -0.02034 | -0.01166 | 0.018679
19 | -0.48212 | -0.53582 | -0.40576 | -0.47811 | -0.48944 | -0.50252 | -0.48678 | -0.90008 | -1.0337 | -1.0314 | -0.90138 | -1.0765 | -1.1217 | -1.0353 | -0.89916 | -0.79075 | -0.96407 | -0.9348 | -0.73356 | -0.68035 | -0.80149 | -0.63056 | -0.48151 | -0.5362
20 | 0.28452 | 0.29394 | 0.30934 | 0.3197 | 0.29913 | 0.32259 | 0.27978 | 0.12754 | 0.022924 | 0.017073 | -0.039048 | -0.013111 | -0.0033362 | -0.0022787 | 0.032916 | 0.057216 | 0.084372 | 0.10716 | 0.093098 | 0.11475 | 0.081659 | 0.15083 | 0.18942 | 0.20559
21 | -0.36443 | -0.36696 | -0.37039 | -0.37239 | -0.3674 | -0.35865 | -0.30484 | -0.25154 | -0.24681 | -0.24287 | -0.23886 | -0.23622 | -0.24179 | -0.25112 | -0.27608 | -0.28845 | -0.29863 | -0.2996 | -0.30526 | -0.31552 | -0.33554 | -0.3498 | -0.35471 | -0.36157
22 | 0.0053093 | -0.048956 | -0.062687 | -0.079517 | -0.075719 | -0.087492 | -0.16461 | -0.053608 | -0.082614 | -0.028353 | -0.00052805 | 0.02222 | 0.076094 | 0.077065 | 0.059025 | 0.13563 | 0.11514 | 0.10004 | 0.082854 | 0.08479 | 0.11984 | 0.10786 | -0.010614 | -0.017314
23 | -1.0125 | -1.1314 | -1.1604 | -1.1461 | -1.1845 | -1.2175 | -0.38491 | 0.33972 | 0.77287 | 0.8172 | 0.34647 | 0.84204 | 0.90521 | 0.86972 | 0.68832 | 0.29513 | 0.14813 | 0.14765 | 0.15068 | 0.30097 | 0.43178 | 0.059091 | -0.44592 | -0.74974
24 | 0.54921 | 0.59063 | 0.61694 | 0.6263 | 0.61002 | 0.61206 | 0.48272 | 0.40074 | 0.33721 | 0.2605 | 0.26185 | 0.28021 | 0.32905 | 0.33868 | 0.37992 | 0.38027 | 0.38596 | 0.29857 | 0.26932 | 0.30682 | 0.25426 | 0.32311 | 0.36996 | 0.41791
25 | -0.14921 | -0.090242 | -0.11406 | -0.089827 | -0.10304 | -0.055295 | -0.18635 | -0.14652 | -0.10865 | -0.12785 | -0.13241 | -0.12057 | 0.060393 | 0.030647 | -0.17146 | -0.05775 | -0.066539 | -0.038728 | 0.0017888 | 0.11769 | 0.26255 | 0.2615 | 0.24817 | 0.26067
26 | 0.070326 | 0.065494 | 0.049233 | 0.044378 | 0.040801 | 0.051231 | 0.1687 | 0.22531 | 0.28903 | 0.27556 | 0.26877 | 0.2654 | 0.28684 | 0.26331 | 0.24185 | 0.22471 | 0.22243 | 0.22533 | 0.18742 | 0.17177 | 0.18208 | 0.12742 | 0.055923 | 0.059919
27 | 0.060414 | 0.066227 | 0.062825 | 0.062714 | 0.061464 | 0.065017 | 0.066666 | 0.12507 | 0.14543 | 0.14024 | 0.1366 | 0.1369 | 0.1455 | 0.14072 | 0.098846 | 0.12925 | 0.13085 | 0.12288 | 0.097086 | 0.088054 | 0.092327 | 0.092873 | 0.064102 | 0.063301
28 | -0.0029404 | 0.01453 | 0.017255 | 0.023385 | 0.02974 | 0.024126 | 0.028162 | -0.073791 | -0.094857 | -0.12177 | -0.070242 | -0.063185 | -0.043597 | -0.057868 | -0.024756 | -0.021834 | -0.025526 | -0.046278 | -0.087908 | -0.089793 | -0.071362 | -0.054445 | -0.026668 | -0.0048997
29 | -0.62229 | -1.4687 | -2.5871 | -2.3914 | -2.4296 | -2.3262 | -0.14422 | 2.786 | 3.6378 | 3.6795 | 3.0725 | 3.8559 | 3.4829 | 3.0329 | 2.1959 | 1.371 | 1.6905 | 1.5058 | 0.29084 | 1.2104 | 1.6905 | 1.1 | -1.0365 | -2.1352
30 | 0.61885 | 0.62427 | 0.64287 | 0.64289 | 0.65737 | 0.67718 | 0.61078 | 0.41466 | 0.30929 | 0.32611 | 0.41099 | 0.45063 | 0.41648 | 0.45158 | 0.42753 | 0.50376 | 0.56394 | 0.50174 | 0.35476 | 0.31698 | 0.31797 | 0.42001 | 0.52361 | 0.54323
31 | 0.45396 | 0.59332 | 0.69659 | 0.69487 | 0.69924 | 0.75593 | 0.67995 | 0.27144 | -0.084792 | -0.30155 | -0.49746 | -0.52814 | -0.46358 | -0.37875 | -0.25023 | -0.16614 | -0.13879 | -0.12214 | -0.12354 | -0.033763 | -0.26278 | -0.11986 | -0.068712 | 0.11007
32 | 0.45101 | 0.50125 | 0.37958 | 0.44726 | 0.45786 | 0.4701 | 0.45537 | 0.84201 | 0.96702 | 0.96487 | 0.84323 | 1.0071 | 1.0493 | 0.96849 | 0.84115 | 0.73974 | 0.90187 | 0.87449 | 0.68624 | 0.63646 | 0.74978 | 0.58988 | 0.45044 | 0.5016

## Qc, Summer, S3
LoadID | 0 | 1 | 2 | 3 | 4 | 5 | 6 | 7 | 8 | 9 | 10 | 11 | 12 | 13 | 14 | 15 | 16 | 17 | 18 | 19 | 20 | 21 | 22 | 23
1 | 0.24166 | 0.26491 | 0.2513 | 0.25086 | 0.24586 | 0.26007 | 0.26666 | 0.50028 | 0.58173 | 0.56098 | 0.54638 | 0.54759 | 0.58201 | 0.5629 | 0.39538 | 0.51702 | 0.52339 | 0.4915 | 0.38834 | 0.35222 | 0.36931 | 0.37149 | 0.25641 | 0.2532
2 | -0.0030805 | 0.015221 | 0.018076 | 0.024499 | 0.031156 | 0.025275 | 0.029503 | -0.077305 | -0.099374 | -0.12757 | -0.073587 | -0.066194 | -0.045673 | -0.060623 | -0.025934 | -0.022874 | -0.026742 | -0.048482 | -0.092094 | -0.094069 | -0.07476 | -0.057038 | -0.027938 | -0.005133
3 | 0.041486 | 0.097913 | 0.17247 | 0.15942 | 0.16197 | 0.15508 | 0.0096146 | -0.18573 | -0.24252 | -0.2453 | -0.20484 | -0.25706 | -0.23219 | -0.2022 | -0.1464 | -0.091399 | -0.1127 | -0.10038 | -0.019389 | -0.080693 | -0.1127 | -0.07333 | 0.069102 | 0.14235
4 | -0.15156 | -0.15288 | -0.15744 | -0.15744 | -0.16099 | -0.16584 | -0.14958 | -0.10155 | -0.075744 | -0.079863 | -0.10065 | -0.11036 | -0.102 | -0.11059 | -0.1047 | -0.12337 | -0.13811 | -0.12288 | -0.086879 | -0.077628 | -0.077869 | -0.10286 | -0.12823 | -0.13304
5 | -0.0027513 | -0.0035959 | -0.0042218 | -0.0042114 | -0.0042378 | -0.0045814 | -0.0041209 | -0.0016451 | 0.00051389 | 0.0018276 | 0.0030149 | 0.0032008 | 0.0028095 | 0.0022955 | 0.0015165 | 0.0010069 | 0.00084114 | 0.00074027 | 0.00074872 | 0.00020462 | 0.0015926 | 0.00072642 | 0.00041644 | -0.0006671
6 | -0.42769 | -0.47532 | -0.35995 | -0.42413 | -0.43418 | -0.44579 | -0.43182 | -0.79846 | -0.917 | -0.91496 | -0.79961 | -0.95498 | -0.99506 | -0.9184 | -0.79764 | -0.70147 | -0.85522 | -0.82926 | -0.65074 | -0.60354 | -0.711 | -0.55937 | -0.42715 | -0.47566
7 | -0.45265 | -0.46764 | -0.49214 | -0.50861 | -0.4759 | -0.51321 | -0.44511 | -0.20291 | -0.03647 | -0.027162 | 0.062121 | 0.020859 | 0.0053076 | 0.0036252 | -0.052367 | -0.091025 | -0.13423 | -0.17048 | -0.14811 | -0.18255 | -0.12991 | -0.23996 | -0.30136 | -0.32708
8 | -0.43732 | -0.44035 | -0.44446 | -0.44687 | -0.44088 | -0.43038 | -0.36581 | -0.30185 | -0.29617 | -0.29145 | -0.28663 | -0.28346 | -0.29015 | -0.30134 | -0.33129 | -0.34614 | -0.35836 | -0.35952 | -0.36631 | -0.37862 | -0.40265 | -0.41976 | -0.42566 | -0.43389
9 | -0.00072654 | 0.0066993 | 0.0085782 | 0.010881 | 0.010362 | 0.011973 | 0.022526 | 0.0073358 | 0.011305 | 0.0038799 | 7.2259e-05 | -0.0030407 | -0.010413 | -0.010546 | -0.0080771 | -0.01856 | -0.015756 | -0.01369 | -0.011338 | -0.011603 | -0.016399 | -0.01476 | 0.0014524 | 0.0023692
10 | 0.038942 | 0.043515 | 0.044632 | 0.04408 | 0.045558 | 0.046826 | 0.014804 | -0.013066 | -0.029726 | -0.031431 | -0.013326 | -0.032386 | -0.034816 | -0.033451 | -0.026474 | -0.011351 | -0.0056974 | -0.0056787 | -0.0057953 | -0.011576 | -0.016607 | -0.0022727 | 0.017151 | 0.028836
11 | -0.18657 | -0.20064 | -0.20958 | -0.21276 | -0.20723 | -0.20792 | -0.16398 | -0.13613 | -0.11455 | -0.088494 | -0.088954 | -0.095188 | -0.11178 | -0.11505 | -0.12906 | -0.12918 | -0.13111 | -0.10142 | -0.09149 | -0.10423 | -0.086373 | -0.10976 | -0.12568 | -0.14197
12 | 0.24868 | 0.1504 | 0.1901 | 0.14971 | 0.17174 | 0.092159 | 0.31059 | 0.24421 | 0.18108 | 0.21309 | 0.22069 | 0.20096 | -0.10066 | -0.051079 | 0.28577 | 0.09625 | 0.1109 | 0.064547 | -0.0029813 | -0.19616 | -0.43759 | -0.43584 | -0.41362 | -0.43446
13 | 0.81834 | 0.76211 | 0.5729 | 0.5164 | 0.47478 | 0.59614 | 1.9631 | 2.6218 | 3.3632 | 3.2065 | 3.1275 | 3.0883 | 3.3378 | 3.064 | 2.8143 | 2.6148 | 2.5883 | 2.6221 | 2.1809 | 1.9987 | 2.1188 | 1.4827 | 0.65074 | 0.69723
14 | 0.12418 | 0.13613 | 0.12914 | 0.12891 | 0.12634 | 0.13365 | 0.13704 | 0.25709 | 0.29894 | 0.28828 | 0.28078 | 0.2814 | 0.29909 | 0.28927 | 0.20318 | 0.26569 | 0.26896 | 0.25258 | 0.19956 | 0.181 | 0.18978 | 0.19091 | 0.13176 | 0.13012
15 | 0.0028004 | -0.013838 | -0.016433 | -0.022271 | -0.028324 | -0.022977 | -0.026821 | 0.070277 | 0.09034 | 0.11597 | 0.066897 | 0.060176 | 0.041521 | 0.055112 | 0.023577 | 0.020794 | 0.024311 | 0.044074 | 0.083722 | 0.085517 | 0.067964 | 0.051852 | 0.025399 | 0.0046664
16 | -0.010372 | -0.024478 | -0.043118 | -0.039856 | -0.040493 | -0.038771 | -0.0024037 | 0.046433 | 0.060631 | 0.061324 | 0.051209 | 0.064265 | 0.058048 | 0.050549 | 0.036599 | 0.02285 | 0.028176 | 0.025096 | 0.0048473 | 0.020173 | 0.028175 | 0.018333 | -0.017275 | -0.035587
17 | 0.23996 | 0.24206 | 0.24928 | 0.24928 | 0.2549 | 0.26258 | 0.23683 | 0.16078 | 0.11993 | 0.12645 | 0.15936 | 0.17473 | 0.16149 | 0.1751 | 0.16578 | 0.19533 | 0.21867 | 0.19455 | 0.13756 | 0.12291 | 0.12329 | 0.16286 | 0.20303 | 0.21064
18 | 0.077036 | 0.10068 | 0.11821 | 0.11792 | 0.11866 | 0.12828 | 0.11539 | 0.046063 | -0.014389 | -0.051173 | -0.084417 | -0.089623 | -0.078667 | -0.064273 | -0.042463 | -0.028194 | -0.023552 | -0.020728 | -0.020964 | -0.0057294 | -0.044592 | -0.02034 | -0.01166 | 0.018679
19 | -0.48212 | -0.53582 | -0.40576 | -0.47811 | -0.48944 | -0.50252 | -0.48678 | -0.90008 | -1.0337 | -1.0314 | -0.90138 | -1.0765 | -1.1217 | -1.0353 | -0.89916 | -0.79075 | -0.96407 | -0.9348 | -0.73356 | -0.68035 | -0.80149 | -0.63056 | -0.48151 | -0.5362
20 | 0.28452 | 0.29394 | 0.30934 | 0.3197 | 0.29913 | 0.32259 | 0.27978 | 0.12754 | 0.022924 | 0.017073 | -0.039048 | -0.013111 | -0.0033362 | -0.0022787 | 0.032916 | 0.057216 | 0.084372 | 0.10716 | 0.093098 | 0.11475 | 0.081659 | 0.15083 | 0.18942 | 0.20559
21 | -0.36443 | -0.36696 | -0.37039 | -0.37239 | -0.3674 | -0.35865 | -0.30484 | -0.25154 | -0.24681 | -0.24287 | -0.23886 | -0.23622 | -0.24179 | -0.25112 | -0.27608 | -0.28845 | -0.29863 | -0.2996 | -0.30526 | -0.31552 | -0.33554 | -0.3498 | -0.35471 | -0.36157
22 | 0.0053093 | -0.048956 | -0.062687 | -0.079517 | -0.075719 | -0.087492 | -0.16461 | -0.053608 | -0.082614 | -0.028353 | -0.00052805 | 0.02222 | 0.076094 | 0.077065 | 0.059025 | 0.13563 | 0.11514 | 0.10004 | 0.082854 | 0.08479 | 0.11984 | 0.10786 | -0.010614 | -0.017314
23 | -1.0125 | -1.1314 | -1.1604 | -1.1461 | -1.1845 | -1.2175 | -0.38491 | 0.33972 | 0.77287 | 0.8172 | 0.34647 | 0.84204 | 0.90521 | 0.86972 | 0.68832 | 0.29513 | 0.14813 | 0.14765 | 0.15068 | 0.30097 | 0.43178 | 0.059091 | -0.44592 | -0.74974
24 | 0.54921 | 0.59063 | 0.61694 | 0.6263 | 0.61002 | 0.61206 | 0.48272 | 0.40074 | 0.33721 | 0.2605 | 0.26185 | 0.28021 | 0.32905 | 0.33868 | 0.37992 | 0.38027 | 0.38596 | 0.29857 | 0.26932 | 0.30682 | 0.25426 | 0.32311 | 0.36996 | 0.41791
25 | -0.14921 | -0.090242 | -0.11406 | -0.089827 | -0.10304 | -0.055295 | -0.18635 | -0.14652 | -0.10865 | -0.12785 | -0.13241 | -0.12057 | 0.060393 | 0.030647 | -0.17146 | -0.05775 | -0.066539 | -0.038728 | 0.0017888 | 0.11769 | 0.26255 | 0.2615 | 0.24817 | 0.26067
26 | 0.070326 | 0.065494 | 0.049233 | 0.044378 | 0.040801 | 0.051231 | 0.1687 | 0.22531 | 0.28903 | 0.27556 | 0.26877 | 0.2654 | 0.28684 | 0.26331 | 0.24185 | 0.22471 | 0.22243 | 0.22533 | 0.18742 | 0.17177 | 0.18208 | 0.12742 | 0.055923 | 0.059919
27 | 0.060414 | 0.066227 | 0.062825 | 0.062714 | 0.061464 | 0.065017 | 0.066666 | 0.12507 | 0.14543 | 0.14024 | 0.1366 | 0.1369 | 0.1455 | 0.14072 | 0.098846 | 0.12925 | 0.13085 | 0.12288 | 0.097086 | 0.088054 | 0.092327 | 0.092873 | 0.064102 | 0.063301
28 | -0.0029404 | 0.01453 | 0.017255 | 0.023385 | 0.02974 | 0.024126 | 0.028162 | -0.073791 | -0.094857 | -0.12177 | -0.070242 | -0.063185 | -0.043597 | -0.057868 | -0.024756 | -0.021834 | -0.025526 | -0.046278 | -0.087908 | -0.089793 | -0.071362 | -0.054445 | -0.026668 | -0.0048997
29 | -0.62229 | -1.4687 | -2.5871 | -2.3914 | -2.4296 | -2.3262 | -0.14422 | 2.786 | 3.6378 | 3.6795 | 3.0725 | 3.8559 | 3.4829 | 3.0329 | 2.1959 | 1.371 | 1.6905 | 1.5058 | 0.29084 | 1.2104 | 1.6905 | 1.1 | -1.0365 | -2.1352
30 | 0.61885 | 0.62427 | 0.64287 | 0.64289 | 0.65737 | 0.67718 | 0.61078 | 0.41466 | 0.30929 | 0.32611 | 0.41099 | 0.45063 | 0.41648 | 0.45158 | 0.42753 | 0.50376 | 0.56394 | 0.50174 | 0.35476 | 0.31698 | 0.31797 | 0.42001 | 0.52361 | 0.54323
31 | 0.45396 | 0.59332 | 0.69659 | 0.69487 | 0.69924 | 0.75593 | 0.67995 | 0.27144 | -0.084792 | -0.30155 | -0.49746 | -0.52814 | -0.46358 | -0.37875 | -0.25023 | -0.16614 | -0.13879 | -0.12214 | -0.12354 | -0.033763 | -0.26278 | -0.11986 | -0.068712 | 0.11007
32 | 0.45101 | 0.50125 | 0.37958 | 0.44726 | 0.45786 | 0.4701 | 0.45537 | 0.84201 | 0.96702 | 0.96487 | 0.84323 | 1.0071 | 1.0493 | 0.96849 | 0.84115 | 0.73974 | 0.90187 | 0.87449 | 0.68624 | 0.63646 | 0.74978 | 0.58988 | 0.45044 | 0.5016

## Qc, Summer, S4
LoadID | 0 | 1 | 2 | 3 | 4 | 5 | 6 | 7 | 8 | 9 | 10 | 11 | 12 | 13 | 14 | 15 | 16 | 17 | 18 | 19 | 20 | 21 | 22 | 23
1 | 0.25374 | 0.27815 | 0.26386 | 0.2634 | 0.25815 | 0.27307 | 0.28 | 0.5253 | 0.61081 | 0.58903 | 0.5737 | 0.57497 | 0.61111 | 0.59104 | 0.41515 | 0.54287 | 0.54956 | 0.51608 | 0.40776 | 0.36983 | 0.38777 | 0.39007 | 0.26923 | 0.26586
2 | -0.0032345 | 0.015982 | 0.01898 | 0.025723 | 0.032714 | 0.026539 | 0.030978 | -0.08117 | -0.10434 | -0.13395 | -0.077267 | -0.069504 | -0.047957 | -0.063654 | -0.027231 | -0.024018 | -0.028079 | -0.050906 | -0.096699 | -0.098772 | -0.078498 | -0.059889 | -0.029335 | -0.0053896
3 | 0.04356 | 0.10281 | 0.1811 | 0.16739 | 0.17007 | 0.16284 | 0.010095 | -0.19502 | -0.25465 | -0.25756 | -0.21508 | -0.26991 | -0.2438 | -0.21231 | -0.15372 | -0.095969 | -0.11834 | -0.1054 | -0.020359 | -0.084728 | -0.11833 | -0.076997 | 0.072557 | 0.14946
4 | -0.15913 | -0.16053 | -0.16531 | -0.16531 | -0.16904 | -0.17413 | -0.15706 | -0.10663 | -0.079531 | -0.083857 | -0.10568 | -0.11588 | -0.1071 | -0.11612 | -0.10994 | -0.12954 | -0.14501 | -0.12902 | -0.091223 | -0.081509 | -0.081763 | -0.108 | -0.13464 | -0.13969
5 | -0.0028889 | -0.0037757 | -0.0044329 | -0.0044219 | -0.0044497 | -0.0048105 | -0.004327 | -0.0017273 | 0.00053959 | 0.001919 | 0.0031657 | 0.0033609 | 0.00295 | 0.0024102 | 0.0015924 | 0.0010573 | 0.0008832 | 0.00077728 | 0.00078616 | 0.00021485 | 0.0016722 | 0.00076275 | 0.00043726 | -0.00070046
6 | -0.44907 | -0.49909 | -0.37795 | -0.44534 | -0.45589 | -0.46808 | -0.45341 | -0.83838 | -0.96285 | -0.96071 | -0.83959 | -1.0027 | -1.0448 | -0.96432 | -0.83752 | -0.73655 | -0.89798 | -0.87072 | -0.68328 | -0.63371 | -0.74655 | -0.58734 | -0.4485 | -0.49944
7 | -0.47528 | -0.49102 | -0.51674 | -0.53404 | -0.49969 | -0.53887 | -0.46736 | -0.21305 | -0.038294 | -0.02852 | 0.065227 | 0.021902 | 0.005573 | 0.0038065 | -0.054985 | -0.095576 | -0.14094 | -0.17901 | -0.15552 | -0.19168 | -0.13641 | -0.25195 | -0.31642 | -0.34343
8 | -0.45918 | -0.46236 | -0.46669 | -0.46922 | -0.46292 | -0.4519 | -0.3841 | -0.31695 | -0.31098 | -0.30602 | -0.30096 | -0.29764 | -0.30466 | -0.31641 | -0.34786 | -0.36345 | -0.37628 | -0.37749 | -0.38463 | -0.39755 | -0.42278 | -0.44075 | -0.44694 | -0.45558
9 | -0.00076287 | 0.0070343 | 0.0090071 | 0.011425 | 0.01088 | 0.012571 | 0.023652 | 0.0077026 | 0.01187 | 0.0040739 | 7.5872e-05 | -0.0031927 | -0.010934 | -0.011073 | -0.008481 | -0.019488 | -0.016543 | -0.014375 | -0.011905 | -0.012183 | -0.017219 | -0.015498 | 0.001525 | 0.0024877
10 | 0.040889 | 0.045691 | 0.046863 | 0.046284 | 0.047835 | 0.049167 | 0.015544 | -0.013719 | -0.031212 | -0.033003 | -0.013992 | -0.034005 | -0.036556 | -0.035123 | -0.027798 | -0.011919 | -0.0059823 | -0.0059626 | -0.0060851 | -0.012154 | -0.017437 | -0.0023864 | 0.018008 | 0.030278
11 | -0.1959 | -0.21067 | -0.22006 | -0.2234 | -0.21759 | -0.21832 | -0.17218 | -0.14294 | -0.12028 | -0.092918 | -0.093401 | -0.099947 | -0.11737 | -0.1208 | -0.13551 | -0.13564 | -0.13767 | -0.1065 | -0.096065 | -0.10944 | -0.090692 | -0.11525 | -0.13196 | -0.14907
12 | 0.26111 | 0.15792 | 0.1996 | 0.1572 | 0.18033 | 0.096767 | 0.32612 | 0.25642 | 0.19014 | 0.22374 | 0.23172 | 0.211 | -0.10569 | -0.053633 | 0.30006 | 0.10106 | 0.11644 | 0.067774 | -0.0031304 | -0.20596 | -0.45947 | -0.45763 | -0.43431 | -0.45618
13 | 0.85925 | 0.80022 | 0.60154 | 0.54222 | 0.49852 | 0.62595 | 2.0612 | 2.7529 | 3.5314 | 3.3668 | 3.2839 | 3.2428 | 3.5047 | 3.2172 | 2.955 | 2.7455 | 2.7177 | 2.7532 | 2.29 | 2.0987 | 2.2247 | 1.5569 | 0.68328 | 0.7321
14 | 0.13039 | 0.14294 | 0.1356 | 0.13536 | 0.13266 | 0.14033 | 0.14389 | 0.26994 | 0.31389 | 0.30269 | 0.29482 | 0.29547 | 0.31404 | 0.30373 | 0.21334 | 0.27897 | 0.28241 | 0.26521 | 0.20954 | 0.19005 | 0.19927 | 0.20045 | 0.13835 | 0.13662
15 | 0.0029404 | -0.01453 | -0.017255 | -0.023385 | -0.02974 | -0.024126 | -0.028162 | 0.073791 | 0.094857 | 0.12177 | 0.070242 | 0.063185 | 0.043597 | 0.057868 | 0.024756 | 0.021834 | 0.025526 | 0.046278 | 0.087908 | 0.089793 | 0.071362 | 0.054445 | 0.026668 | 0.0048997
16 | -0.01089 | -0.025702 | -0.045274 | -0.041849 | -0.042518 | -0.040709 | -0.0025238 | 0.048755 | 0.063662 | 0.06439 | 0.053769 | 0.067478 | 0.060951 | 0.053076 | 0.038429 | 0.023992 | 0.029584 | 0.026351 | 0.0050897 | 0.021182 | 0.029584 | 0.019249 | -0.018139 | -0.037366
17 | 0.25196 | 0.25417 | 0.26174 | 0.26175 | 0.26764 | 0.27571 | 0.24867 | 0.16882 | 0.12592 | 0.13277 | 0.16733 | 0.18347 | 0.16957 | 0.18386 | 0.17407 | 0.2051 | 0.2296 | 0.20428 | 0.14444 | 0.12906 | 0.12946 | 0.171 | 0.21318 | 0.22117
18 | 0.080888 | 0.10572 | 0.12412 | 0.12381 | 0.12459 | 0.13469 | 0.12115 | 0.048366 | -0.015108 | -0.053731 | -0.088638 | -0.094104 | -0.082601 | -0.067487 | -0.044586 | -0.029604 | -0.02473 | -0.021764 | -0.022012 | -0.0060159 | -0.046822 | -0.021357 | -0.012243 | 0.019613
19 | -0.50622 | -0.56261 | -0.42605 | -0.50202 | -0.51391 | -0.52765 | -0.51111 | -0.94509 | -1.0854 | -1.083 | -0.94645 | -1.1303 | -1.1778 | -1.0871 | -0.94411 | -0.83029 | -1.0123 | -0.98154 | -0.77024 | -0.71437 | -0.84157 | -0.66209 | -0.50558 | -0.56301
20 | 0.29875 | 0.30864 | 0.32481 | 0.33568 | 0.31409 | 0.33872 | 0.29377 | 0.13392 | 0.02407 | 0.017927 | -0.041 | -0.013767 | -0.003503 | -0.0023926 | 0.034562 | 0.060076 | 0.088591 | 0.11252 | 0.097753 | 0.12048 | 0.085742 | 0.15837 | 0.1989 | 0.21587
21 | -0.38265 | -0.3853 | -0.38891 | -0.39101 | -0.38577 | -0.37659 | -0.32008 | -0.26412 | -0.25915 | -0.25502 | -0.2508 | -0.24803 | -0.25388 | -0.26367 | -0.28988 | -0.30287 | -0.31356 | -0.31458 | -0.32052 | -0.3313 | -0.35232 | -0.36729 | -0.37245 | -0.37965
22 | 0.0055748 | -0.051404 | -0.065821 | -0.083493 | -0.079505 | -0.091867 | -0.17284 | -0.056288 | -0.086744 | -0.029771 | -0.00055445 | 0.023331 | 0.079899 | 0.080918 | 0.061976 | 0.14241 | 0.12089 | 0.10505 | 0.086997 | 0.08903 | 0.12583 | 0.11326 | -0.011144 | -0.018179
23 | -1.0631 | -1.188 | -1.2185 | -1.2034 | -1.2437 | -1.2783 | -0.40416 | 0.3567 | 0.81151 | 0.85807 | 0.36379 | 0.88414 | 0.95047 | 0.91321 | 0.72274 | 0.30988 | 0.15554 | 0.15503 | 0.15821 | 0.31601 | 0.45337 | 0.062046 | -0.46822 | -0.78722
24 | 0.57667 | 0.62016 | 0.64779 | 0.65762 | 0.64052 | 0.64266 | 0.50686 | 0.42077 | 0.35407 | 0.27353 | 0.27495 | 0.29422 | 0.3455 | 0.35561 | 0.39891 | 0.39929 | 0.40526 | 0.31349 | 0.28279 | 0.32216 | 0.26697 | 0.33927 | 0.38846 | 0.43881
25 | -0.15667 | -0.094755 | -0.11976 | -0.094318 | -0.1082 | -0.05806 | -0.19567 | -0.15385 | -0.11408 | -0.13424 | -0.13903 | -0.1266 | 0.063413 | 0.03218 | -0.18004 | -0.060637 | -0.069866 | -0.040664 | 0.0018782 | 0.12358 | 0.27568 | 0.27458 | 0.26058 | 0.27371
26 | 0.073842 | 0.068769 | 0.051695 | 0.046597 | 0.042841 | 0.053793 | 0.17714 | 0.23658 | 0.30348 | 0.28933 | 0.28221 | 0.27867 | 0.30119 | 0.27648 | 0.25394 | 0.23594 | 0.23355 | 0.2366 | 0.19679 | 0.18036 | 0.19118 | 0.13379 | 0.058719 | 0.062914
27 | 0.063435 | 0.069539 | 0.065966 | 0.06585 | 0.064538 | 0.068268 | 0.069999 | 0.13132 | 0.1527 | 0.14726 | 0.14343 | 0.14374 | 0.15278 | 0.14776 | 0.10379 | 0.13572 | 0.13739 | 0.12902 | 0.10194 | 0.092457 | 0.096943 | 0.097517 | 0.067307 | 0.066466
28 | -0.0030875 | 0.015256 | 0.018118 | 0.024554 | 0.031227 | 0.025332 | 0.02957 | -0.077481 | -0.0996 | -0.12786 | -0.073754 | -0.066344 | -0.045777 | -0.060761 | -0.025993 | -0.022926 | -0.026802 | -0.048592 | -0.092303 | -0.094282 | -0.07493 | -0.057167 | -0.028002 | -0.0051447
29 | -0.65341 | -1.5421 | -2.7164 | -2.5109 | -2.5511 | -2.4426 | -0.15143 | 2.9253 | 3.8197 | 3.8634 | 3.2262 | 4.0487 | 3.657 | 3.1846 | 2.3057 | 1.4395 | 1.7751 | 1.5811 | 0.30538 | 1.2709 | 1.775 | 1.155 | -1.0884 | -2.242
30 | 0.6498 | 0.65549 | 0.67502 | 0.67504 | 0.69024 | 0.71103 | 0.64132 | 0.43539 | 0.32475 | 0.34241 | 0.43154 | 0.47316 | 0.43731 | 0.47416 | 0.44891 | 0.52895 | 0.59214 | 0.52683 | 0.37249 | 0.33283 | 0.33386 | 0.44101 | 0.54979 | 0.5704
31 | 0.47666 | 0.62298 | 0.73142 | 0.72962 | 0.7342 | 0.79373 | 0.71395 | 0.28501 | -0.089032 | -0.31663 | -0.52233 | -0.55454 | -0.48675 | -0.39769 | -0.26274 | -0.17445 | -0.14573 | -0.12825 | -0.12972 | -0.035451 | -0.27591 | -0.12585 | -0.072147 | 0.11558
32 | 0.47356 | 0.52631 | 0.39856 | 0.46963 | 0.48075 | 0.49361 | 0.47814 | 0.88411 | 1.0154 | 1.0131 | 0.88539 | 1.0574 | 1.1018 | 1.0169 | 0.8832 | 0.77672 | 0.94696 | 0.91822 | 0.72055 | 0.66828 | 0.78727 | 0.61937 | 0.47297 | 0.52668

## Qc, Summer, S5
LoadID | 0 | 1 | 2 | 3 | 4 | 5 | 6 | 7 | 8 | 9 | 10 | 11 | 12 | 13 | 14 | 15 | 16 | 17 | 18 | 19 | 20 | 21 | 22 | 23
1 | 0.25374 | 0.27815 | 0.26386 | 0.2634 | 0.25815 | 0.27307 | 0.28 | 0.5253 | 0.61081 | 0.58903 | 0.5737 | 0.57497 | 0.61111 | 0.59104 | 0.41515 | 0.54287 | 0.54956 | 0.51608 | 0.40776 | 0.36983 | 0.38777 | 0.39007 | 0.26923 | 0.26586
2 | -0.0032345 | 0.015982 | 0.01898 | 0.025723 | 0.032714 | 0.026539 | 0.030978 | -0.08117 | -0.10434 | -0.13395 | -0.077267 | -0.069504 | -0.047957 | -0.063654 | -0.027231 | -0.024018 | -0.028079 | -0.050906 | -0.096699 | -0.098772 | -0.078498 | -0.059889 | -0.029335 | -0.0053896
3 | 0.04356 | 0.10281 | 0.1811 | 0.16739 | 0.17007 | 0.16284 | 0.010095 | -0.19502 | -0.25465 | -0.25756 | -0.21508 | -0.26991 | -0.2438 | -0.21231 | -0.15372 | -0.095969 | -0.11834 | -0.1054 | -0.020359 | -0.084728 | -0.11833 | -0.076997 | 0.072557 | 0.14946
4 | -0.15913 | -0.16053 | -0.16531 | -0.16531 | -0.16904 | -0.17413 | -0.15706 | -0.10663 | -0.079531 | -0.083857 | -0.10568 | -0.11588 | -0.1071 | -0.11612 | -0.10994 | -0.12954 | -0.14501 | -0.12902 | -0.091223 | -0.081509 | -0.081763 | -0.108 | -0.13464 | -0.13969
5 | -0.0028889 | -0.0037757 | -0.0044329 | -0.0044219 | -0.0044497 | -0.0048105 | -0.004327 | -0.0017273 | 0.00053959 | 0.001919 | 0.0031657 | 0.0033609 | 0.00295 | 0.0024102 | 0.0015924 | 0.0010573 | 0.0008832 | 0.00077728 | 0.00078616 | 0.00021485 | 0.0016722 | 0.00076275 | 0.00043726 | -0.00070046
6 | -0.44907 | -0.49909 | -0.37795 | -0.44534 | -0.45589 | -0.46808 | -0.45341 | -0.83838 | -0.96285 | -0.96071 | -0.83959 | -1.0027 | -1.0448 | -0.96432 | -0.83752 | -0.73655 | -0.89798 | -0.87072 | -0.68328 | -0.63371 | -0.74655 | -0.58734 | -0.4485 | -0.49944
7 | -0.47528 | -0.49102 | -0.51674 | -0.53404 | -0.49969 | -0.53887 | -0.46736 | -0.21305 | -0.038294 | -0.02852 | 0.065227 | 0.021902 | 0.005573 | 0.0038065 | -0.054985 | -0.095576 | -0.14094 | -0.17901 | -0.15552 | -0.19168 | -0.13641 | -0.25195 | -0.31642 | -0.34343
8 | -0.45918 | -0.46236 | -0.46669 | -0.46922 | -0.46292 | -0.4519 | -0.3841 | -0.31695 | -0.31098 | -0.30602 | -0.30096 | -0.29764 | -0.30466 | -0.31641 | -0.34786 | -0.36345 | -0.37628 | -0.37749 | -0.38463 | -0.39755 | -0.42278 | -0.44075 | -0.44694 | -0.45558
9 | -0.00076287 | 0.0070343 | 0.0090071 | 0.011425 | 0.01088 | 0.012571 | 0.023652 | 0.0077026 | 0.01187 | 0.0040739 | 7.5872e-05 | -0.0031927 | -0.010934 | -0.011073 | -0.008481 | -0.019488 | -0.016543 | -0.014375 | -0.011905 | -0.012183 | -0.017219 | -0.015498 | 0.001525 | 0.0024877
10 | 0.040889 | 0.045691 | 0.046863 | 0.046284 | 0.047835 | 0.049167 | 0.015544 | -0.013719 | -0.031212 | -0.033003 | -0.013992 | -0.034005 | -0.036556 | -0.035123 | -0.027798 | -0.011919 | -0.0059823 | -0.0059626 | -0.0060851 | -0.012154 | -0.017437 | -0.0023864 | 0.018008 | 0.030278
11 | -0.1959 | -0.21067 | -0.22006 | -0.2234 | -0.21759 | -0.21832 | -0.17218 | -0.14294 | -0.12028 | -0.092918 | -0.093401 | -0.099947 | -0.11737 | -0.1208 | -0.13551 | -0.13564 | -0.13767 | -0.1065 | -0.096065 | -0.10944 | -0.090692 | -0.11525 | -0.13196 | -0.14907
12 | 0.26111 | 0.15792 | 0.1996 | 0.1572 | 0.18033 | 0.096767 | 0.32612 | 0.25642 | 0.19014 | 0.22374 | 0.23172 | 0.211 | -0.10569 | -0.053633 | 0.30006 | 0.10106 | 0.11644 | 0.067774 | -0.0031304 | -0.20596 | -0.45947 | -0.45763 | -0.43431 | -0.45618
13 | 0.85925 | 0.80022 | 0.60154 | 0.54222 | 0.49852 | 0.62595 | 2.0612 | 2.7529 | 3.5314 | 3.3668 | 3.2839 | 3.2428 | 3.5047 | 3.2172 | 2.955 | 2.7455 | 2.7177 | 2.7532 | 2.29 | 2.0987 | 2.2247 | 1.5569 | 0.68328 | 0.7321
14 | 0.13039 | 0.14294 | 0.1356 | 0.13536 | 0.13266 | 0.14033 | 0.14389 | 0.26994 | 0.31389 | 0.30269 | 0.29482 | 0.29547 | 0.31404 | 0.30373 | 0.21334 | 0.27897 | 0.28241 | 0.26521 | 0.20954 | 0.19005 | 0.19927 | 0.20045 | 0.13835 | 0.13662
15 | 0.0029404 | -0.01453 | -0.017255 | -0.023385 | -0.02974 | -0.024126 | -0.028162 | 0.073791 | 0.094857 | 0.12177 | 0.070242 | 0.063185 | 0.043597 | 0.057868 | 0.024756 | 0.021834 | 0.025526 | 0.046278 | 0.087908 | 0.089793 | 0.071362 | 0.054445 | 0.026668 | 0.0048997
16 | -0.01089 | -0.025702 | -0.045274 | -0.041849 | -0.042518 | -0.040709 | -0.0025238 | 0.048755 | 0.063662 | 0.06439 | 0.053769 | 0.067478 | 0.060951 | 0.053076 | 0.038429 | 0.023992 | 0.029584 | 0.026351 | 0.0050897 | 0.021182 | 0.029584 | 0.019249 | -0.018139 | -0.037366
17 | 0.25196 | 0.25417 | 0.26174 | 0.26175 | 0.26764 | 0.27571 | 0.24867 | 0.16882 | 0.12592 | 0.13277 | 0.16733 | 0.18347 | 0.16957 | 0.18386 | 0.17407 | 0.2051 | 0.2296 | 0.20428 | 0.14444 | 0.12906 | 0.12946 | 0.171 | 0.21318 | 0.22117
18 | 0.080888 | 0.10572 | 0.12412 | 0.12381 | 0.12459 | 0.13469 | 0.12115 | 0.048366 | -0.015108 | -0.053731 | -0.088638 | -0.094104 | -0.082601 | -0.067487 | -0.044586 | -0.029604 | -0.02473 | -0.021764 | -0.022012 | -0.0060159 | -0.046822 | -0.021357 | -0.012243 | 0.019613
19 | -0.50622 | -0.56261 | -0.42605 | -0.50202 | -0.51391 | -0.52765 | -0.51111 | -0.94509 | -1.0854 | -1.083 | -0.94645 | -1.1303 | -1.1778 | -1.0871 | -0.94411 | -0.83029 | -1.0123 | -0.98154 | -0.77024 | -0.71437 | -0.84157 | -0.66209 | -0.50558 | -0.56301
20 | 0.29875 | 0.30864 | 0.32481 | 0.33568 | 0.31409 | 0.33872 | 0.29377 | 0.13392 | 0.02407 | 0.017927 | -0.041 | -0.013767 | -0.003503 | -0.0023926 | 0.034562 | 0.060076 | 0.088591 | 0.11252 | 0.097753 | 0.12048 | 0.085742 | 0.15837 | 0.1989 | 0.21587
21 | -0.38265 | -0.3853 | -0.38891 | -0.39101 | -0.38577 | -0.37659 | -0.32008 | -0.26412 | -0.25915 | -0.25502 | -0.2508 | -0.24803 | -0.25388 | -0.26367 | -0.28988 | -0.30287 | -0.31356 | -0.31458 | -0.32052 | -0.3313 | -0.35232 | -0.36729 | -0.37245 | -0.37965
22 | 0.0055748 | -0.051404 | -0.065821 | -0.083493 | -0.079505 | -0.091867 | -0.17284 | -0.056288 | -0.086744 | -0.029771 | -0.00055445 | 0.023331 | 0.079899 | 0.080918 | 0.061976 | 0.14241 | 0.12089 | 0.10505 | 0.086997 | 0.08903 | 0.12583 | 0.11326 | -0.011144 | -0.018179
23 | -1.0631 | -1.188 | -1.2185 | -1.2034 | -1.2437 | -1.2783 | -0.40416 | 0.3567 | 0.81151 | 0.85807 | 0.36379 | 0.88414 | 0.95047 | 0.91321 | 0.72274 | 0.30988 | 0.15554 | 0.15503 | 0.15821 | 0.31601 | 0.45337 | 0.062046 | -0.46822 | -0.78722
24 | 0.57667 | 0.62016 | 0.64779 | 0.65762 | 0.64052 | 0.64266 | 0.50686 | 0.42077 | 0.35407 | 0.27353 | 0.27495 | 0.29422 | 0.3455 | 0.35561 | 0.39891 | 0.39929 | 0.40526 | 0.31349 | 0.28279 | 0.32216 | 0.26697 | 0.33927 | 0.38846 | 0.43881
25 | -0.15667 | -0.094755 | -0.11976 | -0.094318 | -0.1082 | -0.05806 | -0.19567 | -0.15385 | -0.11408 | -0.13424 | -0.13903 | -0.1266 | 0.063413 | 0.03218 | -0.18004 | -0.060637 | -0.069866 | -0.040664 | 0.0018782 | 0.12358 | 0.27568 | 0.27458 | 0.26058 | 0.27371
26 | 0.073842 | 0.068769 | 0.051695 | 0.046597 | 0.042841 | 0.053793 | 0.17714 | 0.23658 | 0.30348 | 0.28933 | 0.28221 | 0.27867 | 0.30119 | 0.27648 | 0.25394 | 0.23594 | 0.23355 | 0.2366 | 0.19679 | 0.18036 | 0.19118 | 0.13379 | 0.058719 | 0.062914
27 | 0.063435 | 0.069539 | 0.065966 | 0.06585 | 0.064538 | 0.068268 | 0.069999 | 0.13132 | 0.1527 | 0.14726 | 0.14343 | 0.14374 | 0.15278 | 0.14776 | 0.10379 | 0.13572 | 0.13739 | 0.12902 | 0.10194 | 0.092457 | 0.096943 | 0.097517 | 0.067307 | 0.066466
28 | -0.0030875 | 0.015256 | 0.018118 | 0.024554 | 0.031227 | 0.025332 | 0.02957 | -0.077481 | -0.0996 | -0.12786 | -0.073754 | -0.066344 | -0.045777 | -0.060761 | -0.025993 | -0.022926 | -0.026802 | -0.048592 | -0.092303 | -0.094282 | -0.07493 | -0.057167 | -0.028002 | -0.0051447
29 | -0.65341 | -1.5421 | -2.7164 | -2.5109 | -2.5511 | -2.4426 | -0.15143 | 2.9253 | 3.8197 | 3.8634 | 3.2262 | 4.0487 | 3.657 | 3.1846 | 2.3057 | 1.4395 | 1.7751 | 1.5811 | 0.30538 | 1.2709 | 1.775 | 1.155 | -1.0884 | -2.242
30 | 0.6498 | 0.65549 | 0.67502 | 0.67504 | 0.69024 | 0.71103 | 0.64132 | 0.43539 | 0.32475 | 0.34241 | 0.43154 | 0.47316 | 0.43731 | 0.47416 | 0.44891 | 0.52895 | 0.59214 | 0.52683 | 0.37249 | 0.33283 | 0.33386 | 0.44101 | 0.54979 | 0.5704
31 | 0.47666 | 0.62298 | 0.73142 | 0.72962 | 0.7342 | 0.79373 | 0.71395 | 0.28501 | -0.089032 | -0.31663 | -0.52233 | -0.55454 | -0.48675 | -0.39769 | -0.26274 | -0.17445 | -0.14573 | -0.12825 | -0.12972 | -0.035451 | -0.27591 | -0.12585 | -0.072147 | 0.11558
32 | 0.47356 | 0.52631 | 0.39856 | 0.46963 | 0.48075 | 0.49361 | 0.47814 | 0.88411 | 1.0154 | 1.0131 | 0.88539 | 1.0574 | 1.1018 | 1.0169 | 0.8832 | 0.77672 | 0.94696 | 0.91822 | 0.72055 | 0.66828 | 0.78727 | 0.61937 | 0.47297 | 0.52668

## Qc, Summer, S6
LoadID | 0 | 1 | 2 | 3 | 4 | 5 | 6 | 7 | 8 | 9 | 10 | 11 | 12 | 13 | 14 | 15 | 16 | 17 | 18 | 19 | 20 | 21 | 22 | 23
1 | 0.25374 | 0.27815 | 0.26386 | 0.2634 | 0.25815 | 0.27307 | 0.28 | 0.5253 | 0.61081 | 0.58903 | 0.5737 | 0.57497 | 0.61111 | 0.59104 | 0.41515 | 0.54287 | 0.54956 | 0.51608 | 0.40776 | 0.36983 | 0.38777 | 0.39007 | 0.26923 | 0.26586
2 | -0.0032345 | 0.015982 | 0.01898 | 0.025723 | 0.032714 | 0.026539 | 0.030978 | -0.08117 | -0.10434 | -0.13395 | -0.077267 | -0.069504 | -0.047957 | -0.063654 | -0.027231 | -0.024018 | -0.028079 | -0.050906 | -0.096699 | -0.098772 | -0.078498 | -0.059889 | -0.029335 | -0.0053896
3 | 0.04356 | 0.10281 | 0.1811 | 0.16739 | 0.17007 | 0.16284 | 0.010095 | -0.19502 | -0.25465 | -0.25756 | -0.21508 | -0.26991 | -0.2438 | -0.21231 | -0.15372 | -0.095969 | -0.11834 | -0.1054 | -0.020359 | -0.084728 | -0.11833 | -0.076997 | 0.072557 | 0.14946
4 | -0.15913 | -0.16053 | -0.16531 | -0.16531 | -0.16904 | -0.17413 | -0.15706 | -0.10663 | -0.079531 | -0.083857 | -0.10568 | -0.11588 | -0.1071 | -0.11612 | -0.10994 | -0.12954 | -0.14501 | -0.12902 | -0.091223 | -0.081509 | -0.081763 | -0.108 | -0.13464 | -0.13969
5 | -0.0028889 | -0.0037757 | -0.0044329 | -0.0044219 | -0.0044497 | -0.0048105 | -0.004327 | -0.0017273 | 0.00053959 | 0.001919 | 0.0031657 | 0.0033609 | 0.00295 | 0.0024102 | 0.0015924 | 0.0010573 | 0.0008832 | 0.00077728 | 0.00078616 | 0.00021485 | 0.0016722 | 0.00076275 | 0.00043726 | -0.00070046
6 | -0.44907 | -0.49909 | -0.37795 | -0.44534 | -0.45589 | -0.46808 | -0.45341 | -0.83838 | -0.96285 | -0.96071 | -0.83959 | -1.0027 | -1.0448 | -0.96432 | -0.83752 | -0.73655 | -0.89798 | -0.87072 | -0.68328 | -0.63371 | -0.74655 | -0.58734 | -0.4485 | -0.49944
7 | -0.47528 | -0.49102 | -0.51674 | -0.53404 | -0.49969 | -0.53887 | -0.46736 | -0.21305 | -0.038294 | -0.02852 | 0.065227 | 0.021902 | 0.005573 | 0.0038065 | -0.054985 | -0.095576 | -0.14094 | -0.17901 | -0.15552 | -0.19168 | -0.13641 | -0.25195 | -0.31642 | -0.34343
8 | -0.45918 | -0.46236 | -0.46669 | -0.46922 | -0.46292 | -0.4519 | -0.3841 | -0.31695 | -0.31098 | -0.30602 | -0.30096 | -0.29764 | -0.30466 | -0.31641 | -0.34786 | -0.36345 | -0.37628 | -0.37749 | -0.38463 | -0.39755 | -0.42278 | -0.44075 | -0.44694 | -0.45558
9 | -0.00076287 | 0.0070343 | 0.0090071 | 0.011425 | 0.01088 | 0.012571 | 0.023652 | 0.0077026 | 0.01187 | 0.0040739 | 7.5872e-05 | -0.0031927 | -0.010934 | -0.011073 | -0.008481 | -0.019488 | -0.016543 | -0.014375 | -0.011905 | -0.012183 | -0.017219 | -0.015498 | 0.001525 | 0.0024877
10 | 0.040889 | 0.045691 | 0.046863 | 0.046284 | 0.047835 | 0.049167 | 0.015544 | -0.013719 | -0.031212 | -0.033003 | -0.013992 | -0.034005 | -0.036556 | -0.035123 | -0.027798 | -0.011919 | -0.0059823 | -0.0059626 | -0.0060851 | -0.012154 | -0.017437 | -0.0023864 | 0.018008 | 0.030278
11 | -0.1959 | -0.21067 | -0.22006 | -0.2234 | -0.21759 | -0.21832 | -0.17218 | -0.14294 | -0.12028 | -0.092918 | -0.093401 | -0.099947 | -0.11737 | -0.1208 | -0.13551 | -0.13564 | -0.13767 | -0.1065 | -0.096065 | -0.10944 | -0.090692 | -0.11525 | -0.13196 | -0.14907
12 | 0.26111 | 0.15792 | 0.1996 | 0.1572 | 0.18033 | 0.096767 | 0.32612 | 0.25642 | 0.19014 | 0.22374 | 0.23172 | 0.211 | -0.10569 | -0.053633 | 0.30006 | 0.10106 | 0.11644 | 0.067774 | -0.0031304 | -0.20596 | -0.45947 | -0.45763 | -0.43431 | -0.45618
13 | 0.85925 | 0.80022 | 0.60154 | 0.54222 | 0.49852 | 0.62595 | 2.0612 | 2.7529 | 3.5314 | 3.3668 | 3.2839 | 3.2428 | 3.5047 | 3.2172 | 2.955 | 2.7455 | 2.7177 | 2.7532 | 2.29 | 2.0987 | 2.2247 | 1.5569 | 0.68328 | 0.7321
14 | 0.13039 | 0.14294 | 0.1356 | 0.13536 | 0.13266 | 0.14033 | 0.14389 | 0.26994 | 0.31389 | 0.30269 | 0.29482 | 0.29547 | 0.31404 | 0.30373 | 0.21334 | 0.27897 | 0.28241 | 0.26521 | 0.20954 | 0.19005 | 0.19927 | 0.20045 | 0.13835 | 0.13662
15 | 0.0029404 | -0.01453 | -0.017255 | -0.023385 | -0.02974 | -0.024126 | -0.028162 | 0.073791 | 0.094857 | 0.12177 | 0.070242 | 0.063185 | 0.043597 | 0.057868 | 0.024756 | 0.021834 | 0.025526 | 0.046278 | 0.087908 | 0.089793 | 0.071362 | 0.054445 | 0.026668 | 0.0048997
16 | -0.01089 | -0.025702 | -0.045274 | -0.041849 | -0.042518 | -0.040709 | -0.0025238 | 0.048755 | 0.063662 | 0.06439 | 0.053769 | 0.067478 | 0.060951 | 0.053076 | 0.038429 | 0.023992 | 0.029584 | 0.026351 | 0.0050897 | 0.021182 | 0.029584 | 0.019249 | -0.018139 | -0.037366
17 | 0.25196 | 0.25417 | 0.26174 | 0.26175 | 0.26764 | 0.27571 | 0.24867 | 0.16882 | 0.12592 | 0.13277 | 0.16733 | 0.18347 | 0.16957 | 0.18386 | 0.17407 | 0.2051 | 0.2296 | 0.20428 | 0.14444 | 0.12906 | 0.12946 | 0.171 | 0.21318 | 0.22117
18 | 0.080888 | 0.10572 | 0.12412 | 0.12381 | 0.12459 | 0.13469 | 0.12115 | 0.048366 | -0.015108 | -0.053731 | -0.088638 | -0.094104 | -0.082601 | -0.067487 | -0.044586 | -0.029604 | -0.02473 | -0.021764 | -0.022012 | -0.0060159 | -0.046822 | -0.021357 | -0.012243 | 0.019613
19 | -0.50622 | -0.56261 | -0.42605 | -0.50202 | -0.51391 | -0.52765 | -0.51111 | -0.94509 | -1.0854 | -1.083 | -0.94645 | -1.1303 | -1.1778 | -1.0871 | -0.94411 | -0.83029 | -1.0123 | -0.98154 | -0.77024 | -0.71437 | -0.84157 | -0.66209 | -0.50558 | -0.56301
20 | 0.29875 | 0.30864 | 0.32481 | 0.33568 | 0.31409 | 0.33872 | 0.29377 | 0.13392 | 0.02407 | 0.017927 | -0.041 | -0.013767 | -0.003503 | -0.0023926 | 0.034562 | 0.060076 | 0.088591 | 0.11252 | 0.097753 | 0.12048 | 0.085742 | 0.15837 | 0.1989 | 0.21587
21 | -0.38265 | -0.3853 | -0.38891 | -0.39101 | -0.38577 | -0.37659 | -0.32008 | -0.26412 | -0.25915 | -0.25502 | -0.2508 | -0.24803 | -0.25388 | -0.26367 | -0.28988 | -0.30287 | -0.31356 | -0.31458 | -0.32052 | -0.3313 | -0.35232 | -0.36729 | -0.37245 | -0.37965
22 | 0.0055748 | -0.051404 | -0.065821 | -0.083493 | -0.079505 | -0.091867 | -0.17284 | -0.056288 | -0.086744 | -0.029771 | -0.00055445 | 0.023331 | 0.079899 | 0.080918 | 0.061976 | 0.14241 | 0.12089 | 0.10505 | 0.086997 | 0.08903 | 0.12583 | 0.11326 | -0.011144 | -0.018179
23 | -1.0631 | -1.188 | -1.2185 | -1.2034 | -1.2437 | -1.2783 | -0.40416 | 0.3567 | 0.81151 | 0.85807 | 0.36379 | 0.88414 | 0.95047 | 0.91321 | 0.72274 | 0.30988 | 0.15554 | 0.15503 | 0.15821 | 0.31601 | 0.45337 | 0.062046 | -0.46822 | -0.78722
24 | 0.57667 | 0.62016 | 0.64779 | 0.65762 | 0.64052 | 0.64266 | 0.50686 | 0.42077 | 0.35407 | 0.27353 | 0.27495 | 0.29422 | 0.3455 | 0.35561 | 0.39891 | 0.39929 | 0.40526 | 0.31349 | 0.28279 | 0.32216 | 0.26697 | 0.33927 | 0.38846 | 0.43881
25 | -0.15667 | -0.094755 | -0.11976 | -0.094318 | -0.1082 | -0.05806 | -0.19567 | -0.15385 | -0.11408 | -0.13424 | -0.13903 | -0.1266 | 0.063413 | 0.03218 | -0.18004 | -0.060637 | -0.069866 | -0.040664 | 0.0018782 | 0.12358 | 0.27568 | 0.27458 | 0.26058 | 0.27371
26 | 0.073842 | 0.068769 | 0.051695 | 0.046597 | 0.042841 | 0.053793 | 0.17714 | 0.23658 | 0.30348 | 0.28933 | 0.28221 | 0.27867 | 0.30119 | 0.27648 | 0.25394 | 0.23594 | 0.23355 | 0.2366 | 0.19679 | 0.18036 | 0.19118 | 0.13379 | 0.058719 | 0.062914
27 | 0.063435 | 0.069539 | 0.065966 | 0.06585 | 0.064538 | 0.068268 | 0.069999 | 0.13132 | 0.1527 | 0.14726 | 0.14343 | 0.14374 | 0.15278 | 0.14776 | 0.10379 | 0.13572 | 0.13739 | 0.12902 | 0.10194 | 0.092457 | 0.096943 | 0.097517 | 0.067307 | 0.066466
28 | -0.0030875 | 0.015256 | 0.018118 | 0.024554 | 0.031227 | 0.025332 | 0.02957 | -0.077481 | -0.0996 | -0.12786 | -0.073754 | -0.066344 | -0.045777 | -0.060761 | -0.025993 | -0.022926 | -0.026802 | -0.048592 | -0.092303 | -0.094282 | -0.07493 | -0.057167 | -0.028002 | -0.0051447
29 | -0.65341 | -1.5421 | -2.7164 | -2.5109 | -2.5511 | -2.4426 | -0.15143 | 2.9253 | 3.8197 | 3.8634 | 3.2262 | 4.0487 | 3.657 | 3.1846 | 2.3057 | 1.4395 | 1.7751 | 1.5811 | 0.30538 | 1.2709 | 1.775 | 1.155 | -1.0884 | -2.242
30 | 0.6498 | 0.65549 | 0.67502 | 0.67504 | 0.69024 | 0.71103 | 0.64132 | 0.43539 | 0.32475 | 0.34241 | 0.43154 | 0.47316 | 0.43731 | 0.47416 | 0.44891 | 0.52895 | 0.59214 | 0.52683 | 0.37249 | 0.33283 | 0.33386 | 0.44101 | 0.54979 | 0.5704
31 | 0.47666 | 0.62298 | 0.73142 | 0.72962 | 0.7342 | 0.79373 | 0.71395 | 0.28501 | -0.089032 | -0.31663 | -0.52233 | -0.55454 | -0.48675 | -0.39769 | -0.26274 | -0.17445 | -0.14573 | -0.12825 | -0.12972 | -0.035451 | -0.27591 | -0.12585 | -0.072147 | 0.11558
32 | 0.47356 | 0.52631 | 0.39856 | 0.46963 | 0.48075 | 0.49361 | 0.47814 | 0.88411 | 1.0154 | 1.0131 | 0.88539 | 1.0574 | 1.1018 | 1.0169 | 0.8832 | 0.77672 | 0.94696 | 0.91822 | 0.72055 | 0.66828 | 0.78727 | 0.61937 | 0.47297 | 0.52668

## Qc, Summer, S7
LoadID | 0 | 1 | 2 | 3 | 4 | 5 | 6 | 7 | 8 | 9 | 10 | 11 | 12 | 13 | 14 | 15 | 16 | 17 | 18 | 19 | 20 | 21 | 22 | 23
1 | 0.23199 | 0.25961 | 0.25381 | 0.25086 | 0.25077 | 0.26527 | 0.26933 | 0.49028 | 0.58754 | 0.56098 | 0.54092 | 0.55307 | 0.58201 | 0.55164 | 0.39934 | 0.51702 | 0.51292 | 0.48167 | 0.38446 | 0.35222 | 0.373 | 0.37892 | 0.25897 | 0.24814
2 | -0.0030188 | 0.015374 | 0.017715 | 0.024988 | 0.030845 | 0.02578 | 0.029208 | -0.077305 | -0.09838 | -0.12502 | -0.072851 | -0.066856 | -0.045217 | -0.061836 | -0.025934 | -0.023103 | -0.026742 | -0.048482 | -0.091173 | -0.094069 | -0.074012 | -0.057608 | -0.027938 | -0.005133
3 | 0.040656 | 0.099872 | 0.17075 | 0.16102 | 0.16197 | 0.15353 | 0.0094223 | -0.18759 | -0.24495 | -0.2453 | -0.20688 | -0.2622 | -0.23451 | -0.20422 | -0.14786 | -0.089571 | -0.11496 | -0.098377 | -0.019389 | -0.079079 | -0.11495 | -0.072597 | 0.069102 | 0.14235
4 | -0.15156 | -0.15594 | -0.15429 | -0.15429 | -0.15938 | -0.16584 | -0.14659 | -0.10358 | -0.076501 | -0.078266 | -0.098638 | -0.11257 | -0.10302 | -0.11059 | -0.10575 | -0.1246 | -0.13535 | -0.12533 | -0.088617 | -0.077628 | -0.077869 | -0.10389 | -0.1308 | -0.13171
5 | -0.0026963 | -0.0036318 | -0.0042218 | -0.0042114 | -0.004153 | -0.0044898 | -0.0040385 | -0.0016122 | 0.00051389 | 0.001791 | 0.0030149 | 0.0031688 | 0.0027534 | 0.0022725 | 0.0015014 | 0.0009868 | 0.00085797 | 0.00074767 | 0.00073375 | 0.00020871 | 0.0015926 | 0.00072642 | 0.00041227 | -0.0006671
6 | -0.42341 | -0.47057 | -0.36355 | -0.41565 | -0.43418 | -0.45025 | -0.42318 | -0.79846 | -0.93534 | -0.90581 | -0.78362 | -0.93588 | -1.015 | -0.9184 | -0.78966 | -0.7155 | -0.86377 | -0.82097 | -0.66376 | -0.60957 | -0.70389 | -0.56496 | -0.43569 | -0.48517
7 | -0.44812 | -0.46764 | -0.49214 | -0.50352 | -0.4759 | -0.51835 | -0.44066 | -0.19885 | -0.036835 | -0.027705 | 0.0615 | 0.021068 | 0.0053607 | 0.003589 | -0.052891 | -0.090115 | -0.13557 | -0.16707 | -0.14663 | -0.18255 | -0.13121 | -0.23516 | -0.30738 | -0.32708
8 | -0.43294 | -0.44915 | -0.44002 | -0.45581 | -0.44088 | -0.42608 | -0.36215 | -0.29582 | -0.29321 | -0.29728 | -0.29236 | -0.28346 | -0.28435 | -0.29833 | -0.33129 | -0.3496 | -0.35477 | -0.35592 | -0.36631 | -0.3862 | -0.3946 | -0.41556 | -0.42991 | -0.42955
9 | -0.0007338 | 0.0065653 | 0.0084066 | 0.010881 | 0.010362 | 0.011973 | 0.022075 | 0.0071891 | 0.011079 | 0.0038411 | 7.2259e-05 | -0.0031015 | -0.010517 | -0.01044 | -0.0080771 | -0.018189 | -0.015441 | -0.013827 | -0.011565 | -0.011371 | -0.016727 | -0.015055 | 0.0014669 | 0.0023219
10 | 0.038553 | 0.042645 | 0.043739 | 0.04408 | 0.046469 | 0.047762 | 0.014656 | -0.013066 | -0.029131 | -0.031745 | -0.013059 | -0.032062 | -0.034467 | -0.033451 | -0.026474 | -0.011465 | -0.0057544 | -0.0055651 | -0.0057374 | -0.011344 | -0.016773 | -0.0022955 | 0.017151 | 0.028548
11 | -0.18657 | -0.20064 | -0.20748 | -0.21489 | -0.20723 | -0.20376 | -0.16234 | -0.13886 | -0.11226 | -0.089378 | -0.090733 | -0.09614 | -0.10954 | -0.11275 | -0.12777 | -0.1266 | -0.1298 | -0.10041 | -0.089661 | -0.10527 | -0.087237 | -0.10867 | -0.12316 | -0.14197
12 | 0.24868 | 0.1504 | 0.1863 | 0.14672 | 0.17174 | 0.091237 | 0.31059 | 0.24177 | 0.1829 | 0.21096 | 0.21627 | 0.19694 | -0.099649 | -0.050568 | 0.28006 | 0.094325 | 0.10979 | 0.065192 | -0.0030409 | -0.1942 | -0.44196 | -0.44456 | -0.41362 | -0.43011
13 | 0.81015 | 0.76973 | 0.5729 | 0.52673 | 0.47478 | 0.60807 | 1.9238 | 2.6218 | 3.296 | 3.2706 | 3.1588 | 3.0883 | 3.3712 | 3.1253 | 2.8705 | 2.6671 | 2.6142 | 2.6745 | 2.2027 | 2.0387 | 2.1399 | 1.4976 | 0.65725 | 0.71118
14 | 0.12667 | 0.13477 | 0.13172 | 0.12891 | 0.12634 | 0.13632 | 0.13841 | 0.25709 | 0.30492 | 0.29405 | 0.28359 | 0.28421 | 0.29909 | 0.28927 | 0.20318 | 0.271 | 0.26358 | 0.25763 | 0.19757 | 0.181 | 0.18789 | 0.19472 | 0.13308 | 0.12882
15 | 0.0028284 | -0.013699 | -0.016104 | -0.021826 | -0.028041 | -0.023437 | -0.027357 | 0.070277 | 0.089437 | 0.11481 | 0.06556 | 0.059575 | 0.041106 | 0.055663 | 0.023105 | 0.021002 | 0.024554 | 0.043193 | 0.082885 | 0.087227 | 0.066604 | 0.052371 | 0.025907 | 0.0046664
16 | -0.010475 | -0.024723 | -0.04398 | -0.040254 | -0.040898 | -0.038383 | -0.0024277 | 0.046433 | 0.060024 | 0.061937 | 0.050697 | 0.063622 | 0.058629 | 0.05156 | 0.036233 | 0.023078 | 0.027612 | 0.024594 | 0.0048473 | 0.019972 | 0.028738 | 0.018149 | -0.017448 | -0.034875
17 | 0.23756 | 0.24691 | 0.24928 | 0.2443 | 0.25235 | 0.2652 | 0.24157 | 0.164 | 0.12233 | 0.12392 | 0.15777 | 0.17823 | 0.15826 | 0.17335 | 0.16412 | 0.19338 | 0.2143 | 0.19066 | 0.13481 | 0.12291 | 0.12206 | 0.16449 | 0.20709 | 0.21064
18 | 0.077036 | 0.10068 | 0.11939 | 0.11556 | 0.11984 | 0.12828 | 0.11423 | 0.046063 | -0.014677 | -0.050661 | -0.086106 | -0.091416 | -0.077094 | -0.064916 | -0.041613 | -0.028476 | -0.023788 | -0.020728 | -0.020755 | -0.005844 | -0.0437 | -0.020136 | -0.011777 | 0.018492
19 | -0.48212 | -0.53582 | -0.39765 | -0.48767 | -0.49433 | -0.4975 | -0.47704 | -0.91808 | -1.0544 | -1.0314 | -0.88336 | -1.0658 | -1.1329 | -1.0353 | -0.89916 | -0.78284 | -0.95442 | -0.91611 | -0.71889 | -0.68716 | -0.81752 | -0.62426 | -0.49114 | -0.54692
20 | 0.28737 | 0.28806 | 0.30625 | 0.3133 | 0.30512 | 0.31614 | 0.27419 | 0.12754 | 0.022924 | 0.016732 | -0.038267 | -0.013242 | -0.0033696 | -0.0022787 | 0.032916 | 0.056643 | 0.086059 | 0.1093 | 0.09496 | 0.11475 | 0.081659 | 0.15083 | 0.19321 | 0.20765
21 | -0.36808 | -0.37063 | -0.36668 | -0.36495 | -0.37475 | -0.35507 | -0.31094 | -0.24651 | -0.24681 | -0.23802 | -0.23647 | -0.23149 | -0.24179 | -0.25614 | -0.27884 | -0.28845 | -0.3046 | -0.30259 | -0.29916 | -0.31552 | -0.34225 | -0.3428 | -0.36181 | -0.36519
22 | 0.0053624 | -0.049936 | -0.061433 | -0.081108 | -0.075719 | -0.089242 | -0.16461 | -0.054144 | -0.08344 | -0.028353 | -0.00052805 | 0.022443 | 0.074572 | 0.078606 | 0.057844 | 0.13428 | 0.11284 | 0.10004 | 0.082026 | 0.083942 | 0.11864 | 0.10678 | -0.010401 | -0.017141
23 | -0.99224 | -1.1427 | -1.1836 | -1.169 | -1.1608 | -1.1931 | -0.39261 | 0.34651 | 0.7806 | 0.83355 | 0.343 | 0.8252 | 0.92331 | 0.87842 | 0.68832 | 0.29513 | 0.14813 | 0.14617 | 0.15218 | 0.30699 | 0.42746 | 0.0585 | -0.45484 | -0.75723
24 | 0.54371 | 0.59063 | 0.6046 | 0.61378 | 0.59782 | 0.6243 | 0.47789 | 0.39272 | 0.34058 | 0.2605 | 0.26185 | 0.2774 | 0.32247 | 0.34545 | 0.38751 | 0.37647 | 0.38982 | 0.29259 | 0.26663 | 0.30682 | 0.25172 | 0.32311 | 0.36256 | 0.40956
25 | -0.15219 | -0.090242 | -0.11634 | -0.088929 | -0.1051 | -0.054742 | -0.18635 | -0.14359 | -0.10648 | -0.13041 | -0.13506 | -0.11937 | 0.060393 | 0.030647 | -0.16975 | -0.058905 | -0.065873 | -0.039115 | 0.0017888 | 0.12005 | 0.25993 | 0.26673 | 0.24321 | 0.26589
26 | 0.071029 | 0.064839 | 0.050218 | 0.044378 | 0.041209 | 0.051231 | 0.17039 | 0.22982 | 0.29192 | 0.27004 | 0.26608 | 0.2601 | 0.29258 | 0.26858 | 0.24185 | 0.22021 | 0.22021 | 0.22759 | 0.19117 | 0.17005 | 0.1839 | 0.12487 | 0.055923 | 0.05872
27 | 0.059206 | 0.065565 | 0.064081 | 0.062714 | 0.062079 | 0.065667 | 0.067333 | 0.12507 | 0.14543 | 0.14305 | 0.13523 | 0.13416 | 0.14405 | 0.14213 | 0.098846 | 0.12925 | 0.13346 | 0.12533 | 0.097086 | 0.089815 | 0.092327 | 0.09473 | 0.063461 | 0.063934
28 | -0.0029404 | 0.01482 | 0.017082 | 0.022917 | 0.029145 | 0.023885 | 0.02788 | -0.073053 | -0.094857 | -0.12055 | -0.070242 | -0.062553 | -0.043161 | -0.05671 | -0.024508 | -0.021834 | -0.026037 | -0.045352 | -0.08615 | -0.091589 | -0.070648 | -0.054445 | -0.027202 | -0.0048017
29 | -0.61607 | -1.4834 | -2.6388 | -2.3674 | -2.4539 | -2.3728 | -0.14566 | 2.8139 | 3.6742 | 3.6059 | 3.1033 | 3.8559 | 3.4829 | 3.0936 | 2.152 | 1.3573 | 1.6736 | 1.5208 | 0.28502 | 1.2225 | 1.7074 | 1.122 | -1.0262 | -2.1138
30 | 0.61266 | 0.63051 | 0.65573 | 0.64932 | 0.6508 | 0.66363 | 0.60467 | 0.41051 | 0.3031 | 0.32285 | 0.40688 | 0.44612 | 0.42065 | 0.44706 | 0.43181 | 0.49872 | 0.57522 | 0.50174 | 0.34766 | 0.32015 | 0.32115 | 0.42421 | 0.51837 | 0.54323
31 | 0.44942 | 0.59332 | 0.68963 | 0.68098 | 0.70623 | 0.74837 | 0.69355 | 0.27687 | -0.083945 | -0.30457 | -0.49248 | -0.52814 | -0.46358 | -0.37875 | -0.25023 | -0.16781 | -0.13879 | -0.12459 | -0.1223 | -0.033087 | -0.25752 | -0.12106 | -0.070086 | 0.11117
32 | 0.46003 | 0.49624 | 0.37199 | 0.44726 | 0.4487 | 0.4701 | 0.46448 | 0.85043 | 0.96702 | 0.98417 | 0.8348 | 1.0071 | 1.0703 | 0.98786 | 0.83273 | 0.75453 | 0.91089 | 0.88324 | 0.6931 | 0.64282 | 0.76478 | 0.57808 | 0.44594 | 0.49157

## Qc, Summer, S8
LoadID | 0 | 1 | 2 | 3 | 4 | 5 | 6 | 7 | 8 | 9 | 10 | 11 | 12 | 13 | 14 | 15 | 16 | 17 | 18 | 19 | 20 | 21 | 22 | 23
1 | 0.23199 | 0.25961 | 0.25381 | 0.25086 | 0.25077 | 0.26527 | 0.26933 | 0.49028 | 0.58754 | 0.56098 | 0.54092 | 0.55307 | 0.58201 | 0.55164 | 0.39934 | 0.51702 | 0.51292 | 0.48167 | 0.38446 | 0.35222 | 0.373 | 0.37892 | 0.25897 | 0.24814
2 | -0.0030188 | 0.015374 | 0.017715 | 0.024988 | 0.030845 | 0.02578 | 0.029208 | -0.077305 | -0.09838 | -0.12502 | -0.072851 | -0.066856 | -0.045217 | -0.061836 | -0.025934 | -0.023103 | -0.026742 | -0.048482 | -0.091173 | -0.094069 | -0.074012 | -0.057608 | -0.027938 | -0.005133
3 | 0.040656 | 0.099872 | 0.17075 | 0.16102 | 0.16197 | 0.15353 | 0.0094223 | -0.18759 | -0.24495 | -0.2453 | -0.20688 | -0.2622 | -0.23451 | -0.20422 | -0.14786 | -0.089571 | -0.11496 | -0.098377 | -0.019389 | -0.079079 | -0.11495 | -0.072597 | 0.069102 | 0.14235
4 | -0.15156 | -0.15594 | -0.15429 | -0.15429 | -0.15938 | -0.16584 | -0.14659 | -0.10358 | -0.076501 | -0.078266 | -0.098638 | -0.11257 | -0.10302 | -0.11059 | -0.10575 | -0.1246 | -0.13535 | -0.12533 | -0.088617 | -0.077628 | -0.077869 | -0.10389 | -0.1308 | -0.13171
5 | -0.0026963 | -0.0036318 | -0.0042218 | -0.0042114 | -0.004153 | -0.0044898 | -0.0040385 | -0.0016122 | 0.00051389 | 0.001791 | 0.0030149 | 0.0031688 | 0.0027534 | 0.0022725 | 0.0015014 | 0.0009868 | 0.00085797 | 0.00074767 | 0.00073375 | 0.00020871 | 0.0015926 | 0.00072642 | 0.00041227 | -0.0006671
6 | -0.42341 | -0.47057 | -0.36355 | -0.41565 | -0.43418 | -0.45025 | -0.42318 | -0.79846 | -0.93534 | -0.90581 | -0.78362 | -0.93588 | -1.015 | -0.9184 | -0.78966 | -0.7155 | -0.86377 | -0.82097 | -0.66376 | -0.60957 | -0.70389 | -0.56496 | -0.43569 | -0.48517
7 | -0.44812 | -0.46764 | -0.49214 | -0.50352 | -0.4759 | -0.51835 | -0.44066 | -0.19885 | -0.036835 | -0.027705 | 0.0615 | 0.021068 | 0.0053607 | 0.003589 | -0.052891 | -0.090115 | -0.13557 | -0.16707 | -0.14663 | -0.18255 | -0.13121 | -0.23516 | -0.30738 | -0.32708
8 | -0.43294 | -0.44915 | -0.44002 | -0.45581 | -0.44088 | -0.42608 | -0.36215 | -0.29582 | -0.29321 | -0.29728 | -0.29236 | -0.28346 | -0.28435 | -0.29833 | -0.33129 | -0.3496 | -0.35477 | -0.35592 | -0.36631 | -0.3862 | -0.3946 | -0.41556 | -0.42991 | -0.42955
9 | -0.0007338 | 0.0065653 | 0.0084066 | 0.010881 | 0.010362 | 0.011973 | 0.022075 | 0.0071891 | 0.011079 | 0.0038411 | 7.2259e-05 | -0.0031015 | -0.010517 | -0.01044 | -0.0080771 | -0.018189 | -0.015441 | -0.013827 | -0.011565 | -0.011371 | -0.016727 | -0.015055 | 0.0014669 | 0.0023219
10 | 0.038553 | 0.042645 | 0.043739 | 0.04408 | 0.046469 | 0.047762 | 0.014656 | -0.013066 | -0.029131 | -0.031745 | -0.013059 | -0.032062 | -0.034467 | -0.033451 | -0.026474 | -0.011465 | -0.0057544 | -0.0055651 | -0.0057374 | -0.011344 | -0.016773 | -0.0022955 | 0.017151 | 0.028548
11 | -0.18657 | -0.20064 | -0.20748 | -0.21489 | -0.20723 | -0.20376 | -0.16234 | -0.13886 | -0.11226 | -0.089378 | -0.090733 | -0.09614 | -0.10954 | -0.11275 | -0.12777 | -0.1266 | -0.1298 | -0.10041 | -0.089661 | -0.10527 | -0.087237 | -0.10867 | -0.12316 | -0.14197
12 | 0.24868 | 0.1504 | 0.1863 | 0.14672 | 0.17174 | 0.091237 | 0.31059 | 0.24177 | 0.1829 | 0.21096 | 0.21627 | 0.19694 | -0.099649 | -0.050568 | 0.28006 | 0.094325 | 0.10979 | 0.065192 | -0.0030409 | -0.1942 | -0.44196 | -0.44456 | -0.41362 | -0.43011
13 | 0.81015 | 0.76973 | 0.5729 | 0.52673 | 0.47478 | 0.60807 | 1.9238 | 2.6218 | 3.296 | 3.2706 | 3.1588 | 3.0883 | 3.3712 | 3.1253 | 2.8705 | 2.6671 | 2.6142 | 2.6745 | 2.2027 | 2.0387 | 2.1399 | 1.4976 | 0.65725 | 0.71118
14 | 0.12667 | 0.13477 | 0.13172 | 0.12891 | 0.12634 | 0.13632 | 0.13841 | 0.25709 | 0.30492 | 0.29405 | 0.28359 | 0.28421 | 0.29909 | 0.28927 | 0.20318 | 0.271 | 0.26358 | 0.25763 | 0.19757 | 0.181 | 0.18789 | 0.19472 | 0.13308 | 0.12882
15 | 0.0028284 | -0.013699 | -0.016104 | -0.021826 | -0.028041 | -0.023437 | -0.027357 | 0.070277 | 0.089437 | 0.11481 | 0.06556 | 0.059575 | 0.041106 | 0.055663 | 0.023105 | 0.021002 | 0.024554 | 0.043193 | 0.082885 | 0.087227 | 0.066604 | 0.052371 | 0.025907 | 0.0046664
16 | -0.010475 | -0.024723 | -0.04398 | -0.040254 | -0.040898 | -0.038383 | -0.0024277 | 0.046433 | 0.060024 | 0.061937 | 0.050697 | 0.063622 | 0.058629 | 0.05156 | 0.036233 | 0.023078 | 0.027612 | 0.024594 | 0.0048473 | 0.019972 | 0.028738 | 0.018149 | -0.017448 | -0.034875
17 | 0.23756 | 0.24691 | 0.24928 | 0.2443 | 0.25235 | 0.2652 | 0.24157 | 0.164 | 0.12233 | 0.12392 | 0.15777 | 0.17823 | 0.15826 | 0.17335 | 0.16412 | 0.19338 | 0.2143 | 0.19066 | 0.13481 | 0.12291 | 0.12206 | 0.16449 | 0.20709 | 0.21064
18 | 0.077036 | 0.10068 | 0.11939 | 0.11556 | 0.11984 | 0.12828 | 0.11423 | 0.046063 | -0.014677 | -0.050661 | -0.086106 | -0.091416 | -0.077094 | -0.064916 | -0.041613 | -0.028476 | -0.023788 | -0.020728 | -0.020755 | -0.005844 | -0.0437 | -0.020136 | -0.011777 | 0.018492
19 | -0.48212 | -0.53582 | -0.39765 | -0.48767 | -0.49433 | -0.4975 | -0.47704 | -0.91808 | -1.0544 | -1.0314 | -0.88336 | -1.0658 | -1.1329 | -1.0353 | -0.89916 | -0.78284 | -0.95442 | -0.91611 | -0.71889 | -0.68716 | -0.81752 | -0.62426 | -0.49114 | -0.54692
20 | 0.28737 | 0.28806 | 0.30625 | 0.3133 | 0.30512 | 0.31614 | 0.27419 | 0.12754 | 0.022924 | 0.016732 | -0.038267 | -0.013242 | -0.0033696 | -0.0022787 | 0.032916 | 0.056643 | 0.086059 | 0.1093 | 0.09496 | 0.11475 | 0.081659 | 0.15083 | 0.19321 | 0.20765
21 | -0.36808 | -0.37063 | -0.36668 | -0.36495 | -0.37475 | -0.35507 | -0.31094 | -0.24651 | -0.24681 | -0.23802 | -0.23647 | -0.23149 | -0.24179 | -0.25614 | -0.27884 | -0.28845 | -0.3046 | -0.30259 | -0.29916 | -0.31552 | -0.34225 | -0.3428 | -0.36181 | -0.36519
22 | 0.0053624 | -0.049936 | -0.061433 | -0.081108 | -0.075719 | -0.089242 | -0.16461 | -0.054144 | -0.08344 | -0.028353 | -0.00052805 | 0.022443 | 0.074572 | 0.078606 | 0.057844 | 0.13428 | 0.11284 | 0.10004 | 0.082026 | 0.083942 | 0.11864 | 0.10678 | -0.010401 | -0.017141
23 | -0.99224 | -1.1427 | -1.1836 | -1.169 | -1.1608 | -1.1931 | -0.39261 | 0.34651 | 0.7806 | 0.83355 | 0.343 | 0.8252 | 0.92331 | 0.87842 | 0.68832 | 0.29513 | 0.14813 | 0.14617 | 0.15218 | 0.30699 | 0.42746 | 0.0585 | -0.45484 | -0.75723
24 | 0.54371 | 0.59063 | 0.6046 | 0.61378 | 0.59782 | 0.6243 | 0.47789 | 0.39272 | 0.34058 | 0.2605 | 0.26185 | 0.2774 | 0.32247 | 0.34545 | 0.38751 | 0.37647 | 0.38982 | 0.29259 | 0.26663 | 0.30682 | 0.25172 | 0.32311 | 0.36256 | 0.40956
25 | -0.15219 | -0.090242 | -0.11634 | -0.088929 | -0.1051 | -0.054742 | -0.18635 | -0.14359 | -0.10648 | -0.13041 | -0.13506 | -0.11937 | 0.060393 | 0.030647 | -0.16975 | -0.058905 | -0.065873 | -0.039115 | 0.0017888 | 0.12005 | 0.25993 | 0.26673 | 0.24321 | 0.26589
26 | 0.071029 | 0.064839 | 0.050218 | 0.044378 | 0.041209 | 0.051231 | 0.17039 | 0.22982 | 0.29192 | 0.27004 | 0.26608 | 0.2601 | 0.29258 | 0.26858 | 0.24185 | 0.22021 | 0.22021 | 0.22759 | 0.19117 | 0.17005 | 0.1839 | 0.12487 | 0.055923 | 0.05872
27 | 0.059206 | 0.065565 | 0.064081 | 0.062714 | 0.062079 | 0.065667 | 0.067333 | 0.12507 | 0.14543 | 0.14305 | 0.13523 | 0.13416 | 0.14405 | 0.14213 | 0.098846 | 0.12925 | 0.13346 | 0.12533 | 0.097086 | 0.089815 | 0.092327 | 0.09473 | 0.063461 | 0.063934
28 | -0.0029404 | 0.01482 | 0.017082 | 0.022917 | 0.029145 | 0.023885 | 0.02788 | -0.073053 | -0.094857 | -0.12055 | -0.070242 | -0.062553 | -0.043161 | -0.05671 | -0.024508 | -0.021834 | -0.026037 | -0.045352 | -0.08615 | -0.091589 | -0.070648 | -0.054445 | -0.027202 | -0.0048017
29 | -0.61607 | -1.4834 | -2.6388 | -2.3674 | -2.4539 | -2.3728 | -0.14566 | 2.8139 | 3.6742 | 3.6059 | 3.1033 | 3.8559 | 3.4829 | 3.0936 | 2.152 | 1.3573 | 1.6736 | 1.5208 | 0.28502 | 1.2225 | 1.7074 | 1.122 | -1.0262 | -2.1138
30 | 0.61266 | 0.63051 | 0.65573 | 0.64932 | 0.6508 | 0.66363 | 0.60467 | 0.41051 | 0.3031 | 0.32285 | 0.40688 | 0.44612 | 0.42065 | 0.44706 | 0.43181 | 0.49872 | 0.57522 | 0.50174 | 0.34766 | 0.32015 | 0.32115 | 0.42421 | 0.51837 | 0.54323
31 | 0.44942 | 0.59332 | 0.68963 | 0.68098 | 0.70623 | 0.74837 | 0.69355 | 0.27687 | -0.083945 | -0.30457 | -0.49248 | -0.52814 | -0.46358 | -0.37875 | -0.25023 | -0.16781 | -0.13879 | -0.12459 | -0.1223 | -0.033087 | -0.25752 | -0.12106 | -0.070086 | 0.11117
32 | 0.46003 | 0.49624 | 0.37199 | 0.44726 | 0.4487 | 0.4701 | 0.46448 | 0.85043 | 0.96702 | 0.98417 | 0.8348 | 1.0071 | 1.0703 | 0.98786 | 0.83273 | 0.75453 | 0.91089 | 0.88324 | 0.6931 | 0.64282 | 0.76478 | 0.57808 | 0.44594 | 0.49157

## Qc, Summer, S9
LoadID | 0 | 1 | 2 | 3 | 4 | 5 | 6 | 7 | 8 | 9 | 10 | 11 | 12 | 13 | 14 | 15 | 16 | 17 | 18 | 19 | 20 | 21 | 22 | 23
1 | 0.23199 | 0.25961 | 0.25381 | 0.25086 | 0.25077 | 0.26527 | 0.26933 | 0.49028 | 0.58754 | 0.56098 | 0.54092 | 0.55307 | 0.58201 | 0.55164 | 0.39934 | 0.51702 | 0.51292 | 0.48167 | 0.38446 | 0.35222 | 0.373 | 0.37892 | 0.25897 | 0.24814
2 | -0.0030188 | 0.015374 | 0.017715 | 0.024988 | 0.030845 | 0.02578 | 0.029208 | -0.077305 | -0.09838 | -0.12502 | -0.072851 | -0.066856 | -0.045217 | -0.061836 | -0.025934 | -0.023103 | -0.026742 | -0.048482 | -0.091173 | -0.094069 | -0.074012 | -0.057608 | -0.027938 | -0.005133
3 | 0.040656 | 0.099872 | 0.17075 | 0.16102 | 0.16197 | 0.15353 | 0.0094223 | -0.18759 | -0.24495 | -0.2453 | -0.20688 | -0.2622 | -0.23451 | -0.20422 | -0.14786 | -0.089571 | -0.11496 | -0.098377 | -0.019389 | -0.079079 | -0.11495 | -0.072597 | 0.069102 | 0.14235
4 | -0.15156 | -0.15594 | -0.15429 | -0.15429 | -0.15938 | -0.16584 | -0.14659 | -0.10358 | -0.076501 | -0.078266 | -0.098638 | -0.11257 | -0.10302 | -0.11059 | -0.10575 | -0.1246 | -0.13535 | -0.12533 | -0.088617 | -0.077628 | -0.077869 | -0.10389 | -0.1308 | -0.13171
5 | -0.0026963 | -0.0036318 | -0.0042218 | -0.0042114 | -0.004153 | -0.0044898 | -0.0040385 | -0.0016122 | 0.00051389 | 0.001791 | 0.0030149 | 0.0031688 | 0.0027534 | 0.0022725 | 0.0015014 | 0.0009868 | 0.00085797 | 0.00074767 | 0.00073375 | 0.00020871 | 0.0015926 | 0.00072642 | 0.00041227 | -0.0006671
6 | -0.42341 | -0.47057 | -0.36355 | -0.41565 | -0.43418 | -0.45025 | -0.42318 | -0.79846 | -0.93534 | -0.90581 | -0.78362 | -0.93588 | -1.015 | -0.9184 | -0.78966 | -0.7155 | -0.86377 | -0.82097 | -0.66376 | -0.60957 | -0.70389 | -0.56496 | -0.43569 | -0.48517
7 | -0.44812 | -0.46764 | -0.49214 | -0.50352 | -0.4759 | -0.51835 | -0.44066 | -0.19885 | -0.036835 | -0.027705 | 0.0615 | 0.021068 | 0.0053607 | 0.003589 | -0.052891 | -0.090115 | -0.13557 | -0.16707 | -0.14663 | -0.18255 | -0.13121 | -0.23516 | -0.30738 | -0.32708
8 | -0.43294 | -0.44915 | -0.44002 | -0.45581 | -0.44088 | -0.42608 | -0.36215 | -0.29582 | -0.29321 | -0.29728 | -0.29236 | -0.28346 | -0.28435 | -0.29833 | -0.33129 | -0.3496 | -0.35477 | -0.35592 | -0.36631 | -0.3862 | -0.3946 | -0.41556 | -0.42991 | -0.42955
9 | -0.0007338 | 0.0065653 | 0.0084066 | 0.010881 | 0.010362 | 0.011973 | 0.022075 | 0.0071891 | 0.011079 | 0.0038411 | 7.2259e-05 | -0.0031015 | -0.010517 | -0.01044 | -0.0080771 | -0.018189 | -0.015441 | -0.013827 | -0.011565 | -0.011371 | -0.016727 | -0.015055 | 0.0014669 | 0.0023219
10 | 0.038553 | 0.042645 | 0.043739 | 0.04408 | 0.046469 | 0.047762 | 0.014656 | -0.013066 | -0.029131 | -0.031745 | -0.013059 | -0.032062 | -0.034467 | -0.033451 | -0.026474 | -0.011465 | -0.0057544 | -0.0055651 | -0.0057374 | -0.011344 | -0.016773 | -0.0022955 | 0.017151 | 0.028548
11 | -0.18657 | -0.20064 | -0.20748 | -0.21489 | -0.20723 | -0.20376 | -0.16234 | -0.13886 | -0.11226 | -0.089378 | -0.090733 | -0.09614 | -0.10954 | -0.11275 | -0.12777 | -0.1266 | -0.1298 | -0.10041 | -0.089661 | -0.10527 | -0.087237 | -0.10867 | -0.12316 | -0.14197
12 | 0.24868 | 0.1504 | 0.1863 | 0.14672 | 0.17174 | 0.091237 | 0.31059 | 0.24177 | 0.1829 | 0.21096 | 0.21627 | 0.19694 | -0.099649 | -0.050568 | 0.28006 | 0.094325 | 0.10979 | 0.065192 | -0.0030409 | -0.1942 | -0.44196 | -0.44456 | -0.41362 | -0.43011
13 | 0.81015 | 0.76973 | 0.5729 | 0.52673 | 0.47478 | 0.60807 | 1.9238 | 2.6218 | 3.296 | 3.2706 | 3.1588 | 3.0883 | 3.3712 | 3.1253 | 2.8705 | 2.6671 | 2.6142 | 2.6745 | 2.2027 | 2.0387 | 2.1399 | 1.4976 | 0.65725 | 0.71118
14 | 0.12667 | 0.13477 | 0.13172 | 0.12891 | 0.12634 | 0.13632 | 0.13841 | 0.25709 | 0.30492 | 0.29405 | 0.28359 | 0.28421 | 0.29909 | 0.28927 | 0.20318 | 0.271 | 0.26358 | 0.25763 | 0.19757 | 0.181 | 0.18789 | 0.19472 | 0.13308 | 0.12882
15 | 0.0028284 | -0.013699 | -0.016104 | -0.021826 | -0.028041 | -0.023437 | -0.027357 | 0.070277 | 0.089437 | 0.11481 | 0.06556 | 0.059575 | 0.041106 | 0.055663 | 0.023105 | 0.021002 | 0.024554 | 0.043193 | 0.082885 | 0.087227 | 0.066604 | 0.052371 | 0.025907 | 0.0046664
16 | -0.010475 | -0.024723 | -0.04398 | -0.040254 | -0.040898 | -0.038383 | -0.0024277 | 0.046433 | 0.060024 | 0.061937 | 0.050697 | 0.063622 | 0.058629 | 0.05156 | 0.036233 | 0.023078 | 0.027612 | 0.024594 | 0.0048473 | 0.019972 | 0.028738 | 0.018149 | -0.017448 | -0.034875
17 | 0.23756 | 0.24691 | 0.24928 | 0.2443 | 0.25235 | 0.2652 | 0.24157 | 0.164 | 0.12233 | 0.12392 | 0.15777 | 0.17823 | 0.15826 | 0.17335 | 0.16412 | 0.19338 | 0.2143 | 0.19066 | 0.13481 | 0.12291 | 0.12206 | 0.16449 | 0.20709 | 0.21064
18 | 0.077036 | 0.10068 | 0.11939 | 0.11556 | 0.11984 | 0.12828 | 0.11423 | 0.046063 | -0.014677 | -0.050661 | -0.086106 | -0.091416 | -0.077094 | -0.064916 | -0.041613 | -0.028476 | -0.023788 | -0.020728 | -0.020755 | -0.005844 | -0.0437 | -0.020136 | -0.011777 | 0.018492
19 | -0.48212 | -0.53582 | -0.39765 | -0.48767 | -0.49433 | -0.4975 | -0.47704 | -0.91808 | -1.0544 | -1.0314 | -0.88336 | -1.0658 | -1.1329 | -1.0353 | -0.89916 | -0.78284 | -0.95442 | -0.91611 | -0.71889 | -0.68716 | -0.81752 | -0.62426 | -0.49114 | -0.54692
20 | 0.28737 | 0.28806 | 0.30625 | 0.3133 | 0.30512 | 0.31614 | 0.27419 | 0.12754 | 0.022924 | 0.016732 | -0.038267 | -0.013242 | -0.0033696 | -0.0022787 | 0.032916 | 0.056643 | 0.086059 | 0.1093 | 0.09496 | 0.11475 | 0.081659 | 0.15083 | 0.19321 | 0.20765
21 | -0.36808 | -0.37063 | -0.36668 | -0.36495 | -0.37475 | -0.35507 | -0.31094 | -0.24651 | -0.24681 | -0.23802 | -0.23647 | -0.23149 | -0.24179 | -0.25614 | -0.27884 | -0.28845 | -0.3046 | -0.30259 | -0.29916 | -0.31552 | -0.34225 | -0.3428 | -0.36181 | -0.36519
22 | 0.0053624 | -0.049936 | -0.061433 | -0.081108 | -0.075719 | -0.089242 | -0.16461 | -0.054144 | -0.08344 | -0.028353 | -0.00052805 | 0.022443 | 0.074572 | 0.078606 | 0.057844 | 0.13428 | 0.11284 | 0.10004 | 0.082026 | 0.083942 | 0.11864 | 0.10678 | -0.010401 | -0.017141
23 | -0.99224 | -1.1427 | -1.1836 | -1.169 | -1.1608 | -1.1931 | -0.39261 | 0.34651 | 0.7806 | 0.83355 | 0.343 | 0.8252 | 0.92331 | 0.87842 | 0.68832 | 0.29513 | 0.14813 | 0.14617 | 0.15218 | 0.30699 | 0.42746 | 0.0585 | -0.45484 | -0.75723
24 | 0.54371 | 0.59063 | 0.6046 | 0.61378 | 0.59782 | 0.6243 | 0.47789 | 0.39272 | 0.34058 | 0.2605 | 0.26185 | 0.2774 | 0.32247 | 0.34545 | 0.38751 | 0.37647 | 0.38982 | 0.29259 | 0.26663 | 0.30682 | 0.25172 | 0.32311 | 0.36256 | 0.40956
25 | -0.15219 | -0.090242 | -0.11634 | -0.088929 | -0.1051 | -0.054742 | -0.18635 | -0.14359 | -0.10648 | -0.13041 | -0.13506 | -0.11937 | 0.060393 | 0.030647 | -0.16975 | -0.058905 | -0.065873 | -0.039115 | 0.0017888 | 0.12005 | 0.25993 | 0.26673 | 0.24321 | 0.26589
26 | 0.071029 | 0.064839 | 0.050218 | 0.044378 | 0.041209 | 0.051231 | 0.17039 | 0.22982 | 0.29192 | 0.27004 | 0.26608 | 0.2601 | 0.29258 | 0.26858 | 0.24185 | 0.22021 | 0.22021 | 0.22759 | 0.19117 | 0.17005 | 0.1839 | 0.12487 | 0.055923 | 0.05872
27 | 0.059206 | 0.065565 | 0.064081 | 0.062714 | 0.062079 | 0.065667 | 0.067333 | 0.12507 | 0.14543 | 0.14305 | 0.13523 | 0.13416 | 0.14405 | 0.14213 | 0.098846 | 0.12925 | 0.13346 | 0.12533 | 0.097086 | 0.089815 | 0.092327 | 0.09473 | 0.063461 | 0.063934
28 | -0.0029404 | 0.01482 | 0.017082 | 0.022917 | 0.029145 | 0.023885 | 0.02788 | -0.073053 | -0.094857 | -0.12055 | -0.070242 | -0.062553 | -0.043161 | -0.05671 | -0.024508 | -0.021834 | -0.026037 | -0.045352 | -0.08615 | -0.091589 | -0.070648 | -0.054445 | -0.027202 | -0.0048017
29 | -0.61607 | -1.4834 | -2.6388 | -2.3674 | -2.4539 | -2.3728 | -0.14566 | 2.8139 | 3.6742 | 3.6059 | 3.1033 | 3.8559 | 3.4829 | 3.0936 | 2.152 | 1.3573 | 1.6736 | 1.5208 | 0.28502 | 1.2225 | 1.7074 | 1.122 | -1.0262 | -2.1138
30 | 0.61266 | 0.63051 | 0.65573 | 0.64932 | 0.6508 | 0.66363 | 0.60467 | 0.41051 | 0.3031 | 0.32285 | 0.40688 | 0.44612 | 0.42065 | 0.44706 | 0.43181 | 0.49872 | 0.57522 | 0.50174 | 0.34766 | 0.32015 | 0.32115 | 0.42421 | 0.51837 | 0.54323
31 | 0.44942 | 0.59332 | 0.68963 | 0.68098 | 0.70623 | 0.74837 | 0.69355 | 0.27687 | -0.083945 | -0.30457 | -0.49248 | -0.52814 | -0.46358 | -0.37875 | -0.25023 | -0.16781 | -0.13879 | -0.12459 | -0.1223 | -0.033087 | -0.25752 | -0.12106 | -0.070086 | 0.11117
32 | 0.46003 | 0.49624 | 0.37199 | 0.44726 | 0.4487 | 0.4701 | 0.46448 | 0.85043 | 0.96702 | 0.98417 | 0.8348 | 1.0071 | 1.0703 | 0.98786 | 0.83273 | 0.75453 | 0.91089 | 0.88324 | 0.6931 | 0.64282 | 0.76478 | 0.57808 | 0.44594 | 0.49157

## UpFlex, Summer
LoadID | 0 | 1 | 2 | 3 | 4 | 5 | 6 | 7 | 8 | 9 | 10 | 11 | 12 | 13 | 14 | 15 | 16 | 17 | 18 | 19 | 20 | 21 | 22 | 23
1 | 0.1847 | 0.20333 | 0.26465 | 0.30341 | 0.35674 | 0.417 | 0.37172 | 0.53142 | 0.48752 | 0.55062 | 0.56589 | 0.52491 | 0.49518 | 0.45588 | 0.41992 | 0.37792 | 0.37399 | 0.29631 | 0.24516 | 0.29092 | 0.29642 | 0.33875 | 0.16448 | 0.15792
2 | 0.16623 | 0.18299 | 0.23818 | 0.27307 | 0.32107 | 0.3753 | 0.33455 | 0.47828 | 0.43876 | 0.49556 | 0.5093 | 0.47242 | 0.44566 | 0.41029 | 0.37793 | 0.34013 | 0.33659 | 0.26668 | 0.22065 | 0.26183 | 0.26678 | 0.30487 | 0.14803 | 0.14213
3 | 0.22164 | 0.24399 | 0.31758 | 0.36409 | 0.42809 | 0.50041 | 0.44607 | 0.6377 | 0.58502 | 0.66075 | 0.67907 | 0.62989 | 0.59421 | 0.54706 | 0.5039 | 0.4535 | 0.44878 | 0.35558 | 0.2942 | 0.3491 | 0.3557 | 0.4065 | 0.19738 | 0.1895
4 | 0.11082 | 0.122 | 0.15879 | 0.18205 | 0.21404 | 0.2502 | 0.22303 | 0.31885 | 0.29251 | 0.33037 | 0.33953 | 0.31495 | 0.29711 | 0.27353 | 0.25195 | 0.22675 | 0.22439 | 0.17779 | 0.1471 | 0.17455 | 0.17785 | 0.20325 | 0.098688 | 0.094751
5 | 0.11082 | 0.122 | 0.15879 | 0.18205 | 0.21404 | 0.2502 | 0.22303 | 0.31885 | 0.29251 | 0.33037 | 0.33953 | 0.31495 | 0.29711 | 0.27353 | 0.25195 | 0.22675 | 0.22439 | 0.17779 | 0.1471 | 0.17455 | 0.17785 | 0.20325 | 0.098688 | 0.094751
6 | 0.36939 | 0.40665 | 0.5293 | 0.60682 | 0.71348 | 0.83401 | 0.74344 | 1.0628 | 0.97503 | 1.1012 | 1.1318 | 1.0498 | 0.99035 | 0.91176 | 0.83983 | 0.75584 | 0.74797 | 0.59263 | 0.49033 | 0.58184 | 0.59284 | 0.67749 | 0.32896 | 0.31584
7 | 0.36939 | 0.40665 | 0.5293 | 0.60682 | 0.71348 | 0.83401 | 0.74344 | 1.0628 | 0.97503 | 1.1012 | 1.1318 | 1.0498 | 0.99035 | 0.91176 | 0.83983 | 0.75584 | 0.74797 | 0.59263 | 0.49033 | 0.58184 | 0.59284 | 0.67749 | 0.32896 | 0.31584
8 | 0.11082 | 0.122 | 0.15879 | 0.18205 | 0.21404 | 0.2502 | 0.22303 | 0.31885 | 0.29251 | 0.33037 | 0.33953 | 0.31495 | 0.29711 | 0.27353 | 0.25195 | 0.22675 | 0.22439 | 0.17779 | 0.1471 | 0.17455 | 0.17785 | 0.20325 | 0.098688 | 0.094751
9 | 0.11082 | 0.122 | 0.15879 | 0.18205 | 0.21404 | 0.2502 | 0.22303 | 0.31885 | 0.29251 | 0.33037 | 0.33953 | 0.31495 | 0.29711 | 0.27353 | 0.25195 | 0.22675 | 0.22439 | 0.17779 | 0.1471 | 0.17455 | 0.17785 | 0.20325 | 0.098688 | 0.094751
10 | 0.083113 | 0.091497 | 0.11909 | 0.13653 | 0.16053 | 0.18765 | 0.16727 | 0.23914 | 0.21938 | 0.24778 | 0.25465 | 0.23621 | 0.22283 | 0.20515 | 0.18896 | 0.17006 | 0.16829 | 0.13334 | 0.11032 | 0.13091 | 0.13339 | 0.15244 | 0.074016 | 0.071064
11 | 0.11082 | 0.122 | 0.15879 | 0.18205 | 0.21404 | 0.2502 | 0.22303 | 0.31885 | 0.29251 | 0.33037 | 0.33953 | 0.31495 | 0.29711 | 0.27353 | 0.25195 | 0.22675 | 0.22439 | 0.17779 | 0.1471 | 0.17455 | 0.17785 | 0.20325 | 0.098688 | 0.094751
12 | 0.11082 | 0.122 | 0.15879 | 0.18205 | 0.21404 | 0.2502 | 0.22303 | 0.31885 | 0.29251 | 0.33037 | 0.33953 | 0.31495 | 0.29711 | 0.27353 | 0.25195 | 0.22675 | 0.22439 | 0.17779 | 0.1471 | 0.17455 | 0.17785 | 0.20325 | 0.098688 | 0.094751
13 | 0.22164 | 0.24399 | 0.31758 | 0.36409 | 0.42809 | 0.50041 | 0.44607 | 0.6377 | 0.58502 | 0.66075 | 0.67907 | 0.62989 | 0.59421 | 0.54706 | 0.5039 | 0.4535 | 0.44878 | 0.35558 | 0.2942 | 0.3491 | 0.3557 | 0.4065 | 0.19738 | 0.1895
14 | 0.11082 | 0.122 | 0.15879 | 0.18205 | 0.21404 | 0.2502 | 0.22303 | 0.31885 | 0.29251 | 0.33037 | 0.33953 | 0.31495 | 0.29711 | 0.27353 | 0.25195 | 0.22675 | 0.22439 | 0.17779 | 0.1471 | 0.17455 | 0.17785 | 0.20325 | 0.098688 | 0.094751
15 | 0.11082 | 0.122 | 0.15879 | 0.18205 | 0.21404 | 0.2502 | 0.22303 | 0.31885 | 0.29251 | 0.33037 | 0.33953 | 0.31495 | 0.29711 | 0.27353 | 0.25195 | 0.22675 | 0.22439 | 0.17779 | 0.1471 | 0.17455 | 0.17785 | 0.20325 | 0.098688 | 0.094751
16 | 0.11082 | 0.122 | 0.15879 | 0.18205 | 0.21404 | 0.2502 | 0.22303 | 0.31885 | 0.29251 | 0.33037 | 0.33953 | 0.31495 | 0.29711 | 0.27353 | 0.25195 | 0.22675 | 0.22439 | 0.17779 | 0.1471 | 0.17455 | 0.17785 | 0.20325 | 0.098688 | 0.094751
17 | 0.16623 | 0.18299 | 0.23818 | 0.27307 | 0.32107 | 0.3753 | 0.33455 | 0.47828 | 0.43876 | 0.49556 | 0.5093 | 0.47242 | 0.44566 | 0.41029 | 0.37793 | 0.34013 | 0.33659 | 0.26668 | 0.22065 | 0.26183 | 0.26678 | 0.30487 | 0.14803 | 0.14213
18 | 0.16623 | 0.18299 | 0.23818 | 0.27307 | 0.32107 | 0.3753 | 0.33455 | 0.47828 | 0.43876 | 0.49556 | 0.5093 | 0.47242 | 0.44566 | 0.41029 | 0.37793 | 0.34013 | 0.33659 | 0.26668 | 0.22065 | 0.26183 | 0.26678 | 0.30487 | 0.14803 | 0.14213
19 | 0.16623 | 0.18299 | 0.23818 | 0.27307 | 0.32107 | 0.3753 | 0.33455 | 0.47828 | 0.43876 | 0.49556 | 0.5093 | 0.47242 | 0.44566 | 0.41029 | 0.37793 | 0.34013 | 0.33659 | 0.26668 | 0.22065 | 0.26183 | 0.26678 | 0.30487 | 0.14803 | 0.14213
20 | 0.16623 | 0.18299 | 0.23818 | 0.27307 | 0.32107 | 0.3753 | 0.33455 | 0.47828 | 0.43876 | 0.49556 | 0.5093 | 0.47242 | 0.44566 | 0.41029 | 0.37793 | 0.34013 | 0.33659 | 0.26668 | 0.22065 | 0.26183 | 0.26678 | 0.30487 | 0.14803 | 0.14213
21 | 0.16623 | 0.18299 | 0.23818 | 0.27307 | 0.32107 | 0.3753 | 0.33455 | 0.47828 | 0.43876 | 0.49556 | 0.5093 | 0.47242 | 0.44566 | 0.41029 | 0.37793 | 0.34013 | 0.33659 | 0.26668 | 0.22065 | 0.26183 | 0.26678 | 0.30487 | 0.14803 | 0.14213
22 | 0.16623 | 0.18299 | 0.23818 | 0.27307 | 0.32107 | 0.3753 | 0.33455 | 0.47828 | 0.43876 | 0.49556 | 0.5093 | 0.47242 | 0.44566 | 0.41029 | 0.37793 | 0.34013 | 0.33659 | 0.26668 | 0.22065 | 0.26183 | 0.26678 | 0.30487 | 0.14803 | 0.14213
23 | 0.77572 | 0.85397 | 1.1115 | 1.2743 | 1.4983 | 1.7514 | 1.5612 | 2.232 | 2.0476 | 2.3126 | 2.3767 | 2.2046 | 2.0797 | 1.9147 | 1.7637 | 1.5873 | 1.5707 | 1.2445 | 1.0297 | 1.2219 | 1.245 | 1.4227 | 0.69081 | 0.66326
24 | 0.77572 | 0.85397 | 1.1115 | 1.2743 | 1.4983 | 1.7514 | 1.5612 | 2.232 | 2.0476 | 2.3126 | 2.3767 | 2.2046 | 2.0797 | 1.9147 | 1.7637 | 1.5873 | 1.5707 | 1.2445 | 1.0297 | 1.2219 | 1.245 | 1.4227 | 0.69081 | 0.66326
25 | 0.11082 | 0.122 | 0.15879 | 0.18205 | 0.21404 | 0.2502 | 0.22303 | 0.31885 | 0.29251 | 0.33037 | 0.33953 | 0.31495 | 0.29711 | 0.27353 | 0.25195 | 0.22675 | 0.22439 | 0.17779 | 0.1471 | 0.17455 | 0.17785 | 0.20325 | 0.098688 | 0.094751
26 | 0.11082 | 0.122 | 0.15879 | 0.18205 | 0.21404 | 0.2502 | 0.22303 | 0.31885 | 0.29251 | 0.33037 | 0.33953 | 0.31495 | 0.29711 | 0.27353 | 0.25195 | 0.22675 | 0.22439 | 0.17779 | 0.1471 | 0.17455 | 0.17785 | 0.20325 | 0.098688 | 0.094751
27 | 0.11082 | 0.122 | 0.15879 | 0.18205 | 0.21404 | 0.2502 | 0.22303 | 0.31885 | 0.29251 | 0.33037 | 0.33953 | 0.31495 | 0.29711 | 0.27353 | 0.25195 | 0.22675 | 0.22439 | 0.17779 | 0.1471 | 0.17455 | 0.17785 | 0.20325 | 0.098688 | 0.094751
28 | 0.22164 | 0.24399 | 0.31758 | 0.36409 | 0.42809 | 0.50041 | 0.44607 | 0.6377 | 0.58502 | 0.66075 | 0.67907 | 0.62989 | 0.59421 | 0.54706 | 0.5039 | 0.4535 | 0.44878 | 0.35558 | 0.2942 | 0.3491 | 0.3557 | 0.4065 | 0.19738 | 0.1895
29 | 0.36939 | 0.40665 | 0.5293 | 0.60682 | 0.71348 | 0.83401 | 0.74344 | 1.0628 | 0.97503 | 1.1012 | 1.1318 | 1.0498 | 0.99035 | 0.91176 | 0.83983 | 0.75584 | 0.74797 | 0.59263 | 0.49033 | 0.58184 | 0.59284 | 0.67749 | 0.32896 | 0.31584
30 | 0.27704 | 0.30499 | 0.39697 | 0.45511 | 0.53511 | 0.62551 | 0.55758 | 0.79713 | 0.73127 | 0.82593 | 0.84884 | 0.78737 | 0.74277 | 0.68382 | 0.62988 | 0.56688 | 0.56098 | 0.44447 | 0.36775 | 0.43638 | 0.44463 | 0.50812 | 0.24672 | 0.23688
31 | 0.38786 | 0.42699 | 0.55576 | 0.63716 | 0.74916 | 0.87571 | 0.78062 | 1.116 | 1.0238 | 1.1563 | 1.1884 | 1.1023 | 1.0399 | 0.95735 | 0.88183 | 0.79363 | 0.78537 | 0.62226 | 0.51484 | 0.61093 | 0.62248 | 0.71137 | 0.34541 | 0.33163
32 | 0.11082 | 0.122 | 0.15879 | 0.18205 | 0.21404 | 0.2502 | 0.22303 | 0.31885 | 0.29251 | 0.33037 | 0.33953 | 0.31495 | 0.29711 | 0.27353 | 0.25195 | 0.22675 | 0.22439 | 0.17779 | 0.1471 | 0.17455 | 0.17785 | 0.20325 | 0.098688 | 0.094751

## DownFlex, Summer
LoadID | 0 | 1 | 2 | 3 | 4 | 5 | 6 | 7 | 8 | 9 | 10 | 11 | 12 | 13 | 14 | 15 | 16 | 17 | 18 | 19 | 20 | 21 | 22 | 23
1 | 0.51204 | 0.54189 | 0.57223 | 0.59824 | 0.60503 | 0.63289 | 0.62966 | 0.59517 | 0.53925 | 0.79187 | 0.7733 | 0.71207 | 0.69476 | 0.69762 | 0.66457 | 0.60918 | 0.54749 | 0.52785 | 0.3318 | 0.35483 | 0.38794 | 0.3972 | 0.41425 | 0.45726
2 | 0.46084 | 0.4877 | 0.515 | 0.53841 | 0.54452 | 0.5696 | 0.56669 | 0.53565 | 0.48532 | 0.71269 | 0.69597 | 0.64086 | 0.62529 | 0.62786 | 0.59811 | 0.54826 | 0.49274 | 0.47506 | 0.29862 | 0.31935 | 0.34915 | 0.35748 | 0.37283 | 0.41153
3 | 0.61445 | 0.65027 | 0.68667 | 0.71788 | 0.72603 | 0.75947 | 0.75559 | 0.71421 | 0.6471 | 0.95025 | 0.92796 | 0.85448 | 0.83372 | 0.83714 | 0.79748 | 0.73101 | 0.65698 | 0.63341 | 0.39816 | 0.4258 | 0.46553 | 0.47664 | 0.49711 | 0.54871
4 | 0.30723 | 0.32514 | 0.34334 | 0.35894 | 0.36302 | 0.37973 | 0.37779 | 0.3571 | 0.32355 | 0.47512 | 0.46398 | 0.42724 | 0.41686 | 0.41857 | 0.39874 | 0.36551 | 0.32849 | 0.31671 | 0.19908 | 0.2129 | 0.23277 | 0.23832 | 0.24855 | 0.27436
5 | 0.30723 | 0.32514 | 0.34334 | 0.35894 | 0.36302 | 0.37973 | 0.37779 | 0.3571 | 0.32355 | 0.47512 | 0.46398 | 0.42724 | 0.41686 | 0.41857 | 0.39874 | 0.36551 | 0.32849 | 0.31671 | 0.19908 | 0.2129 | 0.23277 | 0.23832 | 0.24855 | 0.27436
6 | 1.0241 | 1.0838 | 1.1445 | 1.1965 | 1.2101 | 1.2658 | 1.2593 | 1.1903 | 1.0785 | 1.5837 | 1.5466 | 1.4241 | 1.3895 | 1.3952 | 1.3291 | 1.2184 | 1.095 | 1.0557 | 0.6636 | 0.70966 | 0.77589 | 0.7944 | 0.82851 | 0.91452
7 | 1.0241 | 1.0838 | 1.1445 | 1.1965 | 1.2101 | 1.2658 | 1.2593 | 1.1903 | 1.0785 | 1.5837 | 1.5466 | 1.4241 | 1.3895 | 1.3952 | 1.3291 | 1.2184 | 1.095 | 1.0557 | 0.6636 | 0.70966 | 0.77589 | 0.7944 | 0.82851 | 0.91452
8 | 0.30723 | 0.32514 | 0.34334 | 0.35894 | 0.36302 | 0.37973 | 0.37779 | 0.3571 | 0.32355 | 0.47512 | 0.46398 | 0.42724 | 0.41686 | 0.41857 | 0.39874 | 0.36551 | 0.32849 | 0.31671 | 0.19908 | 0.2129 | 0.23277 | 0.23832 | 0.24855 | 0.27436
9 | 0.30723 | 0.32514 | 0.34334 | 0.35894 | 0.36302 | 0.37973 | 0.37779 | 0.3571 | 0.32355 | 0.47512 | 0.46398 | 0.42724 | 0.41686 | 0.41857 | 0.39874 | 0.36551 | 0.32849 | 0.31671 | 0.19908 | 0.2129 | 0.23277 | 0.23832 | 0.24855 | 0.27436
10 | 0.23042 | 0.24385 | 0.2575 | 0.26921 | 0.27226 | 0.2848 | 0.28335 | 0.26783 | 0.24266 | 0.35634 | 0.34798 | 0.32043 | 0.31264 | 0.31393 | 0.29906 | 0.27413 | 0.24637 | 0.23753 | 0.14931 | 0.15967 | 0.17458 | 0.17874 | 0.18641 | 0.20577
11 | 0.30723 | 0.32514 | 0.34334 | 0.35894 | 0.36302 | 0.37973 | 0.37779 | 0.3571 | 0.32355 | 0.47512 | 0.46398 | 0.42724 | 0.41686 | 0.41857 | 0.39874 | 0.36551 | 0.32849 | 0.31671 | 0.19908 | 0.2129 | 0.23277 | 0.23832 | 0.24855 | 0.27436
12 | 0.30723 | 0.32514 | 0.34334 | 0.35894 | 0.36302 | 0.37973 | 0.37779 | 0.3571 | 0.32355 | 0.47512 | 0.46398 | 0.42724 | 0.41686 | 0.41857 | 0.39874 | 0.36551 | 0.32849 | 0.31671 | 0.19908 | 0.2129 | 0.23277 | 0.23832 | 0.24855 | 0.27436
13 | 0.61445 | 0.65027 | 0.68667 | 0.71788 | 0.72603 | 0.75947 | 0.75559 | 0.71421 | 0.6471 | 0.95025 | 0.92796 | 0.85448 | 0.83372 | 0.83714 | 0.79748 | 0.73101 | 0.65698 | 0.63341 | 0.39816 | 0.4258 | 0.46553 | 0.47664 | 0.49711 | 0.54871
14 | 0.30723 | 0.32514 | 0.34334 | 0.35894 | 0.36302 | 0.37973 | 0.37779 | 0.3571 | 0.32355 | 0.47512 | 0.46398 | 0.42724 | 0.41686 | 0.41857 | 0.39874 | 0.36551 | 0.32849 | 0.31671 | 0.19908 | 0.2129 | 0.23277 | 0.23832 | 0.24855 | 0.27436
15 | 0.30723 | 0.32514 | 0.34334 | 0.35894 | 0.36302 | 0.37973 | 0.37779 | 0.3571 | 0.32355 | 0.47512 | 0.46398 | 0.42724 | 0.41686 | 0.41857 | 0.39874 | 0.36551 | 0.32849 | 0.31671 | 0.19908 | 0.2129 | 0.23277 | 0.23832 | 0.24855 | 0.27436
16 | 0.30723 | 0.32514 | 0.34334 | 0.35894 | 0.36302 | 0.37973 | 0.37779 | 0.3571 | 0.32355 | 0.47512 | 0.46398 | 0.42724 | 0.41686 | 0.41857 | 0.39874 | 0.36551 | 0.32849 | 0.31671 | 0.19908 | 0.2129 | 0.23277 | 0.23832 | 0.24855 | 0.27436
17 | 0.46084 | 0.4877 | 0.515 | 0.53841 | 0.54452 | 0.5696 | 0.56669 | 0.53565 | 0.48532 | 0.71269 | 0.69597 | 0.64086 | 0.62529 | 0.62786 | 0.59811 | 0.54826 | 0.49274 | 0.47506 | 0.29862 | 0.31935 | 0.34915 | 0.35748 | 0.37283 | 0.41153
18 | 0.46084 | 0.4877 | 0.515 | 0.53841 | 0.54452 | 0.5696 | 0.56669 | 0.53565 | 0.48532 | 0.71269 | 0.69597 | 0.64086 | 0.62529 | 0.62786 | 0.59811 | 0.54826 | 0.49274 | 0.47506 | 0.29862 | 0.31935 | 0.34915 | 0.35748 | 0.37283 | 0.41153
19 | 0.46084 | 0.4877 | 0.515 | 0.53841 | 0.54452 | 0.5696 | 0.56669 | 0.53565 | 0.48532 | 0.71269 | 0.69597 | 0.64086 | 0.62529 | 0.62786 | 0.59811 | 0.54826 | 0.49274 | 0.47506 | 0.29862 | 0.31935 | 0.34915 | 0.35748 | 0.37283 | 0.41153
20 | 0.46084 | 0.4877 | 0.515 | 0.53841 | 0.54452 | 0.5696 | 0.56669 | 0.53565 | 0.48532 | 0.71269 | 0.69597 | 0.64086 | 0.62529 | 0.62786 | 0.59811 | 0.54826 | 0.49274 | 0.47506 | 0.29862 | 0.31935 | 0.34915 | 0.35748 | 0.37283 | 0.41153
21 | 0.46084 | 0.4877 | 0.515 | 0.53841 | 0.54452 | 0.5696 | 0.56669 | 0.53565 | 0.48532 | 0.71269 | 0.69597 | 0.64086 | 0.62529 | 0.62786 | 0.59811 | 0.54826 | 0.49274 | 0.47506 | 0.29862 | 0.31935 | 0.34915 | 0.35748 | 0.37283 | 0.41153
22 | 0.46084 | 0.4877 | 0.515 | 0.53841 | 0.54452 | 0.5696 | 0.56669 | 0.53565 | 0.48532 | 0.71269 | 0.69597 | 0.64086 | 0.62529 | 0.62786 | 0.59811 | 0.54826 | 0.49274 | 0.47506 | 0.29862 | 0.31935 | 0.34915 | 0.35748 | 0.37283 | 0.41153
23 | 2.1506 | 2.2759 | 2.4033 | 2.5126 | 2.5411 | 2.6581 | 2.6446 | 2.4997 | 2.2648 | 3.3259 | 3.2478 | 2.9907 | 2.918 | 2.93 | 2.7912 | 2.5585 | 2.2994 | 2.217 | 1.3936 | 1.4903 | 1.6294 | 1.6682 | 1.7399 | 1.9205
24 | 2.1506 | 2.2759 | 2.4033 | 2.5126 | 2.5411 | 2.6581 | 2.6446 | 2.4997 | 2.2648 | 3.3259 | 3.2478 | 2.9907 | 2.918 | 2.93 | 2.7912 | 2.5585 | 2.2994 | 2.217 | 1.3936 | 1.4903 | 1.6294 | 1.6682 | 1.7399 | 1.9205
25 | 0.30723 | 0.32514 | 0.34334 | 0.35894 | 0.36302 | 0.37973 | 0.37779 | 0.3571 | 0.32355 | 0.47512 | 0.46398 | 0.42724 | 0.41686 | 0.41857 | 0.39874 | 0.36551 | 0.32849 | 0.31671 | 0.19908 | 0.2129 | 0.23277 | 0.23832 | 0.24855 | 0.27436
26 | 0.30723 | 0.32514 | 0.34334 | 0.35894 | 0.36302 | 0.37973 | 0.37779 | 0.3571 | 0.32355 | 0.47512 | 0.46398 | 0.42724 | 0.41686 | 0.41857 | 0.39874 | 0.36551 | 0.32849 | 0.31671 | 0.19908 | 0.2129 | 0.23277 | 0.23832 | 0.24855 | 0.27436
27 | 0.30723 | 0.32514 | 0.34334 | 0.35894 | 0.36302 | 0.37973 | 0.37779 | 0.3571 | 0.32355 | 0.47512 | 0.46398 | 0.42724 | 0.41686 | 0.41857 | 0.39874 | 0.36551 | 0.32849 | 0.31671 | 0.19908 | 0.2129 | 0.23277 | 0.23832 | 0.24855 | 0.27436
28 | 0.61445 | 0.65027 | 0.68667 | 0.71788 | 0.72603 | 0.75947 | 0.75559 | 0.71421 | 0.6471 | 0.95025 | 0.92796 | 0.85448 | 0.83372 | 0.83714 | 0.79748 | 0.73101 | 0.65698 | 0.63341 | 0.39816 | 0.4258 | 0.46553 | 0.47664 | 0.49711 | 0.54871
29 | 1.0241 | 1.0838 | 1.1445 | 1.1965 | 1.2101 | 1.2658 | 1.2593 | 1.1903 | 1.0785 | 1.5837 | 1.5466 | 1.4241 | 1.3895 | 1.3952 | 1.3291 | 1.2184 | 1.095 | 1.0557 | 0.6636 | 0.70966 | 0.77589 | 0.7944 | 0.82851 | 0.91452
30 | 0.76807 | 0.81284 | 0.85834 | 0.89735 | 0.90754 | 0.94934 | 0.94448 | 0.89276 | 0.80887 | 1.1878 | 1.1599 | 1.0681 | 1.0421 | 1.0464 | 0.99685 | 0.91377 | 0.82123 | 0.79177 | 0.4977 | 0.53225 | 0.58192 | 0.5958 | 0.62138 | 0.68589
31 | 1.0753 | 1.138 | 1.2017 | 1.2563 | 1.2706 | 1.3291 | 1.3223 | 1.2499 | 1.1324 | 1.6629 | 1.6239 | 1.4953 | 1.459 | 1.465 | 1.3956 | 1.2793 | 1.1497 | 1.1085 | 0.69678 | 0.74515 | 0.81468 | 0.83412 | 0.86993 | 0.96025
32 | 0.30723 | 0.32514 | 0.34334 | 0.35894 | 0.36302 | 0.37973 | 0.37779 | 0.3571 | 0.32355 | 0.47512 | 0.46398 | 0.42724 | 0.41686 | 0.41857 | 0.39874 | 0.36551 | 0.32849 | 0.31671 | 0.19908 | 0.2129 | 0.23277 | 0.23832 | 0.24855 | 0.27436

## Pg, Summer, S1
GenID | 0 | 1 | 2 | 3 | 4 | 5 | 6 | 7 | 8 | 9 | 10 | 11 | 12 | 13 | 14 | 15 | 16 | 17 | 18 | 19 | 20 | 21 | 22 | 23
1 | 0 | 0 | 0 | 0 | 0 | 0 | 0 | 0 | 0 | 0 | 0 | 0 | 0 | 0 | 0 | 0 | 0 | 0 | 0 | 0 | 0 | 0 | 0 | 0
2 | 0.67543 | 0.61772 | 0.54045 | 0.53844 | 0.50984 | 0.46969 | 0.41299 | 0.32467 | 0.26997 | 0.25241 | 0.23234 | 0.26144 | 0.32868 | 0.40797 | 0.54446 | 0.695 | 0.82146 | 0.87666 | 0.9434 | 1.0508 | 1.1587 | 1.2068 | 1.2124 | 1.1692
3 | 0 | 0 | 0 | 0 | 0 | 0 | 0 | 0 | 0 | 0 | 0 | 0 | 0 | 0 | 0 | 0 | 0 | 0 | 0 | 0 | 0 | 0 | 0 | 0
4 | 0 | 0 | 0 | 0 | 0 | 0 | 0 | 0 | 0 | 0 | 0 | 0 | 0 | 0 | 0 | 0 | 0 | 0 | 0 | 0 | 0 | 0 | 0 | 0
5 | 0 | 0 | 0 | 0 | 0 | 0.0045489 | 0.13343 | 0.55497 | 1.1494 | 1.5125 | 1.7377 | 1.8393 | 1.8802 | 1.881 | 1.8165 | 1.6156 | 1.2949 | 0.83776 | 0.29189 | 0.024261 | 0 | 0 | 0 | 0
6 | 0 | 0 | 0 | 0 | 0 | 0.0045489 | 0.13343 | 0.55497 | 1.1494 | 1.5125 | 1.7377 | 1.8393 | 1.8802 | 1.881 | 1.8165 | 1.6156 | 1.2949 | 0.83776 | 0.29189 | 0.024261 | 0 | 0 | 0 | 0
7 | 0 | 0 | 0 | 0 | 0 | 0.0045489 | 0.13343 | 0.55497 | 1.1494 | 1.5125 | 1.7377 | 1.8393 | 1.8802 | 1.881 | 1.8165 | 1.6156 | 1.2949 | 0.83776 | 0.29189 | 0.024261 | 0 | 0 | 0 | 0

## Pg, Summer, S2
GenID | 0 | 1 | 2 | 3 | 4 | 5 | 6 | 7 | 8 | 9 | 10 | 11 | 12 | 13 | 14 | 15 | 16 | 17 | 18 | 19 | 20 | 21 | 22 | 23
1 | 0 | 0 | 0 | 0 | 0 | 0 | 0 | 0 | 0 | 0 | 0 | 0 | 0 | 0 | 0 | 0 | 0 | 0 | 0 | 0 | 0 | 0 | 0 | 0
2 | 0.71257 | 0.66188 | 0.67292 | 0.60819 | 0.56905 | 0.60418 | 0.59765 | 0.44059 | 0.28202 | 0.20524 | 0.15506 | 0.14552 | 0.18216 | 0.23635 | 0.33671 | 0.42503 | 0.50883 | 0.54346 | 0.51686 | 0.5013 | 0.50281 | 0.46216 | 0.42854 | 0.43607
3 | 0 | 0 | 0 | 0 | 0 | 0 | 0 | 0 | 0 | 0 | 0 | 0 | 0 | 0 | 0 | 0 | 0 | 0 | 0 | 0 | 0 | 0 | 0 | 0
4 | 0 | 0 | 0 | 0 | 0 | 0 | 0 | 0 | 0 | 0 | 0 | 0 | 0 | 0 | 0 | 0 | 0 | 0 | 0 | 0 | 0 | 0 | 0 | 0
5 | 0 | 0 | 0 | 0 | 0 | 0.0037908 | 0.15997 | 0.64367 | 1.1766 | 1.5474 | 1.7998 | 1.8931 | 1.8984 | 1.8582 | 1.7991 | 1.605 | 1.2889 | 0.80819 | 0.26308 | 0.017437 | 0 | 0 | 0 | 0
6 | 0 | 0 | 0 | 0 | 0 | 0.0037908 | 0.15997 | 0.64367 | 1.1766 | 1.5474 | 1.7998 | 1.8931 | 1.8984 | 1.8582 | 1.7991 | 1.605 | 1.2889 | 0.80819 | 0.26308 | 0.017437 | 0 | 0 | 0 | 0
7 | 0 | 0 | 0 | 0 | 0 | 0.0037908 | 0.15997 | 0.64367 | 1.1766 | 1.5474 | 1.7998 | 1.8931 | 1.8984 | 1.8582 | 1.7991 | 1.605 | 1.2889 | 0.80819 | 0.26308 | 0.017437 | 0 | 0 | 0 | 0

## Pg, Summer, S3
GenID | 0 | 1 | 2 | 3 | 4 | 5 | 6 | 7 | 8 | 9 | 10 | 11 | 12 | 13 | 14 | 15 | 16 | 17 | 18 | 19 | 20 | 21 | 22 | 23
1 | 0 | 0 | 0 | 0 | 0 | 0 | 0 | 0 | 0 | 0 | 0 | 0 | 0 | 0 | 0 | 0 | 0 | 0 | 0 | 0 | 0 | 0 | 0 | 0
2 | 0.74418 | 0.66941 | 0.55901 | 0.5284 | 0.51987 | 0.5831 | 0.64281 | 0.66489 | 0.54045 | 0.42051 | 0.37836 | 0.33772 | 0.36582 | 0.48675 | 0.6122 | 0.64231 | 0.6935 | 0.7216 | 0.73966 | 0.84755 | 0.95343 | 0.92081 | 0.87214 | 0.85658
3 | 0 | 0 | 0 | 0 | 0 | 0 | 0 | 0 | 0 | 0 | 0 | 0 | 0 | 0 | 0 | 0 | 0 | 0 | 0 | 0 | 0 | 0 | 0 | 0
4 | 0 | 0 | 0 | 0 | 0 | 0 | 0 | 0 | 0 | 0 | 0 | 0 | 0 | 0 | 0 | 0 | 0 | 0 | 0 | 0 | 0 | 0 | 0 | 0
5 | 0 | 0 | 0 | 0 | 0 | 0.00075815 | 0.093252 | 0.44124 | 0.96058 | 1.4829 | 1.8203 | 1.9469 | 2 | 1.9651 | 1.8658 | 1.6513 | 1.2972 | 0.7718 | 0.23578 | 0.010614 | 0 | 0 | 0 | 0
6 | 0 | 0 | 0 | 0 | 0 | 0.00075815 | 0.093252 | 0.44124 | 0.96058 | 1.4829 | 1.8203 | 1.9469 | 2 | 1.9651 | 1.8658 | 1.6513 | 1.2972 | 0.7718 | 0.23578 | 0.010614 | 0 | 0 | 0 | 0
7 | 0 | 0 | 0 | 0 | 0 | 0.00075815 | 0.093252 | 0.44124 | 0.96058 | 1.4829 | 1.8203 | 1.9469 | 2 | 1.9651 | 1.8658 | 1.6513 | 1.2972 | 0.7718 | 0.23578 | 0.010614 | 0 | 0 | 0 | 0

## Pg, Summer, S4
GenID | 0 | 1 | 2 | 3 | 4 | 5 | 6 | 7 | 8 | 9 | 10 | 11 | 12 | 13 | 14 | 15 | 16 | 17 | 18 | 19 | 20 | 21 | 22 | 23
1 | 0 | 0 | 0 | 0 | 0 | 0 | 0 | 0 | 0 | 0 | 0 | 0 | 0 | 0 | 0 | 0 | 0 | 0 | 0 | 0 | 0 | 0 | 0 | 0
2 | 0.67543 | 0.61772 | 0.54045 | 0.53844 | 0.50984 | 0.46969 | 0.41299 | 0.32467 | 0.26997 | 0.25241 | 0.23234 | 0.26144 | 0.32868 | 0.40797 | 0.54446 | 0.695 | 0.82146 | 0.87666 | 0.9434 | 1.0508 | 1.1587 | 1.2068 | 1.2124 | 1.1692
3 | 0 | 0 | 0 | 0 | 0 | 0 | 0 | 0 | 0 | 0 | 0 | 0 | 0 | 0 | 0 | 0 | 0 | 0 | 0 | 0 | 0 | 0 | 0 | 0
4 | 0 | 0 | 0 | 0 | 0 | 0 | 0 | 0 | 0 | 0 | 0 | 0 | 0 | 0 | 0 | 0 | 0 | 0 | 0 | 0 | 0 | 0 | 0 | 0
5 | 0 | 0 | 0 | 0 | 0 | 0.0045489 | 0.13343 | 0.55497 | 1.1494 | 1.5125 | 1.7377 | 1.8393 | 1.8802 | 1.881 | 1.8165 | 1.6156 | 1.2949 | 0.83776 | 0.29189 | 0.024261 | 0 | 0 | 0 | 0
6 | 0 | 0 | 0 | 0 | 0 | 0.0045489 | 0.13343 | 0.55497 | 1.1494 | 1.5125 | 1.7377 | 1.8393 | 1.8802 | 1.881 | 1.8165 | 1.6156 | 1.2949 | 0.83776 | 0.29189 | 0.024261 | 0 | 0 | 0 | 0
7 | 0 | 0 | 0 | 0 | 0 | 0.0045489 | 0.13343 | 0.55497 | 1.1494 | 1.5125 | 1.7377 | 1.8393 | 1.8802 | 1.881 | 1.8165 | 1.6156 | 1.2949 | 0.83776 | 0.29189 | 0.024261 | 0 | 0 | 0 | 0

## Pg, Summer, S5
GenID | 0 | 1 | 2 | 3 | 4 | 5 | 6 | 7 | 8 | 9 | 10 | 11 | 12 | 13 | 14 | 15 | 16 | 17 | 18 | 19 | 20 | 21 | 22 | 23
1 | 0 | 0 | 0 | 0 | 0 | 0 | 0 | 0 | 0 | 0 | 0 | 0 | 0 | 0 | 0 | 0 | 0 | 0 | 0 | 0 | 0 | 0 | 0 | 0
2 | 0.71257 | 0.66188 | 0.67292 | 0.60819 | 0.56905 | 0.60418 | 0.59765 | 0.44059 | 0.28202 | 0.20524 | 0.15506 | 0.14552 | 0.18216 | 0.23635 | 0.33671 | 0.42503 | 0.50883 | 0.54346 | 0.51686 | 0.5013 | 0.50281 | 0.46216 | 0.42854 | 0.43607
3 | 0 | 0 | 0 | 0 | 0 | 0 | 0 | 0 | 0 | 0 | 0 | 0 | 0 | 0 | 0 | 0 | 0 | 0 | 0 | 0 | 0 | 0 | 0 | 0
4 | 0 | 0 | 0 | 0 | 0 | 0 | 0 | 0 | 0 | 0 | 0 | 0 | 0 | 0 | 0 | 0 | 0 | 0 | 0 | 0 | 0 | 0 | 0 | 0
5 | 0 | 0 | 0 | 0 | 0 | 0.0037908 | 0.15997 | 0.64367 | 1.1766 | 1.5474 | 1.7998 | 1.8931 | 1.8984 | 1.8582 | 1.7991 | 1.605 | 1.2889 | 0.80819 | 0.26308 | 0.017437 | 0 | 0 | 0 | 0
6 | 0 | 0 | 0 | 0 | 0 | 0.0037908 | 0.15997 | 0.64367 | 1.1766 | 1.5474 | 1.7998 | 1.8931 | 1.8984 | 1.8582 | 1.7991 | 1.605 | 1.2889 | 0.80819 | 0.26308 | 0.017437 | 0 | 0 | 0 | 0
7 | 0 | 0 | 0 | 0 | 0 | 0.0037908 | 0.15997 | 0.64367 | 1.1766 | 1.5474 | 1.7998 | 1.8931 | 1.8984 | 1.8582 | 1.7991 | 1.605 | 1.2889 | 0.80819 | 0.26308 | 0.017437 | 0 | 0 | 0 | 0

## Pg, Summer, S6
GenID | 0 | 1 | 2 | 3 | 4 | 5 | 6 | 7 | 8 | 9 | 10 | 11 | 12 | 13 | 14 | 15 | 16 | 17 | 18 | 19 | 20 | 21 | 22 | 23
1 | 0 | 0 | 0 | 0 | 0 | 0 | 0 | 0 | 0 | 0 | 0 | 0 | 0 | 0 | 0 | 0 | 0 | 0 | 0 | 0 | 0 | 0 | 0 | 0
2 | 0.74418 | 0.66941 | 0.55901 | 0.5284 | 0.51987 | 0.5831 | 0.64281 | 0.66489 | 0.54045 | 0.42051 | 0.37836 | 0.33772 | 0.36582 | 0.48675 | 0.6122 | 0.64231 | 0.6935 | 0.7216 | 0.73966 | 0.84755 | 0.95343 | 0.92081 | 0.87214 | 0.85658
3 | 0 | 0 | 0 | 0 | 0 | 0 | 0 | 0 | 0 | 0 | 0 | 0 | 0 | 0 | 0 | 0 | 0 | 0 | 0 | 0 | 0 | 0 | 0 | 0
4 | 0 | 0 | 0 | 0 | 0 | 0 | 0 | 0 | 0 | 0 | 0 | 0 | 0 | 0 | 0 | 0 | 0 | 0 | 0 | 0 | 0 | 0 | 0 | 0
5 | 0 | 0 | 0 | 0 | 0 | 0.00075815 | 0.093252 | 0.44124 | 0.96058 | 1.4829 | 1.8203 | 1.9469 | 2 | 1.9651 | 1.8658 | 1.6513 | 1.2972 | 0.7718 | 0.23578 | 0.010614 | 0 | 0 | 0 | 0
6 | 0 | 0 | 0 | 0 | 0 | 0.00075815 | 0.093252 | 0.44124 | 0.96058 | 1.4829 | 1.8203 | 1.9469 | 2 | 1.9651 | 1.8658 | 1.6513 | 1.2972 | 0.7718 | 0.23578 | 0.010614 | 0 | 0 | 0 | 0
7 | 0 | 0 | 0 | 0 | 0 | 0.00075815 | 0.093252 | 0.44124 | 0.96058 | 1.4829 | 1.8203 | 1.9469 | 2 | 1.9651 | 1.8658 | 1.6513 | 1.2972 | 0.7718 | 0.23578 | 0.010614 | 0 | 0 | 0 | 0

## Pg, Summer, S7
GenID | 0 | 1 | 2 | 3 | 4 | 5 | 6 | 7 | 8 | 9 | 10 | 11 | 12 | 13 | 14 | 15 | 16 | 17 | 18 | 19 | 20 | 21 | 22 | 23
1 | 0 | 0 | 0 | 0 | 0 | 0 | 0 | 0 | 0 | 0 | 0 | 0 | 0 | 0 | 0 | 0 | 0 | 0 | 0 | 0 | 0 | 0 | 0 | 0
2 | 0.67543 | 0.61772 | 0.54045 | 0.53844 | 0.50984 | 0.46969 | 0.41299 | 0.32467 | 0.26997 | 0.25241 | 0.23234 | 0.26144 | 0.32868 | 0.40797 | 0.54446 | 0.695 | 0.82146 | 0.87666 | 0.9434 | 1.0508 | 1.1587 | 1.2068 | 1.2124 | 1.1692
3 | 0 | 0 | 0 | 0 | 0 | 0 | 0 | 0 | 0 | 0 | 0 | 0 | 0 | 0 | 0 | 0 | 0 | 0 | 0 | 0 | 0 | 0 | 0 | 0
4 | 0 | 0 | 0 | 0 | 0 | 0 | 0 | 0 | 0 | 0 | 0 | 0 | 0 | 0 | 0 | 0 | 0 | 0 | 0 | 0 | 0 | 0 | 0 | 0
5 | 0 | 0 | 0 | 0 | 0 | 0.0045489 | 0.13343 | 0.55497 | 1.1494 | 1.5125 | 1.7377 | 1.8393 | 1.8802 | 1.881 | 1.8165 | 1.6156 | 1.2949 | 0.83776 | 0.29189 | 0.024261 | 0 | 0 | 0 | 0
6 | 0 | 0 | 0 | 0 | 0 | 0.0045489 | 0.13343 | 0.55497 | 1.1494 | 1.5125 | 1.7377 | 1.8393 | 1.8802 | 1.881 | 1.8165 | 1.6156 | 1.2949 | 0.83776 | 0.29189 | 0.024261 | 0 | 0 | 0 | 0
7 | 0 | 0 | 0 | 0 | 0 | 0.0045489 | 0.13343 | 0.55497 | 1.1494 | 1.5125 | 1.7377 | 1.8393 | 1.8802 | 1.881 | 1.8165 | 1.6156 | 1.2949 | 0.83776 | 0.29189 | 0.024261 | 0 | 0 | 0 | 0

## Pg, Summer, S8
GenID | 0 | 1 | 2 | 3 | 4 | 5 | 6 | 7 | 8 | 9 | 10 | 11 | 12 | 13 | 14 | 15 | 16 | 17 | 18 | 19 | 20 | 21 | 22 | 23
1 | 0 | 0 | 0 | 0 | 0 | 0 | 0 | 0 | 0 | 0 | 0 | 0 | 0 | 0 | 0 | 0 | 0 | 0 | 0 | 0 | 0 | 0 | 0 | 0
2 | 0.71257 | 0.66188 | 0.67292 | 0.60819 | 0.56905 | 0.60418 | 0.59765 | 0.44059 | 0.28202 | 0.20524 | 0.15506 | 0.14552 | 0.18216 | 0.23635 | 0.33671 | 0.42503 | 0.50883 | 0.54346 | 0.51686 | 0.5013 | 0.50281 | 0.46216 | 0.42854 | 0.43607
3 | 0 | 0 | 0 | 0 | 0 | 0 | 0 | 0 | 0 | 0 | 0 | 0 | 0 | 0 | 0 | 0 | 0 | 0 | 0 | 0 | 0 | 0 | 0 | 0
4 | 0 | 0 | 0 | 0 | 0 | 0 | 0 | 0 | 0 | 0 | 0 | 0 | 0 | 0 | 0 | 0 | 0 | 0 | 0 | 0 | 0 | 0 | 0 | 0
5 | 0 | 0 | 0 | 0 | 0 | 0.0037908 | 0.15997 | 0.64367 | 1.1766 | 1.5474 | 1.7998 | 1.8931 | 1.8984 | 1.8582 | 1.7991 | 1.605 | 1.2889 | 0.80819 | 0.26308 | 0.017437 | 0 | 0 | 0 | 0
6 | 0 | 0 | 0 | 0 | 0 | 0.0037908 | 0.15997 | 0.64367 | 1.1766 | 1.5474 | 1.7998 | 1.8931 | 1.8984 | 1.8582 | 1.7991 | 1.605 | 1.2889 | 0.80819 | 0.26308 | 0.017437 | 0 | 0 | 0 | 0
7 | 0 | 0 | 0 | 0 | 0 | 0.0037908 | 0.15997 | 0.64367 | 1.1766 | 1.5474 | 1.7998 | 1.8931 | 1.8984 | 1.8582 | 1.7991 | 1.605 | 1.2889 | 0.80819 | 0.26308 | 0.017437 | 0 | 0 | 0 | 0

## Pg, Summer, S9
GenID | 0 | 1 | 2 | 3 | 4 | 5 | 6 | 7 | 8 | 9 | 10 | 11 | 12 | 13 | 14 | 15 | 16 | 17 | 18 | 19 | 20 | 21 | 22 | 23
1 | 0 | 0 | 0 | 0 | 0 | 0 | 0 | 0 | 0 | 0 | 0 | 0 | 0 | 0 | 0 | 0 | 0 | 0 | 0 | 0 | 0 | 0 | 0 | 0
2 | 0.74418 | 0.66941 | 0.55901 | 0.5284 | 0.51987 | 0.5831 | 0.64281 | 0.66489 | 0.54045 | 0.42051 | 0.37836 | 0.33772 | 0.36582 | 0.48675 | 0.6122 | 0.64231 | 0.6935 | 0.7216 | 0.73966 | 0.84755 | 0.95343 | 0.92081 | 0.87214 | 0.85658
3 | 0 | 0 | 0 | 0 | 0 | 0 | 0 | 0 | 0 | 0 | 0 | 0 | 0 | 0 | 0 | 0 | 0 | 0 | 0 | 0 | 0 | 0 | 0 | 0
4 | 0 | 0 | 0 | 0 | 0 | 0 | 0 | 0 | 0 | 0 | 0 | 0 | 0 | 0 | 0 | 0 | 0 | 0 | 0 | 0 | 0 | 0 | 0 | 0
5 | 0 | 0 | 0 | 0 | 0 | 0.00075815 | 0.093252 | 0.44124 | 0.96058 | 1.4829 | 1.8203 | 1.9469 | 2 | 1.9651 | 1.8658 | 1.6513 | 1.2972 | 0.7718 | 0.23578 | 0.010614 | 0 | 0 | 0 | 0
6 | 0 | 0 | 0 | 0 | 0 | 0.00075815 | 0.093252 | 0.44124 | 0.96058 | 1.4829 | 1.8203 | 1.9469 | 2 | 1.9651 | 1.8658 | 1.6513 | 1.2972 | 0.7718 | 0.23578 | 0.010614 | 0 | 0 | 0 | 0
7 | 0 | 0 | 0 | 0 | 0 | 0.00075815 | 0.093252 | 0.44124 | 0.96058 | 1.4829 | 1.8203 | 1.9469 | 2 | 1.9651 | 1.8658 | 1.6513 | 1.2972 | 0.7718 | 0.23578 | 0.010614 | 0 | 0 | 0 | 0

## Qg, Summer, S1
GenID | 0 | 1 | 2 | 3 | 4 | 5 | 6 | 7 | 8 | 9 | 10 | 11 | 12 | 13 | 14 | 15 | 16 | 17 | 18 | 19 | 20 | 21 | 22 | 23
1 | 0 | 0 | 0 | 0 | 0 | 0 | 0 | 0 | 0 | 0 | 0 | 0 | 0 | 0 | 0 | 0 | 0 | 0 | 0 | 0 | 0 | 0 | 0 | 0
2 | 0 | 0 | 0 | 0 | 0 | 0 | 0 | 0 | 0 | 0 | 0 | 0 | 0 | 0 | 0 | 0 | 0 | 0 | 0 | 0 | 0 | 0 | 0 | 0
3 | 0 | 0 | 0 | 0 | 0 | 0 | 0 | 0 | 0 | 0 | 0 | 0 | 0 | 0 | 0 | 0 | 0 | 0 | 0 | 0 | 0 | 0 | 0 | 0
4 | 0 | 0 | 0 | 0 | 0 | 0 | 0 | 0 | 0 | 0 | 0 | 0 | 0 | 0 | 0 | 0 | 0 | 0 | 0 | 0 | 0 | 0 | 0 | 0
5 | 0 | 0 | 0 | 0 | 0 | 0 | 0 | 0 | 0 | 0 | 0 | 0 | 0 | 0 | 0 | 0 | 0 | 0 | 0 | 0 | 0 | 0 | 0 | 0
6 | 0 | 0 | 0 | 0 | 0 | 0 | 0 | 0 | 0 | 0 | 0 | 0 | 0 | 0 | 0 | 0 | 0 | 0 | 0 | 0 | 0 | 0 | 0 | 0
7 | 0 | 0 | 0 | 0 | 0 | 0 | 0 | 0 | 0 | 0 | 0 | 0 | 0 | 0 | 0 | 0 | 0 | 0 | 0 | 0 | 0 | 0 | 0 | 0

## Qg, Summer, S2
GenID | 0 | 1 | 2 | 3 | 4 | 5 | 6 | 7 | 8 | 9 | 10 | 11 | 12 | 13 | 14 | 15 | 16 | 17 | 18 | 19 | 20 | 21 | 22 | 23
1 | 0 | 0 | 0 | 0 | 0 | 0 | 0 | 0 | 0 | 0 | 0 | 0 | 0 | 0 | 0 | 0 | 0 | 0 | 0 | 0 | 0 | 0 | 0 | 0
2 | 0 | 0 | 0 | 0 | 0 | 0 | 0 | 0 | 0 | 0 | 0 | 0 | 0 | 0 | 0 | 0 | 0 | 0 | 0 | 0 | 0 | 0 | 0 | 0
3 | 0 | 0 | 0 | 0 | 0 | 0 | 0 | 0 | 0 | 0 | 0 | 0 | 0 | 0 | 0 | 0 | 0 | 0 | 0 | 0 | 0 | 0 | 0 | 0
4 | 0 | 0 | 0 | 0 | 0 | 0 | 0 | 0 | 0 | 0 | 0 | 0 | 0 | 0 | 0 | 0 | 0 | 0 | 0 | 0 | 0 | 0 | 0 | 0
5 | 0 | 0 | 0 | 0 | 0 | 0 | 0 | 0 | 0 | 0 | 0 | 0 | 0 | 0 | 0 | 0 | 0 | 0 | 0 | 0 | 0 | 0 | 0 | 0
6 | 0 | 0 | 0 | 0 | 0 | 0 | 0 | 0 | 0 | 0 | 0 | 0 | 0 | 0 | 0 | 0 | 0 | 0 | 0 | 0 | 0 | 0 | 0 | 0
7 | 0 | 0 | 0 | 0 | 0 | 0 | 0 | 0 | 0 | 0 | 0 | 0 | 0 | 0 | 0 | 0 | 0 | 0 | 0 | 0 | 0 | 0 | 0 | 0

## Qg, Summer, S3
GenID | 0 | 1 | 2 | 3 | 4 | 5 | 6 | 7 | 8 | 9 | 10 | 11 | 12 | 13 | 14 | 15 | 16 | 17 | 18 | 19 | 20 | 21 | 22 | 23
1 | 0 | 0 | 0 | 0 | 0 | 0 | 0 | 0 | 0 | 0 | 0 | 0 | 0 | 0 | 0 | 0 | 0 | 0 | 0 | 0 | 0 | 0 | 0 | 0
2 | 0 | 0 | 0 | 0 | 0 | 0 | 0 | 0 | 0 | 0 | 0 | 0 | 0 | 0 | 0 | 0 | 0 | 0 | 0 | 0 | 0 | 0 | 0 | 0
3 | 0 | 0 | 0 | 0 | 0 | 0 | 0 | 0 | 0 | 0 | 0 | 0 | 0 | 0 | 0 | 0 | 0 | 0 | 0 | 0 | 0 | 0 | 0 | 0
4 | 0 | 0 | 0 | 0 | 0 | 0 | 0 | 0 | 0 | 0 | 0 | 0 | 0 | 0 | 0 | 0 | 0 | 0 | 0 | 0 | 0 | 0 | 0 | 0
5 | 0 | 0 | 0 | 0 | 0 | 0 | 0 | 0 | 0 | 0 | 0 | 0 | 0 | 0 | 0 | 0 | 0 | 0 | 0 | 0 | 0 | 0 | 0 | 0
6 | 0 | 0 | 0 | 0 | 0 | 0 | 0 | 0 | 0 | 0 | 0 | 0 | 0 | 0 | 0 | 0 | 0 | 0 | 0 | 0 | 0 | 0 | 0 | 0
7 | 0 | 0 | 0 | 0 | 0 | 0 | 0 | 0 | 0 | 0 | 0 | 0 | 0 | 0 | 0 | 0 | 0 | 0 | 0 | 0 | 0 | 0 | 0 | 0

## Qg, Summer, S4
GenID | 0 | 1 | 2 | 3 | 4 | 5 | 6 | 7 | 8 | 9 | 10 | 11 | 12 | 13 | 14 | 15 | 16 | 17 | 18 | 19 | 20 | 21 | 22 | 23
1 | 0 | 0 | 0 | 0 | 0 | 0 | 0 | 0 | 0 | 0 | 0 | 0 | 0 | 0 | 0 | 0 | 0 | 0 | 0 | 0 | 0 | 0 | 0 | 0
2 | 0 | 0 | 0 | 0 | 0 | 0 | 0 | 0 | 0 | 0 | 0 | 0 | 0 | 0 | 0 | 0 | 0 | 0 | 0 | 0 | 0 | 0 | 0 | 0
3 | 0 | 0 | 0 | 0 | 0 | 0 | 0 | 0 | 0 | 0 | 0 | 0 | 0 | 0 | 0 | 0 | 0 | 0 | 0 | 0 | 0 | 0 | 0 | 0
4 | 0 | 0 | 0 | 0 | 0 | 0 | 0 | 0 | 0 | 0 | 0 | 0 | 0 | 0 | 0 | 0 | 0 | 0 | 0 | 0 | 0 | 0 | 0 | 0
5 | 0 | 0 | 0 | 0 | 0 | 0 | 0 | 0 | 0 | 0 | 0 | 0 | 0 | 0 | 0 | 0 | 0 | 0 | 0 | 0 | 0 | 0 | 0 | 0
6 | 0 | 0 | 0 | 0 | 0 | 0 | 0 | 0 | 0 | 0 | 0 | 0 | 0 | 0 | 0 | 0 | 0 | 0 | 0 | 0 | 0 | 0 | 0 | 0
7 | 0 | 0 | 0 | 0 | 0 | 0 | 0 | 0 | 0 | 0 | 0 | 0 | 0 | 0 | 0 | 0 | 0 | 0 | 0 | 0 | 0 | 0 | 0 | 0

## Qg, Summer, S5
GenID | 0 | 1 | 2 | 3 | 4 | 5 | 6 | 7 | 8 | 9 | 10 | 11 | 12 | 13 | 14 | 15 | 16 | 17 | 18 | 19 | 20 | 21 | 22 | 23
1 | 0 | 0 | 0 | 0 | 0 | 0 | 0 | 0 | 0 | 0 | 0 | 0 | 0 | 0 | 0 | 0 | 0 | 0 | 0 | 0 | 0 | 0 | 0 | 0
2 | 0 | 0 | 0 | 0 | 0 | 0 | 0 | 0 | 0 | 0 | 0 | 0 | 0 | 0 | 0 | 0 | 0 | 0 | 0 | 0 | 0 | 0 | 0 | 0
3 | 0 | 0 | 0 | 0 | 0 | 0 | 0 | 0 | 0 | 0 | 0 | 0 | 0 | 0 | 0 | 0 | 0 | 0 | 0 | 0 | 0 | 0 | 0 | 0
4 | 0 | 0 | 0 | 0 | 0 | 0 | 0 | 0 | 0 | 0 | 0 | 0 | 0 | 0 | 0 | 0 | 0 | 0 | 0 | 0 | 0 | 0 | 0 | 0
5 | 0 | 0 | 0 | 0 | 0 | 0 | 0 | 0 | 0 | 0 | 0 | 0 | 0 | 0 | 0 | 0 | 0 | 0 | 0 | 0 | 0 | 0 | 0 | 0
6 | 0 | 0 | 0 | 0 | 0 | 0 | 0 | 0 | 0 | 0 | 0 | 0 | 0 | 0 | 0 | 0 | 0 | 0 | 0 | 0 | 0 | 0 | 0 | 0
7 | 0 | 0 | 0 | 0 | 0 | 0 | 0 | 0 | 0 | 0 | 0 | 0 | 0 | 0 | 0 | 0 | 0 | 0 | 0 | 0 | 0 | 0 | 0 | 0

## Qg, Summer, S6
GenID | 0 | 1 | 2 | 3 | 4 | 5 | 6 | 7 | 8 | 9 | 10 | 11 | 12 | 13 | 14 | 15 | 16 | 17 | 18 | 19 | 20 | 21 | 22 | 23
1 | 0 | 0 | 0 | 0 | 0 | 0 | 0 | 0 | 0 | 0 | 0 | 0 | 0 | 0 | 0 | 0 | 0 | 0 | 0 | 0 | 0 | 0 | 0 | 0
2 | 0 | 0 | 0 | 0 | 0 | 0 | 0 | 0 | 0 | 0 | 0 | 0 | 0 | 0 | 0 | 0 | 0 | 0 | 0 | 0 | 0 | 0 | 0 | 0
3 | 0 | 0 | 0 | 0 | 0 | 0 | 0 | 0 | 0 | 0 | 0 | 0 | 0 | 0 | 0 | 0 | 0 | 0 | 0 | 0 | 0 | 0 | 0 | 0
4 | 0 | 0 | 0 | 0 | 0 | 0 | 0 | 0 | 0 | 0 | 0 | 0 | 0 | 0 | 0 | 0 | 0 | 0 | 0 | 0 | 0 | 0 | 0 | 0
5 | 0 | 0 | 0 | 0 | 0 | 0 | 0 | 0 | 0 | 0 | 0 | 0 | 0 | 0 | 0 | 0 | 0 | 0 | 0 | 0 | 0 | 0 | 0 | 0
6 | 0 | 0 | 0 | 0 | 0 | 0 | 0 | 0 | 0 | 0 | 0 | 0 | 0 | 0 | 0 | 0 | 0 | 0 | 0 | 0 | 0 | 0 | 0 | 0
7 | 0 | 0 | 0 | 0 | 0 | 0 | 0 | 0 | 0 | 0 | 0 | 0 | 0 | 0 | 0 | 0 | 0 | 0 | 0 | 0 | 0 | 0 | 0 | 0

## Qg, Summer, S7
GenID | 0 | 1 | 2 | 3 | 4 | 5 | 6 | 7 | 8 | 9 | 10 | 11 | 12 | 13 | 14 | 15 | 16 | 17 | 18 | 19 | 20 | 21 | 22 | 23
1 | 0 | 0 | 0 | 0 | 0 | 0 | 0 | 0 | 0 | 0 | 0 | 0 | 0 | 0 | 0 | 0 | 0 | 0 | 0 | 0 | 0 | 0 | 0 | 0
2 | 0 | 0 | 0 | 0 | 0 | 0 | 0 | 0 | 0 | 0 | 0 | 0 | 0 | 0 | 0 | 0 | 0 | 0 | 0 | 0 | 0 | 0 | 0 | 0
3 | 0 | 0 | 0 | 0 | 0 | 0 | 0 | 0 | 0 | 0 | 0 | 0 | 0 | 0 | 0 | 0 | 0 | 0 | 0 | 0 | 0 | 0 | 0 | 0
4 | 0 | 0 | 0 | 0 | 0 | 0 | 0 | 0 | 0 | 0 | 0 | 0 | 0 | 0 | 0 | 0 | 0 | 0 | 0 | 0 | 0 | 0 | 0 | 0
5 | 0 | 0 | 0 | 0 | 0 | 0 | 0 | 0 | 0 | 0 | 0 | 0 | 0 | 0 | 0 | 0 | 0 | 0 | 0 | 0 | 0 | 0 | 0 | 0
6 | 0 | 0 | 0 | 0 | 0 | 0 | 0 | 0 | 0 | 0 | 0 | 0 | 0 | 0 | 0 | 0 | 0 | 0 | 0 | 0 | 0 | 0 | 0 | 0
7 | 0 | 0 | 0 | 0 | 0 | 0 | 0 | 0 | 0 | 0 | 0 | 0 | 0 | 0 | 0 | 0 | 0 | 0 | 0 | 0 | 0 | 0 | 0 | 0

## Qg, Summer, S8
GenID | 0 | 1 | 2 | 3 | 4 | 5 | 6 | 7 | 8 | 9 | 10 | 11 | 12 | 13 | 14 | 15 | 16 | 17 | 18 | 19 | 20 | 21 | 22 | 23
1 | 0 | 0 | 0 | 0 | 0 | 0 | 0 | 0 | 0 | 0 | 0 | 0 | 0 | 0 | 0 | 0 | 0 | 0 | 0 | 0 | 0 | 0 | 0 | 0
2 | 0 | 0 | 0 | 0 | 0 | 0 | 0 | 0 | 0 | 0 | 0 | 0 | 0 | 0 | 0 | 0 | 0 | 0 | 0 | 0 | 0 | 0 | 0 | 0
3 | 0 | 0 | 0 | 0 | 0 | 0 | 0 | 0 | 0 | 0 | 0 | 0 | 0 | 0 | 0 | 0 | 0 | 0 | 0 | 0 | 0 | 0 | 0 | 0
4 | 0 | 0 | 0 | 0 | 0 | 0 | 0 | 0 | 0 | 0 | 0 | 0 | 0 | 0 | 0 | 0 | 0 | 0 | 0 | 0 | 0 | 0 | 0 | 0
5 | 0 | 0 | 0 | 0 | 0 | 0 | 0 | 0 | 0 | 0 | 0 | 0 | 0 | 0 | 0 | 0 | 0 | 0 | 0 | 0 | 0 | 0 | 0 | 0
6 | 0 | 0 | 0 | 0 | 0 | 0 | 0 | 0 | 0 | 0 | 0 | 0 | 0 | 0 | 0 | 0 | 0 | 0 | 0 | 0 | 0 | 0 | 0 | 0
7 | 0 | 0 | 0 | 0 | 0 | 0 | 0 | 0 | 0 | 0 | 0 | 0 | 0 | 0 | 0 | 0 | 0 | 0 | 0 | 0 | 0 | 0 | 0 | 0

## Qg, Summer, S9
GenID | 0 | 1 | 2 | 3 | 4 | 5 | 6 | 7 | 8 | 9 | 10 | 11 | 12 | 13 | 14 | 15 | 16 | 17 | 18 | 19 | 20 | 21 | 22 | 23
1 | 0 | 0 | 0 | 0 | 0 | 0 | 0 | 0 | 0 | 0 | 0 | 0 | 0 | 0 | 0 | 0 | 0 | 0 | 0 | 0 | 0 | 0 | 0 | 0
2 | 0 | 0 | 0 | 0 | 0 | 0 | 0 | 0 | 0 | 0 | 0 | 0 | 0 | 0 | 0 | 0 | 0 | 0 | 0 | 0 | 0 | 0 | 0 | 0
3 | 0 | 0 | 0 | 0 | 0 | 0 | 0 | 0 | 0 | 0 | 0 | 0 | 0 | 0 | 0 | 0 | 0 | 0 | 0 | 0 | 0 | 0 | 0 | 0
4 | 0 | 0 | 0 | 0 | 0 | 0 | 0 | 0 | 0 | 0 | 0 | 0 | 0 | 0 | 0 | 0 | 0 | 0 | 0 | 0 | 0 | 0 | 0 | 0
5 | 0 | 0 | 0 | 0 | 0 | 0 | 0 | 0 | 0 | 0 | 0 | 0 | 0 | 0 | 0 | 0 | 0 | 0 | 0 | 0 | 0 | 0 | 0 | 0
6 | 0 | 0 | 0 | 0 | 0 | 0 | 0 | 0 | 0 | 0 | 0 | 0 | 0 | 0 | 0 | 0 | 0 | 0 | 0 | 0 | 0 | 0 | 0 | 0
7 | 0 | 0 | 0 | 0 | 0 | 0 | 0 | 0 | 0 | 0 | 0 | 0 | 0 | 0 | 0 | 0 | 0 | 0 | 0 | 0 | 0 | 0 | 0 | 0

## GenStatus, Summer
GenID | 0 | 1 | 2 | 3 | 4 | 5 | 6 | 7 | 8 | 9 | 10 | 11 | 12 | 13 | 14 | 15 | 16 | 17 | 18 | 19 | 20 | 21 | 22 | 23
1 | 1 | 1 | 1 | 1 | 1 | 1 | 1 | 1 | 1 | 1 | 1 | 1 | 1 | 1 | 1 | 1 | 1 | 1 | 1 | 1 | 1 | 1 | 1 | 1
2 | 1 | 1 | 1 | 1 | 1 | 1 | 1 | 1 | 1 | 1 | 1 | 1 | 1 | 1 | 1 | 1 | 1 | 1 | 1 | 1 | 1 | 1 | 1 | 1
3 | 1 | 1 | 1 | 1 | 1 | 1 | 1 | 1 | 1 | 1 | 1 | 1 | 1 | 1 | 1 | 1 | 1 | 1 | 1 | 1 | 1 | 1 | 1 | 1
4 | 1 | 1 | 1 | 1 | 1 | 1 | 1 | 1 | 1 | 1 | 1 | 1 | 1 | 1 | 1 | 1 | 1 | 1 | 1 | 1 | 1 | 1 | 1 | 1
5 | 1 | 1 | 1 | 1 | 1 | 1 | 1 | 1 | 1 | 1 | 1 | 1 | 1 | 1 | 1 | 1 | 1 | 1 | 1 | 1 | 1 | 1 | 1 | 1
6 | 1 | 1 | 1 | 1 | 1 | 1 | 1 | 1 | 1 | 1 | 1 | 1 | 1 | 1 | 1 | 1 | 1 | 1 | 1 | 1 | 1 | 1 | 1 | 1
7 | 1 | 1 | 1 | 1 | 1 | 1 | 1 | 1 | 1 | 1 | 1 | 1 | 1 | 1 | 1 | 1 | 1 | 1 | 1 | 1 | 1 | 1 | 1 | 1

## Pc, Autumn, S1
LoadID | 0 | 1 | 2 | 3 | 4 | 5 | 6 | 7 | 8 | 9 | 10 | 11 | 12 | 13 | 14 | 15 | 16 | 17 | 18 | 19 | 20 | 21 | 22 | 23
1 | 1.9763 | 1.9937 | 1.9202 | 1.8152 | 1.8298 | 1.8628 | 1.9234 | 2.3572 | 2.3479 | 2.54 | 2.4088 | 2.4668 | 2.3833 | 2.337 | 2.223 | 2.2393 | 2.4194 | 2.4248 | 2.3344 | 2.2582 | 2.0626 | 2.1874 | 1.9271 | 1.8716
2 | 0.71973 | 0.69308 | 0.66819 | 0.60091 | 0.60281 | 0.59516 | 0.7031 | 0.77933 | 0.85538 | 0.86011 | 0.78379 | 0.86157 | 0.83708 | 0.80216 | 0.77036 | 0.79665 | 0.78598 | 0.9442 | 0.87981 | 0.88569 | 0.88958 | 0.80245 | 0.81849 | 0.76493
3 | 1.1625 | 1.1447 | 1.0335 | 1.0345 | 1.0365 | 1.1207 | 1.6867 | 1.9023 | 1.8841 | 1.8397 | 1.7777 | 1.9068 | 1.8618 | 1.8051 | 1.6328 | 1.5418 | 1.5439 | 1.6582 | 1.5566 | 1.6381 | 1.6073 | 1.5234 | 1.3527 | 1.2611
4 | 0.129 | 0.12197 | 0.1094 | 0.10376 | 0.089427 | 0.088958 | 0.13756 | 0.10868 | 0.12354 | 0.11852 | 0.10702 | 0.10811 | 0.11202 | 0.12551 | 0.12304 | 0.1174 | 0.11861 | 0.16249 | 0.14167 | 0.13344 | 0.14232 | 0.12194 | 0.15343 | 0.14427
5 | 0.85701 | 0.79867 | 0.75742 | 0.73887 | 0.73225 | 0.76232 | 0.92884 | 0.99762 | 1.0691 | 1.1198 | 1.1239 | 1.2188 | 1.1595 | 1.1816 | 1.1461 | 1.0937 | 1.1512 | 1.2277 | 1.2658 | 1.2411 | 1.2684 | 1.2136 | 1.1816 | 1.0616
6 | 2.5613 | 2.4457 | 2.3142 | 2.4242 | 2.3938 | 2.374 | 2.7379 | 3.274 | 3.284 | 3.3037 | 3.3923 | 3.554 | 3.5018 | 3.3906 | 3.2983 | 3.2365 | 3.1914 | 3.2226 | 3.0315 | 2.9909 | 2.95 | 2.689 | 2.8042 | 2.6734
7 | 1.1226 | 1.1032 | 1.0487 | 1.0219 | 0.97769 | 1.0598 | 1.3735 | 1.3793 | 1.5538 | 1.5429 | 1.5735 | 1.6992 | 1.6351 | 1.6014 | 1.6061 | 1.5078 | 1.5087 | 1.563 | 1.4962 | 1.5073 | 1.4062 | 1.2136 | 1.3209 | 1.2817
8 | 0.29721 | 0.28814 | 0.26939 | 0.27113 | 0.26567 | 0.28982 | 0.45055 | 0.4488 | 0.4669 | 0.49665 | 0.52652 | 0.51714 | 0.51715 | 0.48291 | 0.43934 | 0.42407 | 0.40245 | 0.42128 | 0.40803 | 0.39356 | 0.39293 | 0.35118 | 0.33274 | 0.32403
9 | 0.32609 | 0.32168 | 0.31695 | 0.30292 | 0.28766 | 0.26919 | 0.28766 | 0.23557 | 0.23393 | 0.23 | 0.23959 | 0.23881 | 0.254 | 0.27534 | 0.26151 | 0.28182 | 0.2698 | 0.27931 | 0.26412 | 0.26037 | 0.26367 | 0.26101 | 0.29008 | 0.32446
10 | 0.26714 | 0.25742 | 0.23523 | 0.22845 | 0.22111 | 0.2379 | 0.29099 | 0.27595 | 0.30717 | 0.32963 | 0.33148 | 0.32733 | 0.33556 | 0.32499 | 0.32684 | 0.29847 | 0.29883 | 0.33489 | 0.31669 | 0.32081 | 0.32123 | 0.29908 | 0.30519 | 0.2844
11 | 0.23609 | 0.22338 | 0.20253 | 0.19853 | 0.18596 | 0.20121 | 0.25411 | 0.21196 | 0.20174 | 0.16522 | 0.23582 | 0.2415 | 0.24045 | 0.25773 | 0.24033 | 0.23601 | 0.24349 | 0.28143 | 0.26708 | 0.25164 | 0.26745 | 0.23737 | 0.26553 | 0.2587
12 | 1.2884 | 1.2349 | 1.2966 | 1.2916 | 1.1817 | 1.1872 | 1.252 | 1.2436 | 0.99923 | 0.87281 | 1.1915 | 1.2305 | 1.2513 | 1.2953 | 1.2094 | 1.348 | 1.3447 | 1.3756 | 1.3807 | 1.3445 | 1.4528 | 1.3993 | 1.4819 | 1.4855
13 | 2.8169 | 2.7603 | 2.7588 | 2.812 | 2.7231 | 2.8699 | 3.2708 | 3.4265 | 3.5346 | 3.5307 | 3.2913 | 3.5087 | 3.7321 | 3.5441 | 3.5379 | 3.5362 | 3.4509 | 3.7479 | 3.5532 | 3.2866 | 3.2167 | 3.1252 | 2.9747 | 2.9156
14 | 1.1545 | 1.0602 | 1.064 | 1.0562 | 1.0237 | 0.99303 | 1.0262 | 1.1799 | 1.2352 | 1.2252 | 1.266 | 1.2107 | 1.3255 | 1.3452 | 1.1699 | 1.2128 | 1.2432 | 1.2072 | 1.1137 | 1.1047 | 1.1729 | 1.1101 | 1.0408 | 1.0658
15 | 0.37039 | 0.35543 | 0.32504 | 0.31754 | 0.3034 | 0.30919 | 0.35173 | 0.36198 | 0.41597 | 0.40001 | 0.41245 | 0.39061 | 0.40391 | 0.41234 | 0.36317 | 0.37787 | 0.397 | 0.46409 | 0.43753 | 0.40364 | 0.42717 | 0.38739 | 0.3948 | 0.37604
16 | 0.58206 | 0.54218 | 0.50956 | 0.51327 | 0.52484 | 0.54589 | 0.84896 | 0.89084 | 0.91121 | 0.94507 | 0.8969 | 0.93263 | 0.92912 | 0.89354 | 0.81971 | 0.78032 | 0.81395 | 0.81861 | 0.77334 | 0.83546 | 0.81126 | 0.7299 | 0.69795 | 0.62487
17 | 0.22862 | 0.20883 | 0.18627 | 0.17558 | 0.15534 | 0.16767 | 0.27597 | 0.25378 | 0.27647 | 0.27623 | 0.27084 | 0.25688 | 0.27507 | 0.28423 | 0.2738 | 0.27291 | 0.26454 | 0.37696 | 0.35298 | 0.303 | 0.33255 | 0.29029 | 0.30037 | 0.285
18 | 1.2191 | 1.1453 | 1.0354 | 1.0917 | 1.0518 | 1.0954 | 1.335 | 1.4076 | 1.4742 | 1.5774 | 1.6125 | 1.7046 | 1.6909 | 1.6486 | 1.7074 | 1.635 | 1.5992 | 1.839 | 1.7707 | 1.835 | 1.7613 | 1.775 | 1.6757 | 1.5154
19 | 1.9066 | 1.7994 | 1.6851 | 1.673 | 1.7083 | 1.8191 | 2.0135 | 2.3245 | 2.5033 | 2.6008 | 2.3513 | 2.6438 | 2.5305 | 2.4262 | 2.3653 | 2.2877 | 2.2244 | 2.4503 | 2.2468 | 2.1673 | 2.2167 | 2.1384 | 1.9253 | 1.9498
20 | 1.0028 | 0.88711 | 0.91529 | 0.90665 | 0.8834 | 0.93333 | 1.2262 | 1.4015 | 1.4748 | 1.5236 | 1.5707 | 1.6917 | 1.5644 | 1.5619 | 1.4859 | 1.4671 | 1.5373 | 1.588 | 1.5278 | 1.4673 | 1.3957 | 1.2056 | 1.1887 | 1.1076
21 | 0.87544 | 0.88018 | 0.82986 | 0.81036 | 0.7995 | 0.95537 | 1.5191 | 1.6469 | 1.8121 | 1.774 | 1.7186 | 1.908 | 1.7911 | 1.735 | 1.4752 | 1.3985 | 1.4562 | 1.4539 | 1.3879 | 1.3783 | 1.4156 | 1.2288 | 1.0875 | 0.97627
22 | 0.57061 | 0.56255 | 0.56237 | 0.54324 | 0.51894 | 0.51107 | 0.51482 | 0.43249 | 0.42778 | 0.43736 | 0.45189 | 0.47045 | 0.47907 | 0.50921 | 0.50188 | 0.503 | 0.48345 | 0.49668 | 0.49613 | 0.49385 | 0.49254 | 0.46241 | 0.52979 | 0.56645
23 | 5.0825 | 4.7384 | 4.2665 | 4.587 | 4.4008 | 4.4496 | 5.8499 | 6.4929 | 6.99 | 7.0298 | 7.0691 | 6.9922 | 7.1318 | 7.0506 | 6.7265 | 6.7438 | 6.499 | 7.2789 | 7.1245 | 7.0012 | 7.1351 | 6.5185 | 6.5406 | 5.7983
24 | 1.4968 | 1.4424 | 1.3461 | 1.3182 | 1.2351 | 1.2955 | 1.6527 | 1.3638 | 1.1804 | 1.0642 | 1.4533 | 1.5276 | 1.5324 | 1.6141 | 1.5001 | 1.5445 | 1.4787 | 1.7934 | 1.6027 | 1.5588 | 1.6537 | 1.49 | 1.7374 | 1.6662
25 | 1.0305 | 1.0258 | 1.0227 | 1.0267 | 0.99874 | 0.9677 | 1 | 1.0269 | 0.84712 | 0.76318 | 0.97358 | 1.0424 | 1.0551 | 1.0041 | 0.97661 | 1.1291 | 1.1344 | 1.1594 | 1.0858 | 1.1316 | 1.1596 | 1.1557 | 1.2571 | 1.2259
26 | 1.1581 | 1.1783 | 1.1331 | 1.113 | 1.1634 | 1.1042 | 1.4044 | 1.4044 | 1.4639 | 1.3899 | 1.358 | 1.3561 | 1.4058 | 1.3952 | 1.4196 | 1.3982 | 1.3484 | 1.4187 | 1.3977 | 1.3042 | 1.3823 | 1.3115 | 1.2047 | 1.1585
27 | 1.6397 | 1.5921 | 1.4535 | 1.5524 | 1.4234 | 1.5317 | 1.4701 | 1.7336 | 1.8632 | 1.8308 | 1.8286 | 1.8774 | 1.8923 | 1.8399 | 1.6951 | 1.8069 | 1.8433 | 1.8678 | 1.6667 | 1.6237 | 1.6143 | 1.6258 | 1.5105 | 1.4679
28 | 0.81692 | 0.77249 | 0.74797 | 0.71016 | 0.65832 | 0.70277 | 0.81179 | 0.80643 | 0.89803 | 0.96927 | 0.93701 | 0.93466 | 0.95297 | 0.89673 | 0.83093 | 0.85089 | 0.91718 | 1.0745 | 1.0308 | 0.94922 | 0.95463 | 0.87357 | 0.8677 | 0.8501
29 | 1.8605 | 1.8046 | 1.7037 | 1.655 | 1.6593 | 1.7115 | 2.6593 | 2.9453 | 3.0739 | 3.0128 | 2.7209 | 2.9593 | 3.0894 | 2.9376 | 2.5186 | 2.495 | 2.5915 | 2.6215 | 2.5635 | 2.574 | 2.6297 | 2.3836 | 2.2726 | 1.9976
30 | 0.33123 | 0.31544 | 0.28052 | 0.26347 | 0.2242 | 0.23458 | 0.35923 | 0.29398 | 0.31201 | 0.3353 | 0.31042 | 0.29178 | 0.31809 | 0.32996 | 0.32582 | 0.32499 | 0.31522 | 0.45903 | 0.4031 | 0.36171 | 0.3881 | 0.33887 | 0.39556 | 0.38779
31 | 3.4622 | 3.2237 | 2.992 | 2.9936 | 2.9408 | 3.2601 | 3.8783 | 4.051 | 4.1468 | 4.5907 | 4.586 | 4.7265 | 4.8727 | 4.7068 | 4.3927 | 4.7114 | 4.7864 | 5.199 | 5.226 | 5.0199 | 5.2718 | 4.941 | 4.7072 | 4.199
32 | 0.88076 | 0.90018 | 0.84884 | 0.84659 | 0.8382 | 0.89568 | 0.97075 | 1.1332 | 1.1955 | 1.1872 | 1.1744 | 1.2562 | 1.2521 | 1.2588 | 1.157 | 1.117 | 1.0877 | 1.1089 | 1.0704 | 1.0843 | 1.0836 | 1.0041 | 0.98449 | 0.93412

## Pc, Autumn, S2
LoadID | 0 | 1 | 2 | 3 | 4 | 5 | 6 | 7 | 8 | 9 | 10 | 11 | 12 | 13 | 14 | 15 | 16 | 17 | 18 | 19 | 20 | 21 | 22 | 23
1 | 1.9763 | 1.9937 | 1.9202 | 1.8152 | 1.8298 | 1.8628 | 1.9234 | 2.3572 | 2.3479 | 2.54 | 2.4088 | 2.4668 | 2.3833 | 2.337 | 2.223 | 2.2393 | 2.4194 | 2.4248 | 2.3344 | 2.2582 | 2.0626 | 2.1874 | 1.9271 | 1.8716
2 | 0.71973 | 0.69308 | 0.66819 | 0.60091 | 0.60281 | 0.59516 | 0.7031 | 0.77933 | 0.85538 | 0.86011 | 0.78379 | 0.86157 | 0.83708 | 0.80216 | 0.77036 | 0.79665 | 0.78598 | 0.9442 | 0.87981 | 0.88569 | 0.88958 | 0.80245 | 0.81849 | 0.76493
3 | 1.1625 | 1.1447 | 1.0335 | 1.0345 | 1.0365 | 1.1207 | 1.6867 | 1.9023 | 1.8841 | 1.8397 | 1.7777 | 1.9068 | 1.8618 | 1.8051 | 1.6328 | 1.5418 | 1.5439 | 1.6582 | 1.5566 | 1.6381 | 1.6073 | 1.5234 | 1.3527 | 1.2611
4 | 0.129 | 0.12197 | 0.1094 | 0.10376 | 0.089427 | 0.088958 | 0.13756 | 0.10868 | 0.12354 | 0.11852 | 0.10702 | 0.10811 | 0.11202 | 0.12551 | 0.12304 | 0.1174 | 0.11861 | 0.16249 | 0.14167 | 0.13344 | 0.14232 | 0.12194 | 0.15343 | 0.14427
5 | 0.85701 | 0.79867 | 0.75742 | 0.73887 | 0.73225 | 0.76232 | 0.92884 | 0.99762 | 1.0691 | 1.1198 | 1.1239 | 1.2188 | 1.1595 | 1.1816 | 1.1461 | 1.0937 | 1.1512 | 1.2277 | 1.2658 | 1.2411 | 1.2684 | 1.2136 | 1.1816 | 1.0616
6 | 2.5613 | 2.4457 | 2.3142 | 2.4242 | 2.3938 | 2.374 | 2.7379 | 3.274 | 3.284 | 3.3037 | 3.3923 | 3.554 | 3.5018 | 3.3906 | 3.2983 | 3.2365 | 3.1914 | 3.2226 | 3.0315 | 2.9909 | 2.95 | 2.689 | 2.8042 | 2.6734
7 | 1.1226 | 1.1032 | 1.0487 | 1.0219 | 0.97769 | 1.0598 | 1.3735 | 1.3793 | 1.5538 | 1.5429 | 1.5735 | 1.6992 | 1.6351 | 1.6014 | 1.6061 | 1.5078 | 1.5087 | 1.563 | 1.4962 | 1.5073 | 1.4062 | 1.2136 | 1.3209 | 1.2817
8 | 0.29721 | 0.28814 | 0.26939 | 0.27113 | 0.26567 | 0.28982 | 0.45055 | 0.4488 | 0.4669 | 0.49665 | 0.52652 | 0.51714 | 0.51715 | 0.48291 | 0.43934 | 0.42407 | 0.40245 | 0.42128 | 0.40803 | 0.39356 | 0.39293 | 0.35118 | 0.33274 | 0.32403
9 | 0.32609 | 0.32168 | 0.31695 | 0.30292 | 0.28766 | 0.26919 | 0.28766 | 0.23557 | 0.23393 | 0.23 | 0.23959 | 0.23881 | 0.254 | 0.27534 | 0.26151 | 0.28182 | 0.2698 | 0.27931 | 0.26412 | 0.26037 | 0.26367 | 0.26101 | 0.29008 | 0.32446
10 | 0.26714 | 0.25742 | 0.23523 | 0.22845 | 0.22111 | 0.2379 | 0.29099 | 0.27595 | 0.30717 | 0.32963 | 0.33148 | 0.32733 | 0.33556 | 0.32499 | 0.32684 | 0.29847 | 0.29883 | 0.33489 | 0.31669 | 0.32081 | 0.32123 | 0.29908 | 0.30519 | 0.2844
11 | 0.23609 | 0.22338 | 0.20253 | 0.19853 | 0.18596 | 0.20121 | 0.25411 | 0.21196 | 0.20174 | 0.16522 | 0.23582 | 0.2415 | 0.24045 | 0.25773 | 0.24033 | 0.23601 | 0.24349 | 0.28143 | 0.26708 | 0.25164 | 0.26745 | 0.23737 | 0.26553 | 0.2587
12 | 1.2884 | 1.2349 | 1.2966 | 1.2916 | 1.1817 | 1.1872 | 1.252 | 1.2436 | 0.99923 | 0.87281 | 1.1915 | 1.2305 | 1.2513 | 1.2953 | 1.2094 | 1.348 | 1.3447 | 1.3756 | 1.3807 | 1.3445 | 1.4528 | 1.3993 | 1.4819 | 1.4855
13 | 2.8169 | 2.7603 | 2.7588 | 2.812 | 2.7231 | 2.8699 | 3.2708 | 3.4265 | 3.5346 | 3.5307 | 3.2913 | 3.5087 | 3.7321 | 3.5441 | 3.5379 | 3.5362 | 3.4509 | 3.7479 | 3.5532 | 3.2866 | 3.2167 | 3.1252 | 2.9747 | 2.9156
14 | 1.1545 | 1.0602 | 1.064 | 1.0562 | 1.0237 | 0.99303 | 1.0262 | 1.1799 | 1.2352 | 1.2252 | 1.266 | 1.2107 | 1.3255 | 1.3452 | 1.1699 | 1.2128 | 1.2432 | 1.2072 | 1.1137 | 1.1047 | 1.1729 | 1.1101 | 1.0408 | 1.0658
15 | 0.37039 | 0.35543 | 0.32504 | 0.31754 | 0.3034 | 0.30919 | 0.35173 | 0.36198 | 0.41597 | 0.40001 | 0.41245 | 0.39061 | 0.40391 | 0.41234 | 0.36317 | 0.37787 | 0.397 | 0.46409 | 0.43753 | 0.40364 | 0.42717 | 0.38739 | 0.3948 | 0.37604
16 | 0.58206 | 0.54218 | 0.50956 | 0.51327 | 0.52484 | 0.54589 | 0.84896 | 0.89084 | 0.91121 | 0.94507 | 0.8969 | 0.93263 | 0.92912 | 0.89354 | 0.81971 | 0.78032 | 0.81395 | 0.81861 | 0.77334 | 0.83546 | 0.81126 | 0.7299 | 0.69795 | 0.62487
17 | 0.22862 | 0.20883 | 0.18627 | 0.17558 | 0.15534 | 0.16767 | 0.27597 | 0.25378 | 0.27647 | 0.27623 | 0.27084 | 0.25688 | 0.27507 | 0.28423 | 0.2738 | 0.27291 | 0.26454 | 0.37696 | 0.35298 | 0.303 | 0.33255 | 0.29029 | 0.30037 | 0.285
18 | 1.2191 | 1.1453 | 1.0354 | 1.0917 | 1.0518 | 1.0954 | 1.335 | 1.4076 | 1.4742 | 1.5774 | 1.6125 | 1.7046 | 1.6909 | 1.6486 | 1.7074 | 1.635 | 1.5992 | 1.839 | 1.7707 | 1.835 | 1.7613 | 1.775 | 1.6757 | 1.5154
19 | 1.9066 | 1.7994 | 1.6851 | 1.673 | 1.7083 | 1.8191 | 2.0135 | 2.3245 | 2.5033 | 2.6008 | 2.3513 | 2.6438 | 2.5305 | 2.4262 | 2.3653 | 2.2877 | 2.2244 | 2.4503 | 2.2468 | 2.1673 | 2.2167 | 2.1384 | 1.9253 | 1.9498
20 | 1.0028 | 0.88711 | 0.91529 | 0.90665 | 0.8834 | 0.93333 | 1.2262 | 1.4015 | 1.4748 | 1.5236 | 1.5707 | 1.6917 | 1.5644 | 1.5619 | 1.4859 | 1.4671 | 1.5373 | 1.588 | 1.5278 | 1.4673 | 1.3957 | 1.2056 | 1.1887 | 1.1076
21 | 0.87544 | 0.88018 | 0.82986 | 0.81036 | 0.7995 | 0.95537 | 1.5191 | 1.6469 | 1.8121 | 1.774 | 1.7186 | 1.908 | 1.7911 | 1.735 | 1.4752 | 1.3985 | 1.4562 | 1.4539 | 1.3879 | 1.3783 | 1.4156 | 1.2288 | 1.0875 | 0.97627
22 | 0.57061 | 0.56255 | 0.56237 | 0.54324 | 0.51894 | 0.51107 | 0.51482 | 0.43249 | 0.42778 | 0.43736 | 0.45189 | 0.47045 | 0.47907 | 0.50921 | 0.50188 | 0.503 | 0.48345 | 0.49668 | 0.49613 | 0.49385 | 0.49254 | 0.46241 | 0.52979 | 0.56645
23 | 5.0825 | 4.7384 | 4.2665 | 4.587 | 4.4008 | 4.4496 | 5.8499 | 6.4929 | 6.99 | 7.0298 | 7.0691 | 6.9922 | 7.1318 | 7.0506 | 6.7265 | 6.7438 | 6.499 | 7.2789 | 7.1245 | 7.0012 | 7.1351 | 6.5185 | 6.5406 | 5.7983
24 | 1.4968 | 1.4424 | 1.3461 | 1.3182 | 1.2351 | 1.2955 | 1.6527 | 1.3638 | 1.1804 | 1.0642 | 1.4533 | 1.5276 | 1.5324 | 1.6141 | 1.5001 | 1.5445 | 1.4787 | 1.7934 | 1.6027 | 1.5588 | 1.6537 | 1.49 | 1.7374 | 1.6662
25 | 1.0305 | 1.0258 | 1.0227 | 1.0267 | 0.99874 | 0.9677 | 1 | 1.0269 | 0.84712 | 0.76318 | 0.97358 | 1.0424 | 1.0551 | 1.0041 | 0.97661 | 1.1291 | 1.1344 | 1.1594 | 1.0858 | 1.1316 | 1.1596 | 1.1557 | 1.2571 | 1.2259
26 | 1.1581 | 1.1783 | 1.1331 | 1.113 | 1.1634 | 1.1042 | 1.4044 | 1.4044 | 1.4639 | 1.3899 | 1.358 | 1.3561 | 1.4058 | 1.3952 | 1.4196 | 1.3982 | 1.3484 | 1.4187 | 1.3977 | 1.3042 | 1.3823 | 1.3115 | 1.2047 | 1.1585
27 | 1.6397 | 1.5921 | 1.4535 | 1.5524 | 1.4234 | 1.5317 | 1.4701 | 1.7336 | 1.8632 | 1.8308 | 1.8286 | 1.8774 | 1.8923 | 1.8399 | 1.6951 | 1.8069 | 1.8433 | 1.8678 | 1.6667 | 1.6237 | 1.6143 | 1.6258 | 1.5105 | 1.4679
28 | 0.81692 | 0.77249 | 0.74797 | 0.71016 | 0.65832 | 0.70277 | 0.81179 | 0.80643 | 0.89803 | 0.96927 | 0.93701 | 0.93466 | 0.95297 | 0.89673 | 0.83093 | 0.85089 | 0.91718 | 1.0745 | 1.0308 | 0.94922 | 0.95463 | 0.87357 | 0.8677 | 0.8501
29 | 1.8605 | 1.8046 | 1.7037 | 1.655 | 1.6593 | 1.7115 | 2.6593 | 2.9453 | 3.0739 | 3.0128 | 2.7209 | 2.9593 | 3.0894 | 2.9376 | 2.5186 | 2.495 | 2.5915 | 2.6215 | 2.5635 | 2.574 | 2.6297 | 2.3836 | 2.2726 | 1.9976
30 | 0.33123 | 0.31544 | 0.28052 | 0.26347 | 0.2242 | 0.23458 | 0.35923 | 0.29398 | 0.31201 | 0.3353 | 0.31042 | 0.29178 | 0.31809 | 0.32996 | 0.32582 | 0.32499 | 0.31522 | 0.45903 | 0.4031 | 0.36171 | 0.3881 | 0.33887 | 0.39556 | 0.38779
31 | 3.4622 | 3.2237 | 2.992 | 2.9936 | 2.9408 | 3.2601 | 3.8783 | 4.051 | 4.1468 | 4.5907 | 4.586 | 4.7265 | 4.8727 | 4.7068 | 4.3927 | 4.7114 | 4.7864 | 5.199 | 5.226 | 5.0199 | 5.2718 | 4.941 | 4.7072 | 4.199
32 | 0.88076 | 0.90018 | 0.84884 | 0.84659 | 0.8382 | 0.89568 | 0.97075 | 1.1332 | 1.1955 | 1.1872 | 1.1744 | 1.2562 | 1.2521 | 1.2588 | 1.157 | 1.117 | 1.0877 | 1.1089 | 1.0704 | 1.0843 | 1.0836 | 1.0041 | 0.98449 | 0.93412

## Pc, Autumn, S3
LoadID | 0 | 1 | 2 | 3 | 4 | 5 | 6 | 7 | 8 | 9 | 10 | 11 | 12 | 13 | 14 | 15 | 16 | 17 | 18 | 19 | 20 | 21 | 22 | 23
1 | 1.9763 | 1.9937 | 1.9202 | 1.8152 | 1.8298 | 1.8628 | 1.9234 | 2.3572 | 2.3479 | 2.54 | 2.4088 | 2.4668 | 2.3833 | 2.337 | 2.223 | 2.2393 | 2.4194 | 2.4248 | 2.3344 | 2.2582 | 2.0626 | 2.1874 | 1.9271 | 1.8716
2 | 0.71973 | 0.69308 | 0.66819 | 0.60091 | 0.60281 | 0.59516 | 0.7031 | 0.77933 | 0.85538 | 0.86011 | 0.78379 | 0.86157 | 0.83708 | 0.80216 | 0.77036 | 0.79665 | 0.78598 | 0.9442 | 0.87981 | 0.88569 | 0.88958 | 0.80245 | 0.81849 | 0.76493
3 | 1.1625 | 1.1447 | 1.0335 | 1.0345 | 1.0365 | 1.1207 | 1.6867 | 1.9023 | 1.8841 | 1.8397 | 1.7777 | 1.9068 | 1.8618 | 1.8051 | 1.6328 | 1.5418 | 1.5439 | 1.6582 | 1.5566 | 1.6381 | 1.6073 | 1.5234 | 1.3527 | 1.2611
4 | 0.129 | 0.12197 | 0.1094 | 0.10376 | 0.089427 | 0.088958 | 0.13756 | 0.10868 | 0.12354 | 0.11852 | 0.10702 | 0.10811 | 0.11202 | 0.12551 | 0.12304 | 0.1174 | 0.11861 | 0.16249 | 0.14167 | 0.13344 | 0.14232 | 0.12194 | 0.15343 | 0.14427
5 | 0.85701 | 0.79867 | 0.75742 | 0.73887 | 0.73225 | 0.76232 | 0.92884 | 0.99762 | 1.0691 | 1.1198 | 1.1239 | 1.2188 | 1.1595 | 1.1816 | 1.1461 | 1.0937 | 1.1512 | 1.2277 | 1.2658 | 1.2411 | 1.2684 | 1.2136 | 1.1816 | 1.0616
6 | 2.5613 | 2.4457 | 2.3142 | 2.4242 | 2.3938 | 2.374 | 2.7379 | 3.274 | 3.284 | 3.3037 | 3.3923 | 3.554 | 3.5018 | 3.3906 | 3.2983 | 3.2365 | 3.1914 | 3.2226 | 3.0315 | 2.9909 | 2.95 | 2.689 | 2.8042 | 2.6734
7 | 1.1226 | 1.1032 | 1.0487 | 1.0219 | 0.97769 | 1.0598 | 1.3735 | 1.3793 | 1.5538 | 1.5429 | 1.5735 | 1.6992 | 1.6351 | 1.6014 | 1.6061 | 1.5078 | 1.5087 | 1.563 | 1.4962 | 1.5073 | 1.4062 | 1.2136 | 1.3209 | 1.2817
8 | 0.29721 | 0.28814 | 0.26939 | 0.27113 | 0.26567 | 0.28982 | 0.45055 | 0.4488 | 0.4669 | 0.49665 | 0.52652 | 0.51714 | 0.51715 | 0.48291 | 0.43934 | 0.42407 | 0.40245 | 0.42128 | 0.40803 | 0.39356 | 0.39293 | 0.35118 | 0.33274 | 0.32403
9 | 0.32609 | 0.32168 | 0.31695 | 0.30292 | 0.28766 | 0.26919 | 0.28766 | 0.23557 | 0.23393 | 0.23 | 0.23959 | 0.23881 | 0.254 | 0.27534 | 0.26151 | 0.28182 | 0.2698 | 0.27931 | 0.26412 | 0.26037 | 0.26367 | 0.26101 | 0.29008 | 0.32446
10 | 0.26714 | 0.25742 | 0.23523 | 0.22845 | 0.22111 | 0.2379 | 0.29099 | 0.27595 | 0.30717 | 0.32963 | 0.33148 | 0.32733 | 0.33556 | 0.32499 | 0.32684 | 0.29847 | 0.29883 | 0.33489 | 0.31669 | 0.32081 | 0.32123 | 0.29908 | 0.30519 | 0.2844
11 | 0.23609 | 0.22338 | 0.20253 | 0.19853 | 0.18596 | 0.20121 | 0.25411 | 0.21196 | 0.20174 | 0.16522 | 0.23582 | 0.2415 | 0.24045 | 0.25773 | 0.24033 | 0.23601 | 0.24349 | 0.28143 | 0.26708 | 0.25164 | 0.26745 | 0.23737 | 0.26553 | 0.2587
12 | 1.2884 | 1.2349 | 1.2966 | 1.2916 | 1.1817 | 1.1872 | 1.252 | 1.2436 | 0.99923 | 0.87281 | 1.1915 | 1.2305 | 1.2513 | 1.2953 | 1.2094 | 1.348 | 1.3447 | 1.3756 | 1.3807 | 1.3445 | 1.4528 | 1.3993 | 1.4819 | 1.4855
13 | 2.8169 | 2.7603 | 2.7588 | 2.812 | 2.7231 | 2.8699 | 3.2708 | 3.4265 | 3.5346 | 3.5307 | 3.2913 | 3.5087 | 3.7321 | 3.5441 | 3.5379 | 3.5362 | 3.4509 | 3.7479 | 3.5532 | 3.2866 | 3.2167 | 3.1252 | 2.9747 | 2.9156
14 | 1.1545 | 1.0602 | 1.064 | 1.0562 | 1.0237 | 0.99303 | 1.0262 | 1.1799 | 1.2352 | 1.2252 | 1.266 | 1.2107 | 1.3255 | 1.3452 | 1.1699 | 1.2128 | 1.2432 | 1.2072 | 1.1137 | 1.1047 | 1.1729 | 1.1101 | 1.0408 | 1.0658
15 | 0.37039 | 0.35543 | 0.32504 | 0.31754 | 0.3034 | 0.30919 | 0.35173 | 0.36198 | 0.41597 | 0.40001 | 0.41245 | 0.39061 | 0.40391 | 0.41234 | 0.36317 | 0.37787 | 0.397 | 0.46409 | 0.43753 | 0.40364 | 0.42717 | 0.38739 | 0.3948 | 0.37604
16 | 0.58206 | 0.54218 | 0.50956 | 0.51327 | 0.52484 | 0.54589 | 0.84896 | 0.89084 | 0.91121 | 0.94507 | 0.8969 | 0.93263 | 0.92912 | 0.89354 | 0.81971 | 0.78032 | 0.81395 | 0.81861 | 0.77334 | 0.83546 | 0.81126 | 0.7299 | 0.69795 | 0.62487
17 | 0.22862 | 0.20883 | 0.18627 | 0.17558 | 0.15534 | 0.16767 | 0.27597 | 0.25378 | 0.27647 | 0.27623 | 0.27084 | 0.25688 | 0.27507 | 0.28423 | 0.2738 | 0.27291 | 0.26454 | 0.37696 | 0.35298 | 0.303 | 0.33255 | 0.29029 | 0.30037 | 0.285
18 | 1.2191 | 1.1453 | 1.0354 | 1.0917 | 1.0518 | 1.0954 | 1.335 | 1.4076 | 1.4742 | 1.5774 | 1.6125 | 1.7046 | 1.6909 | 1.6486 | 1.7074 | 1.635 | 1.5992 | 1.839 | 1.7707 | 1.835 | 1.7613 | 1.775 | 1.6757 | 1.5154
19 | 1.9066 | 1.7994 | 1.6851 | 1.673 | 1.7083 | 1.8191 | 2.0135 | 2.3245 | 2.5033 | 2.6008 | 2.3513 | 2.6438 | 2.5305 | 2.4262 | 2.3653 | 2.2877 | 2.2244 | 2.4503 | 2.2468 | 2.1673 | 2.2167 | 2.1384 | 1.9253 | 1.9498
20 | 1.0028 | 0.88711 | 0.91529 | 0.90665 | 0.8834 | 0.93333 | 1.2262 | 1.4015 | 1.4748 | 1.5236 | 1.5707 | 1.6917 | 1.5644 | 1.5619 | 1.4859 | 1.4671 | 1.5373 | 1.588 | 1.5278 | 1.4673 | 1.3957 | 1.2056 | 1.1887 | 1.1076
21 | 0.87544 | 0.88018 | 0.82986 | 0.81036 | 0.7995 | 0.95537 | 1.5191 | 1.6469 | 1.8121 | 1.774 | 1.7186 | 1.908 | 1.7911 | 1.735 | 1.4752 | 1.3985 | 1.4562 | 1.4539 | 1.3879 | 1.3783 | 1.4156 | 1.2288 | 1.0875 | 0.97627
22 | 0.57061 | 0.56255 | 0.56237 | 0.54324 | 0.51894 | 0.51107 | 0.51482 | 0.43249 | 0.42778 | 0.43736 | 0.45189 | 0.47045 | 0.47907 | 0.50921 | 0.50188 | 0.503 | 0.48345 | 0.49668 | 0.49613 | 0.49385 | 0.49254 | 0.46241 | 0.52979 | 0.56645
23 | 5.0825 | 4.7384 | 4.2665 | 4.587 | 4.4008 | 4.4496 | 5.8499 | 6.4929 | 6.99 | 7.0298 | 7.0691 | 6.9922 | 7.1318 | 7.0506 | 6.7265 | 6.7438 | 6.499 | 7.2789 | 7.1245 | 7.0012 | 7.1351 | 6.5185 | 6.5406 | 5.7983
24 | 1.4968 | 1.4424 | 1.3461 | 1.3182 | 1.2351 | 1.2955 | 1.6527 | 1.3638 | 1.1804 | 1.0642 | 1.4533 | 1.5276 | 1.5324 | 1.6141 | 1.5001 | 1.5445 | 1.4787 | 1.7934 | 1.6027 | 1.5588 | 1.6537 | 1.49 | 1.7374 | 1.6662
25 | 1.0305 | 1.0258 | 1.0227 | 1.0267 | 0.99874 | 0.9677 | 1 | 1.0269 | 0.84712 | 0.76318 | 0.97358 | 1.0424 | 1.0551 | 1.0041 | 0.97661 | 1.1291 | 1.1344 | 1.1594 | 1.0858 | 1.1316 | 1.1596 | 1.1557 | 1.2571 | 1.2259
26 | 1.1581 | 1.1783 | 1.1331 | 1.113 | 1.1634 | 1.1042 | 1.4044 | 1.4044 | 1.4639 | 1.3899 | 1.358 | 1.3561 | 1.4058 | 1.3952 | 1.4196 | 1.3982 | 1.3484 | 1.4187 | 1.3977 | 1.3042 | 1.3823 | 1.3115 | 1.2047 | 1.1585
27 | 1.6397 | 1.5921 | 1.4535 | 1.5524 | 1.4234 | 1.5317 | 1.4701 | 1.7336 | 1.8632 | 1.8308 | 1.8286 | 1.8774 | 1.8923 | 1.8399 | 1.6951 | 1.8069 | 1.8433 | 1.8678 | 1.6667 | 1.6237 | 1.6143 | 1.6258 | 1.5105 | 1.4679
28 | 0.81692 | 0.77249 | 0.74797 | 0.71016 | 0.65832 | 0.70277 | 0.81179 | 0.80643 | 0.89803 | 0.96927 | 0.93701 | 0.93466 | 0.95297 | 0.89673 | 0.83093 | 0.85089 | 0.91718 | 1.0745 | 1.0308 | 0.94922 | 0.95463 | 0.87357 | 0.8677 | 0.8501
29 | 1.8605 | 1.8046 | 1.7037 | 1.655 | 1.6593 | 1.7115 | 2.6593 | 2.9453 | 3.0739 | 3.0128 | 2.7209 | 2.9593 | 3.0894 | 2.9376 | 2.5186 | 2.495 | 2.5915 | 2.6215 | 2.5635 | 2.574 | 2.6297 | 2.3836 | 2.2726 | 1.9976
30 | 0.33123 | 0.31544 | 0.28052 | 0.26347 | 0.2242 | 0.23458 | 0.35923 | 0.29398 | 0.31201 | 0.3353 | 0.31042 | 0.29178 | 0.31809 | 0.32996 | 0.32582 | 0.32499 | 0.31522 | 0.45903 | 0.4031 | 0.36171 | 0.3881 | 0.33887 | 0.39556 | 0.38779
31 | 3.4622 | 3.2237 | 2.992 | 2.9936 | 2.9408 | 3.2601 | 3.8783 | 4.051 | 4.1468 | 4.5907 | 4.586 | 4.7265 | 4.8727 | 4.7068 | 4.3927 | 4.7114 | 4.7864 | 5.199 | 5.226 | 5.0199 | 5.2718 | 4.941 | 4.7072 | 4.199
32 | 0.88076 | 0.90018 | 0.84884 | 0.84659 | 0.8382 | 0.89568 | 0.97075 | 1.1332 | 1.1955 | 1.1872 | 1.1744 | 1.2562 | 1.2521 | 1.2588 | 1.157 | 1.117 | 1.0877 | 1.1089 | 1.0704 | 1.0843 | 1.0836 | 1.0041 | 0.98449 | 0.93412

## Pc, Autumn, S4
LoadID | 0 | 1 | 2 | 3 | 4 | 5 | 6 | 7 | 8 | 9 | 10 | 11 | 12 | 13 | 14 | 15 | 16 | 17 | 18 | 19 | 20 | 21 | 22 | 23
1 | 1.9985 | 1.9937 | 1.9004 | 1.9051 | 1.8541 | 1.8483 | 1.8962 | 2.3232 | 2.4316 | 2.4631 | 2.3885 | 2.3331 | 2.4476 | 2.4624 | 2.169 | 2.2878 | 2.4611 | 2.4248 | 2.1735 | 2.2111 | 2.1487 | 2.0475 | 1.9714 | 1.8538
2 | 0.70575 | 0.70086 | 0.6699 | 0.60704 | 0.58423 | 0.59516 | 0.68807 | 0.74491 | 0.78912 | 0.84385 | 0.81801 | 0.80137 | 0.83845 | 0.80095 | 0.75006 | 0.77953 | 0.82234 | 0.91823 | 0.90469 | 0.85904 | 0.87438 | 0.82776 | 0.77937 | 0.73171
3 | 1.1276 | 1.1064 | 1.0646 | 1.0395 | 1.0652 | 1.1207 | 1.6185 | 1.8551 | 1.9074 | 1.7783 | 1.803 | 1.8329 | 1.8618 | 1.7474 | 1.5608 | 1.6133 | 1.5833 | 1.6927 | 1.5109 | 1.5653 | 1.6652 | 1.5234 | 1.428 | 1.1997
4 | 0.12969 | 0.1225 | 0.10848 | 0.1027 | 0.088692 | 0.090929 | 0.13731 | 0.10611 | 0.11446 | 0.12206 | 0.11046 | 0.10223 | 0.11575 | 0.1282 | 0.11994 | 0.12117 | 0.11341 | 0.16881 | 0.15 | 0.12873 | 0.14672 | 0.11921 | 0.15326 | 0.14756
5 | 0.89158 | 0.80483 | 0.72052 | 0.72618 | 0.7329 | 0.78834 | 0.95373 | 0.95417 | 1.0792 | 1.1027 | 1.1488 | 1.1891 | 1.1626 | 1.1374 | 1.1048 | 1.1145 | 1.1072 | 1.2227 | 1.2434 | 1.2666 | 1.2721 | 1.1782 | 1.1462 | 1.096
6 | 2.6439 | 2.4366 | 2.3022 | 2.4744 | 2.4481 | 2.4218 | 2.8051 | 3.195 | 3.4473 | 3.2354 | 3.3401 | 3.3061 | 3.3686 | 3.4255 | 3.3346 | 3.1706 | 3.0248 | 3.2961 | 2.9769 | 2.9455 | 3.0812 | 2.834 | 2.8073 | 2.6734
7 | 1.1871 | 1.108 | 1.0383 | 1.055 | 0.95334 | 1.0757 | 1.2972 | 1.3708 | 1.5574 | 1.5302 | 1.6304 | 1.5715 | 1.6276 | 1.6381 | 1.5644 | 1.5353 | 1.5371 | 1.6376 | 1.4745 | 1.4321 | 1.4771 | 1.1787 | 1.2937 | 1.2075
8 | 0.29374 | 0.29591 | 0.28327 | 0.26537 | 0.26487 | 0.28853 | 0.45163 | 0.46351 | 0.48145 | 0.48596 | 0.49523 | 0.51578 | 0.49902 | 0.50423 | 0.44983 | 0.40359 | 0.39091 | 0.42276 | 0.43013 | 0.40412 | 0.39409 | 0.35756 | 0.33588 | 0.32154
9 | 0.32421 | 0.32016 | 0.31623 | 0.29837 | 0.27698 | 0.27681 | 0.27928 | 0.24043 | 0.22545 | 0.23838 | 0.23826 | 0.24458 | 0.26363 | 0.2758 | 0.27376 | 0.27567 | 0.25356 | 0.27394 | 0.25704 | 0.26326 | 0.27241 | 0.25899 | 0.29246 | 0.31323
10 | 0.2571 | 0.24704 | 0.23229 | 0.23398 | 0.22099 | 0.23508 | 0.29348 | 0.29172 | 0.31355 | 0.32686 | 0.32708 | 0.33262 | 0.33837 | 0.34456 | 0.31142 | 0.31674 | 0.28817 | 0.32584 | 0.33677 | 0.31878 | 0.32061 | 0.29709 | 0.29507 | 0.28516
11 | 0.23045 | 0.22177 | 0.21064 | 0.19636 | 0.18922 | 0.19919 | 0.24623 | 0.21762 | 0.19478 | 0.1718 | 0.23434 | 0.24259 | 0.24305 | 0.25368 | 0.24118 | 0.23064 | 0.22486 | 0.29625 | 0.26761 | 0.23847 | 0.26493 | 0.24957 | 0.2772 | 0.25433
12 | 1.254 | 1.2256 | 1.2656 | 1.2422 | 1.2066 | 1.1824 | 1.2974 | 1.225 | 1.054 | 0.9383 | 1.2301 | 1.2569 | 1.1991 | 1.2829 | 1.1928 | 1.3003 | 1.3936 | 1.4031 | 1.3235 | 1.3909 | 1.4749 | 1.406 | 1.4739 | 1.5065
13 | 2.889 | 2.7799 | 2.8713 | 2.8096 | 2.6483 | 2.82 | 3.3308 | 3.4549 | 3.7355 | 3.3376 | 3.3638 | 3.4941 | 3.747 | 3.4781 | 3.5525 | 3.5507 | 3.519 | 3.5858 | 3.2552 | 3.255 | 3.1819 | 3.1933 | 2.9399 | 2.9374
14 | 1.1101 | 1.1039 | 1.0586 | 1.0671 | 1.0474 | 1.0269 | 1.0471 | 1.2033 | 1.285 | 1.2402 | 1.2582 | 1.2864 | 1.285 | 1.2785 | 1.1698 | 1.1757 | 1.2111 | 1.2385 | 1.1548 | 1.0977 | 1.1551 | 1.0824 | 1.0332 | 1.0212
15 | 0.35705 | 0.36995 | 0.33539 | 0.32631 | 0.31033 | 0.31344 | 0.36395 | 0.36396 | 0.39321 | 0.42728 | 0.39201 | 0.41434 | 0.40906 | 0.40586 | 0.3561 | 0.37197 | 0.40026 | 0.46769 | 0.43269 | 0.42967 | 0.4245 | 0.39253 | 0.38653 | 0.39191
16 | 0.57619 | 0.56204 | 0.51906 | 0.52442 | 0.51393 | 0.52351 | 0.82659 | 0.93576 | 0.97426 | 0.94238 | 0.90841 | 0.94728 | 0.94226 | 0.93497 | 0.77661 | 0.7771 | 0.78831 | 0.85066 | 0.73027 | 0.83049 | 0.79268 | 0.75127 | 0.69802 | 0.61624
17 | 0.23055 | 0.20774 | 0.18476 | 0.17718 | 0.15276 | 0.16552 | 0.27179 | 0.25725 | 0.29811 | 0.28067 | 0.27355 | 0.24574 | 0.27418 | 0.27546 | 0.26934 | 0.26125 | 0.27756 | 0.38407 | 0.35443 | 0.30622 | 0.34547 | 0.29085 | 0.31953 | 0.28171
18 | 1.2673 | 1.1391 | 1.0495 | 1.0819 | 1.0141 | 1.0965 | 1.3991 | 1.4008 | 1.5927 | 1.5959 | 1.6465 | 1.7046 | 1.6556 | 1.6475 | 1.5816 | 1.6413 | 1.6349 | 1.8117 | 1.853 | 1.7483 | 1.776 | 1.6358 | 1.6757 | 1.524
19 | 1.9213 | 1.7721 | 1.6881 | 1.72 | 1.6675 | 1.7104 | 2.0561 | 2.3278 | 2.4584 | 2.3829 | 2.5253 | 2.5102 | 2.5305 | 2.4262 | 2.2423 | 2.2584 | 2.219 | 2.3497 | 2.2957 | 2.2655 | 2.277 | 2.0455 | 2.0364 | 1.9278
20 | 0.98626 | 0.95547 | 0.87865 | 0.91307 | 0.88519 | 0.94442 | 1.233 | 1.3531 | 1.4651 | 1.5766 | 1.6169 | 1.702 | 1.5869 | 1.6307 | 1.4948 | 1.4636 | 1.4872 | 1.539 | 1.5075 | 1.4912 | 1.4344 | 1.2217 | 1.2049 | 1.0808
21 | 0.90989 | 0.85802 | 0.79366 | 0.77733 | 0.77869 | 0.92446 | 1.4155 | 1.7039 | 1.7064 | 1.7148 | 1.7946 | 1.8157 | 1.7584 | 1.7002 | 1.5341 | 1.4247 | 1.4309 | 1.5276 | 1.4274 | 1.3711 | 1.4398 | 1.2783 | 1.1102 | 1.0158
22 | 0.56257 | 0.57913 | 0.5639 | 0.55477 | 0.49996 | 0.49218 | 0.53802 | 0.43539 | 0.43068 | 0.44607 | 0.4408 | 0.4642 | 0.48189 | 0.50748 | 0.52404 | 0.48858 | 0.49886 | 0.51015 | 0.50066 | 0.51417 | 0.50459 | 0.49154 | 0.54108 | 0.55036
23 | 5.1008 | 4.7173 | 4.4654 | 4.3753 | 4.5347 | 4.8216 | 5.8613 | 6.4266 | 6.917 | 7.4167 | 7.1271 | 7.1724 | 7.1631 | 7.4347 | 6.8393 | 6.802 | 6.5696 | 7.1586 | 7.3516 | 7.2377 | 7.2823 | 6.8322 | 6.2855 | 5.6701
24 | 1.4782 | 1.4629 | 1.3255 | 1.3226 | 1.2428 | 1.2626 | 1.591 | 1.3212 | 1.2509 | 1.0763 | 1.4326 | 1.5301 | 1.4589 | 1.5853 | 1.5026 | 1.4501 | 1.4 | 1.8097 | 1.5971 | 1.5772 | 1.6326 | 1.5576 | 1.7141 | 1.6897
25 | 1.0053 | 1.0171 | 1.0278 | 1.049 | 0.9942 | 1.0199 | 1.0302 | 0.98277 | 0.85268 | 0.71851 | 0.97886 | 1.0364 | 1.0224 | 1.0907 | 0.98594 | 1.1063 | 1.0774 | 1.1688 | 1.1234 | 1.1197 | 1.1475 | 1.1562 | 1.2328 | 1.2773
26 | 1.1525 | 1.1144 | 1.1326 | 1.1203 | 1.1699 | 1.1661 | 1.3661 | 1.3069 | 1.4287 | 1.3926 | 1.395 | 1.4234 | 1.4238 | 1.4037 | 1.3559 | 1.4158 | 1.3771 | 1.3951 | 1.3977 | 1.357 | 1.3567 | 1.3496 | 1.1608 | 1.2115
27 | 1.5671 | 1.5668 | 1.5754 | 1.5385 | 1.4733 | 1.4995 | 1.51 | 1.7983 | 1.9279 | 1.8605 | 1.7942 | 1.8453 | 1.9351 | 1.8803 | 1.666 | 1.7355 | 1.7871 | 1.8838 | 1.6928 | 1.5791 | 1.7259 | 1.6452 | 1.5423 | 1.4773
28 | 0.81026 | 0.81133 | 0.73846 | 0.72615 | 0.70205 | 0.6808 | 0.82662 | 0.85668 | 0.90515 | 0.96384 | 0.90413 | 0.90656 | 0.9235 | 0.91218 | 0.82133 | 0.84712 | 0.91529 | 1.0721 | 0.97067 | 0.97577 | 1.0199 | 0.88024 | 0.88073 | 0.84654
29 | 1.8817 | 1.7805 | 1.7048 | 1.6811 | 1.6456 | 1.7289 | 2.6413 | 2.9552 | 3.1974 | 2.9516 | 2.8024 | 3.0022 | 3.0029 | 2.8795 | 2.5877 | 2.5003 | 2.5028 | 2.7196 | 2.4551 | 2.4728 | 2.6674 | 2.3587 | 2.1912 | 2.0242
30 | 0.3312 | 0.31361 | 0.27743 | 0.26418 | 0.22731 | 0.23574 | 0.35442 | 0.28921 | 0.32012 | 0.32986 | 0.29201 | 0.29475 | 0.32461 | 0.34061 | 0.32317 | 0.32468 | 0.30096 | 0.43963 | 0.37871 | 0.35521 | 0.39282 | 0.34821 | 0.40814 | 0.38345
31 | 3.6018 | 3.319 | 2.983 | 3.01 | 2.8881 | 3.0263 | 3.7497 | 4.2392 | 4.3865 | 4.5388 | 4.5707 | 4.7534 | 4.9227 | 4.6295 | 4.4859 | 4.3591 | 4.6628 | 5.0917 | 4.9255 | 5.1944 | 4.998 | 4.8097 | 4.7307 | 4.0347
32 | 0.91157 | 0.87558 | 0.82612 | 0.85193 | 0.83496 | 0.82834 | 0.96227 | 1.151 | 1.165 | 1.1681 | 1.2364 | 1.2157 | 1.2123 | 1.2032 | 1.1527 | 1.1364 | 1.0869 | 1.148 | 1.1252 | 1.1023 | 1.0376 | 1.009 | 0.97739 | 0.98483

## Pc, Autumn, S5
LoadID | 0 | 1 | 2 | 3 | 4 | 5 | 6 | 7 | 8 | 9 | 10 | 11 | 12 | 13 | 14 | 15 | 16 | 17 | 18 | 19 | 20 | 21 | 22 | 23
1 | 1.9985 | 1.9937 | 1.9004 | 1.9051 | 1.8541 | 1.8483 | 1.8962 | 2.3232 | 2.4316 | 2.4631 | 2.3885 | 2.3331 | 2.4476 | 2.4624 | 2.169 | 2.2878 | 2.4611 | 2.4248 | 2.1735 | 2.2111 | 2.1487 | 2.0475 | 1.9714 | 1.8538
2 | 0.70575 | 0.70086 | 0.6699 | 0.60704 | 0.58423 | 0.59516 | 0.68807 | 0.74491 | 0.78912 | 0.84385 | 0.81801 | 0.80137 | 0.83845 | 0.80095 | 0.75006 | 0.77953 | 0.82234 | 0.91823 | 0.90469 | 0.85904 | 0.87438 | 0.82776 | 0.77937 | 0.73171
3 | 1.1276 | 1.1064 | 1.0646 | 1.0395 | 1.0652 | 1.1207 | 1.6185 | 1.8551 | 1.9074 | 1.7783 | 1.803 | 1.8329 | 1.8618 | 1.7474 | 1.5608 | 1.6133 | 1.5833 | 1.6927 | 1.5109 | 1.5653 | 1.6652 | 1.5234 | 1.428 | 1.1997
4 | 0.12969 | 0.1225 | 0.10848 | 0.1027 | 0.088692 | 0.090929 | 0.13731 | 0.10611 | 0.11446 | 0.12206 | 0.11046 | 0.10223 | 0.11575 | 0.1282 | 0.11994 | 0.12117 | 0.11341 | 0.16881 | 0.15 | 0.12873 | 0.14672 | 0.11921 | 0.15326 | 0.14756
5 | 0.89158 | 0.80483 | 0.72052 | 0.72618 | 0.7329 | 0.78834 | 0.95373 | 0.95417 | 1.0792 | 1.1027 | 1.1488 | 1.1891 | 1.1626 | 1.1374 | 1.1048 | 1.1145 | 1.1072 | 1.2227 | 1.2434 | 1.2666 | 1.2721 | 1.1782 | 1.1462 | 1.096
6 | 2.6439 | 2.4366 | 2.3022 | 2.4744 | 2.4481 | 2.4218 | 2.8051 | 3.195 | 3.4473 | 3.2354 | 3.3401 | 3.3061 | 3.3686 | 3.4255 | 3.3346 | 3.1706 | 3.0248 | 3.2961 | 2.9769 | 2.9455 | 3.0812 | 2.834 | 2.8073 | 2.6734
7 | 1.1871 | 1.108 | 1.0383 | 1.055 | 0.95334 | 1.0757 | 1.2972 | 1.3708 | 1.5574 | 1.5302 | 1.6304 | 1.5715 | 1.6276 | 1.6381 | 1.5644 | 1.5353 | 1.5371 | 1.6376 | 1.4745 | 1.4321 | 1.4771 | 1.1787 | 1.2937 | 1.2075
8 | 0.29374 | 0.29591 | 0.28327 | 0.26537 | 0.26487 | 0.28853 | 0.45163 | 0.46351 | 0.48145 | 0.48596 | 0.49523 | 0.51578 | 0.49902 | 0.50423 | 0.44983 | 0.40359 | 0.39091 | 0.42276 | 0.43013 | 0.40412 | 0.39409 | 0.35756 | 0.33588 | 0.32154
9 | 0.32421 | 0.32016 | 0.31623 | 0.29837 | 0.27698 | 0.27681 | 0.27928 | 0.24043 | 0.22545 | 0.23838 | 0.23826 | 0.24458 | 0.26363 | 0.2758 | 0.27376 | 0.27567 | 0.25356 | 0.27394 | 0.25704 | 0.26326 | 0.27241 | 0.25899 | 0.29246 | 0.31323
10 | 0.2571 | 0.24704 | 0.23229 | 0.23398 | 0.22099 | 0.23508 | 0.29348 | 0.29172 | 0.31355 | 0.32686 | 0.32708 | 0.33262 | 0.33837 | 0.34456 | 0.31142 | 0.31674 | 0.28817 | 0.32584 | 0.33677 | 0.31878 | 0.32061 | 0.29709 | 0.29507 | 0.28516
11 | 0.23045 | 0.22177 | 0.21064 | 0.19636 | 0.18922 | 0.19919 | 0.24623 | 0.21762 | 0.19478 | 0.1718 | 0.23434 | 0.24259 | 0.24305 | 0.25368 | 0.24118 | 0.23064 | 0.22486 | 0.29625 | 0.26761 | 0.23847 | 0.26493 | 0.24957 | 0.2772 | 0.25433
12 | 1.254 | 1.2256 | 1.2656 | 1.2422 | 1.2066 | 1.1824 | 1.2974 | 1.225 | 1.054 | 0.9383 | 1.2301 | 1.2569 | 1.1991 | 1.2829 | 1.1928 | 1.3003 | 1.3936 | 1.4031 | 1.3235 | 1.3909 | 1.4749 | 1.406 | 1.4739 | 1.5065
13 | 2.889 | 2.7799 | 2.8713 | 2.8096 | 2.6483 | 2.82 | 3.3308 | 3.4549 | 3.7355 | 3.3376 | 3.3638 | 3.4941 | 3.747 | 3.4781 | 3.5525 | 3.5507 | 3.519 | 3.5858 | 3.2552 | 3.255 | 3.1819 | 3.1933 | 2.9399 | 2.9374
14 | 1.1101 | 1.1039 | 1.0586 | 1.0671 | 1.0474 | 1.0269 | 1.0471 | 1.2033 | 1.285 | 1.2402 | 1.2582 | 1.2864 | 1.285 | 1.2785 | 1.1698 | 1.1757 | 1.2111 | 1.2385 | 1.1548 | 1.0977 | 1.1551 | 1.0824 | 1.0332 | 1.0212
15 | 0.35705 | 0.36995 | 0.33539 | 0.32631 | 0.31033 | 0.31344 | 0.36395 | 0.36396 | 0.39321 | 0.42728 | 0.39201 | 0.41434 | 0.40906 | 0.40586 | 0.3561 | 0.37197 | 0.40026 | 0.46769 | 0.43269 | 0.42967 | 0.4245 | 0.39253 | 0.38653 | 0.39191
16 | 0.57619 | 0.56204 | 0.51906 | 0.52442 | 0.51393 | 0.52351 | 0.82659 | 0.93576 | 0.97426 | 0.94238 | 0.90841 | 0.94728 | 0.94226 | 0.93497 | 0.77661 | 0.7771 | 0.78831 | 0.85066 | 0.73027 | 0.83049 | 0.79268 | 0.75127 | 0.69802 | 0.61624
17 | 0.23055 | 0.20774 | 0.18476 | 0.17718 | 0.15276 | 0.16552 | 0.27179 | 0.25725 | 0.29811 | 0.28067 | 0.27355 | 0.24574 | 0.27418 | 0.27546 | 0.26934 | 0.26125 | 0.27756 | 0.38407 | 0.35443 | 0.30622 | 0.34547 | 0.29085 | 0.31953 | 0.28171
18 | 1.2673 | 1.1391 | 1.0495 | 1.0819 | 1.0141 | 1.0965 | 1.3991 | 1.4008 | 1.5927 | 1.5959 | 1.6465 | 1.7046 | 1.6556 | 1.6475 | 1.5816 | 1.6413 | 1.6349 | 1.8117 | 1.853 | 1.7483 | 1.776 | 1.6358 | 1.6757 | 1.524
19 | 1.9213 | 1.7721 | 1.6881 | 1.72 | 1.6675 | 1.7104 | 2.0561 | 2.3278 | 2.4584 | 2.3829 | 2.5253 | 2.5102 | 2.5305 | 2.4262 | 2.2423 | 2.2584 | 2.219 | 2.3497 | 2.2957 | 2.2655 | 2.277 | 2.0455 | 2.0364 | 1.9278
20 | 0.98626 | 0.95547 | 0.87865 | 0.91307 | 0.88519 | 0.94442 | 1.233 | 1.3531 | 1.4651 | 1.5766 | 1.6169 | 1.702 | 1.5869 | 1.6307 | 1.4948 | 1.4636 | 1.4872 | 1.539 | 1.5075 | 1.4912 | 1.4344 | 1.2217 | 1.2049 | 1.0808
21 | 0.90989 | 0.85802 | 0.79366 | 0.77733 | 0.77869 | 0.92446 | 1.4155 | 1.7039 | 1.7064 | 1.7148 | 1.7946 | 1.8157 | 1.7584 | 1.7002 | 1.5341 | 1.4247 | 1.4309 | 1.5276 | 1.4274 | 1.3711 | 1.4398 | 1.2783 | 1.1102 | 1.0158
22 | 0.56257 | 0.57913 | 0.5639 | 0.55477 | 0.49996 | 0.49218 | 0.53802 | 0.43539 | 0.43068 | 0.44607 | 0.4408 | 0.4642 | 0.48189 | 0.50748 | 0.52404 | 0.48858 | 0.49886 | 0.51015 | 0.50066 | 0.51417 | 0.50459 | 0.49154 | 0.54108 | 0.55036
23 | 5.1008 | 4.7173 | 4.4654 | 4.3753 | 4.5347 | 4.8216 | 5.8613 | 6.4266 | 6.917 | 7.4167 | 7.1271 | 7.1724 | 7.1631 | 7.4347 | 6.8393 | 6.802 | 6.5696 | 7.1586 | 7.3516 | 7.2377 | 7.2823 | 6.8322 | 6.2855 | 5.6701
24 | 1.4782 | 1.4629 | 1.3255 | 1.3226 | 1.2428 | 1.2626 | 1.591 | 1.3212 | 1.2509 | 1.0763 | 1.4326 | 1.5301 | 1.4589 | 1.5853 | 1.5026 | 1.4501 | 1.4 | 1.8097 | 1.5971 | 1.5772 | 1.6326 | 1.5576 | 1.7141 | 1.6897
25 | 1.0053 | 1.0171 | 1.0278 | 1.049 | 0.9942 | 1.0199 | 1.0302 | 0.98277 | 0.85268 | 0.71851 | 0.97886 | 1.0364 | 1.0224 | 1.0907 | 0.98594 | 1.1063 | 1.0774 | 1.1688 | 1.1234 | 1.1197 | 1.1475 | 1.1562 | 1.2328 | 1.2773
26 | 1.1525 | 1.1144 | 1.1326 | 1.1203 | 1.1699 | 1.1661 | 1.3661 | 1.3069 | 1.4287 | 1.3926 | 1.395 | 1.4234 | 1.4238 | 1.4037 | 1.3559 | 1.4158 | 1.3771 | 1.3951 | 1.3977 | 1.357 | 1.3567 | 1.3496 | 1.1608 | 1.2115
27 | 1.5671 | 1.5668 | 1.5754 | 1.5385 | 1.4733 | 1.4995 | 1.51 | 1.7983 | 1.9279 | 1.8605 | 1.7942 | 1.8453 | 1.9351 | 1.8803 | 1.666 | 1.7355 | 1.7871 | 1.8838 | 1.6928 | 1.5791 | 1.7259 | 1.6452 | 1.5423 | 1.4773
28 | 0.81026 | 0.81133 | 0.73846 | 0.72615 | 0.70205 | 0.6808 | 0.82662 | 0.85668 | 0.90515 | 0.96384 | 0.90413 | 0.90656 | 0.9235 | 0.91218 | 0.82133 | 0.84712 | 0.91529 | 1.0721 | 0.97067 | 0.97577 | 1.0199 | 0.88024 | 0.88073 | 0.84654
29 | 1.8817 | 1.7805 | 1.7048 | 1.6811 | 1.6456 | 1.7289 | 2.6413 | 2.9552 | 3.1974 | 2.9516 | 2.8024 | 3.0022 | 3.0029 | 2.8795 | 2.5877 | 2.5003 | 2.5028 | 2.7196 | 2.4551 | 2.4728 | 2.6674 | 2.3587 | 2.1912 | 2.0242
30 | 0.3312 | 0.31361 | 0.27743 | 0.26418 | 0.22731 | 0.23574 | 0.35442 | 0.28921 | 0.32012 | 0.32986 | 0.29201 | 0.29475 | 0.32461 | 0.34061 | 0.32317 | 0.32468 | 0.30096 | 0.43963 | 0.37871 | 0.35521 | 0.39282 | 0.34821 | 0.40814 | 0.38345
31 | 3.6018 | 3.319 | 2.983 | 3.01 | 2.8881 | 3.0263 | 3.7497 | 4.2392 | 4.3865 | 4.5388 | 4.5707 | 4.7534 | 4.9227 | 4.6295 | 4.4859 | 4.3591 | 4.6628 | 5.0917 | 4.9255 | 5.1944 | 4.998 | 4.8097 | 4.7307 | 4.0347
32 | 0.91157 | 0.87558 | 0.82612 | 0.85193 | 0.83496 | 0.82834 | 0.96227 | 1.151 | 1.165 | 1.1681 | 1.2364 | 1.2157 | 1.2123 | 1.2032 | 1.1527 | 1.1364 | 1.0869 | 1.148 | 1.1252 | 1.1023 | 1.0376 | 1.009 | 0.97739 | 0.98483

## Pc, Autumn, S6
LoadID | 0 | 1 | 2 | 3 | 4 | 5 | 6 | 7 | 8 | 9 | 10 | 11 | 12 | 13 | 14 | 15 | 16 | 17 | 18 | 19 | 20 | 21 | 22 | 23
1 | 1.9985 | 1.9937 | 1.9004 | 1.9051 | 1.8541 | 1.8483 | 1.8962 | 2.3232 | 2.4316 | 2.4631 | 2.3885 | 2.3331 | 2.4476 | 2.4624 | 2.169 | 2.2878 | 2.4611 | 2.4248 | 2.1735 | 2.2111 | 2.1487 | 2.0475 | 1.9714 | 1.8538
2 | 0.70575 | 0.70086 | 0.6699 | 0.60704 | 0.58423 | 0.59516 | 0.68807 | 0.74491 | 0.78912 | 0.84385 | 0.81801 | 0.80137 | 0.83845 | 0.80095 | 0.75006 | 0.77953 | 0.82234 | 0.91823 | 0.90469 | 0.85904 | 0.87438 | 0.82776 | 0.77937 | 0.73171
3 | 1.1276 | 1.1064 | 1.0646 | 1.0395 | 1.0652 | 1.1207 | 1.6185 | 1.8551 | 1.9074 | 1.7783 | 1.803 | 1.8329 | 1.8618 | 1.7474 | 1.5608 | 1.6133 | 1.5833 | 1.6927 | 1.5109 | 1.5653 | 1.6652 | 1.5234 | 1.428 | 1.1997
4 | 0.12969 | 0.1225 | 0.10848 | 0.1027 | 0.088692 | 0.090929 | 0.13731 | 0.10611 | 0.11446 | 0.12206 | 0.11046 | 0.10223 | 0.11575 | 0.1282 | 0.11994 | 0.12117 | 0.11341 | 0.16881 | 0.15 | 0.12873 | 0.14672 | 0.11921 | 0.15326 | 0.14756
5 | 0.89158 | 0.80483 | 0.72052 | 0.72618 | 0.7329 | 0.78834 | 0.95373 | 0.95417 | 1.0792 | 1.1027 | 1.1488 | 1.1891 | 1.1626 | 1.1374 | 1.1048 | 1.1145 | 1.1072 | 1.2227 | 1.2434 | 1.2666 | 1.2721 | 1.1782 | 1.1462 | 1.096
6 | 2.6439 | 2.4366 | 2.3022 | 2.4744 | 2.4481 | 2.4218 | 2.8051 | 3.195 | 3.4473 | 3.2354 | 3.3401 | 3.3061 | 3.3686 | 3.4255 | 3.3346 | 3.1706 | 3.0248 | 3.2961 | 2.9769 | 2.9455 | 3.0812 | 2.834 | 2.8073 | 2.6734
7 | 1.1871 | 1.108 | 1.0383 | 1.055 | 0.95334 | 1.0757 | 1.2972 | 1.3708 | 1.5574 | 1.5302 | 1.6304 | 1.5715 | 1.6276 | 1.6381 | 1.5644 | 1.5353 | 1.5371 | 1.6376 | 1.4745 | 1.4321 | 1.4771 | 1.1787 | 1.2937 | 1.2075
8 | 0.29374 | 0.29591 | 0.28327 | 0.26537 | 0.26487 | 0.28853 | 0.45163 | 0.46351 | 0.48145 | 0.48596 | 0.49523 | 0.51578 | 0.49902 | 0.50423 | 0.44983 | 0.40359 | 0.39091 | 0.42276 | 0.43013 | 0.40412 | 0.39409 | 0.35756 | 0.33588 | 0.32154
9 | 0.32421 | 0.32016 | 0.31623 | 0.29837 | 0.27698 | 0.27681 | 0.27928 | 0.24043 | 0.22545 | 0.23838 | 0.23826 | 0.24458 | 0.26363 | 0.2758 | 0.27376 | 0.27567 | 0.25356 | 0.27394 | 0.25704 | 0.26326 | 0.27241 | 0.25899 | 0.29246 | 0.31323
10 | 0.2571 | 0.24704 | 0.23229 | 0.23398 | 0.22099 | 0.23508 | 0.29348 | 0.29172 | 0.31355 | 0.32686 | 0.32708 | 0.33262 | 0.33837 | 0.34456 | 0.31142 | 0.31674 | 0.28817 | 0.32584 | 0.33677 | 0.31878 | 0.32061 | 0.29709 | 0.29507 | 0.28516
11 | 0.23045 | 0.22177 | 0.21064 | 0.19636 | 0.18922 | 0.19919 | 0.24623 | 0.21762 | 0.19478 | 0.1718 | 0.23434 | 0.24259 | 0.24305 | 0.25368 | 0.24118 | 0.23064 | 0.22486 | 0.29625 | 0.26761 | 0.23847 | 0.26493 | 0.24957 | 0.2772 | 0.25433
12 | 1.254 | 1.2256 | 1.2656 | 1.2422 | 1.2066 | 1.1824 | 1.2974 | 1.225 | 1.054 | 0.9383 | 1.2301 | 1.2569 | 1.1991 | 1.2829 | 1.1928 | 1.3003 | 1.3936 | 1.4031 | 1.3235 | 1.3909 | 1.4749 | 1.406 | 1.4739 | 1.5065
13 | 2.889 | 2.7799 | 2.8713 | 2.8096 | 2.6483 | 2.82 | 3.3308 | 3.4549 | 3.7355 | 3.3376 | 3.3638 | 3.4941 | 3.747 | 3.4781 | 3.5525 | 3.5507 | 3.519 | 3.5858 | 3.2552 | 3.255 | 3.1819 | 3.1933 | 2.9399 | 2.9374
14 | 1.1101 | 1.1039 | 1.0586 | 1.0671 | 1.0474 | 1.0269 | 1.0471 | 1.2033 | 1.285 | 1.2402 | 1.2582 | 1.2864 | 1.285 | 1.2785 | 1.1698 | 1.1757 | 1.2111 | 1.2385 | 1.1548 | 1.0977 | 1.1551 | 1.0824 | 1.0332 | 1.0212
15 | 0.35705 | 0.36995 | 0.33539 | 0.32631 | 0.31033 | 0.31344 | 0.36395 | 0.36396 | 0.39321 | 0.42728 | 0.39201 | 0.41434 | 0.40906 | 0.40586 | 0.3561 | 0.37197 | 0.40026 | 0.46769 | 0.43269 | 0.42967 | 0.4245 | 0.39253 | 0.38653 | 0.39191
16 | 0.57619 | 0.56204 | 0.51906 | 0.52442 | 0.51393 | 0.52351 | 0.82659 | 0.93576 | 0.97426 | 0.94238 | 0.90841 | 0.94728 | 0.94226 | 0.93497 | 0.77661 | 0.7771 | 0.78831 | 0.85066 | 0.73027 | 0.83049 | 0.79268 | 0.75127 | 0.69802 | 0.61624
17 | 0.23055 | 0.20774 | 0.18476 | 0.17718 | 0.15276 | 0.16552 | 0.27179 | 0.25725 | 0.29811 | 0.28067 | 0.27355 | 0.24574 | 0.27418 | 0.27546 | 0.26934 | 0.26125 | 0.27756 | 0.38407 | 0.35443 | 0.30622 | 0.34547 | 0.29085 | 0.31953 | 0.28171
18 | 1.2673 | 1.1391 | 1.0495 | 1.0819 | 1.0141 | 1.0965 | 1.3991 | 1.4008 | 1.5927 | 1.5959 | 1.6465 | 1.7046 | 1.6556 | 1.6475 | 1.5816 | 1.6413 | 1.6349 | 1.8117 | 1.853 | 1.7483 | 1.776 | 1.6358 | 1.6757 | 1.524
19 | 1.9213 | 1.7721 | 1.6881 | 1.72 | 1.6675 | 1.7104 | 2.0561 | 2.3278 | 2.4584 | 2.3829 | 2.5253 | 2.5102 | 2.5305 | 2.4262 | 2.2423 | 2.2584 | 2.219 | 2.3497 | 2.2957 | 2.2655 | 2.277 | 2.0455 | 2.0364 | 1.9278
20 | 0.98626 | 0.95547 | 0.87865 | 0.91307 | 0.88519 | 0.94442 | 1.233 | 1.3531 | 1.4651 | 1.5766 | 1.6169 | 1.702 | 1.5869 | 1.6307 | 1.4948 | 1.4636 | 1.4872 | 1.539 | 1.5075 | 1.4912 | 1.4344 | 1.2217 | 1.2049 | 1.0808
21 | 0.90989 | 0.85802 | 0.79366 | 0.77733 | 0.77869 | 0.92446 | 1.4155 | 1.7039 | 1.7064 | 1.7148 | 1.7946 | 1.8157 | 1.7584 | 1.7002 | 1.5341 | 1.4247 | 1.4309 | 1.5276 | 1.4274 | 1.3711 | 1.4398 | 1.2783 | 1.1102 | 1.0158
22 | 0.56257 | 0.57913 | 0.5639 | 0.55477 | 0.49996 | 0.49218 | 0.53802 | 0.43539 | 0.43068 | 0.44607 | 0.4408 | 0.4642 | 0.48189 | 0.50748 | 0.52404 | 0.48858 | 0.49886 | 0.51015 | 0.50066 | 0.51417 | 0.50459 | 0.49154 | 0.54108 | 0.55036
23 | 5.1008 | 4.7173 | 4.4654 | 4.3753 | 4.5347 | 4.8216 | 5.8613 | 6.4266 | 6.917 | 7.4167 | 7.1271 | 7.1724 | 7.1631 | 7.4347 | 6.8393 | 6.802 | 6.5696 | 7.1586 | 7.3516 | 7.2377 | 7.2823 | 6.8322 | 6.2855 | 5.6701
24 | 1.4782 | 1.4629 | 1.3255 | 1.3226 | 1.2428 | 1.2626 | 1.591 | 1.3212 | 1.2509 | 1.0763 | 1.4326 | 1.5301 | 1.4589 | 1.5853 | 1.5026 | 1.4501 | 1.4 | 1.8097 | 1.5971 | 1.5772 | 1.6326 | 1.5576 | 1.7141 | 1.6897
25 | 1.0053 | 1.0171 | 1.0278 | 1.049 | 0.9942 | 1.0199 | 1.0302 | 0.98277 | 0.85268 | 0.71851 | 0.97886 | 1.0364 | 1.0224 | 1.0907 | 0.98594 | 1.1063 | 1.0774 | 1.1688 | 1.1234 | 1.1197 | 1.1475 | 1.1562 | 1.2328 | 1.2773
26 | 1.1525 | 1.1144 | 1.1326 | 1.1203 | 1.1699 | 1.1661 | 1.3661 | 1.3069 | 1.4287 | 1.3926 | 1.395 | 1.4234 | 1.4238 | 1.4037 | 1.3559 | 1.4158 | 1.3771 | 1.3951 | 1.3977 | 1.357 | 1.3567 | 1.3496 | 1.1608 | 1.2115
27 | 1.5671 | 1.5668 | 1.5754 | 1.5385 | 1.4733 | 1.4995 | 1.51 | 1.7983 | 1.9279 | 1.8605 | 1.7942 | 1.8453 | 1.9351 | 1.8803 | 1.666 | 1.7355 | 1.7871 | 1.8838 | 1.6928 | 1.5791 | 1.7259 | 1.6452 | 1.5423 | 1.4773
28 | 0.81026 | 0.81133 | 0.73846 | 0.72615 | 0.70205 | 0.6808 | 0.82662 | 0.85668 | 0.90515 | 0.96384 | 0.90413 | 0.90656 | 0.9235 | 0.91218 | 0.82133 | 0.84712 | 0.91529 | 1.0721 | 0.97067 | 0.97577 | 1.0199 | 0.88024 | 0.88073 | 0.84654
29 | 1.8817 | 1.7805 | 1.7048 | 1.6811 | 1.6456 | 1.7289 | 2.6413 | 2.9552 | 3.1974 | 2.9516 | 2.8024 | 3.0022 | 3.0029 | 2.8795 | 2.5877 | 2.5003 | 2.5028 | 2.7196 | 2.4551 | 2.4728 | 2.6674 | 2.3587 | 2.1912 | 2.0242
30 | 0.3312 | 0.31361 | 0.27743 | 0.26418 | 0.22731 | 0.23574 | 0.35442 | 0.28921 | 0.32012 | 0.32986 | 0.29201 | 0.29475 | 0.32461 | 0.34061 | 0.32317 | 0.32468 | 0.30096 | 0.43963 | 0.37871 | 0.35521 | 0.39282 | 0.34821 | 0.40814 | 0.38345
31 | 3.6018 | 3.319 | 2.983 | 3.01 | 2.8881 | 3.0263 | 3.7497 | 4.2392 | 4.3865 | 4.5388 | 4.5707 | 4.7534 | 4.9227 | 4.6295 | 4.4859 | 4.3591 | 4.6628 | 5.0917 | 4.9255 | 5.1944 | 4.998 | 4.8097 | 4.7307 | 4.0347
32 | 0.91157 | 0.87558 | 0.82612 | 0.85193 | 0.83496 | 0.82834 | 0.96227 | 1.151 | 1.165 | 1.1681 | 1.2364 | 1.2157 | 1.2123 | 1.2032 | 1.1527 | 1.1364 | 1.0869 | 1.148 | 1.1252 | 1.1023 | 1.0376 | 1.009 | 0.97739 | 0.98483

## Pc, Autumn, S7
LoadID | 0 | 1 | 2 | 3 | 4 | 5 | 6 | 7 | 8 | 9 | 10 | 11 | 12 | 13 | 14 | 15 | 16 | 17 | 18 | 19 | 20 | 21 | 22 | 23
1 | 2.0006 | 1.9373 | 1.8967 | 1.954 | 1.863 | 1.9107 | 1.9265 | 2.3584 | 2.4277 | 2.3349 | 2.4054 | 2.5184 | 2.4551 | 2.384 | 2.1176 | 2.3981 | 2.385 | 2.4613 | 2.3355 | 2.1838 | 2.1881 | 2.1736 | 1.9011 | 1.868
2 | 0.70971 | 0.68339 | 0.6802 | 0.63594 | 0.58224 | 0.61615 | 0.69023 | 0.76702 | 0.81811 | 0.87207 | 0.79905 | 0.84593 | 0.85118 | 0.83252 | 0.72955 | 0.78463 | 0.79265 | 0.91823 | 0.88774 | 0.84667 | 0.88345 | 0.81191 | 0.82733 | 0.76443
3 | 1.1116 | 1.0693 | 1.0783 | 1.0615 | 1.0099 | 1.0787 | 1.6778 | 1.8551 | 1.8704 | 1.838 | 1.803 | 1.8578 | 1.8152 | 1.7906 | 1.6186 | 1.5075 | 1.6185 | 1.7223 | 1.5339 | 1.5687 | 1.5798 | 1.5539 | 1.4431 | 1.2665
4 | 0.12864 | 0.12186 | 0.10934 | 0.10328 | 0.089301 | 0.091361 | 0.13685 | 0.10839 | 0.12027 | 0.11855 | 0.10985 | 0.10904 | 0.11587 | 0.13011 | 0.12679 | 0.11637 | 0.11799 | 0.16597 | 0.14719 | 0.13269 | 0.14386 | 0.12444 | 0.15121 | 0.14621
5 | 0.87654 | 0.81159 | 0.74998 | 0.73207 | 0.73225 | 0.78956 | 0.93308 | 0.98432 | 1.0489 | 1.1141 | 1.1496 | 1.1691 | 1.2239 | 1.1236 | 1.1114 | 1.1486 | 1.1027 | 1.2008 | 1.2235 | 1.1773 | 1.3311 | 1.2326 | 1.1616 | 1.0314
6 | 2.6249 | 2.4869 | 2.42 | 2.3889 | 2.3161 | 2.5292 | 2.8081 | 3.0942 | 3.1597 | 3.2779 | 3.2408 | 3.4384 | 3.5761 | 3.391 | 3.258 | 3.2546 | 3.0961 | 3.1426 | 3.1783 | 2.9847 | 2.9574 | 2.9418 | 2.7014 | 2.682
7 | 1.1763 | 1.0965 | 1.036 | 1.0458 | 0.99499 | 1.0702 | 1.3342 | 1.3511 | 1.5453 | 1.6031 | 1.6443 | 1.656 | 1.6217 | 1.6311 | 1.5497 | 1.5018 | 1.5366 | 1.5887 | 1.5347 | 1.477 | 1.4806 | 1.2055 | 1.2744 | 1.247
8 | 0.30541 | 0.2951 | 0.27491 | 0.26608 | 0.25454 | 0.2909 | 0.44113 | 0.47794 | 0.48974 | 0.49791 | 0.52387 | 0.52059 | 0.51715 | 0.48588 | 0.44485 | 0.40193 | 0.40701 | 0.42011 | 0.42574 | 0.39206 | 0.40222 | 0.36622 | 0.34949 | 0.32091
9 | 0.32187 | 0.31367 | 0.30242 | 0.30668 | 0.27851 | 0.27455 | 0.28309 | 0.23443 | 0.22932 | 0.22616 | 0.23826 | 0.24819 | 0.26664 | 0.27678 | 0.26971 | 0.26721 | 0.25968 | 0.28004 | 0.25649 | 0.25467 | 0.27849 | 0.26149 | 0.29501 | 0.32536
10 | 0.26714 | 0.25455 | 0.23343 | 0.2294 | 0.22378 | 0.22961 | 0.27906 | 0.29227 | 0.30978 | 0.3205 | 0.30607 | 0.31146 | 0.33993 | 0.32876 | 0.32707 | 0.31846 | 0.29415 | 0.32558 | 0.32072 | 0.32784 | 0.31189 | 0.30289 | 0.31445 | 0.28717
11 | 0.23489 | 0.22539 | 0.20298 | 0.19953 | 0.18371 | 0.2016 | 0.25998 | 0.22377 | 0.19953 | 0.16687 | 0.23619 | 0.23795 | 0.24544 | 0.24306 | 0.24114 | 0.23758 | 0.23783 | 0.28669 | 0.26088 | 0.24433 | 0.25828 | 0.24364 | 0.27331 | 0.25981
12 | 1.2654 | 1.2251 | 1.3281 | 1.196 | 1.2324 | 1.1938 | 1.2561 | 1.1864 | 1.0649 | 0.92636 | 1.2438 | 1.2491 | 1.2187 | 1.2499 | 1.1628 | 1.3289 | 1.3688 | 1.3783 | 1.2868 | 1.3561 | 1.3715 | 1.4061 | 1.4733 | 1.525
13 | 2.8663 | 2.7291 | 2.6998 | 2.677 | 2.6808 | 2.7967 | 3.3262 | 3.261 | 3.5401 | 3.5527 | 3.3705 | 3.3919 | 3.6868 | 3.6092 | 3.6541 | 3.6376 | 3.4556 | 3.6811 | 3.241 | 3.2091 | 3.3558 | 3.1069 | 3.0885 | 2.8241
14 | 1.0754 | 1.0612 | 1.0311 | 1.0473 | 1.0221 | 1.0461 | 0.9784 | 1.2285 | 1.3136 | 1.214 | 1.2729 | 1.2609 | 1.3033 | 1.2343 | 1.1556 | 1.1892 | 1.2287 | 1.2643 | 1.181 | 1.1349 | 1.1489 | 1.0457 | 1.084 | 1.0312
15 | 0.3542 | 0.35508 | 0.34753 | 0.31734 | 0.30785 | 0.30709 | 0.35789 | 0.38272 | 0.39958 | 0.43549 | 0.41406 | 0.4078 | 0.41841 | 0.39522 | 0.37222 | 0.37359 | 0.38526 | 0.44625 | 0.44565 | 0.43558 | 0.43419 | 0.39518 | 0.40325 | 0.38879
16 | 0.58135 | 0.56684 | 0.52136 | 0.5275 | 0.52248 | 0.53173 | 0.7986 | 0.92652 | 0.9907 | 0.91495 | 0.87504 | 0.92389 | 0.91893 | 0.89713 | 0.78371 | 0.80354 | 0.78333 | 0.80691 | 0.7735 | 0.77939 | 0.77959 | 0.75768 | 0.68012 | 0.62191
17 | 0.22563 | 0.21073 | 0.18761 | 0.17623 | 0.15503 | 0.16595 | 0.26922 | 0.2469 | 0.28112 | 0.2795 | 0.28335 | 0.25168 | 0.26397 | 0.27855 | 0.27108 | 0.27241 | 0.26266 | 0.36186 | 0.35677 | 0.29894 | 0.32873 | 0.30108 | 0.31527 | 0.2827
18 | 1.2946 | 1.1497 | 1.0493 | 1.0553 | 1.0687 | 1.0762 | 1.3711 | 1.4293 | 1.502 | 1.5486 | 1.6901 | 1.772 | 1.6848 | 1.6255 | 1.6777 | 1.5859 | 1.6927 | 1.9092 | 1.779 | 1.7182 | 1.8801 | 1.7388 | 1.6012 | 1.5269
19 | 1.8098 | 1.7655 | 1.6451 | 1.7397 | 1.7659 | 1.824 | 1.9716 | 2.269 | 2.3506 | 2.4802 | 2.4482 | 2.6415 | 2.5142 | 2.381 | 2.3653 | 2.2972 | 2.2007 | 2.2966 | 2.2096 | 2.1566 | 2.2573 | 2.0398 | 2.0684 | 1.953
20 | 1.0137 | 0.92749 | 0.9229 | 0.89178 | 0.84659 | 0.99045 | 1.2096 | 1.314 | 1.4993 | 1.6031 | 1.5745 | 1.6405 | 1.6034 | 1.5579 | 1.4835 | 1.4001 | 1.4749 | 1.5184 | 1.4864 | 1.4645 | 1.4007 | 1.2135 | 1.1769 | 1.0665
21 | 0.87065 | 0.84617 | 0.82267 | 0.82156 | 0.79699 | 0.91646 | 1.4641 | 1.6377 | 1.6766 | 1.7329 | 1.8676 | 1.8157 | 1.7664 | 1.7426 | 1.5513 | 1.4477 | 1.3626 | 1.4827 | 1.4715 | 1.4841 | 1.3493 | 1.2159 | 1.082 | 0.96617
22 | 0.5971 | 0.57283 | 0.55213 | 0.54618 | 0.51162 | 0.49074 | 0.52797 | 0.45808 | 0.42665 | 0.43012 | 0.43246 | 0.45258 | 0.48488 | 0.51517 | 0.49418 | 0.503 | 0.50561 | 0.52339 | 0.49276 | 0.49461 | 0.51373 | 0.49834 | 0.54012 | 0.55326
23 | 5.1122 | 4.7573 | 4.3214 | 4.5718 | 4.2883 | 4.8094 | 5.8272 | 6.4136 | 6.844 | 7.3574 | 6.9207 | 7.3076 | 7.2352 | 6.904 | 6.7561 | 6.7747 | 6.7854 | 7.2994 | 7.0576 | 6.7973 | 7.203 | 6.5302 | 6.2916 | 5.6122
24 | 1.473 | 1.4467 | 1.3789 | 1.2895 | 1.2119 | 1.2656 | 1.5895 | 1.3545 | 1.172 | 1.0926 | 1.5168 | 1.5167 | 1.5888 | 1.622 | 1.5348 | 1.4683 | 1.415 | 1.8312 | 1.7031 | 1.5593 | 1.6465 | 1.4684 | 1.7989 | 1.6638
25 | 1.0137 | 1.0297 | 1.043 | 1.0175 | 0.98966 | 0.97352 | 1.0603 | 0.9799 | 0.87009 | 0.75124 | 0.95073 | 0.98402 | 1.0023 | 1.0625 | 0.96731 | 1.1702 | 1.1078 | 1.1625 | 1.066 | 1.0515 | 1.1535 | 1.1499 | 1.2038 | 1.2773
26 | 1.1413 | 1.1439 | 1.1066 | 1.1295 | 1.1614 | 1.1661 | 1.3306 | 1.3098 | 1.3659 | 1.3898 | 1.3336 | 1.4029 | 1.4359 | 1.5101 | 1.3731 | 1.3779 | 1.4038 | 1.4187 | 1.3693 | 1.3306 | 1.3103 | 1.3041 | 1.1699 | 1.1652
27 | 1.5753 | 1.5694 | 1.497 | 1.5544 | 1.4968 | 1.4416 | 1.5214 | 1.7682 | 1.8512 | 1.8638 | 1.8617 | 1.8465 | 1.8585 | 1.7747 | 1.7256 | 1.7173 | 1.8108 | 1.8642 | 1.7829 | 1.6433 | 1.571 | 1.5578 | 1.5119 | 1.4867
28 | 0.83308 | 0.78826 | 0.75558 | 0.73973 | 0.70437 | 0.68447 | 0.78372 | 0.82392 | 0.92629 | 0.95399 | 0.89671 | 0.91652 | 0.93282 | 0.96347 | 0.83725 | 0.85054 | 0.9024 | 1.0613 | 0.997 | 0.99553 | 1.0046 | 0.87644 | 0.89011 | 0.85133
29 | 1.8817 | 1.7231 | 1.667 | 1.7518 | 1.6482 | 1.769 | 2.636 | 2.9982 | 3.0463 | 2.9359 | 2.9506 | 2.9945 | 3.0086 | 2.8331 | 2.5036 | 2.5454 | 2.5233 | 2.6621 | 2.3724 | 2.6216 | 2.6674 | 2.4008 | 2.2398 | 2.0317
30 | 0.33165 | 0.30971 | 0.27853 | 0.26516 | 0.22696 | 0.2294 | 0.3606 | 0.28598 | 0.3221 | 0.33282 | 0.29623 | 0.28763 | 0.30474 | 0.33109 | 0.32772 | 0.32767 | 0.31059 | 0.44839 | 0.3986 | 0.36925 | 0.38469 | 0.33578 | 0.39975 | 0.3837
31 | 3.5482 | 3.191 | 2.9875 | 2.858 | 2.9096 | 3.1423 | 3.8338 | 4.1509 | 4.3804 | 4.3242 | 4.6787 | 4.9861 | 4.7041 | 4.744 | 4.6643 | 4.7114 | 4.6784 | 5.0575 | 4.9745 | 5.1425 | 5.2 | 4.9285 | 4.6885 | 4.2564
32 | 0.9322 | 0.85264 | 0.86322 | 0.85169 | 0.84635 | 0.87117 | 0.95661 | 1.176 | 1.1483 | 1.1931 | 1.1948 | 1.2149 | 1.2472 | 1.1693 | 1.1584 | 1.1387 | 1.1175 | 1.1523 | 1.106 | 1.0504 | 1.0924 | 1.0123 | 0.93114 | 0.90347

## Pc, Autumn, S8
LoadID | 0 | 1 | 2 | 3 | 4 | 5 | 6 | 7 | 8 | 9 | 10 | 11 | 12 | 13 | 14 | 15 | 16 | 17 | 18 | 19 | 20 | 21 | 22 | 23
1 | 2.0006 | 1.9373 | 1.8967 | 1.954 | 1.863 | 1.9107 | 1.9265 | 2.3584 | 2.4277 | 2.3349 | 2.4054 | 2.5184 | 2.4551 | 2.384 | 2.1176 | 2.3981 | 2.385 | 2.4613 | 2.3355 | 2.1838 | 2.1881 | 2.1736 | 1.9011 | 1.868
2 | 0.70971 | 0.68339 | 0.6802 | 0.63594 | 0.58224 | 0.61615 | 0.69023 | 0.76702 | 0.81811 | 0.87207 | 0.79905 | 0.84593 | 0.85118 | 0.83252 | 0.72955 | 0.78463 | 0.79265 | 0.91823 | 0.88774 | 0.84667 | 0.88345 | 0.81191 | 0.82733 | 0.76443
3 | 1.1116 | 1.0693 | 1.0783 | 1.0615 | 1.0099 | 1.0787 | 1.6778 | 1.8551 | 1.8704 | 1.838 | 1.803 | 1.8578 | 1.8152 | 1.7906 | 1.6186 | 1.5075 | 1.6185 | 1.7223 | 1.5339 | 1.5687 | 1.5798 | 1.5539 | 1.4431 | 1.2665
4 | 0.12864 | 0.12186 | 0.10934 | 0.10328 | 0.089301 | 0.091361 | 0.13685 | 0.10839 | 0.12027 | 0.11855 | 0.10985 | 0.10904 | 0.11587 | 0.13011 | 0.12679 | 0.11637 | 0.11799 | 0.16597 | 0.14719 | 0.13269 | 0.14386 | 0.12444 | 0.15121 | 0.14621
5 | 0.87654 | 0.81159 | 0.74998 | 0.73207 | 0.73225 | 0.78956 | 0.93308 | 0.98432 | 1.0489 | 1.1141 | 1.1496 | 1.1691 | 1.2239 | 1.1236 | 1.1114 | 1.1486 | 1.1027 | 1.2008 | 1.2235 | 1.1773 | 1.3311 | 1.2326 | 1.1616 | 1.0314
6 | 2.6249 | 2.4869 | 2.42 | 2.3889 | 2.3161 | 2.5292 | 2.8081 | 3.0942 | 3.1597 | 3.2779 | 3.2408 | 3.4384 | 3.5761 | 3.391 | 3.258 | 3.2546 | 3.0961 | 3.1426 | 3.1783 | 2.9847 | 2.9574 | 2.9418 | 2.7014 | 2.682
7 | 1.1763 | 1.0965 | 1.036 | 1.0458 | 0.99499 | 1.0702 | 1.3342 | 1.3511 | 1.5453 | 1.6031 | 1.6443 | 1.656 | 1.6217 | 1.6311 | 1.5497 | 1.5018 | 1.5366 | 1.5887 | 1.5347 | 1.477 | 1.4806 | 1.2055 | 1.2744 | 1.247
8 | 0.30541 | 0.2951 | 0.27491 | 0.26608 | 0.25454 | 0.2909 | 0.44113 | 0.47794 | 0.48974 | 0.49791 | 0.52387 | 0.52059 | 0.51715 | 0.48588 | 0.44485 | 0.40193 | 0.40701 | 0.42011 | 0.42574 | 0.39206 | 0.40222 | 0.36622 | 0.34949 | 0.32091
9 | 0.32187 | 0.31367 | 0.30242 | 0.30668 | 0.27851 | 0.27455 | 0.28309 | 0.23443 | 0.22932 | 0.22616 | 0.23826 | 0.24819 | 0.26664 | 0.27678 | 0.26971 | 0.26721 | 0.25968 | 0.28004 | 0.25649 | 0.25467 | 0.27849 | 0.26149 | 0.29501 | 0.32536
10 | 0.26714 | 0.25455 | 0.23343 | 0.2294 | 0.22378 | 0.22961 | 0.27906 | 0.29227 | 0.30978 | 0.3205 | 0.30607 | 0.31146 | 0.33993 | 0.32876 | 0.32707 | 0.31846 | 0.29415 | 0.32558 | 0.32072 | 0.32784 | 0.31189 | 0.30289 | 0.31445 | 0.28717
11 | 0.23489 | 0.22539 | 0.20298 | 0.19953 | 0.18371 | 0.2016 | 0.25998 | 0.22377 | 0.19953 | 0.16687 | 0.23619 | 0.23795 | 0.24544 | 0.24306 | 0.24114 | 0.23758 | 0.23783 | 0.28669 | 0.26088 | 0.24433 | 0.25828 | 0.24364 | 0.27331 | 0.25981
12 | 1.2654 | 1.2251 | 1.3281 | 1.196 | 1.2324 | 1.1938 | 1.2561 | 1.1864 | 1.0649 | 0.92636 | 1.2438 | 1.2491 | 1.2187 | 1.2499 | 1.1628 | 1.3289 | 1.3688 | 1.3783 | 1.2868 | 1.3561 | 1.3715 | 1.4061 | 1.4733 | 1.525
13 | 2.8663 | 2.7291 | 2.6998 | 2.677 | 2.6808 | 2.7967 | 3.3262 | 3.261 | 3.5401 | 3.5527 | 3.3705 | 3.3919 | 3.6868 | 3.6092 | 3.6541 | 3.6376 | 3.4556 | 3.6811 | 3.241 | 3.2091 | 3.3558 | 3.1069 | 3.0885 | 2.8241
14 | 1.0754 | 1.0612 | 1.0311 | 1.0473 | 1.0221 | 1.0461 | 0.9784 | 1.2285 | 1.3136 | 1.214 | 1.2729 | 1.2609 | 1.3033 | 1.2343 | 1.1556 | 1.1892 | 1.2287 | 1.2643 | 1.181 | 1.1349 | 1.1489 | 1.0457 | 1.084 | 1.0312
15 | 0.3542 | 0.35508 | 0.34753 | 0.31734 | 0.30785 | 0.30709 | 0.35789 | 0.38272 | 0.39958 | 0.43549 | 0.41406 | 0.4078 | 0.41841 | 0.39522 | 0.37222 | 0.37359 | 0.38526 | 0.44625 | 0.44565 | 0.43558 | 0.43419 | 0.39518 | 0.40325 | 0.38879
16 | 0.58135 | 0.56684 | 0.52136 | 0.5275 | 0.52248 | 0.53173 | 0.7986 | 0.92652 | 0.9907 | 0.91495 | 0.87504 | 0.92389 | 0.91893 | 0.89713 | 0.78371 | 0.80354 | 0.78333 | 0.80691 | 0.7735 | 0.77939 | 0.77959 | 0.75768 | 0.68012 | 0.62191
17 | 0.22563 | 0.21073 | 0.18761 | 0.17623 | 0.15503 | 0.16595 | 0.26922 | 0.2469 | 0.28112 | 0.2795 | 0.28335 | 0.25168 | 0.26397 | 0.27855 | 0.27108 | 0.27241 | 0.26266 | 0.36186 | 0.35677 | 0.29894 | 0.32873 | 0.30108 | 0.31527 | 0.2827
18 | 1.2946 | 1.1497 | 1.0493 | 1.0553 | 1.0687 | 1.0762 | 1.3711 | 1.4293 | 1.502 | 1.5486 | 1.6901 | 1.772 | 1.6848 | 1.6255 | 1.6777 | 1.5859 | 1.6927 | 1.9092 | 1.779 | 1.7182 | 1.8801 | 1.7388 | 1.6012 | 1.5269
19 | 1.8098 | 1.7655 | 1.6451 | 1.7397 | 1.7659 | 1.824 | 1.9716 | 2.269 | 2.3506 | 2.4802 | 2.4482 | 2.6415 | 2.5142 | 2.381 | 2.3653 | 2.2972 | 2.2007 | 2.2966 | 2.2096 | 2.1566 | 2.2573 | 2.0398 | 2.0684 | 1.953
20 | 1.0137 | 0.92749 | 0.9229 | 0.89178 | 0.84659 | 0.99045 | 1.2096 | 1.314 | 1.4993 | 1.6031 | 1.5745 | 1.6405 | 1.6034 | 1.5579 | 1.4835 | 1.4001 | 1.4749 | 1.5184 | 1.4864 | 1.4645 | 1.4007 | 1.2135 | 1.1769 | 1.0665
21 | 0.87065 | 0.84617 | 0.82267 | 0.82156 | 0.79699 | 0.91646 | 1.4641 | 1.6377 | 1.6766 | 1.7329 | 1.8676 | 1.8157 | 1.7664 | 1.7426 | 1.5513 | 1.4477 | 1.3626 | 1.4827 | 1.4715 | 1.4841 | 1.3493 | 1.2159 | 1.082 | 0.96617
22 | 0.5971 | 0.57283 | 0.55213 | 0.54618 | 0.51162 | 0.49074 | 0.52797 | 0.45808 | 0.42665 | 0.43012 | 0.43246 | 0.45258 | 0.48488 | 0.51517 | 0.49418 | 0.503 | 0.50561 | 0.52339 | 0.49276 | 0.49461 | 0.51373 | 0.49834 | 0.54012 | 0.55326
23 | 5.1122 | 4.7573 | 4.3214 | 4.5718 | 4.2883 | 4.8094 | 5.8272 | 6.4136 | 6.844 | 7.3574 | 6.9207 | 7.3076 | 7.2352 | 6.904 | 6.7561 | 6.7747 | 6.7854 | 7.2994 | 7.0576 | 6.7973 | 7.203 | 6.5302 | 6.2916 | 5.6122
24 | 1.473 | 1.4467 | 1.3789 | 1.2895 | 1.2119 | 1.2656 | 1.5895 | 1.3545 | 1.172 | 1.0926 | 1.5168 | 1.5167 | 1.5888 | 1.622 | 1.5348 | 1.4683 | 1.415 | 1.8312 | 1.7031 | 1.5593 | 1.6465 | 1.4684 | 1.7989 | 1.6638
25 | 1.0137 | 1.0297 | 1.043 | 1.0175 | 0.98966 | 0.97352 | 1.0603 | 0.9799 | 0.87009 | 0.75124 | 0.95073 | 0.98402 | 1.0023 | 1.0625 | 0.96731 | 1.1702 | 1.1078 | 1.1625 | 1.066 | 1.0515 | 1.1535 | 1.1499 | 1.2038 | 1.2773
26 | 1.1413 | 1.1439 | 1.1066 | 1.1295 | 1.1614 | 1.1661 | 1.3306 | 1.3098 | 1.3659 | 1.3898 | 1.3336 | 1.4029 | 1.4359 | 1.5101 | 1.3731 | 1.3779 | 1.4038 | 1.4187 | 1.3693 | 1.3306 | 1.3103 | 1.3041 | 1.1699 | 1.1652
27 | 1.5753 | 1.5694 | 1.497 | 1.5544 | 1.4968 | 1.4416 | 1.5214 | 1.7682 | 1.8512 | 1.8638 | 1.8617 | 1.8465 | 1.8585 | 1.7747 | 1.7256 | 1.7173 | 1.8108 | 1.8642 | 1.7829 | 1.6433 | 1.571 | 1.5578 | 1.5119 | 1.4867
28 | 0.83308 | 0.78826 | 0.75558 | 0.73973 | 0.70437 | 0.68447 | 0.78372 | 0.82392 | 0.92629 | 0.95399 | 0.89671 | 0.91652 | 0.93282 | 0.96347 | 0.83725 | 0.85054 | 0.9024 | 1.0613 | 0.997 | 0.99553 | 1.0046 | 0.87644 | 0.89011 | 0.85133
29 | 1.8817 | 1.7231 | 1.667 | 1.7518 | 1.6482 | 1.769 | 2.636 | 2.9982 | 3.0463 | 2.9359 | 2.9506 | 2.9945 | 3.0086 | 2.8331 | 2.5036 | 2.5454 | 2.5233 | 2.6621 | 2.3724 | 2.6216 | 2.6674 | 2.4008 | 2.2398 | 2.0317
30 | 0.33165 | 0.30971 | 0.27853 | 0.26516 | 0.22696 | 0.2294 | 0.3606 | 0.28598 | 0.3221 | 0.33282 | 0.29623 | 0.28763 | 0.30474 | 0.33109 | 0.32772 | 0.32767 | 0.31059 | 0.44839 | 0.3986 | 0.36925 | 0.38469 | 0.33578 | 0.39975 | 0.3837
31 | 3.5482 | 3.191 | 2.9875 | 2.858 | 2.9096 | 3.1423 | 3.8338 | 4.1509 | 4.3804 | 4.3242 | 4.6787 | 4.9861 | 4.7041 | 4.744 | 4.6643 | 4.7114 | 4.6784 | 5.0575 | 4.9745 | 5.1425 | 5.2 | 4.9285 | 4.6885 | 4.2564
32 | 0.9322 | 0.85264 | 0.86322 | 0.85169 | 0.84635 | 0.87117 | 0.95661 | 1.176 | 1.1483 | 1.1931 | 1.1948 | 1.2149 | 1.2472 | 1.1693 | 1.1584 | 1.1387 | 1.1175 | 1.1523 | 1.106 | 1.0504 | 1.0924 | 1.0123 | 0.93114 | 0.90347

## Pc, Autumn, S9
LoadID | 0 | 1 | 2 | 3 | 4 | 5 | 6 | 7 | 8 | 9 | 10 | 11 | 12 | 13 | 14 | 15 | 16 | 17 | 18 | 19 | 20 | 21 | 22 | 23
1 | 2.0006 | 1.9373 | 1.8967 | 1.954 | 1.863 | 1.9107 | 1.9265 | 2.3584 | 2.4277 | 2.3349 | 2.4054 | 2.5184 | 2.4551 | 2.384 | 2.1176 | 2.3981 | 2.385 | 2.4613 | 2.3355 | 2.1838 | 2.1881 | 2.1736 | 1.9011 | 1.868
2 | 0.70971 | 0.68339 | 0.6802 | 0.63594 | 0.58224 | 0.61615 | 0.69023 | 0.76702 | 0.81811 | 0.87207 | 0.79905 | 0.84593 | 0.85118 | 0.83252 | 0.72955 | 0.78463 | 0.79265 | 0.91823 | 0.88774 | 0.84667 | 0.88345 | 0.81191 | 0.82733 | 0.76443
3 | 1.1116 | 1.0693 | 1.0783 | 1.0615 | 1.0099 | 1.0787 | 1.6778 | 1.8551 | 1.8704 | 1.838 | 1.803 | 1.8578 | 1.8152 | 1.7906 | 1.6186 | 1.5075 | 1.6185 | 1.7223 | 1.5339 | 1.5687 | 1.5798 | 1.5539 | 1.4431 | 1.2665
4 | 0.12864 | 0.12186 | 0.10934 | 0.10328 | 0.089301 | 0.091361 | 0.13685 | 0.10839 | 0.12027 | 0.11855 | 0.10985 | 0.10904 | 0.11587 | 0.13011 | 0.12679 | 0.11637 | 0.11799 | 0.16597 | 0.14719 | 0.13269 | 0.14386 | 0.12444 | 0.15121 | 0.14621
5 | 0.87654 | 0.81159 | 0.74998 | 0.73207 | 0.73225 | 0.78956 | 0.93308 | 0.98432 | 1.0489 | 1.1141 | 1.1496 | 1.1691 | 1.2239 | 1.1236 | 1.1114 | 1.1486 | 1.1027 | 1.2008 | 1.2235 | 1.1773 | 1.3311 | 1.2326 | 1.1616 | 1.0314
6 | 2.6249 | 2.4869 | 2.42 | 2.3889 | 2.3161 | 2.5292 | 2.8081 | 3.0942 | 3.1597 | 3.2779 | 3.2408 | 3.4384 | 3.5761 | 3.391 | 3.258 | 3.2546 | 3.0961 | 3.1426 | 3.1783 | 2.9847 | 2.9574 | 2.9418 | 2.7014 | 2.682
7 | 1.1763 | 1.0965 | 1.036 | 1.0458 | 0.99499 | 1.0702 | 1.3342 | 1.3511 | 1.5453 | 1.6031 | 1.6443 | 1.656 | 1.6217 | 1.6311 | 1.5497 | 1.5018 | 1.5366 | 1.5887 | 1.5347 | 1.477 | 1.4806 | 1.2055 | 1.2744 | 1.247
8 | 0.30541 | 0.2951 | 0.27491 | 0.26608 | 0.25454 | 0.2909 | 0.44113 | 0.47794 | 0.48974 | 0.49791 | 0.52387 | 0.52059 | 0.51715 | 0.48588 | 0.44485 | 0.40193 | 0.40701 | 0.42011 | 0.42574 | 0.39206 | 0.40222 | 0.36622 | 0.34949 | 0.32091
9 | 0.32187 | 0.31367 | 0.30242 | 0.30668 | 0.27851 | 0.27455 | 0.28309 | 0.23443 | 0.22932 | 0.22616 | 0.23826 | 0.24819 | 0.26664 | 0.27678 | 0.26971 | 0.26721 | 0.25968 | 0.28004 | 0.25649 | 0.25467 | 0.27849 | 0.26149 | 0.29501 | 0.32536
10 | 0.26714 | 0.25455 | 0.23343 | 0.2294 | 0.22378 | 0.22961 | 0.27906 | 0.29227 | 0.30978 | 0.3205 | 0.30607 | 0.31146 | 0.33993 | 0.32876 | 0.32707 | 0.31846 | 0.29415 | 0.32558 | 0.32072 | 0.32784 | 0.31189 | 0.30289 | 0.31445 | 0.28717
11 | 0.23489 | 0.22539 | 0.20298 | 0.19953 | 0.18371 | 0.2016 | 0.25998 | 0.22377 | 0.19953 | 0.16687 | 0.23619 | 0.23795 | 0.24544 | 0.24306 | 0.24114 | 0.23758 | 0.23783 | 0.28669 | 0.26088 | 0.24433 | 0.25828 | 0.24364 | 0.27331 | 0.25981
12 | 1.2654 | 1.2251 | 1.3281 | 1.196 | 1.2324 | 1.1938 | 1.2561 | 1.1864 | 1.0649 | 0.92636 | 1.2438 | 1.2491 | 1.2187 | 1.2499 | 1.1628 | 1.3289 | 1.3688 | 1.3783 | 1.2868 | 1.3561 | 1.3715 | 1.4061 | 1.4733 | 1.525
13 | 2.8663 | 2.7291 | 2.6998 | 2.677 | 2.6808 | 2.7967 | 3.3262 | 3.261 | 3.5401 | 3.5527 | 3.3705 | 3.3919 | 3.6868 | 3.6092 | 3.6541 | 3.6376 | 3.4556 | 3.6811 | 3.241 | 3.2091 | 3.3558 | 3.1069 | 3.0885 | 2.8241
14 | 1.0754 | 1.0612 | 1.0311 | 1.0473 | 1.0221 | 1.0461 | 0.9784 | 1.2285 | 1.3136 | 1.214 | 1.2729 | 1.2609 | 1.3033 | 1.2343 | 1.1556 | 1.1892 | 1.2287 | 1.2643 | 1.181 | 1.1349 | 1.1489 | 1.0457 | 1.084 | 1.0312
15 | 0.3542 | 0.35508 | 0.34753 | 0.31734 | 0.30785 | 0.30709 | 0.35789 | 0.38272 | 0.39958 | 0.43549 | 0.41406 | 0.4078 | 0.41841 | 0.39522 | 0.37222 | 0.37359 | 0.38526 | 0.44625 | 0.44565 | 0.43558 | 0.43419 | 0.39518 | 0.40325 | 0.38879
16 | 0.58135 | 0.56684 | 0.52136 | 0.5275 | 0.52248 | 0.53173 | 0.7986 | 0.92652 | 0.9907 | 0.91495 | 0.87504 | 0.92389 | 0.91893 | 0.89713 | 0.78371 | 0.80354 | 0.78333 | 0.80691 | 0.7735 | 0.77939 | 0.77959 | 0.75768 | 0.68012 | 0.62191
17 | 0.22563 | 0.21073 | 0.18761 | 0.17623 | 0.15503 | 0.16595 | 0.26922 | 0.2469 | 0.28112 | 0.2795 | 0.28335 | 0.25168 | 0.26397 | 0.27855 | 0.27108 | 0.27241 | 0.26266 | 0.36186 | 0.35677 | 0.29894 | 0.32873 | 0.30108 | 0.31527 | 0.2827
18 | 1.2946 | 1.1497 | 1.0493 | 1.0553 | 1.0687 | 1.0762 | 1.3711 | 1.4293 | 1.502 | 1.5486 | 1.6901 | 1.772 | 1.6848 | 1.6255 | 1.6777 | 1.5859 | 1.6927 | 1.9092 | 1.779 | 1.7182 | 1.8801 | 1.7388 | 1.6012 | 1.5269
19 | 1.8098 | 1.7655 | 1.6451 | 1.7397 | 1.7659 | 1.824 | 1.9716 | 2.269 | 2.3506 | 2.4802 | 2.4482 | 2.6415 | 2.5142 | 2.381 | 2.3653 | 2.2972 | 2.2007 | 2.2966 | 2.2096 | 2.1566 | 2.2573 | 2.0398 | 2.0684 | 1.953
20 | 1.0137 | 0.92749 | 0.9229 | 0.89178 | 0.84659 | 0.99045 | 1.2096 | 1.314 | 1.4993 | 1.6031 | 1.5745 | 1.6405 | 1.6034 | 1.5579 | 1.4835 | 1.4001 | 1.4749 | 1.5184 | 1.4864 | 1.4645 | 1.4007 | 1.2135 | 1.1769 | 1.0665
21 | 0.87065 | 0.84617 | 0.82267 | 0.82156 | 0.79699 | 0.91646 | 1.4641 | 1.6377 | 1.6766 | 1.7329 | 1.8676 | 1.8157 | 1.7664 | 1.7426 | 1.5513 | 1.4477 | 1.3626 | 1.4827 | 1.4715 | 1.4841 | 1.3493 | 1.2159 | 1.082 | 0.96617
22 | 0.5971 | 0.57283 | 0.55213 | 0.54618 | 0.51162 | 0.49074 | 0.52797 | 0.45808 | 0.42665 | 0.43012 | 0.43246 | 0.45258 | 0.48488 | 0.51517 | 0.49418 | 0.503 | 0.50561 | 0.52339 | 0.49276 | 0.49461 | 0.51373 | 0.49834 | 0.54012 | 0.55326
23 | 5.1122 | 4.7573 | 4.3214 | 4.5718 | 4.2883 | 4.8094 | 5.8272 | 6.4136 | 6.844 | 7.3574 | 6.9207 | 7.3076 | 7.2352 | 6.904 | 6.7561 | 6.7747 | 6.7854 | 7.2994 | 7.0576 | 6.7973 | 7.203 | 6.5302 | 6.2916 | 5.6122
24 | 1.473 | 1.4467 | 1.3789 | 1.2895 | 1.2119 | 1.2656 | 1.5895 | 1.3545 | 1.172 | 1.0926 | 1.5168 | 1.5167 | 1.5888 | 1.622 | 1.5348 | 1.4683 | 1.415 | 1.8312 | 1.7031 | 1.5593 | 1.6465 | 1.4684 | 1.7989 | 1.6638
25 | 1.0137 | 1.0297 | 1.043 | 1.0175 | 0.98966 | 0.97352 | 1.0603 | 0.9799 | 0.87009 | 0.75124 | 0.95073 | 0.98402 | 1.0023 | 1.0625 | 0.96731 | 1.1702 | 1.1078 | 1.1625 | 1.066 | 1.0515 | 1.1535 | 1.1499 | 1.2038 | 1.2773
26 | 1.1413 | 1.1439 | 1.1066 | 1.1295 | 1.1614 | 1.1661 | 1.3306 | 1.3098 | 1.3659 | 1.3898 | 1.3336 | 1.4029 | 1.4359 | 1.5101 | 1.3731 | 1.3779 | 1.4038 | 1.4187 | 1.3693 | 1.3306 | 1.3103 | 1.3041 | 1.1699 | 1.1652
27 | 1.5753 | 1.5694 | 1.497 | 1.5544 | 1.4968 | 1.4416 | 1.5214 | 1.7682 | 1.8512 | 1.8638 | 1.8617 | 1.8465 | 1.8585 | 1.7747 | 1.7256 | 1.7173 | 1.8108 | 1.8642 | 1.7829 | 1.6433 | 1.571 | 1.5578 | 1.5119 | 1.4867
28 | 0.83308 | 0.78826 | 0.75558 | 0.73973 | 0.70437 | 0.68447 | 0.78372 | 0.82392 | 0.92629 | 0.95399 | 0.89671 | 0.91652 | 0.93282 | 0.96347 | 0.83725 | 0.85054 | 0.9024 | 1.0613 | 0.997 | 0.99553 | 1.0046 | 0.87644 | 0.89011 | 0.85133
29 | 1.8817 | 1.7231 | 1.667 | 1.7518 | 1.6482 | 1.769 | 2.636 | 2.9982 | 3.0463 | 2.9359 | 2.9506 | 2.9945 | 3.0086 | 2.8331 | 2.5036 | 2.5454 | 2.5233 | 2.6621 | 2.3724 | 2.6216 | 2.6674 | 2.4008 | 2.2398 | 2.0317
30 | 0.33165 | 0.30971 | 0.27853 | 0.26516 | 0.22696 | 0.2294 | 0.3606 | 0.28598 | 0.3221 | 0.33282 | 0.29623 | 0.28763 | 0.30474 | 0.33109 | 0.32772 | 0.32767 | 0.31059 | 0.44839 | 0.3986 | 0.36925 | 0.38469 | 0.33578 | 0.39975 | 0.3837
31 | 3.5482 | 3.191 | 2.9875 | 2.858 | 2.9096 | 3.1423 | 3.8338 | 4.1509 | 4.3804 | 4.3242 | 4.6787 | 4.9861 | 4.7041 | 4.744 | 4.6643 | 4.7114 | 4.6784 | 5.0575 | 4.9745 | 5.1425 | 5.2 | 4.9285 | 4.6885 | 4.2564
32 | 0.9322 | 0.85264 | 0.86322 | 0.85169 | 0.84635 | 0.87117 | 0.95661 | 1.176 | 1.1483 | 1.1931 | 1.1948 | 1.2149 | 1.2472 | 1.1693 | 1.1584 | 1.1387 | 1.1175 | 1.1523 | 1.106 | 1.0504 | 1.0924 | 1.0123 | 0.93114 | 0.90347

## Qc, Autumn, S1
LoadID | 0 | 1 | 2 | 3 | 4 | 5 | 6 | 7 | 8 | 9 | 10 | 11 | 12 | 13 | 14 | 15 | 16 | 17 | 18 | 19 | 20 | 21 | 22 | 23
1 | 0.17665 | 0.16222 | 0.14409 | 0.16177 | 0.15703 | 0.14292 | 0.14825 | 0.32636 | 0.36928 | 0.33795 | 0.36605 | 0.3495 | 0.36472 | 0.34666 | 0.22476 | 0.30522 | 0.32864 | 0.31439 | 0.23282 | 0.22785 | 0.22506 | 0.1926 | 0.1395 | 0.13673
2 | 0.06442 | 0.070291 | 0.070484 | 0.075043 | 0.080878 | 0.070885 | 0.049399 | -0.022356 | -0.03074 | -0.044905 | -0.024491 | -0.0055609 | 0.0129 | 0.014193 | 0.03089 | 0.031224 | 0.020546 | -0.029297 | -0.034979 | -0.019484 | 0.0019481 | 0.019024 | 0.036413 | 0.05352
3 | 0.15627 | 0.18935 | 0.21862 | 0.21689 | 0.21611 | 0.18025 | 0.0081826 | -0.13143 | -0.17503 | -0.15599 | -0.11144 | -0.17098 | -0.1264 | -0.088316 | -0.0050212 | 0.016784 | 0.0003179 | -0.017751 | 0.041595 | -0.0022529 | -0.0011811 | 0.041683 | 0.1317 | 0.1697
4 | -0.15646 | -0.15348 | -0.16223 | -0.15992 | -0.15512 | -0.16307 | -0.13891 | -0.10997 | -0.10653 | -0.10952 | -0.12618 | -0.13643 | -0.1343 | -0.13769 | -0.13794 | -0.14007 | -0.13497 | -0.096223 | -0.092273 | -0.10197 | -0.11509 | -0.12726 | -0.14072 | -0.1389
5 | -0.0050973 | -0.0056976 | -0.0062789 | -0.0064168 | -0.0062272 | -0.0054922 | -0.0044159 | -0.0029227 | -0.0020129 | -0.0012019 | -0.00077188 | -0.00062867 | -0.0011326 | -0.0016434 | -0.0016879 | -0.0025463 | -0.002252 | -0.00097522 | -0.0012525 | -0.0018089 | -0.0014706 | -0.0025302 | -0.0026785 | -0.00326
6 | -0.28608 | -0.27759 | -0.2061 | -0.27282 | -0.2624 | -0.30725 | -0.33323 | -0.65038 | -0.74849 | -0.74098 | -0.67742 | -0.79168 | -0.75848 | -0.73896 | -0.62687 | -0.58736 | -0.61651 | -0.61008 | -0.51364 | -0.51165 | -0.48256 | -0.45551 | -0.30912 | -0.3214
7 | -0.44906 | -0.47594 | -0.49037 | -0.51064 | -0.49559 | -0.48195 | -0.41897 | -0.2039 | -0.07673 | -0.070438 | -0.022278 | -0.0073855 | -0.062393 | -0.065244 | -0.14253 | -0.21092 | -0.20603 | -0.22572 | -0.24634 | -0.24914 | -0.25323 | -0.32671 | -0.37916 | -0.41121
8 | -0.39819 | -0.39945 | -0.40665 | -0.40304 | -0.38184 | -0.3713 | -0.29751 | -0.23927 | -0.22686 | -0.25036 | -0.24591 | -0.22548 | -0.22796 | -0.24423 | -0.28633 | -0.3124 | -0.30651 | -0.31541 | -0.33427 | -0.34229 | -0.34908 | -0.3692 | -0.37589 | -0.38133
9 | 0.0038011 | 0.0067309 | 0.0070422 | 0.008262 | 0.0077241 | 0.0087812 | 0.012411 | 0.0069388 | 0.0084331 | 0.0053389 | 0.0039391 | 0.0030816 | 0.00016644 | 0.00011781 | 0.00080919 | -0.0032239 | -0.0016922 | -0.0014125 | -0.00021354 | 7.7884e-05 | -0.001909 | -0.0014026 | 0.0048266 | 0.0048784
10 | 0.073373 | 0.070059 | 0.073384 | 0.076738 | 0.073237 | 0.072573 | 0.046407 | 0.028238 | 0.009819 | 0.0013303 | 0.0095401 | 0.00069742 | 0.0010053 | 0.0066866 | 0.016262 | 0.022428 | 0.026325 | 0.015857 | 0.019196 | 0.024063 | 0.026087 | 0.040673 | 0.061011 | 0.062636
11 | -0.23208 | -0.23267 | -0.23223 | -0.23311 | -0.23256 | -0.20213 | -0.1568 | -0.13896 | -0.10732 | -0.073174 | -0.12396 | -0.12407 | -0.14389 | -0.14034 | -0.15595 | -0.15986 | -0.1393 | -0.096695 | -0.11789 | -0.14442 | -0.13546 | -0.15292 | -0.1679 | -0.17709
12 | 0.10744 | 0.032622 | 0.0092692 | 0.0030679 | 0.028689 | 0.073416 | 0.11438 | 0.047711 | -0.033004 | -0.037022 | 0.025286 | 0.077321 | -0.2128 | -0.23806 | -0.094859 | -0.20062 | -0.083964 | -0.15504 | -0.17976 | -0.24593 | -0.34309 | -0.41127 | -0.37467 | -0.30655
13 | 0.50635 | 0.43175 | 0.43383 | 0.48138 | 0.46106 | 0.57174 | 1.9432 | 2.544 | 3.0093 | 2.7189 | 2.7276 | 2.9713 | 3.2658 | 2.7438 | 2.7478 | 2.6692 | 2.4674 | 2.5955 | 2.173 | 1.7958 | 1.8749 | 1.5127 | 0.68995 | 0.57011
14 | 0.094689 | 0.084781 | 0.075365 | 0.086504 | 0.077104 | 0.073941 | 0.072404 | 0.17574 | 0.19138 | 0.17884 | 0.17366 | 0.17495 | 0.18353 | 0.17453 | 0.11631 | 0.16443 | 0.16928 | 0.16091 | 0.12331 | 0.11001 | 0.11307 | 0.10393 | 0.0744 | 0.070525
15 | -0.053135 | -0.059793 | -0.064038 | -0.066661 | -0.07085 | -0.061171 | -0.043841 | 0.018632 | 0.028123 | 0.037158 | 0.021552 | 0.0039723 | -0.011718 | -0.014103 | -0.027045 | -0.027069 | -0.020195 | 0.026061 | 0.030851 | 0.017548 | -0.0057789 | -0.019654 | -0.032458 | -0.045571
16 | -0.039108 | -0.044298 | -0.055008 | -0.052731 | -0.054168 | -0.045663 | -0.0021017 | 0.033633 | 0.043914 | 0.03698 | 0.02826 | 0.04257 | 0.032269 | 0.021405 | 0.002216 | -0.0037882 | 0.00047098 | 0.0045722 | -0.011559 | -5.735e-05 | 0.0013164 | -0.0088402 | -0.032369 | -0.04157
17 | 0.25426 | 0.25319 | 0.26285 | 0.24859 | 0.25675 | 0.2453 | 0.21883 | 0.17528 | 0.16801 | 0.18569 | 0.19851 | 0.20448 | 0.20376 | 0.22482 | 0.22355 | 0.21942 | 0.2058 | 0.14686 | 0.15097 | 0.16667 | 0.17779 | 0.19357 | 0.22443 | 0.21075
18 | 0.14517 | 0.15265 | 0.16559 | 0.17521 | 0.16678 | 0.14907 | 0.12638 | 0.084916 | 0.059288 | 0.037922 | 0.023525 | 0.019826 | 0.036561 | 0.042513 | 0.05231 | 0.067974 | 0.063919 | 0.027638 | 0.036876 | 0.053503 | 0.042497 | 0.066747 | 0.082787 | 0.093266
19 | -0.33423 | -0.30569 | -0.24797 | -0.31112 | -0.29324 | -0.33035 | -0.38004 | -0.73545 | -0.80811 | -0.83941 | -0.81067 | -0.872 | -0.91596 | -0.86613 | -0.71704 | -0.68999 | -0.68341 | -0.70316 | -0.58835 | -0.56492 | -0.55922 | -0.49638 | -0.35503 | -0.38276
20 | 0.29446 | 0.29461 | 0.31202 | 0.31533 | 0.32131 | 0.31195 | 0.26163 | 0.13344 | 0.049877 | 0.045106 | 0.014113 | 0.0045374 | 0.035179 | 0.041011 | 0.082388 | 0.13281 | 0.12219 | 0.14145 | 0.15222 | 0.15329 | 0.16462 | 0.22043 | 0.24921 | 0.2511
21 | -0.31849 | -0.32685 | -0.32235 | -0.32392 | -0.32017 | -0.3029 | -0.24571 | -0.20926 | -0.18476 | -0.21154 | -0.19696 | -0.19034 | -0.1908 | -0.21349 | -0.2415 | -0.2663 | -0.27259 | -0.25811 | -0.27215 | -0.29429 | -0.30245 | -0.30067 | -0.31975 | -0.33024
22 | -0.029496 | -0.047499 | -0.052405 | -0.060074 | -0.05833 | -0.062878 | -0.092988 | -0.050223 | -0.062189 | -0.04144 | -0.02972 | -0.020179 | 2.0628e-05 | 0.00038379 | -0.0068577 | 0.023873 | 0.014564 | 0.0085798 | 0.0038804 | 0.0040788 | 0.017306 | 0.012093 | -0.034957 | -0.037779
23 | -1.8266 | -1.8685 | -1.8713 | -2.0227 | -2.0086 | -1.8286 | -1.155 | -0.72603 | -0.24645 | 0.014915 | -0.28194 | 0.025036 | -0.012525 | -0.213 | -0.42713 | -0.55416 | -0.62049 | -0.4117 | -0.54265 | -0.60803 | -0.70853 | -1.0236 | -1.4992 | -1.7179
24 | 0.649 | 0.69461 | 0.72559 | 0.71351 | 0.67238 | 0.61125 | 0.46647 | 0.41706 | 0.30012 | 0.21389 | 0.38209 | 0.36034 | 0.38876 | 0.41531 | 0.44607 | 0.4595 | 0.40851 | 0.28723 | 0.34014 | 0.41415 | 0.42281 | 0.43161 | 0.48473 | 0.52776
25 | -0.063357 | -0.017185 | -0.01112 | -0.0033706 | -0.014675 | -0.04496 | -0.068638 | -0.025106 | 0.020006 | 0.023151 | -0.015575 | -0.046871 | 0.12792 | 0.14128 | 0.044766 | 0.11774 | 0.049365 | 0.092716 | 0.10903 | 0.14039 | 0.2104 | 0.2517 | 0.23076 | 0.18547
26 | 0.044423 | 0.037682 | 0.038079 | 0.040358 | 0.041714 | 0.049613 | 0.17589 | 0.2273 | 0.25277 | 0.2494 | 0.22877 | 0.25074 | 0.26625 | 0.23896 | 0.23244 | 0.22129 | 0.21471 | 0.23077 | 0.19508 | 0.15431 | 0.16991 | 0.12999 | 0.05925 | 0.051117
27 | 0.044404 | 0.038857 | 0.035746 | 0.038729 | 0.038121 | 0.03624 | 0.035165 | 0.083405 | 0.090576 | 0.085609 | 0.087309 | 0.089333 | 0.089081 | 0.086666 | 0.05623 | 0.075494 | 0.086369 | 0.07581 | 0.059758 | 0.055428 | 0.0556 | 0.049499 | 0.033447 | 0.036259
28 | 0.06148 | 0.06353 | 0.068027 | 0.070486 | 0.076094 | 0.066949 | 0.049164 | -0.021485 | -0.030506 | -0.043078 | -0.020898 | -0.003539 | 0.014283 | 0.014474 | 0.026912 | 0.031328 | 0.020592 | -0.027075 | -0.031998 | -0.018745 | 0.0035015 | 0.022597 | 0.03522 | 0.046829
29 | -2.344 | -2.9166 | -3.276 | -3.1633 | -3.2417 | -2.8874 | -0.12779 | 1.9724 | 2.5444 | 2.2007 | 1.7277 | 2.4366 | 1.9936 | 1.3915 | 0.013063 | -0.22812 | 0.0084424 | 0.2496 | -0.67263 | 0.00075829 | 0.032467 | -0.52949 | -2.0295 | -2.6582
30 | 0.62651 | 0.63946 | 0.63412 | 0.67128 | 0.64302 | 0.6469 | 0.57369 | 0.46762 | 0.41908 | 0.48476 | 0.49771 | 0.56475 | 0.54911 | 0.53484 | 0.54046 | 0.56384 | 0.54898 | 0.36446 | 0.38063 | 0.4349 | 0.44549 | 0.48242 | 0.56307 | 0.5725
31 | 0.84455 | 0.9717 | 0.99588 | 1.0274 | 0.98947 | 0.92242 | 0.73595 | 0.47818 | 0.33145 | 0.20982 | 0.1128 | 0.095422 | 0.20413 | 0.24097 | 0.30001 | 0.42454 | 0.36599 | 0.1569 | 0.204 | 0.31501 | 0.24496 | 0.41108 | 0.46082 | 0.5335
32 | 0.30334 | 0.28889 | 0.22025 | 0.28132 | 0.2735 | 0.30588 | 0.35587 | 0.68075 | 0.79367 | 0.80642 | 0.72698 | 0.80412 | 0.80077 | 0.77869 | 0.6704 | 0.5868 | 0.65014 | 0.64719 | 0.53605 | 0.53956 | 0.51582 | 0.49215 | 0.318 | 0.34742

## Qc, Autumn, S2
LoadID | 0 | 1 | 2 | 3 | 4 | 5 | 6 | 7 | 8 | 9 | 10 | 11 | 12 | 13 | 14 | 15 | 16 | 17 | 18 | 19 | 20 | 21 | 22 | 23
1 | 0.17665 | 0.16222 | 0.14409 | 0.16177 | 0.15703 | 0.14292 | 0.14825 | 0.32636 | 0.36928 | 0.33795 | 0.36605 | 0.3495 | 0.36472 | 0.34666 | 0.22476 | 0.30522 | 0.32864 | 0.31439 | 0.23282 | 0.22785 | 0.22506 | 0.1926 | 0.1395 | 0.13673
2 | 0.06442 | 0.070291 | 0.070484 | 0.075043 | 0.080878 | 0.070885 | 0.049399 | -0.022356 | -0.03074 | -0.044905 | -0.024491 | -0.0055609 | 0.0129 | 0.014193 | 0.03089 | 0.031224 | 0.020546 | -0.029297 | -0.034979 | -0.019484 | 0.0019481 | 0.019024 | 0.036413 | 0.05352
3 | 0.15627 | 0.18935 | 0.21862 | 0.21689 | 0.21611 | 0.18025 | 0.0081826 | -0.13143 | -0.17503 | -0.15599 | -0.11144 | -0.17098 | -0.1264 | -0.088316 | -0.0050212 | 0.016784 | 0.0003179 | -0.017751 | 0.041595 | -0.0022529 | -0.0011811 | 0.041683 | 0.1317 | 0.1697
4 | -0.15646 | -0.15348 | -0.16223 | -0.15992 | -0.15512 | -0.16307 | -0.13891 | -0.10997 | -0.10653 | -0.10952 | -0.12618 | -0.13643 | -0.1343 | -0.13769 | -0.13794 | -0.14007 | -0.13497 | -0.096223 | -0.092273 | -0.10197 | -0.11509 | -0.12726 | -0.14072 | -0.1389
5 | -0.0050973 | -0.0056976 | -0.0062789 | -0.0064168 | -0.0062272 | -0.0054922 | -0.0044159 | -0.0029227 | -0.0020129 | -0.0012019 | -0.00077188 | -0.00062867 | -0.0011326 | -0.0016434 | -0.0016879 | -0.0025463 | -0.002252 | -0.00097522 | -0.0012525 | -0.0018089 | -0.0014706 | -0.0025302 | -0.0026785 | -0.00326
6 | -0.28608 | -0.27759 | -0.2061 | -0.27282 | -0.2624 | -0.30725 | -0.33323 | -0.65038 | -0.74849 | -0.74098 | -0.67742 | -0.79168 | -0.75848 | -0.73896 | -0.62687 | -0.58736 | -0.61651 | -0.61008 | -0.51364 | -0.51165 | -0.48256 | -0.45551 | -0.30912 | -0.3214
7 | -0.44906 | -0.47594 | -0.49037 | -0.51064 | -0.49559 | -0.48195 | -0.41897 | -0.2039 | -0.07673 | -0.070438 | -0.022278 | -0.0073855 | -0.062393 | -0.065244 | -0.14253 | -0.21092 | -0.20603 | -0.22572 | -0.24634 | -0.24914 | -0.25323 | -0.32671 | -0.37916 | -0.41121
8 | -0.39819 | -0.39945 | -0.40665 | -0.40304 | -0.38184 | -0.3713 | -0.29751 | -0.23927 | -0.22686 | -0.25036 | -0.24591 | -0.22548 | -0.22796 | -0.24423 | -0.28633 | -0.3124 | -0.30651 | -0.31541 | -0.33427 | -0.34229 | -0.34908 | -0.3692 | -0.37589 | -0.38133
9 | 0.0038011 | 0.0067309 | 0.0070422 | 0.008262 | 0.0077241 | 0.0087812 | 0.012411 | 0.0069388 | 0.0084331 | 0.0053389 | 0.0039391 | 0.0030816 | 0.00016644 | 0.00011781 | 0.00080919 | -0.0032239 | -0.0016922 | -0.0014125 | -0.00021354 | 7.7884e-05 | -0.001909 | -0.0014026 | 0.0048266 | 0.0048784
10 | 0.073373 | 0.070059 | 0.073384 | 0.076738 | 0.073237 | 0.072573 | 0.046407 | 0.028238 | 0.009819 | 0.0013303 | 0.0095401 | 0.00069742 | 0.0010053 | 0.0066866 | 0.016262 | 0.022428 | 0.026325 | 0.015857 | 0.019196 | 0.024063 | 0.026087 | 0.040673 | 0.061011 | 0.062636
11 | -0.23208 | -0.23267 | -0.23223 | -0.23311 | -0.23256 | -0.20213 | -0.1568 | -0.13896 | -0.10732 | -0.073174 | -0.12396 | -0.12407 | -0.14389 | -0.14034 | -0.15595 | -0.15986 | -0.1393 | -0.096695 | -0.11789 | -0.14442 | -0.13546 | -0.15292 | -0.1679 | -0.17709
12 | 0.10744 | 0.032622 | 0.0092692 | 0.0030679 | 0.028689 | 0.073416 | 0.11438 | 0.047711 | -0.033004 | -0.037022 | 0.025286 | 0.077321 | -0.2128 | -0.23806 | -0.094859 | -0.20062 | -0.083964 | -0.15504 | -0.17976 | -0.24593 | -0.34309 | -0.41127 | -0.37467 | -0.30655
13 | 0.50635 | 0.43175 | 0.43383 | 0.48138 | 0.46106 | 0.57174 | 1.9432 | 2.544 | 3.0093 | 2.7189 | 2.7276 | 2.9713 | 3.2658 | 2.7438 | 2.7478 | 2.6692 | 2.4674 | 2.5955 | 2.173 | 1.7958 | 1.8749 | 1.5127 | 0.68995 | 0.57011
14 | 0.094689 | 0.084781 | 0.075365 | 0.086504 | 0.077104 | 0.073941 | 0.072404 | 0.17574 | 0.19138 | 0.17884 | 0.17366 | 0.17495 | 0.18353 | 0.17453 | 0.11631 | 0.16443 | 0.16928 | 0.16091 | 0.12331 | 0.11001 | 0.11307 | 0.10393 | 0.0744 | 0.070525
15 | -0.053135 | -0.059793 | -0.064038 | -0.066661 | -0.07085 | -0.061171 | -0.043841 | 0.018632 | 0.028123 | 0.037158 | 0.021552 | 0.0039723 | -0.011718 | -0.014103 | -0.027045 | -0.027069 | -0.020195 | 0.026061 | 0.030851 | 0.017548 | -0.0057789 | -0.019654 | -0.032458 | -0.045571
16 | -0.039108 | -0.044298 | -0.055008 | -0.052731 | -0.054168 | -0.045663 | -0.0021017 | 0.033633 | 0.043914 | 0.03698 | 0.02826 | 0.04257 | 0.032269 | 0.021405 | 0.002216 | -0.0037882 | 0.00047098 | 0.0045722 | -0.011559 | -5.735e-05 | 0.0013164 | -0.0088402 | -0.032369 | -0.04157
17 | 0.25426 | 0.25319 | 0.26285 | 0.24859 | 0.25675 | 0.2453 | 0.21883 | 0.17528 | 0.16801 | 0.18569 | 0.19851 | 0.20448 | 0.20376 | 0.22482 | 0.22355 | 0.21942 | 0.2058 | 0.14686 | 0.15097 | 0.16667 | 0.17779 | 0.19357 | 0.22443 | 0.21075
18 | 0.14517 | 0.15265 | 0.16559 | 0.17521 | 0.16678 | 0.14907 | 0.12638 | 0.084916 | 0.059288 | 0.037922 | 0.023525 | 0.019826 | 0.036561 | 0.042513 | 0.05231 | 0.067974 | 0.063919 | 0.027638 | 0.036876 | 0.053503 | 0.042497 | 0.066747 | 0.082787 | 0.093266
19 | -0.33423 | -0.30569 | -0.24797 | -0.31112 | -0.29324 | -0.33035 | -0.38004 | -0.73545 | -0.80811 | -0.83941 | -0.81067 | -0.872 | -0.91596 | -0.86613 | -0.71704 | -0.68999 | -0.68341 | -0.70316 | -0.58835 | -0.56492 | -0.55922 | -0.49638 | -0.35503 | -0.38276
20 | 0.29446 | 0.29461 | 0.31202 | 0.31533 | 0.32131 | 0.31195 | 0.26163 | 0.13344 | 0.049877 | 0.045106 | 0.014113 | 0.0045374 | 0.035179 | 0.041011 | 0.082388 | 0.13281 | 0.12219 | 0.14145 | 0.15222 | 0.15329 | 0.16462 | 0.22043 | 0.24921 | 0.2511
21 | -0.31849 | -0.32685 | -0.32235 | -0.32392 | -0.32017 | -0.3029 | -0.24571 | -0.20926 | -0.18476 | -0.21154 | -0.19696 | -0.19034 | -0.1908 | -0.21349 | -0.2415 | -0.2663 | -0.27259 | -0.25811 | -0.27215 | -0.29429 | -0.30245 | -0.30067 | -0.31975 | -0.33024
22 | -0.029496 | -0.047499 | -0.052405 | -0.060074 | -0.05833 | -0.062878 | -0.092988 | -0.050223 | -0.062189 | -0.04144 | -0.02972 | -0.020179 | 2.0628e-05 | 0.00038379 | -0.0068577 | 0.023873 | 0.014564 | 0.0085798 | 0.0038804 | 0.0040788 | 0.017306 | 0.012093 | -0.034957 | -0.037779
23 | -1.8266 | -1.8685 | -1.8713 | -2.0227 | -2.0086 | -1.8286 | -1.155 | -0.72603 | -0.24645 | 0.014915 | -0.28194 | 0.025036 | -0.012525 | -0.213 | -0.42713 | -0.55416 | -0.62049 | -0.4117 | -0.54265 | -0.60803 | -0.70853 | -1.0236 | -1.4992 | -1.7179
24 | 0.649 | 0.69461 | 0.72559 | 0.71351 | 0.67238 | 0.61125 | 0.46647 | 0.41706 | 0.30012 | 0.21389 | 0.38209 | 0.36034 | 0.38876 | 0.41531 | 0.44607 | 0.4595 | 0.40851 | 0.28723 | 0.34014 | 0.41415 | 0.42281 | 0.43161 | 0.48473 | 0.52776
25 | -0.063357 | -0.017185 | -0.01112 | -0.0033706 | -0.014675 | -0.04496 | -0.068638 | -0.025106 | 0.020006 | 0.023151 | -0.015575 | -0.046871 | 0.12792 | 0.14128 | 0.044766 | 0.11774 | 0.049365 | 0.092716 | 0.10903 | 0.14039 | 0.2104 | 0.2517 | 0.23076 | 0.18547
26 | 0.044423 | 0.037682 | 0.038079 | 0.040358 | 0.041714 | 0.049613 | 0.17589 | 0.2273 | 0.25277 | 0.2494 | 0.22877 | 0.25074 | 0.26625 | 0.23896 | 0.23244 | 0.22129 | 0.21471 | 0.23077 | 0.19508 | 0.15431 | 0.16991 | 0.12999 | 0.05925 | 0.051117
27 | 0.044404 | 0.038857 | 0.035746 | 0.038729 | 0.038121 | 0.03624 | 0.035165 | 0.083405 | 0.090576 | 0.085609 | 0.087309 | 0.089333 | 0.089081 | 0.086666 | 0.05623 | 0.075494 | 0.086369 | 0.07581 | 0.059758 | 0.055428 | 0.0556 | 0.049499 | 0.033447 | 0.036259
28 | 0.06148 | 0.06353 | 0.068027 | 0.070486 | 0.076094 | 0.066949 | 0.049164 | -0.021485 | -0.030506 | -0.043078 | -0.020898 | -0.003539 | 0.014283 | 0.014474 | 0.026912 | 0.031328 | 0.020592 | -0.027075 | -0.031998 | -0.018745 | 0.0035015 | 0.022597 | 0.03522 | 0.046829
29 | -2.344 | -2.9166 | -3.276 | -3.1633 | -3.2417 | -2.8874 | -0.12779 | 1.9724 | 2.5444 | 2.2007 | 1.7277 | 2.4366 | 1.9936 | 1.3915 | 0.013063 | -0.22812 | 0.0084424 | 0.2496 | -0.67263 | 0.00075829 | 0.032467 | -0.52949 | -2.0295 | -2.6582
30 | 0.62651 | 0.63946 | 0.63412 | 0.67128 | 0.64302 | 0.6469 | 0.57369 | 0.46762 | 0.41908 | 0.48476 | 0.49771 | 0.56475 | 0.54911 | 0.53484 | 0.54046 | 0.56384 | 0.54898 | 0.36446 | 0.38063 | 0.4349 | 0.44549 | 0.48242 | 0.56307 | 0.5725
31 | 0.84455 | 0.9717 | 0.99588 | 1.0274 | 0.98947 | 0.92242 | 0.73595 | 0.47818 | 0.33145 | 0.20982 | 0.1128 | 0.095422 | 0.20413 | 0.24097 | 0.30001 | 0.42454 | 0.36599 | 0.1569 | 0.204 | 0.31501 | 0.24496 | 0.41108 | 0.46082 | 0.5335
32 | 0.30334 | 0.28889 | 0.22025 | 0.28132 | 0.2735 | 0.30588 | 0.35587 | 0.68075 | 0.79367 | 0.80642 | 0.72698 | 0.80412 | 0.80077 | 0.77869 | 0.6704 | 0.5868 | 0.65014 | 0.64719 | 0.53605 | 0.53956 | 0.51582 | 0.49215 | 0.318 | 0.34742

## Qc, Autumn, S3
LoadID | 0 | 1 | 2 | 3 | 4 | 5 | 6 | 7 | 8 | 9 | 10 | 11 | 12 | 13 | 14 | 15 | 16 | 17 | 18 | 19 | 20 | 21 | 22 | 23
1 | 0.17665 | 0.16222 | 0.14409 | 0.16177 | 0.15703 | 0.14292 | 0.14825 | 0.32636 | 0.36928 | 0.33795 | 0.36605 | 0.3495 | 0.36472 | 0.34666 | 0.22476 | 0.30522 | 0.32864 | 0.31439 | 0.23282 | 0.22785 | 0.22506 | 0.1926 | 0.1395 | 0.13673
2 | 0.06442 | 0.070291 | 0.070484 | 0.075043 | 0.080878 | 0.070885 | 0.049399 | -0.022356 | -0.03074 | -0.044905 | -0.024491 | -0.0055609 | 0.0129 | 0.014193 | 0.03089 | 0.031224 | 0.020546 | -0.029297 | -0.034979 | -0.019484 | 0.0019481 | 0.019024 | 0.036413 | 0.05352
3 | 0.15627 | 0.18935 | 0.21862 | 0.21689 | 0.21611 | 0.18025 | 0.0081826 | -0.13143 | -0.17503 | -0.15599 | -0.11144 | -0.17098 | -0.1264 | -0.088316 | -0.0050212 | 0.016784 | 0.0003179 | -0.017751 | 0.041595 | -0.0022529 | -0.0011811 | 0.041683 | 0.1317 | 0.1697
4 | -0.15646 | -0.15348 | -0.16223 | -0.15992 | -0.15512 | -0.16307 | -0.13891 | -0.10997 | -0.10653 | -0.10952 | -0.12618 | -0.13643 | -0.1343 | -0.13769 | -0.13794 | -0.14007 | -0.13497 | -0.096223 | -0.092273 | -0.10197 | -0.11509 | -0.12726 | -0.14072 | -0.1389
5 | -0.0050973 | -0.0056976 | -0.0062789 | -0.0064168 | -0.0062272 | -0.0054922 | -0.0044159 | -0.0029227 | -0.0020129 | -0.0012019 | -0.00077188 | -0.00062867 | -0.0011326 | -0.0016434 | -0.0016879 | -0.0025463 | -0.002252 | -0.00097522 | -0.0012525 | -0.0018089 | -0.0014706 | -0.0025302 | -0.0026785 | -0.00326
6 | -0.28608 | -0.27759 | -0.2061 | -0.27282 | -0.2624 | -0.30725 | -0.33323 | -0.65038 | -0.74849 | -0.74098 | -0.67742 | -0.79168 | -0.75848 | -0.73896 | -0.62687 | -0.58736 | -0.61651 | -0.61008 | -0.51364 | -0.51165 | -0.48256 | -0.45551 | -0.30912 | -0.3214
7 | -0.44906 | -0.47594 | -0.49037 | -0.51064 | -0.49559 | -0.48195 | -0.41897 | -0.2039 | -0.07673 | -0.070438 | -0.022278 | -0.0073855 | -0.062393 | -0.065244 | -0.14253 | -0.21092 | -0.20603 | -0.22572 | -0.24634 | -0.24914 | -0.25323 | -0.32671 | -0.37916 | -0.41121
8 | -0.39819 | -0.39945 | -0.40665 | -0.40304 | -0.38184 | -0.3713 | -0.29751 | -0.23927 | -0.22686 | -0.25036 | -0.24591 | -0.22548 | -0.22796 | -0.24423 | -0.28633 | -0.3124 | -0.30651 | -0.31541 | -0.33427 | -0.34229 | -0.34908 | -0.3692 | -0.37589 | -0.38133
9 | 0.0038011 | 0.0067309 | 0.0070422 | 0.008262 | 0.0077241 | 0.0087812 | 0.012411 | 0.0069388 | 0.0084331 | 0.0053389 | 0.0039391 | 0.0030816 | 0.00016644 | 0.00011781 | 0.00080919 | -0.0032239 | -0.0016922 | -0.0014125 | -0.00021354 | 7.7884e-05 | -0.001909 | -0.0014026 | 0.0048266 | 0.0048784
10 | 0.073373 | 0.070059 | 0.073384 | 0.076738 | 0.073237 | 0.072573 | 0.046407 | 0.028238 | 0.009819 | 0.0013303 | 0.0095401 | 0.00069742 | 0.0010053 | 0.0066866 | 0.016262 | 0.022428 | 0.026325 | 0.015857 | 0.019196 | 0.024063 | 0.026087 | 0.040673 | 0.061011 | 0.062636
11 | -0.23208 | -0.23267 | -0.23223 | -0.23311 | -0.23256 | -0.20213 | -0.1568 | -0.13896 | -0.10732 | -0.073174 | -0.12396 | -0.12407 | -0.14389 | -0.14034 | -0.15595 | -0.15986 | -0.1393 | -0.096695 | -0.11789 | -0.14442 | -0.13546 | -0.15292 | -0.1679 | -0.17709
12 | 0.10744 | 0.032622 | 0.0092692 | 0.0030679 | 0.028689 | 0.073416 | 0.11438 | 0.047711 | -0.033004 | -0.037022 | 0.025286 | 0.077321 | -0.2128 | -0.23806 | -0.094859 | -0.20062 | -0.083964 | -0.15504 | -0.17976 | -0.24593 | -0.34309 | -0.41127 | -0.37467 | -0.30655
13 | 0.50635 | 0.43175 | 0.43383 | 0.48138 | 0.46106 | 0.57174 | 1.9432 | 2.544 | 3.0093 | 2.7189 | 2.7276 | 2.9713 | 3.2658 | 2.7438 | 2.7478 | 2.6692 | 2.4674 | 2.5955 | 2.173 | 1.7958 | 1.8749 | 1.5127 | 0.68995 | 0.57011
14 | 0.094689 | 0.084781 | 0.075365 | 0.086504 | 0.077104 | 0.073941 | 0.072404 | 0.17574 | 0.19138 | 0.17884 | 0.17366 | 0.17495 | 0.18353 | 0.17453 | 0.11631 | 0.16443 | 0.16928 | 0.16091 | 0.12331 | 0.11001 | 0.11307 | 0.10393 | 0.0744 | 0.070525
15 | -0.053135 | -0.059793 | -0.064038 | -0.066661 | -0.07085 | -0.061171 | -0.043841 | 0.018632 | 0.028123 | 0.037158 | 0.021552 | 0.0039723 | -0.011718 | -0.014103 | -0.027045 | -0.027069 | -0.020195 | 0.026061 | 0.030851 | 0.017548 | -0.0057789 | -0.019654 | -0.032458 | -0.045571
16 | -0.039108 | -0.044298 | -0.055008 | -0.052731 | -0.054168 | -0.045663 | -0.0021017 | 0.033633 | 0.043914 | 0.03698 | 0.02826 | 0.04257 | 0.032269 | 0.021405 | 0.002216 | -0.0037882 | 0.00047098 | 0.0045722 | -0.011559 | -5.735e-05 | 0.0013164 | -0.0088402 | -0.032369 | -0.04157
17 | 0.25426 | 0.25319 | 0.26285 | 0.24859 | 0.25675 | 0.2453 | 0.21883 | 0.17528 | 0.16801 | 0.18569 | 0.19851 | 0.20448 | 0.20376 | 0.22482 | 0.22355 | 0.21942 | 0.2058 | 0.14686 | 0.15097 | 0.16667 | 0.17779 | 0.19357 | 0.22443 | 0.21075
18 | 0.14517 | 0.15265 | 0.16559 | 0.17521 | 0.16678 | 0.14907 | 0.12638 | 0.084916 | 0.059288 | 0.037922 | 0.023525 | 0.019826 | 0.036561 | 0.042513 | 0.05231 | 0.067974 | 0.063919 | 0.027638 | 0.036876 | 0.053503 | 0.042497 | 0.066747 | 0.082787 | 0.093266
19 | -0.33423 | -0.30569 | -0.24797 | -0.31112 | -0.29324 | -0.33035 | -0.38004 | -0.73545 | -0.80811 | -0.83941 | -0.81067 | -0.872 | -0.91596 | -0.86613 | -0.71704 | -0.68999 | -0.68341 | -0.70316 | -0.58835 | -0.56492 | -0.55922 | -0.49638 | -0.35503 | -0.38276
20 | 0.29446 | 0.29461 | 0.31202 | 0.31533 | 0.32131 | 0.31195 | 0.26163 | 0.13344 | 0.049877 | 0.045106 | 0.014113 | 0.0045374 | 0.035179 | 0.041011 | 0.082388 | 0.13281 | 0.12219 | 0.14145 | 0.15222 | 0.15329 | 0.16462 | 0.22043 | 0.24921 | 0.2511
21 | -0.31849 | -0.32685 | -0.32235 | -0.32392 | -0.32017 | -0.3029 | -0.24571 | -0.20926 | -0.18476 | -0.21154 | -0.19696 | -0.19034 | -0.1908 | -0.21349 | -0.2415 | -0.2663 | -0.27259 | -0.25811 | -0.27215 | -0.29429 | -0.30245 | -0.30067 | -0.31975 | -0.33024
22 | -0.029496 | -0.047499 | -0.052405 | -0.060074 | -0.05833 | -0.062878 | -0.092988 | -0.050223 | -0.062189 | -0.04144 | -0.02972 | -0.020179 | 2.0628e-05 | 0.00038379 | -0.0068577 | 0.023873 | 0.014564 | 0.0085798 | 0.0038804 | 0.0040788 | 0.017306 | 0.012093 | -0.034957 | -0.037779
23 | -1.8266 | -1.8685 | -1.8713 | -2.0227 | -2.0086 | -1.8286 | -1.155 | -0.72603 | -0.24645 | 0.014915 | -0.28194 | 0.025036 | -0.012525 | -0.213 | -0.42713 | -0.55416 | -0.62049 | -0.4117 | -0.54265 | -0.60803 | -0.70853 | -1.0236 | -1.4992 | -1.7179
24 | 0.649 | 0.69461 | 0.72559 | 0.71351 | 0.67238 | 0.61125 | 0.46647 | 0.41706 | 0.30012 | 0.21389 | 0.38209 | 0.36034 | 0.38876 | 0.41531 | 0.44607 | 0.4595 | 0.40851 | 0.28723 | 0.34014 | 0.41415 | 0.42281 | 0.43161 | 0.48473 | 0.52776
25 | -0.063357 | -0.017185 | -0.01112 | -0.0033706 | -0.014675 | -0.04496 | -0.068638 | -0.025106 | 0.020006 | 0.023151 | -0.015575 | -0.046871 | 0.12792 | 0.14128 | 0.044766 | 0.11774 | 0.049365 | 0.092716 | 0.10903 | 0.14039 | 0.2104 | 0.2517 | 0.23076 | 0.18547
26 | 0.044423 | 0.037682 | 0.038079 | 0.040358 | 0.041714 | 0.049613 | 0.17589 | 0.2273 | 0.25277 | 0.2494 | 0.22877 | 0.25074 | 0.26625 | 0.23896 | 0.23244 | 0.22129 | 0.21471 | 0.23077 | 0.19508 | 0.15431 | 0.16991 | 0.12999 | 0.05925 | 0.051117
27 | 0.044404 | 0.038857 | 0.035746 | 0.038729 | 0.038121 | 0.03624 | 0.035165 | 0.083405 | 0.090576 | 0.085609 | 0.087309 | 0.089333 | 0.089081 | 0.086666 | 0.05623 | 0.075494 | 0.086369 | 0.07581 | 0.059758 | 0.055428 | 0.0556 | 0.049499 | 0.033447 | 0.036259
28 | 0.06148 | 0.06353 | 0.068027 | 0.070486 | 0.076094 | 0.066949 | 0.049164 | -0.021485 | -0.030506 | -0.043078 | -0.020898 | -0.003539 | 0.014283 | 0.014474 | 0.026912 | 0.031328 | 0.020592 | -0.027075 | -0.031998 | -0.018745 | 0.0035015 | 0.022597 | 0.03522 | 0.046829
29 | -2.344 | -2.9166 | -3.276 | -3.1633 | -3.2417 | -2.8874 | -0.12779 | 1.9724 | 2.5444 | 2.2007 | 1.7277 | 2.4366 | 1.9936 | 1.3915 | 0.013063 | -0.22812 | 0.0084424 | 0.2496 | -0.67263 | 0.00075829 | 0.032467 | -0.52949 | -2.0295 | -2.6582
30 | 0.62651 | 0.63946 | 0.63412 | 0.67128 | 0.64302 | 0.6469 | 0.57369 | 0.46762 | 0.41908 | 0.48476 | 0.49771 | 0.56475 | 0.54911 | 0.53484 | 0.54046 | 0.56384 | 0.54898 | 0.36446 | 0.38063 | 0.4349 | 0.44549 | 0.48242 | 0.56307 | 0.5725
31 | 0.84455 | 0.9717 | 0.99588 | 1.0274 | 0.98947 | 0.92242 | 0.73595 | 0.47818 | 0.33145 | 0.20982 | 0.1128 | 0.095422 | 0.20413 | 0.24097 | 0.30001 | 0.42454 | 0.36599 | 0.1569 | 0.204 | 0.31501 | 0.24496 | 0.41108 | 0.46082 | 0.5335
32 | 0.30334 | 0.28889 | 0.22025 | 0.28132 | 0.2735 | 0.30588 | 0.35587 | 0.68075 | 0.79367 | 0.80642 | 0.72698 | 0.80412 | 0.80077 | 0.77869 | 0.6704 | 0.5868 | 0.65014 | 0.64719 | 0.53605 | 0.53956 | 0.51582 | 0.49215 | 0.318 | 0.34742

## Qc, Autumn, S4
LoadID | 0 | 1 | 2 | 3 | 4 | 5 | 6 | 7 | 8 | 9 | 10 | 11 | 12 | 13 | 14 | 15 | 16 | 17 | 18 | 19 | 20 | 21 | 22 | 23
1 | 0.1807 | 0.15945 | 0.14912 | 0.16094 | 0.15567 | 0.14819 | 0.14386 | 0.33381 | 0.35157 | 0.33273 | 0.33927 | 0.33338 | 0.35774 | 0.33259 | 0.21294 | 0.30672 | 0.32095 | 0.30787 | 0.24363 | 0.2249 | 0.22742 | 0.19893 | 0.14258 | 0.13445
2 | 0.06437 | 0.065354 | 0.069226 | 0.077275 | 0.077025 | 0.06943 | 0.050623 | -0.020501 | -0.031079 | -0.043369 | -0.022631 | -0.0037517 | 0.011063 | 0.014853 | 0.030164 | 0.032581 | 0.021017 | -0.0288 | -0.035317 | -0.018677 | 0.0045625 | 0.019666 | 0.033578 | 0.049716
3 | 0.15128 | 0.17993 | 0.22094 | 0.20365 | 0.2047 | 0.17699 | 0.0083894 | -0.13379 | -0.18064 | -0.15343 | -0.1134 | -0.16713 | -0.12964 | -0.090609 | -0.0020933 | 0.016222 | -0.0027542 | -0.018024 | 0.046545 | -0.00012192 | 0.00048583 | 0.037352 | 0.13086 | 0.17277
4 | -0.15325 | -0.15733 | -0.15739 | -0.16337 | -0.15918 | -0.15594 | -0.13666 | -0.10831 | -0.10782 | -0.11016 | -0.12966 | -0.13488 | -0.12787 | -0.13724 | -0.1377 | -0.14056 | -0.12943 | -0.092721 | -0.095351 | -0.10087 | -0.10626 | -0.12212 | -0.13816 | -0.13766
5 | -0.0053896 | -0.0056167 | -0.0060019 | -0.0062177 | -0.0060376 | -0.0056304 | -0.0044628 | -0.0031215 | -0.0019866 | -0.0012068 | -0.00061941 | -0.00055098 | -0.0012507 | -0.0014604 | -0.0017743 | -0.0026319 | -0.0021433 | -0.0010872 | -0.001231 | -0.0018514 | -0.0013406 | -0.0023896 | -0.0027634 | -0.0032765
6 | -0.28926 | -0.26895 | -0.22075 | -0.2689 | -0.25805 | -0.30351 | -0.34922 | -0.64835 | -0.74758 | -0.76719 | -0.68284 | -0.76156 | -0.79944 | -0.72152 | -0.64817 | -0.59521 | -0.61309 | -0.62292 | -0.47921 | -0.50029 | -0.48452 | -0.46222 | -0.30155 | -0.32578
7 | -0.44827 | -0.47353 | -0.49431 | -0.48671 | -0.4994 | -0.48808 | -0.41363 | -0.20877 | -0.080225 | -0.070113 | -0.019915 | -0.0071433 | -0.062457 | -0.059247 | -0.13331 | -0.20523 | -0.20179 | -0.23454 | -0.2523 | -0.25384 | -0.26459 | -0.34237 | -0.38949 | -0.37597
8 | -0.37878 | -0.39815 | -0.38682 | -0.40779 | -0.3842 | -0.37594 | -0.29114 | -0.24338 | -0.23294 | -0.24924 | -0.24612 | -0.21516 | -0.24067 | -0.24512 | -0.29245 | -0.31216 | -0.31323 | -0.31458 | -0.33509 | -0.34999 | -0.35552 | -0.36296 | -0.38886 | -0.3992
9 | 0.004016 | 0.0068168 | 0.0072055 | 0.0080901 | 0.0079406 | 0.0086707 | 0.012909 | 0.0071892 | 0.0081121 | 0.0056947 | 0.0042388 | 0.0030313 | 0.00025505 | 0.00028893 | 0.0010241 | -0.0028136 | -0.0022222 | -0.0008573 | -0.0001347 | -0.0003622 | -0.0018661 | -0.0014508 | 0.0048731 | 0.0048165
10 | 0.069431 | 0.076257 | 0.072713 | 0.071603 | 0.072508 | 0.071639 | 0.046769 | 0.027924 | 0.010024 | 0.00045223 | 0.010684 | -0.000206 | 0.00030896 | 0.0077744 | 0.016715 | 0.022754 | 0.025884 | 0.016944 | 0.020094 | 0.021877 | 0.026786 | 0.042414 | 0.059984 | 0.063845
11 | -0.23235 | -0.24006 | -0.24816 | -0.23989 | -0.23917 | -0.20863 | -0.15792 | -0.13587 | -0.1022 | -0.072177 | -0.12633 | -0.11725 | -0.14275 | -0.14173 | -0.16384 | -0.15648 | -0.14568 | -0.10146 | -0.11621 | -0.13882 | -0.13393 | -0.14743 | -0.17108 | -0.18489
12 | 0.10858 | 0.029068 | 0.016106 | 0.0065128 | 0.027743 | 0.073658 | 0.11564 | 0.04184 | -0.032279 | -0.030203 | 0.022028 | 0.080533 | -0.22004 | -0.22376 | -0.072535 | -0.19224 | -0.077459 | -0.15582 | -0.1837 | -0.22878 | -0.34678 | -0.41328 | -0.39418 | -0.31176
13 | 0.51365 | 0.44252 | 0.44313 | 0.46549 | 0.45612 | 0.5728 | 2.0639 | 2.6879 | 2.9878 | 2.8385 | 2.6465 | 2.7927 | 3.2925 | 3.003 | 2.7224 | 2.729 | 2.5033 | 2.6106 | 2.1285 | 1.745 | 1.9432 | 1.5579 | 0.66052 | 0.58206
14 | 0.093728 | 0.080529 | 0.07624 | 0.081006 | 0.078675 | 0.07322 | 0.070638 | 0.16332 | 0.18867 | 0.16809 | 0.17816 | 0.18065 | 0.18571 | 0.16838 | 0.11554 | 0.1517 | 0.16959 | 0.15752 | 0.11533 | 0.11412 | 0.10988 | 0.10002 | 0.073196 | 0.073362
15 | -0.059165 | -0.063348 | -0.066484 | -0.067598 | -0.073072 | -0.062898 | -0.047625 | 0.020748 | 0.028822 | 0.037418 | 0.020038 | 0.0036513 | -0.013857 | -0.014347 | -0.027799 | -0.026736 | -0.020195 | 0.026843 | 0.031116 | 0.014976 | -0.0043186 | -0.017904 | -0.033102 | -0.04415
16 | -0.038184 | -0.04665 | -0.055235 | -0.054551 | -0.052845 | -0.048104 | -0.0021875 | 0.034005 | 0.04516 | 0.036528 | 0.027708 | 0.042409 | 0.033096 | 0.02336 | 0.0012992 | -0.0047307 | -9.5149e-05 | 0.0043501 | -0.011636 | -0.00020803 | 0.0009851 | -0.010187 | -0.031676 | -0.043563
17 | 0.25301 | 0.25667 | 0.25454 | 0.25657 | 0.26283 | 0.24838 | 0.22089 | 0.18203 | 0.17005 | 0.17556 | 0.19681 | 0.22091 | 0.2046 | 0.22372 | 0.21405 | 0.22569 | 0.21028 | 0.14365 | 0.15514 | 0.1659 | 0.17492 | 0.20106 | 0.21129 | 0.22546
18 | 0.14336 | 0.16102 | 0.1689 | 0.17457 | 0.1664 | 0.15979 | 0.12372 | 0.08064 | 0.056578 | 0.036331 | 0.022626 | 0.020017 | 0.035964 | 0.040318 | 0.04538 | 0.067679 | 0.066673 | 0.029645 | 0.03614 | 0.051772 | 0.039465 | 0.071334 | 0.082601 | 0.091967
19 | -0.32591 | -0.30961 | -0.23498 | -0.30061 | -0.29756 | -0.32834 | -0.37771 | -0.71068 | -0.83395 | -0.86763 | -0.7743 | -0.83805 | -0.84604 | -0.85847 | -0.69186 | -0.67477 | -0.6553 | -0.67337 | -0.5402 | -0.54587 | -0.54889 | -0.50965 | -0.35102 | -0.36873
20 | 0.28845 | 0.29916 | 0.30472 | 0.32556 | 0.31941 | 0.2952 | 0.25776 | 0.13599 | 0.046967 | 0.043475 | 0.012674 | 0.0048944 | 0.03799 | 0.040956 | 0.089983 | 0.12547 | 0.12388 | 0.14249 | 0.15583 | 0.16351 | 0.16195 | 0.20255 | 0.23697 | 0.24585
21 | -0.33081 | -0.32994 | -0.31746 | -0.32239 | -0.33485 | -0.31758 | -0.25454 | -0.21269 | -0.19082 | -0.20746 | -0.20474 | -0.18686 | -0.19423 | -0.20866 | -0.23495 | -0.26309 | -0.26658 | -0.26675 | -0.27347 | -0.28307 | -0.30635 | -0.30907 | -0.3066 | -0.33028
22 | -0.026271 | -0.046087 | -0.052592 | -0.057835 | -0.058341 | -0.06242 | -0.092988 | -0.04788 | -0.062238 | -0.04124 | -0.029412 | -0.02265 | 0.0003153 | 0.0007095 | -0.0099226 | 0.020475 | 0.013622 | 0.0060369 | 0.0022407 | 0.0042925 | 0.014281 | 0.010681 | -0.033412 | -0.036694
23 | -1.8052 | -1.9159 | -1.9173 | -1.9391 | -1.8601 | -1.9404 | -1.1957 | -0.70199 | -0.23538 | -0.011497 | -0.2776 | 0.0017234 | -0.02817 | -0.21865 | -0.44678 | -0.60125 | -0.67812 | -0.41229 | -0.51198 | -0.64085 | -0.72672 | -1.0253 | -1.4725 | -1.6974
24 | 0.656 | 0.64887 | 0.69598 | 0.68116 | 0.70403 | 0.61028 | 0.45367 | 0.39842 | 0.30833 | 0.20583 | 0.36241 | 0.36677 | 0.40538 | 0.40879 | 0.46198 | 0.4537 | 0.41134 | 0.29082 | 0.35996 | 0.38986 | 0.41955 | 0.44832 | 0.48409 | 0.52059
25 | -0.064551 | -0.019162 | -0.0073821 | -0.0025149 | -0.014328 | -0.042766 | -0.0723 | -0.023346 | 0.01786 | 0.019145 | -0.014806 | -0.046878 | 0.13627 | 0.14296 | 0.047944 | 0.12009 | 0.052228 | 0.091786 | 0.1102 | 0.13982 | 0.20387 | 0.24857 | 0.21688 | 0.18102
26 | 0.04306 | 0.038169 | 0.037896 | 0.040044 | 0.040212 | 0.048611 | 0.18019 | 0.22502 | 0.25086 | 0.24832 | 0.23575 | 0.2511 | 0.27084 | 0.25232 | 0.22773 | 0.22219 | 0.20252 | 0.2167 | 0.18946 | 0.14927 | 0.15765 | 0.12865 | 0.057374 | 0.050295
27 | 0.045808 | 0.041296 | 0.037305 | 0.038552 | 0.038799 | 0.036787 | 0.034292 | 0.082953 | 0.087512 | 0.086822 | 0.087717 | 0.084089 | 0.086955 | 0.079701 | 0.057168 | 0.075494 | 0.08059 | 0.081062 | 0.059972 | 0.055769 | 0.056632 | 0.048618 | 0.035682 | 0.035449
28 | 0.056412 | 0.063189 | 0.071204 | 0.073177 | 0.075857 | 0.068183 | 0.048269 | -0.02193 | -0.027607 | -0.040643 | -0.021505 | -0.0024438 | 0.012704 | 0.016197 | 0.030278 | 0.030891 | 0.019857 | -0.026948 | -0.033463 | -0.019091 | 0.0048554 | 0.018949 | 0.035754 | 0.046318
29 | -2.3103 | -2.7461 | -3.3517 | -3.1025 | -3.0942 | -2.7734 | -0.12306 | 1.9817 | 2.6364 | 2.3218 | 1.6662 | 2.3412 | 1.9846 | 1.3591 | -0.010983 | -0.17328 | 0.0075019 | 0.28907 | -0.70398 | 0.021409 | -0.0072875 | -0.52775 | -1.963 | -2.6206
30 | 0.63815 | 0.63771 | 0.65384 | 0.63921 | 0.64646 | 0.63929 | 0.57067 | 0.46514 | 0.42263 | 0.4482 | 0.52508 | 0.54942 | 0.54151 | 0.59246 | 0.54388 | 0.56188 | 0.53644 | 0.37854 | 0.37618 | 0.424 | 0.42537 | 0.48382 | 0.54281 | 0.58071
31 | 0.85518 | 0.96221 | 1.0137 | 1.0052 | 1.0347 | 0.88342 | 0.75792 | 0.49742 | 0.35676 | 0.20165 | 0.13997 | 0.11556 | 0.17703 | 0.26078 | 0.30209 | 0.42347 | 0.39349 | 0.17264 | 0.2113 | 0.29873 | 0.24496 | 0.38788 | 0.48703 | 0.52584
32 | 0.31225 | 0.28671 | 0.22368 | 0.27652 | 0.26233 | 0.32024 | 0.36862 | 0.6732 | 0.81784 | 0.75837 | 0.71951 | 0.84848 | 0.86557 | 0.80481 | 0.71082 | 0.6034 | 0.65994 | 0.64753 | 0.54229 | 0.53446 | 0.5476 | 0.46231 | 0.34025 | 0.34572

## Qc, Autumn, S5
LoadID | 0 | 1 | 2 | 3 | 4 | 5 | 6 | 7 | 8 | 9 | 10 | 11 | 12 | 13 | 14 | 15 | 16 | 17 | 18 | 19 | 20 | 21 | 22 | 23
1 | 0.1807 | 0.15945 | 0.14912 | 0.16094 | 0.15567 | 0.14819 | 0.14386 | 0.33381 | 0.35157 | 0.33273 | 0.33927 | 0.33338 | 0.35774 | 0.33259 | 0.21294 | 0.30672 | 0.32095 | 0.30787 | 0.24363 | 0.2249 | 0.22742 | 0.19893 | 0.14258 | 0.13445
2 | 0.06437 | 0.065354 | 0.069226 | 0.077275 | 0.077025 | 0.06943 | 0.050623 | -0.020501 | -0.031079 | -0.043369 | -0.022631 | -0.0037517 | 0.011063 | 0.014853 | 0.030164 | 0.032581 | 0.021017 | -0.0288 | -0.035317 | -0.018677 | 0.0045625 | 0.019666 | 0.033578 | 0.049716
3 | 0.15128 | 0.17993 | 0.22094 | 0.20365 | 0.2047 | 0.17699 | 0.0083894 | -0.13379 | -0.18064 | -0.15343 | -0.1134 | -0.16713 | -0.12964 | -0.090609 | -0.0020933 | 0.016222 | -0.0027542 | -0.018024 | 0.046545 | -0.00012192 | 0.00048583 | 0.037352 | 0.13086 | 0.17277
4 | -0.15325 | -0.15733 | -0.15739 | -0.16337 | -0.15918 | -0.15594 | -0.13666 | -0.10831 | -0.10782 | -0.11016 | -0.12966 | -0.13488 | -0.12787 | -0.13724 | -0.1377 | -0.14056 | -0.12943 | -0.092721 | -0.095351 | -0.10087 | -0.10626 | -0.12212 | -0.13816 | -0.13766
5 | -0.0053896 | -0.0056167 | -0.0060019 | -0.0062177 | -0.0060376 | -0.0056304 | -0.0044628 | -0.0031215 | -0.0019866 | -0.0012068 | -0.00061941 | -0.00055098 | -0.0012507 | -0.0014604 | -0.0017743 | -0.0026319 | -0.0021433 | -0.0010872 | -0.001231 | -0.0018514 | -0.0013406 | -0.0023896 | -0.0027634 | -0.0032765
6 | -0.28926 | -0.26895 | -0.22075 | -0.2689 | -0.25805 | -0.30351 | -0.34922 | -0.64835 | -0.74758 | -0.76719 | -0.68284 | -0.76156 | -0.79944 | -0.72152 | -0.64817 | -0.59521 | -0.61309 | -0.62292 | -0.47921 | -0.50029 | -0.48452 | -0.46222 | -0.30155 | -0.32578
7 | -0.44827 | -0.47353 | -0.49431 | -0.48671 | -0.4994 | -0.48808 | -0.41363 | -0.20877 | -0.080225 | -0.070113 | -0.019915 | -0.0071433 | -0.062457 | -0.059247 | -0.13331 | -0.20523 | -0.20179 | -0.23454 | -0.2523 | -0.25384 | -0.26459 | -0.34237 | -0.38949 | -0.37597
8 | -0.37878 | -0.39815 | -0.38682 | -0.40779 | -0.3842 | -0.37594 | -0.29114 | -0.24338 | -0.23294 | -0.24924 | -0.24612 | -0.21516 | -0.24067 | -0.24512 | -0.29245 | -0.31216 | -0.31323 | -0.31458 | -0.33509 | -0.34999 | -0.35552 | -0.36296 | -0.38886 | -0.3992
9 | 0.004016 | 0.0068168 | 0.0072055 | 0.0080901 | 0.0079406 | 0.0086707 | 0.012909 | 0.0071892 | 0.0081121 | 0.0056947 | 0.0042388 | 0.0030313 | 0.00025505 | 0.00028893 | 0.0010241 | -0.0028136 | -0.0022222 | -0.0008573 | -0.0001347 | -0.0003622 | -0.0018661 | -0.0014508 | 0.0048731 | 0.0048165
10 | 0.069431 | 0.076257 | 0.072713 | 0.071603 | 0.072508 | 0.071639 | 0.046769 | 0.027924 | 0.010024 | 0.00045223 | 0.010684 | -0.000206 | 0.00030896 | 0.0077744 | 0.016715 | 0.022754 | 0.025884 | 0.016944 | 0.020094 | 0.021877 | 0.026786 | 0.042414 | 0.059984 | 0.063845
11 | -0.23235 | -0.24006 | -0.24816 | -0.23989 | -0.23917 | -0.20863 | -0.15792 | -0.13587 | -0.1022 | -0.072177 | -0.12633 | -0.11725 | -0.14275 | -0.14173 | -0.16384 | -0.15648 | -0.14568 | -0.10146 | -0.11621 | -0.13882 | -0.13393 | -0.14743 | -0.17108 | -0.18489
12 | 0.10858 | 0.029068 | 0.016106 | 0.0065128 | 0.027743 | 0.073658 | 0.11564 | 0.04184 | -0.032279 | -0.030203 | 0.022028 | 0.080533 | -0.22004 | -0.22376 | -0.072535 | -0.19224 | -0.077459 | -0.15582 | -0.1837 | -0.22878 | -0.34678 | -0.41328 | -0.39418 | -0.31176
13 | 0.51365 | 0.44252 | 0.44313 | 0.46549 | 0.45612 | 0.5728 | 2.0639 | 2.6879 | 2.9878 | 2.8385 | 2.6465 | 2.7927 | 3.2925 | 3.003 | 2.7224 | 2.729 | 2.5033 | 2.6106 | 2.1285 | 1.745 | 1.9432 | 1.5579 | 0.66052 | 0.58206
14 | 0.093728 | 0.080529 | 0.07624 | 0.081006 | 0.078675 | 0.07322 | 0.070638 | 0.16332 | 0.18867 | 0.16809 | 0.17816 | 0.18065 | 0.18571 | 0.16838 | 0.11554 | 0.1517 | 0.16959 | 0.15752 | 0.11533 | 0.11412 | 0.10988 | 0.10002 | 0.073196 | 0.073362
15 | -0.059165 | -0.063348 | -0.066484 | -0.067598 | -0.073072 | -0.062898 | -0.047625 | 0.020748 | 0.028822 | 0.037418 | 0.020038 | 0.0036513 | -0.013857 | -0.014347 | -0.027799 | -0.026736 | -0.020195 | 0.026843 | 0.031116 | 0.014976 | -0.0043186 | -0.017904 | -0.033102 | -0.04415
16 | -0.038184 | -0.04665 | -0.055235 | -0.054551 | -0.052845 | -0.048104 | -0.0021875 | 0.034005 | 0.04516 | 0.036528 | 0.027708 | 0.042409 | 0.033096 | 0.02336 | 0.0012992 | -0.0047307 | -9.5149e-05 | 0.0043501 | -0.011636 | -0.00020803 | 0.0009851 | -0.010187 | -0.031676 | -0.043563
17 | 0.25301 | 0.25667 | 0.25454 | 0.25657 | 0.26283 | 0.24838 | 0.22089 | 0.18203 | 0.17005 | 0.17556 | 0.19681 | 0.22091 | 0.2046 | 0.22372 | 0.21405 | 0.22569 | 0.21028 | 0.14365 | 0.15514 | 0.1659 | 0.17492 | 0.20106 | 0.21129 | 0.22546
18 | 0.14336 | 0.16102 | 0.1689 | 0.17457 | 0.1664 | 0.15979 | 0.12372 | 0.08064 | 0.056578 | 0.036331 | 0.022626 | 0.020017 | 0.035964 | 0.040318 | 0.04538 | 0.067679 | 0.066673 | 0.029645 | 0.03614 | 0.051772 | 0.039465 | 0.071334 | 0.082601 | 0.091967
19 | -0.32591 | -0.30961 | -0.23498 | -0.30061 | -0.29756 | -0.32834 | -0.37771 | -0.71068 | -0.83395 | -0.86763 | -0.7743 | -0.83805 | -0.84604 | -0.85847 | -0.69186 | -0.67477 | -0.6553 | -0.67337 | -0.5402 | -0.54587 | -0.54889 | -0.50965 | -0.35102 | -0.36873
20 | 0.28845 | 0.29916 | 0.30472 | 0.32556 | 0.31941 | 0.2952 | 0.25776 | 0.13599 | 0.046967 | 0.043475 | 0.012674 | 0.0048944 | 0.03799 | 0.040956 | 0.089983 | 0.12547 | 0.12388 | 0.14249 | 0.15583 | 0.16351 | 0.16195 | 0.20255 | 0.23697 | 0.24585
21 | -0.33081 | -0.32994 | -0.31746 | -0.32239 | -0.33485 | -0.31758 | -0.25454 | -0.21269 | -0.19082 | -0.20746 | -0.20474 | -0.18686 | -0.19423 | -0.20866 | -0.23495 | -0.26309 | -0.26658 | -0.26675 | -0.27347 | -0.28307 | -0.30635 | -0.30907 | -0.3066 | -0.33028
22 | -0.026271 | -0.046087 | -0.052592 | -0.057835 | -0.058341 | -0.06242 | -0.092988 | -0.04788 | -0.062238 | -0.04124 | -0.029412 | -0.02265 | 0.0003153 | 0.0007095 | -0.0099226 | 0.020475 | 0.013622 | 0.0060369 | 0.0022407 | 0.0042925 | 0.014281 | 0.010681 | -0.033412 | -0.036694
23 | -1.8052 | -1.9159 | -1.9173 | -1.9391 | -1.8601 | -1.9404 | -1.1957 | -0.70199 | -0.23538 | -0.011497 | -0.2776 | 0.0017234 | -0.02817 | -0.21865 | -0.44678 | -0.60125 | -0.67812 | -0.41229 | -0.51198 | -0.64085 | -0.72672 | -1.0253 | -1.4725 | -1.6974
24 | 0.656 | 0.64887 | 0.69598 | 0.68116 | 0.70403 | 0.61028 | 0.45367 | 0.39842 | 0.30833 | 0.20583 | 0.36241 | 0.36677 | 0.40538 | 0.40879 | 0.46198 | 0.4537 | 0.41134 | 0.29082 | 0.35996 | 0.38986 | 0.41955 | 0.44832 | 0.48409 | 0.52059
25 | -0.064551 | -0.019162 | -0.0073821 | -0.0025149 | -0.014328 | -0.042766 | -0.0723 | -0.023346 | 0.01786 | 0.019145 | -0.014806 | -0.046878 | 0.13627 | 0.14296 | 0.047944 | 0.12009 | 0.052228 | 0.091786 | 0.1102 | 0.13982 | 0.20387 | 0.24857 | 0.21688 | 0.18102
26 | 0.04306 | 0.038169 | 0.037896 | 0.040044 | 0.040212 | 0.048611 | 0.18019 | 0.22502 | 0.25086 | 0.24832 | 0.23575 | 0.2511 | 0.27084 | 0.25232 | 0.22773 | 0.22219 | 0.20252 | 0.2167 | 0.18946 | 0.14927 | 0.15765 | 0.12865 | 0.057374 | 0.050295
27 | 0.045808 | 0.041296 | 0.037305 | 0.038552 | 0.038799 | 0.036787 | 0.034292 | 0.082953 | 0.087512 | 0.086822 | 0.087717 | 0.084089 | 0.086955 | 0.079701 | 0.057168 | 0.075494 | 0.08059 | 0.081062 | 0.059972 | 0.055769 | 0.056632 | 0.048618 | 0.035682 | 0.035449
28 | 0.056412 | 0.063189 | 0.071204 | 0.073177 | 0.075857 | 0.068183 | 0.048269 | -0.02193 | -0.027607 | -0.040643 | -0.021505 | -0.0024438 | 0.012704 | 0.016197 | 0.030278 | 0.030891 | 0.019857 | -0.026948 | -0.033463 | -0.019091 | 0.0048554 | 0.018949 | 0.035754 | 0.046318
29 | -2.3103 | -2.7461 | -3.3517 | -3.1025 | -3.0942 | -2.7734 | -0.12306 | 1.9817 | 2.6364 | 2.3218 | 1.6662 | 2.3412 | 1.9846 | 1.3591 | -0.010983 | -0.17328 | 0.0075019 | 0.28907 | -0.70398 | 0.021409 | -0.0072875 | -0.52775 | -1.963 | -2.6206
30 | 0.63815 | 0.63771 | 0.65384 | 0.63921 | 0.64646 | 0.63929 | 0.57067 | 0.46514 | 0.42263 | 0.4482 | 0.52508 | 0.54942 | 0.54151 | 0.59246 | 0.54388 | 0.56188 | 0.53644 | 0.37854 | 0.37618 | 0.424 | 0.42537 | 0.48382 | 0.54281 | 0.58071
31 | 0.85518 | 0.96221 | 1.0137 | 1.0052 | 1.0347 | 0.88342 | 0.75792 | 0.49742 | 0.35676 | 0.20165 | 0.13997 | 0.11556 | 0.17703 | 0.26078 | 0.30209 | 0.42347 | 0.39349 | 0.17264 | 0.2113 | 0.29873 | 0.24496 | 0.38788 | 0.48703 | 0.52584
32 | 0.31225 | 0.28671 | 0.22368 | 0.27652 | 0.26233 | 0.32024 | 0.36862 | 0.6732 | 0.81784 | 0.75837 | 0.71951 | 0.84848 | 0.86557 | 0.80481 | 0.71082 | 0.6034 | 0.65994 | 0.64753 | 0.54229 | 0.53446 | 0.5476 | 0.46231 | 0.34025 | 0.34572

## Qc, Autumn, S6
LoadID | 0 | 1 | 2 | 3 | 4 | 5 | 6 | 7 | 8 | 9 | 10 | 11 | 12 | 13 | 14 | 15 | 16 | 17 | 18 | 19 | 20 | 21 | 22 | 23
1 | 0.1807 | 0.15945 | 0.14912 | 0.16094 | 0.15567 | 0.14819 | 0.14386 | 0.33381 | 0.35157 | 0.33273 | 0.33927 | 0.33338 | 0.35774 | 0.33259 | 0.21294 | 0.30672 | 0.32095 | 0.30787 | 0.24363 | 0.2249 | 0.22742 | 0.19893 | 0.14258 | 0.13445
2 | 0.06437 | 0.065354 | 0.069226 | 0.077275 | 0.077025 | 0.06943 | 0.050623 | -0.020501 | -0.031079 | -0.043369 | -0.022631 | -0.0037517 | 0.011063 | 0.014853 | 0.030164 | 0.032581 | 0.021017 | -0.0288 | -0.035317 | -0.018677 | 0.0045625 | 0.019666 | 0.033578 | 0.049716
3 | 0.15128 | 0.17993 | 0.22094 | 0.20365 | 0.2047 | 0.17699 | 0.0083894 | -0.13379 | -0.18064 | -0.15343 | -0.1134 | -0.16713 | -0.12964 | -0.090609 | -0.0020933 | 0.016222 | -0.0027542 | -0.018024 | 0.046545 | -0.00012192 | 0.00048583 | 0.037352 | 0.13086 | 0.17277
4 | -0.15325 | -0.15733 | -0.15739 | -0.16337 | -0.15918 | -0.15594 | -0.13666 | -0.10831 | -0.10782 | -0.11016 | -0.12966 | -0.13488 | -0.12787 | -0.13724 | -0.1377 | -0.14056 | -0.12943 | -0.092721 | -0.095351 | -0.10087 | -0.10626 | -0.12212 | -0.13816 | -0.13766
5 | -0.0053896 | -0.0056167 | -0.0060019 | -0.0062177 | -0.0060376 | -0.0056304 | -0.0044628 | -0.0031215 | -0.0019866 | -0.0012068 | -0.00061941 | -0.00055098 | -0.0012507 | -0.0014604 | -0.0017743 | -0.0026319 | -0.0021433 | -0.0010872 | -0.001231 | -0.0018514 | -0.0013406 | -0.0023896 | -0.0027634 | -0.0032765
6 | -0.28926 | -0.26895 | -0.22075 | -0.2689 | -0.25805 | -0.30351 | -0.34922 | -0.64835 | -0.74758 | -0.76719 | -0.68284 | -0.76156 | -0.79944 | -0.72152 | -0.64817 | -0.59521 | -0.61309 | -0.62292 | -0.47921 | -0.50029 | -0.48452 | -0.46222 | -0.30155 | -0.32578
7 | -0.44827 | -0.47353 | -0.49431 | -0.48671 | -0.4994 | -0.48808 | -0.41363 | -0.20877 | -0.080225 | -0.070113 | -0.019915 | -0.0071433 | -0.062457 | -0.059247 | -0.13331 | -0.20523 | -0.20179 | -0.23454 | -0.2523 | -0.25384 | -0.26459 | -0.34237 | -0.38949 | -0.37597
8 | -0.37878 | -0.39815 | -0.38682 | -0.40779 | -0.3842 | -0.37594 | -0.29114 | -0.24338 | -0.23294 | -0.24924 | -0.24612 | -0.21516 | -0.24067 | -0.24512 | -0.29245 | -0.31216 | -0.31323 | -0.31458 | -0.33509 | -0.34999 | -0.35552 | -0.36296 | -0.38886 | -0.3992
9 | 0.004016 | 0.0068168 | 0.0072055 | 0.0080901 | 0.0079406 | 0.0086707 | 0.012909 | 0.0071892 | 0.0081121 | 0.0056947 | 0.0042388 | 0.0030313 | 0.00025505 | 0.00028893 | 0.0010241 | -0.0028136 | -0.0022222 | -0.0008573 | -0.0001347 | -0.0003622 | -0.0018661 | -0.0014508 | 0.0048731 | 0.0048165
10 | 0.069431 | 0.076257 | 0.072713 | 0.071603 | 0.072508 | 0.071639 | 0.046769 | 0.027924 | 0.010024 | 0.00045223 | 0.010684 | -0.000206 | 0.00030896 | 0.0077744 | 0.016715 | 0.022754 | 0.025884 | 0.016944 | 0.020094 | 0.021877 | 0.026786 | 0.042414 | 0.059984 | 0.063845
11 | -0.23235 | -0.24006 | -0.24816 | -0.23989 | -0.23917 | -0.20863 | -0.15792 | -0.13587 | -0.1022 | -0.072177 | -0.12633 | -0.11725 | -0.14275 | -0.14173 | -0.16384 | -0.15648 | -0.14568 | -0.10146 | -0.11621 | -0.13882 | -0.13393 | -0.14743 | -0.17108 | -0.18489
12 | 0.10858 | 0.029068 | 0.016106 | 0.0065128 | 0.027743 | 0.073658 | 0.11564 | 0.04184 | -0.032279 | -0.030203 | 0.022028 | 0.080533 | -0.22004 | -0.22376 | -0.072535 | -0.19224 | -0.077459 | -0.15582 | -0.1837 | -0.22878 | -0.34678 | -0.41328 | -0.39418 | -0.31176
13 | 0.51365 | 0.44252 | 0.44313 | 0.46549 | 0.45612 | 0.5728 | 2.0639 | 2.6879 | 2.9878 | 2.8385 | 2.6465 | 2.7927 | 3.2925 | 3.003 | 2.7224 | 2.729 | 2.5033 | 2.6106 | 2.1285 | 1.745 | 1.9432 | 1.5579 | 0.66052 | 0.58206
14 | 0.093728 | 0.080529 | 0.07624 | 0.081006 | 0.078675 | 0.07322 | 0.070638 | 0.16332 | 0.18867 | 0.16809 | 0.17816 | 0.18065 | 0.18571 | 0.16838 | 0.11554 | 0.1517 | 0.16959 | 0.15752 | 0.11533 | 0.11412 | 0.10988 | 0.10002 | 0.073196 | 0.073362
15 | -0.059165 | -0.063348 | -0.066484 | -0.067598 | -0.073072 | -0.062898 | -0.047625 | 0.020748 | 0.028822 | 0.037418 | 0.020038 | 0.0036513 | -0.013857 | -0.014347 | -0.027799 | -0.026736 | -0.020195 | 0.026843 | 0.031116 | 0.014976 | -0.0043186 | -0.017904 | -0.033102 | -0.04415
16 | -0.038184 | -0.04665 | -0.055235 | -0.054551 | -0.052845 | -0.048104 | -0.0021875 | 0.034005 | 0.04516 | 0.036528 | 0.027708 | 0.042409 | 0.033096 | 0.02336 | 0.0012992 | -0.0047307 | -9.5149e-05 | 0.0043501 | -0.011636 | -0.00020803 | 0.0009851 | -0.010187 | -0.031676 | -0.043563
17 | 0.25301 | 0.25667 | 0.25454 | 0.25657 | 0.26283 | 0.24838 | 0.22089 | 0.18203 | 0.17005 | 0.17556 | 0.19681 | 0.22091 | 0.2046 | 0.22372 | 0.21405 | 0.22569 | 0.21028 | 0.14365 | 0.15514 | 0.1659 | 0.17492 | 0.20106 | 0.21129 | 0.22546
18 | 0.14336 | 0.16102 | 0.1689 | 0.17457 | 0.1664 | 0.15979 | 0.12372 | 0.08064 | 0.056578 | 0.036331 | 0.022626 | 0.020017 | 0.035964 | 0.040318 | 0.04538 | 0.067679 | 0.066673 | 0.029645 | 0.03614 | 0.051772 | 0.039465 | 0.071334 | 0.082601 | 0.091967
19 | -0.32591 | -0.30961 | -0.23498 | -0.30061 | -0.29756 | -0.32834 | -0.37771 | -0.71068 | -0.83395 | -0.86763 | -0.7743 | -0.83805 | -0.84604 | -0.85847 | -0.69186 | -0.67477 | -0.6553 | -0.67337 | -0.5402 | -0.54587 | -0.54889 | -0.50965 | -0.35102 | -0.36873
20 | 0.28845 | 0.29916 | 0.30472 | 0.32556 | 0.31941 | 0.2952 | 0.25776 | 0.13599 | 0.046967 | 0.043475 | 0.012674 | 0.0048944 | 0.03799 | 0.040956 | 0.089983 | 0.12547 | 0.12388 | 0.14249 | 0.15583 | 0.16351 | 0.16195 | 0.20255 | 0.23697 | 0.24585
21 | -0.33081 | -0.32994 | -0.31746 | -0.32239 | -0.33485 | -0.31758 | -0.25454 | -0.21269 | -0.19082 | -0.20746 | -0.20474 | -0.18686 | -0.19423 | -0.20866 | -0.23495 | -0.26309 | -0.26658 | -0.26675 | -0.27347 | -0.28307 | -0.30635 | -0.30907 | -0.3066 | -0.33028
22 | -0.026271 | -0.046087 | -0.052592 | -0.057835 | -0.058341 | -0.06242 | -0.092988 | -0.04788 | -0.062238 | -0.04124 | -0.029412 | -0.02265 | 0.0003153 | 0.0007095 | -0.0099226 | 0.020475 | 0.013622 | 0.0060369 | 0.0022407 | 0.0042925 | 0.014281 | 0.010681 | -0.033412 | -0.036694
23 | -1.8052 | -1.9159 | -1.9173 | -1.9391 | -1.8601 | -1.9404 | -1.1957 | -0.70199 | -0.23538 | -0.011497 | -0.2776 | 0.0017234 | -0.02817 | -0.21865 | -0.44678 | -0.60125 | -0.67812 | -0.41229 | -0.51198 | -0.64085 | -0.72672 | -1.0253 | -1.4725 | -1.6974
24 | 0.656 | 0.64887 | 0.69598 | 0.68116 | 0.70403 | 0.61028 | 0.45367 | 0.39842 | 0.30833 | 0.20583 | 0.36241 | 0.36677 | 0.40538 | 0.40879 | 0.46198 | 0.4537 | 0.41134 | 0.29082 | 0.35996 | 0.38986 | 0.41955 | 0.44832 | 0.48409 | 0.52059
25 | -0.064551 | -0.019162 | -0.0073821 | -0.0025149 | -0.014328 | -0.042766 | -0.0723 | -0.023346 | 0.01786 | 0.019145 | -0.014806 | -0.046878 | 0.13627 | 0.14296 | 0.047944 | 0.12009 | 0.052228 | 0.091786 | 0.1102 | 0.13982 | 0.20387 | 0.24857 | 0.21688 | 0.18102
26 | 0.04306 | 0.038169 | 0.037896 | 0.040044 | 0.040212 | 0.048611 | 0.18019 | 0.22502 | 0.25086 | 0.24832 | 0.23575 | 0.2511 | 0.27084 | 0.25232 | 0.22773 | 0.22219 | 0.20252 | 0.2167 | 0.18946 | 0.14927 | 0.15765 | 0.12865 | 0.057374 | 0.050295
27 | 0.045808 | 0.041296 | 0.037305 | 0.038552 | 0.038799 | 0.036787 | 0.034292 | 0.082953 | 0.087512 | 0.086822 | 0.087717 | 0.084089 | 0.086955 | 0.079701 | 0.057168 | 0.075494 | 0.08059 | 0.081062 | 0.059972 | 0.055769 | 0.056632 | 0.048618 | 0.035682 | 0.035449
28 | 0.056412 | 0.063189 | 0.071204 | 0.073177 | 0.075857 | 0.068183 | 0.048269 | -0.02193 | -0.027607 | -0.040643 | -0.021505 | -0.0024438 | 0.012704 | 0.016197 | 0.030278 | 0.030891 | 0.019857 | -0.026948 | -0.033463 | -0.019091 | 0.0048554 | 0.018949 | 0.035754 | 0.046318
29 | -2.3103 | -2.7461 | -3.3517 | -3.1025 | -3.0942 | -2.7734 | -0.12306 | 1.9817 | 2.6364 | 2.3218 | 1.6662 | 2.3412 | 1.9846 | 1.3591 | -0.010983 | -0.17328 | 0.0075019 | 0.28907 | -0.70398 | 0.021409 | -0.0072875 | -0.52775 | -1.963 | -2.6206
30 | 0.63815 | 0.63771 | 0.65384 | 0.63921 | 0.64646 | 0.63929 | 0.57067 | 0.46514 | 0.42263 | 0.4482 | 0.52508 | 0.54942 | 0.54151 | 0.59246 | 0.54388 | 0.56188 | 0.53644 | 0.37854 | 0.37618 | 0.424 | 0.42537 | 0.48382 | 0.54281 | 0.58071
31 | 0.85518 | 0.96221 | 1.0137 | 1.0052 | 1.0347 | 0.88342 | 0.75792 | 0.49742 | 0.35676 | 0.20165 | 0.13997 | 0.11556 | 0.17703 | 0.26078 | 0.30209 | 0.42347 | 0.39349 | 0.17264 | 0.2113 | 0.29873 | 0.24496 | 0.38788 | 0.48703 | 0.52584
32 | 0.31225 | 0.28671 | 0.22368 | 0.27652 | 0.26233 | 0.32024 | 0.36862 | 0.6732 | 0.81784 | 0.75837 | 0.71951 | 0.84848 | 0.86557 | 0.80481 | 0.71082 | 0.6034 | 0.65994 | 0.64753 | 0.54229 | 0.53446 | 0.5476 | 0.46231 | 0.34025 | 0.34572

## Qc, Autumn, S7
LoadID | 0 | 1 | 2 | 3 | 4 | 5 | 6 | 7 | 8 | 9 | 10 | 11 | 12 | 13 | 14 | 15 | 16 | 17 | 18 | 19 | 20 | 21 | 22 | 23
1 | 0.18523 | 0.16454 | 0.15123 | 0.16679 | 0.14475 | 0.14553 | 0.13912 | 0.32307 | 0.36705 | 0.32637 | 0.34953 | 0.3329 | 0.35247 | 0.34047 | 0.21835 | 0.30672 | 0.32377 | 0.31374 | 0.23529 | 0.23535 | 0.21649 | 0.1898 | 0.13906 | 0.13455
2 | 0.062434 | 0.068907 | 0.07034 | 0.08044 | 0.079718 | 0.072218 | 0.051033 | -0.020343 | -0.031333 | -0.041558 | -0.022631 | -0.0056492 | 0.01492 | 0.017077 | 0.031927 | 0.029959 | 0.022888 | -0.027758 | -0.03237 | -0.016822 | 0.0051606 | 0.023673 | 0.034138 | 0.049182
3 | 0.15402 | 0.18699 | 0.21386 | 0.21914 | 0.20758 | 0.18676 | 0.008624 | -0.13508 | -0.16866 | -0.14678 | -0.11097 | -0.16482 | -0.13016 | -0.087913 | -0.0048162 | 0.014984 | -0.0010345 | -0.015256 | 0.041749 | -0.00078174 | -0.0030116 | 0.036472 | 0.12698 | 0.16514
4 | -0.1544 | -0.16315 | -0.16391 | -0.16058 | -0.16773 | -0.15656 | -0.13229 | -0.11034 | -0.10271 | -0.11776 | -0.12953 | -0.14173 | -0.12922 | -0.13908 | -0.13765 | -0.13908 | -0.13029 | -0.091229 | -0.095003 | -0.10416 | -0.11016 | -0.12335 | -0.14064 | -0.14068
5 | -0.0048804 | -0.0056976 | -0.0060896 | -0.0062177 | -0.0062676 | -0.0054156 | -0.0045516 | -0.0028093 | -0.002174 | -0.0011573 | -0.00068377 | -0.00048697 | -0.0011326 | -0.0014512 | -0.0017622 | -0.0027053 | -0.0023066 | -0.00095863 | -0.0011939 | -0.00193 | -0.0013725 | -0.0023305 | -0.002824 | -0.0033986
6 | -0.28819 | -0.28187 | -0.22219 | -0.26041 | -0.25319 | -0.30295 | -0.33518 | -0.62289 | -0.72787 | -0.73189 | -0.67506 | -0.7692 | -0.7841 | -0.75897 | -0.65276 | -0.60196 | -0.61554 | -0.61008 | -0.50868 | -0.48665 | -0.4959 | -0.43363 | -0.3101 | -0.3353
7 | -0.4563 | -0.45079 | -0.49945 | -0.49737 | -0.52183 | -0.46556 | -0.42047 | -0.20822 | -0.079874 | -0.071139 | -0.021781 | -0.0079696 | -0.058631 | -0.065201 | -0.13065 | -0.2091 | -0.19705 | -0.2355 | -0.25407 | -0.24987 | -0.24464 | -0.3363 | -0.37774 | -0.38015
8 | -0.38411 | -0.41308 | -0.38273 | -0.38626 | -0.4024 | -0.36229 | -0.29976 | -0.23597 | -0.23364 | -0.25535 | -0.23149 | -0.22467 | -0.23091 | -0.254 | -0.28633 | -0.31625 | -0.32183 | -0.3254 | -0.33509 | -0.34352 | -0.33376 | -0.35961 | -0.38545 | -0.38598
9 | 0.003678 | 0.0065908 | 0.0073431 | 0.0082201 | 0.0081493 | 0.008403 | 0.012506 | 0.0071599 | 0.0083744 | 0.0054953 | 0.0040257 | 0.0027743 | -0.00012778 | -4.9334e-05 | 0.001003 | -0.0026495 | -0.0024342 | -0.0011387 | -0.00028025 | -0.00063724 | -0.0021669 | -0.001907 | 0.0046233 | 0.0049447
10 | 0.070602 | 0.07437 | 0.072577 | 0.072951 | 0.078219 | 0.071824 | 0.045205 | 0.028477 | 0.010483 | 0.0004442 | 0.011217 | -0.00018566 | 0.00088835 | 0.006469 | 0.014479 | 0.023513 | 0.026279 | 0.015822 | 0.019076 | 0.023186 | 0.025121 | 0.040664 | 0.05718 | 0.066052
11 | -0.22047 | -0.23102 | -0.24481 | -0.23987 | -0.22842 | -0.20915 | -0.15185 | -0.13535 | -0.10277 | -0.070761 | -0.12444 | -0.12688 | -0.14389 | -0.14016 | -0.15327 | -0.15464 | -0.13921 | -0.10251 | -0.11613 | -0.13843 | -0.14142 | -0.15738 | -0.15804 | -0.17051
12 | 0.1071 | 0.027263 | 0.016252 | 0.0036667 | 0.026907 | 0.074353 | 0.1168 | 0.045747 | -0.036534 | -0.037424 | 0.021482 | 0.077325 | -0.22511 | -0.22178 | -0.082402 | -0.17717 | -0.083098 | -0.15556 | -0.18751 | -0.228 | -0.35475 | -0.39883 | -0.38987 | -0.31936
13 | 0.49905 | 0.46002 | 0.42941 | 0.47095 | 0.45537 | 0.60327 | 1.9825 | 2.6409 | 2.9326 | 2.8678 | 2.662 | 2.9219 | 3.1584 | 2.9662 | 2.7815 | 2.7465 | 2.4917 | 2.5498 | 2.2167 | 1.809 | 1.8462 | 1.5364 | 0.68374 | 0.58326
14 | 0.093167 | 0.086199 | 0.078465 | 0.082403 | 0.079439 | 0.074031 | 0.070611 | 0.16556 | 0.19101 | 0.17519 | 0.18206 | 0.1792 | 0.18399 | 0.16578 | 0.11709 | 0.16458 | 0.16206 | 0.16257 | 0.11757 | 0.11172 | 0.11778 | 0.094222 | 0.070937 | 0.073206
15 | -0.056713 | -0.060236 | -0.062774 | -0.067307 | -0.074166 | -0.062678 | -0.045225 | 0.021592 | 0.0273 | 0.040099 | 0.021329 | 0.004574 | -0.011268 | -0.016223 | -0.025443 | -0.027785 | -0.018289 | 0.026843 | 0.031548 | 0.017498 | -0.0022137 | -0.02051 | -0.029509 | -0.044748
16 | -0.037862 | -0.044689 | -0.054373 | -0.053753 | -0.050873 | -0.046496 | -0.0021262 | 0.033262 | 0.041783 | 0.038395 | 0.02712 | 0.041975 | 0.031591 | 0.023124 | 0.0017512 | -0.0034296 | -0.00018956 | 0.0045401 | -0.01036 | -0.00020803 | 0.0008724 | -0.0095871 | -0.032023 | -0.044304
17 | 0.24956 | 0.25309 | 0.25286 | 0.25127 | 0.25949 | 0.23955 | 0.21782 | 0.17843 | 0.16735 | 0.18417 | 0.20573 | 0.21934 | 0.2046 | 0.2201 | 0.21957 | 0.2249 | 0.2093 | 0.15074 | 0.14421 | 0.15872 | 0.16543 | 0.2002 | 0.21265 | 0.22517
18 | 0.14272 | 0.16155 | 0.16956 | 0.17066 | 0.17369 | 0.15518 | 0.13046 | 0.085284 | 0.058336 | 0.036127 | 0.024424 | 0.021451 | 0.03335 | 0.041603 | 0.049878 | 0.068833 | 0.065912 | 0.028036 | 0.033062 | 0.050694 | 0.038323 | 0.066203 | 0.074764 | 0.090981
19 | -0.30928 | -0.30569 | -0.24444 | -0.31805 | -0.2954 | -0.33346 | -0.37551 | -0.74166 | -0.81586 | -0.80721 | -0.79437 | -0.83696 | -0.90764 | -0.86032 | -0.69105 | -0.65573 | -0.66687 | -0.71402 | -0.56435 | -0.56956 | -0.56022 | -0.52927 | -0.34587 | -0.38574
20 | 0.28259 | 0.29655 | 0.30576 | 0.31714 | 0.32346 | 0.29907 | 0.27101 | 0.12868 | 0.049694 | 0.042049 | 0.0128 | 0.0046999 | 0.038475 | 0.040615 | 0.081353 | 0.12634 | 0.12583 | 0.14564 | 0.15472 | 0.15237 | 0.16359 | 0.21179 | 0.24967 | 0.24158
21 | -0.33278 | -0.33179 | -0.32042 | -0.32591 | -0.31674 | -0.31438 | -0.24793 | -0.20981 | -0.19307 | -0.20626 | -0.19882 | -0.18308 | -0.19682 | -0.20583 | -0.24252 | -0.27457 | -0.26702 | -0.25578 | -0.27812 | -0.28111 | -0.29224 | -0.29887 | -0.30994 | -0.33169
22 | -0.026292 | -0.048991 | -0.053408 | -0.061632 | -0.05888 | -0.065776 | -0.096939 | -0.051794 | -0.058983 | -0.041641 | -0.029404 | -0.020629 | 0.00033471 | 0.0019425 | -0.0055992 | 0.024501 | 0.014815 | 0.0089242 | 0.00040824 | 0.0019936 | 0.0181 | 0.0085999 | -0.035611 | -0.035511
23 | -1.7343 | -1.9044 | -1.8888 | -1.9013 | -1.9585 | -1.8723 | -1.1675 | -0.6855 | -0.24954 | -0.0083848 | -0.24518 | 0.02158 | -0.015856 | -0.19866 | -0.41693 | -0.58312 | -0.64575 | -0.40065 | -0.52857 | -0.62565 | -0.70853 | -1.0013 | -1.4992 | -1.6575
24 | 0.6538 | 0.66092 | 0.72065 | 0.73851 | 0.67484 | 0.62987 | 0.48927 | 0.40106 | 0.30895 | 0.21124 | 0.37267 | 0.35239 | 0.41232 | 0.41205 | 0.4711 | 0.46158 | 0.41056 | 0.29918 | 0.35048 | 0.40084 | 0.41057 | 0.41825 | 0.46587 | 0.52657
25 | -0.065455 | -0.017374 | -0.0098432 | -0.0037262 | -0.01425 | -0.04331 | -0.070817 | -0.02657 | 0.017018 | 0.024955 | -0.012687 | -0.047351 | 0.12831 | 0.13746 | 0.053178 | 0.1165 | 0.051975 | 0.082639 | 0.1079 | 0.14076 | 0.20853 | 0.24273 | 0.21886 | 0.19194
26 | 0.044986 | 0.038869 | 0.038881 | 0.040722 | 0.039198 | 0.049931 | 0.17098 | 0.22202 | 0.2567 | 0.24391 | 0.23092 | 0.24697 | 0.27495 | 0.24244 | 0.24 | 0.23305 | 0.21612 | 0.21039 | 0.18478 | 0.15524 | 0.16213 | 0.13657 | 0.059026 | 0.049747
27 | 0.044513 | 0.040345 | 0.037669 | 0.039335 | 0.037231 | 0.037935 | 0.036069 | 0.08418 | 0.090219 | 0.085374 | 0.085531 | 0.083225 | 0.09151 | 0.08167 | 0.053857 | 0.075352 | 0.081818 | 0.078604 | 0.059124 | 0.055054 | 0.057302 | 0.050518 | 0.033997 | 0.035576
28 | 0.058881 | 0.064736 | 0.067958 | 0.07086 | 0.073839 | 0.066177 | 0.045357 | -0.022451 | -0.026444 | -0.038962 | -0.021973 | -0.0030335 | 0.013586 | 0.018255 | 0.028595 | 0.031294 | 0.018683 | -0.028394 | -0.032027 | -0.017668 | 0.0034635 | 0.020446 | 0.033761 | 0.051224
29 | -2.3901 | -2.8696 | -3.4067 | -3.2252 | -3.1804 | -2.6351 | -0.12117 | 2.0447 | 2.4925 | 2.3105 | 1.7084 | 2.5397 | 2.0264 | 1.3045 | 0.013831 | -0.22435 | 0.014421 | 0.23294 | -0.67959 | -0.012482 | 0.037186 | -0.55415 | -2.067 | -2.513
30 | 0.61909 | 0.62996 | 0.6324 | 0.679 | 0.67964 | 0.66044 | 0.55702 | 0.45187 | 0.41631 | 0.45472 | 0.52453 | 0.56746 | 0.5561 | 0.56146 | 0.56057 | 0.54569 | 0.54772 | 0.39065 | 0.38935 | 0.41827 | 0.45058 | 0.50566 | 0.57744 | 0.56163
31 | 0.87671 | 0.96659 | 0.99698 | 1.0241 | 0.99729 | 0.87187 | 0.74871 | 0.47086 | 0.3374 | 0.22133 | 0.13731 | 0.12543 | 0.20784 | 0.27489 | 0.28259 | 0.42986 | 0.38392 | 0.17147 | 0.20164 | 0.30123 | 0.22961 | 0.38037 | 0.43544 | 0.56474
32 | 0.29947 | 0.28637 | 0.22949 | 0.29395 | 0.27003 | 0.30879 | 0.36451 | 0.65054 | 0.78642 | 0.76858 | 0.74062 | 0.81269 | 0.84335 | 0.75816 | 0.6532 | 0.59332 | 0.63262 | 0.68488 | 0.51359 | 0.53881 | 0.52941 | 0.49071 | 0.33032 | 0.35528

## Qc, Autumn, S8
LoadID | 0 | 1 | 2 | 3 | 4 | 5 | 6 | 7 | 8 | 9 | 10 | 11 | 12 | 13 | 14 | 15 | 16 | 17 | 18 | 19 | 20 | 21 | 22 | 23
1 | 0.18523 | 0.16454 | 0.15123 | 0.16679 | 0.14475 | 0.14553 | 0.13912 | 0.32307 | 0.36705 | 0.32637 | 0.34953 | 0.3329 | 0.35247 | 0.34047 | 0.21835 | 0.30672 | 0.32377 | 0.31374 | 0.23529 | 0.23535 | 0.21649 | 0.1898 | 0.13906 | 0.13455
2 | 0.062434 | 0.068907 | 0.07034 | 0.08044 | 0.079718 | 0.072218 | 0.051033 | -0.020343 | -0.031333 | -0.041558 | -0.022631 | -0.0056492 | 0.01492 | 0.017077 | 0.031927 | 0.029959 | 0.022888 | -0.027758 | -0.03237 | -0.016822 | 0.0051606 | 0.023673 | 0.034138 | 0.049182
3 | 0.15402 | 0.18699 | 0.21386 | 0.21914 | 0.20758 | 0.18676 | 0.008624 | -0.13508 | -0.16866 | -0.14678 | -0.11097 | -0.16482 | -0.13016 | -0.087913 | -0.0048162 | 0.014984 | -0.0010345 | -0.015256 | 0.041749 | -0.00078174 | -0.0030116 | 0.036472 | 0.12698 | 0.16514
4 | -0.1544 | -0.16315 | -0.16391 | -0.16058 | -0.16773 | -0.15656 | -0.13229 | -0.11034 | -0.10271 | -0.11776 | -0.12953 | -0.14173 | -0.12922 | -0.13908 | -0.13765 | -0.13908 | -0.13029 | -0.091229 | -0.095003 | -0.10416 | -0.11016 | -0.12335 | -0.14064 | -0.14068
5 | -0.0048804 | -0.0056976 | -0.0060896 | -0.0062177 | -0.0062676 | -0.0054156 | -0.0045516 | -0.0028093 | -0.002174 | -0.0011573 | -0.00068377 | -0.00048697 | -0.0011326 | -0.0014512 | -0.0017622 | -0.0027053 | -0.0023066 | -0.00095863 | -0.0011939 | -0.00193 | -0.0013725 | -0.0023305 | -0.002824 | -0.0033986
6 | -0.28819 | -0.28187 | -0.22219 | -0.26041 | -0.25319 | -0.30295 | -0.33518 | -0.62289 | -0.72787 | -0.73189 | -0.67506 | -0.7692 | -0.7841 | -0.75897 | -0.65276 | -0.60196 | -0.61554 | -0.61008 | -0.50868 | -0.48665 | -0.4959 | -0.43363 | -0.3101 | -0.3353
7 | -0.4563 | -0.45079 | -0.49945 | -0.49737 | -0.52183 | -0.46556 | -0.42047 | -0.20822 | -0.079874 | -0.071139 | -0.021781 | -0.0079696 | -0.058631 | -0.065201 | -0.13065 | -0.2091 | -0.19705 | -0.2355 | -0.25407 | -0.24987 | -0.24464 | -0.3363 | -0.37774 | -0.38015
8 | -0.38411 | -0.41308 | -0.38273 | -0.38626 | -0.4024 | -0.36229 | -0.29976 | -0.23597 | -0.23364 | -0.25535 | -0.23149 | -0.22467 | -0.23091 | -0.254 | -0.28633 | -0.31625 | -0.32183 | -0.3254 | -0.33509 | -0.34352 | -0.33376 | -0.35961 | -0.38545 | -0.38598
9 | 0.003678 | 0.0065908 | 0.0073431 | 0.0082201 | 0.0081493 | 0.008403 | 0.012506 | 0.0071599 | 0.0083744 | 0.0054953 | 0.0040257 | 0.0027743 | -0.00012778 | -4.9334e-05 | 0.001003 | -0.0026495 | -0.0024342 | -0.0011387 | -0.00028025 | -0.00063724 | -0.0021669 | -0.001907 | 0.0046233 | 0.0049447
10 | 0.070602 | 0.07437 | 0.072577 | 0.072951 | 0.078219 | 0.071824 | 0.045205 | 0.028477 | 0.010483 | 0.0004442 | 0.011217 | -0.00018566 | 0.00088835 | 0.006469 | 0.014479 | 0.023513 | 0.026279 | 0.015822 | 0.019076 | 0.023186 | 0.025121 | 0.040664 | 0.05718 | 0.066052
11 | -0.22047 | -0.23102 | -0.24481 | -0.23987 | -0.22842 | -0.20915 | -0.15185 | -0.13535 | -0.10277 | -0.070761 | -0.12444 | -0.12688 | -0.14389 | -0.14016 | -0.15327 | -0.15464 | -0.13921 | -0.10251 | -0.11613 | -0.13843 | -0.14142 | -0.15738 | -0.15804 | -0.17051
12 | 0.1071 | 0.027263 | 0.016252 | 0.0036667 | 0.026907 | 0.074353 | 0.1168 | 0.045747 | -0.036534 | -0.037424 | 0.021482 | 0.077325 | -0.22511 | -0.22178 | -0.082402 | -0.17717 | -0.083098 | -0.15556 | -0.18751 | -0.228 | -0.35475 | -0.39883 | -0.38987 | -0.31936
13 | 0.49905 | 0.46002 | 0.42941 | 0.47095 | 0.45537 | 0.60327 | 1.9825 | 2.6409 | 2.9326 | 2.8678 | 2.662 | 2.9219 | 3.1584 | 2.9662 | 2.7815 | 2.7465 | 2.4917 | 2.5498 | 2.2167 | 1.809 | 1.8462 | 1.5364 | 0.68374 | 0.58326
14 | 0.093167 | 0.086199 | 0.078465 | 0.082403 | 0.079439 | 0.074031 | 0.070611 | 0.16556 | 0.19101 | 0.17519 | 0.18206 | 0.1792 | 0.18399 | 0.16578 | 0.11709 | 0.16458 | 0.16206 | 0.16257 | 0.11757 | 0.11172 | 0.11778 | 0.094222 | 0.070937 | 0.073206
15 | -0.056713 | -0.060236 | -0.062774 | -0.067307 | -0.074166 | -0.062678 | -0.045225 | 0.021592 | 0.0273 | 0.040099 | 0.021329 | 0.004574 | -0.011268 | -0.016223 | -0.025443 | -0.027785 | -0.018289 | 0.026843 | 0.031548 | 0.017498 | -0.0022137 | -0.02051 | -0.029509 | -0.044748
16 | -0.037862 | -0.044689 | -0.054373 | -0.053753 | -0.050873 | -0.046496 | -0.0021262 | 0.033262 | 0.041783 | 0.038395 | 0.02712 | 0.041975 | 0.031591 | 0.023124 | 0.0017512 | -0.0034296 | -0.00018956 | 0.0045401 | -0.01036 | -0.00020803 | 0.0008724 | -0.0095871 | -0.032023 | -0.044304
17 | 0.24956 | 0.25309 | 0.25286 | 0.25127 | 0.25949 | 0.23955 | 0.21782 | 0.17843 | 0.16735 | 0.18417 | 0.20573 | 0.21934 | 0.2046 | 0.2201 | 0.21957 | 0.2249 | 0.2093 | 0.15074 | 0.14421 | 0.15872 | 0.16543 | 0.2002 | 0.21265 | 0.22517
18 | 0.14272 | 0.16155 | 0.16956 | 0.17066 | 0.17369 | 0.15518 | 0.13046 | 0.085284 | 0.058336 | 0.036127 | 0.024424 | 0.021451 | 0.03335 | 0.041603 | 0.049878 | 0.068833 | 0.065912 | 0.028036 | 0.033062 | 0.050694 | 0.038323 | 0.066203 | 0.074764 | 0.090981
19 | -0.30928 | -0.30569 | -0.24444 | -0.31805 | -0.2954 | -0.33346 | -0.37551 | -0.74166 | -0.81586 | -0.80721 | -0.79437 | -0.83696 | -0.90764 | -0.86032 | -0.69105 | -0.65573 | -0.66687 | -0.71402 | -0.56435 | -0.56956 | -0.56022 | -0.52927 | -0.34587 | -0.38574
20 | 0.28259 | 0.29655 | 0.30576 | 0.31714 | 0.32346 | 0.29907 | 0.27101 | 0.12868 | 0.049694 | 0.042049 | 0.0128 | 0.0046999 | 0.038475 | 0.040615 | 0.081353 | 0.12634 | 0.12583 | 0.14564 | 0.15472 | 0.15237 | 0.16359 | 0.21179 | 0.24967 | 0.24158
21 | -0.33278 | -0.33179 | -0.32042 | -0.32591 | -0.31674 | -0.31438 | -0.24793 | -0.20981 | -0.19307 | -0.20626 | -0.19882 | -0.18308 | -0.19682 | -0.20583 | -0.24252 | -0.27457 | -0.26702 | -0.25578 | -0.27812 | -0.28111 | -0.29224 | -0.29887 | -0.30994 | -0.33169
22 | -0.026292 | -0.048991 | -0.053408 | -0.061632 | -0.05888 | -0.065776 | -0.096939 | -0.051794 | -0.058983 | -0.041641 | -0.029404 | -0.020629 | 0.00033471 | 0.0019425 | -0.0055992 | 0.024501 | 0.014815 | 0.0089242 | 0.00040824 | 0.0019936 | 0.0181 | 0.0085999 | -0.035611 | -0.035511
23 | -1.7343 | -1.9044 | -1.8888 | -1.9013 | -1.9585 | -1.8723 | -1.1675 | -0.6855 | -0.24954 | -0.0083848 | -0.24518 | 0.02158 | -0.015856 | -0.19866 | -0.41693 | -0.58312 | -0.64575 | -0.40065 | -0.52857 | -0.62565 | -0.70853 | -1.0013 | -1.4992 | -1.6575
24 | 0.6538 | 0.66092 | 0.72065 | 0.73851 | 0.67484 | 0.62987 | 0.48927 | 0.40106 | 0.30895 | 0.21124 | 0.37267 | 0.35239 | 0.41232 | 0.41205 | 0.4711 | 0.46158 | 0.41056 | 0.29918 | 0.35048 | 0.40084 | 0.41057 | 0.41825 | 0.46587 | 0.52657
25 | -0.065455 | -0.017374 | -0.0098432 | -0.0037262 | -0.01425 | -0.04331 | -0.070817 | -0.02657 | 0.017018 | 0.024955 | -0.012687 | -0.047351 | 0.12831 | 0.13746 | 0.053178 | 0.1165 | 0.051975 | 0.082639 | 0.1079 | 0.14076 | 0.20853 | 0.24273 | 0.21886 | 0.19194
26 | 0.044986 | 0.038869 | 0.038881 | 0.040722 | 0.039198 | 0.049931 | 0.17098 | 0.22202 | 0.2567 | 0.24391 | 0.23092 | 0.24697 | 0.27495 | 0.24244 | 0.24 | 0.23305 | 0.21612 | 0.21039 | 0.18478 | 0.15524 | 0.16213 | 0.13657 | 0.059026 | 0.049747
27 | 0.044513 | 0.040345 | 0.037669 | 0.039335 | 0.037231 | 0.037935 | 0.036069 | 0.08418 | 0.090219 | 0.085374 | 0.085531 | 0.083225 | 0.09151 | 0.08167 | 0.053857 | 0.075352 | 0.081818 | 0.078604 | 0.059124 | 0.055054 | 0.057302 | 0.050518 | 0.033997 | 0.035576
28 | 0.058881 | 0.064736 | 0.067958 | 0.07086 | 0.073839 | 0.066177 | 0.045357 | -0.022451 | -0.026444 | -0.038962 | -0.021973 | -0.0030335 | 0.013586 | 0.018255 | 0.028595 | 0.031294 | 0.018683 | -0.028394 | -0.032027 | -0.017668 | 0.0034635 | 0.020446 | 0.033761 | 0.051224
29 | -2.3901 | -2.8696 | -3.4067 | -3.2252 | -3.1804 | -2.6351 | -0.12117 | 2.0447 | 2.4925 | 2.3105 | 1.7084 | 2.5397 | 2.0264 | 1.3045 | 0.013831 | -0.22435 | 0.014421 | 0.23294 | -0.67959 | -0.012482 | 0.037186 | -0.55415 | -2.067 | -2.513
30 | 0.61909 | 0.62996 | 0.6324 | 0.679 | 0.67964 | 0.66044 | 0.55702 | 0.45187 | 0.41631 | 0.45472 | 0.52453 | 0.56746 | 0.5561 | 0.56146 | 0.56057 | 0.54569 | 0.54772 | 0.39065 | 0.38935 | 0.41827 | 0.45058 | 0.50566 | 0.57744 | 0.56163
31 | 0.87671 | 0.96659 | 0.99698 | 1.0241 | 0.99729 | 0.87187 | 0.74871 | 0.47086 | 0.3374 | 0.22133 | 0.13731 | 0.12543 | 0.20784 | 0.27489 | 0.28259 | 0.42986 | 0.38392 | 0.17147 | 0.20164 | 0.30123 | 0.22961 | 0.38037 | 0.43544 | 0.56474
32 | 0.29947 | 0.28637 | 0.22949 | 0.29395 | 0.27003 | 0.30879 | 0.36451 | 0.65054 | 0.78642 | 0.76858 | 0.74062 | 0.81269 | 0.84335 | 0.75816 | 0.6532 | 0.59332 | 0.63262 | 0.68488 | 0.51359 | 0.53881 | 0.52941 | 0.49071 | 0.33032 | 0.35528

## Qc, Autumn, S9
LoadID | 0 | 1 | 2 | 3 | 4 | 5 | 6 | 7 | 8 | 9 | 10 | 11 | 12 | 13 | 14 | 15 | 16 | 17 | 18 | 19 | 20 | 21 | 22 | 23
1 | 0.18523 | 0.16454 | 0.15123 | 0.16679 | 0.14475 | 0.14553 | 0.13912 | 0.32307 | 0.36705 | 0.32637 | 0.34953 | 0.3329 | 0.35247 | 0.34047 | 0.21835 | 0.30672 | 0.32377 | 0.31374 | 0.23529 | 0.23535 | 0.21649 | 0.1898 | 0.13906 | 0.13455
2 | 0.062434 | 0.068907 | 0.07034 | 0.08044 | 0.079718 | 0.072218 | 0.051033 | -0.020343 | -0.031333 | -0.041558 | -0.022631 | -0.0056492 | 0.01492 | 0.017077 | 0.031927 | 0.029959 | 0.022888 | -0.027758 | -0.03237 | -0.016822 | 0.0051606 | 0.023673 | 0.034138 | 0.049182
3 | 0.15402 | 0.18699 | 0.21386 | 0.21914 | 0.20758 | 0.18676 | 0.008624 | -0.13508 | -0.16866 | -0.14678 | -0.11097 | -0.16482 | -0.13016 | -0.087913 | -0.0048162 | 0.014984 | -0.0010345 | -0.015256 | 0.041749 | -0.00078174 | -0.0030116 | 0.036472 | 0.12698 | 0.16514
4 | -0.1544 | -0.16315 | -0.16391 | -0.16058 | -0.16773 | -0.15656 | -0.13229 | -0.11034 | -0.10271 | -0.11776 | -0.12953 | -0.14173 | -0.12922 | -0.13908 | -0.13765 | -0.13908 | -0.13029 | -0.091229 | -0.095003 | -0.10416 | -0.11016 | -0.12335 | -0.14064 | -0.14068
5 | -0.0048804 | -0.0056976 | -0.0060896 | -0.0062177 | -0.0062676 | -0.0054156 | -0.0045516 | -0.0028093 | -0.002174 | -0.0011573 | -0.00068377 | -0.00048697 | -0.0011326 | -0.0014512 | -0.0017622 | -0.0027053 | -0.0023066 | -0.00095863 | -0.0011939 | -0.00193 | -0.0013725 | -0.0023305 | -0.002824 | -0.0033986
6 | -0.28819 | -0.28187 | -0.22219 | -0.26041 | -0.25319 | -0.30295 | -0.33518 | -0.62289 | -0.72787 | -0.73189 | -0.67506 | -0.7692 | -0.7841 | -0.75897 | -0.65276 | -0.60196 | -0.61554 | -0.61008 | -0.50868 | -0.48665 | -0.4959 | -0.43363 | -0.3101 | -0.3353
7 | -0.4563 | -0.45079 | -0.49945 | -0.49737 | -0.52183 | -0.46556 | -0.42047 | -0.20822 | -0.079874 | -0.071139 | -0.021781 | -0.0079696 | -0.058631 | -0.065201 | -0.13065 | -0.2091 | -0.19705 | -0.2355 | -0.25407 | -0.24987 | -0.24464 | -0.3363 | -0.37774 | -0.38015
8 | -0.38411 | -0.41308 | -0.38273 | -0.38626 | -0.4024 | -0.36229 | -0.29976 | -0.23597 | -0.23364 | -0.25535 | -0.23149 | -0.22467 | -0.23091 | -0.254 | -0.28633 | -0.31625 | -0.32183 | -0.3254 | -0.33509 | -0.34352 | -0.33376 | -0.35961 | -0.38545 | -0.38598
9 | 0.003678 | 0.0065908 | 0.0073431 | 0.0082201 | 0.0081493 | 0.008403 | 0.012506 | 0.0071599 | 0.0083744 | 0.0054953 | 0.0040257 | 0.0027743 | -0.00012778 | -4.9334e-05 | 0.001003 | -0.0026495 | -0.0024342 | -0.0011387 | -0.00028025 | -0.00063724 | -0.0021669 | -0.001907 | 0.0046233 | 0.0049447
10 | 0.070602 | 0.07437 | 0.072577 | 0.072951 | 0.078219 | 0.071824 | 0.045205 | 0.028477 | 0.010483 | 0.0004442 | 0.011217 | -0.00018566 | 0.00088835 | 0.006469 | 0.014479 | 0.023513 | 0.026279 | 0.015822 | 0.019076 | 0.023186 | 0.025121 | 0.040664 | 0.05718 | 0.066052
11 | -0.22047 | -0.23102 | -0.24481 | -0.23987 | -0.22842 | -0.20915 | -0.15185 | -0.13535 | -0.10277 | -0.070761 | -0.12444 | -0.12688 | -0.14389 | -0.14016 | -0.15327 | -0.15464 | -0.13921 | -0.10251 | -0.11613 | -0.13843 | -0.14142 | -0.15738 | -0.15804 | -0.17051
12 | 0.1071 | 0.027263 | 0.016252 | 0.0036667 | 0.026907 | 0.074353 | 0.1168 | 0.045747 | -0.036534 | -0.037424 | 0.021482 | 0.077325 | -0.22511 | -0.22178 | -0.082402 | -0.17717 | -0.083098 | -0.15556 | -0.18751 | -0.228 | -0.35475 | -0.39883 | -0.38987 | -0.31936
13 | 0.49905 | 0.46002 | 0.42941 | 0.47095 | 0.45537 | 0.60327 | 1.9825 | 2.6409 | 2.9326 | 2.8678 | 2.662 | 2.9219 | 3.1584 | 2.9662 | 2.7815 | 2.7465 | 2.4917 | 2.5498 | 2.2167 | 1.809 | 1.8462 | 1.5364 | 0.68374 | 0.58326
14 | 0.093167 | 0.086199 | 0.078465 | 0.082403 | 0.079439 | 0.074031 | 0.070611 | 0.16556 | 0.19101 | 0.17519 | 0.18206 | 0.1792 | 0.18399 | 0.16578 | 0.11709 | 0.16458 | 0.16206 | 0.16257 | 0.11757 | 0.11172 | 0.11778 | 0.094222 | 0.070937 | 0.073206
15 | -0.056713 | -0.060236 | -0.062774 | -0.067307 | -0.074166 | -0.062678 | -0.045225 | 0.021592 | 0.0273 | 0.040099 | 0.021329 | 0.004574 | -0.011268 | -0.016223 | -0.025443 | -0.027785 | -0.018289 | 0.026843 | 0.031548 | 0.017498 | -0.0022137 | -0.02051 | -0.029509 | -0.044748
16 | -0.037862 | -0.044689 | -0.054373 | -0.053753 | -0.050873 | -0.046496 | -0.0021262 | 0.033262 | 0.041783 | 0.038395 | 0.02712 | 0.041975 | 0.031591 | 0.023124 | 0.0017512 | -0.0034296 | -0.00018956 | 0.0045401 | -0.01036 | -0.00020803 | 0.0008724 | -0.0095871 | -0.032023 | -0.044304
17 | 0.24956 | 0.25309 | 0.25286 | 0.25127 | 0.25949 | 0.23955 | 0.21782 | 0.17843 | 0.16735 | 0.18417 | 0.20573 | 0.21934 | 0.2046 | 0.2201 | 0.21957 | 0.2249 | 0.2093 | 0.15074 | 0.14421 | 0.15872 | 0.16543 | 0.2002 | 0.21265 | 0.22517
18 | 0.14272 | 0.16155 | 0.16956 | 0.17066 | 0.17369 | 0.15518 | 0.13046 | 0.085284 | 0.058336 | 0.036127 | 0.024424 | 0.021451 | 0.03335 | 0.041603 | 0.049878 | 0.068833 | 0.065912 | 0.028036 | 0.033062 | 0.050694 | 0.038323 | 0.066203 | 0.074764 | 0.090981
19 | -0.30928 | -0.30569 | -0.24444 | -0.31805 | -0.2954 | -0.33346 | -0.37551 | -0.74166 | -0.81586 | -0.80721 | -0.79437 | -0.83696 | -0.90764 | -0.86032 | -0.69105 | -0.65573 | -0.66687 | -0.71402 | -0.56435 | -0.56956 | -0.56022 | -0.52927 | -0.34587 | -0.38574
20 | 0.28259 | 0.29655 | 0.30576 | 0.31714 | 0.32346 | 0.29907 | 0.27101 | 0.12868 | 0.049694 | 0.042049 | 0.0128 | 0.0046999 | 0.038475 | 0.040615 | 0.081353 | 0.12634 | 0.12583 | 0.14564 | 0.15472 | 0.15237 | 0.16359 | 0.21179 | 0.24967 | 0.24158
21 | -0.33278 | -0.33179 | -0.32042 | -0.32591 | -0.31674 | -0.31438 | -0.24793 | -0.20981 | -0.19307 | -0.20626 | -0.19882 | -0.18308 | -0.19682 | -0.20583 | -0.24252 | -0.27457 | -0.26702 | -0.25578 | -0.27812 | -0.28111 | -0.29224 | -0.29887 | -0.30994 | -0.33169
22 | -0.026292 | -0.048991 | -0.053408 | -0.061632 | -0.05888 | -0.065776 | -0.096939 | -0.051794 | -0.058983 | -0.041641 | -0.029404 | -0.020629 | 0.00033471 | 0.0019425 | -0.0055992 | 0.024501 | 0.014815 | 0.0089242 | 0.00040824 | 0.0019936 | 0.0181 | 0.0085999 | -0.035611 | -0.035511
23 | -1.7343 | -1.9044 | -1.8888 | -1.9013 | -1.9585 | -1.8723 | -1.1675 | -0.6855 | -0.24954 | -0.0083848 | -0.24518 | 0.02158 | -0.015856 | -0.19866 | -0.41693 | -0.58312 | -0.64575 | -0.40065 | -0.52857 | -0.62565 | -0.70853 | -1.0013 | -1.4992 | -1.6575
24 | 0.6538 | 0.66092 | 0.72065 | 0.73851 | 0.67484 | 0.62987 | 0.48927 | 0.40106 | 0.30895 | 0.21124 | 0.37267 | 0.35239 | 0.41232 | 0.41205 | 0.4711 | 0.46158 | 0.41056 | 0.29918 | 0.35048 | 0.40084 | 0.41057 | 0.41825 | 0.46587 | 0.52657
25 | -0.065455 | -0.017374 | -0.0098432 | -0.0037262 | -0.01425 | -0.04331 | -0.070817 | -0.02657 | 0.017018 | 0.024955 | -0.012687 | -0.047351 | 0.12831 | 0.13746 | 0.053178 | 0.1165 | 0.051975 | 0.082639 | 0.1079 | 0.14076 | 0.20853 | 0.24273 | 0.21886 | 0.19194
26 | 0.044986 | 0.038869 | 0.038881 | 0.040722 | 0.039198 | 0.049931 | 0.17098 | 0.22202 | 0.2567 | 0.24391 | 0.23092 | 0.24697 | 0.27495 | 0.24244 | 0.24 | 0.23305 | 0.21612 | 0.21039 | 0.18478 | 0.15524 | 0.16213 | 0.13657 | 0.059026 | 0.049747
27 | 0.044513 | 0.040345 | 0.037669 | 0.039335 | 0.037231 | 0.037935 | 0.036069 | 0.08418 | 0.090219 | 0.085374 | 0.085531 | 0.083225 | 0.09151 | 0.08167 | 0.053857 | 0.075352 | 0.081818 | 0.078604 | 0.059124 | 0.055054 | 0.057302 | 0.050518 | 0.033997 | 0.035576
28 | 0.058881 | 0.064736 | 0.067958 | 0.07086 | 0.073839 | 0.066177 | 0.045357 | -0.022451 | -0.026444 | -0.038962 | -0.021973 | -0.0030335 | 0.013586 | 0.018255 | 0.028595 | 0.031294 | 0.018683 | -0.028394 | -0.032027 | -0.017668 | 0.0034635 | 0.020446 | 0.033761 | 0.051224
29 | -2.3901 | -2.8696 | -3.4067 | -3.2252 | -3.1804 | -2.6351 | -0.12117 | 2.0447 | 2.4925 | 2.3105 | 1.7084 | 2.5397 | 2.0264 | 1.3045 | 0.013831 | -0.22435 | 0.014421 | 0.23294 | -0.67959 | -0.012482 | 0.037186 | -0.55415 | -2.067 | -2.513
30 | 0.61909 | 0.62996 | 0.6324 | 0.679 | 0.67964 | 0.66044 | 0.55702 | 0.45187 | 0.41631 | 0.45472 | 0.52453 | 0.56746 | 0.5561 | 0.56146 | 0.56057 | 0.54569 | 0.54772 | 0.39065 | 0.38935 | 0.41827 | 0.45058 | 0.50566 | 0.57744 | 0.56163
31 | 0.87671 | 0.96659 | 0.99698 | 1.0241 | 0.99729 | 0.87187 | 0.74871 | 0.47086 | 0.3374 | 0.22133 | 0.13731 | 0.12543 | 0.20784 | 0.27489 | 0.28259 | 0.42986 | 0.38392 | 0.17147 | 0.20164 | 0.30123 | 0.22961 | 0.38037 | 0.43544 | 0.56474
32 | 0.29947 | 0.28637 | 0.22949 | 0.29395 | 0.27003 | 0.30879 | 0.36451 | 0.65054 | 0.78642 | 0.76858 | 0.74062 | 0.81269 | 0.84335 | 0.75816 | 0.6532 | 0.59332 | 0.63262 | 0.68488 | 0.51359 | 0.53881 | 0.52941 | 0.49071 | 0.33032 | 0.35528

## UpFlex, Autumn
LoadID | 0 | 1 | 2 | 3 | 4 | 5 | 6 | 7 | 8 | 9 | 10 | 11 | 12 | 13 | 14 | 15 | 16 | 17 | 18 | 19 | 20 | 21 | 22 | 23
1 | 0.1847 | 0.20333 | 0.26465 | 0.30341 | 0.35674 | 0.417 | 0.37172 | 0.53142 | 0.48752 | 0.55062 | 0.56589 | 0.52491 | 0.49518 | 0.45588 | 0.41992 | 0.37792 | 0.37399 | 0.29631 | 0.24516 | 0.29092 | 0.29642 | 0.33875 | 0.16448 | 0.15792
2 | 0.16623 | 0.18299 | 0.23818 | 0.27307 | 0.32107 | 0.3753 | 0.33455 | 0.47828 | 0.43876 | 0.49556 | 0.5093 | 0.47242 | 0.44566 | 0.41029 | 0.37793 | 0.34013 | 0.33659 | 0.26668 | 0.22065 | 0.26183 | 0.26678 | 0.30487 | 0.14803 | 0.14213
3 | 0.22164 | 0.24399 | 0.31758 | 0.36409 | 0.42809 | 0.50041 | 0.44607 | 0.6377 | 0.58502 | 0.66075 | 0.67907 | 0.62989 | 0.59421 | 0.54706 | 0.5039 | 0.4535 | 0.44878 | 0.35558 | 0.2942 | 0.3491 | 0.3557 | 0.4065 | 0.19738 | 0.1895
4 | 0.11082 | 0.122 | 0.15879 | 0.18205 | 0.21404 | 0.2502 | 0.22303 | 0.31885 | 0.29251 | 0.33037 | 0.33953 | 0.31495 | 0.29711 | 0.27353 | 0.25195 | 0.22675 | 0.22439 | 0.17779 | 0.1471 | 0.17455 | 0.17785 | 0.20325 | 0.098688 | 0.094751
5 | 0.11082 | 0.122 | 0.15879 | 0.18205 | 0.21404 | 0.2502 | 0.22303 | 0.31885 | 0.29251 | 0.33037 | 0.33953 | 0.31495 | 0.29711 | 0.27353 | 0.25195 | 0.22675 | 0.22439 | 0.17779 | 0.1471 | 0.17455 | 0.17785 | 0.20325 | 0.098688 | 0.094751
6 | 0.36939 | 0.40665 | 0.5293 | 0.60682 | 0.71348 | 0.83401 | 0.74344 | 1.0628 | 0.97503 | 1.1012 | 1.1318 | 1.0498 | 0.99035 | 0.91176 | 0.83983 | 0.75584 | 0.74797 | 0.59263 | 0.49033 | 0.58184 | 0.59284 | 0.67749 | 0.32896 | 0.31584
7 | 0.36939 | 0.40665 | 0.5293 | 0.60682 | 0.71348 | 0.83401 | 0.74344 | 1.0628 | 0.97503 | 1.1012 | 1.1318 | 1.0498 | 0.99035 | 0.91176 | 0.83983 | 0.75584 | 0.74797 | 0.59263 | 0.49033 | 0.58184 | 0.59284 | 0.67749 | 0.32896 | 0.31584
8 | 0.11082 | 0.122 | 0.15879 | 0.18205 | 0.21404 | 0.2502 | 0.22303 | 0.31885 | 0.29251 | 0.33037 | 0.33953 | 0.31495 | 0.29711 | 0.27353 | 0.25195 | 0.22675 | 0.22439 | 0.17779 | 0.1471 | 0.17455 | 0.17785 | 0.20325 | 0.098688 | 0.094751
9 | 0.11082 | 0.122 | 0.15879 | 0.18205 | 0.21404 | 0.2502 | 0.22303 | 0.31885 | 0.29251 | 0.33037 | 0.33953 | 0.31495 | 0.29711 | 0.27353 | 0.25195 | 0.22675 | 0.22439 | 0.17779 | 0.1471 | 0.17455 | 0.17785 | 0.20325 | 0.098688 | 0.094751
10 | 0.083113 | 0.091497 | 0.11909 | 0.13653 | 0.16053 | 0.18765 | 0.16727 | 0.23914 | 0.21938 | 0.24778 | 0.25465 | 0.23621 | 0.22283 | 0.20515 | 0.18896 | 0.17006 | 0.16829 | 0.13334 | 0.11032 | 0.13091 | 0.13339 | 0.15244 | 0.074016 | 0.071064
11 | 0.11082 | 0.122 | 0.15879 | 0.18205 | 0.21404 | 0.2502 | 0.22303 | 0.31885 | 0.29251 | 0.33037 | 0.33953 | 0.31495 | 0.29711 | 0.27353 | 0.25195 | 0.22675 | 0.22439 | 0.17779 | 0.1471 | 0.17455 | 0.17785 | 0.20325 | 0.098688 | 0.094751
12 | 0.11082 | 0.122 | 0.15879 | 0.18205 | 0.21404 | 0.2502 | 0.22303 | 0.31885 | 0.29251 | 0.33037 | 0.33953 | 0.31495 | 0.29711 | 0.27353 | 0.25195 | 0.22675 | 0.22439 | 0.17779 | 0.1471 | 0.17455 | 0.17785 | 0.20325 | 0.098688 | 0.094751
13 | 0.22164 | 0.24399 | 0.31758 | 0.36409 | 0.42809 | 0.50041 | 0.44607 | 0.6377 | 0.58502 | 0.66075 | 0.67907 | 0.62989 | 0.59421 | 0.54706 | 0.5039 | 0.4535 | 0.44878 | 0.35558 | 0.2942 | 0.3491 | 0.3557 | 0.4065 | 0.19738 | 0.1895
14 | 0.11082 | 0.122 | 0.15879 | 0.18205 | 0.21404 | 0.2502 | 0.22303 | 0.31885 | 0.29251 | 0.33037 | 0.33953 | 0.31495 | 0.29711 | 0.27353 | 0.25195 | 0.22675 | 0.22439 | 0.17779 | 0.1471 | 0.17455 | 0.17785 | 0.20325 | 0.098688 | 0.094751
15 | 0.11082 | 0.122 | 0.15879 | 0.18205 | 0.21404 | 0.2502 | 0.22303 | 0.31885 | 0.29251 | 0.33037 | 0.33953 | 0.31495 | 0.29711 | 0.27353 | 0.25195 | 0.22675 | 0.22439 | 0.17779 | 0.1471 | 0.17455 | 0.17785 | 0.20325 | 0.098688 | 0.094751
16 | 0.11082 | 0.122 | 0.15879 | 0.18205 | 0.21404 | 0.2502 | 0.22303 | 0.31885 | 0.29251 | 0.33037 | 0.33953 | 0.31495 | 0.29711 | 0.27353 | 0.25195 | 0.22675 | 0.22439 | 0.17779 | 0.1471 | 0.17455 | 0.17785 | 0.20325 | 0.098688 | 0.094751
17 | 0.16623 | 0.18299 | 0.23818 | 0.27307 | 0.32107 | 0.3753 | 0.33455 | 0.47828 | 0.43876 | 0.49556 | 0.5093 | 0.47242 | 0.44566 | 0.41029 | 0.37793 | 0.34013 | 0.33659 | 0.26668 | 0.22065 | 0.26183 | 0.26678 | 0.30487 | 0.14803 | 0.14213
18 | 0.16623 | 0.18299 | 0.23818 | 0.27307 | 0.32107 | 0.3753 | 0.33455 | 0.47828 | 0.43876 | 0.49556 | 0.5093 | 0.47242 | 0.44566 | 0.41029 | 0.37793 | 0.34013 | 0.33659 | 0.26668 | 0.22065 | 0.26183 | 0.26678 | 0.30487 | 0.14803 | 0.14213
19 | 0.16623 | 0.18299 | 0.23818 | 0.27307 | 0.32107 | 0.3753 | 0.33455 | 0.47828 | 0.43876 | 0.49556 | 0.5093 | 0.47242 | 0.44566 | 0.41029 | 0.37793 | 0.34013 | 0.33659 | 0.26668 | 0.22065 | 0.26183 | 0.26678 | 0.30487 | 0.14803 | 0.14213
20 | 0.16623 | 0.18299 | 0.23818 | 0.27307 | 0.32107 | 0.3753 | 0.33455 | 0.47828 | 0.43876 | 0.49556 | 0.5093 | 0.47242 | 0.44566 | 0.41029 | 0.37793 | 0.34013 | 0.33659 | 0.26668 | 0.22065 | 0.26183 | 0.26678 | 0.30487 | 0.14803 | 0.14213
21 | 0.16623 | 0.18299 | 0.23818 | 0.27307 | 0.32107 | 0.3753 | 0.33455 | 0.47828 | 0.43876 | 0.49556 | 0.5093 | 0.47242 | 0.44566 | 0.41029 | 0.37793 | 0.34013 | 0.33659 | 0.26668 | 0.22065 | 0.26183 | 0.26678 | 0.30487 | 0.14803 | 0.14213
22 | 0.16623 | 0.18299 | 0.23818 | 0.27307 | 0.32107 | 0.3753 | 0.33455 | 0.47828 | 0.43876 | 0.49556 | 0.5093 | 0.47242 | 0.44566 | 0.41029 | 0.37793 | 0.34013 | 0.33659 | 0.26668 | 0.22065 | 0.26183 | 0.26678 | 0.30487 | 0.14803 | 0.14213
23 | 0.77572 | 0.85397 | 1.1115 | 1.2743 | 1.4983 | 1.7514 | 1.5612 | 2.232 | 2.0476 | 2.3126 | 2.3767 | 2.2046 | 2.0797 | 1.9147 | 1.7637 | 1.5873 | 1.5707 | 1.2445 | 1.0297 | 1.2219 | 1.245 | 1.4227 | 0.69081 | 0.66326
24 | 0.77572 | 0.85397 | 1.1115 | 1.2743 | 1.4983 | 1.7514 | 1.5612 | 2.232 | 2.0476 | 2.3126 | 2.3767 | 2.2046 | 2.0797 | 1.9147 | 1.7637 | 1.5873 | 1.5707 | 1.2445 | 1.0297 | 1.2219 | 1.245 | 1.4227 | 0.69081 | 0.66326
25 | 0.11082 | 0.122 | 0.15879 | 0.18205 | 0.21404 | 0.2502 | 0.22303 | 0.31885 | 0.29251 | 0.33037 | 0.33953 | 0.31495 | 0.29711 | 0.27353 | 0.25195 | 0.22675 | 0.22439 | 0.17779 | 0.1471 | 0.17455 | 0.17785 | 0.20325 | 0.098688 | 0.094751
26 | 0.11082 | 0.122 | 0.15879 | 0.18205 | 0.21404 | 0.2502 | 0.22303 | 0.31885 | 0.29251 | 0.33037 | 0.33953 | 0.31495 | 0.29711 | 0.27353 | 0.25195 | 0.22675 | 0.22439 | 0.17779 | 0.1471 | 0.17455 | 0.17785 | 0.20325 | 0.098688 | 0.094751
27 | 0.11082 | 0.122 | 0.15879 | 0.18205 | 0.21404 | 0.2502 | 0.22303 | 0.31885 | 0.29251 | 0.33037 | 0.33953 | 0.31495 | 0.29711 | 0.27353 | 0.25195 | 0.22675 | 0.22439 | 0.17779 | 0.1471 | 0.17455 | 0.17785 | 0.20325 | 0.098688 | 0.094751
28 | 0.22164 | 0.24399 | 0.31758 | 0.36409 | 0.42809 | 0.50041 | 0.44607 | 0.6377 | 0.58502 | 0.66075 | 0.67907 | 0.62989 | 0.59421 | 0.54706 | 0.5039 | 0.4535 | 0.44878 | 0.35558 | 0.2942 | 0.3491 | 0.3557 | 0.4065 | 0.19738 | 0.1895
29 | 0.36939 | 0.40665 | 0.5293 | 0.60682 | 0.71348 | 0.83401 | 0.74344 | 1.0628 | 0.97503 | 1.1012 | 1.1318 | 1.0498 | 0.99035 | 0.91176 | 0.83983 | 0.75584 | 0.74797 | 0.59263 | 0.49033 | 0.58184 | 0.59284 | 0.67749 | 0.32896 | 0.31584
30 | 0.27704 | 0.30499 | 0.39697 | 0.45511 | 0.53511 | 0.62551 | 0.55758 | 0.79713 | 0.73127 | 0.82593 | 0.84884 | 0.78737 | 0.74277 | 0.68382 | 0.62988 | 0.56688 | 0.56098 | 0.44447 | 0.36775 | 0.43638 | 0.44463 | 0.50812 | 0.24672 | 0.23688
31 | 0.38786 | 0.42699 | 0.55576 | 0.63716 | 0.74916 | 0.87571 | 0.78062 | 1.116 | 1.0238 | 1.1563 | 1.1884 | 1.1023 | 1.0399 | 0.95735 | 0.88183 | 0.79363 | 0.78537 | 0.62226 | 0.51484 | 0.61093 | 0.62248 | 0.71137 | 0.34541 | 0.33163
32 | 0.11082 | 0.122 | 0.15879 | 0.18205 | 0.21404 | 0.2502 | 0.22303 | 0.31885 | 0.29251 | 0.33037 | 0.33953 | 0.31495 | 0.29711 | 0.27353 | 0.25195 | 0.22675 | 0.22439 | 0.17779 | 0.1471 | 0.17455 | 0.17785 | 0.20325 | 0.098688 | 0.094751

## DownFlex, Autumn
LoadID | 0 | 1 | 2 | 3 | 4 | 5 | 6 | 7 | 8 | 9 | 10 | 11 | 12 | 13 | 14 | 15 | 16 | 17 | 18 | 19 | 20 | 21 | 22 | 23
1 | 0.51204 | 0.54189 | 0.57223 | 0.59824 | 0.60503 | 0.63289 | 0.62966 | 0.59517 | 0.53925 | 0.79187 | 0.7733 | 0.71207 | 0.69476 | 0.69762 | 0.66457 | 0.60918 | 0.54749 | 0.52785 | 0.3318 | 0.35483 | 0.38794 | 0.3972 | 0.41425 | 0.45726
2 | 0.46084 | 0.4877 | 0.515 | 0.53841 | 0.54452 | 0.5696 | 0.56669 | 0.53565 | 0.48532 | 0.71269 | 0.69597 | 0.64086 | 0.62529 | 0.62786 | 0.59811 | 0.54826 | 0.49274 | 0.47506 | 0.29862 | 0.31935 | 0.34915 | 0.35748 | 0.37283 | 0.41153
3 | 0.61445 | 0.65027 | 0.68667 | 0.71788 | 0.72603 | 0.75947 | 0.75559 | 0.71421 | 0.6471 | 0.95025 | 0.92796 | 0.85448 | 0.83372 | 0.83714 | 0.79748 | 0.73101 | 0.65698 | 0.63341 | 0.39816 | 0.4258 | 0.46553 | 0.47664 | 0.49711 | 0.54871
4 | 0.30723 | 0.32514 | 0.34334 | 0.35894 | 0.36302 | 0.37973 | 0.37779 | 0.3571 | 0.32355 | 0.47512 | 0.46398 | 0.42724 | 0.41686 | 0.41857 | 0.39874 | 0.36551 | 0.32849 | 0.31671 | 0.19908 | 0.2129 | 0.23277 | 0.23832 | 0.24855 | 0.27436
5 | 0.30723 | 0.32514 | 0.34334 | 0.35894 | 0.36302 | 0.37973 | 0.37779 | 0.3571 | 0.32355 | 0.47512 | 0.46398 | 0.42724 | 0.41686 | 0.41857 | 0.39874 | 0.36551 | 0.32849 | 0.31671 | 0.19908 | 0.2129 | 0.23277 | 0.23832 | 0.24855 | 0.27436
6 | 1.0241 | 1.0838 | 1.1445 | 1.1965 | 1.2101 | 1.2658 | 1.2593 | 1.1903 | 1.0785 | 1.5837 | 1.5466 | 1.4241 | 1.3895 | 1.3952 | 1.3291 | 1.2184 | 1.095 | 1.0557 | 0.6636 | 0.70966 | 0.77589 | 0.7944 | 0.82851 | 0.91452
7 | 1.0241 | 1.0838 | 1.1445 | 1.1965 | 1.2101 | 1.2658 | 1.2593 | 1.1903 | 1.0785 | 1.5837 | 1.5466 | 1.4241 | 1.3895 | 1.3952 | 1.3291 | 1.2184 | 1.095 | 1.0557 | 0.6636 | 0.70966 | 0.77589 | 0.7944 | 0.82851 | 0.91452
8 | 0.30723 | 0.32514 | 0.34334 | 0.35894 | 0.36302 | 0.37973 | 0.37779 | 0.3571 | 0.32355 | 0.47512 | 0.46398 | 0.42724 | 0.41686 | 0.41857 | 0.39874 | 0.36551 | 0.32849 | 0.31671 | 0.19908 | 0.2129 | 0.23277 | 0.23832 | 0.24855 | 0.27436
9 | 0.30723 | 0.32514 | 0.34334 | 0.35894 | 0.36302 | 0.37973 | 0.37779 | 0.3571 | 0.32355 | 0.47512 | 0.46398 | 0.42724 | 0.41686 | 0.41857 | 0.39874 | 0.36551 | 0.32849 | 0.31671 | 0.19908 | 0.2129 | 0.23277 | 0.23832 | 0.24855 | 0.27436
10 | 0.23042 | 0.24385 | 0.2575 | 0.26921 | 0.27226 | 0.2848 | 0.28335 | 0.26783 | 0.24266 | 0.35634 | 0.34798 | 0.32043 | 0.31264 | 0.31393 | 0.29906 | 0.27413 | 0.24637 | 0.23753 | 0.14931 | 0.15967 | 0.17458 | 0.17874 | 0.18641 | 0.20577
11 | 0.30723 | 0.32514 | 0.34334 | 0.35894 | 0.36302 | 0.37973 | 0.37779 | 0.3571 | 0.32355 | 0.47512 | 0.46398 | 0.42724 | 0.41686 | 0.41857 | 0.39874 | 0.36551 | 0.32849 | 0.31671 | 0.19908 | 0.2129 | 0.23277 | 0.23832 | 0.24855 | 0.27436
12 | 0.30723 | 0.32514 | 0.34334 | 0.35894 | 0.36302 | 0.37973 | 0.37779 | 0.3571 | 0.32355 | 0.47512 | 0.46398 | 0.42724 | 0.41686 | 0.41857 | 0.39874 | 0.36551 | 0.32849 | 0.31671 | 0.19908 | 0.2129 | 0.23277 | 0.23832 | 0.24855 | 0.27436
13 | 0.61445 | 0.65027 | 0.68667 | 0.71788 | 0.72603 | 0.75947 | 0.75559 | 0.71421 | 0.6471 | 0.95025 | 0.92796 | 0.85448 | 0.83372 | 0.83714 | 0.79748 | 0.73101 | 0.65698 | 0.63341 | 0.39816 | 0.4258 | 0.46553 | 0.47664 | 0.49711 | 0.54871
14 | 0.30723 | 0.32514 | 0.34334 | 0.35894 | 0.36302 | 0.37973 | 0.37779 | 0.3571 | 0.32355 | 0.47512 | 0.46398 | 0.42724 | 0.41686 | 0.41857 | 0.39874 | 0.36551 | 0.32849 | 0.31671 | 0.19908 | 0.2129 | 0.23277 | 0.23832 | 0.24855 | 0.27436
15 | 0.30723 | 0.32514 | 0.34334 | 0.35894 | 0.36302 | 0.37973 | 0.37779 | 0.3571 | 0.32355 | 0.47512 | 0.46398 | 0.42724 | 0.41686 | 0.41857 | 0.39874 | 0.36551 | 0.32849 | 0.31671 | 0.19908 | 0.2129 | 0.23277 | 0.23832 | 0.24855 | 0.27436
16 | 0.30723 | 0.32514 | 0.34334 | 0.35894 | 0.36302 | 0.37973 | 0.37779 | 0.3571 | 0.32355 | 0.47512 | 0.46398 | 0.42724 | 0.41686 | 0.41857 | 0.39874 | 0.36551 | 0.32849 | 0.31671 | 0.19908 | 0.2129 | 0.23277 | 0.23832 | 0.24855 | 0.27436
17 | 0.46084 | 0.4877 | 0.515 | 0.53841 | 0.54452 | 0.5696 | 0.56669 | 0.53565 | 0.48532 | 0.71269 | 0.69597 | 0.64086 | 0.62529 | 0.62786 | 0.59811 | 0.54826 | 0.49274 | 0.47506 | 0.29862 | 0.31935 | 0.34915 | 0.35748 | 0.37283 | 0.41153
18 | 0.46084 | 0.4877 | 0.515 | 0.53841 | 0.54452 | 0.5696 | 0.56669 | 0.53565 | 0.48532 | 0.71269 | 0.69597 | 0.64086 | 0.62529 | 0.62786 | 0.59811 | 0.54826 | 0.49274 | 0.47506 | 0.29862 | 0.31935 | 0.34915 | 0.35748 | 0.37283 | 0.41153
19 | 0.46084 | 0.4877 | 0.515 | 0.53841 | 0.54452 | 0.5696 | 0.56669 | 0.53565 | 0.48532 | 0.71269 | 0.69597 | 0.64086 | 0.62529 | 0.62786 | 0.59811 | 0.54826 | 0.49274 | 0.47506 | 0.29862 | 0.31935 | 0.34915 | 0.35748 | 0.37283 | 0.41153
20 | 0.46084 | 0.4877 | 0.515 | 0.53841 | 0.54452 | 0.5696 | 0.56669 | 0.53565 | 0.48532 | 0.71269 | 0.69597 | 0.64086 | 0.62529 | 0.62786 | 0.59811 | 0.54826 | 0.49274 | 0.47506 | 0.29862 | 0.31935 | 0.34915 | 0.35748 | 0.37283 | 0.41153
21 | 0.46084 | 0.4877 | 0.515 | 0.53841 | 0.54452 | 0.5696 | 0.56669 | 0.53565 | 0.48532 | 0.71269 | 0.69597 | 0.64086 | 0.62529 | 0.62786 | 0.59811 | 0.54826 | 0.49274 | 0.47506 | 0.29862 | 0.31935 | 0.34915 | 0.35748 | 0.37283 | 0.41153
22 | 0.46084 | 0.4877 | 0.515 | 0.53841 | 0.54452 | 0.5696 | 0.56669 | 0.53565 | 0.48532 | 0.71269 | 0.69597 | 0.64086 | 0.62529 | 0.62786 | 0.59811 | 0.54826 | 0.49274 | 0.47506 | 0.29862 | 0.31935 | 0.34915 | 0.35748 | 0.37283 | 0.41153
23 | 2.1506 | 2.2759 | 2.4033 | 2.5126 | 2.5411 | 2.6581 | 2.6446 | 2.4997 | 2.2648 | 3.3259 | 3.2478 | 2.9907 | 2.918 | 2.93 | 2.7912 | 2.5585 | 2.2994 | 2.217 | 1.3936 | 1.4903 | 1.6294 | 1.6682 | 1.7399 | 1.9205
24 | 2.1506 | 2.2759 | 2.4033 | 2.5126 | 2.5411 | 2.6581 | 2.6446 | 2.4997 | 2.2648 | 3.3259 | 3.2478 | 2.9907 | 2.918 | 2.93 | 2.7912 | 2.5585 | 2.2994 | 2.217 | 1.3936 | 1.4903 | 1.6294 | 1.6682 | 1.7399 | 1.9205
25 | 0.30723 | 0.32514 | 0.34334 | 0.35894 | 0.36302 | 0.37973 | 0.37779 | 0.3571 | 0.32355 | 0.47512 | 0.46398 | 0.42724 | 0.41686 | 0.41857 | 0.39874 | 0.36551 | 0.32849 | 0.31671 | 0.19908 | 0.2129 | 0.23277 | 0.23832 | 0.24855 | 0.27436
26 | 0.30723 | 0.32514 | 0.34334 | 0.35894 | 0.36302 | 0.37973 | 0.37779 | 0.3571 | 0.32355 | 0.47512 | 0.46398 | 0.42724 | 0.41686 | 0.41857 | 0.39874 | 0.36551 | 0.32849 | 0.31671 | 0.19908 | 0.2129 | 0.23277 | 0.23832 | 0.24855 | 0.27436
27 | 0.30723 | 0.32514 | 0.34334 | 0.35894 | 0.36302 | 0.37973 | 0.37779 | 0.3571 | 0.32355 | 0.47512 | 0.46398 | 0.42724 | 0.41686 | 0.41857 | 0.39874 | 0.36551 | 0.32849 | 0.31671 | 0.19908 | 0.2129 | 0.23277 | 0.23832 | 0.24855 | 0.27436
28 | 0.61445 | 0.65027 | 0.68667 | 0.71788 | 0.72603 | 0.75947 | 0.75559 | 0.71421 | 0.6471 | 0.95025 | 0.92796 | 0.85448 | 0.83372 | 0.83714 | 0.79748 | 0.73101 | 0.65698 | 0.63341 | 0.39816 | 0.4258 | 0.46553 | 0.47664 | 0.49711 | 0.54871
29 | 1.0241 | 1.0838 | 1.1445 | 1.1965 | 1.2101 | 1.2658 | 1.2593 | 1.1903 | 1.0785 | 1.5837 | 1.5466 | 1.4241 | 1.3895 | 1.3952 | 1.3291 | 1.2184 | 1.095 | 1.0557 | 0.6636 | 0.70966 | 0.77589 | 0.7944 | 0.82851 | 0.91452
30 | 0.76807 | 0.81284 | 0.85834 | 0.89735 | 0.90754 | 0.94934 | 0.94448 | 0.89276 | 0.80887 | 1.1878 | 1.1599 | 1.0681 | 1.0421 | 1.0464 | 0.99685 | 0.91377 | 0.82123 | 0.79177 | 0.4977 | 0.53225 | 0.58192 | 0.5958 | 0.62138 | 0.68589
31 | 1.0753 | 1.138 | 1.2017 | 1.2563 | 1.2706 | 1.3291 | 1.3223 | 1.2499 | 1.1324 | 1.6629 | 1.6239 | 1.4953 | 1.459 | 1.465 | 1.3956 | 1.2793 | 1.1497 | 1.1085 | 0.69678 | 0.74515 | 0.81468 | 0.83412 | 0.86993 | 0.96025
32 | 0.30723 | 0.32514 | 0.34334 | 0.35894 | 0.36302 | 0.37973 | 0.37779 | 0.3571 | 0.32355 | 0.47512 | 0.46398 | 0.42724 | 0.41686 | 0.41857 | 0.39874 | 0.36551 | 0.32849 | 0.31671 | 0.19908 | 0.2129 | 0.23277 | 0.23832 | 0.24855 | 0.27436

## Pg, Autumn, S1
GenID | 0 | 1 | 2 | 3 | 4 | 5 | 6 | 7 | 8 | 9 | 10 | 11 | 12 | 13 | 14 | 15 | 16 | 17 | 18 | 19 | 20 | 21 | 22 | 23
1 | 0 | 0 | 0 | 0 | 0 | 0 | 0 | 0 | 0 | 0 | 0 | 0 | 0 | 0 | 0 | 0 | 0 | 0 | 0 | 0 | 0 | 0 | 0 | 0
2 | 0.67543 | 0.61772 | 0.54045 | 0.53844 | 0.50984 | 0.46969 | 0.41299 | 0.32467 | 0.26997 | 0.25241 | 0.23234 | 0.26144 | 0.32868 | 0.40797 | 0.54446 | 0.695 | 0.82146 | 0.87666 | 0.9434 | 1.0508 | 1.1587 | 1.2068 | 1.2124 | 1.1692
3 | 0 | 0 | 0 | 0 | 0 | 0 | 0 | 0 | 0 | 0 | 0 | 0 | 0 | 0 | 0 | 0 | 0 | 0 | 0 | 0 | 0 | 0 | 0 | 0
4 | 0 | 0 | 0 | 0 | 0 | 0 | 0 | 0 | 0 | 0 | 0 | 0 | 0 | 0 | 0 | 0 | 0 | 0 | 0 | 0 | 0 | 0 | 0 | 0
5 | 0 | 0 | 0 | 0 | 0 | 0.0045489 | 0.13343 | 0.55497 | 1.1494 | 1.5125 | 1.7377 | 1.8393 | 1.8802 | 1.881 | 1.8165 | 1.6156 | 1.2949 | 0.83776 | 0.29189 | 0.024261 | 0 | 0 | 0 | 0
6 | 0 | 0 | 0 | 0 | 0 | 0.0045489 | 0.13343 | 0.55497 | 1.1494 | 1.5125 | 1.7377 | 1.8393 | 1.8802 | 1.881 | 1.8165 | 1.6156 | 1.2949 | 0.83776 | 0.29189 | 0.024261 | 0 | 0 | 0 | 0
7 | 0 | 0 | 0 | 0 | 0 | 0.0045489 | 0.13343 | 0.55497 | 1.1494 | 1.5125 | 1.7377 | 1.8393 | 1.8802 | 1.881 | 1.8165 | 1.6156 | 1.2949 | 0.83776 | 0.29189 | 0.024261 | 0 | 0 | 0 | 0

## Pg, Autumn, S2
GenID | 0 | 1 | 2 | 3 | 4 | 5 | 6 | 7 | 8 | 9 | 10 | 11 | 12 | 13 | 14 | 15 | 16 | 17 | 18 | 19 | 20 | 21 | 22 | 23
1 | 0 | 0 | 0 | 0 | 0 | 0 | 0 | 0 | 0 | 0 | 0 | 0 | 0 | 0 | 0 | 0 | 0 | 0 | 0 | 0 | 0 | 0 | 0 | 0
2 | 0.71257 | 0.66188 | 0.67292 | 0.60819 | 0.56905 | 0.60418 | 0.59765 | 0.44059 | 0.28202 | 0.20524 | 0.15506 | 0.14552 | 0.18216 | 0.23635 | 0.33671 | 0.42503 | 0.50883 | 0.54346 | 0.51686 | 0.5013 | 0.50281 | 0.46216 | 0.42854 | 0.43607
3 | 0 | 0 | 0 | 0 | 0 | 0 | 0 | 0 | 0 | 0 | 0 | 0 | 0 | 0 | 0 | 0 | 0 | 0 | 0 | 0 | 0 | 0 | 0 | 0
4 | 0 | 0 | 0 | 0 | 0 | 0 | 0 | 0 | 0 | 0 | 0 | 0 | 0 | 0 | 0 | 0 | 0 | 0 | 0 | 0 | 0 | 0 | 0 | 0
5 | 0 | 0 | 0 | 0 | 0 | 0.0037908 | 0.15997 | 0.64367 | 1.1766 | 1.5474 | 1.7998 | 1.8931 | 1.8984 | 1.8582 | 1.7991 | 1.605 | 1.2889 | 0.80819 | 0.26308 | 0.017437 | 0 | 0 | 0 | 0
6 | 0 | 0 | 0 | 0 | 0 | 0.0037908 | 0.15997 | 0.64367 | 1.1766 | 1.5474 | 1.7998 | 1.8931 | 1.8984 | 1.8582 | 1.7991 | 1.605 | 1.2889 | 0.80819 | 0.26308 | 0.017437 | 0 | 0 | 0 | 0
7 | 0 | 0 | 0 | 0 | 0 | 0.0037908 | 0.15997 | 0.64367 | 1.1766 | 1.5474 | 1.7998 | 1.8931 | 1.8984 | 1.8582 | 1.7991 | 1.605 | 1.2889 | 0.80819 | 0.26308 | 0.017437 | 0 | 0 | 0 | 0

## Pg, Autumn, S3
GenID | 0 | 1 | 2 | 3 | 4 | 5 | 6 | 7 | 8 | 9 | 10 | 11 | 12 | 13 | 14 | 15 | 16 | 17 | 18 | 19 | 20 | 21 | 22 | 23
1 | 0 | 0 | 0 | 0 | 0 | 0 | 0 | 0 | 0 | 0 | 0 | 0 | 0 | 0 | 0 | 0 | 0 | 0 | 0 | 0 | 0 | 0 | 0 | 0
2 | 0.74418 | 0.66941 | 0.55901 | 0.5284 | 0.51987 | 0.5831 | 0.64281 | 0.66489 | 0.54045 | 0.42051 | 0.37836 | 0.33772 | 0.36582 | 0.48675 | 0.6122 | 0.64231 | 0.6935 | 0.7216 | 0.73966 | 0.84755 | 0.95343 | 0.92081 | 0.87214 | 0.85658
3 | 0 | 0 | 0 | 0 | 0 | 0 | 0 | 0 | 0 | 0 | 0 | 0 | 0 | 0 | 0 | 0 | 0 | 0 | 0 | 0 | 0 | 0 | 0 | 0
4 | 0 | 0 | 0 | 0 | 0 | 0 | 0 | 0 | 0 | 0 | 0 | 0 | 0 | 0 | 0 | 0 | 0 | 0 | 0 | 0 | 0 | 0 | 0 | 0
5 | 0 | 0 | 0 | 0 | 0 | 0.00075815 | 0.093252 | 0.44124 | 0.96058 | 1.4829 | 1.8203 | 1.9469 | 2 | 1.9651 | 1.8658 | 1.6513 | 1.2972 | 0.7718 | 0.23578 | 0.010614 | 0 | 0 | 0 | 0
6 | 0 | 0 | 0 | 0 | 0 | 0.00075815 | 0.093252 | 0.44124 | 0.96058 | 1.4829 | 1.8203 | 1.9469 | 2 | 1.9651 | 1.8658 | 1.6513 | 1.2972 | 0.7718 | 0.23578 | 0.010614 | 0 | 0 | 0 | 0
7 | 0 | 0 | 0 | 0 | 0 | 0.00075815 | 0.093252 | 0.44124 | 0.96058 | 1.4829 | 1.8203 | 1.9469 | 2 | 1.9651 | 1.8658 | 1.6513 | 1.2972 | 0.7718 | 0.23578 | 0.010614 | 0 | 0 | 0 | 0

## Pg, Autumn, S4
GenID | 0 | 1 | 2 | 3 | 4 | 5 | 6 | 7 | 8 | 9 | 10 | 11 | 12 | 13 | 14 | 15 | 16 | 17 | 18 | 19 | 20 | 21 | 22 | 23
1 | 0 | 0 | 0 | 0 | 0 | 0 | 0 | 0 | 0 | 0 | 0 | 0 | 0 | 0 | 0 | 0 | 0 | 0 | 0 | 0 | 0 | 0 | 0 | 0
2 | 0.67543 | 0.61772 | 0.54045 | 0.53844 | 0.50984 | 0.46969 | 0.41299 | 0.32467 | 0.26997 | 0.25241 | 0.23234 | 0.26144 | 0.32868 | 0.40797 | 0.54446 | 0.695 | 0.82146 | 0.87666 | 0.9434 | 1.0508 | 1.1587 | 1.2068 | 1.2124 | 1.1692
3 | 0 | 0 | 0 | 0 | 0 | 0 | 0 | 0 | 0 | 0 | 0 | 0 | 0 | 0 | 0 | 0 | 0 | 0 | 0 | 0 | 0 | 0 | 0 | 0
4 | 0 | 0 | 0 | 0 | 0 | 0 | 0 | 0 | 0 | 0 | 0 | 0 | 0 | 0 | 0 | 0 | 0 | 0 | 0 | 0 | 0 | 0 | 0 | 0
5 | 0 | 0 | 0 | 0 | 0 | 0.0045489 | 0.13343 | 0.55497 | 1.1494 | 1.5125 | 1.7377 | 1.8393 | 1.8802 | 1.881 | 1.8165 | 1.6156 | 1.2949 | 0.83776 | 0.29189 | 0.024261 | 0 | 0 | 0 | 0
6 | 0 | 0 | 0 | 0 | 0 | 0.0045489 | 0.13343 | 0.55497 | 1.1494 | 1.5125 | 1.7377 | 1.8393 | 1.8802 | 1.881 | 1.8165 | 1.6156 | 1.2949 | 0.83776 | 0.29189 | 0.024261 | 0 | 0 | 0 | 0
7 | 0 | 0 | 0 | 0 | 0 | 0.0045489 | 0.13343 | 0.55497 | 1.1494 | 1.5125 | 1.7377 | 1.8393 | 1.8802 | 1.881 | 1.8165 | 1.6156 | 1.2949 | 0.83776 | 0.29189 | 0.024261 | 0 | 0 | 0 | 0

## Pg, Autumn, S5
GenID | 0 | 1 | 2 | 3 | 4 | 5 | 6 | 7 | 8 | 9 | 10 | 11 | 12 | 13 | 14 | 15 | 16 | 17 | 18 | 19 | 20 | 21 | 22 | 23
1 | 0 | 0 | 0 | 0 | 0 | 0 | 0 | 0 | 0 | 0 | 0 | 0 | 0 | 0 | 0 | 0 | 0 | 0 | 0 | 0 | 0 | 0 | 0 | 0
2 | 0.71257 | 0.66188 | 0.67292 | 0.60819 | 0.56905 | 0.60418 | 0.59765 | 0.44059 | 0.28202 | 0.20524 | 0.15506 | 0.14552 | 0.18216 | 0.23635 | 0.33671 | 0.42503 | 0.50883 | 0.54346 | 0.51686 | 0.5013 | 0.50281 | 0.46216 | 0.42854 | 0.43607
3 | 0 | 0 | 0 | 0 | 0 | 0 | 0 | 0 | 0 | 0 | 0 | 0 | 0 | 0 | 0 | 0 | 0 | 0 | 0 | 0 | 0 | 0 | 0 | 0
4 | 0 | 0 | 0 | 0 | 0 | 0 | 0 | 0 | 0 | 0 | 0 | 0 | 0 | 0 | 0 | 0 | 0 | 0 | 0 | 0 | 0 | 0 | 0 | 0
5 | 0 | 0 | 0 | 0 | 0 | 0.0037908 | 0.15997 | 0.64367 | 1.1766 | 1.5474 | 1.7998 | 1.8931 | 1.8984 | 1.8582 | 1.7991 | 1.605 | 1.2889 | 0.80819 | 0.26308 | 0.017437 | 0 | 0 | 0 | 0
6 | 0 | 0 | 0 | 0 | 0 | 0.0037908 | 0.15997 | 0.64367 | 1.1766 | 1.5474 | 1.7998 | 1.8931 | 1.8984 | 1.8582 | 1.7991 | 1.605 | 1.2889 | 0.80819 | 0.26308 | 0.017437 | 0 | 0 | 0 | 0
7 | 0 | 0 | 0 | 0 | 0 | 0.0037908 | 0.15997 | 0.64367 | 1.1766 | 1.5474 | 1.7998 | 1.8931 | 1.8984 | 1.8582 | 1.7991 | 1.605 | 1.2889 | 0.80819 | 0.26308 | 0.017437 | 0 | 0 | 0 | 0

## Pg, Autumn, S6
GenID | 0 | 1 | 2 | 3 | 4 | 5 | 6 | 7 | 8 | 9 | 10 | 11 | 12 | 13 | 14 | 15 | 16 | 17 | 18 | 19 | 20 | 21 | 22 | 23
1 | 0 | 0 | 0 | 0 | 0 | 0 | 0 | 0 | 0 | 0 | 0 | 0 | 0 | 0 | 0 | 0 | 0 | 0 | 0 | 0 | 0 | 0 | 0 | 0
2 | 0.74418 | 0.66941 | 0.55901 | 0.5284 | 0.51987 | 0.5831 | 0.64281 | 0.66489 | 0.54045 | 0.42051 | 0.37836 | 0.33772 | 0.36582 | 0.48675 | 0.6122 | 0.64231 | 0.6935 | 0.7216 | 0.73966 | 0.84755 | 0.95343 | 0.92081 | 0.87214 | 0.85658
3 | 0 | 0 | 0 | 0 | 0 | 0 | 0 | 0 | 0 | 0 | 0 | 0 | 0 | 0 | 0 | 0 | 0 | 0 | 0 | 0 | 0 | 0 | 0 | 0
4 | 0 | 0 | 0 | 0 | 0 | 0 | 0 | 0 | 0 | 0 | 0 | 0 | 0 | 0 | 0 | 0 | 0 | 0 | 0 | 0 | 0 | 0 | 0 | 0
5 | 0 | 0 | 0 | 0 | 0 | 0.00075815 | 0.093252 | 0.44124 | 0.96058 | 1.4829 | 1.8203 | 1.9469 | 2 | 1.9651 | 1.8658 | 1.6513 | 1.2972 | 0.7718 | 0.23578 | 0.010614 | 0 | 0 | 0 | 0
6 | 0 | 0 | 0 | 0 | 0 | 0.00075815 | 0.093252 | 0.44124 | 0.96058 | 1.4829 | 1.8203 | 1.9469 | 2 | 1.9651 | 1.8658 | 1.6513 | 1.2972 | 0.7718 | 0.23578 | 0.010614 | 0 | 0 | 0 | 0
7 | 0 | 0 | 0 | 0 | 0 | 0.00075815 | 0.093252 | 0.44124 | 0.96058 | 1.4829 | 1.8203 | 1.9469 | 2 | 1.9651 | 1.8658 | 1.6513 | 1.2972 | 0.7718 | 0.23578 | 0.010614 | 0 | 0 | 0 | 0

## Pg, Autumn, S7
GenID | 0 | 1 | 2 | 3 | 4 | 5 | 6 | 7 | 8 | 9 | 10 | 11 | 12 | 13 | 14 | 15 | 16 | 17 | 18 | 19 | 20 | 21 | 22 | 23
1 | 0 | 0 | 0 | 0 | 0 | 0 | 0 | 0 | 0 | 0 | 0 | 0 | 0 | 0 | 0 | 0 | 0 | 0 | 0 | 0 | 0 | 0 | 0 | 0
2 | 0.67543 | 0.61772 | 0.54045 | 0.53844 | 0.50984 | 0.46969 | 0.41299 | 0.32467 | 0.26997 | 0.25241 | 0.23234 | 0.26144 | 0.32868 | 0.40797 | 0.54446 | 0.695 | 0.82146 | 0.87666 | 0.9434 | 1.0508 | 1.1587 | 1.2068 | 1.2124 | 1.1692
3 | 0 | 0 | 0 | 0 | 0 | 0 | 0 | 0 | 0 | 0 | 0 | 0 | 0 | 0 | 0 | 0 | 0 | 0 | 0 | 0 | 0 | 0 | 0 | 0
4 | 0 | 0 | 0 | 0 | 0 | 0 | 0 | 0 | 0 | 0 | 0 | 0 | 0 | 0 | 0 | 0 | 0 | 0 | 0 | 0 | 0 | 0 | 0 | 0
5 | 0 | 0 | 0 | 0 | 0 | 0.0045489 | 0.13343 | 0.55497 | 1.1494 | 1.5125 | 1.7377 | 1.8393 | 1.8802 | 1.881 | 1.8165 | 1.6156 | 1.2949 | 0.83776 | 0.29189 | 0.024261 | 0 | 0 | 0 | 0
6 | 0 | 0 | 0 | 0 | 0 | 0.0045489 | 0.13343 | 0.55497 | 1.1494 | 1.5125 | 1.7377 | 1.8393 | 1.8802 | 1.881 | 1.8165 | 1.6156 | 1.2949 | 0.83776 | 0.29189 | 0.024261 | 0 | 0 | 0 | 0
7 | 0 | 0 | 0 | 0 | 0 | 0.0045489 | 0.13343 | 0.55497 | 1.1494 | 1.5125 | 1.7377 | 1.8393 | 1.8802 | 1.881 | 1.8165 | 1.6156 | 1.2949 | 0.83776 | 0.29189 | 0.024261 | 0 | 0 | 0 | 0

## Pg, Autumn, S8
GenID | 0 | 1 | 2 | 3 | 4 | 5 | 6 | 7 | 8 | 9 | 10 | 11 | 12 | 13 | 14 | 15 | 16 | 17 | 18 | 19 | 20 | 21 | 22 | 23
1 | 0 | 0 | 0 | 0 | 0 | 0 | 0 | 0 | 0 | 0 | 0 | 0 | 0 | 0 | 0 | 0 | 0 | 0 | 0 | 0 | 0 | 0 | 0 | 0
2 | 0.71257 | 0.66188 | 0.67292 | 0.60819 | 0.56905 | 0.60418 | 0.59765 | 0.44059 | 0.28202 | 0.20524 | 0.15506 | 0.14552 | 0.18216 | 0.23635 | 0.33671 | 0.42503 | 0.50883 | 0.54346 | 0.51686 | 0.5013 | 0.50281 | 0.46216 | 0.42854 | 0.43607
3 | 0 | 0 | 0 | 0 | 0 | 0 | 0 | 0 | 0 | 0 | 0 | 0 | 0 | 0 | 0 | 0 | 0 | 0 | 0 | 0 | 0 | 0 | 0 | 0
4 | 0 | 0 | 0 | 0 | 0 | 0 | 0 | 0 | 0 | 0 | 0 | 0 | 0 | 0 | 0 | 0 | 0 | 0 | 0 | 0 | 0 | 0 | 0 | 0
5 | 0 | 0 | 0 | 0 | 0 | 0.0037908 | 0.15997 | 0.64367 | 1.1766 | 1.5474 | 1.7998 | 1.8931 | 1.8984 | 1.8582 | 1.7991 | 1.605 | 1.2889 | 0.80819 | 0.26308 | 0.017437 | 0 | 0 | 0 | 0
6 | 0 | 0 | 0 | 0 | 0 | 0.0037908 | 0.15997 | 0.64367 | 1.1766 | 1.5474 | 1.7998 | 1.8931 | 1.8984 | 1.8582 | 1.7991 | 1.605 | 1.2889 | 0.80819 | 0.26308 | 0.017437 | 0 | 0 | 0 | 0
7 | 0 | 0 | 0 | 0 | 0 | 0.0037908 | 0.15997 | 0.64367 | 1.1766 | 1.5474 | 1.7998 | 1.8931 | 1.8984 | 1.8582 | 1.7991 | 1.605 | 1.2889 | 0.80819 | 0.26308 | 0.017437 | 0 | 0 | 0 | 0

## Pg, Autumn, S9
GenID | 0 | 1 | 2 | 3 | 4 | 5 | 6 | 7 | 8 | 9 | 10 | 11 | 12 | 13 | 14 | 15 | 16 | 17 | 18 | 19 | 20 | 21 | 22 | 23
1 | 0 | 0 | 0 | 0 | 0 | 0 | 0 | 0 | 0 | 0 | 0 | 0 | 0 | 0 | 0 | 0 | 0 | 0 | 0 | 0 | 0 | 0 | 0 | 0
2 | 0.74418 | 0.66941 | 0.55901 | 0.5284 | 0.51987 | 0.5831 | 0.64281 | 0.66489 | 0.54045 | 0.42051 | 0.37836 | 0.33772 | 0.36582 | 0.48675 | 0.6122 | 0.64231 | 0.6935 | 0.7216 | 0.73966 | 0.84755 | 0.95343 | 0.92081 | 0.87214 | 0.85658
3 | 0 | 0 | 0 | 0 | 0 | 0 | 0 | 0 | 0 | 0 | 0 | 0 | 0 | 0 | 0 | 0 | 0 | 0 | 0 | 0 | 0 | 0 | 0 | 0
4 | 0 | 0 | 0 | 0 | 0 | 0 | 0 | 0 | 0 | 0 | 0 | 0 | 0 | 0 | 0 | 0 | 0 | 0 | 0 | 0 | 0 | 0 | 0 | 0
5 | 0 | 0 | 0 | 0 | 0 | 0.00075815 | 0.093252 | 0.44124 | 0.96058 | 1.4829 | 1.8203 | 1.9469 | 2 | 1.9651 | 1.8658 | 1.6513 | 1.2972 | 0.7718 | 0.23578 | 0.010614 | 0 | 0 | 0 | 0
6 | 0 | 0 | 0 | 0 | 0 | 0.00075815 | 0.093252 | 0.44124 | 0.96058 | 1.4829 | 1.8203 | 1.9469 | 2 | 1.9651 | 1.8658 | 1.6513 | 1.2972 | 0.7718 | 0.23578 | 0.010614 | 0 | 0 | 0 | 0
7 | 0 | 0 | 0 | 0 | 0 | 0.00075815 | 0.093252 | 0.44124 | 0.96058 | 1.4829 | 1.8203 | 1.9469 | 2 | 1.9651 | 1.8658 | 1.6513 | 1.2972 | 0.7718 | 0.23578 | 0.010614 | 0 | 0 | 0 | 0

## Qg, Autumn, S1
GenID | 0 | 1 | 2 | 3 | 4 | 5 | 6 | 7 | 8 | 9 | 10 | 11 | 12 | 13 | 14 | 15 | 16 | 17 | 18 | 19 | 20 | 21 | 22 | 23
1 | 0 | 0 | 0 | 0 | 0 | 0 | 0 | 0 | 0 | 0 | 0 | 0 | 0 | 0 | 0 | 0 | 0 | 0 | 0 | 0 | 0 | 0 | 0 | 0
2 | 0 | 0 | 0 | 0 | 0 | 0 | 0 | 0 | 0 | 0 | 0 | 0 | 0 | 0 | 0 | 0 | 0 | 0 | 0 | 0 | 0 | 0 | 0 | 0
3 | 0 | 0 | 0 | 0 | 0 | 0 | 0 | 0 | 0 | 0 | 0 | 0 | 0 | 0 | 0 | 0 | 0 | 0 | 0 | 0 | 0 | 0 | 0 | 0
4 | 0 | 0 | 0 | 0 | 0 | 0 | 0 | 0 | 0 | 0 | 0 | 0 | 0 | 0 | 0 | 0 | 0 | 0 | 0 | 0 | 0 | 0 | 0 | 0
5 | 0 | 0 | 0 | 0 | 0 | 0 | 0 | 0 | 0 | 0 | 0 | 0 | 0 | 0 | 0 | 0 | 0 | 0 | 0 | 0 | 0 | 0 | 0 | 0
6 | 0 | 0 | 0 | 0 | 0 | 0 | 0 | 0 | 0 | 0 | 0 | 0 | 0 | 0 | 0 | 0 | 0 | 0 | 0 | 0 | 0 | 0 | 0 | 0
7 | 0 | 0 | 0 | 0 | 0 | 0 | 0 | 0 | 0 | 0 | 0 | 0 | 0 | 0 | 0 | 0 | 0 | 0 | 0 | 0 | 0 | 0 | 0 | 0

## Qg, Autumn, S2
GenID | 0 | 1 | 2 | 3 | 4 | 5 | 6 | 7 | 8 | 9 | 10 | 11 | 12 | 13 | 14 | 15 | 16 | 17 | 18 | 19 | 20 | 21 | 22 | 23
1 | 0 | 0 | 0 | 0 | 0 | 0 | 0 | 0 | 0 | 0 | 0 | 0 | 0 | 0 | 0 | 0 | 0 | 0 | 0 | 0 | 0 | 0 | 0 | 0
2 | 0 | 0 | 0 | 0 | 0 | 0 | 0 | 0 | 0 | 0 | 0 | 0 | 0 | 0 | 0 | 0 | 0 | 0 | 0 | 0 | 0 | 0 | 0 | 0
3 | 0 | 0 | 0 | 0 | 0 | 0 | 0 | 0 | 0 | 0 | 0 | 0 | 0 | 0 | 0 | 0 | 0 | 0 | 0 | 0 | 0 | 0 | 0 | 0
4 | 0 | 0 | 0 | 0 | 0 | 0 | 0 | 0 | 0 | 0 | 0 | 0 | 0 | 0 | 0 | 0 | 0 | 0 | 0 | 0 | 0 | 0 | 0 | 0
5 | 0 | 0 | 0 | 0 | 0 | 0 | 0 | 0 | 0 | 0 | 0 | 0 | 0 | 0 | 0 | 0 | 0 | 0 | 0 | 0 | 0 | 0 | 0 | 0
6 | 0 | 0 | 0 | 0 | 0 | 0 | 0 | 0 | 0 | 0 | 0 | 0 | 0 | 0 | 0 | 0 | 0 | 0 | 0 | 0 | 0 | 0 | 0 | 0
7 | 0 | 0 | 0 | 0 | 0 | 0 | 0 | 0 | 0 | 0 | 0 | 0 | 0 | 0 | 0 | 0 | 0 | 0 | 0 | 0 | 0 | 0 | 0 | 0

## Qg, Autumn, S3
GenID | 0 | 1 | 2 | 3 | 4 | 5 | 6 | 7 | 8 | 9 | 10 | 11 | 12 | 13 | 14 | 15 | 16 | 17 | 18 | 19 | 20 | 21 | 22 | 23
1 | 0 | 0 | 0 | 0 | 0 | 0 | 0 | 0 | 0 | 0 | 0 | 0 | 0 | 0 | 0 | 0 | 0 | 0 | 0 | 0 | 0 | 0 | 0 | 0
2 | 0 | 0 | 0 | 0 | 0 | 0 | 0 | 0 | 0 | 0 | 0 | 0 | 0 | 0 | 0 | 0 | 0 | 0 | 0 | 0 | 0 | 0 | 0 | 0
3 | 0 | 0 | 0 | 0 | 0 | 0 | 0 | 0 | 0 | 0 | 0 | 0 | 0 | 0 | 0 | 0 | 0 | 0 | 0 | 0 | 0 | 0 | 0 | 0
4 | 0 | 0 | 0 | 0 | 0 | 0 | 0 | 0 | 0 | 0 | 0 | 0 | 0 | 0 | 0 | 0 | 0 | 0 | 0 | 0 | 0 | 0 | 0 | 0
5 | 0 | 0 | 0 | 0 | 0 | 0 | 0 | 0 | 0 | 0 | 0 | 0 | 0 | 0 | 0 | 0 | 0 | 0 | 0 | 0 | 0 | 0 | 0 | 0
6 | 0 | 0 | 0 | 0 | 0 | 0 | 0 | 0 | 0 | 0 | 0 | 0 | 0 | 0 | 0 | 0 | 0 | 0 | 0 | 0 | 0 | 0 | 0 | 0
7 | 0 | 0 | 0 | 0 | 0 | 0 | 0 | 0 | 0 | 0 | 0 | 0 | 0 | 0 | 0 | 0 | 0 | 0 | 0 | 0 | 0 | 0 | 0 | 0

## Qg, Autumn, S4
GenID | 0 | 1 | 2 | 3 | 4 | 5 | 6 | 7 | 8 | 9 | 10 | 11 | 12 | 13 | 14 | 15 | 16 | 17 | 18 | 19 | 20 | 21 | 22 | 23
1 | 0 | 0 | 0 | 0 | 0 | 0 | 0 | 0 | 0 | 0 | 0 | 0 | 0 | 0 | 0 | 0 | 0 | 0 | 0 | 0 | 0 | 0 | 0 | 0
2 | 0 | 0 | 0 | 0 | 0 | 0 | 0 | 0 | 0 | 0 | 0 | 0 | 0 | 0 | 0 | 0 | 0 | 0 | 0 | 0 | 0 | 0 | 0 | 0
3 | 0 | 0 | 0 | 0 | 0 | 0 | 0 | 0 | 0 | 0 | 0 | 0 | 0 | 0 | 0 | 0 | 0 | 0 | 0 | 0 | 0 | 0 | 0 | 0
4 | 0 | 0 | 0 | 0 | 0 | 0 | 0 | 0 | 0 | 0 | 0 | 0 | 0 | 0 | 0 | 0 | 0 | 0 | 0 | 0 | 0 | 0 | 0 | 0
5 | 0 | 0 | 0 | 0 | 0 | 0 | 0 | 0 | 0 | 0 | 0 | 0 | 0 | 0 | 0 | 0 | 0 | 0 | 0 | 0 | 0 | 0 | 0 | 0
6 | 0 | 0 | 0 | 0 | 0 | 0 | 0 | 0 | 0 | 0 | 0 | 0 | 0 | 0 | 0 | 0 | 0 | 0 | 0 | 0 | 0 | 0 | 0 | 0
7 | 0 | 0 | 0 | 0 | 0 | 0 | 0 | 0 | 0 | 0 | 0 | 0 | 0 | 0 | 0 | 0 | 0 | 0 | 0 | 0 | 0 | 0 | 0 | 0

## Qg, Autumn, S5
GenID | 0 | 1 | 2 | 3 | 4 | 5 | 6 | 7 | 8 | 9 | 10 | 11 | 12 | 13 | 14 | 15 | 16 | 17 | 18 | 19 | 20 | 21 | 22 | 23
1 | 0 | 0 | 0 | 0 | 0 | 0 | 0 | 0 | 0 | 0 | 0 | 0 | 0 | 0 | 0 | 0 | 0 | 0 | 0 | 0 | 0 | 0 | 0 | 0
2 | 0 | 0 | 0 | 0 | 0 | 0 | 0 | 0 | 0 | 0 | 0 | 0 | 0 | 0 | 0 | 0 | 0 | 0 | 0 | 0 | 0 | 0 | 0 | 0
3 | 0 | 0 | 0 | 0 | 0 | 0 | 0 | 0 | 0 | 0 | 0 | 0 | 0 | 0 | 0 | 0 | 0 | 0 | 0 | 0 | 0 | 0 | 0 | 0
4 | 0 | 0 | 0 | 0 | 0 | 0 | 0 | 0 | 0 | 0 | 0 | 0 | 0 | 0 | 0 | 0 | 0 | 0 | 0 | 0 | 0 | 0 | 0 | 0
5 | 0 | 0 | 0 | 0 | 0 | 0 | 0 | 0 | 0 | 0 | 0 | 0 | 0 | 0 | 0 | 0 | 0 | 0 | 0 | 0 | 0 | 0 | 0 | 0
6 | 0 | 0 | 0 | 0 | 0 | 0 | 0 | 0 | 0 | 0 | 0 | 0 | 0 | 0 | 0 | 0 | 0 | 0 | 0 | 0 | 0 | 0 | 0 | 0
7 | 0 | 0 | 0 | 0 | 0 | 0 | 0 | 0 | 0 | 0 | 0 | 0 | 0 | 0 | 0 | 0 | 0 | 0 | 0 | 0 | 0 | 0 | 0 | 0

## Qg, Autumn, S6
GenID | 0 | 1 | 2 | 3 | 4 | 5 | 6 | 7 | 8 | 9 | 10 | 11 | 12 | 13 | 14 | 15 | 16 | 17 | 18 | 19 | 20 | 21 | 22 | 23
1 | 0 | 0 | 0 | 0 | 0 | 0 | 0 | 0 | 0 | 0 | 0 | 0 | 0 | 0 | 0 | 0 | 0 | 0 | 0 | 0 | 0 | 0 | 0 | 0
2 | 0 | 0 | 0 | 0 | 0 | 0 | 0 | 0 | 0 | 0 | 0 | 0 | 0 | 0 | 0 | 0 | 0 | 0 | 0 | 0 | 0 | 0 | 0 | 0
3 | 0 | 0 | 0 | 0 | 0 | 0 | 0 | 0 | 0 | 0 | 0 | 0 | 0 | 0 | 0 | 0 | 0 | 0 | 0 | 0 | 0 | 0 | 0 | 0
4 | 0 | 0 | 0 | 0 | 0 | 0 | 0 | 0 | 0 | 0 | 0 | 0 | 0 | 0 | 0 | 0 | 0 | 0 | 0 | 0 | 0 | 0 | 0 | 0
5 | 0 | 0 | 0 | 0 | 0 | 0 | 0 | 0 | 0 | 0 | 0 | 0 | 0 | 0 | 0 | 0 | 0 | 0 | 0 | 0 | 0 | 0 | 0 | 0
6 | 0 | 0 | 0 | 0 | 0 | 0 | 0 | 0 | 0 | 0 | 0 | 0 | 0 | 0 | 0 | 0 | 0 | 0 | 0 | 0 | 0 | 0 | 0 | 0
7 | 0 | 0 | 0 | 0 | 0 | 0 | 0 | 0 | 0 | 0 | 0 | 0 | 0 | 0 | 0 | 0 | 0 | 0 | 0 | 0 | 0 | 0 | 0 | 0

## Qg, Autumn, S7
GenID | 0 | 1 | 2 | 3 | 4 | 5 | 6 | 7 | 8 | 9 | 10 | 11 | 12 | 13 | 14 | 15 | 16 | 17 | 18 | 19 | 20 | 21 | 22 | 23
1 | 0 | 0 | 0 | 0 | 0 | 0 | 0 | 0 | 0 | 0 | 0 | 0 | 0 | 0 | 0 | 0 | 0 | 0 | 0 | 0 | 0 | 0 | 0 | 0
2 | 0 | 0 | 0 | 0 | 0 | 0 | 0 | 0 | 0 | 0 | 0 | 0 | 0 | 0 | 0 | 0 | 0 | 0 | 0 | 0 | 0 | 0 | 0 | 0
3 | 0 | 0 | 0 | 0 | 0 | 0 | 0 | 0 | 0 | 0 | 0 | 0 | 0 | 0 | 0 | 0 | 0 | 0 | 0 | 0 | 0 | 0 | 0 | 0
4 | 0 | 0 | 0 | 0 | 0 | 0 | 0 | 0 | 0 | 0 | 0 | 0 | 0 | 0 | 0 | 0 | 0 | 0 | 0 | 0 | 0 | 0 | 0 | 0
5 | 0 | 0 | 0 | 0 | 0 | 0 | 0 | 0 | 0 | 0 | 0 | 0 | 0 | 0 | 0 | 0 | 0 | 0 | 0 | 0 | 0 | 0 | 0 | 0
6 | 0 | 0 | 0 | 0 | 0 | 0 | 0 | 0 | 0 | 0 | 0 | 0 | 0 | 0 | 0 | 0 | 0 | 0 | 0 | 0 | 0 | 0 | 0 | 0
7 | 0 | 0 | 0 | 0 | 0 | 0 | 0 | 0 | 0 | 0 | 0 | 0 | 0 | 0 | 0 | 0 | 0 | 0 | 0 | 0 | 0 | 0 | 0 | 0

## Qg, Autumn, S8
GenID | 0 | 1 | 2 | 3 | 4 | 5 | 6 | 7 | 8 | 9 | 10 | 11 | 12 | 13 | 14 | 15 | 16 | 17 | 18 | 19 | 20 | 21 | 22 | 23
1 | 0 | 0 | 0 | 0 | 0 | 0 | 0 | 0 | 0 | 0 | 0 | 0 | 0 | 0 | 0 | 0 | 0 | 0 | 0 | 0 | 0 | 0 | 0 | 0
2 | 0 | 0 | 0 | 0 | 0 | 0 | 0 | 0 | 0 | 0 | 0 | 0 | 0 | 0 | 0 | 0 | 0 | 0 | 0 | 0 | 0 | 0 | 0 | 0
3 | 0 | 0 | 0 | 0 | 0 | 0 | 0 | 0 | 0 | 0 | 0 | 0 | 0 | 0 | 0 | 0 | 0 | 0 | 0 | 0 | 0 | 0 | 0 | 0
4 | 0 | 0 | 0 | 0 | 0 | 0 | 0 | 0 | 0 | 0 | 0 | 0 | 0 | 0 | 0 | 0 | 0 | 0 | 0 | 0 | 0 | 0 | 0 | 0
5 | 0 | 0 | 0 | 0 | 0 | 0 | 0 | 0 | 0 | 0 | 0 | 0 | 0 | 0 | 0 | 0 | 0 | 0 | 0 | 0 | 0 | 0 | 0 | 0
6 | 0 | 0 | 0 | 0 | 0 | 0 | 0 | 0 | 0 | 0 | 0 | 0 | 0 | 0 | 0 | 0 | 0 | 0 | 0 | 0 | 0 | 0 | 0 | 0
7 | 0 | 0 | 0 | 0 | 0 | 0 | 0 | 0 | 0 | 0 | 0 | 0 | 0 | 0 | 0 | 0 | 0 | 0 | 0 | 0 | 0 | 0 | 0 | 0

## Qg, Autumn, S9
GenID | 0 | 1 | 2 | 3 | 4 | 5 | 6 | 7 | 8 | 9 | 10 | 11 | 12 | 13 | 14 | 15 | 16 | 17 | 18 | 19 | 20 | 21 | 22 | 23
1 | 0 | 0 | 0 | 0 | 0 | 0 | 0 | 0 | 0 | 0 | 0 | 0 | 0 | 0 | 0 | 0 | 0 | 0 | 0 | 0 | 0 | 0 | 0 | 0
2 | 0 | 0 | 0 | 0 | 0 | 0 | 0 | 0 | 0 | 0 | 0 | 0 | 0 | 0 | 0 | 0 | 0 | 0 | 0 | 0 | 0 | 0 | 0 | 0
3 | 0 | 0 | 0 | 0 | 0 | 0 | 0 | 0 | 0 | 0 | 0 | 0 | 0 | 0 | 0 | 0 | 0 | 0 | 0 | 0 | 0 | 0 | 0 | 0
4 | 0 | 0 | 0 | 0 | 0 | 0 | 0 | 0 | 0 | 0 | 0 | 0 | 0 | 0 | 0 | 0 | 0 | 0 | 0 | 0 | 0 | 0 | 0 | 0
5 | 0 | 0 | 0 | 0 | 0 | 0 | 0 | 0 | 0 | 0 | 0 | 0 | 0 | 0 | 0 | 0 | 0 | 0 | 0 | 0 | 0 | 0 | 0 | 0
6 | 0 | 0 | 0 | 0 | 0 | 0 | 0 | 0 | 0 | 0 | 0 | 0 | 0 | 0 | 0 | 0 | 0 | 0 | 0 | 0 | 0 | 0 | 0 | 0
7 | 0 | 0 | 0 | 0 | 0 | 0 | 0 | 0 | 0 | 0 | 0 | 0 | 0 | 0 | 0 | 0 | 0 | 0 | 0 | 0 | 0 | 0 | 0 | 0

## GenStatus, Autumn
GenID | 0 | 1 | 2 | 3 | 4 | 5 | 6 | 7 | 8 | 9 | 10 | 11 | 12 | 13 | 14 | 15 | 16 | 17 | 18 | 19 | 20 | 21 | 22 | 23
1 | 1 | 1 | 1 | 1 | 1 | 1 | 1 | 1 | 1 | 1 | 1 | 1 | 1 | 1 | 1 | 1 | 1 | 1 | 1 | 1 | 1 | 1 | 1 | 1
2 | 1 | 1 | 1 | 1 | 1 | 1 | 1 | 1 | 1 | 1 | 1 | 1 | 1 | 1 | 1 | 1 | 1 | 1 | 1 | 1 | 1 | 1 | 1 | 1
3 | 1 | 1 | 1 | 1 | 1 | 1 | 1 | 1 | 1 | 1 | 1 | 1 | 1 | 1 | 1 | 1 | 1 | 1 | 1 | 1 | 1 | 1 | 1 | 1
4 | 1 | 1 | 1 | 1 | 1 | 1 | 1 | 1 | 1 | 1 | 1 | 1 | 1 | 1 | 1 | 1 | 1 | 1 | 1 | 1 | 1 | 1 | 1 | 1
5 | 1 | 1 | 1 | 1 | 1 | 1 | 1 | 1 | 1 | 1 | 1 | 1 | 1 | 1 | 1 | 1 | 1 | 1 | 1 | 1 | 1 | 1 | 1 | 1
6 | 1 | 1 | 1 | 1 | 1 | 1 | 1 | 1 | 1 | 1 | 1 | 1 | 1 | 1 | 1 | 1 | 1 | 1 | 1 | 1 | 1 | 1 | 1 | 1
7 | 1 | 1 | 1 | 1 | 1 | 1 | 1 | 1 | 1 | 1 | 1 | 1 | 1 | 1 | 1 | 1 | 1 | 1 | 1 | 1 | 1 | 1 | 1 | 1