## Main
numScenarios | 9 | 11.11% | 11.11% | 11.11% | 11.11% | 11.11% | 11.11% | 11.11% | 11.11% | 11.11%
Year | 2025
Load Scale Factor | 100%
Load Growth (cumul.) | 115.9%
Flex. Load Growth | 113.1%
RES Installed, [MW] | 30
ESS Installed, [MWh] | 0

## RES installed
GenID | NodeID | Pinst, [MW]
2 | 22 | 15
3 | N/A | 0
4 | N/A | 0
5 | 25 | 15
6 | N/A | 0
7 | N/A | 0

## ES installed
ESS ID | Node ID | Pinst, [MW]
1 | N/A | 0
2 | N/A | 0
3 | N/A | 0

## FL Ratio
LoadID | Ratio, [%]
1 | 2.39%
2 | 3.678%
3 | 3.423%
4 | 1.573%
5 | 0.9252%
6 | 3.855%
7 | 3.392%
8 | 0.9715%
9 | 0.9715%
10 | 1.596%
11 | 2.174%
12 | 1.758%
13 | 2.313%
14 | 2.221%
15 | 2.035%
16 | 1.573%
17 | 4.025%
18 | 1.457%
19 | 2.914%
20 | 2.845%
21 | 2.151%
22 | 2.567%
23 | 8.743%
24 | 11.66%
25 | 1.018%
26 | 1.897%
27 | 2.313%
28 | 4.348%
29 | 4.78%
30 | 5.898%
31 | 6.962%
32 | 1.573%

## FL Characterization
Time | 0 | 1 | 2 | 3 | 4 | 5 | 6 | 7 | 8 | 9 | 10 | 11 | 12 | 13 | 14 | 15 | 16 | 17 | 18 | 19 | 20 | 21 | 22 | 23
FL, [MW] | 5.5625 | 5.748 | 5.147 | 4.8786 | 3.997 | 3.3924 | 4.1486 | 0.72048 | 0.63359 | 0.92368 | 0.54398 | 0.67975 | 1.083 | 1.9954 | 2.1289 | 2.0936 | 1.1744 | 2.3922 | 1.4039 | 0.98704 | 1.4989 | 0.9264 | 4.2283 | 5.0972
Minimum FL, [MW] | -12.5586 | -13.4294 | -15.1038 | -16.2927 | -17.4146 | -19.0054 | -18.1347 | -20.3424 | -18.4503 | -27.1004 | -26.8227 | -24.5201 | -23.5045 | -22.6932 | -21.39 | -19.465 | -18.2009 | -16.288 | -10.3385 | -11.5703 | -12.2303 | -13.1304 | -10.432 | -11.0851
Maximum FL, [MW] | 12.0988 | 12.9437 | 14.5128 | 15.6162 | 16.622 | 18.1501 | 17.3038 | 19.5272 | 17.8866 | 20.41 | 20.5707 | 19.2562 | 18.6071 | 18.1289 | 16.9896 | 15.468 | 14.4097 | 12.8787 | 10.0801 | 11.2826 | 11.989 | 12.9145 | 10.0492 | 10.6859

## Pc, Winter, S1
LoadID | 0 | 1 | 2 | 3 | 4 | 5 | 6 | 7 | 8 | 9 | 10 | 11 | 12 | 13 | 14 | 15 | 16 | 17 | 18 | 19 | 20 | 21 | 22 | 23
1 | 1.1696 | 1.1258 | 1.0857 | 1.1185 | 1.087 | 1.0884 | 1.0984 | 1.4258 | 1.4543 | 1.4404 | 1.436 | 1.4662 | 1.4504 | 1.4248 | 1.2394 | 1.3334 | 1.4497 | 1.4276 | 1.354 | 1.2912 | 1.2821 | 1.2251 | 1.1065 | 1.0825
2 | 0.81568 | 0.80512 | 0.75779 | 0.74322 | 0.71646 | 0.73278 | 0.88557 | 0.88224 | 0.95361 | 0.99238 | 0.97634 | 0.95856 | 0.93953 | 0.929 | 0.87518 | 0.89862 | 0.95712 | 1.1807 | 1.0924 | 0.99762 | 0.98706 | 0.90323 | 0.95096 | 0.89108
3 | 1.5548 | 1.4796 | 1.4176 | 1.4343 | 1.4161 | 1.5788 | 2.5042 | 2.7942 | 2.9152 | 2.8337 | 2.7177 | 2.8946 | 2.6989 | 2.6028 | 2.265 | 2.2547 | 2.3149 | 2.5386 | 2.2931 | 2.3668 | 2.3165 | 2.1619 | 1.9144 | 1.7353
4 | 0.14899 | 0.13037 | 0.12093 | 0.11235 | 0.10038 | 0.12989 | 0.21872 | 0.20237 | 0.22055 | 0.21173 | 0.20406 | 0.1924 | 0.19405 | 0.1981 | 0.19262 | 0.19569 | 0.2239 | 0.34746 | 0.30062 | 0.25125 | 0.25148 | 0.21745 | 0.21834 | 0.1982
5 | 0.40785 | 0.37733 | 0.34467 | 0.34608 | 0.34463 | 0.378 | 0.48643 | 0.5029 | 0.51894 | 0.54206 | 0.55356 | 0.56399 | 0.5569 | 0.53887 | 0.53848 | 0.53395 | 0.56086 | 0.65266 | 0.6353 | 0.61785 | 0.61708 | 0.57177 | 0.54023 | 0.50124
6 | 2.8002 | 2.653 | 2.568 | 2.5865 | 2.5788 | 2.7584 | 3.1281 | 3.627 | 3.7984 | 3.938 | 3.8604 | 3.9245 | 3.9205 | 3.898 | 3.643 | 3.65 | 3.5079 | 3.7212 | 3.57 | 3.4987 | 3.4419 | 3.3037 | 3.0962 | 2.9215
7 | 1.2286 | 1.1535 | 1.125 | 1.0966 | 1.0992 | 1.2227 | 1.5471 | 1.7443 | 1.974 | 2.0356 | 2.0659 | 2.0705 | 2.0433 | 2.0192 | 1.8546 | 1.8096 | 1.9212 | 2.0021 | 1.9056 | 1.8659 | 1.7549 | 1.4423 | 1.445 | 1.3689
8 | 0.26315 | 0.25394 | 0.24371 | 0.23902 | 0.24185 | 0.2806 | 0.44702 | 0.49623 | 0.51437 | 0.51441 | 0.52934 | 0.52709 | 0.49984 | 0.49681 | 0.44284 | 0.40106 | 0.40231 | 0.44895 | 0.43198 | 0.41447 | 0.41105 | 0.37475 | 0.32986 | 0.29977
9 | 0.28052 | 0.28232 | 0.27648 | 0.27387 | 0.26531 | 0.25943 | 0.26678 | 0.23348 | 0.23263 | 0.23545 | 0.23176 | 0.23308 | 0.237 | 0.24586 | 0.24716 | 0.24682 | 0.23789 | 0.24972 | 0.24012 | 0.23607 | 0.24104 | 0.23548 | 0.26755 | 0.276
10 | 0.49491 | 0.4666 | 0.43972 | 0.43901 | 0.42784 | 0.47335 | 0.61451 | 0.65351 | 0.7116 | 0.76345 | 0.73989 | 0.73989 | 0.74431 | 0.72637 | 0.70745 | 0.66838 | 0.68689 | 0.79774 | 0.76445 | 0.73125 | 0.71081 | 0.66275 | 0.63518 | 0.5797
11 | 0.32862 | 0.31512 | 0.29256 | 0.28581 | 0.27226 | 0.30412 | 0.39738 | 0.3552 | 0.28581 | 0.20881 | 0.37904 | 0.38483 | 0.38029 | 0.38593 | 0.36675 | 0.37491 | 0.38151 | 0.48153 | 0.43482 | 0.3989 | 0.39791 | 0.38336 | 0.41213 | 0.38512
12 | 0.93192 | 0.9312 | 0.92029 | 0.9398 | 0.92029 | 0.93299 | 0.97946 | 0.89171 | 0.7439 | 0.71904 | 0.96657 | 0.8846 | 0.90332 | 0.93902 | 0.96219 | 0.99086 | 1.0758 | 1.129 | 1.041 | 0.9811 | 1.0052 | 0.99243 | 1.0553 | 1.1183
13 | 2.6013 | 2.518 | 2.5413 | 2.5639 | 2.5839 | 2.6282 | 3.2492 | 3.327 | 3.3857 | 3.3083 | 3.2549 | 3.376 | 3.5029 | 3.4132 | 3.3551 | 3.393 | 3.2637 | 3.4369 | 3.2955 | 3.0978 | 3.1474 | 3.0433 | 2.7655 | 2.6992
14 | 1.2101 | 1.1736 | 1.123 | 1.1475 | 1.0986 | 1.0865 | 1.1126 | 1.3406 | 1.3651 | 1.3587 | 1.3462 | 1.3773 | 1.3715 | 1.368 | 1.1987 | 1.2853 | 1.3729 | 1.3794 | 1.2891 | 1.2215 | 1.2244 | 1.1588 | 1.1219 | 1.1189
15 | 0.45145 | 0.4456 | 0.41941 | 0.41134 | 0.39653 | 0.40556 | 0.49013 | 0.48829 | 0.52779 | 0.54924 | 0.54037 | 0.53053 | 0.51999 | 0.51417 | 0.48438 | 0.49735 | 0.52973 | 0.65345 | 0.60457 | 0.55214 | 0.5463 | 0.4999 | 0.52632 | 0.49318
16 | 0.71437 | 0.67982 | 0.65131 | 0.65902 | 0.65064 | 0.72539 | 1.1506 | 1.2838 | 1.3394 | 1.302 | 1.2487 | 1.3299 | 1.24 | 1.1959 | 1.0407 | 1.0359 | 1.0636 | 1.1664 | 1.0536 | 1.0874 | 1.0643 | 0.99332 | 0.87958 | 0.7973
17 | 0.38124 | 0.33358 | 0.30944 | 0.28748 | 0.25684 | 0.33237 | 0.55967 | 0.51783 | 0.56434 | 0.54179 | 0.52215 | 0.49232 | 0.49653 | 0.5069 | 0.49288 | 0.50074 | 0.57291 | 0.8891 | 0.76923 | 0.64289 | 0.64349 | 0.55642 | 0.55869 | 0.50717
18 | 0.64236 | 0.5943 | 0.54286 | 0.54508 | 0.5428 | 0.59534 | 0.76613 | 0.79207 | 0.81733 | 0.85375 | 0.87186 | 0.88828 | 0.87711 | 0.84872 | 0.8481 | 0.84096 | 0.88336 | 1.0279 | 1.0006 | 0.97311 | 0.9719 | 0.90054 | 0.85087 | 0.78946
19 | 2.117 | 2.0056 | 1.9414 | 1.9554 | 1.9496 | 2.0853 | 2.3648 | 2.742 | 2.8716 | 2.9772 | 2.9184 | 2.9669 | 2.9639 | 2.9469 | 2.7541 | 2.7594 | 2.652 | 2.8132 | 2.6989 | 2.645 | 2.6021 | 2.4976 | 2.3407 | 2.2086
20 | 1.0304 | 0.96733 | 0.94343 | 0.91963 | 0.92186 | 1.0254 | 1.2975 | 1.4628 | 1.6555 | 1.7072 | 1.7325 | 1.7364 | 1.7135 | 1.6934 | 1.5554 | 1.5176 | 1.6112 | 1.679 | 1.5981 | 1.5648 | 1.4717 | 1.2096 | 1.2118 | 1.148
21 | 0.58268 | 0.56229 | 0.53964 | 0.52925 | 0.53552 | 0.62133 | 0.98983 | 1.0988 | 1.139 | 1.1391 | 1.1721 | 1.1671 | 1.1068 | 1.1001 | 0.98056 | 0.88806 | 0.89084 | 0.99411 | 0.95653 | 0.91776 | 0.91019 | 0.82979 | 0.7304 | 0.66378
22 | 0.74136 | 0.74613 | 0.73069 | 0.7238 | 0.70117 | 0.68565 | 0.70506 | 0.61705 | 0.61481 | 0.62226 | 0.61251 | 0.616 | 0.62635 | 0.64978 | 0.6532 | 0.6523 | 0.6287 | 0.65997 | 0.63459 | 0.62389 | 0.63703 | 0.62233 | 0.70711 | 0.72942
23 | 2.7112 | 2.5562 | 2.4089 | 2.405 | 2.3438 | 2.5931 | 3.3665 | 3.5801 | 3.8984 | 4.1824 | 4.0533 | 4.0533 | 4.0775 | 3.9793 | 3.8756 | 3.6616 | 3.7629 | 4.3702 | 4.1879 | 4.006 | 3.894 | 3.6307 | 3.4797 | 3.1757
24 | 1.762 | 1.6896 | 1.5686 | 1.5324 | 1.4598 | 1.6306 | 2.1306 | 1.9045 | 1.5324 | 1.1196 | 2.0323 | 2.0633 | 2.039 | 2.0692 | 1.9664 | 2.0102 | 2.0455 | 2.5818 | 2.3314 | 2.1388 | 2.1335 | 2.0555 | 2.2097 | 2.0649
25 | 0.53953 | 0.53912 | 0.5328 | 0.5441 | 0.5328 | 0.54015 | 0.56706 | 0.51625 | 0.43068 | 0.41628 | 0.55959 | 0.51214 | 0.52298 | 0.54364 | 0.55706 | 0.57366 | 0.62284 | 0.65365 | 0.60271 | 0.56801 | 0.58196 | 0.57457 | 0.61095 | 0.64743
26 | 2.1331 | 2.0648 | 2.0838 | 2.1024 | 2.1188 | 2.1551 | 2.6644 | 2.7281 | 2.7763 | 2.7128 | 2.6691 | 2.7683 | 2.8724 | 2.7989 | 2.7512 | 2.7823 | 2.6763 | 2.8183 | 2.7023 | 2.5402 | 2.5809 | 2.4955 | 2.2677 | 2.2134
27 | 1.2605 | 1.2225 | 1.1698 | 1.1953 | 1.1443 | 1.1318 | 1.159 | 1.3965 | 1.422 | 1.4153 | 1.4023 | 1.4346 | 1.4287 | 1.4249 | 1.2487 | 1.3388 | 1.4301 | 1.4369 | 1.3428 | 1.2724 | 1.2754 | 1.2071 | 1.1686 | 1.1655
28 | 0.96446 | 0.95196 | 0.89601 | 0.87877 | 0.84713 | 0.86643 | 1.0471 | 1.0432 | 1.1275 | 1.1734 | 1.1544 | 1.1334 | 1.1109 | 1.0984 | 1.0348 | 1.0625 | 1.1317 | 1.396 | 1.2916 | 1.1796 | 1.1671 | 1.068 | 1.1244 | 1.0536
29 | 2.1711 | 2.0661 | 1.9795 | 2.0029 | 1.9774 | 2.2046 | 3.4969 | 3.9018 | 4.0708 | 3.957 | 3.795 | 4.042 | 3.7687 | 3.6346 | 3.1628 | 3.1484 | 3.2325 | 3.5449 | 3.2021 | 3.305 | 3.2348 | 3.0189 | 2.6732 | 2.4232
30 | 0.55872 | 0.48887 | 0.45349 | 0.4213 | 0.37641 | 0.4871 | 0.82021 | 0.75889 | 0.82705 | 0.79401 | 0.76522 | 0.7215 | 0.72768 | 0.74287 | 0.72233 | 0.73384 | 0.83961 | 1.303 | 1.1273 | 0.94217 | 0.94304 | 0.81544 | 0.81877 | 0.74327
31 | 3.069 | 2.8394 | 2.5937 | 2.6042 | 2.5934 | 2.8444 | 3.6604 | 3.7843 | 3.905 | 4.079 | 4.1656 | 4.244 | 4.1907 | 4.055 | 4.052 | 4.0179 | 4.2205 | 4.9113 | 4.7807 | 4.6493 | 4.6435 | 4.3026 | 4.0652 | 3.7718
32 | 1.1425 | 1.0824 | 1.0477 | 1.0553 | 1.0521 | 1.1254 | 1.2762 | 1.4798 | 1.5498 | 1.6067 | 1.575 | 1.6012 | 1.5995 | 1.5904 | 1.4863 | 1.4892 | 1.4312 | 1.5182 | 1.4566 | 1.4275 | 1.4043 | 1.3479 | 1.2632 | 1.192

## Pc, Winter, S2
LoadID | 0 | 1 | 2 | 3 | 4 | 5 | 6 | 7 | 8 | 9 | 10 | 11 | 12 | 13 | 14 | 15 | 16 | 17 | 18 | 19 | 20 | 21 | 22 | 23
1 | 1.1696 | 1.1258 | 1.0857 | 1.1185 | 1.087 | 1.0884 | 1.0984 | 1.4258 | 1.4543 | 1.4404 | 1.436 | 1.4662 | 1.4504 | 1.4248 | 1.2394 | 1.3334 | 1.4497 | 1.4276 | 1.354 | 1.2912 | 1.2821 | 1.2251 | 1.1065 | 1.0825
2 | 0.81568 | 0.80512 | 0.75779 | 0.74322 | 0.71646 | 0.73278 | 0.88557 | 0.88224 | 0.95361 | 0.99238 | 0.97634 | 0.95856 | 0.93953 | 0.929 | 0.87518 | 0.89862 | 0.95712 | 1.1807 | 1.0924 | 0.99762 | 0.98706 | 0.90323 | 0.95096 | 0.89108
3 | 1.5548 | 1.4796 | 1.4176 | 1.4343 | 1.4161 | 1.5788 | 2.5042 | 2.7942 | 2.9152 | 2.8337 | 2.7177 | 2.8946 | 2.6989 | 2.6028 | 2.265 | 2.2547 | 2.3149 | 2.5386 | 2.2931 | 2.3668 | 2.3165 | 2.1619 | 1.9144 | 1.7353
4 | 0.14899 | 0.13037 | 0.12093 | 0.11235 | 0.10038 | 0.12989 | 0.21872 | 0.20237 | 0.22055 | 0.21173 | 0.20406 | 0.1924 | 0.19405 | 0.1981 | 0.19262 | 0.19569 | 0.2239 | 0.34746 | 0.30062 | 0.25125 | 0.25148 | 0.21745 | 0.21834 | 0.1982
5 | 0.40785 | 0.37733 | 0.34467 | 0.34608 | 0.34463 | 0.378 | 0.48643 | 0.5029 | 0.51894 | 0.54206 | 0.55356 | 0.56399 | 0.5569 | 0.53887 | 0.53848 | 0.53395 | 0.56086 | 0.65266 | 0.6353 | 0.61785 | 0.61708 | 0.57177 | 0.54023 | 0.50124
6 | 2.8002 | 2.653 | 2.568 | 2.5865 | 2.5788 | 2.7584 | 3.1281 | 3.627 | 3.7984 | 3.938 | 3.8604 | 3.9245 | 3.9205 | 3.898 | 3.643 | 3.65 | 3.5079 | 3.7212 | 3.57 | 3.4987 | 3.4419 | 3.3037 | 3.0962 | 2.9215
7 | 1.2286 | 1.1535 | 1.125 | 1.0966 | 1.0992 | 1.2227 | 1.5471 | 1.7443 | 1.974 | 2.0356 | 2.0659 | 2.0705 | 2.0433 | 2.0192 | 1.8546 | 1.8096 | 1.9212 | 2.0021 | 1.9056 | 1.8659 | 1.7549 | 1.4423 | 1.445 | 1.3689
8 | 0.26315 | 0.25394 | 0.24371 | 0.23902 | 0.24185 | 0.2806 | 0.44702 | 0.49623 | 0.51437 | 0.51441 | 0.52934 | 0.52709 | 0.49984 | 0.49681 | 0.44284 | 0.40106 | 0.40231 | 0.44895 | 0.43198 | 0.41447 | 0.41105 | 0.37475 | 0.32986 | 0.29977
9 | 0.28052 | 0.28232 | 0.27648 | 0.27387 | 0.26531 | 0.25943 | 0.26678 | 0.23348 | 0.23263 | 0.23545 | 0.23176 | 0.23308 | 0.237 | 0.24586 | 0.24716 | 0.24682 | 0.23789 | 0.24972 | 0.24012 | 0.23607 | 0.24104 | 0.23548 | 0.26755 | 0.276
10 | 0.49491 | 0.4666 | 0.43972 | 0.43901 | 0.42784 | 0.47335 | 0.61451 | 0.65351 | 0.7116 | 0.76345 | 0.73989 | 0.73989 | 0.74431 | 0.72637 | 0.70745 | 0.66838 | 0.68689 | 0.79774 | 0.76445 | 0.73125 | 0.71081 | 0.66275 | 0.63518 | 0.5797
11 | 0.32862 | 0.31512 | 0.29256 | 0.28581 | 0.27226 | 0.30412 | 0.39738 | 0.3552 | 0.28581 | 0.20881 | 0.37904 | 0.38483 | 0.38029 | 0.38593 | 0.36675 | 0.37491 | 0.38151 | 0.48153 | 0.43482 | 0.3989 | 0.39791 | 0.38336 | 0.41213 | 0.38512
12 | 0.93192 | 0.9312 | 0.92029 | 0.9398 | 0.92029 | 0.93299 | 0.97946 | 0.89171 | 0.7439 | 0.71904 | 0.96657 | 0.8846 | 0.90332 | 0.93902 | 0.96219 | 0.99086 | 1.0758 | 1.129 | 1.041 | 0.9811 | 1.0052 | 0.99243 | 1.0553 | 1.1183
13 | 2.6013 | 2.518 | 2.5413 | 2.5639 | 2.5839 | 2.6282 | 3.2492 | 3.327 | 3.3857 | 3.3083 | 3.2549 | 3.376 | 3.5029 | 3.4132 | 3.3551 | 3.393 | 3.2637 | 3.4369 | 3.2955 | 3.0978 | 3.1474 | 3.0433 | 2.7655 | 2.6992
14 | 1.2101 | 1.1736 | 1.123 | 1.1475 | 1.0986 | 1.0865 | 1.1126 | 1.3406 | 1.3651 | 1.3587 | 1.3462 | 1.3773 | 1.3715 | 1.368 | 1.1987 | 1.2853 | 1.3729 | 1.3794 | 1.2891 | 1.2215 | 1.2244 | 1.1588 | 1.1219 | 1.1189
15 | 0.45145 | 0.4456 | 0.41941 | 0.41134 | 0.39653 | 0.40556 | 0.49013 | 0.48829 | 0.52779 | 0.54924 | 0.54037 | 0.53053 | 0.51999 | 0.51417 | 0.48438 | 0.49735 | 0.52973 | 0.65345 | 0.60457 | 0.55214 | 0.5463 | 0.4999 | 0.52632 | 0.49318
16 | 0.71437 | 0.67982 | 0.65131 | 0.65902 | 0.65064 | 0.72539 | 1.1506 | 1.2838 | 1.3394 | 1.302 | 1.2487 | 1.3299 | 1.24 | 1.1959 | 1.0407 | 1.0359 | 1.0636 | 1.1664 | 1.0536 | 1.0874 | 1.0643 | 0.99332 | 0.87958 | 0.7973
17 | 0.38124 | 0.33358 | 0.30944 | 0.28748 | 0.25684 | 0.33237 | 0.55967 | 0.51783 | 0.56434 | 0.54179 | 0.52215 | 0.49232 | 0.49653 | 0.5069 | 0.49288 | 0.50074 | 0.57291 | 0.8891 | 0.76923 | 0.64289 | 0.64349 | 0.55642 | 0.55869 | 0.50717
18 | 0.64236 | 0.5943 | 0.54286 | 0.54508 | 0.5428 | 0.59534 | 0.76613 | 0.79207 | 0.81733 | 0.85375 | 0.87186 | 0.88828 | 0.87711 | 0.84872 | 0.8481 | 0.84096 | 0.88336 | 1.0279 | 1.0006 | 0.97311 | 0.9719 | 0.90054 | 0.85087 | 0.78946
19 | 2.117 | 2.0056 | 1.9414 | 1.9554 | 1.9496 | 2.0853 | 2.3648 | 2.742 | 2.8716 | 2.9772 | 2.9184 | 2.9669 | 2.9639 | 2.9469 | 2.7541 | 2.7594 | 2.652 | 2.8132 | 2.6989 | 2.645 | 2.6021 | 2.4976 | 2.3407 | 2.2086
20 | 1.0304 | 0.96733 | 0.94343 | 0.91963 | 0.92186 | 1.0254 | 1.2975 | 1.4628 | 1.6555 | 1.7072 | 1.7325 | 1.7364 | 1.7135 | 1.6934 | 1.5554 | 1.5176 | 1.6112 | 1.679 | 1.5981 | 1.5648 | 1.4717 | 1.2096 | 1.2118 | 1.148
21 | 0.58268 | 0.56229 | 0.53964 | 0.52925 | 0.53552 | 0.62133 | 0.98983 | 1.0988 | 1.139 | 1.1391 | 1.1721 | 1.1671 | 1.1068 | 1.1001 | 0.98056 | 0.88806 | 0.89084 | 0.99411 | 0.95653 | 0.91776 | 0.91019 | 0.82979 | 0.7304 | 0.66378
22 | 0.74136 | 0.74613 | 0.73069 | 0.7238 | 0.70117 | 0.68565 | 0.70506 | 0.61705 | 0.61481 | 0.62226 | 0.61251 | 0.616 | 0.62635 | 0.64978 | 0.6532 | 0.6523 | 0.6287 | 0.65997 | 0.63459 | 0.62389 | 0.63703 | 0.62233 | 0.70711 | 0.72942
23 | 2.7112 | 2.5562 | 2.4089 | 2.405 | 2.3438 | 2.5931 | 3.3665 | 3.5801 | 3.8984 | 4.1824 | 4.0533 | 4.0533 | 4.0775 | 3.9793 | 3.8756 | 3.6616 | 3.7629 | 4.3702 | 4.1879 | 4.006 | 3.894 | 3.6307 | 3.4797 | 3.1757
24 | 1.762 | 1.6896 | 1.5686 | 1.5324 | 1.4598 | 1.6306 | 2.1306 | 1.9045 | 1.5324 | 1.1196 | 2.0323 | 2.0633 | 2.039 | 2.0692 | 1.9664 | 2.0102 | 2.0455 | 2.5818 | 2.3314 | 2.1388 | 2.1335 | 2.0555 | 2.2097 | 2.0649
25 | 0.53953 | 0.53912 | 0.5328 | 0.5441 | 0.5328 | 0.54015 | 0.56706 | 0.51625 | 0.43068 | 0.41628 | 0.55959 | 0.51214 | 0.52298 | 0.54364 | 0.55706 | 0.57366 | 0.62284 | 0.65365 | 0.60271 | 0.56801 | 0.58196 | 0.57457 | 0.61095 | 0.64743
26 | 2.1331 | 2.0648 | 2.0838 | 2.1024 | 2.1188 | 2.1551 | 2.6644 | 2.7281 | 2.7763 | 2.7128 | 2.6691 | 2.7683 | 2.8724 | 2.7989 | 2.7512 | 2.7823 | 2.6763 | 2.8183 | 2.7023 | 2.5402 | 2.5809 | 2.4955 | 2.2677 | 2.2134
27 | 1.2605 | 1.2225 | 1.1698 | 1.1953 | 1.1443 | 1.1318 | 1.159 | 1.3965 | 1.422 | 1.4153 | 1.4023 | 1.4346 | 1.4287 | 1.4249 | 1.2487 | 1.3388 | 1.4301 | 1.4369 | 1.3428 | 1.2724 | 1.2754 | 1.2071 | 1.1686 | 1.1655
28 | 0.96446 | 0.95196 | 0.89601 | 0.87877 | 0.84713 | 0.86643 | 1.0471 | 1.0432 | 1.1275 | 1.1734 | 1.1544 | 1.1334 | 1.1109 | 1.0984 | 1.0348 | 1.0625 | 1.1317 | 1.396 | 1.2916 | 1.1796 | 1.1671 | 1.068 | 1.1244 | 1.0536
29 | 2.1711 | 2.0661 | 1.9795 | 2.0029 | 1.9774 | 2.2046 | 3.4969 | 3.9018 | 4.0708 | 3.957 | 3.795 | 4.042 | 3.7687 | 3.6346 | 3.1628 | 3.1484 | 3.2325 | 3.5449 | 3.2021 | 3.305 | 3.2348 | 3.0189 | 2.6732 | 2.4232
30 | 0.55872 | 0.48887 | 0.45349 | 0.4213 | 0.37641 | 0.4871 | 0.82021 | 0.75889 | 0.82705 | 0.79401 | 0.76522 | 0.7215 | 0.72768 | 0.74287 | 0.72233 | 0.73384 | 0.83961 | 1.303 | 1.1273 | 0.94217 | 0.94304 | 0.81544 | 0.81877 | 0.74327
31 | 3.069 | 2.8394 | 2.5937 | 2.6042 | 2.5934 | 2.8444 | 3.6604 | 3.7843 | 3.905 | 4.079 | 4.1656 | 4.244 | 4.1907 | 4.055 | 4.052 | 4.0179 | 4.2205 | 4.9113 | 4.7807 | 4.6493 | 4.6435 | 4.3026 | 4.0652 | 3.7718
32 | 1.1425 | 1.0824 | 1.0477 | 1.0553 | 1.0521 | 1.1254 | 1.2762 | 1.4798 | 1.5498 | 1.6067 | 1.575 | 1.6012 | 1.5995 | 1.5904 | 1.4863 | 1.4892 | 1.4312 | 1.5182 | 1.4566 | 1.4275 | 1.4043 | 1.3479 | 1.2632 | 1.192

## Pc, Winter, S3
LoadID | 0 | 1 | 2 | 3 | 4 | 5 | 6 | 7 | 8 | 9 | 10 | 11 | 12 | 13 | 14 | 15 | 16 | 17 | 18 | 19 | 20 | 21 | 22 | 23
1 | 1.1696 | 1.1258 | 1.0857 | 1.1185 | 1.087 | 1.0884 | 1.0984 | 1.4258 | 1.4543 | 1.4404 | 1.436 | 1.4662 | 1.4504 | 1.4248 | 1.2394 | 1.3334 | 1.4497 | 1.4276 | 1.354 | 1.2912 | 1.2821 | 1.2251 | 1.1065 | 1.0825
2 | 0.81568 | 0.80512 | 0.75779 | 0.74322 | 0.71646 | 0.73278 | 0.88557 | 0.88224 | 0.95361 | 0.99238 | 0.97634 | 0.95856 | 0.93953 | 0.929 | 0.87518 | 0.89862 | 0.95712 | 1.1807 | 1.0924 | 0.99762 | 0.98706 | 0.90323 | 0.95096 | 0.89108
3 | 1.5548 | 1.4796 | 1.4176 | 1.4343 | 1.4161 | 1.5788 | 2.5042 | 2.7942 | 2.9152 | 2.8337 | 2.7177 | 2.8946 | 2.6989 | 2.6028 | 2.265 | 2.2547 | 2.3149 | 2.5386 | 2.2931 | 2.3668 | 2.3165 | 2.1619 | 1.9144 | 1.7353
4 | 0.14899 | 0.13037 | 0.12093 | 0.11235 | 0.10038 | 0.12989 | 0.21872 | 0.20237 | 0.22055 | 0.21173 | 0.20406 | 0.1924 | 0.19405 | 0.1981 | 0.19262 | 0.19569 | 0.2239 | 0.34746 | 0.30062 | 0.25125 | 0.25148 | 0.21745 | 0.21834 | 0.1982
5 | 0.40785 | 0.37733 | 0.34467 | 0.34608 | 0.34463 | 0.378 | 0.48643 | 0.5029 | 0.51894 | 0.54206 | 0.55356 | 0.56399 | 0.5569 | 0.53887 | 0.53848 | 0.53395 | 0.56086 | 0.65266 | 0.6353 | 0.61785 | 0.61708 | 0.57177 | 0.54023 | 0.50124
6 | 2.8002 | 2.653 | 2.568 | 2.5865 | 2.5788 | 2.7584 | 3.1281 | 3.627 | 3.7984 | 3.938 | 3.8604 | 3.9245 | 3.9205 | 3.898 | 3.643 | 3.65 | 3.5079 | 3.7212 | 3.57 | 3.4987 | 3.4419 | 3.3037 | 3.0962 | 2.9215
7 | 1.2286 | 1.1535 | 1.125 | 1.0966 | 1.0992 | 1.2227 | 1.5471 | 1.7443 | 1.974 | 2.0356 | 2.0659 | 2.0705 | 2.0433 | 2.0192 | 1.8546 | 1.8096 | 1.9212 | 2.0021 | 1.9056 | 1.8659 | 1.7549 | 1.4423 | 1.445 | 1.3689
8 | 0.26315 | 0.25394 | 0.24371 | 0.23902 | 0.24185 | 0.2806 | 0.44702 | 0.49623 | 0.51437 | 0.51441 | 0.52934 | 0.52709 | 0.49984 | 0.49681 | 0.44284 | 0.40106 | 0.40231 | 0.44895 | 0.43198 | 0.41447 | 0.41105 | 0.37475 | 0.32986 | 0.29977
9 | 0.28052 | 0.28232 | 0.27648 | 0.27387 | 0.26531 | 0.25943 | 0.26678 | 0.23348 | 0.23263 | 0.23545 | 0.23176 | 0.23308 | 0.237 | 0.24586 | 0.24716 | 0.24682 | 0.23789 | 0.24972 | 0.24012 | 0.23607 | 0.24104 | 0.23548 | 0.26755 | 0.276
10 | 0.49491 | 0.4666 | 0.43972 | 0.43901 | 0.42784 | 0.47335 | 0.61451 | 0.65351 | 0.7116 | 0.76345 | 0.73989 | 0.73989 | 0.74431 | 0.72637 | 0.70745 | 0.66838 | 0.68689 | 0.79774 | 0.76445 | 0.73125 | 0.71081 | 0.66275 | 0.63518 | 0.5797
11 | 0.32862 | 0.31512 | 0.29256 | 0.28581 | 0.27226 | 0.30412 | 0.39738 | 0.3552 | 0.28581 | 0.20881 | 0.37904 | 0.38483 | 0.38029 | 0.38593 | 0.36675 | 0.37491 | 0.38151 | 0.48153 | 0.43482 | 0.3989 | 0.39791 | 0.38336 | 0.41213 | 0.38512
12 | 0.93192 | 0.9312 | 0.92029 | 0.9398 | 0.92029 | 0.93299 | 0.97946 | 0.89171 | 0.7439 | 0.71904 | 0.96657 | 0.8846 | 0.90332 | 0.93902 | 0.96219 | 0.99086 | 1.0758 | 1.129 | 1.041 | 0.9811 | 1.0052 | 0.99243 | 1.0553 | 1.1183
13 | 2.6013 | 2.518 | 2.5413 | 2.5639 | 2.5839 | 2.6282 | 3.2492 | 3.327 | 3.3857 | 3.3083 | 3.2549 | 3.376 | 3.5029 | 3.4132 | 3.3551 | 3.393 | 3.2637 | 3.4369 | 3.2955 | 3.0978 | 3.1474 | 3.0433 | 2.7655 | 2.6992
14 | 1.2101 | 1.1736 | 1.123 | 1.1475 | 1.0986 | 1.0865 | 1.1126 | 1.3406 | 1.3651 | 1.3587 | 1.3462 | 1.3773 | 1.3715 | 1.368 | 1.1987 | 1.2853 | 1.3729 | 1.3794 | 1.2891 | 1.2215 | 1.2244 | 1.1588 | 1.1219 | 1.1189
15 | 0.45145 | 0.4456 | 0.41941 | 0.41134 | 0.39653 | 0.40556 | 0.49013 | 0.48829 | 0.52779 | 0.54924 | 0.54037 | 0.53053 | 0.51999 | 0.51417 | 0.48438 | 0.49735 | 0.52973 | 0.65345 | 0.60457 | 0.55214 | 0.5463 | 0.4999 | 0.52632 | 0.49318
16 | 0.71437 | 0.67982 | 0.65131 | 0.65902 | 0.65064 | 0.72539 | 1.1506 | 1.2838 | 1.3394 | 1.302 | 1.2487 | 1.3299 | 1.24 | 1.1959 | 1.0407 | 1.0359 | 1.0636 | 1.1664 | 1.0536 | 1.0874 | 1.0643 | 0.99332 | 0.87958 | 0.7973
17 | 0.38124 | 0.33358 | 0.30944 | 0.28748 | 0.25684 | 0.33237 | 0.55967 | 0.51783 | 0.56434 | 0.54179 | 0.52215 | 0.49232 | 0.49653 | 0.5069 | 0.49288 | 0.50074 | 0.57291 | 0.8891 | 0.76923 | 0.64289 | 0.64349 | 0.55642 | 0.55869 | 0.50717
18 | 0.64236 | 0.5943 | 0.54286 | 0.54508 | 0.5428 | 0.59534 | 0.76613 | 0.79207 | 0.81733 | 0.85375 | 0.87186 | 0.88828 | 0.87711 | 0.84872 | 0.8481 | 0.84096 | 0.88336 | 1.0279 | 1.0006 | 0.97311 | 0.9719 | 0.90054 | 0.85087 | 0.78946
19 | 2.117 | 2.0056 | 1.9414 | 1.9554 | 1.9496 | 2.0853 | 2.3648 | 2.742 | 2.8716 | 2.9772 | 2.9184 | 2.9669 | 2.9639 | 2.9469 | 2.7541 | 2.7594 | 2.652 | 2.8132 | 2.6989 | 2.645 | 2.6021 | 2.4976 | 2.3407 | 2.2086
20 | 1.0304 | 0.96733 | 0.94343 | 0.91963 | 0.92186 | 1.0254 | 1.2975 | 1.4628 | 1.6555 | 1.7072 | 1.7325 | 1.7364 | 1.7135 | 1.6934 | 1.5554 | 1.5176 | 1.6112 | 1.679 | 1.5981 | 1.5648 | 1.4717 | 1.2096 | 1.2118 | 1.148
21 | 0.58268 | 0.56229 | 0.53964 | 0.52925 | 0.53552 | 0.62133 | 0.98983 | 1.0988 | 1.139 | 1.1391 | 1.1721 | 1.1671 | 1.1068 | 1.1001 | 0.98056 | 0.88806 | 0.89084 | 0.99411 | 0.95653 | 0.91776 | 0.91019 | 0.82979 | 0.7304 | 0.66378
22 | 0.74136 | 0.74613 | 0.73069 | 0.7238 | 0.70117 | 0.68565 | 0.70506 | 0.61705 | 0.61481 | 0.62226 | 0.61251 | 0.616 | 0.62635 | 0.64978 | 0.6532 | 0.6523 | 0.6287 | 0.65997 | 0.63459 | 0.62389 | 0.63703 | 0.62233 | 0.70711 | 0.72942
23 | 2.7112 | 2.5562 | 2.4089 | 2.405 | 2.3438 | 2.5931 | 3.3665 | 3.5801 | 3.8984 | 4.1824 | 4.0533 | 4.0533 | 4.0775 | 3.9793 | 3.8756 | 3.6616 | 3.7629 | 4.3702 | 4.1879 | 4.006 | 3.894 | 3.6307 | 3.4797 | 3.1757
24 | 1.762 | 1.6896 | 1.5686 | 1.5324 | 1.4598 | 1.6306 | 2.1306 | 1.9045 | 1.5324 | 1.1196 | 2.0323 | 2.0633 | 2.039 | 2.0692 | 1.9664 | 2.0102 | 2.0455 | 2.5818 | 2.3314 | 2.1388 | 2.1335 | 2.0555 | 2.2097 | 2.0649
25 | 0.53953 | 0.53912 | 0.5328 | 0.5441 | 0.5328 | 0.54015 | 0.56706 | 0.51625 | 0.43068 | 0.41628 | 0.55959 | 0.51214 | 0.52298 | 0.54364 | 0.55706 | 0.57366 | 0.62284 | 0.65365 | 0.60271 | 0.56801 | 0.58196 | 0.57457 | 0.61095 | 0.64743
26 | 2.1331 | 2.0648 | 2.0838 | 2.1024 | 2.1188 | 2.1551 | 2.6644 | 2.7281 | 2.7763 | 2.7128 | 2.6691 | 2.7683 | 2.8724 | 2.7989 | 2.7512 | 2.7823 | 2.6763 | 2.8183 | 2.7023 | 2.5402 | 2.5809 | 2.4955 | 2.2677 | 2.2134
27 | 1.2605 | 1.2225 | 1.1698 | 1.1953 | 1.1443 | 1.1318 | 1.159 | 1.3965 | 1.422 | 1.4153 | 1.4023 | 1.4346 | 1.4287 | 1.4249 | 1.2487 | 1.3388 | 1.4301 | 1.4369 | 1.3428 | 1.2724 | 1.2754 | 1.2071 | 1.1686 | 1.1655
28 | 0.96446 | 0.95196 | 0.89601 | 0.87877 | 0.84713 | 0.86643 | 1.0471 | 1.0432 | 1.1275 | 1.1734 | 1.1544 | 1.1334 | 1.1109 | 1.0984 | 1.0348 | 1.0625 | 1.1317 | 1.396 | 1.2916 | 1.1796 | 1.1671 | 1.068 | 1.1244 | 1.0536
29 | 2.1711 | 2.0661 | 1.9795 | 2.0029 | 1.9774 | 2.2046 | 3.4969 | 3.9018 | 4.0708 | 3.957 | 3.795 | 4.042 | 3.7687 | 3.6346 | 3.1628 | 3.1484 | 3.2325 | 3.5449 | 3.2021 | 3.305 | 3.2348 | 3.0189 | 2.6732 | 2.4232
30 | 0.55872 | 0.48887 | 0.45349 | 0.4213 | 0.37641 | 0.4871 | 0.82021 | 0.75889 | 0.82705 | 0.79401 | 0.76522 | 0.7215 | 0.72768 | 0.74287 | 0.72233 | 0.73384 | 0.83961 | 1.303 | 1.1273 | 0.94217 | 0.94304 | 0.81544 | 0.81877 | 0.74327
31 | 3.069 | 2.8394 | 2.5937 | 2.6042 | 2.5934 | 2.8444 | 3.6604 | 3.7843 | 3.905 | 4.079 | 4.1656 | 4.244 | 4.1907 | 4.055 | 4.052 | 4.0179 | 4.2205 | 4.9113 | 4.7807 | 4.6493 | 4.6435 | 4.3026 | 4.0652 | 3.7718
32 | 1.1425 | 1.0824 | 1.0477 | 1.0553 | 1.0521 | 1.1254 | 1.2762 | 1.4798 | 1.5498 | 1.6067 | 1.575 | 1.6012 | 1.5995 | 1.5904 | 1.4863 | 1.4892 | 1.4312 | 1.5182 | 1.4566 | 1.4275 | 1.4043 | 1.3479 | 1.2632 | 1.192

## Pc, Winter, S4
LoadID | 0 | 1 | 2 | 3 | 4 | 5 | 6 | 7 | 8 | 9 | 10 | 11 | 12 | 13 | 14 | 15 | 16 | 17 | 18 | 19 | 20 | 21 | 22 | 23
1 | 1.228 | 1.1821 | 1.14 | 1.1744 | 1.1413 | 1.1428 | 1.1534 | 1.4971 | 1.527 | 1.5124 | 1.5078 | 1.5395 | 1.523 | 1.496 | 1.3014 | 1.4001 | 1.5222 | 1.499 | 1.4217 | 1.3558 | 1.3462 | 1.2864 | 1.1618 | 1.1366
2 | 0.84624 | 0.8348 | 0.78622 | 0.77141 | 0.74493 | 0.76318 | 0.92222 | 0.92503 | 1.0001 | 1.0403 | 1.0242 | 1.0052 | 0.98451 | 0.97178 | 0.91503 | 0.9397 | 1.0028 | 1.2353 | 1.1444 | 1.0457 | 1.0337 | 0.94669 | 0.99074 | 0.92626
3 | 1.623 | 1.5438 | 1.4796 | 1.4977 | 1.4801 | 1.6519 | 2.6223 | 2.9327 | 3.0599 | 2.9738 | 2.8527 | 3.0381 | 2.832 | 2.7296 | 2.3746 | 2.3638 | 2.4287 | 2.6615 | 2.4053 | 2.4834 | 2.4298 | 2.2685 | 2.0029 | 1.8133
4 | 0.15207 | 0.13236 | 0.12293 | 0.11413 | 0.10225 | 0.13372 | 0.2264 | 0.21192 | 0.23108 | 0.2216 | 0.21383 | 0.20148 | 0.2029 | 0.20644 | 0.20058 | 0.20383 | 0.23417 | 0.36296 | 0.31455 | 0.26303 | 0.26287 | 0.22759 | 0.22593 | 0.20411
5 | 0.42567 | 0.39354 | 0.35953 | 0.36113 | 0.36002 | 0.39533 | 0.50883 | 0.52771 | 0.54459 | 0.56874 | 0.58099 | 0.59187 | 0.58424 | 0.56489 | 0.56441 | 0.55967 | 0.58836 | 0.68419 | 0.66642 | 0.64828 | 0.64724 | 0.59993 | 0.56529 | 0.52395
6 | 2.9295 | 2.7745 | 2.6865 | 2.7064 | 2.7 | 2.8898 | 3.2765 | 3.8069 | 3.9871 | 4.1332 | 4.0524 | 4.1194 | 4.1144 | 4.0891 | 3.821 | 3.8285 | 3.6811 | 3.9026 | 3.7458 | 3.6718 | 3.6111 | 3.4671 | 3.2428 | 3.0577
7 | 1.2806 | 1.2014 | 1.1725 | 1.1431 | 1.1474 | 1.278 | 1.6174 | 1.8303 | 2.0716 | 2.1358 | 2.1683 | 2.1729 | 2.1436 | 2.1168 | 1.9438 | 1.8966 | 2.0152 | 2.0981 | 1.9985 | 1.9575 | 1.8401 | 1.5128 | 1.5101 | 1.4287
8 | 0.2736 | 0.26384 | 0.25339 | 0.2486 | 0.252 | 0.29298 | 0.46736 | 0.52069 | 0.53978 | 0.53968 | 0.55554 | 0.55312 | 0.5243 | 0.52069 | 0.46394 | 0.4201 | 0.42186 | 0.47024 | 0.4529 | 0.43472 | 0.43088 | 0.39303 | 0.3443 | 0.31228
9 | 0.29184 | 0.29364 | 0.2878 | 0.2852 | 0.27663 | 0.27076 | 0.2781 | 0.2448 | 0.24396 | 0.24677 | 0.24309 | 0.2444 | 0.24832 | 0.25719 | 0.25848 | 0.25814 | 0.24921 | 0.26104 | 0.25144 | 0.24739 | 0.25236 | 0.2468 | 0.27888 | 0.28732
10 | 0.51522 | 0.48535 | 0.4576 | 0.45706 | 0.44604 | 0.49431 | 0.64193 | 0.68561 | 0.74668 | 0.80088 | 0.77645 | 0.77635 | 0.78066 | 0.7611 | 0.74113 | 0.70013 | 0.72029 | 0.83572 | 0.80156 | 0.76703 | 0.74515 | 0.69515 | 0.66357 | 0.60462
11 | 0.33901 | 0.32463 | 0.30159 | 0.2948 | 0.28152 | 0.31564 | 0.41274 | 0.37218 | 0.29941 | 0.21824 | 0.3974 | 0.40333 | 0.39813 | 0.40305 | 0.38277 | 0.39138 | 0.39931 | 0.50301 | 0.45504 | 0.41777 | 0.41618 | 0.40152 | 0.42814 | 0.39883
12 | 0.97362 | 0.97271 | 0.96178 | 0.98251 | 0.96279 | 0.97666 | 1.0248 | 0.93566 | 0.78054 | 0.75418 | 1.0144 | 0.92824 | 0.94754 | 0.98422 | 1.0084 | 1.0386 | 1.1286 | 1.1834 | 1.0919 | 1.0293 | 1.0541 | 1.0412 | 1.1043 | 1.1697
13 | 2.725 | 2.6373 | 2.6624 | 2.6865 | 2.7085 | 2.7557 | 3.4069 | 3.4925 | 3.5543 | 3.4727 | 3.4171 | 3.544 | 3.6768 | 3.5816 | 3.5204 | 3.5603 | 3.4256 | 3.606 | 3.4586 | 3.2516 | 3.303 | 3.1944 | 2.8989 | 2.8283
14 | 1.2644 | 1.2259 | 1.1734 | 1.1994 | 1.1491 | 1.137 | 1.1636 | 1.4068 | 1.4327 | 1.4256 | 1.4129 | 1.4454 | 1.4389 | 1.4341 | 1.2563 | 1.3472 | 1.4402 | 1.4457 | 1.352 | 1.2815 | 1.284 | 1.2157 | 1.1733 | 1.1692
15 | 0.46836 | 0.46203 | 0.43514 | 0.42694 | 0.41229 | 0.42239 | 0.51041 | 0.51197 | 0.55353 | 0.57577 | 0.56683 | 0.55636 | 0.54489 | 0.53784 | 0.50643 | 0.52009 | 0.55502 | 0.68369 | 0.63337 | 0.57875 | 0.57209 | 0.52395 | 0.54833 | 0.51265
16 | 0.74571 | 0.70929 | 0.67983 | 0.68814 | 0.68002 | 0.75899 | 1.2048 | 1.3475 | 1.4059 | 1.3664 | 1.3107 | 1.3959 | 1.3012 | 1.2541 | 1.091 | 1.0861 | 1.1159 | 1.2228 | 1.1052 | 1.141 | 1.1164 | 1.0423 | 0.92024 | 0.83316
17 | 0.38911 | 0.3387 | 0.31456 | 0.29203 | 0.26164 | 0.34216 | 0.57931 | 0.54227 | 0.59128 | 0.56702 | 0.54717 | 0.51556 | 0.51918 | 0.52823 | 0.51324 | 0.52156 | 0.59919 | 0.92874 | 0.80487 | 0.67305 | 0.67265 | 0.58237 | 0.57812 | 0.52227
18 | 0.67042 | 0.61983 | 0.56625 | 0.56877 | 0.56703 | 0.62264 | 0.80141 | 0.83115 | 0.85773 | 0.89576 | 0.91506 | 0.9322 | 0.92018 | 0.88971 | 0.88895 | 0.88149 | 0.92667 | 1.0776 | 1.0496 | 1.021 | 1.0194 | 0.9449 | 0.89033 | 0.82522
19 | 2.2147 | 2.0975 | 2.031 | 2.0461 | 2.0412 | 2.1847 | 2.477 | 2.8781 | 3.0143 | 3.1247 | 3.0636 | 3.1143 | 3.1105 | 3.0913 | 2.8887 | 2.8943 | 2.7829 | 2.9504 | 2.8318 | 2.7758 | 2.73 | 2.6211 | 2.4516 | 2.3116
20 | 1.074 | 1.0075 | 0.98328 | 0.95867 | 0.96226 | 1.0718 | 1.3564 | 1.5349 | 1.7374 | 1.7912 | 1.8184 | 1.8223 | 1.7977 | 1.7752 | 1.6301 | 1.5905 | 1.69 | 1.7596 | 1.676 | 1.6417 | 1.5432 | 1.2687 | 1.2664 | 1.1982
21 | 0.60583 | 0.58423 | 0.56109 | 0.55047 | 0.558 | 0.64875 | 1.0349 | 1.153 | 1.1952 | 1.195 | 1.2301 | 1.2248 | 1.161 | 1.1529 | 1.0273 | 0.93022 | 0.93412 | 1.0412 | 1.0028 | 0.96259 | 0.95409 | 0.87029 | 0.76237 | 0.69149
22 | 0.77129 | 0.77605 | 0.76062 | 0.75373 | 0.7311 | 0.71557 | 0.73499 | 0.64697 | 0.64474 | 0.65219 | 0.64244 | 0.64593 | 0.65628 | 0.6797 | 0.68313 | 0.68223 | 0.65863 | 0.68989 | 0.66452 | 0.65382 | 0.66696 | 0.65226 | 0.73703 | 0.75934
23 | 2.8225 | 2.6589 | 2.5068 | 2.5039 | 2.4435 | 2.708 | 3.5167 | 3.7559 | 4.0905 | 4.3874 | 4.2536 | 4.253 | 4.2766 | 4.1695 | 4.0601 | 3.8355 | 3.946 | 4.5783 | 4.3911 | 4.202 | 4.0821 | 3.8082 | 3.6352 | 3.3122
24 | 1.8177 | 1.7406 | 1.617 | 1.5806 | 1.5094 | 1.6924 | 2.213 | 1.9955 | 1.6054 | 1.1701 | 2.1308 | 2.1625 | 2.1347 | 2.1611 | 2.0523 | 2.0985 | 2.141 | 2.697 | 2.4398 | 2.24 | 2.2314 | 2.1528 | 2.2956 | 2.1384
25 | 0.56368 | 0.56315 | 0.55682 | 0.56882 | 0.55741 | 0.56543 | 0.5933 | 0.5417 | 0.45189 | 0.43663 | 0.58729 | 0.5374 | 0.54858 | 0.56981 | 0.58383 | 0.60128 | 0.65339 | 0.68511 | 0.63213 | 0.5959 | 0.6103 | 0.60282 | 0.63934 | 0.67721
26 | 2.2345 | 2.1626 | 2.1831 | 2.2029 | 2.221 | 2.2597 | 2.7937 | 2.8638 | 2.9145 | 2.8476 | 2.802 | 2.9061 | 3.0149 | 2.9369 | 2.8867 | 2.9194 | 2.809 | 2.9569 | 2.8361 | 2.6663 | 2.7085 | 2.6194 | 2.3771 | 2.3192
27 | 1.3171 | 1.277 | 1.2223 | 1.2494 | 1.1969 | 1.1844 | 1.2121 | 1.4654 | 1.4924 | 1.485 | 1.4718 | 1.5056 | 1.4989 | 1.4939 | 1.3086 | 1.4033 | 1.5002 | 1.506 | 1.4083 | 1.3349 | 1.3375 | 1.2663 | 1.2221 | 1.2179
28 | 1.0006 | 0.98706 | 0.92962 | 0.9121 | 0.8808 | 0.90238 | 1.0904 | 1.0937 | 1.1825 | 1.23 | 1.211 | 1.1886 | 1.1641 | 1.149 | 1.0819 | 1.1111 | 1.1857 | 1.4606 | 1.3531 | 1.2364 | 1.2222 | 1.1194 | 1.1714 | 1.0952
29 | 2.2664 | 2.1557 | 2.0662 | 2.0914 | 2.0667 | 2.3067 | 3.6618 | 4.0952 | 4.2729 | 4.1526 | 3.9835 | 4.2424 | 3.9546 | 3.8115 | 3.3158 | 3.3009 | 3.3914 | 3.7165 | 3.3588 | 3.4679 | 3.3929 | 3.1677 | 2.7968 | 2.5321
30 | 0.57025 | 0.49636 | 0.46099 | 0.42798 | 0.38344 | 0.50145 | 0.84898 | 0.79471 | 0.86654 | 0.83098 | 0.80188 | 0.75557 | 0.76086 | 0.77413 | 0.75217 | 0.76436 | 0.87812 | 1.3611 | 1.1796 | 0.98637 | 0.98578 | 0.85348 | 0.84724 | 0.7654
31 | 3.2031 | 2.9614 | 2.7054 | 2.7175 | 2.7091 | 2.9748 | 3.829 | 3.971 | 4.0981 | 4.2798 | 4.3719 | 4.4539 | 4.3964 | 4.2508 | 4.2472 | 4.2116 | 4.4274 | 5.1485 | 5.0148 | 4.8783 | 4.8705 | 4.5145 | 4.2538 | 3.9427
32 | 1.1952 | 1.132 | 1.0961 | 1.1042 | 1.1016 | 1.179 | 1.3368 | 1.5532 | 1.6267 | 1.6863 | 1.6534 | 1.6807 | 1.6787 | 1.6683 | 1.559 | 1.562 | 1.5019 | 1.5923 | 1.5283 | 1.4981 | 1.4733 | 1.4146 | 1.3231 | 1.2475

## Pc, Winter, S5
LoadID | 0 | 1 | 2 | 3 | 4 | 5 | 6 | 7 | 8 | 9 | 10 | 11 | 12 | 13 | 14 | 15 | 16 | 17 | 18 | 19 | 20 | 21 | 22 | 23
1 | 1.228 | 1.1821 | 1.14 | 1.1744 | 1.1413 | 1.1428 | 1.1534 | 1.4971 | 1.527 | 1.5124 | 1.5078 | 1.5395 | 1.523 | 1.496 | 1.3014 | 1.4001 | 1.5222 | 1.499 | 1.4217 | 1.3558 | 1.3462 | 1.2864 | 1.1618 | 1.1366
2 | 0.84624 | 0.8348 | 0.78622 | 0.77141 | 0.74493 | 0.76318 | 0.92222 | 0.92503 | 1.0001 | 1.0403 | 1.0242 | 1.0052 | 0.98451 | 0.97178 | 0.91503 | 0.9397 | 1.0028 | 1.2353 | 1.1444 | 1.0457 | 1.0337 | 0.94669 | 0.99074 | 0.92626
3 | 1.623 | 1.5438 | 1.4796 | 1.4977 | 1.4801 | 1.6519 | 2.6223 | 2.9327 | 3.0599 | 2.9738 | 2.8527 | 3.0381 | 2.832 | 2.7296 | 2.3746 | 2.3638 | 2.4287 | 2.6615 | 2.4053 | 2.4834 | 2.4298 | 2.2685 | 2.0029 | 1.8133
4 | 0.15207 | 0.13236 | 0.12293 | 0.11413 | 0.10225 | 0.13372 | 0.2264 | 0.21192 | 0.23108 | 0.2216 | 0.21383 | 0.20148 | 0.2029 | 0.20644 | 0.20058 | 0.20383 | 0.23417 | 0.36296 | 0.31455 | 0.26303 | 0.26287 | 0.22759 | 0.22593 | 0.20411
5 | 0.42567 | 0.39354 | 0.35953 | 0.36113 | 0.36002 | 0.39533 | 0.50883 | 0.52771 | 0.54459 | 0.56874 | 0.58099 | 0.59187 | 0.58424 | 0.56489 | 0.56441 | 0.55967 | 0.58836 | 0.68419 | 0.66642 | 0.64828 | 0.64724 | 0.59993 | 0.56529 | 0.52395
6 | 2.9295 | 2.7745 | 2.6865 | 2.7064 | 2.7 | 2.8898 | 3.2765 | 3.8069 | 3.9871 | 4.1332 | 4.0524 | 4.1194 | 4.1144 | 4.0891 | 3.821 | 3.8285 | 3.6811 | 3.9026 | 3.7458 | 3.6718 | 3.6111 | 3.4671 | 3.2428 | 3.0577
7 | 1.2806 | 1.2014 | 1.1725 | 1.1431 | 1.1474 | 1.278 | 1.6174 | 1.8303 | 2.0716 | 2.1358 | 2.1683 | 2.1729 | 2.1436 | 2.1168 | 1.9438 | 1.8966 | 2.0152 | 2.0981 | 1.9985 | 1.9575 | 1.8401 | 1.5128 | 1.5101 | 1.4287
8 | 0.2736 | 0.26384 | 0.25339 | 0.2486 | 0.252 | 0.29298 | 0.46736 | 0.52069 | 0.53978 | 0.53968 | 0.55554 | 0.55312 | 0.5243 | 0.52069 | 0.46394 | 0.4201 | 0.42186 | 0.47024 | 0.4529 | 0.43472 | 0.43088 | 0.39303 | 0.3443 | 0.31228
9 | 0.29184 | 0.29364 | 0.2878 | 0.2852 | 0.27663 | 0.27076 | 0.2781 | 0.2448 | 0.24396 | 0.24677 | 0.24309 | 0.2444 | 0.24832 | 0.25719 | 0.25848 | 0.25814 | 0.24921 | 0.26104 | 0.25144 | 0.24739 | 0.25236 | 0.2468 | 0.27888 | 0.28732
10 | 0.51522 | 0.48535 | 0.4576 | 0.45706 | 0.44604 | 0.49431 | 0.64193 | 0.68561 | 0.74668 | 0.80088 | 0.77645 | 0.77635 | 0.78066 | 0.7611 | 0.74113 | 0.70013 | 0.72029 | 0.83572 | 0.80156 | 0.76703 | 0.74515 | 0.69515 | 0.66357 | 0.60462
11 | 0.33901 | 0.32463 | 0.30159 | 0.2948 | 0.28152 | 0.31564 | 0.41274 | 0.37218 | 0.29941 | 0.21824 | 0.3974 | 0.40333 | 0.39813 | 0.40305 | 0.38277 | 0.39138 | 0.39931 | 0.50301 | 0.45504 | 0.41777 | 0.41618 | 0.40152 | 0.42814 | 0.39883
12 | 0.97362 | 0.97271 | 0.96178 | 0.98251 | 0.96279 | 0.97666 | 1.0248 | 0.93566 | 0.78054 | 0.75418 | 1.0144 | 0.92824 | 0.94754 | 0.98422 | 1.0084 | 1.0386 | 1.1286 | 1.1834 | 1.0919 | 1.0293 | 1.0541 | 1.0412 | 1.1043 | 1.1697
13 | 2.725 | 2.6373 | 2.6624 | 2.6865 | 2.7085 | 2.7557 | 3.4069 | 3.4925 | 3.5543 | 3.4727 | 3.4171 | 3.544 | 3.6768 | 3.5816 | 3.5204 | 3.5603 | 3.4256 | 3.606 | 3.4586 | 3.2516 | 3.303 | 3.1944 | 2.8989 | 2.8283
14 | 1.2644 | 1.2259 | 1.1734 | 1.1994 | 1.1491 | 1.137 | 1.1636 | 1.4068 | 1.4327 | 1.4256 | 1.4129 | 1.4454 | 1.4389 | 1.4341 | 1.2563 | 1.3472 | 1.4402 | 1.4457 | 1.352 | 1.2815 | 1.284 | 1.2157 | 1.1733 | 1.1692
15 | 0.46836 | 0.46203 | 0.43514 | 0.42694 | 0.41229 | 0.42239 | 0.51041 | 0.51197 | 0.55353 | 0.57577 | 0.56683 | 0.55636 | 0.54489 | 0.53784 | 0.50643 | 0.52009 | 0.55502 | 0.68369 | 0.63337 | 0.57875 | 0.57209 | 0.52395 | 0.54833 | 0.51265
16 | 0.74571 | 0.70929 | 0.67983 | 0.68814 | 0.68002 | 0.75899 | 1.2048 | 1.3475 | 1.4059 | 1.3664 | 1.3107 | 1.3959 | 1.3012 | 1.2541 | 1.091 | 1.0861 | 1.1159 | 1.2228 | 1.1052 | 1.141 | 1.1164 | 1.0423 | 0.92024 | 0.83316
17 | 0.38911 | 0.3387 | 0.31456 | 0.29203 | 0.26164 | 0.34216 | 0.57931 | 0.54227 | 0.59128 | 0.56702 | 0.54717 | 0.51556 | 0.51918 | 0.52823 | 0.51324 | 0.52156 | 0.59919 | 0.92874 | 0.80487 | 0.67305 | 0.67265 | 0.58237 | 0.57812 | 0.52227
18 | 0.67042 | 0.61983 | 0.56625 | 0.56877 | 0.56703 | 0.62264 | 0.80141 | 0.83115 | 0.85773 | 0.89576 | 0.91506 | 0.9322 | 0.92018 | 0.88971 | 0.88895 | 0.88149 | 0.92667 | 1.0776 | 1.0496 | 1.021 | 1.0194 | 0.9449 | 0.89033 | 0.82522
19 | 2.2147 | 2.0975 | 2.031 | 2.0461 | 2.0412 | 2.1847 | 2.477 | 2.8781 | 3.0143 | 3.1247 | 3.0636 | 3.1143 | 3.1105 | 3.0913 | 2.8887 | 2.8943 | 2.7829 | 2.9504 | 2.8318 | 2.7758 | 2.73 | 2.6211 | 2.4516 | 2.3116
20 | 1.074 | 1.0075 | 0.98328 | 0.95867 | 0.96226 | 1.0718 | 1.3564 | 1.5349 | 1.7374 | 1.7912 | 1.8184 | 1.8223 | 1.7977 | 1.7752 | 1.6301 | 1.5905 | 1.69 | 1.7596 | 1.676 | 1.6417 | 1.5432 | 1.2687 | 1.2664 | 1.1982
21 | 0.60583 | 0.58423 | 0.56109 | 0.55047 | 0.558 | 0.64875 | 1.0349 | 1.153 | 1.1952 | 1.195 | 1.2301 | 1.2248 | 1.161 | 1.1529 | 1.0273 | 0.93022 | 0.93412 | 1.0412 | 1.0028 | 0.96259 | 0.95409 | 0.87029 | 0.76237 | 0.69149
22 | 0.77129 | 0.77605 | 0.76062 | 0.75373 | 0.7311 | 0.71557 | 0.73499 | 0.64697 | 0.64474 | 0.65219 | 0.64244 | 0.64593 | 0.65628 | 0.6797 | 0.68313 | 0.68223 | 0.65863 | 0.68989 | 0.66452 | 0.65382 | 0.66696 | 0.65226 | 0.73703 | 0.75934
23 | 2.8225 | 2.6589 | 2.5068 | 2.5039 | 2.4435 | 2.708 | 3.5167 | 3.7559 | 4.0905 | 4.3874 | 4.2536 | 4.253 | 4.2766 | 4.1695 | 4.0601 | 3.8355 | 3.946 | 4.5783 | 4.3911 | 4.202 | 4.0821 | 3.8082 | 3.6352 | 3.3122
24 | 1.8177 | 1.7406 | 1.617 | 1.5806 | 1.5094 | 1.6924 | 2.213 | 1.9955 | 1.6054 | 1.1701 | 2.1308 | 2.1625 | 2.1347 | 2.1611 | 2.0523 | 2.0985 | 2.141 | 2.697 | 2.4398 | 2.24 | 2.2314 | 2.1528 | 2.2956 | 2.1384
25 | 0.56368 | 0.56315 | 0.55682 | 0.56882 | 0.55741 | 0.56543 | 0.5933 | 0.5417 | 0.45189 | 0.43663 | 0.58729 | 0.5374 | 0.54858 | 0.56981 | 0.58383 | 0.60128 | 0.65339 | 0.68511 | 0.63213 | 0.5959 | 0.6103 | 0.60282 | 0.63934 | 0.67721
26 | 2.2345 | 2.1626 | 2.1831 | 2.2029 | 2.221 | 2.2597 | 2.7937 | 2.8638 | 2.9145 | 2.8476 | 2.802 | 2.9061 | 3.0149 | 2.9369 | 2.8867 | 2.9194 | 2.809 | 2.9569 | 2.8361 | 2.6663 | 2.7085 | 2.6194 | 2.3771 | 2.3192
27 | 1.3171 | 1.277 | 1.2223 | 1.2494 | 1.1969 | 1.1844 | 1.2121 | 1.4654 | 1.4924 | 1.485 | 1.4718 | 1.5056 | 1.4989 | 1.4939 | 1.3086 | 1.4033 | 1.5002 | 1.506 | 1.4083 | 1.3349 | 1.3375 | 1.2663 | 1.2221 | 1.2179
28 | 1.0006 | 0.98706 | 0.92962 | 0.9121 | 0.8808 | 0.90238 | 1.0904 | 1.0937 | 1.1825 | 1.23 | 1.211 | 1.1886 | 1.1641 | 1.149 | 1.0819 | 1.1111 | 1.1857 | 1.4606 | 1.3531 | 1.2364 | 1.2222 | 1.1194 | 1.1714 | 1.0952
29 | 2.2664 | 2.1557 | 2.0662 | 2.0914 | 2.0667 | 2.3067 | 3.6618 | 4.0952 | 4.2729 | 4.1526 | 3.9835 | 4.2424 | 3.9546 | 3.8115 | 3.3158 | 3.3009 | 3.3914 | 3.7165 | 3.3588 | 3.4679 | 3.3929 | 3.1677 | 2.7968 | 2.5321
30 | 0.57025 | 0.49636 | 0.46099 | 0.42798 | 0.38344 | 0.50145 | 0.84898 | 0.79471 | 0.86654 | 0.83098 | 0.80188 | 0.75557 | 0.76086 | 0.77413 | 0.75217 | 0.76436 | 0.87812 | 1.3611 | 1.1796 | 0.98637 | 0.98578 | 0.85348 | 0.84724 | 0.7654
31 | 3.2031 | 2.9614 | 2.7054 | 2.7175 | 2.7091 | 2.9748 | 3.829 | 3.971 | 4.0981 | 4.2798 | 4.3719 | 4.4539 | 4.3964 | 4.2508 | 4.2472 | 4.2116 | 4.4274 | 5.1485 | 5.0148 | 4.8783 | 4.8705 | 4.5145 | 4.2538 | 3.9427
32 | 1.1952 | 1.132 | 1.0961 | 1.1042 | 1.1016 | 1.179 | 1.3368 | 1.5532 | 1.6267 | 1.6863 | 1.6534 | 1.6807 | 1.6787 | 1.6683 | 1.559 | 1.562 | 1.5019 | 1.5923 | 1.5283 | 1.4981 | 1.4733 | 1.4146 | 1.3231 | 1.2475

## Pc, Winter, S6
LoadID | 0 | 1 | 2 | 3 | 4 | 5 | 6 | 7 | 8 | 9 | 10 | 11 | 12 | 13 | 14 | 15 | 16 | 17 | 18 | 19 | 20 | 21 | 22 | 23
1 | 1.228 | 1.1821 | 1.14 | 1.1744 | 1.1413 | 1.1428 | 1.1534 | 1.4971 | 1.527 | 1.5124 | 1.5078 | 1.5395 | 1.523 | 1.496 | 1.3014 | 1.4001 | 1.5222 | 1.499 | 1.4217 | 1.3558 | 1.3462 | 1.2864 | 1.1618 | 1.1366
2 | 0.84624 | 0.8348 | 0.78622 | 0.77141 | 0.74493 | 0.76318 | 0.92222 | 0.92503 | 1.0001 | 1.0403 | 1.0242 | 1.0052 | 0.98451 | 0.97178 | 0.91503 | 0.9397 | 1.0028 | 1.2353 | 1.1444 | 1.0457 | 1.0337 | 0.94669 | 0.99074 | 0.92626
3 | 1.623 | 1.5438 | 1.4796 | 1.4977 | 1.4801 | 1.6519 | 2.6223 | 2.9327 | 3.0599 | 2.9738 | 2.8527 | 3.0381 | 2.832 | 2.7296 | 2.3746 | 2.3638 | 2.4287 | 2.6615 | 2.4053 | 2.4834 | 2.4298 | 2.2685 | 2.0029 | 1.8133
4 | 0.15207 | 0.13236 | 0.12293 | 0.11413 | 0.10225 | 0.13372 | 0.2264 | 0.21192 | 0.23108 | 0.2216 | 0.21383 | 0.20148 | 0.2029 | 0.20644 | 0.20058 | 0.20383 | 0.23417 | 0.36296 | 0.31455 | 0.26303 | 0.26287 | 0.22759 | 0.22593 | 0.20411
5 | 0.42567 | 0.39354 | 0.35953 | 0.36113 | 0.36002 | 0.39533 | 0.50883 | 0.52771 | 0.54459 | 0.56874 | 0.58099 | 0.59187 | 0.58424 | 0.56489 | 0.56441 | 0.55967 | 0.58836 | 0.68419 | 0.66642 | 0.64828 | 0.64724 | 0.59993 | 0.56529 | 0.52395
6 | 2.9295 | 2.7745 | 2.6865 | 2.7064 | 2.7 | 2.8898 | 3.2765 | 3.8069 | 3.9871 | 4.1332 | 4.0524 | 4.1194 | 4.1144 | 4.0891 | 3.821 | 3.8285 | 3.6811 | 3.9026 | 3.7458 | 3.6718 | 3.6111 | 3.4671 | 3.2428 | 3.0577
7 | 1.2806 | 1.2014 | 1.1725 | 1.1431 | 1.1474 | 1.278 | 1.6174 | 1.8303 | 2.0716 | 2.1358 | 2.1683 | 2.1729 | 2.1436 | 2.1168 | 1.9438 | 1.8966 | 2.0152 | 2.0981 | 1.9985 | 1.9575 | 1.8401 | 1.5128 | 1.5101 | 1.4287
8 | 0.2736 | 0.26384 | 0.25339 | 0.2486 | 0.252 | 0.29298 | 0.46736 | 0.52069 | 0.53978 | 0.53968 | 0.55554 | 0.55312 | 0.5243 | 0.52069 | 0.46394 | 0.4201 | 0.42186 | 0.47024 | 0.4529 | 0.43472 | 0.43088 | 0.39303 | 0.3443 | 0.31228
9 | 0.29184 | 0.29364 | 0.2878 | 0.2852 | 0.27663 | 0.27076 | 0.2781 | 0.2448 | 0.24396 | 0.24677 | 0.24309 | 0.2444 | 0.24832 | 0.25719 | 0.25848 | 0.25814 | 0.24921 | 0.26104 | 0.25144 | 0.24739 | 0.25236 | 0.2468 | 0.27888 | 0.28732
10 | 0.51522 | 0.48535 | 0.4576 | 0.45706 | 0.44604 | 0.49431 | 0.64193 | 0.68561 | 0.74668 | 0.80088 | 0.77645 | 0.77635 | 0.78066 | 0.7611 | 0.74113 | 0.70013 | 0.72029 | 0.83572 | 0.80156 | 0.76703 | 0.74515 | 0.69515 | 0.66357 | 0.60462
11 | 0.33901 | 0.32463 | 0.30159 | 0.2948 | 0.28152 | 0.31564 | 0.41274 | 0.37218 | 0.29941 | 0.21824 | 0.3974 | 0.40333 | 0.39813 | 0.40305 | 0.38277 | 0.39138 | 0.39931 | 0.50301 | 0.45504 | 0.41777 | 0.41618 | 0.40152 | 0.42814 | 0.39883
12 | 0.97362 | 0.97271 | 0.96178 | 0.98251 | 0.96279 | 0.97666 | 1.0248 | 0.93566 | 0.78054 | 0.75418 | 1.0144 | 0.92824 | 0.94754 | 0.98422 | 1.0084 | 1.0386 | 1.1286 | 1.1834 | 1.0919 | 1.0293 | 1.0541 | 1.0412 | 1.1043 | 1.1697
13 | 2.725 | 2.6373 | 2.6624 | 2.6865 | 2.7085 | 2.7557 | 3.4069 | 3.4925 | 3.5543 | 3.4727 | 3.4171 | 3.544 | 3.6768 | 3.5816 | 3.5204 | 3.5603 | 3.4256 | 3.606 | 3.4586 | 3.2516 | 3.303 | 3.1944 | 2.8989 | 2.8283
14 | 1.2644 | 1.2259 | 1.1734 | 1.1994 | 1.1491 | 1.137 | 1.1636 | 1.4068 | 1.4327 | 1.4256 | 1.4129 | 1.4454 | 1.4389 | 1.4341 | 1.2563 | 1.3472 | 1.4402 | 1.4457 | 1.352 | 1.2815 | 1.284 | 1.2157 | 1.1733 | 1.1692
15 | 0.46836 | 0.46203 | 0.43514 | 0.42694 | 0.41229 | 0.42239 | 0.51041 | 0.51197 | 0.55353 | 0.57577 | 0.56683 | 0.55636 | 0.54489 | 0.53784 | 0.50643 | 0.52009 | 0.55502 | 0.68369 | 0.63337 | 0.57875 | 0.57209 | 0.52395 | 0.54833 | 0.51265
16 | 0.74571 | 0.70929 | 0.67983 | 0.68814 | 0.68002 | 0.75899 | 1.2048 | 1.3475 | 1.4059 | 1.3664 | 1.3107 | 1.3959 | 1.3012 | 1.2541 | 1.091 | 1.0861 | 1.1159 | 1.2228 | 1.1052 | 1.141 | 1.1164 | 1.0423 | 0.92024 | 0.83316
17 | 0.38911 | 0.3387 | 0.31456 | 0.29203 | 0.26164 | 0.34216 | 0.57931 | 0.54227 | 0.59128 | 0.56702 | 0.54717 | 0.51556 | 0.51918 | 0.52823 | 0.51324 | 0.52156 | 0.59919 | 0.92874 | 0.80487 | 0.67305 | 0.67265 | 0.58237 | 0.57812 | 0.52227
18 | 0.67042 | 0.61983 | 0.56625 | 0.56877 | 0.56703 | 0.62264 | 0.80141 | 0.83115 | 0.85773 | 0.89576 | 0.91506 | 0.9322 | 0.92018 | 0.88971 | 0.88895 | 0.88149 | 0.92667 | 1.0776 | 1.0496 | 1.021 | 1.0194 | 0.9449 | 0.89033 | 0.82522
19 | 2.2147 | 2.0975 | 2.031 | 2.0461 | 2.0412 | 2.1847 | 2.477 | 2.8781 | 3.0143 | 3.1247 | 3.0636 | 3.1143 | 3.1105 | 3.0913 | 2.8887 | 2.8943 | 2.7829 | 2.9504 | 2.8318 | 2.7758 | 2.73 | 2.6211 | 2.4516 | 2.3116
20 | 1.074 | 1.0075 | 0.98328 | 0.95867 | 0.96226 | 1.0718 | 1.3564 | 1.5349 | 1.7374 | 1.7912 | 1.8184 | 1.8223 | 1.7977 | 1.7752 | 1.6301 | 1.5905 | 1.69 | 1.7596 | 1.676 | 1.6417 | 1.5432 | 1.2687 | 1.2664 | 1.1982
21 | 0.60583 | 0.58423 | 0.56109 | 0.55047 | 0.558 | 0.64875 | 1.0349 | 1.153 | 1.1952 | 1.195 | 1.2301 | 1.2248 | 1.161 | 1.1529 | 1.0273 | 0.93022 | 0.93412 | 1.0412 | 1.0028 | 0.96259 | 0.95409 | 0.87029 | 0.76237 | 0.69149
22 | 0.77129 | 0.77605 | 0.76062 | 0.75373 | 0.7311 | 0.71557 | 0.73499 | 0.64697 | 0.64474 | 0.65219 | 0.64244 | 0.64593 | 0.65628 | 0.6797 | 0.68313 | 0.68223 | 0.65863 | 0.68989 | 0.66452 | 0.65382 | 0.66696 | 0.65226 | 0.73703 | 0.75934
23 | 2.8225 | 2.6589 | 2.5068 | 2.5039 | 2.4435 | 2.708 | 3.5167 | 3.7559 | 4.0905 | 4.3874 | 4.2536 | 4.253 | 4.2766 | 4.1695 | 4.0601 | 3.8355 | 3.946 | 4.5783 | 4.3911 | 4.202 | 4.0821 | 3.8082 | 3.6352 | 3.3122
24 | 1.8177 | 1.7406 | 1.617 | 1.5806 | 1.5094 | 1.6924 | 2.213 | 1.9955 | 1.6054 | 1.1701 | 2.1308 | 2.1625 | 2.1347 | 2.1611 | 2.0523 | 2.0985 | 2.141 | 2.697 | 2.4398 | 2.24 | 2.2314 | 2.1528 | 2.2956 | 2.1384
25 | 0.56368 | 0.56315 | 0.55682 | 0.56882 | 0.55741 | 0.56543 | 0.5933 | 0.5417 | 0.45189 | 0.43663 | 0.58729 | 0.5374 | 0.54858 | 0.56981 | 0.58383 | 0.60128 | 0.65339 | 0.68511 | 0.63213 | 0.5959 | 0.6103 | 0.60282 | 0.63934 | 0.67721
26 | 2.2345 | 2.1626 | 2.1831 | 2.2029 | 2.221 | 2.2597 | 2.7937 | 2.8638 | 2.9145 | 2.8476 | 2.802 | 2.9061 | 3.0149 | 2.9369 | 2.8867 | 2.9194 | 2.809 | 2.9569 | 2.8361 | 2.6663 | 2.7085 | 2.6194 | 2.3771 | 2.3192
27 | 1.3171 | 1.277 | 1.2223 | 1.2494 | 1.1969 | 1.1844 | 1.2121 | 1.4654 | 1.4924 | 1.485 | 1.4718 | 1.5056 | 1.4989 | 1.4939 | 1.3086 | 1.4033 | 1.5002 | 1.506 | 1.4083 | 1.3349 | 1.3375 | 1.2663 | 1.2221 | 1.2179
28 | 1.0006 | 0.98706 | 0.92962 | 0.9121 | 0.8808 | 0.90238 | 1.0904 | 1.0937 | 1.1825 | 1.23 | 1.211 | 1.1886 | 1.1641 | 1.149 | 1.0819 | 1.1111 | 1.1857 | 1.4606 | 1.3531 | 1.2364 | 1.2222 | 1.1194 | 1.1714 | 1.0952
29 | 2.2664 | 2.1557 | 2.0662 | 2.0914 | 2.0667 | 2.3067 | 3.6618 | 4.0952 | 4.2729 | 4.1526 | 3.9835 | 4.2424 | 3.9546 | 3.8115 | 3.3158 | 3.3009 | 3.3914 | 3.7165 | 3.3588 | 3.4679 | 3.3929 | 3.1677 | 2.7968 | 2.5321
30 | 0.57025 | 0.49636 | 0.46099 | 0.42798 | 0.38344 | 0.50145 | 0.84898 | 0.79471 | 0.86654 | 0.83098 | 0.80188 | 0.75557 | 0.76086 | 0.77413 | 0.75217 | 0.76436 | 0.87812 | 1.3611 | 1.1796 | 0.98637 | 0.98578 | 0.85348 | 0.84724 | 0.7654
31 | 3.2031 | 2.9614 | 2.7054 | 2.7175 | 2.7091 | 2.9748 | 3.829 | 3.971 | 4.0981 | 4.2798 | 4.3719 | 4.4539 | 4.3964 | 4.2508 | 4.2472 | 4.2116 | 4.4274 | 5.1485 | 5.0148 | 4.8783 | 4.8705 | 4.5145 | 4.2538 | 3.9427
32 | 1.1952 | 1.132 | 1.0961 | 1.1042 | 1.1016 | 1.179 | 1.3368 | 1.5532 | 1.6267 | 1.6863 | 1.6534 | 1.6807 | 1.6787 | 1.6683 | 1.559 | 1.562 | 1.5019 | 1.5923 | 1.5283 | 1.4981 | 1.4733 | 1.4146 | 1.3231 | 1.2475

## Pc, Winter, S7
LoadID | 0 | 1 | 2 | 3 | 4 | 5 | 6 | 7 | 8 | 9 | 10 | 11 | 12 | 13 | 14 | 15 | 16 | 17 | 18 | 19 | 20 | 21 | 22 | 23
1 | 1.1462 | 1.1821 | 1.14 | 1.1744 | 1.1413 | 1.1428 | 1.1534 | 1.4971 | 1.527 | 1.5124 | 1.5078 | 1.5395 | 1.523 | 1.496 | 1.3014 | 1.4001 | 1.5222 | 1.499 | 1.4217 | 1.3558 | 1.3462 | 1.2864 | 1.1618 | 1.1366
2 | 0.80346 | 0.8348 | 0.78622 | 0.77141 | 0.74493 | 0.76318 | 0.92222 | 0.92503 | 1.0001 | 1.0403 | 1.0242 | 1.0052 | 0.98451 | 0.97178 | 0.91503 | 0.9397 | 1.0028 | 1.2353 | 1.1444 | 1.0457 | 1.0337 | 0.94669 | 0.99074 | 0.92626
3 | 1.5275 | 1.5438 | 1.4796 | 1.4977 | 1.4801 | 1.6519 | 2.6223 | 2.9327 | 3.0599 | 2.9738 | 2.8527 | 3.0381 | 2.832 | 2.7296 | 2.3746 | 2.3638 | 2.4287 | 2.6615 | 2.4053 | 2.4834 | 2.4298 | 2.2685 | 2.0029 | 1.8133
4 | 0.14776 | 0.13236 | 0.12293 | 0.11413 | 0.10225 | 0.13372 | 0.2264 | 0.21192 | 0.23108 | 0.2216 | 0.21383 | 0.20148 | 0.2029 | 0.20644 | 0.20058 | 0.20383 | 0.23417 | 0.36296 | 0.31455 | 0.26303 | 0.26287 | 0.22759 | 0.22593 | 0.20411
5 | 0.40072 | 0.39354 | 0.35953 | 0.36113 | 0.36002 | 0.39533 | 0.50883 | 0.52771 | 0.54459 | 0.56874 | 0.58099 | 0.59187 | 0.58424 | 0.56489 | 0.56441 | 0.55967 | 0.58836 | 0.68419 | 0.66642 | 0.64828 | 0.64724 | 0.59993 | 0.56529 | 0.52395
6 | 2.7485 | 2.7745 | 2.6865 | 2.7064 | 2.7 | 2.8898 | 3.2765 | 3.8069 | 3.9871 | 4.1332 | 4.0524 | 4.1194 | 4.1144 | 4.0891 | 3.821 | 3.8285 | 3.6811 | 3.9026 | 3.7458 | 3.6718 | 3.6111 | 3.4671 | 3.2428 | 3.0577
7 | 1.2078 | 1.2014 | 1.1725 | 1.1431 | 1.1474 | 1.278 | 1.6174 | 1.8303 | 2.0716 | 2.1358 | 2.1683 | 2.1729 | 2.1436 | 2.1168 | 1.9438 | 1.8966 | 2.0152 | 2.0981 | 1.9985 | 1.9575 | 1.8401 | 1.5128 | 1.5101 | 1.4287
8 | 0.25896 | 0.26384 | 0.25339 | 0.2486 | 0.252 | 0.29298 | 0.46736 | 0.52069 | 0.53978 | 0.53968 | 0.55554 | 0.55312 | 0.5243 | 0.52069 | 0.46394 | 0.4201 | 0.42186 | 0.47024 | 0.4529 | 0.43472 | 0.43088 | 0.39303 | 0.3443 | 0.31228
9 | 0.27599 | 0.29364 | 0.2878 | 0.2852 | 0.27663 | 0.27076 | 0.2781 | 0.2448 | 0.24396 | 0.24677 | 0.24309 | 0.2444 | 0.24832 | 0.25719 | 0.25848 | 0.25814 | 0.24921 | 0.26104 | 0.25144 | 0.24739 | 0.25236 | 0.2468 | 0.27888 | 0.28732
10 | 0.48679 | 0.48535 | 0.4576 | 0.45706 | 0.44604 | 0.49431 | 0.64193 | 0.68561 | 0.74668 | 0.80088 | 0.77645 | 0.77635 | 0.78066 | 0.7611 | 0.74113 | 0.70013 | 0.72029 | 0.83572 | 0.80156 | 0.76703 | 0.74515 | 0.69515 | 0.66357 | 0.60462
11 | 0.32447 | 0.32463 | 0.30159 | 0.2948 | 0.28152 | 0.31564 | 0.41274 | 0.37218 | 0.29941 | 0.21824 | 0.3974 | 0.40333 | 0.39813 | 0.40305 | 0.38277 | 0.39138 | 0.39931 | 0.50301 | 0.45504 | 0.41777 | 0.41618 | 0.40152 | 0.42814 | 0.39883
12 | 0.91523 | 0.97271 | 0.96178 | 0.98251 | 0.96279 | 0.97666 | 1.0248 | 0.93566 | 0.78054 | 0.75418 | 1.0144 | 0.92824 | 0.94754 | 0.98422 | 1.0084 | 1.0386 | 1.1286 | 1.1834 | 1.0919 | 1.0293 | 1.0541 | 1.0412 | 1.1043 | 1.1697
13 | 2.5519 | 2.6373 | 2.6624 | 2.6865 | 2.7085 | 2.7557 | 3.4069 | 3.4925 | 3.5543 | 3.4727 | 3.4171 | 3.544 | 3.6768 | 3.5816 | 3.5204 | 3.5603 | 3.4256 | 3.606 | 3.4586 | 3.2516 | 3.303 | 3.1944 | 2.8989 | 2.8283
14 | 1.1883 | 1.2259 | 1.1734 | 1.1994 | 1.1491 | 1.137 | 1.1636 | 1.4068 | 1.4327 | 1.4256 | 1.4129 | 1.4454 | 1.4389 | 1.4341 | 1.2563 | 1.3472 | 1.4402 | 1.4457 | 1.352 | 1.2815 | 1.284 | 1.2157 | 1.1733 | 1.1692
15 | 0.44468 | 0.46203 | 0.43514 | 0.42694 | 0.41229 | 0.42239 | 0.51041 | 0.51197 | 0.55353 | 0.57577 | 0.56683 | 0.55636 | 0.54489 | 0.53784 | 0.50643 | 0.52009 | 0.55502 | 0.68369 | 0.63337 | 0.57875 | 0.57209 | 0.52395 | 0.54833 | 0.51265
16 | 0.70183 | 0.70929 | 0.67983 | 0.68814 | 0.68002 | 0.75899 | 1.2048 | 1.3475 | 1.4059 | 1.3664 | 1.3107 | 1.3959 | 1.3012 | 1.2541 | 1.091 | 1.0861 | 1.1159 | 1.2228 | 1.1052 | 1.141 | 1.1164 | 1.0423 | 0.92024 | 0.83316
17 | 0.3781 | 0.3387 | 0.31456 | 0.29203 | 0.26164 | 0.34216 | 0.57931 | 0.54227 | 0.59128 | 0.56702 | 0.54717 | 0.51556 | 0.51918 | 0.52823 | 0.51324 | 0.52156 | 0.59919 | 0.92874 | 0.80487 | 0.67305 | 0.67265 | 0.58237 | 0.57812 | 0.52227
18 | 0.63113 | 0.61983 | 0.56625 | 0.56877 | 0.56703 | 0.62264 | 0.80141 | 0.83115 | 0.85773 | 0.89576 | 0.91506 | 0.9322 | 0.92018 | 0.88971 | 0.88895 | 0.88149 | 0.92667 | 1.0776 | 1.0496 | 1.021 | 1.0194 | 0.9449 | 0.89033 | 0.82522
19 | 2.0779 | 2.0975 | 2.031 | 2.0461 | 2.0412 | 2.1847 | 2.477 | 2.8781 | 3.0143 | 3.1247 | 3.0636 | 3.1143 | 3.1105 | 3.0913 | 2.8887 | 2.8943 | 2.7829 | 2.9504 | 2.8318 | 2.7758 | 2.73 | 2.6211 | 2.4516 | 2.3116
20 | 1.0129 | 1.0075 | 0.98328 | 0.95867 | 0.96226 | 1.0718 | 1.3564 | 1.5349 | 1.7374 | 1.7912 | 1.8184 | 1.8223 | 1.7977 | 1.7752 | 1.6301 | 1.5905 | 1.69 | 1.7596 | 1.676 | 1.6417 | 1.5432 | 1.2687 | 1.2664 | 1.1982
21 | 0.57342 | 0.58423 | 0.56109 | 0.55047 | 0.558 | 0.64875 | 1.0349 | 1.153 | 1.1952 | 1.195 | 1.2301 | 1.2248 | 1.161 | 1.1529 | 1.0273 | 0.93022 | 0.93412 | 1.0412 | 1.0028 | 0.96259 | 0.95409 | 0.87029 | 0.76237 | 0.69149
22 | 0.72939 | 0.77605 | 0.76062 | 0.75373 | 0.7311 | 0.71557 | 0.73499 | 0.64697 | 0.64474 | 0.65219 | 0.64244 | 0.64593 | 0.65628 | 0.6797 | 0.68313 | 0.68223 | 0.65863 | 0.68989 | 0.66452 | 0.65382 | 0.66696 | 0.65226 | 0.73703 | 0.75934
23 | 2.6667 | 2.6589 | 2.5068 | 2.5039 | 2.4435 | 2.708 | 3.5167 | 3.7559 | 4.0905 | 4.3874 | 4.2536 | 4.253 | 4.2766 | 4.1695 | 4.0601 | 3.8355 | 3.946 | 4.5783 | 4.3911 | 4.202 | 4.0821 | 3.8082 | 3.6352 | 3.3122
24 | 1.7397 | 1.7406 | 1.617 | 1.5806 | 1.5094 | 1.6924 | 2.213 | 1.9955 | 1.6054 | 1.1701 | 2.1308 | 2.1625 | 2.1347 | 2.1611 | 2.0523 | 2.0985 | 2.141 | 2.697 | 2.4398 | 2.24 | 2.2314 | 2.1528 | 2.2956 | 2.1384
25 | 0.52987 | 0.56315 | 0.55682 | 0.56882 | 0.55741 | 0.56543 | 0.5933 | 0.5417 | 0.45189 | 0.43663 | 0.58729 | 0.5374 | 0.54858 | 0.56981 | 0.58383 | 0.60128 | 0.65339 | 0.68511 | 0.63213 | 0.5959 | 0.6103 | 0.60282 | 0.63934 | 0.67721
26 | 2.0925 | 2.1626 | 2.1831 | 2.2029 | 2.221 | 2.2597 | 2.7937 | 2.8638 | 2.9145 | 2.8476 | 2.802 | 2.9061 | 3.0149 | 2.9369 | 2.8867 | 2.9194 | 2.809 | 2.9569 | 2.8361 | 2.6663 | 2.7085 | 2.6194 | 2.3771 | 2.3192
27 | 1.2379 | 1.277 | 1.2223 | 1.2494 | 1.1969 | 1.1844 | 1.2121 | 1.4654 | 1.4924 | 1.485 | 1.4718 | 1.5056 | 1.4989 | 1.4939 | 1.3086 | 1.4033 | 1.5002 | 1.506 | 1.4083 | 1.3349 | 1.3375 | 1.2663 | 1.2221 | 1.2179
28 | 0.95 | 0.98706 | 0.92962 | 0.9121 | 0.8808 | 0.90238 | 1.0904 | 1.0937 | 1.1825 | 1.23 | 1.211 | 1.1886 | 1.1641 | 1.149 | 1.0819 | 1.1111 | 1.1857 | 1.4606 | 1.3531 | 1.2364 | 1.2222 | 1.1194 | 1.1714 | 1.0952
29 | 2.133 | 2.1557 | 2.0662 | 2.0914 | 2.0667 | 2.3067 | 3.6618 | 4.0952 | 4.2729 | 4.1526 | 3.9835 | 4.2424 | 3.9546 | 3.8115 | 3.3158 | 3.3009 | 3.3914 | 3.7165 | 3.3588 | 3.4679 | 3.3929 | 3.1677 | 2.7968 | 2.5321
30 | 0.5541 | 0.49636 | 0.46099 | 0.42798 | 0.38344 | 0.50145 | 0.84898 | 0.79471 | 0.86654 | 0.83098 | 0.80188 | 0.75557 | 0.76086 | 0.77413 | 0.75217 | 0.76436 | 0.87812 | 1.3611 | 1.1796 | 0.98637 | 0.98578 | 0.85348 | 0.84724 | 0.7654
31 | 3.0154 | 2.9614 | 2.7054 | 2.7175 | 2.7091 | 2.9748 | 3.829 | 3.971 | 4.0981 | 4.2798 | 4.3719 | 4.4539 | 4.3964 | 4.2508 | 4.2472 | 4.2116 | 4.4274 | 5.1485 | 5.0148 | 4.8783 | 4.8705 | 4.5145 | 4.2538 | 3.9427
32 | 1.1214 | 1.132 | 1.0961 | 1.1042 | 1.1016 | 1.179 | 1.3368 | 1.5532 | 1.6267 | 1.6863 | 1.6534 | 1.6807 | 1.6787 | 1.6683 | 1.559 | 1.562 | 1.5019 | 1.5923 | 1.5283 | 1.4981 | 1.4733 | 1.4146 | 1.3231 | 1.2475

## Pc, Winter, S8
LoadID | 0 | 1 | 2 | 3 | 4 | 5 | 6 | 7 | 8 | 9 | 10 | 11 | 12 | 13 | 14 | 15 | 16 | 17 | 18 | 19 | 20 | 21 | 22 | 23
1 | 1.1462 | 1.1821 | 1.14 | 1.1744 | 1.1413 | 1.1428 | 1.1534 | 1.4971 | 1.527 | 1.5124 | 1.5078 | 1.5395 | 1.523 | 1.496 | 1.3014 | 1.4001 | 1.5222 | 1.499 | 1.4217 | 1.3558 | 1.3462 | 1.2864 | 1.1618 | 1.1366
2 | 0.80346 | 0.8348 | 0.78622 | 0.77141 | 0.74493 | 0.76318 | 0.92222 | 0.92503 | 1.0001 | 1.0403 | 1.0242 | 1.0052 | 0.98451 | 0.97178 | 0.91503 | 0.9397 | 1.0028 | 1.2353 | 1.1444 | 1.0457 | 1.0337 | 0.94669 | 0.99074 | 0.92626
3 | 1.5275 | 1.5438 | 1.4796 | 1.4977 | 1.4801 | 1.6519 | 2.6223 | 2.9327 | 3.0599 | 2.9738 | 2.8527 | 3.0381 | 2.832 | 2.7296 | 2.3746 | 2.3638 | 2.4287 | 2.6615 | 2.4053 | 2.4834 | 2.4298 | 2.2685 | 2.0029 | 1.8133
4 | 0.14776 | 0.13236 | 0.12293 | 0.11413 | 0.10225 | 0.13372 | 0.2264 | 0.21192 | 0.23108 | 0.2216 | 0.21383 | 0.20148 | 0.2029 | 0.20644 | 0.20058 | 0.20383 | 0.23417 | 0.36296 | 0.31455 | 0.26303 | 0.26287 | 0.22759 | 0.22593 | 0.20411
5 | 0.40072 | 0.39354 | 0.35953 | 0.36113 | 0.36002 | 0.39533 | 0.50883 | 0.52771 | 0.54459 | 0.56874 | 0.58099 | 0.59187 | 0.58424 | 0.56489 | 0.56441 | 0.55967 | 0.58836 | 0.68419 | 0.66642 | 0.64828 | 0.64724 | 0.59993 | 0.56529 | 0.52395
6 | 2.7485 | 2.7745 | 2.6865 | 2.7064 | 2.7 | 2.8898 | 3.2765 | 3.8069 | 3.9871 | 4.1332 | 4.0524 | 4.1194 | 4.1144 | 4.0891 | 3.821 | 3.8285 | 3.6811 | 3.9026 | 3.7458 | 3.6718 | 3.6111 | 3.4671 | 3.2428 | 3.0577
7 | 1.2078 | 1.2014 | 1.1725 | 1.1431 | 1.1474 | 1.278 | 1.6174 | 1.8303 | 2.0716 | 2.1358 | 2.1683 | 2.1729 | 2.1436 | 2.1168 | 1.9438 | 1.8966 | 2.0152 | 2.0981 | 1.9985 | 1.9575 | 1.8401 | 1.5128 | 1.5101 | 1.4287
8 | 0.25896 | 0.26384 | 0.25339 | 0.2486 | 0.252 | 0.29298 | 0.46736 | 0.52069 | 0.53978 | 0.53968 | 0.55554 | 0.55312 | 0.5243 | 0.52069 | 0.46394 | 0.4201 | 0.42186 | 0.47024 | 0.4529 | 0.43472 | 0.43088 | 0.39303 | 0.3443 | 0.31228
9 | 0.27599 | 0.29364 | 0.2878 | 0.2852 | 0.27663 | 0.27076 | 0.2781 | 0.2448 | 0.24396 | 0.24677 | 0.24309 | 0.2444 | 0.24832 | 0.25719 | 0.25848 | 0.25814 | 0.24921 | 0.26104 | 0.25144 | 0.24739 | 0.25236 | 0.2468 | 0.27888 | 0.28732
10 | 0.48679 | 0.48535 | 0.4576 | 0.45706 | 0.44604 | 0.49431 | 0.64193 | 0.68561 | 0.74668 | 0.80088 | 0.77645 | 0.77635 | 0.78066 | 0.7611 | 0.74113 | 0.70013 | 0.72029 | 0.83572 | 0.80156 | 0.76703 | 0.74515 | 0.69515 | 0.66357 | 0.60462
11 | 0.32447 | 0.32463 | 0.30159 | 0.2948 | 0.28152 | 0.31564 | 0.41274 | 0.37218 | 0.29941 | 0.21824 | 0.3974 | 0.40333 | 0.39813 | 0.40305 | 0.38277 | 0.39138 | 0.39931 | 0.50301 | 0.45504 | 0.41777 | 0.41618 | 0.40152 | 0.42814 | 0.39883
12 | 0.91523 | 0.97271 | 0.96178 | 0.98251 | 0.96279 | 0.97666 | 1.0248 | 0.93566 | 0.78054 | 0.75418 | 1.0144 | 0.92824 | 0.94754 | 0.98422 | 1.0084 | 1.0386 | 1.1286 | 1.1834 | 1.0919 | 1.0293 | 1.0541 | 1.0412 | 1.1043 | 1.1697
13 | 2.5519 | 2.6373 | 2.6624 | 2.6865 | 2.7085 | 2.7557 | 3.4069 | 3.4925 | 3.5543 | 3.4727 | 3.4171 | 3.544 | 3.6768 | 3.5816 | 3.5204 | 3.5603 | 3.4256 | 3.606 | 3.4586 | 3.2516 | 3.303 | 3.1944 | 2.8989 | 2.8283
14 | 1.1883 | 1.2259 | 1.1734 | 1.1994 | 1.1491 | 1.137 | 1.1636 | 1.4068 | 1.4327 | 1.4256 | 1.4129 | 1.4454 | 1.4389 | 1.4341 | 1.2563 | 1.3472 | 1.4402 | 1.4457 | 1.352 | 1.2815 | 1.284 | 1.2157 | 1.1733 | 1.1692
15 | 0.44468 | 0.46203 | 0.43514 | 0.42694 | 0.41229 | 0.42239 | 0.51041 | 0.51197 | 0.55353 | 0.57577 | 0.56683 | 0.55636 | 0.54489 | 0.53784 | 0.50643 | 0.52009 | 0.55502 | 0.68369 | 0.63337 | 0.57875 | 0.57209 | 0.52395 | 0.54833 | 0.51265
16 | 0.70183 | 0.70929 | 0.67983 | 0.68814 | 0.68002 | 0.75899 | 1.2048 | 1.3475 | 1.4059 | 1.3664 | 1.3107 | 1.3959 | 1.3012 | 1.2541 | 1.091 | 1.0861 | 1.1159 | 1.2228 | 1.1052 | 1.141 | 1.1164 | 1.0423 | 0.92024 | 0.83316
17 | 0.3781 | 0.3387 | 0.31456 | 0.29203 | 0.26164 | 0.34216 | 0.57931 | 0.54227 | 0.59128 | 0.56702 | 0.54717 | 0.51556 | 0.51918 | 0.52823 | 0.51324 | 0.52156 | 0.59919 | 0.92874 | 0.80487 | 0.67305 | 0.67265 | 0.58237 | 0.57812 | 0.52227
18 | 0.63113 | 0.61983 | 0.56625 | 0.56877 | 0.56703 | 0.62264 | 0.80141 | 0.83115 | 0.85773 | 0.89576 | 0.91506 | 0.9322 | 0.92018 | 0.88971 | 0.88895 | 0.88149 | 0.92667 | 1.0776 | 1.0496 | 1.021 | 1.0194 | 0.9449 | 0.89033 | 0.82522
19 | 2.0779 | 2.0975 | 2.031 | 2.0461 | 2.0412 | 2.1847 | 2.477 | 2.8781 | 3.0143 | 3.1247 | 3.0636 | 3.1143 | 3.1105 | 3.0913 | 2.8887 | 2.8943 | 2.7829 | 2.9504 | 2.8318 | 2.7758 | 2.73 | 2.6211 | 2.4516 | 2.3116
20 | 1.0129 | 1.0075 | 0.98328 | 0.95867 | 0.96226 | 1.0718 | 1.3564 | 1.5349 | 1.7374 | 1.7912 | 1.8184 | 1.8223 | 1.7977 | 1.7752 | 1.6301 | 1.5905 | 1.69 | 1.7596 | 1.676 | 1.6417 | 1.5432 | 1.2687 | 1.2664 | 1.1982
21 | 0.57342 | 0.58423 | 0.56109 | 0.55047 | 0.558 | 0.64875 | 1.0349 | 1.153 | 1.1952 | 1.195 | 1.2301 | 1.2248 | 1.161 | 1.1529 | 1.0273 | 0.93022 | 0.93412 | 1.0412 | 1.0028 | 0.96259 | 0.95409 | 0.87029 | 0.76237 | 0.69149
22 | 0.72939 | 0.77605 | 0.76062 | 0.75373 | 0.7311 | 0.71557 | 0.73499 | 0.64697 | 0.64474 | 0.65219 | 0.64244 | 0.64593 | 0.65628 | 0.6797 | 0.68313 | 0.68223 | 0.65863 | 0.68989 | 0.66452 | 0.65382 | 0.66696 | 0.65226 | 0.73703 | 0.75934
23 | 2.6667 | 2.6589 | 2.5068 | 2.5039 | 2.4435 | 2.708 | 3.5167 | 3.7559 | 4.0905 | 4.3874 | 4.2536 | 4.253 | 4.2766 | 4.1695 | 4.0601 | 3.8355 | 3.946 | 4.5783 | 4.3911 | 4.202 | 4.0821 | 3.8082 | 3.6352 | 3.3122
24 | 1.7397 | 1.7406 | 1.617 | 1.5806 | 1.5094 | 1.6924 | 2.213 | 1.9955 | 1.6054 | 1.1701 | 2.1308 | 2.1625 | 2.1347 | 2.1611 | 2.0523 | 2.0985 | 2.141 | 2.697 | 2.4398 | 2.24 | 2.2314 | 2.1528 | 2.2956 | 2.1384
25 | 0.52987 | 0.56315 | 0.55682 | 0.56882 | 0.55741 | 0.56543 | 0.5933 | 0.5417 | 0.45189 | 0.43663 | 0.58729 | 0.5374 | 0.54858 | 0.56981 | 0.58383 | 0.60128 | 0.65339 | 0.68511 | 0.63213 | 0.5959 | 0.6103 | 0.60282 | 0.63934 | 0.67721
26 | 2.0925 | 2.1626 | 2.1831 | 2.2029 | 2.221 | 2.2597 | 2.7937 | 2.8638 | 2.9145 | 2.8476 | 2.802 | 2.9061 | 3.0149 | 2.9369 | 2.8867 | 2.9194 | 2.809 | 2.9569 | 2.8361 | 2.6663 | 2.7085 | 2.6194 | 2.3771 | 2.3192
27 | 1.2379 | 1.277 | 1.2223 | 1.2494 | 1.1969 | 1.1844 | 1.2121 | 1.4654 | 1.4924 | 1.485 | 1.4718 | 1.5056 | 1.4989 | 1.4939 | 1.3086 | 1.4033 | 1.5002 | 1.506 | 1.4083 | 1.3349 | 1.3375 | 1.2663 | 1.2221 | 1.2179
28 | 0.95 | 0.98706 | 0.92962 | 0.9121 | 0.8808 | 0.90238 | 1.0904 | 1.0937 | 1.1825 | 1.23 | 1.211 | 1.1886 | 1.1641 | 1.149 | 1.0819 | 1.1111 | 1.1857 | 1.4606 | 1.3531 | 1.2364 | 1.2222 | 1.1194 | 1.1714 | 1.0952
29 | 2.133 | 2.1557 | 2.0662 | 2.0914 | 2.0667 | 2.3067 | 3.6618 | 4.0952 | 4.2729 | 4.1526 | 3.9835 | 4.2424 | 3.9546 | 3.8115 | 3.3158 | 3.3009 | 3.3914 | 3.7165 | 3.3588 | 3.4679 | 3.3929 | 3.1677 | 2.7968 | 2.5321
30 | 0.5541 | 0.49636 | 0.46099 | 0.42798 | 0.38344 | 0.50145 | 0.84898 | 0.79471 | 0.86654 | 0.83098 | 0.80188 | 0.75557 | 0.76086 | 0.77413 | 0.75217 | 0.76436 | 0.87812 | 1.3611 | 1.1796 | 0.98637 | 0.98578 | 0.85348 | 0.84724 | 0.7654
31 | 3.0154 | 2.9614 | 2.7054 | 2.7175 | 2.7091 | 2.9748 | 3.829 | 3.971 | 4.0981 | 4.2798 | 4.3719 | 4.4539 | 4.3964 | 4.2508 | 4.2472 | 4.2116 | 4.4274 | 5.1485 | 5.0148 | 4.8783 | 4.8705 | 4.5145 | 4.2538 | 3.9427
32 | 1.1214 | 1.132 | 1.0961 | 1.1042 | 1.1016 | 1.179 | 1.3368 | 1.5532 | 1.6267 | 1.6863 | 1.6534 | 1.6807 | 1.6787 | 1.6683 | 1.559 | 1.562 | 1.5019 | 1.5923 | 1.5283 | 1.4981 | 1.4733 | 1.4146 | 1.3231 | 1.2475

## Pc, Winter, S9
LoadID | 0 | 1 | 2 | 3 | 4 | 5 | 6 | 7 | 8 | 9 | 10 | 11 | 12 | 13 | 14 | 15 | 16 | 17 | 18 | 19 | 20 | 21 | 22 | 23
1 | 1.1462 | 1.1821 | 1.14 | 1.1744 | 1.1413 | 1.1428 | 1.1534 | 1.4971 | 1.527 | 1.5124 | 1.5078 | 1.5395 | 1.523 | 1.496 | 1.3014 | 1.4001 | 1.5222 | 1.499 | 1.4217 | 1.3558 | 1.3462 | 1.2864 | 1.1618 | 1.1366
2 | 0.80346 | 0.8348 | 0.78622 | 0.77141 | 0.74493 | 0.76318 | 0.92222 | 0.92503 | 1.0001 | 1.0403 | 1.0242 | 1.0052 | 0.98451 | 0.97178 | 0.91503 | 0.9397 | 1.0028 | 1.2353 | 1.1444 | 1.0457 | 1.0337 | 0.94669 | 0.99074 | 0.92626
3 | 1.5275 | 1.5438 | 1.4796 | 1.4977 | 1.4801 | 1.6519 | 2.6223 | 2.9327 | 3.0599 | 2.9738 | 2.8527 | 3.0381 | 2.832 | 2.7296 | 2.3746 | 2.3638 | 2.4287 | 2.6615 | 2.4053 | 2.4834 | 2.4298 | 2.2685 | 2.0029 | 1.8133
4 | 0.14776 | 0.13236 | 0.12293 | 0.11413 | 0.10225 | 0.13372 | 0.2264 | 0.21192 | 0.23108 | 0.2216 | 0.21383 | 0.20148 | 0.2029 | 0.20644 | 0.20058 | 0.20383 | 0.23417 | 0.36296 | 0.31455 | 0.26303 | 0.26287 | 0.22759 | 0.22593 | 0.20411
5 | 0.40072 | 0.39354 | 0.35953 | 0.36113 | 0.36002 | 0.39533 | 0.50883 | 0.52771 | 0.54459 | 0.56874 | 0.58099 | 0.59187 | 0.58424 | 0.56489 | 0.56441 | 0.55967 | 0.58836 | 0.68419 | 0.66642 | 0.64828 | 0.64724 | 0.59993 | 0.56529 | 0.52395
6 | 2.7485 | 2.7745 | 2.6865 | 2.7064 | 2.7 | 2.8898 | 3.2765 | 3.8069 | 3.9871 | 4.1332 | 4.0524 | 4.1194 | 4.1144 | 4.0891 | 3.821 | 3.8285 | 3.6811 | 3.9026 | 3.7458 | 3.6718 | 3.6111 | 3.4671 | 3.2428 | 3.0577
7 | 1.2078 | 1.2014 | 1.1725 | 1.1431 | 1.1474 | 1.278 | 1.6174 | 1.8303 | 2.0716 | 2.1358 | 2.1683 | 2.1729 | 2.1436 | 2.1168 | 1.9438 | 1.8966 | 2.0152 | 2.0981 | 1.9985 | 1.9575 | 1.8401 | 1.5128 | 1.5101 | 1.4287
8 | 0.25896 | 0.26384 | 0.25339 | 0.2486 | 0.252 | 0.29298 | 0.46736 | 0.52069 | 0.53978 | 0.53968 | 0.55554 | 0.55312 | 0.5243 | 0.52069 | 0.46394 | 0.4201 | 0.42186 | 0.47024 | 0.4529 | 0.43472 | 0.43088 | 0.39303 | 0.3443 | 0.31228
9 | 0.27599 | 0.29364 | 0.2878 | 0.2852 | 0.27663 | 0.27076 | 0.2781 | 0.2448 | 0.24396 | 0.24677 | 0.24309 | 0.2444 | 0.24832 | 0.25719 | 0.25848 | 0.25814 | 0.24921 | 0.26104 | 0.25144 | 0.24739 | 0.25236 | 0.2468 | 0.27888 | 0.28732
10 | 0.48679 | 0.48535 | 0.4576 | 0.45706 | 0.44604 | 0.49431 | 0.64193 | 0.68561 | 0.74668 | 0.80088 | 0.77645 | 0.77635 | 0.78066 | 0.7611 | 0.74113 | 0.70013 | 0.72029 | 0.83572 | 0.80156 | 0.76703 | 0.74515 | 0.69515 | 0.66357 | 0.60462
11 | 0.32447 | 0.32463 | 0.30159 | 0.2948 | 0.28152 | 0.31564 | 0.41274 | 0.37218 | 0.29941 | 0.21824 | 0.3974 | 0.40333 | 0.39813 | 0.40305 | 0.38277 | 0.39138 | 0.39931 | 0.50301 | 0.45504 | 0.41777 | 0.41618 | 0.40152 | 0.42814 | 0.39883
12 | 0.91523 | 0.97271 | 0.96178 | 0.98251 | 0.96279 | 0.97666 | 1.0248 | 0.93566 | 0.78054 | 0.75418 | 1.0144 | 0.92824 | 0.94754 | 0.98422 | 1.0084 | 1.0386 | 1.1286 | 1.1834 | 1.0919 | 1.0293 | 1.0541 | 1.0412 | 1.1043 | 1.1697
13 | 2.5519 | 2.6373 | 2.6624 | 2.6865 | 2.7085 | 2.7557 | 3.4069 | 3.4925 | 3.5543 | 3.4727 | 3.4171 | 3.544 | 3.6768 | 3.5816 | 3.5204 | 3.5603 | 3.4256 | 3.606 | 3.4586 | 3.2516 | 3.303 | 3.1944 | 2.8989 | 2.8283
14 | 1.1883 | 1.2259 | 1.1734 | 1.1994 | 1.1491 | 1.137 | 1.1636 | 1.4068 | 1.4327 | 1.4256 | 1.4129 | 1.4454 | 1.4389 | 1.4341 | 1.2563 | 1.3472 | 1.4402 | 1.4457 | 1.352 | 1.2815 | 1.284 | 1.2157 | 1.1733 | 1.1692
15 | 0.44468 | 0.46203 | 0.43514 | 0.42694 | 0.41229 | 0.42239 | 0.51041 | 0.51197 | 0.55353 | 0.57577 | 0.56683 | 0.55636 | 0.54489 | 0.53784 | 0.50643 | 0.52009 | 0.55502 | 0.68369 | 0.63337 | 0.57875 | 0.57209 | 0.52395 | 0.54833 | 0.51265
16 | 0.70183 | 0.70929 | 0.67983 | 0.68814 | 0.68002 | 0.75899 | 1.2048 | 1.3475 | 1.4059 | 1.3664 | 1.3107 | 1.3959 | 1.3012 | 1.2541 | 1.091 | 1.0861 | 1.1159 | 1.2228 | 1.1052 | 1.141 | 1.1164 | 1.0423 | 0.92024 | 0.83316
17 | 0.3781 | 0.3387 | 0.31456 | 0.29203 | 0.26164 | 0.34216 | 0.57931 | 0.54227 | 0.59128 | 0.56702 | 0.54717 | 0.51556 | 0.51918 | 0.52823 | 0.51324 | 0.52156 | 0.59919 | 0.92874 | 0.80487 | 0.67305 | 0.67265 | 0.58237 | 0.57812 | 0.52227
18 | 0.63113 | 0.61983 | 0.56625 | 0.56877 | 0.56703 | 0.62264 | 0.80141 | 0.83115 | 0.85773 | 0.89576 | 0.91506 | 0.9322 | 0.92018 | 0.88971 | 0.88895 | 0.88149 | 0.92667 | 1.0776 | 1.0496 | 1.021 | 1.0194 | 0.9449 | 0.89033 | 0.82522
19 | 2.0779 | 2.0975 | 2.031 | 2.0461 | 2.0412 | 2.1847 | 2.477 | 2.8781 | 3.0143 | 3.1247 | 3.0636 | 3.1143 | 3.1105 | 3.0913 | 2.8887 | 2.8943 | 2.7829 | 2.9504 | 2.8318 | 2.7758 | 2.73 | 2.6211 | 2.4516 | 2.3116
20 | 1.0129 | 1.0075 | 0.98328 | 0.95867 | 0.96226 | 1.0718 | 1.3564 | 1.5349 | 1.7374 | 1.7912 | 1.8184 | 1.8223 | 1.7977 | 1.7752 | 1.6301 | 1.5905 | 1.69 | 1.7596 | 1.676 | 1.6417 | 1.5432 | 1.2687 | 1.2664 | 1.1982
21 | 0.57342 | 0.58423 | 0.56109 | 0.55047 | 0.558 | 0.64875 | 1.0349 | 1.153 | 1.1952 | 1.195 | 1.2301 | 1.2248 | 1.161 | 1.1529 | 1.0273 | 0.93022 | 0.93412 | 1.0412 | 1.0028 | 0.96259 | 0.95409 | 0.87029 | 0.76237 | 0.69149
22 | 0.72939 | 0.77605 | 0.76062 | 0.75373 | 0.7311 | 0.71557 | 0.73499 | 0.64697 | 0.64474 | 0.65219 | 0.64244 | 0.64593 | 0.65628 | 0.6797 | 0.68313 | 0.68223 | 0.65863 | 0.68989 | 0.66452 | 0.65382 | 0.66696 | 0.65226 | 0.73703 | 0.75934
23 | 2.6667 | 2.6589 | 2.5068 | 2.5039 | 2.4435 | 2.708 | 3.5167 | 3.7559 | 4.0905 | 4.3874 | 4.2536 | 4.253 | 4.2766 | 4.1695 | 4.0601 | 3.8355 | 3.946 | 4.5783 | 4.3911 | 4.202 | 4.0821 | 3.8082 | 3.6352 | 3.3122
24 | 1.7397 | 1.7406 | 1.617 | 1.5806 | 1.5094 | 1.6924 | 2.213 | 1.9955 | 1.6054 | 1.1701 | 2.1308 | 2.1625 | 2.1347 | 2.1611 | 2.0523 | 2.0985 | 2.141 | 2.697 | 2.4398 | 2.24 | 2.2314 | 2.1528 | 2.2956 | 2.1384
25 | 0.52987 | 0.56315 | 0.55682 | 0.56882 | 0.55741 | 0.56543 | 0.5933 | 0.5417 | 0.45189 | 0.43663 | 0.58729 | 0.5374 | 0.54858 | 0.56981 | 0.58383 | 0.60128 | 0.65339 | 0.68511 | 0.63213 | 0.5959 | 0.6103 | 0.60282 | 0.63934 | 0.67721
26 | 2.0925 | 2.1626 | 2.1831 | 2.2029 | 2.221 | 2.2597 | 2.7937 | 2.8638 | 2.9145 | 2.8476 | 2.802 | 2.9061 | 3.0149 | 2.9369 | 2.8867 | 2.9194 | 2.809 | 2.9569 | 2.8361 | 2.6663 | 2.7085 | 2.6194 | 2.3771 | 2.3192
27 | 1.2379 | 1.277 | 1.2223 | 1.2494 | 1.1969 | 1.1844 | 1.2121 | 1.4654 | 1.4924 | 1.485 | 1.4718 | 1.5056 | 1.4989 | 1.4939 | 1.3086 | 1.4033 | 1.5002 | 1.506 | 1.4083 | 1.3349 | 1.3375 | 1.2663 | 1.2221 | 1.2179
28 | 0.95 | 0.98706 | 0.92962 | 0.9121 | 0.8808 | 0.90238 | 1.0904 | 1.0937 | 1.1825 | 1.23 | 1.211 | 1.1886 | 1.1641 | 1.149 | 1.0819 | 1.1111 | 1.1857 | 1.4606 | 1.3531 | 1.2364 | 1.2222 | 1.1194 | 1.1714 | 1.0952
29 | 2.133 | 2.1557 | 2.0662 | 2.0914 | 2.0667 | 2.3067 | 3.6618 | 4.0952 | 4.2729 | 4.1526 | 3.9835 | 4.2424 | 3.9546 | 3.8115 | 3.3158 | 3.3009 | 3.3914 | 3.7165 | 3.3588 | 3.4679 | 3.3929 | 3.1677 | 2.7968 | 2.5321
30 | 0.5541 | 0.49636 | 0.46099 | 0.42798 | 0.38344 | 0.50145 | 0.84898 | 0.79471 | 0.86654 | 0.83098 | 0.80188 | 0.75557 | 0.76086 | 0.77413 | 0.75217 | 0.76436 | 0.87812 | 1.3611 | 1.1796 | 0.98637 | 0.98578 | 0.85348 | 0.84724 | 0.7654
31 | 3.0154 | 2.9614 | 2.7054 | 2.7175 | 2.7091 | 2.9748 | 3.829 | 3.971 | 4.0981 | 4.2798 | 4.3719 | 4.4539 | 4.3964 | 4.2508 | 4.2472 | 4.2116 | 4.4274 | 5.1485 | 5.0148 | 4.8783 | 4.8705 | 4.5145 | 4.2538 | 3.9427
32 | 1.1214 | 1.132 | 1.0961 | 1.1042 | 1.1016 | 1.179 | 1.3368 | 1.5532 | 1.6267 | 1.6863 | 1.6534 | 1.6807 | 1.6787 | 1.6683 | 1.559 | 1.562 | 1.5019 | 1.5923 | 1.5283 | 1.4981 | 1.4733 | 1.4146 | 1.3231 | 1.2475

## Qc, Winter, S1
LoadID | 0 | 1 | 2 | 3 | 4 | 5 | 6 | 7 | 8 | 9 | 10 | 11 | 12 | 13 | 14 | 15 | 16 | 17 | 18 | 19 | 20 | 21 | 22 | 23
1 | -0.55417 | -0.39153 | -0.33942 | -0.43507 | -0.37461 | -0.30799 | -0.25483 | -0.89052 | -0.9313 | -0.79878 | -0.93064 | -0.86475 | -0.86856 | -0.77559 | -0.46024 | -0.72059 | -0.86424 | -0.80639 | -0.56359 | -0.58469 | -0.54458 | -0.33781 | -0.26947 | -0.2793
2 | -0.08298 | -0.082962 | -0.085251 | -0.089156 | -0.0883 | -0.081039 | -0.051385 | -0.0098777 | -0.010615 | -0.0070345 | -0.0061967 | -0.027655 | -0.040402 | -0.052374 | -0.05198 | -0.052859 | -0.04156 | 0.01366 | -0.0019251 | -0.022725 | -0.042123 | -0.055409 | -0.060771 | -0.069579
3 | 0.92043 | 0.99315 | 1.0114 | 0.99784 | 0.99867 | 0.83393 | 0.031053 | -0.42995 | -0.54798 | -0.38173 | -0.22538 | -0.44706 | -0.28189 | -0.085524 | 0.33835 | 0.3385 | 0.27884 | 0.14067 | 0.34285 | 0.19535 | 0.2682 | 0.44484 | 0.70278 | 0.79333
4 | -0.11841 | -0.11958 | -0.1208 | -0.12186 | -0.1224 | -0.1119 | -0.097089 | -0.088642 | -0.091238 | -0.10107 | -0.10781 | -0.11415 | -0.11429 | -0.11639 | -0.11741 | -0.11391 | -0.09643 | -0.057473 | -0.074131 | -0.089922 | -0.096803 | -0.10241 | -0.10826 | -0.10878
5 | -0.095347 | -0.10014 | -0.10439 | -0.10477 | -0.10453 | -0.088113 | -0.067152 | -0.054343 | -0.053381 | -0.044714 | -0.044251 | -0.043319 | -0.052135 | -0.056104 | -0.054595 | -0.067676 | -0.059957 | -0.030058 | -0.035594 | -0.044256 | -0.047788 | -0.062035 | -0.068606 | -0.071771
6 | -0.48483 | -0.37926 | -0.28756 | -0.4284 | -0.35179 | -0.50682 | -0.67595 | -1.3166 | -1.5163 | -1.5624 | -1.4829 | -1.5819 | -1.5701 | -1.5519 | -1.3052 | -1.2416 | -1.0791 | -1.1805 | -1.0007 | -1.0442 | -0.88286 | -0.92935 | -0.57694 | -0.59249
7 | 0.59893 | 0.59238 | 0.61099 | 0.62205 | 0.65889 | 0.58994 | 0.50118 | 0.26033 | 0.12899 | 0.11973 | 0.091003 | 0.030583 | 0.12417 | 0.12957 | 0.23617 | 0.33749 | 0.3046 | 0.33975 | 0.38207 | 0.36682 | 0.41767 | 0.49238 | 0.55552 | 0.55257
8 | -0.2713 | -0.27703 | -0.27594 | -0.27554 | -0.26986 | -0.25896 | -0.19796 | -0.15748 | -0.14542 | -0.16608 | -0.15683 | -0.14296 | -0.15154 | -0.16407 | -0.19934 | -0.22107 | -0.22049 | -0.21743 | -0.22918 | -0.23697 | -0.24103 | -0.2481 | -0.25893 | -0.26389
9 | 0.018841 | 0.018841 | 0.018841 | 0.018841 | 0.018841 | 0.018841 | 0.018841 | 0.018841 | 0.018841 | 0.018841 | 0.018841 | 0.018841 | 0.018841 | 0.018841 | 0.018841 | 0.018841 | 0.018841 | 0.018841 | 0.018841 | 0.018841 | 0.018841 | 0.018841 | 0.018841 | 0.018841
10 | -0.043045 | -0.0443 | -0.044365 | -0.044241 | -0.044118 | -0.041244 | -0.030916 | -0.025233 | -0.016265 | -0.0093926 | -0.012016 | -0.0092767 | -0.011062 | -0.015999 | -0.02 | -0.020628 | -0.021212 | -0.014316 | -0.017348 | -0.021506 | -0.025292 | -0.032179 | -0.040221 | -0.040937
11 | 0.31799 | 0.32105 | 0.32695 | 0.32985 | 0.32247 | 0.26024 | 0.19746 | 0.17642 | 0.12382 | 0.081699 | 0.18626 | 0.17564 | 0.19796 | 0.19755 | 0.2198 | 0.22001 | 0.1874 | 0.12532 | 0.1712 | 0.20111 | 0.21605 | 0.22125 | 0.23891 | 0.25341
12 | 0.037718 | -0.063284 | -0.13388 | -0.11576 | -0.09001 | 0.090675 | 0.0029936 | -0.10811 | -0.23464 | -0.2768 | -0.13446 | 0.00034933 | -0.42588 | -0.4828 | -0.45798 | -0.52579 | -0.28886 | -0.39899 | -0.42842 | -0.38191 | -0.42861 | -0.5502 | -0.50968 | -0.34335
13 | -0.10183 | -0.082356 | -0.11754 | -0.14729 | -0.1538 | -0.18751 | -0.68576 | -0.85846 | -0.91917 | -0.85974 | -0.78756 | -0.90258 | -1.0202 | -0.90473 | -0.88976 | -0.88808 | -0.80031 | -0.82731 | -0.71537 | -0.54004 | -0.59249 | -0.51775 | -0.22774 | -0.16112
14 | -0.0092362 | -0.0065255 | -0.0056569 | -0.0072512 | -0.0062435 | -0.0051332 | -0.0042472 | -0.014842 | -0.015522 | -0.013313 | -0.015511 | -0.014412 | -0.014476 | -0.012926 | -0.0076706 | -0.01201 | -0.014404 | -0.01344 | -0.0093931 | -0.0097448 | -0.0090764 | -0.0056302 | -0.0044912 | -0.004655
15 | -0.10511 | -0.10508 | -0.10798 | -0.11293 | -0.11185 | -0.10265 | -0.065088 | -0.012512 | -0.013445 | -0.0089104 | -0.0078491 | -0.03503 | -0.051175 | -0.06634 | -0.065842 | -0.066955 | -0.052643 | 0.017302 | -0.0024385 | -0.028784 | -0.053356 | -0.070185 | -0.076976 | -0.088134
16 | -0.28207 | -0.30435 | -0.30993 | -0.30579 | -0.30604 | -0.25556 | -0.0095163 | 0.13176 | 0.16793 | 0.11698 | 0.069069 | 0.137 | 0.086386 | 0.026209 | -0.10369 | -0.10373 | -0.085451 | -0.043108 | -0.10507 | -0.059864 | -0.08219 | -0.13632 | -0.21537 | -0.24312
17 | -0.42626 | -0.43049 | -0.43488 | -0.43869 | -0.44064 | -0.40286 | -0.34952 | -0.31911 | -0.32846 | -0.36387 | -0.38811 | -0.41094 | -0.41143 | -0.41899 | -0.42268 | -0.41007 | -0.34715 | -0.2069 | -0.26687 | -0.32372 | -0.34849 | -0.36869 | -0.38974 | -0.39163
18 | -0.33371 | -0.35048 | -0.36538 | -0.36668 | -0.36587 | -0.3084 | -0.23503 | -0.1902 | -0.18683 | -0.1565 | -0.15488 | -0.15162 | -0.18247 | -0.19636 | -0.19108 | -0.23687 | -0.20985 | -0.1052 | -0.12458 | -0.1549 | -0.16726 | -0.21712 | -0.24012 | -0.2512
19 | -0.22919 | -0.17928 | -0.13594 | -0.20252 | -0.1663 | -0.23959 | -0.31954 | -0.6224 | -0.71679 | -0.73857 | -0.70102 | -0.74779 | -0.74223 | -0.73362 | -0.61702 | -0.58692 | -0.51011 | -0.55805 | -0.47304 | -0.49363 | -0.41735 | -0.43933 | -0.27274 | -0.28009
20 | 0.39202 | 0.38774 | 0.39992 | 0.40716 | 0.43127 | 0.38614 | 0.32805 | 0.1704 | 0.084429 | 0.078369 | 0.059566 | 0.020018 | 0.081275 | 0.084812 | 0.15458 | 0.2209 | 0.19937 | 0.22238 | 0.25008 | 0.2401 | 0.27338 | 0.32228 | 0.36361 | 0.36168
21 | 0.10852 | 0.11081 | 0.11037 | 0.11022 | 0.10794 | 0.10358 | 0.079182 | 0.062993 | 0.058168 | 0.066433 | 0.062731 | 0.057184 | 0.060616 | 0.065627 | 0.079737 | 0.088429 | 0.088195 | 0.086972 | 0.091674 | 0.094789 | 0.096411 | 0.099239 | 0.10357 | 0.10556
22 | -0.044063 | -0.044063 | -0.044063 | -0.044063 | -0.044063 | -0.044063 | -0.044063 | -0.044063 | -0.044063 | -0.044063 | -0.044063 | -0.044063 | -0.044063 | -0.044063 | -0.044063 | -0.044063 | -0.044063 | -0.044063 | -0.044063 | -0.044063 | -0.044063 | -0.044063 | -0.044063 | -0.044063
23 | 0.14348 | 0.14767 | 0.14788 | 0.14747 | 0.14706 | 0.13748 | 0.10305 | 0.084109 | 0.054215 | 0.031309 | 0.040054 | 0.030922 | 0.036873 | 0.05333 | 0.066667 | 0.068762 | 0.070706 | 0.047721 | 0.057826 | 0.071688 | 0.084305 | 0.10726 | 0.13407 | 0.13646
24 | -1.6613 | -1.6773 | -1.7081 | -1.7233 | -1.6847 | -1.3596 | -1.0316 | -0.92173 | -0.64689 | -0.42683 | -0.97311 | -0.91764 | -1.0342 | -1.0321 | -1.1483 | -1.1494 | -0.97907 | -0.65474 | -0.89443 | -1.0507 | -1.1288 | -1.1559 | -1.2482 | -1.3239
25 | -0.033228 | 0.05575 | 0.11794 | 0.10198 | 0.079295 | -0.079881 | -0.0026372 | 0.095236 | 0.20671 | 0.24385 | 0.11845 | -0.00030775 | 0.37518 | 0.42532 | 0.40346 | 0.4632 | 0.25447 | 0.35149 | 0.37742 | 0.33645 | 0.37759 | 0.4847 | 0.449 | 0.30248
26 | -0.063643 | -0.051473 | -0.073464 | -0.092055 | -0.096126 | -0.11719 | -0.4286 | -0.53654 | -0.57448 | -0.53734 | -0.49222 | -0.56411 | -0.6376 | -0.56546 | -0.5561 | -0.55505 | -0.5002 | -0.51707 | -0.44711 | -0.33753 | -0.37031 | -0.32359 | -0.14234 | -0.1007
27 | -0.18472 | -0.13051 | -0.11314 | -0.14502 | -0.12487 | -0.10266 | -0.084944 | -0.29684 | -0.31043 | -0.26626 | -0.31021 | -0.28825 | -0.28952 | -0.25853 | -0.15341 | -0.2402 | -0.28808 | -0.2688 | -0.18786 | -0.1949 | -0.18153 | -0.1126 | -0.089824 | -0.093099
28 | -0.058086 | -0.058073 | -0.059676 | -0.062409 | -0.06181 | -0.056727 | -0.03597 | -0.0069144 | -0.0074304 | -0.0049242 | -0.0043377 | -0.019359 | -0.028281 | -0.036662 | -0.036386 | -0.037001 | -0.029092 | 0.0095617 | -0.0013476 | -0.015907 | -0.029486 | -0.038787 | -0.042539 | -0.048706
29 | 4.6764 | 5.0458 | 5.1384 | 5.0697 | 5.0739 | 4.2369 | 0.15777 | -2.1844 | -2.7841 | -1.9394 | -1.1451 | -2.2713 | -1.4322 | -0.43452 | 1.7191 | 1.7198 | 1.4167 | 0.71469 | 1.7419 | 0.99248 | 1.3626 | 2.2601 | 3.5706 | 4.0306
30 | -0.30391 | -0.30692 | -0.31006 | -0.31277 | -0.31416 | -0.28722 | -0.2492 | -0.22752 | -0.23418 | -0.25943 | -0.27671 | -0.29299 | -0.29333 | -0.29873 | -0.30135 | -0.29236 | -0.2475 | -0.14751 | -0.19027 | -0.2308 | -0.24846 | -0.26286 | -0.27787 | -0.27921
31 | -0.67537 | -0.70931 | -0.73945 | -0.74209 | -0.74044 | -0.62414 | -0.47566 | -0.38493 | -0.37811 | -0.31673 | -0.31344 | -0.30684 | -0.36929 | -0.3974 | -0.38671 | -0.47937 | -0.4247 | -0.21291 | -0.25213 | -0.31348 | -0.3385 | -0.43941 | -0.48596 | -0.50838
32 | 0.035261 | 0.027582 | 0.020913 | 0.031156 | 0.025584 | 0.03686 | 0.04916 | 0.095753 | 0.11028 | 0.11363 | 0.10785 | 0.11504 | 0.11419 | 0.11287 | 0.094926 | 0.090296 | 0.078479 | 0.085853 | 0.072775 | 0.075943 | 0.064208 | 0.067589 | 0.04196 | 0.04309

## Qc, Winter, S2
LoadID | 0 | 1 | 2 | 3 | 4 | 5 | 6 | 7 | 8 | 9 | 10 | 11 | 12 | 13 | 14 | 15 | 16 | 17 | 18 | 19 | 20 | 21 | 22 | 23
1 | -0.55417 | -0.39153 | -0.33942 | -0.43507 | -0.37461 | -0.30799 | -0.25483 | -0.89052 | -0.9313 | -0.79878 | -0.93064 | -0.86475 | -0.86856 | -0.77559 | -0.46024 | -0.72059 | -0.86424 | -0.80639 | -0.56359 | -0.58469 | -0.54458 | -0.33781 | -0.26947 | -0.2793
2 | -0.08298 | -0.082962 | -0.085251 | -0.089156 | -0.0883 | -0.081039 | -0.051385 | -0.0098777 | -0.010615 | -0.0070345 | -0.0061967 | -0.027655 | -0.040402 | -0.052374 | -0.05198 | -0.052859 | -0.04156 | 0.01366 | -0.0019251 | -0.022725 | -0.042123 | -0.055409 | -0.060771 | -0.069579
3 | 0.92043 | 0.99315 | 1.0114 | 0.99784 | 0.99867 | 0.83393 | 0.031053 | -0.42995 | -0.54798 | -0.38173 | -0.22538 | -0.44706 | -0.28189 | -0.085524 | 0.33835 | 0.3385 | 0.27884 | 0.14067 | 0.34285 | 0.19535 | 0.2682 | 0.44484 | 0.70278 | 0.79333
4 | -0.11841 | -0.11958 | -0.1208 | -0.12186 | -0.1224 | -0.1119 | -0.097089 | -0.088642 | -0.091238 | -0.10107 | -0.10781 | -0.11415 | -0.11429 | -0.11639 | -0.11741 | -0.11391 | -0.09643 | -0.057473 | -0.074131 | -0.089922 | -0.096803 | -0.10241 | -0.10826 | -0.10878
5 | -0.095347 | -0.10014 | -0.10439 | -0.10477 | -0.10453 | -0.088113 | -0.067152 | -0.054343 | -0.053381 | -0.044714 | -0.044251 | -0.043319 | -0.052135 | -0.056104 | -0.054595 | -0.067676 | -0.059957 | -0.030058 | -0.035594 | -0.044256 | -0.047788 | -0.062035 | -0.068606 | -0.071771
6 | -0.48483 | -0.37926 | -0.28756 | -0.4284 | -0.35179 | -0.50682 | -0.67595 | -1.3166 | -1.5163 | -1.5624 | -1.4829 | -1.5819 | -1.5701 | -1.5519 | -1.3052 | -1.2416 | -1.0791 | -1.1805 | -1.0007 | -1.0442 | -0.88286 | -0.92935 | -0.57694 | -0.59249
7 | 0.59893 | 0.59238 | 0.61099 | 0.62205 | 0.65889 | 0.58994 | 0.50118 | 0.26033 | 0.12899 | 0.11973 | 0.091003 | 0.030583 | 0.12417 | 0.12957 | 0.23617 | 0.33749 | 0.3046 | 0.33975 | 0.38207 | 0.36682 | 0.41767 | 0.49238 | 0.55552 | 0.55257
8 | -0.2713 | -0.27703 | -0.27594 | -0.27554 | -0.26986 | -0.25896 | -0.19796 | -0.15748 | -0.14542 | -0.16608 | -0.15683 | -0.14296 | -0.15154 | -0.16407 | -0.19934 | -0.22107 | -0.22049 | -0.21743 | -0.22918 | -0.23697 | -0.24103 | -0.2481 | -0.25893 | -0.26389
9 | 0.018841 | 0.018841 | 0.018841 | 0.018841 | 0.018841 | 0.018841 | 0.018841 | 0.018841 | 0.018841 | 0.018841 | 0.018841 | 0.018841 | 0.018841 | 0.018841 | 0.018841 | 0.018841 | 0.018841 | 0.018841 | 0.018841 | 0.018841 | 0.018841 | 0.018841 | 0.018841 | 0.018841
10 | -0.043045 | -0.0443 | -0.044365 | -0.044241 | -0.044118 | -0.041244 | -0.030916 | -0.025233 | -0.016265 | -0.0093926 | -0.012016 | -0.0092767 | -0.011062 | -0.015999 | -0.02 | -0.020628 | -0.021212 | -0.014316 | -0.017348 | -0.021506 | -0.025292 | -0.032179 | -0.040221 | -0.040937
11 | 0.31799 | 0.32105 | 0.32695 | 0.32985 | 0.32247 | 0.26024 | 0.19746 | 0.17642 | 0.12382 | 0.081699 | 0.18626 | 0.17564 | 0.19796 | 0.19755 | 0.2198 | 0.22001 | 0.1874 | 0.12532 | 0.1712 | 0.20111 | 0.21605 | 0.22125 | 0.23891 | 0.25341
12 | 0.037718 | -0.063284 | -0.13388 | -0.11576 | -0.09001 | 0.090675 | 0.0029936 | -0.10811 | -0.23464 | -0.2768 | -0.13446 | 0.00034933 | -0.42588 | -0.4828 | -0.45798 | -0.52579 | -0.28886 | -0.39899 | -0.42842 | -0.38191 | -0.42861 | -0.5502 | -0.50968 | -0.34335
13 | -0.10183 | -0.082356 | -0.11754 | -0.14729 | -0.1538 | -0.18751 | -0.68576 | -0.85846 | -0.91917 | -0.85974 | -0.78756 | -0.90258 | -1.0202 | -0.90473 | -0.88976 | -0.88808 | -0.80031 | -0.82731 | -0.71537 | -0.54004 | -0.59249 | -0.51775 | -0.22774 | -0.16112
14 | -0.0092362 | -0.0065255 | -0.0056569 | -0.0072512 | -0.0062435 | -0.0051332 | -0.0042472 | -0.014842 | -0.015522 | -0.013313 | -0.015511 | -0.014412 | -0.014476 | -0.012926 | -0.0076706 | -0.01201 | -0.014404 | -0.01344 | -0.0093931 | -0.0097448 | -0.0090764 | -0.0056302 | -0.0044912 | -0.004655
15 | -0.10511 | -0.10508 | -0.10798 | -0.11293 | -0.11185 | -0.10265 | -0.065088 | -0.012512 | -0.013445 | -0.0089104 | -0.0078491 | -0.03503 | -0.051175 | -0.06634 | -0.065842 | -0.066955 | -0.052643 | 0.017302 | -0.0024385 | -0.028784 | -0.053356 | -0.070185 | -0.076976 | -0.088134
16 | -0.28207 | -0.30435 | -0.30993 | -0.30579 | -0.30604 | -0.25556 | -0.0095163 | 0.13176 | 0.16793 | 0.11698 | 0.069069 | 0.137 | 0.086386 | 0.026209 | -0.10369 | -0.10373 | -0.085451 | -0.043108 | -0.10507 | -0.059864 | -0.08219 | -0.13632 | -0.21537 | -0.24312
17 | -0.42626 | -0.43049 | -0.43488 | -0.43869 | -0.44064 | -0.40286 | -0.34952 | -0.31911 | -0.32846 | -0.36387 | -0.38811 | -0.41094 | -0.41143 | -0.41899 | -0.42268 | -0.41007 | -0.34715 | -0.2069 | -0.26687 | -0.32372 | -0.34849 | -0.36869 | -0.38974 | -0.39163
18 | -0.33371 | -0.35048 | -0.36538 | -0.36668 | -0.36587 | -0.3084 | -0.23503 | -0.1902 | -0.18683 | -0.1565 | -0.15488 | -0.15162 | -0.18247 | -0.19636 | -0.19108 | -0.23687 | -0.20985 | -0.1052 | -0.12458 | -0.1549 | -0.16726 | -0.21712 | -0.24012 | -0.2512
19 | -0.22919 | -0.17928 | -0.13594 | -0.20252 | -0.1663 | -0.23959 | -0.31954 | -0.6224 | -0.71679 | -0.73857 | -0.70102 | -0.74779 | -0.74223 | -0.73362 | -0.61702 | -0.58692 | -0.51011 | -0.55805 | -0.47304 | -0.49363 | -0.41735 | -0.43933 | -0.27274 | -0.28009
20 | 0.39202 | 0.38774 | 0.39992 | 0.40716 | 0.43127 | 0.38614 | 0.32805 | 0.1704 | 0.084429 | 0.078369 | 0.059566 | 0.020018 | 0.081275 | 0.084812 | 0.15458 | 0.2209 | 0.19937 | 0.22238 | 0.25008 | 0.2401 | 0.27338 | 0.32228 | 0.36361 | 0.36168
21 | 0.10852 | 0.11081 | 0.11037 | 0.11022 | 0.10794 | 0.10358 | 0.079182 | 0.062993 | 0.058168 | 0.066433 | 0.062731 | 0.057184 | 0.060616 | 0.065627 | 0.079737 | 0.088429 | 0.088195 | 0.086972 | 0.091674 | 0.094789 | 0.096411 | 0.099239 | 0.10357 | 0.10556
22 | -0.044063 | -0.044063 | -0.044063 | -0.044063 | -0.044063 | -0.044063 | -0.044063 | -0.044063 | -0.044063 | -0.044063 | -0.044063 | -0.044063 | -0.044063 | -0.044063 | -0.044063 | -0.044063 | -0.044063 | -0.044063 | -0.044063 | -0.044063 | -0.044063 | -0.044063 | -0.044063 | -0.044063
23 | 0.14348 | 0.14767 | 0.14788 | 0.14747 | 0.14706 | 0.13748 | 0.10305 | 0.084109 | 0.054215 | 0.031309 | 0.040054 | 0.030922 | 0.036873 | 0.05333 | 0.066667 | 0.068762 | 0.070706 | 0.047721 | 0.057826 | 0.071688 | 0.084305 | 0.10726 | 0.13407 | 0.13646
24 | -1.6613 | -1.6773 | -1.7081 | -1.7233 | -1.6847 | -1.3596 | -1.0316 | -0.92173 | -0.64689 | -0.42683 | -0.97311 | -0.91764 | -1.0342 | -1.0321 | -1.1483 | -1.1494 | -0.97907 | -0.65474 | -0.89443 | -1.0507 | -1.1288 | -1.1559 | -1.2482 | -1.3239
25 | -0.033228 | 0.05575 | 0.11794 | 0.10198 | 0.079295 | -0.079881 | -0.0026372 | 0.095236 | 0.20671 | 0.24385 | 0.11845 | -0.00030775 | 0.37518 | 0.42532 | 0.40346 | 0.4632 | 0.25447 | 0.35149 | 0.37742 | 0.33645 | 0.37759 | 0.4847 | 0.449 | 0.30248
26 | -0.063643 | -0.051473 | -0.073464 | -0.092055 | -0.096126 | -0.11719 | -0.4286 | -0.53654 | -0.57448 | -0.53734 | -0.49222 | -0.56411 | -0.6376 | -0.56546 | -0.5561 | -0.55505 | -0.5002 | -0.51707 | -0.44711 | -0.33753 | -0.37031 | -0.32359 | -0.14234 | -0.1007
27 | -0.18472 | -0.13051 | -0.11314 | -0.14502 | -0.12487 | -0.10266 | -0.084944 | -0.29684 | -0.31043 | -0.26626 | -0.31021 | -0.28825 | -0.28952 | -0.25853 | -0.15341 | -0.2402 | -0.28808 | -0.2688 | -0.18786 | -0.1949 | -0.18153 | -0.1126 | -0.089824 | -0.093099
28 | -0.058086 | -0.058073 | -0.059676 | -0.062409 | -0.06181 | -0.056727 | -0.03597 | -0.0069144 | -0.0074304 | -0.0049242 | -0.0043377 | -0.019359 | -0.028281 | -0.036662 | -0.036386 | -0.037001 | -0.029092 | 0.0095617 | -0.0013476 | -0.015907 | -0.029486 | -0.038787 | -0.042539 | -0.048706
29 | 4.6764 | 5.0458 | 5.1384 | 5.0697 | 5.0739 | 4.2369 | 0.15777 | -2.1844 | -2.7841 | -1.9394 | -1.1451 | -2.2713 | -1.4322 | -0.43452 | 1.7191 | 1.7198 | 1.4167 | 0.71469 | 1.7419 | 0.99248 | 1.3626 | 2.2601 | 3.5706 | 4.0306
30 | -0.30391 | -0.30692 | -0.31006 | -0.31277 | -0.31416 | -0.28722 | -0.2492 | -0.22752 | -0.23418 | -0.25943 | -0.27671 | -0.29299 | -0.29333 | -0.29873 | -0.30135 | -0.29236 | -0.2475 | -0.14751 | -0.19027 | -0.2308 | -0.24846 | -0.26286 | -0.27787 | -0.27921
31 | -0.67537 | -0.70931 | -0.73945 | -0.74209 | -0.74044 | -0.62414 | -0.47566 | -0.38493 | -0.37811 | -0.31673 | -0.31344 | -0.30684 | -0.36929 | -0.3974 | -0.38671 | -0.47937 | -0.4247 | -0.21291 | -0.25213 | -0.31348 | -0.3385 | -0.43941 | -0.48596 | -0.50838
32 | 0.035261 | 0.027582 | 0.020913 | 0.031156 | 0.025584 | 0.03686 | 0.04916 | 0.095753 | 0.11028 | 0.11363 | 0.10785 | 0.11504 | 0.11419 | 0.11287 | 0.094926 | 0.090296 | 0.078479 | 0.085853 | 0.072775 | 0.075943 | 0.064208 | 0.067589 | 0.04196 | 0.04309

## Qc, Winter, S3
LoadID | 0 | 1 | 2 | 3 | 4 | 5 | 6 | 7 | 8 | 9 | 10 | 11 | 12 | 13 | 14 | 15 | 16 | 17 | 18 | 19 | 20 | 21 | 22 | 23
1 | -0.55417 | -0.39153 | -0.33942 | -0.43507 | -0.37461 | -0.30799 | -0.25483 | -0.89052 | -0.9313 | -0.79878 | -0.93064 | -0.86475 | -0.86856 | -0.77559 | -0.46024 | -0.72059 | -0.86424 | -0.80639 | -0.56359 | -0.58469 | -0.54458 | -0.33781 | -0.26947 | -0.2793
2 | -0.08298 | -0.082962 | -0.085251 | -0.089156 | -0.0883 | -0.081039 | -0.051385 | -0.0098777 | -0.010615 | -0.0070345 | -0.0061967 | -0.027655 | -0.040402 | -0.052374 | -0.05198 | -0.052859 | -0.04156 | 0.01366 | -0.0019251 | -0.022725 | -0.042123 | -0.055409 | -0.060771 | -0.069579
3 | 0.92043 | 0.99315 | 1.0114 | 0.99784 | 0.99867 | 0.83393 | 0.031053 | -0.42995 | -0.54798 | -0.38173 | -0.22538 | -0.44706 | -0.28189 | -0.085524 | 0.33835 | 0.3385 | 0.27884 | 0.14067 | 0.34285 | 0.19535 | 0.2682 | 0.44484 | 0.70278 | 0.79333
4 | -0.11841 | -0.11958 | -0.1208 | -0.12186 | -0.1224 | -0.1119 | -0.097089 | -0.088642 | -0.091238 | -0.10107 | -0.10781 | -0.11415 | -0.11429 | -0.11639 | -0.11741 | -0.11391 | -0.09643 | -0.057473 | -0.074131 | -0.089922 | -0.096803 | -0.10241 | -0.10826 | -0.10878
5 | -0.095347 | -0.10014 | -0.10439 | -0.10477 | -0.10453 | -0.088113 | -0.067152 | -0.054343 | -0.053381 | -0.044714 | -0.044251 | -0.043319 | -0.052135 | -0.056104 | -0.054595 | -0.067676 | -0.059957 | -0.030058 | -0.035594 | -0.044256 | -0.047788 | -0.062035 | -0.068606 | -0.071771
6 | -0.48483 | -0.37926 | -0.28756 | -0.4284 | -0.35179 | -0.50682 | -0.67595 | -1.3166 | -1.5163 | -1.5624 | -1.4829 | -1.5819 | -1.5701 | -1.5519 | -1.3052 | -1.2416 | -1.0791 | -1.1805 | -1.0007 | -1.0442 | -0.88286 | -0.92935 | -0.57694 | -0.59249
7 | 0.59893 | 0.59238 | 0.61099 | 0.62205 | 0.65889 | 0.58994 | 0.50118 | 0.26033 | 0.12899 | 0.11973 | 0.091003 | 0.030583 | 0.12417 | 0.12957 | 0.23617 | 0.33749 | 0.3046 | 0.33975 | 0.38207 | 0.36682 | 0.41767 | 0.49238 | 0.55552 | 0.55257
8 | -0.2713 | -0.27703 | -0.27594 | -0.27554 | -0.26986 | -0.25896 | -0.19796 | -0.15748 | -0.14542 | -0.16608 | -0.15683 | -0.14296 | -0.15154 | -0.16407 | -0.19934 | -0.22107 | -0.22049 | -0.21743 | -0.22918 | -0.23697 | -0.24103 | -0.2481 | -0.25893 | -0.26389
9 | 0.018841 | 0.018841 | 0.018841 | 0.018841 | 0.018841 | 0.018841 | 0.018841 | 0.018841 | 0.018841 | 0.018841 | 0.018841 | 0.018841 | 0.018841 | 0.018841 | 0.018841 | 0.018841 | 0.018841 | 0.018841 | 0.018841 | 0.018841 | 0.018841 | 0.018841 | 0.018841 | 0.018841
10 | -0.043045 | -0.0443 | -0.044365 | -0.044241 | -0.044118 | -0.041244 | -0.030916 | -0.025233 | -0.016265 | -0.0093926 | -0.012016 | -0.0092767 | -0.011062 | -0.015999 | -0.02 | -0.020628 | -0.021212 | -0.014316 | -0.017348 | -0.021506 | -0.025292 | -0.032179 | -0.040221 | -0.040937
11 | 0.31799 | 0.32105 | 0.32695 | 0.32985 | 0.32247 | 0.26024 | 0.19746 | 0.17642 | 0.12382 | 0.081699 | 0.18626 | 0.17564 | 0.19796 | 0.19755 | 0.2198 | 0.22001 | 0.1874 | 0.12532 | 0.1712 | 0.20111 | 0.21605 | 0.22125 | 0.23891 | 0.25341
12 | 0.037718 | -0.063284 | -0.13388 | -0.11576 | -0.09001 | 0.090675 | 0.0029936 | -0.10811 | -0.23464 | -0.2768 | -0.13446 | 0.00034933 | -0.42588 | -0.4828 | -0.45798 | -0.52579 | -0.28886 | -0.39899 | -0.42842 | -0.38191 | -0.42861 | -0.5502 | -0.50968 | -0.34335
13 | -0.10183 | -0.082356 | -0.11754 | -0.14729 | -0.1538 | -0.18751 | -0.68576 | -0.85846 | -0.91917 | -0.85974 | -0.78756 | -0.90258 | -1.0202 | -0.90473 | -0.88976 | -0.88808 | -0.80031 | -0.82731 | -0.71537 | -0.54004 | -0.59249 | -0.51775 | -0.22774 | -0.16112
14 | -0.0092362 | -0.0065255 | -0.0056569 | -0.0072512 | -0.0062435 | -0.0051332 | -0.0042472 | -0.014842 | -0.015522 | -0.013313 | -0.015511 | -0.014412 | -0.014476 | -0.012926 | -0.0076706 | -0.01201 | -0.014404 | -0.01344 | -0.0093931 | -0.0097448 | -0.0090764 | -0.0056302 | -0.0044912 | -0.004655
15 | -0.10511 | -0.10508 | -0.10798 | -0.11293 | -0.11185 | -0.10265 | -0.065088 | -0.012512 | -0.013445 | -0.0089104 | -0.0078491 | -0.03503 | -0.051175 | -0.06634 | -0.065842 | -0.066955 | -0.052643 | 0.017302 | -0.0024385 | -0.028784 | -0.053356 | -0.070185 | -0.076976 | -0.088134
16 | -0.28207 | -0.30435 | -0.30993 | -0.30579 | -0.30604 | -0.25556 | -0.0095163 | 0.13176 | 0.16793 | 0.11698 | 0.069069 | 0.137 | 0.086386 | 0.026209 | -0.10369 | -0.10373 | -0.085451 | -0.043108 | -0.10507 | -0.059864 | -0.08219 | -0.13632 | -0.21537 | -0.24312
17 | -0.42626 | -0.43049 | -0.43488 | -0.43869 | -0.44064 | -0.40286 | -0.34952 | -0.31911 | -0.32846 | -0.36387 | -0.38811 | -0.41094 | -0.41143 | -0.41899 | -0.42268 | -0.41007 | -0.34715 | -0.2069 | -0.26687 | -0.32372 | -0.34849 | -0.36869 | -0.38974 | -0.39163
18 | -0.33371 | -0.35048 | -0.36538 | -0.36668 | -0.36587 | -0.3084 | -0.23503 | -0.1902 | -0.18683 | -0.1565 | -0.15488 | -0.15162 | -0.18247 | -0.19636 | -0.19108 | -0.23687 | -0.20985 | -0.1052 | -0.12458 | -0.1549 | -0.16726 | -0.21712 | -0.24012 | -0.2512
19 | -0.22919 | -0.17928 | -0.13594 | -0.20252 | -0.1663 | -0.23959 | -0.31954 | -0.6224 | -0.71679 | -0.73857 | -0.70102 | -0.74779 | -0.74223 | -0.73362 | -0.61702 | -0.58692 | -0.51011 | -0.55805 | -0.47304 | -0.49363 | -0.41735 | -0.43933 | -0.27274 | -0.28009
20 | 0.39202 | 0.38774 | 0.39992 | 0.40716 | 0.43127 | 0.38614 | 0.32805 | 0.1704 | 0.084429 | 0.078369 | 0.059566 | 0.020018 | 0.081275 | 0.084812 | 0.15458 | 0.2209 | 0.19937 | 0.22238 | 0.25008 | 0.2401 | 0.27338 | 0.32228 | 0.36361 | 0.36168
21 | 0.10852 | 0.11081 | 0.11037 | 0.11022 | 0.10794 | 0.10358 | 0.079182 | 0.062993 | 0.058168 | 0.066433 | 0.062731 | 0.057184 | 0.060616 | 0.065627 | 0.079737 | 0.088429 | 0.088195 | 0.086972 | 0.091674 | 0.094789 | 0.096411 | 0.099239 | 0.10357 | 0.10556
22 | -0.044063 | -0.044063 | -0.044063 | -0.044063 | -0.044063 | -0.044063 | -0.044063 | -0.044063 | -0.044063 | -0.044063 | -0.044063 | -0.044063 | -0.044063 | -0.044063 | -0.044063 | -0.044063 | -0.044063 | -0.044063 | -0.044063 | -0.044063 | -0.044063 | -0.044063 | -0.044063 | -0.044063
23 | 0.14348 | 0.14767 | 0.14788 | 0.14747 | 0.14706 | 0.13748 | 0.10305 | 0.084109 | 0.054215 | 0.031309 | 0.040054 | 0.030922 | 0.036873 | 0.05333 | 0.066667 | 0.068762 | 0.070706 | 0.047721 | 0.057826 | 0.071688 | 0.084305 | 0.10726 | 0.13407 | 0.13646
24 | -1.6613 | -1.6773 | -1.7081 | -1.7233 | -1.6847 | -1.3596 | -1.0316 | -0.92173 | -0.64689 | -0.42683 | -0.97311 | -0.91764 | -1.0342 | -1.0321 | -1.1483 | -1.1494 | -0.97907 | -0.65474 | -0.89443 | -1.0507 | -1.1288 | -1.1559 | -1.2482 | -1.3239
25 | -0.033228 | 0.05575 | 0.11794 | 0.10198 | 0.079295 | -0.079881 | -0.0026372 | 0.095236 | 0.20671 | 0.24385 | 0.11845 | -0.00030775 | 0.37518 | 0.42532 | 0.40346 | 0.4632 | 0.25447 | 0.35149 | 0.37742 | 0.33645 | 0.37759 | 0.4847 | 0.449 | 0.30248
26 | -0.063643 | -0.051473 | -0.073464 | -0.092055 | -0.096126 | -0.11719 | -0.4286 | -0.53654 | -0.57448 | -0.53734 | -0.49222 | -0.56411 | -0.6376 | -0.56546 | -0.5561 | -0.55505 | -0.5002 | -0.51707 | -0.44711 | -0.33753 | -0.37031 | -0.32359 | -0.14234 | -0.1007
27 | -0.18472 | -0.13051 | -0.11314 | -0.14502 | -0.12487 | -0.10266 | -0.084944 | -0.29684 | -0.31043 | -0.26626 | -0.31021 | -0.28825 | -0.28952 | -0.25853 | -0.15341 | -0.2402 | -0.28808 | -0.2688 | -0.18786 | -0.1949 | -0.18153 | -0.1126 | -0.089824 | -0.093099
28 | -0.058086 | -0.058073 | -0.059676 | -0.062409 | -0.06181 | -0.056727 | -0.03597 | -0.0069144 | -0.0074304 | -0.0049242 | -0.0043377 | -0.019359 | -0.028281 | -0.036662 | -0.036386 | -0.037001 | -0.029092 | 0.0095617 | -0.0013476 | -0.015907 | -0.029486 | -0.038787 | -0.042539 | -0.048706
29 | 4.6764 | 5.0458 | 5.1384 | 5.0697 | 5.0739 | 4.2369 | 0.15777 | -2.1844 | -2.7841 | -1.9394 | -1.1451 | -2.2713 | -1.4322 | -0.43452 | 1.7191 | 1.7198 | 1.4167 | 0.71469 | 1.7419 | 0.99248 | 1.3626 | 2.2601 | 3.5706 | 4.0306
30 | -0.30391 | -0.30692 | -0.31006 | -0.31277 | -0.31416 | -0.28722 | -0.2492 | -0.22752 | -0.23418 | -0.25943 | -0.27671 | -0.29299 | -0.29333 | -0.29873 | -0.30135 | -0.29236 | -0.2475 | -0.14751 | -0.19027 | -0.2308 | -0.24846 | -0.26286 | -0.27787 | -0.27921
31 | -0.67537 | -0.70931 | -0.73945 | -0.74209 | -0.74044 | -0.62414 | -0.47566 | -0.38493 | -0.37811 | -0.31673 | -0.31344 | -0.30684 | -0.36929 | -0.3974 | -0.38671 | -0.47937 | -0.4247 | -0.21291 | -0.25213 | -0.31348 | -0.3385 | -0.43941 | -0.48596 | -0.50838
32 | 0.035261 | 0.027582 | 0.020913 | 0.031156 | 0.025584 | 0.03686 | 0.04916 | 0.095753 | 0.11028 | 0.11363 | 0.10785 | 0.11504 | 0.11419 | 0.11287 | 0.094926 | 0.090296 | 0.078479 | 0.085853 | 0.072775 | 0.075943 | 0.064208 | 0.067589 | 0.04196 | 0.04309

## Qc, Winter, S4
LoadID | 0 | 1 | 2 | 3 | 4 | 5 | 6 | 7 | 8 | 9 | 10 | 11 | 12 | 13 | 14 | 15 | 16 | 17 | 18 | 19 | 20 | 21 | 22 | 23
1 | -0.58188 | -0.41111 | -0.35639 | -0.45683 | -0.39334 | -0.32339 | -0.26757 | -0.93505 | -0.97787 | -0.83872 | -0.97717 | -0.90799 | -0.91199 | -0.81437 | -0.48325 | -0.75662 | -0.90745 | -0.84671 | -0.59177 | -0.61392 | -0.57181 | -0.3547 | -0.28295 | -0.29326
2 | -0.087129 | -0.08711 | -0.089513 | -0.093614 | -0.092715 | -0.085091 | -0.053954 | -0.010372 | -0.011146 | -0.0073862 | -0.0065065 | -0.029038 | -0.042422 | -0.054993 | -0.054579 | -0.055502 | -0.043638 | 0.014343 | -0.0020214 | -0.023861 | -0.044229 | -0.05818 | -0.063809 | -0.073058
3 | 0.96645 | 1.0428 | 1.0619 | 1.0477 | 1.0486 | 0.87563 | 0.032606 | -0.45144 | -0.57537 | -0.40082 | -0.23665 | -0.46941 | -0.29599 | -0.0898 | 0.35527 | 0.35542 | 0.29278 | 0.1477 | 0.35999 | 0.20511 | 0.28161 | 0.46708 | 0.73792 | 0.833
4 | -0.12433 | -0.12556 | -0.12684 | -0.12795 | -0.12852 | -0.1175 | -0.10194 | -0.093075 | -0.0958 | -0.10613 | -0.1132 | -0.11986 | -0.12 | -0.12221 | -0.12328 | -0.1196 | -0.10125 | -0.060347 | -0.077838 | -0.094418 | -0.10164 | -0.10753 | -0.11367 | -0.11422
5 | -0.10011 | -0.10514 | -0.10961 | -0.11 | -0.10976 | -0.092519 | -0.070509 | -0.057061 | -0.05605 | -0.04695 | -0.046463 | -0.045485 | -0.054742 | -0.058909 | -0.057325 | -0.07106 | -0.062955 | -0.031561 | -0.037374 | -0.046469 | -0.050178 | -0.065137 | -0.072036 | -0.07536
6 | -0.50908 | -0.39822 | -0.30194 | -0.44982 | -0.36938 | -0.53216 | -0.70974 | -1.3824 | -1.5921 | -1.6405 | -1.5571 | -1.6609 | -1.6486 | -1.6295 | -1.3705 | -1.3036 | -1.133 | -1.2395 | -1.0507 | -1.0964 | -0.927 | -0.97581 | -0.60579 | -0.62212
7 | 0.62887 | 0.622 | 0.64154 | 0.65315 | 0.69183 | 0.61944 | 0.52624 | 0.27335 | 0.13544 | 0.12572 | 0.095553 | 0.032112 | 0.13038 | 0.13605 | 0.24797 | 0.35436 | 0.31983 | 0.35674 | 0.40117 | 0.38516 | 0.43855 | 0.51699 | 0.5833 | 0.5802
8 | -0.28486 | -0.29089 | -0.28973 | -0.28932 | -0.28335 | -0.2719 | -0.20785 | -0.16536 | -0.15269 | -0.17439 | -0.16467 | -0.15011 | -0.15912 | -0.17227 | -0.20931 | -0.23213 | -0.23151 | -0.2283 | -0.24064 | -0.24882 | -0.25308 | -0.2605 | -0.27187 | -0.27708
9 | 0.019783 | 0.019783 | 0.019783 | 0.019783 | 0.019783 | 0.019783 | 0.019783 | 0.019783 | 0.019783 | 0.019783 | 0.019783 | 0.019783 | 0.019783 | 0.019783 | 0.019783 | 0.019783 | 0.019783 | 0.019783 | 0.019783 | 0.019783 | 0.019783 | 0.019783 | 0.019783 | 0.019783
10 | -0.045197 | -0.046515 | -0.046584 | -0.046453 | -0.046323 | -0.043306 | -0.032462 | -0.026494 | -0.017078 | -0.0098622 | -0.012617 | -0.0097405 | -0.011615 | -0.016799 | -0.021 | -0.02166 | -0.022273 | -0.015032 | -0.018215 | -0.022582 | -0.026556 | -0.033788 | -0.042232 | -0.042984
11 | 0.33389 | 0.3371 | 0.3433 | 0.34635 | 0.33859 | 0.27325 | 0.20733 | 0.18525 | 0.13001 | 0.085784 | 0.19557 | 0.18443 | 0.20786 | 0.20743 | 0.23079 | 0.23101 | 0.19677 | 0.13159 | 0.17976 | 0.21116 | 0.22686 | 0.23232 | 0.25086 | 0.26608
12 | 0.039604 | -0.066448 | -0.14057 | -0.12155 | -0.094511 | 0.095209 | 0.0031433 | -0.11351 | -0.24637 | -0.29064 | -0.14118 | 0.0003668 | -0.44718 | -0.50694 | -0.48088 | -0.55208 | -0.3033 | -0.41894 | -0.44985 | -0.40101 | -0.45004 | -0.57771 | -0.53516 | -0.36052
13 | -0.10692 | -0.086474 | -0.12342 | -0.15465 | -0.16149 | -0.19689 | -0.72005 | -0.90139 | -0.96513 | -0.90273 | -0.82693 | -0.94771 | -1.0712 | -0.94997 | -0.93424 | -0.93248 | -0.84033 | -0.86867 | -0.75114 | -0.56705 | -0.62211 | -0.54364 | -0.23912 | -0.16918
14 | -0.009698 | -0.0068518 | -0.0059398 | -0.0076138 | -0.0065557 | -0.0053899 | -0.0044596 | -0.015584 | -0.016298 | -0.013979 | -0.016286 | -0.015133 | -0.0152 | -0.013573 | -0.0080542 | -0.01261 | -0.015124 | -0.014112 | -0.0098628 | -0.010232 | -0.0095302 | -0.0059117 | -0.0047158 | -0.0048877
15 | -0.11036 | -0.11034 | -0.11338 | -0.11858 | -0.11744 | -0.10778 | -0.068342 | -0.013137 | -0.014118 | -0.0093559 | -0.0082416 | -0.036782 | -0.053734 | -0.069657 | -0.069134 | -0.070303 | -0.055275 | 0.018167 | -0.0025604 | -0.030224 | -0.056024 | -0.073694 | -0.080825 | -0.092541
16 | -0.29617 | -0.31957 | -0.32543 | -0.32108 | -0.32135 | -0.26834 | -0.0099921 | 0.13835 | 0.17632 | 0.12283 | 0.072523 | 0.14385 | 0.090706 | 0.02752 | -0.10887 | -0.10892 | -0.089724 | -0.045264 | -0.11032 | -0.062857 | -0.086299 | -0.14314 | -0.22614 | -0.25527
17 | -0.44758 | -0.45201 | -0.45663 | -0.46062 | -0.46268 | -0.423 | -0.367 | -0.33507 | -0.34488 | -0.38206 | -0.40751 | -0.43149 | -0.432 | -0.43994 | -0.44381 | -0.43057 | -0.36451 | -0.21725 | -0.28022 | -0.33991 | -0.36592 | -0.38713 | -0.40923 | -0.41121
18 | -0.3504 | -0.36801 | -0.38364 | -0.38501 | -0.38416 | -0.32382 | -0.24678 | -0.19971 | -0.19617 | -0.16433 | -0.16262 | -0.1592 | -0.1916 | -0.20618 | -0.20064 | -0.24871 | -0.22034 | -0.11046 | -0.13081 | -0.16264 | -0.17562 | -0.22798 | -0.25213 | -0.26376
19 | -0.24065 | -0.18825 | -0.14273 | -0.21264 | -0.17461 | -0.25157 | -0.33552 | -0.65352 | -0.75263 | -0.77549 | -0.73607 | -0.78518 | -0.77934 | -0.7703 | -0.64787 | -0.61627 | -0.53562 | -0.58595 | -0.49669 | -0.51831 | -0.43822 | -0.46129 | -0.28637 | -0.29409
20 | 0.41163 | 0.40713 | 0.41992 | 0.42751 | 0.45284 | 0.40545 | 0.34445 | 0.17892 | 0.088651 | 0.082288 | 0.062544 | 0.021019 | 0.085339 | 0.089053 | 0.16231 | 0.23195 | 0.20934 | 0.2335 | 0.26258 | 0.2521 | 0.28705 | 0.3384 | 0.3818 | 0.37976
21 | 0.11395 | 0.11635 | 0.11589 | 0.11573 | 0.11334 | 0.10876 | 0.083142 | 0.066143 | 0.061077 | 0.069754 | 0.065868 | 0.060043 | 0.063647 | 0.068908 | 0.083724 | 0.092851 | 0.092605 | 0.091321 | 0.096257 | 0.099528 | 0.10123 | 0.1042 | 0.10875 | 0.11083
22 | -0.046267 | -0.046267 | -0.046267 | -0.046267 | -0.046267 | -0.046267 | -0.046267 | -0.046267 | -0.046267 | -0.046267 | -0.046267 | -0.046267 | -0.046267 | -0.046267 | -0.046267 | -0.046267 | -0.046267 | -0.046267 | -0.046267 | -0.046267 | -0.046267 | -0.046267 | -0.046267 | -0.046267
23 | 0.15066 | 0.15505 | 0.15528 | 0.15484 | 0.15441 | 0.14435 | 0.10821 | 0.088315 | 0.056926 | 0.032874 | 0.042057 | 0.032468 | 0.038717 | 0.055997 | 0.07 | 0.0722 | 0.074242 | 0.050107 | 0.060717 | 0.075272 | 0.088521 | 0.11263 | 0.14077 | 0.14328
24 | -1.7444 | -1.7612 | -1.7935 | -1.8095 | -1.769 | -1.4276 | -1.0832 | -0.96782 | -0.67923 | -0.44818 | -1.0218 | -0.96353 | -1.086 | -1.0837 | -1.2058 | -1.2069 | -1.028 | -0.68748 | -0.93915 | -1.1032 | -1.1852 | -1.2137 | -1.3106 | -1.3901
25 | -0.034889 | 0.058538 | 0.12384 | 0.10708 | 0.08326 | -0.083875 | -0.0027691 | 0.099998 | 0.21704 | 0.25604 | 0.12437 | -0.00032313 | 0.39394 | 0.44659 | 0.42363 | 0.48636 | 0.2672 | 0.36906 | 0.39629 | 0.35327 | 0.39647 | 0.50893 | 0.47145 | 0.3176
26 | -0.066826 | -0.054046 | -0.077137 | -0.096658 | -0.10093 | -0.12305 | -0.45003 | -0.56337 | -0.6032 | -0.5642 | -0.51683 | -0.59232 | -0.66948 | -0.59373 | -0.5839 | -0.5828 | -0.52521 | -0.54292 | -0.46946 | -0.3544 | -0.38882 | -0.33977 | -0.14945 | -0.10574
27 | -0.19396 | -0.13704 | -0.1188 | -0.15228 | -0.13111 | -0.1078 | -0.089192 | -0.31168 | -0.32596 | -0.27957 | -0.32572 | -0.30266 | -0.304 | -0.27146 | -0.16108 | -0.25221 | -0.30248 | -0.28224 | -0.19726 | -0.20464 | -0.1906 | -0.11823 | -0.094316 | -0.097754
28 | -0.06099 | -0.060977 | -0.062659 | -0.06553 | -0.064901 | -0.059564 | -0.037768 | -0.0072601 | -0.0078019 | -0.0051704 | -0.0045546 | -0.020327 | -0.029695 | -0.038495 | -0.038205 | -0.038852 | -0.030547 | 0.01004 | -0.001415 | -0.016703 | -0.03096 | -0.040726 | -0.044666 | -0.051141
29 | 4.9102 | 5.2981 | 5.3953 | 5.3231 | 5.3276 | 4.4488 | 0.16566 | -2.2936 | -2.9233 | -2.0364 | -1.2023 | -2.3849 | -1.5038 | -0.45624 | 1.805 | 1.8058 | 1.4875 | 0.75043 | 1.829 | 1.0421 | 1.4308 | 2.3731 | 3.7491 | 4.2322
30 | -0.3191 | -0.32227 | -0.32556 | -0.32841 | -0.32987 | -0.30158 | -0.26166 | -0.23889 | -0.24589 | -0.2724 | -0.29054 | -0.30764 | -0.308 | -0.31366 | -0.31642 | -0.30698 | -0.25988 | -0.15489 | -0.19978 | -0.24234 | -0.26089 | -0.27601 | -0.29176 | -0.29318
31 | -0.70914 | -0.74478 | -0.77642 | -0.77919 | -0.77747 | -0.65534 | -0.49944 | -0.40418 | -0.39702 | -0.33256 | -0.32911 | -0.32218 | -0.38775 | -0.41727 | -0.40605 | -0.50334 | -0.44593 | -0.22356 | -0.26473 | -0.32916 | -0.35543 | -0.46139 | -0.51026 | -0.5338
32 | 0.037024 | 0.028961 | 0.021959 | 0.032714 | 0.026864 | 0.038702 | 0.051618 | 0.10054 | 0.11579 | 0.11931 | 0.11324 | 0.1208 | 0.1199 | 0.11851 | 0.099672 | 0.09481 | 0.082403 | 0.090146 | 0.076414 | 0.07974 | 0.067418 | 0.070968 | 0.044057 | 0.045245

## Qc, Winter, S5
LoadID | 0 | 1 | 2 | 3 | 4 | 5 | 6 | 7 | 8 | 9 | 10 | 11 | 12 | 13 | 14 | 15 | 16 | 17 | 18 | 19 | 20 | 21 | 22 | 23
1 | -0.58188 | -0.41111 | -0.35639 | -0.45683 | -0.39334 | -0.32339 | -0.26757 | -0.93505 | -0.97787 | -0.83872 | -0.97717 | -0.90799 | -0.91199 | -0.81437 | -0.48325 | -0.75662 | -0.90745 | -0.84671 | -0.59177 | -0.61392 | -0.57181 | -0.3547 | -0.28295 | -0.29326
2 | -0.087129 | -0.08711 | -0.089513 | -0.093614 | -0.092715 | -0.085091 | -0.053954 | -0.010372 | -0.011146 | -0.0073862 | -0.0065065 | -0.029038 | -0.042422 | -0.054993 | -0.054579 | -0.055502 | -0.043638 | 0.014343 | -0.0020214 | -0.023861 | -0.044229 | -0.05818 | -0.063809 | -0.073058
3 | 0.96645 | 1.0428 | 1.0619 | 1.0477 | 1.0486 | 0.87563 | 0.032606 | -0.45144 | -0.57537 | -0.40082 | -0.23665 | -0.46941 | -0.29599 | -0.0898 | 0.35527 | 0.35542 | 0.29278 | 0.1477 | 0.35999 | 0.20511 | 0.28161 | 0.46708 | 0.73792 | 0.833
4 | -0.12433 | -0.12556 | -0.12684 | -0.12795 | -0.12852 | -0.1175 | -0.10194 | -0.093075 | -0.0958 | -0.10613 | -0.1132 | -0.11986 | -0.12 | -0.12221 | -0.12328 | -0.1196 | -0.10125 | -0.060347 | -0.077838 | -0.094418 | -0.10164 | -0.10753 | -0.11367 | -0.11422
5 | -0.10011 | -0.10514 | -0.10961 | -0.11 | -0.10976 | -0.092519 | -0.070509 | -0.057061 | -0.05605 | -0.04695 | -0.046463 | -0.045485 | -0.054742 | -0.058909 | -0.057325 | -0.07106 | -0.062955 | -0.031561 | -0.037374 | -0.046469 | -0.050178 | -0.065137 | -0.072036 | -0.07536
6 | -0.50908 | -0.39822 | -0.30194 | -0.44982 | -0.36938 | -0.53216 | -0.70974 | -1.3824 | -1.5921 | -1.6405 | -1.5571 | -1.6609 | -1.6486 | -1.6295 | -1.3705 | -1.3036 | -1.133 | -1.2395 | -1.0507 | -1.0964 | -0.927 | -0.97581 | -0.60579 | -0.62212
7 | 0.62887 | 0.622 | 0.64154 | 0.65315 | 0.69183 | 0.61944 | 0.52624 | 0.27335 | 0.13544 | 0.12572 | 0.095553 | 0.032112 | 0.13038 | 0.13605 | 0.24797 | 0.35436 | 0.31983 | 0.35674 | 0.40117 | 0.38516 | 0.43855 | 0.51699 | 0.5833 | 0.5802
8 | -0.28486 | -0.29089 | -0.28973 | -0.28932 | -0.28335 | -0.2719 | -0.20785 | -0.16536 | -0.15269 | -0.17439 | -0.16467 | -0.15011 | -0.15912 | -0.17227 | -0.20931 | -0.23213 | -0.23151 | -0.2283 | -0.24064 | -0.24882 | -0.25308 | -0.2605 | -0.27187 | -0.27708
9 | 0.019783 | 0.019783 | 0.019783 | 0.019783 | 0.019783 | 0.019783 | 0.019783 | 0.019783 | 0.019783 | 0.019783 | 0.019783 | 0.019783 | 0.019783 | 0.019783 | 0.019783 | 0.019783 | 0.019783 | 0.019783 | 0.019783 | 0.019783 | 0.019783 | 0.019783 | 0.019783 | 0.019783
10 | -0.045197 | -0.046515 | -0.046584 | -0.046453 | -0.046323 | -0.043306 | -0.032462 | -0.026494 | -0.017078 | -0.0098622 | -0.012617 | -0.0097405 | -0.011615 | -0.016799 | -0.021 | -0.02166 | -0.022273 | -0.015032 | -0.018215 | -0.022582 | -0.026556 | -0.033788 | -0.042232 | -0.042984
11 | 0.33389 | 0.3371 | 0.3433 | 0.34635 | 0.33859 | 0.27325 | 0.20733 | 0.18525 | 0.13001 | 0.085784 | 0.19557 | 0.18443 | 0.20786 | 0.20743 | 0.23079 | 0.23101 | 0.19677 | 0.13159 | 0.17976 | 0.21116 | 0.22686 | 0.23232 | 0.25086 | 0.26608
12 | 0.039604 | -0.066448 | -0.14057 | -0.12155 | -0.094511 | 0.095209 | 0.0031433 | -0.11351 | -0.24637 | -0.29064 | -0.14118 | 0.0003668 | -0.44718 | -0.50694 | -0.48088 | -0.55208 | -0.3033 | -0.41894 | -0.44985 | -0.40101 | -0.45004 | -0.57771 | -0.53516 | -0.36052
13 | -0.10692 | -0.086474 | -0.12342 | -0.15465 | -0.16149 | -0.19689 | -0.72005 | -0.90139 | -0.96513 | -0.90273 | -0.82693 | -0.94771 | -1.0712 | -0.94997 | -0.93424 | -0.93248 | -0.84033 | -0.86867 | -0.75114 | -0.56705 | -0.62211 | -0.54364 | -0.23912 | -0.16918
14 | -0.009698 | -0.0068518 | -0.0059398 | -0.0076138 | -0.0065557 | -0.0053899 | -0.0044596 | -0.015584 | -0.016298 | -0.013979 | -0.016286 | -0.015133 | -0.0152 | -0.013573 | -0.0080542 | -0.01261 | -0.015124 | -0.014112 | -0.0098628 | -0.010232 | -0.0095302 | -0.0059117 | -0.0047158 | -0.0048877
15 | -0.11036 | -0.11034 | -0.11338 | -0.11858 | -0.11744 | -0.10778 | -0.068342 | -0.013137 | -0.014118 | -0.0093559 | -0.0082416 | -0.036782 | -0.053734 | -0.069657 | -0.069134 | -0.070303 | -0.055275 | 0.018167 | -0.0025604 | -0.030224 | -0.056024 | -0.073694 | -0.080825 | -0.092541
16 | -0.29617 | -0.31957 | -0.32543 | -0.32108 | -0.32135 | -0.26834 | -0.0099921 | 0.13835 | 0.17632 | 0.12283 | 0.072523 | 0.14385 | 0.090706 | 0.02752 | -0.10887 | -0.10892 | -0.089724 | -0.045264 | -0.11032 | -0.062857 | -0.086299 | -0.14314 | -0.22614 | -0.25527
17 | -0.44758 | -0.45201 | -0.45663 | -0.46062 | -0.46268 | -0.423 | -0.367 | -0.33507 | -0.34488 | -0.38206 | -0.40751 | -0.43149 | -0.432 | -0.43994 | -0.44381 | -0.43057 | -0.36451 | -0.21725 | -0.28022 | -0.33991 | -0.36592 | -0.38713 | -0.40923 | -0.41121
18 | -0.3504 | -0.36801 | -0.38364 | -0.38501 | -0.38416 | -0.32382 | -0.24678 | -0.19971 | -0.19617 | -0.16433 | -0.16262 | -0.1592 | -0.1916 | -0.20618 | -0.20064 | -0.24871 | -0.22034 | -0.11046 | -0.13081 | -0.16264 | -0.17562 | -0.22798 | -0.25213 | -0.26376
19 | -0.24065 | -0.18825 | -0.14273 | -0.21264 | -0.17461 | -0.25157 | -0.33552 | -0.65352 | -0.75263 | -0.77549 | -0.73607 | -0.78518 | -0.77934 | -0.7703 | -0.64787 | -0.61627 | -0.53562 | -0.58595 | -0.49669 | -0.51831 | -0.43822 | -0.46129 | -0.28637 | -0.29409
20 | 0.41163 | 0.40713 | 0.41992 | 0.42751 | 0.45284 | 0.40545 | 0.34445 | 0.17892 | 0.088651 | 0.082288 | 0.062544 | 0.021019 | 0.085339 | 0.089053 | 0.16231 | 0.23195 | 0.20934 | 0.2335 | 0.26258 | 0.2521 | 0.28705 | 0.3384 | 0.3818 | 0.37976
21 | 0.11395 | 0.11635 | 0.11589 | 0.11573 | 0.11334 | 0.10876 | 0.083142 | 0.066143 | 0.061077 | 0.069754 | 0.065868 | 0.060043 | 0.063647 | 0.068908 | 0.083724 | 0.092851 | 0.092605 | 0.091321 | 0.096257 | 0.099528 | 0.10123 | 0.1042 | 0.10875 | 0.11083
22 | -0.046267 | -0.046267 | -0.046267 | -0.046267 | -0.046267 | -0.046267 | -0.046267 | -0.046267 | -0.046267 | -0.046267 | -0.046267 | -0.046267 | -0.046267 | -0.046267 | -0.046267 | -0.046267 | -0.046267 | -0.046267 | -0.046267 | -0.046267 | -0.046267 | -0.046267 | -0.046267 | -0.046267
23 | 0.15066 | 0.15505 | 0.15528 | 0.15484 | 0.15441 | 0.14435 | 0.10821 | 0.088315 | 0.056926 | 0.032874 | 0.042057 | 0.032468 | 0.038717 | 0.055997 | 0.07 | 0.0722 | 0.074242 | 0.050107 | 0.060717 | 0.075272 | 0.088521 | 0.11263 | 0.14077 | 0.14328
24 | -1.7444 | -1.7612 | -1.7935 | -1.8095 | -1.769 | -1.4276 | -1.0832 | -0.96782 | -0.67923 | -0.44818 | -1.0218 | -0.96353 | -1.086 | -1.0837 | -1.2058 | -1.2069 | -1.028 | -0.68748 | -0.93915 | -1.1032 | -1.1852 | -1.2137 | -1.3106 | -1.3901
25 | -0.034889 | 0.058538 | 0.12384 | 0.10708 | 0.08326 | -0.083875 | -0.0027691 | 0.099998 | 0.21704 | 0.25604 | 0.12437 | -0.00032313 | 0.39394 | 0.44659 | 0.42363 | 0.48636 | 0.2672 | 0.36906 | 0.39629 | 0.35327 | 0.39647 | 0.50893 | 0.47145 | 0.3176
26 | -0.066826 | -0.054046 | -0.077137 | -0.096658 | -0.10093 | -0.12305 | -0.45003 | -0.56337 | -0.6032 | -0.5642 | -0.51683 | -0.59232 | -0.66948 | -0.59373 | -0.5839 | -0.5828 | -0.52521 | -0.54292 | -0.46946 | -0.3544 | -0.38882 | -0.33977 | -0.14945 | -0.10574
27 | -0.19396 | -0.13704 | -0.1188 | -0.15228 | -0.13111 | -0.1078 | -0.089192 | -0.31168 | -0.32596 | -0.27957 | -0.32572 | -0.30266 | -0.304 | -0.27146 | -0.16108 | -0.25221 | -0.30248 | -0.28224 | -0.19726 | -0.20464 | -0.1906 | -0.11823 | -0.094316 | -0.097754
28 | -0.06099 | -0.060977 | -0.062659 | -0.06553 | -0.064901 | -0.059564 | -0.037768 | -0.0072601 | -0.0078019 | -0.0051704 | -0.0045546 | -0.020327 | -0.029695 | -0.038495 | -0.038205 | -0.038852 | -0.030547 | 0.01004 | -0.001415 | -0.016703 | -0.03096 | -0.040726 | -0.044666 | -0.051141
29 | 4.9102 | 5.2981 | 5.3953 | 5.3231 | 5.3276 | 4.4488 | 0.16566 | -2.2936 | -2.9233 | -2.0364 | -1.2023 | -2.3849 | -1.5038 | -0.45624 | 1.805 | 1.8058 | 1.4875 | 0.75043 | 1.829 | 1.0421 | 1.4308 | 2.3731 | 3.7491 | 4.2322
30 | -0.3191 | -0.32227 | -0.32556 | -0.32841 | -0.32987 | -0.30158 | -0.26166 | -0.23889 | -0.24589 | -0.2724 | -0.29054 | -0.30764 | -0.308 | -0.31366 | -0.31642 | -0.30698 | -0.25988 | -0.15489 | -0.19978 | -0.24234 | -0.26089 | -0.27601 | -0.29176 | -0.29318
31 | -0.70914 | -0.74478 | -0.77642 | -0.77919 | -0.77747 | -0.65534 | -0.49944 | -0.40418 | -0.39702 | -0.33256 | -0.32911 | -0.32218 | -0.38775 | -0.41727 | -0.40605 | -0.50334 | -0.44593 | -0.22356 | -0.26473 | -0.32916 | -0.35543 | -0.46139 | -0.51026 | -0.5338
32 | 0.037024 | 0.028961 | 0.021959 | 0.032714 | 0.026864 | 0.038702 | 0.051618 | 0.10054 | 0.11579 | 0.11931 | 0.11324 | 0.1208 | 0.1199 | 0.11851 | 0.099672 | 0.09481 | 0.082403 | 0.090146 | 0.076414 | 0.07974 | 0.067418 | 0.070968 | 0.044057 | 0.045245

## Qc, Winter, S6
LoadID | 0 | 1 | 2 | 3 | 4 | 5 | 6 | 7 | 8 | 9 | 10 | 11 | 12 | 13 | 14 | 15 | 16 | 17 | 18 | 19 | 20 | 21 | 22 | 23
1 | -0.58188 | -0.41111 | -0.35639 | -0.45683 | -0.39334 | -0.32339 | -0.26757 | -0.93505 | -0.97787 | -0.83872 | -0.97717 | -0.90799 | -0.91199 | -0.81437 | -0.48325 | -0.75662 | -0.90745 | -0.84671 | -0.59177 | -0.61392 | -0.57181 | -0.3547 | -0.28295 | -0.29326
2 | -0.087129 | -0.08711 | -0.089513 | -0.093614 | -0.092715 | -0.085091 | -0.053954 | -0.010372 | -0.011146 | -0.0073862 | -0.0065065 | -0.029038 | -0.042422 | -0.054993 | -0.054579 | -0.055502 | -0.043638 | 0.014343 | -0.0020214 | -0.023861 | -0.044229 | -0.05818 | -0.063809 | -0.073058
3 | 0.96645 | 1.0428 | 1.0619 | 1.0477 | 1.0486 | 0.87563 | 0.032606 | -0.45144 | -0.57537 | -0.40082 | -0.23665 | -0.46941 | -0.29599 | -0.0898 | 0.35527 | 0.35542 | 0.29278 | 0.1477 | 0.35999 | 0.20511 | 0.28161 | 0.46708 | 0.73792 | 0.833
4 | -0.12433 | -0.12556 | -0.12684 | -0.12795 | -0.12852 | -0.1175 | -0.10194 | -0.093075 | -0.0958 | -0.10613 | -0.1132 | -0.11986 | -0.12 | -0.12221 | -0.12328 | -0.1196 | -0.10125 | -0.060347 | -0.077838 | -0.094418 | -0.10164 | -0.10753 | -0.11367 | -0.11422
5 | -0.10011 | -0.10514 | -0.10961 | -0.11 | -0.10976 | -0.092519 | -0.070509 | -0.057061 | -0.05605 | -0.04695 | -0.046463 | -0.045485 | -0.054742 | -0.058909 | -0.057325 | -0.07106 | -0.062955 | -0.031561 | -0.037374 | -0.046469 | -0.050178 | -0.065137 | -0.072036 | -0.07536
6 | -0.50908 | -0.39822 | -0.30194 | -0.44982 | -0.36938 | -0.53216 | -0.70974 | -1.3824 | -1.5921 | -1.6405 | -1.5571 | -1.6609 | -1.6486 | -1.6295 | -1.3705 | -1.3036 | -1.133 | -1.2395 | -1.0507 | -1.0964 | -0.927 | -0.97581 | -0.60579 | -0.62212
7 | 0.62887 | 0.622 | 0.64154 | 0.65315 | 0.69183 | 0.61944 | 0.52624 | 0.27335 | 0.13544 | 0.12572 | 0.095553 | 0.032112 | 0.13038 | 0.13605 | 0.24797 | 0.35436 | 0.31983 | 0.35674 | 0.40117 | 0.38516 | 0.43855 | 0.51699 | 0.5833 | 0.5802
8 | -0.28486 | -0.29089 | -0.28973 | -0.28932 | -0.28335 | -0.2719 | -0.20785 | -0.16536 | -0.15269 | -0.17439 | -0.16467 | -0.15011 | -0.15912 | -0.17227 | -0.20931 | -0.23213 | -0.23151 | -0.2283 | -0.24064 | -0.24882 | -0.25308 | -0.2605 | -0.27187 | -0.27708
9 | 0.019783 | 0.019783 | 0.019783 | 0.019783 | 0.019783 | 0.019783 | 0.019783 | 0.019783 | 0.019783 | 0.019783 | 0.019783 | 0.019783 | 0.019783 | 0.019783 | 0.019783 | 0.019783 | 0.019783 | 0.019783 | 0.019783 | 0.019783 | 0.019783 | 0.019783 | 0.019783 | 0.019783
10 | -0.045197 | -0.046515 | -0.046584 | -0.046453 | -0.046323 | -0.043306 | -0.032462 | -0.026494 | -0.017078 | -0.0098622 | -0.012617 | -0.0097405 | -0.011615 | -0.016799 | -0.021 | -0.02166 | -0.022273 | -0.015032 | -0.018215 | -0.022582 | -0.026556 | -0.033788 | -0.042232 | -0.042984
11 | 0.33389 | 0.3371 | 0.3433 | 0.34635 | 0.33859 | 0.27325 | 0.20733 | 0.18525 | 0.13001 | 0.085784 | 0.19557 | 0.18443 | 0.20786 | 0.20743 | 0.23079 | 0.23101 | 0.19677 | 0.13159 | 0.17976 | 0.21116 | 0.22686 | 0.23232 | 0.25086 | 0.26608
12 | 0.039604 | -0.066448 | -0.14057 | -0.12155 | -0.094511 | 0.095209 | 0.0031433 | -0.11351 | -0.24637 | -0.29064 | -0.14118 | 0.0003668 | -0.44718 | -0.50694 | -0.48088 | -0.55208 | -0.3033 | -0.41894 | -0.44985 | -0.40101 | -0.45004 | -0.57771 | -0.53516 | -0.36052
13 | -0.10692 | -0.086474 | -0.12342 | -0.15465 | -0.16149 | -0.19689 | -0.72005 | -0.90139 | -0.96513 | -0.90273 | -0.82693 | -0.94771 | -1.0712 | -0.94997 | -0.93424 | -0.93248 | -0.84033 | -0.86867 | -0.75114 | -0.56705 | -0.62211 | -0.54364 | -0.23912 | -0.16918
14 | -0.009698 | -0.0068518 | -0.0059398 | -0.0076138 | -0.0065557 | -0.0053899 | -0.0044596 | -0.015584 | -0.016298 | -0.013979 | -0.016286 | -0.015133 | -0.0152 | -0.013573 | -0.0080542 | -0.01261 | -0.015124 | -0.014112 | -0.0098628 | -0.010232 | -0.0095302 | -0.0059117 | -0.0047158 | -0.0048877
15 | -0.11036 | -0.11034 | -0.11338 | -0.11858 | -0.11744 | -0.10778 | -0.068342 | -0.013137 | -0.014118 | -0.0093559 | -0.0082416 | -0.036782 | -0.053734 | -0.069657 | -0.069134 | -0.070303 | -0.055275 | 0.018167 | -0.0025604 | -0.030224 | -0.056024 | -0.073694 | -0.080825 | -0.092541
16 | -0.29617 | -0.31957 | -0.32543 | -0.32108 | -0.32135 | -0.26834 | -0.0099921 | 0.13835 | 0.17632 | 0.12283 | 0.072523 | 0.14385 | 0.090706 | 0.02752 | -0.10887 | -0.10892 | -0.089724 | -0.045264 | -0.11032 | -0.062857 | -0.086299 | -0.14314 | -0.22614 | -0.25527
17 | -0.44758 | -0.45201 | -0.45663 | -0.46062 | -0.46268 | -0.423 | -0.367 | -0.33507 | -0.34488 | -0.38206 | -0.40751 | -0.43149 | -0.432 | -0.43994 | -0.44381 | -0.43057 | -0.36451 | -0.21725 | -0.28022 | -0.33991 | -0.36592 | -0.38713 | -0.40923 | -0.41121
18 | -0.3504 | -0.36801 | -0.38364 | -0.38501 | -0.38416 | -0.32382 | -0.24678 | -0.19971 | -0.19617 | -0.16433 | -0.16262 | -0.1592 | -0.1916 | -0.20618 | -0.20064 | -0.24871 | -0.22034 | -0.11046 | -0.13081 | -0.16264 | -0.17562 | -0.22798 | -0.25213 | -0.26376
19 | -0.24065 | -0.18825 | -0.14273 | -0.21264 | -0.17461 | -0.25157 | -0.33552 | -0.65352 | -0.75263 | -0.77549 | -0.73607 | -0.78518 | -0.77934 | -0.7703 | -0.64787 | -0.61627 | -0.53562 | -0.58595 | -0.49669 | -0.51831 | -0.43822 | -0.46129 | -0.28637 | -0.29409
20 | 0.41163 | 0.40713 | 0.41992 | 0.42751 | 0.45284 | 0.40545 | 0.34445 | 0.17892 | 0.088651 | 0.082288 | 0.062544 | 0.021019 | 0.085339 | 0.089053 | 0.16231 | 0.23195 | 0.20934 | 0.2335 | 0.26258 | 0.2521 | 0.28705 | 0.3384 | 0.3818 | 0.37976
21 | 0.11395 | 0.11635 | 0.11589 | 0.11573 | 0.11334 | 0.10876 | 0.083142 | 0.066143 | 0.061077 | 0.069754 | 0.065868 | 0.060043 | 0.063647 | 0.068908 | 0.083724 | 0.092851 | 0.092605 | 0.091321 | 0.096257 | 0.099528 | 0.10123 | 0.1042 | 0.10875 | 0.11083
22 | -0.046267 | -0.046267 | -0.046267 | -0.046267 | -0.046267 | -0.046267 | -0.046267 | -0.046267 | -0.046267 | -0.046267 | -0.046267 | -0.046267 | -0.046267 | -0.046267 | -0.046267 | -0.046267 | -0.046267 | -0.046267 | -0.046267 | -0.046267 | -0.046267 | -0.046267 | -0.046267 | -0.046267
23 | 0.15066 | 0.15505 | 0.15528 | 0.15484 | 0.15441 | 0.14435 | 0.10821 | 0.088315 | 0.056926 | 0.032874 | 0.042057 | 0.032468 | 0.038717 | 0.055997 | 0.07 | 0.0722 | 0.074242 | 0.050107 | 0.060717 | 0.075272 | 0.088521 | 0.11263 | 0.14077 | 0.14328
24 | -1.7444 | -1.7612 | -1.7935 | -1.8095 | -1.769 | -1.4276 | -1.0832 | -0.96782 | -0.67923 | -0.44818 | -1.0218 | -0.96353 | -1.086 | -1.0837 | -1.2058 | -1.2069 | -1.028 | -0.68748 | -0.93915 | -1.1032 | -1.1852 | -1.2137 | -1.3106 | -1.3901
25 | -0.034889 | 0.058538 | 0.12384 | 0.10708 | 0.08326 | -0.083875 | -0.0027691 | 0.099998 | 0.21704 | 0.25604 | 0.12437 | -0.00032313 | 0.39394 | 0.44659 | 0.42363 | 0.48636 | 0.2672 | 0.36906 | 0.39629 | 0.35327 | 0.39647 | 0.50893 | 0.47145 | 0.3176
26 | -0.066826 | -0.054046 | -0.077137 | -0.096658 | -0.10093 | -0.12305 | -0.45003 | -0.56337 | -0.6032 | -0.5642 | -0.51683 | -0.59232 | -0.66948 | -0.59373 | -0.5839 | -0.5828 | -0.52521 | -0.54292 | -0.46946 | -0.3544 | -0.38882 | -0.33977 | -0.14945 | -0.10574
27 | -0.19396 | -0.13704 | -0.1188 | -0.15228 | -0.13111 | -0.1078 | -0.089192 | -0.31168 | -0.32596 | -0.27957 | -0.32572 | -0.30266 | -0.304 | -0.27146 | -0.16108 | -0.25221 | -0.30248 | -0.28224 | -0.19726 | -0.20464 | -0.1906 | -0.11823 | -0.094316 | -0.097754
28 | -0.06099 | -0.060977 | -0.062659 | -0.06553 | -0.064901 | -0.059564 | -0.037768 | -0.0072601 | -0.0078019 | -0.0051704 | -0.0045546 | -0.020327 | -0.029695 | -0.038495 | -0.038205 | -0.038852 | -0.030547 | 0.01004 | -0.001415 | -0.016703 | -0.03096 | -0.040726 | -0.044666 | -0.051141
29 | 4.9102 | 5.2981 | 5.3953 | 5.3231 | 5.3276 | 4.4488 | 0.16566 | -2.2936 | -2.9233 | -2.0364 | -1.2023 | -2.3849 | -1.5038 | -0.45624 | 1.805 | 1.8058 | 1.4875 | 0.75043 | 1.829 | 1.0421 | 1.4308 | 2.3731 | 3.7491 | 4.2322
30 | -0.3191 | -0.32227 | -0.32556 | -0.32841 | -0.32987 | -0.30158 | -0.26166 | -0.23889 | -0.24589 | -0.2724 | -0.29054 | -0.30764 | -0.308 | -0.31366 | -0.31642 | -0.30698 | -0.25988 | -0.15489 | -0.19978 | -0.24234 | -0.26089 | -0.27601 | -0.29176 | -0.29318
31 | -0.70914 | -0.74478 | -0.77642 | -0.77919 | -0.77747 | -0.65534 | -0.49944 | -0.40418 | -0.39702 | -0.33256 | -0.32911 | -0.32218 | -0.38775 | -0.41727 | -0.40605 | -0.50334 | -0.44593 | -0.22356 | -0.26473 | -0.32916 | -0.35543 | -0.46139 | -0.51026 | -0.5338
32 | 0.037024 | 0.028961 | 0.021959 | 0.032714 | 0.026864 | 0.038702 | 0.051618 | 0.10054 | 0.11579 | 0.11931 | 0.11324 | 0.1208 | 0.1199 | 0.11851 | 0.099672 | 0.09481 | 0.082403 | 0.090146 | 0.076414 | 0.07974 | 0.067418 | 0.070968 | 0.044057 | 0.045245

## Qc, Winter, S7
LoadID | 0 | 1 | 2 | 3 | 4 | 5 | 6 | 7 | 8 | 9 | 10 | 11 | 12 | 13 | 14 | 15 | 16 | 17 | 18 | 19 | 20 | 21 | 22 | 23
1 | -0.54309 | -0.3837 | -0.33263 | -0.42637 | -0.36712 | -0.30183 | -0.24974 | -0.87271 | -0.91268 | -0.78281 | -0.91203 | -0.84745 | -0.85119 | -0.76008 | -0.45103 | -0.70618 | -0.84695 | -0.79026 | -0.55231 | -0.57299 | -0.53369 | -0.33105 | -0.26408 | -0.27371
2 | -0.08132 | -0.081303 | -0.083546 | -0.087373 | -0.086534 | -0.079418 | -0.050357 | -0.0096801 | -0.010403 | -0.0068938 | -0.0060727 | -0.027102 | -0.039594 | -0.051326 | -0.050941 | -0.051802 | -0.040729 | 0.013386 | -0.0018866 | -0.02227 | -0.041281 | -0.054301 | -0.059555 | -0.068188
3 | 0.90202 | 0.97328 | 0.99114 | 0.97788 | 0.9787 | 0.81725 | 0.030432 | -0.42135 | -0.53702 | -0.3741 | -0.22088 | -0.43812 | -0.27625 | -0.083814 | 0.33159 | 0.33173 | 0.27326 | 0.13786 | 0.33599 | 0.19144 | 0.26283 | 0.43594 | 0.68873 | 0.77746
4 | -0.11604 | -0.11719 | -0.11838 | -0.11942 | -0.11995 | -0.10967 | -0.095148 | -0.08687 | -0.089414 | -0.099053 | -0.10565 | -0.11187 | -0.112 | -0.11406 | -0.11506 | -0.11163 | -0.094502 | -0.056324 | -0.072649 | -0.088124 | -0.094867 | -0.10037 | -0.1061 | -0.10661
5 | -0.09344 | -0.098135 | -0.10231 | -0.10267 | -0.10244 | -0.086351 | -0.065809 | -0.053257 | -0.052313 | -0.04382 | -0.043366 | -0.042452 | -0.051092 | -0.054982 | -0.053503 | -0.066322 | -0.058758 | -0.029457 | -0.034882 | -0.043371 | -0.046833 | -0.060794 | -0.067234 | -0.070336
6 | -0.47514 | -0.37167 | -0.28181 | -0.41983 | -0.34475 | -0.49668 | -0.66243 | -1.2903 | -1.486 | -1.5311 | -1.4533 | -1.5502 | -1.5387 | -1.5209 | -1.2791 | -1.2167 | -1.0575 | -1.1569 | -0.98064 | -1.0233 | -0.8652 | -0.91076 | -0.5654 | -0.58064
7 | 0.58695 | 0.58053 | 0.59877 | 0.6096 | 0.64571 | 0.57814 | 0.49116 | 0.25513 | 0.12641 | 0.11734 | 0.089183 | 0.029971 | 0.12169 | 0.12698 | 0.23144 | 0.33074 | 0.2985 | 0.33296 | 0.37442 | 0.35948 | 0.40932 | 0.48253 | 0.54441 | 0.54152
8 | -0.26587 | -0.27149 | -0.27042 | -0.27003 | -0.26446 | -0.25378 | -0.194 | -0.15433 | -0.14251 | -0.16276 | -0.15369 | -0.1401 | -0.14851 | -0.16079 | -0.19536 | -0.21665 | -0.21608 | -0.21308 | -0.2246 | -0.23223 | -0.23621 | -0.24313 | -0.25375 | -0.25861
9 | 0.018464 | 0.018464 | 0.018464 | 0.018464 | 0.018464 | 0.018464 | 0.018464 | 0.018464 | 0.018464 | 0.018464 | 0.018464 | 0.018464 | 0.018464 | 0.018464 | 0.018464 | 0.018464 | 0.018464 | 0.018464 | 0.018464 | 0.018464 | 0.018464 | 0.018464 | 0.018464 | 0.018464
10 | -0.042184 | -0.043414 | -0.043478 | -0.043356 | -0.043235 | -0.040419 | -0.030298 | -0.024728 | -0.015939 | -0.0092048 | -0.011776 | -0.0090911 | -0.010841 | -0.015679 | -0.0196 | -0.020216 | -0.020788 | -0.01403 | -0.017001 | -0.021076 | -0.024786 | -0.031536 | -0.039417 | -0.040118
11 | 0.31163 | 0.31463 | 0.32041 | 0.32326 | 0.31602 | 0.25503 | 0.19351 | 0.1729 | 0.12134 | 0.080065 | 0.18253 | 0.17213 | 0.194 | 0.1936 | 0.2154 | 0.21561 | 0.18365 | 0.12282 | 0.16778 | 0.19708 | 0.21173 | 0.21683 | 0.23413 | 0.24834
12 | 0.036964 | -0.062018 | -0.1312 | -0.11345 | -0.08821 | 0.088862 | 0.0029337 | -0.10594 | -0.22995 | -0.27127 | -0.13177 | 0.00034235 | -0.41737 | -0.47314 | -0.44882 | -0.51528 | -0.28308 | -0.39101 | -0.41986 | -0.37428 | -0.42004 | -0.5392 | -0.49948 | -0.33648
13 | -0.099793 | -0.080709 | -0.11519 | -0.14434 | -0.15073 | -0.18376 | -0.67204 | -0.8413 | -0.90078 | -0.84255 | -0.77181 | -0.88453 | -0.99976 | -0.88664 | -0.87196 | -0.87032 | -0.78431 | -0.81076 | -0.70106 | -0.52924 | -0.58064 | -0.5074 | -0.22318 | -0.1579
14 | -0.0090515 | -0.006395 | -0.0055438 | -0.0071062 | -0.0061186 | -0.0050306 | -0.0041623 | -0.014545 | -0.015211 | -0.013047 | -0.0152 | -0.014124 | -0.014186 | -0.012668 | -0.0075172 | -0.01177 | -0.014116 | -0.013171 | -0.0092052 | -0.0095499 | -0.0088949 | -0.0055176 | -0.0044014 | -0.0045619
15 | -0.10301 | -0.10298 | -0.10582 | -0.11067 | -0.10961 | -0.1006 | -0.063786 | -0.012261 | -0.013177 | -0.0087322 | -0.0076921 | -0.03433 | -0.050152 | -0.065013 | -0.064525 | -0.065616 | -0.05159 | 0.016956 | -0.0023897 | -0.028209 | -0.052289 | -0.068781 | -0.075436 | -0.086371
16 | -0.27643 | -0.29826 | -0.30374 | -0.29967 | -0.29992 | -0.25045 | -0.009326 | 0.12912 | 0.16457 | 0.11464 | 0.067688 | 0.13426 | 0.084659 | 0.025685 | -0.10162 | -0.10166 | -0.083742 | -0.042246 | -0.10297 | -0.058667 | -0.080546 | -0.1336 | -0.21106 | -0.23825
17 | -0.41774 | -0.42188 | -0.42619 | -0.42992 | -0.43183 | -0.3948 | -0.34253 | -0.31273 | -0.32189 | -0.35659 | -0.38034 | -0.40272 | -0.4032 | -0.41061 | -0.41422 | -0.40187 | -0.34021 | -0.20277 | -0.26154 | -0.31725 | -0.34152 | -0.36132 | -0.38194 | -0.38379
18 | -0.32704 | -0.34347 | -0.35807 | -0.35934 | -0.35855 | -0.30223 | -0.23033 | -0.1864 | -0.1831 | -0.15337 | -0.15178 | -0.14858 | -0.17882 | -0.19244 | -0.18726 | -0.23213 | -0.20565 | -0.1031 | -0.12209 | -0.1518 | -0.16391 | -0.21278 | -0.23532 | -0.24618
19 | -0.22461 | -0.1757 | -0.13322 | -0.19847 | -0.16297 | -0.2348 | -0.31315 | -0.60995 | -0.70246 | -0.72379 | -0.687 | -0.73283 | -0.72739 | -0.71895 | -0.60468 | -0.57518 | -0.49991 | -0.54688 | -0.46358 | -0.48375 | -0.409 | -0.43054 | -0.26728 | -0.27449
20 | 0.38418 | 0.37998 | 0.39192 | 0.39901 | 0.42265 | 0.37842 | 0.32149 | 0.16699 | 0.082741 | 0.076802 | 0.058374 | 0.019617 | 0.079649 | 0.083116 | 0.15149 | 0.21648 | 0.19538 | 0.21793 | 0.24508 | 0.2353 | 0.26792 | 0.31584 | 0.35634 | 0.35445
21 | 0.10635 | 0.1086 | 0.10817 | 0.10801 | 0.10578 | 0.10151 | 0.077599 | 0.061733 | 0.057005 | 0.065104 | 0.061477 | 0.05604 | 0.059403 | 0.064314 | 0.078142 | 0.086661 | 0.086431 | 0.085233 | 0.08984 | 0.092893 | 0.094483 | 0.097254 | 0.1015 | 0.10344
22 | -0.043182 | -0.043182 | -0.043182 | -0.043182 | -0.043182 | -0.043182 | -0.043182 | -0.043182 | -0.043182 | -0.043182 | -0.043182 | -0.043182 | -0.043182 | -0.043182 | -0.043182 | -0.043182 | -0.043182 | -0.043182 | -0.043182 | -0.043182 | -0.043182 | -0.043182 | -0.043182 | -0.043182
23 | 0.14061 | 0.14471 | 0.14493 | 0.14452 | 0.14412 | 0.13473 | 0.10099 | 0.082427 | 0.053131 | 0.030683 | 0.039253 | 0.030304 | 0.036135 | 0.052264 | 0.065334 | 0.067386 | 0.069292 | 0.046767 | 0.056669 | 0.070254 | 0.082619 | 0.10512 | 0.13139 | 0.13373
24 | -1.6281 | -1.6438 | -1.674 | -1.6888 | -1.651 | -1.3324 | -1.011 | -0.90329 | -0.63395 | -0.4183 | -0.95365 | -0.89929 | -1.0136 | -1.0115 | -1.1254 | -1.1264 | -0.95949 | -0.64165 | -0.87654 | -1.0297 | -1.1062 | -1.1328 | -1.2232 | -1.2974
25 | -0.032563 | 0.054635 | 0.11558 | 0.099944 | 0.077709 | -0.078283 | -0.0025845 | 0.093331 | 0.20257 | 0.23897 | 0.11608 | -0.00030159 | 0.36768 | 0.41682 | 0.39539 | 0.45394 | 0.24938 | 0.34446 | 0.36987 | 0.32972 | 0.37003 | 0.47501 | 0.44002 | 0.29643
26 | -0.062371 | -0.050443 | -0.071995 | -0.090214 | -0.094204 | -0.11485 | -0.42003 | -0.52581 | -0.56299 | -0.52659 | -0.48238 | -0.55283 | -0.62485 | -0.55415 | -0.54498 | -0.54395 | -0.49019 | -0.50673 | -0.43817 | -0.33078 | -0.3629 | -0.31712 | -0.13949 | -0.098687
27 | -0.18103 | -0.1279 | -0.11088 | -0.14212 | -0.12237 | -0.10061 | -0.083246 | -0.2909 | -0.30423 | -0.26094 | -0.30401 | -0.28248 | -0.28373 | -0.25336 | -0.15034 | -0.23539 | -0.28232 | -0.26342 | -0.1841 | -0.191 | -0.1779 | -0.11035 | -0.088028 | -0.091237
28 | -0.056924 | -0.056912 | -0.058482 | -0.061161 | -0.060574 | -0.055593 | -0.03525 | -0.0067761 | -0.0072818 | -0.0048257 | -0.0042509 | -0.018972 | -0.027715 | -0.035929 | -0.035658 | -0.036261 | -0.02851 | 0.0093705 | -0.0013206 | -0.015589 | -0.028896 | -0.038011 | -0.041689 | -0.047731
29 | 4.5829 | 4.9449 | 5.0356 | 4.9683 | 4.9724 | 4.1522 | 0.15461 | -2.1407 | -2.7284 | -1.9007 | -1.1222 | -2.2259 | -1.4036 | -0.42583 | 1.6847 | 1.6854 | 1.3884 | 0.7004 | 1.7071 | 0.97263 | 1.3354 | 2.2149 | 3.4992 | 3.95
30 | -0.29783 | -0.30079 | -0.30385 | -0.30651 | -0.30788 | -0.28148 | -0.24421 | -0.22297 | -0.22949 | -0.25424 | -0.27117 | -0.28713 | -0.28747 | -0.29275 | -0.29533 | -0.28652 | -0.24255 | -0.14456 | -0.18647 | -0.22618 | -0.24349 | -0.25761 | -0.27231 | -0.27363
31 | -0.66187 | -0.69512 | -0.72466 | -0.72725 | -0.72564 | -0.61165 | -0.46614 | -0.37723 | -0.37055 | -0.31039 | -0.30717 | -0.3007 | -0.3619 | -0.38945 | -0.37898 | -0.46978 | -0.4162 | -0.20866 | -0.24708 | -0.30721 | -0.33173 | -0.43063 | -0.47624 | -0.49821
32 | 0.034555 | 0.027031 | 0.020495 | 0.030533 | 0.025073 | 0.036122 | 0.048177 | 0.093838 | 0.10807 | 0.11135 | 0.10569 | 0.11274 | 0.11191 | 0.11061 | 0.093027 | 0.08849 | 0.076909 | 0.084136 | 0.071319 | 0.074424 | 0.062924 | 0.066237 | 0.04112 | 0.042229

## Qc, Winter, S8
LoadID | 0 | 1 | 2 | 3 | 4 | 5 | 6 | 7 | 8 | 9 | 10 | 11 | 12 | 13 | 14 | 15 | 16 | 17 | 18 | 19 | 20 | 21 | 22 | 23
1 | -0.54309 | -0.3837 | -0.33263 | -0.42637 | -0.36712 | -0.30183 | -0.24974 | -0.87271 | -0.91268 | -0.78281 | -0.91203 | -0.84745 | -0.85119 | -0.76008 | -0.45103 | -0.70618 | -0.84695 | -0.79026 | -0.55231 | -0.57299 | -0.53369 | -0.33105 | -0.26408 | -0.27371
2 | -0.08132 | -0.081303 | -0.083546 | -0.087373 | -0.086534 | -0.079418 | -0.050357 | -0.0096801 | -0.010403 | -0.0068938 | -0.0060727 | -0.027102 | -0.039594 | -0.051326 | -0.050941 | -0.051802 | -0.040729 | 0.013386 | -0.0018866 | -0.02227 | -0.041281 | -0.054301 | -0.059555 | -0.068188
3 | 0.90202 | 0.97328 | 0.99114 | 0.97788 | 0.9787 | 0.81725 | 0.030432 | -0.42135 | -0.53702 | -0.3741 | -0.22088 | -0.43812 | -0.27625 | -0.083814 | 0.33159 | 0.33173 | 0.27326 | 0.13786 | 0.33599 | 0.19144 | 0.26283 | 0.43594 | 0.68873 | 0.77746
4 | -0.11604 | -0.11719 | -0.11838 | -0.11942 | -0.11995 | -0.10967 | -0.095148 | -0.08687 | -0.089414 | -0.099053 | -0.10565 | -0.11187 | -0.112 | -0.11406 | -0.11506 | -0.11163 | -0.094502 | -0.056324 | -0.072649 | -0.088124 | -0.094867 | -0.10037 | -0.1061 | -0.10661
5 | -0.09344 | -0.098135 | -0.10231 | -0.10267 | -0.10244 | -0.086351 | -0.065809 | -0.053257 | -0.052313 | -0.04382 | -0.043366 | -0.042452 | -0.051092 | -0.054982 | -0.053503 | -0.066322 | -0.058758 | -0.029457 | -0.034882 | -0.043371 | -0.046833 | -0.060794 | -0.067234 | -0.070336
6 | -0.47514 | -0.37167 | -0.28181 | -0.41983 | -0.34475 | -0.49668 | -0.66243 | -1.2903 | -1.486 | -1.5311 | -1.4533 | -1.5502 | -1.5387 | -1.5209 | -1.2791 | -1.2167 | -1.0575 | -1.1569 | -0.98064 | -1.0233 | -0.8652 | -0.91076 | -0.5654 | -0.58064
7 | 0.58695 | 0.58053 | 0.59877 | 0.6096 | 0.64571 | 0.57814 | 0.49116 | 0.25513 | 0.12641 | 0.11734 | 0.089183 | 0.029971 | 0.12169 | 0.12698 | 0.23144 | 0.33074 | 0.2985 | 0.33296 | 0.37442 | 0.35948 | 0.40932 | 0.48253 | 0.54441 | 0.54152
8 | -0.26587 | -0.27149 | -0.27042 | -0.27003 | -0.26446 | -0.25378 | -0.194 | -0.15433 | -0.14251 | -0.16276 | -0.15369 | -0.1401 | -0.14851 | -0.16079 | -0.19536 | -0.21665 | -0.21608 | -0.21308 | -0.2246 | -0.23223 | -0.23621 | -0.24313 | -0.25375 | -0.25861
9 | 0.018464 | 0.018464 | 0.018464 | 0.018464 | 0.018464 | 0.018464 | 0.018464 | 0.018464 | 0.018464 | 0.018464 | 0.018464 | 0.018464 | 0.018464 | 0.018464 | 0.018464 | 0.018464 | 0.018464 | 0.018464 | 0.018464 | 0.018464 | 0.018464 | 0.018464 | 0.018464 | 0.018464
10 | -0.042184 | -0.043414 | -0.043478 | -0.043356 | -0.043235 | -0.040419 | -0.030298 | -0.024728 | -0.015939 | -0.0092048 | -0.011776 | -0.0090911 | -0.010841 | -0.015679 | -0.0196 | -0.020216 | -0.020788 | -0.01403 | -0.017001 | -0.021076 | -0.024786 | -0.031536 | -0.039417 | -0.040118
11 | 0.31163 | 0.31463 | 0.32041 | 0.32326 | 0.31602 | 0.25503 | 0.19351 | 0.1729 | 0.12134 | 0.080065 | 0.18253 | 0.17213 | 0.194 | 0.1936 | 0.2154 | 0.21561 | 0.18365 | 0.12282 | 0.16778 | 0.19708 | 0.21173 | 0.21683 | 0.23413 | 0.24834
12 | 0.036964 | -0.062018 | -0.1312 | -0.11345 | -0.08821 | 0.088862 | 0.0029337 | -0.10594 | -0.22995 | -0.27127 | -0.13177 | 0.00034235 | -0.41737 | -0.47314 | -0.44882 | -0.51528 | -0.28308 | -0.39101 | -0.41986 | -0.37428 | -0.42004 | -0.5392 | -0.49948 | -0.33648
13 | -0.099793 | -0.080709 | -0.11519 | -0.14434 | -0.15073 | -0.18376 | -0.67204 | -0.8413 | -0.90078 | -0.84255 | -0.77181 | -0.88453 | -0.99976 | -0.88664 | -0.87196 | -0.87032 | -0.78431 | -0.81076 | -0.70106 | -0.52924 | -0.58064 | -0.5074 | -0.22318 | -0.1579
14 | -0.0090515 | -0.006395 | -0.0055438 | -0.0071062 | -0.0061186 | -0.0050306 | -0.0041623 | -0.014545 | -0.015211 | -0.013047 | -0.0152 | -0.014124 | -0.014186 | -0.012668 | -0.0075172 | -0.01177 | -0.014116 | -0.013171 | -0.0092052 | -0.0095499 | -0.0088949 | -0.0055176 | -0.0044014 | -0.0045619
15 | -0.10301 | -0.10298 | -0.10582 | -0.11067 | -0.10961 | -0.1006 | -0.063786 | -0.012261 | -0.013177 | -0.0087322 | -0.0076921 | -0.03433 | -0.050152 | -0.065013 | -0.064525 | -0.065616 | -0.05159 | 0.016956 | -0.0023897 | -0.028209 | -0.052289 | -0.068781 | -0.075436 | -0.086371
16 | -0.27643 | -0.29826 | -0.30374 | -0.29967 | -0.29992 | -0.25045 | -0.009326 | 0.12912 | 0.16457 | 0.11464 | 0.067688 | 0.13426 | 0.084659 | 0.025685 | -0.10162 | -0.10166 | -0.083742 | -0.042246 | -0.10297 | -0.058667 | -0.080546 | -0.1336 | -0.21106 | -0.23825
17 | -0.41774 | -0.42188 | -0.42619 | -0.42992 | -0.43183 | -0.3948 | -0.34253 | -0.31273 | -0.32189 | -0.35659 | -0.38034 | -0.40272 | -0.4032 | -0.41061 | -0.41422 | -0.40187 | -0.34021 | -0.20277 | -0.26154 | -0.31725 | -0.34152 | -0.36132 | -0.38194 | -0.38379
18 | -0.32704 | -0.34347 | -0.35807 | -0.35934 | -0.35855 | -0.30223 | -0.23033 | -0.1864 | -0.1831 | -0.15337 | -0.15178 | -0.14858 | -0.17882 | -0.19244 | -0.18726 | -0.23213 | -0.20565 | -0.1031 | -0.12209 | -0.1518 | -0.16391 | -0.21278 | -0.23532 | -0.24618
19 | -0.22461 | -0.1757 | -0.13322 | -0.19847 | -0.16297 | -0.2348 | -0.31315 | -0.60995 | -0.70246 | -0.72379 | -0.687 | -0.73283 | -0.72739 | -0.71895 | -0.60468 | -0.57518 | -0.49991 | -0.54688 | -0.46358 | -0.48375 | -0.409 | -0.43054 | -0.26728 | -0.27449
20 | 0.38418 | 0.37998 | 0.39192 | 0.39901 | 0.42265 | 0.37842 | 0.32149 | 0.16699 | 0.082741 | 0.076802 | 0.058374 | 0.019617 | 0.079649 | 0.083116 | 0.15149 | 0.21648 | 0.19538 | 0.21793 | 0.24508 | 0.2353 | 0.26792 | 0.31584 | 0.35634 | 0.35445
21 | 0.10635 | 0.1086 | 0.10817 | 0.10801 | 0.10578 | 0.10151 | 0.077599 | 0.061733 | 0.057005 | 0.065104 | 0.061477 | 0.05604 | 0.059403 | 0.064314 | 0.078142 | 0.086661 | 0.086431 | 0.085233 | 0.08984 | 0.092893 | 0.094483 | 0.097254 | 0.1015 | 0.10344
22 | -0.043182 | -0.043182 | -0.043182 | -0.043182 | -0.043182 | -0.043182 | -0.043182 | -0.043182 | -0.043182 | -0.043182 | -0.043182 | -0.043182 | -0.043182 | -0.043182 | -0.043182 | -0.043182 | -0.043182 | -0.043182 | -0.043182 | -0.043182 | -0.043182 | -0.043182 | -0.043182 | -0.043182
23 | 0.14061 | 0.14471 | 0.14493 | 0.14452 | 0.14412 | 0.13473 | 0.10099 | 0.082427 | 0.053131 | 0.030683 | 0.039253 | 0.030304 | 0.036135 | 0.052264 | 0.065334 | 0.067386 | 0.069292 | 0.046767 | 0.056669 | 0.070254 | 0.082619 | 0.10512 | 0.13139 | 0.13373
24 | -1.6281 | -1.6438 | -1.674 | -1.6888 | -1.651 | -1.3324 | -1.011 | -0.90329 | -0.63395 | -0.4183 | -0.95365 | -0.89929 | -1.0136 | -1.0115 | -1.1254 | -1.1264 | -0.95949 | -0.64165 | -0.87654 | -1.0297 | -1.1062 | -1.1328 | -1.2232 | -1.2974
25 | -0.032563 | 0.054635 | 0.11558 | 0.099944 | 0.077709 | -0.078283 | -0.0025845 | 0.093331 | 0.20257 | 0.23897 | 0.11608 | -0.00030159 | 0.36768 | 0.41682 | 0.39539 | 0.45394 | 0.24938 | 0.34446 | 0.36987 | 0.32972 | 0.37003 | 0.47501 | 0.44002 | 0.29643
26 | -0.062371 | -0.050443 | -0.071995 | -0.090214 | -0.094204 | -0.11485 | -0.42003 | -0.52581 | -0.56299 | -0.52659 | -0.48238 | -0.55283 | -0.62485 | -0.55415 | -0.54498 | -0.54395 | -0.49019 | -0.50673 | -0.43817 | -0.33078 | -0.3629 | -0.31712 | -0.13949 | -0.098687
27 | -0.18103 | -0.1279 | -0.11088 | -0.14212 | -0.12237 | -0.10061 | -0.083246 | -0.2909 | -0.30423 | -0.26094 | -0.30401 | -0.28248 | -0.28373 | -0.25336 | -0.15034 | -0.23539 | -0.28232 | -0.26342 | -0.1841 | -0.191 | -0.1779 | -0.11035 | -0.088028 | -0.091237
28 | -0.056924 | -0.056912 | -0.058482 | -0.061161 | -0.060574 | -0.055593 | -0.03525 | -0.0067761 | -0.0072818 | -0.0048257 | -0.0042509 | -0.018972 | -0.027715 | -0.035929 | -0.035658 | -0.036261 | -0.02851 | 0.0093705 | -0.0013206 | -0.015589 | -0.028896 | -0.038011 | -0.041689 | -0.047731
29 | 4.5829 | 4.9449 | 5.0356 | 4.9683 | 4.9724 | 4.1522 | 0.15461 | -2.1407 | -2.7284 | -1.9007 | -1.1222 | -2.2259 | -1.4036 | -0.42583 | 1.6847 | 1.6854 | 1.3884 | 0.7004 | 1.7071 | 0.97263 | 1.3354 | 2.2149 | 3.4992 | 3.95
30 | -0.29783 | -0.30079 | -0.30385 | -0.30651 | -0.30788 | -0.28148 | -0.24421 | -0.22297 | -0.22949 | -0.25424 | -0.27117 | -0.28713 | -0.28747 | -0.29275 | -0.29533 | -0.28652 | -0.24255 | -0.14456 | -0.18647 | -0.22618 | -0.24349 | -0.25761 | -0.27231 | -0.27363
31 | -0.66187 | -0.69512 | -0.72466 | -0.72725 | -0.72564 | -0.61165 | -0.46614 | -0.37723 | -0.37055 | -0.31039 | -0.30717 | -0.3007 | -0.3619 | -0.38945 | -0.37898 | -0.46978 | -0.4162 | -0.20866 | -0.24708 | -0.30721 | -0.33173 | -0.43063 | -0.47624 | -0.49821
32 | 0.034555 | 0.027031 | 0.020495 | 0.030533 | 0.025073 | 0.036122 | 0.048177 | 0.093838 | 0.10807 | 0.11135 | 0.10569 | 0.11274 | 0.11191 | 0.11061 | 0.093027 | 0.08849 | 0.076909 | 0.084136 | 0.071319 | 0.074424 | 0.062924 | 0.066237 | 0.04112 | 0.042229

## Qc, Winter, S9
LoadID | 0 | 1 | 2 | 3 | 4 | 5 | 6 | 7 | 8 | 9 | 10 | 11 | 12 | 13 | 14 | 15 | 16 | 17 | 18 | 19 | 20 | 21 | 22 | 23
1 | -0.54309 | -0.3837 | -0.33263 | -0.42637 | -0.36712 | -0.30183 | -0.24974 | -0.87271 | -0.91268 | -0.78281 | -0.91203 | -0.84745 | -0.85119 | -0.76008 | -0.45103 | -0.70618 | -0.84695 | -0.79026 | -0.55231 | -0.57299 | -0.53369 | -0.33105 | -0.26408 | -0.27371
2 | -0.08132 | -0.081303 | -0.083546 | -0.087373 | -0.086534 | -0.079418 | -0.050357 | -0.0096801 | -0.010403 | -0.0068938 | -0.0060727 | -0.027102 | -0.039594 | -0.051326 | -0.050941 | -0.051802 | -0.040729 | 0.013386 | -0.0018866 | -0.02227 | -0.041281 | -0.054301 | -0.059555 | -0.068188
3 | 0.90202 | 0.97328 | 0.99114 | 0.97788 | 0.9787 | 0.81725 | 0.030432 | -0.42135 | -0.53702 | -0.3741 | -0.22088 | -0.43812 | -0.27625 | -0.083814 | 0.33159 | 0.33173 | 0.27326 | 0.13786 | 0.33599 | 0.19144 | 0.26283 | 0.43594 | 0.68873 | 0.77746
4 | -0.11604 | -0.11719 | -0.11838 | -0.11942 | -0.11995 | -0.10967 | -0.095148 | -0.08687 | -0.089414 | -0.099053 | -0.10565 | -0.11187 | -0.112 | -0.11406 | -0.11506 | -0.11163 | -0.094502 | -0.056324 | -0.072649 | -0.088124 | -0.094867 | -0.10037 | -0.1061 | -0.10661
5 | -0.09344 | -0.098135 | -0.10231 | -0.10267 | -0.10244 | -0.086351 | -0.065809 | -0.053257 | -0.052313 | -0.04382 | -0.043366 | -0.042452 | -0.051092 | -0.054982 | -0.053503 | -0.066322 | -0.058758 | -0.029457 | -0.034882 | -0.043371 | -0.046833 | -0.060794 | -0.067234 | -0.070336
6 | -0.47514 | -0.37167 | -0.28181 | -0.41983 | -0.34475 | -0.49668 | -0.66243 | -1.2903 | -1.486 | -1.5311 | -1.4533 | -1.5502 | -1.5387 | -1.5209 | -1.2791 | -1.2167 | -1.0575 | -1.1569 | -0.98064 | -1.0233 | -0.8652 | -0.91076 | -0.5654 | -0.58064
7 | 0.58695 | 0.58053 | 0.59877 | 0.6096 | 0.64571 | 0.57814 | 0.49116 | 0.25513 | 0.12641 | 0.11734 | 0.089183 | 0.029971 | 0.12169 | 0.12698 | 0.23144 | 0.33074 | 0.2985 | 0.33296 | 0.37442 | 0.35948 | 0.40932 | 0.48253 | 0.54441 | 0.54152
8 | -0.26587 | -0.27149 | -0.27042 | -0.27003 | -0.26446 | -0.25378 | -0.194 | -0.15433 | -0.14251 | -0.16276 | -0.15369 | -0.1401 | -0.14851 | -0.16079 | -0.19536 | -0.21665 | -0.21608 | -0.21308 | -0.2246 | -0.23223 | -0.23621 | -0.24313 | -0.25375 | -0.25861
9 | 0.018464 | 0.018464 | 0.018464 | 0.018464 | 0.018464 | 0.018464 | 0.018464 | 0.018464 | 0.018464 | 0.018464 | 0.018464 | 0.018464 | 0.018464 | 0.018464 | 0.018464 | 0.018464 | 0.018464 | 0.018464 | 0.018464 | 0.018464 | 0.018464 | 0.018464 | 0.018464 | 0.018464
10 | -0.042184 | -0.043414 | -0.043478 | -0.043356 | -0.043235 | -0.040419 | -0.030298 | -0.024728 | -0.015939 | -0.0092048 | -0.011776 | -0.0090911 | -0.010841 | -0.015679 | -0.0196 | -0.020216 | -0.020788 | -0.01403 | -0.017001 | -0.021076 | -0.024786 | -0.031536 | -0.039417 | -0.040118
11 | 0.31163 | 0.31463 | 0.32041 | 0.32326 | 0.31602 | 0.25503 | 0.19351 | 0.1729 | 0.12134 | 0.080065 | 0.18253 | 0.17213 | 0.194 | 0.1936 | 0.2154 | 0.21561 | 0.18365 | 0.12282 | 0.16778 | 0.19708 | 0.21173 | 0.21683 | 0.23413 | 0.24834
12 | 0.036964 | -0.062018 | -0.1312 | -0.11345 | -0.08821 | 0.088862 | 0.0029337 | -0.10594 | -0.22995 | -0.27127 | -0.13177 | 0.00034235 | -0.41737 | -0.47314 | -0.44882 | -0.51528 | -0.28308 | -0.39101 | -0.41986 | -0.37428 | -0.42004 | -0.5392 | -0.49948 | -0.33648
13 | -0.099793 | -0.080709 | -0.11519 | -0.14434 | -0.15073 | -0.18376 | -0.67204 | -0.8413 | -0.90078 | -0.84255 | -0.77181 | -0.88453 | -0.99976 | -0.88664 | -0.87196 | -0.87032 | -0.78431 | -0.81076 | -0.70106 | -0.52924 | -0.58064 | -0.5074 | -0.22318 | -0.1579
14 | -0.0090515 | -0.006395 | -0.0055438 | -0.0071062 | -0.0061186 | -0.0050306 | -0.0041623 | -0.014545 | -0.015211 | -0.013047 | -0.0152 | -0.014124 | -0.014186 | -0.012668 | -0.0075172 | -0.01177 | -0.014116 | -0.013171 | -0.0092052 | -0.0095499 | -0.0088949 | -0.0055176 | -0.0044014 | -0.0045619
15 | -0.10301 | -0.10298 | -0.10582 | -0.11067 | -0.10961 | -0.1006 | -0.063786 | -0.012261 | -0.013177 | -0.0087322 | -0.0076921 | -0.03433 | -0.050152 | -0.065013 | -0.064525 | -0.065616 | -0.05159 | 0.016956 | -0.0023897 | -0.028209 | -0.052289 | -0.068781 | -0.075436 | -0.086371
16 | -0.27643 | -0.29826 | -0.30374 | -0.29967 | -0.29992 | -0.25045 | -0.009326 | 0.12912 | 0.16457 | 0.11464 | 0.067688 | 0.13426 | 0.084659 | 0.025685 | -0.10162 | -0.10166 | -0.083742 | -0.042246 | -0.10297 | -0.058667 | -0.080546 | -0.1336 | -0.21106 | -0.23825
17 | -0.41774 | -0.42188 | -0.42619 | -0.42992 | -0.43183 | -0.3948 | -0.34253 | -0.31273 | -0.32189 | -0.35659 | -0.38034 | -0.40272 | -0.4032 | -0.41061 | -0.41422 | -0.40187 | -0.34021 | -0.20277 | -0.26154 | -0.31725 | -0.34152 | -0.36132 | -0.38194 | -0.38379
18 | -0.32704 | -0.34347 | -0.35807 | -0.35934 | -0.35855 | -0.30223 | -0.23033 | -0.1864 | -0.1831 | -0.15337 | -0.15178 | -0.14858 | -0.17882 | -0.19244 | -0.18726 | -0.23213 | -0.20565 | -0.1031 | -0.12209 | -0.1518 | -0.16391 | -0.21278 | -0.23532 | -0.24618
19 | -0.22461 | -0.1757 | -0.13322 | -0.19847 | -0.16297 | -0.2348 | -0.31315 | -0.60995 | -0.70246 | -0.72379 | -0.687 | -0.73283 | -0.72739 | -0.71895 | -0.60468 | -0.57518 | -0.49991 | -0.54688 | -0.46358 | -0.48375 | -0.409 | -0.43054 | -0.26728 | -0.27449
20 | 0.38418 | 0.37998 | 0.39192 | 0.39901 | 0.42265 | 0.37842 | 0.32149 | 0.16699 | 0.082741 | 0.076802 | 0.058374 | 0.019617 | 0.079649 | 0.083116 | 0.15149 | 0.21648 | 0.19538 | 0.21793 | 0.24508 | 0.2353 | 0.26792 | 0.31584 | 0.35634 | 0.35445
21 | 0.10635 | 0.1086 | 0.10817 | 0.10801 | 0.10578 | 0.10151 | 0.077599 | 0.061733 | 0.057005 | 0.065104 | 0.061477 | 0.05604 | 0.059403 | 0.064314 | 0.078142 | 0.086661 | 0.086431 | 0.085233 | 0.08984 | 0.092893 | 0.094483 | 0.097254 | 0.1015 | 0.10344
22 | -0.043182 | -0.043182 | -0.043182 | -0.043182 | -0.043182 | -0.043182 | -0.043182 | -0.043182 | -0.043182 | -0.043182 | -0.043182 | -0.043182 | -0.043182 | -0.043182 | -0.043182 | -0.043182 | -0.043182 | -0.043182 | -0.043182 | -0.043182 | -0.043182 | -0.043182 | -0.043182 | -0.043182
23 | 0.14061 | 0.14471 | 0.14493 | 0.14452 | 0.14412 | 0.13473 | 0.10099 | 0.082427 | 0.053131 | 0.030683 | 0.039253 | 0.030304 | 0.036135 | 0.052264 | 0.065334 | 0.067386 | 0.069292 | 0.046767 | 0.056669 | 0.070254 | 0.082619 | 0.10512 | 0.13139 | 0.13373
24 | -1.6281 | -1.6438 | -1.674 | -1.6888 | -1.651 | -1.3324 | -1.011 | -0.90329 | -0.63395 | -0.4183 | -0.95365 | -0.89929 | -1.0136 | -1.0115 | -1.1254 | -1.1264 | -0.95949 | -0.64165 | -0.87654 | -1.0297 | -1.1062 | -1.1328 | -1.2232 | -1.2974
25 | -0.032563 | 0.054635 | 0.11558 | 0.099944 | 0.077709 | -0.078283 | -0.0025845 | 0.093331 | 0.20257 | 0.23897 | 0.11608 | -0.00030159 | 0.36768 | 0.41682 | 0.39539 | 0.45394 | 0.24938 | 0.34446 | 0.36987 | 0.32972 | 0.37003 | 0.47501 | 0.44002 | 0.29643
26 | -0.062371 | -0.050443 | -0.071995 | -0.090214 | -0.094204 | -0.11485 | -0.42003 | -0.52581 | -0.56299 | -0.52659 | -0.48238 | -0.55283 | -0.62485 | -0.55415 | -0.54498 | -0.54395 | -0.49019 | -0.50673 | -0.43817 | -0.33078 | -0.3629 | -0.31712 | -0.13949 | -0.098687
27 | -0.18103 | -0.1279 | -0.11088 | -0.14212 | -0.12237 | -0.10061 | -0.083246 | -0.2909 | -0.30423 | -0.26094 | -0.30401 | -0.28248 | -0.28373 | -0.25336 | -0.15034 | -0.23539 | -0.28232 | -0.26342 | -0.1841 | -0.191 | -0.1779 | -0.11035 | -0.088028 | -0.091237
28 | -0.056924 | -0.056912 | -0.058482 | -0.061161 | -0.060574 | -0.055593 | -0.03525 | -0.0067761 | -0.0072818 | -0.0048257 | -0.0042509 | -0.018972 | -0.027715 | -0.035929 | -0.035658 | -0.036261 | -0.02851 | 0.0093705 | -0.0013206 | -0.015589 | -0.028896 | -0.038011 | -0.041689 | -0.047731
29 | 4.5829 | 4.9449 | 5.0356 | 4.9683 | 4.9724 | 4.1522 | 0.15461 | -2.1407 | -2.7284 | -1.9007 | -1.1222 | -2.2259 | -1.4036 | -0.42583 | 1.6847 | 1.6854 | 1.3884 | 0.7004 | 1.7071 | 0.97263 | 1.3354 | 2.2149 | 3.4992 | 3.95
30 | -0.29783 | -0.30079 | -0.30385 | -0.30651 | -0.30788 | -0.28148 | -0.24421 | -0.22297 | -0.22949 | -0.25424 | -0.27117 | -0.28713 | -0.28747 | -0.29275 | -0.29533 | -0.28652 | -0.24255 | -0.14456 | -0.18647 | -0.22618 | -0.24349 | -0.25761 | -0.27231 | -0.27363
31 | -0.66187 | -0.69512 | -0.72466 | -0.72725 | -0.72564 | -0.61165 | -0.46614 | -0.37723 | -0.37055 | -0.31039 | -0.30717 | -0.3007 | -0.3619 | -0.38945 | -0.37898 | -0.46978 | -0.4162 | -0.20866 | -0.24708 | -0.30721 | -0.33173 | -0.43063 | -0.47624 | -0.49821
32 | 0.034555 | 0.027031 | 0.020495 | 0.030533 | 0.025073 | 0.036122 | 0.048177 | 0.093838 | 0.10807 | 0.11135 | 0.10569 | 0.11274 | 0.11191 | 0.11061 | 0.093027 | 0.08849 | 0.076909 | 0.084136 | 0.071319 | 0.074424 | 0.062924 | 0.066237 | 0.04112 | 0.042229

## UpFlex, Winter
LoadID | 0 | 1 | 2 | 3 | 4 | 5 | 6 | 7 | 8 | 9 | 10 | 11 | 12 | 13 | 14 | 15 | 16 | 17 | 18 | 19 | 20 | 21 | 22 | 23
1 | 0.15623 | 0.17199 | 0.22386 | 0.25664 | 0.30175 | 0.35273 | 0.31442 | 0.4495 | 0.41237 | 0.46575 | 0.47866 | 0.444 | 0.41885 | 0.38561 | 0.35519 | 0.31967 | 0.31634 | 0.25064 | 0.20737 | 0.24608 | 0.25073 | 0.28653 | 0.13913 | 0.13358
2 | 0.24039 | 0.26464 | 0.34445 | 0.3949 | 0.46431 | 0.54274 | 0.48381 | 0.69166 | 0.63452 | 0.71665 | 0.73653 | 0.68319 | 0.64449 | 0.59335 | 0.54654 | 0.49188 | 0.48676 | 0.38566 | 0.31909 | 0.37864 | 0.3858 | 0.44089 | 0.21408 | 0.20554
3 | 0.22376 | 0.24633 | 0.32062 | 0.36758 | 0.43219 | 0.5052 | 0.45034 | 0.64381 | 0.59062 | 0.66707 | 0.68557 | 0.63592 | 0.5999 | 0.5523 | 0.50873 | 0.45785 | 0.45308 | 0.35898 | 0.29701 | 0.35245 | 0.35911 | 0.41039 | 0.19926 | 0.19132
4 | 0.10281 | 0.11318 | 0.14731 | 0.16889 | 0.19857 | 0.23212 | 0.20691 | 0.2958 | 0.27137 | 0.30649 | 0.31499 | 0.29218 | 0.27563 | 0.25376 | 0.23374 | 0.21036 | 0.20817 | 0.16494 | 0.13647 | 0.16193 | 0.165 | 0.18856 | 0.091554 | 0.087903
5 | 0.060475 | 0.066575 | 0.086654 | 0.099345 | 0.11681 | 0.13654 | 0.12171 | 0.174 | 0.15963 | 0.18029 | 0.18529 | 0.17187 | 0.16214 | 0.14927 | 0.13749 | 0.12374 | 0.12245 | 0.097022 | 0.080274 | 0.095256 | 0.097056 | 0.11092 | 0.053855 | 0.051707
6 | 0.25198 | 0.2774 | 0.36106 | 0.41394 | 0.4867 | 0.56891 | 0.50714 | 0.72501 | 0.66511 | 0.75121 | 0.77204 | 0.71613 | 0.67556 | 0.62196 | 0.57289 | 0.51559 | 0.51023 | 0.40426 | 0.33447 | 0.3969 | 0.4044 | 0.46215 | 0.2244 | 0.21545
7 | 0.22174 | 0.24411 | 0.31773 | 0.36427 | 0.42829 | 0.50064 | 0.44628 | 0.63801 | 0.5853 | 0.66106 | 0.67939 | 0.63019 | 0.5945 | 0.54732 | 0.50414 | 0.45372 | 0.449 | 0.35575 | 0.29434 | 0.34927 | 0.35587 | 0.40669 | 0.19747 | 0.18959
8 | 0.063499 | 0.069904 | 0.090987 | 0.10431 | 0.12265 | 0.14337 | 0.1278 | 0.1827 | 0.16761 | 0.1893 | 0.19455 | 0.18046 | 0.17024 | 0.15673 | 0.14437 | 0.12993 | 0.12858 | 0.10187 | 0.084288 | 0.10002 | 0.10191 | 0.11646 | 0.056548 | 0.054293
9 | 0.063499 | 0.069904 | 0.090987 | 0.10431 | 0.12265 | 0.14337 | 0.1278 | 0.1827 | 0.16761 | 0.1893 | 0.19455 | 0.18046 | 0.17024 | 0.15673 | 0.14437 | 0.12993 | 0.12858 | 0.10187 | 0.084288 | 0.10002 | 0.10191 | 0.11646 | 0.056548 | 0.054293
10 | 0.10432 | 0.11484 | 0.14948 | 0.17137 | 0.20149 | 0.23553 | 0.20995 | 0.30015 | 0.27536 | 0.311 | 0.31962 | 0.29648 | 0.27968 | 0.25749 | 0.23718 | 0.21346 | 0.21123 | 0.16736 | 0.13847 | 0.16432 | 0.16742 | 0.19133 | 0.092901 | 0.089195
11 | 0.14212 | 0.15645 | 0.20364 | 0.23346 | 0.2745 | 0.32087 | 0.28602 | 0.4089 | 0.37512 | 0.42368 | 0.43543 | 0.4039 | 0.38102 | 0.35078 | 0.32311 | 0.29079 | 0.28777 | 0.228 | 0.18864 | 0.22385 | 0.22808 | 0.26065 | 0.12656 | 0.12151
12 | 0.1149 | 0.12649 | 0.16464 | 0.18876 | 0.22193 | 0.25942 | 0.23125 | 0.3306 | 0.30329 | 0.34255 | 0.35205 | 0.32656 | 0.30806 | 0.28361 | 0.26124 | 0.23511 | 0.23266 | 0.18434 | 0.15252 | 0.18099 | 0.18441 | 0.21074 | 0.10233 | 0.098244
13 | 0.15119 | 0.16644 | 0.21663 | 0.24836 | 0.29202 | 0.34135 | 0.30428 | 0.435 | 0.39907 | 0.45072 | 0.46322 | 0.42968 | 0.40534 | 0.37317 | 0.34373 | 0.30936 | 0.30614 | 0.24255 | 0.20068 | 0.23814 | 0.24264 | 0.27729 | 0.13464 | 0.12927
14 | 0.14514 | 0.15978 | 0.20797 | 0.23843 | 0.28034 | 0.32769 | 0.29211 | 0.4176 | 0.3831 | 0.43269 | 0.44469 | 0.41249 | 0.38913 | 0.35825 | 0.32998 | 0.29698 | 0.29389 | 0.23285 | 0.19266 | 0.22861 | 0.23293 | 0.2662 | 0.12925 | 0.1241
15 | 0.13304 | 0.14647 | 0.19064 | 0.21856 | 0.25698 | 0.30039 | 0.26777 | 0.3828 | 0.35118 | 0.39664 | 0.40764 | 0.37812 | 0.3567 | 0.32839 | 0.30249 | 0.27223 | 0.2694 | 0.21345 | 0.1766 | 0.20956 | 0.21352 | 0.24401 | 0.11848 | 0.11376
16 | 0.10281 | 0.11318 | 0.14731 | 0.16889 | 0.19857 | 0.23212 | 0.20691 | 0.2958 | 0.27137 | 0.30649 | 0.31499 | 0.29218 | 0.27563 | 0.25376 | 0.23374 | 0.21036 | 0.20817 | 0.16494 | 0.13647 | 0.16193 | 0.165 | 0.18856 | 0.091554 | 0.087903
17 | 0.26307 | 0.2896 | 0.37694 | 0.43215 | 0.50811 | 0.59395 | 0.52945 | 0.75691 | 0.69438 | 0.78426 | 0.80601 | 0.74764 | 0.70529 | 0.64932 | 0.5981 | 0.53828 | 0.53268 | 0.42204 | 0.34919 | 0.41436 | 0.42219 | 0.48248 | 0.23427 | 0.22493
18 | 0.095248 | 0.10486 | 0.13648 | 0.15647 | 0.18397 | 0.21505 | 0.1917 | 0.27405 | 0.25141 | 0.28396 | 0.29183 | 0.2707 | 0.25536 | 0.2351 | 0.21655 | 0.19489 | 0.19287 | 0.15281 | 0.12643 | 0.15003 | 0.15286 | 0.17469 | 0.084822 | 0.081439
19 | 0.1905 | 0.20971 | 0.27296 | 0.31294 | 0.36794 | 0.4301 | 0.38339 | 0.54811 | 0.50283 | 0.56791 | 0.58366 | 0.54139 | 0.51073 | 0.4702 | 0.4331 | 0.38979 | 0.38573 | 0.30562 | 0.25286 | 0.30006 | 0.30573 | 0.34938 | 0.16964 | 0.16288
20 | 0.18596 | 0.20472 | 0.26646 | 0.30549 | 0.35918 | 0.41986 | 0.37427 | 0.53505 | 0.49085 | 0.55439 | 0.56976 | 0.5285 | 0.49857 | 0.459 | 0.42279 | 0.38051 | 0.37655 | 0.29834 | 0.24684 | 0.29291 | 0.29845 | 0.34107 | 0.16561 | 0.159
21 | 0.1406 | 0.15479 | 0.20147 | 0.23098 | 0.27158 | 0.31745 | 0.28298 | 0.40455 | 0.37113 | 0.41917 | 0.4308 | 0.3996 | 0.37697 | 0.34705 | 0.31967 | 0.2877 | 0.28471 | 0.22558 | 0.18664 | 0.22147 | 0.22566 | 0.25788 | 0.12521 | 0.12022
22 | 0.16782 | 0.18475 | 0.24046 | 0.27568 | 0.32414 | 0.3789 | 0.33775 | 0.48285 | 0.44297 | 0.5003 | 0.51418 | 0.47694 | 0.44993 | 0.41422 | 0.38154 | 0.34338 | 0.33981 | 0.26924 | 0.22276 | 0.26433 | 0.26933 | 0.30779 | 0.14945 | 0.14349
23 | 0.57149 | 0.62914 | 0.81888 | 0.93881 | 1.1038 | 1.2903 | 1.1502 | 1.6443 | 1.5085 | 1.7037 | 1.751 | 1.6242 | 1.5322 | 1.4106 | 1.2993 | 1.1694 | 1.1572 | 0.91686 | 0.75859 | 0.90017 | 0.91718 | 1.0482 | 0.50893 | 0.48863
24 | 0.76198 | 0.83885 | 1.0918 | 1.2517 | 1.4718 | 1.7204 | 1.5336 | 2.1924 | 2.0113 | 2.2716 | 2.3346 | 2.1656 | 2.0429 | 1.8808 | 1.7324 | 1.5592 | 1.5429 | 1.2225 | 1.0115 | 1.2002 | 1.2229 | 1.3975 | 0.67858 | 0.65151
25 | 0.066522 | 0.073233 | 0.095319 | 0.10928 | 0.12849 | 0.15019 | 0.13388 | 0.1914 | 0.17559 | 0.19832 | 0.20382 | 0.18906 | 0.17835 | 0.1642 | 0.15124 | 0.13612 | 0.1347 | 0.10672 | 0.088301 | 0.10478 | 0.10676 | 0.12201 | 0.059241 | 0.056878
26 | 0.12397 | 0.13648 | 0.17764 | 0.20366 | 0.23946 | 0.27991 | 0.24951 | 0.3567 | 0.32724 | 0.36959 | 0.37984 | 0.35234 | 0.33238 | 0.306 | 0.28186 | 0.25367 | 0.25103 | 0.19889 | 0.16456 | 0.19527 | 0.19896 | 0.22738 | 0.1104 | 0.106
27 | 0.15119 | 0.16644 | 0.21663 | 0.24836 | 0.29202 | 0.34135 | 0.30428 | 0.435 | 0.39907 | 0.45072 | 0.46322 | 0.42968 | 0.40534 | 0.37317 | 0.34373 | 0.30936 | 0.30614 | 0.24255 | 0.20068 | 0.23814 | 0.24264 | 0.27729 | 0.13464 | 0.12927
28 | 0.28423 | 0.3129 | 0.40727 | 0.46692 | 0.54899 | 0.64174 | 0.57205 | 0.81781 | 0.75025 | 0.84736 | 0.87086 | 0.80779 | 0.76204 | 0.70157 | 0.64622 | 0.58159 | 0.57553 | 0.456 | 0.37729 | 0.4477 | 0.45616 | 0.5213 | 0.25312 | 0.24302
29 | 0.31245 | 0.34397 | 0.44771 | 0.51328 | 0.6035 | 0.70545 | 0.62885 | 0.89901 | 0.82474 | 0.9315 | 0.95733 | 0.888 | 0.8377 | 0.77122 | 0.71038 | 0.63933 | 0.63268 | 0.50128 | 0.41475 | 0.49215 | 0.50146 | 0.57306 | 0.27825 | 0.26715
30 | 0.38553 | 0.42442 | 0.55242 | 0.63333 | 0.74465 | 0.87044 | 0.77592 | 1.1093 | 1.0176 | 1.1493 | 1.1812 | 1.0957 | 1.0336 | 0.95159 | 0.87652 | 0.78886 | 0.78065 | 0.61851 | 0.51175 | 0.60725 | 0.61873 | 0.70709 | 0.34333 | 0.32963
31 | 0.45507 | 0.50098 | 0.65207 | 0.74757 | 0.87898 | 1.0275 | 0.91589 | 1.3094 | 1.2012 | 1.3567 | 1.3943 | 1.2933 | 1.2201 | 1.1233 | 1.0346 | 0.93116 | 0.92147 | 0.73009 | 0.60406 | 0.7168 | 0.73035 | 0.83464 | 0.40526 | 0.3891
32 | 0.10281 | 0.11318 | 0.14731 | 0.16889 | 0.19857 | 0.23212 | 0.20691 | 0.2958 | 0.27137 | 0.30649 | 0.31499 | 0.29218 | 0.27563 | 0.25376 | 0.23374 | 0.21036 | 0.20817 | 0.16494 | 0.13647 | 0.16193 | 0.165 | 0.18856 | 0.091554 | 0.087903

## DownFlex, Winter
LoadID | 0 | 1 | 2 | 3 | 4 | 5 | 6 | 7 | 8 | 9 | 10 | 11 | 12 | 13 | 14 | 15 | 16 | 17 | 18 | 19 | 20 | 21 | 22 | 23
1 | 0.43312 | 0.45836 | 0.48402 | 0.50602 | 0.51177 | 0.53534 | 0.5326 | 0.50343 | 0.45613 | 0.66981 | 0.6541 | 0.60231 | 0.58767 | 0.59009 | 0.56213 | 0.51528 | 0.4631 | 0.44648 | 0.28066 | 0.30014 | 0.32815 | 0.33598 | 0.3504 | 0.38678
2 | 0.66644 | 0.70529 | 0.74477 | 0.77862 | 0.78746 | 0.82373 | 0.81952 | 0.77464 | 0.70185 | 1.0306 | 1.0065 | 0.92678 | 0.90426 | 0.90798 | 0.86496 | 0.79286 | 0.71257 | 0.68701 | 0.43185 | 0.46182 | 0.50492 | 0.51697 | 0.53917 | 0.59514
3 | 0.62034 | 0.6565 | 0.69324 | 0.72476 | 0.73298 | 0.76674 | 0.76282 | 0.72104 | 0.6533 | 0.95935 | 0.93684 | 0.86266 | 0.8417 | 0.84516 | 0.80512 | 0.73801 | 0.66327 | 0.63948 | 0.40197 | 0.42987 | 0.46999 | 0.48121 | 0.50186 | 0.55397
4 | 0.28502 | 0.30163 | 0.31852 | 0.333 | 0.33678 | 0.35229 | 0.35049 | 0.33129 | 0.30016 | 0.44078 | 0.43044 | 0.39636 | 0.38673 | 0.38832 | 0.36992 | 0.33909 | 0.30475 | 0.29381 | 0.18469 | 0.19751 | 0.21594 | 0.22109 | 0.23059 | 0.25453
5 | 0.16766 | 0.17743 | 0.18736 | 0.19588 | 0.1981 | 0.20723 | 0.20617 | 0.19488 | 0.17657 | 0.25928 | 0.2532 | 0.23315 | 0.22749 | 0.22842 | 0.2176 | 0.19946 | 0.17926 | 0.17283 | 0.10864 | 0.11618 | 0.12702 | 0.13006 | 0.13564 | 0.14972
6 | 0.69858 | 0.7393 | 0.78068 | 0.81617 | 0.82543 | 0.86345 | 0.85903 | 0.81199 | 0.73569 | 1.0803 | 1.055 | 0.97147 | 0.94786 | 0.95176 | 0.90667 | 0.83109 | 0.74693 | 0.72013 | 0.45267 | 0.48409 | 0.52927 | 0.5419 | 0.56516 | 0.62384
7 | 0.61475 | 0.65058 | 0.687 | 0.71823 | 0.72638 | 0.75983 | 0.75595 | 0.71455 | 0.64741 | 0.9507 | 0.9284 | 0.85489 | 0.83412 | 0.83755 | 0.79787 | 0.73136 | 0.6573 | 0.63372 | 0.39835 | 0.426 | 0.46576 | 0.47687 | 0.49734 | 0.54898
8 | 0.17604 | 0.1863 | 0.19673 | 0.20567 | 0.20801 | 0.21759 | 0.21648 | 0.20462 | 0.18539 | 0.27225 | 0.26586 | 0.24481 | 0.23886 | 0.23984 | 0.22848 | 0.20944 | 0.18823 | 0.18147 | 0.11407 | 0.12199 | 0.13338 | 0.13656 | 0.14242 | 0.15721
9 | 0.17604 | 0.1863 | 0.19673 | 0.20567 | 0.20801 | 0.21759 | 0.21648 | 0.20462 | 0.18539 | 0.27225 | 0.26586 | 0.24481 | 0.23886 | 0.23984 | 0.22848 | 0.20944 | 0.18823 | 0.18147 | 0.11407 | 0.12199 | 0.13338 | 0.13656 | 0.14242 | 0.15721
10 | 0.28921 | 0.30607 | 0.3232 | 0.33789 | 0.34173 | 0.35747 | 0.35564 | 0.33616 | 0.30458 | 0.44726 | 0.43677 | 0.40219 | 0.39241 | 0.39403 | 0.37536 | 0.34407 | 0.30923 | 0.29814 | 0.18741 | 0.20041 | 0.21912 | 0.22435 | 0.23398 | 0.25827
11 | 0.394 | 0.41696 | 0.4403 | 0.46032 | 0.46554 | 0.48698 | 0.48449 | 0.45796 | 0.41493 | 0.60931 | 0.59502 | 0.54791 | 0.53459 | 0.53679 | 0.51136 | 0.46874 | 0.42127 | 0.40616 | 0.25531 | 0.27303 | 0.29851 | 0.30563 | 0.31875 | 0.35184
12 | 0.31855 | 0.33712 | 0.35599 | 0.37217 | 0.3764 | 0.39373 | 0.39172 | 0.37027 | 0.33548 | 0.49264 | 0.48108 | 0.44299 | 0.43222 | 0.434 | 0.41344 | 0.37898 | 0.3406 | 0.32838 | 0.20642 | 0.22075 | 0.24135 | 0.24711 | 0.25771 | 0.28447
13 | 0.41915 | 0.44358 | 0.46841 | 0.4897 | 0.49526 | 0.51807 | 0.51542 | 0.48719 | 0.44142 | 0.64821 | 0.633 | 0.58288 | 0.56872 | 0.57105 | 0.544 | 0.49866 | 0.44816 | 0.43208 | 0.2716 | 0.29046 | 0.31756 | 0.32514 | 0.3391 | 0.3743
14 | 0.40238 | 0.42584 | 0.44967 | 0.47011 | 0.47545 | 0.49735 | 0.4948 | 0.4677 | 0.42376 | 0.62228 | 0.60768 | 0.55956 | 0.54597 | 0.54821 | 0.52224 | 0.47871 | 0.43023 | 0.4148 | 0.26074 | 0.27884 | 0.30486 | 0.31213 | 0.32553 | 0.35933
15 | 0.36885 | 0.39035 | 0.4122 | 0.43094 | 0.43583 | 0.4559 | 0.45357 | 0.42873 | 0.38845 | 0.57042 | 0.55704 | 0.51293 | 0.50047 | 0.50253 | 0.47872 | 0.43882 | 0.39438 | 0.38023 | 0.23901 | 0.2556 | 0.27945 | 0.28612 | 0.29841 | 0.32939
16 | 0.28502 | 0.30163 | 0.31852 | 0.333 | 0.33678 | 0.35229 | 0.35049 | 0.33129 | 0.30016 | 0.44078 | 0.43044 | 0.39636 | 0.38673 | 0.38832 | 0.36992 | 0.33909 | 0.30475 | 0.29381 | 0.18469 | 0.19751 | 0.21594 | 0.22109 | 0.23059 | 0.25453
17 | 0.72931 | 0.77183 | 0.81503 | 0.85208 | 0.86175 | 0.90144 | 0.89683 | 0.84771 | 0.76806 | 1.1279 | 1.1014 | 1.0142 | 0.98957 | 0.99363 | 0.94656 | 0.86766 | 0.77979 | 0.75182 | 0.47259 | 0.50539 | 0.55256 | 0.56574 | 0.59003 | 0.65128
18 | 0.26406 | 0.27945 | 0.2951 | 0.30851 | 0.31201 | 0.32638 | 0.32471 | 0.30693 | 0.27809 | 0.40837 | 0.39879 | 0.36721 | 0.35829 | 0.35976 | 0.34272 | 0.31415 | 0.28234 | 0.27221 | 0.17111 | 0.18299 | 0.20006 | 0.20484 | 0.21363 | 0.23581
19 | 0.52812 | 0.55891 | 0.59019 | 0.61702 | 0.62403 | 0.65277 | 0.64943 | 0.61386 | 0.55618 | 0.81674 | 0.79758 | 0.73443 | 0.71658 | 0.71953 | 0.68544 | 0.62831 | 0.56468 | 0.54442 | 0.34222 | 0.36597 | 0.40013 | 0.40968 | 0.42726 | 0.47162
20 | 0.51555 | 0.5456 | 0.57614 | 0.60233 | 0.60917 | 0.63722 | 0.63397 | 0.59925 | 0.54294 | 0.79729 | 0.77859 | 0.71694 | 0.69952 | 0.7024 | 0.66912 | 0.61335 | 0.55123 | 0.53146 | 0.33407 | 0.35726 | 0.3906 | 0.39992 | 0.41709 | 0.46039
21 | 0.38981 | 0.41253 | 0.43562 | 0.45542 | 0.46059 | 0.4818 | 0.47934 | 0.45309 | 0.41052 | 0.60283 | 0.58869 | 0.54208 | 0.52891 | 0.53108 | 0.50592 | 0.46375 | 0.41679 | 0.40183 | 0.25259 | 0.27012 | 0.29533 | 0.30238 | 0.31536 | 0.3481
22 | 0.46525 | 0.49237 | 0.51993 | 0.54357 | 0.54974 | 0.57506 | 0.57212 | 0.54078 | 0.48997 | 0.71951 | 0.70263 | 0.647 | 0.63127 | 0.63387 | 0.60384 | 0.55351 | 0.49745 | 0.47961 | 0.30148 | 0.32241 | 0.35249 | 0.3609 | 0.3764 | 0.41547
23 | 1.5844 | 1.6767 | 1.7706 | 1.8511 | 1.8721 | 1.9583 | 1.9483 | 1.8416 | 1.6686 | 2.4502 | 2.3927 | 2.2033 | 2.1497 | 2.1586 | 2.0563 | 1.8849 | 1.694 | 1.6333 | 1.0267 | 1.0979 | 1.2004 | 1.229 | 1.2818 | 1.4149
24 | 2.1125 | 2.2356 | 2.3608 | 2.4681 | 2.4961 | 2.6111 | 2.5977 | 2.4554 | 2.2247 | 3.267 | 3.1903 | 2.9377 | 2.8663 | 2.8781 | 2.7418 | 2.5132 | 2.2587 | 2.1777 | 1.3689 | 1.4639 | 1.6005 | 1.6387 | 1.7091 | 1.8865
25 | 0.18442 | 0.19517 | 0.2061 | 0.21547 | 0.21791 | 0.22795 | 0.22678 | 0.21436 | 0.19422 | 0.28521 | 0.27852 | 0.25647 | 0.25024 | 0.25126 | 0.23936 | 0.21941 | 0.19719 | 0.19012 | 0.11951 | 0.1278 | 0.13973 | 0.14306 | 0.1492 | 0.16469
26 | 0.3437 | 0.36373 | 0.38409 | 0.40155 | 0.40611 | 0.42482 | 0.42264 | 0.3995 | 0.36196 | 0.53153 | 0.51906 | 0.47796 | 0.46635 | 0.46826 | 0.44608 | 0.4089 | 0.36749 | 0.35431 | 0.22272 | 0.23817 | 0.2604 | 0.26661 | 0.27806 | 0.30693
27 | 0.41915 | 0.44358 | 0.46841 | 0.4897 | 0.49526 | 0.51807 | 0.51542 | 0.48719 | 0.44142 | 0.64821 | 0.633 | 0.58288 | 0.56872 | 0.57105 | 0.544 | 0.49866 | 0.44816 | 0.43208 | 0.2716 | 0.29046 | 0.31756 | 0.32514 | 0.3391 | 0.3743
28 | 0.78799 | 0.83393 | 0.88061 | 0.92064 | 0.93109 | 0.97397 | 0.96899 | 0.91592 | 0.82986 | 1.2186 | 1.19 | 1.0958 | 1.0692 | 1.0736 | 1.0227 | 0.93747 | 0.84254 | 0.81231 | 0.51062 | 0.54606 | 0.59702 | 0.61126 | 0.6375 | 0.70369
29 | 0.86624 | 0.91673 | 0.96804 | 1.012 | 1.0235 | 1.0707 | 1.0652 | 1.0069 | 0.91226 | 1.3396 | 1.3082 | 1.2046 | 1.1753 | 1.1802 | 1.1243 | 1.0306 | 0.92619 | 0.89297 | 0.56131 | 0.60027 | 0.65629 | 0.67195 | 0.7008 | 0.77356
30 | 1.0688 | 1.1311 | 1.1944 | 1.2487 | 1.2629 | 1.3211 | 1.3143 | 1.2423 | 1.1256 | 1.6529 | 1.6141 | 1.4863 | 1.4502 | 1.4562 | 1.3872 | 1.2716 | 1.1428 | 1.1018 | 0.69259 | 0.74066 | 0.80978 | 0.8291 | 0.8647 | 0.95447
31 | 1.2616 | 1.3352 | 1.4099 | 1.474 | 1.4907 | 1.5594 | 1.5514 | 1.4664 | 1.3287 | 1.9511 | 1.9053 | 1.7545 | 1.7118 | 1.7189 | 1.6374 | 1.501 | 1.349 | 1.3006 | 0.81753 | 0.87427 | 0.95586 | 0.97867 | 1.0207 | 1.1266
32 | 0.28502 | 0.30163 | 0.31852 | 0.333 | 0.33678 | 0.35229 | 0.35049 | 0.33129 | 0.30016 | 0.44078 | 0.43044 | 0.39636 | 0.38673 | 0.38832 | 0.36992 | 0.33909 | 0.30475 | 0.29381 | 0.18469 | 0.19751 | 0.21594 | 0.22109 | 0.23059 | 0.25453

## Pg, Winter, S1
GenID | 0 | 1 | 2 | 3 | 4 | 5 | 6 | 7 | 8 | 9 | 10 | 11 | 12 | 13 | 14 | 15 | 16 | 17 | 18 | 19 | 20 | 21 | 22 | 23
1 | 0 | 0 | 0 | 0 | 0 | 0 | 0 | 0 | 0 | 0 | 0 | 0 | 0 | 0 | 0 | 0 | 0 | 0 | 0 | 0 | 0 | 0 | 0 | 0
2 | 7.6546 | 7.074 | 7.4895 | 7.4569 | 6.1393 | 6.2271 | 6.2405 | 5.6041 | 5.0611 | 3.6585 | 3.3744 | 2.2639 | 1.8815 | 1.8015 | 2.4993 | 3.381 | 3.7801 | 5.1916 | 4.7222 | 4.4892 | 5.9234 | 7.0846 | 6.6981 | 9.5208
3 | 0 | 0 | 0 | 0 | 0 | 0 | 0 | 0 | 0 | 0 | 0 | 0 | 0 | 0 | 0 | 0 | 0 | 0 | 0 | 0 | 0 | 0 | 0 | 0
4 | 0 | 0 | 0 | 0 | 0 | 0 | 0 | 0 | 0 | 0 | 0 | 0 | 0 | 0 | 0 | 0 | 0 | 0 | 0 | 0 | 0 | 0 | 0 | 0
5 | 0 | 0 | 0.00021657 | 0 | 0 | 0 | 0 | 0.13169 | 2.609 | 6.8076 | 8.4955 | 9.436 | 9.611 | 9.4345 | 8.0557 | 5.3235 | 1.3006 | 0.010166 | 0.00087512 | 0.0006696 | 0 | 0 | 0 | 0
6 | 0 | 0 | 0 | 0 | 0 | 0 | 0 | 0 | 0 | 0 | 0 | 0 | 0 | 0 | 0 | 0 | 0 | 0 | 0 | 0 | 0 | 0 | 0 | 0
7 | 0 | 0 | 0 | 0 | 0 | 0 | 0 | 0 | 0 | 0 | 0 | 0 | 0 | 0 | 0 | 0 | 0 | 0 | 0 | 0 | 0 | 0 | 0 | 0

## Pg, Winter, S2
GenID | 0 | 1 | 2 | 3 | 4 | 5 | 6 | 7 | 8 | 9 | 10 | 11 | 12 | 13 | 14 | 15 | 16 | 17 | 18 | 19 | 20 | 21 | 22 | 23
1 | 0 | 0 | 0 | 0 | 0 | 0 | 0 | 0 | 0 | 0 | 0 | 0 | 0 | 0 | 0 | 0 | 0 | 0 | 0 | 0 | 0 | 0 | 0 | 0
2 | 10.3889 | 9.1355 | 7.5188 | 6.5091 | 6.0684 | 4.8595 | 4.7312 | 4.2895 | 4.4211 | 4.6758 | 4.6802 | 5.4858 | 5.4882 | 5.5643 | 6.2658 | 5.1725 | 5.3582 | 5.6737 | 4.9494 | 5.1265 | 4.8041 | 4.3596 | 4.4683 | 4.8862
3 | 0 | 0 | 0 | 0 | 0 | 0 | 0 | 0 | 0 | 0 | 0 | 0 | 0 | 0 | 0 | 0 | 0 | 0 | 0 | 0 | 0 | 0 | 0 | 0
4 | 0 | 0 | 0 | 0 | 0 | 0 | 0 | 0 | 0 | 0 | 0 | 0 | 0 | 0 | 0 | 0 | 0 | 0 | 0 | 0 | 0 | 0 | 0 | 0
5 | 0 | 0 | 0.0002232 | 0 | 0 | 0 | 0 | 0.13034 | 2.7102 | 7.1831 | 9.0336 | 9.339 | 10.2197 | 9.9549 | 8.3683 | 5.3558 | 1.3404 | 0.010477 | 0.0008876 | 0.00066272 | 0 | 0 | 0 | 0
6 | 0 | 0 | 0 | 0 | 0 | 0 | 0 | 0 | 0 | 0 | 0 | 0 | 0 | 0 | 0 | 0 | 0 | 0 | 0 | 0 | 0 | 0 | 0 | 0
7 | 0 | 0 | 0 | 0 | 0 | 0 | 0 | 0 | 0 | 0 | 0 | 0 | 0 | 0 | 0 | 0 | 0 | 0 | 0 | 0 | 0 | 0 | 0 | 0

## Pg, Winter, S3
GenID | 0 | 1 | 2 | 3 | 4 | 5 | 6 | 7 | 8 | 9 | 10 | 11 | 12 | 13 | 14 | 15 | 16 | 17 | 18 | 19 | 20 | 21 | 22 | 23
1 | 0 | 0 | 0 | 0 | 0 | 0 | 0 | 0 | 0 | 0 | 0 | 0 | 0 | 0 | 0 | 0 | 0 | 0 | 0 | 0 | 0 | 0 | 0 | 0
2 | 9.4792 | 8.8101 | 9.5487 | 10.6471 | 9.1072 | 7.7262 | 5.5611 | 4.9504 | 5.0507 | 4.9372 | 4.9945 | 5.2533 | 4.8053 | 4.6307 | 6.3449 | 8.2658 | 8.4392 | 8.5916 | 8.8285 | 9.3135 | 9.1858 | 8.9895 | 8.6076 | 7.9389
3 | 0 | 0 | 0 | 0 | 0 | 0 | 0 | 0 | 0 | 0 | 0 | 0 | 0 | 0 | 0 | 0 | 0 | 0 | 0 | 0 | 0 | 0 | 0 | 0
4 | 0 | 0 | 0 | 0 | 0 | 0 | 0 | 0 | 0 | 0 | 0 | 0 | 0 | 0 | 0 | 0 | 0 | 0 | 0 | 0 | 0 | 0 | 0 | 0
5 | 0 | 0 | 0.00021487 | 0 | 0 | 0 | 0 | 0.12547 | 2.609 | 6.9148 | 8.6962 | 8.9902 | 9.838 | 9.5831 | 8.0557 | 5.1558 | 1.2903 | 0.010086 | 0.00085445 | 0.00063797 | 0 | 0 | 0 | 0
6 | 0 | 0 | 0 | 0 | 0 | 0 | 0 | 0 | 0 | 0 | 0 | 0 | 0 | 0 | 0 | 0 | 0 | 0 | 0 | 0 | 0 | 0 | 0 | 0
7 | 0 | 0 | 0 | 0 | 0 | 0 | 0 | 0 | 0 | 0 | 0 | 0 | 0 | 0 | 0 | 0 | 0 | 0 | 0 | 0 | 0 | 0 | 0 | 0

## Pg, Winter, S4
GenID | 0 | 1 | 2 | 3 | 4 | 5 | 6 | 7 | 8 | 9 | 10 | 11 | 12 | 13 | 14 | 15 | 16 | 17 | 18 | 19 | 20 | 21 | 22 | 23
1 | 0 | 0 | 0 | 0 | 0 | 0 | 0 | 0 | 0 | 0 | 0 | 0 | 0 | 0 | 0 | 0 | 0 | 0 | 0 | 0 | 0 | 0 | 0 | 0
2 | 7.6546 | 7.074 | 7.4895 | 7.4569 | 6.1393 | 6.2271 | 6.2405 | 5.6041 | 5.0611 | 3.6585 | 3.3744 | 2.2639 | 1.8815 | 1.8015 | 2.4993 | 3.381 | 3.7801 | 5.1916 | 4.7222 | 4.4892 | 5.9234 | 7.0846 | 6.6981 | 9.5208
3 | 0 | 0 | 0 | 0 | 0 | 0 | 0 | 0 | 0 | 0 | 0 | 0 | 0 | 0 | 0 | 0 | 0 | 0 | 0 | 0 | 0 | 0 | 0 | 0
4 | 0 | 0 | 0 | 0 | 0 | 0 | 0 | 0 | 0 | 0 | 0 | 0 | 0 | 0 | 0 | 0 | 0 | 0 | 0 | 0 | 0 | 0 | 0 | 0
5 | 0 | 0 | 0.00021657 | 0 | 0 | 0 | 0 | 0.13169 | 2.609 | 6.8076 | 8.4955 | 9.436 | 9.611 | 9.4345 | 8.0557 | 5.3235 | 1.3006 | 0.010166 | 0.00087512 | 0.0006696 | 0 | 0 | 0 | 0
6 | 0 | 0 | 0 | 0 | 0 | 0 | 0 | 0 | 0 | 0 | 0 | 0 | 0 | 0 | 0 | 0 | 0 | 0 | 0 | 0 | 0 | 0 | 0 | 0
7 | 0 | 0 | 0 | 0 | 0 | 0 | 0 | 0 | 0 | 0 | 0 | 0 | 0 | 0 | 0 | 0 | 0 | 0 | 0 | 0 | 0 | 0 | 0 | 0

## Pg, Winter, S5
GenID | 0 | 1 | 2 | 3 | 4 | 5 | 6 | 7 | 8 | 9 | 10 | 11 | 12 | 13 | 14 | 15 | 16 | 17 | 18 | 19 | 20 | 21 | 22 | 23
1 | 0 | 0 | 0 | 0 | 0 | 0 | 0 | 0 | 0 | 0 | 0 | 0 | 0 | 0 | 0 | 0 | 0 | 0 | 0 | 0 | 0 | 0 | 0 | 0
2 | 10.3889 | 9.1355 | 7.5188 | 6.5091 | 6.0684 | 4.8595 | 4.7312 | 4.2895 | 4.4211 | 4.6758 | 4.6802 | 5.4858 | 5.4882 | 5.5643 | 6.2658 | 5.1725 | 5.3582 | 5.6737 | 4.9494 | 5.1265 | 4.8041 | 4.3596 | 4.4683 | 4.8862
3 | 0 | 0 | 0 | 0 | 0 | 0 | 0 | 0 | 0 | 0 | 0 | 0 | 0 | 0 | 0 | 0 | 0 | 0 | 0 | 0 | 0 | 0 | 0 | 0
4 | 0 | 0 | 0 | 0 | 0 | 0 | 0 | 0 | 0 | 0 | 0 | 0 | 0 | 0 | 0 | 0 | 0 | 0 | 0 | 0 | 0 | 0 | 0 | 0
5 | 0 | 0 | 0.0002232 | 0 | 0 | 0 | 0 | 0.13034 | 2.7102 | 7.1831 | 9.0336 | 9.339 | 10.2197 | 9.9549 | 8.3683 | 5.3558 | 1.3404 | 0.010477 | 0.0008876 | 0.00066272 | 0 | 0 | 0 | 0
6 | 0 | 0 | 0 | 0 | 0 | 0 | 0 | 0 | 0 | 0 | 0 | 0 | 0 | 0 | 0 | 0 | 0 | 0 | 0 | 0 | 0 | 0 | 0 | 0
7 | 0 | 0 | 0 | 0 | 0 | 0 | 0 | 0 | 0 | 0 | 0 | 0 | 0 | 0 | 0 | 0 | 0 | 0 | 0 | 0 | 0 | 0 | 0 | 0

## Pg, Winter, S6
GenID | 0 | 1 | 2 | 3 | 4 | 5 | 6 | 7 | 8 | 9 | 10 | 11 | 12 | 13 | 14 | 15 | 16 | 17 | 18 | 19 | 20 | 21 | 22 | 23
1 | 0 | 0 | 0 | 0 | 0 | 0 | 0 | 0 | 0 | 0 | 0 | 0 | 0 | 0 | 0 | 0 | 0 | 0 | 0 | 0 | 0 | 0 | 0 | 0
2 | 9.4792 | 8.8101 | 9.5487 | 10.6471 | 9.1072 | 7.7262 | 5.5611 | 4.9504 | 5.0507 | 4.9372 | 4.9945 | 5.2533 | 4.8053 | 4.6307 | 6.3449 | 8.2658 | 8.4392 | 8.5916 | 8.8285 | 9.3135 | 9.1858 | 8.9895 | 8.6076 | 7.9389
3 | 0 | 0 | 0 | 0 | 0 | 0 | 0 | 0 | 0 | 0 | 0 | 0 | 0 | 0 | 0 | 0 | 0 | 0 | 0 | 0 | 0 | 0 | 0 | 0
4 | 0 | 0 | 0 | 0 | 0 | 0 | 0 | 0 | 0 | 0 | 0 | 0 | 0 | 0 | 0 | 0 | 0 | 0 | 0 | 0 | 0 | 0 | 0 | 0
5 | 0 | 0 | 0.00021487 | 0 | 0 | 0 | 0 | 0.12547 | 2.609 | 6.9148 | 8.6962 | 8.9902 | 9.838 | 9.5831 | 8.0557 | 5.1558 | 1.2903 | 0.010086 | 0.00085445 | 0.00063797 | 0 | 0 | 0 | 0
6 | 0 | 0 | 0 | 0 | 0 | 0 | 0 | 0 | 0 | 0 | 0 | 0 | 0 | 0 | 0 | 0 | 0 | 0 | 0 | 0 | 0 | 0 | 0 | 0
7 | 0 | 0 | 0 | 0 | 0 | 0 | 0 | 0 | 0 | 0 | 0 | 0 | 0 | 0 | 0 | 0 | 0 | 0 | 0 | 0 | 0 | 0 | 0 | 0

## Pg, Winter, S7
GenID | 0 | 1 | 2 | 3 | 4 | 5 | 6 | 7 | 8 | 9 | 10 | 11 | 12 | 13 | 14 | 15 | 16 | 17 | 18 | 19 | 20 | 21 | 22 | 23
1 | 0 | 0 | 0 | 0 | 0 | 0 | 0 | 0 | 0 | 0 | 0 | 0 | 0 | 0 | 0 | 0 | 0 | 0 | 0 | 0 | 0 | 0 | 0 | 0
2 | 7.6546 | 7.074 | 7.4895 | 7.4569 | 6.1393 | 6.2271 | 6.2405 | 5.6041 | 5.0611 | 3.6585 | 3.3744 | 2.2639 | 1.8815 | 1.8015 | 2.4993 | 3.381 | 3.7801 | 5.1916 | 4.7222 | 4.4892 | 5.9234 | 7.0846 | 6.6981 | 9.5208
3 | 0 | 0 | 0 | 0 | 0 | 0 | 0 | 0 | 0 | 0 | 0 | 0 | 0 | 0 | 0 | 0 | 0 | 0 | 0 | 0 | 0 | 0 | 0 | 0
4 | 0 | 0 | 0 | 0 | 0 | 0 | 0 | 0 | 0 | 0 | 0 | 0 | 0 | 0 | 0 | 0 | 0 | 0 | 0 | 0 | 0 | 0 | 0 | 0
5 | 0 | 0 | 0.00021657 | 0 | 0 | 0 | 0 | 0.13169 | 2.609 | 6.8076 | 8.4955 | 9.436 | 9.611 | 9.4345 | 8.0557 | 5.3235 | 1.3006 | 0.010166 | 0.00087512 | 0.0006696 | 0 | 0 | 0 | 0
6 | 0 | 0 | 0 | 0 | 0 | 0 | 0 | 0 | 0 | 0 | 0 | 0 | 0 | 0 | 0 | 0 | 0 | 0 | 0 | 0 | 0 | 0 | 0 | 0
7 | 0 | 0 | 0 | 0 | 0 | 0 | 0 | 0 | 0 | 0 | 0 | 0 | 0 | 0 | 0 | 0 | 0 | 0 | 0 | 0 | 0 | 0 | 0 | 0

## Pg, Winter, S8
GenID | 0 | 1 | 2 | 3 | 4 | 5 | 6 | 7 | 8 | 9 | 10 | 11 | 12 | 13 | 14 | 15 | 16 | 17 | 18 | 19 | 20 | 21 | 22 | 23
1 | 0 | 0 | 0 | 0 | 0 | 0 | 0 | 0 | 0 | 0 | 0 | 0 | 0 | 0 | 0 | 0 | 0 | 0 | 0 | 0 | 0 | 0 | 0 | 0
2 | 10.3889 | 9.1355 | 7.5188 | 6.5091 | 6.0684 | 4.8595 | 4.7312 | 4.2895 | 4.4211 | 4.6758 | 4.6802 | 5.4858 | 5.4882 | 5.5643 | 6.2658 | 5.1725 | 5.3582 | 5.6737 | 4.9494 | 5.1265 | 4.8041 | 4.3596 | 4.4683 | 4.8862
3 | 0 | 0 | 0 | 0 | 0 | 0 | 0 | 0 | 0 | 0 | 0 | 0 | 0 | 0 | 0 | 0 | 0 | 0 | 0 | 0 | 0 | 0 | 0 | 0
4 | 0 | 0 | 0 | 0 | 0 | 0 | 0 | 0 | 0 | 0 | 0 | 0 | 0 | 0 | 0 | 0 | 0 | 0 | 0 | 0 | 0 | 0 | 0 | 0
5 | 0 | 0 | 0.0002232 | 0 | 0 | 0 | 0 | 0.13034 | 2.7102 | 7.1831 | 9.0336 | 9.339 | 10.2197 | 9.9549 | 8.3683 | 5.3558 | 1.3404 | 0.010477 | 0.0008876 | 0.00066272 | 0 | 0 | 0 | 0
6 | 0 | 0 | 0 | 0 | 0 | 0 | 0 | 0 | 0 | 0 | 0 | 0 | 0 | 0 | 0 | 0 | 0 | 0 | 0 | 0 | 0 | 0 | 0 | 0
7 | 0 | 0 | 0 | 0 | 0 | 0 | 0 | 0 | 0 | 0 | 0 | 0 | 0 | 0 | 0 | 0 | 0 | 0 | 0 | 0 | 0 | 0 | 0 | 0

## Pg, Winter, S9
GenID | 0 | 1 | 2 | 3 | 4 | 5 | 6 | 7 | 8 | 9 | 10 | 11 | 12 | 13 | 14 | 15 | 16 | 17 | 18 | 19 | 20 | 21 | 22 | 23
1 | 0 | 0 | 0 | 0 | 0 | 0 | 0 | 0 | 0 | 0 | 0 | 0 | 0 | 0 | 0 | 0 | 0 | 0 | 0 | 0 | 0 | 0 | 0 | 0
2 | 9.4792 | 8.8101 | 9.5487 | 10.6471 | 9.1072 | 7.7262 | 5.5611 | 4.9504 | 5.0507 | 4.9372 | 4.9945 | 5.2533 | 4.8053 | 4.6307 | 6.3449 | 8.2658 | 8.4392 | 8.5916 | 8.8285 | 9.3135 | 9.1858 | 8.9895 | 8.6076 | 7.9389
3 | 0 | 0 | 0 | 0 | 0 | 0 | 0 | 0 | 0 | 0 | 0 | 0 | 0 | 0 | 0 | 0 | 0 | 0 | 0 | 0 | 0 | 0 | 0 | 0
4 | 0 | 0 | 0 | 0 | 0 | 0 | 0 | 0 | 0 | 0 | 0 | 0 | 0 | 0 | 0 | 0 | 0 | 0 | 0 | 0 | 0 | 0 | 0 | 0
5 | 0 | 0 | 0.00021487 | 0 | 0 | 0 | 0 | 0.12547 | 2.609 | 6.9148 | 8.6962 | 8.9902 | 9.838 | 9.5831 | 8.0557 | 5.1558 | 1.2903 | 0.010086 | 0.00085445 | 0.00063797 | 0 | 0 | 0 | 0
6 | 0 | 0 | 0 | 0 | 0 | 0 | 0 | 0 | 0 | 0 | 0 | 0 | 0 | 0 | 0 | 0 | 0 | 0 | 0 | 0 | 0 | 0 | 0 | 0
7 | 0 | 0 | 0 | 0 | 0 | 0 | 0 | 0 | 0 | 0 | 0 | 0 | 0 | 0 | 0 | 0 | 0 | 0 | 0 | 0 | 0 | 0 | 0 | 0

## Qg, Winter, S1
GenID | 0 | 1 | 2 | 3 | 4 | 5 | 6 | 7 | 8 | 9 | 10 | 11 | 12 | 13 | 14 | 15 | 16 | 17 | 18 | 19 | 20 | 21 | 22 | 23
1 | 0 | 0 | 0 | 0 | 0 | 0 | 0 | 0 | 0 | 0 | 0 | 0 | 0 | 0 | 0 | 0 | 0 | 0 | 0 | 0 | 0 | 0 | 0 | 0
2 | 0 | 0 | 0 | 0 | 0 | 0 | 0 | 0 | 0 | 0 | 0 | 0 | 0 | 0 | 0 | 0 | 0 | 0 | 0 | 0 | 0 | 0 | 0 | 0
3 | 0 | 0 | 0 | 0 | 0 | 0 | 0 | 0 | 0 | 0 | 0 | 0 | 0 | 0 | 0 | 0 | 0 | 0 | 0 | 0 | 0 | 0 | 0 | 0
4 | 0 | 0 | 0 | 0 | 0 | 0 | 0 | 0 | 0 | 0 | 0 | 0 | 0 | 0 | 0 | 0 | 0 | 0 | 0 | 0 | 0 | 0 | 0 | 0
5 | 0 | 0 | 0 | 0 | 0 | 0 | 0 | 0 | 0 | 0 | 0 | 0 | 0 | 0 | 0 | 0 | 0 | 0 | 0 | 0 | 0 | 0 | 0 | 0
6 | 0 | 0 | 0 | 0 | 0 | 0 | 0 | 0 | 0 | 0 | 0 | 0 | 0 | 0 | 0 | 0 | 0 | 0 | 0 | 0 | 0 | 0 | 0 | 0
7 | 0 | 0 | 0 | 0 | 0 | 0 | 0 | 0 | 0 | 0 | 0 | 0 | 0 | 0 | 0 | 0 | 0 | 0 | 0 | 0 | 0 | 0 | 0 | 0

## Qg, Winter, S2
GenID | 0 | 1 | 2 | 3 | 4 | 5 | 6 | 7 | 8 | 9 | 10 | 11 | 12 | 13 | 14 | 15 | 16 | 17 | 18 | 19 | 20 | 21 | 22 | 23
1 | 0 | 0 | 0 | 0 | 0 | 0 | 0 | 0 | 0 | 0 | 0 | 0 | 0 | 0 | 0 | 0 | 0 | 0 | 0 | 0 | 0 | 0 | 0 | 0
2 | 0 | 0 | 0 | 0 | 0 | 0 | 0 | 0 | 0 | 0 | 0 | 0 | 0 | 0 | 0 | 0 | 0 | 0 | 0 | 0 | 0 | 0 | 0 | 0
3 | 0 | 0 | 0 | 0 | 0 | 0 | 0 | 0 | 0 | 0 | 0 | 0 | 0 | 0 | 0 | 0 | 0 | 0 | 0 | 0 | 0 | 0 | 0 | 0
4 | 0 | 0 | 0 | 0 | 0 | 0 | 0 | 0 | 0 | 0 | 0 | 0 | 0 | 0 | 0 | 0 | 0 | 0 | 0 | 0 | 0 | 0 | 0 | 0
5 | 0 | 0 | 0 | 0 | 0 | 0 | 0 | 0 | 0 | 0 | 0 | 0 | 0 | 0 | 0 | 0 | 0 | 0 | 0 | 0 | 0 | 0 | 0 | 0
6 | 0 | 0 | 0 | 0 | 0 | 0 | 0 | 0 | 0 | 0 | 0 | 0 | 0 | 0 | 0 | 0 | 0 | 0 | 0 | 0 | 0 | 0 | 0 | 0
7 | 0 | 0 | 0 | 0 | 0 | 0 | 0 | 0 | 0 | 0 | 0 | 0 | 0 | 0 | 0 | 0 | 0 | 0 | 0 | 0 | 0 | 0 | 0 | 0

## Qg, Winter, S3
GenID | 0 | 1 | 2 | 3 | 4 | 5 | 6 | 7 | 8 | 9 | 10 | 11 | 12 | 13 | 14 | 15 | 16 | 17 | 18 | 19 | 20 | 21 | 22 | 23
1 | 0 | 0 | 0 | 0 | 0 | 0 | 0 | 0 | 0 | 0 | 0 | 0 | 0 | 0 | 0 | 0 | 0 | 0 | 0 | 0 | 0 | 0 | 0 | 0
2 | 0 | 0 | 0 | 0 | 0 | 0 | 0 | 0 | 0 | 0 | 0 | 0 | 0 | 0 | 0 | 0 | 0 | 0 | 0 | 0 | 0 | 0 | 0 | 0
3 | 0 | 0 | 0 | 0 | 0 | 0 | 0 | 0 | 0 | 0 | 0 | 0 | 0 | 0 | 0 | 0 | 0 | 0 | 0 | 0 | 0 | 0 | 0 | 0
4 | 0 | 0 | 0 | 0 | 0 | 0 | 0 | 0 | 0 | 0 | 0 | 0 | 0 | 0 | 0 | 0 | 0 | 0 | 0 | 0 | 0 | 0 | 0 | 0
5 | 0 | 0 | 0 | 0 | 0 | 0 | 0 | 0 | 0 | 0 | 0 | 0 | 0 | 0 | 0 | 0 | 0 | 0 | 0 | 0 | 0 | 0 | 0 | 0
6 | 0 | 0 | 0 | 0 | 0 | 0 | 0 | 0 | 0 | 0 | 0 | 0 | 0 | 0 | 0 | 0 | 0 | 0 | 0 | 0 | 0 | 0 | 0 | 0
7 | 0 | 0 | 0 | 0 | 0 | 0 | 0 | 0 | 0 | 0 | 0 | 0 | 0 | 0 | 0 | 0 | 0 | 0 | 0 | 0 | 0 | 0 | 0 | 0

## Qg, Winter, S4
GenID | 0 | 1 | 2 | 3 | 4 | 5 | 6 | 7 | 8 | 9 | 10 | 11 | 12 | 13 | 14 | 15 | 16 | 17 | 18 | 19 | 20 | 21 | 22 | 23
1 | 0 | 0 | 0 | 0 | 0 | 0 | 0 | 0 | 0 | 0 | 0 | 0 | 0 | 0 | 0 | 0 | 0 | 0 | 0 | 0 | 0 | 0 | 0 | 0
2 | 0 | 0 | 0 | 0 | 0 | 0 | 0 | 0 | 0 | 0 | 0 | 0 | 0 | 0 | 0 | 0 | 0 | 0 | 0 | 0 | 0 | 0 | 0 | 0
3 | 0 | 0 | 0 | 0 | 0 | 0 | 0 | 0 | 0 | 0 | 0 | 0 | 0 | 0 | 0 | 0 | 0 | 0 | 0 | 0 | 0 | 0 | 0 | 0
4 | 0 | 0 | 0 | 0 | 0 | 0 | 0 | 0 | 0 | 0 | 0 | 0 | 0 | 0 | 0 | 0 | 0 | 0 | 0 | 0 | 0 | 0 | 0 | 0
5 | 0 | 0 | 0 | 0 | 0 | 0 | 0 | 0 | 0 | 0 | 0 | 0 | 0 | 0 | 0 | 0 | 0 | 0 | 0 | 0 | 0 | 0 | 0 | 0
6 | 0 | 0 | 0 | 0 | 0 | 0 | 0 | 0 | 0 | 0 | 0 | 0 | 0 | 0 | 0 | 0 | 0 | 0 | 0 | 0 | 0 | 0 | 0 | 0
7 | 0 | 0 | 0 | 0 | 0 | 0 | 0 | 0 | 0 | 0 | 0 | 0 | 0 | 0 | 0 | 0 | 0 | 0 | 0 | 0 | 0 | 0 | 0 | 0

## Qg, Winter, S5
GenID | 0 | 1 | 2 | 3 | 4 | 5 | 6 | 7 | 8 | 9 | 10 | 11 | 12 | 13 | 14 | 15 | 16 | 17 | 18 | 19 | 20 | 21 | 22 | 23
1 | 0 | 0 | 0 | 0 | 0 | 0 | 0 | 0 | 0 | 0 | 0 | 0 | 0 | 0 | 0 | 0 | 0 | 0 | 0 | 0 | 0 | 0 | 0 | 0
2 | 0 | 0 | 0 | 0 | 0 | 0 | 0 | 0 | 0 | 0 | 0 | 0 | 0 | 0 | 0 | 0 | 0 | 0 | 0 | 0 | 0 | 0 | 0 | 0
3 | 0 | 0 | 0 | 0 | 0 | 0 | 0 | 0 | 0 | 0 | 0 | 0 | 0 | 0 | 0 | 0 | 0 | 0 | 0 | 0 | 0 | 0 | 0 | 0
4 | 0 | 0 | 0 | 0 | 0 | 0 | 0 | 0 | 0 | 0 | 0 | 0 | 0 | 0 | 0 | 0 | 0 | 0 | 0 | 0 | 0 | 0 | 0 | 0
5 | 0 | 0 | 0 | 0 | 0 | 0 | 0 | 0 | 0 | 0 | 0 | 0 | 0 | 0 | 0 | 0 | 0 | 0 | 0 | 0 | 0 | 0 | 0 | 0
6 | 0 | 0 | 0 | 0 | 0 | 0 | 0 | 0 | 0 | 0 | 0 | 0 | 0 | 0 | 0 | 0 | 0 | 0 | 0 | 0 | 0 | 0 | 0 | 0
7 | 0 | 0 | 0 | 0 | 0 | 0 | 0 | 0 | 0 | 0 | 0 | 0 | 0 | 0 | 0 | 0 | 0 | 0 | 0 | 0 | 0 | 0 | 0 | 0

## Qg, Winter, S6
GenID | 0 | 1 | 2 | 3 | 4 | 5 | 6 | 7 | 8 | 9 | 10 | 11 | 12 | 13 | 14 | 15 | 16 | 17 | 18 | 19 | 20 | 21 | 22 | 23
1 | 0 | 0 | 0 | 0 | 0 | 0 | 0 | 0 | 0 | 0 | 0 | 0 | 0 | 0 | 0 | 0 | 0 | 0 | 0 | 0 | 0 | 0 | 0 | 0
2 | 0 | 0 | 0 | 0 | 0 | 0 | 0 | 0 | 0 | 0 | 0 | 0 | 0 | 0 | 0 | 0 | 0 | 0 | 0 | 0 | 0 | 0 | 0 | 0
3 | 0 | 0 | 0 | 0 | 0 | 0 | 0 | 0 | 0 | 0 | 0 | 0 | 0 | 0 | 0 | 0 | 0 | 0 | 0 | 0 | 0 | 0 | 0 | 0
4 | 0 | 0 | 0 | 0 | 0 | 0 | 0 | 0 | 0 | 0 | 0 | 0 | 0 | 0 | 0 | 0 | 0 | 0 | 0 | 0 | 0 | 0 | 0 | 0
5 | 0 | 0 | 0 | 0 | 0 | 0 | 0 | 0 | 0 | 0 | 0 | 0 | 0 | 0 | 0 | 0 | 0 | 0 | 0 | 0 | 0 | 0 | 0 | 0
6 | 0 | 0 | 0 | 0 | 0 | 0 | 0 | 0 | 0 | 0 | 0 | 0 | 0 | 0 | 0 | 0 | 0 | 0 | 0 | 0 | 0 | 0 | 0 | 0
7 | 0 | 0 | 0 | 0 | 0 | 0 | 0 | 0 | 0 | 0 | 0 | 0 | 0 | 0 | 0 | 0 | 0 | 0 | 0 | 0 | 0 | 0 | 0 | 0

## Qg, Winter, S7
GenID | 0 | 1 | 2 | 3 | 4 | 5 | 6 | 7 | 8 | 9 | 10 | 11 | 12 | 13 | 14 | 15 | 16 | 17 | 18 | 19 | 20 | 21 | 22 | 23
1 | 0 | 0 | 0 | 0 | 0 | 0 | 0 | 0 | 0 | 0 | 0 | 0 | 0 | 0 | 0 | 0 | 0 | 0 | 0 | 0 | 0 | 0 | 0 | 0
2 | 0 | 0 | 0 | 0 | 0 | 0 | 0 | 0 | 0 | 0 | 0 | 0 | 0 | 0 | 0 | 0 | 0 | 0 | 0 | 0 | 0 | 0 | 0 | 0
3 | 0 | 0 | 0 | 0 | 0 | 0 | 0 | 0 | 0 | 0 | 0 | 0 | 0 | 0 | 0 | 0 | 0 | 0 | 0 | 0 | 0 | 0 | 0 | 0
4 | 0 | 0 | 0 | 0 | 0 | 0 | 0 | 0 | 0 | 0 | 0 | 0 | 0 | 0 | 0 | 0 | 0 | 0 | 0 | 0 | 0 | 0 | 0 | 0
5 | 0 | 0 | 0 | 0 | 0 | 0 | 0 | 0 | 0 | 0 | 0 | 0 | 0 | 0 | 0 | 0 | 0 | 0 | 0 | 0 | 0 | 0 | 0 | 0
6 | 0 | 0 | 0 | 0 | 0 | 0 | 0 | 0 | 0 | 0 | 0 | 0 | 0 | 0 | 0 | 0 | 0 | 0 | 0 | 0 | 0 | 0 | 0 | 0
7 | 0 | 0 | 0 | 0 | 0 | 0 | 0 | 0 | 0 | 0 | 0 | 0 | 0 | 0 | 0 | 0 | 0 | 0 | 0 | 0 | 0 | 0 | 0 | 0

## Qg, Winter, S8
GenID | 0 | 1 | 2 | 3 | 4 | 5 | 6 | 7 | 8 | 9 | 10 | 11 | 12 | 13 | 14 | 15 | 16 | 17 | 18 | 19 | 20 | 21 | 22 | 23
1 | 0 | 0 | 0 | 0 | 0 | 0 | 0 | 0 | 0 | 0 | 0 | 0 | 0 | 0 | 0 | 0 | 0 | 0 | 0 | 0 | 0 | 0 | 0 | 0
2 | 0 | 0 | 0 | 0 | 0 | 0 | 0 | 0 | 0 | 0 | 0 | 0 | 0 | 0 | 0 | 0 | 0 | 0 | 0 | 0 | 0 | 0 | 0 | 0
3 | 0 | 0 | 0 | 0 | 0 | 0 | 0 | 0 | 0 | 0 | 0 | 0 | 0 | 0 | 0 | 0 | 0 | 0 | 0 | 0 | 0 | 0 | 0 | 0
4 | 0 | 0 | 0 | 0 | 0 | 0 | 0 | 0 | 0 | 0 | 0 | 0 | 0 | 0 | 0 | 0 | 0 | 0 | 0 | 0 | 0 | 0 | 0 | 0
5 | 0 | 0 | 0 | 0 | 0 | 0 | 0 | 0 | 0 | 0 | 0 | 0 | 0 | 0 | 0 | 0 | 0 | 0 | 0 | 0 | 0 | 0 | 0 | 0
6 | 0 | 0 | 0 | 0 | 0 | 0 | 0 | 0 | 0 | 0 | 0 | 0 | 0 | 0 | 0 | 0 | 0 | 0 | 0 | 0 | 0 | 0 | 0 | 0
7 | 0 | 0 | 0 | 0 | 0 | 0 | 0 | 0 | 0 | 0 | 0 | 0 | 0 | 0 | 0 | 0 | 0 | 0 | 0 | 0 | 0 | 0 | 0 | 0

## Qg, Winter, S9
GenID | 0 | 1 | 2 | 3 | 4 | 5 | 6 | 7 | 8 | 9 | 10 | 11 | 12 | 13 | 14 | 15 | 16 | 17 | 18 | 19 | 20 | 21 | 22 | 23
1 | 0 | 0 | 0 | 0 | 0 | 0 | 0 | 0 | 0 | 0 | 0 | 0 | 0 | 0 | 0 | 0 | 0 | 0 | 0 | 0 | 0 | 0 | 0 | 0
2 | 0 | 0 | 0 | 0 | 0 | 0 | 0 | 0 | 0 | 0 | 0 | 0 | 0 | 0 | 0 | 0 | 0 | 0 | 0 | 0 | 0 | 0 | 0 | 0
3 | 0 | 0 | 0 | 0 | 0 | 0 | 0 | 0 | 0 | 0 | 0 | 0 | 0 | 0 | 0 | 0 | 0 | 0 | 0 | 0 | 0 | 0 | 0 | 0
4 | 0 | 0 | 0 | 0 | 0 | 0 | 0 | 0 | 0 | 0 | 0 | 0 | 0 | 0 | 0 | 0 | 0 | 0 | 0 | 0 | 0 | 0 | 0 | 0
5 | 0 | 0 | 0 | 0 | 0 | 0 | 0 | 0 | 0 | 0 | 0 | 0 | 0 | 0 | 0 | 0 | 0 | 0 | 0 | 0 | 0 | 0 | 0 | 0
6 | 0 | 0 | 0 | 0 | 0 | 0 | 0 | 0 | 0 | 0 | 0 | 0 | 0 | 0 | 0 | 0 | 0 | 0 | 0 | 0 | 0 | 0 | 0 | 0
7 | 0 | 0 | 0 | 0 | 0 | 0 | 0 | 0 | 0 | 0 | 0 | 0 | 0 | 0 | 0 | 0 | 0 | 0 | 0 | 0 | 0 | 0 | 0 | 0

## GenStatus, Winter
GenID | 0 | 1 | 2 | 3 | 4 | 5 | 6 | 7 | 8 | 9 | 10 | 11 | 12 | 13 | 14 | 15 | 16 | 17 | 18 | 19 | 20 | 21 | 22 | 23
1 | 1 | 1 | 1 | 1 | 1 | 1 | 1 | 1 | 1 | 1 | 1 | 1 | 1 | 1 | 1 | 1 | 1 | 1 | 1 | 1 | 1 | 1 | 1 | 1
2 | 1 | 1 | 1 | 1 | 1 | 1 | 1 | 1 | 1 | 1 | 1 | 1 | 1 | 1 | 1 | 1 | 1 | 1 | 1 | 1 | 1 | 1 | 1 | 1
3 | 1 | 1 | 1 | 1 | 1 | 1 | 1 | 1 | 1 | 1 | 1 | 1 | 1 | 1 | 1 | 1 | 1 | 1 | 1 | 1 | 1 | 1 | 1 | 1
4 | 1 | 1 | 1 | 1 | 1 | 1 | 1 | 1 | 1 | 1 | 1 | 1 | 1 | 1 | 1 | 1 | 1 | 1 | 1 | 1 | 1 | 1 | 1 | 1
5 | 1 | 1 | 1 | 1 | 1 | 1 | 1 | 1 | 1 | 1 | 1 | 1 | 1 | 1 | 1 | 1 | 1 | 1 | 1 | 1 | 1 | 1 | 1 | 1
6 | 1 | 1 | 1 | 1 | 1 | 1 | 1 | 1 | 1 | 1 | 1 | 1 | 1 | 1 | 1 | 1 | 1 | 1 | 1 | 1 | 1 | 1 | 1 | 1
7 | 1 | 1 | 1 | 1 | 1 | 1 | 1 | 1 | 1 | 1 | 1 | 1 | 1 | 1 | 1 | 1 | 1 | 1 | 1 | 1 | 1 | 1 | 1 | 1

## Pc, Summer, S1
LoadID | 0 | 1 | 2 | 3 | 4 | 5 | 6 | 7 | 8 | 9 | 10 | 11 | 12 | 13 | 14 | 15 | 16 | 17 | 18 | 19 | 20 | 21 | 22 | 23
1 | 2.0599 | 2.0387 | 1.9649 | 1.929 | 1.9162 | 1.9436 | 1.9277 | 2.3564 | 2.5353 | 2.5024 | 2.4608 | 2.4911 | 2.5833 | 2.5338 | 2.3376 | 2.4097 | 2.4374 | 2.3567 | 2.2371 | 2.209 | 2.2023 | 2.1775 | 2.0123 | 1.9458
2 | 0.93551 | 0.89977 | 0.85125 | 0.78134 | 0.72698 | 0.73476 | 0.80136 | 0.89776 | 0.97511 | 1.0488 | 0.94458 | 0.9959 | 1.0117 | 1.0216 | 0.89438 | 0.92768 | 0.9437 | 0.98319 | 0.98666 | 1.0205 | 1.0854 | 0.97988 | 0.96722 | 0.93666
3 | 1.7346 | 1.6479 | 1.5124 | 1.559 | 1.5024 | 1.5101 | 2.117 | 2.553 | 2.6732 | 2.5174 | 2.451 | 2.6376 | 2.7723 | 2.6074 | 2.3875 | 2.2673 | 2.2836 | 2.251 | 2.1664 | 2.3414 | 2.4693 | 2.2885 | 2.1223 | 1.8214
4 | 0.16042 | 0.14755 | 0.12508 | 0.1209 | 0.10387 | 0.091958 | 0.15249 | 0.16846 | 0.20084 | 0.20939 | 0.20044 | 0.18236 | 0.21179 | 0.2155 | 0.20137 | 0.18725 | 0.15856 | 0.16224 | 0.18082 | 0.20119 | 0.237 | 0.21807 | 0.21887 | 0.18888
5 | 0.43739 | 0.3999 | 0.36844 | 0.35831 | 0.36493 | 0.36034 | 0.4026 | 0.43088 | 0.47426 | 0.49114 | 0.52243 | 0.55338 | 0.57121 | 0.55312 | 0.53483 | 0.52841 | 0.52159 | 0.52733 | 0.52687 | 0.53149 | 0.58773 | 0.55575 | 0.55695 | 0.5023
6 | 2.7271 | 2.6337 | 2.4408 | 2.5262 | 2.5547 | 2.5381 | 2.7804 | 3.3219 | 3.4654 | 3.4569 | 3.4507 | 3.6449 | 3.6148 | 3.4938 | 3.2955 | 3.1804 | 3.3 | 3.2476 | 3.0267 | 3.0447 | 3.1925 | 2.9013 | 2.7931 | 2.8096
7 | 1.3227 | 1.2123 | 1.1717 | 1.1847 | 1.1258 | 1.1949 | 1.535 | 1.6142 | 1.8547 | 1.9633 | 1.9417 | 2.0297 | 1.9872 | 2.0598 | 2.0318 | 1.897 | 1.8935 | 1.8639 | 1.822 | 1.8226 | 1.8599 | 1.5561 | 1.5946 | 1.4178
8 | 0.26229 | 0.25022 | 0.23801 | 0.23369 | 0.23287 | 0.24368 | 0.39125 | 0.43545 | 0.46676 | 0.46289 | 0.47996 | 0.51005 | 0.51 | 0.48333 | 0.42436 | 0.4061 | 0.37813 | 0.38011 | 0.36653 | 0.3734 | 0.36467 | 0.31709 | 0.29334 | 0.27526
9 | 0.25415 | 0.23988 | 0.22901 | 0.21494 | 0.21112 | 0.20205 | 0.20825 | 0.19808 | 0.17181 | 0.18068 | 0.19694 | 0.2208 | 0.23388 | 0.2396 | 0.23408 | 0.24272 | 0.23614 | 0.2404 | 0.23118 | 0.24202 | 0.25797 | 0.23719 | 0.23049 | 0.25
10 | 0.58718 | 0.55165 | 0.52661 | 0.52682 | 0.51404 | 0.51664 | 0.6153 | 0.65827 | 0.70221 | 0.73379 | 0.71281 | 0.74047 | 0.77775 | 0.76816 | 0.7503 | 0.69713 | 0.66535 | 0.68058 | 0.67933 | 0.71635 | 0.77959 | 0.70343 | 0.6877 | 0.61994
11 | 0.3429 | 0.32493 | 0.29967 | 0.28789 | 0.27155 | 0.27591 | 0.33166 | 0.29991 | 0.32324 | 0.3456 | 0.35658 | 0.36779 | 0.37128 | 0.37901 | 0.36167 | 0.34334 | 0.32482 | 0.37047 | 0.36664 | 0.36761 | 0.41709 | 0.36312 | 0.40384 | 0.37679
12 | 1.2312 | 1.2511 | 1.3237 | 1.2076 | 1.177 | 1.1294 | 1.1609 | 1.1917 | 1.059 | 0.81826 | 1.1233 | 1.2397 | 1.2445 | 1.3062 | 1.0456 | 1.3843 | 1.2524 | 1.238 | 1.2343 | 1.344 | 1.4824 | 1.4614 | 1.506 | 1.5354
13 | 2.8552 | 2.8272 | 2.7721 | 2.7496 | 2.7128 | 2.7566 | 3.1842 | 3.2788 | 3.4925 | 3.3309 | 3.3434 | 3.3716 | 3.4907 | 3.4767 | 3.4045 | 3.3779 | 3.3992 | 3.4597 | 3.2915 | 3.3207 | 3.36 | 3.1518 | 2.8638 | 2.8863
14 | 2.0372 | 2.0216 | 1.9397 | 1.9004 | 1.869 | 1.881 | 1.883 | 2.2052 | 2.3694 | 2.3453 | 2.2983 | 2.3294 | 2.424 | 2.3982 | 2.219 | 2.2851 | 2.2905 | 2.2425 | 2.1095 | 2.0741 | 2.0793 | 2.0435 | 1.9634 | 1.9209
15 | 0.51776 | 0.49798 | 0.47113 | 0.43244 | 0.40235 | 0.40666 | 0.44352 | 0.49687 | 0.53968 | 0.58046 | 0.52279 | 0.55119 | 0.55993 | 0.5654 | 0.495 | 0.51344 | 0.5223 | 0.54416 | 0.54607 | 0.5648 | 0.6007 | 0.54232 | 0.53532 | 0.51841
16 | 0.79699 | 0.75714 | 0.69487 | 0.71631 | 0.69029 | 0.69381 | 0.97266 | 1.173 | 1.2282 | 1.1566 | 1.1261 | 1.2119 | 1.2737 | 1.198 | 1.097 | 1.0417 | 1.0492 | 1.0342 | 0.99539 | 1.0758 | 1.1345 | 1.0515 | 0.97511 | 0.83688
17 | 0.41048 | 0.37756 | 0.32006 | 0.30936 | 0.26579 | 0.2353 | 0.39019 | 0.43107 | 0.51392 | 0.5358 | 0.51289 | 0.46663 | 0.54195 | 0.55143 | 0.51527 | 0.47913 | 0.40574 | 0.41513 | 0.46269 | 0.51481 | 0.60644 | 0.55799 | 0.56006 | 0.48331
18 | 0.68889 | 0.62985 | 0.58029 | 0.56434 | 0.57476 | 0.56754 | 0.6341 | 0.67863 | 0.74697 | 0.77355 | 0.82283 | 0.87158 | 0.89966 | 0.87117 | 0.84235 | 0.83224 | 0.82151 | 0.83055 | 0.82983 | 0.8371 | 0.92567 | 0.8753 | 0.87719 | 0.79113
19 | 2.0617 | 1.9911 | 1.8453 | 1.9098 | 1.9313 | 1.9188 | 2.102 | 2.5113 | 2.6199 | 2.6134 | 2.6087 | 2.7555 | 2.7328 | 2.6413 | 2.4914 | 2.4044 | 2.4948 | 2.4552 | 2.2882 | 2.3018 | 2.4135 | 2.1934 | 2.1115 | 2.124
20 | 1.1093 | 1.0167 | 0.9826 | 0.99354 | 0.94415 | 1.0021 | 1.2873 | 1.3537 | 1.5555 | 1.6465 | 1.6284 | 1.7022 | 1.6665 | 1.7274 | 1.704 | 1.5909 | 1.5879 | 1.5631 | 1.528 | 1.5285 | 1.5598 | 1.305 | 1.3373 | 1.189
21 | 0.58078 | 0.55406 | 0.52703 | 0.51746 | 0.51563 | 0.53958 | 0.86634 | 0.9642 | 1.0335 | 1.025 | 1.0628 | 1.1294 | 1.1293 | 1.0702 | 0.93966 | 0.89922 | 0.83728 | 0.84168 | 0.81161 | 0.82682 | 0.80749 | 0.70212 | 0.64954 | 0.6095
22 | 0.67168 | 0.63397 | 0.60524 | 0.56805 | 0.55795 | 0.53398 | 0.55037 | 0.5235 | 0.45407 | 0.4775 | 0.52048 | 0.58355 | 0.61812 | 0.63322 | 0.61863 | 0.64148 | 0.62407 | 0.63535 | 0.61097 | 0.63962 | 0.68178 | 0.62686 | 0.60916 | 0.66072
23 | 3.2167 | 3.0221 | 2.8849 | 2.8861 | 2.816 | 2.8303 | 3.3708 | 3.6062 | 3.8469 | 4.0199 | 3.905 | 4.0565 | 4.2607 | 4.2082 | 4.1103 | 3.819 | 3.6449 | 3.7284 | 3.7215 | 3.9244 | 4.2708 | 3.8536 | 3.7674 | 3.3962
24 | 1.8385 | 1.7422 | 1.6067 | 1.5436 | 1.456 | 1.4793 | 1.7783 | 1.608 | 1.7331 | 1.853 | 1.9119 | 1.972 | 1.9907 | 2.0321 | 1.9392 | 1.8409 | 1.7416 | 1.9864 | 1.9658 | 1.971 | 2.2363 | 1.9469 | 2.1653 | 2.0203
25 | 0.7128 | 0.72434 | 0.76636 | 0.69913 | 0.6814 | 0.65386 | 0.67211 | 0.68993 | 0.61313 | 0.47373 | 0.65034 | 0.71775 | 0.7205 | 0.75624 | 0.60534 | 0.80141 | 0.72509 | 0.71676 | 0.71461 | 0.7781 | 0.85823 | 0.84609 | 0.87192 | 0.88892
26 | 2.3413 | 2.3183 | 2.2731 | 2.2547 | 2.2245 | 2.2604 | 2.6111 | 2.6887 | 2.8638 | 2.7313 | 2.7416 | 2.7647 | 2.8624 | 2.8509 | 2.7917 | 2.7699 | 2.7874 | 2.8369 | 2.6991 | 2.723 | 2.7552 | 2.5844 | 2.3483 | 2.3668
27 | 2.1221 | 2.1059 | 2.0205 | 1.9796 | 1.9468 | 1.9594 | 1.9615 | 2.297 | 2.4682 | 2.443 | 2.394 | 2.4264 | 2.525 | 2.4982 | 2.3115 | 2.3804 | 2.3859 | 2.336 | 2.1974 | 2.1606 | 2.1659 | 2.1287 | 2.0452 | 2.0009
28 | 1.1061 | 1.0639 | 1.0065 | 0.92385 | 0.85957 | 0.86877 | 0.94752 | 1.0615 | 1.153 | 1.2401 | 1.1169 | 1.1775 | 1.1962 | 1.2079 | 1.0575 | 1.0969 | 1.1158 | 1.1625 | 1.1666 | 1.2066 | 1.2833 | 1.1586 | 1.1436 | 1.1075
29 | 2.4222 | 2.3011 | 2.1119 | 2.177 | 2.0979 | 2.1086 | 2.9561 | 3.565 | 3.7329 | 3.5152 | 3.4225 | 3.6831 | 3.8712 | 3.6409 | 3.3339 | 3.1661 | 3.1888 | 3.1433 | 3.0252 | 3.2695 | 3.4481 | 3.1957 | 2.9636 | 2.5435
30 | 0.60156 | 0.55332 | 0.46905 | 0.45338 | 0.38952 | 0.34484 | 0.57183 | 0.63174 | 0.75316 | 0.78522 | 0.75165 | 0.68385 | 0.79423 | 0.80813 | 0.75513 | 0.70218 | 0.59462 | 0.60838 | 0.67807 | 0.75446 | 0.88875 | 0.81775 | 0.82078 | 0.7083
31 | 3.2913 | 3.0093 | 2.7725 | 2.6963 | 2.7461 | 2.7116 | 3.0296 | 3.2423 | 3.5688 | 3.6959 | 3.9313 | 4.1642 | 4.2984 | 4.1623 | 4.0246 | 3.9763 | 3.925 | 3.9682 | 3.9647 | 3.9995 | 4.4227 | 4.182 | 4.191 | 3.7798
32 | 1.1127 | 1.0746 | 0.99587 | 1.0307 | 1.0423 | 1.0356 | 1.1344 | 1.3553 | 1.4139 | 1.4104 | 1.4079 | 1.4871 | 1.4748 | 1.4255 | 1.3446 | 1.2976 | 1.3464 | 1.325 | 1.2349 | 1.2422 | 1.3025 | 1.1837 | 1.1396 | 1.1463

## Pc, Summer, S2
LoadID | 0 | 1 | 2 | 3 | 4 | 5 | 6 | 7 | 8 | 9 | 10 | 11 | 12 | 13 | 14 | 15 | 16 | 17 | 18 | 19 | 20 | 21 | 22 | 23
1 | 2.0599 | 2.0387 | 1.9649 | 1.929 | 1.9162 | 1.9436 | 1.9277 | 2.3564 | 2.5353 | 2.5024 | 2.4608 | 2.4911 | 2.5833 | 2.5338 | 2.3376 | 2.4097 | 2.4374 | 2.3567 | 2.2371 | 2.209 | 2.2023 | 2.1775 | 2.0123 | 1.9458
2 | 0.93551 | 0.89977 | 0.85125 | 0.78134 | 0.72698 | 0.73476 | 0.80136 | 0.89776 | 0.97511 | 1.0488 | 0.94458 | 0.9959 | 1.0117 | 1.0216 | 0.89438 | 0.92768 | 0.9437 | 0.98319 | 0.98666 | 1.0205 | 1.0854 | 0.97988 | 0.96722 | 0.93666
3 | 1.7346 | 1.6479 | 1.5124 | 1.559 | 1.5024 | 1.5101 | 2.117 | 2.553 | 2.6732 | 2.5174 | 2.451 | 2.6376 | 2.7723 | 2.6074 | 2.3875 | 2.2673 | 2.2836 | 2.251 | 2.1664 | 2.3414 | 2.4693 | 2.2885 | 2.1223 | 1.8214
4 | 0.16042 | 0.14755 | 0.12508 | 0.1209 | 0.10387 | 0.091958 | 0.15249 | 0.16846 | 0.20084 | 0.20939 | 0.20044 | 0.18236 | 0.21179 | 0.2155 | 0.20137 | 0.18725 | 0.15856 | 0.16224 | 0.18082 | 0.20119 | 0.237 | 0.21807 | 0.21887 | 0.18888
5 | 0.43739 | 0.3999 | 0.36844 | 0.35831 | 0.36493 | 0.36034 | 0.4026 | 0.43088 | 0.47426 | 0.49114 | 0.52243 | 0.55338 | 0.57121 | 0.55312 | 0.53483 | 0.52841 | 0.52159 | 0.52733 | 0.52687 | 0.53149 | 0.58773 | 0.55575 | 0.55695 | 0.5023
6 | 2.7271 | 2.6337 | 2.4408 | 2.5262 | 2.5547 | 2.5381 | 2.7804 | 3.3219 | 3.4654 | 3.4569 | 3.4507 | 3.6449 | 3.6148 | 3.4938 | 3.2955 | 3.1804 | 3.3 | 3.2476 | 3.0267 | 3.0447 | 3.1925 | 2.9013 | 2.7931 | 2.8096
7 | 1.3227 | 1.2123 | 1.1717 | 1.1847 | 1.1258 | 1.1949 | 1.535 | 1.6142 | 1.8547 | 1.9633 | 1.9417 | 2.0297 | 1.9872 | 2.0598 | 2.0318 | 1.897 | 1.8935 | 1.8639 | 1.822 | 1.8226 | 1.8599 | 1.5561 | 1.5946 | 1.4178
8 | 0.26229 | 0.25022 | 0.23801 | 0.23369 | 0.23287 | 0.24368 | 0.39125 | 0.43545 | 0.46676 | 0.46289 | 0.47996 | 0.51005 | 0.51 | 0.48333 | 0.42436 | 0.4061 | 0.37813 | 0.38011 | 0.36653 | 0.3734 | 0.36467 | 0.31709 | 0.29334 | 0.27526
9 | 0.25415 | 0.23988 | 0.22901 | 0.21494 | 0.21112 | 0.20205 | 0.20825 | 0.19808 | 0.17181 | 0.18068 | 0.19694 | 0.2208 | 0.23388 | 0.2396 | 0.23408 | 0.24272 | 0.23614 | 0.2404 | 0.23118 | 0.24202 | 0.25797 | 0.23719 | 0.23049 | 0.25
10 | 0.58718 | 0.55165 | 0.52661 | 0.52682 | 0.51404 | 0.51664 | 0.6153 | 0.65827 | 0.70221 | 0.73379 | 0.71281 | 0.74047 | 0.77775 | 0.76816 | 0.7503 | 0.69713 | 0.66535 | 0.68058 | 0.67933 | 0.71635 | 0.77959 | 0.70343 | 0.6877 | 0.61994
11 | 0.3429 | 0.32493 | 0.29967 | 0.28789 | 0.27155 | 0.27591 | 0.33166 | 0.29991 | 0.32324 | 0.3456 | 0.35658 | 0.36779 | 0.37128 | 0.37901 | 0.36167 | 0.34334 | 0.32482 | 0.37047 | 0.36664 | 0.36761 | 0.41709 | 0.36312 | 0.40384 | 0.37679
12 | 1.2312 | 1.2511 | 1.3237 | 1.2076 | 1.177 | 1.1294 | 1.1609 | 1.1917 | 1.059 | 0.81826 | 1.1233 | 1.2397 | 1.2445 | 1.3062 | 1.0456 | 1.3843 | 1.2524 | 1.238 | 1.2343 | 1.344 | 1.4824 | 1.4614 | 1.506 | 1.5354
13 | 2.8552 | 2.8272 | 2.7721 | 2.7496 | 2.7128 | 2.7566 | 3.1842 | 3.2788 | 3.4925 | 3.3309 | 3.3434 | 3.3716 | 3.4907 | 3.4767 | 3.4045 | 3.3779 | 3.3992 | 3.4597 | 3.2915 | 3.3207 | 3.36 | 3.1518 | 2.8638 | 2.8863
14 | 2.0372 | 2.0216 | 1.9397 | 1.9004 | 1.869 | 1.881 | 1.883 | 2.2052 | 2.3694 | 2.3453 | 2.2983 | 2.3294 | 2.424 | 2.3982 | 2.219 | 2.2851 | 2.2905 | 2.2425 | 2.1095 | 2.0741 | 2.0793 | 2.0435 | 1.9634 | 1.9209
15 | 0.51776 | 0.49798 | 0.47113 | 0.43244 | 0.40235 | 0.40666 | 0.44352 | 0.49687 | 0.53968 | 0.58046 | 0.52279 | 0.55119 | 0.55993 | 0.5654 | 0.495 | 0.51344 | 0.5223 | 0.54416 | 0.54607 | 0.5648 | 0.6007 | 0.54232 | 0.53532 | 0.51841
16 | 0.79699 | 0.75714 | 0.69487 | 0.71631 | 0.69029 | 0.69381 | 0.97266 | 1.173 | 1.2282 | 1.1566 | 1.1261 | 1.2119 | 1.2737 | 1.198 | 1.097 | 1.0417 | 1.0492 | 1.0342 | 0.99539 | 1.0758 | 1.1345 | 1.0515 | 0.97511 | 0.83688
17 | 0.41048 | 0.37756 | 0.32006 | 0.30936 | 0.26579 | 0.2353 | 0.39019 | 0.43107 | 0.51392 | 0.5358 | 0.51289 | 0.46663 | 0.54195 | 0.55143 | 0.51527 | 0.47913 | 0.40574 | 0.41513 | 0.46269 | 0.51481 | 0.60644 | 0.55799 | 0.56006 | 0.48331
18 | 0.68889 | 0.62985 | 0.58029 | 0.56434 | 0.57476 | 0.56754 | 0.6341 | 0.67863 | 0.74697 | 0.77355 | 0.82283 | 0.87158 | 0.89966 | 0.87117 | 0.84235 | 0.83224 | 0.82151 | 0.83055 | 0.82983 | 0.8371 | 0.92567 | 0.8753 | 0.87719 | 0.79113
19 | 2.0617 | 1.9911 | 1.8453 | 1.9098 | 1.9313 | 1.9188 | 2.102 | 2.5113 | 2.6199 | 2.6134 | 2.6087 | 2.7555 | 2.7328 | 2.6413 | 2.4914 | 2.4044 | 2.4948 | 2.4552 | 2.2882 | 2.3018 | 2.4135 | 2.1934 | 2.1115 | 2.124
20 | 1.1093 | 1.0167 | 0.9826 | 0.99354 | 0.94415 | 1.0021 | 1.2873 | 1.3537 | 1.5555 | 1.6465 | 1.6284 | 1.7022 | 1.6665 | 1.7274 | 1.704 | 1.5909 | 1.5879 | 1.5631 | 1.528 | 1.5285 | 1.5598 | 1.305 | 1.3373 | 1.189
21 | 0.58078 | 0.55406 | 0.52703 | 0.51746 | 0.51563 | 0.53958 | 0.86634 | 0.9642 | 1.0335 | 1.025 | 1.0628 | 1.1294 | 1.1293 | 1.0702 | 0.93966 | 0.89922 | 0.83728 | 0.84168 | 0.81161 | 0.82682 | 0.80749 | 0.70212 | 0.64954 | 0.6095
22 | 0.67168 | 0.63397 | 0.60524 | 0.56805 | 0.55795 | 0.53398 | 0.55037 | 0.5235 | 0.45407 | 0.4775 | 0.52048 | 0.58355 | 0.61812 | 0.63322 | 0.61863 | 0.64148 | 0.62407 | 0.63535 | 0.61097 | 0.63962 | 0.68178 | 0.62686 | 0.60916 | 0.66072
23 | 3.2167 | 3.0221 | 2.8849 | 2.8861 | 2.816 | 2.8303 | 3.3708 | 3.6062 | 3.8469 | 4.0199 | 3.905 | 4.0565 | 4.2607 | 4.2082 | 4.1103 | 3.819 | 3.6449 | 3.7284 | 3.7215 | 3.9244 | 4.2708 | 3.8536 | 3.7674 | 3.3962
24 | 1.8385 | 1.7422 | 1.6067 | 1.5436 | 1.456 | 1.4793 | 1.7783 | 1.608 | 1.7331 | 1.853 | 1.9119 | 1.972 | 1.9907 | 2.0321 | 1.9392 | 1.8409 | 1.7416 | 1.9864 | 1.9658 | 1.971 | 2.2363 | 1.9469 | 2.1653 | 2.0203
25 | 0.7128 | 0.72434 | 0.76636 | 0.69913 | 0.6814 | 0.65386 | 0.67211 | 0.68993 | 0.61313 | 0.47373 | 0.65034 | 0.71775 | 0.7205 | 0.75624 | 0.60534 | 0.80141 | 0.72509 | 0.71676 | 0.71461 | 0.7781 | 0.85823 | 0.84609 | 0.87192 | 0.88892
26 | 2.3413 | 2.3183 | 2.2731 | 2.2547 | 2.2245 | 2.2604 | 2.6111 | 2.6887 | 2.8638 | 2.7313 | 2.7416 | 2.7647 | 2.8624 | 2.8509 | 2.7917 | 2.7699 | 2.7874 | 2.8369 | 2.6991 | 2.723 | 2.7552 | 2.5844 | 2.3483 | 2.3668
27 | 2.1221 | 2.1059 | 2.0205 | 1.9796 | 1.9468 | 1.9594 | 1.9615 | 2.297 | 2.4682 | 2.443 | 2.394 | 2.4264 | 2.525 | 2.4982 | 2.3115 | 2.3804 | 2.3859 | 2.336 | 2.1974 | 2.1606 | 2.1659 | 2.1287 | 2.0452 | 2.0009
28 | 1.1061 | 1.0639 | 1.0065 | 0.92385 | 0.85957 | 0.86877 | 0.94752 | 1.0615 | 1.153 | 1.2401 | 1.1169 | 1.1775 | 1.1962 | 1.2079 | 1.0575 | 1.0969 | 1.1158 | 1.1625 | 1.1666 | 1.2066 | 1.2833 | 1.1586 | 1.1436 | 1.1075
29 | 2.4222 | 2.3011 | 2.1119 | 2.177 | 2.0979 | 2.1086 | 2.9561 | 3.565 | 3.7329 | 3.5152 | 3.4225 | 3.6831 | 3.8712 | 3.6409 | 3.3339 | 3.1661 | 3.1888 | 3.1433 | 3.0252 | 3.2695 | 3.4481 | 3.1957 | 2.9636 | 2.5435
30 | 0.60156 | 0.55332 | 0.46905 | 0.45338 | 0.38952 | 0.34484 | 0.57183 | 0.63174 | 0.75316 | 0.78522 | 0.75165 | 0.68385 | 0.79423 | 0.80813 | 0.75513 | 0.70218 | 0.59462 | 0.60838 | 0.67807 | 0.75446 | 0.88875 | 0.81775 | 0.82078 | 0.7083
31 | 3.2913 | 3.0093 | 2.7725 | 2.6963 | 2.7461 | 2.7116 | 3.0296 | 3.2423 | 3.5688 | 3.6959 | 3.9313 | 4.1642 | 4.2984 | 4.1623 | 4.0246 | 3.9763 | 3.925 | 3.9682 | 3.9647 | 3.9995 | 4.4227 | 4.182 | 4.191 | 3.7798
32 | 1.1127 | 1.0746 | 0.99587 | 1.0307 | 1.0423 | 1.0356 | 1.1344 | 1.3553 | 1.4139 | 1.4104 | 1.4079 | 1.4871 | 1.4748 | 1.4255 | 1.3446 | 1.2976 | 1.3464 | 1.325 | 1.2349 | 1.2422 | 1.3025 | 1.1837 | 1.1396 | 1.1463

## Pc, Summer, S3
LoadID | 0 | 1 | 2 | 3 | 4 | 5 | 6 | 7 | 8 | 9 | 10 | 11 | 12 | 13 | 14 | 15 | 16 | 17 | 18 | 19 | 20 | 21 | 22 | 23
1 | 2.0599 | 2.0387 | 1.9649 | 1.929 | 1.9162 | 1.9436 | 1.9277 | 2.3564 | 2.5353 | 2.5024 | 2.4608 | 2.4911 | 2.5833 | 2.5338 | 2.3376 | 2.4097 | 2.4374 | 2.3567 | 2.2371 | 2.209 | 2.2023 | 2.1775 | 2.0123 | 1.9458
2 | 0.93551 | 0.89977 | 0.85125 | 0.78134 | 0.72698 | 0.73476 | 0.80136 | 0.89776 | 0.97511 | 1.0488 | 0.94458 | 0.9959 | 1.0117 | 1.0216 | 0.89438 | 0.92768 | 0.9437 | 0.98319 | 0.98666 | 1.0205 | 1.0854 | 0.97988 | 0.96722 | 0.93666
3 | 1.7346 | 1.6479 | 1.5124 | 1.559 | 1.5024 | 1.5101 | 2.117 | 2.553 | 2.6732 | 2.5174 | 2.451 | 2.6376 | 2.7723 | 2.6074 | 2.3875 | 2.2673 | 2.2836 | 2.251 | 2.1664 | 2.3414 | 2.4693 | 2.2885 | 2.1223 | 1.8214
4 | 0.16042 | 0.14755 | 0.12508 | 0.1209 | 0.10387 | 0.091958 | 0.15249 | 0.16846 | 0.20084 | 0.20939 | 0.20044 | 0.18236 | 0.21179 | 0.2155 | 0.20137 | 0.18725 | 0.15856 | 0.16224 | 0.18082 | 0.20119 | 0.237 | 0.21807 | 0.21887 | 0.18888
5 | 0.43739 | 0.3999 | 0.36844 | 0.35831 | 0.36493 | 0.36034 | 0.4026 | 0.43088 | 0.47426 | 0.49114 | 0.52243 | 0.55338 | 0.57121 | 0.55312 | 0.53483 | 0.52841 | 0.52159 | 0.52733 | 0.52687 | 0.53149 | 0.58773 | 0.55575 | 0.55695 | 0.5023
6 | 2.7271 | 2.6337 | 2.4408 | 2.5262 | 2.5547 | 2.5381 | 2.7804 | 3.3219 | 3.4654 | 3.4569 | 3.4507 | 3.6449 | 3.6148 | 3.4938 | 3.2955 | 3.1804 | 3.3 | 3.2476 | 3.0267 | 3.0447 | 3.1925 | 2.9013 | 2.7931 | 2.8096
7 | 1.3227 | 1.2123 | 1.1717 | 1.1847 | 1.1258 | 1.1949 | 1.535 | 1.6142 | 1.8547 | 1.9633 | 1.9417 | 2.0297 | 1.9872 | 2.0598 | 2.0318 | 1.897 | 1.8935 | 1.8639 | 1.822 | 1.8226 | 1.8599 | 1.5561 | 1.5946 | 1.4178
8 | 0.26229 | 0.25022 | 0.23801 | 0.23369 | 0.23287 | 0.24368 | 0.39125 | 0.43545 | 0.46676 | 0.46289 | 0.47996 | 0.51005 | 0.51 | 0.48333 | 0.42436 | 0.4061 | 0.37813 | 0.38011 | 0.36653 | 0.3734 | 0.36467 | 0.31709 | 0.29334 | 0.27526
9 | 0.25415 | 0.23988 | 0.22901 | 0.21494 | 0.21112 | 0.20205 | 0.20825 | 0.19808 | 0.17181 | 0.18068 | 0.19694 | 0.2208 | 0.23388 | 0.2396 | 0.23408 | 0.24272 | 0.23614 | 0.2404 | 0.23118 | 0.24202 | 0.25797 | 0.23719 | 0.23049 | 0.25
10 | 0.58718 | 0.55165 | 0.52661 | 0.52682 | 0.51404 | 0.51664 | 0.6153 | 0.65827 | 0.70221 | 0.73379 | 0.71281 | 0.74047 | 0.77775 | 0.76816 | 0.7503 | 0.69713 | 0.66535 | 0.68058 | 0.67933 | 0.71635 | 0.77959 | 0.70343 | 0.6877 | 0.61994
11 | 0.3429 | 0.32493 | 0.29967 | 0.28789 | 0.27155 | 0.27591 | 0.33166 | 0.29991 | 0.32324 | 0.3456 | 0.35658 | 0.36779 | 0.37128 | 0.37901 | 0.36167 | 0.34334 | 0.32482 | 0.37047 | 0.36664 | 0.36761 | 0.41709 | 0.36312 | 0.40384 | 0.37679
12 | 1.2312 | 1.2511 | 1.3237 | 1.2076 | 1.177 | 1.1294 | 1.1609 | 1.1917 | 1.059 | 0.81826 | 1.1233 | 1.2397 | 1.2445 | 1.3062 | 1.0456 | 1.3843 | 1.2524 | 1.238 | 1.2343 | 1.344 | 1.4824 | 1.4614 | 1.506 | 1.5354
13 | 2.8552 | 2.8272 | 2.7721 | 2.7496 | 2.7128 | 2.7566 | 3.1842 | 3.2788 | 3.4925 | 3.3309 | 3.3434 | 3.3716 | 3.4907 | 3.4767 | 3.4045 | 3.3779 | 3.3992 | 3.4597 | 3.2915 | 3.3207 | 3.36 | 3.1518 | 2.8638 | 2.8863
14 | 2.0372 | 2.0216 | 1.9397 | 1.9004 | 1.869 | 1.881 | 1.883 | 2.2052 | 2.3694 | 2.3453 | 2.2983 | 2.3294 | 2.424 | 2.3982 | 2.219 | 2.2851 | 2.2905 | 2.2425 | 2.1095 | 2.0741 | 2.0793 | 2.0435 | 1.9634 | 1.9209
15 | 0.51776 | 0.49798 | 0.47113 | 0.43244 | 0.40235 | 0.40666 | 0.44352 | 0.49687 | 0.53968 | 0.58046 | 0.52279 | 0.55119 | 0.55993 | 0.5654 | 0.495 | 0.51344 | 0.5223 | 0.54416 | 0.54607 | 0.5648 | 0.6007 | 0.54232 | 0.53532 | 0.51841
16 | 0.79699 | 0.75714 | 0.69487 | 0.71631 | 0.69029 | 0.69381 | 0.97266 | 1.173 | 1.2282 | 1.1566 | 1.1261 | 1.2119 | 1.2737 | 1.198 | 1.097 | 1.0417 | 1.0492 | 1.0342 | 0.99539 | 1.0758 | 1.1345 | 1.0515 | 0.97511 | 0.83688
17 | 0.41048 | 0.37756 | 0.32006 | 0.30936 | 0.26579 | 0.2353 | 0.39019 | 0.43107 | 0.51392 | 0.5358 | 0.51289 | 0.46663 | 0.54195 | 0.55143 | 0.51527 | 0.47913 | 0.40574 | 0.41513 | 0.46269 | 0.51481 | 0.60644 | 0.55799 | 0.56006 | 0.48331
18 | 0.68889 | 0.62985 | 0.58029 | 0.56434 | 0.57476 | 0.56754 | 0.6341 | 0.67863 | 0.74697 | 0.77355 | 0.82283 | 0.87158 | 0.89966 | 0.87117 | 0.84235 | 0.83224 | 0.82151 | 0.83055 | 0.82983 | 0.8371 | 0.92567 | 0.8753 | 0.87719 | 0.79113
19 | 2.0617 | 1.9911 | 1.8453 | 1.9098 | 1.9313 | 1.9188 | 2.102 | 2.5113 | 2.6199 | 2.6134 | 2.6087 | 2.7555 | 2.7328 | 2.6413 | 2.4914 | 2.4044 | 2.4948 | 2.4552 | 2.2882 | 2.3018 | 2.4135 | 2.1934 | 2.1115 | 2.124
20 | 1.1093 | 1.0167 | 0.9826 | 0.99354 | 0.94415 | 1.0021 | 1.2873 | 1.3537 | 1.5555 | 1.6465 | 1.6284 | 1.7022 | 1.6665 | 1.7274 | 1.704 | 1.5909 | 1.5879 | 1.5631 | 1.528 | 1.5285 | 1.5598 | 1.305 | 1.3373 | 1.189
21 | 0.58078 | 0.55406 | 0.52703 | 0.51746 | 0.51563 | 0.53958 | 0.86634 | 0.9642 | 1.0335 | 1.025 | 1.0628 | 1.1294 | 1.1293 | 1.0702 | 0.93966 | 0.89922 | 0.83728 | 0.84168 | 0.81161 | 0.82682 | 0.80749 | 0.70212 | 0.64954 | 0.6095
22 | 0.67168 | 0.63397 | 0.60524 | 0.56805 | 0.55795 | 0.53398 | 0.55037 | 0.5235 | 0.45407 | 0.4775 | 0.52048 | 0.58355 | 0.61812 | 0.63322 | 0.61863 | 0.64148 | 0.62407 | 0.63535 | 0.61097 | 0.63962 | 0.68178 | 0.62686 | 0.60916 | 0.66072
23 | 3.2167 | 3.0221 | 2.8849 | 2.8861 | 2.816 | 2.8303 | 3.3708 | 3.6062 | 3.8469 | 4.0199 | 3.905 | 4.0565 | 4.2607 | 4.2082 | 4.1103 | 3.819 | 3.6449 | 3.7284 | 3.7215 | 3.9244 | 4.2708 | 3.8536 | 3.7674 | 3.3962
24 | 1.8385 | 1.7422 | 1.6067 | 1.5436 | 1.456 | 1.4793 | 1.7783 | 1.608 | 1.7331 | 1.853 | 1.9119 | 1.972 | 1.9907 | 2.0321 | 1.9392 | 1.8409 | 1.7416 | 1.9864 | 1.9658 | 1.971 | 2.2363 | 1.9469 | 2.1653 | 2.0203
25 | 0.7128 | 0.72434 | 0.76636 | 0.69913 | 0.6814 | 0.65386 | 0.67211 | 0.68993 | 0.61313 | 0.47373 | 0.65034 | 0.71775 | 0.7205 | 0.75624 | 0.60534 | 0.80141 | 0.72509 | 0.71676 | 0.71461 | 0.7781 | 0.85823 | 0.84609 | 0.87192 | 0.88892
26 | 2.3413 | 2.3183 | 2.2731 | 2.2547 | 2.2245 | 2.2604 | 2.6111 | 2.6887 | 2.8638 | 2.7313 | 2.7416 | 2.7647 | 2.8624 | 2.8509 | 2.7917 | 2.7699 | 2.7874 | 2.8369 | 2.6991 | 2.723 | 2.7552 | 2.5844 | 2.3483 | 2.3668
27 | 2.1221 | 2.1059 | 2.0205 | 1.9796 | 1.9468 | 1.9594 | 1.9615 | 2.297 | 2.4682 | 2.443 | 2.394 | 2.4264 | 2.525 | 2.4982 | 2.3115 | 2.3804 | 2.3859 | 2.336 | 2.1974 | 2.1606 | 2.1659 | 2.1287 | 2.0452 | 2.0009
28 | 1.1061 | 1.0639 | 1.0065 | 0.92385 | 0.85957 | 0.86877 | 0.94752 | 1.0615 | 1.153 | 1.2401 | 1.1169 | 1.1775 | 1.1962 | 1.2079 | 1.0575 | 1.0969 | 1.1158 | 1.1625 | 1.1666 | 1.2066 | 1.2833 | 1.1586 | 1.1436 | 1.1075
29 | 2.4222 | 2.3011 | 2.1119 | 2.177 | 2.0979 | 2.1086 | 2.9561 | 3.565 | 3.7329 | 3.5152 | 3.4225 | 3.6831 | 3.8712 | 3.6409 | 3.3339 | 3.1661 | 3.1888 | 3.1433 | 3.0252 | 3.2695 | 3.4481 | 3.1957 | 2.9636 | 2.5435
30 | 0.60156 | 0.55332 | 0.46905 | 0.45338 | 0.38952 | 0.34484 | 0.57183 | 0.63174 | 0.75316 | 0.78522 | 0.75165 | 0.68385 | 0.79423 | 0.80813 | 0.75513 | 0.70218 | 0.59462 | 0.60838 | 0.67807 | 0.75446 | 0.88875 | 0.81775 | 0.82078 | 0.7083
31 | 3.2913 | 3.0093 | 2.7725 | 2.6963 | 2.7461 | 2.7116 | 3.0296 | 3.2423 | 3.5688 | 3.6959 | 3.9313 | 4.1642 | 4.2984 | 4.1623 | 4.0246 | 3.9763 | 3.925 | 3.9682 | 3.9647 | 3.9995 | 4.4227 | 4.182 | 4.191 | 3.7798
32 | 1.1127 | 1.0746 | 0.99587 | 1.0307 | 1.0423 | 1.0356 | 1.1344 | 1.3553 | 1.4139 | 1.4104 | 1.4079 | 1.4871 | 1.4748 | 1.4255 | 1.3446 | 1.2976 | 1.3464 | 1.325 | 1.2349 | 1.2422 | 1.3025 | 1.1837 | 1.1396 | 1.1463

## Pc, Summer, S4
LoadID | 0 | 1 | 2 | 3 | 4 | 5 | 6 | 7 | 8 | 9 | 10 | 11 | 12 | 13 | 14 | 15 | 16 | 17 | 18 | 19 | 20 | 21 | 22 | 23
1 | 2.1628 | 2.1406 | 2.0631 | 2.0254 | 2.012 | 2.0408 | 2.0241 | 2.4742 | 2.6621 | 2.6275 | 2.5839 | 2.6156 | 2.7125 | 2.6604 | 2.4545 | 2.5302 | 2.5593 | 2.4745 | 2.349 | 2.3194 | 2.3124 | 2.2863 | 2.1129 | 2.0431
2 | 0.97205 | 0.93419 | 0.88435 | 0.81144 | 0.75598 | 0.76526 | 0.8338 | 0.94132 | 1.0227 | 1.0995 | 0.99081 | 1.0444 | 1.0603 | 1.069 | 0.93518 | 0.97022 | 0.98873 | 1.028 | 1.0334 | 1.0697 | 1.1369 | 1.0272 | 1.0078 | 0.97412
3 | 1.8118 | 1.7204 | 1.5792 | 1.6286 | 1.5707 | 1.5798 | 2.2157 | 2.6795 | 2.8058 | 2.6417 | 2.5726 | 2.7683 | 2.909 | 2.7343 | 2.5033 | 2.3771 | 2.3957 | 2.3594 | 2.2724 | 2.4568 | 2.5902 | 2.4014 | 2.2212 | 1.9038
4 | 0.16406 | 0.15041 | 0.12729 | 0.12311 | 0.10592 | 0.093888 | 0.15685 | 0.17632 | 0.21039 | 0.21914 | 0.21004 | 0.19094 | 0.22153 | 0.22471 | 0.20976 | 0.19496 | 0.16557 | 0.16847 | 0.18876 | 0.21047 | 0.24767 | 0.22824 | 0.22649 | 0.19431
5 | 0.45668 | 0.41724 | 0.38448 | 0.37397 | 0.38132 | 0.37679 | 0.42082 | 0.45209 | 0.49769 | 0.51527 | 0.5483 | 0.58074 | 0.59927 | 0.57986 | 0.56058 | 0.55386 | 0.54713 | 0.55259 | 0.55257 | 0.55761 | 0.61642 | 0.58311 | 0.58284 | 0.52506
6 | 2.8527 | 2.7543 | 2.553 | 2.6431 | 2.6747 | 2.6585 | 2.9114 | 3.4866 | 3.6375 | 3.6279 | 3.6221 | 3.8258 | 3.7934 | 3.6646 | 3.4562 | 3.3354 | 3.4627 | 3.4054 | 3.1754 | 3.195 | 3.3492 | 3.0446 | 2.9246 | 2.9402
7 | 1.3794 | 1.2632 | 1.2215 | 1.2357 | 1.1753 | 1.2489 | 1.6048 | 1.6937 | 1.9464 | 2.0599 | 2.0378 | 2.13 | 2.0847 | 2.1594 | 2.1298 | 1.9883 | 1.9862 | 1.953 | 1.9108 | 1.9121 | 1.9504 | 1.6323 | 1.6672 | 1.48
8 | 0.2727 | 0.25994 | 0.24741 | 0.24301 | 0.24257 | 0.25422 | 0.4088 | 0.45687 | 0.48979 | 0.48558 | 0.50369 | 0.53522 | 0.53497 | 0.50653 | 0.44455 | 0.42539 | 0.39646 | 0.39796 | 0.38418 | 0.39159 | 0.38218 | 0.33249 | 0.30595 | 0.28655
9 | 0.26416 | 0.24908 | 0.23796 | 0.22332 | 0.21973 | 0.2105 | 0.21664 | 0.20764 | 0.18009 | 0.18926 | 0.20652 | 0.23151 | 0.24505 | 0.25061 | 0.24474 | 0.25384 | 0.24737 | 0.25126 | 0.24206 | 0.25364 | 0.27014 | 0.2486 | 0.23997 | 0.26003
10 | 0.6121 | 0.57465 | 0.54883 | 0.54927 | 0.53655 | 0.53976 | 0.64276 | 0.69061 | 0.73682 | 0.76974 | 0.74802 | 0.77695 | 0.81577 | 0.80498 | 0.78611 | 0.73031 | 0.69768 | 0.7127 | 0.71218 | 0.75138 | 0.81738 | 0.73786 | 0.71871 | 0.64687
11 | 0.354 | 0.33493 | 0.30906 | 0.29699 | 0.28079 | 0.28601 | 0.34374 | 0.31412 | 0.33871 | 0.36188 | 0.37382 | 0.38544 | 0.38866 | 0.39579 | 0.37744 | 0.35823 | 0.33978 | 0.38639 | 0.38345 | 0.38492 | 0.43631 | 0.38027 | 0.41943 | 0.39009
12 | 1.2879 | 1.3086 | 1.3854 | 1.2637 | 1.2323 | 1.1829 | 1.2153 | 1.2507 | 1.1114 | 0.85836 | 1.179 | 1.3011 | 1.3058 | 1.3698 | 1.096 | 1.4516 | 1.314 | 1.2978 | 1.2948 | 1.4103 | 1.5552 | 1.5337 | 1.5776 | 1.6077
13 | 2.9916 | 2.9619 | 2.9047 | 2.8814 | 2.8438 | 2.8905 | 3.3387 | 3.442 | 3.6664 | 3.4963 | 3.51 | 3.5394 | 3.664 | 3.6483 | 3.5723 | 3.5444 | 3.5678 | 3.6299 | 3.4545 | 3.4856 | 3.5263 | 3.3083 | 3.0021 | 3.0247
14 | 2.1329 | 2.1163 | 2.031 | 1.99 | 1.958 | 1.9713 | 1.9726 | 2.3146 | 2.4872 | 2.4615 | 2.4126 | 2.4451 | 2.544 | 2.5159 | 2.3276 | 2.3971 | 2.4037 | 2.352 | 2.2134 | 2.1767 | 2.1816 | 2.1447 | 2.0569 | 2.0113
15 | 0.53799 | 0.51703 | 0.48945 | 0.4491 | 0.4184 | 0.42354 | 0.46148 | 0.52098 | 0.56602 | 0.60855 | 0.54837 | 0.57806 | 0.58682 | 0.59164 | 0.51759 | 0.53698 | 0.54722 | 0.56893 | 0.57195 | 0.59204 | 0.62921 | 0.5685 | 0.55778 | 0.53914
16 | 0.83246 | 0.79047 | 0.72556 | 0.74829 | 0.72166 | 0.72584 | 1.018 | 1.2311 | 1.2891 | 1.2137 | 1.182 | 1.2719 | 1.3366 | 1.2563 | 1.1502 | 1.0922 | 1.1007 | 1.0841 | 1.0441 | 1.1288 | 1.1901 | 1.1033 | 1.0205 | 0.87471
17 | 0.41981 | 0.38487 | 0.3257 | 0.31501 | 0.27104 | 0.24024 | 0.40135 | 0.45117 | 0.53834 | 0.56073 | 0.53744 | 0.48859 | 0.56686 | 0.57499 | 0.53674 | 0.49887 | 0.42366 | 0.43107 | 0.483 | 0.53856 | 0.63375 | 0.58403 | 0.57955 | 0.49722
18 | 0.71928 | 0.65715 | 0.60555 | 0.589 | 0.60058 | 0.59345 | 0.66278 | 0.71204 | 0.78385 | 0.81156 | 0.86357 | 0.91466 | 0.94385 | 0.91327 | 0.88292 | 0.87233 | 0.86173 | 0.87033 | 0.8703 | 0.87824 | 0.97086 | 0.91839 | 0.91797 | 0.82697
19 | 2.1567 | 2.0823 | 1.93 | 1.9982 | 2.0221 | 2.0098 | 2.201 | 2.6359 | 2.7499 | 2.7427 | 2.7383 | 2.8923 | 2.8678 | 2.7704 | 2.6129 | 2.5216 | 2.6178 | 2.5745 | 2.4006 | 2.4154 | 2.532 | 2.3017 | 2.211 | 2.2228
20 | 1.1568 | 1.0594 | 1.0244 | 1.0363 | 0.98567 | 1.0473 | 1.3458 | 1.4204 | 1.6323 | 1.7275 | 1.709 | 1.7863 | 1.7483 | 1.811 | 1.7861 | 1.6675 | 1.6657 | 1.6379 | 1.6024 | 1.6035 | 1.6357 | 1.3689 | 1.3981 | 1.2412
21 | 0.60384 | 0.57558 | 0.54785 | 0.53809 | 0.53711 | 0.56291 | 0.90519 | 1.0116 | 1.0845 | 1.0752 | 1.1153 | 1.1851 | 1.1846 | 1.1216 | 0.98435 | 0.94193 | 0.87788 | 0.88119 | 0.85068 | 0.8671 | 0.84626 | 0.73623 | 0.67747 | 0.63449
22 | 0.69812 | 0.65829 | 0.6289 | 0.59019 | 0.58071 | 0.55632 | 0.57256 | 0.54875 | 0.47596 | 0.50019 | 0.54581 | 0.61186 | 0.64764 | 0.66232 | 0.64683 | 0.67086 | 0.65377 | 0.66405 | 0.63972 | 0.67033 | 0.71395 | 0.65701 | 0.63419 | 0.68721
23 | 3.3533 | 3.1481 | 3.0067 | 3.009 | 2.9394 | 2.9569 | 3.5212 | 3.7834 | 4.0365 | 4.2168 | 4.0978 | 4.2563 | 4.469 | 4.4099 | 4.3065 | 4.0008 | 3.8221 | 3.9043 | 3.9015 | 4.1163 | 4.4778 | 4.0422 | 3.9373 | 3.5437
24 | 1.898 | 1.7958 | 1.6571 | 1.5923 | 1.5055 | 1.5335 | 1.843 | 1.6842 | 1.8161 | 1.9403 | 2.0043 | 2.0666 | 2.0839 | 2.1221 | 2.0237 | 1.9207 | 1.8218 | 2.0717 | 2.0559 | 2.0638 | 2.3394 | 2.0389 | 2.2489 | 2.0916
25 | 0.74561 | 0.75763 | 0.80206 | 0.7316 | 0.71344 | 0.68483 | 0.7036 | 0.72407 | 0.64346 | 0.49695 | 0.68258 | 0.75329 | 0.75597 | 0.79304 | 0.63452 | 0.84042 | 0.76074 | 0.75138 | 0.74962 | 0.8165 | 0.90038 | 0.88792 | 0.91337 | 0.93077
26 | 2.4531 | 2.4287 | 2.3819 | 2.3628 | 2.3319 | 2.3702 | 2.7377 | 2.8224 | 3.0064 | 2.867 | 2.8782 | 2.9023 | 3.0045 | 2.9916 | 2.9293 | 2.9064 | 2.9256 | 2.9765 | 2.8327 | 2.8582 | 2.8915 | 2.7128 | 2.4617 | 2.4803
27 | 2.2217 | 2.2045 | 2.1156 | 2.0729 | 2.0396 | 2.0535 | 2.0548 | 2.4111 | 2.5908 | 2.5641 | 2.5131 | 2.547 | 2.65 | 2.6208 | 2.4246 | 2.497 | 2.5039 | 2.45 | 2.3057 | 2.2674 | 2.2725 | 2.234 | 2.1426 | 2.0951
28 | 1.1493 | 1.1046 | 1.0456 | 0.95944 | 0.89386 | 0.90483 | 0.98588 | 1.113 | 1.2092 | 1.3001 | 1.1715 | 1.2349 | 1.2537 | 1.264 | 1.1058 | 1.1472 | 1.1691 | 1.2154 | 1.2219 | 1.2648 | 1.3442 | 1.2145 | 1.1916 | 1.1518
29 | 2.53 | 2.4024 | 2.2051 | 2.2742 | 2.1933 | 2.206 | 3.094 | 3.7416 | 3.918 | 3.6888 | 3.5923 | 3.8656 | 4.0621 | 3.8182 | 3.4956 | 3.3194 | 3.3454 | 3.2947 | 3.1731 | 3.4306 | 3.6169 | 3.3533 | 3.1016 | 2.6584
30 | 0.61523 | 0.56403 | 0.47732 | 0.46166 | 0.39721 | 0.35208 | 0.58819 | 0.6612 | 0.78895 | 0.82176 | 0.78763 | 0.71604 | 0.83075 | 0.84265 | 0.78661 | 0.73111 | 0.62088 | 0.63175 | 0.70784 | 0.78928 | 0.92877 | 0.85591 | 0.84935 | 0.72868
31 | 3.4365 | 3.1397 | 2.8932 | 2.8141 | 2.8695 | 2.8354 | 3.1666 | 3.402 | 3.7451 | 3.8774 | 4.126 | 4.37 | 4.5095 | 4.3634 | 4.2184 | 4.1678 | 4.1172 | 4.1582 | 4.1581 | 4.196 | 4.6386 | 4.3879 | 4.3859 | 3.9511
32 | 1.1639 | 1.1238 | 1.0416 | 1.0784 | 1.0913 | 1.0847 | 1.1879 | 1.4225 | 1.4841 | 1.4802 | 1.4778 | 1.5609 | 1.5477 | 1.4952 | 1.4101 | 1.3608 | 1.4128 | 1.3894 | 1.2956 | 1.3036 | 1.3665 | 1.2422 | 1.1932 | 1.1996

## Pc, Summer, S5
LoadID | 0 | 1 | 2 | 3 | 4 | 5 | 6 | 7 | 8 | 9 | 10 | 11 | 12 | 13 | 14 | 15 | 16 | 17 | 18 | 19 | 20 | 21 | 22 | 23
1 | 2.1628 | 2.1406 | 2.0631 | 2.0254 | 2.012 | 2.0408 | 2.0241 | 2.4742 | 2.6621 | 2.6275 | 2.5839 | 2.6156 | 2.7125 | 2.6604 | 2.4545 | 2.5302 | 2.5593 | 2.4745 | 2.349 | 2.3194 | 2.3124 | 2.2863 | 2.1129 | 2.0431
2 | 0.97205 | 0.93419 | 0.88435 | 0.81144 | 0.75598 | 0.76526 | 0.8338 | 0.94132 | 1.0227 | 1.0995 | 0.99081 | 1.0444 | 1.0603 | 1.069 | 0.93518 | 0.97022 | 0.98873 | 1.028 | 1.0334 | 1.0697 | 1.1369 | 1.0272 | 1.0078 | 0.97412
3 | 1.8118 | 1.7204 | 1.5792 | 1.6286 | 1.5707 | 1.5798 | 2.2157 | 2.6795 | 2.8058 | 2.6417 | 2.5726 | 2.7683 | 2.909 | 2.7343 | 2.5033 | 2.3771 | 2.3957 | 2.3594 | 2.2724 | 2.4568 | 2.5902 | 2.4014 | 2.2212 | 1.9038
4 | 0.16406 | 0.15041 | 0.12729 | 0.12311 | 0.10592 | 0.093888 | 0.15685 | 0.17632 | 0.21039 | 0.21914 | 0.21004 | 0.19094 | 0.22153 | 0.22471 | 0.20976 | 0.19496 | 0.16557 | 0.16847 | 0.18876 | 0.21047 | 0.24767 | 0.22824 | 0.22649 | 0.19431
5 | 0.45668 | 0.41724 | 0.38448 | 0.37397 | 0.38132 | 0.37679 | 0.42082 | 0.45209 | 0.49769 | 0.51527 | 0.5483 | 0.58074 | 0.59927 | 0.57986 | 0.56058 | 0.55386 | 0.54713 | 0.55259 | 0.55257 | 0.55761 | 0.61642 | 0.58311 | 0.58284 | 0.52506
6 | 2.8527 | 2.7543 | 2.553 | 2.6431 | 2.6747 | 2.6585 | 2.9114 | 3.4866 | 3.6375 | 3.6279 | 3.6221 | 3.8258 | 3.7934 | 3.6646 | 3.4562 | 3.3354 | 3.4627 | 3.4054 | 3.1754 | 3.195 | 3.3492 | 3.0446 | 2.9246 | 2.9402
7 | 1.3794 | 1.2632 | 1.2215 | 1.2357 | 1.1753 | 1.2489 | 1.6048 | 1.6937 | 1.9464 | 2.0599 | 2.0378 | 2.13 | 2.0847 | 2.1594 | 2.1298 | 1.9883 | 1.9862 | 1.953 | 1.9108 | 1.9121 | 1.9504 | 1.6323 | 1.6672 | 1.48
8 | 0.2727 | 0.25994 | 0.24741 | 0.24301 | 0.24257 | 0.25422 | 0.4088 | 0.45687 | 0.48979 | 0.48558 | 0.50369 | 0.53522 | 0.53497 | 0.50653 | 0.44455 | 0.42539 | 0.39646 | 0.39796 | 0.38418 | 0.39159 | 0.38218 | 0.33249 | 0.30595 | 0.28655
9 | 0.26416 | 0.24908 | 0.23796 | 0.22332 | 0.21973 | 0.2105 | 0.21664 | 0.20764 | 0.18009 | 0.18926 | 0.20652 | 0.23151 | 0.24505 | 0.25061 | 0.24474 | 0.25384 | 0.24737 | 0.25126 | 0.24206 | 0.25364 | 0.27014 | 0.2486 | 0.23997 | 0.26003
10 | 0.6121 | 0.57465 | 0.54883 | 0.54927 | 0.53655 | 0.53976 | 0.64276 | 0.69061 | 0.73682 | 0.76974 | 0.74802 | 0.77695 | 0.81577 | 0.80498 | 0.78611 | 0.73031 | 0.69768 | 0.7127 | 0.71218 | 0.75138 | 0.81738 | 0.73786 | 0.71871 | 0.64687
11 | 0.354 | 0.33493 | 0.30906 | 0.29699 | 0.28079 | 0.28601 | 0.34374 | 0.31412 | 0.33871 | 0.36188 | 0.37382 | 0.38544 | 0.38866 | 0.39579 | 0.37744 | 0.35823 | 0.33978 | 0.38639 | 0.38345 | 0.38492 | 0.43631 | 0.38027 | 0.41943 | 0.39009
12 | 1.2879 | 1.3086 | 1.3854 | 1.2637 | 1.2323 | 1.1829 | 1.2153 | 1.2507 | 1.1114 | 0.85836 | 1.179 | 1.3011 | 1.3058 | 1.3698 | 1.096 | 1.4516 | 1.314 | 1.2978 | 1.2948 | 1.4103 | 1.5552 | 1.5337 | 1.5776 | 1.6077
13 | 2.9916 | 2.9619 | 2.9047 | 2.8814 | 2.8438 | 2.8905 | 3.3387 | 3.442 | 3.6664 | 3.4963 | 3.51 | 3.5394 | 3.664 | 3.6483 | 3.5723 | 3.5444 | 3.5678 | 3.6299 | 3.4545 | 3.4856 | 3.5263 | 3.3083 | 3.0021 | 3.0247
14 | 2.1329 | 2.1163 | 2.031 | 1.99 | 1.958 | 1.9713 | 1.9726 | 2.3146 | 2.4872 | 2.4615 | 2.4126 | 2.4451 | 2.544 | 2.5159 | 2.3276 | 2.3971 | 2.4037 | 2.352 | 2.2134 | 2.1767 | 2.1816 | 2.1447 | 2.0569 | 2.0113
15 | 0.53799 | 0.51703 | 0.48945 | 0.4491 | 0.4184 | 0.42354 | 0.46148 | 0.52098 | 0.56602 | 0.60855 | 0.54837 | 0.57806 | 0.58682 | 0.59164 | 0.51759 | 0.53698 | 0.54722 | 0.56893 | 0.57195 | 0.59204 | 0.62921 | 0.5685 | 0.55778 | 0.53914
16 | 0.83246 | 0.79047 | 0.72556 | 0.74829 | 0.72166 | 0.72584 | 1.018 | 1.2311 | 1.2891 | 1.2137 | 1.182 | 1.2719 | 1.3366 | 1.2563 | 1.1502 | 1.0922 | 1.1007 | 1.0841 | 1.0441 | 1.1288 | 1.1901 | 1.1033 | 1.0205 | 0.87471
17 | 0.41981 | 0.38487 | 0.3257 | 0.31501 | 0.27104 | 0.24024 | 0.40135 | 0.45117 | 0.53834 | 0.56073 | 0.53744 | 0.48859 | 0.56686 | 0.57499 | 0.53674 | 0.49887 | 0.42366 | 0.43107 | 0.483 | 0.53856 | 0.63375 | 0.58403 | 0.57955 | 0.49722
18 | 0.71928 | 0.65715 | 0.60555 | 0.589 | 0.60058 | 0.59345 | 0.66278 | 0.71204 | 0.78385 | 0.81156 | 0.86357 | 0.91466 | 0.94385 | 0.91327 | 0.88292 | 0.87233 | 0.86173 | 0.87033 | 0.8703 | 0.87824 | 0.97086 | 0.91839 | 0.91797 | 0.82697
19 | 2.1567 | 2.0823 | 1.93 | 1.9982 | 2.0221 | 2.0098 | 2.201 | 2.6359 | 2.7499 | 2.7427 | 2.7383 | 2.8923 | 2.8678 | 2.7704 | 2.6129 | 2.5216 | 2.6178 | 2.5745 | 2.4006 | 2.4154 | 2.532 | 2.3017 | 2.211 | 2.2228
20 | 1.1568 | 1.0594 | 1.0244 | 1.0363 | 0.98567 | 1.0473 | 1.3458 | 1.4204 | 1.6323 | 1.7275 | 1.709 | 1.7863 | 1.7483 | 1.811 | 1.7861 | 1.6675 | 1.6657 | 1.6379 | 1.6024 | 1.6035 | 1.6357 | 1.3689 | 1.3981 | 1.2412
21 | 0.60384 | 0.57558 | 0.54785 | 0.53809 | 0.53711 | 0.56291 | 0.90519 | 1.0116 | 1.0845 | 1.0752 | 1.1153 | 1.1851 | 1.1846 | 1.1216 | 0.98435 | 0.94193 | 0.87788 | 0.88119 | 0.85068 | 0.8671 | 0.84626 | 0.73623 | 0.67747 | 0.63449
22 | 0.69812 | 0.65829 | 0.6289 | 0.59019 | 0.58071 | 0.55632 | 0.57256 | 0.54875 | 0.47596 | 0.50019 | 0.54581 | 0.61186 | 0.64764 | 0.66232 | 0.64683 | 0.67086 | 0.65377 | 0.66405 | 0.63972 | 0.67033 | 0.71395 | 0.65701 | 0.63419 | 0.68721
23 | 3.3533 | 3.1481 | 3.0067 | 3.009 | 2.9394 | 2.9569 | 3.5212 | 3.7834 | 4.0365 | 4.2168 | 4.0978 | 4.2563 | 4.469 | 4.4099 | 4.3065 | 4.0008 | 3.8221 | 3.9043 | 3.9015 | 4.1163 | 4.4778 | 4.0422 | 3.9373 | 3.5437
24 | 1.898 | 1.7958 | 1.6571 | 1.5923 | 1.5055 | 1.5335 | 1.843 | 1.6842 | 1.8161 | 1.9403 | 2.0043 | 2.0666 | 2.0839 | 2.1221 | 2.0237 | 1.9207 | 1.8218 | 2.0717 | 2.0559 | 2.0638 | 2.3394 | 2.0389 | 2.2489 | 2.0916
25 | 0.74561 | 0.75763 | 0.80206 | 0.7316 | 0.71344 | 0.68483 | 0.7036 | 0.72407 | 0.64346 | 0.49695 | 0.68258 | 0.75329 | 0.75597 | 0.79304 | 0.63452 | 0.84042 | 0.76074 | 0.75138 | 0.74962 | 0.8165 | 0.90038 | 0.88792 | 0.91337 | 0.93077
26 | 2.4531 | 2.4287 | 2.3819 | 2.3628 | 2.3319 | 2.3702 | 2.7377 | 2.8224 | 3.0064 | 2.867 | 2.8782 | 2.9023 | 3.0045 | 2.9916 | 2.9293 | 2.9064 | 2.9256 | 2.9765 | 2.8327 | 2.8582 | 2.8915 | 2.7128 | 2.4617 | 2.4803
27 | 2.2217 | 2.2045 | 2.1156 | 2.0729 | 2.0396 | 2.0535 | 2.0548 | 2.4111 | 2.5908 | 2.5641 | 2.5131 | 2.547 | 2.65 | 2.6208 | 2.4246 | 2.497 | 2.5039 | 2.45 | 2.3057 | 2.2674 | 2.2725 | 2.234 | 2.1426 | 2.0951
28 | 1.1493 | 1.1046 | 1.0456 | 0.95944 | 0.89386 | 0.90483 | 0.98588 | 1.113 | 1.2092 | 1.3001 | 1.1715 | 1.2349 | 1.2537 | 1.264 | 1.1058 | 1.1472 | 1.1691 | 1.2154 | 1.2219 | 1.2648 | 1.3442 | 1.2145 | 1.1916 | 1.1518
29 | 2.53 | 2.4024 | 2.2051 | 2.2742 | 2.1933 | 2.206 | 3.094 | 3.7416 | 3.918 | 3.6888 | 3.5923 | 3.8656 | 4.0621 | 3.8182 | 3.4956 | 3.3194 | 3.3454 | 3.2947 | 3.1731 | 3.4306 | 3.6169 | 3.3533 | 3.1016 | 2.6584
30 | 0.61523 | 0.56403 | 0.47732 | 0.46166 | 0.39721 | 0.35208 | 0.58819 | 0.6612 | 0.78895 | 0.82176 | 0.78763 | 0.71604 | 0.83075 | 0.84265 | 0.78661 | 0.73111 | 0.62088 | 0.63175 | 0.70784 | 0.78928 | 0.92877 | 0.85591 | 0.84935 | 0.72868
31 | 3.4365 | 3.1397 | 2.8932 | 2.8141 | 2.8695 | 2.8354 | 3.1666 | 3.402 | 3.7451 | 3.8774 | 4.126 | 4.37 | 4.5095 | 4.3634 | 4.2184 | 4.1678 | 4.1172 | 4.1582 | 4.1581 | 4.196 | 4.6386 | 4.3879 | 4.3859 | 3.9511
32 | 1.1639 | 1.1238 | 1.0416 | 1.0784 | 1.0913 | 1.0847 | 1.1879 | 1.4225 | 1.4841 | 1.4802 | 1.4778 | 1.5609 | 1.5477 | 1.4952 | 1.4101 | 1.3608 | 1.4128 | 1.3894 | 1.2956 | 1.3036 | 1.3665 | 1.2422 | 1.1932 | 1.1996

## Pc, Summer, S6
LoadID | 0 | 1 | 2 | 3 | 4 | 5 | 6 | 7 | 8 | 9 | 10 | 11 | 12 | 13 | 14 | 15 | 16 | 17 | 18 | 19 | 20 | 21 | 22 | 23
1 | 2.1628 | 2.1406 | 2.0631 | 2.0254 | 2.012 | 2.0408 | 2.0241 | 2.4742 | 2.6621 | 2.6275 | 2.5839 | 2.6156 | 2.7125 | 2.6604 | 2.4545 | 2.5302 | 2.5593 | 2.4745 | 2.349 | 2.3194 | 2.3124 | 2.2863 | 2.1129 | 2.0431
2 | 0.97205 | 0.93419 | 0.88435 | 0.81144 | 0.75598 | 0.76526 | 0.8338 | 0.94132 | 1.0227 | 1.0995 | 0.99081 | 1.0444 | 1.0603 | 1.069 | 0.93518 | 0.97022 | 0.98873 | 1.028 | 1.0334 | 1.0697 | 1.1369 | 1.0272 | 1.0078 | 0.97412
3 | 1.8118 | 1.7204 | 1.5792 | 1.6286 | 1.5707 | 1.5798 | 2.2157 | 2.6795 | 2.8058 | 2.6417 | 2.5726 | 2.7683 | 2.909 | 2.7343 | 2.5033 | 2.3771 | 2.3957 | 2.3594 | 2.2724 | 2.4568 | 2.5902 | 2.4014 | 2.2212 | 1.9038
4 | 0.16406 | 0.15041 | 0.12729 | 0.12311 | 0.10592 | 0.093888 | 0.15685 | 0.17632 | 0.21039 | 0.21914 | 0.21004 | 0.19094 | 0.22153 | 0.22471 | 0.20976 | 0.19496 | 0.16557 | 0.16847 | 0.18876 | 0.21047 | 0.24767 | 0.22824 | 0.22649 | 0.19431
5 | 0.45668 | 0.41724 | 0.38448 | 0.37397 | 0.38132 | 0.37679 | 0.42082 | 0.45209 | 0.49769 | 0.51527 | 0.5483 | 0.58074 | 0.59927 | 0.57986 | 0.56058 | 0.55386 | 0.54713 | 0.55259 | 0.55257 | 0.55761 | 0.61642 | 0.58311 | 0.58284 | 0.52506
6 | 2.8527 | 2.7543 | 2.553 | 2.6431 | 2.6747 | 2.6585 | 2.9114 | 3.4866 | 3.6375 | 3.6279 | 3.6221 | 3.8258 | 3.7934 | 3.6646 | 3.4562 | 3.3354 | 3.4627 | 3.4054 | 3.1754 | 3.195 | 3.3492 | 3.0446 | 2.9246 | 2.9402
7 | 1.3794 | 1.2632 | 1.2215 | 1.2357 | 1.1753 | 1.2489 | 1.6048 | 1.6937 | 1.9464 | 2.0599 | 2.0378 | 2.13 | 2.0847 | 2.1594 | 2.1298 | 1.9883 | 1.9862 | 1.953 | 1.9108 | 1.9121 | 1.9504 | 1.6323 | 1.6672 | 1.48
8 | 0.2727 | 0.25994 | 0.24741 | 0.24301 | 0.24257 | 0.25422 | 0.4088 | 0.45687 | 0.48979 | 0.48558 | 0.50369 | 0.53522 | 0.53497 | 0.50653 | 0.44455 | 0.42539 | 0.39646 | 0.39796 | 0.38418 | 0.39159 | 0.38218 | 0.33249 | 0.30595 | 0.28655
9 | 0.26416 | 0.24908 | 0.23796 | 0.22332 | 0.21973 | 0.2105 | 0.21664 | 0.20764 | 0.18009 | 0.18926 | 0.20652 | 0.23151 | 0.24505 | 0.25061 | 0.24474 | 0.25384 | 0.24737 | 0.25126 | 0.24206 | 0.25364 | 0.27014 | 0.2486 | 0.23997 | 0.26003
10 | 0.6121 | 0.57465 | 0.54883 | 0.54927 | 0.53655 | 0.53976 | 0.64276 | 0.69061 | 0.73682 | 0.76974 | 0.74802 | 0.77695 | 0.81577 | 0.80498 | 0.78611 | 0.73031 | 0.69768 | 0.7127 | 0.71218 | 0.75138 | 0.81738 | 0.73786 | 0.71871 | 0.64687
11 | 0.354 | 0.33493 | 0.30906 | 0.29699 | 0.28079 | 0.28601 | 0.34374 | 0.31412 | 0.33871 | 0.36188 | 0.37382 | 0.38544 | 0.38866 | 0.39579 | 0.37744 | 0.35823 | 0.33978 | 0.38639 | 0.38345 | 0.38492 | 0.43631 | 0.38027 | 0.41943 | 0.39009
12 | 1.2879 | 1.3086 | 1.3854 | 1.2637 | 1.2323 | 1.1829 | 1.2153 | 1.2507 | 1.1114 | 0.85836 | 1.179 | 1.3011 | 1.3058 | 1.3698 | 1.096 | 1.4516 | 1.314 | 1.2978 | 1.2948 | 1.4103 | 1.5552 | 1.5337 | 1.5776 | 1.6077
13 | 2.9916 | 2.9619 | 2.9047 | 2.8814 | 2.8438 | 2.8905 | 3.3387 | 3.442 | 3.6664 | 3.4963 | 3.51 | 3.5394 | 3.664 | 3.6483 | 3.5723 | 3.5444 | 3.5678 | 3.6299 | 3.4545 | 3.4856 | 3.5263 | 3.3083 | 3.0021 | 3.0247
14 | 2.1329 | 2.1163 | 2.031 | 1.99 | 1.958 | 1.9713 | 1.9726 | 2.3146 | 2.4872 | 2.4615 | 2.4126 | 2.4451 | 2.544 | 2.5159 | 2.3276 | 2.3971 | 2.4037 | 2.352 | 2.2134 | 2.1767 | 2.1816 | 2.1447 | 2.0569 | 2.0113
15 | 0.53799 | 0.51703 | 0.48945 | 0.4491 | 0.4184 | 0.42354 | 0.46148 | 0.52098 | 0.56602 | 0.60855 | 0.54837 | 0.57806 | 0.58682 | 0.59164 | 0.51759 | 0.53698 | 0.54722 | 0.56893 | 0.57195 | 0.59204 | 0.62921 | 0.5685 | 0.55778 | 0.53914
16 | 0.83246 | 0.79047 | 0.72556 | 0.74829 | 0.72166 | 0.72584 | 1.018 | 1.2311 | 1.2891 | 1.2137 | 1.182 | 1.2719 | 1.3366 | 1.2563 | 1.1502 | 1.0922 | 1.1007 | 1.0841 | 1.0441 | 1.1288 | 1.1901 | 1.1033 | 1.0205 | 0.87471
17 | 0.41981 | 0.38487 | 0.3257 | 0.31501 | 0.27104 | 0.24024 | 0.40135 | 0.45117 | 0.53834 | 0.56073 | 0.53744 | 0.48859 | 0.56686 | 0.57499 | 0.53674 | 0.49887 | 0.42366 | 0.43107 | 0.483 | 0.53856 | 0.63375 | 0.58403 | 0.57955 | 0.49722
18 | 0.71928 | 0.65715 | 0.60555 | 0.589 | 0.60058 | 0.59345 | 0.66278 | 0.71204 | 0.78385 | 0.81156 | 0.86357 | 0.91466 | 0.94385 | 0.91327 | 0.88292 | 0.87233 | 0.86173 | 0.87033 | 0.8703 | 0.87824 | 0.97086 | 0.91839 | 0.91797 | 0.82697
19 | 2.1567 | 2.0823 | 1.93 | 1.9982 | 2.0221 | 2.0098 | 2.201 | 2.6359 | 2.7499 | 2.7427 | 2.7383 | 2.8923 | 2.8678 | 2.7704 | 2.6129 | 2.5216 | 2.6178 | 2.5745 | 2.4006 | 2.4154 | 2.532 | 2.3017 | 2.211 | 2.2228
20 | 1.1568 | 1.0594 | 1.0244 | 1.0363 | 0.98567 | 1.0473 | 1.3458 | 1.4204 | 1.6323 | 1.7275 | 1.709 | 1.7863 | 1.7483 | 1.811 | 1.7861 | 1.6675 | 1.6657 | 1.6379 | 1.6024 | 1.6035 | 1.6357 | 1.3689 | 1.3981 | 1.2412
21 | 0.60384 | 0.57558 | 0.54785 | 0.53809 | 0.53711 | 0.56291 | 0.90519 | 1.0116 | 1.0845 | 1.0752 | 1.1153 | 1.1851 | 1.1846 | 1.1216 | 0.98435 | 0.94193 | 0.87788 | 0.88119 | 0.85068 | 0.8671 | 0.84626 | 0.73623 | 0.67747 | 0.63449
22 | 0.69812 | 0.65829 | 0.6289 | 0.59019 | 0.58071 | 0.55632 | 0.57256 | 0.54875 | 0.47596 | 0.50019 | 0.54581 | 0.61186 | 0.64764 | 0.66232 | 0.64683 | 0.67086 | 0.65377 | 0.66405 | 0.63972 | 0.67033 | 0.71395 | 0.65701 | 0.63419 | 0.68721
23 | 3.3533 | 3.1481 | 3.0067 | 3.009 | 2.9394 | 2.9569 | 3.5212 | 3.7834 | 4.0365 | 4.2168 | 4.0978 | 4.2563 | 4.469 | 4.4099 | 4.3065 | 4.0008 | 3.8221 | 3.9043 | 3.9015 | 4.1163 | 4.4778 | 4.0422 | 3.9373 | 3.5437
24 | 1.898 | 1.7958 | 1.6571 | 1.5923 | 1.5055 | 1.5335 | 1.843 | 1.6842 | 1.8161 | 1.9403 | 2.0043 | 2.0666 | 2.0839 | 2.1221 | 2.0237 | 1.9207 | 1.8218 | 2.0717 | 2.0559 | 2.0638 | 2.3394 | 2.0389 | 2.2489 | 2.0916
25 | 0.74561 | 0.75763 | 0.80206 | 0.7316 | 0.71344 | 0.68483 | 0.7036 | 0.72407 | 0.64346 | 0.49695 | 0.68258 | 0.75329 | 0.75597 | 0.79304 | 0.63452 | 0.84042 | 0.76074 | 0.75138 | 0.74962 | 0.8165 | 0.90038 | 0.88792 | 0.91337 | 0.93077
26 | 2.4531 | 2.4287 | 2.3819 | 2.3628 | 2.3319 | 2.3702 | 2.7377 | 2.8224 | 3.0064 | 2.867 | 2.8782 | 2.9023 | 3.0045 | 2.9916 | 2.9293 | 2.9064 | 2.9256 | 2.9765 | 2.8327 | 2.8582 | 2.8915 | 2.7128 | 2.4617 | 2.4803
27 | 2.2217 | 2.2045 | 2.1156 | 2.0729 | 2.0396 | 2.0535 | 2.0548 | 2.4111 | 2.5908 | 2.5641 | 2.5131 | 2.547 | 2.65 | 2.6208 | 2.4246 | 2.497 | 2.5039 | 2.45 | 2.3057 | 2.2674 | 2.2725 | 2.234 | 2.1426 | 2.0951
28 | 1.1493 | 1.1046 | 1.0456 | 0.95944 | 0.89386 | 0.90483 | 0.98588 | 1.113 | 1.2092 | 1.3001 | 1.1715 | 1.2349 | 1.2537 | 1.264 | 1.1058 | 1.1472 | 1.1691 | 1.2154 | 1.2219 | 1.2648 | 1.3442 | 1.2145 | 1.1916 | 1.1518
29 | 2.53 | 2.4024 | 2.2051 | 2.2742 | 2.1933 | 2.206 | 3.094 | 3.7416 | 3.918 | 3.6888 | 3.5923 | 3.8656 | 4.0621 | 3.8182 | 3.4956 | 3.3194 | 3.3454 | 3.2947 | 3.1731 | 3.4306 | 3.6169 | 3.3533 | 3.1016 | 2.6584
30 | 0.61523 | 0.56403 | 0.47732 | 0.46166 | 0.39721 | 0.35208 | 0.58819 | 0.6612 | 0.78895 | 0.82176 | 0.78763 | 0.71604 | 0.83075 | 0.84265 | 0.78661 | 0.73111 | 0.62088 | 0.63175 | 0.70784 | 0.78928 | 0.92877 | 0.85591 | 0.84935 | 0.72868
31 | 3.4365 | 3.1397 | 2.8932 | 2.8141 | 2.8695 | 2.8354 | 3.1666 | 3.402 | 3.7451 | 3.8774 | 4.126 | 4.37 | 4.5095 | 4.3634 | 4.2184 | 4.1678 | 4.1172 | 4.1582 | 4.1581 | 4.196 | 4.6386 | 4.3879 | 4.3859 | 3.9511
32 | 1.1639 | 1.1238 | 1.0416 | 1.0784 | 1.0913 | 1.0847 | 1.1879 | 1.4225 | 1.4841 | 1.4802 | 1.4778 | 1.5609 | 1.5477 | 1.4952 | 1.4101 | 1.3608 | 1.4128 | 1.3894 | 1.2956 | 1.3036 | 1.3665 | 1.2422 | 1.1932 | 1.1996

## Pc, Summer, S7
LoadID | 0 | 1 | 2 | 3 | 4 | 5 | 6 | 7 | 8 | 9 | 10 | 11 | 12 | 13 | 14 | 15 | 16 | 17 | 18 | 19 | 20 | 21 | 22 | 23
1 | 2.0187 | 1.9979 | 1.9256 | 1.8904 | 1.8779 | 1.9048 | 1.8892 | 2.3093 | 2.4846 | 2.4523 | 2.4116 | 2.4413 | 2.5316 | 2.4831 | 2.2909 | 2.3615 | 2.3886 | 2.3095 | 2.1924 | 2.1648 | 2.1582 | 2.1339 | 1.9721 | 1.9069
2 | 0.92089 | 0.886 | 0.83801 | 0.7693 | 0.71538 | 0.72256 | 0.78839 | 0.88034 | 0.95608 | 1.0285 | 0.92609 | 0.97649 | 0.99225 | 1.0026 | 0.87806 | 0.91067 | 0.92569 | 0.96529 | 0.96795 | 1.0008 | 1.0647 | 0.96096 | 0.95098 | 0.92168
3 | 1.7037 | 1.6189 | 1.4856 | 1.5312 | 1.4751 | 1.4822 | 2.0775 | 2.5025 | 2.6202 | 2.4677 | 2.4023 | 2.5853 | 2.7175 | 2.5566 | 2.3412 | 2.2234 | 2.2387 | 2.2076 | 2.1241 | 2.2953 | 2.4209 | 2.2434 | 2.0827 | 1.7885
4 | 0.15896 | 0.14641 | 0.1242 | 0.12002 | 0.10305 | 0.091186 | 0.15074 | 0.16532 | 0.19703 | 0.2055 | 0.1966 | 0.17893 | 0.2079 | 0.21182 | 0.19801 | 0.18416 | 0.15576 | 0.15974 | 0.17765 | 0.19748 | 0.23273 | 0.214 | 0.21583 | 0.1867
5 | 0.42967 | 0.39297 | 0.36202 | 0.35205 | 0.35837 | 0.35376 | 0.39532 | 0.42239 | 0.4649 | 0.48149 | 0.51208 | 0.54244 | 0.55999 | 0.54243 | 0.52453 | 0.51823 | 0.51138 | 0.51723 | 0.5166 | 0.52105 | 0.57625 | 0.5448 | 0.54659 | 0.4932
6 | 2.6768 | 2.5855 | 2.396 | 2.4795 | 2.5067 | 2.49 | 2.728 | 3.256 | 3.3966 | 3.3884 | 3.3821 | 3.5725 | 3.5433 | 3.4254 | 3.2312 | 3.1184 | 3.2349 | 3.1845 | 2.9673 | 2.9845 | 3.1298 | 2.844 | 2.7405 | 2.7573
7 | 1.3 | 1.192 | 1.1517 | 1.1643 | 1.106 | 1.1733 | 1.5072 | 1.5824 | 1.8181 | 1.9246 | 1.9032 | 1.9896 | 1.9482 | 2.02 | 1.9927 | 1.8605 | 1.8564 | 1.8283 | 1.7866 | 1.7868 | 1.8238 | 1.5256 | 1.5656 | 1.3929
8 | 0.25812 | 0.24633 | 0.23425 | 0.22997 | 0.22898 | 0.23947 | 0.38423 | 0.42688 | 0.45755 | 0.45381 | 0.47046 | 0.49998 | 0.50001 | 0.47405 | 0.41629 | 0.39838 | 0.37079 | 0.37298 | 0.35948 | 0.36613 | 0.35767 | 0.31093 | 0.2883 | 0.27074
9 | 0.25015 | 0.2362 | 0.22543 | 0.21159 | 0.20767 | 0.19866 | 0.20489 | 0.19426 | 0.1685 | 0.17724 | 0.19311 | 0.21652 | 0.22942 | 0.23519 | 0.22981 | 0.23827 | 0.23164 | 0.23606 | 0.22683 | 0.23737 | 0.2531 | 0.23262 | 0.22671 | 0.24599
10 | 0.57721 | 0.54246 | 0.51772 | 0.51784 | 0.50503 | 0.50739 | 0.60432 | 0.64534 | 0.68837 | 0.71941 | 0.69873 | 0.72588 | 0.76254 | 0.75343 | 0.73597 | 0.68385 | 0.65242 | 0.66773 | 0.66619 | 0.70234 | 0.76448 | 0.68966 | 0.6753 | 0.60917
11 | 0.33846 | 0.32093 | 0.29592 | 0.28426 | 0.26786 | 0.27186 | 0.32683 | 0.29423 | 0.31705 | 0.33909 | 0.34969 | 0.36073 | 0.36432 | 0.37229 | 0.35537 | 0.33739 | 0.31883 | 0.3641 | 0.35992 | 0.36069 | 0.4094 | 0.35626 | 0.3976 | 0.37147
12 | 1.2085 | 1.2281 | 1.2991 | 1.1851 | 1.1548 | 1.108 | 1.1392 | 1.1681 | 1.0381 | 0.80222 | 1.101 | 1.2152 | 1.22 | 1.2808 | 1.0254 | 1.3573 | 1.2278 | 1.2141 | 1.2101 | 1.3175 | 1.4533 | 1.4325 | 1.4774 | 1.5065
13 | 2.8007 | 2.7733 | 2.719 | 2.6969 | 2.6604 | 2.703 | 3.1225 | 3.2136 | 3.4229 | 3.2647 | 3.2768 | 3.3045 | 3.4214 | 3.4081 | 3.3374 | 3.3114 | 3.3318 | 3.3916 | 3.2264 | 3.2548 | 3.2935 | 3.0891 | 2.8085 | 2.8309
14 | 1.9989 | 1.9838 | 1.9032 | 1.8646 | 1.8334 | 1.8449 | 1.8472 | 2.1614 | 2.3223 | 2.2988 | 2.2525 | 2.2831 | 2.376 | 2.3512 | 2.1756 | 2.2404 | 2.2452 | 2.1988 | 2.0679 | 2.0331 | 2.0384 | 2.003 | 1.926 | 1.8847
15 | 0.50967 | 0.49036 | 0.46381 | 0.42578 | 0.39593 | 0.39991 | 0.43634 | 0.48723 | 0.52915 | 0.56923 | 0.51255 | 0.54044 | 0.54917 | 0.5549 | 0.48597 | 0.50402 | 0.51233 | 0.53425 | 0.53572 | 0.55391 | 0.58929 | 0.53185 | 0.52633 | 0.51011
16 | 0.7828 | 0.7438 | 0.68259 | 0.70352 | 0.67774 | 0.681 | 0.95451 | 1.1498 | 1.2039 | 1.1338 | 1.1038 | 1.1878 | 1.2486 | 1.1746 | 1.0757 | 1.0216 | 1.0286 | 1.0143 | 0.97593 | 1.0546 | 1.1123 | 1.0307 | 0.95693 | 0.82175
17 | 0.40674 | 0.37463 | 0.3178 | 0.3071 | 0.26369 | 0.23333 | 0.38573 | 0.42303 | 0.50415 | 0.52583 | 0.50307 | 0.45784 | 0.53198 | 0.54201 | 0.50667 | 0.47123 | 0.39857 | 0.40875 | 0.45456 | 0.50531 | 0.59552 | 0.54758 | 0.55226 | 0.47774
18 | 0.67673 | 0.61893 | 0.57018 | 0.55447 | 0.56443 | 0.55718 | 0.62263 | 0.66527 | 0.73221 | 0.75835 | 0.80653 | 0.85434 | 0.88198 | 0.85433 | 0.82613 | 0.81621 | 0.80542 | 0.81463 | 0.81364 | 0.82065 | 0.90759 | 0.85807 | 0.86088 | 0.77679
19 | 2.0237 | 1.9546 | 1.8114 | 1.8745 | 1.895 | 1.8824 | 2.0624 | 2.4615 | 2.5678 | 2.5617 | 2.5568 | 2.7008 | 2.6788 | 2.5896 | 2.4428 | 2.3575 | 2.4456 | 2.4075 | 2.2433 | 2.2563 | 2.3661 | 2.1501 | 2.0718 | 2.0845
20 | 1.0903 | 0.99964 | 0.96587 | 0.97645 | 0.92754 | 0.98395 | 1.264 | 1.3271 | 1.5247 | 1.6141 | 1.5961 | 1.6685 | 1.6338 | 1.694 | 1.6711 | 1.5603 | 1.5569 | 1.5332 | 1.4983 | 1.4985 | 1.5295 | 1.2794 | 1.313 | 1.1681
21 | 0.57156 | 0.54545 | 0.5187 | 0.50921 | 0.50704 | 0.53025 | 0.8508 | 0.94523 | 1.0131 | 1.0049 | 1.0417 | 1.1071 | 1.1072 | 1.0497 | 0.92178 | 0.88214 | 0.82104 | 0.82588 | 0.79598 | 0.81071 | 0.79199 | 0.68848 | 0.63837 | 0.5995
22 | 0.6611 | 0.62424 | 0.59578 | 0.5592 | 0.54884 | 0.52504 | 0.54149 | 0.5134 | 0.44532 | 0.46843 | 0.51035 | 0.57223 | 0.60631 | 0.62158 | 0.60735 | 0.62972 | 0.61219 | 0.62387 | 0.59948 | 0.62733 | 0.66892 | 0.61479 | 0.59915 | 0.65012
23 | 3.1621 | 2.9717 | 2.8362 | 2.8369 | 2.7667 | 2.7796 | 3.3106 | 3.5353 | 3.7711 | 3.9411 | 3.8278 | 3.9765 | 4.1774 | 4.1275 | 4.0318 | 3.7463 | 3.5741 | 3.658 | 3.6496 | 3.8476 | 4.188 | 3.7781 | 3.6995 | 3.3372
24 | 1.8147 | 1.7207 | 1.5866 | 1.5241 | 1.4362 | 1.4576 | 1.7524 | 1.5775 | 1.6999 | 1.8181 | 1.8749 | 1.9341 | 1.9534 | 1.9961 | 1.9054 | 1.809 | 1.7095 | 1.9522 | 1.9298 | 1.9339 | 2.1951 | 1.9101 | 2.1318 | 1.9917
25 | 0.69968 | 0.71102 | 0.75208 | 0.68614 | 0.66859 | 0.64147 | 0.65951 | 0.67628 | 0.601 | 0.46444 | 0.63745 | 0.70353 | 0.70631 | 0.74152 | 0.59366 | 0.78581 | 0.71082 | 0.70291 | 0.7006 | 0.76274 | 0.84137 | 0.82935 | 0.85535 | 0.87218
26 | 2.2966 | 2.2741 | 2.2296 | 2.2114 | 2.1815 | 2.2165 | 2.5604 | 2.6352 | 2.8068 | 2.677 | 2.687 | 2.7097 | 2.8056 | 2.7947 | 2.7367 | 2.7153 | 2.7321 | 2.7811 | 2.6456 | 2.6689 | 2.7007 | 2.5331 | 2.303 | 2.3214
27 | 2.0822 | 2.0664 | 1.9825 | 1.9423 | 1.9098 | 1.9218 | 1.9242 | 2.2514 | 2.4191 | 2.3946 | 2.3464 | 2.3782 | 2.475 | 2.4491 | 2.2662 | 2.3337 | 2.3388 | 2.2904 | 2.1541 | 2.1178 | 2.1233 | 2.0865 | 2.0063 | 1.9632
28 | 1.0888 | 1.0476 | 0.99086 | 0.90962 | 0.84586 | 0.85434 | 0.93218 | 1.0409 | 1.1305 | 1.2161 | 1.095 | 1.1546 | 1.1732 | 1.1855 | 1.0382 | 1.0768 | 1.0945 | 1.1413 | 1.1445 | 1.1834 | 1.2589 | 1.1362 | 1.1244 | 1.0898
29 | 2.3791 | 2.2606 | 2.0745 | 2.1381 | 2.0598 | 2.0697 | 2.901 | 3.4944 | 3.6588 | 3.4458 | 3.3546 | 3.6101 | 3.7948 | 3.57 | 3.2693 | 3.1047 | 3.1261 | 3.0827 | 2.9661 | 3.2051 | 3.3805 | 3.1327 | 2.9083 | 2.4975
30 | 0.59609 | 0.54903 | 0.46574 | 0.45007 | 0.38645 | 0.34195 | 0.56529 | 0.61995 | 0.73885 | 0.77061 | 0.73726 | 0.67098 | 0.77962 | 0.79432 | 0.74254 | 0.6906 | 0.58411 | 0.59904 | 0.66617 | 0.74054 | 0.87275 | 0.80249 | 0.80935 | 0.70014
31 | 3.2333 | 2.9571 | 2.7242 | 2.6491 | 2.6967 | 2.6621 | 2.9748 | 3.1785 | 3.4983 | 3.6232 | 3.8534 | 4.0819 | 4.2139 | 4.0818 | 3.9471 | 3.8997 | 3.8481 | 3.8921 | 3.8874 | 3.9209 | 4.3363 | 4.0997 | 4.1131 | 3.7113
32 | 1.0922 | 1.0549 | 0.97757 | 1.0116 | 1.0227 | 1.0159 | 1.113 | 1.3284 | 1.3858 | 1.3825 | 1.3799 | 1.4576 | 1.4457 | 1.3976 | 1.3183 | 1.2723 | 1.3198 | 1.2993 | 1.2107 | 1.2177 | 1.277 | 1.1604 | 1.1181 | 1.125

## Pc, Summer, S8
LoadID | 0 | 1 | 2 | 3 | 4 | 5 | 6 | 7 | 8 | 9 | 10 | 11 | 12 | 13 | 14 | 15 | 16 | 17 | 18 | 19 | 20 | 21 | 22 | 23
1 | 2.0187 | 1.9979 | 1.9256 | 1.8904 | 1.8779 | 1.9048 | 1.8892 | 2.3093 | 2.4846 | 2.4523 | 2.4116 | 2.4413 | 2.5316 | 2.4831 | 2.2909 | 2.3615 | 2.3886 | 2.3095 | 2.1924 | 2.1648 | 2.1582 | 2.1339 | 1.9721 | 1.9069
2 | 0.92089 | 0.886 | 0.83801 | 0.7693 | 0.71538 | 0.72256 | 0.78839 | 0.88034 | 0.95608 | 1.0285 | 0.92609 | 0.97649 | 0.99225 | 1.0026 | 0.87806 | 0.91067 | 0.92569 | 0.96529 | 0.96795 | 1.0008 | 1.0647 | 0.96096 | 0.95098 | 0.92168
3 | 1.7037 | 1.6189 | 1.4856 | 1.5312 | 1.4751 | 1.4822 | 2.0775 | 2.5025 | 2.6202 | 2.4677 | 2.4023 | 2.5853 | 2.7175 | 2.5566 | 2.3412 | 2.2234 | 2.2387 | 2.2076 | 2.1241 | 2.2953 | 2.4209 | 2.2434 | 2.0827 | 1.7885
4 | 0.15896 | 0.14641 | 0.1242 | 0.12002 | 0.10305 | 0.091186 | 0.15074 | 0.16532 | 0.19703 | 0.2055 | 0.1966 | 0.17893 | 0.2079 | 0.21182 | 0.19801 | 0.18416 | 0.15576 | 0.15974 | 0.17765 | 0.19748 | 0.23273 | 0.214 | 0.21583 | 0.1867
5 | 0.42967 | 0.39297 | 0.36202 | 0.35205 | 0.35837 | 0.35376 | 0.39532 | 0.42239 | 0.4649 | 0.48149 | 0.51208 | 0.54244 | 0.55999 | 0.54243 | 0.52453 | 0.51823 | 0.51138 | 0.51723 | 0.5166 | 0.52105 | 0.57625 | 0.5448 | 0.54659 | 0.4932
6 | 2.6768 | 2.5855 | 2.396 | 2.4795 | 2.5067 | 2.49 | 2.728 | 3.256 | 3.3966 | 3.3884 | 3.3821 | 3.5725 | 3.5433 | 3.4254 | 3.2312 | 3.1184 | 3.2349 | 3.1845 | 2.9673 | 2.9845 | 3.1298 | 2.844 | 2.7405 | 2.7573
7 | 1.3 | 1.192 | 1.1517 | 1.1643 | 1.106 | 1.1733 | 1.5072 | 1.5824 | 1.8181 | 1.9246 | 1.9032 | 1.9896 | 1.9482 | 2.02 | 1.9927 | 1.8605 | 1.8564 | 1.8283 | 1.7866 | 1.7868 | 1.8238 | 1.5256 | 1.5656 | 1.3929
8 | 0.25812 | 0.24633 | 0.23425 | 0.22997 | 0.22898 | 0.23947 | 0.38423 | 0.42688 | 0.45755 | 0.45381 | 0.47046 | 0.49998 | 0.50001 | 0.47405 | 0.41629 | 0.39838 | 0.37079 | 0.37298 | 0.35948 | 0.36613 | 0.35767 | 0.31093 | 0.2883 | 0.27074
9 | 0.25015 | 0.2362 | 0.22543 | 0.21159 | 0.20767 | 0.19866 | 0.20489 | 0.19426 | 0.1685 | 0.17724 | 0.19311 | 0.21652 | 0.22942 | 0.23519 | 0.22981 | 0.23827 | 0.23164 | 0.23606 | 0.22683 | 0.23737 | 0.2531 | 0.23262 | 0.22671 | 0.24599
10 | 0.57721 | 0.54246 | 0.51772 | 0.51784 | 0.50503 | 0.50739 | 0.60432 | 0.64534 | 0.68837 | 0.71941 | 0.69873 | 0.72588 | 0.76254 | 0.75343 | 0.73597 | 0.68385 | 0.65242 | 0.66773 | 0.66619 | 0.70234 | 0.76448 | 0.68966 | 0.6753 | 0.60917
11 | 0.33846 | 0.32093 | 0.29592 | 0.28426 | 0.26786 | 0.27186 | 0.32683 | 0.29423 | 0.31705 | 0.33909 | 0.34969 | 0.36073 | 0.36432 | 0.37229 | 0.35537 | 0.33739 | 0.31883 | 0.3641 | 0.35992 | 0.36069 | 0.4094 | 0.35626 | 0.3976 | 0.37147
12 | 1.2085 | 1.2281 | 1.2991 | 1.1851 | 1.1548 | 1.108 | 1.1392 | 1.1681 | 1.0381 | 0.80222 | 1.101 | 1.2152 | 1.22 | 1.2808 | 1.0254 | 1.3573 | 1.2278 | 1.2141 | 1.2101 | 1.3175 | 1.4533 | 1.4325 | 1.4774 | 1.5065
13 | 2.8007 | 2.7733 | 2.719 | 2.6969 | 2.6604 | 2.703 | 3.1225 | 3.2136 | 3.4229 | 3.2647 | 3.2768 | 3.3045 | 3.4214 | 3.4081 | 3.3374 | 3.3114 | 3.3318 | 3.3916 | 3.2264 | 3.2548 | 3.2935 | 3.0891 | 2.8085 | 2.8309
14 | 1.9989 | 1.9838 | 1.9032 | 1.8646 | 1.8334 | 1.8449 | 1.8472 | 2.1614 | 2.3223 | 2.2988 | 2.2525 | 2.2831 | 2.376 | 2.3512 | 2.1756 | 2.2404 | 2.2452 | 2.1988 | 2.0679 | 2.0331 | 2.0384 | 2.003 | 1.926 | 1.8847
15 | 0.50967 | 0.49036 | 0.46381 | 0.42578 | 0.39593 | 0.39991 | 0.43634 | 0.48723 | 0.52915 | 0.56923 | 0.51255 | 0.54044 | 0.54917 | 0.5549 | 0.48597 | 0.50402 | 0.51233 | 0.53425 | 0.53572 | 0.55391 | 0.58929 | 0.53185 | 0.52633 | 0.51011
16 | 0.7828 | 0.7438 | 0.68259 | 0.70352 | 0.67774 | 0.681 | 0.95451 | 1.1498 | 1.2039 | 1.1338 | 1.1038 | 1.1878 | 1.2486 | 1.1746 | 1.0757 | 1.0216 | 1.0286 | 1.0143 | 0.97593 | 1.0546 | 1.1123 | 1.0307 | 0.95693 | 0.82175
17 | 0.40674 | 0.37463 | 0.3178 | 0.3071 | 0.26369 | 0.23333 | 0.38573 | 0.42303 | 0.50415 | 0.52583 | 0.50307 | 0.45784 | 0.53198 | 0.54201 | 0.50667 | 0.47123 | 0.39857 | 0.40875 | 0.45456 | 0.50531 | 0.59552 | 0.54758 | 0.55226 | 0.47774
18 | 0.67673 | 0.61893 | 0.57018 | 0.55447 | 0.56443 | 0.55718 | 0.62263 | 0.66527 | 0.73221 | 0.75835 | 0.80653 | 0.85434 | 0.88198 | 0.85433 | 0.82613 | 0.81621 | 0.80542 | 0.81463 | 0.81364 | 0.82065 | 0.90759 | 0.85807 | 0.86088 | 0.77679
19 | 2.0237 | 1.9546 | 1.8114 | 1.8745 | 1.895 | 1.8824 | 2.0624 | 2.4615 | 2.5678 | 2.5617 | 2.5568 | 2.7008 | 2.6788 | 2.5896 | 2.4428 | 2.3575 | 2.4456 | 2.4075 | 2.2433 | 2.2563 | 2.3661 | 2.1501 | 2.0718 | 2.0845
20 | 1.0903 | 0.99964 | 0.96587 | 0.97645 | 0.92754 | 0.98395 | 1.264 | 1.3271 | 1.5247 | 1.6141 | 1.5961 | 1.6685 | 1.6338 | 1.694 | 1.6711 | 1.5603 | 1.5569 | 1.5332 | 1.4983 | 1.4985 | 1.5295 | 1.2794 | 1.313 | 1.1681
21 | 0.57156 | 0.54545 | 0.5187 | 0.50921 | 0.50704 | 0.53025 | 0.8508 | 0.94523 | 1.0131 | 1.0049 | 1.0417 | 1.1071 | 1.1072 | 1.0497 | 0.92178 | 0.88214 | 0.82104 | 0.82588 | 0.79598 | 0.81071 | 0.79199 | 0.68848 | 0.63837 | 0.5995
22 | 0.6611 | 0.62424 | 0.59578 | 0.5592 | 0.54884 | 0.52504 | 0.54149 | 0.5134 | 0.44532 | 0.46843 | 0.51035 | 0.57223 | 0.60631 | 0.62158 | 0.60735 | 0.62972 | 0.61219 | 0.62387 | 0.59948 | 0.62733 | 0.66892 | 0.61479 | 0.59915 | 0.65012
23 | 3.1621 | 2.9717 | 2.8362 | 2.8369 | 2.7667 | 2.7796 | 3.3106 | 3.5353 | 3.7711 | 3.9411 | 3.8278 | 3.9765 | 4.1774 | 4.1275 | 4.0318 | 3.7463 | 3.5741 | 3.658 | 3.6496 | 3.8476 | 4.188 | 3.7781 | 3.6995 | 3.3372
24 | 1.8147 | 1.7207 | 1.5866 | 1.5241 | 1.4362 | 1.4576 | 1.7524 | 1.5775 | 1.6999 | 1.8181 | 1.8749 | 1.9341 | 1.9534 | 1.9961 | 1.9054 | 1.809 | 1.7095 | 1.9522 | 1.9298 | 1.9339 | 2.1951 | 1.9101 | 2.1318 | 1.9917
25 | 0.69968 | 0.71102 | 0.75208 | 0.68614 | 0.66859 | 0.64147 | 0.65951 | 0.67628 | 0.601 | 0.46444 | 0.63745 | 0.70353 | 0.70631 | 0.74152 | 0.59366 | 0.78581 | 0.71082 | 0.70291 | 0.7006 | 0.76274 | 0.84137 | 0.82935 | 0.85535 | 0.87218
26 | 2.2966 | 2.2741 | 2.2296 | 2.2114 | 2.1815 | 2.2165 | 2.5604 | 2.6352 | 2.8068 | 2.677 | 2.687 | 2.7097 | 2.8056 | 2.7947 | 2.7367 | 2.7153 | 2.7321 | 2.7811 | 2.6456 | 2.6689 | 2.7007 | 2.5331 | 2.303 | 2.3214
27 | 2.0822 | 2.0664 | 1.9825 | 1.9423 | 1.9098 | 1.9218 | 1.9242 | 2.2514 | 2.4191 | 2.3946 | 2.3464 | 2.3782 | 2.475 | 2.4491 | 2.2662 | 2.3337 | 2.3388 | 2.2904 | 2.1541 | 2.1178 | 2.1233 | 2.0865 | 2.0063 | 1.9632
28 | 1.0888 | 1.0476 | 0.99086 | 0.90962 | 0.84586 | 0.85434 | 0.93218 | 1.0409 | 1.1305 | 1.2161 | 1.095 | 1.1546 | 1.1732 | 1.1855 | 1.0382 | 1.0768 | 1.0945 | 1.1413 | 1.1445 | 1.1834 | 1.2589 | 1.1362 | 1.1244 | 1.0898
29 | 2.3791 | 2.2606 | 2.0745 | 2.1381 | 2.0598 | 2.0697 | 2.901 | 3.4944 | 3.6588 | 3.4458 | 3.3546 | 3.6101 | 3.7948 | 3.57 | 3.2693 | 3.1047 | 3.1261 | 3.0827 | 2.9661 | 3.2051 | 3.3805 | 3.1327 | 2.9083 | 2.4975
30 | 0.59609 | 0.54903 | 0.46574 | 0.45007 | 0.38645 | 0.34195 | 0.56529 | 0.61995 | 0.73885 | 0.77061 | 0.73726 | 0.67098 | 0.77962 | 0.79432 | 0.74254 | 0.6906 | 0.58411 | 0.59904 | 0.66617 | 0.74054 | 0.87275 | 0.80249 | 0.80935 | 0.70014
31 | 3.2333 | 2.9571 | 2.7242 | 2.6491 | 2.6967 | 2.6621 | 2.9748 | 3.1785 | 3.4983 | 3.6232 | 3.8534 | 4.0819 | 4.2139 | 4.0818 | 3.9471 | 3.8997 | 3.8481 | 3.8921 | 3.8874 | 3.9209 | 4.3363 | 4.0997 | 4.1131 | 3.7113
32 | 1.0922 | 1.0549 | 0.97757 | 1.0116 | 1.0227 | 1.0159 | 1.113 | 1.3284 | 1.3858 | 1.3825 | 1.3799 | 1.4576 | 1.4457 | 1.3976 | 1.3183 | 1.2723 | 1.3198 | 1.2993 | 1.2107 | 1.2177 | 1.277 | 1.1604 | 1.1181 | 1.125

## Pc, Summer, S9
LoadID | 0 | 1 | 2 | 3 | 4 | 5 | 6 | 7 | 8 | 9 | 10 | 11 | 12 | 13 | 14 | 15 | 16 | 17 | 18 | 19 | 20 | 21 | 22 | 23
1 | 2.0187 | 1.9979 | 1.9256 | 1.8904 | 1.8779 | 1.9048 | 1.8892 | 2.3093 | 2.4846 | 2.4523 | 2.4116 | 2.4413 | 2.5316 | 2.4831 | 2.2909 | 2.3615 | 2.3886 | 2.3095 | 2.1924 | 2.1648 | 2.1582 | 2.1339 | 1.9721 | 1.9069
2 | 0.92089 | 0.886 | 0.83801 | 0.7693 | 0.71538 | 0.72256 | 0.78839 | 0.88034 | 0.95608 | 1.0285 | 0.92609 | 0.97649 | 0.99225 | 1.0026 | 0.87806 | 0.91067 | 0.92569 | 0.96529 | 0.96795 | 1.0008 | 1.0647 | 0.96096 | 0.95098 | 0.92168
3 | 1.7037 | 1.6189 | 1.4856 | 1.5312 | 1.4751 | 1.4822 | 2.0775 | 2.5025 | 2.6202 | 2.4677 | 2.4023 | 2.5853 | 2.7175 | 2.5566 | 2.3412 | 2.2234 | 2.2387 | 2.2076 | 2.1241 | 2.2953 | 2.4209 | 2.2434 | 2.0827 | 1.7885
4 | 0.15896 | 0.14641 | 0.1242 | 0.12002 | 0.10305 | 0.091186 | 0.15074 | 0.16532 | 0.19703 | 0.2055 | 0.1966 | 0.17893 | 0.2079 | 0.21182 | 0.19801 | 0.18416 | 0.15576 | 0.15974 | 0.17765 | 0.19748 | 0.23273 | 0.214 | 0.21583 | 0.1867
5 | 0.42967 | 0.39297 | 0.36202 | 0.35205 | 0.35837 | 0.35376 | 0.39532 | 0.42239 | 0.4649 | 0.48149 | 0.51208 | 0.54244 | 0.55999 | 0.54243 | 0.52453 | 0.51823 | 0.51138 | 0.51723 | 0.5166 | 0.52105 | 0.57625 | 0.5448 | 0.54659 | 0.4932
6 | 2.6768 | 2.5855 | 2.396 | 2.4795 | 2.5067 | 2.49 | 2.728 | 3.256 | 3.3966 | 3.3884 | 3.3821 | 3.5725 | 3.5433 | 3.4254 | 3.2312 | 3.1184 | 3.2349 | 3.1845 | 2.9673 | 2.9845 | 3.1298 | 2.844 | 2.7405 | 2.7573
7 | 1.3 | 1.192 | 1.1517 | 1.1643 | 1.106 | 1.1733 | 1.5072 | 1.5824 | 1.8181 | 1.9246 | 1.9032 | 1.9896 | 1.9482 | 2.02 | 1.9927 | 1.8605 | 1.8564 | 1.8283 | 1.7866 | 1.7868 | 1.8238 | 1.5256 | 1.5656 | 1.3929
8 | 0.25812 | 0.24633 | 0.23425 | 0.22997 | 0.22898 | 0.23947 | 0.38423 | 0.42688 | 0.45755 | 0.45381 | 0.47046 | 0.49998 | 0.50001 | 0.47405 | 0.41629 | 0.39838 | 0.37079 | 0.37298 | 0.35948 | 0.36613 | 0.35767 | 0.31093 | 0.2883 | 0.27074
9 | 0.25015 | 0.2362 | 0.22543 | 0.21159 | 0.20767 | 0.19866 | 0.20489 | 0.19426 | 0.1685 | 0.17724 | 0.19311 | 0.21652 | 0.22942 | 0.23519 | 0.22981 | 0.23827 | 0.23164 | 0.23606 | 0.22683 | 0.23737 | 0.2531 | 0.23262 | 0.22671 | 0.24599
10 | 0.57721 | 0.54246 | 0.51772 | 0.51784 | 0.50503 | 0.50739 | 0.60432 | 0.64534 | 0.68837 | 0.71941 | 0.69873 | 0.72588 | 0.76254 | 0.75343 | 0.73597 | 0.68385 | 0.65242 | 0.66773 | 0.66619 | 0.70234 | 0.76448 | 0.68966 | 0.6753 | 0.60917
11 | 0.33846 | 0.32093 | 0.29592 | 0.28426 | 0.26786 | 0.27186 | 0.32683 | 0.29423 | 0.31705 | 0.33909 | 0.34969 | 0.36073 | 0.36432 | 0.37229 | 0.35537 | 0.33739 | 0.31883 | 0.3641 | 0.35992 | 0.36069 | 0.4094 | 0.35626 | 0.3976 | 0.37147
12 | 1.2085 | 1.2281 | 1.2991 | 1.1851 | 1.1548 | 1.108 | 1.1392 | 1.1681 | 1.0381 | 0.80222 | 1.101 | 1.2152 | 1.22 | 1.2808 | 1.0254 | 1.3573 | 1.2278 | 1.2141 | 1.2101 | 1.3175 | 1.4533 | 1.4325 | 1.4774 | 1.5065
13 | 2.8007 | 2.7733 | 2.719 | 2.6969 | 2.6604 | 2.703 | 3.1225 | 3.2136 | 3.4229 | 3.2647 | 3.2768 | 3.3045 | 3.4214 | 3.4081 | 3.3374 | 3.3114 | 3.3318 | 3.3916 | 3.2264 | 3.2548 | 3.2935 | 3.0891 | 2.8085 | 2.8309
14 | 1.9989 | 1.9838 | 1.9032 | 1.8646 | 1.8334 | 1.8449 | 1.8472 | 2.1614 | 2.3223 | 2.2988 | 2.2525 | 2.2831 | 2.376 | 2.3512 | 2.1756 | 2.2404 | 2.2452 | 2.1988 | 2.0679 | 2.0331 | 2.0384 | 2.003 | 1.926 | 1.8847
15 | 0.50967 | 0.49036 | 0.46381 | 0.42578 | 0.39593 | 0.39991 | 0.43634 | 0.48723 | 0.52915 | 0.56923 | 0.51255 | 0.54044 | 0.54917 | 0.5549 | 0.48597 | 0.50402 | 0.51233 | 0.53425 | 0.53572 | 0.55391 | 0.58929 | 0.53185 | 0.52633 | 0.51011
16 | 0.7828 | 0.7438 | 0.68259 | 0.70352 | 0.67774 | 0.681 | 0.95451 | 1.1498 | 1.2039 | 1.1338 | 1.1038 | 1.1878 | 1.2486 | 1.1746 | 1.0757 | 1.0216 | 1.0286 | 1.0143 | 0.97593 | 1.0546 | 1.1123 | 1.0307 | 0.95693 | 0.82175
17 | 0.40674 | 0.37463 | 0.3178 | 0.3071 | 0.26369 | 0.23333 | 0.38573 | 0.42303 | 0.50415 | 0.52583 | 0.50307 | 0.45784 | 0.53198 | 0.54201 | 0.50667 | 0.47123 | 0.39857 | 0.40875 | 0.45456 | 0.50531 | 0.59552 | 0.54758 | 0.55226 | 0.47774
18 | 0.67673 | 0.61893 | 0.57018 | 0.55447 | 0.56443 | 0.55718 | 0.62263 | 0.66527 | 0.73221 | 0.75835 | 0.80653 | 0.85434 | 0.88198 | 0.85433 | 0.82613 | 0.81621 | 0.80542 | 0.81463 | 0.81364 | 0.82065 | 0.90759 | 0.85807 | 0.86088 | 0.77679
19 | 2.0237 | 1.9546 | 1.8114 | 1.8745 | 1.895 | 1.8824 | 2.0624 | 2.4615 | 2.5678 | 2.5617 | 2.5568 | 2.7008 | 2.6788 | 2.5896 | 2.4428 | 2.3575 | 2.4456 | 2.4075 | 2.2433 | 2.2563 | 2.3661 | 2.1501 | 2.0718 | 2.0845
20 | 1.0903 | 0.99964 | 0.96587 | 0.97645 | 0.92754 | 0.98395 | 1.264 | 1.3271 | 1.5247 | 1.6141 | 1.5961 | 1.6685 | 1.6338 | 1.694 | 1.6711 | 1.5603 | 1.5569 | 1.5332 | 1.4983 | 1.4985 | 1.5295 | 1.2794 | 1.313 | 1.1681
21 | 0.57156 | 0.54545 | 0.5187 | 0.50921 | 0.50704 | 0.53025 | 0.8508 | 0.94523 | 1.0131 | 1.0049 | 1.0417 | 1.1071 | 1.1072 | 1.0497 | 0.92178 | 0.88214 | 0.82104 | 0.82588 | 0.79598 | 0.81071 | 0.79199 | 0.68848 | 0.63837 | 0.5995
22 | 0.6611 | 0.62424 | 0.59578 | 0.5592 | 0.54884 | 0.52504 | 0.54149 | 0.5134 | 0.44532 | 0.46843 | 0.51035 | 0.57223 | 0.60631 | 0.62158 | 0.60735 | 0.62972 | 0.61219 | 0.62387 | 0.59948 | 0.62733 | 0.66892 | 0.61479 | 0.59915 | 0.65012
23 | 3.1621 | 2.9717 | 2.8362 | 2.8369 | 2.7667 | 2.7796 | 3.3106 | 3.5353 | 3.7711 | 3.9411 | 3.8278 | 3.9765 | 4.1774 | 4.1275 | 4.0318 | 3.7463 | 3.5741 | 3.658 | 3.6496 | 3.8476 | 4.188 | 3.7781 | 3.6995 | 3.3372
24 | 1.8147 | 1.7207 | 1.5866 | 1.5241 | 1.4362 | 1.4576 | 1.7524 | 1.5775 | 1.6999 | 1.8181 | 1.8749 | 1.9341 | 1.9534 | 1.9961 | 1.9054 | 1.809 | 1.7095 | 1.9522 | 1.9298 | 1.9339 | 2.1951 | 1.9101 | 2.1318 | 1.9917
25 | 0.69968 | 0.71102 | 0.75208 | 0.68614 | 0.66859 | 0.64147 | 0.65951 | 0.67628 | 0.601 | 0.46444 | 0.63745 | 0.70353 | 0.70631 | 0.74152 | 0.59366 | 0.78581 | 0.71082 | 0.70291 | 0.7006 | 0.76274 | 0.84137 | 0.82935 | 0.85535 | 0.87218
26 | 2.2966 | 2.2741 | 2.2296 | 2.2114 | 2.1815 | 2.2165 | 2.5604 | 2.6352 | 2.8068 | 2.677 | 2.687 | 2.7097 | 2.8056 | 2.7947 | 2.7367 | 2.7153 | 2.7321 | 2.7811 | 2.6456 | 2.6689 | 2.7007 | 2.5331 | 2.303 | 2.3214
27 | 2.0822 | 2.0664 | 1.9825 | 1.9423 | 1.9098 | 1.9218 | 1.9242 | 2.2514 | 2.4191 | 2.3946 | 2.3464 | 2.3782 | 2.475 | 2.4491 | 2.2662 | 2.3337 | 2.3388 | 2.2904 | 2.1541 | 2.1178 | 2.1233 | 2.0865 | 2.0063 | 1.9632
28 | 1.0888 | 1.0476 | 0.99086 | 0.90962 | 0.84586 | 0.85434 | 0.93218 | 1.0409 | 1.1305 | 1.2161 | 1.095 | 1.1546 | 1.1732 | 1.1855 | 1.0382 | 1.0768 | 1.0945 | 1.1413 | 1.1445 | 1.1834 | 1.2589 | 1.1362 | 1.1244 | 1.0898
29 | 2.3791 | 2.2606 | 2.0745 | 2.1381 | 2.0598 | 2.0697 | 2.901 | 3.4944 | 3.6588 | 3.4458 | 3.3546 | 3.6101 | 3.7948 | 3.57 | 3.2693 | 3.1047 | 3.1261 | 3.0827 | 2.9661 | 3.2051 | 3.3805 | 3.1327 | 2.9083 | 2.4975
30 | 0.59609 | 0.54903 | 0.46574 | 0.45007 | 0.38645 | 0.34195 | 0.56529 | 0.61995 | 0.73885 | 0.77061 | 0.73726 | 0.67098 | 0.77962 | 0.79432 | 0.74254 | 0.6906 | 0.58411 | 0.59904 | 0.66617 | 0.74054 | 0.87275 | 0.80249 | 0.80935 | 0.70014
31 | 3.2333 | 2.9571 | 2.7242 | 2.6491 | 2.6967 | 2.6621 | 2.9748 | 3.1785 | 3.4983 | 3.6232 | 3.8534 | 4.0819 | 4.2139 | 4.0818 | 3.9471 | 3.8997 | 3.8481 | 3.8921 | 3.8874 | 3.9209 | 4.3363 | 4.0997 | 4.1131 | 3.7113
32 | 1.0922 | 1.0549 | 0.97757 | 1.0116 | 1.0227 | 1.0159 | 1.113 | 1.3284 | 1.3858 | 1.3825 | 1.3799 | 1.4576 | 1.4457 | 1.3976 | 1.3183 | 1.2723 | 1.3198 | 1.2993 | 1.2107 | 1.2177 | 1.277 | 1.1604 | 1.1181 | 1.125

## Qc, Summer, S1
LoadID | 0 | 1 | 2 | 3 | 4 | 5 | 6 | 7 | 8 | 9 | 10 | 11 | 12 | 13 | 14 | 15 | 16 | 17 | 18 | 19 | 20 | 21 | 22 | 23
1 | -0.88849 | -0.97399 | -0.92395 | -0.92232 | -0.90394 | -0.95619 | -0.98045 | -1.8394 | -2.1388 | -2.0626 | -2.0089 | -2.0133 | -2.1399 | -2.0696 | -1.4537 | -1.9009 | -1.9243 | -1.8071 | -1.4278 | -1.295 | -1.3578 | -1.3659 | -0.94273 | -0.93095
2 | 0.0023167 | -0.011447 | -0.013594 | -0.018424 | -0.023431 | -0.019008 | -0.022188 | 0.058137 | 0.074735 | 0.095938 | 0.055341 | 0.049781 | 0.034349 | 0.045592 | 0.019504 | 0.017202 | 0.020111 | 0.036461 | 0.069259 | 0.070744 | 0.056223 | 0.042895 | 0.021011 | 0.0038603
3 | 0.15762 | 0.372 | 0.65527 | 0.60569 | 0.61537 | 0.5892 | 0.036528 | -0.70565 | -0.92141 | -0.93195 | -0.77822 | -0.97663 | -0.88216 | -0.76819 | -0.5562 | -0.34725 | -0.42819 | -0.38139 | -0.073664 | -0.30657 | -0.42817 | -0.2786 | 0.26254 | 0.54081
4 | -0.10448 | -0.10539 | -0.10854 | -0.10854 | -0.11098 | -0.11433 | -0.10312 | -0.070005 | -0.052216 | -0.055056 | -0.069387 | -0.076079 | -0.070314 | -0.076239 | -0.072179 | -0.085048 | -0.095209 | -0.084708 | -0.059893 | -0.053515 | -0.053682 | -0.070909 | -0.0884 | -0.091713
5 | -0.036416 | -0.047595 | -0.05588 | -0.055742 | -0.056092 | -0.06064 | -0.054545 | -0.021775 | 0.006802 | 0.02419 | 0.039906 | 0.042367 | 0.037188 | 0.030383 | 0.020073 | 0.013328 | 0.011133 | 0.0097983 | 0.0099101 | 0.0027084 | 0.02108 | 0.009615 | 0.005512 | -0.0088298
6 | -0.94348 | -1.0486 | -0.79405 | -0.93564 | -0.9578 | -0.98342 | -0.9526 | -1.7614 | -2.0229 | -2.0184 | -1.764 | -2.1067 | -2.1951 | -2.026 | -1.7596 | -1.5475 | -1.8866 | -1.8294 | -1.4356 | -1.3314 | -1.5685 | -1.234 | -0.94229 | -1.0493
7 | 0.52305 | 0.54037 | 0.56868 | 0.58772 | 0.54991 | 0.59304 | 0.51434 | 0.23447 | 0.042142 | 0.031387 | -0.071783 | -0.024103 | -0.0061331 | -0.0041891 | 0.060512 | 0.10518 | 0.15511 | 0.197 | 0.17115 | 0.21095 | 0.15012 | 0.27728 | 0.34823 | 0.37795
8 | -0.30148 | -0.30357 | -0.3064 | -0.30807 | -0.30393 | -0.2967 | -0.25218 | -0.20809 | -0.20417 | -0.20092 | -0.1976 | -0.19541 | -0.20002 | -0.20774 | -0.22839 | -0.23862 | -0.24704 | -0.24784 | -0.25253 | -0.26102 | -0.27758 | -0.28937 | -0.29344 | -0.29911
9 | -0.001911 | 0.017621 | 0.022563 | 0.028621 | 0.027254 | 0.031491 | 0.059249 | 0.019295 | 0.029735 | 0.010205 | 0.00019006 | -0.0079978 | -0.027388 | -0.027738 | -0.021245 | -0.048818 | -0.041442 | -0.036009 | -0.029822 | -0.030519 | -0.043135 | -0.038823 | 0.0038202 | 0.0062317
10 | -0.017181 | -0.019199 | -0.019692 | -0.019448 | -0.0201 | -0.02066 | -0.0065317 | 0.0057648 | 0.013115 | 0.013867 | 0.0058793 | 0.014289 | 0.015361 | 0.014759 | 0.01168 | 0.0050081 | 0.0025137 | 0.0025054 | 0.0025569 | 0.0051072 | 0.0073271 | 0.0010027 | -0.007567 | -0.012723
11 | 0.21826 | 0.23472 | 0.24518 | 0.2489 | 0.24243 | 0.24324 | 0.19184 | 0.15926 | 0.13401 | 0.10352 | 0.10406 | 0.11136 | 0.13077 | 0.13459 | 0.15098 | 0.15112 | 0.15338 | 0.11865 | 0.10703 | 0.12193 | 0.10104 | 0.12841 | 0.14702 | 0.16608
12 | 0.32915 | 0.19908 | 0.25162 | 0.19816 | 0.22732 | 0.12198 | 0.4111 | 0.32324 | 0.23969 | 0.28204 | 0.2921 | 0.26599 | -0.13323 | -0.067609 | 0.37825 | 0.1274 | 0.14679 | 0.085435 | -0.0039461 | -0.25964 | -0.57919 | -0.57688 | -0.54748 | -0.57505
13 | -0.24822 | -0.23117 | -0.17378 | -0.15664 | -0.14401 | -0.18083 | -0.59545 | -0.79526 | -1.0202 | -0.97261 | -0.94867 | -0.93678 | -1.0125 | -0.9294 | -0.85364 | -0.79313 | -0.7851 | -0.79535 | -0.66154 | -0.60627 | -0.64268 | -0.44976 | -0.19739 | -0.21149
14 | -0.014808 | -0.016233 | -0.015399 | -0.015372 | -0.015066 | -0.015937 | -0.016341 | -0.030657 | -0.035647 | -0.034376 | -0.033482 | -0.033555 | -0.035664 | -0.034493 | -0.024228 | -0.031682 | -0.032072 | -0.030118 | -0.023797 | -0.021583 | -0.022631 | -0.022764 | -0.015712 | -0.015516
15 | 0.0029344 | -0.0145 | -0.01722 | -0.023337 | -0.029679 | -0.024077 | -0.028105 | 0.073641 | 0.094664 | 0.12152 | 0.070099 | 0.063056 | 0.043508 | 0.05775 | 0.024705 | 0.02179 | 0.025474 | 0.046184 | 0.087729 | 0.08961 | 0.071216 | 0.054334 | 0.026614 | 0.0048897
16 | -0.048302 | -0.114 | -0.20081 | -0.18561 | -0.18858 | -0.18056 | -0.011194 | 0.21625 | 0.28237 | 0.2856 | 0.23849 | 0.29929 | 0.27034 | 0.23541 | 0.17045 | 0.10641 | 0.13122 | 0.11688 | 0.022575 | 0.09395 | 0.13121 | 0.085378 | -0.080454 | -0.16573
17 | -0.37613 | -0.37942 | -0.39073 | -0.39074 | -0.39954 | -0.41157 | -0.37122 | -0.25202 | -0.18798 | -0.1982 | -0.24979 | -0.27388 | -0.25313 | -0.27446 | -0.25984 | -0.30617 | -0.34275 | -0.30495 | -0.21561 | -0.19265 | -0.19325 | -0.25527 | -0.31824 | -0.33017
18 | -0.12746 | -0.16658 | -0.19558 | -0.1951 | -0.19632 | -0.21224 | -0.19091 | -0.076211 | 0.023807 | 0.084666 | 0.13967 | 0.14828 | 0.13016 | 0.10634 | 0.070255 | 0.046648 | 0.038967 | 0.034294 | 0.034686 | 0.0094794 | 0.073779 | 0.033653 | 0.019292 | -0.030904
19 | -0.44601 | -0.49569 | -0.37537 | -0.4423 | -0.45278 | -0.46489 | -0.45032 | -0.83267 | -0.95629 | -0.95416 | -0.83387 | -0.99589 | -1.0377 | -0.95775 | -0.83181 | -0.73153 | -0.89186 | -0.86479 | -0.67862 | -0.6294 | -0.74146 | -0.58334 | -0.44545 | -0.49604
20 | 0.34236 | 0.3537 | 0.37223 | 0.38469 | 0.35994 | 0.38817 | 0.33666 | 0.15347 | 0.027584 | 0.020544 | -0.046985 | -0.015777 | -0.0040144 | -0.0027419 | 0.039608 | 0.068847 | 0.10152 | 0.12894 | 0.11202 | 0.13807 | 0.098259 | 0.18149 | 0.22793 | 0.24739
21 | 0.12059 | 0.12143 | 0.12256 | 0.12323 | 0.12157 | 0.11868 | 0.10087 | 0.083237 | 0.081669 | 0.080368 | 0.079039 | 0.078165 | 0.08001 | 0.083095 | 0.091355 | 0.095449 | 0.098818 | 0.099138 | 0.10101 | 0.10441 | 0.11103 | 0.11575 | 0.11738 | 0.11965
22 | 0.0044692 | -0.04121 | -0.052768 | -0.066935 | -0.063738 | -0.073648 | -0.13857 | -0.045125 | -0.069542 | -0.023867 | -0.00044449 | 0.018705 | 0.064054 | 0.064871 | 0.049685 | 0.11417 | 0.09692 | 0.084215 | 0.069744 | 0.071374 | 0.10088 | 0.090796 | -0.0089343 | -0.014574
23 | 0.057271 | 0.063997 | 0.065639 | 0.064827 | 0.067 | 0.068866 | 0.021772 | -0.019216 | -0.043717 | -0.046225 | -0.019598 | -0.047629 | -0.051203 | -0.049195 | -0.038935 | -0.016694 | -0.0083791 | -0.0083515 | -0.008523 | -0.017024 | -0.024424 | -0.0033425 | 0.025223 | 0.042408
24 | -1.1403 | -1.2263 | -1.2809 | -1.3004 | -1.2666 | -1.2708 | -1.0023 | -0.83203 | -0.70013 | -0.54086 | -0.54368 | -0.58178 | -0.68319 | -0.70318 | -0.7888 | -0.78954 | -0.80135 | -0.6199 | -0.55918 | -0.63703 | -0.52791 | -0.67086 | -0.76813 | -0.8677
25 | -0.28997 | -0.17538 | -0.22166 | -0.17457 | -0.20025 | -0.10746 | -0.36216 | -0.28476 | -0.21115 | -0.24847 | -0.25733 | -0.23432 | 0.11737 | 0.05956 | -0.33322 | -0.11223 | -0.12931 | -0.075264 | 0.0034763 | 0.22873 | 0.51024 | 0.50821 | 0.4823 | 0.50659
26 | -0.15514 | -0.14448 | -0.10861 | -0.0979 | -0.090008 | -0.11302 | -0.37216 | -0.49704 | -0.6376 | -0.60788 | -0.59292 | -0.58549 | -0.63278 | -0.58087 | -0.53353 | -0.49571 | -0.49069 | -0.49709 | -0.41346 | -0.37892 | -0.40167 | -0.2811 | -0.12337 | -0.13218
27 | -0.29616 | -0.32466 | -0.30798 | -0.30744 | -0.30131 | -0.31873 | -0.32682 | -0.61313 | -0.71295 | -0.68752 | -0.66963 | -0.67111 | -0.71329 | -0.68987 | -0.48457 | -0.63364 | -0.64145 | -0.60237 | -0.47594 | -0.43166 | -0.45261 | -0.45529 | -0.31424 | -0.31032
28 | 0.0016217 | -0.0080131 | -0.0095161 | -0.012897 | -0.016402 | -0.013306 | -0.015531 | 0.040696 | 0.052314 | 0.067157 | 0.038739 | 0.034847 | 0.024044 | 0.031914 | 0.013653 | 0.012042 | 0.014078 | 0.025522 | 0.048482 | 0.049521 | 0.039356 | 0.030027 | 0.014708 | 0.0027022
29 | 0.80079 | 1.89 | 3.3292 | 3.0773 | 3.1265 | 2.9935 | 0.18559 | -3.5852 | -4.6813 | -4.7349 | -3.9539 | -4.9619 | -4.4819 | -3.9029 | -2.8258 | -1.7642 | -2.1755 | -1.9377 | -0.37426 | -1.5576 | -2.1754 | -1.4155 | 1.3338 | 2.7477
30 | -0.26816 | -0.27051 | -0.27857 | -0.27858 | -0.28486 | -0.29344 | -0.26467 | -0.17968 | -0.13402 | -0.14131 | -0.17809 | -0.19527 | -0.18047 | -0.19568 | -0.18526 | -0.21829 | -0.24437 | -0.21742 | -0.15372 | -0.13736 | -0.13778 | -0.182 | -0.22689 | -0.2354
31 | -0.25795 | -0.33713 | -0.39582 | -0.39484 | -0.39732 | -0.42953 | -0.38636 | -0.15424 | 0.048181 | 0.17135 | 0.28266 | 0.3001 | 0.26341 | 0.21521 | 0.14218 | 0.094406 | 0.078862 | 0.069405 | 0.070197 | 0.019184 | 0.14931 | 0.068107 | 0.039043 | -0.062545
32 | 0.068617 | 0.07626 | 0.057749 | 0.068046 | 0.069658 | 0.071521 | 0.06928 | 0.1281 | 0.14712 | 0.14679 | 0.12829 | 0.15321 | 0.15965 | 0.14735 | 0.12797 | 0.11254 | 0.13721 | 0.13304 | 0.1044 | 0.09683 | 0.11407 | 0.089744 | 0.06853 | 0.076313

## Qc, Summer, S2
LoadID | 0 | 1 | 2 | 3 | 4 | 5 | 6 | 7 | 8 | 9 | 10 | 11 | 12 | 13 | 14 | 15 | 16 | 17 | 18 | 19 | 20 | 21 | 22 | 23
1 | -0.88849 | -0.97399 | -0.92395 | -0.92232 | -0.90394 | -0.95619 | -0.98045 | -1.8394 | -2.1388 | -2.0626 | -2.0089 | -2.0133 | -2.1399 | -2.0696 | -1.4537 | -1.9009 | -1.9243 | -1.8071 | -1.4278 | -1.295 | -1.3578 | -1.3659 | -0.94273 | -0.93095
2 | 0.0023167 | -0.011447 | -0.013594 | -0.018424 | -0.023431 | -0.019008 | -0.022188 | 0.058137 | 0.074735 | 0.095938 | 0.055341 | 0.049781 | 0.034349 | 0.045592 | 0.019504 | 0.017202 | 0.020111 | 0.036461 | 0.069259 | 0.070744 | 0.056223 | 0.042895 | 0.021011 | 0.0038603
3 | 0.15762 | 0.372 | 0.65527 | 0.60569 | 0.61537 | 0.5892 | 0.036528 | -0.70565 | -0.92141 | -0.93195 | -0.77822 | -0.97663 | -0.88216 | -0.76819 | -0.5562 | -0.34725 | -0.42819 | -0.38139 | -0.073664 | -0.30657 | -0.42817 | -0.2786 | 0.26254 | 0.54081
4 | -0.10448 | -0.10539 | -0.10854 | -0.10854 | -0.11098 | -0.11433 | -0.10312 | -0.070005 | -0.052216 | -0.055056 | -0.069387 | -0.076079 | -0.070314 | -0.076239 | -0.072179 | -0.085048 | -0.095209 | -0.084708 | -0.059893 | -0.053515 | -0.053682 | -0.070909 | -0.0884 | -0.091713
5 | -0.036416 | -0.047595 | -0.05588 | -0.055742 | -0.056092 | -0.06064 | -0.054545 | -0.021775 | 0.006802 | 0.02419 | 0.039906 | 0.042367 | 0.037188 | 0.030383 | 0.020073 | 0.013328 | 0.011133 | 0.0097983 | 0.0099101 | 0.0027084 | 0.02108 | 0.009615 | 0.005512 | -0.0088298
6 | -0.94348 | -1.0486 | -0.79405 | -0.93564 | -0.9578 | -0.98342 | -0.9526 | -1.7614 | -2.0229 | -2.0184 | -1.764 | -2.1067 | -2.1951 | -2.026 | -1.7596 | -1.5475 | -1.8866 | -1.8294 | -1.4356 | -1.3314 | -1.5685 | -1.234 | -0.94229 | -1.0493
7 | 0.52305 | 0.54037 | 0.56868 | 0.58772 | 0.54991 | 0.59304 | 0.51434 | 0.23447 | 0.042142 | 0.031387 | -0.071783 | -0.024103 | -0.0061331 | -0.0041891 | 0.060512 | 0.10518 | 0.15511 | 0.197 | 0.17115 | 0.21095 | 0.15012 | 0.27728 | 0.34823 | 0.37795
8 | -0.30148 | -0.30357 | -0.3064 | -0.30807 | -0.30393 | -0.2967 | -0.25218 | -0.20809 | -0.20417 | -0.20092 | -0.1976 | -0.19541 | -0.20002 | -0.20774 | -0.22839 | -0.23862 | -0.24704 | -0.24784 | -0.25253 | -0.26102 | -0.27758 | -0.28937 | -0.29344 | -0.29911
9 | -0.001911 | 0.017621 | 0.022563 | 0.028621 | 0.027254 | 0.031491 | 0.059249 | 0.019295 | 0.029735 | 0.010205 | 0.00019006 | -0.0079978 | -0.027388 | -0.027738 | -0.021245 | -0.048818 | -0.041442 | -0.036009 | -0.029822 | -0.030519 | -0.043135 | -0.038823 | 0.0038202 | 0.0062317
10 | -0.017181 | -0.019199 | -0.019692 | -0.019448 | -0.0201 | -0.02066 | -0.0065317 | 0.0057648 | 0.013115 | 0.013867 | 0.0058793 | 0.014289 | 0.015361 | 0.014759 | 0.01168 | 0.0050081 | 0.0025137 | 0.0025054 | 0.0025569 | 0.0051072 | 0.0073271 | 0.0010027 | -0.007567 | -0.012723
11 | 0.21826 | 0.23472 | 0.24518 | 0.2489 | 0.24243 | 0.24324 | 0.19184 | 0.15926 | 0.13401 | 0.10352 | 0.10406 | 0.11136 | 0.13077 | 0.13459 | 0.15098 | 0.15112 | 0.15338 | 0.11865 | 0.10703 | 0.12193 | 0.10104 | 0.12841 | 0.14702 | 0.16608
12 | 0.32915 | 0.19908 | 0.25162 | 0.19816 | 0.22732 | 0.12198 | 0.4111 | 0.32324 | 0.23969 | 0.28204 | 0.2921 | 0.26599 | -0.13323 | -0.067609 | 0.37825 | 0.1274 | 0.14679 | 0.085435 | -0.0039461 | -0.25964 | -0.57919 | -0.57688 | -0.54748 | -0.57505
13 | -0.24822 | -0.23117 | -0.17378 | -0.15664 | -0.14401 | -0.18083 | -0.59545 | -0.79526 | -1.0202 | -0.97261 | -0.94867 | -0.93678 | -1.0125 | -0.9294 | -0.85364 | -0.79313 | -0.7851 | -0.79535 | -0.66154 | -0.60627 | -0.64268 | -0.44976 | -0.19739 | -0.21149
14 | -0.014808 | -0.016233 | -0.015399 | -0.015372 | -0.015066 | -0.015937 | -0.016341 | -0.030657 | -0.035647 | -0.034376 | -0.033482 | -0.033555 | -0.035664 | -0.034493 | -0.024228 | -0.031682 | -0.032072 | -0.030118 | -0.023797 | -0.021583 | -0.022631 | -0.022764 | -0.015712 | -0.015516
15 | 0.0029344 | -0.0145 | -0.01722 | -0.023337 | -0.029679 | -0.024077 | -0.028105 | 0.073641 | 0.094664 | 0.12152 | 0.070099 | 0.063056 | 0.043508 | 0.05775 | 0.024705 | 0.02179 | 0.025474 | 0.046184 | 0.087729 | 0.08961 | 0.071216 | 0.054334 | 0.026614 | 0.0048897
16 | -0.048302 | -0.114 | -0.20081 | -0.18561 | -0.18858 | -0.18056 | -0.011194 | 0.21625 | 0.28237 | 0.2856 | 0.23849 | 0.29929 | 0.27034 | 0.23541 | 0.17045 | 0.10641 | 0.13122 | 0.11688 | 0.022575 | 0.09395 | 0.13121 | 0.085378 | -0.080454 | -0.16573
17 | -0.37613 | -0.37942 | -0.39073 | -0.39074 | -0.39954 | -0.41157 | -0.37122 | -0.25202 | -0.18798 | -0.1982 | -0.24979 | -0.27388 | -0.25313 | -0.27446 | -0.25984 | -0.30617 | -0.34275 | -0.30495 | -0.21561 | -0.19265 | -0.19325 | -0.25527 | -0.31824 | -0.33017
18 | -0.12746 | -0.16658 | -0.19558 | -0.1951 | -0.19632 | -0.21224 | -0.19091 | -0.076211 | 0.023807 | 0.084666 | 0.13967 | 0.14828 | 0.13016 | 0.10634 | 0.070255 | 0.046648 | 0.038967 | 0.034294 | 0.034686 | 0.0094794 | 0.073779 | 0.033653 | 0.019292 | -0.030904
19 | -0.44601 | -0.49569 | -0.37537 | -0.4423 | -0.45278 | -0.46489 | -0.45032 | -0.83267 | -0.95629 | -0.95416 | -0.83387 | -0.99589 | -1.0377 | -0.95775 | -0.83181 | -0.73153 | -0.89186 | -0.86479 | -0.67862 | -0.6294 | -0.74146 | -0.58334 | -0.44545 | -0.49604
20 | 0.34236 | 0.3537 | 0.37223 | 0.38469 | 0.35994 | 0.38817 | 0.33666 | 0.15347 | 0.027584 | 0.020544 | -0.046985 | -0.015777 | -0.0040144 | -0.0027419 | 0.039608 | 0.068847 | 0.10152 | 0.12894 | 0.11202 | 0.13807 | 0.098259 | 0.18149 | 0.22793 | 0.24739
21 | 0.12059 | 0.12143 | 0.12256 | 0.12323 | 0.12157 | 0.11868 | 0.10087 | 0.083237 | 0.081669 | 0.080368 | 0.079039 | 0.078165 | 0.08001 | 0.083095 | 0.091355 | 0.095449 | 0.098818 | 0.099138 | 0.10101 | 0.10441 | 0.11103 | 0.11575 | 0.11738 | 0.11965
22 | 0.0044692 | -0.04121 | -0.052768 | -0.066935 | -0.063738 | -0.073648 | -0.13857 | -0.045125 | -0.069542 | -0.023867 | -0.00044449 | 0.018705 | 0.064054 | 0.064871 | 0.049685 | 0.11417 | 0.09692 | 0.084215 | 0.069744 | 0.071374 | 0.10088 | 0.090796 | -0.0089343 | -0.014574
23 | 0.057271 | 0.063997 | 0.065639 | 0.064827 | 0.067 | 0.068866 | 0.021772 | -0.019216 | -0.043717 | -0.046225 | -0.019598 | -0.047629 | -0.051203 | -0.049195 | -0.038935 | -0.016694 | -0.0083791 | -0.0083515 | -0.008523 | -0.017024 | -0.024424 | -0.0033425 | 0.025223 | 0.042408
24 | -1.1403 | -1.2263 | -1.2809 | -1.3004 | -1.2666 | -1.2708 | -1.0023 | -0.83203 | -0.70013 | -0.54086 | -0.54368 | -0.58178 | -0.68319 | -0.70318 | -0.7888 | -0.78954 | -0.80135 | -0.6199 | -0.55918 | -0.63703 | -0.52791 | -0.67086 | -0.76813 | -0.8677
25 | -0.28997 | -0.17538 | -0.22166 | -0.17457 | -0.20025 | -0.10746 | -0.36216 | -0.28476 | -0.21115 | -0.24847 | -0.25733 | -0.23432 | 0.11737 | 0.05956 | -0.33322 | -0.11223 | -0.12931 | -0.075264 | 0.0034763 | 0.22873 | 0.51024 | 0.50821 | 0.4823 | 0.50659
26 | -0.15514 | -0.14448 | -0.10861 | -0.0979 | -0.090008 | -0.11302 | -0.37216 | -0.49704 | -0.6376 | -0.60788 | -0.59292 | -0.58549 | -0.63278 | -0.58087 | -0.53353 | -0.49571 | -0.49069 | -0.49709 | -0.41346 | -0.37892 | -0.40167 | -0.2811 | -0.12337 | -0.13218
27 | -0.29616 | -0.32466 | -0.30798 | -0.30744 | -0.30131 | -0.31873 | -0.32682 | -0.61313 | -0.71295 | -0.68752 | -0.66963 | -0.67111 | -0.71329 | -0.68987 | -0.48457 | -0.63364 | -0.64145 | -0.60237 | -0.47594 | -0.43166 | -0.45261 | -0.45529 | -0.31424 | -0.31032
28 | 0.0016217 | -0.0080131 | -0.0095161 | -0.012897 | -0.016402 | -0.013306 | -0.015531 | 0.040696 | 0.052314 | 0.067157 | 0.038739 | 0.034847 | 0.024044 | 0.031914 | 0.013653 | 0.012042 | 0.014078 | 0.025522 | 0.048482 | 0.049521 | 0.039356 | 0.030027 | 0.014708 | 0.0027022
29 | 0.80079 | 1.89 | 3.3292 | 3.0773 | 3.1265 | 2.9935 | 0.18559 | -3.5852 | -4.6813 | -4.7349 | -3.9539 | -4.9619 | -4.4819 | -3.9029 | -2.8258 | -1.7642 | -2.1755 | -1.9377 | -0.37426 | -1.5576 | -2.1754 | -1.4155 | 1.3338 | 2.7477
30 | -0.26816 | -0.27051 | -0.27857 | -0.27858 | -0.28486 | -0.29344 | -0.26467 | -0.17968 | -0.13402 | -0.14131 | -0.17809 | -0.19527 | -0.18047 | -0.19568 | -0.18526 | -0.21829 | -0.24437 | -0.21742 | -0.15372 | -0.13736 | -0.13778 | -0.182 | -0.22689 | -0.2354
31 | -0.25795 | -0.33713 | -0.39582 | -0.39484 | -0.39732 | -0.42953 | -0.38636 | -0.15424 | 0.048181 | 0.17135 | 0.28266 | 0.3001 | 0.26341 | 0.21521 | 0.14218 | 0.094406 | 0.078862 | 0.069405 | 0.070197 | 0.019184 | 0.14931 | 0.068107 | 0.039043 | -0.062545
32 | 0.068617 | 0.07626 | 0.057749 | 0.068046 | 0.069658 | 0.071521 | 0.06928 | 0.1281 | 0.14712 | 0.14679 | 0.12829 | 0.15321 | 0.15965 | 0.14735 | 0.12797 | 0.11254 | 0.13721 | 0.13304 | 0.1044 | 0.09683 | 0.11407 | 0.089744 | 0.06853 | 0.076313

## Qc, Summer, S3
LoadID | 0 | 1 | 2 | 3 | 4 | 5 | 6 | 7 | 8 | 9 | 10 | 11 | 12 | 13 | 14 | 15 | 16 | 17 | 18 | 19 | 20 | 21 | 22 | 23
1 | -0.88849 | -0.97399 | -0.92395 | -0.92232 | -0.90394 | -0.95619 | -0.98045 | -1.8394 | -2.1388 | -2.0626 | -2.0089 | -2.0133 | -2.1399 | -2.0696 | -1.4537 | -1.9009 | -1.9243 | -1.8071 | -1.4278 | -1.295 | -1.3578 | -1.3659 | -0.94273 | -0.93095
2 | 0.0023167 | -0.011447 | -0.013594 | -0.018424 | -0.023431 | -0.019008 | -0.022188 | 0.058137 | 0.074735 | 0.095938 | 0.055341 | 0.049781 | 0.034349 | 0.045592 | 0.019504 | 0.017202 | 0.020111 | 0.036461 | 0.069259 | 0.070744 | 0.056223 | 0.042895 | 0.021011 | 0.0038603
3 | 0.15762 | 0.372 | 0.65527 | 0.60569 | 0.61537 | 0.5892 | 0.036528 | -0.70565 | -0.92141 | -0.93195 | -0.77822 | -0.97663 | -0.88216 | -0.76819 | -0.5562 | -0.34725 | -0.42819 | -0.38139 | -0.073664 | -0.30657 | -0.42817 | -0.2786 | 0.26254 | 0.54081
4 | -0.10448 | -0.10539 | -0.10854 | -0.10854 | -0.11098 | -0.11433 | -0.10312 | -0.070005 | -0.052216 | -0.055056 | -0.069387 | -0.076079 | -0.070314 | -0.076239 | -0.072179 | -0.085048 | -0.095209 | -0.084708 | -0.059893 | -0.053515 | -0.053682 | -0.070909 | -0.0884 | -0.091713
5 | -0.036416 | -0.047595 | -0.05588 | -0.055742 | -0.056092 | -0.06064 | -0.054545 | -0.021775 | 0.006802 | 0.02419 | 0.039906 | 0.042367 | 0.037188 | 0.030383 | 0.020073 | 0.013328 | 0.011133 | 0.0097983 | 0.0099101 | 0.0027084 | 0.02108 | 0.009615 | 0.005512 | -0.0088298
6 | -0.94348 | -1.0486 | -0.79405 | -0.93564 | -0.9578 | -0.98342 | -0.9526 | -1.7614 | -2.0229 | -2.0184 | -1.764 | -2.1067 | -2.1951 | -2.026 | -1.7596 | -1.5475 | -1.8866 | -1.8294 | -1.4356 | -1.3314 | -1.5685 | -1.234 | -0.94229 | -1.0493
7 | 0.52305 | 0.54037 | 0.56868 | 0.58772 | 0.54991 | 0.59304 | 0.51434 | 0.23447 | 0.042142 | 0.031387 | -0.071783 | -0.024103 | -0.0061331 | -0.0041891 | 0.060512 | 0.10518 | 0.15511 | 0.197 | 0.17115 | 0.21095 | 0.15012 | 0.27728 | 0.34823 | 0.37795
8 | -0.30148 | -0.30357 | -0.3064 | -0.30807 | -0.30393 | -0.2967 | -0.25218 | -0.20809 | -0.20417 | -0.20092 | -0.1976 | -0.19541 | -0.20002 | -0.20774 | -0.22839 | -0.23862 | -0.24704 | -0.24784 | -0.25253 | -0.26102 | -0.27758 | -0.28937 | -0.29344 | -0.29911
9 | -0.001911 | 0.017621 | 0.022563 | 0.028621 | 0.027254 | 0.031491 | 0.059249 | 0.019295 | 0.029735 | 0.010205 | 0.00019006 | -0.0079978 | -0.027388 | -0.027738 | -0.021245 | -0.048818 | -0.041442 | -0.036009 | -0.029822 | -0.030519 | -0.043135 | -0.038823 | 0.0038202 | 0.0062317
10 | -0.017181 | -0.019199 | -0.019692 | -0.019448 | -0.0201 | -0.02066 | -0.0065317 | 0.0057648 | 0.013115 | 0.013867 | 0.0058793 | 0.014289 | 0.015361 | 0.014759 | 0.01168 | 0.0050081 | 0.0025137 | 0.0025054 | 0.0025569 | 0.0051072 | 0.0073271 | 0.0010027 | -0.007567 | -0.012723
11 | 0.21826 | 0.23472 | 0.24518 | 0.2489 | 0.24243 | 0.24324 | 0.19184 | 0.15926 | 0.13401 | 0.10352 | 0.10406 | 0.11136 | 0.13077 | 0.13459 | 0.15098 | 0.15112 | 0.15338 | 0.11865 | 0.10703 | 0.12193 | 0.10104 | 0.12841 | 0.14702 | 0.16608
12 | 0.32915 | 0.19908 | 0.25162 | 0.19816 | 0.22732 | 0.12198 | 0.4111 | 0.32324 | 0.23969 | 0.28204 | 0.2921 | 0.26599 | -0.13323 | -0.067609 | 0.37825 | 0.1274 | 0.14679 | 0.085435 | -0.0039461 | -0.25964 | -0.57919 | -0.57688 | -0.54748 | -0.57505
13 | -0.24822 | -0.23117 | -0.17378 | -0.15664 | -0.14401 | -0.18083 | -0.59545 | -0.79526 | -1.0202 | -0.97261 | -0.94867 | -0.93678 | -1.0125 | -0.9294 | -0.85364 | -0.79313 | -0.7851 | -0.79535 | -0.66154 | -0.60627 | -0.64268 | -0.44976 | -0.19739 | -0.21149
14 | -0.014808 | -0.016233 | -0.015399 | -0.015372 | -0.015066 | -0.015937 | -0.016341 | -0.030657 | -0.035647 | -0.034376 | -0.033482 | -0.033555 | -0.035664 | -0.034493 | -0.024228 | -0.031682 | -0.032072 | -0.030118 | -0.023797 | -0.021583 | -0.022631 | -0.022764 | -0.015712 | -0.015516
15 | 0.0029344 | -0.0145 | -0.01722 | -0.023337 | -0.029679 | -0.024077 | -0.028105 | 0.073641 | 0.094664 | 0.12152 | 0.070099 | 0.063056 | 0.043508 | 0.05775 | 0.024705 | 0.02179 | 0.025474 | 0.046184 | 0.087729 | 0.08961 | 0.071216 | 0.054334 | 0.026614 | 0.0048897
16 | -0.048302 | -0.114 | -0.20081 | -0.18561 | -0.18858 | -0.18056 | -0.011194 | 0.21625 | 0.28237 | 0.2856 | 0.23849 | 0.29929 | 0.27034 | 0.23541 | 0.17045 | 0.10641 | 0.13122 | 0.11688 | 0.022575 | 0.09395 | 0.13121 | 0.085378 | -0.080454 | -0.16573
17 | -0.37613 | -0.37942 | -0.39073 | -0.39074 | -0.39954 | -0.41157 | -0.37122 | -0.25202 | -0.18798 | -0.1982 | -0.24979 | -0.27388 | -0.25313 | -0.27446 | -0.25984 | -0.30617 | -0.34275 | -0.30495 | -0.21561 | -0.19265 | -0.19325 | -0.25527 | -0.31824 | -0.33017
18 | -0.12746 | -0.16658 | -0.19558 | -0.1951 | -0.19632 | -0.21224 | -0.19091 | -0.076211 | 0.023807 | 0.084666 | 0.13967 | 0.14828 | 0.13016 | 0.10634 | 0.070255 | 0.046648 | 0.038967 | 0.034294 | 0.034686 | 0.0094794 | 0.073779 | 0.033653 | 0.019292 | -0.030904
19 | -0.44601 | -0.49569 | -0.37537 | -0.4423 | -0.45278 | -0.46489 | -0.45032 | -0.83267 | -0.95629 | -0.95416 | -0.83387 | -0.99589 | -1.0377 | -0.95775 | -0.83181 | -0.73153 | -0.89186 | -0.86479 | -0.67862 | -0.6294 | -0.74146 | -0.58334 | -0.44545 | -0.49604
20 | 0.34236 | 0.3537 | 0.37223 | 0.38469 | 0.35994 | 0.38817 | 0.33666 | 0.15347 | 0.027584 | 0.020544 | -0.046985 | -0.015777 | -0.0040144 | -0.0027419 | 0.039608 | 0.068847 | 0.10152 | 0.12894 | 0.11202 | 0.13807 | 0.098259 | 0.18149 | 0.22793 | 0.24739
21 | 0.12059 | 0.12143 | 0.12256 | 0.12323 | 0.12157 | 0.11868 | 0.10087 | 0.083237 | 0.081669 | 0.080368 | 0.079039 | 0.078165 | 0.08001 | 0.083095 | 0.091355 | 0.095449 | 0.098818 | 0.099138 | 0.10101 | 0.10441 | 0.11103 | 0.11575 | 0.11738 | 0.11965
22 | 0.0044692 | -0.04121 | -0.052768 | -0.066935 | -0.063738 | -0.073648 | -0.13857 | -0.045125 | -0.069542 | -0.023867 | -0.00044449 | 0.018705 | 0.064054 | 0.064871 | 0.049685 | 0.11417 | 0.09692 | 0.084215 | 0.069744 | 0.071374 | 0.10088 | 0.090796 | -0.0089343 | -0.014574
23 | 0.057271 | 0.063997 | 0.065639 | 0.064827 | 0.067 | 0.068866 | 0.021772 | -0.019216 | -0.043717 | -0.046225 | -0.019598 | -0.047629 | -0.051203 | -0.049195 | -0.038935 | -0.016694 | -0.0083791 | -0.0083515 | -0.008523 | -0.017024 | -0.024424 | -0.0033425 | 0.025223 | 0.042408
24 | -1.1403 | -1.2263 | -1.2809 | -1.3004 | -1.2666 | -1.2708 | -1.0023 | -0.83203 | -0.70013 | -0.54086 | -0.54368 | -0.58178 | -0.68319 | -0.70318 | -0.7888 | -0.78954 | -0.80135 | -0.6199 | -0.55918 | -0.63703 | -0.52791 | -0.67086 | -0.76813 | -0.8677
25 | -0.28997 | -0.17538 | -0.22166 | -0.17457 | -0.20025 | -0.10746 | -0.36216 | -0.28476 | -0.21115 | -0.24847 | -0.25733 | -0.23432 | 0.11737 | 0.05956 | -0.33322 | -0.11223 | -0.12931 | -0.075264 | 0.0034763 | 0.22873 | 0.51024 | 0.50821 | 0.4823 | 0.50659
26 | -0.15514 | -0.14448 | -0.10861 | -0.0979 | -0.090008 | -0.11302 | -0.37216 | -0.49704 | -0.6376 | -0.60788 | -0.59292 | -0.58549 | -0.63278 | -0.58087 | -0.53353 | -0.49571 | -0.49069 | -0.49709 | -0.41346 | -0.37892 | -0.40167 | -0.2811 | -0.12337 | -0.13218
27 | -0.29616 | -0.32466 | -0.30798 | -0.30744 | -0.30131 | -0.31873 | -0.32682 | -0.61313 | -0.71295 | -0.68752 | -0.66963 | -0.67111 | -0.71329 | -0.68987 | -0.48457 | -0.63364 | -0.64145 | -0.60237 | -0.47594 | -0.43166 | -0.45261 | -0.45529 | -0.31424 | -0.31032
28 | 0.0016217 | -0.0080131 | -0.0095161 | -0.012897 | -0.016402 | -0.013306 | -0.015531 | 0.040696 | 0.052314 | 0.067157 | 0.038739 | 0.034847 | 0.024044 | 0.031914 | 0.013653 | 0.012042 | 0.014078 | 0.025522 | 0.048482 | 0.049521 | 0.039356 | 0.030027 | 0.014708 | 0.0027022
29 | 0.80079 | 1.89 | 3.3292 | 3.0773 | 3.1265 | 2.9935 | 0.18559 | -3.5852 | -4.6813 | -4.7349 | -3.9539 | -4.9619 | -4.4819 | -3.9029 | -2.8258 | -1.7642 | -2.1755 | -1.9377 | -0.37426 | -1.5576 | -2.1754 | -1.4155 | 1.3338 | 2.7477
30 | -0.26816 | -0.27051 | -0.27857 | -0.27858 | -0.28486 | -0.29344 | -0.26467 | -0.17968 | -0.13402 | -0.14131 | -0.17809 | -0.19527 | -0.18047 | -0.19568 | -0.18526 | -0.21829 | -0.24437 | -0.21742 | -0.15372 | -0.13736 | -0.13778 | -0.182 | -0.22689 | -0.2354
31 | -0.25795 | -0.33713 | -0.39582 | -0.39484 | -0.39732 | -0.42953 | -0.38636 | -0.15424 | 0.048181 | 0.17135 | 0.28266 | 0.3001 | 0.26341 | 0.21521 | 0.14218 | 0.094406 | 0.078862 | 0.069405 | 0.070197 | 0.019184 | 0.14931 | 0.068107 | 0.039043 | -0.062545
32 | 0.068617 | 0.07626 | 0.057749 | 0.068046 | 0.069658 | 0.071521 | 0.06928 | 0.1281 | 0.14712 | 0.14679 | 0.12829 | 0.15321 | 0.15965 | 0.14735 | 0.12797 | 0.11254 | 0.13721 | 0.13304 | 0.1044 | 0.09683 | 0.11407 | 0.089744 | 0.06853 | 0.076313

## Qc, Summer, S4
LoadID | 0 | 1 | 2 | 3 | 4 | 5 | 6 | 7 | 8 | 9 | 10 | 11 | 12 | 13 | 14 | 15 | 16 | 17 | 18 | 19 | 20 | 21 | 22 | 23
1 | -0.93292 | -1.0227 | -0.97015 | -0.96844 | -0.94914 | -1.004 | -1.0295 | -1.9314 | -2.2458 | -2.1657 | -2.1093 | -2.114 | -2.2469 | -2.1731 | -1.5264 | -1.996 | -2.0206 | -1.8975 | -1.4992 | -1.3597 | -1.4257 | -1.4342 | -0.98987 | -0.9775
2 | 0.0024325 | -0.01202 | -0.014274 | -0.019345 | -0.024603 | -0.019958 | -0.023297 | 0.061044 | 0.078471 | 0.10074 | 0.058108 | 0.05227 | 0.036066 | 0.047871 | 0.020479 | 0.018063 | 0.021117 | 0.038284 | 0.072722 | 0.074282 | 0.059035 | 0.04504 | 0.022062 | 0.0040533
3 | 0.1655 | 0.3906 | 0.68803 | 0.63598 | 0.64614 | 0.61866 | 0.038355 | -0.74093 | -0.96748 | -0.97854 | -0.81713 | -1.0255 | -0.92627 | -0.8066 | -0.58401 | -0.36461 | -0.4496 | -0.40046 | -0.077348 | -0.3219 | -0.44958 | -0.29253 | 0.27566 | 0.56785
4 | -0.1097 | -0.11066 | -0.11396 | -0.11396 | -0.11653 | -0.12004 | -0.10827 | -0.073506 | -0.054827 | -0.057809 | -0.072856 | -0.079883 | -0.07383 | -0.080051 | -0.075788 | -0.089301 | -0.099969 | -0.088943 | -0.062887 | -0.056191 | -0.056366 | -0.074455 | -0.09282 | -0.096299
5 | -0.038237 | -0.049975 | -0.058674 | -0.058529 | -0.058896 | -0.063672 | -0.057272 | -0.022863 | 0.0071421 | 0.0254 | 0.041901 | 0.044485 | 0.039047 | 0.031902 | 0.021077 | 0.013994 | 0.01169 | 0.010288 | 0.010406 | 0.0028438 | 0.022134 | 0.010096 | 0.0057876 | -0.0092713
6 | -0.99066 | -1.101 | -0.83376 | -0.98242 | -1.0057 | -1.0326 | -1.0002 | -1.8495 | -2.1241 | -2.1193 | -1.8522 | -2.212 | -2.3049 | -2.1273 | -1.8476 | -1.6248 | -1.981 | -1.9208 | -1.5073 | -1.398 | -1.6469 | -1.2957 | -0.9894 | -1.1018
7 | 0.5492 | 0.56739 | 0.59712 | 0.6171 | 0.57741 | 0.62269 | 0.54005 | 0.24619 | 0.044249 | 0.032956 | -0.075372 | -0.025308 | -0.0064398 | -0.0043985 | 0.063537 | 0.11044 | 0.16286 | 0.20685 | 0.1797 | 0.22149 | 0.15762 | 0.29114 | 0.36564 | 0.39685
8 | -0.31655 | -0.31875 | -0.32172 | -0.32347 | -0.31913 | -0.31153 | -0.26479 | -0.2185 | -0.21438 | -0.21097 | -0.20748 | -0.20518 | -0.21003 | -0.21812 | -0.23981 | -0.25055 | -0.2594 | -0.26024 | -0.26516 | -0.27407 | -0.29146 | -0.30384 | -0.30811 | -0.31407
9 | -0.0020065 | 0.018502 | 0.023691 | 0.030052 | 0.028616 | 0.033066 | 0.062211 | 0.02026 | 0.031222 | 0.010715 | 0.00019956 | -0.0083977 | -0.028758 | -0.029125 | -0.022307 | -0.051259 | -0.043514 | -0.037809 | -0.031313 | -0.032044 | -0.045292 | -0.040764 | 0.0040112 | 0.0065433
10 | -0.01804 | -0.020159 | -0.020676 | -0.020421 | -0.021105 | -0.021693 | -0.0068583 | 0.0060531 | 0.013771 | 0.014561 | 0.0061733 | 0.015003 | 0.016129 | 0.015497 | 0.012264 | 0.0052586 | 0.0026394 | 0.0026307 | 0.0026848 | 0.0053626 | 0.0076934 | 0.0010529 | -0.0079454 | -0.013359
11 | 0.22917 | 0.24646 | 0.25744 | 0.26134 | 0.25455 | 0.2554 | 0.20143 | 0.16722 | 0.14071 | 0.1087 | 0.10927 | 0.11692 | 0.1373 | 0.14132 | 0.15853 | 0.15868 | 0.16105 | 0.12459 | 0.11238 | 0.12803 | 0.1061 | 0.13483 | 0.15438 | 0.17439
12 | 0.34561 | 0.20903 | 0.2642 | 0.20807 | 0.23868 | 0.12808 | 0.43165 | 0.3394 | 0.25167 | 0.29615 | 0.30671 | 0.27929 | -0.13989 | -0.070989 | 0.39717 | 0.13377 | 0.15412 | 0.089707 | -0.0041434 | -0.27262 | -0.60815 | -0.60573 | -0.57485 | -0.6038
13 | -0.26064 | -0.24273 | -0.18246 | -0.16447 | -0.15121 | -0.18987 | -0.62522 | -0.83503 | -1.0712 | -1.0212 | -0.9961 | -0.98362 | -1.0631 | -0.97587 | -0.89632 | -0.83279 | -0.82435 | -0.83511 | -0.69461 | -0.63659 | -0.67481 | -0.47224 | -0.20726 | -0.22206
14 | -0.015549 | -0.017045 | -0.016169 | -0.016141 | -0.015819 | -0.016733 | -0.017158 | -0.032189 | -0.03743 | -0.036095 | -0.035156 | -0.035233 | -0.037448 | -0.036218 | -0.02544 | -0.033266 | -0.033676 | -0.031624 | -0.024987 | -0.022662 | -0.023762 | -0.023903 | -0.016498 | -0.016292
15 | 0.0030812 | -0.015225 | -0.018081 | -0.024504 | -0.031163 | -0.025281 | -0.02951 | 0.077323 | 0.099397 | 0.1276 | 0.073604 | 0.066209 | 0.045684 | 0.060637 | 0.02594 | 0.022879 | 0.026748 | 0.048493 | 0.092115 | 0.09409 | 0.074777 | 0.057051 | 0.027945 | 0.0051342
16 | -0.050717 | -0.1197 | -0.21085 | -0.1949 | -0.19801 | -0.18959 | -0.011754 | 0.22706 | 0.29648 | 0.29988 | 0.25041 | 0.31425 | 0.28386 | 0.24718 | 0.17897 | 0.11174 | 0.13778 | 0.12272 | 0.023703 | 0.098648 | 0.13778 | 0.089647 | -0.084477 | -0.17402
17 | -0.39493 | -0.39839 | -0.41026 | -0.41027 | -0.41951 | -0.43215 | -0.38978 | -0.26462 | -0.19738 | -0.20811 | -0.26228 | -0.28758 | -0.26579 | -0.28819 | -0.27284 | -0.32148 | -0.35989 | -0.3202 | -0.22639 | -0.20229 | -0.20292 | -0.26804 | -0.33415 | -0.34668
18 | -0.13383 | -0.17491 | -0.20536 | -0.20485 | -0.20614 | -0.22285 | -0.20045 | -0.080022 | 0.024997 | 0.088899 | 0.14665 | 0.1557 | 0.13666 | 0.11166 | 0.073768 | 0.04898 | 0.040916 | 0.036009 | 0.03642 | 0.0099533 | 0.077467 | 0.035335 | 0.020257 | -0.03245
19 | -0.46831 | -0.52047 | -0.39414 | -0.46442 | -0.47542 | -0.48813 | -0.47283 | -0.8743 | -1.0041 | -1.0019 | -0.87557 | -1.0457 | -1.0896 | -1.0056 | -0.8734 | -0.7681 | -0.93645 | -0.90803 | -0.71256 | -0.66087 | -0.77854 | -0.6125 | -0.46772 | -0.52084
20 | 0.35948 | 0.37138 | 0.39084 | 0.40392 | 0.37794 | 0.40758 | 0.35349 | 0.16114 | 0.028963 | 0.021571 | -0.049335 | -0.016565 | -0.0042151 | -0.002879 | 0.041588 | 0.072289 | 0.1066 | 0.13539 | 0.11762 | 0.14498 | 0.10317 | 0.19056 | 0.23933 | 0.25976
21 | 0.12662 | 0.1275 | 0.12869 | 0.12939 | 0.12765 | 0.12461 | 0.10592 | 0.087399 | 0.085753 | 0.084386 | 0.082991 | 0.082074 | 0.08401 | 0.08725 | 0.095923 | 0.10022 | 0.10376 | 0.10409 | 0.10606 | 0.10963 | 0.11658 | 0.12154 | 0.12324 | 0.12563
22 | 0.0046927 | -0.043271 | -0.055406 | -0.070282 | -0.066925 | -0.077331 | -0.14549 | -0.047382 | -0.073019 | -0.02506 | -0.00046672 | 0.01964 | 0.067256 | 0.068115 | 0.05217 | 0.11988 | 0.10177 | 0.088425 | 0.073231 | 0.074943 | 0.10592 | 0.095336 | -0.009381 | -0.015303
23 | 0.060135 | 0.067197 | 0.068921 | 0.068069 | 0.070351 | 0.072309 | 0.022861 | -0.020177 | -0.045903 | -0.048536 | -0.020578 | -0.050011 | -0.053763 | -0.051655 | -0.040881 | -0.017529 | -0.0087981 | -0.0087691 | -0.0089492 | -0.017875 | -0.025645 | -0.0035096 | 0.026485 | 0.044529
24 | -1.1973 | -1.2876 | -1.345 | -1.3654 | -1.3299 | -1.3343 | -1.0524 | -0.87363 | -0.73513 | -0.56791 | -0.57086 | -0.61087 | -0.71735 | -0.73834 | -0.82824 | -0.82902 | -0.84141 | -0.65089 | -0.58714 | -0.66888 | -0.5543 | -0.7044 | -0.80654 | -0.91108
25 | -0.30446 | -0.18415 | -0.23275 | -0.1833 | -0.21027 | -0.11283 | -0.38026 | -0.29899 | -0.22171 | -0.26089 | -0.27019 | -0.24604 | 0.12324 | 0.062538 | -0.34989 | -0.11784 | -0.13578 | -0.079027 | 0.0036501 | 0.24016 | 0.53575 | 0.53362 | 0.50642 | 0.53192
26 | -0.1629 | -0.1517 | -0.11404 | -0.10279 | -0.094509 | -0.11867 | -0.39077 | -0.52189 | -0.66948 | -0.63827 | -0.62256 | -0.61476 | -0.66442 | -0.60992 | -0.5602 | -0.52049 | -0.51522 | -0.52195 | -0.43413 | -0.39787 | -0.42176 | -0.29515 | -0.12954 | -0.13879
27 | -0.31097 | -0.3409 | -0.32338 | -0.32281 | -0.31638 | -0.33467 | -0.34316 | -0.64379 | -0.74859 | -0.72189 | -0.70311 | -0.70466 | -0.74895 | -0.72436 | -0.5088 | -0.66532 | -0.67352 | -0.63249 | -0.49974 | -0.45325 | -0.47524 | -0.47805 | -0.32996 | -0.32583
28 | 0.0017027 | -0.0084138 | -0.0099919 | -0.013542 | -0.017222 | -0.013971 | -0.016308 | 0.042731 | 0.05493 | 0.070515 | 0.040676 | 0.036589 | 0.025246 | 0.03351 | 0.014335 | 0.012644 | 0.014782 | 0.026799 | 0.050906 | 0.051997 | 0.041324 | 0.031528 | 0.015443 | 0.0028373
29 | 0.84083 | 1.9845 | 3.4956 | 3.2312 | 3.2828 | 3.1432 | 0.19487 | -3.7644 | -4.9154 | -4.9716 | -4.1516 | -5.21 | -4.706 | -4.0981 | -2.9671 | -1.8525 | -2.2842 | -2.0346 | -0.39298 | -1.6355 | -2.2842 | -1.4862 | 1.4005 | 2.885
30 | -0.28157 | -0.28404 | -0.2925 | -0.29251 | -0.2991 | -0.30811 | -0.2779 | -0.18866 | -0.14072 | -0.14838 | -0.187 | -0.20503 | -0.1895 | -0.20547 | -0.19452 | -0.22921 | -0.25659 | -0.22829 | -0.16141 | -0.14422 | -0.14467 | -0.1911 | -0.23824 | -0.24717
31 | -0.27085 | -0.35399 | -0.41561 | -0.41458 | -0.41718 | -0.45101 | -0.40568 | -0.16195 | 0.05059 | 0.17992 | 0.2968 | 0.3151 | 0.27658 | 0.22597 | 0.14929 | 0.099126 | 0.082805 | 0.072875 | 0.073707 | 0.020144 | 0.15678 | 0.071512 | 0.040995 | -0.065672
32 | 0.072048 | 0.080073 | 0.060637 | 0.071449 | 0.073141 | 0.075097 | 0.072744 | 0.13451 | 0.15448 | 0.15413 | 0.1347 | 0.16087 | 0.16763 | 0.15471 | 0.13437 | 0.11817 | 0.14407 | 0.1397 | 0.10962 | 0.10167 | 0.11978 | 0.094231 | 0.071957 | 0.080129

## Qc, Summer, S5
LoadID | 0 | 1 | 2 | 3 | 4 | 5 | 6 | 7 | 8 | 9 | 10 | 11 | 12 | 13 | 14 | 15 | 16 | 17 | 18 | 19 | 20 | 21 | 22 | 23
1 | -0.93292 | -1.0227 | -0.97015 | -0.96844 | -0.94914 | -1.004 | -1.0295 | -1.9314 | -2.2458 | -2.1657 | -2.1093 | -2.114 | -2.2469 | -2.1731 | -1.5264 | -1.996 | -2.0206 | -1.8975 | -1.4992 | -1.3597 | -1.4257 | -1.4342 | -0.98987 | -0.9775
2 | 0.0024325 | -0.01202 | -0.014274 | -0.019345 | -0.024603 | -0.019958 | -0.023297 | 0.061044 | 0.078471 | 0.10074 | 0.058108 | 0.05227 | 0.036066 | 0.047871 | 0.020479 | 0.018063 | 0.021117 | 0.038284 | 0.072722 | 0.074282 | 0.059035 | 0.04504 | 0.022062 | 0.0040533
3 | 0.1655 | 0.3906 | 0.68803 | 0.63598 | 0.64614 | 0.61866 | 0.038355 | -0.74093 | -0.96748 | -0.97854 | -0.81713 | -1.0255 | -0.92627 | -0.8066 | -0.58401 | -0.36461 | -0.4496 | -0.40046 | -0.077348 | -0.3219 | -0.44958 | -0.29253 | 0.27566 | 0.56785
4 | -0.1097 | -0.11066 | -0.11396 | -0.11396 | -0.11653 | -0.12004 | -0.10827 | -0.073506 | -0.054827 | -0.057809 | -0.072856 | -0.079883 | -0.07383 | -0.080051 | -0.075788 | -0.089301 | -0.099969 | -0.088943 | -0.062887 | -0.056191 | -0.056366 | -0.074455 | -0.09282 | -0.096299
5 | -0.038237 | -0.049975 | -0.058674 | -0.058529 | -0.058896 | -0.063672 | -0.057272 | -0.022863 | 0.0071421 | 0.0254 | 0.041901 | 0.044485 | 0.039047 | 0.031902 | 0.021077 | 0.013994 | 0.01169 | 0.010288 | 0.010406 | 0.0028438 | 0.022134 | 0.010096 | 0.0057876 | -0.0092713
6 | -0.99066 | -1.101 | -0.83376 | -0.98242 | -1.0057 | -1.0326 | -1.0002 | -1.8495 | -2.1241 | -2.1193 | -1.8522 | -2.212 | -2.3049 | -2.1273 | -1.8476 | -1.6248 | -1.981 | -1.9208 | -1.5073 | -1.398 | -1.6469 | -1.2957 | -0.9894 | -1.1018
7 | 0.5492 | 0.56739 | 0.59712 | 0.6171 | 0.57741 | 0.62269 | 0.54005 | 0.24619 | 0.044249 | 0.032956 | -0.075372 | -0.025308 | -0.0064398 | -0.0043985 | 0.063537 | 0.11044 | 0.16286 | 0.20685 | 0.1797 | 0.22149 | 0.15762 | 0.29114 | 0.36564 | 0.39685
8 | -0.31655 | -0.31875 | -0.32172 | -0.32347 | -0.31913 | -0.31153 | -0.26479 | -0.2185 | -0.21438 | -0.21097 | -0.20748 | -0.20518 | -0.21003 | -0.21812 | -0.23981 | -0.25055 | -0.2594 | -0.26024 | -0.26516 | -0.27407 | -0.29146 | -0.30384 | -0.30811 | -0.31407
9 | -0.0020065 | 0.018502 | 0.023691 | 0.030052 | 0.028616 | 0.033066 | 0.062211 | 0.02026 | 0.031222 | 0.010715 | 0.00019956 | -0.0083977 | -0.028758 | -0.029125 | -0.022307 | -0.051259 | -0.043514 | -0.037809 | -0.031313 | -0.032044 | -0.045292 | -0.040764 | 0.0040112 | 0.0065433
10 | -0.01804 | -0.020159 | -0.020676 | -0.020421 | -0.021105 | -0.021693 | -0.0068583 | 0.0060531 | 0.013771 | 0.014561 | 0.0061733 | 0.015003 | 0.016129 | 0.015497 | 0.012264 | 0.0052586 | 0.0026394 | 0.0026307 | 0.0026848 | 0.0053626 | 0.0076934 | 0.0010529 | -0.0079454 | -0.013359
11 | 0.22917 | 0.24646 | 0.25744 | 0.26134 | 0.25455 | 0.2554 | 0.20143 | 0.16722 | 0.14071 | 0.1087 | 0.10927 | 0.11692 | 0.1373 | 0.14132 | 0.15853 | 0.15868 | 0.16105 | 0.12459 | 0.11238 | 0.12803 | 0.1061 | 0.13483 | 0.15438 | 0.17439
12 | 0.34561 | 0.20903 | 0.2642 | 0.20807 | 0.23868 | 0.12808 | 0.43165 | 0.3394 | 0.25167 | 0.29615 | 0.30671 | 0.27929 | -0.13989 | -0.070989 | 0.39717 | 0.13377 | 0.15412 | 0.089707 | -0.0041434 | -0.27262 | -0.60815 | -0.60573 | -0.57485 | -0.6038
13 | -0.26064 | -0.24273 | -0.18246 | -0.16447 | -0.15121 | -0.18987 | -0.62522 | -0.83503 | -1.0712 | -1.0212 | -0.9961 | -0.98362 | -1.0631 | -0.97587 | -0.89632 | -0.83279 | -0.82435 | -0.83511 | -0.69461 | -0.63659 | -0.67481 | -0.47224 | -0.20726 | -0.22206
14 | -0.015549 | -0.017045 | -0.016169 | -0.016141 | -0.015819 | -0.016733 | -0.017158 | -0.032189 | -0.03743 | -0.036095 | -0.035156 | -0.035233 | -0.037448 | -0.036218 | -0.02544 | -0.033266 | -0.033676 | -0.031624 | -0.024987 | -0.022662 | -0.023762 | -0.023903 | -0.016498 | -0.016292
15 | 0.0030812 | -0.015225 | -0.018081 | -0.024504 | -0.031163 | -0.025281 | -0.02951 | 0.077323 | 0.099397 | 0.1276 | 0.073604 | 0.066209 | 0.045684 | 0.060637 | 0.02594 | 0.022879 | 0.026748 | 0.048493 | 0.092115 | 0.09409 | 0.074777 | 0.057051 | 0.027945 | 0.0051342
16 | -0.050717 | -0.1197 | -0.21085 | -0.1949 | -0.19801 | -0.18959 | -0.011754 | 0.22706 | 0.29648 | 0.29988 | 0.25041 | 0.31425 | 0.28386 | 0.24718 | 0.17897 | 0.11174 | 0.13778 | 0.12272 | 0.023703 | 0.098648 | 0.13778 | 0.089647 | -0.084477 | -0.17402
17 | -0.39493 | -0.39839 | -0.41026 | -0.41027 | -0.41951 | -0.43215 | -0.38978 | -0.26462 | -0.19738 | -0.20811 | -0.26228 | -0.28758 | -0.26579 | -0.28819 | -0.27284 | -0.32148 | -0.35989 | -0.3202 | -0.22639 | -0.20229 | -0.20292 | -0.26804 | -0.33415 | -0.34668
18 | -0.13383 | -0.17491 | -0.20536 | -0.20485 | -0.20614 | -0.22285 | -0.20045 | -0.080022 | 0.024997 | 0.088899 | 0.14665 | 0.1557 | 0.13666 | 0.11166 | 0.073768 | 0.04898 | 0.040916 | 0.036009 | 0.03642 | 0.0099533 | 0.077467 | 0.035335 | 0.020257 | -0.03245
19 | -0.46831 | -0.52047 | -0.39414 | -0.46442 | -0.47542 | -0.48813 | -0.47283 | -0.8743 | -1.0041 | -1.0019 | -0.87557 | -1.0457 | -1.0896 | -1.0056 | -0.8734 | -0.7681 | -0.93645 | -0.90803 | -0.71256 | -0.66087 | -0.77854 | -0.6125 | -0.46772 | -0.52084
20 | 0.35948 | 0.37138 | 0.39084 | 0.40392 | 0.37794 | 0.40758 | 0.35349 | 0.16114 | 0.028963 | 0.021571 | -0.049335 | -0.016565 | -0.0042151 | -0.002879 | 0.041588 | 0.072289 | 0.1066 | 0.13539 | 0.11762 | 0.14498 | 0.10317 | 0.19056 | 0.23933 | 0.25976
21 | 0.12662 | 0.1275 | 0.12869 | 0.12939 | 0.12765 | 0.12461 | 0.10592 | 0.087399 | 0.085753 | 0.084386 | 0.082991 | 0.082074 | 0.08401 | 0.08725 | 0.095923 | 0.10022 | 0.10376 | 0.10409 | 0.10606 | 0.10963 | 0.11658 | 0.12154 | 0.12324 | 0.12563
22 | 0.0046927 | -0.043271 | -0.055406 | -0.070282 | -0.066925 | -0.077331 | -0.14549 | -0.047382 | -0.073019 | -0.02506 | -0.00046672 | 0.01964 | 0.067256 | 0.068115 | 0.05217 | 0.11988 | 0.10177 | 0.088425 | 0.073231 | 0.074943 | 0.10592 | 0.095336 | -0.009381 | -0.015303
23 | 0.060135 | 0.067197 | 0.068921 | 0.068069 | 0.070351 | 0.072309 | 0.022861 | -0.020177 | -0.045903 | -0.048536 | -0.020578 | -0.050011 | -0.053763 | -0.051655 | -0.040881 | -0.017529 | -0.0087981 | -0.0087691 | -0.0089492 | -0.017875 | -0.025645 | -0.0035096 | 0.026485 | 0.044529
24 | -1.1973 | -1.2876 | -1.345 | -1.3654 | -1.3299 | -1.3343 | -1.0524 | -0.87363 | -0.73513 | -0.56791 | -0.57086 | -0.61087 | -0.71735 | -0.73834 | -0.82824 | -0.82902 | -0.84141 | -0.65089 | -0.58714 | -0.66888 | -0.5543 | -0.7044 | -0.80654 | -0.91108
25 | -0.30446 | -0.18415 | -0.23275 | -0.1833 | -0.21027 | -0.11283 | -0.38026 | -0.29899 | -0.22171 | -0.26089 | -0.27019 | -0.24604 | 0.12324 | 0.062538 | -0.34989 | -0.11784 | -0.13578 | -0.079027 | 0.0036501 | 0.24016 | 0.53575 | 0.53362 | 0.50642 | 0.53192
26 | -0.1629 | -0.1517 | -0.11404 | -0.10279 | -0.094509 | -0.11867 | -0.39077 | -0.52189 | -0.66948 | -0.63827 | -0.62256 | -0.61476 | -0.66442 | -0.60992 | -0.5602 | -0.52049 | -0.51522 | -0.52195 | -0.43413 | -0.39787 | -0.42176 | -0.29515 | -0.12954 | -0.13879
27 | -0.31097 | -0.3409 | -0.32338 | -0.32281 | -0.31638 | -0.33467 | -0.34316 | -0.64379 | -0.74859 | -0.72189 | -0.70311 | -0.70466 | -0.74895 | -0.72436 | -0.5088 | -0.66532 | -0.67352 | -0.63249 | -0.49974 | -0.45325 | -0.47524 | -0.47805 | -0.32996 | -0.32583
28 | 0.0017027 | -0.0084138 | -0.0099919 | -0.013542 | -0.017222 | -0.013971 | -0.016308 | 0.042731 | 0.05493 | 0.070515 | 0.040676 | 0.036589 | 0.025246 | 0.03351 | 0.014335 | 0.012644 | 0.014782 | 0.026799 | 0.050906 | 0.051997 | 0.041324 | 0.031528 | 0.015443 | 0.0028373
29 | 0.84083 | 1.9845 | 3.4956 | 3.2312 | 3.2828 | 3.1432 | 0.19487 | -3.7644 | -4.9154 | -4.9716 | -4.1516 | -5.21 | -4.706 | -4.0981 | -2.9671 | -1.8525 | -2.2842 | -2.0346 | -0.39298 | -1.6355 | -2.2842 | -1.4862 | 1.4005 | 2.885
30 | -0.28157 | -0.28404 | -0.2925 | -0.29251 | -0.2991 | -0.30811 | -0.2779 | -0.18866 | -0.14072 | -0.14838 | -0.187 | -0.20503 | -0.1895 | -0.20547 | -0.19452 | -0.22921 | -0.25659 | -0.22829 | -0.16141 | -0.14422 | -0.14467 | -0.1911 | -0.23824 | -0.24717
31 | -0.27085 | -0.35399 | -0.41561 | -0.41458 | -0.41718 | -0.45101 | -0.40568 | -0.16195 | 0.05059 | 0.17992 | 0.2968 | 0.3151 | 0.27658 | 0.22597 | 0.14929 | 0.099126 | 0.082805 | 0.072875 | 0.073707 | 0.020144 | 0.15678 | 0.071512 | 0.040995 | -0.065672
32 | 0.072048 | 0.080073 | 0.060637 | 0.071449 | 0.073141 | 0.075097 | 0.072744 | 0.13451 | 0.15448 | 0.15413 | 0.1347 | 0.16087 | 0.16763 | 0.15471 | 0.13437 | 0.11817 | 0.14407 | 0.1397 | 0.10962 | 0.10167 | 0.11978 | 0.094231 | 0.071957 | 0.080129

## Qc, Summer, S6
LoadID | 0 | 1 | 2 | 3 | 4 | 5 | 6 | 7 | 8 | 9 | 10 | 11 | 12 | 13 | 14 | 15 | 16 | 17 | 18 | 19 | 20 | 21 | 22 | 23
1 | -0.93292 | -1.0227 | -0.97015 | -0.96844 | -0.94914 | -1.004 | -1.0295 | -1.9314 | -2.2458 | -2.1657 | -2.1093 | -2.114 | -2.2469 | -2.1731 | -1.5264 | -1.996 | -2.0206 | -1.8975 | -1.4992 | -1.3597 | -1.4257 | -1.4342 | -0.98987 | -0.9775
2 | 0.0024325 | -0.01202 | -0.014274 | -0.019345 | -0.024603 | -0.019958 | -0.023297 | 0.061044 | 0.078471 | 0.10074 | 0.058108 | 0.05227 | 0.036066 | 0.047871 | 0.020479 | 0.018063 | 0.021117 | 0.038284 | 0.072722 | 0.074282 | 0.059035 | 0.04504 | 0.022062 | 0.0040533
3 | 0.1655 | 0.3906 | 0.68803 | 0.63598 | 0.64614 | 0.61866 | 0.038355 | -0.74093 | -0.96748 | -0.97854 | -0.81713 | -1.0255 | -0.92627 | -0.8066 | -0.58401 | -0.36461 | -0.4496 | -0.40046 | -0.077348 | -0.3219 | -0.44958 | -0.29253 | 0.27566 | 0.56785
4 | -0.1097 | -0.11066 | -0.11396 | -0.11396 | -0.11653 | -0.12004 | -0.10827 | -0.073506 | -0.054827 | -0.057809 | -0.072856 | -0.079883 | -0.07383 | -0.080051 | -0.075788 | -0.089301 | -0.099969 | -0.088943 | -0.062887 | -0.056191 | -0.056366 | -0.074455 | -0.09282 | -0.096299
5 | -0.038237 | -0.049975 | -0.058674 | -0.058529 | -0.058896 | -0.063672 | -0.057272 | -0.022863 | 0.0071421 | 0.0254 | 0.041901 | 0.044485 | 0.039047 | 0.031902 | 0.021077 | 0.013994 | 0.01169 | 0.010288 | 0.010406 | 0.0028438 | 0.022134 | 0.010096 | 0.0057876 | -0.0092713
6 | -0.99066 | -1.101 | -0.83376 | -0.98242 | -1.0057 | -1.0326 | -1.0002 | -1.8495 | -2.1241 | -2.1193 | -1.8522 | -2.212 | -2.3049 | -2.1273 | -1.8476 | -1.6248 | -1.981 | -1.9208 | -1.5073 | -1.398 | -1.6469 | -1.2957 | -0.9894 | -1.1018
7 | 0.5492 | 0.56739 | 0.59712 | 0.6171 | 0.57741 | 0.62269 | 0.54005 | 0.24619 | 0.044249 | 0.032956 | -0.075372 | -0.025308 | -0.0064398 | -0.0043985 | 0.063537 | 0.11044 | 0.16286 | 0.20685 | 0.1797 | 0.22149 | 0.15762 | 0.29114 | 0.36564 | 0.39685
8 | -0.31655 | -0.31875 | -0.32172 | -0.32347 | -0.31913 | -0.31153 | -0.26479 | -0.2185 | -0.21438 | -0.21097 | -0.20748 | -0.20518 | -0.21003 | -0.21812 | -0.23981 | -0.25055 | -0.2594 | -0.26024 | -0.26516 | -0.27407 | -0.29146 | -0.30384 | -0.30811 | -0.31407
9 | -0.0020065 | 0.018502 | 0.023691 | 0.030052 | 0.028616 | 0.033066 | 0.062211 | 0.02026 | 0.031222 | 0.010715 | 0.00019956 | -0.0083977 | -0.028758 | -0.029125 | -0.022307 | -0.051259 | -0.043514 | -0.037809 | -0.031313 | -0.032044 | -0.045292 | -0.040764 | 0.0040112 | 0.0065433
10 | -0.01804 | -0.020159 | -0.020676 | -0.020421 | -0.021105 | -0.021693 | -0.0068583 | 0.0060531 | 0.013771 | 0.014561 | 0.0061733 | 0.015003 | 0.016129 | 0.015497 | 0.012264 | 0.0052586 | 0.0026394 | 0.0026307 | 0.0026848 | 0.0053626 | 0.0076934 | 0.0010529 | -0.0079454 | -0.013359
11 | 0.22917 | 0.24646 | 0.25744 | 0.26134 | 0.25455 | 0.2554 | 0.20143 | 0.16722 | 0.14071 | 0.1087 | 0.10927 | 0.11692 | 0.1373 | 0.14132 | 0.15853 | 0.15868 | 0.16105 | 0.12459 | 0.11238 | 0.12803 | 0.1061 | 0.13483 | 0.15438 | 0.17439
12 | 0.34561 | 0.20903 | 0.2642 | 0.20807 | 0.23868 | 0.12808 | 0.43165 | 0.3394 | 0.25167 | 0.29615 | 0.30671 | 0.27929 | -0.13989 | -0.070989 | 0.39717 | 0.13377 | 0.15412 | 0.089707 | -0.0041434 | -0.27262 | -0.60815 | -0.60573 | -0.57485 | -0.6038
13 | -0.26064 | -0.24273 | -0.18246 | -0.16447 | -0.15121 | -0.18987 | -0.62522 | -0.83503 | -1.0712 | -1.0212 | -0.9961 | -0.98362 | -1.0631 | -0.97587 | -0.89632 | -0.83279 | -0.82435 | -0.83511 | -0.69461 | -0.63659 | -0.67481 | -0.47224 | -0.20726 | -0.22206
14 | -0.015549 | -0.017045 | -0.016169 | -0.016141 | -0.015819 | -0.016733 | -0.017158 | -0.032189 | -0.03743 | -0.036095 | -0.035156 | -0.035233 | -0.037448 | -0.036218 | -0.02544 | -0.033266 | -0.033676 | -0.031624 | -0.024987 | -0.022662 | -0.023762 | -0.023903 | -0.016498 | -0.016292
15 | 0.0030812 | -0.015225 | -0.018081 | -0.024504 | -0.031163 | -0.025281 | -0.02951 | 0.077323 | 0.099397 | 0.1276 | 0.073604 | 0.066209 | 0.045684 | 0.060637 | 0.02594 | 0.022879 | 0.026748 | 0.048493 | 0.092115 | 0.09409 | 0.074777 | 0.057051 | 0.027945 | 0.0051342
16 | -0.050717 | -0.1197 | -0.21085 | -0.1949 | -0.19801 | -0.18959 | -0.011754 | 0.22706 | 0.29648 | 0.29988 | 0.25041 | 0.31425 | 0.28386 | 0.24718 | 0.17897 | 0.11174 | 0.13778 | 0.12272 | 0.023703 | 0.098648 | 0.13778 | 0.089647 | -0.084477 | -0.17402
17 | -0.39493 | -0.39839 | -0.41026 | -0.41027 | -0.41951 | -0.43215 | -0.38978 | -0.26462 | -0.19738 | -0.20811 | -0.26228 | -0.28758 | -0.26579 | -0.28819 | -0.27284 | -0.32148 | -0.35989 | -0.3202 | -0.22639 | -0.20229 | -0.20292 | -0.26804 | -0.33415 | -0.34668
18 | -0.13383 | -0.17491 | -0.20536 | -0.20485 | -0.20614 | -0.22285 | -0.20045 | -0.080022 | 0.024997 | 0.088899 | 0.14665 | 0.1557 | 0.13666 | 0.11166 | 0.073768 | 0.04898 | 0.040916 | 0.036009 | 0.03642 | 0.0099533 | 0.077467 | 0.035335 | 0.020257 | -0.03245
19 | -0.46831 | -0.52047 | -0.39414 | -0.46442 | -0.47542 | -0.48813 | -0.47283 | -0.8743 | -1.0041 | -1.0019 | -0.87557 | -1.0457 | -1.0896 | -1.0056 | -0.8734 | -0.7681 | -0.93645 | -0.90803 | -0.71256 | -0.66087 | -0.77854 | -0.6125 | -0.46772 | -0.52084
20 | 0.35948 | 0.37138 | 0.39084 | 0.40392 | 0.37794 | 0.40758 | 0.35349 | 0.16114 | 0.028963 | 0.021571 | -0.049335 | -0.016565 | -0.0042151 | -0.002879 | 0.041588 | 0.072289 | 0.1066 | 0.13539 | 0.11762 | 0.14498 | 0.10317 | 0.19056 | 0.23933 | 0.25976
21 | 0.12662 | 0.1275 | 0.12869 | 0.12939 | 0.12765 | 0.12461 | 0.10592 | 0.087399 | 0.085753 | 0.084386 | 0.082991 | 0.082074 | 0.08401 | 0.08725 | 0.095923 | 0.10022 | 0.10376 | 0.10409 | 0.10606 | 0.10963 | 0.11658 | 0.12154 | 0.12324 | 0.12563
22 | 0.0046927 | -0.043271 | -0.055406 | -0.070282 | -0.066925 | -0.077331 | -0.14549 | -0.047382 | -0.073019 | -0.02506 | -0.00046672 | 0.01964 | 0.067256 | 0.068115 | 0.05217 | 0.11988 | 0.10177 | 0.088425 | 0.073231 | 0.074943 | 0.10592 | 0.095336 | -0.009381 | -0.015303
23 | 0.060135 | 0.067197 | 0.068921 | 0.068069 | 0.070351 | 0.072309 | 0.022861 | -0.020177 | -0.045903 | -0.048536 | -0.020578 | -0.050011 | -0.053763 | -0.051655 | -0.040881 | -0.017529 | -0.0087981 | -0.0087691 | -0.0089492 | -0.017875 | -0.025645 | -0.0035096 | 0.026485 | 0.044529
24 | -1.1973 | -1.2876 | -1.345 | -1.3654 | -1.3299 | -1.3343 | -1.0524 | -0.87363 | -0.73513 | -0.56791 | -0.57086 | -0.61087 | -0.71735 | -0.73834 | -0.82824 | -0.82902 | -0.84141 | -0.65089 | -0.58714 | -0.66888 | -0.5543 | -0.7044 | -0.80654 | -0.91108
25 | -0.30446 | -0.18415 | -0.23275 | -0.1833 | -0.21027 | -0.11283 | -0.38026 | -0.29899 | -0.22171 | -0.26089 | -0.27019 | -0.24604 | 0.12324 | 0.062538 | -0.34989 | -0.11784 | -0.13578 | -0.079027 | 0.0036501 | 0.24016 | 0.53575 | 0.53362 | 0.50642 | 0.53192
26 | -0.1629 | -0.1517 | -0.11404 | -0.10279 | -0.094509 | -0.11867 | -0.39077 | -0.52189 | -0.66948 | -0.63827 | -0.62256 | -0.61476 | -0.66442 | -0.60992 | -0.5602 | -0.52049 | -0.51522 | -0.52195 | -0.43413 | -0.39787 | -0.42176 | -0.29515 | -0.12954 | -0.13879
27 | -0.31097 | -0.3409 | -0.32338 | -0.32281 | -0.31638 | -0.33467 | -0.34316 | -0.64379 | -0.74859 | -0.72189 | -0.70311 | -0.70466 | -0.74895 | -0.72436 | -0.5088 | -0.66532 | -0.67352 | -0.63249 | -0.49974 | -0.45325 | -0.47524 | -0.47805 | -0.32996 | -0.32583
28 | 0.0017027 | -0.0084138 | -0.0099919 | -0.013542 | -0.017222 | -0.013971 | -0.016308 | 0.042731 | 0.05493 | 0.070515 | 0.040676 | 0.036589 | 0.025246 | 0.03351 | 0.014335 | 0.012644 | 0.014782 | 0.026799 | 0.050906 | 0.051997 | 0.041324 | 0.031528 | 0.015443 | 0.0028373
29 | 0.84083 | 1.9845 | 3.4956 | 3.2312 | 3.2828 | 3.1432 | 0.19487 | -3.7644 | -4.9154 | -4.9716 | -4.1516 | -5.21 | -4.706 | -4.0981 | -2.9671 | -1.8525 | -2.2842 | -2.0346 | -0.39298 | -1.6355 | -2.2842 | -1.4862 | 1.4005 | 2.885
30 | -0.28157 | -0.28404 | -0.2925 | -0.29251 | -0.2991 | -0.30811 | -0.2779 | -0.18866 | -0.14072 | -0.14838 | -0.187 | -0.20503 | -0.1895 | -0.20547 | -0.19452 | -0.22921 | -0.25659 | -0.22829 | -0.16141 | -0.14422 | -0.14467 | -0.1911 | -0.23824 | -0.24717
31 | -0.27085 | -0.35399 | -0.41561 | -0.41458 | -0.41718 | -0.45101 | -0.40568 | -0.16195 | 0.05059 | 0.17992 | 0.2968 | 0.3151 | 0.27658 | 0.22597 | 0.14929 | 0.099126 | 0.082805 | 0.072875 | 0.073707 | 0.020144 | 0.15678 | 0.071512 | 0.040995 | -0.065672
32 | 0.072048 | 0.080073 | 0.060637 | 0.071449 | 0.073141 | 0.075097 | 0.072744 | 0.13451 | 0.15448 | 0.15413 | 0.1347 | 0.16087 | 0.16763 | 0.15471 | 0.13437 | 0.11817 | 0.14407 | 0.1397 | 0.10962 | 0.10167 | 0.11978 | 0.094231 | 0.071957 | 0.080129

## Qc, Summer, S7
LoadID | 0 | 1 | 2 | 3 | 4 | 5 | 6 | 7 | 8 | 9 | 10 | 11 | 12 | 13 | 14 | 15 | 16 | 17 | 18 | 19 | 20 | 21 | 22 | 23
1 | -0.87072 | -0.98373 | -0.91471 | -0.94077 | -0.88587 | -0.95619 | -0.96084 | -1.8394 | -2.1816 | -2.0213 | -2.0491 | -1.9932 | -2.1827 | -2.0282 | -1.4392 | -1.8819 | -1.9436 | -1.771 | -1.4421 | -1.282 | -1.3578 | -1.3522 | -0.9333 | -0.94957
2 | 0.002363 | -0.011333 | -0.01373 | -0.018424 | -0.022962 | -0.018628 | -0.022188 | 0.0593 | 0.074735 | 0.094979 | 0.055341 | 0.049284 | 0.034349 | 0.045592 | 0.019309 | 0.017546 | 0.020513 | 0.036825 | 0.069259 | 0.072159 | 0.057348 | 0.042037 | 0.020801 | 0.0038989
3 | 0.16077 | 0.36456 | 0.64871 | 0.59358 | 0.60922 | 0.58331 | 0.036528 | -0.69859 | -0.90298 | -0.94127 | -0.76266 | -0.96686 | -0.88216 | -0.77587 | -0.5562 | -0.3403 | -0.43247 | -0.37376 | -0.073664 | -0.30657 | -0.43245 | -0.2786 | 0.26779 | 0.54622
4 | -0.10657 | -0.10329 | -0.10636 | -0.10854 | -0.1132 | -0.11318 | -0.10415 | -0.071406 | -0.052216 | -0.053955 | -0.070774 | -0.077601 | -0.068908 | -0.077764 | -0.070735 | -0.086749 | -0.093305 | -0.086402 | -0.060492 | -0.05405 | -0.053145 | -0.072328 | -0.087516 | -0.090796
5 | -0.036416 | -0.047119 | -0.056439 | -0.056857 | -0.056653 | -0.06064 | -0.055636 | -0.021339 | 0.0066659 | 0.02419 | 0.039108 | 0.041519 | 0.036816 | 0.030687 | 0.019872 | 0.013061 | 0.011245 | 0.0097983 | 0.009811 | 0.0026813 | 0.021501 | 0.0094227 | 0.0056222 | -0.0087415
6 | -0.96235 | -1.0486 | -0.79405 | -0.91692 | -0.97696 | -0.96375 | -0.96212 | -1.7614 | -2.0634 | -2.0386 | -1.7463 | -2.0856 | -2.239 | -2.0665 | -1.7948 | -1.532 | -1.9055 | -1.8294 | -1.4643 | -1.3447 | -1.5842 | -1.2216 | -0.92344 | -1.0493
7 | 0.52305 | 0.55118 | 0.55731 | 0.58772 | 0.54991 | 0.59897 | 0.51434 | 0.23681 | 0.042564 | 0.031701 | -0.073219 | -0.024344 | -0.0061331 | -0.0041891 | 0.061117 | 0.10623 | 0.15666 | 0.19306 | 0.17115 | 0.21516 | 0.15312 | 0.28282 | 0.34126 | 0.38173
8 | -0.30449 | -0.30964 | -0.30947 | -0.3019 | -0.29785 | -0.29373 | -0.25218 | -0.21225 | -0.20009 | -0.19891 | -0.20155 | -0.19151 | -0.20002 | -0.20566 | -0.22839 | -0.24101 | -0.24457 | -0.25032 | -0.25505 | -0.25841 | -0.27203 | -0.28937 | -0.28757 | -0.30211
9 | -0.0019301 | 0.017445 | 0.022788 | 0.028334 | 0.027526 | 0.030861 | 0.060434 | 0.019102 | 0.029735 | 0.010103 | 0.00019196 | -0.0080778 | -0.026841 | -0.027461 | -0.021032 | -0.048818 | -0.041856 | -0.036369 | -0.03012 | -0.029908 | -0.042272 | -0.039599 | 0.0038584 | 0.0061071
10 | -0.016838 | -0.019199 | -0.019298 | -0.019448 | -0.020301 | -0.020247 | -0.0064664 | 0.0057648 | 0.012984 | 0.014006 | 0.0057618 | 0.014003 | 0.015668 | 0.014759 | 0.011797 | 0.0050081 | 0.0024886 | 0.0025556 | 0.002608 | 0.0052094 | 0.0071805 | 0.0010228 | -0.0077184 | -0.012595
11 | 0.22262 | 0.23002 | 0.24763 | 0.2489 | 0.24 | 0.2481 | 0.19567 | 0.15766 | 0.13401 | 0.10352 | 0.10198 | 0.10913 | 0.13338 | 0.13325 | 0.14947 | 0.15112 | 0.15645 | 0.11865 | 0.10489 | 0.12437 | 0.10003 | 0.12969 | 0.14997 | 0.16442
12 | 0.32915 | 0.20306 | 0.25413 | 0.19618 | 0.22959 | 0.12198 | 0.41932 | 0.32324 | 0.23969 | 0.28486 | 0.2921 | 0.26067 | -0.13323 | -0.068961 | 0.38204 | 0.12867 | 0.14532 | 0.08458 | -0.004025 | -0.25444 | -0.58499 | -0.57688 | -0.53653 | -0.58655
13 | -0.24822 | -0.23579 | -0.17725 | -0.15507 | -0.14545 | -0.17902 | -0.60736 | -0.81117 | -1.0202 | -0.96288 | -0.92969 | -0.94615 | -1.0023 | -0.91081 | -0.86218 | -0.77727 | -0.77725 | -0.79535 | -0.66815 | -0.60021 | -0.62982 | -0.45875 | -0.19739 | -0.21572
14 | -0.014956 | -0.016558 | -0.015553 | -0.015065 | -0.015367 | -0.016255 | -0.016014 | -0.030043 | -0.035647 | -0.033688 | -0.033482 | -0.03322 | -0.036378 | -0.035183 | -0.023986 | -0.032315 | -0.032714 | -0.029817 | -0.023797 | -0.021799 | -0.022631 | -0.02322 | -0.015869 | -0.015671
15 | 0.0029051 | -0.014645 | -0.017392 | -0.023104 | -0.029086 | -0.024318 | -0.028667 | 0.072904 | 0.093717 | 0.12031 | 0.070099 | 0.064317 | 0.043508 | 0.058327 | 0.024211 | 0.021354 | 0.025729 | 0.04526 | 0.087729 | 0.08961 | 0.072641 | 0.054877 | 0.026614 | 0.0047919
16 | -0.048302 | -0.114 | -0.19679 | -0.18376 | -0.19235 | -0.17876 | -0.011306 | 0.21841 | 0.27672 | 0.2856 | 0.23849 | 0.30528 | 0.27575 | 0.23071 | 0.16874 | 0.10854 | 0.13122 | 0.11921 | 0.022349 | 0.092071 | 0.12859 | 0.085378 | -0.07965 | -0.16407
17 | -0.37237 | -0.38701 | -0.39854 | -0.39464 | -0.39155 | -0.41157 | -0.36751 | -0.25706 | -0.18422 | -0.1982 | -0.25229 | -0.26841 | -0.24807 | -0.27172 | -0.25984 | -0.3123 | -0.3359 | -0.31105 | -0.21346 | -0.19265 | -0.18939 | -0.25783 | -0.3246 | -0.33017
18 | -0.12746 | -0.16991 | -0.19167 | -0.1951 | -0.19436 | -0.21012 | -0.18709 | -0.075449 | 0.024045 | 0.084666 | 0.13827 | 0.1468 | 0.12755 | 0.10528 | 0.070255 | 0.047581 | 0.038188 | 0.03498 | 0.035379 | 0.0094794 | 0.073779 | 0.03298 | 0.019292 | -0.030286
19 | -0.45493 | -0.49569 | -0.38288 | -0.43788 | -0.44372 | -0.47419 | -0.45932 | -0.841 | -0.97542 | -0.94462 | -0.82553 | -0.99589 | -1.0481 | -0.95775 | -0.81518 | -0.7169 | -0.88294 | -0.88209 | -0.66505 | -0.63569 | -0.74888 | -0.595 | -0.4499 | -0.48612
20 | 0.34578 | 0.36077 | 0.37595 | 0.38853 | 0.35634 | 0.39593 | 0.34339 | 0.15654 | 0.027308 | 0.020133 | -0.046985 | -0.015619 | -0.0040947 | -0.0027968 | 0.0404 | 0.069535 | 0.10051 | 0.12894 | 0.11202 | 0.13807 | 0.10022 | 0.1833 | 0.22793 | 0.24244
21 | 0.11939 | 0.12143 | 0.12134 | 0.12323 | 0.12036 | 0.11987 | 0.10087 | 0.084069 | 0.082486 | 0.079564 | 0.078249 | 0.077384 | 0.08161 | 0.084757 | 0.093182 | 0.096403 | 0.096842 | 0.10013 | 0.10303 | 0.10336 | 0.11103 | 0.11459 | 0.1162 | 0.12204
22 | 0.0045139 | -0.042034 | -0.051712 | -0.065597 | -0.062463 | -0.073648 | -0.14134 | -0.046028 | -0.068151 | -0.024106 | -0.00045338 | 0.019079 | 0.062773 | 0.06552 | 0.050182 | 0.11417 | 0.09595 | 0.085057 | 0.068349 | 0.072801 | 0.099871 | 0.092612 | -0.0087556 | -0.014866
23 | 0.056126 | 0.065277 | 0.066296 | 0.064827 | 0.06767 | 0.070243 | 0.02199 | -0.018832 | -0.042843 | -0.047149 | -0.019206 | -0.048106 | -0.052227 | -0.048212 | -0.039713 | -0.016694 | -0.0083791 | -0.008268 | -0.008523 | -0.017365 | -0.024668 | -0.0033425 | 0.025476 | 0.04156
24 | -1.1175 | -1.214 | -1.2937 | -1.3134 | -1.2539 | -1.2454 | -0.99223 | -0.83203 | -0.71413 | -0.55168 | -0.53824 | -0.57596 | -0.69002 | -0.71724 | -0.77303 | -0.80533 | -0.80936 | -0.6137 | -0.55359 | -0.6434 | -0.53319 | -0.65744 | -0.76045 | -0.85902
25 | -0.29286 | -0.17888 | -0.2261 | -0.17806 | -0.19825 | -0.10746 | -0.35491 | -0.28476 | -0.21115 | -0.2435 | -0.2599 | -0.23667 | 0.11737 | 0.060156 | -0.33989 | -0.10999 | -0.12802 | -0.076769 | 0.0034068 | 0.22415 | 0.51535 | 0.50821 | 0.47266 | 0.49646
26 | -0.15669 | -0.14593 | -0.10752 | -0.098879 | -0.089108 | -0.11189 | -0.37216 | -0.50201 | -0.6376 | -0.60788 | -0.60478 | -0.57378 | -0.63911 | -0.56926 | -0.53886 | -0.49075 | -0.48087 | -0.50703 | -0.42173 | -0.37134 | -0.40569 | -0.27829 | -0.1209 | -0.13086
27 | -0.29024 | -0.31817 | -0.30182 | -0.31051 | -0.2983 | -0.31236 | -0.32028 | -0.62539 | -0.69869 | -0.68064 | -0.67633 | -0.6644 | -0.72042 | -0.67607 | -0.48941 | -0.63997 | -0.62862 | -0.60237 | -0.47118 | -0.43598 | -0.44356 | -0.45984 | -0.31739 | -0.31032
28 | 0.0015892 | -0.0080131 | -0.0095161 | -0.012897 | -0.016402 | -0.013173 | -0.015531 | 0.040289 | 0.052314 | 0.067828 | 0.038352 | 0.034847 | 0.024525 | 0.032553 | 0.013789 | 0.012162 | 0.014219 | 0.025522 | 0.047997 | 0.049521 | 0.039356 | 0.030027 | 0.014414 | 0.0027562
29 | 0.81681 | 1.9278 | 3.2959 | 3.0773 | 3.0952 | 3.0234 | 0.1893 | -3.621 | -4.6345 | -4.6875 | -4.0329 | -4.9619 | -4.4819 | -3.8639 | -2.8824 | -1.7642 | -2.1537 | -1.9571 | -0.38175 | -1.5732 | -2.2189 | -1.4155 | 1.3338 | 2.7477
30 | -0.26816 | -0.27051 | -0.27857 | -0.27858 | -0.27916 | -0.29637 | -0.25937 | -0.17609 | -0.1367 | -0.13849 | -0.18165 | -0.19136 | -0.17686 | -0.19372 | -0.18896 | -0.22047 | -0.24681 | -0.21524 | -0.15219 | -0.13873 | -0.1364 | -0.18018 | -0.23143 | -0.2401
31 | -0.26053 | -0.33713 | -0.40373 | -0.40274 | -0.39334 | -0.42094 | -0.39022 | -0.15732 | 0.047699 | 0.16792 | 0.28832 | 0.2971 | 0.26341 | 0.21952 | 0.14218 | 0.092518 | 0.078074 | 0.068711 | 0.071601 | 0.018801 | 0.15081 | 0.068788 | 0.039434 | -0.063796
32 | 0.069303 | 0.077785 | 0.058904 | 0.068727 | 0.068265 | 0.070091 | 0.068587 | 0.12682 | 0.14565 | 0.14386 | 0.13085 | 0.15168 | 0.15965 | 0.14882 | 0.12925 | 0.11479 | 0.13995 | 0.13571 | 0.10545 | 0.098767 | 0.11407 | 0.091539 | 0.06716 | 0.077077

## Qc, Summer, S8
LoadID | 0 | 1 | 2 | 3 | 4 | 5 | 6 | 7 | 8 | 9 | 10 | 11 | 12 | 13 | 14 | 15 | 16 | 17 | 18 | 19 | 20 | 21 | 22 | 23
1 | -0.87072 | -0.98373 | -0.91471 | -0.94077 | -0.88587 | -0.95619 | -0.96084 | -1.8394 | -2.1816 | -2.0213 | -2.0491 | -1.9932 | -2.1827 | -2.0282 | -1.4392 | -1.8819 | -1.9436 | -1.771 | -1.4421 | -1.282 | -1.3578 | -1.3522 | -0.9333 | -0.94957
2 | 0.002363 | -0.011333 | -0.01373 | -0.018424 | -0.022962 | -0.018628 | -0.022188 | 0.0593 | 0.074735 | 0.094979 | 0.055341 | 0.049284 | 0.034349 | 0.045592 | 0.019309 | 0.017546 | 0.020513 | 0.036825 | 0.069259 | 0.072159 | 0.057348 | 0.042037 | 0.020801 | 0.0038989
3 | 0.16077 | 0.36456 | 0.64871 | 0.59358 | 0.60922 | 0.58331 | 0.036528 | -0.69859 | -0.90298 | -0.94127 | -0.76266 | -0.96686 | -0.88216 | -0.77587 | -0.5562 | -0.3403 | -0.43247 | -0.37376 | -0.073664 | -0.30657 | -0.43245 | -0.2786 | 0.26779 | 0.54622
4 | -0.10657 | -0.10329 | -0.10636 | -0.10854 | -0.1132 | -0.11318 | -0.10415 | -0.071406 | -0.052216 | -0.053955 | -0.070774 | -0.077601 | -0.068908 | -0.077764 | -0.070735 | -0.086749 | -0.093305 | -0.086402 | -0.060492 | -0.05405 | -0.053145 | -0.072328 | -0.087516 | -0.090796
5 | -0.036416 | -0.047119 | -0.056439 | -0.056857 | -0.056653 | -0.06064 | -0.055636 | -0.021339 | 0.0066659 | 0.02419 | 0.039108 | 0.041519 | 0.036816 | 0.030687 | 0.019872 | 0.013061 | 0.011245 | 0.0097983 | 0.009811 | 0.0026813 | 0.021501 | 0.0094227 | 0.0056222 | -0.0087415
6 | -0.96235 | -1.0486 | -0.79405 | -0.91692 | -0.97696 | -0.96375 | -0.96212 | -1.7614 | -2.0634 | -2.0386 | -1.7463 | -2.0856 | -2.239 | -2.0665 | -1.7948 | -1.532 | -1.9055 | -1.8294 | -1.4643 | -1.3447 | -1.5842 | -1.2216 | -0.92344 | -1.0493
7 | 0.52305 | 0.55118 | 0.55731 | 0.58772 | 0.54991 | 0.59897 | 0.51434 | 0.23681 | 0.042564 | 0.031701 | -0.073219 | -0.024344 | -0.0061331 | -0.0041891 | 0.061117 | 0.10623 | 0.15666 | 0.19306 | 0.17115 | 0.21516 | 0.15312 | 0.28282 | 0.34126 | 0.38173
8 | -0.30449 | -0.30964 | -0.30947 | -0.3019 | -0.29785 | -0.29373 | -0.25218 | -0.21225 | -0.20009 | -0.19891 | -0.20155 | -0.19151 | -0.20002 | -0.20566 | -0.22839 | -0.24101 | -0.24457 | -0.25032 | -0.25505 | -0.25841 | -0.27203 | -0.28937 | -0.28757 | -0.30211
9 | -0.0019301 | 0.017445 | 0.022788 | 0.028334 | 0.027526 | 0.030861 | 0.060434 | 0.019102 | 0.029735 | 0.010103 | 0.00019196 | -0.0080778 | -0.026841 | -0.027461 | -0.021032 | -0.048818 | -0.041856 | -0.036369 | -0.03012 | -0.029908 | -0.042272 | -0.039599 | 0.0038584 | 0.0061071
10 | -0.016838 | -0.019199 | -0.019298 | -0.019448 | -0.020301 | -0.020247 | -0.0064664 | 0.0057648 | 0.012984 | 0.014006 | 0.0057618 | 0.014003 | 0.015668 | 0.014759 | 0.011797 | 0.0050081 | 0.0024886 | 0.0025556 | 0.002608 | 0.0052094 | 0.0071805 | 0.0010228 | -0.0077184 | -0.012595
11 | 0.22262 | 0.23002 | 0.24763 | 0.2489 | 0.24 | 0.2481 | 0.19567 | 0.15766 | 0.13401 | 0.10352 | 0.10198 | 0.10913 | 0.13338 | 0.13325 | 0.14947 | 0.15112 | 0.15645 | 0.11865 | 0.10489 | 0.12437 | 0.10003 | 0.12969 | 0.14997 | 0.16442
12 | 0.32915 | 0.20306 | 0.25413 | 0.19618 | 0.22959 | 0.12198 | 0.41932 | 0.32324 | 0.23969 | 0.28486 | 0.2921 | 0.26067 | -0.13323 | -0.068961 | 0.38204 | 0.12867 | 0.14532 | 0.08458 | -0.004025 | -0.25444 | -0.58499 | -0.57688 | -0.53653 | -0.58655
13 | -0.24822 | -0.23579 | -0.17725 | -0.15507 | -0.14545 | -0.17902 | -0.60736 | -0.81117 | -1.0202 | -0.96288 | -0.92969 | -0.94615 | -1.0023 | -0.91081 | -0.86218 | -0.77727 | -0.77725 | -0.79535 | -0.66815 | -0.60021 | -0.62982 | -0.45875 | -0.19739 | -0.21572
14 | -0.014956 | -0.016558 | -0.015553 | -0.015065 | -0.015367 | -0.016255 | -0.016014 | -0.030043 | -0.035647 | -0.033688 | -0.033482 | -0.03322 | -0.036378 | -0.035183 | -0.023986 | -0.032315 | -0.032714 | -0.029817 | -0.023797 | -0.021799 | -0.022631 | -0.02322 | -0.015869 | -0.015671
15 | 0.0029051 | -0.014645 | -0.017392 | -0.023104 | -0.029086 | -0.024318 | -0.028667 | 0.072904 | 0.093717 | 0.12031 | 0.070099 | 0.064317 | 0.043508 | 0.058327 | 0.024211 | 0.021354 | 0.025729 | 0.04526 | 0.087729 | 0.08961 | 0.072641 | 0.054877 | 0.026614 | 0.0047919
16 | -0.048302 | -0.114 | -0.19679 | -0.18376 | -0.19235 | -0.17876 | -0.011306 | 0.21841 | 0.27672 | 0.2856 | 0.23849 | 0.30528 | 0.27575 | 0.23071 | 0.16874 | 0.10854 | 0.13122 | 0.11921 | 0.022349 | 0.092071 | 0.12859 | 0.085378 | -0.07965 | -0.16407
17 | -0.37237 | -0.38701 | -0.39854 | -0.39464 | -0.39155 | -0.41157 | -0.36751 | -0.25706 | -0.18422 | -0.1982 | -0.25229 | -0.26841 | -0.24807 | -0.27172 | -0.25984 | -0.3123 | -0.3359 | -0.31105 | -0.21346 | -0.19265 | -0.18939 | -0.25783 | -0.3246 | -0.33017
18 | -0.12746 | -0.16991 | -0.19167 | -0.1951 | -0.19436 | -0.21012 | -0.18709 | -0.075449 | 0.024045 | 0.084666 | 0.13827 | 0.1468 | 0.12755 | 0.10528 | 0.070255 | 0.047581 | 0.038188 | 0.03498 | 0.035379 | 0.0094794 | 0.073779 | 0.03298 | 0.019292 | -0.030286
19 | -0.45493 | -0.49569 | -0.38288 | -0.43788 | -0.44372 | -0.47419 | -0.45932 | -0.841 | -0.97542 | -0.94462 | -0.82553 | -0.99589 | -1.0481 | -0.95775 | -0.81518 | -0.7169 | -0.88294 | -0.88209 | -0.66505 | -0.63569 | -0.74888 | -0.595 | -0.4499 | -0.48612
20 | 0.34578 | 0.36077 | 0.37595 | 0.38853 | 0.35634 | 0.39593 | 0.34339 | 0.15654 | 0.027308 | 0.020133 | -0.046985 | -0.015619 | -0.0040947 | -0.0027968 | 0.0404 | 0.069535 | 0.10051 | 0.12894 | 0.11202 | 0.13807 | 0.10022 | 0.1833 | 0.22793 | 0.24244
21 | 0.11939 | 0.12143 | 0.12134 | 0.12323 | 0.12036 | 0.11987 | 0.10087 | 0.084069 | 0.082486 | 0.079564 | 0.078249 | 0.077384 | 0.08161 | 0.084757 | 0.093182 | 0.096403 | 0.096842 | 0.10013 | 0.10303 | 0.10336 | 0.11103 | 0.11459 | 0.1162 | 0.12204
22 | 0.0045139 | -0.042034 | -0.051712 | -0.065597 | -0.062463 | -0.073648 | -0.14134 | -0.046028 | -0.068151 | -0.024106 | -0.00045338 | 0.019079 | 0.062773 | 0.06552 | 0.050182 | 0.11417 | 0.09595 | 0.085057 | 0.068349 | 0.072801 | 0.099871 | 0.092612 | -0.0087556 | -0.014866
23 | 0.056126 | 0.065277 | 0.066296 | 0.064827 | 0.06767 | 0.070243 | 0.02199 | -0.018832 | -0.042843 | -0.047149 | -0.019206 | -0.048106 | -0.052227 | -0.048212 | -0.039713 | -0.016694 | -0.0083791 | -0.008268 | -0.008523 | -0.017365 | -0.024668 | -0.0033425 | 0.025476 | 0.04156
24 | -1.1175 | -1.214 | -1.2937 | -1.3134 | -1.2539 | -1.2454 | -0.99223 | -0.83203 | -0.71413 | -0.55168 | -0.53824 | -0.57596 | -0.69002 | -0.71724 | -0.77303 | -0.80533 | -0.80936 | -0.6137 | -0.55359 | -0.6434 | -0.53319 | -0.65744 | -0.76045 | -0.85902
25 | -0.29286 | -0.17888 | -0.2261 | -0.17806 | -0.19825 | -0.10746 | -0.35491 | -0.28476 | -0.21115 | -0.2435 | -0.2599 | -0.23667 | 0.11737 | 0.060156 | -0.33989 | -0.10999 | -0.12802 | -0.076769 | 0.0034068 | 0.22415 | 0.51535 | 0.50821 | 0.47266 | 0.49646
26 | -0.15669 | -0.14593 | -0.10752 | -0.098879 | -0.089108 | -0.11189 | -0.37216 | -0.50201 | -0.6376 | -0.60788 | -0.60478 | -0.57378 | -0.63911 | -0.56926 | -0.53886 | -0.49075 | -0.48087 | -0.50703 | -0.42173 | -0.37134 | -0.40569 | -0.27829 | -0.1209 | -0.13086
27 | -0.29024 | -0.31817 | -0.30182 | -0.31051 | -0.2983 | -0.31236 | -0.32028 | -0.62539 | -0.69869 | -0.68064 | -0.67633 | -0.6644 | -0.72042 | -0.67607 | -0.48941 | -0.63997 | -0.62862 | -0.60237 | -0.47118 | -0.43598 | -0.44356 | -0.45984 | -0.31739 | -0.31032
28 | 0.0015892 | -0.0080131 | -0.0095161 | -0.012897 | -0.016402 | -0.013173 | -0.015531 | 0.040289 | 0.052314 | 0.067828 | 0.038352 | 0.034847 | 0.024525 | 0.032553 | 0.013789 | 0.012162 | 0.014219 | 0.025522 | 0.047997 | 0.049521 | 0.039356 | 0.030027 | 0.014414 | 0.0027562
29 | 0.81681 | 1.9278 | 3.2959 | 3.0773 | 3.0952 | 3.0234 | 0.1893 | -3.621 | -4.6345 | -4.6875 | -4.0329 | -4.9619 | -4.4819 | -3.8639 | -2.8824 | -1.7642 | -2.1537 | -1.9571 | -0.38175 | -1.5732 | -2.2189 | -1.4155 | 1.3338 | 2.7477
30 | -0.26816 | -0.27051 | -0.27857 | -0.27858 | -0.27916 | -0.29637 | -0.25937 | -0.17609 | -0.1367 | -0.13849 | -0.18165 | -0.19136 | -0.17686 | -0.19372 | -0.18896 | -0.22047 | -0.24681 | -0.21524 | -0.15219 | -0.13873 | -0.1364 | -0.18018 | -0.23143 | -0.2401
31 | -0.26053 | -0.33713 | -0.40373 | -0.40274 | -0.39334 | -0.42094 | -0.39022 | -0.15732 | 0.047699 | 0.16792 | 0.28832 | 0.2971 | 0.26341 | 0.21952 | 0.14218 | 0.092518 | 0.078074 | 0.068711 | 0.071601 | 0.018801 | 0.15081 | 0.068788 | 0.039434 | -0.063796
32 | 0.069303 | 0.077785 | 0.058904 | 0.068727 | 0.068265 | 0.070091 | 0.068587 | 0.12682 | 0.14565 | 0.14386 | 0.13085 | 0.15168 | 0.15965 | 0.14882 | 0.12925 | 0.11479 | 0.13995 | 0.13571 | 0.10545 | 0.098767 | 0.11407 | 0.091539 | 0.06716 | 0.077077

## Qc, Summer, S9
LoadID | 0 | 1 | 2 | 3 | 4 | 5 | 6 | 7 | 8 | 9 | 10 | 11 | 12 | 13 | 14 | 15 | 16 | 17 | 18 | 19 | 20 | 21 | 22 | 23
1 | -0.87072 | -0.98373 | -0.91471 | -0.94077 | -0.88587 | -0.95619 | -0.96084 | -1.8394 | -2.1816 | -2.0213 | -2.0491 | -1.9932 | -2.1827 | -2.0282 | -1.4392 | -1.8819 | -1.9436 | -1.771 | -1.4421 | -1.282 | -1.3578 | -1.3522 | -0.9333 | -0.94957
2 | 0.002363 | -0.011333 | -0.01373 | -0.018424 | -0.022962 | -0.018628 | -0.022188 | 0.0593 | 0.074735 | 0.094979 | 0.055341 | 0.049284 | 0.034349 | 0.045592 | 0.019309 | 0.017546 | 0.020513 | 0.036825 | 0.069259 | 0.072159 | 0.057348 | 0.042037 | 0.020801 | 0.0038989
3 | 0.16077 | 0.36456 | 0.64871 | 0.59358 | 0.60922 | 0.58331 | 0.036528 | -0.69859 | -0.90298 | -0.94127 | -0.76266 | -0.96686 | -0.88216 | -0.77587 | -0.5562 | -0.3403 | -0.43247 | -0.37376 | -0.073664 | -0.30657 | -0.43245 | -0.2786 | 0.26779 | 0.54622
4 | -0.10657 | -0.10329 | -0.10636 | -0.10854 | -0.1132 | -0.11318 | -0.10415 | -0.071406 | -0.052216 | -0.053955 | -0.070774 | -0.077601 | -0.068908 | -0.077764 | -0.070735 | -0.086749 | -0.093305 | -0.086402 | -0.060492 | -0.05405 | -0.053145 | -0.072328 | -0.087516 | -0.090796
5 | -0.036416 | -0.047119 | -0.056439 | -0.056857 | -0.056653 | -0.06064 | -0.055636 | -0.021339 | 0.0066659 | 0.02419 | 0.039108 | 0.041519 | 0.036816 | 0.030687 | 0.019872 | 0.013061 | 0.011245 | 0.0097983 | 0.009811 | 0.0026813 | 0.021501 | 0.0094227 | 0.0056222 | -0.0087415
6 | -0.96235 | -1.0486 | -0.79405 | -0.91692 | -0.97696 | -0.96375 | -0.96212 | -1.7614 | -2.0634 | -2.0386 | -1.7463 | -2.0856 | -2.239 | -2.0665 | -1.7948 | -1.532 | -1.9055 | -1.8294 | -1.4643 | -1.3447 | -1.5842 | -1.2216 | -0.92344 | -1.0493
7 | 0.52305 | 0.55118 | 0.55731 | 0.58772 | 0.54991 | 0.59897 | 0.51434 | 0.23681 | 0.042564 | 0.031701 | -0.073219 | -0.024344 | -0.0061331 | -0.0041891 | 0.061117 | 0.10623 | 0.15666 | 0.19306 | 0.17115 | 0.21516 | 0.15312 | 0.28282 | 0.34126 | 0.38173
8 | -0.30449 | -0.30964 | -0.30947 | -0.3019 | -0.29785 | -0.29373 | -0.25218 | -0.21225 | -0.20009 | -0.19891 | -0.20155 | -0.19151 | -0.20002 | -0.20566 | -0.22839 | -0.24101 | -0.24457 | -0.25032 | -0.25505 | -0.25841 | -0.27203 | -0.28937 | -0.28757 | -0.30211
9 | -0.0019301 | 0.017445 | 0.022788 | 0.028334 | 0.027526 | 0.030861 | 0.060434 | 0.019102 | 0.029735 | 0.010103 | 0.00019196 | -0.0080778 | -0.026841 | -0.027461 | -0.021032 | -0.048818 | -0.041856 | -0.036369 | -0.03012 | -0.029908 | -0.042272 | -0.039599 | 0.0038584 | 0.0061071
10 | -0.016838 | -0.019199 | -0.019298 | -0.019448 | -0.020301 | -0.020247 | -0.0064664 | 0.0057648 | 0.012984 | 0.014006 | 0.0057618 | 0.014003 | 0.015668 | 0.014759 | 0.011797 | 0.0050081 | 0.0024886 | 0.0025556 | 0.002608 | 0.0052094 | 0.0071805 | 0.0010228 | -0.0077184 | -0.012595
11 | 0.22262 | 0.23002 | 0.24763 | 0.2489 | 0.24 | 0.2481 | 0.19567 | 0.15766 | 0.13401 | 0.10352 | 0.10198 | 0.10913 | 0.13338 | 0.13325 | 0.14947 | 0.15112 | 0.15645 | 0.11865 | 0.10489 | 0.12437 | 0.10003 | 0.12969 | 0.14997 | 0.16442
12 | 0.32915 | 0.20306 | 0.25413 | 0.19618 | 0.22959 | 0.12198 | 0.41932 | 0.32324 | 0.23969 | 0.28486 | 0.2921 | 0.26067 | -0.13323 | -0.068961 | 0.38204 | 0.12867 | 0.14532 | 0.08458 | -0.004025 | -0.25444 | -0.58499 | -0.57688 | -0.53653 | -0.58655
13 | -0.24822 | -0.23579 | -0.17725 | -0.15507 | -0.14545 | -0.17902 | -0.60736 | -0.81117 | -1.0202 | -0.96288 | -0.92969 | -0.94615 | -1.0023 | -0.91081 | -0.86218 | -0.77727 | -0.77725 | -0.79535 | -0.66815 | -0.60021 | -0.62982 | -0.45875 | -0.19739 | -0.21572
14 | -0.014956 | -0.016558 | -0.015553 | -0.015065 | -0.015367 | -0.016255 | -0.016014 | -0.030043 | -0.035647 | -0.033688 | -0.033482 | -0.03322 | -0.036378 | -0.035183 | -0.023986 | -0.032315 | -0.032714 | -0.029817 | -0.023797 | -0.021799 | -0.022631 | -0.02322 | -0.015869 | -0.015671
15 | 0.0029051 | -0.014645 | -0.017392 | -0.023104 | -0.029086 | -0.024318 | -0.028667 | 0.072904 | 0.093717 | 0.12031 | 0.070099 | 0.064317 | 0.043508 | 0.058327 | 0.024211 | 0.021354 | 0.025729 | 0.04526 | 0.087729 | 0.08961 | 0.072641 | 0.054877 | 0.026614 | 0.0047919
16 | -0.048302 | -0.114 | -0.19679 | -0.18376 | -0.19235 | -0.17876 | -0.011306 | 0.21841 | 0.27672 | 0.2856 | 0.23849 | 0.30528 | 0.27575 | 0.23071 | 0.16874 | 0.10854 | 0.13122 | 0.11921 | 0.022349 | 0.092071 | 0.12859 | 0.085378 | -0.07965 | -0.16407
17 | -0.37237 | -0.38701 | -0.39854 | -0.39464 | -0.39155 | -0.41157 | -0.36751 | -0.25706 | -0.18422 | -0.1982 | -0.25229 | -0.26841 | -0.24807 | -0.27172 | -0.25984 | -0.3123 | -0.3359 | -0.31105 | -0.21346 | -0.19265 | -0.18939 | -0.25783 | -0.3246 | -0.33017
18 | -0.12746 | -0.16991 | -0.19167 | -0.1951 | -0.19436 | -0.21012 | -0.18709 | -0.075449 | 0.024045 | 0.084666 | 0.13827 | 0.1468 | 0.12755 | 0.10528 | 0.070255 | 0.047581 | 0.038188 | 0.03498 | 0.035379 | 0.0094794 | 0.073779 | 0.03298 | 0.019292 | -0.030286
19 | -0.45493 | -0.49569 | -0.38288 | -0.43788 | -0.44372 | -0.47419 | -0.45932 | -0.841 | -0.97542 | -0.94462 | -0.82553 | -0.99589 | -1.0481 | -0.95775 | -0.81518 | -0.7169 | -0.88294 | -0.88209 | -0.66505 | -0.63569 | -0.74888 | -0.595 | -0.4499 | -0.48612
20 | 0.34578 | 0.36077 | 0.37595 | 0.38853 | 0.35634 | 0.39593 | 0.34339 | 0.15654 | 0.027308 | 0.020133 | -0.046985 | -0.015619 | -0.0040947 | -0.0027968 | 0.0404 | 0.069535 | 0.10051 | 0.12894 | 0.11202 | 0.13807 | 0.10022 | 0.1833 | 0.22793 | 0.24244
21 | 0.11939 | 0.12143 | 0.12134 | 0.12323 | 0.12036 | 0.11987 | 0.10087 | 0.084069 | 0.082486 | 0.079564 | 0.078249 | 0.077384 | 0.08161 | 0.084757 | 0.093182 | 0.096403 | 0.096842 | 0.10013 | 0.10303 | 0.10336 | 0.11103 | 0.11459 | 0.1162 | 0.12204
22 | 0.0045139 | -0.042034 | -0.051712 | -0.065597 | -0.062463 | -0.073648 | -0.14134 | -0.046028 | -0.068151 | -0.024106 | -0.00045338 | 0.019079 | 0.062773 | 0.06552 | 0.050182 | 0.11417 | 0.09595 | 0.085057 | 0.068349 | 0.072801 | 0.099871 | 0.092612 | -0.0087556 | -0.014866
23 | 0.056126 | 0.065277 | 0.066296 | 0.064827 | 0.06767 | 0.070243 | 0.02199 | -0.018832 | -0.042843 | -0.047149 | -0.019206 | -0.048106 | -0.052227 | -0.048212 | -0.039713 | -0.016694 | -0.0083791 | -0.008268 | -0.008523 | -0.017365 | -0.024668 | -0.0033425 | 0.025476 | 0.04156
24 | -1.1175 | -1.214 | -1.2937 | -1.3134 | -1.2539 | -1.2454 | -0.99223 | -0.83203 | -0.71413 | -0.55168 | -0.53824 | -0.57596 | -0.69002 | -0.71724 | -0.77303 | -0.80533 | -0.80936 | -0.6137 | -0.55359 | -0.6434 | -0.53319 | -0.65744 | -0.76045 | -0.85902
25 | -0.29286 | -0.17888 | -0.2261 | -0.17806 | -0.19825 | -0.10746 | -0.35491 | -0.28476 | -0.21115 | -0.2435 | -0.2599 | -0.23667 | 0.11737 | 0.060156 | -0.33989 | -0.10999 | -0.12802 | -0.076769 | 0.0034068 | 0.22415 | 0.51535 | 0.50821 | 0.47266 | 0.49646
26 | -0.15669 | -0.14593 | -0.10752 | -0.098879 | -0.089108 | -0.11189 | -0.37216 | -0.50201 | -0.6376 | -0.60788 | -0.60478 | -0.57378 | -0.63911 | -0.56926 | -0.53886 | -0.49075 | -0.48087 | -0.50703 | -0.42173 | -0.37134 | -0.40569 | -0.27829 | -0.1209 | -0.13086
27 | -0.29024 | -0.31817 | -0.30182 | -0.31051 | -0.2983 | -0.31236 | -0.32028 | -0.62539 | -0.69869 | -0.68064 | -0.67633 | -0.6644 | -0.72042 | -0.67607 | -0.48941 | -0.63997 | -0.62862 | -0.60237 | -0.47118 | -0.43598 | -0.44356 | -0.45984 | -0.31739 | -0.31032
28 | 0.0015892 | -0.0080131 | -0.0095161 | -0.012897 | -0.016402 | -0.013173 | -0.015531 | 0.040289 | 0.052314 | 0.067828 | 0.038352 | 0.034847 | 0.024525 | 0.032553 | 0.013789 | 0.012162 | 0.014219 | 0.025522 | 0.047997 | 0.049521 | 0.039356 | 0.030027 | 0.014414 | 0.0027562
29 | 0.81681 | 1.9278 | 3.2959 | 3.0773 | 3.0952 | 3.0234 | 0.1893 | -3.621 | -4.6345 | -4.6875 | -4.0329 | -4.9619 | -4.4819 | -3.8639 | -2.8824 | -1.7642 | -2.1537 | -1.9571 | -0.38175 | -1.5732 | -2.2189 | -1.4155 | 1.3338 | 2.7477
30 | -0.26816 | -0.27051 | -0.27857 | -0.27858 | -0.27916 | -0.29637 | -0.25937 | -0.17609 | -0.1367 | -0.13849 | -0.18165 | -0.19136 | -0.17686 | -0.19372 | -0.18896 | -0.22047 | -0.24681 | -0.21524 | -0.15219 | -0.13873 | -0.1364 | -0.18018 | -0.23143 | -0.2401
31 | -0.26053 | -0.33713 | -0.40373 | -0.40274 | -0.39334 | -0.42094 | -0.39022 | -0.15732 | 0.047699 | 0.16792 | 0.28832 | 0.2971 | 0.26341 | 0.21952 | 0.14218 | 0.092518 | 0.078074 | 0.068711 | 0.071601 | 0.018801 | 0.15081 | 0.068788 | 0.039434 | -0.063796
32 | 0.069303 | 0.077785 | 0.058904 | 0.068727 | 0.068265 | 0.070091 | 0.068587 | 0.12682 | 0.14565 | 0.14386 | 0.13085 | 0.15168 | 0.15965 | 0.14882 | 0.12925 | 0.11479 | 0.13995 | 0.13571 | 0.10545 | 0.098767 | 0.11407 | 0.091539 | 0.06716 | 0.077077

## UpFlex, Summer
LoadID | 0 | 1 | 2 | 3 | 4 | 5 | 6 | 7 | 8 | 9 | 10 | 11 | 12 | 13 | 14 | 15 | 16 | 17 | 18 | 19 | 20 | 21 | 22 | 23
1 | 0.15623 | 0.17199 | 0.22386 | 0.25664 | 0.30175 | 0.35273 | 0.31442 | 0.4495 | 0.41237 | 0.46575 | 0.47866 | 0.444 | 0.41885 | 0.38561 | 0.35519 | 0.31967 | 0.31634 | 0.25064 | 0.20737 | 0.24608 | 0.25073 | 0.28653 | 0.13913 | 0.13358
2 | 0.24039 | 0.26464 | 0.34445 | 0.3949 | 0.46431 | 0.54274 | 0.48381 | 0.69166 | 0.63452 | 0.71665 | 0.73653 | 0.68319 | 0.64449 | 0.59335 | 0.54654 | 0.49188 | 0.48676 | 0.38566 | 0.31909 | 0.37864 | 0.3858 | 0.44089 | 0.21408 | 0.20554
3 | 0.22376 | 0.24633 | 0.32062 | 0.36758 | 0.43219 | 0.5052 | 0.45034 | 0.64381 | 0.59062 | 0.66707 | 0.68557 | 0.63592 | 0.5999 | 0.5523 | 0.50873 | 0.45785 | 0.45308 | 0.35898 | 0.29701 | 0.35245 | 0.35911 | 0.41039 | 0.19926 | 0.19132
4 | 0.10281 | 0.11318 | 0.14731 | 0.16889 | 0.19857 | 0.23212 | 0.20691 | 0.2958 | 0.27137 | 0.30649 | 0.31499 | 0.29218 | 0.27563 | 0.25376 | 0.23374 | 0.21036 | 0.20817 | 0.16494 | 0.13647 | 0.16193 | 0.165 | 0.18856 | 0.091554 | 0.087903
5 | 0.060475 | 0.066575 | 0.086654 | 0.099345 | 0.11681 | 0.13654 | 0.12171 | 0.174 | 0.15963 | 0.18029 | 0.18529 | 0.17187 | 0.16214 | 0.14927 | 0.13749 | 0.12374 | 0.12245 | 0.097022 | 0.080274 | 0.095256 | 0.097056 | 0.11092 | 0.053855 | 0.051707
6 | 0.25198 | 0.2774 | 0.36106 | 0.41394 | 0.4867 | 0.56891 | 0.50714 | 0.72501 | 0.66511 | 0.75121 | 0.77204 | 0.71613 | 0.67556 | 0.62196 | 0.57289 | 0.51559 | 0.51023 | 0.40426 | 0.33447 | 0.3969 | 0.4044 | 0.46215 | 0.2244 | 0.21545
7 | 0.22174 | 0.24411 | 0.31773 | 0.36427 | 0.42829 | 0.50064 | 0.44628 | 0.63801 | 0.5853 | 0.66106 | 0.67939 | 0.63019 | 0.5945 | 0.54732 | 0.50414 | 0.45372 | 0.449 | 0.35575 | 0.29434 | 0.34927 | 0.35587 | 0.40669 | 0.19747 | 0.18959
8 | 0.063499 | 0.069904 | 0.090987 | 0.10431 | 0.12265 | 0.14337 | 0.1278 | 0.1827 | 0.16761 | 0.1893 | 0.19455 | 0.18046 | 0.17024 | 0.15673 | 0.14437 | 0.12993 | 0.12858 | 0.10187 | 0.084288 | 0.10002 | 0.10191 | 0.11646 | 0.056548 | 0.054293
9 | 0.063499 | 0.069904 | 0.090987 | 0.10431 | 0.12265 | 0.14337 | 0.1278 | 0.1827 | 0.16761 | 0.1893 | 0.19455 | 0.18046 | 0.17024 | 0.15673 | 0.14437 | 0.12993 | 0.12858 | 0.10187 | 0.084288 | 0.10002 | 0.10191 | 0.11646 | 0.056548 | 0.054293
10 | 0.10432 | 0.11484 | 0.14948 | 0.17137 | 0.20149 | 0.23553 | 0.20995 | 0.30015 | 0.27536 | 0.311 | 0.31962 | 0.29648 | 0.27968 | 0.25749 | 0.23718 | 0.21346 | 0.21123 | 0.16736 | 0.13847 | 0.16432 | 0.16742 | 0.19133 | 0.092901 | 0.089195
11 | 0.14212 | 0.15645 | 0.20364 | 0.23346 | 0.2745 | 0.32087 | 0.28602 | 0.4089 | 0.37512 | 0.42368 | 0.43543 | 0.4039 | 0.38102 | 0.35078 | 0.32311 | 0.29079 | 0.28777 | 0.228 | 0.18864 | 0.22385 | 0.22808 | 0.26065 | 0.12656 | 0.12151
12 | 0.1149 | 0.12649 | 0.16464 | 0.18876 | 0.22193 | 0.25942 | 0.23125 | 0.3306 | 0.30329 | 0.34255 | 0.35205 | 0.32656 | 0.30806 | 0.28361 | 0.26124 | 0.23511 | 0.23266 | 0.18434 | 0.15252 | 0.18099 | 0.18441 | 0.21074 | 0.10233 | 0.098244
13 | 0.15119 | 0.16644 | 0.21663 | 0.24836 | 0.29202 | 0.34135 | 0.30428 | 0.435 | 0.39907 | 0.45072 | 0.46322 | 0.42968 | 0.40534 | 0.37317 | 0.34373 | 0.30936 | 0.30614 | 0.24255 | 0.20068 | 0.23814 | 0.24264 | 0.27729 | 0.13464 | 0.12927
14 | 0.14514 | 0.15978 | 0.20797 | 0.23843 | 0.28034 | 0.32769 | 0.29211 | 0.4176 | 0.3831 | 0.43269 | 0.44469 | 0.41249 | 0.38913 | 0.35825 | 0.32998 | 0.29698 | 0.29389 | 0.23285 | 0.19266 | 0.22861 | 0.23293 | 0.2662 | 0.12925 | 0.1241
15 | 0.13304 | 0.14647 | 0.19064 | 0.21856 | 0.25698 | 0.30039 | 0.26777 | 0.3828 | 0.35118 | 0.39664 | 0.40764 | 0.37812 | 0.3567 | 0.32839 | 0.30249 | 0.27223 | 0.2694 | 0.21345 | 0.1766 | 0.20956 | 0.21352 | 0.24401 | 0.11848 | 0.11376
16 | 0.10281 | 0.11318 | 0.14731 | 0.16889 | 0.19857 | 0.23212 | 0.20691 | 0.2958 | 0.27137 | 0.30649 | 0.31499 | 0.29218 | 0.27563 | 0.25376 | 0.23374 | 0.21036 | 0.20817 | 0.16494 | 0.13647 | 0.16193 | 0.165 | 0.18856 | 0.091554 | 0.087903
17 | 0.26307 | 0.2896 | 0.37694 | 0.43215 | 0.50811 | 0.59395 | 0.52945 | 0.75691 | 0.69438 | 0.78426 | 0.80601 | 0.74764 | 0.70529 | 0.64932 | 0.5981 | 0.53828 | 0.53268 | 0.42204 | 0.34919 | 0.41436 | 0.42219 | 0.48248 | 0.23427 | 0.22493
18 | 0.095248 | 0.10486 | 0.13648 | 0.15647 | 0.18397 | 0.21505 | 0.1917 | 0.27405 | 0.25141 | 0.28396 | 0.29183 | 0.2707 | 0.25536 | 0.2351 | 0.21655 | 0.19489 | 0.19287 | 0.15281 | 0.12643 | 0.15003 | 0.15286 | 0.17469 | 0.084822 | 0.081439
19 | 0.1905 | 0.20971 | 0.27296 | 0.31294 | 0.36794 | 0.4301 | 0.38339 | 0.54811 | 0.50283 | 0.56791 | 0.58366 | 0.54139 | 0.51073 | 0.4702 | 0.4331 | 0.38979 | 0.38573 | 0.30562 | 0.25286 | 0.30006 | 0.30573 | 0.34938 | 0.16964 | 0.16288
20 | 0.18596 | 0.20472 | 0.26646 | 0.30549 | 0.35918 | 0.41986 | 0.37427 | 0.53505 | 0.49085 | 0.55439 | 0.56976 | 0.5285 | 0.49857 | 0.459 | 0.42279 | 0.38051 | 0.37655 | 0.29834 | 0.24684 | 0.29291 | 0.29845 | 0.34107 | 0.16561 | 0.159
21 | 0.1406 | 0.15479 | 0.20147 | 0.23098 | 0.27158 | 0.31745 | 0.28298 | 0.40455 | 0.37113 | 0.41917 | 0.4308 | 0.3996 | 0.37697 | 0.34705 | 0.31967 | 0.2877 | 0.28471 | 0.22558 | 0.18664 | 0.22147 | 0.22566 | 0.25788 | 0.12521 | 0.12022
22 | 0.16782 | 0.18475 | 0.24046 | 0.27568 | 0.32414 | 0.3789 | 0.33775 | 0.48285 | 0.44297 | 0.5003 | 0.51418 | 0.47694 | 0.44993 | 0.41422 | 0.38154 | 0.34338 | 0.33981 | 0.26924 | 0.22276 | 0.26433 | 0.26933 | 0.30779 | 0.14945 | 0.14349
23 | 0.57149 | 0.62914 | 0.81888 | 0.93881 | 1.1038 | 1.2903 | 1.1502 | 1.6443 | 1.5085 | 1.7037 | 1.751 | 1.6242 | 1.5322 | 1.4106 | 1.2993 | 1.1694 | 1.1572 | 0.91686 | 0.75859 | 0.90017 | 0.91718 | 1.0482 | 0.50893 | 0.48863
24 | 0.76198 | 0.83885 | 1.0918 | 1.2517 | 1.4718 | 1.7204 | 1.5336 | 2.1924 | 2.0113 | 2.2716 | 2.3346 | 2.1656 | 2.0429 | 1.8808 | 1.7324 | 1.5592 | 1.5429 | 1.2225 | 1.0115 | 1.2002 | 1.2229 | 1.3975 | 0.67858 | 0.65151
25 | 0.066522 | 0.073233 | 0.095319 | 0.10928 | 0.12849 | 0.15019 | 0.13388 | 0.1914 | 0.17559 | 0.19832 | 0.20382 | 0.18906 | 0.17835 | 0.1642 | 0.15124 | 0.13612 | 0.1347 | 0.10672 | 0.088301 | 0.10478 | 0.10676 | 0.12201 | 0.059241 | 0.056878
26 | 0.12397 | 0.13648 | 0.17764 | 0.20366 | 0.23946 | 0.27991 | 0.24951 | 0.3567 | 0.32724 | 0.36959 | 0.37984 | 0.35234 | 0.33238 | 0.306 | 0.28186 | 0.25367 | 0.25103 | 0.19889 | 0.16456 | 0.19527 | 0.19896 | 0.22738 | 0.1104 | 0.106
27 | 0.15119 | 0.16644 | 0.21663 | 0.24836 | 0.29202 | 0.34135 | 0.30428 | 0.435 | 0.39907 | 0.45072 | 0.46322 | 0.42968 | 0.40534 | 0.37317 | 0.34373 | 0.30936 | 0.30614 | 0.24255 | 0.20068 | 0.23814 | 0.24264 | 0.27729 | 0.13464 | 0.12927
28 | 0.28423 | 0.3129 | 0.40727 | 0.46692 | 0.54899 | 0.64174 | 0.57205 | 0.81781 | 0.75025 | 0.84736 | 0.87086 | 0.80779 | 0.76204 | 0.70157 | 0.64622 | 0.58159 | 0.57553 | 0.456 | 0.37729 | 0.4477 | 0.45616 | 0.5213 | 0.25312 | 0.24302
29 | 0.31245 | 0.34397 | 0.44771 | 0.51328 | 0.6035 | 0.70545 | 0.62885 | 0.89901 | 0.82474 | 0.9315 | 0.95733 | 0.888 | 0.8377 | 0.77122 | 0.71038 | 0.63933 | 0.63268 | 0.50128 | 0.41475 | 0.49215 | 0.50146 | 0.57306 | 0.27825 | 0.26715
30 | 0.38553 | 0.42442 | 0.55242 | 0.63333 | 0.74465 | 0.87044 | 0.77592 | 1.1093 | 1.0176 | 1.1493 | 1.1812 | 1.0957 | 1.0336 | 0.95159 | 0.87652 | 0.78886 | 0.78065 | 0.61851 | 0.51175 | 0.60725 | 0.61873 | 0.70709 | 0.34333 | 0.32963
31 | 0.45507 | 0.50098 | 0.65207 | 0.74757 | 0.87898 | 1.0275 | 0.91589 | 1.3094 | 1.2012 | 1.3567 | 1.3943 | 1.2933 | 1.2201 | 1.1233 | 1.0346 | 0.93116 | 0.92147 | 0.73009 | 0.60406 | 0.7168 | 0.73035 | 0.83464 | 0.40526 | 0.3891
32 | 0.10281 | 0.11318 | 0.14731 | 0.16889 | 0.19857 | 0.23212 | 0.20691 | 0.2958 | 0.27137 | 0.30649 | 0.31499 | 0.29218 | 0.27563 | 0.25376 | 0.23374 | 0.21036 | 0.20817 | 0.16494 | 0.13647 | 0.16193 | 0.165 | 0.18856 | 0.091554 | 0.087903

## DownFlex, Summer
LoadID | 0 | 1 | 2 | 3 | 4 | 5 | 6 | 7 | 8 | 9 | 10 | 11 | 12 | 13 | 14 | 15 | 16 | 17 | 18 | 19 | 20 | 21 | 22 | 23
1 | 0.43312 | 0.45836 | 0.48402 | 0.50602 | 0.51177 | 0.53534 | 0.5326 | 0.50343 | 0.45613 | 0.66981 | 0.6541 | 0.60231 | 0.58767 | 0.59009 | 0.56213 | 0.51528 | 0.4631 | 0.44648 | 0.28066 | 0.30014 | 0.32815 | 0.33598 | 0.3504 | 0.38678
2 | 0.66644 | 0.70529 | 0.74477 | 0.77862 | 0.78746 | 0.82373 | 0.81952 | 0.77464 | 0.70185 | 1.0306 | 1.0065 | 0.92678 | 0.90426 | 0.90798 | 0.86496 | 0.79286 | 0.71257 | 0.68701 | 0.43185 | 0.46182 | 0.50492 | 0.51697 | 0.53917 | 0.59514
3 | 0.62034 | 0.6565 | 0.69324 | 0.72476 | 0.73298 | 0.76674 | 0.76282 | 0.72104 | 0.6533 | 0.95935 | 0.93684 | 0.86266 | 0.8417 | 0.84516 | 0.80512 | 0.73801 | 0.66327 | 0.63948 | 0.40197 | 0.42987 | 0.46999 | 0.48121 | 0.50186 | 0.55397
4 | 0.28502 | 0.30163 | 0.31852 | 0.333 | 0.33678 | 0.35229 | 0.35049 | 0.33129 | 0.30016 | 0.44078 | 0.43044 | 0.39636 | 0.38673 | 0.38832 | 0.36992 | 0.33909 | 0.30475 | 0.29381 | 0.18469 | 0.19751 | 0.21594 | 0.22109 | 0.23059 | 0.25453
5 | 0.16766 | 0.17743 | 0.18736 | 0.19588 | 0.1981 | 0.20723 | 0.20617 | 0.19488 | 0.17657 | 0.25928 | 0.2532 | 0.23315 | 0.22749 | 0.22842 | 0.2176 | 0.19946 | 0.17926 | 0.17283 | 0.10864 | 0.11618 | 0.12702 | 0.13006 | 0.13564 | 0.14972
6 | 0.69858 | 0.7393 | 0.78068 | 0.81617 | 0.82543 | 0.86345 | 0.85903 | 0.81199 | 0.73569 | 1.0803 | 1.055 | 0.97147 | 0.94786 | 0.95176 | 0.90667 | 0.83109 | 0.74693 | 0.72013 | 0.45267 | 0.48409 | 0.52927 | 0.5419 | 0.56516 | 0.62384
7 | 0.61475 | 0.65058 | 0.687 | 0.71823 | 0.72638 | 0.75983 | 0.75595 | 0.71455 | 0.64741 | 0.9507 | 0.9284 | 0.85489 | 0.83412 | 0.83755 | 0.79787 | 0.73136 | 0.6573 | 0.63372 | 0.39835 | 0.426 | 0.46576 | 0.47687 | 0.49734 | 0.54898
8 | 0.17604 | 0.1863 | 0.19673 | 0.20567 | 0.20801 | 0.21759 | 0.21648 | 0.20462 | 0.18539 | 0.27225 | 0.26586 | 0.24481 | 0.23886 | 0.23984 | 0.22848 | 0.20944 | 0.18823 | 0.18147 | 0.11407 | 0.12199 | 0.13338 | 0.13656 | 0.14242 | 0.15721
9 | 0.17604 | 0.1863 | 0.19673 | 0.20567 | 0.20801 | 0.21759 | 0.21648 | 0.20462 | 0.18539 | 0.27225 | 0.26586 | 0.24481 | 0.23886 | 0.23984 | 0.22848 | 0.20944 | 0.18823 | 0.18147 | 0.11407 | 0.12199 | 0.13338 | 0.13656 | 0.14242 | 0.15721
10 | 0.28921 | 0.30607 | 0.3232 | 0.33789 | 0.34173 | 0.35747 | 0.35564 | 0.33616 | 0.30458 | 0.44726 | 0.43677 | 0.40219 | 0.39241 | 0.39403 | 0.37536 | 0.34407 | 0.30923 | 0.29814 | 0.18741 | 0.20041 | 0.21912 | 0.22435 | 0.23398 | 0.25827
11 | 0.394 | 0.41696 | 0.4403 | 0.46032 | 0.46554 | 0.48698 | 0.48449 | 0.45796 | 0.41493 | 0.60931 | 0.59502 | 0.54791 | 0.53459 | 0.53679 | 0.51136 | 0.46874 | 0.42127 | 0.40616 | 0.25531 | 0.27303 | 0.29851 | 0.30563 | 0.31875 | 0.35184
12 | 0.31855 | 0.33712 | 0.35599 | 0.37217 | 0.3764 | 0.39373 | 0.39172 | 0.37027 | 0.33548 | 0.49264 | 0.48108 | 0.44299 | 0.43222 | 0.434 | 0.41344 | 0.37898 | 0.3406 | 0.32838 | 0.20642 | 0.22075 | 0.24135 | 0.24711 | 0.25771 | 0.28447
13 | 0.41915 | 0.44358 | 0.46841 | 0.4897 | 0.49526 | 0.51807 | 0.51542 | 0.48719 | 0.44142 | 0.64821 | 0.633 | 0.58288 | 0.56872 | 0.57105 | 0.544 | 0.49866 | 0.44816 | 0.43208 | 0.2716 | 0.29046 | 0.31756 | 0.32514 | 0.3391 | 0.3743
14 | 0.40238 | 0.42584 | 0.44967 | 0.47011 | 0.47545 | 0.49735 | 0.4948 | 0.4677 | 0.42376 | 0.62228 | 0.60768 | 0.55956 | 0.54597 | 0.54821 | 0.52224 | 0.47871 | 0.43023 | 0.4148 | 0.26074 | 0.27884 | 0.30486 | 0.31213 | 0.32553 | 0.35933
15 | 0.36885 | 0.39035 | 0.4122 | 0.43094 | 0.43583 | 0.4559 | 0.45357 | 0.42873 | 0.38845 | 0.57042 | 0.55704 | 0.51293 | 0.50047 | 0.50253 | 0.47872 | 0.43882 | 0.39438 | 0.38023 | 0.23901 | 0.2556 | 0.27945 | 0.28612 | 0.29841 | 0.32939
16 | 0.28502 | 0.30163 | 0.31852 | 0.333 | 0.33678 | 0.35229 | 0.35049 | 0.33129 | 0.30016 | 0.44078 | 0.43044 | 0.39636 | 0.38673 | 0.38832 | 0.36992 | 0.33909 | 0.30475 | 0.29381 | 0.18469 | 0.19751 | 0.21594 | 0.22109 | 0.23059 | 0.25453
17 | 0.72931 | 0.77183 | 0.81503 | 0.85208 | 0.86175 | 0.90144 | 0.89683 | 0.84771 | 0.76806 | 1.1279 | 1.1014 | 1.0142 | 0.98957 | 0.99363 | 0.94656 | 0.86766 | 0.77979 | 0.75182 | 0.47259 | 0.50539 | 0.55256 | 0.56574 | 0.59003 | 0.65128
18 | 0.26406 | 0.27945 | 0.2951 | 0.30851 | 0.31201 | 0.32638 | 0.32471 | 0.30693 | 0.27809 | 0.40837 | 0.39879 | 0.36721 | 0.35829 | 0.35976 | 0.34272 | 0.31415 | 0.28234 | 0.27221 | 0.17111 | 0.18299 | 0.20006 | 0.20484 | 0.21363 | 0.23581
19 | 0.52812 | 0.55891 | 0.59019 | 0.61702 | 0.62403 | 0.65277 | 0.64943 | 0.61386 | 0.55618 | 0.81674 | 0.79758 | 0.73443 | 0.71658 | 0.71953 | 0.68544 | 0.62831 | 0.56468 | 0.54442 | 0.34222 | 0.36597 | 0.40013 | 0.40968 | 0.42726 | 0.47162
20 | 0.51555 | 0.5456 | 0.57614 | 0.60233 | 0.60917 | 0.63722 | 0.63397 | 0.59925 | 0.54294 | 0.79729 | 0.77859 | 0.71694 | 0.69952 | 0.7024 | 0.66912 | 0.61335 | 0.55123 | 0.53146 | 0.33407 | 0.35726 | 0.3906 | 0.39992 | 0.41709 | 0.46039
21 | 0.38981 | 0.41253 | 0.43562 | 0.45542 | 0.46059 | 0.4818 | 0.47934 | 0.45309 | 0.41052 | 0.60283 | 0.58869 | 0.54208 | 0.52891 | 0.53108 | 0.50592 | 0.46375 | 0.41679 | 0.40183 | 0.25259 | 0.27012 | 0.29533 | 0.30238 | 0.31536 | 0.3481
22 | 0.46525 | 0.49237 | 0.51993 | 0.54357 | 0.54974 | 0.57506 | 0.57212 | 0.54078 | 0.48997 | 0.71951 | 0.70263 | 0.647 | 0.63127 | 0.63387 | 0.60384 | 0.55351 | 0.49745 | 0.47961 | 0.30148 | 0.32241 | 0.35249 | 0.3609 | 0.3764 | 0.41547
23 | 1.5844 | 1.6767 | 1.7706 | 1.8511 | 1.8721 | 1.9583 | 1.9483 | 1.8416 | 1.6686 | 2.4502 | 2.3927 | 2.2033 | 2.1497 | 2.1586 | 2.0563 | 1.8849 | 1.694 | 1.6333 | 1.0267 | 1.0979 | 1.2004 | 1.229 | 1.2818 | 1.4149
24 | 2.1125 | 2.2356 | 2.3608 | 2.4681 | 2.4961 | 2.6111 | 2.5977 | 2.4554 | 2.2247 | 3.267 | 3.1903 | 2.9377 | 2.8663 | 2.8781 | 2.7418 | 2.5132 | 2.2587 | 2.1777 | 1.3689 | 1.4639 | 1.6005 | 1.6387 | 1.7091 | 1.8865
25 | 0.18442 | 0.19517 | 0.2061 | 0.21547 | 0.21791 | 0.22795 | 0.22678 | 0.21436 | 0.19422 | 0.28521 | 0.27852 | 0.25647 | 0.25024 | 0.25126 | 0.23936 | 0.21941 | 0.19719 | 0.19012 | 0.11951 | 0.1278 | 0.13973 | 0.14306 | 0.1492 | 0.16469
26 | 0.3437 | 0.36373 | 0.38409 | 0.40155 | 0.40611 | 0.42482 | 0.42264 | 0.3995 | 0.36196 | 0.53153 | 0.51906 | 0.47796 | 0.46635 | 0.46826 | 0.44608 | 0.4089 | 0.36749 | 0.35431 | 0.22272 | 0.23817 | 0.2604 | 0.26661 | 0.27806 | 0.30693
27 | 0.41915 | 0.44358 | 0.46841 | 0.4897 | 0.49526 | 0.51807 | 0.51542 | 0.48719 | 0.44142 | 0.64821 | 0.633 | 0.58288 | 0.56872 | 0.57105 | 0.544 | 0.49866 | 0.44816 | 0.43208 | 0.2716 | 0.29046 | 0.31756 | 0.32514 | 0.3391 | 0.3743
28 | 0.78799 | 0.83393 | 0.88061 | 0.92064 | 0.93109 | 0.97397 | 0.96899 | 0.91592 | 0.82986 | 1.2186 | 1.19 | 1.0958 | 1.0692 | 1.0736 | 1.0227 | 0.93747 | 0.84254 | 0.81231 | 0.51062 | 0.54606 | 0.59702 | 0.61126 | 0.6375 | 0.70369
29 | 0.86624 | 0.91673 | 0.96804 | 1.012 | 1.0235 | 1.0707 | 1.0652 | 1.0069 | 0.91226 | 1.3396 | 1.3082 | 1.2046 | 1.1753 | 1.1802 | 1.1243 | 1.0306 | 0.92619 | 0.89297 | 0.56131 | 0.60027 | 0.65629 | 0.67195 | 0.7008 | 0.77356
30 | 1.0688 | 1.1311 | 1.1944 | 1.2487 | 1.2629 | 1.3211 | 1.3143 | 1.2423 | 1.1256 | 1.6529 | 1.6141 | 1.4863 | 1.4502 | 1.4562 | 1.3872 | 1.2716 | 1.1428 | 1.1018 | 0.69259 | 0.74066 | 0.80978 | 0.8291 | 0.8647 | 0.95447
31 | 1.2616 | 1.3352 | 1.4099 | 1.474 | 1.4907 | 1.5594 | 1.5514 | 1.4664 | 1.3287 | 1.9511 | 1.9053 | 1.7545 | 1.7118 | 1.7189 | 1.6374 | 1.501 | 1.349 | 1.3006 | 0.81753 | 0.87427 | 0.95586 | 0.97867 | 1.0207 | 1.1266
32 | 0.28502 | 0.30163 | 0.31852 | 0.333 | 0.33678 | 0.35229 | 0.35049 | 0.33129 | 0.30016 | 0.44078 | 0.43044 | 0.39636 | 0.38673 | 0.38832 | 0.36992 | 0.33909 | 0.30475 | 0.29381 | 0.18469 | 0.19751 | 0.21594 | 0.22109 | 0.23059 | 0.25453

## Pg, Summer, S1
GenID | 0 | 1 | 2 | 3 | 4 | 5 | 6 | 7 | 8 | 9 | 10 | 11 | 12 | 13 | 14 | 15 | 16 | 17 | 18 | 19 | 20 | 21 | 22 | 23
1 | 0 | 0 | 0 | 0 | 0 | 0 | 0 | 0 | 0 | 0 | 0 | 0 | 0 | 0 | 0 | 0 | 0 | 0 | 0 | 0 | 0 | 0 | 0 | 0
2 | 5.894 | 5.3055 | 5.4673 | 5.3689 | 4.6045 | 4.359 | 4.8052 | 4.3712 | 3.5934 | 2.5975 | 2.6658 | 1.6526 | 1.3547 | 1.4412 | 1.9245 | 2.4343 | 2.8729 | 3.9457 | 3.5889 | 3.1873 | 4.7387 | 5.1009 | 4.9566 | 7.2358
3 | 0 | 0 | 0 | 0 | 0 | 0 | 0 | 0 | 0 | 0 | 0 | 0 | 0 | 0 | 0 | 0 | 0 | 0 | 0 | 0 | 0 | 0 | 0 | 0
4 | 0 | 0 | 0 | 0 | 0 | 0 | 0 | 0 | 0 | 0 | 0 | 0 | 0 | 0 | 0 | 0 | 0 | 0 | 0 | 0 | 0 | 0 | 0 | 0
5 | 0 | 0 | 0.00029637 | 0 | 0 | 0 | 0 | 0.17306 | 3.5986 | 9.5376 | 11.9948 | 12.4003 | 13.5697 | 13.218 | 11.1114 | 7.1114 | 1.7798 | 0.013911 | 0.0011785 | 0.00087995 | 0 | 0 | 0 | 0
6 | 0 | 0 | 0 | 0 | 0 | 0 | 0 | 0 | 0 | 0 | 0 | 0 | 0 | 0 | 0 | 0 | 0 | 0 | 0 | 0 | 0 | 0 | 0 | 0
7 | 0 | 0 | 0 | 0 | 0 | 0 | 0 | 0 | 0 | 0 | 0 | 0 | 0 | 0 | 0 | 0 | 0 | 0 | 0 | 0 | 0 | 0 | 0 | 0

## Pg, Summer, S2
GenID | 0 | 1 | 2 | 3 | 4 | 5 | 6 | 7 | 8 | 9 | 10 | 11 | 12 | 13 | 14 | 15 | 16 | 17 | 18 | 19 | 20 | 21 | 22 | 23
1 | 0 | 0 | 0 | 0 | 0 | 0 | 0 | 0 | 0 | 0 | 0 | 0 | 0 | 0 | 0 | 0 | 0 | 0 | 0 | 0 | 0 | 0 | 0 | 0
2 | 7.7917 | 6.3948 | 5.7895 | 5.0771 | 4.5513 | 3.8876 | 3.643 | 3.3887 | 3.1832 | 3.5536 | 3.3229 | 3.8401 | 4.2259 | 4.062 | 4.6367 | 4.0863 | 3.8579 | 3.9716 | 3.8111 | 3.9987 | 3.7472 | 3.1825 | 3.5746 | 3.4203
3 | 0 | 0 | 0 | 0 | 0 | 0 | 0 | 0 | 0 | 0 | 0 | 0 | 0 | 0 | 0 | 0 | 0 | 0 | 0 | 0 | 0 | 0 | 0 | 0
4 | 0 | 0 | 0 | 0 | 0 | 0 | 0 | 0 | 0 | 0 | 0 | 0 | 0 | 0 | 0 | 0 | 0 | 0 | 0 | 0 | 0 | 0 | 0 | 0
5 | 0 | 0 | 0.00029872 | 0 | 0 | 0 | 0 | 0.18164 | 3.5986 | 9.3898 | 11.718 | 13.0152 | 13.2565 | 13.0131 | 11.1114 | 7.3427 | 1.7939 | 0.014021 | 0.0012071 | 0.00092359 | 0 | 0 | 0 | 0
6 | 0 | 0 | 0 | 0 | 0 | 0 | 0 | 0 | 0 | 0 | 0 | 0 | 0 | 0 | 0 | 0 | 0 | 0 | 0 | 0 | 0 | 0 | 0 | 0
7 | 0 | 0 | 0 | 0 | 0 | 0 | 0 | 0 | 0 | 0 | 0 | 0 | 0 | 0 | 0 | 0 | 0 | 0 | 0 | 0 | 0 | 0 | 0 | 0

## Pg, Summer, S3
GenID | 0 | 1 | 2 | 3 | 4 | 5 | 6 | 7 | 8 | 9 | 10 | 11 | 12 | 13 | 14 | 15 | 16 | 17 | 18 | 19 | 20 | 21 | 22 | 23
1 | 0 | 0 | 0 | 0 | 0 | 0 | 0 | 0 | 0 | 0 | 0 | 0 | 0 | 0 | 0 | 0 | 0 | 0 | 0 | 0 | 0 | 0 | 0 | 0
2 | 6.7303 | 6.2552 | 7.5434 | 7.6659 | 6.8304 | 6.0264 | 4.3933 | 3.7623 | 3.889 | 3.6535 | 3.9956 | 4.1501 | 3.4118 | 3.6119 | 4.6318 | 6.0341 | 5.9074 | 6.3578 | 6.18 | 6.9851 | 7.073 | 6.832 | 6.2835 | 6.113
3 | 0 | 0 | 0 | 0 | 0 | 0 | 0 | 0 | 0 | 0 | 0 | 0 | 0 | 0 | 0 | 0 | 0 | 0 | 0 | 0 | 0 | 0 | 0 | 0
4 | 0 | 0 | 0 | 0 | 0 | 0 | 0 | 0 | 0 | 0 | 0 | 0 | 0 | 0 | 0 | 0 | 0 | 0 | 0 | 0 | 0 | 0 | 0 | 0
5 | 0 | 0 | 0.0002901 | 0 | 0 | 0 | 0 | 0.17292 | 3.5086 | 9.2271 | 11.56 | 12.39 | 13.0778 | 12.7877 | 10.8336 | 7.0464 | 1.7422 | 0.013617 | 0.001163 | 0.00087922 | 0 | 0 | 0 | 0
6 | 0 | 0 | 0 | 0 | 0 | 0 | 0 | 0 | 0 | 0 | 0 | 0 | 0 | 0 | 0 | 0 | 0 | 0 | 0 | 0 | 0 | 0 | 0 | 0
7 | 0 | 0 | 0 | 0 | 0 | 0 | 0 | 0 | 0 | 0 | 0 | 0 | 0 | 0 | 0 | 0 | 0 | 0 | 0 | 0 | 0 | 0 | 0 | 0

## Pg, Summer, S4
GenID | 0 | 1 | 2 | 3 | 4 | 5 | 6 | 7 | 8 | 9 | 10 | 11 | 12 | 13 | 14 | 15 | 16 | 17 | 18 | 19 | 20 | 21 | 22 | 23
1 | 0 | 0 | 0 | 0 | 0 | 0 | 0 | 0 | 0 | 0 | 0 | 0 | 0 | 0 | 0 | 0 | 0 | 0 | 0 | 0 | 0 | 0 | 0 | 0
2 | 5.894 | 5.3055 | 5.4673 | 5.3689 | 4.6045 | 4.359 | 4.8052 | 4.3712 | 3.5934 | 2.5975 | 2.6658 | 1.6526 | 1.3547 | 1.4412 | 1.9245 | 2.4343 | 2.8729 | 3.9457 | 3.5889 | 3.1873 | 4.7387 | 5.1009 | 4.9566 | 7.2358
3 | 0 | 0 | 0 | 0 | 0 | 0 | 0 | 0 | 0 | 0 | 0 | 0 | 0 | 0 | 0 | 0 | 0 | 0 | 0 | 0 | 0 | 0 | 0 | 0
4 | 0 | 0 | 0 | 0 | 0 | 0 | 0 | 0 | 0 | 0 | 0 | 0 | 0 | 0 | 0 | 0 | 0 | 0 | 0 | 0 | 0 | 0 | 0 | 0
5 | 0 | 0 | 0.00029637 | 0 | 0 | 0 | 0 | 0.17306 | 3.5986 | 9.5376 | 11.9948 | 12.4003 | 13.5697 | 13.218 | 11.1114 | 7.1114 | 1.7798 | 0.013911 | 0.0011785 | 0.00087995 | 0 | 0 | 0 | 0
6 | 0 | 0 | 0 | 0 | 0 | 0 | 0 | 0 | 0 | 0 | 0 | 0 | 0 | 0 | 0 | 0 | 0 | 0 | 0 | 0 | 0 | 0 | 0 | 0
7 | 0 | 0 | 0 | 0 | 0 | 0 | 0 | 0 | 0 | 0 | 0 | 0 | 0 | 0 | 0 | 0 | 0 | 0 | 0 | 0 | 0 | 0 | 0 | 0

## Pg, Summer, S5
GenID | 0 | 1 | 2 | 3 | 4 | 5 | 6 | 7 | 8 | 9 | 10 | 11 | 12 | 13 | 14 | 15 | 16 | 17 | 18 | 19 | 20 | 21 | 22 | 23
1 | 0 | 0 | 0 | 0 | 0 | 0 | 0 | 0 | 0 | 0 | 0 | 0 | 0 | 0 | 0 | 0 | 0 | 0 | 0 | 0 | 0 | 0 | 0 | 0
2 | 7.7917 | 6.3948 | 5.7895 | 5.0771 | 4.5513 | 3.8876 | 3.643 | 3.3887 | 3.1832 | 3.5536 | 3.3229 | 3.8401 | 4.2259 | 4.062 | 4.6367 | 4.0863 | 3.8579 | 3.9716 | 3.8111 | 3.9987 | 3.7472 | 3.1825 | 3.5746 | 3.4203
3 | 0 | 0 | 0 | 0 | 0 | 0 | 0 | 0 | 0 | 0 | 0 | 0 | 0 | 0 | 0 | 0 | 0 | 0 | 0 | 0 | 0 | 0 | 0 | 0
4 | 0 | 0 | 0 | 0 | 0 | 0 | 0 | 0 | 0 | 0 | 0 | 0 | 0 | 0 | 0 | 0 | 0 | 0 | 0 | 0 | 0 | 0 | 0 | 0
5 | 0 | 0 | 0.00029872 | 0 | 0 | 0 | 0 | 0.18164 | 3.5986 | 9.3898 | 11.718 | 13.0152 | 13.2565 | 13.0131 | 11.1114 | 7.3427 | 1.7939 | 0.014021 | 0.0012071 | 0.00092359 | 0 | 0 | 0 | 0
6 | 0 | 0 | 0 | 0 | 0 | 0 | 0 | 0 | 0 | 0 | 0 | 0 | 0 | 0 | 0 | 0 | 0 | 0 | 0 | 0 | 0 | 0 | 0 | 0
7 | 0 | 0 | 0 | 0 | 0 | 0 | 0 | 0 | 0 | 0 | 0 | 0 | 0 | 0 | 0 | 0 | 0 | 0 | 0 | 0 | 0 | 0 | 0 | 0

## Pg, Summer, S6
GenID | 0 | 1 | 2 | 3 | 4 | 5 | 6 | 7 | 8 | 9 | 10 | 11 | 12 | 13 | 14 | 15 | 16 | 17 | 18 | 19 | 20 | 21 | 22 | 23
1 | 0 | 0 | 0 | 0 | 0 | 0 | 0 | 0 | 0 | 0 | 0 | 0 | 0 | 0 | 0 | 0 | 0 | 0 | 0 | 0 | 0 | 0 | 0 | 0
2 | 6.7303 | 6.2552 | 7.5434 | 7.6659 | 6.8304 | 6.0264 | 4.3933 | 3.7623 | 3.889 | 3.6535 | 3.9956 | 4.1501 | 3.4118 | 3.6119 | 4.6318 | 6.0341 | 5.9074 | 6.3578 | 6.18 | 6.9851 | 7.073 | 6.832 | 6.2835 | 6.113
3 | 0 | 0 | 0 | 0 | 0 | 0 | 0 | 0 | 0 | 0 | 0 | 0 | 0 | 0 | 0 | 0 | 0 | 0 | 0 | 0 | 0 | 0 | 0 | 0
4 | 0 | 0 | 0 | 0 | 0 | 0 | 0 | 0 | 0 | 0 | 0 | 0 | 0 | 0 | 0 | 0 | 0 | 0 | 0 | 0 | 0 | 0 | 0 | 0
5 | 0 | 0 | 0.0002901 | 0 | 0 | 0 | 0 | 0.17292 | 3.5086 | 9.2271 | 11.56 | 12.39 | 13.0778 | 12.7877 | 10.8336 | 7.0464 | 1.7422 | 0.013617 | 0.001163 | 0.00087922 | 0 | 0 | 0 | 0
6 | 0 | 0 | 0 | 0 | 0 | 0 | 0 | 0 | 0 | 0 | 0 | 0 | 0 | 0 | 0 | 0 | 0 | 0 | 0 | 0 | 0 | 0 | 0 | 0
7 | 0 | 0 | 0 | 0 | 0 | 0 | 0 | 0 | 0 | 0 | 0 | 0 | 0 | 0 | 0 | 0 | 0 | 0 | 0 | 0 | 0 | 0 | 0 | 0

## Pg, Summer, S7
GenID | 0 | 1 | 2 | 3 | 4 | 5 | 6 | 7 | 8 | 9 | 10 | 11 | 12 | 13 | 14 | 15 | 16 | 17 | 18 | 19 | 20 | 21 | 22 | 23
1 | 0 | 0 | 0 | 0 | 0 | 0 | 0 | 0 | 0 | 0 | 0 | 0 | 0 | 0 | 0 | 0 | 0 | 0 | 0 | 0 | 0 | 0 | 0 | 0
2 | 5.894 | 5.3055 | 5.4673 | 5.3689 | 4.6045 | 4.359 | 4.8052 | 4.3712 | 3.5934 | 2.5975 | 2.6658 | 1.6526 | 1.3547 | 1.4412 | 1.9245 | 2.4343 | 2.8729 | 3.9457 | 3.5889 | 3.1873 | 4.7387 | 5.1009 | 4.9566 | 7.2358
3 | 0 | 0 | 0 | 0 | 0 | 0 | 0 | 0 | 0 | 0 | 0 | 0 | 0 | 0 | 0 | 0 | 0 | 0 | 0 | 0 | 0 | 0 | 0 | 0
4 | 0 | 0 | 0 | 0 | 0 | 0 | 0 | 0 | 0 | 0 | 0 | 0 | 0 | 0 | 0 | 0 | 0 | 0 | 0 | 0 | 0 | 0 | 0 | 0
5 | 0 | 0 | 0.00029637 | 0 | 0 | 0 | 0 | 0.17306 | 3.5986 | 9.5376 | 11.9948 | 12.4003 | 13.5697 | 13.218 | 11.1114 | 7.1114 | 1.7798 | 0.013911 | 0.0011785 | 0.00087995 | 0 | 0 | 0 | 0
6 | 0 | 0 | 0 | 0 | 0 | 0 | 0 | 0 | 0 | 0 | 0 | 0 | 0 | 0 | 0 | 0 | 0 | 0 | 0 | 0 | 0 | 0 | 0 | 0
7 | 0 | 0 | 0 | 0 | 0 | 0 | 0 | 0 | 0 | 0 | 0 | 0 | 0 | 0 | 0 | 0 | 0 | 0 | 0 | 0 | 0 | 0 | 0 | 0

## Pg, Summer, S8
GenID | 0 | 1 | 2 | 3 | 4 | 5 | 6 | 7 | 8 | 9 | 10 | 11 | 12 | 13 | 14 | 15 | 16 | 17 | 18 | 19 | 20 | 21 | 22 | 23
1 | 0 | 0 | 0 | 0 | 0 | 0 | 0 | 0 | 0 | 0 | 0 | 0 | 0 | 0 | 0 | 0 | 0 | 0 | 0 | 0 | 0 | 0 | 0 | 0
2 | 7.7917 | 6.3948 | 5.7895 | 5.0771 | 4.5513 | 3.8876 | 3.643 | 3.3887 | 3.1832 | 3.5536 | 3.3229 | 3.8401 | 4.2259 | 4.062 | 4.6367 | 4.0863 | 3.8579 | 3.9716 | 3.8111 | 3.9987 | 3.7472 | 3.1825 | 3.5746 | 3.4203
3 | 0 | 0 | 0 | 0 | 0 | 0 | 0 | 0 | 0 | 0 | 0 | 0 | 0 | 0 | 0 | 0 | 0 | 0 | 0 | 0 | 0 | 0 | 0 | 0
4 | 0 | 0 | 0 | 0 | 0 | 0 | 0 | 0 | 0 | 0 | 0 | 0 | 0 | 0 | 0 | 0 | 0 | 0 | 0 | 0 | 0 | 0 | 0 | 0
5 | 0 | 0 | 0.00029872 | 0 | 0 | 0 | 0 | 0.18164 | 3.5986 | 9.3898 | 11.718 | 13.0152 | 13.2565 | 13.0131 | 11.1114 | 7.3427 | 1.7939 | 0.014021 | 0.0012071 | 0.00092359 | 0 | 0 | 0 | 0
6 | 0 | 0 | 0 | 0 | 0 | 0 | 0 | 0 | 0 | 0 | 0 | 0 | 0 | 0 | 0 | 0 | 0 | 0 | 0 | 0 | 0 | 0 | 0 | 0
7 | 0 | 0 | 0 | 0 | 0 | 0 | 0 | 0 | 0 | 0 | 0 | 0 | 0 | 0 | 0 | 0 | 0 | 0 | 0 | 0 | 0 | 0 | 0 | 0

## Pg, Summer, S9
GenID | 0 | 1 | 2 | 3 | 4 | 5 | 6 | 7 | 8 | 9 | 10 | 11 | 12 | 13 | 14 | 15 | 16 | 17 | 18 | 19 | 20 | 21 | 22 | 23
1 | 0 | 0 | 0 | 0 | 0 | 0 | 0 | 0 | 0 | 0 | 0 | 0 | 0 | 0 | 0 | 0 | 0 | 0 | 0 | 0 | 0 | 0 | 0 | 0
2 | 6.7303 | 6.2552 | 7.5434 | 7.6659 | 6.8304 | 6.0264 | 4.3933 | 3.7623 | 3.889 | 3.6535 | 3.9956 | 4.1501 | 3.4118 | 3.6119 | 4.6318 | 6.0341 | 5.9074 | 6.3578 | 6.18 | 6.9851 | 7.073 | 6.832 | 6.2835 | 6.113
3 | 0 | 0 | 0 | 0 | 0 | 0 | 0 | 0 | 0 | 0 | 0 | 0 | 0 | 0 | 0 | 0 | 0 | 0 | 0 | 0 | 0 | 0 | 0 | 0
4 | 0 | 0 | 0 | 0 | 0 | 0 | 0 | 0 | 0 | 0 | 0 | 0 | 0 | 0 | 0 | 0 | 0 | 0 | 0 | 0 | 0 | 0 | 0 | 0
5 | 0 | 0 | 0.0002901 | 0 | 0 | 0 | 0 | 0.17292 | 3.5086 | 9.2271 | 11.56 | 12.39 | 13.0778 | 12.7877 | 10.8336 | 7.0464 | 1.7422 | 0.013617 | 0.001163 | 0.00087922 | 0 | 0 | 0 | 0
6 | 0 | 0 | 0 | 0 | 0 | 0 | 0 | 0 | 0 | 0 | 0 | 0 | 0 | 0 | 0 | 0 | 0 | 0 | 0 | 0 | 0 | 0 | 0 | 0
7 | 0 | 0 | 0 | 0 | 0 | 0 | 0 | 0 | 0 | 0 | 0 | 0 | 0 | 0 | 0 | 0 | 0 | 0 | 0 | 0 | 0 | 0 | 0 | 0

## Qg, Summer, S1
GenID | 0 | 1 | 2 | 3 | 4 | 5 | 6 | 7 | 8 | 9 | 10 | 11 | 12 | 13 | 14 | 15 | 16 | 17 | 18 | 19 | 20 | 21 | 22 | 23
1 | 0 | 0 | 0 | 0 | 0 | 0 | 0 | 0 | 0 | 0 | 0 | 0 | 0 | 0 | 0 | 0 | 0 | 0 | 0 | 0 | 0 | 0 | 0 | 0
2 | 0 | 0 | 0 | 0 | 0 | 0 | 0 | 0 | 0 | 0 | 0 | 0 | 0 | 0 | 0 | 0 | 0 | 0 | 0 | 0 | 0 | 0 | 0 | 0
3 | 0 | 0 | 0 | 0 | 0 | 0 | 0 | 0 | 0 | 0 | 0 | 0 | 0 | 0 | 0 | 0 | 0 | 0 | 0 | 0 | 0 | 0 | 0 | 0
4 | 0 | 0 | 0 | 0 | 0 | 0 | 0 | 0 | 0 | 0 | 0 | 0 | 0 | 0 | 0 | 0 | 0 | 0 | 0 | 0 | 0 | 0 | 0 | 0
5 | 0 | 0 | 0 | 0 | 0 | 0 | 0 | 0 | 0 | 0 | 0 | 0 | 0 | 0 | 0 | 0 | 0 | 0 | 0 | 0 | 0 | 0 | 0 | 0
6 | 0 | 0 | 0 | 0 | 0 | 0 | 0 | 0 | 0 | 0 | 0 | 0 | 0 | 0 | 0 | 0 | 0 | 0 | 0 | 0 | 0 | 0 | 0 | 0
7 | 0 | 0 | 0 | 0 | 0 | 0 | 0 | 0 | 0 | 0 | 0 | 0 | 0 | 0 | 0 | 0 | 0 | 0 | 0 | 0 | 0 | 0 | 0 | 0

## Qg, Summer, S2
GenID | 0 | 1 | 2 | 3 | 4 | 5 | 6 | 7 | 8 | 9 | 10 | 11 | 12 | 13 | 14 | 15 | 16 | 17 | 18 | 19 | 20 | 21 | 22 | 23
1 | 0 | 0 | 0 | 0 | 0 | 0 | 0 | 0 | 0 | 0 | 0 | 0 | 0 | 0 | 0 | 0 | 0 | 0 | 0 | 0 | 0 | 0 | 0 | 0
2 | 0 | 0 | 0 | 0 | 0 | 0 | 0 | 0 | 0 | 0 | 0 | 0 | 0 | 0 | 0 | 0 | 0 | 0 | 0 | 0 | 0 | 0 | 0 | 0
3 | 0 | 0 | 0 | 0 | 0 | 0 | 0 | 0 | 0 | 0 | 0 | 0 | 0 | 0 | 0 | 0 | 0 | 0 | 0 | 0 | 0 | 0 | 0 | 0
4 | 0 | 0 | 0 | 0 | 0 | 0 | 0 | 0 | 0 | 0 | 0 | 0 | 0 | 0 | 0 | 0 | 0 | 0 | 0 | 0 | 0 | 0 | 0 | 0
5 | 0 | 0 | 0 | 0 | 0 | 0 | 0 | 0 | 0 | 0 | 0 | 0 | 0 | 0 | 0 | 0 | 0 | 0 | 0 | 0 | 0 | 0 | 0 | 0
6 | 0 | 0 | 0 | 0 | 0 | 0 | 0 | 0 | 0 | 0 | 0 | 0 | 0 | 0 | 0 | 0 | 0 | 0 | 0 | 0 | 0 | 0 | 0 | 0
7 | 0 | 0 | 0 | 0 | 0 | 0 | 0 | 0 | 0 | 0 | 0 | 0 | 0 | 0 | 0 | 0 | 0 | 0 | 0 | 0 | 0 | 0 | 0 | 0

## Qg, Summer, S3
GenID | 0 | 1 | 2 | 3 | 4 | 5 | 6 | 7 | 8 | 9 | 10 | 11 | 12 | 13 | 14 | 15 | 16 | 17 | 18 | 19 | 20 | 21 | 22 | 23
1 | 0 | 0 | 0 | 0 | 0 | 0 | 0 | 0 | 0 | 0 | 0 | 0 | 0 | 0 | 0 | 0 | 0 | 0 | 0 | 0 | 0 | 0 | 0 | 0
2 | 0 | 0 | 0 | 0 | 0 | 0 | 0 | 0 | 0 | 0 | 0 | 0 | 0 | 0 | 0 | 0 | 0 | 0 | 0 | 0 | 0 | 0 | 0 | 0
3 | 0 | 0 | 0 | 0 | 0 | 0 | 0 | 0 | 0 | 0 | 0 | 0 | 0 | 0 | 0 | 0 | 0 | 0 | 0 | 0 | 0 | 0 | 0 | 0
4 | 0 | 0 | 0 | 0 | 0 | 0 | 0 | 0 | 0 | 0 | 0 | 0 | 0 | 0 | 0 | 0 | 0 | 0 | 0 | 0 | 0 | 0 | 0 | 0
5 | 0 | 0 | 0 | 0 | 0 | 0 | 0 | 0 | 0 | 0 | 0 | 0 | 0 | 0 | 0 | 0 | 0 | 0 | 0 | 0 | 0 | 0 | 0 | 0
6 | 0 | 0 | 0 | 0 | 0 | 0 | 0 | 0 | 0 | 0 | 0 | 0 | 0 | 0 | 0 | 0 | 0 | 0 | 0 | 0 | 0 | 0 | 0 | 0
7 | 0 | 0 | 0 | 0 | 0 | 0 | 0 | 0 | 0 | 0 | 0 | 0 | 0 | 0 | 0 | 0 | 0 | 0 | 0 | 0 | 0 | 0 | 0 | 0

## Qg, Summer, S4
GenID | 0 | 1 | 2 | 3 | 4 | 5 | 6 | 7 | 8 | 9 | 10 | 11 | 12 | 13 | 14 | 15 | 16 | 17 | 18 | 19 | 20 | 21 | 22 | 23
1 | 0 | 0 | 0 | 0 | 0 | 0 | 0 | 0 | 0 | 0 | 0 | 0 | 0 | 0 | 0 | 0 | 0 | 0 | 0 | 0 | 0 | 0 | 0 | 0
2 | 0 | 0 | 0 | 0 | 0 | 0 | 0 | 0 | 0 | 0 | 0 | 0 | 0 | 0 | 0 | 0 | 0 | 0 | 0 | 0 | 0 | 0 | 0 | 0
3 | 0 | 0 | 0 | 0 | 0 | 0 | 0 | 0 | 0 | 0 | 0 | 0 | 0 | 0 | 0 | 0 | 0 | 0 | 0 | 0 | 0 | 0 | 0 | 0
4 | 0 | 0 | 0 | 0 | 0 | 0 | 0 | 0 | 0 | 0 | 0 | 0 | 0 | 0 | 0 | 0 | 0 | 0 | 0 | 0 | 0 | 0 | 0 | 0
5 | 0 | 0 | 0 | 0 | 0 | 0 | 0 | 0 | 0 | 0 | 0 | 0 | 0 | 0 | 0 | 0 | 0 | 0 | 0 | 0 | 0 | 0 | 0 | 0
6 | 0 | 0 | 0 | 0 | 0 | 0 | 0 | 0 | 0 | 0 | 0 | 0 | 0 | 0 | 0 | 0 | 0 | 0 | 0 | 0 | 0 | 0 | 0 | 0
7 | 0 | 0 | 0 | 0 | 0 | 0 | 0 | 0 | 0 | 0 | 0 | 0 | 0 | 0 | 0 | 0 | 0 | 0 | 0 | 0 | 0 | 0 | 0 | 0

## Qg, Summer, S5
GenID | 0 | 1 | 2 | 3 | 4 | 5 | 6 | 7 | 8 | 9 | 10 | 11 | 12 | 13 | 14 | 15 | 16 | 17 | 18 | 19 | 20 | 21 | 22 | 23
1 | 0 | 0 | 0 | 0 | 0 | 0 | 0 | 0 | 0 | 0 | 0 | 0 | 0 | 0 | 0 | 0 | 0 | 0 | 0 | 0 | 0 | 0 | 0 | 0
2 | 0 | 0 | 0 | 0 | 0 | 0 | 0 | 0 | 0 | 0 | 0 | 0 | 0 | 0 | 0 | 0 | 0 | 0 | 0 | 0 | 0 | 0 | 0 | 0
3 | 0 | 0 | 0 | 0 | 0 | 0 | 0 | 0 | 0 | 0 | 0 | 0 | 0 | 0 | 0 | 0 | 0 | 0 | 0 | 0 | 0 | 0 | 0 | 0
4 | 0 | 0 | 0 | 0 | 0 | 0 | 0 | 0 | 0 | 0 | 0 | 0 | 0 | 0 | 0 | 0 | 0 | 0 | 0 | 0 | 0 | 0 | 0 | 0
5 | 0 | 0 | 0 | 0 | 0 | 0 | 0 | 0 | 0 | 0 | 0 | 0 | 0 | 0 | 0 | 0 | 0 | 0 | 0 | 0 | 0 | 0 | 0 | 0
6 | 0 | 0 | 0 | 0 | 0 | 0 | 0 | 0 | 0 | 0 | 0 | 0 | 0 | 0 | 0 | 0 | 0 | 0 | 0 | 0 | 0 | 0 | 0 | 0
7 | 0 | 0 | 0 | 0 | 0 | 0 | 0 | 0 | 0 | 0 | 0 | 0 | 0 | 0 | 0 | 0 | 0 | 0 | 0 | 0 | 0 | 0 | 0 | 0

## Qg, Summer, S6
GenID | 0 | 1 | 2 | 3 | 4 | 5 | 6 | 7 | 8 | 9 | 10 | 11 | 12 | 13 | 14 | 15 | 16 | 17 | 18 | 19 | 20 | 21 | 22 | 23
1 | 0 | 0 | 0 | 0 | 0 | 0 | 0 | 0 | 0 | 0 | 0 | 0 | 0 | 0 | 0 | 0 | 0 | 0 | 0 | 0 | 0 | 0 | 0 | 0
2 | 0 | 0 | 0 | 0 | 0 | 0 | 0 | 0 | 0 | 0 | 0 | 0 | 0 | 0 | 0 | 0 | 0 | 0 | 0 | 0 | 0 | 0 | 0 | 0
3 | 0 | 0 | 0 | 0 | 0 | 0 | 0 | 0 | 0 | 0 | 0 | 0 | 0 | 0 | 0 | 0 | 0 | 0 | 0 | 0 | 0 | 0 | 0 | 0
4 | 0 | 0 | 0 | 0 | 0 | 0 | 0 | 0 | 0 | 0 | 0 | 0 | 0 | 0 | 0 | 0 | 0 | 0 | 0 | 0 | 0 | 0 | 0 | 0
5 | 0 | 0 | 0 | 0 | 0 | 0 | 0 | 0 | 0 | 0 | 0 | 0 | 0 | 0 | 0 | 0 | 0 | 0 | 0 | 0 | 0 | 0 | 0 | 0
6 | 0 | 0 | 0 | 0 | 0 | 0 | 0 | 0 | 0 | 0 | 0 | 0 | 0 | 0 | 0 | 0 | 0 | 0 | 0 | 0 | 0 | 0 | 0 | 0
7 | 0 | 0 | 0 | 0 | 0 | 0 | 0 | 0 | 0 | 0 | 0 | 0 | 0 | 0 | 0 | 0 | 0 | 0 | 0 | 0 | 0 | 0 | 0 | 0

## Qg, Summer, S7
GenID | 0 | 1 | 2 | 3 | 4 | 5 | 6 | 7 | 8 | 9 | 10 | 11 | 12 | 13 | 14 | 15 | 16 | 17 | 18 | 19 | 20 | 21 | 22 | 23
1 | 0 | 0 | 0 | 0 | 0 | 0 | 0 | 0 | 0 | 0 | 0 | 0 | 0 | 0 | 0 | 0 | 0 | 0 | 0 | 0 | 0 | 0 | 0 | 0
2 | 0 | 0 | 0 | 0 | 0 | 0 | 0 | 0 | 0 | 0 | 0 | 0 | 0 | 0 | 0 | 0 | 0 | 0 | 0 | 0 | 0 | 0 | 0 | 0
3 | 0 | 0 | 0 | 0 | 0 | 0 | 0 | 0 | 0 | 0 | 0 | 0 | 0 | 0 | 0 | 0 | 0 | 0 | 0 | 0 | 0 | 0 | 0 | 0
4 | 0 | 0 | 0 | 0 | 0 | 0 | 0 | 0 | 0 | 0 | 0 | 0 | 0 | 0 | 0 | 0 | 0 | 0 | 0 | 0 | 0 | 0 | 0 | 0
5 | 0 | 0 | 0 | 0 | 0 | 0 | 0 | 0 | 0 | 0 | 0 | 0 | 0 | 0 | 0 | 0 | 0 | 0 | 0 | 0 | 0 | 0 | 0 | 0
6 | 0 | 0 | 0 | 0 | 0 | 0 | 0 | 0 | 0 | 0 | 0 | 0 | 0 | 0 | 0 | 0 | 0 | 0 | 0 | 0 | 0 | 0 | 0 | 0
7 | 0 | 0 | 0 | 0 | 0 | 0 | 0 | 0 | 0 | 0 | 0 | 0 | 0 | 0 | 0 | 0 | 0 | 0 | 0 | 0 | 0 | 0 | 0 | 0

## Qg, Summer, S8
GenID | 0 | 1 | 2 | 3 | 4 | 5 | 6 | 7 | 8 | 9 | 10 | 11 | 12 | 13 | 14 | 15 | 16 | 17 | 18 | 19 | 20 | 21 | 22 | 23
1 | 0 | 0 | 0 | 0 | 0 | 0 | 0 | 0 | 0 | 0 | 0 | 0 | 0 | 0 | 0 | 0 | 0 | 0 | 0 | 0 | 0 | 0 | 0 | 0
2 | 0 | 0 | 0 | 0 | 0 | 0 | 0 | 0 | 0 | 0 | 0 | 0 | 0 | 0 | 0 | 0 | 0 | 0 | 0 | 0 | 0 | 0 | 0 | 0
3 | 0 | 0 | 0 | 0 | 0 | 0 | 0 | 0 | 0 | 0 | 0 | 0 | 0 | 0 | 0 | 0 | 0 | 0 | 0 | 0 | 0 | 0 | 0 | 0
4 | 0 | 0 | 0 | 0 | 0 | 0 | 0 | 0 | 0 | 0 | 0 | 0 | 0 | 0 | 0 | 0 | 0 | 0 | 0 | 0 | 0 | 0 | 0 | 0
5 | 0 | 0 | 0 | 0 | 0 | 0 | 0 | 0 | 0 | 0 | 0 | 0 | 0 | 0 | 0 | 0 | 0 | 0 | 0 | 0 | 0 | 0 | 0 | 0
6 | 0 | 0 | 0 | 0 | 0 | 0 | 0 | 0 | 0 | 0 | 0 | 0 | 0 | 0 | 0 | 0 | 0 | 0 | 0 | 0 | 0 | 0 | 0 | 0
7 | 0 | 0 | 0 | 0 | 0 | 0 | 0 | 0 | 0 | 0 | 0 | 0 | 0 | 0 | 0 | 0 | 0 | 0 | 0 | 0 | 0 | 0 | 0 | 0

## Qg, Summer, S9
GenID | 0 | 1 | 2 | 3 | 4 | 5 | 6 | 7 | 8 | 9 | 10 | 11 | 12 | 13 | 14 | 15 | 16 | 17 | 18 | 19 | 20 | 21 | 22 | 23
1 | 0 | 0 | 0 | 0 | 0 | 0 | 0 | 0 | 0 | 0 | 0 | 0 | 0 | 0 | 0 | 0 | 0 | 0 | 0 | 0 | 0 | 0 | 0 | 0
2 | 0 | 0 | 0 | 0 | 0 | 0 | 0 | 0 | 0 | 0 | 0 | 0 | 0 | 0 | 0 | 0 | 0 | 0 | 0 | 0 | 0 | 0 | 0 | 0
3 | 0 | 0 | 0 | 0 | 0 | 0 | 0 | 0 | 0 | 0 | 0 | 0 | 0 | 0 | 0 | 0 | 0 | 0 | 0 | 0 | 0 | 0 | 0 | 0
4 | 0 | 0 | 0 | 0 | 0 | 0 | 0 | 0 | 0 | 0 | 0 | 0 | 0 | 0 | 0 | 0 | 0 | 0 | 0 | 0 | 0 | 0 | 0 | 0
5 | 0 | 0 | 0 | 0 | 0 | 0 | 0 | 0 | 0 | 0 | 0 | 0 | 0 | 0 | 0 | 0 | 0 | 0 | 0 | 0 | 0 | 0 | 0 | 0
6 | 0 | 0 | 0 | 0 | 0 | 0 | 0 | 0 | 0 | 0 | 0 | 0 | 0 | 0 | 0 | 0 | 0 | 0 | 0 | 0 | 0 | 0 | 0 | 0
7 | 0 | 0 | 0 | 0 | 0 | 0 | 0 | 0 | 0 | 0 | 0 | 0 | 0 | 0 | 0 | 0 | 0 | 0 | 0 | 0 | 0 | 0 | 0 | 0

## GenStatus, Summer
GenID | 0 | 1 | 2 | 3 | 4 | 5 | 6 | 7 | 8 | 9 | 10 | 11 | 12 | 13 | 14 | 15 | 16 | 17 | 18 | 19 | 20 | 21 | 22 | 23
1 | 1 | 1 | 1 | 1 | 1 | 1 | 1 | 1 | 1 | 1 | 1 | 1 | 1 | 1 | 1 | 1 | 1 | 1 | 1 | 1 | 1 | 1 | 1 | 1
2 | 1 | 1 | 1 | 1 | 1 | 1 | 1 | 1 | 1 | 1 | 1 | 1 | 1 | 1 | 1 | 1 | 1 | 1 | 1 | 1 | 1 | 1 | 1 | 1
3 | 1 | 1 | 1 | 1 | 1 | 1 | 1 | 1 | 1 | 1 | 1 | 1 | 1 | 1 | 1 | 1 | 1 | 1 | 1 | 1 | 1 | 1 | 1 | 1
4 | 1 | 1 | 1 | 1 | 1 | 1 | 1 | 1 | 1 | 1 | 1 | 1 | 1 | 1 | 1 | 1 | 1 | 1 | 1 | 1 | 1 | 1 | 1 | 1
5 | 1 | 1 | 1 | 1 | 1 | 1 | 1 | 1 | 1 | 1 | 1 | 1 | 1 | 1 | 1 | 1 | 1 | 1 | 1 | 1 | 1 | 1 | 1 | 1
6 | 1 | 1 | 1 | 1 | 1 | 1 | 1 | 1 | 1 | 1 | 1 | 1 | 1 | 1 | 1 | 1 | 1 | 1 | 1 | 1 | 1 | 1 | 1 | 1
7 | 1 | 1 | 1 | 1 | 1 | 1 | 1 | 1 | 1 | 1 | 1 | 1 | 1 | 1 | 1 | 1 | 1 | 1 | 1 | 1 | 1 | 1 | 1 | 1