## Main
numScenarios | 9 | 11.11% | 11.11% | 11.11% | 11.11% | 11.11% | 11.11% | 11.11% | 11.11% | 11.11%
Year | 2025
Load Scale Factor | 100%
Load Growth (cumul.) | 105.1%
Flex. Load Growth | 113.1%
RES Installed, [MW] | 30
ESS Installed, [MWh] | 0

## RES installed
GenID | NodeID | Pinst, [MW]
4 | 4 | 10
5 | 6 | 10
6 | 8 | 10
7 | N/A | 0
8 | N/A | 0
9 | N/A | 0

## ES installed
ESS ID | Node ID | Pinst, [MW]
1 | N/A | 0
2 | N/A | 0
3 | N/A | 0

## FL Ratio
LoadID | Ratio, [%]
1 | 33.33%
2 | 33.33%
3 | 33.33%

## FL Characterization
Time | 0 | 1 | 2 | 3 | 4 | 5 | 6 | 7 | 8 | 9 | 10 | 11 | 12 | 13 | 14 | 15 | 16 | 17 | 18 | 19 | 20 | 21 | 22 | 23
FL, [MW] | 11.1249 | 11.496 | 10.294 | 9.7573 | 7.9941 | 6.7848 | 8.2973 | 1.441 | 1.2672 | 1.8474 | 1.088 | 1.3595 | 2.166 | 3.9907 | 4.2577 | 4.1871 | 2.3488 | 4.7845 | 2.8077 | 1.9741 | 2.9978 | 1.8528 | 8.4566 | 10.1944
Minimum FL, [MW] | -25.1173 | -26.8587 | -30.2077 | -32.5855 | -34.8293 | -38.0108 | -36.2693 | -40.6849 | -36.9006 | -54.2009 | -53.6454 | -49.0401 | -47.009 | -45.3864 | -42.7801 | -38.93 | -36.4018 | -32.576 | -20.677 | -23.1406 | -24.4607 | -26.2609 | -20.8641 | -22.1702
Maximum FL, [MW] | 24.1976 | 25.8873 | 29.0257 | 31.2324 | 33.2439 | 36.3001 | 34.6075 | 39.0543 | 35.7732 | 40.8199 | 41.1414 | 38.5123 | 37.2143 | 36.2577 | 33.9792 | 30.936 | 28.8193 | 25.7574 | 20.1602 | 22.5652 | 23.9781 | 25.8291 | 20.0983 | 21.3718

## Pc, Winter, S1
LoadID | 0 | 1 | 2 | 3 | 4 | 5 | 6 | 7 | 8 | 9 | 10 | 11 | 12 | 13 | 14 | 15 | 16 | 17 | 18 | 19 | 20 | 21 | 22 | 23
1 | 60.2033 | 56.1546 | 53.2082 | 52.8317 | 53.469 | 58.7739 | 70.1316 | 84.4171 | 91.9073 | 93.0534 | 90.5422 | 91.0088 | 90.934 | 89.4491 | 84.3515 | 81.9348 | 85.3309 | 94.5909 | 94.248 | 92.2967 | 90.7095 | 85.0192 | 74.376 | 67.4779
2 | 63.2348 | 59.1471 | 53.4889 | 57.0922 | 56.3167 | 58.1936 | 86.005 | 93.1885 | 102.0631 | 102.3101 | 96.4239 | 105.5542 | 99.8412 | 94.1189 | 91.3913 | 85.4665 | 84.9073 | 90.6549 | 89.996 | 91.0593 | 88.9595 | 80.1014 | 70.0439 | 68.4505
3 | 90.2315 | 79.9607 | 75.103 | 74.0729 | 76.7928 | 82.298 | 99.3437 | 108.4482 | 114.6966 | 118.7775 | 119.6055 | 118.4522 | 118.0515 | 116.2402 | 112.6714 | 110.6335 | 113.9204 | 129.6825 | 131.5365 | 132.0343 | 128.4688 | 122.2603 | 113.7392 | 101.4414

## Pc, Winter, S2
LoadID | 0 | 1 | 2 | 3 | 4 | 5 | 6 | 7 | 8 | 9 | 10 | 11 | 12 | 13 | 14 | 15 | 16 | 17 | 18 | 19 | 20 | 21 | 22 | 23
1 | 60.2033 | 56.1546 | 53.2082 | 52.8317 | 53.469 | 58.7739 | 70.1316 | 84.4171 | 91.9073 | 93.0534 | 90.5422 | 91.0088 | 90.934 | 89.4491 | 84.3515 | 81.9348 | 85.3309 | 94.5909 | 94.248 | 92.2967 | 90.7095 | 85.0192 | 74.376 | 67.4779
2 | 63.2348 | 59.1471 | 53.4889 | 57.0922 | 56.3167 | 58.1936 | 86.005 | 93.1885 | 102.0631 | 102.3101 | 96.4239 | 105.5542 | 99.8412 | 94.1189 | 91.3913 | 85.4665 | 84.9073 | 90.6549 | 89.996 | 91.0593 | 88.9595 | 80.1014 | 70.0439 | 68.4505
3 | 90.2315 | 79.9607 | 75.103 | 74.0729 | 76.7928 | 82.298 | 99.3437 | 108.4482 | 114.6966 | 118.7775 | 119.6055 | 118.4522 | 118.0515 | 116.2402 | 112.6714 | 110.6335 | 113.9204 | 129.6825 | 131.5365 | 132.0343 | 128.4688 | 122.2603 | 113.7392 | 101.4414

## Pc, Winter, S3
LoadID | 0 | 1 | 2 | 3 | 4 | 5 | 6 | 7 | 8 | 9 | 10 | 11 | 12 | 13 | 14 | 15 | 16 | 17 | 18 | 19 | 20 | 21 | 22 | 23
1 | 60.2033 | 56.1546 | 53.2082 | 52.8317 | 53.469 | 58.7739 | 70.1316 | 84.4171 | 91.9073 | 93.0534 | 90.5422 | 91.0088 | 90.934 | 89.4491 | 84.3515 | 81.9348 | 85.3309 | 94.5909 | 94.248 | 92.2967 | 90.7095 | 85.0192 | 74.376 | 67.4779
2 | 63.2348 | 59.1471 | 53.4889 | 57.0922 | 56.3167 | 58.1936 | 86.005 | 93.1885 | 102.0631 | 102.3101 | 96.4239 | 105.5542 | 99.8412 | 94.1189 | 91.3913 | 85.4665 | 84.9073 | 90.6549 | 89.996 | 91.0593 | 88.9595 | 80.1014 | 70.0439 | 68.4505
3 | 90.2315 | 79.9607 | 75.103 | 74.0729 | 76.7928 | 82.298 | 99.3437 | 108.4482 | 114.6966 | 118.7775 | 119.6055 | 118.4522 | 118.0515 | 116.2402 | 112.6714 | 110.6335 | 113.9204 | 129.6825 | 131.5365 | 132.0343 | 128.4688 | 122.2603 | 113.7392 | 101.4414

## Pc, Winter, S4
LoadID | 0 | 1 | 2 | 3 | 4 | 5 | 6 | 7 | 8 | 9 | 10 | 11 | 12 | 13 | 14 | 15 | 16 | 17 | 18 | 19 | 20 | 21 | 22 | 23
1 | 63.2135 | 58.9623 | 55.8686 | 55.4733 | 56.1424 | 61.7126 | 73.6382 | 88.638 | 96.5027 | 97.706 | 95.0693 | 95.5593 | 95.4807 | 93.9216 | 88.5691 | 86.0315 | 89.5974 | 99.3204 | 98.9604 | 96.9116 | 95.2449 | 89.2701 | 78.0948 | 70.8518
2 | 66.2111 | 61.9128 | 55.9917 | 59.7842 | 58.9993 | 60.9902 | 90.1669 | 97.8239 | 107.1451 | 107.3948 | 101.2269 | 110.8092 | 104.7971 | 98.7583 | 95.8899 | 89.67 | 89.1136 | 95.1079 | 94.449 | 95.5794 | 93.3575 | 84.0756 | 73.4052 | 71.7031
3 | 94.5577 | 83.7671 | 78.6866 | 77.614 | 80.4992 | 86.2998 | 104.1725 | 113.8466 | 120.4103 | 124.6855 | 125.5676 | 124.3522 | 123.918 | 121.9857 | 118.234 | 116.0953 | 119.5773 | 136.0868 | 138.0665 | 138.6031 | 134.8423 | 128.3424 | 119.2852 | 106.3435

## Pc, Winter, S5
LoadID | 0 | 1 | 2 | 3 | 4 | 5 | 6 | 7 | 8 | 9 | 10 | 11 | 12 | 13 | 14 | 15 | 16 | 17 | 18 | 19 | 20 | 21 | 22 | 23
1 | 63.2135 | 58.9623 | 55.8686 | 55.4733 | 56.1424 | 61.7126 | 73.6382 | 88.638 | 96.5027 | 97.706 | 95.0693 | 95.5593 | 95.4807 | 93.9216 | 88.5691 | 86.0315 | 89.5974 | 99.3204 | 98.9604 | 96.9116 | 95.2449 | 89.2701 | 78.0948 | 70.8518
2 | 66.2111 | 61.9128 | 55.9917 | 59.7842 | 58.9993 | 60.9902 | 90.1669 | 97.8239 | 107.1451 | 107.3948 | 101.2269 | 110.8092 | 104.7971 | 98.7583 | 95.8899 | 89.67 | 89.1136 | 95.1079 | 94.449 | 95.5794 | 93.3575 | 84.0756 | 73.4052 | 71.7031
3 | 94.5577 | 83.7671 | 78.6866 | 77.614 | 80.4992 | 86.2998 | 104.1725 | 113.8466 | 120.4103 | 124.6855 | 125.5676 | 124.3522 | 123.918 | 121.9857 | 118.234 | 116.0953 | 119.5773 | 136.0868 | 138.0665 | 138.6031 | 134.8423 | 128.3424 | 119.2852 | 106.3435

## Pc, Winter, S6
LoadID | 0 | 1 | 2 | 3 | 4 | 5 | 6 | 7 | 8 | 9 | 10 | 11 | 12 | 13 | 14 | 15 | 16 | 17 | 18 | 19 | 20 | 21 | 22 | 23
1 | 63.2135 | 58.9623 | 55.8686 | 55.4733 | 56.1424 | 61.7126 | 73.6382 | 88.638 | 96.5027 | 97.706 | 95.0693 | 95.5593 | 95.4807 | 93.9216 | 88.5691 | 86.0315 | 89.5974 | 99.3204 | 98.9604 | 96.9116 | 95.2449 | 89.2701 | 78.0948 | 70.8518
2 | 66.2111 | 61.9128 | 55.9917 | 59.7842 | 58.9993 | 60.9902 | 90.1669 | 97.8239 | 107.1451 | 107.3948 | 101.2269 | 110.8092 | 104.7971 | 98.7583 | 95.8899 | 89.67 | 89.1136 | 95.1079 | 94.449 | 95.5794 | 93.3575 | 84.0756 | 73.4052 | 71.7031
3 | 94.5577 | 83.7671 | 78.6866 | 77.614 | 80.4992 | 86.2998 | 104.1725 | 113.8466 | 120.4103 | 124.6855 | 125.5676 | 124.3522 | 123.918 | 121.9857 | 118.234 | 116.0953 | 119.5773 | 136.0868 | 138.0665 | 138.6031 | 134.8423 | 128.3424 | 119.2852 | 106.3435

## Pc, Winter, S7
LoadID | 0 | 1 | 2 | 3 | 4 | 5 | 6 | 7 | 8 | 9 | 10 | 11 | 12 | 13 | 14 | 15 | 16 | 17 | 18 | 19 | 20 | 21 | 22 | 23
1 | 60.2033 | 56.1546 | 53.2082 | 52.8317 | 53.469 | 58.7739 | 70.1316 | 84.4171 | 91.9073 | 93.0534 | 90.5422 | 91.0088 | 90.934 | 89.4491 | 84.3515 | 81.9348 | 85.3309 | 94.5909 | 94.248 | 92.2967 | 90.7095 | 85.0192 | 74.376 | 67.4779
2 | 63.2348 | 59.1471 | 53.4889 | 57.0922 | 56.3167 | 58.1936 | 86.005 | 93.1885 | 102.0631 | 102.3101 | 96.4239 | 105.5542 | 99.8412 | 94.1189 | 91.3913 | 85.4665 | 84.9073 | 90.6549 | 89.996 | 91.0593 | 88.9595 | 80.1014 | 70.0439 | 68.4505
3 | 90.2315 | 79.9607 | 75.103 | 74.0729 | 76.7928 | 82.298 | 99.3437 | 108.4482 | 114.6966 | 118.7775 | 119.6055 | 118.4522 | 118.0515 | 116.2402 | 112.6714 | 110.6335 | 113.9204 | 129.6825 | 131.5365 | 132.0343 | 128.4688 | 122.2603 | 113.7392 | 101.4414

## Pc, Winter, S8
LoadID | 0 | 1 | 2 | 3 | 4 | 5 | 6 | 7 | 8 | 9 | 10 | 11 | 12 | 13 | 14 | 15 | 16 | 17 | 18 | 19 | 20 | 21 | 22 | 23
1 | 60.2033 | 56.1546 | 53.2082 | 52.8317 | 53.469 | 58.7739 | 70.1316 | 84.4171 | 91.9073 | 93.0534 | 90.5422 | 91.0088 | 90.934 | 89.4491 | 84.3515 | 81.9348 | 85.3309 | 94.5909 | 94.248 | 92.2967 | 90.7095 | 85.0192 | 74.376 | 67.4779
2 | 63.2348 | 59.1471 | 53.4889 | 57.0922 | 56.3167 | 58.1936 | 86.005 | 93.1885 | 102.0631 | 102.3101 | 96.4239 | 105.5542 | 99.8412 | 94.1189 | 91.3913 | 85.4665 | 84.9073 | 90.6549 | 89.996 | 91.0593 | 88.9595 | 80.1014 | 70.0439 | 68.4505
3 | 90.2315 | 79.9607 | 75.103 | 74.0729 | 76.7928 | 82.298 | 99.3437 | 108.4482 | 114.6966 | 118.7775 | 119.6055 | 118.4522 | 118.0515 | 116.2402 | 112.6714 | 110.6335 | 113.9204 | 129.6825 | 131.5365 | 132.0343 | 128.4688 | 122.2603 | 113.7392 | 101.4414

## Pc, Winter, S9
LoadID | 0 | 1 | 2 | 3 | 4 | 5 | 6 | 7 | 8 | 9 | 10 | 11 | 12 | 13 | 14 | 15 | 16 | 17 | 18 | 19 | 20 | 21 | 22 | 23
1 | 60.2033 | 56.1546 | 53.2082 | 52.8317 | 53.469 | 58.7739 | 70.1316 | 84.4171 | 91.9073 | 93.0534 | 90.5422 | 91.0088 | 90.934 | 89.4491 | 84.3515 | 81.9348 | 85.3309 | 94.5909 | 94.248 | 92.2967 | 90.7095 | 85.0192 | 74.376 | 67.4779
2 | 63.2348 | 59.1471 | 53.4889 | 57.0922 | 56.3167 | 58.1936 | 86.005 | 93.1885 | 102.0631 | 102.3101 | 96.4239 | 105.5542 | 99.8412 | 94.1189 | 91.3913 | 85.4665 | 84.9073 | 90.6549 | 89.996 | 91.0593 | 88.9595 | 80.1014 | 70.0439 | 68.4505
3 | 90.2315 | 79.9607 | 75.103 | 74.0729 | 76.7928 | 82.298 | 99.3437 | 108.4482 | 114.6966 | 118.7775 | 119.6055 | 118.4522 | 118.0515 | 116.2402 | 112.6714 | 110.6335 | 113.9204 | 129.6825 | 131.5365 | 132.0343 | 128.4688 | 122.2603 | 113.7392 | 101.4414

## Qc, Winter, S1
LoadID | 0 | 1 | 2 | 3 | 4 | 5 | 6 | 7 | 8 | 9 | 10 | 11 | 12 | 13 | 14 | 15 | 16 | 17 | 18 | 19 | 20 | 21 | 22 | 23
1 | -26.2117 | -28.4886 | -30.6861 | -30.4627 | -31.5303 | -28.0679 | -20.9018 | -8.6036 | -2.5337 | -0.39636 | -3.5583 | -2.616 | -3.6208 | -3.6526 | -9.2339 | -13.2982 | -11.8263 | -4.037 | -5.8723 | -7.3818 | -11.5955 | -15.0517 | -20.1939 | -22.7299
2 | 29.6964 | 36.7854 | 36.7854 | 36.7854 | 36.7854 | 29.8055 | 13.519 | 1.7404 | -10.1836 | -10.1836 | -0.87702 | -10.6198 | -10.6198 | -8.2205 | -1.0224 | 6.1756 | 8.5749 | 8.5749 | 8.5749 | 8.5749 | 8.5749 | 17.8814 | 27.3334 | 27.3334
3 | 20.1504 | 15.5435 | 13.306 | 13.0208 | 14.799 | 18.375 | 28.5089 | 34.8039 | 40.211 | 44.2797 | 44.6534 | 43.8527 | 44.0395 | 43.5901 | 39.3233 | 37.3606 | 38.5563 | 52.5505 | 52.4742 | 50.8729 | 47.0883 | 41.8772 | 34.156 | 26.2042

## Qc, Winter, S2
LoadID | 0 | 1 | 2 | 3 | 4 | 5 | 6 | 7 | 8 | 9 | 10 | 11 | 12 | 13 | 14 | 15 | 16 | 17 | 18 | 19 | 20 | 21 | 22 | 23
1 | -26.2117 | -28.4886 | -30.6861 | -30.4627 | -31.5303 | -28.0679 | -20.9018 | -8.6036 | -2.5337 | -0.39636 | -3.5583 | -2.616 | -3.6208 | -3.6526 | -9.2339 | -13.2982 | -11.8263 | -4.037 | -5.8723 | -7.3818 | -11.5955 | -15.0517 | -20.1939 | -22.7299
2 | 29.6964 | 36.7854 | 36.7854 | 36.7854 | 36.7854 | 29.8055 | 13.519 | 1.7404 | -10.1836 | -10.1836 | -0.87702 | -10.6198 | -10.6198 | -8.2205 | -1.0224 | 6.1756 | 8.5749 | 8.5749 | 8.5749 | 8.5749 | 8.5749 | 17.8814 | 27.3334 | 27.3334
3 | 20.1504 | 15.5435 | 13.306 | 13.0208 | 14.799 | 18.375 | 28.5089 | 34.8039 | 40.211 | 44.2797 | 44.6534 | 43.8527 | 44.0395 | 43.5901 | 39.3233 | 37.3606 | 38.5563 | 52.5505 | 52.4742 | 50.8729 | 47.0883 | 41.8772 | 34.156 | 26.2042

## Qc, Winter, S3
LoadID | 0 | 1 | 2 | 3 | 4 | 5 | 6 | 7 | 8 | 9 | 10 | 11 | 12 | 13 | 14 | 15 | 16 | 17 | 18 | 19 | 20 | 21 | 22 | 23
1 | -26.2117 | -28.4886 | -30.6861 | -30.4627 | -31.5303 | -28.0679 | -20.9018 | -8.6036 | -2.5337 | -0.39636 | -3.5583 | -2.616 | -3.6208 | -3.6526 | -9.2339 | -13.2982 | -11.8263 | -4.037 | -5.8723 | -7.3818 | -11.5955 | -15.0517 | -20.1939 | -22.7299
2 | 29.6964 | 36.7854 | 36.7854 | 36.7854 | 36.7854 | 29.8055 | 13.519 | 1.7404 | -10.1836 | -10.1836 | -0.87702 | -10.6198 | -10.6198 | -8.2205 | -1.0224 | 6.1756 | 8.5749 | 8.5749 | 8.5749 | 8.5749 | 8.5749 | 17.8814 | 27.3334 | 27.3334
3 | 20.1504 | 15.5435 | 13.306 | 13.0208 | 14.799 | 18.375 | 28.5089 | 34.8039 | 40.211 | 44.2797 | 44.6534 | 43.8527 | 44.0395 | 43.5901 | 39.3233 | 37.3606 | 38.5563 | 52.5505 | 52.4742 | 50.8729 | 47.0883 | 41.8772 | 34.156 | 26.2042

## Qc, Winter, S4
LoadID | 0 | 1 | 2 | 3 | 4 | 5 | 6 | 7 | 8 | 9 | 10 | 11 | 12 | 13 | 14 | 15 | 16 | 17 | 18 | 19 | 20 | 21 | 22 | 23
1 | -27.5223 | -29.913 | -32.2204 | -31.9859 | -33.1068 | -29.4713 | -21.9469 | -9.0338 | -2.6604 | -0.41617 | -3.7362 | -2.7468 | -3.8019 | -3.8352 | -9.6956 | -13.9631 | -12.4177 | -4.2388 | -6.1659 | -7.7509 | -12.1753 | -15.8043 | -21.2036 | -23.8664
2 | 31.1812 | 38.6246 | 38.6246 | 38.6246 | 38.6246 | 31.2957 | 14.195 | 1.8275 | -10.6927 | -10.6927 | -0.92087 | -11.1508 | -11.1508 | -8.6315 | -1.0736 | 6.4843 | 9.0037 | 9.0037 | 9.0037 | 9.0037 | 9.0037 | 18.7755 | 28.7001 | 28.7001
3 | 21.158 | 16.3207 | 13.9713 | 13.6719 | 15.5389 | 19.2937 | 29.9343 | 36.5441 | 42.2215 | 46.4937 | 46.886 | 46.0453 | 46.2414 | 45.7696 | 41.2894 | 39.2287 | 40.4841 | 55.178 | 55.0979 | 53.4166 | 49.4427 | 43.971 | 35.8638 | 27.5144

## Qc, Winter, S5
LoadID | 0 | 1 | 2 | 3 | 4 | 5 | 6 | 7 | 8 | 9 | 10 | 11 | 12 | 13 | 14 | 15 | 16 | 17 | 18 | 19 | 20 | 21 | 22 | 23
1 | -27.5223 | -29.913 | -32.2204 | -31.9859 | -33.1068 | -29.4713 | -21.9469 | -9.0338 | -2.6604 | -0.41617 | -3.7362 | -2.7468 | -3.8019 | -3.8352 | -9.6956 | -13.9631 | -12.4177 | -4.2388 | -6.1659 | -7.7509 | -12.1753 | -15.8043 | -21.2036 | -23.8664
2 | 31.1812 | 38.6246 | 38.6246 | 38.6246 | 38.6246 | 31.2957 | 14.195 | 1.8275 | -10.6927 | -10.6927 | -0.92087 | -11.1508 | -11.1508 | -8.6315 | -1.0736 | 6.4843 | 9.0037 | 9.0037 | 9.0037 | 9.0037 | 9.0037 | 18.7755 | 28.7001 | 28.7001
3 | 21.158 | 16.3207 | 13.9713 | 13.6719 | 15.5389 | 19.2937 | 29.9343 | 36.5441 | 42.2215 | 46.4937 | 46.886 | 46.0453 | 46.2414 | 45.7696 | 41.2894 | 39.2287 | 40.4841 | 55.178 | 55.0979 | 53.4166 | 49.4427 | 43.971 | 35.8638 | 27.5144

## Qc, Winter, S6
LoadID | 0 | 1 | 2 | 3 | 4 | 5 | 6 | 7 | 8 | 9 | 10 | 11 | 12 | 13 | 14 | 15 | 16 | 17 | 18 | 19 | 20 | 21 | 22 | 23
1 | -27.5223 | -29.913 | -32.2204 | -31.9859 | -33.1068 | -29.4713 | -21.9469 | -9.0338 | -2.6604 | -0.41617 | -3.7362 | -2.7468 | -3.8019 | -3.8352 | -9.6956 | -13.9631 | -12.4177 | -4.2388 | -6.1659 | -7.7509 | -12.1753 | -15.8043 | -21.2036 | -23.8664
2 | 31.1812 | 38.6246 | 38.6246 | 38.6246 | 38.6246 | 31.2957 | 14.195 | 1.8275 | -10.6927 | -10.6927 | -0.92087 | -11.1508 | -11.1508 | -8.6315 | -1.0736 | 6.4843 | 9.0037 | 9.0037 | 9.0037 | 9.0037 | 9.0037 | 18.7755 | 28.7001 | 28.7001
3 | 21.158 | 16.3207 | 13.9713 | 13.6719 | 15.5389 | 19.2937 | 29.9343 | 36.5441 | 42.2215 | 46.4937 | 46.886 | 46.0453 | 46.2414 | 45.7696 | 41.2894 | 39.2287 | 40.4841 | 55.178 | 55.0979 | 53.4166 | 49.4427 | 43.971 | 35.8638 | 27.5144

## Qc, Winter, S7
LoadID | 0 | 1 | 2 | 3 | 4 | 5 | 6 | 7 | 8 | 9 | 10 | 11 | 12 | 13 | 14 | 15 | 16 | 17 | 18 | 19 | 20 | 21 | 22 | 23
1 | -26.2117 | -28.4886 | -30.6861 | -30.4627 | -31.5303 | -28.0679 | -20.9018 | -8.6036 | -2.5337 | -0.39636 | -3.5583 | -2.616 | -3.6208 | -3.6526 | -9.2339 | -13.2982 | -11.8263 | -4.037 | -5.8723 | -7.3818 | -11.5955 | -15.0517 | -20.1939 | -22.7299
2 | 29.6964 | 36.7854 | 36.7854 | 36.7854 | 36.7854 | 29.8055 | 13.519 | 1.7404 | -10.1836 | -10.1836 | -0.87702 | -10.6198 | -10.6198 | -8.2205 | -1.0224 | 6.1756 | 8.5749 | 8.5749 | 8.5749 | 8.5749 | 8.5749 | 17.8814 | 27.3334 | 27.3334
3 | 20.1504 | 15.5435 | 13.306 | 13.0208 | 14.799 | 18.375 | 28.5089 | 34.8039 | 40.211 | 44.2797 | 44.6534 | 43.8527 | 44.0395 | 43.5901 | 39.3233 | 37.3606 | 38.5563 | 52.5505 | 52.4742 | 50.8729 | 47.0883 | 41.8772 | 34.156 | 26.2042

## Qc, Winter, S8
LoadID | 0 | 1 | 2 | 3 | 4 | 5 | 6 | 7 | 8 | 9 | 10 | 11 | 12 | 13 | 14 | 15 | 16 | 17 | 18 | 19 | 20 | 21 | 22 | 23
1 | -26.2117 | -28.4886 | -30.6861 | -30.4627 | -31.5303 | -28.0679 | -20.9018 | -8.6036 | -2.5337 | -0.39636 | -3.5583 | -2.616 | -3.6208 | -3.6526 | -9.2339 | -13.2982 | -11.8263 | -4.037 | -5.8723 | -7.3818 | -11.5955 | -15.0517 | -20.1939 | -22.7299
2 | 29.6964 | 36.7854 | 36.7854 | 36.7854 | 36.7854 | 29.8055 | 13.519 | 1.7404 | -10.1836 | -10.1836 | -0.87702 | -10.6198 | -10.6198 | -8.2205 | -1.0224 | 6.1756 | 8.5749 | 8.5749 | 8.5749 | 8.5749 | 8.5749 | 17.8814 | 27.3334 | 27.3334
3 | 20.1504 | 15.5435 | 13.306 | 13.0208 | 14.799 | 18.375 | 28.5089 | 34.8039 | 40.211 | 44.2797 | 44.6534 | 43.8527 | 44.0395 | 43.5901 | 39.3233 | 37.3606 | 38.5563 | 52.5505 | 52.4742 | 50.8729 | 47.0883 | 41.8772 | 34.156 | 26.2042

## Qc, Winter, S9
LoadID | 0 | 1 | 2 | 3 | 4 | 5 | 6 | 7 | 8 | 9 | 10 | 11 | 12 | 13 | 14 | 15 | 16 | 17 | 18 | 19 | 20 | 21 | 22 | 23
1 | -26.2117 | -28.4886 | -30.6861 | -30.4627 | -31.5303 | -28.0679 | -20.9018 | -8.6036 | -2.5337 | -0.39636 | -3.5583 | -2.616 | -3.6208 | -3.6526 | -9.2339 | -13.2982 | -11.8263 | -4.037 | -5.8723 | -7.3818 | -11.5955 | -15.0517 | -20.1939 | -22.7299
2 | 29.6964 | 36.7854 | 36.7854 | 36.7854 | 36.7854 | 29.8055 | 13.519 | 1.7404 | -10.1836 | -10.1836 | -0.87702 | -10.6198 | -10.6198 | -8.2205 | -1.0224 | 6.1756 | 8.5749 | 8.5749 | 8.5749 | 8.5749 | 8.5749 | 17.8814 | 27.3334 | 27.3334
3 | 20.1504 | 15.5435 | 13.306 | 13.0208 | 14.799 | 18.375 | 28.5089 | 34.8039 | 40.211 | 44.2797 | 44.6534 | 43.8527 | 44.0395 | 43.5901 | 39.3233 | 37.3606 | 38.5563 | 52.5505 | 52.4742 | 50.8729 | 47.0883 | 41.8772 | 34.156 | 26.2042

## UpFlex, Winter
LoadID | 0 | 1 | 2 | 3 | 4 | 5 | 6 | 7 | 8 | 9 | 10 | 11 | 12 | 13 | 14 | 15 | 16 | 17 | 18 | 19 | 20 | 21 | 22 | 23
1 | 4.3576 | 4.7971 | 6.2439 | 7.1584 | 8.4166 | 9.8384 | 8.7701 | 12.5378 | 11.502 | 12.9909 | 13.3511 | 12.3843 | 11.6828 | 10.7557 | 9.9072 | 8.9163 | 8.8235 | 6.991 | 5.7842 | 6.8637 | 6.9934 | 7.9921 | 3.8806 | 3.7258
2 | 4.3576 | 4.7971 | 6.2439 | 7.1584 | 8.4166 | 9.8384 | 8.7701 | 12.5378 | 11.502 | 12.9909 | 13.3511 | 12.3843 | 11.6828 | 10.7557 | 9.9072 | 8.9163 | 8.8235 | 6.991 | 5.7842 | 6.8637 | 6.9934 | 7.9921 | 3.8806 | 3.7258
3 | 4.3576 | 4.7971 | 6.2439 | 7.1584 | 8.4166 | 9.8384 | 8.7701 | 12.5378 | 11.502 | 12.9909 | 13.3511 | 12.3843 | 11.6828 | 10.7557 | 9.9072 | 8.9163 | 8.8235 | 6.991 | 5.7842 | 6.8637 | 6.9934 | 7.9921 | 3.8806 | 3.7258

## DownFlex, Winter
LoadID | 0 | 1 | 2 | 3 | 4 | 5 | 6 | 7 | 8 | 9 | 10 | 11 | 12 | 13 | 14 | 15 | 16 | 17 | 18 | 19 | 20 | 21 | 22 | 23
1 | 12.0807 | 12.7849 | 13.5006 | 14.1142 | 14.2744 | 14.9319 | 14.8555 | 14.042 | 12.7226 | 18.6827 | 18.2445 | 16.7999 | 16.3917 | 16.459 | 15.6793 | 14.3724 | 12.9169 | 12.4535 | 7.8282 | 8.3716 | 9.1528 | 9.3712 | 9.7736 | 10.7882
2 | 12.0807 | 12.7849 | 13.5006 | 14.1142 | 14.2744 | 14.9319 | 14.8555 | 14.042 | 12.7226 | 18.6827 | 18.2445 | 16.7999 | 16.3917 | 16.459 | 15.6793 | 14.3724 | 12.9169 | 12.4535 | 7.8282 | 8.3716 | 9.1528 | 9.3712 | 9.7736 | 10.7882
3 | 12.0807 | 12.7849 | 13.5006 | 14.1142 | 14.2744 | 14.9319 | 14.8555 | 14.042 | 12.7226 | 18.6827 | 18.2445 | 16.7999 | 16.3917 | 16.459 | 15.6793 | 14.3724 | 12.9169 | 12.4535 | 7.8282 | 8.3716 | 9.1528 | 9.3712 | 9.7736 | 10.7882

## Pg, Winter, S1
GenID | 0 | 1 | 2 | 3 | 4 | 5 | 6 | 7 | 8 | 9 | 10 | 11 | 12 | 13 | 14 | 15 | 16 | 17 | 18 | 19 | 20 | 21 | 22 | 23
1 | 0 | 0 | 0 | 0 | 0 | 0 | 0 | 0 | 0 | 0 | 0 | 0 | 0 | 0 | 0 | 0 | 0 | 0 | 0 | 0 | 0 | 0 | 0 | 0
2 | 0 | 0 | 0 | 0 | 0 | 0 | 0 | 0 | 0 | 0 | 0 | 0 | 0 | 0 | 0 | 0 | 0 | 0 | 0 | 0 | 0 | 0 | 0 | 0
3 | 0 | 0 | 0 | 0 | 0 | 0 | 0 | 0 | 0 | 0 | 0 | 0 | 0 | 0 | 0 | 0 | 0 | 0 | 0 | 0 | 0 | 0 | 0 | 0
4 | 5.1031 | 4.716 | 4.993 | 4.9712 | 4.0929 | 4.1514 | 4.1603 | 3.7361 | 3.3741 | 2.439 | 2.2496 | 1.5092 | 1.2544 | 1.201 | 1.6662 | 2.254 | 2.5201 | 3.4611 | 3.1481 | 2.9928 | 3.9489 | 4.7231 | 4.4654 | 6.3472
5 | 5.1031 | 4.716 | 4.993 | 4.9712 | 4.0929 | 4.1514 | 4.1603 | 3.7361 | 3.3741 | 2.439 | 2.2496 | 1.5092 | 1.2544 | 1.201 | 1.6662 | 2.254 | 2.5201 | 3.4611 | 3.1481 | 2.9928 | 3.9489 | 4.7231 | 4.4654 | 6.3472
6 | 5.1031 | 4.716 | 4.993 | 4.9712 | 4.0929 | 4.1514 | 4.1603 | 3.7361 | 3.3741 | 2.439 | 2.2496 | 1.5092 | 1.2544 | 1.201 | 1.6662 | 2.254 | 2.5201 | 3.4611 | 3.1481 | 2.9928 | 3.9489 | 4.7231 | 4.4654 | 6.3472
7 | 0 | 0 | 0 | 0 | 0 | 0 | 0 | 0 | 0 | 0 | 0 | 0 | 0 | 0 | 0 | 0 | 0 | 0 | 0 | 0 | 0 | 0 | 0 | 0
8 | 0 | 0 | 0 | 0 | 0 | 0 | 0 | 0 | 0 | 0 | 0 | 0 | 0 | 0 | 0 | 0 | 0 | 0 | 0 | 0 | 0 | 0 | 0 | 0
9 | 0 | 0 | 0 | 0 | 0 | 0 | 0 | 0 | 0 | 0 | 0 | 0 | 0 | 0 | 0 | 0 | 0 | 0 | 0 | 0 | 0 | 0 | 0 | 0

## Pg, Winter, S2
GenID | 0 | 1 | 2 | 3 | 4 | 5 | 6 | 7 | 8 | 9 | 10 | 11 | 12 | 13 | 14 | 15 | 16 | 17 | 18 | 19 | 20 | 21 | 22 | 23
1 | 0 | 0 | 0 | 0 | 0 | 0 | 0 | 0 | 0 | 0 | 0 | 0 | 0 | 0 | 0 | 0 | 0 | 0 | 0 | 0 | 0 | 0 | 0 | 0
2 | 0 | 0 | 0 | 0 | 0 | 0 | 0 | 0 | 0 | 0 | 0 | 0 | 0 | 0 | 0 | 0 | 0 | 0 | 0 | 0 | 0 | 0 | 0 | 0
3 | 0 | 0 | 0 | 0 | 0 | 0 | 0 | 0 | 0 | 0 | 0 | 0 | 0 | 0 | 0 | 0 | 0 | 0 | 0 | 0 | 0 | 0 | 0 | 0
4 | 6.9259 | 6.0903 | 5.0125 | 4.3394 | 4.0456 | 3.2397 | 3.1542 | 2.8596 | 2.9474 | 3.1172 | 3.1201 | 3.6572 | 3.6588 | 3.7096 | 4.1772 | 3.4483 | 3.5721 | 3.7825 | 3.2996 | 3.4177 | 3.2027 | 2.9064 | 2.9788 | 3.2575
5 | 6.9259 | 6.0903 | 5.0125 | 4.3394 | 4.0456 | 3.2397 | 3.1542 | 2.8596 | 2.9474 | 3.1172 | 3.1201 | 3.6572 | 3.6588 | 3.7096 | 4.1772 | 3.4483 | 3.5721 | 3.7825 | 3.2996 | 3.4177 | 3.2027 | 2.9064 | 2.9788 | 3.2575
6 | 6.9259 | 6.0903 | 5.0125 | 4.3394 | 4.0456 | 3.2397 | 3.1542 | 2.8596 | 2.9474 | 3.1172 | 3.1201 | 3.6572 | 3.6588 | 3.7096 | 4.1772 | 3.4483 | 3.5721 | 3.7825 | 3.2996 | 3.4177 | 3.2027 | 2.9064 | 2.9788 | 3.2575
7 | 0 | 0 | 0 | 0 | 0 | 0 | 0 | 0 | 0 | 0 | 0 | 0 | 0 | 0 | 0 | 0 | 0 | 0 | 0 | 0 | 0 | 0 | 0 | 0
8 | 0 | 0 | 0 | 0 | 0 | 0 | 0 | 0 | 0 | 0 | 0 | 0 | 0 | 0 | 0 | 0 | 0 | 0 | 0 | 0 | 0 | 0 | 0 | 0
9 | 0 | 0 | 0 | 0 | 0 | 0 | 0 | 0 | 0 | 0 | 0 | 0 | 0 | 0 | 0 | 0 | 0 | 0 | 0 | 0 | 0 | 0 | 0 | 0

## Pg, Winter, S3
GenID | 0 | 1 | 2 | 3 | 4 | 5 | 6 | 7 | 8 | 9 | 10 | 11 | 12 | 13 | 14 | 15 | 16 | 17 | 18 | 19 | 20 | 21 | 22 | 23
1 | 0 | 0 | 0 | 0 | 0 | 0 | 0 | 0 | 0 | 0 | 0 | 0 | 0 | 0 | 0 | 0 | 0 | 0 | 0 | 0 | 0 | 0 | 0 | 0
2 | 0 | 0 | 0 | 0 | 0 | 0 | 0 | 0 | 0 | 0 | 0 | 0 | 0 | 0 | 0 | 0 | 0 | 0 | 0 | 0 | 0 | 0 | 0 | 0
3 | 0 | 0 | 0 | 0 | 0 | 0 | 0 | 0 | 0 | 0 | 0 | 0 | 0 | 0 | 0 | 0 | 0 | 0 | 0 | 0 | 0 | 0 | 0 | 0
4 | 6.3195 | 5.8734 | 6.3658 | 7.0981 | 6.0714 | 5.1508 | 3.7074 | 3.3002 | 3.3671 | 3.2915 | 3.3296 | 3.5022 | 3.2036 | 3.0871 | 4.23 | 5.5106 | 5.6261 | 5.7277 | 5.8857 | 6.209 | 6.1239 | 5.993 | 5.7384 | 5.2926
5 | 6.3195 | 5.8734 | 6.3658 | 7.0981 | 6.0714 | 5.1508 | 3.7074 | 3.3002 | 3.3671 | 3.2915 | 3.3296 | 3.5022 | 3.2036 | 3.0871 | 4.23 | 5.5106 | 5.6261 | 5.7277 | 5.8857 | 6.209 | 6.1239 | 5.993 | 5.7384 | 5.2926
6 | 6.3195 | 5.8734 | 6.3658 | 7.0981 | 6.0714 | 5.1508 | 3.7074 | 3.3002 | 3.3671 | 3.2915 | 3.3296 | 3.5022 | 3.2036 | 3.0871 | 4.23 | 5.5106 | 5.6261 | 5.7277 | 5.8857 | 6.209 | 6.1239 | 5.993 | 5.7384 | 5.2926
7 | 0 | 0 | 0 | 0 | 0 | 0 | 0 | 0 | 0 | 0 | 0 | 0 | 0 | 0 | 0 | 0 | 0 | 0 | 0 | 0 | 0 | 0 | 0 | 0
8 | 0 | 0 | 0 | 0 | 0 | 0 | 0 | 0 | 0 | 0 | 0 | 0 | 0 | 0 | 0 | 0 | 0 | 0 | 0 | 0 | 0 | 0 | 0 | 0
9 | 0 | 0 | 0 | 0 | 0 | 0 | 0 | 0 | 0 | 0 | 0 | 0 | 0 | 0 | 0 | 0 | 0 | 0 | 0 | 0 | 0 | 0 | 0 | 0

## Pg, Winter, S4
GenID | 0 | 1 | 2 | 3 | 4 | 5 | 6 | 7 | 8 | 9 | 10 | 11 | 12 | 13 | 14 | 15 | 16 | 17 | 18 | 19 | 20 | 21 | 22 | 23
1 | 0 | 0 | 0 | 0 | 0 | 0 | 0 | 0 | 0 | 0 | 0 | 0 | 0 | 0 | 0 | 0 | 0 | 0 | 0 | 0 | 0 | 0 | 0 | 0
2 | 0 | 0 | 0 | 0 | 0 | 0 | 0 | 0 | 0 | 0 | 0 | 0 | 0 | 0 | 0 | 0 | 0 | 0 | 0 | 0 | 0 | 0 | 0 | 0
3 | 0 | 0 | 0 | 0 | 0 | 0 | 0 | 0 | 0 | 0 | 0 | 0 | 0 | 0 | 0 | 0 | 0 | 0 | 0 | 0 | 0 | 0 | 0 | 0
4 | 5.1031 | 4.716 | 4.993 | 4.9712 | 4.0929 | 4.1514 | 4.1603 | 3.7361 | 3.3741 | 2.439 | 2.2496 | 1.5092 | 1.2544 | 1.201 | 1.6662 | 2.254 | 2.5201 | 3.4611 | 3.1481 | 2.9928 | 3.9489 | 4.7231 | 4.4654 | 6.3472
5 | 5.1031 | 4.716 | 4.993 | 4.9712 | 4.0929 | 4.1514 | 4.1603 | 3.7361 | 3.3741 | 2.439 | 2.2496 | 1.5092 | 1.2544 | 1.201 | 1.6662 | 2.254 | 2.5201 | 3.4611 | 3.1481 | 2.9928 | 3.9489 | 4.7231 | 4.4654 | 6.3472
6 | 5.1031 | 4.716 | 4.993 | 4.9712 | 4.0929 | 4.1514 | 4.1603 | 3.7361 | 3.3741 | 2.439 | 2.2496 | 1.5092 | 1.2544 | 1.201 | 1.6662 | 2.254 | 2.5201 | 3.4611 | 3.1481 | 2.9928 | 3.9489 | 4.7231 | 4.4654 | 6.3472
7 | 0 | 0 | 0 | 0 | 0 | 0 | 0 | 0 | 0 | 0 | 0 | 0 | 0 | 0 | 0 | 0 | 0 | 0 | 0 | 0 | 0 | 0 | 0 | 0
8 | 0 | 0 | 0 | 0 | 0 | 0 | 0 | 0 | 0 | 0 | 0 | 0 | 0 | 0 | 0 | 0 | 0 | 0 | 0 | 0 | 0 | 0 | 0 | 0
9 | 0 | 0 | 0 | 0 | 0 | 0 | 0 | 0 | 0 | 0 | 0 | 0 | 0 | 0 | 0 | 0 | 0 | 0 | 0 | 0 | 0 | 0 | 0 | 0

## Pg, Winter, S5
GenID | 0 | 1 | 2 | 3 | 4 | 5 | 6 | 7 | 8 | 9 | 10 | 11 | 12 | 13 | 14 | 15 | 16 | 17 | 18 | 19 | 20 | 21 | 22 | 23
1 | 0 | 0 | 0 | 0 | 0 | 0 | 0 | 0 | 0 | 0 | 0 | 0 | 0 | 0 | 0 | 0 | 0 | 0 | 0 | 0 | 0 | 0 | 0 | 0
2 | 0 | 0 | 0 | 0 | 0 | 0 | 0 | 0 | 0 | 0 | 0 | 0 | 0 | 0 | 0 | 0 | 0 | 0 | 0 | 0 | 0 | 0 | 0 | 0
3 | 0 | 0 | 0 | 0 | 0 | 0 | 0 | 0 | 0 | 0 | 0 | 0 | 0 | 0 | 0 | 0 | 0 | 0 | 0 | 0 | 0 | 0 | 0 | 0
4 | 6.9259 | 6.0903 | 5.0125 | 4.3394 | 4.0456 | 3.2397 | 3.1542 | 2.8596 | 2.9474 | 3.1172 | 3.1201 | 3.6572 | 3.6588 | 3.7096 | 4.1772 | 3.4483 | 3.5721 | 3.7825 | 3.2996 | 3.4177 | 3.2027 | 2.9064 | 2.9788 | 3.2575
5 | 6.9259 | 6.0903 | 5.0125 | 4.3394 | 4.0456 | 3.2397 | 3.1542 | 2.8596 | 2.9474 | 3.1172 | 3.1201 | 3.6572 | 3.6588 | 3.7096 | 4.1772 | 3.4483 | 3.5721 | 3.7825 | 3.2996 | 3.4177 | 3.2027 | 2.9064 | 2.9788 | 3.2575
6 | 6.9259 | 6.0903 | 5.0125 | 4.3394 | 4.0456 | 3.2397 | 3.1542 | 2.8596 | 2.9474 | 3.1172 | 3.1201 | 3.6572 | 3.6588 | 3.7096 | 4.1772 | 3.4483 | 3.5721 | 3.7825 | 3.2996 | 3.4177 | 3.2027 | 2.9064 | 2.9788 | 3.2575
7 | 0 | 0 | 0 | 0 | 0 | 0 | 0 | 0 | 0 | 0 | 0 | 0 | 0 | 0 | 0 | 0 | 0 | 0 | 0 | 0 | 0 | 0 | 0 | 0
8 | 0 | 0 | 0 | 0 | 0 | 0 | 0 | 0 | 0 | 0 | 0 | 0 | 0 | 0 | 0 | 0 | 0 | 0 | 0 | 0 | 0 | 0 | 0 | 0
9 | 0 | 0 | 0 | 0 | 0 | 0 | 0 | 0 | 0 | 0 | 0 | 0 | 0 | 0 | 0 | 0 | 0 | 0 | 0 | 0 | 0 | 0 | 0 | 0

## Pg, Winter, S6
GenID | 0 | 1 | 2 | 3 | 4 | 5 | 6 | 7 | 8 | 9 | 10 | 11 | 12 | 13 | 14 | 15 | 16 | 17 | 18 | 19 | 20 | 21 | 22 | 23
1 | 0 | 0 | 0 | 0 | 0 | 0 | 0 | 0 | 0 | 0 | 0 | 0 | 0 | 0 | 0 | 0 | 0 | 0 | 0 | 0 | 0 | 0 | 0 | 0
2 | 0 | 0 | 0 | 0 | 0 | 0 | 0 | 0 | 0 | 0 | 0 | 0 | 0 | 0 | 0 | 0 | 0 | 0 | 0 | 0 | 0 | 0 | 0 | 0
3 | 0 | 0 | 0 | 0 | 0 | 0 | 0 | 0 | 0 | 0 | 0 | 0 | 0 | 0 | 0 | 0 | 0 | 0 | 0 | 0 | 0 | 0 | 0 | 0
4 | 6.3195 | 5.8734 | 6.3658 | 7.0981 | 6.0714 | 5.1508 | 3.7074 | 3.3002 | 3.3671 | 3.2915 | 3.3296 | 3.5022 | 3.2036 | 3.0871 | 4.23 | 5.5106 | 5.6261 | 5.7277 | 5.8857 | 6.209 | 6.1239 | 5.993 | 5.7384 | 5.2926
5 | 6.3195 | 5.8734 | 6.3658 | 7.0981 | 6.0714 | 5.1508 | 3.7074 | 3.3002 | 3.3671 | 3.2915 | 3.3296 | 3.5022 | 3.2036 | 3.0871 | 4.23 | 5.5106 | 5.6261 | 5.7277 | 5.8857 | 6.209 | 6.1239 | 5.993 | 5.7384 | 5.2926
6 | 6.3195 | 5.8734 | 6.3658 | 7.0981 | 6.0714 | 5.1508 | 3.7074 | 3.3002 | 3.3671 | 3.2915 | 3.3296 | 3.5022 | 3.2036 | 3.0871 | 4.23 | 5.5106 | 5.6261 | 5.7277 | 5.8857 | 6.209 | 6.1239 | 5.993 | 5.7384 | 5.2926
7 | 0 | 0 | 0 | 0 | 0 | 0 | 0 | 0 | 0 | 0 | 0 | 0 | 0 | 0 | 0 | 0 | 0 | 0 | 0 | 0 | 0 | 0 | 0 | 0
8 | 0 | 0 | 0 | 0 | 0 | 0 | 0 | 0 | 0 | 0 | 0 | 0 | 0 | 0 | 0 | 0 | 0 | 0 | 0 | 0 | 0 | 0 | 0 | 0
9 | 0 | 0 | 0 | 0 | 0 | 0 | 0 | 0 | 0 | 0 | 0 | 0 | 0 | 0 | 0 | 0 | 0 | 0 | 0 | 0 | 0 | 0 | 0 | 0

## Pg, Winter, S7
GenID | 0 | 1 | 2 | 3 | 4 | 5 | 6 | 7 | 8 | 9 | 10 | 11 | 12 | 13 | 14 | 15 | 16 | 17 | 18 | 19 | 20 | 21 | 22 | 23
1 | 0 | 0 | 0 | 0 | 0 | 0 | 0 | 0 | 0 | 0 | 0 | 0 | 0 | 0 | 0 | 0 | 0 | 0 | 0 | 0 | 0 | 0 | 0 | 0
2 | 0 | 0 | 0 | 0 | 0 | 0 | 0 | 0 | 0 | 0 | 0 | 0 | 0 | 0 | 0 | 0 | 0 | 0 | 0 | 0 | 0 | 0 | 0 | 0
3 | 0 | 0 | 0 | 0 | 0 | 0 | 0 | 0 | 0 | 0 | 0 | 0 | 0 | 0 | 0 | 0 | 0 | 0 | 0 | 0 | 0 | 0 | 0 | 0
4 | 5.1031 | 4.716 | 4.993 | 4.9712 | 4.0929 | 4.1514 | 4.1603 | 3.7361 | 3.3741 | 2.439 | 2.2496 | 1.5092 | 1.2544 | 1.201 | 1.6662 | 2.254 | 2.5201 | 3.4611 | 3.1481 | 2.9928 | 3.9489 | 4.7231 | 4.4654 | 6.3472
5 | 5.1031 | 4.716 | 4.993 | 4.9712 | 4.0929 | 4.1514 | 4.1603 | 3.7361 | 3.3741 | 2.439 | 2.2496 | 1.5092 | 1.2544 | 1.201 | 1.6662 | 2.254 | 2.5201 | 3.4611 | 3.1481 | 2.9928 | 3.9489 | 4.7231 | 4.4654 | 6.3472
6 | 5.1031 | 4.716 | 4.993 | 4.9712 | 4.0929 | 4.1514 | 4.1603 | 3.7361 | 3.3741 | 2.439 | 2.2496 | 1.5092 | 1.2544 | 1.201 | 1.6662 | 2.254 | 2.5201 | 3.4611 | 3.1481 | 2.9928 | 3.9489 | 4.7231 | 4.4654 | 6.3472
7 | 0 | 0 | 0 | 0 | 0 | 0 | 0 | 0 | 0 | 0 | 0 | 0 | 0 | 0 | 0 | 0 | 0 | 0 | 0 | 0 | 0 | 0 | 0 | 0
8 | 0 | 0 | 0 | 0 | 0 | 0 | 0 | 0 | 0 | 0 | 0 | 0 | 0 | 0 | 0 | 0 | 0 | 0 | 0 | 0 | 0 | 0 | 0 | 0
9 | 0 | 0 | 0 | 0 | 0 | 0 | 0 | 0 | 0 | 0 | 0 | 0 | 0 | 0 | 0 | 0 | 0 | 0 | 0 | 0 | 0 | 0 | 0 | 0

## Pg, Winter, S8
GenID | 0 | 1 | 2 | 3 | 4 | 5 | 6 | 7 | 8 | 9 | 10 | 11 | 12 | 13 | 14 | 15 | 16 | 17 | 18 | 19 | 20 | 21 | 22 | 23
1 | 0 | 0 | 0 | 0 | 0 | 0 | 0 | 0 | 0 | 0 | 0 | 0 | 0 | 0 | 0 | 0 | 0 | 0 | 0 | 0 | 0 | 0 | 0 | 0
2 | 0 | 0 | 0 | 0 | 0 | 0 | 0 | 0 | 0 | 0 | 0 | 0 | 0 | 0 | 0 | 0 | 0 | 0 | 0 | 0 | 0 | 0 | 0 | 0
3 | 0 | 0 | 0 | 0 | 0 | 0 | 0 | 0 | 0 | 0 | 0 | 0 | 0 | 0 | 0 | 0 | 0 | 0 | 0 | 0 | 0 | 0 | 0 | 0
4 | 6.9259 | 6.0903 | 5.0125 | 4.3394 | 4.0456 | 3.2397 | 3.1542 | 2.8596 | 2.9474 | 3.1172 | 3.1201 | 3.6572 | 3.6588 | 3.7096 | 4.1772 | 3.4483 | 3.5721 | 3.7825 | 3.2996 | 3.4177 | 3.2027 | 2.9064 | 2.9788 | 3.2575
5 | 6.9259 | 6.0903 | 5.0125 | 4.3394 | 4.0456 | 3.2397 | 3.1542 | 2.8596 | 2.9474 | 3.1172 | 3.1201 | 3.6572 | 3.6588 | 3.7096 | 4.1772 | 3.4483 | 3.5721 | 3.7825 | 3.2996 | 3.4177 | 3.2027 | 2.9064 | 2.9788 | 3.2575
6 | 6.9259 | 6.0903 | 5.0125 | 4.3394 | 4.0456 | 3.2397 | 3.1542 | 2.8596 | 2.9474 | 3.1172 | 3.1201 | 3.6572 | 3.6588 | 3.7096 | 4.1772 | 3.4483 | 3.5721 | 3.7825 | 3.2996 | 3.4177 | 3.2027 | 2.9064 | 2.9788 | 3.2575
7 | 0 | 0 | 0 | 0 | 0 | 0 | 0 | 0 | 0 | 0 | 0 | 0 | 0 | 0 | 0 | 0 | 0 | 0 | 0 | 0 | 0 | 0 | 0 | 0
8 | 0 | 0 | 0 | 0 | 0 | 0 | 0 | 0 | 0 | 0 | 0 | 0 | 0 | 0 | 0 | 0 | 0 | 0 | 0 | 0 | 0 | 0 | 0 | 0
9 | 0 | 0 | 0 | 0 | 0 | 0 | 0 | 0 | 0 | 0 | 0 | 0 | 0 | 0 | 0 | 0 | 0 | 0 | 0 | 0 | 0 | 0 | 0 | 0

## Pg, Winter, S9
GenID | 0 | 1 | 2 | 3 | 4 | 5 | 6 | 7 | 8 | 9 | 10 | 11 | 12 | 13 | 14 | 15 | 16 | 17 | 18 | 19 | 20 | 21 | 22 | 23
1 | 0 | 0 | 0 | 0 | 0 | 0 | 0 | 0 | 0 | 0 | 0 | 0 | 0 | 0 | 0 | 0 | 0 | 0 | 0 | 0 | 0 | 0 | 0 | 0
2 | 0 | 0 | 0 | 0 | 0 | 0 | 0 | 0 | 0 | 0 | 0 | 0 | 0 | 0 | 0 | 0 | 0 | 0 | 0 | 0 | 0 | 0 | 0 | 0
3 | 0 | 0 | 0 | 0 | 0 | 0 | 0 | 0 | 0 | 0 | 0 | 0 | 0 | 0 | 0 | 0 | 0 | 0 | 0 | 0 | 0 | 0 | 0 | 0
4 | 6.3195 | 5.8734 | 6.3658 | 7.0981 | 6.0714 | 5.1508 | 3.7074 | 3.3002 | 3.3671 | 3.2915 | 3.3296 | 3.5022 | 3.2036 | 3.0871 | 4.23 | 5.5106 | 5.6261 | 5.7277 | 5.8857 | 6.209 | 6.1239 | 5.993 | 5.7384 | 5.2926
5 | 6.3195 | 5.8734 | 6.3658 | 7.0981 | 6.0714 | 5.1508 | 3.7074 | 3.3002 | 3.3671 | 3.2915 | 3.3296 | 3.5022 | 3.2036 | 3.0871 | 4.23 | 5.5106 | 5.6261 | 5.7277 | 5.8857 | 6.209 | 6.1239 | 5.993 | 5.7384 | 5.2926
6 | 6.3195 | 5.8734 | 6.3658 | 7.0981 | 6.0714 | 5.1508 | 3.7074 | 3.3002 | 3.3671 | 3.2915 | 3.3296 | 3.5022 | 3.2036 | 3.0871 | 4.23 | 5.5106 | 5.6261 | 5.7277 | 5.8857 | 6.209 | 6.1239 | 5.993 | 5.7384 | 5.2926
7 | 0 | 0 | 0 | 0 | 0 | 0 | 0 | 0 | 0 | 0 | 0 | 0 | 0 | 0 | 0 | 0 | 0 | 0 | 0 | 0 | 0 | 0 | 0 | 0
8 | 0 | 0 | 0 | 0 | 0 | 0 | 0 | 0 | 0 | 0 | 0 | 0 | 0 | 0 | 0 | 0 | 0 | 0 | 0 | 0 | 0 | 0 | 0 | 0
9 | 0 | 0 | 0 | 0 | 0 | 0 | 0 | 0 | 0 | 0 | 0 | 0 | 0 | 0 | 0 | 0 | 0 | 0 | 0 | 0 | 0 | 0 | 0 | 0

## Qg, Winter, S1
GenID | 0 | 1 | 2 | 3 | 4 | 5 | 6 | 7 | 8 | 9 | 10 | 11 | 12 | 13 | 14 | 15 | 16 | 17 | 18 | 19 | 20 | 21 | 22 | 23
1 | 0 | 0 | 0 | 0 | 0 | 0 | 0 | 0 | 0 | 0 | 0 | 0 | 0 | 0 | 0 | 0 | 0 | 0 | 0 | 0 | 0 | 0 | 0 | 0
2 | 0 | 0 | 0 | 0 | 0 | 0 | 0 | 0 | 0 | 0 | 0 | 0 | 0 | 0 | 0 | 0 | 0 | 0 | 0 | 0 | 0 | 0 | 0 | 0
3 | 0 | 0 | 0 | 0 | 0 | 0 | 0 | 0 | 0 | 0 | 0 | 0 | 0 | 0 | 0 | 0 | 0 | 0 | 0 | 0 | 0 | 0 | 0 | 0
4 | 0 | 0 | 0 | 0 | 0 | 0 | 0 | 0 | 0 | 0 | 0 | 0 | 0 | 0 | 0 | 0 | 0 | 0 | 0 | 0 | 0 | 0 | 0 | 0
5 | 0 | 0 | 0 | 0 | 0 | 0 | 0 | 0 | 0 | 0 | 0 | 0 | 0 | 0 | 0 | 0 | 0 | 0 | 0 | 0 | 0 | 0 | 0 | 0
6 | 0 | 0 | 0 | 0 | 0 | 0 | 0 | 0 | 0 | 0 | 0 | 0 | 0 | 0 | 0 | 0 | 0 | 0 | 0 | 0 | 0 | 0 | 0 | 0
7 | 0 | 0 | 0 | 0 | 0 | 0 | 0 | 0 | 0 | 0 | 0 | 0 | 0 | 0 | 0 | 0 | 0 | 0 | 0 | 0 | 0 | 0 | 0 | 0
8 | 0 | 0 | 0 | 0 | 0 | 0 | 0 | 0 | 0 | 0 | 0 | 0 | 0 | 0 | 0 | 0 | 0 | 0 | 0 | 0 | 0 | 0 | 0 | 0
9 | 0 | 0 | 0 | 0 | 0 | 0 | 0 | 0 | 0 | 0 | 0 | 0 | 0 | 0 | 0 | 0 | 0 | 0 | 0 | 0 | 0 | 0 | 0 | 0

## Qg, Winter, S2
GenID | 0 | 1 | 2 | 3 | 4 | 5 | 6 | 7 | 8 | 9 | 10 | 11 | 12 | 13 | 14 | 15 | 16 | 17 | 18 | 19 | 20 | 21 | 22 | 23
1 | 0 | 0 | 0 | 0 | 0 | 0 | 0 | 0 | 0 | 0 | 0 | 0 | 0 | 0 | 0 | 0 | 0 | 0 | 0 | 0 | 0 | 0 | 0 | 0
2 | 0 | 0 | 0 | 0 | 0 | 0 | 0 | 0 | 0 | 0 | 0 | 0 | 0 | 0 | 0 | 0 | 0 | 0 | 0 | 0 | 0 | 0 | 0 | 0
3 | 0 | 0 | 0 | 0 | 0 | 0 | 0 | 0 | 0 | 0 | 0 | 0 | 0 | 0 | 0 | 0 | 0 | 0 | 0 | 0 | 0 | 0 | 0 | 0
4 | 0 | 0 | 0 | 0 | 0 | 0 | 0 | 0 | 0 | 0 | 0 | 0 | 0 | 0 | 0 | 0 | 0 | 0 | 0 | 0 | 0 | 0 | 0 | 0
5 | 0 | 0 | 0 | 0 | 0 | 0 | 0 | 0 | 0 | 0 | 0 | 0 | 0 | 0 | 0 | 0 | 0 | 0 | 0 | 0 | 0 | 0 | 0 | 0
6 | 0 | 0 | 0 | 0 | 0 | 0 | 0 | 0 | 0 | 0 | 0 | 0 | 0 | 0 | 0 | 0 | 0 | 0 | 0 | 0 | 0 | 0 | 0 | 0
7 | 0 | 0 | 0 | 0 | 0 | 0 | 0 | 0 | 0 | 0 | 0 | 0 | 0 | 0 | 0 | 0 | 0 | 0 | 0 | 0 | 0 | 0 | 0 | 0
8 | 0 | 0 | 0 | 0 | 0 | 0 | 0 | 0 | 0 | 0 | 0 | 0 | 0 | 0 | 0 | 0 | 0 | 0 | 0 | 0 | 0 | 0 | 0 | 0
9 | 0 | 0 | 0 | 0 | 0 | 0 | 0 | 0 | 0 | 0 | 0 | 0 | 0 | 0 | 0 | 0 | 0 | 0 | 0 | 0 | 0 | 0 | 0 | 0

## Qg, Winter, S3
GenID | 0 | 1 | 2 | 3 | 4 | 5 | 6 | 7 | 8 | 9 | 10 | 11 | 12 | 13 | 14 | 15 | 16 | 17 | 18 | 19 | 20 | 21 | 22 | 23
1 | 0 | 0 | 0 | 0 | 0 | 0 | 0 | 0 | 0 | 0 | 0 | 0 | 0 | 0 | 0 | 0 | 0 | 0 | 0 | 0 | 0 | 0 | 0 | 0
2 | 0 | 0 | 0 | 0 | 0 | 0 | 0 | 0 | 0 | 0 | 0 | 0 | 0 | 0 | 0 | 0 | 0 | 0 | 0 | 0 | 0 | 0 | 0 | 0
3 | 0 | 0 | 0 | 0 | 0 | 0 | 0 | 0 | 0 | 0 | 0 | 0 | 0 | 0 | 0 | 0 | 0 | 0 | 0 | 0 | 0 | 0 | 0 | 0
4 | 0 | 0 | 0 | 0 | 0 | 0 | 0 | 0 | 0 | 0 | 0 | 0 | 0 | 0 | 0 | 0 | 0 | 0 | 0 | 0 | 0 | 0 | 0 | 0
5 | 0 | 0 | 0 | 0 | 0 | 0 | 0 | 0 | 0 | 0 | 0 | 0 | 0 | 0 | 0 | 0 | 0 | 0 | 0 | 0 | 0 | 0 | 0 | 0
6 | 0 | 0 | 0 | 0 | 0 | 0 | 0 | 0 | 0 | 0 | 0 | 0 | 0 | 0 | 0 | 0 | 0 | 0 | 0 | 0 | 0 | 0 | 0 | 0
7 | 0 | 0 | 0 | 0 | 0 | 0 | 0 | 0 | 0 | 0 | 0 | 0 | 0 | 0 | 0 | 0 | 0 | 0 | 0 | 0 | 0 | 0 | 0 | 0
8 | 0 | 0 | 0 | 0 | 0 | 0 | 0 | 0 | 0 | 0 | 0 | 0 | 0 | 0 | 0 | 0 | 0 | 0 | 0 | 0 | 0 | 0 | 0 | 0
9 | 0 | 0 | 0 | 0 | 0 | 0 | 0 | 0 | 0 | 0 | 0 | 0 | 0 | 0 | 0 | 0 | 0 | 0 | 0 | 0 | 0 | 0 | 0 | 0

## Qg, Winter, S4
GenID | 0 | 1 | 2 | 3 | 4 | 5 | 6 | 7 | 8 | 9 | 10 | 11 | 12 | 13 | 14 | 15 | 16 | 17 | 18 | 19 | 20 | 21 | 22 | 23
1 | 0 | 0 | 0 | 0 | 0 | 0 | 0 | 0 | 0 | 0 | 0 | 0 | 0 | 0 | 0 | 0 | 0 | 0 | 0 | 0 | 0 | 0 | 0 | 0
2 | 0 | 0 | 0 | 0 | 0 | 0 | 0 | 0 | 0 | 0 | 0 | 0 | 0 | 0 | 0 | 0 | 0 | 0 | 0 | 0 | 0 | 0 | 0 | 0
3 | 0 | 0 | 0 | 0 | 0 | 0 | 0 | 0 | 0 | 0 | 0 | 0 | 0 | 0 | 0 | 0 | 0 | 0 | 0 | 0 | 0 | 0 | 0 | 0
4 | 0 | 0 | 0 | 0 | 0 | 0 | 0 | 0 | 0 | 0 | 0 | 0 | 0 | 0 | 0 | 0 | 0 | 0 | 0 | 0 | 0 | 0 | 0 | 0
5 | 0 | 0 | 0 | 0 | 0 | 0 | 0 | 0 | 0 | 0 | 0 | 0 | 0 | 0 | 0 | 0 | 0 | 0 | 0 | 0 | 0 | 0 | 0 | 0
6 | 0 | 0 | 0 | 0 | 0 | 0 | 0 | 0 | 0 | 0 | 0 | 0 | 0 | 0 | 0 | 0 | 0 | 0 | 0 | 0 | 0 | 0 | 0 | 0
7 | 0 | 0 | 0 | 0 | 0 | 0 | 0 | 0 | 0 | 0 | 0 | 0 | 0 | 0 | 0 | 0 | 0 | 0 | 0 | 0 | 0 | 0 | 0 | 0
8 | 0 | 0 | 0 | 0 | 0 | 0 | 0 | 0 | 0 | 0 | 0 | 0 | 0 | 0 | 0 | 0 | 0 | 0 | 0 | 0 | 0 | 0 | 0 | 0
9 | 0 | 0 | 0 | 0 | 0 | 0 | 0 | 0 | 0 | 0 | 0 | 0 | 0 | 0 | 0 | 0 | 0 | 0 | 0 | 0 | 0 | 0 | 0 | 0

## Qg, Winter, S5
GenID | 0 | 1 | 2 | 3 | 4 | 5 | 6 | 7 | 8 | 9 | 10 | 11 | 12 | 13 | 14 | 15 | 16 | 17 | 18 | 19 | 20 | 21 | 22 | 23
1 | 0 | 0 | 0 | 0 | 0 | 0 | 0 | 0 | 0 | 0 | 0 | 0 | 0 | 0 | 0 | 0 | 0 | 0 | 0 | 0 | 0 | 0 | 0 | 0
2 | 0 | 0 | 0 | 0 | 0 | 0 | 0 | 0 | 0 | 0 | 0 | 0 | 0 | 0 | 0 | 0 | 0 | 0 | 0 | 0 | 0 | 0 | 0 | 0
3 | 0 | 0 | 0 | 0 | 0 | 0 | 0 | 0 | 0 | 0 | 0 | 0 | 0 | 0 | 0 | 0 | 0 | 0 | 0 | 0 | 0 | 0 | 0 | 0
4 | 0 | 0 | 0 | 0 | 0 | 0 | 0 | 0 | 0 | 0 | 0 | 0 | 0 | 0 | 0 | 0 | 0 | 0 | 0 | 0 | 0 | 0 | 0 | 0
5 | 0 | 0 | 0 | 0 | 0 | 0 | 0 | 0 | 0 | 0 | 0 | 0 | 0 | 0 | 0 | 0 | 0 | 0 | 0 | 0 | 0 | 0 | 0 | 0
6 | 0 | 0 | 0 | 0 | 0 | 0 | 0 | 0 | 0 | 0 | 0 | 0 | 0 | 0 | 0 | 0 | 0 | 0 | 0 | 0 | 0 | 0 | 0 | 0
7 | 0 | 0 | 0 | 0 | 0 | 0 | 0 | 0 | 0 | 0 | 0 | 0 | 0 | 0 | 0 | 0 | 0 | 0 | 0 | 0 | 0 | 0 | 0 | 0
8 | 0 | 0 | 0 | 0 | 0 | 0 | 0 | 0 | 0 | 0 | 0 | 0 | 0 | 0 | 0 | 0 | 0 | 0 | 0 | 0 | 0 | 0 | 0 | 0
9 | 0 | 0 | 0 | 0 | 0 | 0 | 0 | 0 | 0 | 0 | 0 | 0 | 0 | 0 | 0 | 0 | 0 | 0 | 0 | 0 | 0 | 0 | 0 | 0

## Qg, Winter, S6
GenID | 0 | 1 | 2 | 3 | 4 | 5 | 6 | 7 | 8 | 9 | 10 | 11 | 12 | 13 | 14 | 15 | 16 | 17 | 18 | 19 | 20 | 21 | 22 | 23
1 | 0 | 0 | 0 | 0 | 0 | 0 | 0 | 0 | 0 | 0 | 0 | 0 | 0 | 0 | 0 | 0 | 0 | 0 | 0 | 0 | 0 | 0 | 0 | 0
2 | 0 | 0 | 0 | 0 | 0 | 0 | 0 | 0 | 0 | 0 | 0 | 0 | 0 | 0 | 0 | 0 | 0 | 0 | 0 | 0 | 0 | 0 | 0 | 0
3 | 0 | 0 | 0 | 0 | 0 | 0 | 0 | 0 | 0 | 0 | 0 | 0 | 0 | 0 | 0 | 0 | 0 | 0 | 0 | 0 | 0 | 0 | 0 | 0
4 | 0 | 0 | 0 | 0 | 0 | 0 | 0 | 0 | 0 | 0 | 0 | 0 | 0 | 0 | 0 | 0 | 0 | 0 | 0 | 0 | 0 | 0 | 0 | 0
5 | 0 | 0 | 0 | 0 | 0 | 0 | 0 | 0 | 0 | 0 | 0 | 0 | 0 | 0 | 0 | 0 | 0 | 0 | 0 | 0 | 0 | 0 | 0 | 0
6 | 0 | 0 | 0 | 0 | 0 | 0 | 0 | 0 | 0 | 0 | 0 | 0 | 0 | 0 | 0 | 0 | 0 | 0 | 0 | 0 | 0 | 0 | 0 | 0
7 | 0 | 0 | 0 | 0 | 0 | 0 | 0 | 0 | 0 | 0 | 0 | 0 | 0 | 0 | 0 | 0 | 0 | 0 | 0 | 0 | 0 | 0 | 0 | 0
8 | 0 | 0 | 0 | 0 | 0 | 0 | 0 | 0 | 0 | 0 | 0 | 0 | 0 | 0 | 0 | 0 | 0 | 0 | 0 | 0 | 0 | 0 | 0 | 0
9 | 0 | 0 | 0 | 0 | 0 | 0 | 0 | 0 | 0 | 0 | 0 | 0 | 0 | 0 | 0 | 0 | 0 | 0 | 0 | 0 | 0 | 0 | 0 | 0

## Qg, Winter, S7
GenID | 0 | 1 | 2 | 3 | 4 | 5 | 6 | 7 | 8 | 9 | 10 | 11 | 12 | 13 | 14 | 15 | 16 | 17 | 18 | 19 | 20 | 21 | 22 | 23
1 | 0 | 0 | 0 | 0 | 0 | 0 | 0 | 0 | 0 | 0 | 0 | 0 | 0 | 0 | 0 | 0 | 0 | 0 | 0 | 0 | 0 | 0 | 0 | 0
2 | 0 | 0 | 0 | 0 | 0 | 0 | 0 | 0 | 0 | 0 | 0 | 0 | 0 | 0 | 0 | 0 | 0 | 0 | 0 | 0 | 0 | 0 | 0 | 0
3 | 0 | 0 | 0 | 0 | 0 | 0 | 0 | 0 | 0 | 0 | 0 | 0 | 0 | 0 | 0 | 0 | 0 | 0 | 0 | 0 | 0 | 0 | 0 | 0
4 | 0 | 0 | 0 | 0 | 0 | 0 | 0 | 0 | 0 | 0 | 0 | 0 | 0 | 0 | 0 | 0 | 0 | 0 | 0 | 0 | 0 | 0 | 0 | 0
5 | 0 | 0 | 0 | 0 | 0 | 0 | 0 | 0 | 0 | 0 | 0 | 0 | 0 | 0 | 0 | 0 | 0 | 0 | 0 | 0 | 0 | 0 | 0 | 0
6 | 0 | 0 | 0 | 0 | 0 | 0 | 0 | 0 | 0 | 0 | 0 | 0 | 0 | 0 | 0 | 0 | 0 | 0 | 0 | 0 | 0 | 0 | 0 | 0
7 | 0 | 0 | 0 | 0 | 0 | 0 | 0 | 0 | 0 | 0 | 0 | 0 | 0 | 0 | 0 | 0 | 0 | 0 | 0 | 0 | 0 | 0 | 0 | 0
8 | 0 | 0 | 0 | 0 | 0 | 0 | 0 | 0 | 0 | 0 | 0 | 0 | 0 | 0 | 0 | 0 | 0 | 0 | 0 | 0 | 0 | 0 | 0 | 0
9 | 0 | 0 | 0 | 0 | 0 | 0 | 0 | 0 | 0 | 0 | 0 | 0 | 0 | 0 | 0 | 0 | 0 | 0 | 0 | 0 | 0 | 0 | 0 | 0

## Qg, Winter, S8
GenID | 0 | 1 | 2 | 3 | 4 | 5 | 6 | 7 | 8 | 9 | 10 | 11 | 12 | 13 | 14 | 15 | 16 | 17 | 18 | 19 | 20 | 21 | 22 | 23
1 | 0 | 0 | 0 | 0 | 0 | 0 | 0 | 0 | 0 | 0 | 0 | 0 | 0 | 0 | 0 | 0 | 0 | 0 | 0 | 0 | 0 | 0 | 0 | 0
2 | 0 | 0 | 0 | 0 | 0 | 0 | 0 | 0 | 0 | 0 | 0 | 0 | 0 | 0 | 0 | 0 | 0 | 0 | 0 | 0 | 0 | 0 | 0 | 0
3 | 0 | 0 | 0 | 0 | 0 | 0 | 0 | 0 | 0 | 0 | 0 | 0 | 0 | 0 | 0 | 0 | 0 | 0 | 0 | 0 | 0 | 0 | 0 | 0
4 | 0 | 0 | 0 | 0 | 0 | 0 | 0 | 0 | 0 | 0 | 0 | 0 | 0 | 0 | 0 | 0 | 0 | 0 | 0 | 0 | 0 | 0 | 0 | 0
5 | 0 | 0 | 0 | 0 | 0 | 0 | 0 | 0 | 0 | 0 | 0 | 0 | 0 | 0 | 0 | 0 | 0 | 0 | 0 | 0 | 0 | 0 | 0 | 0
6 | 0 | 0 | 0 | 0 | 0 | 0 | 0 | 0 | 0 | 0 | 0 | 0 | 0 | 0 | 0 | 0 | 0 | 0 | 0 | 0 | 0 | 0 | 0 | 0
7 | 0 | 0 | 0 | 0 | 0 | 0 | 0 | 0 | 0 | 0 | 0 | 0 | 0 | 0 | 0 | 0 | 0 | 0 | 0 | 0 | 0 | 0 | 0 | 0
8 | 0 | 0 | 0 | 0 | 0 | 0 | 0 | 0 | 0 | 0 | 0 | 0 | 0 | 0 | 0 | 0 | 0 | 0 | 0 | 0 | 0 | 0 | 0 | 0
9 | 0 | 0 | 0 | 0 | 0 | 0 | 0 | 0 | 0 | 0 | 0 | 0 | 0 | 0 | 0 | 0 | 0 | 0 | 0 | 0 | 0 | 0 | 0 | 0

## Qg, Winter, S9
GenID | 0 | 1 | 2 | 3 | 4 | 5 | 6 | 7 | 8 | 9 | 10 | 11 | 12 | 13 | 14 | 15 | 16 | 17 | 18 | 19 | 20 | 21 | 22 | 23
1 | 0 | 0 | 0 | 0 | 0 | 0 | 0 | 0 | 0 | 0 | 0 | 0 | 0 | 0 | 0 | 0 | 0 | 0 | 0 | 0 | 0 | 0 | 0 | 0
2 | 0 | 0 | 0 | 0 | 0 | 0 | 0 | 0 | 0 | 0 | 0 | 0 | 0 | 0 | 0 | 0 | 0 | 0 | 0 | 0 | 0 | 0 | 0 | 0
3 | 0 | 0 | 0 | 0 | 0 | 0 | 0 | 0 | 0 | 0 | 0 | 0 | 0 | 0 | 0 | 0 | 0 | 0 | 0 | 0 | 0 | 0 | 0 | 0
4 | 0 | 0 | 0 | 0 | 0 | 0 | 0 | 0 | 0 | 0 | 0 | 0 | 0 | 0 | 0 | 0 | 0 | 0 | 0 | 0 | 0 | 0 | 0 | 0
5 | 0 | 0 | 0 | 0 | 0 | 0 | 0 | 0 | 0 | 0 | 0 | 0 | 0 | 0 | 0 | 0 | 0 | 0 | 0 | 0 | 0 | 0 | 0 | 0
6 | 0 | 0 | 0 | 0 | 0 | 0 | 0 | 0 | 0 | 0 | 0 | 0 | 0 | 0 | 0 | 0 | 0 | 0 | 0 | 0 | 0 | 0 | 0 | 0
7 | 0 | 0 | 0 | 0 | 0 | 0 | 0 | 0 | 0 | 0 | 0 | 0 | 0 | 0 | 0 | 0 | 0 | 0 | 0 | 0 | 0 | 0 | 0 | 0
8 | 0 | 0 | 0 | 0 | 0 | 0 | 0 | 0 | 0 | 0 | 0 | 0 | 0 | 0 | 0 | 0 | 0 | 0 | 0 | 0 | 0 | 0 | 0 | 0
9 | 0 | 0 | 0 | 0 | 0 | 0 | 0 | 0 | 0 | 0 | 0 | 0 | 0 | 0 | 0 | 0 | 0 | 0 | 0 | 0 | 0 | 0 | 0 | 0

## GenStatus, Winter
GenID | 0 | 1 | 2 | 3 | 4 | 5 | 6 | 7 | 8 | 9 | 10 | 11 | 12 | 13 | 14 | 15 | 16 | 17 | 18 | 19 | 20 | 21 | 22 | 23
1 | 1 | 1 | 1 | 1 | 1 | 1 | 1 | 1 | 1 | 1 | 1 | 1 | 1 | 1 | 1 | 1 | 1 | 1 | 1 | 1 | 1 | 1 | 1 | 1
2 | 1 | 1 | 1 | 1 | 1 | 1 | 1 | 1 | 1 | 1 | 1 | 1 | 1 | 1 | 1 | 1 | 1 | 1 | 1 | 1 | 1 | 1 | 1 | 1
3 | 1 | 1 | 1 | 1 | 1 | 1 | 1 | 1 | 1 | 1 | 1 | 1 | 1 | 1 | 1 | 1 | 1 | 1 | 1 | 1 | 1 | 1 | 1 | 1
4 | 1 | 1 | 1 | 1 | 1 | 1 | 1 | 1 | 1 | 1 | 1 | 1 | 1 | 1 | 1 | 1 | 1 | 1 | 1 | 1 | 1 | 1 | 1 | 1
5 | 1 | 1 | 1 | 1 | 1 | 1 | 1 | 1 | 1 | 1 | 1 | 1 | 1 | 1 | 1 | 1 | 1 | 1 | 1 | 1 | 1 | 1 | 1 | 1
6 | 1 | 1 | 1 | 1 | 1 | 1 | 1 | 1 | 1 | 1 | 1 | 1 | 1 | 1 | 1 | 1 | 1 | 1 | 1 | 1 | 1 | 1 | 1 | 1
7 | 1 | 1 | 1 | 1 | 1 | 1 | 1 | 1 | 1 | 1 | 1 | 1 | 1 | 1 | 1 | 1 | 1 | 1 | 1 | 1 | 1 | 1 | 1 | 1
8 | 1 | 1 | 1 | 1 | 1 | 1 | 1 | 1 | 1 | 1 | 1 | 1 | 1 | 1 | 1 | 1 | 1 | 1 | 1 | 1 | 1 | 1 | 1 | 1
9 | 1 | 1 | 1 | 1 | 1 | 1 | 1 | 1 | 1 | 1 | 1 | 1 | 1 | 1 | 1 | 1 | 1 | 1 | 1 | 1 | 1 | 1 | 1 | 1

## Pc, Summer, S1
LoadID | 0 | 1 | 2 | 3 | 4 | 5 | 6 | 7 | 8 | 9 | 10 | 11 | 12 | 13 | 14 | 15 | 16 | 17 | 18 | 19 | 20 | 21 | 22 | 23
1 | 68.9828 | 62.6739 | 61.5792 | 61.4219 | 61.4267 | 60.8835 | 65.7292 | 78.0366 | 88.9395 | 91.6724 | 90.7447 | 93.3109 | 94.5909 | 92.8411 | 89.2134 | 85.6227 | 87.1165 | 87.9772 | 88.3506 | 86.888 | 87.1491 | 90.7586 | 84.598 | 77.5505
2 | 73.6526 | 67.5184 | 64.0005 | 61.6653 | 61.0776 | 64.8933 | 81.2414 | 97.0499 | 101.2108 | 99.2948 | 98.9948 | 105.5542 | 105.823 | 106.4312 | 101.2467 | 95.9028 | 88.8212 | 89.6331 | 88.9741 | 88.6963 | 89.0375 | 88.6558 | 87.693 | 82.8113
3 | 98.0173 | 86.8524 | 81.936 | 79.2672 | 83.2475 | 76.0703 | 89.3299 | 100.9538 | 113.6126 | 122.099 | 125.7335 | 127.8082 | 130.5777 | 132.2495 | 132.7955 | 127.8192 | 127.2697 | 123.1502 | 123.1308 | 123.8576 | 123.1861 | 127.1846 | 126.4766 | 113.9151

## Pc, Summer, S2
LoadID | 0 | 1 | 2 | 3 | 4 | 5 | 6 | 7 | 8 | 9 | 10 | 11 | 12 | 13 | 14 | 15 | 16 | 17 | 18 | 19 | 20 | 21 | 22 | 23
1 | 68.9828 | 62.6739 | 61.5792 | 61.4219 | 61.4267 | 60.8835 | 65.7292 | 78.0366 | 88.9395 | 91.6724 | 90.7447 | 93.3109 | 94.5909 | 92.8411 | 89.2134 | 85.6227 | 87.1165 | 87.9772 | 88.3506 | 86.888 | 87.1491 | 90.7586 | 84.598 | 77.5505
2 | 73.6526 | 67.5184 | 64.0005 | 61.6653 | 61.0776 | 64.8933 | 81.2414 | 97.0499 | 101.2108 | 99.2948 | 98.9948 | 105.5542 | 105.823 | 106.4312 | 101.2467 | 95.9028 | 88.8212 | 89.6331 | 88.9741 | 88.6963 | 89.0375 | 88.6558 | 87.693 | 82.8113
3 | 98.0173 | 86.8524 | 81.936 | 79.2672 | 83.2475 | 76.0703 | 89.3299 | 100.9538 | 113.6126 | 122.099 | 125.7335 | 127.8082 | 130.5777 | 132.2495 | 132.7955 | 127.8192 | 127.2697 | 123.1502 | 123.1308 | 123.8576 | 123.1861 | 127.1846 | 126.4766 | 113.9151

## Pc, Summer, S3
LoadID | 0 | 1 | 2 | 3 | 4 | 5 | 6 | 7 | 8 | 9 | 10 | 11 | 12 | 13 | 14 | 15 | 16 | 17 | 18 | 19 | 20 | 21 | 22 | 23
1 | 68.9828 | 62.6739 | 61.5792 | 61.4219 | 61.4267 | 60.8835 | 65.7292 | 78.0366 | 88.9395 | 91.6724 | 90.7447 | 93.3109 | 94.5909 | 92.8411 | 89.2134 | 85.6227 | 87.1165 | 87.9772 | 88.3506 | 86.888 | 87.1491 | 90.7586 | 84.598 | 77.5505
2 | 73.6526 | 67.5184 | 64.0005 | 61.6653 | 61.0776 | 64.8933 | 81.2414 | 97.0499 | 101.2108 | 99.2948 | 98.9948 | 105.5542 | 105.823 | 106.4312 | 101.2467 | 95.9028 | 88.8212 | 89.6331 | 88.9741 | 88.6963 | 89.0375 | 88.6558 | 87.693 | 82.8113
3 | 98.0173 | 86.8524 | 81.936 | 79.2672 | 83.2475 | 76.0703 | 89.3299 | 100.9538 | 113.6126 | 122.099 | 125.7335 | 127.8082 | 130.5777 | 132.2495 | 132.7955 | 127.8192 | 127.2697 | 123.1502 | 123.1308 | 123.8576 | 123.1861 | 127.1846 | 126.4766 | 113.9151

## Pc, Summer, S4
LoadID | 0 | 1 | 2 | 3 | 4 | 5 | 6 | 7 | 8 | 9 | 10 | 11 | 12 | 13 | 14 | 15 | 16 | 17 | 18 | 19 | 20 | 21 | 22 | 23
1 | 72.4319 | 65.8076 | 64.6582 | 64.493 | 64.4981 | 63.9277 | 69.0156 | 81.9384 | 93.3865 | 96.2561 | 95.282 | 97.9764 | 99.3204 | 97.4832 | 93.674 | 89.9038 | 91.4723 | 92.3761 | 92.7682 | 91.2324 | 91.5065 | 95.2966 | 88.8279 | 81.4281
2 | 77.1498 | 70.7027 | 67.029 | 64.586 | 63.9982 | 68.0249 | 85.1652 | 101.8784 | 106.2502 | 104.2288 | 103.9264 | 110.8092 | 111.078 | 111.6863 | 106.2381 | 100.6282 | 93.2231 | 94.035 | 93.3761 | 93.0982 | 93.4394 | 93.0578 | 91.9367 | 86.782
3 | 102.7327 | 91.0034 | 85.8612 | 83.068 | 87.2766 | 79.7607 | 93.6581 | 105.9775 | 119.2721 | 128.1731 | 132.0021 | 134.176 | 137.0705 | 138.7955 | 139.3643 | 134.1404 | 133.594 | 129.228 | 129.2406 | 130.0176 | 129.2955 | 133.513 | 132.6595 | 119.4409

## Pc, Summer, S5
LoadID | 0 | 1 | 2 | 3 | 4 | 5 | 6 | 7 | 8 | 9 | 10 | 11 | 12 | 13 | 14 | 15 | 16 | 17 | 18 | 19 | 20 | 21 | 22 | 23
1 | 72.4319 | 65.8076 | 64.6582 | 64.493 | 64.4981 | 63.9277 | 69.0156 | 81.9384 | 93.3865 | 96.2561 | 95.282 | 97.9764 | 99.3204 | 97.4832 | 93.674 | 89.9038 | 91.4723 | 92.3761 | 92.7682 | 91.2324 | 91.5065 | 95.2966 | 88.8279 | 81.4281
2 | 77.1498 | 70.7027 | 67.029 | 64.586 | 63.9982 | 68.0249 | 85.1652 | 101.8784 | 106.2502 | 104.2288 | 103.9264 | 110.8092 | 111.078 | 111.6863 | 106.2381 | 100.6282 | 93.2231 | 94.035 | 93.3761 | 93.0982 | 93.4394 | 93.0578 | 91.9367 | 86.782
3 | 102.7327 | 91.0034 | 85.8612 | 83.068 | 87.2766 | 79.7607 | 93.6581 | 105.9775 | 119.2721 | 128.1731 | 132.0021 | 134.176 | 137.0705 | 138.7955 | 139.3643 | 134.1404 | 133.594 | 129.228 | 129.2406 | 130.0176 | 129.2955 | 133.513 | 132.6595 | 119.4409

## Pc, Summer, S6
LoadID | 0 | 1 | 2 | 3 | 4 | 5 | 6 | 7 | 8 | 9 | 10 | 11 | 12 | 13 | 14 | 15 | 16 | 17 | 18 | 19 | 20 | 21 | 22 | 23
1 | 72.4319 | 65.8076 | 64.6582 | 64.493 | 64.4981 | 63.9277 | 69.0156 | 81.9384 | 93.3865 | 96.2561 | 95.282 | 97.9764 | 99.3204 | 97.4832 | 93.674 | 89.9038 | 91.4723 | 92.3761 | 92.7682 | 91.2324 | 91.5065 | 95.2966 | 88.8279 | 81.4281
2 | 77.1498 | 70.7027 | 67.029 | 64.586 | 63.9982 | 68.0249 | 85.1652 | 101.8784 | 106.2502 | 104.2288 | 103.9264 | 110.8092 | 111.078 | 111.6863 | 106.2381 | 100.6282 | 93.2231 | 94.035 | 93.3761 | 93.0982 | 93.4394 | 93.0578 | 91.9367 | 86.782
3 | 102.7327 | 91.0034 | 85.8612 | 83.068 | 87.2766 | 79.7607 | 93.6581 | 105.9775 | 119.2721 | 128.1731 | 132.0021 | 134.176 | 137.0705 | 138.7955 | 139.3643 | 134.1404 | 133.594 | 129.228 | 129.2406 | 130.0176 | 129.2955 | 133.513 | 132.6595 | 119.4409

## Pc, Summer, S7
LoadID | 0 | 1 | 2 | 3 | 4 | 5 | 6 | 7 | 8 | 9 | 10 | 11 | 12 | 13 | 14 | 15 | 16 | 17 | 18 | 19 | 20 | 21 | 22 | 23
1 | 68.9828 | 62.6739 | 61.5792 | 61.4219 | 61.4267 | 60.8835 | 65.7292 | 78.0366 | 88.9395 | 91.6724 | 90.7447 | 93.3109 | 94.5909 | 92.8411 | 89.2134 | 85.6227 | 87.1165 | 87.9772 | 88.3506 | 86.888 | 87.1491 | 90.7586 | 84.598 | 77.5505
2 | 73.6526 | 67.5184 | 64.0005 | 61.6653 | 61.0776 | 64.8933 | 81.2414 | 97.0499 | 101.2108 | 99.2948 | 98.9948 | 105.5542 | 105.823 | 106.4312 | 101.2467 | 95.9028 | 88.8212 | 89.6331 | 88.9741 | 88.6963 | 89.0375 | 88.6558 | 87.693 | 82.8113
3 | 98.0173 | 86.8524 | 81.936 | 79.2672 | 83.2475 | 76.0703 | 89.3299 | 100.9538 | 113.6126 | 122.099 | 125.7335 | 127.8082 | 130.5777 | 132.2495 | 132.7955 | 127.8192 | 127.2697 | 123.1502 | 123.1308 | 123.8576 | 123.1861 | 127.1846 | 126.4766 | 113.9151

## Pc, Summer, S8
LoadID | 0 | 1 | 2 | 3 | 4 | 5 | 6 | 7 | 8 | 9 | 10 | 11 | 12 | 13 | 14 | 15 | 16 | 17 | 18 | 19 | 20 | 21 | 22 | 23
1 | 68.9828 | 62.6739 | 61.5792 | 61.4219 | 61.4267 | 60.8835 | 65.7292 | 78.0366 | 88.9395 | 91.6724 | 90.7447 | 93.3109 | 94.5909 | 92.8411 | 89.2134 | 85.6227 | 87.1165 | 87.9772 | 88.3506 | 86.888 | 87.1491 | 90.7586 | 84.598 | 77.5505
2 | 73.6526 | 67.5184 | 64.0005 | 61.6653 | 61.0776 | 64.8933 | 81.2414 | 97.0499 | 101.2108 | 99.2948 | 98.9948 | 105.5542 | 105.823 | 106.4312 | 101.2467 | 95.9028 | 88.8212 | 89.6331 | 88.9741 | 88.6963 | 89.0375 | 88.6558 | 87.693 | 82.8113
3 | 98.0173 | 86.8524 | 81.936 | 79.2672 | 83.2475 | 76.0703 | 89.3299 | 100.9538 | 113.6126 | 122.099 | 125.7335 | 127.8082 | 130.5777 | 132.2495 | 132.7955 | 127.8192 | 127.2697 | 123.1502 | 123.1308 | 123.8576 | 123.1861 | 127.1846 | 126.4766 | 113.9151

## Pc, Summer, S9
LoadID | 0 | 1 | 2 | 3 | 4 | 5 | 6 | 7 | 8 | 9 | 10 | 11 | 12 | 13 | 14 | 15 | 16 | 17 | 18 | 19 | 20 | 21 | 22 | 23
1 | 68.9828 | 62.6739 | 61.5792 | 61.4219 | 61.4267 | 60.8835 | 65.7292 | 78.0366 | 88.9395 | 91.6724 | 90.7447 | 93.3109 | 94.5909 | 92.8411 | 89.2134 | 85.6227 | 87.1165 | 87.9772 | 88.3506 | 86.888 | 87.1491 | 90.7586 | 84.598 | 77.5505
2 | 73.6526 | 67.5184 | 64.0005 | 61.6653 | 61.0776 | 64.8933 | 81.2414 | 97.0499 | 101.2108 | 99.2948 | 98.9948 | 105.5542 | 105.823 | 106.4312 | 101.2467 | 95.9028 | 88.8212 | 89.6331 | 88.9741 | 88.6963 | 89.0375 | 88.6558 | 87.693 | 82.8113
3 | 98.0173 | 86.8524 | 81.936 | 79.2672 | 83.2475 | 76.0703 | 89.3299 | 100.9538 | 113.6126 | 122.099 | 125.7335 | 127.8082 | 130.5777 | 132.2495 | 132.7955 | 127.8192 | 127.2697 | 123.1502 | 123.1308 | 123.8576 | 123.1861 | 127.1846 | 126.4766 | 113.9151

## Qc, Summer, S1
LoadID | 0 | 1 | 2 | 3 | 4 | 5 | 6 | 7 | 8 | 9 | 10 | 11 | 12 | 13 | 14 | 15 | 16 | 17 | 18 | 19 | 20 | 21 | 22 | 23
1 | -21.9883 | -28.5875 | -31.5089 | -28.7535 | -30.8199 | -31.5303 | -27.327 | -4.2515 | 13.6469 | 19.8672 | 15.6174 | 20.8028 | 18.4608 | 19.0167 | 9.8119 | 2.4806 | 5.5183 | 6.7028 | 4.0382 | -0.75331 | -2.9408 | -2.046 | -9.812 | -13.2814
2 | -27.828 | -27.828 | -32.3067 | -36.7854 | -36.7854 | -36.7854 | -14.6676 | 3.0403 | 9.655 | 9.655 | 8.8282 | 12.4111 | 16.8208 | 17.3376 | 9.7239 | 7.5879 | -1.2316 | -1.2316 | -1.2316 | -1.2316 | -7.8463 | -10.0512 | -28.1036 | -28.1036
3 | 22.4635 | 17.2114 | 16.3104 | 14.2451 | 16.3989 | 7.611 | 13.2794 | 25.5179 | 37.1207 | 44.1098 | 48.1543 | 49.9123 | 52.1559 | 52.5505 | 52.1775 | 50.4406 | 48.0023 | 42.5966 | 42.3995 | 40.3348 | 36.3577 | 43.5857 | 39.0544 | 31.4294

## Qc, Summer, S2
LoadID | 0 | 1 | 2 | 3 | 4 | 5 | 6 | 7 | 8 | 9 | 10 | 11 | 12 | 13 | 14 | 15 | 16 | 17 | 18 | 19 | 20 | 21 | 22 | 23
1 | -21.9883 | -28.5875 | -31.5089 | -28.7535 | -30.8199 | -31.5303 | -27.327 | -4.2515 | 13.6469 | 19.8672 | 15.6174 | 20.8028 | 18.4608 | 19.0167 | 9.8119 | 2.4806 | 5.5183 | 6.7028 | 4.0382 | -0.75331 | -2.9408 | -2.046 | -9.812 | -13.2814
2 | -27.828 | -27.828 | -32.3067 | -36.7854 | -36.7854 | -36.7854 | -14.6676 | 3.0403 | 9.655 | 9.655 | 8.8282 | 12.4111 | 16.8208 | 17.3376 | 9.7239 | 7.5879 | -1.2316 | -1.2316 | -1.2316 | -1.2316 | -7.8463 | -10.0512 | -28.1036 | -28.1036
3 | 22.4635 | 17.2114 | 16.3104 | 14.2451 | 16.3989 | 7.611 | 13.2794 | 25.5179 | 37.1207 | 44.1098 | 48.1543 | 49.9123 | 52.1559 | 52.5505 | 52.1775 | 50.4406 | 48.0023 | 42.5966 | 42.3995 | 40.3348 | 36.3577 | 43.5857 | 39.0544 | 31.4294

## Qc, Summer, S3
LoadID | 0 | 1 | 2 | 3 | 4 | 5 | 6 | 7 | 8 | 9 | 10 | 11 | 12 | 13 | 14 | 15 | 16 | 17 | 18 | 19 | 20 | 21 | 22 | 23
1 | -21.9883 | -28.5875 | -31.5089 | -28.7535 | -30.8199 | -31.5303 | -27.327 | -4.2515 | 13.6469 | 19.8672 | 15.6174 | 20.8028 | 18.4608 | 19.0167 | 9.8119 | 2.4806 | 5.5183 | 6.7028 | 4.0382 | -0.75331 | -2.9408 | -2.046 | -9.812 | -13.2814
2 | -27.828 | -27.828 | -32.3067 | -36.7854 | -36.7854 | -36.7854 | -14.6676 | 3.0403 | 9.655 | 9.655 | 8.8282 | 12.4111 | 16.8208 | 17.3376 | 9.7239 | 7.5879 | -1.2316 | -1.2316 | -1.2316 | -1.2316 | -7.8463 | -10.0512 | -28.1036 | -28.1036
3 | 22.4635 | 17.2114 | 16.3104 | 14.2451 | 16.3989 | 7.611 | 13.2794 | 25.5179 | 37.1207 | 44.1098 | 48.1543 | 49.9123 | 52.1559 | 52.5505 | 52.1775 | 50.4406 | 48.0023 | 42.5966 | 42.3995 | 40.3348 | 36.3577 | 43.5857 | 39.0544 | 31.4294

## Qc, Summer, S4
LoadID | 0 | 1 | 2 | 3 | 4 | 5 | 6 | 7 | 8 | 9 | 10 | 11 | 12 | 13 | 14 | 15 | 16 | 17 | 18 | 19 | 20 | 21 | 22 | 23
1 | -23.0877 | -30.0169 | -33.0844 | -30.1912 | -32.3609 | -33.1068 | -28.6934 | -4.464 | 14.3292 | 20.8606 | 16.3983 | 21.843 | 19.3839 | 19.9675 | 10.3025 | 2.6046 | 5.7942 | 7.0379 | 4.2401 | -0.79097 | -3.0878 | -2.1483 | -10.3026 | -13.9455
2 | -29.2194 | -29.2194 | -33.922 | -38.6246 | -38.6246 | -38.6246 | -15.401 | 3.1924 | 10.1378 | 10.1378 | 9.2696 | 13.0316 | 17.6619 | 18.2045 | 10.2101 | 7.9673 | -1.2932 | -1.2932 | -1.2932 | -1.2932 | -8.2386 | -10.5537 | -29.5088 | -29.5088
3 | 23.5867 | 18.072 | 17.1259 | 14.9573 | 17.2188 | 7.9915 | 13.9433 | 26.7938 | 38.9768 | 46.3152 | 50.562 | 52.408 | 54.7637 | 55.178 | 54.7864 | 52.9626 | 50.4024 | 44.7264 | 44.5195 | 42.3515 | 38.1756 | 45.765 | 41.0071 | 33.0009

## Qc, Summer, S5
LoadID | 0 | 1 | 2 | 3 | 4 | 5 | 6 | 7 | 8 | 9 | 10 | 11 | 12 | 13 | 14 | 15 | 16 | 17 | 18 | 19 | 20 | 21 | 22 | 23
1 | -23.0877 | -30.0169 | -33.0844 | -30.1912 | -32.3609 | -33.1068 | -28.6934 | -4.464 | 14.3292 | 20.8606 | 16.3983 | 21.843 | 19.3839 | 19.9675 | 10.3025 | 2.6046 | 5.7942 | 7.0379 | 4.2401 | -0.79097 | -3.0878 | -2.1483 | -10.3026 | -13.9455
2 | -29.2194 | -29.2194 | -33.922 | -38.6246 | -38.6246 | -38.6246 | -15.401 | 3.1924 | 10.1378 | 10.1378 | 9.2696 | 13.0316 | 17.6619 | 18.2045 | 10.2101 | 7.9673 | -1.2932 | -1.2932 | -1.2932 | -1.2932 | -8.2386 | -10.5537 | -29.5088 | -29.5088
3 | 23.5867 | 18.072 | 17.1259 | 14.9573 | 17.2188 | 7.9915 | 13.9433 | 26.7938 | 38.9768 | 46.3152 | 50.562 | 52.408 | 54.7637 | 55.178 | 54.7864 | 52.9626 | 50.4024 | 44.7264 | 44.5195 | 42.3515 | 38.1756 | 45.765 | 41.0071 | 33.0009

## Qc, Summer, S6
LoadID | 0 | 1 | 2 | 3 | 4 | 5 | 6 | 7 | 8 | 9 | 10 | 11 | 12 | 13 | 14 | 15 | 16 | 17 | 18 | 19 | 20 | 21 | 22 | 23
1 | -23.0877 | -30.0169 | -33.0844 | -30.1912 | -32.3609 | -33.1068 | -28.6934 | -4.464 | 14.3292 | 20.8606 | 16.3983 | 21.843 | 19.3839 | 19.9675 | 10.3025 | 2.6046 | 5.7942 | 7.0379 | 4.2401 | -0.79097 | -3.0878 | -2.1483 | -10.3026 | -13.9455
2 | -29.2194 | -29.2194 | -33.922 | -38.6246 | -38.6246 | -38.6246 | -15.401 | 3.1924 | 10.1378 | 10.1378 | 9.2696 | 13.0316 | 17.6619 | 18.2045 | 10.2101 | 7.9673 | -1.2932 | -1.2932 | -1.2932 | -1.2932 | -8.2386 | -10.5537 | -29.5088 | -29.5088
3 | 23.5867 | 18.072 | 17.1259 | 14.9573 | 17.2188 | 7.9915 | 13.9433 | 26.7938 | 38.9768 | 46.3152 | 50.562 | 52.408 | 54.7637 | 55.178 | 54.7864 | 52.9626 | 50.4024 | 44.7264 | 44.5195 | 42.3515 | 38.1756 | 45.765 | 41.0071 | 33.0009

## Qc, Summer, S7
LoadID | 0 | 1 | 2 | 3 | 4 | 5 | 6 | 7 | 8 | 9 | 10 | 11 | 12 | 13 | 14 | 15 | 16 | 17 | 18 | 19 | 20 | 21 | 22 | 23
1 | -21.9883 | -28.5875 | -31.5089 | -28.7535 | -30.8199 | -31.5303 | -27.327 | -4.2515 | 13.6469 | 19.8672 | 15.6174 | 20.8028 | 18.4608 | 19.0167 | 9.8119 | 2.4806 | 5.5183 | 6.7028 | 4.0382 | -0.75331 | -2.9408 | -2.046 | -9.812 | -13.2814
2 | -27.828 | -27.828 | -32.3067 | -36.7854 | -36.7854 | -36.7854 | -14.6676 | 3.0403 | 9.655 | 9.655 | 8.8282 | 12.4111 | 16.8208 | 17.3376 | 9.7239 | 7.5879 | -1.2316 | -1.2316 | -1.2316 | -1.2316 | -7.8463 | -10.0512 | -28.1036 | -28.1036
3 | 22.4635 | 17.2114 | 16.3104 | 14.2451 | 16.3989 | 7.611 | 13.2794 | 25.5179 | 37.1207 | 44.1098 | 48.1543 | 49.9123 | 52.1559 | 52.5505 | 52.1775 | 50.4406 | 48.0023 | 42.5966 | 42.3995 | 40.3348 | 36.3577 | 43.5857 | 39.0544 | 31.4294

## Qc, Summer, S8
LoadID | 0 | 1 | 2 | 3 | 4 | 5 | 6 | 7 | 8 | 9 | 10 | 11 | 12 | 13 | 14 | 15 | 16 | 17 | 18 | 19 | 20 | 21 | 22 | 23
1 | -21.9883 | -28.5875 | -31.5089 | -28.7535 | -30.8199 | -31.5303 | -27.327 | -4.2515 | 13.6469 | 19.8672 | 15.6174 | 20.8028 | 18.4608 | 19.0167 | 9.8119 | 2.4806 | 5.5183 | 6.7028 | 4.0382 | -0.75331 | -2.9408 | -2.046 | -9.812 | -13.2814
2 | -27.828 | -27.828 | -32.3067 | -36.7854 | -36.7854 | -36.7854 | -14.6676 | 3.0403 | 9.655 | 9.655 | 8.8282 | 12.4111 | 16.8208 | 17.3376 | 9.7239 | 7.5879 | -1.2316 | -1.2316 | -1.2316 | -1.2316 | -7.8463 | -10.0512 | -28.1036 | -28.1036
3 | 22.4635 | 17.2114 | 16.3104 | 14.2451 | 16.3989 | 7.611 | 13.2794 | 25.5179 | 37.1207 | 44.1098 | 48.1543 | 49.9123 | 52.1559 | 52.5505 | 52.1775 | 50.4406 | 48.0023 | 42.5966 | 42.3995 | 40.3348 | 36.3577 | 43.5857 | 39.0544 | 31.4294

## Qc, Summer, S9
LoadID | 0 | 1 | 2 | 3 | 4 | 5 | 6 | 7 | 8 | 9 | 10 | 11 | 12 | 13 | 14 | 15 | 16 | 17 | 18 | 19 | 20 | 21 | 22 | 23
1 | -21.9883 | -28.5875 | -31.5089 | -28.7535 | -30.8199 | -31.5303 | -27.327 | -4.2515 | 13.6469 | 19.8672 | 15.6174 | 20.8028 | 18.4608 | 19.0167 | 9.8119 | 2.4806 | 5.5183 | 6.7028 | 4.0382 | -0.75331 | -2.9408 | -2.046 | -9.812 | -13.2814
2 | -27.828 | -27.828 | -32.3067 | -36.7854 | -36.7854 | -36.7854 | -14.6676 | 3.0403 | 9.655 | 9.655 | 8.8282 | 12.4111 | 16.8208 | 17.3376 | 9.7239 | 7.5879 | -1.2316 | -1.2316 | -1.2316 | -1.2316 | -7.8463 | -10.0512 | -28.1036 | -28.1036
3 | 22.4635 | 17.2114 | 16.3104 | 14.2451 | 16.3989 | 7.611 | 13.2794 | 25.5179 | 37.1207 | 44.1098 | 48.1543 | 49.9123 | 52.1559 | 52.5505 | 52.1775 | 50.4406 | 48.0023 | 42.5966 | 42.3995 | 40.3348 | 36.3577 | 43.5857 | 39.0544 | 31.4294

## UpFlex, Summer
LoadID | 0 | 1 | 2 | 3 | 4 | 5 | 6 | 7 | 8 | 9 | 10 | 11 | 12 | 13 | 14 | 15 | 16 | 17 | 18 | 19 | 20 | 21 | 22 | 23
1 | 4.3576 | 4.7971 | 6.2439 | 7.1584 | 8.4166 | 9.8384 | 8.7701 | 12.5378 | 11.502 | 12.9909 | 13.3511 | 12.3843 | 11.6828 | 10.7557 | 9.9072 | 8.9163 | 8.8235 | 6.991 | 5.7842 | 6.8637 | 6.9934 | 7.9921 | 3.8806 | 3.7258
2 | 4.3576 | 4.7971 | 6.2439 | 7.1584 | 8.4166 | 9.8384 | 8.7701 | 12.5378 | 11.502 | 12.9909 | 13.3511 | 12.3843 | 11.6828 | 10.7557 | 9.9072 | 8.9163 | 8.8235 | 6.991 | 5.7842 | 6.8637 | 6.9934 | 7.9921 | 3.8806 | 3.7258
3 | 4.3576 | 4.7971 | 6.2439 | 7.1584 | 8.4166 | 9.8384 | 8.7701 | 12.5378 | 11.502 | 12.9909 | 13.3511 | 12.3843 | 11.6828 | 10.7557 | 9.9072 | 8.9163 | 8.8235 | 6.991 | 5.7842 | 6.8637 | 6.9934 | 7.9921 | 3.8806 | 3.7258

## DownFlex, Summer
LoadID | 0 | 1 | 2 | 3 | 4 | 5 | 6 | 7 | 8 | 9 | 10 | 11 | 12 | 13 | 14 | 15 | 16 | 17 | 18 | 19 | 20 | 21 | 22 | 23
1 | 12.0807 | 12.7849 | 13.5006 | 14.1142 | 14.2744 | 14.9319 | 14.8555 | 14.042 | 12.7226 | 18.6827 | 18.2445 | 16.7999 | 16.3917 | 16.459 | 15.6793 | 14.3724 | 12.9169 | 12.4535 | 7.8282 | 8.3716 | 9.1528 | 9.3712 | 9.7736 | 10.7882
2 | 12.0807 | 12.7849 | 13.5006 | 14.1142 | 14.2744 | 14.9319 | 14.8555 | 14.042 | 12.7226 | 18.6827 | 18.2445 | 16.7999 | 16.3917 | 16.459 | 15.6793 | 14.3724 | 12.9169 | 12.4535 | 7.8282 | 8.3716 | 9.1528 | 9.3712 | 9.7736 | 10.7882
3 | 12.0807 | 12.7849 | 13.5006 | 14.1142 | 14.2744 | 14.9319 | 14.8555 | 14.042 | 12.7226 | 18.6827 | 18.2445 | 16.7999 | 16.3917 | 16.459 | 15.6793 | 14.3724 | 12.9169 | 12.4535 | 7.8282 | 8.3716 | 9.1528 | 9.3712 | 9.7736 | 10.7882

## Pg, Summer, S1
GenID | 0 | 1 | 2 | 3 | 4 | 5 | 6 | 7 | 8 | 9 | 10 | 11 | 12 | 13 | 14 | 15 | 16 | 17 | 18 | 19 | 20 | 21 | 22 | 23
1 | 0 | 0 | 0 | 0 | 0 | 0 | 0 | 0 | 0 | 0 | 0 | 0 | 0 | 0 | 0 | 0 | 0 | 0 | 0 | 0 | 0 | 0 | 0 | 0
2 | 0 | 0 | 0 | 0 | 0 | 0 | 0 | 0 | 0 | 0 | 0 | 0 | 0 | 0 | 0 | 0 | 0 | 0 | 0 | 0 | 0 | 0 | 0 | 0
3 | 0 | 0 | 0 | 0 | 0 | 0 | 0 | 0 | 0 | 0 | 0 | 0 | 0 | 0 | 0 | 0 | 0 | 0 | 0 | 0 | 0 | 0 | 0 | 0
4 | 3.9294 | 3.537 | 3.6449 | 3.5793 | 3.0697 | 2.906 | 3.2034 | 2.9141 | 2.3956 | 1.7317 | 1.7772 | 1.1017 | 0.90314 | 0.96082 | 1.283 | 1.6229 | 1.9153 | 2.6304 | 2.3926 | 2.1249 | 3.1591 | 3.4006 | 3.3044 | 4.8239
5 | 3.9294 | 3.537 | 3.6449 | 3.5793 | 3.0697 | 2.906 | 3.2034 | 2.9141 | 2.3956 | 1.7317 | 1.7772 | 1.1017 | 0.90314 | 0.96082 | 1.283 | 1.6229 | 1.9153 | 2.6304 | 2.3926 | 2.1249 | 3.1591 | 3.4006 | 3.3044 | 4.8239
6 | 3.9294 | 3.537 | 3.6449 | 3.5793 | 3.0697 | 2.906 | 3.2034 | 2.9141 | 2.3956 | 1.7317 | 1.7772 | 1.1017 | 0.90314 | 0.96082 | 1.283 | 1.6229 | 1.9153 | 2.6304 | 2.3926 | 2.1249 | 3.1591 | 3.4006 | 3.3044 | 4.8239
7 | 0 | 0 | 0 | 0 | 0 | 0 | 0 | 0 | 0 | 0 | 0 | 0 | 0 | 0 | 0 | 0 | 0 | 0 | 0 | 0 | 0 | 0 | 0 | 0
8 | 0 | 0 | 0 | 0 | 0 | 0 | 0 | 0 | 0 | 0 | 0 | 0 | 0 | 0 | 0 | 0 | 0 | 0 | 0 | 0 | 0 | 0 | 0 | 0
9 | 0 | 0 | 0 | 0 | 0 | 0 | 0 | 0 | 0 | 0 | 0 | 0 | 0 | 0 | 0 | 0 | 0 | 0 | 0 | 0 | 0 | 0 | 0 | 0

## Pg, Summer, S2
GenID | 0 | 1 | 2 | 3 | 4 | 5 | 6 | 7 | 8 | 9 | 10 | 11 | 12 | 13 | 14 | 15 | 16 | 17 | 18 | 19 | 20 | 21 | 22 | 23
1 | 0 | 0 | 0 | 0 | 0 | 0 | 0 | 0 | 0 | 0 | 0 | 0 | 0 | 0 | 0 | 0 | 0 | 0 | 0 | 0 | 0 | 0 | 0 | 0
2 | 0 | 0 | 0 | 0 | 0 | 0 | 0 | 0 | 0 | 0 | 0 | 0 | 0 | 0 | 0 | 0 | 0 | 0 | 0 | 0 | 0 | 0 | 0 | 0
3 | 0 | 0 | 0 | 0 | 0 | 0 | 0 | 0 | 0 | 0 | 0 | 0 | 0 | 0 | 0 | 0 | 0 | 0 | 0 | 0 | 0 | 0 | 0 | 0
4 | 5.1945 | 4.2632 | 3.8596 | 3.3847 | 3.0342 | 2.5917 | 2.4287 | 2.2591 | 2.1221 | 2.3691 | 2.2153 | 2.56 | 2.8173 | 2.708 | 3.0911 | 2.7242 | 2.5719 | 2.6477 | 2.5407 | 2.6658 | 2.4981 | 2.1217 | 2.3831 | 2.2802
5 | 5.1945 | 4.2632 | 3.8596 | 3.3847 | 3.0342 | 2.5917 | 2.4287 | 2.2591 | 2.1221 | 2.3691 | 2.2153 | 2.56 | 2.8173 | 2.708 | 3.0911 | 2.7242 | 2.5719 | 2.6477 | 2.5407 | 2.6658 | 2.4981 | 2.1217 | 2.3831 | 2.2802
6 | 5.1945 | 4.2632 | 3.8596 | 3.3847 | 3.0342 | 2.5917 | 2.4287 | 2.2591 | 2.1221 | 2.3691 | 2.2153 | 2.56 | 2.8173 | 2.708 | 3.0911 | 2.7242 | 2.5719 | 2.6477 | 2.5407 | 2.6658 | 2.4981 | 2.1217 | 2.3831 | 2.2802
7 | 0 | 0 | 0 | 0 | 0 | 0 | 0 | 0 | 0 | 0 | 0 | 0 | 0 | 0 | 0 | 0 | 0 | 0 | 0 | 0 | 0 | 0 | 0 | 0
8 | 0 | 0 | 0 | 0 | 0 | 0 | 0 | 0 | 0 | 0 | 0 | 0 | 0 | 0 | 0 | 0 | 0 | 0 | 0 | 0 | 0 | 0 | 0 | 0
9 | 0 | 0 | 0 | 0 | 0 | 0 | 0 | 0 | 0 | 0 | 0 | 0 | 0 | 0 | 0 | 0 | 0 | 0 | 0 | 0 | 0 | 0 | 0 | 0

## Pg, Summer, S3
GenID | 0 | 1 | 2 | 3 | 4 | 5 | 6 | 7 | 8 | 9 | 10 | 11 | 12 | 13 | 14 | 15 | 16 | 17 | 18 | 19 | 20 | 21 | 22 | 23
1 | 0 | 0 | 0 | 0 | 0 | 0 | 0 | 0 | 0 | 0 | 0 | 0 | 0 | 0 | 0 | 0 | 0 | 0 | 0 | 0 | 0 | 0 | 0 | 0
2 | 0 | 0 | 0 | 0 | 0 | 0 | 0 | 0 | 0 | 0 | 0 | 0 | 0 | 0 | 0 | 0 | 0 | 0 | 0 | 0 | 0 | 0 | 0 | 0
3 | 0 | 0 | 0 | 0 | 0 | 0 | 0 | 0 | 0 | 0 | 0 | 0 | 0 | 0 | 0 | 0 | 0 | 0 | 0 | 0 | 0 | 0 | 0 | 0
4 | 4.4868 | 4.1701 | 5.029 | 5.1106 | 4.5536 | 4.0176 | 2.9288 | 2.5082 | 2.5927 | 2.4357 | 2.6637 | 2.7667 | 2.2745 | 2.4079 | 3.0879 | 4.0227 | 3.9383 | 4.2385 | 4.12 | 4.6567 | 4.7154 | 4.5547 | 4.189 | 4.0753
5 | 4.4868 | 4.1701 | 5.029 | 5.1106 | 4.5536 | 4.0176 | 2.9288 | 2.5082 | 2.5927 | 2.4357 | 2.6637 | 2.7667 | 2.2745 | 2.4079 | 3.0879 | 4.0227 | 3.9383 | 4.2385 | 4.12 | 4.6567 | 4.7154 | 4.5547 | 4.189 | 4.0753
6 | 4.4868 | 4.1701 | 5.029 | 5.1106 | 4.5536 | 4.0176 | 2.9288 | 2.5082 | 2.5927 | 2.4357 | 2.6637 | 2.7667 | 2.2745 | 2.4079 | 3.0879 | 4.0227 | 3.9383 | 4.2385 | 4.12 | 4.6567 | 4.7154 | 4.5547 | 4.189 | 4.0753
7 | 0 | 0 | 0 | 0 | 0 | 0 | 0 | 0 | 0 | 0 | 0 | 0 | 0 | 0 | 0 | 0 | 0 | 0 | 0 | 0 | 0 | 0 | 0 | 0
8 | 0 | 0 | 0 | 0 | 0 | 0 | 0 | 0 | 0 | 0 | 0 | 0 | 0 | 0 | 0 | 0 | 0 | 0 | 0 | 0 | 0 | 0 | 0 | 0
9 | 0 | 0 | 0 | 0 | 0 | 0 | 0 | 0 | 0 | 0 | 0 | 0 | 0 | 0 | 0 | 0 | 0 | 0 | 0 | 0 | 0 | 0 | 0 | 0

## Pg, Summer, S4
GenID | 0 | 1 | 2 | 3 | 4 | 5 | 6 | 7 | 8 | 9 | 10 | 11 | 12 | 13 | 14 | 15 | 16 | 17 | 18 | 19 | 20 | 21 | 22 | 23
1 | 0 | 0 | 0 | 0 | 0 | 0 | 0 | 0 | 0 | 0 | 0 | 0 | 0 | 0 | 0 | 0 | 0 | 0 | 0 | 0 | 0 | 0 | 0 | 0
2 | 0 | 0 | 0 | 0 | 0 | 0 | 0 | 0 | 0 | 0 | 0 | 0 | 0 | 0 | 0 | 0 | 0 | 0 | 0 | 0 | 0 | 0 | 0 | 0
3 | 0 | 0 | 0 | 0 | 0 | 0 | 0 | 0 | 0 | 0 | 0 | 0 | 0 | 0 | 0 | 0 | 0 | 0 | 0 | 0 | 0 | 0 | 0 | 0
4 | 3.9294 | 3.537 | 3.6449 | 3.5793 | 3.0697 | 2.906 | 3.2034 | 2.9141 | 2.3956 | 1.7317 | 1.7772 | 1.1017 | 0.90314 | 0.96082 | 1.283 | 1.6229 | 1.9153 | 2.6304 | 2.3926 | 2.1249 | 3.1591 | 3.4006 | 3.3044 | 4.8239
5 | 3.9294 | 3.537 | 3.6449 | 3.5793 | 3.0697 | 2.906 | 3.2034 | 2.9141 | 2.3956 | 1.7317 | 1.7772 | 1.1017 | 0.90314 | 0.96082 | 1.283 | 1.6229 | 1.9153 | 2.6304 | 2.3926 | 2.1249 | 3.1591 | 3.4006 | 3.3044 | 4.8239
6 | 3.9294 | 3.537 | 3.6449 | 3.5793 | 3.0697 | 2.906 | 3.2034 | 2.9141 | 2.3956 | 1.7317 | 1.7772 | 1.1017 | 0.90314 | 0.96082 | 1.283 | 1.6229 | 1.9153 | 2.6304 | 2.3926 | 2.1249 | 3.1591 | 3.4006 | 3.3044 | 4.8239
7 | 0 | 0 | 0 | 0 | 0 | 0 | 0 | 0 | 0 | 0 | 0 | 0 | 0 | 0 | 0 | 0 | 0 | 0 | 0 | 0 | 0 | 0 | 0 | 0
8 | 0 | 0 | 0 | 0 | 0 | 0 | 0 | 0 | 0 | 0 | 0 | 0 | 0 | 0 | 0 | 0 | 0 | 0 | 0 | 0 | 0 | 0 | 0 | 0
9 | 0 | 0 | 0 | 0 | 0 | 0 | 0 | 0 | 0 | 0 | 0 | 0 | 0 | 0 | 0 | 0 | 0 | 0 | 0 | 0 | 0 | 0 | 0 | 0

## Pg, Summer, S5
GenID | 0 | 1 | 2 | 3 | 4 | 5 | 6 | 7 | 8 | 9 | 10 | 11 | 12 | 13 | 14 | 15 | 16 | 17 | 18 | 19 | 20 | 21 | 22 | 23
1 | 0 | 0 | 0 | 0 | 0 | 0 | 0 | 0 | 0 | 0 | 0 | 0 | 0 | 0 | 0 | 0 | 0 | 0 | 0 | 0 | 0 | 0 | 0 | 0
2 | 0 | 0 | 0 | 0 | 0 | 0 | 0 | 0 | 0 | 0 | 0 | 0 | 0 | 0 | 0 | 0 | 0 | 0 | 0 | 0 | 0 | 0 | 0 | 0
3 | 0 | 0 | 0 | 0 | 0 | 0 | 0 | 0 | 0 | 0 | 0 | 0 | 0 | 0 | 0 | 0 | 0 | 0 | 0 | 0 | 0 | 0 | 0 | 0
4 | 5.1945 | 4.2632 | 3.8596 | 3.3847 | 3.0342 | 2.5917 | 2.4287 | 2.2591 | 2.1221 | 2.3691 | 2.2153 | 2.56 | 2.8173 | 2.708 | 3.0911 | 2.7242 | 2.5719 | 2.6477 | 2.5407 | 2.6658 | 2.4981 | 2.1217 | 2.3831 | 2.2802
5 | 5.1945 | 4.2632 | 3.8596 | 3.3847 | 3.0342 | 2.5917 | 2.4287 | 2.2591 | 2.1221 | 2.3691 | 2.2153 | 2.56 | 2.8173 | 2.708 | 3.0911 | 2.7242 | 2.5719 | 2.6477 | 2.5407 | 2.6658 | 2.4981 | 2.1217 | 2.3831 | 2.2802
6 | 5.1945 | 4.2632 | 3.8596 | 3.3847 | 3.0342 | 2.5917 | 2.4287 | 2.2591 | 2.1221 | 2.3691 | 2.2153 | 2.56 | 2.8173 | 2.708 | 3.0911 | 2.7242 | 2.5719 | 2.6477 | 2.5407 | 2.6658 | 2.4981 | 2.1217 | 2.3831 | 2.2802
7 | 0 | 0 | 0 | 0 | 0 | 0 | 0 | 0 | 0 | 0 | 0 | 0 | 0 | 0 | 0 | 0 | 0 | 0 | 0 | 0 | 0 | 0 | 0 | 0
8 | 0 | 0 | 0 | 0 | 0 | 0 | 0 | 0 | 0 | 0 | 0 | 0 | 0 | 0 | 0 | 0 | 0 | 0 | 0 | 0 | 0 | 0 | 0 | 0
9 | 0 | 0 | 0 | 0 | 0 | 0 | 0 | 0 | 0 | 0 | 0 | 0 | 0 | 0 | 0 | 0 | 0 | 0 | 0 | 0 | 0 | 0 | 0 | 0

## Pg, Summer, S6
GenID | 0 | 1 | 2 | 3 | 4 | 5 | 6 | 7 | 8 | 9 | 10 | 11 | 12 | 13 | 14 | 15 | 16 | 17 | 18 | 19 | 20 | 21 | 22 | 23
1 | 0 | 0 | 0 | 0 | 0 | 0 | 0 | 0 | 0 | 0 | 0 | 0 | 0 | 0 | 0 | 0 | 0 | 0 | 0 | 0 | 0 | 0 | 0 | 0
2 | 0 | 0 | 0 | 0 | 0 | 0 | 0 | 0 | 0 | 0 | 0 | 0 | 0 | 0 | 0 | 0 | 0 | 0 | 0 | 0 | 0 | 0 | 0 | 0
3 | 0 | 0 | 0 | 0 | 0 | 0 | 0 | 0 | 0 | 0 | 0 | 0 | 0 | 0 | 0 | 0 | 0 | 0 | 0 | 0 | 0 | 0 | 0 | 0
4 | 4.4868 | 4.1701 | 5.029 | 5.1106 | 4.5536 | 4.0176 | 2.9288 | 2.5082 | 2.5927 | 2.4357 | 2.6637 | 2.7667 | 2.2745 | 2.4079 | 3.0879 | 4.0227 | 3.9383 | 4.2385 | 4.12 | 4.6567 | 4.7154 | 4.5547 | 4.189 | 4.0753
5 | 4.4868 | 4.1701 | 5.029 | 5.1106 | 4.5536 | 4.0176 | 2.9288 | 2.5082 | 2.5927 | 2.4357 | 2.6637 | 2.7667 | 2.2745 | 2.4079 | 3.0879 | 4.0227 | 3.9383 | 4.2385 | 4.12 | 4.6567 | 4.7154 | 4.5547 | 4.189 | 4.0753
6 | 4.4868 | 4.1701 | 5.029 | 5.1106 | 4.5536 | 4.0176 | 2.9288 | 2.5082 | 2.5927 | 2.4357 | 2.6637 | 2.7667 | 2.2745 | 2.4079 | 3.0879 | 4.0227 | 3.9383 | 4.2385 | 4.12 | 4.6567 | 4.7154 | 4.5547 | 4.189 | 4.0753
7 | 0 | 0 | 0 | 0 | 0 | 0 | 0 | 0 | 0 | 0 | 0 | 0 | 0 | 0 | 0 | 0 | 0 | 0 | 0 | 0 | 0 | 0 | 0 | 0
8 | 0 | 0 | 0 | 0 | 0 | 0 | 0 | 0 | 0 | 0 | 0 | 0 | 0 | 0 | 0 | 0 | 0 | 0 | 0 | 0 | 0 | 0 | 0 | 0
9 | 0 | 0 | 0 | 0 | 0 | 0 | 0 | 0 | 0 | 0 | 0 | 0 | 0 | 0 | 0 | 0 | 0 | 0 | 0 | 0 | 0 | 0 | 0 | 0

## Pg, Summer, S7
GenID | 0 | 1 | 2 | 3 | 4 | 5 | 6 | 7 | 8 | 9 | 10 | 11 | 12 | 13 | 14 | 15 | 16 | 17 | 18 | 19 | 20 | 21 | 22 | 23
1 | 0 | 0 | 0 | 0 | 0 | 0 | 0 | 0 | 0 | 0 | 0 | 0 | 0 | 0 | 0 | 0 | 0 | 0 | 0 | 0 | 0 | 0 | 0 | 0
2 | 0 | 0 | 0 | 0 | 0 | 0 | 0 | 0 | 0 | 0 | 0 | 0 | 0 | 0 | 0 | 0 | 0 | 0 | 0 | 0 | 0 | 0 | 0 | 0
3 | 0 | 0 | 0 | 0 | 0 | 0 | 0 | 0 | 0 | 0 | 0 | 0 | 0 | 0 | 0 | 0 | 0 | 0 | 0 | 0 | 0 | 0 | 0 | 0
4 | 3.9294 | 3.537 | 3.6449 | 3.5793 | 3.0697 | 2.906 | 3.2034 | 2.9141 | 2.3956 | 1.7317 | 1.7772 | 1.1017 | 0.90314 | 0.96082 | 1.283 | 1.6229 | 1.9153 | 2.6304 | 2.3926 | 2.1249 | 3.1591 | 3.4006 | 3.3044 | 4.8239
5 | 3.9294 | 3.537 | 3.6449 | 3.5793 | 3.0697 | 2.906 | 3.2034 | 2.9141 | 2.3956 | 1.7317 | 1.7772 | 1.1017 | 0.90314 | 0.96082 | 1.283 | 1.6229 | 1.9153 | 2.6304 | 2.3926 | 2.1249 | 3.1591 | 3.4006 | 3.3044 | 4.8239
6 | 3.9294 | 3.537 | 3.6449 | 3.5793 | 3.0697 | 2.906 | 3.2034 | 2.9141 | 2.3956 | 1.7317 | 1.7772 | 1.1017 | 0.90314 | 0.96082 | 1.283 | 1.6229 | 1.9153 | 2.6304 | 2.3926 | 2.1249 | 3.1591 | 3.4006 | 3.3044 | 4.8239
7 | 0 | 0 | 0 | 0 | 0 | 0 | 0 | 0 | 0 | 0 | 0 | 0 | 0 | 0 | 0 | 0 | 0 | 0 | 0 | 0 | 0 | 0 | 0 | 0
8 | 0 | 0 | 0 | 0 | 0 | 0 | 0 | 0 | 0 | 0 | 0 | 0 | 0 | 0 | 0 | 0 | 0 | 0 | 0 | 0 | 0 | 0 | 0 | 0
9 | 0 | 0 | 0 | 0 | 0 | 0 | 0 | 0 | 0 | 0 | 0 | 0 | 0 | 0 | 0 | 0 | 0 | 0 | 0 | 0 | 0 | 0 | 0 | 0

## Pg, Summer, S8
GenID | 0 | 1 | 2 | 3 | 4 | 5 | 6 | 7 | 8 | 9 | 10 | 11 | 12 | 13 | 14 | 15 | 16 | 17 | 18 | 19 | 20 | 21 | 22 | 23
1 | 0 | 0 | 0 | 0 | 0 | 0 | 0 | 0 | 0 | 0 | 0 | 0 | 0 | 0 | 0 | 0 | 0 | 0 | 0 | 0 | 0 | 0 | 0 | 0
2 | 0 | 0 | 0 | 0 | 0 | 0 | 0 | 0 | 0 | 0 | 0 | 0 | 0 | 0 | 0 | 0 | 0 | 0 | 0 | 0 | 0 | 0 | 0 | 0
3 | 0 | 0 | 0 | 0 | 0 | 0 | 0 | 0 | 0 | 0 | 0 | 0 | 0 | 0 | 0 | 0 | 0 | 0 | 0 | 0 | 0 | 0 | 0 | 0
4 | 5.1945 | 4.2632 | 3.8596 | 3.3847 | 3.0342 | 2.5917 | 2.4287 | 2.2591 | 2.1221 | 2.3691 | 2.2153 | 2.56 | 2.8173 | 2.708 | 3.0911 | 2.7242 | 2.5719 | 2.6477 | 2.5407 | 2.6658 | 2.4981 | 2.1217 | 2.3831 | 2.2802
5 | 5.1945 | 4.2632 | 3.8596 | 3.3847 | 3.0342 | 2.5917 | 2.4287 | 2.2591 | 2.1221 | 2.3691 | 2.2153 | 2.56 | 2.8173 | 2.708 | 3.0911 | 2.7242 | 2.5719 | 2.6477 | 2.5407 | 2.6658 | 2.4981 | 2.1217 | 2.3831 | 2.2802
6 | 5.1945 | 4.2632 | 3.8596 | 3.3847 | 3.0342 | 2.5917 | 2.4287 | 2.2591 | 2.1221 | 2.3691 | 2.2153 | 2.56 | 2.8173 | 2.708 | 3.0911 | 2.7242 | 2.5719 | 2.6477 | 2.5407 | 2.6658 | 2.4981 | 2.1217 | 2.3831 | 2.2802
7 | 0 | 0 | 0 | 0 | 0 | 0 | 0 | 0 | 0 | 0 | 0 | 0 | 0 | 0 | 0 | 0 | 0 | 0 | 0 | 0 | 0 | 0 | 0 | 0
8 | 0 | 0 | 0 | 0 | 0 | 0 | 0 | 0 | 0 | 0 | 0 | 0 | 0 | 0 | 0 | 0 | 0 | 0 | 0 | 0 | 0 | 0 | 0 | 0
9 | 0 | 0 | 0 | 0 | 0 | 0 | 0 | 0 | 0 | 0 | 0 | 0 | 0 | 0 | 0 | 0 | 0 | 0 | 0 | 0 | 0 | 0 | 0 | 0

## Pg, Summer, S9
GenID | 0 | 1 | 2 | 3 | 4 | 5 | 6 | 7 | 8 | 9 | 10 | 11 | 12 | 13 | 14 | 15 | 16 | 17 | 18 | 19 | 20 | 21 | 22 | 23
1 | 0 | 0 | 0 | 0 | 0 | 0 | 0 | 0 | 0 | 0 | 0 | 0 | 0 | 0 | 0 | 0 | 0 | 0 | 0 | 0 | 0 | 0 | 0 | 0
2 | 0 | 0 | 0 | 0 | 0 | 0 | 0 | 0 | 0 | 0 | 0 | 0 | 0 | 0 | 0 | 0 | 0 | 0 | 0 | 0 | 0 | 0 | 0 | 0
3 | 0 | 0 | 0 | 0 | 0 | 0 | 0 | 0 | 0 | 0 | 0 | 0 | 0 | 0 | 0 | 0 | 0 | 0 | 0 | 0 | 0 | 0 | 0 | 0
4 | 4.4868 | 4.1701 | 5.029 | 5.1106 | 4.5536 | 4.0176 | 2.9288 | 2.5082 | 2.5927 | 2.4357 | 2.6637 | 2.7667 | 2.2745 | 2.4079 | 3.0879 | 4.0227 | 3.9383 | 4.2385 | 4.12 | 4.6567 | 4.7154 | 4.5547 | 4.189 | 4.0753
5 | 4.4868 | 4.1701 | 5.029 | 5.1106 | 4.5536 | 4.0176 | 2.9288 | 2.5082 | 2.5927 | 2.4357 | 2.6637 | 2.7667 | 2.2745 | 2.4079 | 3.0879 | 4.0227 | 3.9383 | 4.2385 | 4.12 | 4.6567 | 4.7154 | 4.5547 | 4.189 | 4.0753
6 | 4.4868 | 4.1701 | 5.029 | 5.1106 | 4.5536 | 4.0176 | 2.9288 | 2.5082 | 2.5927 | 2.4357 | 2.6637 | 2.7667 | 2.2745 | 2.4079 | 3.0879 | 4.0227 | 3.9383 | 4.2385 | 4.12 | 4.6567 | 4.7154 | 4.5547 | 4.189 | 4.0753
7 | 0 | 0 | 0 | 0 | 0 | 0 | 0 | 0 | 0 | 0 | 0 | 0 | 0 | 0 | 0 | 0 | 0 | 0 | 0 | 0 | 0 | 0 | 0 | 0
8 | 0 | 0 | 0 | 0 | 0 | 0 | 0 | 0 | 0 | 0 | 0 | 0 | 0 | 0 | 0 | 0 | 0 | 0 | 0 | 0 | 0 | 0 | 0 | 0
9 | 0 | 0 | 0 | 0 | 0 | 0 | 0 | 0 | 0 | 0 | 0 | 0 | 0 | 0 | 0 | 0 | 0 | 0 | 0 | 0 | 0 | 0 | 0 | 0

## Qg, Summer, S1
GenID | 0 | 1 | 2 | 3 | 4 | 5 | 6 | 7 | 8 | 9 | 10 | 11 | 12 | 13 | 14 | 15 | 16 | 17 | 18 | 19 | 20 | 21 | 22 | 23
1 | 0 | 0 | 0 | 0 | 0 | 0 | 0 | 0 | 0 | 0 | 0 | 0 | 0 | 0 | 0 | 0 | 0 | 0 | 0 | 0 | 0 | 0 | 0 | 0
2 | 0 | 0 | 0 | 0 | 0 | 0 | 0 | 0 | 0 | 0 | 0 | 0 | 0 | 0 | 0 | 0 | 0 | 0 | 0 | 0 | 0 | 0 | 0 | 0
3 | 0 | 0 | 0 | 0 | 0 | 0 | 0 | 0 | 0 | 0 | 0 | 0 | 0 | 0 | 0 | 0 | 0 | 0 | 0 | 0 | 0 | 0 | 0 | 0
4 | 0 | 0 | 0 | 0 | 0 | 0 | 0 | 0 | 0 | 0 | 0 | 0 | 0 | 0 | 0 | 0 | 0 | 0 | 0 | 0 | 0 | 0 | 0 | 0
5 | 0 | 0 | 0 | 0 | 0 | 0 | 0 | 0 | 0 | 0 | 0 | 0 | 0 | 0 | 0 | 0 | 0 | 0 | 0 | 0 | 0 | 0 | 0 | 0
6 | 0 | 0 | 0 | 0 | 0 | 0 | 0 | 0 | 0 | 0 | 0 | 0 | 0 | 0 | 0 | 0 | 0 | 0 | 0 | 0 | 0 | 0 | 0 | 0
7 | 0 | 0 | 0 | 0 | 0 | 0 | 0 | 0 | 0 | 0 | 0 | 0 | 0 | 0 | 0 | 0 | 0 | 0 | 0 | 0 | 0 | 0 | 0 | 0
8 | 0 | 0 | 0 | 0 | 0 | 0 | 0 | 0 | 0 | 0 | 0 | 0 | 0 | 0 | 0 | 0 | 0 | 0 | 0 | 0 | 0 | 0 | 0 | 0
9 | 0 | 0 | 0 | 0 | 0 | 0 | 0 | 0 | 0 | 0 | 0 | 0 | 0 | 0 | 0 | 0 | 0 | 0 | 0 | 0 | 0 | 0 | 0 | 0

## Qg, Summer, S2
GenID | 0 | 1 | 2 | 3 | 4 | 5 | 6 | 7 | 8 | 9 | 10 | 11 | 12 | 13 | 14 | 15 | 16 | 17 | 18 | 19 | 20 | 21 | 22 | 23
1 | 0 | 0 | 0 | 0 | 0 | 0 | 0 | 0 | 0 | 0 | 0 | 0 | 0 | 0 | 0 | 0 | 0 | 0 | 0 | 0 | 0 | 0 | 0 | 0
2 | 0 | 0 | 0 | 0 | 0 | 0 | 0 | 0 | 0 | 0 | 0 | 0 | 0 | 0 | 0 | 0 | 0 | 0 | 0 | 0 | 0 | 0 | 0 | 0
3 | 0 | 0 | 0 | 0 | 0 | 0 | 0 | 0 | 0 | 0 | 0 | 0 | 0 | 0 | 0 | 0 | 0 | 0 | 0 | 0 | 0 | 0 | 0 | 0
4 | 0 | 0 | 0 | 0 | 0 | 0 | 0 | 0 | 0 | 0 | 0 | 0 | 0 | 0 | 0 | 0 | 0 | 0 | 0 | 0 | 0 | 0 | 0 | 0
5 | 0 | 0 | 0 | 0 | 0 | 0 | 0 | 0 | 0 | 0 | 0 | 0 | 0 | 0 | 0 | 0 | 0 | 0 | 0 | 0 | 0 | 0 | 0 | 0
6 | 0 | 0 | 0 | 0 | 0 | 0 | 0 | 0 | 0 | 0 | 0 | 0 | 0 | 0 | 0 | 0 | 0 | 0 | 0 | 0 | 0 | 0 | 0 | 0
7 | 0 | 0 | 0 | 0 | 0 | 0 | 0 | 0 | 0 | 0 | 0 | 0 | 0 | 0 | 0 | 0 | 0 | 0 | 0 | 0 | 0 | 0 | 0 | 0
8 | 0 | 0 | 0 | 0 | 0 | 0 | 0 | 0 | 0 | 0 | 0 | 0 | 0 | 0 | 0 | 0 | 0 | 0 | 0 | 0 | 0 | 0 | 0 | 0
9 | 0 | 0 | 0 | 0 | 0 | 0 | 0 | 0 | 0 | 0 | 0 | 0 | 0 | 0 | 0 | 0 | 0 | 0 | 0 | 0 | 0 | 0 | 0 | 0

## Qg, Summer, S3
GenID | 0 | 1 | 2 | 3 | 4 | 5 | 6 | 7 | 8 | 9 | 10 | 11 | 12 | 13 | 14 | 15 | 16 | 17 | 18 | 19 | 20 | 21 | 22 | 23
1 | 0 | 0 | 0 | 0 | 0 | 0 | 0 | 0 | 0 | 0 | 0 | 0 | 0 | 0 | 0 | 0 | 0 | 0 | 0 | 0 | 0 | 0 | 0 | 0
2 | 0 | 0 | 0 | 0 | 0 | 0 | 0 | 0 | 0 | 0 | 0 | 0 | 0 | 0 | 0 | 0 | 0 | 0 | 0 | 0 | 0 | 0 | 0 | 0
3 | 0 | 0 | 0 | 0 | 0 | 0 | 0 | 0 | 0 | 0 | 0 | 0 | 0 | 0 | 0 | 0 | 0 | 0 | 0 | 0 | 0 | 0 | 0 | 0
4 | 0 | 0 | 0 | 0 | 0 | 0 | 0 | 0 | 0 | 0 | 0 | 0 | 0 | 0 | 0 | 0 | 0 | 0 | 0 | 0 | 0 | 0 | 0 | 0
5 | 0 | 0 | 0 | 0 | 0 | 0 | 0 | 0 | 0 | 0 | 0 | 0 | 0 | 0 | 0 | 0 | 0 | 0 | 0 | 0 | 0 | 0 | 0 | 0
6 | 0 | 0 | 0 | 0 | 0 | 0 | 0 | 0 | 0 | 0 | 0 | 0 | 0 | 0 | 0 | 0 | 0 | 0 | 0 | 0 | 0 | 0 | 0 | 0
7 | 0 | 0 | 0 | 0 | 0 | 0 | 0 | 0 | 0 | 0 | 0 | 0 | 0 | 0 | 0 | 0 | 0 | 0 | 0 | 0 | 0 | 0 | 0 | 0
8 | 0 | 0 | 0 | 0 | 0 | 0 | 0 | 0 | 0 | 0 | 0 | 0 | 0 | 0 | 0 | 0 | 0 | 0 | 0 | 0 | 0 | 0 | 0 | 0
9 | 0 | 0 | 0 | 0 | 0 | 0 | 0 | 0 | 0 | 0 | 0 | 0 | 0 | 0 | 0 | 0 | 0 | 0 | 0 | 0 | 0 | 0 | 0 | 0

## Qg, Summer, S4
GenID | 0 | 1 | 2 | 3 | 4 | 5 | 6 | 7 | 8 | 9 | 10 | 11 | 12 | 13 | 14 | 15 | 16 | 17 | 18 | 19 | 20 | 21 | 22 | 23
1 | 0 | 0 | 0 | 0 | 0 | 0 | 0 | 0 | 0 | 0 | 0 | 0 | 0 | 0 | 0 | 0 | 0 | 0 | 0 | 0 | 0 | 0 | 0 | 0
2 | 0 | 0 | 0 | 0 | 0 | 0 | 0 | 0 | 0 | 0 | 0 | 0 | 0 | 0 | 0 | 0 | 0 | 0 | 0 | 0 | 0 | 0 | 0 | 0
3 | 0 | 0 | 0 | 0 | 0 | 0 | 0 | 0 | 0 | 0 | 0 | 0 | 0 | 0 | 0 | 0 | 0 | 0 | 0 | 0 | 0 | 0 | 0 | 0
4 | 0 | 0 | 0 | 0 | 0 | 0 | 0 | 0 | 0 | 0 | 0 | 0 | 0 | 0 | 0 | 0 | 0 | 0 | 0 | 0 | 0 | 0 | 0 | 0
5 | 0 | 0 | 0 | 0 | 0 | 0 | 0 | 0 | 0 | 0 | 0 | 0 | 0 | 0 | 0 | 0 | 0 | 0 | 0 | 0 | 0 | 0 | 0 | 0
6 | 0 | 0 | 0 | 0 | 0 | 0 | 0 | 0 | 0 | 0 | 0 | 0 | 0 | 0 | 0 | 0 | 0 | 0 | 0 | 0 | 0 | 0 | 0 | 0
7 | 0 | 0 | 0 | 0 | 0 | 0 | 0 | 0 | 0 | 0 | 0 | 0 | 0 | 0 | 0 | 0 | 0 | 0 | 0 | 0 | 0 | 0 | 0 | 0
8 | 0 | 0 | 0 | 0 | 0 | 0 | 0 | 0 | 0 | 0 | 0 | 0 | 0 | 0 | 0 | 0 | 0 | 0 | 0 | 0 | 0 | 0 | 0 | 0
9 | 0 | 0 | 0 | 0 | 0 | 0 | 0 | 0 | 0 | 0 | 0 | 0 | 0 | 0 | 0 | 0 | 0 | 0 | 0 | 0 | 0 | 0 | 0 | 0

## Qg, Summer, S5
GenID | 0 | 1 | 2 | 3 | 4 | 5 | 6 | 7 | 8 | 9 | 10 | 11 | 12 | 13 | 14 | 15 | 16 | 17 | 18 | 19 | 20 | 21 | 22 | 23
1 | 0 | 0 | 0 | 0 | 0 | 0 | 0 | 0 | 0 | 0 | 0 | 0 | 0 | 0 | 0 | 0 | 0 | 0 | 0 | 0 | 0 | 0 | 0 | 0
2 | 0 | 0 | 0 | 0 | 0 | 0 | 0 | 0 | 0 | 0 | 0 | 0 | 0 | 0 | 0 | 0 | 0 | 0 | 0 | 0 | 0 | 0 | 0 | 0
3 | 0 | 0 | 0 | 0 | 0 | 0 | 0 | 0 | 0 | 0 | 0 | 0 | 0 | 0 | 0 | 0 | 0 | 0 | 0 | 0 | 0 | 0 | 0 | 0
4 | 0 | 0 | 0 | 0 | 0 | 0 | 0 | 0 | 0 | 0 | 0 | 0 | 0 | 0 | 0 | 0 | 0 | 0 | 0 | 0 | 0 | 0 | 0 | 0
5 | 0 | 0 | 0 | 0 | 0 | 0 | 0 | 0 | 0 | 0 | 0 | 0 | 0 | 0 | 0 | 0 | 0 | 0 | 0 | 0 | 0 | 0 | 0 | 0
6 | 0 | 0 | 0 | 0 | 0 | 0 | 0 | 0 | 0 | 0 | 0 | 0 | 0 | 0 | 0 | 0 | 0 | 0 | 0 | 0 | 0 | 0 | 0 | 0
7 | 0 | 0 | 0 | 0 | 0 | 0 | 0 | 0 | 0 | 0 | 0 | 0 | 0 | 0 | 0 | 0 | 0 | 0 | 0 | 0 | 0 | 0 | 0 | 0
8 | 0 | 0 | 0 | 0 | 0 | 0 | 0 | 0 | 0 | 0 | 0 | 0 | 0 | 0 | 0 | 0 | 0 | 0 | 0 | 0 | 0 | 0 | 0 | 0
9 | 0 | 0 | 0 | 0 | 0 | 0 | 0 | 0 | 0 | 0 | 0 | 0 | 0 | 0 | 0 | 0 | 0 | 0 | 0 | 0 | 0 | 0 | 0 | 0

## Qg, Summer, S6
GenID | 0 | 1 | 2 | 3 | 4 | 5 | 6 | 7 | 8 | 9 | 10 | 11 | 12 | 13 | 14 | 15 | 16 | 17 | 18 | 19 | 20 | 21 | 22 | 23
1 | 0 | 0 | 0 | 0 | 0 | 0 | 0 | 0 | 0 | 0 | 0 | 0 | 0 | 0 | 0 | 0 | 0 | 0 | 0 | 0 | 0 | 0 | 0 | 0
2 | 0 | 0 | 0 | 0 | 0 | 0 | 0 | 0 | 0 | 0 | 0 | 0 | 0 | 0 | 0 | 0 | 0 | 0 | 0 | 0 | 0 | 0 | 0 | 0
3 | 0 | 0 | 0 | 0 | 0 | 0 | 0 | 0 | 0 | 0 | 0 | 0 | 0 | 0 | 0 | 0 | 0 | 0 | 0 | 0 | 0 | 0 | 0 | 0
4 | 0 | 0 | 0 | 0 | 0 | 0 | 0 | 0 | 0 | 0 | 0 | 0 | 0 | 0 | 0 | 0 | 0 | 0 | 0 | 0 | 0 | 0 | 0 | 0
5 | 0 | 0 | 0 | 0 | 0 | 0 | 0 | 0 | 0 | 0 | 0 | 0 | 0 | 0 | 0 | 0 | 0 | 0 | 0 | 0 | 0 | 0 | 0 | 0
6 | 0 | 0 | 0 | 0 | 0 | 0 | 0 | 0 | 0 | 0 | 0 | 0 | 0 | 0 | 0 | 0 | 0 | 0 | 0 | 0 | 0 | 0 | 0 | 0
7 | 0 | 0 | 0 | 0 | 0 | 0 | 0 | 0 | 0 | 0 | 0 | 0 | 0 | 0 | 0 | 0 | 0 | 0 | 0 | 0 | 0 | 0 | 0 | 0
8 | 0 | 0 | 0 | 0 | 0 | 0 | 0 | 0 | 0 | 0 | 0 | 0 | 0 | 0 | 0 | 0 | 0 | 0 | 0 | 0 | 0 | 0 | 0 | 0
9 | 0 | 0 | 0 | 0 | 0 | 0 | 0 | 0 | 0 | 0 | 0 | 0 | 0 | 0 | 0 | 0 | 0 | 0 | 0 | 0 | 0 | 0 | 0 | 0

## Qg, Summer, S7
GenID | 0 | 1 | 2 | 3 | 4 | 5 | 6 | 7 | 8 | 9 | 10 | 11 | 12 | 13 | 14 | 15 | 16 | 17 | 18 | 19 | 20 | 21 | 22 | 23
1 | 0 | 0 | 0 | 0 | 0 | 0 | 0 | 0 | 0 | 0 | 0 | 0 | 0 | 0 | 0 | 0 | 0 | 0 | 0 | 0 | 0 | 0 | 0 | 0
2 | 0 | 0 | 0 | 0 | 0 | 0 | 0 | 0 | 0 | 0 | 0 | 0 | 0 | 0 | 0 | 0 | 0 | 0 | 0 | 0 | 0 | 0 | 0 | 0
3 | 0 | 0 | 0 | 0 | 0 | 0 | 0 | 0 | 0 | 0 | 0 | 0 | 0 | 0 | 0 | 0 | 0 | 0 | 0 | 0 | 0 | 0 | 0 | 0
4 | 0 | 0 | 0 | 0 | 0 | 0 | 0 | 0 | 0 | 0 | 0 | 0 | 0 | 0 | 0 | 0 | 0 | 0 | 0 | 0 | 0 | 0 | 0 | 0
5 | 0 | 0 | 0 | 0 | 0 | 0 | 0 | 0 | 0 | 0 | 0 | 0 | 0 | 0 | 0 | 0 | 0 | 0 | 0 | 0 | 0 | 0 | 0 | 0
6 | 0 | 0 | 0 | 0 | 0 | 0 | 0 | 0 | 0 | 0 | 0 | 0 | 0 | 0 | 0 | 0 | 0 | 0 | 0 | 0 | 0 | 0 | 0 | 0
7 | 0 | 0 | 0 | 0 | 0 | 0 | 0 | 0 | 0 | 0 | 0 | 0 | 0 | 0 | 0 | 0 | 0 | 0 | 0 | 0 | 0 | 0 | 0 | 0
8 | 0 | 0 | 0 | 0 | 0 | 0 | 0 | 0 | 0 | 0 | 0 | 0 | 0 | 0 | 0 | 0 | 0 | 0 | 0 | 0 | 0 | 0 | 0 | 0
9 | 0 | 0 | 0 | 0 | 0 | 0 | 0 | 0 | 0 | 0 | 0 | 0 | 0 | 0 | 0 | 0 | 0 | 0 | 0 | 0 | 0 | 0 | 0 | 0

## Qg, Summer, S8
GenID | 0 | 1 | 2 | 3 | 4 | 5 | 6 | 7 | 8 | 9 | 10 | 11 | 12 | 13 | 14 | 15 | 16 | 17 | 18 | 19 | 20 | 21 | 22 | 23
1 | 0 | 0 | 0 | 0 | 0 | 0 | 0 | 0 | 0 | 0 | 0 | 0 | 0 | 0 | 0 | 0 | 0 | 0 | 0 | 0 | 0 | 0 | 0 | 0
2 | 0 | 0 | 0 | 0 | 0 | 0 | 0 | 0 | 0 | 0 | 0 | 0 | 0 | 0 | 0 | 0 | 0 | 0 | 0 | 0 | 0 | 0 | 0 | 0
3 | 0 | 0 | 0 | 0 | 0 | 0 | 0 | 0 | 0 | 0 | 0 | 0 | 0 | 0 | 0 | 0 | 0 | 0 | 0 | 0 | 0 | 0 | 0 | 0
4 | 0 | 0 | 0 | 0 | 0 | 0 | 0 | 0 | 0 | 0 | 0 | 0 | 0 | 0 | 0 | 0 | 0 | 0 | 0 | 0 | 0 | 0 | 0 | 0
5 | 0 | 0 | 0 | 0 | 0 | 0 | 0 | 0 | 0 | 0 | 0 | 0 | 0 | 0 | 0 | 0 | 0 | 0 | 0 | 0 | 0 | 0 | 0 | 0
6 | 0 | 0 | 0 | 0 | 0 | 0 | 0 | 0 | 0 | 0 | 0 | 0 | 0 | 0 | 0 | 0 | 0 | 0 | 0 | 0 | 0 | 0 | 0 | 0
7 | 0 | 0 | 0 | 0 | 0 | 0 | 0 | 0 | 0 | 0 | 0 | 0 | 0 | 0 | 0 | 0 | 0 | 0 | 0 | 0 | 0 | 0 | 0 | 0
8 | 0 | 0 | 0 | 0 | 0 | 0 | 0 | 0 | 0 | 0 | 0 | 0 | 0 | 0 | 0 | 0 | 0 | 0 | 0 | 0 | 0 | 0 | 0 | 0
9 | 0 | 0 | 0 | 0 | 0 | 0 | 0 | 0 | 0 | 0 | 0 | 0 | 0 | 0 | 0 | 0 | 0 | 0 | 0 | 0 | 0 | 0 | 0 | 0

## Qg, Summer, S9
GenID | 0 | 1 | 2 | 3 | 4 | 5 | 6 | 7 | 8 | 9 | 10 | 11 | 12 | 13 | 14 | 15 | 16 | 17 | 18 | 19 | 20 | 21 | 22 | 23
1 | 0 | 0 | 0 | 0 | 0 | 0 | 0 | 0 | 0 | 0 | 0 | 0 | 0 | 0 | 0 | 0 | 0 | 0 | 0 | 0 | 0 | 0 | 0 | 0
2 | 0 | 0 | 0 | 0 | 0 | 0 | 0 | 0 | 0 | 0 | 0 | 0 | 0 | 0 | 0 | 0 | 0 | 0 | 0 | 0 | 0 | 0 | 0 | 0
3 | 0 | 0 | 0 | 0 | 0 | 0 | 0 | 0 | 0 | 0 | 0 | 0 | 0 | 0 | 0 | 0 | 0 | 0 | 0 | 0 | 0 | 0 | 0 | 0
4 | 0 | 0 | 0 | 0 | 0 | 0 | 0 | 0 | 0 | 0 | 0 | 0 | 0 | 0 | 0 | 0 | 0 | 0 | 0 | 0 | 0 | 0 | 0 | 0
5 | 0 | 0 | 0 | 0 | 0 | 0 | 0 | 0 | 0 | 0 | 0 | 0 | 0 | 0 | 0 | 0 | 0 | 0 | 0 | 0 | 0 | 0 | 0 | 0
6 | 0 | 0 | 0 | 0 | 0 | 0 | 0 | 0 | 0 | 0 | 0 | 0 | 0 | 0 | 0 | 0 | 0 | 0 | 0 | 0 | 0 | 0 | 0 | 0
7 | 0 | 0 | 0 | 0 | 0 | 0 | 0 | 0 | 0 | 0 | 0 | 0 | 0 | 0 | 0 | 0 | 0 | 0 | 0 | 0 | 0 | 0 | 0 | 0
8 | 0 | 0 | 0 | 0 | 0 | 0 | 0 | 0 | 0 | 0 | 0 | 0 | 0 | 0 | 0 | 0 | 0 | 0 | 0 | 0 | 0 | 0 | 0 | 0
9 | 0 | 0 | 0 | 0 | 0 | 0 | 0 | 0 | 0 | 0 | 0 | 0 | 0 | 0 | 0 | 0 | 0 | 0 | 0 | 0 | 0 | 0 | 0 | 0

## GenStatus, Summer
GenID | 0 | 1 | 2 | 3 | 4 | 5 | 6 | 7 | 8 | 9 | 10 | 11 | 12 | 13 | 14 | 15 | 16 | 17 | 18 | 19 | 20 | 21 | 22 | 23
1 | 1 | 1 | 1 | 1 | 1 | 1 | 1 | 1 | 1 | 1 | 1 | 1 | 1 | 1 | 1 | 1 | 1 | 1 | 1 | 1 | 1 | 1 | 1 | 1
2 | 1 | 1 | 1 | 1 | 1 | 1 | 1 | 1 | 1 | 1 | 1 | 1 | 1 | 1 | 1 | 1 | 1 | 1 | 1 | 1 | 1 | 1 | 1 | 1
3 | 1 | 1 | 1 | 1 | 1 | 1 | 1 | 1 | 1 | 1 | 1 | 1 | 1 | 1 | 1 | 1 | 1 | 1 | 1 | 1 | 1 | 1 | 1 | 1
4 | 1 | 1 | 1 | 1 | 1 | 1 | 1 | 1 | 1 | 1 | 1 | 1 | 1 | 1 | 1 | 1 | 1 | 1 | 1 | 1 | 1 | 1 | 1 | 1
5 | 1 | 1 | 1 | 1 | 1 | 1 | 1 | 1 | 1 | 1 | 1 | 1 | 1 | 1 | 1 | 1 | 1 | 1 | 1 | 1 | 1 | 1 | 1 | 1
6 | 1 | 1 | 1 | 1 | 1 | 1 | 1 | 1 | 1 | 1 | 1 | 1 | 1 | 1 | 1 | 1 | 1 | 1 | 1 | 1 | 1 | 1 | 1 | 1
7 | 1 | 1 | 1 | 1 | 1 | 1 | 1 | 1 | 1 | 1 | 1 | 1 | 1 | 1 | 1 | 1 | 1 | 1 | 1 | 1 | 1 | 1 | 1 | 1
8 | 1 | 1 | 1 | 1 | 1 | 1 | 1 | 1 | 1 | 1 | 1 | 1 | 1 | 1 | 1 | 1 | 1 | 1 | 1 | 1 | 1 | 1 | 1 | 1
9 | 1 | 1 | 1 | 1 | 1 | 1 | 1 | 1 | 1 | 1 | 1 | 1 | 1 | 1 | 1 | 1 | 1 | 1 | 1 | 1 | 1 | 1 | 1 | 1