## Main
numScenarios | 3 | 33.33% | 33.33% | 33.33% | 33.33% | 33.33% | 33.33% | 33.33% | 33.33% | 33.33%
Year | 2032
Load Scale Factor | 100%
Load Growth (cumul.) | 116.1%
Flex. Load Growth | 142.6%
RES Installed, [MW] | 45
ESS Installed, [MWh] | 0

## RES installed
GenID | NodeID | Pinst, [MW]
2 | 6 | 15
3 | N/A | 0
4 | N/A | 0
5 | 23 | 15
6 | 25 | 15
7 | N/A | 0

## ES installed
ESS ID | Node ID | Pinst, [MW]
1 | N/A | 0
2 | N/A | 0
3 | N/A | 0

## FL Ratio
LoadID | Ratio, [%]
1 | 2.692%
2 | 2.423%
3 | 3.23%
4 | 1.615%
5 | 1.615%
6 | 5.384%
7 | 5.384%
8 | 1.615%
9 | 1.615%
10 | 1.211%
11 | 1.615%
12 | 1.615%
13 | 3.23%
14 | 1.615%
15 | 1.615%
16 | 1.615%
17 | 2.423%
18 | 2.423%
19 | 2.423%
20 | 2.423%
21 | 2.423%
22 | 2.423%
23 | 11.31%
24 | 11.31%
25 | 1.615%
26 | 1.615%
27 | 1.615%
28 | 3.23%
29 | 5.384%
30 | 4.038%
31 | 5.653%
32 | 1.615%

## FL Characterization
Time | 0 | 1 | 2 | 3 | 4 | 5 | 6 | 7 | 8 | 9 | 10 | 11 | 12 | 13 | 14 | 15 | 16 | 17 | 18 | 19 | 20 | 21 | 22 | 23
FL, [MW] | 7.0096 | 7.2434 | 6.4861 | 6.1479 | 5.0369 | 4.275 | 5.228 | 0.90792 | 0.79843 | 1.164 | 0.68551 | 0.8566 | 1.3647 | 2.5145 | 2.6827 | 2.6382 | 1.4799 | 3.0146 | 1.7691 | 1.2438 | 1.8888 | 1.1674 | 5.3284 | 6.4233
Minimum FL, [MW] | -15.8259 | -16.9232 | -19.0333 | -20.5315 | -21.9453 | -23.9499 | -22.8527 | -25.6348 | -23.2504 | -34.151 | -33.801 | -30.8993 | -29.6196 | -28.5972 | -26.955 | -24.5291 | -22.9362 | -20.5256 | -13.0282 | -14.5805 | -15.4122 | -16.5465 | -13.1461 | -13.969
Maximum FL, [MW] | 15.2465 | 16.3112 | 18.2886 | 19.679 | 20.9464 | 22.8721 | 21.8056 | 24.6074 | 22.5401 | 25.7199 | 25.9224 | 24.2659 | 23.4481 | 22.8454 | 21.4097 | 19.4923 | 18.1585 | 16.2293 | 12.7026 | 14.2179 | 15.1082 | 16.2744 | 12.6636 | 13.466

## Pc, Winter, S1
LoadID | 0 | 1 | 2 | 3 | 4 | 5 | 6 | 7 | 8 | 9 | 10 | 11 | 12 | 13 | 14 | 15 | 16 | 17 | 18 | 19 | 20 | 21 | 22 | 23
1 | 1.511 | 1.4546 | 1.4027 | 1.4451 | 1.4043 | 1.4062 | 1.4192 | 1.8421 | 1.8789 | 1.861 | 1.8553 | 1.8943 | 1.8739 | 1.8407 | 1.6013 | 1.7227 | 1.8729 | 1.8444 | 1.7494 | 1.6683 | 1.6565 | 1.5829 | 1.4296 | 1.3986
2 | 0.63162 | 0.62414 | 0.58674 | 0.57499 | 0.55235 | 0.56303 | 0.68057 | 0.66867 | 0.72236 | 0.75245 | 0.73929 | 0.72623 | 0.71295 | 0.70749 | 0.66719 | 0.6848 | 0.72649 | 0.89875 | 0.82931 | 0.75659 | 0.75001 | 0.68509 | 0.7302 | 0.68732
3 | 1.7033 | 1.6226 | 1.5532 | 1.5704 | 1.5475 | 1.7214 | 2.7259 | 3.0273 | 3.1579 | 3.0708 | 2.9438 | 3.1357 | 2.9254 | 2.8247 | 2.4595 | 2.4483 | 2.5101 | 2.7567 | 2.4873 | 2.5656 | 2.513 | 2.3436 | 2.0877 | 1.897
4 | 0.18566 | 0.16406 | 0.15185 | 0.14124 | 0.12553 | 0.1592 | 0.26522 | 0.2397 | 0.26096 | 0.2511 | 0.24137 | 0.22788 | 0.23056 | 0.237 | 0.23079 | 0.23434 | 0.26589 | 0.41367 | 0.35668 | 0.29776 | 0.29897 | 0.25784 | 0.26491 | 0.24278
5 | 0.82689 | 0.76612 | 0.69962 | 0.70195 | 0.69744 | 0.76315 | 0.98168 | 1.0084 | 1.0404 | 1.0872 | 1.1095 | 1.1307 | 1.1172 | 1.0828 | 1.0822 | 1.0731 | 1.1253 | 1.3114 | 1.2748 | 1.2391 | 1.2385 | 1.1467 | 1.0896 | 1.0131
6 | 4.5199 | 4.2851 | 4.1453 | 4.1734 | 4.1556 | 4.4397 | 5.0365 | 5.815 | 6.0891 | 6.3145 | 6.1878 | 6.2913 | 6.2873 | 6.2569 | 5.8492 | 5.8602 | 5.627 | 5.976 | 5.7279 | 5.6111 | 5.5232 | 5.2983 | 4.9859 | 4.7113
7 | 2.2706 | 2.1348 | 2.0793 | 2.026 | 2.0255 | 2.2465 | 2.8418 | 3.1799 | 3.5976 | 3.7115 | 3.7643 | 3.7735 | 3.7263 | 3.6882 | 3.3893 | 3.3072 | 3.5046 | 3.6594 | 3.4777 | 3.4029 | 3.2039 | 2.6313 | 2.6563 | 2.5231
8 | 0.51202 | 0.4948 | 0.47419 | 0.46475 | 0.46854 | 0.54135 | 0.86013 | 0.94772 | 0.98216 | 0.98277 | 1.0105 | 1.0065 | 0.95526 | 0.95116 | 0.84846 | 0.76872 | 0.76944 | 0.8606 | 0.82643 | 0.79228 | 0.78669 | 0.7164 | 0.63682 | 0.58102
9 | 0.54515 | 0.54892 | 0.53669 | 0.53123 | 0.51329 | 0.50098 | 0.51637 | 0.4466 | 0.44483 | 0.45074 | 0.44301 | 0.44577 | 0.45398 | 0.47255 | 0.47526 | 0.47455 | 0.45584 | 0.48062 | 0.46051 | 0.45203 | 0.46244 | 0.45079 | 0.51799 | 0.53568
10 | 0.43852 | 0.41413 | 0.3899 | 0.38891 | 0.37798 | 0.41678 | 0.54072 | 0.56998 | 0.62044 | 0.66598 | 0.64495 | 0.64514 | 0.64953 | 0.63517 | 0.61888 | 0.58481 | 0.59966 | 0.69785 | 0.66751 | 0.63804 | 0.62093 | 0.57831 | 0.55882 | 0.51171
11 | 0.29019 | 0.27902 | 0.2587 | 0.25245 | 0.2393 | 0.26535 | 0.3462 | 0.304 | 0.24471 | 0.17962 | 0.32399 | 0.32917 | 0.32604 | 0.33251 | 0.31641 | 0.3233 | 0.32725 | 0.4147 | 0.37309 | 0.34172 | 0.34182 | 0.32837 | 0.35892 | 0.33748
12 | 0.99237 | 0.99195 | 0.97936 | 0.99943 | 0.97726 | 0.98954 | 1.0399 | 0.94115 | 0.78521 | 0.75953 | 1.0197 | 0.93359 | 0.95406 | 0.99335 | 1.018 | 1.0482 | 1.136 | 1.1943 | 1.0998 | 1.0359 | 1.0622 | 1.0477 | 1.1199 | 1.1879
13 | 4.1877 | 4.055 | 4.09 | 4.1253 | 4.1542 | 4.2229 | 5.2205 | 5.3326 | 5.4264 | 5.3034 | 5.2166 | 5.411 | 5.6157 | 5.4754 | 5.3828 | 5.4434 | 5.2329 | 5.5148 | 5.2846 | 4.9665 | 5.0477 | 4.8788 | 4.4459 | 4.3429
14 | 1.0198 | 0.98972 | 0.9464 | 0.96634 | 0.92394 | 0.91275 | 0.93593 | 1.1199 | 1.1402 | 1.1354 | 1.1243 | 1.1504 | 1.1464 | 1.1451 | 1.0041 | 1.0762 | 1.1477 | 1.1553 | 1.0782 | 1.021 | 1.0244 | 0.96857 | 0.94379 | 0.94289
15 | 0.42108 | 0.4161 | 0.39116 | 0.38332 | 0.36824 | 0.37536 | 0.45371 | 0.44578 | 0.48157 | 0.50163 | 0.49286 | 0.48415 | 0.4753 | 0.47166 | 0.44479 | 0.45653 | 0.48433 | 0.59917 | 0.55287 | 0.50439 | 0.50001 | 0.45673 | 0.4868 | 0.45822
16 | 0.85165 | 0.8113 | 0.77662 | 0.78522 | 0.77373 | 0.86068 | 1.3629 | 1.5136 | 1.579 | 1.5354 | 1.4719 | 1.5679 | 1.4627 | 1.4124 | 1.2297 | 1.2241 | 1.255 | 1.3784 | 1.2437 | 1.2828 | 1.2565 | 1.1718 | 1.0438 | 0.9485
17 | 0.27849 | 0.24608 | 0.22777 | 0.21187 | 0.1883 | 0.2388 | 0.39783 | 0.35955 | 0.39143 | 0.37666 | 0.36205 | 0.34182 | 0.34584 | 0.35549 | 0.34618 | 0.35151 | 0.39883 | 0.6205 | 0.53503 | 0.44664 | 0.44845 | 0.38676 | 0.39737 | 0.36417
18 | 1.2403 | 1.1492 | 1.0494 | 1.0529 | 1.0462 | 1.1447 | 1.4725 | 1.5126 | 1.5605 | 1.6308 | 1.6643 | 1.696 | 1.6758 | 1.6241 | 1.6233 | 1.6096 | 1.6879 | 1.967 | 1.9122 | 1.8586 | 1.8577 | 1.72 | 1.6343 | 1.5196
19 | 2.034 | 1.9283 | 1.8654 | 1.878 | 1.87 | 1.9979 | 2.2664 | 2.6167 | 2.7401 | 2.8415 | 2.7845 | 2.8311 | 2.8293 | 2.8156 | 2.6321 | 2.6371 | 2.5322 | 2.6892 | 2.5775 | 2.525 | 2.4855 | 2.3843 | 2.2437 | 2.1201
20 | 1.0218 | 0.96067 | 0.93569 | 0.9117 | 0.91146 | 1.0109 | 1.2788 | 1.4309 | 1.6189 | 1.6702 | 1.6939 | 1.6981 | 1.6769 | 1.6597 | 1.5252 | 1.4882 | 1.5771 | 1.6467 | 1.565 | 1.5313 | 1.4418 | 1.1841 | 1.1954 | 1.1354
21 | 0.76803 | 0.7422 | 0.71129 | 0.69713 | 0.70282 | 0.81203 | 1.2902 | 1.4216 | 1.4732 | 1.4742 | 1.5158 | 1.5098 | 1.4329 | 1.4267 | 1.2727 | 1.1531 | 1.1542 | 1.2909 | 1.2396 | 1.1884 | 1.18 | 1.0746 | 0.95523 | 0.87153
22 | 0.81772 | 0.82338 | 0.80504 | 0.79684 | 0.76993 | 0.75147 | 0.77456 | 0.6699 | 0.66725 | 0.6761 | 0.66451 | 0.66866 | 0.68097 | 0.70882 | 0.7129 | 0.71182 | 0.68376 | 0.72094 | 0.69076 | 0.67804 | 0.69366 | 0.67619 | 0.77699 | 0.80352
23 | 4.0928 | 3.8652 | 3.639 | 3.6298 | 3.5278 | 3.8899 | 5.0467 | 5.3198 | 5.7908 | 6.2158 | 6.0195 | 6.0213 | 6.0623 | 5.9282 | 5.7762 | 5.4582 | 5.5968 | 6.5132 | 6.2301 | 5.955 | 5.7954 | 5.3976 | 5.2157 | 4.7759
24 | 2.0313 | 1.9531 | 1.8109 | 1.7672 | 1.6751 | 1.8574 | 2.4234 | 2.128 | 1.713 | 1.2573 | 2.268 | 2.3042 | 2.2823 | 2.3276 | 2.2149 | 2.2631 | 2.2907 | 2.9029 | 2.6117 | 2.3921 | 2.3927 | 2.2986 | 2.5124 | 2.3623
25 | 0.99237 | 0.99195 | 0.97936 | 0.99943 | 0.97726 | 0.98954 | 1.0399 | 0.94115 | 0.78521 | 0.75953 | 1.0197 | 0.93359 | 0.95406 | 0.99335 | 1.018 | 1.0482 | 1.136 | 1.1943 | 1.0998 | 1.0359 | 1.0622 | 1.0477 | 1.1199 | 1.1879
26 | 2.0939 | 2.0275 | 2.045 | 2.0626 | 2.0771 | 2.1114 | 2.6103 | 2.6663 | 2.7132 | 2.6517 | 2.6083 | 2.7055 | 2.8079 | 2.7377 | 2.6914 | 2.7217 | 2.6165 | 2.7574 | 2.6423 | 2.4832 | 2.5239 | 2.4394 | 2.223 | 2.1714
27 | 1.0198 | 0.98972 | 0.9464 | 0.96634 | 0.92394 | 0.91275 | 0.93593 | 1.1199 | 1.1402 | 1.1354 | 1.1243 | 1.1504 | 1.1464 | 1.1451 | 1.0041 | 1.0762 | 1.1477 | 1.1553 | 1.0782 | 1.021 | 1.0244 | 0.96857 | 0.94379 | 0.94289
28 | 0.84216 | 0.83219 | 0.78232 | 0.76665 | 0.73647 | 0.75071 | 0.90742 | 0.89156 | 0.96315 | 1.0033 | 0.98573 | 0.96831 | 0.9506 | 0.94332 | 0.88958 | 0.91307 | 0.96866 | 1.1983 | 1.1057 | 1.0088 | 1 | 0.91345 | 0.9736 | 0.91643
29 | 2.8388 | 2.7043 | 2.5887 | 2.6174 | 2.5791 | 2.8689 | 4.5431 | 5.0455 | 5.2632 | 5.1179 | 4.9064 | 5.2262 | 4.8757 | 4.7079 | 4.0992 | 4.0804 | 4.1835 | 4.5945 | 4.1455 | 4.2759 | 4.1884 | 3.906 | 3.4795 | 3.1617
30 | 0.46414 | 0.41014 | 0.37962 | 0.35311 | 0.31383 | 0.398 | 0.66305 | 0.59925 | 0.65239 | 0.62776 | 0.60342 | 0.5697 | 0.57639 | 0.59249 | 0.57697 | 0.58585 | 0.66471 | 1.0342 | 0.89171 | 0.74441 | 0.74742 | 0.6446 | 0.66228 | 0.60695
31 | 2.8941 | 2.6814 | 2.4487 | 2.4568 | 2.441 | 2.671 | 3.4359 | 3.5294 | 3.6413 | 3.8052 | 3.8834 | 3.9573 | 3.9102 | 3.7897 | 3.7877 | 3.7558 | 3.9385 | 4.5897 | 4.4618 | 4.3368 | 4.3347 | 4.0134 | 3.8135 | 3.5457
32 | 1.356 | 1.2855 | 1.2436 | 1.252 | 1.2467 | 1.3319 | 1.511 | 1.7445 | 1.8267 | 1.8944 | 1.8563 | 1.8874 | 1.8862 | 1.8771 | 1.7547 | 1.7581 | 1.6881 | 1.7928 | 1.7184 | 1.6833 | 1.657 | 1.5895 | 1.4958 | 1.4134

## Pc, Winter, S2
LoadID | 0 | 1 | 2 | 3 | 4 | 5 | 6 | 7 | 8 | 9 | 10 | 11 | 12 | 13 | 14 | 15 | 16 | 17 | 18 | 19 | 20 | 21 | 22 | 23
1 | 1.511 | 1.4546 | 1.4027 | 1.4451 | 1.4043 | 1.4062 | 1.4192 | 1.8421 | 1.8789 | 1.861 | 1.8553 | 1.8943 | 1.8739 | 1.8407 | 1.6013 | 1.7227 | 1.8729 | 1.8444 | 1.7494 | 1.6683 | 1.6565 | 1.5829 | 1.4296 | 1.3986
2 | 0.63162 | 0.62414 | 0.58674 | 0.57499 | 0.55235 | 0.56303 | 0.68057 | 0.66867 | 0.72236 | 0.75245 | 0.73929 | 0.72623 | 0.71295 | 0.70749 | 0.66719 | 0.6848 | 0.72649 | 0.89875 | 0.82931 | 0.75659 | 0.75001 | 0.68509 | 0.7302 | 0.68732
3 | 1.7033 | 1.6226 | 1.5532 | 1.5704 | 1.5475 | 1.7214 | 2.7259 | 3.0273 | 3.1579 | 3.0708 | 2.9438 | 3.1357 | 2.9254 | 2.8247 | 2.4595 | 2.4483 | 2.5101 | 2.7567 | 2.4873 | 2.5656 | 2.513 | 2.3436 | 2.0877 | 1.897
4 | 0.18566 | 0.16406 | 0.15185 | 0.14124 | 0.12553 | 0.1592 | 0.26522 | 0.2397 | 0.26096 | 0.2511 | 0.24137 | 0.22788 | 0.23056 | 0.237 | 0.23079 | 0.23434 | 0.26589 | 0.41367 | 0.35668 | 0.29776 | 0.29897 | 0.25784 | 0.26491 | 0.24278
5 | 0.82689 | 0.76612 | 0.69962 | 0.70195 | 0.69744 | 0.76315 | 0.98168 | 1.0084 | 1.0404 | 1.0872 | 1.1095 | 1.1307 | 1.1172 | 1.0828 | 1.0822 | 1.0731 | 1.1253 | 1.3114 | 1.2748 | 1.2391 | 1.2385 | 1.1467 | 1.0896 | 1.0131
6 | 4.5199 | 4.2851 | 4.1453 | 4.1734 | 4.1556 | 4.4397 | 5.0365 | 5.815 | 6.0891 | 6.3145 | 6.1878 | 6.2913 | 6.2873 | 6.2569 | 5.8492 | 5.8602 | 5.627 | 5.976 | 5.7279 | 5.6111 | 5.5232 | 5.2983 | 4.9859 | 4.7113
7 | 2.2706 | 2.1348 | 2.0793 | 2.026 | 2.0255 | 2.2465 | 2.8418 | 3.1799 | 3.5976 | 3.7115 | 3.7643 | 3.7735 | 3.7263 | 3.6882 | 3.3893 | 3.3072 | 3.5046 | 3.6594 | 3.4777 | 3.4029 | 3.2039 | 2.6313 | 2.6563 | 2.5231
8 | 0.51202 | 0.4948 | 0.47419 | 0.46475 | 0.46854 | 0.54135 | 0.86013 | 0.94772 | 0.98216 | 0.98277 | 1.0105 | 1.0065 | 0.95526 | 0.95116 | 0.84846 | 0.76872 | 0.76944 | 0.8606 | 0.82643 | 0.79228 | 0.78669 | 0.7164 | 0.63682 | 0.58102
9 | 0.54515 | 0.54892 | 0.53669 | 0.53123 | 0.51329 | 0.50098 | 0.51637 | 0.4466 | 0.44483 | 0.45074 | 0.44301 | 0.44577 | 0.45398 | 0.47255 | 0.47526 | 0.47455 | 0.45584 | 0.48062 | 0.46051 | 0.45203 | 0.46244 | 0.45079 | 0.51799 | 0.53568
10 | 0.43852 | 0.41413 | 0.3899 | 0.38891 | 0.37798 | 0.41678 | 0.54072 | 0.56998 | 0.62044 | 0.66598 | 0.64495 | 0.64514 | 0.64953 | 0.63517 | 0.61888 | 0.58481 | 0.59966 | 0.69785 | 0.66751 | 0.63804 | 0.62093 | 0.57831 | 0.55882 | 0.51171
11 | 0.29019 | 0.27902 | 0.2587 | 0.25245 | 0.2393 | 0.26535 | 0.3462 | 0.304 | 0.24471 | 0.17962 | 0.32399 | 0.32917 | 0.32604 | 0.33251 | 0.31641 | 0.3233 | 0.32725 | 0.4147 | 0.37309 | 0.34172 | 0.34182 | 0.32837 | 0.35892 | 0.33748
12 | 0.99237 | 0.99195 | 0.97936 | 0.99943 | 0.97726 | 0.98954 | 1.0399 | 0.94115 | 0.78521 | 0.75953 | 1.0197 | 0.93359 | 0.95406 | 0.99335 | 1.018 | 1.0482 | 1.136 | 1.1943 | 1.0998 | 1.0359 | 1.0622 | 1.0477 | 1.1199 | 1.1879
13 | 4.1877 | 4.055 | 4.09 | 4.1253 | 4.1542 | 4.2229 | 5.2205 | 5.3326 | 5.4264 | 5.3034 | 5.2166 | 5.411 | 5.6157 | 5.4754 | 5.3828 | 5.4434 | 5.2329 | 5.5148 | 5.2846 | 4.9665 | 5.0477 | 4.8788 | 4.4459 | 4.3429
14 | 1.0198 | 0.98972 | 0.9464 | 0.96634 | 0.92394 | 0.91275 | 0.93593 | 1.1199 | 1.1402 | 1.1354 | 1.1243 | 1.1504 | 1.1464 | 1.1451 | 1.0041 | 1.0762 | 1.1477 | 1.1553 | 1.0782 | 1.021 | 1.0244 | 0.96857 | 0.94379 | 0.94289
15 | 0.42108 | 0.4161 | 0.39116 | 0.38332 | 0.36824 | 0.37536 | 0.45371 | 0.44578 | 0.48157 | 0.50163 | 0.49286 | 0.48415 | 0.4753 | 0.47166 | 0.44479 | 0.45653 | 0.48433 | 0.59917 | 0.55287 | 0.50439 | 0.50001 | 0.45673 | 0.4868 | 0.45822
16 | 0.85165 | 0.8113 | 0.77662 | 0.78522 | 0.77373 | 0.86068 | 1.3629 | 1.5136 | 1.579 | 1.5354 | 1.4719 | 1.5679 | 1.4627 | 1.4124 | 1.2297 | 1.2241 | 1.255 | 1.3784 | 1.2437 | 1.2828 | 1.2565 | 1.1718 | 1.0438 | 0.9485
17 | 0.27849 | 0.24608 | 0.22777 | 0.21187 | 0.1883 | 0.2388 | 0.39783 | 0.35955 | 0.39143 | 0.37666 | 0.36205 | 0.34182 | 0.34584 | 0.35549 | 0.34618 | 0.35151 | 0.39883 | 0.6205 | 0.53503 | 0.44664 | 0.44845 | 0.38676 | 0.39737 | 0.36417
18 | 1.2403 | 1.1492 | 1.0494 | 1.0529 | 1.0462 | 1.1447 | 1.4725 | 1.5126 | 1.5605 | 1.6308 | 1.6643 | 1.696 | 1.6758 | 1.6241 | 1.6233 | 1.6096 | 1.6879 | 1.967 | 1.9122 | 1.8586 | 1.8577 | 1.72 | 1.6343 | 1.5196
19 | 2.034 | 1.9283 | 1.8654 | 1.878 | 1.87 | 1.9979 | 2.2664 | 2.6167 | 2.7401 | 2.8415 | 2.7845 | 2.8311 | 2.8293 | 2.8156 | 2.6321 | 2.6371 | 2.5322 | 2.6892 | 2.5775 | 2.525 | 2.4855 | 2.3843 | 2.2437 | 2.1201
20 | 1.0218 | 0.96067 | 0.93569 | 0.9117 | 0.91146 | 1.0109 | 1.2788 | 1.4309 | 1.6189 | 1.6702 | 1.6939 | 1.6981 | 1.6769 | 1.6597 | 1.5252 | 1.4882 | 1.5771 | 1.6467 | 1.565 | 1.5313 | 1.4418 | 1.1841 | 1.1954 | 1.1354
21 | 0.76803 | 0.7422 | 0.71129 | 0.69713 | 0.70282 | 0.81203 | 1.2902 | 1.4216 | 1.4732 | 1.4742 | 1.5158 | 1.5098 | 1.4329 | 1.4267 | 1.2727 | 1.1531 | 1.1542 | 1.2909 | 1.2396 | 1.1884 | 1.18 | 1.0746 | 0.95523 | 0.87153
22 | 0.81772 | 0.82338 | 0.80504 | 0.79684 | 0.76993 | 0.75147 | 0.77456 | 0.6699 | 0.66725 | 0.6761 | 0.66451 | 0.66866 | 0.68097 | 0.70882 | 0.7129 | 0.71182 | 0.68376 | 0.72094 | 0.69076 | 0.67804 | 0.69366 | 0.67619 | 0.77699 | 0.80352
23 | 4.0928 | 3.8652 | 3.639 | 3.6298 | 3.5278 | 3.8899 | 5.0467 | 5.3198 | 5.7908 | 6.2158 | 6.0195 | 6.0213 | 6.0623 | 5.9282 | 5.7762 | 5.4582 | 5.5968 | 6.5132 | 6.2301 | 5.955 | 5.7954 | 5.3976 | 5.2157 | 4.7759
24 | 2.0313 | 1.9531 | 1.8109 | 1.7672 | 1.6751 | 1.8574 | 2.4234 | 2.128 | 1.713 | 1.2573 | 2.268 | 2.3042 | 2.2823 | 2.3276 | 2.2149 | 2.2631 | 2.2907 | 2.9029 | 2.6117 | 2.3921 | 2.3927 | 2.2986 | 2.5124 | 2.3623
25 | 0.99237 | 0.99195 | 0.97936 | 0.99943 | 0.97726 | 0.98954 | 1.0399 | 0.94115 | 0.78521 | 0.75953 | 1.0197 | 0.93359 | 0.95406 | 0.99335 | 1.018 | 1.0482 | 1.136 | 1.1943 | 1.0998 | 1.0359 | 1.0622 | 1.0477 | 1.1199 | 1.1879
26 | 2.0939 | 2.0275 | 2.045 | 2.0626 | 2.0771 | 2.1114 | 2.6103 | 2.6663 | 2.7132 | 2.6517 | 2.6083 | 2.7055 | 2.8079 | 2.7377 | 2.6914 | 2.7217 | 2.6165 | 2.7574 | 2.6423 | 2.4832 | 2.5239 | 2.4394 | 2.223 | 2.1714
27 | 1.0198 | 0.98972 | 0.9464 | 0.96634 | 0.92394 | 0.91275 | 0.93593 | 1.1199 | 1.1402 | 1.1354 | 1.1243 | 1.1504 | 1.1464 | 1.1451 | 1.0041 | 1.0762 | 1.1477 | 1.1553 | 1.0782 | 1.021 | 1.0244 | 0.96857 | 0.94379 | 0.94289
28 | 0.84216 | 0.83219 | 0.78232 | 0.76665 | 0.73647 | 0.75071 | 0.90742 | 0.89156 | 0.96315 | 1.0033 | 0.98573 | 0.96831 | 0.9506 | 0.94332 | 0.88958 | 0.91307 | 0.96866 | 1.1983 | 1.1057 | 1.0088 | 1 | 0.91345 | 0.9736 | 0.91643
29 | 2.8388 | 2.7043 | 2.5887 | 2.6174 | 2.5791 | 2.8689 | 4.5431 | 5.0455 | 5.2632 | 5.1179 | 4.9064 | 5.2262 | 4.8757 | 4.7079 | 4.0992 | 4.0804 | 4.1835 | 4.5945 | 4.1455 | 4.2759 | 4.1884 | 3.906 | 3.4795 | 3.1617
30 | 0.46414 | 0.41014 | 0.37962 | 0.35311 | 0.31383 | 0.398 | 0.66305 | 0.59925 | 0.65239 | 0.62776 | 0.60342 | 0.5697 | 0.57639 | 0.59249 | 0.57697 | 0.58585 | 0.66471 | 1.0342 | 0.89171 | 0.74441 | 0.74742 | 0.6446 | 0.66228 | 0.60695
31 | 2.8941 | 2.6814 | 2.4487 | 2.4568 | 2.441 | 2.671 | 3.4359 | 3.5294 | 3.6413 | 3.8052 | 3.8834 | 3.9573 | 3.9102 | 3.7897 | 3.7877 | 3.7558 | 3.9385 | 4.5897 | 4.4618 | 4.3368 | 4.3347 | 4.0134 | 3.8135 | 3.5457
32 | 1.356 | 1.2855 | 1.2436 | 1.252 | 1.2467 | 1.3319 | 1.511 | 1.7445 | 1.8267 | 1.8944 | 1.8563 | 1.8874 | 1.8862 | 1.8771 | 1.7547 | 1.7581 | 1.6881 | 1.7928 | 1.7184 | 1.6833 | 1.657 | 1.5895 | 1.4958 | 1.4134

## Pc, Winter, S3
LoadID | 0 | 1 | 2 | 3 | 4 | 5 | 6 | 7 | 8 | 9 | 10 | 11 | 12 | 13 | 14 | 15 | 16 | 17 | 18 | 19 | 20 | 21 | 22 | 23
1 | 1.511 | 1.4546 | 1.4027 | 1.4451 | 1.4043 | 1.4062 | 1.4192 | 1.8421 | 1.8789 | 1.861 | 1.8553 | 1.8943 | 1.8739 | 1.8407 | 1.6013 | 1.7227 | 1.8729 | 1.8444 | 1.7494 | 1.6683 | 1.6565 | 1.5829 | 1.4296 | 1.3986
2 | 0.63162 | 0.62414 | 0.58674 | 0.57499 | 0.55235 | 0.56303 | 0.68057 | 0.66867 | 0.72236 | 0.75245 | 0.73929 | 0.72623 | 0.71295 | 0.70749 | 0.66719 | 0.6848 | 0.72649 | 0.89875 | 0.82931 | 0.75659 | 0.75001 | 0.68509 | 0.7302 | 0.68732
3 | 1.7033 | 1.6226 | 1.5532 | 1.5704 | 1.5475 | 1.7214 | 2.7259 | 3.0273 | 3.1579 | 3.0708 | 2.9438 | 3.1357 | 2.9254 | 2.8247 | 2.4595 | 2.4483 | 2.5101 | 2.7567 | 2.4873 | 2.5656 | 2.513 | 2.3436 | 2.0877 | 1.897
4 | 0.18566 | 0.16406 | 0.15185 | 0.14124 | 0.12553 | 0.1592 | 0.26522 | 0.2397 | 0.26096 | 0.2511 | 0.24137 | 0.22788 | 0.23056 | 0.237 | 0.23079 | 0.23434 | 0.26589 | 0.41367 | 0.35668 | 0.29776 | 0.29897 | 0.25784 | 0.26491 | 0.24278
5 | 0.82689 | 0.76612 | 0.69962 | 0.70195 | 0.69744 | 0.76315 | 0.98168 | 1.0084 | 1.0404 | 1.0872 | 1.1095 | 1.1307 | 1.1172 | 1.0828 | 1.0822 | 1.0731 | 1.1253 | 1.3114 | 1.2748 | 1.2391 | 1.2385 | 1.1467 | 1.0896 | 1.0131
6 | 4.5199 | 4.2851 | 4.1453 | 4.1734 | 4.1556 | 4.4397 | 5.0365 | 5.815 | 6.0891 | 6.3145 | 6.1878 | 6.2913 | 6.2873 | 6.2569 | 5.8492 | 5.8602 | 5.627 | 5.976 | 5.7279 | 5.6111 | 5.5232 | 5.2983 | 4.9859 | 4.7113
7 | 2.2706 | 2.1348 | 2.0793 | 2.026 | 2.0255 | 2.2465 | 2.8418 | 3.1799 | 3.5976 | 3.7115 | 3.7643 | 3.7735 | 3.7263 | 3.6882 | 3.3893 | 3.3072 | 3.5046 | 3.6594 | 3.4777 | 3.4029 | 3.2039 | 2.6313 | 2.6563 | 2.5231
8 | 0.51202 | 0.4948 | 0.47419 | 0.46475 | 0.46854 | 0.54135 | 0.86013 | 0.94772 | 0.98216 | 0.98277 | 1.0105 | 1.0065 | 0.95526 | 0.95116 | 0.84846 | 0.76872 | 0.76944 | 0.8606 | 0.82643 | 0.79228 | 0.78669 | 0.7164 | 0.63682 | 0.58102
9 | 0.54515 | 0.54892 | 0.53669 | 0.53123 | 0.51329 | 0.50098 | 0.51637 | 0.4466 | 0.44483 | 0.45074 | 0.44301 | 0.44577 | 0.45398 | 0.47255 | 0.47526 | 0.47455 | 0.45584 | 0.48062 | 0.46051 | 0.45203 | 0.46244 | 0.45079 | 0.51799 | 0.53568
10 | 0.43852 | 0.41413 | 0.3899 | 0.38891 | 0.37798 | 0.41678 | 0.54072 | 0.56998 | 0.62044 | 0.66598 | 0.64495 | 0.64514 | 0.64953 | 0.63517 | 0.61888 | 0.58481 | 0.59966 | 0.69785 | 0.66751 | 0.63804 | 0.62093 | 0.57831 | 0.55882 | 0.51171
11 | 0.29019 | 0.27902 | 0.2587 | 0.25245 | 0.2393 | 0.26535 | 0.3462 | 0.304 | 0.24471 | 0.17962 | 0.32399 | 0.32917 | 0.32604 | 0.33251 | 0.31641 | 0.3233 | 0.32725 | 0.4147 | 0.37309 | 0.34172 | 0.34182 | 0.32837 | 0.35892 | 0.33748
12 | 0.99237 | 0.99195 | 0.97936 | 0.99943 | 0.97726 | 0.98954 | 1.0399 | 0.94115 | 0.78521 | 0.75953 | 1.0197 | 0.93359 | 0.95406 | 0.99335 | 1.018 | 1.0482 | 1.136 | 1.1943 | 1.0998 | 1.0359 | 1.0622 | 1.0477 | 1.1199 | 1.1879
13 | 4.1877 | 4.055 | 4.09 | 4.1253 | 4.1542 | 4.2229 | 5.2205 | 5.3326 | 5.4264 | 5.3034 | 5.2166 | 5.411 | 5.6157 | 5.4754 | 5.3828 | 5.4434 | 5.2329 | 5.5148 | 5.2846 | 4.9665 | 5.0477 | 4.8788 | 4.4459 | 4.3429
14 | 1.0198 | 0.98972 | 0.9464 | 0.96634 | 0.92394 | 0.91275 | 0.93593 | 1.1199 | 1.1402 | 1.1354 | 1.1243 | 1.1504 | 1.1464 | 1.1451 | 1.0041 | 1.0762 | 1.1477 | 1.1553 | 1.0782 | 1.021 | 1.0244 | 0.96857 | 0.94379 | 0.94289
15 | 0.42108 | 0.4161 | 0.39116 | 0.38332 | 0.36824 | 0.37536 | 0.45371 | 0.44578 | 0.48157 | 0.50163 | 0.49286 | 0.48415 | 0.4753 | 0.47166 | 0.44479 | 0.45653 | 0.48433 | 0.59917 | 0.55287 | 0.50439 | 0.50001 | 0.45673 | 0.4868 | 0.45822
16 | 0.85165 | 0.8113 | 0.77662 | 0.78522 | 0.77373 | 0.86068 | 1.3629 | 1.5136 | 1.579 | 1.5354 | 1.4719 | 1.5679 | 1.4627 | 1.4124 | 1.2297 | 1.2241 | 1.255 | 1.3784 | 1.2437 | 1.2828 | 1.2565 | 1.1718 | 1.0438 | 0.9485
17 | 0.27849 | 0.24608 | 0.22777 | 0.21187 | 0.1883 | 0.2388 | 0.39783 | 0.35955 | 0.39143 | 0.37666 | 0.36205 | 0.34182 | 0.34584 | 0.35549 | 0.34618 | 0.35151 | 0.39883 | 0.6205 | 0.53503 | 0.44664 | 0.44845 | 0.38676 | 0.39737 | 0.36417
18 | 1.2403 | 1.1492 | 1.0494 | 1.0529 | 1.0462 | 1.1447 | 1.4725 | 1.5126 | 1.5605 | 1.6308 | 1.6643 | 1.696 | 1.6758 | 1.6241 | 1.6233 | 1.6096 | 1.6879 | 1.967 | 1.9122 | 1.8586 | 1.8577 | 1.72 | 1.6343 | 1.5196
19 | 2.034 | 1.9283 | 1.8654 | 1.878 | 1.87 | 1.9979 | 2.2664 | 2.6167 | 2.7401 | 2.8415 | 2.7845 | 2.8311 | 2.8293 | 2.8156 | 2.6321 | 2.6371 | 2.5322 | 2.6892 | 2.5775 | 2.525 | 2.4855 | 2.3843 | 2.2437 | 2.1201
20 | 1.0218 | 0.96067 | 0.93569 | 0.9117 | 0.91146 | 1.0109 | 1.2788 | 1.4309 | 1.6189 | 1.6702 | 1.6939 | 1.6981 | 1.6769 | 1.6597 | 1.5252 | 1.4882 | 1.5771 | 1.6467 | 1.565 | 1.5313 | 1.4418 | 1.1841 | 1.1954 | 1.1354
21 | 0.76803 | 0.7422 | 0.71129 | 0.69713 | 0.70282 | 0.81203 | 1.2902 | 1.4216 | 1.4732 | 1.4742 | 1.5158 | 1.5098 | 1.4329 | 1.4267 | 1.2727 | 1.1531 | 1.1542 | 1.2909 | 1.2396 | 1.1884 | 1.18 | 1.0746 | 0.95523 | 0.87153
22 | 0.81772 | 0.82338 | 0.80504 | 0.79684 | 0.76993 | 0.75147 | 0.77456 | 0.6699 | 0.66725 | 0.6761 | 0.66451 | 0.66866 | 0.68097 | 0.70882 | 0.7129 | 0.71182 | 0.68376 | 0.72094 | 0.69076 | 0.67804 | 0.69366 | 0.67619 | 0.77699 | 0.80352
23 | 4.0928 | 3.8652 | 3.639 | 3.6298 | 3.5278 | 3.8899 | 5.0467 | 5.3198 | 5.7908 | 6.2158 | 6.0195 | 6.0213 | 6.0623 | 5.9282 | 5.7762 | 5.4582 | 5.5968 | 6.5132 | 6.2301 | 5.955 | 5.7954 | 5.3976 | 5.2157 | 4.7759
24 | 2.0313 | 1.9531 | 1.8109 | 1.7672 | 1.6751 | 1.8574 | 2.4234 | 2.128 | 1.713 | 1.2573 | 2.268 | 2.3042 | 2.2823 | 2.3276 | 2.2149 | 2.2631 | 2.2907 | 2.9029 | 2.6117 | 2.3921 | 2.3927 | 2.2986 | 2.5124 | 2.3623
25 | 0.99237 | 0.99195 | 0.97936 | 0.99943 | 0.97726 | 0.98954 | 1.0399 | 0.94115 | 0.78521 | 0.75953 | 1.0197 | 0.93359 | 0.95406 | 0.99335 | 1.018 | 1.0482 | 1.136 | 1.1943 | 1.0998 | 1.0359 | 1.0622 | 1.0477 | 1.1199 | 1.1879
26 | 2.0939 | 2.0275 | 2.045 | 2.0626 | 2.0771 | 2.1114 | 2.6103 | 2.6663 | 2.7132 | 2.6517 | 2.6083 | 2.7055 | 2.8079 | 2.7377 | 2.6914 | 2.7217 | 2.6165 | 2.7574 | 2.6423 | 2.4832 | 2.5239 | 2.4394 | 2.223 | 2.1714
27 | 1.0198 | 0.98972 | 0.9464 | 0.96634 | 0.92394 | 0.91275 | 0.93593 | 1.1199 | 1.1402 | 1.1354 | 1.1243 | 1.1504 | 1.1464 | 1.1451 | 1.0041 | 1.0762 | 1.1477 | 1.1553 | 1.0782 | 1.021 | 1.0244 | 0.96857 | 0.94379 | 0.94289
28 | 0.84216 | 0.83219 | 0.78232 | 0.76665 | 0.73647 | 0.75071 | 0.90742 | 0.89156 | 0.96315 | 1.0033 | 0.98573 | 0.96831 | 0.9506 | 0.94332 | 0.88958 | 0.91307 | 0.96866 | 1.1983 | 1.1057 | 1.0088 | 1 | 0.91345 | 0.9736 | 0.91643
29 | 2.8388 | 2.7043 | 2.5887 | 2.6174 | 2.5791 | 2.8689 | 4.5431 | 5.0455 | 5.2632 | 5.1179 | 4.9064 | 5.2262 | 4.8757 | 4.7079 | 4.0992 | 4.0804 | 4.1835 | 4.5945 | 4.1455 | 4.2759 | 4.1884 | 3.906 | 3.4795 | 3.1617
30 | 0.46414 | 0.41014 | 0.37962 | 0.35311 | 0.31383 | 0.398 | 0.66305 | 0.59925 | 0.65239 | 0.62776 | 0.60342 | 0.5697 | 0.57639 | 0.59249 | 0.57697 | 0.58585 | 0.66471 | 1.0342 | 0.89171 | 0.74441 | 0.74742 | 0.6446 | 0.66228 | 0.60695
31 | 2.8941 | 2.6814 | 2.4487 | 2.4568 | 2.441 | 2.671 | 3.4359 | 3.5294 | 3.6413 | 3.8052 | 3.8834 | 3.9573 | 3.9102 | 3.7897 | 3.7877 | 3.7558 | 3.9385 | 4.5897 | 4.4618 | 4.3368 | 4.3347 | 4.0134 | 3.8135 | 3.5457
32 | 1.356 | 1.2855 | 1.2436 | 1.252 | 1.2467 | 1.3319 | 1.511 | 1.7445 | 1.8267 | 1.8944 | 1.8563 | 1.8874 | 1.8862 | 1.8771 | 1.7547 | 1.7581 | 1.6881 | 1.7928 | 1.7184 | 1.6833 | 1.657 | 1.5895 | 1.4958 | 1.4134

## Pc, Winter, S4
LoadID | 0 | 1 | 2 | 3 | 4 | 5 | 6 | 7 | 8 | 9 | 10 | 11 | 12 | 13 | 14 | 15 | 16 | 17 | 18 | 19 | 20 | 21 | 22 | 23
1 | 1.5866 | 1.5273 | 1.4729 | 1.5173 | 1.4745 | 1.4765 | 1.4901 | 1.9342 | 1.9728 | 1.954 | 1.9481 | 1.989 | 1.9676 | 1.9328 | 1.6813 | 1.8089 | 1.9666 | 1.9366 | 1.8368 | 1.7517 | 1.7393 | 1.662 | 1.501 | 1.4685
2 | 0.65471 | 0.64658 | 0.60822 | 0.59629 | 0.57387 | 0.58601 | 0.70826 | 0.701 | 0.75751 | 0.78866 | 0.77543 | 0.7615 | 0.74694 | 0.73982 | 0.6973 | 0.71584 | 0.76102 | 0.94004 | 0.86864 | 0.79291 | 0.78522 | 0.71793 | 0.76025 | 0.71391
3 | 1.7772 | 1.692 | 1.6204 | 1.639 | 1.6167 | 1.8005 | 2.8537 | 3.1772 | 3.3146 | 3.2224 | 3.0899 | 3.2911 | 3.0695 | 2.9619 | 2.5781 | 2.5664 | 2.6332 | 2.8897 | 2.6088 | 2.6918 | 2.6356 | 2.4589 | 2.1835 | 1.9815
4 | 0.18928 | 0.16641 | 0.1542 | 0.14334 | 0.12774 | 0.16371 | 0.27426 | 0.25095 | 0.27336 | 0.26272 | 0.25288 | 0.23858 | 0.24098 | 0.24682 | 0.24016 | 0.24392 | 0.27798 | 0.43192 | 0.37309 | 0.31165 | 0.31239 | 0.26979 | 0.27386 | 0.24973
5 | 0.86257 | 0.79858 | 0.72936 | 0.73208 | 0.72825 | 0.79785 | 1.0265 | 1.0581 | 1.0917 | 1.1406 | 1.1645 | 1.1865 | 1.172 | 1.1349 | 1.1342 | 1.1246 | 1.1804 | 1.3745 | 1.3371 | 1.3 | 1.2989 | 1.2031 | 1.1397 | 1.0585
6 | 4.727 | 4.4799 | 4.3351 | 4.3655 | 4.3498 | 4.6502 | 5.2743 | 6.1033 | 6.3914 | 6.6271 | 6.4953 | 6.6036 | 6.598 | 6.563 | 6.1344 | 6.1462 | 5.9044 | 6.2667 | 6.0095 | 5.8883 | 5.7943 | 5.5601 | 5.2209 | 4.9296
7 | 2.3652 | 2.2221 | 2.1658 | 2.1107 | 2.1132 | 2.3473 | 2.9698 | 3.3364 | 3.7753 | 3.8939 | 3.9507 | 3.9599 | 3.909 | 3.8658 | 3.5516 | 3.4654 | 3.6759 | 3.8342 | 3.6468 | 3.5697 | 3.359 | 2.7598 | 2.7748 | 2.632
8 | 0.53196 | 0.51369 | 0.49266 | 0.48303 | 0.4879 | 0.56497 | 0.89891 | 0.99437 | 1.0306 | 1.031 | 1.0605 | 1.0561 | 1.0019 | 0.99669 | 0.88871 | 0.80503 | 0.80671 | 0.9012 | 0.86632 | 0.83089 | 0.8245 | 0.75128 | 0.66436 | 0.60489
9 | 0.56674 | 0.57052 | 0.55829 | 0.55283 | 0.53488 | 0.52258 | 0.53797 | 0.4682 | 0.46643 | 0.47233 | 0.4646 | 0.46737 | 0.47557 | 0.49414 | 0.49686 | 0.49614 | 0.47744 | 0.50222 | 0.4821 | 0.47362 | 0.48404 | 0.47239 | 0.53959 | 0.55727
10 | 0.4562 | 0.43045 | 0.40546 | 0.40463 | 0.39383 | 0.43503 | 0.56459 | 0.59793 | 0.65098 | 0.69857 | 0.67678 | 0.67688 | 0.68118 | 0.6654 | 0.6482 | 0.61245 | 0.62875 | 0.73091 | 0.69982 | 0.66918 | 0.65083 | 0.60652 | 0.58354 | 0.5334
11 | 0.29903 | 0.28712 | 0.26639 | 0.26011 | 0.24719 | 0.27516 | 0.35929 | 0.31847 | 0.2563 | 0.18766 | 0.33964 | 0.34494 | 0.34124 | 0.3471 | 0.33007 | 0.33734 | 0.34242 | 0.433 | 0.39032 | 0.3578 | 0.35738 | 0.34385 | 0.37256 | 0.34916
12 | 1.0363 | 1.0357 | 1.0231 | 1.0444 | 1.0221 | 1.0356 | 1.0877 | 0.98748 | 0.82382 | 0.79657 | 1.0702 | 0.97958 | 1.0007 | 1.041 | 1.0667 | 1.0984 | 1.1916 | 1.2516 | 1.1534 | 1.0866 | 1.1138 | 1.0991 | 1.1716 | 1.2422
13 | 4.3858 | 4.246 | 4.284 | 4.3216 | 4.3537 | 4.4271 | 5.4731 | 5.5977 | 5.6965 | 5.5667 | 5.4763 | 5.6801 | 5.8943 | 5.7452 | 5.6476 | 5.7114 | 5.4922 | 5.7857 | 5.546 | 5.2128 | 5.2971 | 5.1209 | 4.6596 | 4.5497
14 | 1.0652 | 1.0334 | 0.98849 | 1.0097 | 0.96607 | 0.95494 | 0.97851 | 1.1752 | 1.1966 | 1.1912 | 1.1799 | 1.2072 | 1.2026 | 1.2003 | 1.0521 | 1.1279 | 1.2039 | 1.2107 | 1.1307 | 1.0711 | 1.0741 | 1.0161 | 0.98668 | 0.98485
15 | 0.43647 | 0.43105 | 0.40548 | 0.39753 | 0.38258 | 0.39067 | 0.47217 | 0.46733 | 0.50501 | 0.52578 | 0.51695 | 0.50767 | 0.49796 | 0.49321 | 0.46486 | 0.47723 | 0.50735 | 0.62669 | 0.57909 | 0.52861 | 0.52348 | 0.47862 | 0.50684 | 0.47594
16 | 0.88858 | 0.84601 | 0.81022 | 0.81951 | 0.80834 | 0.90026 | 1.4269 | 1.5886 | 1.6573 | 1.6112 | 1.545 | 1.6456 | 1.5347 | 1.481 | 1.2891 | 1.2832 | 1.3166 | 1.4448 | 1.3044 | 1.3459 | 1.3178 | 1.2294 | 1.0917 | 0.99074
17 | 0.28392 | 0.24961 | 0.2313 | 0.21501 | 0.19161 | 0.24556 | 0.41139 | 0.37643 | 0.41004 | 0.39408 | 0.37933 | 0.35788 | 0.36148 | 0.37022 | 0.36024 | 0.36589 | 0.41698 | 0.64788 | 0.55963 | 0.46747 | 0.46859 | 0.40469 | 0.41078 | 0.3746
18 | 1.2939 | 1.1979 | 1.094 | 1.0981 | 1.0924 | 1.1968 | 1.5398 | 1.5871 | 1.6376 | 1.7109 | 1.7467 | 1.7798 | 1.7579 | 1.7023 | 1.7012 | 1.6869 | 1.7706 | 2.0617 | 2.0057 | 1.95 | 1.9483 | 1.8046 | 1.7096 | 1.5878
19 | 2.1272 | 2.0159 | 1.9508 | 1.9645 | 1.9574 | 2.0926 | 2.3734 | 2.7465 | 2.8761 | 2.9822 | 2.9229 | 2.9716 | 2.9691 | 2.9534 | 2.7605 | 2.7658 | 2.657 | 2.82 | 2.7043 | 2.6497 | 2.6074 | 2.5021 | 2.3494 | 2.2183
20 | 1.0644 | 0.99993 | 0.97461 | 0.94983 | 0.95093 | 1.0563 | 1.3364 | 1.5014 | 1.6989 | 1.7523 | 1.7778 | 1.7819 | 1.759 | 1.7396 | 1.5982 | 1.5594 | 1.6541 | 1.7254 | 1.6411 | 1.6064 | 1.5116 | 1.2419 | 1.2487 | 1.1844
21 | 0.79794 | 0.77054 | 0.739 | 0.72454 | 0.73185 | 0.84745 | 1.3484 | 1.4916 | 1.5459 | 1.5464 | 1.5908 | 1.5842 | 1.5029 | 1.495 | 1.3331 | 1.2075 | 1.2101 | 1.3518 | 1.2995 | 1.2463 | 1.2368 | 1.1269 | 0.99654 | 0.90733
22 | 0.85012 | 0.85578 | 0.83743 | 0.82924 | 0.80232 | 0.78387 | 0.80695 | 0.70229 | 0.69964 | 0.7085 | 0.69691 | 0.70105 | 0.71336 | 0.74122 | 0.74529 | 0.74421 | 0.71615 | 0.75333 | 0.72316 | 0.71043 | 0.72606 | 0.70858 | 0.80938 | 0.83591
23 | 4.2578 | 4.0175 | 3.7843 | 3.7766 | 3.6757 | 4.0603 | 5.2695 | 5.5806 | 6.0758 | 6.52 | 6.3166 | 6.3175 | 6.3577 | 6.2104 | 6.0498 | 5.7162 | 5.8683 | 6.8219 | 6.5316 | 6.2457 | 6.0745 | 5.6608 | 5.4463 | 4.9784
24 | 2.0932 | 2.0098 | 1.8648 | 1.8208 | 1.7304 | 1.9261 | 2.515 | 2.2293 | 1.7941 | 1.3136 | 2.3775 | 2.4146 | 2.3887 | 2.4297 | 2.3105 | 2.3614 | 2.3969 | 3.031 | 2.7322 | 2.5046 | 2.5017 | 2.4069 | 2.6079 | 2.4441
25 | 1.0363 | 1.0357 | 1.0231 | 1.0444 | 1.0221 | 1.0356 | 1.0877 | 0.98748 | 0.82382 | 0.79657 | 1.0702 | 0.97958 | 1.0007 | 1.041 | 1.0667 | 1.0984 | 1.1916 | 1.2516 | 1.1534 | 1.0866 | 1.1138 | 1.0991 | 1.1716 | 1.2422
26 | 2.1929 | 2.123 | 2.142 | 2.1608 | 2.1769 | 2.2136 | 2.7366 | 2.7989 | 2.8482 | 2.7834 | 2.7381 | 2.8401 | 2.9471 | 2.8726 | 2.8238 | 2.8557 | 2.7461 | 2.8929 | 2.773 | 2.6064 | 2.6485 | 2.5604 | 2.3298 | 2.2748
27 | 1.0652 | 1.0334 | 0.98849 | 1.0097 | 0.96607 | 0.95494 | 0.97851 | 1.1752 | 1.1966 | 1.1912 | 1.1799 | 1.2072 | 1.2026 | 1.2003 | 1.0521 | 1.1279 | 1.2039 | 1.2107 | 1.1307 | 1.0711 | 1.0741 | 1.0161 | 0.98668 | 0.98485
28 | 0.87295 | 0.8621 | 0.81096 | 0.79505 | 0.76516 | 0.78134 | 0.94435 | 0.93467 | 1.01 | 1.0516 | 1.0339 | 1.0153 | 0.99592 | 0.98643 | 0.92973 | 0.95446 | 1.0147 | 1.2534 | 1.1582 | 1.0572 | 1.047 | 0.95724 | 1.0137 | 0.95188
29 | 2.9619 | 2.82 | 2.7007 | 2.7317 | 2.6945 | 3.0009 | 4.7562 | 5.2953 | 5.5243 | 5.3707 | 5.1498 | 5.4852 | 5.1158 | 4.9365 | 4.2969 | 4.2773 | 4.3887 | 4.8161 | 4.348 | 4.4864 | 4.3927 | 4.0982 | 3.6391 | 3.3025
30 | 0.4732 | 0.41602 | 0.3855 | 0.35835 | 0.31936 | 0.40927 | 0.68564 | 0.62738 | 0.6834 | 0.6568 | 0.63221 | 0.59646 | 0.60246 | 0.61704 | 0.6004 | 0.60981 | 0.69496 | 1.0798 | 0.93272 | 0.77911 | 0.78098 | 0.67448 | 0.68464 | 0.62433
31 | 3.019 | 2.795 | 2.5528 | 2.5623 | 2.5489 | 2.7925 | 3.5929 | 3.7033 | 3.8211 | 3.9922 | 4.0756 | 4.1528 | 4.1018 | 3.972 | 3.9695 | 3.9361 | 4.1313 | 4.8107 | 4.6799 | 4.5501 | 4.5461 | 4.2108 | 3.9891 | 3.7049
32 | 1.4181 | 1.344 | 1.3005 | 1.3096 | 1.305 | 1.395 | 1.5823 | 1.831 | 1.9174 | 1.9881 | 1.9486 | 1.9811 | 1.9794 | 1.9689 | 1.8403 | 1.8438 | 1.7713 | 1.88 | 1.8029 | 1.7665 | 1.7383 | 1.668 | 1.5663 | 1.4789

## Pc, Winter, S5
LoadID | 0 | 1 | 2 | 3 | 4 | 5 | 6 | 7 | 8 | 9 | 10 | 11 | 12 | 13 | 14 | 15 | 16 | 17 | 18 | 19 | 20 | 21 | 22 | 23
1 | 1.5866 | 1.5273 | 1.4729 | 1.5173 | 1.4745 | 1.4765 | 1.4901 | 1.9342 | 1.9728 | 1.954 | 1.9481 | 1.989 | 1.9676 | 1.9328 | 1.6813 | 1.8089 | 1.9666 | 1.9366 | 1.8368 | 1.7517 | 1.7393 | 1.662 | 1.501 | 1.4685
2 | 0.65471 | 0.64658 | 0.60822 | 0.59629 | 0.57387 | 0.58601 | 0.70826 | 0.701 | 0.75751 | 0.78866 | 0.77543 | 0.7615 | 0.74694 | 0.73982 | 0.6973 | 0.71584 | 0.76102 | 0.94004 | 0.86864 | 0.79291 | 0.78522 | 0.71793 | 0.76025 | 0.71391
3 | 1.7772 | 1.692 | 1.6204 | 1.639 | 1.6167 | 1.8005 | 2.8537 | 3.1772 | 3.3146 | 3.2224 | 3.0899 | 3.2911 | 3.0695 | 2.9619 | 2.5781 | 2.5664 | 2.6332 | 2.8897 | 2.6088 | 2.6918 | 2.6356 | 2.4589 | 2.1835 | 1.9815
4 | 0.18928 | 0.16641 | 0.1542 | 0.14334 | 0.12774 | 0.16371 | 0.27426 | 0.25095 | 0.27336 | 0.26272 | 0.25288 | 0.23858 | 0.24098 | 0.24682 | 0.24016 | 0.24392 | 0.27798 | 0.43192 | 0.37309 | 0.31165 | 0.31239 | 0.26979 | 0.27386 | 0.24973
5 | 0.86257 | 0.79858 | 0.72936 | 0.73208 | 0.72825 | 0.79785 | 1.0265 | 1.0581 | 1.0917 | 1.1406 | 1.1645 | 1.1865 | 1.172 | 1.1349 | 1.1342 | 1.1246 | 1.1804 | 1.3745 | 1.3371 | 1.3 | 1.2989 | 1.2031 | 1.1397 | 1.0585
6 | 4.727 | 4.4799 | 4.3351 | 4.3655 | 4.3498 | 4.6502 | 5.2743 | 6.1033 | 6.3914 | 6.6271 | 6.4953 | 6.6036 | 6.598 | 6.563 | 6.1344 | 6.1462 | 5.9044 | 6.2667 | 6.0095 | 5.8883 | 5.7943 | 5.5601 | 5.2209 | 4.9296
7 | 2.3652 | 2.2221 | 2.1658 | 2.1107 | 2.1132 | 2.3473 | 2.9698 | 3.3364 | 3.7753 | 3.8939 | 3.9507 | 3.9599 | 3.909 | 3.8658 | 3.5516 | 3.4654 | 3.6759 | 3.8342 | 3.6468 | 3.5697 | 3.359 | 2.7598 | 2.7748 | 2.632
8 | 0.53196 | 0.51369 | 0.49266 | 0.48303 | 0.4879 | 0.56497 | 0.89891 | 0.99437 | 1.0306 | 1.031 | 1.0605 | 1.0561 | 1.0019 | 0.99669 | 0.88871 | 0.80503 | 0.80671 | 0.9012 | 0.86632 | 0.83089 | 0.8245 | 0.75128 | 0.66436 | 0.60489
9 | 0.56674 | 0.57052 | 0.55829 | 0.55283 | 0.53488 | 0.52258 | 0.53797 | 0.4682 | 0.46643 | 0.47233 | 0.4646 | 0.46737 | 0.47557 | 0.49414 | 0.49686 | 0.49614 | 0.47744 | 0.50222 | 0.4821 | 0.47362 | 0.48404 | 0.47239 | 0.53959 | 0.55727
10 | 0.4562 | 0.43045 | 0.40546 | 0.40463 | 0.39383 | 0.43503 | 0.56459 | 0.59793 | 0.65098 | 0.69857 | 0.67678 | 0.67688 | 0.68118 | 0.6654 | 0.6482 | 0.61245 | 0.62875 | 0.73091 | 0.69982 | 0.66918 | 0.65083 | 0.60652 | 0.58354 | 0.5334
11 | 0.29903 | 0.28712 | 0.26639 | 0.26011 | 0.24719 | 0.27516 | 0.35929 | 0.31847 | 0.2563 | 0.18766 | 0.33964 | 0.34494 | 0.34124 | 0.3471 | 0.33007 | 0.33734 | 0.34242 | 0.433 | 0.39032 | 0.3578 | 0.35738 | 0.34385 | 0.37256 | 0.34916
12 | 1.0363 | 1.0357 | 1.0231 | 1.0444 | 1.0221 | 1.0356 | 1.0877 | 0.98748 | 0.82382 | 0.79657 | 1.0702 | 0.97958 | 1.0007 | 1.041 | 1.0667 | 1.0984 | 1.1916 | 1.2516 | 1.1534 | 1.0866 | 1.1138 | 1.0991 | 1.1716 | 1.2422
13 | 4.3858 | 4.246 | 4.284 | 4.3216 | 4.3537 | 4.4271 | 5.4731 | 5.5977 | 5.6965 | 5.5667 | 5.4763 | 5.6801 | 5.8943 | 5.7452 | 5.6476 | 5.7114 | 5.4922 | 5.7857 | 5.546 | 5.2128 | 5.2971 | 5.1209 | 4.6596 | 4.5497
14 | 1.0652 | 1.0334 | 0.98849 | 1.0097 | 0.96607 | 0.95494 | 0.97851 | 1.1752 | 1.1966 | 1.1912 | 1.1799 | 1.2072 | 1.2026 | 1.2003 | 1.0521 | 1.1279 | 1.2039 | 1.2107 | 1.1307 | 1.0711 | 1.0741 | 1.0161 | 0.98668 | 0.98485
15 | 0.43647 | 0.43105 | 0.40548 | 0.39753 | 0.38258 | 0.39067 | 0.47217 | 0.46733 | 0.50501 | 0.52578 | 0.51695 | 0.50767 | 0.49796 | 0.49321 | 0.46486 | 0.47723 | 0.50735 | 0.62669 | 0.57909 | 0.52861 | 0.52348 | 0.47862 | 0.50684 | 0.47594
16 | 0.88858 | 0.84601 | 0.81022 | 0.81951 | 0.80834 | 0.90026 | 1.4269 | 1.5886 | 1.6573 | 1.6112 | 1.545 | 1.6456 | 1.5347 | 1.481 | 1.2891 | 1.2832 | 1.3166 | 1.4448 | 1.3044 | 1.3459 | 1.3178 | 1.2294 | 1.0917 | 0.99074
17 | 0.28392 | 0.24961 | 0.2313 | 0.21501 | 0.19161 | 0.24556 | 0.41139 | 0.37643 | 0.41004 | 0.39408 | 0.37933 | 0.35788 | 0.36148 | 0.37022 | 0.36024 | 0.36589 | 0.41698 | 0.64788 | 0.55963 | 0.46747 | 0.46859 | 0.40469 | 0.41078 | 0.3746
18 | 1.2939 | 1.1979 | 1.094 | 1.0981 | 1.0924 | 1.1968 | 1.5398 | 1.5871 | 1.6376 | 1.7109 | 1.7467 | 1.7798 | 1.7579 | 1.7023 | 1.7012 | 1.6869 | 1.7706 | 2.0617 | 2.0057 | 1.95 | 1.9483 | 1.8046 | 1.7096 | 1.5878
19 | 2.1272 | 2.0159 | 1.9508 | 1.9645 | 1.9574 | 2.0926 | 2.3734 | 2.7465 | 2.8761 | 2.9822 | 2.9229 | 2.9716 | 2.9691 | 2.9534 | 2.7605 | 2.7658 | 2.657 | 2.82 | 2.7043 | 2.6497 | 2.6074 | 2.5021 | 2.3494 | 2.2183
20 | 1.0644 | 0.99993 | 0.97461 | 0.94983 | 0.95093 | 1.0563 | 1.3364 | 1.5014 | 1.6989 | 1.7523 | 1.7778 | 1.7819 | 1.759 | 1.7396 | 1.5982 | 1.5594 | 1.6541 | 1.7254 | 1.6411 | 1.6064 | 1.5116 | 1.2419 | 1.2487 | 1.1844
21 | 0.79794 | 0.77054 | 0.739 | 0.72454 | 0.73185 | 0.84745 | 1.3484 | 1.4916 | 1.5459 | 1.5464 | 1.5908 | 1.5842 | 1.5029 | 1.495 | 1.3331 | 1.2075 | 1.2101 | 1.3518 | 1.2995 | 1.2463 | 1.2368 | 1.1269 | 0.99654 | 0.90733
22 | 0.85012 | 0.85578 | 0.83743 | 0.82924 | 0.80232 | 0.78387 | 0.80695 | 0.70229 | 0.69964 | 0.7085 | 0.69691 | 0.70105 | 0.71336 | 0.74122 | 0.74529 | 0.74421 | 0.71615 | 0.75333 | 0.72316 | 0.71043 | 0.72606 | 0.70858 | 0.80938 | 0.83591
23 | 4.2578 | 4.0175 | 3.7843 | 3.7766 | 3.6757 | 4.0603 | 5.2695 | 5.5806 | 6.0758 | 6.52 | 6.3166 | 6.3175 | 6.3577 | 6.2104 | 6.0498 | 5.7162 | 5.8683 | 6.8219 | 6.5316 | 6.2457 | 6.0745 | 5.6608 | 5.4463 | 4.9784
24 | 2.0932 | 2.0098 | 1.8648 | 1.8208 | 1.7304 | 1.9261 | 2.515 | 2.2293 | 1.7941 | 1.3136 | 2.3775 | 2.4146 | 2.3887 | 2.4297 | 2.3105 | 2.3614 | 2.3969 | 3.031 | 2.7322 | 2.5046 | 2.5017 | 2.4069 | 2.6079 | 2.4441
25 | 1.0363 | 1.0357 | 1.0231 | 1.0444 | 1.0221 | 1.0356 | 1.0877 | 0.98748 | 0.82382 | 0.79657 | 1.0702 | 0.97958 | 1.0007 | 1.041 | 1.0667 | 1.0984 | 1.1916 | 1.2516 | 1.1534 | 1.0866 | 1.1138 | 1.0991 | 1.1716 | 1.2422
26 | 2.1929 | 2.123 | 2.142 | 2.1608 | 2.1769 | 2.2136 | 2.7366 | 2.7989 | 2.8482 | 2.7834 | 2.7381 | 2.8401 | 2.9471 | 2.8726 | 2.8238 | 2.8557 | 2.7461 | 2.8929 | 2.773 | 2.6064 | 2.6485 | 2.5604 | 2.3298 | 2.2748
27 | 1.0652 | 1.0334 | 0.98849 | 1.0097 | 0.96607 | 0.95494 | 0.97851 | 1.1752 | 1.1966 | 1.1912 | 1.1799 | 1.2072 | 1.2026 | 1.2003 | 1.0521 | 1.1279 | 1.2039 | 1.2107 | 1.1307 | 1.0711 | 1.0741 | 1.0161 | 0.98668 | 0.98485
28 | 0.87295 | 0.8621 | 0.81096 | 0.79505 | 0.76516 | 0.78134 | 0.94435 | 0.93467 | 1.01 | 1.0516 | 1.0339 | 1.0153 | 0.99592 | 0.98643 | 0.92973 | 0.95446 | 1.0147 | 1.2534 | 1.1582 | 1.0572 | 1.047 | 0.95724 | 1.0137 | 0.95188
29 | 2.9619 | 2.82 | 2.7007 | 2.7317 | 2.6945 | 3.0009 | 4.7562 | 5.2953 | 5.5243 | 5.3707 | 5.1498 | 5.4852 | 5.1158 | 4.9365 | 4.2969 | 4.2773 | 4.3887 | 4.8161 | 4.348 | 4.4864 | 4.3927 | 4.0982 | 3.6391 | 3.3025
30 | 0.4732 | 0.41602 | 0.3855 | 0.35835 | 0.31936 | 0.40927 | 0.68564 | 0.62738 | 0.6834 | 0.6568 | 0.63221 | 0.59646 | 0.60246 | 0.61704 | 0.6004 | 0.60981 | 0.69496 | 1.0798 | 0.93272 | 0.77911 | 0.78098 | 0.67448 | 0.68464 | 0.62433
31 | 3.019 | 2.795 | 2.5528 | 2.5623 | 2.5489 | 2.7925 | 3.5929 | 3.7033 | 3.8211 | 3.9922 | 4.0756 | 4.1528 | 4.1018 | 3.972 | 3.9695 | 3.9361 | 4.1313 | 4.8107 | 4.6799 | 4.5501 | 4.5461 | 4.2108 | 3.9891 | 3.7049
32 | 1.4181 | 1.344 | 1.3005 | 1.3096 | 1.305 | 1.395 | 1.5823 | 1.831 | 1.9174 | 1.9881 | 1.9486 | 1.9811 | 1.9794 | 1.9689 | 1.8403 | 1.8438 | 1.7713 | 1.88 | 1.8029 | 1.7665 | 1.7383 | 1.668 | 1.5663 | 1.4789

## Pc, Winter, S6
LoadID | 0 | 1 | 2 | 3 | 4 | 5 | 6 | 7 | 8 | 9 | 10 | 11 | 12 | 13 | 14 | 15 | 16 | 17 | 18 | 19 | 20 | 21 | 22 | 23
1 | 1.5866 | 1.5273 | 1.4729 | 1.5173 | 1.4745 | 1.4765 | 1.4901 | 1.9342 | 1.9728 | 1.954 | 1.9481 | 1.989 | 1.9676 | 1.9328 | 1.6813 | 1.8089 | 1.9666 | 1.9366 | 1.8368 | 1.7517 | 1.7393 | 1.662 | 1.501 | 1.4685
2 | 0.65471 | 0.64658 | 0.60822 | 0.59629 | 0.57387 | 0.58601 | 0.70826 | 0.701 | 0.75751 | 0.78866 | 0.77543 | 0.7615 | 0.74694 | 0.73982 | 0.6973 | 0.71584 | 0.76102 | 0.94004 | 0.86864 | 0.79291 | 0.78522 | 0.71793 | 0.76025 | 0.71391
3 | 1.7772 | 1.692 | 1.6204 | 1.639 | 1.6167 | 1.8005 | 2.8537 | 3.1772 | 3.3146 | 3.2224 | 3.0899 | 3.2911 | 3.0695 | 2.9619 | 2.5781 | 2.5664 | 2.6332 | 2.8897 | 2.6088 | 2.6918 | 2.6356 | 2.4589 | 2.1835 | 1.9815
4 | 0.18928 | 0.16641 | 0.1542 | 0.14334 | 0.12774 | 0.16371 | 0.27426 | 0.25095 | 0.27336 | 0.26272 | 0.25288 | 0.23858 | 0.24098 | 0.24682 | 0.24016 | 0.24392 | 0.27798 | 0.43192 | 0.37309 | 0.31165 | 0.31239 | 0.26979 | 0.27386 | 0.24973
5 | 0.86257 | 0.79858 | 0.72936 | 0.73208 | 0.72825 | 0.79785 | 1.0265 | 1.0581 | 1.0917 | 1.1406 | 1.1645 | 1.1865 | 1.172 | 1.1349 | 1.1342 | 1.1246 | 1.1804 | 1.3745 | 1.3371 | 1.3 | 1.2989 | 1.2031 | 1.1397 | 1.0585
6 | 4.727 | 4.4799 | 4.3351 | 4.3655 | 4.3498 | 4.6502 | 5.2743 | 6.1033 | 6.3914 | 6.6271 | 6.4953 | 6.6036 | 6.598 | 6.563 | 6.1344 | 6.1462 | 5.9044 | 6.2667 | 6.0095 | 5.8883 | 5.7943 | 5.5601 | 5.2209 | 4.9296
7 | 2.3652 | 2.2221 | 2.1658 | 2.1107 | 2.1132 | 2.3473 | 2.9698 | 3.3364 | 3.7753 | 3.8939 | 3.9507 | 3.9599 | 3.909 | 3.8658 | 3.5516 | 3.4654 | 3.6759 | 3.8342 | 3.6468 | 3.5697 | 3.359 | 2.7598 | 2.7748 | 2.632
8 | 0.53196 | 0.51369 | 0.49266 | 0.48303 | 0.4879 | 0.56497 | 0.89891 | 0.99437 | 1.0306 | 1.031 | 1.0605 | 1.0561 | 1.0019 | 0.99669 | 0.88871 | 0.80503 | 0.80671 | 0.9012 | 0.86632 | 0.83089 | 0.8245 | 0.75128 | 0.66436 | 0.60489
9 | 0.56674 | 0.57052 | 0.55829 | 0.55283 | 0.53488 | 0.52258 | 0.53797 | 0.4682 | 0.46643 | 0.47233 | 0.4646 | 0.46737 | 0.47557 | 0.49414 | 0.49686 | 0.49614 | 0.47744 | 0.50222 | 0.4821 | 0.47362 | 0.48404 | 0.47239 | 0.53959 | 0.55727
10 | 0.4562 | 0.43045 | 0.40546 | 0.40463 | 0.39383 | 0.43503 | 0.56459 | 0.59793 | 0.65098 | 0.69857 | 0.67678 | 0.67688 | 0.68118 | 0.6654 | 0.6482 | 0.61245 | 0.62875 | 0.73091 | 0.69982 | 0.66918 | 0.65083 | 0.60652 | 0.58354 | 0.5334
11 | 0.29903 | 0.28712 | 0.26639 | 0.26011 | 0.24719 | 0.27516 | 0.35929 | 0.31847 | 0.2563 | 0.18766 | 0.33964 | 0.34494 | 0.34124 | 0.3471 | 0.33007 | 0.33734 | 0.34242 | 0.433 | 0.39032 | 0.3578 | 0.35738 | 0.34385 | 0.37256 | 0.34916
12 | 1.0363 | 1.0357 | 1.0231 | 1.0444 | 1.0221 | 1.0356 | 1.0877 | 0.98748 | 0.82382 | 0.79657 | 1.0702 | 0.97958 | 1.0007 | 1.041 | 1.0667 | 1.0984 | 1.1916 | 1.2516 | 1.1534 | 1.0866 | 1.1138 | 1.0991 | 1.1716 | 1.2422
13 | 4.3858 | 4.246 | 4.284 | 4.3216 | 4.3537 | 4.4271 | 5.4731 | 5.5977 | 5.6965 | 5.5667 | 5.4763 | 5.6801 | 5.8943 | 5.7452 | 5.6476 | 5.7114 | 5.4922 | 5.7857 | 5.546 | 5.2128 | 5.2971 | 5.1209 | 4.6596 | 4.5497
14 | 1.0652 | 1.0334 | 0.98849 | 1.0097 | 0.96607 | 0.95494 | 0.97851 | 1.1752 | 1.1966 | 1.1912 | 1.1799 | 1.2072 | 1.2026 | 1.2003 | 1.0521 | 1.1279 | 1.2039 | 1.2107 | 1.1307 | 1.0711 | 1.0741 | 1.0161 | 0.98668 | 0.98485
15 | 0.43647 | 0.43105 | 0.40548 | 0.39753 | 0.38258 | 0.39067 | 0.47217 | 0.46733 | 0.50501 | 0.52578 | 0.51695 | 0.50767 | 0.49796 | 0.49321 | 0.46486 | 0.47723 | 0.50735 | 0.62669 | 0.57909 | 0.52861 | 0.52348 | 0.47862 | 0.50684 | 0.47594
16 | 0.88858 | 0.84601 | 0.81022 | 0.81951 | 0.80834 | 0.90026 | 1.4269 | 1.5886 | 1.6573 | 1.6112 | 1.545 | 1.6456 | 1.5347 | 1.481 | 1.2891 | 1.2832 | 1.3166 | 1.4448 | 1.3044 | 1.3459 | 1.3178 | 1.2294 | 1.0917 | 0.99074
17 | 0.28392 | 0.24961 | 0.2313 | 0.21501 | 0.19161 | 0.24556 | 0.41139 | 0.37643 | 0.41004 | 0.39408 | 0.37933 | 0.35788 | 0.36148 | 0.37022 | 0.36024 | 0.36589 | 0.41698 | 0.64788 | 0.55963 | 0.46747 | 0.46859 | 0.40469 | 0.41078 | 0.3746
18 | 1.2939 | 1.1979 | 1.094 | 1.0981 | 1.0924 | 1.1968 | 1.5398 | 1.5871 | 1.6376 | 1.7109 | 1.7467 | 1.7798 | 1.7579 | 1.7023 | 1.7012 | 1.6869 | 1.7706 | 2.0617 | 2.0057 | 1.95 | 1.9483 | 1.8046 | 1.7096 | 1.5878
19 | 2.1272 | 2.0159 | 1.9508 | 1.9645 | 1.9574 | 2.0926 | 2.3734 | 2.7465 | 2.8761 | 2.9822 | 2.9229 | 2.9716 | 2.9691 | 2.9534 | 2.7605 | 2.7658 | 2.657 | 2.82 | 2.7043 | 2.6497 | 2.6074 | 2.5021 | 2.3494 | 2.2183
20 | 1.0644 | 0.99993 | 0.97461 | 0.94983 | 0.95093 | 1.0563 | 1.3364 | 1.5014 | 1.6989 | 1.7523 | 1.7778 | 1.7819 | 1.759 | 1.7396 | 1.5982 | 1.5594 | 1.6541 | 1.7254 | 1.6411 | 1.6064 | 1.5116 | 1.2419 | 1.2487 | 1.1844
21 | 0.79794 | 0.77054 | 0.739 | 0.72454 | 0.73185 | 0.84745 | 1.3484 | 1.4916 | 1.5459 | 1.5464 | 1.5908 | 1.5842 | 1.5029 | 1.495 | 1.3331 | 1.2075 | 1.2101 | 1.3518 | 1.2995 | 1.2463 | 1.2368 | 1.1269 | 0.99654 | 0.90733
22 | 0.85012 | 0.85578 | 0.83743 | 0.82924 | 0.80232 | 0.78387 | 0.80695 | 0.70229 | 0.69964 | 0.7085 | 0.69691 | 0.70105 | 0.71336 | 0.74122 | 0.74529 | 0.74421 | 0.71615 | 0.75333 | 0.72316 | 0.71043 | 0.72606 | 0.70858 | 0.80938 | 0.83591
23 | 4.2578 | 4.0175 | 3.7843 | 3.7766 | 3.6757 | 4.0603 | 5.2695 | 5.5806 | 6.0758 | 6.52 | 6.3166 | 6.3175 | 6.3577 | 6.2104 | 6.0498 | 5.7162 | 5.8683 | 6.8219 | 6.5316 | 6.2457 | 6.0745 | 5.6608 | 5.4463 | 4.9784
24 | 2.0932 | 2.0098 | 1.8648 | 1.8208 | 1.7304 | 1.9261 | 2.515 | 2.2293 | 1.7941 | 1.3136 | 2.3775 | 2.4146 | 2.3887 | 2.4297 | 2.3105 | 2.3614 | 2.3969 | 3.031 | 2.7322 | 2.5046 | 2.5017 | 2.4069 | 2.6079 | 2.4441
25 | 1.0363 | 1.0357 | 1.0231 | 1.0444 | 1.0221 | 1.0356 | 1.0877 | 0.98748 | 0.82382 | 0.79657 | 1.0702 | 0.97958 | 1.0007 | 1.041 | 1.0667 | 1.0984 | 1.1916 | 1.2516 | 1.1534 | 1.0866 | 1.1138 | 1.0991 | 1.1716 | 1.2422
26 | 2.1929 | 2.123 | 2.142 | 2.1608 | 2.1769 | 2.2136 | 2.7366 | 2.7989 | 2.8482 | 2.7834 | 2.7381 | 2.8401 | 2.9471 | 2.8726 | 2.8238 | 2.8557 | 2.7461 | 2.8929 | 2.773 | 2.6064 | 2.6485 | 2.5604 | 2.3298 | 2.2748
27 | 1.0652 | 1.0334 | 0.98849 | 1.0097 | 0.96607 | 0.95494 | 0.97851 | 1.1752 | 1.1966 | 1.1912 | 1.1799 | 1.2072 | 1.2026 | 1.2003 | 1.0521 | 1.1279 | 1.2039 | 1.2107 | 1.1307 | 1.0711 | 1.0741 | 1.0161 | 0.98668 | 0.98485
28 | 0.87295 | 0.8621 | 0.81096 | 0.79505 | 0.76516 | 0.78134 | 0.94435 | 0.93467 | 1.01 | 1.0516 | 1.0339 | 1.0153 | 0.99592 | 0.98643 | 0.92973 | 0.95446 | 1.0147 | 1.2534 | 1.1582 | 1.0572 | 1.047 | 0.95724 | 1.0137 | 0.95188
29 | 2.9619 | 2.82 | 2.7007 | 2.7317 | 2.6945 | 3.0009 | 4.7562 | 5.2953 | 5.5243 | 5.3707 | 5.1498 | 5.4852 | 5.1158 | 4.9365 | 4.2969 | 4.2773 | 4.3887 | 4.8161 | 4.348 | 4.4864 | 4.3927 | 4.0982 | 3.6391 | 3.3025
30 | 0.4732 | 0.41602 | 0.3855 | 0.35835 | 0.31936 | 0.40927 | 0.68564 | 0.62738 | 0.6834 | 0.6568 | 0.63221 | 0.59646 | 0.60246 | 0.61704 | 0.6004 | 0.60981 | 0.69496 | 1.0798 | 0.93272 | 0.77911 | 0.78098 | 0.67448 | 0.68464 | 0.62433
31 | 3.019 | 2.795 | 2.5528 | 2.5623 | 2.5489 | 2.7925 | 3.5929 | 3.7033 | 3.8211 | 3.9922 | 4.0756 | 4.1528 | 4.1018 | 3.972 | 3.9695 | 3.9361 | 4.1313 | 4.8107 | 4.6799 | 4.5501 | 4.5461 | 4.2108 | 3.9891 | 3.7049
32 | 1.4181 | 1.344 | 1.3005 | 1.3096 | 1.305 | 1.395 | 1.5823 | 1.831 | 1.9174 | 1.9881 | 1.9486 | 1.9811 | 1.9794 | 1.9689 | 1.8403 | 1.8438 | 1.7713 | 1.88 | 1.8029 | 1.7665 | 1.7383 | 1.668 | 1.5663 | 1.4789

## Pc, Winter, S7
LoadID | 0 | 1 | 2 | 3 | 4 | 5 | 6 | 7 | 8 | 9 | 10 | 11 | 12 | 13 | 14 | 15 | 16 | 17 | 18 | 19 | 20 | 21 | 22 | 23
1 | 1.4808 | 1.5273 | 1.4729 | 1.5173 | 1.4745 | 1.4765 | 1.4901 | 1.9342 | 1.9728 | 1.954 | 1.9481 | 1.989 | 1.9676 | 1.9328 | 1.6813 | 1.8089 | 1.9666 | 1.9366 | 1.8368 | 1.7517 | 1.7393 | 1.662 | 1.501 | 1.4685
2 | 0.62239 | 0.64658 | 0.60822 | 0.59629 | 0.57387 | 0.58601 | 0.70826 | 0.701 | 0.75751 | 0.78866 | 0.77543 | 0.7615 | 0.74694 | 0.73982 | 0.6973 | 0.71584 | 0.76102 | 0.94004 | 0.86864 | 0.79291 | 0.78522 | 0.71793 | 0.76025 | 0.71391
3 | 1.6738 | 1.692 | 1.6204 | 1.639 | 1.6167 | 1.8005 | 2.8537 | 3.1772 | 3.3146 | 3.2224 | 3.0899 | 3.2911 | 3.0695 | 2.9619 | 2.5781 | 2.5664 | 2.6332 | 2.8897 | 2.6088 | 2.6918 | 2.6356 | 2.4589 | 2.1835 | 1.9815
4 | 0.18421 | 0.16641 | 0.1542 | 0.14334 | 0.12774 | 0.16371 | 0.27426 | 0.25095 | 0.27336 | 0.26272 | 0.25288 | 0.23858 | 0.24098 | 0.24682 | 0.24016 | 0.24392 | 0.27798 | 0.43192 | 0.37309 | 0.31165 | 0.31239 | 0.26979 | 0.27386 | 0.24973
5 | 0.81261 | 0.79858 | 0.72936 | 0.73208 | 0.72825 | 0.79785 | 1.0265 | 1.0581 | 1.0917 | 1.1406 | 1.1645 | 1.1865 | 1.172 | 1.1349 | 1.1342 | 1.1246 | 1.1804 | 1.3745 | 1.3371 | 1.3 | 1.2989 | 1.2031 | 1.1397 | 1.0585
6 | 4.4371 | 4.4799 | 4.3351 | 4.3655 | 4.3498 | 4.6502 | 5.2743 | 6.1033 | 6.3914 | 6.6271 | 6.4953 | 6.6036 | 6.598 | 6.563 | 6.1344 | 6.1462 | 5.9044 | 6.2667 | 6.0095 | 5.8883 | 5.7943 | 5.5601 | 5.2209 | 4.9296
7 | 2.2327 | 2.2221 | 2.1658 | 2.1107 | 2.1132 | 2.3473 | 2.9698 | 3.3364 | 3.7753 | 3.8939 | 3.9507 | 3.9599 | 3.909 | 3.8658 | 3.5516 | 3.4654 | 3.6759 | 3.8342 | 3.6468 | 3.5697 | 3.359 | 2.7598 | 2.7748 | 2.632
8 | 0.50405 | 0.51369 | 0.49266 | 0.48303 | 0.4879 | 0.56497 | 0.89891 | 0.99437 | 1.0306 | 1.031 | 1.0605 | 1.0561 | 1.0019 | 0.99669 | 0.88871 | 0.80503 | 0.80671 | 0.9012 | 0.86632 | 0.83089 | 0.8245 | 0.75128 | 0.66436 | 0.60489
9 | 0.53651 | 0.57052 | 0.55829 | 0.55283 | 0.53488 | 0.52258 | 0.53797 | 0.4682 | 0.46643 | 0.47233 | 0.4646 | 0.46737 | 0.47557 | 0.49414 | 0.49686 | 0.49614 | 0.47744 | 0.50222 | 0.4821 | 0.47362 | 0.48404 | 0.47239 | 0.53959 | 0.55727
10 | 0.43145 | 0.43045 | 0.40546 | 0.40463 | 0.39383 | 0.43503 | 0.56459 | 0.59793 | 0.65098 | 0.69857 | 0.67678 | 0.67688 | 0.68118 | 0.6654 | 0.6482 | 0.61245 | 0.62875 | 0.73091 | 0.69982 | 0.66918 | 0.65083 | 0.60652 | 0.58354 | 0.5334
11 | 0.28665 | 0.28712 | 0.26639 | 0.26011 | 0.24719 | 0.27516 | 0.35929 | 0.31847 | 0.2563 | 0.18766 | 0.33964 | 0.34494 | 0.34124 | 0.3471 | 0.33007 | 0.33734 | 0.34242 | 0.433 | 0.39032 | 0.3578 | 0.35738 | 0.34385 | 0.37256 | 0.34916
12 | 0.97478 | 1.0357 | 1.0231 | 1.0444 | 1.0221 | 1.0356 | 1.0877 | 0.98748 | 0.82382 | 0.79657 | 1.0702 | 0.97958 | 1.0007 | 1.041 | 1.0667 | 1.0984 | 1.1916 | 1.2516 | 1.1534 | 1.0866 | 1.1138 | 1.0991 | 1.1716 | 1.2422
13 | 4.1085 | 4.246 | 4.284 | 4.3216 | 4.3537 | 4.4271 | 5.4731 | 5.5977 | 5.6965 | 5.5667 | 5.4763 | 5.6801 | 5.8943 | 5.7452 | 5.6476 | 5.7114 | 5.4922 | 5.7857 | 5.546 | 5.2128 | 5.2971 | 5.1209 | 4.6596 | 4.5497
14 | 1.0017 | 1.0334 | 0.98849 | 1.0097 | 0.96607 | 0.95494 | 0.97851 | 1.1752 | 1.1966 | 1.1912 | 1.1799 | 1.2072 | 1.2026 | 1.2003 | 1.0521 | 1.1279 | 1.2039 | 1.2107 | 1.1307 | 1.0711 | 1.0741 | 1.0161 | 0.98668 | 0.98485
15 | 0.41492 | 0.43105 | 0.40548 | 0.39753 | 0.38258 | 0.39067 | 0.47217 | 0.46733 | 0.50501 | 0.52578 | 0.51695 | 0.50767 | 0.49796 | 0.49321 | 0.46486 | 0.47723 | 0.50735 | 0.62669 | 0.57909 | 0.52861 | 0.52348 | 0.47862 | 0.50684 | 0.47594
16 | 0.83689 | 0.84601 | 0.81022 | 0.81951 | 0.80834 | 0.90026 | 1.4269 | 1.5886 | 1.6573 | 1.6112 | 1.545 | 1.6456 | 1.5347 | 1.481 | 1.2891 | 1.2832 | 1.3166 | 1.4448 | 1.3044 | 1.3459 | 1.3178 | 1.2294 | 1.0917 | 0.99074
17 | 0.27631 | 0.24961 | 0.2313 | 0.21501 | 0.19161 | 0.24556 | 0.41139 | 0.37643 | 0.41004 | 0.39408 | 0.37933 | 0.35788 | 0.36148 | 0.37022 | 0.36024 | 0.36589 | 0.41698 | 0.64788 | 0.55963 | 0.46747 | 0.46859 | 0.40469 | 0.41078 | 0.3746
18 | 1.2189 | 1.1979 | 1.094 | 1.0981 | 1.0924 | 1.1968 | 1.5398 | 1.5871 | 1.6376 | 1.7109 | 1.7467 | 1.7798 | 1.7579 | 1.7023 | 1.7012 | 1.6869 | 1.7706 | 2.0617 | 2.0057 | 1.95 | 1.9483 | 1.8046 | 1.7096 | 1.5878
19 | 1.9967 | 2.0159 | 1.9508 | 1.9645 | 1.9574 | 2.0926 | 2.3734 | 2.7465 | 2.8761 | 2.9822 | 2.9229 | 2.9716 | 2.9691 | 2.9534 | 2.7605 | 2.7658 | 2.657 | 2.82 | 2.7043 | 2.6497 | 2.6074 | 2.5021 | 2.3494 | 2.2183
20 | 1.0047 | 0.99993 | 0.97461 | 0.94983 | 0.95093 | 1.0563 | 1.3364 | 1.5014 | 1.6989 | 1.7523 | 1.7778 | 1.7819 | 1.759 | 1.7396 | 1.5982 | 1.5594 | 1.6541 | 1.7254 | 1.6411 | 1.6064 | 1.5116 | 1.2419 | 1.2487 | 1.1844
21 | 0.75607 | 0.77054 | 0.739 | 0.72454 | 0.73185 | 0.84745 | 1.3484 | 1.4916 | 1.5459 | 1.5464 | 1.5908 | 1.5842 | 1.5029 | 1.495 | 1.3331 | 1.2075 | 1.2101 | 1.3518 | 1.2995 | 1.2463 | 1.2368 | 1.1269 | 0.99654 | 0.90733
22 | 0.80476 | 0.85578 | 0.83743 | 0.82924 | 0.80232 | 0.78387 | 0.80695 | 0.70229 | 0.69964 | 0.7085 | 0.69691 | 0.70105 | 0.71336 | 0.74122 | 0.74529 | 0.74421 | 0.71615 | 0.75333 | 0.72316 | 0.71043 | 0.72606 | 0.70858 | 0.80938 | 0.83591
23 | 4.0268 | 4.0175 | 3.7843 | 3.7766 | 3.6757 | 4.0603 | 5.2695 | 5.5806 | 6.0758 | 6.52 | 6.3166 | 6.3175 | 6.3577 | 6.2104 | 6.0498 | 5.7162 | 5.8683 | 6.8219 | 6.5316 | 6.2457 | 6.0745 | 5.6608 | 5.4463 | 4.9784
24 | 2.0065 | 2.0098 | 1.8648 | 1.8208 | 1.7304 | 1.9261 | 2.515 | 2.2293 | 1.7941 | 1.3136 | 2.3775 | 2.4146 | 2.3887 | 2.4297 | 2.3105 | 2.3614 | 2.3969 | 3.031 | 2.7322 | 2.5046 | 2.5017 | 2.4069 | 2.6079 | 2.4441
25 | 0.97478 | 1.0357 | 1.0231 | 1.0444 | 1.0221 | 1.0356 | 1.0877 | 0.98748 | 0.82382 | 0.79657 | 1.0702 | 0.97958 | 1.0007 | 1.041 | 1.0667 | 1.0984 | 1.1916 | 1.2516 | 1.1534 | 1.0866 | 1.1138 | 1.0991 | 1.1716 | 1.2422
26 | 2.0543 | 2.123 | 2.142 | 2.1608 | 2.1769 | 2.2136 | 2.7366 | 2.7989 | 2.8482 | 2.7834 | 2.7381 | 2.8401 | 2.9471 | 2.8726 | 2.8238 | 2.8557 | 2.7461 | 2.8929 | 2.773 | 2.6064 | 2.6485 | 2.5604 | 2.3298 | 2.2748
27 | 1.0017 | 1.0334 | 0.98849 | 1.0097 | 0.96607 | 0.95494 | 0.97851 | 1.1752 | 1.1966 | 1.1912 | 1.1799 | 1.2072 | 1.2026 | 1.2003 | 1.0521 | 1.1279 | 1.2039 | 1.2107 | 1.1307 | 1.0711 | 1.0741 | 1.0161 | 0.98668 | 0.98485
28 | 0.82985 | 0.8621 | 0.81096 | 0.79505 | 0.76516 | 0.78134 | 0.94435 | 0.93467 | 1.01 | 1.0516 | 1.0339 | 1.0153 | 0.99592 | 0.98643 | 0.92973 | 0.95446 | 1.0147 | 1.2534 | 1.1582 | 1.0572 | 1.047 | 0.95724 | 1.0137 | 0.95188
29 | 2.7896 | 2.82 | 2.7007 | 2.7317 | 2.6945 | 3.0009 | 4.7562 | 5.2953 | 5.5243 | 5.3707 | 5.1498 | 5.4852 | 5.1158 | 4.9365 | 4.2969 | 4.2773 | 4.3887 | 4.8161 | 4.348 | 4.4864 | 4.3927 | 4.0982 | 3.6391 | 3.3025
30 | 0.46052 | 0.41602 | 0.3855 | 0.35835 | 0.31936 | 0.40927 | 0.68564 | 0.62738 | 0.6834 | 0.6568 | 0.63221 | 0.59646 | 0.60246 | 0.61704 | 0.6004 | 0.60981 | 0.69496 | 1.0798 | 0.93272 | 0.77911 | 0.78098 | 0.67448 | 0.68464 | 0.62433
31 | 2.8441 | 2.795 | 2.5528 | 2.5623 | 2.5489 | 2.7925 | 3.5929 | 3.7033 | 3.8211 | 3.9922 | 4.0756 | 4.1528 | 4.1018 | 3.972 | 3.9695 | 3.9361 | 4.1313 | 4.8107 | 4.6799 | 4.5501 | 4.5461 | 4.2108 | 3.9891 | 3.7049
32 | 1.3311 | 1.344 | 1.3005 | 1.3096 | 1.305 | 1.395 | 1.5823 | 1.831 | 1.9174 | 1.9881 | 1.9486 | 1.9811 | 1.9794 | 1.9689 | 1.8403 | 1.8438 | 1.7713 | 1.88 | 1.8029 | 1.7665 | 1.7383 | 1.668 | 1.5663 | 1.4789

## Pc, Winter, S8
LoadID | 0 | 1 | 2 | 3 | 4 | 5 | 6 | 7 | 8 | 9 | 10 | 11 | 12 | 13 | 14 | 15 | 16 | 17 | 18 | 19 | 20 | 21 | 22 | 23
1 | 1.4808 | 1.5273 | 1.4729 | 1.5173 | 1.4745 | 1.4765 | 1.4901 | 1.9342 | 1.9728 | 1.954 | 1.9481 | 1.989 | 1.9676 | 1.9328 | 1.6813 | 1.8089 | 1.9666 | 1.9366 | 1.8368 | 1.7517 | 1.7393 | 1.662 | 1.501 | 1.4685
2 | 0.62239 | 0.64658 | 0.60822 | 0.59629 | 0.57387 | 0.58601 | 0.70826 | 0.701 | 0.75751 | 0.78866 | 0.77543 | 0.7615 | 0.74694 | 0.73982 | 0.6973 | 0.71584 | 0.76102 | 0.94004 | 0.86864 | 0.79291 | 0.78522 | 0.71793 | 0.76025 | 0.71391
3 | 1.6738 | 1.692 | 1.6204 | 1.639 | 1.6167 | 1.8005 | 2.8537 | 3.1772 | 3.3146 | 3.2224 | 3.0899 | 3.2911 | 3.0695 | 2.9619 | 2.5781 | 2.5664 | 2.6332 | 2.8897 | 2.6088 | 2.6918 | 2.6356 | 2.4589 | 2.1835 | 1.9815
4 | 0.18421 | 0.16641 | 0.1542 | 0.14334 | 0.12774 | 0.16371 | 0.27426 | 0.25095 | 0.27336 | 0.26272 | 0.25288 | 0.23858 | 0.24098 | 0.24682 | 0.24016 | 0.24392 | 0.27798 | 0.43192 | 0.37309 | 0.31165 | 0.31239 | 0.26979 | 0.27386 | 0.24973
5 | 0.81261 | 0.79858 | 0.72936 | 0.73208 | 0.72825 | 0.79785 | 1.0265 | 1.0581 | 1.0917 | 1.1406 | 1.1645 | 1.1865 | 1.172 | 1.1349 | 1.1342 | 1.1246 | 1.1804 | 1.3745 | 1.3371 | 1.3 | 1.2989 | 1.2031 | 1.1397 | 1.0585
6 | 4.4371 | 4.4799 | 4.3351 | 4.3655 | 4.3498 | 4.6502 | 5.2743 | 6.1033 | 6.3914 | 6.6271 | 6.4953 | 6.6036 | 6.598 | 6.563 | 6.1344 | 6.1462 | 5.9044 | 6.2667 | 6.0095 | 5.8883 | 5.7943 | 5.5601 | 5.2209 | 4.9296
7 | 2.2327 | 2.2221 | 2.1658 | 2.1107 | 2.1132 | 2.3473 | 2.9698 | 3.3364 | 3.7753 | 3.8939 | 3.9507 | 3.9599 | 3.909 | 3.8658 | 3.5516 | 3.4654 | 3.6759 | 3.8342 | 3.6468 | 3.5697 | 3.359 | 2.7598 | 2.7748 | 2.632
8 | 0.50405 | 0.51369 | 0.49266 | 0.48303 | 0.4879 | 0.56497 | 0.89891 | 0.99437 | 1.0306 | 1.031 | 1.0605 | 1.0561 | 1.0019 | 0.99669 | 0.88871 | 0.80503 | 0.80671 | 0.9012 | 0.86632 | 0.83089 | 0.8245 | 0.75128 | 0.66436 | 0.60489
9 | 0.53651 | 0.57052 | 0.55829 | 0.55283 | 0.53488 | 0.52258 | 0.53797 | 0.4682 | 0.46643 | 0.47233 | 0.4646 | 0.46737 | 0.47557 | 0.49414 | 0.49686 | 0.49614 | 0.47744 | 0.50222 | 0.4821 | 0.47362 | 0.48404 | 0.47239 | 0.53959 | 0.55727
10 | 0.43145 | 0.43045 | 0.40546 | 0.40463 | 0.39383 | 0.43503 | 0.56459 | 0.59793 | 0.65098 | 0.69857 | 0.67678 | 0.67688 | 0.68118 | 0.6654 | 0.6482 | 0.61245 | 0.62875 | 0.73091 | 0.69982 | 0.66918 | 0.65083 | 0.60652 | 0.58354 | 0.5334
11 | 0.28665 | 0.28712 | 0.26639 | 0.26011 | 0.24719 | 0.27516 | 0.35929 | 0.31847 | 0.2563 | 0.18766 | 0.33964 | 0.34494 | 0.34124 | 0.3471 | 0.33007 | 0.33734 | 0.34242 | 0.433 | 0.39032 | 0.3578 | 0.35738 | 0.34385 | 0.37256 | 0.34916
12 | 0.97478 | 1.0357 | 1.0231 | 1.0444 | 1.0221 | 1.0356 | 1.0877 | 0.98748 | 0.82382 | 0.79657 | 1.0702 | 0.97958 | 1.0007 | 1.041 | 1.0667 | 1.0984 | 1.1916 | 1.2516 | 1.1534 | 1.0866 | 1.1138 | 1.0991 | 1.1716 | 1.2422
13 | 4.1085 | 4.246 | 4.284 | 4.3216 | 4.3537 | 4.4271 | 5.4731 | 5.5977 | 5.6965 | 5.5667 | 5.4763 | 5.6801 | 5.8943 | 5.7452 | 5.6476 | 5.7114 | 5.4922 | 5.7857 | 5.546 | 5.2128 | 5.2971 | 5.1209 | 4.6596 | 4.5497
14 | 1.0017 | 1.0334 | 0.98849 | 1.0097 | 0.96607 | 0.95494 | 0.97851 | 1.1752 | 1.1966 | 1.1912 | 1.1799 | 1.2072 | 1.2026 | 1.2003 | 1.0521 | 1.1279 | 1.2039 | 1.2107 | 1.1307 | 1.0711 | 1.0741 | 1.0161 | 0.98668 | 0.98485
15 | 0.41492 | 0.43105 | 0.40548 | 0.39753 | 0.38258 | 0.39067 | 0.47217 | 0.46733 | 0.50501 | 0.52578 | 0.51695 | 0.50767 | 0.49796 | 0.49321 | 0.46486 | 0.47723 | 0.50735 | 0.62669 | 0.57909 | 0.52861 | 0.52348 | 0.47862 | 0.50684 | 0.47594
16 | 0.83689 | 0.84601 | 0.81022 | 0.81951 | 0.80834 | 0.90026 | 1.4269 | 1.5886 | 1.6573 | 1.6112 | 1.545 | 1.6456 | 1.5347 | 1.481 | 1.2891 | 1.2832 | 1.3166 | 1.4448 | 1.3044 | 1.3459 | 1.3178 | 1.2294 | 1.0917 | 0.99074
17 | 0.27631 | 0.24961 | 0.2313 | 0.21501 | 0.19161 | 0.24556 | 0.41139 | 0.37643 | 0.41004 | 0.39408 | 0.37933 | 0.35788 | 0.36148 | 0.37022 | 0.36024 | 0.36589 | 0.41698 | 0.64788 | 0.55963 | 0.46747 | 0.46859 | 0.40469 | 0.41078 | 0.3746
18 | 1.2189 | 1.1979 | 1.094 | 1.0981 | 1.0924 | 1.1968 | 1.5398 | 1.5871 | 1.6376 | 1.7109 | 1.7467 | 1.7798 | 1.7579 | 1.7023 | 1.7012 | 1.6869 | 1.7706 | 2.0617 | 2.0057 | 1.95 | 1.9483 | 1.8046 | 1.7096 | 1.5878
19 | 1.9967 | 2.0159 | 1.9508 | 1.9645 | 1.9574 | 2.0926 | 2.3734 | 2.7465 | 2.8761 | 2.9822 | 2.9229 | 2.9716 | 2.9691 | 2.9534 | 2.7605 | 2.7658 | 2.657 | 2.82 | 2.7043 | 2.6497 | 2.6074 | 2.5021 | 2.3494 | 2.2183
20 | 1.0047 | 0.99993 | 0.97461 | 0.94983 | 0.95093 | 1.0563 | 1.3364 | 1.5014 | 1.6989 | 1.7523 | 1.7778 | 1.7819 | 1.759 | 1.7396 | 1.5982 | 1.5594 | 1.6541 | 1.7254 | 1.6411 | 1.6064 | 1.5116 | 1.2419 | 1.2487 | 1.1844
21 | 0.75607 | 0.77054 | 0.739 | 0.72454 | 0.73185 | 0.84745 | 1.3484 | 1.4916 | 1.5459 | 1.5464 | 1.5908 | 1.5842 | 1.5029 | 1.495 | 1.3331 | 1.2075 | 1.2101 | 1.3518 | 1.2995 | 1.2463 | 1.2368 | 1.1269 | 0.99654 | 0.90733
22 | 0.80476 | 0.85578 | 0.83743 | 0.82924 | 0.80232 | 0.78387 | 0.80695 | 0.70229 | 0.69964 | 0.7085 | 0.69691 | 0.70105 | 0.71336 | 0.74122 | 0.74529 | 0.74421 | 0.71615 | 0.75333 | 0.72316 | 0.71043 | 0.72606 | 0.70858 | 0.80938 | 0.83591
23 | 4.0268 | 4.0175 | 3.7843 | 3.7766 | 3.6757 | 4.0603 | 5.2695 | 5.5806 | 6.0758 | 6.52 | 6.3166 | 6.3175 | 6.3577 | 6.2104 | 6.0498 | 5.7162 | 5.8683 | 6.8219 | 6.5316 | 6.2457 | 6.0745 | 5.6608 | 5.4463 | 4.9784
24 | 2.0065 | 2.0098 | 1.8648 | 1.8208 | 1.7304 | 1.9261 | 2.515 | 2.2293 | 1.7941 | 1.3136 | 2.3775 | 2.4146 | 2.3887 | 2.4297 | 2.3105 | 2.3614 | 2.3969 | 3.031 | 2.7322 | 2.5046 | 2.5017 | 2.4069 | 2.6079 | 2.4441
25 | 0.97478 | 1.0357 | 1.0231 | 1.0444 | 1.0221 | 1.0356 | 1.0877 | 0.98748 | 0.82382 | 0.79657 | 1.0702 | 0.97958 | 1.0007 | 1.041 | 1.0667 | 1.0984 | 1.1916 | 1.2516 | 1.1534 | 1.0866 | 1.1138 | 1.0991 | 1.1716 | 1.2422
26 | 2.0543 | 2.123 | 2.142 | 2.1608 | 2.1769 | 2.2136 | 2.7366 | 2.7989 | 2.8482 | 2.7834 | 2.7381 | 2.8401 | 2.9471 | 2.8726 | 2.8238 | 2.8557 | 2.7461 | 2.8929 | 2.773 | 2.6064 | 2.6485 | 2.5604 | 2.3298 | 2.2748
27 | 1.0017 | 1.0334 | 0.98849 | 1.0097 | 0.96607 | 0.95494 | 0.97851 | 1.1752 | 1.1966 | 1.1912 | 1.1799 | 1.2072 | 1.2026 | 1.2003 | 1.0521 | 1.1279 | 1.2039 | 1.2107 | 1.1307 | 1.0711 | 1.0741 | 1.0161 | 0.98668 | 0.98485
28 | 0.82985 | 0.8621 | 0.81096 | 0.79505 | 0.76516 | 0.78134 | 0.94435 | 0.93467 | 1.01 | 1.0516 | 1.0339 | 1.0153 | 0.99592 | 0.98643 | 0.92973 | 0.95446 | 1.0147 | 1.2534 | 1.1582 | 1.0572 | 1.047 | 0.95724 | 1.0137 | 0.95188
29 | 2.7896 | 2.82 | 2.7007 | 2.7317 | 2.6945 | 3.0009 | 4.7562 | 5.2953 | 5.5243 | 5.3707 | 5.1498 | 5.4852 | 5.1158 | 4.9365 | 4.2969 | 4.2773 | 4.3887 | 4.8161 | 4.348 | 4.4864 | 4.3927 | 4.0982 | 3.6391 | 3.3025
30 | 0.46052 | 0.41602 | 0.3855 | 0.35835 | 0.31936 | 0.40927 | 0.68564 | 0.62738 | 0.6834 | 0.6568 | 0.63221 | 0.59646 | 0.60246 | 0.61704 | 0.6004 | 0.60981 | 0.69496 | 1.0798 | 0.93272 | 0.77911 | 0.78098 | 0.67448 | 0.68464 | 0.62433
31 | 2.8441 | 2.795 | 2.5528 | 2.5623 | 2.5489 | 2.7925 | 3.5929 | 3.7033 | 3.8211 | 3.9922 | 4.0756 | 4.1528 | 4.1018 | 3.972 | 3.9695 | 3.9361 | 4.1313 | 4.8107 | 4.6799 | 4.5501 | 4.5461 | 4.2108 | 3.9891 | 3.7049
32 | 1.3311 | 1.344 | 1.3005 | 1.3096 | 1.305 | 1.395 | 1.5823 | 1.831 | 1.9174 | 1.9881 | 1.9486 | 1.9811 | 1.9794 | 1.9689 | 1.8403 | 1.8438 | 1.7713 | 1.88 | 1.8029 | 1.7665 | 1.7383 | 1.668 | 1.5663 | 1.4789

## Pc, Winter, S9
LoadID | 0 | 1 | 2 | 3 | 4 | 5 | 6 | 7 | 8 | 9 | 10 | 11 | 12 | 13 | 14 | 15 | 16 | 17 | 18 | 19 | 20 | 21 | 22 | 23
1 | 1.4808 | 1.5273 | 1.4729 | 1.5173 | 1.4745 | 1.4765 | 1.4901 | 1.9342 | 1.9728 | 1.954 | 1.9481 | 1.989 | 1.9676 | 1.9328 | 1.6813 | 1.8089 | 1.9666 | 1.9366 | 1.8368 | 1.7517 | 1.7393 | 1.662 | 1.501 | 1.4685
2 | 0.62239 | 0.64658 | 0.60822 | 0.59629 | 0.57387 | 0.58601 | 0.70826 | 0.701 | 0.75751 | 0.78866 | 0.77543 | 0.7615 | 0.74694 | 0.73982 | 0.6973 | 0.71584 | 0.76102 | 0.94004 | 0.86864 | 0.79291 | 0.78522 | 0.71793 | 0.76025 | 0.71391
3 | 1.6738 | 1.692 | 1.6204 | 1.639 | 1.6167 | 1.8005 | 2.8537 | 3.1772 | 3.3146 | 3.2224 | 3.0899 | 3.2911 | 3.0695 | 2.9619 | 2.5781 | 2.5664 | 2.6332 | 2.8897 | 2.6088 | 2.6918 | 2.6356 | 2.4589 | 2.1835 | 1.9815
4 | 0.18421 | 0.16641 | 0.1542 | 0.14334 | 0.12774 | 0.16371 | 0.27426 | 0.25095 | 0.27336 | 0.26272 | 0.25288 | 0.23858 | 0.24098 | 0.24682 | 0.24016 | 0.24392 | 0.27798 | 0.43192 | 0.37309 | 0.31165 | 0.31239 | 0.26979 | 0.27386 | 0.24973
5 | 0.81261 | 0.79858 | 0.72936 | 0.73208 | 0.72825 | 0.79785 | 1.0265 | 1.0581 | 1.0917 | 1.1406 | 1.1645 | 1.1865 | 1.172 | 1.1349 | 1.1342 | 1.1246 | 1.1804 | 1.3745 | 1.3371 | 1.3 | 1.2989 | 1.2031 | 1.1397 | 1.0585
6 | 4.4371 | 4.4799 | 4.3351 | 4.3655 | 4.3498 | 4.6502 | 5.2743 | 6.1033 | 6.3914 | 6.6271 | 6.4953 | 6.6036 | 6.598 | 6.563 | 6.1344 | 6.1462 | 5.9044 | 6.2667 | 6.0095 | 5.8883 | 5.7943 | 5.5601 | 5.2209 | 4.9296
7 | 2.2327 | 2.2221 | 2.1658 | 2.1107 | 2.1132 | 2.3473 | 2.9698 | 3.3364 | 3.7753 | 3.8939 | 3.9507 | 3.9599 | 3.909 | 3.8658 | 3.5516 | 3.4654 | 3.6759 | 3.8342 | 3.6468 | 3.5697 | 3.359 | 2.7598 | 2.7748 | 2.632
8 | 0.50405 | 0.51369 | 0.49266 | 0.48303 | 0.4879 | 0.56497 | 0.89891 | 0.99437 | 1.0306 | 1.031 | 1.0605 | 1.0561 | 1.0019 | 0.99669 | 0.88871 | 0.80503 | 0.80671 | 0.9012 | 0.86632 | 0.83089 | 0.8245 | 0.75128 | 0.66436 | 0.60489
9 | 0.53651 | 0.57052 | 0.55829 | 0.55283 | 0.53488 | 0.52258 | 0.53797 | 0.4682 | 0.46643 | 0.47233 | 0.4646 | 0.46737 | 0.47557 | 0.49414 | 0.49686 | 0.49614 | 0.47744 | 0.50222 | 0.4821 | 0.47362 | 0.48404 | 0.47239 | 0.53959 | 0.55727
10 | 0.43145 | 0.43045 | 0.40546 | 0.40463 | 0.39383 | 0.43503 | 0.56459 | 0.59793 | 0.65098 | 0.69857 | 0.67678 | 0.67688 | 0.68118 | 0.6654 | 0.6482 | 0.61245 | 0.62875 | 0.73091 | 0.69982 | 0.66918 | 0.65083 | 0.60652 | 0.58354 | 0.5334
11 | 0.28665 | 0.28712 | 0.26639 | 0.26011 | 0.24719 | 0.27516 | 0.35929 | 0.31847 | 0.2563 | 0.18766 | 0.33964 | 0.34494 | 0.34124 | 0.3471 | 0.33007 | 0.33734 | 0.34242 | 0.433 | 0.39032 | 0.3578 | 0.35738 | 0.34385 | 0.37256 | 0.34916
12 | 0.97478 | 1.0357 | 1.0231 | 1.0444 | 1.0221 | 1.0356 | 1.0877 | 0.98748 | 0.82382 | 0.79657 | 1.0702 | 0.97958 | 1.0007 | 1.041 | 1.0667 | 1.0984 | 1.1916 | 1.2516 | 1.1534 | 1.0866 | 1.1138 | 1.0991 | 1.1716 | 1.2422
13 | 4.1085 | 4.246 | 4.284 | 4.3216 | 4.3537 | 4.4271 | 5.4731 | 5.5977 | 5.6965 | 5.5667 | 5.4763 | 5.6801 | 5.8943 | 5.7452 | 5.6476 | 5.7114 | 5.4922 | 5.7857 | 5.546 | 5.2128 | 5.2971 | 5.1209 | 4.6596 | 4.5497
14 | 1.0017 | 1.0334 | 0.98849 | 1.0097 | 0.96607 | 0.95494 | 0.97851 | 1.1752 | 1.1966 | 1.1912 | 1.1799 | 1.2072 | 1.2026 | 1.2003 | 1.0521 | 1.1279 | 1.2039 | 1.2107 | 1.1307 | 1.0711 | 1.0741 | 1.0161 | 0.98668 | 0.98485
15 | 0.41492 | 0.43105 | 0.40548 | 0.39753 | 0.38258 | 0.39067 | 0.47217 | 0.46733 | 0.50501 | 0.52578 | 0.51695 | 0.50767 | 0.49796 | 0.49321 | 0.46486 | 0.47723 | 0.50735 | 0.62669 | 0.57909 | 0.52861 | 0.52348 | 0.47862 | 0.50684 | 0.47594
16 | 0.83689 | 0.84601 | 0.81022 | 0.81951 | 0.80834 | 0.90026 | 1.4269 | 1.5886 | 1.6573 | 1.6112 | 1.545 | 1.6456 | 1.5347 | 1.481 | 1.2891 | 1.2832 | 1.3166 | 1.4448 | 1.3044 | 1.3459 | 1.3178 | 1.2294 | 1.0917 | 0.99074
17 | 0.27631 | 0.24961 | 0.2313 | 0.21501 | 0.19161 | 0.24556 | 0.41139 | 0.37643 | 0.41004 | 0.39408 | 0.37933 | 0.35788 | 0.36148 | 0.37022 | 0.36024 | 0.36589 | 0.41698 | 0.64788 | 0.55963 | 0.46747 | 0.46859 | 0.40469 | 0.41078 | 0.3746
18 | 1.2189 | 1.1979 | 1.094 | 1.0981 | 1.0924 | 1.1968 | 1.5398 | 1.5871 | 1.6376 | 1.7109 | 1.7467 | 1.7798 | 1.7579 | 1.7023 | 1.7012 | 1.6869 | 1.7706 | 2.0617 | 2.0057 | 1.95 | 1.9483 | 1.8046 | 1.7096 | 1.5878
19 | 1.9967 | 2.0159 | 1.9508 | 1.9645 | 1.9574 | 2.0926 | 2.3734 | 2.7465 | 2.8761 | 2.9822 | 2.9229 | 2.9716 | 2.9691 | 2.9534 | 2.7605 | 2.7658 | 2.657 | 2.82 | 2.7043 | 2.6497 | 2.6074 | 2.5021 | 2.3494 | 2.2183
20 | 1.0047 | 0.99993 | 0.97461 | 0.94983 | 0.95093 | 1.0563 | 1.3364 | 1.5014 | 1.6989 | 1.7523 | 1.7778 | 1.7819 | 1.759 | 1.7396 | 1.5982 | 1.5594 | 1.6541 | 1.7254 | 1.6411 | 1.6064 | 1.5116 | 1.2419 | 1.2487 | 1.1844
21 | 0.75607 | 0.77054 | 0.739 | 0.72454 | 0.73185 | 0.84745 | 1.3484 | 1.4916 | 1.5459 | 1.5464 | 1.5908 | 1.5842 | 1.5029 | 1.495 | 1.3331 | 1.2075 | 1.2101 | 1.3518 | 1.2995 | 1.2463 | 1.2368 | 1.1269 | 0.99654 | 0.90733
22 | 0.80476 | 0.85578 | 0.83743 | 0.82924 | 0.80232 | 0.78387 | 0.80695 | 0.70229 | 0.69964 | 0.7085 | 0.69691 | 0.70105 | 0.71336 | 0.74122 | 0.74529 | 0.74421 | 0.71615 | 0.75333 | 0.72316 | 0.71043 | 0.72606 | 0.70858 | 0.80938 | 0.83591
23 | 4.0268 | 4.0175 | 3.7843 | 3.7766 | 3.6757 | 4.0603 | 5.2695 | 5.5806 | 6.0758 | 6.52 | 6.3166 | 6.3175 | 6.3577 | 6.2104 | 6.0498 | 5.7162 | 5.8683 | 6.8219 | 6.5316 | 6.2457 | 6.0745 | 5.6608 | 5.4463 | 4.9784
24 | 2.0065 | 2.0098 | 1.8648 | 1.8208 | 1.7304 | 1.9261 | 2.515 | 2.2293 | 1.7941 | 1.3136 | 2.3775 | 2.4146 | 2.3887 | 2.4297 | 2.3105 | 2.3614 | 2.3969 | 3.031 | 2.7322 | 2.5046 | 2.5017 | 2.4069 | 2.6079 | 2.4441
25 | 0.97478 | 1.0357 | 1.0231 | 1.0444 | 1.0221 | 1.0356 | 1.0877 | 0.98748 | 0.82382 | 0.79657 | 1.0702 | 0.97958 | 1.0007 | 1.041 | 1.0667 | 1.0984 | 1.1916 | 1.2516 | 1.1534 | 1.0866 | 1.1138 | 1.0991 | 1.1716 | 1.2422
26 | 2.0543 | 2.123 | 2.142 | 2.1608 | 2.1769 | 2.2136 | 2.7366 | 2.7989 | 2.8482 | 2.7834 | 2.7381 | 2.8401 | 2.9471 | 2.8726 | 2.8238 | 2.8557 | 2.7461 | 2.8929 | 2.773 | 2.6064 | 2.6485 | 2.5604 | 2.3298 | 2.2748
27 | 1.0017 | 1.0334 | 0.98849 | 1.0097 | 0.96607 | 0.95494 | 0.97851 | 1.1752 | 1.1966 | 1.1912 | 1.1799 | 1.2072 | 1.2026 | 1.2003 | 1.0521 | 1.1279 | 1.2039 | 1.2107 | 1.1307 | 1.0711 | 1.0741 | 1.0161 | 0.98668 | 0.98485
28 | 0.82985 | 0.8621 | 0.81096 | 0.79505 | 0.76516 | 0.78134 | 0.94435 | 0.93467 | 1.01 | 1.0516 | 1.0339 | 1.0153 | 0.99592 | 0.98643 | 0.92973 | 0.95446 | 1.0147 | 1.2534 | 1.1582 | 1.0572 | 1.047 | 0.95724 | 1.0137 | 0.95188
29 | 2.7896 | 2.82 | 2.7007 | 2.7317 | 2.6945 | 3.0009 | 4.7562 | 5.2953 | 5.5243 | 5.3707 | 5.1498 | 5.4852 | 5.1158 | 4.9365 | 4.2969 | 4.2773 | 4.3887 | 4.8161 | 4.348 | 4.4864 | 4.3927 | 4.0982 | 3.6391 | 3.3025
30 | 0.46052 | 0.41602 | 0.3855 | 0.35835 | 0.31936 | 0.40927 | 0.68564 | 0.62738 | 0.6834 | 0.6568 | 0.63221 | 0.59646 | 0.60246 | 0.61704 | 0.6004 | 0.60981 | 0.69496 | 1.0798 | 0.93272 | 0.77911 | 0.78098 | 0.67448 | 0.68464 | 0.62433
31 | 2.8441 | 2.795 | 2.5528 | 2.5623 | 2.5489 | 2.7925 | 3.5929 | 3.7033 | 3.8211 | 3.9922 | 4.0756 | 4.1528 | 4.1018 | 3.972 | 3.9695 | 3.9361 | 4.1313 | 4.8107 | 4.6799 | 4.5501 | 4.5461 | 4.2108 | 3.9891 | 3.7049
32 | 1.3311 | 1.344 | 1.3005 | 1.3096 | 1.305 | 1.395 | 1.5823 | 1.831 | 1.9174 | 1.9881 | 1.9486 | 1.9811 | 1.9794 | 1.9689 | 1.8403 | 1.8438 | 1.7713 | 1.88 | 1.8029 | 1.7665 | 1.7383 | 1.668 | 1.5663 | 1.4789

## Qc, Winter, S1
LoadID | 0 | 1 | 2 | 3 | 4 | 5 | 6 | 7 | 8 | 9 | 10 | 11 | 12 | 13 | 14 | 15 | 16 | 17 | 18 | 19 | 20 | 21 | 22 | 23
1 | 0.55488 | 0.39203 | 0.33985 | 0.43563 | 0.37509 | 0.30839 | 0.25516 | 0.89166 | 0.93249 | 0.7998 | 0.93183 | 0.86585 | 0.86967 | 0.77658 | 0.46083 | 0.72151 | 0.86534 | 0.80742 | 0.56431 | 0.58543 | 0.54528 | 0.33824 | 0.26982 | 0.27965
2 | -0.22156 | -0.22151 | -0.22763 | -0.23805 | -0.23577 | -0.21638 | -0.1372 | -0.026374 | -0.028342 | -0.018783 | -0.016546 | -0.073842 | -0.10788 | -0.13984 | -0.13879 | -0.14114 | -0.11097 | 0.036472 | -0.0051402 | -0.060676 | -0.11247 | -0.14795 | -0.16226 | -0.18578
3 | -1.1892 | -1.2831 | -1.3067 | -1.2892 | -1.2903 | -1.0774 | -0.04012 | 0.55548 | 0.70797 | 0.49319 | 0.29119 | 0.57759 | 0.3642 | 0.11049 | -0.43714 | -0.43733 | -0.36025 | -0.18174 | -0.44295 | -0.25238 | -0.3465 | -0.57472 | -0.90798 | -1.025
4 | -0.47423 | -0.47893 | -0.48382 | -0.48806 | -0.49023 | -0.44819 | -0.38885 | -0.35502 | -0.36542 | -0.40482 | -0.43178 | -0.45719 | -0.45773 | -0.46614 | -0.47024 | -0.45621 | -0.38621 | -0.23019 | -0.2969 | -0.36015 | -0.38771 | -0.41018 | -0.4336 | -0.4357
5 | -0.31823 | -0.33422 | -0.34842 | -0.34966 | -0.34889 | -0.29409 | -0.22412 | -0.18138 | -0.17816 | -0.14924 | -0.14769 | -0.14458 | -0.17401 | -0.18725 | -0.18222 | -0.22587 | -0.20011 | -0.10032 | -0.1188 | -0.14771 | -0.1595 | -0.20705 | -0.22898 | -0.23954
6 | 0.88264 | 0.69044 | 0.5235 | 0.7799 | 0.64043 | 0.92266 | 1.2306 | 2.3969 | 2.7604 | 2.8443 | 2.6997 | 2.8798 | 2.8584 | 2.8252 | 2.3762 | 2.2603 | 1.9645 | 2.1491 | 1.8217 | 1.901 | 1.6072 | 1.6919 | 1.0503 | 1.0786
7 | -1.0903 | -1.0784 | -1.1123 | -1.1324 | -1.1995 | -1.074 | -0.91241 | -0.47394 | -0.23483 | -0.21797 | -0.16567 | -0.055676 | -0.22605 | -0.23589 | -0.42994 | -0.6144 | -0.55452 | -0.61852 | -0.69555 | -0.66779 | -0.76037 | -0.89637 | -1.0113 | -1.006
8 | -0.72438 | -0.7397 | -0.73677 | -0.73571 | -0.72054 | -0.69143 | -0.52856 | -0.42049 | -0.38828 | -0.44345 | -0.41874 | -0.38171 | -0.40462 | -0.43807 | -0.53226 | -0.59028 | -0.58872 | -0.58055 | -0.61194 | -0.63273 | -0.64356 | -0.66244 | -0.69135 | -0.7046
9 | -0.024342 | -0.024342 | -0.024342 | -0.024342 | -0.024342 | -0.024342 | -0.024342 | -0.024342 | -0.024342 | -0.024342 | -0.024342 | -0.024342 | -0.024342 | -0.024342 | -0.024342 | -0.024342 | -0.024342 | -0.024342 | -0.024342 | -0.024342 | -0.024342 | -0.024342 | -0.024342 | -0.024342
10 | -0.43099 | -0.44356 | -0.44422 | -0.44297 | -0.44174 | -0.41297 | -0.30955 | -0.25265 | -0.16285 | -0.094046 | -0.12032 | -0.092885 | -0.11076 | -0.1602 | -0.20026 | -0.20655 | -0.21239 | -0.14335 | -0.1737 | -0.21534 | -0.25324 | -0.3222 | -0.40273 | -0.40989
11 | -0.36388 | -0.36738 | -0.37413 | -0.37746 | -0.369 | -0.29779 | -0.22595 | -0.20189 | -0.14169 | -0.093489 | -0.21314 | -0.20099 | -0.22653 | -0.22607 | -0.25152 | -0.25176 | -0.21444 | -0.14341 | -0.19591 | -0.23013 | -0.24724 | -0.25318 | -0.27339 | -0.28998
12 | -0.050355 | 0.084486 | 0.17873 | 0.15455 | 0.12017 | -0.12105 | -0.0039966 | 0.14433 | 0.31325 | 0.36954 | 0.1795 | -0.00046637 | 0.56857 | 0.64455 | 0.61142 | 0.70195 | 0.38564 | 0.53266 | 0.57196 | 0.50987 | 0.57221 | 0.73454 | 0.68044 | 0.45839
13 | 0.37076 | 0.29986 | 0.42797 | 0.53628 | 0.55999 | 0.68273 | 2.4969 | 3.1257 | 3.3467 | 3.1303 | 2.8675 | 3.2863 | 3.7144 | 3.2941 | 3.2396 | 3.2335 | 2.914 | 3.0122 | 2.6047 | 1.9663 | 2.1573 | 1.8851 | 0.82919 | 0.58664
14 | 0.09248 | 0.065339 | 0.056642 | 0.072605 | 0.062515 | 0.051398 | 0.042526 | 0.14861 | 0.15542 | 0.1333 | 0.1553 | 0.14431 | 0.14494 | 0.12943 | 0.076804 | 0.12025 | 0.14422 | 0.13457 | 0.094051 | 0.097572 | 0.09088 | 0.056374 | 0.04497 | 0.046609
15 | -0.11078 | -0.11076 | -0.11381 | -0.11903 | -0.11788 | -0.10819 | -0.068601 | -0.013187 | -0.014171 | -0.0093913 | -0.0082728 | -0.036921 | -0.053938 | -0.069921 | -0.069395 | -0.070569 | -0.055484 | 0.018236 | -0.0025701 | -0.030338 | -0.056236 | -0.073973 | -0.081131 | -0.092891
16 | -0.29729 | -0.32078 | -0.32666 | -0.32229 | -0.32256 | -0.26935 | -0.01003 | 0.13887 | 0.17699 | 0.1233 | 0.072797 | 0.1444 | 0.091049 | 0.027624 | -0.10929 | -0.10933 | -0.090063 | -0.045435 | -0.11074 | -0.063095 | -0.086626 | -0.14368 | -0.22699 | -0.25624
17 | -0.63231 | -0.63858 | -0.64509 | -0.65074 | -0.65364 | -0.59759 | -0.51847 | -0.47336 | -0.48723 | -0.53975 | -0.57571 | -0.60958 | -0.6103 | -0.62152 | -0.62699 | -0.60829 | -0.51495 | -0.30691 | -0.39587 | -0.4802 | -0.51694 | -0.54691 | -0.57813 | -0.58093
18 | -0.63646 | -0.66844 | -0.69684 | -0.69933 | -0.69778 | -0.58817 | -0.44825 | -0.36275 | -0.35633 | -0.29848 | -0.29538 | -0.28916 | -0.34801 | -0.3745 | -0.36443 | -0.45175 | -0.40022 | -0.20065 | -0.2376 | -0.29542 | -0.319 | -0.41409 | -0.45796 | -0.47909
19 | 0.35306 | 0.27618 | 0.2094 | 0.31196 | 0.25617 | 0.36907 | 0.49223 | 0.95875 | 1.1042 | 1.1377 | 1.0799 | 1.1519 | 1.1434 | 1.1301 | 0.95047 | 0.90411 | 0.78579 | 0.85963 | 0.72868 | 0.7604 | 0.6429 | 0.67675 | 0.42013 | 0.43145
20 | -0.43614 | -0.43137 | -0.44492 | -0.45297 | -0.4798 | -0.4296 | -0.36496 | -0.18958 | -0.09393 | -0.087188 | -0.066268 | -0.02227 | -0.090421 | -0.094356 | -0.17198 | -0.24576 | -0.22181 | -0.24741 | -0.27822 | -0.26712 | -0.30415 | -0.35855 | -0.40453 | -0.40238
21 | -1.4488 | -1.4794 | -1.4735 | -1.4714 | -1.4411 | -1.3829 | -1.0571 | -0.84098 | -0.77657 | -0.8869 | -0.83748 | -0.76342 | -0.80924 | -0.87614 | -1.0645 | -1.1806 | -1.1774 | -1.1611 | -1.2239 | -1.2655 | -1.2871 | -1.3249 | -1.3827 | -1.4092
22 | -0.060855 | -0.060855 | -0.060855 | -0.060855 | -0.060855 | -0.060855 | -0.060855 | -0.060855 | -0.060855 | -0.060855 | -0.060855 | -0.060855 | -0.060855 | -0.060855 | -0.060855 | -0.060855 | -0.060855 | -0.060855 | -0.060855 | -0.060855 | -0.060855 | -0.060855 | -0.060855 | -0.060855
23 | -2.8733 | -2.9571 | -2.9615 | -2.9531 | -2.9449 | -2.7531 | -2.0637 | -1.6843 | -1.0857 | -0.62697 | -0.8021 | -0.61923 | -0.7384 | -1.068 | -1.335 | -1.377 | -1.4159 | -0.95564 | -1.158 | -1.4356 | -1.6883 | -2.148 | -2.6848 | -2.7326
24 | -2.0793 | -2.0993 | -2.1379 | -2.1569 | -2.1086 | -1.7017 | -1.2912 | -1.1536 | -0.80964 | -0.53422 | -1.2179 | -1.1485 | -1.2945 | -1.2918 | -1.4373 | -1.4386 | -1.2254 | -0.81947 | -1.1195 | -1.315 | -1.4128 | -1.4468 | -1.5622 | -1.657
25 | -0.035968 | 0.060347 | 0.12767 | 0.11039 | 0.085834 | -0.086468 | -0.0028547 | 0.10309 | 0.22375 | 0.26396 | 0.12822 | -0.00033312 | 0.40612 | 0.46039 | 0.43673 | 0.5014 | 0.27546 | 0.38047 | 0.40854 | 0.36419 | 0.40872 | 0.52467 | 0.48603 | 0.32742
26 | 0.11586 | 0.093706 | 0.13374 | 0.16759 | 0.175 | 0.21335 | 0.78027 | 0.97677 | 1.0458 | 0.97823 | 0.89609 | 1.027 | 1.1608 | 1.0294 | 1.0124 | 1.0105 | 0.91061 | 0.94132 | 0.81396 | 0.61447 | 0.67414 | 0.58911 | 0.25912 | 0.18333
27 | 0.18496 | 0.13068 | 0.11328 | 0.14521 | 0.12503 | 0.1028 | 0.085053 | 0.29722 | 0.31083 | 0.2666 | 0.31061 | 0.28862 | 0.28989 | 0.25886 | 0.15361 | 0.2405 | 0.28845 | 0.26914 | 0.1881 | 0.19514 | 0.18176 | 0.11275 | 0.089939 | 0.093218
28 | -0.38773 | -0.38765 | -0.39835 | -0.41659 | -0.41259 | -0.37866 | -0.2401 | -0.046155 | -0.049599 | -0.03287 | -0.028955 | -0.12922 | -0.18878 | -0.24472 | -0.24288 | -0.24699 | -0.19419 | 0.063826 | -0.0089953 | -0.10618 | -0.19683 | -0.25891 | -0.28396 | -0.32512
29 | -8.9188 | -9.6234 | -9.7999 | -9.6688 | -9.6769 | -8.0806 | -0.3009 | 4.1661 | 5.3098 | 3.6989 | 2.1839 | 4.3319 | 2.7315 | 0.82871 | -3.2786 | -3.28 | -2.7019 | -1.3631 | -3.3221 | -1.8929 | -2.5988 | -4.3104 | -6.8098 | -7.6872
30 | -1.1065 | -1.1175 | -1.1289 | -1.1388 | -1.1439 | -1.0458 | -0.90733 | -0.82839 | -0.85265 | -0.94457 | -1.0075 | -1.0668 | -1.068 | -1.0877 | -1.0972 | -1.0645 | -0.90116 | -0.5371 | -0.69278 | -0.84034 | -0.90465 | -0.95709 | -1.0117 | -1.0166
31 | -1.5911 | -1.6711 | -1.7421 | -1.7483 | -1.7444 | -1.4704 | -1.1206 | -0.90688 | -0.89081 | -0.74619 | -0.73845 | -0.7229 | -0.87003 | -0.93625 | -0.91108 | -1.1294 | -1.0006 | -0.50161 | -0.59399 | -0.73855 | -0.79749 | -1.0352 | -1.1449 | -1.1977
32 | 0.35306 | 0.27618 | 0.2094 | 0.31196 | 0.25617 | 0.36907 | 0.49223 | 0.95875 | 1.1042 | 1.1377 | 1.0799 | 1.1519 | 1.1434 | 1.1301 | 0.95047 | 0.90411 | 0.78579 | 0.85963 | 0.72868 | 0.7604 | 0.6429 | 0.67675 | 0.42013 | 0.43145

## Qc, Winter, S2
LoadID | 0 | 1 | 2 | 3 | 4 | 5 | 6 | 7 | 8 | 9 | 10 | 11 | 12 | 13 | 14 | 15 | 16 | 17 | 18 | 19 | 20 | 21 | 22 | 23
1 | 0.55488 | 0.39203 | 0.33985 | 0.43563 | 0.37509 | 0.30839 | 0.25516 | 0.89166 | 0.93249 | 0.7998 | 0.93183 | 0.86585 | 0.86967 | 0.77658 | 0.46083 | 0.72151 | 0.86534 | 0.80742 | 0.56431 | 0.58543 | 0.54528 | 0.33824 | 0.26982 | 0.27965
2 | -0.22156 | -0.22151 | -0.22763 | -0.23805 | -0.23577 | -0.21638 | -0.1372 | -0.026374 | -0.028342 | -0.018783 | -0.016546 | -0.073842 | -0.10788 | -0.13984 | -0.13879 | -0.14114 | -0.11097 | 0.036472 | -0.0051402 | -0.060676 | -0.11247 | -0.14795 | -0.16226 | -0.18578
3 | -1.1892 | -1.2831 | -1.3067 | -1.2892 | -1.2903 | -1.0774 | -0.04012 | 0.55548 | 0.70797 | 0.49319 | 0.29119 | 0.57759 | 0.3642 | 0.11049 | -0.43714 | -0.43733 | -0.36025 | -0.18174 | -0.44295 | -0.25238 | -0.3465 | -0.57472 | -0.90798 | -1.025
4 | -0.47423 | -0.47893 | -0.48382 | -0.48806 | -0.49023 | -0.44819 | -0.38885 | -0.35502 | -0.36542 | -0.40482 | -0.43178 | -0.45719 | -0.45773 | -0.46614 | -0.47024 | -0.45621 | -0.38621 | -0.23019 | -0.2969 | -0.36015 | -0.38771 | -0.41018 | -0.4336 | -0.4357
5 | -0.31823 | -0.33422 | -0.34842 | -0.34966 | -0.34889 | -0.29409 | -0.22412 | -0.18138 | -0.17816 | -0.14924 | -0.14769 | -0.14458 | -0.17401 | -0.18725 | -0.18222 | -0.22587 | -0.20011 | -0.10032 | -0.1188 | -0.14771 | -0.1595 | -0.20705 | -0.22898 | -0.23954
6 | 0.88264 | 0.69044 | 0.5235 | 0.7799 | 0.64043 | 0.92266 | 1.2306 | 2.3969 | 2.7604 | 2.8443 | 2.6997 | 2.8798 | 2.8584 | 2.8252 | 2.3762 | 2.2603 | 1.9645 | 2.1491 | 1.8217 | 1.901 | 1.6072 | 1.6919 | 1.0503 | 1.0786
7 | -1.0903 | -1.0784 | -1.1123 | -1.1324 | -1.1995 | -1.074 | -0.91241 | -0.47394 | -0.23483 | -0.21797 | -0.16567 | -0.055676 | -0.22605 | -0.23589 | -0.42994 | -0.6144 | -0.55452 | -0.61852 | -0.69555 | -0.66779 | -0.76037 | -0.89637 | -1.0113 | -1.006
8 | -0.72438 | -0.7397 | -0.73677 | -0.73571 | -0.72054 | -0.69143 | -0.52856 | -0.42049 | -0.38828 | -0.44345 | -0.41874 | -0.38171 | -0.40462 | -0.43807 | -0.53226 | -0.59028 | -0.58872 | -0.58055 | -0.61194 | -0.63273 | -0.64356 | -0.66244 | -0.69135 | -0.7046
9 | -0.024342 | -0.024342 | -0.024342 | -0.024342 | -0.024342 | -0.024342 | -0.024342 | -0.024342 | -0.024342 | -0.024342 | -0.024342 | -0.024342 | -0.024342 | -0.024342 | -0.024342 | -0.024342 | -0.024342 | -0.024342 | -0.024342 | -0.024342 | -0.024342 | -0.024342 | -0.024342 | -0.024342
10 | -0.43099 | -0.44356 | -0.44422 | -0.44297 | -0.44174 | -0.41297 | -0.30955 | -0.25265 | -0.16285 | -0.094046 | -0.12032 | -0.092885 | -0.11076 | -0.1602 | -0.20026 | -0.20655 | -0.21239 | -0.14335 | -0.1737 | -0.21534 | -0.25324 | -0.3222 | -0.40273 | -0.40989
11 | -0.36388 | -0.36738 | -0.37413 | -0.37746 | -0.369 | -0.29779 | -0.22595 | -0.20189 | -0.14169 | -0.093489 | -0.21314 | -0.20099 | -0.22653 | -0.22607 | -0.25152 | -0.25176 | -0.21444 | -0.14341 | -0.19591 | -0.23013 | -0.24724 | -0.25318 | -0.27339 | -0.28998
12 | -0.050355 | 0.084486 | 0.17873 | 0.15455 | 0.12017 | -0.12105 | -0.0039966 | 0.14433 | 0.31325 | 0.36954 | 0.1795 | -0.00046637 | 0.56857 | 0.64455 | 0.61142 | 0.70195 | 0.38564 | 0.53266 | 0.57196 | 0.50987 | 0.57221 | 0.73454 | 0.68044 | 0.45839
13 | 0.37076 | 0.29986 | 0.42797 | 0.53628 | 0.55999 | 0.68273 | 2.4969 | 3.1257 | 3.3467 | 3.1303 | 2.8675 | 3.2863 | 3.7144 | 3.2941 | 3.2396 | 3.2335 | 2.914 | 3.0122 | 2.6047 | 1.9663 | 2.1573 | 1.8851 | 0.82919 | 0.58664
14 | 0.09248 | 0.065339 | 0.056642 | 0.072605 | 0.062515 | 0.051398 | 0.042526 | 0.14861 | 0.15542 | 0.1333 | 0.1553 | 0.14431 | 0.14494 | 0.12943 | 0.076804 | 0.12025 | 0.14422 | 0.13457 | 0.094051 | 0.097572 | 0.09088 | 0.056374 | 0.04497 | 0.046609
15 | -0.11078 | -0.11076 | -0.11381 | -0.11903 | -0.11788 | -0.10819 | -0.068601 | -0.013187 | -0.014171 | -0.0093913 | -0.0082728 | -0.036921 | -0.053938 | -0.069921 | -0.069395 | -0.070569 | -0.055484 | 0.018236 | -0.0025701 | -0.030338 | -0.056236 | -0.073973 | -0.081131 | -0.092891
16 | -0.29729 | -0.32078 | -0.32666 | -0.32229 | -0.32256 | -0.26935 | -0.01003 | 0.13887 | 0.17699 | 0.1233 | 0.072797 | 0.1444 | 0.091049 | 0.027624 | -0.10929 | -0.10933 | -0.090063 | -0.045435 | -0.11074 | -0.063095 | -0.086626 | -0.14368 | -0.22699 | -0.25624
17 | -0.63231 | -0.63858 | -0.64509 | -0.65074 | -0.65364 | -0.59759 | -0.51847 | -0.47336 | -0.48723 | -0.53975 | -0.57571 | -0.60958 | -0.6103 | -0.62152 | -0.62699 | -0.60829 | -0.51495 | -0.30691 | -0.39587 | -0.4802 | -0.51694 | -0.54691 | -0.57813 | -0.58093
18 | -0.63646 | -0.66844 | -0.69684 | -0.69933 | -0.69778 | -0.58817 | -0.44825 | -0.36275 | -0.35633 | -0.29848 | -0.29538 | -0.28916 | -0.34801 | -0.3745 | -0.36443 | -0.45175 | -0.40022 | -0.20065 | -0.2376 | -0.29542 | -0.319 | -0.41409 | -0.45796 | -0.47909
19 | 0.35306 | 0.27618 | 0.2094 | 0.31196 | 0.25617 | 0.36907 | 0.49223 | 0.95875 | 1.1042 | 1.1377 | 1.0799 | 1.1519 | 1.1434 | 1.1301 | 0.95047 | 0.90411 | 0.78579 | 0.85963 | 0.72868 | 0.7604 | 0.6429 | 0.67675 | 0.42013 | 0.43145
20 | -0.43614 | -0.43137 | -0.44492 | -0.45297 | -0.4798 | -0.4296 | -0.36496 | -0.18958 | -0.09393 | -0.087188 | -0.066268 | -0.02227 | -0.090421 | -0.094356 | -0.17198 | -0.24576 | -0.22181 | -0.24741 | -0.27822 | -0.26712 | -0.30415 | -0.35855 | -0.40453 | -0.40238
21 | -1.4488 | -1.4794 | -1.4735 | -1.4714 | -1.4411 | -1.3829 | -1.0571 | -0.84098 | -0.77657 | -0.8869 | -0.83748 | -0.76342 | -0.80924 | -0.87614 | -1.0645 | -1.1806 | -1.1774 | -1.1611 | -1.2239 | -1.2655 | -1.2871 | -1.3249 | -1.3827 | -1.4092
22 | -0.060855 | -0.060855 | -0.060855 | -0.060855 | -0.060855 | -0.060855 | -0.060855 | -0.060855 | -0.060855 | -0.060855 | -0.060855 | -0.060855 | -0.060855 | -0.060855 | -0.060855 | -0.060855 | -0.060855 | -0.060855 | -0.060855 | -0.060855 | -0.060855 | -0.060855 | -0.060855 | -0.060855
23 | -2.8733 | -2.9571 | -2.9615 | -2.9531 | -2.9449 | -2.7531 | -2.0637 | -1.6843 | -1.0857 | -0.62697 | -0.8021 | -0.61923 | -0.7384 | -1.068 | -1.335 | -1.377 | -1.4159 | -0.95564 | -1.158 | -1.4356 | -1.6883 | -2.148 | -2.6848 | -2.7326
24 | -2.0793 | -2.0993 | -2.1379 | -2.1569 | -2.1086 | -1.7017 | -1.2912 | -1.1536 | -0.80964 | -0.53422 | -1.2179 | -1.1485 | -1.2945 | -1.2918 | -1.4373 | -1.4386 | -1.2254 | -0.81947 | -1.1195 | -1.315 | -1.4128 | -1.4468 | -1.5622 | -1.657
25 | -0.035968 | 0.060347 | 0.12767 | 0.11039 | 0.085834 | -0.086468 | -0.0028547 | 0.10309 | 0.22375 | 0.26396 | 0.12822 | -0.00033312 | 0.40612 | 0.46039 | 0.43673 | 0.5014 | 0.27546 | 0.38047 | 0.40854 | 0.36419 | 0.40872 | 0.52467 | 0.48603 | 0.32742
26 | 0.11586 | 0.093706 | 0.13374 | 0.16759 | 0.175 | 0.21335 | 0.78027 | 0.97677 | 1.0458 | 0.97823 | 0.89609 | 1.027 | 1.1608 | 1.0294 | 1.0124 | 1.0105 | 0.91061 | 0.94132 | 0.81396 | 0.61447 | 0.67414 | 0.58911 | 0.25912 | 0.18333
27 | 0.18496 | 0.13068 | 0.11328 | 0.14521 | 0.12503 | 0.1028 | 0.085053 | 0.29722 | 0.31083 | 0.2666 | 0.31061 | 0.28862 | 0.28989 | 0.25886 | 0.15361 | 0.2405 | 0.28845 | 0.26914 | 0.1881 | 0.19514 | 0.18176 | 0.11275 | 0.089939 | 0.093218
28 | -0.38773 | -0.38765 | -0.39835 | -0.41659 | -0.41259 | -0.37866 | -0.2401 | -0.046155 | -0.049599 | -0.03287 | -0.028955 | -0.12922 | -0.18878 | -0.24472 | -0.24288 | -0.24699 | -0.19419 | 0.063826 | -0.0089953 | -0.10618 | -0.19683 | -0.25891 | -0.28396 | -0.32512
29 | -8.9188 | -9.6234 | -9.7999 | -9.6688 | -9.6769 | -8.0806 | -0.3009 | 4.1661 | 5.3098 | 3.6989 | 2.1839 | 4.3319 | 2.7315 | 0.82871 | -3.2786 | -3.28 | -2.7019 | -1.3631 | -3.3221 | -1.8929 | -2.5988 | -4.3104 | -6.8098 | -7.6872
30 | -1.1065 | -1.1175 | -1.1289 | -1.1388 | -1.1439 | -1.0458 | -0.90733 | -0.82839 | -0.85265 | -0.94457 | -1.0075 | -1.0668 | -1.068 | -1.0877 | -1.0972 | -1.0645 | -0.90116 | -0.5371 | -0.69278 | -0.84034 | -0.90465 | -0.95709 | -1.0117 | -1.0166
31 | -1.5911 | -1.6711 | -1.7421 | -1.7483 | -1.7444 | -1.4704 | -1.1206 | -0.90688 | -0.89081 | -0.74619 | -0.73845 | -0.7229 | -0.87003 | -0.93625 | -0.91108 | -1.1294 | -1.0006 | -0.50161 | -0.59399 | -0.73855 | -0.79749 | -1.0352 | -1.1449 | -1.1977
32 | 0.35306 | 0.27618 | 0.2094 | 0.31196 | 0.25617 | 0.36907 | 0.49223 | 0.95875 | 1.1042 | 1.1377 | 1.0799 | 1.1519 | 1.1434 | 1.1301 | 0.95047 | 0.90411 | 0.78579 | 0.85963 | 0.72868 | 0.7604 | 0.6429 | 0.67675 | 0.42013 | 0.43145

## Qc, Winter, S3
LoadID | 0 | 1 | 2 | 3 | 4 | 5 | 6 | 7 | 8 | 9 | 10 | 11 | 12 | 13 | 14 | 15 | 16 | 17 | 18 | 19 | 20 | 21 | 22 | 23
1 | 0.55488 | 0.39203 | 0.33985 | 0.43563 | 0.37509 | 0.30839 | 0.25516 | 0.89166 | 0.93249 | 0.7998 | 0.93183 | 0.86585 | 0.86967 | 0.77658 | 0.46083 | 0.72151 | 0.86534 | 0.80742 | 0.56431 | 0.58543 | 0.54528 | 0.33824 | 0.26982 | 0.27965
2 | -0.22156 | -0.22151 | -0.22763 | -0.23805 | -0.23577 | -0.21638 | -0.1372 | -0.026374 | -0.028342 | -0.018783 | -0.016546 | -0.073842 | -0.10788 | -0.13984 | -0.13879 | -0.14114 | -0.11097 | 0.036472 | -0.0051402 | -0.060676 | -0.11247 | -0.14795 | -0.16226 | -0.18578
3 | -1.1892 | -1.2831 | -1.3067 | -1.2892 | -1.2903 | -1.0774 | -0.04012 | 0.55548 | 0.70797 | 0.49319 | 0.29119 | 0.57759 | 0.3642 | 0.11049 | -0.43714 | -0.43733 | -0.36025 | -0.18174 | -0.44295 | -0.25238 | -0.3465 | -0.57472 | -0.90798 | -1.025
4 | -0.47423 | -0.47893 | -0.48382 | -0.48806 | -0.49023 | -0.44819 | -0.38885 | -0.35502 | -0.36542 | -0.40482 | -0.43178 | -0.45719 | -0.45773 | -0.46614 | -0.47024 | -0.45621 | -0.38621 | -0.23019 | -0.2969 | -0.36015 | -0.38771 | -0.41018 | -0.4336 | -0.4357
5 | -0.31823 | -0.33422 | -0.34842 | -0.34966 | -0.34889 | -0.29409 | -0.22412 | -0.18138 | -0.17816 | -0.14924 | -0.14769 | -0.14458 | -0.17401 | -0.18725 | -0.18222 | -0.22587 | -0.20011 | -0.10032 | -0.1188 | -0.14771 | -0.1595 | -0.20705 | -0.22898 | -0.23954
6 | 0.88264 | 0.69044 | 0.5235 | 0.7799 | 0.64043 | 0.92266 | 1.2306 | 2.3969 | 2.7604 | 2.8443 | 2.6997 | 2.8798 | 2.8584 | 2.8252 | 2.3762 | 2.2603 | 1.9645 | 2.1491 | 1.8217 | 1.901 | 1.6072 | 1.6919 | 1.0503 | 1.0786
7 | -1.0903 | -1.0784 | -1.1123 | -1.1324 | -1.1995 | -1.074 | -0.91241 | -0.47394 | -0.23483 | -0.21797 | -0.16567 | -0.055676 | -0.22605 | -0.23589 | -0.42994 | -0.6144 | -0.55452 | -0.61852 | -0.69555 | -0.66779 | -0.76037 | -0.89637 | -1.0113 | -1.006
8 | -0.72438 | -0.7397 | -0.73677 | -0.73571 | -0.72054 | -0.69143 | -0.52856 | -0.42049 | -0.38828 | -0.44345 | -0.41874 | -0.38171 | -0.40462 | -0.43807 | -0.53226 | -0.59028 | -0.58872 | -0.58055 | -0.61194 | -0.63273 | -0.64356 | -0.66244 | -0.69135 | -0.7046
9 | -0.024342 | -0.024342 | -0.024342 | -0.024342 | -0.024342 | -0.024342 | -0.024342 | -0.024342 | -0.024342 | -0.024342 | -0.024342 | -0.024342 | -0.024342 | -0.024342 | -0.024342 | -0.024342 | -0.024342 | -0.024342 | -0.024342 | -0.024342 | -0.024342 | -0.024342 | -0.024342 | -0.024342
10 | -0.43099 | -0.44356 | -0.44422 | -0.44297 | -0.44174 | -0.41297 | -0.30955 | -0.25265 | -0.16285 | -0.094046 | -0.12032 | -0.092885 | -0.11076 | -0.1602 | -0.20026 | -0.20655 | -0.21239 | -0.14335 | -0.1737 | -0.21534 | -0.25324 | -0.3222 | -0.40273 | -0.40989
11 | -0.36388 | -0.36738 | -0.37413 | -0.37746 | -0.369 | -0.29779 | -0.22595 | -0.20189 | -0.14169 | -0.093489 | -0.21314 | -0.20099 | -0.22653 | -0.22607 | -0.25152 | -0.25176 | -0.21444 | -0.14341 | -0.19591 | -0.23013 | -0.24724 | -0.25318 | -0.27339 | -0.28998
12 | -0.050355 | 0.084486 | 0.17873 | 0.15455 | 0.12017 | -0.12105 | -0.0039966 | 0.14433 | 0.31325 | 0.36954 | 0.1795 | -0.00046637 | 0.56857 | 0.64455 | 0.61142 | 0.70195 | 0.38564 | 0.53266 | 0.57196 | 0.50987 | 0.57221 | 0.73454 | 0.68044 | 0.45839
13 | 0.37076 | 0.29986 | 0.42797 | 0.53628 | 0.55999 | 0.68273 | 2.4969 | 3.1257 | 3.3467 | 3.1303 | 2.8675 | 3.2863 | 3.7144 | 3.2941 | 3.2396 | 3.2335 | 2.914 | 3.0122 | 2.6047 | 1.9663 | 2.1573 | 1.8851 | 0.82919 | 0.58664
14 | 0.09248 | 0.065339 | 0.056642 | 0.072605 | 0.062515 | 0.051398 | 0.042526 | 0.14861 | 0.15542 | 0.1333 | 0.1553 | 0.14431 | 0.14494 | 0.12943 | 0.076804 | 0.12025 | 0.14422 | 0.13457 | 0.094051 | 0.097572 | 0.09088 | 0.056374 | 0.04497 | 0.046609
15 | -0.11078 | -0.11076 | -0.11381 | -0.11903 | -0.11788 | -0.10819 | -0.068601 | -0.013187 | -0.014171 | -0.0093913 | -0.0082728 | -0.036921 | -0.053938 | -0.069921 | -0.069395 | -0.070569 | -0.055484 | 0.018236 | -0.0025701 | -0.030338 | -0.056236 | -0.073973 | -0.081131 | -0.092891
16 | -0.29729 | -0.32078 | -0.32666 | -0.32229 | -0.32256 | -0.26935 | -0.01003 | 0.13887 | 0.17699 | 0.1233 | 0.072797 | 0.1444 | 0.091049 | 0.027624 | -0.10929 | -0.10933 | -0.090063 | -0.045435 | -0.11074 | -0.063095 | -0.086626 | -0.14368 | -0.22699 | -0.25624
17 | -0.63231 | -0.63858 | -0.64509 | -0.65074 | -0.65364 | -0.59759 | -0.51847 | -0.47336 | -0.48723 | -0.53975 | -0.57571 | -0.60958 | -0.6103 | -0.62152 | -0.62699 | -0.60829 | -0.51495 | -0.30691 | -0.39587 | -0.4802 | -0.51694 | -0.54691 | -0.57813 | -0.58093
18 | -0.63646 | -0.66844 | -0.69684 | -0.69933 | -0.69778 | -0.58817 | -0.44825 | -0.36275 | -0.35633 | -0.29848 | -0.29538 | -0.28916 | -0.34801 | -0.3745 | -0.36443 | -0.45175 | -0.40022 | -0.20065 | -0.2376 | -0.29542 | -0.319 | -0.41409 | -0.45796 | -0.47909
19 | 0.35306 | 0.27618 | 0.2094 | 0.31196 | 0.25617 | 0.36907 | 0.49223 | 0.95875 | 1.1042 | 1.1377 | 1.0799 | 1.1519 | 1.1434 | 1.1301 | 0.95047 | 0.90411 | 0.78579 | 0.85963 | 0.72868 | 0.7604 | 0.6429 | 0.67675 | 0.42013 | 0.43145
20 | -0.43614 | -0.43137 | -0.44492 | -0.45297 | -0.4798 | -0.4296 | -0.36496 | -0.18958 | -0.09393 | -0.087188 | -0.066268 | -0.02227 | -0.090421 | -0.094356 | -0.17198 | -0.24576 | -0.22181 | -0.24741 | -0.27822 | -0.26712 | -0.30415 | -0.35855 | -0.40453 | -0.40238
21 | -1.4488 | -1.4794 | -1.4735 | -1.4714 | -1.4411 | -1.3829 | -1.0571 | -0.84098 | -0.77657 | -0.8869 | -0.83748 | -0.76342 | -0.80924 | -0.87614 | -1.0645 | -1.1806 | -1.1774 | -1.1611 | -1.2239 | -1.2655 | -1.2871 | -1.3249 | -1.3827 | -1.4092
22 | -0.060855 | -0.060855 | -0.060855 | -0.060855 | -0.060855 | -0.060855 | -0.060855 | -0.060855 | -0.060855 | -0.060855 | -0.060855 | -0.060855 | -0.060855 | -0.060855 | -0.060855 | -0.060855 | -0.060855 | -0.060855 | -0.060855 | -0.060855 | -0.060855 | -0.060855 | -0.060855 | -0.060855
23 | -2.8733 | -2.9571 | -2.9615 | -2.9531 | -2.9449 | -2.7531 | -2.0637 | -1.6843 | -1.0857 | -0.62697 | -0.8021 | -0.61923 | -0.7384 | -1.068 | -1.335 | -1.377 | -1.4159 | -0.95564 | -1.158 | -1.4356 | -1.6883 | -2.148 | -2.6848 | -2.7326
24 | -2.0793 | -2.0993 | -2.1379 | -2.1569 | -2.1086 | -1.7017 | -1.2912 | -1.1536 | -0.80964 | -0.53422 | -1.2179 | -1.1485 | -1.2945 | -1.2918 | -1.4373 | -1.4386 | -1.2254 | -0.81947 | -1.1195 | -1.315 | -1.4128 | -1.4468 | -1.5622 | -1.657
25 | -0.035968 | 0.060347 | 0.12767 | 0.11039 | 0.085834 | -0.086468 | -0.0028547 | 0.10309 | 0.22375 | 0.26396 | 0.12822 | -0.00033312 | 0.40612 | 0.46039 | 0.43673 | 0.5014 | 0.27546 | 0.38047 | 0.40854 | 0.36419 | 0.40872 | 0.52467 | 0.48603 | 0.32742
26 | 0.11586 | 0.093706 | 0.13374 | 0.16759 | 0.175 | 0.21335 | 0.78027 | 0.97677 | 1.0458 | 0.97823 | 0.89609 | 1.027 | 1.1608 | 1.0294 | 1.0124 | 1.0105 | 0.91061 | 0.94132 | 0.81396 | 0.61447 | 0.67414 | 0.58911 | 0.25912 | 0.18333
27 | 0.18496 | 0.13068 | 0.11328 | 0.14521 | 0.12503 | 0.1028 | 0.085053 | 0.29722 | 0.31083 | 0.2666 | 0.31061 | 0.28862 | 0.28989 | 0.25886 | 0.15361 | 0.2405 | 0.28845 | 0.26914 | 0.1881 | 0.19514 | 0.18176 | 0.11275 | 0.089939 | 0.093218
28 | -0.38773 | -0.38765 | -0.39835 | -0.41659 | -0.41259 | -0.37866 | -0.2401 | -0.046155 | -0.049599 | -0.03287 | -0.028955 | -0.12922 | -0.18878 | -0.24472 | -0.24288 | -0.24699 | -0.19419 | 0.063826 | -0.0089953 | -0.10618 | -0.19683 | -0.25891 | -0.28396 | -0.32512
29 | -8.9188 | -9.6234 | -9.7999 | -9.6688 | -9.6769 | -8.0806 | -0.3009 | 4.1661 | 5.3098 | 3.6989 | 2.1839 | 4.3319 | 2.7315 | 0.82871 | -3.2786 | -3.28 | -2.7019 | -1.3631 | -3.3221 | -1.8929 | -2.5988 | -4.3104 | -6.8098 | -7.6872
30 | -1.1065 | -1.1175 | -1.1289 | -1.1388 | -1.1439 | -1.0458 | -0.90733 | -0.82839 | -0.85265 | -0.94457 | -1.0075 | -1.0668 | -1.068 | -1.0877 | -1.0972 | -1.0645 | -0.90116 | -0.5371 | -0.69278 | -0.84034 | -0.90465 | -0.95709 | -1.0117 | -1.0166
31 | -1.5911 | -1.6711 | -1.7421 | -1.7483 | -1.7444 | -1.4704 | -1.1206 | -0.90688 | -0.89081 | -0.74619 | -0.73845 | -0.7229 | -0.87003 | -0.93625 | -0.91108 | -1.1294 | -1.0006 | -0.50161 | -0.59399 | -0.73855 | -0.79749 | -1.0352 | -1.1449 | -1.1977
32 | 0.35306 | 0.27618 | 0.2094 | 0.31196 | 0.25617 | 0.36907 | 0.49223 | 0.95875 | 1.1042 | 1.1377 | 1.0799 | 1.1519 | 1.1434 | 1.1301 | 0.95047 | 0.90411 | 0.78579 | 0.85963 | 0.72868 | 0.7604 | 0.6429 | 0.67675 | 0.42013 | 0.43145

## Qc, Winter, S4
LoadID | 0 | 1 | 2 | 3 | 4 | 5 | 6 | 7 | 8 | 9 | 10 | 11 | 12 | 13 | 14 | 15 | 16 | 17 | 18 | 19 | 20 | 21 | 22 | 23
1 | 0.58262 | 0.41163 | 0.35684 | 0.45741 | 0.39384 | 0.32381 | 0.26792 | 0.93624 | 0.97912 | 0.83979 | 0.97842 | 0.90915 | 0.91315 | 0.81541 | 0.48387 | 0.75759 | 0.90861 | 0.84779 | 0.59252 | 0.61471 | 0.57254 | 0.35515 | 0.28331 | 0.29364
2 | -0.23264 | -0.23259 | -0.23901 | -0.24996 | -0.24756 | -0.2272 | -0.14406 | -0.027693 | -0.029759 | -0.019722 | -0.017373 | -0.077534 | -0.11327 | -0.14683 | -0.14573 | -0.14819 | -0.11652 | 0.038296 | -0.0053972 | -0.06371 | -0.1181 | -0.15534 | -0.17037 | -0.19507
3 | -1.2486 | -1.3473 | -1.372 | -1.3536 | -1.3548 | -1.1313 | -0.042126 | 0.58325 | 0.74337 | 0.51785 | 0.30575 | 0.60647 | 0.38241 | 0.11602 | -0.459 | -0.4592 | -0.37827 | -0.19083 | -0.4651 | -0.265 | -0.36383 | -0.60345 | -0.95337 | -1.0762
4 | -0.49794 | -0.50288 | -0.50801 | -0.51246 | -0.51474 | -0.4706 | -0.4083 | -0.37277 | -0.38369 | -0.42506 | -0.45337 | -0.48005 | -0.48061 | -0.48945 | -0.49375 | -0.47902 | -0.40552 | -0.2417 | -0.31175 | -0.37816 | -0.40709 | -0.43069 | -0.45528 | -0.45748
5 | -0.33414 | -0.35093 | -0.36584 | -0.36715 | -0.36633 | -0.30879 | -0.23533 | -0.19044 | -0.18707 | -0.1567 | -0.15507 | -0.15181 | -0.18271 | -0.19661 | -0.19133 | -0.23717 | -0.21012 | -0.10534 | -0.12474 | -0.1551 | -0.16747 | -0.2174 | -0.24043 | -0.25152
6 | 0.92678 | 0.72496 | 0.54968 | 0.8189 | 0.67245 | 0.9688 | 1.2921 | 2.5167 | 2.8984 | 2.9865 | 2.8347 | 3.0238 | 3.0013 | 2.9665 | 2.495 | 2.3733 | 2.0627 | 2.2565 | 1.9128 | 1.996 | 1.6876 | 1.7765 | 1.1028 | 1.1326
7 | -1.1449 | -1.1323 | -1.1679 | -1.1891 | -1.2595 | -1.1277 | -0.95803 | -0.49764 | -0.24657 | -0.22887 | -0.17395 | -0.05846 | -0.23735 | -0.24768 | -0.45144 | -0.64512 | -0.58225 | -0.64944 | -0.73033 | -0.70118 | -0.79839 | -0.94119 | -1.0619 | -1.0562
8 | -0.7606 | -0.77668 | -0.77361 | -0.7725 | -0.75657 | -0.726 | -0.55498 | -0.44151 | -0.4077 | -0.46562 | -0.43968 | -0.4008 | -0.42485 | -0.45997 | -0.55887 | -0.6198 | -0.61815 | -0.60958 | -0.64253 | -0.66437 | -0.67574 | -0.69556 | -0.72592 | -0.73983
9 | -0.025559 | -0.025559 | -0.025559 | -0.025559 | -0.025559 | -0.025559 | -0.025559 | -0.025559 | -0.025559 | -0.025559 | -0.025559 | -0.025559 | -0.025559 | -0.025559 | -0.025559 | -0.025559 | -0.025559 | -0.025559 | -0.025559 | -0.025559 | -0.025559 | -0.025559 | -0.025559 | -0.025559
10 | -0.45254 | -0.46574 | -0.46643 | -0.46512 | -0.46383 | -0.43362 | -0.32503 | -0.26528 | -0.171 | -0.098748 | -0.12633 | -0.097529 | -0.1163 | -0.16821 | -0.21027 | -0.21688 | -0.22301 | -0.15051 | -0.18238 | -0.22611 | -0.2659 | -0.33831 | -0.42286 | -0.43039
11 | -0.38207 | -0.38575 | -0.39284 | -0.39633 | -0.38745 | -0.31268 | -0.23725 | -0.21198 | -0.14877 | -0.098164 | -0.2238 | -0.21104 | -0.23786 | -0.23737 | -0.2641 | -0.26435 | -0.22517 | -0.15058 | -0.2057 | -0.24164 | -0.2596 | -0.26584 | -0.28706 | -0.30448
12 | -0.052872 | 0.088711 | 0.18767 | 0.16228 | 0.12618 | -0.12711 | -0.0041964 | 0.15154 | 0.32892 | 0.38802 | 0.18848 | -0.00048969 | 0.597 | 0.67678 | 0.64199 | 0.73705 | 0.40492 | 0.55929 | 0.60056 | 0.53536 | 0.60082 | 0.77126 | 0.71446 | 0.48131
13 | 0.3893 | 0.31485 | 0.44937 | 0.56309 | 0.58799 | 0.71687 | 2.6217 | 3.282 | 3.514 | 3.2868 | 3.0109 | 3.4506 | 3.9001 | 3.4588 | 3.4016 | 3.3952 | 3.0596 | 3.1628 | 2.7349 | 2.0646 | 2.2651 | 1.9794 | 0.87065 | 0.61597
14 | 0.097104 | 0.068606 | 0.059474 | 0.076235 | 0.06564 | 0.053968 | 0.044653 | 0.15604 | 0.16319 | 0.13997 | 0.16307 | 0.15152 | 0.15219 | 0.1359 | 0.080645 | 0.12626 | 0.15143 | 0.1413 | 0.098754 | 0.10245 | 0.095424 | 0.059192 | 0.047218 | 0.04894
15 | -0.11632 | -0.11629 | -0.1195 | -0.12498 | -0.12378 | -0.1136 | -0.072031 | -0.013846 | -0.01488 | -0.0098609 | -0.0086864 | -0.038767 | -0.056634 | -0.073417 | -0.072865 | -0.074097 | -0.058258 | 0.019148 | -0.0026986 | -0.031855 | -0.059048 | -0.077672 | -0.085187 | -0.097535
16 | -0.31216 | -0.33682 | -0.343 | -0.33841 | -0.33869 | -0.28282 | -0.010531 | 0.14581 | 0.18584 | 0.12946 | 0.076437 | 0.15162 | 0.095602 | 0.029005 | -0.11475 | -0.1148 | -0.094567 | -0.047707 | -0.11627 | -0.06625 | -0.090957 | -0.15086 | -0.23834 | -0.26905
17 | -0.66392 | -0.67051 | -0.67735 | -0.68328 | -0.68632 | -0.62747 | -0.5444 | -0.49703 | -0.51159 | -0.56674 | -0.60449 | -0.64006 | -0.64082 | -0.6526 | -0.65834 | -0.6387 | -0.5407 | -0.32226 | -0.41567 | -0.50421 | -0.54279 | -0.57425 | -0.60703 | -0.60997
18 | -0.66828 | -0.70186 | -0.73168 | -0.73429 | -0.73267 | -0.61758 | -0.47066 | -0.38089 | -0.37414 | -0.3134 | -0.31015 | -0.30362 | -0.36541 | -0.39323 | -0.38265 | -0.47434 | -0.42024 | -0.21068 | -0.24948 | -0.31019 | -0.33495 | -0.4348 | -0.48085 | -0.50304
19 | 0.37071 | 0.28998 | 0.21987 | 0.32756 | 0.26898 | 0.38752 | 0.51684 | 1.0067 | 1.1594 | 1.1946 | 1.1339 | 1.2095 | 1.2005 | 1.1866 | 0.998 | 0.94931 | 0.82508 | 0.90261 | 0.76511 | 0.79842 | 0.67504 | 0.71059 | 0.44114 | 0.45303
20 | -0.45795 | -0.45294 | -0.46717 | -0.47562 | -0.50379 | -0.45108 | -0.38321 | -0.19905 | -0.098627 | -0.091547 | -0.069582 | -0.023384 | -0.094942 | -0.099074 | -0.18058 | -0.25805 | -0.2329 | -0.25978 | -0.29213 | -0.28047 | -0.31935 | -0.37648 | -0.42476 | -0.4225
21 | -1.5212 | -1.5534 | -1.5472 | -1.545 | -1.5131 | -1.452 | -1.11 | -0.88303 | -0.8154 | -0.93124 | -0.87936 | -0.80159 | -0.8497 | -0.91995 | -1.1177 | -1.2396 | -1.2363 | -1.2192 | -1.2851 | -1.3287 | -1.3515 | -1.3911 | -1.4518 | -1.4797
22 | -0.063898 | -0.063898 | -0.063898 | -0.063898 | -0.063898 | -0.063898 | -0.063898 | -0.063898 | -0.063898 | -0.063898 | -0.063898 | -0.063898 | -0.063898 | -0.063898 | -0.063898 | -0.063898 | -0.063898 | -0.063898 | -0.063898 | -0.063898 | -0.063898 | -0.063898 | -0.063898 | -0.063898
23 | -3.017 | -3.1049 | -3.1095 | -3.1008 | -3.0922 | -2.8908 | -2.1669 | -1.7685 | -1.14 | -0.65832 | -0.84221 | -0.6502 | -0.77532 | -1.1214 | -1.4018 | -1.4458 | -1.4867 | -1.0034 | -1.2159 | -1.5074 | -1.7727 | -2.2554 | -2.8191 | -2.8692
24 | -2.1833 | -2.2043 | -2.2448 | -2.2647 | -2.214 | -1.7868 | -1.3557 | -1.2113 | -0.85012 | -0.56093 | -1.2788 | -1.2059 | -1.3592 | -1.3564 | -1.5091 | -1.5106 | -1.2867 | -0.86045 | -1.1754 | -1.3808 | -1.4834 | -1.5191 | -1.6403 | -1.7399
25 | -0.037766 | 0.063365 | 0.13405 | 0.11591 | 0.090125 | -0.090791 | -0.0029974 | 0.10824 | 0.23494 | 0.27716 | 0.13463 | -0.00034978 | 0.42643 | 0.48341 | 0.45857 | 0.52647 | 0.28923 | 0.3995 | 0.42897 | 0.3824 | 0.42916 | 0.5509 | 0.51033 | 0.34379
26 | 0.12166 | 0.098392 | 0.14043 | 0.17597 | 0.18375 | 0.22402 | 0.81928 | 1.0256 | 1.0981 | 1.0271 | 0.9409 | 1.0783 | 1.2188 | 1.0809 | 1.063 | 1.061 | 0.95614 | 0.98839 | 0.85466 | 0.64519 | 0.70785 | 0.61856 | 0.27208 | 0.19249
27 | 0.19421 | 0.13721 | 0.11895 | 0.15247 | 0.13128 | 0.10794 | 0.089306 | 0.31208 | 0.32637 | 0.27993 | 0.32614 | 0.30305 | 0.30438 | 0.2718 | 0.16129 | 0.25253 | 0.30287 | 0.2826 | 0.19751 | 0.2049 | 0.19085 | 0.11838 | 0.094436 | 0.097879
28 | -0.40712 | -0.40703 | -0.41826 | -0.43742 | -0.43322 | -0.3976 | -0.25211 | -0.048462 | -0.052079 | -0.034513 | -0.030403 | -0.13568 | -0.19822 | -0.25696 | -0.25503 | -0.25934 | -0.2039 | 0.067017 | -0.0094451 | -0.11149 | -0.20667 | -0.27185 | -0.29816 | -0.34137
29 | -9.3647 | -10.1045 | -10.2899 | -10.1523 | -10.1607 | -8.4846 | -0.31594 | 4.3744 | 5.5752 | 3.8838 | 2.2931 | 4.5485 | 2.868 | 0.87015 | -3.4425 | -3.444 | -2.837 | -1.4312 | -3.4882 | -1.9875 | -2.7287 | -4.5259 | -7.1503 | -8.0715
30 | -1.1619 | -1.1734 | -1.1854 | -1.1957 | -1.2011 | -1.0981 | -0.95269 | -0.86981 | -0.89528 | -0.9918 | -1.0579 | -1.1201 | -1.1214 | -1.1421 | -1.1521 | -1.1177 | -0.94622 | -0.56396 | -0.72742 | -0.88236 | -0.94988 | -1.0049 | -1.0623 | -1.0675
31 | -1.6707 | -1.7547 | -1.8292 | -1.8357 | -1.8317 | -1.544 | -1.1767 | -0.95222 | -0.93535 | -0.7835 | -0.77537 | -0.75905 | -0.91353 | -0.98307 | -0.95663 | -1.1858 | -1.0506 | -0.5267 | -0.62369 | -0.77548 | -0.83736 | -1.087 | -1.2021 | -1.2576
32 | 0.37071 | 0.28998 | 0.21987 | 0.32756 | 0.26898 | 0.38752 | 0.51684 | 1.0067 | 1.1594 | 1.1946 | 1.1339 | 1.2095 | 1.2005 | 1.1866 | 0.998 | 0.94931 | 0.82508 | 0.90261 | 0.76511 | 0.79842 | 0.67504 | 0.71059 | 0.44114 | 0.45303

## Qc, Winter, S5
LoadID | 0 | 1 | 2 | 3 | 4 | 5 | 6 | 7 | 8 | 9 | 10 | 11 | 12 | 13 | 14 | 15 | 16 | 17 | 18 | 19 | 20 | 21 | 22 | 23
1 | 0.58262 | 0.41163 | 0.35684 | 0.45741 | 0.39384 | 0.32381 | 0.26792 | 0.93624 | 0.97912 | 0.83979 | 0.97842 | 0.90915 | 0.91315 | 0.81541 | 0.48387 | 0.75759 | 0.90861 | 0.84779 | 0.59252 | 0.61471 | 0.57254 | 0.35515 | 0.28331 | 0.29364
2 | -0.23264 | -0.23259 | -0.23901 | -0.24996 | -0.24756 | -0.2272 | -0.14406 | -0.027693 | -0.029759 | -0.019722 | -0.017373 | -0.077534 | -0.11327 | -0.14683 | -0.14573 | -0.14819 | -0.11652 | 0.038296 | -0.0053972 | -0.06371 | -0.1181 | -0.15534 | -0.17037 | -0.19507
3 | -1.2486 | -1.3473 | -1.372 | -1.3536 | -1.3548 | -1.1313 | -0.042126 | 0.58325 | 0.74337 | 0.51785 | 0.30575 | 0.60647 | 0.38241 | 0.11602 | -0.459 | -0.4592 | -0.37827 | -0.19083 | -0.4651 | -0.265 | -0.36383 | -0.60345 | -0.95337 | -1.0762
4 | -0.49794 | -0.50288 | -0.50801 | -0.51246 | -0.51474 | -0.4706 | -0.4083 | -0.37277 | -0.38369 | -0.42506 | -0.45337 | -0.48005 | -0.48061 | -0.48945 | -0.49375 | -0.47902 | -0.40552 | -0.2417 | -0.31175 | -0.37816 | -0.40709 | -0.43069 | -0.45528 | -0.45748
5 | -0.33414 | -0.35093 | -0.36584 | -0.36715 | -0.36633 | -0.30879 | -0.23533 | -0.19044 | -0.18707 | -0.1567 | -0.15507 | -0.15181 | -0.18271 | -0.19661 | -0.19133 | -0.23717 | -0.21012 | -0.10534 | -0.12474 | -0.1551 | -0.16747 | -0.2174 | -0.24043 | -0.25152
6 | 0.92678 | 0.72496 | 0.54968 | 0.8189 | 0.67245 | 0.9688 | 1.2921 | 2.5167 | 2.8984 | 2.9865 | 2.8347 | 3.0238 | 3.0013 | 2.9665 | 2.495 | 2.3733 | 2.0627 | 2.2565 | 1.9128 | 1.996 | 1.6876 | 1.7765 | 1.1028 | 1.1326
7 | -1.1449 | -1.1323 | -1.1679 | -1.1891 | -1.2595 | -1.1277 | -0.95803 | -0.49764 | -0.24657 | -0.22887 | -0.17395 | -0.05846 | -0.23735 | -0.24768 | -0.45144 | -0.64512 | -0.58225 | -0.64944 | -0.73033 | -0.70118 | -0.79839 | -0.94119 | -1.0619 | -1.0562
8 | -0.7606 | -0.77668 | -0.77361 | -0.7725 | -0.75657 | -0.726 | -0.55498 | -0.44151 | -0.4077 | -0.46562 | -0.43968 | -0.4008 | -0.42485 | -0.45997 | -0.55887 | -0.6198 | -0.61815 | -0.60958 | -0.64253 | -0.66437 | -0.67574 | -0.69556 | -0.72592 | -0.73983
9 | -0.025559 | -0.025559 | -0.025559 | -0.025559 | -0.025559 | -0.025559 | -0.025559 | -0.025559 | -0.025559 | -0.025559 | -0.025559 | -0.025559 | -0.025559 | -0.025559 | -0.025559 | -0.025559 | -0.025559 | -0.025559 | -0.025559 | -0.025559 | -0.025559 | -0.025559 | -0.025559 | -0.025559
10 | -0.45254 | -0.46574 | -0.46643 | -0.46512 | -0.46383 | -0.43362 | -0.32503 | -0.26528 | -0.171 | -0.098748 | -0.12633 | -0.097529 | -0.1163 | -0.16821 | -0.21027 | -0.21688 | -0.22301 | -0.15051 | -0.18238 | -0.22611 | -0.2659 | -0.33831 | -0.42286 | -0.43039
11 | -0.38207 | -0.38575 | -0.39284 | -0.39633 | -0.38745 | -0.31268 | -0.23725 | -0.21198 | -0.14877 | -0.098164 | -0.2238 | -0.21104 | -0.23786 | -0.23737 | -0.2641 | -0.26435 | -0.22517 | -0.15058 | -0.2057 | -0.24164 | -0.2596 | -0.26584 | -0.28706 | -0.30448
12 | -0.052872 | 0.088711 | 0.18767 | 0.16228 | 0.12618 | -0.12711 | -0.0041964 | 0.15154 | 0.32892 | 0.38802 | 0.18848 | -0.00048969 | 0.597 | 0.67678 | 0.64199 | 0.73705 | 0.40492 | 0.55929 | 0.60056 | 0.53536 | 0.60082 | 0.77126 | 0.71446 | 0.48131
13 | 0.3893 | 0.31485 | 0.44937 | 0.56309 | 0.58799 | 0.71687 | 2.6217 | 3.282 | 3.514 | 3.2868 | 3.0109 | 3.4506 | 3.9001 | 3.4588 | 3.4016 | 3.3952 | 3.0596 | 3.1628 | 2.7349 | 2.0646 | 2.2651 | 1.9794 | 0.87065 | 0.61597
14 | 0.097104 | 0.068606 | 0.059474 | 0.076235 | 0.06564 | 0.053968 | 0.044653 | 0.15604 | 0.16319 | 0.13997 | 0.16307 | 0.15152 | 0.15219 | 0.1359 | 0.080645 | 0.12626 | 0.15143 | 0.1413 | 0.098754 | 0.10245 | 0.095424 | 0.059192 | 0.047218 | 0.04894
15 | -0.11632 | -0.11629 | -0.1195 | -0.12498 | -0.12378 | -0.1136 | -0.072031 | -0.013846 | -0.01488 | -0.0098609 | -0.0086864 | -0.038767 | -0.056634 | -0.073417 | -0.072865 | -0.074097 | -0.058258 | 0.019148 | -0.0026986 | -0.031855 | -0.059048 | -0.077672 | -0.085187 | -0.097535
16 | -0.31216 | -0.33682 | -0.343 | -0.33841 | -0.33869 | -0.28282 | -0.010531 | 0.14581 | 0.18584 | 0.12946 | 0.076437 | 0.15162 | 0.095602 | 0.029005 | -0.11475 | -0.1148 | -0.094567 | -0.047707 | -0.11627 | -0.06625 | -0.090957 | -0.15086 | -0.23834 | -0.26905
17 | -0.66392 | -0.67051 | -0.67735 | -0.68328 | -0.68632 | -0.62747 | -0.5444 | -0.49703 | -0.51159 | -0.56674 | -0.60449 | -0.64006 | -0.64082 | -0.6526 | -0.65834 | -0.6387 | -0.5407 | -0.32226 | -0.41567 | -0.50421 | -0.54279 | -0.57425 | -0.60703 | -0.60997
18 | -0.66828 | -0.70186 | -0.73168 | -0.73429 | -0.73267 | -0.61758 | -0.47066 | -0.38089 | -0.37414 | -0.3134 | -0.31015 | -0.30362 | -0.36541 | -0.39323 | -0.38265 | -0.47434 | -0.42024 | -0.21068 | -0.24948 | -0.31019 | -0.33495 | -0.4348 | -0.48085 | -0.50304
19 | 0.37071 | 0.28998 | 0.21987 | 0.32756 | 0.26898 | 0.38752 | 0.51684 | 1.0067 | 1.1594 | 1.1946 | 1.1339 | 1.2095 | 1.2005 | 1.1866 | 0.998 | 0.94931 | 0.82508 | 0.90261 | 0.76511 | 0.79842 | 0.67504 | 0.71059 | 0.44114 | 0.45303
20 | -0.45795 | -0.45294 | -0.46717 | -0.47562 | -0.50379 | -0.45108 | -0.38321 | -0.19905 | -0.098627 | -0.091547 | -0.069582 | -0.023384 | -0.094942 | -0.099074 | -0.18058 | -0.25805 | -0.2329 | -0.25978 | -0.29213 | -0.28047 | -0.31935 | -0.37648 | -0.42476 | -0.4225
21 | -1.5212 | -1.5534 | -1.5472 | -1.545 | -1.5131 | -1.452 | -1.11 | -0.88303 | -0.8154 | -0.93124 | -0.87936 | -0.80159 | -0.8497 | -0.91995 | -1.1177 | -1.2396 | -1.2363 | -1.2192 | -1.2851 | -1.3287 | -1.3515 | -1.3911 | -1.4518 | -1.4797
22 | -0.063898 | -0.063898 | -0.063898 | -0.063898 | -0.063898 | -0.063898 | -0.063898 | -0.063898 | -0.063898 | -0.063898 | -0.063898 | -0.063898 | -0.063898 | -0.063898 | -0.063898 | -0.063898 | -0.063898 | -0.063898 | -0.063898 | -0.063898 | -0.063898 | -0.063898 | -0.063898 | -0.063898
23 | -3.017 | -3.1049 | -3.1095 | -3.1008 | -3.0922 | -2.8908 | -2.1669 | -1.7685 | -1.14 | -0.65832 | -0.84221 | -0.6502 | -0.77532 | -1.1214 | -1.4018 | -1.4458 | -1.4867 | -1.0034 | -1.2159 | -1.5074 | -1.7727 | -2.2554 | -2.8191 | -2.8692
24 | -2.1833 | -2.2043 | -2.2448 | -2.2647 | -2.214 | -1.7868 | -1.3557 | -1.2113 | -0.85012 | -0.56093 | -1.2788 | -1.2059 | -1.3592 | -1.3564 | -1.5091 | -1.5106 | -1.2867 | -0.86045 | -1.1754 | -1.3808 | -1.4834 | -1.5191 | -1.6403 | -1.7399
25 | -0.037766 | 0.063365 | 0.13405 | 0.11591 | 0.090125 | -0.090791 | -0.0029974 | 0.10824 | 0.23494 | 0.27716 | 0.13463 | -0.00034978 | 0.42643 | 0.48341 | 0.45857 | 0.52647 | 0.28923 | 0.3995 | 0.42897 | 0.3824 | 0.42916 | 0.5509 | 0.51033 | 0.34379
26 | 0.12166 | 0.098392 | 0.14043 | 0.17597 | 0.18375 | 0.22402 | 0.81928 | 1.0256 | 1.0981 | 1.0271 | 0.9409 | 1.0783 | 1.2188 | 1.0809 | 1.063 | 1.061 | 0.95614 | 0.98839 | 0.85466 | 0.64519 | 0.70785 | 0.61856 | 0.27208 | 0.19249
27 | 0.19421 | 0.13721 | 0.11895 | 0.15247 | 0.13128 | 0.10794 | 0.089306 | 0.31208 | 0.32637 | 0.27993 | 0.32614 | 0.30305 | 0.30438 | 0.2718 | 0.16129 | 0.25253 | 0.30287 | 0.2826 | 0.19751 | 0.2049 | 0.19085 | 0.11838 | 0.094436 | 0.097879
28 | -0.40712 | -0.40703 | -0.41826 | -0.43742 | -0.43322 | -0.3976 | -0.25211 | -0.048462 | -0.052079 | -0.034513 | -0.030403 | -0.13568 | -0.19822 | -0.25696 | -0.25503 | -0.25934 | -0.2039 | 0.067017 | -0.0094451 | -0.11149 | -0.20667 | -0.27185 | -0.29816 | -0.34137
29 | -9.3647 | -10.1045 | -10.2899 | -10.1523 | -10.1607 | -8.4846 | -0.31594 | 4.3744 | 5.5752 | 3.8838 | 2.2931 | 4.5485 | 2.868 | 0.87015 | -3.4425 | -3.444 | -2.837 | -1.4312 | -3.4882 | -1.9875 | -2.7287 | -4.5259 | -7.1503 | -8.0715
30 | -1.1619 | -1.1734 | -1.1854 | -1.1957 | -1.2011 | -1.0981 | -0.95269 | -0.86981 | -0.89528 | -0.9918 | -1.0579 | -1.1201 | -1.1214 | -1.1421 | -1.1521 | -1.1177 | -0.94622 | -0.56396 | -0.72742 | -0.88236 | -0.94988 | -1.0049 | -1.0623 | -1.0675
31 | -1.6707 | -1.7547 | -1.8292 | -1.8357 | -1.8317 | -1.544 | -1.1767 | -0.95222 | -0.93535 | -0.7835 | -0.77537 | -0.75905 | -0.91353 | -0.98307 | -0.95663 | -1.1858 | -1.0506 | -0.5267 | -0.62369 | -0.77548 | -0.83736 | -1.087 | -1.2021 | -1.2576
32 | 0.37071 | 0.28998 | 0.21987 | 0.32756 | 0.26898 | 0.38752 | 0.51684 | 1.0067 | 1.1594 | 1.1946 | 1.1339 | 1.2095 | 1.2005 | 1.1866 | 0.998 | 0.94931 | 0.82508 | 0.90261 | 0.76511 | 0.79842 | 0.67504 | 0.71059 | 0.44114 | 0.45303

## Qc, Winter, S6
LoadID | 0 | 1 | 2 | 3 | 4 | 5 | 6 | 7 | 8 | 9 | 10 | 11 | 12 | 13 | 14 | 15 | 16 | 17 | 18 | 19 | 20 | 21 | 22 | 23
1 | 0.58262 | 0.41163 | 0.35684 | 0.45741 | 0.39384 | 0.32381 | 0.26792 | 0.93624 | 0.97912 | 0.83979 | 0.97842 | 0.90915 | 0.91315 | 0.81541 | 0.48387 | 0.75759 | 0.90861 | 0.84779 | 0.59252 | 0.61471 | 0.57254 | 0.35515 | 0.28331 | 0.29364
2 | -0.23264 | -0.23259 | -0.23901 | -0.24996 | -0.24756 | -0.2272 | -0.14406 | -0.027693 | -0.029759 | -0.019722 | -0.017373 | -0.077534 | -0.11327 | -0.14683 | -0.14573 | -0.14819 | -0.11652 | 0.038296 | -0.0053972 | -0.06371 | -0.1181 | -0.15534 | -0.17037 | -0.19507
3 | -1.2486 | -1.3473 | -1.372 | -1.3536 | -1.3548 | -1.1313 | -0.042126 | 0.58325 | 0.74337 | 0.51785 | 0.30575 | 0.60647 | 0.38241 | 0.11602 | -0.459 | -0.4592 | -0.37827 | -0.19083 | -0.4651 | -0.265 | -0.36383 | -0.60345 | -0.95337 | -1.0762
4 | -0.49794 | -0.50288 | -0.50801 | -0.51246 | -0.51474 | -0.4706 | -0.4083 | -0.37277 | -0.38369 | -0.42506 | -0.45337 | -0.48005 | -0.48061 | -0.48945 | -0.49375 | -0.47902 | -0.40552 | -0.2417 | -0.31175 | -0.37816 | -0.40709 | -0.43069 | -0.45528 | -0.45748
5 | -0.33414 | -0.35093 | -0.36584 | -0.36715 | -0.36633 | -0.30879 | -0.23533 | -0.19044 | -0.18707 | -0.1567 | -0.15507 | -0.15181 | -0.18271 | -0.19661 | -0.19133 | -0.23717 | -0.21012 | -0.10534 | -0.12474 | -0.1551 | -0.16747 | -0.2174 | -0.24043 | -0.25152
6 | 0.92678 | 0.72496 | 0.54968 | 0.8189 | 0.67245 | 0.9688 | 1.2921 | 2.5167 | 2.8984 | 2.9865 | 2.8347 | 3.0238 | 3.0013 | 2.9665 | 2.495 | 2.3733 | 2.0627 | 2.2565 | 1.9128 | 1.996 | 1.6876 | 1.7765 | 1.1028 | 1.1326
7 | -1.1449 | -1.1323 | -1.1679 | -1.1891 | -1.2595 | -1.1277 | -0.95803 | -0.49764 | -0.24657 | -0.22887 | -0.17395 | -0.05846 | -0.23735 | -0.24768 | -0.45144 | -0.64512 | -0.58225 | -0.64944 | -0.73033 | -0.70118 | -0.79839 | -0.94119 | -1.0619 | -1.0562
8 | -0.7606 | -0.77668 | -0.77361 | -0.7725 | -0.75657 | -0.726 | -0.55498 | -0.44151 | -0.4077 | -0.46562 | -0.43968 | -0.4008 | -0.42485 | -0.45997 | -0.55887 | -0.6198 | -0.61815 | -0.60958 | -0.64253 | -0.66437 | -0.67574 | -0.69556 | -0.72592 | -0.73983
9 | -0.025559 | -0.025559 | -0.025559 | -0.025559 | -0.025559 | -0.025559 | -0.025559 | -0.025559 | -0.025559 | -0.025559 | -0.025559 | -0.025559 | -0.025559 | -0.025559 | -0.025559 | -0.025559 | -0.025559 | -0.025559 | -0.025559 | -0.025559 | -0.025559 | -0.025559 | -0.025559 | -0.025559
10 | -0.45254 | -0.46574 | -0.46643 | -0.46512 | -0.46383 | -0.43362 | -0.32503 | -0.26528 | -0.171 | -0.098748 | -0.12633 | -0.097529 | -0.1163 | -0.16821 | -0.21027 | -0.21688 | -0.22301 | -0.15051 | -0.18238 | -0.22611 | -0.2659 | -0.33831 | -0.42286 | -0.43039
11 | -0.38207 | -0.38575 | -0.39284 | -0.39633 | -0.38745 | -0.31268 | -0.23725 | -0.21198 | -0.14877 | -0.098164 | -0.2238 | -0.21104 | -0.23786 | -0.23737 | -0.2641 | -0.26435 | -0.22517 | -0.15058 | -0.2057 | -0.24164 | -0.2596 | -0.26584 | -0.28706 | -0.30448
12 | -0.052872 | 0.088711 | 0.18767 | 0.16228 | 0.12618 | -0.12711 | -0.0041964 | 0.15154 | 0.32892 | 0.38802 | 0.18848 | -0.00048969 | 0.597 | 0.67678 | 0.64199 | 0.73705 | 0.40492 | 0.55929 | 0.60056 | 0.53536 | 0.60082 | 0.77126 | 0.71446 | 0.48131
13 | 0.3893 | 0.31485 | 0.44937 | 0.56309 | 0.58799 | 0.71687 | 2.6217 | 3.282 | 3.514 | 3.2868 | 3.0109 | 3.4506 | 3.9001 | 3.4588 | 3.4016 | 3.3952 | 3.0596 | 3.1628 | 2.7349 | 2.0646 | 2.2651 | 1.9794 | 0.87065 | 0.61597
14 | 0.097104 | 0.068606 | 0.059474 | 0.076235 | 0.06564 | 0.053968 | 0.044653 | 0.15604 | 0.16319 | 0.13997 | 0.16307 | 0.15152 | 0.15219 | 0.1359 | 0.080645 | 0.12626 | 0.15143 | 0.1413 | 0.098754 | 0.10245 | 0.095424 | 0.059192 | 0.047218 | 0.04894
15 | -0.11632 | -0.11629 | -0.1195 | -0.12498 | -0.12378 | -0.1136 | -0.072031 | -0.013846 | -0.01488 | -0.0098609 | -0.0086864 | -0.038767 | -0.056634 | -0.073417 | -0.072865 | -0.074097 | -0.058258 | 0.019148 | -0.0026986 | -0.031855 | -0.059048 | -0.077672 | -0.085187 | -0.097535
16 | -0.31216 | -0.33682 | -0.343 | -0.33841 | -0.33869 | -0.28282 | -0.010531 | 0.14581 | 0.18584 | 0.12946 | 0.076437 | 0.15162 | 0.095602 | 0.029005 | -0.11475 | -0.1148 | -0.094567 | -0.047707 | -0.11627 | -0.06625 | -0.090957 | -0.15086 | -0.23834 | -0.26905
17 | -0.66392 | -0.67051 | -0.67735 | -0.68328 | -0.68632 | -0.62747 | -0.5444 | -0.49703 | -0.51159 | -0.56674 | -0.60449 | -0.64006 | -0.64082 | -0.6526 | -0.65834 | -0.6387 | -0.5407 | -0.32226 | -0.41567 | -0.50421 | -0.54279 | -0.57425 | -0.60703 | -0.60997
18 | -0.66828 | -0.70186 | -0.73168 | -0.73429 | -0.73267 | -0.61758 | -0.47066 | -0.38089 | -0.37414 | -0.3134 | -0.31015 | -0.30362 | -0.36541 | -0.39323 | -0.38265 | -0.47434 | -0.42024 | -0.21068 | -0.24948 | -0.31019 | -0.33495 | -0.4348 | -0.48085 | -0.50304
19 | 0.37071 | 0.28998 | 0.21987 | 0.32756 | 0.26898 | 0.38752 | 0.51684 | 1.0067 | 1.1594 | 1.1946 | 1.1339 | 1.2095 | 1.2005 | 1.1866 | 0.998 | 0.94931 | 0.82508 | 0.90261 | 0.76511 | 0.79842 | 0.67504 | 0.71059 | 0.44114 | 0.45303
20 | -0.45795 | -0.45294 | -0.46717 | -0.47562 | -0.50379 | -0.45108 | -0.38321 | -0.19905 | -0.098627 | -0.091547 | -0.069582 | -0.023384 | -0.094942 | -0.099074 | -0.18058 | -0.25805 | -0.2329 | -0.25978 | -0.29213 | -0.28047 | -0.31935 | -0.37648 | -0.42476 | -0.4225
21 | -1.5212 | -1.5534 | -1.5472 | -1.545 | -1.5131 | -1.452 | -1.11 | -0.88303 | -0.8154 | -0.93124 | -0.87936 | -0.80159 | -0.8497 | -0.91995 | -1.1177 | -1.2396 | -1.2363 | -1.2192 | -1.2851 | -1.3287 | -1.3515 | -1.3911 | -1.4518 | -1.4797
22 | -0.063898 | -0.063898 | -0.063898 | -0.063898 | -0.063898 | -0.063898 | -0.063898 | -0.063898 | -0.063898 | -0.063898 | -0.063898 | -0.063898 | -0.063898 | -0.063898 | -0.063898 | -0.063898 | -0.063898 | -0.063898 | -0.063898 | -0.063898 | -0.063898 | -0.063898 | -0.063898 | -0.063898
23 | -3.017 | -3.1049 | -3.1095 | -3.1008 | -3.0922 | -2.8908 | -2.1669 | -1.7685 | -1.14 | -0.65832 | -0.84221 | -0.6502 | -0.77532 | -1.1214 | -1.4018 | -1.4458 | -1.4867 | -1.0034 | -1.2159 | -1.5074 | -1.7727 | -2.2554 | -2.8191 | -2.8692
24 | -2.1833 | -2.2043 | -2.2448 | -2.2647 | -2.214 | -1.7868 | -1.3557 | -1.2113 | -0.85012 | -0.56093 | -1.2788 | -1.2059 | -1.3592 | -1.3564 | -1.5091 | -1.5106 | -1.2867 | -0.86045 | -1.1754 | -1.3808 | -1.4834 | -1.5191 | -1.6403 | -1.7399
25 | -0.037766 | 0.063365 | 0.13405 | 0.11591 | 0.090125 | -0.090791 | -0.0029974 | 0.10824 | 0.23494 | 0.27716 | 0.13463 | -0.00034978 | 0.42643 | 0.48341 | 0.45857 | 0.52647 | 0.28923 | 0.3995 | 0.42897 | 0.3824 | 0.42916 | 0.5509 | 0.51033 | 0.34379
26 | 0.12166 | 0.098392 | 0.14043 | 0.17597 | 0.18375 | 0.22402 | 0.81928 | 1.0256 | 1.0981 | 1.0271 | 0.9409 | 1.0783 | 1.2188 | 1.0809 | 1.063 | 1.061 | 0.95614 | 0.98839 | 0.85466 | 0.64519 | 0.70785 | 0.61856 | 0.27208 | 0.19249
27 | 0.19421 | 0.13721 | 0.11895 | 0.15247 | 0.13128 | 0.10794 | 0.089306 | 0.31208 | 0.32637 | 0.27993 | 0.32614 | 0.30305 | 0.30438 | 0.2718 | 0.16129 | 0.25253 | 0.30287 | 0.2826 | 0.19751 | 0.2049 | 0.19085 | 0.11838 | 0.094436 | 0.097879
28 | -0.40712 | -0.40703 | -0.41826 | -0.43742 | -0.43322 | -0.3976 | -0.25211 | -0.048462 | -0.052079 | -0.034513 | -0.030403 | -0.13568 | -0.19822 | -0.25696 | -0.25503 | -0.25934 | -0.2039 | 0.067017 | -0.0094451 | -0.11149 | -0.20667 | -0.27185 | -0.29816 | -0.34137
29 | -9.3647 | -10.1045 | -10.2899 | -10.1523 | -10.1607 | -8.4846 | -0.31594 | 4.3744 | 5.5752 | 3.8838 | 2.2931 | 4.5485 | 2.868 | 0.87015 | -3.4425 | -3.444 | -2.837 | -1.4312 | -3.4882 | -1.9875 | -2.7287 | -4.5259 | -7.1503 | -8.0715
30 | -1.1619 | -1.1734 | -1.1854 | -1.1957 | -1.2011 | -1.0981 | -0.95269 | -0.86981 | -0.89528 | -0.9918 | -1.0579 | -1.1201 | -1.1214 | -1.1421 | -1.1521 | -1.1177 | -0.94622 | -0.56396 | -0.72742 | -0.88236 | -0.94988 | -1.0049 | -1.0623 | -1.0675
31 | -1.6707 | -1.7547 | -1.8292 | -1.8357 | -1.8317 | -1.544 | -1.1767 | -0.95222 | -0.93535 | -0.7835 | -0.77537 | -0.75905 | -0.91353 | -0.98307 | -0.95663 | -1.1858 | -1.0506 | -0.5267 | -0.62369 | -0.77548 | -0.83736 | -1.087 | -1.2021 | -1.2576
32 | 0.37071 | 0.28998 | 0.21987 | 0.32756 | 0.26898 | 0.38752 | 0.51684 | 1.0067 | 1.1594 | 1.1946 | 1.1339 | 1.2095 | 1.2005 | 1.1866 | 0.998 | 0.94931 | 0.82508 | 0.90261 | 0.76511 | 0.79842 | 0.67504 | 0.71059 | 0.44114 | 0.45303

## Qc, Winter, S7
LoadID | 0 | 1 | 2 | 3 | 4 | 5 | 6 | 7 | 8 | 9 | 10 | 11 | 12 | 13 | 14 | 15 | 16 | 17 | 18 | 19 | 20 | 21 | 22 | 23
1 | 0.54378 | 0.38419 | 0.33305 | 0.42692 | 0.36759 | 0.30222 | 0.25006 | 0.87383 | 0.91384 | 0.78381 | 0.91319 | 0.84854 | 0.85227 | 0.76105 | 0.45161 | 0.70708 | 0.84804 | 0.79127 | 0.55302 | 0.57373 | 0.53437 | 0.33148 | 0.26442 | 0.27406
2 | -0.21713 | -0.21708 | -0.22307 | -0.23329 | -0.23105 | -0.21205 | -0.13446 | -0.025847 | -0.027775 | -0.018407 | -0.016215 | -0.072365 | -0.10572 | -0.13705 | -0.13601 | -0.13832 | -0.10875 | 0.035743 | -0.0050374 | -0.059463 | -0.11022 | -0.14499 | -0.15902 | -0.18207
3 | -1.1654 | -1.2575 | -1.2805 | -1.2634 | -1.2644 | -1.0559 | -0.039317 | 0.54437 | 0.69381 | 0.48332 | 0.28537 | 0.56603 | 0.35691 | 0.10828 | -0.4284 | -0.42858 | -0.35305 | -0.17811 | -0.43409 | -0.24733 | -0.33957 | -0.56322 | -0.88982 | -1.0045
4 | -0.46475 | -0.46935 | -0.47414 | -0.47829 | -0.48042 | -0.43923 | -0.38108 | -0.34792 | -0.35811 | -0.39672 | -0.42314 | -0.44804 | -0.44857 | -0.45682 | -0.46084 | -0.44709 | -0.37849 | -0.22558 | -0.29097 | -0.35294 | -0.37995 | -0.40198 | -0.42492 | -0.42698
5 | -0.31186 | -0.32753 | -0.34145 | -0.34267 | -0.34191 | -0.2882 | -0.21964 | -0.17775 | -0.1746 | -0.14625 | -0.14474 | -0.14169 | -0.17053 | -0.18351 | -0.17857 | -0.22136 | -0.19611 | -0.098316 | -0.11642 | -0.14476 | -0.15631 | -0.20291 | -0.2244 | -0.23475
6 | 0.86499 | 0.67663 | 0.51303 | 0.76431 | 0.62762 | 0.90421 | 1.206 | 2.3489 | 2.7052 | 2.7874 | 2.6457 | 2.8222 | 2.8012 | 2.7687 | 2.3287 | 2.2151 | 1.9252 | 2.1061 | 1.7853 | 1.863 | 1.5751 | 1.658 | 1.0293 | 1.0571
7 | -1.0685 | -1.0569 | -1.0901 | -1.1098 | -1.1755 | -1.0525 | -0.89416 | -0.46446 | -0.23013 | -0.21361 | -0.16236 | -0.054563 | -0.22153 | -0.23117 | -0.42134 | -0.60211 | -0.54343 | -0.60615 | -0.68164 | -0.65443 | -0.74516 | -0.87844 | -0.9911 | -0.98583
8 | -0.7099 | -0.72491 | -0.72203 | -0.721 | -0.70613 | -0.6776 | -0.51799 | -0.41208 | -0.38052 | -0.43458 | -0.41037 | -0.37408 | -0.39653 | -0.42931 | -0.52162 | -0.57848 | -0.57694 | -0.56894 | -0.5997 | -0.62008 | -0.63069 | -0.64919 | -0.67753 | -0.69051
9 | -0.023855 | -0.023855 | -0.023855 | -0.023855 | -0.023855 | -0.023855 | -0.023855 | -0.023855 | -0.023855 | -0.023855 | -0.023855 | -0.023855 | -0.023855 | -0.023855 | -0.023855 | -0.023855 | -0.023855 | -0.023855 | -0.023855 | -0.023855 | -0.023855 | -0.023855 | -0.023855 | -0.023855
10 | -0.42237 | -0.43469 | -0.43534 | -0.43411 | -0.4329 | -0.40471 | -0.30336 | -0.2476 | -0.1596 | -0.092165 | -0.11791 | -0.091027 | -0.10854 | -0.15699 | -0.19625 | -0.20242 | -0.20814 | -0.14048 | -0.17022 | -0.21103 | -0.24817 | -0.31576 | -0.39467 | -0.40169
11 | -0.3566 | -0.36003 | -0.36665 | -0.36991 | -0.36162 | -0.29184 | -0.22143 | -0.19785 | -0.13885 | -0.091619 | -0.20888 | -0.19697 | -0.222 | -0.22154 | -0.24649 | -0.24672 | -0.21016 | -0.14054 | -0.19199 | -0.22553 | -0.24229 | -0.24812 | -0.26792 | -0.28418
12 | -0.049348 | 0.082797 | 0.17516 | 0.15146 | 0.11776 | -0.11863 | -0.0039166 | 0.14144 | 0.30699 | 0.36215 | 0.17591 | -0.00045705 | 0.5572 | 0.63166 | 0.59919 | 0.68792 | 0.37793 | 0.52201 | 0.56052 | 0.49967 | 0.56077 | 0.71985 | 0.66683 | 0.44922
13 | 0.36335 | 0.29386 | 0.41941 | 0.52555 | 0.54879 | 0.66908 | 2.4469 | 3.0632 | 3.2798 | 3.0677 | 2.8101 | 3.2206 | 3.6401 | 3.2283 | 3.1748 | 3.1688 | 2.8557 | 2.952 | 2.5526 | 1.927 | 2.1141 | 1.8474 | 0.8126 | 0.57491
14 | 0.09063 | 0.064032 | 0.055509 | 0.071153 | 0.061264 | 0.05037 | 0.041676 | 0.14564 | 0.15231 | 0.13063 | 0.1522 | 0.14142 | 0.14205 | 0.12684 | 0.075268 | 0.11785 | 0.14134 | 0.13188 | 0.09217 | 0.095621 | 0.089062 | 0.055246 | 0.04407 | 0.045677
15 | -0.10857 | -0.10854 | -0.11154 | -0.11665 | -0.11553 | -0.10603 | -0.067229 | -0.012923 | -0.013888 | -0.0092035 | -0.0081073 | -0.036183 | -0.052859 | -0.068523 | -0.068007 | -0.069158 | -0.054374 | 0.017871 | -0.0025187 | -0.029731 | -0.055111 | -0.072494 | -0.079508 | -0.091033
16 | -0.29135 | -0.31436 | -0.32013 | -0.31585 | -0.31611 | -0.26397 | -0.0098293 | 0.13609 | 0.17345 | 0.12083 | 0.071341 | 0.14151 | 0.089228 | 0.027071 | -0.1071 | -0.10715 | -0.088262 | -0.044526 | -0.10852 | -0.061833 | -0.084894 | -0.14081 | -0.22245 | -0.25111
17 | -0.61966 | -0.62581 | -0.63219 | -0.63773 | -0.64057 | -0.58564 | -0.5081 | -0.4639 | -0.47748 | -0.52896 | -0.56419 | -0.59739 | -0.5981 | -0.60909 | -0.61445 | -0.59612 | -0.50465 | -0.30078 | -0.38795 | -0.47059 | -0.50661 | -0.53597 | -0.56656 | -0.56931
18 | -0.62373 | -0.65507 | -0.6829 | -0.68534 | -0.68382 | -0.57641 | -0.43928 | -0.3555 | -0.3492 | -0.29251 | -0.28947 | -0.28338 | -0.34105 | -0.36701 | -0.35714 | -0.44271 | -0.39222 | -0.19663 | -0.23285 | -0.28951 | -0.31262 | -0.40581 | -0.4488 | -0.4695
19 | 0.346 | 0.27065 | 0.20521 | 0.30572 | 0.25105 | 0.36168 | 0.48238 | 0.93958 | 1.0821 | 1.115 | 1.0583 | 1.1289 | 1.1205 | 1.1075 | 0.93146 | 0.88603 | 0.77007 | 0.84244 | 0.7141 | 0.74519 | 0.63004 | 0.66322 | 0.41173 | 0.42282
20 | -0.42742 | -0.42274 | -0.43603 | -0.44391 | -0.47021 | -0.421 | -0.35766 | -0.18578 | -0.092052 | -0.085444 | -0.064943 | -0.021825 | -0.088612 | -0.092469 | -0.16854 | -0.24085 | -0.21737 | -0.24246 | -0.27266 | -0.26177 | -0.29806 | -0.35138 | -0.39644 | -0.39433
21 | -1.4198 | -1.4498 | -1.4441 | -1.442 | -1.4123 | -1.3552 | -1.036 | -0.82416 | -0.76104 | -0.86916 | -0.82073 | -0.74815 | -0.79306 | -0.85862 | -1.0432 | -1.157 | -1.1539 | -1.1379 | -1.1994 | -1.2402 | -1.2614 | -1.2984 | -1.3551 | -1.381
22 | -0.059638 | -0.059638 | -0.059638 | -0.059638 | -0.059638 | -0.059638 | -0.059638 | -0.059638 | -0.059638 | -0.059638 | -0.059638 | -0.059638 | -0.059638 | -0.059638 | -0.059638 | -0.059638 | -0.059638 | -0.059638 | -0.059638 | -0.059638 | -0.059638 | -0.059638 | -0.059638 | -0.059638
23 | -2.8158 | -2.8979 | -2.9022 | -2.8941 | -2.886 | -2.6981 | -2.0224 | -1.6506 | -1.064 | -0.61443 | -0.78606 | -0.60685 | -0.72363 | -1.0466 | -1.3083 | -1.3494 | -1.3876 | -0.93653 | -1.1348 | -1.4069 | -1.6545 | -2.1051 | -2.6311 | -2.678
24 | -2.0377 | -2.0573 | -2.0951 | -2.1138 | -2.0664 | -1.6676 | -1.2653 | -1.1306 | -0.79345 | -0.52354 | -1.1936 | -1.1256 | -1.2686 | -1.266 | -1.4085 | -1.4099 | -1.2009 | -0.80309 | -1.0971 | -1.2887 | -1.3845 | -1.4178 | -1.531 | -1.6239
25 | -0.035248 | 0.05914 | 0.12511 | 0.10819 | 0.084117 | -0.084738 | -0.0027976 | 0.10103 | 0.21928 | 0.25868 | 0.12565 | -0.00032646 | 0.398 | 0.45119 | 0.42799 | 0.49137 | 0.26995 | 0.37286 | 0.40037 | 0.35691 | 0.40055 | 0.51418 | 0.47631 | 0.32087
26 | 0.11355 | 0.091832 | 0.13107 | 0.16423 | 0.1715 | 0.20909 | 0.76466 | 0.95724 | 1.0249 | 0.95866 | 0.87817 | 1.0064 | 1.1375 | 1.0088 | 0.99213 | 0.99026 | 0.8924 | 0.9225 | 0.79768 | 0.60218 | 0.66066 | 0.57732 | 0.25394 | 0.17966
27 | 0.18126 | 0.12806 | 0.11102 | 0.14231 | 0.12253 | 0.10074 | 0.083352 | 0.29128 | 0.30461 | 0.26127 | 0.3044 | 0.28285 | 0.28409 | 0.25368 | 0.15054 | 0.23569 | 0.28268 | 0.26376 | 0.18434 | 0.19124 | 0.17812 | 0.11049 | 0.08814 | 0.091354
28 | -0.37998 | -0.3799 | -0.39038 | -0.40826 | -0.40434 | -0.37109 | -0.2353 | -0.045232 | -0.048607 | -0.032212 | -0.028376 | -0.12664 | -0.18501 | -0.23983 | -0.23803 | -0.24205 | -0.19031 | 0.062549 | -0.0088154 | -0.10406 | -0.19289 | -0.25373 | -0.27828 | -0.31862
29 | -8.7404 | -9.4309 | -9.6039 | -9.4755 | -9.4833 | -7.919 | -0.29488 | 4.0828 | 5.2036 | 3.6249 | 2.1402 | 4.2453 | 2.6768 | 0.81214 | -3.213 | -3.2144 | -2.6479 | -1.3358 | -3.2557 | -1.855 | -2.5468 | -4.2242 | -6.6736 | -7.5334
30 | -1.0844 | -1.0952 | -1.1063 | -1.116 | -1.121 | -1.0249 | -0.88918 | -0.81182 | -0.83559 | -0.92568 | -0.98734 | -1.0454 | -1.0467 | -1.0659 | -1.0753 | -1.0432 | -0.88314 | -0.52636 | -0.67892 | -0.82354 | -0.88656 | -0.93794 | -0.99149 | -0.99629
31 | -1.5593 | -1.6377 | -1.7073 | -1.7134 | -1.7096 | -1.441 | -1.0982 | -0.88874 | -0.873 | -0.73127 | -0.72368 | -0.70844 | -0.85263 | -0.91753 | -0.89286 | -1.1068 | -0.98055 | -0.49158 | -0.58211 | -0.72378 | -0.78154 | -1.0145 | -1.122 | -1.1738
32 | 0.346 | 0.27065 | 0.20521 | 0.30572 | 0.25105 | 0.36168 | 0.48238 | 0.93958 | 1.0821 | 1.115 | 1.0583 | 1.1289 | 1.1205 | 1.1075 | 0.93146 | 0.88603 | 0.77007 | 0.84244 | 0.7141 | 0.74519 | 0.63004 | 0.66322 | 0.41173 | 0.42282

## Qc, Winter, S8
LoadID | 0 | 1 | 2 | 3 | 4 | 5 | 6 | 7 | 8 | 9 | 10 | 11 | 12 | 13 | 14 | 15 | 16 | 17 | 18 | 19 | 20 | 21 | 22 | 23
1 | 0.54378 | 0.38419 | 0.33305 | 0.42692 | 0.36759 | 0.30222 | 0.25006 | 0.87383 | 0.91384 | 0.78381 | 0.91319 | 0.84854 | 0.85227 | 0.76105 | 0.45161 | 0.70708 | 0.84804 | 0.79127 | 0.55302 | 0.57373 | 0.53437 | 0.33148 | 0.26442 | 0.27406
2 | -0.21713 | -0.21708 | -0.22307 | -0.23329 | -0.23105 | -0.21205 | -0.13446 | -0.025847 | -0.027775 | -0.018407 | -0.016215 | -0.072365 | -0.10572 | -0.13705 | -0.13601 | -0.13832 | -0.10875 | 0.035743 | -0.0050374 | -0.059463 | -0.11022 | -0.14499 | -0.15902 | -0.18207
3 | -1.1654 | -1.2575 | -1.2805 | -1.2634 | -1.2644 | -1.0559 | -0.039317 | 0.54437 | 0.69381 | 0.48332 | 0.28537 | 0.56603 | 0.35691 | 0.10828 | -0.4284 | -0.42858 | -0.35305 | -0.17811 | -0.43409 | -0.24733 | -0.33957 | -0.56322 | -0.88982 | -1.0045
4 | -0.46475 | -0.46935 | -0.47414 | -0.47829 | -0.48042 | -0.43923 | -0.38108 | -0.34792 | -0.35811 | -0.39672 | -0.42314 | -0.44804 | -0.44857 | -0.45682 | -0.46084 | -0.44709 | -0.37849 | -0.22558 | -0.29097 | -0.35294 | -0.37995 | -0.40198 | -0.42492 | -0.42698
5 | -0.31186 | -0.32753 | -0.34145 | -0.34267 | -0.34191 | -0.2882 | -0.21964 | -0.17775 | -0.1746 | -0.14625 | -0.14474 | -0.14169 | -0.17053 | -0.18351 | -0.17857 | -0.22136 | -0.19611 | -0.098316 | -0.11642 | -0.14476 | -0.15631 | -0.20291 | -0.2244 | -0.23475
6 | 0.86499 | 0.67663 | 0.51303 | 0.76431 | 0.62762 | 0.90421 | 1.206 | 2.3489 | 2.7052 | 2.7874 | 2.6457 | 2.8222 | 2.8012 | 2.7687 | 2.3287 | 2.2151 | 1.9252 | 2.1061 | 1.7853 | 1.863 | 1.5751 | 1.658 | 1.0293 | 1.0571
7 | -1.0685 | -1.0569 | -1.0901 | -1.1098 | -1.1755 | -1.0525 | -0.89416 | -0.46446 | -0.23013 | -0.21361 | -0.16236 | -0.054563 | -0.22153 | -0.23117 | -0.42134 | -0.60211 | -0.54343 | -0.60615 | -0.68164 | -0.65443 | -0.74516 | -0.87844 | -0.9911 | -0.98583
8 | -0.7099 | -0.72491 | -0.72203 | -0.721 | -0.70613 | -0.6776 | -0.51799 | -0.41208 | -0.38052 | -0.43458 | -0.41037 | -0.37408 | -0.39653 | -0.42931 | -0.52162 | -0.57848 | -0.57694 | -0.56894 | -0.5997 | -0.62008 | -0.63069 | -0.64919 | -0.67753 | -0.69051
9 | -0.023855 | -0.023855 | -0.023855 | -0.023855 | -0.023855 | -0.023855 | -0.023855 | -0.023855 | -0.023855 | -0.023855 | -0.023855 | -0.023855 | -0.023855 | -0.023855 | -0.023855 | -0.023855 | -0.023855 | -0.023855 | -0.023855 | -0.023855 | -0.023855 | -0.023855 | -0.023855 | -0.023855
10 | -0.42237 | -0.43469 | -0.43534 | -0.43411 | -0.4329 | -0.40471 | -0.30336 | -0.2476 | -0.1596 | -0.092165 | -0.11791 | -0.091027 | -0.10854 | -0.15699 | -0.19625 | -0.20242 | -0.20814 | -0.14048 | -0.17022 | -0.21103 | -0.24817 | -0.31576 | -0.39467 | -0.40169
11 | -0.3566 | -0.36003 | -0.36665 | -0.36991 | -0.36162 | -0.29184 | -0.22143 | -0.19785 | -0.13885 | -0.091619 | -0.20888 | -0.19697 | -0.222 | -0.22154 | -0.24649 | -0.24672 | -0.21016 | -0.14054 | -0.19199 | -0.22553 | -0.24229 | -0.24812 | -0.26792 | -0.28418
12 | -0.049348 | 0.082797 | 0.17516 | 0.15146 | 0.11776 | -0.11863 | -0.0039166 | 0.14144 | 0.30699 | 0.36215 | 0.17591 | -0.00045705 | 0.5572 | 0.63166 | 0.59919 | 0.68792 | 0.37793 | 0.52201 | 0.56052 | 0.49967 | 0.56077 | 0.71985 | 0.66683 | 0.44922
13 | 0.36335 | 0.29386 | 0.41941 | 0.52555 | 0.54879 | 0.66908 | 2.4469 | 3.0632 | 3.2798 | 3.0677 | 2.8101 | 3.2206 | 3.6401 | 3.2283 | 3.1748 | 3.1688 | 2.8557 | 2.952 | 2.5526 | 1.927 | 2.1141 | 1.8474 | 0.8126 | 0.57491
14 | 0.09063 | 0.064032 | 0.055509 | 0.071153 | 0.061264 | 0.05037 | 0.041676 | 0.14564 | 0.15231 | 0.13063 | 0.1522 | 0.14142 | 0.14205 | 0.12684 | 0.075268 | 0.11785 | 0.14134 | 0.13188 | 0.09217 | 0.095621 | 0.089062 | 0.055246 | 0.04407 | 0.045677
15 | -0.10857 | -0.10854 | -0.11154 | -0.11665 | -0.11553 | -0.10603 | -0.067229 | -0.012923 | -0.013888 | -0.0092035 | -0.0081073 | -0.036183 | -0.052859 | -0.068523 | -0.068007 | -0.069158 | -0.054374 | 0.017871 | -0.0025187 | -0.029731 | -0.055111 | -0.072494 | -0.079508 | -0.091033
16 | -0.29135 | -0.31436 | -0.32013 | -0.31585 | -0.31611 | -0.26397 | -0.0098293 | 0.13609 | 0.17345 | 0.12083 | 0.071341 | 0.14151 | 0.089228 | 0.027071 | -0.1071 | -0.10715 | -0.088262 | -0.044526 | -0.10852 | -0.061833 | -0.084894 | -0.14081 | -0.22245 | -0.25111
17 | -0.61966 | -0.62581 | -0.63219 | -0.63773 | -0.64057 | -0.58564 | -0.5081 | -0.4639 | -0.47748 | -0.52896 | -0.56419 | -0.59739 | -0.5981 | -0.60909 | -0.61445 | -0.59612 | -0.50465 | -0.30078 | -0.38795 | -0.47059 | -0.50661 | -0.53597 | -0.56656 | -0.56931
18 | -0.62373 | -0.65507 | -0.6829 | -0.68534 | -0.68382 | -0.57641 | -0.43928 | -0.3555 | -0.3492 | -0.29251 | -0.28947 | -0.28338 | -0.34105 | -0.36701 | -0.35714 | -0.44271 | -0.39222 | -0.19663 | -0.23285 | -0.28951 | -0.31262 | -0.40581 | -0.4488 | -0.4695
19 | 0.346 | 0.27065 | 0.20521 | 0.30572 | 0.25105 | 0.36168 | 0.48238 | 0.93958 | 1.0821 | 1.115 | 1.0583 | 1.1289 | 1.1205 | 1.1075 | 0.93146 | 0.88603 | 0.77007 | 0.84244 | 0.7141 | 0.74519 | 0.63004 | 0.66322 | 0.41173 | 0.42282
20 | -0.42742 | -0.42274 | -0.43603 | -0.44391 | -0.47021 | -0.421 | -0.35766 | -0.18578 | -0.092052 | -0.085444 | -0.064943 | -0.021825 | -0.088612 | -0.092469 | -0.16854 | -0.24085 | -0.21737 | -0.24246 | -0.27266 | -0.26177 | -0.29806 | -0.35138 | -0.39644 | -0.39433
21 | -1.4198 | -1.4498 | -1.4441 | -1.442 | -1.4123 | -1.3552 | -1.036 | -0.82416 | -0.76104 | -0.86916 | -0.82073 | -0.74815 | -0.79306 | -0.85862 | -1.0432 | -1.157 | -1.1539 | -1.1379 | -1.1994 | -1.2402 | -1.2614 | -1.2984 | -1.3551 | -1.381
22 | -0.059638 | -0.059638 | -0.059638 | -0.059638 | -0.059638 | -0.059638 | -0.059638 | -0.059638 | -0.059638 | -0.059638 | -0.059638 | -0.059638 | -0.059638 | -0.059638 | -0.059638 | -0.059638 | -0.059638 | -0.059638 | -0.059638 | -0.059638 | -0.059638 | -0.059638 | -0.059638 | -0.059638
23 | -2.8158 | -2.8979 | -2.9022 | -2.8941 | -2.886 | -2.6981 | -2.0224 | -1.6506 | -1.064 | -0.61443 | -0.78606 | -0.60685 | -0.72363 | -1.0466 | -1.3083 | -1.3494 | -1.3876 | -0.93653 | -1.1348 | -1.4069 | -1.6545 | -2.1051 | -2.6311 | -2.678
24 | -2.0377 | -2.0573 | -2.0951 | -2.1138 | -2.0664 | -1.6676 | -1.2653 | -1.1306 | -0.79345 | -0.52354 | -1.1936 | -1.1256 | -1.2686 | -1.266 | -1.4085 | -1.4099 | -1.2009 | -0.80309 | -1.0971 | -1.2887 | -1.3845 | -1.4178 | -1.531 | -1.6239
25 | -0.035248 | 0.05914 | 0.12511 | 0.10819 | 0.084117 | -0.084738 | -0.0027976 | 0.10103 | 0.21928 | 0.25868 | 0.12565 | -0.00032646 | 0.398 | 0.45119 | 0.42799 | 0.49137 | 0.26995 | 0.37286 | 0.40037 | 0.35691 | 0.40055 | 0.51418 | 0.47631 | 0.32087
26 | 0.11355 | 0.091832 | 0.13107 | 0.16423 | 0.1715 | 0.20909 | 0.76466 | 0.95724 | 1.0249 | 0.95866 | 0.87817 | 1.0064 | 1.1375 | 1.0088 | 0.99213 | 0.99026 | 0.8924 | 0.9225 | 0.79768 | 0.60218 | 0.66066 | 0.57732 | 0.25394 | 0.17966
27 | 0.18126 | 0.12806 | 0.11102 | 0.14231 | 0.12253 | 0.10074 | 0.083352 | 0.29128 | 0.30461 | 0.26127 | 0.3044 | 0.28285 | 0.28409 | 0.25368 | 0.15054 | 0.23569 | 0.28268 | 0.26376 | 0.18434 | 0.19124 | 0.17812 | 0.11049 | 0.08814 | 0.091354
28 | -0.37998 | -0.3799 | -0.39038 | -0.40826 | -0.40434 | -0.37109 | -0.2353 | -0.045232 | -0.048607 | -0.032212 | -0.028376 | -0.12664 | -0.18501 | -0.23983 | -0.23803 | -0.24205 | -0.19031 | 0.062549 | -0.0088154 | -0.10406 | -0.19289 | -0.25373 | -0.27828 | -0.31862
29 | -8.7404 | -9.4309 | -9.6039 | -9.4755 | -9.4833 | -7.919 | -0.29488 | 4.0828 | 5.2036 | 3.6249 | 2.1402 | 4.2453 | 2.6768 | 0.81214 | -3.213 | -3.2144 | -2.6479 | -1.3358 | -3.2557 | -1.855 | -2.5468 | -4.2242 | -6.6736 | -7.5334
30 | -1.0844 | -1.0952 | -1.1063 | -1.116 | -1.121 | -1.0249 | -0.88918 | -0.81182 | -0.83559 | -0.92568 | -0.98734 | -1.0454 | -1.0467 | -1.0659 | -1.0753 | -1.0432 | -0.88314 | -0.52636 | -0.67892 | -0.82354 | -0.88656 | -0.93794 | -0.99149 | -0.99629
31 | -1.5593 | -1.6377 | -1.7073 | -1.7134 | -1.7096 | -1.441 | -1.0982 | -0.88874 | -0.873 | -0.73127 | -0.72368 | -0.70844 | -0.85263 | -0.91753 | -0.89286 | -1.1068 | -0.98055 | -0.49158 | -0.58211 | -0.72378 | -0.78154 | -1.0145 | -1.122 | -1.1738
32 | 0.346 | 0.27065 | 0.20521 | 0.30572 | 0.25105 | 0.36168 | 0.48238 | 0.93958 | 1.0821 | 1.115 | 1.0583 | 1.1289 | 1.1205 | 1.1075 | 0.93146 | 0.88603 | 0.77007 | 0.84244 | 0.7141 | 0.74519 | 0.63004 | 0.66322 | 0.41173 | 0.42282

## Qc, Winter, S9
LoadID | 0 | 1 | 2 | 3 | 4 | 5 | 6 | 7 | 8 | 9 | 10 | 11 | 12 | 13 | 14 | 15 | 16 | 17 | 18 | 19 | 20 | 21 | 22 | 23
1 | 0.54378 | 0.38419 | 0.33305 | 0.42692 | 0.36759 | 0.30222 | 0.25006 | 0.87383 | 0.91384 | 0.78381 | 0.91319 | 0.84854 | 0.85227 | 0.76105 | 0.45161 | 0.70708 | 0.84804 | 0.79127 | 0.55302 | 0.57373 | 0.53437 | 0.33148 | 0.26442 | 0.27406
2 | -0.21713 | -0.21708 | -0.22307 | -0.23329 | -0.23105 | -0.21205 | -0.13446 | -0.025847 | -0.027775 | -0.018407 | -0.016215 | -0.072365 | -0.10572 | -0.13705 | -0.13601 | -0.13832 | -0.10875 | 0.035743 | -0.0050374 | -0.059463 | -0.11022 | -0.14499 | -0.15902 | -0.18207
3 | -1.1654 | -1.2575 | -1.2805 | -1.2634 | -1.2644 | -1.0559 | -0.039317 | 0.54437 | 0.69381 | 0.48332 | 0.28537 | 0.56603 | 0.35691 | 0.10828 | -0.4284 | -0.42858 | -0.35305 | -0.17811 | -0.43409 | -0.24733 | -0.33957 | -0.56322 | -0.88982 | -1.0045
4 | -0.46475 | -0.46935 | -0.47414 | -0.47829 | -0.48042 | -0.43923 | -0.38108 | -0.34792 | -0.35811 | -0.39672 | -0.42314 | -0.44804 | -0.44857 | -0.45682 | -0.46084 | -0.44709 | -0.37849 | -0.22558 | -0.29097 | -0.35294 | -0.37995 | -0.40198 | -0.42492 | -0.42698
5 | -0.31186 | -0.32753 | -0.34145 | -0.34267 | -0.34191 | -0.2882 | -0.21964 | -0.17775 | -0.1746 | -0.14625 | -0.14474 | -0.14169 | -0.17053 | -0.18351 | -0.17857 | -0.22136 | -0.19611 | -0.098316 | -0.11642 | -0.14476 | -0.15631 | -0.20291 | -0.2244 | -0.23475
6 | 0.86499 | 0.67663 | 0.51303 | 0.76431 | 0.62762 | 0.90421 | 1.206 | 2.3489 | 2.7052 | 2.7874 | 2.6457 | 2.8222 | 2.8012 | 2.7687 | 2.3287 | 2.2151 | 1.9252 | 2.1061 | 1.7853 | 1.863 | 1.5751 | 1.658 | 1.0293 | 1.0571
7 | -1.0685 | -1.0569 | -1.0901 | -1.1098 | -1.1755 | -1.0525 | -0.89416 | -0.46446 | -0.23013 | -0.21361 | -0.16236 | -0.054563 | -0.22153 | -0.23117 | -0.42134 | -0.60211 | -0.54343 | -0.60615 | -0.68164 | -0.65443 | -0.74516 | -0.87844 | -0.9911 | -0.98583
8 | -0.7099 | -0.72491 | -0.72203 | -0.721 | -0.70613 | -0.6776 | -0.51799 | -0.41208 | -0.38052 | -0.43458 | -0.41037 | -0.37408 | -0.39653 | -0.42931 | -0.52162 | -0.57848 | -0.57694 | -0.56894 | -0.5997 | -0.62008 | -0.63069 | -0.64919 | -0.67753 | -0.69051
9 | -0.023855 | -0.023855 | -0.023855 | -0.023855 | -0.023855 | -0.023855 | -0.023855 | -0.023855 | -0.023855 | -0.023855 | -0.023855 | -0.023855 | -0.023855 | -0.023855 | -0.023855 | -0.023855 | -0.023855 | -0.023855 | -0.023855 | -0.023855 | -0.023855 | -0.023855 | -0.023855 | -0.023855
10 | -0.42237 | -0.43469 | -0.43534 | -0.43411 | -0.4329 | -0.40471 | -0.30336 | -0.2476 | -0.1596 | -0.092165 | -0.11791 | -0.091027 | -0.10854 | -0.15699 | -0.19625 | -0.20242 | -0.20814 | -0.14048 | -0.17022 | -0.21103 | -0.24817 | -0.31576 | -0.39467 | -0.40169
11 | -0.3566 | -0.36003 | -0.36665 | -0.36991 | -0.36162 | -0.29184 | -0.22143 | -0.19785 | -0.13885 | -0.091619 | -0.20888 | -0.19697 | -0.222 | -0.22154 | -0.24649 | -0.24672 | -0.21016 | -0.14054 | -0.19199 | -0.22553 | -0.24229 | -0.24812 | -0.26792 | -0.28418
12 | -0.049348 | 0.082797 | 0.17516 | 0.15146 | 0.11776 | -0.11863 | -0.0039166 | 0.14144 | 0.30699 | 0.36215 | 0.17591 | -0.00045705 | 0.5572 | 0.63166 | 0.59919 | 0.68792 | 0.37793 | 0.52201 | 0.56052 | 0.49967 | 0.56077 | 0.71985 | 0.66683 | 0.44922
13 | 0.36335 | 0.29386 | 0.41941 | 0.52555 | 0.54879 | 0.66908 | 2.4469 | 3.0632 | 3.2798 | 3.0677 | 2.8101 | 3.2206 | 3.6401 | 3.2283 | 3.1748 | 3.1688 | 2.8557 | 2.952 | 2.5526 | 1.927 | 2.1141 | 1.8474 | 0.8126 | 0.57491
14 | 0.09063 | 0.064032 | 0.055509 | 0.071153 | 0.061264 | 0.05037 | 0.041676 | 0.14564 | 0.15231 | 0.13063 | 0.1522 | 0.14142 | 0.14205 | 0.12684 | 0.075268 | 0.11785 | 0.14134 | 0.13188 | 0.09217 | 0.095621 | 0.089062 | 0.055246 | 0.04407 | 0.045677
15 | -0.10857 | -0.10854 | -0.11154 | -0.11665 | -0.11553 | -0.10603 | -0.067229 | -0.012923 | -0.013888 | -0.0092035 | -0.0081073 | -0.036183 | -0.052859 | -0.068523 | -0.068007 | -0.069158 | -0.054374 | 0.017871 | -0.0025187 | -0.029731 | -0.055111 | -0.072494 | -0.079508 | -0.091033
16 | -0.29135 | -0.31436 | -0.32013 | -0.31585 | -0.31611 | -0.26397 | -0.0098293 | 0.13609 | 0.17345 | 0.12083 | 0.071341 | 0.14151 | 0.089228 | 0.027071 | -0.1071 | -0.10715 | -0.088262 | -0.044526 | -0.10852 | -0.061833 | -0.084894 | -0.14081 | -0.22245 | -0.25111
17 | -0.61966 | -0.62581 | -0.63219 | -0.63773 | -0.64057 | -0.58564 | -0.5081 | -0.4639 | -0.47748 | -0.52896 | -0.56419 | -0.59739 | -0.5981 | -0.60909 | -0.61445 | -0.59612 | -0.50465 | -0.30078 | -0.38795 | -0.47059 | -0.50661 | -0.53597 | -0.56656 | -0.56931
18 | -0.62373 | -0.65507 | -0.6829 | -0.68534 | -0.68382 | -0.57641 | -0.43928 | -0.3555 | -0.3492 | -0.29251 | -0.28947 | -0.28338 | -0.34105 | -0.36701 | -0.35714 | -0.44271 | -0.39222 | -0.19663 | -0.23285 | -0.28951 | -0.31262 | -0.40581 | -0.4488 | -0.4695
19 | 0.346 | 0.27065 | 0.20521 | 0.30572 | 0.25105 | 0.36168 | 0.48238 | 0.93958 | 1.0821 | 1.115 | 1.0583 | 1.1289 | 1.1205 | 1.1075 | 0.93146 | 0.88603 | 0.77007 | 0.84244 | 0.7141 | 0.74519 | 0.63004 | 0.66322 | 0.41173 | 0.42282
20 | -0.42742 | -0.42274 | -0.43603 | -0.44391 | -0.47021 | -0.421 | -0.35766 | -0.18578 | -0.092052 | -0.085444 | -0.064943 | -0.021825 | -0.088612 | -0.092469 | -0.16854 | -0.24085 | -0.21737 | -0.24246 | -0.27266 | -0.26177 | -0.29806 | -0.35138 | -0.39644 | -0.39433
21 | -1.4198 | -1.4498 | -1.4441 | -1.442 | -1.4123 | -1.3552 | -1.036 | -0.82416 | -0.76104 | -0.86916 | -0.82073 | -0.74815 | -0.79306 | -0.85862 | -1.0432 | -1.157 | -1.1539 | -1.1379 | -1.1994 | -1.2402 | -1.2614 | -1.2984 | -1.3551 | -1.381
22 | -0.059638 | -0.059638 | -0.059638 | -0.059638 | -0.059638 | -0.059638 | -0.059638 | -0.059638 | -0.059638 | -0.059638 | -0.059638 | -0.059638 | -0.059638 | -0.059638 | -0.059638 | -0.059638 | -0.059638 | -0.059638 | -0.059638 | -0.059638 | -0.059638 | -0.059638 | -0.059638 | -0.059638
23 | -2.8158 | -2.8979 | -2.9022 | -2.8941 | -2.886 | -2.6981 | -2.0224 | -1.6506 | -1.064 | -0.61443 | -0.78606 | -0.60685 | -0.72363 | -1.0466 | -1.3083 | -1.3494 | -1.3876 | -0.93653 | -1.1348 | -1.4069 | -1.6545 | -2.1051 | -2.6311 | -2.678
24 | -2.0377 | -2.0573 | -2.0951 | -2.1138 | -2.0664 | -1.6676 | -1.2653 | -1.1306 | -0.79345 | -0.52354 | -1.1936 | -1.1256 | -1.2686 | -1.266 | -1.4085 | -1.4099 | -1.2009 | -0.80309 | -1.0971 | -1.2887 | -1.3845 | -1.4178 | -1.531 | -1.6239
25 | -0.035248 | 0.05914 | 0.12511 | 0.10819 | 0.084117 | -0.084738 | -0.0027976 | 0.10103 | 0.21928 | 0.25868 | 0.12565 | -0.00032646 | 0.398 | 0.45119 | 0.42799 | 0.49137 | 0.26995 | 0.37286 | 0.40037 | 0.35691 | 0.40055 | 0.51418 | 0.47631 | 0.32087
26 | 0.11355 | 0.091832 | 0.13107 | 0.16423 | 0.1715 | 0.20909 | 0.76466 | 0.95724 | 1.0249 | 0.95866 | 0.87817 | 1.0064 | 1.1375 | 1.0088 | 0.99213 | 0.99026 | 0.8924 | 0.9225 | 0.79768 | 0.60218 | 0.66066 | 0.57732 | 0.25394 | 0.17966
27 | 0.18126 | 0.12806 | 0.11102 | 0.14231 | 0.12253 | 0.10074 | 0.083352 | 0.29128 | 0.30461 | 0.26127 | 0.3044 | 0.28285 | 0.28409 | 0.25368 | 0.15054 | 0.23569 | 0.28268 | 0.26376 | 0.18434 | 0.19124 | 0.17812 | 0.11049 | 0.08814 | 0.091354
28 | -0.37998 | -0.3799 | -0.39038 | -0.40826 | -0.40434 | -0.37109 | -0.2353 | -0.045232 | -0.048607 | -0.032212 | -0.028376 | -0.12664 | -0.18501 | -0.23983 | -0.23803 | -0.24205 | -0.19031 | 0.062549 | -0.0088154 | -0.10406 | -0.19289 | -0.25373 | -0.27828 | -0.31862
29 | -8.7404 | -9.4309 | -9.6039 | -9.4755 | -9.4833 | -7.919 | -0.29488 | 4.0828 | 5.2036 | 3.6249 | 2.1402 | 4.2453 | 2.6768 | 0.81214 | -3.213 | -3.2144 | -2.6479 | -1.3358 | -3.2557 | -1.855 | -2.5468 | -4.2242 | -6.6736 | -7.5334
30 | -1.0844 | -1.0952 | -1.1063 | -1.116 | -1.121 | -1.0249 | -0.88918 | -0.81182 | -0.83559 | -0.92568 | -0.98734 | -1.0454 | -1.0467 | -1.0659 | -1.0753 | -1.0432 | -0.88314 | -0.52636 | -0.67892 | -0.82354 | -0.88656 | -0.93794 | -0.99149 | -0.99629
31 | -1.5593 | -1.6377 | -1.7073 | -1.7134 | -1.7096 | -1.441 | -1.0982 | -0.88874 | -0.873 | -0.73127 | -0.72368 | -0.70844 | -0.85263 | -0.91753 | -0.89286 | -1.1068 | -0.98055 | -0.49158 | -0.58211 | -0.72378 | -0.78154 | -1.0145 | -1.122 | -1.1738
32 | 0.346 | 0.27065 | 0.20521 | 0.30572 | 0.25105 | 0.36168 | 0.48238 | 0.93958 | 1.0821 | 1.115 | 1.0583 | 1.1289 | 1.1205 | 1.1075 | 0.93146 | 0.88603 | 0.77007 | 0.84244 | 0.7141 | 0.74519 | 0.63004 | 0.66322 | 0.41173 | 0.42282

## UpFlex, Winter
LoadID | 0 | 1 | 2 | 3 | 4 | 5 | 6 | 7 | 8 | 9 | 10 | 11 | 12 | 13 | 14 | 15 | 16 | 17 | 18 | 19 | 20 | 21 | 22 | 23
1 | 0.22172 | 0.24408 | 0.3177 | 0.36423 | 0.42825 | 0.50059 | 0.44623 | 0.63794 | 0.58524 | 0.66099 | 0.67933 | 0.63013 | 0.59444 | 0.54726 | 0.50409 | 0.45368 | 0.44895 | 0.35571 | 0.29431 | 0.34924 | 0.35584 | 0.40665 | 0.19745 | 0.18957
2 | 0.19955 | 0.21968 | 0.28593 | 0.32781 | 0.38543 | 0.45053 | 0.40161 | 0.57415 | 0.52672 | 0.59489 | 0.61139 | 0.56712 | 0.53499 | 0.49254 | 0.45368 | 0.40831 | 0.40406 | 0.32014 | 0.26488 | 0.31431 | 0.32025 | 0.36598 | 0.1777 | 0.17062
3 | 0.26606 | 0.2929 | 0.38124 | 0.43707 | 0.5139 | 0.60071 | 0.53548 | 0.76553 | 0.70229 | 0.79319 | 0.81519 | 0.75616 | 0.71332 | 0.65672 | 0.60491 | 0.54441 | 0.53874 | 0.42685 | 0.35317 | 0.41908 | 0.427 | 0.48798 | 0.23694 | 0.22749
4 | 0.13303 | 0.14645 | 0.19062 | 0.21854 | 0.25695 | 0.30036 | 0.26774 | 0.38276 | 0.35114 | 0.3966 | 0.4076 | 0.37808 | 0.35666 | 0.32836 | 0.30245 | 0.27221 | 0.26937 | 0.21343 | 0.17658 | 0.20954 | 0.2135 | 0.24399 | 0.11847 | 0.11374
5 | 0.13303 | 0.14645 | 0.19062 | 0.21854 | 0.25695 | 0.30036 | 0.26774 | 0.38276 | 0.35114 | 0.3966 | 0.4076 | 0.37808 | 0.35666 | 0.32836 | 0.30245 | 0.27221 | 0.26937 | 0.21343 | 0.17658 | 0.20954 | 0.2135 | 0.24399 | 0.11847 | 0.11374
6 | 0.44344 | 0.48817 | 0.6354 | 0.72846 | 0.8565 | 1.0012 | 0.89247 | 1.2759 | 1.1705 | 1.322 | 1.3587 | 1.2603 | 1.1889 | 1.0945 | 1.0082 | 0.90735 | 0.89791 | 0.71142 | 0.58862 | 0.69847 | 0.71167 | 0.8133 | 0.3949 | 0.37915
7 | 0.44344 | 0.48817 | 0.6354 | 0.72846 | 0.8565 | 1.0012 | 0.89247 | 1.2759 | 1.1705 | 1.322 | 1.3587 | 1.2603 | 1.1889 | 1.0945 | 1.0082 | 0.90735 | 0.89791 | 0.71142 | 0.58862 | 0.69847 | 0.71167 | 0.8133 | 0.3949 | 0.37915
8 | 0.13303 | 0.14645 | 0.19062 | 0.21854 | 0.25695 | 0.30036 | 0.26774 | 0.38276 | 0.35114 | 0.3966 | 0.4076 | 0.37808 | 0.35666 | 0.32836 | 0.30245 | 0.27221 | 0.26937 | 0.21343 | 0.17658 | 0.20954 | 0.2135 | 0.24399 | 0.11847 | 0.11374
9 | 0.13303 | 0.14645 | 0.19062 | 0.21854 | 0.25695 | 0.30036 | 0.26774 | 0.38276 | 0.35114 | 0.3966 | 0.4076 | 0.37808 | 0.35666 | 0.32836 | 0.30245 | 0.27221 | 0.26937 | 0.21343 | 0.17658 | 0.20954 | 0.2135 | 0.24399 | 0.11847 | 0.11374
10 | 0.099773 | 0.10984 | 0.14296 | 0.1639 | 0.19271 | 0.22527 | 0.20081 | 0.28707 | 0.26336 | 0.29745 | 0.3057 | 0.28356 | 0.2675 | 0.24627 | 0.22684 | 0.20415 | 0.20203 | 0.16007 | 0.13244 | 0.15716 | 0.16013 | 0.18299 | 0.088852 | 0.085308
11 | 0.13303 | 0.14645 | 0.19062 | 0.21854 | 0.25695 | 0.30036 | 0.26774 | 0.38276 | 0.35114 | 0.3966 | 0.4076 | 0.37808 | 0.35666 | 0.32836 | 0.30245 | 0.27221 | 0.26937 | 0.21343 | 0.17658 | 0.20954 | 0.2135 | 0.24399 | 0.11847 | 0.11374
12 | 0.13303 | 0.14645 | 0.19062 | 0.21854 | 0.25695 | 0.30036 | 0.26774 | 0.38276 | 0.35114 | 0.3966 | 0.4076 | 0.37808 | 0.35666 | 0.32836 | 0.30245 | 0.27221 | 0.26937 | 0.21343 | 0.17658 | 0.20954 | 0.2135 | 0.24399 | 0.11847 | 0.11374
13 | 0.26606 | 0.2929 | 0.38124 | 0.43707 | 0.5139 | 0.60071 | 0.53548 | 0.76553 | 0.70229 | 0.79319 | 0.81519 | 0.75616 | 0.71332 | 0.65672 | 0.60491 | 0.54441 | 0.53874 | 0.42685 | 0.35317 | 0.41908 | 0.427 | 0.48798 | 0.23694 | 0.22749
14 | 0.13303 | 0.14645 | 0.19062 | 0.21854 | 0.25695 | 0.30036 | 0.26774 | 0.38276 | 0.35114 | 0.3966 | 0.4076 | 0.37808 | 0.35666 | 0.32836 | 0.30245 | 0.27221 | 0.26937 | 0.21343 | 0.17658 | 0.20954 | 0.2135 | 0.24399 | 0.11847 | 0.11374
15 | 0.13303 | 0.14645 | 0.19062 | 0.21854 | 0.25695 | 0.30036 | 0.26774 | 0.38276 | 0.35114 | 0.3966 | 0.4076 | 0.37808 | 0.35666 | 0.32836 | 0.30245 | 0.27221 | 0.26937 | 0.21343 | 0.17658 | 0.20954 | 0.2135 | 0.24399 | 0.11847 | 0.11374
16 | 0.13303 | 0.14645 | 0.19062 | 0.21854 | 0.25695 | 0.30036 | 0.26774 | 0.38276 | 0.35114 | 0.3966 | 0.4076 | 0.37808 | 0.35666 | 0.32836 | 0.30245 | 0.27221 | 0.26937 | 0.21343 | 0.17658 | 0.20954 | 0.2135 | 0.24399 | 0.11847 | 0.11374
17 | 0.19955 | 0.21968 | 0.28593 | 0.32781 | 0.38543 | 0.45053 | 0.40161 | 0.57415 | 0.52672 | 0.59489 | 0.61139 | 0.56712 | 0.53499 | 0.49254 | 0.45368 | 0.40831 | 0.40406 | 0.32014 | 0.26488 | 0.31431 | 0.32025 | 0.36598 | 0.1777 | 0.17062
18 | 0.19955 | 0.21968 | 0.28593 | 0.32781 | 0.38543 | 0.45053 | 0.40161 | 0.57415 | 0.52672 | 0.59489 | 0.61139 | 0.56712 | 0.53499 | 0.49254 | 0.45368 | 0.40831 | 0.40406 | 0.32014 | 0.26488 | 0.31431 | 0.32025 | 0.36598 | 0.1777 | 0.17062
19 | 0.19955 | 0.21968 | 0.28593 | 0.32781 | 0.38543 | 0.45053 | 0.40161 | 0.57415 | 0.52672 | 0.59489 | 0.61139 | 0.56712 | 0.53499 | 0.49254 | 0.45368 | 0.40831 | 0.40406 | 0.32014 | 0.26488 | 0.31431 | 0.32025 | 0.36598 | 0.1777 | 0.17062
20 | 0.19955 | 0.21968 | 0.28593 | 0.32781 | 0.38543 | 0.45053 | 0.40161 | 0.57415 | 0.52672 | 0.59489 | 0.61139 | 0.56712 | 0.53499 | 0.49254 | 0.45368 | 0.40831 | 0.40406 | 0.32014 | 0.26488 | 0.31431 | 0.32025 | 0.36598 | 0.1777 | 0.17062
21 | 0.19955 | 0.21968 | 0.28593 | 0.32781 | 0.38543 | 0.45053 | 0.40161 | 0.57415 | 0.52672 | 0.59489 | 0.61139 | 0.56712 | 0.53499 | 0.49254 | 0.45368 | 0.40831 | 0.40406 | 0.32014 | 0.26488 | 0.31431 | 0.32025 | 0.36598 | 0.1777 | 0.17062
22 | 0.19955 | 0.21968 | 0.28593 | 0.32781 | 0.38543 | 0.45053 | 0.40161 | 0.57415 | 0.52672 | 0.59489 | 0.61139 | 0.56712 | 0.53499 | 0.49254 | 0.45368 | 0.40831 | 0.40406 | 0.32014 | 0.26488 | 0.31431 | 0.32025 | 0.36598 | 0.1777 | 0.17062
23 | 0.93122 | 1.0252 | 1.3343 | 1.5298 | 1.7987 | 2.1025 | 1.8742 | 2.6794 | 2.458 | 2.7762 | 2.8532 | 2.6465 | 2.4966 | 2.2985 | 2.1172 | 1.9054 | 1.8856 | 1.494 | 1.2361 | 1.4668 | 1.4945 | 1.7079 | 0.82929 | 0.79621
24 | 0.93122 | 1.0252 | 1.3343 | 1.5298 | 1.7987 | 2.1025 | 1.8742 | 2.6794 | 2.458 | 2.7762 | 2.8532 | 2.6465 | 2.4966 | 2.2985 | 2.1172 | 1.9054 | 1.8856 | 1.494 | 1.2361 | 1.4668 | 1.4945 | 1.7079 | 0.82929 | 0.79621
25 | 0.13303 | 0.14645 | 0.19062 | 0.21854 | 0.25695 | 0.30036 | 0.26774 | 0.38276 | 0.35114 | 0.3966 | 0.4076 | 0.37808 | 0.35666 | 0.32836 | 0.30245 | 0.27221 | 0.26937 | 0.21343 | 0.17658 | 0.20954 | 0.2135 | 0.24399 | 0.11847 | 0.11374
26 | 0.13303 | 0.14645 | 0.19062 | 0.21854 | 0.25695 | 0.30036 | 0.26774 | 0.38276 | 0.35114 | 0.3966 | 0.4076 | 0.37808 | 0.35666 | 0.32836 | 0.30245 | 0.27221 | 0.26937 | 0.21343 | 0.17658 | 0.20954 | 0.2135 | 0.24399 | 0.11847 | 0.11374
27 | 0.13303 | 0.14645 | 0.19062 | 0.21854 | 0.25695 | 0.30036 | 0.26774 | 0.38276 | 0.35114 | 0.3966 | 0.4076 | 0.37808 | 0.35666 | 0.32836 | 0.30245 | 0.27221 | 0.26937 | 0.21343 | 0.17658 | 0.20954 | 0.2135 | 0.24399 | 0.11847 | 0.11374
28 | 0.26606 | 0.2929 | 0.38124 | 0.43707 | 0.5139 | 0.60071 | 0.53548 | 0.76553 | 0.70229 | 0.79319 | 0.81519 | 0.75616 | 0.71332 | 0.65672 | 0.60491 | 0.54441 | 0.53874 | 0.42685 | 0.35317 | 0.41908 | 0.427 | 0.48798 | 0.23694 | 0.22749
29 | 0.44344 | 0.48817 | 0.6354 | 0.72846 | 0.8565 | 1.0012 | 0.89247 | 1.2759 | 1.1705 | 1.322 | 1.3587 | 1.2603 | 1.1889 | 1.0945 | 1.0082 | 0.90735 | 0.89791 | 0.71142 | 0.58862 | 0.69847 | 0.71167 | 0.8133 | 0.3949 | 0.37915
30 | 0.33258 | 0.36613 | 0.47655 | 0.54634 | 0.64238 | 0.75089 | 0.66935 | 0.95691 | 0.87786 | 0.99149 | 1.019 | 0.9452 | 0.89166 | 0.8209 | 0.75614 | 0.68051 | 0.67343 | 0.53357 | 0.44146 | 0.52385 | 0.53375 | 0.60997 | 0.29617 | 0.28436
31 | 0.46561 | 0.51258 | 0.66717 | 0.76488 | 0.89933 | 1.0512 | 0.93709 | 1.3397 | 1.229 | 1.3881 | 1.4266 | 1.3233 | 1.2483 | 1.1493 | 1.0586 | 0.95272 | 0.9428 | 0.74699 | 0.61805 | 0.73339 | 0.74726 | 0.85396 | 0.41464 | 0.39811
32 | 0.13303 | 0.14645 | 0.19062 | 0.21854 | 0.25695 | 0.30036 | 0.26774 | 0.38276 | 0.35114 | 0.3966 | 0.4076 | 0.37808 | 0.35666 | 0.32836 | 0.30245 | 0.27221 | 0.26937 | 0.21343 | 0.17658 | 0.20954 | 0.2135 | 0.24399 | 0.11847 | 0.11374

## DownFlex, Winter
LoadID | 0 | 1 | 2 | 3 | 4 | 5 | 6 | 7 | 8 | 9 | 10 | 11 | 12 | 13 | 14 | 15 | 16 | 17 | 18 | 19 | 20 | 21 | 22 | 23
1 | 0.61469 | 0.65052 | 0.68693 | 0.71815 | 0.72631 | 0.75976 | 0.75587 | 0.71448 | 0.64734 | 0.95061 | 0.92831 | 0.8548 | 0.83403 | 0.83746 | 0.79778 | 0.73129 | 0.65723 | 0.63365 | 0.39831 | 0.42596 | 0.46571 | 0.47682 | 0.49729 | 0.54892
2 | 0.55322 | 0.58546 | 0.61824 | 0.64634 | 0.65367 | 0.68378 | 0.68028 | 0.64303 | 0.58261 | 0.85555 | 0.83547 | 0.76932 | 0.75063 | 0.75371 | 0.71801 | 0.65816 | 0.59151 | 0.57029 | 0.35848 | 0.38336 | 0.41914 | 0.42914 | 0.44756 | 0.49403
3 | 0.73762 | 0.78062 | 0.82431 | 0.86178 | 0.87157 | 0.91171 | 0.90705 | 0.85737 | 0.77681 | 1.1407 | 1.114 | 1.0258 | 1.0008 | 1.005 | 0.95734 | 0.87755 | 0.78868 | 0.76038 | 0.47797 | 0.51115 | 0.55885 | 0.57219 | 0.59675 | 0.6587
4 | 0.36881 | 0.39031 | 0.41216 | 0.43089 | 0.43578 | 0.45585 | 0.45352 | 0.42869 | 0.38841 | 0.57036 | 0.55698 | 0.51288 | 0.50042 | 0.50248 | 0.47867 | 0.43877 | 0.39434 | 0.38019 | 0.23899 | 0.25557 | 0.27943 | 0.28609 | 0.29838 | 0.32935
5 | 0.36881 | 0.39031 | 0.41216 | 0.43089 | 0.43578 | 0.45585 | 0.45352 | 0.42869 | 0.38841 | 0.57036 | 0.55698 | 0.51288 | 0.50042 | 0.50248 | 0.47867 | 0.43877 | 0.39434 | 0.38019 | 0.23899 | 0.25557 | 0.27943 | 0.28609 | 0.29838 | 0.32935
6 | 1.2294 | 1.301 | 1.3739 | 1.4363 | 1.4526 | 1.5195 | 1.5117 | 1.429 | 1.2947 | 1.9012 | 1.8566 | 1.7096 | 1.6681 | 1.6749 | 1.5956 | 1.4626 | 1.3145 | 1.2673 | 0.79662 | 0.85192 | 0.93142 | 0.95364 | 0.99459 | 1.0978
7 | 1.2294 | 1.301 | 1.3739 | 1.4363 | 1.4526 | 1.5195 | 1.5117 | 1.429 | 1.2947 | 1.9012 | 1.8566 | 1.7096 | 1.6681 | 1.6749 | 1.5956 | 1.4626 | 1.3145 | 1.2673 | 0.79662 | 0.85192 | 0.93142 | 0.95364 | 0.99459 | 1.0978
8 | 0.36881 | 0.39031 | 0.41216 | 0.43089 | 0.43578 | 0.45585 | 0.45352 | 0.42869 | 0.38841 | 0.57036 | 0.55698 | 0.51288 | 0.50042 | 0.50248 | 0.47867 | 0.43877 | 0.39434 | 0.38019 | 0.23899 | 0.25557 | 0.27943 | 0.28609 | 0.29838 | 0.32935
9 | 0.36881 | 0.39031 | 0.41216 | 0.43089 | 0.43578 | 0.45585 | 0.45352 | 0.42869 | 0.38841 | 0.57036 | 0.55698 | 0.51288 | 0.50042 | 0.50248 | 0.47867 | 0.43877 | 0.39434 | 0.38019 | 0.23899 | 0.25557 | 0.27943 | 0.28609 | 0.29838 | 0.32935
10 | 0.27661 | 0.29273 | 0.30912 | 0.32317 | 0.32684 | 0.34189 | 0.34014 | 0.32151 | 0.2913 | 0.42777 | 0.41774 | 0.38466 | 0.37531 | 0.37686 | 0.359 | 0.32908 | 0.29575 | 0.28514 | 0.17924 | 0.19168 | 0.20957 | 0.21457 | 0.22378 | 0.24701
11 | 0.36881 | 0.39031 | 0.41216 | 0.43089 | 0.43578 | 0.45585 | 0.45352 | 0.42869 | 0.38841 | 0.57036 | 0.55698 | 0.51288 | 0.50042 | 0.50248 | 0.47867 | 0.43877 | 0.39434 | 0.38019 | 0.23899 | 0.25557 | 0.27943 | 0.28609 | 0.29838 | 0.32935
12 | 0.36881 | 0.39031 | 0.41216 | 0.43089 | 0.43578 | 0.45585 | 0.45352 | 0.42869 | 0.38841 | 0.57036 | 0.55698 | 0.51288 | 0.50042 | 0.50248 | 0.47867 | 0.43877 | 0.39434 | 0.38019 | 0.23899 | 0.25557 | 0.27943 | 0.28609 | 0.29838 | 0.32935
13 | 0.73762 | 0.78062 | 0.82431 | 0.86178 | 0.87157 | 0.91171 | 0.90705 | 0.85737 | 0.77681 | 1.1407 | 1.114 | 1.0258 | 1.0008 | 1.005 | 0.95734 | 0.87755 | 0.78868 | 0.76038 | 0.47797 | 0.51115 | 0.55885 | 0.57219 | 0.59675 | 0.6587
14 | 0.36881 | 0.39031 | 0.41216 | 0.43089 | 0.43578 | 0.45585 | 0.45352 | 0.42869 | 0.38841 | 0.57036 | 0.55698 | 0.51288 | 0.50042 | 0.50248 | 0.47867 | 0.43877 | 0.39434 | 0.38019 | 0.23899 | 0.25557 | 0.27943 | 0.28609 | 0.29838 | 0.32935
15 | 0.36881 | 0.39031 | 0.41216 | 0.43089 | 0.43578 | 0.45585 | 0.45352 | 0.42869 | 0.38841 | 0.57036 | 0.55698 | 0.51288 | 0.50042 | 0.50248 | 0.47867 | 0.43877 | 0.39434 | 0.38019 | 0.23899 | 0.25557 | 0.27943 | 0.28609 | 0.29838 | 0.32935
16 | 0.36881 | 0.39031 | 0.41216 | 0.43089 | 0.43578 | 0.45585 | 0.45352 | 0.42869 | 0.38841 | 0.57036 | 0.55698 | 0.51288 | 0.50042 | 0.50248 | 0.47867 | 0.43877 | 0.39434 | 0.38019 | 0.23899 | 0.25557 | 0.27943 | 0.28609 | 0.29838 | 0.32935
17 | 0.55322 | 0.58546 | 0.61824 | 0.64634 | 0.65367 | 0.68378 | 0.68028 | 0.64303 | 0.58261 | 0.85555 | 0.83547 | 0.76932 | 0.75063 | 0.75371 | 0.71801 | 0.65816 | 0.59151 | 0.57029 | 0.35848 | 0.38336 | 0.41914 | 0.42914 | 0.44756 | 0.49403
18 | 0.55322 | 0.58546 | 0.61824 | 0.64634 | 0.65367 | 0.68378 | 0.68028 | 0.64303 | 0.58261 | 0.85555 | 0.83547 | 0.76932 | 0.75063 | 0.75371 | 0.71801 | 0.65816 | 0.59151 | 0.57029 | 0.35848 | 0.38336 | 0.41914 | 0.42914 | 0.44756 | 0.49403
19 | 0.55322 | 0.58546 | 0.61824 | 0.64634 | 0.65367 | 0.68378 | 0.68028 | 0.64303 | 0.58261 | 0.85555 | 0.83547 | 0.76932 | 0.75063 | 0.75371 | 0.71801 | 0.65816 | 0.59151 | 0.57029 | 0.35848 | 0.38336 | 0.41914 | 0.42914 | 0.44756 | 0.49403
20 | 0.55322 | 0.58546 | 0.61824 | 0.64634 | 0.65367 | 0.68378 | 0.68028 | 0.64303 | 0.58261 | 0.85555 | 0.83547 | 0.76932 | 0.75063 | 0.75371 | 0.71801 | 0.65816 | 0.59151 | 0.57029 | 0.35848 | 0.38336 | 0.41914 | 0.42914 | 0.44756 | 0.49403
21 | 0.55322 | 0.58546 | 0.61824 | 0.64634 | 0.65367 | 0.68378 | 0.68028 | 0.64303 | 0.58261 | 0.85555 | 0.83547 | 0.76932 | 0.75063 | 0.75371 | 0.71801 | 0.65816 | 0.59151 | 0.57029 | 0.35848 | 0.38336 | 0.41914 | 0.42914 | 0.44756 | 0.49403
22 | 0.55322 | 0.58546 | 0.61824 | 0.64634 | 0.65367 | 0.68378 | 0.68028 | 0.64303 | 0.58261 | 0.85555 | 0.83547 | 0.76932 | 0.75063 | 0.75371 | 0.71801 | 0.65816 | 0.59151 | 0.57029 | 0.35848 | 0.38336 | 0.41914 | 0.42914 | 0.44756 | 0.49403
23 | 2.5817 | 2.7322 | 2.8851 | 3.0162 | 3.0505 | 3.191 | 3.1747 | 3.0008 | 2.7188 | 3.9925 | 3.8989 | 3.5902 | 3.5029 | 3.5173 | 3.3507 | 3.0714 | 2.7604 | 2.6613 | 1.6729 | 1.789 | 1.956 | 2.0027 | 2.0886 | 2.3055
24 | 2.5817 | 2.7322 | 2.8851 | 3.0162 | 3.0505 | 3.191 | 3.1747 | 3.0008 | 2.7188 | 3.9925 | 3.8989 | 3.5902 | 3.5029 | 3.5173 | 3.3507 | 3.0714 | 2.7604 | 2.6613 | 1.6729 | 1.789 | 1.956 | 2.0027 | 2.0886 | 2.3055
25 | 0.36881 | 0.39031 | 0.41216 | 0.43089 | 0.43578 | 0.45585 | 0.45352 | 0.42869 | 0.38841 | 0.57036 | 0.55698 | 0.51288 | 0.50042 | 0.50248 | 0.47867 | 0.43877 | 0.39434 | 0.38019 | 0.23899 | 0.25557 | 0.27943 | 0.28609 | 0.29838 | 0.32935
26 | 0.36881 | 0.39031 | 0.41216 | 0.43089 | 0.43578 | 0.45585 | 0.45352 | 0.42869 | 0.38841 | 0.57036 | 0.55698 | 0.51288 | 0.50042 | 0.50248 | 0.47867 | 0.43877 | 0.39434 | 0.38019 | 0.23899 | 0.25557 | 0.27943 | 0.28609 | 0.29838 | 0.32935
27 | 0.36881 | 0.39031 | 0.41216 | 0.43089 | 0.43578 | 0.45585 | 0.45352 | 0.42869 | 0.38841 | 0.57036 | 0.55698 | 0.51288 | 0.50042 | 0.50248 | 0.47867 | 0.43877 | 0.39434 | 0.38019 | 0.23899 | 0.25557 | 0.27943 | 0.28609 | 0.29838 | 0.32935
28 | 0.73762 | 0.78062 | 0.82431 | 0.86178 | 0.87157 | 0.91171 | 0.90705 | 0.85737 | 0.77681 | 1.1407 | 1.114 | 1.0258 | 1.0008 | 1.005 | 0.95734 | 0.87755 | 0.78868 | 0.76038 | 0.47797 | 0.51115 | 0.55885 | 0.57219 | 0.59675 | 0.6587
29 | 1.2294 | 1.301 | 1.3739 | 1.4363 | 1.4526 | 1.5195 | 1.5117 | 1.429 | 1.2947 | 1.9012 | 1.8566 | 1.7096 | 1.6681 | 1.6749 | 1.5956 | 1.4626 | 1.3145 | 1.2673 | 0.79662 | 0.85192 | 0.93142 | 0.95364 | 0.99459 | 1.0978
30 | 0.92203 | 0.97577 | 1.0304 | 1.0772 | 1.0895 | 1.1396 | 1.1338 | 1.0717 | 0.97102 | 1.4259 | 1.3925 | 1.2822 | 1.251 | 1.2562 | 1.1967 | 1.0969 | 0.98585 | 0.95048 | 0.59747 | 0.63894 | 0.69856 | 0.71523 | 0.74594 | 0.82338
31 | 1.2908 | 1.3661 | 1.4426 | 1.5081 | 1.5252 | 1.5955 | 1.5873 | 1.5004 | 1.3594 | 1.9963 | 1.9494 | 1.7951 | 1.7515 | 1.7587 | 1.6753 | 1.5357 | 1.3802 | 1.3307 | 0.83646 | 0.89451 | 0.97799 | 1.0013 | 1.0443 | 1.1527
32 | 0.36881 | 0.39031 | 0.41216 | 0.43089 | 0.43578 | 0.45585 | 0.45352 | 0.42869 | 0.38841 | 0.57036 | 0.55698 | 0.51288 | 0.50042 | 0.50248 | 0.47867 | 0.43877 | 0.39434 | 0.38019 | 0.23899 | 0.25557 | 0.27943 | 0.28609 | 0.29838 | 0.32935

## Pg, Winter, S1
GenID | 0 | 1 | 2 | 3 | 4 | 5 | 6 | 7 | 8 | 9 | 10 | 11 | 12 | 13 | 14 | 15 | 16 | 17 | 18 | 19 | 20 | 21 | 22 | 23
1 | 0 | 0 | 0 | 0 | 0 | 0 | 0 | 0 | 0 | 0 | 0 | 0 | 0 | 0 | 0 | 0 | 0 | 0 | 0 | 0 | 0 | 0 | 0 | 0
2 | 7.6546 | 7.074 | 7.4895 | 7.4569 | 6.1393 | 6.2271 | 6.2405 | 5.6041 | 5.0611 | 3.6585 | 3.3744 | 2.2639 | 1.8815 | 1.8015 | 2.4993 | 3.381 | 3.7801 | 5.1916 | 4.7222 | 4.4892 | 5.9234 | 7.0846 | 6.6981 | 9.5208
3 | 0 | 0 | 0 | 0 | 0 | 0 | 0 | 0 | 0 | 0 | 0 | 0 | 0 | 0 | 0 | 0 | 0 | 0 | 0 | 0 | 0 | 0 | 0 | 0
4 | 0 | 0 | 0 | 0 | 0 | 0 | 0 | 0 | 0 | 0 | 0 | 0 | 0 | 0 | 0 | 0 | 0 | 0 | 0 | 0 | 0 | 0 | 0 | 0
5 | 0 | 0 | 0.00021657 | 0 | 0 | 0 | 0 | 0.13169 | 2.609 | 6.8076 | 8.4955 | 9.436 | 9.611 | 9.4345 | 8.0557 | 5.3235 | 1.3006 | 0.010166 | 0.00087512 | 0.0006696 | 0 | 0 | 0 | 0
6 | 0 | 0 | 0.00021657 | 0 | 0 | 0 | 0 | 0.13169 | 2.609 | 6.8076 | 8.4955 | 9.436 | 9.611 | 9.4345 | 8.0557 | 5.3235 | 1.3006 | 0.010166 | 0.00087512 | 0.0006696 | 0 | 0 | 0 | 0
7 | 0 | 0 | 0 | 0 | 0 | 0 | 0 | 0 | 0 | 0 | 0 | 0 | 0 | 0 | 0 | 0 | 0 | 0 | 0 | 0 | 0 | 0 | 0 | 0

## Pg, Winter, S2
GenID | 0 | 1 | 2 | 3 | 4 | 5 | 6 | 7 | 8 | 9 | 10 | 11 | 12 | 13 | 14 | 15 | 16 | 17 | 18 | 19 | 20 | 21 | 22 | 23
1 | 0 | 0 | 0 | 0 | 0 | 0 | 0 | 0 | 0 | 0 | 0 | 0 | 0 | 0 | 0 | 0 | 0 | 0 | 0 | 0 | 0 | 0 | 0 | 0
2 | 10.3889 | 9.1355 | 7.5188 | 6.5091 | 6.0684 | 4.8595 | 4.7312 | 4.2895 | 4.4211 | 4.6758 | 4.6802 | 5.4858 | 5.4882 | 5.5643 | 6.2658 | 5.1725 | 5.3582 | 5.6737 | 4.9494 | 5.1265 | 4.8041 | 4.3596 | 4.4683 | 4.8862
3 | 0 | 0 | 0 | 0 | 0 | 0 | 0 | 0 | 0 | 0 | 0 | 0 | 0 | 0 | 0 | 0 | 0 | 0 | 0 | 0 | 0 | 0 | 0 | 0
4 | 0 | 0 | 0 | 0 | 0 | 0 | 0 | 0 | 0 | 0 | 0 | 0 | 0 | 0 | 0 | 0 | 0 | 0 | 0 | 0 | 0 | 0 | 0 | 0
5 | 0 | 0 | 0.0002232 | 0 | 0 | 0 | 0 | 0.13034 | 2.7102 | 7.1831 | 9.0336 | 9.339 | 10.2197 | 9.9549 | 8.3683 | 5.3558 | 1.3404 | 0.010477 | 0.0008876 | 0.00066272 | 0 | 0 | 0 | 0
6 | 0 | 0 | 0.0002232 | 0 | 0 | 0 | 0 | 0.13034 | 2.7102 | 7.1831 | 9.0336 | 9.339 | 10.2197 | 9.9549 | 8.3683 | 5.3558 | 1.3404 | 0.010477 | 0.0008876 | 0.00066272 | 0 | 0 | 0 | 0
7 | 0 | 0 | 0 | 0 | 0 | 0 | 0 | 0 | 0 | 0 | 0 | 0 | 0 | 0 | 0 | 0 | 0 | 0 | 0 | 0 | 0 | 0 | 0 | 0

## Pg, Winter, S3
GenID | 0 | 1 | 2 | 3 | 4 | 5 | 6 | 7 | 8 | 9 | 10 | 11 | 12 | 13 | 14 | 15 | 16 | 17 | 18 | 19 | 20 | 21 | 22 | 23
1 | 0 | 0 | 0 | 0 | 0 | 0 | 0 | 0 | 0 | 0 | 0 | 0 | 0 | 0 | 0 | 0 | 0 | 0 | 0 | 0 | 0 | 0 | 0 | 0
2 | 9.4792 | 8.8101 | 9.5487 | 10.6471 | 9.1072 | 7.7262 | 5.5611 | 4.9504 | 5.0507 | 4.9372 | 4.9945 | 5.2533 | 4.8053 | 4.6307 | 6.3449 | 8.2658 | 8.4392 | 8.5916 | 8.8285 | 9.3135 | 9.1858 | 8.9895 | 8.6076 | 7.9389
3 | 0 | 0 | 0 | 0 | 0 | 0 | 0 | 0 | 0 | 0 | 0 | 0 | 0 | 0 | 0 | 0 | 0 | 0 | 0 | 0 | 0 | 0 | 0 | 0
4 | 0 | 0 | 0 | 0 | 0 | 0 | 0 | 0 | 0 | 0 | 0 | 0 | 0 | 0 | 0 | 0 | 0 | 0 | 0 | 0 | 0 | 0 | 0 | 0
5 | 0 | 0 | 0.00021487 | 0 | 0 | 0 | 0 | 0.12547 | 2.609 | 6.9148 | 8.6962 | 8.9902 | 9.838 | 9.5831 | 8.0557 | 5.1558 | 1.2903 | 0.010086 | 0.00085445 | 0.00063797 | 0 | 0 | 0 | 0
6 | 0 | 0 | 0.00021487 | 0 | 0 | 0 | 0 | 0.12547 | 2.609 | 6.9148 | 8.6962 | 8.9902 | 9.838 | 9.5831 | 8.0557 | 5.1558 | 1.2903 | 0.010086 | 0.00085445 | 0.00063797 | 0 | 0 | 0 | 0
7 | 0 | 0 | 0 | 0 | 0 | 0 | 0 | 0 | 0 | 0 | 0 | 0 | 0 | 0 | 0 | 0 | 0 | 0 | 0 | 0 | 0 | 0 | 0 | 0

## Pg, Winter, S4
GenID | 0 | 1 | 2 | 3 | 4 | 5 | 6 | 7 | 8 | 9 | 10 | 11 | 12 | 13 | 14 | 15 | 16 | 17 | 18 | 19 | 20 | 21 | 22 | 23
1 | 0 | 0 | 0 | 0 | 0 | 0 | 0 | 0 | 0 | 0 | 0 | 0 | 0 | 0 | 0 | 0 | 0 | 0 | 0 | 0 | 0 | 0 | 0 | 0
2 | 7.6546 | 7.074 | 7.4895 | 7.4569 | 6.1393 | 6.2271 | 6.2405 | 5.6041 | 5.0611 | 3.6585 | 3.3744 | 2.2639 | 1.8815 | 1.8015 | 2.4993 | 3.381 | 3.7801 | 5.1916 | 4.7222 | 4.4892 | 5.9234 | 7.0846 | 6.6981 | 9.5208
3 | 0 | 0 | 0 | 0 | 0 | 0 | 0 | 0 | 0 | 0 | 0 | 0 | 0 | 0 | 0 | 0 | 0 | 0 | 0 | 0 | 0 | 0 | 0 | 0
4 | 0 | 0 | 0 | 0 | 0 | 0 | 0 | 0 | 0 | 0 | 0 | 0 | 0 | 0 | 0 | 0 | 0 | 0 | 0 | 0 | 0 | 0 | 0 | 0
5 | 0 | 0 | 0.00021657 | 0 | 0 | 0 | 0 | 0.13169 | 2.609 | 6.8076 | 8.4955 | 9.436 | 9.611 | 9.4345 | 8.0557 | 5.3235 | 1.3006 | 0.010166 | 0.00087512 | 0.0006696 | 0 | 0 | 0 | 0
6 | 0 | 0 | 0.00021657 | 0 | 0 | 0 | 0 | 0.13169 | 2.609 | 6.8076 | 8.4955 | 9.436 | 9.611 | 9.4345 | 8.0557 | 5.3235 | 1.3006 | 0.010166 | 0.00087512 | 0.0006696 | 0 | 0 | 0 | 0
7 | 0 | 0 | 0 | 0 | 0 | 0 | 0 | 0 | 0 | 0 | 0 | 0 | 0 | 0 | 0 | 0 | 0 | 0 | 0 | 0 | 0 | 0 | 0 | 0

## Pg, Winter, S5
GenID | 0 | 1 | 2 | 3 | 4 | 5 | 6 | 7 | 8 | 9 | 10 | 11 | 12 | 13 | 14 | 15 | 16 | 17 | 18 | 19 | 20 | 21 | 22 | 23
1 | 0 | 0 | 0 | 0 | 0 | 0 | 0 | 0 | 0 | 0 | 0 | 0 | 0 | 0 | 0 | 0 | 0 | 0 | 0 | 0 | 0 | 0 | 0 | 0
2 | 10.3889 | 9.1355 | 7.5188 | 6.5091 | 6.0684 | 4.8595 | 4.7312 | 4.2895 | 4.4211 | 4.6758 | 4.6802 | 5.4858 | 5.4882 | 5.5643 | 6.2658 | 5.1725 | 5.3582 | 5.6737 | 4.9494 | 5.1265 | 4.8041 | 4.3596 | 4.4683 | 4.8862
3 | 0 | 0 | 0 | 0 | 0 | 0 | 0 | 0 | 0 | 0 | 0 | 0 | 0 | 0 | 0 | 0 | 0 | 0 | 0 | 0 | 0 | 0 | 0 | 0
4 | 0 | 0 | 0 | 0 | 0 | 0 | 0 | 0 | 0 | 0 | 0 | 0 | 0 | 0 | 0 | 0 | 0 | 0 | 0 | 0 | 0 | 0 | 0 | 0
5 | 0 | 0 | 0.0002232 | 0 | 0 | 0 | 0 | 0.13034 | 2.7102 | 7.1831 | 9.0336 | 9.339 | 10.2197 | 9.9549 | 8.3683 | 5.3558 | 1.3404 | 0.010477 | 0.0008876 | 0.00066272 | 0 | 0 | 0 | 0
6 | 0 | 0 | 0.0002232 | 0 | 0 | 0 | 0 | 0.13034 | 2.7102 | 7.1831 | 9.0336 | 9.339 | 10.2197 | 9.9549 | 8.3683 | 5.3558 | 1.3404 | 0.010477 | 0.0008876 | 0.00066272 | 0 | 0 | 0 | 0
7 | 0 | 0 | 0 | 0 | 0 | 0 | 0 | 0 | 0 | 0 | 0 | 0 | 0 | 0 | 0 | 0 | 0 | 0 | 0 | 0 | 0 | 0 | 0 | 0

## Pg, Winter, S6
GenID | 0 | 1 | 2 | 3 | 4 | 5 | 6 | 7 | 8 | 9 | 10 | 11 | 12 | 13 | 14 | 15 | 16 | 17 | 18 | 19 | 20 | 21 | 22 | 23
1 | 0 | 0 | 0 | 0 | 0 | 0 | 0 | 0 | 0 | 0 | 0 | 0 | 0 | 0 | 0 | 0 | 0 | 0 | 0 | 0 | 0 | 0 | 0 | 0
2 | 9.4792 | 8.8101 | 9.5487 | 10.6471 | 9.1072 | 7.7262 | 5.5611 | 4.9504 | 5.0507 | 4.9372 | 4.9945 | 5.2533 | 4.8053 | 4.6307 | 6.3449 | 8.2658 | 8.4392 | 8.5916 | 8.8285 | 9.3135 | 9.1858 | 8.9895 | 8.6076 | 7.9389
3 | 0 | 0 | 0 | 0 | 0 | 0 | 0 | 0 | 0 | 0 | 0 | 0 | 0 | 0 | 0 | 0 | 0 | 0 | 0 | 0 | 0 | 0 | 0 | 0
4 | 0 | 0 | 0 | 0 | 0 | 0 | 0 | 0 | 0 | 0 | 0 | 0 | 0 | 0 | 0 | 0 | 0 | 0 | 0 | 0 | 0 | 0 | 0 | 0
5 | 0 | 0 | 0.00021487 | 0 | 0 | 0 | 0 | 0.12547 | 2.609 | 6.9148 | 8.6962 | 8.9902 | 9.838 | 9.5831 | 8.0557 | 5.1558 | 1.2903 | 0.010086 | 0.00085445 | 0.00063797 | 0 | 0 | 0 | 0
6 | 0 | 0 | 0.00021487 | 0 | 0 | 0 | 0 | 0.12547 | 2.609 | 6.9148 | 8.6962 | 8.9902 | 9.838 | 9.5831 | 8.0557 | 5.1558 | 1.2903 | 0.010086 | 0.00085445 | 0.00063797 | 0 | 0 | 0 | 0
7 | 0 | 0 | 0 | 0 | 0 | 0 | 0 | 0 | 0 | 0 | 0 | 0 | 0 | 0 | 0 | 0 | 0 | 0 | 0 | 0 | 0 | 0 | 0 | 0

## Pg, Winter, S7
GenID | 0 | 1 | 2 | 3 | 4 | 5 | 6 | 7 | 8 | 9 | 10 | 11 | 12 | 13 | 14 | 15 | 16 | 17 | 18 | 19 | 20 | 21 | 22 | 23
1 | 0 | 0 | 0 | 0 | 0 | 0 | 0 | 0 | 0 | 0 | 0 | 0 | 0 | 0 | 0 | 0 | 0 | 0 | 0 | 0 | 0 | 0 | 0 | 0
2 | 7.6546 | 7.074 | 7.4895 | 7.4569 | 6.1393 | 6.2271 | 6.2405 | 5.6041 | 5.0611 | 3.6585 | 3.3744 | 2.2639 | 1.8815 | 1.8015 | 2.4993 | 3.381 | 3.7801 | 5.1916 | 4.7222 | 4.4892 | 5.9234 | 7.0846 | 6.6981 | 9.5208
3 | 0 | 0 | 0 | 0 | 0 | 0 | 0 | 0 | 0 | 0 | 0 | 0 | 0 | 0 | 0 | 0 | 0 | 0 | 0 | 0 | 0 | 0 | 0 | 0
4 | 0 | 0 | 0 | 0 | 0 | 0 | 0 | 0 | 0 | 0 | 0 | 0 | 0 | 0 | 0 | 0 | 0 | 0 | 0 | 0 | 0 | 0 | 0 | 0
5 | 0 | 0 | 0.00021657 | 0 | 0 | 0 | 0 | 0.13169 | 2.609 | 6.8076 | 8.4955 | 9.436 | 9.611 | 9.4345 | 8.0557 | 5.3235 | 1.3006 | 0.010166 | 0.00087512 | 0.0006696 | 0 | 0 | 0 | 0
6 | 0 | 0 | 0.00021657 | 0 | 0 | 0 | 0 | 0.13169 | 2.609 | 6.8076 | 8.4955 | 9.436 | 9.611 | 9.4345 | 8.0557 | 5.3235 | 1.3006 | 0.010166 | 0.00087512 | 0.0006696 | 0 | 0 | 0 | 0
7 | 0 | 0 | 0 | 0 | 0 | 0 | 0 | 0 | 0 | 0 | 0 | 0 | 0 | 0 | 0 | 0 | 0 | 0 | 0 | 0 | 0 | 0 | 0 | 0

## Pg, Winter, S8
GenID | 0 | 1 | 2 | 3 | 4 | 5 | 6 | 7 | 8 | 9 | 10 | 11 | 12 | 13 | 14 | 15 | 16 | 17 | 18 | 19 | 20 | 21 | 22 | 23
1 | 0 | 0 | 0 | 0 | 0 | 0 | 0 | 0 | 0 | 0 | 0 | 0 | 0 | 0 | 0 | 0 | 0 | 0 | 0 | 0 | 0 | 0 | 0 | 0
2 | 10.3889 | 9.1355 | 7.5188 | 6.5091 | 6.0684 | 4.8595 | 4.7312 | 4.2895 | 4.4211 | 4.6758 | 4.6802 | 5.4858 | 5.4882 | 5.5643 | 6.2658 | 5.1725 | 5.3582 | 5.6737 | 4.9494 | 5.1265 | 4.8041 | 4.3596 | 4.4683 | 4.8862
3 | 0 | 0 | 0 | 0 | 0 | 0 | 0 | 0 | 0 | 0 | 0 | 0 | 0 | 0 | 0 | 0 | 0 | 0 | 0 | 0 | 0 | 0 | 0 | 0
4 | 0 | 0 | 0 | 0 | 0 | 0 | 0 | 0 | 0 | 0 | 0 | 0 | 0 | 0 | 0 | 0 | 0 | 0 | 0 | 0 | 0 | 0 | 0 | 0
5 | 0 | 0 | 0.0002232 | 0 | 0 | 0 | 0 | 0.13034 | 2.7102 | 7.1831 | 9.0336 | 9.339 | 10.2197 | 9.9549 | 8.3683 | 5.3558 | 1.3404 | 0.010477 | 0.0008876 | 0.00066272 | 0 | 0 | 0 | 0
6 | 0 | 0 | 0.0002232 | 0 | 0 | 0 | 0 | 0.13034 | 2.7102 | 7.1831 | 9.0336 | 9.339 | 10.2197 | 9.9549 | 8.3683 | 5.3558 | 1.3404 | 0.010477 | 0.0008876 | 0.00066272 | 0 | 0 | 0 | 0
7 | 0 | 0 | 0 | 0 | 0 | 0 | 0 | 0 | 0 | 0 | 0 | 0 | 0 | 0 | 0 | 0 | 0 | 0 | 0 | 0 | 0 | 0 | 0 | 0

## Pg, Winter, S9
GenID | 0 | 1 | 2 | 3 | 4 | 5 | 6 | 7 | 8 | 9 | 10 | 11 | 12 | 13 | 14 | 15 | 16 | 17 | 18 | 19 | 20 | 21 | 22 | 23
1 | 0 | 0 | 0 | 0 | 0 | 0 | 0 | 0 | 0 | 0 | 0 | 0 | 0 | 0 | 0 | 0 | 0 | 0 | 0 | 0 | 0 | 0 | 0 | 0
2 | 9.4792 | 8.8101 | 9.5487 | 10.6471 | 9.1072 | 7.7262 | 5.5611 | 4.9504 | 5.0507 | 4.9372 | 4.9945 | 5.2533 | 4.8053 | 4.6307 | 6.3449 | 8.2658 | 8.4392 | 8.5916 | 8.8285 | 9.3135 | 9.1858 | 8.9895 | 8.6076 | 7.9389
3 | 0 | 0 | 0 | 0 | 0 | 0 | 0 | 0 | 0 | 0 | 0 | 0 | 0 | 0 | 0 | 0 | 0 | 0 | 0 | 0 | 0 | 0 | 0 | 0
4 | 0 | 0 | 0 | 0 | 0 | 0 | 0 | 0 | 0 | 0 | 0 | 0 | 0 | 0 | 0 | 0 | 0 | 0 | 0 | 0 | 0 | 0 | 0 | 0
5 | 0 | 0 | 0.00021487 | 0 | 0 | 0 | 0 | 0.12547 | 2.609 | 6.9148 | 8.6962 | 8.9902 | 9.838 | 9.5831 | 8.0557 | 5.1558 | 1.2903 | 0.010086 | 0.00085445 | 0.00063797 | 0 | 0 | 0 | 0
6 | 0 | 0 | 0.00021487 | 0 | 0 | 0 | 0 | 0.12547 | 2.609 | 6.9148 | 8.6962 | 8.9902 | 9.838 | 9.5831 | 8.0557 | 5.1558 | 1.2903 | 0.010086 | 0.00085445 | 0.00063797 | 0 | 0 | 0 | 0
7 | 0 | 0 | 0 | 0 | 0 | 0 | 0 | 0 | 0 | 0 | 0 | 0 | 0 | 0 | 0 | 0 | 0 | 0 | 0 | 0 | 0 | 0 | 0 | 0

## Qg, Winter, S1
GenID | 0 | 1 | 2 | 3 | 4 | 5 | 6 | 7 | 8 | 9 | 10 | 11 | 12 | 13 | 14 | 15 | 16 | 17 | 18 | 19 | 20 | 21 | 22 | 23
1 | 0 | 0 | 0 | 0 | 0 | 0 | 0 | 0 | 0 | 0 | 0 | 0 | 0 | 0 | 0 | 0 | 0 | 0 | 0 | 0 | 0 | 0 | 0 | 0
2 | 0 | 0 | 0 | 0 | 0 | 0 | 0 | 0 | 0 | 0 | 0 | 0 | 0 | 0 | 0 | 0 | 0 | 0 | 0 | 0 | 0 | 0 | 0 | 0
3 | 0 | 0 | 0 | 0 | 0 | 0 | 0 | 0 | 0 | 0 | 0 | 0 | 0 | 0 | 0 | 0 | 0 | 0 | 0 | 0 | 0 | 0 | 0 | 0
4 | 0 | 0 | 0 | 0 | 0 | 0 | 0 | 0 | 0 | 0 | 0 | 0 | 0 | 0 | 0 | 0 | 0 | 0 | 0 | 0 | 0 | 0 | 0 | 0
5 | 0 | 0 | 0 | 0 | 0 | 0 | 0 | 0 | 0 | 0 | 0 | 0 | 0 | 0 | 0 | 0 | 0 | 0 | 0 | 0 | 0 | 0 | 0 | 0
6 | 0 | 0 | 0 | 0 | 0 | 0 | 0 | 0 | 0 | 0 | 0 | 0 | 0 | 0 | 0 | 0 | 0 | 0 | 0 | 0 | 0 | 0 | 0 | 0
7 | 0 | 0 | 0 | 0 | 0 | 0 | 0 | 0 | 0 | 0 | 0 | 0 | 0 | 0 | 0 | 0 | 0 | 0 | 0 | 0 | 0 | 0 | 0 | 0

## Qg, Winter, S2
GenID | 0 | 1 | 2 | 3 | 4 | 5 | 6 | 7 | 8 | 9 | 10 | 11 | 12 | 13 | 14 | 15 | 16 | 17 | 18 | 19 | 20 | 21 | 22 | 23
1 | 0 | 0 | 0 | 0 | 0 | 0 | 0 | 0 | 0 | 0 | 0 | 0 | 0 | 0 | 0 | 0 | 0 | 0 | 0 | 0 | 0 | 0 | 0 | 0
2 | 0 | 0 | 0 | 0 | 0 | 0 | 0 | 0 | 0 | 0 | 0 | 0 | 0 | 0 | 0 | 0 | 0 | 0 | 0 | 0 | 0 | 0 | 0 | 0
3 | 0 | 0 | 0 | 0 | 0 | 0 | 0 | 0 | 0 | 0 | 0 | 0 | 0 | 0 | 0 | 0 | 0 | 0 | 0 | 0 | 0 | 0 | 0 | 0
4 | 0 | 0 | 0 | 0 | 0 | 0 | 0 | 0 | 0 | 0 | 0 | 0 | 0 | 0 | 0 | 0 | 0 | 0 | 0 | 0 | 0 | 0 | 0 | 0
5 | 0 | 0 | 0 | 0 | 0 | 0 | 0 | 0 | 0 | 0 | 0 | 0 | 0 | 0 | 0 | 0 | 0 | 0 | 0 | 0 | 0 | 0 | 0 | 0
6 | 0 | 0 | 0 | 0 | 0 | 0 | 0 | 0 | 0 | 0 | 0 | 0 | 0 | 0 | 0 | 0 | 0 | 0 | 0 | 0 | 0 | 0 | 0 | 0
7 | 0 | 0 | 0 | 0 | 0 | 0 | 0 | 0 | 0 | 0 | 0 | 0 | 0 | 0 | 0 | 0 | 0 | 0 | 0 | 0 | 0 | 0 | 0 | 0

## Qg, Winter, S3
GenID | 0 | 1 | 2 | 3 | 4 | 5 | 6 | 7 | 8 | 9 | 10 | 11 | 12 | 13 | 14 | 15 | 16 | 17 | 18 | 19 | 20 | 21 | 22 | 23
1 | 0 | 0 | 0 | 0 | 0 | 0 | 0 | 0 | 0 | 0 | 0 | 0 | 0 | 0 | 0 | 0 | 0 | 0 | 0 | 0 | 0 | 0 | 0 | 0
2 | 0 | 0 | 0 | 0 | 0 | 0 | 0 | 0 | 0 | 0 | 0 | 0 | 0 | 0 | 0 | 0 | 0 | 0 | 0 | 0 | 0 | 0 | 0 | 0
3 | 0 | 0 | 0 | 0 | 0 | 0 | 0 | 0 | 0 | 0 | 0 | 0 | 0 | 0 | 0 | 0 | 0 | 0 | 0 | 0 | 0 | 0 | 0 | 0
4 | 0 | 0 | 0 | 0 | 0 | 0 | 0 | 0 | 0 | 0 | 0 | 0 | 0 | 0 | 0 | 0 | 0 | 0 | 0 | 0 | 0 | 0 | 0 | 0
5 | 0 | 0 | 0 | 0 | 0 | 0 | 0 | 0 | 0 | 0 | 0 | 0 | 0 | 0 | 0 | 0 | 0 | 0 | 0 | 0 | 0 | 0 | 0 | 0
6 | 0 | 0 | 0 | 0 | 0 | 0 | 0 | 0 | 0 | 0 | 0 | 0 | 0 | 0 | 0 | 0 | 0 | 0 | 0 | 0 | 0 | 0 | 0 | 0
7 | 0 | 0 | 0 | 0 | 0 | 0 | 0 | 0 | 0 | 0 | 0 | 0 | 0 | 0 | 0 | 0 | 0 | 0 | 0 | 0 | 0 | 0 | 0 | 0

## Qg, Winter, S4
GenID | 0 | 1 | 2 | 3 | 4 | 5 | 6 | 7 | 8 | 9 | 10 | 11 | 12 | 13 | 14 | 15 | 16 | 17 | 18 | 19 | 20 | 21 | 22 | 23
1 | 0 | 0 | 0 | 0 | 0 | 0 | 0 | 0 | 0 | 0 | 0 | 0 | 0 | 0 | 0 | 0 | 0 | 0 | 0 | 0 | 0 | 0 | 0 | 0
2 | 0 | 0 | 0 | 0 | 0 | 0 | 0 | 0 | 0 | 0 | 0 | 0 | 0 | 0 | 0 | 0 | 0 | 0 | 0 | 0 | 0 | 0 | 0 | 0
3 | 0 | 0 | 0 | 0 | 0 | 0 | 0 | 0 | 0 | 0 | 0 | 0 | 0 | 0 | 0 | 0 | 0 | 0 | 0 | 0 | 0 | 0 | 0 | 0
4 | 0 | 0 | 0 | 0 | 0 | 0 | 0 | 0 | 0 | 0 | 0 | 0 | 0 | 0 | 0 | 0 | 0 | 0 | 0 | 0 | 0 | 0 | 0 | 0
5 | 0 | 0 | 0 | 0 | 0 | 0 | 0 | 0 | 0 | 0 | 0 | 0 | 0 | 0 | 0 | 0 | 0 | 0 | 0 | 0 | 0 | 0 | 0 | 0
6 | 0 | 0 | 0 | 0 | 0 | 0 | 0 | 0 | 0 | 0 | 0 | 0 | 0 | 0 | 0 | 0 | 0 | 0 | 0 | 0 | 0 | 0 | 0 | 0
7 | 0 | 0 | 0 | 0 | 0 | 0 | 0 | 0 | 0 | 0 | 0 | 0 | 0 | 0 | 0 | 0 | 0 | 0 | 0 | 0 | 0 | 0 | 0 | 0

## Qg, Winter, S5
GenID | 0 | 1 | 2 | 3 | 4 | 5 | 6 | 7 | 8 | 9 | 10 | 11 | 12 | 13 | 14 | 15 | 16 | 17 | 18 | 19 | 20 | 21 | 22 | 23
1 | 0 | 0 | 0 | 0 | 0 | 0 | 0 | 0 | 0 | 0 | 0 | 0 | 0 | 0 | 0 | 0 | 0 | 0 | 0 | 0 | 0 | 0 | 0 | 0
2 | 0 | 0 | 0 | 0 | 0 | 0 | 0 | 0 | 0 | 0 | 0 | 0 | 0 | 0 | 0 | 0 | 0 | 0 | 0 | 0 | 0 | 0 | 0 | 0
3 | 0 | 0 | 0 | 0 | 0 | 0 | 0 | 0 | 0 | 0 | 0 | 0 | 0 | 0 | 0 | 0 | 0 | 0 | 0 | 0 | 0 | 0 | 0 | 0
4 | 0 | 0 | 0 | 0 | 0 | 0 | 0 | 0 | 0 | 0 | 0 | 0 | 0 | 0 | 0 | 0 | 0 | 0 | 0 | 0 | 0 | 0 | 0 | 0
5 | 0 | 0 | 0 | 0 | 0 | 0 | 0 | 0 | 0 | 0 | 0 | 0 | 0 | 0 | 0 | 0 | 0 | 0 | 0 | 0 | 0 | 0 | 0 | 0
6 | 0 | 0 | 0 | 0 | 0 | 0 | 0 | 0 | 0 | 0 | 0 | 0 | 0 | 0 | 0 | 0 | 0 | 0 | 0 | 0 | 0 | 0 | 0 | 0
7 | 0 | 0 | 0 | 0 | 0 | 0 | 0 | 0 | 0 | 0 | 0 | 0 | 0 | 0 | 0 | 0 | 0 | 0 | 0 | 0 | 0 | 0 | 0 | 0

## Qg, Winter, S6
GenID | 0 | 1 | 2 | 3 | 4 | 5 | 6 | 7 | 8 | 9 | 10 | 11 | 12 | 13 | 14 | 15 | 16 | 17 | 18 | 19 | 20 | 21 | 22 | 23
1 | 0 | 0 | 0 | 0 | 0 | 0 | 0 | 0 | 0 | 0 | 0 | 0 | 0 | 0 | 0 | 0 | 0 | 0 | 0 | 0 | 0 | 0 | 0 | 0
2 | 0 | 0 | 0 | 0 | 0 | 0 | 0 | 0 | 0 | 0 | 0 | 0 | 0 | 0 | 0 | 0 | 0 | 0 | 0 | 0 | 0 | 0 | 0 | 0
3 | 0 | 0 | 0 | 0 | 0 | 0 | 0 | 0 | 0 | 0 | 0 | 0 | 0 | 0 | 0 | 0 | 0 | 0 | 0 | 0 | 0 | 0 | 0 | 0
4 | 0 | 0 | 0 | 0 | 0 | 0 | 0 | 0 | 0 | 0 | 0 | 0 | 0 | 0 | 0 | 0 | 0 | 0 | 0 | 0 | 0 | 0 | 0 | 0
5 | 0 | 0 | 0 | 0 | 0 | 0 | 0 | 0 | 0 | 0 | 0 | 0 | 0 | 0 | 0 | 0 | 0 | 0 | 0 | 0 | 0 | 0 | 0 | 0
6 | 0 | 0 | 0 | 0 | 0 | 0 | 0 | 0 | 0 | 0 | 0 | 0 | 0 | 0 | 0 | 0 | 0 | 0 | 0 | 0 | 0 | 0 | 0 | 0
7 | 0 | 0 | 0 | 0 | 0 | 0 | 0 | 0 | 0 | 0 | 0 | 0 | 0 | 0 | 0 | 0 | 0 | 0 | 0 | 0 | 0 | 0 | 0 | 0

## Qg, Winter, S7
GenID | 0 | 1 | 2 | 3 | 4 | 5 | 6 | 7 | 8 | 9 | 10 | 11 | 12 | 13 | 14 | 15 | 16 | 17 | 18 | 19 | 20 | 21 | 22 | 23
1 | 0 | 0 | 0 | 0 | 0 | 0 | 0 | 0 | 0 | 0 | 0 | 0 | 0 | 0 | 0 | 0 | 0 | 0 | 0 | 0 | 0 | 0 | 0 | 0
2 | 0 | 0 | 0 | 0 | 0 | 0 | 0 | 0 | 0 | 0 | 0 | 0 | 0 | 0 | 0 | 0 | 0 | 0 | 0 | 0 | 0 | 0 | 0 | 0
3 | 0 | 0 | 0 | 0 | 0 | 0 | 0 | 0 | 0 | 0 | 0 | 0 | 0 | 0 | 0 | 0 | 0 | 0 | 0 | 0 | 0 | 0 | 0 | 0
4 | 0 | 0 | 0 | 0 | 0 | 0 | 0 | 0 | 0 | 0 | 0 | 0 | 0 | 0 | 0 | 0 | 0 | 0 | 0 | 0 | 0 | 0 | 0 | 0
5 | 0 | 0 | 0 | 0 | 0 | 0 | 0 | 0 | 0 | 0 | 0 | 0 | 0 | 0 | 0 | 0 | 0 | 0 | 0 | 0 | 0 | 0 | 0 | 0
6 | 0 | 0 | 0 | 0 | 0 | 0 | 0 | 0 | 0 | 0 | 0 | 0 | 0 | 0 | 0 | 0 | 0 | 0 | 0 | 0 | 0 | 0 | 0 | 0
7 | 0 | 0 | 0 | 0 | 0 | 0 | 0 | 0 | 0 | 0 | 0 | 0 | 0 | 0 | 0 | 0 | 0 | 0 | 0 | 0 | 0 | 0 | 0 | 0

## Qg, Winter, S8
GenID | 0 | 1 | 2 | 3 | 4 | 5 | 6 | 7 | 8 | 9 | 10 | 11 | 12 | 13 | 14 | 15 | 16 | 17 | 18 | 19 | 20 | 21 | 22 | 23
1 | 0 | 0 | 0 | 0 | 0 | 0 | 0 | 0 | 0 | 0 | 0 | 0 | 0 | 0 | 0 | 0 | 0 | 0 | 0 | 0 | 0 | 0 | 0 | 0
2 | 0 | 0 | 0 | 0 | 0 | 0 | 0 | 0 | 0 | 0 | 0 | 0 | 0 | 0 | 0 | 0 | 0 | 0 | 0 | 0 | 0 | 0 | 0 | 0
3 | 0 | 0 | 0 | 0 | 0 | 0 | 0 | 0 | 0 | 0 | 0 | 0 | 0 | 0 | 0 | 0 | 0 | 0 | 0 | 0 | 0 | 0 | 0 | 0
4 | 0 | 0 | 0 | 0 | 0 | 0 | 0 | 0 | 0 | 0 | 0 | 0 | 0 | 0 | 0 | 0 | 0 | 0 | 0 | 0 | 0 | 0 | 0 | 0
5 | 0 | 0 | 0 | 0 | 0 | 0 | 0 | 0 | 0 | 0 | 0 | 0 | 0 | 0 | 0 | 0 | 0 | 0 | 0 | 0 | 0 | 0 | 0 | 0
6 | 0 | 0 | 0 | 0 | 0 | 0 | 0 | 0 | 0 | 0 | 0 | 0 | 0 | 0 | 0 | 0 | 0 | 0 | 0 | 0 | 0 | 0 | 0 | 0
7 | 0 | 0 | 0 | 0 | 0 | 0 | 0 | 0 | 0 | 0 | 0 | 0 | 0 | 0 | 0 | 0 | 0 | 0 | 0 | 0 | 0 | 0 | 0 | 0

## Qg, Winter, S9
GenID | 0 | 1 | 2 | 3 | 4 | 5 | 6 | 7 | 8 | 9 | 10 | 11 | 12 | 13 | 14 | 15 | 16 | 17 | 18 | 19 | 20 | 21 | 22 | 23
1 | 0 | 0 | 0 | 0 | 0 | 0 | 0 | 0 | 0 | 0 | 0 | 0 | 0 | 0 | 0 | 0 | 0 | 0 | 0 | 0 | 0 | 0 | 0 | 0
2 | 0 | 0 | 0 | 0 | 0 | 0 | 0 | 0 | 0 | 0 | 0 | 0 | 0 | 0 | 0 | 0 | 0 | 0 | 0 | 0 | 0 | 0 | 0 | 0
3 | 0 | 0 | 0 | 0 | 0 | 0 | 0 | 0 | 0 | 0 | 0 | 0 | 0 | 0 | 0 | 0 | 0 | 0 | 0 | 0 | 0 | 0 | 0 | 0
4 | 0 | 0 | 0 | 0 | 0 | 0 | 0 | 0 | 0 | 0 | 0 | 0 | 0 | 0 | 0 | 0 | 0 | 0 | 0 | 0 | 0 | 0 | 0 | 0
5 | 0 | 0 | 0 | 0 | 0 | 0 | 0 | 0 | 0 | 0 | 0 | 0 | 0 | 0 | 0 | 0 | 0 | 0 | 0 | 0 | 0 | 0 | 0 | 0
6 | 0 | 0 | 0 | 0 | 0 | 0 | 0 | 0 | 0 | 0 | 0 | 0 | 0 | 0 | 0 | 0 | 0 | 0 | 0 | 0 | 0 | 0 | 0 | 0
7 | 0 | 0 | 0 | 0 | 0 | 0 | 0 | 0 | 0 | 0 | 0 | 0 | 0 | 0 | 0 | 0 | 0 | 0 | 0 | 0 | 0 | 0 | 0 | 0

## GenStatus, Winter
GenID | 0 | 1 | 2 | 3 | 4 | 5 | 6 | 7 | 8 | 9 | 10 | 11 | 12 | 13 | 14 | 15 | 16 | 17 | 18 | 19 | 20 | 21 | 22 | 23
1 | 1 | 1 | 1 | 1 | 1 | 1 | 1 | 1 | 1 | 1 | 1 | 1 | 1 | 1 | 1 | 1 | 1 | 1 | 1 | 1 | 1 | 1 | 1 | 1
2 | 1 | 1 | 1 | 1 | 1 | 1 | 1 | 1 | 1 | 1 | 1 | 1 | 1 | 1 | 1 | 1 | 1 | 1 | 1 | 1 | 1 | 1 | 1 | 1
3 | 1 | 1 | 1 | 1 | 1 | 1 | 1 | 1 | 1 | 1 | 1 | 1 | 1 | 1 | 1 | 1 | 1 | 1 | 1 | 1 | 1 | 1 | 1 | 1
4 | 1 | 1 | 1 | 1 | 1 | 1 | 1 | 1 | 1 | 1 | 1 | 1 | 1 | 1 | 1 | 1 | 1 | 1 | 1 | 1 | 1 | 1 | 1 | 1
5 | 1 | 1 | 1 | 1 | 1 | 1 | 1 | 1 | 1 | 1 | 1 | 1 | 1 | 1 | 1 | 1 | 1 | 1 | 1 | 1 | 1 | 1 | 1 | 1
6 | 1 | 1 | 1 | 1 | 1 | 1 | 1 | 1 | 1 | 1 | 1 | 1 | 1 | 1 | 1 | 1 | 1 | 1 | 1 | 1 | 1 | 1 | 1 | 1
7 | 1 | 1 | 1 | 1 | 1 | 1 | 1 | 1 | 1 | 1 | 1 | 1 | 1 | 1 | 1 | 1 | 1 | 1 | 1 | 1 | 1 | 1 | 1 | 1

## Pc, Summer, S1
LoadID | 0 | 1 | 2 | 3 | 4 | 5 | 6 | 7 | 8 | 9 | 10 | 11 | 12 | 13 | 14 | 15 | 16 | 17 | 18 | 19 | 20 | 21 | 22 | 23
1 | 2.6613 | 2.6339 | 2.5385 | 2.4922 | 2.4757 | 2.5111 | 2.4906 | 3.0444 | 3.2755 | 3.233 | 3.1793 | 3.2184 | 3.3376 | 3.2735 | 3.0202 | 3.1132 | 3.149 | 3.0447 | 2.8903 | 2.8539 | 2.8453 | 2.8132 | 2.5998 | 2.5139
2 | 0.72217 | 0.69567 | 0.65736 | 0.6038 | 0.5603 | 0.56453 | 0.61693 | 0.68039 | 0.73861 | 0.79508 | 0.71529 | 0.75445 | 0.76747 | 0.77744 | 0.68169 | 0.70676 | 0.71635 | 0.74953 | 0.74944 | 0.77387 | 0.82428 | 0.74301 | 0.74248 | 0.72177
3 | 1.898 | 1.8047 | 1.6559 | 1.7054 | 1.6409 | 1.647 | 2.3067 | 2.7662 | 2.896 | 2.7283 | 2.6551 | 2.8575 | 3.0048 | 2.8296 | 2.5922 | 2.4619 | 2.4762 | 2.4453 | 2.3502 | 2.5381 | 2.6783 | 2.4806 | 2.3127 | 1.9902
4 | 0.19912 | 0.1843 | 0.15673 | 0.15132 | 0.12965 | 0.11451 | 0.1872 | 0.19976 | 0.23774 | 0.24834 | 0.23711 | 0.21606 | 0.25146 | 0.2575 | 0.24109 | 0.22439 | 0.18893 | 0.19547 | 0.21556 | 0.2388 | 0.28192 | 0.25857 | 0.26554 | 0.2318
5 | 0.88604 | 0.81132 | 0.74721 | 0.72644 | 0.73808 | 0.7278 | 0.81381 | 0.86417 | 0.9509 | 0.98523 | 1.0472 | 1.1094 | 1.1459 | 1.1113 | 1.0749 | 1.062 | 1.0467 | 1.0604 | 1.0577 | 1.0661 | 1.1797 | 1.1146 | 1.123 | 1.0152
6 | 4.4028 | 4.2543 | 3.9416 | 4.0768 | 4.117 | 4.0869 | 4.4796 | 5.3262 | 5.5556 | 5.5437 | 5.5314 | 5.8434 | 5.7976 | 5.6093 | 5.2925 | 5.1079 | 5.2939 | 5.2174 | 4.8575 | 4.8837 | 5.1236 | 4.6537 | 4.5003 | 4.532
7 | 2.4419 | 2.242 | 2.1643 | 2.1865 | 2.0739 | 2.1959 | 2.8198 | 2.9431 | 3.3804 | 3.5798 | 3.5382 | 3.6992 | 3.6242 | 3.762 | 3.7119 | 3.4663 | 3.4542 | 3.4078 | 3.3256 | 3.3241 | 3.3952 | 2.8385 | 2.9287 | 2.6121
8 | 0.51038 | 0.48771 | 0.46333 | 0.4546 | 0.45141 | 0.47094 | 0.75376 | 0.8318 | 0.89135 | 0.8845 | 0.91637 | 0.974 | 0.97465 | 0.92545 | 0.81323 | 0.77833 | 0.7233 | 0.72932 | 0.70161 | 0.71396 | 0.69824 | 0.60644 | 0.56718 | 0.53427
9 | 0.49486 | 0.46799 | 0.44616 | 0.41883 | 0.40993 | 0.39153 | 0.40474 | 0.3791 | 0.32883 | 0.34627 | 0.3766 | 0.42236 | 0.44804 | 0.4606 | 0.45031 | 0.46674 | 0.4525 | 0.46286 | 0.44347 | 0.46337 | 0.49474 | 0.45406 | 0.44731 | 0.4861
10 | 0.51886 | 0.48818 | 0.46555 | 0.46537 | 0.45303 | 0.45446 | 0.54141 | 0.57413 | 0.61227 | 0.64015 | 0.62137 | 0.64564 | 0.67865 | 0.67155 | 0.65618 | 0.60984 | 0.58091 | 0.59584 | 0.5934 | 0.62506 | 0.68082 | 0.61373 | 0.60455 | 0.54674
11 | 0.30235 | 0.28738 | 0.26476 | 0.25423 | 0.2387 | 0.2413 | 0.2902 | 0.25688 | 0.2766 | 0.29619 | 0.30486 | 0.31466 | 0.31836 | 0.32661 | 0.31209 | 0.2964 | 0.27894 | 0.32006 | 0.315 | 0.31506 | 0.35816 | 0.31112 | 0.35185 | 0.33039
12 | 1.3078 | 1.3292 | 1.4046 | 1.2817 | 1.2478 | 1.1965 | 1.2311 | 1.2573 | 1.1174 | 0.86411 | 1.1849 | 1.3079 | 1.3136 | 1.3804 | 1.1059 | 1.4628 | 1.3222 | 1.3092 | 1.3035 | 1.4183 | 1.5651 | 1.542 | 1.5951 | 1.6276
13 | 4.5945 | 4.5502 | 4.4597 | 4.4228 | 4.3606 | 4.4286 | 5.1164 | 5.2555 | 5.5974 | 5.3396 | 5.3583 | 5.404 | 5.5963 | 5.5772 | 5.4619 | 5.4193 | 5.45 | 5.5513 | 5.2783 | 5.3236 | 5.3883 | 5.0526 | 4.6034 | 4.6426
14 | 1.71 | 1.6973 | 1.6279 | 1.5946 | 1.5668 | 1.5757 | 1.5788 | 1.8413 | 1.9782 | 1.9586 | 1.9187 | 1.9449 | 2.0246 | 2.0047 | 1.8554 | 1.9105 | 1.9133 | 1.8755 | 1.7627 | 1.7325 | 1.7377 | 1.7068 | 1.646 | 1.6121
15 | 0.48145 | 0.46378 | 0.43824 | 0.40253 | 0.37354 | 0.37635 | 0.41129 | 0.4536 | 0.4924 | 0.53005 | 0.47686 | 0.50296 | 0.51165 | 0.5183 | 0.45446 | 0.47118 | 0.47757 | 0.49968 | 0.49963 | 0.51591 | 0.54952 | 0.49534 | 0.49499 | 0.48118
16 | 0.94898 | 0.90237 | 0.82793 | 0.8527 | 0.82044 | 0.82348 | 1.1533 | 1.3831 | 1.448 | 1.3642 | 1.3275 | 1.4288 | 1.5024 | 1.4148 | 1.2961 | 1.231 | 1.2381 | 1.2227 | 1.1751 | 1.269 | 1.3392 | 1.2403 | 1.1564 | 0.99512
17 | 0.29867 | 0.27645 | 0.2351 | 0.22698 | 0.19448 | 0.17177 | 0.2808 | 0.29964 | 0.35662 | 0.37252 | 0.35566 | 0.32409 | 0.3772 | 0.38624 | 0.36164 | 0.33659 | 0.28339 | 0.29321 | 0.32334 | 0.3582 | 0.42287 | 0.38785 | 0.39831 | 0.34769
18 | 1.3291 | 1.217 | 1.1208 | 1.0897 | 1.1071 | 1.0917 | 1.2207 | 1.2963 | 1.4263 | 1.4778 | 1.5708 | 1.6641 | 1.7188 | 1.667 | 1.6124 | 1.593 | 1.57 | 1.5906 | 1.5865 | 1.5992 | 1.7695 | 1.6719 | 1.6845 | 1.5228
19 | 1.9812 | 1.9144 | 1.7737 | 1.8346 | 1.8527 | 1.8391 | 2.0158 | 2.3968 | 2.5 | 2.4947 | 2.4891 | 2.6295 | 2.6089 | 2.5242 | 2.3816 | 2.2986 | 2.3823 | 2.3478 | 2.1859 | 2.1977 | 2.3056 | 2.0942 | 2.0251 | 2.0394
20 | 1.0988 | 1.0089 | 0.97394 | 0.9839 | 0.93323 | 0.98816 | 1.2689 | 1.3244 | 1.5212 | 1.6109 | 1.5922 | 1.6647 | 1.6309 | 1.6929 | 1.6704 | 1.5598 | 1.5544 | 1.5335 | 1.4965 | 1.4958 | 1.5278 | 1.2773 | 1.3179 | 1.1754
21 | 0.76558 | 0.73156 | 0.695 | 0.6819 | 0.67712 | 0.7064 | 1.1306 | 1.2477 | 1.337 | 1.3268 | 1.3745 | 1.461 | 1.462 | 1.3882 | 1.2198 | 1.1675 | 1.085 | 1.094 | 1.0524 | 1.0709 | 1.0474 | 0.90966 | 0.85076 | 0.80141
22 | 0.74229 | 0.70198 | 0.66924 | 0.62825 | 0.6149 | 0.58729 | 0.60711 | 0.56864 | 0.49325 | 0.51941 | 0.56489 | 0.63354 | 0.67206 | 0.6909 | 0.67547 | 0.7001 | 0.67875 | 0.69429 | 0.6652 | 0.69506 | 0.7421 | 0.68108 | 0.67097 | 0.72915
23 | 4.8427 | 4.5563 | 4.3451 | 4.3434 | 4.2283 | 4.2417 | 5.0531 | 5.3585 | 5.7145 | 5.9748 | 5.7995 | 6.026 | 6.334 | 6.2678 | 6.1243 | 5.6918 | 5.4218 | 5.5611 | 5.5384 | 5.8339 | 6.3544 | 5.7281 | 5.6425 | 5.1029
24 | 2.1165 | 2.0116 | 1.8533 | 1.7796 | 1.6709 | 1.6891 | 2.0314 | 1.7982 | 1.9362 | 2.0733 | 2.134 | 2.2026 | 2.2285 | 2.2863 | 2.1846 | 2.0748 | 1.9525 | 2.2404 | 2.205 | 2.2054 | 2.5071 | 2.1778 | 2.4629 | 2.3127
25 | 1.3078 | 1.3292 | 1.4046 | 1.2817 | 1.2478 | 1.1965 | 1.2311 | 1.2573 | 1.1174 | 0.86411 | 1.1849 | 1.3079 | 1.3136 | 1.3804 | 1.1059 | 1.4628 | 1.3222 | 1.3092 | 1.3035 | 1.4183 | 1.5651 | 1.542 | 1.5951 | 1.6276
26 | 2.2973 | 2.2751 | 2.2299 | 2.2114 | 2.1803 | 2.2143 | 2.5582 | 2.6277 | 2.7987 | 2.6698 | 2.6792 | 2.702 | 2.7981 | 2.7886 | 2.731 | 2.7096 | 2.725 | 2.7756 | 2.6392 | 2.6618 | 2.6942 | 2.5263 | 2.3017 | 2.3213
27 | 1.71 | 1.6973 | 1.6279 | 1.5946 | 1.5668 | 1.5757 | 1.5788 | 1.8413 | 1.9782 | 1.9586 | 1.9187 | 1.9449 | 2.0246 | 2.0047 | 1.8554 | 1.9105 | 1.9133 | 1.8755 | 1.7627 | 1.7325 | 1.7377 | 1.7068 | 1.646 | 1.6121
28 | 0.96289 | 0.92756 | 0.87648 | 0.80507 | 0.74707 | 0.7527 | 0.82257 | 0.90719 | 0.98481 | 1.0601 | 0.95372 | 1.0059 | 1.0233 | 1.0366 | 0.90892 | 0.94235 | 0.95514 | 0.99937 | 0.99925 | 1.0318 | 1.099 | 0.99068 | 0.98997 | 0.96236
29 | 3.1633 | 3.0079 | 2.7598 | 2.8423 | 2.7348 | 2.7449 | 3.8445 | 4.6103 | 4.8266 | 4.5472 | 4.4251 | 4.7626 | 5.008 | 4.7161 | 4.3203 | 4.1032 | 4.1269 | 4.0755 | 3.917 | 4.2301 | 4.4639 | 4.1344 | 3.8545 | 3.3171
30 | 0.49779 | 0.46075 | 0.39183 | 0.3783 | 0.32413 | 0.28629 | 0.46799 | 0.4994 | 0.59436 | 0.62086 | 0.59277 | 0.54014 | 0.62866 | 0.64374 | 0.60273 | 0.56098 | 0.47232 | 0.48868 | 0.53891 | 0.59699 | 0.70479 | 0.64642 | 0.66386 | 0.57949
31 | 3.1012 | 2.8396 | 2.6152 | 2.5425 | 2.5833 | 2.5473 | 2.8483 | 3.0246 | 3.3281 | 3.4483 | 3.6652 | 3.883 | 4.0105 | 3.8896 | 3.7622 | 3.717 | 3.6633 | 3.7113 | 3.7018 | 3.7315 | 4.1289 | 3.9011 | 3.9306 | 3.5532
32 | 1.3208 | 1.2763 | 1.1825 | 1.223 | 1.2351 | 1.2261 | 1.3439 | 1.5979 | 1.6667 | 1.6631 | 1.6594 | 1.753 | 1.7393 | 1.6828 | 1.5877 | 1.5324 | 1.5882 | 1.5652 | 1.4573 | 1.4651 | 1.5371 | 1.3961 | 1.3501 | 1.3596

## Pc, Summer, S2
LoadID | 0 | 1 | 2 | 3 | 4 | 5 | 6 | 7 | 8 | 9 | 10 | 11 | 12 | 13 | 14 | 15 | 16 | 17 | 18 | 19 | 20 | 21 | 22 | 23
1 | 2.6613 | 2.6339 | 2.5385 | 2.4922 | 2.4757 | 2.5111 | 2.4906 | 3.0444 | 3.2755 | 3.233 | 3.1793 | 3.2184 | 3.3376 | 3.2735 | 3.0202 | 3.1132 | 3.149 | 3.0447 | 2.8903 | 2.8539 | 2.8453 | 2.8132 | 2.5998 | 2.5139
2 | 0.72217 | 0.69567 | 0.65736 | 0.6038 | 0.5603 | 0.56453 | 0.61693 | 0.68039 | 0.73861 | 0.79508 | 0.71529 | 0.75445 | 0.76747 | 0.77744 | 0.68169 | 0.70676 | 0.71635 | 0.74953 | 0.74944 | 0.77387 | 0.82428 | 0.74301 | 0.74248 | 0.72177
3 | 1.898 | 1.8047 | 1.6559 | 1.7054 | 1.6409 | 1.647 | 2.3067 | 2.7662 | 2.896 | 2.7283 | 2.6551 | 2.8575 | 3.0048 | 2.8296 | 2.5922 | 2.4619 | 2.4762 | 2.4453 | 2.3502 | 2.5381 | 2.6783 | 2.4806 | 2.3127 | 1.9902
4 | 0.19912 | 0.1843 | 0.15673 | 0.15132 | 0.12965 | 0.11451 | 0.1872 | 0.19976 | 0.23774 | 0.24834 | 0.23711 | 0.21606 | 0.25146 | 0.2575 | 0.24109 | 0.22439 | 0.18893 | 0.19547 | 0.21556 | 0.2388 | 0.28192 | 0.25857 | 0.26554 | 0.2318
5 | 0.88604 | 0.81132 | 0.74721 | 0.72644 | 0.73808 | 0.7278 | 0.81381 | 0.86417 | 0.9509 | 0.98523 | 1.0472 | 1.1094 | 1.1459 | 1.1113 | 1.0749 | 1.062 | 1.0467 | 1.0604 | 1.0577 | 1.0661 | 1.1797 | 1.1146 | 1.123 | 1.0152
6 | 4.4028 | 4.2543 | 3.9416 | 4.0768 | 4.117 | 4.0869 | 4.4796 | 5.3262 | 5.5556 | 5.5437 | 5.5314 | 5.8434 | 5.7976 | 5.6093 | 5.2925 | 5.1079 | 5.2939 | 5.2174 | 4.8575 | 4.8837 | 5.1236 | 4.6537 | 4.5003 | 4.532
7 | 2.4419 | 2.242 | 2.1643 | 2.1865 | 2.0739 | 2.1959 | 2.8198 | 2.9431 | 3.3804 | 3.5798 | 3.5382 | 3.6992 | 3.6242 | 3.762 | 3.7119 | 3.4663 | 3.4542 | 3.4078 | 3.3256 | 3.3241 | 3.3952 | 2.8385 | 2.9287 | 2.6121
8 | 0.51038 | 0.48771 | 0.46333 | 0.4546 | 0.45141 | 0.47094 | 0.75376 | 0.8318 | 0.89135 | 0.8845 | 0.91637 | 0.974 | 0.97465 | 0.92545 | 0.81323 | 0.77833 | 0.7233 | 0.72932 | 0.70161 | 0.71396 | 0.69824 | 0.60644 | 0.56718 | 0.53427
9 | 0.49486 | 0.46799 | 0.44616 | 0.41883 | 0.40993 | 0.39153 | 0.40474 | 0.3791 | 0.32883 | 0.34627 | 0.3766 | 0.42236 | 0.44804 | 0.4606 | 0.45031 | 0.46674 | 0.4525 | 0.46286 | 0.44347 | 0.46337 | 0.49474 | 0.45406 | 0.44731 | 0.4861
10 | 0.51886 | 0.48818 | 0.46555 | 0.46537 | 0.45303 | 0.45446 | 0.54141 | 0.57413 | 0.61227 | 0.64015 | 0.62137 | 0.64564 | 0.67865 | 0.67155 | 0.65618 | 0.60984 | 0.58091 | 0.59584 | 0.5934 | 0.62506 | 0.68082 | 0.61373 | 0.60455 | 0.54674
11 | 0.30235 | 0.28738 | 0.26476 | 0.25423 | 0.2387 | 0.2413 | 0.2902 | 0.25688 | 0.2766 | 0.29619 | 0.30486 | 0.31466 | 0.31836 | 0.32661 | 0.31209 | 0.2964 | 0.27894 | 0.32006 | 0.315 | 0.31506 | 0.35816 | 0.31112 | 0.35185 | 0.33039
12 | 1.3078 | 1.3292 | 1.4046 | 1.2817 | 1.2478 | 1.1965 | 1.2311 | 1.2573 | 1.1174 | 0.86411 | 1.1849 | 1.3079 | 1.3136 | 1.3804 | 1.1059 | 1.4628 | 1.3222 | 1.3092 | 1.3035 | 1.4183 | 1.5651 | 1.542 | 1.5951 | 1.6276
13 | 4.5945 | 4.5502 | 4.4597 | 4.4228 | 4.3606 | 4.4286 | 5.1164 | 5.2555 | 5.5974 | 5.3396 | 5.3583 | 5.404 | 5.5963 | 5.5772 | 5.4619 | 5.4193 | 5.45 | 5.5513 | 5.2783 | 5.3236 | 5.3883 | 5.0526 | 4.6034 | 4.6426
14 | 1.71 | 1.6973 | 1.6279 | 1.5946 | 1.5668 | 1.5757 | 1.5788 | 1.8413 | 1.9782 | 1.9586 | 1.9187 | 1.9449 | 2.0246 | 2.0047 | 1.8554 | 1.9105 | 1.9133 | 1.8755 | 1.7627 | 1.7325 | 1.7377 | 1.7068 | 1.646 | 1.6121
15 | 0.48145 | 0.46378 | 0.43824 | 0.40253 | 0.37354 | 0.37635 | 0.41129 | 0.4536 | 0.4924 | 0.53005 | 0.47686 | 0.50296 | 0.51165 | 0.5183 | 0.45446 | 0.47118 | 0.47757 | 0.49968 | 0.49963 | 0.51591 | 0.54952 | 0.49534 | 0.49499 | 0.48118
16 | 0.94898 | 0.90237 | 0.82793 | 0.8527 | 0.82044 | 0.82348 | 1.1533 | 1.3831 | 1.448 | 1.3642 | 1.3275 | 1.4288 | 1.5024 | 1.4148 | 1.2961 | 1.231 | 1.2381 | 1.2227 | 1.1751 | 1.269 | 1.3392 | 1.2403 | 1.1564 | 0.99512
17 | 0.29867 | 0.27645 | 0.2351 | 0.22698 | 0.19448 | 0.17177 | 0.2808 | 0.29964 | 0.35662 | 0.37252 | 0.35566 | 0.32409 | 0.3772 | 0.38624 | 0.36164 | 0.33659 | 0.28339 | 0.29321 | 0.32334 | 0.3582 | 0.42287 | 0.38785 | 0.39831 | 0.34769
18 | 1.3291 | 1.217 | 1.1208 | 1.0897 | 1.1071 | 1.0917 | 1.2207 | 1.2963 | 1.4263 | 1.4778 | 1.5708 | 1.6641 | 1.7188 | 1.667 | 1.6124 | 1.593 | 1.57 | 1.5906 | 1.5865 | 1.5992 | 1.7695 | 1.6719 | 1.6845 | 1.5228
19 | 1.9812 | 1.9144 | 1.7737 | 1.8346 | 1.8527 | 1.8391 | 2.0158 | 2.3968 | 2.5 | 2.4947 | 2.4891 | 2.6295 | 2.6089 | 2.5242 | 2.3816 | 2.2986 | 2.3823 | 2.3478 | 2.1859 | 2.1977 | 2.3056 | 2.0942 | 2.0251 | 2.0394
20 | 1.0988 | 1.0089 | 0.97394 | 0.9839 | 0.93323 | 0.98816 | 1.2689 | 1.3244 | 1.5212 | 1.6109 | 1.5922 | 1.6647 | 1.6309 | 1.6929 | 1.6704 | 1.5598 | 1.5544 | 1.5335 | 1.4965 | 1.4958 | 1.5278 | 1.2773 | 1.3179 | 1.1754
21 | 0.76558 | 0.73156 | 0.695 | 0.6819 | 0.67712 | 0.7064 | 1.1306 | 1.2477 | 1.337 | 1.3268 | 1.3745 | 1.461 | 1.462 | 1.3882 | 1.2198 | 1.1675 | 1.085 | 1.094 | 1.0524 | 1.0709 | 1.0474 | 0.90966 | 0.85076 | 0.80141
22 | 0.74229 | 0.70198 | 0.66924 | 0.62825 | 0.6149 | 0.58729 | 0.60711 | 0.56864 | 0.49325 | 0.51941 | 0.56489 | 0.63354 | 0.67206 | 0.6909 | 0.67547 | 0.7001 | 0.67875 | 0.69429 | 0.6652 | 0.69506 | 0.7421 | 0.68108 | 0.67097 | 0.72915
23 | 4.8427 | 4.5563 | 4.3451 | 4.3434 | 4.2283 | 4.2417 | 5.0531 | 5.3585 | 5.7145 | 5.9748 | 5.7995 | 6.026 | 6.334 | 6.2678 | 6.1243 | 5.6918 | 5.4218 | 5.5611 | 5.5384 | 5.8339 | 6.3544 | 5.7281 | 5.6425 | 5.1029
24 | 2.1165 | 2.0116 | 1.8533 | 1.7796 | 1.6709 | 1.6891 | 2.0314 | 1.7982 | 1.9362 | 2.0733 | 2.134 | 2.2026 | 2.2285 | 2.2863 | 2.1846 | 2.0748 | 1.9525 | 2.2404 | 2.205 | 2.2054 | 2.5071 | 2.1778 | 2.4629 | 2.3127
25 | 1.3078 | 1.3292 | 1.4046 | 1.2817 | 1.2478 | 1.1965 | 1.2311 | 1.2573 | 1.1174 | 0.86411 | 1.1849 | 1.3079 | 1.3136 | 1.3804 | 1.1059 | 1.4628 | 1.3222 | 1.3092 | 1.3035 | 1.4183 | 1.5651 | 1.542 | 1.5951 | 1.6276
26 | 2.2973 | 2.2751 | 2.2299 | 2.2114 | 2.1803 | 2.2143 | 2.5582 | 2.6277 | 2.7987 | 2.6698 | 2.6792 | 2.702 | 2.7981 | 2.7886 | 2.731 | 2.7096 | 2.725 | 2.7756 | 2.6392 | 2.6618 | 2.6942 | 2.5263 | 2.3017 | 2.3213
27 | 1.71 | 1.6973 | 1.6279 | 1.5946 | 1.5668 | 1.5757 | 1.5788 | 1.8413 | 1.9782 | 1.9586 | 1.9187 | 1.9449 | 2.0246 | 2.0047 | 1.8554 | 1.9105 | 1.9133 | 1.8755 | 1.7627 | 1.7325 | 1.7377 | 1.7068 | 1.646 | 1.6121
28 | 0.96289 | 0.92756 | 0.87648 | 0.80507 | 0.74707 | 0.7527 | 0.82257 | 0.90719 | 0.98481 | 1.0601 | 0.95372 | 1.0059 | 1.0233 | 1.0366 | 0.90892 | 0.94235 | 0.95514 | 0.99937 | 0.99925 | 1.0318 | 1.099 | 0.99068 | 0.98997 | 0.96236
29 | 3.1633 | 3.0079 | 2.7598 | 2.8423 | 2.7348 | 2.7449 | 3.8445 | 4.6103 | 4.8266 | 4.5472 | 4.4251 | 4.7626 | 5.008 | 4.7161 | 4.3203 | 4.1032 | 4.1269 | 4.0755 | 3.917 | 4.2301 | 4.4639 | 4.1344 | 3.8545 | 3.3171
30 | 0.49779 | 0.46075 | 0.39183 | 0.3783 | 0.32413 | 0.28629 | 0.46799 | 0.4994 | 0.59436 | 0.62086 | 0.59277 | 0.54014 | 0.62866 | 0.64374 | 0.60273 | 0.56098 | 0.47232 | 0.48868 | 0.53891 | 0.59699 | 0.70479 | 0.64642 | 0.66386 | 0.57949
31 | 3.1012 | 2.8396 | 2.6152 | 2.5425 | 2.5833 | 2.5473 | 2.8483 | 3.0246 | 3.3281 | 3.4483 | 3.6652 | 3.883 | 4.0105 | 3.8896 | 3.7622 | 3.717 | 3.6633 | 3.7113 | 3.7018 | 3.7315 | 4.1289 | 3.9011 | 3.9306 | 3.5532
32 | 1.3208 | 1.2763 | 1.1825 | 1.223 | 1.2351 | 1.2261 | 1.3439 | 1.5979 | 1.6667 | 1.6631 | 1.6594 | 1.753 | 1.7393 | 1.6828 | 1.5877 | 1.5324 | 1.5882 | 1.5652 | 1.4573 | 1.4651 | 1.5371 | 1.3961 | 1.3501 | 1.3596

## Pc, Summer, S3
LoadID | 0 | 1 | 2 | 3 | 4 | 5 | 6 | 7 | 8 | 9 | 10 | 11 | 12 | 13 | 14 | 15 | 16 | 17 | 18 | 19 | 20 | 21 | 22 | 23
1 | 2.6613 | 2.6339 | 2.5385 | 2.4922 | 2.4757 | 2.5111 | 2.4906 | 3.0444 | 3.2755 | 3.233 | 3.1793 | 3.2184 | 3.3376 | 3.2735 | 3.0202 | 3.1132 | 3.149 | 3.0447 | 2.8903 | 2.8539 | 2.8453 | 2.8132 | 2.5998 | 2.5139
2 | 0.72217 | 0.69567 | 0.65736 | 0.6038 | 0.5603 | 0.56453 | 0.61693 | 0.68039 | 0.73861 | 0.79508 | 0.71529 | 0.75445 | 0.76747 | 0.77744 | 0.68169 | 0.70676 | 0.71635 | 0.74953 | 0.74944 | 0.77387 | 0.82428 | 0.74301 | 0.74248 | 0.72177
3 | 1.898 | 1.8047 | 1.6559 | 1.7054 | 1.6409 | 1.647 | 2.3067 | 2.7662 | 2.896 | 2.7283 | 2.6551 | 2.8575 | 3.0048 | 2.8296 | 2.5922 | 2.4619 | 2.4762 | 2.4453 | 2.3502 | 2.5381 | 2.6783 | 2.4806 | 2.3127 | 1.9902
4 | 0.19912 | 0.1843 | 0.15673 | 0.15132 | 0.12965 | 0.11451 | 0.1872 | 0.19976 | 0.23774 | 0.24834 | 0.23711 | 0.21606 | 0.25146 | 0.2575 | 0.24109 | 0.22439 | 0.18893 | 0.19547 | 0.21556 | 0.2388 | 0.28192 | 0.25857 | 0.26554 | 0.2318
5 | 0.88604 | 0.81132 | 0.74721 | 0.72644 | 0.73808 | 0.7278 | 0.81381 | 0.86417 | 0.9509 | 0.98523 | 1.0472 | 1.1094 | 1.1459 | 1.1113 | 1.0749 | 1.062 | 1.0467 | 1.0604 | 1.0577 | 1.0661 | 1.1797 | 1.1146 | 1.123 | 1.0152
6 | 4.4028 | 4.2543 | 3.9416 | 4.0768 | 4.117 | 4.0869 | 4.4796 | 5.3262 | 5.5556 | 5.5437 | 5.5314 | 5.8434 | 5.7976 | 5.6093 | 5.2925 | 5.1079 | 5.2939 | 5.2174 | 4.8575 | 4.8837 | 5.1236 | 4.6537 | 4.5003 | 4.532
7 | 2.4419 | 2.242 | 2.1643 | 2.1865 | 2.0739 | 2.1959 | 2.8198 | 2.9431 | 3.3804 | 3.5798 | 3.5382 | 3.6992 | 3.6242 | 3.762 | 3.7119 | 3.4663 | 3.4542 | 3.4078 | 3.3256 | 3.3241 | 3.3952 | 2.8385 | 2.9287 | 2.6121
8 | 0.51038 | 0.48771 | 0.46333 | 0.4546 | 0.45141 | 0.47094 | 0.75376 | 0.8318 | 0.89135 | 0.8845 | 0.91637 | 0.974 | 0.97465 | 0.92545 | 0.81323 | 0.77833 | 0.7233 | 0.72932 | 0.70161 | 0.71396 | 0.69824 | 0.60644 | 0.56718 | 0.53427
9 | 0.49486 | 0.46799 | 0.44616 | 0.41883 | 0.40993 | 0.39153 | 0.40474 | 0.3791 | 0.32883 | 0.34627 | 0.3766 | 0.42236 | 0.44804 | 0.4606 | 0.45031 | 0.46674 | 0.4525 | 0.46286 | 0.44347 | 0.46337 | 0.49474 | 0.45406 | 0.44731 | 0.4861
10 | 0.51886 | 0.48818 | 0.46555 | 0.46537 | 0.45303 | 0.45446 | 0.54141 | 0.57413 | 0.61227 | 0.64015 | 0.62137 | 0.64564 | 0.67865 | 0.67155 | 0.65618 | 0.60984 | 0.58091 | 0.59584 | 0.5934 | 0.62506 | 0.68082 | 0.61373 | 0.60455 | 0.54674
11 | 0.30235 | 0.28738 | 0.26476 | 0.25423 | 0.2387 | 0.2413 | 0.2902 | 0.25688 | 0.2766 | 0.29619 | 0.30486 | 0.31466 | 0.31836 | 0.32661 | 0.31209 | 0.2964 | 0.27894 | 0.32006 | 0.315 | 0.31506 | 0.35816 | 0.31112 | 0.35185 | 0.33039
12 | 1.3078 | 1.3292 | 1.4046 | 1.2817 | 1.2478 | 1.1965 | 1.2311 | 1.2573 | 1.1174 | 0.86411 | 1.1849 | 1.3079 | 1.3136 | 1.3804 | 1.1059 | 1.4628 | 1.3222 | 1.3092 | 1.3035 | 1.4183 | 1.5651 | 1.542 | 1.5951 | 1.6276
13 | 4.5945 | 4.5502 | 4.4597 | 4.4228 | 4.3606 | 4.4286 | 5.1164 | 5.2555 | 5.5974 | 5.3396 | 5.3583 | 5.404 | 5.5963 | 5.5772 | 5.4619 | 5.4193 | 5.45 | 5.5513 | 5.2783 | 5.3236 | 5.3883 | 5.0526 | 4.6034 | 4.6426
14 | 1.71 | 1.6973 | 1.6279 | 1.5946 | 1.5668 | 1.5757 | 1.5788 | 1.8413 | 1.9782 | 1.9586 | 1.9187 | 1.9449 | 2.0246 | 2.0047 | 1.8554 | 1.9105 | 1.9133 | 1.8755 | 1.7627 | 1.7325 | 1.7377 | 1.7068 | 1.646 | 1.6121
15 | 0.48145 | 0.46378 | 0.43824 | 0.40253 | 0.37354 | 0.37635 | 0.41129 | 0.4536 | 0.4924 | 0.53005 | 0.47686 | 0.50296 | 0.51165 | 0.5183 | 0.45446 | 0.47118 | 0.47757 | 0.49968 | 0.49963 | 0.51591 | 0.54952 | 0.49534 | 0.49499 | 0.48118
16 | 0.94898 | 0.90237 | 0.82793 | 0.8527 | 0.82044 | 0.82348 | 1.1533 | 1.3831 | 1.448 | 1.3642 | 1.3275 | 1.4288 | 1.5024 | 1.4148 | 1.2961 | 1.231 | 1.2381 | 1.2227 | 1.1751 | 1.269 | 1.3392 | 1.2403 | 1.1564 | 0.99512
17 | 0.29867 | 0.27645 | 0.2351 | 0.22698 | 0.19448 | 0.17177 | 0.2808 | 0.29964 | 0.35662 | 0.37252 | 0.35566 | 0.32409 | 0.3772 | 0.38624 | 0.36164 | 0.33659 | 0.28339 | 0.29321 | 0.32334 | 0.3582 | 0.42287 | 0.38785 | 0.39831 | 0.34769
18 | 1.3291 | 1.217 | 1.1208 | 1.0897 | 1.1071 | 1.0917 | 1.2207 | 1.2963 | 1.4263 | 1.4778 | 1.5708 | 1.6641 | 1.7188 | 1.667 | 1.6124 | 1.593 | 1.57 | 1.5906 | 1.5865 | 1.5992 | 1.7695 | 1.6719 | 1.6845 | 1.5228
19 | 1.9812 | 1.9144 | 1.7737 | 1.8346 | 1.8527 | 1.8391 | 2.0158 | 2.3968 | 2.5 | 2.4947 | 2.4891 | 2.6295 | 2.6089 | 2.5242 | 2.3816 | 2.2986 | 2.3823 | 2.3478 | 2.1859 | 2.1977 | 2.3056 | 2.0942 | 2.0251 | 2.0394
20 | 1.0988 | 1.0089 | 0.97394 | 0.9839 | 0.93323 | 0.98816 | 1.2689 | 1.3244 | 1.5212 | 1.6109 | 1.5922 | 1.6647 | 1.6309 | 1.6929 | 1.6704 | 1.5598 | 1.5544 | 1.5335 | 1.4965 | 1.4958 | 1.5278 | 1.2773 | 1.3179 | 1.1754
21 | 0.76558 | 0.73156 | 0.695 | 0.6819 | 0.67712 | 0.7064 | 1.1306 | 1.2477 | 1.337 | 1.3268 | 1.3745 | 1.461 | 1.462 | 1.3882 | 1.2198 | 1.1675 | 1.085 | 1.094 | 1.0524 | 1.0709 | 1.0474 | 0.90966 | 0.85076 | 0.80141
22 | 0.74229 | 0.70198 | 0.66924 | 0.62825 | 0.6149 | 0.58729 | 0.60711 | 0.56864 | 0.49325 | 0.51941 | 0.56489 | 0.63354 | 0.67206 | 0.6909 | 0.67547 | 0.7001 | 0.67875 | 0.69429 | 0.6652 | 0.69506 | 0.7421 | 0.68108 | 0.67097 | 0.72915
23 | 4.8427 | 4.5563 | 4.3451 | 4.3434 | 4.2283 | 4.2417 | 5.0531 | 5.3585 | 5.7145 | 5.9748 | 5.7995 | 6.026 | 6.334 | 6.2678 | 6.1243 | 5.6918 | 5.4218 | 5.5611 | 5.5384 | 5.8339 | 6.3544 | 5.7281 | 5.6425 | 5.1029
24 | 2.1165 | 2.0116 | 1.8533 | 1.7796 | 1.6709 | 1.6891 | 2.0314 | 1.7982 | 1.9362 | 2.0733 | 2.134 | 2.2026 | 2.2285 | 2.2863 | 2.1846 | 2.0748 | 1.9525 | 2.2404 | 2.205 | 2.2054 | 2.5071 | 2.1778 | 2.4629 | 2.3127
25 | 1.3078 | 1.3292 | 1.4046 | 1.2817 | 1.2478 | 1.1965 | 1.2311 | 1.2573 | 1.1174 | 0.86411 | 1.1849 | 1.3079 | 1.3136 | 1.3804 | 1.1059 | 1.4628 | 1.3222 | 1.3092 | 1.3035 | 1.4183 | 1.5651 | 1.542 | 1.5951 | 1.6276
26 | 2.2973 | 2.2751 | 2.2299 | 2.2114 | 2.1803 | 2.2143 | 2.5582 | 2.6277 | 2.7987 | 2.6698 | 2.6792 | 2.702 | 2.7981 | 2.7886 | 2.731 | 2.7096 | 2.725 | 2.7756 | 2.6392 | 2.6618 | 2.6942 | 2.5263 | 2.3017 | 2.3213
27 | 1.71 | 1.6973 | 1.6279 | 1.5946 | 1.5668 | 1.5757 | 1.5788 | 1.8413 | 1.9782 | 1.9586 | 1.9187 | 1.9449 | 2.0246 | 2.0047 | 1.8554 | 1.9105 | 1.9133 | 1.8755 | 1.7627 | 1.7325 | 1.7377 | 1.7068 | 1.646 | 1.6121
28 | 0.96289 | 0.92756 | 0.87648 | 0.80507 | 0.74707 | 0.7527 | 0.82257 | 0.90719 | 0.98481 | 1.0601 | 0.95372 | 1.0059 | 1.0233 | 1.0366 | 0.90892 | 0.94235 | 0.95514 | 0.99937 | 0.99925 | 1.0318 | 1.099 | 0.99068 | 0.98997 | 0.96236
29 | 3.1633 | 3.0079 | 2.7598 | 2.8423 | 2.7348 | 2.7449 | 3.8445 | 4.6103 | 4.8266 | 4.5472 | 4.4251 | 4.7626 | 5.008 | 4.7161 | 4.3203 | 4.1032 | 4.1269 | 4.0755 | 3.917 | 4.2301 | 4.4639 | 4.1344 | 3.8545 | 3.3171
30 | 0.49779 | 0.46075 | 0.39183 | 0.3783 | 0.32413 | 0.28629 | 0.46799 | 0.4994 | 0.59436 | 0.62086 | 0.59277 | 0.54014 | 0.62866 | 0.64374 | 0.60273 | 0.56098 | 0.47232 | 0.48868 | 0.53891 | 0.59699 | 0.70479 | 0.64642 | 0.66386 | 0.57949
31 | 3.1012 | 2.8396 | 2.6152 | 2.5425 | 2.5833 | 2.5473 | 2.8483 | 3.0246 | 3.3281 | 3.4483 | 3.6652 | 3.883 | 4.0105 | 3.8896 | 3.7622 | 3.717 | 3.6633 | 3.7113 | 3.7018 | 3.7315 | 4.1289 | 3.9011 | 3.9306 | 3.5532
32 | 1.3208 | 1.2763 | 1.1825 | 1.223 | 1.2351 | 1.2261 | 1.3439 | 1.5979 | 1.6667 | 1.6631 | 1.6594 | 1.753 | 1.7393 | 1.6828 | 1.5877 | 1.5324 | 1.5882 | 1.5652 | 1.4573 | 1.4651 | 1.5371 | 1.3961 | 1.3501 | 1.3596

## Pc, Summer, S4
LoadID | 0 | 1 | 2 | 3 | 4 | 5 | 6 | 7 | 8 | 9 | 10 | 11 | 12 | 13 | 14 | 15 | 16 | 17 | 18 | 19 | 20 | 21 | 22 | 23
1 | 2.7943 | 2.7656 | 2.6655 | 2.6168 | 2.5995 | 2.6367 | 2.6151 | 3.1966 | 3.4393 | 3.3946 | 3.3383 | 3.3793 | 3.5044 | 3.4372 | 3.1712 | 3.2689 | 3.3065 | 3.197 | 3.0348 | 2.9966 | 2.9876 | 2.9539 | 2.7298 | 2.6396
2 | 0.74979 | 0.72168 | 0.68238 | 0.62654 | 0.58222 | 0.58758 | 0.64144 | 0.71331 | 0.77457 | 0.83343 | 0.75023 | 0.79113 | 0.80419 | 0.81327 | 0.71253 | 0.73891 | 0.75038 | 0.78335 | 0.78477 | 0.81106 | 0.86321 | 0.77875 | 0.77315 | 0.75008
3 | 1.9815 | 1.8833 | 1.7282 | 1.7807 | 1.7148 | 1.7224 | 2.4136 | 2.903 | 3.0395 | 2.8629 | 2.7867 | 2.999 | 3.1528 | 2.9671 | 2.7175 | 2.5807 | 2.5976 | 2.5627 | 2.4649 | 2.663 | 2.8092 | 2.6028 | 2.4198 | 2.0794
4 | 0.20341 | 0.18767 | 0.15933 | 0.15392 | 0.13207 | 0.11679 | 0.19234 | 0.20902 | 0.24899 | 0.25982 | 0.24841 | 0.22617 | 0.26294 | 0.26834 | 0.25098 | 0.23348 | 0.19718 | 0.20281 | 0.22491 | 0.24973 | 0.29449 | 0.27055 | 0.27452 | 0.2382
5 | 0.92468 | 0.84603 | 0.77933 | 0.75779 | 0.77091 | 0.76074 | 0.85028 | 0.90664 | 0.9978 | 1.0335 | 1.099 | 1.1642 | 1.2021 | 1.1648 | 1.1265 | 1.113 | 1.0978 | 1.111 | 1.1091 | 1.1184 | 1.2372 | 1.1694 | 1.1749 | 1.0608
6 | 4.604 | 4.4475 | 4.1213 | 4.2641 | 4.3093 | 4.2797 | 4.6895 | 5.59 | 5.8312 | 5.8177 | 5.8061 | 6.1333 | 6.0839 | 5.883 | 5.5499 | 5.3562 | 5.5546 | 5.4701 | 5.0956 | 5.1245 | 5.3747 | 4.8833 | 4.711 | 4.7413
7 | 2.5451 | 2.3346 | 2.2551 | 2.2792 | 2.164 | 2.2942 | 2.9467 | 3.0878 | 3.5473 | 3.7556 | 3.7132 | 3.8819 | 3.8018 | 3.9434 | 3.8903 | 3.6325 | 3.623 | 3.5701 | 3.4871 | 3.4869 | 3.5598 | 2.9773 | 3.0608 | 2.7254
8 | 0.53024 | 0.50624 | 0.48126 | 0.47236 | 0.46992 | 0.49103 | 0.78722 | 0.87265 | 0.93528 | 0.92779 | 0.96163 | 1.022 | 1.0223 | 0.96969 | 0.85172 | 0.81512 | 0.75827 | 0.76335 | 0.73527 | 0.74865 | 0.73163 | 0.63582 | 0.59123 | 0.5558
9 | 0.51395 | 0.48554 | 0.46323 | 0.43481 | 0.42636 | 0.40765 | 0.42075 | 0.39732 | 0.34463 | 0.36265 | 0.39487 | 0.44278 | 0.46934 | 0.4816 | 0.47066 | 0.48794 | 0.47393 | 0.48357 | 0.46421 | 0.48554 | 0.51795 | 0.47582 | 0.46538 | 0.50522
10 | 0.54055 | 0.5082 | 0.4849 | 0.48491 | 0.47263 | 0.4746 | 0.56531 | 0.60228 | 0.6424 | 0.67146 | 0.65203 | 0.6774 | 0.71175 | 0.7036 | 0.68736 | 0.63873 | 0.60906 | 0.6238 | 0.622 | 0.65556 | 0.71372 | 0.64371 | 0.63155 | 0.57019
11 | 0.31181 | 0.2959 | 0.27276 | 0.26198 | 0.24656 | 0.24992 | 0.30048 | 0.26899 | 0.28979 | 0.31006 | 0.31955 | 0.3297 | 0.33318 | 0.34091 | 0.32552 | 0.30909 | 0.29169 | 0.33363 | 0.32932 | 0.32981 | 0.37454 | 0.32573 | 0.36513 | 0.34172
12 | 1.3675 | 1.3898 | 1.4695 | 1.3408 | 1.3061 | 1.2529 | 1.2885 | 1.3195 | 1.1726 | 0.90638 | 1.2436 | 1.3726 | 1.3782 | 1.4474 | 1.159 | 1.5338 | 1.3871 | 1.3723 | 1.3673 | 1.4882 | 1.6419 | 1.6181 | 1.6705 | 1.7038
13 | 4.8129 | 4.766 | 4.6723 | 4.634 | 4.5705 | 4.6431 | 5.3638 | 5.5168 | 5.876 | 5.6046 | 5.6251 | 5.6728 | 5.8739 | 5.852 | 5.7307 | 5.686 | 5.7201 | 5.824 | 5.5394 | 5.5877 | 5.6547 | 5.3034 | 4.8249 | 4.8644
14 | 1.7898 | 1.7764 | 1.704 | 1.6694 | 1.641 | 1.6511 | 1.6535 | 1.9326 | 2.0765 | 2.0556 | 2.014 | 2.0414 | 2.1247 | 2.1029 | 1.946 | 2.0039 | 2.0078 | 1.9669 | 1.8494 | 1.8181 | 1.823 | 1.7912 | 1.724 | 1.6875
15 | 0.49986 | 0.48112 | 0.45492 | 0.41769 | 0.38814 | 0.39172 | 0.42763 | 0.47554 | 0.51638 | 0.55562 | 0.50015 | 0.52742 | 0.53613 | 0.54218 | 0.47502 | 0.4926 | 0.50025 | 0.52223 | 0.52318 | 0.54071 | 0.57547 | 0.51916 | 0.51543 | 0.50005
16 | 0.99077 | 0.94164 | 0.86409 | 0.89037 | 0.85739 | 0.8612 | 1.2068 | 1.4515 | 1.5197 | 1.4314 | 1.3933 | 1.4995 | 1.5764 | 1.4835 | 1.3587 | 1.2904 | 1.2988 | 1.2814 | 1.2324 | 1.3315 | 1.4046 | 1.3014 | 1.2099 | 1.0397
17 | 0.30512 | 0.2815 | 0.239 | 0.23088 | 0.1981 | 0.17518 | 0.2885 | 0.31352 | 0.37348 | 0.38973 | 0.37261 | 0.33925 | 0.3944 | 0.40251 | 0.37647 | 0.35022 | 0.29577 | 0.30422 | 0.33737 | 0.3746 | 0.44173 | 0.40583 | 0.41178 | 0.3573
18 | 1.387 | 1.2691 | 1.169 | 1.1367 | 1.1564 | 1.1411 | 1.2754 | 1.36 | 1.4967 | 1.5503 | 1.6485 | 1.7463 | 1.8031 | 1.7473 | 1.6897 | 1.6694 | 1.6467 | 1.6664 | 1.6637 | 1.6777 | 1.8557 | 1.7541 | 1.7623 | 1.5911
19 | 2.0718 | 2.0014 | 1.8546 | 1.9188 | 1.9392 | 1.9259 | 2.1103 | 2.5155 | 2.6241 | 2.618 | 2.6128 | 2.76 | 2.7377 | 2.6473 | 2.4975 | 2.4103 | 2.4996 | 2.4616 | 2.293 | 2.306 | 2.4186 | 2.1975 | 2.1199 | 2.1336
20 | 1.1453 | 1.0506 | 1.0148 | 1.0257 | 0.97379 | 1.0324 | 1.326 | 1.3895 | 1.5963 | 1.69 | 1.6709 | 1.7468 | 1.7108 | 1.7745 | 1.7506 | 1.6346 | 1.6303 | 1.6065 | 1.5692 | 1.5691 | 1.6019 | 1.3398 | 1.3774 | 1.2264
21 | 0.79536 | 0.75936 | 0.72189 | 0.70854 | 0.70487 | 0.73655 | 1.1808 | 1.309 | 1.4029 | 1.3917 | 1.4424 | 1.533 | 1.5334 | 1.4545 | 1.2776 | 1.2227 | 1.1374 | 1.145 | 1.1029 | 1.123 | 1.0974 | 0.95372 | 0.88685 | 0.8337
22 | 0.77092 | 0.72831 | 0.69485 | 0.65222 | 0.63954 | 0.61148 | 0.63113 | 0.59598 | 0.51695 | 0.54397 | 0.59231 | 0.66418 | 0.70401 | 0.7224 | 0.70599 | 0.73191 | 0.71089 | 0.72535 | 0.69632 | 0.72831 | 0.77692 | 0.71372 | 0.69806 | 0.75783
23 | 5.0452 | 4.7432 | 4.5257 | 4.5259 | 4.4112 | 4.4296 | 5.2762 | 5.6213 | 5.9957 | 6.2669 | 6.0856 | 6.3224 | 6.643 | 6.567 | 6.4154 | 5.9615 | 5.6845 | 5.8222 | 5.8053 | 6.1186 | 6.6614 | 6.0079 | 5.8945 | 5.3217
24 | 2.1827 | 2.0713 | 1.9093 | 1.8338 | 1.726 | 1.7494 | 2.1034 | 1.883 | 2.0285 | 2.1704 | 2.2368 | 2.3079 | 2.3322 | 2.3864 | 2.2787 | 2.1636 | 2.0418 | 2.3354 | 2.3052 | 2.3087 | 2.6218 | 2.2801 | 2.5559 | 2.392
25 | 1.3675 | 1.3898 | 1.4695 | 1.3408 | 1.3061 | 1.2529 | 1.2885 | 1.3195 | 1.1726 | 0.90638 | 1.2436 | 1.3726 | 1.3782 | 1.4474 | 1.159 | 1.5338 | 1.3871 | 1.3723 | 1.3673 | 1.4882 | 1.6419 | 1.6181 | 1.6705 | 1.7038
26 | 2.4065 | 2.383 | 2.3361 | 2.317 | 2.2853 | 2.3216 | 2.6819 | 2.7584 | 2.938 | 2.8023 | 2.8126 | 2.8364 | 2.9369 | 2.926 | 2.8654 | 2.843 | 2.86 | 2.912 | 2.7697 | 2.7939 | 2.8273 | 2.6517 | 2.4125 | 2.4322
27 | 1.7898 | 1.7764 | 1.704 | 1.6694 | 1.641 | 1.6511 | 1.6535 | 1.9326 | 2.0765 | 2.0556 | 2.014 | 2.0414 | 2.1247 | 2.1029 | 1.946 | 2.0039 | 2.0078 | 1.9669 | 1.8494 | 1.8181 | 1.823 | 1.7912 | 1.724 | 1.6875
28 | 0.99972 | 0.96224 | 0.90983 | 0.83539 | 0.77629 | 0.78343 | 0.85526 | 0.95108 | 1.0328 | 1.1112 | 1.0003 | 1.0548 | 1.0723 | 1.0844 | 0.95004 | 0.98521 | 1.0005 | 1.0445 | 1.0464 | 1.0814 | 1.1509 | 1.0383 | 1.0309 | 1.0001
29 | 3.3026 | 3.1388 | 2.8803 | 2.9679 | 2.858 | 2.8707 | 4.0226 | 4.8384 | 5.0658 | 4.7714 | 4.6445 | 4.9984 | 5.2547 | 4.9451 | 4.5291 | 4.3012 | 4.3293 | 4.2712 | 4.1081 | 4.4383 | 4.682 | 4.3379 | 4.0329 | 3.4656
30 | 0.50853 | 0.46917 | 0.39833 | 0.3848 | 0.33017 | 0.29197 | 0.48084 | 0.52254 | 0.62247 | 0.64955 | 0.62102 | 0.56542 | 0.65734 | 0.67085 | 0.62745 | 0.5837 | 0.49295 | 0.50703 | 0.56228 | 0.62433 | 0.73622 | 0.67638 | 0.68629 | 0.59549
31 | 3.2364 | 2.9611 | 2.7277 | 2.6523 | 2.6982 | 2.6626 | 2.976 | 3.1733 | 3.4923 | 3.6174 | 3.8465 | 4.0747 | 4.2072 | 4.0769 | 3.9427 | 3.8953 | 3.8423 | 3.8884 | 3.8819 | 3.9146 | 4.33 | 4.0929 | 4.1121 | 3.7127
32 | 1.3812 | 1.3343 | 1.2364 | 1.2792 | 1.2928 | 1.2839 | 1.4068 | 1.677 | 1.7494 | 1.7453 | 1.7418 | 1.84 | 1.8252 | 1.7649 | 1.665 | 1.6069 | 1.6664 | 1.641 | 1.5287 | 1.5374 | 1.6124 | 1.465 | 1.4133 | 1.4224

## Pc, Summer, S5
LoadID | 0 | 1 | 2 | 3 | 4 | 5 | 6 | 7 | 8 | 9 | 10 | 11 | 12 | 13 | 14 | 15 | 16 | 17 | 18 | 19 | 20 | 21 | 22 | 23
1 | 2.7943 | 2.7656 | 2.6655 | 2.6168 | 2.5995 | 2.6367 | 2.6151 | 3.1966 | 3.4393 | 3.3946 | 3.3383 | 3.3793 | 3.5044 | 3.4372 | 3.1712 | 3.2689 | 3.3065 | 3.197 | 3.0348 | 2.9966 | 2.9876 | 2.9539 | 2.7298 | 2.6396
2 | 0.74979 | 0.72168 | 0.68238 | 0.62654 | 0.58222 | 0.58758 | 0.64144 | 0.71331 | 0.77457 | 0.83343 | 0.75023 | 0.79113 | 0.80419 | 0.81327 | 0.71253 | 0.73891 | 0.75038 | 0.78335 | 0.78477 | 0.81106 | 0.86321 | 0.77875 | 0.77315 | 0.75008
3 | 1.9815 | 1.8833 | 1.7282 | 1.7807 | 1.7148 | 1.7224 | 2.4136 | 2.903 | 3.0395 | 2.8629 | 2.7867 | 2.999 | 3.1528 | 2.9671 | 2.7175 | 2.5807 | 2.5976 | 2.5627 | 2.4649 | 2.663 | 2.8092 | 2.6028 | 2.4198 | 2.0794
4 | 0.20341 | 0.18767 | 0.15933 | 0.15392 | 0.13207 | 0.11679 | 0.19234 | 0.20902 | 0.24899 | 0.25982 | 0.24841 | 0.22617 | 0.26294 | 0.26834 | 0.25098 | 0.23348 | 0.19718 | 0.20281 | 0.22491 | 0.24973 | 0.29449 | 0.27055 | 0.27452 | 0.2382
5 | 0.92468 | 0.84603 | 0.77933 | 0.75779 | 0.77091 | 0.76074 | 0.85028 | 0.90664 | 0.9978 | 1.0335 | 1.099 | 1.1642 | 1.2021 | 1.1648 | 1.1265 | 1.113 | 1.0978 | 1.111 | 1.1091 | 1.1184 | 1.2372 | 1.1694 | 1.1749 | 1.0608
6 | 4.604 | 4.4475 | 4.1213 | 4.2641 | 4.3093 | 4.2797 | 4.6895 | 5.59 | 5.8312 | 5.8177 | 5.8061 | 6.1333 | 6.0839 | 5.883 | 5.5499 | 5.3562 | 5.5546 | 5.4701 | 5.0956 | 5.1245 | 5.3747 | 4.8833 | 4.711 | 4.7413
7 | 2.5451 | 2.3346 | 2.2551 | 2.2792 | 2.164 | 2.2942 | 2.9467 | 3.0878 | 3.5473 | 3.7556 | 3.7132 | 3.8819 | 3.8018 | 3.9434 | 3.8903 | 3.6325 | 3.623 | 3.5701 | 3.4871 | 3.4869 | 3.5598 | 2.9773 | 3.0608 | 2.7254
8 | 0.53024 | 0.50624 | 0.48126 | 0.47236 | 0.46992 | 0.49103 | 0.78722 | 0.87265 | 0.93528 | 0.92779 | 0.96163 | 1.022 | 1.0223 | 0.96969 | 0.85172 | 0.81512 | 0.75827 | 0.76335 | 0.73527 | 0.74865 | 0.73163 | 0.63582 | 0.59123 | 0.5558
9 | 0.51395 | 0.48554 | 0.46323 | 0.43481 | 0.42636 | 0.40765 | 0.42075 | 0.39732 | 0.34463 | 0.36265 | 0.39487 | 0.44278 | 0.46934 | 0.4816 | 0.47066 | 0.48794 | 0.47393 | 0.48357 | 0.46421 | 0.48554 | 0.51795 | 0.47582 | 0.46538 | 0.50522
10 | 0.54055 | 0.5082 | 0.4849 | 0.48491 | 0.47263 | 0.4746 | 0.56531 | 0.60228 | 0.6424 | 0.67146 | 0.65203 | 0.6774 | 0.71175 | 0.7036 | 0.68736 | 0.63873 | 0.60906 | 0.6238 | 0.622 | 0.65556 | 0.71372 | 0.64371 | 0.63155 | 0.57019
11 | 0.31181 | 0.2959 | 0.27276 | 0.26198 | 0.24656 | 0.24992 | 0.30048 | 0.26899 | 0.28979 | 0.31006 | 0.31955 | 0.3297 | 0.33318 | 0.34091 | 0.32552 | 0.30909 | 0.29169 | 0.33363 | 0.32932 | 0.32981 | 0.37454 | 0.32573 | 0.36513 | 0.34172
12 | 1.3675 | 1.3898 | 1.4695 | 1.3408 | 1.3061 | 1.2529 | 1.2885 | 1.3195 | 1.1726 | 0.90638 | 1.2436 | 1.3726 | 1.3782 | 1.4474 | 1.159 | 1.5338 | 1.3871 | 1.3723 | 1.3673 | 1.4882 | 1.6419 | 1.6181 | 1.6705 | 1.7038
13 | 4.8129 | 4.766 | 4.6723 | 4.634 | 4.5705 | 4.6431 | 5.3638 | 5.5168 | 5.876 | 5.6046 | 5.6251 | 5.6728 | 5.8739 | 5.852 | 5.7307 | 5.686 | 5.7201 | 5.824 | 5.5394 | 5.5877 | 5.6547 | 5.3034 | 4.8249 | 4.8644
14 | 1.7898 | 1.7764 | 1.704 | 1.6694 | 1.641 | 1.6511 | 1.6535 | 1.9326 | 2.0765 | 2.0556 | 2.014 | 2.0414 | 2.1247 | 2.1029 | 1.946 | 2.0039 | 2.0078 | 1.9669 | 1.8494 | 1.8181 | 1.823 | 1.7912 | 1.724 | 1.6875
15 | 0.49986 | 0.48112 | 0.45492 | 0.41769 | 0.38814 | 0.39172 | 0.42763 | 0.47554 | 0.51638 | 0.55562 | 0.50015 | 0.52742 | 0.53613 | 0.54218 | 0.47502 | 0.4926 | 0.50025 | 0.52223 | 0.52318 | 0.54071 | 0.57547 | 0.51916 | 0.51543 | 0.50005
16 | 0.99077 | 0.94164 | 0.86409 | 0.89037 | 0.85739 | 0.8612 | 1.2068 | 1.4515 | 1.5197 | 1.4314 | 1.3933 | 1.4995 | 1.5764 | 1.4835 | 1.3587 | 1.2904 | 1.2988 | 1.2814 | 1.2324 | 1.3315 | 1.4046 | 1.3014 | 1.2099 | 1.0397
17 | 0.30512 | 0.2815 | 0.239 | 0.23088 | 0.1981 | 0.17518 | 0.2885 | 0.31352 | 0.37348 | 0.38973 | 0.37261 | 0.33925 | 0.3944 | 0.40251 | 0.37647 | 0.35022 | 0.29577 | 0.30422 | 0.33737 | 0.3746 | 0.44173 | 0.40583 | 0.41178 | 0.3573
18 | 1.387 | 1.2691 | 1.169 | 1.1367 | 1.1564 | 1.1411 | 1.2754 | 1.36 | 1.4967 | 1.5503 | 1.6485 | 1.7463 | 1.8031 | 1.7473 | 1.6897 | 1.6694 | 1.6467 | 1.6664 | 1.6637 | 1.6777 | 1.8557 | 1.7541 | 1.7623 | 1.5911
19 | 2.0718 | 2.0014 | 1.8546 | 1.9188 | 1.9392 | 1.9259 | 2.1103 | 2.5155 | 2.6241 | 2.618 | 2.6128 | 2.76 | 2.7377 | 2.6473 | 2.4975 | 2.4103 | 2.4996 | 2.4616 | 2.293 | 2.306 | 2.4186 | 2.1975 | 2.1199 | 2.1336
20 | 1.1453 | 1.0506 | 1.0148 | 1.0257 | 0.97379 | 1.0324 | 1.326 | 1.3895 | 1.5963 | 1.69 | 1.6709 | 1.7468 | 1.7108 | 1.7745 | 1.7506 | 1.6346 | 1.6303 | 1.6065 | 1.5692 | 1.5691 | 1.6019 | 1.3398 | 1.3774 | 1.2264
21 | 0.79536 | 0.75936 | 0.72189 | 0.70854 | 0.70487 | 0.73655 | 1.1808 | 1.309 | 1.4029 | 1.3917 | 1.4424 | 1.533 | 1.5334 | 1.4545 | 1.2776 | 1.2227 | 1.1374 | 1.145 | 1.1029 | 1.123 | 1.0974 | 0.95372 | 0.88685 | 0.8337
22 | 0.77092 | 0.72831 | 0.69485 | 0.65222 | 0.63954 | 0.61148 | 0.63113 | 0.59598 | 0.51695 | 0.54397 | 0.59231 | 0.66418 | 0.70401 | 0.7224 | 0.70599 | 0.73191 | 0.71089 | 0.72535 | 0.69632 | 0.72831 | 0.77692 | 0.71372 | 0.69806 | 0.75783
23 | 5.0452 | 4.7432 | 4.5257 | 4.5259 | 4.4112 | 4.4296 | 5.2762 | 5.6213 | 5.9957 | 6.2669 | 6.0856 | 6.3224 | 6.643 | 6.567 | 6.4154 | 5.9615 | 5.6845 | 5.8222 | 5.8053 | 6.1186 | 6.6614 | 6.0079 | 5.8945 | 5.3217
24 | 2.1827 | 2.0713 | 1.9093 | 1.8338 | 1.726 | 1.7494 | 2.1034 | 1.883 | 2.0285 | 2.1704 | 2.2368 | 2.3079 | 2.3322 | 2.3864 | 2.2787 | 2.1636 | 2.0418 | 2.3354 | 2.3052 | 2.3087 | 2.6218 | 2.2801 | 2.5559 | 2.392
25 | 1.3675 | 1.3898 | 1.4695 | 1.3408 | 1.3061 | 1.2529 | 1.2885 | 1.3195 | 1.1726 | 0.90638 | 1.2436 | 1.3726 | 1.3782 | 1.4474 | 1.159 | 1.5338 | 1.3871 | 1.3723 | 1.3673 | 1.4882 | 1.6419 | 1.6181 | 1.6705 | 1.7038
26 | 2.4065 | 2.383 | 2.3361 | 2.317 | 2.2853 | 2.3216 | 2.6819 | 2.7584 | 2.938 | 2.8023 | 2.8126 | 2.8364 | 2.9369 | 2.926 | 2.8654 | 2.843 | 2.86 | 2.912 | 2.7697 | 2.7939 | 2.8273 | 2.6517 | 2.4125 | 2.4322
27 | 1.7898 | 1.7764 | 1.704 | 1.6694 | 1.641 | 1.6511 | 1.6535 | 1.9326 | 2.0765 | 2.0556 | 2.014 | 2.0414 | 2.1247 | 2.1029 | 1.946 | 2.0039 | 2.0078 | 1.9669 | 1.8494 | 1.8181 | 1.823 | 1.7912 | 1.724 | 1.6875
28 | 0.99972 | 0.96224 | 0.90983 | 0.83539 | 0.77629 | 0.78343 | 0.85526 | 0.95108 | 1.0328 | 1.1112 | 1.0003 | 1.0548 | 1.0723 | 1.0844 | 0.95004 | 0.98521 | 1.0005 | 1.0445 | 1.0464 | 1.0814 | 1.1509 | 1.0383 | 1.0309 | 1.0001
29 | 3.3026 | 3.1388 | 2.8803 | 2.9679 | 2.858 | 2.8707 | 4.0226 | 4.8384 | 5.0658 | 4.7714 | 4.6445 | 4.9984 | 5.2547 | 4.9451 | 4.5291 | 4.3012 | 4.3293 | 4.2712 | 4.1081 | 4.4383 | 4.682 | 4.3379 | 4.0329 | 3.4656
30 | 0.50853 | 0.46917 | 0.39833 | 0.3848 | 0.33017 | 0.29197 | 0.48084 | 0.52254 | 0.62247 | 0.64955 | 0.62102 | 0.56542 | 0.65734 | 0.67085 | 0.62745 | 0.5837 | 0.49295 | 0.50703 | 0.56228 | 0.62433 | 0.73622 | 0.67638 | 0.68629 | 0.59549
31 | 3.2364 | 2.9611 | 2.7277 | 2.6523 | 2.6982 | 2.6626 | 2.976 | 3.1733 | 3.4923 | 3.6174 | 3.8465 | 4.0747 | 4.2072 | 4.0769 | 3.9427 | 3.8953 | 3.8423 | 3.8884 | 3.8819 | 3.9146 | 4.33 | 4.0929 | 4.1121 | 3.7127
32 | 1.3812 | 1.3343 | 1.2364 | 1.2792 | 1.2928 | 1.2839 | 1.4068 | 1.677 | 1.7494 | 1.7453 | 1.7418 | 1.84 | 1.8252 | 1.7649 | 1.665 | 1.6069 | 1.6664 | 1.641 | 1.5287 | 1.5374 | 1.6124 | 1.465 | 1.4133 | 1.4224

## Pc, Summer, S6
LoadID | 0 | 1 | 2 | 3 | 4 | 5 | 6 | 7 | 8 | 9 | 10 | 11 | 12 | 13 | 14 | 15 | 16 | 17 | 18 | 19 | 20 | 21 | 22 | 23
1 | 2.7943 | 2.7656 | 2.6655 | 2.6168 | 2.5995 | 2.6367 | 2.6151 | 3.1966 | 3.4393 | 3.3946 | 3.3383 | 3.3793 | 3.5044 | 3.4372 | 3.1712 | 3.2689 | 3.3065 | 3.197 | 3.0348 | 2.9966 | 2.9876 | 2.9539 | 2.7298 | 2.6396
2 | 0.74979 | 0.72168 | 0.68238 | 0.62654 | 0.58222 | 0.58758 | 0.64144 | 0.71331 | 0.77457 | 0.83343 | 0.75023 | 0.79113 | 0.80419 | 0.81327 | 0.71253 | 0.73891 | 0.75038 | 0.78335 | 0.78477 | 0.81106 | 0.86321 | 0.77875 | 0.77315 | 0.75008
3 | 1.9815 | 1.8833 | 1.7282 | 1.7807 | 1.7148 | 1.7224 | 2.4136 | 2.903 | 3.0395 | 2.8629 | 2.7867 | 2.999 | 3.1528 | 2.9671 | 2.7175 | 2.5807 | 2.5976 | 2.5627 | 2.4649 | 2.663 | 2.8092 | 2.6028 | 2.4198 | 2.0794
4 | 0.20341 | 0.18767 | 0.15933 | 0.15392 | 0.13207 | 0.11679 | 0.19234 | 0.20902 | 0.24899 | 0.25982 | 0.24841 | 0.22617 | 0.26294 | 0.26834 | 0.25098 | 0.23348 | 0.19718 | 0.20281 | 0.22491 | 0.24973 | 0.29449 | 0.27055 | 0.27452 | 0.2382
5 | 0.92468 | 0.84603 | 0.77933 | 0.75779 | 0.77091 | 0.76074 | 0.85028 | 0.90664 | 0.9978 | 1.0335 | 1.099 | 1.1642 | 1.2021 | 1.1648 | 1.1265 | 1.113 | 1.0978 | 1.111 | 1.1091 | 1.1184 | 1.2372 | 1.1694 | 1.1749 | 1.0608
6 | 4.604 | 4.4475 | 4.1213 | 4.2641 | 4.3093 | 4.2797 | 4.6895 | 5.59 | 5.8312 | 5.8177 | 5.8061 | 6.1333 | 6.0839 | 5.883 | 5.5499 | 5.3562 | 5.5546 | 5.4701 | 5.0956 | 5.1245 | 5.3747 | 4.8833 | 4.711 | 4.7413
7 | 2.5451 | 2.3346 | 2.2551 | 2.2792 | 2.164 | 2.2942 | 2.9467 | 3.0878 | 3.5473 | 3.7556 | 3.7132 | 3.8819 | 3.8018 | 3.9434 | 3.8903 | 3.6325 | 3.623 | 3.5701 | 3.4871 | 3.4869 | 3.5598 | 2.9773 | 3.0608 | 2.7254
8 | 0.53024 | 0.50624 | 0.48126 | 0.47236 | 0.46992 | 0.49103 | 0.78722 | 0.87265 | 0.93528 | 0.92779 | 0.96163 | 1.022 | 1.0223 | 0.96969 | 0.85172 | 0.81512 | 0.75827 | 0.76335 | 0.73527 | 0.74865 | 0.73163 | 0.63582 | 0.59123 | 0.5558
9 | 0.51395 | 0.48554 | 0.46323 | 0.43481 | 0.42636 | 0.40765 | 0.42075 | 0.39732 | 0.34463 | 0.36265 | 0.39487 | 0.44278 | 0.46934 | 0.4816 | 0.47066 | 0.48794 | 0.47393 | 0.48357 | 0.46421 | 0.48554 | 0.51795 | 0.47582 | 0.46538 | 0.50522
10 | 0.54055 | 0.5082 | 0.4849 | 0.48491 | 0.47263 | 0.4746 | 0.56531 | 0.60228 | 0.6424 | 0.67146 | 0.65203 | 0.6774 | 0.71175 | 0.7036 | 0.68736 | 0.63873 | 0.60906 | 0.6238 | 0.622 | 0.65556 | 0.71372 | 0.64371 | 0.63155 | 0.57019
11 | 0.31181 | 0.2959 | 0.27276 | 0.26198 | 0.24656 | 0.24992 | 0.30048 | 0.26899 | 0.28979 | 0.31006 | 0.31955 | 0.3297 | 0.33318 | 0.34091 | 0.32552 | 0.30909 | 0.29169 | 0.33363 | 0.32932 | 0.32981 | 0.37454 | 0.32573 | 0.36513 | 0.34172
12 | 1.3675 | 1.3898 | 1.4695 | 1.3408 | 1.3061 | 1.2529 | 1.2885 | 1.3195 | 1.1726 | 0.90638 | 1.2436 | 1.3726 | 1.3782 | 1.4474 | 1.159 | 1.5338 | 1.3871 | 1.3723 | 1.3673 | 1.4882 | 1.6419 | 1.6181 | 1.6705 | 1.7038
13 | 4.8129 | 4.766 | 4.6723 | 4.634 | 4.5705 | 4.6431 | 5.3638 | 5.5168 | 5.876 | 5.6046 | 5.6251 | 5.6728 | 5.8739 | 5.852 | 5.7307 | 5.686 | 5.7201 | 5.824 | 5.5394 | 5.5877 | 5.6547 | 5.3034 | 4.8249 | 4.8644
14 | 1.7898 | 1.7764 | 1.704 | 1.6694 | 1.641 | 1.6511 | 1.6535 | 1.9326 | 2.0765 | 2.0556 | 2.014 | 2.0414 | 2.1247 | 2.1029 | 1.946 | 2.0039 | 2.0078 | 1.9669 | 1.8494 | 1.8181 | 1.823 | 1.7912 | 1.724 | 1.6875
15 | 0.49986 | 0.48112 | 0.45492 | 0.41769 | 0.38814 | 0.39172 | 0.42763 | 0.47554 | 0.51638 | 0.55562 | 0.50015 | 0.52742 | 0.53613 | 0.54218 | 0.47502 | 0.4926 | 0.50025 | 0.52223 | 0.52318 | 0.54071 | 0.57547 | 0.51916 | 0.51543 | 0.50005
16 | 0.99077 | 0.94164 | 0.86409 | 0.89037 | 0.85739 | 0.8612 | 1.2068 | 1.4515 | 1.5197 | 1.4314 | 1.3933 | 1.4995 | 1.5764 | 1.4835 | 1.3587 | 1.2904 | 1.2988 | 1.2814 | 1.2324 | 1.3315 | 1.4046 | 1.3014 | 1.2099 | 1.0397
17 | 0.30512 | 0.2815 | 0.239 | 0.23088 | 0.1981 | 0.17518 | 0.2885 | 0.31352 | 0.37348 | 0.38973 | 0.37261 | 0.33925 | 0.3944 | 0.40251 | 0.37647 | 0.35022 | 0.29577 | 0.30422 | 0.33737 | 0.3746 | 0.44173 | 0.40583 | 0.41178 | 0.3573
18 | 1.387 | 1.2691 | 1.169 | 1.1367 | 1.1564 | 1.1411 | 1.2754 | 1.36 | 1.4967 | 1.5503 | 1.6485 | 1.7463 | 1.8031 | 1.7473 | 1.6897 | 1.6694 | 1.6467 | 1.6664 | 1.6637 | 1.6777 | 1.8557 | 1.7541 | 1.7623 | 1.5911
19 | 2.0718 | 2.0014 | 1.8546 | 1.9188 | 1.9392 | 1.9259 | 2.1103 | 2.5155 | 2.6241 | 2.618 | 2.6128 | 2.76 | 2.7377 | 2.6473 | 2.4975 | 2.4103 | 2.4996 | 2.4616 | 2.293 | 2.306 | 2.4186 | 2.1975 | 2.1199 | 2.1336
20 | 1.1453 | 1.0506 | 1.0148 | 1.0257 | 0.97379 | 1.0324 | 1.326 | 1.3895 | 1.5963 | 1.69 | 1.6709 | 1.7468 | 1.7108 | 1.7745 | 1.7506 | 1.6346 | 1.6303 | 1.6065 | 1.5692 | 1.5691 | 1.6019 | 1.3398 | 1.3774 | 1.2264
21 | 0.79536 | 0.75936 | 0.72189 | 0.70854 | 0.70487 | 0.73655 | 1.1808 | 1.309 | 1.4029 | 1.3917 | 1.4424 | 1.533 | 1.5334 | 1.4545 | 1.2776 | 1.2227 | 1.1374 | 1.145 | 1.1029 | 1.123 | 1.0974 | 0.95372 | 0.88685 | 0.8337
22 | 0.77092 | 0.72831 | 0.69485 | 0.65222 | 0.63954 | 0.61148 | 0.63113 | 0.59598 | 0.51695 | 0.54397 | 0.59231 | 0.66418 | 0.70401 | 0.7224 | 0.70599 | 0.73191 | 0.71089 | 0.72535 | 0.69632 | 0.72831 | 0.77692 | 0.71372 | 0.69806 | 0.75783
23 | 5.0452 | 4.7432 | 4.5257 | 4.5259 | 4.4112 | 4.4296 | 5.2762 | 5.6213 | 5.9957 | 6.2669 | 6.0856 | 6.3224 | 6.643 | 6.567 | 6.4154 | 5.9615 | 5.6845 | 5.8222 | 5.8053 | 6.1186 | 6.6614 | 6.0079 | 5.8945 | 5.3217
24 | 2.1827 | 2.0713 | 1.9093 | 1.8338 | 1.726 | 1.7494 | 2.1034 | 1.883 | 2.0285 | 2.1704 | 2.2368 | 2.3079 | 2.3322 | 2.3864 | 2.2787 | 2.1636 | 2.0418 | 2.3354 | 2.3052 | 2.3087 | 2.6218 | 2.2801 | 2.5559 | 2.392
25 | 1.3675 | 1.3898 | 1.4695 | 1.3408 | 1.3061 | 1.2529 | 1.2885 | 1.3195 | 1.1726 | 0.90638 | 1.2436 | 1.3726 | 1.3782 | 1.4474 | 1.159 | 1.5338 | 1.3871 | 1.3723 | 1.3673 | 1.4882 | 1.6419 | 1.6181 | 1.6705 | 1.7038
26 | 2.4065 | 2.383 | 2.3361 | 2.317 | 2.2853 | 2.3216 | 2.6819 | 2.7584 | 2.938 | 2.8023 | 2.8126 | 2.8364 | 2.9369 | 2.926 | 2.8654 | 2.843 | 2.86 | 2.912 | 2.7697 | 2.7939 | 2.8273 | 2.6517 | 2.4125 | 2.4322
27 | 1.7898 | 1.7764 | 1.704 | 1.6694 | 1.641 | 1.6511 | 1.6535 | 1.9326 | 2.0765 | 2.0556 | 2.014 | 2.0414 | 2.1247 | 2.1029 | 1.946 | 2.0039 | 2.0078 | 1.9669 | 1.8494 | 1.8181 | 1.823 | 1.7912 | 1.724 | 1.6875
28 | 0.99972 | 0.96224 | 0.90983 | 0.83539 | 0.77629 | 0.78343 | 0.85526 | 0.95108 | 1.0328 | 1.1112 | 1.0003 | 1.0548 | 1.0723 | 1.0844 | 0.95004 | 0.98521 | 1.0005 | 1.0445 | 1.0464 | 1.0814 | 1.1509 | 1.0383 | 1.0309 | 1.0001
29 | 3.3026 | 3.1388 | 2.8803 | 2.9679 | 2.858 | 2.8707 | 4.0226 | 4.8384 | 5.0658 | 4.7714 | 4.6445 | 4.9984 | 5.2547 | 4.9451 | 4.5291 | 4.3012 | 4.3293 | 4.2712 | 4.1081 | 4.4383 | 4.682 | 4.3379 | 4.0329 | 3.4656
30 | 0.50853 | 0.46917 | 0.39833 | 0.3848 | 0.33017 | 0.29197 | 0.48084 | 0.52254 | 0.62247 | 0.64955 | 0.62102 | 0.56542 | 0.65734 | 0.67085 | 0.62745 | 0.5837 | 0.49295 | 0.50703 | 0.56228 | 0.62433 | 0.73622 | 0.67638 | 0.68629 | 0.59549
31 | 3.2364 | 2.9611 | 2.7277 | 2.6523 | 2.6982 | 2.6626 | 2.976 | 3.1733 | 3.4923 | 3.6174 | 3.8465 | 4.0747 | 4.2072 | 4.0769 | 3.9427 | 3.8953 | 3.8423 | 3.8884 | 3.8819 | 3.9146 | 4.33 | 4.0929 | 4.1121 | 3.7127
32 | 1.3812 | 1.3343 | 1.2364 | 1.2792 | 1.2928 | 1.2839 | 1.4068 | 1.677 | 1.7494 | 1.7453 | 1.7418 | 1.84 | 1.8252 | 1.7649 | 1.665 | 1.6069 | 1.6664 | 1.641 | 1.5287 | 1.5374 | 1.6124 | 1.465 | 1.4133 | 1.4224

## Pc, Summer, S7
LoadID | 0 | 1 | 2 | 3 | 4 | 5 | 6 | 7 | 8 | 9 | 10 | 11 | 12 | 13 | 14 | 15 | 16 | 17 | 18 | 19 | 20 | 21 | 22 | 23
1 | 2.608 | 2.5813 | 2.4878 | 2.4423 | 2.4262 | 2.4609 | 2.4408 | 2.9835 | 3.21 | 3.1683 | 3.1157 | 3.154 | 3.2708 | 3.2081 | 2.9598 | 3.051 | 3.0861 | 2.9839 | 2.8325 | 2.7969 | 2.7884 | 2.757 | 2.5478 | 2.4636
2 | 0.71112 | 0.68527 | 0.64736 | 0.5947 | 0.55154 | 0.55531 | 0.60712 | 0.66722 | 0.72422 | 0.77974 | 0.70132 | 0.73977 | 0.75279 | 0.76311 | 0.66936 | 0.69391 | 0.70274 | 0.736 | 0.73531 | 0.759 | 0.80871 | 0.72872 | 0.73021 | 0.71045
3 | 1.8645 | 1.7733 | 1.6269 | 1.6753 | 1.6113 | 1.6168 | 2.2639 | 2.7115 | 2.8386 | 2.6745 | 2.6024 | 2.8009 | 2.9456 | 2.7747 | 2.5421 | 2.4144 | 2.4276 | 2.3984 | 2.3044 | 2.4881 | 2.626 | 2.4318 | 2.2699 | 1.9546
4 | 0.1974 | 0.18295 | 0.15569 | 0.15028 | 0.12869 | 0.11361 | 0.18514 | 0.19606 | 0.23325 | 0.24375 | 0.23259 | 0.21201 | 0.24688 | 0.25316 | 0.23714 | 0.22076 | 0.18563 | 0.19254 | 0.21182 | 0.23442 | 0.27689 | 0.25377 | 0.26195 | 0.22923
5 | 0.87059 | 0.79743 | 0.73436 | 0.71389 | 0.72494 | 0.71462 | 0.79922 | 0.84718 | 0.93214 | 0.9659 | 1.0265 | 1.0875 | 1.1234 | 1.0899 | 1.0543 | 1.0416 | 1.0262 | 1.0401 | 1.0371 | 1.0452 | 1.1567 | 1.0927 | 1.1023 | 0.99696
6 | 4.3222 | 4.177 | 3.8698 | 4.0019 | 4.0401 | 4.0097 | 4.3956 | 5.2206 | 5.4453 | 5.4341 | 5.4215 | 5.7275 | 5.6832 | 5.4998 | 5.1895 | 5.0086 | 5.1896 | 5.1163 | 4.7623 | 4.7873 | 5.0232 | 4.5619 | 4.416 | 4.4483
7 | 2.4006 | 2.205 | 2.128 | 2.1493 | 2.0378 | 2.1566 | 2.769 | 2.8852 | 3.3137 | 3.5094 | 3.4681 | 3.6262 | 3.5532 | 3.6895 | 3.6406 | 3.3998 | 3.3867 | 3.3429 | 3.261 | 3.2589 | 3.3293 | 2.783 | 2.8759 | 2.5667
8 | 0.50244 | 0.48029 | 0.45616 | 0.44749 | 0.44401 | 0.4629 | 0.74037 | 0.81545 | 0.87379 | 0.86719 | 0.89826 | 0.9548 | 0.95559 | 0.90775 | 0.79783 | 0.76362 | 0.70932 | 0.71571 | 0.68815 | 0.70008 | 0.68489 | 0.59469 | 0.55755 | 0.52566
9 | 0.48723 | 0.46097 | 0.43933 | 0.41244 | 0.40336 | 0.38508 | 0.39833 | 0.37181 | 0.32252 | 0.33972 | 0.36928 | 0.41419 | 0.43952 | 0.4522 | 0.44217 | 0.45825 | 0.44393 | 0.45458 | 0.43517 | 0.45451 | 0.48545 | 0.44535 | 0.44009 | 0.47845
10 | 0.51018 | 0.48017 | 0.45781 | 0.45755 | 0.44519 | 0.44641 | 0.53185 | 0.56287 | 0.60021 | 0.62763 | 0.60911 | 0.63293 | 0.6654 | 0.65873 | 0.64371 | 0.59828 | 0.56965 | 0.58465 | 0.58196 | 0.61286 | 0.66767 | 0.60173 | 0.59375 | 0.53736
11 | 0.29857 | 0.28397 | 0.26156 | 0.25113 | 0.23555 | 0.23786 | 0.28608 | 0.25204 | 0.27133 | 0.29064 | 0.29898 | 0.30864 | 0.31243 | 0.32089 | 0.30671 | 0.29132 | 0.27383 | 0.31463 | 0.30927 | 0.30916 | 0.3516 | 0.30528 | 0.34653 | 0.32585
12 | 1.2839 | 1.3049 | 1.3786 | 1.258 | 1.2245 | 1.174 | 1.2082 | 1.2325 | 1.0953 | 0.8472 | 1.1615 | 1.282 | 1.2878 | 1.3536 | 1.0847 | 1.4344 | 1.2962 | 1.284 | 1.278 | 1.3904 | 1.5344 | 1.5115 | 1.5649 | 1.5971
13 | 4.5072 | 4.4639 | 4.3747 | 4.3383 | 4.2767 | 4.3428 | 5.0175 | 5.151 | 5.486 | 5.2335 | 5.2516 | 5.2964 | 5.4852 | 5.4673 | 5.3544 | 5.3126 | 5.3419 | 5.4422 | 5.1739 | 5.2179 | 5.2818 | 4.9523 | 4.5147 | 4.5539
14 | 1.678 | 1.6657 | 1.5974 | 1.5647 | 1.537 | 1.5456 | 1.5489 | 1.8048 | 1.9389 | 1.9198 | 1.8805 | 1.9063 | 1.9845 | 1.9654 | 1.8192 | 1.8732 | 1.8755 | 1.839 | 1.7281 | 1.6982 | 1.7035 | 1.673 | 1.6148 | 1.5819
15 | 0.47408 | 0.45684 | 0.43157 | 0.39647 | 0.36769 | 0.37021 | 0.40475 | 0.44482 | 0.48281 | 0.51983 | 0.46755 | 0.49318 | 0.50186 | 0.50874 | 0.44624 | 0.4626 | 0.46849 | 0.49066 | 0.4902 | 0.506 | 0.53914 | 0.48581 | 0.48681 | 0.47363
16 | 0.93227 | 0.88667 | 0.81346 | 0.83763 | 0.80566 | 0.80839 | 1.132 | 1.3557 | 1.4193 | 1.3373 | 1.3012 | 1.4005 | 1.4728 | 1.3873 | 1.271 | 1.2072 | 1.2138 | 1.1992 | 1.1522 | 1.2441 | 1.313 | 1.2159 | 1.135 | 0.97729
17 | 0.2961 | 0.27443 | 0.23354 | 0.22542 | 0.19303 | 0.17041 | 0.27771 | 0.29409 | 0.34987 | 0.36563 | 0.34888 | 0.31802 | 0.37031 | 0.37974 | 0.3557 | 0.33113 | 0.27844 | 0.28881 | 0.31773 | 0.35164 | 0.41533 | 0.38066 | 0.39293 | 0.34385
18 | 1.3059 | 1.1961 | 1.1015 | 1.0708 | 1.0874 | 1.0719 | 1.1988 | 1.2708 | 1.3982 | 1.4488 | 1.5397 | 1.6313 | 1.6851 | 1.6348 | 1.5814 | 1.5624 | 1.5393 | 1.5602 | 1.5556 | 1.5678 | 1.7351 | 1.639 | 1.6534 | 1.4954
19 | 1.945 | 1.8797 | 1.7414 | 1.8008 | 1.818 | 1.8044 | 1.978 | 2.3493 | 2.4504 | 2.4453 | 2.4397 | 2.5774 | 2.5574 | 2.4749 | 2.3353 | 2.2539 | 2.3353 | 2.3023 | 2.143 | 2.1543 | 2.2604 | 2.0529 | 1.9872 | 2.0017
20 | 1.0803 | 0.99224 | 0.95761 | 0.9672 | 0.91701 | 0.97047 | 1.2461 | 1.2983 | 1.4911 | 1.5792 | 1.5607 | 1.6318 | 1.5989 | 1.6603 | 1.6383 | 1.5299 | 1.524 | 1.5043 | 1.4674 | 1.4665 | 1.4982 | 1.2524 | 1.2941 | 1.155
21 | 0.75366 | 0.72044 | 0.68424 | 0.67124 | 0.66602 | 0.69435 | 1.1106 | 1.2232 | 1.3107 | 1.3008 | 1.3474 | 1.4322 | 1.4334 | 1.3616 | 1.1967 | 1.1454 | 1.064 | 1.0736 | 1.0322 | 1.0501 | 1.0273 | 0.89203 | 0.83633 | 0.78849
22 | 0.73084 | 0.69145 | 0.659 | 0.61866 | 0.60504 | 0.57762 | 0.5975 | 0.55771 | 0.48377 | 0.50958 | 0.55393 | 0.62128 | 0.65928 | 0.6783 | 0.66326 | 0.68738 | 0.66589 | 0.68186 | 0.65275 | 0.68176 | 0.72818 | 0.66803 | 0.66013 | 0.71768
23 | 4.7617 | 4.4816 | 4.2729 | 4.2705 | 4.1551 | 4.1665 | 4.9639 | 5.2534 | 5.602 | 5.8579 | 5.685 | 5.9074 | 6.2104 | 6.1481 | 6.0079 | 5.5839 | 5.3167 | 5.4567 | 5.4316 | 5.72 | 6.2315 | 5.6162 | 5.5417 | 5.0154
24 | 2.09 | 1.9878 | 1.8309 | 1.7579 | 1.6489 | 1.665 | 2.0026 | 1.7643 | 1.8993 | 2.0345 | 2.0929 | 2.1605 | 2.187 | 2.2462 | 2.147 | 2.0393 | 1.9168 | 2.2024 | 2.1649 | 2.1641 | 2.4612 | 2.1369 | 2.4257 | 2.281
25 | 1.2839 | 1.3049 | 1.3786 | 1.258 | 1.2245 | 1.174 | 1.2082 | 1.2325 | 1.0953 | 0.8472 | 1.1615 | 1.282 | 1.2878 | 1.3536 | 1.0847 | 1.4344 | 1.2962 | 1.284 | 1.278 | 1.3904 | 1.5344 | 1.5115 | 1.5649 | 1.5971
26 | 2.2536 | 2.232 | 2.1874 | 2.1692 | 2.1383 | 2.1714 | 2.5087 | 2.5755 | 2.743 | 2.6168 | 2.6258 | 2.6482 | 2.7426 | 2.7336 | 2.6772 | 2.6563 | 2.671 | 2.7211 | 2.5869 | 2.6089 | 2.6409 | 2.4762 | 2.2574 | 2.2769
27 | 1.678 | 1.6657 | 1.5974 | 1.5647 | 1.537 | 1.5456 | 1.5489 | 1.8048 | 1.9389 | 1.9198 | 1.8805 | 1.9063 | 1.9845 | 1.9654 | 1.8192 | 1.8732 | 1.8755 | 1.839 | 1.7281 | 1.6982 | 1.7035 | 1.673 | 1.6148 | 1.5819
28 | 0.94816 | 0.91369 | 0.86315 | 0.79294 | 0.73538 | 0.74041 | 0.8095 | 0.88963 | 0.96563 | 1.0397 | 0.93509 | 0.98636 | 1.0037 | 1.0175 | 0.89248 | 0.92521 | 0.93699 | 0.98133 | 0.98041 | 1.012 | 1.0783 | 0.97162 | 0.97362 | 0.94726
29 | 3.1076 | 2.9556 | 2.7115 | 2.7921 | 2.6855 | 2.6946 | 3.7732 | 4.5191 | 4.7309 | 4.4575 | 4.3373 | 4.6682 | 4.9093 | 4.6245 | 4.2368 | 4.024 | 4.046 | 3.9973 | 3.8406 | 4.1469 | 4.3767 | 4.0529 | 3.7832 | 3.2576
30 | 0.49349 | 0.45739 | 0.38923 | 0.3757 | 0.32172 | 0.28401 | 0.46286 | 0.49015 | 0.58312 | 0.60938 | 0.58146 | 0.53003 | 0.61719 | 0.63289 | 0.59284 | 0.55189 | 0.46407 | 0.48135 | 0.52956 | 0.58606 | 0.69222 | 0.63443 | 0.65488 | 0.57309
31 | 3.0471 | 2.791 | 2.5703 | 2.4986 | 2.5373 | 2.5012 | 2.7973 | 2.9651 | 3.2625 | 3.3806 | 3.5926 | 3.8063 | 3.9318 | 3.8146 | 3.69 | 3.6456 | 3.5917 | 3.6405 | 3.6298 | 3.6583 | 4.0485 | 3.8244 | 3.858 | 3.4894
32 | 1.2967 | 1.2531 | 1.1609 | 1.2006 | 1.212 | 1.2029 | 1.3187 | 1.5662 | 1.6336 | 1.6302 | 1.6265 | 1.7182 | 1.7049 | 1.6499 | 1.5569 | 1.5026 | 1.5569 | 1.5349 | 1.4287 | 1.4362 | 1.507 | 1.3686 | 1.3248 | 1.3345

## Pc, Summer, S8
LoadID | 0 | 1 | 2 | 3 | 4 | 5 | 6 | 7 | 8 | 9 | 10 | 11 | 12 | 13 | 14 | 15 | 16 | 17 | 18 | 19 | 20 | 21 | 22 | 23
1 | 2.608 | 2.5813 | 2.4878 | 2.4423 | 2.4262 | 2.4609 | 2.4408 | 2.9835 | 3.21 | 3.1683 | 3.1157 | 3.154 | 3.2708 | 3.2081 | 2.9598 | 3.051 | 3.0861 | 2.9839 | 2.8325 | 2.7969 | 2.7884 | 2.757 | 2.5478 | 2.4636
2 | 0.71112 | 0.68527 | 0.64736 | 0.5947 | 0.55154 | 0.55531 | 0.60712 | 0.66722 | 0.72422 | 0.77974 | 0.70132 | 0.73977 | 0.75279 | 0.76311 | 0.66936 | 0.69391 | 0.70274 | 0.736 | 0.73531 | 0.759 | 0.80871 | 0.72872 | 0.73021 | 0.71045
3 | 1.8645 | 1.7733 | 1.6269 | 1.6753 | 1.6113 | 1.6168 | 2.2639 | 2.7115 | 2.8386 | 2.6745 | 2.6024 | 2.8009 | 2.9456 | 2.7747 | 2.5421 | 2.4144 | 2.4276 | 2.3984 | 2.3044 | 2.4881 | 2.626 | 2.4318 | 2.2699 | 1.9546
4 | 0.1974 | 0.18295 | 0.15569 | 0.15028 | 0.12869 | 0.11361 | 0.18514 | 0.19606 | 0.23325 | 0.24375 | 0.23259 | 0.21201 | 0.24688 | 0.25316 | 0.23714 | 0.22076 | 0.18563 | 0.19254 | 0.21182 | 0.23442 | 0.27689 | 0.25377 | 0.26195 | 0.22923
5 | 0.87059 | 0.79743 | 0.73436 | 0.71389 | 0.72494 | 0.71462 | 0.79922 | 0.84718 | 0.93214 | 0.9659 | 1.0265 | 1.0875 | 1.1234 | 1.0899 | 1.0543 | 1.0416 | 1.0262 | 1.0401 | 1.0371 | 1.0452 | 1.1567 | 1.0927 | 1.1023 | 0.99696
6 | 4.3222 | 4.177 | 3.8698 | 4.0019 | 4.0401 | 4.0097 | 4.3956 | 5.2206 | 5.4453 | 5.4341 | 5.4215 | 5.7275 | 5.6832 | 5.4998 | 5.1895 | 5.0086 | 5.1896 | 5.1163 | 4.7623 | 4.7873 | 5.0232 | 4.5619 | 4.416 | 4.4483
7 | 2.4006 | 2.205 | 2.128 | 2.1493 | 2.0378 | 2.1566 | 2.769 | 2.8852 | 3.3137 | 3.5094 | 3.4681 | 3.6262 | 3.5532 | 3.6895 | 3.6406 | 3.3998 | 3.3867 | 3.3429 | 3.261 | 3.2589 | 3.3293 | 2.783 | 2.8759 | 2.5667
8 | 0.50244 | 0.48029 | 0.45616 | 0.44749 | 0.44401 | 0.4629 | 0.74037 | 0.81545 | 0.87379 | 0.86719 | 0.89826 | 0.9548 | 0.95559 | 0.90775 | 0.79783 | 0.76362 | 0.70932 | 0.71571 | 0.68815 | 0.70008 | 0.68489 | 0.59469 | 0.55755 | 0.52566
9 | 0.48723 | 0.46097 | 0.43933 | 0.41244 | 0.40336 | 0.38508 | 0.39833 | 0.37181 | 0.32252 | 0.33972 | 0.36928 | 0.41419 | 0.43952 | 0.4522 | 0.44217 | 0.45825 | 0.44393 | 0.45458 | 0.43517 | 0.45451 | 0.48545 | 0.44535 | 0.44009 | 0.47845
10 | 0.51018 | 0.48017 | 0.45781 | 0.45755 | 0.44519 | 0.44641 | 0.53185 | 0.56287 | 0.60021 | 0.62763 | 0.60911 | 0.63293 | 0.6654 | 0.65873 | 0.64371 | 0.59828 | 0.56965 | 0.58465 | 0.58196 | 0.61286 | 0.66767 | 0.60173 | 0.59375 | 0.53736
11 | 0.29857 | 0.28397 | 0.26156 | 0.25113 | 0.23555 | 0.23786 | 0.28608 | 0.25204 | 0.27133 | 0.29064 | 0.29898 | 0.30864 | 0.31243 | 0.32089 | 0.30671 | 0.29132 | 0.27383 | 0.31463 | 0.30927 | 0.30916 | 0.3516 | 0.30528 | 0.34653 | 0.32585
12 | 1.2839 | 1.3049 | 1.3786 | 1.258 | 1.2245 | 1.174 | 1.2082 | 1.2325 | 1.0953 | 0.8472 | 1.1615 | 1.282 | 1.2878 | 1.3536 | 1.0847 | 1.4344 | 1.2962 | 1.284 | 1.278 | 1.3904 | 1.5344 | 1.5115 | 1.5649 | 1.5971
13 | 4.5072 | 4.4639 | 4.3747 | 4.3383 | 4.2767 | 4.3428 | 5.0175 | 5.151 | 5.486 | 5.2335 | 5.2516 | 5.2964 | 5.4852 | 5.4673 | 5.3544 | 5.3126 | 5.3419 | 5.4422 | 5.1739 | 5.2179 | 5.2818 | 4.9523 | 4.5147 | 4.5539
14 | 1.678 | 1.6657 | 1.5974 | 1.5647 | 1.537 | 1.5456 | 1.5489 | 1.8048 | 1.9389 | 1.9198 | 1.8805 | 1.9063 | 1.9845 | 1.9654 | 1.8192 | 1.8732 | 1.8755 | 1.839 | 1.7281 | 1.6982 | 1.7035 | 1.673 | 1.6148 | 1.5819
15 | 0.47408 | 0.45684 | 0.43157 | 0.39647 | 0.36769 | 0.37021 | 0.40475 | 0.44482 | 0.48281 | 0.51983 | 0.46755 | 0.49318 | 0.50186 | 0.50874 | 0.44624 | 0.4626 | 0.46849 | 0.49066 | 0.4902 | 0.506 | 0.53914 | 0.48581 | 0.48681 | 0.47363
16 | 0.93227 | 0.88667 | 0.81346 | 0.83763 | 0.80566 | 0.80839 | 1.132 | 1.3557 | 1.4193 | 1.3373 | 1.3012 | 1.4005 | 1.4728 | 1.3873 | 1.271 | 1.2072 | 1.2138 | 1.1992 | 1.1522 | 1.2441 | 1.313 | 1.2159 | 1.135 | 0.97729
17 | 0.2961 | 0.27443 | 0.23354 | 0.22542 | 0.19303 | 0.17041 | 0.27771 | 0.29409 | 0.34987 | 0.36563 | 0.34888 | 0.31802 | 0.37031 | 0.37974 | 0.3557 | 0.33113 | 0.27844 | 0.28881 | 0.31773 | 0.35164 | 0.41533 | 0.38066 | 0.39293 | 0.34385
18 | 1.3059 | 1.1961 | 1.1015 | 1.0708 | 1.0874 | 1.0719 | 1.1988 | 1.2708 | 1.3982 | 1.4488 | 1.5397 | 1.6313 | 1.6851 | 1.6348 | 1.5814 | 1.5624 | 1.5393 | 1.5602 | 1.5556 | 1.5678 | 1.7351 | 1.639 | 1.6534 | 1.4954
19 | 1.945 | 1.8797 | 1.7414 | 1.8008 | 1.818 | 1.8044 | 1.978 | 2.3493 | 2.4504 | 2.4453 | 2.4397 | 2.5774 | 2.5574 | 2.4749 | 2.3353 | 2.2539 | 2.3353 | 2.3023 | 2.143 | 2.1543 | 2.2604 | 2.0529 | 1.9872 | 2.0017
20 | 1.0803 | 0.99224 | 0.95761 | 0.9672 | 0.91701 | 0.97047 | 1.2461 | 1.2983 | 1.4911 | 1.5792 | 1.5607 | 1.6318 | 1.5989 | 1.6603 | 1.6383 | 1.5299 | 1.524 | 1.5043 | 1.4674 | 1.4665 | 1.4982 | 1.2524 | 1.2941 | 1.155
21 | 0.75366 | 0.72044 | 0.68424 | 0.67124 | 0.66602 | 0.69435 | 1.1106 | 1.2232 | 1.3107 | 1.3008 | 1.3474 | 1.4322 | 1.4334 | 1.3616 | 1.1967 | 1.1454 | 1.064 | 1.0736 | 1.0322 | 1.0501 | 1.0273 | 0.89203 | 0.83633 | 0.78849
22 | 0.73084 | 0.69145 | 0.659 | 0.61866 | 0.60504 | 0.57762 | 0.5975 | 0.55771 | 0.48377 | 0.50958 | 0.55393 | 0.62128 | 0.65928 | 0.6783 | 0.66326 | 0.68738 | 0.66589 | 0.68186 | 0.65275 | 0.68176 | 0.72818 | 0.66803 | 0.66013 | 0.71768
23 | 4.7617 | 4.4816 | 4.2729 | 4.2705 | 4.1551 | 4.1665 | 4.9639 | 5.2534 | 5.602 | 5.8579 | 5.685 | 5.9074 | 6.2104 | 6.1481 | 6.0079 | 5.5839 | 5.3167 | 5.4567 | 5.4316 | 5.72 | 6.2315 | 5.6162 | 5.5417 | 5.0154
24 | 2.09 | 1.9878 | 1.8309 | 1.7579 | 1.6489 | 1.665 | 2.0026 | 1.7643 | 1.8993 | 2.0345 | 2.0929 | 2.1605 | 2.187 | 2.2462 | 2.147 | 2.0393 | 1.9168 | 2.2024 | 2.1649 | 2.1641 | 2.4612 | 2.1369 | 2.4257 | 2.281
25 | 1.2839 | 1.3049 | 1.3786 | 1.258 | 1.2245 | 1.174 | 1.2082 | 1.2325 | 1.0953 | 0.8472 | 1.1615 | 1.282 | 1.2878 | 1.3536 | 1.0847 | 1.4344 | 1.2962 | 1.284 | 1.278 | 1.3904 | 1.5344 | 1.5115 | 1.5649 | 1.5971
26 | 2.2536 | 2.232 | 2.1874 | 2.1692 | 2.1383 | 2.1714 | 2.5087 | 2.5755 | 2.743 | 2.6168 | 2.6258 | 2.6482 | 2.7426 | 2.7336 | 2.6772 | 2.6563 | 2.671 | 2.7211 | 2.5869 | 2.6089 | 2.6409 | 2.4762 | 2.2574 | 2.2769
27 | 1.678 | 1.6657 | 1.5974 | 1.5647 | 1.537 | 1.5456 | 1.5489 | 1.8048 | 1.9389 | 1.9198 | 1.8805 | 1.9063 | 1.9845 | 1.9654 | 1.8192 | 1.8732 | 1.8755 | 1.839 | 1.7281 | 1.6982 | 1.7035 | 1.673 | 1.6148 | 1.5819
28 | 0.94816 | 0.91369 | 0.86315 | 0.79294 | 0.73538 | 0.74041 | 0.8095 | 0.88963 | 0.96563 | 1.0397 | 0.93509 | 0.98636 | 1.0037 | 1.0175 | 0.89248 | 0.92521 | 0.93699 | 0.98133 | 0.98041 | 1.012 | 1.0783 | 0.97162 | 0.97362 | 0.94726
29 | 3.1076 | 2.9556 | 2.7115 | 2.7921 | 2.6855 | 2.6946 | 3.7732 | 4.5191 | 4.7309 | 4.4575 | 4.3373 | 4.6682 | 4.9093 | 4.6245 | 4.2368 | 4.024 | 4.046 | 3.9973 | 3.8406 | 4.1469 | 4.3767 | 4.0529 | 3.7832 | 3.2576
30 | 0.49349 | 0.45739 | 0.38923 | 0.3757 | 0.32172 | 0.28401 | 0.46286 | 0.49015 | 0.58312 | 0.60938 | 0.58146 | 0.53003 | 0.61719 | 0.63289 | 0.59284 | 0.55189 | 0.46407 | 0.48135 | 0.52956 | 0.58606 | 0.69222 | 0.63443 | 0.65488 | 0.57309
31 | 3.0471 | 2.791 | 2.5703 | 2.4986 | 2.5373 | 2.5012 | 2.7973 | 2.9651 | 3.2625 | 3.3806 | 3.5926 | 3.8063 | 3.9318 | 3.8146 | 3.69 | 3.6456 | 3.5917 | 3.6405 | 3.6298 | 3.6583 | 4.0485 | 3.8244 | 3.858 | 3.4894
32 | 1.2967 | 1.2531 | 1.1609 | 1.2006 | 1.212 | 1.2029 | 1.3187 | 1.5662 | 1.6336 | 1.6302 | 1.6265 | 1.7182 | 1.7049 | 1.6499 | 1.5569 | 1.5026 | 1.5569 | 1.5349 | 1.4287 | 1.4362 | 1.507 | 1.3686 | 1.3248 | 1.3345

## Pc, Summer, S9
LoadID | 0 | 1 | 2 | 3 | 4 | 5 | 6 | 7 | 8 | 9 | 10 | 11 | 12 | 13 | 14 | 15 | 16 | 17 | 18 | 19 | 20 | 21 | 22 | 23
1 | 2.608 | 2.5813 | 2.4878 | 2.4423 | 2.4262 | 2.4609 | 2.4408 | 2.9835 | 3.21 | 3.1683 | 3.1157 | 3.154 | 3.2708 | 3.2081 | 2.9598 | 3.051 | 3.0861 | 2.9839 | 2.8325 | 2.7969 | 2.7884 | 2.757 | 2.5478 | 2.4636
2 | 0.71112 | 0.68527 | 0.64736 | 0.5947 | 0.55154 | 0.55531 | 0.60712 | 0.66722 | 0.72422 | 0.77974 | 0.70132 | 0.73977 | 0.75279 | 0.76311 | 0.66936 | 0.69391 | 0.70274 | 0.736 | 0.73531 | 0.759 | 0.80871 | 0.72872 | 0.73021 | 0.71045
3 | 1.8645 | 1.7733 | 1.6269 | 1.6753 | 1.6113 | 1.6168 | 2.2639 | 2.7115 | 2.8386 | 2.6745 | 2.6024 | 2.8009 | 2.9456 | 2.7747 | 2.5421 | 2.4144 | 2.4276 | 2.3984 | 2.3044 | 2.4881 | 2.626 | 2.4318 | 2.2699 | 1.9546
4 | 0.1974 | 0.18295 | 0.15569 | 0.15028 | 0.12869 | 0.11361 | 0.18514 | 0.19606 | 0.23325 | 0.24375 | 0.23259 | 0.21201 | 0.24688 | 0.25316 | 0.23714 | 0.22076 | 0.18563 | 0.19254 | 0.21182 | 0.23442 | 0.27689 | 0.25377 | 0.26195 | 0.22923
5 | 0.87059 | 0.79743 | 0.73436 | 0.71389 | 0.72494 | 0.71462 | 0.79922 | 0.84718 | 0.93214 | 0.9659 | 1.0265 | 1.0875 | 1.1234 | 1.0899 | 1.0543 | 1.0416 | 1.0262 | 1.0401 | 1.0371 | 1.0452 | 1.1567 | 1.0927 | 1.1023 | 0.99696
6 | 4.3222 | 4.177 | 3.8698 | 4.0019 | 4.0401 | 4.0097 | 4.3956 | 5.2206 | 5.4453 | 5.4341 | 5.4215 | 5.7275 | 5.6832 | 5.4998 | 5.1895 | 5.0086 | 5.1896 | 5.1163 | 4.7623 | 4.7873 | 5.0232 | 4.5619 | 4.416 | 4.4483
7 | 2.4006 | 2.205 | 2.128 | 2.1493 | 2.0378 | 2.1566 | 2.769 | 2.8852 | 3.3137 | 3.5094 | 3.4681 | 3.6262 | 3.5532 | 3.6895 | 3.6406 | 3.3998 | 3.3867 | 3.3429 | 3.261 | 3.2589 | 3.3293 | 2.783 | 2.8759 | 2.5667
8 | 0.50244 | 0.48029 | 0.45616 | 0.44749 | 0.44401 | 0.4629 | 0.74037 | 0.81545 | 0.87379 | 0.86719 | 0.89826 | 0.9548 | 0.95559 | 0.90775 | 0.79783 | 0.76362 | 0.70932 | 0.71571 | 0.68815 | 0.70008 | 0.68489 | 0.59469 | 0.55755 | 0.52566
9 | 0.48723 | 0.46097 | 0.43933 | 0.41244 | 0.40336 | 0.38508 | 0.39833 | 0.37181 | 0.32252 | 0.33972 | 0.36928 | 0.41419 | 0.43952 | 0.4522 | 0.44217 | 0.45825 | 0.44393 | 0.45458 | 0.43517 | 0.45451 | 0.48545 | 0.44535 | 0.44009 | 0.47845
10 | 0.51018 | 0.48017 | 0.45781 | 0.45755 | 0.44519 | 0.44641 | 0.53185 | 0.56287 | 0.60021 | 0.62763 | 0.60911 | 0.63293 | 0.6654 | 0.65873 | 0.64371 | 0.59828 | 0.56965 | 0.58465 | 0.58196 | 0.61286 | 0.66767 | 0.60173 | 0.59375 | 0.53736
11 | 0.29857 | 0.28397 | 0.26156 | 0.25113 | 0.23555 | 0.23786 | 0.28608 | 0.25204 | 0.27133 | 0.29064 | 0.29898 | 0.30864 | 0.31243 | 0.32089 | 0.30671 | 0.29132 | 0.27383 | 0.31463 | 0.30927 | 0.30916 | 0.3516 | 0.30528 | 0.34653 | 0.32585
12 | 1.2839 | 1.3049 | 1.3786 | 1.258 | 1.2245 | 1.174 | 1.2082 | 1.2325 | 1.0953 | 0.8472 | 1.1615 | 1.282 | 1.2878 | 1.3536 | 1.0847 | 1.4344 | 1.2962 | 1.284 | 1.278 | 1.3904 | 1.5344 | 1.5115 | 1.5649 | 1.5971
13 | 4.5072 | 4.4639 | 4.3747 | 4.3383 | 4.2767 | 4.3428 | 5.0175 | 5.151 | 5.486 | 5.2335 | 5.2516 | 5.2964 | 5.4852 | 5.4673 | 5.3544 | 5.3126 | 5.3419 | 5.4422 | 5.1739 | 5.2179 | 5.2818 | 4.9523 | 4.5147 | 4.5539
14 | 1.678 | 1.6657 | 1.5974 | 1.5647 | 1.537 | 1.5456 | 1.5489 | 1.8048 | 1.9389 | 1.9198 | 1.8805 | 1.9063 | 1.9845 | 1.9654 | 1.8192 | 1.8732 | 1.8755 | 1.839 | 1.7281 | 1.6982 | 1.7035 | 1.673 | 1.6148 | 1.5819
15 | 0.47408 | 0.45684 | 0.43157 | 0.39647 | 0.36769 | 0.37021 | 0.40475 | 0.44482 | 0.48281 | 0.51983 | 0.46755 | 0.49318 | 0.50186 | 0.50874 | 0.44624 | 0.4626 | 0.46849 | 0.49066 | 0.4902 | 0.506 | 0.53914 | 0.48581 | 0.48681 | 0.47363
16 | 0.93227 | 0.88667 | 0.81346 | 0.83763 | 0.80566 | 0.80839 | 1.132 | 1.3557 | 1.4193 | 1.3373 | 1.3012 | 1.4005 | 1.4728 | 1.3873 | 1.271 | 1.2072 | 1.2138 | 1.1992 | 1.1522 | 1.2441 | 1.313 | 1.2159 | 1.135 | 0.97729
17 | 0.2961 | 0.27443 | 0.23354 | 0.22542 | 0.19303 | 0.17041 | 0.27771 | 0.29409 | 0.34987 | 0.36563 | 0.34888 | 0.31802 | 0.37031 | 0.37974 | 0.3557 | 0.33113 | 0.27844 | 0.28881 | 0.31773 | 0.35164 | 0.41533 | 0.38066 | 0.39293 | 0.34385
18 | 1.3059 | 1.1961 | 1.1015 | 1.0708 | 1.0874 | 1.0719 | 1.1988 | 1.2708 | 1.3982 | 1.4488 | 1.5397 | 1.6313 | 1.6851 | 1.6348 | 1.5814 | 1.5624 | 1.5393 | 1.5602 | 1.5556 | 1.5678 | 1.7351 | 1.639 | 1.6534 | 1.4954
19 | 1.945 | 1.8797 | 1.7414 | 1.8008 | 1.818 | 1.8044 | 1.978 | 2.3493 | 2.4504 | 2.4453 | 2.4397 | 2.5774 | 2.5574 | 2.4749 | 2.3353 | 2.2539 | 2.3353 | 2.3023 | 2.143 | 2.1543 | 2.2604 | 2.0529 | 1.9872 | 2.0017
20 | 1.0803 | 0.99224 | 0.95761 | 0.9672 | 0.91701 | 0.97047 | 1.2461 | 1.2983 | 1.4911 | 1.5792 | 1.5607 | 1.6318 | 1.5989 | 1.6603 | 1.6383 | 1.5299 | 1.524 | 1.5043 | 1.4674 | 1.4665 | 1.4982 | 1.2524 | 1.2941 | 1.155
21 | 0.75366 | 0.72044 | 0.68424 | 0.67124 | 0.66602 | 0.69435 | 1.1106 | 1.2232 | 1.3107 | 1.3008 | 1.3474 | 1.4322 | 1.4334 | 1.3616 | 1.1967 | 1.1454 | 1.064 | 1.0736 | 1.0322 | 1.0501 | 1.0273 | 0.89203 | 0.83633 | 0.78849
22 | 0.73084 | 0.69145 | 0.659 | 0.61866 | 0.60504 | 0.57762 | 0.5975 | 0.55771 | 0.48377 | 0.50958 | 0.55393 | 0.62128 | 0.65928 | 0.6783 | 0.66326 | 0.68738 | 0.66589 | 0.68186 | 0.65275 | 0.68176 | 0.72818 | 0.66803 | 0.66013 | 0.71768
23 | 4.7617 | 4.4816 | 4.2729 | 4.2705 | 4.1551 | 4.1665 | 4.9639 | 5.2534 | 5.602 | 5.8579 | 5.685 | 5.9074 | 6.2104 | 6.1481 | 6.0079 | 5.5839 | 5.3167 | 5.4567 | 5.4316 | 5.72 | 6.2315 | 5.6162 | 5.5417 | 5.0154
24 | 2.09 | 1.9878 | 1.8309 | 1.7579 | 1.6489 | 1.665 | 2.0026 | 1.7643 | 1.8993 | 2.0345 | 2.0929 | 2.1605 | 2.187 | 2.2462 | 2.147 | 2.0393 | 1.9168 | 2.2024 | 2.1649 | 2.1641 | 2.4612 | 2.1369 | 2.4257 | 2.281
25 | 1.2839 | 1.3049 | 1.3786 | 1.258 | 1.2245 | 1.174 | 1.2082 | 1.2325 | 1.0953 | 0.8472 | 1.1615 | 1.282 | 1.2878 | 1.3536 | 1.0847 | 1.4344 | 1.2962 | 1.284 | 1.278 | 1.3904 | 1.5344 | 1.5115 | 1.5649 | 1.5971
26 | 2.2536 | 2.232 | 2.1874 | 2.1692 | 2.1383 | 2.1714 | 2.5087 | 2.5755 | 2.743 | 2.6168 | 2.6258 | 2.6482 | 2.7426 | 2.7336 | 2.6772 | 2.6563 | 2.671 | 2.7211 | 2.5869 | 2.6089 | 2.6409 | 2.4762 | 2.2574 | 2.2769
27 | 1.678 | 1.6657 | 1.5974 | 1.5647 | 1.537 | 1.5456 | 1.5489 | 1.8048 | 1.9389 | 1.9198 | 1.8805 | 1.9063 | 1.9845 | 1.9654 | 1.8192 | 1.8732 | 1.8755 | 1.839 | 1.7281 | 1.6982 | 1.7035 | 1.673 | 1.6148 | 1.5819
28 | 0.94816 | 0.91369 | 0.86315 | 0.79294 | 0.73538 | 0.74041 | 0.8095 | 0.88963 | 0.96563 | 1.0397 | 0.93509 | 0.98636 | 1.0037 | 1.0175 | 0.89248 | 0.92521 | 0.93699 | 0.98133 | 0.98041 | 1.012 | 1.0783 | 0.97162 | 0.97362 | 0.94726
29 | 3.1076 | 2.9556 | 2.7115 | 2.7921 | 2.6855 | 2.6946 | 3.7732 | 4.5191 | 4.7309 | 4.4575 | 4.3373 | 4.6682 | 4.9093 | 4.6245 | 4.2368 | 4.024 | 4.046 | 3.9973 | 3.8406 | 4.1469 | 4.3767 | 4.0529 | 3.7832 | 3.2576
30 | 0.49349 | 0.45739 | 0.38923 | 0.3757 | 0.32172 | 0.28401 | 0.46286 | 0.49015 | 0.58312 | 0.60938 | 0.58146 | 0.53003 | 0.61719 | 0.63289 | 0.59284 | 0.55189 | 0.46407 | 0.48135 | 0.52956 | 0.58606 | 0.69222 | 0.63443 | 0.65488 | 0.57309
31 | 3.0471 | 2.791 | 2.5703 | 2.4986 | 2.5373 | 2.5012 | 2.7973 | 2.9651 | 3.2625 | 3.3806 | 3.5926 | 3.8063 | 3.9318 | 3.8146 | 3.69 | 3.6456 | 3.5917 | 3.6405 | 3.6298 | 3.6583 | 4.0485 | 3.8244 | 3.858 | 3.4894
32 | 1.2967 | 1.2531 | 1.1609 | 1.2006 | 1.212 | 1.2029 | 1.3187 | 1.5662 | 1.6336 | 1.6302 | 1.6265 | 1.7182 | 1.7049 | 1.6499 | 1.5569 | 1.5026 | 1.5569 | 1.5349 | 1.4287 | 1.4362 | 1.507 | 1.3686 | 1.3248 | 1.3345

## Qc, Summer, S1
LoadID | 0 | 1 | 2 | 3 | 4 | 5 | 6 | 7 | 8 | 9 | 10 | 11 | 12 | 13 | 14 | 15 | 16 | 17 | 18 | 19 | 20 | 21 | 22 | 23
1 | 0.88963 | 0.97523 | 0.92513 | 0.9235 | 0.9051 | 0.95741 | 0.9817 | 1.8417 | 2.1416 | 2.0652 | 2.0115 | 2.0159 | 2.1426 | 2.0722 | 1.4556 | 1.9033 | 1.9268 | 1.8094 | 1.4296 | 1.2966 | 1.3596 | 1.3676 | 0.94393 | 0.93214
2 | 0.0061856 | -0.030565 | -0.036298 | -0.049194 | -0.062563 | -0.050753 | -0.059243 | 0.15523 | 0.19955 | 0.25616 | 0.14777 | 0.13292 | 0.091714 | 0.12173 | 0.052077 | 0.045932 | 0.053698 | 0.097353 | 0.18493 | 0.18889 | 0.15012 | 0.11453 | 0.056101 | 0.010307
3 | -0.20364 | -0.48061 | -0.84659 | -0.78253 | -0.79504 | -0.76123 | -0.047194 | 0.91168 | 1.1904 | 1.204 | 1.0054 | 1.2618 | 1.1397 | 0.99248 | 0.71859 | 0.44863 | 0.5532 | 0.49274 | 0.095172 | 0.39609 | 0.55319 | 0.35994 | -0.33919 | -0.69871
4 | -0.41845 | -0.42212 | -0.4347 | -0.43471 | -0.4445 | -0.45789 | -0.41299 | -0.28038 | -0.20913 | -0.22051 | -0.2779 | -0.30471 | -0.28162 | -0.30535 | -0.28908 | -0.34063 | -0.38132 | -0.33926 | -0.23988 | -0.21433 | -0.215 | -0.284 | -0.35405 | -0.36732
5 | -0.12154 | -0.15885 | -0.1865 | -0.18604 | -0.18721 | -0.20239 | -0.18205 | -0.072675 | 0.022702 | 0.080737 | 0.13319 | 0.1414 | 0.12412 | 0.10141 | 0.066995 | 0.044483 | 0.037159 | 0.032703 | 0.033076 | 0.0090395 | 0.070355 | 0.032091 | 0.018397 | -0.02947
6 | 1.7176 | 1.9089 | 1.4456 | 1.7033 | 1.7437 | 1.7903 | 1.7342 | 3.2067 | 3.6827 | 3.6745 | 3.2113 | 3.8352 | 3.9962 | 3.6883 | 3.2034 | 2.8172 | 3.4346 | 3.3304 | 2.6134 | 2.4238 | 2.8554 | 2.2465 | 1.7154 | 1.9103
7 | -0.95221 | -0.98375 | -1.0353 | -1.0699 | -1.0011 | -1.0796 | -0.93635 | -0.42685 | -0.07672 | -0.05714 | 0.13068 | 0.04388 | 0.011165 | 0.0076262 | -0.11016 | -0.19148 | -0.28237 | -0.35864 | -0.31157 | -0.38403 | -0.27329 | -0.50478 | -0.63395 | -0.68806
8 | -0.80497 | -0.81055 | -0.81812 | -0.82256 | -0.81152 | -0.79221 | -0.67334 | -0.55562 | -0.54516 | -0.53647 | -0.5276 | -0.52177 | -0.53408 | -0.55467 | -0.60981 | -0.63714 | -0.65963 | -0.66176 | -0.67427 | -0.69693 | -0.74116 | -0.77265 | -0.7835 | -0.79866
9 | 0.0024689 | -0.022766 | -0.02915 | -0.036977 | -0.035211 | -0.040685 | -0.076548 | -0.024929 | -0.038417 | -0.013185 | -0.00024555 | 0.010333 | 0.035385 | 0.035837 | 0.027448 | 0.063072 | 0.053541 | 0.046523 | 0.038529 | 0.039429 | 0.055729 | 0.050158 | -0.0049356 | -0.0080512
10 | -0.17203 | -0.19224 | -0.19717 | -0.19473 | -0.20126 | -0.20686 | -0.0654 | 0.057722 | 0.13132 | 0.13885 | 0.058869 | 0.14307 | 0.1538 | 0.14777 | 0.11695 | 0.050145 | 0.025169 | 0.025086 | 0.025602 | 0.051137 | 0.073364 | 0.01004 | -0.075767 | -0.12739
11 | -0.24976 | -0.26859 | -0.28056 | -0.28482 | -0.27741 | -0.27834 | -0.21952 | -0.18224 | -0.15335 | -0.11847 | -0.11908 | -0.12743 | -0.14964 | -0.15402 | -0.17277 | -0.17293 | -0.17552 | -0.13578 | -0.12248 | -0.13953 | -0.11563 | -0.14694 | -0.16824 | -0.19005
12 | -0.43943 | -0.26577 | -0.33592 | -0.26455 | -0.30347 | -0.16285 | -0.54883 | -0.43153 | -0.31999 | -0.37654 | -0.38997 | -0.3551 | 0.17787 | 0.09026 | -0.50498 | -0.17008 | -0.19596 | -0.11406 | 0.0052682 | 0.34662 | 0.77325 | 0.77016 | 0.7309 | 0.76771
13 | 0.90379 | 0.84169 | 0.63272 | 0.57033 | 0.52435 | 0.65839 | 2.168 | 2.8956 | 3.7144 | 3.5413 | 3.4541 | 3.4108 | 3.6864 | 3.3839 | 3.1081 | 2.8878 | 2.8585 | 2.8959 | 2.4087 | 2.2075 | 2.34 | 1.6376 | 0.71869 | 0.77004
14 | 0.14827 | 0.16254 | 0.15419 | 0.15392 | 0.15085 | 0.15957 | 0.16362 | 0.30696 | 0.35693 | 0.3442 | 0.33524 | 0.33598 | 0.3571 | 0.34537 | 0.24259 | 0.31722 | 0.32113 | 0.30157 | 0.23827 | 0.21611 | 0.22659 | 0.22793 | 0.15732 | 0.15536
15 | 0.0030928 | -0.015283 | -0.018149 | -0.024597 | -0.031281 | -0.025376 | -0.029622 | 0.077615 | 0.099773 | 0.12808 | 0.073883 | 0.06646 | 0.045857 | 0.060867 | 0.026039 | 0.022966 | 0.026849 | 0.048676 | 0.092464 | 0.094446 | 0.07506 | 0.057267 | 0.028051 | 0.0051536
16 | -0.050909 | -0.12015 | -0.21165 | -0.19563 | -0.19876 | -0.19031 | -0.011798 | 0.22792 | 0.29761 | 0.30101 | 0.25136 | 0.31544 | 0.28493 | 0.24812 | 0.17965 | 0.11216 | 0.1383 | 0.12318 | 0.023793 | 0.099021 | 0.1383 | 0.089986 | -0.084797 | -0.17468
17 | -0.55794 | -0.56282 | -0.57959 | -0.57961 | -0.59266 | -0.61052 | -0.55066 | -0.37384 | -0.27884 | -0.29401 | -0.37053 | -0.40627 | -0.37549 | -0.40713 | -0.38545 | -0.45417 | -0.50843 | -0.45235 | -0.31984 | -0.28578 | -0.28667 | -0.37867 | -0.47207 | -0.48976
18 | -0.24309 | -0.31771 | -0.37301 | -0.37209 | -0.37442 | -0.40478 | -0.3641 | -0.14535 | 0.045404 | 0.16147 | 0.26638 | 0.2828 | 0.24823 | 0.20281 | 0.13399 | 0.088966 | 0.074318 | 0.065405 | 0.066152 | 0.018079 | 0.14071 | 0.064182 | 0.036793 | -0.058941
19 | 0.68704 | 0.76357 | 0.57823 | 0.68133 | 0.69747 | 0.71612 | 0.69368 | 1.2827 | 1.4731 | 1.4698 | 1.2845 | 1.5341 | 1.5985 | 1.4753 | 1.2813 | 1.1269 | 1.3738 | 1.3321 | 1.0454 | 0.96954 | 1.1422 | 0.89859 | 0.68618 | 0.76411
20 | -0.38088 | -0.3935 | -0.41411 | -0.42798 | -0.40045 | -0.43185 | -0.37454 | -0.17074 | -0.030688 | -0.022856 | 0.052272 | 0.017552 | 0.0044661 | 0.0030505 | -0.044065 | -0.076594 | -0.11295 | -0.14345 | -0.12463 | -0.15361 | -0.10932 | -0.20191 | -0.25358 | -0.27523
21 | -1.6099 | -1.6211 | -1.6362 | -1.6451 | -1.623 | -1.5844 | -1.3467 | -1.1112 | -1.0903 | -1.0729 | -1.0552 | -1.0435 | -1.0682 | -1.1093 | -1.2196 | -1.2743 | -1.3193 | -1.3235 | -1.3485 | -1.3939 | -1.4823 | -1.5453 | -1.567 | -1.5973
22 | 0.0061723 | -0.056914 | -0.072876 | -0.092442 | -0.088027 | -0.10171 | -0.19137 | -0.062321 | -0.096042 | -0.032962 | -0.00061388 | 0.025832 | 0.088463 | 0.089592 | 0.068619 | 0.15768 | 0.13385 | 0.11631 | 0.096322 | 0.098573 | 0.13932 | 0.1254 | -0.012339 | -0.020128
23 | -1.1469 | -1.2816 | -1.3145 | -1.2982 | -1.3417 | -1.3791 | -0.436 | 0.38481 | 0.87546 | 0.92568 | 0.39246 | 0.9538 | 1.0254 | 0.98516 | 0.77969 | 0.3343 | 0.1678 | 0.16724 | 0.17068 | 0.34092 | 0.4891 | 0.066935 | -0.50511 | -0.84925
24 | -1.4272 | -1.5348 | -1.6032 | -1.6275 | -1.5852 | -1.5905 | -1.2544 | -1.0414 | -0.87628 | -0.67694 | -0.68046 | -0.72815 | -0.85507 | -0.8801 | -0.98726 | -0.98819 | -1.003 | -0.77586 | -0.69987 | -0.7973 | -0.66073 | -0.83965 | -0.96139 | -1.086
25 | -0.31388 | -0.18984 | -0.23994 | -0.18897 | -0.21677 | -0.11632 | -0.39202 | -0.30824 | -0.22856 | -0.26896 | -0.27855 | -0.25364 | 0.12705 | 0.064471 | -0.3607 | -0.12149 | -0.13997 | -0.08147 | 0.003763 | 0.24759 | 0.55232 | 0.55011 | 0.52207 | 0.54837
26 | 0.28243 | 0.26303 | 0.19772 | 0.17823 | 0.16386 | 0.20575 | 0.67751 | 0.90486 | 1.1608 | 1.1066 | 1.0794 | 1.0659 | 1.152 | 1.0575 | 0.97129 | 0.90244 | 0.8933 | 0.90496 | 0.75271 | 0.68983 | 0.73125 | 0.51174 | 0.22459 | 0.24064
27 | 0.29654 | 0.32508 | 0.30838 | 0.30783 | 0.3017 | 0.31914 | 0.32723 | 0.61391 | 0.71386 | 0.68839 | 0.67049 | 0.67196 | 0.7142 | 0.69075 | 0.48519 | 0.63445 | 0.64227 | 0.60314 | 0.47655 | 0.43222 | 0.45319 | 0.45587 | 0.31464 | 0.31071
28 | 0.010825 | -0.053489 | -0.063522 | -0.086089 | -0.10948 | -0.088817 | -0.10368 | 0.27165 | 0.34921 | 0.44828 | 0.25859 | 0.23261 | 0.1605 | 0.21303 | 0.091135 | 0.08038 | 0.093972 | 0.17037 | 0.32362 | 0.33056 | 0.26271 | 0.20043 | 0.098177 | 0.018038
29 | -1.5273 | -3.6046 | -6.3494 | -5.869 | -5.9628 | -5.7092 | -0.35395 | 6.8376 | 8.9282 | 9.0303 | 7.5408 | 9.4633 | 8.5479 | 7.4436 | 5.3894 | 3.3647 | 4.149 | 3.6955 | 0.71379 | 2.9706 | 4.1489 | 2.6996 | -2.5439 | -5.2403
30 | -0.97639 | -0.98494 | -1.0143 | -1.0143 | -1.0372 | -1.0684 | -0.96365 | -0.65422 | -0.48797 | -0.51452 | -0.64844 | -0.71098 | -0.6571 | -0.71248 | -0.67453 | -0.7948 | -0.88975 | -0.79162 | -0.55971 | -0.50011 | -0.50167 | -0.66267 | -0.82612 | -0.85708
31 | -0.60772 | -0.79427 | -0.93252 | -0.93022 | -0.93606 | -1.012 | -0.91024 | -0.36337 | 0.11351 | 0.40369 | 0.66594 | 0.70701 | 0.62058 | 0.50703 | 0.33498 | 0.22242 | 0.18579 | 0.16351 | 0.16538 | 0.045198 | 0.35178 | 0.16046 | 0.091984 | -0.14735
32 | 0.68704 | 0.76357 | 0.57823 | 0.68133 | 0.69747 | 0.71612 | 0.69368 | 1.2827 | 1.4731 | 1.4698 | 1.2845 | 1.5341 | 1.5985 | 1.4753 | 1.2813 | 1.1269 | 1.3738 | 1.3321 | 1.0454 | 0.96954 | 1.1422 | 0.89859 | 0.68618 | 0.76411

## Qc, Summer, S2
LoadID | 0 | 1 | 2 | 3 | 4 | 5 | 6 | 7 | 8 | 9 | 10 | 11 | 12 | 13 | 14 | 15 | 16 | 17 | 18 | 19 | 20 | 21 | 22 | 23
1 | 0.88963 | 0.97523 | 0.92513 | 0.9235 | 0.9051 | 0.95741 | 0.9817 | 1.8417 | 2.1416 | 2.0652 | 2.0115 | 2.0159 | 2.1426 | 2.0722 | 1.4556 | 1.9033 | 1.9268 | 1.8094 | 1.4296 | 1.2966 | 1.3596 | 1.3676 | 0.94393 | 0.93214
2 | 0.0061856 | -0.030565 | -0.036298 | -0.049194 | -0.062563 | -0.050753 | -0.059243 | 0.15523 | 0.19955 | 0.25616 | 0.14777 | 0.13292 | 0.091714 | 0.12173 | 0.052077 | 0.045932 | 0.053698 | 0.097353 | 0.18493 | 0.18889 | 0.15012 | 0.11453 | 0.056101 | 0.010307
3 | -0.20364 | -0.48061 | -0.84659 | -0.78253 | -0.79504 | -0.76123 | -0.047194 | 0.91168 | 1.1904 | 1.204 | 1.0054 | 1.2618 | 1.1397 | 0.99248 | 0.71859 | 0.44863 | 0.5532 | 0.49274 | 0.095172 | 0.39609 | 0.55319 | 0.35994 | -0.33919 | -0.69871
4 | -0.41845 | -0.42212 | -0.4347 | -0.43471 | -0.4445 | -0.45789 | -0.41299 | -0.28038 | -0.20913 | -0.22051 | -0.2779 | -0.30471 | -0.28162 | -0.30535 | -0.28908 | -0.34063 | -0.38132 | -0.33926 | -0.23988 | -0.21433 | -0.215 | -0.284 | -0.35405 | -0.36732
5 | -0.12154 | -0.15885 | -0.1865 | -0.18604 | -0.18721 | -0.20239 | -0.18205 | -0.072675 | 0.022702 | 0.080737 | 0.13319 | 0.1414 | 0.12412 | 0.10141 | 0.066995 | 0.044483 | 0.037159 | 0.032703 | 0.033076 | 0.0090395 | 0.070355 | 0.032091 | 0.018397 | -0.02947
6 | 1.7176 | 1.9089 | 1.4456 | 1.7033 | 1.7437 | 1.7903 | 1.7342 | 3.2067 | 3.6827 | 3.6745 | 3.2113 | 3.8352 | 3.9962 | 3.6883 | 3.2034 | 2.8172 | 3.4346 | 3.3304 | 2.6134 | 2.4238 | 2.8554 | 2.2465 | 1.7154 | 1.9103
7 | -0.95221 | -0.98375 | -1.0353 | -1.0699 | -1.0011 | -1.0796 | -0.93635 | -0.42685 | -0.07672 | -0.05714 | 0.13068 | 0.04388 | 0.011165 | 0.0076262 | -0.11016 | -0.19148 | -0.28237 | -0.35864 | -0.31157 | -0.38403 | -0.27329 | -0.50478 | -0.63395 | -0.68806
8 | -0.80497 | -0.81055 | -0.81812 | -0.82256 | -0.81152 | -0.79221 | -0.67334 | -0.55562 | -0.54516 | -0.53647 | -0.5276 | -0.52177 | -0.53408 | -0.55467 | -0.60981 | -0.63714 | -0.65963 | -0.66176 | -0.67427 | -0.69693 | -0.74116 | -0.77265 | -0.7835 | -0.79866
9 | 0.0024689 | -0.022766 | -0.02915 | -0.036977 | -0.035211 | -0.040685 | -0.076548 | -0.024929 | -0.038417 | -0.013185 | -0.00024555 | 0.010333 | 0.035385 | 0.035837 | 0.027448 | 0.063072 | 0.053541 | 0.046523 | 0.038529 | 0.039429 | 0.055729 | 0.050158 | -0.0049356 | -0.0080512
10 | -0.17203 | -0.19224 | -0.19717 | -0.19473 | -0.20126 | -0.20686 | -0.0654 | 0.057722 | 0.13132 | 0.13885 | 0.058869 | 0.14307 | 0.1538 | 0.14777 | 0.11695 | 0.050145 | 0.025169 | 0.025086 | 0.025602 | 0.051137 | 0.073364 | 0.01004 | -0.075767 | -0.12739
11 | -0.24976 | -0.26859 | -0.28056 | -0.28482 | -0.27741 | -0.27834 | -0.21952 | -0.18224 | -0.15335 | -0.11847 | -0.11908 | -0.12743 | -0.14964 | -0.15402 | -0.17277 | -0.17293 | -0.17552 | -0.13578 | -0.12248 | -0.13953 | -0.11563 | -0.14694 | -0.16824 | -0.19005
12 | -0.43943 | -0.26577 | -0.33592 | -0.26455 | -0.30347 | -0.16285 | -0.54883 | -0.43153 | -0.31999 | -0.37654 | -0.38997 | -0.3551 | 0.17787 | 0.09026 | -0.50498 | -0.17008 | -0.19596 | -0.11406 | 0.0052682 | 0.34662 | 0.77325 | 0.77016 | 0.7309 | 0.76771
13 | 0.90379 | 0.84169 | 0.63272 | 0.57033 | 0.52435 | 0.65839 | 2.168 | 2.8956 | 3.7144 | 3.5413 | 3.4541 | 3.4108 | 3.6864 | 3.3839 | 3.1081 | 2.8878 | 2.8585 | 2.8959 | 2.4087 | 2.2075 | 2.34 | 1.6376 | 0.71869 | 0.77004
14 | 0.14827 | 0.16254 | 0.15419 | 0.15392 | 0.15085 | 0.15957 | 0.16362 | 0.30696 | 0.35693 | 0.3442 | 0.33524 | 0.33598 | 0.3571 | 0.34537 | 0.24259 | 0.31722 | 0.32113 | 0.30157 | 0.23827 | 0.21611 | 0.22659 | 0.22793 | 0.15732 | 0.15536
15 | 0.0030928 | -0.015283 | -0.018149 | -0.024597 | -0.031281 | -0.025376 | -0.029622 | 0.077615 | 0.099773 | 0.12808 | 0.073883 | 0.06646 | 0.045857 | 0.060867 | 0.026039 | 0.022966 | 0.026849 | 0.048676 | 0.092464 | 0.094446 | 0.07506 | 0.057267 | 0.028051 | 0.0051536
16 | -0.050909 | -0.12015 | -0.21165 | -0.19563 | -0.19876 | -0.19031 | -0.011798 | 0.22792 | 0.29761 | 0.30101 | 0.25136 | 0.31544 | 0.28493 | 0.24812 | 0.17965 | 0.11216 | 0.1383 | 0.12318 | 0.023793 | 0.099021 | 0.1383 | 0.089986 | -0.084797 | -0.17468
17 | -0.55794 | -0.56282 | -0.57959 | -0.57961 | -0.59266 | -0.61052 | -0.55066 | -0.37384 | -0.27884 | -0.29401 | -0.37053 | -0.40627 | -0.37549 | -0.40713 | -0.38545 | -0.45417 | -0.50843 | -0.45235 | -0.31984 | -0.28578 | -0.28667 | -0.37867 | -0.47207 | -0.48976
18 | -0.24309 | -0.31771 | -0.37301 | -0.37209 | -0.37442 | -0.40478 | -0.3641 | -0.14535 | 0.045404 | 0.16147 | 0.26638 | 0.2828 | 0.24823 | 0.20281 | 0.13399 | 0.088966 | 0.074318 | 0.065405 | 0.066152 | 0.018079 | 0.14071 | 0.064182 | 0.036793 | -0.058941
19 | 0.68704 | 0.76357 | 0.57823 | 0.68133 | 0.69747 | 0.71612 | 0.69368 | 1.2827 | 1.4731 | 1.4698 | 1.2845 | 1.5341 | 1.5985 | 1.4753 | 1.2813 | 1.1269 | 1.3738 | 1.3321 | 1.0454 | 0.96954 | 1.1422 | 0.89859 | 0.68618 | 0.76411
20 | -0.38088 | -0.3935 | -0.41411 | -0.42798 | -0.40045 | -0.43185 | -0.37454 | -0.17074 | -0.030688 | -0.022856 | 0.052272 | 0.017552 | 0.0044661 | 0.0030505 | -0.044065 | -0.076594 | -0.11295 | -0.14345 | -0.12463 | -0.15361 | -0.10932 | -0.20191 | -0.25358 | -0.27523
21 | -1.6099 | -1.6211 | -1.6362 | -1.6451 | -1.623 | -1.5844 | -1.3467 | -1.1112 | -1.0903 | -1.0729 | -1.0552 | -1.0435 | -1.0682 | -1.1093 | -1.2196 | -1.2743 | -1.3193 | -1.3235 | -1.3485 | -1.3939 | -1.4823 | -1.5453 | -1.567 | -1.5973
22 | 0.0061723 | -0.056914 | -0.072876 | -0.092442 | -0.088027 | -0.10171 | -0.19137 | -0.062321 | -0.096042 | -0.032962 | -0.00061388 | 0.025832 | 0.088463 | 0.089592 | 0.068619 | 0.15768 | 0.13385 | 0.11631 | 0.096322 | 0.098573 | 0.13932 | 0.1254 | -0.012339 | -0.020128
23 | -1.1469 | -1.2816 | -1.3145 | -1.2982 | -1.3417 | -1.3791 | -0.436 | 0.38481 | 0.87546 | 0.92568 | 0.39246 | 0.9538 | 1.0254 | 0.98516 | 0.77969 | 0.3343 | 0.1678 | 0.16724 | 0.17068 | 0.34092 | 0.4891 | 0.066935 | -0.50511 | -0.84925
24 | -1.4272 | -1.5348 | -1.6032 | -1.6275 | -1.5852 | -1.5905 | -1.2544 | -1.0414 | -0.87628 | -0.67694 | -0.68046 | -0.72815 | -0.85507 | -0.8801 | -0.98726 | -0.98819 | -1.003 | -0.77586 | -0.69987 | -0.7973 | -0.66073 | -0.83965 | -0.96139 | -1.086
25 | -0.31388 | -0.18984 | -0.23994 | -0.18897 | -0.21677 | -0.11632 | -0.39202 | -0.30824 | -0.22856 | -0.26896 | -0.27855 | -0.25364 | 0.12705 | 0.064471 | -0.3607 | -0.12149 | -0.13997 | -0.08147 | 0.003763 | 0.24759 | 0.55232 | 0.55011 | 0.52207 | 0.54837
26 | 0.28243 | 0.26303 | 0.19772 | 0.17823 | 0.16386 | 0.20575 | 0.67751 | 0.90486 | 1.1608 | 1.1066 | 1.0794 | 1.0659 | 1.152 | 1.0575 | 0.97129 | 0.90244 | 0.8933 | 0.90496 | 0.75271 | 0.68983 | 0.73125 | 0.51174 | 0.22459 | 0.24064
27 | 0.29654 | 0.32508 | 0.30838 | 0.30783 | 0.3017 | 0.31914 | 0.32723 | 0.61391 | 0.71386 | 0.68839 | 0.67049 | 0.67196 | 0.7142 | 0.69075 | 0.48519 | 0.63445 | 0.64227 | 0.60314 | 0.47655 | 0.43222 | 0.45319 | 0.45587 | 0.31464 | 0.31071
28 | 0.010825 | -0.053489 | -0.063522 | -0.086089 | -0.10948 | -0.088817 | -0.10368 | 0.27165 | 0.34921 | 0.44828 | 0.25859 | 0.23261 | 0.1605 | 0.21303 | 0.091135 | 0.08038 | 0.093972 | 0.17037 | 0.32362 | 0.33056 | 0.26271 | 0.20043 | 0.098177 | 0.018038
29 | -1.5273 | -3.6046 | -6.3494 | -5.869 | -5.9628 | -5.7092 | -0.35395 | 6.8376 | 8.9282 | 9.0303 | 7.5408 | 9.4633 | 8.5479 | 7.4436 | 5.3894 | 3.3647 | 4.149 | 3.6955 | 0.71379 | 2.9706 | 4.1489 | 2.6996 | -2.5439 | -5.2403
30 | -0.97639 | -0.98494 | -1.0143 | -1.0143 | -1.0372 | -1.0684 | -0.96365 | -0.65422 | -0.48797 | -0.51452 | -0.64844 | -0.71098 | -0.6571 | -0.71248 | -0.67453 | -0.7948 | -0.88975 | -0.79162 | -0.55971 | -0.50011 | -0.50167 | -0.66267 | -0.82612 | -0.85708
31 | -0.60772 | -0.79427 | -0.93252 | -0.93022 | -0.93606 | -1.012 | -0.91024 | -0.36337 | 0.11351 | 0.40369 | 0.66594 | 0.70701 | 0.62058 | 0.50703 | 0.33498 | 0.22242 | 0.18579 | 0.16351 | 0.16538 | 0.045198 | 0.35178 | 0.16046 | 0.091984 | -0.14735
32 | 0.68704 | 0.76357 | 0.57823 | 0.68133 | 0.69747 | 0.71612 | 0.69368 | 1.2827 | 1.4731 | 1.4698 | 1.2845 | 1.5341 | 1.5985 | 1.4753 | 1.2813 | 1.1269 | 1.3738 | 1.3321 | 1.0454 | 0.96954 | 1.1422 | 0.89859 | 0.68618 | 0.76411

## Qc, Summer, S3
LoadID | 0 | 1 | 2 | 3 | 4 | 5 | 6 | 7 | 8 | 9 | 10 | 11 | 12 | 13 | 14 | 15 | 16 | 17 | 18 | 19 | 20 | 21 | 22 | 23
1 | 0.88963 | 0.97523 | 0.92513 | 0.9235 | 0.9051 | 0.95741 | 0.9817 | 1.8417 | 2.1416 | 2.0652 | 2.0115 | 2.0159 | 2.1426 | 2.0722 | 1.4556 | 1.9033 | 1.9268 | 1.8094 | 1.4296 | 1.2966 | 1.3596 | 1.3676 | 0.94393 | 0.93214
2 | 0.0061856 | -0.030565 | -0.036298 | -0.049194 | -0.062563 | -0.050753 | -0.059243 | 0.15523 | 0.19955 | 0.25616 | 0.14777 | 0.13292 | 0.091714 | 0.12173 | 0.052077 | 0.045932 | 0.053698 | 0.097353 | 0.18493 | 0.18889 | 0.15012 | 0.11453 | 0.056101 | 0.010307
3 | -0.20364 | -0.48061 | -0.84659 | -0.78253 | -0.79504 | -0.76123 | -0.047194 | 0.91168 | 1.1904 | 1.204 | 1.0054 | 1.2618 | 1.1397 | 0.99248 | 0.71859 | 0.44863 | 0.5532 | 0.49274 | 0.095172 | 0.39609 | 0.55319 | 0.35994 | -0.33919 | -0.69871
4 | -0.41845 | -0.42212 | -0.4347 | -0.43471 | -0.4445 | -0.45789 | -0.41299 | -0.28038 | -0.20913 | -0.22051 | -0.2779 | -0.30471 | -0.28162 | -0.30535 | -0.28908 | -0.34063 | -0.38132 | -0.33926 | -0.23988 | -0.21433 | -0.215 | -0.284 | -0.35405 | -0.36732
5 | -0.12154 | -0.15885 | -0.1865 | -0.18604 | -0.18721 | -0.20239 | -0.18205 | -0.072675 | 0.022702 | 0.080737 | 0.13319 | 0.1414 | 0.12412 | 0.10141 | 0.066995 | 0.044483 | 0.037159 | 0.032703 | 0.033076 | 0.0090395 | 0.070355 | 0.032091 | 0.018397 | -0.02947
6 | 1.7176 | 1.9089 | 1.4456 | 1.7033 | 1.7437 | 1.7903 | 1.7342 | 3.2067 | 3.6827 | 3.6745 | 3.2113 | 3.8352 | 3.9962 | 3.6883 | 3.2034 | 2.8172 | 3.4346 | 3.3304 | 2.6134 | 2.4238 | 2.8554 | 2.2465 | 1.7154 | 1.9103
7 | -0.95221 | -0.98375 | -1.0353 | -1.0699 | -1.0011 | -1.0796 | -0.93635 | -0.42685 | -0.07672 | -0.05714 | 0.13068 | 0.04388 | 0.011165 | 0.0076262 | -0.11016 | -0.19148 | -0.28237 | -0.35864 | -0.31157 | -0.38403 | -0.27329 | -0.50478 | -0.63395 | -0.68806
8 | -0.80497 | -0.81055 | -0.81812 | -0.82256 | -0.81152 | -0.79221 | -0.67334 | -0.55562 | -0.54516 | -0.53647 | -0.5276 | -0.52177 | -0.53408 | -0.55467 | -0.60981 | -0.63714 | -0.65963 | -0.66176 | -0.67427 | -0.69693 | -0.74116 | -0.77265 | -0.7835 | -0.79866
9 | 0.0024689 | -0.022766 | -0.02915 | -0.036977 | -0.035211 | -0.040685 | -0.076548 | -0.024929 | -0.038417 | -0.013185 | -0.00024555 | 0.010333 | 0.035385 | 0.035837 | 0.027448 | 0.063072 | 0.053541 | 0.046523 | 0.038529 | 0.039429 | 0.055729 | 0.050158 | -0.0049356 | -0.0080512
10 | -0.17203 | -0.19224 | -0.19717 | -0.19473 | -0.20126 | -0.20686 | -0.0654 | 0.057722 | 0.13132 | 0.13885 | 0.058869 | 0.14307 | 0.1538 | 0.14777 | 0.11695 | 0.050145 | 0.025169 | 0.025086 | 0.025602 | 0.051137 | 0.073364 | 0.01004 | -0.075767 | -0.12739
11 | -0.24976 | -0.26859 | -0.28056 | -0.28482 | -0.27741 | -0.27834 | -0.21952 | -0.18224 | -0.15335 | -0.11847 | -0.11908 | -0.12743 | -0.14964 | -0.15402 | -0.17277 | -0.17293 | -0.17552 | -0.13578 | -0.12248 | -0.13953 | -0.11563 | -0.14694 | -0.16824 | -0.19005
12 | -0.43943 | -0.26577 | -0.33592 | -0.26455 | -0.30347 | -0.16285 | -0.54883 | -0.43153 | -0.31999 | -0.37654 | -0.38997 | -0.3551 | 0.17787 | 0.09026 | -0.50498 | -0.17008 | -0.19596 | -0.11406 | 0.0052682 | 0.34662 | 0.77325 | 0.77016 | 0.7309 | 0.76771
13 | 0.90379 | 0.84169 | 0.63272 | 0.57033 | 0.52435 | 0.65839 | 2.168 | 2.8956 | 3.7144 | 3.5413 | 3.4541 | 3.4108 | 3.6864 | 3.3839 | 3.1081 | 2.8878 | 2.8585 | 2.8959 | 2.4087 | 2.2075 | 2.34 | 1.6376 | 0.71869 | 0.77004
14 | 0.14827 | 0.16254 | 0.15419 | 0.15392 | 0.15085 | 0.15957 | 0.16362 | 0.30696 | 0.35693 | 0.3442 | 0.33524 | 0.33598 | 0.3571 | 0.34537 | 0.24259 | 0.31722 | 0.32113 | 0.30157 | 0.23827 | 0.21611 | 0.22659 | 0.22793 | 0.15732 | 0.15536
15 | 0.0030928 | -0.015283 | -0.018149 | -0.024597 | -0.031281 | -0.025376 | -0.029622 | 0.077615 | 0.099773 | 0.12808 | 0.073883 | 0.06646 | 0.045857 | 0.060867 | 0.026039 | 0.022966 | 0.026849 | 0.048676 | 0.092464 | 0.094446 | 0.07506 | 0.057267 | 0.028051 | 0.0051536
16 | -0.050909 | -0.12015 | -0.21165 | -0.19563 | -0.19876 | -0.19031 | -0.011798 | 0.22792 | 0.29761 | 0.30101 | 0.25136 | 0.31544 | 0.28493 | 0.24812 | 0.17965 | 0.11216 | 0.1383 | 0.12318 | 0.023793 | 0.099021 | 0.1383 | 0.089986 | -0.084797 | -0.17468
17 | -0.55794 | -0.56282 | -0.57959 | -0.57961 | -0.59266 | -0.61052 | -0.55066 | -0.37384 | -0.27884 | -0.29401 | -0.37053 | -0.40627 | -0.37549 | -0.40713 | -0.38545 | -0.45417 | -0.50843 | -0.45235 | -0.31984 | -0.28578 | -0.28667 | -0.37867 | -0.47207 | -0.48976
18 | -0.24309 | -0.31771 | -0.37301 | -0.37209 | -0.37442 | -0.40478 | -0.3641 | -0.14535 | 0.045404 | 0.16147 | 0.26638 | 0.2828 | 0.24823 | 0.20281 | 0.13399 | 0.088966 | 0.074318 | 0.065405 | 0.066152 | 0.018079 | 0.14071 | 0.064182 | 0.036793 | -0.058941
19 | 0.68704 | 0.76357 | 0.57823 | 0.68133 | 0.69747 | 0.71612 | 0.69368 | 1.2827 | 1.4731 | 1.4698 | 1.2845 | 1.5341 | 1.5985 | 1.4753 | 1.2813 | 1.1269 | 1.3738 | 1.3321 | 1.0454 | 0.96954 | 1.1422 | 0.89859 | 0.68618 | 0.76411
20 | -0.38088 | -0.3935 | -0.41411 | -0.42798 | -0.40045 | -0.43185 | -0.37454 | -0.17074 | -0.030688 | -0.022856 | 0.052272 | 0.017552 | 0.0044661 | 0.0030505 | -0.044065 | -0.076594 | -0.11295 | -0.14345 | -0.12463 | -0.15361 | -0.10932 | -0.20191 | -0.25358 | -0.27523
21 | -1.6099 | -1.6211 | -1.6362 | -1.6451 | -1.623 | -1.5844 | -1.3467 | -1.1112 | -1.0903 | -1.0729 | -1.0552 | -1.0435 | -1.0682 | -1.1093 | -1.2196 | -1.2743 | -1.3193 | -1.3235 | -1.3485 | -1.3939 | -1.4823 | -1.5453 | -1.567 | -1.5973
22 | 0.0061723 | -0.056914 | -0.072876 | -0.092442 | -0.088027 | -0.10171 | -0.19137 | -0.062321 | -0.096042 | -0.032962 | -0.00061388 | 0.025832 | 0.088463 | 0.089592 | 0.068619 | 0.15768 | 0.13385 | 0.11631 | 0.096322 | 0.098573 | 0.13932 | 0.1254 | -0.012339 | -0.020128
23 | -1.1469 | -1.2816 | -1.3145 | -1.2982 | -1.3417 | -1.3791 | -0.436 | 0.38481 | 0.87546 | 0.92568 | 0.39246 | 0.9538 | 1.0254 | 0.98516 | 0.77969 | 0.3343 | 0.1678 | 0.16724 | 0.17068 | 0.34092 | 0.4891 | 0.066935 | -0.50511 | -0.84925
24 | -1.4272 | -1.5348 | -1.6032 | -1.6275 | -1.5852 | -1.5905 | -1.2544 | -1.0414 | -0.87628 | -0.67694 | -0.68046 | -0.72815 | -0.85507 | -0.8801 | -0.98726 | -0.98819 | -1.003 | -0.77586 | -0.69987 | -0.7973 | -0.66073 | -0.83965 | -0.96139 | -1.086
25 | -0.31388 | -0.18984 | -0.23994 | -0.18897 | -0.21677 | -0.11632 | -0.39202 | -0.30824 | -0.22856 | -0.26896 | -0.27855 | -0.25364 | 0.12705 | 0.064471 | -0.3607 | -0.12149 | -0.13997 | -0.08147 | 0.003763 | 0.24759 | 0.55232 | 0.55011 | 0.52207 | 0.54837
26 | 0.28243 | 0.26303 | 0.19772 | 0.17823 | 0.16386 | 0.20575 | 0.67751 | 0.90486 | 1.1608 | 1.1066 | 1.0794 | 1.0659 | 1.152 | 1.0575 | 0.97129 | 0.90244 | 0.8933 | 0.90496 | 0.75271 | 0.68983 | 0.73125 | 0.51174 | 0.22459 | 0.24064
27 | 0.29654 | 0.32508 | 0.30838 | 0.30783 | 0.3017 | 0.31914 | 0.32723 | 0.61391 | 0.71386 | 0.68839 | 0.67049 | 0.67196 | 0.7142 | 0.69075 | 0.48519 | 0.63445 | 0.64227 | 0.60314 | 0.47655 | 0.43222 | 0.45319 | 0.45587 | 0.31464 | 0.31071
28 | 0.010825 | -0.053489 | -0.063522 | -0.086089 | -0.10948 | -0.088817 | -0.10368 | 0.27165 | 0.34921 | 0.44828 | 0.25859 | 0.23261 | 0.1605 | 0.21303 | 0.091135 | 0.08038 | 0.093972 | 0.17037 | 0.32362 | 0.33056 | 0.26271 | 0.20043 | 0.098177 | 0.018038
29 | -1.5273 | -3.6046 | -6.3494 | -5.869 | -5.9628 | -5.7092 | -0.35395 | 6.8376 | 8.9282 | 9.0303 | 7.5408 | 9.4633 | 8.5479 | 7.4436 | 5.3894 | 3.3647 | 4.149 | 3.6955 | 0.71379 | 2.9706 | 4.1489 | 2.6996 | -2.5439 | -5.2403
30 | -0.97639 | -0.98494 | -1.0143 | -1.0143 | -1.0372 | -1.0684 | -0.96365 | -0.65422 | -0.48797 | -0.51452 | -0.64844 | -0.71098 | -0.6571 | -0.71248 | -0.67453 | -0.7948 | -0.88975 | -0.79162 | -0.55971 | -0.50011 | -0.50167 | -0.66267 | -0.82612 | -0.85708
31 | -0.60772 | -0.79427 | -0.93252 | -0.93022 | -0.93606 | -1.012 | -0.91024 | -0.36337 | 0.11351 | 0.40369 | 0.66594 | 0.70701 | 0.62058 | 0.50703 | 0.33498 | 0.22242 | 0.18579 | 0.16351 | 0.16538 | 0.045198 | 0.35178 | 0.16046 | 0.091984 | -0.14735
32 | 0.68704 | 0.76357 | 0.57823 | 0.68133 | 0.69747 | 0.71612 | 0.69368 | 1.2827 | 1.4731 | 1.4698 | 1.2845 | 1.5341 | 1.5985 | 1.4753 | 1.2813 | 1.1269 | 1.3738 | 1.3321 | 1.0454 | 0.96954 | 1.1422 | 0.89859 | 0.68618 | 0.76411

## Qc, Summer, S4
LoadID | 0 | 1 | 2 | 3 | 4 | 5 | 6 | 7 | 8 | 9 | 10 | 11 | 12 | 13 | 14 | 15 | 16 | 17 | 18 | 19 | 20 | 21 | 22 | 23
1 | 0.93411 | 1.024 | 0.97139 | 0.96967 | 0.95035 | 1.0053 | 1.0308 | 1.9338 | 2.2486 | 2.1684 | 2.112 | 2.1167 | 2.2497 | 2.1759 | 1.5283 | 1.9985 | 2.0231 | 1.8999 | 1.5011 | 1.3615 | 1.4275 | 1.436 | 0.99113 | 0.97875
2 | 0.0064949 | -0.032093 | -0.038113 | -0.051653 | -0.065691 | -0.05329 | -0.062205 | 0.16299 | 0.20952 | 0.26897 | 0.15515 | 0.13957 | 0.096299 | 0.12782 | 0.054681 | 0.048228 | 0.056383 | 0.10222 | 0.19417 | 0.19834 | 0.15763 | 0.12026 | 0.058906 | 0.010823
3 | -0.21382 | -0.50464 | -0.88891 | -0.82166 | -0.8348 | -0.79929 | -0.049553 | 0.95726 | 1.25 | 1.2642 | 1.0557 | 1.3249 | 1.1967 | 1.0421 | 0.75452 | 0.47106 | 0.58086 | 0.51738 | 0.099931 | 0.41589 | 0.58085 | 0.37794 | -0.35615 | -0.73365
4 | -0.43937 | -0.44322 | -0.45643 | -0.45644 | -0.46672 | -0.48078 | -0.43364 | -0.2944 | -0.21959 | -0.23153 | -0.2918 | -0.31994 | -0.2957 | -0.32061 | -0.30354 | -0.35766 | -0.40039 | -0.35623 | -0.25187 | -0.22505 | -0.22575 | -0.2982 | -0.37175 | -0.38569
5 | -0.12762 | -0.1668 | -0.19583 | -0.19535 | -0.19657 | -0.21251 | -0.19115 | -0.076308 | 0.023837 | 0.084774 | 0.13985 | 0.14847 | 0.13032 | 0.10648 | 0.070345 | 0.046707 | 0.039017 | 0.034338 | 0.03473 | 0.0094915 | 0.073873 | 0.033696 | 0.019317 | -0.030944
6 | 1.8035 | 2.0044 | 1.5179 | 1.7885 | 1.8309 | 1.8798 | 1.8209 | 3.367 | 3.8669 | 3.8583 | 3.3719 | 4.027 | 4.196 | 3.8728 | 3.3635 | 2.958 | 3.6063 | 3.4969 | 2.7441 | 2.545 | 2.9982 | 2.3588 | 1.8012 | 2.0058
7 | -0.99982 | -1.0329 | -1.0871 | -1.1234 | -1.0512 | -1.1336 | -0.98317 | -0.44819 | -0.080556 | -0.059997 | 0.13722 | 0.046074 | 0.011724 | 0.0080075 | -0.11567 | -0.20106 | -0.29649 | -0.37657 | -0.32715 | -0.40323 | -0.28695 | -0.53002 | -0.66565 | -0.72247
8 | -0.84522 | -0.85107 | -0.85903 | -0.86368 | -0.8521 | -0.83182 | -0.70701 | -0.5834 | -0.57242 | -0.56329 | -0.55398 | -0.54786 | -0.56078 | -0.58241 | -0.6403 | -0.66899 | -0.69261 | -0.69485 | -0.70798 | -0.73178 | -0.77822 | -0.81128 | -0.82268 | -0.83859
9 | 0.0025924 | -0.023904 | -0.030608 | -0.038826 | -0.036971 | -0.04272 | -0.080375 | -0.026175 | -0.040338 | -0.013844 | -0.00025783 | 0.01085 | 0.037154 | 0.037628 | 0.02882 | 0.066225 | 0.056218 | 0.048849 | 0.040455 | 0.0414 | 0.058515 | 0.052666 | -0.0051824 | -0.0084538
10 | -0.18063 | -0.20185 | -0.20703 | -0.20447 | -0.21132 | -0.2172 | -0.06867 | 0.060608 | 0.13788 | 0.14579 | 0.061812 | 0.15022 | 0.16149 | 0.15516 | 0.1228 | 0.052653 | 0.026428 | 0.026341 | 0.026882 | 0.053694 | 0.077032 | 0.010542 | -0.079555 | -0.13376
11 | -0.26224 | -0.28202 | -0.29459 | -0.29906 | -0.29128 | -0.29226 | -0.2305 | -0.19135 | -0.16102 | -0.12439 | -0.12504 | -0.1338 | -0.15712 | -0.16172 | -0.18141 | -0.18158 | -0.18429 | -0.14256 | -0.1286 | -0.1465 | -0.12141 | -0.15429 | -0.17666 | -0.19955
12 | -0.4614 | -0.27906 | -0.35272 | -0.27778 | -0.31865 | -0.17099 | -0.57627 | -0.45311 | -0.33599 | -0.39536 | -0.40946 | -0.37286 | 0.18676 | 0.094773 | -0.53023 | -0.17858 | -0.20576 | -0.11976 | 0.0055316 | 0.36395 | 0.81191 | 0.80867 | 0.76745 | 0.8061
13 | 0.94897 | 0.88377 | 0.66435 | 0.59884 | 0.55057 | 0.69131 | 2.2764 | 3.0403 | 3.9001 | 3.7183 | 3.6268 | 3.5814 | 3.8707 | 3.5531 | 3.2635 | 3.0322 | 3.0015 | 3.0407 | 2.5291 | 2.3178 | 2.457 | 1.7194 | 0.75463 | 0.80854
14 | 0.15568 | 0.17067 | 0.1619 | 0.16161 | 0.15839 | 0.16755 | 0.1718 | 0.3223 | 0.37477 | 0.36141 | 0.352 | 0.35278 | 0.37495 | 0.36264 | 0.25472 | 0.33308 | 0.33719 | 0.31665 | 0.25019 | 0.22691 | 0.23792 | 0.23933 | 0.16519 | 0.16312
15 | 0.0032475 | -0.016047 | -0.019056 | -0.025827 | -0.032845 | -0.026645 | -0.031103 | 0.081496 | 0.10476 | 0.13449 | 0.077577 | 0.069783 | 0.04815 | 0.06391 | 0.027341 | 0.024114 | 0.028191 | 0.05111 | 0.097087 | 0.099169 | 0.078813 | 0.06013 | 0.029453 | 0.0054113
16 | -0.053454 | -0.12616 | -0.22223 | -0.20542 | -0.2087 | -0.19982 | -0.012388 | 0.23932 | 0.31249 | 0.31606 | 0.26393 | 0.33122 | 0.29918 | 0.26053 | 0.18863 | 0.11777 | 0.14522 | 0.12934 | 0.024983 | 0.10397 | 0.14521 | 0.094485 | -0.089037 | -0.18341
17 | -0.58583 | -0.59096 | -0.60857 | -0.60859 | -0.6223 | -0.64104 | -0.57819 | -0.39253 | -0.29278 | -0.30871 | -0.38906 | -0.42659 | -0.39426 | -0.42749 | -0.40472 | -0.47688 | -0.53385 | -0.47497 | -0.33583 | -0.30007 | -0.301 | -0.3976 | -0.49567 | -0.51425
18 | -0.25524 | -0.33359 | -0.39166 | -0.39069 | -0.39314 | -0.42502 | -0.3823 | -0.15262 | 0.047674 | 0.16955 | 0.2797 | 0.29694 | 0.26064 | 0.21295 | 0.14069 | 0.093414 | 0.078034 | 0.068676 | 0.06946 | 0.018983 | 0.14775 | 0.067391 | 0.038633 | -0.061888
19 | 0.7214 | 0.80175 | 0.60714 | 0.7154 | 0.73235 | 0.75193 | 0.72837 | 1.3468 | 1.5468 | 1.5433 | 1.3487 | 1.6108 | 1.6784 | 1.5491 | 1.3454 | 1.1832 | 1.4425 | 1.3988 | 1.0976 | 1.018 | 1.1993 | 0.94351 | 0.72049 | 0.80231
20 | -0.39993 | -0.41317 | -0.43482 | -0.44937 | -0.42047 | -0.45344 | -0.39327 | -0.17928 | -0.032223 | -0.023999 | 0.054886 | 0.01843 | 0.0046894 | 0.003203 | -0.046268 | -0.080424 | -0.1186 | -0.15063 | -0.13086 | -0.16129 | -0.11478 | -0.21201 | -0.26626 | -0.28899
21 | -1.6904 | -1.7021 | -1.7181 | -1.7274 | -1.7042 | -1.6636 | -1.414 | -1.1668 | -1.1448 | -1.1266 | -1.108 | -1.0957 | -1.1216 | -1.1648 | -1.2806 | -1.338 | -1.3852 | -1.3897 | -1.416 | -1.4636 | -1.5564 | -1.6226 | -1.6454 | -1.6772
22 | 0.0064809 | -0.05976 | -0.07652 | -0.097065 | -0.092428 | -0.1068 | -0.20094 | -0.065437 | -0.10084 | -0.03461 | -0.00064457 | 0.027124 | 0.092886 | 0.094071 | 0.07205 | 0.16556 | 0.14055 | 0.12212 | 0.10114 | 0.1035 | 0.14629 | 0.13167 | -0.012956 | -0.021134
23 | -1.2042 | -1.3457 | -1.3802 | -1.3631 | -1.4088 | -1.448 | -0.4578 | 0.40405 | 0.91923 | 0.97196 | 0.41208 | 1.0015 | 1.0766 | 1.0344 | 0.81867 | 0.35102 | 0.17619 | 0.17561 | 0.17921 | 0.35796 | 0.51355 | 0.070281 | -0.53037 | -0.89172
24 | -1.4985 | -1.6116 | -1.6834 | -1.7089 | -1.6645 | -1.67 | -1.3171 | -1.0934 | -0.92009 | -0.71079 | -0.71449 | -0.76456 | -0.89783 | -0.9241 | -1.0366 | -1.0376 | -1.0531 | -0.81466 | -0.73486 | -0.83717 | -0.69376 | -0.88163 | -1.0095 | -1.1403
25 | -0.32957 | -0.19933 | -0.25194 | -0.19841 | -0.22761 | -0.12214 | -0.41162 | -0.32365 | -0.23999 | -0.2824 | -0.29247 | -0.26633 | 0.1334 | 0.067695 | -0.37874 | -0.12756 | -0.14697 | -0.085544 | 0.0039511 | 0.25997 | 0.57993 | 0.57762 | 0.54818 | 0.57579
26 | 0.29655 | 0.27618 | 0.20761 | 0.18714 | 0.17205 | 0.21604 | 0.71139 | 0.95011 | 1.2188 | 1.162 | 1.1334 | 1.1192 | 1.2096 | 1.1104 | 1.0199 | 0.94756 | 0.93796 | 0.95021 | 0.79034 | 0.72432 | 0.76781 | 0.53733 | 0.23582 | 0.25267
27 | 0.31137 | 0.34133 | 0.3238 | 0.32322 | 0.31678 | 0.33509 | 0.34359 | 0.64461 | 0.74955 | 0.72281 | 0.70401 | 0.70556 | 0.74991 | 0.72528 | 0.50945 | 0.66617 | 0.67438 | 0.63329 | 0.50037 | 0.45383 | 0.47585 | 0.47866 | 0.33038 | 0.32625
28 | 0.011366 | -0.056163 | -0.066698 | -0.090394 | -0.11496 | -0.093258 | -0.10886 | 0.28524 | 0.36667 | 0.4707 | 0.27152 | 0.24424 | 0.16852 | 0.22368 | 0.095692 | 0.084399 | 0.09867 | 0.17889 | 0.3398 | 0.34709 | 0.27585 | 0.21046 | 0.10309 | 0.018939
29 | -1.6036 | -3.7848 | -6.6669 | -6.1625 | -6.261 | -5.9947 | -0.37165 | 7.1795 | 9.3746 | 9.4819 | 7.9178 | 9.9365 | 8.9753 | 7.8158 | 5.6589 | 3.533 | 4.3565 | 3.8803 | 0.74948 | 3.1192 | 4.3563 | 2.8346 | -2.6711 | -5.5023
30 | -1.0252 | -1.0342 | -1.065 | -1.065 | -1.089 | -1.1218 | -1.0118 | -0.68693 | -0.51237 | -0.54024 | -0.68086 | -0.74653 | -0.68996 | -0.7481 | -0.70826 | -0.83454 | -0.93424 | -0.8312 | -0.5877 | -0.52512 | -0.52675 | -0.6958 | -0.86743 | -0.89994
31 | -0.6381 | -0.83398 | -0.97915 | -0.97673 | -0.98286 | -1.0626 | -0.95575 | -0.38154 | 0.11919 | 0.42387 | 0.69924 | 0.74236 | 0.65161 | 0.53238 | 0.35172 | 0.23354 | 0.19508 | 0.17169 | 0.17365 | 0.047457 | 0.36936 | 0.16848 | 0.096583 | -0.15472
32 | 0.7214 | 0.80175 | 0.60714 | 0.7154 | 0.73235 | 0.75193 | 0.72837 | 1.3468 | 1.5468 | 1.5433 | 1.3487 | 1.6108 | 1.6784 | 1.5491 | 1.3454 | 1.1832 | 1.4425 | 1.3988 | 1.0976 | 1.018 | 1.1993 | 0.94351 | 0.72049 | 0.80231

## Qc, Summer, S5
LoadID | 0 | 1 | 2 | 3 | 4 | 5 | 6 | 7 | 8 | 9 | 10 | 11 | 12 | 13 | 14 | 15 | 16 | 17 | 18 | 19 | 20 | 21 | 22 | 23
1 | 0.93411 | 1.024 | 0.97139 | 0.96967 | 0.95035 | 1.0053 | 1.0308 | 1.9338 | 2.2486 | 2.1684 | 2.112 | 2.1167 | 2.2497 | 2.1759 | 1.5283 | 1.9985 | 2.0231 | 1.8999 | 1.5011 | 1.3615 | 1.4275 | 1.436 | 0.99113 | 0.97875
2 | 0.0064949 | -0.032093 | -0.038113 | -0.051653 | -0.065691 | -0.05329 | -0.062205 | 0.16299 | 0.20952 | 0.26897 | 0.15515 | 0.13957 | 0.096299 | 0.12782 | 0.054681 | 0.048228 | 0.056383 | 0.10222 | 0.19417 | 0.19834 | 0.15763 | 0.12026 | 0.058906 | 0.010823
3 | -0.21382 | -0.50464 | -0.88891 | -0.82166 | -0.8348 | -0.79929 | -0.049553 | 0.95726 | 1.25 | 1.2642 | 1.0557 | 1.3249 | 1.1967 | 1.0421 | 0.75452 | 0.47106 | 0.58086 | 0.51738 | 0.099931 | 0.41589 | 0.58085 | 0.37794 | -0.35615 | -0.73365
4 | -0.43937 | -0.44322 | -0.45643 | -0.45644 | -0.46672 | -0.48078 | -0.43364 | -0.2944 | -0.21959 | -0.23153 | -0.2918 | -0.31994 | -0.2957 | -0.32061 | -0.30354 | -0.35766 | -0.40039 | -0.35623 | -0.25187 | -0.22505 | -0.22575 | -0.2982 | -0.37175 | -0.38569
5 | -0.12762 | -0.1668 | -0.19583 | -0.19535 | -0.19657 | -0.21251 | -0.19115 | -0.076308 | 0.023837 | 0.084774 | 0.13985 | 0.14847 | 0.13032 | 0.10648 | 0.070345 | 0.046707 | 0.039017 | 0.034338 | 0.03473 | 0.0094915 | 0.073873 | 0.033696 | 0.019317 | -0.030944
6 | 1.8035 | 2.0044 | 1.5179 | 1.7885 | 1.8309 | 1.8798 | 1.8209 | 3.367 | 3.8669 | 3.8583 | 3.3719 | 4.027 | 4.196 | 3.8728 | 3.3635 | 2.958 | 3.6063 | 3.4969 | 2.7441 | 2.545 | 2.9982 | 2.3588 | 1.8012 | 2.0058
7 | -0.99982 | -1.0329 | -1.0871 | -1.1234 | -1.0512 | -1.1336 | -0.98317 | -0.44819 | -0.080556 | -0.059997 | 0.13722 | 0.046074 | 0.011724 | 0.0080075 | -0.11567 | -0.20106 | -0.29649 | -0.37657 | -0.32715 | -0.40323 | -0.28695 | -0.53002 | -0.66565 | -0.72247
8 | -0.84522 | -0.85107 | -0.85903 | -0.86368 | -0.8521 | -0.83182 | -0.70701 | -0.5834 | -0.57242 | -0.56329 | -0.55398 | -0.54786 | -0.56078 | -0.58241 | -0.6403 | -0.66899 | -0.69261 | -0.69485 | -0.70798 | -0.73178 | -0.77822 | -0.81128 | -0.82268 | -0.83859
9 | 0.0025924 | -0.023904 | -0.030608 | -0.038826 | -0.036971 | -0.04272 | -0.080375 | -0.026175 | -0.040338 | -0.013844 | -0.00025783 | 0.01085 | 0.037154 | 0.037628 | 0.02882 | 0.066225 | 0.056218 | 0.048849 | 0.040455 | 0.0414 | 0.058515 | 0.052666 | -0.0051824 | -0.0084538
10 | -0.18063 | -0.20185 | -0.20703 | -0.20447 | -0.21132 | -0.2172 | -0.06867 | 0.060608 | 0.13788 | 0.14579 | 0.061812 | 0.15022 | 0.16149 | 0.15516 | 0.1228 | 0.052653 | 0.026428 | 0.026341 | 0.026882 | 0.053694 | 0.077032 | 0.010542 | -0.079555 | -0.13376
11 | -0.26224 | -0.28202 | -0.29459 | -0.29906 | -0.29128 | -0.29226 | -0.2305 | -0.19135 | -0.16102 | -0.12439 | -0.12504 | -0.1338 | -0.15712 | -0.16172 | -0.18141 | -0.18158 | -0.18429 | -0.14256 | -0.1286 | -0.1465 | -0.12141 | -0.15429 | -0.17666 | -0.19955
12 | -0.4614 | -0.27906 | -0.35272 | -0.27778 | -0.31865 | -0.17099 | -0.57627 | -0.45311 | -0.33599 | -0.39536 | -0.40946 | -0.37286 | 0.18676 | 0.094773 | -0.53023 | -0.17858 | -0.20576 | -0.11976 | 0.0055316 | 0.36395 | 0.81191 | 0.80867 | 0.76745 | 0.8061
13 | 0.94897 | 0.88377 | 0.66435 | 0.59884 | 0.55057 | 0.69131 | 2.2764 | 3.0403 | 3.9001 | 3.7183 | 3.6268 | 3.5814 | 3.8707 | 3.5531 | 3.2635 | 3.0322 | 3.0015 | 3.0407 | 2.5291 | 2.3178 | 2.457 | 1.7194 | 0.75463 | 0.80854
14 | 0.15568 | 0.17067 | 0.1619 | 0.16161 | 0.15839 | 0.16755 | 0.1718 | 0.3223 | 0.37477 | 0.36141 | 0.352 | 0.35278 | 0.37495 | 0.36264 | 0.25472 | 0.33308 | 0.33719 | 0.31665 | 0.25019 | 0.22691 | 0.23792 | 0.23933 | 0.16519 | 0.16312
15 | 0.0032475 | -0.016047 | -0.019056 | -0.025827 | -0.032845 | -0.026645 | -0.031103 | 0.081496 | 0.10476 | 0.13449 | 0.077577 | 0.069783 | 0.04815 | 0.06391 | 0.027341 | 0.024114 | 0.028191 | 0.05111 | 0.097087 | 0.099169 | 0.078813 | 0.06013 | 0.029453 | 0.0054113
16 | -0.053454 | -0.12616 | -0.22223 | -0.20542 | -0.2087 | -0.19982 | -0.012388 | 0.23932 | 0.31249 | 0.31606 | 0.26393 | 0.33122 | 0.29918 | 0.26053 | 0.18863 | 0.11777 | 0.14522 | 0.12934 | 0.024983 | 0.10397 | 0.14521 | 0.094485 | -0.089037 | -0.18341
17 | -0.58583 | -0.59096 | -0.60857 | -0.60859 | -0.6223 | -0.64104 | -0.57819 | -0.39253 | -0.29278 | -0.30871 | -0.38906 | -0.42659 | -0.39426 | -0.42749 | -0.40472 | -0.47688 | -0.53385 | -0.47497 | -0.33583 | -0.30007 | -0.301 | -0.3976 | -0.49567 | -0.51425
18 | -0.25524 | -0.33359 | -0.39166 | -0.39069 | -0.39314 | -0.42502 | -0.3823 | -0.15262 | 0.047674 | 0.16955 | 0.2797 | 0.29694 | 0.26064 | 0.21295 | 0.14069 | 0.093414 | 0.078034 | 0.068676 | 0.06946 | 0.018983 | 0.14775 | 0.067391 | 0.038633 | -0.061888
19 | 0.7214 | 0.80175 | 0.60714 | 0.7154 | 0.73235 | 0.75193 | 0.72837 | 1.3468 | 1.5468 | 1.5433 | 1.3487 | 1.6108 | 1.6784 | 1.5491 | 1.3454 | 1.1832 | 1.4425 | 1.3988 | 1.0976 | 1.018 | 1.1993 | 0.94351 | 0.72049 | 0.80231
20 | -0.39993 | -0.41317 | -0.43482 | -0.44937 | -0.42047 | -0.45344 | -0.39327 | -0.17928 | -0.032223 | -0.023999 | 0.054886 | 0.01843 | 0.0046894 | 0.003203 | -0.046268 | -0.080424 | -0.1186 | -0.15063 | -0.13086 | -0.16129 | -0.11478 | -0.21201 | -0.26626 | -0.28899
21 | -1.6904 | -1.7021 | -1.7181 | -1.7274 | -1.7042 | -1.6636 | -1.414 | -1.1668 | -1.1448 | -1.1266 | -1.108 | -1.0957 | -1.1216 | -1.1648 | -1.2806 | -1.338 | -1.3852 | -1.3897 | -1.416 | -1.4636 | -1.5564 | -1.6226 | -1.6454 | -1.6772
22 | 0.0064809 | -0.05976 | -0.07652 | -0.097065 | -0.092428 | -0.1068 | -0.20094 | -0.065437 | -0.10084 | -0.03461 | -0.00064457 | 0.027124 | 0.092886 | 0.094071 | 0.07205 | 0.16556 | 0.14055 | 0.12212 | 0.10114 | 0.1035 | 0.14629 | 0.13167 | -0.012956 | -0.021134
23 | -1.2042 | -1.3457 | -1.3802 | -1.3631 | -1.4088 | -1.448 | -0.4578 | 0.40405 | 0.91923 | 0.97196 | 0.41208 | 1.0015 | 1.0766 | 1.0344 | 0.81867 | 0.35102 | 0.17619 | 0.17561 | 0.17921 | 0.35796 | 0.51355 | 0.070281 | -0.53037 | -0.89172
24 | -1.4985 | -1.6116 | -1.6834 | -1.7089 | -1.6645 | -1.67 | -1.3171 | -1.0934 | -0.92009 | -0.71079 | -0.71449 | -0.76456 | -0.89783 | -0.9241 | -1.0366 | -1.0376 | -1.0531 | -0.81466 | -0.73486 | -0.83717 | -0.69376 | -0.88163 | -1.0095 | -1.1403
25 | -0.32957 | -0.19933 | -0.25194 | -0.19841 | -0.22761 | -0.12214 | -0.41162 | -0.32365 | -0.23999 | -0.2824 | -0.29247 | -0.26633 | 0.1334 | 0.067695 | -0.37874 | -0.12756 | -0.14697 | -0.085544 | 0.0039511 | 0.25997 | 0.57993 | 0.57762 | 0.54818 | 0.57579
26 | 0.29655 | 0.27618 | 0.20761 | 0.18714 | 0.17205 | 0.21604 | 0.71139 | 0.95011 | 1.2188 | 1.162 | 1.1334 | 1.1192 | 1.2096 | 1.1104 | 1.0199 | 0.94756 | 0.93796 | 0.95021 | 0.79034 | 0.72432 | 0.76781 | 0.53733 | 0.23582 | 0.25267
27 | 0.31137 | 0.34133 | 0.3238 | 0.32322 | 0.31678 | 0.33509 | 0.34359 | 0.64461 | 0.74955 | 0.72281 | 0.70401 | 0.70556 | 0.74991 | 0.72528 | 0.50945 | 0.66617 | 0.67438 | 0.63329 | 0.50037 | 0.45383 | 0.47585 | 0.47866 | 0.33038 | 0.32625
28 | 0.011366 | -0.056163 | -0.066698 | -0.090394 | -0.11496 | -0.093258 | -0.10886 | 0.28524 | 0.36667 | 0.4707 | 0.27152 | 0.24424 | 0.16852 | 0.22368 | 0.095692 | 0.084399 | 0.09867 | 0.17889 | 0.3398 | 0.34709 | 0.27585 | 0.21046 | 0.10309 | 0.018939
29 | -1.6036 | -3.7848 | -6.6669 | -6.1625 | -6.261 | -5.9947 | -0.37165 | 7.1795 | 9.3746 | 9.4819 | 7.9178 | 9.9365 | 8.9753 | 7.8158 | 5.6589 | 3.533 | 4.3565 | 3.8803 | 0.74948 | 3.1192 | 4.3563 | 2.8346 | -2.6711 | -5.5023
30 | -1.0252 | -1.0342 | -1.065 | -1.065 | -1.089 | -1.1218 | -1.0118 | -0.68693 | -0.51237 | -0.54024 | -0.68086 | -0.74653 | -0.68996 | -0.7481 | -0.70826 | -0.83454 | -0.93424 | -0.8312 | -0.5877 | -0.52512 | -0.52675 | -0.6958 | -0.86743 | -0.89994
31 | -0.6381 | -0.83398 | -0.97915 | -0.97673 | -0.98286 | -1.0626 | -0.95575 | -0.38154 | 0.11919 | 0.42387 | 0.69924 | 0.74236 | 0.65161 | 0.53238 | 0.35172 | 0.23354 | 0.19508 | 0.17169 | 0.17365 | 0.047457 | 0.36936 | 0.16848 | 0.096583 | -0.15472
32 | 0.7214 | 0.80175 | 0.60714 | 0.7154 | 0.73235 | 0.75193 | 0.72837 | 1.3468 | 1.5468 | 1.5433 | 1.3487 | 1.6108 | 1.6784 | 1.5491 | 1.3454 | 1.1832 | 1.4425 | 1.3988 | 1.0976 | 1.018 | 1.1993 | 0.94351 | 0.72049 | 0.80231

## Qc, Summer, S6
LoadID | 0 | 1 | 2 | 3 | 4 | 5 | 6 | 7 | 8 | 9 | 10 | 11 | 12 | 13 | 14 | 15 | 16 | 17 | 18 | 19 | 20 | 21 | 22 | 23
1 | 0.93411 | 1.024 | 0.97139 | 0.96967 | 0.95035 | 1.0053 | 1.0308 | 1.9338 | 2.2486 | 2.1684 | 2.112 | 2.1167 | 2.2497 | 2.1759 | 1.5283 | 1.9985 | 2.0231 | 1.8999 | 1.5011 | 1.3615 | 1.4275 | 1.436 | 0.99113 | 0.97875
2 | 0.0064949 | -0.032093 | -0.038113 | -0.051653 | -0.065691 | -0.05329 | -0.062205 | 0.16299 | 0.20952 | 0.26897 | 0.15515 | 0.13957 | 0.096299 | 0.12782 | 0.054681 | 0.048228 | 0.056383 | 0.10222 | 0.19417 | 0.19834 | 0.15763 | 0.12026 | 0.058906 | 0.010823
3 | -0.21382 | -0.50464 | -0.88891 | -0.82166 | -0.8348 | -0.79929 | -0.049553 | 0.95726 | 1.25 | 1.2642 | 1.0557 | 1.3249 | 1.1967 | 1.0421 | 0.75452 | 0.47106 | 0.58086 | 0.51738 | 0.099931 | 0.41589 | 0.58085 | 0.37794 | -0.35615 | -0.73365
4 | -0.43937 | -0.44322 | -0.45643 | -0.45644 | -0.46672 | -0.48078 | -0.43364 | -0.2944 | -0.21959 | -0.23153 | -0.2918 | -0.31994 | -0.2957 | -0.32061 | -0.30354 | -0.35766 | -0.40039 | -0.35623 | -0.25187 | -0.22505 | -0.22575 | -0.2982 | -0.37175 | -0.38569
5 | -0.12762 | -0.1668 | -0.19583 | -0.19535 | -0.19657 | -0.21251 | -0.19115 | -0.076308 | 0.023837 | 0.084774 | 0.13985 | 0.14847 | 0.13032 | 0.10648 | 0.070345 | 0.046707 | 0.039017 | 0.034338 | 0.03473 | 0.0094915 | 0.073873 | 0.033696 | 0.019317 | -0.030944
6 | 1.8035 | 2.0044 | 1.5179 | 1.7885 | 1.8309 | 1.8798 | 1.8209 | 3.367 | 3.8669 | 3.8583 | 3.3719 | 4.027 | 4.196 | 3.8728 | 3.3635 | 2.958 | 3.6063 | 3.4969 | 2.7441 | 2.545 | 2.9982 | 2.3588 | 1.8012 | 2.0058
7 | -0.99982 | -1.0329 | -1.0871 | -1.1234 | -1.0512 | -1.1336 | -0.98317 | -0.44819 | -0.080556 | -0.059997 | 0.13722 | 0.046074 | 0.011724 | 0.0080075 | -0.11567 | -0.20106 | -0.29649 | -0.37657 | -0.32715 | -0.40323 | -0.28695 | -0.53002 | -0.66565 | -0.72247
8 | -0.84522 | -0.85107 | -0.85903 | -0.86368 | -0.8521 | -0.83182 | -0.70701 | -0.5834 | -0.57242 | -0.56329 | -0.55398 | -0.54786 | -0.56078 | -0.58241 | -0.6403 | -0.66899 | -0.69261 | -0.69485 | -0.70798 | -0.73178 | -0.77822 | -0.81128 | -0.82268 | -0.83859
9 | 0.0025924 | -0.023904 | -0.030608 | -0.038826 | -0.036971 | -0.04272 | -0.080375 | -0.026175 | -0.040338 | -0.013844 | -0.00025783 | 0.01085 | 0.037154 | 0.037628 | 0.02882 | 0.066225 | 0.056218 | 0.048849 | 0.040455 | 0.0414 | 0.058515 | 0.052666 | -0.0051824 | -0.0084538
10 | -0.18063 | -0.20185 | -0.20703 | -0.20447 | -0.21132 | -0.2172 | -0.06867 | 0.060608 | 0.13788 | 0.14579 | 0.061812 | 0.15022 | 0.16149 | 0.15516 | 0.1228 | 0.052653 | 0.026428 | 0.026341 | 0.026882 | 0.053694 | 0.077032 | 0.010542 | -0.079555 | -0.13376
11 | -0.26224 | -0.28202 | -0.29459 | -0.29906 | -0.29128 | -0.29226 | -0.2305 | -0.19135 | -0.16102 | -0.12439 | -0.12504 | -0.1338 | -0.15712 | -0.16172 | -0.18141 | -0.18158 | -0.18429 | -0.14256 | -0.1286 | -0.1465 | -0.12141 | -0.15429 | -0.17666 | -0.19955
12 | -0.4614 | -0.27906 | -0.35272 | -0.27778 | -0.31865 | -0.17099 | -0.57627 | -0.45311 | -0.33599 | -0.39536 | -0.40946 | -0.37286 | 0.18676 | 0.094773 | -0.53023 | -0.17858 | -0.20576 | -0.11976 | 0.0055316 | 0.36395 | 0.81191 | 0.80867 | 0.76745 | 0.8061
13 | 0.94897 | 0.88377 | 0.66435 | 0.59884 | 0.55057 | 0.69131 | 2.2764 | 3.0403 | 3.9001 | 3.7183 | 3.6268 | 3.5814 | 3.8707 | 3.5531 | 3.2635 | 3.0322 | 3.0015 | 3.0407 | 2.5291 | 2.3178 | 2.457 | 1.7194 | 0.75463 | 0.80854
14 | 0.15568 | 0.17067 | 0.1619 | 0.16161 | 0.15839 | 0.16755 | 0.1718 | 0.3223 | 0.37477 | 0.36141 | 0.352 | 0.35278 | 0.37495 | 0.36264 | 0.25472 | 0.33308 | 0.33719 | 0.31665 | 0.25019 | 0.22691 | 0.23792 | 0.23933 | 0.16519 | 0.16312
15 | 0.0032475 | -0.016047 | -0.019056 | -0.025827 | -0.032845 | -0.026645 | -0.031103 | 0.081496 | 0.10476 | 0.13449 | 0.077577 | 0.069783 | 0.04815 | 0.06391 | 0.027341 | 0.024114 | 0.028191 | 0.05111 | 0.097087 | 0.099169 | 0.078813 | 0.06013 | 0.029453 | 0.0054113
16 | -0.053454 | -0.12616 | -0.22223 | -0.20542 | -0.2087 | -0.19982 | -0.012388 | 0.23932 | 0.31249 | 0.31606 | 0.26393 | 0.33122 | 0.29918 | 0.26053 | 0.18863 | 0.11777 | 0.14522 | 0.12934 | 0.024983 | 0.10397 | 0.14521 | 0.094485 | -0.089037 | -0.18341
17 | -0.58583 | -0.59096 | -0.60857 | -0.60859 | -0.6223 | -0.64104 | -0.57819 | -0.39253 | -0.29278 | -0.30871 | -0.38906 | -0.42659 | -0.39426 | -0.42749 | -0.40472 | -0.47688 | -0.53385 | -0.47497 | -0.33583 | -0.30007 | -0.301 | -0.3976 | -0.49567 | -0.51425
18 | -0.25524 | -0.33359 | -0.39166 | -0.39069 | -0.39314 | -0.42502 | -0.3823 | -0.15262 | 0.047674 | 0.16955 | 0.2797 | 0.29694 | 0.26064 | 0.21295 | 0.14069 | 0.093414 | 0.078034 | 0.068676 | 0.06946 | 0.018983 | 0.14775 | 0.067391 | 0.038633 | -0.061888
19 | 0.7214 | 0.80175 | 0.60714 | 0.7154 | 0.73235 | 0.75193 | 0.72837 | 1.3468 | 1.5468 | 1.5433 | 1.3487 | 1.6108 | 1.6784 | 1.5491 | 1.3454 | 1.1832 | 1.4425 | 1.3988 | 1.0976 | 1.018 | 1.1993 | 0.94351 | 0.72049 | 0.80231
20 | -0.39993 | -0.41317 | -0.43482 | -0.44937 | -0.42047 | -0.45344 | -0.39327 | -0.17928 | -0.032223 | -0.023999 | 0.054886 | 0.01843 | 0.0046894 | 0.003203 | -0.046268 | -0.080424 | -0.1186 | -0.15063 | -0.13086 | -0.16129 | -0.11478 | -0.21201 | -0.26626 | -0.28899
21 | -1.6904 | -1.7021 | -1.7181 | -1.7274 | -1.7042 | -1.6636 | -1.414 | -1.1668 | -1.1448 | -1.1266 | -1.108 | -1.0957 | -1.1216 | -1.1648 | -1.2806 | -1.338 | -1.3852 | -1.3897 | -1.416 | -1.4636 | -1.5564 | -1.6226 | -1.6454 | -1.6772
22 | 0.0064809 | -0.05976 | -0.07652 | -0.097065 | -0.092428 | -0.1068 | -0.20094 | -0.065437 | -0.10084 | -0.03461 | -0.00064457 | 0.027124 | 0.092886 | 0.094071 | 0.07205 | 0.16556 | 0.14055 | 0.12212 | 0.10114 | 0.1035 | 0.14629 | 0.13167 | -0.012956 | -0.021134
23 | -1.2042 | -1.3457 | -1.3802 | -1.3631 | -1.4088 | -1.448 | -0.4578 | 0.40405 | 0.91923 | 0.97196 | 0.41208 | 1.0015 | 1.0766 | 1.0344 | 0.81867 | 0.35102 | 0.17619 | 0.17561 | 0.17921 | 0.35796 | 0.51355 | 0.070281 | -0.53037 | -0.89172
24 | -1.4985 | -1.6116 | -1.6834 | -1.7089 | -1.6645 | -1.67 | -1.3171 | -1.0934 | -0.92009 | -0.71079 | -0.71449 | -0.76456 | -0.89783 | -0.9241 | -1.0366 | -1.0376 | -1.0531 | -0.81466 | -0.73486 | -0.83717 | -0.69376 | -0.88163 | -1.0095 | -1.1403
25 | -0.32957 | -0.19933 | -0.25194 | -0.19841 | -0.22761 | -0.12214 | -0.41162 | -0.32365 | -0.23999 | -0.2824 | -0.29247 | -0.26633 | 0.1334 | 0.067695 | -0.37874 | -0.12756 | -0.14697 | -0.085544 | 0.0039511 | 0.25997 | 0.57993 | 0.57762 | 0.54818 | 0.57579
26 | 0.29655 | 0.27618 | 0.20761 | 0.18714 | 0.17205 | 0.21604 | 0.71139 | 0.95011 | 1.2188 | 1.162 | 1.1334 | 1.1192 | 1.2096 | 1.1104 | 1.0199 | 0.94756 | 0.93796 | 0.95021 | 0.79034 | 0.72432 | 0.76781 | 0.53733 | 0.23582 | 0.25267
27 | 0.31137 | 0.34133 | 0.3238 | 0.32322 | 0.31678 | 0.33509 | 0.34359 | 0.64461 | 0.74955 | 0.72281 | 0.70401 | 0.70556 | 0.74991 | 0.72528 | 0.50945 | 0.66617 | 0.67438 | 0.63329 | 0.50037 | 0.45383 | 0.47585 | 0.47866 | 0.33038 | 0.32625
28 | 0.011366 | -0.056163 | -0.066698 | -0.090394 | -0.11496 | -0.093258 | -0.10886 | 0.28524 | 0.36667 | 0.4707 | 0.27152 | 0.24424 | 0.16852 | 0.22368 | 0.095692 | 0.084399 | 0.09867 | 0.17889 | 0.3398 | 0.34709 | 0.27585 | 0.21046 | 0.10309 | 0.018939
29 | -1.6036 | -3.7848 | -6.6669 | -6.1625 | -6.261 | -5.9947 | -0.37165 | 7.1795 | 9.3746 | 9.4819 | 7.9178 | 9.9365 | 8.9753 | 7.8158 | 5.6589 | 3.533 | 4.3565 | 3.8803 | 0.74948 | 3.1192 | 4.3563 | 2.8346 | -2.6711 | -5.5023
30 | -1.0252 | -1.0342 | -1.065 | -1.065 | -1.089 | -1.1218 | -1.0118 | -0.68693 | -0.51237 | -0.54024 | -0.68086 | -0.74653 | -0.68996 | -0.7481 | -0.70826 | -0.83454 | -0.93424 | -0.8312 | -0.5877 | -0.52512 | -0.52675 | -0.6958 | -0.86743 | -0.89994
31 | -0.6381 | -0.83398 | -0.97915 | -0.97673 | -0.98286 | -1.0626 | -0.95575 | -0.38154 | 0.11919 | 0.42387 | 0.69924 | 0.74236 | 0.65161 | 0.53238 | 0.35172 | 0.23354 | 0.19508 | 0.17169 | 0.17365 | 0.047457 | 0.36936 | 0.16848 | 0.096583 | -0.15472
32 | 0.7214 | 0.80175 | 0.60714 | 0.7154 | 0.73235 | 0.75193 | 0.72837 | 1.3468 | 1.5468 | 1.5433 | 1.3487 | 1.6108 | 1.6784 | 1.5491 | 1.3454 | 1.1832 | 1.4425 | 1.3988 | 1.0976 | 1.018 | 1.1993 | 0.94351 | 0.72049 | 0.80231

## Qc, Summer, S7
LoadID | 0 | 1 | 2 | 3 | 4 | 5 | 6 | 7 | 8 | 9 | 10 | 11 | 12 | 13 | 14 | 15 | 16 | 17 | 18 | 19 | 20 | 21 | 22 | 23
1 | 0.87184 | 0.98499 | 0.93438 | 0.9235 | 0.89605 | 0.95741 | 0.99151 | 1.8786 | 2.0987 | 2.0858 | 2.0517 | 2.0159 | 2.1426 | 2.0722 | 1.4556 | 1.9414 | 1.9268 | 1.8275 | 1.4296 | 1.2837 | 1.3868 | 1.3403 | 0.92506 | 0.93214
2 | 0.0061238 | -0.031176 | -0.035572 | -0.04821 | -0.062563 | -0.05126 | -0.059243 | 0.15523 | 0.19556 | 0.26129 | 0.14777 | 0.13292 | 0.090796 | 0.12417 | 0.052077 | 0.045932 | 0.054235 | 0.097353 | 0.18678 | 0.18511 | 0.15162 | 0.11339 | 0.057223 | 0.01041
3 | -0.20771 | -0.48061 | -0.85505 | -0.76688 | -0.81095 | -0.746 | -0.047194 | 0.92079 | 1.1904 | 1.204 | 1.0155 | 1.2492 | 1.1511 | 1.0123 | 0.71859 | 0.45312 | 0.56427 | 0.49767 | 0.096124 | 0.39212 | 0.56425 | 0.35994 | -0.34597 | -0.69172
4 | -0.41845 | -0.43056 | -0.43035 | -0.4434 | -0.43561 | -0.45331 | -0.41299 | -0.27758 | -0.21331 | -0.2183 | -0.28068 | -0.30775 | -0.2788 | -0.30535 | -0.28619 | -0.34744 | -0.38132 | -0.33587 | -0.24467 | -0.21648 | -0.2193 | -0.284 | -0.35405 | -0.37099
5 | -0.12154 | -0.16203 | -0.18277 | -0.1879 | -0.18534 | -0.20644 | -0.18205 | -0.071948 | 0.022929 | 0.07993 | 0.13585 | 0.13857 | 0.12163 | 0.10343 | 0.067665 | 0.043593 | 0.036416 | 0.032049 | 0.032745 | 0.0089491 | 0.069651 | 0.031449 | 0.018765 | -0.029176
6 | 1.7176 | 1.8898 | 1.4745 | 1.7033 | 1.7437 | 1.7545 | 1.6995 | 3.1746 | 3.6827 | 3.6378 | 3.2113 | 3.912 | 3.9163 | 3.6146 | 3.1393 | 2.8172 | 3.4346 | 3.3637 | 2.5612 | 2.4723 | 2.8554 | 2.224 | 1.7498 | 1.8912
7 | -0.94269 | -0.98375 | -1.0249 | -1.0913 | -0.99111 | -1.0904 | -0.91763 | -0.42685 | -0.075953 | -0.056569 | 0.13068 | 0.043441 | 0.011277 | 0.0077025 | -0.11016 | -0.19531 | -0.28237 | -0.36222 | -0.3178 | -0.38403 | -0.27329 | -0.49469 | -0.62761 | -0.68806
8 | -0.81302 | -0.81055 | -0.8263 | -0.82256 | -0.82775 | -0.78429 | -0.68681 | -0.56673 | -0.53426 | -0.53111 | -0.53815 | -0.5322 | -0.52874 | -0.56577 | -0.60981 | -0.63077 | -0.64644 | -0.66838 | -0.66079 | -0.68299 | -0.72634 | -0.7572 | -0.7835 | -0.79866
9 | 0.0024196 | -0.022538 | -0.02915 | -0.037716 | -0.035915 | -0.040685 | -0.076548 | -0.025178 | -0.038417 | -0.012921 | -0.00025046 | 0.010436 | 0.036093 | 0.03512 | 0.027997 | 0.064333 | 0.05247 | 0.046523 | 0.039299 | 0.040218 | 0.054614 | 0.051161 | -0.0048862 | -0.0081317
10 | -0.17203 | -0.19031 | -0.19717 | -0.19668 | -0.19723 | -0.20272 | -0.066054 | 0.057722 | 0.13132 | 0.14024 | 0.05828 | 0.14021 | 0.15534 | 0.14482 | 0.11812 | 0.050145 | 0.024666 | 0.025588 | 0.02509 | 0.051649 | 0.071897 | 0.010241 | -0.074252 | -0.12611
11 | -0.24726 | -0.27128 | -0.28056 | -0.28197 | -0.27741 | -0.27834 | -0.21733 | -0.18224 | -0.15488 | -0.11847 | -0.11908 | -0.1287 | -0.15113 | -0.1571 | -0.1745 | -0.1712 | -0.17727 | -0.13578 | -0.12248 | -0.13813 | -0.11331 | -0.14988 | -0.16656 | -0.19005
12 | -0.43943 | -0.26046 | -0.34264 | -0.26455 | -0.2974 | -0.16611 | -0.55432 | -0.43585 | -0.32639 | -0.38407 | -0.38607 | -0.35155 | 0.17787 | 0.089357 | -0.49993 | -0.16668 | -0.19792 | -0.11406 | 0.0051628 | 0.34662 | 0.78098 | 0.78556 | 0.72359 | 0.76004
13 | 0.90379 | 0.82486 | 0.64537 | 0.57603 | 0.51911 | 0.64522 | 2.1897 | 2.9535 | 3.7887 | 3.5413 | 3.385 | 3.4449 | 3.7232 | 3.3839 | 3.046 | 2.8589 | 2.83 | 2.8669 | 2.3605 | 2.1854 | 2.3166 | 1.6212 | 0.70432 | 0.77774
14 | 0.14827 | 0.16254 | 0.15573 | 0.15238 | 0.14934 | 0.16276 | 0.16362 | 0.30389 | 0.35693 | 0.3442 | 0.33189 | 0.32926 | 0.3571 | 0.35228 | 0.24017 | 0.32357 | 0.32113 | 0.30157 | 0.24066 | 0.22043 | 0.23113 | 0.23249 | 0.15575 | 0.15225
15 | 0.0030928 | -0.014977 | -0.018149 | -0.024351 | -0.030968 | -0.024869 | -0.029325 | 0.078392 | 0.10077 | 0.12936 | 0.074622 | 0.06646 | 0.046315 | 0.059649 | 0.025778 | 0.022736 | 0.026581 | 0.047703 | 0.090615 | 0.094446 | 0.073559 | 0.057839 | 0.028331 | 0.0050505
16 | -0.050909 | -0.11775 | -0.20953 | -0.19563 | -0.19876 | -0.1884 | -0.011916 | 0.23248 | 0.29166 | 0.30101 | 0.24885 | 0.30914 | 0.28778 | 0.24316 | 0.17605 | 0.1144 | 0.14107 | 0.12072 | 0.024031 | 0.099021 | 0.13968 | 0.089986 | -0.085645 | -0.17118
17 | -0.56352 | -0.57408 | -0.5738 | -0.5912 | -0.58674 | -0.59831 | -0.54515 | -0.37384 | -0.27327 | -0.29695 | -0.37053 | -0.4144 | -0.383 | -0.39899 | -0.38545 | -0.44963 | -0.51351 | -0.4433 | -0.32303 | -0.29149 | -0.28667 | -0.37867 | -0.46735 | -0.48976
18 | -0.23822 | -0.32406 | -0.36555 | -0.36465 | -0.37817 | -0.39669 | -0.37138 | -0.1468 | 0.045404 | 0.16309 | 0.26105 | 0.2828 | 0.24823 | 0.19876 | 0.13667 | 0.088076 | 0.075061 | 0.065405 | 0.064829 | 0.017898 | 0.14071 | 0.062898 | 0.036058 | -0.058351
19 | 0.6733 | 0.75594 | 0.57823 | 0.69496 | 0.71142 | 0.73045 | 0.70756 | 1.3083 | 1.5026 | 1.4698 | 1.2717 | 1.5341 | 1.6305 | 1.4753 | 1.307 | 1.1156 | 1.4013 | 1.3055 | 1.0663 | 0.97923 | 1.1193 | 0.90757 | 0.67245 | 0.77939
20 | -0.38469 | -0.38563 | -0.40997 | -0.43654 | -0.39244 | -0.44049 | -0.37454 | -0.17074 | -0.030074 | -0.022856 | 0.053318 | 0.017376 | 0.0044661 | 0.00302 | -0.044946 | -0.075062 | -0.11295 | -0.14489 | -0.12712 | -0.15668 | -0.1115 | -0.20191 | -0.24851 | -0.27798
21 | -1.5777 | -1.6049 | -1.669 | -1.6287 | -1.623 | -1.5844 | -1.3736 | -1.1001 | -1.0794 | -1.0944 | -1.0552 | -1.0331 | -1.0682 | -1.1315 | -1.2196 | -1.2998 | -1.3193 | -1.2971 | -1.3351 | -1.3799 | -1.4675 | -1.5608 | -1.5827 | -1.5654
22 | 0.0061106 | -0.057483 | -0.074334 | -0.094291 | -0.087147 | -0.10273 | -0.18754 | -0.062321 | -0.097963 | -0.032632 | -0.0006016 | 0.026349 | 0.089347 | 0.089592 | 0.069305 | 0.15926 | 0.13653 | 0.11631 | 0.098248 | 0.10054 | 0.14072 | 0.12289 | -0.012092 | -0.019927
23 | -1.1698 | -1.2816 | -1.3145 | -1.3112 | -1.3417 | -1.3791 | -0.44472 | 0.38866 | 0.87546 | 0.94419 | 0.39246 | 0.97288 | 1.0049 | 0.99502 | 0.77189 | 0.33096 | 0.16947 | 0.1639 | 0.16726 | 0.34432 | 0.49888 | 0.065596 | -0.50006 | -0.84076
24 | -1.4415 | -1.5655 | -1.5872 | -1.595 | -1.5694 | -1.6064 | -1.2795 | -1.0205 | -0.88504 | -0.67694 | -0.69407 | -0.72087 | -0.83797 | -0.8713 | -0.97739 | -0.96842 | -1.003 | -0.7681 | -0.68587 | -0.78933 | -0.66733 | -0.82285 | -0.98062 | -1.0643
25 | -0.31388 | -0.18794 | -0.23994 | -0.18708 | -0.2211 | -0.11516 | -0.3881 | -0.31132 | -0.22856 | -0.27433 | -0.28412 | -0.25618 | 0.12959 | 0.063182 | -0.3607 | -0.11906 | -0.13857 | -0.08147 | 0.003763 | 0.24511 | 0.56336 | 0.54461 | 0.51685 | 0.54288
26 | 0.28243 | 0.25777 | 0.19575 | 0.17644 | 0.16714 | 0.20575 | 0.66396 | 0.88677 | 1.1724 | 1.1066 | 1.0686 | 1.0552 | 1.1405 | 1.0575 | 0.981 | 0.88439 | 0.87543 | 0.90496 | 0.73765 | 0.68983 | 0.73125 | 0.51174 | 0.22235 | 0.24545
27 | 0.29654 | 0.33158 | 0.30529 | 0.31399 | 0.3017 | 0.31595 | 0.32396 | 0.61391 | 0.72813 | 0.69528 | 0.67719 | 0.67196 | 0.69992 | 0.70456 | 0.49004 | 0.62176 | 0.62942 | 0.59711 | 0.48131 | 0.43222 | 0.45772 | 0.46043 | 0.31779 | 0.30761
28 | 0.010608 | -0.053489 | -0.064157 | -0.084367 | -0.11167 | -0.090594 | -0.10368 | 0.27165 | 0.34571 | 0.43932 | 0.25859 | 0.22796 | 0.1605 | 0.21516 | 0.092958 | 0.08038 | 0.094911 | 0.17037 | 0.3301 | 0.32726 | 0.26797 | 0.20244 | 0.10014 | 0.018398
29 | -1.4967 | -3.6046 | -6.4764 | -5.869 | -5.9628 | -5.6521 | -0.35395 | 6.906 | 9.1068 | 8.8497 | 7.5408 | 9.4633 | 8.4624 | 7.3692 | 5.4972 | 3.2975 | 4.232 | 3.7695 | 0.70665 | 3.0003 | 4.2319 | 2.7266 | -2.493 | -5.2927
30 | -0.97639 | -0.98494 | -1.0041 | -1.0143 | -1.0268 | -1.047 | -0.96365 | -0.64768 | -0.48309 | -0.51452 | -0.65492 | -0.69676 | -0.64396 | -0.70535 | -0.68802 | -0.7789 | -0.89865 | -0.79953 | -0.56531 | -0.50011 | -0.5117 | -0.64941 | -0.8096 | -0.87422
31 | -0.61379 | -0.81015 | -0.95117 | -0.93952 | -0.9267 | -1.0322 | -0.91934 | -0.35611 | 0.11238 | 0.40369 | 0.65928 | 0.69287 | 0.60817 | 0.51717 | 0.33498 | 0.22686 | 0.18208 | 0.16024 | 0.16538 | 0.046101 | 0.35178 | 0.16046 | 0.093823 | -0.14883
32 | 0.6733 | 0.75594 | 0.56667 | 0.67452 | 0.71142 | 0.7018 | 0.67981 | 1.2698 | 1.5026 | 1.4698 | 1.2974 | 1.5188 | 1.6145 | 1.4458 | 1.2557 | 1.1156 | 1.3876 | 1.3588 | 1.0663 | 0.96954 | 1.1536 | 0.91656 | 0.68618 | 0.77175

## Qc, Summer, S8
LoadID | 0 | 1 | 2 | 3 | 4 | 5 | 6 | 7 | 8 | 9 | 10 | 11 | 12 | 13 | 14 | 15 | 16 | 17 | 18 | 19 | 20 | 21 | 22 | 23
1 | 0.87184 | 0.98499 | 0.93438 | 0.9235 | 0.89605 | 0.95741 | 0.99151 | 1.8786 | 2.0987 | 2.0858 | 2.0517 | 2.0159 | 2.1426 | 2.0722 | 1.4556 | 1.9414 | 1.9268 | 1.8275 | 1.4296 | 1.2837 | 1.3868 | 1.3403 | 0.92506 | 0.93214
2 | 0.0061238 | -0.031176 | -0.035572 | -0.04821 | -0.062563 | -0.05126 | -0.059243 | 0.15523 | 0.19556 | 0.26129 | 0.14777 | 0.13292 | 0.090796 | 0.12417 | 0.052077 | 0.045932 | 0.054235 | 0.097353 | 0.18678 | 0.18511 | 0.15162 | 0.11339 | 0.057223 | 0.01041
3 | -0.20771 | -0.48061 | -0.85505 | -0.76688 | -0.81095 | -0.746 | -0.047194 | 0.92079 | 1.1904 | 1.204 | 1.0155 | 1.2492 | 1.1511 | 1.0123 | 0.71859 | 0.45312 | 0.56427 | 0.49767 | 0.096124 | 0.39212 | 0.56425 | 0.35994 | -0.34597 | -0.69172
4 | -0.41845 | -0.43056 | -0.43035 | -0.4434 | -0.43561 | -0.45331 | -0.41299 | -0.27758 | -0.21331 | -0.2183 | -0.28068 | -0.30775 | -0.2788 | -0.30535 | -0.28619 | -0.34744 | -0.38132 | -0.33587 | -0.24467 | -0.21648 | -0.2193 | -0.284 | -0.35405 | -0.37099
5 | -0.12154 | -0.16203 | -0.18277 | -0.1879 | -0.18534 | -0.20644 | -0.18205 | -0.071948 | 0.022929 | 0.07993 | 0.13585 | 0.13857 | 0.12163 | 0.10343 | 0.067665 | 0.043593 | 0.036416 | 0.032049 | 0.032745 | 0.0089491 | 0.069651 | 0.031449 | 0.018765 | -0.029176
6 | 1.7176 | 1.8898 | 1.4745 | 1.7033 | 1.7437 | 1.7545 | 1.6995 | 3.1746 | 3.6827 | 3.6378 | 3.2113 | 3.912 | 3.9163 | 3.6146 | 3.1393 | 2.8172 | 3.4346 | 3.3637 | 2.5612 | 2.4723 | 2.8554 | 2.224 | 1.7498 | 1.8912
7 | -0.94269 | -0.98375 | -1.0249 | -1.0913 | -0.99111 | -1.0904 | -0.91763 | -0.42685 | -0.075953 | -0.056569 | 0.13068 | 0.043441 | 0.011277 | 0.0077025 | -0.11016 | -0.19531 | -0.28237 | -0.36222 | -0.3178 | -0.38403 | -0.27329 | -0.49469 | -0.62761 | -0.68806
8 | -0.81302 | -0.81055 | -0.8263 | -0.82256 | -0.82775 | -0.78429 | -0.68681 | -0.56673 | -0.53426 | -0.53111 | -0.53815 | -0.5322 | -0.52874 | -0.56577 | -0.60981 | -0.63077 | -0.64644 | -0.66838 | -0.66079 | -0.68299 | -0.72634 | -0.7572 | -0.7835 | -0.79866
9 | 0.0024196 | -0.022538 | -0.02915 | -0.037716 | -0.035915 | -0.040685 | -0.076548 | -0.025178 | -0.038417 | -0.012921 | -0.00025046 | 0.010436 | 0.036093 | 0.03512 | 0.027997 | 0.064333 | 0.05247 | 0.046523 | 0.039299 | 0.040218 | 0.054614 | 0.051161 | -0.0048862 | -0.0081317
10 | -0.17203 | -0.19031 | -0.19717 | -0.19668 | -0.19723 | -0.20272 | -0.066054 | 0.057722 | 0.13132 | 0.14024 | 0.05828 | 0.14021 | 0.15534 | 0.14482 | 0.11812 | 0.050145 | 0.024666 | 0.025588 | 0.02509 | 0.051649 | 0.071897 | 0.010241 | -0.074252 | -0.12611
11 | -0.24726 | -0.27128 | -0.28056 | -0.28197 | -0.27741 | -0.27834 | -0.21733 | -0.18224 | -0.15488 | -0.11847 | -0.11908 | -0.1287 | -0.15113 | -0.1571 | -0.1745 | -0.1712 | -0.17727 | -0.13578 | -0.12248 | -0.13813 | -0.11331 | -0.14988 | -0.16656 | -0.19005
12 | -0.43943 | -0.26046 | -0.34264 | -0.26455 | -0.2974 | -0.16611 | -0.55432 | -0.43585 | -0.32639 | -0.38407 | -0.38607 | -0.35155 | 0.17787 | 0.089357 | -0.49993 | -0.16668 | -0.19792 | -0.11406 | 0.0051628 | 0.34662 | 0.78098 | 0.78556 | 0.72359 | 0.76004
13 | 0.90379 | 0.82486 | 0.64537 | 0.57603 | 0.51911 | 0.64522 | 2.1897 | 2.9535 | 3.7887 | 3.5413 | 3.385 | 3.4449 | 3.7232 | 3.3839 | 3.046 | 2.8589 | 2.83 | 2.8669 | 2.3605 | 2.1854 | 2.3166 | 1.6212 | 0.70432 | 0.77774
14 | 0.14827 | 0.16254 | 0.15573 | 0.15238 | 0.14934 | 0.16276 | 0.16362 | 0.30389 | 0.35693 | 0.3442 | 0.33189 | 0.32926 | 0.3571 | 0.35228 | 0.24017 | 0.32357 | 0.32113 | 0.30157 | 0.24066 | 0.22043 | 0.23113 | 0.23249 | 0.15575 | 0.15225
15 | 0.0030928 | -0.014977 | -0.018149 | -0.024351 | -0.030968 | -0.024869 | -0.029325 | 0.078392 | 0.10077 | 0.12936 | 0.074622 | 0.06646 | 0.046315 | 0.059649 | 0.025778 | 0.022736 | 0.026581 | 0.047703 | 0.090615 | 0.094446 | 0.073559 | 0.057839 | 0.028331 | 0.0050505
16 | -0.050909 | -0.11775 | -0.20953 | -0.19563 | -0.19876 | -0.1884 | -0.011916 | 0.23248 | 0.29166 | 0.30101 | 0.24885 | 0.30914 | 0.28778 | 0.24316 | 0.17605 | 0.1144 | 0.14107 | 0.12072 | 0.024031 | 0.099021 | 0.13968 | 0.089986 | -0.085645 | -0.17118
17 | -0.56352 | -0.57408 | -0.5738 | -0.5912 | -0.58674 | -0.59831 | -0.54515 | -0.37384 | -0.27327 | -0.29695 | -0.37053 | -0.4144 | -0.383 | -0.39899 | -0.38545 | -0.44963 | -0.51351 | -0.4433 | -0.32303 | -0.29149 | -0.28667 | -0.37867 | -0.46735 | -0.48976
18 | -0.23822 | -0.32406 | -0.36555 | -0.36465 | -0.37817 | -0.39669 | -0.37138 | -0.1468 | 0.045404 | 0.16309 | 0.26105 | 0.2828 | 0.24823 | 0.19876 | 0.13667 | 0.088076 | 0.075061 | 0.065405 | 0.064829 | 0.017898 | 0.14071 | 0.062898 | 0.036058 | -0.058351
19 | 0.6733 | 0.75594 | 0.57823 | 0.69496 | 0.71142 | 0.73045 | 0.70756 | 1.3083 | 1.5026 | 1.4698 | 1.2717 | 1.5341 | 1.6305 | 1.4753 | 1.307 | 1.1156 | 1.4013 | 1.3055 | 1.0663 | 0.97923 | 1.1193 | 0.90757 | 0.67245 | 0.77939
20 | -0.38469 | -0.38563 | -0.40997 | -0.43654 | -0.39244 | -0.44049 | -0.37454 | -0.17074 | -0.030074 | -0.022856 | 0.053318 | 0.017376 | 0.0044661 | 0.00302 | -0.044946 | -0.075062 | -0.11295 | -0.14489 | -0.12712 | -0.15668 | -0.1115 | -0.20191 | -0.24851 | -0.27798
21 | -1.5777 | -1.6049 | -1.669 | -1.6287 | -1.623 | -1.5844 | -1.3736 | -1.1001 | -1.0794 | -1.0944 | -1.0552 | -1.0331 | -1.0682 | -1.1315 | -1.2196 | -1.2998 | -1.3193 | -1.2971 | -1.3351 | -1.3799 | -1.4675 | -1.5608 | -1.5827 | -1.5654
22 | 0.0061106 | -0.057483 | -0.074334 | -0.094291 | -0.087147 | -0.10273 | -0.18754 | -0.062321 | -0.097963 | -0.032632 | -0.0006016 | 0.026349 | 0.089347 | 0.089592 | 0.069305 | 0.15926 | 0.13653 | 0.11631 | 0.098248 | 0.10054 | 0.14072 | 0.12289 | -0.012092 | -0.019927
23 | -1.1698 | -1.2816 | -1.3145 | -1.3112 | -1.3417 | -1.3791 | -0.44472 | 0.38866 | 0.87546 | 0.94419 | 0.39246 | 0.97288 | 1.0049 | 0.99502 | 0.77189 | 0.33096 | 0.16947 | 0.1639 | 0.16726 | 0.34432 | 0.49888 | 0.065596 | -0.50006 | -0.84076
24 | -1.4415 | -1.5655 | -1.5872 | -1.595 | -1.5694 | -1.6064 | -1.2795 | -1.0205 | -0.88504 | -0.67694 | -0.69407 | -0.72087 | -0.83797 | -0.8713 | -0.97739 | -0.96842 | -1.003 | -0.7681 | -0.68587 | -0.78933 | -0.66733 | -0.82285 | -0.98062 | -1.0643
25 | -0.31388 | -0.18794 | -0.23994 | -0.18708 | -0.2211 | -0.11516 | -0.3881 | -0.31132 | -0.22856 | -0.27433 | -0.28412 | -0.25618 | 0.12959 | 0.063182 | -0.3607 | -0.11906 | -0.13857 | -0.08147 | 0.003763 | 0.24511 | 0.56336 | 0.54461 | 0.51685 | 0.54288
26 | 0.28243 | 0.25777 | 0.19575 | 0.17644 | 0.16714 | 0.20575 | 0.66396 | 0.88677 | 1.1724 | 1.1066 | 1.0686 | 1.0552 | 1.1405 | 1.0575 | 0.981 | 0.88439 | 0.87543 | 0.90496 | 0.73765 | 0.68983 | 0.73125 | 0.51174 | 0.22235 | 0.24545
27 | 0.29654 | 0.33158 | 0.30529 | 0.31399 | 0.3017 | 0.31595 | 0.32396 | 0.61391 | 0.72813 | 0.69528 | 0.67719 | 0.67196 | 0.69992 | 0.70456 | 0.49004 | 0.62176 | 0.62942 | 0.59711 | 0.48131 | 0.43222 | 0.45772 | 0.46043 | 0.31779 | 0.30761
28 | 0.010608 | -0.053489 | -0.064157 | -0.084367 | -0.11167 | -0.090594 | -0.10368 | 0.27165 | 0.34571 | 0.43932 | 0.25859 | 0.22796 | 0.1605 | 0.21516 | 0.092958 | 0.08038 | 0.094911 | 0.17037 | 0.3301 | 0.32726 | 0.26797 | 0.20244 | 0.10014 | 0.018398
29 | -1.4967 | -3.6046 | -6.4764 | -5.869 | -5.9628 | -5.6521 | -0.35395 | 6.906 | 9.1068 | 8.8497 | 7.5408 | 9.4633 | 8.4624 | 7.3692 | 5.4972 | 3.2975 | 4.232 | 3.7695 | 0.70665 | 3.0003 | 4.2319 | 2.7266 | -2.493 | -5.2927
30 | -0.97639 | -0.98494 | -1.0041 | -1.0143 | -1.0268 | -1.047 | -0.96365 | -0.64768 | -0.48309 | -0.51452 | -0.65492 | -0.69676 | -0.64396 | -0.70535 | -0.68802 | -0.7789 | -0.89865 | -0.79953 | -0.56531 | -0.50011 | -0.5117 | -0.64941 | -0.8096 | -0.87422
31 | -0.61379 | -0.81015 | -0.95117 | -0.93952 | -0.9267 | -1.0322 | -0.91934 | -0.35611 | 0.11238 | 0.40369 | 0.65928 | 0.69287 | 0.60817 | 0.51717 | 0.33498 | 0.22686 | 0.18208 | 0.16024 | 0.16538 | 0.046101 | 0.35178 | 0.16046 | 0.093823 | -0.14883
32 | 0.6733 | 0.75594 | 0.56667 | 0.67452 | 0.71142 | 0.7018 | 0.67981 | 1.2698 | 1.5026 | 1.4698 | 1.2974 | 1.5188 | 1.6145 | 1.4458 | 1.2557 | 1.1156 | 1.3876 | 1.3588 | 1.0663 | 0.96954 | 1.1536 | 0.91656 | 0.68618 | 0.77175

## Qc, Summer, S9
LoadID | 0 | 1 | 2 | 3 | 4 | 5 | 6 | 7 | 8 | 9 | 10 | 11 | 12 | 13 | 14 | 15 | 16 | 17 | 18 | 19 | 20 | 21 | 22 | 23
1 | 0.87184 | 0.98499 | 0.93438 | 0.9235 | 0.89605 | 0.95741 | 0.99151 | 1.8786 | 2.0987 | 2.0858 | 2.0517 | 2.0159 | 2.1426 | 2.0722 | 1.4556 | 1.9414 | 1.9268 | 1.8275 | 1.4296 | 1.2837 | 1.3868 | 1.3403 | 0.92506 | 0.93214
2 | 0.0061238 | -0.031176 | -0.035572 | -0.04821 | -0.062563 | -0.05126 | -0.059243 | 0.15523 | 0.19556 | 0.26129 | 0.14777 | 0.13292 | 0.090796 | 0.12417 | 0.052077 | 0.045932 | 0.054235 | 0.097353 | 0.18678 | 0.18511 | 0.15162 | 0.11339 | 0.057223 | 0.01041
3 | -0.20771 | -0.48061 | -0.85505 | -0.76688 | -0.81095 | -0.746 | -0.047194 | 0.92079 | 1.1904 | 1.204 | 1.0155 | 1.2492 | 1.1511 | 1.0123 | 0.71859 | 0.45312 | 0.56427 | 0.49767 | 0.096124 | 0.39212 | 0.56425 | 0.35994 | -0.34597 | -0.69172
4 | -0.41845 | -0.43056 | -0.43035 | -0.4434 | -0.43561 | -0.45331 | -0.41299 | -0.27758 | -0.21331 | -0.2183 | -0.28068 | -0.30775 | -0.2788 | -0.30535 | -0.28619 | -0.34744 | -0.38132 | -0.33587 | -0.24467 | -0.21648 | -0.2193 | -0.284 | -0.35405 | -0.37099
5 | -0.12154 | -0.16203 | -0.18277 | -0.1879 | -0.18534 | -0.20644 | -0.18205 | -0.071948 | 0.022929 | 0.07993 | 0.13585 | 0.13857 | 0.12163 | 0.10343 | 0.067665 | 0.043593 | 0.036416 | 0.032049 | 0.032745 | 0.0089491 | 0.069651 | 0.031449 | 0.018765 | -0.029176
6 | 1.7176 | 1.8898 | 1.4745 | 1.7033 | 1.7437 | 1.7545 | 1.6995 | 3.1746 | 3.6827 | 3.6378 | 3.2113 | 3.912 | 3.9163 | 3.6146 | 3.1393 | 2.8172 | 3.4346 | 3.3637 | 2.5612 | 2.4723 | 2.8554 | 2.224 | 1.7498 | 1.8912
7 | -0.94269 | -0.98375 | -1.0249 | -1.0913 | -0.99111 | -1.0904 | -0.91763 | -0.42685 | -0.075953 | -0.056569 | 0.13068 | 0.043441 | 0.011277 | 0.0077025 | -0.11016 | -0.19531 | -0.28237 | -0.36222 | -0.3178 | -0.38403 | -0.27329 | -0.49469 | -0.62761 | -0.68806
8 | -0.81302 | -0.81055 | -0.8263 | -0.82256 | -0.82775 | -0.78429 | -0.68681 | -0.56673 | -0.53426 | -0.53111 | -0.53815 | -0.5322 | -0.52874 | -0.56577 | -0.60981 | -0.63077 | -0.64644 | -0.66838 | -0.66079 | -0.68299 | -0.72634 | -0.7572 | -0.7835 | -0.79866
9 | 0.0024196 | -0.022538 | -0.02915 | -0.037716 | -0.035915 | -0.040685 | -0.076548 | -0.025178 | -0.038417 | -0.012921 | -0.00025046 | 0.010436 | 0.036093 | 0.03512 | 0.027997 | 0.064333 | 0.05247 | 0.046523 | 0.039299 | 0.040218 | 0.054614 | 0.051161 | -0.0048862 | -0.0081317
10 | -0.17203 | -0.19031 | -0.19717 | -0.19668 | -0.19723 | -0.20272 | -0.066054 | 0.057722 | 0.13132 | 0.14024 | 0.05828 | 0.14021 | 0.15534 | 0.14482 | 0.11812 | 0.050145 | 0.024666 | 0.025588 | 0.02509 | 0.051649 | 0.071897 | 0.010241 | -0.074252 | -0.12611
11 | -0.24726 | -0.27128 | -0.28056 | -0.28197 | -0.27741 | -0.27834 | -0.21733 | -0.18224 | -0.15488 | -0.11847 | -0.11908 | -0.1287 | -0.15113 | -0.1571 | -0.1745 | -0.1712 | -0.17727 | -0.13578 | -0.12248 | -0.13813 | -0.11331 | -0.14988 | -0.16656 | -0.19005
12 | -0.43943 | -0.26046 | -0.34264 | -0.26455 | -0.2974 | -0.16611 | -0.55432 | -0.43585 | -0.32639 | -0.38407 | -0.38607 | -0.35155 | 0.17787 | 0.089357 | -0.49993 | -0.16668 | -0.19792 | -0.11406 | 0.0051628 | 0.34662 | 0.78098 | 0.78556 | 0.72359 | 0.76004
13 | 0.90379 | 0.82486 | 0.64537 | 0.57603 | 0.51911 | 0.64522 | 2.1897 | 2.9535 | 3.7887 | 3.5413 | 3.385 | 3.4449 | 3.7232 | 3.3839 | 3.046 | 2.8589 | 2.83 | 2.8669 | 2.3605 | 2.1854 | 2.3166 | 1.6212 | 0.70432 | 0.77774
14 | 0.14827 | 0.16254 | 0.15573 | 0.15238 | 0.14934 | 0.16276 | 0.16362 | 0.30389 | 0.35693 | 0.3442 | 0.33189 | 0.32926 | 0.3571 | 0.35228 | 0.24017 | 0.32357 | 0.32113 | 0.30157 | 0.24066 | 0.22043 | 0.23113 | 0.23249 | 0.15575 | 0.15225
15 | 0.0030928 | -0.014977 | -0.018149 | -0.024351 | -0.030968 | -0.024869 | -0.029325 | 0.078392 | 0.10077 | 0.12936 | 0.074622 | 0.06646 | 0.046315 | 0.059649 | 0.025778 | 0.022736 | 0.026581 | 0.047703 | 0.090615 | 0.094446 | 0.073559 | 0.057839 | 0.028331 | 0.0050505
16 | -0.050909 | -0.11775 | -0.20953 | -0.19563 | -0.19876 | -0.1884 | -0.011916 | 0.23248 | 0.29166 | 0.30101 | 0.24885 | 0.30914 | 0.28778 | 0.24316 | 0.17605 | 0.1144 | 0.14107 | 0.12072 | 0.024031 | 0.099021 | 0.13968 | 0.089986 | -0.085645 | -0.17118
17 | -0.56352 | -0.57408 | -0.5738 | -0.5912 | -0.58674 | -0.59831 | -0.54515 | -0.37384 | -0.27327 | -0.29695 | -0.37053 | -0.4144 | -0.383 | -0.39899 | -0.38545 | -0.44963 | -0.51351 | -0.4433 | -0.32303 | -0.29149 | -0.28667 | -0.37867 | -0.46735 | -0.48976
18 | -0.23822 | -0.32406 | -0.36555 | -0.36465 | -0.37817 | -0.39669 | -0.37138 | -0.1468 | 0.045404 | 0.16309 | 0.26105 | 0.2828 | 0.24823 | 0.19876 | 0.13667 | 0.088076 | 0.075061 | 0.065405 | 0.064829 | 0.017898 | 0.14071 | 0.062898 | 0.036058 | -0.058351
19 | 0.6733 | 0.75594 | 0.57823 | 0.69496 | 0.71142 | 0.73045 | 0.70756 | 1.3083 | 1.5026 | 1.4698 | 1.2717 | 1.5341 | 1.6305 | 1.4753 | 1.307 | 1.1156 | 1.4013 | 1.3055 | 1.0663 | 0.97923 | 1.1193 | 0.90757 | 0.67245 | 0.77939
20 | -0.38469 | -0.38563 | -0.40997 | -0.43654 | -0.39244 | -0.44049 | -0.37454 | -0.17074 | -0.030074 | -0.022856 | 0.053318 | 0.017376 | 0.0044661 | 0.00302 | -0.044946 | -0.075062 | -0.11295 | -0.14489 | -0.12712 | -0.15668 | -0.1115 | -0.20191 | -0.24851 | -0.27798
21 | -1.5777 | -1.6049 | -1.669 | -1.6287 | -1.623 | -1.5844 | -1.3736 | -1.1001 | -1.0794 | -1.0944 | -1.0552 | -1.0331 | -1.0682 | -1.1315 | -1.2196 | -1.2998 | -1.3193 | -1.2971 | -1.3351 | -1.3799 | -1.4675 | -1.5608 | -1.5827 | -1.5654
22 | 0.0061106 | -0.057483 | -0.074334 | -0.094291 | -0.087147 | -0.10273 | -0.18754 | -0.062321 | -0.097963 | -0.032632 | -0.0006016 | 0.026349 | 0.089347 | 0.089592 | 0.069305 | 0.15926 | 0.13653 | 0.11631 | 0.098248 | 0.10054 | 0.14072 | 0.12289 | -0.012092 | -0.019927
23 | -1.1698 | -1.2816 | -1.3145 | -1.3112 | -1.3417 | -1.3791 | -0.44472 | 0.38866 | 0.87546 | 0.94419 | 0.39246 | 0.97288 | 1.0049 | 0.99502 | 0.77189 | 0.33096 | 0.16947 | 0.1639 | 0.16726 | 0.34432 | 0.49888 | 0.065596 | -0.50006 | -0.84076
24 | -1.4415 | -1.5655 | -1.5872 | -1.595 | -1.5694 | -1.6064 | -1.2795 | -1.0205 | -0.88504 | -0.67694 | -0.69407 | -0.72087 | -0.83797 | -0.8713 | -0.97739 | -0.96842 | -1.003 | -0.7681 | -0.68587 | -0.78933 | -0.66733 | -0.82285 | -0.98062 | -1.0643
25 | -0.31388 | -0.18794 | -0.23994 | -0.18708 | -0.2211 | -0.11516 | -0.3881 | -0.31132 | -0.22856 | -0.27433 | -0.28412 | -0.25618 | 0.12959 | 0.063182 | -0.3607 | -0.11906 | -0.13857 | -0.08147 | 0.003763 | 0.24511 | 0.56336 | 0.54461 | 0.51685 | 0.54288
26 | 0.28243 | 0.25777 | 0.19575 | 0.17644 | 0.16714 | 0.20575 | 0.66396 | 0.88677 | 1.1724 | 1.1066 | 1.0686 | 1.0552 | 1.1405 | 1.0575 | 0.981 | 0.88439 | 0.87543 | 0.90496 | 0.73765 | 0.68983 | 0.73125 | 0.51174 | 0.22235 | 0.24545
27 | 0.29654 | 0.33158 | 0.30529 | 0.31399 | 0.3017 | 0.31595 | 0.32396 | 0.61391 | 0.72813 | 0.69528 | 0.67719 | 0.67196 | 0.69992 | 0.70456 | 0.49004 | 0.62176 | 0.62942 | 0.59711 | 0.48131 | 0.43222 | 0.45772 | 0.46043 | 0.31779 | 0.30761
28 | 0.010608 | -0.053489 | -0.064157 | -0.084367 | -0.11167 | -0.090594 | -0.10368 | 0.27165 | 0.34571 | 0.43932 | 0.25859 | 0.22796 | 0.1605 | 0.21516 | 0.092958 | 0.08038 | 0.094911 | 0.17037 | 0.3301 | 0.32726 | 0.26797 | 0.20244 | 0.10014 | 0.018398
29 | -1.4967 | -3.6046 | -6.4764 | -5.869 | -5.9628 | -5.6521 | -0.35395 | 6.906 | 9.1068 | 8.8497 | 7.5408 | 9.4633 | 8.4624 | 7.3692 | 5.4972 | 3.2975 | 4.232 | 3.7695 | 0.70665 | 3.0003 | 4.2319 | 2.7266 | -2.493 | -5.2927
30 | -0.97639 | -0.98494 | -1.0041 | -1.0143 | -1.0268 | -1.047 | -0.96365 | -0.64768 | -0.48309 | -0.51452 | -0.65492 | -0.69676 | -0.64396 | -0.70535 | -0.68802 | -0.7789 | -0.89865 | -0.79953 | -0.56531 | -0.50011 | -0.5117 | -0.64941 | -0.8096 | -0.87422
31 | -0.61379 | -0.81015 | -0.95117 | -0.93952 | -0.9267 | -1.0322 | -0.91934 | -0.35611 | 0.11238 | 0.40369 | 0.65928 | 0.69287 | 0.60817 | 0.51717 | 0.33498 | 0.22686 | 0.18208 | 0.16024 | 0.16538 | 0.046101 | 0.35178 | 0.16046 | 0.093823 | -0.14883
32 | 0.6733 | 0.75594 | 0.56667 | 0.67452 | 0.71142 | 0.7018 | 0.67981 | 1.2698 | 1.5026 | 1.4698 | 1.2974 | 1.5188 | 1.6145 | 1.4458 | 1.2557 | 1.1156 | 1.3876 | 1.3588 | 1.0663 | 0.96954 | 1.1536 | 0.91656 | 0.68618 | 0.77175

## UpFlex, Summer
LoadID | 0 | 1 | 2 | 3 | 4 | 5 | 6 | 7 | 8 | 9 | 10 | 11 | 12 | 13 | 14 | 15 | 16 | 17 | 18 | 19 | 20 | 21 | 22 | 23
1 | 0.22172 | 0.24408 | 0.3177 | 0.36423 | 0.42825 | 0.50059 | 0.44623 | 0.63794 | 0.58524 | 0.66099 | 0.67933 | 0.63013 | 0.59444 | 0.54726 | 0.50409 | 0.45368 | 0.44895 | 0.35571 | 0.29431 | 0.34924 | 0.35584 | 0.40665 | 0.19745 | 0.18957
2 | 0.19955 | 0.21968 | 0.28593 | 0.32781 | 0.38543 | 0.45053 | 0.40161 | 0.57415 | 0.52672 | 0.59489 | 0.61139 | 0.56712 | 0.53499 | 0.49254 | 0.45368 | 0.40831 | 0.40406 | 0.32014 | 0.26488 | 0.31431 | 0.32025 | 0.36598 | 0.1777 | 0.17062
3 | 0.26606 | 0.2929 | 0.38124 | 0.43707 | 0.5139 | 0.60071 | 0.53548 | 0.76553 | 0.70229 | 0.79319 | 0.81519 | 0.75616 | 0.71332 | 0.65672 | 0.60491 | 0.54441 | 0.53874 | 0.42685 | 0.35317 | 0.41908 | 0.427 | 0.48798 | 0.23694 | 0.22749
4 | 0.13303 | 0.14645 | 0.19062 | 0.21854 | 0.25695 | 0.30036 | 0.26774 | 0.38276 | 0.35114 | 0.3966 | 0.4076 | 0.37808 | 0.35666 | 0.32836 | 0.30245 | 0.27221 | 0.26937 | 0.21343 | 0.17658 | 0.20954 | 0.2135 | 0.24399 | 0.11847 | 0.11374
5 | 0.13303 | 0.14645 | 0.19062 | 0.21854 | 0.25695 | 0.30036 | 0.26774 | 0.38276 | 0.35114 | 0.3966 | 0.4076 | 0.37808 | 0.35666 | 0.32836 | 0.30245 | 0.27221 | 0.26937 | 0.21343 | 0.17658 | 0.20954 | 0.2135 | 0.24399 | 0.11847 | 0.11374
6 | 0.44344 | 0.48817 | 0.6354 | 0.72846 | 0.8565 | 1.0012 | 0.89247 | 1.2759 | 1.1705 | 1.322 | 1.3587 | 1.2603 | 1.1889 | 1.0945 | 1.0082 | 0.90735 | 0.89791 | 0.71142 | 0.58862 | 0.69847 | 0.71167 | 0.8133 | 0.3949 | 0.37915
7 | 0.44344 | 0.48817 | 0.6354 | 0.72846 | 0.8565 | 1.0012 | 0.89247 | 1.2759 | 1.1705 | 1.322 | 1.3587 | 1.2603 | 1.1889 | 1.0945 | 1.0082 | 0.90735 | 0.89791 | 0.71142 | 0.58862 | 0.69847 | 0.71167 | 0.8133 | 0.3949 | 0.37915
8 | 0.13303 | 0.14645 | 0.19062 | 0.21854 | 0.25695 | 0.30036 | 0.26774 | 0.38276 | 0.35114 | 0.3966 | 0.4076 | 0.37808 | 0.35666 | 0.32836 | 0.30245 | 0.27221 | 0.26937 | 0.21343 | 0.17658 | 0.20954 | 0.2135 | 0.24399 | 0.11847 | 0.11374
9 | 0.13303 | 0.14645 | 0.19062 | 0.21854 | 0.25695 | 0.30036 | 0.26774 | 0.38276 | 0.35114 | 0.3966 | 0.4076 | 0.37808 | 0.35666 | 0.32836 | 0.30245 | 0.27221 | 0.26937 | 0.21343 | 0.17658 | 0.20954 | 0.2135 | 0.24399 | 0.11847 | 0.11374
10 | 0.099773 | 0.10984 | 0.14296 | 0.1639 | 0.19271 | 0.22527 | 0.20081 | 0.28707 | 0.26336 | 0.29745 | 0.3057 | 0.28356 | 0.2675 | 0.24627 | 0.22684 | 0.20415 | 0.20203 | 0.16007 | 0.13244 | 0.15716 | 0.16013 | 0.18299 | 0.088852 | 0.085308
11 | 0.13303 | 0.14645 | 0.19062 | 0.21854 | 0.25695 | 0.30036 | 0.26774 | 0.38276 | 0.35114 | 0.3966 | 0.4076 | 0.37808 | 0.35666 | 0.32836 | 0.30245 | 0.27221 | 0.26937 | 0.21343 | 0.17658 | 0.20954 | 0.2135 | 0.24399 | 0.11847 | 0.11374
12 | 0.13303 | 0.14645 | 0.19062 | 0.21854 | 0.25695 | 0.30036 | 0.26774 | 0.38276 | 0.35114 | 0.3966 | 0.4076 | 0.37808 | 0.35666 | 0.32836 | 0.30245 | 0.27221 | 0.26937 | 0.21343 | 0.17658 | 0.20954 | 0.2135 | 0.24399 | 0.11847 | 0.11374
13 | 0.26606 | 0.2929 | 0.38124 | 0.43707 | 0.5139 | 0.60071 | 0.53548 | 0.76553 | 0.70229 | 0.79319 | 0.81519 | 0.75616 | 0.71332 | 0.65672 | 0.60491 | 0.54441 | 0.53874 | 0.42685 | 0.35317 | 0.41908 | 0.427 | 0.48798 | 0.23694 | 0.22749
14 | 0.13303 | 0.14645 | 0.19062 | 0.21854 | 0.25695 | 0.30036 | 0.26774 | 0.38276 | 0.35114 | 0.3966 | 0.4076 | 0.37808 | 0.35666 | 0.32836 | 0.30245 | 0.27221 | 0.26937 | 0.21343 | 0.17658 | 0.20954 | 0.2135 | 0.24399 | 0.11847 | 0.11374
15 | 0.13303 | 0.14645 | 0.19062 | 0.21854 | 0.25695 | 0.30036 | 0.26774 | 0.38276 | 0.35114 | 0.3966 | 0.4076 | 0.37808 | 0.35666 | 0.32836 | 0.30245 | 0.27221 | 0.26937 | 0.21343 | 0.17658 | 0.20954 | 0.2135 | 0.24399 | 0.11847 | 0.11374
16 | 0.13303 | 0.14645 | 0.19062 | 0.21854 | 0.25695 | 0.30036 | 0.26774 | 0.38276 | 0.35114 | 0.3966 | 0.4076 | 0.37808 | 0.35666 | 0.32836 | 0.30245 | 0.27221 | 0.26937 | 0.21343 | 0.17658 | 0.20954 | 0.2135 | 0.24399 | 0.11847 | 0.11374
17 | 0.19955 | 0.21968 | 0.28593 | 0.32781 | 0.38543 | 0.45053 | 0.40161 | 0.57415 | 0.52672 | 0.59489 | 0.61139 | 0.56712 | 0.53499 | 0.49254 | 0.45368 | 0.40831 | 0.40406 | 0.32014 | 0.26488 | 0.31431 | 0.32025 | 0.36598 | 0.1777 | 0.17062
18 | 0.19955 | 0.21968 | 0.28593 | 0.32781 | 0.38543 | 0.45053 | 0.40161 | 0.57415 | 0.52672 | 0.59489 | 0.61139 | 0.56712 | 0.53499 | 0.49254 | 0.45368 | 0.40831 | 0.40406 | 0.32014 | 0.26488 | 0.31431 | 0.32025 | 0.36598 | 0.1777 | 0.17062
19 | 0.19955 | 0.21968 | 0.28593 | 0.32781 | 0.38543 | 0.45053 | 0.40161 | 0.57415 | 0.52672 | 0.59489 | 0.61139 | 0.56712 | 0.53499 | 0.49254 | 0.45368 | 0.40831 | 0.40406 | 0.32014 | 0.26488 | 0.31431 | 0.32025 | 0.36598 | 0.1777 | 0.17062
20 | 0.19955 | 0.21968 | 0.28593 | 0.32781 | 0.38543 | 0.45053 | 0.40161 | 0.57415 | 0.52672 | 0.59489 | 0.61139 | 0.56712 | 0.53499 | 0.49254 | 0.45368 | 0.40831 | 0.40406 | 0.32014 | 0.26488 | 0.31431 | 0.32025 | 0.36598 | 0.1777 | 0.17062
21 | 0.19955 | 0.21968 | 0.28593 | 0.32781 | 0.38543 | 0.45053 | 0.40161 | 0.57415 | 0.52672 | 0.59489 | 0.61139 | 0.56712 | 0.53499 | 0.49254 | 0.45368 | 0.40831 | 0.40406 | 0.32014 | 0.26488 | 0.31431 | 0.32025 | 0.36598 | 0.1777 | 0.17062
22 | 0.19955 | 0.21968 | 0.28593 | 0.32781 | 0.38543 | 0.45053 | 0.40161 | 0.57415 | 0.52672 | 0.59489 | 0.61139 | 0.56712 | 0.53499 | 0.49254 | 0.45368 | 0.40831 | 0.40406 | 0.32014 | 0.26488 | 0.31431 | 0.32025 | 0.36598 | 0.1777 | 0.17062
23 | 0.93122 | 1.0252 | 1.3343 | 1.5298 | 1.7987 | 2.1025 | 1.8742 | 2.6794 | 2.458 | 2.7762 | 2.8532 | 2.6465 | 2.4966 | 2.2985 | 2.1172 | 1.9054 | 1.8856 | 1.494 | 1.2361 | 1.4668 | 1.4945 | 1.7079 | 0.82929 | 0.79621
24 | 0.93122 | 1.0252 | 1.3343 | 1.5298 | 1.7987 | 2.1025 | 1.8742 | 2.6794 | 2.458 | 2.7762 | 2.8532 | 2.6465 | 2.4966 | 2.2985 | 2.1172 | 1.9054 | 1.8856 | 1.494 | 1.2361 | 1.4668 | 1.4945 | 1.7079 | 0.82929 | 0.79621
25 | 0.13303 | 0.14645 | 0.19062 | 0.21854 | 0.25695 | 0.30036 | 0.26774 | 0.38276 | 0.35114 | 0.3966 | 0.4076 | 0.37808 | 0.35666 | 0.32836 | 0.30245 | 0.27221 | 0.26937 | 0.21343 | 0.17658 | 0.20954 | 0.2135 | 0.24399 | 0.11847 | 0.11374
26 | 0.13303 | 0.14645 | 0.19062 | 0.21854 | 0.25695 | 0.30036 | 0.26774 | 0.38276 | 0.35114 | 0.3966 | 0.4076 | 0.37808 | 0.35666 | 0.32836 | 0.30245 | 0.27221 | 0.26937 | 0.21343 | 0.17658 | 0.20954 | 0.2135 | 0.24399 | 0.11847 | 0.11374
27 | 0.13303 | 0.14645 | 0.19062 | 0.21854 | 0.25695 | 0.30036 | 0.26774 | 0.38276 | 0.35114 | 0.3966 | 0.4076 | 0.37808 | 0.35666 | 0.32836 | 0.30245 | 0.27221 | 0.26937 | 0.21343 | 0.17658 | 0.20954 | 0.2135 | 0.24399 | 0.11847 | 0.11374
28 | 0.26606 | 0.2929 | 0.38124 | 0.43707 | 0.5139 | 0.60071 | 0.53548 | 0.76553 | 0.70229 | 0.79319 | 0.81519 | 0.75616 | 0.71332 | 0.65672 | 0.60491 | 0.54441 | 0.53874 | 0.42685 | 0.35317 | 0.41908 | 0.427 | 0.48798 | 0.23694 | 0.22749
29 | 0.44344 | 0.48817 | 0.6354 | 0.72846 | 0.8565 | 1.0012 | 0.89247 | 1.2759 | 1.1705 | 1.322 | 1.3587 | 1.2603 | 1.1889 | 1.0945 | 1.0082 | 0.90735 | 0.89791 | 0.71142 | 0.58862 | 0.69847 | 0.71167 | 0.8133 | 0.3949 | 0.37915
30 | 0.33258 | 0.36613 | 0.47655 | 0.54634 | 0.64238 | 0.75089 | 0.66935 | 0.95691 | 0.87786 | 0.99149 | 1.019 | 0.9452 | 0.89166 | 0.8209 | 0.75614 | 0.68051 | 0.67343 | 0.53357 | 0.44146 | 0.52385 | 0.53375 | 0.60997 | 0.29617 | 0.28436
31 | 0.46561 | 0.51258 | 0.66717 | 0.76488 | 0.89933 | 1.0512 | 0.93709 | 1.3397 | 1.229 | 1.3881 | 1.4266 | 1.3233 | 1.2483 | 1.1493 | 1.0586 | 0.95272 | 0.9428 | 0.74699 | 0.61805 | 0.73339 | 0.74726 | 0.85396 | 0.41464 | 0.39811
32 | 0.13303 | 0.14645 | 0.19062 | 0.21854 | 0.25695 | 0.30036 | 0.26774 | 0.38276 | 0.35114 | 0.3966 | 0.4076 | 0.37808 | 0.35666 | 0.32836 | 0.30245 | 0.27221 | 0.26937 | 0.21343 | 0.17658 | 0.20954 | 0.2135 | 0.24399 | 0.11847 | 0.11374

## DownFlex, Summer
LoadID | 0 | 1 | 2 | 3 | 4 | 5 | 6 | 7 | 8 | 9 | 10 | 11 | 12 | 13 | 14 | 15 | 16 | 17 | 18 | 19 | 20 | 21 | 22 | 23
1 | 0.61469 | 0.65052 | 0.68693 | 0.71815 | 0.72631 | 0.75976 | 0.75587 | 0.71448 | 0.64734 | 0.95061 | 0.92831 | 0.8548 | 0.83403 | 0.83746 | 0.79778 | 0.73129 | 0.65723 | 0.63365 | 0.39831 | 0.42596 | 0.46571 | 0.47682 | 0.49729 | 0.54892
2 | 0.55322 | 0.58546 | 0.61824 | 0.64634 | 0.65367 | 0.68378 | 0.68028 | 0.64303 | 0.58261 | 0.85555 | 0.83547 | 0.76932 | 0.75063 | 0.75371 | 0.71801 | 0.65816 | 0.59151 | 0.57029 | 0.35848 | 0.38336 | 0.41914 | 0.42914 | 0.44756 | 0.49403
3 | 0.73762 | 0.78062 | 0.82431 | 0.86178 | 0.87157 | 0.91171 | 0.90705 | 0.85737 | 0.77681 | 1.1407 | 1.114 | 1.0258 | 1.0008 | 1.005 | 0.95734 | 0.87755 | 0.78868 | 0.76038 | 0.47797 | 0.51115 | 0.55885 | 0.57219 | 0.59675 | 0.6587
4 | 0.36881 | 0.39031 | 0.41216 | 0.43089 | 0.43578 | 0.45585 | 0.45352 | 0.42869 | 0.38841 | 0.57036 | 0.55698 | 0.51288 | 0.50042 | 0.50248 | 0.47867 | 0.43877 | 0.39434 | 0.38019 | 0.23899 | 0.25557 | 0.27943 | 0.28609 | 0.29838 | 0.32935
5 | 0.36881 | 0.39031 | 0.41216 | 0.43089 | 0.43578 | 0.45585 | 0.45352 | 0.42869 | 0.38841 | 0.57036 | 0.55698 | 0.51288 | 0.50042 | 0.50248 | 0.47867 | 0.43877 | 0.39434 | 0.38019 | 0.23899 | 0.25557 | 0.27943 | 0.28609 | 0.29838 | 0.32935
6 | 1.2294 | 1.301 | 1.3739 | 1.4363 | 1.4526 | 1.5195 | 1.5117 | 1.429 | 1.2947 | 1.9012 | 1.8566 | 1.7096 | 1.6681 | 1.6749 | 1.5956 | 1.4626 | 1.3145 | 1.2673 | 0.79662 | 0.85192 | 0.93142 | 0.95364 | 0.99459 | 1.0978
7 | 1.2294 | 1.301 | 1.3739 | 1.4363 | 1.4526 | 1.5195 | 1.5117 | 1.429 | 1.2947 | 1.9012 | 1.8566 | 1.7096 | 1.6681 | 1.6749 | 1.5956 | 1.4626 | 1.3145 | 1.2673 | 0.79662 | 0.85192 | 0.93142 | 0.95364 | 0.99459 | 1.0978
8 | 0.36881 | 0.39031 | 0.41216 | 0.43089 | 0.43578 | 0.45585 | 0.45352 | 0.42869 | 0.38841 | 0.57036 | 0.55698 | 0.51288 | 0.50042 | 0.50248 | 0.47867 | 0.43877 | 0.39434 | 0.38019 | 0.23899 | 0.25557 | 0.27943 | 0.28609 | 0.29838 | 0.32935
9 | 0.36881 | 0.39031 | 0.41216 | 0.43089 | 0.43578 | 0.45585 | 0.45352 | 0.42869 | 0.38841 | 0.57036 | 0.55698 | 0.51288 | 0.50042 | 0.50248 | 0.47867 | 0.43877 | 0.39434 | 0.38019 | 0.23899 | 0.25557 | 0.27943 | 0.28609 | 0.29838 | 0.32935
10 | 0.27661 | 0.29273 | 0.30912 | 0.32317 | 0.32684 | 0.34189 | 0.34014 | 0.32151 | 0.2913 | 0.42777 | 0.41774 | 0.38466 | 0.37531 | 0.37686 | 0.359 | 0.32908 | 0.29575 | 0.28514 | 0.17924 | 0.19168 | 0.20957 | 0.21457 | 0.22378 | 0.24701
11 | 0.36881 | 0.39031 | 0.41216 | 0.43089 | 0.43578 | 0.45585 | 0.45352 | 0.42869 | 0.38841 | 0.57036 | 0.55698 | 0.51288 | 0.50042 | 0.50248 | 0.47867 | 0.43877 | 0.39434 | 0.38019 | 0.23899 | 0.25557 | 0.27943 | 0.28609 | 0.29838 | 0.32935
12 | 0.36881 | 0.39031 | 0.41216 | 0.43089 | 0.43578 | 0.45585 | 0.45352 | 0.42869 | 0.38841 | 0.57036 | 0.55698 | 0.51288 | 0.50042 | 0.50248 | 0.47867 | 0.43877 | 0.39434 | 0.38019 | 0.23899 | 0.25557 | 0.27943 | 0.28609 | 0.29838 | 0.32935
13 | 0.73762 | 0.78062 | 0.82431 | 0.86178 | 0.87157 | 0.91171 | 0.90705 | 0.85737 | 0.77681 | 1.1407 | 1.114 | 1.0258 | 1.0008 | 1.005 | 0.95734 | 0.87755 | 0.78868 | 0.76038 | 0.47797 | 0.51115 | 0.55885 | 0.57219 | 0.59675 | 0.6587
14 | 0.36881 | 0.39031 | 0.41216 | 0.43089 | 0.43578 | 0.45585 | 0.45352 | 0.42869 | 0.38841 | 0.57036 | 0.55698 | 0.51288 | 0.50042 | 0.50248 | 0.47867 | 0.43877 | 0.39434 | 0.38019 | 0.23899 | 0.25557 | 0.27943 | 0.28609 | 0.29838 | 0.32935
15 | 0.36881 | 0.39031 | 0.41216 | 0.43089 | 0.43578 | 0.45585 | 0.45352 | 0.42869 | 0.38841 | 0.57036 | 0.55698 | 0.51288 | 0.50042 | 0.50248 | 0.47867 | 0.43877 | 0.39434 | 0.38019 | 0.23899 | 0.25557 | 0.27943 | 0.28609 | 0.29838 | 0.32935
16 | 0.36881 | 0.39031 | 0.41216 | 0.43089 | 0.43578 | 0.45585 | 0.45352 | 0.42869 | 0.38841 | 0.57036 | 0.55698 | 0.51288 | 0.50042 | 0.50248 | 0.47867 | 0.43877 | 0.39434 | 0.38019 | 0.23899 | 0.25557 | 0.27943 | 0.28609 | 0.29838 | 0.32935
17 | 0.55322 | 0.58546 | 0.61824 | 0.64634 | 0.65367 | 0.68378 | 0.68028 | 0.64303 | 0.58261 | 0.85555 | 0.83547 | 0.76932 | 0.75063 | 0.75371 | 0.71801 | 0.65816 | 0.59151 | 0.57029 | 0.35848 | 0.38336 | 0.41914 | 0.42914 | 0.44756 | 0.49403
18 | 0.55322 | 0.58546 | 0.61824 | 0.64634 | 0.65367 | 0.68378 | 0.68028 | 0.64303 | 0.58261 | 0.85555 | 0.83547 | 0.76932 | 0.75063 | 0.75371 | 0.71801 | 0.65816 | 0.59151 | 0.57029 | 0.35848 | 0.38336 | 0.41914 | 0.42914 | 0.44756 | 0.49403
19 | 0.55322 | 0.58546 | 0.61824 | 0.64634 | 0.65367 | 0.68378 | 0.68028 | 0.64303 | 0.58261 | 0.85555 | 0.83547 | 0.76932 | 0.75063 | 0.75371 | 0.71801 | 0.65816 | 0.59151 | 0.57029 | 0.35848 | 0.38336 | 0.41914 | 0.42914 | 0.44756 | 0.49403
20 | 0.55322 | 0.58546 | 0.61824 | 0.64634 | 0.65367 | 0.68378 | 0.68028 | 0.64303 | 0.58261 | 0.85555 | 0.83547 | 0.76932 | 0.75063 | 0.75371 | 0.71801 | 0.65816 | 0.59151 | 0.57029 | 0.35848 | 0.38336 | 0.41914 | 0.42914 | 0.44756 | 0.49403
21 | 0.55322 | 0.58546 | 0.61824 | 0.64634 | 0.65367 | 0.68378 | 0.68028 | 0.64303 | 0.58261 | 0.85555 | 0.83547 | 0.76932 | 0.75063 | 0.75371 | 0.71801 | 0.65816 | 0.59151 | 0.57029 | 0.35848 | 0.38336 | 0.41914 | 0.42914 | 0.44756 | 0.49403
22 | 0.55322 | 0.58546 | 0.61824 | 0.64634 | 0.65367 | 0.68378 | 0.68028 | 0.64303 | 0.58261 | 0.85555 | 0.83547 | 0.76932 | 0.75063 | 0.75371 | 0.71801 | 0.65816 | 0.59151 | 0.57029 | 0.35848 | 0.38336 | 0.41914 | 0.42914 | 0.44756 | 0.49403
23 | 2.5817 | 2.7322 | 2.8851 | 3.0162 | 3.0505 | 3.191 | 3.1747 | 3.0008 | 2.7188 | 3.9925 | 3.8989 | 3.5902 | 3.5029 | 3.5173 | 3.3507 | 3.0714 | 2.7604 | 2.6613 | 1.6729 | 1.789 | 1.956 | 2.0027 | 2.0886 | 2.3055
24 | 2.5817 | 2.7322 | 2.8851 | 3.0162 | 3.0505 | 3.191 | 3.1747 | 3.0008 | 2.7188 | 3.9925 | 3.8989 | 3.5902 | 3.5029 | 3.5173 | 3.3507 | 3.0714 | 2.7604 | 2.6613 | 1.6729 | 1.789 | 1.956 | 2.0027 | 2.0886 | 2.3055
25 | 0.36881 | 0.39031 | 0.41216 | 0.43089 | 0.43578 | 0.45585 | 0.45352 | 0.42869 | 0.38841 | 0.57036 | 0.55698 | 0.51288 | 0.50042 | 0.50248 | 0.47867 | 0.43877 | 0.39434 | 0.38019 | 0.23899 | 0.25557 | 0.27943 | 0.28609 | 0.29838 | 0.32935
26 | 0.36881 | 0.39031 | 0.41216 | 0.43089 | 0.43578 | 0.45585 | 0.45352 | 0.42869 | 0.38841 | 0.57036 | 0.55698 | 0.51288 | 0.50042 | 0.50248 | 0.47867 | 0.43877 | 0.39434 | 0.38019 | 0.23899 | 0.25557 | 0.27943 | 0.28609 | 0.29838 | 0.32935
27 | 0.36881 | 0.39031 | 0.41216 | 0.43089 | 0.43578 | 0.45585 | 0.45352 | 0.42869 | 0.38841 | 0.57036 | 0.55698 | 0.51288 | 0.50042 | 0.50248 | 0.47867 | 0.43877 | 0.39434 | 0.38019 | 0.23899 | 0.25557 | 0.27943 | 0.28609 | 0.29838 | 0.32935
28 | 0.73762 | 0.78062 | 0.82431 | 0.86178 | 0.87157 | 0.91171 | 0.90705 | 0.85737 | 0.77681 | 1.1407 | 1.114 | 1.0258 | 1.0008 | 1.005 | 0.95734 | 0.87755 | 0.78868 | 0.76038 | 0.47797 | 0.51115 | 0.55885 | 0.57219 | 0.59675 | 0.6587
29 | 1.2294 | 1.301 | 1.3739 | 1.4363 | 1.4526 | 1.5195 | 1.5117 | 1.429 | 1.2947 | 1.9012 | 1.8566 | 1.7096 | 1.6681 | 1.6749 | 1.5956 | 1.4626 | 1.3145 | 1.2673 | 0.79662 | 0.85192 | 0.93142 | 0.95364 | 0.99459 | 1.0978
30 | 0.92203 | 0.97577 | 1.0304 | 1.0772 | 1.0895 | 1.1396 | 1.1338 | 1.0717 | 0.97102 | 1.4259 | 1.3925 | 1.2822 | 1.251 | 1.2562 | 1.1967 | 1.0969 | 0.98585 | 0.95048 | 0.59747 | 0.63894 | 0.69856 | 0.71523 | 0.74594 | 0.82338
31 | 1.2908 | 1.3661 | 1.4426 | 1.5081 | 1.5252 | 1.5955 | 1.5873 | 1.5004 | 1.3594 | 1.9963 | 1.9494 | 1.7951 | 1.7515 | 1.7587 | 1.6753 | 1.5357 | 1.3802 | 1.3307 | 0.83646 | 0.89451 | 0.97799 | 1.0013 | 1.0443 | 1.1527
32 | 0.36881 | 0.39031 | 0.41216 | 0.43089 | 0.43578 | 0.45585 | 0.45352 | 0.42869 | 0.38841 | 0.57036 | 0.55698 | 0.51288 | 0.50042 | 0.50248 | 0.47867 | 0.43877 | 0.39434 | 0.38019 | 0.23899 | 0.25557 | 0.27943 | 0.28609 | 0.29838 | 0.32935

## Pg, Summer, S1
GenID | 0 | 1 | 2 | 3 | 4 | 5 | 6 | 7 | 8 | 9 | 10 | 11 | 12 | 13 | 14 | 15 | 16 | 17 | 18 | 19 | 20 | 21 | 22 | 23
1 | 0 | 0 | 0 | 0 | 0 | 0 | 0 | 0 | 0 | 0 | 0 | 0 | 0 | 0 | 0 | 0 | 0 | 0 | 0 | 0 | 0 | 0 | 0 | 0
2 | 5.894 | 5.3055 | 5.4673 | 5.3689 | 4.6045 | 4.359 | 4.8052 | 4.3712 | 3.5934 | 2.5975 | 2.6658 | 1.6526 | 1.3547 | 1.4412 | 1.9245 | 2.4343 | 2.8729 | 3.9457 | 3.5889 | 3.1873 | 4.7387 | 5.1009 | 4.9566 | 7.2358
3 | 0 | 0 | 0 | 0 | 0 | 0 | 0 | 0 | 0 | 0 | 0 | 0 | 0 | 0 | 0 | 0 | 0 | 0 | 0 | 0 | 0 | 0 | 0 | 0
4 | 0 | 0 | 0 | 0 | 0 | 0 | 0 | 0 | 0 | 0 | 0 | 0 | 0 | 0 | 0 | 0 | 0 | 0 | 0 | 0 | 0 | 0 | 0 | 0
5 | 0 | 0 | 0.00029637 | 0 | 0 | 0 | 0 | 0.17306 | 3.5986 | 9.5376 | 11.9948 | 12.4003 | 13.5697 | 13.218 | 11.1114 | 7.1114 | 1.7798 | 0.013911 | 0.0011785 | 0.00087995 | 0 | 0 | 0 | 0
6 | 0 | 0 | 0.00029637 | 0 | 0 | 0 | 0 | 0.17306 | 3.5986 | 9.5376 | 11.9948 | 12.4003 | 13.5697 | 13.218 | 11.1114 | 7.1114 | 1.7798 | 0.013911 | 0.0011785 | 0.00087995 | 0 | 0 | 0 | 0
7 | 0 | 0 | 0 | 0 | 0 | 0 | 0 | 0 | 0 | 0 | 0 | 0 | 0 | 0 | 0 | 0 | 0 | 0 | 0 | 0 | 0 | 0 | 0 | 0

## Pg, Summer, S2
GenID | 0 | 1 | 2 | 3 | 4 | 5 | 6 | 7 | 8 | 9 | 10 | 11 | 12 | 13 | 14 | 15 | 16 | 17 | 18 | 19 | 20 | 21 | 22 | 23
1 | 0 | 0 | 0 | 0 | 0 | 0 | 0 | 0 | 0 | 0 | 0 | 0 | 0 | 0 | 0 | 0 | 0 | 0 | 0 | 0 | 0 | 0 | 0 | 0
2 | 7.7917 | 6.3948 | 5.7895 | 5.0771 | 4.5513 | 3.8876 | 3.643 | 3.3887 | 3.1832 | 3.5536 | 3.3229 | 3.8401 | 4.2259 | 4.062 | 4.6367 | 4.0863 | 3.8579 | 3.9716 | 3.8111 | 3.9987 | 3.7472 | 3.1825 | 3.5746 | 3.4203
3 | 0 | 0 | 0 | 0 | 0 | 0 | 0 | 0 | 0 | 0 | 0 | 0 | 0 | 0 | 0 | 0 | 0 | 0 | 0 | 0 | 0 | 0 | 0 | 0
4 | 0 | 0 | 0 | 0 | 0 | 0 | 0 | 0 | 0 | 0 | 0 | 0 | 0 | 0 | 0 | 0 | 0 | 0 | 0 | 0 | 0 | 0 | 0 | 0
5 | 0 | 0 | 0.00029872 | 0 | 0 | 0 | 0 | 0.18164 | 3.5986 | 9.3898 | 11.718 | 13.0152 | 13.2565 | 13.0131 | 11.1114 | 7.3427 | 1.7939 | 0.014021 | 0.0012071 | 0.00092359 | 0 | 0 | 0 | 0
6 | 0 | 0 | 0.00029872 | 0 | 0 | 0 | 0 | 0.18164 | 3.5986 | 9.3898 | 11.718 | 13.0152 | 13.2565 | 13.0131 | 11.1114 | 7.3427 | 1.7939 | 0.014021 | 0.0012071 | 0.00092359 | 0 | 0 | 0 | 0
7 | 0 | 0 | 0 | 0 | 0 | 0 | 0 | 0 | 0 | 0 | 0 | 0 | 0 | 0 | 0 | 0 | 0 | 0 | 0 | 0 | 0 | 0 | 0 | 0

## Pg, Summer, S3
GenID | 0 | 1 | 2 | 3 | 4 | 5 | 6 | 7 | 8 | 9 | 10 | 11 | 12 | 13 | 14 | 15 | 16 | 17 | 18 | 19 | 20 | 21 | 22 | 23
1 | 0 | 0 | 0 | 0 | 0 | 0 | 0 | 0 | 0 | 0 | 0 | 0 | 0 | 0 | 0 | 0 | 0 | 0 | 0 | 0 | 0 | 0 | 0 | 0
2 | 6.7303 | 6.2552 | 7.5434 | 7.6659 | 6.8304 | 6.0264 | 4.3933 | 3.7623 | 3.889 | 3.6535 | 3.9956 | 4.1501 | 3.4118 | 3.6119 | 4.6318 | 6.0341 | 5.9074 | 6.3578 | 6.18 | 6.9851 | 7.073 | 6.832 | 6.2835 | 6.113
3 | 0 | 0 | 0 | 0 | 0 | 0 | 0 | 0 | 0 | 0 | 0 | 0 | 0 | 0 | 0 | 0 | 0 | 0 | 0 | 0 | 0 | 0 | 0 | 0
4 | 0 | 0 | 0 | 0 | 0 | 0 | 0 | 0 | 0 | 0 | 0 | 0 | 0 | 0 | 0 | 0 | 0 | 0 | 0 | 0 | 0 | 0 | 0 | 0
5 | 0 | 0 | 0.0002901 | 0 | 0 | 0 | 0 | 0.17292 | 3.5086 | 9.2271 | 11.56 | 12.39 | 13.0778 | 12.7877 | 10.8336 | 7.0464 | 1.7422 | 0.013617 | 0.001163 | 0.00087922 | 0 | 0 | 0 | 0
6 | 0 | 0 | 0.0002901 | 0 | 0 | 0 | 0 | 0.17292 | 3.5086 | 9.2271 | 11.56 | 12.39 | 13.0778 | 12.7877 | 10.8336 | 7.0464 | 1.7422 | 0.013617 | 0.001163 | 0.00087922 | 0 | 0 | 0 | 0
7 | 0 | 0 | 0 | 0 | 0 | 0 | 0 | 0 | 0 | 0 | 0 | 0 | 0 | 0 | 0 | 0 | 0 | 0 | 0 | 0 | 0 | 0 | 0 | 0

## Pg, Summer, S4
GenID | 0 | 1 | 2 | 3 | 4 | 5 | 6 | 7 | 8 | 9 | 10 | 11 | 12 | 13 | 14 | 15 | 16 | 17 | 18 | 19 | 20 | 21 | 22 | 23
1 | 0 | 0 | 0 | 0 | 0 | 0 | 0 | 0 | 0 | 0 | 0 | 0 | 0 | 0 | 0 | 0 | 0 | 0 | 0 | 0 | 0 | 0 | 0 | 0
2 | 5.894 | 5.3055 | 5.4673 | 5.3689 | 4.6045 | 4.359 | 4.8052 | 4.3712 | 3.5934 | 2.5975 | 2.6658 | 1.6526 | 1.3547 | 1.4412 | 1.9245 | 2.4343 | 2.8729 | 3.9457 | 3.5889 | 3.1873 | 4.7387 | 5.1009 | 4.9566 | 7.2358
3 | 0 | 0 | 0 | 0 | 0 | 0 | 0 | 0 | 0 | 0 | 0 | 0 | 0 | 0 | 0 | 0 | 0 | 0 | 0 | 0 | 0 | 0 | 0 | 0
4 | 0 | 0 | 0 | 0 | 0 | 0 | 0 | 0 | 0 | 0 | 0 | 0 | 0 | 0 | 0 | 0 | 0 | 0 | 0 | 0 | 0 | 0 | 0 | 0
5 | 0 | 0 | 0.00029637 | 0 | 0 | 0 | 0 | 0.17306 | 3.5986 | 9.5376 | 11.9948 | 12.4003 | 13.5697 | 13.218 | 11.1114 | 7.1114 | 1.7798 | 0.013911 | 0.0011785 | 0.00087995 | 0 | 0 | 0 | 0
6 | 0 | 0 | 0.00029637 | 0 | 0 | 0 | 0 | 0.17306 | 3.5986 | 9.5376 | 11.9948 | 12.4003 | 13.5697 | 13.218 | 11.1114 | 7.1114 | 1.7798 | 0.013911 | 0.0011785 | 0.00087995 | 0 | 0 | 0 | 0
7 | 0 | 0 | 0 | 0 | 0 | 0 | 0 | 0 | 0 | 0 | 0 | 0 | 0 | 0 | 0 | 0 | 0 | 0 | 0 | 0 | 0 | 0 | 0 | 0

## Pg, Summer, S5
GenID | 0 | 1 | 2 | 3 | 4 | 5 | 6 | 7 | 8 | 9 | 10 | 11 | 12 | 13 | 14 | 15 | 16 | 17 | 18 | 19 | 20 | 21 | 22 | 23
1 | 0 | 0 | 0 | 0 | 0 | 0 | 0 | 0 | 0 | 0 | 0 | 0 | 0 | 0 | 0 | 0 | 0 | 0 | 0 | 0 | 0 | 0 | 0 | 0
2 | 7.7917 | 6.3948 | 5.7895 | 5.0771 | 4.5513 | 3.8876 | 3.643 | 3.3887 | 3.1832 | 3.5536 | 3.3229 | 3.8401 | 4.2259 | 4.062 | 4.6367 | 4.0863 | 3.8579 | 3.9716 | 3.8111 | 3.9987 | 3.7472 | 3.1825 | 3.5746 | 3.4203
3 | 0 | 0 | 0 | 0 | 0 | 0 | 0 | 0 | 0 | 0 | 0 | 0 | 0 | 0 | 0 | 0 | 0 | 0 | 0 | 0 | 0 | 0 | 0 | 0
4 | 0 | 0 | 0 | 0 | 0 | 0 | 0 | 0 | 0 | 0 | 0 | 0 | 0 | 0 | 0 | 0 | 0 | 0 | 0 | 0 | 0 | 0 | 0 | 0
5 | 0 | 0 | 0.00029872 | 0 | 0 | 0 | 0 | 0.18164 | 3.5986 | 9.3898 | 11.718 | 13.0152 | 13.2565 | 13.0131 | 11.1114 | 7.3427 | 1.7939 | 0.014021 | 0.0012071 | 0.00092359 | 0 | 0 | 0 | 0
6 | 0 | 0 | 0.00029872 | 0 | 0 | 0 | 0 | 0.18164 | 3.5986 | 9.3898 | 11.718 | 13.0152 | 13.2565 | 13.0131 | 11.1114 | 7.3427 | 1.7939 | 0.014021 | 0.0012071 | 0.00092359 | 0 | 0 | 0 | 0
7 | 0 | 0 | 0 | 0 | 0 | 0 | 0 | 0 | 0 | 0 | 0 | 0 | 0 | 0 | 0 | 0 | 0 | 0 | 0 | 0 | 0 | 0 | 0 | 0

## Pg, Summer, S6
GenID | 0 | 1 | 2 | 3 | 4 | 5 | 6 | 7 | 8 | 9 | 10 | 11 | 12 | 13 | 14 | 15 | 16 | 17 | 18 | 19 | 20 | 21 | 22 | 23
1 | 0 | 0 | 0 | 0 | 0 | 0 | 0 | 0 | 0 | 0 | 0 | 0 | 0 | 0 | 0 | 0 | 0 | 0 | 0 | 0 | 0 | 0 | 0 | 0
2 | 6.7303 | 6.2552 | 7.5434 | 7.6659 | 6.8304 | 6.0264 | 4.3933 | 3.7623 | 3.889 | 3.6535 | 3.9956 | 4.1501 | 3.4118 | 3.6119 | 4.6318 | 6.0341 | 5.9074 | 6.3578 | 6.18 | 6.9851 | 7.073 | 6.832 | 6.2835 | 6.113
3 | 0 | 0 | 0 | 0 | 0 | 0 | 0 | 0 | 0 | 0 | 0 | 0 | 0 | 0 | 0 | 0 | 0 | 0 | 0 | 0 | 0 | 0 | 0 | 0
4 | 0 | 0 | 0 | 0 | 0 | 0 | 0 | 0 | 0 | 0 | 0 | 0 | 0 | 0 | 0 | 0 | 0 | 0 | 0 | 0 | 0 | 0 | 0 | 0
5 | 0 | 0 | 0.0002901 | 0 | 0 | 0 | 0 | 0.17292 | 3.5086 | 9.2271 | 11.56 | 12.39 | 13.0778 | 12.7877 | 10.8336 | 7.0464 | 1.7422 | 0.013617 | 0.001163 | 0.00087922 | 0 | 0 | 0 | 0
6 | 0 | 0 | 0.0002901 | 0 | 0 | 0 | 0 | 0.17292 | 3.5086 | 9.2271 | 11.56 | 12.39 | 13.0778 | 12.7877 | 10.8336 | 7.0464 | 1.7422 | 0.013617 | 0.001163 | 0.00087922 | 0 | 0 | 0 | 0
7 | 0 | 0 | 0 | 0 | 0 | 0 | 0 | 0 | 0 | 0 | 0 | 0 | 0 | 0 | 0 | 0 | 0 | 0 | 0 | 0 | 0 | 0 | 0 | 0

## Pg, Summer, S7
GenID | 0 | 1 | 2 | 3 | 4 | 5 | 6 | 7 | 8 | 9 | 10 | 11 | 12 | 13 | 14 | 15 | 16 | 17 | 18 | 19 | 20 | 21 | 22 | 23
1 | 0 | 0 | 0 | 0 | 0 | 0 | 0 | 0 | 0 | 0 | 0 | 0 | 0 | 0 | 0 | 0 | 0 | 0 | 0 | 0 | 0 | 0 | 0 | 0
2 | 5.894 | 5.3055 | 5.4673 | 5.3689 | 4.6045 | 4.359 | 4.8052 | 4.3712 | 3.5934 | 2.5975 | 2.6658 | 1.6526 | 1.3547 | 1.4412 | 1.9245 | 2.4343 | 2.8729 | 3.9457 | 3.5889 | 3.1873 | 4.7387 | 5.1009 | 4.9566 | 7.2358
3 | 0 | 0 | 0 | 0 | 0 | 0 | 0 | 0 | 0 | 0 | 0 | 0 | 0 | 0 | 0 | 0 | 0 | 0 | 0 | 0 | 0 | 0 | 0 | 0
4 | 0 | 0 | 0 | 0 | 0 | 0 | 0 | 0 | 0 | 0 | 0 | 0 | 0 | 0 | 0 | 0 | 0 | 0 | 0 | 0 | 0 | 0 | 0 | 0
5 | 0 | 0 | 0.00029637 | 0 | 0 | 0 | 0 | 0.17306 | 3.5986 | 9.5376 | 11.9948 | 12.4003 | 13.5697 | 13.218 | 11.1114 | 7.1114 | 1.7798 | 0.013911 | 0.0011785 | 0.00087995 | 0 | 0 | 0 | 0
6 | 0 | 0 | 0.00029637 | 0 | 0 | 0 | 0 | 0.17306 | 3.5986 | 9.5376 | 11.9948 | 12.4003 | 13.5697 | 13.218 | 11.1114 | 7.1114 | 1.7798 | 0.013911 | 0.0011785 | 0.00087995 | 0 | 0 | 0 | 0
7 | 0 | 0 | 0 | 0 | 0 | 0 | 0 | 0 | 0 | 0 | 0 | 0 | 0 | 0 | 0 | 0 | 0 | 0 | 0 | 0 | 0 | 0 | 0 | 0

## Pg, Summer, S8
GenID | 0 | 1 | 2 | 3 | 4 | 5 | 6 | 7 | 8 | 9 | 10 | 11 | 12 | 13 | 14 | 15 | 16 | 17 | 18 | 19 | 20 | 21 | 22 | 23
1 | 0 | 0 | 0 | 0 | 0 | 0 | 0 | 0 | 0 | 0 | 0 | 0 | 0 | 0 | 0 | 0 | 0 | 0 | 0 | 0 | 0 | 0 | 0 | 0
2 | 7.7917 | 6.3948 | 5.7895 | 5.0771 | 4.5513 | 3.8876 | 3.643 | 3.3887 | 3.1832 | 3.5536 | 3.3229 | 3.8401 | 4.2259 | 4.062 | 4.6367 | 4.0863 | 3.8579 | 3.9716 | 3.8111 | 3.9987 | 3.7472 | 3.1825 | 3.5746 | 3.4203
3 | 0 | 0 | 0 | 0 | 0 | 0 | 0 | 0 | 0 | 0 | 0 | 0 | 0 | 0 | 0 | 0 | 0 | 0 | 0 | 0 | 0 | 0 | 0 | 0
4 | 0 | 0 | 0 | 0 | 0 | 0 | 0 | 0 | 0 | 0 | 0 | 0 | 0 | 0 | 0 | 0 | 0 | 0 | 0 | 0 | 0 | 0 | 0 | 0
5 | 0 | 0 | 0.00029872 | 0 | 0 | 0 | 0 | 0.18164 | 3.5986 | 9.3898 | 11.718 | 13.0152 | 13.2565 | 13.0131 | 11.1114 | 7.3427 | 1.7939 | 0.014021 | 0.0012071 | 0.00092359 | 0 | 0 | 0 | 0
6 | 0 | 0 | 0.00029872 | 0 | 0 | 0 | 0 | 0.18164 | 3.5986 | 9.3898 | 11.718 | 13.0152 | 13.2565 | 13.0131 | 11.1114 | 7.3427 | 1.7939 | 0.014021 | 0.0012071 | 0.00092359 | 0 | 0 | 0 | 0
7 | 0 | 0 | 0 | 0 | 0 | 0 | 0 | 0 | 0 | 0 | 0 | 0 | 0 | 0 | 0 | 0 | 0 | 0 | 0 | 0 | 0 | 0 | 0 | 0

## Pg, Summer, S9
GenID | 0 | 1 | 2 | 3 | 4 | 5 | 6 | 7 | 8 | 9 | 10 | 11 | 12 | 13 | 14 | 15 | 16 | 17 | 18 | 19 | 20 | 21 | 22 | 23
1 | 0 | 0 | 0 | 0 | 0 | 0 | 0 | 0 | 0 | 0 | 0 | 0 | 0 | 0 | 0 | 0 | 0 | 0 | 0 | 0 | 0 | 0 | 0 | 0
2 | 6.7303 | 6.2552 | 7.5434 | 7.6659 | 6.8304 | 6.0264 | 4.3933 | 3.7623 | 3.889 | 3.6535 | 3.9956 | 4.1501 | 3.4118 | 3.6119 | 4.6318 | 6.0341 | 5.9074 | 6.3578 | 6.18 | 6.9851 | 7.073 | 6.832 | 6.2835 | 6.113
3 | 0 | 0 | 0 | 0 | 0 | 0 | 0 | 0 | 0 | 0 | 0 | 0 | 0 | 0 | 0 | 0 | 0 | 0 | 0 | 0 | 0 | 0 | 0 | 0
4 | 0 | 0 | 0 | 0 | 0 | 0 | 0 | 0 | 0 | 0 | 0 | 0 | 0 | 0 | 0 | 0 | 0 | 0 | 0 | 0 | 0 | 0 | 0 | 0
5 | 0 | 0 | 0.0002901 | 0 | 0 | 0 | 0 | 0.17292 | 3.5086 | 9.2271 | 11.56 | 12.39 | 13.0778 | 12.7877 | 10.8336 | 7.0464 | 1.7422 | 0.013617 | 0.001163 | 0.00087922 | 0 | 0 | 0 | 0
6 | 0 | 0 | 0.0002901 | 0 | 0 | 0 | 0 | 0.17292 | 3.5086 | 9.2271 | 11.56 | 12.39 | 13.0778 | 12.7877 | 10.8336 | 7.0464 | 1.7422 | 0.013617 | 0.001163 | 0.00087922 | 0 | 0 | 0 | 0
7 | 0 | 0 | 0 | 0 | 0 | 0 | 0 | 0 | 0 | 0 | 0 | 0 | 0 | 0 | 0 | 0 | 0 | 0 | 0 | 0 | 0 | 0 | 0 | 0

## Qg, Summer, S1
GenID | 0 | 1 | 2 | 3 | 4 | 5 | 6 | 7 | 8 | 9 | 10 | 11 | 12 | 13 | 14 | 15 | 16 | 17 | 18 | 19 | 20 | 21 | 22 | 23
1 | 0 | 0 | 0 | 0 | 0 | 0 | 0 | 0 | 0 | 0 | 0 | 0 | 0 | 0 | 0 | 0 | 0 | 0 | 0 | 0 | 0 | 0 | 0 | 0
2 | 0 | 0 | 0 | 0 | 0 | 0 | 0 | 0 | 0 | 0 | 0 | 0 | 0 | 0 | 0 | 0 | 0 | 0 | 0 | 0 | 0 | 0 | 0 | 0
3 | 0 | 0 | 0 | 0 | 0 | 0 | 0 | 0 | 0 | 0 | 0 | 0 | 0 | 0 | 0 | 0 | 0 | 0 | 0 | 0 | 0 | 0 | 0 | 0
4 | 0 | 0 | 0 | 0 | 0 | 0 | 0 | 0 | 0 | 0 | 0 | 0 | 0 | 0 | 0 | 0 | 0 | 0 | 0 | 0 | 0 | 0 | 0 | 0
5 | 0 | 0 | 0 | 0 | 0 | 0 | 0 | 0 | 0 | 0 | 0 | 0 | 0 | 0 | 0 | 0 | 0 | 0 | 0 | 0 | 0 | 0 | 0 | 0
6 | 0 | 0 | 0 | 0 | 0 | 0 | 0 | 0 | 0 | 0 | 0 | 0 | 0 | 0 | 0 | 0 | 0 | 0 | 0 | 0 | 0 | 0 | 0 | 0
7 | 0 | 0 | 0 | 0 | 0 | 0 | 0 | 0 | 0 | 0 | 0 | 0 | 0 | 0 | 0 | 0 | 0 | 0 | 0 | 0 | 0 | 0 | 0 | 0

## Qg, Summer, S2
GenID | 0 | 1 | 2 | 3 | 4 | 5 | 6 | 7 | 8 | 9 | 10 | 11 | 12 | 13 | 14 | 15 | 16 | 17 | 18 | 19 | 20 | 21 | 22 | 23
1 | 0 | 0 | 0 | 0 | 0 | 0 | 0 | 0 | 0 | 0 | 0 | 0 | 0 | 0 | 0 | 0 | 0 | 0 | 0 | 0 | 0 | 0 | 0 | 0
2 | 0 | 0 | 0 | 0 | 0 | 0 | 0 | 0 | 0 | 0 | 0 | 0 | 0 | 0 | 0 | 0 | 0 | 0 | 0 | 0 | 0 | 0 | 0 | 0
3 | 0 | 0 | 0 | 0 | 0 | 0 | 0 | 0 | 0 | 0 | 0 | 0 | 0 | 0 | 0 | 0 | 0 | 0 | 0 | 0 | 0 | 0 | 0 | 0
4 | 0 | 0 | 0 | 0 | 0 | 0 | 0 | 0 | 0 | 0 | 0 | 0 | 0 | 0 | 0 | 0 | 0 | 0 | 0 | 0 | 0 | 0 | 0 | 0
5 | 0 | 0 | 0 | 0 | 0 | 0 | 0 | 0 | 0 | 0 | 0 | 0 | 0 | 0 | 0 | 0 | 0 | 0 | 0 | 0 | 0 | 0 | 0 | 0
6 | 0 | 0 | 0 | 0 | 0 | 0 | 0 | 0 | 0 | 0 | 0 | 0 | 0 | 0 | 0 | 0 | 0 | 0 | 0 | 0 | 0 | 0 | 0 | 0
7 | 0 | 0 | 0 | 0 | 0 | 0 | 0 | 0 | 0 | 0 | 0 | 0 | 0 | 0 | 0 | 0 | 0 | 0 | 0 | 0 | 0 | 0 | 0 | 0

## Qg, Summer, S3
GenID | 0 | 1 | 2 | 3 | 4 | 5 | 6 | 7 | 8 | 9 | 10 | 11 | 12 | 13 | 14 | 15 | 16 | 17 | 18 | 19 | 20 | 21 | 22 | 23
1 | 0 | 0 | 0 | 0 | 0 | 0 | 0 | 0 | 0 | 0 | 0 | 0 | 0 | 0 | 0 | 0 | 0 | 0 | 0 | 0 | 0 | 0 | 0 | 0
2 | 0 | 0 | 0 | 0 | 0 | 0 | 0 | 0 | 0 | 0 | 0 | 0 | 0 | 0 | 0 | 0 | 0 | 0 | 0 | 0 | 0 | 0 | 0 | 0
3 | 0 | 0 | 0 | 0 | 0 | 0 | 0 | 0 | 0 | 0 | 0 | 0 | 0 | 0 | 0 | 0 | 0 | 0 | 0 | 0 | 0 | 0 | 0 | 0
4 | 0 | 0 | 0 | 0 | 0 | 0 | 0 | 0 | 0 | 0 | 0 | 0 | 0 | 0 | 0 | 0 | 0 | 0 | 0 | 0 | 0 | 0 | 0 | 0
5 | 0 | 0 | 0 | 0 | 0 | 0 | 0 | 0 | 0 | 0 | 0 | 0 | 0 | 0 | 0 | 0 | 0 | 0 | 0 | 0 | 0 | 0 | 0 | 0
6 | 0 | 0 | 0 | 0 | 0 | 0 | 0 | 0 | 0 | 0 | 0 | 0 | 0 | 0 | 0 | 0 | 0 | 0 | 0 | 0 | 0 | 0 | 0 | 0
7 | 0 | 0 | 0 | 0 | 0 | 0 | 0 | 0 | 0 | 0 | 0 | 0 | 0 | 0 | 0 | 0 | 0 | 0 | 0 | 0 | 0 | 0 | 0 | 0

## Qg, Summer, S4
GenID | 0 | 1 | 2 | 3 | 4 | 5 | 6 | 7 | 8 | 9 | 10 | 11 | 12 | 13 | 14 | 15 | 16 | 17 | 18 | 19 | 20 | 21 | 22 | 23
1 | 0 | 0 | 0 | 0 | 0 | 0 | 0 | 0 | 0 | 0 | 0 | 0 | 0 | 0 | 0 | 0 | 0 | 0 | 0 | 0 | 0 | 0 | 0 | 0
2 | 0 | 0 | 0 | 0 | 0 | 0 | 0 | 0 | 0 | 0 | 0 | 0 | 0 | 0 | 0 | 0 | 0 | 0 | 0 | 0 | 0 | 0 | 0 | 0
3 | 0 | 0 | 0 | 0 | 0 | 0 | 0 | 0 | 0 | 0 | 0 | 0 | 0 | 0 | 0 | 0 | 0 | 0 | 0 | 0 | 0 | 0 | 0 | 0
4 | 0 | 0 | 0 | 0 | 0 | 0 | 0 | 0 | 0 | 0 | 0 | 0 | 0 | 0 | 0 | 0 | 0 | 0 | 0 | 0 | 0 | 0 | 0 | 0
5 | 0 | 0 | 0 | 0 | 0 | 0 | 0 | 0 | 0 | 0 | 0 | 0 | 0 | 0 | 0 | 0 | 0 | 0 | 0 | 0 | 0 | 0 | 0 | 0
6 | 0 | 0 | 0 | 0 | 0 | 0 | 0 | 0 | 0 | 0 | 0 | 0 | 0 | 0 | 0 | 0 | 0 | 0 | 0 | 0 | 0 | 0 | 0 | 0
7 | 0 | 0 | 0 | 0 | 0 | 0 | 0 | 0 | 0 | 0 | 0 | 0 | 0 | 0 | 0 | 0 | 0 | 0 | 0 | 0 | 0 | 0 | 0 | 0

## Qg, Summer, S5
GenID | 0 | 1 | 2 | 3 | 4 | 5 | 6 | 7 | 8 | 9 | 10 | 11 | 12 | 13 | 14 | 15 | 16 | 17 | 18 | 19 | 20 | 21 | 22 | 23
1 | 0 | 0 | 0 | 0 | 0 | 0 | 0 | 0 | 0 | 0 | 0 | 0 | 0 | 0 | 0 | 0 | 0 | 0 | 0 | 0 | 0 | 0 | 0 | 0
2 | 0 | 0 | 0 | 0 | 0 | 0 | 0 | 0 | 0 | 0 | 0 | 0 | 0 | 0 | 0 | 0 | 0 | 0 | 0 | 0 | 0 | 0 | 0 | 0
3 | 0 | 0 | 0 | 0 | 0 | 0 | 0 | 0 | 0 | 0 | 0 | 0 | 0 | 0 | 0 | 0 | 0 | 0 | 0 | 0 | 0 | 0 | 0 | 0
4 | 0 | 0 | 0 | 0 | 0 | 0 | 0 | 0 | 0 | 0 | 0 | 0 | 0 | 0 | 0 | 0 | 0 | 0 | 0 | 0 | 0 | 0 | 0 | 0
5 | 0 | 0 | 0 | 0 | 0 | 0 | 0 | 0 | 0 | 0 | 0 | 0 | 0 | 0 | 0 | 0 | 0 | 0 | 0 | 0 | 0 | 0 | 0 | 0
6 | 0 | 0 | 0 | 0 | 0 | 0 | 0 | 0 | 0 | 0 | 0 | 0 | 0 | 0 | 0 | 0 | 0 | 0 | 0 | 0 | 0 | 0 | 0 | 0
7 | 0 | 0 | 0 | 0 | 0 | 0 | 0 | 0 | 0 | 0 | 0 | 0 | 0 | 0 | 0 | 0 | 0 | 0 | 0 | 0 | 0 | 0 | 0 | 0

## Qg, Summer, S6
GenID | 0 | 1 | 2 | 3 | 4 | 5 | 6 | 7 | 8 | 9 | 10 | 11 | 12 | 13 | 14 | 15 | 16 | 17 | 18 | 19 | 20 | 21 | 22 | 23
1 | 0 | 0 | 0 | 0 | 0 | 0 | 0 | 0 | 0 | 0 | 0 | 0 | 0 | 0 | 0 | 0 | 0 | 0 | 0 | 0 | 0 | 0 | 0 | 0
2 | 0 | 0 | 0 | 0 | 0 | 0 | 0 | 0 | 0 | 0 | 0 | 0 | 0 | 0 | 0 | 0 | 0 | 0 | 0 | 0 | 0 | 0 | 0 | 0
3 | 0 | 0 | 0 | 0 | 0 | 0 | 0 | 0 | 0 | 0 | 0 | 0 | 0 | 0 | 0 | 0 | 0 | 0 | 0 | 0 | 0 | 0 | 0 | 0
4 | 0 | 0 | 0 | 0 | 0 | 0 | 0 | 0 | 0 | 0 | 0 | 0 | 0 | 0 | 0 | 0 | 0 | 0 | 0 | 0 | 0 | 0 | 0 | 0
5 | 0 | 0 | 0 | 0 | 0 | 0 | 0 | 0 | 0 | 0 | 0 | 0 | 0 | 0 | 0 | 0 | 0 | 0 | 0 | 0 | 0 | 0 | 0 | 0
6 | 0 | 0 | 0 | 0 | 0 | 0 | 0 | 0 | 0 | 0 | 0 | 0 | 0 | 0 | 0 | 0 | 0 | 0 | 0 | 0 | 0 | 0 | 0 | 0
7 | 0 | 0 | 0 | 0 | 0 | 0 | 0 | 0 | 0 | 0 | 0 | 0 | 0 | 0 | 0 | 0 | 0 | 0 | 0 | 0 | 0 | 0 | 0 | 0

## Qg, Summer, S7
GenID | 0 | 1 | 2 | 3 | 4 | 5 | 6 | 7 | 8 | 9 | 10 | 11 | 12 | 13 | 14 | 15 | 16 | 17 | 18 | 19 | 20 | 21 | 22 | 23
1 | 0 | 0 | 0 | 0 | 0 | 0 | 0 | 0 | 0 | 0 | 0 | 0 | 0 | 0 | 0 | 0 | 0 | 0 | 0 | 0 | 0 | 0 | 0 | 0
2 | 0 | 0 | 0 | 0 | 0 | 0 | 0 | 0 | 0 | 0 | 0 | 0 | 0 | 0 | 0 | 0 | 0 | 0 | 0 | 0 | 0 | 0 | 0 | 0
3 | 0 | 0 | 0 | 0 | 0 | 0 | 0 | 0 | 0 | 0 | 0 | 0 | 0 | 0 | 0 | 0 | 0 | 0 | 0 | 0 | 0 | 0 | 0 | 0
4 | 0 | 0 | 0 | 0 | 0 | 0 | 0 | 0 | 0 | 0 | 0 | 0 | 0 | 0 | 0 | 0 | 0 | 0 | 0 | 0 | 0 | 0 | 0 | 0
5 | 0 | 0 | 0 | 0 | 0 | 0 | 0 | 0 | 0 | 0 | 0 | 0 | 0 | 0 | 0 | 0 | 0 | 0 | 0 | 0 | 0 | 0 | 0 | 0
6 | 0 | 0 | 0 | 0 | 0 | 0 | 0 | 0 | 0 | 0 | 0 | 0 | 0 | 0 | 0 | 0 | 0 | 0 | 0 | 0 | 0 | 0 | 0 | 0
7 | 0 | 0 | 0 | 0 | 0 | 0 | 0 | 0 | 0 | 0 | 0 | 0 | 0 | 0 | 0 | 0 | 0 | 0 | 0 | 0 | 0 | 0 | 0 | 0

## Qg, Summer, S8
GenID | 0 | 1 | 2 | 3 | 4 | 5 | 6 | 7 | 8 | 9 | 10 | 11 | 12 | 13 | 14 | 15 | 16 | 17 | 18 | 19 | 20 | 21 | 22 | 23
1 | 0 | 0 | 0 | 0 | 0 | 0 | 0 | 0 | 0 | 0 | 0 | 0 | 0 | 0 | 0 | 0 | 0 | 0 | 0 | 0 | 0 | 0 | 0 | 0
2 | 0 | 0 | 0 | 0 | 0 | 0 | 0 | 0 | 0 | 0 | 0 | 0 | 0 | 0 | 0 | 0 | 0 | 0 | 0 | 0 | 0 | 0 | 0 | 0
3 | 0 | 0 | 0 | 0 | 0 | 0 | 0 | 0 | 0 | 0 | 0 | 0 | 0 | 0 | 0 | 0 | 0 | 0 | 0 | 0 | 0 | 0 | 0 | 0
4 | 0 | 0 | 0 | 0 | 0 | 0 | 0 | 0 | 0 | 0 | 0 | 0 | 0 | 0 | 0 | 0 | 0 | 0 | 0 | 0 | 0 | 0 | 0 | 0
5 | 0 | 0 | 0 | 0 | 0 | 0 | 0 | 0 | 0 | 0 | 0 | 0 | 0 | 0 | 0 | 0 | 0 | 0 | 0 | 0 | 0 | 0 | 0 | 0
6 | 0 | 0 | 0 | 0 | 0 | 0 | 0 | 0 | 0 | 0 | 0 | 0 | 0 | 0 | 0 | 0 | 0 | 0 | 0 | 0 | 0 | 0 | 0 | 0
7 | 0 | 0 | 0 | 0 | 0 | 0 | 0 | 0 | 0 | 0 | 0 | 0 | 0 | 0 | 0 | 0 | 0 | 0 | 0 | 0 | 0 | 0 | 0 | 0

## Qg, Summer, S9
GenID | 0 | 1 | 2 | 3 | 4 | 5 | 6 | 7 | 8 | 9 | 10 | 11 | 12 | 13 | 14 | 15 | 16 | 17 | 18 | 19 | 20 | 21 | 22 | 23
1 | 0 | 0 | 0 | 0 | 0 | 0 | 0 | 0 | 0 | 0 | 0 | 0 | 0 | 0 | 0 | 0 | 0 | 0 | 0 | 0 | 0 | 0 | 0 | 0
2 | 0 | 0 | 0 | 0 | 0 | 0 | 0 | 0 | 0 | 0 | 0 | 0 | 0 | 0 | 0 | 0 | 0 | 0 | 0 | 0 | 0 | 0 | 0 | 0
3 | 0 | 0 | 0 | 0 | 0 | 0 | 0 | 0 | 0 | 0 | 0 | 0 | 0 | 0 | 0 | 0 | 0 | 0 | 0 | 0 | 0 | 0 | 0 | 0
4 | 0 | 0 | 0 | 0 | 0 | 0 | 0 | 0 | 0 | 0 | 0 | 0 | 0 | 0 | 0 | 0 | 0 | 0 | 0 | 0 | 0 | 0 | 0 | 0
5 | 0 | 0 | 0 | 0 | 0 | 0 | 0 | 0 | 0 | 0 | 0 | 0 | 0 | 0 | 0 | 0 | 0 | 0 | 0 | 0 | 0 | 0 | 0 | 0
6 | 0 | 0 | 0 | 0 | 0 | 0 | 0 | 0 | 0 | 0 | 0 | 0 | 0 | 0 | 0 | 0 | 0 | 0 | 0 | 0 | 0 | 0 | 0 | 0
7 | 0 | 0 | 0 | 0 | 0 | 0 | 0 | 0 | 0 | 0 | 0 | 0 | 0 | 0 | 0 | 0 | 0 | 0 | 0 | 0 | 0 | 0 | 0 | 0

## GenStatus, Summer
GenID | 0 | 1 | 2 | 3 | 4 | 5 | 6 | 7 | 8 | 9 | 10 | 11 | 12 | 13 | 14 | 15 | 16 | 17 | 18 | 19 | 20 | 21 | 22 | 23
1 | 1 | 1 | 1 | 1 | 1 | 1 | 1 | 1 | 1 | 1 | 1 | 1 | 1 | 1 | 1 | 1 | 1 | 1 | 1 | 1 | 1 | 1 | 1 | 1
2 | 1 | 1 | 1 | 1 | 1 | 1 | 1 | 1 | 1 | 1 | 1 | 1 | 1 | 1 | 1 | 1 | 1 | 1 | 1 | 1 | 1 | 1 | 1 | 1
3 | 1 | 1 | 1 | 1 | 1 | 1 | 1 | 1 | 1 | 1 | 1 | 1 | 1 | 1 | 1 | 1 | 1 | 1 | 1 | 1 | 1 | 1 | 1 | 1
4 | 1 | 1 | 1 | 1 | 1 | 1 | 1 | 1 | 1 | 1 | 1 | 1 | 1 | 1 | 1 | 1 | 1 | 1 | 1 | 1 | 1 | 1 | 1 | 1
5 | 1 | 1 | 1 | 1 | 1 | 1 | 1 | 1 | 1 | 1 | 1 | 1 | 1 | 1 | 1 | 1 | 1 | 1 | 1 | 1 | 1 | 1 | 1 | 1
6 | 1 | 1 | 1 | 1 | 1 | 1 | 1 | 1 | 1 | 1 | 1 | 1 | 1 | 1 | 1 | 1 | 1 | 1 | 1 | 1 | 1 | 1 | 1 | 1
7 | 1 | 1 | 1 | 1 | 1 | 1 | 1 | 1 | 1 | 1 | 1 | 1 | 1 | 1 | 1 | 1 | 1 | 1 | 1 | 1 | 1 | 1 | 1 | 1