## Main
numScenarios | 3 | 33.33% | 33.33% | 33.33% | 33.33% | 33.33% | 33.33% | 33.33% | 33.33% | 33.33%
Year | 2039
Load Scale Factor | 100%
Load Growth (cumul.) | 126.6%
Flex. Load Growth | 175.4%
RES Installed, [MW] | 60
ESS Installed, [MWh] | 0

## RES installed
GenID | NodeID | Pinst, [MW]
2 | 6 | 20
3 | N/A | 0
4 | N/A | 0
5 | 23 | 20
6 | 25 | 20
7 | N/A | 0

## ES installed
ESS ID | Node ID | Pinst, [MW]
1 | N/A | 0
2 | N/A | 0
3 | N/A | 0

## FL Ratio
LoadID | Ratio, [%]
1 | 2.692%
2 | 2.423%
3 | 3.23%
4 | 1.615%
5 | 1.615%
6 | 5.384%
7 | 5.384%
8 | 1.615%
9 | 1.615%
10 | 1.211%
11 | 1.615%
12 | 1.615%
13 | 3.23%
14 | 1.615%
15 | 1.615%
16 | 1.615%
17 | 2.423%
18 | 2.423%
19 | 2.423%
20 | 2.423%
21 | 2.423%
22 | 2.423%
23 | 11.31%
24 | 11.31%
25 | 1.615%
26 | 1.615%
27 | 1.615%
28 | 3.23%
29 | 5.384%
30 | 4.038%
31 | 5.653%
32 | 1.615%

## FL Characterization
Time | 0 | 1 | 2 | 3 | 4 | 5 | 6 | 7 | 8 | 9 | 10 | 11 | 12 | 13 | 14 | 15 | 16 | 17 | 18 | 19 | 20 | 21 | 22 | 23
FL, [MW] | 8.6209 | 8.9085 | 7.977 | 7.5611 | 6.1948 | 5.2577 | 6.4298 | 1.1166 | 0.98196 | 1.4316 | 0.84309 | 1.0535 | 1.6785 | 3.0925 | 3.2994 | 3.2447 | 1.8201 | 3.7076 | 2.1758 | 1.5298 | 2.323 | 1.4358 | 6.5532 | 7.8999
Minimum FL, [MW] | -19.4639 | -20.8134 | -23.4086 | -25.2512 | -26.99 | -29.4554 | -28.1059 | -31.5276 | -28.5951 | -42.0014 | -41.571 | -38.0023 | -36.4283 | -35.1709 | -33.1512 | -30.1677 | -28.2086 | -25.2439 | -16.023 | -17.9322 | -18.9551 | -20.3501 | -16.168 | -17.1802
Maximum FL, [MW] | 18.7512 | 20.0607 | 22.4926 | 24.2027 | 25.7615 | 28.1297 | 26.8181 | 30.264 | 27.7215 | 31.6323 | 31.8813 | 29.844 | 28.8382 | 28.0969 | 26.3312 | 23.973 | 22.3327 | 19.9599 | 15.6226 | 17.4862 | 18.5811 | 20.0155 | 15.5746 | 16.5615

## Pc, Winter, S1
LoadID | 0 | 1 | 2 | 3 | 4 | 5 | 6 | 7 | 8 | 9 | 10 | 11 | 12 | 13 | 14 | 15 | 16 | 17 | 18 | 19 | 20 | 21 | 22 | 23
1 | 1.6483 | 1.5867 | 1.5302 | 1.5764 | 1.5319 | 1.5339 | 1.5481 | 2.0094 | 2.0496 | 2.03 | 2.0239 | 2.0664 | 2.0442 | 2.008 | 1.7468 | 1.8792 | 2.0431 | 2.012 | 1.9083 | 1.8198 | 1.807 | 1.7267 | 1.5594 | 1.5256
2 | 0.71261 | 0.70524 | 0.66189 | 0.64793 | 0.6195 | 0.62858 | 0.76 | 0.73247 | 0.79068 | 0.82473 | 0.80877 | 0.79509 | 0.78232 | 0.78024 | 0.73684 | 0.7559 | 0.79748 | 0.99056 | 0.91061 | 0.82951 | 0.82451 | 0.75126 | 0.81448 | 0.7714
3 | 1.8895 | 1.8025 | 1.7235 | 1.7407 | 1.7107 | 1.8969 | 2.997 | 3.3064 | 3.4484 | 3.355 | 3.2144 | 3.4245 | 3.1973 | 3.0927 | 2.695 | 2.6825 | 2.7448 | 3.0207 | 2.7212 | 2.8042 | 2.7498 | 2.5618 | 2.3013 | 2.0982
4 | 0.21826 | 0.19522 | 0.1802 | 0.16788 | 0.14825 | 0.18326 | 0.30105 | 0.26352 | 0.28646 | 0.27653 | 0.26484 | 0.25051 | 0.25457 | 0.26417 | 0.25778 | 0.26155 | 0.29336 | 0.45802 | 0.39306 | 0.32761 | 0.33037 | 0.28389 | 0.30094 | 0.27926
5 | 0.91775 | 0.85199 | 0.77774 | 0.77952 | 0.77211 | 0.84208 | 1.0826 | 1.1021 | 1.1367 | 1.1886 | 1.2119 | 1.2353 | 1.2218 | 1.1868 | 1.1866 | 1.1765 | 1.2309 | 1.4373 | 1.3946 | 1.3544 | 1.3552 | 1.2535 | 1.2005 | 1.1195
6 | 4.983 | 4.7286 | 4.5705 | 4.5985 | 4.5709 | 4.875 | 5.5332 | 6.3501 | 6.6483 | 6.8969 | 6.7551 | 6.8693 | 6.8687 | 6.8442 | 6.4006 | 6.4124 | 6.1493 | 6.5415 | 6.2615 | 6.1302 | 6.0392 | 5.7884 | 5.4788 | 5.1874
7 | 2.5293 | 2.383 | 2.3168 | 2.2561 | 2.2472 | 2.4826 | 3.1391 | 3.4756 | 3.9304 | 4.0574 | 4.1114 | 4.1227 | 4.0751 | 4.0421 | 3.7173 | 3.6274 | 3.8341 | 4.0144 | 3.8069 | 3.7214 | 3.5091 | 2.8791 | 2.9375 | 2.8004
8 | 0.57428 | 0.55602 | 0.53184 | 0.52078 | 0.52242 | 0.60013 | 0.95001 | 1.0359 | 1.0732 | 1.0747 | 1.1039 | 1.0999 | 1.0451 | 1.0432 | 0.93156 | 0.84448 | 0.84266 | 0.94556 | 0.90549 | 0.86705 | 0.86241 | 0.78411 | 0.70664 | 0.64823
9 | 0.61041 | 0.61506 | 0.60001 | 0.5933 | 0.57123 | 0.55609 | 0.57502 | 0.48921 | 0.48704 | 0.4943 | 0.48479 | 0.48819 | 0.49829 | 0.52112 | 0.52447 | 0.52358 | 0.50057 | 0.53106 | 0.50632 | 0.49588 | 0.5087 | 0.49437 | 0.57702 | 0.59877
10 | 0.49016 | 0.46395 | 0.43624 | 0.43459 | 0.4208 | 0.46184 | 0.59865 | 0.62329 | 0.67816 | 0.72844 | 0.7047 | 0.70519 | 0.71084 | 0.6971 | 0.67962 | 0.64238 | 0.65663 | 0.76632 | 0.73113 | 0.6981 | 0.68052 | 0.63282 | 0.61857 | 0.56901
11 | 0.33229 | 0.32063 | 0.29676 | 0.28919 | 0.27235 | 0.29905 | 0.38939 | 0.33366 | 0.26874 | 0.19855 | 0.35497 | 0.361 | 0.35873 | 0.36836 | 0.35118 | 0.3586 | 0.3603 | 0.45915 | 0.41096 | 0.37556 | 0.37711 | 0.36082 | 0.40349 | 0.38256
12 | 1.0983 | 1.0983 | 1.0829 | 1.104 | 1.0774 | 1.089 | 1.1461 | 1.0287 | 0.85834 | 0.83115 | 1.1139 | 1.0203 | 1.0438 | 1.0892 | 1.1165 | 1.1493 | 1.2426 | 1.3096 | 1.2037 | 1.1328 | 1.1629 | 1.1455 | 1.2337 | 1.3103
13 | 4.5997 | 4.4559 | 4.4907 | 4.5277 | 4.5542 | 4.6257 | 5.7183 | 5.8211 | 5.923 | 5.7905 | 5.6936 | 5.9064 | 6.132 | 5.9842 | 5.8839 | 5.9498 | 5.715 | 6.0294 | 5.7727 | 5.4232 | 5.5148 | 5.3273 | 4.8738 | 4.7663
14 | 1.1282 | 1.0959 | 1.0469 | 1.0679 | 1.0192 | 1.0053 | 1.0327 | 1.2237 | 1.2456 | 1.2411 | 1.2279 | 1.2569 | 1.2536 | 1.2547 | 1.1013 | 1.1799 | 1.2553 | 1.2671 | 1.1801 | 1.1166 | 1.1217 | 1.0592 | 1.0415 | 1.043
15 | 0.47508 | 0.47016 | 0.44126 | 0.43195 | 0.413 | 0.41906 | 0.50667 | 0.48832 | 0.52712 | 0.54982 | 0.53918 | 0.53006 | 0.52154 | 0.52016 | 0.49122 | 0.50393 | 0.53165 | 0.66037 | 0.60708 | 0.55301 | 0.54967 | 0.50084 | 0.54299 | 0.51427
16 | 0.94477 | 0.90127 | 0.86174 | 0.87036 | 0.85533 | 0.94847 | 1.4985 | 1.6532 | 1.7242 | 1.6775 | 1.6072 | 1.7122 | 1.5987 | 1.5463 | 1.3475 | 1.3413 | 1.3724 | 1.5103 | 1.3606 | 1.4021 | 1.3749 | 1.2809 | 1.1506 | 1.0491
17 | 0.3274 | 0.29284 | 0.27031 | 0.25182 | 0.22237 | 0.27489 | 0.45158 | 0.39527 | 0.42968 | 0.41479 | 0.39726 | 0.37576 | 0.38185 | 0.39626 | 0.38667 | 0.39233 | 0.44005 | 0.68703 | 0.58959 | 0.49141 | 0.49556 | 0.42583 | 0.45142 | 0.41889
18 | 1.3766 | 1.278 | 1.1666 | 1.1693 | 1.1582 | 1.2631 | 1.6239 | 1.6531 | 1.705 | 1.7829 | 1.8178 | 1.853 | 1.8326 | 1.7802 | 1.7798 | 1.7647 | 1.8463 | 2.1559 | 2.0919 | 2.0317 | 2.0328 | 1.8802 | 1.8008 | 1.6793
19 | 2.2424 | 2.1279 | 2.0567 | 2.0693 | 2.0569 | 2.1938 | 2.4899 | 2.8575 | 2.9917 | 3.1036 | 3.0398 | 3.0912 | 3.0909 | 3.0799 | 2.8803 | 2.8856 | 2.7672 | 2.9437 | 2.8177 | 2.7586 | 2.7176 | 2.6048 | 2.4655 | 2.3343
20 | 1.1382 | 1.0723 | 1.0425 | 1.0152 | 1.0112 | 1.1172 | 1.4126 | 1.564 | 1.7687 | 1.8258 | 1.8501 | 1.8552 | 1.8338 | 1.8189 | 1.6728 | 1.6323 | 1.7254 | 1.8065 | 1.7131 | 1.6746 | 1.5791 | 1.2956 | 1.3219 | 1.2602
21 | 0.86142 | 0.83403 | 0.79775 | 0.78117 | 0.78363 | 0.9002 | 1.425 | 1.5538 | 1.6098 | 1.612 | 1.6558 | 1.6498 | 1.5677 | 1.5648 | 1.3973 | 1.2667 | 1.264 | 1.4183 | 1.3582 | 1.3006 | 1.2936 | 1.1762 | 1.06 | 0.97235
22 | 0.91562 | 0.92259 | 0.90002 | 0.88994 | 0.85684 | 0.83414 | 0.86253 | 0.73382 | 0.73056 | 0.74145 | 0.72719 | 0.73229 | 0.74743 | 0.78169 | 0.7867 | 0.78537 | 0.75086 | 0.79659 | 0.75948 | 0.74383 | 0.76305 | 0.74155 | 0.86553 | 0.89815
23 | 4.5748 | 4.3302 | 4.0716 | 4.0562 | 3.9275 | 4.3105 | 5.5874 | 5.8174 | 6.3295 | 6.7988 | 6.5772 | 6.5818 | 6.6345 | 6.5063 | 6.3431 | 5.9956 | 6.1286 | 7.1524 | 6.8239 | 6.5156 | 6.3516 | 5.9063 | 5.7733 | 5.3108
24 | 2.326 | 2.2444 | 2.0773 | 2.0244 | 1.9064 | 2.0934 | 2.7257 | 2.3356 | 1.8812 | 1.3899 | 2.4848 | 2.527 | 2.5111 | 2.5785 | 2.4583 | 2.5102 | 2.5221 | 3.214 | 2.8767 | 2.6289 | 2.6398 | 2.5258 | 2.8244 | 2.6779
25 | 1.0983 | 1.0983 | 1.0829 | 1.104 | 1.0774 | 1.089 | 1.1461 | 1.0287 | 0.85834 | 0.83115 | 1.1139 | 1.0203 | 1.0438 | 1.0892 | 1.1165 | 1.1493 | 1.2426 | 1.3096 | 1.2037 | 1.1328 | 1.1629 | 1.1455 | 1.2337 | 1.3103
26 | 2.2998 | 2.2279 | 2.2453 | 2.2638 | 2.2771 | 2.3129 | 2.8592 | 2.9106 | 2.9615 | 2.8952 | 2.8468 | 2.9532 | 3.066 | 2.9921 | 2.9419 | 2.9749 | 2.8575 | 3.0147 | 2.8863 | 2.7116 | 2.7574 | 2.6637 | 2.4369 | 2.3831
27 | 1.1282 | 1.0959 | 1.0469 | 1.0679 | 1.0192 | 1.0053 | 1.0327 | 1.2237 | 1.2456 | 1.2411 | 1.2279 | 1.2569 | 1.2536 | 1.2547 | 1.1013 | 1.1799 | 1.2553 | 1.2671 | 1.1801 | 1.1166 | 1.1217 | 1.0592 | 1.0415 | 1.043
28 | 0.95015 | 0.94032 | 0.88252 | 0.86391 | 0.826 | 0.83811 | 1.0133 | 0.97663 | 1.0542 | 1.0996 | 1.0784 | 1.0601 | 1.0431 | 1.0403 | 0.98245 | 1.0079 | 1.0633 | 1.3207 | 1.2142 | 1.106 | 1.0993 | 1.0017 | 1.086 | 1.0285
29 | 3.1492 | 3.0042 | 2.8725 | 2.9012 | 2.8511 | 3.1616 | 4.995 | 5.5106 | 5.7474 | 5.5916 | 5.3573 | 5.7074 | 5.3289 | 5.1544 | 4.4916 | 4.4709 | 4.5746 | 5.0345 | 4.5354 | 4.6737 | 4.583 | 4.2696 | 3.8355 | 3.497
30 | 0.54566 | 0.48806 | 0.45051 | 0.4197 | 0.37062 | 0.45816 | 0.75263 | 0.65879 | 0.71614 | 0.69132 | 0.66209 | 0.62627 | 0.63642 | 0.66043 | 0.64444 | 0.65388 | 0.73341 | 1.145 | 0.98265 | 0.81902 | 0.82593 | 0.70972 | 0.75236 | 0.69815
31 | 3.2121 | 2.982 | 2.7221 | 2.7283 | 2.7024 | 2.9473 | 3.7891 | 3.8572 | 3.9783 | 4.16 | 4.2416 | 4.3236 | 4.2761 | 4.1537 | 4.1529 | 4.1177 | 4.308 | 5.0304 | 4.881 | 4.7405 | 4.7433 | 4.3872 | 4.2018 | 3.9183
32 | 1.4949 | 1.4186 | 1.3711 | 1.3796 | 1.3713 | 1.4625 | 1.66 | 1.905 | 1.9945 | 2.0691 | 2.0265 | 2.0608 | 2.0606 | 2.0533 | 1.9202 | 1.9237 | 1.8448 | 1.9625 | 1.8785 | 1.8391 | 1.8117 | 1.7365 | 1.6436 | 1.5562

## Pc, Winter, S2
LoadID | 0 | 1 | 2 | 3 | 4 | 5 | 6 | 7 | 8 | 9 | 10 | 11 | 12 | 13 | 14 | 15 | 16 | 17 | 18 | 19 | 20 | 21 | 22 | 23
1 | 1.6483 | 1.5867 | 1.5302 | 1.5764 | 1.5319 | 1.5339 | 1.5481 | 2.0094 | 2.0496 | 2.03 | 2.0239 | 2.0664 | 2.0442 | 2.008 | 1.7468 | 1.8792 | 2.0431 | 2.012 | 1.9083 | 1.8198 | 1.807 | 1.7267 | 1.5594 | 1.5256
2 | 0.71261 | 0.70524 | 0.66189 | 0.64793 | 0.6195 | 0.62858 | 0.76 | 0.73247 | 0.79068 | 0.82473 | 0.80877 | 0.79509 | 0.78232 | 0.78024 | 0.73684 | 0.7559 | 0.79748 | 0.99056 | 0.91061 | 0.82951 | 0.82451 | 0.75126 | 0.81448 | 0.7714
3 | 1.8895 | 1.8025 | 1.7235 | 1.7407 | 1.7107 | 1.8969 | 2.997 | 3.3064 | 3.4484 | 3.355 | 3.2144 | 3.4245 | 3.1973 | 3.0927 | 2.695 | 2.6825 | 2.7448 | 3.0207 | 2.7212 | 2.8042 | 2.7498 | 2.5618 | 2.3013 | 2.0982
4 | 0.21826 | 0.19522 | 0.1802 | 0.16788 | 0.14825 | 0.18326 | 0.30105 | 0.26352 | 0.28646 | 0.27653 | 0.26484 | 0.25051 | 0.25457 | 0.26417 | 0.25778 | 0.26155 | 0.29336 | 0.45802 | 0.39306 | 0.32761 | 0.33037 | 0.28389 | 0.30094 | 0.27926
5 | 0.91775 | 0.85199 | 0.77774 | 0.77952 | 0.77211 | 0.84208 | 1.0826 | 1.1021 | 1.1367 | 1.1886 | 1.2119 | 1.2353 | 1.2218 | 1.1868 | 1.1866 | 1.1765 | 1.2309 | 1.4373 | 1.3946 | 1.3544 | 1.3552 | 1.2535 | 1.2005 | 1.1195
6 | 4.983 | 4.7286 | 4.5705 | 4.5985 | 4.5709 | 4.875 | 5.5332 | 6.3501 | 6.6483 | 6.8969 | 6.7551 | 6.8693 | 6.8687 | 6.8442 | 6.4006 | 6.4124 | 6.1493 | 6.5415 | 6.2615 | 6.1302 | 6.0392 | 5.7884 | 5.4788 | 5.1874
7 | 2.5293 | 2.383 | 2.3168 | 2.2561 | 2.2472 | 2.4826 | 3.1391 | 3.4756 | 3.9304 | 4.0574 | 4.1114 | 4.1227 | 4.0751 | 4.0421 | 3.7173 | 3.6274 | 3.8341 | 4.0144 | 3.8069 | 3.7214 | 3.5091 | 2.8791 | 2.9375 | 2.8004
8 | 0.57428 | 0.55602 | 0.53184 | 0.52078 | 0.52242 | 0.60013 | 0.95001 | 1.0359 | 1.0732 | 1.0747 | 1.1039 | 1.0999 | 1.0451 | 1.0432 | 0.93156 | 0.84448 | 0.84266 | 0.94556 | 0.90549 | 0.86705 | 0.86241 | 0.78411 | 0.70664 | 0.64823
9 | 0.61041 | 0.61506 | 0.60001 | 0.5933 | 0.57123 | 0.55609 | 0.57502 | 0.48921 | 0.48704 | 0.4943 | 0.48479 | 0.48819 | 0.49829 | 0.52112 | 0.52447 | 0.52358 | 0.50057 | 0.53106 | 0.50632 | 0.49588 | 0.5087 | 0.49437 | 0.57702 | 0.59877
10 | 0.49016 | 0.46395 | 0.43624 | 0.43459 | 0.4208 | 0.46184 | 0.59865 | 0.62329 | 0.67816 | 0.72844 | 0.7047 | 0.70519 | 0.71084 | 0.6971 | 0.67962 | 0.64238 | 0.65663 | 0.76632 | 0.73113 | 0.6981 | 0.68052 | 0.63282 | 0.61857 | 0.56901
11 | 0.33229 | 0.32063 | 0.29676 | 0.28919 | 0.27235 | 0.29905 | 0.38939 | 0.33366 | 0.26874 | 0.19855 | 0.35497 | 0.361 | 0.35873 | 0.36836 | 0.35118 | 0.3586 | 0.3603 | 0.45915 | 0.41096 | 0.37556 | 0.37711 | 0.36082 | 0.40349 | 0.38256
12 | 1.0983 | 1.0983 | 1.0829 | 1.104 | 1.0774 | 1.089 | 1.1461 | 1.0287 | 0.85834 | 0.83115 | 1.1139 | 1.0203 | 1.0438 | 1.0892 | 1.1165 | 1.1493 | 1.2426 | 1.3096 | 1.2037 | 1.1328 | 1.1629 | 1.1455 | 1.2337 | 1.3103
13 | 4.5997 | 4.4559 | 4.4907 | 4.5277 | 4.5542 | 4.6257 | 5.7183 | 5.8211 | 5.923 | 5.7905 | 5.6936 | 5.9064 | 6.132 | 5.9842 | 5.8839 | 5.9498 | 5.715 | 6.0294 | 5.7727 | 5.4232 | 5.5148 | 5.3273 | 4.8738 | 4.7663
14 | 1.1282 | 1.0959 | 1.0469 | 1.0679 | 1.0192 | 1.0053 | 1.0327 | 1.2237 | 1.2456 | 1.2411 | 1.2279 | 1.2569 | 1.2536 | 1.2547 | 1.1013 | 1.1799 | 1.2553 | 1.2671 | 1.1801 | 1.1166 | 1.1217 | 1.0592 | 1.0415 | 1.043
15 | 0.47508 | 0.47016 | 0.44126 | 0.43195 | 0.413 | 0.41906 | 0.50667 | 0.48832 | 0.52712 | 0.54982 | 0.53918 | 0.53006 | 0.52154 | 0.52016 | 0.49122 | 0.50393 | 0.53165 | 0.66037 | 0.60708 | 0.55301 | 0.54967 | 0.50084 | 0.54299 | 0.51427
16 | 0.94477 | 0.90127 | 0.86174 | 0.87036 | 0.85533 | 0.94847 | 1.4985 | 1.6532 | 1.7242 | 1.6775 | 1.6072 | 1.7122 | 1.5987 | 1.5463 | 1.3475 | 1.3413 | 1.3724 | 1.5103 | 1.3606 | 1.4021 | 1.3749 | 1.2809 | 1.1506 | 1.0491
17 | 0.3274 | 0.29284 | 0.27031 | 0.25182 | 0.22237 | 0.27489 | 0.45158 | 0.39527 | 0.42968 | 0.41479 | 0.39726 | 0.37576 | 0.38185 | 0.39626 | 0.38667 | 0.39233 | 0.44005 | 0.68703 | 0.58959 | 0.49141 | 0.49556 | 0.42583 | 0.45142 | 0.41889
18 | 1.3766 | 1.278 | 1.1666 | 1.1693 | 1.1582 | 1.2631 | 1.6239 | 1.6531 | 1.705 | 1.7829 | 1.8178 | 1.853 | 1.8326 | 1.7802 | 1.7798 | 1.7647 | 1.8463 | 2.1559 | 2.0919 | 2.0317 | 2.0328 | 1.8802 | 1.8008 | 1.6793
19 | 2.2424 | 2.1279 | 2.0567 | 2.0693 | 2.0569 | 2.1938 | 2.4899 | 2.8575 | 2.9917 | 3.1036 | 3.0398 | 3.0912 | 3.0909 | 3.0799 | 2.8803 | 2.8856 | 2.7672 | 2.9437 | 2.8177 | 2.7586 | 2.7176 | 2.6048 | 2.4655 | 2.3343
20 | 1.1382 | 1.0723 | 1.0425 | 1.0152 | 1.0112 | 1.1172 | 1.4126 | 1.564 | 1.7687 | 1.8258 | 1.8501 | 1.8552 | 1.8338 | 1.8189 | 1.6728 | 1.6323 | 1.7254 | 1.8065 | 1.7131 | 1.6746 | 1.5791 | 1.2956 | 1.3219 | 1.2602
21 | 0.86142 | 0.83403 | 0.79775 | 0.78117 | 0.78363 | 0.9002 | 1.425 | 1.5538 | 1.6098 | 1.612 | 1.6558 | 1.6498 | 1.5677 | 1.5648 | 1.3973 | 1.2667 | 1.264 | 1.4183 | 1.3582 | 1.3006 | 1.2936 | 1.1762 | 1.06 | 0.97235
22 | 0.91562 | 0.92259 | 0.90002 | 0.88994 | 0.85684 | 0.83414 | 0.86253 | 0.73382 | 0.73056 | 0.74145 | 0.72719 | 0.73229 | 0.74743 | 0.78169 | 0.7867 | 0.78537 | 0.75086 | 0.79659 | 0.75948 | 0.74383 | 0.76305 | 0.74155 | 0.86553 | 0.89815
23 | 4.5748 | 4.3302 | 4.0716 | 4.0562 | 3.9275 | 4.3105 | 5.5874 | 5.8174 | 6.3295 | 6.7988 | 6.5772 | 6.5818 | 6.6345 | 6.5063 | 6.3431 | 5.9956 | 6.1286 | 7.1524 | 6.8239 | 6.5156 | 6.3516 | 5.9063 | 5.7733 | 5.3108
24 | 2.326 | 2.2444 | 2.0773 | 2.0244 | 1.9064 | 2.0934 | 2.7257 | 2.3356 | 1.8812 | 1.3899 | 2.4848 | 2.527 | 2.5111 | 2.5785 | 2.4583 | 2.5102 | 2.5221 | 3.214 | 2.8767 | 2.6289 | 2.6398 | 2.5258 | 2.8244 | 2.6779
25 | 1.0983 | 1.0983 | 1.0829 | 1.104 | 1.0774 | 1.089 | 1.1461 | 1.0287 | 0.85834 | 0.83115 | 1.1139 | 1.0203 | 1.0438 | 1.0892 | 1.1165 | 1.1493 | 1.2426 | 1.3096 | 1.2037 | 1.1328 | 1.1629 | 1.1455 | 1.2337 | 1.3103
26 | 2.2998 | 2.2279 | 2.2453 | 2.2638 | 2.2771 | 2.3129 | 2.8592 | 2.9106 | 2.9615 | 2.8952 | 2.8468 | 2.9532 | 3.066 | 2.9921 | 2.9419 | 2.9749 | 2.8575 | 3.0147 | 2.8863 | 2.7116 | 2.7574 | 2.6637 | 2.4369 | 2.3831
27 | 1.1282 | 1.0959 | 1.0469 | 1.0679 | 1.0192 | 1.0053 | 1.0327 | 1.2237 | 1.2456 | 1.2411 | 1.2279 | 1.2569 | 1.2536 | 1.2547 | 1.1013 | 1.1799 | 1.2553 | 1.2671 | 1.1801 | 1.1166 | 1.1217 | 1.0592 | 1.0415 | 1.043
28 | 0.95015 | 0.94032 | 0.88252 | 0.86391 | 0.826 | 0.83811 | 1.0133 | 0.97663 | 1.0542 | 1.0996 | 1.0784 | 1.0601 | 1.0431 | 1.0403 | 0.98245 | 1.0079 | 1.0633 | 1.3207 | 1.2142 | 1.106 | 1.0993 | 1.0017 | 1.086 | 1.0285
29 | 3.1492 | 3.0042 | 2.8725 | 2.9012 | 2.8511 | 3.1616 | 4.995 | 5.5106 | 5.7474 | 5.5916 | 5.3573 | 5.7074 | 5.3289 | 5.1544 | 4.4916 | 4.4709 | 4.5746 | 5.0345 | 4.5354 | 4.6737 | 4.583 | 4.2696 | 3.8355 | 3.497
30 | 0.54566 | 0.48806 | 0.45051 | 0.4197 | 0.37062 | 0.45816 | 0.75263 | 0.65879 | 0.71614 | 0.69132 | 0.66209 | 0.62627 | 0.63642 | 0.66043 | 0.64444 | 0.65388 | 0.73341 | 1.145 | 0.98265 | 0.81902 | 0.82593 | 0.70972 | 0.75236 | 0.69815
31 | 3.2121 | 2.982 | 2.7221 | 2.7283 | 2.7024 | 2.9473 | 3.7891 | 3.8572 | 3.9783 | 4.16 | 4.2416 | 4.3236 | 4.2761 | 4.1537 | 4.1529 | 4.1177 | 4.308 | 5.0304 | 4.881 | 4.7405 | 4.7433 | 4.3872 | 4.2018 | 3.9183
32 | 1.4949 | 1.4186 | 1.3711 | 1.3796 | 1.3713 | 1.4625 | 1.66 | 1.905 | 1.9945 | 2.0691 | 2.0265 | 2.0608 | 2.0606 | 2.0533 | 1.9202 | 1.9237 | 1.8448 | 1.9625 | 1.8785 | 1.8391 | 1.8117 | 1.7365 | 1.6436 | 1.5562

## Pc, Winter, S3
LoadID | 0 | 1 | 2 | 3 | 4 | 5 | 6 | 7 | 8 | 9 | 10 | 11 | 12 | 13 | 14 | 15 | 16 | 17 | 18 | 19 | 20 | 21 | 22 | 23
1 | 1.6483 | 1.5867 | 1.5302 | 1.5764 | 1.5319 | 1.5339 | 1.5481 | 2.0094 | 2.0496 | 2.03 | 2.0239 | 2.0664 | 2.0442 | 2.008 | 1.7468 | 1.8792 | 2.0431 | 2.012 | 1.9083 | 1.8198 | 1.807 | 1.7267 | 1.5594 | 1.5256
2 | 0.71261 | 0.70524 | 0.66189 | 0.64793 | 0.6195 | 0.62858 | 0.76 | 0.73247 | 0.79068 | 0.82473 | 0.80877 | 0.79509 | 0.78232 | 0.78024 | 0.73684 | 0.7559 | 0.79748 | 0.99056 | 0.91061 | 0.82951 | 0.82451 | 0.75126 | 0.81448 | 0.7714
3 | 1.8895 | 1.8025 | 1.7235 | 1.7407 | 1.7107 | 1.8969 | 2.997 | 3.3064 | 3.4484 | 3.355 | 3.2144 | 3.4245 | 3.1973 | 3.0927 | 2.695 | 2.6825 | 2.7448 | 3.0207 | 2.7212 | 2.8042 | 2.7498 | 2.5618 | 2.3013 | 2.0982
4 | 0.21826 | 0.19522 | 0.1802 | 0.16788 | 0.14825 | 0.18326 | 0.30105 | 0.26352 | 0.28646 | 0.27653 | 0.26484 | 0.25051 | 0.25457 | 0.26417 | 0.25778 | 0.26155 | 0.29336 | 0.45802 | 0.39306 | 0.32761 | 0.33037 | 0.28389 | 0.30094 | 0.27926
5 | 0.91775 | 0.85199 | 0.77774 | 0.77952 | 0.77211 | 0.84208 | 1.0826 | 1.1021 | 1.1367 | 1.1886 | 1.2119 | 1.2353 | 1.2218 | 1.1868 | 1.1866 | 1.1765 | 1.2309 | 1.4373 | 1.3946 | 1.3544 | 1.3552 | 1.2535 | 1.2005 | 1.1195
6 | 4.983 | 4.7286 | 4.5705 | 4.5985 | 4.5709 | 4.875 | 5.5332 | 6.3501 | 6.6483 | 6.8969 | 6.7551 | 6.8693 | 6.8687 | 6.8442 | 6.4006 | 6.4124 | 6.1493 | 6.5415 | 6.2615 | 6.1302 | 6.0392 | 5.7884 | 5.4788 | 5.1874
7 | 2.5293 | 2.383 | 2.3168 | 2.2561 | 2.2472 | 2.4826 | 3.1391 | 3.4756 | 3.9304 | 4.0574 | 4.1114 | 4.1227 | 4.0751 | 4.0421 | 3.7173 | 3.6274 | 3.8341 | 4.0144 | 3.8069 | 3.7214 | 3.5091 | 2.8791 | 2.9375 | 2.8004
8 | 0.57428 | 0.55602 | 0.53184 | 0.52078 | 0.52242 | 0.60013 | 0.95001 | 1.0359 | 1.0732 | 1.0747 | 1.1039 | 1.0999 | 1.0451 | 1.0432 | 0.93156 | 0.84448 | 0.84266 | 0.94556 | 0.90549 | 0.86705 | 0.86241 | 0.78411 | 0.70664 | 0.64823
9 | 0.61041 | 0.61506 | 0.60001 | 0.5933 | 0.57123 | 0.55609 | 0.57502 | 0.48921 | 0.48704 | 0.4943 | 0.48479 | 0.48819 | 0.49829 | 0.52112 | 0.52447 | 0.52358 | 0.50057 | 0.53106 | 0.50632 | 0.49588 | 0.5087 | 0.49437 | 0.57702 | 0.59877
10 | 0.49016 | 0.46395 | 0.43624 | 0.43459 | 0.4208 | 0.46184 | 0.59865 | 0.62329 | 0.67816 | 0.72844 | 0.7047 | 0.70519 | 0.71084 | 0.6971 | 0.67962 | 0.64238 | 0.65663 | 0.76632 | 0.73113 | 0.6981 | 0.68052 | 0.63282 | 0.61857 | 0.56901
11 | 0.33229 | 0.32063 | 0.29676 | 0.28919 | 0.27235 | 0.29905 | 0.38939 | 0.33366 | 0.26874 | 0.19855 | 0.35497 | 0.361 | 0.35873 | 0.36836 | 0.35118 | 0.3586 | 0.3603 | 0.45915 | 0.41096 | 0.37556 | 0.37711 | 0.36082 | 0.40349 | 0.38256
12 | 1.0983 | 1.0983 | 1.0829 | 1.104 | 1.0774 | 1.089 | 1.1461 | 1.0287 | 0.85834 | 0.83115 | 1.1139 | 1.0203 | 1.0438 | 1.0892 | 1.1165 | 1.1493 | 1.2426 | 1.3096 | 1.2037 | 1.1328 | 1.1629 | 1.1455 | 1.2337 | 1.3103
13 | 4.5997 | 4.4559 | 4.4907 | 4.5277 | 4.5542 | 4.6257 | 5.7183 | 5.8211 | 5.923 | 5.7905 | 5.6936 | 5.9064 | 6.132 | 5.9842 | 5.8839 | 5.9498 | 5.715 | 6.0294 | 5.7727 | 5.4232 | 5.5148 | 5.3273 | 4.8738 | 4.7663
14 | 1.1282 | 1.0959 | 1.0469 | 1.0679 | 1.0192 | 1.0053 | 1.0327 | 1.2237 | 1.2456 | 1.2411 | 1.2279 | 1.2569 | 1.2536 | 1.2547 | 1.1013 | 1.1799 | 1.2553 | 1.2671 | 1.1801 | 1.1166 | 1.1217 | 1.0592 | 1.0415 | 1.043
15 | 0.47508 | 0.47016 | 0.44126 | 0.43195 | 0.413 | 0.41906 | 0.50667 | 0.48832 | 0.52712 | 0.54982 | 0.53918 | 0.53006 | 0.52154 | 0.52016 | 0.49122 | 0.50393 | 0.53165 | 0.66037 | 0.60708 | 0.55301 | 0.54967 | 0.50084 | 0.54299 | 0.51427
16 | 0.94477 | 0.90127 | 0.86174 | 0.87036 | 0.85533 | 0.94847 | 1.4985 | 1.6532 | 1.7242 | 1.6775 | 1.6072 | 1.7122 | 1.5987 | 1.5463 | 1.3475 | 1.3413 | 1.3724 | 1.5103 | 1.3606 | 1.4021 | 1.3749 | 1.2809 | 1.1506 | 1.0491
17 | 0.3274 | 0.29284 | 0.27031 | 0.25182 | 0.22237 | 0.27489 | 0.45158 | 0.39527 | 0.42968 | 0.41479 | 0.39726 | 0.37576 | 0.38185 | 0.39626 | 0.38667 | 0.39233 | 0.44005 | 0.68703 | 0.58959 | 0.49141 | 0.49556 | 0.42583 | 0.45142 | 0.41889
18 | 1.3766 | 1.278 | 1.1666 | 1.1693 | 1.1582 | 1.2631 | 1.6239 | 1.6531 | 1.705 | 1.7829 | 1.8178 | 1.853 | 1.8326 | 1.7802 | 1.7798 | 1.7647 | 1.8463 | 2.1559 | 2.0919 | 2.0317 | 2.0328 | 1.8802 | 1.8008 | 1.6793
19 | 2.2424 | 2.1279 | 2.0567 | 2.0693 | 2.0569 | 2.1938 | 2.4899 | 2.8575 | 2.9917 | 3.1036 | 3.0398 | 3.0912 | 3.0909 | 3.0799 | 2.8803 | 2.8856 | 2.7672 | 2.9437 | 2.8177 | 2.7586 | 2.7176 | 2.6048 | 2.4655 | 2.3343
20 | 1.1382 | 1.0723 | 1.0425 | 1.0152 | 1.0112 | 1.1172 | 1.4126 | 1.564 | 1.7687 | 1.8258 | 1.8501 | 1.8552 | 1.8338 | 1.8189 | 1.6728 | 1.6323 | 1.7254 | 1.8065 | 1.7131 | 1.6746 | 1.5791 | 1.2956 | 1.3219 | 1.2602
21 | 0.86142 | 0.83403 | 0.79775 | 0.78117 | 0.78363 | 0.9002 | 1.425 | 1.5538 | 1.6098 | 1.612 | 1.6558 | 1.6498 | 1.5677 | 1.5648 | 1.3973 | 1.2667 | 1.264 | 1.4183 | 1.3582 | 1.3006 | 1.2936 | 1.1762 | 1.06 | 0.97235
22 | 0.91562 | 0.92259 | 0.90002 | 0.88994 | 0.85684 | 0.83414 | 0.86253 | 0.73382 | 0.73056 | 0.74145 | 0.72719 | 0.73229 | 0.74743 | 0.78169 | 0.7867 | 0.78537 | 0.75086 | 0.79659 | 0.75948 | 0.74383 | 0.76305 | 0.74155 | 0.86553 | 0.89815
23 | 4.5748 | 4.3302 | 4.0716 | 4.0562 | 3.9275 | 4.3105 | 5.5874 | 5.8174 | 6.3295 | 6.7988 | 6.5772 | 6.5818 | 6.6345 | 6.5063 | 6.3431 | 5.9956 | 6.1286 | 7.1524 | 6.8239 | 6.5156 | 6.3516 | 5.9063 | 5.7733 | 5.3108
24 | 2.326 | 2.2444 | 2.0773 | 2.0244 | 1.9064 | 2.0934 | 2.7257 | 2.3356 | 1.8812 | 1.3899 | 2.4848 | 2.527 | 2.5111 | 2.5785 | 2.4583 | 2.5102 | 2.5221 | 3.214 | 2.8767 | 2.6289 | 2.6398 | 2.5258 | 2.8244 | 2.6779
25 | 1.0983 | 1.0983 | 1.0829 | 1.104 | 1.0774 | 1.089 | 1.1461 | 1.0287 | 0.85834 | 0.83115 | 1.1139 | 1.0203 | 1.0438 | 1.0892 | 1.1165 | 1.1493 | 1.2426 | 1.3096 | 1.2037 | 1.1328 | 1.1629 | 1.1455 | 1.2337 | 1.3103
26 | 2.2998 | 2.2279 | 2.2453 | 2.2638 | 2.2771 | 2.3129 | 2.8592 | 2.9106 | 2.9615 | 2.8952 | 2.8468 | 2.9532 | 3.066 | 2.9921 | 2.9419 | 2.9749 | 2.8575 | 3.0147 | 2.8863 | 2.7116 | 2.7574 | 2.6637 | 2.4369 | 2.3831
27 | 1.1282 | 1.0959 | 1.0469 | 1.0679 | 1.0192 | 1.0053 | 1.0327 | 1.2237 | 1.2456 | 1.2411 | 1.2279 | 1.2569 | 1.2536 | 1.2547 | 1.1013 | 1.1799 | 1.2553 | 1.2671 | 1.1801 | 1.1166 | 1.1217 | 1.0592 | 1.0415 | 1.043
28 | 0.95015 | 0.94032 | 0.88252 | 0.86391 | 0.826 | 0.83811 | 1.0133 | 0.97663 | 1.0542 | 1.0996 | 1.0784 | 1.0601 | 1.0431 | 1.0403 | 0.98245 | 1.0079 | 1.0633 | 1.3207 | 1.2142 | 1.106 | 1.0993 | 1.0017 | 1.086 | 1.0285
29 | 3.1492 | 3.0042 | 2.8725 | 2.9012 | 2.8511 | 3.1616 | 4.995 | 5.5106 | 5.7474 | 5.5916 | 5.3573 | 5.7074 | 5.3289 | 5.1544 | 4.4916 | 4.4709 | 4.5746 | 5.0345 | 4.5354 | 4.6737 | 4.583 | 4.2696 | 3.8355 | 3.497
30 | 0.54566 | 0.48806 | 0.45051 | 0.4197 | 0.37062 | 0.45816 | 0.75263 | 0.65879 | 0.71614 | 0.69132 | 0.66209 | 0.62627 | 0.63642 | 0.66043 | 0.64444 | 0.65388 | 0.73341 | 1.145 | 0.98265 | 0.81902 | 0.82593 | 0.70972 | 0.75236 | 0.69815
31 | 3.2121 | 2.982 | 2.7221 | 2.7283 | 2.7024 | 2.9473 | 3.7891 | 3.8572 | 3.9783 | 4.16 | 4.2416 | 4.3236 | 4.2761 | 4.1537 | 4.1529 | 4.1177 | 4.308 | 5.0304 | 4.881 | 4.7405 | 4.7433 | 4.3872 | 4.2018 | 3.9183
32 | 1.4949 | 1.4186 | 1.3711 | 1.3796 | 1.3713 | 1.4625 | 1.66 | 1.905 | 1.9945 | 2.0691 | 2.0265 | 2.0608 | 2.0606 | 2.0533 | 1.9202 | 1.9237 | 1.8448 | 1.9625 | 1.8785 | 1.8391 | 1.8117 | 1.7365 | 1.6436 | 1.5562

## Pc, Winter, S4
LoadID | 0 | 1 | 2 | 3 | 4 | 5 | 6 | 7 | 8 | 9 | 10 | 11 | 12 | 13 | 14 | 15 | 16 | 17 | 18 | 19 | 20 | 21 | 22 | 23
1 | 1.7307 | 1.666 | 1.6067 | 1.6552 | 1.6085 | 1.6106 | 1.6255 | 2.1099 | 2.1521 | 2.1315 | 2.1251 | 2.1697 | 2.1464 | 2.1084 | 1.8341 | 1.9732 | 2.1453 | 2.1126 | 2.0037 | 1.9108 | 1.8973 | 1.813 | 1.6374 | 1.6019
2 | 0.7378 | 0.72971 | 0.68532 | 0.67117 | 0.64297 | 0.65364 | 0.79022 | 0.76774 | 0.82902 | 0.86424 | 0.84818 | 0.83357 | 0.8194 | 0.8155 | 0.76968 | 0.78976 | 0.83515 | 1.0356 | 0.95351 | 0.86913 | 0.86292 | 0.78709 | 0.84727 | 0.8004
3 | 1.9701 | 1.8783 | 1.7968 | 1.8155 | 1.7862 | 1.9833 | 3.1364 | 3.4699 | 3.6193 | 3.5204 | 3.3737 | 3.594 | 3.3545 | 3.2423 | 2.8244 | 2.8114 | 2.8791 | 3.1657 | 2.8538 | 2.942 | 2.8835 | 2.6875 | 2.4058 | 2.1903
4 | 0.22222 | 0.19779 | 0.18277 | 0.17017 | 0.15066 | 0.18818 | 0.31091 | 0.27579 | 0.29999 | 0.2892 | 0.2774 | 0.26218 | 0.26594 | 0.27489 | 0.268 | 0.27201 | 0.30656 | 0.47793 | 0.41096 | 0.34275 | 0.34502 | 0.29692 | 0.3107 | 0.28684
5 | 0.95667 | 0.88739 | 0.81019 | 0.81239 | 0.80572 | 0.87994 | 1.1315 | 1.1563 | 1.1927 | 1.2469 | 1.2718 | 1.2962 | 1.2815 | 1.2436 | 1.2432 | 1.2327 | 1.2909 | 1.5061 | 1.4626 | 1.4209 | 1.4211 | 1.315 | 1.2552 | 1.1691
6 | 5.209 | 4.9411 | 4.7775 | 4.8081 | 4.7827 | 5.1046 | 5.7926 | 6.6646 | 6.978 | 7.2379 | 7.0906 | 7.2099 | 7.2077 | 7.1781 | 6.7118 | 6.7243 | 6.4519 | 6.8586 | 6.5687 | 6.4326 | 6.3349 | 6.074 | 5.7351 | 5.4255
7 | 2.6326 | 2.4782 | 2.4111 | 2.3485 | 2.3429 | 2.5926 | 3.2787 | 3.6463 | 4.1243 | 4.2564 | 4.3147 | 4.326 | 4.2743 | 4.2358 | 3.8943 | 3.8 | 4.0209 | 4.2051 | 3.9914 | 3.9033 | 3.6783 | 3.0192 | 3.0668 | 2.9192
8 | 0.59603 | 0.57662 | 0.55199 | 0.54071 | 0.54354 | 0.62589 | 0.99231 | 1.0867 | 1.1261 | 1.1272 | 1.1584 | 1.154 | 1.096 | 1.0929 | 0.97548 | 0.88409 | 0.88333 | 0.98984 | 0.949 | 0.90917 | 0.90365 | 0.82216 | 0.73668 | 0.67426
9 | 0.63397 | 0.63862 | 0.62357 | 0.61685 | 0.59479 | 0.57965 | 0.59858 | 0.51277 | 0.5106 | 0.51786 | 0.50835 | 0.51175 | 0.52184 | 0.54468 | 0.54802 | 0.54714 | 0.52413 | 0.55462 | 0.52988 | 0.51944 | 0.53226 | 0.51793 | 0.60058 | 0.62233
10 | 0.50945 | 0.48175 | 0.45322 | 0.45174 | 0.43809 | 0.48175 | 0.62469 | 0.65378 | 0.71147 | 0.764 | 0.73942 | 0.73981 | 0.74537 | 0.73009 | 0.7116 | 0.67254 | 0.68836 | 0.80239 | 0.76637 | 0.73207 | 0.71314 | 0.66359 | 0.64552 | 0.59268
11 | 0.34194 | 0.32947 | 0.30516 | 0.29755 | 0.28096 | 0.30976 | 0.40367 | 0.34944 | 0.28138 | 0.20732 | 0.37203 | 0.3782 | 0.37531 | 0.38428 | 0.36608 | 0.37391 | 0.37685 | 0.47911 | 0.42975 | 0.3931 | 0.39409 | 0.3777 | 0.41837 | 0.39531
12 | 1.1462 | 1.1461 | 1.1306 | 1.1531 | 1.1262 | 1.1392 | 1.1982 | 1.0792 | 0.90046 | 0.87155 | 1.1689 | 1.0705 | 1.0946 | 1.1412 | 1.1697 | 1.2042 | 1.3032 | 1.3721 | 1.2621 | 1.1882 | 1.2192 | 1.2016 | 1.2901 | 1.3694
13 | 4.8157 | 4.6643 | 4.7023 | 4.7419 | 4.7719 | 4.8485 | 5.9938 | 6.1104 | 6.2176 | 6.0777 | 5.9769 | 6.2 | 6.4359 | 6.2784 | 6.1727 | 6.2421 | 5.9978 | 6.3249 | 6.0578 | 5.6919 | 5.7868 | 5.5914 | 5.1069 | 4.9918
14 | 1.1777 | 1.1435 | 1.0929 | 1.1152 | 1.0651 | 1.0513 | 1.0791 | 1.284 | 1.3071 | 1.302 | 1.2887 | 1.3188 | 1.3149 | 1.315 | 1.1537 | 1.2363 | 1.3165 | 1.3274 | 1.2374 | 1.1712 | 1.1759 | 1.111 | 1.0883 | 1.0887
15 | 0.49187 | 0.48648 | 0.45688 | 0.44745 | 0.42865 | 0.43576 | 0.52681 | 0.51183 | 0.55268 | 0.57616 | 0.56546 | 0.55571 | 0.54627 | 0.54367 | 0.51312 | 0.52651 | 0.55676 | 0.6904 | 0.63567 | 0.57942 | 0.57528 | 0.52473 | 0.56485 | 0.5336
16 | 0.98504 | 0.93914 | 0.89839 | 0.90777 | 0.89309 | 0.99165 | 1.5682 | 1.7349 | 1.8096 | 1.7602 | 1.6869 | 1.797 | 1.6772 | 1.6212 | 1.4122 | 1.4057 | 1.4395 | 1.5829 | 1.4269 | 1.471 | 1.4418 | 1.3438 | 1.2029 | 1.0952
17 | 0.33332 | 0.29669 | 0.27416 | 0.25525 | 0.22599 | 0.28227 | 0.46637 | 0.41369 | 0.44998 | 0.4338 | 0.4161 | 0.39327 | 0.39891 | 0.41233 | 0.402 | 0.40801 | 0.45984 | 0.71689 | 0.61644 | 0.51413 | 0.51752 | 0.44538 | 0.46605 | 0.43027
18 | 1.435 | 1.3311 | 1.2153 | 1.2186 | 1.2086 | 1.3199 | 1.6973 | 1.7344 | 1.7891 | 1.8703 | 1.9077 | 1.9443 | 1.9222 | 1.8654 | 1.8648 | 1.849 | 1.9364 | 2.2592 | 2.1938 | 2.1314 | 2.1317 | 1.9725 | 1.8829 | 1.7537
19 | 2.344 | 2.2235 | 2.1499 | 2.1636 | 2.1522 | 2.2971 | 2.6067 | 2.9991 | 3.1401 | 3.2571 | 3.1908 | 3.2445 | 3.2434 | 3.2301 | 3.0203 | 3.0259 | 2.9033 | 3.0864 | 2.9559 | 2.8947 | 2.8507 | 2.7333 | 2.5808 | 2.4415
20 | 1.1847 | 1.1152 | 1.085 | 1.0568 | 1.0543 | 1.1666 | 1.4754 | 1.6409 | 1.8559 | 1.9154 | 1.9416 | 1.9467 | 1.9234 | 1.9061 | 1.7524 | 1.71 | 1.8094 | 1.8923 | 1.7961 | 1.7565 | 1.6552 | 1.3587 | 1.3801 | 1.3136
21 | 0.89405 | 0.86494 | 0.82798 | 0.81107 | 0.81531 | 0.93884 | 1.4885 | 1.6301 | 1.6891 | 1.6909 | 1.7376 | 1.731 | 1.644 | 1.6393 | 1.4632 | 1.3261 | 1.325 | 1.4848 | 1.4235 | 1.3638 | 1.3555 | 1.2332 | 1.105 | 1.0114
22 | 0.95096 | 0.95792 | 0.93536 | 0.92528 | 0.89218 | 0.86948 | 0.89787 | 0.76916 | 0.76589 | 0.77679 | 0.76253 | 0.76763 | 0.78277 | 0.81702 | 0.82204 | 0.82071 | 0.7862 | 0.83193 | 0.79481 | 0.77917 | 0.79838 | 0.77689 | 0.90086 | 0.93349
23 | 4.7548 | 4.4963 | 4.2301 | 4.2163 | 4.0888 | 4.4963 | 5.8304 | 6.1019 | 6.6404 | 7.1306 | 6.9013 | 6.9049 | 6.9567 | 6.8141 | 6.6416 | 6.277 | 6.4247 | 7.489 | 7.1528 | 6.8327 | 6.656 | 6.1935 | 6.0249 | 5.5317
24 | 2.3936 | 2.3063 | 2.1361 | 2.0828 | 1.9667 | 2.1683 | 2.8257 | 2.4461 | 1.9697 | 1.4513 | 2.6042 | 2.6474 | 2.6272 | 2.69 | 2.5625 | 2.6174 | 2.6379 | 3.3538 | 3.0083 | 2.7517 | 2.7586 | 2.6439 | 2.9286 | 2.7672
25 | 1.1462 | 1.1461 | 1.1306 | 1.1531 | 1.1262 | 1.1392 | 1.1982 | 1.0792 | 0.90046 | 0.87155 | 1.1689 | 1.0705 | 1.0946 | 1.1412 | 1.1697 | 1.2042 | 1.3032 | 1.3721 | 1.2621 | 1.1882 | 1.2192 | 1.2016 | 1.2901 | 1.3694
26 | 2.4079 | 2.3321 | 2.3512 | 2.3709 | 2.3859 | 2.4243 | 2.9969 | 3.0552 | 3.1088 | 3.0388 | 2.9884 | 3.1 | 3.218 | 3.1392 | 3.0864 | 3.121 | 2.9989 | 3.1624 | 3.0289 | 2.846 | 2.8934 | 2.7957 | 2.5534 | 2.4959
27 | 1.1777 | 1.1435 | 1.0929 | 1.1152 | 1.0651 | 1.0513 | 1.0791 | 1.284 | 1.3071 | 1.302 | 1.2887 | 1.3188 | 1.3149 | 1.315 | 1.1537 | 1.2363 | 1.3165 | 1.3274 | 1.2374 | 1.1712 | 1.1759 | 1.111 | 1.0883 | 1.0887
28 | 0.98373 | 0.97295 | 0.91376 | 0.89489 | 0.8573 | 0.87153 | 1.0536 | 1.0237 | 1.1054 | 1.1523 | 1.1309 | 1.1114 | 1.0925 | 1.0873 | 1.0262 | 1.053 | 1.1135 | 1.3808 | 1.2713 | 1.1588 | 1.1506 | 1.0495 | 1.1297 | 1.0672
29 | 3.2835 | 3.1305 | 2.9946 | 3.0259 | 2.977 | 3.3055 | 5.2274 | 5.7832 | 6.0321 | 5.8673 | 5.6228 | 5.99 | 5.5908 | 5.4038 | 4.7073 | 4.6857 | 4.7985 | 5.2762 | 4.7563 | 4.9033 | 4.8059 | 4.4792 | 4.0096 | 3.6506
30 | 0.55554 | 0.49448 | 0.45693 | 0.42542 | 0.37664 | 0.47045 | 0.77728 | 0.68948 | 0.74996 | 0.723 | 0.69349 | 0.65546 | 0.66485 | 0.68721 | 0.67 | 0.68002 | 0.76641 | 1.1948 | 1.0274 | 0.85688 | 0.86254 | 0.74231 | 0.77675 | 0.71711
31 | 3.3484 | 3.1059 | 2.8357 | 2.8434 | 2.82 | 3.0798 | 3.9604 | 4.0469 | 4.1745 | 4.364 | 4.4513 | 4.5368 | 4.4852 | 4.3527 | 4.3513 | 4.3144 | 4.5183 | 5.2715 | 5.1189 | 4.9732 | 4.9739 | 4.6025 | 4.3934 | 4.0919
32 | 1.5627 | 1.4823 | 1.4333 | 1.4424 | 1.4348 | 1.5314 | 1.7378 | 1.9994 | 2.0934 | 2.1714 | 2.1272 | 2.163 | 2.1623 | 2.1534 | 2.0135 | 2.0173 | 1.9356 | 2.0576 | 1.9706 | 1.9298 | 1.9005 | 1.8222 | 1.7205 | 1.6277

## Pc, Winter, S5
LoadID | 0 | 1 | 2 | 3 | 4 | 5 | 6 | 7 | 8 | 9 | 10 | 11 | 12 | 13 | 14 | 15 | 16 | 17 | 18 | 19 | 20 | 21 | 22 | 23
1 | 1.7307 | 1.666 | 1.6067 | 1.6552 | 1.6085 | 1.6106 | 1.6255 | 2.1099 | 2.1521 | 2.1315 | 2.1251 | 2.1697 | 2.1464 | 2.1084 | 1.8341 | 1.9732 | 2.1453 | 2.1126 | 2.0037 | 1.9108 | 1.8973 | 1.813 | 1.6374 | 1.6019
2 | 0.7378 | 0.72971 | 0.68532 | 0.67117 | 0.64297 | 0.65364 | 0.79022 | 0.76774 | 0.82902 | 0.86424 | 0.84818 | 0.83357 | 0.8194 | 0.8155 | 0.76968 | 0.78976 | 0.83515 | 1.0356 | 0.95351 | 0.86913 | 0.86292 | 0.78709 | 0.84727 | 0.8004
3 | 1.9701 | 1.8783 | 1.7968 | 1.8155 | 1.7862 | 1.9833 | 3.1364 | 3.4699 | 3.6193 | 3.5204 | 3.3737 | 3.594 | 3.3545 | 3.2423 | 2.8244 | 2.8114 | 2.8791 | 3.1657 | 2.8538 | 2.942 | 2.8835 | 2.6875 | 2.4058 | 2.1903
4 | 0.22222 | 0.19779 | 0.18277 | 0.17017 | 0.15066 | 0.18818 | 0.31091 | 0.27579 | 0.29999 | 0.2892 | 0.2774 | 0.26218 | 0.26594 | 0.27489 | 0.268 | 0.27201 | 0.30656 | 0.47793 | 0.41096 | 0.34275 | 0.34502 | 0.29692 | 0.3107 | 0.28684
5 | 0.95667 | 0.88739 | 0.81019 | 0.81239 | 0.80572 | 0.87994 | 1.1315 | 1.1563 | 1.1927 | 1.2469 | 1.2718 | 1.2962 | 1.2815 | 1.2436 | 1.2432 | 1.2327 | 1.2909 | 1.5061 | 1.4626 | 1.4209 | 1.4211 | 1.315 | 1.2552 | 1.1691
6 | 5.209 | 4.9411 | 4.7775 | 4.8081 | 4.7827 | 5.1046 | 5.7926 | 6.6646 | 6.978 | 7.2379 | 7.0906 | 7.2099 | 7.2077 | 7.1781 | 6.7118 | 6.7243 | 6.4519 | 6.8586 | 6.5687 | 6.4326 | 6.3349 | 6.074 | 5.7351 | 5.4255
7 | 2.6326 | 2.4782 | 2.4111 | 2.3485 | 2.3429 | 2.5926 | 3.2787 | 3.6463 | 4.1243 | 4.2564 | 4.3147 | 4.326 | 4.2743 | 4.2358 | 3.8943 | 3.8 | 4.0209 | 4.2051 | 3.9914 | 3.9033 | 3.6783 | 3.0192 | 3.0668 | 2.9192
8 | 0.59603 | 0.57662 | 0.55199 | 0.54071 | 0.54354 | 0.62589 | 0.99231 | 1.0867 | 1.1261 | 1.1272 | 1.1584 | 1.154 | 1.096 | 1.0929 | 0.97548 | 0.88409 | 0.88333 | 0.98984 | 0.949 | 0.90917 | 0.90365 | 0.82216 | 0.73668 | 0.67426
9 | 0.63397 | 0.63862 | 0.62357 | 0.61685 | 0.59479 | 0.57965 | 0.59858 | 0.51277 | 0.5106 | 0.51786 | 0.50835 | 0.51175 | 0.52184 | 0.54468 | 0.54802 | 0.54714 | 0.52413 | 0.55462 | 0.52988 | 0.51944 | 0.53226 | 0.51793 | 0.60058 | 0.62233
10 | 0.50945 | 0.48175 | 0.45322 | 0.45174 | 0.43809 | 0.48175 | 0.62469 | 0.65378 | 0.71147 | 0.764 | 0.73942 | 0.73981 | 0.74537 | 0.73009 | 0.7116 | 0.67254 | 0.68836 | 0.80239 | 0.76637 | 0.73207 | 0.71314 | 0.66359 | 0.64552 | 0.59268
11 | 0.34194 | 0.32947 | 0.30516 | 0.29755 | 0.28096 | 0.30976 | 0.40367 | 0.34944 | 0.28138 | 0.20732 | 0.37203 | 0.3782 | 0.37531 | 0.38428 | 0.36608 | 0.37391 | 0.37685 | 0.47911 | 0.42975 | 0.3931 | 0.39409 | 0.3777 | 0.41837 | 0.39531
12 | 1.1462 | 1.1461 | 1.1306 | 1.1531 | 1.1262 | 1.1392 | 1.1982 | 1.0792 | 0.90046 | 0.87155 | 1.1689 | 1.0705 | 1.0946 | 1.1412 | 1.1697 | 1.2042 | 1.3032 | 1.3721 | 1.2621 | 1.1882 | 1.2192 | 1.2016 | 1.2901 | 1.3694
13 | 4.8157 | 4.6643 | 4.7023 | 4.7419 | 4.7719 | 4.8485 | 5.9938 | 6.1104 | 6.2176 | 6.0777 | 5.9769 | 6.2 | 6.4359 | 6.2784 | 6.1727 | 6.2421 | 5.9978 | 6.3249 | 6.0578 | 5.6919 | 5.7868 | 5.5914 | 5.1069 | 4.9918
14 | 1.1777 | 1.1435 | 1.0929 | 1.1152 | 1.0651 | 1.0513 | 1.0791 | 1.284 | 1.3071 | 1.302 | 1.2887 | 1.3188 | 1.3149 | 1.315 | 1.1537 | 1.2363 | 1.3165 | 1.3274 | 1.2374 | 1.1712 | 1.1759 | 1.111 | 1.0883 | 1.0887
15 | 0.49187 | 0.48648 | 0.45688 | 0.44745 | 0.42865 | 0.43576 | 0.52681 | 0.51183 | 0.55268 | 0.57616 | 0.56546 | 0.55571 | 0.54627 | 0.54367 | 0.51312 | 0.52651 | 0.55676 | 0.6904 | 0.63567 | 0.57942 | 0.57528 | 0.52473 | 0.56485 | 0.5336
16 | 0.98504 | 0.93914 | 0.89839 | 0.90777 | 0.89309 | 0.99165 | 1.5682 | 1.7349 | 1.8096 | 1.7602 | 1.6869 | 1.797 | 1.6772 | 1.6212 | 1.4122 | 1.4057 | 1.4395 | 1.5829 | 1.4269 | 1.471 | 1.4418 | 1.3438 | 1.2029 | 1.0952
17 | 0.33332 | 0.29669 | 0.27416 | 0.25525 | 0.22599 | 0.28227 | 0.46637 | 0.41369 | 0.44998 | 0.4338 | 0.4161 | 0.39327 | 0.39891 | 0.41233 | 0.402 | 0.40801 | 0.45984 | 0.71689 | 0.61644 | 0.51413 | 0.51752 | 0.44538 | 0.46605 | 0.43027
18 | 1.435 | 1.3311 | 1.2153 | 1.2186 | 1.2086 | 1.3199 | 1.6973 | 1.7344 | 1.7891 | 1.8703 | 1.9077 | 1.9443 | 1.9222 | 1.8654 | 1.8648 | 1.849 | 1.9364 | 2.2592 | 2.1938 | 2.1314 | 2.1317 | 1.9725 | 1.8829 | 1.7537
19 | 2.344 | 2.2235 | 2.1499 | 2.1636 | 2.1522 | 2.2971 | 2.6067 | 2.9991 | 3.1401 | 3.2571 | 3.1908 | 3.2445 | 3.2434 | 3.2301 | 3.0203 | 3.0259 | 2.9033 | 3.0864 | 2.9559 | 2.8947 | 2.8507 | 2.7333 | 2.5808 | 2.4415
20 | 1.1847 | 1.1152 | 1.085 | 1.0568 | 1.0543 | 1.1666 | 1.4754 | 1.6409 | 1.8559 | 1.9154 | 1.9416 | 1.9467 | 1.9234 | 1.9061 | 1.7524 | 1.71 | 1.8094 | 1.8923 | 1.7961 | 1.7565 | 1.6552 | 1.3587 | 1.3801 | 1.3136
21 | 0.89405 | 0.86494 | 0.82798 | 0.81107 | 0.81531 | 0.93884 | 1.4885 | 1.6301 | 1.6891 | 1.6909 | 1.7376 | 1.731 | 1.644 | 1.6393 | 1.4632 | 1.3261 | 1.325 | 1.4848 | 1.4235 | 1.3638 | 1.3555 | 1.2332 | 1.105 | 1.0114
22 | 0.95096 | 0.95792 | 0.93536 | 0.92528 | 0.89218 | 0.86948 | 0.89787 | 0.76916 | 0.76589 | 0.77679 | 0.76253 | 0.76763 | 0.78277 | 0.81702 | 0.82204 | 0.82071 | 0.7862 | 0.83193 | 0.79481 | 0.77917 | 0.79838 | 0.77689 | 0.90086 | 0.93349
23 | 4.7548 | 4.4963 | 4.2301 | 4.2163 | 4.0888 | 4.4963 | 5.8304 | 6.1019 | 6.6404 | 7.1306 | 6.9013 | 6.9049 | 6.9567 | 6.8141 | 6.6416 | 6.277 | 6.4247 | 7.489 | 7.1528 | 6.8327 | 6.656 | 6.1935 | 6.0249 | 5.5317
24 | 2.3936 | 2.3063 | 2.1361 | 2.0828 | 1.9667 | 2.1683 | 2.8257 | 2.4461 | 1.9697 | 1.4513 | 2.6042 | 2.6474 | 2.6272 | 2.69 | 2.5625 | 2.6174 | 2.6379 | 3.3538 | 3.0083 | 2.7517 | 2.7586 | 2.6439 | 2.9286 | 2.7672
25 | 1.1462 | 1.1461 | 1.1306 | 1.1531 | 1.1262 | 1.1392 | 1.1982 | 1.0792 | 0.90046 | 0.87155 | 1.1689 | 1.0705 | 1.0946 | 1.1412 | 1.1697 | 1.2042 | 1.3032 | 1.3721 | 1.2621 | 1.1882 | 1.2192 | 1.2016 | 1.2901 | 1.3694
26 | 2.4079 | 2.3321 | 2.3512 | 2.3709 | 2.3859 | 2.4243 | 2.9969 | 3.0552 | 3.1088 | 3.0388 | 2.9884 | 3.1 | 3.218 | 3.1392 | 3.0864 | 3.121 | 2.9989 | 3.1624 | 3.0289 | 2.846 | 2.8934 | 2.7957 | 2.5534 | 2.4959
27 | 1.1777 | 1.1435 | 1.0929 | 1.1152 | 1.0651 | 1.0513 | 1.0791 | 1.284 | 1.3071 | 1.302 | 1.2887 | 1.3188 | 1.3149 | 1.315 | 1.1537 | 1.2363 | 1.3165 | 1.3274 | 1.2374 | 1.1712 | 1.1759 | 1.111 | 1.0883 | 1.0887
28 | 0.98373 | 0.97295 | 0.91376 | 0.89489 | 0.8573 | 0.87153 | 1.0536 | 1.0237 | 1.1054 | 1.1523 | 1.1309 | 1.1114 | 1.0925 | 1.0873 | 1.0262 | 1.053 | 1.1135 | 1.3808 | 1.2713 | 1.1588 | 1.1506 | 1.0495 | 1.1297 | 1.0672
29 | 3.2835 | 3.1305 | 2.9946 | 3.0259 | 2.977 | 3.3055 | 5.2274 | 5.7832 | 6.0321 | 5.8673 | 5.6228 | 5.99 | 5.5908 | 5.4038 | 4.7073 | 4.6857 | 4.7985 | 5.2762 | 4.7563 | 4.9033 | 4.8059 | 4.4792 | 4.0096 | 3.6506
30 | 0.55554 | 0.49448 | 0.45693 | 0.42542 | 0.37664 | 0.47045 | 0.77728 | 0.68948 | 0.74996 | 0.723 | 0.69349 | 0.65546 | 0.66485 | 0.68721 | 0.67 | 0.68002 | 0.76641 | 1.1948 | 1.0274 | 0.85688 | 0.86254 | 0.74231 | 0.77675 | 0.71711
31 | 3.3484 | 3.1059 | 2.8357 | 2.8434 | 2.82 | 3.0798 | 3.9604 | 4.0469 | 4.1745 | 4.364 | 4.4513 | 4.5368 | 4.4852 | 4.3527 | 4.3513 | 4.3144 | 4.5183 | 5.2715 | 5.1189 | 4.9732 | 4.9739 | 4.6025 | 4.3934 | 4.0919
32 | 1.5627 | 1.4823 | 1.4333 | 1.4424 | 1.4348 | 1.5314 | 1.7378 | 1.9994 | 2.0934 | 2.1714 | 2.1272 | 2.163 | 2.1623 | 2.1534 | 2.0135 | 2.0173 | 1.9356 | 2.0576 | 1.9706 | 1.9298 | 1.9005 | 1.8222 | 1.7205 | 1.6277

## Pc, Winter, S6
LoadID | 0 | 1 | 2 | 3 | 4 | 5 | 6 | 7 | 8 | 9 | 10 | 11 | 12 | 13 | 14 | 15 | 16 | 17 | 18 | 19 | 20 | 21 | 22 | 23
1 | 1.7307 | 1.666 | 1.6067 | 1.6552 | 1.6085 | 1.6106 | 1.6255 | 2.1099 | 2.1521 | 2.1315 | 2.1251 | 2.1697 | 2.1464 | 2.1084 | 1.8341 | 1.9732 | 2.1453 | 2.1126 | 2.0037 | 1.9108 | 1.8973 | 1.813 | 1.6374 | 1.6019
2 | 0.7378 | 0.72971 | 0.68532 | 0.67117 | 0.64297 | 0.65364 | 0.79022 | 0.76774 | 0.82902 | 0.86424 | 0.84818 | 0.83357 | 0.8194 | 0.8155 | 0.76968 | 0.78976 | 0.83515 | 1.0356 | 0.95351 | 0.86913 | 0.86292 | 0.78709 | 0.84727 | 0.8004
3 | 1.9701 | 1.8783 | 1.7968 | 1.8155 | 1.7862 | 1.9833 | 3.1364 | 3.4699 | 3.6193 | 3.5204 | 3.3737 | 3.594 | 3.3545 | 3.2423 | 2.8244 | 2.8114 | 2.8791 | 3.1657 | 2.8538 | 2.942 | 2.8835 | 2.6875 | 2.4058 | 2.1903
4 | 0.22222 | 0.19779 | 0.18277 | 0.17017 | 0.15066 | 0.18818 | 0.31091 | 0.27579 | 0.29999 | 0.2892 | 0.2774 | 0.26218 | 0.26594 | 0.27489 | 0.268 | 0.27201 | 0.30656 | 0.47793 | 0.41096 | 0.34275 | 0.34502 | 0.29692 | 0.3107 | 0.28684
5 | 0.95667 | 0.88739 | 0.81019 | 0.81239 | 0.80572 | 0.87994 | 1.1315 | 1.1563 | 1.1927 | 1.2469 | 1.2718 | 1.2962 | 1.2815 | 1.2436 | 1.2432 | 1.2327 | 1.2909 | 1.5061 | 1.4626 | 1.4209 | 1.4211 | 1.315 | 1.2552 | 1.1691
6 | 5.209 | 4.9411 | 4.7775 | 4.8081 | 4.7827 | 5.1046 | 5.7926 | 6.6646 | 6.978 | 7.2379 | 7.0906 | 7.2099 | 7.2077 | 7.1781 | 6.7118 | 6.7243 | 6.4519 | 6.8586 | 6.5687 | 6.4326 | 6.3349 | 6.074 | 5.7351 | 5.4255
7 | 2.6326 | 2.4782 | 2.4111 | 2.3485 | 2.3429 | 2.5926 | 3.2787 | 3.6463 | 4.1243 | 4.2564 | 4.3147 | 4.326 | 4.2743 | 4.2358 | 3.8943 | 3.8 | 4.0209 | 4.2051 | 3.9914 | 3.9033 | 3.6783 | 3.0192 | 3.0668 | 2.9192
8 | 0.59603 | 0.57662 | 0.55199 | 0.54071 | 0.54354 | 0.62589 | 0.99231 | 1.0867 | 1.1261 | 1.1272 | 1.1584 | 1.154 | 1.096 | 1.0929 | 0.97548 | 0.88409 | 0.88333 | 0.98984 | 0.949 | 0.90917 | 0.90365 | 0.82216 | 0.73668 | 0.67426
9 | 0.63397 | 0.63862 | 0.62357 | 0.61685 | 0.59479 | 0.57965 | 0.59858 | 0.51277 | 0.5106 | 0.51786 | 0.50835 | 0.51175 | 0.52184 | 0.54468 | 0.54802 | 0.54714 | 0.52413 | 0.55462 | 0.52988 | 0.51944 | 0.53226 | 0.51793 | 0.60058 | 0.62233
10 | 0.50945 | 0.48175 | 0.45322 | 0.45174 | 0.43809 | 0.48175 | 0.62469 | 0.65378 | 0.71147 | 0.764 | 0.73942 | 0.73981 | 0.74537 | 0.73009 | 0.7116 | 0.67254 | 0.68836 | 0.80239 | 0.76637 | 0.73207 | 0.71314 | 0.66359 | 0.64552 | 0.59268
11 | 0.34194 | 0.32947 | 0.30516 | 0.29755 | 0.28096 | 0.30976 | 0.40367 | 0.34944 | 0.28138 | 0.20732 | 0.37203 | 0.3782 | 0.37531 | 0.38428 | 0.36608 | 0.37391 | 0.37685 | 0.47911 | 0.42975 | 0.3931 | 0.39409 | 0.3777 | 0.41837 | 0.39531
12 | 1.1462 | 1.1461 | 1.1306 | 1.1531 | 1.1262 | 1.1392 | 1.1982 | 1.0792 | 0.90046 | 0.87155 | 1.1689 | 1.0705 | 1.0946 | 1.1412 | 1.1697 | 1.2042 | 1.3032 | 1.3721 | 1.2621 | 1.1882 | 1.2192 | 1.2016 | 1.2901 | 1.3694
13 | 4.8157 | 4.6643 | 4.7023 | 4.7419 | 4.7719 | 4.8485 | 5.9938 | 6.1104 | 6.2176 | 6.0777 | 5.9769 | 6.2 | 6.4359 | 6.2784 | 6.1727 | 6.2421 | 5.9978 | 6.3249 | 6.0578 | 5.6919 | 5.7868 | 5.5914 | 5.1069 | 4.9918
14 | 1.1777 | 1.1435 | 1.0929 | 1.1152 | 1.0651 | 1.0513 | 1.0791 | 1.284 | 1.3071 | 1.302 | 1.2887 | 1.3188 | 1.3149 | 1.315 | 1.1537 | 1.2363 | 1.3165 | 1.3274 | 1.2374 | 1.1712 | 1.1759 | 1.111 | 1.0883 | 1.0887
15 | 0.49187 | 0.48648 | 0.45688 | 0.44745 | 0.42865 | 0.43576 | 0.52681 | 0.51183 | 0.55268 | 0.57616 | 0.56546 | 0.55571 | 0.54627 | 0.54367 | 0.51312 | 0.52651 | 0.55676 | 0.6904 | 0.63567 | 0.57942 | 0.57528 | 0.52473 | 0.56485 | 0.5336
16 | 0.98504 | 0.93914 | 0.89839 | 0.90777 | 0.89309 | 0.99165 | 1.5682 | 1.7349 | 1.8096 | 1.7602 | 1.6869 | 1.797 | 1.6772 | 1.6212 | 1.4122 | 1.4057 | 1.4395 | 1.5829 | 1.4269 | 1.471 | 1.4418 | 1.3438 | 1.2029 | 1.0952
17 | 0.33332 | 0.29669 | 0.27416 | 0.25525 | 0.22599 | 0.28227 | 0.46637 | 0.41369 | 0.44998 | 0.4338 | 0.4161 | 0.39327 | 0.39891 | 0.41233 | 0.402 | 0.40801 | 0.45984 | 0.71689 | 0.61644 | 0.51413 | 0.51752 | 0.44538 | 0.46605 | 0.43027
18 | 1.435 | 1.3311 | 1.2153 | 1.2186 | 1.2086 | 1.3199 | 1.6973 | 1.7344 | 1.7891 | 1.8703 | 1.9077 | 1.9443 | 1.9222 | 1.8654 | 1.8648 | 1.849 | 1.9364 | 2.2592 | 2.1938 | 2.1314 | 2.1317 | 1.9725 | 1.8829 | 1.7537
19 | 2.344 | 2.2235 | 2.1499 | 2.1636 | 2.1522 | 2.2971 | 2.6067 | 2.9991 | 3.1401 | 3.2571 | 3.1908 | 3.2445 | 3.2434 | 3.2301 | 3.0203 | 3.0259 | 2.9033 | 3.0864 | 2.9559 | 2.8947 | 2.8507 | 2.7333 | 2.5808 | 2.4415
20 | 1.1847 | 1.1152 | 1.085 | 1.0568 | 1.0543 | 1.1666 | 1.4754 | 1.6409 | 1.8559 | 1.9154 | 1.9416 | 1.9467 | 1.9234 | 1.9061 | 1.7524 | 1.71 | 1.8094 | 1.8923 | 1.7961 | 1.7565 | 1.6552 | 1.3587 | 1.3801 | 1.3136
21 | 0.89405 | 0.86494 | 0.82798 | 0.81107 | 0.81531 | 0.93884 | 1.4885 | 1.6301 | 1.6891 | 1.6909 | 1.7376 | 1.731 | 1.644 | 1.6393 | 1.4632 | 1.3261 | 1.325 | 1.4848 | 1.4235 | 1.3638 | 1.3555 | 1.2332 | 1.105 | 1.0114
22 | 0.95096 | 0.95792 | 0.93536 | 0.92528 | 0.89218 | 0.86948 | 0.89787 | 0.76916 | 0.76589 | 0.77679 | 0.76253 | 0.76763 | 0.78277 | 0.81702 | 0.82204 | 0.82071 | 0.7862 | 0.83193 | 0.79481 | 0.77917 | 0.79838 | 0.77689 | 0.90086 | 0.93349
23 | 4.7548 | 4.4963 | 4.2301 | 4.2163 | 4.0888 | 4.4963 | 5.8304 | 6.1019 | 6.6404 | 7.1306 | 6.9013 | 6.9049 | 6.9567 | 6.8141 | 6.6416 | 6.277 | 6.4247 | 7.489 | 7.1528 | 6.8327 | 6.656 | 6.1935 | 6.0249 | 5.5317
24 | 2.3936 | 2.3063 | 2.1361 | 2.0828 | 1.9667 | 2.1683 | 2.8257 | 2.4461 | 1.9697 | 1.4513 | 2.6042 | 2.6474 | 2.6272 | 2.69 | 2.5625 | 2.6174 | 2.6379 | 3.3538 | 3.0083 | 2.7517 | 2.7586 | 2.6439 | 2.9286 | 2.7672
25 | 1.1462 | 1.1461 | 1.1306 | 1.1531 | 1.1262 | 1.1392 | 1.1982 | 1.0792 | 0.90046 | 0.87155 | 1.1689 | 1.0705 | 1.0946 | 1.1412 | 1.1697 | 1.2042 | 1.3032 | 1.3721 | 1.2621 | 1.1882 | 1.2192 | 1.2016 | 1.2901 | 1.3694
26 | 2.4079 | 2.3321 | 2.3512 | 2.3709 | 2.3859 | 2.4243 | 2.9969 | 3.0552 | 3.1088 | 3.0388 | 2.9884 | 3.1 | 3.218 | 3.1392 | 3.0864 | 3.121 | 2.9989 | 3.1624 | 3.0289 | 2.846 | 2.8934 | 2.7957 | 2.5534 | 2.4959
27 | 1.1777 | 1.1435 | 1.0929 | 1.1152 | 1.0651 | 1.0513 | 1.0791 | 1.284 | 1.3071 | 1.302 | 1.2887 | 1.3188 | 1.3149 | 1.315 | 1.1537 | 1.2363 | 1.3165 | 1.3274 | 1.2374 | 1.1712 | 1.1759 | 1.111 | 1.0883 | 1.0887
28 | 0.98373 | 0.97295 | 0.91376 | 0.89489 | 0.8573 | 0.87153 | 1.0536 | 1.0237 | 1.1054 | 1.1523 | 1.1309 | 1.1114 | 1.0925 | 1.0873 | 1.0262 | 1.053 | 1.1135 | 1.3808 | 1.2713 | 1.1588 | 1.1506 | 1.0495 | 1.1297 | 1.0672
29 | 3.2835 | 3.1305 | 2.9946 | 3.0259 | 2.977 | 3.3055 | 5.2274 | 5.7832 | 6.0321 | 5.8673 | 5.6228 | 5.99 | 5.5908 | 5.4038 | 4.7073 | 4.6857 | 4.7985 | 5.2762 | 4.7563 | 4.9033 | 4.8059 | 4.4792 | 4.0096 | 3.6506
30 | 0.55554 | 0.49448 | 0.45693 | 0.42542 | 0.37664 | 0.47045 | 0.77728 | 0.68948 | 0.74996 | 0.723 | 0.69349 | 0.65546 | 0.66485 | 0.68721 | 0.67 | 0.68002 | 0.76641 | 1.1948 | 1.0274 | 0.85688 | 0.86254 | 0.74231 | 0.77675 | 0.71711
31 | 3.3484 | 3.1059 | 2.8357 | 2.8434 | 2.82 | 3.0798 | 3.9604 | 4.0469 | 4.1745 | 4.364 | 4.4513 | 4.5368 | 4.4852 | 4.3527 | 4.3513 | 4.3144 | 4.5183 | 5.2715 | 5.1189 | 4.9732 | 4.9739 | 4.6025 | 4.3934 | 4.0919
32 | 1.5627 | 1.4823 | 1.4333 | 1.4424 | 1.4348 | 1.5314 | 1.7378 | 1.9994 | 2.0934 | 2.1714 | 2.1272 | 2.163 | 2.1623 | 2.1534 | 2.0135 | 2.0173 | 1.9356 | 2.0576 | 1.9706 | 1.9298 | 1.9005 | 1.8222 | 1.7205 | 1.6277

## Pc, Winter, S7
LoadID | 0 | 1 | 2 | 3 | 4 | 5 | 6 | 7 | 8 | 9 | 10 | 11 | 12 | 13 | 14 | 15 | 16 | 17 | 18 | 19 | 20 | 21 | 22 | 23
1 | 1.6153 | 1.666 | 1.6067 | 1.6552 | 1.6085 | 1.6106 | 1.6255 | 2.1099 | 2.1521 | 2.1315 | 2.1251 | 2.1697 | 2.1464 | 2.1084 | 1.8341 | 1.9732 | 2.1453 | 2.1126 | 2.0037 | 1.9108 | 1.8973 | 1.813 | 1.6374 | 1.6019
2 | 0.70254 | 0.72971 | 0.68532 | 0.67117 | 0.64297 | 0.65364 | 0.79022 | 0.76774 | 0.82902 | 0.86424 | 0.84818 | 0.83357 | 0.8194 | 0.8155 | 0.76968 | 0.78976 | 0.83515 | 1.0356 | 0.95351 | 0.86913 | 0.86292 | 0.78709 | 0.84727 | 0.8004
3 | 1.8573 | 1.8783 | 1.7968 | 1.8155 | 1.7862 | 1.9833 | 3.1364 | 3.4699 | 3.6193 | 3.5204 | 3.3737 | 3.594 | 3.3545 | 3.2423 | 2.8244 | 2.8114 | 2.8791 | 3.1657 | 2.8538 | 2.942 | 2.8835 | 2.6875 | 2.4058 | 2.1903
4 | 0.21668 | 0.19779 | 0.18277 | 0.17017 | 0.15066 | 0.18818 | 0.31091 | 0.27579 | 0.29999 | 0.2892 | 0.2774 | 0.26218 | 0.26594 | 0.27489 | 0.268 | 0.27201 | 0.30656 | 0.47793 | 0.41096 | 0.34275 | 0.34502 | 0.29692 | 0.3107 | 0.28684
5 | 0.90218 | 0.88739 | 0.81019 | 0.81239 | 0.80572 | 0.87994 | 1.1315 | 1.1563 | 1.1927 | 1.2469 | 1.2718 | 1.2962 | 1.2815 | 1.2436 | 1.2432 | 1.2327 | 1.2909 | 1.5061 | 1.4626 | 1.4209 | 1.4211 | 1.315 | 1.2552 | 1.1691
6 | 4.8926 | 4.9411 | 4.7775 | 4.8081 | 4.7827 | 5.1046 | 5.7926 | 6.6646 | 6.978 | 7.2379 | 7.0906 | 7.2099 | 7.2077 | 7.1781 | 6.7118 | 6.7243 | 6.4519 | 6.8586 | 6.5687 | 6.4326 | 6.3349 | 6.074 | 5.7351 | 5.4255
7 | 2.488 | 2.4782 | 2.4111 | 2.3485 | 2.3429 | 2.5926 | 3.2787 | 3.6463 | 4.1243 | 4.2564 | 4.3147 | 4.326 | 4.2743 | 4.2358 | 3.8943 | 3.8 | 4.0209 | 4.2051 | 3.9914 | 3.9033 | 3.6783 | 3.0192 | 3.0668 | 2.9192
8 | 0.56558 | 0.57662 | 0.55199 | 0.54071 | 0.54354 | 0.62589 | 0.99231 | 1.0867 | 1.1261 | 1.1272 | 1.1584 | 1.154 | 1.096 | 1.0929 | 0.97548 | 0.88409 | 0.88333 | 0.98984 | 0.949 | 0.90917 | 0.90365 | 0.82216 | 0.73668 | 0.67426
9 | 0.60099 | 0.63862 | 0.62357 | 0.61685 | 0.59479 | 0.57965 | 0.59858 | 0.51277 | 0.5106 | 0.51786 | 0.50835 | 0.51175 | 0.52184 | 0.54468 | 0.54802 | 0.54714 | 0.52413 | 0.55462 | 0.52988 | 0.51944 | 0.53226 | 0.51793 | 0.60058 | 0.62233
10 | 0.48245 | 0.48175 | 0.45322 | 0.45174 | 0.43809 | 0.48175 | 0.62469 | 0.65378 | 0.71147 | 0.764 | 0.73942 | 0.73981 | 0.74537 | 0.73009 | 0.7116 | 0.67254 | 0.68836 | 0.80239 | 0.76637 | 0.73207 | 0.71314 | 0.66359 | 0.64552 | 0.59268
11 | 0.32843 | 0.32947 | 0.30516 | 0.29755 | 0.28096 | 0.30976 | 0.40367 | 0.34944 | 0.28138 | 0.20732 | 0.37203 | 0.3782 | 0.37531 | 0.38428 | 0.36608 | 0.37391 | 0.37685 | 0.47911 | 0.42975 | 0.3931 | 0.39409 | 0.3777 | 0.41837 | 0.39531
12 | 1.0791 | 1.1461 | 1.1306 | 1.1531 | 1.1262 | 1.1392 | 1.1982 | 1.0792 | 0.90046 | 0.87155 | 1.1689 | 1.0705 | 1.0946 | 1.1412 | 1.1697 | 1.2042 | 1.3032 | 1.3721 | 1.2621 | 1.1882 | 1.2192 | 1.2016 | 1.2901 | 1.3694
13 | 4.5132 | 4.6643 | 4.7023 | 4.7419 | 4.7719 | 4.8485 | 5.9938 | 6.1104 | 6.2176 | 6.0777 | 5.9769 | 6.2 | 6.4359 | 6.2784 | 6.1727 | 6.2421 | 5.9978 | 6.3249 | 6.0578 | 5.6919 | 5.7868 | 5.5914 | 5.1069 | 4.9918
14 | 1.1084 | 1.1435 | 1.0929 | 1.1152 | 1.0651 | 1.0513 | 1.0791 | 1.284 | 1.3071 | 1.302 | 1.2887 | 1.3188 | 1.3149 | 1.315 | 1.1537 | 1.2363 | 1.3165 | 1.3274 | 1.2374 | 1.1712 | 1.1759 | 1.111 | 1.0883 | 1.0887
15 | 0.46836 | 0.48648 | 0.45688 | 0.44745 | 0.42865 | 0.43576 | 0.52681 | 0.51183 | 0.55268 | 0.57616 | 0.56546 | 0.55571 | 0.54627 | 0.54367 | 0.51312 | 0.52651 | 0.55676 | 0.6904 | 0.63567 | 0.57942 | 0.57528 | 0.52473 | 0.56485 | 0.5336
16 | 0.92866 | 0.93914 | 0.89839 | 0.90777 | 0.89309 | 0.99165 | 1.5682 | 1.7349 | 1.8096 | 1.7602 | 1.6869 | 1.797 | 1.6772 | 1.6212 | 1.4122 | 1.4057 | 1.4395 | 1.5829 | 1.4269 | 1.471 | 1.4418 | 1.3438 | 1.2029 | 1.0952
17 | 0.32502 | 0.29669 | 0.27416 | 0.25525 | 0.22599 | 0.28227 | 0.46637 | 0.41369 | 0.44998 | 0.4338 | 0.4161 | 0.39327 | 0.39891 | 0.41233 | 0.402 | 0.40801 | 0.45984 | 0.71689 | 0.61644 | 0.51413 | 0.51752 | 0.44538 | 0.46605 | 0.43027
18 | 1.3533 | 1.3311 | 1.2153 | 1.2186 | 1.2086 | 1.3199 | 1.6973 | 1.7344 | 1.7891 | 1.8703 | 1.9077 | 1.9443 | 1.9222 | 1.8654 | 1.8648 | 1.849 | 1.9364 | 2.2592 | 2.1938 | 2.1314 | 2.1317 | 1.9725 | 1.8829 | 1.7537
19 | 2.2017 | 2.2235 | 2.1499 | 2.1636 | 2.1522 | 2.2971 | 2.6067 | 2.9991 | 3.1401 | 3.2571 | 3.1908 | 3.2445 | 3.2434 | 3.2301 | 3.0203 | 3.0259 | 2.9033 | 3.0864 | 2.9559 | 2.8947 | 2.8507 | 2.7333 | 2.5808 | 2.4415
20 | 1.1196 | 1.1152 | 1.085 | 1.0568 | 1.0543 | 1.1666 | 1.4754 | 1.6409 | 1.8559 | 1.9154 | 1.9416 | 1.9467 | 1.9234 | 1.9061 | 1.7524 | 1.71 | 1.8094 | 1.8923 | 1.7961 | 1.7565 | 1.6552 | 1.3587 | 1.3801 | 1.3136
21 | 0.84837 | 0.86494 | 0.82798 | 0.81107 | 0.81531 | 0.93884 | 1.4885 | 1.6301 | 1.6891 | 1.6909 | 1.7376 | 1.731 | 1.644 | 1.6393 | 1.4632 | 1.3261 | 1.325 | 1.4848 | 1.4235 | 1.3638 | 1.3555 | 1.2332 | 1.105 | 1.0114
22 | 0.90148 | 0.95792 | 0.93536 | 0.92528 | 0.89218 | 0.86948 | 0.89787 | 0.76916 | 0.76589 | 0.77679 | 0.76253 | 0.76763 | 0.78277 | 0.81702 | 0.82204 | 0.82071 | 0.7862 | 0.83193 | 0.79481 | 0.77917 | 0.79838 | 0.77689 | 0.90086 | 0.93349
23 | 4.5028 | 4.4963 | 4.2301 | 4.2163 | 4.0888 | 4.4963 | 5.8304 | 6.1019 | 6.6404 | 7.1306 | 6.9013 | 6.9049 | 6.9567 | 6.8141 | 6.6416 | 6.277 | 6.4247 | 7.489 | 7.1528 | 6.8327 | 6.656 | 6.1935 | 6.0249 | 5.5317
24 | 2.299 | 2.3063 | 2.1361 | 2.0828 | 1.9667 | 2.1683 | 2.8257 | 2.4461 | 1.9697 | 1.4513 | 2.6042 | 2.6474 | 2.6272 | 2.69 | 2.5625 | 2.6174 | 2.6379 | 3.3538 | 3.0083 | 2.7517 | 2.7586 | 2.6439 | 2.9286 | 2.7672
25 | 1.0791 | 1.1461 | 1.1306 | 1.1531 | 1.1262 | 1.1392 | 1.1982 | 1.0792 | 0.90046 | 0.87155 | 1.1689 | 1.0705 | 1.0946 | 1.1412 | 1.1697 | 1.2042 | 1.3032 | 1.3721 | 1.2621 | 1.1882 | 1.2192 | 1.2016 | 1.2901 | 1.3694
26 | 2.2566 | 2.3321 | 2.3512 | 2.3709 | 2.3859 | 2.4243 | 2.9969 | 3.0552 | 3.1088 | 3.0388 | 2.9884 | 3.1 | 3.218 | 3.1392 | 3.0864 | 3.121 | 2.9989 | 3.1624 | 3.0289 | 2.846 | 2.8934 | 2.7957 | 2.5534 | 2.4959
27 | 1.1084 | 1.1435 | 1.0929 | 1.1152 | 1.0651 | 1.0513 | 1.0791 | 1.284 | 1.3071 | 1.302 | 1.2887 | 1.3188 | 1.3149 | 1.315 | 1.1537 | 1.2363 | 1.3165 | 1.3274 | 1.2374 | 1.1712 | 1.1759 | 1.111 | 1.0883 | 1.0887
28 | 0.93672 | 0.97295 | 0.91376 | 0.89489 | 0.8573 | 0.87153 | 1.0536 | 1.0237 | 1.1054 | 1.1523 | 1.1309 | 1.1114 | 1.0925 | 1.0873 | 1.0262 | 1.053 | 1.1135 | 1.3808 | 1.2713 | 1.1588 | 1.1506 | 1.0495 | 1.1297 | 1.0672
29 | 3.0955 | 3.1305 | 2.9946 | 3.0259 | 2.977 | 3.3055 | 5.2274 | 5.7832 | 6.0321 | 5.8673 | 5.6228 | 5.99 | 5.5908 | 5.4038 | 4.7073 | 4.6857 | 4.7985 | 5.2762 | 4.7563 | 4.9033 | 4.8059 | 4.4792 | 4.0096 | 3.6506
30 | 0.54171 | 0.49448 | 0.45693 | 0.42542 | 0.37664 | 0.47045 | 0.77728 | 0.68948 | 0.74996 | 0.723 | 0.69349 | 0.65546 | 0.66485 | 0.68721 | 0.67 | 0.68002 | 0.76641 | 1.1948 | 1.0274 | 0.85688 | 0.86254 | 0.74231 | 0.77675 | 0.71711
31 | 3.1576 | 3.1059 | 2.8357 | 2.8434 | 2.82 | 3.0798 | 3.9604 | 4.0469 | 4.1745 | 4.364 | 4.4513 | 4.5368 | 4.4852 | 4.3527 | 4.3513 | 4.3144 | 4.5183 | 5.2715 | 5.1189 | 4.9732 | 4.9739 | 4.6025 | 4.3934 | 4.0919
32 | 1.4678 | 1.4823 | 1.4333 | 1.4424 | 1.4348 | 1.5314 | 1.7378 | 1.9994 | 2.0934 | 2.1714 | 2.1272 | 2.163 | 2.1623 | 2.1534 | 2.0135 | 2.0173 | 1.9356 | 2.0576 | 1.9706 | 1.9298 | 1.9005 | 1.8222 | 1.7205 | 1.6277

## Pc, Winter, S8
LoadID | 0 | 1 | 2 | 3 | 4 | 5 | 6 | 7 | 8 | 9 | 10 | 11 | 12 | 13 | 14 | 15 | 16 | 17 | 18 | 19 | 20 | 21 | 22 | 23
1 | 1.6153 | 1.666 | 1.6067 | 1.6552 | 1.6085 | 1.6106 | 1.6255 | 2.1099 | 2.1521 | 2.1315 | 2.1251 | 2.1697 | 2.1464 | 2.1084 | 1.8341 | 1.9732 | 2.1453 | 2.1126 | 2.0037 | 1.9108 | 1.8973 | 1.813 | 1.6374 | 1.6019
2 | 0.70254 | 0.72971 | 0.68532 | 0.67117 | 0.64297 | 0.65364 | 0.79022 | 0.76774 | 0.82902 | 0.86424 | 0.84818 | 0.83357 | 0.8194 | 0.8155 | 0.76968 | 0.78976 | 0.83515 | 1.0356 | 0.95351 | 0.86913 | 0.86292 | 0.78709 | 0.84727 | 0.8004
3 | 1.8573 | 1.8783 | 1.7968 | 1.8155 | 1.7862 | 1.9833 | 3.1364 | 3.4699 | 3.6193 | 3.5204 | 3.3737 | 3.594 | 3.3545 | 3.2423 | 2.8244 | 2.8114 | 2.8791 | 3.1657 | 2.8538 | 2.942 | 2.8835 | 2.6875 | 2.4058 | 2.1903
4 | 0.21668 | 0.19779 | 0.18277 | 0.17017 | 0.15066 | 0.18818 | 0.31091 | 0.27579 | 0.29999 | 0.2892 | 0.2774 | 0.26218 | 0.26594 | 0.27489 | 0.268 | 0.27201 | 0.30656 | 0.47793 | 0.41096 | 0.34275 | 0.34502 | 0.29692 | 0.3107 | 0.28684
5 | 0.90218 | 0.88739 | 0.81019 | 0.81239 | 0.80572 | 0.87994 | 1.1315 | 1.1563 | 1.1927 | 1.2469 | 1.2718 | 1.2962 | 1.2815 | 1.2436 | 1.2432 | 1.2327 | 1.2909 | 1.5061 | 1.4626 | 1.4209 | 1.4211 | 1.315 | 1.2552 | 1.1691
6 | 4.8926 | 4.9411 | 4.7775 | 4.8081 | 4.7827 | 5.1046 | 5.7926 | 6.6646 | 6.978 | 7.2379 | 7.0906 | 7.2099 | 7.2077 | 7.1781 | 6.7118 | 6.7243 | 6.4519 | 6.8586 | 6.5687 | 6.4326 | 6.3349 | 6.074 | 5.7351 | 5.4255
7 | 2.488 | 2.4782 | 2.4111 | 2.3485 | 2.3429 | 2.5926 | 3.2787 | 3.6463 | 4.1243 | 4.2564 | 4.3147 | 4.326 | 4.2743 | 4.2358 | 3.8943 | 3.8 | 4.0209 | 4.2051 | 3.9914 | 3.9033 | 3.6783 | 3.0192 | 3.0668 | 2.9192
8 | 0.56558 | 0.57662 | 0.55199 | 0.54071 | 0.54354 | 0.62589 | 0.99231 | 1.0867 | 1.1261 | 1.1272 | 1.1584 | 1.154 | 1.096 | 1.0929 | 0.97548 | 0.88409 | 0.88333 | 0.98984 | 0.949 | 0.90917 | 0.90365 | 0.82216 | 0.73668 | 0.67426
9 | 0.60099 | 0.63862 | 0.62357 | 0.61685 | 0.59479 | 0.57965 | 0.59858 | 0.51277 | 0.5106 | 0.51786 | 0.50835 | 0.51175 | 0.52184 | 0.54468 | 0.54802 | 0.54714 | 0.52413 | 0.55462 | 0.52988 | 0.51944 | 0.53226 | 0.51793 | 0.60058 | 0.62233
10 | 0.48245 | 0.48175 | 0.45322 | 0.45174 | 0.43809 | 0.48175 | 0.62469 | 0.65378 | 0.71147 | 0.764 | 0.73942 | 0.73981 | 0.74537 | 0.73009 | 0.7116 | 0.67254 | 0.68836 | 0.80239 | 0.76637 | 0.73207 | 0.71314 | 0.66359 | 0.64552 | 0.59268
11 | 0.32843 | 0.32947 | 0.30516 | 0.29755 | 0.28096 | 0.30976 | 0.40367 | 0.34944 | 0.28138 | 0.20732 | 0.37203 | 0.3782 | 0.37531 | 0.38428 | 0.36608 | 0.37391 | 0.37685 | 0.47911 | 0.42975 | 0.3931 | 0.39409 | 0.3777 | 0.41837 | 0.39531
12 | 1.0791 | 1.1461 | 1.1306 | 1.1531 | 1.1262 | 1.1392 | 1.1982 | 1.0792 | 0.90046 | 0.87155 | 1.1689 | 1.0705 | 1.0946 | 1.1412 | 1.1697 | 1.2042 | 1.3032 | 1.3721 | 1.2621 | 1.1882 | 1.2192 | 1.2016 | 1.2901 | 1.3694
13 | 4.5132 | 4.6643 | 4.7023 | 4.7419 | 4.7719 | 4.8485 | 5.9938 | 6.1104 | 6.2176 | 6.0777 | 5.9769 | 6.2 | 6.4359 | 6.2784 | 6.1727 | 6.2421 | 5.9978 | 6.3249 | 6.0578 | 5.6919 | 5.7868 | 5.5914 | 5.1069 | 4.9918
14 | 1.1084 | 1.1435 | 1.0929 | 1.1152 | 1.0651 | 1.0513 | 1.0791 | 1.284 | 1.3071 | 1.302 | 1.2887 | 1.3188 | 1.3149 | 1.315 | 1.1537 | 1.2363 | 1.3165 | 1.3274 | 1.2374 | 1.1712 | 1.1759 | 1.111 | 1.0883 | 1.0887
15 | 0.46836 | 0.48648 | 0.45688 | 0.44745 | 0.42865 | 0.43576 | 0.52681 | 0.51183 | 0.55268 | 0.57616 | 0.56546 | 0.55571 | 0.54627 | 0.54367 | 0.51312 | 0.52651 | 0.55676 | 0.6904 | 0.63567 | 0.57942 | 0.57528 | 0.52473 | 0.56485 | 0.5336
16 | 0.92866 | 0.93914 | 0.89839 | 0.90777 | 0.89309 | 0.99165 | 1.5682 | 1.7349 | 1.8096 | 1.7602 | 1.6869 | 1.797 | 1.6772 | 1.6212 | 1.4122 | 1.4057 | 1.4395 | 1.5829 | 1.4269 | 1.471 | 1.4418 | 1.3438 | 1.2029 | 1.0952
17 | 0.32502 | 0.29669 | 0.27416 | 0.25525 | 0.22599 | 0.28227 | 0.46637 | 0.41369 | 0.44998 | 0.4338 | 0.4161 | 0.39327 | 0.39891 | 0.41233 | 0.402 | 0.40801 | 0.45984 | 0.71689 | 0.61644 | 0.51413 | 0.51752 | 0.44538 | 0.46605 | 0.43027
18 | 1.3533 | 1.3311 | 1.2153 | 1.2186 | 1.2086 | 1.3199 | 1.6973 | 1.7344 | 1.7891 | 1.8703 | 1.9077 | 1.9443 | 1.9222 | 1.8654 | 1.8648 | 1.849 | 1.9364 | 2.2592 | 2.1938 | 2.1314 | 2.1317 | 1.9725 | 1.8829 | 1.7537
19 | 2.2017 | 2.2235 | 2.1499 | 2.1636 | 2.1522 | 2.2971 | 2.6067 | 2.9991 | 3.1401 | 3.2571 | 3.1908 | 3.2445 | 3.2434 | 3.2301 | 3.0203 | 3.0259 | 2.9033 | 3.0864 | 2.9559 | 2.8947 | 2.8507 | 2.7333 | 2.5808 | 2.4415
20 | 1.1196 | 1.1152 | 1.085 | 1.0568 | 1.0543 | 1.1666 | 1.4754 | 1.6409 | 1.8559 | 1.9154 | 1.9416 | 1.9467 | 1.9234 | 1.9061 | 1.7524 | 1.71 | 1.8094 | 1.8923 | 1.7961 | 1.7565 | 1.6552 | 1.3587 | 1.3801 | 1.3136
21 | 0.84837 | 0.86494 | 0.82798 | 0.81107 | 0.81531 | 0.93884 | 1.4885 | 1.6301 | 1.6891 | 1.6909 | 1.7376 | 1.731 | 1.644 | 1.6393 | 1.4632 | 1.3261 | 1.325 | 1.4848 | 1.4235 | 1.3638 | 1.3555 | 1.2332 | 1.105 | 1.0114
22 | 0.90148 | 0.95792 | 0.93536 | 0.92528 | 0.89218 | 0.86948 | 0.89787 | 0.76916 | 0.76589 | 0.77679 | 0.76253 | 0.76763 | 0.78277 | 0.81702 | 0.82204 | 0.82071 | 0.7862 | 0.83193 | 0.79481 | 0.77917 | 0.79838 | 0.77689 | 0.90086 | 0.93349
23 | 4.5028 | 4.4963 | 4.2301 | 4.2163 | 4.0888 | 4.4963 | 5.8304 | 6.1019 | 6.6404 | 7.1306 | 6.9013 | 6.9049 | 6.9567 | 6.8141 | 6.6416 | 6.277 | 6.4247 | 7.489 | 7.1528 | 6.8327 | 6.656 | 6.1935 | 6.0249 | 5.5317
24 | 2.299 | 2.3063 | 2.1361 | 2.0828 | 1.9667 | 2.1683 | 2.8257 | 2.4461 | 1.9697 | 1.4513 | 2.6042 | 2.6474 | 2.6272 | 2.69 | 2.5625 | 2.6174 | 2.6379 | 3.3538 | 3.0083 | 2.7517 | 2.7586 | 2.6439 | 2.9286 | 2.7672
25 | 1.0791 | 1.1461 | 1.1306 | 1.1531 | 1.1262 | 1.1392 | 1.1982 | 1.0792 | 0.90046 | 0.87155 | 1.1689 | 1.0705 | 1.0946 | 1.1412 | 1.1697 | 1.2042 | 1.3032 | 1.3721 | 1.2621 | 1.1882 | 1.2192 | 1.2016 | 1.2901 | 1.3694
26 | 2.2566 | 2.3321 | 2.3512 | 2.3709 | 2.3859 | 2.4243 | 2.9969 | 3.0552 | 3.1088 | 3.0388 | 2.9884 | 3.1 | 3.218 | 3.1392 | 3.0864 | 3.121 | 2.9989 | 3.1624 | 3.0289 | 2.846 | 2.8934 | 2.7957 | 2.5534 | 2.4959
27 | 1.1084 | 1.1435 | 1.0929 | 1.1152 | 1.0651 | 1.0513 | 1.0791 | 1.284 | 1.3071 | 1.302 | 1.2887 | 1.3188 | 1.3149 | 1.315 | 1.1537 | 1.2363 | 1.3165 | 1.3274 | 1.2374 | 1.1712 | 1.1759 | 1.111 | 1.0883 | 1.0887
28 | 0.93672 | 0.97295 | 0.91376 | 0.89489 | 0.8573 | 0.87153 | 1.0536 | 1.0237 | 1.1054 | 1.1523 | 1.1309 | 1.1114 | 1.0925 | 1.0873 | 1.0262 | 1.053 | 1.1135 | 1.3808 | 1.2713 | 1.1588 | 1.1506 | 1.0495 | 1.1297 | 1.0672
29 | 3.0955 | 3.1305 | 2.9946 | 3.0259 | 2.977 | 3.3055 | 5.2274 | 5.7832 | 6.0321 | 5.8673 | 5.6228 | 5.99 | 5.5908 | 5.4038 | 4.7073 | 4.6857 | 4.7985 | 5.2762 | 4.7563 | 4.9033 | 4.8059 | 4.4792 | 4.0096 | 3.6506
30 | 0.54171 | 0.49448 | 0.45693 | 0.42542 | 0.37664 | 0.47045 | 0.77728 | 0.68948 | 0.74996 | 0.723 | 0.69349 | 0.65546 | 0.66485 | 0.68721 | 0.67 | 0.68002 | 0.76641 | 1.1948 | 1.0274 | 0.85688 | 0.86254 | 0.74231 | 0.77675 | 0.71711
31 | 3.1576 | 3.1059 | 2.8357 | 2.8434 | 2.82 | 3.0798 | 3.9604 | 4.0469 | 4.1745 | 4.364 | 4.4513 | 4.5368 | 4.4852 | 4.3527 | 4.3513 | 4.3144 | 4.5183 | 5.2715 | 5.1189 | 4.9732 | 4.9739 | 4.6025 | 4.3934 | 4.0919
32 | 1.4678 | 1.4823 | 1.4333 | 1.4424 | 1.4348 | 1.5314 | 1.7378 | 1.9994 | 2.0934 | 2.1714 | 2.1272 | 2.163 | 2.1623 | 2.1534 | 2.0135 | 2.0173 | 1.9356 | 2.0576 | 1.9706 | 1.9298 | 1.9005 | 1.8222 | 1.7205 | 1.6277

## Pc, Winter, S9
LoadID | 0 | 1 | 2 | 3 | 4 | 5 | 6 | 7 | 8 | 9 | 10 | 11 | 12 | 13 | 14 | 15 | 16 | 17 | 18 | 19 | 20 | 21 | 22 | 23
1 | 1.6153 | 1.666 | 1.6067 | 1.6552 | 1.6085 | 1.6106 | 1.6255 | 2.1099 | 2.1521 | 2.1315 | 2.1251 | 2.1697 | 2.1464 | 2.1084 | 1.8341 | 1.9732 | 2.1453 | 2.1126 | 2.0037 | 1.9108 | 1.8973 | 1.813 | 1.6374 | 1.6019
2 | 0.70254 | 0.72971 | 0.68532 | 0.67117 | 0.64297 | 0.65364 | 0.79022 | 0.76774 | 0.82902 | 0.86424 | 0.84818 | 0.83357 | 0.8194 | 0.8155 | 0.76968 | 0.78976 | 0.83515 | 1.0356 | 0.95351 | 0.86913 | 0.86292 | 0.78709 | 0.84727 | 0.8004
3 | 1.8573 | 1.8783 | 1.7968 | 1.8155 | 1.7862 | 1.9833 | 3.1364 | 3.4699 | 3.6193 | 3.5204 | 3.3737 | 3.594 | 3.3545 | 3.2423 | 2.8244 | 2.8114 | 2.8791 | 3.1657 | 2.8538 | 2.942 | 2.8835 | 2.6875 | 2.4058 | 2.1903
4 | 0.21668 | 0.19779 | 0.18277 | 0.17017 | 0.15066 | 0.18818 | 0.31091 | 0.27579 | 0.29999 | 0.2892 | 0.2774 | 0.26218 | 0.26594 | 0.27489 | 0.268 | 0.27201 | 0.30656 | 0.47793 | 0.41096 | 0.34275 | 0.34502 | 0.29692 | 0.3107 | 0.28684
5 | 0.90218 | 0.88739 | 0.81019 | 0.81239 | 0.80572 | 0.87994 | 1.1315 | 1.1563 | 1.1927 | 1.2469 | 1.2718 | 1.2962 | 1.2815 | 1.2436 | 1.2432 | 1.2327 | 1.2909 | 1.5061 | 1.4626 | 1.4209 | 1.4211 | 1.315 | 1.2552 | 1.1691
6 | 4.8926 | 4.9411 | 4.7775 | 4.8081 | 4.7827 | 5.1046 | 5.7926 | 6.6646 | 6.978 | 7.2379 | 7.0906 | 7.2099 | 7.2077 | 7.1781 | 6.7118 | 6.7243 | 6.4519 | 6.8586 | 6.5687 | 6.4326 | 6.3349 | 6.074 | 5.7351 | 5.4255
7 | 2.488 | 2.4782 | 2.4111 | 2.3485 | 2.3429 | 2.5926 | 3.2787 | 3.6463 | 4.1243 | 4.2564 | 4.3147 | 4.326 | 4.2743 | 4.2358 | 3.8943 | 3.8 | 4.0209 | 4.2051 | 3.9914 | 3.9033 | 3.6783 | 3.0192 | 3.0668 | 2.9192
8 | 0.56558 | 0.57662 | 0.55199 | 0.54071 | 0.54354 | 0.62589 | 0.99231 | 1.0867 | 1.1261 | 1.1272 | 1.1584 | 1.154 | 1.096 | 1.0929 | 0.97548 | 0.88409 | 0.88333 | 0.98984 | 0.949 | 0.90917 | 0.90365 | 0.82216 | 0.73668 | 0.67426
9 | 0.60099 | 0.63862 | 0.62357 | 0.61685 | 0.59479 | 0.57965 | 0.59858 | 0.51277 | 0.5106 | 0.51786 | 0.50835 | 0.51175 | 0.52184 | 0.54468 | 0.54802 | 0.54714 | 0.52413 | 0.55462 | 0.52988 | 0.51944 | 0.53226 | 0.51793 | 0.60058 | 0.62233
10 | 0.48245 | 0.48175 | 0.45322 | 0.45174 | 0.43809 | 0.48175 | 0.62469 | 0.65378 | 0.71147 | 0.764 | 0.73942 | 0.73981 | 0.74537 | 0.73009 | 0.7116 | 0.67254 | 0.68836 | 0.80239 | 0.76637 | 0.73207 | 0.71314 | 0.66359 | 0.64552 | 0.59268
11 | 0.32843 | 0.32947 | 0.30516 | 0.29755 | 0.28096 | 0.30976 | 0.40367 | 0.34944 | 0.28138 | 0.20732 | 0.37203 | 0.3782 | 0.37531 | 0.38428 | 0.36608 | 0.37391 | 0.37685 | 0.47911 | 0.42975 | 0.3931 | 0.39409 | 0.3777 | 0.41837 | 0.39531
12 | 1.0791 | 1.1461 | 1.1306 | 1.1531 | 1.1262 | 1.1392 | 1.1982 | 1.0792 | 0.90046 | 0.87155 | 1.1689 | 1.0705 | 1.0946 | 1.1412 | 1.1697 | 1.2042 | 1.3032 | 1.3721 | 1.2621 | 1.1882 | 1.2192 | 1.2016 | 1.2901 | 1.3694
13 | 4.5132 | 4.6643 | 4.7023 | 4.7419 | 4.7719 | 4.8485 | 5.9938 | 6.1104 | 6.2176 | 6.0777 | 5.9769 | 6.2 | 6.4359 | 6.2784 | 6.1727 | 6.2421 | 5.9978 | 6.3249 | 6.0578 | 5.6919 | 5.7868 | 5.5914 | 5.1069 | 4.9918
14 | 1.1084 | 1.1435 | 1.0929 | 1.1152 | 1.0651 | 1.0513 | 1.0791 | 1.284 | 1.3071 | 1.302 | 1.2887 | 1.3188 | 1.3149 | 1.315 | 1.1537 | 1.2363 | 1.3165 | 1.3274 | 1.2374 | 1.1712 | 1.1759 | 1.111 | 1.0883 | 1.0887
15 | 0.46836 | 0.48648 | 0.45688 | 0.44745 | 0.42865 | 0.43576 | 0.52681 | 0.51183 | 0.55268 | 0.57616 | 0.56546 | 0.55571 | 0.54627 | 0.54367 | 0.51312 | 0.52651 | 0.55676 | 0.6904 | 0.63567 | 0.57942 | 0.57528 | 0.52473 | 0.56485 | 0.5336
16 | 0.92866 | 0.93914 | 0.89839 | 0.90777 | 0.89309 | 0.99165 | 1.5682 | 1.7349 | 1.8096 | 1.7602 | 1.6869 | 1.797 | 1.6772 | 1.6212 | 1.4122 | 1.4057 | 1.4395 | 1.5829 | 1.4269 | 1.471 | 1.4418 | 1.3438 | 1.2029 | 1.0952
17 | 0.32502 | 0.29669 | 0.27416 | 0.25525 | 0.22599 | 0.28227 | 0.46637 | 0.41369 | 0.44998 | 0.4338 | 0.4161 | 0.39327 | 0.39891 | 0.41233 | 0.402 | 0.40801 | 0.45984 | 0.71689 | 0.61644 | 0.51413 | 0.51752 | 0.44538 | 0.46605 | 0.43027
18 | 1.3533 | 1.3311 | 1.2153 | 1.2186 | 1.2086 | 1.3199 | 1.6973 | 1.7344 | 1.7891 | 1.8703 | 1.9077 | 1.9443 | 1.9222 | 1.8654 | 1.8648 | 1.849 | 1.9364 | 2.2592 | 2.1938 | 2.1314 | 2.1317 | 1.9725 | 1.8829 | 1.7537
19 | 2.2017 | 2.2235 | 2.1499 | 2.1636 | 2.1522 | 2.2971 | 2.6067 | 2.9991 | 3.1401 | 3.2571 | 3.1908 | 3.2445 | 3.2434 | 3.2301 | 3.0203 | 3.0259 | 2.9033 | 3.0864 | 2.9559 | 2.8947 | 2.8507 | 2.7333 | 2.5808 | 2.4415
20 | 1.1196 | 1.1152 | 1.085 | 1.0568 | 1.0543 | 1.1666 | 1.4754 | 1.6409 | 1.8559 | 1.9154 | 1.9416 | 1.9467 | 1.9234 | 1.9061 | 1.7524 | 1.71 | 1.8094 | 1.8923 | 1.7961 | 1.7565 | 1.6552 | 1.3587 | 1.3801 | 1.3136
21 | 0.84837 | 0.86494 | 0.82798 | 0.81107 | 0.81531 | 0.93884 | 1.4885 | 1.6301 | 1.6891 | 1.6909 | 1.7376 | 1.731 | 1.644 | 1.6393 | 1.4632 | 1.3261 | 1.325 | 1.4848 | 1.4235 | 1.3638 | 1.3555 | 1.2332 | 1.105 | 1.0114
22 | 0.90148 | 0.95792 | 0.93536 | 0.92528 | 0.89218 | 0.86948 | 0.89787 | 0.76916 | 0.76589 | 0.77679 | 0.76253 | 0.76763 | 0.78277 | 0.81702 | 0.82204 | 0.82071 | 0.7862 | 0.83193 | 0.79481 | 0.77917 | 0.79838 | 0.77689 | 0.90086 | 0.93349
23 | 4.5028 | 4.4963 | 4.2301 | 4.2163 | 4.0888 | 4.4963 | 5.8304 | 6.1019 | 6.6404 | 7.1306 | 6.9013 | 6.9049 | 6.9567 | 6.8141 | 6.6416 | 6.277 | 6.4247 | 7.489 | 7.1528 | 6.8327 | 6.656 | 6.1935 | 6.0249 | 5.5317
24 | 2.299 | 2.3063 | 2.1361 | 2.0828 | 1.9667 | 2.1683 | 2.8257 | 2.4461 | 1.9697 | 1.4513 | 2.6042 | 2.6474 | 2.6272 | 2.69 | 2.5625 | 2.6174 | 2.6379 | 3.3538 | 3.0083 | 2.7517 | 2.7586 | 2.6439 | 2.9286 | 2.7672
25 | 1.0791 | 1.1461 | 1.1306 | 1.1531 | 1.1262 | 1.1392 | 1.1982 | 1.0792 | 0.90046 | 0.87155 | 1.1689 | 1.0705 | 1.0946 | 1.1412 | 1.1697 | 1.2042 | 1.3032 | 1.3721 | 1.2621 | 1.1882 | 1.2192 | 1.2016 | 1.2901 | 1.3694
26 | 2.2566 | 2.3321 | 2.3512 | 2.3709 | 2.3859 | 2.4243 | 2.9969 | 3.0552 | 3.1088 | 3.0388 | 2.9884 | 3.1 | 3.218 | 3.1392 | 3.0864 | 3.121 | 2.9989 | 3.1624 | 3.0289 | 2.846 | 2.8934 | 2.7957 | 2.5534 | 2.4959
27 | 1.1084 | 1.1435 | 1.0929 | 1.1152 | 1.0651 | 1.0513 | 1.0791 | 1.284 | 1.3071 | 1.302 | 1.2887 | 1.3188 | 1.3149 | 1.315 | 1.1537 | 1.2363 | 1.3165 | 1.3274 | 1.2374 | 1.1712 | 1.1759 | 1.111 | 1.0883 | 1.0887
28 | 0.93672 | 0.97295 | 0.91376 | 0.89489 | 0.8573 | 0.87153 | 1.0536 | 1.0237 | 1.1054 | 1.1523 | 1.1309 | 1.1114 | 1.0925 | 1.0873 | 1.0262 | 1.053 | 1.1135 | 1.3808 | 1.2713 | 1.1588 | 1.1506 | 1.0495 | 1.1297 | 1.0672
29 | 3.0955 | 3.1305 | 2.9946 | 3.0259 | 2.977 | 3.3055 | 5.2274 | 5.7832 | 6.0321 | 5.8673 | 5.6228 | 5.99 | 5.5908 | 5.4038 | 4.7073 | 4.6857 | 4.7985 | 5.2762 | 4.7563 | 4.9033 | 4.8059 | 4.4792 | 4.0096 | 3.6506
30 | 0.54171 | 0.49448 | 0.45693 | 0.42542 | 0.37664 | 0.47045 | 0.77728 | 0.68948 | 0.74996 | 0.723 | 0.69349 | 0.65546 | 0.66485 | 0.68721 | 0.67 | 0.68002 | 0.76641 | 1.1948 | 1.0274 | 0.85688 | 0.86254 | 0.74231 | 0.77675 | 0.71711
31 | 3.1576 | 3.1059 | 2.8357 | 2.8434 | 2.82 | 3.0798 | 3.9604 | 4.0469 | 4.1745 | 4.364 | 4.4513 | 4.5368 | 4.4852 | 4.3527 | 4.3513 | 4.3144 | 4.5183 | 5.2715 | 5.1189 | 4.9732 | 4.9739 | 4.6025 | 4.3934 | 4.0919
32 | 1.4678 | 1.4823 | 1.4333 | 1.4424 | 1.4348 | 1.5314 | 1.7378 | 1.9994 | 2.0934 | 2.1714 | 2.1272 | 2.163 | 2.1623 | 2.1534 | 2.0135 | 2.0173 | 1.9356 | 2.0576 | 1.9706 | 1.9298 | 1.9005 | 1.8222 | 1.7205 | 1.6277

## Qc, Winter, S1
LoadID | 0 | 1 | 2 | 3 | 4 | 5 | 6 | 7 | 8 | 9 | 10 | 11 | 12 | 13 | 14 | 15 | 16 | 17 | 18 | 19 | 20 | 21 | 22 | 23
1 | 0.60529 | 0.42765 | 0.37072 | 0.4752 | 0.40917 | 0.3364 | 0.27834 | 0.97267 | 1.0172 | 0.87246 | 1.0165 | 0.94452 | 0.94868 | 0.84713 | 0.50269 | 0.78706 | 0.94396 | 0.88077 | 0.61557 | 0.63862 | 0.59482 | 0.36897 | 0.29433 | 0.30506
2 | -0.24169 | -0.24164 | -0.24831 | -0.25968 | -0.25719 | -0.23604 | -0.14967 | -0.02877 | -0.030917 | -0.020489 | -0.018049 | -0.08055 | -0.11768 | -0.15255 | -0.1514 | -0.15396 | -0.12105 | 0.039785 | -0.0056072 | -0.066189 | -0.12269 | -0.16139 | -0.177 | -0.20266
3 | -1.2972 | -1.3997 | -1.4254 | -1.4063 | -1.4075 | -1.1753 | -0.043765 | 0.60594 | 0.77229 | 0.53799 | 0.31764 | 0.63006 | 0.39728 | 0.12053 | -0.47686 | -0.47706 | -0.39298 | -0.19825 | -0.48319 | -0.27531 | -0.37798 | -0.62693 | -0.99047 | -1.1181
4 | -0.51731 | -0.52244 | -0.52778 | -0.5324 | -0.53477 | -0.48891 | -0.42418 | -0.38728 | -0.39862 | -0.44159 | -0.47101 | -0.49872 | -0.49931 | -0.50849 | -0.51296 | -0.49766 | -0.4213 | -0.2511 | -0.32388 | -0.39287 | -0.42293 | -0.44744 | -0.47299 | -0.47528
5 | -0.34714 | -0.36458 | -0.38007 | -0.38143 | -0.38059 | -0.3208 | -0.24449 | -0.19785 | -0.19435 | -0.1628 | -0.16111 | -0.15772 | -0.18981 | -0.20426 | -0.19877 | -0.2464 | -0.21829 | -0.10944 | -0.12959 | -0.16113 | -0.17399 | -0.22586 | -0.24978 | -0.26131
6 | 0.96283 | 0.75316 | 0.57107 | 0.85076 | 0.69861 | 1.0065 | 1.3424 | 2.6146 | 3.0112 | 3.1027 | 2.9449 | 3.1414 | 3.1181 | 3.0819 | 2.5921 | 2.4656 | 2.1429 | 2.3443 | 1.9872 | 2.0737 | 1.7533 | 1.8456 | 1.1458 | 1.1766
7 | -1.1894 | -1.1764 | -1.2134 | -1.2353 | -1.3085 | -1.1716 | -0.9953 | -0.517 | -0.25616 | -0.23777 | -0.18072 | -0.060734 | -0.24659 | -0.25732 | -0.469 | -0.67022 | -0.6049 | -0.67471 | -0.75874 | -0.72846 | -0.82945 | -0.97781 | -1.1032 | -1.0973
8 | -0.7902 | -0.8069 | -0.80371 | -0.80255 | -0.78601 | -0.75425 | -0.57658 | -0.45869 | -0.42356 | -0.48374 | -0.45678 | -0.41639 | -0.44138 | -0.47787 | -0.58062 | -0.64391 | -0.6422 | -0.6333 | -0.66753 | -0.69021 | -0.70203 | -0.72262 | -0.75416 | -0.76861
9 | -0.026553 | -0.026553 | -0.026553 | -0.026553 | -0.026553 | -0.026553 | -0.026553 | -0.026553 | -0.026553 | -0.026553 | -0.026553 | -0.026553 | -0.026553 | -0.026553 | -0.026553 | -0.026553 | -0.026553 | -0.026553 | -0.026553 | -0.026553 | -0.026553 | -0.026553 | -0.026553 | -0.026553
10 | -0.47015 | -0.48386 | -0.48458 | -0.48322 | -0.48187 | -0.45049 | -0.33768 | -0.2756 | -0.17765 | -0.10259 | -0.13125 | -0.10132 | -0.12082 | -0.17475 | -0.21845 | -0.22531 | -0.23169 | -0.15637 | -0.18948 | -0.2349 | -0.27625 | -0.35148 | -0.43931 | -0.44713
11 | -0.39693 | -0.40076 | -0.40812 | -0.41175 | -0.40253 | -0.32485 | -0.24648 | -0.22023 | -0.15456 | -0.10198 | -0.2325 | -0.21925 | -0.24711 | -0.2466 | -0.27437 | -0.27463 | -0.23393 | -0.15644 | -0.2137 | -0.25104 | -0.2697 | -0.27619 | -0.29823 | -0.31632
12 | -0.054929 | 0.092162 | 0.19497 | 0.16859 | 0.13108 | -0.13205 | -0.0043597 | 0.15744 | 0.34171 | 0.40311 | 0.19581 | -0.00050874 | 0.62022 | 0.70311 | 0.66697 | 0.76573 | 0.42067 | 0.58105 | 0.62392 | 0.55619 | 0.6242 | 0.80127 | 0.74225 | 0.50003
13 | 0.40445 | 0.3271 | 0.46685 | 0.585 | 0.61087 | 0.74476 | 2.7237 | 3.4096 | 3.6507 | 3.4147 | 3.128 | 3.5849 | 4.0519 | 3.5934 | 3.5339 | 3.5273 | 3.1787 | 3.2859 | 2.8413 | 2.1449 | 2.3532 | 2.0564 | 0.90452 | 0.63994
14 | 0.10088 | 0.071275 | 0.061787 | 0.079201 | 0.068194 | 0.056067 | 0.04639 | 0.16211 | 0.16953 | 0.14541 | 0.16941 | 0.15742 | 0.15811 | 0.14119 | 0.083782 | 0.13118 | 0.15733 | 0.1468 | 0.1026 | 0.10644 | 0.099137 | 0.061495 | 0.049055 | 0.050844
15 | -0.12085 | -0.12082 | -0.12415 | -0.12984 | -0.12859 | -0.11802 | -0.074833 | -0.014385 | -0.015459 | -0.010245 | -0.0090244 | -0.040275 | -0.058838 | -0.076273 | -0.0757 | -0.07698 | -0.060525 | 0.019893 | -0.0028036 | -0.033094 | -0.061345 | -0.080694 | -0.088502 | -0.10133
16 | -0.3243 | -0.34992 | -0.35634 | -0.35158 | -0.35187 | -0.29382 | -0.010941 | 0.15149 | 0.19307 | 0.1345 | 0.079411 | 0.15751 | 0.099321 | 0.030133 | -0.11921 | -0.11927 | -0.098246 | -0.049563 | -0.1208 | -0.068827 | -0.094496 | -0.15673 | -0.24762 | -0.27952
17 | -0.68975 | -0.69659 | -0.7037 | -0.70986 | -0.71302 | -0.65188 | -0.56558 | -0.51637 | -0.53149 | -0.58879 | -0.62801 | -0.66496 | -0.66575 | -0.67799 | -0.68395 | -0.66355 | -0.56173 | -0.3348 | -0.43184 | -0.52382 | -0.56391 | -0.59659 | -0.63065 | -0.6337
18 | -0.69428 | -0.72917 | -0.76015 | -0.76286 | -0.76117 | -0.64161 | -0.48897 | -0.39571 | -0.3887 | -0.32559 | -0.32222 | -0.31543 | -0.37963 | -0.40853 | -0.39754 | -0.49279 | -0.43659 | -0.21887 | -0.25918 | -0.32226 | -0.34798 | -0.45172 | -0.49956 | -0.52261
19 | 0.38513 | 0.30127 | 0.22843 | 0.3403 | 0.27944 | 0.4026 | 0.53694 | 1.0459 | 1.2045 | 1.2411 | 1.178 | 1.2566 | 1.2472 | 1.2328 | 1.0368 | 0.98625 | 0.85718 | 0.93773 | 0.79488 | 0.82948 | 0.70131 | 0.73824 | 0.4583 | 0.47065
20 | -0.47576 | -0.47056 | -0.48535 | -0.49413 | -0.52339 | -0.46862 | -0.39812 | -0.2068 | -0.10246 | -0.095109 | -0.072289 | -0.024294 | -0.098635 | -0.10293 | -0.1876 | -0.26809 | -0.24196 | -0.26988 | -0.3035 | -0.29138 | -0.33178 | -0.39112 | -0.44128 | -0.43894
21 | -1.5804 | -1.6138 | -1.6074 | -1.6051 | -1.572 | -1.5085 | -1.1532 | -0.91738 | -0.84712 | -0.96747 | -0.91357 | -0.83278 | -0.88276 | -0.95574 | -1.1612 | -1.2878 | -1.2844 | -1.2666 | -1.3351 | -1.3804 | -1.4041 | -1.4452 | -1.5083 | -1.5372
22 | -0.066384 | -0.066384 | -0.066384 | -0.066384 | -0.066384 | -0.066384 | -0.066384 | -0.066384 | -0.066384 | -0.066384 | -0.066384 | -0.066384 | -0.066384 | -0.066384 | -0.066384 | -0.066384 | -0.066384 | -0.066384 | -0.066384 | -0.066384 | -0.066384 | -0.066384 | -0.066384 | -0.066384
23 | -3.1343 | -3.2257 | -3.2305 | -3.2214 | -3.2125 | -3.0033 | -2.2512 | -1.8374 | -1.1843 | -0.68394 | -0.87497 | -0.67549 | -0.80548 | -1.165 | -1.4563 | -1.5021 | -1.5446 | -1.0425 | -1.2632 | -1.566 | -1.8416 | -2.3432 | -2.9288 | -2.9809
24 | -2.2682 | -2.29 | -2.3321 | -2.3528 | -2.3002 | -1.8563 | -1.4085 | -1.2584 | -0.8832 | -0.58276 | -1.3286 | -1.2529 | -1.4121 | -1.4092 | -1.5678 | -1.5693 | -1.3367 | -0.89392 | -1.2212 | -1.4345 | -1.5411 | -1.5782 | -1.7042 | -1.8075
25 | -0.039235 | 0.06583 | 0.13926 | 0.12042 | 0.093632 | -0.094323 | -0.003114 | 0.11246 | 0.24408 | 0.28794 | 0.13987 | -0.00036339 | 0.44302 | 0.50222 | 0.47641 | 0.54695 | 0.30048 | 0.41504 | 0.44566 | 0.39728 | 0.44586 | 0.57234 | 0.53018 | 0.35717
26 | 0.12639 | 0.10222 | 0.14589 | 0.18281 | 0.1909 | 0.23274 | 0.85115 | 1.0655 | 1.1409 | 1.0671 | 0.9775 | 1.1203 | 1.2662 | 1.1229 | 1.1044 | 1.1023 | 0.99334 | 1.0268 | 0.88791 | 0.6703 | 0.73539 | 0.64263 | 0.28266 | 0.19998
27 | 0.20176 | 0.14255 | 0.12357 | 0.1584 | 0.13639 | 0.11213 | 0.09278 | 0.32422 | 0.33907 | 0.29082 | 0.33883 | 0.31484 | 0.31623 | 0.28238 | 0.16756 | 0.26235 | 0.31465 | 0.29359 | 0.20519 | 0.21287 | 0.19827 | 0.12299 | 0.09811 | 0.10169
28 | -0.42296 | -0.42287 | -0.43454 | -0.45444 | -0.45008 | -0.41307 | -0.26192 | -0.050348 | -0.054105 | -0.035856 | -0.031585 | -0.14096 | -0.20593 | -0.26696 | -0.26495 | -0.26943 | -0.21184 | 0.069625 | -0.0098125 | -0.11583 | -0.21471 | -0.28243 | -0.30976 | -0.35466
29 | -9.729 | -10.4977 | -10.6902 | -10.5473 | -10.556 | -8.8147 | -0.32823 | 4.5446 | 5.7922 | 4.035 | 2.3823 | 4.7254 | 2.9796 | 0.904 | -3.5764 | -3.578 | -2.9474 | -1.4869 | -3.6239 | -2.0648 | -2.8349 | -4.702 | -7.4285 | -8.3856
30 | -1.2071 | -1.219 | -1.2315 | -1.2423 | -1.2478 | -1.1408 | -0.98976 | -0.90365 | -0.93011 | -1.0304 | -1.099 | -1.1637 | -1.1651 | -1.1865 | -1.1969 | -1.1612 | -0.98304 | -0.5859 | -0.75572 | -0.91669 | -0.98684 | -1.044 | -1.1036 | -1.109
31 | -1.7357 | -1.8229 | -1.9004 | -1.9072 | -1.9029 | -1.604 | -1.2224 | -0.98927 | -0.97174 | -0.81398 | -0.80554 | -0.78858 | -0.94907 | -1.0213 | -0.99385 | -1.232 | -1.0915 | -0.54719 | -0.64796 | -0.80565 | -0.86994 | -1.1293 | -1.2489 | -1.3065
32 | 0.38513 | 0.30127 | 0.22843 | 0.3403 | 0.27944 | 0.4026 | 0.53694 | 1.0459 | 1.2045 | 1.2411 | 1.178 | 1.2566 | 1.2472 | 1.2328 | 1.0368 | 0.98625 | 0.85718 | 0.93773 | 0.79488 | 0.82948 | 0.70131 | 0.73824 | 0.4583 | 0.47065

## Qc, Winter, S2
LoadID | 0 | 1 | 2 | 3 | 4 | 5 | 6 | 7 | 8 | 9 | 10 | 11 | 12 | 13 | 14 | 15 | 16 | 17 | 18 | 19 | 20 | 21 | 22 | 23
1 | 0.60529 | 0.42765 | 0.37072 | 0.4752 | 0.40917 | 0.3364 | 0.27834 | 0.97267 | 1.0172 | 0.87246 | 1.0165 | 0.94452 | 0.94868 | 0.84713 | 0.50269 | 0.78706 | 0.94396 | 0.88077 | 0.61557 | 0.63862 | 0.59482 | 0.36897 | 0.29433 | 0.30506
2 | -0.24169 | -0.24164 | -0.24831 | -0.25968 | -0.25719 | -0.23604 | -0.14967 | -0.02877 | -0.030917 | -0.020489 | -0.018049 | -0.08055 | -0.11768 | -0.15255 | -0.1514 | -0.15396 | -0.12105 | 0.039785 | -0.0056072 | -0.066189 | -0.12269 | -0.16139 | -0.177 | -0.20266
3 | -1.2972 | -1.3997 | -1.4254 | -1.4063 | -1.4075 | -1.1753 | -0.043765 | 0.60594 | 0.77229 | 0.53799 | 0.31764 | 0.63006 | 0.39728 | 0.12053 | -0.47686 | -0.47706 | -0.39298 | -0.19825 | -0.48319 | -0.27531 | -0.37798 | -0.62693 | -0.99047 | -1.1181
4 | -0.51731 | -0.52244 | -0.52778 | -0.5324 | -0.53477 | -0.48891 | -0.42418 | -0.38728 | -0.39862 | -0.44159 | -0.47101 | -0.49872 | -0.49931 | -0.50849 | -0.51296 | -0.49766 | -0.4213 | -0.2511 | -0.32388 | -0.39287 | -0.42293 | -0.44744 | -0.47299 | -0.47528
5 | -0.34714 | -0.36458 | -0.38007 | -0.38143 | -0.38059 | -0.3208 | -0.24449 | -0.19785 | -0.19435 | -0.1628 | -0.16111 | -0.15772 | -0.18981 | -0.20426 | -0.19877 | -0.2464 | -0.21829 | -0.10944 | -0.12959 | -0.16113 | -0.17399 | -0.22586 | -0.24978 | -0.26131
6 | 0.96283 | 0.75316 | 0.57107 | 0.85076 | 0.69861 | 1.0065 | 1.3424 | 2.6146 | 3.0112 | 3.1027 | 2.9449 | 3.1414 | 3.1181 | 3.0819 | 2.5921 | 2.4656 | 2.1429 | 2.3443 | 1.9872 | 2.0737 | 1.7533 | 1.8456 | 1.1458 | 1.1766
7 | -1.1894 | -1.1764 | -1.2134 | -1.2353 | -1.3085 | -1.1716 | -0.9953 | -0.517 | -0.25616 | -0.23777 | -0.18072 | -0.060734 | -0.24659 | -0.25732 | -0.469 | -0.67022 | -0.6049 | -0.67471 | -0.75874 | -0.72846 | -0.82945 | -0.97781 | -1.1032 | -1.0973
8 | -0.7902 | -0.8069 | -0.80371 | -0.80255 | -0.78601 | -0.75425 | -0.57658 | -0.45869 | -0.42356 | -0.48374 | -0.45678 | -0.41639 | -0.44138 | -0.47787 | -0.58062 | -0.64391 | -0.6422 | -0.6333 | -0.66753 | -0.69021 | -0.70203 | -0.72262 | -0.75416 | -0.76861
9 | -0.026553 | -0.026553 | -0.026553 | -0.026553 | -0.026553 | -0.026553 | -0.026553 | -0.026553 | -0.026553 | -0.026553 | -0.026553 | -0.026553 | -0.026553 | -0.026553 | -0.026553 | -0.026553 | -0.026553 | -0.026553 | -0.026553 | -0.026553 | -0.026553 | -0.026553 | -0.026553 | -0.026553
10 | -0.47015 | -0.48386 | -0.48458 | -0.48322 | -0.48187 | -0.45049 | -0.33768 | -0.2756 | -0.17765 | -0.10259 | -0.13125 | -0.10132 | -0.12082 | -0.17475 | -0.21845 | -0.22531 | -0.23169 | -0.15637 | -0.18948 | -0.2349 | -0.27625 | -0.35148 | -0.43931 | -0.44713
11 | -0.39693 | -0.40076 | -0.40812 | -0.41175 | -0.40253 | -0.32485 | -0.24648 | -0.22023 | -0.15456 | -0.10198 | -0.2325 | -0.21925 | -0.24711 | -0.2466 | -0.27437 | -0.27463 | -0.23393 | -0.15644 | -0.2137 | -0.25104 | -0.2697 | -0.27619 | -0.29823 | -0.31632
12 | -0.054929 | 0.092162 | 0.19497 | 0.16859 | 0.13108 | -0.13205 | -0.0043597 | 0.15744 | 0.34171 | 0.40311 | 0.19581 | -0.00050874 | 0.62022 | 0.70311 | 0.66697 | 0.76573 | 0.42067 | 0.58105 | 0.62392 | 0.55619 | 0.6242 | 0.80127 | 0.74225 | 0.50003
13 | 0.40445 | 0.3271 | 0.46685 | 0.585 | 0.61087 | 0.74476 | 2.7237 | 3.4096 | 3.6507 | 3.4147 | 3.128 | 3.5849 | 4.0519 | 3.5934 | 3.5339 | 3.5273 | 3.1787 | 3.2859 | 2.8413 | 2.1449 | 2.3532 | 2.0564 | 0.90452 | 0.63994
14 | 0.10088 | 0.071275 | 0.061787 | 0.079201 | 0.068194 | 0.056067 | 0.04639 | 0.16211 | 0.16953 | 0.14541 | 0.16941 | 0.15742 | 0.15811 | 0.14119 | 0.083782 | 0.13118 | 0.15733 | 0.1468 | 0.1026 | 0.10644 | 0.099137 | 0.061495 | 0.049055 | 0.050844
15 | -0.12085 | -0.12082 | -0.12415 | -0.12984 | -0.12859 | -0.11802 | -0.074833 | -0.014385 | -0.015459 | -0.010245 | -0.0090244 | -0.040275 | -0.058838 | -0.076273 | -0.0757 | -0.07698 | -0.060525 | 0.019893 | -0.0028036 | -0.033094 | -0.061345 | -0.080694 | -0.088502 | -0.10133
16 | -0.3243 | -0.34992 | -0.35634 | -0.35158 | -0.35187 | -0.29382 | -0.010941 | 0.15149 | 0.19307 | 0.1345 | 0.079411 | 0.15751 | 0.099321 | 0.030133 | -0.11921 | -0.11927 | -0.098246 | -0.049563 | -0.1208 | -0.068827 | -0.094496 | -0.15673 | -0.24762 | -0.27952
17 | -0.68975 | -0.69659 | -0.7037 | -0.70986 | -0.71302 | -0.65188 | -0.56558 | -0.51637 | -0.53149 | -0.58879 | -0.62801 | -0.66496 | -0.66575 | -0.67799 | -0.68395 | -0.66355 | -0.56173 | -0.3348 | -0.43184 | -0.52382 | -0.56391 | -0.59659 | -0.63065 | -0.6337
18 | -0.69428 | -0.72917 | -0.76015 | -0.76286 | -0.76117 | -0.64161 | -0.48897 | -0.39571 | -0.3887 | -0.32559 | -0.32222 | -0.31543 | -0.37963 | -0.40853 | -0.39754 | -0.49279 | -0.43659 | -0.21887 | -0.25918 | -0.32226 | -0.34798 | -0.45172 | -0.49956 | -0.52261
19 | 0.38513 | 0.30127 | 0.22843 | 0.3403 | 0.27944 | 0.4026 | 0.53694 | 1.0459 | 1.2045 | 1.2411 | 1.178 | 1.2566 | 1.2472 | 1.2328 | 1.0368 | 0.98625 | 0.85718 | 0.93773 | 0.79488 | 0.82948 | 0.70131 | 0.73824 | 0.4583 | 0.47065
20 | -0.47576 | -0.47056 | -0.48535 | -0.49413 | -0.52339 | -0.46862 | -0.39812 | -0.2068 | -0.10246 | -0.095109 | -0.072289 | -0.024294 | -0.098635 | -0.10293 | -0.1876 | -0.26809 | -0.24196 | -0.26988 | -0.3035 | -0.29138 | -0.33178 | -0.39112 | -0.44128 | -0.43894
21 | -1.5804 | -1.6138 | -1.6074 | -1.6051 | -1.572 | -1.5085 | -1.1532 | -0.91738 | -0.84712 | -0.96747 | -0.91357 | -0.83278 | -0.88276 | -0.95574 | -1.1612 | -1.2878 | -1.2844 | -1.2666 | -1.3351 | -1.3804 | -1.4041 | -1.4452 | -1.5083 | -1.5372
22 | -0.066384 | -0.066384 | -0.066384 | -0.066384 | -0.066384 | -0.066384 | -0.066384 | -0.066384 | -0.066384 | -0.066384 | -0.066384 | -0.066384 | -0.066384 | -0.066384 | -0.066384 | -0.066384 | -0.066384 | -0.066384 | -0.066384 | -0.066384 | -0.066384 | -0.066384 | -0.066384 | -0.066384
23 | -3.1343 | -3.2257 | -3.2305 | -3.2214 | -3.2125 | -3.0033 | -2.2512 | -1.8374 | -1.1843 | -0.68394 | -0.87497 | -0.67549 | -0.80548 | -1.165 | -1.4563 | -1.5021 | -1.5446 | -1.0425 | -1.2632 | -1.566 | -1.8416 | -2.3432 | -2.9288 | -2.9809
24 | -2.2682 | -2.29 | -2.3321 | -2.3528 | -2.3002 | -1.8563 | -1.4085 | -1.2584 | -0.8832 | -0.58276 | -1.3286 | -1.2529 | -1.4121 | -1.4092 | -1.5678 | -1.5693 | -1.3367 | -0.89392 | -1.2212 | -1.4345 | -1.5411 | -1.5782 | -1.7042 | -1.8075
25 | -0.039235 | 0.06583 | 0.13926 | 0.12042 | 0.093632 | -0.094323 | -0.003114 | 0.11246 | 0.24408 | 0.28794 | 0.13987 | -0.00036339 | 0.44302 | 0.50222 | 0.47641 | 0.54695 | 0.30048 | 0.41504 | 0.44566 | 0.39728 | 0.44586 | 0.57234 | 0.53018 | 0.35717
26 | 0.12639 | 0.10222 | 0.14589 | 0.18281 | 0.1909 | 0.23274 | 0.85115 | 1.0655 | 1.1409 | 1.0671 | 0.9775 | 1.1203 | 1.2662 | 1.1229 | 1.1044 | 1.1023 | 0.99334 | 1.0268 | 0.88791 | 0.6703 | 0.73539 | 0.64263 | 0.28266 | 0.19998
27 | 0.20176 | 0.14255 | 0.12357 | 0.1584 | 0.13639 | 0.11213 | 0.09278 | 0.32422 | 0.33907 | 0.29082 | 0.33883 | 0.31484 | 0.31623 | 0.28238 | 0.16756 | 0.26235 | 0.31465 | 0.29359 | 0.20519 | 0.21287 | 0.19827 | 0.12299 | 0.09811 | 0.10169
28 | -0.42296 | -0.42287 | -0.43454 | -0.45444 | -0.45008 | -0.41307 | -0.26192 | -0.050348 | -0.054105 | -0.035856 | -0.031585 | -0.14096 | -0.20593 | -0.26696 | -0.26495 | -0.26943 | -0.21184 | 0.069625 | -0.0098125 | -0.11583 | -0.21471 | -0.28243 | -0.30976 | -0.35466
29 | -9.729 | -10.4977 | -10.6902 | -10.5473 | -10.556 | -8.8147 | -0.32823 | 4.5446 | 5.7922 | 4.035 | 2.3823 | 4.7254 | 2.9796 | 0.904 | -3.5764 | -3.578 | -2.9474 | -1.4869 | -3.6239 | -2.0648 | -2.8349 | -4.702 | -7.4285 | -8.3856
30 | -1.2071 | -1.219 | -1.2315 | -1.2423 | -1.2478 | -1.1408 | -0.98976 | -0.90365 | -0.93011 | -1.0304 | -1.099 | -1.1637 | -1.1651 | -1.1865 | -1.1969 | -1.1612 | -0.98304 | -0.5859 | -0.75572 | -0.91669 | -0.98684 | -1.044 | -1.1036 | -1.109
31 | -1.7357 | -1.8229 | -1.9004 | -1.9072 | -1.9029 | -1.604 | -1.2224 | -0.98927 | -0.97174 | -0.81398 | -0.80554 | -0.78858 | -0.94907 | -1.0213 | -0.99385 | -1.232 | -1.0915 | -0.54719 | -0.64796 | -0.80565 | -0.86994 | -1.1293 | -1.2489 | -1.3065
32 | 0.38513 | 0.30127 | 0.22843 | 0.3403 | 0.27944 | 0.4026 | 0.53694 | 1.0459 | 1.2045 | 1.2411 | 1.178 | 1.2566 | 1.2472 | 1.2328 | 1.0368 | 0.98625 | 0.85718 | 0.93773 | 0.79488 | 0.82948 | 0.70131 | 0.73824 | 0.4583 | 0.47065

## Qc, Winter, S3
LoadID | 0 | 1 | 2 | 3 | 4 | 5 | 6 | 7 | 8 | 9 | 10 | 11 | 12 | 13 | 14 | 15 | 16 | 17 | 18 | 19 | 20 | 21 | 22 | 23
1 | 0.60529 | 0.42765 | 0.37072 | 0.4752 | 0.40917 | 0.3364 | 0.27834 | 0.97267 | 1.0172 | 0.87246 | 1.0165 | 0.94452 | 0.94868 | 0.84713 | 0.50269 | 0.78706 | 0.94396 | 0.88077 | 0.61557 | 0.63862 | 0.59482 | 0.36897 | 0.29433 | 0.30506
2 | -0.24169 | -0.24164 | -0.24831 | -0.25968 | -0.25719 | -0.23604 | -0.14967 | -0.02877 | -0.030917 | -0.020489 | -0.018049 | -0.08055 | -0.11768 | -0.15255 | -0.1514 | -0.15396 | -0.12105 | 0.039785 | -0.0056072 | -0.066189 | -0.12269 | -0.16139 | -0.177 | -0.20266
3 | -1.2972 | -1.3997 | -1.4254 | -1.4063 | -1.4075 | -1.1753 | -0.043765 | 0.60594 | 0.77229 | 0.53799 | 0.31764 | 0.63006 | 0.39728 | 0.12053 | -0.47686 | -0.47706 | -0.39298 | -0.19825 | -0.48319 | -0.27531 | -0.37798 | -0.62693 | -0.99047 | -1.1181
4 | -0.51731 | -0.52244 | -0.52778 | -0.5324 | -0.53477 | -0.48891 | -0.42418 | -0.38728 | -0.39862 | -0.44159 | -0.47101 | -0.49872 | -0.49931 | -0.50849 | -0.51296 | -0.49766 | -0.4213 | -0.2511 | -0.32388 | -0.39287 | -0.42293 | -0.44744 | -0.47299 | -0.47528
5 | -0.34714 | -0.36458 | -0.38007 | -0.38143 | -0.38059 | -0.3208 | -0.24449 | -0.19785 | -0.19435 | -0.1628 | -0.16111 | -0.15772 | -0.18981 | -0.20426 | -0.19877 | -0.2464 | -0.21829 | -0.10944 | -0.12959 | -0.16113 | -0.17399 | -0.22586 | -0.24978 | -0.26131
6 | 0.96283 | 0.75316 | 0.57107 | 0.85076 | 0.69861 | 1.0065 | 1.3424 | 2.6146 | 3.0112 | 3.1027 | 2.9449 | 3.1414 | 3.1181 | 3.0819 | 2.5921 | 2.4656 | 2.1429 | 2.3443 | 1.9872 | 2.0737 | 1.7533 | 1.8456 | 1.1458 | 1.1766
7 | -1.1894 | -1.1764 | -1.2134 | -1.2353 | -1.3085 | -1.1716 | -0.9953 | -0.517 | -0.25616 | -0.23777 | -0.18072 | -0.060734 | -0.24659 | -0.25732 | -0.469 | -0.67022 | -0.6049 | -0.67471 | -0.75874 | -0.72846 | -0.82945 | -0.97781 | -1.1032 | -1.0973
8 | -0.7902 | -0.8069 | -0.80371 | -0.80255 | -0.78601 | -0.75425 | -0.57658 | -0.45869 | -0.42356 | -0.48374 | -0.45678 | -0.41639 | -0.44138 | -0.47787 | -0.58062 | -0.64391 | -0.6422 | -0.6333 | -0.66753 | -0.69021 | -0.70203 | -0.72262 | -0.75416 | -0.76861
9 | -0.026553 | -0.026553 | -0.026553 | -0.026553 | -0.026553 | -0.026553 | -0.026553 | -0.026553 | -0.026553 | -0.026553 | -0.026553 | -0.026553 | -0.026553 | -0.026553 | -0.026553 | -0.026553 | -0.026553 | -0.026553 | -0.026553 | -0.026553 | -0.026553 | -0.026553 | -0.026553 | -0.026553
10 | -0.47015 | -0.48386 | -0.48458 | -0.48322 | -0.48187 | -0.45049 | -0.33768 | -0.2756 | -0.17765 | -0.10259 | -0.13125 | -0.10132 | -0.12082 | -0.17475 | -0.21845 | -0.22531 | -0.23169 | -0.15637 | -0.18948 | -0.2349 | -0.27625 | -0.35148 | -0.43931 | -0.44713
11 | -0.39693 | -0.40076 | -0.40812 | -0.41175 | -0.40253 | -0.32485 | -0.24648 | -0.22023 | -0.15456 | -0.10198 | -0.2325 | -0.21925 | -0.24711 | -0.2466 | -0.27437 | -0.27463 | -0.23393 | -0.15644 | -0.2137 | -0.25104 | -0.2697 | -0.27619 | -0.29823 | -0.31632
12 | -0.054929 | 0.092162 | 0.19497 | 0.16859 | 0.13108 | -0.13205 | -0.0043597 | 0.15744 | 0.34171 | 0.40311 | 0.19581 | -0.00050874 | 0.62022 | 0.70311 | 0.66697 | 0.76573 | 0.42067 | 0.58105 | 0.62392 | 0.55619 | 0.6242 | 0.80127 | 0.74225 | 0.50003
13 | 0.40445 | 0.3271 | 0.46685 | 0.585 | 0.61087 | 0.74476 | 2.7237 | 3.4096 | 3.6507 | 3.4147 | 3.128 | 3.5849 | 4.0519 | 3.5934 | 3.5339 | 3.5273 | 3.1787 | 3.2859 | 2.8413 | 2.1449 | 2.3532 | 2.0564 | 0.90452 | 0.63994
14 | 0.10088 | 0.071275 | 0.061787 | 0.079201 | 0.068194 | 0.056067 | 0.04639 | 0.16211 | 0.16953 | 0.14541 | 0.16941 | 0.15742 | 0.15811 | 0.14119 | 0.083782 | 0.13118 | 0.15733 | 0.1468 | 0.1026 | 0.10644 | 0.099137 | 0.061495 | 0.049055 | 0.050844
15 | -0.12085 | -0.12082 | -0.12415 | -0.12984 | -0.12859 | -0.11802 | -0.074833 | -0.014385 | -0.015459 | -0.010245 | -0.0090244 | -0.040275 | -0.058838 | -0.076273 | -0.0757 | -0.07698 | -0.060525 | 0.019893 | -0.0028036 | -0.033094 | -0.061345 | -0.080694 | -0.088502 | -0.10133
16 | -0.3243 | -0.34992 | -0.35634 | -0.35158 | -0.35187 | -0.29382 | -0.010941 | 0.15149 | 0.19307 | 0.1345 | 0.079411 | 0.15751 | 0.099321 | 0.030133 | -0.11921 | -0.11927 | -0.098246 | -0.049563 | -0.1208 | -0.068827 | -0.094496 | -0.15673 | -0.24762 | -0.27952
17 | -0.68975 | -0.69659 | -0.7037 | -0.70986 | -0.71302 | -0.65188 | -0.56558 | -0.51637 | -0.53149 | -0.58879 | -0.62801 | -0.66496 | -0.66575 | -0.67799 | -0.68395 | -0.66355 | -0.56173 | -0.3348 | -0.43184 | -0.52382 | -0.56391 | -0.59659 | -0.63065 | -0.6337
18 | -0.69428 | -0.72917 | -0.76015 | -0.76286 | -0.76117 | -0.64161 | -0.48897 | -0.39571 | -0.3887 | -0.32559 | -0.32222 | -0.31543 | -0.37963 | -0.40853 | -0.39754 | -0.49279 | -0.43659 | -0.21887 | -0.25918 | -0.32226 | -0.34798 | -0.45172 | -0.49956 | -0.52261
19 | 0.38513 | 0.30127 | 0.22843 | 0.3403 | 0.27944 | 0.4026 | 0.53694 | 1.0459 | 1.2045 | 1.2411 | 1.178 | 1.2566 | 1.2472 | 1.2328 | 1.0368 | 0.98625 | 0.85718 | 0.93773 | 0.79488 | 0.82948 | 0.70131 | 0.73824 | 0.4583 | 0.47065
20 | -0.47576 | -0.47056 | -0.48535 | -0.49413 | -0.52339 | -0.46862 | -0.39812 | -0.2068 | -0.10246 | -0.095109 | -0.072289 | -0.024294 | -0.098635 | -0.10293 | -0.1876 | -0.26809 | -0.24196 | -0.26988 | -0.3035 | -0.29138 | -0.33178 | -0.39112 | -0.44128 | -0.43894
21 | -1.5804 | -1.6138 | -1.6074 | -1.6051 | -1.572 | -1.5085 | -1.1532 | -0.91738 | -0.84712 | -0.96747 | -0.91357 | -0.83278 | -0.88276 | -0.95574 | -1.1612 | -1.2878 | -1.2844 | -1.2666 | -1.3351 | -1.3804 | -1.4041 | -1.4452 | -1.5083 | -1.5372
22 | -0.066384 | -0.066384 | -0.066384 | -0.066384 | -0.066384 | -0.066384 | -0.066384 | -0.066384 | -0.066384 | -0.066384 | -0.066384 | -0.066384 | -0.066384 | -0.066384 | -0.066384 | -0.066384 | -0.066384 | -0.066384 | -0.066384 | -0.066384 | -0.066384 | -0.066384 | -0.066384 | -0.066384
23 | -3.1343 | -3.2257 | -3.2305 | -3.2214 | -3.2125 | -3.0033 | -2.2512 | -1.8374 | -1.1843 | -0.68394 | -0.87497 | -0.67549 | -0.80548 | -1.165 | -1.4563 | -1.5021 | -1.5446 | -1.0425 | -1.2632 | -1.566 | -1.8416 | -2.3432 | -2.9288 | -2.9809
24 | -2.2682 | -2.29 | -2.3321 | -2.3528 | -2.3002 | -1.8563 | -1.4085 | -1.2584 | -0.8832 | -0.58276 | -1.3286 | -1.2529 | -1.4121 | -1.4092 | -1.5678 | -1.5693 | -1.3367 | -0.89392 | -1.2212 | -1.4345 | -1.5411 | -1.5782 | -1.7042 | -1.8075
25 | -0.039235 | 0.06583 | 0.13926 | 0.12042 | 0.093632 | -0.094323 | -0.003114 | 0.11246 | 0.24408 | 0.28794 | 0.13987 | -0.00036339 | 0.44302 | 0.50222 | 0.47641 | 0.54695 | 0.30048 | 0.41504 | 0.44566 | 0.39728 | 0.44586 | 0.57234 | 0.53018 | 0.35717
26 | 0.12639 | 0.10222 | 0.14589 | 0.18281 | 0.1909 | 0.23274 | 0.85115 | 1.0655 | 1.1409 | 1.0671 | 0.9775 | 1.1203 | 1.2662 | 1.1229 | 1.1044 | 1.1023 | 0.99334 | 1.0268 | 0.88791 | 0.6703 | 0.73539 | 0.64263 | 0.28266 | 0.19998
27 | 0.20176 | 0.14255 | 0.12357 | 0.1584 | 0.13639 | 0.11213 | 0.09278 | 0.32422 | 0.33907 | 0.29082 | 0.33883 | 0.31484 | 0.31623 | 0.28238 | 0.16756 | 0.26235 | 0.31465 | 0.29359 | 0.20519 | 0.21287 | 0.19827 | 0.12299 | 0.09811 | 0.10169
28 | -0.42296 | -0.42287 | -0.43454 | -0.45444 | -0.45008 | -0.41307 | -0.26192 | -0.050348 | -0.054105 | -0.035856 | -0.031585 | -0.14096 | -0.20593 | -0.26696 | -0.26495 | -0.26943 | -0.21184 | 0.069625 | -0.0098125 | -0.11583 | -0.21471 | -0.28243 | -0.30976 | -0.35466
29 | -9.729 | -10.4977 | -10.6902 | -10.5473 | -10.556 | -8.8147 | -0.32823 | 4.5446 | 5.7922 | 4.035 | 2.3823 | 4.7254 | 2.9796 | 0.904 | -3.5764 | -3.578 | -2.9474 | -1.4869 | -3.6239 | -2.0648 | -2.8349 | -4.702 | -7.4285 | -8.3856
30 | -1.2071 | -1.219 | -1.2315 | -1.2423 | -1.2478 | -1.1408 | -0.98976 | -0.90365 | -0.93011 | -1.0304 | -1.099 | -1.1637 | -1.1651 | -1.1865 | -1.1969 | -1.1612 | -0.98304 | -0.5859 | -0.75572 | -0.91669 | -0.98684 | -1.044 | -1.1036 | -1.109
31 | -1.7357 | -1.8229 | -1.9004 | -1.9072 | -1.9029 | -1.604 | -1.2224 | -0.98927 | -0.97174 | -0.81398 | -0.80554 | -0.78858 | -0.94907 | -1.0213 | -0.99385 | -1.232 | -1.0915 | -0.54719 | -0.64796 | -0.80565 | -0.86994 | -1.1293 | -1.2489 | -1.3065
32 | 0.38513 | 0.30127 | 0.22843 | 0.3403 | 0.27944 | 0.4026 | 0.53694 | 1.0459 | 1.2045 | 1.2411 | 1.178 | 1.2566 | 1.2472 | 1.2328 | 1.0368 | 0.98625 | 0.85718 | 0.93773 | 0.79488 | 0.82948 | 0.70131 | 0.73824 | 0.4583 | 0.47065

## Qc, Winter, S4
LoadID | 0 | 1 | 2 | 3 | 4 | 5 | 6 | 7 | 8 | 9 | 10 | 11 | 12 | 13 | 14 | 15 | 16 | 17 | 18 | 19 | 20 | 21 | 22 | 23
1 | 0.63555 | 0.44903 | 0.38926 | 0.49896 | 0.42962 | 0.35322 | 0.29226 | 1.0213 | 1.0681 | 0.91609 | 1.0673 | 0.99174 | 0.99611 | 0.88949 | 0.52783 | 0.82641 | 0.99116 | 0.92481 | 0.64635 | 0.67055 | 0.62456 | 0.38742 | 0.30905 | 0.32031
2 | -0.25378 | -0.25372 | -0.26072 | -0.27267 | -0.27005 | -0.24784 | -0.15715 | -0.030209 | -0.032463 | -0.021514 | -0.018951 | -0.084578 | -0.12356 | -0.16017 | -0.15897 | -0.16166 | -0.1271 | 0.041775 | -0.0058875 | -0.069498 | -0.12882 | -0.16946 | -0.18585 | -0.21279
3 | -1.3621 | -1.4697 | -1.4966 | -1.4766 | -1.4778 | -1.2341 | -0.045953 | 0.63624 | 0.8109 | 0.56489 | 0.33353 | 0.66156 | 0.41715 | 0.12656 | -0.5007 | -0.50091 | -0.41263 | -0.20816 | -0.50735 | -0.28907 | -0.39688 | -0.65828 | -1.04 | -1.174
4 | -0.54318 | -0.54857 | -0.55416 | -0.55902 | -0.5615 | -0.51336 | -0.44539 | -0.40664 | -0.41855 | -0.46367 | -0.49456 | -0.52366 | -0.52428 | -0.53392 | -0.53861 | -0.52254 | -0.44237 | -0.26365 | -0.34007 | -0.41251 | -0.44408 | -0.46982 | -0.49664 | -0.49904
5 | -0.3645 | -0.38281 | -0.39908 | -0.4005 | -0.39962 | -0.33684 | -0.25671 | -0.20775 | -0.20407 | -0.17094 | -0.16916 | -0.1656 | -0.1993 | -0.21448 | -0.20871 | -0.25872 | -0.22921 | -0.11491 | -0.13607 | -0.16919 | -0.18269 | -0.23715 | -0.26227 | -0.27437
6 | 1.011 | 0.79082 | 0.59962 | 0.8933 | 0.73354 | 1.0568 | 1.4095 | 2.7454 | 3.1618 | 3.2578 | 3.0922 | 3.2985 | 3.274 | 3.236 | 2.7217 | 2.5889 | 2.2501 | 2.4615 | 2.0866 | 2.1774 | 1.8409 | 1.9379 | 1.203 | 1.2355
7 | -1.2489 | -1.2352 | -1.274 | -1.2971 | -1.3739 | -1.2301 | -1.0451 | -0.54285 | -0.26897 | -0.24966 | -0.18976 | -0.063771 | -0.25892 | -0.27019 | -0.49245 | -0.70373 | -0.63514 | -0.70844 | -0.79668 | -0.76488 | -0.87092 | -1.0267 | -1.1584 | -1.1522
8 | -0.82971 | -0.84725 | -0.84389 | -0.84268 | -0.82531 | -0.79196 | -0.60541 | -0.48163 | -0.44474 | -0.50792 | -0.47962 | -0.43721 | -0.46345 | -0.50176 | -0.60965 | -0.67611 | -0.67431 | -0.66496 | -0.70091 | -0.72473 | -0.73713 | -0.75875 | -0.79187 | -0.80705
9 | -0.027881 | -0.027881 | -0.027881 | -0.027881 | -0.027881 | -0.027881 | -0.027881 | -0.027881 | -0.027881 | -0.027881 | -0.027881 | -0.027881 | -0.027881 | -0.027881 | -0.027881 | -0.027881 | -0.027881 | -0.027881 | -0.027881 | -0.027881 | -0.027881 | -0.027881 | -0.027881 | -0.027881
10 | -0.49366 | -0.50805 | -0.50881 | -0.50738 | -0.50596 | -0.47301 | -0.35456 | -0.28938 | -0.18653 | -0.10772 | -0.13781 | -0.10639 | -0.12686 | -0.18349 | -0.22937 | -0.23658 | -0.24327 | -0.16419 | -0.19895 | -0.24665 | -0.29006 | -0.36905 | -0.46128 | -0.46949
11 | -0.41678 | -0.42079 | -0.42853 | -0.43234 | -0.42265 | -0.34109 | -0.2588 | -0.23124 | -0.16229 | -0.10708 | -0.24413 | -0.23021 | -0.25946 | -0.25893 | -0.28809 | -0.28836 | -0.24562 | -0.16426 | -0.22439 | -0.26359 | -0.28318 | -0.28999 | -0.31314 | -0.33214
12 | -0.057676 | 0.09677 | 0.20472 | 0.17702 | 0.13764 | -0.13866 | -0.0045776 | 0.16531 | 0.3588 | 0.42327 | 0.2056 | -0.00053418 | 0.65123 | 0.73827 | 0.70032 | 0.80401 | 0.44171 | 0.61011 | 0.65512 | 0.584 | 0.65541 | 0.84133 | 0.77937 | 0.52503
13 | 0.42467 | 0.34346 | 0.4902 | 0.61425 | 0.64141 | 0.782 | 2.8599 | 3.5801 | 3.8333 | 3.5854 | 3.2844 | 3.7641 | 4.2545 | 3.7731 | 3.7106 | 3.7036 | 3.3376 | 3.4502 | 2.9834 | 2.2522 | 2.4709 | 2.1592 | 0.94975 | 0.67194
14 | 0.10593 | 0.074838 | 0.064877 | 0.083161 | 0.071604 | 0.058871 | 0.048709 | 0.17022 | 0.17801 | 0.15268 | 0.17788 | 0.16529 | 0.16602 | 0.14825 | 0.087971 | 0.13774 | 0.16519 | 0.15414 | 0.10773 | 0.11176 | 0.10409 | 0.06457 | 0.051508 | 0.053386
15 | -0.12689 | -0.12686 | -0.13036 | -0.13633 | -0.13502 | -0.12392 | -0.078575 | -0.015104 | -0.016232 | -0.010757 | -0.0094756 | -0.042289 | -0.06178 | -0.080087 | -0.079485 | -0.080829 | -0.063551 | 0.020887 | -0.0029438 | -0.034749 | -0.064412 | -0.084729 | -0.092927 | -0.1064
16 | -0.34052 | -0.36742 | -0.37416 | -0.36915 | -0.36946 | -0.30852 | -0.011488 | 0.15906 | 0.20273 | 0.14122 | 0.083381 | 0.16539 | 0.10429 | 0.03164 | -0.12518 | -0.12523 | -0.10316 | -0.052041 | -0.12684 | -0.072269 | -0.099221 | -0.16457 | -0.26 | -0.29349
17 | -0.72424 | -0.73142 | -0.73889 | -0.74535 | -0.74867 | -0.68447 | -0.59385 | -0.54219 | -0.55807 | -0.61823 | -0.65941 | -0.69821 | -0.69904 | -0.71189 | -0.71815 | -0.69673 | -0.58982 | -0.35154 | -0.45343 | -0.55001 | -0.5921 | -0.62642 | -0.66218 | -0.66539
18 | -0.72899 | -0.76562 | -0.79816 | -0.801 | -0.79923 | -0.67369 | -0.51342 | -0.41549 | -0.40813 | -0.34187 | -0.33833 | -0.3312 | -0.39861 | -0.42895 | -0.41742 | -0.51743 | -0.45841 | -0.22982 | -0.27214 | -0.33837 | -0.36538 | -0.4743 | -0.52454 | -0.54874
19 | 0.40439 | 0.31633 | 0.23985 | 0.35732 | 0.29342 | 0.42273 | 0.56379 | 1.0982 | 1.2647 | 1.3031 | 1.2369 | 1.3194 | 1.3096 | 1.2944 | 1.0887 | 1.0356 | 0.90004 | 0.98461 | 0.83462 | 0.87095 | 0.73637 | 0.77515 | 0.48122 | 0.49418
20 | -0.49955 | -0.49409 | -0.50961 | -0.51883 | -0.54956 | -0.49206 | -0.41803 | -0.21714 | -0.10759 | -0.099865 | -0.075903 | -0.025508 | -0.10357 | -0.10807 | -0.19698 | -0.28149 | -0.25406 | -0.28338 | -0.31867 | -0.30595 | -0.34837 | -0.41068 | -0.46335 | -0.46088
21 | -1.6594 | -1.6945 | -1.6878 | -1.6854 | -1.6506 | -1.5839 | -1.2108 | -0.96325 | -0.88948 | -1.0158 | -0.95925 | -0.87442 | -0.9269 | -1.0035 | -1.2193 | -1.3522 | -1.3486 | -1.3299 | -1.4018 | -1.4495 | -1.4743 | -1.5175 | -1.5837 | -1.6141
22 | -0.069703 | -0.069703 | -0.069703 | -0.069703 | -0.069703 | -0.069703 | -0.069703 | -0.069703 | -0.069703 | -0.069703 | -0.069703 | -0.069703 | -0.069703 | -0.069703 | -0.069703 | -0.069703 | -0.069703 | -0.069703 | -0.069703 | -0.069703 | -0.069703 | -0.069703 | -0.069703 | -0.069703
23 | -3.2911 | -3.387 | -3.392 | -3.3825 | -3.3731 | -3.1534 | -2.3637 | -1.9292 | -1.2435 | -0.71813 | -0.91872 | -0.70927 | -0.84576 | -1.2232 | -1.5291 | -1.5772 | -1.6218 | -1.0946 | -1.3264 | -1.6443 | -1.9337 | -2.4603 | -3.0752 | -3.1299
24 | -2.3816 | -2.4045 | -2.4487 | -2.4705 | -2.4152 | -1.9491 | -1.4789 | -1.3214 | -0.92736 | -0.6119 | -1.395 | -1.3155 | -1.4827 | -1.4796 | -1.6462 | -1.6478 | -1.4036 | -0.93862 | -1.2822 | -1.5062 | -1.6182 | -1.6571 | -1.7894 | -1.8979
25 | -0.041197 | 0.069121 | 0.14623 | 0.12644 | 0.098313 | -0.099039 | -0.0032697 | 0.11808 | 0.25628 | 0.30234 | 0.14686 | -0.00038156 | 0.46517 | 0.52733 | 0.50023 | 0.5743 | 0.3155 | 0.43579 | 0.46794 | 0.41714 | 0.46815 | 0.60095 | 0.55669 | 0.37502
26 | 0.13271 | 0.10733 | 0.15319 | 0.19195 | 0.20044 | 0.24437 | 0.89371 | 1.1188 | 1.1979 | 1.1205 | 1.0264 | 1.1763 | 1.3295 | 1.1791 | 1.1596 | 1.1574 | 1.043 | 1.0782 | 0.9323 | 0.70381 | 0.77216 | 0.67476 | 0.2968 | 0.20998
27 | 0.21185 | 0.14968 | 0.12975 | 0.16632 | 0.14321 | 0.11774 | 0.097419 | 0.34043 | 0.35602 | 0.30536 | 0.35577 | 0.33058 | 0.33204 | 0.2965 | 0.17594 | 0.27547 | 0.33039 | 0.30827 | 0.21545 | 0.22352 | 0.20819 | 0.12914 | 0.10302 | 0.10677
28 | -0.44411 | -0.44401 | -0.45626 | -0.47716 | -0.47258 | -0.43372 | -0.27501 | -0.052865 | -0.05681 | -0.037649 | -0.033165 | -0.14801 | -0.21623 | -0.2803 | -0.2782 | -0.2829 | -0.22243 | 0.073106 | -0.010303 | -0.12162 | -0.22544 | -0.29655 | -0.32524 | -0.37239
29 | -10.2155 | -11.0226 | -11.2247 | -11.0746 | -11.0838 | -9.2555 | -0.34465 | 4.7718 | 6.0818 | 4.2367 | 2.5014 | 4.9617 | 3.1286 | 0.9492 | -3.7553 | -3.7569 | -3.0947 | -1.5612 | -3.8051 | -2.1681 | -2.9766 | -4.9371 | -7.7999 | -8.8048
30 | -1.2674 | -1.28 | -1.293 | -1.3044 | -1.3102 | -1.1978 | -1.0392 | -0.94883 | -0.97661 | -1.0819 | -1.154 | -1.2219 | -1.2233 | -1.2458 | -1.2568 | -1.2193 | -1.0322 | -0.61519 | -0.7935 | -0.96253 | -1.0362 | -1.0962 | -1.1588 | -1.1644
31 | -1.8225 | -1.9141 | -1.9954 | -2.0025 | -1.9981 | -1.6842 | -1.2836 | -1.0387 | -1.0203 | -0.85468 | -0.84582 | -0.82801 | -0.99652 | -1.0724 | -1.0435 | -1.2936 | -1.146 | -0.57455 | -0.68036 | -0.84593 | -0.91344 | -1.1858 | -1.3113 | -1.3719
32 | 0.40439 | 0.31633 | 0.23985 | 0.35732 | 0.29342 | 0.42273 | 0.56379 | 1.0982 | 1.2647 | 1.3031 | 1.2369 | 1.3194 | 1.3096 | 1.2944 | 1.0887 | 1.0356 | 0.90004 | 0.98461 | 0.83462 | 0.87095 | 0.73637 | 0.77515 | 0.48122 | 0.49418

## Qc, Winter, S5
LoadID | 0 | 1 | 2 | 3 | 4 | 5 | 6 | 7 | 8 | 9 | 10 | 11 | 12 | 13 | 14 | 15 | 16 | 17 | 18 | 19 | 20 | 21 | 22 | 23
1 | 0.63555 | 0.44903 | 0.38926 | 0.49896 | 0.42962 | 0.35322 | 0.29226 | 1.0213 | 1.0681 | 0.91609 | 1.0673 | 0.99174 | 0.99611 | 0.88949 | 0.52783 | 0.82641 | 0.99116 | 0.92481 | 0.64635 | 0.67055 | 0.62456 | 0.38742 | 0.30905 | 0.32031
2 | -0.25378 | -0.25372 | -0.26072 | -0.27267 | -0.27005 | -0.24784 | -0.15715 | -0.030209 | -0.032463 | -0.021514 | -0.018951 | -0.084578 | -0.12356 | -0.16017 | -0.15897 | -0.16166 | -0.1271 | 0.041775 | -0.0058875 | -0.069498 | -0.12882 | -0.16946 | -0.18585 | -0.21279
3 | -1.3621 | -1.4697 | -1.4966 | -1.4766 | -1.4778 | -1.2341 | -0.045953 | 0.63624 | 0.8109 | 0.56489 | 0.33353 | 0.66156 | 0.41715 | 0.12656 | -0.5007 | -0.50091 | -0.41263 | -0.20816 | -0.50735 | -0.28907 | -0.39688 | -0.65828 | -1.04 | -1.174
4 | -0.54318 | -0.54857 | -0.55416 | -0.55902 | -0.5615 | -0.51336 | -0.44539 | -0.40664 | -0.41855 | -0.46367 | -0.49456 | -0.52366 | -0.52428 | -0.53392 | -0.53861 | -0.52254 | -0.44237 | -0.26365 | -0.34007 | -0.41251 | -0.44408 | -0.46982 | -0.49664 | -0.49904
5 | -0.3645 | -0.38281 | -0.39908 | -0.4005 | -0.39962 | -0.33684 | -0.25671 | -0.20775 | -0.20407 | -0.17094 | -0.16916 | -0.1656 | -0.1993 | -0.21448 | -0.20871 | -0.25872 | -0.22921 | -0.11491 | -0.13607 | -0.16919 | -0.18269 | -0.23715 | -0.26227 | -0.27437
6 | 1.011 | 0.79082 | 0.59962 | 0.8933 | 0.73354 | 1.0568 | 1.4095 | 2.7454 | 3.1618 | 3.2578 | 3.0922 | 3.2985 | 3.274 | 3.236 | 2.7217 | 2.5889 | 2.2501 | 2.4615 | 2.0866 | 2.1774 | 1.8409 | 1.9379 | 1.203 | 1.2355
7 | -1.2489 | -1.2352 | -1.274 | -1.2971 | -1.3739 | -1.2301 | -1.0451 | -0.54285 | -0.26897 | -0.24966 | -0.18976 | -0.063771 | -0.25892 | -0.27019 | -0.49245 | -0.70373 | -0.63514 | -0.70844 | -0.79668 | -0.76488 | -0.87092 | -1.0267 | -1.1584 | -1.1522
8 | -0.82971 | -0.84725 | -0.84389 | -0.84268 | -0.82531 | -0.79196 | -0.60541 | -0.48163 | -0.44474 | -0.50792 | -0.47962 | -0.43721 | -0.46345 | -0.50176 | -0.60965 | -0.67611 | -0.67431 | -0.66496 | -0.70091 | -0.72473 | -0.73713 | -0.75875 | -0.79187 | -0.80705
9 | -0.027881 | -0.027881 | -0.027881 | -0.027881 | -0.027881 | -0.027881 | -0.027881 | -0.027881 | -0.027881 | -0.027881 | -0.027881 | -0.027881 | -0.027881 | -0.027881 | -0.027881 | -0.027881 | -0.027881 | -0.027881 | -0.027881 | -0.027881 | -0.027881 | -0.027881 | -0.027881 | -0.027881
10 | -0.49366 | -0.50805 | -0.50881 | -0.50738 | -0.50596 | -0.47301 | -0.35456 | -0.28938 | -0.18653 | -0.10772 | -0.13781 | -0.10639 | -0.12686 | -0.18349 | -0.22937 | -0.23658 | -0.24327 | -0.16419 | -0.19895 | -0.24665 | -0.29006 | -0.36905 | -0.46128 | -0.46949
11 | -0.41678 | -0.42079 | -0.42853 | -0.43234 | -0.42265 | -0.34109 | -0.2588 | -0.23124 | -0.16229 | -0.10708 | -0.24413 | -0.23021 | -0.25946 | -0.25893 | -0.28809 | -0.28836 | -0.24562 | -0.16426 | -0.22439 | -0.26359 | -0.28318 | -0.28999 | -0.31314 | -0.33214
12 | -0.057676 | 0.09677 | 0.20472 | 0.17702 | 0.13764 | -0.13866 | -0.0045776 | 0.16531 | 0.3588 | 0.42327 | 0.2056 | -0.00053418 | 0.65123 | 0.73827 | 0.70032 | 0.80401 | 0.44171 | 0.61011 | 0.65512 | 0.584 | 0.65541 | 0.84133 | 0.77937 | 0.52503
13 | 0.42467 | 0.34346 | 0.4902 | 0.61425 | 0.64141 | 0.782 | 2.8599 | 3.5801 | 3.8333 | 3.5854 | 3.2844 | 3.7641 | 4.2545 | 3.7731 | 3.7106 | 3.7036 | 3.3376 | 3.4502 | 2.9834 | 2.2522 | 2.4709 | 2.1592 | 0.94975 | 0.67194
14 | 0.10593 | 0.074838 | 0.064877 | 0.083161 | 0.071604 | 0.058871 | 0.048709 | 0.17022 | 0.17801 | 0.15268 | 0.17788 | 0.16529 | 0.16602 | 0.14825 | 0.087971 | 0.13774 | 0.16519 | 0.15414 | 0.10773 | 0.11176 | 0.10409 | 0.06457 | 0.051508 | 0.053386
15 | -0.12689 | -0.12686 | -0.13036 | -0.13633 | -0.13502 | -0.12392 | -0.078575 | -0.015104 | -0.016232 | -0.010757 | -0.0094756 | -0.042289 | -0.06178 | -0.080087 | -0.079485 | -0.080829 | -0.063551 | 0.020887 | -0.0029438 | -0.034749 | -0.064412 | -0.084729 | -0.092927 | -0.1064
16 | -0.34052 | -0.36742 | -0.37416 | -0.36915 | -0.36946 | -0.30852 | -0.011488 | 0.15906 | 0.20273 | 0.14122 | 0.083381 | 0.16539 | 0.10429 | 0.03164 | -0.12518 | -0.12523 | -0.10316 | -0.052041 | -0.12684 | -0.072269 | -0.099221 | -0.16457 | -0.26 | -0.29349
17 | -0.72424 | -0.73142 | -0.73889 | -0.74535 | -0.74867 | -0.68447 | -0.59385 | -0.54219 | -0.55807 | -0.61823 | -0.65941 | -0.69821 | -0.69904 | -0.71189 | -0.71815 | -0.69673 | -0.58982 | -0.35154 | -0.45343 | -0.55001 | -0.5921 | -0.62642 | -0.66218 | -0.66539
18 | -0.72899 | -0.76562 | -0.79816 | -0.801 | -0.79923 | -0.67369 | -0.51342 | -0.41549 | -0.40813 | -0.34187 | -0.33833 | -0.3312 | -0.39861 | -0.42895 | -0.41742 | -0.51743 | -0.45841 | -0.22982 | -0.27214 | -0.33837 | -0.36538 | -0.4743 | -0.52454 | -0.54874
19 | 0.40439 | 0.31633 | 0.23985 | 0.35732 | 0.29342 | 0.42273 | 0.56379 | 1.0982 | 1.2647 | 1.3031 | 1.2369 | 1.3194 | 1.3096 | 1.2944 | 1.0887 | 1.0356 | 0.90004 | 0.98461 | 0.83462 | 0.87095 | 0.73637 | 0.77515 | 0.48122 | 0.49418
20 | -0.49955 | -0.49409 | -0.50961 | -0.51883 | -0.54956 | -0.49206 | -0.41803 | -0.21714 | -0.10759 | -0.099865 | -0.075903 | -0.025508 | -0.10357 | -0.10807 | -0.19698 | -0.28149 | -0.25406 | -0.28338 | -0.31867 | -0.30595 | -0.34837 | -0.41068 | -0.46335 | -0.46088
21 | -1.6594 | -1.6945 | -1.6878 | -1.6854 | -1.6506 | -1.5839 | -1.2108 | -0.96325 | -0.88948 | -1.0158 | -0.95925 | -0.87442 | -0.9269 | -1.0035 | -1.2193 | -1.3522 | -1.3486 | -1.3299 | -1.4018 | -1.4495 | -1.4743 | -1.5175 | -1.5837 | -1.6141
22 | -0.069703 | -0.069703 | -0.069703 | -0.069703 | -0.069703 | -0.069703 | -0.069703 | -0.069703 | -0.069703 | -0.069703 | -0.069703 | -0.069703 | -0.069703 | -0.069703 | -0.069703 | -0.069703 | -0.069703 | -0.069703 | -0.069703 | -0.069703 | -0.069703 | -0.069703 | -0.069703 | -0.069703
23 | -3.2911 | -3.387 | -3.392 | -3.3825 | -3.3731 | -3.1534 | -2.3637 | -1.9292 | -1.2435 | -0.71813 | -0.91872 | -0.70927 | -0.84576 | -1.2232 | -1.5291 | -1.5772 | -1.6218 | -1.0946 | -1.3264 | -1.6443 | -1.9337 | -2.4603 | -3.0752 | -3.1299
24 | -2.3816 | -2.4045 | -2.4487 | -2.4705 | -2.4152 | -1.9491 | -1.4789 | -1.3214 | -0.92736 | -0.6119 | -1.395 | -1.3155 | -1.4827 | -1.4796 | -1.6462 | -1.6478 | -1.4036 | -0.93862 | -1.2822 | -1.5062 | -1.6182 | -1.6571 | -1.7894 | -1.8979
25 | -0.041197 | 0.069121 | 0.14623 | 0.12644 | 0.098313 | -0.099039 | -0.0032697 | 0.11808 | 0.25628 | 0.30234 | 0.14686 | -0.00038156 | 0.46517 | 0.52733 | 0.50023 | 0.5743 | 0.3155 | 0.43579 | 0.46794 | 0.41714 | 0.46815 | 0.60095 | 0.55669 | 0.37502
26 | 0.13271 | 0.10733 | 0.15319 | 0.19195 | 0.20044 | 0.24437 | 0.89371 | 1.1188 | 1.1979 | 1.1205 | 1.0264 | 1.1763 | 1.3295 | 1.1791 | 1.1596 | 1.1574 | 1.043 | 1.0782 | 0.9323 | 0.70381 | 0.77216 | 0.67476 | 0.2968 | 0.20998
27 | 0.21185 | 0.14968 | 0.12975 | 0.16632 | 0.14321 | 0.11774 | 0.097419 | 0.34043 | 0.35602 | 0.30536 | 0.35577 | 0.33058 | 0.33204 | 0.2965 | 0.17594 | 0.27547 | 0.33039 | 0.30827 | 0.21545 | 0.22352 | 0.20819 | 0.12914 | 0.10302 | 0.10677
28 | -0.44411 | -0.44401 | -0.45626 | -0.47716 | -0.47258 | -0.43372 | -0.27501 | -0.052865 | -0.05681 | -0.037649 | -0.033165 | -0.14801 | -0.21623 | -0.2803 | -0.2782 | -0.2829 | -0.22243 | 0.073106 | -0.010303 | -0.12162 | -0.22544 | -0.29655 | -0.32524 | -0.37239
29 | -10.2155 | -11.0226 | -11.2247 | -11.0746 | -11.0838 | -9.2555 | -0.34465 | 4.7718 | 6.0818 | 4.2367 | 2.5014 | 4.9617 | 3.1286 | 0.9492 | -3.7553 | -3.7569 | -3.0947 | -1.5612 | -3.8051 | -2.1681 | -2.9766 | -4.9371 | -7.7999 | -8.8048
30 | -1.2674 | -1.28 | -1.293 | -1.3044 | -1.3102 | -1.1978 | -1.0392 | -0.94883 | -0.97661 | -1.0819 | -1.154 | -1.2219 | -1.2233 | -1.2458 | -1.2568 | -1.2193 | -1.0322 | -0.61519 | -0.7935 | -0.96253 | -1.0362 | -1.0962 | -1.1588 | -1.1644
31 | -1.8225 | -1.9141 | -1.9954 | -2.0025 | -1.9981 | -1.6842 | -1.2836 | -1.0387 | -1.0203 | -0.85468 | -0.84582 | -0.82801 | -0.99652 | -1.0724 | -1.0435 | -1.2936 | -1.146 | -0.57455 | -0.68036 | -0.84593 | -0.91344 | -1.1858 | -1.3113 | -1.3719
32 | 0.40439 | 0.31633 | 0.23985 | 0.35732 | 0.29342 | 0.42273 | 0.56379 | 1.0982 | 1.2647 | 1.3031 | 1.2369 | 1.3194 | 1.3096 | 1.2944 | 1.0887 | 1.0356 | 0.90004 | 0.98461 | 0.83462 | 0.87095 | 0.73637 | 0.77515 | 0.48122 | 0.49418

## Qc, Winter, S6
LoadID | 0 | 1 | 2 | 3 | 4 | 5 | 6 | 7 | 8 | 9 | 10 | 11 | 12 | 13 | 14 | 15 | 16 | 17 | 18 | 19 | 20 | 21 | 22 | 23
1 | 0.63555 | 0.44903 | 0.38926 | 0.49896 | 0.42962 | 0.35322 | 0.29226 | 1.0213 | 1.0681 | 0.91609 | 1.0673 | 0.99174 | 0.99611 | 0.88949 | 0.52783 | 0.82641 | 0.99116 | 0.92481 | 0.64635 | 0.67055 | 0.62456 | 0.38742 | 0.30905 | 0.32031
2 | -0.25378 | -0.25372 | -0.26072 | -0.27267 | -0.27005 | -0.24784 | -0.15715 | -0.030209 | -0.032463 | -0.021514 | -0.018951 | -0.084578 | -0.12356 | -0.16017 | -0.15897 | -0.16166 | -0.1271 | 0.041775 | -0.0058875 | -0.069498 | -0.12882 | -0.16946 | -0.18585 | -0.21279
3 | -1.3621 | -1.4697 | -1.4966 | -1.4766 | -1.4778 | -1.2341 | -0.045953 | 0.63624 | 0.8109 | 0.56489 | 0.33353 | 0.66156 | 0.41715 | 0.12656 | -0.5007 | -0.50091 | -0.41263 | -0.20816 | -0.50735 | -0.28907 | -0.39688 | -0.65828 | -1.04 | -1.174
4 | -0.54318 | -0.54857 | -0.55416 | -0.55902 | -0.5615 | -0.51336 | -0.44539 | -0.40664 | -0.41855 | -0.46367 | -0.49456 | -0.52366 | -0.52428 | -0.53392 | -0.53861 | -0.52254 | -0.44237 | -0.26365 | -0.34007 | -0.41251 | -0.44408 | -0.46982 | -0.49664 | -0.49904
5 | -0.3645 | -0.38281 | -0.39908 | -0.4005 | -0.39962 | -0.33684 | -0.25671 | -0.20775 | -0.20407 | -0.17094 | -0.16916 | -0.1656 | -0.1993 | -0.21448 | -0.20871 | -0.25872 | -0.22921 | -0.11491 | -0.13607 | -0.16919 | -0.18269 | -0.23715 | -0.26227 | -0.27437
6 | 1.011 | 0.79082 | 0.59962 | 0.8933 | 0.73354 | 1.0568 | 1.4095 | 2.7454 | 3.1618 | 3.2578 | 3.0922 | 3.2985 | 3.274 | 3.236 | 2.7217 | 2.5889 | 2.2501 | 2.4615 | 2.0866 | 2.1774 | 1.8409 | 1.9379 | 1.203 | 1.2355
7 | -1.2489 | -1.2352 | -1.274 | -1.2971 | -1.3739 | -1.2301 | -1.0451 | -0.54285 | -0.26897 | -0.24966 | -0.18976 | -0.063771 | -0.25892 | -0.27019 | -0.49245 | -0.70373 | -0.63514 | -0.70844 | -0.79668 | -0.76488 | -0.87092 | -1.0267 | -1.1584 | -1.1522
8 | -0.82971 | -0.84725 | -0.84389 | -0.84268 | -0.82531 | -0.79196 | -0.60541 | -0.48163 | -0.44474 | -0.50792 | -0.47962 | -0.43721 | -0.46345 | -0.50176 | -0.60965 | -0.67611 | -0.67431 | -0.66496 | -0.70091 | -0.72473 | -0.73713 | -0.75875 | -0.79187 | -0.80705
9 | -0.027881 | -0.027881 | -0.027881 | -0.027881 | -0.027881 | -0.027881 | -0.027881 | -0.027881 | -0.027881 | -0.027881 | -0.027881 | -0.027881 | -0.027881 | -0.027881 | -0.027881 | -0.027881 | -0.027881 | -0.027881 | -0.027881 | -0.027881 | -0.027881 | -0.027881 | -0.027881 | -0.027881
10 | -0.49366 | -0.50805 | -0.50881 | -0.50738 | -0.50596 | -0.47301 | -0.35456 | -0.28938 | -0.18653 | -0.10772 | -0.13781 | -0.10639 | -0.12686 | -0.18349 | -0.22937 | -0.23658 | -0.24327 | -0.16419 | -0.19895 | -0.24665 | -0.29006 | -0.36905 | -0.46128 | -0.46949
11 | -0.41678 | -0.42079 | -0.42853 | -0.43234 | -0.42265 | -0.34109 | -0.2588 | -0.23124 | -0.16229 | -0.10708 | -0.24413 | -0.23021 | -0.25946 | -0.25893 | -0.28809 | -0.28836 | -0.24562 | -0.16426 | -0.22439 | -0.26359 | -0.28318 | -0.28999 | -0.31314 | -0.33214
12 | -0.057676 | 0.09677 | 0.20472 | 0.17702 | 0.13764 | -0.13866 | -0.0045776 | 0.16531 | 0.3588 | 0.42327 | 0.2056 | -0.00053418 | 0.65123 | 0.73827 | 0.70032 | 0.80401 | 0.44171 | 0.61011 | 0.65512 | 0.584 | 0.65541 | 0.84133 | 0.77937 | 0.52503
13 | 0.42467 | 0.34346 | 0.4902 | 0.61425 | 0.64141 | 0.782 | 2.8599 | 3.5801 | 3.8333 | 3.5854 | 3.2844 | 3.7641 | 4.2545 | 3.7731 | 3.7106 | 3.7036 | 3.3376 | 3.4502 | 2.9834 | 2.2522 | 2.4709 | 2.1592 | 0.94975 | 0.67194
14 | 0.10593 | 0.074838 | 0.064877 | 0.083161 | 0.071604 | 0.058871 | 0.048709 | 0.17022 | 0.17801 | 0.15268 | 0.17788 | 0.16529 | 0.16602 | 0.14825 | 0.087971 | 0.13774 | 0.16519 | 0.15414 | 0.10773 | 0.11176 | 0.10409 | 0.06457 | 0.051508 | 0.053386
15 | -0.12689 | -0.12686 | -0.13036 | -0.13633 | -0.13502 | -0.12392 | -0.078575 | -0.015104 | -0.016232 | -0.010757 | -0.0094756 | -0.042289 | -0.06178 | -0.080087 | -0.079485 | -0.080829 | -0.063551 | 0.020887 | -0.0029438 | -0.034749 | -0.064412 | -0.084729 | -0.092927 | -0.1064
16 | -0.34052 | -0.36742 | -0.37416 | -0.36915 | -0.36946 | -0.30852 | -0.011488 | 0.15906 | 0.20273 | 0.14122 | 0.083381 | 0.16539 | 0.10429 | 0.03164 | -0.12518 | -0.12523 | -0.10316 | -0.052041 | -0.12684 | -0.072269 | -0.099221 | -0.16457 | -0.26 | -0.29349
17 | -0.72424 | -0.73142 | -0.73889 | -0.74535 | -0.74867 | -0.68447 | -0.59385 | -0.54219 | -0.55807 | -0.61823 | -0.65941 | -0.69821 | -0.69904 | -0.71189 | -0.71815 | -0.69673 | -0.58982 | -0.35154 | -0.45343 | -0.55001 | -0.5921 | -0.62642 | -0.66218 | -0.66539
18 | -0.72899 | -0.76562 | -0.79816 | -0.801 | -0.79923 | -0.67369 | -0.51342 | -0.41549 | -0.40813 | -0.34187 | -0.33833 | -0.3312 | -0.39861 | -0.42895 | -0.41742 | -0.51743 | -0.45841 | -0.22982 | -0.27214 | -0.33837 | -0.36538 | -0.4743 | -0.52454 | -0.54874
19 | 0.40439 | 0.31633 | 0.23985 | 0.35732 | 0.29342 | 0.42273 | 0.56379 | 1.0982 | 1.2647 | 1.3031 | 1.2369 | 1.3194 | 1.3096 | 1.2944 | 1.0887 | 1.0356 | 0.90004 | 0.98461 | 0.83462 | 0.87095 | 0.73637 | 0.77515 | 0.48122 | 0.49418
20 | -0.49955 | -0.49409 | -0.50961 | -0.51883 | -0.54956 | -0.49206 | -0.41803 | -0.21714 | -0.10759 | -0.099865 | -0.075903 | -0.025508 | -0.10357 | -0.10807 | -0.19698 | -0.28149 | -0.25406 | -0.28338 | -0.31867 | -0.30595 | -0.34837 | -0.41068 | -0.46335 | -0.46088
21 | -1.6594 | -1.6945 | -1.6878 | -1.6854 | -1.6506 | -1.5839 | -1.2108 | -0.96325 | -0.88948 | -1.0158 | -0.95925 | -0.87442 | -0.9269 | -1.0035 | -1.2193 | -1.3522 | -1.3486 | -1.3299 | -1.4018 | -1.4495 | -1.4743 | -1.5175 | -1.5837 | -1.6141
22 | -0.069703 | -0.069703 | -0.069703 | -0.069703 | -0.069703 | -0.069703 | -0.069703 | -0.069703 | -0.069703 | -0.069703 | -0.069703 | -0.069703 | -0.069703 | -0.069703 | -0.069703 | -0.069703 | -0.069703 | -0.069703 | -0.069703 | -0.069703 | -0.069703 | -0.069703 | -0.069703 | -0.069703
23 | -3.2911 | -3.387 | -3.392 | -3.3825 | -3.3731 | -3.1534 | -2.3637 | -1.9292 | -1.2435 | -0.71813 | -0.91872 | -0.70927 | -0.84576 | -1.2232 | -1.5291 | -1.5772 | -1.6218 | -1.0946 | -1.3264 | -1.6443 | -1.9337 | -2.4603 | -3.0752 | -3.1299
24 | -2.3816 | -2.4045 | -2.4487 | -2.4705 | -2.4152 | -1.9491 | -1.4789 | -1.3214 | -0.92736 | -0.6119 | -1.395 | -1.3155 | -1.4827 | -1.4796 | -1.6462 | -1.6478 | -1.4036 | -0.93862 | -1.2822 | -1.5062 | -1.6182 | -1.6571 | -1.7894 | -1.8979
25 | -0.041197 | 0.069121 | 0.14623 | 0.12644 | 0.098313 | -0.099039 | -0.0032697 | 0.11808 | 0.25628 | 0.30234 | 0.14686 | -0.00038156 | 0.46517 | 0.52733 | 0.50023 | 0.5743 | 0.3155 | 0.43579 | 0.46794 | 0.41714 | 0.46815 | 0.60095 | 0.55669 | 0.37502
26 | 0.13271 | 0.10733 | 0.15319 | 0.19195 | 0.20044 | 0.24437 | 0.89371 | 1.1188 | 1.1979 | 1.1205 | 1.0264 | 1.1763 | 1.3295 | 1.1791 | 1.1596 | 1.1574 | 1.043 | 1.0782 | 0.9323 | 0.70381 | 0.77216 | 0.67476 | 0.2968 | 0.20998
27 | 0.21185 | 0.14968 | 0.12975 | 0.16632 | 0.14321 | 0.11774 | 0.097419 | 0.34043 | 0.35602 | 0.30536 | 0.35577 | 0.33058 | 0.33204 | 0.2965 | 0.17594 | 0.27547 | 0.33039 | 0.30827 | 0.21545 | 0.22352 | 0.20819 | 0.12914 | 0.10302 | 0.10677
28 | -0.44411 | -0.44401 | -0.45626 | -0.47716 | -0.47258 | -0.43372 | -0.27501 | -0.052865 | -0.05681 | -0.037649 | -0.033165 | -0.14801 | -0.21623 | -0.2803 | -0.2782 | -0.2829 | -0.22243 | 0.073106 | -0.010303 | -0.12162 | -0.22544 | -0.29655 | -0.32524 | -0.37239
29 | -10.2155 | -11.0226 | -11.2247 | -11.0746 | -11.0838 | -9.2555 | -0.34465 | 4.7718 | 6.0818 | 4.2367 | 2.5014 | 4.9617 | 3.1286 | 0.9492 | -3.7553 | -3.7569 | -3.0947 | -1.5612 | -3.8051 | -2.1681 | -2.9766 | -4.9371 | -7.7999 | -8.8048
30 | -1.2674 | -1.28 | -1.293 | -1.3044 | -1.3102 | -1.1978 | -1.0392 | -0.94883 | -0.97661 | -1.0819 | -1.154 | -1.2219 | -1.2233 | -1.2458 | -1.2568 | -1.2193 | -1.0322 | -0.61519 | -0.7935 | -0.96253 | -1.0362 | -1.0962 | -1.1588 | -1.1644
31 | -1.8225 | -1.9141 | -1.9954 | -2.0025 | -1.9981 | -1.6842 | -1.2836 | -1.0387 | -1.0203 | -0.85468 | -0.84582 | -0.82801 | -0.99652 | -1.0724 | -1.0435 | -1.2936 | -1.146 | -0.57455 | -0.68036 | -0.84593 | -0.91344 | -1.1858 | -1.3113 | -1.3719
32 | 0.40439 | 0.31633 | 0.23985 | 0.35732 | 0.29342 | 0.42273 | 0.56379 | 1.0982 | 1.2647 | 1.3031 | 1.2369 | 1.3194 | 1.3096 | 1.2944 | 1.0887 | 1.0356 | 0.90004 | 0.98461 | 0.83462 | 0.87095 | 0.73637 | 0.77515 | 0.48122 | 0.49418

## Qc, Winter, S7
LoadID | 0 | 1 | 2 | 3 | 4 | 5 | 6 | 7 | 8 | 9 | 10 | 11 | 12 | 13 | 14 | 15 | 16 | 17 | 18 | 19 | 20 | 21 | 22 | 23
1 | 0.59318 | 0.41909 | 0.36331 | 0.4657 | 0.40098 | 0.32968 | 0.27277 | 0.95321 | 0.99686 | 0.85501 | 0.99615 | 0.92563 | 0.9297 | 0.83019 | 0.49264 | 0.77132 | 0.92508 | 0.86316 | 0.60326 | 0.62585 | 0.58292 | 0.36159 | 0.28844 | 0.29896
2 | -0.23686 | -0.23681 | -0.24334 | -0.25449 | -0.25204 | -0.23132 | -0.14667 | -0.028195 | -0.030299 | -0.020079 | -0.017688 | -0.078939 | -0.11532 | -0.1495 | -0.14837 | -0.15088 | -0.11863 | 0.03899 | -0.005495 | -0.064865 | -0.12024 | -0.15816 | -0.17346 | -0.19861
3 | -1.2713 | -1.3717 | -1.3969 | -1.3782 | -1.3793 | -1.1518 | -0.042889 | 0.59383 | 0.75684 | 0.52723 | 0.31129 | 0.61746 | 0.38934 | 0.11812 | -0.46732 | -0.46752 | -0.38512 | -0.19429 | -0.47353 | -0.2698 | -0.37043 | -0.61439 | -0.97066 | -1.0957
4 | -0.50697 | -0.512 | -0.51722 | -0.52175 | -0.52407 | -0.47913 | -0.4157 | -0.37953 | -0.39065 | -0.43276 | -0.46159 | -0.48875 | -0.48933 | -0.49832 | -0.5027 | -0.48771 | -0.41288 | -0.24608 | -0.3174 | -0.38501 | -0.41447 | -0.4385 | -0.46353 | -0.46577
5 | -0.3402 | -0.35729 | -0.37247 | -0.3738 | -0.37297 | -0.31439 | -0.2396 | -0.1939 | -0.19046 | -0.15954 | -0.15789 | -0.15456 | -0.18602 | -0.20018 | -0.19479 | -0.24147 | -0.21393 | -0.10725 | -0.127 | -0.15791 | -0.17051 | -0.22134 | -0.24478 | -0.25608
6 | 0.94358 | 0.7381 | 0.55964 | 0.83374 | 0.68464 | 0.98636 | 1.3155 | 2.5624 | 2.951 | 3.0406 | 2.886 | 3.0786 | 3.0557 | 3.0203 | 2.5402 | 2.4163 | 2.1001 | 2.2974 | 1.9475 | 2.0322 | 1.7182 | 1.8087 | 1.1228 | 1.1531
7 | -1.1656 | -1.1529 | -1.1891 | -1.2106 | -1.2823 | -1.1481 | -0.97539 | -0.50666 | -0.25104 | -0.23302 | -0.17711 | -0.05952 | -0.24166 | -0.25217 | -0.45962 | -0.65682 | -0.5928 | -0.66122 | -0.74357 | -0.71389 | -0.81286 | -0.95825 | -1.0811 | -1.0754
8 | -0.77439 | -0.79076 | -0.78763 | -0.7865 | -0.77029 | -0.73916 | -0.56505 | -0.44952 | -0.41509 | -0.47406 | -0.44765 | -0.40806 | -0.43255 | -0.46831 | -0.569 | -0.63103 | -0.62936 | -0.62063 | -0.65418 | -0.67641 | -0.68799 | -0.70817 | -0.73908 | -0.75324
9 | -0.026022 | -0.026022 | -0.026022 | -0.026022 | -0.026022 | -0.026022 | -0.026022 | -0.026022 | -0.026022 | -0.026022 | -0.026022 | -0.026022 | -0.026022 | -0.026022 | -0.026022 | -0.026022 | -0.026022 | -0.026022 | -0.026022 | -0.026022 | -0.026022 | -0.026022 | -0.026022 | -0.026022
10 | -0.46075 | -0.47418 | -0.47489 | -0.47355 | -0.47223 | -0.44148 | -0.33092 | -0.27009 | -0.1741 | -0.10054 | -0.12862 | -0.099297 | -0.11841 | -0.17125 | -0.21408 | -0.22081 | -0.22705 | -0.15324 | -0.18569 | -0.2302 | -0.27072 | -0.34445 | -0.43053 | -0.43819
11 | -0.389 | -0.39274 | -0.39996 | -0.40351 | -0.39448 | -0.31835 | -0.24155 | -0.21582 | -0.15147 | -0.099943 | -0.22785 | -0.21487 | -0.24217 | -0.24167 | -0.26888 | -0.26914 | -0.22925 | -0.15331 | -0.20943 | -0.24602 | -0.2643 | -0.27066 | -0.29226 | -0.30999
12 | -0.053831 | 0.090319 | 0.19107 | 0.16522 | 0.12846 | -0.12941 | -0.0042725 | 0.15429 | 0.33488 | 0.39505 | 0.1919 | -0.00049857 | 0.60782 | 0.68905 | 0.65363 | 0.75041 | 0.41226 | 0.56943 | 0.61145 | 0.54507 | 0.61171 | 0.78524 | 0.72741 | 0.49003
13 | 0.39636 | 0.32056 | 0.45752 | 0.5733 | 0.59865 | 0.72986 | 2.6692 | 3.3415 | 3.5777 | 3.3464 | 3.0655 | 3.5132 | 3.9708 | 3.5215 | 3.4633 | 3.4567 | 3.1151 | 3.2202 | 2.7845 | 2.102 | 2.3062 | 2.0153 | 0.88643 | 0.62714
14 | 0.098864 | 0.069849 | 0.060552 | 0.077617 | 0.06683 | 0.054946 | 0.045462 | 0.15887 | 0.16614 | 0.1425 | 0.16603 | 0.15427 | 0.15495 | 0.13836 | 0.082106 | 0.12855 | 0.15418 | 0.14386 | 0.10054 | 0.10431 | 0.097154 | 0.060265 | 0.048074 | 0.049827
15 | -0.11843 | -0.1184 | -0.12167 | -0.12724 | -0.12602 | -0.11566 | -0.073337 | -0.014097 | -0.015149 | -0.01004 | -0.0088439 | -0.03947 | -0.057661 | -0.074748 | -0.074186 | -0.075441 | -0.059314 | 0.019495 | -0.0027475 | -0.032432 | -0.060118 | -0.07908 | -0.086732 | -0.099304
16 | -0.31782 | -0.34292 | -0.34921 | -0.34454 | -0.34483 | -0.28795 | -0.010722 | 0.14846 | 0.18921 | 0.13181 | 0.077823 | 0.15436 | 0.097335 | 0.029531 | -0.11683 | -0.11688 | -0.096281 | -0.048572 | -0.11838 | -0.067451 | -0.092606 | -0.1536 | -0.24266 | -0.27393
17 | -0.67596 | -0.68266 | -0.68963 | -0.69566 | -0.69876 | -0.63884 | -0.55426 | -0.50604 | -0.52086 | -0.57702 | -0.61545 | -0.65166 | -0.65243 | -0.66443 | -0.67027 | -0.65028 | -0.5505 | -0.3281 | -0.4232 | -0.51335 | -0.55263 | -0.58466 | -0.61804 | -0.62103
18 | -0.68039 | -0.71458 | -0.74495 | -0.7476 | -0.74595 | -0.62878 | -0.47919 | -0.38779 | -0.38092 | -0.31908 | -0.31577 | -0.30912 | -0.37204 | -0.40035 | -0.38959 | -0.48294 | -0.42785 | -0.2145 | -0.254 | -0.31581 | -0.34102 | -0.44268 | -0.48957 | -0.51216
19 | 0.37743 | 0.29524 | 0.22386 | 0.3335 | 0.27386 | 0.39454 | 0.52621 | 1.0249 | 1.1804 | 1.2162 | 1.1544 | 1.2314 | 1.2223 | 1.2081 | 1.0161 | 0.96652 | 0.84004 | 0.91897 | 0.77898 | 0.81289 | 0.68728 | 0.72347 | 0.44913 | 0.46124
20 | -0.46625 | -0.46115 | -0.47564 | -0.48424 | -0.51293 | -0.45925 | -0.39016 | -0.20266 | -0.10041 | -0.093207 | -0.070843 | -0.023808 | -0.096663 | -0.10087 | -0.18385 | -0.26273 | -0.23712 | -0.26449 | -0.29743 | -0.28556 | -0.32514 | -0.3833 | -0.43246 | -0.43016
21 | -1.5488 | -1.5815 | -1.5753 | -1.573 | -1.5406 | -1.4783 | -1.1301 | -0.89904 | -0.83018 | -0.94813 | -0.8953 | -0.81612 | -0.86511 | -0.93662 | -1.138 | -1.2621 | -1.2587 | -1.2413 | -1.3084 | -1.3528 | -1.376 | -1.4163 | -1.4782 | -1.5065
22 | -0.065056 | -0.065056 | -0.065056 | -0.065056 | -0.065056 | -0.065056 | -0.065056 | -0.065056 | -0.065056 | -0.065056 | -0.065056 | -0.065056 | -0.065056 | -0.065056 | -0.065056 | -0.065056 | -0.065056 | -0.065056 | -0.065056 | -0.065056 | -0.065056 | -0.065056 | -0.065056 | -0.065056
23 | -3.0717 | -3.1612 | -3.1659 | -3.157 | -3.1482 | -2.9432 | -2.2062 | -1.8006 | -1.1606 | -0.67026 | -0.85748 | -0.66198 | -0.78938 | -1.1417 | -1.4272 | -1.472 | -1.5137 | -1.0216 | -1.2379 | -1.5347 | -1.8048 | -2.2963 | -2.8702 | -2.9213
24 | -2.2228 | -2.2442 | -2.2855 | -2.3058 | -2.2542 | -1.8191 | -1.3803 | -1.2333 | -0.86553 | -0.5711 | -1.302 | -1.2278 | -1.3838 | -1.381 | -1.5365 | -1.5379 | -1.31 | -0.87605 | -1.1967 | -1.4058 | -1.5103 | -1.5466 | -1.6701 | -1.7714
25 | -0.038451 | 0.064513 | 0.13648 | 0.11801 | 0.091759 | -0.092437 | -0.0030518 | 0.11021 | 0.2392 | 0.28218 | 0.13707 | -0.00035612 | 0.43416 | 0.49218 | 0.46688 | 0.53601 | 0.29447 | 0.40674 | 0.43675 | 0.38933 | 0.43694 | 0.56089 | 0.51958 | 0.35002
26 | 0.12386 | 0.10018 | 0.14297 | 0.17916 | 0.18708 | 0.22808 | 0.83413 | 1.0442 | 1.118 | 1.0458 | 0.95795 | 1.0979 | 1.2409 | 1.1005 | 1.0823 | 1.0802 | 0.97347 | 1.0063 | 0.87015 | 0.65689 | 0.72068 | 0.62977 | 0.27701 | 0.19598
27 | 0.19773 | 0.1397 | 0.1211 | 0.15523 | 0.13366 | 0.10989 | 0.090924 | 0.31774 | 0.33229 | 0.285 | 0.33205 | 0.30854 | 0.3099 | 0.27673 | 0.16421 | 0.25711 | 0.30836 | 0.28772 | 0.20109 | 0.20862 | 0.19431 | 0.12053 | 0.096148 | 0.099653
28 | -0.4145 | -0.41441 | -0.42584 | -0.44535 | -0.44108 | -0.4048 | -0.25668 | -0.049341 | -0.053023 | -0.035139 | -0.030954 | -0.13814 | -0.20181 | -0.26162 | -0.25965 | -0.26404 | -0.2076 | 0.068232 | -0.0096163 | -0.11351 | -0.21041 | -0.27678 | -0.30356 | -0.34756
29 | -9.5345 | -10.2877 | -10.4764 | -10.3363 | -10.3449 | -8.6384 | -0.32167 | 4.4537 | 5.6763 | 3.9543 | 2.3347 | 4.6309 | 2.92 | 0.88592 | -3.5049 | -3.5064 | -2.8884 | -1.4572 | -3.5515 | -2.0235 | -2.7782 | -4.6079 | -7.2799 | -8.2179
30 | -1.1829 | -1.1947 | -1.2068 | -1.2174 | -1.2228 | -1.118 | -0.96996 | -0.88557 | -0.91151 | -1.0098 | -1.077 | -1.1404 | -1.1418 | -1.1628 | -1.173 | -1.138 | -0.96338 | -0.57418 | -0.7406 | -0.89836 | -0.9671 | -1.0232 | -1.0816 | -1.0868
31 | -1.701 | -1.7865 | -1.8624 | -1.869 | -1.8649 | -1.5719 | -1.198 | -0.96949 | -0.95231 | -0.79771 | -0.78943 | -0.77281 | -0.93009 | -1.0009 | -0.97397 | -1.2073 | -1.0696 | -0.53624 | -0.635 | -0.78953 | -0.85254 | -1.1067 | -1.2239 | -1.2804
32 | 0.37743 | 0.29524 | 0.22386 | 0.3335 | 0.27386 | 0.39454 | 0.52621 | 1.0249 | 1.1804 | 1.2162 | 1.1544 | 1.2314 | 1.2223 | 1.2081 | 1.0161 | 0.96652 | 0.84004 | 0.91897 | 0.77898 | 0.81289 | 0.68728 | 0.72347 | 0.44913 | 0.46124

## Qc, Winter, S8
LoadID | 0 | 1 | 2 | 3 | 4 | 5 | 6 | 7 | 8 | 9 | 10 | 11 | 12 | 13 | 14 | 15 | 16 | 17 | 18 | 19 | 20 | 21 | 22 | 23
1 | 0.59318 | 0.41909 | 0.36331 | 0.4657 | 0.40098 | 0.32968 | 0.27277 | 0.95321 | 0.99686 | 0.85501 | 0.99615 | 0.92563 | 0.9297 | 0.83019 | 0.49264 | 0.77132 | 0.92508 | 0.86316 | 0.60326 | 0.62585 | 0.58292 | 0.36159 | 0.28844 | 0.29896
2 | -0.23686 | -0.23681 | -0.24334 | -0.25449 | -0.25204 | -0.23132 | -0.14667 | -0.028195 | -0.030299 | -0.020079 | -0.017688 | -0.078939 | -0.11532 | -0.1495 | -0.14837 | -0.15088 | -0.11863 | 0.03899 | -0.005495 | -0.064865 | -0.12024 | -0.15816 | -0.17346 | -0.19861
3 | -1.2713 | -1.3717 | -1.3969 | -1.3782 | -1.3793 | -1.1518 | -0.042889 | 0.59383 | 0.75684 | 0.52723 | 0.31129 | 0.61746 | 0.38934 | 0.11812 | -0.46732 | -0.46752 | -0.38512 | -0.19429 | -0.47353 | -0.2698 | -0.37043 | -0.61439 | -0.97066 | -1.0957
4 | -0.50697 | -0.512 | -0.51722 | -0.52175 | -0.52407 | -0.47913 | -0.4157 | -0.37953 | -0.39065 | -0.43276 | -0.46159 | -0.48875 | -0.48933 | -0.49832 | -0.5027 | -0.48771 | -0.41288 | -0.24608 | -0.3174 | -0.38501 | -0.41447 | -0.4385 | -0.46353 | -0.46577
5 | -0.3402 | -0.35729 | -0.37247 | -0.3738 | -0.37297 | -0.31439 | -0.2396 | -0.1939 | -0.19046 | -0.15954 | -0.15789 | -0.15456 | -0.18602 | -0.20018 | -0.19479 | -0.24147 | -0.21393 | -0.10725 | -0.127 | -0.15791 | -0.17051 | -0.22134 | -0.24478 | -0.25608
6 | 0.94358 | 0.7381 | 0.55964 | 0.83374 | 0.68464 | 0.98636 | 1.3155 | 2.5624 | 2.951 | 3.0406 | 2.886 | 3.0786 | 3.0557 | 3.0203 | 2.5402 | 2.4163 | 2.1001 | 2.2974 | 1.9475 | 2.0322 | 1.7182 | 1.8087 | 1.1228 | 1.1531
7 | -1.1656 | -1.1529 | -1.1891 | -1.2106 | -1.2823 | -1.1481 | -0.97539 | -0.50666 | -0.25104 | -0.23302 | -0.17711 | -0.05952 | -0.24166 | -0.25217 | -0.45962 | -0.65682 | -0.5928 | -0.66122 | -0.74357 | -0.71389 | -0.81286 | -0.95825 | -1.0811 | -1.0754
8 | -0.77439 | -0.79076 | -0.78763 | -0.7865 | -0.77029 | -0.73916 | -0.56505 | -0.44952 | -0.41509 | -0.47406 | -0.44765 | -0.40806 | -0.43255 | -0.46831 | -0.569 | -0.63103 | -0.62936 | -0.62063 | -0.65418 | -0.67641 | -0.68799 | -0.70817 | -0.73908 | -0.75324
9 | -0.026022 | -0.026022 | -0.026022 | -0.026022 | -0.026022 | -0.026022 | -0.026022 | -0.026022 | -0.026022 | -0.026022 | -0.026022 | -0.026022 | -0.026022 | -0.026022 | -0.026022 | -0.026022 | -0.026022 | -0.026022 | -0.026022 | -0.026022 | -0.026022 | -0.026022 | -0.026022 | -0.026022
10 | -0.46075 | -0.47418 | -0.47489 | -0.47355 | -0.47223 | -0.44148 | -0.33092 | -0.27009 | -0.1741 | -0.10054 | -0.12862 | -0.099297 | -0.11841 | -0.17125 | -0.21408 | -0.22081 | -0.22705 | -0.15324 | -0.18569 | -0.2302 | -0.27072 | -0.34445 | -0.43053 | -0.43819
11 | -0.389 | -0.39274 | -0.39996 | -0.40351 | -0.39448 | -0.31835 | -0.24155 | -0.21582 | -0.15147 | -0.099943 | -0.22785 | -0.21487 | -0.24217 | -0.24167 | -0.26888 | -0.26914 | -0.22925 | -0.15331 | -0.20943 | -0.24602 | -0.2643 | -0.27066 | -0.29226 | -0.30999
12 | -0.053831 | 0.090319 | 0.19107 | 0.16522 | 0.12846 | -0.12941 | -0.0042725 | 0.15429 | 0.33488 | 0.39505 | 0.1919 | -0.00049857 | 0.60782 | 0.68905 | 0.65363 | 0.75041 | 0.41226 | 0.56943 | 0.61145 | 0.54507 | 0.61171 | 0.78524 | 0.72741 | 0.49003
13 | 0.39636 | 0.32056 | 0.45752 | 0.5733 | 0.59865 | 0.72986 | 2.6692 | 3.3415 | 3.5777 | 3.3464 | 3.0655 | 3.5132 | 3.9708 | 3.5215 | 3.4633 | 3.4567 | 3.1151 | 3.2202 | 2.7845 | 2.102 | 2.3062 | 2.0153 | 0.88643 | 0.62714
14 | 0.098864 | 0.069849 | 0.060552 | 0.077617 | 0.06683 | 0.054946 | 0.045462 | 0.15887 | 0.16614 | 0.1425 | 0.16603 | 0.15427 | 0.15495 | 0.13836 | 0.082106 | 0.12855 | 0.15418 | 0.14386 | 0.10054 | 0.10431 | 0.097154 | 0.060265 | 0.048074 | 0.049827
15 | -0.11843 | -0.1184 | -0.12167 | -0.12724 | -0.12602 | -0.11566 | -0.073337 | -0.014097 | -0.015149 | -0.01004 | -0.0088439 | -0.03947 | -0.057661 | -0.074748 | -0.074186 | -0.075441 | -0.059314 | 0.019495 | -0.0027475 | -0.032432 | -0.060118 | -0.07908 | -0.086732 | -0.099304
16 | -0.31782 | -0.34292 | -0.34921 | -0.34454 | -0.34483 | -0.28795 | -0.010722 | 0.14846 | 0.18921 | 0.13181 | 0.077823 | 0.15436 | 0.097335 | 0.029531 | -0.11683 | -0.11688 | -0.096281 | -0.048572 | -0.11838 | -0.067451 | -0.092606 | -0.1536 | -0.24266 | -0.27393
17 | -0.67596 | -0.68266 | -0.68963 | -0.69566 | -0.69876 | -0.63884 | -0.55426 | -0.50604 | -0.52086 | -0.57702 | -0.61545 | -0.65166 | -0.65243 | -0.66443 | -0.67027 | -0.65028 | -0.5505 | -0.3281 | -0.4232 | -0.51335 | -0.55263 | -0.58466 | -0.61804 | -0.62103
18 | -0.68039 | -0.71458 | -0.74495 | -0.7476 | -0.74595 | -0.62878 | -0.47919 | -0.38779 | -0.38092 | -0.31908 | -0.31577 | -0.30912 | -0.37204 | -0.40035 | -0.38959 | -0.48294 | -0.42785 | -0.2145 | -0.254 | -0.31581 | -0.34102 | -0.44268 | -0.48957 | -0.51216
19 | 0.37743 | 0.29524 | 0.22386 | 0.3335 | 0.27386 | 0.39454 | 0.52621 | 1.0249 | 1.1804 | 1.2162 | 1.1544 | 1.2314 | 1.2223 | 1.2081 | 1.0161 | 0.96652 | 0.84004 | 0.91897 | 0.77898 | 0.81289 | 0.68728 | 0.72347 | 0.44913 | 0.46124
20 | -0.46625 | -0.46115 | -0.47564 | -0.48424 | -0.51293 | -0.45925 | -0.39016 | -0.20266 | -0.10041 | -0.093207 | -0.070843 | -0.023808 | -0.096663 | -0.10087 | -0.18385 | -0.26273 | -0.23712 | -0.26449 | -0.29743 | -0.28556 | -0.32514 | -0.3833 | -0.43246 | -0.43016
21 | -1.5488 | -1.5815 | -1.5753 | -1.573 | -1.5406 | -1.4783 | -1.1301 | -0.89904 | -0.83018 | -0.94813 | -0.8953 | -0.81612 | -0.86511 | -0.93662 | -1.138 | -1.2621 | -1.2587 | -1.2413 | -1.3084 | -1.3528 | -1.376 | -1.4163 | -1.4782 | -1.5065
22 | -0.065056 | -0.065056 | -0.065056 | -0.065056 | -0.065056 | -0.065056 | -0.065056 | -0.065056 | -0.065056 | -0.065056 | -0.065056 | -0.065056 | -0.065056 | -0.065056 | -0.065056 | -0.065056 | -0.065056 | -0.065056 | -0.065056 | -0.065056 | -0.065056 | -0.065056 | -0.065056 | -0.065056
23 | -3.0717 | -3.1612 | -3.1659 | -3.157 | -3.1482 | -2.9432 | -2.2062 | -1.8006 | -1.1606 | -0.67026 | -0.85748 | -0.66198 | -0.78938 | -1.1417 | -1.4272 | -1.472 | -1.5137 | -1.0216 | -1.2379 | -1.5347 | -1.8048 | -2.2963 | -2.8702 | -2.9213
24 | -2.2228 | -2.2442 | -2.2855 | -2.3058 | -2.2542 | -1.8191 | -1.3803 | -1.2333 | -0.86553 | -0.5711 | -1.302 | -1.2278 | -1.3838 | -1.381 | -1.5365 | -1.5379 | -1.31 | -0.87605 | -1.1967 | -1.4058 | -1.5103 | -1.5466 | -1.6701 | -1.7714
25 | -0.038451 | 0.064513 | 0.13648 | 0.11801 | 0.091759 | -0.092437 | -0.0030518 | 0.11021 | 0.2392 | 0.28218 | 0.13707 | -0.00035612 | 0.43416 | 0.49218 | 0.46688 | 0.53601 | 0.29447 | 0.40674 | 0.43675 | 0.38933 | 0.43694 | 0.56089 | 0.51958 | 0.35002
26 | 0.12386 | 0.10018 | 0.14297 | 0.17916 | 0.18708 | 0.22808 | 0.83413 | 1.0442 | 1.118 | 1.0458 | 0.95795 | 1.0979 | 1.2409 | 1.1005 | 1.0823 | 1.0802 | 0.97347 | 1.0063 | 0.87015 | 0.65689 | 0.72068 | 0.62977 | 0.27701 | 0.19598
27 | 0.19773 | 0.1397 | 0.1211 | 0.15523 | 0.13366 | 0.10989 | 0.090924 | 0.31774 | 0.33229 | 0.285 | 0.33205 | 0.30854 | 0.3099 | 0.27673 | 0.16421 | 0.25711 | 0.30836 | 0.28772 | 0.20109 | 0.20862 | 0.19431 | 0.12053 | 0.096148 | 0.099653
28 | -0.4145 | -0.41441 | -0.42584 | -0.44535 | -0.44108 | -0.4048 | -0.25668 | -0.049341 | -0.053023 | -0.035139 | -0.030954 | -0.13814 | -0.20181 | -0.26162 | -0.25965 | -0.26404 | -0.2076 | 0.068232 | -0.0096163 | -0.11351 | -0.21041 | -0.27678 | -0.30356 | -0.34756
29 | -9.5345 | -10.2877 | -10.4764 | -10.3363 | -10.3449 | -8.6384 | -0.32167 | 4.4537 | 5.6763 | 3.9543 | 2.3347 | 4.6309 | 2.92 | 0.88592 | -3.5049 | -3.5064 | -2.8884 | -1.4572 | -3.5515 | -2.0235 | -2.7782 | -4.6079 | -7.2799 | -8.2179
30 | -1.1829 | -1.1947 | -1.2068 | -1.2174 | -1.2228 | -1.118 | -0.96996 | -0.88557 | -0.91151 | -1.0098 | -1.077 | -1.1404 | -1.1418 | -1.1628 | -1.173 | -1.138 | -0.96338 | -0.57418 | -0.7406 | -0.89836 | -0.9671 | -1.0232 | -1.0816 | -1.0868
31 | -1.701 | -1.7865 | -1.8624 | -1.869 | -1.8649 | -1.5719 | -1.198 | -0.96949 | -0.95231 | -0.79771 | -0.78943 | -0.77281 | -0.93009 | -1.0009 | -0.97397 | -1.2073 | -1.0696 | -0.53624 | -0.635 | -0.78953 | -0.85254 | -1.1067 | -1.2239 | -1.2804
32 | 0.37743 | 0.29524 | 0.22386 | 0.3335 | 0.27386 | 0.39454 | 0.52621 | 1.0249 | 1.1804 | 1.2162 | 1.1544 | 1.2314 | 1.2223 | 1.2081 | 1.0161 | 0.96652 | 0.84004 | 0.91897 | 0.77898 | 0.81289 | 0.68728 | 0.72347 | 0.44913 | 0.46124

## Qc, Winter, S9
LoadID | 0 | 1 | 2 | 3 | 4 | 5 | 6 | 7 | 8 | 9 | 10 | 11 | 12 | 13 | 14 | 15 | 16 | 17 | 18 | 19 | 20 | 21 | 22 | 23
1 | 0.59318 | 0.41909 | 0.36331 | 0.4657 | 0.40098 | 0.32968 | 0.27277 | 0.95321 | 0.99686 | 0.85501 | 0.99615 | 0.92563 | 0.9297 | 0.83019 | 0.49264 | 0.77132 | 0.92508 | 0.86316 | 0.60326 | 0.62585 | 0.58292 | 0.36159 | 0.28844 | 0.29896
2 | -0.23686 | -0.23681 | -0.24334 | -0.25449 | -0.25204 | -0.23132 | -0.14667 | -0.028195 | -0.030299 | -0.020079 | -0.017688 | -0.078939 | -0.11532 | -0.1495 | -0.14837 | -0.15088 | -0.11863 | 0.03899 | -0.005495 | -0.064865 | -0.12024 | -0.15816 | -0.17346 | -0.19861
3 | -1.2713 | -1.3717 | -1.3969 | -1.3782 | -1.3793 | -1.1518 | -0.042889 | 0.59383 | 0.75684 | 0.52723 | 0.31129 | 0.61746 | 0.38934 | 0.11812 | -0.46732 | -0.46752 | -0.38512 | -0.19429 | -0.47353 | -0.2698 | -0.37043 | -0.61439 | -0.97066 | -1.0957
4 | -0.50697 | -0.512 | -0.51722 | -0.52175 | -0.52407 | -0.47913 | -0.4157 | -0.37953 | -0.39065 | -0.43276 | -0.46159 | -0.48875 | -0.48933 | -0.49832 | -0.5027 | -0.48771 | -0.41288 | -0.24608 | -0.3174 | -0.38501 | -0.41447 | -0.4385 | -0.46353 | -0.46577
5 | -0.3402 | -0.35729 | -0.37247 | -0.3738 | -0.37297 | -0.31439 | -0.2396 | -0.1939 | -0.19046 | -0.15954 | -0.15789 | -0.15456 | -0.18602 | -0.20018 | -0.19479 | -0.24147 | -0.21393 | -0.10725 | -0.127 | -0.15791 | -0.17051 | -0.22134 | -0.24478 | -0.25608
6 | 0.94358 | 0.7381 | 0.55964 | 0.83374 | 0.68464 | 0.98636 | 1.3155 | 2.5624 | 2.951 | 3.0406 | 2.886 | 3.0786 | 3.0557 | 3.0203 | 2.5402 | 2.4163 | 2.1001 | 2.2974 | 1.9475 | 2.0322 | 1.7182 | 1.8087 | 1.1228 | 1.1531
7 | -1.1656 | -1.1529 | -1.1891 | -1.2106 | -1.2823 | -1.1481 | -0.97539 | -0.50666 | -0.25104 | -0.23302 | -0.17711 | -0.05952 | -0.24166 | -0.25217 | -0.45962 | -0.65682 | -0.5928 | -0.66122 | -0.74357 | -0.71389 | -0.81286 | -0.95825 | -1.0811 | -1.0754
8 | -0.77439 | -0.79076 | -0.78763 | -0.7865 | -0.77029 | -0.73916 | -0.56505 | -0.44952 | -0.41509 | -0.47406 | -0.44765 | -0.40806 | -0.43255 | -0.46831 | -0.569 | -0.63103 | -0.62936 | -0.62063 | -0.65418 | -0.67641 | -0.68799 | -0.70817 | -0.73908 | -0.75324
9 | -0.026022 | -0.026022 | -0.026022 | -0.026022 | -0.026022 | -0.026022 | -0.026022 | -0.026022 | -0.026022 | -0.026022 | -0.026022 | -0.026022 | -0.026022 | -0.026022 | -0.026022 | -0.026022 | -0.026022 | -0.026022 | -0.026022 | -0.026022 | -0.026022 | -0.026022 | -0.026022 | -0.026022
10 | -0.46075 | -0.47418 | -0.47489 | -0.47355 | -0.47223 | -0.44148 | -0.33092 | -0.27009 | -0.1741 | -0.10054 | -0.12862 | -0.099297 | -0.11841 | -0.17125 | -0.21408 | -0.22081 | -0.22705 | -0.15324 | -0.18569 | -0.2302 | -0.27072 | -0.34445 | -0.43053 | -0.43819
11 | -0.389 | -0.39274 | -0.39996 | -0.40351 | -0.39448 | -0.31835 | -0.24155 | -0.21582 | -0.15147 | -0.099943 | -0.22785 | -0.21487 | -0.24217 | -0.24167 | -0.26888 | -0.26914 | -0.22925 | -0.15331 | -0.20943 | -0.24602 | -0.2643 | -0.27066 | -0.29226 | -0.30999
12 | -0.053831 | 0.090319 | 0.19107 | 0.16522 | 0.12846 | -0.12941 | -0.0042725 | 0.15429 | 0.33488 | 0.39505 | 0.1919 | -0.00049857 | 0.60782 | 0.68905 | 0.65363 | 0.75041 | 0.41226 | 0.56943 | 0.61145 | 0.54507 | 0.61171 | 0.78524 | 0.72741 | 0.49003
13 | 0.39636 | 0.32056 | 0.45752 | 0.5733 | 0.59865 | 0.72986 | 2.6692 | 3.3415 | 3.5777 | 3.3464 | 3.0655 | 3.5132 | 3.9708 | 3.5215 | 3.4633 | 3.4567 | 3.1151 | 3.2202 | 2.7845 | 2.102 | 2.3062 | 2.0153 | 0.88643 | 0.62714
14 | 0.098864 | 0.069849 | 0.060552 | 0.077617 | 0.06683 | 0.054946 | 0.045462 | 0.15887 | 0.16614 | 0.1425 | 0.16603 | 0.15427 | 0.15495 | 0.13836 | 0.082106 | 0.12855 | 0.15418 | 0.14386 | 0.10054 | 0.10431 | 0.097154 | 0.060265 | 0.048074 | 0.049827
15 | -0.11843 | -0.1184 | -0.12167 | -0.12724 | -0.12602 | -0.11566 | -0.073337 | -0.014097 | -0.015149 | -0.01004 | -0.0088439 | -0.03947 | -0.057661 | -0.074748 | -0.074186 | -0.075441 | -0.059314 | 0.019495 | -0.0027475 | -0.032432 | -0.060118 | -0.07908 | -0.086732 | -0.099304
16 | -0.31782 | -0.34292 | -0.34921 | -0.34454 | -0.34483 | -0.28795 | -0.010722 | 0.14846 | 0.18921 | 0.13181 | 0.077823 | 0.15436 | 0.097335 | 0.029531 | -0.11683 | -0.11688 | -0.096281 | -0.048572 | -0.11838 | -0.067451 | -0.092606 | -0.1536 | -0.24266 | -0.27393
17 | -0.67596 | -0.68266 | -0.68963 | -0.69566 | -0.69876 | -0.63884 | -0.55426 | -0.50604 | -0.52086 | -0.57702 | -0.61545 | -0.65166 | -0.65243 | -0.66443 | -0.67027 | -0.65028 | -0.5505 | -0.3281 | -0.4232 | -0.51335 | -0.55263 | -0.58466 | -0.61804 | -0.62103
18 | -0.68039 | -0.71458 | -0.74495 | -0.7476 | -0.74595 | -0.62878 | -0.47919 | -0.38779 | -0.38092 | -0.31908 | -0.31577 | -0.30912 | -0.37204 | -0.40035 | -0.38959 | -0.48294 | -0.42785 | -0.2145 | -0.254 | -0.31581 | -0.34102 | -0.44268 | -0.48957 | -0.51216
19 | 0.37743 | 0.29524 | 0.22386 | 0.3335 | 0.27386 | 0.39454 | 0.52621 | 1.0249 | 1.1804 | 1.2162 | 1.1544 | 1.2314 | 1.2223 | 1.2081 | 1.0161 | 0.96652 | 0.84004 | 0.91897 | 0.77898 | 0.81289 | 0.68728 | 0.72347 | 0.44913 | 0.46124
20 | -0.46625 | -0.46115 | -0.47564 | -0.48424 | -0.51293 | -0.45925 | -0.39016 | -0.20266 | -0.10041 | -0.093207 | -0.070843 | -0.023808 | -0.096663 | -0.10087 | -0.18385 | -0.26273 | -0.23712 | -0.26449 | -0.29743 | -0.28556 | -0.32514 | -0.3833 | -0.43246 | -0.43016
21 | -1.5488 | -1.5815 | -1.5753 | -1.573 | -1.5406 | -1.4783 | -1.1301 | -0.89904 | -0.83018 | -0.94813 | -0.8953 | -0.81612 | -0.86511 | -0.93662 | -1.138 | -1.2621 | -1.2587 | -1.2413 | -1.3084 | -1.3528 | -1.376 | -1.4163 | -1.4782 | -1.5065
22 | -0.065056 | -0.065056 | -0.065056 | -0.065056 | -0.065056 | -0.065056 | -0.065056 | -0.065056 | -0.065056 | -0.065056 | -0.065056 | -0.065056 | -0.065056 | -0.065056 | -0.065056 | -0.065056 | -0.065056 | -0.065056 | -0.065056 | -0.065056 | -0.065056 | -0.065056 | -0.065056 | -0.065056
23 | -3.0717 | -3.1612 | -3.1659 | -3.157 | -3.1482 | -2.9432 | -2.2062 | -1.8006 | -1.1606 | -0.67026 | -0.85748 | -0.66198 | -0.78938 | -1.1417 | -1.4272 | -1.472 | -1.5137 | -1.0216 | -1.2379 | -1.5347 | -1.8048 | -2.2963 | -2.8702 | -2.9213
24 | -2.2228 | -2.2442 | -2.2855 | -2.3058 | -2.2542 | -1.8191 | -1.3803 | -1.2333 | -0.86553 | -0.5711 | -1.302 | -1.2278 | -1.3838 | -1.381 | -1.5365 | -1.5379 | -1.31 | -0.87605 | -1.1967 | -1.4058 | -1.5103 | -1.5466 | -1.6701 | -1.7714
25 | -0.038451 | 0.064513 | 0.13648 | 0.11801 | 0.091759 | -0.092437 | -0.0030518 | 0.11021 | 0.2392 | 0.28218 | 0.13707 | -0.00035612 | 0.43416 | 0.49218 | 0.46688 | 0.53601 | 0.29447 | 0.40674 | 0.43675 | 0.38933 | 0.43694 | 0.56089 | 0.51958 | 0.35002
26 | 0.12386 | 0.10018 | 0.14297 | 0.17916 | 0.18708 | 0.22808 | 0.83413 | 1.0442 | 1.118 | 1.0458 | 0.95795 | 1.0979 | 1.2409 | 1.1005 | 1.0823 | 1.0802 | 0.97347 | 1.0063 | 0.87015 | 0.65689 | 0.72068 | 0.62977 | 0.27701 | 0.19598
27 | 0.19773 | 0.1397 | 0.1211 | 0.15523 | 0.13366 | 0.10989 | 0.090924 | 0.31774 | 0.33229 | 0.285 | 0.33205 | 0.30854 | 0.3099 | 0.27673 | 0.16421 | 0.25711 | 0.30836 | 0.28772 | 0.20109 | 0.20862 | 0.19431 | 0.12053 | 0.096148 | 0.099653
28 | -0.4145 | -0.41441 | -0.42584 | -0.44535 | -0.44108 | -0.4048 | -0.25668 | -0.049341 | -0.053023 | -0.035139 | -0.030954 | -0.13814 | -0.20181 | -0.26162 | -0.25965 | -0.26404 | -0.2076 | 0.068232 | -0.0096163 | -0.11351 | -0.21041 | -0.27678 | -0.30356 | -0.34756
29 | -9.5345 | -10.2877 | -10.4764 | -10.3363 | -10.3449 | -8.6384 | -0.32167 | 4.4537 | 5.6763 | 3.9543 | 2.3347 | 4.6309 | 2.92 | 0.88592 | -3.5049 | -3.5064 | -2.8884 | -1.4572 | -3.5515 | -2.0235 | -2.7782 | -4.6079 | -7.2799 | -8.2179
30 | -1.1829 | -1.1947 | -1.2068 | -1.2174 | -1.2228 | -1.118 | -0.96996 | -0.88557 | -0.91151 | -1.0098 | -1.077 | -1.1404 | -1.1418 | -1.1628 | -1.173 | -1.138 | -0.96338 | -0.57418 | -0.7406 | -0.89836 | -0.9671 | -1.0232 | -1.0816 | -1.0868
31 | -1.701 | -1.7865 | -1.8624 | -1.869 | -1.8649 | -1.5719 | -1.198 | -0.96949 | -0.95231 | -0.79771 | -0.78943 | -0.77281 | -0.93009 | -1.0009 | -0.97397 | -1.2073 | -1.0696 | -0.53624 | -0.635 | -0.78953 | -0.85254 | -1.1067 | -1.2239 | -1.2804
32 | 0.37743 | 0.29524 | 0.22386 | 0.3335 | 0.27386 | 0.39454 | 0.52621 | 1.0249 | 1.1804 | 1.2162 | 1.1544 | 1.2314 | 1.2223 | 1.2081 | 1.0161 | 0.96652 | 0.84004 | 0.91897 | 0.77898 | 0.81289 | 0.68728 | 0.72347 | 0.44913 | 0.46124

## UpFlex, Winter
LoadID | 0 | 1 | 2 | 3 | 4 | 5 | 6 | 7 | 8 | 9 | 10 | 11 | 12 | 13 | 14 | 15 | 16 | 17 | 18 | 19 | 20 | 21 | 22 | 23
1 | 0.27269 | 0.30019 | 0.39073 | 0.44796 | 0.52669 | 0.61567 | 0.54881 | 0.78459 | 0.71977 | 0.81294 | 0.83548 | 0.77498 | 0.73108 | 0.67307 | 0.61997 | 0.55796 | 0.55216 | 0.43748 | 0.36196 | 0.42952 | 0.43763 | 0.50013 | 0.24284 | 0.23315
2 | 0.24542 | 0.27017 | 0.35166 | 0.40316 | 0.47402 | 0.5541 | 0.49393 | 0.70613 | 0.64779 | 0.73165 | 0.75194 | 0.69748 | 0.65797 | 0.60576 | 0.55797 | 0.50217 | 0.49694 | 0.39373 | 0.32577 | 0.38656 | 0.39387 | 0.45011 | 0.21855 | 0.20984
3 | 0.32722 | 0.36023 | 0.46888 | 0.53755 | 0.63203 | 0.7388 | 0.65857 | 0.9415 | 0.86373 | 0.97553 | 1.0026 | 0.92998 | 0.8773 | 0.80768 | 0.74396 | 0.66956 | 0.66259 | 0.52497 | 0.43435 | 0.51542 | 0.52516 | 0.60015 | 0.29141 | 0.27978
4 | 0.16361 | 0.18012 | 0.23444 | 0.26877 | 0.31602 | 0.3694 | 0.32929 | 0.47075 | 0.43186 | 0.48776 | 0.50129 | 0.46499 | 0.43865 | 0.40384 | 0.37198 | 0.33478 | 0.33129 | 0.26249 | 0.21718 | 0.25771 | 0.26258 | 0.30008 | 0.1457 | 0.13989
5 | 0.16361 | 0.18012 | 0.23444 | 0.26877 | 0.31602 | 0.3694 | 0.32929 | 0.47075 | 0.43186 | 0.48776 | 0.50129 | 0.46499 | 0.43865 | 0.40384 | 0.37198 | 0.33478 | 0.33129 | 0.26249 | 0.21718 | 0.25771 | 0.26258 | 0.30008 | 0.1457 | 0.13989
6 | 0.54537 | 0.60039 | 0.78146 | 0.89591 | 1.0534 | 1.2313 | 1.0976 | 1.5692 | 1.4395 | 1.6259 | 1.671 | 1.55 | 1.4622 | 1.3461 | 1.2399 | 1.1159 | 1.1043 | 0.87496 | 0.72392 | 0.85903 | 0.87527 | 1.0003 | 0.48568 | 0.46631
7 | 0.54537 | 0.60039 | 0.78146 | 0.89591 | 1.0534 | 1.2313 | 1.0976 | 1.5692 | 1.4395 | 1.6259 | 1.671 | 1.55 | 1.4622 | 1.3461 | 1.2399 | 1.1159 | 1.1043 | 0.87496 | 0.72392 | 0.85903 | 0.87527 | 1.0003 | 0.48568 | 0.46631
8 | 0.16361 | 0.18012 | 0.23444 | 0.26877 | 0.31602 | 0.3694 | 0.32929 | 0.47075 | 0.43186 | 0.48776 | 0.50129 | 0.46499 | 0.43865 | 0.40384 | 0.37198 | 0.33478 | 0.33129 | 0.26249 | 0.21718 | 0.25771 | 0.26258 | 0.30008 | 0.1457 | 0.13989
9 | 0.16361 | 0.18012 | 0.23444 | 0.26877 | 0.31602 | 0.3694 | 0.32929 | 0.47075 | 0.43186 | 0.48776 | 0.50129 | 0.46499 | 0.43865 | 0.40384 | 0.37198 | 0.33478 | 0.33129 | 0.26249 | 0.21718 | 0.25771 | 0.26258 | 0.30008 | 0.1457 | 0.13989
10 | 0.12271 | 0.13509 | 0.17583 | 0.20158 | 0.23701 | 0.27705 | 0.24697 | 0.35306 | 0.3239 | 0.36582 | 0.37597 | 0.34874 | 0.32899 | 0.30288 | 0.27899 | 0.25108 | 0.24847 | 0.19687 | 0.16288 | 0.19328 | 0.19694 | 0.22506 | 0.10928 | 0.10492
11 | 0.16361 | 0.18012 | 0.23444 | 0.26877 | 0.31602 | 0.3694 | 0.32929 | 0.47075 | 0.43186 | 0.48776 | 0.50129 | 0.46499 | 0.43865 | 0.40384 | 0.37198 | 0.33478 | 0.33129 | 0.26249 | 0.21718 | 0.25771 | 0.26258 | 0.30008 | 0.1457 | 0.13989
12 | 0.16361 | 0.18012 | 0.23444 | 0.26877 | 0.31602 | 0.3694 | 0.32929 | 0.47075 | 0.43186 | 0.48776 | 0.50129 | 0.46499 | 0.43865 | 0.40384 | 0.37198 | 0.33478 | 0.33129 | 0.26249 | 0.21718 | 0.25771 | 0.26258 | 0.30008 | 0.1457 | 0.13989
13 | 0.32722 | 0.36023 | 0.46888 | 0.53755 | 0.63203 | 0.7388 | 0.65857 | 0.9415 | 0.86373 | 0.97553 | 1.0026 | 0.92998 | 0.8773 | 0.80768 | 0.74396 | 0.66956 | 0.66259 | 0.52497 | 0.43435 | 0.51542 | 0.52516 | 0.60015 | 0.29141 | 0.27978
14 | 0.16361 | 0.18012 | 0.23444 | 0.26877 | 0.31602 | 0.3694 | 0.32929 | 0.47075 | 0.43186 | 0.48776 | 0.50129 | 0.46499 | 0.43865 | 0.40384 | 0.37198 | 0.33478 | 0.33129 | 0.26249 | 0.21718 | 0.25771 | 0.26258 | 0.30008 | 0.1457 | 0.13989
15 | 0.16361 | 0.18012 | 0.23444 | 0.26877 | 0.31602 | 0.3694 | 0.32929 | 0.47075 | 0.43186 | 0.48776 | 0.50129 | 0.46499 | 0.43865 | 0.40384 | 0.37198 | 0.33478 | 0.33129 | 0.26249 | 0.21718 | 0.25771 | 0.26258 | 0.30008 | 0.1457 | 0.13989
16 | 0.16361 | 0.18012 | 0.23444 | 0.26877 | 0.31602 | 0.3694 | 0.32929 | 0.47075 | 0.43186 | 0.48776 | 0.50129 | 0.46499 | 0.43865 | 0.40384 | 0.37198 | 0.33478 | 0.33129 | 0.26249 | 0.21718 | 0.25771 | 0.26258 | 0.30008 | 0.1457 | 0.13989
17 | 0.24542 | 0.27017 | 0.35166 | 0.40316 | 0.47402 | 0.5541 | 0.49393 | 0.70613 | 0.64779 | 0.73165 | 0.75194 | 0.69748 | 0.65797 | 0.60576 | 0.55797 | 0.50217 | 0.49694 | 0.39373 | 0.32577 | 0.38656 | 0.39387 | 0.45011 | 0.21855 | 0.20984
18 | 0.24542 | 0.27017 | 0.35166 | 0.40316 | 0.47402 | 0.5541 | 0.49393 | 0.70613 | 0.64779 | 0.73165 | 0.75194 | 0.69748 | 0.65797 | 0.60576 | 0.55797 | 0.50217 | 0.49694 | 0.39373 | 0.32577 | 0.38656 | 0.39387 | 0.45011 | 0.21855 | 0.20984
19 | 0.24542 | 0.27017 | 0.35166 | 0.40316 | 0.47402 | 0.5541 | 0.49393 | 0.70613 | 0.64779 | 0.73165 | 0.75194 | 0.69748 | 0.65797 | 0.60576 | 0.55797 | 0.50217 | 0.49694 | 0.39373 | 0.32577 | 0.38656 | 0.39387 | 0.45011 | 0.21855 | 0.20984
20 | 0.24542 | 0.27017 | 0.35166 | 0.40316 | 0.47402 | 0.5541 | 0.49393 | 0.70613 | 0.64779 | 0.73165 | 0.75194 | 0.69748 | 0.65797 | 0.60576 | 0.55797 | 0.50217 | 0.49694 | 0.39373 | 0.32577 | 0.38656 | 0.39387 | 0.45011 | 0.21855 | 0.20984
21 | 0.24542 | 0.27017 | 0.35166 | 0.40316 | 0.47402 | 0.5541 | 0.49393 | 0.70613 | 0.64779 | 0.73165 | 0.75194 | 0.69748 | 0.65797 | 0.60576 | 0.55797 | 0.50217 | 0.49694 | 0.39373 | 0.32577 | 0.38656 | 0.39387 | 0.45011 | 0.21855 | 0.20984
22 | 0.24542 | 0.27017 | 0.35166 | 0.40316 | 0.47402 | 0.5541 | 0.49393 | 0.70613 | 0.64779 | 0.73165 | 0.75194 | 0.69748 | 0.65797 | 0.60576 | 0.55797 | 0.50217 | 0.49694 | 0.39373 | 0.32577 | 0.38656 | 0.39387 | 0.45011 | 0.21855 | 0.20984
23 | 1.1453 | 1.2608 | 1.6411 | 1.8814 | 2.2121 | 2.5858 | 2.305 | 3.2953 | 3.023 | 3.4143 | 3.509 | 3.2549 | 3.0705 | 2.8269 | 2.6039 | 2.3434 | 2.3191 | 1.8374 | 1.5202 | 1.804 | 1.8381 | 2.1005 | 1.0199 | 0.97924
24 | 1.1453 | 1.2608 | 1.6411 | 1.8814 | 2.2121 | 2.5858 | 2.305 | 3.2953 | 3.023 | 3.4143 | 3.509 | 3.2549 | 3.0705 | 2.8269 | 2.6039 | 2.3434 | 2.3191 | 1.8374 | 1.5202 | 1.804 | 1.8381 | 2.1005 | 1.0199 | 0.97924
25 | 0.16361 | 0.18012 | 0.23444 | 0.26877 | 0.31602 | 0.3694 | 0.32929 | 0.47075 | 0.43186 | 0.48776 | 0.50129 | 0.46499 | 0.43865 | 0.40384 | 0.37198 | 0.33478 | 0.33129 | 0.26249 | 0.21718 | 0.25771 | 0.26258 | 0.30008 | 0.1457 | 0.13989
26 | 0.16361 | 0.18012 | 0.23444 | 0.26877 | 0.31602 | 0.3694 | 0.32929 | 0.47075 | 0.43186 | 0.48776 | 0.50129 | 0.46499 | 0.43865 | 0.40384 | 0.37198 | 0.33478 | 0.33129 | 0.26249 | 0.21718 | 0.25771 | 0.26258 | 0.30008 | 0.1457 | 0.13989
27 | 0.16361 | 0.18012 | 0.23444 | 0.26877 | 0.31602 | 0.3694 | 0.32929 | 0.47075 | 0.43186 | 0.48776 | 0.50129 | 0.46499 | 0.43865 | 0.40384 | 0.37198 | 0.33478 | 0.33129 | 0.26249 | 0.21718 | 0.25771 | 0.26258 | 0.30008 | 0.1457 | 0.13989
28 | 0.32722 | 0.36023 | 0.46888 | 0.53755 | 0.63203 | 0.7388 | 0.65857 | 0.9415 | 0.86373 | 0.97553 | 1.0026 | 0.92998 | 0.8773 | 0.80768 | 0.74396 | 0.66956 | 0.66259 | 0.52497 | 0.43435 | 0.51542 | 0.52516 | 0.60015 | 0.29141 | 0.27978
29 | 0.54537 | 0.60039 | 0.78146 | 0.89591 | 1.0534 | 1.2313 | 1.0976 | 1.5692 | 1.4395 | 1.6259 | 1.671 | 1.55 | 1.4622 | 1.3461 | 1.2399 | 1.1159 | 1.1043 | 0.87496 | 0.72392 | 0.85903 | 0.87527 | 1.0003 | 0.48568 | 0.46631
30 | 0.40903 | 0.45029 | 0.58609 | 0.67193 | 0.79004 | 0.9235 | 0.82322 | 1.1769 | 1.0797 | 1.2194 | 1.2532 | 1.1625 | 1.0966 | 1.0096 | 0.92995 | 0.83694 | 0.82823 | 0.65622 | 0.54294 | 0.64427 | 0.65645 | 0.75019 | 0.36426 | 0.34973
31 | 0.57264 | 0.6304 | 0.82053 | 0.94071 | 1.1061 | 1.2929 | 1.1525 | 1.6476 | 1.5115 | 1.7072 | 1.7545 | 1.6275 | 1.5353 | 1.4134 | 1.3019 | 1.1717 | 1.1595 | 0.91871 | 0.76012 | 0.90198 | 0.91903 | 1.0503 | 0.50996 | 0.48962
32 | 0.16361 | 0.18012 | 0.23444 | 0.26877 | 0.31602 | 0.3694 | 0.32929 | 0.47075 | 0.43186 | 0.48776 | 0.50129 | 0.46499 | 0.43865 | 0.40384 | 0.37198 | 0.33478 | 0.33129 | 0.26249 | 0.21718 | 0.25771 | 0.26258 | 0.30008 | 0.1457 | 0.13989

## DownFlex, Winter
LoadID | 0 | 1 | 2 | 3 | 4 | 5 | 6 | 7 | 8 | 9 | 10 | 11 | 12 | 13 | 14 | 15 | 16 | 17 | 18 | 19 | 20 | 21 | 22 | 23
1 | 0.75599 | 0.80005 | 0.84484 | 0.88324 | 0.89326 | 0.9344 | 0.92963 | 0.87871 | 0.79615 | 1.1691 | 1.1417 | 1.0513 | 1.0258 | 1.03 | 0.98117 | 0.89939 | 0.80831 | 0.77931 | 0.48987 | 0.52387 | 0.57276 | 0.58643 | 0.61161 | 0.6751
2 | 0.68039 | 0.72005 | 0.76035 | 0.79491 | 0.80394 | 0.84096 | 0.83666 | 0.79084 | 0.71654 | 1.0522 | 1.0275 | 0.94617 | 0.92318 | 0.92697 | 0.88306 | 0.80945 | 0.72748 | 0.70138 | 0.44089 | 0.47149 | 0.51549 | 0.52779 | 0.55045 | 0.60759
3 | 0.90718 | 0.96006 | 1.0138 | 1.0599 | 1.0719 | 1.1213 | 1.1156 | 1.0545 | 0.95538 | 1.403 | 1.37 | 1.2616 | 1.2309 | 1.236 | 1.1774 | 1.0793 | 0.96997 | 0.93518 | 0.58785 | 0.62865 | 0.68732 | 0.70372 | 0.73393 | 0.81012
4 | 0.45359 | 0.48003 | 0.5069 | 0.52994 | 0.53596 | 0.56064 | 0.55778 | 0.52723 | 0.47769 | 0.70148 | 0.68502 | 0.63078 | 0.61545 | 0.61798 | 0.5887 | 0.53964 | 0.48499 | 0.46759 | 0.29392 | 0.31432 | 0.34366 | 0.35186 | 0.36696 | 0.40506
5 | 0.45359 | 0.48003 | 0.5069 | 0.52994 | 0.53596 | 0.56064 | 0.55778 | 0.52723 | 0.47769 | 0.70148 | 0.68502 | 0.63078 | 0.61545 | 0.61798 | 0.5887 | 0.53964 | 0.48499 | 0.46759 | 0.29392 | 0.31432 | 0.34366 | 0.35186 | 0.36696 | 0.40506
6 | 1.512 | 1.6001 | 1.6897 | 1.7665 | 1.7865 | 1.8688 | 1.8593 | 1.7574 | 1.5923 | 2.3383 | 2.2834 | 2.1026 | 2.0515 | 2.0599 | 1.9623 | 1.7988 | 1.6166 | 1.5586 | 0.97975 | 1.0477 | 1.1455 | 1.1729 | 1.2232 | 1.3502
7 | 1.512 | 1.6001 | 1.6897 | 1.7665 | 1.7865 | 1.8688 | 1.8593 | 1.7574 | 1.5923 | 2.3383 | 2.2834 | 2.1026 | 2.0515 | 2.0599 | 1.9623 | 1.7988 | 1.6166 | 1.5586 | 0.97975 | 1.0477 | 1.1455 | 1.1729 | 1.2232 | 1.3502
8 | 0.45359 | 0.48003 | 0.5069 | 0.52994 | 0.53596 | 0.56064 | 0.55778 | 0.52723 | 0.47769 | 0.70148 | 0.68502 | 0.63078 | 0.61545 | 0.61798 | 0.5887 | 0.53964 | 0.48499 | 0.46759 | 0.29392 | 0.31432 | 0.34366 | 0.35186 | 0.36696 | 0.40506
9 | 0.45359 | 0.48003 | 0.5069 | 0.52994 | 0.53596 | 0.56064 | 0.55778 | 0.52723 | 0.47769 | 0.70148 | 0.68502 | 0.63078 | 0.61545 | 0.61798 | 0.5887 | 0.53964 | 0.48499 | 0.46759 | 0.29392 | 0.31432 | 0.34366 | 0.35186 | 0.36696 | 0.40506
10 | 0.34019 | 0.36002 | 0.38018 | 0.39746 | 0.40197 | 0.42048 | 0.41833 | 0.39542 | 0.35827 | 0.52611 | 0.51376 | 0.47308 | 0.46159 | 0.46349 | 0.44153 | 0.40473 | 0.36374 | 0.35069 | 0.22044 | 0.23574 | 0.25774 | 0.26389 | 0.27522 | 0.3038
11 | 0.45359 | 0.48003 | 0.5069 | 0.52994 | 0.53596 | 0.56064 | 0.55778 | 0.52723 | 0.47769 | 0.70148 | 0.68502 | 0.63078 | 0.61545 | 0.61798 | 0.5887 | 0.53964 | 0.48499 | 0.46759 | 0.29392 | 0.31432 | 0.34366 | 0.35186 | 0.36696 | 0.40506
12 | 0.45359 | 0.48003 | 0.5069 | 0.52994 | 0.53596 | 0.56064 | 0.55778 | 0.52723 | 0.47769 | 0.70148 | 0.68502 | 0.63078 | 0.61545 | 0.61798 | 0.5887 | 0.53964 | 0.48499 | 0.46759 | 0.29392 | 0.31432 | 0.34366 | 0.35186 | 0.36696 | 0.40506
13 | 0.90718 | 0.96006 | 1.0138 | 1.0599 | 1.0719 | 1.1213 | 1.1156 | 1.0545 | 0.95538 | 1.403 | 1.37 | 1.2616 | 1.2309 | 1.236 | 1.1774 | 1.0793 | 0.96997 | 0.93518 | 0.58785 | 0.62865 | 0.68732 | 0.70372 | 0.73393 | 0.81012
14 | 0.45359 | 0.48003 | 0.5069 | 0.52994 | 0.53596 | 0.56064 | 0.55778 | 0.52723 | 0.47769 | 0.70148 | 0.68502 | 0.63078 | 0.61545 | 0.61798 | 0.5887 | 0.53964 | 0.48499 | 0.46759 | 0.29392 | 0.31432 | 0.34366 | 0.35186 | 0.36696 | 0.40506
15 | 0.45359 | 0.48003 | 0.5069 | 0.52994 | 0.53596 | 0.56064 | 0.55778 | 0.52723 | 0.47769 | 0.70148 | 0.68502 | 0.63078 | 0.61545 | 0.61798 | 0.5887 | 0.53964 | 0.48499 | 0.46759 | 0.29392 | 0.31432 | 0.34366 | 0.35186 | 0.36696 | 0.40506
16 | 0.45359 | 0.48003 | 0.5069 | 0.52994 | 0.53596 | 0.56064 | 0.55778 | 0.52723 | 0.47769 | 0.70148 | 0.68502 | 0.63078 | 0.61545 | 0.61798 | 0.5887 | 0.53964 | 0.48499 | 0.46759 | 0.29392 | 0.31432 | 0.34366 | 0.35186 | 0.36696 | 0.40506
17 | 0.68039 | 0.72005 | 0.76035 | 0.79491 | 0.80394 | 0.84096 | 0.83666 | 0.79084 | 0.71654 | 1.0522 | 1.0275 | 0.94617 | 0.92318 | 0.92697 | 0.88306 | 0.80945 | 0.72748 | 0.70138 | 0.44089 | 0.47149 | 0.51549 | 0.52779 | 0.55045 | 0.60759
18 | 0.68039 | 0.72005 | 0.76035 | 0.79491 | 0.80394 | 0.84096 | 0.83666 | 0.79084 | 0.71654 | 1.0522 | 1.0275 | 0.94617 | 0.92318 | 0.92697 | 0.88306 | 0.80945 | 0.72748 | 0.70138 | 0.44089 | 0.47149 | 0.51549 | 0.52779 | 0.55045 | 0.60759
19 | 0.68039 | 0.72005 | 0.76035 | 0.79491 | 0.80394 | 0.84096 | 0.83666 | 0.79084 | 0.71654 | 1.0522 | 1.0275 | 0.94617 | 0.92318 | 0.92697 | 0.88306 | 0.80945 | 0.72748 | 0.70138 | 0.44089 | 0.47149 | 0.51549 | 0.52779 | 0.55045 | 0.60759
20 | 0.68039 | 0.72005 | 0.76035 | 0.79491 | 0.80394 | 0.84096 | 0.83666 | 0.79084 | 0.71654 | 1.0522 | 1.0275 | 0.94617 | 0.92318 | 0.92697 | 0.88306 | 0.80945 | 0.72748 | 0.70138 | 0.44089 | 0.47149 | 0.51549 | 0.52779 | 0.55045 | 0.60759
21 | 0.68039 | 0.72005 | 0.76035 | 0.79491 | 0.80394 | 0.84096 | 0.83666 | 0.79084 | 0.71654 | 1.0522 | 1.0275 | 0.94617 | 0.92318 | 0.92697 | 0.88306 | 0.80945 | 0.72748 | 0.70138 | 0.44089 | 0.47149 | 0.51549 | 0.52779 | 0.55045 | 0.60759
22 | 0.68039 | 0.72005 | 0.76035 | 0.79491 | 0.80394 | 0.84096 | 0.83666 | 0.79084 | 0.71654 | 1.0522 | 1.0275 | 0.94617 | 0.92318 | 0.92697 | 0.88306 | 0.80945 | 0.72748 | 0.70138 | 0.44089 | 0.47149 | 0.51549 | 0.52779 | 0.55045 | 0.60759
23 | 3.1751 | 3.3602 | 3.5483 | 3.7096 | 3.7517 | 3.9245 | 3.9044 | 3.6906 | 3.3438 | 4.9103 | 4.7951 | 4.4155 | 4.3082 | 4.3259 | 4.1209 | 3.7774 | 3.3949 | 3.2731 | 2.0575 | 2.2003 | 2.4056 | 2.463 | 2.5688 | 2.8354
24 | 3.1751 | 3.3602 | 3.5483 | 3.7096 | 3.7517 | 3.9245 | 3.9044 | 3.6906 | 3.3438 | 4.9103 | 4.7951 | 4.4155 | 4.3082 | 4.3259 | 4.1209 | 3.7774 | 3.3949 | 3.2731 | 2.0575 | 2.2003 | 2.4056 | 2.463 | 2.5688 | 2.8354
25 | 0.45359 | 0.48003 | 0.5069 | 0.52994 | 0.53596 | 0.56064 | 0.55778 | 0.52723 | 0.47769 | 0.70148 | 0.68502 | 0.63078 | 0.61545 | 0.61798 | 0.5887 | 0.53964 | 0.48499 | 0.46759 | 0.29392 | 0.31432 | 0.34366 | 0.35186 | 0.36696 | 0.40506
26 | 0.45359 | 0.48003 | 0.5069 | 0.52994 | 0.53596 | 0.56064 | 0.55778 | 0.52723 | 0.47769 | 0.70148 | 0.68502 | 0.63078 | 0.61545 | 0.61798 | 0.5887 | 0.53964 | 0.48499 | 0.46759 | 0.29392 | 0.31432 | 0.34366 | 0.35186 | 0.36696 | 0.40506
27 | 0.45359 | 0.48003 | 0.5069 | 0.52994 | 0.53596 | 0.56064 | 0.55778 | 0.52723 | 0.47769 | 0.70148 | 0.68502 | 0.63078 | 0.61545 | 0.61798 | 0.5887 | 0.53964 | 0.48499 | 0.46759 | 0.29392 | 0.31432 | 0.34366 | 0.35186 | 0.36696 | 0.40506
28 | 0.90718 | 0.96006 | 1.0138 | 1.0599 | 1.0719 | 1.1213 | 1.1156 | 1.0545 | 0.95538 | 1.403 | 1.37 | 1.2616 | 1.2309 | 1.236 | 1.1774 | 1.0793 | 0.96997 | 0.93518 | 0.58785 | 0.62865 | 0.68732 | 0.70372 | 0.73393 | 0.81012
29 | 1.512 | 1.6001 | 1.6897 | 1.7665 | 1.7865 | 1.8688 | 1.8593 | 1.7574 | 1.5923 | 2.3383 | 2.2834 | 2.1026 | 2.0515 | 2.0599 | 1.9623 | 1.7988 | 1.6166 | 1.5586 | 0.97975 | 1.0477 | 1.1455 | 1.1729 | 1.2232 | 1.3502
30 | 1.134 | 1.2001 | 1.2673 | 1.3249 | 1.3399 | 1.4016 | 1.3944 | 1.3181 | 1.1942 | 1.7537 | 1.7125 | 1.5769 | 1.5386 | 1.545 | 1.4718 | 1.3491 | 1.2125 | 1.169 | 0.73481 | 0.78581 | 0.85915 | 0.87965 | 0.91741 | 1.0127
31 | 1.5876 | 1.6801 | 1.7742 | 1.8548 | 1.8759 | 1.9622 | 1.9522 | 1.8453 | 1.6719 | 2.4552 | 2.3976 | 2.2077 | 2.1541 | 2.1629 | 2.0605 | 1.8887 | 1.6975 | 1.6366 | 1.0287 | 1.1001 | 1.2028 | 1.2315 | 1.2844 | 1.4177
32 | 0.45359 | 0.48003 | 0.5069 | 0.52994 | 0.53596 | 0.56064 | 0.55778 | 0.52723 | 0.47769 | 0.70148 | 0.68502 | 0.63078 | 0.61545 | 0.61798 | 0.5887 | 0.53964 | 0.48499 | 0.46759 | 0.29392 | 0.31432 | 0.34366 | 0.35186 | 0.36696 | 0.40506

## Pg, Winter, S1
GenID | 0 | 1 | 2 | 3 | 4 | 5 | 6 | 7 | 8 | 9 | 10 | 11 | 12 | 13 | 14 | 15 | 16 | 17 | 18 | 19 | 20 | 21 | 22 | 23
1 | 0 | 0 | 0 | 0 | 0 | 0 | 0 | 0 | 0 | 0 | 0 | 0 | 0 | 0 | 0 | 0 | 0 | 0 | 0 | 0 | 0 | 0 | 0 | 0
2 | 10.2061 | 9.4319 | 9.986 | 9.9425 | 8.1858 | 8.3028 | 8.3206 | 7.4721 | 6.7482 | 4.8779 | 4.4992 | 3.0185 | 2.5087 | 2.402 | 3.3324 | 4.508 | 5.0402 | 6.9222 | 6.2963 | 5.9856 | 7.8979 | 9.4461 | 8.9307 | 12.6944
3 | 0 | 0 | 0 | 0 | 0 | 0 | 0 | 0 | 0 | 0 | 0 | 0 | 0 | 0 | 0 | 0 | 0 | 0 | 0 | 0 | 0 | 0 | 0 | 0
4 | 0 | 0 | 0 | 0 | 0 | 0 | 0 | 0 | 0 | 0 | 0 | 0 | 0 | 0 | 0 | 0 | 0 | 0 | 0 | 0 | 0 | 0 | 0 | 0
5 | 0 | 0 | 0.00028876 | 0 | 0 | 0 | 0 | 0.17559 | 3.4786 | 9.0768 | 11.3274 | 12.5813 | 12.8147 | 12.5793 | 10.741 | 7.0979 | 1.7341 | 0.013554 | 0.0011668 | 0.0008928 | 0 | 0 | 0 | 0
6 | 0 | 0 | 0.00028876 | 0 | 0 | 0 | 0 | 0.17559 | 3.4786 | 9.0768 | 11.3274 | 12.5813 | 12.8147 | 12.5793 | 10.741 | 7.0979 | 1.7341 | 0.013554 | 0.0011668 | 0.0008928 | 0 | 0 | 0 | 0
7 | 0 | 0 | 0 | 0 | 0 | 0 | 0 | 0 | 0 | 0 | 0 | 0 | 0 | 0 | 0 | 0 | 0 | 0 | 0 | 0 | 0 | 0 | 0 | 0

## Pg, Winter, S2
GenID | 0 | 1 | 2 | 3 | 4 | 5 | 6 | 7 | 8 | 9 | 10 | 11 | 12 | 13 | 14 | 15 | 16 | 17 | 18 | 19 | 20 | 21 | 22 | 23
1 | 0 | 0 | 0 | 0 | 0 | 0 | 0 | 0 | 0 | 0 | 0 | 0 | 0 | 0 | 0 | 0 | 0 | 0 | 0 | 0 | 0 | 0 | 0 | 0
2 | 13.8519 | 12.1807 | 10.025 | 8.6788 | 8.0912 | 6.4793 | 6.3083 | 5.7193 | 5.8948 | 6.2344 | 6.2402 | 7.3144 | 7.3176 | 7.4191 | 8.3544 | 6.8966 | 7.1443 | 7.5649 | 6.5993 | 6.8354 | 6.4054 | 5.8128 | 5.9577 | 6.5149
3 | 0 | 0 | 0 | 0 | 0 | 0 | 0 | 0 | 0 | 0 | 0 | 0 | 0 | 0 | 0 | 0 | 0 | 0 | 0 | 0 | 0 | 0 | 0 | 0
4 | 0 | 0 | 0 | 0 | 0 | 0 | 0 | 0 | 0 | 0 | 0 | 0 | 0 | 0 | 0 | 0 | 0 | 0 | 0 | 0 | 0 | 0 | 0 | 0
5 | 0 | 0 | 0.0002976 | 0 | 0 | 0 | 0 | 0.17379 | 3.6136 | 9.5774 | 12.0448 | 12.452 | 13.6263 | 13.2732 | 11.1577 | 7.1411 | 1.7872 | 0.013969 | 0.0011835 | 0.00088362 | 0 | 0 | 0 | 0
6 | 0 | 0 | 0.0002976 | 0 | 0 | 0 | 0 | 0.17379 | 3.6136 | 9.5774 | 12.0448 | 12.452 | 13.6263 | 13.2732 | 11.1577 | 7.1411 | 1.7872 | 0.013969 | 0.0011835 | 0.00088362 | 0 | 0 | 0 | 0
7 | 0 | 0 | 0 | 0 | 0 | 0 | 0 | 0 | 0 | 0 | 0 | 0 | 0 | 0 | 0 | 0 | 0 | 0 | 0 | 0 | 0 | 0 | 0 | 0

## Pg, Winter, S3
GenID | 0 | 1 | 2 | 3 | 4 | 5 | 6 | 7 | 8 | 9 | 10 | 11 | 12 | 13 | 14 | 15 | 16 | 17 | 18 | 19 | 20 | 21 | 22 | 23
1 | 0 | 0 | 0 | 0 | 0 | 0 | 0 | 0 | 0 | 0 | 0 | 0 | 0 | 0 | 0 | 0 | 0 | 0 | 0 | 0 | 0 | 0 | 0 | 0
2 | 12.639 | 11.7469 | 12.7315 | 14.1961 | 12.1429 | 10.3016 | 7.4148 | 6.6005 | 6.7342 | 6.5829 | 6.6593 | 7.0044 | 6.4071 | 6.1742 | 8.4599 | 11.0211 | 11.2522 | 11.4555 | 11.7714 | 12.418 | 12.2477 | 11.986 | 11.4768 | 10.5852
3 | 0 | 0 | 0 | 0 | 0 | 0 | 0 | 0 | 0 | 0 | 0 | 0 | 0 | 0 | 0 | 0 | 0 | 0 | 0 | 0 | 0 | 0 | 0 | 0
4 | 0 | 0 | 0 | 0 | 0 | 0 | 0 | 0 | 0 | 0 | 0 | 0 | 0 | 0 | 0 | 0 | 0 | 0 | 0 | 0 | 0 | 0 | 0 | 0
5 | 0 | 0 | 0.00028649 | 0 | 0 | 0 | 0 | 0.16729 | 3.4786 | 9.2197 | 11.5949 | 11.9869 | 13.1174 | 12.7774 | 10.741 | 6.8744 | 1.7205 | 0.013447 | 0.0011393 | 0.00085062 | 0 | 0 | 0 | 0
6 | 0 | 0 | 0.00028649 | 0 | 0 | 0 | 0 | 0.16729 | 3.4786 | 9.2197 | 11.5949 | 11.9869 | 13.1174 | 12.7774 | 10.741 | 6.8744 | 1.7205 | 0.013447 | 0.0011393 | 0.00085062 | 0 | 0 | 0 | 0
7 | 0 | 0 | 0 | 0 | 0 | 0 | 0 | 0 | 0 | 0 | 0 | 0 | 0 | 0 | 0 | 0 | 0 | 0 | 0 | 0 | 0 | 0 | 0 | 0

## Pg, Winter, S4
GenID | 0 | 1 | 2 | 3 | 4 | 5 | 6 | 7 | 8 | 9 | 10 | 11 | 12 | 13 | 14 | 15 | 16 | 17 | 18 | 19 | 20 | 21 | 22 | 23
1 | 0 | 0 | 0 | 0 | 0 | 0 | 0 | 0 | 0 | 0 | 0 | 0 | 0 | 0 | 0 | 0 | 0 | 0 | 0 | 0 | 0 | 0 | 0 | 0
2 | 10.2061 | 9.4319 | 9.986 | 9.9425 | 8.1858 | 8.3028 | 8.3206 | 7.4721 | 6.7482 | 4.8779 | 4.4992 | 3.0185 | 2.5087 | 2.402 | 3.3324 | 4.508 | 5.0402 | 6.9222 | 6.2963 | 5.9856 | 7.8979 | 9.4461 | 8.9307 | 12.6944
3 | 0 | 0 | 0 | 0 | 0 | 0 | 0 | 0 | 0 | 0 | 0 | 0 | 0 | 0 | 0 | 0 | 0 | 0 | 0 | 0 | 0 | 0 | 0 | 0
4 | 0 | 0 | 0 | 0 | 0 | 0 | 0 | 0 | 0 | 0 | 0 | 0 | 0 | 0 | 0 | 0 | 0 | 0 | 0 | 0 | 0 | 0 | 0 | 0
5 | 0 | 0 | 0.00028876 | 0 | 0 | 0 | 0 | 0.17559 | 3.4786 | 9.0768 | 11.3274 | 12.5813 | 12.8147 | 12.5793 | 10.741 | 7.0979 | 1.7341 | 0.013554 | 0.0011668 | 0.0008928 | 0 | 0 | 0 | 0
6 | 0 | 0 | 0.00028876 | 0 | 0 | 0 | 0 | 0.17559 | 3.4786 | 9.0768 | 11.3274 | 12.5813 | 12.8147 | 12.5793 | 10.741 | 7.0979 | 1.7341 | 0.013554 | 0.0011668 | 0.0008928 | 0 | 0 | 0 | 0
7 | 0 | 0 | 0 | 0 | 0 | 0 | 0 | 0 | 0 | 0 | 0 | 0 | 0 | 0 | 0 | 0 | 0 | 0 | 0 | 0 | 0 | 0 | 0 | 0

## Pg, Winter, S5
GenID | 0 | 1 | 2 | 3 | 4 | 5 | 6 | 7 | 8 | 9 | 10 | 11 | 12 | 13 | 14 | 15 | 16 | 17 | 18 | 19 | 20 | 21 | 22 | 23
1 | 0 | 0 | 0 | 0 | 0 | 0 | 0 | 0 | 0 | 0 | 0 | 0 | 0 | 0 | 0 | 0 | 0 | 0 | 0 | 0 | 0 | 0 | 0 | 0
2 | 13.8519 | 12.1807 | 10.025 | 8.6788 | 8.0912 | 6.4793 | 6.3083 | 5.7193 | 5.8948 | 6.2344 | 6.2402 | 7.3144 | 7.3176 | 7.4191 | 8.3544 | 6.8966 | 7.1443 | 7.5649 | 6.5993 | 6.8354 | 6.4054 | 5.8128 | 5.9577 | 6.5149
3 | 0 | 0 | 0 | 0 | 0 | 0 | 0 | 0 | 0 | 0 | 0 | 0 | 0 | 0 | 0 | 0 | 0 | 0 | 0 | 0 | 0 | 0 | 0 | 0
4 | 0 | 0 | 0 | 0 | 0 | 0 | 0 | 0 | 0 | 0 | 0 | 0 | 0 | 0 | 0 | 0 | 0 | 0 | 0 | 0 | 0 | 0 | 0 | 0
5 | 0 | 0 | 0.0002976 | 0 | 0 | 0 | 0 | 0.17379 | 3.6136 | 9.5774 | 12.0448 | 12.452 | 13.6263 | 13.2732 | 11.1577 | 7.1411 | 1.7872 | 0.013969 | 0.0011835 | 0.00088362 | 0 | 0 | 0 | 0
6 | 0 | 0 | 0.0002976 | 0 | 0 | 0 | 0 | 0.17379 | 3.6136 | 9.5774 | 12.0448 | 12.452 | 13.6263 | 13.2732 | 11.1577 | 7.1411 | 1.7872 | 0.013969 | 0.0011835 | 0.00088362 | 0 | 0 | 0 | 0
7 | 0 | 0 | 0 | 0 | 0 | 0 | 0 | 0 | 0 | 0 | 0 | 0 | 0 | 0 | 0 | 0 | 0 | 0 | 0 | 0 | 0 | 0 | 0 | 0

## Pg, Winter, S6
GenID | 0 | 1 | 2 | 3 | 4 | 5 | 6 | 7 | 8 | 9 | 10 | 11 | 12 | 13 | 14 | 15 | 16 | 17 | 18 | 19 | 20 | 21 | 22 | 23
1 | 0 | 0 | 0 | 0 | 0 | 0 | 0 | 0 | 0 | 0 | 0 | 0 | 0 | 0 | 0 | 0 | 0 | 0 | 0 | 0 | 0 | 0 | 0 | 0
2 | 12.639 | 11.7469 | 12.7315 | 14.1961 | 12.1429 | 10.3016 | 7.4148 | 6.6005 | 6.7342 | 6.5829 | 6.6593 | 7.0044 | 6.4071 | 6.1742 | 8.4599 | 11.0211 | 11.2522 | 11.4555 | 11.7714 | 12.418 | 12.2477 | 11.986 | 11.4768 | 10.5852
3 | 0 | 0 | 0 | 0 | 0 | 0 | 0 | 0 | 0 | 0 | 0 | 0 | 0 | 0 | 0 | 0 | 0 | 0 | 0 | 0 | 0 | 0 | 0 | 0
4 | 0 | 0 | 0 | 0 | 0 | 0 | 0 | 0 | 0 | 0 | 0 | 0 | 0 | 0 | 0 | 0 | 0 | 0 | 0 | 0 | 0 | 0 | 0 | 0
5 | 0 | 0 | 0.00028649 | 0 | 0 | 0 | 0 | 0.16729 | 3.4786 | 9.2197 | 11.5949 | 11.9869 | 13.1174 | 12.7774 | 10.741 | 6.8744 | 1.7205 | 0.013447 | 0.0011393 | 0.00085062 | 0 | 0 | 0 | 0
6 | 0 | 0 | 0.00028649 | 0 | 0 | 0 | 0 | 0.16729 | 3.4786 | 9.2197 | 11.5949 | 11.9869 | 13.1174 | 12.7774 | 10.741 | 6.8744 | 1.7205 | 0.013447 | 0.0011393 | 0.00085062 | 0 | 0 | 0 | 0
7 | 0 | 0 | 0 | 0 | 0 | 0 | 0 | 0 | 0 | 0 | 0 | 0 | 0 | 0 | 0 | 0 | 0 | 0 | 0 | 0 | 0 | 0 | 0 | 0

## Pg, Winter, S7
GenID | 0 | 1 | 2 | 3 | 4 | 5 | 6 | 7 | 8 | 9 | 10 | 11 | 12 | 13 | 14 | 15 | 16 | 17 | 18 | 19 | 20 | 21 | 22 | 23
1 | 0 | 0 | 0 | 0 | 0 | 0 | 0 | 0 | 0 | 0 | 0 | 0 | 0 | 0 | 0 | 0 | 0 | 0 | 0 | 0 | 0 | 0 | 0 | 0
2 | 10.2061 | 9.4319 | 9.986 | 9.9425 | 8.1858 | 8.3028 | 8.3206 | 7.4721 | 6.7482 | 4.8779 | 4.4992 | 3.0185 | 2.5087 | 2.402 | 3.3324 | 4.508 | 5.0402 | 6.9222 | 6.2963 | 5.9856 | 7.8979 | 9.4461 | 8.9307 | 12.6944
3 | 0 | 0 | 0 | 0 | 0 | 0 | 0 | 0 | 0 | 0 | 0 | 0 | 0 | 0 | 0 | 0 | 0 | 0 | 0 | 0 | 0 | 0 | 0 | 0
4 | 0 | 0 | 0 | 0 | 0 | 0 | 0 | 0 | 0 | 0 | 0 | 0 | 0 | 0 | 0 | 0 | 0 | 0 | 0 | 0 | 0 | 0 | 0 | 0
5 | 0 | 0 | 0.00028876 | 0 | 0 | 0 | 0 | 0.17559 | 3.4786 | 9.0768 | 11.3274 | 12.5813 | 12.8147 | 12.5793 | 10.741 | 7.0979 | 1.7341 | 0.013554 | 0.0011668 | 0.0008928 | 0 | 0 | 0 | 0
6 | 0 | 0 | 0.00028876 | 0 | 0 | 0 | 0 | 0.17559 | 3.4786 | 9.0768 | 11.3274 | 12.5813 | 12.8147 | 12.5793 | 10.741 | 7.0979 | 1.7341 | 0.013554 | 0.0011668 | 0.0008928 | 0 | 0 | 0 | 0
7 | 0 | 0 | 0 | 0 | 0 | 0 | 0 | 0 | 0 | 0 | 0 | 0 | 0 | 0 | 0 | 0 | 0 | 0 | 0 | 0 | 0 | 0 | 0 | 0

## Pg, Winter, S8
GenID | 0 | 1 | 2 | 3 | 4 | 5 | 6 | 7 | 8 | 9 | 10 | 11 | 12 | 13 | 14 | 15 | 16 | 17 | 18 | 19 | 20 | 21 | 22 | 23
1 | 0 | 0 | 0 | 0 | 0 | 0 | 0 | 0 | 0 | 0 | 0 | 0 | 0 | 0 | 0 | 0 | 0 | 0 | 0 | 0 | 0 | 0 | 0 | 0
2 | 13.8519 | 12.1807 | 10.025 | 8.6788 | 8.0912 | 6.4793 | 6.3083 | 5.7193 | 5.8948 | 6.2344 | 6.2402 | 7.3144 | 7.3176 | 7.4191 | 8.3544 | 6.8966 | 7.1443 | 7.5649 | 6.5993 | 6.8354 | 6.4054 | 5.8128 | 5.9577 | 6.5149
3 | 0 | 0 | 0 | 0 | 0 | 0 | 0 | 0 | 0 | 0 | 0 | 0 | 0 | 0 | 0 | 0 | 0 | 0 | 0 | 0 | 0 | 0 | 0 | 0
4 | 0 | 0 | 0 | 0 | 0 | 0 | 0 | 0 | 0 | 0 | 0 | 0 | 0 | 0 | 0 | 0 | 0 | 0 | 0 | 0 | 0 | 0 | 0 | 0
5 | 0 | 0 | 0.0002976 | 0 | 0 | 0 | 0 | 0.17379 | 3.6136 | 9.5774 | 12.0448 | 12.452 | 13.6263 | 13.2732 | 11.1577 | 7.1411 | 1.7872 | 0.013969 | 0.0011835 | 0.00088362 | 0 | 0 | 0 | 0
6 | 0 | 0 | 0.0002976 | 0 | 0 | 0 | 0 | 0.17379 | 3.6136 | 9.5774 | 12.0448 | 12.452 | 13.6263 | 13.2732 | 11.1577 | 7.1411 | 1.7872 | 0.013969 | 0.0011835 | 0.00088362 | 0 | 0 | 0 | 0
7 | 0 | 0 | 0 | 0 | 0 | 0 | 0 | 0 | 0 | 0 | 0 | 0 | 0 | 0 | 0 | 0 | 0 | 0 | 0 | 0 | 0 | 0 | 0 | 0

## Pg, Winter, S9
GenID | 0 | 1 | 2 | 3 | 4 | 5 | 6 | 7 | 8 | 9 | 10 | 11 | 12 | 13 | 14 | 15 | 16 | 17 | 18 | 19 | 20 | 21 | 22 | 23
1 | 0 | 0 | 0 | 0 | 0 | 0 | 0 | 0 | 0 | 0 | 0 | 0 | 0 | 0 | 0 | 0 | 0 | 0 | 0 | 0 | 0 | 0 | 0 | 0
2 | 12.639 | 11.7469 | 12.7315 | 14.1961 | 12.1429 | 10.3016 | 7.4148 | 6.6005 | 6.7342 | 6.5829 | 6.6593 | 7.0044 | 6.4071 | 6.1742 | 8.4599 | 11.0211 | 11.2522 | 11.4555 | 11.7714 | 12.418 | 12.2477 | 11.986 | 11.4768 | 10.5852
3 | 0 | 0 | 0 | 0 | 0 | 0 | 0 | 0 | 0 | 0 | 0 | 0 | 0 | 0 | 0 | 0 | 0 | 0 | 0 | 0 | 0 | 0 | 0 | 0
4 | 0 | 0 | 0 | 0 | 0 | 0 | 0 | 0 | 0 | 0 | 0 | 0 | 0 | 0 | 0 | 0 | 0 | 0 | 0 | 0 | 0 | 0 | 0 | 0
5 | 0 | 0 | 0.00028649 | 0 | 0 | 0 | 0 | 0.16729 | 3.4786 | 9.2197 | 11.5949 | 11.9869 | 13.1174 | 12.7774 | 10.741 | 6.8744 | 1.7205 | 0.013447 | 0.0011393 | 0.00085062 | 0 | 0 | 0 | 0
6 | 0 | 0 | 0.00028649 | 0 | 0 | 0 | 0 | 0.16729 | 3.4786 | 9.2197 | 11.5949 | 11.9869 | 13.1174 | 12.7774 | 10.741 | 6.8744 | 1.7205 | 0.013447 | 0.0011393 | 0.00085062 | 0 | 0 | 0 | 0
7 | 0 | 0 | 0 | 0 | 0 | 0 | 0 | 0 | 0 | 0 | 0 | 0 | 0 | 0 | 0 | 0 | 0 | 0 | 0 | 0 | 0 | 0 | 0 | 0

## Qg, Winter, S1
GenID | 0 | 1 | 2 | 3 | 4 | 5 | 6 | 7 | 8 | 9 | 10 | 11 | 12 | 13 | 14 | 15 | 16 | 17 | 18 | 19 | 20 | 21 | 22 | 23
1 | 0 | 0 | 0 | 0 | 0 | 0 | 0 | 0 | 0 | 0 | 0 | 0 | 0 | 0 | 0 | 0 | 0 | 0 | 0 | 0 | 0 | 0 | 0 | 0
2 | 0 | 0 | 0 | 0 | 0 | 0 | 0 | 0 | 0 | 0 | 0 | 0 | 0 | 0 | 0 | 0 | 0 | 0 | 0 | 0 | 0 | 0 | 0 | 0
3 | 0 | 0 | 0 | 0 | 0 | 0 | 0 | 0 | 0 | 0 | 0 | 0 | 0 | 0 | 0 | 0 | 0 | 0 | 0 | 0 | 0 | 0 | 0 | 0
4 | 0 | 0 | 0 | 0 | 0 | 0 | 0 | 0 | 0 | 0 | 0 | 0 | 0 | 0 | 0 | 0 | 0 | 0 | 0 | 0 | 0 | 0 | 0 | 0
5 | 0 | 0 | 0 | 0 | 0 | 0 | 0 | 0 | 0 | 0 | 0 | 0 | 0 | 0 | 0 | 0 | 0 | 0 | 0 | 0 | 0 | 0 | 0 | 0
6 | 0 | 0 | 0 | 0 | 0 | 0 | 0 | 0 | 0 | 0 | 0 | 0 | 0 | 0 | 0 | 0 | 0 | 0 | 0 | 0 | 0 | 0 | 0 | 0
7 | 0 | 0 | 0 | 0 | 0 | 0 | 0 | 0 | 0 | 0 | 0 | 0 | 0 | 0 | 0 | 0 | 0 | 0 | 0 | 0 | 0 | 0 | 0 | 0

## Qg, Winter, S2
GenID | 0 | 1 | 2 | 3 | 4 | 5 | 6 | 7 | 8 | 9 | 10 | 11 | 12 | 13 | 14 | 15 | 16 | 17 | 18 | 19 | 20 | 21 | 22 | 23
1 | 0 | 0 | 0 | 0 | 0 | 0 | 0 | 0 | 0 | 0 | 0 | 0 | 0 | 0 | 0 | 0 | 0 | 0 | 0 | 0 | 0 | 0 | 0 | 0
2 | 0 | 0 | 0 | 0 | 0 | 0 | 0 | 0 | 0 | 0 | 0 | 0 | 0 | 0 | 0 | 0 | 0 | 0 | 0 | 0 | 0 | 0 | 0 | 0
3 | 0 | 0 | 0 | 0 | 0 | 0 | 0 | 0 | 0 | 0 | 0 | 0 | 0 | 0 | 0 | 0 | 0 | 0 | 0 | 0 | 0 | 0 | 0 | 0
4 | 0 | 0 | 0 | 0 | 0 | 0 | 0 | 0 | 0 | 0 | 0 | 0 | 0 | 0 | 0 | 0 | 0 | 0 | 0 | 0 | 0 | 0 | 0 | 0
5 | 0 | 0 | 0 | 0 | 0 | 0 | 0 | 0 | 0 | 0 | 0 | 0 | 0 | 0 | 0 | 0 | 0 | 0 | 0 | 0 | 0 | 0 | 0 | 0
6 | 0 | 0 | 0 | 0 | 0 | 0 | 0 | 0 | 0 | 0 | 0 | 0 | 0 | 0 | 0 | 0 | 0 | 0 | 0 | 0 | 0 | 0 | 0 | 0
7 | 0 | 0 | 0 | 0 | 0 | 0 | 0 | 0 | 0 | 0 | 0 | 0 | 0 | 0 | 0 | 0 | 0 | 0 | 0 | 0 | 0 | 0 | 0 | 0

## Qg, Winter, S3
GenID | 0 | 1 | 2 | 3 | 4 | 5 | 6 | 7 | 8 | 9 | 10 | 11 | 12 | 13 | 14 | 15 | 16 | 17 | 18 | 19 | 20 | 21 | 22 | 23
1 | 0 | 0 | 0 | 0 | 0 | 0 | 0 | 0 | 0 | 0 | 0 | 0 | 0 | 0 | 0 | 0 | 0 | 0 | 0 | 0 | 0 | 0 | 0 | 0
2 | 0 | 0 | 0 | 0 | 0 | 0 | 0 | 0 | 0 | 0 | 0 | 0 | 0 | 0 | 0 | 0 | 0 | 0 | 0 | 0 | 0 | 0 | 0 | 0
3 | 0 | 0 | 0 | 0 | 0 | 0 | 0 | 0 | 0 | 0 | 0 | 0 | 0 | 0 | 0 | 0 | 0 | 0 | 0 | 0 | 0 | 0 | 0 | 0
4 | 0 | 0 | 0 | 0 | 0 | 0 | 0 | 0 | 0 | 0 | 0 | 0 | 0 | 0 | 0 | 0 | 0 | 0 | 0 | 0 | 0 | 0 | 0 | 0
5 | 0 | 0 | 0 | 0 | 0 | 0 | 0 | 0 | 0 | 0 | 0 | 0 | 0 | 0 | 0 | 0 | 0 | 0 | 0 | 0 | 0 | 0 | 0 | 0
6 | 0 | 0 | 0 | 0 | 0 | 0 | 0 | 0 | 0 | 0 | 0 | 0 | 0 | 0 | 0 | 0 | 0 | 0 | 0 | 0 | 0 | 0 | 0 | 0
7 | 0 | 0 | 0 | 0 | 0 | 0 | 0 | 0 | 0 | 0 | 0 | 0 | 0 | 0 | 0 | 0 | 0 | 0 | 0 | 0 | 0 | 0 | 0 | 0

## Qg, Winter, S4
GenID | 0 | 1 | 2 | 3 | 4 | 5 | 6 | 7 | 8 | 9 | 10 | 11 | 12 | 13 | 14 | 15 | 16 | 17 | 18 | 19 | 20 | 21 | 22 | 23
1 | 0 | 0 | 0 | 0 | 0 | 0 | 0 | 0 | 0 | 0 | 0 | 0 | 0 | 0 | 0 | 0 | 0 | 0 | 0 | 0 | 0 | 0 | 0 | 0
2 | 0 | 0 | 0 | 0 | 0 | 0 | 0 | 0 | 0 | 0 | 0 | 0 | 0 | 0 | 0 | 0 | 0 | 0 | 0 | 0 | 0 | 0 | 0 | 0
3 | 0 | 0 | 0 | 0 | 0 | 0 | 0 | 0 | 0 | 0 | 0 | 0 | 0 | 0 | 0 | 0 | 0 | 0 | 0 | 0 | 0 | 0 | 0 | 0
4 | 0 | 0 | 0 | 0 | 0 | 0 | 0 | 0 | 0 | 0 | 0 | 0 | 0 | 0 | 0 | 0 | 0 | 0 | 0 | 0 | 0 | 0 | 0 | 0
5 | 0 | 0 | 0 | 0 | 0 | 0 | 0 | 0 | 0 | 0 | 0 | 0 | 0 | 0 | 0 | 0 | 0 | 0 | 0 | 0 | 0 | 0 | 0 | 0
6 | 0 | 0 | 0 | 0 | 0 | 0 | 0 | 0 | 0 | 0 | 0 | 0 | 0 | 0 | 0 | 0 | 0 | 0 | 0 | 0 | 0 | 0 | 0 | 0
7 | 0 | 0 | 0 | 0 | 0 | 0 | 0 | 0 | 0 | 0 | 0 | 0 | 0 | 0 | 0 | 0 | 0 | 0 | 0 | 0 | 0 | 0 | 0 | 0

## Qg, Winter, S5
GenID | 0 | 1 | 2 | 3 | 4 | 5 | 6 | 7 | 8 | 9 | 10 | 11 | 12 | 13 | 14 | 15 | 16 | 17 | 18 | 19 | 20 | 21 | 22 | 23
1 | 0 | 0 | 0 | 0 | 0 | 0 | 0 | 0 | 0 | 0 | 0 | 0 | 0 | 0 | 0 | 0 | 0 | 0 | 0 | 0 | 0 | 0 | 0 | 0
2 | 0 | 0 | 0 | 0 | 0 | 0 | 0 | 0 | 0 | 0 | 0 | 0 | 0 | 0 | 0 | 0 | 0 | 0 | 0 | 0 | 0 | 0 | 0 | 0
3 | 0 | 0 | 0 | 0 | 0 | 0 | 0 | 0 | 0 | 0 | 0 | 0 | 0 | 0 | 0 | 0 | 0 | 0 | 0 | 0 | 0 | 0 | 0 | 0
4 | 0 | 0 | 0 | 0 | 0 | 0 | 0 | 0 | 0 | 0 | 0 | 0 | 0 | 0 | 0 | 0 | 0 | 0 | 0 | 0 | 0 | 0 | 0 | 0
5 | 0 | 0 | 0 | 0 | 0 | 0 | 0 | 0 | 0 | 0 | 0 | 0 | 0 | 0 | 0 | 0 | 0 | 0 | 0 | 0 | 0 | 0 | 0 | 0
6 | 0 | 0 | 0 | 0 | 0 | 0 | 0 | 0 | 0 | 0 | 0 | 0 | 0 | 0 | 0 | 0 | 0 | 0 | 0 | 0 | 0 | 0 | 0 | 0
7 | 0 | 0 | 0 | 0 | 0 | 0 | 0 | 0 | 0 | 0 | 0 | 0 | 0 | 0 | 0 | 0 | 0 | 0 | 0 | 0 | 0 | 0 | 0 | 0

## Qg, Winter, S6
GenID | 0 | 1 | 2 | 3 | 4 | 5 | 6 | 7 | 8 | 9 | 10 | 11 | 12 | 13 | 14 | 15 | 16 | 17 | 18 | 19 | 20 | 21 | 22 | 23
1 | 0 | 0 | 0 | 0 | 0 | 0 | 0 | 0 | 0 | 0 | 0 | 0 | 0 | 0 | 0 | 0 | 0 | 0 | 0 | 0 | 0 | 0 | 0 | 0
2 | 0 | 0 | 0 | 0 | 0 | 0 | 0 | 0 | 0 | 0 | 0 | 0 | 0 | 0 | 0 | 0 | 0 | 0 | 0 | 0 | 0 | 0 | 0 | 0
3 | 0 | 0 | 0 | 0 | 0 | 0 | 0 | 0 | 0 | 0 | 0 | 0 | 0 | 0 | 0 | 0 | 0 | 0 | 0 | 0 | 0 | 0 | 0 | 0
4 | 0 | 0 | 0 | 0 | 0 | 0 | 0 | 0 | 0 | 0 | 0 | 0 | 0 | 0 | 0 | 0 | 0 | 0 | 0 | 0 | 0 | 0 | 0 | 0
5 | 0 | 0 | 0 | 0 | 0 | 0 | 0 | 0 | 0 | 0 | 0 | 0 | 0 | 0 | 0 | 0 | 0 | 0 | 0 | 0 | 0 | 0 | 0 | 0
6 | 0 | 0 | 0 | 0 | 0 | 0 | 0 | 0 | 0 | 0 | 0 | 0 | 0 | 0 | 0 | 0 | 0 | 0 | 0 | 0 | 0 | 0 | 0 | 0
7 | 0 | 0 | 0 | 0 | 0 | 0 | 0 | 0 | 0 | 0 | 0 | 0 | 0 | 0 | 0 | 0 | 0 | 0 | 0 | 0 | 0 | 0 | 0 | 0

## Qg, Winter, S7
GenID | 0 | 1 | 2 | 3 | 4 | 5 | 6 | 7 | 8 | 9 | 10 | 11 | 12 | 13 | 14 | 15 | 16 | 17 | 18 | 19 | 20 | 21 | 22 | 23
1 | 0 | 0 | 0 | 0 | 0 | 0 | 0 | 0 | 0 | 0 | 0 | 0 | 0 | 0 | 0 | 0 | 0 | 0 | 0 | 0 | 0 | 0 | 0 | 0
2 | 0 | 0 | 0 | 0 | 0 | 0 | 0 | 0 | 0 | 0 | 0 | 0 | 0 | 0 | 0 | 0 | 0 | 0 | 0 | 0 | 0 | 0 | 0 | 0
3 | 0 | 0 | 0 | 0 | 0 | 0 | 0 | 0 | 0 | 0 | 0 | 0 | 0 | 0 | 0 | 0 | 0 | 0 | 0 | 0 | 0 | 0 | 0 | 0
4 | 0 | 0 | 0 | 0 | 0 | 0 | 0 | 0 | 0 | 0 | 0 | 0 | 0 | 0 | 0 | 0 | 0 | 0 | 0 | 0 | 0 | 0 | 0 | 0
5 | 0 | 0 | 0 | 0 | 0 | 0 | 0 | 0 | 0 | 0 | 0 | 0 | 0 | 0 | 0 | 0 | 0 | 0 | 0 | 0 | 0 | 0 | 0 | 0
6 | 0 | 0 | 0 | 0 | 0 | 0 | 0 | 0 | 0 | 0 | 0 | 0 | 0 | 0 | 0 | 0 | 0 | 0 | 0 | 0 | 0 | 0 | 0 | 0
7 | 0 | 0 | 0 | 0 | 0 | 0 | 0 | 0 | 0 | 0 | 0 | 0 | 0 | 0 | 0 | 0 | 0 | 0 | 0 | 0 | 0 | 0 | 0 | 0

## Qg, Winter, S8
GenID | 0 | 1 | 2 | 3 | 4 | 5 | 6 | 7 | 8 | 9 | 10 | 11 | 12 | 13 | 14 | 15 | 16 | 17 | 18 | 19 | 20 | 21 | 22 | 23
1 | 0 | 0 | 0 | 0 | 0 | 0 | 0 | 0 | 0 | 0 | 0 | 0 | 0 | 0 | 0 | 0 | 0 | 0 | 0 | 0 | 0 | 0 | 0 | 0
2 | 0 | 0 | 0 | 0 | 0 | 0 | 0 | 0 | 0 | 0 | 0 | 0 | 0 | 0 | 0 | 0 | 0 | 0 | 0 | 0 | 0 | 0 | 0 | 0
3 | 0 | 0 | 0 | 0 | 0 | 0 | 0 | 0 | 0 | 0 | 0 | 0 | 0 | 0 | 0 | 0 | 0 | 0 | 0 | 0 | 0 | 0 | 0 | 0
4 | 0 | 0 | 0 | 0 | 0 | 0 | 0 | 0 | 0 | 0 | 0 | 0 | 0 | 0 | 0 | 0 | 0 | 0 | 0 | 0 | 0 | 0 | 0 | 0
5 | 0 | 0 | 0 | 0 | 0 | 0 | 0 | 0 | 0 | 0 | 0 | 0 | 0 | 0 | 0 | 0 | 0 | 0 | 0 | 0 | 0 | 0 | 0 | 0
6 | 0 | 0 | 0 | 0 | 0 | 0 | 0 | 0 | 0 | 0 | 0 | 0 | 0 | 0 | 0 | 0 | 0 | 0 | 0 | 0 | 0 | 0 | 0 | 0
7 | 0 | 0 | 0 | 0 | 0 | 0 | 0 | 0 | 0 | 0 | 0 | 0 | 0 | 0 | 0 | 0 | 0 | 0 | 0 | 0 | 0 | 0 | 0 | 0

## Qg, Winter, S9
GenID | 0 | 1 | 2 | 3 | 4 | 5 | 6 | 7 | 8 | 9 | 10 | 11 | 12 | 13 | 14 | 15 | 16 | 17 | 18 | 19 | 20 | 21 | 22 | 23
1 | 0 | 0 | 0 | 0 | 0 | 0 | 0 | 0 | 0 | 0 | 0 | 0 | 0 | 0 | 0 | 0 | 0 | 0 | 0 | 0 | 0 | 0 | 0 | 0
2 | 0 | 0 | 0 | 0 | 0 | 0 | 0 | 0 | 0 | 0 | 0 | 0 | 0 | 0 | 0 | 0 | 0 | 0 | 0 | 0 | 0 | 0 | 0 | 0
3 | 0 | 0 | 0 | 0 | 0 | 0 | 0 | 0 | 0 | 0 | 0 | 0 | 0 | 0 | 0 | 0 | 0 | 0 | 0 | 0 | 0 | 0 | 0 | 0
4 | 0 | 0 | 0 | 0 | 0 | 0 | 0 | 0 | 0 | 0 | 0 | 0 | 0 | 0 | 0 | 0 | 0 | 0 | 0 | 0 | 0 | 0 | 0 | 0
5 | 0 | 0 | 0 | 0 | 0 | 0 | 0 | 0 | 0 | 0 | 0 | 0 | 0 | 0 | 0 | 0 | 0 | 0 | 0 | 0 | 0 | 0 | 0 | 0
6 | 0 | 0 | 0 | 0 | 0 | 0 | 0 | 0 | 0 | 0 | 0 | 0 | 0 | 0 | 0 | 0 | 0 | 0 | 0 | 0 | 0 | 0 | 0 | 0
7 | 0 | 0 | 0 | 0 | 0 | 0 | 0 | 0 | 0 | 0 | 0 | 0 | 0 | 0 | 0 | 0 | 0 | 0 | 0 | 0 | 0 | 0 | 0 | 0

## GenStatus, Winter
GenID | 0 | 1 | 2 | 3 | 4 | 5 | 6 | 7 | 8 | 9 | 10 | 11 | 12 | 13 | 14 | 15 | 16 | 17 | 18 | 19 | 20 | 21 | 22 | 23
1 | 1 | 1 | 1 | 1 | 1 | 1 | 1 | 1 | 1 | 1 | 1 | 1 | 1 | 1 | 1 | 1 | 1 | 1 | 1 | 1 | 1 | 1 | 1 | 1
2 | 1 | 1 | 1 | 1 | 1 | 1 | 1 | 1 | 1 | 1 | 1 | 1 | 1 | 1 | 1 | 1 | 1 | 1 | 1 | 1 | 1 | 1 | 1 | 1
3 | 1 | 1 | 1 | 1 | 1 | 1 | 1 | 1 | 1 | 1 | 1 | 1 | 1 | 1 | 1 | 1 | 1 | 1 | 1 | 1 | 1 | 1 | 1 | 1
4 | 1 | 1 | 1 | 1 | 1 | 1 | 1 | 1 | 1 | 1 | 1 | 1 | 1 | 1 | 1 | 1 | 1 | 1 | 1 | 1 | 1 | 1 | 1 | 1
5 | 1 | 1 | 1 | 1 | 1 | 1 | 1 | 1 | 1 | 1 | 1 | 1 | 1 | 1 | 1 | 1 | 1 | 1 | 1 | 1 | 1 | 1 | 1 | 1
6 | 1 | 1 | 1 | 1 | 1 | 1 | 1 | 1 | 1 | 1 | 1 | 1 | 1 | 1 | 1 | 1 | 1 | 1 | 1 | 1 | 1 | 1 | 1 | 1
7 | 1 | 1 | 1 | 1 | 1 | 1 | 1 | 1 | 1 | 1 | 1 | 1 | 1 | 1 | 1 | 1 | 1 | 1 | 1 | 1 | 1 | 1 | 1 | 1

## Pc, Summer, S1
LoadID | 0 | 1 | 2 | 3 | 4 | 5 | 6 | 7 | 8 | 9 | 10 | 11 | 12 | 13 | 14 | 15 | 16 | 17 | 18 | 19 | 20 | 21 | 22 | 23
1 | 2.903 | 2.8732 | 2.7692 | 2.7186 | 2.7006 | 2.7393 | 2.7168 | 3.321 | 3.5731 | 3.5267 | 3.4681 | 3.5108 | 3.6408 | 3.5709 | 3.2946 | 3.3961 | 3.4351 | 3.3214 | 3.1529 | 3.1132 | 3.1038 | 3.0688 | 2.836 | 2.7423
2 | 0.81139 | 0.78327 | 0.73893 | 0.67936 | 0.62817 | 0.63021 | 0.69059 | 0.74526 | 0.8084 | 0.87124 | 0.78259 | 0.82587 | 0.8418 | 0.85654 | 0.75266 | 0.77986 | 0.78642 | 0.82778 | 0.82348 | 0.84837 | 0.90553 | 0.81444 | 0.82788 | 0.80898
3 | 2.1019 | 2.0012 | 1.8354 | 1.8879 | 1.8126 | 1.8158 | 2.5397 | 3.0216 | 3.1626 | 2.9814 | 2.8993 | 3.121 | 3.2839 | 3.098 | 2.8397 | 2.6974 | 2.7078 | 2.681 | 2.5717 | 2.7743 | 2.9302 | 2.7112 | 2.5468 | 2.1999
4 | 0.23294 | 0.21731 | 0.18553 | 0.17887 | 0.15274 | 0.13452 | 0.21594 | 0.21995 | 0.26114 | 0.27352 | 0.26019 | 0.23761 | 0.27737 | 0.28653 | 0.26902 | 0.2507 | 0.20941 | 0.22 | 0.23912 | 0.26329 | 0.31177 | 0.28468 | 0.30163 | 0.26728
5 | 0.98228 | 0.90129 | 0.82966 | 0.80624 | 0.81644 | 0.80352 | 0.89948 | 0.94472 | 1.0391 | 1.0773 | 1.1439 | 1.2121 | 1.253 | 1.2179 | 1.1786 | 1.1644 | 1.1451 | 1.1635 | 1.1577 | 1.1658 | 1.2911 | 1.2185 | 1.237 | 1.1218
6 | 4.8552 | 4.695 | 4.3483 | 4.4932 | 4.5288 | 4.4901 | 4.9257 | 5.8169 | 6.0663 | 6.056 | 6.0391 | 6.3807 | 6.3346 | 6.1377 | 5.7934 | 5.5917 | 5.7859 | 5.714 | 5.3121 | 5.3367 | 5.6033 | 5.0852 | 4.949 | 4.9918
7 | 2.7162 | 2.4999 | 2.4095 | 2.4311 | 2.3 | 2.4274 | 3.1151 | 3.2172 | 3.6935 | 3.9137 | 3.8647 | 4.0417 | 3.9637 | 4.1226 | 4.0692 | 3.8009 | 3.7791 | 3.74 | 3.6409 | 3.6354 | 3.7178 | 3.1051 | 3.2347 | 2.8974
8 | 0.57249 | 0.54828 | 0.51999 | 0.5097 | 0.50373 | 0.52332 | 0.83398 | 0.9094 | 0.97413 | 0.96747 | 1.0012 | 1.0644 | 1.0663 | 1.0152 | 0.89313 | 0.85497 | 0.79234 | 0.80235 | 0.76933 | 0.78161 | 0.76592 | 0.66415 | 0.63067 | 0.59723
9 | 0.55556 | 0.52677 | 0.50126 | 0.47069 | 0.45848 | 0.4367 | 0.45325 | 0.41558 | 0.3605 | 0.38034 | 0.41235 | 0.46265 | 0.49181 | 0.50809 | 0.49725 | 0.51506 | 0.49693 | 0.51168 | 0.48773 | 0.50827 | 0.54392 | 0.49793 | 0.49992 | 0.54469
10 | 0.5778 | 0.54473 | 0.51877 | 0.518 | 0.50267 | 0.50295 | 0.5994 | 0.62782 | 0.66923 | 0.70027 | 0.67898 | 0.70574 | 0.7426 | 0.73679 | 0.72031 | 0.66968 | 0.63618 | 0.65504 | 0.65029 | 0.68394 | 0.74586 | 0.67145 | 0.66845 | 0.60723
11 | 0.34556 | 0.32975 | 0.30337 | 0.29113 | 0.27169 | 0.27282 | 0.3283 | 0.28226 | 0.30352 | 0.32571 | 0.33409 | 0.34517 | 0.35035 | 0.36193 | 0.34646 | 0.32925 | 0.3076 | 0.35591 | 0.34759 | 0.34648 | 0.39494 | 0.34201 | 0.39577 | 0.37482
12 | 1.4424 | 1.4662 | 1.5467 | 1.4119 | 1.3725 | 1.3149 | 1.3547 | 1.3736 | 1.2207 | 0.94523 | 1.2941 | 1.4286 | 1.4361 | 1.5114 | 1.2124 | 1.6016 | 1.4456 | 1.4349 | 1.4259 | 1.55 | 1.7116 | 1.6847 | 1.7519 | 1.7899
13 | 5.0434 | 4.9961 | 4.894 | 4.8522 | 4.7794 | 4.8501 | 5.6047 | 5.737 | 6.1095 | 5.8299 | 5.8482 | 5.8988 | 6.1108 | 6.0952 | 5.9702 | 5.9234 | 5.9518 | 6.0691 | 5.7658 | 5.8128 | 5.8863 | 5.5169 | 5.0455 | 5.0932
14 | 1.8811 | 1.8678 | 1.7903 | 1.7533 | 1.7204 | 1.7285 | 1.734 | 2.0106 | 2.1597 | 2.1391 | 2.0945 | 2.1235 | 2.2116 | 2.1925 | 2.03 | 2.09 | 2.0905 | 2.0527 | 1.9269 | 1.8926 | 1.8998 | 1.8645 | 1.8075 | 1.7729
15 | 0.54092 | 0.52218 | 0.49262 | 0.45291 | 0.41878 | 0.42014 | 0.46039 | 0.49684 | 0.53893 | 0.58082 | 0.52172 | 0.55058 | 0.5612 | 0.57103 | 0.50177 | 0.51991 | 0.52428 | 0.55185 | 0.54899 | 0.56558 | 0.60369 | 0.54296 | 0.55192 | 0.53932
16 | 1.0509 | 1.0006 | 0.91771 | 0.94397 | 0.90629 | 0.9079 | 1.2699 | 1.5108 | 1.5813 | 1.4907 | 1.4497 | 1.5605 | 1.642 | 1.549 | 1.4199 | 1.3487 | 1.3539 | 1.3405 | 1.2858 | 1.3871 | 1.4651 | 1.3556 | 1.2734 | 1.1
17 | 0.34942 | 0.32596 | 0.2783 | 0.26831 | 0.22911 | 0.20178 | 0.32391 | 0.32992 | 0.3917 | 0.41028 | 0.39028 | 0.35641 | 0.41606 | 0.4298 | 0.40353 | 0.37605 | 0.31412 | 0.33 | 0.35868 | 0.39493 | 0.46765 | 0.42702 | 0.45245 | 0.40091
18 | 1.4734 | 1.3519 | 1.2445 | 1.2094 | 1.2247 | 1.2053 | 1.3492 | 1.4171 | 1.5586 | 1.616 | 1.7158 | 1.8182 | 1.8795 | 1.8269 | 1.7679 | 1.7466 | 1.7176 | 1.7452 | 1.7366 | 1.7487 | 1.9367 | 1.8277 | 1.8555 | 1.6828
19 | 2.1848 | 2.1128 | 1.9567 | 2.0219 | 2.0379 | 2.0206 | 2.2165 | 2.6176 | 2.7298 | 2.7252 | 2.7176 | 2.8713 | 2.8506 | 2.762 | 2.607 | 2.5163 | 2.6037 | 2.5713 | 2.3904 | 2.4015 | 2.5215 | 2.2884 | 2.2271 | 2.2463
20 | 1.2223 | 1.125 | 1.0843 | 1.094 | 1.035 | 1.0923 | 1.4018 | 1.4478 | 1.6621 | 1.7612 | 1.7391 | 1.8188 | 1.7837 | 1.8552 | 1.8312 | 1.7104 | 1.7006 | 1.683 | 1.6384 | 1.6359 | 1.673 | 1.3973 | 1.4556 | 1.3039
21 | 0.85874 | 0.82242 | 0.77998 | 0.76455 | 0.7556 | 0.78498 | 1.251 | 1.3641 | 1.4612 | 1.4512 | 1.5017 | 1.5966 | 1.5994 | 1.5228 | 1.3397 | 1.2825 | 1.1885 | 1.2035 | 1.154 | 1.1724 | 1.1489 | 0.99623 | 0.946 | 0.89585
22 | 0.83334 | 0.79015 | 0.75189 | 0.70603 | 0.68772 | 0.65505 | 0.67987 | 0.62336 | 0.54075 | 0.57052 | 0.61852 | 0.69398 | 0.73771 | 0.76213 | 0.74587 | 0.7726 | 0.7454 | 0.76752 | 0.73159 | 0.7624 | 0.81589 | 0.74689 | 0.74987 | 0.81703
23 | 5.3928 | 5.0841 | 4.8418 | 4.8347 | 4.6916 | 4.6942 | 5.5944 | 5.8596 | 6.2462 | 6.5359 | 6.3371 | 6.5869 | 6.9309 | 6.8767 | 6.7229 | 6.2504 | 5.9377 | 6.1137 | 6.0693 | 6.3835 | 6.9613 | 6.2669 | 6.2389 | 5.6675
24 | 2.4189 | 2.3082 | 2.1236 | 2.0379 | 1.9018 | 1.9098 | 2.2981 | 1.9758 | 2.1247 | 2.28 | 2.3386 | 2.4162 | 2.4524 | 2.5335 | 2.4252 | 2.3048 | 2.1532 | 2.4914 | 2.4331 | 2.4253 | 2.7646 | 2.3941 | 2.7704 | 2.6238
25 | 1.4424 | 1.4662 | 1.5467 | 1.4119 | 1.3725 | 1.3149 | 1.3547 | 1.3736 | 1.2207 | 0.94523 | 1.2941 | 1.4286 | 1.4361 | 1.5114 | 1.2124 | 1.6016 | 1.4456 | 1.4349 | 1.4259 | 1.55 | 1.7116 | 1.6847 | 1.7519 | 1.7899
26 | 2.5217 | 2.4981 | 2.447 | 2.4261 | 2.3897 | 2.4251 | 2.8024 | 2.8685 | 3.0548 | 2.9149 | 2.9241 | 2.9494 | 3.0554 | 3.0476 | 2.9851 | 2.9617 | 2.9759 | 3.0346 | 2.8829 | 2.9064 | 2.9432 | 2.7584 | 2.5228 | 2.5466
27 | 1.8811 | 1.8678 | 1.7903 | 1.7533 | 1.7204 | 1.7285 | 1.734 | 2.0106 | 2.1597 | 2.1391 | 2.0945 | 2.1235 | 2.2116 | 2.1925 | 2.03 | 2.09 | 2.0905 | 2.0527 | 1.9269 | 1.8926 | 1.8998 | 1.8645 | 1.8075 | 1.7729
28 | 1.0818 | 1.0444 | 0.98524 | 0.90581 | 0.83756 | 0.84028 | 0.92078 | 0.99369 | 1.0779 | 1.1616 | 1.0434 | 1.1012 | 1.1224 | 1.1421 | 1.0035 | 1.0398 | 1.0486 | 1.1037 | 1.098 | 1.1312 | 1.2074 | 1.0859 | 1.1038 | 1.0786
29 | 3.5031 | 3.3354 | 3.059 | 3.1466 | 3.021 | 3.0263 | 4.2329 | 5.036 | 5.2711 | 4.969 | 4.8322 | 5.2017 | 5.4732 | 5.1634 | 4.7329 | 4.4957 | 4.5129 | 4.4684 | 4.2861 | 4.6238 | 4.8836 | 4.5187 | 4.2446 | 3.6665
30 | 0.58236 | 0.54327 | 0.46384 | 0.44718 | 0.38185 | 0.33629 | 0.53986 | 0.54987 | 0.65284 | 0.6838 | 0.65047 | 0.59402 | 0.69344 | 0.71634 | 0.67254 | 0.62675 | 0.52354 | 0.55 | 0.5978 | 0.65821 | 0.77942 | 0.7117 | 0.75408 | 0.66819
31 | 3.438 | 3.1545 | 2.9038 | 2.8218 | 2.8575 | 2.8123 | 3.1482 | 3.3065 | 3.6368 | 3.7707 | 4.0035 | 4.2425 | 4.3856 | 4.2627 | 4.125 | 4.0754 | 4.0078 | 4.0722 | 4.052 | 4.0803 | 4.5189 | 4.2647 | 4.3296 | 3.9265
32 | 1.4566 | 1.4085 | 1.3045 | 1.348 | 1.3586 | 1.347 | 1.4777 | 1.7451 | 1.8199 | 1.8168 | 1.8117 | 1.9142 | 1.9004 | 1.8413 | 1.738 | 1.6775 | 1.7358 | 1.7142 | 1.5936 | 1.601 | 1.681 | 1.5256 | 1.4847 | 1.4976

## Pc, Summer, S2
LoadID | 0 | 1 | 2 | 3 | 4 | 5 | 6 | 7 | 8 | 9 | 10 | 11 | 12 | 13 | 14 | 15 | 16 | 17 | 18 | 19 | 20 | 21 | 22 | 23
1 | 2.903 | 2.8732 | 2.7692 | 2.7186 | 2.7006 | 2.7393 | 2.7168 | 3.321 | 3.5731 | 3.5267 | 3.4681 | 3.5108 | 3.6408 | 3.5709 | 3.2946 | 3.3961 | 3.4351 | 3.3214 | 3.1529 | 3.1132 | 3.1038 | 3.0688 | 2.836 | 2.7423
2 | 0.81139 | 0.78327 | 0.73893 | 0.67936 | 0.62817 | 0.63021 | 0.69059 | 0.74526 | 0.8084 | 0.87124 | 0.78259 | 0.82587 | 0.8418 | 0.85654 | 0.75266 | 0.77986 | 0.78642 | 0.82778 | 0.82348 | 0.84837 | 0.90553 | 0.81444 | 0.82788 | 0.80898
3 | 2.1019 | 2.0012 | 1.8354 | 1.8879 | 1.8126 | 1.8158 | 2.5397 | 3.0216 | 3.1626 | 2.9814 | 2.8993 | 3.121 | 3.2839 | 3.098 | 2.8397 | 2.6974 | 2.7078 | 2.681 | 2.5717 | 2.7743 | 2.9302 | 2.7112 | 2.5468 | 2.1999
4 | 0.23294 | 0.21731 | 0.18553 | 0.17887 | 0.15274 | 0.13452 | 0.21594 | 0.21995 | 0.26114 | 0.27352 | 0.26019 | 0.23761 | 0.27737 | 0.28653 | 0.26902 | 0.2507 | 0.20941 | 0.22 | 0.23912 | 0.26329 | 0.31177 | 0.28468 | 0.30163 | 0.26728
5 | 0.98228 | 0.90129 | 0.82966 | 0.80624 | 0.81644 | 0.80352 | 0.89948 | 0.94472 | 1.0391 | 1.0773 | 1.1439 | 1.2121 | 1.253 | 1.2179 | 1.1786 | 1.1644 | 1.1451 | 1.1635 | 1.1577 | 1.1658 | 1.2911 | 1.2185 | 1.237 | 1.1218
6 | 4.8552 | 4.695 | 4.3483 | 4.4932 | 4.5288 | 4.4901 | 4.9257 | 5.8169 | 6.0663 | 6.056 | 6.0391 | 6.3807 | 6.3346 | 6.1377 | 5.7934 | 5.5917 | 5.7859 | 5.714 | 5.3121 | 5.3367 | 5.6033 | 5.0852 | 4.949 | 4.9918
7 | 2.7162 | 2.4999 | 2.4095 | 2.4311 | 2.3 | 2.4274 | 3.1151 | 3.2172 | 3.6935 | 3.9137 | 3.8647 | 4.0417 | 3.9637 | 4.1226 | 4.0692 | 3.8009 | 3.7791 | 3.74 | 3.6409 | 3.6354 | 3.7178 | 3.1051 | 3.2347 | 2.8974
8 | 0.57249 | 0.54828 | 0.51999 | 0.5097 | 0.50373 | 0.52332 | 0.83398 | 0.9094 | 0.97413 | 0.96747 | 1.0012 | 1.0644 | 1.0663 | 1.0152 | 0.89313 | 0.85497 | 0.79234 | 0.80235 | 0.76933 | 0.78161 | 0.76592 | 0.66415 | 0.63067 | 0.59723
9 | 0.55556 | 0.52677 | 0.50126 | 0.47069 | 0.45848 | 0.4367 | 0.45325 | 0.41558 | 0.3605 | 0.38034 | 0.41235 | 0.46265 | 0.49181 | 0.50809 | 0.49725 | 0.51506 | 0.49693 | 0.51168 | 0.48773 | 0.50827 | 0.54392 | 0.49793 | 0.49992 | 0.54469
10 | 0.5778 | 0.54473 | 0.51877 | 0.518 | 0.50267 | 0.50295 | 0.5994 | 0.62782 | 0.66923 | 0.70027 | 0.67898 | 0.70574 | 0.7426 | 0.73679 | 0.72031 | 0.66968 | 0.63618 | 0.65504 | 0.65029 | 0.68394 | 0.74586 | 0.67145 | 0.66845 | 0.60723
11 | 0.34556 | 0.32975 | 0.30337 | 0.29113 | 0.27169 | 0.27282 | 0.3283 | 0.28226 | 0.30352 | 0.32571 | 0.33409 | 0.34517 | 0.35035 | 0.36193 | 0.34646 | 0.32925 | 0.3076 | 0.35591 | 0.34759 | 0.34648 | 0.39494 | 0.34201 | 0.39577 | 0.37482
12 | 1.4424 | 1.4662 | 1.5467 | 1.4119 | 1.3725 | 1.3149 | 1.3547 | 1.3736 | 1.2207 | 0.94523 | 1.2941 | 1.4286 | 1.4361 | 1.5114 | 1.2124 | 1.6016 | 1.4456 | 1.4349 | 1.4259 | 1.55 | 1.7116 | 1.6847 | 1.7519 | 1.7899
13 | 5.0434 | 4.9961 | 4.894 | 4.8522 | 4.7794 | 4.8501 | 5.6047 | 5.737 | 6.1095 | 5.8299 | 5.8482 | 5.8988 | 6.1108 | 6.0952 | 5.9702 | 5.9234 | 5.9518 | 6.0691 | 5.7658 | 5.8128 | 5.8863 | 5.5169 | 5.0455 | 5.0932
14 | 1.8811 | 1.8678 | 1.7903 | 1.7533 | 1.7204 | 1.7285 | 1.734 | 2.0106 | 2.1597 | 2.1391 | 2.0945 | 2.1235 | 2.2116 | 2.1925 | 2.03 | 2.09 | 2.0905 | 2.0527 | 1.9269 | 1.8926 | 1.8998 | 1.8645 | 1.8075 | 1.7729
15 | 0.54092 | 0.52218 | 0.49262 | 0.45291 | 0.41878 | 0.42014 | 0.46039 | 0.49684 | 0.53893 | 0.58082 | 0.52172 | 0.55058 | 0.5612 | 0.57103 | 0.50177 | 0.51991 | 0.52428 | 0.55185 | 0.54899 | 0.56558 | 0.60369 | 0.54296 | 0.55192 | 0.53932
16 | 1.0509 | 1.0006 | 0.91771 | 0.94397 | 0.90629 | 0.9079 | 1.2699 | 1.5108 | 1.5813 | 1.4907 | 1.4497 | 1.5605 | 1.642 | 1.549 | 1.4199 | 1.3487 | 1.3539 | 1.3405 | 1.2858 | 1.3871 | 1.4651 | 1.3556 | 1.2734 | 1.1
17 | 0.34942 | 0.32596 | 0.2783 | 0.26831 | 0.22911 | 0.20178 | 0.32391 | 0.32992 | 0.3917 | 0.41028 | 0.39028 | 0.35641 | 0.41606 | 0.4298 | 0.40353 | 0.37605 | 0.31412 | 0.33 | 0.35868 | 0.39493 | 0.46765 | 0.42702 | 0.45245 | 0.40091
18 | 1.4734 | 1.3519 | 1.2445 | 1.2094 | 1.2247 | 1.2053 | 1.3492 | 1.4171 | 1.5586 | 1.616 | 1.7158 | 1.8182 | 1.8795 | 1.8269 | 1.7679 | 1.7466 | 1.7176 | 1.7452 | 1.7366 | 1.7487 | 1.9367 | 1.8277 | 1.8555 | 1.6828
19 | 2.1848 | 2.1128 | 1.9567 | 2.0219 | 2.0379 | 2.0206 | 2.2165 | 2.6176 | 2.7298 | 2.7252 | 2.7176 | 2.8713 | 2.8506 | 2.762 | 2.607 | 2.5163 | 2.6037 | 2.5713 | 2.3904 | 2.4015 | 2.5215 | 2.2884 | 2.2271 | 2.2463
20 | 1.2223 | 1.125 | 1.0843 | 1.094 | 1.035 | 1.0923 | 1.4018 | 1.4478 | 1.6621 | 1.7612 | 1.7391 | 1.8188 | 1.7837 | 1.8552 | 1.8312 | 1.7104 | 1.7006 | 1.683 | 1.6384 | 1.6359 | 1.673 | 1.3973 | 1.4556 | 1.3039
21 | 0.85874 | 0.82242 | 0.77998 | 0.76455 | 0.7556 | 0.78498 | 1.251 | 1.3641 | 1.4612 | 1.4512 | 1.5017 | 1.5966 | 1.5994 | 1.5228 | 1.3397 | 1.2825 | 1.1885 | 1.2035 | 1.154 | 1.1724 | 1.1489 | 0.99623 | 0.946 | 0.89585
22 | 0.83334 | 0.79015 | 0.75189 | 0.70603 | 0.68772 | 0.65505 | 0.67987 | 0.62336 | 0.54075 | 0.57052 | 0.61852 | 0.69398 | 0.73771 | 0.76213 | 0.74587 | 0.7726 | 0.7454 | 0.76752 | 0.73159 | 0.7624 | 0.81589 | 0.74689 | 0.74987 | 0.81703
23 | 5.3928 | 5.0841 | 4.8418 | 4.8347 | 4.6916 | 4.6942 | 5.5944 | 5.8596 | 6.2462 | 6.5359 | 6.3371 | 6.5869 | 6.9309 | 6.8767 | 6.7229 | 6.2504 | 5.9377 | 6.1137 | 6.0693 | 6.3835 | 6.9613 | 6.2669 | 6.2389 | 5.6675
24 | 2.4189 | 2.3082 | 2.1236 | 2.0379 | 1.9018 | 1.9098 | 2.2981 | 1.9758 | 2.1247 | 2.28 | 2.3386 | 2.4162 | 2.4524 | 2.5335 | 2.4252 | 2.3048 | 2.1532 | 2.4914 | 2.4331 | 2.4253 | 2.7646 | 2.3941 | 2.7704 | 2.6238
25 | 1.4424 | 1.4662 | 1.5467 | 1.4119 | 1.3725 | 1.3149 | 1.3547 | 1.3736 | 1.2207 | 0.94523 | 1.2941 | 1.4286 | 1.4361 | 1.5114 | 1.2124 | 1.6016 | 1.4456 | 1.4349 | 1.4259 | 1.55 | 1.7116 | 1.6847 | 1.7519 | 1.7899
26 | 2.5217 | 2.4981 | 2.447 | 2.4261 | 2.3897 | 2.4251 | 2.8024 | 2.8685 | 3.0548 | 2.9149 | 2.9241 | 2.9494 | 3.0554 | 3.0476 | 2.9851 | 2.9617 | 2.9759 | 3.0346 | 2.8829 | 2.9064 | 2.9432 | 2.7584 | 2.5228 | 2.5466
27 | 1.8811 | 1.8678 | 1.7903 | 1.7533 | 1.7204 | 1.7285 | 1.734 | 2.0106 | 2.1597 | 2.1391 | 2.0945 | 2.1235 | 2.2116 | 2.1925 | 2.03 | 2.09 | 2.0905 | 2.0527 | 1.9269 | 1.8926 | 1.8998 | 1.8645 | 1.8075 | 1.7729
28 | 1.0818 | 1.0444 | 0.98524 | 0.90581 | 0.83756 | 0.84028 | 0.92078 | 0.99369 | 1.0779 | 1.1616 | 1.0434 | 1.1012 | 1.1224 | 1.1421 | 1.0035 | 1.0398 | 1.0486 | 1.1037 | 1.098 | 1.1312 | 1.2074 | 1.0859 | 1.1038 | 1.0786
29 | 3.5031 | 3.3354 | 3.059 | 3.1466 | 3.021 | 3.0263 | 4.2329 | 5.036 | 5.2711 | 4.969 | 4.8322 | 5.2017 | 5.4732 | 5.1634 | 4.7329 | 4.4957 | 4.5129 | 4.4684 | 4.2861 | 4.6238 | 4.8836 | 4.5187 | 4.2446 | 3.6665
30 | 0.58236 | 0.54327 | 0.46384 | 0.44718 | 0.38185 | 0.33629 | 0.53986 | 0.54987 | 0.65284 | 0.6838 | 0.65047 | 0.59402 | 0.69344 | 0.71634 | 0.67254 | 0.62675 | 0.52354 | 0.55 | 0.5978 | 0.65821 | 0.77942 | 0.7117 | 0.75408 | 0.66819
31 | 3.438 | 3.1545 | 2.9038 | 2.8218 | 2.8575 | 2.8123 | 3.1482 | 3.3065 | 3.6368 | 3.7707 | 4.0035 | 4.2425 | 4.3856 | 4.2627 | 4.125 | 4.0754 | 4.0078 | 4.0722 | 4.052 | 4.0803 | 4.5189 | 4.2647 | 4.3296 | 3.9265
32 | 1.4566 | 1.4085 | 1.3045 | 1.348 | 1.3586 | 1.347 | 1.4777 | 1.7451 | 1.8199 | 1.8168 | 1.8117 | 1.9142 | 1.9004 | 1.8413 | 1.738 | 1.6775 | 1.7358 | 1.7142 | 1.5936 | 1.601 | 1.681 | 1.5256 | 1.4847 | 1.4976

## Pc, Summer, S3
LoadID | 0 | 1 | 2 | 3 | 4 | 5 | 6 | 7 | 8 | 9 | 10 | 11 | 12 | 13 | 14 | 15 | 16 | 17 | 18 | 19 | 20 | 21 | 22 | 23
1 | 2.903 | 2.8732 | 2.7692 | 2.7186 | 2.7006 | 2.7393 | 2.7168 | 3.321 | 3.5731 | 3.5267 | 3.4681 | 3.5108 | 3.6408 | 3.5709 | 3.2946 | 3.3961 | 3.4351 | 3.3214 | 3.1529 | 3.1132 | 3.1038 | 3.0688 | 2.836 | 2.7423
2 | 0.81139 | 0.78327 | 0.73893 | 0.67936 | 0.62817 | 0.63021 | 0.69059 | 0.74526 | 0.8084 | 0.87124 | 0.78259 | 0.82587 | 0.8418 | 0.85654 | 0.75266 | 0.77986 | 0.78642 | 0.82778 | 0.82348 | 0.84837 | 0.90553 | 0.81444 | 0.82788 | 0.80898
3 | 2.1019 | 2.0012 | 1.8354 | 1.8879 | 1.8126 | 1.8158 | 2.5397 | 3.0216 | 3.1626 | 2.9814 | 2.8993 | 3.121 | 3.2839 | 3.098 | 2.8397 | 2.6974 | 2.7078 | 2.681 | 2.5717 | 2.7743 | 2.9302 | 2.7112 | 2.5468 | 2.1999
4 | 0.23294 | 0.21731 | 0.18553 | 0.17887 | 0.15274 | 0.13452 | 0.21594 | 0.21995 | 0.26114 | 0.27352 | 0.26019 | 0.23761 | 0.27737 | 0.28653 | 0.26902 | 0.2507 | 0.20941 | 0.22 | 0.23912 | 0.26329 | 0.31177 | 0.28468 | 0.30163 | 0.26728
5 | 0.98228 | 0.90129 | 0.82966 | 0.80624 | 0.81644 | 0.80352 | 0.89948 | 0.94472 | 1.0391 | 1.0773 | 1.1439 | 1.2121 | 1.253 | 1.2179 | 1.1786 | 1.1644 | 1.1451 | 1.1635 | 1.1577 | 1.1658 | 1.2911 | 1.2185 | 1.237 | 1.1218
6 | 4.8552 | 4.695 | 4.3483 | 4.4932 | 4.5288 | 4.4901 | 4.9257 | 5.8169 | 6.0663 | 6.056 | 6.0391 | 6.3807 | 6.3346 | 6.1377 | 5.7934 | 5.5917 | 5.7859 | 5.714 | 5.3121 | 5.3367 | 5.6033 | 5.0852 | 4.949 | 4.9918
7 | 2.7162 | 2.4999 | 2.4095 | 2.4311 | 2.3 | 2.4274 | 3.1151 | 3.2172 | 3.6935 | 3.9137 | 3.8647 | 4.0417 | 3.9637 | 4.1226 | 4.0692 | 3.8009 | 3.7791 | 3.74 | 3.6409 | 3.6354 | 3.7178 | 3.1051 | 3.2347 | 2.8974
8 | 0.57249 | 0.54828 | 0.51999 | 0.5097 | 0.50373 | 0.52332 | 0.83398 | 0.9094 | 0.97413 | 0.96747 | 1.0012 | 1.0644 | 1.0663 | 1.0152 | 0.89313 | 0.85497 | 0.79234 | 0.80235 | 0.76933 | 0.78161 | 0.76592 | 0.66415 | 0.63067 | 0.59723
9 | 0.55556 | 0.52677 | 0.50126 | 0.47069 | 0.45848 | 0.4367 | 0.45325 | 0.41558 | 0.3605 | 0.38034 | 0.41235 | 0.46265 | 0.49181 | 0.50809 | 0.49725 | 0.51506 | 0.49693 | 0.51168 | 0.48773 | 0.50827 | 0.54392 | 0.49793 | 0.49992 | 0.54469
10 | 0.5778 | 0.54473 | 0.51877 | 0.518 | 0.50267 | 0.50295 | 0.5994 | 0.62782 | 0.66923 | 0.70027 | 0.67898 | 0.70574 | 0.7426 | 0.73679 | 0.72031 | 0.66968 | 0.63618 | 0.65504 | 0.65029 | 0.68394 | 0.74586 | 0.67145 | 0.66845 | 0.60723
11 | 0.34556 | 0.32975 | 0.30337 | 0.29113 | 0.27169 | 0.27282 | 0.3283 | 0.28226 | 0.30352 | 0.32571 | 0.33409 | 0.34517 | 0.35035 | 0.36193 | 0.34646 | 0.32925 | 0.3076 | 0.35591 | 0.34759 | 0.34648 | 0.39494 | 0.34201 | 0.39577 | 0.37482
12 | 1.4424 | 1.4662 | 1.5467 | 1.4119 | 1.3725 | 1.3149 | 1.3547 | 1.3736 | 1.2207 | 0.94523 | 1.2941 | 1.4286 | 1.4361 | 1.5114 | 1.2124 | 1.6016 | 1.4456 | 1.4349 | 1.4259 | 1.55 | 1.7116 | 1.6847 | 1.7519 | 1.7899
13 | 5.0434 | 4.9961 | 4.894 | 4.8522 | 4.7794 | 4.8501 | 5.6047 | 5.737 | 6.1095 | 5.8299 | 5.8482 | 5.8988 | 6.1108 | 6.0952 | 5.9702 | 5.9234 | 5.9518 | 6.0691 | 5.7658 | 5.8128 | 5.8863 | 5.5169 | 5.0455 | 5.0932
14 | 1.8811 | 1.8678 | 1.7903 | 1.7533 | 1.7204 | 1.7285 | 1.734 | 2.0106 | 2.1597 | 2.1391 | 2.0945 | 2.1235 | 2.2116 | 2.1925 | 2.03 | 2.09 | 2.0905 | 2.0527 | 1.9269 | 1.8926 | 1.8998 | 1.8645 | 1.8075 | 1.7729
15 | 0.54092 | 0.52218 | 0.49262 | 0.45291 | 0.41878 | 0.42014 | 0.46039 | 0.49684 | 0.53893 | 0.58082 | 0.52172 | 0.55058 | 0.5612 | 0.57103 | 0.50177 | 0.51991 | 0.52428 | 0.55185 | 0.54899 | 0.56558 | 0.60369 | 0.54296 | 0.55192 | 0.53932
16 | 1.0509 | 1.0006 | 0.91771 | 0.94397 | 0.90629 | 0.9079 | 1.2699 | 1.5108 | 1.5813 | 1.4907 | 1.4497 | 1.5605 | 1.642 | 1.549 | 1.4199 | 1.3487 | 1.3539 | 1.3405 | 1.2858 | 1.3871 | 1.4651 | 1.3556 | 1.2734 | 1.1
17 | 0.34942 | 0.32596 | 0.2783 | 0.26831 | 0.22911 | 0.20178 | 0.32391 | 0.32992 | 0.3917 | 0.41028 | 0.39028 | 0.35641 | 0.41606 | 0.4298 | 0.40353 | 0.37605 | 0.31412 | 0.33 | 0.35868 | 0.39493 | 0.46765 | 0.42702 | 0.45245 | 0.40091
18 | 1.4734 | 1.3519 | 1.2445 | 1.2094 | 1.2247 | 1.2053 | 1.3492 | 1.4171 | 1.5586 | 1.616 | 1.7158 | 1.8182 | 1.8795 | 1.8269 | 1.7679 | 1.7466 | 1.7176 | 1.7452 | 1.7366 | 1.7487 | 1.9367 | 1.8277 | 1.8555 | 1.6828
19 | 2.1848 | 2.1128 | 1.9567 | 2.0219 | 2.0379 | 2.0206 | 2.2165 | 2.6176 | 2.7298 | 2.7252 | 2.7176 | 2.8713 | 2.8506 | 2.762 | 2.607 | 2.5163 | 2.6037 | 2.5713 | 2.3904 | 2.4015 | 2.5215 | 2.2884 | 2.2271 | 2.2463
20 | 1.2223 | 1.125 | 1.0843 | 1.094 | 1.035 | 1.0923 | 1.4018 | 1.4478 | 1.6621 | 1.7612 | 1.7391 | 1.8188 | 1.7837 | 1.8552 | 1.8312 | 1.7104 | 1.7006 | 1.683 | 1.6384 | 1.6359 | 1.673 | 1.3973 | 1.4556 | 1.3039
21 | 0.85874 | 0.82242 | 0.77998 | 0.76455 | 0.7556 | 0.78498 | 1.251 | 1.3641 | 1.4612 | 1.4512 | 1.5017 | 1.5966 | 1.5994 | 1.5228 | 1.3397 | 1.2825 | 1.1885 | 1.2035 | 1.154 | 1.1724 | 1.1489 | 0.99623 | 0.946 | 0.89585
22 | 0.83334 | 0.79015 | 0.75189 | 0.70603 | 0.68772 | 0.65505 | 0.67987 | 0.62336 | 0.54075 | 0.57052 | 0.61852 | 0.69398 | 0.73771 | 0.76213 | 0.74587 | 0.7726 | 0.7454 | 0.76752 | 0.73159 | 0.7624 | 0.81589 | 0.74689 | 0.74987 | 0.81703
23 | 5.3928 | 5.0841 | 4.8418 | 4.8347 | 4.6916 | 4.6942 | 5.5944 | 5.8596 | 6.2462 | 6.5359 | 6.3371 | 6.5869 | 6.9309 | 6.8767 | 6.7229 | 6.2504 | 5.9377 | 6.1137 | 6.0693 | 6.3835 | 6.9613 | 6.2669 | 6.2389 | 5.6675
24 | 2.4189 | 2.3082 | 2.1236 | 2.0379 | 1.9018 | 1.9098 | 2.2981 | 1.9758 | 2.1247 | 2.28 | 2.3386 | 2.4162 | 2.4524 | 2.5335 | 2.4252 | 2.3048 | 2.1532 | 2.4914 | 2.4331 | 2.4253 | 2.7646 | 2.3941 | 2.7704 | 2.6238
25 | 1.4424 | 1.4662 | 1.5467 | 1.4119 | 1.3725 | 1.3149 | 1.3547 | 1.3736 | 1.2207 | 0.94523 | 1.2941 | 1.4286 | 1.4361 | 1.5114 | 1.2124 | 1.6016 | 1.4456 | 1.4349 | 1.4259 | 1.55 | 1.7116 | 1.6847 | 1.7519 | 1.7899
26 | 2.5217 | 2.4981 | 2.447 | 2.4261 | 2.3897 | 2.4251 | 2.8024 | 2.8685 | 3.0548 | 2.9149 | 2.9241 | 2.9494 | 3.0554 | 3.0476 | 2.9851 | 2.9617 | 2.9759 | 3.0346 | 2.8829 | 2.9064 | 2.9432 | 2.7584 | 2.5228 | 2.5466
27 | 1.8811 | 1.8678 | 1.7903 | 1.7533 | 1.7204 | 1.7285 | 1.734 | 2.0106 | 2.1597 | 2.1391 | 2.0945 | 2.1235 | 2.2116 | 2.1925 | 2.03 | 2.09 | 2.0905 | 2.0527 | 1.9269 | 1.8926 | 1.8998 | 1.8645 | 1.8075 | 1.7729
28 | 1.0818 | 1.0444 | 0.98524 | 0.90581 | 0.83756 | 0.84028 | 0.92078 | 0.99369 | 1.0779 | 1.1616 | 1.0434 | 1.1012 | 1.1224 | 1.1421 | 1.0035 | 1.0398 | 1.0486 | 1.1037 | 1.098 | 1.1312 | 1.2074 | 1.0859 | 1.1038 | 1.0786
29 | 3.5031 | 3.3354 | 3.059 | 3.1466 | 3.021 | 3.0263 | 4.2329 | 5.036 | 5.2711 | 4.969 | 4.8322 | 5.2017 | 5.4732 | 5.1634 | 4.7329 | 4.4957 | 4.5129 | 4.4684 | 4.2861 | 4.6238 | 4.8836 | 4.5187 | 4.2446 | 3.6665
30 | 0.58236 | 0.54327 | 0.46384 | 0.44718 | 0.38185 | 0.33629 | 0.53986 | 0.54987 | 0.65284 | 0.6838 | 0.65047 | 0.59402 | 0.69344 | 0.71634 | 0.67254 | 0.62675 | 0.52354 | 0.55 | 0.5978 | 0.65821 | 0.77942 | 0.7117 | 0.75408 | 0.66819
31 | 3.438 | 3.1545 | 2.9038 | 2.8218 | 2.8575 | 2.8123 | 3.1482 | 3.3065 | 3.6368 | 3.7707 | 4.0035 | 4.2425 | 4.3856 | 4.2627 | 4.125 | 4.0754 | 4.0078 | 4.0722 | 4.052 | 4.0803 | 4.5189 | 4.2647 | 4.3296 | 3.9265
32 | 1.4566 | 1.4085 | 1.3045 | 1.348 | 1.3586 | 1.347 | 1.4777 | 1.7451 | 1.8199 | 1.8168 | 1.8117 | 1.9142 | 1.9004 | 1.8413 | 1.738 | 1.6775 | 1.7358 | 1.7142 | 1.5936 | 1.601 | 1.681 | 1.5256 | 1.4847 | 1.4976

## Pc, Summer, S4
LoadID | 0 | 1 | 2 | 3 | 4 | 5 | 6 | 7 | 8 | 9 | 10 | 11 | 12 | 13 | 14 | 15 | 16 | 17 | 18 | 19 | 20 | 21 | 22 | 23
1 | 3.0482 | 3.0169 | 2.9076 | 2.8545 | 2.8356 | 2.8762 | 2.8527 | 3.487 | 3.7518 | 3.703 | 3.6416 | 3.6863 | 3.8228 | 3.7495 | 3.4593 | 3.5659 | 3.6069 | 3.4874 | 3.3105 | 3.2689 | 3.259 | 3.2222 | 2.9778 | 2.8794
2 | 0.84151 | 0.81164 | 0.76621 | 0.70417 | 0.65208 | 0.65536 | 0.71733 | 0.78118 | 0.84763 | 0.91306 | 0.82069 | 0.86589 | 0.88185 | 0.89563 | 0.7863 | 0.81492 | 0.82353 | 0.86467 | 0.86202 | 0.88893 | 0.94799 | 0.85343 | 0.86134 | 0.83986
3 | 2.193 | 2.0869 | 1.9143 | 1.9701 | 1.8932 | 1.8981 | 2.6563 | 3.1709 | 3.3192 | 3.1282 | 3.0429 | 3.2753 | 3.4454 | 3.2479 | 2.9764 | 2.8271 | 2.8402 | 2.8091 | 2.6967 | 2.9105 | 3.0729 | 2.8445 | 2.6635 | 2.2971
4 | 0.23763 | 0.22098 | 0.18837 | 0.18171 | 0.15538 | 0.137 | 0.22155 | 0.23004 | 0.2734 | 0.28604 | 0.27252 | 0.24864 | 0.28989 | 0.29836 | 0.2798 | 0.26062 | 0.21842 | 0.22801 | 0.24932 | 0.27521 | 0.32548 | 0.29775 | 0.31142 | 0.27426
5 | 1.0244 | 0.93916 | 0.8647 | 0.84044 | 0.85226 | 0.83945 | 0.93926 | 0.99105 | 1.0902 | 1.1301 | 1.2004 | 1.2719 | 1.3143 | 1.2763 | 1.2349 | 1.22 | 1.2009 | 1.2187 | 1.2138 | 1.2229 | 1.3538 | 1.2783 | 1.2936 | 1.1716
6 | 5.0748 | 4.9058 | 4.5442 | 4.6975 | 4.7385 | 4.7005 | 5.1546 | 6.1047 | 6.367 | 6.355 | 6.3388 | 6.6969 | 6.6468 | 6.4363 | 6.0742 | 5.8626 | 6.0703 | 5.9897 | 5.5718 | 5.5994 | 5.8772 | 5.3356 | 5.1789 | 5.2202
7 | 2.8288 | 2.6009 | 2.5085 | 2.5323 | 2.3983 | 2.5346 | 3.2535 | 3.3751 | 3.8755 | 4.1055 | 4.0557 | 4.241 | 4.1574 | 4.3204 | 4.2638 | 3.9822 | 3.9632 | 3.917 | 3.8171 | 3.813 | 3.8974 | 3.2565 | 3.3787 | 3.0211
8 | 0.59415 | 0.5685 | 0.53954 | 0.52908 | 0.52392 | 0.54524 | 0.87048 | 0.95397 | 1.022 | 1.0147 | 1.0505 | 1.1168 | 1.1182 | 1.0634 | 0.93512 | 0.8951 | 0.83049 | 0.83947 | 0.80604 | 0.81946 | 0.80234 | 0.6962 | 0.65691 | 0.62072
9 | 0.57638 | 0.54591 | 0.51988 | 0.48812 | 0.4764 | 0.45429 | 0.47072 | 0.43545 | 0.37773 | 0.39821 | 0.43228 | 0.48493 | 0.51504 | 0.531 | 0.51944 | 0.5382 | 0.52031 | 0.53427 | 0.51036 | 0.53244 | 0.56925 | 0.52166 | 0.51962 | 0.56554
10 | 0.60147 | 0.56657 | 0.53988 | 0.53932 | 0.52405 | 0.52492 | 0.62547 | 0.65853 | 0.7021 | 0.73442 | 0.71242 | 0.74039 | 0.77871 | 0.77176 | 0.75433 | 0.7012 | 0.66688 | 0.68555 | 0.68148 | 0.71721 | 0.78174 | 0.70415 | 0.6979 | 0.63281
11 | 0.35588 | 0.33904 | 0.3121 | 0.29958 | 0.28027 | 0.28222 | 0.33952 | 0.29547 | 0.31791 | 0.34084 | 0.35012 | 0.36157 | 0.36651 | 0.37753 | 0.36112 | 0.34309 | 0.32151 | 0.37071 | 0.36321 | 0.36257 | 0.41281 | 0.35795 | 0.41027 | 0.38719
12 | 1.5075 | 1.5323 | 1.6176 | 1.4764 | 1.4361 | 1.3764 | 1.4173 | 1.4414 | 1.2809 | 0.99133 | 1.3582 | 1.4992 | 1.5065 | 1.5845 | 1.2704 | 1.6791 | 1.5164 | 1.5037 | 1.4954 | 1.6262 | 1.7953 | 1.7678 | 1.8342 | 1.873
13 | 5.2817 | 5.2316 | 5.1259 | 5.0826 | 5.0084 | 5.0841 | 5.8746 | 6.0221 | 6.4134 | 6.1191 | 6.1392 | 6.192 | 6.4137 | 6.3949 | 6.2634 | 6.2144 | 6.2464 | 6.3666 | 6.0506 | 6.101 | 6.1769 | 5.7904 | 5.2872 | 5.3351
14 | 1.9682 | 1.954 | 1.8734 | 1.8348 | 1.8014 | 1.8107 | 1.8155 | 2.1102 | 2.2669 | 2.2449 | 2.1986 | 2.2288 | 2.3208 | 2.2996 | 2.1289 | 2.1919 | 2.1935 | 2.1523 | 2.0214 | 1.986 | 1.9929 | 1.9565 | 1.8925 | 1.8552
15 | 0.56101 | 0.54109 | 0.51081 | 0.46945 | 0.43472 | 0.4369 | 0.47822 | 0.52078 | 0.56509 | 0.60871 | 0.54713 | 0.57726 | 0.5879 | 0.59708 | 0.5242 | 0.54328 | 0.54902 | 0.57645 | 0.57468 | 0.59262 | 0.632 | 0.56895 | 0.57423 | 0.5599
16 | 1.0965 | 1.0435 | 0.95715 | 0.98506 | 0.9466 | 0.94904 | 1.3282 | 1.5854 | 1.6596 | 1.5641 | 1.5215 | 1.6377 | 1.7227 | 1.624 | 1.4882 | 1.4135 | 1.4201 | 1.4045 | 1.3484 | 1.4552 | 1.5365 | 1.4222 | 1.3318 | 1.1486
17 | 0.35644 | 0.33147 | 0.28255 | 0.27256 | 0.23306 | 0.2055 | 0.33232 | 0.34506 | 0.4101 | 0.42906 | 0.40877 | 0.37296 | 0.43483 | 0.44755 | 0.41971 | 0.39092 | 0.32762 | 0.34201 | 0.37398 | 0.41282 | 0.48822 | 0.44663 | 0.46713 | 0.41139
18 | 1.5366 | 1.4087 | 1.297 | 1.2607 | 1.2784 | 1.2592 | 1.4089 | 1.4866 | 1.6354 | 1.6951 | 1.8006 | 1.9078 | 1.9715 | 1.9145 | 1.8523 | 1.83 | 1.8013 | 1.828 | 1.8208 | 1.8343 | 2.0307 | 1.9174 | 1.9404 | 1.7573
19 | 2.2836 | 2.2076 | 2.0449 | 2.1139 | 2.1323 | 2.1152 | 2.3196 | 2.7471 | 2.8651 | 2.8597 | 2.8524 | 3.0136 | 2.9911 | 2.8963 | 2.7334 | 2.6382 | 2.7316 | 2.6954 | 2.5073 | 2.5197 | 2.6447 | 2.401 | 2.3305 | 2.3491
20 | 1.2729 | 1.1704 | 1.1288 | 1.1395 | 1.0792 | 1.1406 | 1.4641 | 1.5188 | 1.744 | 1.8475 | 1.8251 | 1.9084 | 1.8708 | 1.9442 | 1.9187 | 1.792 | 1.7834 | 1.7626 | 1.7177 | 1.7159 | 1.7538 | 1.4654 | 1.5204 | 1.3595
21 | 0.89123 | 0.85275 | 0.80932 | 0.79362 | 0.78588 | 0.81786 | 1.3057 | 1.431 | 1.5331 | 1.522 | 1.5758 | 1.6752 | 1.6773 | 1.5952 | 1.4027 | 1.3426 | 1.2457 | 1.2592 | 1.2091 | 1.2292 | 1.2035 | 1.0443 | 0.98536 | 0.93107
22 | 0.86456 | 0.81887 | 0.77982 | 0.73218 | 0.71461 | 0.68143 | 0.70607 | 0.65318 | 0.5666 | 0.59731 | 0.64843 | 0.7274 | 0.77256 | 0.79649 | 0.77917 | 0.80729 | 0.78046 | 0.8014 | 0.76554 | 0.79866 | 0.85387 | 0.7825 | 0.77943 | 0.84831
23 | 5.6137 | 5.288 | 5.0388 | 5.0337 | 4.8912 | 4.8992 | 5.8378 | 6.1463 | 6.553 | 6.8546 | 6.6492 | 6.9103 | 7.268 | 7.2031 | 7.0404 | 6.5445 | 6.2242 | 6.3985 | 6.3605 | 6.694 | 7.2963 | 6.5721 | 6.5138 | 5.9062
24 | 2.4912 | 2.3733 | 2.1847 | 2.0971 | 1.9619 | 1.9755 | 2.3767 | 2.0683 | 2.2254 | 2.3859 | 2.4508 | 2.531 | 2.5656 | 2.6427 | 2.5278 | 2.4017 | 2.2506 | 2.595 | 2.5425 | 2.538 | 2.8897 | 2.5056 | 2.8719 | 2.7103
25 | 1.5075 | 1.5323 | 1.6176 | 1.4764 | 1.4361 | 1.3764 | 1.4173 | 1.4414 | 1.2809 | 0.99133 | 1.3582 | 1.4992 | 1.5065 | 1.5845 | 1.2704 | 1.6791 | 1.5164 | 1.5037 | 1.4954 | 1.6262 | 1.7953 | 1.7678 | 1.8342 | 1.873
26 | 2.6408 | 2.6158 | 2.5629 | 2.5413 | 2.5042 | 2.5421 | 2.9373 | 3.011 | 3.2067 | 3.0595 | 3.0696 | 3.096 | 3.2068 | 3.1975 | 3.1317 | 3.1072 | 3.1232 | 3.1833 | 3.0253 | 3.0505 | 3.0885 | 2.8952 | 2.6436 | 2.6676
27 | 1.9682 | 1.954 | 1.8734 | 1.8348 | 1.8014 | 1.8107 | 1.8155 | 2.1102 | 2.2669 | 2.2449 | 2.1986 | 2.2288 | 2.3208 | 2.2996 | 2.1289 | 2.1919 | 2.1935 | 2.1523 | 2.0214 | 1.986 | 1.9929 | 1.9565 | 1.8925 | 1.8552
28 | 1.122 | 1.0822 | 1.0216 | 0.93889 | 0.86943 | 0.87381 | 0.95644 | 1.0416 | 1.1302 | 1.2174 | 1.0943 | 1.1545 | 1.1758 | 1.1942 | 1.0484 | 1.0866 | 1.098 | 1.1529 | 1.1494 | 1.1852 | 1.264 | 1.1379 | 1.1485 | 1.1198
29 | 3.6551 | 3.4782 | 3.1905 | 3.2835 | 3.1553 | 3.1635 | 4.4272 | 5.2848 | 5.532 | 5.2136 | 5.0716 | 5.4589 | 5.7424 | 5.4132 | 4.9607 | 4.7118 | 4.7337 | 4.6818 | 4.4946 | 4.8508 | 5.1215 | 4.7408 | 4.4392 | 3.8286
30 | 0.59407 | 0.55245 | 0.47092 | 0.45427 | 0.38844 | 0.34249 | 0.55387 | 0.57511 | 0.6835 | 0.7151 | 0.68129 | 0.6216 | 0.72472 | 0.74591 | 0.69951 | 0.65154 | 0.54604 | 0.57002 | 0.62329 | 0.68804 | 0.81371 | 0.74438 | 0.77855 | 0.68565
31 | 3.5855 | 3.2871 | 3.0264 | 2.9416 | 2.9829 | 2.9381 | 3.2874 | 3.4687 | 3.8158 | 3.9552 | 4.2013 | 4.4516 | 4.6001 | 4.4671 | 4.322 | 4.27 | 4.203 | 4.2653 | 4.2485 | 4.28 | 4.7383 | 4.4739 | 4.5275 | 4.1004
32 | 1.5224 | 1.4717 | 1.3633 | 1.4093 | 1.4216 | 1.4101 | 1.5464 | 1.8314 | 1.9101 | 1.9065 | 1.9016 | 2.0091 | 1.994 | 1.9309 | 1.8223 | 1.7588 | 1.8211 | 1.7969 | 1.6715 | 1.6798 | 1.7632 | 1.6007 | 1.5537 | 1.5661

## Pc, Summer, S5
LoadID | 0 | 1 | 2 | 3 | 4 | 5 | 6 | 7 | 8 | 9 | 10 | 11 | 12 | 13 | 14 | 15 | 16 | 17 | 18 | 19 | 20 | 21 | 22 | 23
1 | 3.0482 | 3.0169 | 2.9076 | 2.8545 | 2.8356 | 2.8762 | 2.8527 | 3.487 | 3.7518 | 3.703 | 3.6416 | 3.6863 | 3.8228 | 3.7495 | 3.4593 | 3.5659 | 3.6069 | 3.4874 | 3.3105 | 3.2689 | 3.259 | 3.2222 | 2.9778 | 2.8794
2 | 0.84151 | 0.81164 | 0.76621 | 0.70417 | 0.65208 | 0.65536 | 0.71733 | 0.78118 | 0.84763 | 0.91306 | 0.82069 | 0.86589 | 0.88185 | 0.89563 | 0.7863 | 0.81492 | 0.82353 | 0.86467 | 0.86202 | 0.88893 | 0.94799 | 0.85343 | 0.86134 | 0.83986
3 | 2.193 | 2.0869 | 1.9143 | 1.9701 | 1.8932 | 1.8981 | 2.6563 | 3.1709 | 3.3192 | 3.1282 | 3.0429 | 3.2753 | 3.4454 | 3.2479 | 2.9764 | 2.8271 | 2.8402 | 2.8091 | 2.6967 | 2.9105 | 3.0729 | 2.8445 | 2.6635 | 2.2971
4 | 0.23763 | 0.22098 | 0.18837 | 0.18171 | 0.15538 | 0.137 | 0.22155 | 0.23004 | 0.2734 | 0.28604 | 0.27252 | 0.24864 | 0.28989 | 0.29836 | 0.2798 | 0.26062 | 0.21842 | 0.22801 | 0.24932 | 0.27521 | 0.32548 | 0.29775 | 0.31142 | 0.27426
5 | 1.0244 | 0.93916 | 0.8647 | 0.84044 | 0.85226 | 0.83945 | 0.93926 | 0.99105 | 1.0902 | 1.1301 | 1.2004 | 1.2719 | 1.3143 | 1.2763 | 1.2349 | 1.22 | 1.2009 | 1.2187 | 1.2138 | 1.2229 | 1.3538 | 1.2783 | 1.2936 | 1.1716
6 | 5.0748 | 4.9058 | 4.5442 | 4.6975 | 4.7385 | 4.7005 | 5.1546 | 6.1047 | 6.367 | 6.355 | 6.3388 | 6.6969 | 6.6468 | 6.4363 | 6.0742 | 5.8626 | 6.0703 | 5.9897 | 5.5718 | 5.5994 | 5.8772 | 5.3356 | 5.1789 | 5.2202
7 | 2.8288 | 2.6009 | 2.5085 | 2.5323 | 2.3983 | 2.5346 | 3.2535 | 3.3751 | 3.8755 | 4.1055 | 4.0557 | 4.241 | 4.1574 | 4.3204 | 4.2638 | 3.9822 | 3.9632 | 3.917 | 3.8171 | 3.813 | 3.8974 | 3.2565 | 3.3787 | 3.0211
8 | 0.59415 | 0.5685 | 0.53954 | 0.52908 | 0.52392 | 0.54524 | 0.87048 | 0.95397 | 1.022 | 1.0147 | 1.0505 | 1.1168 | 1.1182 | 1.0634 | 0.93512 | 0.8951 | 0.83049 | 0.83947 | 0.80604 | 0.81946 | 0.80234 | 0.6962 | 0.65691 | 0.62072
9 | 0.57638 | 0.54591 | 0.51988 | 0.48812 | 0.4764 | 0.45429 | 0.47072 | 0.43545 | 0.37773 | 0.39821 | 0.43228 | 0.48493 | 0.51504 | 0.531 | 0.51944 | 0.5382 | 0.52031 | 0.53427 | 0.51036 | 0.53244 | 0.56925 | 0.52166 | 0.51962 | 0.56554
10 | 0.60147 | 0.56657 | 0.53988 | 0.53932 | 0.52405 | 0.52492 | 0.62547 | 0.65853 | 0.7021 | 0.73442 | 0.71242 | 0.74039 | 0.77871 | 0.77176 | 0.75433 | 0.7012 | 0.66688 | 0.68555 | 0.68148 | 0.71721 | 0.78174 | 0.70415 | 0.6979 | 0.63281
11 | 0.35588 | 0.33904 | 0.3121 | 0.29958 | 0.28027 | 0.28222 | 0.33952 | 0.29547 | 0.31791 | 0.34084 | 0.35012 | 0.36157 | 0.36651 | 0.37753 | 0.36112 | 0.34309 | 0.32151 | 0.37071 | 0.36321 | 0.36257 | 0.41281 | 0.35795 | 0.41027 | 0.38719
12 | 1.5075 | 1.5323 | 1.6176 | 1.4764 | 1.4361 | 1.3764 | 1.4173 | 1.4414 | 1.2809 | 0.99133 | 1.3582 | 1.4992 | 1.5065 | 1.5845 | 1.2704 | 1.6791 | 1.5164 | 1.5037 | 1.4954 | 1.6262 | 1.7953 | 1.7678 | 1.8342 | 1.873
13 | 5.2817 | 5.2316 | 5.1259 | 5.0826 | 5.0084 | 5.0841 | 5.8746 | 6.0221 | 6.4134 | 6.1191 | 6.1392 | 6.192 | 6.4137 | 6.3949 | 6.2634 | 6.2144 | 6.2464 | 6.3666 | 6.0506 | 6.101 | 6.1769 | 5.7904 | 5.2872 | 5.3351
14 | 1.9682 | 1.954 | 1.8734 | 1.8348 | 1.8014 | 1.8107 | 1.8155 | 2.1102 | 2.2669 | 2.2449 | 2.1986 | 2.2288 | 2.3208 | 2.2996 | 2.1289 | 2.1919 | 2.1935 | 2.1523 | 2.0214 | 1.986 | 1.9929 | 1.9565 | 1.8925 | 1.8552
15 | 0.56101 | 0.54109 | 0.51081 | 0.46945 | 0.43472 | 0.4369 | 0.47822 | 0.52078 | 0.56509 | 0.60871 | 0.54713 | 0.57726 | 0.5879 | 0.59708 | 0.5242 | 0.54328 | 0.54902 | 0.57645 | 0.57468 | 0.59262 | 0.632 | 0.56895 | 0.57423 | 0.5599
16 | 1.0965 | 1.0435 | 0.95715 | 0.98506 | 0.9466 | 0.94904 | 1.3282 | 1.5854 | 1.6596 | 1.5641 | 1.5215 | 1.6377 | 1.7227 | 1.624 | 1.4882 | 1.4135 | 1.4201 | 1.4045 | 1.3484 | 1.4552 | 1.5365 | 1.4222 | 1.3318 | 1.1486
17 | 0.35644 | 0.33147 | 0.28255 | 0.27256 | 0.23306 | 0.2055 | 0.33232 | 0.34506 | 0.4101 | 0.42906 | 0.40877 | 0.37296 | 0.43483 | 0.44755 | 0.41971 | 0.39092 | 0.32762 | 0.34201 | 0.37398 | 0.41282 | 0.48822 | 0.44663 | 0.46713 | 0.41139
18 | 1.5366 | 1.4087 | 1.297 | 1.2607 | 1.2784 | 1.2592 | 1.4089 | 1.4866 | 1.6354 | 1.6951 | 1.8006 | 1.9078 | 1.9715 | 1.9145 | 1.8523 | 1.83 | 1.8013 | 1.828 | 1.8208 | 1.8343 | 2.0307 | 1.9174 | 1.9404 | 1.7573
19 | 2.2836 | 2.2076 | 2.0449 | 2.1139 | 2.1323 | 2.1152 | 2.3196 | 2.7471 | 2.8651 | 2.8597 | 2.8524 | 3.0136 | 2.9911 | 2.8963 | 2.7334 | 2.6382 | 2.7316 | 2.6954 | 2.5073 | 2.5197 | 2.6447 | 2.401 | 2.3305 | 2.3491
20 | 1.2729 | 1.1704 | 1.1288 | 1.1395 | 1.0792 | 1.1406 | 1.4641 | 1.5188 | 1.744 | 1.8475 | 1.8251 | 1.9084 | 1.8708 | 1.9442 | 1.9187 | 1.792 | 1.7834 | 1.7626 | 1.7177 | 1.7159 | 1.7538 | 1.4654 | 1.5204 | 1.3595
21 | 0.89123 | 0.85275 | 0.80932 | 0.79362 | 0.78588 | 0.81786 | 1.3057 | 1.431 | 1.5331 | 1.522 | 1.5758 | 1.6752 | 1.6773 | 1.5952 | 1.4027 | 1.3426 | 1.2457 | 1.2592 | 1.2091 | 1.2292 | 1.2035 | 1.0443 | 0.98536 | 0.93107
22 | 0.86456 | 0.81887 | 0.77982 | 0.73218 | 0.71461 | 0.68143 | 0.70607 | 0.65318 | 0.5666 | 0.59731 | 0.64843 | 0.7274 | 0.77256 | 0.79649 | 0.77917 | 0.80729 | 0.78046 | 0.8014 | 0.76554 | 0.79866 | 0.85387 | 0.7825 | 0.77943 | 0.84831
23 | 5.6137 | 5.288 | 5.0388 | 5.0337 | 4.8912 | 4.8992 | 5.8378 | 6.1463 | 6.553 | 6.8546 | 6.6492 | 6.9103 | 7.268 | 7.2031 | 7.0404 | 6.5445 | 6.2242 | 6.3985 | 6.3605 | 6.694 | 7.2963 | 6.5721 | 6.5138 | 5.9062
24 | 2.4912 | 2.3733 | 2.1847 | 2.0971 | 1.9619 | 1.9755 | 2.3767 | 2.0683 | 2.2254 | 2.3859 | 2.4508 | 2.531 | 2.5656 | 2.6427 | 2.5278 | 2.4017 | 2.2506 | 2.595 | 2.5425 | 2.538 | 2.8897 | 2.5056 | 2.8719 | 2.7103
25 | 1.5075 | 1.5323 | 1.6176 | 1.4764 | 1.4361 | 1.3764 | 1.4173 | 1.4414 | 1.2809 | 0.99133 | 1.3582 | 1.4992 | 1.5065 | 1.5845 | 1.2704 | 1.6791 | 1.5164 | 1.5037 | 1.4954 | 1.6262 | 1.7953 | 1.7678 | 1.8342 | 1.873
26 | 2.6408 | 2.6158 | 2.5629 | 2.5413 | 2.5042 | 2.5421 | 2.9373 | 3.011 | 3.2067 | 3.0595 | 3.0696 | 3.096 | 3.2068 | 3.1975 | 3.1317 | 3.1072 | 3.1232 | 3.1833 | 3.0253 | 3.0505 | 3.0885 | 2.8952 | 2.6436 | 2.6676
27 | 1.9682 | 1.954 | 1.8734 | 1.8348 | 1.8014 | 1.8107 | 1.8155 | 2.1102 | 2.2669 | 2.2449 | 2.1986 | 2.2288 | 2.3208 | 2.2996 | 2.1289 | 2.1919 | 2.1935 | 2.1523 | 2.0214 | 1.986 | 1.9929 | 1.9565 | 1.8925 | 1.8552
28 | 1.122 | 1.0822 | 1.0216 | 0.93889 | 0.86943 | 0.87381 | 0.95644 | 1.0416 | 1.1302 | 1.2174 | 1.0943 | 1.1545 | 1.1758 | 1.1942 | 1.0484 | 1.0866 | 1.098 | 1.1529 | 1.1494 | 1.1852 | 1.264 | 1.1379 | 1.1485 | 1.1198
29 | 3.6551 | 3.4782 | 3.1905 | 3.2835 | 3.1553 | 3.1635 | 4.4272 | 5.2848 | 5.532 | 5.2136 | 5.0716 | 5.4589 | 5.7424 | 5.4132 | 4.9607 | 4.7118 | 4.7337 | 4.6818 | 4.4946 | 4.8508 | 5.1215 | 4.7408 | 4.4392 | 3.8286
30 | 0.59407 | 0.55245 | 0.47092 | 0.45427 | 0.38844 | 0.34249 | 0.55387 | 0.57511 | 0.6835 | 0.7151 | 0.68129 | 0.6216 | 0.72472 | 0.74591 | 0.69951 | 0.65154 | 0.54604 | 0.57002 | 0.62329 | 0.68804 | 0.81371 | 0.74438 | 0.77855 | 0.68565
31 | 3.5855 | 3.2871 | 3.0264 | 2.9416 | 2.9829 | 2.9381 | 3.2874 | 3.4687 | 3.8158 | 3.9552 | 4.2013 | 4.4516 | 4.6001 | 4.4671 | 4.322 | 4.27 | 4.203 | 4.2653 | 4.2485 | 4.28 | 4.7383 | 4.4739 | 4.5275 | 4.1004
32 | 1.5224 | 1.4717 | 1.3633 | 1.4093 | 1.4216 | 1.4101 | 1.5464 | 1.8314 | 1.9101 | 1.9065 | 1.9016 | 2.0091 | 1.994 | 1.9309 | 1.8223 | 1.7588 | 1.8211 | 1.7969 | 1.6715 | 1.6798 | 1.7632 | 1.6007 | 1.5537 | 1.5661

## Pc, Summer, S6
LoadID | 0 | 1 | 2 | 3 | 4 | 5 | 6 | 7 | 8 | 9 | 10 | 11 | 12 | 13 | 14 | 15 | 16 | 17 | 18 | 19 | 20 | 21 | 22 | 23
1 | 3.0482 | 3.0169 | 2.9076 | 2.8545 | 2.8356 | 2.8762 | 2.8527 | 3.487 | 3.7518 | 3.703 | 3.6416 | 3.6863 | 3.8228 | 3.7495 | 3.4593 | 3.5659 | 3.6069 | 3.4874 | 3.3105 | 3.2689 | 3.259 | 3.2222 | 2.9778 | 2.8794
2 | 0.84151 | 0.81164 | 0.76621 | 0.70417 | 0.65208 | 0.65536 | 0.71733 | 0.78118 | 0.84763 | 0.91306 | 0.82069 | 0.86589 | 0.88185 | 0.89563 | 0.7863 | 0.81492 | 0.82353 | 0.86467 | 0.86202 | 0.88893 | 0.94799 | 0.85343 | 0.86134 | 0.83986
3 | 2.193 | 2.0869 | 1.9143 | 1.9701 | 1.8932 | 1.8981 | 2.6563 | 3.1709 | 3.3192 | 3.1282 | 3.0429 | 3.2753 | 3.4454 | 3.2479 | 2.9764 | 2.8271 | 2.8402 | 2.8091 | 2.6967 | 2.9105 | 3.0729 | 2.8445 | 2.6635 | 2.2971
4 | 0.23763 | 0.22098 | 0.18837 | 0.18171 | 0.15538 | 0.137 | 0.22155 | 0.23004 | 0.2734 | 0.28604 | 0.27252 | 0.24864 | 0.28989 | 0.29836 | 0.2798 | 0.26062 | 0.21842 | 0.22801 | 0.24932 | 0.27521 | 0.32548 | 0.29775 | 0.31142 | 0.27426
5 | 1.0244 | 0.93916 | 0.8647 | 0.84044 | 0.85226 | 0.83945 | 0.93926 | 0.99105 | 1.0902 | 1.1301 | 1.2004 | 1.2719 | 1.3143 | 1.2763 | 1.2349 | 1.22 | 1.2009 | 1.2187 | 1.2138 | 1.2229 | 1.3538 | 1.2783 | 1.2936 | 1.1716
6 | 5.0748 | 4.9058 | 4.5442 | 4.6975 | 4.7385 | 4.7005 | 5.1546 | 6.1047 | 6.367 | 6.355 | 6.3388 | 6.6969 | 6.6468 | 6.4363 | 6.0742 | 5.8626 | 6.0703 | 5.9897 | 5.5718 | 5.5994 | 5.8772 | 5.3356 | 5.1789 | 5.2202
7 | 2.8288 | 2.6009 | 2.5085 | 2.5323 | 2.3983 | 2.5346 | 3.2535 | 3.3751 | 3.8755 | 4.1055 | 4.0557 | 4.241 | 4.1574 | 4.3204 | 4.2638 | 3.9822 | 3.9632 | 3.917 | 3.8171 | 3.813 | 3.8974 | 3.2565 | 3.3787 | 3.0211
8 | 0.59415 | 0.5685 | 0.53954 | 0.52908 | 0.52392 | 0.54524 | 0.87048 | 0.95397 | 1.022 | 1.0147 | 1.0505 | 1.1168 | 1.1182 | 1.0634 | 0.93512 | 0.8951 | 0.83049 | 0.83947 | 0.80604 | 0.81946 | 0.80234 | 0.6962 | 0.65691 | 0.62072
9 | 0.57638 | 0.54591 | 0.51988 | 0.48812 | 0.4764 | 0.45429 | 0.47072 | 0.43545 | 0.37773 | 0.39821 | 0.43228 | 0.48493 | 0.51504 | 0.531 | 0.51944 | 0.5382 | 0.52031 | 0.53427 | 0.51036 | 0.53244 | 0.56925 | 0.52166 | 0.51962 | 0.56554
10 | 0.60147 | 0.56657 | 0.53988 | 0.53932 | 0.52405 | 0.52492 | 0.62547 | 0.65853 | 0.7021 | 0.73442 | 0.71242 | 0.74039 | 0.77871 | 0.77176 | 0.75433 | 0.7012 | 0.66688 | 0.68555 | 0.68148 | 0.71721 | 0.78174 | 0.70415 | 0.6979 | 0.63281
11 | 0.35588 | 0.33904 | 0.3121 | 0.29958 | 0.28027 | 0.28222 | 0.33952 | 0.29547 | 0.31791 | 0.34084 | 0.35012 | 0.36157 | 0.36651 | 0.37753 | 0.36112 | 0.34309 | 0.32151 | 0.37071 | 0.36321 | 0.36257 | 0.41281 | 0.35795 | 0.41027 | 0.38719
12 | 1.5075 | 1.5323 | 1.6176 | 1.4764 | 1.4361 | 1.3764 | 1.4173 | 1.4414 | 1.2809 | 0.99133 | 1.3582 | 1.4992 | 1.5065 | 1.5845 | 1.2704 | 1.6791 | 1.5164 | 1.5037 | 1.4954 | 1.6262 | 1.7953 | 1.7678 | 1.8342 | 1.873
13 | 5.2817 | 5.2316 | 5.1259 | 5.0826 | 5.0084 | 5.0841 | 5.8746 | 6.0221 | 6.4134 | 6.1191 | 6.1392 | 6.192 | 6.4137 | 6.3949 | 6.2634 | 6.2144 | 6.2464 | 6.3666 | 6.0506 | 6.101 | 6.1769 | 5.7904 | 5.2872 | 5.3351
14 | 1.9682 | 1.954 | 1.8734 | 1.8348 | 1.8014 | 1.8107 | 1.8155 | 2.1102 | 2.2669 | 2.2449 | 2.1986 | 2.2288 | 2.3208 | 2.2996 | 2.1289 | 2.1919 | 2.1935 | 2.1523 | 2.0214 | 1.986 | 1.9929 | 1.9565 | 1.8925 | 1.8552
15 | 0.56101 | 0.54109 | 0.51081 | 0.46945 | 0.43472 | 0.4369 | 0.47822 | 0.52078 | 0.56509 | 0.60871 | 0.54713 | 0.57726 | 0.5879 | 0.59708 | 0.5242 | 0.54328 | 0.54902 | 0.57645 | 0.57468 | 0.59262 | 0.632 | 0.56895 | 0.57423 | 0.5599
16 | 1.0965 | 1.0435 | 0.95715 | 0.98506 | 0.9466 | 0.94904 | 1.3282 | 1.5854 | 1.6596 | 1.5641 | 1.5215 | 1.6377 | 1.7227 | 1.624 | 1.4882 | 1.4135 | 1.4201 | 1.4045 | 1.3484 | 1.4552 | 1.5365 | 1.4222 | 1.3318 | 1.1486
17 | 0.35644 | 0.33147 | 0.28255 | 0.27256 | 0.23306 | 0.2055 | 0.33232 | 0.34506 | 0.4101 | 0.42906 | 0.40877 | 0.37296 | 0.43483 | 0.44755 | 0.41971 | 0.39092 | 0.32762 | 0.34201 | 0.37398 | 0.41282 | 0.48822 | 0.44663 | 0.46713 | 0.41139
18 | 1.5366 | 1.4087 | 1.297 | 1.2607 | 1.2784 | 1.2592 | 1.4089 | 1.4866 | 1.6354 | 1.6951 | 1.8006 | 1.9078 | 1.9715 | 1.9145 | 1.8523 | 1.83 | 1.8013 | 1.828 | 1.8208 | 1.8343 | 2.0307 | 1.9174 | 1.9404 | 1.7573
19 | 2.2836 | 2.2076 | 2.0449 | 2.1139 | 2.1323 | 2.1152 | 2.3196 | 2.7471 | 2.8651 | 2.8597 | 2.8524 | 3.0136 | 2.9911 | 2.8963 | 2.7334 | 2.6382 | 2.7316 | 2.6954 | 2.5073 | 2.5197 | 2.6447 | 2.401 | 2.3305 | 2.3491
20 | 1.2729 | 1.1704 | 1.1288 | 1.1395 | 1.0792 | 1.1406 | 1.4641 | 1.5188 | 1.744 | 1.8475 | 1.8251 | 1.9084 | 1.8708 | 1.9442 | 1.9187 | 1.792 | 1.7834 | 1.7626 | 1.7177 | 1.7159 | 1.7538 | 1.4654 | 1.5204 | 1.3595
21 | 0.89123 | 0.85275 | 0.80932 | 0.79362 | 0.78588 | 0.81786 | 1.3057 | 1.431 | 1.5331 | 1.522 | 1.5758 | 1.6752 | 1.6773 | 1.5952 | 1.4027 | 1.3426 | 1.2457 | 1.2592 | 1.2091 | 1.2292 | 1.2035 | 1.0443 | 0.98536 | 0.93107
22 | 0.86456 | 0.81887 | 0.77982 | 0.73218 | 0.71461 | 0.68143 | 0.70607 | 0.65318 | 0.5666 | 0.59731 | 0.64843 | 0.7274 | 0.77256 | 0.79649 | 0.77917 | 0.80729 | 0.78046 | 0.8014 | 0.76554 | 0.79866 | 0.85387 | 0.7825 | 0.77943 | 0.84831
23 | 5.6137 | 5.288 | 5.0388 | 5.0337 | 4.8912 | 4.8992 | 5.8378 | 6.1463 | 6.553 | 6.8546 | 6.6492 | 6.9103 | 7.268 | 7.2031 | 7.0404 | 6.5445 | 6.2242 | 6.3985 | 6.3605 | 6.694 | 7.2963 | 6.5721 | 6.5138 | 5.9062
24 | 2.4912 | 2.3733 | 2.1847 | 2.0971 | 1.9619 | 1.9755 | 2.3767 | 2.0683 | 2.2254 | 2.3859 | 2.4508 | 2.531 | 2.5656 | 2.6427 | 2.5278 | 2.4017 | 2.2506 | 2.595 | 2.5425 | 2.538 | 2.8897 | 2.5056 | 2.8719 | 2.7103
25 | 1.5075 | 1.5323 | 1.6176 | 1.4764 | 1.4361 | 1.3764 | 1.4173 | 1.4414 | 1.2809 | 0.99133 | 1.3582 | 1.4992 | 1.5065 | 1.5845 | 1.2704 | 1.6791 | 1.5164 | 1.5037 | 1.4954 | 1.6262 | 1.7953 | 1.7678 | 1.8342 | 1.873
26 | 2.6408 | 2.6158 | 2.5629 | 2.5413 | 2.5042 | 2.5421 | 2.9373 | 3.011 | 3.2067 | 3.0595 | 3.0696 | 3.096 | 3.2068 | 3.1975 | 3.1317 | 3.1072 | 3.1232 | 3.1833 | 3.0253 | 3.0505 | 3.0885 | 2.8952 | 2.6436 | 2.6676
27 | 1.9682 | 1.954 | 1.8734 | 1.8348 | 1.8014 | 1.8107 | 1.8155 | 2.1102 | 2.2669 | 2.2449 | 2.1986 | 2.2288 | 2.3208 | 2.2996 | 2.1289 | 2.1919 | 2.1935 | 2.1523 | 2.0214 | 1.986 | 1.9929 | 1.9565 | 1.8925 | 1.8552
28 | 1.122 | 1.0822 | 1.0216 | 0.93889 | 0.86943 | 0.87381 | 0.95644 | 1.0416 | 1.1302 | 1.2174 | 1.0943 | 1.1545 | 1.1758 | 1.1942 | 1.0484 | 1.0866 | 1.098 | 1.1529 | 1.1494 | 1.1852 | 1.264 | 1.1379 | 1.1485 | 1.1198
29 | 3.6551 | 3.4782 | 3.1905 | 3.2835 | 3.1553 | 3.1635 | 4.4272 | 5.2848 | 5.532 | 5.2136 | 5.0716 | 5.4589 | 5.7424 | 5.4132 | 4.9607 | 4.7118 | 4.7337 | 4.6818 | 4.4946 | 4.8508 | 5.1215 | 4.7408 | 4.4392 | 3.8286
30 | 0.59407 | 0.55245 | 0.47092 | 0.45427 | 0.38844 | 0.34249 | 0.55387 | 0.57511 | 0.6835 | 0.7151 | 0.68129 | 0.6216 | 0.72472 | 0.74591 | 0.69951 | 0.65154 | 0.54604 | 0.57002 | 0.62329 | 0.68804 | 0.81371 | 0.74438 | 0.77855 | 0.68565
31 | 3.5855 | 3.2871 | 3.0264 | 2.9416 | 2.9829 | 2.9381 | 3.2874 | 3.4687 | 3.8158 | 3.9552 | 4.2013 | 4.4516 | 4.6001 | 4.4671 | 4.322 | 4.27 | 4.203 | 4.2653 | 4.2485 | 4.28 | 4.7383 | 4.4739 | 4.5275 | 4.1004
32 | 1.5224 | 1.4717 | 1.3633 | 1.4093 | 1.4216 | 1.4101 | 1.5464 | 1.8314 | 1.9101 | 1.9065 | 1.9016 | 2.0091 | 1.994 | 1.9309 | 1.8223 | 1.7588 | 1.8211 | 1.7969 | 1.6715 | 1.6798 | 1.7632 | 1.6007 | 1.5537 | 1.5661

## Pc, Summer, S7
LoadID | 0 | 1 | 2 | 3 | 4 | 5 | 6 | 7 | 8 | 9 | 10 | 11 | 12 | 13 | 14 | 15 | 16 | 17 | 18 | 19 | 20 | 21 | 22 | 23
1 | 2.845 | 2.8158 | 2.7138 | 2.6642 | 2.6466 | 2.6845 | 2.6625 | 3.2546 | 3.5017 | 3.4562 | 3.3988 | 3.4406 | 3.568 | 3.4995 | 3.2287 | 3.3281 | 3.3664 | 3.2549 | 3.0898 | 3.051 | 3.0417 | 3.0074 | 2.7793 | 2.6874
2 | 0.79934 | 0.77192 | 0.72802 | 0.66944 | 0.61861 | 0.62016 | 0.67989 | 0.7309 | 0.79271 | 0.8545 | 0.76734 | 0.80987 | 0.82577 | 0.84091 | 0.7392 | 0.76583 | 0.77157 | 0.81302 | 0.80807 | 0.83214 | 0.88855 | 0.79885 | 0.8145 | 0.79663
3 | 2.0654 | 1.967 | 1.8039 | 1.8551 | 1.7803 | 1.7829 | 2.4931 | 2.9619 | 3.1 | 2.9227 | 2.8419 | 3.0593 | 3.2193 | 3.038 | 2.7851 | 2.6456 | 2.6548 | 2.6298 | 2.5216 | 2.7198 | 2.8731 | 2.6579 | 2.5001 | 2.161
4 | 0.23107 | 0.21584 | 0.1844 | 0.17774 | 0.15169 | 0.13352 | 0.2137 | 0.21591 | 0.25623 | 0.26851 | 0.25526 | 0.2332 | 0.27237 | 0.2818 | 0.2647 | 0.24674 | 0.20581 | 0.2168 | 0.23504 | 0.25851 | 0.30628 | 0.27945 | 0.29772 | 0.26448
5 | 0.96542 | 0.88614 | 0.81564 | 0.79255 | 0.80211 | 0.78915 | 0.88357 | 0.92618 | 1.0186 | 1.0563 | 1.1213 | 1.1882 | 1.2285 | 1.1945 | 1.1561 | 1.1422 | 1.1228 | 1.1414 | 1.1353 | 1.143 | 1.266 | 1.1946 | 1.2144 | 1.102
6 | 4.7674 | 4.6107 | 4.2699 | 4.4115 | 4.4448 | 4.406 | 4.8341 | 5.7017 | 5.946 | 5.9365 | 5.9192 | 6.2542 | 6.2097 | 6.0183 | 5.6811 | 5.4834 | 5.6722 | 5.6037 | 5.2082 | 5.2316 | 5.4937 | 4.9851 | 4.8571 | 4.9005
7 | 2.6711 | 2.4595 | 2.3699 | 2.3906 | 2.2606 | 2.3845 | 3.0597 | 3.1541 | 3.6207 | 3.837 | 3.7883 | 3.962 | 3.8862 | 4.0435 | 3.9914 | 3.7284 | 3.7055 | 3.6692 | 3.5705 | 3.5643 | 3.6459 | 3.0446 | 3.177 | 2.848
8 | 0.56383 | 0.54019 | 0.51216 | 0.50195 | 0.49566 | 0.51455 | 0.81937 | 0.89158 | 0.95496 | 0.94859 | 0.98141 | 1.0435 | 1.0455 | 0.99587 | 0.87633 | 0.83892 | 0.77708 | 0.7875 | 0.75465 | 0.76647 | 0.75135 | 0.65133 | 0.62017 | 0.58784
9 | 0.54723 | 0.51911 | 0.49381 | 0.46372 | 0.45131 | 0.42966 | 0.44626 | 0.40762 | 0.35361 | 0.3732 | 0.40437 | 0.45374 | 0.48251 | 0.49893 | 0.48837 | 0.50581 | 0.48758 | 0.50264 | 0.47868 | 0.49859 | 0.5338 | 0.48843 | 0.49203 | 0.53635
10 | 0.56833 | 0.53599 | 0.51033 | 0.50947 | 0.49412 | 0.49417 | 0.58897 | 0.61553 | 0.65609 | 0.68661 | 0.6656 | 0.69188 | 0.72815 | 0.72281 | 0.7067 | 0.65707 | 0.62389 | 0.64284 | 0.63781 | 0.67063 | 0.7315 | 0.65837 | 0.65667 | 0.597
11 | 0.34144 | 0.32603 | 0.29988 | 0.28775 | 0.26826 | 0.26907 | 0.32381 | 0.27698 | 0.29777 | 0.31966 | 0.32768 | 0.3386 | 0.34388 | 0.35569 | 0.3406 | 0.32371 | 0.30204 | 0.34999 | 0.34134 | 0.34004 | 0.38779 | 0.33563 | 0.38998 | 0.36988
12 | 1.4163 | 1.4397 | 1.5184 | 1.3861 | 1.347 | 1.2903 | 1.3297 | 1.3465 | 1.1966 | 0.92679 | 1.2685 | 1.4004 | 1.4079 | 1.4822 | 1.1892 | 1.5706 | 1.4173 | 1.4074 | 1.3981 | 1.5195 | 1.6781 | 1.6515 | 1.719 | 1.7566
13 | 4.9481 | 4.902 | 4.8013 | 4.7601 | 4.6878 | 4.7565 | 5.4968 | 5.623 | 5.988 | 5.7142 | 5.7318 | 5.7815 | 5.9897 | 5.9752 | 5.8529 | 5.8071 | 5.8339 | 5.9502 | 5.6519 | 5.6975 | 5.7701 | 5.4075 | 4.9488 | 4.9965
14 | 1.8462 | 1.8333 | 1.7571 | 1.7207 | 1.688 | 1.6956 | 1.7014 | 1.9708 | 2.1169 | 2.0968 | 2.0529 | 2.0814 | 2.1679 | 2.1497 | 1.9905 | 2.0493 | 2.0492 | 2.0128 | 1.889 | 1.8553 | 1.8625 | 1.8276 | 1.7734 | 1.74
15 | 0.53289 | 0.51461 | 0.48534 | 0.44629 | 0.41241 | 0.41344 | 0.45326 | 0.48727 | 0.52847 | 0.56967 | 0.51156 | 0.53991 | 0.55052 | 0.56061 | 0.4928 | 0.51056 | 0.51438 | 0.54201 | 0.53871 | 0.55476 | 0.59236 | 0.53257 | 0.543 | 0.53108
16 | 1.0327 | 0.98348 | 0.90193 | 0.92753 | 0.89016 | 0.89144 | 1.2465 | 1.4809 | 1.55 | 1.4614 | 1.421 | 1.5296 | 1.6097 | 1.519 | 1.3925 | 1.3228 | 1.3274 | 1.3149 | 1.2608 | 1.3599 | 1.4365 | 1.329 | 1.25 | 1.0805
17 | 0.3466 | 0.32376 | 0.2766 | 0.2666 | 0.22753 | 0.20029 | 0.32055 | 0.32386 | 0.38435 | 0.40277 | 0.38288 | 0.3498 | 0.40855 | 0.4227 | 0.39705 | 0.3701 | 0.30872 | 0.3252 | 0.35256 | 0.38777 | 0.45943 | 0.41917 | 0.44657 | 0.39672
18 | 1.4481 | 1.3292 | 1.2235 | 1.1888 | 1.2032 | 1.1837 | 1.3254 | 1.3893 | 1.5279 | 1.5844 | 1.6819 | 1.7823 | 1.8428 | 1.7918 | 1.7341 | 1.7132 | 1.6841 | 1.7121 | 1.7029 | 1.7145 | 1.8991 | 1.7919 | 1.8216 | 1.6529
19 | 2.1453 | 2.0748 | 1.9215 | 1.9852 | 2.0002 | 1.9827 | 2.1753 | 2.5658 | 2.6757 | 2.6714 | 2.6636 | 2.8144 | 2.7944 | 2.7082 | 2.5565 | 2.4675 | 2.5525 | 2.5217 | 2.3437 | 2.3542 | 2.4722 | 2.2433 | 2.1857 | 2.2052
20 | 1.202 | 1.1068 | 1.0665 | 1.0758 | 1.0173 | 1.073 | 1.3769 | 1.4193 | 1.6293 | 1.7266 | 1.7048 | 1.7829 | 1.7488 | 1.8196 | 1.7961 | 1.6778 | 1.6675 | 1.6511 | 1.6067 | 1.6039 | 1.6407 | 1.3701 | 1.4297 | 1.2816
21 | 0.84574 | 0.81029 | 0.76825 | 0.75293 | 0.74349 | 0.77183 | 1.2291 | 1.3374 | 1.4324 | 1.4229 | 1.4721 | 1.5652 | 1.5682 | 1.4938 | 1.3145 | 1.2584 | 1.1656 | 1.1812 | 1.132 | 1.1497 | 1.127 | 0.977 | 0.93026 | 0.88176
22 | 0.82085 | 0.77866 | 0.74072 | 0.69558 | 0.67697 | 0.64449 | 0.66939 | 0.61144 | 0.53041 | 0.5598 | 0.60656 | 0.68061 | 0.72377 | 0.74839 | 0.73255 | 0.75872 | 0.73137 | 0.75396 | 0.71801 | 0.74789 | 0.80069 | 0.73265 | 0.73805 | 0.80452
23 | 5.3044 | 5.0026 | 4.763 | 4.7551 | 4.6118 | 4.6122 | 5.497 | 5.745 | 6.1235 | 6.4084 | 6.2123 | 6.4575 | 6.7961 | 6.7462 | 6.5959 | 6.1327 | 5.823 | 5.9999 | 5.9529 | 6.2593 | 6.8274 | 6.1448 | 6.1289 | 5.572
24 | 2.3901 | 2.2822 | 2.0992 | 2.0143 | 1.8778 | 1.8835 | 2.2667 | 1.9388 | 2.0844 | 2.2376 | 2.2938 | 2.3702 | 2.4072 | 2.4898 | 2.3842 | 2.266 | 2.1143 | 2.4499 | 2.3894 | 2.3803 | 2.7145 | 2.3494 | 2.7298 | 2.5892
25 | 1.4163 | 1.4397 | 1.5184 | 1.3861 | 1.347 | 1.2903 | 1.3297 | 1.3465 | 1.1966 | 0.92679 | 1.2685 | 1.4004 | 1.4079 | 1.4822 | 1.1892 | 1.5706 | 1.4173 | 1.4074 | 1.3981 | 1.5195 | 1.6781 | 1.6515 | 1.719 | 1.7566
26 | 2.4741 | 2.451 | 2.4007 | 2.38 | 2.3439 | 2.3783 | 2.7484 | 2.8115 | 2.994 | 2.8571 | 2.8659 | 2.8907 | 2.9948 | 2.9876 | 2.9265 | 2.9035 | 2.917 | 2.9751 | 2.8259 | 2.8488 | 2.8851 | 2.7037 | 2.4744 | 2.4982
27 | 1.8462 | 1.8333 | 1.7571 | 1.7207 | 1.688 | 1.6956 | 1.7014 | 1.9708 | 2.1169 | 2.0968 | 2.0529 | 2.0814 | 2.1679 | 2.1497 | 1.9905 | 2.0493 | 2.0492 | 2.0128 | 1.889 | 1.8553 | 1.8625 | 1.8276 | 1.7734 | 1.74
28 | 1.0658 | 1.0292 | 0.97069 | 0.89258 | 0.82481 | 0.82688 | 0.90652 | 0.97453 | 1.0569 | 1.1393 | 1.0231 | 1.0798 | 1.101 | 1.1212 | 0.98561 | 1.0211 | 1.0288 | 1.084 | 1.0774 | 1.1095 | 1.1847 | 1.0651 | 1.086 | 1.0622
29 | 3.4423 | 3.2783 | 3.0064 | 3.0918 | 2.9672 | 2.9715 | 4.1551 | 4.9364 | 5.1667 | 4.8712 | 4.7365 | 5.0988 | 5.3656 | 5.0634 | 4.6418 | 4.4093 | 4.4246 | 4.383 | 4.2027 | 4.5329 | 4.7884 | 4.4299 | 4.1668 | 3.6017
30 | 0.57767 | 0.5396 | 0.461 | 0.44434 | 0.37922 | 0.33381 | 0.53425 | 0.53977 | 0.64058 | 0.67128 | 0.63814 | 0.58299 | 0.68092 | 0.70451 | 0.66176 | 0.61684 | 0.51453 | 0.542 | 0.5876 | 0.64628 | 0.76571 | 0.69862 | 0.74429 | 0.66121
31 | 3.379 | 3.1015 | 2.8547 | 2.7739 | 2.8074 | 2.762 | 3.0925 | 3.2416 | 3.5652 | 3.6969 | 3.9244 | 4.1588 | 4.2998 | 4.1809 | 4.0463 | 3.9975 | 3.9297 | 3.9949 | 3.9734 | 4.0004 | 4.4311 | 4.181 | 4.2504 | 3.8569
32 | 1.4302 | 1.3832 | 1.281 | 1.3234 | 1.3335 | 1.3218 | 1.4502 | 1.7105 | 1.7838 | 1.7809 | 1.7758 | 1.8763 | 1.8629 | 1.8055 | 1.7043 | 1.645 | 1.7017 | 1.6811 | 1.5624 | 1.5695 | 1.6481 | 1.4955 | 1.4571 | 1.4702

## Pc, Summer, S8
LoadID | 0 | 1 | 2 | 3 | 4 | 5 | 6 | 7 | 8 | 9 | 10 | 11 | 12 | 13 | 14 | 15 | 16 | 17 | 18 | 19 | 20 | 21 | 22 | 23
1 | 2.845 | 2.8158 | 2.7138 | 2.6642 | 2.6466 | 2.6845 | 2.6625 | 3.2546 | 3.5017 | 3.4562 | 3.3988 | 3.4406 | 3.568 | 3.4995 | 3.2287 | 3.3281 | 3.3664 | 3.2549 | 3.0898 | 3.051 | 3.0417 | 3.0074 | 2.7793 | 2.6874
2 | 0.79934 | 0.77192 | 0.72802 | 0.66944 | 0.61861 | 0.62016 | 0.67989 | 0.7309 | 0.79271 | 0.8545 | 0.76734 | 0.80987 | 0.82577 | 0.84091 | 0.7392 | 0.76583 | 0.77157 | 0.81302 | 0.80807 | 0.83214 | 0.88855 | 0.79885 | 0.8145 | 0.79663
3 | 2.0654 | 1.967 | 1.8039 | 1.8551 | 1.7803 | 1.7829 | 2.4931 | 2.9619 | 3.1 | 2.9227 | 2.8419 | 3.0593 | 3.2193 | 3.038 | 2.7851 | 2.6456 | 2.6548 | 2.6298 | 2.5216 | 2.7198 | 2.8731 | 2.6579 | 2.5001 | 2.161
4 | 0.23107 | 0.21584 | 0.1844 | 0.17774 | 0.15169 | 0.13352 | 0.2137 | 0.21591 | 0.25623 | 0.26851 | 0.25526 | 0.2332 | 0.27237 | 0.2818 | 0.2647 | 0.24674 | 0.20581 | 0.2168 | 0.23504 | 0.25851 | 0.30628 | 0.27945 | 0.29772 | 0.26448
5 | 0.96542 | 0.88614 | 0.81564 | 0.79255 | 0.80211 | 0.78915 | 0.88357 | 0.92618 | 1.0186 | 1.0563 | 1.1213 | 1.1882 | 1.2285 | 1.1945 | 1.1561 | 1.1422 | 1.1228 | 1.1414 | 1.1353 | 1.143 | 1.266 | 1.1946 | 1.2144 | 1.102
6 | 4.7674 | 4.6107 | 4.2699 | 4.4115 | 4.4448 | 4.406 | 4.8341 | 5.7017 | 5.946 | 5.9365 | 5.9192 | 6.2542 | 6.2097 | 6.0183 | 5.6811 | 5.4834 | 5.6722 | 5.6037 | 5.2082 | 5.2316 | 5.4937 | 4.9851 | 4.8571 | 4.9005
7 | 2.6711 | 2.4595 | 2.3699 | 2.3906 | 2.2606 | 2.3845 | 3.0597 | 3.1541 | 3.6207 | 3.837 | 3.7883 | 3.962 | 3.8862 | 4.0435 | 3.9914 | 3.7284 | 3.7055 | 3.6692 | 3.5705 | 3.5643 | 3.6459 | 3.0446 | 3.177 | 2.848
8 | 0.56383 | 0.54019 | 0.51216 | 0.50195 | 0.49566 | 0.51455 | 0.81937 | 0.89158 | 0.95496 | 0.94859 | 0.98141 | 1.0435 | 1.0455 | 0.99587 | 0.87633 | 0.83892 | 0.77708 | 0.7875 | 0.75465 | 0.76647 | 0.75135 | 0.65133 | 0.62017 | 0.58784
9 | 0.54723 | 0.51911 | 0.49381 | 0.46372 | 0.45131 | 0.42966 | 0.44626 | 0.40762 | 0.35361 | 0.3732 | 0.40437 | 0.45374 | 0.48251 | 0.49893 | 0.48837 | 0.50581 | 0.48758 | 0.50264 | 0.47868 | 0.49859 | 0.5338 | 0.48843 | 0.49203 | 0.53635
10 | 0.56833 | 0.53599 | 0.51033 | 0.50947 | 0.49412 | 0.49417 | 0.58897 | 0.61553 | 0.65609 | 0.68661 | 0.6656 | 0.69188 | 0.72815 | 0.72281 | 0.7067 | 0.65707 | 0.62389 | 0.64284 | 0.63781 | 0.67063 | 0.7315 | 0.65837 | 0.65667 | 0.597
11 | 0.34144 | 0.32603 | 0.29988 | 0.28775 | 0.26826 | 0.26907 | 0.32381 | 0.27698 | 0.29777 | 0.31966 | 0.32768 | 0.3386 | 0.34388 | 0.35569 | 0.3406 | 0.32371 | 0.30204 | 0.34999 | 0.34134 | 0.34004 | 0.38779 | 0.33563 | 0.38998 | 0.36988
12 | 1.4163 | 1.4397 | 1.5184 | 1.3861 | 1.347 | 1.2903 | 1.3297 | 1.3465 | 1.1966 | 0.92679 | 1.2685 | 1.4004 | 1.4079 | 1.4822 | 1.1892 | 1.5706 | 1.4173 | 1.4074 | 1.3981 | 1.5195 | 1.6781 | 1.6515 | 1.719 | 1.7566
13 | 4.9481 | 4.902 | 4.8013 | 4.7601 | 4.6878 | 4.7565 | 5.4968 | 5.623 | 5.988 | 5.7142 | 5.7318 | 5.7815 | 5.9897 | 5.9752 | 5.8529 | 5.8071 | 5.8339 | 5.9502 | 5.6519 | 5.6975 | 5.7701 | 5.4075 | 4.9488 | 4.9965
14 | 1.8462 | 1.8333 | 1.7571 | 1.7207 | 1.688 | 1.6956 | 1.7014 | 1.9708 | 2.1169 | 2.0968 | 2.0529 | 2.0814 | 2.1679 | 2.1497 | 1.9905 | 2.0493 | 2.0492 | 2.0128 | 1.889 | 1.8553 | 1.8625 | 1.8276 | 1.7734 | 1.74
15 | 0.53289 | 0.51461 | 0.48534 | 0.44629 | 0.41241 | 0.41344 | 0.45326 | 0.48727 | 0.52847 | 0.56967 | 0.51156 | 0.53991 | 0.55052 | 0.56061 | 0.4928 | 0.51056 | 0.51438 | 0.54201 | 0.53871 | 0.55476 | 0.59236 | 0.53257 | 0.543 | 0.53108
16 | 1.0327 | 0.98348 | 0.90193 | 0.92753 | 0.89016 | 0.89144 | 1.2465 | 1.4809 | 1.55 | 1.4614 | 1.421 | 1.5296 | 1.6097 | 1.519 | 1.3925 | 1.3228 | 1.3274 | 1.3149 | 1.2608 | 1.3599 | 1.4365 | 1.329 | 1.25 | 1.0805
17 | 0.3466 | 0.32376 | 0.2766 | 0.2666 | 0.22753 | 0.20029 | 0.32055 | 0.32386 | 0.38435 | 0.40277 | 0.38288 | 0.3498 | 0.40855 | 0.4227 | 0.39705 | 0.3701 | 0.30872 | 0.3252 | 0.35256 | 0.38777 | 0.45943 | 0.41917 | 0.44657 | 0.39672
18 | 1.4481 | 1.3292 | 1.2235 | 1.1888 | 1.2032 | 1.1837 | 1.3254 | 1.3893 | 1.5279 | 1.5844 | 1.6819 | 1.7823 | 1.8428 | 1.7918 | 1.7341 | 1.7132 | 1.6841 | 1.7121 | 1.7029 | 1.7145 | 1.8991 | 1.7919 | 1.8216 | 1.6529
19 | 2.1453 | 2.0748 | 1.9215 | 1.9852 | 2.0002 | 1.9827 | 2.1753 | 2.5658 | 2.6757 | 2.6714 | 2.6636 | 2.8144 | 2.7944 | 2.7082 | 2.5565 | 2.4675 | 2.5525 | 2.5217 | 2.3437 | 2.3542 | 2.4722 | 2.2433 | 2.1857 | 2.2052
20 | 1.202 | 1.1068 | 1.0665 | 1.0758 | 1.0173 | 1.073 | 1.3769 | 1.4193 | 1.6293 | 1.7266 | 1.7048 | 1.7829 | 1.7488 | 1.8196 | 1.7961 | 1.6778 | 1.6675 | 1.6511 | 1.6067 | 1.6039 | 1.6407 | 1.3701 | 1.4297 | 1.2816
21 | 0.84574 | 0.81029 | 0.76825 | 0.75293 | 0.74349 | 0.77183 | 1.2291 | 1.3374 | 1.4324 | 1.4229 | 1.4721 | 1.5652 | 1.5682 | 1.4938 | 1.3145 | 1.2584 | 1.1656 | 1.1812 | 1.132 | 1.1497 | 1.127 | 0.977 | 0.93026 | 0.88176
22 | 0.82085 | 0.77866 | 0.74072 | 0.69558 | 0.67697 | 0.64449 | 0.66939 | 0.61144 | 0.53041 | 0.5598 | 0.60656 | 0.68061 | 0.72377 | 0.74839 | 0.73255 | 0.75872 | 0.73137 | 0.75396 | 0.71801 | 0.74789 | 0.80069 | 0.73265 | 0.73805 | 0.80452
23 | 5.3044 | 5.0026 | 4.763 | 4.7551 | 4.6118 | 4.6122 | 5.497 | 5.745 | 6.1235 | 6.4084 | 6.2123 | 6.4575 | 6.7961 | 6.7462 | 6.5959 | 6.1327 | 5.823 | 5.9999 | 5.9529 | 6.2593 | 6.8274 | 6.1448 | 6.1289 | 5.572
24 | 2.3901 | 2.2822 | 2.0992 | 2.0143 | 1.8778 | 1.8835 | 2.2667 | 1.9388 | 2.0844 | 2.2376 | 2.2938 | 2.3702 | 2.4072 | 2.4898 | 2.3842 | 2.266 | 2.1143 | 2.4499 | 2.3894 | 2.3803 | 2.7145 | 2.3494 | 2.7298 | 2.5892
25 | 1.4163 | 1.4397 | 1.5184 | 1.3861 | 1.347 | 1.2903 | 1.3297 | 1.3465 | 1.1966 | 0.92679 | 1.2685 | 1.4004 | 1.4079 | 1.4822 | 1.1892 | 1.5706 | 1.4173 | 1.4074 | 1.3981 | 1.5195 | 1.6781 | 1.6515 | 1.719 | 1.7566
26 | 2.4741 | 2.451 | 2.4007 | 2.38 | 2.3439 | 2.3783 | 2.7484 | 2.8115 | 2.994 | 2.8571 | 2.8659 | 2.8907 | 2.9948 | 2.9876 | 2.9265 | 2.9035 | 2.917 | 2.9751 | 2.8259 | 2.8488 | 2.8851 | 2.7037 | 2.4744 | 2.4982
27 | 1.8462 | 1.8333 | 1.7571 | 1.7207 | 1.688 | 1.6956 | 1.7014 | 1.9708 | 2.1169 | 2.0968 | 2.0529 | 2.0814 | 2.1679 | 2.1497 | 1.9905 | 2.0493 | 2.0492 | 2.0128 | 1.889 | 1.8553 | 1.8625 | 1.8276 | 1.7734 | 1.74
28 | 1.0658 | 1.0292 | 0.97069 | 0.89258 | 0.82481 | 0.82688 | 0.90652 | 0.97453 | 1.0569 | 1.1393 | 1.0231 | 1.0798 | 1.101 | 1.1212 | 0.98561 | 1.0211 | 1.0288 | 1.084 | 1.0774 | 1.1095 | 1.1847 | 1.0651 | 1.086 | 1.0622
29 | 3.4423 | 3.2783 | 3.0064 | 3.0918 | 2.9672 | 2.9715 | 4.1551 | 4.9364 | 5.1667 | 4.8712 | 4.7365 | 5.0988 | 5.3656 | 5.0634 | 4.6418 | 4.4093 | 4.4246 | 4.383 | 4.2027 | 4.5329 | 4.7884 | 4.4299 | 4.1668 | 3.6017
30 | 0.57767 | 0.5396 | 0.461 | 0.44434 | 0.37922 | 0.33381 | 0.53425 | 0.53977 | 0.64058 | 0.67128 | 0.63814 | 0.58299 | 0.68092 | 0.70451 | 0.66176 | 0.61684 | 0.51453 | 0.542 | 0.5876 | 0.64628 | 0.76571 | 0.69862 | 0.74429 | 0.66121
31 | 3.379 | 3.1015 | 2.8547 | 2.7739 | 2.8074 | 2.762 | 3.0925 | 3.2416 | 3.5652 | 3.6969 | 3.9244 | 4.1588 | 4.2998 | 4.1809 | 4.0463 | 3.9975 | 3.9297 | 3.9949 | 3.9734 | 4.0004 | 4.4311 | 4.181 | 4.2504 | 3.8569
32 | 1.4302 | 1.3832 | 1.281 | 1.3234 | 1.3335 | 1.3218 | 1.4502 | 1.7105 | 1.7838 | 1.7809 | 1.7758 | 1.8763 | 1.8629 | 1.8055 | 1.7043 | 1.645 | 1.7017 | 1.6811 | 1.5624 | 1.5695 | 1.6481 | 1.4955 | 1.4571 | 1.4702

## Pc, Summer, S9
LoadID | 0 | 1 | 2 | 3 | 4 | 5 | 6 | 7 | 8 | 9 | 10 | 11 | 12 | 13 | 14 | 15 | 16 | 17 | 18 | 19 | 20 | 21 | 22 | 23
1 | 2.845 | 2.8158 | 2.7138 | 2.6642 | 2.6466 | 2.6845 | 2.6625 | 3.2546 | 3.5017 | 3.4562 | 3.3988 | 3.4406 | 3.568 | 3.4995 | 3.2287 | 3.3281 | 3.3664 | 3.2549 | 3.0898 | 3.051 | 3.0417 | 3.0074 | 2.7793 | 2.6874
2 | 0.79934 | 0.77192 | 0.72802 | 0.66944 | 0.61861 | 0.62016 | 0.67989 | 0.7309 | 0.79271 | 0.8545 | 0.76734 | 0.80987 | 0.82577 | 0.84091 | 0.7392 | 0.76583 | 0.77157 | 0.81302 | 0.80807 | 0.83214 | 0.88855 | 0.79885 | 0.8145 | 0.79663
3 | 2.0654 | 1.967 | 1.8039 | 1.8551 | 1.7803 | 1.7829 | 2.4931 | 2.9619 | 3.1 | 2.9227 | 2.8419 | 3.0593 | 3.2193 | 3.038 | 2.7851 | 2.6456 | 2.6548 | 2.6298 | 2.5216 | 2.7198 | 2.8731 | 2.6579 | 2.5001 | 2.161
4 | 0.23107 | 0.21584 | 0.1844 | 0.17774 | 0.15169 | 0.13352 | 0.2137 | 0.21591 | 0.25623 | 0.26851 | 0.25526 | 0.2332 | 0.27237 | 0.2818 | 0.2647 | 0.24674 | 0.20581 | 0.2168 | 0.23504 | 0.25851 | 0.30628 | 0.27945 | 0.29772 | 0.26448
5 | 0.96542 | 0.88614 | 0.81564 | 0.79255 | 0.80211 | 0.78915 | 0.88357 | 0.92618 | 1.0186 | 1.0563 | 1.1213 | 1.1882 | 1.2285 | 1.1945 | 1.1561 | 1.1422 | 1.1228 | 1.1414 | 1.1353 | 1.143 | 1.266 | 1.1946 | 1.2144 | 1.102
6 | 4.7674 | 4.6107 | 4.2699 | 4.4115 | 4.4448 | 4.406 | 4.8341 | 5.7017 | 5.946 | 5.9365 | 5.9192 | 6.2542 | 6.2097 | 6.0183 | 5.6811 | 5.4834 | 5.6722 | 5.6037 | 5.2082 | 5.2316 | 5.4937 | 4.9851 | 4.8571 | 4.9005
7 | 2.6711 | 2.4595 | 2.3699 | 2.3906 | 2.2606 | 2.3845 | 3.0597 | 3.1541 | 3.6207 | 3.837 | 3.7883 | 3.962 | 3.8862 | 4.0435 | 3.9914 | 3.7284 | 3.7055 | 3.6692 | 3.5705 | 3.5643 | 3.6459 | 3.0446 | 3.177 | 2.848
8 | 0.56383 | 0.54019 | 0.51216 | 0.50195 | 0.49566 | 0.51455 | 0.81937 | 0.89158 | 0.95496 | 0.94859 | 0.98141 | 1.0435 | 1.0455 | 0.99587 | 0.87633 | 0.83892 | 0.77708 | 0.7875 | 0.75465 | 0.76647 | 0.75135 | 0.65133 | 0.62017 | 0.58784
9 | 0.54723 | 0.51911 | 0.49381 | 0.46372 | 0.45131 | 0.42966 | 0.44626 | 0.40762 | 0.35361 | 0.3732 | 0.40437 | 0.45374 | 0.48251 | 0.49893 | 0.48837 | 0.50581 | 0.48758 | 0.50264 | 0.47868 | 0.49859 | 0.5338 | 0.48843 | 0.49203 | 0.53635
10 | 0.56833 | 0.53599 | 0.51033 | 0.50947 | 0.49412 | 0.49417 | 0.58897 | 0.61553 | 0.65609 | 0.68661 | 0.6656 | 0.69188 | 0.72815 | 0.72281 | 0.7067 | 0.65707 | 0.62389 | 0.64284 | 0.63781 | 0.67063 | 0.7315 | 0.65837 | 0.65667 | 0.597
11 | 0.34144 | 0.32603 | 0.29988 | 0.28775 | 0.26826 | 0.26907 | 0.32381 | 0.27698 | 0.29777 | 0.31966 | 0.32768 | 0.3386 | 0.34388 | 0.35569 | 0.3406 | 0.32371 | 0.30204 | 0.34999 | 0.34134 | 0.34004 | 0.38779 | 0.33563 | 0.38998 | 0.36988
12 | 1.4163 | 1.4397 | 1.5184 | 1.3861 | 1.347 | 1.2903 | 1.3297 | 1.3465 | 1.1966 | 0.92679 | 1.2685 | 1.4004 | 1.4079 | 1.4822 | 1.1892 | 1.5706 | 1.4173 | 1.4074 | 1.3981 | 1.5195 | 1.6781 | 1.6515 | 1.719 | 1.7566
13 | 4.9481 | 4.902 | 4.8013 | 4.7601 | 4.6878 | 4.7565 | 5.4968 | 5.623 | 5.988 | 5.7142 | 5.7318 | 5.7815 | 5.9897 | 5.9752 | 5.8529 | 5.8071 | 5.8339 | 5.9502 | 5.6519 | 5.6975 | 5.7701 | 5.4075 | 4.9488 | 4.9965
14 | 1.8462 | 1.8333 | 1.7571 | 1.7207 | 1.688 | 1.6956 | 1.7014 | 1.9708 | 2.1169 | 2.0968 | 2.0529 | 2.0814 | 2.1679 | 2.1497 | 1.9905 | 2.0493 | 2.0492 | 2.0128 | 1.889 | 1.8553 | 1.8625 | 1.8276 | 1.7734 | 1.74
15 | 0.53289 | 0.51461 | 0.48534 | 0.44629 | 0.41241 | 0.41344 | 0.45326 | 0.48727 | 0.52847 | 0.56967 | 0.51156 | 0.53991 | 0.55052 | 0.56061 | 0.4928 | 0.51056 | 0.51438 | 0.54201 | 0.53871 | 0.55476 | 0.59236 | 0.53257 | 0.543 | 0.53108
16 | 1.0327 | 0.98348 | 0.90193 | 0.92753 | 0.89016 | 0.89144 | 1.2465 | 1.4809 | 1.55 | 1.4614 | 1.421 | 1.5296 | 1.6097 | 1.519 | 1.3925 | 1.3228 | 1.3274 | 1.3149 | 1.2608 | 1.3599 | 1.4365 | 1.329 | 1.25 | 1.0805
17 | 0.3466 | 0.32376 | 0.2766 | 0.2666 | 0.22753 | 0.20029 | 0.32055 | 0.32386 | 0.38435 | 0.40277 | 0.38288 | 0.3498 | 0.40855 | 0.4227 | 0.39705 | 0.3701 | 0.30872 | 0.3252 | 0.35256 | 0.38777 | 0.45943 | 0.41917 | 0.44657 | 0.39672
18 | 1.4481 | 1.3292 | 1.2235 | 1.1888 | 1.2032 | 1.1837 | 1.3254 | 1.3893 | 1.5279 | 1.5844 | 1.6819 | 1.7823 | 1.8428 | 1.7918 | 1.7341 | 1.7132 | 1.6841 | 1.7121 | 1.7029 | 1.7145 | 1.8991 | 1.7919 | 1.8216 | 1.6529
19 | 2.1453 | 2.0748 | 1.9215 | 1.9852 | 2.0002 | 1.9827 | 2.1753 | 2.5658 | 2.6757 | 2.6714 | 2.6636 | 2.8144 | 2.7944 | 2.7082 | 2.5565 | 2.4675 | 2.5525 | 2.5217 | 2.3437 | 2.3542 | 2.4722 | 2.2433 | 2.1857 | 2.2052
20 | 1.202 | 1.1068 | 1.0665 | 1.0758 | 1.0173 | 1.073 | 1.3769 | 1.4193 | 1.6293 | 1.7266 | 1.7048 | 1.7829 | 1.7488 | 1.8196 | 1.7961 | 1.6778 | 1.6675 | 1.6511 | 1.6067 | 1.6039 | 1.6407 | 1.3701 | 1.4297 | 1.2816
21 | 0.84574 | 0.81029 | 0.76825 | 0.75293 | 0.74349 | 0.77183 | 1.2291 | 1.3374 | 1.4324 | 1.4229 | 1.4721 | 1.5652 | 1.5682 | 1.4938 | 1.3145 | 1.2584 | 1.1656 | 1.1812 | 1.132 | 1.1497 | 1.127 | 0.977 | 0.93026 | 0.88176
22 | 0.82085 | 0.77866 | 0.74072 | 0.69558 | 0.67697 | 0.64449 | 0.66939 | 0.61144 | 0.53041 | 0.5598 | 0.60656 | 0.68061 | 0.72377 | 0.74839 | 0.73255 | 0.75872 | 0.73137 | 0.75396 | 0.71801 | 0.74789 | 0.80069 | 0.73265 | 0.73805 | 0.80452
23 | 5.3044 | 5.0026 | 4.763 | 4.7551 | 4.6118 | 4.6122 | 5.497 | 5.745 | 6.1235 | 6.4084 | 6.2123 | 6.4575 | 6.7961 | 6.7462 | 6.5959 | 6.1327 | 5.823 | 5.9999 | 5.9529 | 6.2593 | 6.8274 | 6.1448 | 6.1289 | 5.572
24 | 2.3901 | 2.2822 | 2.0992 | 2.0143 | 1.8778 | 1.8835 | 2.2667 | 1.9388 | 2.0844 | 2.2376 | 2.2938 | 2.3702 | 2.4072 | 2.4898 | 2.3842 | 2.266 | 2.1143 | 2.4499 | 2.3894 | 2.3803 | 2.7145 | 2.3494 | 2.7298 | 2.5892
25 | 1.4163 | 1.4397 | 1.5184 | 1.3861 | 1.347 | 1.2903 | 1.3297 | 1.3465 | 1.1966 | 0.92679 | 1.2685 | 1.4004 | 1.4079 | 1.4822 | 1.1892 | 1.5706 | 1.4173 | 1.4074 | 1.3981 | 1.5195 | 1.6781 | 1.6515 | 1.719 | 1.7566
26 | 2.4741 | 2.451 | 2.4007 | 2.38 | 2.3439 | 2.3783 | 2.7484 | 2.8115 | 2.994 | 2.8571 | 2.8659 | 2.8907 | 2.9948 | 2.9876 | 2.9265 | 2.9035 | 2.917 | 2.9751 | 2.8259 | 2.8488 | 2.8851 | 2.7037 | 2.4744 | 2.4982
27 | 1.8462 | 1.8333 | 1.7571 | 1.7207 | 1.688 | 1.6956 | 1.7014 | 1.9708 | 2.1169 | 2.0968 | 2.0529 | 2.0814 | 2.1679 | 2.1497 | 1.9905 | 2.0493 | 2.0492 | 2.0128 | 1.889 | 1.8553 | 1.8625 | 1.8276 | 1.7734 | 1.74
28 | 1.0658 | 1.0292 | 0.97069 | 0.89258 | 0.82481 | 0.82688 | 0.90652 | 0.97453 | 1.0569 | 1.1393 | 1.0231 | 1.0798 | 1.101 | 1.1212 | 0.98561 | 1.0211 | 1.0288 | 1.084 | 1.0774 | 1.1095 | 1.1847 | 1.0651 | 1.086 | 1.0622
29 | 3.4423 | 3.2783 | 3.0064 | 3.0918 | 2.9672 | 2.9715 | 4.1551 | 4.9364 | 5.1667 | 4.8712 | 4.7365 | 5.0988 | 5.3656 | 5.0634 | 4.6418 | 4.4093 | 4.4246 | 4.383 | 4.2027 | 4.5329 | 4.7884 | 4.4299 | 4.1668 | 3.6017
30 | 0.57767 | 0.5396 | 0.461 | 0.44434 | 0.37922 | 0.33381 | 0.53425 | 0.53977 | 0.64058 | 0.67128 | 0.63814 | 0.58299 | 0.68092 | 0.70451 | 0.66176 | 0.61684 | 0.51453 | 0.542 | 0.5876 | 0.64628 | 0.76571 | 0.69862 | 0.74429 | 0.66121
31 | 3.379 | 3.1015 | 2.8547 | 2.7739 | 2.8074 | 2.762 | 3.0925 | 3.2416 | 3.5652 | 3.6969 | 3.9244 | 4.1588 | 4.2998 | 4.1809 | 4.0463 | 3.9975 | 3.9297 | 3.9949 | 3.9734 | 4.0004 | 4.4311 | 4.181 | 4.2504 | 3.8569
32 | 1.4302 | 1.3832 | 1.281 | 1.3234 | 1.3335 | 1.3218 | 1.4502 | 1.7105 | 1.7838 | 1.7809 | 1.7758 | 1.8763 | 1.8629 | 1.8055 | 1.7043 | 1.645 | 1.7017 | 1.6811 | 1.5624 | 1.5695 | 1.6481 | 1.4955 | 1.4571 | 1.4702

## Qc, Summer, S1
LoadID | 0 | 1 | 2 | 3 | 4 | 5 | 6 | 7 | 8 | 9 | 10 | 11 | 12 | 13 | 14 | 15 | 16 | 17 | 18 | 19 | 20 | 21 | 22 | 23
1 | 0.97045 | 1.0638 | 1.0092 | 1.0074 | 0.98733 | 1.0444 | 1.0709 | 2.0091 | 2.3361 | 2.2528 | 2.1942 | 2.199 | 2.3373 | 2.2605 | 1.5878 | 2.0763 | 2.1018 | 1.9738 | 1.5595 | 1.4144 | 1.4831 | 1.4919 | 1.0297 | 1.0168
2 | 0.0067476 | -0.033342 | -0.039596 | -0.053663 | -0.068246 | -0.055364 | -0.064625 | 0.16933 | 0.21768 | 0.27943 | 0.16119 | 0.145 | 0.10005 | 0.13279 | 0.056808 | 0.050105 | 0.058576 | 0.1062 | 0.20173 | 0.20605 | 0.16376 | 0.12494 | 0.061198 | 0.011244
3 | -0.22214 | -0.52427 | -0.9235 | -0.85363 | -0.86727 | -0.83038 | -0.051481 | 0.9945 | 1.2986 | 1.3134 | 1.0968 | 1.3764 | 1.2433 | 1.0826 | 0.78387 | 0.48939 | 0.60346 | 0.53751 | 0.10382 | 0.43207 | 0.60344 | 0.39265 | -0.37 | -0.76219
4 | -0.45647 | -0.46047 | -0.47419 | -0.4742 | -0.48488 | -0.49949 | -0.45051 | -0.30585 | -0.22813 | -0.24054 | -0.30315 | -0.33239 | -0.3072 | -0.33309 | -0.31535 | -0.37157 | -0.41597 | -0.37009 | -0.26167 | -0.23381 | -0.23453 | -0.3098 | -0.38622 | -0.40069
5 | -0.13259 | -0.17329 | -0.20345 | -0.20295 | -0.20422 | -0.22078 | -0.19859 | -0.079277 | 0.024765 | 0.088072 | 0.14529 | 0.15425 | 0.13539 | 0.11062 | 0.073082 | 0.048524 | 0.040535 | 0.035674 | 0.036081 | 0.0098607 | 0.076747 | 0.035007 | 0.020068 | -0.032148
6 | 1.8737 | 2.0824 | 1.5769 | 1.8581 | 1.9021 | 1.953 | 1.8918 | 3.498 | 4.0173 | 4.0084 | 3.5031 | 4.1837 | 4.3593 | 4.0234 | 3.4944 | 3.0731 | 3.7467 | 3.6329 | 2.8509 | 2.6441 | 3.1148 | 2.4506 | 1.8713 | 2.0838
7 | -1.0387 | -1.0731 | -1.1293 | -1.1671 | -1.0921 | -1.1777 | -1.0214 | -0.46563 | -0.08369 | -0.062331 | 0.14255 | 0.047866 | 0.01218 | 0.008319 | -0.12017 | -0.20888 | -0.30802 | -0.39122 | -0.33988 | -0.41892 | -0.29812 | -0.55064 | -0.69154 | -0.75058
8 | -0.8781 | -0.88418 | -0.89245 | -0.89729 | -0.88525 | -0.86418 | -0.73451 | -0.6061 | -0.59469 | -0.58521 | -0.57553 | -0.56917 | -0.5826 | -0.60507 | -0.66521 | -0.69502 | -0.71956 | -0.72188 | -0.73553 | -0.76025 | -0.80849 | -0.84285 | -0.85469 | -0.87121
9 | 0.0026932 | -0.024834 | -0.031799 | -0.040336 | -0.03841 | -0.044382 | -0.083502 | -0.027193 | -0.041907 | -0.014383 | -0.00026786 | 0.011272 | 0.0386 | 0.039092 | 0.029941 | 0.068802 | 0.058405 | 0.050749 | 0.042029 | 0.043011 | 0.060792 | 0.054715 | -0.005384 | -0.0087827
10 | -0.18766 | -0.2097 | -0.21508 | -0.21242 | -0.21954 | -0.22565 | -0.071342 | 0.062966 | 0.14325 | 0.15147 | 0.064217 | 0.15607 | 0.16778 | 0.1612 | 0.12758 | 0.054701 | 0.027456 | 0.027366 | 0.027928 | 0.055783 | 0.080029 | 0.010952 | -0.08265 | -0.13896
11 | -0.27245 | -0.29299 | -0.30605 | -0.31069 | -0.30262 | -0.30363 | -0.23947 | -0.1988 | -0.16728 | -0.12923 | -0.1299 | -0.139 | -0.16323 | -0.16801 | -0.18847 | -0.18864 | -0.19146 | -0.14811 | -0.1336 | -0.1522 | -0.12613 | -0.16029 | -0.18353 | -0.20732
12 | -0.47935 | -0.28992 | -0.36644 | -0.28859 | -0.33104 | -0.17765 | -0.59869 | -0.47074 | -0.34906 | -0.41075 | -0.4254 | -0.38736 | 0.19402 | 0.09846 | -0.55086 | -0.18553 | -0.21377 | -0.12442 | 0.0057468 | 0.37811 | 0.8435 | 0.84013 | 0.79731 | 0.83746
13 | 0.98589 | 0.91816 | 0.6902 | 0.62214 | 0.57199 | 0.71821 | 2.365 | 3.1586 | 4.0519 | 3.863 | 3.7679 | 3.7207 | 4.0213 | 3.6914 | 3.3905 | 3.1502 | 3.1182 | 3.159 | 2.6275 | 2.408 | 2.5526 | 1.7863 | 0.78399 | 0.84
14 | 0.16174 | 0.17731 | 0.1682 | 0.1679 | 0.16455 | 0.17407 | 0.17848 | 0.33484 | 0.38936 | 0.37547 | 0.3657 | 0.36651 | 0.38954 | 0.37675 | 0.26463 | 0.34604 | 0.35031 | 0.32897 | 0.25992 | 0.23574 | 0.24718 | 0.24864 | 0.17162 | 0.16947
15 | 0.0033738 | -0.016671 | -0.019798 | -0.026832 | -0.034123 | -0.027682 | -0.032313 | 0.084667 | 0.10884 | 0.13972 | 0.080595 | 0.072498 | 0.050023 | 0.066396 | 0.028404 | 0.025052 | 0.029288 | 0.053099 | 0.10086 | 0.10303 | 0.08188 | 0.062469 | 0.030599 | 0.0056218
16 | -0.055534 | -0.13107 | -0.23087 | -0.21341 | -0.21682 | -0.2076 | -0.01287 | 0.24863 | 0.32465 | 0.32836 | 0.2742 | 0.3441 | 0.31082 | 0.27066 | 0.19597 | 0.12235 | 0.15087 | 0.13438 | 0.025955 | 0.10802 | 0.15086 | 0.098161 | -0.092501 | -0.19055
17 | -0.60863 | -0.61395 | -0.63225 | -0.63227 | -0.64651 | -0.66598 | -0.60068 | -0.4078 | -0.30417 | -0.32072 | -0.4042 | -0.44318 | -0.4096 | -0.44412 | -0.42046 | -0.49543 | -0.55462 | -0.49345 | -0.34889 | -0.31174 | -0.31271 | -0.41307 | -0.51496 | -0.53426
18 | -0.26517 | -0.34657 | -0.4069 | -0.40589 | -0.40844 | -0.44156 | -0.39718 | -0.15855 | 0.049529 | 0.17614 | 0.29058 | 0.3085 | 0.27079 | 0.22124 | 0.14616 | 0.097049 | 0.08107 | 0.071348 | 0.072162 | 0.019721 | 0.15349 | 0.070013 | 0.040136 | -0.064296
19 | 0.74946 | 0.83294 | 0.63076 | 0.74323 | 0.76084 | 0.78119 | 0.7567 | 1.3992 | 1.6069 | 1.6034 | 1.4012 | 1.6735 | 1.7437 | 1.6094 | 1.3978 | 1.2292 | 1.4987 | 1.4532 | 1.1403 | 1.0576 | 1.2459 | 0.98022 | 0.74852 | 0.83353
20 | -0.41549 | -0.42925 | -0.45174 | -0.46686 | -0.43683 | -0.47108 | -0.40857 | -0.18625 | -0.033476 | -0.024932 | 0.057021 | 0.019147 | 0.0048719 | 0.0033276 | -0.048068 | -0.083552 | -0.12321 | -0.15649 | -0.13595 | -0.16757 | -0.11925 | -0.22026 | -0.27662 | -0.30023
21 | -1.7562 | -1.7684 | -1.7849 | -1.7946 | -1.7705 | -1.7284 | -1.469 | -1.2122 | -1.1894 | -1.1704 | -1.1511 | -1.1383 | -1.1652 | -1.2101 | -1.3304 | -1.39 | -1.4391 | -1.4438 | -1.4711 | -1.5205 | -1.617 | -1.6857 | -1.7094 | -1.7424
22 | 0.0067331 | -0.062085 | -0.079497 | -0.10084 | -0.096024 | -0.11095 | -0.20876 | -0.067983 | -0.10477 | -0.035957 | -0.00066965 | 0.028179 | 0.0965 | 0.097731 | 0.074853 | 0.172 | 0.14601 | 0.12687 | 0.10507 | 0.10753 | 0.15198 | 0.13679 | -0.01346 | -0.021957
23 | -1.2511 | -1.398 | -1.4339 | -1.4161 | -1.4636 | -1.5044 | -0.47561 | 0.41977 | 0.95499 | 1.0098 | 0.42811 | 1.0405 | 1.1185 | 1.0747 | 0.85052 | 0.36467 | 0.18304 | 0.18244 | 0.18618 | 0.37189 | 0.53353 | 0.073016 | -0.551 | -0.92641
24 | -1.5568 | -1.6743 | -1.7489 | -1.7754 | -1.7292 | -1.735 | -1.3684 | -1.136 | -0.95589 | -0.73845 | -0.74228 | -0.79431 | -0.93276 | -0.96005 | -1.077 | -1.078 | -1.0941 | -0.84635 | -0.76345 | -0.86974 | -0.72075 | -0.91593 | -1.0487 | -1.1847
25 | -0.34239 | -0.20709 | -0.26174 | -0.20613 | -0.23646 | -0.12689 | -0.42764 | -0.33624 | -0.24933 | -0.29339 | -0.30385 | -0.27669 | 0.13859 | 0.070329 | -0.39347 | -0.13252 | -0.15269 | -0.088872 | 0.0041048 | 0.27008 | 0.6025 | 0.60009 | 0.5695 | 0.59819
26 | 0.30809 | 0.28692 | 0.21569 | 0.19442 | 0.17875 | 0.22444 | 0.73907 | 0.98707 | 1.2662 | 1.2072 | 1.1775 | 1.1627 | 1.2566 | 1.1536 | 1.0595 | 0.98443 | 0.97445 | 0.98717 | 0.82109 | 0.7525 | 0.79768 | 0.55823 | 0.245 | 0.2625
27 | 0.32348 | 0.35461 | 0.33639 | 0.3358 | 0.32911 | 0.34813 | 0.35696 | 0.66969 | 0.77871 | 0.75094 | 0.7314 | 0.73301 | 0.77908 | 0.7535 | 0.52927 | 0.69209 | 0.70062 | 0.65793 | 0.51984 | 0.47148 | 0.49436 | 0.49728 | 0.34323 | 0.33894
28 | 0.011808 | -0.058348 | -0.069293 | -0.09391 | -0.11943 | -0.096886 | -0.11309 | 0.29633 | 0.38093 | 0.48901 | 0.28208 | 0.25374 | 0.17508 | 0.23239 | 0.099415 | 0.087683 | 0.10251 | 0.18585 | 0.35303 | 0.36059 | 0.28658 | 0.21864 | 0.1071 | 0.019676
29 | -1.666 | -3.9321 | -6.9262 | -6.4022 | -6.5046 | -6.2279 | -0.38611 | 7.4588 | 9.7394 | 9.8508 | 8.2259 | 10.3231 | 9.3245 | 8.1199 | 5.879 | 3.6704 | 4.526 | 4.0313 | 0.77864 | 3.2405 | 4.5258 | 2.9448 | -2.775 | -5.7164
30 | -1.0651 | -1.0744 | -1.1064 | -1.1065 | -1.1314 | -1.1655 | -1.0512 | -0.71365 | -0.53231 | -0.56126 | -0.70735 | -0.77557 | -0.7168 | -0.77721 | -0.73581 | -0.86701 | -0.97059 | -0.86353 | -0.61056 | -0.54555 | -0.54724 | -0.72287 | -0.90117 | -0.93495
31 | -0.66293 | -0.86643 | -1.0172 | -1.0147 | -1.0211 | -1.1039 | -0.99294 | -0.39639 | 0.12382 | 0.44036 | 0.72644 | 0.77124 | 0.67696 | 0.5531 | 0.36541 | 0.24262 | 0.20267 | 0.17837 | 0.1804 | 0.049304 | 0.38373 | 0.17503 | 0.10034 | -0.16074
32 | 0.74946 | 0.83294 | 0.63076 | 0.74323 | 0.76084 | 0.78119 | 0.7567 | 1.3992 | 1.6069 | 1.6034 | 1.4012 | 1.6735 | 1.7437 | 1.6094 | 1.3978 | 1.2292 | 1.4987 | 1.4532 | 1.1403 | 1.0576 | 1.2459 | 0.98022 | 0.74852 | 0.83353

## Qc, Summer, S2
LoadID | 0 | 1 | 2 | 3 | 4 | 5 | 6 | 7 | 8 | 9 | 10 | 11 | 12 | 13 | 14 | 15 | 16 | 17 | 18 | 19 | 20 | 21 | 22 | 23
1 | 0.97045 | 1.0638 | 1.0092 | 1.0074 | 0.98733 | 1.0444 | 1.0709 | 2.0091 | 2.3361 | 2.2528 | 2.1942 | 2.199 | 2.3373 | 2.2605 | 1.5878 | 2.0763 | 2.1018 | 1.9738 | 1.5595 | 1.4144 | 1.4831 | 1.4919 | 1.0297 | 1.0168
2 | 0.0067476 | -0.033342 | -0.039596 | -0.053663 | -0.068246 | -0.055364 | -0.064625 | 0.16933 | 0.21768 | 0.27943 | 0.16119 | 0.145 | 0.10005 | 0.13279 | 0.056808 | 0.050105 | 0.058576 | 0.1062 | 0.20173 | 0.20605 | 0.16376 | 0.12494 | 0.061198 | 0.011244
3 | -0.22214 | -0.52427 | -0.9235 | -0.85363 | -0.86727 | -0.83038 | -0.051481 | 0.9945 | 1.2986 | 1.3134 | 1.0968 | 1.3764 | 1.2433 | 1.0826 | 0.78387 | 0.48939 | 0.60346 | 0.53751 | 0.10382 | 0.43207 | 0.60344 | 0.39265 | -0.37 | -0.76219
4 | -0.45647 | -0.46047 | -0.47419 | -0.4742 | -0.48488 | -0.49949 | -0.45051 | -0.30585 | -0.22813 | -0.24054 | -0.30315 | -0.33239 | -0.3072 | -0.33309 | -0.31535 | -0.37157 | -0.41597 | -0.37009 | -0.26167 | -0.23381 | -0.23453 | -0.3098 | -0.38622 | -0.40069
5 | -0.13259 | -0.17329 | -0.20345 | -0.20295 | -0.20422 | -0.22078 | -0.19859 | -0.079277 | 0.024765 | 0.088072 | 0.14529 | 0.15425 | 0.13539 | 0.11062 | 0.073082 | 0.048524 | 0.040535 | 0.035674 | 0.036081 | 0.0098607 | 0.076747 | 0.035007 | 0.020068 | -0.032148
6 | 1.8737 | 2.0824 | 1.5769 | 1.8581 | 1.9021 | 1.953 | 1.8918 | 3.498 | 4.0173 | 4.0084 | 3.5031 | 4.1837 | 4.3593 | 4.0234 | 3.4944 | 3.0731 | 3.7467 | 3.6329 | 2.8509 | 2.6441 | 3.1148 | 2.4506 | 1.8713 | 2.0838
7 | -1.0387 | -1.0731 | -1.1293 | -1.1671 | -1.0921 | -1.1777 | -1.0214 | -0.46563 | -0.08369 | -0.062331 | 0.14255 | 0.047866 | 0.01218 | 0.008319 | -0.12017 | -0.20888 | -0.30802 | -0.39122 | -0.33988 | -0.41892 | -0.29812 | -0.55064 | -0.69154 | -0.75058
8 | -0.8781 | -0.88418 | -0.89245 | -0.89729 | -0.88525 | -0.86418 | -0.73451 | -0.6061 | -0.59469 | -0.58521 | -0.57553 | -0.56917 | -0.5826 | -0.60507 | -0.66521 | -0.69502 | -0.71956 | -0.72188 | -0.73553 | -0.76025 | -0.80849 | -0.84285 | -0.85469 | -0.87121
9 | 0.0026932 | -0.024834 | -0.031799 | -0.040336 | -0.03841 | -0.044382 | -0.083502 | -0.027193 | -0.041907 | -0.014383 | -0.00026786 | 0.011272 | 0.0386 | 0.039092 | 0.029941 | 0.068802 | 0.058405 | 0.050749 | 0.042029 | 0.043011 | 0.060792 | 0.054715 | -0.005384 | -0.0087827
10 | -0.18766 | -0.2097 | -0.21508 | -0.21242 | -0.21954 | -0.22565 | -0.071342 | 0.062966 | 0.14325 | 0.15147 | 0.064217 | 0.15607 | 0.16778 | 0.1612 | 0.12758 | 0.054701 | 0.027456 | 0.027366 | 0.027928 | 0.055783 | 0.080029 | 0.010952 | -0.08265 | -0.13896
11 | -0.27245 | -0.29299 | -0.30605 | -0.31069 | -0.30262 | -0.30363 | -0.23947 | -0.1988 | -0.16728 | -0.12923 | -0.1299 | -0.139 | -0.16323 | -0.16801 | -0.18847 | -0.18864 | -0.19146 | -0.14811 | -0.1336 | -0.1522 | -0.12613 | -0.16029 | -0.18353 | -0.20732
12 | -0.47935 | -0.28992 | -0.36644 | -0.28859 | -0.33104 | -0.17765 | -0.59869 | -0.47074 | -0.34906 | -0.41075 | -0.4254 | -0.38736 | 0.19402 | 0.09846 | -0.55086 | -0.18553 | -0.21377 | -0.12442 | 0.0057468 | 0.37811 | 0.8435 | 0.84013 | 0.79731 | 0.83746
13 | 0.98589 | 0.91816 | 0.6902 | 0.62214 | 0.57199 | 0.71821 | 2.365 | 3.1586 | 4.0519 | 3.863 | 3.7679 | 3.7207 | 4.0213 | 3.6914 | 3.3905 | 3.1502 | 3.1182 | 3.159 | 2.6275 | 2.408 | 2.5526 | 1.7863 | 0.78399 | 0.84
14 | 0.16174 | 0.17731 | 0.1682 | 0.1679 | 0.16455 | 0.17407 | 0.17848 | 0.33484 | 0.38936 | 0.37547 | 0.3657 | 0.36651 | 0.38954 | 0.37675 | 0.26463 | 0.34604 | 0.35031 | 0.32897 | 0.25992 | 0.23574 | 0.24718 | 0.24864 | 0.17162 | 0.16947
15 | 0.0033738 | -0.016671 | -0.019798 | -0.026832 | -0.034123 | -0.027682 | -0.032313 | 0.084667 | 0.10884 | 0.13972 | 0.080595 | 0.072498 | 0.050023 | 0.066396 | 0.028404 | 0.025052 | 0.029288 | 0.053099 | 0.10086 | 0.10303 | 0.08188 | 0.062469 | 0.030599 | 0.0056218
16 | -0.055534 | -0.13107 | -0.23087 | -0.21341 | -0.21682 | -0.2076 | -0.01287 | 0.24863 | 0.32465 | 0.32836 | 0.2742 | 0.3441 | 0.31082 | 0.27066 | 0.19597 | 0.12235 | 0.15087 | 0.13438 | 0.025955 | 0.10802 | 0.15086 | 0.098161 | -0.092501 | -0.19055
17 | -0.60863 | -0.61395 | -0.63225 | -0.63227 | -0.64651 | -0.66598 | -0.60068 | -0.4078 | -0.30417 | -0.32072 | -0.4042 | -0.44318 | -0.4096 | -0.44412 | -0.42046 | -0.49543 | -0.55462 | -0.49345 | -0.34889 | -0.31174 | -0.31271 | -0.41307 | -0.51496 | -0.53426
18 | -0.26517 | -0.34657 | -0.4069 | -0.40589 | -0.40844 | -0.44156 | -0.39718 | -0.15855 | 0.049529 | 0.17614 | 0.29058 | 0.3085 | 0.27079 | 0.22124 | 0.14616 | 0.097049 | 0.08107 | 0.071348 | 0.072162 | 0.019721 | 0.15349 | 0.070013 | 0.040136 | -0.064296
19 | 0.74946 | 0.83294 | 0.63076 | 0.74323 | 0.76084 | 0.78119 | 0.7567 | 1.3992 | 1.6069 | 1.6034 | 1.4012 | 1.6735 | 1.7437 | 1.6094 | 1.3978 | 1.2292 | 1.4987 | 1.4532 | 1.1403 | 1.0576 | 1.2459 | 0.98022 | 0.74852 | 0.83353
20 | -0.41549 | -0.42925 | -0.45174 | -0.46686 | -0.43683 | -0.47108 | -0.40857 | -0.18625 | -0.033476 | -0.024932 | 0.057021 | 0.019147 | 0.0048719 | 0.0033276 | -0.048068 | -0.083552 | -0.12321 | -0.15649 | -0.13595 | -0.16757 | -0.11925 | -0.22026 | -0.27662 | -0.30023
21 | -1.7562 | -1.7684 | -1.7849 | -1.7946 | -1.7705 | -1.7284 | -1.469 | -1.2122 | -1.1894 | -1.1704 | -1.1511 | -1.1383 | -1.1652 | -1.2101 | -1.3304 | -1.39 | -1.4391 | -1.4438 | -1.4711 | -1.5205 | -1.617 | -1.6857 | -1.7094 | -1.7424
22 | 0.0067331 | -0.062085 | -0.079497 | -0.10084 | -0.096024 | -0.11095 | -0.20876 | -0.067983 | -0.10477 | -0.035957 | -0.00066965 | 0.028179 | 0.0965 | 0.097731 | 0.074853 | 0.172 | 0.14601 | 0.12687 | 0.10507 | 0.10753 | 0.15198 | 0.13679 | -0.01346 | -0.021957
23 | -1.2511 | -1.398 | -1.4339 | -1.4161 | -1.4636 | -1.5044 | -0.47561 | 0.41977 | 0.95499 | 1.0098 | 0.42811 | 1.0405 | 1.1185 | 1.0747 | 0.85052 | 0.36467 | 0.18304 | 0.18244 | 0.18618 | 0.37189 | 0.53353 | 0.073016 | -0.551 | -0.92641
24 | -1.5568 | -1.6743 | -1.7489 | -1.7754 | -1.7292 | -1.735 | -1.3684 | -1.136 | -0.95589 | -0.73845 | -0.74228 | -0.79431 | -0.93276 | -0.96005 | -1.077 | -1.078 | -1.0941 | -0.84635 | -0.76345 | -0.86974 | -0.72075 | -0.91593 | -1.0487 | -1.1847
25 | -0.34239 | -0.20709 | -0.26174 | -0.20613 | -0.23646 | -0.12689 | -0.42764 | -0.33624 | -0.24933 | -0.29339 | -0.30385 | -0.27669 | 0.13859 | 0.070329 | -0.39347 | -0.13252 | -0.15269 | -0.088872 | 0.0041048 | 0.27008 | 0.6025 | 0.60009 | 0.5695 | 0.59819
26 | 0.30809 | 0.28692 | 0.21569 | 0.19442 | 0.17875 | 0.22444 | 0.73907 | 0.98707 | 1.2662 | 1.2072 | 1.1775 | 1.1627 | 1.2566 | 1.1536 | 1.0595 | 0.98443 | 0.97445 | 0.98717 | 0.82109 | 0.7525 | 0.79768 | 0.55823 | 0.245 | 0.2625
27 | 0.32348 | 0.35461 | 0.33639 | 0.3358 | 0.32911 | 0.34813 | 0.35696 | 0.66969 | 0.77871 | 0.75094 | 0.7314 | 0.73301 | 0.77908 | 0.7535 | 0.52927 | 0.69209 | 0.70062 | 0.65793 | 0.51984 | 0.47148 | 0.49436 | 0.49728 | 0.34323 | 0.33894
28 | 0.011808 | -0.058348 | -0.069293 | -0.09391 | -0.11943 | -0.096886 | -0.11309 | 0.29633 | 0.38093 | 0.48901 | 0.28208 | 0.25374 | 0.17508 | 0.23239 | 0.099415 | 0.087683 | 0.10251 | 0.18585 | 0.35303 | 0.36059 | 0.28658 | 0.21864 | 0.1071 | 0.019676
29 | -1.666 | -3.9321 | -6.9262 | -6.4022 | -6.5046 | -6.2279 | -0.38611 | 7.4588 | 9.7394 | 9.8508 | 8.2259 | 10.3231 | 9.3245 | 8.1199 | 5.879 | 3.6704 | 4.526 | 4.0313 | 0.77864 | 3.2405 | 4.5258 | 2.9448 | -2.775 | -5.7164
30 | -1.0651 | -1.0744 | -1.1064 | -1.1065 | -1.1314 | -1.1655 | -1.0512 | -0.71365 | -0.53231 | -0.56126 | -0.70735 | -0.77557 | -0.7168 | -0.77721 | -0.73581 | -0.86701 | -0.97059 | -0.86353 | -0.61056 | -0.54555 | -0.54724 | -0.72287 | -0.90117 | -0.93495
31 | -0.66293 | -0.86643 | -1.0172 | -1.0147 | -1.0211 | -1.1039 | -0.99294 | -0.39639 | 0.12382 | 0.44036 | 0.72644 | 0.77124 | 0.67696 | 0.5531 | 0.36541 | 0.24262 | 0.20267 | 0.17837 | 0.1804 | 0.049304 | 0.38373 | 0.17503 | 0.10034 | -0.16074
32 | 0.74946 | 0.83294 | 0.63076 | 0.74323 | 0.76084 | 0.78119 | 0.7567 | 1.3992 | 1.6069 | 1.6034 | 1.4012 | 1.6735 | 1.7437 | 1.6094 | 1.3978 | 1.2292 | 1.4987 | 1.4532 | 1.1403 | 1.0576 | 1.2459 | 0.98022 | 0.74852 | 0.83353

## Qc, Summer, S3
LoadID | 0 | 1 | 2 | 3 | 4 | 5 | 6 | 7 | 8 | 9 | 10 | 11 | 12 | 13 | 14 | 15 | 16 | 17 | 18 | 19 | 20 | 21 | 22 | 23
1 | 0.97045 | 1.0638 | 1.0092 | 1.0074 | 0.98733 | 1.0444 | 1.0709 | 2.0091 | 2.3361 | 2.2528 | 2.1942 | 2.199 | 2.3373 | 2.2605 | 1.5878 | 2.0763 | 2.1018 | 1.9738 | 1.5595 | 1.4144 | 1.4831 | 1.4919 | 1.0297 | 1.0168
2 | 0.0067476 | -0.033342 | -0.039596 | -0.053663 | -0.068246 | -0.055364 | -0.064625 | 0.16933 | 0.21768 | 0.27943 | 0.16119 | 0.145 | 0.10005 | 0.13279 | 0.056808 | 0.050105 | 0.058576 | 0.1062 | 0.20173 | 0.20605 | 0.16376 | 0.12494 | 0.061198 | 0.011244
3 | -0.22214 | -0.52427 | -0.9235 | -0.85363 | -0.86727 | -0.83038 | -0.051481 | 0.9945 | 1.2986 | 1.3134 | 1.0968 | 1.3764 | 1.2433 | 1.0826 | 0.78387 | 0.48939 | 0.60346 | 0.53751 | 0.10382 | 0.43207 | 0.60344 | 0.39265 | -0.37 | -0.76219
4 | -0.45647 | -0.46047 | -0.47419 | -0.4742 | -0.48488 | -0.49949 | -0.45051 | -0.30585 | -0.22813 | -0.24054 | -0.30315 | -0.33239 | -0.3072 | -0.33309 | -0.31535 | -0.37157 | -0.41597 | -0.37009 | -0.26167 | -0.23381 | -0.23453 | -0.3098 | -0.38622 | -0.40069
5 | -0.13259 | -0.17329 | -0.20345 | -0.20295 | -0.20422 | -0.22078 | -0.19859 | -0.079277 | 0.024765 | 0.088072 | 0.14529 | 0.15425 | 0.13539 | 0.11062 | 0.073082 | 0.048524 | 0.040535 | 0.035674 | 0.036081 | 0.0098607 | 0.076747 | 0.035007 | 0.020068 | -0.032148
6 | 1.8737 | 2.0824 | 1.5769 | 1.8581 | 1.9021 | 1.953 | 1.8918 | 3.498 | 4.0173 | 4.0084 | 3.5031 | 4.1837 | 4.3593 | 4.0234 | 3.4944 | 3.0731 | 3.7467 | 3.6329 | 2.8509 | 2.6441 | 3.1148 | 2.4506 | 1.8713 | 2.0838
7 | -1.0387 | -1.0731 | -1.1293 | -1.1671 | -1.0921 | -1.1777 | -1.0214 | -0.46563 | -0.08369 | -0.062331 | 0.14255 | 0.047866 | 0.01218 | 0.008319 | -0.12017 | -0.20888 | -0.30802 | -0.39122 | -0.33988 | -0.41892 | -0.29812 | -0.55064 | -0.69154 | -0.75058
8 | -0.8781 | -0.88418 | -0.89245 | -0.89729 | -0.88525 | -0.86418 | -0.73451 | -0.6061 | -0.59469 | -0.58521 | -0.57553 | -0.56917 | -0.5826 | -0.60507 | -0.66521 | -0.69502 | -0.71956 | -0.72188 | -0.73553 | -0.76025 | -0.80849 | -0.84285 | -0.85469 | -0.87121
9 | 0.0026932 | -0.024834 | -0.031799 | -0.040336 | -0.03841 | -0.044382 | -0.083502 | -0.027193 | -0.041907 | -0.014383 | -0.00026786 | 0.011272 | 0.0386 | 0.039092 | 0.029941 | 0.068802 | 0.058405 | 0.050749 | 0.042029 | 0.043011 | 0.060792 | 0.054715 | -0.005384 | -0.0087827
10 | -0.18766 | -0.2097 | -0.21508 | -0.21242 | -0.21954 | -0.22565 | -0.071342 | 0.062966 | 0.14325 | 0.15147 | 0.064217 | 0.15607 | 0.16778 | 0.1612 | 0.12758 | 0.054701 | 0.027456 | 0.027366 | 0.027928 | 0.055783 | 0.080029 | 0.010952 | -0.08265 | -0.13896
11 | -0.27245 | -0.29299 | -0.30605 | -0.31069 | -0.30262 | -0.30363 | -0.23947 | -0.1988 | -0.16728 | -0.12923 | -0.1299 | -0.139 | -0.16323 | -0.16801 | -0.18847 | -0.18864 | -0.19146 | -0.14811 | -0.1336 | -0.1522 | -0.12613 | -0.16029 | -0.18353 | -0.20732
12 | -0.47935 | -0.28992 | -0.36644 | -0.28859 | -0.33104 | -0.17765 | -0.59869 | -0.47074 | -0.34906 | -0.41075 | -0.4254 | -0.38736 | 0.19402 | 0.09846 | -0.55086 | -0.18553 | -0.21377 | -0.12442 | 0.0057468 | 0.37811 | 0.8435 | 0.84013 | 0.79731 | 0.83746
13 | 0.98589 | 0.91816 | 0.6902 | 0.62214 | 0.57199 | 0.71821 | 2.365 | 3.1586 | 4.0519 | 3.863 | 3.7679 | 3.7207 | 4.0213 | 3.6914 | 3.3905 | 3.1502 | 3.1182 | 3.159 | 2.6275 | 2.408 | 2.5526 | 1.7863 | 0.78399 | 0.84
14 | 0.16174 | 0.17731 | 0.1682 | 0.1679 | 0.16455 | 0.17407 | 0.17848 | 0.33484 | 0.38936 | 0.37547 | 0.3657 | 0.36651 | 0.38954 | 0.37675 | 0.26463 | 0.34604 | 0.35031 | 0.32897 | 0.25992 | 0.23574 | 0.24718 | 0.24864 | 0.17162 | 0.16947
15 | 0.0033738 | -0.016671 | -0.019798 | -0.026832 | -0.034123 | -0.027682 | -0.032313 | 0.084667 | 0.10884 | 0.13972 | 0.080595 | 0.072498 | 0.050023 | 0.066396 | 0.028404 | 0.025052 | 0.029288 | 0.053099 | 0.10086 | 0.10303 | 0.08188 | 0.062469 | 0.030599 | 0.0056218
16 | -0.055534 | -0.13107 | -0.23087 | -0.21341 | -0.21682 | -0.2076 | -0.01287 | 0.24863 | 0.32465 | 0.32836 | 0.2742 | 0.3441 | 0.31082 | 0.27066 | 0.19597 | 0.12235 | 0.15087 | 0.13438 | 0.025955 | 0.10802 | 0.15086 | 0.098161 | -0.092501 | -0.19055
17 | -0.60863 | -0.61395 | -0.63225 | -0.63227 | -0.64651 | -0.66598 | -0.60068 | -0.4078 | -0.30417 | -0.32072 | -0.4042 | -0.44318 | -0.4096 | -0.44412 | -0.42046 | -0.49543 | -0.55462 | -0.49345 | -0.34889 | -0.31174 | -0.31271 | -0.41307 | -0.51496 | -0.53426
18 | -0.26517 | -0.34657 | -0.4069 | -0.40589 | -0.40844 | -0.44156 | -0.39718 | -0.15855 | 0.049529 | 0.17614 | 0.29058 | 0.3085 | 0.27079 | 0.22124 | 0.14616 | 0.097049 | 0.08107 | 0.071348 | 0.072162 | 0.019721 | 0.15349 | 0.070013 | 0.040136 | -0.064296
19 | 0.74946 | 0.83294 | 0.63076 | 0.74323 | 0.76084 | 0.78119 | 0.7567 | 1.3992 | 1.6069 | 1.6034 | 1.4012 | 1.6735 | 1.7437 | 1.6094 | 1.3978 | 1.2292 | 1.4987 | 1.4532 | 1.1403 | 1.0576 | 1.2459 | 0.98022 | 0.74852 | 0.83353
20 | -0.41549 | -0.42925 | -0.45174 | -0.46686 | -0.43683 | -0.47108 | -0.40857 | -0.18625 | -0.033476 | -0.024932 | 0.057021 | 0.019147 | 0.0048719 | 0.0033276 | -0.048068 | -0.083552 | -0.12321 | -0.15649 | -0.13595 | -0.16757 | -0.11925 | -0.22026 | -0.27662 | -0.30023
21 | -1.7562 | -1.7684 | -1.7849 | -1.7946 | -1.7705 | -1.7284 | -1.469 | -1.2122 | -1.1894 | -1.1704 | -1.1511 | -1.1383 | -1.1652 | -1.2101 | -1.3304 | -1.39 | -1.4391 | -1.4438 | -1.4711 | -1.5205 | -1.617 | -1.6857 | -1.7094 | -1.7424
22 | 0.0067331 | -0.062085 | -0.079497 | -0.10084 | -0.096024 | -0.11095 | -0.20876 | -0.067983 | -0.10477 | -0.035957 | -0.00066965 | 0.028179 | 0.0965 | 0.097731 | 0.074853 | 0.172 | 0.14601 | 0.12687 | 0.10507 | 0.10753 | 0.15198 | 0.13679 | -0.01346 | -0.021957
23 | -1.2511 | -1.398 | -1.4339 | -1.4161 | -1.4636 | -1.5044 | -0.47561 | 0.41977 | 0.95499 | 1.0098 | 0.42811 | 1.0405 | 1.1185 | 1.0747 | 0.85052 | 0.36467 | 0.18304 | 0.18244 | 0.18618 | 0.37189 | 0.53353 | 0.073016 | -0.551 | -0.92641
24 | -1.5568 | -1.6743 | -1.7489 | -1.7754 | -1.7292 | -1.735 | -1.3684 | -1.136 | -0.95589 | -0.73845 | -0.74228 | -0.79431 | -0.93276 | -0.96005 | -1.077 | -1.078 | -1.0941 | -0.84635 | -0.76345 | -0.86974 | -0.72075 | -0.91593 | -1.0487 | -1.1847
25 | -0.34239 | -0.20709 | -0.26174 | -0.20613 | -0.23646 | -0.12689 | -0.42764 | -0.33624 | -0.24933 | -0.29339 | -0.30385 | -0.27669 | 0.13859 | 0.070329 | -0.39347 | -0.13252 | -0.15269 | -0.088872 | 0.0041048 | 0.27008 | 0.6025 | 0.60009 | 0.5695 | 0.59819
26 | 0.30809 | 0.28692 | 0.21569 | 0.19442 | 0.17875 | 0.22444 | 0.73907 | 0.98707 | 1.2662 | 1.2072 | 1.1775 | 1.1627 | 1.2566 | 1.1536 | 1.0595 | 0.98443 | 0.97445 | 0.98717 | 0.82109 | 0.7525 | 0.79768 | 0.55823 | 0.245 | 0.2625
27 | 0.32348 | 0.35461 | 0.33639 | 0.3358 | 0.32911 | 0.34813 | 0.35696 | 0.66969 | 0.77871 | 0.75094 | 0.7314 | 0.73301 | 0.77908 | 0.7535 | 0.52927 | 0.69209 | 0.70062 | 0.65793 | 0.51984 | 0.47148 | 0.49436 | 0.49728 | 0.34323 | 0.33894
28 | 0.011808 | -0.058348 | -0.069293 | -0.09391 | -0.11943 | -0.096886 | -0.11309 | 0.29633 | 0.38093 | 0.48901 | 0.28208 | 0.25374 | 0.17508 | 0.23239 | 0.099415 | 0.087683 | 0.10251 | 0.18585 | 0.35303 | 0.36059 | 0.28658 | 0.21864 | 0.1071 | 0.019676
29 | -1.666 | -3.9321 | -6.9262 | -6.4022 | -6.5046 | -6.2279 | -0.38611 | 7.4588 | 9.7394 | 9.8508 | 8.2259 | 10.3231 | 9.3245 | 8.1199 | 5.879 | 3.6704 | 4.526 | 4.0313 | 0.77864 | 3.2405 | 4.5258 | 2.9448 | -2.775 | -5.7164
30 | -1.0651 | -1.0744 | -1.1064 | -1.1065 | -1.1314 | -1.1655 | -1.0512 | -0.71365 | -0.53231 | -0.56126 | -0.70735 | -0.77557 | -0.7168 | -0.77721 | -0.73581 | -0.86701 | -0.97059 | -0.86353 | -0.61056 | -0.54555 | -0.54724 | -0.72287 | -0.90117 | -0.93495
31 | -0.66293 | -0.86643 | -1.0172 | -1.0147 | -1.0211 | -1.1039 | -0.99294 | -0.39639 | 0.12382 | 0.44036 | 0.72644 | 0.77124 | 0.67696 | 0.5531 | 0.36541 | 0.24262 | 0.20267 | 0.17837 | 0.1804 | 0.049304 | 0.38373 | 0.17503 | 0.10034 | -0.16074
32 | 0.74946 | 0.83294 | 0.63076 | 0.74323 | 0.76084 | 0.78119 | 0.7567 | 1.3992 | 1.6069 | 1.6034 | 1.4012 | 1.6735 | 1.7437 | 1.6094 | 1.3978 | 1.2292 | 1.4987 | 1.4532 | 1.1403 | 1.0576 | 1.2459 | 0.98022 | 0.74852 | 0.83353

## Qc, Summer, S4
LoadID | 0 | 1 | 2 | 3 | 4 | 5 | 6 | 7 | 8 | 9 | 10 | 11 | 12 | 13 | 14 | 15 | 16 | 17 | 18 | 19 | 20 | 21 | 22 | 23
1 | 1.019 | 1.117 | 1.0596 | 1.0578 | 1.0367 | 1.0966 | 1.1244 | 2.1095 | 2.4529 | 2.3654 | 2.3039 | 2.309 | 2.4541 | 2.3735 | 1.6672 | 2.1801 | 2.2069 | 2.0725 | 1.6375 | 1.4852 | 1.5572 | 1.5664 | 1.0812 | 1.0677
2 | 0.007085 | -0.035009 | -0.041576 | -0.056346 | -0.071659 | -0.058132 | -0.067857 | 0.1778 | 0.22856 | 0.29341 | 0.16925 | 0.15225 | 0.10505 | 0.13943 | 0.059649 | 0.05261 | 0.061505 | 0.11151 | 0.21182 | 0.21636 | 0.17195 | 0.13119 | 0.064258 | 0.011806
3 | -0.23324 | -0.55049 | -0.96967 | -0.89631 | -0.91064 | -0.8719 | -0.054055 | 1.0442 | 1.3635 | 1.3791 | 1.1516 | 1.4452 | 1.3054 | 1.1368 | 0.82307 | 0.51386 | 0.63364 | 0.56438 | 0.10901 | 0.45367 | 0.63362 | 0.41228 | -0.3885 | -0.8003
4 | -0.47929 | -0.48349 | -0.4979 | -0.49791 | -0.50912 | -0.52446 | -0.47304 | -0.32114 | -0.23954 | -0.25257 | -0.31831 | -0.34901 | -0.32256 | -0.34974 | -0.33112 | -0.39015 | -0.43676 | -0.38859 | -0.27475 | -0.2455 | -0.24626 | -0.32529 | -0.40553 | -0.42073
5 | -0.13921 | -0.18195 | -0.21362 | -0.21309 | -0.21443 | -0.23182 | -0.20852 | -0.083241 | 0.026003 | 0.092476 | 0.15255 | 0.16196 | 0.14216 | 0.11615 | 0.076736 | 0.050951 | 0.042562 | 0.037457 | 0.037885 | 0.010354 | 0.080584 | 0.036757 | 0.021071 | -0.033755
6 | 1.9673 | 2.1865 | 1.6558 | 1.951 | 1.9972 | 2.0506 | 1.9863 | 3.6729 | 4.2182 | 4.2088 | 3.6782 | 4.3929 | 4.5773 | 4.2246 | 3.6691 | 3.2268 | 3.934 | 3.8146 | 2.9934 | 2.7763 | 3.2706 | 2.5731 | 1.9649 | 2.188
7 | -1.0907 | -1.1268 | -1.1858 | -1.2255 | -1.1467 | -1.2366 | -1.0725 | -0.48891 | -0.087875 | -0.065448 | 0.14968 | 0.05026 | 0.012789 | 0.008735 | -0.12618 | -0.21933 | -0.32342 | -0.41078 | -0.35687 | -0.43986 | -0.31302 | -0.57817 | -0.72612 | -0.7881
8 | -0.92201 | -0.92839 | -0.93707 | -0.94215 | -0.92951 | -0.90739 | -0.77124 | -0.6364 | -0.62442 | -0.61447 | -0.60431 | -0.59763 | -0.61173 | -0.63532 | -0.69847 | -0.72977 | -0.75553 | -0.75798 | -0.7723 | -0.79826 | -0.84892 | -0.88499 | -0.89742 | -0.91477
9 | 0.0028279 | -0.026076 | -0.033389 | -0.042353 | -0.04033 | -0.046601 | -0.087678 | -0.028553 | -0.044002 | -0.015102 | -0.00028125 | 0.011835 | 0.04053 | 0.041047 | 0.031438 | 0.072242 | 0.061326 | 0.053287 | 0.04413 | 0.045162 | 0.063832 | 0.057451 | -0.0056532 | -0.0092218
10 | -0.19705 | -0.22019 | -0.22584 | -0.22304 | -0.23052 | -0.23694 | -0.074909 | 0.066114 | 0.15041 | 0.15904 | 0.067428 | 0.16387 | 0.17617 | 0.16926 | 0.13396 | 0.057436 | 0.028829 | 0.028734 | 0.029324 | 0.058572 | 0.084031 | 0.0115 | -0.086783 | -0.14591
11 | -0.28607 | -0.30764 | -0.32135 | -0.32623 | -0.31775 | -0.31881 | -0.25144 | -0.20874 | -0.17564 | -0.13569 | -0.13639 | -0.14595 | -0.17139 | -0.17641 | -0.19789 | -0.19808 | -0.20104 | -0.15552 | -0.14028 | -0.15981 | -0.13244 | -0.1683 | -0.1927 | -0.21768
12 | -0.50332 | -0.30442 | -0.38476 | -0.30301 | -0.3476 | -0.18653 | -0.62862 | -0.49427 | -0.36651 | -0.43128 | -0.44666 | -0.40673 | 0.20373 | 0.10338 | -0.57841 | -0.19481 | -0.22446 | -0.13064 | 0.0060341 | 0.39702 | 0.88567 | 0.88214 | 0.83717 | 0.87933
13 | 1.0352 | 0.96407 | 0.72471 | 0.65325 | 0.60059 | 0.75412 | 2.4833 | 3.3166 | 4.2545 | 4.0561 | 3.9563 | 3.9067 | 4.2223 | 3.876 | 3.56 | 3.3077 | 3.2742 | 3.3169 | 2.7589 | 2.5284 | 2.6802 | 1.8757 | 0.82319 | 0.882
14 | 0.16983 | 0.18617 | 0.17661 | 0.17629 | 0.17278 | 0.18277 | 0.1874 | 0.35159 | 0.40882 | 0.39424 | 0.38398 | 0.38483 | 0.40902 | 0.39559 | 0.27787 | 0.36334 | 0.36782 | 0.34541 | 0.27292 | 0.24753 | 0.25954 | 0.26107 | 0.1802 | 0.17794
15 | 0.0035425 | -0.017505 | -0.020788 | -0.028173 | -0.035829 | -0.029066 | -0.033928 | 0.0889 | 0.11428 | 0.1467 | 0.084625 | 0.076123 | 0.052524 | 0.069716 | 0.029824 | 0.026305 | 0.030753 | 0.055754 | 0.10591 | 0.10818 | 0.085974 | 0.065593 | 0.032129 | 0.0059029
16 | -0.058311 | -0.13762 | -0.24242 | -0.22408 | -0.22766 | -0.21798 | -0.013514 | 0.26106 | 0.34088 | 0.34478 | 0.28791 | 0.36131 | 0.32636 | 0.2842 | 0.20577 | 0.12847 | 0.15841 | 0.1411 | 0.027252 | 0.11342 | 0.1584 | 0.10307 | -0.097126 | -0.20007
17 | -0.63906 | -0.64465 | -0.66386 | -0.66388 | -0.67883 | -0.69928 | -0.63072 | -0.42819 | -0.31938 | -0.33676 | -0.42441 | -0.46534 | -0.43008 | -0.46632 | -0.44149 | -0.5202 | -0.58235 | -0.51812 | -0.36634 | -0.32733 | -0.32835 | -0.43372 | -0.5407 | -0.56097
18 | -0.27843 | -0.3639 | -0.42724 | -0.42619 | -0.42886 | -0.46364 | -0.41703 | -0.16648 | 0.052006 | 0.18495 | 0.30511 | 0.32392 | 0.28432 | 0.2323 | 0.15347 | 0.1019 | 0.085123 | 0.074915 | 0.07577 | 0.020708 | 0.16117 | 0.073514 | 0.042143 | -0.06751
19 | 0.78694 | 0.87459 | 0.6623 | 0.78039 | 0.79888 | 0.82024 | 0.79454 | 1.4692 | 1.6873 | 1.6835 | 1.4713 | 1.7571 | 1.8309 | 1.6898 | 1.4676 | 1.2907 | 1.5736 | 1.5258 | 1.1974 | 1.1105 | 1.3082 | 1.0292 | 0.78594 | 0.8752
20 | -0.43626 | -0.45071 | -0.47432 | -0.4902 | -0.45867 | -0.49464 | -0.429 | -0.19556 | -0.03515 | -0.026179 | 0.059873 | 0.020104 | 0.0051155 | 0.003494 | -0.050471 | -0.08773 | -0.12937 | -0.16431 | -0.14275 | -0.17594 | -0.12521 | -0.23127 | -0.29045 | -0.31524
21 | -1.844 | -1.8568 | -1.8741 | -1.8843 | -1.859 | -1.8148 | -1.5425 | -1.2728 | -1.2488 | -1.2289 | -1.2086 | -1.1953 | -1.2235 | -1.2706 | -1.3969 | -1.4595 | -1.5111 | -1.516 | -1.5446 | -1.5965 | -1.6978 | -1.77 | -1.7948 | -1.8295
22 | 0.0070697 | -0.065189 | -0.083472 | -0.10588 | -0.10083 | -0.1165 | -0.21919 | -0.071382 | -0.11001 | -0.037754 | -0.00070313 | 0.029588 | 0.10132 | 0.10262 | 0.078596 | 0.1806 | 0.15331 | 0.13322 | 0.11033 | 0.1129 | 0.15958 | 0.14363 | -0.014133 | -0.023054
23 | -1.3136 | -1.4679 | -1.5056 | -1.4869 | -1.5368 | -1.5796 | -0.49939 | 0.44076 | 1.0027 | 1.0603 | 0.44952 | 1.0925 | 1.1744 | 1.1284 | 0.89305 | 0.38291 | 0.19219 | 0.19156 | 0.19549 | 0.39048 | 0.56021 | 0.076666 | -0.57855 | -0.97273
24 | -1.6347 | -1.758 | -1.8363 | -1.8642 | -1.8157 | -1.8218 | -1.4368 | -1.1928 | -1.0037 | -0.77537 | -0.7794 | -0.83402 | -0.9794 | -1.0081 | -1.1308 | -1.1319 | -1.1488 | -0.88867 | -0.80163 | -0.91323 | -0.75679 | -0.96173 | -1.1012 | -1.2439
25 | -0.35951 | -0.21744 | -0.27483 | -0.21644 | -0.24828 | -0.13323 | -0.44902 | -0.35305 | -0.26179 | -0.30806 | -0.31905 | -0.29052 | 0.14552 | 0.073845 | -0.41315 | -0.13915 | -0.16033 | -0.093316 | 0.0043101 | 0.28359 | 0.63262 | 0.6301 | 0.59798 | 0.6281
26 | 0.3235 | 0.30127 | 0.22647 | 0.20414 | 0.18768 | 0.23566 | 0.77602 | 1.0364 | 1.3295 | 1.2675 | 1.2363 | 1.2209 | 1.3195 | 1.2112 | 1.1125 | 1.0336 | 1.0232 | 1.0365 | 0.86214 | 0.79012 | 0.83757 | 0.58614 | 0.25725 | 0.27562
27 | 0.33966 | 0.37234 | 0.35321 | 0.35259 | 0.34556 | 0.36554 | 0.37481 | 0.70317 | 0.81765 | 0.78848 | 0.76797 | 0.76966 | 0.81804 | 0.79118 | 0.55573 | 0.72669 | 0.73565 | 0.69083 | 0.54583 | 0.49506 | 0.51908 | 0.52215 | 0.36039 | 0.35589
28 | 0.012399 | -0.061266 | -0.072757 | -0.098606 | -0.1254 | -0.10173 | -0.11875 | 0.31115 | 0.39998 | 0.51346 | 0.29619 | 0.26643 | 0.18383 | 0.24401 | 0.10439 | 0.092067 | 0.10763 | 0.19514 | 0.37068 | 0.37862 | 0.30091 | 0.22957 | 0.11245 | 0.02066
29 | -1.7493 | -4.1287 | -7.2725 | -6.7223 | -6.8298 | -6.5393 | -0.40541 | 7.8317 | 10.2263 | 10.3433 | 8.6372 | 10.8392 | 9.7907 | 8.5259 | 6.173 | 3.854 | 4.7523 | 4.2329 | 0.81757 | 3.4025 | 4.7521 | 3.0921 | -2.9138 | -6.0022
30 | -1.1183 | -1.1281 | -1.1618 | -1.1618 | -1.188 | -1.2237 | -1.1038 | -0.74934 | -0.55892 | -0.58932 | -0.74271 | -0.81435 | -0.75264 | -0.81607 | -0.7726 | -0.91036 | -1.0191 | -0.90671 | -0.64109 | -0.57283 | -0.57461 | -0.75901 | -0.94623 | -0.9817
31 | -0.69607 | -0.90975 | -1.0681 | -1.0655 | -1.0722 | -1.1591 | -1.0426 | -0.41621 | 0.13001 | 0.46238 | 0.76277 | 0.80981 | 0.71081 | 0.58075 | 0.38368 | 0.25475 | 0.21281 | 0.18729 | 0.18943 | 0.051769 | 0.40292 | 0.18378 | 0.10536 | -0.16878
32 | 0.78694 | 0.87459 | 0.6623 | 0.78039 | 0.79888 | 0.82024 | 0.79454 | 1.4692 | 1.6873 | 1.6835 | 1.4713 | 1.7571 | 1.8309 | 1.6898 | 1.4676 | 1.2907 | 1.5736 | 1.5258 | 1.1974 | 1.1105 | 1.3082 | 1.0292 | 0.78594 | 0.8752

## Qc, Summer, S5
LoadID | 0 | 1 | 2 | 3 | 4 | 5 | 6 | 7 | 8 | 9 | 10 | 11 | 12 | 13 | 14 | 15 | 16 | 17 | 18 | 19 | 20 | 21 | 22 | 23
1 | 1.019 | 1.117 | 1.0596 | 1.0578 | 1.0367 | 1.0966 | 1.1244 | 2.1095 | 2.4529 | 2.3654 | 2.3039 | 2.309 | 2.4541 | 2.3735 | 1.6672 | 2.1801 | 2.2069 | 2.0725 | 1.6375 | 1.4852 | 1.5572 | 1.5664 | 1.0812 | 1.0677
2 | 0.007085 | -0.035009 | -0.041576 | -0.056346 | -0.071659 | -0.058132 | -0.067857 | 0.1778 | 0.22856 | 0.29341 | 0.16925 | 0.15225 | 0.10505 | 0.13943 | 0.059649 | 0.05261 | 0.061505 | 0.11151 | 0.21182 | 0.21636 | 0.17195 | 0.13119 | 0.064258 | 0.011806
3 | -0.23324 | -0.55049 | -0.96967 | -0.89631 | -0.91064 | -0.8719 | -0.054055 | 1.0442 | 1.3635 | 1.3791 | 1.1516 | 1.4452 | 1.3054 | 1.1368 | 0.82307 | 0.51386 | 0.63364 | 0.56438 | 0.10901 | 0.45367 | 0.63362 | 0.41228 | -0.3885 | -0.8003
4 | -0.47929 | -0.48349 | -0.4979 | -0.49791 | -0.50912 | -0.52446 | -0.47304 | -0.32114 | -0.23954 | -0.25257 | -0.31831 | -0.34901 | -0.32256 | -0.34974 | -0.33112 | -0.39015 | -0.43676 | -0.38859 | -0.27475 | -0.2455 | -0.24626 | -0.32529 | -0.40553 | -0.42073
5 | -0.13921 | -0.18195 | -0.21362 | -0.21309 | -0.21443 | -0.23182 | -0.20852 | -0.083241 | 0.026003 | 0.092476 | 0.15255 | 0.16196 | 0.14216 | 0.11615 | 0.076736 | 0.050951 | 0.042562 | 0.037457 | 0.037885 | 0.010354 | 0.080584 | 0.036757 | 0.021071 | -0.033755
6 | 1.9673 | 2.1865 | 1.6558 | 1.951 | 1.9972 | 2.0506 | 1.9863 | 3.6729 | 4.2182 | 4.2088 | 3.6782 | 4.3929 | 4.5773 | 4.2246 | 3.6691 | 3.2268 | 3.934 | 3.8146 | 2.9934 | 2.7763 | 3.2706 | 2.5731 | 1.9649 | 2.188
7 | -1.0907 | -1.1268 | -1.1858 | -1.2255 | -1.1467 | -1.2366 | -1.0725 | -0.48891 | -0.087875 | -0.065448 | 0.14968 | 0.05026 | 0.012789 | 0.008735 | -0.12618 | -0.21933 | -0.32342 | -0.41078 | -0.35687 | -0.43986 | -0.31302 | -0.57817 | -0.72612 | -0.7881
8 | -0.92201 | -0.92839 | -0.93707 | -0.94215 | -0.92951 | -0.90739 | -0.77124 | -0.6364 | -0.62442 | -0.61447 | -0.60431 | -0.59763 | -0.61173 | -0.63532 | -0.69847 | -0.72977 | -0.75553 | -0.75798 | -0.7723 | -0.79826 | -0.84892 | -0.88499 | -0.89742 | -0.91477
9 | 0.0028279 | -0.026076 | -0.033389 | -0.042353 | -0.04033 | -0.046601 | -0.087678 | -0.028553 | -0.044002 | -0.015102 | -0.00028125 | 0.011835 | 0.04053 | 0.041047 | 0.031438 | 0.072242 | 0.061326 | 0.053287 | 0.04413 | 0.045162 | 0.063832 | 0.057451 | -0.0056532 | -0.0092218
10 | -0.19705 | -0.22019 | -0.22584 | -0.22304 | -0.23052 | -0.23694 | -0.074909 | 0.066114 | 0.15041 | 0.15904 | 0.067428 | 0.16387 | 0.17617 | 0.16926 | 0.13396 | 0.057436 | 0.028829 | 0.028734 | 0.029324 | 0.058572 | 0.084031 | 0.0115 | -0.086783 | -0.14591
11 | -0.28607 | -0.30764 | -0.32135 | -0.32623 | -0.31775 | -0.31881 | -0.25144 | -0.20874 | -0.17564 | -0.13569 | -0.13639 | -0.14595 | -0.17139 | -0.17641 | -0.19789 | -0.19808 | -0.20104 | -0.15552 | -0.14028 | -0.15981 | -0.13244 | -0.1683 | -0.1927 | -0.21768
12 | -0.50332 | -0.30442 | -0.38476 | -0.30301 | -0.3476 | -0.18653 | -0.62862 | -0.49427 | -0.36651 | -0.43128 | -0.44666 | -0.40673 | 0.20373 | 0.10338 | -0.57841 | -0.19481 | -0.22446 | -0.13064 | 0.0060341 | 0.39702 | 0.88567 | 0.88214 | 0.83717 | 0.87933
13 | 1.0352 | 0.96407 | 0.72471 | 0.65325 | 0.60059 | 0.75412 | 2.4833 | 3.3166 | 4.2545 | 4.0561 | 3.9563 | 3.9067 | 4.2223 | 3.876 | 3.56 | 3.3077 | 3.2742 | 3.3169 | 2.7589 | 2.5284 | 2.6802 | 1.8757 | 0.82319 | 0.882
14 | 0.16983 | 0.18617 | 0.17661 | 0.17629 | 0.17278 | 0.18277 | 0.1874 | 0.35159 | 0.40882 | 0.39424 | 0.38398 | 0.38483 | 0.40902 | 0.39559 | 0.27787 | 0.36334 | 0.36782 | 0.34541 | 0.27292 | 0.24753 | 0.25954 | 0.26107 | 0.1802 | 0.17794
15 | 0.0035425 | -0.017505 | -0.020788 | -0.028173 | -0.035829 | -0.029066 | -0.033928 | 0.0889 | 0.11428 | 0.1467 | 0.084625 | 0.076123 | 0.052524 | 0.069716 | 0.029824 | 0.026305 | 0.030753 | 0.055754 | 0.10591 | 0.10818 | 0.085974 | 0.065593 | 0.032129 | 0.0059029
16 | -0.058311 | -0.13762 | -0.24242 | -0.22408 | -0.22766 | -0.21798 | -0.013514 | 0.26106 | 0.34088 | 0.34478 | 0.28791 | 0.36131 | 0.32636 | 0.2842 | 0.20577 | 0.12847 | 0.15841 | 0.1411 | 0.027252 | 0.11342 | 0.1584 | 0.10307 | -0.097126 | -0.20007
17 | -0.63906 | -0.64465 | -0.66386 | -0.66388 | -0.67883 | -0.69928 | -0.63072 | -0.42819 | -0.31938 | -0.33676 | -0.42441 | -0.46534 | -0.43008 | -0.46632 | -0.44149 | -0.5202 | -0.58235 | -0.51812 | -0.36634 | -0.32733 | -0.32835 | -0.43372 | -0.5407 | -0.56097
18 | -0.27843 | -0.3639 | -0.42724 | -0.42619 | -0.42886 | -0.46364 | -0.41703 | -0.16648 | 0.052006 | 0.18495 | 0.30511 | 0.32392 | 0.28432 | 0.2323 | 0.15347 | 0.1019 | 0.085123 | 0.074915 | 0.07577 | 0.020708 | 0.16117 | 0.073514 | 0.042143 | -0.06751
19 | 0.78694 | 0.87459 | 0.6623 | 0.78039 | 0.79888 | 0.82024 | 0.79454 | 1.4692 | 1.6873 | 1.6835 | 1.4713 | 1.7571 | 1.8309 | 1.6898 | 1.4676 | 1.2907 | 1.5736 | 1.5258 | 1.1974 | 1.1105 | 1.3082 | 1.0292 | 0.78594 | 0.8752
20 | -0.43626 | -0.45071 | -0.47432 | -0.4902 | -0.45867 | -0.49464 | -0.429 | -0.19556 | -0.03515 | -0.026179 | 0.059873 | 0.020104 | 0.0051155 | 0.003494 | -0.050471 | -0.08773 | -0.12937 | -0.16431 | -0.14275 | -0.17594 | -0.12521 | -0.23127 | -0.29045 | -0.31524
21 | -1.844 | -1.8568 | -1.8741 | -1.8843 | -1.859 | -1.8148 | -1.5425 | -1.2728 | -1.2488 | -1.2289 | -1.2086 | -1.1953 | -1.2235 | -1.2706 | -1.3969 | -1.4595 | -1.5111 | -1.516 | -1.5446 | -1.5965 | -1.6978 | -1.77 | -1.7948 | -1.8295
22 | 0.0070697 | -0.065189 | -0.083472 | -0.10588 | -0.10083 | -0.1165 | -0.21919 | -0.071382 | -0.11001 | -0.037754 | -0.00070313 | 0.029588 | 0.10132 | 0.10262 | 0.078596 | 0.1806 | 0.15331 | 0.13322 | 0.11033 | 0.1129 | 0.15958 | 0.14363 | -0.014133 | -0.023054
23 | -1.3136 | -1.4679 | -1.5056 | -1.4869 | -1.5368 | -1.5796 | -0.49939 | 0.44076 | 1.0027 | 1.0603 | 0.44952 | 1.0925 | 1.1744 | 1.1284 | 0.89305 | 0.38291 | 0.19219 | 0.19156 | 0.19549 | 0.39048 | 0.56021 | 0.076666 | -0.57855 | -0.97273
24 | -1.6347 | -1.758 | -1.8363 | -1.8642 | -1.8157 | -1.8218 | -1.4368 | -1.1928 | -1.0037 | -0.77537 | -0.7794 | -0.83402 | -0.9794 | -1.0081 | -1.1308 | -1.1319 | -1.1488 | -0.88867 | -0.80163 | -0.91323 | -0.75679 | -0.96173 | -1.1012 | -1.2439
25 | -0.35951 | -0.21744 | -0.27483 | -0.21644 | -0.24828 | -0.13323 | -0.44902 | -0.35305 | -0.26179 | -0.30806 | -0.31905 | -0.29052 | 0.14552 | 0.073845 | -0.41315 | -0.13915 | -0.16033 | -0.093316 | 0.0043101 | 0.28359 | 0.63262 | 0.6301 | 0.59798 | 0.6281
26 | 0.3235 | 0.30127 | 0.22647 | 0.20414 | 0.18768 | 0.23566 | 0.77602 | 1.0364 | 1.3295 | 1.2675 | 1.2363 | 1.2209 | 1.3195 | 1.2112 | 1.1125 | 1.0336 | 1.0232 | 1.0365 | 0.86214 | 0.79012 | 0.83757 | 0.58614 | 0.25725 | 0.27562
27 | 0.33966 | 0.37234 | 0.35321 | 0.35259 | 0.34556 | 0.36554 | 0.37481 | 0.70317 | 0.81765 | 0.78848 | 0.76797 | 0.76966 | 0.81804 | 0.79118 | 0.55573 | 0.72669 | 0.73565 | 0.69083 | 0.54583 | 0.49506 | 0.51908 | 0.52215 | 0.36039 | 0.35589
28 | 0.012399 | -0.061266 | -0.072757 | -0.098606 | -0.1254 | -0.10173 | -0.11875 | 0.31115 | 0.39998 | 0.51346 | 0.29619 | 0.26643 | 0.18383 | 0.24401 | 0.10439 | 0.092067 | 0.10763 | 0.19514 | 0.37068 | 0.37862 | 0.30091 | 0.22957 | 0.11245 | 0.02066
29 | -1.7493 | -4.1287 | -7.2725 | -6.7223 | -6.8298 | -6.5393 | -0.40541 | 7.8317 | 10.2263 | 10.3433 | 8.6372 | 10.8392 | 9.7907 | 8.5259 | 6.173 | 3.854 | 4.7523 | 4.2329 | 0.81757 | 3.4025 | 4.7521 | 3.0921 | -2.9138 | -6.0022
30 | -1.1183 | -1.1281 | -1.1618 | -1.1618 | -1.188 | -1.2237 | -1.1038 | -0.74934 | -0.55892 | -0.58932 | -0.74271 | -0.81435 | -0.75264 | -0.81607 | -0.7726 | -0.91036 | -1.0191 | -0.90671 | -0.64109 | -0.57283 | -0.57461 | -0.75901 | -0.94623 | -0.9817
31 | -0.69607 | -0.90975 | -1.0681 | -1.0655 | -1.0722 | -1.1591 | -1.0426 | -0.41621 | 0.13001 | 0.46238 | 0.76277 | 0.80981 | 0.71081 | 0.58075 | 0.38368 | 0.25475 | 0.21281 | 0.18729 | 0.18943 | 0.051769 | 0.40292 | 0.18378 | 0.10536 | -0.16878
32 | 0.78694 | 0.87459 | 0.6623 | 0.78039 | 0.79888 | 0.82024 | 0.79454 | 1.4692 | 1.6873 | 1.6835 | 1.4713 | 1.7571 | 1.8309 | 1.6898 | 1.4676 | 1.2907 | 1.5736 | 1.5258 | 1.1974 | 1.1105 | 1.3082 | 1.0292 | 0.78594 | 0.8752

## Qc, Summer, S6
LoadID | 0 | 1 | 2 | 3 | 4 | 5 | 6 | 7 | 8 | 9 | 10 | 11 | 12 | 13 | 14 | 15 | 16 | 17 | 18 | 19 | 20 | 21 | 22 | 23
1 | 1.019 | 1.117 | 1.0596 | 1.0578 | 1.0367 | 1.0966 | 1.1244 | 2.1095 | 2.4529 | 2.3654 | 2.3039 | 2.309 | 2.4541 | 2.3735 | 1.6672 | 2.1801 | 2.2069 | 2.0725 | 1.6375 | 1.4852 | 1.5572 | 1.5664 | 1.0812 | 1.0677
2 | 0.007085 | -0.035009 | -0.041576 | -0.056346 | -0.071659 | -0.058132 | -0.067857 | 0.1778 | 0.22856 | 0.29341 | 0.16925 | 0.15225 | 0.10505 | 0.13943 | 0.059649 | 0.05261 | 0.061505 | 0.11151 | 0.21182 | 0.21636 | 0.17195 | 0.13119 | 0.064258 | 0.011806
3 | -0.23324 | -0.55049 | -0.96967 | -0.89631 | -0.91064 | -0.8719 | -0.054055 | 1.0442 | 1.3635 | 1.3791 | 1.1516 | 1.4452 | 1.3054 | 1.1368 | 0.82307 | 0.51386 | 0.63364 | 0.56438 | 0.10901 | 0.45367 | 0.63362 | 0.41228 | -0.3885 | -0.8003
4 | -0.47929 | -0.48349 | -0.4979 | -0.49791 | -0.50912 | -0.52446 | -0.47304 | -0.32114 | -0.23954 | -0.25257 | -0.31831 | -0.34901 | -0.32256 | -0.34974 | -0.33112 | -0.39015 | -0.43676 | -0.38859 | -0.27475 | -0.2455 | -0.24626 | -0.32529 | -0.40553 | -0.42073
5 | -0.13921 | -0.18195 | -0.21362 | -0.21309 | -0.21443 | -0.23182 | -0.20852 | -0.083241 | 0.026003 | 0.092476 | 0.15255 | 0.16196 | 0.14216 | 0.11615 | 0.076736 | 0.050951 | 0.042562 | 0.037457 | 0.037885 | 0.010354 | 0.080584 | 0.036757 | 0.021071 | -0.033755
6 | 1.9673 | 2.1865 | 1.6558 | 1.951 | 1.9972 | 2.0506 | 1.9863 | 3.6729 | 4.2182 | 4.2088 | 3.6782 | 4.3929 | 4.5773 | 4.2246 | 3.6691 | 3.2268 | 3.934 | 3.8146 | 2.9934 | 2.7763 | 3.2706 | 2.5731 | 1.9649 | 2.188
7 | -1.0907 | -1.1268 | -1.1858 | -1.2255 | -1.1467 | -1.2366 | -1.0725 | -0.48891 | -0.087875 | -0.065448 | 0.14968 | 0.05026 | 0.012789 | 0.008735 | -0.12618 | -0.21933 | -0.32342 | -0.41078 | -0.35687 | -0.43986 | -0.31302 | -0.57817 | -0.72612 | -0.7881
8 | -0.92201 | -0.92839 | -0.93707 | -0.94215 | -0.92951 | -0.90739 | -0.77124 | -0.6364 | -0.62442 | -0.61447 | -0.60431 | -0.59763 | -0.61173 | -0.63532 | -0.69847 | -0.72977 | -0.75553 | -0.75798 | -0.7723 | -0.79826 | -0.84892 | -0.88499 | -0.89742 | -0.91477
9 | 0.0028279 | -0.026076 | -0.033389 | -0.042353 | -0.04033 | -0.046601 | -0.087678 | -0.028553 | -0.044002 | -0.015102 | -0.00028125 | 0.011835 | 0.04053 | 0.041047 | 0.031438 | 0.072242 | 0.061326 | 0.053287 | 0.04413 | 0.045162 | 0.063832 | 0.057451 | -0.0056532 | -0.0092218
10 | -0.19705 | -0.22019 | -0.22584 | -0.22304 | -0.23052 | -0.23694 | -0.074909 | 0.066114 | 0.15041 | 0.15904 | 0.067428 | 0.16387 | 0.17617 | 0.16926 | 0.13396 | 0.057436 | 0.028829 | 0.028734 | 0.029324 | 0.058572 | 0.084031 | 0.0115 | -0.086783 | -0.14591
11 | -0.28607 | -0.30764 | -0.32135 | -0.32623 | -0.31775 | -0.31881 | -0.25144 | -0.20874 | -0.17564 | -0.13569 | -0.13639 | -0.14595 | -0.17139 | -0.17641 | -0.19789 | -0.19808 | -0.20104 | -0.15552 | -0.14028 | -0.15981 | -0.13244 | -0.1683 | -0.1927 | -0.21768
12 | -0.50332 | -0.30442 | -0.38476 | -0.30301 | -0.3476 | -0.18653 | -0.62862 | -0.49427 | -0.36651 | -0.43128 | -0.44666 | -0.40673 | 0.20373 | 0.10338 | -0.57841 | -0.19481 | -0.22446 | -0.13064 | 0.0060341 | 0.39702 | 0.88567 | 0.88214 | 0.83717 | 0.87933
13 | 1.0352 | 0.96407 | 0.72471 | 0.65325 | 0.60059 | 0.75412 | 2.4833 | 3.3166 | 4.2545 | 4.0561 | 3.9563 | 3.9067 | 4.2223 | 3.876 | 3.56 | 3.3077 | 3.2742 | 3.3169 | 2.7589 | 2.5284 | 2.6802 | 1.8757 | 0.82319 | 0.882
14 | 0.16983 | 0.18617 | 0.17661 | 0.17629 | 0.17278 | 0.18277 | 0.1874 | 0.35159 | 0.40882 | 0.39424 | 0.38398 | 0.38483 | 0.40902 | 0.39559 | 0.27787 | 0.36334 | 0.36782 | 0.34541 | 0.27292 | 0.24753 | 0.25954 | 0.26107 | 0.1802 | 0.17794
15 | 0.0035425 | -0.017505 | -0.020788 | -0.028173 | -0.035829 | -0.029066 | -0.033928 | 0.0889 | 0.11428 | 0.1467 | 0.084625 | 0.076123 | 0.052524 | 0.069716 | 0.029824 | 0.026305 | 0.030753 | 0.055754 | 0.10591 | 0.10818 | 0.085974 | 0.065593 | 0.032129 | 0.0059029
16 | -0.058311 | -0.13762 | -0.24242 | -0.22408 | -0.22766 | -0.21798 | -0.013514 | 0.26106 | 0.34088 | 0.34478 | 0.28791 | 0.36131 | 0.32636 | 0.2842 | 0.20577 | 0.12847 | 0.15841 | 0.1411 | 0.027252 | 0.11342 | 0.1584 | 0.10307 | -0.097126 | -0.20007
17 | -0.63906 | -0.64465 | -0.66386 | -0.66388 | -0.67883 | -0.69928 | -0.63072 | -0.42819 | -0.31938 | -0.33676 | -0.42441 | -0.46534 | -0.43008 | -0.46632 | -0.44149 | -0.5202 | -0.58235 | -0.51812 | -0.36634 | -0.32733 | -0.32835 | -0.43372 | -0.5407 | -0.56097
18 | -0.27843 | -0.3639 | -0.42724 | -0.42619 | -0.42886 | -0.46364 | -0.41703 | -0.16648 | 0.052006 | 0.18495 | 0.30511 | 0.32392 | 0.28432 | 0.2323 | 0.15347 | 0.1019 | 0.085123 | 0.074915 | 0.07577 | 0.020708 | 0.16117 | 0.073514 | 0.042143 | -0.06751
19 | 0.78694 | 0.87459 | 0.6623 | 0.78039 | 0.79888 | 0.82024 | 0.79454 | 1.4692 | 1.6873 | 1.6835 | 1.4713 | 1.7571 | 1.8309 | 1.6898 | 1.4676 | 1.2907 | 1.5736 | 1.5258 | 1.1974 | 1.1105 | 1.3082 | 1.0292 | 0.78594 | 0.8752
20 | -0.43626 | -0.45071 | -0.47432 | -0.4902 | -0.45867 | -0.49464 | -0.429 | -0.19556 | -0.03515 | -0.026179 | 0.059873 | 0.020104 | 0.0051155 | 0.003494 | -0.050471 | -0.08773 | -0.12937 | -0.16431 | -0.14275 | -0.17594 | -0.12521 | -0.23127 | -0.29045 | -0.31524
21 | -1.844 | -1.8568 | -1.8741 | -1.8843 | -1.859 | -1.8148 | -1.5425 | -1.2728 | -1.2488 | -1.2289 | -1.2086 | -1.1953 | -1.2235 | -1.2706 | -1.3969 | -1.4595 | -1.5111 | -1.516 | -1.5446 | -1.5965 | -1.6978 | -1.77 | -1.7948 | -1.8295
22 | 0.0070697 | -0.065189 | -0.083472 | -0.10588 | -0.10083 | -0.1165 | -0.21919 | -0.071382 | -0.11001 | -0.037754 | -0.00070313 | 0.029588 | 0.10132 | 0.10262 | 0.078596 | 0.1806 | 0.15331 | 0.13322 | 0.11033 | 0.1129 | 0.15958 | 0.14363 | -0.014133 | -0.023054
23 | -1.3136 | -1.4679 | -1.5056 | -1.4869 | -1.5368 | -1.5796 | -0.49939 | 0.44076 | 1.0027 | 1.0603 | 0.44952 | 1.0925 | 1.1744 | 1.1284 | 0.89305 | 0.38291 | 0.19219 | 0.19156 | 0.19549 | 0.39048 | 0.56021 | 0.076666 | -0.57855 | -0.97273
24 | -1.6347 | -1.758 | -1.8363 | -1.8642 | -1.8157 | -1.8218 | -1.4368 | -1.1928 | -1.0037 | -0.77537 | -0.7794 | -0.83402 | -0.9794 | -1.0081 | -1.1308 | -1.1319 | -1.1488 | -0.88867 | -0.80163 | -0.91323 | -0.75679 | -0.96173 | -1.1012 | -1.2439
25 | -0.35951 | -0.21744 | -0.27483 | -0.21644 | -0.24828 | -0.13323 | -0.44902 | -0.35305 | -0.26179 | -0.30806 | -0.31905 | -0.29052 | 0.14552 | 0.073845 | -0.41315 | -0.13915 | -0.16033 | -0.093316 | 0.0043101 | 0.28359 | 0.63262 | 0.6301 | 0.59798 | 0.6281
26 | 0.3235 | 0.30127 | 0.22647 | 0.20414 | 0.18768 | 0.23566 | 0.77602 | 1.0364 | 1.3295 | 1.2675 | 1.2363 | 1.2209 | 1.3195 | 1.2112 | 1.1125 | 1.0336 | 1.0232 | 1.0365 | 0.86214 | 0.79012 | 0.83757 | 0.58614 | 0.25725 | 0.27562
27 | 0.33966 | 0.37234 | 0.35321 | 0.35259 | 0.34556 | 0.36554 | 0.37481 | 0.70317 | 0.81765 | 0.78848 | 0.76797 | 0.76966 | 0.81804 | 0.79118 | 0.55573 | 0.72669 | 0.73565 | 0.69083 | 0.54583 | 0.49506 | 0.51908 | 0.52215 | 0.36039 | 0.35589
28 | 0.012399 | -0.061266 | -0.072757 | -0.098606 | -0.1254 | -0.10173 | -0.11875 | 0.31115 | 0.39998 | 0.51346 | 0.29619 | 0.26643 | 0.18383 | 0.24401 | 0.10439 | 0.092067 | 0.10763 | 0.19514 | 0.37068 | 0.37862 | 0.30091 | 0.22957 | 0.11245 | 0.02066
29 | -1.7493 | -4.1287 | -7.2725 | -6.7223 | -6.8298 | -6.5393 | -0.40541 | 7.8317 | 10.2263 | 10.3433 | 8.6372 | 10.8392 | 9.7907 | 8.5259 | 6.173 | 3.854 | 4.7523 | 4.2329 | 0.81757 | 3.4025 | 4.7521 | 3.0921 | -2.9138 | -6.0022
30 | -1.1183 | -1.1281 | -1.1618 | -1.1618 | -1.188 | -1.2237 | -1.1038 | -0.74934 | -0.55892 | -0.58932 | -0.74271 | -0.81435 | -0.75264 | -0.81607 | -0.7726 | -0.91036 | -1.0191 | -0.90671 | -0.64109 | -0.57283 | -0.57461 | -0.75901 | -0.94623 | -0.9817
31 | -0.69607 | -0.90975 | -1.0681 | -1.0655 | -1.0722 | -1.1591 | -1.0426 | -0.41621 | 0.13001 | 0.46238 | 0.76277 | 0.80981 | 0.71081 | 0.58075 | 0.38368 | 0.25475 | 0.21281 | 0.18729 | 0.18943 | 0.051769 | 0.40292 | 0.18378 | 0.10536 | -0.16878
32 | 0.78694 | 0.87459 | 0.6623 | 0.78039 | 0.79888 | 0.82024 | 0.79454 | 1.4692 | 1.6873 | 1.6835 | 1.4713 | 1.7571 | 1.8309 | 1.6898 | 1.4676 | 1.2907 | 1.5736 | 1.5258 | 1.1974 | 1.1105 | 1.3082 | 1.0292 | 0.78594 | 0.8752

## Qc, Summer, S7
LoadID | 0 | 1 | 2 | 3 | 4 | 5 | 6 | 7 | 8 | 9 | 10 | 11 | 12 | 13 | 14 | 15 | 16 | 17 | 18 | 19 | 20 | 21 | 22 | 23
1 | 0.95104 | 1.0745 | 1.0193 | 1.0074 | 0.97745 | 1.0444 | 1.0816 | 2.0492 | 2.2894 | 2.2753 | 2.2381 | 2.199 | 2.3373 | 2.2605 | 1.5878 | 2.1178 | 2.1018 | 1.9935 | 1.5595 | 1.4003 | 1.5127 | 1.462 | 1.0091 | 1.0168
2 | 0.0066801 | -0.034009 | -0.038804 | -0.05259 | -0.068246 | -0.055917 | -0.064625 | 0.16933 | 0.21332 | 0.28502 | 0.16119 | 0.145 | 0.099045 | 0.13545 | 0.056808 | 0.050105 | 0.059162 | 0.1062 | 0.20375 | 0.20193 | 0.1654 | 0.12369 | 0.062422 | 0.011356
3 | -0.22658 | -0.52427 | -0.93273 | -0.83656 | -0.88462 | -0.81378 | -0.051481 | 1.0044 | 1.2986 | 1.3134 | 1.1078 | 1.3626 | 1.2557 | 1.1043 | 0.78387 | 0.49429 | 0.61553 | 0.54288 | 0.10486 | 0.42775 | 0.61551 | 0.39265 | -0.3774 | -0.75457
4 | -0.45647 | -0.46968 | -0.46945 | -0.48368 | -0.47518 | -0.49449 | -0.45051 | -0.30279 | -0.23269 | -0.23813 | -0.30618 | -0.33571 | -0.30413 | -0.33309 | -0.31219 | -0.37901 | -0.41597 | -0.36639 | -0.2669 | -0.23614 | -0.23922 | -0.3098 | -0.38622 | -0.4047
5 | -0.13259 | -0.17675 | -0.19938 | -0.20498 | -0.20218 | -0.22519 | -0.19859 | -0.078485 | 0.025012 | 0.087192 | 0.14819 | 0.15116 | 0.13268 | 0.11283 | 0.073812 | 0.047554 | 0.039724 | 0.03496 | 0.03572 | 0.0097621 | 0.075979 | 0.034306 | 0.020469 | -0.031826
6 | 1.8737 | 2.0615 | 1.6084 | 1.8581 | 1.9021 | 1.9139 | 1.8539 | 3.463 | 4.0173 | 3.9683 | 3.5031 | 4.2674 | 4.2721 | 3.943 | 3.4245 | 3.0731 | 3.7467 | 3.6693 | 2.7938 | 2.6969 | 3.1148 | 2.426 | 1.9087 | 2.063
7 | -1.0283 | -1.0731 | -1.118 | -1.1905 | -1.0812 | -1.1895 | -1.001 | -0.46563 | -0.082853 | -0.061708 | 0.14255 | 0.047388 | 0.012302 | 0.0084022 | -0.12017 | -0.21306 | -0.30802 | -0.39513 | -0.34668 | -0.41892 | -0.29812 | -0.53963 | -0.68463 | -0.75058
8 | -0.88688 | -0.88418 | -0.90137 | -0.89729 | -0.90296 | -0.85554 | -0.7492 | -0.61822 | -0.58279 | -0.57936 | -0.58704 | -0.58056 | -0.57678 | -0.61717 | -0.66521 | -0.68807 | -0.70516 | -0.7291 | -0.72082 | -0.74504 | -0.79232 | -0.82599 | -0.85469 | -0.87121
9 | 0.0026394 | -0.024586 | -0.031799 | -0.041143 | -0.039178 | -0.044382 | -0.083502 | -0.027465 | -0.041907 | -0.014095 | -0.00027322 | 0.011384 | 0.039372 | 0.038311 | 0.03054 | 0.070178 | 0.057237 | 0.050749 | 0.04287 | 0.043871 | 0.059576 | 0.055809 | -0.0053301 | -0.0088705
10 | -0.18766 | -0.2076 | -0.21508 | -0.21455 | -0.21515 | -0.22114 | -0.072056 | 0.062966 | 0.14325 | 0.15298 | 0.063575 | 0.15295 | 0.16946 | 0.15798 | 0.12885 | 0.054701 | 0.026907 | 0.027913 | 0.027369 | 0.056341 | 0.078429 | 0.011171 | -0.080997 | -0.13757
11 | -0.26972 | -0.29592 | -0.30605 | -0.30759 | -0.30262 | -0.30363 | -0.23707 | -0.1988 | -0.16895 | -0.12923 | -0.1299 | -0.14039 | -0.16486 | -0.17137 | -0.19035 | -0.18676 | -0.19338 | -0.14811 | -0.1336 | -0.15068 | -0.12361 | -0.16349 | -0.18169 | -0.20732
12 | -0.47935 | -0.28412 | -0.37377 | -0.28859 | -0.32442 | -0.1812 | -0.60468 | -0.47544 | -0.35604 | -0.41896 | -0.42114 | -0.38349 | 0.19402 | 0.097476 | -0.54535 | -0.18182 | -0.2159 | -0.12442 | 0.0056318 | 0.37811 | 0.85193 | 0.85693 | 0.78933 | 0.82909
13 | 0.98589 | 0.89979 | 0.70401 | 0.62836 | 0.56627 | 0.70384 | 2.3887 | 3.2218 | 4.1329 | 3.863 | 3.6926 | 3.7579 | 4.0615 | 3.6914 | 3.3227 | 3.1187 | 3.0871 | 3.1274 | 2.5749 | 2.3839 | 2.5271 | 1.7685 | 0.76831 | 0.8484
14 | 0.16174 | 0.17731 | 0.16988 | 0.16622 | 0.16291 | 0.17755 | 0.17848 | 0.3315 | 0.38936 | 0.37547 | 0.36204 | 0.35918 | 0.38954 | 0.38429 | 0.26199 | 0.35296 | 0.35031 | 0.32897 | 0.26252 | 0.24046 | 0.25212 | 0.25362 | 0.1699 | 0.16608
15 | 0.0033738 | -0.016338 | -0.019798 | -0.026563 | -0.033782 | -0.027128 | -0.03199 | 0.085514 | 0.10993 | 0.14111 | 0.081401 | 0.072498 | 0.050523 | 0.065068 | 0.02812 | 0.024802 | 0.028995 | 0.052037 | 0.098847 | 0.10303 | 0.080242 | 0.063094 | 0.030905 | 0.0055094
16 | -0.055534 | -0.12845 | -0.22857 | -0.21341 | -0.21682 | -0.20552 | -0.012999 | 0.2536 | 0.31815 | 0.32836 | 0.27145 | 0.33722 | 0.31393 | 0.26525 | 0.19205 | 0.12479 | 0.15388 | 0.13169 | 0.026214 | 0.10802 | 0.15237 | 0.098161 | -0.093426 | -0.18674
17 | -0.61471 | -0.62623 | -0.62593 | -0.64491 | -0.64004 | -0.65266 | -0.59468 | -0.4078 | -0.29809 | -0.32393 | -0.4042 | -0.45205 | -0.41779 | -0.43524 | -0.42046 | -0.49048 | -0.56017 | -0.48358 | -0.35238 | -0.31798 | -0.31271 | -0.41307 | -0.50981 | -0.53426
18 | -0.25987 | -0.3535 | -0.39876 | -0.39777 | -0.41252 | -0.43273 | -0.40512 | -0.16014 | 0.049529 | 0.17791 | 0.28477 | 0.3085 | 0.27079 | 0.21681 | 0.14909 | 0.096078 | 0.081881 | 0.071348 | 0.070719 | 0.019524 | 0.15349 | 0.068613 | 0.039333 | -0.063653
19 | 0.73447 | 0.82462 | 0.63076 | 0.7581 | 0.77606 | 0.79681 | 0.77184 | 1.4272 | 1.6391 | 1.6034 | 1.3872 | 1.6735 | 1.7786 | 1.6094 | 1.4257 | 1.2169 | 1.5286 | 1.4241 | 1.1631 | 1.0682 | 1.221 | 0.99002 | 0.73355 | 0.8502
20 | -0.41964 | -0.42066 | -0.44722 | -0.47619 | -0.42809 | -0.48051 | -0.40857 | -0.18625 | -0.032807 | -0.024932 | 0.058162 | 0.018955 | 0.0048719 | 0.0032943 | -0.049029 | -0.081881 | -0.12321 | -0.15805 | -0.13867 | -0.17092 | -0.12163 | -0.22026 | -0.27109 | -0.30323
21 | -1.7211 | -1.7507 | -1.8206 | -1.7766 | -1.7705 | -1.7284 | -1.4984 | -1.2001 | -1.1775 | -1.1938 | -1.1511 | -1.127 | -1.1652 | -1.2343 | -1.3304 | -1.4178 | -1.4391 | -1.4149 | -1.4563 | -1.5053 | -1.6008 | -1.7026 | -1.7265 | -1.7076
22 | 0.0066658 | -0.062706 | -0.081087 | -0.10286 | -0.095064 | -0.11206 | -0.20458 | -0.067983 | -0.10686 | -0.035597 | -0.00065626 | 0.028743 | 0.097465 | 0.097731 | 0.075602 | 0.17372 | 0.14893 | 0.12687 | 0.10717 | 0.10968 | 0.1535 | 0.13405 | -0.013191 | -0.021737
23 | -1.2761 | -1.398 | -1.4339 | -1.4303 | -1.4636 | -1.5044 | -0.48513 | 0.42397 | 0.95499 | 1.03 | 0.42811 | 1.0613 | 1.0961 | 1.0854 | 0.84202 | 0.36103 | 0.18487 | 0.17879 | 0.18246 | 0.37561 | 0.5442 | 0.071555 | -0.54549 | -0.91714
24 | -1.5724 | -1.7077 | -1.7314 | -1.7399 | -1.7119 | -1.7524 | -1.3957 | -1.1133 | -0.96545 | -0.73845 | -0.75713 | -0.78636 | -0.9141 | -0.95045 | -1.0662 | -1.0564 | -1.0941 | -0.83789 | -0.74818 | -0.86104 | -0.72796 | -0.89761 | -1.0697 | -1.161
25 | -0.34239 | -0.20502 | -0.26174 | -0.20407 | -0.24119 | -0.12562 | -0.42336 | -0.3396 | -0.24933 | -0.29926 | -0.30993 | -0.27946 | 0.14136 | 0.068922 | -0.39347 | -0.12987 | -0.15116 | -0.088872 | 0.0041048 | 0.26738 | 0.61455 | 0.59409 | 0.56381 | 0.5922
26 | 0.30809 | 0.28119 | 0.21353 | 0.19247 | 0.18232 | 0.22444 | 0.72428 | 0.96733 | 1.2789 | 1.2072 | 1.1657 | 1.1511 | 1.2441 | 1.1536 | 1.0701 | 0.96474 | 0.95496 | 0.98717 | 0.80467 | 0.7525 | 0.79768 | 0.55823 | 0.24255 | 0.26775
27 | 0.32348 | 0.3617 | 0.33303 | 0.34252 | 0.32911 | 0.34465 | 0.35339 | 0.66969 | 0.79428 | 0.75845 | 0.73871 | 0.73301 | 0.7635 | 0.76857 | 0.53456 | 0.67824 | 0.6866 | 0.65135 | 0.52504 | 0.47148 | 0.49931 | 0.50226 | 0.34666 | 0.33555
28 | 0.011572 | -0.058348 | -0.069986 | -0.092032 | -0.12182 | -0.098824 | -0.11309 | 0.29633 | 0.37712 | 0.47923 | 0.28208 | 0.24867 | 0.17508 | 0.23471 | 0.1014 | 0.087683 | 0.10353 | 0.18585 | 0.36009 | 0.35699 | 0.29231 | 0.22083 | 0.10924 | 0.02007
29 | -1.6327 | -3.9321 | -7.0648 | -6.4022 | -6.5046 | -6.1656 | -0.38611 | 7.5334 | 9.9341 | 9.6537 | 8.2259 | 10.3231 | 9.2313 | 8.0387 | 5.9966 | 3.597 | 4.6165 | 4.1119 | 0.77085 | 3.2729 | 4.6163 | 2.9743 | -2.7195 | -5.7736
30 | -1.0651 | -1.0744 | -1.0954 | -1.1065 | -1.1201 | -1.1422 | -1.0512 | -0.70652 | -0.52698 | -0.56126 | -0.71442 | -0.76006 | -0.70246 | -0.76943 | -0.75053 | -0.84967 | -0.98029 | -0.87217 | -0.61667 | -0.54555 | -0.55819 | -0.70841 | -0.88315 | -0.95365
31 | -0.66956 | -0.88375 | -1.0376 | -1.0249 | -1.0109 | -1.126 | -1.0029 | -0.38846 | 0.12258 | 0.44036 | 0.71918 | 0.75582 | 0.66342 | 0.56416 | 0.36541 | 0.24747 | 0.19862 | 0.1748 | 0.1804 | 0.05029 | 0.38373 | 0.17503 | 0.10235 | -0.16235
32 | 0.73447 | 0.82462 | 0.61815 | 0.7358 | 0.77606 | 0.76556 | 0.74157 | 1.3852 | 1.6391 | 1.6034 | 1.4152 | 1.6567 | 1.7612 | 1.5772 | 1.3698 | 1.2169 | 1.5136 | 1.4822 | 1.1631 | 1.0576 | 1.2584 | 0.99983 | 0.74852 | 0.84186

## Qc, Summer, S8
LoadID | 0 | 1 | 2 | 3 | 4 | 5 | 6 | 7 | 8 | 9 | 10 | 11 | 12 | 13 | 14 | 15 | 16 | 17 | 18 | 19 | 20 | 21 | 22 | 23
1 | 0.95104 | 1.0745 | 1.0193 | 1.0074 | 0.97745 | 1.0444 | 1.0816 | 2.0492 | 2.2894 | 2.2753 | 2.2381 | 2.199 | 2.3373 | 2.2605 | 1.5878 | 2.1178 | 2.1018 | 1.9935 | 1.5595 | 1.4003 | 1.5127 | 1.462 | 1.0091 | 1.0168
2 | 0.0066801 | -0.034009 | -0.038804 | -0.05259 | -0.068246 | -0.055917 | -0.064625 | 0.16933 | 0.21332 | 0.28502 | 0.16119 | 0.145 | 0.099045 | 0.13545 | 0.056808 | 0.050105 | 0.059162 | 0.1062 | 0.20375 | 0.20193 | 0.1654 | 0.12369 | 0.062422 | 0.011356
3 | -0.22658 | -0.52427 | -0.93273 | -0.83656 | -0.88462 | -0.81378 | -0.051481 | 1.0044 | 1.2986 | 1.3134 | 1.1078 | 1.3626 | 1.2557 | 1.1043 | 0.78387 | 0.49429 | 0.61553 | 0.54288 | 0.10486 | 0.42775 | 0.61551 | 0.39265 | -0.3774 | -0.75457
4 | -0.45647 | -0.46968 | -0.46945 | -0.48368 | -0.47518 | -0.49449 | -0.45051 | -0.30279 | -0.23269 | -0.23813 | -0.30618 | -0.33571 | -0.30413 | -0.33309 | -0.31219 | -0.37901 | -0.41597 | -0.36639 | -0.2669 | -0.23614 | -0.23922 | -0.3098 | -0.38622 | -0.4047
5 | -0.13259 | -0.17675 | -0.19938 | -0.20498 | -0.20218 | -0.22519 | -0.19859 | -0.078485 | 0.025012 | 0.087192 | 0.14819 | 0.15116 | 0.13268 | 0.11283 | 0.073812 | 0.047554 | 0.039724 | 0.03496 | 0.03572 | 0.0097621 | 0.075979 | 0.034306 | 0.020469 | -0.031826
6 | 1.8737 | 2.0615 | 1.6084 | 1.8581 | 1.9021 | 1.9139 | 1.8539 | 3.463 | 4.0173 | 3.9683 | 3.5031 | 4.2674 | 4.2721 | 3.943 | 3.4245 | 3.0731 | 3.7467 | 3.6693 | 2.7938 | 2.6969 | 3.1148 | 2.426 | 1.9087 | 2.063
7 | -1.0283 | -1.0731 | -1.118 | -1.1905 | -1.0812 | -1.1895 | -1.001 | -0.46563 | -0.082853 | -0.061708 | 0.14255 | 0.047388 | 0.012302 | 0.0084022 | -0.12017 | -0.21306 | -0.30802 | -0.39513 | -0.34668 | -0.41892 | -0.29812 | -0.53963 | -0.68463 | -0.75058
8 | -0.88688 | -0.88418 | -0.90137 | -0.89729 | -0.90296 | -0.85554 | -0.7492 | -0.61822 | -0.58279 | -0.57936 | -0.58704 | -0.58056 | -0.57678 | -0.61717 | -0.66521 | -0.68807 | -0.70516 | -0.7291 | -0.72082 | -0.74504 | -0.79232 | -0.82599 | -0.85469 | -0.87121
9 | 0.0026394 | -0.024586 | -0.031799 | -0.041143 | -0.039178 | -0.044382 | -0.083502 | -0.027465 | -0.041907 | -0.014095 | -0.00027322 | 0.011384 | 0.039372 | 0.038311 | 0.03054 | 0.070178 | 0.057237 | 0.050749 | 0.04287 | 0.043871 | 0.059576 | 0.055809 | -0.0053301 | -0.0088705
10 | -0.18766 | -0.2076 | -0.21508 | -0.21455 | -0.21515 | -0.22114 | -0.072056 | 0.062966 | 0.14325 | 0.15298 | 0.063575 | 0.15295 | 0.16946 | 0.15798 | 0.12885 | 0.054701 | 0.026907 | 0.027913 | 0.027369 | 0.056341 | 0.078429 | 0.011171 | -0.080997 | -0.13757
11 | -0.26972 | -0.29592 | -0.30605 | -0.30759 | -0.30262 | -0.30363 | -0.23707 | -0.1988 | -0.16895 | -0.12923 | -0.1299 | -0.14039 | -0.16486 | -0.17137 | -0.19035 | -0.18676 | -0.19338 | -0.14811 | -0.1336 | -0.15068 | -0.12361 | -0.16349 | -0.18169 | -0.20732
12 | -0.47935 | -0.28412 | -0.37377 | -0.28859 | -0.32442 | -0.1812 | -0.60468 | -0.47544 | -0.35604 | -0.41896 | -0.42114 | -0.38349 | 0.19402 | 0.097476 | -0.54535 | -0.18182 | -0.2159 | -0.12442 | 0.0056318 | 0.37811 | 0.85193 | 0.85693 | 0.78933 | 0.82909
13 | 0.98589 | 0.89979 | 0.70401 | 0.62836 | 0.56627 | 0.70384 | 2.3887 | 3.2218 | 4.1329 | 3.863 | 3.6926 | 3.7579 | 4.0615 | 3.6914 | 3.3227 | 3.1187 | 3.0871 | 3.1274 | 2.5749 | 2.3839 | 2.5271 | 1.7685 | 0.76831 | 0.8484
14 | 0.16174 | 0.17731 | 0.16988 | 0.16622 | 0.16291 | 0.17755 | 0.17848 | 0.3315 | 0.38936 | 0.37547 | 0.36204 | 0.35918 | 0.38954 | 0.38429 | 0.26199 | 0.35296 | 0.35031 | 0.32897 | 0.26252 | 0.24046 | 0.25212 | 0.25362 | 0.1699 | 0.16608
15 | 0.0033738 | -0.016338 | -0.019798 | -0.026563 | -0.033782 | -0.027128 | -0.03199 | 0.085514 | 0.10993 | 0.14111 | 0.081401 | 0.072498 | 0.050523 | 0.065068 | 0.02812 | 0.024802 | 0.028995 | 0.052037 | 0.098847 | 0.10303 | 0.080242 | 0.063094 | 0.030905 | 0.0055094
16 | -0.055534 | -0.12845 | -0.22857 | -0.21341 | -0.21682 | -0.20552 | -0.012999 | 0.2536 | 0.31815 | 0.32836 | 0.27145 | 0.33722 | 0.31393 | 0.26525 | 0.19205 | 0.12479 | 0.15388 | 0.13169 | 0.026214 | 0.10802 | 0.15237 | 0.098161 | -0.093426 | -0.18674
17 | -0.61471 | -0.62623 | -0.62593 | -0.64491 | -0.64004 | -0.65266 | -0.59468 | -0.4078 | -0.29809 | -0.32393 | -0.4042 | -0.45205 | -0.41779 | -0.43524 | -0.42046 | -0.49048 | -0.56017 | -0.48358 | -0.35238 | -0.31798 | -0.31271 | -0.41307 | -0.50981 | -0.53426
18 | -0.25987 | -0.3535 | -0.39876 | -0.39777 | -0.41252 | -0.43273 | -0.40512 | -0.16014 | 0.049529 | 0.17791 | 0.28477 | 0.3085 | 0.27079 | 0.21681 | 0.14909 | 0.096078 | 0.081881 | 0.071348 | 0.070719 | 0.019524 | 0.15349 | 0.068613 | 0.039333 | -0.063653
19 | 0.73447 | 0.82462 | 0.63076 | 0.7581 | 0.77606 | 0.79681 | 0.77184 | 1.4272 | 1.6391 | 1.6034 | 1.3872 | 1.6735 | 1.7786 | 1.6094 | 1.4257 | 1.2169 | 1.5286 | 1.4241 | 1.1631 | 1.0682 | 1.221 | 0.99002 | 0.73355 | 0.8502
20 | -0.41964 | -0.42066 | -0.44722 | -0.47619 | -0.42809 | -0.48051 | -0.40857 | -0.18625 | -0.032807 | -0.024932 | 0.058162 | 0.018955 | 0.0048719 | 0.0032943 | -0.049029 | -0.081881 | -0.12321 | -0.15805 | -0.13867 | -0.17092 | -0.12163 | -0.22026 | -0.27109 | -0.30323
21 | -1.7211 | -1.7507 | -1.8206 | -1.7766 | -1.7705 | -1.7284 | -1.4984 | -1.2001 | -1.1775 | -1.1938 | -1.1511 | -1.127 | -1.1652 | -1.2343 | -1.3304 | -1.4178 | -1.4391 | -1.4149 | -1.4563 | -1.5053 | -1.6008 | -1.7026 | -1.7265 | -1.7076
22 | 0.0066658 | -0.062706 | -0.081087 | -0.10286 | -0.095064 | -0.11206 | -0.20458 | -0.067983 | -0.10686 | -0.035597 | -0.00065626 | 0.028743 | 0.097465 | 0.097731 | 0.075602 | 0.17372 | 0.14893 | 0.12687 | 0.10717 | 0.10968 | 0.1535 | 0.13405 | -0.013191 | -0.021737
23 | -1.2761 | -1.398 | -1.4339 | -1.4303 | -1.4636 | -1.5044 | -0.48513 | 0.42397 | 0.95499 | 1.03 | 0.42811 | 1.0613 | 1.0961 | 1.0854 | 0.84202 | 0.36103 | 0.18487 | 0.17879 | 0.18246 | 0.37561 | 0.5442 | 0.071555 | -0.54549 | -0.91714
24 | -1.5724 | -1.7077 | -1.7314 | -1.7399 | -1.7119 | -1.7524 | -1.3957 | -1.1133 | -0.96545 | -0.73845 | -0.75713 | -0.78636 | -0.9141 | -0.95045 | -1.0662 | -1.0564 | -1.0941 | -0.83789 | -0.74818 | -0.86104 | -0.72796 | -0.89761 | -1.0697 | -1.161
25 | -0.34239 | -0.20502 | -0.26174 | -0.20407 | -0.24119 | -0.12562 | -0.42336 | -0.3396 | -0.24933 | -0.29926 | -0.30993 | -0.27946 | 0.14136 | 0.068922 | -0.39347 | -0.12987 | -0.15116 | -0.088872 | 0.0041048 | 0.26738 | 0.61455 | 0.59409 | 0.56381 | 0.5922
26 | 0.30809 | 0.28119 | 0.21353 | 0.19247 | 0.18232 | 0.22444 | 0.72428 | 0.96733 | 1.2789 | 1.2072 | 1.1657 | 1.1511 | 1.2441 | 1.1536 | 1.0701 | 0.96474 | 0.95496 | 0.98717 | 0.80467 | 0.7525 | 0.79768 | 0.55823 | 0.24255 | 0.26775
27 | 0.32348 | 0.3617 | 0.33303 | 0.34252 | 0.32911 | 0.34465 | 0.35339 | 0.66969 | 0.79428 | 0.75845 | 0.73871 | 0.73301 | 0.7635 | 0.76857 | 0.53456 | 0.67824 | 0.6866 | 0.65135 | 0.52504 | 0.47148 | 0.49931 | 0.50226 | 0.34666 | 0.33555
28 | 0.011572 | -0.058348 | -0.069986 | -0.092032 | -0.12182 | -0.098824 | -0.11309 | 0.29633 | 0.37712 | 0.47923 | 0.28208 | 0.24867 | 0.17508 | 0.23471 | 0.1014 | 0.087683 | 0.10353 | 0.18585 | 0.36009 | 0.35699 | 0.29231 | 0.22083 | 0.10924 | 0.02007
29 | -1.6327 | -3.9321 | -7.0648 | -6.4022 | -6.5046 | -6.1656 | -0.38611 | 7.5334 | 9.9341 | 9.6537 | 8.2259 | 10.3231 | 9.2313 | 8.0387 | 5.9966 | 3.597 | 4.6165 | 4.1119 | 0.77085 | 3.2729 | 4.6163 | 2.9743 | -2.7195 | -5.7736
30 | -1.0651 | -1.0744 | -1.0954 | -1.1065 | -1.1201 | -1.1422 | -1.0512 | -0.70652 | -0.52698 | -0.56126 | -0.71442 | -0.76006 | -0.70246 | -0.76943 | -0.75053 | -0.84967 | -0.98029 | -0.87217 | -0.61667 | -0.54555 | -0.55819 | -0.70841 | -0.88315 | -0.95365
31 | -0.66956 | -0.88375 | -1.0376 | -1.0249 | -1.0109 | -1.126 | -1.0029 | -0.38846 | 0.12258 | 0.44036 | 0.71918 | 0.75582 | 0.66342 | 0.56416 | 0.36541 | 0.24747 | 0.19862 | 0.1748 | 0.1804 | 0.05029 | 0.38373 | 0.17503 | 0.10235 | -0.16235
32 | 0.73447 | 0.82462 | 0.61815 | 0.7358 | 0.77606 | 0.76556 | 0.74157 | 1.3852 | 1.6391 | 1.6034 | 1.4152 | 1.6567 | 1.7612 | 1.5772 | 1.3698 | 1.2169 | 1.5136 | 1.4822 | 1.1631 | 1.0576 | 1.2584 | 0.99983 | 0.74852 | 0.84186

## Qc, Summer, S9
LoadID | 0 | 1 | 2 | 3 | 4 | 5 | 6 | 7 | 8 | 9 | 10 | 11 | 12 | 13 | 14 | 15 | 16 | 17 | 18 | 19 | 20 | 21 | 22 | 23
1 | 0.95104 | 1.0745 | 1.0193 | 1.0074 | 0.97745 | 1.0444 | 1.0816 | 2.0492 | 2.2894 | 2.2753 | 2.2381 | 2.199 | 2.3373 | 2.2605 | 1.5878 | 2.1178 | 2.1018 | 1.9935 | 1.5595 | 1.4003 | 1.5127 | 1.462 | 1.0091 | 1.0168
2 | 0.0066801 | -0.034009 | -0.038804 | -0.05259 | -0.068246 | -0.055917 | -0.064625 | 0.16933 | 0.21332 | 0.28502 | 0.16119 | 0.145 | 0.099045 | 0.13545 | 0.056808 | 0.050105 | 0.059162 | 0.1062 | 0.20375 | 0.20193 | 0.1654 | 0.12369 | 0.062422 | 0.011356
3 | -0.22658 | -0.52427 | -0.93273 | -0.83656 | -0.88462 | -0.81378 | -0.051481 | 1.0044 | 1.2986 | 1.3134 | 1.1078 | 1.3626 | 1.2557 | 1.1043 | 0.78387 | 0.49429 | 0.61553 | 0.54288 | 0.10486 | 0.42775 | 0.61551 | 0.39265 | -0.3774 | -0.75457
4 | -0.45647 | -0.46968 | -0.46945 | -0.48368 | -0.47518 | -0.49449 | -0.45051 | -0.30279 | -0.23269 | -0.23813 | -0.30618 | -0.33571 | -0.30413 | -0.33309 | -0.31219 | -0.37901 | -0.41597 | -0.36639 | -0.2669 | -0.23614 | -0.23922 | -0.3098 | -0.38622 | -0.4047
5 | -0.13259 | -0.17675 | -0.19938 | -0.20498 | -0.20218 | -0.22519 | -0.19859 | -0.078485 | 0.025012 | 0.087192 | 0.14819 | 0.15116 | 0.13268 | 0.11283 | 0.073812 | 0.047554 | 0.039724 | 0.03496 | 0.03572 | 0.0097621 | 0.075979 | 0.034306 | 0.020469 | -0.031826
6 | 1.8737 | 2.0615 | 1.6084 | 1.8581 | 1.9021 | 1.9139 | 1.8539 | 3.463 | 4.0173 | 3.9683 | 3.5031 | 4.2674 | 4.2721 | 3.943 | 3.4245 | 3.0731 | 3.7467 | 3.6693 | 2.7938 | 2.6969 | 3.1148 | 2.426 | 1.9087 | 2.063
7 | -1.0283 | -1.0731 | -1.118 | -1.1905 | -1.0812 | -1.1895 | -1.001 | -0.46563 | -0.082853 | -0.061708 | 0.14255 | 0.047388 | 0.012302 | 0.0084022 | -0.12017 | -0.21306 | -0.30802 | -0.39513 | -0.34668 | -0.41892 | -0.29812 | -0.53963 | -0.68463 | -0.75058
8 | -0.88688 | -0.88418 | -0.90137 | -0.89729 | -0.90296 | -0.85554 | -0.7492 | -0.61822 | -0.58279 | -0.57936 | -0.58704 | -0.58056 | -0.57678 | -0.61717 | -0.66521 | -0.68807 | -0.70516 | -0.7291 | -0.72082 | -0.74504 | -0.79232 | -0.82599 | -0.85469 | -0.87121
9 | 0.0026394 | -0.024586 | -0.031799 | -0.041143 | -0.039178 | -0.044382 | -0.083502 | -0.027465 | -0.041907 | -0.014095 | -0.00027322 | 0.011384 | 0.039372 | 0.038311 | 0.03054 | 0.070178 | 0.057237 | 0.050749 | 0.04287 | 0.043871 | 0.059576 | 0.055809 | -0.0053301 | -0.0088705
10 | -0.18766 | -0.2076 | -0.21508 | -0.21455 | -0.21515 | -0.22114 | -0.072056 | 0.062966 | 0.14325 | 0.15298 | 0.063575 | 0.15295 | 0.16946 | 0.15798 | 0.12885 | 0.054701 | 0.026907 | 0.027913 | 0.027369 | 0.056341 | 0.078429 | 0.011171 | -0.080997 | -0.13757
11 | -0.26972 | -0.29592 | -0.30605 | -0.30759 | -0.30262 | -0.30363 | -0.23707 | -0.1988 | -0.16895 | -0.12923 | -0.1299 | -0.14039 | -0.16486 | -0.17137 | -0.19035 | -0.18676 | -0.19338 | -0.14811 | -0.1336 | -0.15068 | -0.12361 | -0.16349 | -0.18169 | -0.20732
12 | -0.47935 | -0.28412 | -0.37377 | -0.28859 | -0.32442 | -0.1812 | -0.60468 | -0.47544 | -0.35604 | -0.41896 | -0.42114 | -0.38349 | 0.19402 | 0.097476 | -0.54535 | -0.18182 | -0.2159 | -0.12442 | 0.0056318 | 0.37811 | 0.85193 | 0.85693 | 0.78933 | 0.82909
13 | 0.98589 | 0.89979 | 0.70401 | 0.62836 | 0.56627 | 0.70384 | 2.3887 | 3.2218 | 4.1329 | 3.863 | 3.6926 | 3.7579 | 4.0615 | 3.6914 | 3.3227 | 3.1187 | 3.0871 | 3.1274 | 2.5749 | 2.3839 | 2.5271 | 1.7685 | 0.76831 | 0.8484
14 | 0.16174 | 0.17731 | 0.16988 | 0.16622 | 0.16291 | 0.17755 | 0.17848 | 0.3315 | 0.38936 | 0.37547 | 0.36204 | 0.35918 | 0.38954 | 0.38429 | 0.26199 | 0.35296 | 0.35031 | 0.32897 | 0.26252 | 0.24046 | 0.25212 | 0.25362 | 0.1699 | 0.16608
15 | 0.0033738 | -0.016338 | -0.019798 | -0.026563 | -0.033782 | -0.027128 | -0.03199 | 0.085514 | 0.10993 | 0.14111 | 0.081401 | 0.072498 | 0.050523 | 0.065068 | 0.02812 | 0.024802 | 0.028995 | 0.052037 | 0.098847 | 0.10303 | 0.080242 | 0.063094 | 0.030905 | 0.0055094
16 | -0.055534 | -0.12845 | -0.22857 | -0.21341 | -0.21682 | -0.20552 | -0.012999 | 0.2536 | 0.31815 | 0.32836 | 0.27145 | 0.33722 | 0.31393 | 0.26525 | 0.19205 | 0.12479 | 0.15388 | 0.13169 | 0.026214 | 0.10802 | 0.15237 | 0.098161 | -0.093426 | -0.18674
17 | -0.61471 | -0.62623 | -0.62593 | -0.64491 | -0.64004 | -0.65266 | -0.59468 | -0.4078 | -0.29809 | -0.32393 | -0.4042 | -0.45205 | -0.41779 | -0.43524 | -0.42046 | -0.49048 | -0.56017 | -0.48358 | -0.35238 | -0.31798 | -0.31271 | -0.41307 | -0.50981 | -0.53426
18 | -0.25987 | -0.3535 | -0.39876 | -0.39777 | -0.41252 | -0.43273 | -0.40512 | -0.16014 | 0.049529 | 0.17791 | 0.28477 | 0.3085 | 0.27079 | 0.21681 | 0.14909 | 0.096078 | 0.081881 | 0.071348 | 0.070719 | 0.019524 | 0.15349 | 0.068613 | 0.039333 | -0.063653
19 | 0.73447 | 0.82462 | 0.63076 | 0.7581 | 0.77606 | 0.79681 | 0.77184 | 1.4272 | 1.6391 | 1.6034 | 1.3872 | 1.6735 | 1.7786 | 1.6094 | 1.4257 | 1.2169 | 1.5286 | 1.4241 | 1.1631 | 1.0682 | 1.221 | 0.99002 | 0.73355 | 0.8502
20 | -0.41964 | -0.42066 | -0.44722 | -0.47619 | -0.42809 | -0.48051 | -0.40857 | -0.18625 | -0.032807 | -0.024932 | 0.058162 | 0.018955 | 0.0048719 | 0.0032943 | -0.049029 | -0.081881 | -0.12321 | -0.15805 | -0.13867 | -0.17092 | -0.12163 | -0.22026 | -0.27109 | -0.30323
21 | -1.7211 | -1.7507 | -1.8206 | -1.7766 | -1.7705 | -1.7284 | -1.4984 | -1.2001 | -1.1775 | -1.1938 | -1.1511 | -1.127 | -1.1652 | -1.2343 | -1.3304 | -1.4178 | -1.4391 | -1.4149 | -1.4563 | -1.5053 | -1.6008 | -1.7026 | -1.7265 | -1.7076
22 | 0.0066658 | -0.062706 | -0.081087 | -0.10286 | -0.095064 | -0.11206 | -0.20458 | -0.067983 | -0.10686 | -0.035597 | -0.00065626 | 0.028743 | 0.097465 | 0.097731 | 0.075602 | 0.17372 | 0.14893 | 0.12687 | 0.10717 | 0.10968 | 0.1535 | 0.13405 | -0.013191 | -0.021737
23 | -1.2761 | -1.398 | -1.4339 | -1.4303 | -1.4636 | -1.5044 | -0.48513 | 0.42397 | 0.95499 | 1.03 | 0.42811 | 1.0613 | 1.0961 | 1.0854 | 0.84202 | 0.36103 | 0.18487 | 0.17879 | 0.18246 | 0.37561 | 0.5442 | 0.071555 | -0.54549 | -0.91714
24 | -1.5724 | -1.7077 | -1.7314 | -1.7399 | -1.7119 | -1.7524 | -1.3957 | -1.1133 | -0.96545 | -0.73845 | -0.75713 | -0.78636 | -0.9141 | -0.95045 | -1.0662 | -1.0564 | -1.0941 | -0.83789 | -0.74818 | -0.86104 | -0.72796 | -0.89761 | -1.0697 | -1.161
25 | -0.34239 | -0.20502 | -0.26174 | -0.20407 | -0.24119 | -0.12562 | -0.42336 | -0.3396 | -0.24933 | -0.29926 | -0.30993 | -0.27946 | 0.14136 | 0.068922 | -0.39347 | -0.12987 | -0.15116 | -0.088872 | 0.0041048 | 0.26738 | 0.61455 | 0.59409 | 0.56381 | 0.5922
26 | 0.30809 | 0.28119 | 0.21353 | 0.19247 | 0.18232 | 0.22444 | 0.72428 | 0.96733 | 1.2789 | 1.2072 | 1.1657 | 1.1511 | 1.2441 | 1.1536 | 1.0701 | 0.96474 | 0.95496 | 0.98717 | 0.80467 | 0.7525 | 0.79768 | 0.55823 | 0.24255 | 0.26775
27 | 0.32348 | 0.3617 | 0.33303 | 0.34252 | 0.32911 | 0.34465 | 0.35339 | 0.66969 | 0.79428 | 0.75845 | 0.73871 | 0.73301 | 0.7635 | 0.76857 | 0.53456 | 0.67824 | 0.6866 | 0.65135 | 0.52504 | 0.47148 | 0.49931 | 0.50226 | 0.34666 | 0.33555
28 | 0.011572 | -0.058348 | -0.069986 | -0.092032 | -0.12182 | -0.098824 | -0.11309 | 0.29633 | 0.37712 | 0.47923 | 0.28208 | 0.24867 | 0.17508 | 0.23471 | 0.1014 | 0.087683 | 0.10353 | 0.18585 | 0.36009 | 0.35699 | 0.29231 | 0.22083 | 0.10924 | 0.02007
29 | -1.6327 | -3.9321 | -7.0648 | -6.4022 | -6.5046 | -6.1656 | -0.38611 | 7.5334 | 9.9341 | 9.6537 | 8.2259 | 10.3231 | 9.2313 | 8.0387 | 5.9966 | 3.597 | 4.6165 | 4.1119 | 0.77085 | 3.2729 | 4.6163 | 2.9743 | -2.7195 | -5.7736
30 | -1.0651 | -1.0744 | -1.0954 | -1.1065 | -1.1201 | -1.1422 | -1.0512 | -0.70652 | -0.52698 | -0.56126 | -0.71442 | -0.76006 | -0.70246 | -0.76943 | -0.75053 | -0.84967 | -0.98029 | -0.87217 | -0.61667 | -0.54555 | -0.55819 | -0.70841 | -0.88315 | -0.95365
31 | -0.66956 | -0.88375 | -1.0376 | -1.0249 | -1.0109 | -1.126 | -1.0029 | -0.38846 | 0.12258 | 0.44036 | 0.71918 | 0.75582 | 0.66342 | 0.56416 | 0.36541 | 0.24747 | 0.19862 | 0.1748 | 0.1804 | 0.05029 | 0.38373 | 0.17503 | 0.10235 | -0.16235
32 | 0.73447 | 0.82462 | 0.61815 | 0.7358 | 0.77606 | 0.76556 | 0.74157 | 1.3852 | 1.6391 | 1.6034 | 1.4152 | 1.6567 | 1.7612 | 1.5772 | 1.3698 | 1.2169 | 1.5136 | 1.4822 | 1.1631 | 1.0576 | 1.2584 | 0.99983 | 0.74852 | 0.84186

## UpFlex, Summer
LoadID | 0 | 1 | 2 | 3 | 4 | 5 | 6 | 7 | 8 | 9 | 10 | 11 | 12 | 13 | 14 | 15 | 16 | 17 | 18 | 19 | 20 | 21 | 22 | 23
1 | 0.27269 | 0.30019 | 0.39073 | 0.44796 | 0.52669 | 0.61567 | 0.54881 | 0.78459 | 0.71977 | 0.81294 | 0.83548 | 0.77498 | 0.73108 | 0.67307 | 0.61997 | 0.55796 | 0.55216 | 0.43748 | 0.36196 | 0.42952 | 0.43763 | 0.50013 | 0.24284 | 0.23315
2 | 0.24542 | 0.27017 | 0.35166 | 0.40316 | 0.47402 | 0.5541 | 0.49393 | 0.70613 | 0.64779 | 0.73165 | 0.75194 | 0.69748 | 0.65797 | 0.60576 | 0.55797 | 0.50217 | 0.49694 | 0.39373 | 0.32577 | 0.38656 | 0.39387 | 0.45011 | 0.21855 | 0.20984
3 | 0.32722 | 0.36023 | 0.46888 | 0.53755 | 0.63203 | 0.7388 | 0.65857 | 0.9415 | 0.86373 | 0.97553 | 1.0026 | 0.92998 | 0.8773 | 0.80768 | 0.74396 | 0.66956 | 0.66259 | 0.52497 | 0.43435 | 0.51542 | 0.52516 | 0.60015 | 0.29141 | 0.27978
4 | 0.16361 | 0.18012 | 0.23444 | 0.26877 | 0.31602 | 0.3694 | 0.32929 | 0.47075 | 0.43186 | 0.48776 | 0.50129 | 0.46499 | 0.43865 | 0.40384 | 0.37198 | 0.33478 | 0.33129 | 0.26249 | 0.21718 | 0.25771 | 0.26258 | 0.30008 | 0.1457 | 0.13989
5 | 0.16361 | 0.18012 | 0.23444 | 0.26877 | 0.31602 | 0.3694 | 0.32929 | 0.47075 | 0.43186 | 0.48776 | 0.50129 | 0.46499 | 0.43865 | 0.40384 | 0.37198 | 0.33478 | 0.33129 | 0.26249 | 0.21718 | 0.25771 | 0.26258 | 0.30008 | 0.1457 | 0.13989
6 | 0.54537 | 0.60039 | 0.78146 | 0.89591 | 1.0534 | 1.2313 | 1.0976 | 1.5692 | 1.4395 | 1.6259 | 1.671 | 1.55 | 1.4622 | 1.3461 | 1.2399 | 1.1159 | 1.1043 | 0.87496 | 0.72392 | 0.85903 | 0.87527 | 1.0003 | 0.48568 | 0.46631
7 | 0.54537 | 0.60039 | 0.78146 | 0.89591 | 1.0534 | 1.2313 | 1.0976 | 1.5692 | 1.4395 | 1.6259 | 1.671 | 1.55 | 1.4622 | 1.3461 | 1.2399 | 1.1159 | 1.1043 | 0.87496 | 0.72392 | 0.85903 | 0.87527 | 1.0003 | 0.48568 | 0.46631
8 | 0.16361 | 0.18012 | 0.23444 | 0.26877 | 0.31602 | 0.3694 | 0.32929 | 0.47075 | 0.43186 | 0.48776 | 0.50129 | 0.46499 | 0.43865 | 0.40384 | 0.37198 | 0.33478 | 0.33129 | 0.26249 | 0.21718 | 0.25771 | 0.26258 | 0.30008 | 0.1457 | 0.13989
9 | 0.16361 | 0.18012 | 0.23444 | 0.26877 | 0.31602 | 0.3694 | 0.32929 | 0.47075 | 0.43186 | 0.48776 | 0.50129 | 0.46499 | 0.43865 | 0.40384 | 0.37198 | 0.33478 | 0.33129 | 0.26249 | 0.21718 | 0.25771 | 0.26258 | 0.30008 | 0.1457 | 0.13989
10 | 0.12271 | 0.13509 | 0.17583 | 0.20158 | 0.23701 | 0.27705 | 0.24697 | 0.35306 | 0.3239 | 0.36582 | 0.37597 | 0.34874 | 0.32899 | 0.30288 | 0.27899 | 0.25108 | 0.24847 | 0.19687 | 0.16288 | 0.19328 | 0.19694 | 0.22506 | 0.10928 | 0.10492
11 | 0.16361 | 0.18012 | 0.23444 | 0.26877 | 0.31602 | 0.3694 | 0.32929 | 0.47075 | 0.43186 | 0.48776 | 0.50129 | 0.46499 | 0.43865 | 0.40384 | 0.37198 | 0.33478 | 0.33129 | 0.26249 | 0.21718 | 0.25771 | 0.26258 | 0.30008 | 0.1457 | 0.13989
12 | 0.16361 | 0.18012 | 0.23444 | 0.26877 | 0.31602 | 0.3694 | 0.32929 | 0.47075 | 0.43186 | 0.48776 | 0.50129 | 0.46499 | 0.43865 | 0.40384 | 0.37198 | 0.33478 | 0.33129 | 0.26249 | 0.21718 | 0.25771 | 0.26258 | 0.30008 | 0.1457 | 0.13989
13 | 0.32722 | 0.36023 | 0.46888 | 0.53755 | 0.63203 | 0.7388 | 0.65857 | 0.9415 | 0.86373 | 0.97553 | 1.0026 | 0.92998 | 0.8773 | 0.80768 | 0.74396 | 0.66956 | 0.66259 | 0.52497 | 0.43435 | 0.51542 | 0.52516 | 0.60015 | 0.29141 | 0.27978
14 | 0.16361 | 0.18012 | 0.23444 | 0.26877 | 0.31602 | 0.3694 | 0.32929 | 0.47075 | 0.43186 | 0.48776 | 0.50129 | 0.46499 | 0.43865 | 0.40384 | 0.37198 | 0.33478 | 0.33129 | 0.26249 | 0.21718 | 0.25771 | 0.26258 | 0.30008 | 0.1457 | 0.13989
15 | 0.16361 | 0.18012 | 0.23444 | 0.26877 | 0.31602 | 0.3694 | 0.32929 | 0.47075 | 0.43186 | 0.48776 | 0.50129 | 0.46499 | 0.43865 | 0.40384 | 0.37198 | 0.33478 | 0.33129 | 0.26249 | 0.21718 | 0.25771 | 0.26258 | 0.30008 | 0.1457 | 0.13989
16 | 0.16361 | 0.18012 | 0.23444 | 0.26877 | 0.31602 | 0.3694 | 0.32929 | 0.47075 | 0.43186 | 0.48776 | 0.50129 | 0.46499 | 0.43865 | 0.40384 | 0.37198 | 0.33478 | 0.33129 | 0.26249 | 0.21718 | 0.25771 | 0.26258 | 0.30008 | 0.1457 | 0.13989
17 | 0.24542 | 0.27017 | 0.35166 | 0.40316 | 0.47402 | 0.5541 | 0.49393 | 0.70613 | 0.64779 | 0.73165 | 0.75194 | 0.69748 | 0.65797 | 0.60576 | 0.55797 | 0.50217 | 0.49694 | 0.39373 | 0.32577 | 0.38656 | 0.39387 | 0.45011 | 0.21855 | 0.20984
18 | 0.24542 | 0.27017 | 0.35166 | 0.40316 | 0.47402 | 0.5541 | 0.49393 | 0.70613 | 0.64779 | 0.73165 | 0.75194 | 0.69748 | 0.65797 | 0.60576 | 0.55797 | 0.50217 | 0.49694 | 0.39373 | 0.32577 | 0.38656 | 0.39387 | 0.45011 | 0.21855 | 0.20984
19 | 0.24542 | 0.27017 | 0.35166 | 0.40316 | 0.47402 | 0.5541 | 0.49393 | 0.70613 | 0.64779 | 0.73165 | 0.75194 | 0.69748 | 0.65797 | 0.60576 | 0.55797 | 0.50217 | 0.49694 | 0.39373 | 0.32577 | 0.38656 | 0.39387 | 0.45011 | 0.21855 | 0.20984
20 | 0.24542 | 0.27017 | 0.35166 | 0.40316 | 0.47402 | 0.5541 | 0.49393 | 0.70613 | 0.64779 | 0.73165 | 0.75194 | 0.69748 | 0.65797 | 0.60576 | 0.55797 | 0.50217 | 0.49694 | 0.39373 | 0.32577 | 0.38656 | 0.39387 | 0.45011 | 0.21855 | 0.20984
21 | 0.24542 | 0.27017 | 0.35166 | 0.40316 | 0.47402 | 0.5541 | 0.49393 | 0.70613 | 0.64779 | 0.73165 | 0.75194 | 0.69748 | 0.65797 | 0.60576 | 0.55797 | 0.50217 | 0.49694 | 0.39373 | 0.32577 | 0.38656 | 0.39387 | 0.45011 | 0.21855 | 0.20984
22 | 0.24542 | 0.27017 | 0.35166 | 0.40316 | 0.47402 | 0.5541 | 0.49393 | 0.70613 | 0.64779 | 0.73165 | 0.75194 | 0.69748 | 0.65797 | 0.60576 | 0.55797 | 0.50217 | 0.49694 | 0.39373 | 0.32577 | 0.38656 | 0.39387 | 0.45011 | 0.21855 | 0.20984
23 | 1.1453 | 1.2608 | 1.6411 | 1.8814 | 2.2121 | 2.5858 | 2.305 | 3.2953 | 3.023 | 3.4143 | 3.509 | 3.2549 | 3.0705 | 2.8269 | 2.6039 | 2.3434 | 2.3191 | 1.8374 | 1.5202 | 1.804 | 1.8381 | 2.1005 | 1.0199 | 0.97924
24 | 1.1453 | 1.2608 | 1.6411 | 1.8814 | 2.2121 | 2.5858 | 2.305 | 3.2953 | 3.023 | 3.4143 | 3.509 | 3.2549 | 3.0705 | 2.8269 | 2.6039 | 2.3434 | 2.3191 | 1.8374 | 1.5202 | 1.804 | 1.8381 | 2.1005 | 1.0199 | 0.97924
25 | 0.16361 | 0.18012 | 0.23444 | 0.26877 | 0.31602 | 0.3694 | 0.32929 | 0.47075 | 0.43186 | 0.48776 | 0.50129 | 0.46499 | 0.43865 | 0.40384 | 0.37198 | 0.33478 | 0.33129 | 0.26249 | 0.21718 | 0.25771 | 0.26258 | 0.30008 | 0.1457 | 0.13989
26 | 0.16361 | 0.18012 | 0.23444 | 0.26877 | 0.31602 | 0.3694 | 0.32929 | 0.47075 | 0.43186 | 0.48776 | 0.50129 | 0.46499 | 0.43865 | 0.40384 | 0.37198 | 0.33478 | 0.33129 | 0.26249 | 0.21718 | 0.25771 | 0.26258 | 0.30008 | 0.1457 | 0.13989
27 | 0.16361 | 0.18012 | 0.23444 | 0.26877 | 0.31602 | 0.3694 | 0.32929 | 0.47075 | 0.43186 | 0.48776 | 0.50129 | 0.46499 | 0.43865 | 0.40384 | 0.37198 | 0.33478 | 0.33129 | 0.26249 | 0.21718 | 0.25771 | 0.26258 | 0.30008 | 0.1457 | 0.13989
28 | 0.32722 | 0.36023 | 0.46888 | 0.53755 | 0.63203 | 0.7388 | 0.65857 | 0.9415 | 0.86373 | 0.97553 | 1.0026 | 0.92998 | 0.8773 | 0.80768 | 0.74396 | 0.66956 | 0.66259 | 0.52497 | 0.43435 | 0.51542 | 0.52516 | 0.60015 | 0.29141 | 0.27978
29 | 0.54537 | 0.60039 | 0.78146 | 0.89591 | 1.0534 | 1.2313 | 1.0976 | 1.5692 | 1.4395 | 1.6259 | 1.671 | 1.55 | 1.4622 | 1.3461 | 1.2399 | 1.1159 | 1.1043 | 0.87496 | 0.72392 | 0.85903 | 0.87527 | 1.0003 | 0.48568 | 0.46631
30 | 0.40903 | 0.45029 | 0.58609 | 0.67193 | 0.79004 | 0.9235 | 0.82322 | 1.1769 | 1.0797 | 1.2194 | 1.2532 | 1.1625 | 1.0966 | 1.0096 | 0.92995 | 0.83694 | 0.82823 | 0.65622 | 0.54294 | 0.64427 | 0.65645 | 0.75019 | 0.36426 | 0.34973
31 | 0.57264 | 0.6304 | 0.82053 | 0.94071 | 1.1061 | 1.2929 | 1.1525 | 1.6476 | 1.5115 | 1.7072 | 1.7545 | 1.6275 | 1.5353 | 1.4134 | 1.3019 | 1.1717 | 1.1595 | 0.91871 | 0.76012 | 0.90198 | 0.91903 | 1.0503 | 0.50996 | 0.48962
32 | 0.16361 | 0.18012 | 0.23444 | 0.26877 | 0.31602 | 0.3694 | 0.32929 | 0.47075 | 0.43186 | 0.48776 | 0.50129 | 0.46499 | 0.43865 | 0.40384 | 0.37198 | 0.33478 | 0.33129 | 0.26249 | 0.21718 | 0.25771 | 0.26258 | 0.30008 | 0.1457 | 0.13989

## DownFlex, Summer
LoadID | 0 | 1 | 2 | 3 | 4 | 5 | 6 | 7 | 8 | 9 | 10 | 11 | 12 | 13 | 14 | 15 | 16 | 17 | 18 | 19 | 20 | 21 | 22 | 23
1 | 0.75599 | 0.80005 | 0.84484 | 0.88324 | 0.89326 | 0.9344 | 0.92963 | 0.87871 | 0.79615 | 1.1691 | 1.1417 | 1.0513 | 1.0258 | 1.03 | 0.98117 | 0.89939 | 0.80831 | 0.77931 | 0.48987 | 0.52387 | 0.57276 | 0.58643 | 0.61161 | 0.6751
2 | 0.68039 | 0.72005 | 0.76035 | 0.79491 | 0.80394 | 0.84096 | 0.83666 | 0.79084 | 0.71654 | 1.0522 | 1.0275 | 0.94617 | 0.92318 | 0.92697 | 0.88306 | 0.80945 | 0.72748 | 0.70138 | 0.44089 | 0.47149 | 0.51549 | 0.52779 | 0.55045 | 0.60759
3 | 0.90718 | 0.96006 | 1.0138 | 1.0599 | 1.0719 | 1.1213 | 1.1156 | 1.0545 | 0.95538 | 1.403 | 1.37 | 1.2616 | 1.2309 | 1.236 | 1.1774 | 1.0793 | 0.96997 | 0.93518 | 0.58785 | 0.62865 | 0.68732 | 0.70372 | 0.73393 | 0.81012
4 | 0.45359 | 0.48003 | 0.5069 | 0.52994 | 0.53596 | 0.56064 | 0.55778 | 0.52723 | 0.47769 | 0.70148 | 0.68502 | 0.63078 | 0.61545 | 0.61798 | 0.5887 | 0.53964 | 0.48499 | 0.46759 | 0.29392 | 0.31432 | 0.34366 | 0.35186 | 0.36696 | 0.40506
5 | 0.45359 | 0.48003 | 0.5069 | 0.52994 | 0.53596 | 0.56064 | 0.55778 | 0.52723 | 0.47769 | 0.70148 | 0.68502 | 0.63078 | 0.61545 | 0.61798 | 0.5887 | 0.53964 | 0.48499 | 0.46759 | 0.29392 | 0.31432 | 0.34366 | 0.35186 | 0.36696 | 0.40506
6 | 1.512 | 1.6001 | 1.6897 | 1.7665 | 1.7865 | 1.8688 | 1.8593 | 1.7574 | 1.5923 | 2.3383 | 2.2834 | 2.1026 | 2.0515 | 2.0599 | 1.9623 | 1.7988 | 1.6166 | 1.5586 | 0.97975 | 1.0477 | 1.1455 | 1.1729 | 1.2232 | 1.3502
7 | 1.512 | 1.6001 | 1.6897 | 1.7665 | 1.7865 | 1.8688 | 1.8593 | 1.7574 | 1.5923 | 2.3383 | 2.2834 | 2.1026 | 2.0515 | 2.0599 | 1.9623 | 1.7988 | 1.6166 | 1.5586 | 0.97975 | 1.0477 | 1.1455 | 1.1729 | 1.2232 | 1.3502
8 | 0.45359 | 0.48003 | 0.5069 | 0.52994 | 0.53596 | 0.56064 | 0.55778 | 0.52723 | 0.47769 | 0.70148 | 0.68502 | 0.63078 | 0.61545 | 0.61798 | 0.5887 | 0.53964 | 0.48499 | 0.46759 | 0.29392 | 0.31432 | 0.34366 | 0.35186 | 0.36696 | 0.40506
9 | 0.45359 | 0.48003 | 0.5069 | 0.52994 | 0.53596 | 0.56064 | 0.55778 | 0.52723 | 0.47769 | 0.70148 | 0.68502 | 0.63078 | 0.61545 | 0.61798 | 0.5887 | 0.53964 | 0.48499 | 0.46759 | 0.29392 | 0.31432 | 0.34366 | 0.35186 | 0.36696 | 0.40506
10 | 0.34019 | 0.36002 | 0.38018 | 0.39746 | 0.40197 | 0.42048 | 0.41833 | 0.39542 | 0.35827 | 0.52611 | 0.51376 | 0.47308 | 0.46159 | 0.46349 | 0.44153 | 0.40473 | 0.36374 | 0.35069 | 0.22044 | 0.23574 | 0.25774 | 0.26389 | 0.27522 | 0.3038
11 | 0.45359 | 0.48003 | 0.5069 | 0.52994 | 0.53596 | 0.56064 | 0.55778 | 0.52723 | 0.47769 | 0.70148 | 0.68502 | 0.63078 | 0.61545 | 0.61798 | 0.5887 | 0.53964 | 0.48499 | 0.46759 | 0.29392 | 0.31432 | 0.34366 | 0.35186 | 0.36696 | 0.40506
12 | 0.45359 | 0.48003 | 0.5069 | 0.52994 | 0.53596 | 0.56064 | 0.55778 | 0.52723 | 0.47769 | 0.70148 | 0.68502 | 0.63078 | 0.61545 | 0.61798 | 0.5887 | 0.53964 | 0.48499 | 0.46759 | 0.29392 | 0.31432 | 0.34366 | 0.35186 | 0.36696 | 0.40506
13 | 0.90718 | 0.96006 | 1.0138 | 1.0599 | 1.0719 | 1.1213 | 1.1156 | 1.0545 | 0.95538 | 1.403 | 1.37 | 1.2616 | 1.2309 | 1.236 | 1.1774 | 1.0793 | 0.96997 | 0.93518 | 0.58785 | 0.62865 | 0.68732 | 0.70372 | 0.73393 | 0.81012
14 | 0.45359 | 0.48003 | 0.5069 | 0.52994 | 0.53596 | 0.56064 | 0.55778 | 0.52723 | 0.47769 | 0.70148 | 0.68502 | 0.63078 | 0.61545 | 0.61798 | 0.5887 | 0.53964 | 0.48499 | 0.46759 | 0.29392 | 0.31432 | 0.34366 | 0.35186 | 0.36696 | 0.40506
15 | 0.45359 | 0.48003 | 0.5069 | 0.52994 | 0.53596 | 0.56064 | 0.55778 | 0.52723 | 0.47769 | 0.70148 | 0.68502 | 0.63078 | 0.61545 | 0.61798 | 0.5887 | 0.53964 | 0.48499 | 0.46759 | 0.29392 | 0.31432 | 0.34366 | 0.35186 | 0.36696 | 0.40506
16 | 0.45359 | 0.48003 | 0.5069 | 0.52994 | 0.53596 | 0.56064 | 0.55778 | 0.52723 | 0.47769 | 0.70148 | 0.68502 | 0.63078 | 0.61545 | 0.61798 | 0.5887 | 0.53964 | 0.48499 | 0.46759 | 0.29392 | 0.31432 | 0.34366 | 0.35186 | 0.36696 | 0.40506
17 | 0.68039 | 0.72005 | 0.76035 | 0.79491 | 0.80394 | 0.84096 | 0.83666 | 0.79084 | 0.71654 | 1.0522 | 1.0275 | 0.94617 | 0.92318 | 0.92697 | 0.88306 | 0.80945 | 0.72748 | 0.70138 | 0.44089 | 0.47149 | 0.51549 | 0.52779 | 0.55045 | 0.60759
18 | 0.68039 | 0.72005 | 0.76035 | 0.79491 | 0.80394 | 0.84096 | 0.83666 | 0.79084 | 0.71654 | 1.0522 | 1.0275 | 0.94617 | 0.92318 | 0.92697 | 0.88306 | 0.80945 | 0.72748 | 0.70138 | 0.44089 | 0.47149 | 0.51549 | 0.52779 | 0.55045 | 0.60759
19 | 0.68039 | 0.72005 | 0.76035 | 0.79491 | 0.80394 | 0.84096 | 0.83666 | 0.79084 | 0.71654 | 1.0522 | 1.0275 | 0.94617 | 0.92318 | 0.92697 | 0.88306 | 0.80945 | 0.72748 | 0.70138 | 0.44089 | 0.47149 | 0.51549 | 0.52779 | 0.55045 | 0.60759
20 | 0.68039 | 0.72005 | 0.76035 | 0.79491 | 0.80394 | 0.84096 | 0.83666 | 0.79084 | 0.71654 | 1.0522 | 1.0275 | 0.94617 | 0.92318 | 0.92697 | 0.88306 | 0.80945 | 0.72748 | 0.70138 | 0.44089 | 0.47149 | 0.51549 | 0.52779 | 0.55045 | 0.60759
21 | 0.68039 | 0.72005 | 0.76035 | 0.79491 | 0.80394 | 0.84096 | 0.83666 | 0.79084 | 0.71654 | 1.0522 | 1.0275 | 0.94617 | 0.92318 | 0.92697 | 0.88306 | 0.80945 | 0.72748 | 0.70138 | 0.44089 | 0.47149 | 0.51549 | 0.52779 | 0.55045 | 0.60759
22 | 0.68039 | 0.72005 | 0.76035 | 0.79491 | 0.80394 | 0.84096 | 0.83666 | 0.79084 | 0.71654 | 1.0522 | 1.0275 | 0.94617 | 0.92318 | 0.92697 | 0.88306 | 0.80945 | 0.72748 | 0.70138 | 0.44089 | 0.47149 | 0.51549 | 0.52779 | 0.55045 | 0.60759
23 | 3.1751 | 3.3602 | 3.5483 | 3.7096 | 3.7517 | 3.9245 | 3.9044 | 3.6906 | 3.3438 | 4.9103 | 4.7951 | 4.4155 | 4.3082 | 4.3259 | 4.1209 | 3.7774 | 3.3949 | 3.2731 | 2.0575 | 2.2003 | 2.4056 | 2.463 | 2.5688 | 2.8354
24 | 3.1751 | 3.3602 | 3.5483 | 3.7096 | 3.7517 | 3.9245 | 3.9044 | 3.6906 | 3.3438 | 4.9103 | 4.7951 | 4.4155 | 4.3082 | 4.3259 | 4.1209 | 3.7774 | 3.3949 | 3.2731 | 2.0575 | 2.2003 | 2.4056 | 2.463 | 2.5688 | 2.8354
25 | 0.45359 | 0.48003 | 0.5069 | 0.52994 | 0.53596 | 0.56064 | 0.55778 | 0.52723 | 0.47769 | 0.70148 | 0.68502 | 0.63078 | 0.61545 | 0.61798 | 0.5887 | 0.53964 | 0.48499 | 0.46759 | 0.29392 | 0.31432 | 0.34366 | 0.35186 | 0.36696 | 0.40506
26 | 0.45359 | 0.48003 | 0.5069 | 0.52994 | 0.53596 | 0.56064 | 0.55778 | 0.52723 | 0.47769 | 0.70148 | 0.68502 | 0.63078 | 0.61545 | 0.61798 | 0.5887 | 0.53964 | 0.48499 | 0.46759 | 0.29392 | 0.31432 | 0.34366 | 0.35186 | 0.36696 | 0.40506
27 | 0.45359 | 0.48003 | 0.5069 | 0.52994 | 0.53596 | 0.56064 | 0.55778 | 0.52723 | 0.47769 | 0.70148 | 0.68502 | 0.63078 | 0.61545 | 0.61798 | 0.5887 | 0.53964 | 0.48499 | 0.46759 | 0.29392 | 0.31432 | 0.34366 | 0.35186 | 0.36696 | 0.40506
28 | 0.90718 | 0.96006 | 1.0138 | 1.0599 | 1.0719 | 1.1213 | 1.1156 | 1.0545 | 0.95538 | 1.403 | 1.37 | 1.2616 | 1.2309 | 1.236 | 1.1774 | 1.0793 | 0.96997 | 0.93518 | 0.58785 | 0.62865 | 0.68732 | 0.70372 | 0.73393 | 0.81012
29 | 1.512 | 1.6001 | 1.6897 | 1.7665 | 1.7865 | 1.8688 | 1.8593 | 1.7574 | 1.5923 | 2.3383 | 2.2834 | 2.1026 | 2.0515 | 2.0599 | 1.9623 | 1.7988 | 1.6166 | 1.5586 | 0.97975 | 1.0477 | 1.1455 | 1.1729 | 1.2232 | 1.3502
30 | 1.134 | 1.2001 | 1.2673 | 1.3249 | 1.3399 | 1.4016 | 1.3944 | 1.3181 | 1.1942 | 1.7537 | 1.7125 | 1.5769 | 1.5386 | 1.545 | 1.4718 | 1.3491 | 1.2125 | 1.169 | 0.73481 | 0.78581 | 0.85915 | 0.87965 | 0.91741 | 1.0127
31 | 1.5876 | 1.6801 | 1.7742 | 1.8548 | 1.8759 | 1.9622 | 1.9522 | 1.8453 | 1.6719 | 2.4552 | 2.3976 | 2.2077 | 2.1541 | 2.1629 | 2.0605 | 1.8887 | 1.6975 | 1.6366 | 1.0287 | 1.1001 | 1.2028 | 1.2315 | 1.2844 | 1.4177
32 | 0.45359 | 0.48003 | 0.5069 | 0.52994 | 0.53596 | 0.56064 | 0.55778 | 0.52723 | 0.47769 | 0.70148 | 0.68502 | 0.63078 | 0.61545 | 0.61798 | 0.5887 | 0.53964 | 0.48499 | 0.46759 | 0.29392 | 0.31432 | 0.34366 | 0.35186 | 0.36696 | 0.40506

## Pg, Summer, S1
GenID | 0 | 1 | 2 | 3 | 4 | 5 | 6 | 7 | 8 | 9 | 10 | 11 | 12 | 13 | 14 | 15 | 16 | 17 | 18 | 19 | 20 | 21 | 22 | 23
1 | 0 | 0 | 0 | 0 | 0 | 0 | 0 | 0 | 0 | 0 | 0 | 0 | 0 | 0 | 0 | 0 | 0 | 0 | 0 | 0 | 0 | 0 | 0 | 0
2 | 7.8587 | 7.074 | 7.2898 | 7.1586 | 6.1393 | 5.8119 | 6.4069 | 5.8282 | 4.7912 | 3.4633 | 3.5543 | 2.2035 | 1.8063 | 1.9216 | 2.566 | 3.2457 | 3.8305 | 5.2609 | 4.7852 | 4.2498 | 6.3183 | 6.8012 | 6.6088 | 9.6477
3 | 0 | 0 | 0 | 0 | 0 | 0 | 0 | 0 | 0 | 0 | 0 | 0 | 0 | 0 | 0 | 0 | 0 | 0 | 0 | 0 | 0 | 0 | 0 | 0
4 | 0 | 0 | 0 | 0 | 0 | 0 | 0 | 0 | 0 | 0 | 0 | 0 | 0 | 0 | 0 | 0 | 0 | 0 | 0 | 0 | 0 | 0 | 0 | 0
5 | 0 | 0 | 0.00039515 | 0 | 0 | 0 | 0 | 0.23075 | 4.7981 | 12.7168 | 15.993 | 16.5337 | 18.0929 | 17.6241 | 14.8151 | 9.4819 | 2.373 | 0.018548 | 0.0015714 | 0.0011733 | 0 | 0 | 0 | 0
6 | 0 | 0 | 0.00039515 | 0 | 0 | 0 | 0 | 0.23075 | 4.7981 | 12.7168 | 15.993 | 16.5337 | 18.0929 | 17.6241 | 14.8151 | 9.4819 | 2.373 | 0.018548 | 0.0015714 | 0.0011733 | 0 | 0 | 0 | 0
7 | 0 | 0 | 0 | 0 | 0 | 0 | 0 | 0 | 0 | 0 | 0 | 0 | 0 | 0 | 0 | 0 | 0 | 0 | 0 | 0 | 0 | 0 | 0 | 0

## Pg, Summer, S2
GenID | 0 | 1 | 2 | 3 | 4 | 5 | 6 | 7 | 8 | 9 | 10 | 11 | 12 | 13 | 14 | 15 | 16 | 17 | 18 | 19 | 20 | 21 | 22 | 23
1 | 0 | 0 | 0 | 0 | 0 | 0 | 0 | 0 | 0 | 0 | 0 | 0 | 0 | 0 | 0 | 0 | 0 | 0 | 0 | 0 | 0 | 0 | 0 | 0
2 | 10.3889 | 8.5265 | 7.7193 | 6.7695 | 6.0684 | 5.1835 | 4.8574 | 4.5182 | 4.2443 | 4.7382 | 4.4305 | 5.1201 | 5.6345 | 5.416 | 6.1823 | 5.4483 | 5.1439 | 5.2954 | 5.0814 | 5.3316 | 4.9962 | 4.2433 | 4.7661 | 4.5605
3 | 0 | 0 | 0 | 0 | 0 | 0 | 0 | 0 | 0 | 0 | 0 | 0 | 0 | 0 | 0 | 0 | 0 | 0 | 0 | 0 | 0 | 0 | 0 | 0
4 | 0 | 0 | 0 | 0 | 0 | 0 | 0 | 0 | 0 | 0 | 0 | 0 | 0 | 0 | 0 | 0 | 0 | 0 | 0 | 0 | 0 | 0 | 0 | 0
5 | 0 | 0 | 0.00039829 | 0 | 0 | 0 | 0 | 0.24219 | 4.7981 | 12.5197 | 15.6239 | 17.3536 | 17.6754 | 17.3508 | 14.8151 | 9.7903 | 2.3919 | 0.018695 | 0.0016094 | 0.0012314 | 0 | 0 | 0 | 0
6 | 0 | 0 | 0.00039829 | 0 | 0 | 0 | 0 | 0.24219 | 4.7981 | 12.5197 | 15.6239 | 17.3536 | 17.6754 | 17.3508 | 14.8151 | 9.7903 | 2.3919 | 0.018695 | 0.0016094 | 0.0012314 | 0 | 0 | 0 | 0
7 | 0 | 0 | 0 | 0 | 0 | 0 | 0 | 0 | 0 | 0 | 0 | 0 | 0 | 0 | 0 | 0 | 0 | 0 | 0 | 0 | 0 | 0 | 0 | 0

## Pg, Summer, S3
GenID | 0 | 1 | 2 | 3 | 4 | 5 | 6 | 7 | 8 | 9 | 10 | 11 | 12 | 13 | 14 | 15 | 16 | 17 | 18 | 19 | 20 | 21 | 22 | 23
1 | 0 | 0 | 0 | 0 | 0 | 0 | 0 | 0 | 0 | 0 | 0 | 0 | 0 | 0 | 0 | 0 | 0 | 0 | 0 | 0 | 0 | 0 | 0 | 0
2 | 8.9737 | 8.3403 | 10.0579 | 10.2212 | 9.1072 | 8.0352 | 5.8577 | 5.0164 | 5.1853 | 4.8714 | 5.3274 | 5.5335 | 4.5491 | 4.8159 | 6.1757 | 8.0454 | 7.8766 | 8.4771 | 8.24 | 9.3135 | 9.4307 | 9.1093 | 8.378 | 8.1506
3 | 0 | 0 | 0 | 0 | 0 | 0 | 0 | 0 | 0 | 0 | 0 | 0 | 0 | 0 | 0 | 0 | 0 | 0 | 0 | 0 | 0 | 0 | 0 | 0
4 | 0 | 0 | 0 | 0 | 0 | 0 | 0 | 0 | 0 | 0 | 0 | 0 | 0 | 0 | 0 | 0 | 0 | 0 | 0 | 0 | 0 | 0 | 0 | 0
5 | 0 | 0 | 0.0003868 | 0 | 0 | 0 | 0 | 0.23056 | 4.6782 | 12.3028 | 15.4133 | 16.5201 | 17.437 | 17.0503 | 14.4448 | 9.3952 | 2.3229 | 0.018156 | 0.0015506 | 0.0011723 | 0 | 0 | 0 | 0
6 | 0 | 0 | 0.0003868 | 0 | 0 | 0 | 0 | 0.23056 | 4.6782 | 12.3028 | 15.4133 | 16.5201 | 17.437 | 17.0503 | 14.4448 | 9.3952 | 2.3229 | 0.018156 | 0.0015506 | 0.0011723 | 0 | 0 | 0 | 0
7 | 0 | 0 | 0 | 0 | 0 | 0 | 0 | 0 | 0 | 0 | 0 | 0 | 0 | 0 | 0 | 0 | 0 | 0 | 0 | 0 | 0 | 0 | 0 | 0

## Pg, Summer, S4
GenID | 0 | 1 | 2 | 3 | 4 | 5 | 6 | 7 | 8 | 9 | 10 | 11 | 12 | 13 | 14 | 15 | 16 | 17 | 18 | 19 | 20 | 21 | 22 | 23
1 | 0 | 0 | 0 | 0 | 0 | 0 | 0 | 0 | 0 | 0 | 0 | 0 | 0 | 0 | 0 | 0 | 0 | 0 | 0 | 0 | 0 | 0 | 0 | 0
2 | 7.8587 | 7.074 | 7.2898 | 7.1586 | 6.1393 | 5.8119 | 6.4069 | 5.8282 | 4.7912 | 3.4633 | 3.5543 | 2.2035 | 1.8063 | 1.9216 | 2.566 | 3.2457 | 3.8305 | 5.2609 | 4.7852 | 4.2498 | 6.3183 | 6.8012 | 6.6088 | 9.6477
3 | 0 | 0 | 0 | 0 | 0 | 0 | 0 | 0 | 0 | 0 | 0 | 0 | 0 | 0 | 0 | 0 | 0 | 0 | 0 | 0 | 0 | 0 | 0 | 0
4 | 0 | 0 | 0 | 0 | 0 | 0 | 0 | 0 | 0 | 0 | 0 | 0 | 0 | 0 | 0 | 0 | 0 | 0 | 0 | 0 | 0 | 0 | 0 | 0
5 | 0 | 0 | 0.00039515 | 0 | 0 | 0 | 0 | 0.23075 | 4.7981 | 12.7168 | 15.993 | 16.5337 | 18.0929 | 17.6241 | 14.8151 | 9.4819 | 2.373 | 0.018548 | 0.0015714 | 0.0011733 | 0 | 0 | 0 | 0
6 | 0 | 0 | 0.00039515 | 0 | 0 | 0 | 0 | 0.23075 | 4.7981 | 12.7168 | 15.993 | 16.5337 | 18.0929 | 17.6241 | 14.8151 | 9.4819 | 2.373 | 0.018548 | 0.0015714 | 0.0011733 | 0 | 0 | 0 | 0
7 | 0 | 0 | 0 | 0 | 0 | 0 | 0 | 0 | 0 | 0 | 0 | 0 | 0 | 0 | 0 | 0 | 0 | 0 | 0 | 0 | 0 | 0 | 0 | 0

## Pg, Summer, S5
GenID | 0 | 1 | 2 | 3 | 4 | 5 | 6 | 7 | 8 | 9 | 10 | 11 | 12 | 13 | 14 | 15 | 16 | 17 | 18 | 19 | 20 | 21 | 22 | 23
1 | 0 | 0 | 0 | 0 | 0 | 0 | 0 | 0 | 0 | 0 | 0 | 0 | 0 | 0 | 0 | 0 | 0 | 0 | 0 | 0 | 0 | 0 | 0 | 0
2 | 10.3889 | 8.5265 | 7.7193 | 6.7695 | 6.0684 | 5.1835 | 4.8574 | 4.5182 | 4.2443 | 4.7382 | 4.4305 | 5.1201 | 5.6345 | 5.416 | 6.1823 | 5.4483 | 5.1439 | 5.2954 | 5.0814 | 5.3316 | 4.9962 | 4.2433 | 4.7661 | 4.5605
3 | 0 | 0 | 0 | 0 | 0 | 0 | 0 | 0 | 0 | 0 | 0 | 0 | 0 | 0 | 0 | 0 | 0 | 0 | 0 | 0 | 0 | 0 | 0 | 0
4 | 0 | 0 | 0 | 0 | 0 | 0 | 0 | 0 | 0 | 0 | 0 | 0 | 0 | 0 | 0 | 0 | 0 | 0 | 0 | 0 | 0 | 0 | 0 | 0
5 | 0 | 0 | 0.00039829 | 0 | 0 | 0 | 0 | 0.24219 | 4.7981 | 12.5197 | 15.6239 | 17.3536 | 17.6754 | 17.3508 | 14.8151 | 9.7903 | 2.3919 | 0.018695 | 0.0016094 | 0.0012314 | 0 | 0 | 0 | 0
6 | 0 | 0 | 0.00039829 | 0 | 0 | 0 | 0 | 0.24219 | 4.7981 | 12.5197 | 15.6239 | 17.3536 | 17.6754 | 17.3508 | 14.8151 | 9.7903 | 2.3919 | 0.018695 | 0.0016094 | 0.0012314 | 0 | 0 | 0 | 0
7 | 0 | 0 | 0 | 0 | 0 | 0 | 0 | 0 | 0 | 0 | 0 | 0 | 0 | 0 | 0 | 0 | 0 | 0 | 0 | 0 | 0 | 0 | 0 | 0

## Pg, Summer, S6
GenID | 0 | 1 | 2 | 3 | 4 | 5 | 6 | 7 | 8 | 9 | 10 | 11 | 12 | 13 | 14 | 15 | 16 | 17 | 18 | 19 | 20 | 21 | 22 | 23
1 | 0 | 0 | 0 | 0 | 0 | 0 | 0 | 0 | 0 | 0 | 0 | 0 | 0 | 0 | 0 | 0 | 0 | 0 | 0 | 0 | 0 | 0 | 0 | 0
2 | 8.9737 | 8.3403 | 10.0579 | 10.2212 | 9.1072 | 8.0352 | 5.8577 | 5.0164 | 5.1853 | 4.8714 | 5.3274 | 5.5335 | 4.5491 | 4.8159 | 6.1757 | 8.0454 | 7.8766 | 8.4771 | 8.24 | 9.3135 | 9.4307 | 9.1093 | 8.378 | 8.1506
3 | 0 | 0 | 0 | 0 | 0 | 0 | 0 | 0 | 0 | 0 | 0 | 0 | 0 | 0 | 0 | 0 | 0 | 0 | 0 | 0 | 0 | 0 | 0 | 0
4 | 0 | 0 | 0 | 0 | 0 | 0 | 0 | 0 | 0 | 0 | 0 | 0 | 0 | 0 | 0 | 0 | 0 | 0 | 0 | 0 | 0 | 0 | 0 | 0
5 | 0 | 0 | 0.0003868 | 0 | 0 | 0 | 0 | 0.23056 | 4.6782 | 12.3028 | 15.4133 | 16.5201 | 17.437 | 17.0503 | 14.4448 | 9.3952 | 2.3229 | 0.018156 | 0.0015506 | 0.0011723 | 0 | 0 | 0 | 0
6 | 0 | 0 | 0.0003868 | 0 | 0 | 0 | 0 | 0.23056 | 4.6782 | 12.3028 | 15.4133 | 16.5201 | 17.437 | 17.0503 | 14.4448 | 9.3952 | 2.3229 | 0.018156 | 0.0015506 | 0.0011723 | 0 | 0 | 0 | 0
7 | 0 | 0 | 0 | 0 | 0 | 0 | 0 | 0 | 0 | 0 | 0 | 0 | 0 | 0 | 0 | 0 | 0 | 0 | 0 | 0 | 0 | 0 | 0 | 0

## Pg, Summer, S7
GenID | 0 | 1 | 2 | 3 | 4 | 5 | 6 | 7 | 8 | 9 | 10 | 11 | 12 | 13 | 14 | 15 | 16 | 17 | 18 | 19 | 20 | 21 | 22 | 23
1 | 0 | 0 | 0 | 0 | 0 | 0 | 0 | 0 | 0 | 0 | 0 | 0 | 0 | 0 | 0 | 0 | 0 | 0 | 0 | 0 | 0 | 0 | 0 | 0
2 | 7.8587 | 7.074 | 7.2898 | 7.1586 | 6.1393 | 5.8119 | 6.4069 | 5.8282 | 4.7912 | 3.4633 | 3.5543 | 2.2035 | 1.8063 | 1.9216 | 2.566 | 3.2457 | 3.8305 | 5.2609 | 4.7852 | 4.2498 | 6.3183 | 6.8012 | 6.6088 | 9.6477
3 | 0 | 0 | 0 | 0 | 0 | 0 | 0 | 0 | 0 | 0 | 0 | 0 | 0 | 0 | 0 | 0 | 0 | 0 | 0 | 0 | 0 | 0 | 0 | 0
4 | 0 | 0 | 0 | 0 | 0 | 0 | 0 | 0 | 0 | 0 | 0 | 0 | 0 | 0 | 0 | 0 | 0 | 0 | 0 | 0 | 0 | 0 | 0 | 0
5 | 0 | 0 | 0.00039515 | 0 | 0 | 0 | 0 | 0.23075 | 4.7981 | 12.7168 | 15.993 | 16.5337 | 18.0929 | 17.6241 | 14.8151 | 9.4819 | 2.373 | 0.018548 | 0.0015714 | 0.0011733 | 0 | 0 | 0 | 0
6 | 0 | 0 | 0.00039515 | 0 | 0 | 0 | 0 | 0.23075 | 4.7981 | 12.7168 | 15.993 | 16.5337 | 18.0929 | 17.6241 | 14.8151 | 9.4819 | 2.373 | 0.018548 | 0.0015714 | 0.0011733 | 0 | 0 | 0 | 0
7 | 0 | 0 | 0 | 0 | 0 | 0 | 0 | 0 | 0 | 0 | 0 | 0 | 0 | 0 | 0 | 0 | 0 | 0 | 0 | 0 | 0 | 0 | 0 | 0

## Pg, Summer, S8
GenID | 0 | 1 | 2 | 3 | 4 | 5 | 6 | 7 | 8 | 9 | 10 | 11 | 12 | 13 | 14 | 15 | 16 | 17 | 18 | 19 | 20 | 21 | 22 | 23
1 | 0 | 0 | 0 | 0 | 0 | 0 | 0 | 0 | 0 | 0 | 0 | 0 | 0 | 0 | 0 | 0 | 0 | 0 | 0 | 0 | 0 | 0 | 0 | 0
2 | 10.3889 | 8.5265 | 7.7193 | 6.7695 | 6.0684 | 5.1835 | 4.8574 | 4.5182 | 4.2443 | 4.7382 | 4.4305 | 5.1201 | 5.6345 | 5.416 | 6.1823 | 5.4483 | 5.1439 | 5.2954 | 5.0814 | 5.3316 | 4.9962 | 4.2433 | 4.7661 | 4.5605
3 | 0 | 0 | 0 | 0 | 0 | 0 | 0 | 0 | 0 | 0 | 0 | 0 | 0 | 0 | 0 | 0 | 0 | 0 | 0 | 0 | 0 | 0 | 0 | 0
4 | 0 | 0 | 0 | 0 | 0 | 0 | 0 | 0 | 0 | 0 | 0 | 0 | 0 | 0 | 0 | 0 | 0 | 0 | 0 | 0 | 0 | 0 | 0 | 0
5 | 0 | 0 | 0.00039829 | 0 | 0 | 0 | 0 | 0.24219 | 4.7981 | 12.5197 | 15.6239 | 17.3536 | 17.6754 | 17.3508 | 14.8151 | 9.7903 | 2.3919 | 0.018695 | 0.0016094 | 0.0012314 | 0 | 0 | 0 | 0
6 | 0 | 0 | 0.00039829 | 0 | 0 | 0 | 0 | 0.24219 | 4.7981 | 12.5197 | 15.6239 | 17.3536 | 17.6754 | 17.3508 | 14.8151 | 9.7903 | 2.3919 | 0.018695 | 0.0016094 | 0.0012314 | 0 | 0 | 0 | 0
7 | 0 | 0 | 0 | 0 | 0 | 0 | 0 | 0 | 0 | 0 | 0 | 0 | 0 | 0 | 0 | 0 | 0 | 0 | 0 | 0 | 0 | 0 | 0 | 0

## Pg, Summer, S9
GenID | 0 | 1 | 2 | 3 | 4 | 5 | 6 | 7 | 8 | 9 | 10 | 11 | 12 | 13 | 14 | 15 | 16 | 17 | 18 | 19 | 20 | 21 | 22 | 23
1 | 0 | 0 | 0 | 0 | 0 | 0 | 0 | 0 | 0 | 0 | 0 | 0 | 0 | 0 | 0 | 0 | 0 | 0 | 0 | 0 | 0 | 0 | 0 | 0
2 | 8.9737 | 8.3403 | 10.0579 | 10.2212 | 9.1072 | 8.0352 | 5.8577 | 5.0164 | 5.1853 | 4.8714 | 5.3274 | 5.5335 | 4.5491 | 4.8159 | 6.1757 | 8.0454 | 7.8766 | 8.4771 | 8.24 | 9.3135 | 9.4307 | 9.1093 | 8.378 | 8.1506
3 | 0 | 0 | 0 | 0 | 0 | 0 | 0 | 0 | 0 | 0 | 0 | 0 | 0 | 0 | 0 | 0 | 0 | 0 | 0 | 0 | 0 | 0 | 0 | 0
4 | 0 | 0 | 0 | 0 | 0 | 0 | 0 | 0 | 0 | 0 | 0 | 0 | 0 | 0 | 0 | 0 | 0 | 0 | 0 | 0 | 0 | 0 | 0 | 0
5 | 0 | 0 | 0.0003868 | 0 | 0 | 0 | 0 | 0.23056 | 4.6782 | 12.3028 | 15.4133 | 16.5201 | 17.437 | 17.0503 | 14.4448 | 9.3952 | 2.3229 | 0.018156 | 0.0015506 | 0.0011723 | 0 | 0 | 0 | 0
6 | 0 | 0 | 0.0003868 | 0 | 0 | 0 | 0 | 0.23056 | 4.6782 | 12.3028 | 15.4133 | 16.5201 | 17.437 | 17.0503 | 14.4448 | 9.3952 | 2.3229 | 0.018156 | 0.0015506 | 0.0011723 | 0 | 0 | 0 | 0
7 | 0 | 0 | 0 | 0 | 0 | 0 | 0 | 0 | 0 | 0 | 0 | 0 | 0 | 0 | 0 | 0 | 0 | 0 | 0 | 0 | 0 | 0 | 0 | 0

## Qg, Summer, S1
GenID | 0 | 1 | 2 | 3 | 4 | 5 | 6 | 7 | 8 | 9 | 10 | 11 | 12 | 13 | 14 | 15 | 16 | 17 | 18 | 19 | 20 | 21 | 22 | 23
1 | 0 | 0 | 0 | 0 | 0 | 0 | 0 | 0 | 0 | 0 | 0 | 0 | 0 | 0 | 0 | 0 | 0 | 0 | 0 | 0 | 0 | 0 | 0 | 0
2 | 0 | 0 | 0 | 0 | 0 | 0 | 0 | 0 | 0 | 0 | 0 | 0 | 0 | 0 | 0 | 0 | 0 | 0 | 0 | 0 | 0 | 0 | 0 | 0
3 | 0 | 0 | 0 | 0 | 0 | 0 | 0 | 0 | 0 | 0 | 0 | 0 | 0 | 0 | 0 | 0 | 0 | 0 | 0 | 0 | 0 | 0 | 0 | 0
4 | 0 | 0 | 0 | 0 | 0 | 0 | 0 | 0 | 0 | 0 | 0 | 0 | 0 | 0 | 0 | 0 | 0 | 0 | 0 | 0 | 0 | 0 | 0 | 0
5 | 0 | 0 | 0 | 0 | 0 | 0 | 0 | 0 | 0 | 0 | 0 | 0 | 0 | 0 | 0 | 0 | 0 | 0 | 0 | 0 | 0 | 0 | 0 | 0
6 | 0 | 0 | 0 | 0 | 0 | 0 | 0 | 0 | 0 | 0 | 0 | 0 | 0 | 0 | 0 | 0 | 0 | 0 | 0 | 0 | 0 | 0 | 0 | 0
7 | 0 | 0 | 0 | 0 | 0 | 0 | 0 | 0 | 0 | 0 | 0 | 0 | 0 | 0 | 0 | 0 | 0 | 0 | 0 | 0 | 0 | 0 | 0 | 0

## Qg, Summer, S2
GenID | 0 | 1 | 2 | 3 | 4 | 5 | 6 | 7 | 8 | 9 | 10 | 11 | 12 | 13 | 14 | 15 | 16 | 17 | 18 | 19 | 20 | 21 | 22 | 23
1 | 0 | 0 | 0 | 0 | 0 | 0 | 0 | 0 | 0 | 0 | 0 | 0 | 0 | 0 | 0 | 0 | 0 | 0 | 0 | 0 | 0 | 0 | 0 | 0
2 | 0 | 0 | 0 | 0 | 0 | 0 | 0 | 0 | 0 | 0 | 0 | 0 | 0 | 0 | 0 | 0 | 0 | 0 | 0 | 0 | 0 | 0 | 0 | 0
3 | 0 | 0 | 0 | 0 | 0 | 0 | 0 | 0 | 0 | 0 | 0 | 0 | 0 | 0 | 0 | 0 | 0 | 0 | 0 | 0 | 0 | 0 | 0 | 0
4 | 0 | 0 | 0 | 0 | 0 | 0 | 0 | 0 | 0 | 0 | 0 | 0 | 0 | 0 | 0 | 0 | 0 | 0 | 0 | 0 | 0 | 0 | 0 | 0
5 | 0 | 0 | 0 | 0 | 0 | 0 | 0 | 0 | 0 | 0 | 0 | 0 | 0 | 0 | 0 | 0 | 0 | 0 | 0 | 0 | 0 | 0 | 0 | 0
6 | 0 | 0 | 0 | 0 | 0 | 0 | 0 | 0 | 0 | 0 | 0 | 0 | 0 | 0 | 0 | 0 | 0 | 0 | 0 | 0 | 0 | 0 | 0 | 0
7 | 0 | 0 | 0 | 0 | 0 | 0 | 0 | 0 | 0 | 0 | 0 | 0 | 0 | 0 | 0 | 0 | 0 | 0 | 0 | 0 | 0 | 0 | 0 | 0

## Qg, Summer, S3
GenID | 0 | 1 | 2 | 3 | 4 | 5 | 6 | 7 | 8 | 9 | 10 | 11 | 12 | 13 | 14 | 15 | 16 | 17 | 18 | 19 | 20 | 21 | 22 | 23
1 | 0 | 0 | 0 | 0 | 0 | 0 | 0 | 0 | 0 | 0 | 0 | 0 | 0 | 0 | 0 | 0 | 0 | 0 | 0 | 0 | 0 | 0 | 0 | 0
2 | 0 | 0 | 0 | 0 | 0 | 0 | 0 | 0 | 0 | 0 | 0 | 0 | 0 | 0 | 0 | 0 | 0 | 0 | 0 | 0 | 0 | 0 | 0 | 0
3 | 0 | 0 | 0 | 0 | 0 | 0 | 0 | 0 | 0 | 0 | 0 | 0 | 0 | 0 | 0 | 0 | 0 | 0 | 0 | 0 | 0 | 0 | 0 | 0
4 | 0 | 0 | 0 | 0 | 0 | 0 | 0 | 0 | 0 | 0 | 0 | 0 | 0 | 0 | 0 | 0 | 0 | 0 | 0 | 0 | 0 | 0 | 0 | 0
5 | 0 | 0 | 0 | 0 | 0 | 0 | 0 | 0 | 0 | 0 | 0 | 0 | 0 | 0 | 0 | 0 | 0 | 0 | 0 | 0 | 0 | 0 | 0 | 0
6 | 0 | 0 | 0 | 0 | 0 | 0 | 0 | 0 | 0 | 0 | 0 | 0 | 0 | 0 | 0 | 0 | 0 | 0 | 0 | 0 | 0 | 0 | 0 | 0
7 | 0 | 0 | 0 | 0 | 0 | 0 | 0 | 0 | 0 | 0 | 0 | 0 | 0 | 0 | 0 | 0 | 0 | 0 | 0 | 0 | 0 | 0 | 0 | 0

## Qg, Summer, S4
GenID | 0 | 1 | 2 | 3 | 4 | 5 | 6 | 7 | 8 | 9 | 10 | 11 | 12 | 13 | 14 | 15 | 16 | 17 | 18 | 19 | 20 | 21 | 22 | 23
1 | 0 | 0 | 0 | 0 | 0 | 0 | 0 | 0 | 0 | 0 | 0 | 0 | 0 | 0 | 0 | 0 | 0 | 0 | 0 | 0 | 0 | 0 | 0 | 0
2 | 0 | 0 | 0 | 0 | 0 | 0 | 0 | 0 | 0 | 0 | 0 | 0 | 0 | 0 | 0 | 0 | 0 | 0 | 0 | 0 | 0 | 0 | 0 | 0
3 | 0 | 0 | 0 | 0 | 0 | 0 | 0 | 0 | 0 | 0 | 0 | 0 | 0 | 0 | 0 | 0 | 0 | 0 | 0 | 0 | 0 | 0 | 0 | 0
4 | 0 | 0 | 0 | 0 | 0 | 0 | 0 | 0 | 0 | 0 | 0 | 0 | 0 | 0 | 0 | 0 | 0 | 0 | 0 | 0 | 0 | 0 | 0 | 0
5 | 0 | 0 | 0 | 0 | 0 | 0 | 0 | 0 | 0 | 0 | 0 | 0 | 0 | 0 | 0 | 0 | 0 | 0 | 0 | 0 | 0 | 0 | 0 | 0
6 | 0 | 0 | 0 | 0 | 0 | 0 | 0 | 0 | 0 | 0 | 0 | 0 | 0 | 0 | 0 | 0 | 0 | 0 | 0 | 0 | 0 | 0 | 0 | 0
7 | 0 | 0 | 0 | 0 | 0 | 0 | 0 | 0 | 0 | 0 | 0 | 0 | 0 | 0 | 0 | 0 | 0 | 0 | 0 | 0 | 0 | 0 | 0 | 0

## Qg, Summer, S5
GenID | 0 | 1 | 2 | 3 | 4 | 5 | 6 | 7 | 8 | 9 | 10 | 11 | 12 | 13 | 14 | 15 | 16 | 17 | 18 | 19 | 20 | 21 | 22 | 23
1 | 0 | 0 | 0 | 0 | 0 | 0 | 0 | 0 | 0 | 0 | 0 | 0 | 0 | 0 | 0 | 0 | 0 | 0 | 0 | 0 | 0 | 0 | 0 | 0
2 | 0 | 0 | 0 | 0 | 0 | 0 | 0 | 0 | 0 | 0 | 0 | 0 | 0 | 0 | 0 | 0 | 0 | 0 | 0 | 0 | 0 | 0 | 0 | 0
3 | 0 | 0 | 0 | 0 | 0 | 0 | 0 | 0 | 0 | 0 | 0 | 0 | 0 | 0 | 0 | 0 | 0 | 0 | 0 | 0 | 0 | 0 | 0 | 0
4 | 0 | 0 | 0 | 0 | 0 | 0 | 0 | 0 | 0 | 0 | 0 | 0 | 0 | 0 | 0 | 0 | 0 | 0 | 0 | 0 | 0 | 0 | 0 | 0
5 | 0 | 0 | 0 | 0 | 0 | 0 | 0 | 0 | 0 | 0 | 0 | 0 | 0 | 0 | 0 | 0 | 0 | 0 | 0 | 0 | 0 | 0 | 0 | 0
6 | 0 | 0 | 0 | 0 | 0 | 0 | 0 | 0 | 0 | 0 | 0 | 0 | 0 | 0 | 0 | 0 | 0 | 0 | 0 | 0 | 0 | 0 | 0 | 0
7 | 0 | 0 | 0 | 0 | 0 | 0 | 0 | 0 | 0 | 0 | 0 | 0 | 0 | 0 | 0 | 0 | 0 | 0 | 0 | 0 | 0 | 0 | 0 | 0

## Qg, Summer, S6
GenID | 0 | 1 | 2 | 3 | 4 | 5 | 6 | 7 | 8 | 9 | 10 | 11 | 12 | 13 | 14 | 15 | 16 | 17 | 18 | 19 | 20 | 21 | 22 | 23
1 | 0 | 0 | 0 | 0 | 0 | 0 | 0 | 0 | 0 | 0 | 0 | 0 | 0 | 0 | 0 | 0 | 0 | 0 | 0 | 0 | 0 | 0 | 0 | 0
2 | 0 | 0 | 0 | 0 | 0 | 0 | 0 | 0 | 0 | 0 | 0 | 0 | 0 | 0 | 0 | 0 | 0 | 0 | 0 | 0 | 0 | 0 | 0 | 0
3 | 0 | 0 | 0 | 0 | 0 | 0 | 0 | 0 | 0 | 0 | 0 | 0 | 0 | 0 | 0 | 0 | 0 | 0 | 0 | 0 | 0 | 0 | 0 | 0
4 | 0 | 0 | 0 | 0 | 0 | 0 | 0 | 0 | 0 | 0 | 0 | 0 | 0 | 0 | 0 | 0 | 0 | 0 | 0 | 0 | 0 | 0 | 0 | 0
5 | 0 | 0 | 0 | 0 | 0 | 0 | 0 | 0 | 0 | 0 | 0 | 0 | 0 | 0 | 0 | 0 | 0 | 0 | 0 | 0 | 0 | 0 | 0 | 0
6 | 0 | 0 | 0 | 0 | 0 | 0 | 0 | 0 | 0 | 0 | 0 | 0 | 0 | 0 | 0 | 0 | 0 | 0 | 0 | 0 | 0 | 0 | 0 | 0
7 | 0 | 0 | 0 | 0 | 0 | 0 | 0 | 0 | 0 | 0 | 0 | 0 | 0 | 0 | 0 | 0 | 0 | 0 | 0 | 0 | 0 | 0 | 0 | 0

## Qg, Summer, S7
GenID | 0 | 1 | 2 | 3 | 4 | 5 | 6 | 7 | 8 | 9 | 10 | 11 | 12 | 13 | 14 | 15 | 16 | 17 | 18 | 19 | 20 | 21 | 22 | 23
1 | 0 | 0 | 0 | 0 | 0 | 0 | 0 | 0 | 0 | 0 | 0 | 0 | 0 | 0 | 0 | 0 | 0 | 0 | 0 | 0 | 0 | 0 | 0 | 0
2 | 0 | 0 | 0 | 0 | 0 | 0 | 0 | 0 | 0 | 0 | 0 | 0 | 0 | 0 | 0 | 0 | 0 | 0 | 0 | 0 | 0 | 0 | 0 | 0
3 | 0 | 0 | 0 | 0 | 0 | 0 | 0 | 0 | 0 | 0 | 0 | 0 | 0 | 0 | 0 | 0 | 0 | 0 | 0 | 0 | 0 | 0 | 0 | 0
4 | 0 | 0 | 0 | 0 | 0 | 0 | 0 | 0 | 0 | 0 | 0 | 0 | 0 | 0 | 0 | 0 | 0 | 0 | 0 | 0 | 0 | 0 | 0 | 0
5 | 0 | 0 | 0 | 0 | 0 | 0 | 0 | 0 | 0 | 0 | 0 | 0 | 0 | 0 | 0 | 0 | 0 | 0 | 0 | 0 | 0 | 0 | 0 | 0
6 | 0 | 0 | 0 | 0 | 0 | 0 | 0 | 0 | 0 | 0 | 0 | 0 | 0 | 0 | 0 | 0 | 0 | 0 | 0 | 0 | 0 | 0 | 0 | 0
7 | 0 | 0 | 0 | 0 | 0 | 0 | 0 | 0 | 0 | 0 | 0 | 0 | 0 | 0 | 0 | 0 | 0 | 0 | 0 | 0 | 0 | 0 | 0 | 0

## Qg, Summer, S8
GenID | 0 | 1 | 2 | 3 | 4 | 5 | 6 | 7 | 8 | 9 | 10 | 11 | 12 | 13 | 14 | 15 | 16 | 17 | 18 | 19 | 20 | 21 | 22 | 23
1 | 0 | 0 | 0 | 0 | 0 | 0 | 0 | 0 | 0 | 0 | 0 | 0 | 0 | 0 | 0 | 0 | 0 | 0 | 0 | 0 | 0 | 0 | 0 | 0
2 | 0 | 0 | 0 | 0 | 0 | 0 | 0 | 0 | 0 | 0 | 0 | 0 | 0 | 0 | 0 | 0 | 0 | 0 | 0 | 0 | 0 | 0 | 0 | 0
3 | 0 | 0 | 0 | 0 | 0 | 0 | 0 | 0 | 0 | 0 | 0 | 0 | 0 | 0 | 0 | 0 | 0 | 0 | 0 | 0 | 0 | 0 | 0 | 0
4 | 0 | 0 | 0 | 0 | 0 | 0 | 0 | 0 | 0 | 0 | 0 | 0 | 0 | 0 | 0 | 0 | 0 | 0 | 0 | 0 | 0 | 0 | 0 | 0
5 | 0 | 0 | 0 | 0 | 0 | 0 | 0 | 0 | 0 | 0 | 0 | 0 | 0 | 0 | 0 | 0 | 0 | 0 | 0 | 0 | 0 | 0 | 0 | 0
6 | 0 | 0 | 0 | 0 | 0 | 0 | 0 | 0 | 0 | 0 | 0 | 0 | 0 | 0 | 0 | 0 | 0 | 0 | 0 | 0 | 0 | 0 | 0 | 0
7 | 0 | 0 | 0 | 0 | 0 | 0 | 0 | 0 | 0 | 0 | 0 | 0 | 0 | 0 | 0 | 0 | 0 | 0 | 0 | 0 | 0 | 0 | 0 | 0

## Qg, Summer, S9
GenID | 0 | 1 | 2 | 3 | 4 | 5 | 6 | 7 | 8 | 9 | 10 | 11 | 12 | 13 | 14 | 15 | 16 | 17 | 18 | 19 | 20 | 21 | 22 | 23
1 | 0 | 0 | 0 | 0 | 0 | 0 | 0 | 0 | 0 | 0 | 0 | 0 | 0 | 0 | 0 | 0 | 0 | 0 | 0 | 0 | 0 | 0 | 0 | 0
2 | 0 | 0 | 0 | 0 | 0 | 0 | 0 | 0 | 0 | 0 | 0 | 0 | 0 | 0 | 0 | 0 | 0 | 0 | 0 | 0 | 0 | 0 | 0 | 0
3 | 0 | 0 | 0 | 0 | 0 | 0 | 0 | 0 | 0 | 0 | 0 | 0 | 0 | 0 | 0 | 0 | 0 | 0 | 0 | 0 | 0 | 0 | 0 | 0
4 | 0 | 0 | 0 | 0 | 0 | 0 | 0 | 0 | 0 | 0 | 0 | 0 | 0 | 0 | 0 | 0 | 0 | 0 | 0 | 0 | 0 | 0 | 0 | 0
5 | 0 | 0 | 0 | 0 | 0 | 0 | 0 | 0 | 0 | 0 | 0 | 0 | 0 | 0 | 0 | 0 | 0 | 0 | 0 | 0 | 0 | 0 | 0 | 0
6 | 0 | 0 | 0 | 0 | 0 | 0 | 0 | 0 | 0 | 0 | 0 | 0 | 0 | 0 | 0 | 0 | 0 | 0 | 0 | 0 | 0 | 0 | 0 | 0
7 | 0 | 0 | 0 | 0 | 0 | 0 | 0 | 0 | 0 | 0 | 0 | 0 | 0 | 0 | 0 | 0 | 0 | 0 | 0 | 0 | 0 | 0 | 0 | 0

## GenStatus, Summer
GenID | 0 | 1 | 2 | 3 | 4 | 5 | 6 | 7 | 8 | 9 | 10 | 11 | 12 | 13 | 14 | 15 | 16 | 17 | 18 | 19 | 20 | 21 | 22 | 23
1 | 1 | 1 | 1 | 1 | 1 | 1 | 1 | 1 | 1 | 1 | 1 | 1 | 1 | 1 | 1 | 1 | 1 | 1 | 1 | 1 | 1 | 1 | 1 | 1
2 | 1 | 1 | 1 | 1 | 1 | 1 | 1 | 1 | 1 | 1 | 1 | 1 | 1 | 1 | 1 | 1 | 1 | 1 | 1 | 1 | 1 | 1 | 1 | 1
3 | 1 | 1 | 1 | 1 | 1 | 1 | 1 | 1 | 1 | 1 | 1 | 1 | 1 | 1 | 1 | 1 | 1 | 1 | 1 | 1 | 1 | 1 | 1 | 1
4 | 1 | 1 | 1 | 1 | 1 | 1 | 1 | 1 | 1 | 1 | 1 | 1 | 1 | 1 | 1 | 1 | 1 | 1 | 1 | 1 | 1 | 1 | 1 | 1
5 | 1 | 1 | 1 | 1 | 1 | 1 | 1 | 1 | 1 | 1 | 1 | 1 | 1 | 1 | 1 | 1 | 1 | 1 | 1 | 1 | 1 | 1 | 1 | 1
6 | 1 | 1 | 1 | 1 | 1 | 1 | 1 | 1 | 1 | 1 | 1 | 1 | 1 | 1 | 1 | 1 | 1 | 1 | 1 | 1 | 1 | 1 | 1 | 1
7 | 1 | 1 | 1 | 1 | 1 | 1 | 1 | 1 | 1 | 1 | 1 | 1 | 1 | 1 | 1 | 1 | 1 | 1 | 1 | 1 | 1 | 1 | 1 | 1