## Main
numScenarios | 3 | 33.33% | 33.33% | 33.33% | 33.33% | 33.33% | 33.33% | 33.33% | 33.33% | 33.33%
Year | 2047
Load Scale Factor | 100%
Load Growth (cumul.) | 139.9%
Flex. Load Growth | 222.1%
RES Installed, [MW] | 90
ESS Installed, [MWh] | 0

## RES installed
GenID | NodeID | Pinst, [MW]
2 | 6 | 30
3 | N/A | 0
4 | N/A | 0
5 | 23 | 20
6 | 25 | 20
7 | 18 | 20

## ES installed
ESS ID | Node ID | Pinst, [MW]
1 | N/A | 0
2 | N/A | 0
3 | N/A | 0

## FL Ratio
LoadID | Ratio, [%]
1 | 2.692%
2 | 2.423%
3 | 3.23%
4 | 1.615%
5 | 1.615%
6 | 5.384%
7 | 5.384%
8 | 1.615%
9 | 1.615%
10 | 1.211%
11 | 1.615%
12 | 1.615%
13 | 3.23%
14 | 1.615%
15 | 1.615%
16 | 1.615%
17 | 2.423%
18 | 2.423%
19 | 2.423%
20 | 2.423%
21 | 2.423%
22 | 2.423%
23 | 11.31%
24 | 11.31%
25 | 1.615%
26 | 1.615%
27 | 1.615%
28 | 3.23%
29 | 5.384%
30 | 4.038%
31 | 5.653%
32 | 1.615%

## FL Characterization
Time | 0 | 1 | 2 | 3 | 4 | 5 | 6 | 7 | 8 | 9 | 10 | 11 | 12 | 13 | 14 | 15 | 16 | 17 | 18 | 19 | 20 | 21 | 22 | 23
FL, [MW] | 10.9207 | 11.285 | 10.1051 | 9.5782 | 7.8474 | 6.6603 | 8.145 | 1.4145 | 1.2439 | 1.8135 | 1.068 | 1.3346 | 2.1262 | 3.9175 | 4.1796 | 4.1103 | 2.3057 | 4.6967 | 2.7562 | 1.9379 | 2.9428 | 1.8188 | 8.3014 | 10.0074
Minimum FL, [MW] | -24.6563 | -26.3658 | -29.6533 | -31.9875 | -34.1901 | -37.3132 | -35.6037 | -39.9382 | -36.2234 | -53.2062 | -52.6609 | -48.1401 | -46.1463 | -44.5535 | -41.995 | -38.2156 | -35.7338 | -31.9782 | -20.2975 | -22.716 | -24.0118 | -25.7789 | -20.4812 | -21.7633
Maximum FL, [MW] | 23.7535 | 25.4123 | 28.493 | 30.6592 | 32.6338 | 35.6339 | 33.9724 | 38.3376 | 35.1167 | 40.0708 | 40.3863 | 37.8055 | 36.5313 | 35.5923 | 33.3556 | 30.3683 | 28.2904 | 25.2847 | 19.7903 | 22.151 | 23.538 | 25.355 | 19.7295 | 20.9796

## Pc, Winter, S1
LoadID | 0 | 1 | 2 | 3 | 4 | 5 | 6 | 7 | 8 | 9 | 10 | 11 | 12 | 13 | 14 | 15 | 16 | 17 | 18 | 19 | 20 | 21 | 22 | 23
1 | 1.8205 | 1.7525 | 1.6901 | 1.7411 | 1.692 | 1.6942 | 1.7098 | 2.2194 | 2.2637 | 2.2421 | 2.2353 | 2.2823 | 2.2577 | 2.2178 | 1.9293 | 2.0756 | 2.2566 | 2.2222 | 2.1077 | 2.01 | 1.9958 | 1.9071 | 1.7224 | 1.6851
2 | 0.82096 | 0.81395 | 0.76241 | 0.74536 | 0.70858 | 0.71493 | 0.86469 | 0.8134 | 0.87715 | 0.91653 | 0.89659 | 0.88231 | 0.87066 | 0.87392 | 0.8268 | 0.84764 | 0.88796 | 1.1086 | 1.0143 | 0.9222 | 0.91979 | 0.83541 | 0.92535 | 0.88306
3 | 2.1322 | 2.0376 | 1.9454 | 1.9622 | 1.9219 | 2.1227 | 3.3438 | 3.6577 | 3.8139 | 3.713 | 3.5546 | 3.7878 | 3.5402 | 3.432 | 2.9939 | 2.9798 | 3.0411 | 3.3557 | 3.017 | 3.1052 | 3.0493 | 2.837 | 2.5761 | 2.3588
4 | 0.26366 | 0.23897 | 0.21994 | 0.20524 | 0.17997 | 0.21619 | 0.34936 | 0.29398 | 0.31896 | 0.30918 | 0.29472 | 0.27944 | 0.28557 | 0.29988 | 0.29336 | 0.29738 | 0.32879 | 0.51559 | 0.43983 | 0.36585 | 0.37098 | 0.31731 | 0.34956 | 0.32914
5 | 1.0362 | 0.96436 | 0.87991 | 0.88079 | 0.86902 | 0.94385 | 1.2126 | 1.2201 | 1.258 | 1.3165 | 1.3407 | 1.3671 | 1.3538 | 1.3189 | 1.3192 | 1.3079 | 1.3642 | 1.5972 | 1.546 | 1.5 | 1.5029 | 1.3882 | 1.3431 | 1.2572
6 | 5.579 | 5.3006 | 5.1177 | 5.1451 | 5.1026 | 5.4303 | 6.1675 | 7.0233 | 7.3515 | 7.6301 | 7.4683 | 7.5962 | 7.6011 | 7.5863 | 7.0982 | 7.1107 | 6.8077 | 7.2574 | 6.9348 | 6.7841 | 6.6905 | 6.4058 | 6.1085 | 5.7984
7 | 2.8689 | 2.7098 | 2.6285 | 2.5579 | 2.5361 | 2.7879 | 3.5232 | 3.8485 | 4.3496 | 4.4938 | 4.5484 | 4.5627 | 4.5155 | 4.4914 | 4.1346 | 4.0347 | 4.2506 | 4.4662 | 4.2236 | 4.1236 | 3.8961 | 3.1925 | 3.3017 | 3.162
8 | 0.65688 | 0.63746 | 0.60831 | 0.59501 | 0.59324 | 0.67662 | 1.0661 | 1.147 | 1.1879 | 1.1907 | 1.2214 | 1.2176 | 1.1587 | 1.1603 | 1.0375 | 0.94123 | 0.93548 | 1.0541 | 1.0058 | 0.96166 | 0.95861 | 0.8698 | 0.79765 | 0.73667
9 | 0.69679 | 0.70267 | 0.68361 | 0.6751 | 0.64715 | 0.62798 | 0.65196 | 0.54325 | 0.5405 | 0.5497 | 0.53766 | 0.54196 | 0.55475 | 0.58368 | 0.58791 | 0.58679 | 0.55765 | 0.59626 | 0.56492 | 0.55171 | 0.56794 | 0.54978 | 0.65448 | 0.68204
10 | 0.55832 | 0.52994 | 0.4975 | 0.49487 | 0.47695 | 0.52043 | 0.67384 | 0.69061 | 0.75094 | 0.80737 | 0.77999 | 0.78095 | 0.78841 | 0.77602 | 0.75712 | 0.71588 | 0.72882 | 0.85368 | 0.8118 | 0.77404 | 0.7562 | 0.70176 | 0.69608 | 0.64399
11 | 0.3896 | 0.37748 | 0.34868 | 0.33923 | 0.31704 | 0.34408 | 0.44693 | 0.37145 | 0.29939 | 0.22305 | 0.39427 | 0.40148 | 0.40061 | 0.41496 | 0.39652 | 0.40457 | 0.40272 | 0.51684 | 0.4596 | 0.41881 | 0.4226 | 0.40229 | 0.46282 | 0.44324
12 | 1.2356 | 1.2364 | 1.217 | 1.2392 | 1.2062 | 1.2166 | 1.2827 | 1.1391 | 0.9506 | 0.92175 | 1.2325 | 1.1297 | 1.1573 | 1.2112 | 1.2418 | 1.2779 | 1.3772 | 1.4562 | 1.3352 | 1.2551 | 1.2905 | 1.2689 | 1.3797 | 1.4679
13 | 5.1255 | 4.9682 | 5.0017 | 5.0404 | 5.0625 | 5.1366 | 6.3495 | 6.4352 | 6.547 | 6.403 | 6.2929 | 6.5291 | 6.7815 | 6.6257 | 6.5159 | 6.5885 | 6.3217 | 6.6788 | 6.3873 | 5.9979 | 6.1032 | 5.8915 | 5.4174 | 5.3057
14 | 1.2687 | 1.2338 | 1.1772 | 1.1993 | 1.1419 | 1.1241 | 1.1575 | 1.3545 | 1.3783 | 1.3746 | 1.3585 | 1.3909 | 1.389 | 1.3939 | 1.2251 | 1.3117 | 1.3912 | 1.4092 | 1.3091 | 1.2373 | 1.245 | 1.1736 | 1.1675 | 1.1727
15 | 0.54731 | 0.54264 | 0.50827 | 0.49691 | 0.47239 | 0.47662 | 0.57646 | 0.54226 | 0.58477 | 0.61102 | 0.59772 | 0.58821 | 0.58044 | 0.58261 | 0.5512 | 0.56509 | 0.59197 | 0.73909 | 0.67621 | 0.6148 | 0.61319 | 0.55694 | 0.6169 | 0.58871
16 | 1.0661 | 1.0188 | 0.97269 | 0.98111 | 0.96093 | 1.0614 | 1.6719 | 1.8289 | 1.9069 | 1.8565 | 1.7773 | 1.8939 | 1.7701 | 1.716 | 1.4969 | 1.4899 | 1.5206 | 1.6779 | 1.5085 | 1.5526 | 1.5246 | 1.4185 | 1.288 | 1.1794
17 | 0.3955 | 0.35846 | 0.32991 | 0.30786 | 0.26996 | 0.32429 | 0.52404 | 0.44097 | 0.47844 | 0.46376 | 0.44208 | 0.41917 | 0.42835 | 0.44982 | 0.44004 | 0.44608 | 0.49318 | 0.77339 | 0.65975 | 0.54877 | 0.55647 | 0.47597 | 0.52435 | 0.49372
18 | 1.5544 | 1.4465 | 1.3199 | 1.3212 | 1.3035 | 1.4158 | 1.8189 | 1.8302 | 1.887 | 1.9748 | 2.0111 | 2.0507 | 2.0307 | 1.9783 | 1.9788 | 1.9619 | 2.0464 | 2.3957 | 2.319 | 2.25 | 2.2544 | 2.0824 | 2.0147 | 1.8858
19 | 2.5105 | 2.3852 | 2.303 | 2.3153 | 2.2962 | 2.4437 | 2.7754 | 3.1605 | 3.3082 | 3.4335 | 3.3607 | 3.4183 | 3.4205 | 3.4138 | 3.1942 | 3.1998 | 3.0635 | 3.2658 | 3.1206 | 3.0528 | 3.0107 | 2.8826 | 2.7488 | 2.6093
20 | 1.291 | 1.2194 | 1.1828 | 1.151 | 1.1412 | 1.2546 | 1.5855 | 1.7318 | 1.9573 | 2.0222 | 2.0468 | 2.0532 | 2.032 | 2.0211 | 1.8606 | 1.8156 | 1.9128 | 2.0098 | 1.9006 | 1.8556 | 1.7532 | 1.4366 | 1.4858 | 1.4229
21 | 0.98532 | 0.95619 | 0.91247 | 0.89252 | 0.88986 | 1.0149 | 1.5992 | 1.7205 | 1.7818 | 1.7861 | 1.8322 | 1.8263 | 1.7381 | 1.7405 | 1.5563 | 1.4118 | 1.4032 | 1.5811 | 1.5087 | 1.4425 | 1.4379 | 1.3047 | 1.1965 | 1.105
22 | 1.0452 | 1.054 | 1.0254 | 1.0127 | 0.97073 | 0.94197 | 0.97794 | 0.81488 | 0.81075 | 0.82455 | 0.80649 | 0.81294 | 0.83212 | 0.87552 | 0.88187 | 0.88019 | 0.83647 | 0.8944 | 0.84739 | 0.82756 | 0.85191 | 0.82468 | 0.98172 | 1.0231
23 | 5.211 | 4.9461 | 4.6434 | 4.6188 | 4.4515 | 4.8574 | 6.2892 | 6.4457 | 7.0088 | 7.5354 | 7.2799 | 7.2888 | 7.3585 | 7.2429 | 7.0664 | 6.6815 | 6.8023 | 7.9677 | 7.5768 | 7.2244 | 7.0578 | 6.5498 | 6.4967 | 6.0106
24 | 2.7272 | 2.6424 | 2.4407 | 2.3746 | 2.2193 | 2.4086 | 3.1285 | 2.6001 | 2.0957 | 1.5613 | 2.7599 | 2.8104 | 2.8043 | 2.9047 | 2.7757 | 2.832 | 2.819 | 3.6179 | 3.2172 | 2.9317 | 2.9582 | 2.816 | 3.2398 | 3.1027
25 | 1.2356 | 1.2364 | 1.217 | 1.2392 | 1.2062 | 1.2166 | 1.2827 | 1.1391 | 0.9506 | 0.92175 | 1.2325 | 1.1297 | 1.1573 | 1.2112 | 1.2418 | 1.2779 | 1.3772 | 1.4562 | 1.3352 | 1.2551 | 1.2905 | 1.2689 | 1.3797 | 1.4679
26 | 2.5627 | 2.4841 | 2.5009 | 2.5202 | 2.5313 | 2.5683 | 3.1748 | 3.2176 | 3.2735 | 3.2015 | 3.1464 | 3.2645 | 3.3908 | 3.3128 | 3.258 | 3.2943 | 3.1608 | 3.3394 | 3.1936 | 2.999 | 3.0516 | 2.9457 | 2.7087 | 2.6529
27 | 1.2687 | 1.2338 | 1.1772 | 1.1993 | 1.1419 | 1.1241 | 1.1575 | 1.3545 | 1.3783 | 1.3746 | 1.3585 | 1.3909 | 1.389 | 1.3939 | 1.2251 | 1.3117 | 1.3912 | 1.4092 | 1.3091 | 1.2373 | 1.245 | 1.1736 | 1.1675 | 1.1727
28 | 1.0946 | 1.0853 | 1.0165 | 0.99381 | 0.94478 | 0.95324 | 1.1529 | 1.0845 | 1.1695 | 1.222 | 1.1954 | 1.1764 | 1.1609 | 1.1652 | 1.1024 | 1.1302 | 1.1839 | 1.4782 | 1.3524 | 1.2296 | 1.2264 | 1.1139 | 1.2338 | 1.1774
29 | 3.5536 | 3.396 | 3.2423 | 3.2704 | 3.2031 | 3.5378 | 5.573 | 6.0962 | 6.3565 | 6.1884 | 5.9244 | 6.313 | 5.9003 | 5.72 | 4.9898 | 4.9664 | 5.0685 | 5.5929 | 5.0283 | 5.1754 | 5.0822 | 4.7283 | 4.2935 | 3.9314
30 | 0.65916 | 0.59743 | 0.54985 | 0.5131 | 0.44994 | 0.54048 | 0.8734 | 0.73494 | 0.7974 | 0.77294 | 0.7368 | 0.69861 | 0.71392 | 0.7497 | 0.7334 | 0.74346 | 0.82197 | 1.289 | 1.0996 | 0.91462 | 0.92745 | 0.79328 | 0.87391 | 0.82286
31 | 3.6268 | 3.3752 | 3.0797 | 3.0828 | 3.0416 | 3.3035 | 4.244 | 4.2705 | 4.403 | 4.6078 | 4.6925 | 4.785 | 4.7383 | 4.6161 | 4.6171 | 4.5777 | 4.7748 | 5.59 | 5.411 | 5.2499 | 5.2602 | 4.8588 | 4.7009 | 4.4002
32 | 1.6737 | 1.5902 | 1.5353 | 1.5435 | 1.5308 | 1.6291 | 1.8503 | 2.107 | 2.2055 | 2.289 | 2.2405 | 2.2789 | 2.2803 | 2.2759 | 2.1295 | 2.1332 | 2.0423 | 2.1772 | 2.0804 | 2.0352 | 2.0071 | 1.9217 | 1.8326 | 1.7395

## Pc, Winter, S2
LoadID | 0 | 1 | 2 | 3 | 4 | 5 | 6 | 7 | 8 | 9 | 10 | 11 | 12 | 13 | 14 | 15 | 16 | 17 | 18 | 19 | 20 | 21 | 22 | 23
1 | 1.8205 | 1.7525 | 1.6901 | 1.7411 | 1.692 | 1.6942 | 1.7098 | 2.2194 | 2.2637 | 2.2421 | 2.2353 | 2.2823 | 2.2577 | 2.2178 | 1.9293 | 2.0756 | 2.2566 | 2.2222 | 2.1077 | 2.01 | 1.9958 | 1.9071 | 1.7224 | 1.6851
2 | 0.82096 | 0.81395 | 0.76241 | 0.74536 | 0.70858 | 0.71493 | 0.86469 | 0.8134 | 0.87715 | 0.91653 | 0.89659 | 0.88231 | 0.87066 | 0.87392 | 0.8268 | 0.84764 | 0.88796 | 1.1086 | 1.0143 | 0.9222 | 0.91979 | 0.83541 | 0.92535 | 0.88306
3 | 2.1322 | 2.0376 | 1.9454 | 1.9622 | 1.9219 | 2.1227 | 3.3438 | 3.6577 | 3.8139 | 3.713 | 3.5546 | 3.7878 | 3.5402 | 3.432 | 2.9939 | 2.9798 | 3.0411 | 3.3557 | 3.017 | 3.1052 | 3.0493 | 2.837 | 2.5761 | 2.3588
4 | 0.26366 | 0.23897 | 0.21994 | 0.20524 | 0.17997 | 0.21619 | 0.34936 | 0.29398 | 0.31896 | 0.30918 | 0.29472 | 0.27944 | 0.28557 | 0.29988 | 0.29336 | 0.29738 | 0.32879 | 0.51559 | 0.43983 | 0.36585 | 0.37098 | 0.31731 | 0.34956 | 0.32914
5 | 1.0362 | 0.96436 | 0.87991 | 0.88079 | 0.86902 | 0.94385 | 1.2126 | 1.2201 | 1.258 | 1.3165 | 1.3407 | 1.3671 | 1.3538 | 1.3189 | 1.3192 | 1.3079 | 1.3642 | 1.5972 | 1.546 | 1.5 | 1.5029 | 1.3882 | 1.3431 | 1.2572
6 | 5.579 | 5.3006 | 5.1177 | 5.1451 | 5.1026 | 5.4303 | 6.1675 | 7.0233 | 7.3515 | 7.6301 | 7.4683 | 7.5962 | 7.6011 | 7.5863 | 7.0982 | 7.1107 | 6.8077 | 7.2574 | 6.9348 | 6.7841 | 6.6905 | 6.4058 | 6.1085 | 5.7984
7 | 2.8689 | 2.7098 | 2.6285 | 2.5579 | 2.5361 | 2.7879 | 3.5232 | 3.8485 | 4.3496 | 4.4938 | 4.5484 | 4.5627 | 4.5155 | 4.4914 | 4.1346 | 4.0347 | 4.2506 | 4.4662 | 4.2236 | 4.1236 | 3.8961 | 3.1925 | 3.3017 | 3.162
8 | 0.65688 | 0.63746 | 0.60831 | 0.59501 | 0.59324 | 0.67662 | 1.0661 | 1.147 | 1.1879 | 1.1907 | 1.2214 | 1.2176 | 1.1587 | 1.1603 | 1.0375 | 0.94123 | 0.93548 | 1.0541 | 1.0058 | 0.96166 | 0.95861 | 0.8698 | 0.79765 | 0.73667
9 | 0.69679 | 0.70267 | 0.68361 | 0.6751 | 0.64715 | 0.62798 | 0.65196 | 0.54325 | 0.5405 | 0.5497 | 0.53766 | 0.54196 | 0.55475 | 0.58368 | 0.58791 | 0.58679 | 0.55765 | 0.59626 | 0.56492 | 0.55171 | 0.56794 | 0.54978 | 0.65448 | 0.68204
10 | 0.55832 | 0.52994 | 0.4975 | 0.49487 | 0.47695 | 0.52043 | 0.67384 | 0.69061 | 0.75094 | 0.80737 | 0.77999 | 0.78095 | 0.78841 | 0.77602 | 0.75712 | 0.71588 | 0.72882 | 0.85368 | 0.8118 | 0.77404 | 0.7562 | 0.70176 | 0.69608 | 0.64399
11 | 0.3896 | 0.37748 | 0.34868 | 0.33923 | 0.31704 | 0.34408 | 0.44693 | 0.37145 | 0.29939 | 0.22305 | 0.39427 | 0.40148 | 0.40061 | 0.41496 | 0.39652 | 0.40457 | 0.40272 | 0.51684 | 0.4596 | 0.41881 | 0.4226 | 0.40229 | 0.46282 | 0.44324
12 | 1.2356 | 1.2364 | 1.217 | 1.2392 | 1.2062 | 1.2166 | 1.2827 | 1.1391 | 0.9506 | 0.92175 | 1.2325 | 1.1297 | 1.1573 | 1.2112 | 1.2418 | 1.2779 | 1.3772 | 1.4562 | 1.3352 | 1.2551 | 1.2905 | 1.2689 | 1.3797 | 1.4679
13 | 5.1255 | 4.9682 | 5.0017 | 5.0404 | 5.0625 | 5.1366 | 6.3495 | 6.4352 | 6.547 | 6.403 | 6.2929 | 6.5291 | 6.7815 | 6.6257 | 6.5159 | 6.5885 | 6.3217 | 6.6788 | 6.3873 | 5.9979 | 6.1032 | 5.8915 | 5.4174 | 5.3057
14 | 1.2687 | 1.2338 | 1.1772 | 1.1993 | 1.1419 | 1.1241 | 1.1575 | 1.3545 | 1.3783 | 1.3746 | 1.3585 | 1.3909 | 1.389 | 1.3939 | 1.2251 | 1.3117 | 1.3912 | 1.4092 | 1.3091 | 1.2373 | 1.245 | 1.1736 | 1.1675 | 1.1727
15 | 0.54731 | 0.54264 | 0.50827 | 0.49691 | 0.47239 | 0.47662 | 0.57646 | 0.54226 | 0.58477 | 0.61102 | 0.59772 | 0.58821 | 0.58044 | 0.58261 | 0.5512 | 0.56509 | 0.59197 | 0.73909 | 0.67621 | 0.6148 | 0.61319 | 0.55694 | 0.6169 | 0.58871
16 | 1.0661 | 1.0188 | 0.97269 | 0.98111 | 0.96093 | 1.0614 | 1.6719 | 1.8289 | 1.9069 | 1.8565 | 1.7773 | 1.8939 | 1.7701 | 1.716 | 1.4969 | 1.4899 | 1.5206 | 1.6779 | 1.5085 | 1.5526 | 1.5246 | 1.4185 | 1.288 | 1.1794
17 | 0.3955 | 0.35846 | 0.32991 | 0.30786 | 0.26996 | 0.32429 | 0.52404 | 0.44097 | 0.47844 | 0.46376 | 0.44208 | 0.41917 | 0.42835 | 0.44982 | 0.44004 | 0.44608 | 0.49318 | 0.77339 | 0.65975 | 0.54877 | 0.55647 | 0.47597 | 0.52435 | 0.49372
18 | 1.5544 | 1.4465 | 1.3199 | 1.3212 | 1.3035 | 1.4158 | 1.8189 | 1.8302 | 1.887 | 1.9748 | 2.0111 | 2.0507 | 2.0307 | 1.9783 | 1.9788 | 1.9619 | 2.0464 | 2.3957 | 2.319 | 2.25 | 2.2544 | 2.0824 | 2.0147 | 1.8858
19 | 2.5105 | 2.3852 | 2.303 | 2.3153 | 2.2962 | 2.4437 | 2.7754 | 3.1605 | 3.3082 | 3.4335 | 3.3607 | 3.4183 | 3.4205 | 3.4138 | 3.1942 | 3.1998 | 3.0635 | 3.2658 | 3.1206 | 3.0528 | 3.0107 | 2.8826 | 2.7488 | 2.6093
20 | 1.291 | 1.2194 | 1.1828 | 1.151 | 1.1412 | 1.2546 | 1.5855 | 1.7318 | 1.9573 | 2.0222 | 2.0468 | 2.0532 | 2.032 | 2.0211 | 1.8606 | 1.8156 | 1.9128 | 2.0098 | 1.9006 | 1.8556 | 1.7532 | 1.4366 | 1.4858 | 1.4229
21 | 0.98532 | 0.95619 | 0.91247 | 0.89252 | 0.88986 | 1.0149 | 1.5992 | 1.7205 | 1.7818 | 1.7861 | 1.8322 | 1.8263 | 1.7381 | 1.7405 | 1.5563 | 1.4118 | 1.4032 | 1.5811 | 1.5087 | 1.4425 | 1.4379 | 1.3047 | 1.1965 | 1.105
22 | 1.0452 | 1.054 | 1.0254 | 1.0127 | 0.97073 | 0.94197 | 0.97794 | 0.81488 | 0.81075 | 0.82455 | 0.80649 | 0.81294 | 0.83212 | 0.87552 | 0.88187 | 0.88019 | 0.83647 | 0.8944 | 0.84739 | 0.82756 | 0.85191 | 0.82468 | 0.98172 | 1.0231
23 | 5.211 | 4.9461 | 4.6434 | 4.6188 | 4.4515 | 4.8574 | 6.2892 | 6.4457 | 7.0088 | 7.5354 | 7.2799 | 7.2888 | 7.3585 | 7.2429 | 7.0664 | 6.6815 | 6.8023 | 7.9677 | 7.5768 | 7.2244 | 7.0578 | 6.5498 | 6.4967 | 6.0106
24 | 2.7272 | 2.6424 | 2.4407 | 2.3746 | 2.2193 | 2.4086 | 3.1285 | 2.6001 | 2.0957 | 1.5613 | 2.7599 | 2.8104 | 2.8043 | 2.9047 | 2.7757 | 2.832 | 2.819 | 3.6179 | 3.2172 | 2.9317 | 2.9582 | 2.816 | 3.2398 | 3.1027
25 | 1.2356 | 1.2364 | 1.217 | 1.2392 | 1.2062 | 1.2166 | 1.2827 | 1.1391 | 0.9506 | 0.92175 | 1.2325 | 1.1297 | 1.1573 | 1.2112 | 1.2418 | 1.2779 | 1.3772 | 1.4562 | 1.3352 | 1.2551 | 1.2905 | 1.2689 | 1.3797 | 1.4679
26 | 2.5627 | 2.4841 | 2.5009 | 2.5202 | 2.5313 | 2.5683 | 3.1748 | 3.2176 | 3.2735 | 3.2015 | 3.1464 | 3.2645 | 3.3908 | 3.3128 | 3.258 | 3.2943 | 3.1608 | 3.3394 | 3.1936 | 2.999 | 3.0516 | 2.9457 | 2.7087 | 2.6529
27 | 1.2687 | 1.2338 | 1.1772 | 1.1993 | 1.1419 | 1.1241 | 1.1575 | 1.3545 | 1.3783 | 1.3746 | 1.3585 | 1.3909 | 1.389 | 1.3939 | 1.2251 | 1.3117 | 1.3912 | 1.4092 | 1.3091 | 1.2373 | 1.245 | 1.1736 | 1.1675 | 1.1727
28 | 1.0946 | 1.0853 | 1.0165 | 0.99381 | 0.94478 | 0.95324 | 1.1529 | 1.0845 | 1.1695 | 1.222 | 1.1954 | 1.1764 | 1.1609 | 1.1652 | 1.1024 | 1.1302 | 1.1839 | 1.4782 | 1.3524 | 1.2296 | 1.2264 | 1.1139 | 1.2338 | 1.1774
29 | 3.5536 | 3.396 | 3.2423 | 3.2704 | 3.2031 | 3.5378 | 5.573 | 6.0962 | 6.3565 | 6.1884 | 5.9244 | 6.313 | 5.9003 | 5.72 | 4.9898 | 4.9664 | 5.0685 | 5.5929 | 5.0283 | 5.1754 | 5.0822 | 4.7283 | 4.2935 | 3.9314
30 | 0.65916 | 0.59743 | 0.54985 | 0.5131 | 0.44994 | 0.54048 | 0.8734 | 0.73494 | 0.7974 | 0.77294 | 0.7368 | 0.69861 | 0.71392 | 0.7497 | 0.7334 | 0.74346 | 0.82197 | 1.289 | 1.0996 | 0.91462 | 0.92745 | 0.79328 | 0.87391 | 0.82286
31 | 3.6268 | 3.3752 | 3.0797 | 3.0828 | 3.0416 | 3.3035 | 4.244 | 4.2705 | 4.403 | 4.6078 | 4.6925 | 4.785 | 4.7383 | 4.6161 | 4.6171 | 4.5777 | 4.7748 | 5.59 | 5.411 | 5.2499 | 5.2602 | 4.8588 | 4.7009 | 4.4002
32 | 1.6737 | 1.5902 | 1.5353 | 1.5435 | 1.5308 | 1.6291 | 1.8503 | 2.107 | 2.2055 | 2.289 | 2.2405 | 2.2789 | 2.2803 | 2.2759 | 2.1295 | 2.1332 | 2.0423 | 2.1772 | 2.0804 | 2.0352 | 2.0071 | 1.9217 | 1.8326 | 1.7395

## Pc, Winter, S3
LoadID | 0 | 1 | 2 | 3 | 4 | 5 | 6 | 7 | 8 | 9 | 10 | 11 | 12 | 13 | 14 | 15 | 16 | 17 | 18 | 19 | 20 | 21 | 22 | 23
1 | 1.8205 | 1.7525 | 1.6901 | 1.7411 | 1.692 | 1.6942 | 1.7098 | 2.2194 | 2.2637 | 2.2421 | 2.2353 | 2.2823 | 2.2577 | 2.2178 | 1.9293 | 2.0756 | 2.2566 | 2.2222 | 2.1077 | 2.01 | 1.9958 | 1.9071 | 1.7224 | 1.6851
2 | 0.82096 | 0.81395 | 0.76241 | 0.74536 | 0.70858 | 0.71493 | 0.86469 | 0.8134 | 0.87715 | 0.91653 | 0.89659 | 0.88231 | 0.87066 | 0.87392 | 0.8268 | 0.84764 | 0.88796 | 1.1086 | 1.0143 | 0.9222 | 0.91979 | 0.83541 | 0.92535 | 0.88306
3 | 2.1322 | 2.0376 | 1.9454 | 1.9622 | 1.9219 | 2.1227 | 3.3438 | 3.6577 | 3.8139 | 3.713 | 3.5546 | 3.7878 | 3.5402 | 3.432 | 2.9939 | 2.9798 | 3.0411 | 3.3557 | 3.017 | 3.1052 | 3.0493 | 2.837 | 2.5761 | 2.3588
4 | 0.26366 | 0.23897 | 0.21994 | 0.20524 | 0.17997 | 0.21619 | 0.34936 | 0.29398 | 0.31896 | 0.30918 | 0.29472 | 0.27944 | 0.28557 | 0.29988 | 0.29336 | 0.29738 | 0.32879 | 0.51559 | 0.43983 | 0.36585 | 0.37098 | 0.31731 | 0.34956 | 0.32914
5 | 1.0362 | 0.96436 | 0.87991 | 0.88079 | 0.86902 | 0.94385 | 1.2126 | 1.2201 | 1.258 | 1.3165 | 1.3407 | 1.3671 | 1.3538 | 1.3189 | 1.3192 | 1.3079 | 1.3642 | 1.5972 | 1.546 | 1.5 | 1.5029 | 1.3882 | 1.3431 | 1.2572
6 | 5.579 | 5.3006 | 5.1177 | 5.1451 | 5.1026 | 5.4303 | 6.1675 | 7.0233 | 7.3515 | 7.6301 | 7.4683 | 7.5962 | 7.6011 | 7.5863 | 7.0982 | 7.1107 | 6.8077 | 7.2574 | 6.9348 | 6.7841 | 6.6905 | 6.4058 | 6.1085 | 5.7984
7 | 2.8689 | 2.7098 | 2.6285 | 2.5579 | 2.5361 | 2.7879 | 3.5232 | 3.8485 | 4.3496 | 4.4938 | 4.5484 | 4.5627 | 4.5155 | 4.4914 | 4.1346 | 4.0347 | 4.2506 | 4.4662 | 4.2236 | 4.1236 | 3.8961 | 3.1925 | 3.3017 | 3.162
8 | 0.65688 | 0.63746 | 0.60831 | 0.59501 | 0.59324 | 0.67662 | 1.0661 | 1.147 | 1.1879 | 1.1907 | 1.2214 | 1.2176 | 1.1587 | 1.1603 | 1.0375 | 0.94123 | 0.93548 | 1.0541 | 1.0058 | 0.96166 | 0.95861 | 0.8698 | 0.79765 | 0.73667
9 | 0.69679 | 0.70267 | 0.68361 | 0.6751 | 0.64715 | 0.62798 | 0.65196 | 0.54325 | 0.5405 | 0.5497 | 0.53766 | 0.54196 | 0.55475 | 0.58368 | 0.58791 | 0.58679 | 0.55765 | 0.59626 | 0.56492 | 0.55171 | 0.56794 | 0.54978 | 0.65448 | 0.68204
10 | 0.55832 | 0.52994 | 0.4975 | 0.49487 | 0.47695 | 0.52043 | 0.67384 | 0.69061 | 0.75094 | 0.80737 | 0.77999 | 0.78095 | 0.78841 | 0.77602 | 0.75712 | 0.71588 | 0.72882 | 0.85368 | 0.8118 | 0.77404 | 0.7562 | 0.70176 | 0.69608 | 0.64399
11 | 0.3896 | 0.37748 | 0.34868 | 0.33923 | 0.31704 | 0.34408 | 0.44693 | 0.37145 | 0.29939 | 0.22305 | 0.39427 | 0.40148 | 0.40061 | 0.41496 | 0.39652 | 0.40457 | 0.40272 | 0.51684 | 0.4596 | 0.41881 | 0.4226 | 0.40229 | 0.46282 | 0.44324
12 | 1.2356 | 1.2364 | 1.217 | 1.2392 | 1.2062 | 1.2166 | 1.2827 | 1.1391 | 0.9506 | 0.92175 | 1.2325 | 1.1297 | 1.1573 | 1.2112 | 1.2418 | 1.2779 | 1.3772 | 1.4562 | 1.3352 | 1.2551 | 1.2905 | 1.2689 | 1.3797 | 1.4679
13 | 5.1255 | 4.9682 | 5.0017 | 5.0404 | 5.0625 | 5.1366 | 6.3495 | 6.4352 | 6.547 | 6.403 | 6.2929 | 6.5291 | 6.7815 | 6.6257 | 6.5159 | 6.5885 | 6.3217 | 6.6788 | 6.3873 | 5.9979 | 6.1032 | 5.8915 | 5.4174 | 5.3057
14 | 1.2687 | 1.2338 | 1.1772 | 1.1993 | 1.1419 | 1.1241 | 1.1575 | 1.3545 | 1.3783 | 1.3746 | 1.3585 | 1.3909 | 1.389 | 1.3939 | 1.2251 | 1.3117 | 1.3912 | 1.4092 | 1.3091 | 1.2373 | 1.245 | 1.1736 | 1.1675 | 1.1727
15 | 0.54731 | 0.54264 | 0.50827 | 0.49691 | 0.47239 | 0.47662 | 0.57646 | 0.54226 | 0.58477 | 0.61102 | 0.59772 | 0.58821 | 0.58044 | 0.58261 | 0.5512 | 0.56509 | 0.59197 | 0.73909 | 0.67621 | 0.6148 | 0.61319 | 0.55694 | 0.6169 | 0.58871
16 | 1.0661 | 1.0188 | 0.97269 | 0.98111 | 0.96093 | 1.0614 | 1.6719 | 1.8289 | 1.9069 | 1.8565 | 1.7773 | 1.8939 | 1.7701 | 1.716 | 1.4969 | 1.4899 | 1.5206 | 1.6779 | 1.5085 | 1.5526 | 1.5246 | 1.4185 | 1.288 | 1.1794
17 | 0.3955 | 0.35846 | 0.32991 | 0.30786 | 0.26996 | 0.32429 | 0.52404 | 0.44097 | 0.47844 | 0.46376 | 0.44208 | 0.41917 | 0.42835 | 0.44982 | 0.44004 | 0.44608 | 0.49318 | 0.77339 | 0.65975 | 0.54877 | 0.55647 | 0.47597 | 0.52435 | 0.49372
18 | 1.5544 | 1.4465 | 1.3199 | 1.3212 | 1.3035 | 1.4158 | 1.8189 | 1.8302 | 1.887 | 1.9748 | 2.0111 | 2.0507 | 2.0307 | 1.9783 | 1.9788 | 1.9619 | 2.0464 | 2.3957 | 2.319 | 2.25 | 2.2544 | 2.0824 | 2.0147 | 1.8858
19 | 2.5105 | 2.3852 | 2.303 | 2.3153 | 2.2962 | 2.4437 | 2.7754 | 3.1605 | 3.3082 | 3.4335 | 3.3607 | 3.4183 | 3.4205 | 3.4138 | 3.1942 | 3.1998 | 3.0635 | 3.2658 | 3.1206 | 3.0528 | 3.0107 | 2.8826 | 2.7488 | 2.6093
20 | 1.291 | 1.2194 | 1.1828 | 1.151 | 1.1412 | 1.2546 | 1.5855 | 1.7318 | 1.9573 | 2.0222 | 2.0468 | 2.0532 | 2.032 | 2.0211 | 1.8606 | 1.8156 | 1.9128 | 2.0098 | 1.9006 | 1.8556 | 1.7532 | 1.4366 | 1.4858 | 1.4229
21 | 0.98532 | 0.95619 | 0.91247 | 0.89252 | 0.88986 | 1.0149 | 1.5992 | 1.7205 | 1.7818 | 1.7861 | 1.8322 | 1.8263 | 1.7381 | 1.7405 | 1.5563 | 1.4118 | 1.4032 | 1.5811 | 1.5087 | 1.4425 | 1.4379 | 1.3047 | 1.1965 | 1.105
22 | 1.0452 | 1.054 | 1.0254 | 1.0127 | 0.97073 | 0.94197 | 0.97794 | 0.81488 | 0.81075 | 0.82455 | 0.80649 | 0.81294 | 0.83212 | 0.87552 | 0.88187 | 0.88019 | 0.83647 | 0.8944 | 0.84739 | 0.82756 | 0.85191 | 0.82468 | 0.98172 | 1.0231
23 | 5.211 | 4.9461 | 4.6434 | 4.6188 | 4.4515 | 4.8574 | 6.2892 | 6.4457 | 7.0088 | 7.5354 | 7.2799 | 7.2888 | 7.3585 | 7.2429 | 7.0664 | 6.6815 | 6.8023 | 7.9677 | 7.5768 | 7.2244 | 7.0578 | 6.5498 | 6.4967 | 6.0106
24 | 2.7272 | 2.6424 | 2.4407 | 2.3746 | 2.2193 | 2.4086 | 3.1285 | 2.6001 | 2.0957 | 1.5613 | 2.7599 | 2.8104 | 2.8043 | 2.9047 | 2.7757 | 2.832 | 2.819 | 3.6179 | 3.2172 | 2.9317 | 2.9582 | 2.816 | 3.2398 | 3.1027
25 | 1.2356 | 1.2364 | 1.217 | 1.2392 | 1.2062 | 1.2166 | 1.2827 | 1.1391 | 0.9506 | 0.92175 | 1.2325 | 1.1297 | 1.1573 | 1.2112 | 1.2418 | 1.2779 | 1.3772 | 1.4562 | 1.3352 | 1.2551 | 1.2905 | 1.2689 | 1.3797 | 1.4679
26 | 2.5627 | 2.4841 | 2.5009 | 2.5202 | 2.5313 | 2.5683 | 3.1748 | 3.2176 | 3.2735 | 3.2015 | 3.1464 | 3.2645 | 3.3908 | 3.3128 | 3.258 | 3.2943 | 3.1608 | 3.3394 | 3.1936 | 2.999 | 3.0516 | 2.9457 | 2.7087 | 2.6529
27 | 1.2687 | 1.2338 | 1.1772 | 1.1993 | 1.1419 | 1.1241 | 1.1575 | 1.3545 | 1.3783 | 1.3746 | 1.3585 | 1.3909 | 1.389 | 1.3939 | 1.2251 | 1.3117 | 1.3912 | 1.4092 | 1.3091 | 1.2373 | 1.245 | 1.1736 | 1.1675 | 1.1727
28 | 1.0946 | 1.0853 | 1.0165 | 0.99381 | 0.94478 | 0.95324 | 1.1529 | 1.0845 | 1.1695 | 1.222 | 1.1954 | 1.1764 | 1.1609 | 1.1652 | 1.1024 | 1.1302 | 1.1839 | 1.4782 | 1.3524 | 1.2296 | 1.2264 | 1.1139 | 1.2338 | 1.1774
29 | 3.5536 | 3.396 | 3.2423 | 3.2704 | 3.2031 | 3.5378 | 5.573 | 6.0962 | 6.3565 | 6.1884 | 5.9244 | 6.313 | 5.9003 | 5.72 | 4.9898 | 4.9664 | 5.0685 | 5.5929 | 5.0283 | 5.1754 | 5.0822 | 4.7283 | 4.2935 | 3.9314
30 | 0.65916 | 0.59743 | 0.54985 | 0.5131 | 0.44994 | 0.54048 | 0.8734 | 0.73494 | 0.7974 | 0.77294 | 0.7368 | 0.69861 | 0.71392 | 0.7497 | 0.7334 | 0.74346 | 0.82197 | 1.289 | 1.0996 | 0.91462 | 0.92745 | 0.79328 | 0.87391 | 0.82286
31 | 3.6268 | 3.3752 | 3.0797 | 3.0828 | 3.0416 | 3.3035 | 4.244 | 4.2705 | 4.403 | 4.6078 | 4.6925 | 4.785 | 4.7383 | 4.6161 | 4.6171 | 4.5777 | 4.7748 | 5.59 | 5.411 | 5.2499 | 5.2602 | 4.8588 | 4.7009 | 4.4002
32 | 1.6737 | 1.5902 | 1.5353 | 1.5435 | 1.5308 | 1.6291 | 1.8503 | 2.107 | 2.2055 | 2.289 | 2.2405 | 2.2789 | 2.2803 | 2.2759 | 2.1295 | 2.1332 | 2.0423 | 2.1772 | 2.0804 | 2.0352 | 2.0071 | 1.9217 | 1.8326 | 1.7395

## Pc, Winter, S4
LoadID | 0 | 1 | 2 | 3 | 4 | 5 | 6 | 7 | 8 | 9 | 10 | 11 | 12 | 13 | 14 | 15 | 16 | 17 | 18 | 19 | 20 | 21 | 22 | 23
1 | 1.9116 | 1.8401 | 1.7746 | 1.8281 | 1.7766 | 1.7789 | 1.7953 | 2.3303 | 2.3769 | 2.3543 | 2.3471 | 2.3964 | 2.3706 | 2.3287 | 2.0257 | 2.1794 | 2.3694 | 2.3333 | 2.2131 | 2.1105 | 2.0956 | 2.0024 | 1.8085 | 1.7693
2 | 0.84878 | 0.84098 | 0.78829 | 0.77102 | 0.73451 | 0.74261 | 0.89806 | 0.85235 | 0.9195 | 0.96016 | 0.94012 | 0.92481 | 0.91161 | 0.91287 | 0.86307 | 0.88504 | 0.92956 | 1.1584 | 1.0617 | 0.96596 | 0.96222 | 0.87497 | 0.96156 | 0.91509
3 | 2.2211 | 2.1212 | 2.0263 | 2.0449 | 2.0053 | 2.2181 | 3.4979 | 3.8383 | 4.0026 | 3.8957 | 3.7306 | 3.975 | 3.7138 | 3.5973 | 3.1368 | 3.1222 | 3.1894 | 3.5159 | 3.1634 | 3.2574 | 3.197 | 2.9759 | 2.6915 | 2.4606
4 | 0.26803 | 0.24181 | 0.22278 | 0.20777 | 0.18264 | 0.22162 | 0.36025 | 0.30753 | 0.3339 | 0.32317 | 0.30859 | 0.29234 | 0.29813 | 0.31171 | 0.30465 | 0.30893 | 0.34337 | 0.53758 | 0.4596 | 0.38257 | 0.38715 | 0.33171 | 0.36034 | 0.33752
5 | 1.0792 | 1.0035 | 0.91575 | 0.91709 | 0.90614 | 0.98566 | 1.2666 | 1.28 | 1.3199 | 1.3809 | 1.4069 | 1.4344 | 1.4198 | 1.3817 | 1.3818 | 1.37 | 1.4306 | 1.6732 | 1.6211 | 1.5734 | 1.5757 | 1.4562 | 1.4036 | 1.312
6 | 5.8285 | 5.5352 | 5.3464 | 5.3765 | 5.3366 | 5.6839 | 6.454 | 7.3707 | 7.7157 | 8.0067 | 7.8388 | 7.9725 | 7.9754 | 7.9551 | 7.4419 | 7.4552 | 7.1419 | 7.6076 | 7.2741 | 7.1181 | 7.0171 | 6.7212 | 6.3916 | 6.0614
7 | 2.983 | 2.8149 | 2.7327 | 2.66 | 2.6418 | 2.9094 | 3.6775 | 4.0371 | 4.5638 | 4.7136 | 4.7729 | 4.7873 | 4.7356 | 4.7054 | 4.3301 | 4.2254 | 4.4569 | 4.6769 | 4.4274 | 4.3245 | 4.0829 | 3.3472 | 3.4445 | 3.2932
8 | 0.6809 | 0.66022 | 0.63057 | 0.61703 | 0.61657 | 0.70507 | 1.1129 | 1.2032 | 1.2463 | 1.2488 | 1.2817 | 1.2774 | 1.2149 | 1.2152 | 1.086 | 0.98497 | 0.98039 | 1.103 | 1.0539 | 1.0082 | 1.0042 | 0.91182 | 0.83083 | 0.76542
9 | 0.72281 | 0.72869 | 0.70963 | 0.70112 | 0.67317 | 0.654 | 0.67798 | 0.56928 | 0.56652 | 0.57572 | 0.56368 | 0.56798 | 0.58077 | 0.6097 | 0.61393 | 0.61281 | 0.58367 | 0.62228 | 0.59094 | 0.57773 | 0.59396 | 0.5758 | 0.6805 | 0.70806
10 | 0.57962 | 0.5496 | 0.51626 | 0.51381 | 0.49604 | 0.54242 | 0.7026 | 0.72428 | 0.78774 | 0.84664 | 0.81834 | 0.81918 | 0.82655 | 0.81245 | 0.79244 | 0.74918 | 0.76387 | 0.89352 | 0.85073 | 0.81157 | 0.79222 | 0.73575 | 0.72586 | 0.67013
11 | 0.40026 | 0.38724 | 0.35795 | 0.34845 | 0.32655 | 0.35591 | 0.4627 | 0.38888 | 0.31335 | 0.23274 | 0.41312 | 0.42048 | 0.41892 | 0.43254 | 0.41297 | 0.42148 | 0.42099 | 0.53889 | 0.48036 | 0.43819 | 0.44136 | 0.42093 | 0.47926 | 0.45732
12 | 1.2886 | 1.2892 | 1.2696 | 1.2934 | 1.2601 | 1.2721 | 1.3403 | 1.1949 | 0.99712 | 0.96637 | 1.2933 | 1.1851 | 1.2134 | 1.2685 | 1.3006 | 1.3385 | 1.4442 | 1.5252 | 1.3997 | 1.3163 | 1.3527 | 1.3309 | 1.442 | 1.5332
13 | 5.3641 | 5.1983 | 5.2355 | 5.2769 | 5.303 | 5.3827 | 6.6538 | 6.7547 | 6.8724 | 6.7202 | 6.6058 | 6.8534 | 7.1172 | 6.9506 | 6.835 | 6.9113 | 6.634 | 7.0052 | 6.7022 | 6.2947 | 6.4036 | 6.1831 | 5.6748 | 5.5548
14 | 1.3233 | 1.2863 | 1.228 | 1.2516 | 1.1927 | 1.1749 | 1.2087 | 1.421 | 1.4462 | 1.4418 | 1.4255 | 1.4594 | 1.4567 | 1.4605 | 1.2829 | 1.374 | 1.4589 | 1.4758 | 1.3724 | 1.2976 | 1.3049 | 1.2308 | 1.2192 | 1.2232
15 | 0.56586 | 0.56066 | 0.52553 | 0.51402 | 0.48967 | 0.49508 | 0.59871 | 0.56824 | 0.613 | 0.64011 | 0.62675 | 0.61654 | 0.60774 | 0.60858 | 0.57538 | 0.59003 | 0.61971 | 0.77225 | 0.70779 | 0.64397 | 0.64148 | 0.58331 | 0.64104 | 0.61006
16 | 1.1106 | 1.0606 | 1.0132 | 1.0224 | 1.0026 | 1.109 | 1.7489 | 1.9192 | 2.0013 | 1.9479 | 1.8653 | 1.9875 | 1.8569 | 1.7986 | 1.5684 | 1.5611 | 1.5947 | 1.758 | 1.5817 | 1.6287 | 1.5985 | 1.4879 | 1.3457 | 1.2303
17 | 0.40204 | 0.36271 | 0.33417 | 0.31165 | 0.27395 | 0.33243 | 0.54038 | 0.4613 | 0.50086 | 0.48475 | 0.46289 | 0.43851 | 0.44719 | 0.46757 | 0.45698 | 0.4634 | 0.51505 | 0.80637 | 0.6894 | 0.57386 | 0.58073 | 0.49756 | 0.54051 | 0.50628
18 | 1.6188 | 1.5052 | 1.3736 | 1.3756 | 1.3592 | 1.4785 | 1.8999 | 1.92 | 1.9799 | 2.0713 | 2.1103 | 2.1516 | 2.1297 | 2.0725 | 2.0726 | 2.055 | 2.1459 | 2.5098 | 2.4316 | 2.3601 | 2.3635 | 2.1843 | 2.1054 | 1.968
19 | 2.6228 | 2.4908 | 2.4059 | 2.4194 | 2.4015 | 2.5578 | 2.9043 | 3.3168 | 3.4721 | 3.603 | 3.5275 | 3.5876 | 3.5889 | 3.5798 | 3.3489 | 3.3548 | 3.2139 | 3.4234 | 3.2733 | 3.2031 | 3.1577 | 3.0245 | 2.8762 | 2.7276
20 | 1.3423 | 1.2667 | 1.2297 | 1.197 | 1.1888 | 1.3092 | 1.6549 | 1.8167 | 2.0537 | 2.1211 | 2.1478 | 2.1543 | 2.131 | 2.1174 | 1.9485 | 1.9014 | 2.0056 | 2.1046 | 1.9923 | 1.946 | 1.8373 | 1.5063 | 1.55 | 1.4819
21 | 1.0214 | 0.99033 | 0.94585 | 0.92554 | 0.92485 | 1.0576 | 1.6693 | 1.8048 | 1.8694 | 1.8732 | 1.9225 | 1.916 | 1.8224 | 1.8228 | 1.6291 | 1.4775 | 1.4706 | 1.6545 | 1.5808 | 1.5123 | 1.5062 | 1.3677 | 1.2462 | 1.1481
22 | 1.0842 | 1.093 | 1.0645 | 1.0517 | 1.0098 | 0.981 | 1.017 | 0.85391 | 0.84978 | 0.86358 | 0.84552 | 0.85198 | 0.87115 | 0.91455 | 0.9209 | 0.91922 | 0.8755 | 0.93343 | 0.88642 | 0.86659 | 0.89094 | 0.86371 | 1.0208 | 1.0621
23 | 5.4098 | 5.1296 | 4.8184 | 4.7955 | 4.6297 | 5.0626 | 6.5576 | 6.76 | 7.3522 | 7.902 | 7.6378 | 7.6457 | 7.7144 | 7.5829 | 7.3961 | 6.9924 | 7.1294 | 8.3395 | 7.9401 | 7.5747 | 7.3941 | 6.867 | 6.7746 | 6.2546
24 | 2.8019 | 2.7107 | 2.5057 | 2.4392 | 2.2859 | 2.4913 | 3.2389 | 2.7221 | 2.1935 | 1.6292 | 2.8918 | 2.9433 | 2.9325 | 3.0278 | 2.8908 | 2.9504 | 2.9469 | 3.7722 | 3.3625 | 3.0673 | 3.0895 | 2.9465 | 3.3548 | 3.2012
25 | 1.2886 | 1.2892 | 1.2696 | 1.2934 | 1.2601 | 1.2721 | 1.3403 | 1.1949 | 0.99712 | 0.96637 | 1.2933 | 1.1851 | 1.2134 | 1.2685 | 1.3006 | 1.3385 | 1.4442 | 1.5252 | 1.3997 | 1.3163 | 1.3527 | 1.3309 | 1.442 | 1.5332
26 | 2.682 | 2.5992 | 2.6177 | 2.6385 | 2.6515 | 2.6914 | 3.3269 | 3.3773 | 3.4362 | 3.3601 | 3.3029 | 3.4267 | 3.5586 | 3.4753 | 3.4175 | 3.4556 | 3.317 | 3.5026 | 3.3511 | 3.1473 | 3.2018 | 3.0916 | 2.8374 | 2.7774
27 | 1.3233 | 1.2863 | 1.228 | 1.2516 | 1.1927 | 1.1749 | 1.2087 | 1.421 | 1.4462 | 1.4418 | 1.4255 | 1.4594 | 1.4567 | 1.4605 | 1.2829 | 1.374 | 1.4589 | 1.4758 | 1.3724 | 1.2976 | 1.3049 | 1.2308 | 1.2192 | 1.2232
28 | 1.1317 | 1.1213 | 1.0511 | 1.028 | 0.97934 | 0.99015 | 1.1974 | 1.1365 | 1.226 | 1.2802 | 1.2535 | 1.2331 | 1.2155 | 1.2172 | 1.1508 | 1.1801 | 1.2394 | 1.5445 | 1.4156 | 1.2879 | 1.283 | 1.1666 | 1.2821 | 1.2201
29 | 3.7019 | 3.5354 | 3.3772 | 3.4081 | 3.3421 | 3.6968 | 5.8298 | 6.3972 | 6.671 | 6.4929 | 6.2177 | 6.625 | 6.1896 | 5.9955 | 5.228 | 5.2036 | 5.3157 | 5.8599 | 5.2723 | 5.429 | 5.3283 | 4.9598 | 4.4858 | 4.101
30 | 0.67007 | 0.60452 | 0.55695 | 0.51942 | 0.45659 | 0.55406 | 0.90063 | 0.76883 | 0.83476 | 0.80792 | 0.77148 | 0.73085 | 0.74532 | 0.77928 | 0.76163 | 0.77234 | 0.85841 | 1.3439 | 1.149 | 0.95643 | 0.96788 | 0.82927 | 0.90085 | 0.8438
31 | 3.7773 | 3.5121 | 3.2051 | 3.2098 | 3.1715 | 3.4498 | 4.4332 | 4.48 | 4.6197 | 4.8331 | 4.9241 | 5.0205 | 4.9693 | 4.8358 | 4.8362 | 4.795 | 5.007 | 5.8563 | 5.6737 | 5.5069 | 5.5149 | 5.0966 | 4.9125 | 4.5919
32 | 1.7486 | 1.6606 | 1.6039 | 1.613 | 1.601 | 1.7052 | 1.9362 | 2.2112 | 2.3147 | 2.402 | 2.3516 | 2.3917 | 2.3926 | 2.3865 | 2.2326 | 2.2366 | 2.1426 | 2.2823 | 2.1822 | 2.1354 | 2.1051 | 2.0164 | 1.9175 | 1.8184

## Pc, Winter, S5
LoadID | 0 | 1 | 2 | 3 | 4 | 5 | 6 | 7 | 8 | 9 | 10 | 11 | 12 | 13 | 14 | 15 | 16 | 17 | 18 | 19 | 20 | 21 | 22 | 23
1 | 1.9116 | 1.8401 | 1.7746 | 1.8281 | 1.7766 | 1.7789 | 1.7953 | 2.3303 | 2.3769 | 2.3543 | 2.3471 | 2.3964 | 2.3706 | 2.3287 | 2.0257 | 2.1794 | 2.3694 | 2.3333 | 2.2131 | 2.1105 | 2.0956 | 2.0024 | 1.8085 | 1.7693
2 | 0.84878 | 0.84098 | 0.78829 | 0.77102 | 0.73451 | 0.74261 | 0.89806 | 0.85235 | 0.9195 | 0.96016 | 0.94012 | 0.92481 | 0.91161 | 0.91287 | 0.86307 | 0.88504 | 0.92956 | 1.1584 | 1.0617 | 0.96596 | 0.96222 | 0.87497 | 0.96156 | 0.91509
3 | 2.2211 | 2.1212 | 2.0263 | 2.0449 | 2.0053 | 2.2181 | 3.4979 | 3.8383 | 4.0026 | 3.8957 | 3.7306 | 3.975 | 3.7138 | 3.5973 | 3.1368 | 3.1222 | 3.1894 | 3.5159 | 3.1634 | 3.2574 | 3.197 | 2.9759 | 2.6915 | 2.4606
4 | 0.26803 | 0.24181 | 0.22278 | 0.20777 | 0.18264 | 0.22162 | 0.36025 | 0.30753 | 0.3339 | 0.32317 | 0.30859 | 0.29234 | 0.29813 | 0.31171 | 0.30465 | 0.30893 | 0.34337 | 0.53758 | 0.4596 | 0.38257 | 0.38715 | 0.33171 | 0.36034 | 0.33752
5 | 1.0792 | 1.0035 | 0.91575 | 0.91709 | 0.90614 | 0.98566 | 1.2666 | 1.28 | 1.3199 | 1.3809 | 1.4069 | 1.4344 | 1.4198 | 1.3817 | 1.3818 | 1.37 | 1.4306 | 1.6732 | 1.6211 | 1.5734 | 1.5757 | 1.4562 | 1.4036 | 1.312
6 | 5.8285 | 5.5352 | 5.3464 | 5.3765 | 5.3366 | 5.6839 | 6.454 | 7.3707 | 7.7157 | 8.0067 | 7.8388 | 7.9725 | 7.9754 | 7.9551 | 7.4419 | 7.4552 | 7.1419 | 7.6076 | 7.2741 | 7.1181 | 7.0171 | 6.7212 | 6.3916 | 6.0614
7 | 2.983 | 2.8149 | 2.7327 | 2.66 | 2.6418 | 2.9094 | 3.6775 | 4.0371 | 4.5638 | 4.7136 | 4.7729 | 4.7873 | 4.7356 | 4.7054 | 4.3301 | 4.2254 | 4.4569 | 4.6769 | 4.4274 | 4.3245 | 4.0829 | 3.3472 | 3.4445 | 3.2932
8 | 0.6809 | 0.66022 | 0.63057 | 0.61703 | 0.61657 | 0.70507 | 1.1129 | 1.2032 | 1.2463 | 1.2488 | 1.2817 | 1.2774 | 1.2149 | 1.2152 | 1.086 | 0.98497 | 0.98039 | 1.103 | 1.0539 | 1.0082 | 1.0042 | 0.91182 | 0.83083 | 0.76542
9 | 0.72281 | 0.72869 | 0.70963 | 0.70112 | 0.67317 | 0.654 | 0.67798 | 0.56928 | 0.56652 | 0.57572 | 0.56368 | 0.56798 | 0.58077 | 0.6097 | 0.61393 | 0.61281 | 0.58367 | 0.62228 | 0.59094 | 0.57773 | 0.59396 | 0.5758 | 0.6805 | 0.70806
10 | 0.57962 | 0.5496 | 0.51626 | 0.51381 | 0.49604 | 0.54242 | 0.7026 | 0.72428 | 0.78774 | 0.84664 | 0.81834 | 0.81918 | 0.82655 | 0.81245 | 0.79244 | 0.74918 | 0.76387 | 0.89352 | 0.85073 | 0.81157 | 0.79222 | 0.73575 | 0.72586 | 0.67013
11 | 0.40026 | 0.38724 | 0.35795 | 0.34845 | 0.32655 | 0.35591 | 0.4627 | 0.38888 | 0.31335 | 0.23274 | 0.41312 | 0.42048 | 0.41892 | 0.43254 | 0.41297 | 0.42148 | 0.42099 | 0.53889 | 0.48036 | 0.43819 | 0.44136 | 0.42093 | 0.47926 | 0.45732
12 | 1.2886 | 1.2892 | 1.2696 | 1.2934 | 1.2601 | 1.2721 | 1.3403 | 1.1949 | 0.99712 | 0.96637 | 1.2933 | 1.1851 | 1.2134 | 1.2685 | 1.3006 | 1.3385 | 1.4442 | 1.5252 | 1.3997 | 1.3163 | 1.3527 | 1.3309 | 1.442 | 1.5332
13 | 5.3641 | 5.1983 | 5.2355 | 5.2769 | 5.303 | 5.3827 | 6.6538 | 6.7547 | 6.8724 | 6.7202 | 6.6058 | 6.8534 | 7.1172 | 6.9506 | 6.835 | 6.9113 | 6.634 | 7.0052 | 6.7022 | 6.2947 | 6.4036 | 6.1831 | 5.6748 | 5.5548
14 | 1.3233 | 1.2863 | 1.228 | 1.2516 | 1.1927 | 1.1749 | 1.2087 | 1.421 | 1.4462 | 1.4418 | 1.4255 | 1.4594 | 1.4567 | 1.4605 | 1.2829 | 1.374 | 1.4589 | 1.4758 | 1.3724 | 1.2976 | 1.3049 | 1.2308 | 1.2192 | 1.2232
15 | 0.56586 | 0.56066 | 0.52553 | 0.51402 | 0.48967 | 0.49508 | 0.59871 | 0.56824 | 0.613 | 0.64011 | 0.62675 | 0.61654 | 0.60774 | 0.60858 | 0.57538 | 0.59003 | 0.61971 | 0.77225 | 0.70779 | 0.64397 | 0.64148 | 0.58331 | 0.64104 | 0.61006
16 | 1.1106 | 1.0606 | 1.0132 | 1.0224 | 1.0026 | 1.109 | 1.7489 | 1.9192 | 2.0013 | 1.9479 | 1.8653 | 1.9875 | 1.8569 | 1.7986 | 1.5684 | 1.5611 | 1.5947 | 1.758 | 1.5817 | 1.6287 | 1.5985 | 1.4879 | 1.3457 | 1.2303
17 | 0.40204 | 0.36271 | 0.33417 | 0.31165 | 0.27395 | 0.33243 | 0.54038 | 0.4613 | 0.50086 | 0.48475 | 0.46289 | 0.43851 | 0.44719 | 0.46757 | 0.45698 | 0.4634 | 0.51505 | 0.80637 | 0.6894 | 0.57386 | 0.58073 | 0.49756 | 0.54051 | 0.50628
18 | 1.6188 | 1.5052 | 1.3736 | 1.3756 | 1.3592 | 1.4785 | 1.8999 | 1.92 | 1.9799 | 2.0713 | 2.1103 | 2.1516 | 2.1297 | 2.0725 | 2.0726 | 2.055 | 2.1459 | 2.5098 | 2.4316 | 2.3601 | 2.3635 | 2.1843 | 2.1054 | 1.968
19 | 2.6228 | 2.4908 | 2.4059 | 2.4194 | 2.4015 | 2.5578 | 2.9043 | 3.3168 | 3.4721 | 3.603 | 3.5275 | 3.5876 | 3.5889 | 3.5798 | 3.3489 | 3.3548 | 3.2139 | 3.4234 | 3.2733 | 3.2031 | 3.1577 | 3.0245 | 2.8762 | 2.7276
20 | 1.3423 | 1.2667 | 1.2297 | 1.197 | 1.1888 | 1.3092 | 1.6549 | 1.8167 | 2.0537 | 2.1211 | 2.1478 | 2.1543 | 2.131 | 2.1174 | 1.9485 | 1.9014 | 2.0056 | 2.1046 | 1.9923 | 1.946 | 1.8373 | 1.5063 | 1.55 | 1.4819
21 | 1.0214 | 0.99033 | 0.94585 | 0.92554 | 0.92485 | 1.0576 | 1.6693 | 1.8048 | 1.8694 | 1.8732 | 1.9225 | 1.916 | 1.8224 | 1.8228 | 1.6291 | 1.4775 | 1.4706 | 1.6545 | 1.5808 | 1.5123 | 1.5062 | 1.3677 | 1.2462 | 1.1481
22 | 1.0842 | 1.093 | 1.0645 | 1.0517 | 1.0098 | 0.981 | 1.017 | 0.85391 | 0.84978 | 0.86358 | 0.84552 | 0.85198 | 0.87115 | 0.91455 | 0.9209 | 0.91922 | 0.8755 | 0.93343 | 0.88642 | 0.86659 | 0.89094 | 0.86371 | 1.0208 | 1.0621
23 | 5.4098 | 5.1296 | 4.8184 | 4.7955 | 4.6297 | 5.0626 | 6.5576 | 6.76 | 7.3522 | 7.902 | 7.6378 | 7.6457 | 7.7144 | 7.5829 | 7.3961 | 6.9924 | 7.1294 | 8.3395 | 7.9401 | 7.5747 | 7.3941 | 6.867 | 6.7746 | 6.2546
24 | 2.8019 | 2.7107 | 2.5057 | 2.4392 | 2.2859 | 2.4913 | 3.2389 | 2.7221 | 2.1935 | 1.6292 | 2.8918 | 2.9433 | 2.9325 | 3.0278 | 2.8908 | 2.9504 | 2.9469 | 3.7722 | 3.3625 | 3.0673 | 3.0895 | 2.9465 | 3.3548 | 3.2012
25 | 1.2886 | 1.2892 | 1.2696 | 1.2934 | 1.2601 | 1.2721 | 1.3403 | 1.1949 | 0.99712 | 0.96637 | 1.2933 | 1.1851 | 1.2134 | 1.2685 | 1.3006 | 1.3385 | 1.4442 | 1.5252 | 1.3997 | 1.3163 | 1.3527 | 1.3309 | 1.442 | 1.5332
26 | 2.682 | 2.5992 | 2.6177 | 2.6385 | 2.6515 | 2.6914 | 3.3269 | 3.3773 | 3.4362 | 3.3601 | 3.3029 | 3.4267 | 3.5586 | 3.4753 | 3.4175 | 3.4556 | 3.317 | 3.5026 | 3.3511 | 3.1473 | 3.2018 | 3.0916 | 2.8374 | 2.7774
27 | 1.3233 | 1.2863 | 1.228 | 1.2516 | 1.1927 | 1.1749 | 1.2087 | 1.421 | 1.4462 | 1.4418 | 1.4255 | 1.4594 | 1.4567 | 1.4605 | 1.2829 | 1.374 | 1.4589 | 1.4758 | 1.3724 | 1.2976 | 1.3049 | 1.2308 | 1.2192 | 1.2232
28 | 1.1317 | 1.1213 | 1.0511 | 1.028 | 0.97934 | 0.99015 | 1.1974 | 1.1365 | 1.226 | 1.2802 | 1.2535 | 1.2331 | 1.2155 | 1.2172 | 1.1508 | 1.1801 | 1.2394 | 1.5445 | 1.4156 | 1.2879 | 1.283 | 1.1666 | 1.2821 | 1.2201
29 | 3.7019 | 3.5354 | 3.3772 | 3.4081 | 3.3421 | 3.6968 | 5.8298 | 6.3972 | 6.671 | 6.4929 | 6.2177 | 6.625 | 6.1896 | 5.9955 | 5.228 | 5.2036 | 5.3157 | 5.8599 | 5.2723 | 5.429 | 5.3283 | 4.9598 | 4.4858 | 4.101
30 | 0.67007 | 0.60452 | 0.55695 | 0.51942 | 0.45659 | 0.55406 | 0.90063 | 0.76883 | 0.83476 | 0.80792 | 0.77148 | 0.73085 | 0.74532 | 0.77928 | 0.76163 | 0.77234 | 0.85841 | 1.3439 | 1.149 | 0.95643 | 0.96788 | 0.82927 | 0.90085 | 0.8438
31 | 3.7773 | 3.5121 | 3.2051 | 3.2098 | 3.1715 | 3.4498 | 4.4332 | 4.48 | 4.6197 | 4.8331 | 4.9241 | 5.0205 | 4.9693 | 4.8358 | 4.8362 | 4.795 | 5.007 | 5.8563 | 5.6737 | 5.5069 | 5.5149 | 5.0966 | 4.9125 | 4.5919
32 | 1.7486 | 1.6606 | 1.6039 | 1.613 | 1.601 | 1.7052 | 1.9362 | 2.2112 | 2.3147 | 2.402 | 2.3516 | 2.3917 | 2.3926 | 2.3865 | 2.2326 | 2.2366 | 2.1426 | 2.2823 | 2.1822 | 2.1354 | 2.1051 | 2.0164 | 1.9175 | 1.8184

## Pc, Winter, S6
LoadID | 0 | 1 | 2 | 3 | 4 | 5 | 6 | 7 | 8 | 9 | 10 | 11 | 12 | 13 | 14 | 15 | 16 | 17 | 18 | 19 | 20 | 21 | 22 | 23
1 | 1.9116 | 1.8401 | 1.7746 | 1.8281 | 1.7766 | 1.7789 | 1.7953 | 2.3303 | 2.3769 | 2.3543 | 2.3471 | 2.3964 | 2.3706 | 2.3287 | 2.0257 | 2.1794 | 2.3694 | 2.3333 | 2.2131 | 2.1105 | 2.0956 | 2.0024 | 1.8085 | 1.7693
2 | 0.84878 | 0.84098 | 0.78829 | 0.77102 | 0.73451 | 0.74261 | 0.89806 | 0.85235 | 0.9195 | 0.96016 | 0.94012 | 0.92481 | 0.91161 | 0.91287 | 0.86307 | 0.88504 | 0.92956 | 1.1584 | 1.0617 | 0.96596 | 0.96222 | 0.87497 | 0.96156 | 0.91509
3 | 2.2211 | 2.1212 | 2.0263 | 2.0449 | 2.0053 | 2.2181 | 3.4979 | 3.8383 | 4.0026 | 3.8957 | 3.7306 | 3.975 | 3.7138 | 3.5973 | 3.1368 | 3.1222 | 3.1894 | 3.5159 | 3.1634 | 3.2574 | 3.197 | 2.9759 | 2.6915 | 2.4606
4 | 0.26803 | 0.24181 | 0.22278 | 0.20777 | 0.18264 | 0.22162 | 0.36025 | 0.30753 | 0.3339 | 0.32317 | 0.30859 | 0.29234 | 0.29813 | 0.31171 | 0.30465 | 0.30893 | 0.34337 | 0.53758 | 0.4596 | 0.38257 | 0.38715 | 0.33171 | 0.36034 | 0.33752
5 | 1.0792 | 1.0035 | 0.91575 | 0.91709 | 0.90614 | 0.98566 | 1.2666 | 1.28 | 1.3199 | 1.3809 | 1.4069 | 1.4344 | 1.4198 | 1.3817 | 1.3818 | 1.37 | 1.4306 | 1.6732 | 1.6211 | 1.5734 | 1.5757 | 1.4562 | 1.4036 | 1.312
6 | 5.8285 | 5.5352 | 5.3464 | 5.3765 | 5.3366 | 5.6839 | 6.454 | 7.3707 | 7.7157 | 8.0067 | 7.8388 | 7.9725 | 7.9754 | 7.9551 | 7.4419 | 7.4552 | 7.1419 | 7.6076 | 7.2741 | 7.1181 | 7.0171 | 6.7212 | 6.3916 | 6.0614
7 | 2.983 | 2.8149 | 2.7327 | 2.66 | 2.6418 | 2.9094 | 3.6775 | 4.0371 | 4.5638 | 4.7136 | 4.7729 | 4.7873 | 4.7356 | 4.7054 | 4.3301 | 4.2254 | 4.4569 | 4.6769 | 4.4274 | 4.3245 | 4.0829 | 3.3472 | 3.4445 | 3.2932
8 | 0.6809 | 0.66022 | 0.63057 | 0.61703 | 0.61657 | 0.70507 | 1.1129 | 1.2032 | 1.2463 | 1.2488 | 1.2817 | 1.2774 | 1.2149 | 1.2152 | 1.086 | 0.98497 | 0.98039 | 1.103 | 1.0539 | 1.0082 | 1.0042 | 0.91182 | 0.83083 | 0.76542
9 | 0.72281 | 0.72869 | 0.70963 | 0.70112 | 0.67317 | 0.654 | 0.67798 | 0.56928 | 0.56652 | 0.57572 | 0.56368 | 0.56798 | 0.58077 | 0.6097 | 0.61393 | 0.61281 | 0.58367 | 0.62228 | 0.59094 | 0.57773 | 0.59396 | 0.5758 | 0.6805 | 0.70806
10 | 0.57962 | 0.5496 | 0.51626 | 0.51381 | 0.49604 | 0.54242 | 0.7026 | 0.72428 | 0.78774 | 0.84664 | 0.81834 | 0.81918 | 0.82655 | 0.81245 | 0.79244 | 0.74918 | 0.76387 | 0.89352 | 0.85073 | 0.81157 | 0.79222 | 0.73575 | 0.72586 | 0.67013
11 | 0.40026 | 0.38724 | 0.35795 | 0.34845 | 0.32655 | 0.35591 | 0.4627 | 0.38888 | 0.31335 | 0.23274 | 0.41312 | 0.42048 | 0.41892 | 0.43254 | 0.41297 | 0.42148 | 0.42099 | 0.53889 | 0.48036 | 0.43819 | 0.44136 | 0.42093 | 0.47926 | 0.45732
12 | 1.2886 | 1.2892 | 1.2696 | 1.2934 | 1.2601 | 1.2721 | 1.3403 | 1.1949 | 0.99712 | 0.96637 | 1.2933 | 1.1851 | 1.2134 | 1.2685 | 1.3006 | 1.3385 | 1.4442 | 1.5252 | 1.3997 | 1.3163 | 1.3527 | 1.3309 | 1.442 | 1.5332
13 | 5.3641 | 5.1983 | 5.2355 | 5.2769 | 5.303 | 5.3827 | 6.6538 | 6.7547 | 6.8724 | 6.7202 | 6.6058 | 6.8534 | 7.1172 | 6.9506 | 6.835 | 6.9113 | 6.634 | 7.0052 | 6.7022 | 6.2947 | 6.4036 | 6.1831 | 5.6748 | 5.5548
14 | 1.3233 | 1.2863 | 1.228 | 1.2516 | 1.1927 | 1.1749 | 1.2087 | 1.421 | 1.4462 | 1.4418 | 1.4255 | 1.4594 | 1.4567 | 1.4605 | 1.2829 | 1.374 | 1.4589 | 1.4758 | 1.3724 | 1.2976 | 1.3049 | 1.2308 | 1.2192 | 1.2232
15 | 0.56586 | 0.56066 | 0.52553 | 0.51402 | 0.48967 | 0.49508 | 0.59871 | 0.56824 | 0.613 | 0.64011 | 0.62675 | 0.61654 | 0.60774 | 0.60858 | 0.57538 | 0.59003 | 0.61971 | 0.77225 | 0.70779 | 0.64397 | 0.64148 | 0.58331 | 0.64104 | 0.61006
16 | 1.1106 | 1.0606 | 1.0132 | 1.0224 | 1.0026 | 1.109 | 1.7489 | 1.9192 | 2.0013 | 1.9479 | 1.8653 | 1.9875 | 1.8569 | 1.7986 | 1.5684 | 1.5611 | 1.5947 | 1.758 | 1.5817 | 1.6287 | 1.5985 | 1.4879 | 1.3457 | 1.2303
17 | 0.40204 | 0.36271 | 0.33417 | 0.31165 | 0.27395 | 0.33243 | 0.54038 | 0.4613 | 0.50086 | 0.48475 | 0.46289 | 0.43851 | 0.44719 | 0.46757 | 0.45698 | 0.4634 | 0.51505 | 0.80637 | 0.6894 | 0.57386 | 0.58073 | 0.49756 | 0.54051 | 0.50628
18 | 1.6188 | 1.5052 | 1.3736 | 1.3756 | 1.3592 | 1.4785 | 1.8999 | 1.92 | 1.9799 | 2.0713 | 2.1103 | 2.1516 | 2.1297 | 2.0725 | 2.0726 | 2.055 | 2.1459 | 2.5098 | 2.4316 | 2.3601 | 2.3635 | 2.1843 | 2.1054 | 1.968
19 | 2.6228 | 2.4908 | 2.4059 | 2.4194 | 2.4015 | 2.5578 | 2.9043 | 3.3168 | 3.4721 | 3.603 | 3.5275 | 3.5876 | 3.5889 | 3.5798 | 3.3489 | 3.3548 | 3.2139 | 3.4234 | 3.2733 | 3.2031 | 3.1577 | 3.0245 | 2.8762 | 2.7276
20 | 1.3423 | 1.2667 | 1.2297 | 1.197 | 1.1888 | 1.3092 | 1.6549 | 1.8167 | 2.0537 | 2.1211 | 2.1478 | 2.1543 | 2.131 | 2.1174 | 1.9485 | 1.9014 | 2.0056 | 2.1046 | 1.9923 | 1.946 | 1.8373 | 1.5063 | 1.55 | 1.4819
21 | 1.0214 | 0.99033 | 0.94585 | 0.92554 | 0.92485 | 1.0576 | 1.6693 | 1.8048 | 1.8694 | 1.8732 | 1.9225 | 1.916 | 1.8224 | 1.8228 | 1.6291 | 1.4775 | 1.4706 | 1.6545 | 1.5808 | 1.5123 | 1.5062 | 1.3677 | 1.2462 | 1.1481
22 | 1.0842 | 1.093 | 1.0645 | 1.0517 | 1.0098 | 0.981 | 1.017 | 0.85391 | 0.84978 | 0.86358 | 0.84552 | 0.85198 | 0.87115 | 0.91455 | 0.9209 | 0.91922 | 0.8755 | 0.93343 | 0.88642 | 0.86659 | 0.89094 | 0.86371 | 1.0208 | 1.0621
23 | 5.4098 | 5.1296 | 4.8184 | 4.7955 | 4.6297 | 5.0626 | 6.5576 | 6.76 | 7.3522 | 7.902 | 7.6378 | 7.6457 | 7.7144 | 7.5829 | 7.3961 | 6.9924 | 7.1294 | 8.3395 | 7.9401 | 7.5747 | 7.3941 | 6.867 | 6.7746 | 6.2546
24 | 2.8019 | 2.7107 | 2.5057 | 2.4392 | 2.2859 | 2.4913 | 3.2389 | 2.7221 | 2.1935 | 1.6292 | 2.8918 | 2.9433 | 2.9325 | 3.0278 | 2.8908 | 2.9504 | 2.9469 | 3.7722 | 3.3625 | 3.0673 | 3.0895 | 2.9465 | 3.3548 | 3.2012
25 | 1.2886 | 1.2892 | 1.2696 | 1.2934 | 1.2601 | 1.2721 | 1.3403 | 1.1949 | 0.99712 | 0.96637 | 1.2933 | 1.1851 | 1.2134 | 1.2685 | 1.3006 | 1.3385 | 1.4442 | 1.5252 | 1.3997 | 1.3163 | 1.3527 | 1.3309 | 1.442 | 1.5332
26 | 2.682 | 2.5992 | 2.6177 | 2.6385 | 2.6515 | 2.6914 | 3.3269 | 3.3773 | 3.4362 | 3.3601 | 3.3029 | 3.4267 | 3.5586 | 3.4753 | 3.4175 | 3.4556 | 3.317 | 3.5026 | 3.3511 | 3.1473 | 3.2018 | 3.0916 | 2.8374 | 2.7774
27 | 1.3233 | 1.2863 | 1.228 | 1.2516 | 1.1927 | 1.1749 | 1.2087 | 1.421 | 1.4462 | 1.4418 | 1.4255 | 1.4594 | 1.4567 | 1.4605 | 1.2829 | 1.374 | 1.4589 | 1.4758 | 1.3724 | 1.2976 | 1.3049 | 1.2308 | 1.2192 | 1.2232
28 | 1.1317 | 1.1213 | 1.0511 | 1.028 | 0.97934 | 0.99015 | 1.1974 | 1.1365 | 1.226 | 1.2802 | 1.2535 | 1.2331 | 1.2155 | 1.2172 | 1.1508 | 1.1801 | 1.2394 | 1.5445 | 1.4156 | 1.2879 | 1.283 | 1.1666 | 1.2821 | 1.2201
29 | 3.7019 | 3.5354 | 3.3772 | 3.4081 | 3.3421 | 3.6968 | 5.8298 | 6.3972 | 6.671 | 6.4929 | 6.2177 | 6.625 | 6.1896 | 5.9955 | 5.228 | 5.2036 | 5.3157 | 5.8599 | 5.2723 | 5.429 | 5.3283 | 4.9598 | 4.4858 | 4.101
30 | 0.67007 | 0.60452 | 0.55695 | 0.51942 | 0.45659 | 0.55406 | 0.90063 | 0.76883 | 0.83476 | 0.80792 | 0.77148 | 0.73085 | 0.74532 | 0.77928 | 0.76163 | 0.77234 | 0.85841 | 1.3439 | 1.149 | 0.95643 | 0.96788 | 0.82927 | 0.90085 | 0.8438
31 | 3.7773 | 3.5121 | 3.2051 | 3.2098 | 3.1715 | 3.4498 | 4.4332 | 4.48 | 4.6197 | 4.8331 | 4.9241 | 5.0205 | 4.9693 | 4.8358 | 4.8362 | 4.795 | 5.007 | 5.8563 | 5.6737 | 5.5069 | 5.5149 | 5.0966 | 4.9125 | 4.5919
32 | 1.7486 | 1.6606 | 1.6039 | 1.613 | 1.601 | 1.7052 | 1.9362 | 2.2112 | 2.3147 | 2.402 | 2.3516 | 2.3917 | 2.3926 | 2.3865 | 2.2326 | 2.2366 | 2.1426 | 2.2823 | 2.1822 | 2.1354 | 2.1051 | 2.0164 | 1.9175 | 1.8184

## Pc, Winter, S7
LoadID | 0 | 1 | 2 | 3 | 4 | 5 | 6 | 7 | 8 | 9 | 10 | 11 | 12 | 13 | 14 | 15 | 16 | 17 | 18 | 19 | 20 | 21 | 22 | 23
1 | 1.7841 | 1.8401 | 1.7746 | 1.8281 | 1.7766 | 1.7789 | 1.7953 | 2.3303 | 2.3769 | 2.3543 | 2.3471 | 2.3964 | 2.3706 | 2.3287 | 2.0257 | 2.1794 | 2.3694 | 2.3333 | 2.2131 | 2.1105 | 2.0956 | 2.0024 | 1.8085 | 1.7693
2 | 0.80984 | 0.84098 | 0.78829 | 0.77102 | 0.73451 | 0.74261 | 0.89806 | 0.85235 | 0.9195 | 0.96016 | 0.94012 | 0.92481 | 0.91161 | 0.91287 | 0.86307 | 0.88504 | 0.92956 | 1.1584 | 1.0617 | 0.96596 | 0.96222 | 0.87497 | 0.96156 | 0.91509
3 | 2.0966 | 2.1212 | 2.0263 | 2.0449 | 2.0053 | 2.2181 | 3.4979 | 3.8383 | 4.0026 | 3.8957 | 3.7306 | 3.975 | 3.7138 | 3.5973 | 3.1368 | 3.1222 | 3.1894 | 3.5159 | 3.1634 | 3.2574 | 3.197 | 2.9759 | 2.6915 | 2.4606
4 | 0.26192 | 0.24181 | 0.22278 | 0.20777 | 0.18264 | 0.22162 | 0.36025 | 0.30753 | 0.3339 | 0.32317 | 0.30859 | 0.29234 | 0.29813 | 0.31171 | 0.30465 | 0.30893 | 0.34337 | 0.53758 | 0.4596 | 0.38257 | 0.38715 | 0.33171 | 0.36034 | 0.33752
5 | 1.019 | 1.0035 | 0.91575 | 0.91709 | 0.90614 | 0.98566 | 1.2666 | 1.28 | 1.3199 | 1.3809 | 1.4069 | 1.4344 | 1.4198 | 1.3817 | 1.3818 | 1.37 | 1.4306 | 1.6732 | 1.6211 | 1.5734 | 1.5757 | 1.4562 | 1.4036 | 1.312
6 | 5.4792 | 5.5352 | 5.3464 | 5.3765 | 5.3366 | 5.6839 | 6.454 | 7.3707 | 7.7157 | 8.0067 | 7.8388 | 7.9725 | 7.9754 | 7.9551 | 7.4419 | 7.4552 | 7.1419 | 7.6076 | 7.2741 | 7.1181 | 7.0171 | 6.7212 | 6.3916 | 6.0614
7 | 2.8233 | 2.8149 | 2.7327 | 2.66 | 2.6418 | 2.9094 | 3.6775 | 4.0371 | 4.5638 | 4.7136 | 4.7729 | 4.7873 | 4.7356 | 4.7054 | 4.3301 | 4.2254 | 4.4569 | 4.6769 | 4.4274 | 4.3245 | 4.0829 | 3.3472 | 3.4445 | 3.2932
8 | 0.64727 | 0.66022 | 0.63057 | 0.61703 | 0.61657 | 0.70507 | 1.1129 | 1.2032 | 1.2463 | 1.2488 | 1.2817 | 1.2774 | 1.2149 | 1.2152 | 1.086 | 0.98497 | 0.98039 | 1.103 | 1.0539 | 1.0082 | 1.0042 | 0.91182 | 0.83083 | 0.76542
9 | 0.68638 | 0.72869 | 0.70963 | 0.70112 | 0.67317 | 0.654 | 0.67798 | 0.56928 | 0.56652 | 0.57572 | 0.56368 | 0.56798 | 0.58077 | 0.6097 | 0.61393 | 0.61281 | 0.58367 | 0.62228 | 0.59094 | 0.57773 | 0.59396 | 0.5758 | 0.6805 | 0.70806
10 | 0.5498 | 0.5496 | 0.51626 | 0.51381 | 0.49604 | 0.54242 | 0.7026 | 0.72428 | 0.78774 | 0.84664 | 0.81834 | 0.81918 | 0.82655 | 0.81245 | 0.79244 | 0.74918 | 0.76387 | 0.89352 | 0.85073 | 0.81157 | 0.79222 | 0.73575 | 0.72586 | 0.67013
11 | 0.38534 | 0.38724 | 0.35795 | 0.34845 | 0.32655 | 0.35591 | 0.4627 | 0.38888 | 0.31335 | 0.23274 | 0.41312 | 0.42048 | 0.41892 | 0.43254 | 0.41297 | 0.42148 | 0.42099 | 0.53889 | 0.48036 | 0.43819 | 0.44136 | 0.42093 | 0.47926 | 0.45732
12 | 1.2144 | 1.2892 | 1.2696 | 1.2934 | 1.2601 | 1.2721 | 1.3403 | 1.1949 | 0.99712 | 0.96637 | 1.2933 | 1.1851 | 1.2134 | 1.2685 | 1.3006 | 1.3385 | 1.4442 | 1.5252 | 1.3997 | 1.3163 | 1.3527 | 1.3309 | 1.442 | 1.5332
13 | 5.03 | 5.1983 | 5.2355 | 5.2769 | 5.303 | 5.3827 | 6.6538 | 6.7547 | 6.8724 | 6.7202 | 6.6058 | 6.8534 | 7.1172 | 6.9506 | 6.835 | 6.9113 | 6.634 | 7.0052 | 6.7022 | 6.2947 | 6.4036 | 6.1831 | 5.6748 | 5.5548
14 | 1.2468 | 1.2863 | 1.228 | 1.2516 | 1.1927 | 1.1749 | 1.2087 | 1.421 | 1.4462 | 1.4418 | 1.4255 | 1.4594 | 1.4567 | 1.4605 | 1.2829 | 1.374 | 1.4589 | 1.4758 | 1.3724 | 1.2976 | 1.3049 | 1.2308 | 1.2192 | 1.2232
15 | 0.53989 | 0.56066 | 0.52553 | 0.51402 | 0.48967 | 0.49508 | 0.59871 | 0.56824 | 0.613 | 0.64011 | 0.62675 | 0.61654 | 0.60774 | 0.60858 | 0.57538 | 0.59003 | 0.61971 | 0.77225 | 0.70779 | 0.64397 | 0.64148 | 0.58331 | 0.64104 | 0.61006
16 | 1.0483 | 1.0606 | 1.0132 | 1.0224 | 1.0026 | 1.109 | 1.7489 | 1.9192 | 2.0013 | 1.9479 | 1.8653 | 1.9875 | 1.8569 | 1.7986 | 1.5684 | 1.5611 | 1.5947 | 1.758 | 1.5817 | 1.6287 | 1.5985 | 1.4879 | 1.3457 | 1.2303
17 | 0.39288 | 0.36271 | 0.33417 | 0.31165 | 0.27395 | 0.33243 | 0.54038 | 0.4613 | 0.50086 | 0.48475 | 0.46289 | 0.43851 | 0.44719 | 0.46757 | 0.45698 | 0.4634 | 0.51505 | 0.80637 | 0.6894 | 0.57386 | 0.58073 | 0.49756 | 0.54051 | 0.50628
18 | 1.5286 | 1.5052 | 1.3736 | 1.3756 | 1.3592 | 1.4785 | 1.8999 | 1.92 | 1.9799 | 2.0713 | 2.1103 | 2.1516 | 2.1297 | 2.0725 | 2.0726 | 2.055 | 2.1459 | 2.5098 | 2.4316 | 2.3601 | 2.3635 | 2.1843 | 2.1054 | 1.968
19 | 2.4656 | 2.4908 | 2.4059 | 2.4194 | 2.4015 | 2.5578 | 2.9043 | 3.3168 | 3.4721 | 3.603 | 3.5275 | 3.5876 | 3.5889 | 3.5798 | 3.3489 | 3.3548 | 3.2139 | 3.4234 | 3.2733 | 3.2031 | 3.1577 | 3.0245 | 2.8762 | 2.7276
20 | 1.2705 | 1.2667 | 1.2297 | 1.197 | 1.1888 | 1.3092 | 1.6549 | 1.8167 | 2.0537 | 2.1211 | 2.1478 | 2.1543 | 2.131 | 2.1174 | 1.9485 | 1.9014 | 2.0056 | 2.1046 | 1.9923 | 1.946 | 1.8373 | 1.5063 | 1.55 | 1.4819
21 | 0.9709 | 0.99033 | 0.94585 | 0.92554 | 0.92485 | 1.0576 | 1.6693 | 1.8048 | 1.8694 | 1.8732 | 1.9225 | 1.916 | 1.8224 | 1.8228 | 1.6291 | 1.4775 | 1.4706 | 1.6545 | 1.5808 | 1.5123 | 1.5062 | 1.3677 | 1.2462 | 1.1481
22 | 1.0296 | 1.093 | 1.0645 | 1.0517 | 1.0098 | 0.981 | 1.017 | 0.85391 | 0.84978 | 0.86358 | 0.84552 | 0.85198 | 0.87115 | 0.91455 | 0.9209 | 0.91922 | 0.8755 | 0.93343 | 0.88642 | 0.86659 | 0.89094 | 0.86371 | 1.0208 | 1.0621
23 | 5.1315 | 5.1296 | 4.8184 | 4.7955 | 4.6297 | 5.0626 | 6.5576 | 6.76 | 7.3522 | 7.902 | 7.6378 | 7.6457 | 7.7144 | 7.5829 | 7.3961 | 6.9924 | 7.1294 | 8.3395 | 7.9401 | 7.5747 | 7.3941 | 6.867 | 6.7746 | 6.2546
24 | 2.6974 | 2.7107 | 2.5057 | 2.4392 | 2.2859 | 2.4913 | 3.2389 | 2.7221 | 2.1935 | 1.6292 | 2.8918 | 2.9433 | 2.9325 | 3.0278 | 2.8908 | 2.9504 | 2.9469 | 3.7722 | 3.3625 | 3.0673 | 3.0895 | 2.9465 | 3.3548 | 3.2012
25 | 1.2144 | 1.2892 | 1.2696 | 1.2934 | 1.2601 | 1.2721 | 1.3403 | 1.1949 | 0.99712 | 0.96637 | 1.2933 | 1.1851 | 1.2134 | 1.2685 | 1.3006 | 1.3385 | 1.4442 | 1.5252 | 1.3997 | 1.3163 | 1.3527 | 1.3309 | 1.442 | 1.5332
26 | 2.515 | 2.5992 | 2.6177 | 2.6385 | 2.6515 | 2.6914 | 3.3269 | 3.3773 | 3.4362 | 3.3601 | 3.3029 | 3.4267 | 3.5586 | 3.4753 | 3.4175 | 3.4556 | 3.317 | 3.5026 | 3.3511 | 3.1473 | 3.2018 | 3.0916 | 2.8374 | 2.7774
27 | 1.2468 | 1.2863 | 1.228 | 1.2516 | 1.1927 | 1.1749 | 1.2087 | 1.421 | 1.4462 | 1.4418 | 1.4255 | 1.4594 | 1.4567 | 1.4605 | 1.2829 | 1.374 | 1.4589 | 1.4758 | 1.3724 | 1.2976 | 1.3049 | 1.2308 | 1.2192 | 1.2232
28 | 1.0798 | 1.1213 | 1.0511 | 1.028 | 0.97934 | 0.99015 | 1.1974 | 1.1365 | 1.226 | 1.2802 | 1.2535 | 1.2331 | 1.2155 | 1.2172 | 1.1508 | 1.1801 | 1.2394 | 1.5445 | 1.4156 | 1.2879 | 1.283 | 1.1666 | 1.2821 | 1.2201
29 | 3.4943 | 3.5354 | 3.3772 | 3.4081 | 3.3421 | 3.6968 | 5.8298 | 6.3972 | 6.671 | 6.4929 | 6.2177 | 6.625 | 6.1896 | 5.9955 | 5.228 | 5.2036 | 5.3157 | 5.8599 | 5.2723 | 5.429 | 5.3283 | 4.9598 | 4.4858 | 4.101
30 | 0.6548 | 0.60452 | 0.55695 | 0.51942 | 0.45659 | 0.55406 | 0.90063 | 0.76883 | 0.83476 | 0.80792 | 0.77148 | 0.73085 | 0.74532 | 0.77928 | 0.76163 | 0.77234 | 0.85841 | 1.3439 | 1.149 | 0.95643 | 0.96788 | 0.82927 | 0.90085 | 0.8438
31 | 3.5666 | 3.5121 | 3.2051 | 3.2098 | 3.1715 | 3.4498 | 4.4332 | 4.48 | 4.6197 | 4.8331 | 4.9241 | 5.0205 | 4.9693 | 4.8358 | 4.8362 | 4.795 | 5.007 | 5.8563 | 5.6737 | 5.5069 | 5.5149 | 5.0966 | 4.9125 | 4.5919
32 | 1.6437 | 1.6606 | 1.6039 | 1.613 | 1.601 | 1.7052 | 1.9362 | 2.2112 | 2.3147 | 2.402 | 2.3516 | 2.3917 | 2.3926 | 2.3865 | 2.2326 | 2.2366 | 2.1426 | 2.2823 | 2.1822 | 2.1354 | 2.1051 | 2.0164 | 1.9175 | 1.8184

## Pc, Winter, S8
LoadID | 0 | 1 | 2 | 3 | 4 | 5 | 6 | 7 | 8 | 9 | 10 | 11 | 12 | 13 | 14 | 15 | 16 | 17 | 18 | 19 | 20 | 21 | 22 | 23
1 | 1.7841 | 1.8401 | 1.7746 | 1.8281 | 1.7766 | 1.7789 | 1.7953 | 2.3303 | 2.3769 | 2.3543 | 2.3471 | 2.3964 | 2.3706 | 2.3287 | 2.0257 | 2.1794 | 2.3694 | 2.3333 | 2.2131 | 2.1105 | 2.0956 | 2.0024 | 1.8085 | 1.7693
2 | 0.80984 | 0.84098 | 0.78829 | 0.77102 | 0.73451 | 0.74261 | 0.89806 | 0.85235 | 0.9195 | 0.96016 | 0.94012 | 0.92481 | 0.91161 | 0.91287 | 0.86307 | 0.88504 | 0.92956 | 1.1584 | 1.0617 | 0.96596 | 0.96222 | 0.87497 | 0.96156 | 0.91509
3 | 2.0966 | 2.1212 | 2.0263 | 2.0449 | 2.0053 | 2.2181 | 3.4979 | 3.8383 | 4.0026 | 3.8957 | 3.7306 | 3.975 | 3.7138 | 3.5973 | 3.1368 | 3.1222 | 3.1894 | 3.5159 | 3.1634 | 3.2574 | 3.197 | 2.9759 | 2.6915 | 2.4606
4 | 0.26192 | 0.24181 | 0.22278 | 0.20777 | 0.18264 | 0.22162 | 0.36025 | 0.30753 | 0.3339 | 0.32317 | 0.30859 | 0.29234 | 0.29813 | 0.31171 | 0.30465 | 0.30893 | 0.34337 | 0.53758 | 0.4596 | 0.38257 | 0.38715 | 0.33171 | 0.36034 | 0.33752
5 | 1.019 | 1.0035 | 0.91575 | 0.91709 | 0.90614 | 0.98566 | 1.2666 | 1.28 | 1.3199 | 1.3809 | 1.4069 | 1.4344 | 1.4198 | 1.3817 | 1.3818 | 1.37 | 1.4306 | 1.6732 | 1.6211 | 1.5734 | 1.5757 | 1.4562 | 1.4036 | 1.312
6 | 5.4792 | 5.5352 | 5.3464 | 5.3765 | 5.3366 | 5.6839 | 6.454 | 7.3707 | 7.7157 | 8.0067 | 7.8388 | 7.9725 | 7.9754 | 7.9551 | 7.4419 | 7.4552 | 7.1419 | 7.6076 | 7.2741 | 7.1181 | 7.0171 | 6.7212 | 6.3916 | 6.0614
7 | 2.8233 | 2.8149 | 2.7327 | 2.66 | 2.6418 | 2.9094 | 3.6775 | 4.0371 | 4.5638 | 4.7136 | 4.7729 | 4.7873 | 4.7356 | 4.7054 | 4.3301 | 4.2254 | 4.4569 | 4.6769 | 4.4274 | 4.3245 | 4.0829 | 3.3472 | 3.4445 | 3.2932
8 | 0.64727 | 0.66022 | 0.63057 | 0.61703 | 0.61657 | 0.70507 | 1.1129 | 1.2032 | 1.2463 | 1.2488 | 1.2817 | 1.2774 | 1.2149 | 1.2152 | 1.086 | 0.98497 | 0.98039 | 1.103 | 1.0539 | 1.0082 | 1.0042 | 0.91182 | 0.83083 | 0.76542
9 | 0.68638 | 0.72869 | 0.70963 | 0.70112 | 0.67317 | 0.654 | 0.67798 | 0.56928 | 0.56652 | 0.57572 | 0.56368 | 0.56798 | 0.58077 | 0.6097 | 0.61393 | 0.61281 | 0.58367 | 0.62228 | 0.59094 | 0.57773 | 0.59396 | 0.5758 | 0.6805 | 0.70806
10 | 0.5498 | 0.5496 | 0.51626 | 0.51381 | 0.49604 | 0.54242 | 0.7026 | 0.72428 | 0.78774 | 0.84664 | 0.81834 | 0.81918 | 0.82655 | 0.81245 | 0.79244 | 0.74918 | 0.76387 | 0.89352 | 0.85073 | 0.81157 | 0.79222 | 0.73575 | 0.72586 | 0.67013
11 | 0.38534 | 0.38724 | 0.35795 | 0.34845 | 0.32655 | 0.35591 | 0.4627 | 0.38888 | 0.31335 | 0.23274 | 0.41312 | 0.42048 | 0.41892 | 0.43254 | 0.41297 | 0.42148 | 0.42099 | 0.53889 | 0.48036 | 0.43819 | 0.44136 | 0.42093 | 0.47926 | 0.45732
12 | 1.2144 | 1.2892 | 1.2696 | 1.2934 | 1.2601 | 1.2721 | 1.3403 | 1.1949 | 0.99712 | 0.96637 | 1.2933 | 1.1851 | 1.2134 | 1.2685 | 1.3006 | 1.3385 | 1.4442 | 1.5252 | 1.3997 | 1.3163 | 1.3527 | 1.3309 | 1.442 | 1.5332
13 | 5.03 | 5.1983 | 5.2355 | 5.2769 | 5.303 | 5.3827 | 6.6538 | 6.7547 | 6.8724 | 6.7202 | 6.6058 | 6.8534 | 7.1172 | 6.9506 | 6.835 | 6.9113 | 6.634 | 7.0052 | 6.7022 | 6.2947 | 6.4036 | 6.1831 | 5.6748 | 5.5548
14 | 1.2468 | 1.2863 | 1.228 | 1.2516 | 1.1927 | 1.1749 | 1.2087 | 1.421 | 1.4462 | 1.4418 | 1.4255 | 1.4594 | 1.4567 | 1.4605 | 1.2829 | 1.374 | 1.4589 | 1.4758 | 1.3724 | 1.2976 | 1.3049 | 1.2308 | 1.2192 | 1.2232
15 | 0.53989 | 0.56066 | 0.52553 | 0.51402 | 0.48967 | 0.49508 | 0.59871 | 0.56824 | 0.613 | 0.64011 | 0.62675 | 0.61654 | 0.60774 | 0.60858 | 0.57538 | 0.59003 | 0.61971 | 0.77225 | 0.70779 | 0.64397 | 0.64148 | 0.58331 | 0.64104 | 0.61006
16 | 1.0483 | 1.0606 | 1.0132 | 1.0224 | 1.0026 | 1.109 | 1.7489 | 1.9192 | 2.0013 | 1.9479 | 1.8653 | 1.9875 | 1.8569 | 1.7986 | 1.5684 | 1.5611 | 1.5947 | 1.758 | 1.5817 | 1.6287 | 1.5985 | 1.4879 | 1.3457 | 1.2303
17 | 0.39288 | 0.36271 | 0.33417 | 0.31165 | 0.27395 | 0.33243 | 0.54038 | 0.4613 | 0.50086 | 0.48475 | 0.46289 | 0.43851 | 0.44719 | 0.46757 | 0.45698 | 0.4634 | 0.51505 | 0.80637 | 0.6894 | 0.57386 | 0.58073 | 0.49756 | 0.54051 | 0.50628
18 | 1.5286 | 1.5052 | 1.3736 | 1.3756 | 1.3592 | 1.4785 | 1.8999 | 1.92 | 1.9799 | 2.0713 | 2.1103 | 2.1516 | 2.1297 | 2.0725 | 2.0726 | 2.055 | 2.1459 | 2.5098 | 2.4316 | 2.3601 | 2.3635 | 2.1843 | 2.1054 | 1.968
19 | 2.4656 | 2.4908 | 2.4059 | 2.4194 | 2.4015 | 2.5578 | 2.9043 | 3.3168 | 3.4721 | 3.603 | 3.5275 | 3.5876 | 3.5889 | 3.5798 | 3.3489 | 3.3548 | 3.2139 | 3.4234 | 3.2733 | 3.2031 | 3.1577 | 3.0245 | 2.8762 | 2.7276
20 | 1.2705 | 1.2667 | 1.2297 | 1.197 | 1.1888 | 1.3092 | 1.6549 | 1.8167 | 2.0537 | 2.1211 | 2.1478 | 2.1543 | 2.131 | 2.1174 | 1.9485 | 1.9014 | 2.0056 | 2.1046 | 1.9923 | 1.946 | 1.8373 | 1.5063 | 1.55 | 1.4819
21 | 0.9709 | 0.99033 | 0.94585 | 0.92554 | 0.92485 | 1.0576 | 1.6693 | 1.8048 | 1.8694 | 1.8732 | 1.9225 | 1.916 | 1.8224 | 1.8228 | 1.6291 | 1.4775 | 1.4706 | 1.6545 | 1.5808 | 1.5123 | 1.5062 | 1.3677 | 1.2462 | 1.1481
22 | 1.0296 | 1.093 | 1.0645 | 1.0517 | 1.0098 | 0.981 | 1.017 | 0.85391 | 0.84978 | 0.86358 | 0.84552 | 0.85198 | 0.87115 | 0.91455 | 0.9209 | 0.91922 | 0.8755 | 0.93343 | 0.88642 | 0.86659 | 0.89094 | 0.86371 | 1.0208 | 1.0621
23 | 5.1315 | 5.1296 | 4.8184 | 4.7955 | 4.6297 | 5.0626 | 6.5576 | 6.76 | 7.3522 | 7.902 | 7.6378 | 7.6457 | 7.7144 | 7.5829 | 7.3961 | 6.9924 | 7.1294 | 8.3395 | 7.9401 | 7.5747 | 7.3941 | 6.867 | 6.7746 | 6.2546
24 | 2.6974 | 2.7107 | 2.5057 | 2.4392 | 2.2859 | 2.4913 | 3.2389 | 2.7221 | 2.1935 | 1.6292 | 2.8918 | 2.9433 | 2.9325 | 3.0278 | 2.8908 | 2.9504 | 2.9469 | 3.7722 | 3.3625 | 3.0673 | 3.0895 | 2.9465 | 3.3548 | 3.2012
25 | 1.2144 | 1.2892 | 1.2696 | 1.2934 | 1.2601 | 1.2721 | 1.3403 | 1.1949 | 0.99712 | 0.96637 | 1.2933 | 1.1851 | 1.2134 | 1.2685 | 1.3006 | 1.3385 | 1.4442 | 1.5252 | 1.3997 | 1.3163 | 1.3527 | 1.3309 | 1.442 | 1.5332
26 | 2.515 | 2.5992 | 2.6177 | 2.6385 | 2.6515 | 2.6914 | 3.3269 | 3.3773 | 3.4362 | 3.3601 | 3.3029 | 3.4267 | 3.5586 | 3.4753 | 3.4175 | 3.4556 | 3.317 | 3.5026 | 3.3511 | 3.1473 | 3.2018 | 3.0916 | 2.8374 | 2.7774
27 | 1.2468 | 1.2863 | 1.228 | 1.2516 | 1.1927 | 1.1749 | 1.2087 | 1.421 | 1.4462 | 1.4418 | 1.4255 | 1.4594 | 1.4567 | 1.4605 | 1.2829 | 1.374 | 1.4589 | 1.4758 | 1.3724 | 1.2976 | 1.3049 | 1.2308 | 1.2192 | 1.2232
28 | 1.0798 | 1.1213 | 1.0511 | 1.028 | 0.97934 | 0.99015 | 1.1974 | 1.1365 | 1.226 | 1.2802 | 1.2535 | 1.2331 | 1.2155 | 1.2172 | 1.1508 | 1.1801 | 1.2394 | 1.5445 | 1.4156 | 1.2879 | 1.283 | 1.1666 | 1.2821 | 1.2201
29 | 3.4943 | 3.5354 | 3.3772 | 3.4081 | 3.3421 | 3.6968 | 5.8298 | 6.3972 | 6.671 | 6.4929 | 6.2177 | 6.625 | 6.1896 | 5.9955 | 5.228 | 5.2036 | 5.3157 | 5.8599 | 5.2723 | 5.429 | 5.3283 | 4.9598 | 4.4858 | 4.101
30 | 0.6548 | 0.60452 | 0.55695 | 0.51942 | 0.45659 | 0.55406 | 0.90063 | 0.76883 | 0.83476 | 0.80792 | 0.77148 | 0.73085 | 0.74532 | 0.77928 | 0.76163 | 0.77234 | 0.85841 | 1.3439 | 1.149 | 0.95643 | 0.96788 | 0.82927 | 0.90085 | 0.8438
31 | 3.5666 | 3.5121 | 3.2051 | 3.2098 | 3.1715 | 3.4498 | 4.4332 | 4.48 | 4.6197 | 4.8331 | 4.9241 | 5.0205 | 4.9693 | 4.8358 | 4.8362 | 4.795 | 5.007 | 5.8563 | 5.6737 | 5.5069 | 5.5149 | 5.0966 | 4.9125 | 4.5919
32 | 1.6437 | 1.6606 | 1.6039 | 1.613 | 1.601 | 1.7052 | 1.9362 | 2.2112 | 2.3147 | 2.402 | 2.3516 | 2.3917 | 2.3926 | 2.3865 | 2.2326 | 2.2366 | 2.1426 | 2.2823 | 2.1822 | 2.1354 | 2.1051 | 2.0164 | 1.9175 | 1.8184

## Pc, Winter, S9
LoadID | 0 | 1 | 2 | 3 | 4 | 5 | 6 | 7 | 8 | 9 | 10 | 11 | 12 | 13 | 14 | 15 | 16 | 17 | 18 | 19 | 20 | 21 | 22 | 23
1 | 1.7841 | 1.8401 | 1.7746 | 1.8281 | 1.7766 | 1.7789 | 1.7953 | 2.3303 | 2.3769 | 2.3543 | 2.3471 | 2.3964 | 2.3706 | 2.3287 | 2.0257 | 2.1794 | 2.3694 | 2.3333 | 2.2131 | 2.1105 | 2.0956 | 2.0024 | 1.8085 | 1.7693
2 | 0.80984 | 0.84098 | 0.78829 | 0.77102 | 0.73451 | 0.74261 | 0.89806 | 0.85235 | 0.9195 | 0.96016 | 0.94012 | 0.92481 | 0.91161 | 0.91287 | 0.86307 | 0.88504 | 0.92956 | 1.1584 | 1.0617 | 0.96596 | 0.96222 | 0.87497 | 0.96156 | 0.91509
3 | 2.0966 | 2.1212 | 2.0263 | 2.0449 | 2.0053 | 2.2181 | 3.4979 | 3.8383 | 4.0026 | 3.8957 | 3.7306 | 3.975 | 3.7138 | 3.5973 | 3.1368 | 3.1222 | 3.1894 | 3.5159 | 3.1634 | 3.2574 | 3.197 | 2.9759 | 2.6915 | 2.4606
4 | 0.26192 | 0.24181 | 0.22278 | 0.20777 | 0.18264 | 0.22162 | 0.36025 | 0.30753 | 0.3339 | 0.32317 | 0.30859 | 0.29234 | 0.29813 | 0.31171 | 0.30465 | 0.30893 | 0.34337 | 0.53758 | 0.4596 | 0.38257 | 0.38715 | 0.33171 | 0.36034 | 0.33752
5 | 1.019 | 1.0035 | 0.91575 | 0.91709 | 0.90614 | 0.98566 | 1.2666 | 1.28 | 1.3199 | 1.3809 | 1.4069 | 1.4344 | 1.4198 | 1.3817 | 1.3818 | 1.37 | 1.4306 | 1.6732 | 1.6211 | 1.5734 | 1.5757 | 1.4562 | 1.4036 | 1.312
6 | 5.4792 | 5.5352 | 5.3464 | 5.3765 | 5.3366 | 5.6839 | 6.454 | 7.3707 | 7.7157 | 8.0067 | 7.8388 | 7.9725 | 7.9754 | 7.9551 | 7.4419 | 7.4552 | 7.1419 | 7.6076 | 7.2741 | 7.1181 | 7.0171 | 6.7212 | 6.3916 | 6.0614
7 | 2.8233 | 2.8149 | 2.7327 | 2.66 | 2.6418 | 2.9094 | 3.6775 | 4.0371 | 4.5638 | 4.7136 | 4.7729 | 4.7873 | 4.7356 | 4.7054 | 4.3301 | 4.2254 | 4.4569 | 4.6769 | 4.4274 | 4.3245 | 4.0829 | 3.3472 | 3.4445 | 3.2932
8 | 0.64727 | 0.66022 | 0.63057 | 0.61703 | 0.61657 | 0.70507 | 1.1129 | 1.2032 | 1.2463 | 1.2488 | 1.2817 | 1.2774 | 1.2149 | 1.2152 | 1.086 | 0.98497 | 0.98039 | 1.103 | 1.0539 | 1.0082 | 1.0042 | 0.91182 | 0.83083 | 0.76542
9 | 0.68638 | 0.72869 | 0.70963 | 0.70112 | 0.67317 | 0.654 | 0.67798 | 0.56928 | 0.56652 | 0.57572 | 0.56368 | 0.56798 | 0.58077 | 0.6097 | 0.61393 | 0.61281 | 0.58367 | 0.62228 | 0.59094 | 0.57773 | 0.59396 | 0.5758 | 0.6805 | 0.70806
10 | 0.5498 | 0.5496 | 0.51626 | 0.51381 | 0.49604 | 0.54242 | 0.7026 | 0.72428 | 0.78774 | 0.84664 | 0.81834 | 0.81918 | 0.82655 | 0.81245 | 0.79244 | 0.74918 | 0.76387 | 0.89352 | 0.85073 | 0.81157 | 0.79222 | 0.73575 | 0.72586 | 0.67013
11 | 0.38534 | 0.38724 | 0.35795 | 0.34845 | 0.32655 | 0.35591 | 0.4627 | 0.38888 | 0.31335 | 0.23274 | 0.41312 | 0.42048 | 0.41892 | 0.43254 | 0.41297 | 0.42148 | 0.42099 | 0.53889 | 0.48036 | 0.43819 | 0.44136 | 0.42093 | 0.47926 | 0.45732
12 | 1.2144 | 1.2892 | 1.2696 | 1.2934 | 1.2601 | 1.2721 | 1.3403 | 1.1949 | 0.99712 | 0.96637 | 1.2933 | 1.1851 | 1.2134 | 1.2685 | 1.3006 | 1.3385 | 1.4442 | 1.5252 | 1.3997 | 1.3163 | 1.3527 | 1.3309 | 1.442 | 1.5332
13 | 5.03 | 5.1983 | 5.2355 | 5.2769 | 5.303 | 5.3827 | 6.6538 | 6.7547 | 6.8724 | 6.7202 | 6.6058 | 6.8534 | 7.1172 | 6.9506 | 6.835 | 6.9113 | 6.634 | 7.0052 | 6.7022 | 6.2947 | 6.4036 | 6.1831 | 5.6748 | 5.5548
14 | 1.2468 | 1.2863 | 1.228 | 1.2516 | 1.1927 | 1.1749 | 1.2087 | 1.421 | 1.4462 | 1.4418 | 1.4255 | 1.4594 | 1.4567 | 1.4605 | 1.2829 | 1.374 | 1.4589 | 1.4758 | 1.3724 | 1.2976 | 1.3049 | 1.2308 | 1.2192 | 1.2232
15 | 0.53989 | 0.56066 | 0.52553 | 0.51402 | 0.48967 | 0.49508 | 0.59871 | 0.56824 | 0.613 | 0.64011 | 0.62675 | 0.61654 | 0.60774 | 0.60858 | 0.57538 | 0.59003 | 0.61971 | 0.77225 | 0.70779 | 0.64397 | 0.64148 | 0.58331 | 0.64104 | 0.61006
16 | 1.0483 | 1.0606 | 1.0132 | 1.0224 | 1.0026 | 1.109 | 1.7489 | 1.9192 | 2.0013 | 1.9479 | 1.8653 | 1.9875 | 1.8569 | 1.7986 | 1.5684 | 1.5611 | 1.5947 | 1.758 | 1.5817 | 1.6287 | 1.5985 | 1.4879 | 1.3457 | 1.2303
17 | 0.39288 | 0.36271 | 0.33417 | 0.31165 | 0.27395 | 0.33243 | 0.54038 | 0.4613 | 0.50086 | 0.48475 | 0.46289 | 0.43851 | 0.44719 | 0.46757 | 0.45698 | 0.4634 | 0.51505 | 0.80637 | 0.6894 | 0.57386 | 0.58073 | 0.49756 | 0.54051 | 0.50628
18 | 1.5286 | 1.5052 | 1.3736 | 1.3756 | 1.3592 | 1.4785 | 1.8999 | 1.92 | 1.9799 | 2.0713 | 2.1103 | 2.1516 | 2.1297 | 2.0725 | 2.0726 | 2.055 | 2.1459 | 2.5098 | 2.4316 | 2.3601 | 2.3635 | 2.1843 | 2.1054 | 1.968
19 | 2.4656 | 2.4908 | 2.4059 | 2.4194 | 2.4015 | 2.5578 | 2.9043 | 3.3168 | 3.4721 | 3.603 | 3.5275 | 3.5876 | 3.5889 | 3.5798 | 3.3489 | 3.3548 | 3.2139 | 3.4234 | 3.2733 | 3.2031 | 3.1577 | 3.0245 | 2.8762 | 2.7276
20 | 1.2705 | 1.2667 | 1.2297 | 1.197 | 1.1888 | 1.3092 | 1.6549 | 1.8167 | 2.0537 | 2.1211 | 2.1478 | 2.1543 | 2.131 | 2.1174 | 1.9485 | 1.9014 | 2.0056 | 2.1046 | 1.9923 | 1.946 | 1.8373 | 1.5063 | 1.55 | 1.4819
21 | 0.9709 | 0.99033 | 0.94585 | 0.92554 | 0.92485 | 1.0576 | 1.6693 | 1.8048 | 1.8694 | 1.8732 | 1.9225 | 1.916 | 1.8224 | 1.8228 | 1.6291 | 1.4775 | 1.4706 | 1.6545 | 1.5808 | 1.5123 | 1.5062 | 1.3677 | 1.2462 | 1.1481
22 | 1.0296 | 1.093 | 1.0645 | 1.0517 | 1.0098 | 0.981 | 1.017 | 0.85391 | 0.84978 | 0.86358 | 0.84552 | 0.85198 | 0.87115 | 0.91455 | 0.9209 | 0.91922 | 0.8755 | 0.93343 | 0.88642 | 0.86659 | 0.89094 | 0.86371 | 1.0208 | 1.0621
23 | 5.1315 | 5.1296 | 4.8184 | 4.7955 | 4.6297 | 5.0626 | 6.5576 | 6.76 | 7.3522 | 7.902 | 7.6378 | 7.6457 | 7.7144 | 7.5829 | 7.3961 | 6.9924 | 7.1294 | 8.3395 | 7.9401 | 7.5747 | 7.3941 | 6.867 | 6.7746 | 6.2546
24 | 2.6974 | 2.7107 | 2.5057 | 2.4392 | 2.2859 | 2.4913 | 3.2389 | 2.7221 | 2.1935 | 1.6292 | 2.8918 | 2.9433 | 2.9325 | 3.0278 | 2.8908 | 2.9504 | 2.9469 | 3.7722 | 3.3625 | 3.0673 | 3.0895 | 2.9465 | 3.3548 | 3.2012
25 | 1.2144 | 1.2892 | 1.2696 | 1.2934 | 1.2601 | 1.2721 | 1.3403 | 1.1949 | 0.99712 | 0.96637 | 1.2933 | 1.1851 | 1.2134 | 1.2685 | 1.3006 | 1.3385 | 1.4442 | 1.5252 | 1.3997 | 1.3163 | 1.3527 | 1.3309 | 1.442 | 1.5332
26 | 2.515 | 2.5992 | 2.6177 | 2.6385 | 2.6515 | 2.6914 | 3.3269 | 3.3773 | 3.4362 | 3.3601 | 3.3029 | 3.4267 | 3.5586 | 3.4753 | 3.4175 | 3.4556 | 3.317 | 3.5026 | 3.3511 | 3.1473 | 3.2018 | 3.0916 | 2.8374 | 2.7774
27 | 1.2468 | 1.2863 | 1.228 | 1.2516 | 1.1927 | 1.1749 | 1.2087 | 1.421 | 1.4462 | 1.4418 | 1.4255 | 1.4594 | 1.4567 | 1.4605 | 1.2829 | 1.374 | 1.4589 | 1.4758 | 1.3724 | 1.2976 | 1.3049 | 1.2308 | 1.2192 | 1.2232
28 | 1.0798 | 1.1213 | 1.0511 | 1.028 | 0.97934 | 0.99015 | 1.1974 | 1.1365 | 1.226 | 1.2802 | 1.2535 | 1.2331 | 1.2155 | 1.2172 | 1.1508 | 1.1801 | 1.2394 | 1.5445 | 1.4156 | 1.2879 | 1.283 | 1.1666 | 1.2821 | 1.2201
29 | 3.4943 | 3.5354 | 3.3772 | 3.4081 | 3.3421 | 3.6968 | 5.8298 | 6.3972 | 6.671 | 6.4929 | 6.2177 | 6.625 | 6.1896 | 5.9955 | 5.228 | 5.2036 | 5.3157 | 5.8599 | 5.2723 | 5.429 | 5.3283 | 4.9598 | 4.4858 | 4.101
30 | 0.6548 | 0.60452 | 0.55695 | 0.51942 | 0.45659 | 0.55406 | 0.90063 | 0.76883 | 0.83476 | 0.80792 | 0.77148 | 0.73085 | 0.74532 | 0.77928 | 0.76163 | 0.77234 | 0.85841 | 1.3439 | 1.149 | 0.95643 | 0.96788 | 0.82927 | 0.90085 | 0.8438
31 | 3.5666 | 3.5121 | 3.2051 | 3.2098 | 3.1715 | 3.4498 | 4.4332 | 4.48 | 4.6197 | 4.8331 | 4.9241 | 5.0205 | 4.9693 | 4.8358 | 4.8362 | 4.795 | 5.007 | 5.8563 | 5.6737 | 5.5069 | 5.5149 | 5.0966 | 4.9125 | 4.5919
32 | 1.6437 | 1.6606 | 1.6039 | 1.613 | 1.601 | 1.7052 | 1.9362 | 2.2112 | 2.3147 | 2.402 | 2.3516 | 2.3917 | 2.3926 | 2.3865 | 2.2326 | 2.2366 | 2.1426 | 2.2823 | 2.1822 | 2.1354 | 2.1051 | 2.0164 | 1.9175 | 1.8184

## Qc, Winter, S1
LoadID | 0 | 1 | 2 | 3 | 4 | 5 | 6 | 7 | 8 | 9 | 10 | 11 | 12 | 13 | 14 | 15 | 16 | 17 | 18 | 19 | 20 | 21 | 22 | 23
1 | 0.66853 | 0.47233 | 0.40946 | 0.52486 | 0.45192 | 0.37155 | 0.30742 | 1.0743 | 1.1235 | 0.96362 | 1.1227 | 1.0432 | 1.0478 | 0.93565 | 0.55522 | 0.8693 | 1.0426 | 0.9728 | 0.67989 | 0.70535 | 0.65697 | 0.40752 | 0.32508 | 0.33694
2 | -0.26695 | -0.26689 | -0.27425 | -0.28681 | -0.28406 | -0.2607 | -0.1653 | -0.031776 | -0.034148 | -0.02263 | -0.019935 | -0.088967 | -0.12997 | -0.16849 | -0.16722 | -0.17005 | -0.1337 | 0.043943 | -0.006193 | -0.073104 | -0.13551 | -0.17825 | -0.1955 | -0.22384
3 | -1.4327 | -1.5459 | -1.5743 | -1.5532 | -1.5545 | -1.2981 | -0.048337 | 0.66926 | 0.85298 | 0.59421 | 0.35083 | 0.69589 | 0.43879 | 0.13313 | -0.52668 | -0.52691 | -0.43404 | -0.21897 | -0.53368 | -0.30408 | -0.41748 | -0.69244 | -1.094 | -1.2349
4 | -0.57137 | -0.57703 | -0.58292 | -0.58802 | -0.59064 | -0.53999 | -0.4685 | -0.42774 | -0.44027 | -0.48773 | -0.52022 | -0.55083 | -0.55148 | -0.56162 | -0.56656 | -0.54966 | -0.46532 | -0.27733 | -0.35772 | -0.43392 | -0.46712 | -0.4942 | -0.52241 | -0.52494
5 | -0.38341 | -0.40268 | -0.41979 | -0.42128 | -0.42035 | -0.35432 | -0.27003 | -0.21853 | -0.21466 | -0.17981 | -0.17794 | -0.17419 | -0.20965 | -0.22561 | -0.21954 | -0.27214 | -0.2411 | -0.12087 | -0.14313 | -0.17797 | -0.19217 | -0.24946 | -0.27588 | -0.28861
6 | 1.0634 | 0.83186 | 0.63073 | 0.93965 | 0.77161 | 1.1117 | 1.4826 | 2.8878 | 3.3258 | 3.4269 | 3.2526 | 3.4696 | 3.4439 | 3.4039 | 2.8629 | 2.7232 | 2.3669 | 2.5893 | 2.1948 | 2.2904 | 1.9365 | 2.0384 | 1.2655 | 1.2996
7 | -1.3137 | -1.2993 | -1.3401 | -1.3644 | -1.4452 | -1.294 | -1.0993 | -0.57102 | -0.28292 | -0.26262 | -0.19961 | -0.06708 | -0.27235 | -0.28421 | -0.51801 | -0.74025 | -0.6681 | -0.74521 | -0.83802 | -0.80457 | -0.91611 | -1.08 | -1.2185 | -1.212
8 | -0.87276 | -0.89121 | -0.88768 | -0.88641 | -0.86813 | -0.83305 | -0.63682 | -0.50662 | -0.46782 | -0.53428 | -0.50451 | -0.4599 | -0.4875 | -0.5278 | -0.64128 | -0.71119 | -0.70931 | -0.69947 | -0.73728 | -0.76233 | -0.77538 | -0.79812 | -0.83296 | -0.84892
9 | -0.029328 | -0.029328 | -0.029328 | -0.029328 | -0.029328 | -0.029328 | -0.029328 | -0.029328 | -0.029328 | -0.029328 | -0.029328 | -0.029328 | -0.029328 | -0.029328 | -0.029328 | -0.029328 | -0.029328 | -0.029328 | -0.029328 | -0.029328 | -0.029328 | -0.029328 | -0.029328 | -0.029328
10 | -0.51928 | -0.53442 | -0.53521 | -0.53371 | -0.53222 | -0.49756 | -0.37296 | -0.3044 | -0.19621 | -0.11331 | -0.14496 | -0.11191 | -0.13345 | -0.19301 | -0.24127 | -0.24886 | -0.25589 | -0.17271 | -0.20928 | -0.25945 | -0.30511 | -0.3882 | -0.48522 | -0.49385
11 | -0.43841 | -0.44263 | -0.45077 | -0.45477 | -0.44459 | -0.35879 | -0.27223 | -0.24324 | -0.17071 | -0.11264 | -0.2568 | -0.24216 | -0.27293 | -0.27237 | -0.30304 | -0.30333 | -0.25837 | -0.17278 | -0.23603 | -0.27727 | -0.29788 | -0.30504 | -0.32939 | -0.34937
12 | -0.060669 | 0.10179 | 0.21534 | 0.18621 | 0.14478 | -0.14585 | -0.0048152 | 0.17389 | 0.37742 | 0.44523 | 0.21627 | -0.0005619 | 0.68503 | 0.77657 | 0.73666 | 0.84574 | 0.46463 | 0.64177 | 0.68912 | 0.6143 | 0.68942 | 0.88499 | 0.81981 | 0.55228
13 | 0.44671 | 0.36128 | 0.51563 | 0.64612 | 0.6747 | 0.82257 | 3.0083 | 3.7659 | 4.0322 | 3.7715 | 3.4548 | 3.9594 | 4.4752 | 3.9689 | 3.9032 | 3.8958 | 3.5108 | 3.6292 | 3.1382 | 2.3691 | 2.5991 | 2.2713 | 0.99903 | 0.7068
14 | 0.11142 | 0.078722 | 0.068243 | 0.087476 | 0.07532 | 0.061926 | 0.051237 | 0.17905 | 0.18725 | 0.1606 | 0.18712 | 0.17387 | 0.17463 | 0.15594 | 0.092536 | 0.14488 | 0.17376 | 0.16213 | 0.11332 | 0.11756 | 0.10949 | 0.067921 | 0.054181 | 0.056156
15 | -0.13347 | -0.13344 | -0.13713 | -0.14341 | -0.14203 | -0.13035 | -0.082652 | -0.015888 | -0.017074 | -0.011315 | -0.0099673 | -0.044483 | -0.064985 | -0.084243 | -0.08361 | -0.085024 | -0.066849 | 0.021971 | -0.0030965 | -0.036552 | -0.067754 | -0.089125 | -0.097749 | -0.11192
16 | -0.35819 | -0.38648 | -0.39357 | -0.38831 | -0.38863 | -0.32453 | -0.012084 | 0.16731 | 0.21325 | 0.14855 | 0.087708 | 0.17397 | 0.1097 | 0.033282 | -0.13167 | -0.13173 | -0.10851 | -0.054742 | -0.13342 | -0.076019 | -0.10437 | -0.17311 | -0.27349 | -0.30872
17 | -0.76182 | -0.76938 | -0.77723 | -0.78403 | -0.78752 | -0.71999 | -0.62467 | -0.57032 | -0.58702 | -0.65031 | -0.69363 | -0.73444 | -0.73531 | -0.74883 | -0.75541 | -0.73288 | -0.62043 | -0.36978 | -0.47696 | -0.57856 | -0.62283 | -0.65893 | -0.69654 | -0.69992
18 | -0.76682 | -0.80535 | -0.83957 | -0.84257 | -0.8407 | -0.70865 | -0.54006 | -0.43705 | -0.42931 | -0.35961 | -0.35588 | -0.34839 | -0.41929 | -0.45121 | -0.43908 | -0.54428 | -0.4822 | -0.24174 | -0.28626 | -0.35593 | -0.38434 | -0.49891 | -0.55176 | -0.57722
19 | 0.42537 | 0.33274 | 0.25229 | 0.37586 | 0.30864 | 0.44466 | 0.59305 | 1.1551 | 1.3303 | 1.3707 | 1.3011 | 1.3879 | 1.3775 | 1.3616 | 1.1452 | 1.0893 | 0.94674 | 1.0357 | 0.87793 | 0.91615 | 0.77458 | 0.81537 | 0.50619 | 0.51983
20 | -0.52547 | -0.51973 | -0.53606 | -0.54576 | -0.57808 | -0.51759 | -0.43972 | -0.22841 | -0.11317 | -0.10505 | -0.079842 | -0.026832 | -0.10894 | -0.11368 | -0.2072 | -0.2961 | -0.26724 | -0.29808 | -0.33521 | -0.32183 | -0.36645 | -0.43199 | -0.48739 | -0.4848
21 | -1.7455 | -1.7824 | -1.7754 | -1.7728 | -1.7363 | -1.6661 | -1.2736 | -1.0132 | -0.93563 | -1.0686 | -1.009 | -0.91979 | -0.975 | -1.0556 | -1.2826 | -1.4224 | -1.4186 | -1.3989 | -1.4746 | -1.5247 | -1.5508 | -1.5962 | -1.6659 | -1.6978
22 | -0.07332 | -0.07332 | -0.07332 | -0.07332 | -0.07332 | -0.07332 | -0.07332 | -0.07332 | -0.07332 | -0.07332 | -0.07332 | -0.07332 | -0.07332 | -0.07332 | -0.07332 | -0.07332 | -0.07332 | -0.07332 | -0.07332 | -0.07332 | -0.07332 | -0.07332 | -0.07332 | -0.07332
23 | -3.4618 | -3.5628 | -3.5681 | -3.558 | -3.5481 | -3.317 | -2.4864 | -2.0293 | -1.3081 | -0.7554 | -0.9664 | -0.74607 | -0.88965 | -1.2867 | -1.6085 | -1.659 | -1.706 | -1.1514 | -1.3952 | -1.7296 | -2.0341 | -2.588 | -3.2348 | -3.2923
24 | -2.5052 | -2.5293 | -2.5758 | -2.5987 | -2.5405 | -2.0502 | -1.5556 | -1.3899 | -0.97548 | -0.64365 | -1.4674 | -1.3838 | -1.5596 | -1.5564 | -1.7317 | -1.7333 | -1.4764 | -0.98733 | -1.3488 | -1.5844 | -1.7022 | -1.7431 | -1.8822 | -1.9964
25 | -0.043335 | 0.072708 | 0.15382 | 0.133 | 0.10341 | -0.10418 | -0.0034394 | 0.12421 | 0.26958 | 0.31802 | 0.15448 | -0.00040136 | 0.48931 | 0.5547 | 0.52618 | 0.6041 | 0.33188 | 0.4584 | 0.49223 | 0.43879 | 0.49244 | 0.63214 | 0.58558 | 0.39448
26 | 0.1396 | 0.1129 | 0.16114 | 0.20191 | 0.21084 | 0.25705 | 0.94009 | 1.1768 | 1.2601 | 1.1786 | 1.0796 | 1.2373 | 1.3985 | 1.2403 | 1.2197 | 1.2174 | 1.0971 | 1.1341 | 0.98068 | 0.74033 | 0.81223 | 0.70977 | 0.3122 | 0.22088
27 | 0.22284 | 0.15744 | 0.13649 | 0.17495 | 0.15064 | 0.12385 | 0.10247 | 0.3581 | 0.3745 | 0.32121 | 0.37423 | 0.34773 | 0.34927 | 0.31188 | 0.18507 | 0.28977 | 0.34753 | 0.32427 | 0.22663 | 0.23512 | 0.21899 | 0.13584 | 0.10836 | 0.11231
28 | -0.46715 | -0.46705 | -0.47994 | -0.50192 | -0.4971 | -0.45623 | -0.28928 | -0.055608 | -0.059758 | -0.039602 | -0.034886 | -0.15569 | -0.22745 | -0.29485 | -0.29263 | -0.29758 | -0.23397 | 0.076899 | -0.010838 | -0.12793 | -0.23714 | -0.31194 | -0.34212 | -0.39171
29 | -10.7456 | -11.5945 | -11.8072 | -11.6493 | -11.659 | -9.7358 | -0.36253 | 5.0194 | 6.3974 | 4.4565 | 2.6312 | 5.2192 | 3.291 | 0.99846 | -3.9501 | -3.9518 | -3.2553 | -1.6422 | -4.0026 | -2.2806 | -3.1311 | -5.1933 | -8.2047 | -9.2617
30 | -1.3332 | -1.3464 | -1.3601 | -1.3721 | -1.3782 | -1.26 | -1.0932 | -0.99806 | -1.0273 | -1.138 | -1.2138 | -1.2853 | -1.2868 | -1.3105 | -1.322 | -1.2825 | -1.0857 | -0.64711 | -0.83468 | -1.0125 | -1.09 | -1.1531 | -1.219 | -1.2249
31 | -1.9171 | -2.0134 | -2.0989 | -2.1064 | -2.1018 | -1.7716 | -1.3502 | -1.0926 | -1.0733 | -0.89903 | -0.88971 | -0.87097 | -1.0482 | -1.128 | -1.0977 | -1.3607 | -1.2055 | -0.60436 | -0.71566 | -0.88983 | -0.96084 | -1.2473 | -1.3794 | -1.443
32 | 0.42537 | 0.33274 | 0.25229 | 0.37586 | 0.30864 | 0.44466 | 0.59305 | 1.1551 | 1.3303 | 1.3707 | 1.3011 | 1.3879 | 1.3775 | 1.3616 | 1.1452 | 1.0893 | 0.94674 | 1.0357 | 0.87793 | 0.91615 | 0.77458 | 0.81537 | 0.50619 | 0.51983

## Qc, Winter, S2
LoadID | 0 | 1 | 2 | 3 | 4 | 5 | 6 | 7 | 8 | 9 | 10 | 11 | 12 | 13 | 14 | 15 | 16 | 17 | 18 | 19 | 20 | 21 | 22 | 23
1 | 0.66853 | 0.47233 | 0.40946 | 0.52486 | 0.45192 | 0.37155 | 0.30742 | 1.0743 | 1.1235 | 0.96362 | 1.1227 | 1.0432 | 1.0478 | 0.93565 | 0.55522 | 0.8693 | 1.0426 | 0.9728 | 0.67989 | 0.70535 | 0.65697 | 0.40752 | 0.32508 | 0.33694
2 | -0.26695 | -0.26689 | -0.27425 | -0.28681 | -0.28406 | -0.2607 | -0.1653 | -0.031776 | -0.034148 | -0.02263 | -0.019935 | -0.088967 | -0.12997 | -0.16849 | -0.16722 | -0.17005 | -0.1337 | 0.043943 | -0.006193 | -0.073104 | -0.13551 | -0.17825 | -0.1955 | -0.22384
3 | -1.4327 | -1.5459 | -1.5743 | -1.5532 | -1.5545 | -1.2981 | -0.048337 | 0.66926 | 0.85298 | 0.59421 | 0.35083 | 0.69589 | 0.43879 | 0.13313 | -0.52668 | -0.52691 | -0.43404 | -0.21897 | -0.53368 | -0.30408 | -0.41748 | -0.69244 | -1.094 | -1.2349
4 | -0.57137 | -0.57703 | -0.58292 | -0.58802 | -0.59064 | -0.53999 | -0.4685 | -0.42774 | -0.44027 | -0.48773 | -0.52022 | -0.55083 | -0.55148 | -0.56162 | -0.56656 | -0.54966 | -0.46532 | -0.27733 | -0.35772 | -0.43392 | -0.46712 | -0.4942 | -0.52241 | -0.52494
5 | -0.38341 | -0.40268 | -0.41979 | -0.42128 | -0.42035 | -0.35432 | -0.27003 | -0.21853 | -0.21466 | -0.17981 | -0.17794 | -0.17419 | -0.20965 | -0.22561 | -0.21954 | -0.27214 | -0.2411 | -0.12087 | -0.14313 | -0.17797 | -0.19217 | -0.24946 | -0.27588 | -0.28861
6 | 1.0634 | 0.83186 | 0.63073 | 0.93965 | 0.77161 | 1.1117 | 1.4826 | 2.8878 | 3.3258 | 3.4269 | 3.2526 | 3.4696 | 3.4439 | 3.4039 | 2.8629 | 2.7232 | 2.3669 | 2.5893 | 2.1948 | 2.2904 | 1.9365 | 2.0384 | 1.2655 | 1.2996
7 | -1.3137 | -1.2993 | -1.3401 | -1.3644 | -1.4452 | -1.294 | -1.0993 | -0.57102 | -0.28292 | -0.26262 | -0.19961 | -0.06708 | -0.27235 | -0.28421 | -0.51801 | -0.74025 | -0.6681 | -0.74521 | -0.83802 | -0.80457 | -0.91611 | -1.08 | -1.2185 | -1.212
8 | -0.87276 | -0.89121 | -0.88768 | -0.88641 | -0.86813 | -0.83305 | -0.63682 | -0.50662 | -0.46782 | -0.53428 | -0.50451 | -0.4599 | -0.4875 | -0.5278 | -0.64128 | -0.71119 | -0.70931 | -0.69947 | -0.73728 | -0.76233 | -0.77538 | -0.79812 | -0.83296 | -0.84892
9 | -0.029328 | -0.029328 | -0.029328 | -0.029328 | -0.029328 | -0.029328 | -0.029328 | -0.029328 | -0.029328 | -0.029328 | -0.029328 | -0.029328 | -0.029328 | -0.029328 | -0.029328 | -0.029328 | -0.029328 | -0.029328 | -0.029328 | -0.029328 | -0.029328 | -0.029328 | -0.029328 | -0.029328
10 | -0.51928 | -0.53442 | -0.53521 | -0.53371 | -0.53222 | -0.49756 | -0.37296 | -0.3044 | -0.19621 | -0.11331 | -0.14496 | -0.11191 | -0.13345 | -0.19301 | -0.24127 | -0.24886 | -0.25589 | -0.17271 | -0.20928 | -0.25945 | -0.30511 | -0.3882 | -0.48522 | -0.49385
11 | -0.43841 | -0.44263 | -0.45077 | -0.45477 | -0.44459 | -0.35879 | -0.27223 | -0.24324 | -0.17071 | -0.11264 | -0.2568 | -0.24216 | -0.27293 | -0.27237 | -0.30304 | -0.30333 | -0.25837 | -0.17278 | -0.23603 | -0.27727 | -0.29788 | -0.30504 | -0.32939 | -0.34937
12 | -0.060669 | 0.10179 | 0.21534 | 0.18621 | 0.14478 | -0.14585 | -0.0048152 | 0.17389 | 0.37742 | 0.44523 | 0.21627 | -0.0005619 | 0.68503 | 0.77657 | 0.73666 | 0.84574 | 0.46463 | 0.64177 | 0.68912 | 0.6143 | 0.68942 | 0.88499 | 0.81981 | 0.55228
13 | 0.44671 | 0.36128 | 0.51563 | 0.64612 | 0.6747 | 0.82257 | 3.0083 | 3.7659 | 4.0322 | 3.7715 | 3.4548 | 3.9594 | 4.4752 | 3.9689 | 3.9032 | 3.8958 | 3.5108 | 3.6292 | 3.1382 | 2.3691 | 2.5991 | 2.2713 | 0.99903 | 0.7068
14 | 0.11142 | 0.078722 | 0.068243 | 0.087476 | 0.07532 | 0.061926 | 0.051237 | 0.17905 | 0.18725 | 0.1606 | 0.18712 | 0.17387 | 0.17463 | 0.15594 | 0.092536 | 0.14488 | 0.17376 | 0.16213 | 0.11332 | 0.11756 | 0.10949 | 0.067921 | 0.054181 | 0.056156
15 | -0.13347 | -0.13344 | -0.13713 | -0.14341 | -0.14203 | -0.13035 | -0.082652 | -0.015888 | -0.017074 | -0.011315 | -0.0099673 | -0.044483 | -0.064985 | -0.084243 | -0.08361 | -0.085024 | -0.066849 | 0.021971 | -0.0030965 | -0.036552 | -0.067754 | -0.089125 | -0.097749 | -0.11192
16 | -0.35819 | -0.38648 | -0.39357 | -0.38831 | -0.38863 | -0.32453 | -0.012084 | 0.16731 | 0.21325 | 0.14855 | 0.087708 | 0.17397 | 0.1097 | 0.033282 | -0.13167 | -0.13173 | -0.10851 | -0.054742 | -0.13342 | -0.076019 | -0.10437 | -0.17311 | -0.27349 | -0.30872
17 | -0.76182 | -0.76938 | -0.77723 | -0.78403 | -0.78752 | -0.71999 | -0.62467 | -0.57032 | -0.58702 | -0.65031 | -0.69363 | -0.73444 | -0.73531 | -0.74883 | -0.75541 | -0.73288 | -0.62043 | -0.36978 | -0.47696 | -0.57856 | -0.62283 | -0.65893 | -0.69654 | -0.69992
18 | -0.76682 | -0.80535 | -0.83957 | -0.84257 | -0.8407 | -0.70865 | -0.54006 | -0.43705 | -0.42931 | -0.35961 | -0.35588 | -0.34839 | -0.41929 | -0.45121 | -0.43908 | -0.54428 | -0.4822 | -0.24174 | -0.28626 | -0.35593 | -0.38434 | -0.49891 | -0.55176 | -0.57722
19 | 0.42537 | 0.33274 | 0.25229 | 0.37586 | 0.30864 | 0.44466 | 0.59305 | 1.1551 | 1.3303 | 1.3707 | 1.3011 | 1.3879 | 1.3775 | 1.3616 | 1.1452 | 1.0893 | 0.94674 | 1.0357 | 0.87793 | 0.91615 | 0.77458 | 0.81537 | 0.50619 | 0.51983
20 | -0.52547 | -0.51973 | -0.53606 | -0.54576 | -0.57808 | -0.51759 | -0.43972 | -0.22841 | -0.11317 | -0.10505 | -0.079842 | -0.026832 | -0.10894 | -0.11368 | -0.2072 | -0.2961 | -0.26724 | -0.29808 | -0.33521 | -0.32183 | -0.36645 | -0.43199 | -0.48739 | -0.4848
21 | -1.7455 | -1.7824 | -1.7754 | -1.7728 | -1.7363 | -1.6661 | -1.2736 | -1.0132 | -0.93563 | -1.0686 | -1.009 | -0.91979 | -0.975 | -1.0556 | -1.2826 | -1.4224 | -1.4186 | -1.3989 | -1.4746 | -1.5247 | -1.5508 | -1.5962 | -1.6659 | -1.6978
22 | -0.07332 | -0.07332 | -0.07332 | -0.07332 | -0.07332 | -0.07332 | -0.07332 | -0.07332 | -0.07332 | -0.07332 | -0.07332 | -0.07332 | -0.07332 | -0.07332 | -0.07332 | -0.07332 | -0.07332 | -0.07332 | -0.07332 | -0.07332 | -0.07332 | -0.07332 | -0.07332 | -0.07332
23 | -3.4618 | -3.5628 | -3.5681 | -3.558 | -3.5481 | -3.317 | -2.4864 | -2.0293 | -1.3081 | -0.7554 | -0.9664 | -0.74607 | -0.88965 | -1.2867 | -1.6085 | -1.659 | -1.706 | -1.1514 | -1.3952 | -1.7296 | -2.0341 | -2.588 | -3.2348 | -3.2923
24 | -2.5052 | -2.5293 | -2.5758 | -2.5987 | -2.5405 | -2.0502 | -1.5556 | -1.3899 | -0.97548 | -0.64365 | -1.4674 | -1.3838 | -1.5596 | -1.5564 | -1.7317 | -1.7333 | -1.4764 | -0.98733 | -1.3488 | -1.5844 | -1.7022 | -1.7431 | -1.8822 | -1.9964
25 | -0.043335 | 0.072708 | 0.15382 | 0.133 | 0.10341 | -0.10418 | -0.0034394 | 0.12421 | 0.26958 | 0.31802 | 0.15448 | -0.00040136 | 0.48931 | 0.5547 | 0.52618 | 0.6041 | 0.33188 | 0.4584 | 0.49223 | 0.43879 | 0.49244 | 0.63214 | 0.58558 | 0.39448
26 | 0.1396 | 0.1129 | 0.16114 | 0.20191 | 0.21084 | 0.25705 | 0.94009 | 1.1768 | 1.2601 | 1.1786 | 1.0796 | 1.2373 | 1.3985 | 1.2403 | 1.2197 | 1.2174 | 1.0971 | 1.1341 | 0.98068 | 0.74033 | 0.81223 | 0.70977 | 0.3122 | 0.22088
27 | 0.22284 | 0.15744 | 0.13649 | 0.17495 | 0.15064 | 0.12385 | 0.10247 | 0.3581 | 0.3745 | 0.32121 | 0.37423 | 0.34773 | 0.34927 | 0.31188 | 0.18507 | 0.28977 | 0.34753 | 0.32427 | 0.22663 | 0.23512 | 0.21899 | 0.13584 | 0.10836 | 0.11231
28 | -0.46715 | -0.46705 | -0.47994 | -0.50192 | -0.4971 | -0.45623 | -0.28928 | -0.055608 | -0.059758 | -0.039602 | -0.034886 | -0.15569 | -0.22745 | -0.29485 | -0.29263 | -0.29758 | -0.23397 | 0.076899 | -0.010838 | -0.12793 | -0.23714 | -0.31194 | -0.34212 | -0.39171
29 | -10.7456 | -11.5945 | -11.8072 | -11.6493 | -11.659 | -9.7358 | -0.36253 | 5.0194 | 6.3974 | 4.4565 | 2.6312 | 5.2192 | 3.291 | 0.99846 | -3.9501 | -3.9518 | -3.2553 | -1.6422 | -4.0026 | -2.2806 | -3.1311 | -5.1933 | -8.2047 | -9.2617
30 | -1.3332 | -1.3464 | -1.3601 | -1.3721 | -1.3782 | -1.26 | -1.0932 | -0.99806 | -1.0273 | -1.138 | -1.2138 | -1.2853 | -1.2868 | -1.3105 | -1.322 | -1.2825 | -1.0857 | -0.64711 | -0.83468 | -1.0125 | -1.09 | -1.1531 | -1.219 | -1.2249
31 | -1.9171 | -2.0134 | -2.0989 | -2.1064 | -2.1018 | -1.7716 | -1.3502 | -1.0926 | -1.0733 | -0.89903 | -0.88971 | -0.87097 | -1.0482 | -1.128 | -1.0977 | -1.3607 | -1.2055 | -0.60436 | -0.71566 | -0.88983 | -0.96084 | -1.2473 | -1.3794 | -1.443
32 | 0.42537 | 0.33274 | 0.25229 | 0.37586 | 0.30864 | 0.44466 | 0.59305 | 1.1551 | 1.3303 | 1.3707 | 1.3011 | 1.3879 | 1.3775 | 1.3616 | 1.1452 | 1.0893 | 0.94674 | 1.0357 | 0.87793 | 0.91615 | 0.77458 | 0.81537 | 0.50619 | 0.51983

## Qc, Winter, S3
LoadID | 0 | 1 | 2 | 3 | 4 | 5 | 6 | 7 | 8 | 9 | 10 | 11 | 12 | 13 | 14 | 15 | 16 | 17 | 18 | 19 | 20 | 21 | 22 | 23
1 | 0.66853 | 0.47233 | 0.40946 | 0.52486 | 0.45192 | 0.37155 | 0.30742 | 1.0743 | 1.1235 | 0.96362 | 1.1227 | 1.0432 | 1.0478 | 0.93565 | 0.55522 | 0.8693 | 1.0426 | 0.9728 | 0.67989 | 0.70535 | 0.65697 | 0.40752 | 0.32508 | 0.33694
2 | -0.26695 | -0.26689 | -0.27425 | -0.28681 | -0.28406 | -0.2607 | -0.1653 | -0.031776 | -0.034148 | -0.02263 | -0.019935 | -0.088967 | -0.12997 | -0.16849 | -0.16722 | -0.17005 | -0.1337 | 0.043943 | -0.006193 | -0.073104 | -0.13551 | -0.17825 | -0.1955 | -0.22384
3 | -1.4327 | -1.5459 | -1.5743 | -1.5532 | -1.5545 | -1.2981 | -0.048337 | 0.66926 | 0.85298 | 0.59421 | 0.35083 | 0.69589 | 0.43879 | 0.13313 | -0.52668 | -0.52691 | -0.43404 | -0.21897 | -0.53368 | -0.30408 | -0.41748 | -0.69244 | -1.094 | -1.2349
4 | -0.57137 | -0.57703 | -0.58292 | -0.58802 | -0.59064 | -0.53999 | -0.4685 | -0.42774 | -0.44027 | -0.48773 | -0.52022 | -0.55083 | -0.55148 | -0.56162 | -0.56656 | -0.54966 | -0.46532 | -0.27733 | -0.35772 | -0.43392 | -0.46712 | -0.4942 | -0.52241 | -0.52494
5 | -0.38341 | -0.40268 | -0.41979 | -0.42128 | -0.42035 | -0.35432 | -0.27003 | -0.21853 | -0.21466 | -0.17981 | -0.17794 | -0.17419 | -0.20965 | -0.22561 | -0.21954 | -0.27214 | -0.2411 | -0.12087 | -0.14313 | -0.17797 | -0.19217 | -0.24946 | -0.27588 | -0.28861
6 | 1.0634 | 0.83186 | 0.63073 | 0.93965 | 0.77161 | 1.1117 | 1.4826 | 2.8878 | 3.3258 | 3.4269 | 3.2526 | 3.4696 | 3.4439 | 3.4039 | 2.8629 | 2.7232 | 2.3669 | 2.5893 | 2.1948 | 2.2904 | 1.9365 | 2.0384 | 1.2655 | 1.2996
7 | -1.3137 | -1.2993 | -1.3401 | -1.3644 | -1.4452 | -1.294 | -1.0993 | -0.57102 | -0.28292 | -0.26262 | -0.19961 | -0.06708 | -0.27235 | -0.28421 | -0.51801 | -0.74025 | -0.6681 | -0.74521 | -0.83802 | -0.80457 | -0.91611 | -1.08 | -1.2185 | -1.212
8 | -0.87276 | -0.89121 | -0.88768 | -0.88641 | -0.86813 | -0.83305 | -0.63682 | -0.50662 | -0.46782 | -0.53428 | -0.50451 | -0.4599 | -0.4875 | -0.5278 | -0.64128 | -0.71119 | -0.70931 | -0.69947 | -0.73728 | -0.76233 | -0.77538 | -0.79812 | -0.83296 | -0.84892
9 | -0.029328 | -0.029328 | -0.029328 | -0.029328 | -0.029328 | -0.029328 | -0.029328 | -0.029328 | -0.029328 | -0.029328 | -0.029328 | -0.029328 | -0.029328 | -0.029328 | -0.029328 | -0.029328 | -0.029328 | -0.029328 | -0.029328 | -0.029328 | -0.029328 | -0.029328 | -0.029328 | -0.029328
10 | -0.51928 | -0.53442 | -0.53521 | -0.53371 | -0.53222 | -0.49756 | -0.37296 | -0.3044 | -0.19621 | -0.11331 | -0.14496 | -0.11191 | -0.13345 | -0.19301 | -0.24127 | -0.24886 | -0.25589 | -0.17271 | -0.20928 | -0.25945 | -0.30511 | -0.3882 | -0.48522 | -0.49385
11 | -0.43841 | -0.44263 | -0.45077 | -0.45477 | -0.44459 | -0.35879 | -0.27223 | -0.24324 | -0.17071 | -0.11264 | -0.2568 | -0.24216 | -0.27293 | -0.27237 | -0.30304 | -0.30333 | -0.25837 | -0.17278 | -0.23603 | -0.27727 | -0.29788 | -0.30504 | -0.32939 | -0.34937
12 | -0.060669 | 0.10179 | 0.21534 | 0.18621 | 0.14478 | -0.14585 | -0.0048152 | 0.17389 | 0.37742 | 0.44523 | 0.21627 | -0.0005619 | 0.68503 | 0.77657 | 0.73666 | 0.84574 | 0.46463 | 0.64177 | 0.68912 | 0.6143 | 0.68942 | 0.88499 | 0.81981 | 0.55228
13 | 0.44671 | 0.36128 | 0.51563 | 0.64612 | 0.6747 | 0.82257 | 3.0083 | 3.7659 | 4.0322 | 3.7715 | 3.4548 | 3.9594 | 4.4752 | 3.9689 | 3.9032 | 3.8958 | 3.5108 | 3.6292 | 3.1382 | 2.3691 | 2.5991 | 2.2713 | 0.99903 | 0.7068
14 | 0.11142 | 0.078722 | 0.068243 | 0.087476 | 0.07532 | 0.061926 | 0.051237 | 0.17905 | 0.18725 | 0.1606 | 0.18712 | 0.17387 | 0.17463 | 0.15594 | 0.092536 | 0.14488 | 0.17376 | 0.16213 | 0.11332 | 0.11756 | 0.10949 | 0.067921 | 0.054181 | 0.056156
15 | -0.13347 | -0.13344 | -0.13713 | -0.14341 | -0.14203 | -0.13035 | -0.082652 | -0.015888 | -0.017074 | -0.011315 | -0.0099673 | -0.044483 | -0.064985 | -0.084243 | -0.08361 | -0.085024 | -0.066849 | 0.021971 | -0.0030965 | -0.036552 | -0.067754 | -0.089125 | -0.097749 | -0.11192
16 | -0.35819 | -0.38648 | -0.39357 | -0.38831 | -0.38863 | -0.32453 | -0.012084 | 0.16731 | 0.21325 | 0.14855 | 0.087708 | 0.17397 | 0.1097 | 0.033282 | -0.13167 | -0.13173 | -0.10851 | -0.054742 | -0.13342 | -0.076019 | -0.10437 | -0.17311 | -0.27349 | -0.30872
17 | -0.76182 | -0.76938 | -0.77723 | -0.78403 | -0.78752 | -0.71999 | -0.62467 | -0.57032 | -0.58702 | -0.65031 | -0.69363 | -0.73444 | -0.73531 | -0.74883 | -0.75541 | -0.73288 | -0.62043 | -0.36978 | -0.47696 | -0.57856 | -0.62283 | -0.65893 | -0.69654 | -0.69992
18 | -0.76682 | -0.80535 | -0.83957 | -0.84257 | -0.8407 | -0.70865 | -0.54006 | -0.43705 | -0.42931 | -0.35961 | -0.35588 | -0.34839 | -0.41929 | -0.45121 | -0.43908 | -0.54428 | -0.4822 | -0.24174 | -0.28626 | -0.35593 | -0.38434 | -0.49891 | -0.55176 | -0.57722
19 | 0.42537 | 0.33274 | 0.25229 | 0.37586 | 0.30864 | 0.44466 | 0.59305 | 1.1551 | 1.3303 | 1.3707 | 1.3011 | 1.3879 | 1.3775 | 1.3616 | 1.1452 | 1.0893 | 0.94674 | 1.0357 | 0.87793 | 0.91615 | 0.77458 | 0.81537 | 0.50619 | 0.51983
20 | -0.52547 | -0.51973 | -0.53606 | -0.54576 | -0.57808 | -0.51759 | -0.43972 | -0.22841 | -0.11317 | -0.10505 | -0.079842 | -0.026832 | -0.10894 | -0.11368 | -0.2072 | -0.2961 | -0.26724 | -0.29808 | -0.33521 | -0.32183 | -0.36645 | -0.43199 | -0.48739 | -0.4848
21 | -1.7455 | -1.7824 | -1.7754 | -1.7728 | -1.7363 | -1.6661 | -1.2736 | -1.0132 | -0.93563 | -1.0686 | -1.009 | -0.91979 | -0.975 | -1.0556 | -1.2826 | -1.4224 | -1.4186 | -1.3989 | -1.4746 | -1.5247 | -1.5508 | -1.5962 | -1.6659 | -1.6978
22 | -0.07332 | -0.07332 | -0.07332 | -0.07332 | -0.07332 | -0.07332 | -0.07332 | -0.07332 | -0.07332 | -0.07332 | -0.07332 | -0.07332 | -0.07332 | -0.07332 | -0.07332 | -0.07332 | -0.07332 | -0.07332 | -0.07332 | -0.07332 | -0.07332 | -0.07332 | -0.07332 | -0.07332
23 | -3.4618 | -3.5628 | -3.5681 | -3.558 | -3.5481 | -3.317 | -2.4864 | -2.0293 | -1.3081 | -0.7554 | -0.9664 | -0.74607 | -0.88965 | -1.2867 | -1.6085 | -1.659 | -1.706 | -1.1514 | -1.3952 | -1.7296 | -2.0341 | -2.588 | -3.2348 | -3.2923
24 | -2.5052 | -2.5293 | -2.5758 | -2.5987 | -2.5405 | -2.0502 | -1.5556 | -1.3899 | -0.97548 | -0.64365 | -1.4674 | -1.3838 | -1.5596 | -1.5564 | -1.7317 | -1.7333 | -1.4764 | -0.98733 | -1.3488 | -1.5844 | -1.7022 | -1.7431 | -1.8822 | -1.9964
25 | -0.043335 | 0.072708 | 0.15382 | 0.133 | 0.10341 | -0.10418 | -0.0034394 | 0.12421 | 0.26958 | 0.31802 | 0.15448 | -0.00040136 | 0.48931 | 0.5547 | 0.52618 | 0.6041 | 0.33188 | 0.4584 | 0.49223 | 0.43879 | 0.49244 | 0.63214 | 0.58558 | 0.39448
26 | 0.1396 | 0.1129 | 0.16114 | 0.20191 | 0.21084 | 0.25705 | 0.94009 | 1.1768 | 1.2601 | 1.1786 | 1.0796 | 1.2373 | 1.3985 | 1.2403 | 1.2197 | 1.2174 | 1.0971 | 1.1341 | 0.98068 | 0.74033 | 0.81223 | 0.70977 | 0.3122 | 0.22088
27 | 0.22284 | 0.15744 | 0.13649 | 0.17495 | 0.15064 | 0.12385 | 0.10247 | 0.3581 | 0.3745 | 0.32121 | 0.37423 | 0.34773 | 0.34927 | 0.31188 | 0.18507 | 0.28977 | 0.34753 | 0.32427 | 0.22663 | 0.23512 | 0.21899 | 0.13584 | 0.10836 | 0.11231
28 | -0.46715 | -0.46705 | -0.47994 | -0.50192 | -0.4971 | -0.45623 | -0.28928 | -0.055608 | -0.059758 | -0.039602 | -0.034886 | -0.15569 | -0.22745 | -0.29485 | -0.29263 | -0.29758 | -0.23397 | 0.076899 | -0.010838 | -0.12793 | -0.23714 | -0.31194 | -0.34212 | -0.39171
29 | -10.7456 | -11.5945 | -11.8072 | -11.6493 | -11.659 | -9.7358 | -0.36253 | 5.0194 | 6.3974 | 4.4565 | 2.6312 | 5.2192 | 3.291 | 0.99846 | -3.9501 | -3.9518 | -3.2553 | -1.6422 | -4.0026 | -2.2806 | -3.1311 | -5.1933 | -8.2047 | -9.2617
30 | -1.3332 | -1.3464 | -1.3601 | -1.3721 | -1.3782 | -1.26 | -1.0932 | -0.99806 | -1.0273 | -1.138 | -1.2138 | -1.2853 | -1.2868 | -1.3105 | -1.322 | -1.2825 | -1.0857 | -0.64711 | -0.83468 | -1.0125 | -1.09 | -1.1531 | -1.219 | -1.2249
31 | -1.9171 | -2.0134 | -2.0989 | -2.1064 | -2.1018 | -1.7716 | -1.3502 | -1.0926 | -1.0733 | -0.89903 | -0.88971 | -0.87097 | -1.0482 | -1.128 | -1.0977 | -1.3607 | -1.2055 | -0.60436 | -0.71566 | -0.88983 | -0.96084 | -1.2473 | -1.3794 | -1.443
32 | 0.42537 | 0.33274 | 0.25229 | 0.37586 | 0.30864 | 0.44466 | 0.59305 | 1.1551 | 1.3303 | 1.3707 | 1.3011 | 1.3879 | 1.3775 | 1.3616 | 1.1452 | 1.0893 | 0.94674 | 1.0357 | 0.87793 | 0.91615 | 0.77458 | 0.81537 | 0.50619 | 0.51983

## Qc, Winter, S4
LoadID | 0 | 1 | 2 | 3 | 4 | 5 | 6 | 7 | 8 | 9 | 10 | 11 | 12 | 13 | 14 | 15 | 16 | 17 | 18 | 19 | 20 | 21 | 22 | 23
1 | 0.70196 | 0.49595 | 0.42993 | 0.5511 | 0.47451 | 0.39013 | 0.32279 | 1.128 | 1.1797 | 1.0118 | 1.1788 | 1.0954 | 1.1002 | 0.98243 | 0.58298 | 0.91276 | 1.0947 | 1.0214 | 0.71389 | 0.74062 | 0.68982 | 0.4279 | 0.34134 | 0.35378
2 | -0.28029 | -0.28023 | -0.28796 | -0.30115 | -0.29826 | -0.27374 | -0.17357 | -0.033365 | -0.035855 | -0.023761 | -0.020931 | -0.093415 | -0.13647 | -0.17691 | -0.17558 | -0.17855 | -0.14038 | 0.04614 | -0.0065027 | -0.07676 | -0.14228 | -0.18716 | -0.20527 | -0.23503
3 | -1.5044 | -1.6232 | -1.653 | -1.6309 | -1.6323 | -1.363 | -0.050754 | 0.70272 | 0.89563 | 0.62392 | 0.36837 | 0.73069 | 0.46073 | 0.13978 | -0.55302 | -0.55325 | -0.45575 | -0.22991 | -0.56036 | -0.31928 | -0.43835 | -0.72706 | -1.1487 | -1.2966
4 | -0.59993 | -0.60588 | -0.61207 | -0.61743 | -0.62017 | -0.56699 | -0.49193 | -0.44913 | -0.46228 | -0.51212 | -0.54623 | -0.57837 | -0.57906 | -0.5897 | -0.59489 | -0.57714 | -0.48859 | -0.2912 | -0.3756 | -0.45561 | -0.49048 | -0.51891 | -0.54853 | -0.55118
5 | -0.40258 | -0.42281 | -0.44078 | -0.44235 | -0.44137 | -0.37204 | -0.28353 | -0.22945 | -0.22539 | -0.1888 | -0.18684 | -0.1829 | -0.22013 | -0.23689 | -0.23052 | -0.28575 | -0.25316 | -0.12692 | -0.15029 | -0.18686 | -0.20178 | -0.26193 | -0.28967 | -0.30304
6 | 1.1166 | 0.87345 | 0.66227 | 0.98663 | 0.81019 | 1.1672 | 1.5568 | 3.0322 | 3.4921 | 3.5982 | 3.4153 | 3.6431 | 3.616 | 3.5741 | 3.006 | 2.8594 | 2.4852 | 2.7187 | 2.3046 | 2.4049 | 2.0333 | 2.1403 | 1.3287 | 1.3645
7 | -1.3794 | -1.3643 | -1.4071 | -1.4326 | -1.5175 | -1.3587 | -1.1543 | -0.59957 | -0.29707 | -0.27575 | -0.20959 | -0.070434 | -0.28597 | -0.29842 | -0.54391 | -0.77726 | -0.70151 | -0.78247 | -0.87992 | -0.8448 | -0.96192 | -1.134 | -1.2794 | -1.2726
8 | -0.9164 | -0.93577 | -0.93207 | -0.93073 | -0.91154 | -0.87471 | -0.66866 | -0.53195 | -0.49121 | -0.561 | -0.52974 | -0.48289 | -0.51187 | -0.55419 | -0.67335 | -0.74675 | -0.74477 | -0.73444 | -0.77414 | -0.80045 | -0.81415 | -0.83803 | -0.87461 | -0.89137
9 | -0.030794 | -0.030794 | -0.030794 | -0.030794 | -0.030794 | -0.030794 | -0.030794 | -0.030794 | -0.030794 | -0.030794 | -0.030794 | -0.030794 | -0.030794 | -0.030794 | -0.030794 | -0.030794 | -0.030794 | -0.030794 | -0.030794 | -0.030794 | -0.030794 | -0.030794 | -0.030794 | -0.030794
10 | -0.54524 | -0.56114 | -0.56197 | -0.56039 | -0.55883 | -0.52244 | -0.39161 | -0.31962 | -0.20602 | -0.11897 | -0.15221 | -0.11751 | -0.14012 | -0.20266 | -0.25334 | -0.2613 | -0.26869 | -0.18134 | -0.21974 | -0.27242 | -0.32037 | -0.40761 | -0.50948 | -0.51854
11 | -0.46033 | -0.46476 | -0.4733 | -0.47751 | -0.46682 | -0.37673 | -0.28585 | -0.2554 | -0.17924 | -0.11827 | -0.26964 | -0.25427 | -0.28657 | -0.28599 | -0.31819 | -0.31849 | -0.27129 | -0.18142 | -0.24784 | -0.29113 | -0.31277 | -0.3203 | -0.34586 | -0.36684
12 | -0.063702 | 0.10688 | 0.22611 | 0.19552 | 0.15202 | -0.15314 | -0.0050559 | 0.18258 | 0.39629 | 0.4675 | 0.22708 | -0.00058999 | 0.71928 | 0.8154 | 0.77349 | 0.88802 | 0.48786 | 0.67385 | 0.72357 | 0.64502 | 0.72389 | 0.92924 | 0.8608 | 0.57989
13 | 0.46904 | 0.37934 | 0.54141 | 0.67843 | 0.70843 | 0.8637 | 3.1587 | 3.9542 | 4.2338 | 3.9601 | 3.6276 | 4.1574 | 4.699 | 4.1673 | 4.0983 | 4.0906 | 3.6864 | 3.8107 | 3.2951 | 2.4875 | 2.7291 | 2.3848 | 1.049 | 0.74214
14 | 0.11699 | 0.082658 | 0.071656 | 0.09185 | 0.079086 | 0.065022 | 0.053799 | 0.188 | 0.19661 | 0.16863 | 0.19647 | 0.18256 | 0.18337 | 0.16374 | 0.097163 | 0.15213 | 0.18245 | 0.17024 | 0.11898 | 0.12344 | 0.11497 | 0.071317 | 0.05689 | 0.058964
15 | -0.14015 | -0.14012 | -0.14398 | -0.15058 | -0.14913 | -0.13687 | -0.086785 | -0.016683 | -0.017928 | -0.011881 | -0.010466 | -0.046708 | -0.068235 | -0.088455 | -0.08779 | -0.089275 | -0.070191 | 0.02307 | -0.0032513 | -0.03838 | -0.071142 | -0.093582 | -0.10264 | -0.11751
16 | -0.3761 | -0.40581 | -0.41325 | -0.40773 | -0.40806 | -0.34075 | -0.012689 | 0.17568 | 0.22391 | 0.15598 | 0.092094 | 0.18267 | 0.11518 | 0.034946 | -0.13825 | -0.13831 | -0.11394 | -0.057479 | -0.14009 | -0.07982 | -0.10959 | -0.18176 | -0.28716 | -0.32416
17 | -0.79991 | -0.80785 | -0.81609 | -0.82323 | -0.8269 | -0.75599 | -0.6559 | -0.59884 | -0.61638 | -0.68283 | -0.72831 | -0.77116 | -0.77208 | -0.78627 | -0.79319 | -0.76952 | -0.65145 | -0.38827 | -0.50081 | -0.60748 | -0.65397 | -0.69187 | -0.73137 | -0.73491
18 | -0.80516 | -0.84562 | -0.88155 | -0.8847 | -0.88274 | -0.74408 | -0.56707 | -0.45891 | -0.45078 | -0.37759 | -0.37368 | -0.36581 | -0.44026 | -0.47377 | -0.46103 | -0.57149 | -0.50631 | -0.25383 | -0.30058 | -0.37373 | -0.40355 | -0.52386 | -0.57935 | -0.60608
19 | 0.44664 | 0.34938 | 0.26491 | 0.39465 | 0.32407 | 0.46689 | 0.6227 | 1.2129 | 1.3968 | 1.4393 | 1.3661 | 1.4572 | 1.4464 | 1.4296 | 1.2024 | 1.1438 | 0.99408 | 1.0875 | 0.92183 | 0.96195 | 0.81331 | 0.85614 | 0.5315 | 0.54582
20 | -0.55175 | -0.54571 | -0.56286 | -0.57304 | -0.60698 | -0.54347 | -0.4617 | -0.23983 | -0.11883 | -0.1103 | -0.083834 | -0.028174 | -0.11439 | -0.11937 | -0.21756 | -0.31091 | -0.2806 | -0.31299 | -0.35197 | -0.33792 | -0.38477 | -0.45359 | -0.51176 | -0.50904
21 | -1.8328 | -1.8715 | -1.8641 | -1.8615 | -1.8231 | -1.7494 | -1.3373 | -1.0639 | -0.98242 | -1.122 | -1.0595 | -0.96578 | -1.0237 | -1.1084 | -1.3467 | -1.4935 | -1.4895 | -1.4689 | -1.5483 | -1.6009 | -1.6283 | -1.6761 | -1.7492 | -1.7827
22 | -0.076986 | -0.076986 | -0.076986 | -0.076986 | -0.076986 | -0.076986 | -0.076986 | -0.076986 | -0.076986 | -0.076986 | -0.076986 | -0.076986 | -0.076986 | -0.076986 | -0.076986 | -0.076986 | -0.076986 | -0.076986 | -0.076986 | -0.076986 | -0.076986 | -0.076986 | -0.076986 | -0.076986
23 | -3.6349 | -3.7409 | -3.7465 | -3.7359 | -3.7255 | -3.4829 | -2.6107 | -2.1308 | -1.3735 | -0.79317 | -1.0147 | -0.78337 | -0.93413 | -1.3511 | -1.6889 | -1.742 | -1.7913 | -1.209 | -1.4649 | -1.8161 | -2.1358 | -2.7174 | -3.3965 | -3.4569
24 | -2.6305 | -2.6558 | -2.7046 | -2.7286 | -2.6675 | -2.1527 | -1.6334 | -1.4594 | -1.0243 | -0.67583 | -1.5408 | -1.453 | -1.6376 | -1.6342 | -1.8182 | -1.82 | -1.5502 | -1.0367 | -1.4162 | -1.6636 | -1.7873 | -1.8303 | -1.9763 | -2.0962
25 | -0.045502 | 0.076344 | 0.16151 | 0.13965 | 0.10859 | -0.10939 | -0.0036114 | 0.13042 | 0.28306 | 0.33393 | 0.1622 | -0.00042142 | 0.51377 | 0.58243 | 0.55249 | 0.6343 | 0.34847 | 0.48132 | 0.51684 | 0.46073 | 0.51706 | 0.66374 | 0.61486 | 0.41421
26 | 0.14658 | 0.11855 | 0.16919 | 0.21201 | 0.22139 | 0.26991 | 0.98709 | 1.2357 | 1.3231 | 1.2375 | 1.1336 | 1.2992 | 1.4684 | 1.3023 | 1.2807 | 1.2783 | 1.152 | 1.1908 | 1.0297 | 0.77735 | 0.85284 | 0.74526 | 0.32781 | 0.23192
27 | 0.23399 | 0.16532 | 0.14331 | 0.1837 | 0.15817 | 0.13004 | 0.1076 | 0.376 | 0.39322 | 0.33727 | 0.39294 | 0.36512 | 0.36673 | 0.32748 | 0.19433 | 0.30425 | 0.36491 | 0.34048 | 0.23796 | 0.24687 | 0.22994 | 0.14263 | 0.11378 | 0.11793
28 | -0.49051 | -0.4904 | -0.50394 | -0.52702 | -0.52196 | -0.47904 | -0.30375 | -0.058389 | -0.062746 | -0.041582 | -0.03663 | -0.16348 | -0.23882 | -0.30959 | -0.30727 | -0.31246 | -0.24567 | 0.080744 | -0.01138 | -0.13433 | -0.249 | -0.32754 | -0.35923 | -0.4113
29 | -11.2829 | -12.1743 | -12.3976 | -12.2318 | -12.2419 | -10.2225 | -0.38066 | 5.2704 | 6.7172 | 4.6794 | 2.7628 | 5.4802 | 3.4555 | 1.0484 | -4.1476 | -4.1494 | -3.4181 | -1.7244 | -4.2027 | -2.3946 | -3.2876 | -5.4529 | -8.6149 | -9.7248
30 | -1.3998 | -1.4137 | -1.4282 | -1.4407 | -1.4471 | -1.323 | -1.1478 | -1.048 | -1.0787 | -1.1949 | -1.2745 | -1.3495 | -1.3511 | -1.376 | -1.3881 | -1.3467 | -1.14 | -0.67947 | -0.87641 | -1.0631 | -1.1444 | -1.2108 | -1.2799 | -1.2861
31 | -2.0129 | -2.1141 | -2.2039 | -2.2117 | -2.2068 | -1.8602 | -1.4177 | -1.1473 | -1.1269 | -0.94399 | -0.93419 | -0.91452 | -1.1006 | -1.1844 | -1.1526 | -1.4287 | -1.2658 | -0.63458 | -0.75145 | -0.93432 | -1.0089 | -1.3096 | -1.4484 | -1.5152
32 | 0.44664 | 0.34938 | 0.26491 | 0.39465 | 0.32407 | 0.46689 | 0.6227 | 1.2129 | 1.3968 | 1.4393 | 1.3661 | 1.4572 | 1.4464 | 1.4296 | 1.2024 | 1.1438 | 0.99408 | 1.0875 | 0.92183 | 0.96195 | 0.81331 | 0.85614 | 0.5315 | 0.54582

## Qc, Winter, S5
LoadID | 0 | 1 | 2 | 3 | 4 | 5 | 6 | 7 | 8 | 9 | 10 | 11 | 12 | 13 | 14 | 15 | 16 | 17 | 18 | 19 | 20 | 21 | 22 | 23
1 | 0.70196 | 0.49595 | 0.42993 | 0.5511 | 0.47451 | 0.39013 | 0.32279 | 1.128 | 1.1797 | 1.0118 | 1.1788 | 1.0954 | 1.1002 | 0.98243 | 0.58298 | 0.91276 | 1.0947 | 1.0214 | 0.71389 | 0.74062 | 0.68982 | 0.4279 | 0.34134 | 0.35378
2 | -0.28029 | -0.28023 | -0.28796 | -0.30115 | -0.29826 | -0.27374 | -0.17357 | -0.033365 | -0.035855 | -0.023761 | -0.020931 | -0.093415 | -0.13647 | -0.17691 | -0.17558 | -0.17855 | -0.14038 | 0.04614 | -0.0065027 | -0.07676 | -0.14228 | -0.18716 | -0.20527 | -0.23503
3 | -1.5044 | -1.6232 | -1.653 | -1.6309 | -1.6323 | -1.363 | -0.050754 | 0.70272 | 0.89563 | 0.62392 | 0.36837 | 0.73069 | 0.46073 | 0.13978 | -0.55302 | -0.55325 | -0.45575 | -0.22991 | -0.56036 | -0.31928 | -0.43835 | -0.72706 | -1.1487 | -1.2966
4 | -0.59993 | -0.60588 | -0.61207 | -0.61743 | -0.62017 | -0.56699 | -0.49193 | -0.44913 | -0.46228 | -0.51212 | -0.54623 | -0.57837 | -0.57906 | -0.5897 | -0.59489 | -0.57714 | -0.48859 | -0.2912 | -0.3756 | -0.45561 | -0.49048 | -0.51891 | -0.54853 | -0.55118
5 | -0.40258 | -0.42281 | -0.44078 | -0.44235 | -0.44137 | -0.37204 | -0.28353 | -0.22945 | -0.22539 | -0.1888 | -0.18684 | -0.1829 | -0.22013 | -0.23689 | -0.23052 | -0.28575 | -0.25316 | -0.12692 | -0.15029 | -0.18686 | -0.20178 | -0.26193 | -0.28967 | -0.30304
6 | 1.1166 | 0.87345 | 0.66227 | 0.98663 | 0.81019 | 1.1672 | 1.5568 | 3.0322 | 3.4921 | 3.5982 | 3.4153 | 3.6431 | 3.616 | 3.5741 | 3.006 | 2.8594 | 2.4852 | 2.7187 | 2.3046 | 2.4049 | 2.0333 | 2.1403 | 1.3287 | 1.3645
7 | -1.3794 | -1.3643 | -1.4071 | -1.4326 | -1.5175 | -1.3587 | -1.1543 | -0.59957 | -0.29707 | -0.27575 | -0.20959 | -0.070434 | -0.28597 | -0.29842 | -0.54391 | -0.77726 | -0.70151 | -0.78247 | -0.87992 | -0.8448 | -0.96192 | -1.134 | -1.2794 | -1.2726
8 | -0.9164 | -0.93577 | -0.93207 | -0.93073 | -0.91154 | -0.87471 | -0.66866 | -0.53195 | -0.49121 | -0.561 | -0.52974 | -0.48289 | -0.51187 | -0.55419 | -0.67335 | -0.74675 | -0.74477 | -0.73444 | -0.77414 | -0.80045 | -0.81415 | -0.83803 | -0.87461 | -0.89137
9 | -0.030794 | -0.030794 | -0.030794 | -0.030794 | -0.030794 | -0.030794 | -0.030794 | -0.030794 | -0.030794 | -0.030794 | -0.030794 | -0.030794 | -0.030794 | -0.030794 | -0.030794 | -0.030794 | -0.030794 | -0.030794 | -0.030794 | -0.030794 | -0.030794 | -0.030794 | -0.030794 | -0.030794
10 | -0.54524 | -0.56114 | -0.56197 | -0.56039 | -0.55883 | -0.52244 | -0.39161 | -0.31962 | -0.20602 | -0.11897 | -0.15221 | -0.11751 | -0.14012 | -0.20266 | -0.25334 | -0.2613 | -0.26869 | -0.18134 | -0.21974 | -0.27242 | -0.32037 | -0.40761 | -0.50948 | -0.51854
11 | -0.46033 | -0.46476 | -0.4733 | -0.47751 | -0.46682 | -0.37673 | -0.28585 | -0.2554 | -0.17924 | -0.11827 | -0.26964 | -0.25427 | -0.28657 | -0.28599 | -0.31819 | -0.31849 | -0.27129 | -0.18142 | -0.24784 | -0.29113 | -0.31277 | -0.3203 | -0.34586 | -0.36684
12 | -0.063702 | 0.10688 | 0.22611 | 0.19552 | 0.15202 | -0.15314 | -0.0050559 | 0.18258 | 0.39629 | 0.4675 | 0.22708 | -0.00058999 | 0.71928 | 0.8154 | 0.77349 | 0.88802 | 0.48786 | 0.67385 | 0.72357 | 0.64502 | 0.72389 | 0.92924 | 0.8608 | 0.57989
13 | 0.46904 | 0.37934 | 0.54141 | 0.67843 | 0.70843 | 0.8637 | 3.1587 | 3.9542 | 4.2338 | 3.9601 | 3.6276 | 4.1574 | 4.699 | 4.1673 | 4.0983 | 4.0906 | 3.6864 | 3.8107 | 3.2951 | 2.4875 | 2.7291 | 2.3848 | 1.049 | 0.74214
14 | 0.11699 | 0.082658 | 0.071656 | 0.09185 | 0.079086 | 0.065022 | 0.053799 | 0.188 | 0.19661 | 0.16863 | 0.19647 | 0.18256 | 0.18337 | 0.16374 | 0.097163 | 0.15213 | 0.18245 | 0.17024 | 0.11898 | 0.12344 | 0.11497 | 0.071317 | 0.05689 | 0.058964
15 | -0.14015 | -0.14012 | -0.14398 | -0.15058 | -0.14913 | -0.13687 | -0.086785 | -0.016683 | -0.017928 | -0.011881 | -0.010466 | -0.046708 | -0.068235 | -0.088455 | -0.08779 | -0.089275 | -0.070191 | 0.02307 | -0.0032513 | -0.03838 | -0.071142 | -0.093582 | -0.10264 | -0.11751
16 | -0.3761 | -0.40581 | -0.41325 | -0.40773 | -0.40806 | -0.34075 | -0.012689 | 0.17568 | 0.22391 | 0.15598 | 0.092094 | 0.18267 | 0.11518 | 0.034946 | -0.13825 | -0.13831 | -0.11394 | -0.057479 | -0.14009 | -0.07982 | -0.10959 | -0.18176 | -0.28716 | -0.32416
17 | -0.79991 | -0.80785 | -0.81609 | -0.82323 | -0.8269 | -0.75599 | -0.6559 | -0.59884 | -0.61638 | -0.68283 | -0.72831 | -0.77116 | -0.77208 | -0.78627 | -0.79319 | -0.76952 | -0.65145 | -0.38827 | -0.50081 | -0.60748 | -0.65397 | -0.69187 | -0.73137 | -0.73491
18 | -0.80516 | -0.84562 | -0.88155 | -0.8847 | -0.88274 | -0.74408 | -0.56707 | -0.45891 | -0.45078 | -0.37759 | -0.37368 | -0.36581 | -0.44026 | -0.47377 | -0.46103 | -0.57149 | -0.50631 | -0.25383 | -0.30058 | -0.37373 | -0.40355 | -0.52386 | -0.57935 | -0.60608
19 | 0.44664 | 0.34938 | 0.26491 | 0.39465 | 0.32407 | 0.46689 | 0.6227 | 1.2129 | 1.3968 | 1.4393 | 1.3661 | 1.4572 | 1.4464 | 1.4296 | 1.2024 | 1.1438 | 0.99408 | 1.0875 | 0.92183 | 0.96195 | 0.81331 | 0.85614 | 0.5315 | 0.54582
20 | -0.55175 | -0.54571 | -0.56286 | -0.57304 | -0.60698 | -0.54347 | -0.4617 | -0.23983 | -0.11883 | -0.1103 | -0.083834 | -0.028174 | -0.11439 | -0.11937 | -0.21756 | -0.31091 | -0.2806 | -0.31299 | -0.35197 | -0.33792 | -0.38477 | -0.45359 | -0.51176 | -0.50904
21 | -1.8328 | -1.8715 | -1.8641 | -1.8615 | -1.8231 | -1.7494 | -1.3373 | -1.0639 | -0.98242 | -1.122 | -1.0595 | -0.96578 | -1.0237 | -1.1084 | -1.3467 | -1.4935 | -1.4895 | -1.4689 | -1.5483 | -1.6009 | -1.6283 | -1.6761 | -1.7492 | -1.7827
22 | -0.076986 | -0.076986 | -0.076986 | -0.076986 | -0.076986 | -0.076986 | -0.076986 | -0.076986 | -0.076986 | -0.076986 | -0.076986 | -0.076986 | -0.076986 | -0.076986 | -0.076986 | -0.076986 | -0.076986 | -0.076986 | -0.076986 | -0.076986 | -0.076986 | -0.076986 | -0.076986 | -0.076986
23 | -3.6349 | -3.7409 | -3.7465 | -3.7359 | -3.7255 | -3.4829 | -2.6107 | -2.1308 | -1.3735 | -0.79317 | -1.0147 | -0.78337 | -0.93413 | -1.3511 | -1.6889 | -1.742 | -1.7913 | -1.209 | -1.4649 | -1.8161 | -2.1358 | -2.7174 | -3.3965 | -3.4569
24 | -2.6305 | -2.6558 | -2.7046 | -2.7286 | -2.6675 | -2.1527 | -1.6334 | -1.4594 | -1.0243 | -0.67583 | -1.5408 | -1.453 | -1.6376 | -1.6342 | -1.8182 | -1.82 | -1.5502 | -1.0367 | -1.4162 | -1.6636 | -1.7873 | -1.8303 | -1.9763 | -2.0962
25 | -0.045502 | 0.076344 | 0.16151 | 0.13965 | 0.10859 | -0.10939 | -0.0036114 | 0.13042 | 0.28306 | 0.33393 | 0.1622 | -0.00042142 | 0.51377 | 0.58243 | 0.55249 | 0.6343 | 0.34847 | 0.48132 | 0.51684 | 0.46073 | 0.51706 | 0.66374 | 0.61486 | 0.41421
26 | 0.14658 | 0.11855 | 0.16919 | 0.21201 | 0.22139 | 0.26991 | 0.98709 | 1.2357 | 1.3231 | 1.2375 | 1.1336 | 1.2992 | 1.4684 | 1.3023 | 1.2807 | 1.2783 | 1.152 | 1.1908 | 1.0297 | 0.77735 | 0.85284 | 0.74526 | 0.32781 | 0.23192
27 | 0.23399 | 0.16532 | 0.14331 | 0.1837 | 0.15817 | 0.13004 | 0.1076 | 0.376 | 0.39322 | 0.33727 | 0.39294 | 0.36512 | 0.36673 | 0.32748 | 0.19433 | 0.30425 | 0.36491 | 0.34048 | 0.23796 | 0.24687 | 0.22994 | 0.14263 | 0.11378 | 0.11793
28 | -0.49051 | -0.4904 | -0.50394 | -0.52702 | -0.52196 | -0.47904 | -0.30375 | -0.058389 | -0.062746 | -0.041582 | -0.03663 | -0.16348 | -0.23882 | -0.30959 | -0.30727 | -0.31246 | -0.24567 | 0.080744 | -0.01138 | -0.13433 | -0.249 | -0.32754 | -0.35923 | -0.4113
29 | -11.2829 | -12.1743 | -12.3976 | -12.2318 | -12.2419 | -10.2225 | -0.38066 | 5.2704 | 6.7172 | 4.6794 | 2.7628 | 5.4802 | 3.4555 | 1.0484 | -4.1476 | -4.1494 | -3.4181 | -1.7244 | -4.2027 | -2.3946 | -3.2876 | -5.4529 | -8.6149 | -9.7248
30 | -1.3998 | -1.4137 | -1.4282 | -1.4407 | -1.4471 | -1.323 | -1.1478 | -1.048 | -1.0787 | -1.1949 | -1.2745 | -1.3495 | -1.3511 | -1.376 | -1.3881 | -1.3467 | -1.14 | -0.67947 | -0.87641 | -1.0631 | -1.1444 | -1.2108 | -1.2799 | -1.2861
31 | -2.0129 | -2.1141 | -2.2039 | -2.2117 | -2.2068 | -1.8602 | -1.4177 | -1.1473 | -1.1269 | -0.94399 | -0.93419 | -0.91452 | -1.1006 | -1.1844 | -1.1526 | -1.4287 | -1.2658 | -0.63458 | -0.75145 | -0.93432 | -1.0089 | -1.3096 | -1.4484 | -1.5152
32 | 0.44664 | 0.34938 | 0.26491 | 0.39465 | 0.32407 | 0.46689 | 0.6227 | 1.2129 | 1.3968 | 1.4393 | 1.3661 | 1.4572 | 1.4464 | 1.4296 | 1.2024 | 1.1438 | 0.99408 | 1.0875 | 0.92183 | 0.96195 | 0.81331 | 0.85614 | 0.5315 | 0.54582

## Qc, Winter, S6
LoadID | 0 | 1 | 2 | 3 | 4 | 5 | 6 | 7 | 8 | 9 | 10 | 11 | 12 | 13 | 14 | 15 | 16 | 17 | 18 | 19 | 20 | 21 | 22 | 23
1 | 0.70196 | 0.49595 | 0.42993 | 0.5511 | 0.47451 | 0.39013 | 0.32279 | 1.128 | 1.1797 | 1.0118 | 1.1788 | 1.0954 | 1.1002 | 0.98243 | 0.58298 | 0.91276 | 1.0947 | 1.0214 | 0.71389 | 0.74062 | 0.68982 | 0.4279 | 0.34134 | 0.35378
2 | -0.28029 | -0.28023 | -0.28796 | -0.30115 | -0.29826 | -0.27374 | -0.17357 | -0.033365 | -0.035855 | -0.023761 | -0.020931 | -0.093415 | -0.13647 | -0.17691 | -0.17558 | -0.17855 | -0.14038 | 0.04614 | -0.0065027 | -0.07676 | -0.14228 | -0.18716 | -0.20527 | -0.23503
3 | -1.5044 | -1.6232 | -1.653 | -1.6309 | -1.6323 | -1.363 | -0.050754 | 0.70272 | 0.89563 | 0.62392 | 0.36837 | 0.73069 | 0.46073 | 0.13978 | -0.55302 | -0.55325 | -0.45575 | -0.22991 | -0.56036 | -0.31928 | -0.43835 | -0.72706 | -1.1487 | -1.2966
4 | -0.59993 | -0.60588 | -0.61207 | -0.61743 | -0.62017 | -0.56699 | -0.49193 | -0.44913 | -0.46228 | -0.51212 | -0.54623 | -0.57837 | -0.57906 | -0.5897 | -0.59489 | -0.57714 | -0.48859 | -0.2912 | -0.3756 | -0.45561 | -0.49048 | -0.51891 | -0.54853 | -0.55118
5 | -0.40258 | -0.42281 | -0.44078 | -0.44235 | -0.44137 | -0.37204 | -0.28353 | -0.22945 | -0.22539 | -0.1888 | -0.18684 | -0.1829 | -0.22013 | -0.23689 | -0.23052 | -0.28575 | -0.25316 | -0.12692 | -0.15029 | -0.18686 | -0.20178 | -0.26193 | -0.28967 | -0.30304
6 | 1.1166 | 0.87345 | 0.66227 | 0.98663 | 0.81019 | 1.1672 | 1.5568 | 3.0322 | 3.4921 | 3.5982 | 3.4153 | 3.6431 | 3.616 | 3.5741 | 3.006 | 2.8594 | 2.4852 | 2.7187 | 2.3046 | 2.4049 | 2.0333 | 2.1403 | 1.3287 | 1.3645
7 | -1.3794 | -1.3643 | -1.4071 | -1.4326 | -1.5175 | -1.3587 | -1.1543 | -0.59957 | -0.29707 | -0.27575 | -0.20959 | -0.070434 | -0.28597 | -0.29842 | -0.54391 | -0.77726 | -0.70151 | -0.78247 | -0.87992 | -0.8448 | -0.96192 | -1.134 | -1.2794 | -1.2726
8 | -0.9164 | -0.93577 | -0.93207 | -0.93073 | -0.91154 | -0.87471 | -0.66866 | -0.53195 | -0.49121 | -0.561 | -0.52974 | -0.48289 | -0.51187 | -0.55419 | -0.67335 | -0.74675 | -0.74477 | -0.73444 | -0.77414 | -0.80045 | -0.81415 | -0.83803 | -0.87461 | -0.89137
9 | -0.030794 | -0.030794 | -0.030794 | -0.030794 | -0.030794 | -0.030794 | -0.030794 | -0.030794 | -0.030794 | -0.030794 | -0.030794 | -0.030794 | -0.030794 | -0.030794 | -0.030794 | -0.030794 | -0.030794 | -0.030794 | -0.030794 | -0.030794 | -0.030794 | -0.030794 | -0.030794 | -0.030794
10 | -0.54524 | -0.56114 | -0.56197 | -0.56039 | -0.55883 | -0.52244 | -0.39161 | -0.31962 | -0.20602 | -0.11897 | -0.15221 | -0.11751 | -0.14012 | -0.20266 | -0.25334 | -0.2613 | -0.26869 | -0.18134 | -0.21974 | -0.27242 | -0.32037 | -0.40761 | -0.50948 | -0.51854
11 | -0.46033 | -0.46476 | -0.4733 | -0.47751 | -0.46682 | -0.37673 | -0.28585 | -0.2554 | -0.17924 | -0.11827 | -0.26964 | -0.25427 | -0.28657 | -0.28599 | -0.31819 | -0.31849 | -0.27129 | -0.18142 | -0.24784 | -0.29113 | -0.31277 | -0.3203 | -0.34586 | -0.36684
12 | -0.063702 | 0.10688 | 0.22611 | 0.19552 | 0.15202 | -0.15314 | -0.0050559 | 0.18258 | 0.39629 | 0.4675 | 0.22708 | -0.00058999 | 0.71928 | 0.8154 | 0.77349 | 0.88802 | 0.48786 | 0.67385 | 0.72357 | 0.64502 | 0.72389 | 0.92924 | 0.8608 | 0.57989
13 | 0.46904 | 0.37934 | 0.54141 | 0.67843 | 0.70843 | 0.8637 | 3.1587 | 3.9542 | 4.2338 | 3.9601 | 3.6276 | 4.1574 | 4.699 | 4.1673 | 4.0983 | 4.0906 | 3.6864 | 3.8107 | 3.2951 | 2.4875 | 2.7291 | 2.3848 | 1.049 | 0.74214
14 | 0.11699 | 0.082658 | 0.071656 | 0.09185 | 0.079086 | 0.065022 | 0.053799 | 0.188 | 0.19661 | 0.16863 | 0.19647 | 0.18256 | 0.18337 | 0.16374 | 0.097163 | 0.15213 | 0.18245 | 0.17024 | 0.11898 | 0.12344 | 0.11497 | 0.071317 | 0.05689 | 0.058964
15 | -0.14015 | -0.14012 | -0.14398 | -0.15058 | -0.14913 | -0.13687 | -0.086785 | -0.016683 | -0.017928 | -0.011881 | -0.010466 | -0.046708 | -0.068235 | -0.088455 | -0.08779 | -0.089275 | -0.070191 | 0.02307 | -0.0032513 | -0.03838 | -0.071142 | -0.093582 | -0.10264 | -0.11751
16 | -0.3761 | -0.40581 | -0.41325 | -0.40773 | -0.40806 | -0.34075 | -0.012689 | 0.17568 | 0.22391 | 0.15598 | 0.092094 | 0.18267 | 0.11518 | 0.034946 | -0.13825 | -0.13831 | -0.11394 | -0.057479 | -0.14009 | -0.07982 | -0.10959 | -0.18176 | -0.28716 | -0.32416
17 | -0.79991 | -0.80785 | -0.81609 | -0.82323 | -0.8269 | -0.75599 | -0.6559 | -0.59884 | -0.61638 | -0.68283 | -0.72831 | -0.77116 | -0.77208 | -0.78627 | -0.79319 | -0.76952 | -0.65145 | -0.38827 | -0.50081 | -0.60748 | -0.65397 | -0.69187 | -0.73137 | -0.73491
18 | -0.80516 | -0.84562 | -0.88155 | -0.8847 | -0.88274 | -0.74408 | -0.56707 | -0.45891 | -0.45078 | -0.37759 | -0.37368 | -0.36581 | -0.44026 | -0.47377 | -0.46103 | -0.57149 | -0.50631 | -0.25383 | -0.30058 | -0.37373 | -0.40355 | -0.52386 | -0.57935 | -0.60608
19 | 0.44664 | 0.34938 | 0.26491 | 0.39465 | 0.32407 | 0.46689 | 0.6227 | 1.2129 | 1.3968 | 1.4393 | 1.3661 | 1.4572 | 1.4464 | 1.4296 | 1.2024 | 1.1438 | 0.99408 | 1.0875 | 0.92183 | 0.96195 | 0.81331 | 0.85614 | 0.5315 | 0.54582
20 | -0.55175 | -0.54571 | -0.56286 | -0.57304 | -0.60698 | -0.54347 | -0.4617 | -0.23983 | -0.11883 | -0.1103 | -0.083834 | -0.028174 | -0.11439 | -0.11937 | -0.21756 | -0.31091 | -0.2806 | -0.31299 | -0.35197 | -0.33792 | -0.38477 | -0.45359 | -0.51176 | -0.50904
21 | -1.8328 | -1.8715 | -1.8641 | -1.8615 | -1.8231 | -1.7494 | -1.3373 | -1.0639 | -0.98242 | -1.122 | -1.0595 | -0.96578 | -1.0237 | -1.1084 | -1.3467 | -1.4935 | -1.4895 | -1.4689 | -1.5483 | -1.6009 | -1.6283 | -1.6761 | -1.7492 | -1.7827
22 | -0.076986 | -0.076986 | -0.076986 | -0.076986 | -0.076986 | -0.076986 | -0.076986 | -0.076986 | -0.076986 | -0.076986 | -0.076986 | -0.076986 | -0.076986 | -0.076986 | -0.076986 | -0.076986 | -0.076986 | -0.076986 | -0.076986 | -0.076986 | -0.076986 | -0.076986 | -0.076986 | -0.076986
23 | -3.6349 | -3.7409 | -3.7465 | -3.7359 | -3.7255 | -3.4829 | -2.6107 | -2.1308 | -1.3735 | -0.79317 | -1.0147 | -0.78337 | -0.93413 | -1.3511 | -1.6889 | -1.742 | -1.7913 | -1.209 | -1.4649 | -1.8161 | -2.1358 | -2.7174 | -3.3965 | -3.4569
24 | -2.6305 | -2.6558 | -2.7046 | -2.7286 | -2.6675 | -2.1527 | -1.6334 | -1.4594 | -1.0243 | -0.67583 | -1.5408 | -1.453 | -1.6376 | -1.6342 | -1.8182 | -1.82 | -1.5502 | -1.0367 | -1.4162 | -1.6636 | -1.7873 | -1.8303 | -1.9763 | -2.0962
25 | -0.045502 | 0.076344 | 0.16151 | 0.13965 | 0.10859 | -0.10939 | -0.0036114 | 0.13042 | 0.28306 | 0.33393 | 0.1622 | -0.00042142 | 0.51377 | 0.58243 | 0.55249 | 0.6343 | 0.34847 | 0.48132 | 0.51684 | 0.46073 | 0.51706 | 0.66374 | 0.61486 | 0.41421
26 | 0.14658 | 0.11855 | 0.16919 | 0.21201 | 0.22139 | 0.26991 | 0.98709 | 1.2357 | 1.3231 | 1.2375 | 1.1336 | 1.2992 | 1.4684 | 1.3023 | 1.2807 | 1.2783 | 1.152 | 1.1908 | 1.0297 | 0.77735 | 0.85284 | 0.74526 | 0.32781 | 0.23192
27 | 0.23399 | 0.16532 | 0.14331 | 0.1837 | 0.15817 | 0.13004 | 0.1076 | 0.376 | 0.39322 | 0.33727 | 0.39294 | 0.36512 | 0.36673 | 0.32748 | 0.19433 | 0.30425 | 0.36491 | 0.34048 | 0.23796 | 0.24687 | 0.22994 | 0.14263 | 0.11378 | 0.11793
28 | -0.49051 | -0.4904 | -0.50394 | -0.52702 | -0.52196 | -0.47904 | -0.30375 | -0.058389 | -0.062746 | -0.041582 | -0.03663 | -0.16348 | -0.23882 | -0.30959 | -0.30727 | -0.31246 | -0.24567 | 0.080744 | -0.01138 | -0.13433 | -0.249 | -0.32754 | -0.35923 | -0.4113
29 | -11.2829 | -12.1743 | -12.3976 | -12.2318 | -12.2419 | -10.2225 | -0.38066 | 5.2704 | 6.7172 | 4.6794 | 2.7628 | 5.4802 | 3.4555 | 1.0484 | -4.1476 | -4.1494 | -3.4181 | -1.7244 | -4.2027 | -2.3946 | -3.2876 | -5.4529 | -8.6149 | -9.7248
30 | -1.3998 | -1.4137 | -1.4282 | -1.4407 | -1.4471 | -1.323 | -1.1478 | -1.048 | -1.0787 | -1.1949 | -1.2745 | -1.3495 | -1.3511 | -1.376 | -1.3881 | -1.3467 | -1.14 | -0.67947 | -0.87641 | -1.0631 | -1.1444 | -1.2108 | -1.2799 | -1.2861
31 | -2.0129 | -2.1141 | -2.2039 | -2.2117 | -2.2068 | -1.8602 | -1.4177 | -1.1473 | -1.1269 | -0.94399 | -0.93419 | -0.91452 | -1.1006 | -1.1844 | -1.1526 | -1.4287 | -1.2658 | -0.63458 | -0.75145 | -0.93432 | -1.0089 | -1.3096 | -1.4484 | -1.5152
32 | 0.44664 | 0.34938 | 0.26491 | 0.39465 | 0.32407 | 0.46689 | 0.6227 | 1.2129 | 1.3968 | 1.4393 | 1.3661 | 1.4572 | 1.4464 | 1.4296 | 1.2024 | 1.1438 | 0.99408 | 1.0875 | 0.92183 | 0.96195 | 0.81331 | 0.85614 | 0.5315 | 0.54582

## Qc, Winter, S7
LoadID | 0 | 1 | 2 | 3 | 4 | 5 | 6 | 7 | 8 | 9 | 10 | 11 | 12 | 13 | 14 | 15 | 16 | 17 | 18 | 19 | 20 | 21 | 22 | 23
1 | 0.65516 | 0.46288 | 0.40127 | 0.51436 | 0.44288 | 0.36412 | 0.30127 | 1.0528 | 1.101 | 0.94435 | 1.1002 | 1.0223 | 1.0268 | 0.91693 | 0.54411 | 0.85191 | 1.0217 | 0.95335 | 0.66629 | 0.69124 | 0.64383 | 0.39937 | 0.31858 | 0.3302
2 | -0.26161 | -0.26155 | -0.26877 | -0.28108 | -0.27838 | -0.25549 | -0.162 | -0.031141 | -0.033465 | -0.022177 | -0.019536 | -0.087188 | -0.12737 | -0.16512 | -0.16387 | -0.16665 | -0.13102 | 0.043064 | -0.0060692 | -0.071642 | -0.1328 | -0.17469 | -0.19159 | -0.21936
3 | -1.4041 | -1.515 | -1.5428 | -1.5222 | -1.5234 | -1.2721 | -0.047371 | 0.65587 | 0.83592 | 0.58232 | 0.34382 | 0.68197 | 0.43002 | 0.13046 | -0.51615 | -0.51637 | -0.42536 | -0.21459 | -0.52301 | -0.29799 | -0.40913 | -0.67859 | -1.0721 | -1.2102
4 | -0.55994 | -0.56549 | -0.57126 | -0.57626 | -0.57883 | -0.52919 | -0.45913 | -0.41919 | -0.43146 | -0.47798 | -0.50982 | -0.53981 | -0.54045 | -0.55039 | -0.55523 | -0.53867 | -0.45601 | -0.27179 | -0.35056 | -0.42524 | -0.45778 | -0.48431 | -0.51196 | -0.51444
5 | -0.37574 | -0.39462 | -0.41139 | -0.41286 | -0.41194 | -0.34724 | -0.26463 | -0.21416 | -0.21036 | -0.17621 | -0.17438 | -0.17071 | -0.20545 | -0.22109 | -0.21515 | -0.2667 | -0.23628 | -0.11845 | -0.14027 | -0.17441 | -0.18832 | -0.24447 | -0.27036 | -0.28284
6 | 1.0422 | 0.81522 | 0.61812 | 0.92086 | 0.75617 | 1.0894 | 1.453 | 2.8301 | 3.2593 | 3.3583 | 3.1876 | 3.4002 | 3.375 | 3.3358 | 2.8056 | 2.6688 | 2.3195 | 2.5375 | 2.1509 | 2.2446 | 1.8977 | 1.9977 | 1.2402 | 1.2736
7 | -1.2874 | -1.2733 | -1.3133 | -1.3371 | -1.4163 | -1.2681 | -1.0773 | -0.5596 | -0.27727 | -0.25736 | -0.19561 | -0.065739 | -0.26691 | -0.27852 | -0.50765 | -0.72545 | -0.65474 | -0.7303 | -0.82126 | -0.78848 | -0.89779 | -1.0584 | -1.1941 | -1.1878
8 | -0.8553 | -0.87339 | -0.86993 | -0.86868 | -0.85077 | -0.81639 | -0.62408 | -0.49649 | -0.45846 | -0.5236 | -0.49442 | -0.4507 | -0.47775 | -0.51724 | -0.62846 | -0.69697 | -0.69512 | -0.68548 | -0.72253 | -0.74709 | -0.75988 | -0.78216 | -0.81631 | -0.83195
9 | -0.028741 | -0.028741 | -0.028741 | -0.028741 | -0.028741 | -0.028741 | -0.028741 | -0.028741 | -0.028741 | -0.028741 | -0.028741 | -0.028741 | -0.028741 | -0.028741 | -0.028741 | -0.028741 | -0.028741 | -0.028741 | -0.028741 | -0.028741 | -0.028741 | -0.028741 | -0.028741 | -0.028741
10 | -0.50889 | -0.52373 | -0.52451 | -0.52303 | -0.52158 | -0.48761 | -0.3655 | -0.29831 | -0.19229 | -0.11104 | -0.14206 | -0.10967 | -0.13078 | -0.18915 | -0.23645 | -0.24388 | -0.25078 | -0.16925 | -0.20509 | -0.25426 | -0.29901 | -0.38044 | -0.47551 | -0.48397
11 | -0.42964 | -0.43378 | -0.44175 | -0.44567 | -0.43569 | -0.35161 | -0.26679 | -0.23837 | -0.16729 | -0.11039 | -0.25166 | -0.23732 | -0.26747 | -0.26692 | -0.29698 | -0.29726 | -0.2532 | -0.16933 | -0.23131 | -0.27172 | -0.29192 | -0.29894 | -0.3228 | -0.34238
12 | -0.059455 | 0.099756 | 0.21103 | 0.18248 | 0.14189 | -0.14293 | -0.0047189 | 0.17041 | 0.36987 | 0.43633 | 0.21195 | -0.00055066 | 0.67133 | 0.76104 | 0.72192 | 0.82882 | 0.45534 | 0.62893 | 0.67533 | 0.60202 | 0.67563 | 0.86729 | 0.80341 | 0.54123
13 | 0.43777 | 0.35405 | 0.50532 | 0.6332 | 0.6612 | 0.80612 | 2.9481 | 3.6906 | 3.9516 | 3.6961 | 3.3857 | 3.8803 | 4.3857 | 3.8895 | 3.8251 | 3.8179 | 3.4406 | 3.5566 | 3.0754 | 2.3217 | 2.5471 | 2.2258 | 0.97905 | 0.69267
14 | 0.10919 | 0.077147 | 0.066878 | 0.085727 | 0.073813 | 0.060687 | 0.050212 | 0.17547 | 0.1835 | 0.15739 | 0.18337 | 0.17039 | 0.17114 | 0.15282 | 0.090685 | 0.14199 | 0.17029 | 0.15889 | 0.11105 | 0.11521 | 0.10731 | 0.066562 | 0.053097 | 0.055033
15 | -0.1308 | -0.13077 | -0.13438 | -0.14054 | -0.13919 | -0.12774 | -0.080999 | -0.01557 | -0.016732 | -0.011089 | -0.009768 | -0.043594 | -0.063686 | -0.082558 | -0.081937 | -0.083323 | -0.065512 | 0.021532 | -0.0030346 | -0.035821 | -0.066399 | -0.087343 | -0.095794 | -0.10968
16 | -0.35102 | -0.37875 | -0.3857 | -0.38054 | -0.38086 | -0.31803 | -0.011843 | 0.16397 | 0.20898 | 0.14558 | 0.085954 | 0.17049 | 0.1075 | 0.032616 | -0.12904 | -0.12909 | -0.10634 | -0.053647 | -0.13075 | -0.074498 | -0.10228 | -0.16965 | -0.26802 | -0.30255
17 | -0.74658 | -0.75399 | -0.76168 | -0.76835 | -0.77177 | -0.70559 | -0.61218 | -0.55892 | -0.57528 | -0.63731 | -0.67976 | -0.71975 | -0.7206 | -0.73385 | -0.74031 | -0.71822 | -0.60802 | -0.36238 | -0.46742 | -0.56698 | -0.61037 | -0.64575 | -0.68261 | -0.68592
18 | -0.75149 | -0.78925 | -0.82278 | -0.82572 | -0.82389 | -0.69447 | -0.52926 | -0.42831 | -0.42072 | -0.35242 | -0.34877 | -0.34142 | -0.41091 | -0.44219 | -0.4303 | -0.5334 | -0.47256 | -0.23691 | -0.28054 | -0.34881 | -0.37665 | -0.48894 | -0.54072 | -0.56567
19 | 0.41687 | 0.32609 | 0.24725 | 0.36834 | 0.30247 | 0.43577 | 0.58119 | 1.132 | 1.3037 | 1.3433 | 1.275 | 1.3601 | 1.35 | 1.3343 | 1.1223 | 1.0675 | 0.92781 | 1.015 | 0.86037 | 0.89782 | 0.75909 | 0.79906 | 0.49606 | 0.50943
20 | -0.51496 | -0.50933 | -0.52534 | -0.53484 | -0.56652 | -0.50724 | -0.43092 | -0.22384 | -0.11091 | -0.10295 | -0.078245 | -0.026295 | -0.10676 | -0.11141 | -0.20306 | -0.29018 | -0.2619 | -0.29212 | -0.3285 | -0.31539 | -0.35912 | -0.42335 | -0.47764 | -0.4751
21 | -1.7106 | -1.7468 | -1.7399 | -1.7374 | -1.7015 | -1.6328 | -1.2482 | -0.99297 | -0.91692 | -1.0472 | -0.98884 | -0.9014 | -0.9555 | -1.0345 | -1.2569 | -1.3939 | -1.3902 | -1.371 | -1.4451 | -1.4942 | -1.5198 | -1.5643 | -1.6326 | -1.6639
22 | -0.071853 | -0.071853 | -0.071853 | -0.071853 | -0.071853 | -0.071853 | -0.071853 | -0.071853 | -0.071853 | -0.071853 | -0.071853 | -0.071853 | -0.071853 | -0.071853 | -0.071853 | -0.071853 | -0.071853 | -0.071853 | -0.071853 | -0.071853 | -0.071853 | -0.071853 | -0.071853 | -0.071853
23 | -3.3926 | -3.4915 | -3.4967 | -3.4869 | -3.4772 | -3.2507 | -2.4367 | -1.9887 | -1.2819 | -0.74029 | -0.94707 | -0.73115 | -0.87185 | -1.261 | -1.5763 | -1.6259 | -1.6718 | -1.1284 | -1.3673 | -1.695 | -1.9934 | -2.5362 | -3.1701 | -3.2265
24 | -2.4551 | -2.4787 | -2.5243 | -2.5467 | -2.4897 | -2.0092 | -1.5245 | -1.3621 | -0.95597 | -0.63077 | -1.4381 | -1.3561 | -1.5284 | -1.5253 | -1.697 | -1.6986 | -1.4469 | -0.96758 | -1.3218 | -1.5527 | -1.6681 | -1.7082 | -1.8446 | -1.9565
25 | -0.042468 | 0.071254 | 0.15074 | 0.13034 | 0.10135 | -0.1021 | -0.0033706 | 0.12172 | 0.26419 | 0.31166 | 0.15139 | -0.00039333 | 0.47952 | 0.5436 | 0.51566 | 0.59201 | 0.32524 | 0.44924 | 0.48238 | 0.43001 | 0.48259 | 0.61949 | 0.57387 | 0.38659
26 | 0.1368 | 0.11064 | 0.15791 | 0.19788 | 0.20663 | 0.25191 | 0.92129 | 1.1533 | 1.2349 | 1.155 | 1.058 | 1.2126 | 1.3705 | 1.2155 | 1.1953 | 1.1931 | 1.0752 | 1.1115 | 0.96107 | 0.72553 | 0.79598 | 0.69558 | 0.30595 | 0.21646
27 | 0.21839 | 0.15429 | 0.13376 | 0.17145 | 0.14763 | 0.12137 | 0.10042 | 0.35094 | 0.36701 | 0.31478 | 0.36675 | 0.34078 | 0.34228 | 0.30564 | 0.18137 | 0.28397 | 0.34058 | 0.31778 | 0.2221 | 0.23041 | 0.21461 | 0.13312 | 0.10619 | 0.11007
28 | -0.45781 | -0.45771 | -0.47034 | -0.49189 | -0.48716 | -0.4471 | -0.2835 | -0.054496 | -0.058563 | -0.03881 | -0.034188 | -0.15258 | -0.2229 | -0.28895 | -0.28678 | -0.29163 | -0.22929 | 0.075361 | -0.010621 | -0.12537 | -0.2324 | -0.3057 | -0.33528 | -0.38388
29 | -10.5307 | -11.3626 | -11.5711 | -11.4163 | -11.4258 | -9.541 | -0.35528 | 4.919 | 6.2694 | 4.3674 | 2.5786 | 5.1148 | 3.2251 | 0.97849 | -3.8711 | -3.8728 | -3.1902 | -1.6094 | -3.9225 | -2.235 | -3.0685 | -5.0894 | -8.0406 | -9.0765
30 | -1.3065 | -1.3195 | -1.3329 | -1.3446 | -1.3506 | -1.2348 | -1.0713 | -0.9781 | -1.0067 | -1.1153 | -1.1896 | -1.2596 | -1.2611 | -1.2842 | -1.2955 | -1.2569 | -1.064 | -0.63417 | -0.81798 | -0.99222 | -1.0682 | -1.1301 | -1.1946 | -1.2004
31 | -1.8787 | -1.9731 | -2.057 | -2.0643 | -2.0597 | -1.7362 | -1.3232 | -1.0708 | -1.0518 | -0.88105 | -0.87191 | -0.85355 | -1.0273 | -1.1055 | -1.0757 | -1.3335 | -1.1814 | -0.59227 | -0.70135 | -0.87203 | -0.94162 | -1.2223 | -1.3518 | -1.4142
32 | 0.41687 | 0.32609 | 0.24725 | 0.36834 | 0.30247 | 0.43577 | 0.58119 | 1.132 | 1.3037 | 1.3433 | 1.275 | 1.3601 | 1.35 | 1.3343 | 1.1223 | 1.0675 | 0.92781 | 1.015 | 0.86037 | 0.89782 | 0.75909 | 0.79906 | 0.49606 | 0.50943

## Qc, Winter, S8
LoadID | 0 | 1 | 2 | 3 | 4 | 5 | 6 | 7 | 8 | 9 | 10 | 11 | 12 | 13 | 14 | 15 | 16 | 17 | 18 | 19 | 20 | 21 | 22 | 23
1 | 0.65516 | 0.46288 | 0.40127 | 0.51436 | 0.44288 | 0.36412 | 0.30127 | 1.0528 | 1.101 | 0.94435 | 1.1002 | 1.0223 | 1.0268 | 0.91693 | 0.54411 | 0.85191 | 1.0217 | 0.95335 | 0.66629 | 0.69124 | 0.64383 | 0.39937 | 0.31858 | 0.3302
2 | -0.26161 | -0.26155 | -0.26877 | -0.28108 | -0.27838 | -0.25549 | -0.162 | -0.031141 | -0.033465 | -0.022177 | -0.019536 | -0.087188 | -0.12737 | -0.16512 | -0.16387 | -0.16665 | -0.13102 | 0.043064 | -0.0060692 | -0.071642 | -0.1328 | -0.17469 | -0.19159 | -0.21936
3 | -1.4041 | -1.515 | -1.5428 | -1.5222 | -1.5234 | -1.2721 | -0.047371 | 0.65587 | 0.83592 | 0.58232 | 0.34382 | 0.68197 | 0.43002 | 0.13046 | -0.51615 | -0.51637 | -0.42536 | -0.21459 | -0.52301 | -0.29799 | -0.40913 | -0.67859 | -1.0721 | -1.2102
4 | -0.55994 | -0.56549 | -0.57126 | -0.57626 | -0.57883 | -0.52919 | -0.45913 | -0.41919 | -0.43146 | -0.47798 | -0.50982 | -0.53981 | -0.54045 | -0.55039 | -0.55523 | -0.53867 | -0.45601 | -0.27179 | -0.35056 | -0.42524 | -0.45778 | -0.48431 | -0.51196 | -0.51444
5 | -0.37574 | -0.39462 | -0.41139 | -0.41286 | -0.41194 | -0.34724 | -0.26463 | -0.21416 | -0.21036 | -0.17621 | -0.17438 | -0.17071 | -0.20545 | -0.22109 | -0.21515 | -0.2667 | -0.23628 | -0.11845 | -0.14027 | -0.17441 | -0.18832 | -0.24447 | -0.27036 | -0.28284
6 | 1.0422 | 0.81522 | 0.61812 | 0.92086 | 0.75617 | 1.0894 | 1.453 | 2.8301 | 3.2593 | 3.3583 | 3.1876 | 3.4002 | 3.375 | 3.3358 | 2.8056 | 2.6688 | 2.3195 | 2.5375 | 2.1509 | 2.2446 | 1.8977 | 1.9977 | 1.2402 | 1.2736
7 | -1.2874 | -1.2733 | -1.3133 | -1.3371 | -1.4163 | -1.2681 | -1.0773 | -0.5596 | -0.27727 | -0.25736 | -0.19561 | -0.065739 | -0.26691 | -0.27852 | -0.50765 | -0.72545 | -0.65474 | -0.7303 | -0.82126 | -0.78848 | -0.89779 | -1.0584 | -1.1941 | -1.1878
8 | -0.8553 | -0.87339 | -0.86993 | -0.86868 | -0.85077 | -0.81639 | -0.62408 | -0.49649 | -0.45846 | -0.5236 | -0.49442 | -0.4507 | -0.47775 | -0.51724 | -0.62846 | -0.69697 | -0.69512 | -0.68548 | -0.72253 | -0.74709 | -0.75988 | -0.78216 | -0.81631 | -0.83195
9 | -0.028741 | -0.028741 | -0.028741 | -0.028741 | -0.028741 | -0.028741 | -0.028741 | -0.028741 | -0.028741 | -0.028741 | -0.028741 | -0.028741 | -0.028741 | -0.028741 | -0.028741 | -0.028741 | -0.028741 | -0.028741 | -0.028741 | -0.028741 | -0.028741 | -0.028741 | -0.028741 | -0.028741
10 | -0.50889 | -0.52373 | -0.52451 | -0.52303 | -0.52158 | -0.48761 | -0.3655 | -0.29831 | -0.19229 | -0.11104 | -0.14206 | -0.10967 | -0.13078 | -0.18915 | -0.23645 | -0.24388 | -0.25078 | -0.16925 | -0.20509 | -0.25426 | -0.29901 | -0.38044 | -0.47551 | -0.48397
11 | -0.42964 | -0.43378 | -0.44175 | -0.44567 | -0.43569 | -0.35161 | -0.26679 | -0.23837 | -0.16729 | -0.11039 | -0.25166 | -0.23732 | -0.26747 | -0.26692 | -0.29698 | -0.29726 | -0.2532 | -0.16933 | -0.23131 | -0.27172 | -0.29192 | -0.29894 | -0.3228 | -0.34238
12 | -0.059455 | 0.099756 | 0.21103 | 0.18248 | 0.14189 | -0.14293 | -0.0047189 | 0.17041 | 0.36987 | 0.43633 | 0.21195 | -0.00055066 | 0.67133 | 0.76104 | 0.72192 | 0.82882 | 0.45534 | 0.62893 | 0.67533 | 0.60202 | 0.67563 | 0.86729 | 0.80341 | 0.54123
13 | 0.43777 | 0.35405 | 0.50532 | 0.6332 | 0.6612 | 0.80612 | 2.9481 | 3.6906 | 3.9516 | 3.6961 | 3.3857 | 3.8803 | 4.3857 | 3.8895 | 3.8251 | 3.8179 | 3.4406 | 3.5566 | 3.0754 | 2.3217 | 2.5471 | 2.2258 | 0.97905 | 0.69267
14 | 0.10919 | 0.077147 | 0.066878 | 0.085727 | 0.073813 | 0.060687 | 0.050212 | 0.17547 | 0.1835 | 0.15739 | 0.18337 | 0.17039 | 0.17114 | 0.15282 | 0.090685 | 0.14199 | 0.17029 | 0.15889 | 0.11105 | 0.11521 | 0.10731 | 0.066562 | 0.053097 | 0.055033
15 | -0.1308 | -0.13077 | -0.13438 | -0.14054 | -0.13919 | -0.12774 | -0.080999 | -0.01557 | -0.016732 | -0.011089 | -0.009768 | -0.043594 | -0.063686 | -0.082558 | -0.081937 | -0.083323 | -0.065512 | 0.021532 | -0.0030346 | -0.035821 | -0.066399 | -0.087343 | -0.095794 | -0.10968
16 | -0.35102 | -0.37875 | -0.3857 | -0.38054 | -0.38086 | -0.31803 | -0.011843 | 0.16397 | 0.20898 | 0.14558 | 0.085954 | 0.17049 | 0.1075 | 0.032616 | -0.12904 | -0.12909 | -0.10634 | -0.053647 | -0.13075 | -0.074498 | -0.10228 | -0.16965 | -0.26802 | -0.30255
17 | -0.74658 | -0.75399 | -0.76168 | -0.76835 | -0.77177 | -0.70559 | -0.61218 | -0.55892 | -0.57528 | -0.63731 | -0.67976 | -0.71975 | -0.7206 | -0.73385 | -0.74031 | -0.71822 | -0.60802 | -0.36238 | -0.46742 | -0.56698 | -0.61037 | -0.64575 | -0.68261 | -0.68592
18 | -0.75149 | -0.78925 | -0.82278 | -0.82572 | -0.82389 | -0.69447 | -0.52926 | -0.42831 | -0.42072 | -0.35242 | -0.34877 | -0.34142 | -0.41091 | -0.44219 | -0.4303 | -0.5334 | -0.47256 | -0.23691 | -0.28054 | -0.34881 | -0.37665 | -0.48894 | -0.54072 | -0.56567
19 | 0.41687 | 0.32609 | 0.24725 | 0.36834 | 0.30247 | 0.43577 | 0.58119 | 1.132 | 1.3037 | 1.3433 | 1.275 | 1.3601 | 1.35 | 1.3343 | 1.1223 | 1.0675 | 0.92781 | 1.015 | 0.86037 | 0.89782 | 0.75909 | 0.79906 | 0.49606 | 0.50943
20 | -0.51496 | -0.50933 | -0.52534 | -0.53484 | -0.56652 | -0.50724 | -0.43092 | -0.22384 | -0.11091 | -0.10295 | -0.078245 | -0.026295 | -0.10676 | -0.11141 | -0.20306 | -0.29018 | -0.2619 | -0.29212 | -0.3285 | -0.31539 | -0.35912 | -0.42335 | -0.47764 | -0.4751
21 | -1.7106 | -1.7468 | -1.7399 | -1.7374 | -1.7015 | -1.6328 | -1.2482 | -0.99297 | -0.91692 | -1.0472 | -0.98884 | -0.9014 | -0.9555 | -1.0345 | -1.2569 | -1.3939 | -1.3902 | -1.371 | -1.4451 | -1.4942 | -1.5198 | -1.5643 | -1.6326 | -1.6639
22 | -0.071853 | -0.071853 | -0.071853 | -0.071853 | -0.071853 | -0.071853 | -0.071853 | -0.071853 | -0.071853 | -0.071853 | -0.071853 | -0.071853 | -0.071853 | -0.071853 | -0.071853 | -0.071853 | -0.071853 | -0.071853 | -0.071853 | -0.071853 | -0.071853 | -0.071853 | -0.071853 | -0.071853
23 | -3.3926 | -3.4915 | -3.4967 | -3.4869 | -3.4772 | -3.2507 | -2.4367 | -1.9887 | -1.2819 | -0.74029 | -0.94707 | -0.73115 | -0.87185 | -1.261 | -1.5763 | -1.6259 | -1.6718 | -1.1284 | -1.3673 | -1.695 | -1.9934 | -2.5362 | -3.1701 | -3.2265
24 | -2.4551 | -2.4787 | -2.5243 | -2.5467 | -2.4897 | -2.0092 | -1.5245 | -1.3621 | -0.95597 | -0.63077 | -1.4381 | -1.3561 | -1.5284 | -1.5253 | -1.697 | -1.6986 | -1.4469 | -0.96758 | -1.3218 | -1.5527 | -1.6681 | -1.7082 | -1.8446 | -1.9565
25 | -0.042468 | 0.071254 | 0.15074 | 0.13034 | 0.10135 | -0.1021 | -0.0033706 | 0.12172 | 0.26419 | 0.31166 | 0.15139 | -0.00039333 | 0.47952 | 0.5436 | 0.51566 | 0.59201 | 0.32524 | 0.44924 | 0.48238 | 0.43001 | 0.48259 | 0.61949 | 0.57387 | 0.38659
26 | 0.1368 | 0.11064 | 0.15791 | 0.19788 | 0.20663 | 0.25191 | 0.92129 | 1.1533 | 1.2349 | 1.155 | 1.058 | 1.2126 | 1.3705 | 1.2155 | 1.1953 | 1.1931 | 1.0752 | 1.1115 | 0.96107 | 0.72553 | 0.79598 | 0.69558 | 0.30595 | 0.21646
27 | 0.21839 | 0.15429 | 0.13376 | 0.17145 | 0.14763 | 0.12137 | 0.10042 | 0.35094 | 0.36701 | 0.31478 | 0.36675 | 0.34078 | 0.34228 | 0.30564 | 0.18137 | 0.28397 | 0.34058 | 0.31778 | 0.2221 | 0.23041 | 0.21461 | 0.13312 | 0.10619 | 0.11007
28 | -0.45781 | -0.45771 | -0.47034 | -0.49189 | -0.48716 | -0.4471 | -0.2835 | -0.054496 | -0.058563 | -0.03881 | -0.034188 | -0.15258 | -0.2229 | -0.28895 | -0.28678 | -0.29163 | -0.22929 | 0.075361 | -0.010621 | -0.12537 | -0.2324 | -0.3057 | -0.33528 | -0.38388
29 | -10.5307 | -11.3626 | -11.5711 | -11.4163 | -11.4258 | -9.541 | -0.35528 | 4.919 | 6.2694 | 4.3674 | 2.5786 | 5.1148 | 3.2251 | 0.97849 | -3.8711 | -3.8728 | -3.1902 | -1.6094 | -3.9225 | -2.235 | -3.0685 | -5.0894 | -8.0406 | -9.0765
30 | -1.3065 | -1.3195 | -1.3329 | -1.3446 | -1.3506 | -1.2348 | -1.0713 | -0.9781 | -1.0067 | -1.1153 | -1.1896 | -1.2596 | -1.2611 | -1.2842 | -1.2955 | -1.2569 | -1.064 | -0.63417 | -0.81798 | -0.99222 | -1.0682 | -1.1301 | -1.1946 | -1.2004
31 | -1.8787 | -1.9731 | -2.057 | -2.0643 | -2.0597 | -1.7362 | -1.3232 | -1.0708 | -1.0518 | -0.88105 | -0.87191 | -0.85355 | -1.0273 | -1.1055 | -1.0757 | -1.3335 | -1.1814 | -0.59227 | -0.70135 | -0.87203 | -0.94162 | -1.2223 | -1.3518 | -1.4142
32 | 0.41687 | 0.32609 | 0.24725 | 0.36834 | 0.30247 | 0.43577 | 0.58119 | 1.132 | 1.3037 | 1.3433 | 1.275 | 1.3601 | 1.35 | 1.3343 | 1.1223 | 1.0675 | 0.92781 | 1.015 | 0.86037 | 0.89782 | 0.75909 | 0.79906 | 0.49606 | 0.50943

## Qc, Winter, S9
LoadID | 0 | 1 | 2 | 3 | 4 | 5 | 6 | 7 | 8 | 9 | 10 | 11 | 12 | 13 | 14 | 15 | 16 | 17 | 18 | 19 | 20 | 21 | 22 | 23
1 | 0.65516 | 0.46288 | 0.40127 | 0.51436 | 0.44288 | 0.36412 | 0.30127 | 1.0528 | 1.101 | 0.94435 | 1.1002 | 1.0223 | 1.0268 | 0.91693 | 0.54411 | 0.85191 | 1.0217 | 0.95335 | 0.66629 | 0.69124 | 0.64383 | 0.39937 | 0.31858 | 0.3302
2 | -0.26161 | -0.26155 | -0.26877 | -0.28108 | -0.27838 | -0.25549 | -0.162 | -0.031141 | -0.033465 | -0.022177 | -0.019536 | -0.087188 | -0.12737 | -0.16512 | -0.16387 | -0.16665 | -0.13102 | 0.043064 | -0.0060692 | -0.071642 | -0.1328 | -0.17469 | -0.19159 | -0.21936
3 | -1.4041 | -1.515 | -1.5428 | -1.5222 | -1.5234 | -1.2721 | -0.047371 | 0.65587 | 0.83592 | 0.58232 | 0.34382 | 0.68197 | 0.43002 | 0.13046 | -0.51615 | -0.51637 | -0.42536 | -0.21459 | -0.52301 | -0.29799 | -0.40913 | -0.67859 | -1.0721 | -1.2102
4 | -0.55994 | -0.56549 | -0.57126 | -0.57626 | -0.57883 | -0.52919 | -0.45913 | -0.41919 | -0.43146 | -0.47798 | -0.50982 | -0.53981 | -0.54045 | -0.55039 | -0.55523 | -0.53867 | -0.45601 | -0.27179 | -0.35056 | -0.42524 | -0.45778 | -0.48431 | -0.51196 | -0.51444
5 | -0.37574 | -0.39462 | -0.41139 | -0.41286 | -0.41194 | -0.34724 | -0.26463 | -0.21416 | -0.21036 | -0.17621 | -0.17438 | -0.17071 | -0.20545 | -0.22109 | -0.21515 | -0.2667 | -0.23628 | -0.11845 | -0.14027 | -0.17441 | -0.18832 | -0.24447 | -0.27036 | -0.28284
6 | 1.0422 | 0.81522 | 0.61812 | 0.92086 | 0.75617 | 1.0894 | 1.453 | 2.8301 | 3.2593 | 3.3583 | 3.1876 | 3.4002 | 3.375 | 3.3358 | 2.8056 | 2.6688 | 2.3195 | 2.5375 | 2.1509 | 2.2446 | 1.8977 | 1.9977 | 1.2402 | 1.2736
7 | -1.2874 | -1.2733 | -1.3133 | -1.3371 | -1.4163 | -1.2681 | -1.0773 | -0.5596 | -0.27727 | -0.25736 | -0.19561 | -0.065739 | -0.26691 | -0.27852 | -0.50765 | -0.72545 | -0.65474 | -0.7303 | -0.82126 | -0.78848 | -0.89779 | -1.0584 | -1.1941 | -1.1878
8 | -0.8553 | -0.87339 | -0.86993 | -0.86868 | -0.85077 | -0.81639 | -0.62408 | -0.49649 | -0.45846 | -0.5236 | -0.49442 | -0.4507 | -0.47775 | -0.51724 | -0.62846 | -0.69697 | -0.69512 | -0.68548 | -0.72253 | -0.74709 | -0.75988 | -0.78216 | -0.81631 | -0.83195
9 | -0.028741 | -0.028741 | -0.028741 | -0.028741 | -0.028741 | -0.028741 | -0.028741 | -0.028741 | -0.028741 | -0.028741 | -0.028741 | -0.028741 | -0.028741 | -0.028741 | -0.028741 | -0.028741 | -0.028741 | -0.028741 | -0.028741 | -0.028741 | -0.028741 | -0.028741 | -0.028741 | -0.028741
10 | -0.50889 | -0.52373 | -0.52451 | -0.52303 | -0.52158 | -0.48761 | -0.3655 | -0.29831 | -0.19229 | -0.11104 | -0.14206 | -0.10967 | -0.13078 | -0.18915 | -0.23645 | -0.24388 | -0.25078 | -0.16925 | -0.20509 | -0.25426 | -0.29901 | -0.38044 | -0.47551 | -0.48397
11 | -0.42964 | -0.43378 | -0.44175 | -0.44567 | -0.43569 | -0.35161 | -0.26679 | -0.23837 | -0.16729 | -0.11039 | -0.25166 | -0.23732 | -0.26747 | -0.26692 | -0.29698 | -0.29726 | -0.2532 | -0.16933 | -0.23131 | -0.27172 | -0.29192 | -0.29894 | -0.3228 | -0.34238
12 | -0.059455 | 0.099756 | 0.21103 | 0.18248 | 0.14189 | -0.14293 | -0.0047189 | 0.17041 | 0.36987 | 0.43633 | 0.21195 | -0.00055066 | 0.67133 | 0.76104 | 0.72192 | 0.82882 | 0.45534 | 0.62893 | 0.67533 | 0.60202 | 0.67563 | 0.86729 | 0.80341 | 0.54123
13 | 0.43777 | 0.35405 | 0.50532 | 0.6332 | 0.6612 | 0.80612 | 2.9481 | 3.6906 | 3.9516 | 3.6961 | 3.3857 | 3.8803 | 4.3857 | 3.8895 | 3.8251 | 3.8179 | 3.4406 | 3.5566 | 3.0754 | 2.3217 | 2.5471 | 2.2258 | 0.97905 | 0.69267
14 | 0.10919 | 0.077147 | 0.066878 | 0.085727 | 0.073813 | 0.060687 | 0.050212 | 0.17547 | 0.1835 | 0.15739 | 0.18337 | 0.17039 | 0.17114 | 0.15282 | 0.090685 | 0.14199 | 0.17029 | 0.15889 | 0.11105 | 0.11521 | 0.10731 | 0.066562 | 0.053097 | 0.055033
15 | -0.1308 | -0.13077 | -0.13438 | -0.14054 | -0.13919 | -0.12774 | -0.080999 | -0.01557 | -0.016732 | -0.011089 | -0.009768 | -0.043594 | -0.063686 | -0.082558 | -0.081937 | -0.083323 | -0.065512 | 0.021532 | -0.0030346 | -0.035821 | -0.066399 | -0.087343 | -0.095794 | -0.10968
16 | -0.35102 | -0.37875 | -0.3857 | -0.38054 | -0.38086 | -0.31803 | -0.011843 | 0.16397 | 0.20898 | 0.14558 | 0.085954 | 0.17049 | 0.1075 | 0.032616 | -0.12904 | -0.12909 | -0.10634 | -0.053647 | -0.13075 | -0.074498 | -0.10228 | -0.16965 | -0.26802 | -0.30255
17 | -0.74658 | -0.75399 | -0.76168 | -0.76835 | -0.77177 | -0.70559 | -0.61218 | -0.55892 | -0.57528 | -0.63731 | -0.67976 | -0.71975 | -0.7206 | -0.73385 | -0.74031 | -0.71822 | -0.60802 | -0.36238 | -0.46742 | -0.56698 | -0.61037 | -0.64575 | -0.68261 | -0.68592
18 | -0.75149 | -0.78925 | -0.82278 | -0.82572 | -0.82389 | -0.69447 | -0.52926 | -0.42831 | -0.42072 | -0.35242 | -0.34877 | -0.34142 | -0.41091 | -0.44219 | -0.4303 | -0.5334 | -0.47256 | -0.23691 | -0.28054 | -0.34881 | -0.37665 | -0.48894 | -0.54072 | -0.56567
19 | 0.41687 | 0.32609 | 0.24725 | 0.36834 | 0.30247 | 0.43577 | 0.58119 | 1.132 | 1.3037 | 1.3433 | 1.275 | 1.3601 | 1.35 | 1.3343 | 1.1223 | 1.0675 | 0.92781 | 1.015 | 0.86037 | 0.89782 | 0.75909 | 0.79906 | 0.49606 | 0.50943
20 | -0.51496 | -0.50933 | -0.52534 | -0.53484 | -0.56652 | -0.50724 | -0.43092 | -0.22384 | -0.11091 | -0.10295 | -0.078245 | -0.026295 | -0.10676 | -0.11141 | -0.20306 | -0.29018 | -0.2619 | -0.29212 | -0.3285 | -0.31539 | -0.35912 | -0.42335 | -0.47764 | -0.4751
21 | -1.7106 | -1.7468 | -1.7399 | -1.7374 | -1.7015 | -1.6328 | -1.2482 | -0.99297 | -0.91692 | -1.0472 | -0.98884 | -0.9014 | -0.9555 | -1.0345 | -1.2569 | -1.3939 | -1.3902 | -1.371 | -1.4451 | -1.4942 | -1.5198 | -1.5643 | -1.6326 | -1.6639
22 | -0.071853 | -0.071853 | -0.071853 | -0.071853 | -0.071853 | -0.071853 | -0.071853 | -0.071853 | -0.071853 | -0.071853 | -0.071853 | -0.071853 | -0.071853 | -0.071853 | -0.071853 | -0.071853 | -0.071853 | -0.071853 | -0.071853 | -0.071853 | -0.071853 | -0.071853 | -0.071853 | -0.071853
23 | -3.3926 | -3.4915 | -3.4967 | -3.4869 | -3.4772 | -3.2507 | -2.4367 | -1.9887 | -1.2819 | -0.74029 | -0.94707 | -0.73115 | -0.87185 | -1.261 | -1.5763 | -1.6259 | -1.6718 | -1.1284 | -1.3673 | -1.695 | -1.9934 | -2.5362 | -3.1701 | -3.2265
24 | -2.4551 | -2.4787 | -2.5243 | -2.5467 | -2.4897 | -2.0092 | -1.5245 | -1.3621 | -0.95597 | -0.63077 | -1.4381 | -1.3561 | -1.5284 | -1.5253 | -1.697 | -1.6986 | -1.4469 | -0.96758 | -1.3218 | -1.5527 | -1.6681 | -1.7082 | -1.8446 | -1.9565
25 | -0.042468 | 0.071254 | 0.15074 | 0.13034 | 0.10135 | -0.1021 | -0.0033706 | 0.12172 | 0.26419 | 0.31166 | 0.15139 | -0.00039333 | 0.47952 | 0.5436 | 0.51566 | 0.59201 | 0.32524 | 0.44924 | 0.48238 | 0.43001 | 0.48259 | 0.61949 | 0.57387 | 0.38659
26 | 0.1368 | 0.11064 | 0.15791 | 0.19788 | 0.20663 | 0.25191 | 0.92129 | 1.1533 | 1.2349 | 1.155 | 1.058 | 1.2126 | 1.3705 | 1.2155 | 1.1953 | 1.1931 | 1.0752 | 1.1115 | 0.96107 | 0.72553 | 0.79598 | 0.69558 | 0.30595 | 0.21646
27 | 0.21839 | 0.15429 | 0.13376 | 0.17145 | 0.14763 | 0.12137 | 0.10042 | 0.35094 | 0.36701 | 0.31478 | 0.36675 | 0.34078 | 0.34228 | 0.30564 | 0.18137 | 0.28397 | 0.34058 | 0.31778 | 0.2221 | 0.23041 | 0.21461 | 0.13312 | 0.10619 | 0.11007
28 | -0.45781 | -0.45771 | -0.47034 | -0.49189 | -0.48716 | -0.4471 | -0.2835 | -0.054496 | -0.058563 | -0.03881 | -0.034188 | -0.15258 | -0.2229 | -0.28895 | -0.28678 | -0.29163 | -0.22929 | 0.075361 | -0.010621 | -0.12537 | -0.2324 | -0.3057 | -0.33528 | -0.38388
29 | -10.5307 | -11.3626 | -11.5711 | -11.4163 | -11.4258 | -9.541 | -0.35528 | 4.919 | 6.2694 | 4.3674 | 2.5786 | 5.1148 | 3.2251 | 0.97849 | -3.8711 | -3.8728 | -3.1902 | -1.6094 | -3.9225 | -2.235 | -3.0685 | -5.0894 | -8.0406 | -9.0765
30 | -1.3065 | -1.3195 | -1.3329 | -1.3446 | -1.3506 | -1.2348 | -1.0713 | -0.9781 | -1.0067 | -1.1153 | -1.1896 | -1.2596 | -1.2611 | -1.2842 | -1.2955 | -1.2569 | -1.064 | -0.63417 | -0.81798 | -0.99222 | -1.0682 | -1.1301 | -1.1946 | -1.2004
31 | -1.8787 | -1.9731 | -2.057 | -2.0643 | -2.0597 | -1.7362 | -1.3232 | -1.0708 | -1.0518 | -0.88105 | -0.87191 | -0.85355 | -1.0273 | -1.1055 | -1.0757 | -1.3335 | -1.1814 | -0.59227 | -0.70135 | -0.87203 | -0.94162 | -1.2223 | -1.3518 | -1.4142
32 | 0.41687 | 0.32609 | 0.24725 | 0.36834 | 0.30247 | 0.43577 | 0.58119 | 1.132 | 1.3037 | 1.3433 | 1.275 | 1.3601 | 1.35 | 1.3343 | 1.1223 | 1.0675 | 0.92781 | 1.015 | 0.86037 | 0.89782 | 0.75909 | 0.79906 | 0.49606 | 0.50943

## UpFlex, Winter
LoadID | 0 | 1 | 2 | 3 | 4 | 5 | 6 | 7 | 8 | 9 | 10 | 11 | 12 | 13 | 14 | 15 | 16 | 17 | 18 | 19 | 20 | 21 | 22 | 23
1 | 0.34543 | 0.38028 | 0.49496 | 0.56746 | 0.6672 | 0.77991 | 0.69522 | 0.99389 | 0.91178 | 1.0298 | 1.0584 | 0.98172 | 0.92611 | 0.85262 | 0.78536 | 0.70681 | 0.69945 | 0.55418 | 0.45852 | 0.5441 | 0.55438 | 0.63355 | 0.30762 | 0.29535
2 | 0.31089 | 0.34225 | 0.44547 | 0.51071 | 0.60048 | 0.70192 | 0.6257 | 0.8945 | 0.82061 | 0.92683 | 0.95253 | 0.88355 | 0.8335 | 0.76736 | 0.70682 | 0.63613 | 0.62951 | 0.49877 | 0.41267 | 0.48969 | 0.49894 | 0.57019 | 0.27686 | 0.26582
3 | 0.41452 | 0.45633 | 0.59396 | 0.68095 | 0.80064 | 0.93589 | 0.83426 | 1.1927 | 1.0941 | 1.2358 | 1.27 | 1.1781 | 1.1113 | 1.0231 | 0.94243 | 0.84817 | 0.83935 | 0.66502 | 0.55023 | 0.65292 | 0.66526 | 0.76026 | 0.36914 | 0.35442
4 | 0.20726 | 0.22817 | 0.29698 | 0.34047 | 0.40032 | 0.46795 | 0.41713 | 0.59633 | 0.54707 | 0.61788 | 0.63502 | 0.58903 | 0.55567 | 0.51157 | 0.47121 | 0.42409 | 0.41967 | 0.33251 | 0.27511 | 0.32646 | 0.33263 | 0.38013 | 0.18457 | 0.17721
5 | 0.20726 | 0.22817 | 0.29698 | 0.34047 | 0.40032 | 0.46795 | 0.41713 | 0.59633 | 0.54707 | 0.61788 | 0.63502 | 0.58903 | 0.55567 | 0.51157 | 0.47121 | 0.42409 | 0.41967 | 0.33251 | 0.27511 | 0.32646 | 0.33263 | 0.38013 | 0.18457 | 0.17721
6 | 0.69086 | 0.76055 | 0.98993 | 1.1349 | 1.3344 | 1.5598 | 1.3904 | 1.9878 | 1.8236 | 2.0596 | 2.1167 | 1.9634 | 1.8522 | 1.7052 | 1.5707 | 1.4136 | 1.3989 | 1.1084 | 0.91704 | 1.0882 | 1.1088 | 1.2671 | 0.61524 | 0.5907
7 | 0.69086 | 0.76055 | 0.98993 | 1.1349 | 1.3344 | 1.5598 | 1.3904 | 1.9878 | 1.8236 | 2.0596 | 2.1167 | 1.9634 | 1.8522 | 1.7052 | 1.5707 | 1.4136 | 1.3989 | 1.1084 | 0.91704 | 1.0882 | 1.1088 | 1.2671 | 0.61524 | 0.5907
8 | 0.20726 | 0.22817 | 0.29698 | 0.34047 | 0.40032 | 0.46795 | 0.41713 | 0.59633 | 0.54707 | 0.61788 | 0.63502 | 0.58903 | 0.55567 | 0.51157 | 0.47121 | 0.42409 | 0.41967 | 0.33251 | 0.27511 | 0.32646 | 0.33263 | 0.38013 | 0.18457 | 0.17721
9 | 0.20726 | 0.22817 | 0.29698 | 0.34047 | 0.40032 | 0.46795 | 0.41713 | 0.59633 | 0.54707 | 0.61788 | 0.63502 | 0.58903 | 0.55567 | 0.51157 | 0.47121 | 0.42409 | 0.41967 | 0.33251 | 0.27511 | 0.32646 | 0.33263 | 0.38013 | 0.18457 | 0.17721
10 | 0.15544 | 0.17112 | 0.22273 | 0.25536 | 0.30024 | 0.35096 | 0.31285 | 0.44725 | 0.4103 | 0.46341 | 0.47627 | 0.44178 | 0.41675 | 0.38368 | 0.35341 | 0.31807 | 0.31475 | 0.24938 | 0.20633 | 0.24484 | 0.24947 | 0.2851 | 0.13843 | 0.13291
11 | 0.20726 | 0.22817 | 0.29698 | 0.34047 | 0.40032 | 0.46795 | 0.41713 | 0.59633 | 0.54707 | 0.61788 | 0.63502 | 0.58903 | 0.55567 | 0.51157 | 0.47121 | 0.42409 | 0.41967 | 0.33251 | 0.27511 | 0.32646 | 0.33263 | 0.38013 | 0.18457 | 0.17721
12 | 0.20726 | 0.22817 | 0.29698 | 0.34047 | 0.40032 | 0.46795 | 0.41713 | 0.59633 | 0.54707 | 0.61788 | 0.63502 | 0.58903 | 0.55567 | 0.51157 | 0.47121 | 0.42409 | 0.41967 | 0.33251 | 0.27511 | 0.32646 | 0.33263 | 0.38013 | 0.18457 | 0.17721
13 | 0.41452 | 0.45633 | 0.59396 | 0.68095 | 0.80064 | 0.93589 | 0.83426 | 1.1927 | 1.0941 | 1.2358 | 1.27 | 1.1781 | 1.1113 | 1.0231 | 0.94243 | 0.84817 | 0.83935 | 0.66502 | 0.55023 | 0.65292 | 0.66526 | 0.76026 | 0.36914 | 0.35442
14 | 0.20726 | 0.22817 | 0.29698 | 0.34047 | 0.40032 | 0.46795 | 0.41713 | 0.59633 | 0.54707 | 0.61788 | 0.63502 | 0.58903 | 0.55567 | 0.51157 | 0.47121 | 0.42409 | 0.41967 | 0.33251 | 0.27511 | 0.32646 | 0.33263 | 0.38013 | 0.18457 | 0.17721
15 | 0.20726 | 0.22817 | 0.29698 | 0.34047 | 0.40032 | 0.46795 | 0.41713 | 0.59633 | 0.54707 | 0.61788 | 0.63502 | 0.58903 | 0.55567 | 0.51157 | 0.47121 | 0.42409 | 0.41967 | 0.33251 | 0.27511 | 0.32646 | 0.33263 | 0.38013 | 0.18457 | 0.17721
16 | 0.20726 | 0.22817 | 0.29698 | 0.34047 | 0.40032 | 0.46795 | 0.41713 | 0.59633 | 0.54707 | 0.61788 | 0.63502 | 0.58903 | 0.55567 | 0.51157 | 0.47121 | 0.42409 | 0.41967 | 0.33251 | 0.27511 | 0.32646 | 0.33263 | 0.38013 | 0.18457 | 0.17721
17 | 0.31089 | 0.34225 | 0.44547 | 0.51071 | 0.60048 | 0.70192 | 0.6257 | 0.8945 | 0.82061 | 0.92683 | 0.95253 | 0.88355 | 0.8335 | 0.76736 | 0.70682 | 0.63613 | 0.62951 | 0.49877 | 0.41267 | 0.48969 | 0.49894 | 0.57019 | 0.27686 | 0.26582
18 | 0.31089 | 0.34225 | 0.44547 | 0.51071 | 0.60048 | 0.70192 | 0.6257 | 0.8945 | 0.82061 | 0.92683 | 0.95253 | 0.88355 | 0.8335 | 0.76736 | 0.70682 | 0.63613 | 0.62951 | 0.49877 | 0.41267 | 0.48969 | 0.49894 | 0.57019 | 0.27686 | 0.26582
19 | 0.31089 | 0.34225 | 0.44547 | 0.51071 | 0.60048 | 0.70192 | 0.6257 | 0.8945 | 0.82061 | 0.92683 | 0.95253 | 0.88355 | 0.8335 | 0.76736 | 0.70682 | 0.63613 | 0.62951 | 0.49877 | 0.41267 | 0.48969 | 0.49894 | 0.57019 | 0.27686 | 0.26582
20 | 0.31089 | 0.34225 | 0.44547 | 0.51071 | 0.60048 | 0.70192 | 0.6257 | 0.8945 | 0.82061 | 0.92683 | 0.95253 | 0.88355 | 0.8335 | 0.76736 | 0.70682 | 0.63613 | 0.62951 | 0.49877 | 0.41267 | 0.48969 | 0.49894 | 0.57019 | 0.27686 | 0.26582
21 | 0.31089 | 0.34225 | 0.44547 | 0.51071 | 0.60048 | 0.70192 | 0.6257 | 0.8945 | 0.82061 | 0.92683 | 0.95253 | 0.88355 | 0.8335 | 0.76736 | 0.70682 | 0.63613 | 0.62951 | 0.49877 | 0.41267 | 0.48969 | 0.49894 | 0.57019 | 0.27686 | 0.26582
22 | 0.31089 | 0.34225 | 0.44547 | 0.51071 | 0.60048 | 0.70192 | 0.6257 | 0.8945 | 0.82061 | 0.92683 | 0.95253 | 0.88355 | 0.8335 | 0.76736 | 0.70682 | 0.63613 | 0.62951 | 0.49877 | 0.41267 | 0.48969 | 0.49894 | 0.57019 | 0.27686 | 0.26582
23 | 1.4508 | 1.5972 | 2.0788 | 2.3833 | 2.8022 | 3.2756 | 2.9199 | 4.1743 | 3.8295 | 4.3252 | 4.4451 | 4.1232 | 3.8897 | 3.581 | 3.2985 | 2.9686 | 2.9377 | 2.3276 | 1.9258 | 2.2852 | 2.3284 | 2.6609 | 1.292 | 1.2405
24 | 1.4508 | 1.5972 | 2.0788 | 2.3833 | 2.8022 | 3.2756 | 2.9199 | 4.1743 | 3.8295 | 4.3252 | 4.4451 | 4.1232 | 3.8897 | 3.581 | 3.2985 | 2.9686 | 2.9377 | 2.3276 | 1.9258 | 2.2852 | 2.3284 | 2.6609 | 1.292 | 1.2405
25 | 0.20726 | 0.22817 | 0.29698 | 0.34047 | 0.40032 | 0.46795 | 0.41713 | 0.59633 | 0.54707 | 0.61788 | 0.63502 | 0.58903 | 0.55567 | 0.51157 | 0.47121 | 0.42409 | 0.41967 | 0.33251 | 0.27511 | 0.32646 | 0.33263 | 0.38013 | 0.18457 | 0.17721
26 | 0.20726 | 0.22817 | 0.29698 | 0.34047 | 0.40032 | 0.46795 | 0.41713 | 0.59633 | 0.54707 | 0.61788 | 0.63502 | 0.58903 | 0.55567 | 0.51157 | 0.47121 | 0.42409 | 0.41967 | 0.33251 | 0.27511 | 0.32646 | 0.33263 | 0.38013 | 0.18457 | 0.17721
27 | 0.20726 | 0.22817 | 0.29698 | 0.34047 | 0.40032 | 0.46795 | 0.41713 | 0.59633 | 0.54707 | 0.61788 | 0.63502 | 0.58903 | 0.55567 | 0.51157 | 0.47121 | 0.42409 | 0.41967 | 0.33251 | 0.27511 | 0.32646 | 0.33263 | 0.38013 | 0.18457 | 0.17721
28 | 0.41452 | 0.45633 | 0.59396 | 0.68095 | 0.80064 | 0.93589 | 0.83426 | 1.1927 | 1.0941 | 1.2358 | 1.27 | 1.1781 | 1.1113 | 1.0231 | 0.94243 | 0.84817 | 0.83935 | 0.66502 | 0.55023 | 0.65292 | 0.66526 | 0.76026 | 0.36914 | 0.35442
29 | 0.69086 | 0.76055 | 0.98993 | 1.1349 | 1.3344 | 1.5598 | 1.3904 | 1.9878 | 1.8236 | 2.0596 | 2.1167 | 1.9634 | 1.8522 | 1.7052 | 1.5707 | 1.4136 | 1.3989 | 1.1084 | 0.91704 | 1.0882 | 1.1088 | 1.2671 | 0.61524 | 0.5907
30 | 0.51815 | 0.57041 | 0.74245 | 0.85118 | 1.0008 | 1.1699 | 1.0428 | 1.4908 | 1.3677 | 1.5447 | 1.5876 | 1.4726 | 1.3892 | 1.2789 | 1.178 | 1.0602 | 1.0492 | 0.83128 | 0.68778 | 0.81615 | 0.83157 | 0.95032 | 0.46143 | 0.44303
31 | 0.7254 | 0.79858 | 1.0394 | 1.1917 | 1.4011 | 1.6378 | 1.46 | 2.0872 | 1.9147 | 2.1626 | 2.2226 | 2.0616 | 1.9448 | 1.7905 | 1.6492 | 1.4843 | 1.4689 | 1.1638 | 0.9629 | 1.1426 | 1.1642 | 1.3304 | 0.646 | 0.62024
32 | 0.20726 | 0.22817 | 0.29698 | 0.34047 | 0.40032 | 0.46795 | 0.41713 | 0.59633 | 0.54707 | 0.61788 | 0.63502 | 0.58903 | 0.55567 | 0.51157 | 0.47121 | 0.42409 | 0.41967 | 0.33251 | 0.27511 | 0.32646 | 0.33263 | 0.38013 | 0.18457 | 0.17721

## DownFlex, Winter
LoadID | 0 | 1 | 2 | 3 | 4 | 5 | 6 | 7 | 8 | 9 | 10 | 11 | 12 | 13 | 14 | 15 | 16 | 17 | 18 | 19 | 20 | 21 | 22 | 23
1 | 0.95766 | 1.0135 | 1.0702 | 1.1189 | 1.1316 | 1.1837 | 1.1776 | 1.1131 | 1.0085 | 1.481 | 1.4463 | 1.3318 | 1.2994 | 1.3047 | 1.2429 | 1.1393 | 1.0239 | 0.98721 | 0.62056 | 0.66363 | 0.72556 | 0.74287 | 0.77477 | 0.8552
2 | 0.86189 | 0.91213 | 0.96319 | 1.007 | 1.0184 | 1.0653 | 1.0599 | 1.0018 | 0.90769 | 1.3329 | 1.3016 | 1.1986 | 1.1695 | 1.1743 | 1.1186 | 1.0254 | 0.92155 | 0.88849 | 0.5585 | 0.59727 | 0.653 | 0.66859 | 0.69729 | 0.76968
3 | 1.1492 | 1.2162 | 1.2843 | 1.3426 | 1.3579 | 1.4204 | 1.4131 | 1.3358 | 1.2102 | 1.7772 | 1.7355 | 1.5981 | 1.5593 | 1.5657 | 1.4915 | 1.3672 | 1.2287 | 1.1847 | 0.74467 | 0.79635 | 0.87067 | 0.89145 | 0.92972 | 1.0262
4 | 0.5746 | 0.60809 | 0.64213 | 0.67132 | 0.67894 | 0.7102 | 0.70657 | 0.66788 | 0.60512 | 0.88861 | 0.86776 | 0.79905 | 0.77964 | 0.78284 | 0.74575 | 0.68359 | 0.61437 | 0.59233 | 0.37233 | 0.39818 | 0.43534 | 0.44572 | 0.46486 | 0.51312
5 | 0.5746 | 0.60809 | 0.64213 | 0.67132 | 0.67894 | 0.7102 | 0.70657 | 0.66788 | 0.60512 | 0.88861 | 0.86776 | 0.79905 | 0.77964 | 0.78284 | 0.74575 | 0.68359 | 0.61437 | 0.59233 | 0.37233 | 0.39818 | 0.43534 | 0.44572 | 0.46486 | 0.51312
6 | 1.9153 | 2.027 | 2.1404 | 2.2377 | 2.2631 | 2.3673 | 2.3552 | 2.2263 | 2.0171 | 2.962 | 2.8925 | 2.6635 | 2.5988 | 2.6095 | 2.4858 | 2.2786 | 2.0479 | 1.9744 | 1.2411 | 1.3273 | 1.4511 | 1.4857 | 1.5495 | 1.7104
7 | 1.9153 | 2.027 | 2.1404 | 2.2377 | 2.2631 | 2.3673 | 2.3552 | 2.2263 | 2.0171 | 2.962 | 2.8925 | 2.6635 | 2.5988 | 2.6095 | 2.4858 | 2.2786 | 2.0479 | 1.9744 | 1.2411 | 1.3273 | 1.4511 | 1.4857 | 1.5495 | 1.7104
8 | 0.5746 | 0.60809 | 0.64213 | 0.67132 | 0.67894 | 0.7102 | 0.70657 | 0.66788 | 0.60512 | 0.88861 | 0.86776 | 0.79905 | 0.77964 | 0.78284 | 0.74575 | 0.68359 | 0.61437 | 0.59233 | 0.37233 | 0.39818 | 0.43534 | 0.44572 | 0.46486 | 0.51312
9 | 0.5746 | 0.60809 | 0.64213 | 0.67132 | 0.67894 | 0.7102 | 0.70657 | 0.66788 | 0.60512 | 0.88861 | 0.86776 | 0.79905 | 0.77964 | 0.78284 | 0.74575 | 0.68359 | 0.61437 | 0.59233 | 0.37233 | 0.39818 | 0.43534 | 0.44572 | 0.46486 | 0.51312
10 | 0.43095 | 0.45607 | 0.4816 | 0.50349 | 0.5092 | 0.53265 | 0.52993 | 0.50091 | 0.45384 | 0.66646 | 0.65082 | 0.59929 | 0.58473 | 0.58713 | 0.55931 | 0.5127 | 0.46077 | 0.44425 | 0.27925 | 0.29863 | 0.3265 | 0.33429 | 0.34864 | 0.38484
11 | 0.5746 | 0.60809 | 0.64213 | 0.67132 | 0.67894 | 0.7102 | 0.70657 | 0.66788 | 0.60512 | 0.88861 | 0.86776 | 0.79905 | 0.77964 | 0.78284 | 0.74575 | 0.68359 | 0.61437 | 0.59233 | 0.37233 | 0.39818 | 0.43534 | 0.44572 | 0.46486 | 0.51312
12 | 0.5746 | 0.60809 | 0.64213 | 0.67132 | 0.67894 | 0.7102 | 0.70657 | 0.66788 | 0.60512 | 0.88861 | 0.86776 | 0.79905 | 0.77964 | 0.78284 | 0.74575 | 0.68359 | 0.61437 | 0.59233 | 0.37233 | 0.39818 | 0.43534 | 0.44572 | 0.46486 | 0.51312
13 | 1.1492 | 1.2162 | 1.2843 | 1.3426 | 1.3579 | 1.4204 | 1.4131 | 1.3358 | 1.2102 | 1.7772 | 1.7355 | 1.5981 | 1.5593 | 1.5657 | 1.4915 | 1.3672 | 1.2287 | 1.1847 | 0.74467 | 0.79635 | 0.87067 | 0.89145 | 0.92972 | 1.0262
14 | 0.5746 | 0.60809 | 0.64213 | 0.67132 | 0.67894 | 0.7102 | 0.70657 | 0.66788 | 0.60512 | 0.88861 | 0.86776 | 0.79905 | 0.77964 | 0.78284 | 0.74575 | 0.68359 | 0.61437 | 0.59233 | 0.37233 | 0.39818 | 0.43534 | 0.44572 | 0.46486 | 0.51312
15 | 0.5746 | 0.60809 | 0.64213 | 0.67132 | 0.67894 | 0.7102 | 0.70657 | 0.66788 | 0.60512 | 0.88861 | 0.86776 | 0.79905 | 0.77964 | 0.78284 | 0.74575 | 0.68359 | 0.61437 | 0.59233 | 0.37233 | 0.39818 | 0.43534 | 0.44572 | 0.46486 | 0.51312
16 | 0.5746 | 0.60809 | 0.64213 | 0.67132 | 0.67894 | 0.7102 | 0.70657 | 0.66788 | 0.60512 | 0.88861 | 0.86776 | 0.79905 | 0.77964 | 0.78284 | 0.74575 | 0.68359 | 0.61437 | 0.59233 | 0.37233 | 0.39818 | 0.43534 | 0.44572 | 0.46486 | 0.51312
17 | 0.86189 | 0.91213 | 0.96319 | 1.007 | 1.0184 | 1.0653 | 1.0599 | 1.0018 | 0.90769 | 1.3329 | 1.3016 | 1.1986 | 1.1695 | 1.1743 | 1.1186 | 1.0254 | 0.92155 | 0.88849 | 0.5585 | 0.59727 | 0.653 | 0.66859 | 0.69729 | 0.76968
18 | 0.86189 | 0.91213 | 0.96319 | 1.007 | 1.0184 | 1.0653 | 1.0599 | 1.0018 | 0.90769 | 1.3329 | 1.3016 | 1.1986 | 1.1695 | 1.1743 | 1.1186 | 1.0254 | 0.92155 | 0.88849 | 0.5585 | 0.59727 | 0.653 | 0.66859 | 0.69729 | 0.76968
19 | 0.86189 | 0.91213 | 0.96319 | 1.007 | 1.0184 | 1.0653 | 1.0599 | 1.0018 | 0.90769 | 1.3329 | 1.3016 | 1.1986 | 1.1695 | 1.1743 | 1.1186 | 1.0254 | 0.92155 | 0.88849 | 0.5585 | 0.59727 | 0.653 | 0.66859 | 0.69729 | 0.76968
20 | 0.86189 | 0.91213 | 0.96319 | 1.007 | 1.0184 | 1.0653 | 1.0599 | 1.0018 | 0.90769 | 1.3329 | 1.3016 | 1.1986 | 1.1695 | 1.1743 | 1.1186 | 1.0254 | 0.92155 | 0.88849 | 0.5585 | 0.59727 | 0.653 | 0.66859 | 0.69729 | 0.76968
21 | 0.86189 | 0.91213 | 0.96319 | 1.007 | 1.0184 | 1.0653 | 1.0599 | 1.0018 | 0.90769 | 1.3329 | 1.3016 | 1.1986 | 1.1695 | 1.1743 | 1.1186 | 1.0254 | 0.92155 | 0.88849 | 0.5585 | 0.59727 | 0.653 | 0.66859 | 0.69729 | 0.76968
22 | 0.86189 | 0.91213 | 0.96319 | 1.007 | 1.0184 | 1.0653 | 1.0599 | 1.0018 | 0.90769 | 1.3329 | 1.3016 | 1.1986 | 1.1695 | 1.1743 | 1.1186 | 1.0254 | 0.92155 | 0.88849 | 0.5585 | 0.59727 | 0.653 | 0.66859 | 0.69729 | 0.76968
23 | 4.0222 | 4.2566 | 4.4949 | 4.6992 | 4.7526 | 4.9714 | 4.946 | 4.6751 | 4.2359 | 6.2203 | 6.0743 | 5.5934 | 5.4575 | 5.4799 | 5.2203 | 4.7852 | 4.3006 | 4.1463 | 2.6063 | 2.7872 | 3.0474 | 3.1201 | 3.254 | 3.5918
24 | 4.0222 | 4.2566 | 4.4949 | 4.6992 | 4.7526 | 4.9714 | 4.946 | 4.6751 | 4.2359 | 6.2203 | 6.0743 | 5.5934 | 5.4575 | 5.4799 | 5.2203 | 4.7852 | 4.3006 | 4.1463 | 2.6063 | 2.7872 | 3.0474 | 3.1201 | 3.254 | 3.5918
25 | 0.5746 | 0.60809 | 0.64213 | 0.67132 | 0.67894 | 0.7102 | 0.70657 | 0.66788 | 0.60512 | 0.88861 | 0.86776 | 0.79905 | 0.77964 | 0.78284 | 0.74575 | 0.68359 | 0.61437 | 0.59233 | 0.37233 | 0.39818 | 0.43534 | 0.44572 | 0.46486 | 0.51312
26 | 0.5746 | 0.60809 | 0.64213 | 0.67132 | 0.67894 | 0.7102 | 0.70657 | 0.66788 | 0.60512 | 0.88861 | 0.86776 | 0.79905 | 0.77964 | 0.78284 | 0.74575 | 0.68359 | 0.61437 | 0.59233 | 0.37233 | 0.39818 | 0.43534 | 0.44572 | 0.46486 | 0.51312
27 | 0.5746 | 0.60809 | 0.64213 | 0.67132 | 0.67894 | 0.7102 | 0.70657 | 0.66788 | 0.60512 | 0.88861 | 0.86776 | 0.79905 | 0.77964 | 0.78284 | 0.74575 | 0.68359 | 0.61437 | 0.59233 | 0.37233 | 0.39818 | 0.43534 | 0.44572 | 0.46486 | 0.51312
28 | 1.1492 | 1.2162 | 1.2843 | 1.3426 | 1.3579 | 1.4204 | 1.4131 | 1.3358 | 1.2102 | 1.7772 | 1.7355 | 1.5981 | 1.5593 | 1.5657 | 1.4915 | 1.3672 | 1.2287 | 1.1847 | 0.74467 | 0.79635 | 0.87067 | 0.89145 | 0.92972 | 1.0262
29 | 1.9153 | 2.027 | 2.1404 | 2.2377 | 2.2631 | 2.3673 | 2.3552 | 2.2263 | 2.0171 | 2.962 | 2.8925 | 2.6635 | 2.5988 | 2.6095 | 2.4858 | 2.2786 | 2.0479 | 1.9744 | 1.2411 | 1.3273 | 1.4511 | 1.4857 | 1.5495 | 1.7104
30 | 1.4365 | 1.5202 | 1.6053 | 1.6783 | 1.6973 | 1.7755 | 1.7664 | 1.6697 | 1.5128 | 2.2215 | 2.1694 | 1.9976 | 1.9491 | 1.9571 | 1.8644 | 1.709 | 1.5359 | 1.4808 | 0.93084 | 0.99544 | 1.0883 | 1.1143 | 1.1621 | 1.2828
31 | 2.0111 | 2.1283 | 2.2474 | 2.3496 | 2.3763 | 2.4857 | 2.473 | 2.3376 | 2.1179 | 3.1101 | 3.0372 | 2.7967 | 2.7287 | 2.7399 | 2.6101 | 2.3926 | 2.1503 | 2.0731 | 1.3032 | 1.3936 | 1.5237 | 1.56 | 1.627 | 1.7959
32 | 0.5746 | 0.60809 | 0.64213 | 0.67132 | 0.67894 | 0.7102 | 0.70657 | 0.66788 | 0.60512 | 0.88861 | 0.86776 | 0.79905 | 0.77964 | 0.78284 | 0.74575 | 0.68359 | 0.61437 | 0.59233 | 0.37233 | 0.39818 | 0.43534 | 0.44572 | 0.46486 | 0.51312

## Pg, Winter, S1
GenID | 0 | 1 | 2 | 3 | 4 | 5 | 6 | 7 | 8 | 9 | 10 | 11 | 12 | 13 | 14 | 15 | 16 | 17 | 18 | 19 | 20 | 21 | 22 | 23
1 | 0 | 0 | 0 | 0 | 0 | 0 | 0 | 0 | 0 | 0 | 0 | 0 | 0 | 0 | 0 | 0 | 0 | 0 | 0 | 0 | 0 | 0 | 0 | 0
2 | 15.3092 | 14.1479 | 14.979 | 14.9137 | 12.2786 | 12.4542 | 12.4809 | 11.2082 | 10.1222 | 7.3169 | 6.7488 | 4.5277 | 3.7631 | 3.6031 | 4.9986 | 6.762 | 7.5603 | 10.3833 | 9.4444 | 8.9784 | 11.8468 | 14.1692 | 13.3961 | 19.0416
3 | 0 | 0 | 0 | 0 | 0 | 0 | 0 | 0 | 0 | 0 | 0 | 0 | 0 | 0 | 0 | 0 | 0 | 0 | 0 | 0 | 0 | 0 | 0 | 0
4 | 0 | 0 | 0 | 0 | 0 | 0 | 0 | 0 | 0 | 0 | 0 | 0 | 0 | 0 | 0 | 0 | 0 | 0 | 0 | 0 | 0 | 0 | 0 | 0
5 | 0 | 0 | 0.00028876 | 0 | 0 | 0 | 0 | 0.17559 | 3.4786 | 9.0768 | 11.3274 | 12.5813 | 12.8147 | 12.5793 | 10.741 | 7.0979 | 1.7341 | 0.013554 | 0.0011668 | 0.0008928 | 0 | 0 | 0 | 0
6 | 0 | 0 | 0.00028876 | 0 | 0 | 0 | 0 | 0.17559 | 3.4786 | 9.0768 | 11.3274 | 12.5813 | 12.8147 | 12.5793 | 10.741 | 7.0979 | 1.7341 | 0.013554 | 0.0011668 | 0.0008928 | 0 | 0 | 0 | 0
7 | 0 | 0 | 0.00028876 | 0 | 0 | 0 | 0 | 0.17559 | 3.4786 | 9.0768 | 11.3274 | 12.5813 | 12.8147 | 12.5793 | 10.741 | 7.0979 | 1.7341 | 0.013554 | 0.0011668 | 0.0008928 | 0 | 0 | 0 | 0

## Pg, Winter, S2
GenID | 0 | 1 | 2 | 3 | 4 | 5 | 6 | 7 | 8 | 9 | 10 | 11 | 12 | 13 | 14 | 15 | 16 | 17 | 18 | 19 | 20 | 21 | 22 | 23
1 | 0 | 0 | 0 | 0 | 0 | 0 | 0 | 0 | 0 | 0 | 0 | 0 | 0 | 0 | 0 | 0 | 0 | 0 | 0 | 0 | 0 | 0 | 0 | 0
2 | 20.7778 | 18.271 | 15.0375 | 13.0183 | 12.1369 | 9.719 | 9.4625 | 8.5789 | 8.8422 | 9.3517 | 9.3603 | 10.9716 | 10.9764 | 11.1287 | 12.5316 | 10.345 | 10.7164 | 11.3474 | 9.8989 | 10.2531 | 9.6081 | 8.7191 | 8.9365 | 9.7724
3 | 0 | 0 | 0 | 0 | 0 | 0 | 0 | 0 | 0 | 0 | 0 | 0 | 0 | 0 | 0 | 0 | 0 | 0 | 0 | 0 | 0 | 0 | 0 | 0
4 | 0 | 0 | 0 | 0 | 0 | 0 | 0 | 0 | 0 | 0 | 0 | 0 | 0 | 0 | 0 | 0 | 0 | 0 | 0 | 0 | 0 | 0 | 0 | 0
5 | 0 | 0 | 0.0002976 | 0 | 0 | 0 | 0 | 0.17379 | 3.6136 | 9.5774 | 12.0448 | 12.452 | 13.6263 | 13.2732 | 11.1577 | 7.1411 | 1.7872 | 0.013969 | 0.0011835 | 0.00088362 | 0 | 0 | 0 | 0
6 | 0 | 0 | 0.0002976 | 0 | 0 | 0 | 0 | 0.17379 | 3.6136 | 9.5774 | 12.0448 | 12.452 | 13.6263 | 13.2732 | 11.1577 | 7.1411 | 1.7872 | 0.013969 | 0.0011835 | 0.00088362 | 0 | 0 | 0 | 0
7 | 0 | 0 | 0.0002976 | 0 | 0 | 0 | 0 | 0.17379 | 3.6136 | 9.5774 | 12.0448 | 12.452 | 13.6263 | 13.2732 | 11.1577 | 7.1411 | 1.7872 | 0.013969 | 0.0011835 | 0.00088362 | 0 | 0 | 0 | 0

## Pg, Winter, S3
GenID | 0 | 1 | 2 | 3 | 4 | 5 | 6 | 7 | 8 | 9 | 10 | 11 | 12 | 13 | 14 | 15 | 16 | 17 | 18 | 19 | 20 | 21 | 22 | 23
1 | 0 | 0 | 0 | 0 | 0 | 0 | 0 | 0 | 0 | 0 | 0 | 0 | 0 | 0 | 0 | 0 | 0 | 0 | 0 | 0 | 0 | 0 | 0 | 0
2 | 18.9585 | 17.6203 | 19.0973 | 21.2942 | 18.2143 | 15.4524 | 11.1222 | 9.9007 | 10.1013 | 9.8744 | 9.9889 | 10.5066 | 9.6107 | 9.2613 | 12.6899 | 16.5317 | 16.8784 | 17.1832 | 17.6571 | 18.627 | 18.3716 | 17.979 | 17.2151 | 15.8778
3 | 0 | 0 | 0 | 0 | 0 | 0 | 0 | 0 | 0 | 0 | 0 | 0 | 0 | 0 | 0 | 0 | 0 | 0 | 0 | 0 | 0 | 0 | 0 | 0
4 | 0 | 0 | 0 | 0 | 0 | 0 | 0 | 0 | 0 | 0 | 0 | 0 | 0 | 0 | 0 | 0 | 0 | 0 | 0 | 0 | 0 | 0 | 0 | 0
5 | 0 | 0 | 0.00028649 | 0 | 0 | 0 | 0 | 0.16729 | 3.4786 | 9.2197 | 11.5949 | 11.9869 | 13.1174 | 12.7774 | 10.741 | 6.8744 | 1.7205 | 0.013447 | 0.0011393 | 0.00085062 | 0 | 0 | 0 | 0
6 | 0 | 0 | 0.00028649 | 0 | 0 | 0 | 0 | 0.16729 | 3.4786 | 9.2197 | 11.5949 | 11.9869 | 13.1174 | 12.7774 | 10.741 | 6.8744 | 1.7205 | 0.013447 | 0.0011393 | 0.00085062 | 0 | 0 | 0 | 0
7 | 0 | 0 | 0.00028649 | 0 | 0 | 0 | 0 | 0.16729 | 3.4786 | 9.2197 | 11.5949 | 11.9869 | 13.1174 | 12.7774 | 10.741 | 6.8744 | 1.7205 | 0.013447 | 0.0011393 | 0.00085062 | 0 | 0 | 0 | 0

## Pg, Winter, S4
GenID | 0 | 1 | 2 | 3 | 4 | 5 | 6 | 7 | 8 | 9 | 10 | 11 | 12 | 13 | 14 | 15 | 16 | 17 | 18 | 19 | 20 | 21 | 22 | 23
1 | 0 | 0 | 0 | 0 | 0 | 0 | 0 | 0 | 0 | 0 | 0 | 0 | 0 | 0 | 0 | 0 | 0 | 0 | 0 | 0 | 0 | 0 | 0 | 0
2 | 15.3092 | 14.1479 | 14.979 | 14.9137 | 12.2786 | 12.4542 | 12.4809 | 11.2082 | 10.1222 | 7.3169 | 6.7488 | 4.5277 | 3.7631 | 3.6031 | 4.9986 | 6.762 | 7.5603 | 10.3833 | 9.4444 | 8.9784 | 11.8468 | 14.1692 | 13.3961 | 19.0416
3 | 0 | 0 | 0 | 0 | 0 | 0 | 0 | 0 | 0 | 0 | 0 | 0 | 0 | 0 | 0 | 0 | 0 | 0 | 0 | 0 | 0 | 0 | 0 | 0
4 | 0 | 0 | 0 | 0 | 0 | 0 | 0 | 0 | 0 | 0 | 0 | 0 | 0 | 0 | 0 | 0 | 0 | 0 | 0 | 0 | 0 | 0 | 0 | 0
5 | 0 | 0 | 0.00028876 | 0 | 0 | 0 | 0 | 0.17559 | 3.4786 | 9.0768 | 11.3274 | 12.5813 | 12.8147 | 12.5793 | 10.741 | 7.0979 | 1.7341 | 0.013554 | 0.0011668 | 0.0008928 | 0 | 0 | 0 | 0
6 | 0 | 0 | 0.00028876 | 0 | 0 | 0 | 0 | 0.17559 | 3.4786 | 9.0768 | 11.3274 | 12.5813 | 12.8147 | 12.5793 | 10.741 | 7.0979 | 1.7341 | 0.013554 | 0.0011668 | 0.0008928 | 0 | 0 | 0 | 0
7 | 0 | 0 | 0.00028876 | 0 | 0 | 0 | 0 | 0.17559 | 3.4786 | 9.0768 | 11.3274 | 12.5813 | 12.8147 | 12.5793 | 10.741 | 7.0979 | 1.7341 | 0.013554 | 0.0011668 | 0.0008928 | 0 | 0 | 0 | 0

## Pg, Winter, S5
GenID | 0 | 1 | 2 | 3 | 4 | 5 | 6 | 7 | 8 | 9 | 10 | 11 | 12 | 13 | 14 | 15 | 16 | 17 | 18 | 19 | 20 | 21 | 22 | 23
1 | 0 | 0 | 0 | 0 | 0 | 0 | 0 | 0 | 0 | 0 | 0 | 0 | 0 | 0 | 0 | 0 | 0 | 0 | 0 | 0 | 0 | 0 | 0 | 0
2 | 20.7778 | 18.271 | 15.0375 | 13.0183 | 12.1369 | 9.719 | 9.4625 | 8.5789 | 8.8422 | 9.3517 | 9.3603 | 10.9716 | 10.9764 | 11.1287 | 12.5316 | 10.345 | 10.7164 | 11.3474 | 9.8989 | 10.2531 | 9.6081 | 8.7191 | 8.9365 | 9.7724
3 | 0 | 0 | 0 | 0 | 0 | 0 | 0 | 0 | 0 | 0 | 0 | 0 | 0 | 0 | 0 | 0 | 0 | 0 | 0 | 0 | 0 | 0 | 0 | 0
4 | 0 | 0 | 0 | 0 | 0 | 0 | 0 | 0 | 0 | 0 | 0 | 0 | 0 | 0 | 0 | 0 | 0 | 0 | 0 | 0 | 0 | 0 | 0 | 0
5 | 0 | 0 | 0.0002976 | 0 | 0 | 0 | 0 | 0.17379 | 3.6136 | 9.5774 | 12.0448 | 12.452 | 13.6263 | 13.2732 | 11.1577 | 7.1411 | 1.7872 | 0.013969 | 0.0011835 | 0.00088362 | 0 | 0 | 0 | 0
6 | 0 | 0 | 0.0002976 | 0 | 0 | 0 | 0 | 0.17379 | 3.6136 | 9.5774 | 12.0448 | 12.452 | 13.6263 | 13.2732 | 11.1577 | 7.1411 | 1.7872 | 0.013969 | 0.0011835 | 0.00088362 | 0 | 0 | 0 | 0
7 | 0 | 0 | 0.0002976 | 0 | 0 | 0 | 0 | 0.17379 | 3.6136 | 9.5774 | 12.0448 | 12.452 | 13.6263 | 13.2732 | 11.1577 | 7.1411 | 1.7872 | 0.013969 | 0.0011835 | 0.00088362 | 0 | 0 | 0 | 0

## Pg, Winter, S6
GenID | 0 | 1 | 2 | 3 | 4 | 5 | 6 | 7 | 8 | 9 | 10 | 11 | 12 | 13 | 14 | 15 | 16 | 17 | 18 | 19 | 20 | 21 | 22 | 23
1 | 0 | 0 | 0 | 0 | 0 | 0 | 0 | 0 | 0 | 0 | 0 | 0 | 0 | 0 | 0 | 0 | 0 | 0 | 0 | 0 | 0 | 0 | 0 | 0
2 | 18.9585 | 17.6203 | 19.0973 | 21.2942 | 18.2143 | 15.4524 | 11.1222 | 9.9007 | 10.1013 | 9.8744 | 9.9889 | 10.5066 | 9.6107 | 9.2613 | 12.6899 | 16.5317 | 16.8784 | 17.1832 | 17.6571 | 18.627 | 18.3716 | 17.979 | 17.2151 | 15.8778
3 | 0 | 0 | 0 | 0 | 0 | 0 | 0 | 0 | 0 | 0 | 0 | 0 | 0 | 0 | 0 | 0 | 0 | 0 | 0 | 0 | 0 | 0 | 0 | 0
4 | 0 | 0 | 0 | 0 | 0 | 0 | 0 | 0 | 0 | 0 | 0 | 0 | 0 | 0 | 0 | 0 | 0 | 0 | 0 | 0 | 0 | 0 | 0 | 0
5 | 0 | 0 | 0.00028649 | 0 | 0 | 0 | 0 | 0.16729 | 3.4786 | 9.2197 | 11.5949 | 11.9869 | 13.1174 | 12.7774 | 10.741 | 6.8744 | 1.7205 | 0.013447 | 0.0011393 | 0.00085062 | 0 | 0 | 0 | 0
6 | 0 | 0 | 0.00028649 | 0 | 0 | 0 | 0 | 0.16729 | 3.4786 | 9.2197 | 11.5949 | 11.9869 | 13.1174 | 12.7774 | 10.741 | 6.8744 | 1.7205 | 0.013447 | 0.0011393 | 0.00085062 | 0 | 0 | 0 | 0
7 | 0 | 0 | 0.00028649 | 0 | 0 | 0 | 0 | 0.16729 | 3.4786 | 9.2197 | 11.5949 | 11.9869 | 13.1174 | 12.7774 | 10.741 | 6.8744 | 1.7205 | 0.013447 | 0.0011393 | 0.00085062 | 0 | 0 | 0 | 0

## Pg, Winter, S7
GenID | 0 | 1 | 2 | 3 | 4 | 5 | 6 | 7 | 8 | 9 | 10 | 11 | 12 | 13 | 14 | 15 | 16 | 17 | 18 | 19 | 20 | 21 | 22 | 23
1 | 0 | 0 | 0 | 0 | 0 | 0 | 0 | 0 | 0 | 0 | 0 | 0 | 0 | 0 | 0 | 0 | 0 | 0 | 0 | 0 | 0 | 0 | 0 | 0
2 | 15.3092 | 14.1479 | 14.979 | 14.9137 | 12.2786 | 12.4542 | 12.4809 | 11.2082 | 10.1222 | 7.3169 | 6.7488 | 4.5277 | 3.7631 | 3.6031 | 4.9986 | 6.762 | 7.5603 | 10.3833 | 9.4444 | 8.9784 | 11.8468 | 14.1692 | 13.3961 | 19.0416
3 | 0 | 0 | 0 | 0 | 0 | 0 | 0 | 0 | 0 | 0 | 0 | 0 | 0 | 0 | 0 | 0 | 0 | 0 | 0 | 0 | 0 | 0 | 0 | 0
4 | 0 | 0 | 0 | 0 | 0 | 0 | 0 | 0 | 0 | 0 | 0 | 0 | 0 | 0 | 0 | 0 | 0 | 0 | 0 | 0 | 0 | 0 | 0 | 0
5 | 0 | 0 | 0.00028876 | 0 | 0 | 0 | 0 | 0.17559 | 3.4786 | 9.0768 | 11.3274 | 12.5813 | 12.8147 | 12.5793 | 10.741 | 7.0979 | 1.7341 | 0.013554 | 0.0011668 | 0.0008928 | 0 | 0 | 0 | 0
6 | 0 | 0 | 0.00028876 | 0 | 0 | 0 | 0 | 0.17559 | 3.4786 | 9.0768 | 11.3274 | 12.5813 | 12.8147 | 12.5793 | 10.741 | 7.0979 | 1.7341 | 0.013554 | 0.0011668 | 0.0008928 | 0 | 0 | 0 | 0
7 | 0 | 0 | 0.00028876 | 0 | 0 | 0 | 0 | 0.17559 | 3.4786 | 9.0768 | 11.3274 | 12.5813 | 12.8147 | 12.5793 | 10.741 | 7.0979 | 1.7341 | 0.013554 | 0.0011668 | 0.0008928 | 0 | 0 | 0 | 0

## Pg, Winter, S8
GenID | 0 | 1 | 2 | 3 | 4 | 5 | 6 | 7 | 8 | 9 | 10 | 11 | 12 | 13 | 14 | 15 | 16 | 17 | 18 | 19 | 20 | 21 | 22 | 23
1 | 0 | 0 | 0 | 0 | 0 | 0 | 0 | 0 | 0 | 0 | 0 | 0 | 0 | 0 | 0 | 0 | 0 | 0 | 0 | 0 | 0 | 0 | 0 | 0
2 | 20.7778 | 18.271 | 15.0375 | 13.0183 | 12.1369 | 9.719 | 9.4625 | 8.5789 | 8.8422 | 9.3517 | 9.3603 | 10.9716 | 10.9764 | 11.1287 | 12.5316 | 10.345 | 10.7164 | 11.3474 | 9.8989 | 10.2531 | 9.6081 | 8.7191 | 8.9365 | 9.7724
3 | 0 | 0 | 0 | 0 | 0 | 0 | 0 | 0 | 0 | 0 | 0 | 0 | 0 | 0 | 0 | 0 | 0 | 0 | 0 | 0 | 0 | 0 | 0 | 0
4 | 0 | 0 | 0 | 0 | 0 | 0 | 0 | 0 | 0 | 0 | 0 | 0 | 0 | 0 | 0 | 0 | 0 | 0 | 0 | 0 | 0 | 0 | 0 | 0
5 | 0 | 0 | 0.0002976 | 0 | 0 | 0 | 0 | 0.17379 | 3.6136 | 9.5774 | 12.0448 | 12.452 | 13.6263 | 13.2732 | 11.1577 | 7.1411 | 1.7872 | 0.013969 | 0.0011835 | 0.00088362 | 0 | 0 | 0 | 0
6 | 0 | 0 | 0.0002976 | 0 | 0 | 0 | 0 | 0.17379 | 3.6136 | 9.5774 | 12.0448 | 12.452 | 13.6263 | 13.2732 | 11.1577 | 7.1411 | 1.7872 | 0.013969 | 0.0011835 | 0.00088362 | 0 | 0 | 0 | 0
7 | 0 | 0 | 0.0002976 | 0 | 0 | 0 | 0 | 0.17379 | 3.6136 | 9.5774 | 12.0448 | 12.452 | 13.6263 | 13.2732 | 11.1577 | 7.1411 | 1.7872 | 0.013969 | 0.0011835 | 0.00088362 | 0 | 0 | 0 | 0

## Pg, Winter, S9
GenID | 0 | 1 | 2 | 3 | 4 | 5 | 6 | 7 | 8 | 9 | 10 | 11 | 12 | 13 | 14 | 15 | 16 | 17 | 18 | 19 | 20 | 21 | 22 | 23
1 | 0 | 0 | 0 | 0 | 0 | 0 | 0 | 0 | 0 | 0 | 0 | 0 | 0 | 0 | 0 | 0 | 0 | 0 | 0 | 0 | 0 | 0 | 0 | 0
2 | 18.9585 | 17.6203 | 19.0973 | 21.2942 | 18.2143 | 15.4524 | 11.1222 | 9.9007 | 10.1013 | 9.8744 | 9.9889 | 10.5066 | 9.6107 | 9.2613 | 12.6899 | 16.5317 | 16.8784 | 17.1832 | 17.6571 | 18.627 | 18.3716 | 17.979 | 17.2151 | 15.8778
3 | 0 | 0 | 0 | 0 | 0 | 0 | 0 | 0 | 0 | 0 | 0 | 0 | 0 | 0 | 0 | 0 | 0 | 0 | 0 | 0 | 0 | 0 | 0 | 0
4 | 0 | 0 | 0 | 0 | 0 | 0 | 0 | 0 | 0 | 0 | 0 | 0 | 0 | 0 | 0 | 0 | 0 | 0 | 0 | 0 | 0 | 0 | 0 | 0
5 | 0 | 0 | 0.00028649 | 0 | 0 | 0 | 0 | 0.16729 | 3.4786 | 9.2197 | 11.5949 | 11.9869 | 13.1174 | 12.7774 | 10.741 | 6.8744 | 1.7205 | 0.013447 | 0.0011393 | 0.00085062 | 0 | 0 | 0 | 0
6 | 0 | 0 | 0.00028649 | 0 | 0 | 0 | 0 | 0.16729 | 3.4786 | 9.2197 | 11.5949 | 11.9869 | 13.1174 | 12.7774 | 10.741 | 6.8744 | 1.7205 | 0.013447 | 0.0011393 | 0.00085062 | 0 | 0 | 0 | 0
7 | 0 | 0 | 0.00028649 | 0 | 0 | 0 | 0 | 0.16729 | 3.4786 | 9.2197 | 11.5949 | 11.9869 | 13.1174 | 12.7774 | 10.741 | 6.8744 | 1.7205 | 0.013447 | 0.0011393 | 0.00085062 | 0 | 0 | 0 | 0

## Qg, Winter, S1
GenID | 0 | 1 | 2 | 3 | 4 | 5 | 6 | 7 | 8 | 9 | 10 | 11 | 12 | 13 | 14 | 15 | 16 | 17 | 18 | 19 | 20 | 21 | 22 | 23
1 | 0 | 0 | 0 | 0 | 0 | 0 | 0 | 0 | 0 | 0 | 0 | 0 | 0 | 0 | 0 | 0 | 0 | 0 | 0 | 0 | 0 | 0 | 0 | 0
2 | 0 | 0 | 0 | 0 | 0 | 0 | 0 | 0 | 0 | 0 | 0 | 0 | 0 | 0 | 0 | 0 | 0 | 0 | 0 | 0 | 0 | 0 | 0 | 0
3 | 0 | 0 | 0 | 0 | 0 | 0 | 0 | 0 | 0 | 0 | 0 | 0 | 0 | 0 | 0 | 0 | 0 | 0 | 0 | 0 | 0 | 0 | 0 | 0
4 | 0 | 0 | 0 | 0 | 0 | 0 | 0 | 0 | 0 | 0 | 0 | 0 | 0 | 0 | 0 | 0 | 0 | 0 | 0 | 0 | 0 | 0 | 0 | 0
5 | 0 | 0 | 0 | 0 | 0 | 0 | 0 | 0 | 0 | 0 | 0 | 0 | 0 | 0 | 0 | 0 | 0 | 0 | 0 | 0 | 0 | 0 | 0 | 0
6 | 0 | 0 | 0 | 0 | 0 | 0 | 0 | 0 | 0 | 0 | 0 | 0 | 0 | 0 | 0 | 0 | 0 | 0 | 0 | 0 | 0 | 0 | 0 | 0
7 | 0 | 0 | 0 | 0 | 0 | 0 | 0 | 0 | 0 | 0 | 0 | 0 | 0 | 0 | 0 | 0 | 0 | 0 | 0 | 0 | 0 | 0 | 0 | 0

## Qg, Winter, S2
GenID | 0 | 1 | 2 | 3 | 4 | 5 | 6 | 7 | 8 | 9 | 10 | 11 | 12 | 13 | 14 | 15 | 16 | 17 | 18 | 19 | 20 | 21 | 22 | 23
1 | 0 | 0 | 0 | 0 | 0 | 0 | 0 | 0 | 0 | 0 | 0 | 0 | 0 | 0 | 0 | 0 | 0 | 0 | 0 | 0 | 0 | 0 | 0 | 0
2 | 0 | 0 | 0 | 0 | 0 | 0 | 0 | 0 | 0 | 0 | 0 | 0 | 0 | 0 | 0 | 0 | 0 | 0 | 0 | 0 | 0 | 0 | 0 | 0
3 | 0 | 0 | 0 | 0 | 0 | 0 | 0 | 0 | 0 | 0 | 0 | 0 | 0 | 0 | 0 | 0 | 0 | 0 | 0 | 0 | 0 | 0 | 0 | 0
4 | 0 | 0 | 0 | 0 | 0 | 0 | 0 | 0 | 0 | 0 | 0 | 0 | 0 | 0 | 0 | 0 | 0 | 0 | 0 | 0 | 0 | 0 | 0 | 0
5 | 0 | 0 | 0 | 0 | 0 | 0 | 0 | 0 | 0 | 0 | 0 | 0 | 0 | 0 | 0 | 0 | 0 | 0 | 0 | 0 | 0 | 0 | 0 | 0
6 | 0 | 0 | 0 | 0 | 0 | 0 | 0 | 0 | 0 | 0 | 0 | 0 | 0 | 0 | 0 | 0 | 0 | 0 | 0 | 0 | 0 | 0 | 0 | 0
7 | 0 | 0 | 0 | 0 | 0 | 0 | 0 | 0 | 0 | 0 | 0 | 0 | 0 | 0 | 0 | 0 | 0 | 0 | 0 | 0 | 0 | 0 | 0 | 0

## Qg, Winter, S3
GenID | 0 | 1 | 2 | 3 | 4 | 5 | 6 | 7 | 8 | 9 | 10 | 11 | 12 | 13 | 14 | 15 | 16 | 17 | 18 | 19 | 20 | 21 | 22 | 23
1 | 0 | 0 | 0 | 0 | 0 | 0 | 0 | 0 | 0 | 0 | 0 | 0 | 0 | 0 | 0 | 0 | 0 | 0 | 0 | 0 | 0 | 0 | 0 | 0
2 | 0 | 0 | 0 | 0 | 0 | 0 | 0 | 0 | 0 | 0 | 0 | 0 | 0 | 0 | 0 | 0 | 0 | 0 | 0 | 0 | 0 | 0 | 0 | 0
3 | 0 | 0 | 0 | 0 | 0 | 0 | 0 | 0 | 0 | 0 | 0 | 0 | 0 | 0 | 0 | 0 | 0 | 0 | 0 | 0 | 0 | 0 | 0 | 0
4 | 0 | 0 | 0 | 0 | 0 | 0 | 0 | 0 | 0 | 0 | 0 | 0 | 0 | 0 | 0 | 0 | 0 | 0 | 0 | 0 | 0 | 0 | 0 | 0
5 | 0 | 0 | 0 | 0 | 0 | 0 | 0 | 0 | 0 | 0 | 0 | 0 | 0 | 0 | 0 | 0 | 0 | 0 | 0 | 0 | 0 | 0 | 0 | 0
6 | 0 | 0 | 0 | 0 | 0 | 0 | 0 | 0 | 0 | 0 | 0 | 0 | 0 | 0 | 0 | 0 | 0 | 0 | 0 | 0 | 0 | 0 | 0 | 0
7 | 0 | 0 | 0 | 0 | 0 | 0 | 0 | 0 | 0 | 0 | 0 | 0 | 0 | 0 | 0 | 0 | 0 | 0 | 0 | 0 | 0 | 0 | 0 | 0

## Qg, Winter, S4
GenID | 0 | 1 | 2 | 3 | 4 | 5 | 6 | 7 | 8 | 9 | 10 | 11 | 12 | 13 | 14 | 15 | 16 | 17 | 18 | 19 | 20 | 21 | 22 | 23
1 | 0 | 0 | 0 | 0 | 0 | 0 | 0 | 0 | 0 | 0 | 0 | 0 | 0 | 0 | 0 | 0 | 0 | 0 | 0 | 0 | 0 | 0 | 0 | 0
2 | 0 | 0 | 0 | 0 | 0 | 0 | 0 | 0 | 0 | 0 | 0 | 0 | 0 | 0 | 0 | 0 | 0 | 0 | 0 | 0 | 0 | 0 | 0 | 0
3 | 0 | 0 | 0 | 0 | 0 | 0 | 0 | 0 | 0 | 0 | 0 | 0 | 0 | 0 | 0 | 0 | 0 | 0 | 0 | 0 | 0 | 0 | 0 | 0
4 | 0 | 0 | 0 | 0 | 0 | 0 | 0 | 0 | 0 | 0 | 0 | 0 | 0 | 0 | 0 | 0 | 0 | 0 | 0 | 0 | 0 | 0 | 0 | 0
5 | 0 | 0 | 0 | 0 | 0 | 0 | 0 | 0 | 0 | 0 | 0 | 0 | 0 | 0 | 0 | 0 | 0 | 0 | 0 | 0 | 0 | 0 | 0 | 0
6 | 0 | 0 | 0 | 0 | 0 | 0 | 0 | 0 | 0 | 0 | 0 | 0 | 0 | 0 | 0 | 0 | 0 | 0 | 0 | 0 | 0 | 0 | 0 | 0
7 | 0 | 0 | 0 | 0 | 0 | 0 | 0 | 0 | 0 | 0 | 0 | 0 | 0 | 0 | 0 | 0 | 0 | 0 | 0 | 0 | 0 | 0 | 0 | 0

## Qg, Winter, S5
GenID | 0 | 1 | 2 | 3 | 4 | 5 | 6 | 7 | 8 | 9 | 10 | 11 | 12 | 13 | 14 | 15 | 16 | 17 | 18 | 19 | 20 | 21 | 22 | 23
1 | 0 | 0 | 0 | 0 | 0 | 0 | 0 | 0 | 0 | 0 | 0 | 0 | 0 | 0 | 0 | 0 | 0 | 0 | 0 | 0 | 0 | 0 | 0 | 0
2 | 0 | 0 | 0 | 0 | 0 | 0 | 0 | 0 | 0 | 0 | 0 | 0 | 0 | 0 | 0 | 0 | 0 | 0 | 0 | 0 | 0 | 0 | 0 | 0
3 | 0 | 0 | 0 | 0 | 0 | 0 | 0 | 0 | 0 | 0 | 0 | 0 | 0 | 0 | 0 | 0 | 0 | 0 | 0 | 0 | 0 | 0 | 0 | 0
4 | 0 | 0 | 0 | 0 | 0 | 0 | 0 | 0 | 0 | 0 | 0 | 0 | 0 | 0 | 0 | 0 | 0 | 0 | 0 | 0 | 0 | 0 | 0 | 0
5 | 0 | 0 | 0 | 0 | 0 | 0 | 0 | 0 | 0 | 0 | 0 | 0 | 0 | 0 | 0 | 0 | 0 | 0 | 0 | 0 | 0 | 0 | 0 | 0
6 | 0 | 0 | 0 | 0 | 0 | 0 | 0 | 0 | 0 | 0 | 0 | 0 | 0 | 0 | 0 | 0 | 0 | 0 | 0 | 0 | 0 | 0 | 0 | 0
7 | 0 | 0 | 0 | 0 | 0 | 0 | 0 | 0 | 0 | 0 | 0 | 0 | 0 | 0 | 0 | 0 | 0 | 0 | 0 | 0 | 0 | 0 | 0 | 0

## Qg, Winter, S6
GenID | 0 | 1 | 2 | 3 | 4 | 5 | 6 | 7 | 8 | 9 | 10 | 11 | 12 | 13 | 14 | 15 | 16 | 17 | 18 | 19 | 20 | 21 | 22 | 23
1 | 0 | 0 | 0 | 0 | 0 | 0 | 0 | 0 | 0 | 0 | 0 | 0 | 0 | 0 | 0 | 0 | 0 | 0 | 0 | 0 | 0 | 0 | 0 | 0
2 | 0 | 0 | 0 | 0 | 0 | 0 | 0 | 0 | 0 | 0 | 0 | 0 | 0 | 0 | 0 | 0 | 0 | 0 | 0 | 0 | 0 | 0 | 0 | 0
3 | 0 | 0 | 0 | 0 | 0 | 0 | 0 | 0 | 0 | 0 | 0 | 0 | 0 | 0 | 0 | 0 | 0 | 0 | 0 | 0 | 0 | 0 | 0 | 0
4 | 0 | 0 | 0 | 0 | 0 | 0 | 0 | 0 | 0 | 0 | 0 | 0 | 0 | 0 | 0 | 0 | 0 | 0 | 0 | 0 | 0 | 0 | 0 | 0
5 | 0 | 0 | 0 | 0 | 0 | 0 | 0 | 0 | 0 | 0 | 0 | 0 | 0 | 0 | 0 | 0 | 0 | 0 | 0 | 0 | 0 | 0 | 0 | 0
6 | 0 | 0 | 0 | 0 | 0 | 0 | 0 | 0 | 0 | 0 | 0 | 0 | 0 | 0 | 0 | 0 | 0 | 0 | 0 | 0 | 0 | 0 | 0 | 0
7 | 0 | 0 | 0 | 0 | 0 | 0 | 0 | 0 | 0 | 0 | 0 | 0 | 0 | 0 | 0 | 0 | 0 | 0 | 0 | 0 | 0 | 0 | 0 | 0

## Qg, Winter, S7
GenID | 0 | 1 | 2 | 3 | 4 | 5 | 6 | 7 | 8 | 9 | 10 | 11 | 12 | 13 | 14 | 15 | 16 | 17 | 18 | 19 | 20 | 21 | 22 | 23
1 | 0 | 0 | 0 | 0 | 0 | 0 | 0 | 0 | 0 | 0 | 0 | 0 | 0 | 0 | 0 | 0 | 0 | 0 | 0 | 0 | 0 | 0 | 0 | 0
2 | 0 | 0 | 0 | 0 | 0 | 0 | 0 | 0 | 0 | 0 | 0 | 0 | 0 | 0 | 0 | 0 | 0 | 0 | 0 | 0 | 0 | 0 | 0 | 0
3 | 0 | 0 | 0 | 0 | 0 | 0 | 0 | 0 | 0 | 0 | 0 | 0 | 0 | 0 | 0 | 0 | 0 | 0 | 0 | 0 | 0 | 0 | 0 | 0
4 | 0 | 0 | 0 | 0 | 0 | 0 | 0 | 0 | 0 | 0 | 0 | 0 | 0 | 0 | 0 | 0 | 0 | 0 | 0 | 0 | 0 | 0 | 0 | 0
5 | 0 | 0 | 0 | 0 | 0 | 0 | 0 | 0 | 0 | 0 | 0 | 0 | 0 | 0 | 0 | 0 | 0 | 0 | 0 | 0 | 0 | 0 | 0 | 0
6 | 0 | 0 | 0 | 0 | 0 | 0 | 0 | 0 | 0 | 0 | 0 | 0 | 0 | 0 | 0 | 0 | 0 | 0 | 0 | 0 | 0 | 0 | 0 | 0
7 | 0 | 0 | 0 | 0 | 0 | 0 | 0 | 0 | 0 | 0 | 0 | 0 | 0 | 0 | 0 | 0 | 0 | 0 | 0 | 0 | 0 | 0 | 0 | 0

## Qg, Winter, S8
GenID | 0 | 1 | 2 | 3 | 4 | 5 | 6 | 7 | 8 | 9 | 10 | 11 | 12 | 13 | 14 | 15 | 16 | 17 | 18 | 19 | 20 | 21 | 22 | 23
1 | 0 | 0 | 0 | 0 | 0 | 0 | 0 | 0 | 0 | 0 | 0 | 0 | 0 | 0 | 0 | 0 | 0 | 0 | 0 | 0 | 0 | 0 | 0 | 0
2 | 0 | 0 | 0 | 0 | 0 | 0 | 0 | 0 | 0 | 0 | 0 | 0 | 0 | 0 | 0 | 0 | 0 | 0 | 0 | 0 | 0 | 0 | 0 | 0
3 | 0 | 0 | 0 | 0 | 0 | 0 | 0 | 0 | 0 | 0 | 0 | 0 | 0 | 0 | 0 | 0 | 0 | 0 | 0 | 0 | 0 | 0 | 0 | 0
4 | 0 | 0 | 0 | 0 | 0 | 0 | 0 | 0 | 0 | 0 | 0 | 0 | 0 | 0 | 0 | 0 | 0 | 0 | 0 | 0 | 0 | 0 | 0 | 0
5 | 0 | 0 | 0 | 0 | 0 | 0 | 0 | 0 | 0 | 0 | 0 | 0 | 0 | 0 | 0 | 0 | 0 | 0 | 0 | 0 | 0 | 0 | 0 | 0
6 | 0 | 0 | 0 | 0 | 0 | 0 | 0 | 0 | 0 | 0 | 0 | 0 | 0 | 0 | 0 | 0 | 0 | 0 | 0 | 0 | 0 | 0 | 0 | 0
7 | 0 | 0 | 0 | 0 | 0 | 0 | 0 | 0 | 0 | 0 | 0 | 0 | 0 | 0 | 0 | 0 | 0 | 0 | 0 | 0 | 0 | 0 | 0 | 0

## Qg, Winter, S9
GenID | 0 | 1 | 2 | 3 | 4 | 5 | 6 | 7 | 8 | 9 | 10 | 11 | 12 | 13 | 14 | 15 | 16 | 17 | 18 | 19 | 20 | 21 | 22 | 23
1 | 0 | 0 | 0 | 0 | 0 | 0 | 0 | 0 | 0 | 0 | 0 | 0 | 0 | 0 | 0 | 0 | 0 | 0 | 0 | 0 | 0 | 0 | 0 | 0
2 | 0 | 0 | 0 | 0 | 0 | 0 | 0 | 0 | 0 | 0 | 0 | 0 | 0 | 0 | 0 | 0 | 0 | 0 | 0 | 0 | 0 | 0 | 0 | 0
3 | 0 | 0 | 0 | 0 | 0 | 0 | 0 | 0 | 0 | 0 | 0 | 0 | 0 | 0 | 0 | 0 | 0 | 0 | 0 | 0 | 0 | 0 | 0 | 0
4 | 0 | 0 | 0 | 0 | 0 | 0 | 0 | 0 | 0 | 0 | 0 | 0 | 0 | 0 | 0 | 0 | 0 | 0 | 0 | 0 | 0 | 0 | 0 | 0
5 | 0 | 0 | 0 | 0 | 0 | 0 | 0 | 0 | 0 | 0 | 0 | 0 | 0 | 0 | 0 | 0 | 0 | 0 | 0 | 0 | 0 | 0 | 0 | 0
6 | 0 | 0 | 0 | 0 | 0 | 0 | 0 | 0 | 0 | 0 | 0 | 0 | 0 | 0 | 0 | 0 | 0 | 0 | 0 | 0 | 0 | 0 | 0 | 0
7 | 0 | 0 | 0 | 0 | 0 | 0 | 0 | 0 | 0 | 0 | 0 | 0 | 0 | 0 | 0 | 0 | 0 | 0 | 0 | 0 | 0 | 0 | 0 | 0

## GenStatus, Winter
GenID | 0 | 1 | 2 | 3 | 4 | 5 | 6 | 7 | 8 | 9 | 10 | 11 | 12 | 13 | 14 | 15 | 16 | 17 | 18 | 19 | 20 | 21 | 22 | 23
1 | 1 | 1 | 1 | 1 | 1 | 1 | 1 | 1 | 1 | 1 | 1 | 1 | 1 | 1 | 1 | 1 | 1 | 1 | 1 | 1 | 1 | 1 | 1 | 1
2 | 1 | 1 | 1 | 1 | 1 | 1 | 1 | 1 | 1 | 1 | 1 | 1 | 1 | 1 | 1 | 1 | 1 | 1 | 1 | 1 | 1 | 1 | 1 | 1
3 | 1 | 1 | 1 | 1 | 1 | 1 | 1 | 1 | 1 | 1 | 1 | 1 | 1 | 1 | 1 | 1 | 1 | 1 | 1 | 1 | 1 | 1 | 1 | 1
4 | 1 | 1 | 1 | 1 | 1 | 1 | 1 | 1 | 1 | 1 | 1 | 1 | 1 | 1 | 1 | 1 | 1 | 1 | 1 | 1 | 1 | 1 | 1 | 1
5 | 1 | 1 | 1 | 1 | 1 | 1 | 1 | 1 | 1 | 1 | 1 | 1 | 1 | 1 | 1 | 1 | 1 | 1 | 1 | 1 | 1 | 1 | 1 | 1
6 | 1 | 1 | 1 | 1 | 1 | 1 | 1 | 1 | 1 | 1 | 1 | 1 | 1 | 1 | 1 | 1 | 1 | 1 | 1 | 1 | 1 | 1 | 1 | 1
7 | 1 | 1 | 1 | 1 | 1 | 1 | 1 | 1 | 1 | 1 | 1 | 1 | 1 | 1 | 1 | 1 | 1 | 1 | 1 | 1 | 1 | 1 | 1 | 1

## Pc, Summer, S1
LoadID | 0 | 1 | 2 | 3 | 4 | 5 | 6 | 7 | 8 | 9 | 10 | 11 | 12 | 13 | 14 | 15 | 16 | 17 | 18 | 19 | 20 | 21 | 22 | 23
1 | 3.2064 | 3.1734 | 3.0585 | 3.0027 | 2.9828 | 3.0255 | 3.0007 | 3.668 | 3.9465 | 3.8952 | 3.8305 | 3.8776 | 4.0212 | 3.9441 | 3.6388 | 3.7509 | 3.794 | 3.6684 | 3.4823 | 3.4385 | 3.4281 | 3.3895 | 3.1324 | 3.0288
2 | 0.93006 | 0.90013 | 0.8475 | 0.78007 | 0.71816 | 0.71673 | 0.78802 | 0.82752 | 0.89673 | 0.9679 | 0.86767 | 0.91631 | 0.93635 | 0.9582 | 0.84427 | 0.8741 | 0.87574 | 0.92884 | 0.91808 | 0.94303 | 1.0093 | 0.90519 | 0.94015 | 0.92456
3 | 2.3667 | 2.257 | 2.069 | 2.1248 | 2.0344 | 2.0331 | 2.8388 | 3.3431 | 3.4982 | 3.3004 | 3.2067 | 3.4526 | 3.6358 | 3.4379 | 3.1537 | 2.9963 | 3.0002 | 2.9806 | 2.8518 | 3.0721 | 3.2485 | 3.002 | 2.8472 | 2.4712
4 | 0.27988 | 0.26336 | 0.22583 | 0.21738 | 0.18494 | 0.16235 | 0.25536 | 0.24586 | 0.29099 | 0.30585 | 0.28958 | 0.2652 | 0.31076 | 0.32458 | 0.30577 | 0.2854 | 0.23607 | 0.25271 | 0.26981 | 0.2948 | 0.35043 | 0.31819 | 0.35032 | 0.31591
5 | 1.1075 | 1.0188 | 0.93725 | 0.9103 | 0.91799 | 0.90125 | 1.0103 | 1.0464 | 1.1502 | 1.1937 | 1.2656 | 1.3415 | 1.3884 | 1.3533 | 1.3104 | 1.2946 | 1.2695 | 1.2948 | 1.2844 | 1.2916 | 1.4321 | 1.3496 | 1.3835 | 1.2598
6 | 5.4378 | 5.2634 | 4.8723 | 5.0287 | 5.0561 | 5.0052 | 5.4965 | 6.4344 | 6.7087 | 6.7013 | 6.6774 | 7.0566 | 7.0111 | 6.8061 | 6.4276 | 6.2043 | 6.4064 | 6.3434 | 5.8861 | 5.9076 | 6.209 | 5.6291 | 5.5234 | 5.5824
7 | 3.0753 | 2.839 | 2.7309 | 2.7512 | 2.5944 | 2.727 | 3.4968 | 3.5632 | 4.088 | 4.3352 | 4.2759 | 4.4732 | 4.3925 | 4.5804 | 4.5232 | 4.2264 | 4.1899 | 4.1631 | 4.0404 | 4.0286 | 4.1265 | 3.4421 | 3.6299 | 3.2692
8 | 0.6549 | 0.62892 | 0.59523 | 0.58278 | 0.5726 | 0.59178 | 0.93797 | 1.0074 | 1.0785 | 1.0723 | 1.108 | 1.1784 | 1.1821 | 1.1293 | 0.9951 | 0.9528 | 0.8799 | 0.8959 | 0.85542 | 0.86729 | 0.85203 | 0.73731 | 0.71374 | 0.68034
9 | 0.6362 | 0.60516 | 0.57454 | 0.53969 | 0.52262 | 0.49611 | 0.51746 | 0.46192 | 0.40074 | 0.42384 | 0.45764 | 0.51375 | 0.54759 | 0.56928 | 0.55785 | 0.57738 | 0.55363 | 0.57486 | 0.54439 | 0.56538 | 0.60685 | 0.55372 | 0.56933 | 0.6223
10 | 0.65512 | 0.61916 | 0.58865 | 0.58699 | 0.56737 | 0.56584 | 0.67467 | 0.69561 | 0.74109 | 0.77626 | 0.75158 | 0.78155 | 0.82349 | 0.81986 | 0.80206 | 0.74603 | 0.70623 | 0.73078 | 0.72251 | 0.75841 | 0.82836 | 0.74443 | 0.75117 | 0.68621
11 | 0.40426 | 0.38755 | 0.35598 | 0.34137 | 0.31632 | 0.31511 | 0.37946 | 0.31468 | 0.33781 | 0.3635 | 0.37121 | 0.38399 | 0.39135 | 0.40785 | 0.39131 | 0.37216 | 0.34451 | 0.40281 | 0.38961 | 0.38669 | 0.44229 | 0.38151 | 0.4543 | 0.43469
12 | 1.6157 | 1.6427 | 1.7292 | 1.5793 | 1.5321 | 1.466 | 1.5131 | 1.5201 | 1.3508 | 1.0477 | 1.4316 | 1.5807 | 1.5905 | 1.6775 | 1.3477 | 1.7775 | 1.6014 | 1.5946 | 1.5806 | 1.7159 | 1.8965 | 1.8645 | 1.9522 | 1.9976
13 | 5.6156 | 5.5649 | 5.4472 | 5.3988 | 5.3113 | 5.3845 | 6.2241 | 6.3423 | 6.753 | 6.4465 | 6.4637 | 6.5206 | 6.7581 | 6.7482 | 6.6113 | 6.5594 | 6.5832 | 6.7227 | 6.3796 | 6.4282 | 6.5136 | 6.1009 | 5.6071 | 5.6668
14 | 2.1002 | 2.0863 | 1.9983 | 1.9563 | 1.9164 | 1.9229 | 1.932 | 2.2236 | 2.388 | 2.3664 | 2.3156 | 2.3481 | 2.447 | 2.4297 | 2.2508 | 2.3169 | 2.3137 | 2.2769 | 2.1339 | 2.0944 | 2.1044 | 2.063 | 2.0135 | 1.9789
15 | 0.62004 | 0.60009 | 0.565 | 0.52005 | 0.47877 | 0.47782 | 0.52535 | 0.55168 | 0.59782 | 0.64526 | 0.57845 | 0.61087 | 0.62423 | 0.6388 | 0.56285 | 0.58273 | 0.58383 | 0.61923 | 0.61205 | 0.62868 | 0.67285 | 0.60346 | 0.62677 | 0.61638
16 | 1.1833 | 1.1285 | 1.0345 | 1.0624 | 1.0172 | 1.0165 | 1.4194 | 1.6716 | 1.7491 | 1.6502 | 1.6034 | 1.7263 | 1.8179 | 1.719 | 1.5769 | 1.4981 | 1.5001 | 1.4903 | 1.4259 | 1.5361 | 1.6242 | 1.501 | 1.4236 | 1.2356
17 | 0.41982 | 0.39504 | 0.33874 | 0.32607 | 0.27741 | 0.24353 | 0.38304 | 0.36878 | 0.43649 | 0.45878 | 0.43437 | 0.3978 | 0.46613 | 0.48687 | 0.45866 | 0.4281 | 0.3541 | 0.37906 | 0.40471 | 0.44221 | 0.52565 | 0.47728 | 0.52549 | 0.47386
18 | 1.6613 | 1.5282 | 1.4059 | 1.3654 | 1.377 | 1.3519 | 1.5155 | 1.5695 | 1.7253 | 1.7905 | 1.8984 | 2.0123 | 2.0825 | 2.0299 | 1.9656 | 1.9418 | 1.9042 | 1.9421 | 1.9266 | 1.9374 | 2.1481 | 2.0244 | 2.0752 | 1.8897
19 | 2.447 | 2.3685 | 2.1925 | 2.2629 | 2.2752 | 2.2524 | 2.4734 | 2.8955 | 3.0189 | 3.0156 | 3.0049 | 3.1755 | 3.155 | 3.0627 | 2.8924 | 2.7919 | 2.8829 | 2.8545 | 2.6487 | 2.6584 | 2.7941 | 2.5331 | 2.4855 | 2.5121
20 | 1.3839 | 1.2775 | 1.2289 | 1.238 | 1.1675 | 1.2271 | 1.5735 | 1.6034 | 1.8396 | 1.9508 | 1.9242 | 2.013 | 1.9766 | 2.0612 | 2.0355 | 1.9019 | 1.8855 | 1.8734 | 1.8182 | 1.8129 | 1.8569 | 1.549 | 1.6334 | 1.4711
21 | 0.98236 | 0.94337 | 0.89284 | 0.87416 | 0.8589 | 0.88767 | 1.407 | 1.511 | 1.6177 | 1.6085 | 1.662 | 1.7676 | 1.7731 | 1.694 | 1.4926 | 1.4292 | 1.3198 | 1.3438 | 1.2831 | 1.3009 | 1.2781 | 1.106 | 1.0706 | 1.0205
22 | 0.95431 | 0.90774 | 0.86181 | 0.80953 | 0.78394 | 0.74416 | 0.77619 | 0.69289 | 0.60112 | 0.63576 | 0.68646 | 0.77063 | 0.82139 | 0.85392 | 0.83677 | 0.86608 | 0.83044 | 0.86229 | 0.81659 | 0.84807 | 0.91027 | 0.83058 | 0.85399 | 0.93346
23 | 6.1144 | 5.7788 | 5.4941 | 5.4785 | 5.2955 | 5.2812 | 6.2969 | 6.4924 | 6.9168 | 7.2451 | 7.0148 | 7.2945 | 7.6859 | 7.652 | 7.4859 | 6.963 | 6.5915 | 6.8206 | 6.7434 | 7.0785 | 7.7313 | 6.948 | 7.011 | 6.4046
24 | 2.8299 | 2.7129 | 2.4919 | 2.3896 | 2.2142 | 2.2058 | 2.6562 | 2.2028 | 2.3647 | 2.5445 | 2.5985 | 2.6879 | 2.7395 | 2.855 | 2.7392 | 2.6051 | 2.4116 | 2.8197 | 2.7272 | 2.7068 | 3.096 | 2.6705 | 3.1801 | 3.0428
25 | 1.6157 | 1.6427 | 1.7292 | 1.5793 | 1.5321 | 1.466 | 1.5131 | 1.5201 | 1.3508 | 1.0477 | 1.4316 | 1.5807 | 1.5905 | 1.6775 | 1.3477 | 1.7775 | 1.6014 | 1.5946 | 1.5806 | 1.7159 | 1.8965 | 1.8645 | 1.9522 | 1.9976
26 | 2.8078 | 2.7824 | 2.7236 | 2.6994 | 2.6556 | 2.6922 | 3.112 | 3.1712 | 3.3765 | 3.2233 | 3.2318 | 3.2603 | 3.3791 | 3.3741 | 3.3057 | 3.2797 | 3.2916 | 3.3614 | 3.1898 | 3.2141 | 3.2568 | 3.0504 | 2.8035 | 2.8334
27 | 2.1002 | 2.0863 | 1.9983 | 1.9563 | 1.9164 | 1.9229 | 1.932 | 2.2236 | 2.388 | 2.3664 | 2.3156 | 2.3481 | 2.447 | 2.4297 | 2.2508 | 2.3169 | 2.3137 | 2.2769 | 2.1339 | 2.0944 | 2.1044 | 2.063 | 2.0135 | 1.9789
28 | 1.2401 | 1.2002 | 1.13 | 1.0401 | 0.95755 | 0.95564 | 1.0507 | 1.1034 | 1.1956 | 1.2905 | 1.1569 | 1.2217 | 1.2485 | 1.2776 | 1.1257 | 1.1655 | 1.1677 | 1.2385 | 1.2241 | 1.2574 | 1.3457 | 1.2069 | 1.2535 | 1.2328
29 | 3.9445 | 3.7617 | 3.4483 | 3.5414 | 3.3907 | 3.3885 | 4.7313 | 5.5719 | 5.8304 | 5.5007 | 5.3445 | 5.7544 | 6.0597 | 5.7299 | 5.2562 | 4.9938 | 5.0004 | 4.9677 | 4.753 | 5.1202 | 5.4142 | 5.0034 | 4.7454 | 4.1186
30 | 0.6997 | 0.65841 | 0.56457 | 0.54345 | 0.46234 | 0.40588 | 0.6384 | 0.61464 | 0.72749 | 0.76463 | 0.72396 | 0.66299 | 0.77689 | 0.81145 | 0.76443 | 0.7135 | 0.59016 | 0.63177 | 0.67451 | 0.73701 | 0.87608 | 0.79547 | 0.87581 | 0.78977
31 | 3.8763 | 3.5658 | 3.2804 | 3.186 | 3.2129 | 3.1544 | 3.5361 | 3.6622 | 4.0258 | 4.1778 | 4.4296 | 4.6954 | 4.8592 | 4.7364 | 4.5863 | 4.531 | 4.4432 | 4.5317 | 4.4954 | 4.5207 | 5.0123 | 4.7235 | 4.8421 | 4.4092
32 | 1.6313 | 1.579 | 1.4617 | 1.5086 | 1.5168 | 1.5016 | 1.6489 | 1.9303 | 2.0126 | 2.0104 | 2.0032 | 2.117 | 2.1033 | 2.0418 | 1.9283 | 1.8613 | 1.9219 | 1.903 | 1.7658 | 1.7723 | 1.8627 | 1.6887 | 1.657 | 1.6747

## Pc, Summer, S2
LoadID | 0 | 1 | 2 | 3 | 4 | 5 | 6 | 7 | 8 | 9 | 10 | 11 | 12 | 13 | 14 | 15 | 16 | 17 | 18 | 19 | 20 | 21 | 22 | 23
1 | 3.2064 | 3.1734 | 3.0585 | 3.0027 | 2.9828 | 3.0255 | 3.0007 | 3.668 | 3.9465 | 3.8952 | 3.8305 | 3.8776 | 4.0212 | 3.9441 | 3.6388 | 3.7509 | 3.794 | 3.6684 | 3.4823 | 3.4385 | 3.4281 | 3.3895 | 3.1324 | 3.0288
2 | 0.93006 | 0.90013 | 0.8475 | 0.78007 | 0.71816 | 0.71673 | 0.78802 | 0.82752 | 0.89673 | 0.9679 | 0.86767 | 0.91631 | 0.93635 | 0.9582 | 0.84427 | 0.8741 | 0.87574 | 0.92884 | 0.91808 | 0.94303 | 1.0093 | 0.90519 | 0.94015 | 0.92456
3 | 2.3667 | 2.257 | 2.069 | 2.1248 | 2.0344 | 2.0331 | 2.8388 | 3.3431 | 3.4982 | 3.3004 | 3.2067 | 3.4526 | 3.6358 | 3.4379 | 3.1537 | 2.9963 | 3.0002 | 2.9806 | 2.8518 | 3.0721 | 3.2485 | 3.002 | 2.8472 | 2.4712
4 | 0.27988 | 0.26336 | 0.22583 | 0.21738 | 0.18494 | 0.16235 | 0.25536 | 0.24586 | 0.29099 | 0.30585 | 0.28958 | 0.2652 | 0.31076 | 0.32458 | 0.30577 | 0.2854 | 0.23607 | 0.25271 | 0.26981 | 0.2948 | 0.35043 | 0.31819 | 0.35032 | 0.31591
5 | 1.1075 | 1.0188 | 0.93725 | 0.9103 | 0.91799 | 0.90125 | 1.0103 | 1.0464 | 1.1502 | 1.1937 | 1.2656 | 1.3415 | 1.3884 | 1.3533 | 1.3104 | 1.2946 | 1.2695 | 1.2948 | 1.2844 | 1.2916 | 1.4321 | 1.3496 | 1.3835 | 1.2598
6 | 5.4378 | 5.2634 | 4.8723 | 5.0287 | 5.0561 | 5.0052 | 5.4965 | 6.4344 | 6.7087 | 6.7013 | 6.6774 | 7.0566 | 7.0111 | 6.8061 | 6.4276 | 6.2043 | 6.4064 | 6.3434 | 5.8861 | 5.9076 | 6.209 | 5.6291 | 5.5234 | 5.5824
7 | 3.0753 | 2.839 | 2.7309 | 2.7512 | 2.5944 | 2.727 | 3.4968 | 3.5632 | 4.088 | 4.3352 | 4.2759 | 4.4732 | 4.3925 | 4.5804 | 4.5232 | 4.2264 | 4.1899 | 4.1631 | 4.0404 | 4.0286 | 4.1265 | 3.4421 | 3.6299 | 3.2692
8 | 0.6549 | 0.62892 | 0.59523 | 0.58278 | 0.5726 | 0.59178 | 0.93797 | 1.0074 | 1.0785 | 1.0723 | 1.108 | 1.1784 | 1.1821 | 1.1293 | 0.9951 | 0.9528 | 0.8799 | 0.8959 | 0.85542 | 0.86729 | 0.85203 | 0.73731 | 0.71374 | 0.68034
9 | 0.6362 | 0.60516 | 0.57454 | 0.53969 | 0.52262 | 0.49611 | 0.51746 | 0.46192 | 0.40074 | 0.42384 | 0.45764 | 0.51375 | 0.54759 | 0.56928 | 0.55785 | 0.57738 | 0.55363 | 0.57486 | 0.54439 | 0.56538 | 0.60685 | 0.55372 | 0.56933 | 0.6223
10 | 0.65512 | 0.61916 | 0.58865 | 0.58699 | 0.56737 | 0.56584 | 0.67467 | 0.69561 | 0.74109 | 0.77626 | 0.75158 | 0.78155 | 0.82349 | 0.81986 | 0.80206 | 0.74603 | 0.70623 | 0.73078 | 0.72251 | 0.75841 | 0.82836 | 0.74443 | 0.75117 | 0.68621
11 | 0.40426 | 0.38755 | 0.35598 | 0.34137 | 0.31632 | 0.31511 | 0.37946 | 0.31468 | 0.33781 | 0.3635 | 0.37121 | 0.38399 | 0.39135 | 0.40785 | 0.39131 | 0.37216 | 0.34451 | 0.40281 | 0.38961 | 0.38669 | 0.44229 | 0.38151 | 0.4543 | 0.43469
12 | 1.6157 | 1.6427 | 1.7292 | 1.5793 | 1.5321 | 1.466 | 1.5131 | 1.5201 | 1.3508 | 1.0477 | 1.4316 | 1.5807 | 1.5905 | 1.6775 | 1.3477 | 1.7775 | 1.6014 | 1.5946 | 1.5806 | 1.7159 | 1.8965 | 1.8645 | 1.9522 | 1.9976
13 | 5.6156 | 5.5649 | 5.4472 | 5.3988 | 5.3113 | 5.3845 | 6.2241 | 6.3423 | 6.753 | 6.4465 | 6.4637 | 6.5206 | 6.7581 | 6.7482 | 6.6113 | 6.5594 | 6.5832 | 6.7227 | 6.3796 | 6.4282 | 6.5136 | 6.1009 | 5.6071 | 5.6668
14 | 2.1002 | 2.0863 | 1.9983 | 1.9563 | 1.9164 | 1.9229 | 1.932 | 2.2236 | 2.388 | 2.3664 | 2.3156 | 2.3481 | 2.447 | 2.4297 | 2.2508 | 2.3169 | 2.3137 | 2.2769 | 2.1339 | 2.0944 | 2.1044 | 2.063 | 2.0135 | 1.9789
15 | 0.62004 | 0.60009 | 0.565 | 0.52005 | 0.47877 | 0.47782 | 0.52535 | 0.55168 | 0.59782 | 0.64526 | 0.57845 | 0.61087 | 0.62423 | 0.6388 | 0.56285 | 0.58273 | 0.58383 | 0.61923 | 0.61205 | 0.62868 | 0.67285 | 0.60346 | 0.62677 | 0.61638
16 | 1.1833 | 1.1285 | 1.0345 | 1.0624 | 1.0172 | 1.0165 | 1.4194 | 1.6716 | 1.7491 | 1.6502 | 1.6034 | 1.7263 | 1.8179 | 1.719 | 1.5769 | 1.4981 | 1.5001 | 1.4903 | 1.4259 | 1.5361 | 1.6242 | 1.501 | 1.4236 | 1.2356
17 | 0.41982 | 0.39504 | 0.33874 | 0.32607 | 0.27741 | 0.24353 | 0.38304 | 0.36878 | 0.43649 | 0.45878 | 0.43437 | 0.3978 | 0.46613 | 0.48687 | 0.45866 | 0.4281 | 0.3541 | 0.37906 | 0.40471 | 0.44221 | 0.52565 | 0.47728 | 0.52549 | 0.47386
18 | 1.6613 | 1.5282 | 1.4059 | 1.3654 | 1.377 | 1.3519 | 1.5155 | 1.5695 | 1.7253 | 1.7905 | 1.8984 | 2.0123 | 2.0825 | 2.0299 | 1.9656 | 1.9418 | 1.9042 | 1.9421 | 1.9266 | 1.9374 | 2.1481 | 2.0244 | 2.0752 | 1.8897
19 | 2.447 | 2.3685 | 2.1925 | 2.2629 | 2.2752 | 2.2524 | 2.4734 | 2.8955 | 3.0189 | 3.0156 | 3.0049 | 3.1755 | 3.155 | 3.0627 | 2.8924 | 2.7919 | 2.8829 | 2.8545 | 2.6487 | 2.6584 | 2.7941 | 2.5331 | 2.4855 | 2.5121
20 | 1.3839 | 1.2775 | 1.2289 | 1.238 | 1.1675 | 1.2271 | 1.5735 | 1.6034 | 1.8396 | 1.9508 | 1.9242 | 2.013 | 1.9766 | 2.0612 | 2.0355 | 1.9019 | 1.8855 | 1.8734 | 1.8182 | 1.8129 | 1.8569 | 1.549 | 1.6334 | 1.4711
21 | 0.98236 | 0.94337 | 0.89284 | 0.87416 | 0.8589 | 0.88767 | 1.407 | 1.511 | 1.6177 | 1.6085 | 1.662 | 1.7676 | 1.7731 | 1.694 | 1.4926 | 1.4292 | 1.3198 | 1.3438 | 1.2831 | 1.3009 | 1.2781 | 1.106 | 1.0706 | 1.0205
22 | 0.95431 | 0.90774 | 0.86181 | 0.80953 | 0.78394 | 0.74416 | 0.77619 | 0.69289 | 0.60112 | 0.63576 | 0.68646 | 0.77063 | 0.82139 | 0.85392 | 0.83677 | 0.86608 | 0.83044 | 0.86229 | 0.81659 | 0.84807 | 0.91027 | 0.83058 | 0.85399 | 0.93346
23 | 6.1144 | 5.7788 | 5.4941 | 5.4785 | 5.2955 | 5.2812 | 6.2969 | 6.4924 | 6.9168 | 7.2451 | 7.0148 | 7.2945 | 7.6859 | 7.652 | 7.4859 | 6.963 | 6.5915 | 6.8206 | 6.7434 | 7.0785 | 7.7313 | 6.948 | 7.011 | 6.4046
24 | 2.8299 | 2.7129 | 2.4919 | 2.3896 | 2.2142 | 2.2058 | 2.6562 | 2.2028 | 2.3647 | 2.5445 | 2.5985 | 2.6879 | 2.7395 | 2.855 | 2.7392 | 2.6051 | 2.4116 | 2.8197 | 2.7272 | 2.7068 | 3.096 | 2.6705 | 3.1801 | 3.0428
25 | 1.6157 | 1.6427 | 1.7292 | 1.5793 | 1.5321 | 1.466 | 1.5131 | 1.5201 | 1.3508 | 1.0477 | 1.4316 | 1.5807 | 1.5905 | 1.6775 | 1.3477 | 1.7775 | 1.6014 | 1.5946 | 1.5806 | 1.7159 | 1.8965 | 1.8645 | 1.9522 | 1.9976
26 | 2.8078 | 2.7824 | 2.7236 | 2.6994 | 2.6556 | 2.6922 | 3.112 | 3.1712 | 3.3765 | 3.2233 | 3.2318 | 3.2603 | 3.3791 | 3.3741 | 3.3057 | 3.2797 | 3.2916 | 3.3614 | 3.1898 | 3.2141 | 3.2568 | 3.0504 | 2.8035 | 2.8334
27 | 2.1002 | 2.0863 | 1.9983 | 1.9563 | 1.9164 | 1.9229 | 1.932 | 2.2236 | 2.388 | 2.3664 | 2.3156 | 2.3481 | 2.447 | 2.4297 | 2.2508 | 2.3169 | 2.3137 | 2.2769 | 2.1339 | 2.0944 | 2.1044 | 2.063 | 2.0135 | 1.9789
28 | 1.2401 | 1.2002 | 1.13 | 1.0401 | 0.95755 | 0.95564 | 1.0507 | 1.1034 | 1.1956 | 1.2905 | 1.1569 | 1.2217 | 1.2485 | 1.2776 | 1.1257 | 1.1655 | 1.1677 | 1.2385 | 1.2241 | 1.2574 | 1.3457 | 1.2069 | 1.2535 | 1.2328
29 | 3.9445 | 3.7617 | 3.4483 | 3.5414 | 3.3907 | 3.3885 | 4.7313 | 5.5719 | 5.8304 | 5.5007 | 5.3445 | 5.7544 | 6.0597 | 5.7299 | 5.2562 | 4.9938 | 5.0004 | 4.9677 | 4.753 | 5.1202 | 5.4142 | 5.0034 | 4.7454 | 4.1186
30 | 0.6997 | 0.65841 | 0.56457 | 0.54345 | 0.46234 | 0.40588 | 0.6384 | 0.61464 | 0.72749 | 0.76463 | 0.72396 | 0.66299 | 0.77689 | 0.81145 | 0.76443 | 0.7135 | 0.59016 | 0.63177 | 0.67451 | 0.73701 | 0.87608 | 0.79547 | 0.87581 | 0.78977
31 | 3.8763 | 3.5658 | 3.2804 | 3.186 | 3.2129 | 3.1544 | 3.5361 | 3.6622 | 4.0258 | 4.1778 | 4.4296 | 4.6954 | 4.8592 | 4.7364 | 4.5863 | 4.531 | 4.4432 | 4.5317 | 4.4954 | 4.5207 | 5.0123 | 4.7235 | 4.8421 | 4.4092
32 | 1.6313 | 1.579 | 1.4617 | 1.5086 | 1.5168 | 1.5016 | 1.6489 | 1.9303 | 2.0126 | 2.0104 | 2.0032 | 2.117 | 2.1033 | 2.0418 | 1.9283 | 1.8613 | 1.9219 | 1.903 | 1.7658 | 1.7723 | 1.8627 | 1.6887 | 1.657 | 1.6747

## Pc, Summer, S3
LoadID | 0 | 1 | 2 | 3 | 4 | 5 | 6 | 7 | 8 | 9 | 10 | 11 | 12 | 13 | 14 | 15 | 16 | 17 | 18 | 19 | 20 | 21 | 22 | 23
1 | 3.2064 | 3.1734 | 3.0585 | 3.0027 | 2.9828 | 3.0255 | 3.0007 | 3.668 | 3.9465 | 3.8952 | 3.8305 | 3.8776 | 4.0212 | 3.9441 | 3.6388 | 3.7509 | 3.794 | 3.6684 | 3.4823 | 3.4385 | 3.4281 | 3.3895 | 3.1324 | 3.0288
2 | 0.93006 | 0.90013 | 0.8475 | 0.78007 | 0.71816 | 0.71673 | 0.78802 | 0.82752 | 0.89673 | 0.9679 | 0.86767 | 0.91631 | 0.93635 | 0.9582 | 0.84427 | 0.8741 | 0.87574 | 0.92884 | 0.91808 | 0.94303 | 1.0093 | 0.90519 | 0.94015 | 0.92456
3 | 2.3667 | 2.257 | 2.069 | 2.1248 | 2.0344 | 2.0331 | 2.8388 | 3.3431 | 3.4982 | 3.3004 | 3.2067 | 3.4526 | 3.6358 | 3.4379 | 3.1537 | 2.9963 | 3.0002 | 2.9806 | 2.8518 | 3.0721 | 3.2485 | 3.002 | 2.8472 | 2.4712
4 | 0.27988 | 0.26336 | 0.22583 | 0.21738 | 0.18494 | 0.16235 | 0.25536 | 0.24586 | 0.29099 | 0.30585 | 0.28958 | 0.2652 | 0.31076 | 0.32458 | 0.30577 | 0.2854 | 0.23607 | 0.25271 | 0.26981 | 0.2948 | 0.35043 | 0.31819 | 0.35032 | 0.31591
5 | 1.1075 | 1.0188 | 0.93725 | 0.9103 | 0.91799 | 0.90125 | 1.0103 | 1.0464 | 1.1502 | 1.1937 | 1.2656 | 1.3415 | 1.3884 | 1.3533 | 1.3104 | 1.2946 | 1.2695 | 1.2948 | 1.2844 | 1.2916 | 1.4321 | 1.3496 | 1.3835 | 1.2598
6 | 5.4378 | 5.2634 | 4.8723 | 5.0287 | 5.0561 | 5.0052 | 5.4965 | 6.4344 | 6.7087 | 6.7013 | 6.6774 | 7.0566 | 7.0111 | 6.8061 | 6.4276 | 6.2043 | 6.4064 | 6.3434 | 5.8861 | 5.9076 | 6.209 | 5.6291 | 5.5234 | 5.5824
7 | 3.0753 | 2.839 | 2.7309 | 2.7512 | 2.5944 | 2.727 | 3.4968 | 3.5632 | 4.088 | 4.3352 | 4.2759 | 4.4732 | 4.3925 | 4.5804 | 4.5232 | 4.2264 | 4.1899 | 4.1631 | 4.0404 | 4.0286 | 4.1265 | 3.4421 | 3.6299 | 3.2692
8 | 0.6549 | 0.62892 | 0.59523 | 0.58278 | 0.5726 | 0.59178 | 0.93797 | 1.0074 | 1.0785 | 1.0723 | 1.108 | 1.1784 | 1.1821 | 1.1293 | 0.9951 | 0.9528 | 0.8799 | 0.8959 | 0.85542 | 0.86729 | 0.85203 | 0.73731 | 0.71374 | 0.68034
9 | 0.6362 | 0.60516 | 0.57454 | 0.53969 | 0.52262 | 0.49611 | 0.51746 | 0.46192 | 0.40074 | 0.42384 | 0.45764 | 0.51375 | 0.54759 | 0.56928 | 0.55785 | 0.57738 | 0.55363 | 0.57486 | 0.54439 | 0.56538 | 0.60685 | 0.55372 | 0.56933 | 0.6223
10 | 0.65512 | 0.61916 | 0.58865 | 0.58699 | 0.56737 | 0.56584 | 0.67467 | 0.69561 | 0.74109 | 0.77626 | 0.75158 | 0.78155 | 0.82349 | 0.81986 | 0.80206 | 0.74603 | 0.70623 | 0.73078 | 0.72251 | 0.75841 | 0.82836 | 0.74443 | 0.75117 | 0.68621
11 | 0.40426 | 0.38755 | 0.35598 | 0.34137 | 0.31632 | 0.31511 | 0.37946 | 0.31468 | 0.33781 | 0.3635 | 0.37121 | 0.38399 | 0.39135 | 0.40785 | 0.39131 | 0.37216 | 0.34451 | 0.40281 | 0.38961 | 0.38669 | 0.44229 | 0.38151 | 0.4543 | 0.43469
12 | 1.6157 | 1.6427 | 1.7292 | 1.5793 | 1.5321 | 1.466 | 1.5131 | 1.5201 | 1.3508 | 1.0477 | 1.4316 | 1.5807 | 1.5905 | 1.6775 | 1.3477 | 1.7775 | 1.6014 | 1.5946 | 1.5806 | 1.7159 | 1.8965 | 1.8645 | 1.9522 | 1.9976
13 | 5.6156 | 5.5649 | 5.4472 | 5.3988 | 5.3113 | 5.3845 | 6.2241 | 6.3423 | 6.753 | 6.4465 | 6.4637 | 6.5206 | 6.7581 | 6.7482 | 6.6113 | 6.5594 | 6.5832 | 6.7227 | 6.3796 | 6.4282 | 6.5136 | 6.1009 | 5.6071 | 5.6668
14 | 2.1002 | 2.0863 | 1.9983 | 1.9563 | 1.9164 | 1.9229 | 1.932 | 2.2236 | 2.388 | 2.3664 | 2.3156 | 2.3481 | 2.447 | 2.4297 | 2.2508 | 2.3169 | 2.3137 | 2.2769 | 2.1339 | 2.0944 | 2.1044 | 2.063 | 2.0135 | 1.9789
15 | 0.62004 | 0.60009 | 0.565 | 0.52005 | 0.47877 | 0.47782 | 0.52535 | 0.55168 | 0.59782 | 0.64526 | 0.57845 | 0.61087 | 0.62423 | 0.6388 | 0.56285 | 0.58273 | 0.58383 | 0.61923 | 0.61205 | 0.62868 | 0.67285 | 0.60346 | 0.62677 | 0.61638
16 | 1.1833 | 1.1285 | 1.0345 | 1.0624 | 1.0172 | 1.0165 | 1.4194 | 1.6716 | 1.7491 | 1.6502 | 1.6034 | 1.7263 | 1.8179 | 1.719 | 1.5769 | 1.4981 | 1.5001 | 1.4903 | 1.4259 | 1.5361 | 1.6242 | 1.501 | 1.4236 | 1.2356
17 | 0.41982 | 0.39504 | 0.33874 | 0.32607 | 0.27741 | 0.24353 | 0.38304 | 0.36878 | 0.43649 | 0.45878 | 0.43437 | 0.3978 | 0.46613 | 0.48687 | 0.45866 | 0.4281 | 0.3541 | 0.37906 | 0.40471 | 0.44221 | 0.52565 | 0.47728 | 0.52549 | 0.47386
18 | 1.6613 | 1.5282 | 1.4059 | 1.3654 | 1.377 | 1.3519 | 1.5155 | 1.5695 | 1.7253 | 1.7905 | 1.8984 | 2.0123 | 2.0825 | 2.0299 | 1.9656 | 1.9418 | 1.9042 | 1.9421 | 1.9266 | 1.9374 | 2.1481 | 2.0244 | 2.0752 | 1.8897
19 | 2.447 | 2.3685 | 2.1925 | 2.2629 | 2.2752 | 2.2524 | 2.4734 | 2.8955 | 3.0189 | 3.0156 | 3.0049 | 3.1755 | 3.155 | 3.0627 | 2.8924 | 2.7919 | 2.8829 | 2.8545 | 2.6487 | 2.6584 | 2.7941 | 2.5331 | 2.4855 | 2.5121
20 | 1.3839 | 1.2775 | 1.2289 | 1.238 | 1.1675 | 1.2271 | 1.5735 | 1.6034 | 1.8396 | 1.9508 | 1.9242 | 2.013 | 1.9766 | 2.0612 | 2.0355 | 1.9019 | 1.8855 | 1.8734 | 1.8182 | 1.8129 | 1.8569 | 1.549 | 1.6334 | 1.4711
21 | 0.98236 | 0.94337 | 0.89284 | 0.87416 | 0.8589 | 0.88767 | 1.407 | 1.511 | 1.6177 | 1.6085 | 1.662 | 1.7676 | 1.7731 | 1.694 | 1.4926 | 1.4292 | 1.3198 | 1.3438 | 1.2831 | 1.3009 | 1.2781 | 1.106 | 1.0706 | 1.0205
22 | 0.95431 | 0.90774 | 0.86181 | 0.80953 | 0.78394 | 0.74416 | 0.77619 | 0.69289 | 0.60112 | 0.63576 | 0.68646 | 0.77063 | 0.82139 | 0.85392 | 0.83677 | 0.86608 | 0.83044 | 0.86229 | 0.81659 | 0.84807 | 0.91027 | 0.83058 | 0.85399 | 0.93346
23 | 6.1144 | 5.7788 | 5.4941 | 5.4785 | 5.2955 | 5.2812 | 6.2969 | 6.4924 | 6.9168 | 7.2451 | 7.0148 | 7.2945 | 7.6859 | 7.652 | 7.4859 | 6.963 | 6.5915 | 6.8206 | 6.7434 | 7.0785 | 7.7313 | 6.948 | 7.011 | 6.4046
24 | 2.8299 | 2.7129 | 2.4919 | 2.3896 | 2.2142 | 2.2058 | 2.6562 | 2.2028 | 2.3647 | 2.5445 | 2.5985 | 2.6879 | 2.7395 | 2.855 | 2.7392 | 2.6051 | 2.4116 | 2.8197 | 2.7272 | 2.7068 | 3.096 | 2.6705 | 3.1801 | 3.0428
25 | 1.6157 | 1.6427 | 1.7292 | 1.5793 | 1.5321 | 1.466 | 1.5131 | 1.5201 | 1.3508 | 1.0477 | 1.4316 | 1.5807 | 1.5905 | 1.6775 | 1.3477 | 1.7775 | 1.6014 | 1.5946 | 1.5806 | 1.7159 | 1.8965 | 1.8645 | 1.9522 | 1.9976
26 | 2.8078 | 2.7824 | 2.7236 | 2.6994 | 2.6556 | 2.6922 | 3.112 | 3.1712 | 3.3765 | 3.2233 | 3.2318 | 3.2603 | 3.3791 | 3.3741 | 3.3057 | 3.2797 | 3.2916 | 3.3614 | 3.1898 | 3.2141 | 3.2568 | 3.0504 | 2.8035 | 2.8334
27 | 2.1002 | 2.0863 | 1.9983 | 1.9563 | 1.9164 | 1.9229 | 1.932 | 2.2236 | 2.388 | 2.3664 | 2.3156 | 2.3481 | 2.447 | 2.4297 | 2.2508 | 2.3169 | 2.3137 | 2.2769 | 2.1339 | 2.0944 | 2.1044 | 2.063 | 2.0135 | 1.9789
28 | 1.2401 | 1.2002 | 1.13 | 1.0401 | 0.95755 | 0.95564 | 1.0507 | 1.1034 | 1.1956 | 1.2905 | 1.1569 | 1.2217 | 1.2485 | 1.2776 | 1.1257 | 1.1655 | 1.1677 | 1.2385 | 1.2241 | 1.2574 | 1.3457 | 1.2069 | 1.2535 | 1.2328
29 | 3.9445 | 3.7617 | 3.4483 | 3.5414 | 3.3907 | 3.3885 | 4.7313 | 5.5719 | 5.8304 | 5.5007 | 5.3445 | 5.7544 | 6.0597 | 5.7299 | 5.2562 | 4.9938 | 5.0004 | 4.9677 | 4.753 | 5.1202 | 5.4142 | 5.0034 | 4.7454 | 4.1186
30 | 0.6997 | 0.65841 | 0.56457 | 0.54345 | 0.46234 | 0.40588 | 0.6384 | 0.61464 | 0.72749 | 0.76463 | 0.72396 | 0.66299 | 0.77689 | 0.81145 | 0.76443 | 0.7135 | 0.59016 | 0.63177 | 0.67451 | 0.73701 | 0.87608 | 0.79547 | 0.87581 | 0.78977
31 | 3.8763 | 3.5658 | 3.2804 | 3.186 | 3.2129 | 3.1544 | 3.5361 | 3.6622 | 4.0258 | 4.1778 | 4.4296 | 4.6954 | 4.8592 | 4.7364 | 4.5863 | 4.531 | 4.4432 | 4.5317 | 4.4954 | 4.5207 | 5.0123 | 4.7235 | 4.8421 | 4.4092
32 | 1.6313 | 1.579 | 1.4617 | 1.5086 | 1.5168 | 1.5016 | 1.6489 | 1.9303 | 2.0126 | 2.0104 | 2.0032 | 2.117 | 2.1033 | 2.0418 | 1.9283 | 1.8613 | 1.9219 | 1.903 | 1.7658 | 1.7723 | 1.8627 | 1.6887 | 1.657 | 1.6747

## Pc, Summer, S4
LoadID | 0 | 1 | 2 | 3 | 4 | 5 | 6 | 7 | 8 | 9 | 10 | 11 | 12 | 13 | 14 | 15 | 16 | 17 | 18 | 19 | 20 | 21 | 22 | 23
1 | 3.3667 | 3.3321 | 3.2114 | 3.1528 | 3.1319 | 3.1768 | 3.1508 | 3.8514 | 4.1438 | 4.0899 | 4.022 | 4.0715 | 4.2222 | 4.1413 | 3.8207 | 3.9384 | 3.9837 | 3.8518 | 3.6564 | 3.6104 | 3.5995 | 3.5589 | 3.289 | 3.1802
2 | 0.96333 | 0.93147 | 0.87763 | 0.80747 | 0.74456 | 0.7445 | 0.81756 | 0.86719 | 0.94006 | 1.0141 | 0.90976 | 0.96051 | 0.98059 | 1.0014 | 0.88142 | 0.91283 | 0.91674 | 0.9696 | 0.96065 | 0.98783 | 1.0562 | 0.94824 | 0.9771 | 0.95867
3 | 2.4674 | 2.3517 | 2.1561 | 2.2156 | 2.1235 | 2.124 | 2.9676 | 3.508 | 3.6711 | 3.4625 | 3.3653 | 3.6231 | 3.8142 | 3.6035 | 3.3047 | 3.1394 | 3.1465 | 3.122 | 2.9899 | 3.2226 | 3.4062 | 3.1492 | 2.9762 | 2.5786
4 | 0.28505 | 0.26742 | 0.22896 | 0.22051 | 0.18785 | 0.16509 | 0.26155 | 0.25701 | 0.30454 | 0.31968 | 0.3032 | 0.27738 | 0.32458 | 0.33764 | 0.31769 | 0.29635 | 0.24601 | 0.26155 | 0.28107 | 0.30798 | 0.36558 | 0.33263 | 0.36114 | 0.32362
5 | 1.1541 | 1.0606 | 0.97595 | 0.94808 | 0.95755 | 0.94094 | 1.0543 | 1.0975 | 1.2067 | 1.2519 | 1.328 | 1.4075 | 1.4561 | 1.4178 | 1.3725 | 1.356 | 1.3311 | 1.3557 | 1.3464 | 1.3546 | 1.5013 | 1.4156 | 1.4459 | 1.3147
6 | 5.6803 | 5.4962 | 5.0887 | 5.2544 | 5.2877 | 5.2376 | 5.7494 | 6.7523 | 7.0408 | 7.0315 | 7.0084 | 7.4058 | 7.3559 | 7.1358 | 6.7377 | 6.5035 | 6.7205 | 6.6479 | 6.173 | 6.1978 | 6.5116 | 5.9057 | 5.7772 | 5.8346
7 | 3.1996 | 2.9505 | 2.8403 | 2.863 | 2.703 | 2.8454 | 3.6497 | 3.7375 | 4.2891 | 4.547 | 4.4868 | 4.6933 | 4.6064 | 4.7989 | 4.7382 | 4.4267 | 4.3932 | 4.3586 | 4.235 | 4.2248 | 4.3249 | 3.6093 | 3.789 | 3.4057
8 | 0.67883 | 0.65125 | 0.61683 | 0.60418 | 0.5949 | 0.61599 | 0.97829 | 1.0566 | 1.1314 | 1.1245 | 1.1625 | 1.2362 | 1.2395 | 1.1827 | 1.0415 | 0.99712 | 0.92203 | 0.9369 | 0.89596 | 0.90909 | 0.89226 | 0.77271 | 0.74272 | 0.70628
9 | 0.6592 | 0.6263 | 0.59511 | 0.55894 | 0.54242 | 0.51554 | 0.53675 | 0.48388 | 0.41978 | 0.44356 | 0.47966 | 0.53836 | 0.57326 | 0.59458 | 0.58237 | 0.60293 | 0.57944 | 0.59981 | 0.56938 | 0.59209 | 0.63481 | 0.57993 | 0.59109 | 0.64534
10 | 0.68126 | 0.64328 | 0.61197 | 0.61054 | 0.59099 | 0.5901 | 0.70347 | 0.72953 | 0.77739 | 0.81397 | 0.78851 | 0.81982 | 0.86338 | 0.85848 | 0.83963 | 0.78085 | 0.74014 | 0.76447 | 0.75697 | 0.79516 | 0.86799 | 0.78055 | 0.78371 | 0.71445
11 | 0.41566 | 0.39782 | 0.36562 | 0.3507 | 0.3258 | 0.32549 | 0.39185 | 0.32927 | 0.3537 | 0.38021 | 0.38891 | 0.40211 | 0.4092 | 0.42508 | 0.4075 | 0.38745 | 0.35987 | 0.41916 | 0.40686 | 0.40446 | 0.46203 | 0.39911 | 0.47031 | 0.44835
12 | 1.6876 | 1.7157 | 1.8075 | 1.6505 | 1.6024 | 1.5339 | 1.5822 | 1.5949 | 1.4173 | 1.0987 | 1.5023 | 1.6586 | 1.6683 | 1.7582 | 1.4117 | 1.863 | 1.6796 | 1.6705 | 1.6574 | 1.8002 | 1.9889 | 1.9563 | 2.0431 | 2.0894
13 | 5.8787 | 5.8249 | 5.7033 | 5.6533 | 5.5642 | 5.6429 | 6.5221 | 6.6571 | 7.0887 | 6.7659 | 6.7851 | 6.8445 | 7.0926 | 7.0793 | 6.9351 | 6.8807 | 6.9086 | 7.0513 | 6.6942 | 6.7465 | 6.8345 | 6.403 | 5.874 | 5.934
14 | 2.1964 | 2.1815 | 2.0901 | 2.0464 | 2.0059 | 2.0136 | 2.022 | 2.3337 | 2.5064 | 2.4833 | 2.4305 | 2.4645 | 2.5677 | 2.548 | 2.3599 | 2.4294 | 2.4275 | 2.3869 | 2.2384 | 2.1976 | 2.2072 | 2.1647 | 2.1075 | 2.0698
15 | 0.64222 | 0.62098 | 0.58509 | 0.53831 | 0.49638 | 0.49633 | 0.54504 | 0.57812 | 0.6267 | 0.67606 | 0.60651 | 0.64034 | 0.65373 | 0.66758 | 0.58762 | 0.60855 | 0.61116 | 0.6464 | 0.64043 | 0.65855 | 0.70412 | 0.63216 | 0.6514 | 0.63911
16 | 1.2337 | 1.1758 | 1.0781 | 1.1078 | 1.0617 | 1.062 | 1.4838 | 1.754 | 1.8356 | 1.7313 | 1.6827 | 1.8115 | 1.9071 | 1.8017 | 1.6523 | 1.5697 | 1.5733 | 1.561 | 1.495 | 1.6113 | 1.7031 | 1.5746 | 1.4881 | 1.2893
17 | 0.42758 | 0.40113 | 0.34344 | 0.33077 | 0.28177 | 0.24764 | 0.39232 | 0.38551 | 0.45681 | 0.47952 | 0.4548 | 0.41607 | 0.48686 | 0.50647 | 0.47653 | 0.44453 | 0.36901 | 0.39232 | 0.42161 | 0.46197 | 0.54837 | 0.49894 | 0.5417 | 0.48543
18 | 1.7311 | 1.591 | 1.4639 | 1.4221 | 1.4363 | 1.4114 | 1.5814 | 1.6463 | 1.8101 | 1.8778 | 1.992 | 2.1113 | 2.1841 | 2.1267 | 2.0588 | 2.034 | 1.9967 | 2.0336 | 2.0196 | 2.032 | 2.252 | 2.1234 | 2.1689 | 1.972
19 | 2.5561 | 2.4733 | 2.2899 | 2.3645 | 2.3795 | 2.3569 | 2.5872 | 3.0385 | 3.1684 | 3.1642 | 3.1538 | 3.3326 | 3.3102 | 3.2111 | 3.032 | 2.9266 | 3.0242 | 2.9916 | 2.7778 | 2.789 | 2.9302 | 2.6576 | 2.5998 | 2.6256
20 | 1.4398 | 1.3277 | 1.2781 | 1.2883 | 1.2163 | 1.2804 | 1.6423 | 1.6819 | 1.9301 | 2.0462 | 2.0191 | 2.112 | 2.0729 | 2.1595 | 2.1322 | 1.992 | 1.9769 | 1.9614 | 1.9057 | 1.9012 | 1.9462 | 1.6242 | 1.7051 | 1.5326
21 | 1.0182 | 0.97687 | 0.92524 | 0.90627 | 0.89234 | 0.92399 | 1.4674 | 1.5849 | 1.6971 | 1.6867 | 1.7438 | 1.8543 | 1.8592 | 1.774 | 1.5622 | 1.4957 | 1.383 | 1.4053 | 1.3439 | 1.3636 | 1.3384 | 1.1591 | 1.1141 | 1.0594
22 | 0.98879 | 0.93945 | 0.89266 | 0.83841 | 0.81363 | 0.7733 | 0.80513 | 0.72582 | 0.62966 | 0.66535 | 0.71949 | 0.80755 | 0.85988 | 0.89188 | 0.87355 | 0.9044 | 0.86917 | 0.89972 | 0.85408 | 0.88813 | 0.95222 | 0.8699 | 0.88663 | 0.96801
23 | 6.3584 | 6.0039 | 5.7117 | 5.6983 | 5.5159 | 5.5076 | 6.5657 | 6.809 | 7.2557 | 7.5971 | 7.3595 | 7.6516 | 8.0582 | 8.0125 | 7.8366 | 7.2879 | 6.908 | 7.1351 | 7.065 | 7.4215 | 8.1013 | 7.2851 | 7.3146 | 6.6682
24 | 2.9096 | 2.7847 | 2.5593 | 2.4549 | 2.2806 | 2.2784 | 2.743 | 2.3049 | 2.4759 | 2.6615 | 2.7224 | 2.8148 | 2.8644 | 2.9756 | 2.8525 | 2.7121 | 2.5191 | 2.9341 | 2.848 | 2.8312 | 3.2342 | 2.7938 | 3.2922 | 3.1384
25 | 1.6876 | 1.7157 | 1.8075 | 1.6505 | 1.6024 | 1.5339 | 1.5822 | 1.5949 | 1.4173 | 1.0987 | 1.5023 | 1.6586 | 1.6683 | 1.7582 | 1.4117 | 1.863 | 1.6796 | 1.6705 | 1.6574 | 1.8002 | 1.9889 | 1.9563 | 2.0431 | 2.0894
26 | 2.9394 | 2.9124 | 2.8516 | 2.8267 | 2.7821 | 2.8215 | 3.2611 | 3.3286 | 3.5443 | 3.383 | 3.3926 | 3.4222 | 3.5463 | 3.5397 | 3.4676 | 3.4403 | 3.4543 | 3.5256 | 3.3471 | 3.3732 | 3.4172 | 3.2015 | 2.937 | 2.967
27 | 2.1964 | 2.1815 | 2.0901 | 2.0464 | 2.0059 | 2.0136 | 2.022 | 2.3337 | 2.5064 | 2.4833 | 2.4305 | 2.4645 | 2.5677 | 2.548 | 2.3599 | 2.4294 | 2.4275 | 2.3869 | 2.2384 | 2.1976 | 2.2072 | 2.1647 | 2.1075 | 2.0698
28 | 1.2844 | 1.242 | 1.1702 | 1.0766 | 0.99275 | 0.99267 | 1.0901 | 1.1562 | 1.2534 | 1.3521 | 1.213 | 1.2807 | 1.3075 | 1.3352 | 1.1752 | 1.2171 | 1.2223 | 1.2928 | 1.2809 | 1.3171 | 1.4082 | 1.2643 | 1.3028 | 1.2782
29 | 4.1123 | 3.9194 | 3.5936 | 3.6927 | 3.5391 | 3.54 | 4.946 | 5.8467 | 6.1186 | 5.7709 | 5.6089 | 6.0385 | 6.357 | 6.0058 | 5.5078 | 5.2324 | 5.2442 | 5.2034 | 4.9832 | 5.371 | 5.677 | 5.2487 | 4.9603 | 4.2976
30 | 0.71263 | 0.66855 | 0.5724 | 0.55128 | 0.46962 | 0.41273 | 0.65387 | 0.64252 | 0.76135 | 0.7992 | 0.758 | 0.69345 | 0.81144 | 0.84411 | 0.79422 | 0.74088 | 0.61502 | 0.65387 | 0.70268 | 0.76995 | 0.91395 | 0.83157 | 0.90284 | 0.80906
31 | 4.0392 | 3.7122 | 3.4158 | 3.3183 | 3.3514 | 3.2933 | 3.6899 | 3.8414 | 4.2236 | 4.3816 | 4.648 | 4.9264 | 5.0962 | 4.9622 | 4.8038 | 4.7459 | 4.6589 | 4.745 | 4.7123 | 4.7412 | 5.2546 | 4.9545 | 5.0607 | 4.6014
32 | 1.7041 | 1.6489 | 1.5266 | 1.5763 | 1.5863 | 1.5713 | 1.7248 | 2.0257 | 2.1122 | 2.1095 | 2.1025 | 2.2217 | 2.2068 | 2.1407 | 2.0213 | 1.951 | 2.0161 | 1.9944 | 1.8519 | 1.8593 | 1.9535 | 1.7717 | 1.7332 | 1.7504

## Pc, Summer, S5
LoadID | 0 | 1 | 2 | 3 | 4 | 5 | 6 | 7 | 8 | 9 | 10 | 11 | 12 | 13 | 14 | 15 | 16 | 17 | 18 | 19 | 20 | 21 | 22 | 23
1 | 3.3667 | 3.3321 | 3.2114 | 3.1528 | 3.1319 | 3.1768 | 3.1508 | 3.8514 | 4.1438 | 4.0899 | 4.022 | 4.0715 | 4.2222 | 4.1413 | 3.8207 | 3.9384 | 3.9837 | 3.8518 | 3.6564 | 3.6104 | 3.5995 | 3.5589 | 3.289 | 3.1802
2 | 0.96333 | 0.93147 | 0.87763 | 0.80747 | 0.74456 | 0.7445 | 0.81756 | 0.86719 | 0.94006 | 1.0141 | 0.90976 | 0.96051 | 0.98059 | 1.0014 | 0.88142 | 0.91283 | 0.91674 | 0.9696 | 0.96065 | 0.98783 | 1.0562 | 0.94824 | 0.9771 | 0.95867
3 | 2.4674 | 2.3517 | 2.1561 | 2.2156 | 2.1235 | 2.124 | 2.9676 | 3.508 | 3.6711 | 3.4625 | 3.3653 | 3.6231 | 3.8142 | 3.6035 | 3.3047 | 3.1394 | 3.1465 | 3.122 | 2.9899 | 3.2226 | 3.4062 | 3.1492 | 2.9762 | 2.5786
4 | 0.28505 | 0.26742 | 0.22896 | 0.22051 | 0.18785 | 0.16509 | 0.26155 | 0.25701 | 0.30454 | 0.31968 | 0.3032 | 0.27738 | 0.32458 | 0.33764 | 0.31769 | 0.29635 | 0.24601 | 0.26155 | 0.28107 | 0.30798 | 0.36558 | 0.33263 | 0.36114 | 0.32362
5 | 1.1541 | 1.0606 | 0.97595 | 0.94808 | 0.95755 | 0.94094 | 1.0543 | 1.0975 | 1.2067 | 1.2519 | 1.328 | 1.4075 | 1.4561 | 1.4178 | 1.3725 | 1.356 | 1.3311 | 1.3557 | 1.3464 | 1.3546 | 1.5013 | 1.4156 | 1.4459 | 1.3147
6 | 5.6803 | 5.4962 | 5.0887 | 5.2544 | 5.2877 | 5.2376 | 5.7494 | 6.7523 | 7.0408 | 7.0315 | 7.0084 | 7.4058 | 7.3559 | 7.1358 | 6.7377 | 6.5035 | 6.7205 | 6.6479 | 6.173 | 6.1978 | 6.5116 | 5.9057 | 5.7772 | 5.8346
7 | 3.1996 | 2.9505 | 2.8403 | 2.863 | 2.703 | 2.8454 | 3.6497 | 3.7375 | 4.2891 | 4.547 | 4.4868 | 4.6933 | 4.6064 | 4.7989 | 4.7382 | 4.4267 | 4.3932 | 4.3586 | 4.235 | 4.2248 | 4.3249 | 3.6093 | 3.789 | 3.4057
8 | 0.67883 | 0.65125 | 0.61683 | 0.60418 | 0.5949 | 0.61599 | 0.97829 | 1.0566 | 1.1314 | 1.1245 | 1.1625 | 1.2362 | 1.2395 | 1.1827 | 1.0415 | 0.99712 | 0.92203 | 0.9369 | 0.89596 | 0.90909 | 0.89226 | 0.77271 | 0.74272 | 0.70628
9 | 0.6592 | 0.6263 | 0.59511 | 0.55894 | 0.54242 | 0.51554 | 0.53675 | 0.48388 | 0.41978 | 0.44356 | 0.47966 | 0.53836 | 0.57326 | 0.59458 | 0.58237 | 0.60293 | 0.57944 | 0.59981 | 0.56938 | 0.59209 | 0.63481 | 0.57993 | 0.59109 | 0.64534
10 | 0.68126 | 0.64328 | 0.61197 | 0.61054 | 0.59099 | 0.5901 | 0.70347 | 0.72953 | 0.77739 | 0.81397 | 0.78851 | 0.81982 | 0.86338 | 0.85848 | 0.83963 | 0.78085 | 0.74014 | 0.76447 | 0.75697 | 0.79516 | 0.86799 | 0.78055 | 0.78371 | 0.71445
11 | 0.41566 | 0.39782 | 0.36562 | 0.3507 | 0.3258 | 0.32549 | 0.39185 | 0.32927 | 0.3537 | 0.38021 | 0.38891 | 0.40211 | 0.4092 | 0.42508 | 0.4075 | 0.38745 | 0.35987 | 0.41916 | 0.40686 | 0.40446 | 0.46203 | 0.39911 | 0.47031 | 0.44835
12 | 1.6876 | 1.7157 | 1.8075 | 1.6505 | 1.6024 | 1.5339 | 1.5822 | 1.5949 | 1.4173 | 1.0987 | 1.5023 | 1.6586 | 1.6683 | 1.7582 | 1.4117 | 1.863 | 1.6796 | 1.6705 | 1.6574 | 1.8002 | 1.9889 | 1.9563 | 2.0431 | 2.0894
13 | 5.8787 | 5.8249 | 5.7033 | 5.6533 | 5.5642 | 5.6429 | 6.5221 | 6.6571 | 7.0887 | 6.7659 | 6.7851 | 6.8445 | 7.0926 | 7.0793 | 6.9351 | 6.8807 | 6.9086 | 7.0513 | 6.6942 | 6.7465 | 6.8345 | 6.403 | 5.874 | 5.934
14 | 2.1964 | 2.1815 | 2.0901 | 2.0464 | 2.0059 | 2.0136 | 2.022 | 2.3337 | 2.5064 | 2.4833 | 2.4305 | 2.4645 | 2.5677 | 2.548 | 2.3599 | 2.4294 | 2.4275 | 2.3869 | 2.2384 | 2.1976 | 2.2072 | 2.1647 | 2.1075 | 2.0698
15 | 0.64222 | 0.62098 | 0.58509 | 0.53831 | 0.49638 | 0.49633 | 0.54504 | 0.57812 | 0.6267 | 0.67606 | 0.60651 | 0.64034 | 0.65373 | 0.66758 | 0.58762 | 0.60855 | 0.61116 | 0.6464 | 0.64043 | 0.65855 | 0.70412 | 0.63216 | 0.6514 | 0.63911
16 | 1.2337 | 1.1758 | 1.0781 | 1.1078 | 1.0617 | 1.062 | 1.4838 | 1.754 | 1.8356 | 1.7313 | 1.6827 | 1.8115 | 1.9071 | 1.8017 | 1.6523 | 1.5697 | 1.5733 | 1.561 | 1.495 | 1.6113 | 1.7031 | 1.5746 | 1.4881 | 1.2893
17 | 0.42758 | 0.40113 | 0.34344 | 0.33077 | 0.28177 | 0.24764 | 0.39232 | 0.38551 | 0.45681 | 0.47952 | 0.4548 | 0.41607 | 0.48686 | 0.50647 | 0.47653 | 0.44453 | 0.36901 | 0.39232 | 0.42161 | 0.46197 | 0.54837 | 0.49894 | 0.5417 | 0.48543
18 | 1.7311 | 1.591 | 1.4639 | 1.4221 | 1.4363 | 1.4114 | 1.5814 | 1.6463 | 1.8101 | 1.8778 | 1.992 | 2.1113 | 2.1841 | 2.1267 | 2.0588 | 2.034 | 1.9967 | 2.0336 | 2.0196 | 2.032 | 2.252 | 2.1234 | 2.1689 | 1.972
19 | 2.5561 | 2.4733 | 2.2899 | 2.3645 | 2.3795 | 2.3569 | 2.5872 | 3.0385 | 3.1684 | 3.1642 | 3.1538 | 3.3326 | 3.3102 | 3.2111 | 3.032 | 2.9266 | 3.0242 | 2.9916 | 2.7778 | 2.789 | 2.9302 | 2.6576 | 2.5998 | 2.6256
20 | 1.4398 | 1.3277 | 1.2781 | 1.2883 | 1.2163 | 1.2804 | 1.6423 | 1.6819 | 1.9301 | 2.0462 | 2.0191 | 2.112 | 2.0729 | 2.1595 | 2.1322 | 1.992 | 1.9769 | 1.9614 | 1.9057 | 1.9012 | 1.9462 | 1.6242 | 1.7051 | 1.5326
21 | 1.0182 | 0.97687 | 0.92524 | 0.90627 | 0.89234 | 0.92399 | 1.4674 | 1.5849 | 1.6971 | 1.6867 | 1.7438 | 1.8543 | 1.8592 | 1.774 | 1.5622 | 1.4957 | 1.383 | 1.4053 | 1.3439 | 1.3636 | 1.3384 | 1.1591 | 1.1141 | 1.0594
22 | 0.98879 | 0.93945 | 0.89266 | 0.83841 | 0.81363 | 0.7733 | 0.80513 | 0.72582 | 0.62966 | 0.66535 | 0.71949 | 0.80755 | 0.85988 | 0.89188 | 0.87355 | 0.9044 | 0.86917 | 0.89972 | 0.85408 | 0.88813 | 0.95222 | 0.8699 | 0.88663 | 0.96801
23 | 6.3584 | 6.0039 | 5.7117 | 5.6983 | 5.5159 | 5.5076 | 6.5657 | 6.809 | 7.2557 | 7.5971 | 7.3595 | 7.6516 | 8.0582 | 8.0125 | 7.8366 | 7.2879 | 6.908 | 7.1351 | 7.065 | 7.4215 | 8.1013 | 7.2851 | 7.3146 | 6.6682
24 | 2.9096 | 2.7847 | 2.5593 | 2.4549 | 2.2806 | 2.2784 | 2.743 | 2.3049 | 2.4759 | 2.6615 | 2.7224 | 2.8148 | 2.8644 | 2.9756 | 2.8525 | 2.7121 | 2.5191 | 2.9341 | 2.848 | 2.8312 | 3.2342 | 2.7938 | 3.2922 | 3.1384
25 | 1.6876 | 1.7157 | 1.8075 | 1.6505 | 1.6024 | 1.5339 | 1.5822 | 1.5949 | 1.4173 | 1.0987 | 1.5023 | 1.6586 | 1.6683 | 1.7582 | 1.4117 | 1.863 | 1.6796 | 1.6705 | 1.6574 | 1.8002 | 1.9889 | 1.9563 | 2.0431 | 2.0894
26 | 2.9394 | 2.9124 | 2.8516 | 2.8267 | 2.7821 | 2.8215 | 3.2611 | 3.3286 | 3.5443 | 3.383 | 3.3926 | 3.4222 | 3.5463 | 3.5397 | 3.4676 | 3.4403 | 3.4543 | 3.5256 | 3.3471 | 3.3732 | 3.4172 | 3.2015 | 2.937 | 2.967
27 | 2.1964 | 2.1815 | 2.0901 | 2.0464 | 2.0059 | 2.0136 | 2.022 | 2.3337 | 2.5064 | 2.4833 | 2.4305 | 2.4645 | 2.5677 | 2.548 | 2.3599 | 2.4294 | 2.4275 | 2.3869 | 2.2384 | 2.1976 | 2.2072 | 2.1647 | 2.1075 | 2.0698
28 | 1.2844 | 1.242 | 1.1702 | 1.0766 | 0.99275 | 0.99267 | 1.0901 | 1.1562 | 1.2534 | 1.3521 | 1.213 | 1.2807 | 1.3075 | 1.3352 | 1.1752 | 1.2171 | 1.2223 | 1.2928 | 1.2809 | 1.3171 | 1.4082 | 1.2643 | 1.3028 | 1.2782
29 | 4.1123 | 3.9194 | 3.5936 | 3.6927 | 3.5391 | 3.54 | 4.946 | 5.8467 | 6.1186 | 5.7709 | 5.6089 | 6.0385 | 6.357 | 6.0058 | 5.5078 | 5.2324 | 5.2442 | 5.2034 | 4.9832 | 5.371 | 5.677 | 5.2487 | 4.9603 | 4.2976
30 | 0.71263 | 0.66855 | 0.5724 | 0.55128 | 0.46962 | 0.41273 | 0.65387 | 0.64252 | 0.76135 | 0.7992 | 0.758 | 0.69345 | 0.81144 | 0.84411 | 0.79422 | 0.74088 | 0.61502 | 0.65387 | 0.70268 | 0.76995 | 0.91395 | 0.83157 | 0.90284 | 0.80906
31 | 4.0392 | 3.7122 | 3.4158 | 3.3183 | 3.3514 | 3.2933 | 3.6899 | 3.8414 | 4.2236 | 4.3816 | 4.648 | 4.9264 | 5.0962 | 4.9622 | 4.8038 | 4.7459 | 4.6589 | 4.745 | 4.7123 | 4.7412 | 5.2546 | 4.9545 | 5.0607 | 4.6014
32 | 1.7041 | 1.6489 | 1.5266 | 1.5763 | 1.5863 | 1.5713 | 1.7248 | 2.0257 | 2.1122 | 2.1095 | 2.1025 | 2.2217 | 2.2068 | 2.1407 | 2.0213 | 1.951 | 2.0161 | 1.9944 | 1.8519 | 1.8593 | 1.9535 | 1.7717 | 1.7332 | 1.7504

## Pc, Summer, S6
LoadID | 0 | 1 | 2 | 3 | 4 | 5 | 6 | 7 | 8 | 9 | 10 | 11 | 12 | 13 | 14 | 15 | 16 | 17 | 18 | 19 | 20 | 21 | 22 | 23
1 | 3.3667 | 3.3321 | 3.2114 | 3.1528 | 3.1319 | 3.1768 | 3.1508 | 3.8514 | 4.1438 | 4.0899 | 4.022 | 4.0715 | 4.2222 | 4.1413 | 3.8207 | 3.9384 | 3.9837 | 3.8518 | 3.6564 | 3.6104 | 3.5995 | 3.5589 | 3.289 | 3.1802
2 | 0.96333 | 0.93147 | 0.87763 | 0.80747 | 0.74456 | 0.7445 | 0.81756 | 0.86719 | 0.94006 | 1.0141 | 0.90976 | 0.96051 | 0.98059 | 1.0014 | 0.88142 | 0.91283 | 0.91674 | 0.9696 | 0.96065 | 0.98783 | 1.0562 | 0.94824 | 0.9771 | 0.95867
3 | 2.4674 | 2.3517 | 2.1561 | 2.2156 | 2.1235 | 2.124 | 2.9676 | 3.508 | 3.6711 | 3.4625 | 3.3653 | 3.6231 | 3.8142 | 3.6035 | 3.3047 | 3.1394 | 3.1465 | 3.122 | 2.9899 | 3.2226 | 3.4062 | 3.1492 | 2.9762 | 2.5786
4 | 0.28505 | 0.26742 | 0.22896 | 0.22051 | 0.18785 | 0.16509 | 0.26155 | 0.25701 | 0.30454 | 0.31968 | 0.3032 | 0.27738 | 0.32458 | 0.33764 | 0.31769 | 0.29635 | 0.24601 | 0.26155 | 0.28107 | 0.30798 | 0.36558 | 0.33263 | 0.36114 | 0.32362
5 | 1.1541 | 1.0606 | 0.97595 | 0.94808 | 0.95755 | 0.94094 | 1.0543 | 1.0975 | 1.2067 | 1.2519 | 1.328 | 1.4075 | 1.4561 | 1.4178 | 1.3725 | 1.356 | 1.3311 | 1.3557 | 1.3464 | 1.3546 | 1.5013 | 1.4156 | 1.4459 | 1.3147
6 | 5.6803 | 5.4962 | 5.0887 | 5.2544 | 5.2877 | 5.2376 | 5.7494 | 6.7523 | 7.0408 | 7.0315 | 7.0084 | 7.4058 | 7.3559 | 7.1358 | 6.7377 | 6.5035 | 6.7205 | 6.6479 | 6.173 | 6.1978 | 6.5116 | 5.9057 | 5.7772 | 5.8346
7 | 3.1996 | 2.9505 | 2.8403 | 2.863 | 2.703 | 2.8454 | 3.6497 | 3.7375 | 4.2891 | 4.547 | 4.4868 | 4.6933 | 4.6064 | 4.7989 | 4.7382 | 4.4267 | 4.3932 | 4.3586 | 4.235 | 4.2248 | 4.3249 | 3.6093 | 3.789 | 3.4057
8 | 0.67883 | 0.65125 | 0.61683 | 0.60418 | 0.5949 | 0.61599 | 0.97829 | 1.0566 | 1.1314 | 1.1245 | 1.1625 | 1.2362 | 1.2395 | 1.1827 | 1.0415 | 0.99712 | 0.92203 | 0.9369 | 0.89596 | 0.90909 | 0.89226 | 0.77271 | 0.74272 | 0.70628
9 | 0.6592 | 0.6263 | 0.59511 | 0.55894 | 0.54242 | 0.51554 | 0.53675 | 0.48388 | 0.41978 | 0.44356 | 0.47966 | 0.53836 | 0.57326 | 0.59458 | 0.58237 | 0.60293 | 0.57944 | 0.59981 | 0.56938 | 0.59209 | 0.63481 | 0.57993 | 0.59109 | 0.64534
10 | 0.68126 | 0.64328 | 0.61197 | 0.61054 | 0.59099 | 0.5901 | 0.70347 | 0.72953 | 0.77739 | 0.81397 | 0.78851 | 0.81982 | 0.86338 | 0.85848 | 0.83963 | 0.78085 | 0.74014 | 0.76447 | 0.75697 | 0.79516 | 0.86799 | 0.78055 | 0.78371 | 0.71445
11 | 0.41566 | 0.39782 | 0.36562 | 0.3507 | 0.3258 | 0.32549 | 0.39185 | 0.32927 | 0.3537 | 0.38021 | 0.38891 | 0.40211 | 0.4092 | 0.42508 | 0.4075 | 0.38745 | 0.35987 | 0.41916 | 0.40686 | 0.40446 | 0.46203 | 0.39911 | 0.47031 | 0.44835
12 | 1.6876 | 1.7157 | 1.8075 | 1.6505 | 1.6024 | 1.5339 | 1.5822 | 1.5949 | 1.4173 | 1.0987 | 1.5023 | 1.6586 | 1.6683 | 1.7582 | 1.4117 | 1.863 | 1.6796 | 1.6705 | 1.6574 | 1.8002 | 1.9889 | 1.9563 | 2.0431 | 2.0894
13 | 5.8787 | 5.8249 | 5.7033 | 5.6533 | 5.5642 | 5.6429 | 6.5221 | 6.6571 | 7.0887 | 6.7659 | 6.7851 | 6.8445 | 7.0926 | 7.0793 | 6.9351 | 6.8807 | 6.9086 | 7.0513 | 6.6942 | 6.7465 | 6.8345 | 6.403 | 5.874 | 5.934
14 | 2.1964 | 2.1815 | 2.0901 | 2.0464 | 2.0059 | 2.0136 | 2.022 | 2.3337 | 2.5064 | 2.4833 | 2.4305 | 2.4645 | 2.5677 | 2.548 | 2.3599 | 2.4294 | 2.4275 | 2.3869 | 2.2384 | 2.1976 | 2.2072 | 2.1647 | 2.1075 | 2.0698
15 | 0.64222 | 0.62098 | 0.58509 | 0.53831 | 0.49638 | 0.49633 | 0.54504 | 0.57812 | 0.6267 | 0.67606 | 0.60651 | 0.64034 | 0.65373 | 0.66758 | 0.58762 | 0.60855 | 0.61116 | 0.6464 | 0.64043 | 0.65855 | 0.70412 | 0.63216 | 0.6514 | 0.63911
16 | 1.2337 | 1.1758 | 1.0781 | 1.1078 | 1.0617 | 1.062 | 1.4838 | 1.754 | 1.8356 | 1.7313 | 1.6827 | 1.8115 | 1.9071 | 1.8017 | 1.6523 | 1.5697 | 1.5733 | 1.561 | 1.495 | 1.6113 | 1.7031 | 1.5746 | 1.4881 | 1.2893
17 | 0.42758 | 0.40113 | 0.34344 | 0.33077 | 0.28177 | 0.24764 | 0.39232 | 0.38551 | 0.45681 | 0.47952 | 0.4548 | 0.41607 | 0.48686 | 0.50647 | 0.47653 | 0.44453 | 0.36901 | 0.39232 | 0.42161 | 0.46197 | 0.54837 | 0.49894 | 0.5417 | 0.48543
18 | 1.7311 | 1.591 | 1.4639 | 1.4221 | 1.4363 | 1.4114 | 1.5814 | 1.6463 | 1.8101 | 1.8778 | 1.992 | 2.1113 | 2.1841 | 2.1267 | 2.0588 | 2.034 | 1.9967 | 2.0336 | 2.0196 | 2.032 | 2.252 | 2.1234 | 2.1689 | 1.972
19 | 2.5561 | 2.4733 | 2.2899 | 2.3645 | 2.3795 | 2.3569 | 2.5872 | 3.0385 | 3.1684 | 3.1642 | 3.1538 | 3.3326 | 3.3102 | 3.2111 | 3.032 | 2.9266 | 3.0242 | 2.9916 | 2.7778 | 2.789 | 2.9302 | 2.6576 | 2.5998 | 2.6256
20 | 1.4398 | 1.3277 | 1.2781 | 1.2883 | 1.2163 | 1.2804 | 1.6423 | 1.6819 | 1.9301 | 2.0462 | 2.0191 | 2.112 | 2.0729 | 2.1595 | 2.1322 | 1.992 | 1.9769 | 1.9614 | 1.9057 | 1.9012 | 1.9462 | 1.6242 | 1.7051 | 1.5326
21 | 1.0182 | 0.97687 | 0.92524 | 0.90627 | 0.89234 | 0.92399 | 1.4674 | 1.5849 | 1.6971 | 1.6867 | 1.7438 | 1.8543 | 1.8592 | 1.774 | 1.5622 | 1.4957 | 1.383 | 1.4053 | 1.3439 | 1.3636 | 1.3384 | 1.1591 | 1.1141 | 1.0594
22 | 0.98879 | 0.93945 | 0.89266 | 0.83841 | 0.81363 | 0.7733 | 0.80513 | 0.72582 | 0.62966 | 0.66535 | 0.71949 | 0.80755 | 0.85988 | 0.89188 | 0.87355 | 0.9044 | 0.86917 | 0.89972 | 0.85408 | 0.88813 | 0.95222 | 0.8699 | 0.88663 | 0.96801
23 | 6.3584 | 6.0039 | 5.7117 | 5.6983 | 5.5159 | 5.5076 | 6.5657 | 6.809 | 7.2557 | 7.5971 | 7.3595 | 7.6516 | 8.0582 | 8.0125 | 7.8366 | 7.2879 | 6.908 | 7.1351 | 7.065 | 7.4215 | 8.1013 | 7.2851 | 7.3146 | 6.6682
24 | 2.9096 | 2.7847 | 2.5593 | 2.4549 | 2.2806 | 2.2784 | 2.743 | 2.3049 | 2.4759 | 2.6615 | 2.7224 | 2.8148 | 2.8644 | 2.9756 | 2.8525 | 2.7121 | 2.5191 | 2.9341 | 2.848 | 2.8312 | 3.2342 | 2.7938 | 3.2922 | 3.1384
25 | 1.6876 | 1.7157 | 1.8075 | 1.6505 | 1.6024 | 1.5339 | 1.5822 | 1.5949 | 1.4173 | 1.0987 | 1.5023 | 1.6586 | 1.6683 | 1.7582 | 1.4117 | 1.863 | 1.6796 | 1.6705 | 1.6574 | 1.8002 | 1.9889 | 1.9563 | 2.0431 | 2.0894
26 | 2.9394 | 2.9124 | 2.8516 | 2.8267 | 2.7821 | 2.8215 | 3.2611 | 3.3286 | 3.5443 | 3.383 | 3.3926 | 3.4222 | 3.5463 | 3.5397 | 3.4676 | 3.4403 | 3.4543 | 3.5256 | 3.3471 | 3.3732 | 3.4172 | 3.2015 | 2.937 | 2.967
27 | 2.1964 | 2.1815 | 2.0901 | 2.0464 | 2.0059 | 2.0136 | 2.022 | 2.3337 | 2.5064 | 2.4833 | 2.4305 | 2.4645 | 2.5677 | 2.548 | 2.3599 | 2.4294 | 2.4275 | 2.3869 | 2.2384 | 2.1976 | 2.2072 | 2.1647 | 2.1075 | 2.0698
28 | 1.2844 | 1.242 | 1.1702 | 1.0766 | 0.99275 | 0.99267 | 1.0901 | 1.1562 | 1.2534 | 1.3521 | 1.213 | 1.2807 | 1.3075 | 1.3352 | 1.1752 | 1.2171 | 1.2223 | 1.2928 | 1.2809 | 1.3171 | 1.4082 | 1.2643 | 1.3028 | 1.2782
29 | 4.1123 | 3.9194 | 3.5936 | 3.6927 | 3.5391 | 3.54 | 4.946 | 5.8467 | 6.1186 | 5.7709 | 5.6089 | 6.0385 | 6.357 | 6.0058 | 5.5078 | 5.2324 | 5.2442 | 5.2034 | 4.9832 | 5.371 | 5.677 | 5.2487 | 4.9603 | 4.2976
30 | 0.71263 | 0.66855 | 0.5724 | 0.55128 | 0.46962 | 0.41273 | 0.65387 | 0.64252 | 0.76135 | 0.7992 | 0.758 | 0.69345 | 0.81144 | 0.84411 | 0.79422 | 0.74088 | 0.61502 | 0.65387 | 0.70268 | 0.76995 | 0.91395 | 0.83157 | 0.90284 | 0.80906
31 | 4.0392 | 3.7122 | 3.4158 | 3.3183 | 3.3514 | 3.2933 | 3.6899 | 3.8414 | 4.2236 | 4.3816 | 4.648 | 4.9264 | 5.0962 | 4.9622 | 4.8038 | 4.7459 | 4.6589 | 4.745 | 4.7123 | 4.7412 | 5.2546 | 4.9545 | 5.0607 | 4.6014
32 | 1.7041 | 1.6489 | 1.5266 | 1.5763 | 1.5863 | 1.5713 | 1.7248 | 2.0257 | 2.1122 | 2.1095 | 2.1025 | 2.2217 | 2.2068 | 2.1407 | 2.0213 | 1.951 | 2.0161 | 1.9944 | 1.8519 | 1.8593 | 1.9535 | 1.7717 | 1.7332 | 1.7504

## Pc, Summer, S7
LoadID | 0 | 1 | 2 | 3 | 4 | 5 | 6 | 7 | 8 | 9 | 10 | 11 | 12 | 13 | 14 | 15 | 16 | 17 | 18 | 19 | 20 | 21 | 22 | 23
1 | 3.1422 | 3.11 | 2.9973 | 2.9426 | 2.9231 | 2.965 | 2.9407 | 3.5946 | 3.8675 | 3.8173 | 3.7539 | 3.8001 | 3.9408 | 3.8652 | 3.566 | 3.6759 | 3.7182 | 3.595 | 3.4126 | 3.3697 | 3.3595 | 3.3217 | 3.0697 | 2.9682
2 | 0.91675 | 0.8876 | 0.83545 | 0.76911 | 0.7076 | 0.70562 | 0.77621 | 0.81166 | 0.87939 | 0.94942 | 0.85083 | 0.89863 | 0.91865 | 0.94093 | 0.82941 | 0.85861 | 0.85935 | 0.91254 | 0.90105 | 0.9251 | 0.99052 | 0.88796 | 0.92537 | 0.91092
3 | 2.3264 | 2.2192 | 2.0342 | 2.0885 | 1.9988 | 1.9967 | 2.7873 | 3.2772 | 3.4291 | 3.2356 | 3.1433 | 3.3844 | 3.5645 | 3.3717 | 3.0934 | 2.939 | 2.9417 | 2.924 | 2.7965 | 3.012 | 3.1854 | 2.9432 | 2.7956 | 2.4282
4 | 0.27781 | 0.26174 | 0.22458 | 0.21613 | 0.18377 | 0.16126 | 0.25288 | 0.2414 | 0.28558 | 0.30032 | 0.28414 | 0.26032 | 0.30523 | 0.31935 | 0.30101 | 0.28102 | 0.23209 | 0.24917 | 0.2653 | 0.28953 | 0.34438 | 0.31241 | 0.346 | 0.31282
5 | 1.0889 | 1.0021 | 0.92177 | 0.89518 | 0.90216 | 0.88538 | 0.99274 | 1.0259 | 1.1276 | 1.1704 | 1.2406 | 1.3151 | 1.3613 | 1.3275 | 1.2855 | 1.27 | 1.2448 | 1.2704 | 1.2596 | 1.2664 | 1.4044 | 1.3232 | 1.3585 | 1.2378
6 | 5.3408 | 5.1703 | 4.7858 | 4.9385 | 4.9634 | 4.9123 | 5.3953 | 6.3072 | 6.5759 | 6.5692 | 6.5451 | 6.9169 | 6.8732 | 6.6742 | 6.3035 | 6.0847 | 6.2807 | 6.2216 | 5.7714 | 5.7916 | 6.088 | 5.5185 | 5.4219 | 5.4816
7 | 3.0255 | 2.7943 | 2.6872 | 2.7065 | 2.551 | 2.6796 | 3.4356 | 3.4934 | 4.0076 | 4.2504 | 4.1915 | 4.3852 | 4.307 | 4.493 | 4.4373 | 4.1463 | 4.1086 | 4.0849 | 3.9625 | 3.9501 | 4.0471 | 3.3752 | 3.5662 | 3.2146
8 | 0.64533 | 0.61998 | 0.58659 | 0.57421 | 0.56369 | 0.5821 | 0.92184 | 0.98766 | 1.0573 | 1.0515 | 1.0862 | 1.1553 | 1.1591 | 1.108 | 0.97655 | 0.93508 | 0.86305 | 0.8795 | 0.8392 | 0.85057 | 0.83594 | 0.72315 | 0.70215 | 0.66997
9 | 0.62701 | 0.5967 | 0.56631 | 0.53199 | 0.51471 | 0.48834 | 0.50974 | 0.45314 | 0.39313 | 0.41595 | 0.44883 | 0.50391 | 0.53733 | 0.55916 | 0.54804 | 0.56716 | 0.5433 | 0.56488 | 0.53439 | 0.5547 | 0.59566 | 0.54323 | 0.56062 | 0.61309
10 | 0.64466 | 0.60951 | 0.57933 | 0.57757 | 0.55792 | 0.55614 | 0.66315 | 0.68204 | 0.72657 | 0.76117 | 0.73681 | 0.76624 | 0.80754 | 0.80441 | 0.78703 | 0.73211 | 0.69266 | 0.7173 | 0.70873 | 0.74371 | 0.8125 | 0.72998 | 0.73816 | 0.67491
11 | 0.39971 | 0.38345 | 0.35212 | 0.33764 | 0.31253 | 0.31096 | 0.3745 | 0.30884 | 0.33146 | 0.35681 | 0.36413 | 0.37674 | 0.38421 | 0.40096 | 0.38483 | 0.36604 | 0.33837 | 0.39627 | 0.3827 | 0.37958 | 0.4344 | 0.37446 | 0.4479 | 0.42923
12 | 1.5869 | 1.6135 | 1.6979 | 1.5508 | 1.504 | 1.4388 | 1.4855 | 1.4901 | 1.3242 | 1.0274 | 1.4033 | 1.5495 | 1.5594 | 1.6452 | 1.3221 | 1.7432 | 1.5701 | 1.5642 | 1.5499 | 1.6822 | 1.8595 | 1.8278 | 1.9158 | 1.9609
13 | 5.5103 | 5.4609 | 5.3448 | 5.2971 | 5.2101 | 5.2811 | 6.1048 | 6.2164 | 6.6188 | 6.3188 | 6.3351 | 6.3911 | 6.6243 | 6.6158 | 6.4818 | 6.4308 | 6.453 | 6.5913 | 6.2538 | 6.3009 | 6.3852 | 5.98 | 5.5003 | 5.5599
14 | 2.0617 | 2.0482 | 1.9616 | 1.9203 | 1.8806 | 1.8866 | 1.896 | 2.1796 | 2.3406 | 2.3197 | 2.2696 | 2.3016 | 2.3988 | 2.3824 | 2.2071 | 2.2719 | 2.2681 | 2.2329 | 2.0921 | 2.0531 | 2.0632 | 2.0224 | 1.9759 | 1.9426
15 | 0.61117 | 0.59173 | 0.55696 | 0.51274 | 0.47173 | 0.47042 | 0.51747 | 0.54111 | 0.58626 | 0.63294 | 0.56722 | 0.59908 | 0.61244 | 0.62729 | 0.55294 | 0.57241 | 0.5729 | 0.60836 | 0.6007 | 0.61674 | 0.66035 | 0.59198 | 0.61691 | 0.60728
16 | 1.1632 | 1.1096 | 1.0171 | 1.0443 | 0.99941 | 0.99836 | 1.3936 | 1.6386 | 1.7145 | 1.6178 | 1.5716 | 1.6922 | 1.7823 | 1.6858 | 1.5467 | 1.4695 | 1.4709 | 1.462 | 1.3983 | 1.506 | 1.5927 | 1.4716 | 1.3978 | 1.2141
17 | 0.41671 | 0.39261 | 0.33686 | 0.32419 | 0.27566 | 0.24189 | 0.37932 | 0.36209 | 0.42837 | 0.45048 | 0.4262 | 0.39049 | 0.45784 | 0.47903 | 0.45151 | 0.42153 | 0.34813 | 0.37375 | 0.39795 | 0.4343 | 0.51656 | 0.46862 | 0.519 | 0.46923
18 | 1.6333 | 1.5031 | 1.3827 | 1.3428 | 1.3532 | 1.3281 | 1.4891 | 1.5388 | 1.6914 | 1.7556 | 1.8609 | 1.9727 | 2.0419 | 1.9912 | 1.9283 | 1.905 | 1.8673 | 1.9056 | 1.8894 | 1.8996 | 2.1066 | 1.9847 | 2.0377 | 1.8567
19 | 2.4034 | 2.3266 | 2.1536 | 2.2223 | 2.2335 | 2.2105 | 2.4279 | 2.8383 | 2.9591 | 2.9562 | 2.9453 | 3.1126 | 3.0929 | 3.0034 | 2.8366 | 2.7381 | 2.8263 | 2.7997 | 2.5971 | 2.6062 | 2.7396 | 2.4833 | 2.4398 | 2.4667
20 | 1.3615 | 1.2574 | 1.2092 | 1.2179 | 1.1479 | 1.2058 | 1.546 | 1.572 | 1.8034 | 1.9127 | 1.8862 | 1.9733 | 1.9381 | 2.0219 | 1.9968 | 1.8658 | 1.8489 | 1.8382 | 1.7831 | 1.7776 | 1.8212 | 1.5189 | 1.6048 | 1.4466
21 | 0.968 | 0.92997 | 0.87988 | 0.86132 | 0.84553 | 0.87314 | 1.3828 | 1.4815 | 1.586 | 1.5772 | 1.6292 | 1.7329 | 1.7387 | 1.662 | 1.4648 | 1.4026 | 1.2946 | 1.3192 | 1.2588 | 1.2759 | 1.2539 | 1.0847 | 1.0532 | 1.005
22 | 0.94051 | 0.89505 | 0.84947 | 0.79798 | 0.77206 | 0.73251 | 0.76461 | 0.67971 | 0.5897 | 0.62392 | 0.67325 | 0.75586 | 0.80599 | 0.83874 | 0.82206 | 0.85075 | 0.81495 | 0.84732 | 0.80159 | 0.83205 | 0.89349 | 0.81485 | 0.84093 | 0.91964
23 | 6.0168 | 5.6887 | 5.4071 | 5.3906 | 5.2073 | 5.1906 | 6.1894 | 6.3657 | 6.7813 | 7.1043 | 6.8769 | 7.1516 | 7.537 | 7.5078 | 7.3456 | 6.833 | 6.4648 | 6.6948 | 6.6148 | 6.9413 | 7.5834 | 6.8132 | 6.8895 | 6.2991
24 | 2.7979 | 2.6841 | 2.4649 | 2.3635 | 2.1877 | 2.1767 | 2.6215 | 2.1619 | 2.3202 | 2.4977 | 2.5489 | 2.6372 | 2.6895 | 2.8067 | 2.6938 | 2.5623 | 2.3686 | 2.7739 | 2.6789 | 2.6571 | 3.0408 | 2.6212 | 3.1353 | 3.0046
25 | 1.5869 | 1.6135 | 1.6979 | 1.5508 | 1.504 | 1.4388 | 1.4855 | 1.4901 | 1.3242 | 1.0274 | 1.4033 | 1.5495 | 1.5594 | 1.6452 | 1.3221 | 1.7432 | 1.5701 | 1.5642 | 1.5499 | 1.6822 | 1.8595 | 1.8278 | 1.9158 | 1.9609
26 | 2.7552 | 2.7304 | 2.6724 | 2.6485 | 2.6051 | 2.6405 | 3.0524 | 3.1082 | 3.3094 | 3.1594 | 3.1675 | 3.1955 | 3.3122 | 3.3079 | 3.2409 | 3.2154 | 3.2265 | 3.2956 | 3.1269 | 3.1504 | 3.1926 | 2.99 | 2.7501 | 2.78
27 | 2.0617 | 2.0482 | 1.9616 | 1.9203 | 1.8806 | 1.8866 | 1.896 | 2.1796 | 2.3406 | 2.3197 | 2.2696 | 2.3016 | 2.3988 | 2.3824 | 2.2071 | 2.2719 | 2.2681 | 2.2329 | 2.0921 | 2.0531 | 2.0632 | 2.0224 | 1.9759 | 1.9426
28 | 1.2223 | 1.1835 | 1.1139 | 1.0255 | 0.94347 | 0.94083 | 1.0349 | 1.0822 | 1.1725 | 1.2659 | 1.1344 | 1.1982 | 1.2249 | 1.2546 | 1.1059 | 1.1448 | 1.1458 | 1.2167 | 1.2014 | 1.2335 | 1.3207 | 1.184 | 1.2338 | 1.2146
29 | 3.8773 | 3.6986 | 3.3903 | 3.4809 | 3.3314 | 3.3279 | 4.6455 | 5.462 | 5.7151 | 5.3927 | 5.2388 | 5.6407 | 5.9408 | 5.6195 | 5.1556 | 4.8983 | 4.9029 | 4.8734 | 4.6609 | 5.0199 | 5.309 | 4.9053 | 4.6594 | 4.047
30 | 0.69452 | 0.65435 | 0.56144 | 0.54031 | 0.45943 | 0.40314 | 0.63221 | 0.60349 | 0.71394 | 0.7508 | 0.71034 | 0.65081 | 0.76307 | 0.79838 | 0.75252 | 0.70255 | 0.58022 | 0.62292 | 0.66325 | 0.72384 | 0.86094 | 0.78103 | 0.865 | 0.78206
31 | 3.8111 | 3.5073 | 3.2262 | 3.1331 | 3.1576 | 3.0988 | 3.4746 | 3.5906 | 3.9467 | 4.0963 | 4.3422 | 4.603 | 4.7644 | 4.6461 | 4.4993 | 4.445 | 4.357 | 4.4463 | 4.4086 | 4.4324 | 4.9154 | 4.6311 | 4.7546 | 4.3323
32 | 1.6023 | 1.5511 | 1.4357 | 1.4815 | 1.489 | 1.4737 | 1.6186 | 1.8922 | 1.9728 | 1.9708 | 1.9635 | 2.0751 | 2.062 | 2.0022 | 1.8911 | 1.8254 | 1.8842 | 1.8665 | 1.7314 | 1.7375 | 1.8264 | 1.6556 | 1.6266 | 1.6445

## Pc, Summer, S8
LoadID | 0 | 1 | 2 | 3 | 4 | 5 | 6 | 7 | 8 | 9 | 10 | 11 | 12 | 13 | 14 | 15 | 16 | 17 | 18 | 19 | 20 | 21 | 22 | 23
1 | 3.1422 | 3.11 | 2.9973 | 2.9426 | 2.9231 | 2.965 | 2.9407 | 3.5946 | 3.8675 | 3.8173 | 3.7539 | 3.8001 | 3.9408 | 3.8652 | 3.566 | 3.6759 | 3.7182 | 3.595 | 3.4126 | 3.3697 | 3.3595 | 3.3217 | 3.0697 | 2.9682
2 | 0.91675 | 0.8876 | 0.83545 | 0.76911 | 0.7076 | 0.70562 | 0.77621 | 0.81166 | 0.87939 | 0.94942 | 0.85083 | 0.89863 | 0.91865 | 0.94093 | 0.82941 | 0.85861 | 0.85935 | 0.91254 | 0.90105 | 0.9251 | 0.99052 | 0.88796 | 0.92537 | 0.91092
3 | 2.3264 | 2.2192 | 2.0342 | 2.0885 | 1.9988 | 1.9967 | 2.7873 | 3.2772 | 3.4291 | 3.2356 | 3.1433 | 3.3844 | 3.5645 | 3.3717 | 3.0934 | 2.939 | 2.9417 | 2.924 | 2.7965 | 3.012 | 3.1854 | 2.9432 | 2.7956 | 2.4282
4 | 0.27781 | 0.26174 | 0.22458 | 0.21613 | 0.18377 | 0.16126 | 0.25288 | 0.2414 | 0.28558 | 0.30032 | 0.28414 | 0.26032 | 0.30523 | 0.31935 | 0.30101 | 0.28102 | 0.23209 | 0.24917 | 0.2653 | 0.28953 | 0.34438 | 0.31241 | 0.346 | 0.31282
5 | 1.0889 | 1.0021 | 0.92177 | 0.89518 | 0.90216 | 0.88538 | 0.99274 | 1.0259 | 1.1276 | 1.1704 | 1.2406 | 1.3151 | 1.3613 | 1.3275 | 1.2855 | 1.27 | 1.2448 | 1.2704 | 1.2596 | 1.2664 | 1.4044 | 1.3232 | 1.3585 | 1.2378
6 | 5.3408 | 5.1703 | 4.7858 | 4.9385 | 4.9634 | 4.9123 | 5.3953 | 6.3072 | 6.5759 | 6.5692 | 6.5451 | 6.9169 | 6.8732 | 6.6742 | 6.3035 | 6.0847 | 6.2807 | 6.2216 | 5.7714 | 5.7916 | 6.088 | 5.5185 | 5.4219 | 5.4816
7 | 3.0255 | 2.7943 | 2.6872 | 2.7065 | 2.551 | 2.6796 | 3.4356 | 3.4934 | 4.0076 | 4.2504 | 4.1915 | 4.3852 | 4.307 | 4.493 | 4.4373 | 4.1463 | 4.1086 | 4.0849 | 3.9625 | 3.9501 | 4.0471 | 3.3752 | 3.5662 | 3.2146
8 | 0.64533 | 0.61998 | 0.58659 | 0.57421 | 0.56369 | 0.5821 | 0.92184 | 0.98766 | 1.0573 | 1.0515 | 1.0862 | 1.1553 | 1.1591 | 1.108 | 0.97655 | 0.93508 | 0.86305 | 0.8795 | 0.8392 | 0.85057 | 0.83594 | 0.72315 | 0.70215 | 0.66997
9 | 0.62701 | 0.5967 | 0.56631 | 0.53199 | 0.51471 | 0.48834 | 0.50974 | 0.45314 | 0.39313 | 0.41595 | 0.44883 | 0.50391 | 0.53733 | 0.55916 | 0.54804 | 0.56716 | 0.5433 | 0.56488 | 0.53439 | 0.5547 | 0.59566 | 0.54323 | 0.56062 | 0.61309
10 | 0.64466 | 0.60951 | 0.57933 | 0.57757 | 0.55792 | 0.55614 | 0.66315 | 0.68204 | 0.72657 | 0.76117 | 0.73681 | 0.76624 | 0.80754 | 0.80441 | 0.78703 | 0.73211 | 0.69266 | 0.7173 | 0.70873 | 0.74371 | 0.8125 | 0.72998 | 0.73816 | 0.67491
11 | 0.39971 | 0.38345 | 0.35212 | 0.33764 | 0.31253 | 0.31096 | 0.3745 | 0.30884 | 0.33146 | 0.35681 | 0.36413 | 0.37674 | 0.38421 | 0.40096 | 0.38483 | 0.36604 | 0.33837 | 0.39627 | 0.3827 | 0.37958 | 0.4344 | 0.37446 | 0.4479 | 0.42923
12 | 1.5869 | 1.6135 | 1.6979 | 1.5508 | 1.504 | 1.4388 | 1.4855 | 1.4901 | 1.3242 | 1.0274 | 1.4033 | 1.5495 | 1.5594 | 1.6452 | 1.3221 | 1.7432 | 1.5701 | 1.5642 | 1.5499 | 1.6822 | 1.8595 | 1.8278 | 1.9158 | 1.9609
13 | 5.5103 | 5.4609 | 5.3448 | 5.2971 | 5.2101 | 5.2811 | 6.1048 | 6.2164 | 6.6188 | 6.3188 | 6.3351 | 6.3911 | 6.6243 | 6.6158 | 6.4818 | 6.4308 | 6.453 | 6.5913 | 6.2538 | 6.3009 | 6.3852 | 5.98 | 5.5003 | 5.5599
14 | 2.0617 | 2.0482 | 1.9616 | 1.9203 | 1.8806 | 1.8866 | 1.896 | 2.1796 | 2.3406 | 2.3197 | 2.2696 | 2.3016 | 2.3988 | 2.3824 | 2.2071 | 2.2719 | 2.2681 | 2.2329 | 2.0921 | 2.0531 | 2.0632 | 2.0224 | 1.9759 | 1.9426
15 | 0.61117 | 0.59173 | 0.55696 | 0.51274 | 0.47173 | 0.47042 | 0.51747 | 0.54111 | 0.58626 | 0.63294 | 0.56722 | 0.59908 | 0.61244 | 0.62729 | 0.55294 | 0.57241 | 0.5729 | 0.60836 | 0.6007 | 0.61674 | 0.66035 | 0.59198 | 0.61691 | 0.60728
16 | 1.1632 | 1.1096 | 1.0171 | 1.0443 | 0.99941 | 0.99836 | 1.3936 | 1.6386 | 1.7145 | 1.6178 | 1.5716 | 1.6922 | 1.7823 | 1.6858 | 1.5467 | 1.4695 | 1.4709 | 1.462 | 1.3983 | 1.506 | 1.5927 | 1.4716 | 1.3978 | 1.2141
17 | 0.41671 | 0.39261 | 0.33686 | 0.32419 | 0.27566 | 0.24189 | 0.37932 | 0.36209 | 0.42837 | 0.45048 | 0.4262 | 0.39049 | 0.45784 | 0.47903 | 0.45151 | 0.42153 | 0.34813 | 0.37375 | 0.39795 | 0.4343 | 0.51656 | 0.46862 | 0.519 | 0.46923
18 | 1.6333 | 1.5031 | 1.3827 | 1.3428 | 1.3532 | 1.3281 | 1.4891 | 1.5388 | 1.6914 | 1.7556 | 1.8609 | 1.9727 | 2.0419 | 1.9912 | 1.9283 | 1.905 | 1.8673 | 1.9056 | 1.8894 | 1.8996 | 2.1066 | 1.9847 | 2.0377 | 1.8567
19 | 2.4034 | 2.3266 | 2.1536 | 2.2223 | 2.2335 | 2.2105 | 2.4279 | 2.8383 | 2.9591 | 2.9562 | 2.9453 | 3.1126 | 3.0929 | 3.0034 | 2.8366 | 2.7381 | 2.8263 | 2.7997 | 2.5971 | 2.6062 | 2.7396 | 2.4833 | 2.4398 | 2.4667
20 | 1.3615 | 1.2574 | 1.2092 | 1.2179 | 1.1479 | 1.2058 | 1.546 | 1.572 | 1.8034 | 1.9127 | 1.8862 | 1.9733 | 1.9381 | 2.0219 | 1.9968 | 1.8658 | 1.8489 | 1.8382 | 1.7831 | 1.7776 | 1.8212 | 1.5189 | 1.6048 | 1.4466
21 | 0.968 | 0.92997 | 0.87988 | 0.86132 | 0.84553 | 0.87314 | 1.3828 | 1.4815 | 1.586 | 1.5772 | 1.6292 | 1.7329 | 1.7387 | 1.662 | 1.4648 | 1.4026 | 1.2946 | 1.3192 | 1.2588 | 1.2759 | 1.2539 | 1.0847 | 1.0532 | 1.005
22 | 0.94051 | 0.89505 | 0.84947 | 0.79798 | 0.77206 | 0.73251 | 0.76461 | 0.67971 | 0.5897 | 0.62392 | 0.67325 | 0.75586 | 0.80599 | 0.83874 | 0.82206 | 0.85075 | 0.81495 | 0.84732 | 0.80159 | 0.83205 | 0.89349 | 0.81485 | 0.84093 | 0.91964
23 | 6.0168 | 5.6887 | 5.4071 | 5.3906 | 5.2073 | 5.1906 | 6.1894 | 6.3657 | 6.7813 | 7.1043 | 6.8769 | 7.1516 | 7.537 | 7.5078 | 7.3456 | 6.833 | 6.4648 | 6.6948 | 6.6148 | 6.9413 | 7.5834 | 6.8132 | 6.8895 | 6.2991
24 | 2.7979 | 2.6841 | 2.4649 | 2.3635 | 2.1877 | 2.1767 | 2.6215 | 2.1619 | 2.3202 | 2.4977 | 2.5489 | 2.6372 | 2.6895 | 2.8067 | 2.6938 | 2.5623 | 2.3686 | 2.7739 | 2.6789 | 2.6571 | 3.0408 | 2.6212 | 3.1353 | 3.0046
25 | 1.5869 | 1.6135 | 1.6979 | 1.5508 | 1.504 | 1.4388 | 1.4855 | 1.4901 | 1.3242 | 1.0274 | 1.4033 | 1.5495 | 1.5594 | 1.6452 | 1.3221 | 1.7432 | 1.5701 | 1.5642 | 1.5499 | 1.6822 | 1.8595 | 1.8278 | 1.9158 | 1.9609
26 | 2.7552 | 2.7304 | 2.6724 | 2.6485 | 2.6051 | 2.6405 | 3.0524 | 3.1082 | 3.3094 | 3.1594 | 3.1675 | 3.1955 | 3.3122 | 3.3079 | 3.2409 | 3.2154 | 3.2265 | 3.2956 | 3.1269 | 3.1504 | 3.1926 | 2.99 | 2.7501 | 2.78
27 | 2.0617 | 2.0482 | 1.9616 | 1.9203 | 1.8806 | 1.8866 | 1.896 | 2.1796 | 2.3406 | 2.3197 | 2.2696 | 2.3016 | 2.3988 | 2.3824 | 2.2071 | 2.2719 | 2.2681 | 2.2329 | 2.0921 | 2.0531 | 2.0632 | 2.0224 | 1.9759 | 1.9426
28 | 1.2223 | 1.1835 | 1.1139 | 1.0255 | 0.94347 | 0.94083 | 1.0349 | 1.0822 | 1.1725 | 1.2659 | 1.1344 | 1.1982 | 1.2249 | 1.2546 | 1.1059 | 1.1448 | 1.1458 | 1.2167 | 1.2014 | 1.2335 | 1.3207 | 1.184 | 1.2338 | 1.2146
29 | 3.8773 | 3.6986 | 3.3903 | 3.4809 | 3.3314 | 3.3279 | 4.6455 | 5.462 | 5.7151 | 5.3927 | 5.2388 | 5.6407 | 5.9408 | 5.6195 | 5.1556 | 4.8983 | 4.9029 | 4.8734 | 4.6609 | 5.0199 | 5.309 | 4.9053 | 4.6594 | 4.047
30 | 0.69452 | 0.65435 | 0.56144 | 0.54031 | 0.45943 | 0.40314 | 0.63221 | 0.60349 | 0.71394 | 0.7508 | 0.71034 | 0.65081 | 0.76307 | 0.79838 | 0.75252 | 0.70255 | 0.58022 | 0.62292 | 0.66325 | 0.72384 | 0.86094 | 0.78103 | 0.865 | 0.78206
31 | 3.8111 | 3.5073 | 3.2262 | 3.1331 | 3.1576 | 3.0988 | 3.4746 | 3.5906 | 3.9467 | 4.0963 | 4.3422 | 4.603 | 4.7644 | 4.6461 | 4.4993 | 4.445 | 4.357 | 4.4463 | 4.4086 | 4.4324 | 4.9154 | 4.6311 | 4.7546 | 4.3323
32 | 1.6023 | 1.5511 | 1.4357 | 1.4815 | 1.489 | 1.4737 | 1.6186 | 1.8922 | 1.9728 | 1.9708 | 1.9635 | 2.0751 | 2.062 | 2.0022 | 1.8911 | 1.8254 | 1.8842 | 1.8665 | 1.7314 | 1.7375 | 1.8264 | 1.6556 | 1.6266 | 1.6445

## Pc, Summer, S9
LoadID | 0 | 1 | 2 | 3 | 4 | 5 | 6 | 7 | 8 | 9 | 10 | 11 | 12 | 13 | 14 | 15 | 16 | 17 | 18 | 19 | 20 | 21 | 22 | 23
1 | 3.1422 | 3.11 | 2.9973 | 2.9426 | 2.9231 | 2.965 | 2.9407 | 3.5946 | 3.8675 | 3.8173 | 3.7539 | 3.8001 | 3.9408 | 3.8652 | 3.566 | 3.6759 | 3.7182 | 3.595 | 3.4126 | 3.3697 | 3.3595 | 3.3217 | 3.0697 | 2.9682
2 | 0.91675 | 0.8876 | 0.83545 | 0.76911 | 0.7076 | 0.70562 | 0.77621 | 0.81166 | 0.87939 | 0.94942 | 0.85083 | 0.89863 | 0.91865 | 0.94093 | 0.82941 | 0.85861 | 0.85935 | 0.91254 | 0.90105 | 0.9251 | 0.99052 | 0.88796 | 0.92537 | 0.91092
3 | 2.3264 | 2.2192 | 2.0342 | 2.0885 | 1.9988 | 1.9967 | 2.7873 | 3.2772 | 3.4291 | 3.2356 | 3.1433 | 3.3844 | 3.5645 | 3.3717 | 3.0934 | 2.939 | 2.9417 | 2.924 | 2.7965 | 3.012 | 3.1854 | 2.9432 | 2.7956 | 2.4282
4 | 0.27781 | 0.26174 | 0.22458 | 0.21613 | 0.18377 | 0.16126 | 0.25288 | 0.2414 | 0.28558 | 0.30032 | 0.28414 | 0.26032 | 0.30523 | 0.31935 | 0.30101 | 0.28102 | 0.23209 | 0.24917 | 0.2653 | 0.28953 | 0.34438 | 0.31241 | 0.346 | 0.31282
5 | 1.0889 | 1.0021 | 0.92177 | 0.89518 | 0.90216 | 0.88538 | 0.99274 | 1.0259 | 1.1276 | 1.1704 | 1.2406 | 1.3151 | 1.3613 | 1.3275 | 1.2855 | 1.27 | 1.2448 | 1.2704 | 1.2596 | 1.2664 | 1.4044 | 1.3232 | 1.3585 | 1.2378
6 | 5.3408 | 5.1703 | 4.7858 | 4.9385 | 4.9634 | 4.9123 | 5.3953 | 6.3072 | 6.5759 | 6.5692 | 6.5451 | 6.9169 | 6.8732 | 6.6742 | 6.3035 | 6.0847 | 6.2807 | 6.2216 | 5.7714 | 5.7916 | 6.088 | 5.5185 | 5.4219 | 5.4816
7 | 3.0255 | 2.7943 | 2.6872 | 2.7065 | 2.551 | 2.6796 | 3.4356 | 3.4934 | 4.0076 | 4.2504 | 4.1915 | 4.3852 | 4.307 | 4.493 | 4.4373 | 4.1463 | 4.1086 | 4.0849 | 3.9625 | 3.9501 | 4.0471 | 3.3752 | 3.5662 | 3.2146
8 | 0.64533 | 0.61998 | 0.58659 | 0.57421 | 0.56369 | 0.5821 | 0.92184 | 0.98766 | 1.0573 | 1.0515 | 1.0862 | 1.1553 | 1.1591 | 1.108 | 0.97655 | 0.93508 | 0.86305 | 0.8795 | 0.8392 | 0.85057 | 0.83594 | 0.72315 | 0.70215 | 0.66997
9 | 0.62701 | 0.5967 | 0.56631 | 0.53199 | 0.51471 | 0.48834 | 0.50974 | 0.45314 | 0.39313 | 0.41595 | 0.44883 | 0.50391 | 0.53733 | 0.55916 | 0.54804 | 0.56716 | 0.5433 | 0.56488 | 0.53439 | 0.5547 | 0.59566 | 0.54323 | 0.56062 | 0.61309
10 | 0.64466 | 0.60951 | 0.57933 | 0.57757 | 0.55792 | 0.55614 | 0.66315 | 0.68204 | 0.72657 | 0.76117 | 0.73681 | 0.76624 | 0.80754 | 0.80441 | 0.78703 | 0.73211 | 0.69266 | 0.7173 | 0.70873 | 0.74371 | 0.8125 | 0.72998 | 0.73816 | 0.67491
11 | 0.39971 | 0.38345 | 0.35212 | 0.33764 | 0.31253 | 0.31096 | 0.3745 | 0.30884 | 0.33146 | 0.35681 | 0.36413 | 0.37674 | 0.38421 | 0.40096 | 0.38483 | 0.36604 | 0.33837 | 0.39627 | 0.3827 | 0.37958 | 0.4344 | 0.37446 | 0.4479 | 0.42923
12 | 1.5869 | 1.6135 | 1.6979 | 1.5508 | 1.504 | 1.4388 | 1.4855 | 1.4901 | 1.3242 | 1.0274 | 1.4033 | 1.5495 | 1.5594 | 1.6452 | 1.3221 | 1.7432 | 1.5701 | 1.5642 | 1.5499 | 1.6822 | 1.8595 | 1.8278 | 1.9158 | 1.9609
13 | 5.5103 | 5.4609 | 5.3448 | 5.2971 | 5.2101 | 5.2811 | 6.1048 | 6.2164 | 6.6188 | 6.3188 | 6.3351 | 6.3911 | 6.6243 | 6.6158 | 6.4818 | 6.4308 | 6.453 | 6.5913 | 6.2538 | 6.3009 | 6.3852 | 5.98 | 5.5003 | 5.5599
14 | 2.0617 | 2.0482 | 1.9616 | 1.9203 | 1.8806 | 1.8866 | 1.896 | 2.1796 | 2.3406 | 2.3197 | 2.2696 | 2.3016 | 2.3988 | 2.3824 | 2.2071 | 2.2719 | 2.2681 | 2.2329 | 2.0921 | 2.0531 | 2.0632 | 2.0224 | 1.9759 | 1.9426
15 | 0.61117 | 0.59173 | 0.55696 | 0.51274 | 0.47173 | 0.47042 | 0.51747 | 0.54111 | 0.58626 | 0.63294 | 0.56722 | 0.59908 | 0.61244 | 0.62729 | 0.55294 | 0.57241 | 0.5729 | 0.60836 | 0.6007 | 0.61674 | 0.66035 | 0.59198 | 0.61691 | 0.60728
16 | 1.1632 | 1.1096 | 1.0171 | 1.0443 | 0.99941 | 0.99836 | 1.3936 | 1.6386 | 1.7145 | 1.6178 | 1.5716 | 1.6922 | 1.7823 | 1.6858 | 1.5467 | 1.4695 | 1.4709 | 1.462 | 1.3983 | 1.506 | 1.5927 | 1.4716 | 1.3978 | 1.2141
17 | 0.41671 | 0.39261 | 0.33686 | 0.32419 | 0.27566 | 0.24189 | 0.37932 | 0.36209 | 0.42837 | 0.45048 | 0.4262 | 0.39049 | 0.45784 | 0.47903 | 0.45151 | 0.42153 | 0.34813 | 0.37375 | 0.39795 | 0.4343 | 0.51656 | 0.46862 | 0.519 | 0.46923
18 | 1.6333 | 1.5031 | 1.3827 | 1.3428 | 1.3532 | 1.3281 | 1.4891 | 1.5388 | 1.6914 | 1.7556 | 1.8609 | 1.9727 | 2.0419 | 1.9912 | 1.9283 | 1.905 | 1.8673 | 1.9056 | 1.8894 | 1.8996 | 2.1066 | 1.9847 | 2.0377 | 1.8567
19 | 2.4034 | 2.3266 | 2.1536 | 2.2223 | 2.2335 | 2.2105 | 2.4279 | 2.8383 | 2.9591 | 2.9562 | 2.9453 | 3.1126 | 3.0929 | 3.0034 | 2.8366 | 2.7381 | 2.8263 | 2.7997 | 2.5971 | 2.6062 | 2.7396 | 2.4833 | 2.4398 | 2.4667
20 | 1.3615 | 1.2574 | 1.2092 | 1.2179 | 1.1479 | 1.2058 | 1.546 | 1.572 | 1.8034 | 1.9127 | 1.8862 | 1.9733 | 1.9381 | 2.0219 | 1.9968 | 1.8658 | 1.8489 | 1.8382 | 1.7831 | 1.7776 | 1.8212 | 1.5189 | 1.6048 | 1.4466
21 | 0.968 | 0.92997 | 0.87988 | 0.86132 | 0.84553 | 0.87314 | 1.3828 | 1.4815 | 1.586 | 1.5772 | 1.6292 | 1.7329 | 1.7387 | 1.662 | 1.4648 | 1.4026 | 1.2946 | 1.3192 | 1.2588 | 1.2759 | 1.2539 | 1.0847 | 1.0532 | 1.005
22 | 0.94051 | 0.89505 | 0.84947 | 0.79798 | 0.77206 | 0.73251 | 0.76461 | 0.67971 | 0.5897 | 0.62392 | 0.67325 | 0.75586 | 0.80599 | 0.83874 | 0.82206 | 0.85075 | 0.81495 | 0.84732 | 0.80159 | 0.83205 | 0.89349 | 0.81485 | 0.84093 | 0.91964
23 | 6.0168 | 5.6887 | 5.4071 | 5.3906 | 5.2073 | 5.1906 | 6.1894 | 6.3657 | 6.7813 | 7.1043 | 6.8769 | 7.1516 | 7.537 | 7.5078 | 7.3456 | 6.833 | 6.4648 | 6.6948 | 6.6148 | 6.9413 | 7.5834 | 6.8132 | 6.8895 | 6.2991
24 | 2.7979 | 2.6841 | 2.4649 | 2.3635 | 2.1877 | 2.1767 | 2.6215 | 2.1619 | 2.3202 | 2.4977 | 2.5489 | 2.6372 | 2.6895 | 2.8067 | 2.6938 | 2.5623 | 2.3686 | 2.7739 | 2.6789 | 2.6571 | 3.0408 | 2.6212 | 3.1353 | 3.0046
25 | 1.5869 | 1.6135 | 1.6979 | 1.5508 | 1.504 | 1.4388 | 1.4855 | 1.4901 | 1.3242 | 1.0274 | 1.4033 | 1.5495 | 1.5594 | 1.6452 | 1.3221 | 1.7432 | 1.5701 | 1.5642 | 1.5499 | 1.6822 | 1.8595 | 1.8278 | 1.9158 | 1.9609
26 | 2.7552 | 2.7304 | 2.6724 | 2.6485 | 2.6051 | 2.6405 | 3.0524 | 3.1082 | 3.3094 | 3.1594 | 3.1675 | 3.1955 | 3.3122 | 3.3079 | 3.2409 | 3.2154 | 3.2265 | 3.2956 | 3.1269 | 3.1504 | 3.1926 | 2.99 | 2.7501 | 2.78
27 | 2.0617 | 2.0482 | 1.9616 | 1.9203 | 1.8806 | 1.8866 | 1.896 | 2.1796 | 2.3406 | 2.3197 | 2.2696 | 2.3016 | 2.3988 | 2.3824 | 2.2071 | 2.2719 | 2.2681 | 2.2329 | 2.0921 | 2.0531 | 2.0632 | 2.0224 | 1.9759 | 1.9426
28 | 1.2223 | 1.1835 | 1.1139 | 1.0255 | 0.94347 | 0.94083 | 1.0349 | 1.0822 | 1.1725 | 1.2659 | 1.1344 | 1.1982 | 1.2249 | 1.2546 | 1.1059 | 1.1448 | 1.1458 | 1.2167 | 1.2014 | 1.2335 | 1.3207 | 1.184 | 1.2338 | 1.2146
29 | 3.8773 | 3.6986 | 3.3903 | 3.4809 | 3.3314 | 3.3279 | 4.6455 | 5.462 | 5.7151 | 5.3927 | 5.2388 | 5.6407 | 5.9408 | 5.6195 | 5.1556 | 4.8983 | 4.9029 | 4.8734 | 4.6609 | 5.0199 | 5.309 | 4.9053 | 4.6594 | 4.047
30 | 0.69452 | 0.65435 | 0.56144 | 0.54031 | 0.45943 | 0.40314 | 0.63221 | 0.60349 | 0.71394 | 0.7508 | 0.71034 | 0.65081 | 0.76307 | 0.79838 | 0.75252 | 0.70255 | 0.58022 | 0.62292 | 0.66325 | 0.72384 | 0.86094 | 0.78103 | 0.865 | 0.78206
31 | 3.8111 | 3.5073 | 3.2262 | 3.1331 | 3.1576 | 3.0988 | 3.4746 | 3.5906 | 3.9467 | 4.0963 | 4.3422 | 4.603 | 4.7644 | 4.6461 | 4.4993 | 4.445 | 4.357 | 4.4463 | 4.4086 | 4.4324 | 4.9154 | 4.6311 | 4.7546 | 4.3323
32 | 1.6023 | 1.5511 | 1.4357 | 1.4815 | 1.489 | 1.4737 | 1.6186 | 1.8922 | 1.9728 | 1.9708 | 1.9635 | 2.0751 | 2.062 | 2.0022 | 1.8911 | 1.8254 | 1.8842 | 1.8665 | 1.7314 | 1.7375 | 1.8264 | 1.6556 | 1.6266 | 1.6445

## Qc, Summer, S1
LoadID | 0 | 1 | 2 | 3 | 4 | 5 | 6 | 7 | 8 | 9 | 10 | 11 | 12 | 13 | 14 | 15 | 16 | 17 | 18 | 19 | 20 | 21 | 22 | 23
1 | 1.0719 | 1.175 | 1.1146 | 1.1127 | 1.0905 | 1.1535 | 1.1828 | 2.219 | 2.5802 | 2.4882 | 2.4235 | 2.4288 | 2.5815 | 2.4967 | 1.7537 | 2.2932 | 2.3215 | 2.18 | 1.7225 | 1.5622 | 1.638 | 1.6477 | 1.1373 | 1.1231
2 | 0.0074526 | -0.036826 | -0.043733 | -0.05927 | -0.075377 | -0.061148 | -0.071378 | 0.18703 | 0.24042 | 0.30863 | 0.17803 | 0.16015 | 0.1105 | 0.14667 | 0.062744 | 0.05534 | 0.064697 | 0.11729 | 0.22281 | 0.22758 | 0.18087 | 0.13799 | 0.067592 | 0.012418
3 | -0.24535 | -0.57905 | -1.02 | -0.94282 | -0.95789 | -0.91715 | -0.05686 | 1.0984 | 1.4343 | 1.4507 | 1.2114 | 1.5202 | 1.3732 | 1.1958 | 0.86578 | 0.54053 | 0.66652 | 0.59367 | 0.11467 | 0.47721 | 0.6665 | 0.43367 | -0.40866 | -0.84183
4 | -0.50416 | -0.50858 | -0.52373 | -0.52375 | -0.53554 | -0.55168 | -0.49759 | -0.33781 | -0.25197 | -0.26567 | -0.33482 | -0.36712 | -0.3393 | -0.36789 | -0.3483 | -0.4104 | -0.45943 | -0.40875 | -0.28901 | -0.25824 | -0.25904 | -0.34217 | -0.42657 | -0.44256
5 | -0.14644 | -0.19139 | -0.22471 | -0.22415 | -0.22556 | -0.24385 | -0.21934 | -0.087561 | 0.027352 | 0.097275 | 0.16047 | 0.17037 | 0.14954 | 0.12218 | 0.080718 | 0.053594 | 0.04477 | 0.039401 | 0.039851 | 0.010891 | 0.084766 | 0.038664 | 0.022165 | -0.035507
6 | 2.0694 | 2.2999 | 1.7417 | 2.0522 | 2.1008 | 2.157 | 2.0894 | 3.8635 | 4.4371 | 4.4272 | 3.8691 | 4.6208 | 4.8148 | 4.4438 | 3.8595 | 3.3942 | 4.1381 | 4.0125 | 3.1487 | 2.9203 | 3.4403 | 2.7066 | 2.0668 | 2.3016
7 | -1.1473 | -1.1852 | -1.2473 | -1.2891 | -1.2062 | -1.3008 | -1.1281 | -0.51428 | -0.092435 | -0.068844 | 0.15745 | 0.052868 | 0.013452 | 0.0091883 | -0.13273 | -0.23071 | -0.34021 | -0.43209 | -0.37539 | -0.46269 | -0.32927 | -0.60818 | -0.7638 | -0.829
8 | -0.96985 | -0.97657 | -0.9857 | -0.99104 | -0.97775 | -0.95447 | -0.81126 | -0.66943 | -0.65682 | -0.64635 | -0.63567 | -0.62864 | -0.64347 | -0.66829 | -0.73472 | -0.76764 | -0.79474 | -0.79731 | -0.81238 | -0.83968 | -0.89297 | -0.93091 | -0.94399 | -0.96224
9 | 0.0029746 | -0.027429 | -0.035121 | -0.044551 | -0.042423 | -0.049019 | -0.092227 | -0.030035 | -0.046286 | -0.015885 | -0.00029585 | 0.012449 | 0.042633 | 0.043177 | 0.03307 | 0.07599 | 0.064508 | 0.056052 | 0.04642 | 0.047505 | 0.067144 | 0.060432 | -0.0059465 | -0.0097003
10 | -0.20727 | -0.23161 | -0.23755 | -0.23462 | -0.24248 | -0.24923 | -0.078796 | 0.069545 | 0.15822 | 0.16729 | 0.070927 | 0.17238 | 0.18531 | 0.17804 | 0.14091 | 0.060417 | 0.030325 | 0.030225 | 0.030846 | 0.061612 | 0.088391 | 0.012097 | -0.091286 | -0.15348
11 | -0.30091 | -0.32361 | -0.33803 | -0.34316 | -0.33423 | -0.33535 | -0.26449 | -0.21957 | -0.18476 | -0.14273 | -0.14347 | -0.15353 | -0.18029 | -0.18556 | -0.20816 | -0.20835 | -0.21147 | -0.16359 | -0.14756 | -0.16811 | -0.13931 | -0.17704 | -0.2027 | -0.22898
12 | -0.52943 | -0.32021 | -0.40473 | -0.31874 | -0.36563 | -0.19621 | -0.66124 | -0.51992 | -0.38553 | -0.45366 | -0.46984 | -0.42784 | 0.2143 | 0.10875 | -0.60842 | -0.20492 | -0.2361 | -0.13742 | 0.0063472 | 0.41762 | 0.93163 | 0.92791 | 0.88061 | 0.92496
13 | 1.0889 | 1.0141 | 0.76232 | 0.68715 | 0.63176 | 0.79325 | 2.6121 | 3.4887 | 4.4752 | 4.2666 | 4.1616 | 4.1095 | 4.4414 | 4.0771 | 3.7447 | 3.4793 | 3.4441 | 3.489 | 2.902 | 2.6596 | 2.8193 | 1.973 | 0.8659 | 0.92776
14 | 0.17864 | 0.19583 | 0.18577 | 0.18544 | 0.18175 | 0.19225 | 0.19713 | 0.36983 | 0.43004 | 0.4147 | 0.40391 | 0.4048 | 0.43024 | 0.41612 | 0.29228 | 0.3822 | 0.38691 | 0.36334 | 0.28708 | 0.26037 | 0.27301 | 0.27462 | 0.18955 | 0.18718
15 | 0.0037263 | -0.018413 | -0.021866 | -0.029635 | -0.037689 | -0.030574 | -0.035689 | 0.093513 | 0.12021 | 0.15432 | 0.089016 | 0.080073 | 0.05525 | 0.073334 | 0.031372 | 0.02767 | 0.032348 | 0.058647 | 0.1114 | 0.11379 | 0.090435 | 0.068997 | 0.033796 | 0.0062092
16 | -0.061337 | -0.14476 | -0.255 | -0.23571 | -0.23947 | -0.22929 | -0.014215 | 0.2746 | 0.35857 | 0.36267 | 0.30285 | 0.38006 | 0.34329 | 0.29894 | 0.21644 | 0.13513 | 0.16663 | 0.14842 | 0.028667 | 0.1193 | 0.16662 | 0.10842 | -0.10217 | -0.21046
17 | -0.67222 | -0.6781 | -0.69831 | -0.69833 | -0.71406 | -0.73557 | -0.66345 | -0.45041 | -0.33596 | -0.35423 | -0.44643 | -0.48949 | -0.4524 | -0.49052 | -0.4644 | -0.5472 | -0.61257 | -0.54501 | -0.38535 | -0.34431 | -0.34539 | -0.45623 | -0.56876 | -0.59008
18 | -0.29288 | -0.38278 | -0.44941 | -0.4483 | -0.45112 | -0.48769 | -0.43867 | -0.17512 | 0.054704 | 0.19455 | 0.32094 | 0.34073 | 0.29908 | 0.24435 | 0.16144 | 0.10719 | 0.08954 | 0.078802 | 0.079702 | 0.021782 | 0.16953 | 0.077328 | 0.04433 | -0.071014
19 | 0.82777 | 0.91998 | 0.69667 | 0.82089 | 0.84034 | 0.86281 | 0.83577 | 1.5454 | 1.7748 | 1.7709 | 1.5476 | 1.8483 | 1.9259 | 1.7775 | 1.5438 | 1.3577 | 1.6553 | 1.605 | 1.2595 | 1.1681 | 1.3761 | 1.0826 | 0.82673 | 0.92062
20 | -0.4589 | -0.4741 | -0.49894 | -0.51564 | -0.48247 | -0.52031 | -0.45126 | -0.20571 | -0.036974 | -0.027538 | 0.062979 | 0.021147 | 0.0053809 | 0.0036753 | -0.05309 | -0.092282 | -0.13608 | -0.17284 | -0.15016 | -0.18507 | -0.13171 | -0.24327 | -0.30552 | -0.3316
21 | -1.9397 | -1.9531 | -1.9714 | -1.9821 | -1.9555 | -1.9089 | -1.6225 | -1.3389 | -1.3136 | -1.2927 | -1.2713 | -1.2573 | -1.2869 | -1.3366 | -1.4694 | -1.5353 | -1.5895 | -1.5946 | -1.6248 | -1.6794 | -1.7859 | -1.8618 | -1.888 | -1.9245
22 | 0.0074366 | -0.068572 | -0.087803 | -0.11138 | -0.10606 | -0.12255 | -0.23057 | -0.075087 | -0.11571 | -0.039713 | -0.00073962 | 0.031124 | 0.10658 | 0.10794 | 0.082674 | 0.18998 | 0.16127 | 0.14013 | 0.11605 | 0.11876 | 0.16786 | 0.15108 | -0.014866 | -0.024251
23 | -1.3818 | -1.5441 | -1.5837 | -1.5641 | -1.6165 | -1.6615 | -0.52531 | 0.46363 | 1.0548 | 1.1153 | 0.47284 | 1.1492 | 1.2354 | 1.187 | 0.93939 | 0.40278 | 0.20217 | 0.2015 | 0.20564 | 0.41075 | 0.58928 | 0.080645 | -0.60857 | -1.0232
24 | -1.7195 | -1.8492 | -1.9316 | -1.9609 | -1.9099 | -1.9163 | -1.5114 | -1.2547 | -1.0558 | -0.8156 | -0.81984 | -0.8773 | -1.0302 | -1.0604 | -1.1895 | -1.1906 | -1.2084 | -0.93478 | -0.84322 | -0.96062 | -0.79606 | -1.0116 | -1.1583 | -1.3084
25 | -0.37817 | -0.22872 | -0.28909 | -0.22767 | -0.26117 | -0.14015 | -0.47232 | -0.37137 | -0.27538 | -0.32405 | -0.3356 | -0.3056 | 0.15307 | 0.077677 | -0.43459 | -0.14637 | -0.16864 | -0.098158 | 0.0045337 | 0.2983 | 0.66545 | 0.66279 | 0.62901 | 0.66069
26 | 0.34028 | 0.3169 | 0.23822 | 0.21473 | 0.19742 | 0.24789 | 0.81629 | 1.0902 | 1.3985 | 1.3333 | 1.3005 | 1.2842 | 1.3879 | 1.2741 | 1.1702 | 1.0873 | 1.0763 | 1.0903 | 0.90688 | 0.83113 | 0.88103 | 0.61656 | 0.27059 | 0.28993
27 | 0.35728 | 0.39166 | 0.37154 | 0.37089 | 0.3635 | 0.38451 | 0.39426 | 0.73966 | 0.86007 | 0.8294 | 0.80782 | 0.8096 | 0.86049 | 0.83223 | 0.58457 | 0.7644 | 0.77382 | 0.72668 | 0.57416 | 0.52075 | 0.54602 | 0.54924 | 0.37909 | 0.37436
28 | 0.013042 | -0.064445 | -0.076533 | -0.10372 | -0.13191 | -0.10701 | -0.12491 | 0.3273 | 0.42073 | 0.54011 | 0.31156 | 0.28025 | 0.19337 | 0.25667 | 0.1098 | 0.096845 | 0.11322 | 0.20526 | 0.38991 | 0.39827 | 0.31652 | 0.24149 | 0.11829 | 0.021732
29 | -1.8401 | -4.3429 | -7.6499 | -7.0712 | -7.1842 | -6.8786 | -0.42645 | 8.2381 | 10.757 | 10.88 | 9.0854 | 11.4017 | 10.2988 | 8.9683 | 6.4933 | 4.0539 | 4.9989 | 4.4525 | 0.86 | 3.5791 | 4.9987 | 3.2525 | -3.065 | -6.3137
30 | -1.1764 | -1.1867 | -1.222 | -1.2221 | -1.2496 | -1.2872 | -1.161 | -0.78822 | -0.58792 | -0.6199 | -0.78125 | -0.85661 | -0.7917 | -0.85841 | -0.81269 | -0.9576 | -1.072 | -0.95376 | -0.67436 | -0.60255 | -0.60442 | -0.7984 | -0.99533 | -1.0326
31 | -0.73219 | -0.95695 | -1.1235 | -1.1208 | -1.1278 | -1.2192 | -1.0967 | -0.4378 | 0.13676 | 0.48637 | 0.80235 | 0.85183 | 0.7477 | 0.61089 | 0.40359 | 0.26797 | 0.22385 | 0.19701 | 0.19925 | 0.054455 | 0.42383 | 0.19332 | 0.11082 | -0.17753
32 | 0.82777 | 0.91998 | 0.69667 | 0.82089 | 0.84034 | 0.86281 | 0.83577 | 1.5454 | 1.7748 | 1.7709 | 1.5476 | 1.8483 | 1.9259 | 1.7775 | 1.5438 | 1.3577 | 1.6553 | 1.605 | 1.2595 | 1.1681 | 1.3761 | 1.0826 | 0.82673 | 0.92062

## Qc, Summer, S2
LoadID | 0 | 1 | 2 | 3 | 4 | 5 | 6 | 7 | 8 | 9 | 10 | 11 | 12 | 13 | 14 | 15 | 16 | 17 | 18 | 19 | 20 | 21 | 22 | 23
1 | 1.0719 | 1.175 | 1.1146 | 1.1127 | 1.0905 | 1.1535 | 1.1828 | 2.219 | 2.5802 | 2.4882 | 2.4235 | 2.4288 | 2.5815 | 2.4967 | 1.7537 | 2.2932 | 2.3215 | 2.18 | 1.7225 | 1.5622 | 1.638 | 1.6477 | 1.1373 | 1.1231
2 | 0.0074526 | -0.036826 | -0.043733 | -0.05927 | -0.075377 | -0.061148 | -0.071378 | 0.18703 | 0.24042 | 0.30863 | 0.17803 | 0.16015 | 0.1105 | 0.14667 | 0.062744 | 0.05534 | 0.064697 | 0.11729 | 0.22281 | 0.22758 | 0.18087 | 0.13799 | 0.067592 | 0.012418
3 | -0.24535 | -0.57905 | -1.02 | -0.94282 | -0.95789 | -0.91715 | -0.05686 | 1.0984 | 1.4343 | 1.4507 | 1.2114 | 1.5202 | 1.3732 | 1.1958 | 0.86578 | 0.54053 | 0.66652 | 0.59367 | 0.11467 | 0.47721 | 0.6665 | 0.43367 | -0.40866 | -0.84183
4 | -0.50416 | -0.50858 | -0.52373 | -0.52375 | -0.53554 | -0.55168 | -0.49759 | -0.33781 | -0.25197 | -0.26567 | -0.33482 | -0.36712 | -0.3393 | -0.36789 | -0.3483 | -0.4104 | -0.45943 | -0.40875 | -0.28901 | -0.25824 | -0.25904 | -0.34217 | -0.42657 | -0.44256
5 | -0.14644 | -0.19139 | -0.22471 | -0.22415 | -0.22556 | -0.24385 | -0.21934 | -0.087561 | 0.027352 | 0.097275 | 0.16047 | 0.17037 | 0.14954 | 0.12218 | 0.080718 | 0.053594 | 0.04477 | 0.039401 | 0.039851 | 0.010891 | 0.084766 | 0.038664 | 0.022165 | -0.035507
6 | 2.0694 | 2.2999 | 1.7417 | 2.0522 | 2.1008 | 2.157 | 2.0894 | 3.8635 | 4.4371 | 4.4272 | 3.8691 | 4.6208 | 4.8148 | 4.4438 | 3.8595 | 3.3942 | 4.1381 | 4.0125 | 3.1487 | 2.9203 | 3.4403 | 2.7066 | 2.0668 | 2.3016
7 | -1.1473 | -1.1852 | -1.2473 | -1.2891 | -1.2062 | -1.3008 | -1.1281 | -0.51428 | -0.092435 | -0.068844 | 0.15745 | 0.052868 | 0.013452 | 0.0091883 | -0.13273 | -0.23071 | -0.34021 | -0.43209 | -0.37539 | -0.46269 | -0.32927 | -0.60818 | -0.7638 | -0.829
8 | -0.96985 | -0.97657 | -0.9857 | -0.99104 | -0.97775 | -0.95447 | -0.81126 | -0.66943 | -0.65682 | -0.64635 | -0.63567 | -0.62864 | -0.64347 | -0.66829 | -0.73472 | -0.76764 | -0.79474 | -0.79731 | -0.81238 | -0.83968 | -0.89297 | -0.93091 | -0.94399 | -0.96224
9 | 0.0029746 | -0.027429 | -0.035121 | -0.044551 | -0.042423 | -0.049019 | -0.092227 | -0.030035 | -0.046286 | -0.015885 | -0.00029585 | 0.012449 | 0.042633 | 0.043177 | 0.03307 | 0.07599 | 0.064508 | 0.056052 | 0.04642 | 0.047505 | 0.067144 | 0.060432 | -0.0059465 | -0.0097003
10 | -0.20727 | -0.23161 | -0.23755 | -0.23462 | -0.24248 | -0.24923 | -0.078796 | 0.069545 | 0.15822 | 0.16729 | 0.070927 | 0.17238 | 0.18531 | 0.17804 | 0.14091 | 0.060417 | 0.030325 | 0.030225 | 0.030846 | 0.061612 | 0.088391 | 0.012097 | -0.091286 | -0.15348
11 | -0.30091 | -0.32361 | -0.33803 | -0.34316 | -0.33423 | -0.33535 | -0.26449 | -0.21957 | -0.18476 | -0.14273 | -0.14347 | -0.15353 | -0.18029 | -0.18556 | -0.20816 | -0.20835 | -0.21147 | -0.16359 | -0.14756 | -0.16811 | -0.13931 | -0.17704 | -0.2027 | -0.22898
12 | -0.52943 | -0.32021 | -0.40473 | -0.31874 | -0.36563 | -0.19621 | -0.66124 | -0.51992 | -0.38553 | -0.45366 | -0.46984 | -0.42784 | 0.2143 | 0.10875 | -0.60842 | -0.20492 | -0.2361 | -0.13742 | 0.0063472 | 0.41762 | 0.93163 | 0.92791 | 0.88061 | 0.92496
13 | 1.0889 | 1.0141 | 0.76232 | 0.68715 | 0.63176 | 0.79325 | 2.6121 | 3.4887 | 4.4752 | 4.2666 | 4.1616 | 4.1095 | 4.4414 | 4.0771 | 3.7447 | 3.4793 | 3.4441 | 3.489 | 2.902 | 2.6596 | 2.8193 | 1.973 | 0.8659 | 0.92776
14 | 0.17864 | 0.19583 | 0.18577 | 0.18544 | 0.18175 | 0.19225 | 0.19713 | 0.36983 | 0.43004 | 0.4147 | 0.40391 | 0.4048 | 0.43024 | 0.41612 | 0.29228 | 0.3822 | 0.38691 | 0.36334 | 0.28708 | 0.26037 | 0.27301 | 0.27462 | 0.18955 | 0.18718
15 | 0.0037263 | -0.018413 | -0.021866 | -0.029635 | -0.037689 | -0.030574 | -0.035689 | 0.093513 | 0.12021 | 0.15432 | 0.089016 | 0.080073 | 0.05525 | 0.073334 | 0.031372 | 0.02767 | 0.032348 | 0.058647 | 0.1114 | 0.11379 | 0.090435 | 0.068997 | 0.033796 | 0.0062092
16 | -0.061337 | -0.14476 | -0.255 | -0.23571 | -0.23947 | -0.22929 | -0.014215 | 0.2746 | 0.35857 | 0.36267 | 0.30285 | 0.38006 | 0.34329 | 0.29894 | 0.21644 | 0.13513 | 0.16663 | 0.14842 | 0.028667 | 0.1193 | 0.16662 | 0.10842 | -0.10217 | -0.21046
17 | -0.67222 | -0.6781 | -0.69831 | -0.69833 | -0.71406 | -0.73557 | -0.66345 | -0.45041 | -0.33596 | -0.35423 | -0.44643 | -0.48949 | -0.4524 | -0.49052 | -0.4644 | -0.5472 | -0.61257 | -0.54501 | -0.38535 | -0.34431 | -0.34539 | -0.45623 | -0.56876 | -0.59008
18 | -0.29288 | -0.38278 | -0.44941 | -0.4483 | -0.45112 | -0.48769 | -0.43867 | -0.17512 | 0.054704 | 0.19455 | 0.32094 | 0.34073 | 0.29908 | 0.24435 | 0.16144 | 0.10719 | 0.08954 | 0.078802 | 0.079702 | 0.021782 | 0.16953 | 0.077328 | 0.04433 | -0.071014
19 | 0.82777 | 0.91998 | 0.69667 | 0.82089 | 0.84034 | 0.86281 | 0.83577 | 1.5454 | 1.7748 | 1.7709 | 1.5476 | 1.8483 | 1.9259 | 1.7775 | 1.5438 | 1.3577 | 1.6553 | 1.605 | 1.2595 | 1.1681 | 1.3761 | 1.0826 | 0.82673 | 0.92062
20 | -0.4589 | -0.4741 | -0.49894 | -0.51564 | -0.48247 | -0.52031 | -0.45126 | -0.20571 | -0.036974 | -0.027538 | 0.062979 | 0.021147 | 0.0053809 | 0.0036753 | -0.05309 | -0.092282 | -0.13608 | -0.17284 | -0.15016 | -0.18507 | -0.13171 | -0.24327 | -0.30552 | -0.3316
21 | -1.9397 | -1.9531 | -1.9714 | -1.9821 | -1.9555 | -1.9089 | -1.6225 | -1.3389 | -1.3136 | -1.2927 | -1.2713 | -1.2573 | -1.2869 | -1.3366 | -1.4694 | -1.5353 | -1.5895 | -1.5946 | -1.6248 | -1.6794 | -1.7859 | -1.8618 | -1.888 | -1.9245
22 | 0.0074366 | -0.068572 | -0.087803 | -0.11138 | -0.10606 | -0.12255 | -0.23057 | -0.075087 | -0.11571 | -0.039713 | -0.00073962 | 0.031124 | 0.10658 | 0.10794 | 0.082674 | 0.18998 | 0.16127 | 0.14013 | 0.11605 | 0.11876 | 0.16786 | 0.15108 | -0.014866 | -0.024251
23 | -1.3818 | -1.5441 | -1.5837 | -1.5641 | -1.6165 | -1.6615 | -0.52531 | 0.46363 | 1.0548 | 1.1153 | 0.47284 | 1.1492 | 1.2354 | 1.187 | 0.93939 | 0.40278 | 0.20217 | 0.2015 | 0.20564 | 0.41075 | 0.58928 | 0.080645 | -0.60857 | -1.0232
24 | -1.7195 | -1.8492 | -1.9316 | -1.9609 | -1.9099 | -1.9163 | -1.5114 | -1.2547 | -1.0558 | -0.8156 | -0.81984 | -0.8773 | -1.0302 | -1.0604 | -1.1895 | -1.1906 | -1.2084 | -0.93478 | -0.84322 | -0.96062 | -0.79606 | -1.0116 | -1.1583 | -1.3084
25 | -0.37817 | -0.22872 | -0.28909 | -0.22767 | -0.26117 | -0.14015 | -0.47232 | -0.37137 | -0.27538 | -0.32405 | -0.3356 | -0.3056 | 0.15307 | 0.077677 | -0.43459 | -0.14637 | -0.16864 | -0.098158 | 0.0045337 | 0.2983 | 0.66545 | 0.66279 | 0.62901 | 0.66069
26 | 0.34028 | 0.3169 | 0.23822 | 0.21473 | 0.19742 | 0.24789 | 0.81629 | 1.0902 | 1.3985 | 1.3333 | 1.3005 | 1.2842 | 1.3879 | 1.2741 | 1.1702 | 1.0873 | 1.0763 | 1.0903 | 0.90688 | 0.83113 | 0.88103 | 0.61656 | 0.27059 | 0.28993
27 | 0.35728 | 0.39166 | 0.37154 | 0.37089 | 0.3635 | 0.38451 | 0.39426 | 0.73966 | 0.86007 | 0.8294 | 0.80782 | 0.8096 | 0.86049 | 0.83223 | 0.58457 | 0.7644 | 0.77382 | 0.72668 | 0.57416 | 0.52075 | 0.54602 | 0.54924 | 0.37909 | 0.37436
28 | 0.013042 | -0.064445 | -0.076533 | -0.10372 | -0.13191 | -0.10701 | -0.12491 | 0.3273 | 0.42073 | 0.54011 | 0.31156 | 0.28025 | 0.19337 | 0.25667 | 0.1098 | 0.096845 | 0.11322 | 0.20526 | 0.38991 | 0.39827 | 0.31652 | 0.24149 | 0.11829 | 0.021732
29 | -1.8401 | -4.3429 | -7.6499 | -7.0712 | -7.1842 | -6.8786 | -0.42645 | 8.2381 | 10.757 | 10.88 | 9.0854 | 11.4017 | 10.2988 | 8.9683 | 6.4933 | 4.0539 | 4.9989 | 4.4525 | 0.86 | 3.5791 | 4.9987 | 3.2525 | -3.065 | -6.3137
30 | -1.1764 | -1.1867 | -1.222 | -1.2221 | -1.2496 | -1.2872 | -1.161 | -0.78822 | -0.58792 | -0.6199 | -0.78125 | -0.85661 | -0.7917 | -0.85841 | -0.81269 | -0.9576 | -1.072 | -0.95376 | -0.67436 | -0.60255 | -0.60442 | -0.7984 | -0.99533 | -1.0326
31 | -0.73219 | -0.95695 | -1.1235 | -1.1208 | -1.1278 | -1.2192 | -1.0967 | -0.4378 | 0.13676 | 0.48637 | 0.80235 | 0.85183 | 0.7477 | 0.61089 | 0.40359 | 0.26797 | 0.22385 | 0.19701 | 0.19925 | 0.054455 | 0.42383 | 0.19332 | 0.11082 | -0.17753
32 | 0.82777 | 0.91998 | 0.69667 | 0.82089 | 0.84034 | 0.86281 | 0.83577 | 1.5454 | 1.7748 | 1.7709 | 1.5476 | 1.8483 | 1.9259 | 1.7775 | 1.5438 | 1.3577 | 1.6553 | 1.605 | 1.2595 | 1.1681 | 1.3761 | 1.0826 | 0.82673 | 0.92062

## Qc, Summer, S3
LoadID | 0 | 1 | 2 | 3 | 4 | 5 | 6 | 7 | 8 | 9 | 10 | 11 | 12 | 13 | 14 | 15 | 16 | 17 | 18 | 19 | 20 | 21 | 22 | 23
1 | 1.0719 | 1.175 | 1.1146 | 1.1127 | 1.0905 | 1.1535 | 1.1828 | 2.219 | 2.5802 | 2.4882 | 2.4235 | 2.4288 | 2.5815 | 2.4967 | 1.7537 | 2.2932 | 2.3215 | 2.18 | 1.7225 | 1.5622 | 1.638 | 1.6477 | 1.1373 | 1.1231
2 | 0.0074526 | -0.036826 | -0.043733 | -0.05927 | -0.075377 | -0.061148 | -0.071378 | 0.18703 | 0.24042 | 0.30863 | 0.17803 | 0.16015 | 0.1105 | 0.14667 | 0.062744 | 0.05534 | 0.064697 | 0.11729 | 0.22281 | 0.22758 | 0.18087 | 0.13799 | 0.067592 | 0.012418
3 | -0.24535 | -0.57905 | -1.02 | -0.94282 | -0.95789 | -0.91715 | -0.05686 | 1.0984 | 1.4343 | 1.4507 | 1.2114 | 1.5202 | 1.3732 | 1.1958 | 0.86578 | 0.54053 | 0.66652 | 0.59367 | 0.11467 | 0.47721 | 0.6665 | 0.43367 | -0.40866 | -0.84183
4 | -0.50416 | -0.50858 | -0.52373 | -0.52375 | -0.53554 | -0.55168 | -0.49759 | -0.33781 | -0.25197 | -0.26567 | -0.33482 | -0.36712 | -0.3393 | -0.36789 | -0.3483 | -0.4104 | -0.45943 | -0.40875 | -0.28901 | -0.25824 | -0.25904 | -0.34217 | -0.42657 | -0.44256
5 | -0.14644 | -0.19139 | -0.22471 | -0.22415 | -0.22556 | -0.24385 | -0.21934 | -0.087561 | 0.027352 | 0.097275 | 0.16047 | 0.17037 | 0.14954 | 0.12218 | 0.080718 | 0.053594 | 0.04477 | 0.039401 | 0.039851 | 0.010891 | 0.084766 | 0.038664 | 0.022165 | -0.035507
6 | 2.0694 | 2.2999 | 1.7417 | 2.0522 | 2.1008 | 2.157 | 2.0894 | 3.8635 | 4.4371 | 4.4272 | 3.8691 | 4.6208 | 4.8148 | 4.4438 | 3.8595 | 3.3942 | 4.1381 | 4.0125 | 3.1487 | 2.9203 | 3.4403 | 2.7066 | 2.0668 | 2.3016
7 | -1.1473 | -1.1852 | -1.2473 | -1.2891 | -1.2062 | -1.3008 | -1.1281 | -0.51428 | -0.092435 | -0.068844 | 0.15745 | 0.052868 | 0.013452 | 0.0091883 | -0.13273 | -0.23071 | -0.34021 | -0.43209 | -0.37539 | -0.46269 | -0.32927 | -0.60818 | -0.7638 | -0.829
8 | -0.96985 | -0.97657 | -0.9857 | -0.99104 | -0.97775 | -0.95447 | -0.81126 | -0.66943 | -0.65682 | -0.64635 | -0.63567 | -0.62864 | -0.64347 | -0.66829 | -0.73472 | -0.76764 | -0.79474 | -0.79731 | -0.81238 | -0.83968 | -0.89297 | -0.93091 | -0.94399 | -0.96224
9 | 0.0029746 | -0.027429 | -0.035121 | -0.044551 | -0.042423 | -0.049019 | -0.092227 | -0.030035 | -0.046286 | -0.015885 | -0.00029585 | 0.012449 | 0.042633 | 0.043177 | 0.03307 | 0.07599 | 0.064508 | 0.056052 | 0.04642 | 0.047505 | 0.067144 | 0.060432 | -0.0059465 | -0.0097003
10 | -0.20727 | -0.23161 | -0.23755 | -0.23462 | -0.24248 | -0.24923 | -0.078796 | 0.069545 | 0.15822 | 0.16729 | 0.070927 | 0.17238 | 0.18531 | 0.17804 | 0.14091 | 0.060417 | 0.030325 | 0.030225 | 0.030846 | 0.061612 | 0.088391 | 0.012097 | -0.091286 | -0.15348
11 | -0.30091 | -0.32361 | -0.33803 | -0.34316 | -0.33423 | -0.33535 | -0.26449 | -0.21957 | -0.18476 | -0.14273 | -0.14347 | -0.15353 | -0.18029 | -0.18556 | -0.20816 | -0.20835 | -0.21147 | -0.16359 | -0.14756 | -0.16811 | -0.13931 | -0.17704 | -0.2027 | -0.22898
12 | -0.52943 | -0.32021 | -0.40473 | -0.31874 | -0.36563 | -0.19621 | -0.66124 | -0.51992 | -0.38553 | -0.45366 | -0.46984 | -0.42784 | 0.2143 | 0.10875 | -0.60842 | -0.20492 | -0.2361 | -0.13742 | 0.0063472 | 0.41762 | 0.93163 | 0.92791 | 0.88061 | 0.92496
13 | 1.0889 | 1.0141 | 0.76232 | 0.68715 | 0.63176 | 0.79325 | 2.6121 | 3.4887 | 4.4752 | 4.2666 | 4.1616 | 4.1095 | 4.4414 | 4.0771 | 3.7447 | 3.4793 | 3.4441 | 3.489 | 2.902 | 2.6596 | 2.8193 | 1.973 | 0.8659 | 0.92776
14 | 0.17864 | 0.19583 | 0.18577 | 0.18544 | 0.18175 | 0.19225 | 0.19713 | 0.36983 | 0.43004 | 0.4147 | 0.40391 | 0.4048 | 0.43024 | 0.41612 | 0.29228 | 0.3822 | 0.38691 | 0.36334 | 0.28708 | 0.26037 | 0.27301 | 0.27462 | 0.18955 | 0.18718
15 | 0.0037263 | -0.018413 | -0.021866 | -0.029635 | -0.037689 | -0.030574 | -0.035689 | 0.093513 | 0.12021 | 0.15432 | 0.089016 | 0.080073 | 0.05525 | 0.073334 | 0.031372 | 0.02767 | 0.032348 | 0.058647 | 0.1114 | 0.11379 | 0.090435 | 0.068997 | 0.033796 | 0.0062092
16 | -0.061337 | -0.14476 | -0.255 | -0.23571 | -0.23947 | -0.22929 | -0.014215 | 0.2746 | 0.35857 | 0.36267 | 0.30285 | 0.38006 | 0.34329 | 0.29894 | 0.21644 | 0.13513 | 0.16663 | 0.14842 | 0.028667 | 0.1193 | 0.16662 | 0.10842 | -0.10217 | -0.21046
17 | -0.67222 | -0.6781 | -0.69831 | -0.69833 | -0.71406 | -0.73557 | -0.66345 | -0.45041 | -0.33596 | -0.35423 | -0.44643 | -0.48949 | -0.4524 | -0.49052 | -0.4644 | -0.5472 | -0.61257 | -0.54501 | -0.38535 | -0.34431 | -0.34539 | -0.45623 | -0.56876 | -0.59008
18 | -0.29288 | -0.38278 | -0.44941 | -0.4483 | -0.45112 | -0.48769 | -0.43867 | -0.17512 | 0.054704 | 0.19455 | 0.32094 | 0.34073 | 0.29908 | 0.24435 | 0.16144 | 0.10719 | 0.08954 | 0.078802 | 0.079702 | 0.021782 | 0.16953 | 0.077328 | 0.04433 | -0.071014
19 | 0.82777 | 0.91998 | 0.69667 | 0.82089 | 0.84034 | 0.86281 | 0.83577 | 1.5454 | 1.7748 | 1.7709 | 1.5476 | 1.8483 | 1.9259 | 1.7775 | 1.5438 | 1.3577 | 1.6553 | 1.605 | 1.2595 | 1.1681 | 1.3761 | 1.0826 | 0.82673 | 0.92062
20 | -0.4589 | -0.4741 | -0.49894 | -0.51564 | -0.48247 | -0.52031 | -0.45126 | -0.20571 | -0.036974 | -0.027538 | 0.062979 | 0.021147 | 0.0053809 | 0.0036753 | -0.05309 | -0.092282 | -0.13608 | -0.17284 | -0.15016 | -0.18507 | -0.13171 | -0.24327 | -0.30552 | -0.3316
21 | -1.9397 | -1.9531 | -1.9714 | -1.9821 | -1.9555 | -1.9089 | -1.6225 | -1.3389 | -1.3136 | -1.2927 | -1.2713 | -1.2573 | -1.2869 | -1.3366 | -1.4694 | -1.5353 | -1.5895 | -1.5946 | -1.6248 | -1.6794 | -1.7859 | -1.8618 | -1.888 | -1.9245
22 | 0.0074366 | -0.068572 | -0.087803 | -0.11138 | -0.10606 | -0.12255 | -0.23057 | -0.075087 | -0.11571 | -0.039713 | -0.00073962 | 0.031124 | 0.10658 | 0.10794 | 0.082674 | 0.18998 | 0.16127 | 0.14013 | 0.11605 | 0.11876 | 0.16786 | 0.15108 | -0.014866 | -0.024251
23 | -1.3818 | -1.5441 | -1.5837 | -1.5641 | -1.6165 | -1.6615 | -0.52531 | 0.46363 | 1.0548 | 1.1153 | 0.47284 | 1.1492 | 1.2354 | 1.187 | 0.93939 | 0.40278 | 0.20217 | 0.2015 | 0.20564 | 0.41075 | 0.58928 | 0.080645 | -0.60857 | -1.0232
24 | -1.7195 | -1.8492 | -1.9316 | -1.9609 | -1.9099 | -1.9163 | -1.5114 | -1.2547 | -1.0558 | -0.8156 | -0.81984 | -0.8773 | -1.0302 | -1.0604 | -1.1895 | -1.1906 | -1.2084 | -0.93478 | -0.84322 | -0.96062 | -0.79606 | -1.0116 | -1.1583 | -1.3084
25 | -0.37817 | -0.22872 | -0.28909 | -0.22767 | -0.26117 | -0.14015 | -0.47232 | -0.37137 | -0.27538 | -0.32405 | -0.3356 | -0.3056 | 0.15307 | 0.077677 | -0.43459 | -0.14637 | -0.16864 | -0.098158 | 0.0045337 | 0.2983 | 0.66545 | 0.66279 | 0.62901 | 0.66069
26 | 0.34028 | 0.3169 | 0.23822 | 0.21473 | 0.19742 | 0.24789 | 0.81629 | 1.0902 | 1.3985 | 1.3333 | 1.3005 | 1.2842 | 1.3879 | 1.2741 | 1.1702 | 1.0873 | 1.0763 | 1.0903 | 0.90688 | 0.83113 | 0.88103 | 0.61656 | 0.27059 | 0.28993
27 | 0.35728 | 0.39166 | 0.37154 | 0.37089 | 0.3635 | 0.38451 | 0.39426 | 0.73966 | 0.86007 | 0.8294 | 0.80782 | 0.8096 | 0.86049 | 0.83223 | 0.58457 | 0.7644 | 0.77382 | 0.72668 | 0.57416 | 0.52075 | 0.54602 | 0.54924 | 0.37909 | 0.37436
28 | 0.013042 | -0.064445 | -0.076533 | -0.10372 | -0.13191 | -0.10701 | -0.12491 | 0.3273 | 0.42073 | 0.54011 | 0.31156 | 0.28025 | 0.19337 | 0.25667 | 0.1098 | 0.096845 | 0.11322 | 0.20526 | 0.38991 | 0.39827 | 0.31652 | 0.24149 | 0.11829 | 0.021732
29 | -1.8401 | -4.3429 | -7.6499 | -7.0712 | -7.1842 | -6.8786 | -0.42645 | 8.2381 | 10.757 | 10.88 | 9.0854 | 11.4017 | 10.2988 | 8.9683 | 6.4933 | 4.0539 | 4.9989 | 4.4525 | 0.86 | 3.5791 | 4.9987 | 3.2525 | -3.065 | -6.3137
30 | -1.1764 | -1.1867 | -1.222 | -1.2221 | -1.2496 | -1.2872 | -1.161 | -0.78822 | -0.58792 | -0.6199 | -0.78125 | -0.85661 | -0.7917 | -0.85841 | -0.81269 | -0.9576 | -1.072 | -0.95376 | -0.67436 | -0.60255 | -0.60442 | -0.7984 | -0.99533 | -1.0326
31 | -0.73219 | -0.95695 | -1.1235 | -1.1208 | -1.1278 | -1.2192 | -1.0967 | -0.4378 | 0.13676 | 0.48637 | 0.80235 | 0.85183 | 0.7477 | 0.61089 | 0.40359 | 0.26797 | 0.22385 | 0.19701 | 0.19925 | 0.054455 | 0.42383 | 0.19332 | 0.11082 | -0.17753
32 | 0.82777 | 0.91998 | 0.69667 | 0.82089 | 0.84034 | 0.86281 | 0.83577 | 1.5454 | 1.7748 | 1.7709 | 1.5476 | 1.8483 | 1.9259 | 1.7775 | 1.5438 | 1.3577 | 1.6553 | 1.605 | 1.2595 | 1.1681 | 1.3761 | 1.0826 | 0.82673 | 0.92062

## Qc, Summer, S4
LoadID | 0 | 1 | 2 | 3 | 4 | 5 | 6 | 7 | 8 | 9 | 10 | 11 | 12 | 13 | 14 | 15 | 16 | 17 | 18 | 19 | 20 | 21 | 22 | 23
1 | 1.1254 | 1.2337 | 1.1704 | 1.1683 | 1.145 | 1.2112 | 1.2419 | 2.3299 | 2.7092 | 2.6126 | 2.5446 | 2.5502 | 2.7105 | 2.6215 | 1.8414 | 2.4079 | 2.4375 | 2.289 | 1.8086 | 1.6403 | 1.7199 | 1.7301 | 1.1941 | 1.1792
2 | 0.0078253 | -0.038667 | -0.04592 | -0.062234 | -0.079146 | -0.064206 | -0.074947 | 0.19638 | 0.25244 | 0.32406 | 0.18693 | 0.16815 | 0.11602 | 0.154 | 0.065881 | 0.058107 | 0.067932 | 0.12316 | 0.23395 | 0.23896 | 0.18991 | 0.14489 | 0.070972 | 0.013039
3 | -0.25761 | -0.60801 | -1.071 | -0.98996 | -1.0058 | -0.96301 | -0.059703 | 1.1533 | 1.506 | 1.5232 | 1.272 | 1.5962 | 1.4418 | 1.2556 | 0.90907 | 0.56755 | 0.69984 | 0.62335 | 0.1204 | 0.50108 | 0.69982 | 0.45535 | -0.4291 | -0.88392
4 | -0.52937 | -0.53401 | -0.54992 | -0.54993 | -0.56232 | -0.57926 | -0.52247 | -0.3547 | -0.26457 | -0.27896 | -0.35156 | -0.38547 | -0.35626 | -0.38629 | -0.36571 | -0.43092 | -0.4824 | -0.42919 | -0.30346 | -0.27115 | -0.27199 | -0.35928 | -0.4479 | -0.46469
5 | -0.15376 | -0.20096 | -0.23594 | -0.23536 | -0.23684 | -0.25604 | -0.2303 | -0.091939 | 0.02872 | 0.10214 | 0.16849 | 0.17888 | 0.15702 | 0.12829 | 0.084754 | 0.056274 | 0.047009 | 0.041371 | 0.041843 | 0.011436 | 0.089004 | 0.040597 | 0.023273 | -0.037282
6 | 2.1729 | 2.4149 | 1.8288 | 2.1548 | 2.2059 | 2.2649 | 2.1939 | 4.0567 | 4.6589 | 4.6486 | 4.0625 | 4.8519 | 5.0555 | 4.666 | 4.0525 | 3.5639 | 4.345 | 4.2132 | 3.3062 | 3.0663 | 3.6123 | 2.8419 | 2.1702 | 2.4166
7 | -1.2046 | -1.2445 | -1.3097 | -1.3535 | -1.2665 | -1.3658 | -1.1846 | -0.54 | -0.097057 | -0.072286 | 0.16532 | 0.055511 | 0.014125 | 0.0096477 | -0.13936 | -0.24224 | -0.35722 | -0.4537 | -0.39416 | -0.48582 | -0.34573 | -0.63859 | -0.80199 | -0.87045
8 | -1.0183 | -1.0254 | -1.035 | -1.0406 | -1.0266 | -1.0022 | -0.85182 | -0.7029 | -0.68966 | -0.67867 | -0.66745 | -0.66007 | -0.67565 | -0.7017 | -0.77145 | -0.80602 | -0.83448 | -0.83717 | -0.853 | -0.88167 | -0.93762 | -0.97746 | -0.99119 | -1.0104
9 | 0.0031234 | -0.0288 | -0.036877 | -0.046778 | -0.044544 | -0.05147 | -0.096839 | -0.031536 | -0.0486 | -0.01668 | -0.00031064 | 0.013072 | 0.044765 | 0.045336 | 0.034723 | 0.07979 | 0.067733 | 0.058854 | 0.048741 | 0.04988 | 0.070501 | 0.063454 | -0.0062439 | -0.010185
10 | -0.21763 | -0.24319 | -0.24943 | -0.24635 | -0.25461 | -0.26169 | -0.082736 | 0.073022 | 0.16613 | 0.17566 | 0.074473 | 0.18099 | 0.19457 | 0.18695 | 0.14795 | 0.063438 | 0.031841 | 0.031736 | 0.032388 | 0.064692 | 0.092811 | 0.012702 | -0.09585 | -0.16115
11 | -0.31596 | -0.33979 | -0.35493 | -0.36031 | -0.35095 | -0.35212 | -0.27771 | -0.23055 | -0.194 | -0.14987 | -0.15065 | -0.1612 | -0.1893 | -0.19484 | -0.21857 | -0.21877 | -0.22204 | -0.17177 | -0.15494 | -0.17651 | -0.14628 | -0.18589 | -0.21284 | -0.24043
12 | -0.55591 | -0.33622 | -0.42496 | -0.33468 | -0.38392 | -0.20602 | -0.69431 | -0.54592 | -0.40481 | -0.47635 | -0.49334 | -0.44923 | 0.22501 | 0.11419 | -0.63884 | -0.21516 | -0.24791 | -0.14429 | 0.0066646 | 0.4385 | 0.97821 | 0.97431 | 0.92464 | 0.97121
13 | 1.1434 | 1.0648 | 0.80043 | 0.7215 | 0.66334 | 0.83291 | 2.7427 | 3.6631 | 4.699 | 4.48 | 4.3697 | 4.3149 | 4.6635 | 4.2809 | 3.932 | 3.6533 | 3.6163 | 3.6635 | 3.0471 | 2.7926 | 2.9603 | 2.0716 | 0.9092 | 0.97415
14 | 0.18757 | 0.20562 | 0.19506 | 0.19471 | 0.19084 | 0.20187 | 0.20699 | 0.38832 | 0.45154 | 0.43543 | 0.42411 | 0.42504 | 0.45176 | 0.43692 | 0.3069 | 0.40131 | 0.40626 | 0.38151 | 0.30143 | 0.27339 | 0.28666 | 0.28835 | 0.19902 | 0.19654
15 | 0.0039126 | -0.019334 | -0.02296 | -0.031117 | -0.039573 | -0.032103 | -0.037473 | 0.098189 | 0.12622 | 0.16203 | 0.093467 | 0.084076 | 0.058012 | 0.077001 | 0.032941 | 0.029053 | 0.033966 | 0.061579 | 0.11697 | 0.11948 | 0.094957 | 0.072446 | 0.035486 | 0.0065197
16 | -0.064403 | -0.152 | -0.26775 | -0.24749 | -0.25145 | -0.24075 | -0.014926 | 0.28833 | 0.37649 | 0.3808 | 0.31799 | 0.39906 | 0.36046 | 0.31389 | 0.22727 | 0.14189 | 0.17496 | 0.15584 | 0.0301 | 0.12527 | 0.17496 | 0.11384 | -0.10727 | -0.22098
17 | -0.70583 | -0.71201 | -0.73323 | -0.73325 | -0.74976 | -0.77235 | -0.69662 | -0.47293 | -0.35275 | -0.37194 | -0.46875 | -0.51396 | -0.47502 | -0.51505 | -0.48762 | -0.57456 | -0.6432 | -0.57226 | -0.40462 | -0.36153 | -0.36265 | -0.47904 | -0.5972 | -0.61958
18 | -0.30752 | -0.40192 | -0.47188 | -0.47072 | -0.47367 | -0.51208 | -0.46061 | -0.18388 | 0.05744 | 0.20428 | 0.33699 | 0.35777 | 0.31403 | 0.25657 | 0.16951 | 0.11255 | 0.094018 | 0.082742 | 0.083687 | 0.022871 | 0.17801 | 0.081195 | 0.046546 | -0.074564
19 | 0.86916 | 0.96597 | 0.7315 | 0.86193 | 0.88235 | 0.90595 | 0.87756 | 1.6227 | 1.8636 | 1.8594 | 1.625 | 1.9407 | 2.0222 | 1.8664 | 1.621 | 1.4256 | 1.738 | 1.6853 | 1.3225 | 1.2265 | 1.4449 | 1.1368 | 0.86806 | 0.96665
20 | -0.48185 | -0.4978 | -0.52388 | -0.54142 | -0.5066 | -0.54632 | -0.47382 | -0.216 | -0.038823 | -0.028914 | 0.066128 | 0.022204 | 0.00565 | 0.0038591 | -0.055745 | -0.096897 | -0.14289 | -0.18148 | -0.15766 | -0.19433 | -0.13829 | -0.25543 | -0.3208 | -0.34818
21 | -2.0367 | -2.0508 | -2.07 | -2.0812 | -2.0533 | -2.0044 | -1.7036 | -1.4058 | -1.3793 | -1.3573 | -1.3349 | -1.3201 | -1.3513 | -1.4034 | -1.5429 | -1.612 | -1.669 | -1.6743 | -1.706 | -1.7633 | -1.8752 | -1.9549 | -1.9824 | -2.0207
22 | 0.0078084 | -0.072 | -0.092193 | -0.11695 | -0.11136 | -0.12867 | -0.2421 | -0.078841 | -0.1215 | -0.041699 | -0.0007766 | 0.03268 | 0.11191 | 0.11334 | 0.086808 | 0.19947 | 0.16933 | 0.14714 | 0.12185 | 0.1247 | 0.17625 | 0.15863 | -0.01561 | -0.025463
23 | -1.4509 | -1.6213 | -1.6629 | -1.6423 | -1.6974 | -1.7446 | -0.55157 | 0.48681 | 1.1075 | 1.171 | 0.49649 | 1.2066 | 1.2972 | 1.2463 | 0.98636 | 0.42292 | 0.21227 | 0.21157 | 0.21592 | 0.43128 | 0.61874 | 0.084677 | -0.639 | -1.0744
24 | -1.8055 | -1.9417 | -2.0282 | -2.0589 | -2.0054 | -2.0121 | -1.5869 | -1.3174 | -1.1086 | -0.85638 | -0.86083 | -0.92117 | -1.0817 | -1.1134 | -1.249 | -1.2501 | -1.2688 | -0.98152 | -0.88538 | -1.0086 | -0.83586 | -1.0622 | -1.2162 | -1.3739
25 | -0.39708 | -0.24016 | -0.30354 | -0.23905 | -0.27423 | -0.14716 | -0.49593 | -0.38994 | -0.28915 | -0.34025 | -0.35238 | -0.32088 | 0.16072 | 0.081561 | -0.45631 | -0.15369 | -0.17708 | -0.10307 | 0.0047604 | 0.31322 | 0.69872 | 0.69593 | 0.66046 | 0.69372
26 | 0.3573 | 0.33275 | 0.25014 | 0.22547 | 0.20729 | 0.26029 | 0.8571 | 1.1447 | 1.4684 | 1.4 | 1.3655 | 1.3484 | 1.4573 | 1.3378 | 1.2287 | 1.1416 | 1.1301 | 1.1448 | 0.95223 | 0.87268 | 0.92508 | 0.64739 | 0.28412 | 0.30442
27 | 0.37515 | 0.41125 | 0.39012 | 0.38943 | 0.38167 | 0.40373 | 0.41397 | 0.77664 | 0.90308 | 0.87087 | 0.84821 | 0.85008 | 0.90351 | 0.87384 | 0.6138 | 0.80262 | 0.81251 | 0.76301 | 0.60287 | 0.54678 | 0.57332 | 0.57671 | 0.39805 | 0.39307
28 | 0.013694 | -0.067667 | -0.080359 | -0.10891 | -0.13851 | -0.11236 | -0.13116 | 0.34366 | 0.44177 | 0.56711 | 0.32713 | 0.29427 | 0.20304 | 0.2695 | 0.11529 | 0.10169 | 0.11888 | 0.21553 | 0.40941 | 0.41818 | 0.33235 | 0.25356 | 0.1242 | 0.022819
29 | -1.9321 | -4.56 | -8.0324 | -7.4247 | -7.5434 | -7.2225 | -0.44777 | 8.65 | 11.2948 | 11.424 | 9.5396 | 11.9718 | 10.8137 | 9.4167 | 6.818 | 4.2566 | 5.2488 | 4.6751 | 0.903 | 3.7581 | 5.2487 | 3.4152 | -3.2182 | -6.6294
30 | -1.2352 | -1.246 | -1.2831 | -1.2832 | -1.3121 | -1.3516 | -1.2191 | -0.82763 | -0.61732 | -0.6509 | -0.82032 | -0.89944 | -0.83128 | -0.90133 | -0.85333 | -1.0055 | -1.1256 | -1.0014 | -0.70808 | -0.63268 | -0.63465 | -0.83832 | -1.0451 | -1.0843
31 | -0.7688 | -1.0048 | -1.1797 | -1.1768 | -1.1842 | -1.2802 | -1.1515 | -0.45969 | 0.1436 | 0.51069 | 0.84247 | 0.89442 | 0.78508 | 0.64143 | 0.42377 | 0.28137 | 0.23504 | 0.20686 | 0.20922 | 0.057178 | 0.44502 | 0.20299 | 0.11637 | -0.18641
32 | 0.86916 | 0.96597 | 0.7315 | 0.86193 | 0.88235 | 0.90595 | 0.87756 | 1.6227 | 1.8636 | 1.8594 | 1.625 | 1.9407 | 2.0222 | 1.8664 | 1.621 | 1.4256 | 1.738 | 1.6853 | 1.3225 | 1.2265 | 1.4449 | 1.1368 | 0.86806 | 0.96665

## Qc, Summer, S5
LoadID | 0 | 1 | 2 | 3 | 4 | 5 | 6 | 7 | 8 | 9 | 10 | 11 | 12 | 13 | 14 | 15 | 16 | 17 | 18 | 19 | 20 | 21 | 22 | 23
1 | 1.1254 | 1.2337 | 1.1704 | 1.1683 | 1.145 | 1.2112 | 1.2419 | 2.3299 | 2.7092 | 2.6126 | 2.5446 | 2.5502 | 2.7105 | 2.6215 | 1.8414 | 2.4079 | 2.4375 | 2.289 | 1.8086 | 1.6403 | 1.7199 | 1.7301 | 1.1941 | 1.1792
2 | 0.0078253 | -0.038667 | -0.04592 | -0.062234 | -0.079146 | -0.064206 | -0.074947 | 0.19638 | 0.25244 | 0.32406 | 0.18693 | 0.16815 | 0.11602 | 0.154 | 0.065881 | 0.058107 | 0.067932 | 0.12316 | 0.23395 | 0.23896 | 0.18991 | 0.14489 | 0.070972 | 0.013039
3 | -0.25761 | -0.60801 | -1.071 | -0.98996 | -1.0058 | -0.96301 | -0.059703 | 1.1533 | 1.506 | 1.5232 | 1.272 | 1.5962 | 1.4418 | 1.2556 | 0.90907 | 0.56755 | 0.69984 | 0.62335 | 0.1204 | 0.50108 | 0.69982 | 0.45535 | -0.4291 | -0.88392
4 | -0.52937 | -0.53401 | -0.54992 | -0.54993 | -0.56232 | -0.57926 | -0.52247 | -0.3547 | -0.26457 | -0.27896 | -0.35156 | -0.38547 | -0.35626 | -0.38629 | -0.36571 | -0.43092 | -0.4824 | -0.42919 | -0.30346 | -0.27115 | -0.27199 | -0.35928 | -0.4479 | -0.46469
5 | -0.15376 | -0.20096 | -0.23594 | -0.23536 | -0.23684 | -0.25604 | -0.2303 | -0.091939 | 0.02872 | 0.10214 | 0.16849 | 0.17888 | 0.15702 | 0.12829 | 0.084754 | 0.056274 | 0.047009 | 0.041371 | 0.041843 | 0.011436 | 0.089004 | 0.040597 | 0.023273 | -0.037282
6 | 2.1729 | 2.4149 | 1.8288 | 2.1548 | 2.2059 | 2.2649 | 2.1939 | 4.0567 | 4.6589 | 4.6486 | 4.0625 | 4.8519 | 5.0555 | 4.666 | 4.0525 | 3.5639 | 4.345 | 4.2132 | 3.3062 | 3.0663 | 3.6123 | 2.8419 | 2.1702 | 2.4166
7 | -1.2046 | -1.2445 | -1.3097 | -1.3535 | -1.2665 | -1.3658 | -1.1846 | -0.54 | -0.097057 | -0.072286 | 0.16532 | 0.055511 | 0.014125 | 0.0096477 | -0.13936 | -0.24224 | -0.35722 | -0.4537 | -0.39416 | -0.48582 | -0.34573 | -0.63859 | -0.80199 | -0.87045
8 | -1.0183 | -1.0254 | -1.035 | -1.0406 | -1.0266 | -1.0022 | -0.85182 | -0.7029 | -0.68966 | -0.67867 | -0.66745 | -0.66007 | -0.67565 | -0.7017 | -0.77145 | -0.80602 | -0.83448 | -0.83717 | -0.853 | -0.88167 | -0.93762 | -0.97746 | -0.99119 | -1.0104
9 | 0.0031234 | -0.0288 | -0.036877 | -0.046778 | -0.044544 | -0.05147 | -0.096839 | -0.031536 | -0.0486 | -0.01668 | -0.00031064 | 0.013072 | 0.044765 | 0.045336 | 0.034723 | 0.07979 | 0.067733 | 0.058854 | 0.048741 | 0.04988 | 0.070501 | 0.063454 | -0.0062439 | -0.010185
10 | -0.21763 | -0.24319 | -0.24943 | -0.24635 | -0.25461 | -0.26169 | -0.082736 | 0.073022 | 0.16613 | 0.17566 | 0.074473 | 0.18099 | 0.19457 | 0.18695 | 0.14795 | 0.063438 | 0.031841 | 0.031736 | 0.032388 | 0.064692 | 0.092811 | 0.012702 | -0.09585 | -0.16115
11 | -0.31596 | -0.33979 | -0.35493 | -0.36031 | -0.35095 | -0.35212 | -0.27771 | -0.23055 | -0.194 | -0.14987 | -0.15065 | -0.1612 | -0.1893 | -0.19484 | -0.21857 | -0.21877 | -0.22204 | -0.17177 | -0.15494 | -0.17651 | -0.14628 | -0.18589 | -0.21284 | -0.24043
12 | -0.55591 | -0.33622 | -0.42496 | -0.33468 | -0.38392 | -0.20602 | -0.69431 | -0.54592 | -0.40481 | -0.47635 | -0.49334 | -0.44923 | 0.22501 | 0.11419 | -0.63884 | -0.21516 | -0.24791 | -0.14429 | 0.0066646 | 0.4385 | 0.97821 | 0.97431 | 0.92464 | 0.97121
13 | 1.1434 | 1.0648 | 0.80043 | 0.7215 | 0.66334 | 0.83291 | 2.7427 | 3.6631 | 4.699 | 4.48 | 4.3697 | 4.3149 | 4.6635 | 4.2809 | 3.932 | 3.6533 | 3.6163 | 3.6635 | 3.0471 | 2.7926 | 2.9603 | 2.0716 | 0.9092 | 0.97415
14 | 0.18757 | 0.20562 | 0.19506 | 0.19471 | 0.19084 | 0.20187 | 0.20699 | 0.38832 | 0.45154 | 0.43543 | 0.42411 | 0.42504 | 0.45176 | 0.43692 | 0.3069 | 0.40131 | 0.40626 | 0.38151 | 0.30143 | 0.27339 | 0.28666 | 0.28835 | 0.19902 | 0.19654
15 | 0.0039126 | -0.019334 | -0.02296 | -0.031117 | -0.039573 | -0.032103 | -0.037473 | 0.098189 | 0.12622 | 0.16203 | 0.093467 | 0.084076 | 0.058012 | 0.077001 | 0.032941 | 0.029053 | 0.033966 | 0.061579 | 0.11697 | 0.11948 | 0.094957 | 0.072446 | 0.035486 | 0.0065197
16 | -0.064403 | -0.152 | -0.26775 | -0.24749 | -0.25145 | -0.24075 | -0.014926 | 0.28833 | 0.37649 | 0.3808 | 0.31799 | 0.39906 | 0.36046 | 0.31389 | 0.22727 | 0.14189 | 0.17496 | 0.15584 | 0.0301 | 0.12527 | 0.17496 | 0.11384 | -0.10727 | -0.22098
17 | -0.70583 | -0.71201 | -0.73323 | -0.73325 | -0.74976 | -0.77235 | -0.69662 | -0.47293 | -0.35275 | -0.37194 | -0.46875 | -0.51396 | -0.47502 | -0.51505 | -0.48762 | -0.57456 | -0.6432 | -0.57226 | -0.40462 | -0.36153 | -0.36265 | -0.47904 | -0.5972 | -0.61958
18 | -0.30752 | -0.40192 | -0.47188 | -0.47072 | -0.47367 | -0.51208 | -0.46061 | -0.18388 | 0.05744 | 0.20428 | 0.33699 | 0.35777 | 0.31403 | 0.25657 | 0.16951 | 0.11255 | 0.094018 | 0.082742 | 0.083687 | 0.022871 | 0.17801 | 0.081195 | 0.046546 | -0.074564
19 | 0.86916 | 0.96597 | 0.7315 | 0.86193 | 0.88235 | 0.90595 | 0.87756 | 1.6227 | 1.8636 | 1.8594 | 1.625 | 1.9407 | 2.0222 | 1.8664 | 1.621 | 1.4256 | 1.738 | 1.6853 | 1.3225 | 1.2265 | 1.4449 | 1.1368 | 0.86806 | 0.96665
20 | -0.48185 | -0.4978 | -0.52388 | -0.54142 | -0.5066 | -0.54632 | -0.47382 | -0.216 | -0.038823 | -0.028914 | 0.066128 | 0.022204 | 0.00565 | 0.0038591 | -0.055745 | -0.096897 | -0.14289 | -0.18148 | -0.15766 | -0.19433 | -0.13829 | -0.25543 | -0.3208 | -0.34818
21 | -2.0367 | -2.0508 | -2.07 | -2.0812 | -2.0533 | -2.0044 | -1.7036 | -1.4058 | -1.3793 | -1.3573 | -1.3349 | -1.3201 | -1.3513 | -1.4034 | -1.5429 | -1.612 | -1.669 | -1.6743 | -1.706 | -1.7633 | -1.8752 | -1.9549 | -1.9824 | -2.0207
22 | 0.0078084 | -0.072 | -0.092193 | -0.11695 | -0.11136 | -0.12867 | -0.2421 | -0.078841 | -0.1215 | -0.041699 | -0.0007766 | 0.03268 | 0.11191 | 0.11334 | 0.086808 | 0.19947 | 0.16933 | 0.14714 | 0.12185 | 0.1247 | 0.17625 | 0.15863 | -0.01561 | -0.025463
23 | -1.4509 | -1.6213 | -1.6629 | -1.6423 | -1.6974 | -1.7446 | -0.55157 | 0.48681 | 1.1075 | 1.171 | 0.49649 | 1.2066 | 1.2972 | 1.2463 | 0.98636 | 0.42292 | 0.21227 | 0.21157 | 0.21592 | 0.43128 | 0.61874 | 0.084677 | -0.639 | -1.0744
24 | -1.8055 | -1.9417 | -2.0282 | -2.0589 | -2.0054 | -2.0121 | -1.5869 | -1.3174 | -1.1086 | -0.85638 | -0.86083 | -0.92117 | -1.0817 | -1.1134 | -1.249 | -1.2501 | -1.2688 | -0.98152 | -0.88538 | -1.0086 | -0.83586 | -1.0622 | -1.2162 | -1.3739
25 | -0.39708 | -0.24016 | -0.30354 | -0.23905 | -0.27423 | -0.14716 | -0.49593 | -0.38994 | -0.28915 | -0.34025 | -0.35238 | -0.32088 | 0.16072 | 0.081561 | -0.45631 | -0.15369 | -0.17708 | -0.10307 | 0.0047604 | 0.31322 | 0.69872 | 0.69593 | 0.66046 | 0.69372
26 | 0.3573 | 0.33275 | 0.25014 | 0.22547 | 0.20729 | 0.26029 | 0.8571 | 1.1447 | 1.4684 | 1.4 | 1.3655 | 1.3484 | 1.4573 | 1.3378 | 1.2287 | 1.1416 | 1.1301 | 1.1448 | 0.95223 | 0.87268 | 0.92508 | 0.64739 | 0.28412 | 0.30442
27 | 0.37515 | 0.41125 | 0.39012 | 0.38943 | 0.38167 | 0.40373 | 0.41397 | 0.77664 | 0.90308 | 0.87087 | 0.84821 | 0.85008 | 0.90351 | 0.87384 | 0.6138 | 0.80262 | 0.81251 | 0.76301 | 0.60287 | 0.54678 | 0.57332 | 0.57671 | 0.39805 | 0.39307
28 | 0.013694 | -0.067667 | -0.080359 | -0.10891 | -0.13851 | -0.11236 | -0.13116 | 0.34366 | 0.44177 | 0.56711 | 0.32713 | 0.29427 | 0.20304 | 0.2695 | 0.11529 | 0.10169 | 0.11888 | 0.21553 | 0.40941 | 0.41818 | 0.33235 | 0.25356 | 0.1242 | 0.022819
29 | -1.9321 | -4.56 | -8.0324 | -7.4247 | -7.5434 | -7.2225 | -0.44777 | 8.65 | 11.2948 | 11.424 | 9.5396 | 11.9718 | 10.8137 | 9.4167 | 6.818 | 4.2566 | 5.2488 | 4.6751 | 0.903 | 3.7581 | 5.2487 | 3.4152 | -3.2182 | -6.6294
30 | -1.2352 | -1.246 | -1.2831 | -1.2832 | -1.3121 | -1.3516 | -1.2191 | -0.82763 | -0.61732 | -0.6509 | -0.82032 | -0.89944 | -0.83128 | -0.90133 | -0.85333 | -1.0055 | -1.1256 | -1.0014 | -0.70808 | -0.63268 | -0.63465 | -0.83832 | -1.0451 | -1.0843
31 | -0.7688 | -1.0048 | -1.1797 | -1.1768 | -1.1842 | -1.2802 | -1.1515 | -0.45969 | 0.1436 | 0.51069 | 0.84247 | 0.89442 | 0.78508 | 0.64143 | 0.42377 | 0.28137 | 0.23504 | 0.20686 | 0.20922 | 0.057178 | 0.44502 | 0.20299 | 0.11637 | -0.18641
32 | 0.86916 | 0.96597 | 0.7315 | 0.86193 | 0.88235 | 0.90595 | 0.87756 | 1.6227 | 1.8636 | 1.8594 | 1.625 | 1.9407 | 2.0222 | 1.8664 | 1.621 | 1.4256 | 1.738 | 1.6853 | 1.3225 | 1.2265 | 1.4449 | 1.1368 | 0.86806 | 0.96665

## Qc, Summer, S6
LoadID | 0 | 1 | 2 | 3 | 4 | 5 | 6 | 7 | 8 | 9 | 10 | 11 | 12 | 13 | 14 | 15 | 16 | 17 | 18 | 19 | 20 | 21 | 22 | 23
1 | 1.1254 | 1.2337 | 1.1704 | 1.1683 | 1.145 | 1.2112 | 1.2419 | 2.3299 | 2.7092 | 2.6126 | 2.5446 | 2.5502 | 2.7105 | 2.6215 | 1.8414 | 2.4079 | 2.4375 | 2.289 | 1.8086 | 1.6403 | 1.7199 | 1.7301 | 1.1941 | 1.1792
2 | 0.0078253 | -0.038667 | -0.04592 | -0.062234 | -0.079146 | -0.064206 | -0.074947 | 0.19638 | 0.25244 | 0.32406 | 0.18693 | 0.16815 | 0.11602 | 0.154 | 0.065881 | 0.058107 | 0.067932 | 0.12316 | 0.23395 | 0.23896 | 0.18991 | 0.14489 | 0.070972 | 0.013039
3 | -0.25761 | -0.60801 | -1.071 | -0.98996 | -1.0058 | -0.96301 | -0.059703 | 1.1533 | 1.506 | 1.5232 | 1.272 | 1.5962 | 1.4418 | 1.2556 | 0.90907 | 0.56755 | 0.69984 | 0.62335 | 0.1204 | 0.50108 | 0.69982 | 0.45535 | -0.4291 | -0.88392
4 | -0.52937 | -0.53401 | -0.54992 | -0.54993 | -0.56232 | -0.57926 | -0.52247 | -0.3547 | -0.26457 | -0.27896 | -0.35156 | -0.38547 | -0.35626 | -0.38629 | -0.36571 | -0.43092 | -0.4824 | -0.42919 | -0.30346 | -0.27115 | -0.27199 | -0.35928 | -0.4479 | -0.46469
5 | -0.15376 | -0.20096 | -0.23594 | -0.23536 | -0.23684 | -0.25604 | -0.2303 | -0.091939 | 0.02872 | 0.10214 | 0.16849 | 0.17888 | 0.15702 | 0.12829 | 0.084754 | 0.056274 | 0.047009 | 0.041371 | 0.041843 | 0.011436 | 0.089004 | 0.040597 | 0.023273 | -0.037282
6 | 2.1729 | 2.4149 | 1.8288 | 2.1548 | 2.2059 | 2.2649 | 2.1939 | 4.0567 | 4.6589 | 4.6486 | 4.0625 | 4.8519 | 5.0555 | 4.666 | 4.0525 | 3.5639 | 4.345 | 4.2132 | 3.3062 | 3.0663 | 3.6123 | 2.8419 | 2.1702 | 2.4166
7 | -1.2046 | -1.2445 | -1.3097 | -1.3535 | -1.2665 | -1.3658 | -1.1846 | -0.54 | -0.097057 | -0.072286 | 0.16532 | 0.055511 | 0.014125 | 0.0096477 | -0.13936 | -0.24224 | -0.35722 | -0.4537 | -0.39416 | -0.48582 | -0.34573 | -0.63859 | -0.80199 | -0.87045
8 | -1.0183 | -1.0254 | -1.035 | -1.0406 | -1.0266 | -1.0022 | -0.85182 | -0.7029 | -0.68966 | -0.67867 | -0.66745 | -0.66007 | -0.67565 | -0.7017 | -0.77145 | -0.80602 | -0.83448 | -0.83717 | -0.853 | -0.88167 | -0.93762 | -0.97746 | -0.99119 | -1.0104
9 | 0.0031234 | -0.0288 | -0.036877 | -0.046778 | -0.044544 | -0.05147 | -0.096839 | -0.031536 | -0.0486 | -0.01668 | -0.00031064 | 0.013072 | 0.044765 | 0.045336 | 0.034723 | 0.07979 | 0.067733 | 0.058854 | 0.048741 | 0.04988 | 0.070501 | 0.063454 | -0.0062439 | -0.010185
10 | -0.21763 | -0.24319 | -0.24943 | -0.24635 | -0.25461 | -0.26169 | -0.082736 | 0.073022 | 0.16613 | 0.17566 | 0.074473 | 0.18099 | 0.19457 | 0.18695 | 0.14795 | 0.063438 | 0.031841 | 0.031736 | 0.032388 | 0.064692 | 0.092811 | 0.012702 | -0.09585 | -0.16115
11 | -0.31596 | -0.33979 | -0.35493 | -0.36031 | -0.35095 | -0.35212 | -0.27771 | -0.23055 | -0.194 | -0.14987 | -0.15065 | -0.1612 | -0.1893 | -0.19484 | -0.21857 | -0.21877 | -0.22204 | -0.17177 | -0.15494 | -0.17651 | -0.14628 | -0.18589 | -0.21284 | -0.24043
12 | -0.55591 | -0.33622 | -0.42496 | -0.33468 | -0.38392 | -0.20602 | -0.69431 | -0.54592 | -0.40481 | -0.47635 | -0.49334 | -0.44923 | 0.22501 | 0.11419 | -0.63884 | -0.21516 | -0.24791 | -0.14429 | 0.0066646 | 0.4385 | 0.97821 | 0.97431 | 0.92464 | 0.97121
13 | 1.1434 | 1.0648 | 0.80043 | 0.7215 | 0.66334 | 0.83291 | 2.7427 | 3.6631 | 4.699 | 4.48 | 4.3697 | 4.3149 | 4.6635 | 4.2809 | 3.932 | 3.6533 | 3.6163 | 3.6635 | 3.0471 | 2.7926 | 2.9603 | 2.0716 | 0.9092 | 0.97415
14 | 0.18757 | 0.20562 | 0.19506 | 0.19471 | 0.19084 | 0.20187 | 0.20699 | 0.38832 | 0.45154 | 0.43543 | 0.42411 | 0.42504 | 0.45176 | 0.43692 | 0.3069 | 0.40131 | 0.40626 | 0.38151 | 0.30143 | 0.27339 | 0.28666 | 0.28835 | 0.19902 | 0.19654
15 | 0.0039126 | -0.019334 | -0.02296 | -0.031117 | -0.039573 | -0.032103 | -0.037473 | 0.098189 | 0.12622 | 0.16203 | 0.093467 | 0.084076 | 0.058012 | 0.077001 | 0.032941 | 0.029053 | 0.033966 | 0.061579 | 0.11697 | 0.11948 | 0.094957 | 0.072446 | 0.035486 | 0.0065197
16 | -0.064403 | -0.152 | -0.26775 | -0.24749 | -0.25145 | -0.24075 | -0.014926 | 0.28833 | 0.37649 | 0.3808 | 0.31799 | 0.39906 | 0.36046 | 0.31389 | 0.22727 | 0.14189 | 0.17496 | 0.15584 | 0.0301 | 0.12527 | 0.17496 | 0.11384 | -0.10727 | -0.22098
17 | -0.70583 | -0.71201 | -0.73323 | -0.73325 | -0.74976 | -0.77235 | -0.69662 | -0.47293 | -0.35275 | -0.37194 | -0.46875 | -0.51396 | -0.47502 | -0.51505 | -0.48762 | -0.57456 | -0.6432 | -0.57226 | -0.40462 | -0.36153 | -0.36265 | -0.47904 | -0.5972 | -0.61958
18 | -0.30752 | -0.40192 | -0.47188 | -0.47072 | -0.47367 | -0.51208 | -0.46061 | -0.18388 | 0.05744 | 0.20428 | 0.33699 | 0.35777 | 0.31403 | 0.25657 | 0.16951 | 0.11255 | 0.094018 | 0.082742 | 0.083687 | 0.022871 | 0.17801 | 0.081195 | 0.046546 | -0.074564
19 | 0.86916 | 0.96597 | 0.7315 | 0.86193 | 0.88235 | 0.90595 | 0.87756 | 1.6227 | 1.8636 | 1.8594 | 1.625 | 1.9407 | 2.0222 | 1.8664 | 1.621 | 1.4256 | 1.738 | 1.6853 | 1.3225 | 1.2265 | 1.4449 | 1.1368 | 0.86806 | 0.96665
20 | -0.48185 | -0.4978 | -0.52388 | -0.54142 | -0.5066 | -0.54632 | -0.47382 | -0.216 | -0.038823 | -0.028914 | 0.066128 | 0.022204 | 0.00565 | 0.0038591 | -0.055745 | -0.096897 | -0.14289 | -0.18148 | -0.15766 | -0.19433 | -0.13829 | -0.25543 | -0.3208 | -0.34818
21 | -2.0367 | -2.0508 | -2.07 | -2.0812 | -2.0533 | -2.0044 | -1.7036 | -1.4058 | -1.3793 | -1.3573 | -1.3349 | -1.3201 | -1.3513 | -1.4034 | -1.5429 | -1.612 | -1.669 | -1.6743 | -1.706 | -1.7633 | -1.8752 | -1.9549 | -1.9824 | -2.0207
22 | 0.0078084 | -0.072 | -0.092193 | -0.11695 | -0.11136 | -0.12867 | -0.2421 | -0.078841 | -0.1215 | -0.041699 | -0.0007766 | 0.03268 | 0.11191 | 0.11334 | 0.086808 | 0.19947 | 0.16933 | 0.14714 | 0.12185 | 0.1247 | 0.17625 | 0.15863 | -0.01561 | -0.025463
23 | -1.4509 | -1.6213 | -1.6629 | -1.6423 | -1.6974 | -1.7446 | -0.55157 | 0.48681 | 1.1075 | 1.171 | 0.49649 | 1.2066 | 1.2972 | 1.2463 | 0.98636 | 0.42292 | 0.21227 | 0.21157 | 0.21592 | 0.43128 | 0.61874 | 0.084677 | -0.639 | -1.0744
24 | -1.8055 | -1.9417 | -2.0282 | -2.0589 | -2.0054 | -2.0121 | -1.5869 | -1.3174 | -1.1086 | -0.85638 | -0.86083 | -0.92117 | -1.0817 | -1.1134 | -1.249 | -1.2501 | -1.2688 | -0.98152 | -0.88538 | -1.0086 | -0.83586 | -1.0622 | -1.2162 | -1.3739
25 | -0.39708 | -0.24016 | -0.30354 | -0.23905 | -0.27423 | -0.14716 | -0.49593 | -0.38994 | -0.28915 | -0.34025 | -0.35238 | -0.32088 | 0.16072 | 0.081561 | -0.45631 | -0.15369 | -0.17708 | -0.10307 | 0.0047604 | 0.31322 | 0.69872 | 0.69593 | 0.66046 | 0.69372
26 | 0.3573 | 0.33275 | 0.25014 | 0.22547 | 0.20729 | 0.26029 | 0.8571 | 1.1447 | 1.4684 | 1.4 | 1.3655 | 1.3484 | 1.4573 | 1.3378 | 1.2287 | 1.1416 | 1.1301 | 1.1448 | 0.95223 | 0.87268 | 0.92508 | 0.64739 | 0.28412 | 0.30442
27 | 0.37515 | 0.41125 | 0.39012 | 0.38943 | 0.38167 | 0.40373 | 0.41397 | 0.77664 | 0.90308 | 0.87087 | 0.84821 | 0.85008 | 0.90351 | 0.87384 | 0.6138 | 0.80262 | 0.81251 | 0.76301 | 0.60287 | 0.54678 | 0.57332 | 0.57671 | 0.39805 | 0.39307
28 | 0.013694 | -0.067667 | -0.080359 | -0.10891 | -0.13851 | -0.11236 | -0.13116 | 0.34366 | 0.44177 | 0.56711 | 0.32713 | 0.29427 | 0.20304 | 0.2695 | 0.11529 | 0.10169 | 0.11888 | 0.21553 | 0.40941 | 0.41818 | 0.33235 | 0.25356 | 0.1242 | 0.022819
29 | -1.9321 | -4.56 | -8.0324 | -7.4247 | -7.5434 | -7.2225 | -0.44777 | 8.65 | 11.2948 | 11.424 | 9.5396 | 11.9718 | 10.8137 | 9.4167 | 6.818 | 4.2566 | 5.2488 | 4.6751 | 0.903 | 3.7581 | 5.2487 | 3.4152 | -3.2182 | -6.6294
30 | -1.2352 | -1.246 | -1.2831 | -1.2832 | -1.3121 | -1.3516 | -1.2191 | -0.82763 | -0.61732 | -0.6509 | -0.82032 | -0.89944 | -0.83128 | -0.90133 | -0.85333 | -1.0055 | -1.1256 | -1.0014 | -0.70808 | -0.63268 | -0.63465 | -0.83832 | -1.0451 | -1.0843
31 | -0.7688 | -1.0048 | -1.1797 | -1.1768 | -1.1842 | -1.2802 | -1.1515 | -0.45969 | 0.1436 | 0.51069 | 0.84247 | 0.89442 | 0.78508 | 0.64143 | 0.42377 | 0.28137 | 0.23504 | 0.20686 | 0.20922 | 0.057178 | 0.44502 | 0.20299 | 0.11637 | -0.18641
32 | 0.86916 | 0.96597 | 0.7315 | 0.86193 | 0.88235 | 0.90595 | 0.87756 | 1.6227 | 1.8636 | 1.8594 | 1.625 | 1.9407 | 2.0222 | 1.8664 | 1.621 | 1.4256 | 1.738 | 1.6853 | 1.3225 | 1.2265 | 1.4449 | 1.1368 | 0.86806 | 0.96665

## Qc, Summer, S7
LoadID | 0 | 1 | 2 | 3 | 4 | 5 | 6 | 7 | 8 | 9 | 10 | 11 | 12 | 13 | 14 | 15 | 16 | 17 | 18 | 19 | 20 | 21 | 22 | 23
1 | 1.0504 | 1.1867 | 1.1258 | 1.1127 | 1.0796 | 1.1535 | 1.1946 | 2.2634 | 2.5286 | 2.5131 | 2.4719 | 2.4288 | 2.5815 | 2.4967 | 1.7537 | 2.3391 | 2.3215 | 2.2018 | 1.7225 | 1.5466 | 1.6708 | 1.6148 | 1.1145 | 1.1231
2 | 0.0073781 | -0.037562 | -0.042858 | -0.058085 | -0.075377 | -0.06176 | -0.071378 | 0.18703 | 0.23561 | 0.3148 | 0.17803 | 0.16015 | 0.10939 | 0.1496 | 0.062744 | 0.05534 | 0.065344 | 0.11729 | 0.22503 | 0.22303 | 0.18268 | 0.13661 | 0.068944 | 0.012543
3 | -0.25025 | -0.57905 | -1.0302 | -0.92396 | -0.97705 | -0.89881 | -0.05686 | 1.1094 | 1.4343 | 1.4507 | 1.2235 | 1.505 | 1.3869 | 1.2197 | 0.86578 | 0.54593 | 0.67985 | 0.5996 | 0.11581 | 0.47244 | 0.67983 | 0.43367 | -0.41684 | -0.83341
4 | -0.50416 | -0.51875 | -0.5185 | -0.53422 | -0.52483 | -0.54616 | -0.49759 | -0.33443 | -0.25701 | -0.26302 | -0.33817 | -0.37079 | -0.33591 | -0.36789 | -0.34481 | -0.41861 | -0.45943 | -0.40467 | -0.29479 | -0.26082 | -0.26422 | -0.34217 | -0.42657 | -0.44698
5 | -0.14644 | -0.19522 | -0.22021 | -0.22639 | -0.2233 | -0.24872 | -0.21934 | -0.086685 | 0.027626 | 0.096302 | 0.16368 | 0.16696 | 0.14655 | 0.12462 | 0.081525 | 0.052523 | 0.043875 | 0.038613 | 0.039452 | 0.010782 | 0.083918 | 0.037891 | 0.022608 | -0.035152
6 | 2.0694 | 2.2769 | 1.7765 | 2.0522 | 2.1008 | 2.1139 | 2.0476 | 3.8249 | 4.4371 | 4.3829 | 3.8691 | 4.7132 | 4.7185 | 4.355 | 3.7823 | 3.3942 | 4.1381 | 4.0527 | 3.0858 | 2.9787 | 3.4403 | 2.6795 | 2.1082 | 2.2785
7 | -1.1358 | -1.1852 | -1.2349 | -1.3149 | -1.1941 | -1.3138 | -1.1056 | -0.51428 | -0.09151 | -0.068155 | 0.15745 | 0.052339 | 0.013587 | 0.0092802 | -0.13273 | -0.23532 | -0.34021 | -0.43642 | -0.3829 | -0.46269 | -0.32927 | -0.59601 | -0.75616 | -0.829
8 | -0.97955 | -0.97657 | -0.99555 | -0.99104 | -0.9973 | -0.94493 | -0.82748 | -0.68282 | -0.64369 | -0.63989 | -0.64838 | -0.64122 | -0.63704 | -0.68165 | -0.73472 | -0.75997 | -0.77884 | -0.80528 | -0.79613 | -0.82289 | -0.87511 | -0.91229 | -0.94399 | -0.96224
9 | 0.0029151 | -0.027154 | -0.035121 | -0.045442 | -0.043271 | -0.049019 | -0.092227 | -0.030335 | -0.046286 | -0.015568 | -0.00030176 | 0.012574 | 0.043486 | 0.042313 | 0.033731 | 0.07751 | 0.063218 | 0.056052 | 0.047349 | 0.048455 | 0.065801 | 0.061641 | -0.0058871 | -0.0097973
10 | -0.20727 | -0.2293 | -0.23755 | -0.23696 | -0.23763 | -0.24425 | -0.079584 | 0.069545 | 0.15822 | 0.16897 | 0.070217 | 0.16893 | 0.18716 | 0.17448 | 0.14232 | 0.060417 | 0.029718 | 0.030829 | 0.030229 | 0.062228 | 0.086624 | 0.012339 | -0.08946 | -0.15195
11 | -0.29791 | -0.32684 | -0.33803 | -0.33972 | -0.33423 | -0.33535 | -0.26184 | -0.21957 | -0.18661 | -0.14273 | -0.14347 | -0.15506 | -0.18209 | -0.18928 | -0.21024 | -0.20627 | -0.21358 | -0.16359 | -0.14756 | -0.16643 | -0.13652 | -0.18058 | -0.20068 | -0.22898
12 | -0.52943 | -0.31381 | -0.41282 | -0.31874 | -0.35832 | -0.20013 | -0.66786 | -0.52512 | -0.39324 | -0.46274 | -0.46514 | -0.42356 | 0.2143 | 0.10766 | -0.60234 | -0.20082 | -0.23846 | -0.13742 | 0.0062203 | 0.41762 | 0.94095 | 0.94647 | 0.87181 | 0.91571
13 | 1.0889 | 0.99381 | 0.77756 | 0.69402 | 0.62544 | 0.77739 | 2.6382 | 3.5584 | 4.5647 | 4.2666 | 4.0784 | 4.1505 | 4.4858 | 4.0771 | 3.6699 | 3.4445 | 3.4096 | 3.4541 | 2.844 | 2.633 | 2.7911 | 1.9533 | 0.84858 | 0.93704
14 | 0.17864 | 0.19583 | 0.18763 | 0.18359 | 0.17993 | 0.1961 | 0.19713 | 0.36613 | 0.43004 | 0.4147 | 0.39987 | 0.3967 | 0.43024 | 0.42444 | 0.28936 | 0.38984 | 0.38691 | 0.36334 | 0.28995 | 0.26558 | 0.27847 | 0.28011 | 0.18765 | 0.18343
15 | 0.0037263 | -0.018045 | -0.021866 | -0.029339 | -0.037312 | -0.029963 | -0.035332 | 0.094449 | 0.12141 | 0.15586 | 0.089906 | 0.080073 | 0.055802 | 0.071867 | 0.031058 | 0.027393 | 0.032025 | 0.057474 | 0.10918 | 0.11379 | 0.088626 | 0.069687 | 0.034134 | 0.006085
16 | -0.061337 | -0.14187 | -0.25245 | -0.23571 | -0.23947 | -0.22699 | -0.014357 | 0.2801 | 0.35139 | 0.36267 | 0.29982 | 0.37246 | 0.34673 | 0.29296 | 0.21212 | 0.13783 | 0.16996 | 0.14545 | 0.028953 | 0.1193 | 0.16829 | 0.10842 | -0.10319 | -0.20625
17 | -0.67894 | -0.69167 | -0.69133 | -0.7123 | -0.70692 | -0.72086 | -0.65681 | -0.45041 | -0.32924 | -0.35777 | -0.44643 | -0.49928 | -0.46145 | -0.48071 | -0.4644 | -0.54173 | -0.6187 | -0.53411 | -0.3892 | -0.3512 | -0.34539 | -0.45623 | -0.56307 | -0.59008
18 | -0.28702 | -0.39044 | -0.44042 | -0.43934 | -0.45563 | -0.47794 | -0.44745 | -0.17687 | 0.054704 | 0.19649 | 0.31452 | 0.34073 | 0.29908 | 0.23947 | 0.16466 | 0.10612 | 0.090436 | 0.078802 | 0.078108 | 0.021564 | 0.16953 | 0.075782 | 0.043443 | -0.070303
19 | 0.81122 | 0.91078 | 0.69667 | 0.83731 | 0.85714 | 0.88006 | 0.85248 | 1.5763 | 1.8103 | 1.7709 | 1.5322 | 1.8483 | 1.9644 | 1.7775 | 1.5747 | 1.3441 | 1.6884 | 1.5729 | 1.2847 | 1.1798 | 1.3486 | 1.0935 | 0.81019 | 0.93903
20 | -0.46349 | -0.46462 | -0.49395 | -0.52595 | -0.47282 | -0.53071 | -0.45126 | -0.20571 | -0.036234 | -0.027538 | 0.064239 | 0.020936 | 0.0053809 | 0.0036386 | -0.054152 | -0.090437 | -0.13608 | -0.17457 | -0.15316 | -0.18878 | -0.13434 | -0.24327 | -0.29941 | -0.33492
21 | -1.9009 | -1.9336 | -2.0108 | -1.9623 | -1.9555 | -1.9089 | -1.655 | -1.3255 | -1.3005 | -1.3186 | -1.2713 | -1.2447 | -1.2869 | -1.3633 | -1.4694 | -1.566 | -1.5895 | -1.5627 | -1.6085 | -1.6626 | -1.7681 | -1.8804 | -1.9069 | -1.886
22 | 0.0073622 | -0.069258 | -0.089559 | -0.1136 | -0.105 | -0.12377 | -0.22596 | -0.075087 | -0.11803 | -0.039316 | -0.00072483 | 0.031746 | 0.10765 | 0.10794 | 0.083501 | 0.19188 | 0.1645 | 0.14013 | 0.11837 | 0.12114 | 0.16954 | 0.14806 | -0.014569 | -0.024008
23 | -1.4094 | -1.5441 | -1.5837 | -1.5797 | -1.6165 | -1.6615 | -0.53582 | 0.46827 | 1.0548 | 1.1376 | 0.47284 | 1.1722 | 1.2107 | 1.1988 | 0.93 | 0.39875 | 0.20419 | 0.19747 | 0.20153 | 0.41485 | 0.60106 | 0.079032 | -0.60249 | -1.013
24 | -1.7367 | -1.8862 | -1.9123 | -1.9217 | -1.8908 | -1.9355 | -1.5416 | -1.2296 | -1.0663 | -0.8156 | -0.83624 | -0.86853 | -1.0096 | -1.0498 | -1.1776 | -1.1668 | -1.2084 | -0.92544 | -0.82636 | -0.95101 | -0.80402 | -0.9914 | -1.1815 | -1.2823
25 | -0.37817 | -0.22644 | -0.28909 | -0.22539 | -0.26639 | -0.13875 | -0.46759 | -0.37509 | -0.27538 | -0.33053 | -0.34231 | -0.30865 | 0.15613 | 0.076124 | -0.43459 | -0.14344 | -0.16696 | -0.098158 | 0.0045337 | 0.29532 | 0.67876 | 0.65617 | 0.62272 | 0.65408
26 | 0.34028 | 0.31057 | 0.23584 | 0.21259 | 0.20137 | 0.24789 | 0.79996 | 1.0684 | 1.4125 | 1.3333 | 1.2875 | 1.2714 | 1.3741 | 1.2741 | 1.1819 | 1.0655 | 1.0547 | 1.0903 | 0.88874 | 0.83113 | 0.88103 | 0.61656 | 0.26789 | 0.29572
27 | 0.35728 | 0.3995 | 0.36783 | 0.3783 | 0.3635 | 0.38066 | 0.39032 | 0.73966 | 0.87728 | 0.83769 | 0.8159 | 0.8096 | 0.84328 | 0.84888 | 0.59041 | 0.74911 | 0.75834 | 0.71941 | 0.5799 | 0.52075 | 0.55148 | 0.55474 | 0.38288 | 0.37061
28 | 0.012781 | -0.064445 | -0.077298 | -0.10165 | -0.13455 | -0.10915 | -0.12491 | 0.3273 | 0.41653 | 0.5293 | 0.31156 | 0.27465 | 0.19337 | 0.25924 | 0.112 | 0.096845 | 0.11435 | 0.20526 | 0.39771 | 0.39429 | 0.32285 | 0.2439 | 0.12065 | 0.022167
29 | -1.8033 | -4.3429 | -7.8029 | -7.0712 | -7.1842 | -6.8098 | -0.42645 | 8.3205 | 10.9721 | 10.6624 | 9.0854 | 11.4017 | 10.1958 | 8.8786 | 6.6232 | 3.9729 | 5.0989 | 4.5416 | 0.8514 | 3.6149 | 5.0987 | 3.2851 | -3.0037 | -6.3768
30 | -1.1764 | -1.1867 | -1.2098 | -1.2221 | -1.2371 | -1.2615 | -1.161 | -0.78034 | -0.58205 | -0.6199 | -0.78907 | -0.83948 | -0.77586 | -0.84983 | -0.82895 | -0.93844 | -1.0827 | -0.9633 | -0.6811 | -0.60255 | -0.61651 | -0.78243 | -0.97543 | -1.0533
31 | -0.73951 | -0.97609 | -1.146 | -1.132 | -1.1165 | -1.2436 | -1.1077 | -0.42905 | 0.13539 | 0.48637 | 0.79432 | 0.83479 | 0.73274 | 0.6231 | 0.40359 | 0.27333 | 0.21937 | 0.19307 | 0.19925 | 0.055544 | 0.42383 | 0.19332 | 0.11304 | -0.17931
32 | 0.81122 | 0.91078 | 0.68274 | 0.81268 | 0.85714 | 0.84555 | 0.81905 | 1.5299 | 1.8103 | 1.7709 | 1.5631 | 1.8298 | 1.9452 | 1.742 | 1.5129 | 1.3441 | 1.6718 | 1.6371 | 1.2847 | 1.1681 | 1.3899 | 1.1043 | 0.82673 | 0.92983

## Qc, Summer, S8
LoadID | 0 | 1 | 2 | 3 | 4 | 5 | 6 | 7 | 8 | 9 | 10 | 11 | 12 | 13 | 14 | 15 | 16 | 17 | 18 | 19 | 20 | 21 | 22 | 23
1 | 1.0504 | 1.1867 | 1.1258 | 1.1127 | 1.0796 | 1.1535 | 1.1946 | 2.2634 | 2.5286 | 2.5131 | 2.4719 | 2.4288 | 2.5815 | 2.4967 | 1.7537 | 2.3391 | 2.3215 | 2.2018 | 1.7225 | 1.5466 | 1.6708 | 1.6148 | 1.1145 | 1.1231
2 | 0.0073781 | -0.037562 | -0.042858 | -0.058085 | -0.075377 | -0.06176 | -0.071378 | 0.18703 | 0.23561 | 0.3148 | 0.17803 | 0.16015 | 0.10939 | 0.1496 | 0.062744 | 0.05534 | 0.065344 | 0.11729 | 0.22503 | 0.22303 | 0.18268 | 0.13661 | 0.068944 | 0.012543
3 | -0.25025 | -0.57905 | -1.0302 | -0.92396 | -0.97705 | -0.89881 | -0.05686 | 1.1094 | 1.4343 | 1.4507 | 1.2235 | 1.505 | 1.3869 | 1.2197 | 0.86578 | 0.54593 | 0.67985 | 0.5996 | 0.11581 | 0.47244 | 0.67983 | 0.43367 | -0.41684 | -0.83341
4 | -0.50416 | -0.51875 | -0.5185 | -0.53422 | -0.52483 | -0.54616 | -0.49759 | -0.33443 | -0.25701 | -0.26302 | -0.33817 | -0.37079 | -0.33591 | -0.36789 | -0.34481 | -0.41861 | -0.45943 | -0.40467 | -0.29479 | -0.26082 | -0.26422 | -0.34217 | -0.42657 | -0.44698
5 | -0.14644 | -0.19522 | -0.22021 | -0.22639 | -0.2233 | -0.24872 | -0.21934 | -0.086685 | 0.027626 | 0.096302 | 0.16368 | 0.16696 | 0.14655 | 0.12462 | 0.081525 | 0.052523 | 0.043875 | 0.038613 | 0.039452 | 0.010782 | 0.083918 | 0.037891 | 0.022608 | -0.035152
6 | 2.0694 | 2.2769 | 1.7765 | 2.0522 | 2.1008 | 2.1139 | 2.0476 | 3.8249 | 4.4371 | 4.3829 | 3.8691 | 4.7132 | 4.7185 | 4.355 | 3.7823 | 3.3942 | 4.1381 | 4.0527 | 3.0858 | 2.9787 | 3.4403 | 2.6795 | 2.1082 | 2.2785
7 | -1.1358 | -1.1852 | -1.2349 | -1.3149 | -1.1941 | -1.3138 | -1.1056 | -0.51428 | -0.09151 | -0.068155 | 0.15745 | 0.052339 | 0.013587 | 0.0092802 | -0.13273 | -0.23532 | -0.34021 | -0.43642 | -0.3829 | -0.46269 | -0.32927 | -0.59601 | -0.75616 | -0.829
8 | -0.97955 | -0.97657 | -0.99555 | -0.99104 | -0.9973 | -0.94493 | -0.82748 | -0.68282 | -0.64369 | -0.63989 | -0.64838 | -0.64122 | -0.63704 | -0.68165 | -0.73472 | -0.75997 | -0.77884 | -0.80528 | -0.79613 | -0.82289 | -0.87511 | -0.91229 | -0.94399 | -0.96224
9 | 0.0029151 | -0.027154 | -0.035121 | -0.045442 | -0.043271 | -0.049019 | -0.092227 | -0.030335 | -0.046286 | -0.015568 | -0.00030176 | 0.012574 | 0.043486 | 0.042313 | 0.033731 | 0.07751 | 0.063218 | 0.056052 | 0.047349 | 0.048455 | 0.065801 | 0.061641 | -0.0058871 | -0.0097973
10 | -0.20727 | -0.2293 | -0.23755 | -0.23696 | -0.23763 | -0.24425 | -0.079584 | 0.069545 | 0.15822 | 0.16897 | 0.070217 | 0.16893 | 0.18716 | 0.17448 | 0.14232 | 0.060417 | 0.029718 | 0.030829 | 0.030229 | 0.062228 | 0.086624 | 0.012339 | -0.08946 | -0.15195
11 | -0.29791 | -0.32684 | -0.33803 | -0.33972 | -0.33423 | -0.33535 | -0.26184 | -0.21957 | -0.18661 | -0.14273 | -0.14347 | -0.15506 | -0.18209 | -0.18928 | -0.21024 | -0.20627 | -0.21358 | -0.16359 | -0.14756 | -0.16643 | -0.13652 | -0.18058 | -0.20068 | -0.22898
12 | -0.52943 | -0.31381 | -0.41282 | -0.31874 | -0.35832 | -0.20013 | -0.66786 | -0.52512 | -0.39324 | -0.46274 | -0.46514 | -0.42356 | 0.2143 | 0.10766 | -0.60234 | -0.20082 | -0.23846 | -0.13742 | 0.0062203 | 0.41762 | 0.94095 | 0.94647 | 0.87181 | 0.91571
13 | 1.0889 | 0.99381 | 0.77756 | 0.69402 | 0.62544 | 0.77739 | 2.6382 | 3.5584 | 4.5647 | 4.2666 | 4.0784 | 4.1505 | 4.4858 | 4.0771 | 3.6699 | 3.4445 | 3.4096 | 3.4541 | 2.844 | 2.633 | 2.7911 | 1.9533 | 0.84858 | 0.93704
14 | 0.17864 | 0.19583 | 0.18763 | 0.18359 | 0.17993 | 0.1961 | 0.19713 | 0.36613 | 0.43004 | 0.4147 | 0.39987 | 0.3967 | 0.43024 | 0.42444 | 0.28936 | 0.38984 | 0.38691 | 0.36334 | 0.28995 | 0.26558 | 0.27847 | 0.28011 | 0.18765 | 0.18343
15 | 0.0037263 | -0.018045 | -0.021866 | -0.029339 | -0.037312 | -0.029963 | -0.035332 | 0.094449 | 0.12141 | 0.15586 | 0.089906 | 0.080073 | 0.055802 | 0.071867 | 0.031058 | 0.027393 | 0.032025 | 0.057474 | 0.10918 | 0.11379 | 0.088626 | 0.069687 | 0.034134 | 0.006085
16 | -0.061337 | -0.14187 | -0.25245 | -0.23571 | -0.23947 | -0.22699 | -0.014357 | 0.2801 | 0.35139 | 0.36267 | 0.29982 | 0.37246 | 0.34673 | 0.29296 | 0.21212 | 0.13783 | 0.16996 | 0.14545 | 0.028953 | 0.1193 | 0.16829 | 0.10842 | -0.10319 | -0.20625
17 | -0.67894 | -0.69167 | -0.69133 | -0.7123 | -0.70692 | -0.72086 | -0.65681 | -0.45041 | -0.32924 | -0.35777 | -0.44643 | -0.49928 | -0.46145 | -0.48071 | -0.4644 | -0.54173 | -0.6187 | -0.53411 | -0.3892 | -0.3512 | -0.34539 | -0.45623 | -0.56307 | -0.59008
18 | -0.28702 | -0.39044 | -0.44042 | -0.43934 | -0.45563 | -0.47794 | -0.44745 | -0.17687 | 0.054704 | 0.19649 | 0.31452 | 0.34073 | 0.29908 | 0.23947 | 0.16466 | 0.10612 | 0.090436 | 0.078802 | 0.078108 | 0.021564 | 0.16953 | 0.075782 | 0.043443 | -0.070303
19 | 0.81122 | 0.91078 | 0.69667 | 0.83731 | 0.85714 | 0.88006 | 0.85248 | 1.5763 | 1.8103 | 1.7709 | 1.5322 | 1.8483 | 1.9644 | 1.7775 | 1.5747 | 1.3441 | 1.6884 | 1.5729 | 1.2847 | 1.1798 | 1.3486 | 1.0935 | 0.81019 | 0.93903
20 | -0.46349 | -0.46462 | -0.49395 | -0.52595 | -0.47282 | -0.53071 | -0.45126 | -0.20571 | -0.036234 | -0.027538 | 0.064239 | 0.020936 | 0.0053809 | 0.0036386 | -0.054152 | -0.090437 | -0.13608 | -0.17457 | -0.15316 | -0.18878 | -0.13434 | -0.24327 | -0.29941 | -0.33492
21 | -1.9009 | -1.9336 | -2.0108 | -1.9623 | -1.9555 | -1.9089 | -1.655 | -1.3255 | -1.3005 | -1.3186 | -1.2713 | -1.2447 | -1.2869 | -1.3633 | -1.4694 | -1.566 | -1.5895 | -1.5627 | -1.6085 | -1.6626 | -1.7681 | -1.8804 | -1.9069 | -1.886
22 | 0.0073622 | -0.069258 | -0.089559 | -0.1136 | -0.105 | -0.12377 | -0.22596 | -0.075087 | -0.11803 | -0.039316 | -0.00072483 | 0.031746 | 0.10765 | 0.10794 | 0.083501 | 0.19188 | 0.1645 | 0.14013 | 0.11837 | 0.12114 | 0.16954 | 0.14806 | -0.014569 | -0.024008
23 | -1.4094 | -1.5441 | -1.5837 | -1.5797 | -1.6165 | -1.6615 | -0.53582 | 0.46827 | 1.0548 | 1.1376 | 0.47284 | 1.1722 | 1.2107 | 1.1988 | 0.93 | 0.39875 | 0.20419 | 0.19747 | 0.20153 | 0.41485 | 0.60106 | 0.079032 | -0.60249 | -1.013
24 | -1.7367 | -1.8862 | -1.9123 | -1.9217 | -1.8908 | -1.9355 | -1.5416 | -1.2296 | -1.0663 | -0.8156 | -0.83624 | -0.86853 | -1.0096 | -1.0498 | -1.1776 | -1.1668 | -1.2084 | -0.92544 | -0.82636 | -0.95101 | -0.80402 | -0.9914 | -1.1815 | -1.2823
25 | -0.37817 | -0.22644 | -0.28909 | -0.22539 | -0.26639 | -0.13875 | -0.46759 | -0.37509 | -0.27538 | -0.33053 | -0.34231 | -0.30865 | 0.15613 | 0.076124 | -0.43459 | -0.14344 | -0.16696 | -0.098158 | 0.0045337 | 0.29532 | 0.67876 | 0.65617 | 0.62272 | 0.65408
26 | 0.34028 | 0.31057 | 0.23584 | 0.21259 | 0.20137 | 0.24789 | 0.79996 | 1.0684 | 1.4125 | 1.3333 | 1.2875 | 1.2714 | 1.3741 | 1.2741 | 1.1819 | 1.0655 | 1.0547 | 1.0903 | 0.88874 | 0.83113 | 0.88103 | 0.61656 | 0.26789 | 0.29572
27 | 0.35728 | 0.3995 | 0.36783 | 0.3783 | 0.3635 | 0.38066 | 0.39032 | 0.73966 | 0.87728 | 0.83769 | 0.8159 | 0.8096 | 0.84328 | 0.84888 | 0.59041 | 0.74911 | 0.75834 | 0.71941 | 0.5799 | 0.52075 | 0.55148 | 0.55474 | 0.38288 | 0.37061
28 | 0.012781 | -0.064445 | -0.077298 | -0.10165 | -0.13455 | -0.10915 | -0.12491 | 0.3273 | 0.41653 | 0.5293 | 0.31156 | 0.27465 | 0.19337 | 0.25924 | 0.112 | 0.096845 | 0.11435 | 0.20526 | 0.39771 | 0.39429 | 0.32285 | 0.2439 | 0.12065 | 0.022167
29 | -1.8033 | -4.3429 | -7.8029 | -7.0712 | -7.1842 | -6.8098 | -0.42645 | 8.3205 | 10.9721 | 10.6624 | 9.0854 | 11.4017 | 10.1958 | 8.8786 | 6.6232 | 3.9729 | 5.0989 | 4.5416 | 0.8514 | 3.6149 | 5.0987 | 3.2851 | -3.0037 | -6.3768
30 | -1.1764 | -1.1867 | -1.2098 | -1.2221 | -1.2371 | -1.2615 | -1.161 | -0.78034 | -0.58205 | -0.6199 | -0.78907 | -0.83948 | -0.77586 | -0.84983 | -0.82895 | -0.93844 | -1.0827 | -0.9633 | -0.6811 | -0.60255 | -0.61651 | -0.78243 | -0.97543 | -1.0533
31 | -0.73951 | -0.97609 | -1.146 | -1.132 | -1.1165 | -1.2436 | -1.1077 | -0.42905 | 0.13539 | 0.48637 | 0.79432 | 0.83479 | 0.73274 | 0.6231 | 0.40359 | 0.27333 | 0.21937 | 0.19307 | 0.19925 | 0.055544 | 0.42383 | 0.19332 | 0.11304 | -0.17931
32 | 0.81122 | 0.91078 | 0.68274 | 0.81268 | 0.85714 | 0.84555 | 0.81905 | 1.5299 | 1.8103 | 1.7709 | 1.5631 | 1.8298 | 1.9452 | 1.742 | 1.5129 | 1.3441 | 1.6718 | 1.6371 | 1.2847 | 1.1681 | 1.3899 | 1.1043 | 0.82673 | 0.92983

## Qc, Summer, S9
LoadID | 0 | 1 | 2 | 3 | 4 | 5 | 6 | 7 | 8 | 9 | 10 | 11 | 12 | 13 | 14 | 15 | 16 | 17 | 18 | 19 | 20 | 21 | 22 | 23
1 | 1.0504 | 1.1867 | 1.1258 | 1.1127 | 1.0796 | 1.1535 | 1.1946 | 2.2634 | 2.5286 | 2.5131 | 2.4719 | 2.4288 | 2.5815 | 2.4967 | 1.7537 | 2.3391 | 2.3215 | 2.2018 | 1.7225 | 1.5466 | 1.6708 | 1.6148 | 1.1145 | 1.1231
2 | 0.0073781 | -0.037562 | -0.042858 | -0.058085 | -0.075377 | -0.06176 | -0.071378 | 0.18703 | 0.23561 | 0.3148 | 0.17803 | 0.16015 | 0.10939 | 0.1496 | 0.062744 | 0.05534 | 0.065344 | 0.11729 | 0.22503 | 0.22303 | 0.18268 | 0.13661 | 0.068944 | 0.012543
3 | -0.25025 | -0.57905 | -1.0302 | -0.92396 | -0.97705 | -0.89881 | -0.05686 | 1.1094 | 1.4343 | 1.4507 | 1.2235 | 1.505 | 1.3869 | 1.2197 | 0.86578 | 0.54593 | 0.67985 | 0.5996 | 0.11581 | 0.47244 | 0.67983 | 0.43367 | -0.41684 | -0.83341
4 | -0.50416 | -0.51875 | -0.5185 | -0.53422 | -0.52483 | -0.54616 | -0.49759 | -0.33443 | -0.25701 | -0.26302 | -0.33817 | -0.37079 | -0.33591 | -0.36789 | -0.34481 | -0.41861 | -0.45943 | -0.40467 | -0.29479 | -0.26082 | -0.26422 | -0.34217 | -0.42657 | -0.44698
5 | -0.14644 | -0.19522 | -0.22021 | -0.22639 | -0.2233 | -0.24872 | -0.21934 | -0.086685 | 0.027626 | 0.096302 | 0.16368 | 0.16696 | 0.14655 | 0.12462 | 0.081525 | 0.052523 | 0.043875 | 0.038613 | 0.039452 | 0.010782 | 0.083918 | 0.037891 | 0.022608 | -0.035152
6 | 2.0694 | 2.2769 | 1.7765 | 2.0522 | 2.1008 | 2.1139 | 2.0476 | 3.8249 | 4.4371 | 4.3829 | 3.8691 | 4.7132 | 4.7185 | 4.355 | 3.7823 | 3.3942 | 4.1381 | 4.0527 | 3.0858 | 2.9787 | 3.4403 | 2.6795 | 2.1082 | 2.2785
7 | -1.1358 | -1.1852 | -1.2349 | -1.3149 | -1.1941 | -1.3138 | -1.1056 | -0.51428 | -0.09151 | -0.068155 | 0.15745 | 0.052339 | 0.013587 | 0.0092802 | -0.13273 | -0.23532 | -0.34021 | -0.43642 | -0.3829 | -0.46269 | -0.32927 | -0.59601 | -0.75616 | -0.829
8 | -0.97955 | -0.97657 | -0.99555 | -0.99104 | -0.9973 | -0.94493 | -0.82748 | -0.68282 | -0.64369 | -0.63989 | -0.64838 | -0.64122 | -0.63704 | -0.68165 | -0.73472 | -0.75997 | -0.77884 | -0.80528 | -0.79613 | -0.82289 | -0.87511 | -0.91229 | -0.94399 | -0.96224
9 | 0.0029151 | -0.027154 | -0.035121 | -0.045442 | -0.043271 | -0.049019 | -0.092227 | -0.030335 | -0.046286 | -0.015568 | -0.00030176 | 0.012574 | 0.043486 | 0.042313 | 0.033731 | 0.07751 | 0.063218 | 0.056052 | 0.047349 | 0.048455 | 0.065801 | 0.061641 | -0.0058871 | -0.0097973
10 | -0.20727 | -0.2293 | -0.23755 | -0.23696 | -0.23763 | -0.24425 | -0.079584 | 0.069545 | 0.15822 | 0.16897 | 0.070217 | 0.16893 | 0.18716 | 0.17448 | 0.14232 | 0.060417 | 0.029718 | 0.030829 | 0.030229 | 0.062228 | 0.086624 | 0.012339 | -0.08946 | -0.15195
11 | -0.29791 | -0.32684 | -0.33803 | -0.33972 | -0.33423 | -0.33535 | -0.26184 | -0.21957 | -0.18661 | -0.14273 | -0.14347 | -0.15506 | -0.18209 | -0.18928 | -0.21024 | -0.20627 | -0.21358 | -0.16359 | -0.14756 | -0.16643 | -0.13652 | -0.18058 | -0.20068 | -0.22898
12 | -0.52943 | -0.31381 | -0.41282 | -0.31874 | -0.35832 | -0.20013 | -0.66786 | -0.52512 | -0.39324 | -0.46274 | -0.46514 | -0.42356 | 0.2143 | 0.10766 | -0.60234 | -0.20082 | -0.23846 | -0.13742 | 0.0062203 | 0.41762 | 0.94095 | 0.94647 | 0.87181 | 0.91571
13 | 1.0889 | 0.99381 | 0.77756 | 0.69402 | 0.62544 | 0.77739 | 2.6382 | 3.5584 | 4.5647 | 4.2666 | 4.0784 | 4.1505 | 4.4858 | 4.0771 | 3.6699 | 3.4445 | 3.4096 | 3.4541 | 2.844 | 2.633 | 2.7911 | 1.9533 | 0.84858 | 0.93704
14 | 0.17864 | 0.19583 | 0.18763 | 0.18359 | 0.17993 | 0.1961 | 0.19713 | 0.36613 | 0.43004 | 0.4147 | 0.39987 | 0.3967 | 0.43024 | 0.42444 | 0.28936 | 0.38984 | 0.38691 | 0.36334 | 0.28995 | 0.26558 | 0.27847 | 0.28011 | 0.18765 | 0.18343
15 | 0.0037263 | -0.018045 | -0.021866 | -0.029339 | -0.037312 | -0.029963 | -0.035332 | 0.094449 | 0.12141 | 0.15586 | 0.089906 | 0.080073 | 0.055802 | 0.071867 | 0.031058 | 0.027393 | 0.032025 | 0.057474 | 0.10918 | 0.11379 | 0.088626 | 0.069687 | 0.034134 | 0.006085
16 | -0.061337 | -0.14187 | -0.25245 | -0.23571 | -0.23947 | -0.22699 | -0.014357 | 0.2801 | 0.35139 | 0.36267 | 0.29982 | 0.37246 | 0.34673 | 0.29296 | 0.21212 | 0.13783 | 0.16996 | 0.14545 | 0.028953 | 0.1193 | 0.16829 | 0.10842 | -0.10319 | -0.20625
17 | -0.67894 | -0.69167 | -0.69133 | -0.7123 | -0.70692 | -0.72086 | -0.65681 | -0.45041 | -0.32924 | -0.35777 | -0.44643 | -0.49928 | -0.46145 | -0.48071 | -0.4644 | -0.54173 | -0.6187 | -0.53411 | -0.3892 | -0.3512 | -0.34539 | -0.45623 | -0.56307 | -0.59008
18 | -0.28702 | -0.39044 | -0.44042 | -0.43934 | -0.45563 | -0.47794 | -0.44745 | -0.17687 | 0.054704 | 0.19649 | 0.31452 | 0.34073 | 0.29908 | 0.23947 | 0.16466 | 0.10612 | 0.090436 | 0.078802 | 0.078108 | 0.021564 | 0.16953 | 0.075782 | 0.043443 | -0.070303
19 | 0.81122 | 0.91078 | 0.69667 | 0.83731 | 0.85714 | 0.88006 | 0.85248 | 1.5763 | 1.8103 | 1.7709 | 1.5322 | 1.8483 | 1.9644 | 1.7775 | 1.5747 | 1.3441 | 1.6884 | 1.5729 | 1.2847 | 1.1798 | 1.3486 | 1.0935 | 0.81019 | 0.93903
20 | -0.46349 | -0.46462 | -0.49395 | -0.52595 | -0.47282 | -0.53071 | -0.45126 | -0.20571 | -0.036234 | -0.027538 | 0.064239 | 0.020936 | 0.0053809 | 0.0036386 | -0.054152 | -0.090437 | -0.13608 | -0.17457 | -0.15316 | -0.18878 | -0.13434 | -0.24327 | -0.29941 | -0.33492
21 | -1.9009 | -1.9336 | -2.0108 | -1.9623 | -1.9555 | -1.9089 | -1.655 | -1.3255 | -1.3005 | -1.3186 | -1.2713 | -1.2447 | -1.2869 | -1.3633 | -1.4694 | -1.566 | -1.5895 | -1.5627 | -1.6085 | -1.6626 | -1.7681 | -1.8804 | -1.9069 | -1.886
22 | 0.0073622 | -0.069258 | -0.089559 | -0.1136 | -0.105 | -0.12377 | -0.22596 | -0.075087 | -0.11803 | -0.039316 | -0.00072483 | 0.031746 | 0.10765 | 0.10794 | 0.083501 | 0.19188 | 0.1645 | 0.14013 | 0.11837 | 0.12114 | 0.16954 | 0.14806 | -0.014569 | -0.024008
23 | -1.4094 | -1.5441 | -1.5837 | -1.5797 | -1.6165 | -1.6615 | -0.53582 | 0.46827 | 1.0548 | 1.1376 | 0.47284 | 1.1722 | 1.2107 | 1.1988 | 0.93 | 0.39875 | 0.20419 | 0.19747 | 0.20153 | 0.41485 | 0.60106 | 0.079032 | -0.60249 | -1.013
24 | -1.7367 | -1.8862 | -1.9123 | -1.9217 | -1.8908 | -1.9355 | -1.5416 | -1.2296 | -1.0663 | -0.8156 | -0.83624 | -0.86853 | -1.0096 | -1.0498 | -1.1776 | -1.1668 | -1.2084 | -0.92544 | -0.82636 | -0.95101 | -0.80402 | -0.9914 | -1.1815 | -1.2823
25 | -0.37817 | -0.22644 | -0.28909 | -0.22539 | -0.26639 | -0.13875 | -0.46759 | -0.37509 | -0.27538 | -0.33053 | -0.34231 | -0.30865 | 0.15613 | 0.076124 | -0.43459 | -0.14344 | -0.16696 | -0.098158 | 0.0045337 | 0.29532 | 0.67876 | 0.65617 | 0.62272 | 0.65408
26 | 0.34028 | 0.31057 | 0.23584 | 0.21259 | 0.20137 | 0.24789 | 0.79996 | 1.0684 | 1.4125 | 1.3333 | 1.2875 | 1.2714 | 1.3741 | 1.2741 | 1.1819 | 1.0655 | 1.0547 | 1.0903 | 0.88874 | 0.83113 | 0.88103 | 0.61656 | 0.26789 | 0.29572
27 | 0.35728 | 0.3995 | 0.36783 | 0.3783 | 0.3635 | 0.38066 | 0.39032 | 0.73966 | 0.87728 | 0.83769 | 0.8159 | 0.8096 | 0.84328 | 0.84888 | 0.59041 | 0.74911 | 0.75834 | 0.71941 | 0.5799 | 0.52075 | 0.55148 | 0.55474 | 0.38288 | 0.37061
28 | 0.012781 | -0.064445 | -0.077298 | -0.10165 | -0.13455 | -0.10915 | -0.12491 | 0.3273 | 0.41653 | 0.5293 | 0.31156 | 0.27465 | 0.19337 | 0.25924 | 0.112 | 0.096845 | 0.11435 | 0.20526 | 0.39771 | 0.39429 | 0.32285 | 0.2439 | 0.12065 | 0.022167
29 | -1.8033 | -4.3429 | -7.8029 | -7.0712 | -7.1842 | -6.8098 | -0.42645 | 8.3205 | 10.9721 | 10.6624 | 9.0854 | 11.4017 | 10.1958 | 8.8786 | 6.6232 | 3.9729 | 5.0989 | 4.5416 | 0.8514 | 3.6149 | 5.0987 | 3.2851 | -3.0037 | -6.3768
30 | -1.1764 | -1.1867 | -1.2098 | -1.2221 | -1.2371 | -1.2615 | -1.161 | -0.78034 | -0.58205 | -0.6199 | -0.78907 | -0.83948 | -0.77586 | -0.84983 | -0.82895 | -0.93844 | -1.0827 | -0.9633 | -0.6811 | -0.60255 | -0.61651 | -0.78243 | -0.97543 | -1.0533
31 | -0.73951 | -0.97609 | -1.146 | -1.132 | -1.1165 | -1.2436 | -1.1077 | -0.42905 | 0.13539 | 0.48637 | 0.79432 | 0.83479 | 0.73274 | 0.6231 | 0.40359 | 0.27333 | 0.21937 | 0.19307 | 0.19925 | 0.055544 | 0.42383 | 0.19332 | 0.11304 | -0.17931
32 | 0.81122 | 0.91078 | 0.68274 | 0.81268 | 0.85714 | 0.84555 | 0.81905 | 1.5299 | 1.8103 | 1.7709 | 1.5631 | 1.8298 | 1.9452 | 1.742 | 1.5129 | 1.3441 | 1.6718 | 1.6371 | 1.2847 | 1.1681 | 1.3899 | 1.1043 | 0.82673 | 0.92983

## UpFlex, Summer
LoadID | 0 | 1 | 2 | 3 | 4 | 5 | 6 | 7 | 8 | 9 | 10 | 11 | 12 | 13 | 14 | 15 | 16 | 17 | 18 | 19 | 20 | 21 | 22 | 23
1 | 0.34543 | 0.38028 | 0.49496 | 0.56746 | 0.6672 | 0.77991 | 0.69522 | 0.99389 | 0.91178 | 1.0298 | 1.0584 | 0.98172 | 0.92611 | 0.85262 | 0.78536 | 0.70681 | 0.69945 | 0.55418 | 0.45852 | 0.5441 | 0.55438 | 0.63355 | 0.30762 | 0.29535
2 | 0.31089 | 0.34225 | 0.44547 | 0.51071 | 0.60048 | 0.70192 | 0.6257 | 0.8945 | 0.82061 | 0.92683 | 0.95253 | 0.88355 | 0.8335 | 0.76736 | 0.70682 | 0.63613 | 0.62951 | 0.49877 | 0.41267 | 0.48969 | 0.49894 | 0.57019 | 0.27686 | 0.26582
3 | 0.41452 | 0.45633 | 0.59396 | 0.68095 | 0.80064 | 0.93589 | 0.83426 | 1.1927 | 1.0941 | 1.2358 | 1.27 | 1.1781 | 1.1113 | 1.0231 | 0.94243 | 0.84817 | 0.83935 | 0.66502 | 0.55023 | 0.65292 | 0.66526 | 0.76026 | 0.36914 | 0.35442
4 | 0.20726 | 0.22817 | 0.29698 | 0.34047 | 0.40032 | 0.46795 | 0.41713 | 0.59633 | 0.54707 | 0.61788 | 0.63502 | 0.58903 | 0.55567 | 0.51157 | 0.47121 | 0.42409 | 0.41967 | 0.33251 | 0.27511 | 0.32646 | 0.33263 | 0.38013 | 0.18457 | 0.17721
5 | 0.20726 | 0.22817 | 0.29698 | 0.34047 | 0.40032 | 0.46795 | 0.41713 | 0.59633 | 0.54707 | 0.61788 | 0.63502 | 0.58903 | 0.55567 | 0.51157 | 0.47121 | 0.42409 | 0.41967 | 0.33251 | 0.27511 | 0.32646 | 0.33263 | 0.38013 | 0.18457 | 0.17721
6 | 0.69086 | 0.76055 | 0.98993 | 1.1349 | 1.3344 | 1.5598 | 1.3904 | 1.9878 | 1.8236 | 2.0596 | 2.1167 | 1.9634 | 1.8522 | 1.7052 | 1.5707 | 1.4136 | 1.3989 | 1.1084 | 0.91704 | 1.0882 | 1.1088 | 1.2671 | 0.61524 | 0.5907
7 | 0.69086 | 0.76055 | 0.98993 | 1.1349 | 1.3344 | 1.5598 | 1.3904 | 1.9878 | 1.8236 | 2.0596 | 2.1167 | 1.9634 | 1.8522 | 1.7052 | 1.5707 | 1.4136 | 1.3989 | 1.1084 | 0.91704 | 1.0882 | 1.1088 | 1.2671 | 0.61524 | 0.5907
8 | 0.20726 | 0.22817 | 0.29698 | 0.34047 | 0.40032 | 0.46795 | 0.41713 | 0.59633 | 0.54707 | 0.61788 | 0.63502 | 0.58903 | 0.55567 | 0.51157 | 0.47121 | 0.42409 | 0.41967 | 0.33251 | 0.27511 | 0.32646 | 0.33263 | 0.38013 | 0.18457 | 0.17721
9 | 0.20726 | 0.22817 | 0.29698 | 0.34047 | 0.40032 | 0.46795 | 0.41713 | 0.59633 | 0.54707 | 0.61788 | 0.63502 | 0.58903 | 0.55567 | 0.51157 | 0.47121 | 0.42409 | 0.41967 | 0.33251 | 0.27511 | 0.32646 | 0.33263 | 0.38013 | 0.18457 | 0.17721
10 | 0.15544 | 0.17112 | 0.22273 | 0.25536 | 0.30024 | 0.35096 | 0.31285 | 0.44725 | 0.4103 | 0.46341 | 0.47627 | 0.44178 | 0.41675 | 0.38368 | 0.35341 | 0.31807 | 0.31475 | 0.24938 | 0.20633 | 0.24484 | 0.24947 | 0.2851 | 0.13843 | 0.13291
11 | 0.20726 | 0.22817 | 0.29698 | 0.34047 | 0.40032 | 0.46795 | 0.41713 | 0.59633 | 0.54707 | 0.61788 | 0.63502 | 0.58903 | 0.55567 | 0.51157 | 0.47121 | 0.42409 | 0.41967 | 0.33251 | 0.27511 | 0.32646 | 0.33263 | 0.38013 | 0.18457 | 0.17721
12 | 0.20726 | 0.22817 | 0.29698 | 0.34047 | 0.40032 | 0.46795 | 0.41713 | 0.59633 | 0.54707 | 0.61788 | 0.63502 | 0.58903 | 0.55567 | 0.51157 | 0.47121 | 0.42409 | 0.41967 | 0.33251 | 0.27511 | 0.32646 | 0.33263 | 0.38013 | 0.18457 | 0.17721
13 | 0.41452 | 0.45633 | 0.59396 | 0.68095 | 0.80064 | 0.93589 | 0.83426 | 1.1927 | 1.0941 | 1.2358 | 1.27 | 1.1781 | 1.1113 | 1.0231 | 0.94243 | 0.84817 | 0.83935 | 0.66502 | 0.55023 | 0.65292 | 0.66526 | 0.76026 | 0.36914 | 0.35442
14 | 0.20726 | 0.22817 | 0.29698 | 0.34047 | 0.40032 | 0.46795 | 0.41713 | 0.59633 | 0.54707 | 0.61788 | 0.63502 | 0.58903 | 0.55567 | 0.51157 | 0.47121 | 0.42409 | 0.41967 | 0.33251 | 0.27511 | 0.32646 | 0.33263 | 0.38013 | 0.18457 | 0.17721
15 | 0.20726 | 0.22817 | 0.29698 | 0.34047 | 0.40032 | 0.46795 | 0.41713 | 0.59633 | 0.54707 | 0.61788 | 0.63502 | 0.58903 | 0.55567 | 0.51157 | 0.47121 | 0.42409 | 0.41967 | 0.33251 | 0.27511 | 0.32646 | 0.33263 | 0.38013 | 0.18457 | 0.17721
16 | 0.20726 | 0.22817 | 0.29698 | 0.34047 | 0.40032 | 0.46795 | 0.41713 | 0.59633 | 0.54707 | 0.61788 | 0.63502 | 0.58903 | 0.55567 | 0.51157 | 0.47121 | 0.42409 | 0.41967 | 0.33251 | 0.27511 | 0.32646 | 0.33263 | 0.38013 | 0.18457 | 0.17721
17 | 0.31089 | 0.34225 | 0.44547 | 0.51071 | 0.60048 | 0.70192 | 0.6257 | 0.8945 | 0.82061 | 0.92683 | 0.95253 | 0.88355 | 0.8335 | 0.76736 | 0.70682 | 0.63613 | 0.62951 | 0.49877 | 0.41267 | 0.48969 | 0.49894 | 0.57019 | 0.27686 | 0.26582
18 | 0.31089 | 0.34225 | 0.44547 | 0.51071 | 0.60048 | 0.70192 | 0.6257 | 0.8945 | 0.82061 | 0.92683 | 0.95253 | 0.88355 | 0.8335 | 0.76736 | 0.70682 | 0.63613 | 0.62951 | 0.49877 | 0.41267 | 0.48969 | 0.49894 | 0.57019 | 0.27686 | 0.26582
19 | 0.31089 | 0.34225 | 0.44547 | 0.51071 | 0.60048 | 0.70192 | 0.6257 | 0.8945 | 0.82061 | 0.92683 | 0.95253 | 0.88355 | 0.8335 | 0.76736 | 0.70682 | 0.63613 | 0.62951 | 0.49877 | 0.41267 | 0.48969 | 0.49894 | 0.57019 | 0.27686 | 0.26582
20 | 0.31089 | 0.34225 | 0.44547 | 0.51071 | 0.60048 | 0.70192 | 0.6257 | 0.8945 | 0.82061 | 0.92683 | 0.95253 | 0.88355 | 0.8335 | 0.76736 | 0.70682 | 0.63613 | 0.62951 | 0.49877 | 0.41267 | 0.48969 | 0.49894 | 0.57019 | 0.27686 | 0.26582
21 | 0.31089 | 0.34225 | 0.44547 | 0.51071 | 0.60048 | 0.70192 | 0.6257 | 0.8945 | 0.82061 | 0.92683 | 0.95253 | 0.88355 | 0.8335 | 0.76736 | 0.70682 | 0.63613 | 0.62951 | 0.49877 | 0.41267 | 0.48969 | 0.49894 | 0.57019 | 0.27686 | 0.26582
22 | 0.31089 | 0.34225 | 0.44547 | 0.51071 | 0.60048 | 0.70192 | 0.6257 | 0.8945 | 0.82061 | 0.92683 | 0.95253 | 0.88355 | 0.8335 | 0.76736 | 0.70682 | 0.63613 | 0.62951 | 0.49877 | 0.41267 | 0.48969 | 0.49894 | 0.57019 | 0.27686 | 0.26582
23 | 1.4508 | 1.5972 | 2.0788 | 2.3833 | 2.8022 | 3.2756 | 2.9199 | 4.1743 | 3.8295 | 4.3252 | 4.4451 | 4.1232 | 3.8897 | 3.581 | 3.2985 | 2.9686 | 2.9377 | 2.3276 | 1.9258 | 2.2852 | 2.3284 | 2.6609 | 1.292 | 1.2405
24 | 1.4508 | 1.5972 | 2.0788 | 2.3833 | 2.8022 | 3.2756 | 2.9199 | 4.1743 | 3.8295 | 4.3252 | 4.4451 | 4.1232 | 3.8897 | 3.581 | 3.2985 | 2.9686 | 2.9377 | 2.3276 | 1.9258 | 2.2852 | 2.3284 | 2.6609 | 1.292 | 1.2405
25 | 0.20726 | 0.22817 | 0.29698 | 0.34047 | 0.40032 | 0.46795 | 0.41713 | 0.59633 | 0.54707 | 0.61788 | 0.63502 | 0.58903 | 0.55567 | 0.51157 | 0.47121 | 0.42409 | 0.41967 | 0.33251 | 0.27511 | 0.32646 | 0.33263 | 0.38013 | 0.18457 | 0.17721
26 | 0.20726 | 0.22817 | 0.29698 | 0.34047 | 0.40032 | 0.46795 | 0.41713 | 0.59633 | 0.54707 | 0.61788 | 0.63502 | 0.58903 | 0.55567 | 0.51157 | 0.47121 | 0.42409 | 0.41967 | 0.33251 | 0.27511 | 0.32646 | 0.33263 | 0.38013 | 0.18457 | 0.17721
27 | 0.20726 | 0.22817 | 0.29698 | 0.34047 | 0.40032 | 0.46795 | 0.41713 | 0.59633 | 0.54707 | 0.61788 | 0.63502 | 0.58903 | 0.55567 | 0.51157 | 0.47121 | 0.42409 | 0.41967 | 0.33251 | 0.27511 | 0.32646 | 0.33263 | 0.38013 | 0.18457 | 0.17721
28 | 0.41452 | 0.45633 | 0.59396 | 0.68095 | 0.80064 | 0.93589 | 0.83426 | 1.1927 | 1.0941 | 1.2358 | 1.27 | 1.1781 | 1.1113 | 1.0231 | 0.94243 | 0.84817 | 0.83935 | 0.66502 | 0.55023 | 0.65292 | 0.66526 | 0.76026 | 0.36914 | 0.35442
29 | 0.69086 | 0.76055 | 0.98993 | 1.1349 | 1.3344 | 1.5598 | 1.3904 | 1.9878 | 1.8236 | 2.0596 | 2.1167 | 1.9634 | 1.8522 | 1.7052 | 1.5707 | 1.4136 | 1.3989 | 1.1084 | 0.91704 | 1.0882 | 1.1088 | 1.2671 | 0.61524 | 0.5907
30 | 0.51815 | 0.57041 | 0.74245 | 0.85118 | 1.0008 | 1.1699 | 1.0428 | 1.4908 | 1.3677 | 1.5447 | 1.5876 | 1.4726 | 1.3892 | 1.2789 | 1.178 | 1.0602 | 1.0492 | 0.83128 | 0.68778 | 0.81615 | 0.83157 | 0.95032 | 0.46143 | 0.44303
31 | 0.7254 | 0.79858 | 1.0394 | 1.1917 | 1.4011 | 1.6378 | 1.46 | 2.0872 | 1.9147 | 2.1626 | 2.2226 | 2.0616 | 1.9448 | 1.7905 | 1.6492 | 1.4843 | 1.4689 | 1.1638 | 0.9629 | 1.1426 | 1.1642 | 1.3304 | 0.646 | 0.62024
32 | 0.20726 | 0.22817 | 0.29698 | 0.34047 | 0.40032 | 0.46795 | 0.41713 | 0.59633 | 0.54707 | 0.61788 | 0.63502 | 0.58903 | 0.55567 | 0.51157 | 0.47121 | 0.42409 | 0.41967 | 0.33251 | 0.27511 | 0.32646 | 0.33263 | 0.38013 | 0.18457 | 0.17721

## DownFlex, Summer
LoadID | 0 | 1 | 2 | 3 | 4 | 5 | 6 | 7 | 8 | 9 | 10 | 11 | 12 | 13 | 14 | 15 | 16 | 17 | 18 | 19 | 20 | 21 | 22 | 23
1 | 0.95766 | 1.0135 | 1.0702 | 1.1189 | 1.1316 | 1.1837 | 1.1776 | 1.1131 | 1.0085 | 1.481 | 1.4463 | 1.3318 | 1.2994 | 1.3047 | 1.2429 | 1.1393 | 1.0239 | 0.98721 | 0.62056 | 0.66363 | 0.72556 | 0.74287 | 0.77477 | 0.8552
2 | 0.86189 | 0.91213 | 0.96319 | 1.007 | 1.0184 | 1.0653 | 1.0599 | 1.0018 | 0.90769 | 1.3329 | 1.3016 | 1.1986 | 1.1695 | 1.1743 | 1.1186 | 1.0254 | 0.92155 | 0.88849 | 0.5585 | 0.59727 | 0.653 | 0.66859 | 0.69729 | 0.76968
3 | 1.1492 | 1.2162 | 1.2843 | 1.3426 | 1.3579 | 1.4204 | 1.4131 | 1.3358 | 1.2102 | 1.7772 | 1.7355 | 1.5981 | 1.5593 | 1.5657 | 1.4915 | 1.3672 | 1.2287 | 1.1847 | 0.74467 | 0.79635 | 0.87067 | 0.89145 | 0.92972 | 1.0262
4 | 0.5746 | 0.60809 | 0.64213 | 0.67132 | 0.67894 | 0.7102 | 0.70657 | 0.66788 | 0.60512 | 0.88861 | 0.86776 | 0.79905 | 0.77964 | 0.78284 | 0.74575 | 0.68359 | 0.61437 | 0.59233 | 0.37233 | 0.39818 | 0.43534 | 0.44572 | 0.46486 | 0.51312
5 | 0.5746 | 0.60809 | 0.64213 | 0.67132 | 0.67894 | 0.7102 | 0.70657 | 0.66788 | 0.60512 | 0.88861 | 0.86776 | 0.79905 | 0.77964 | 0.78284 | 0.74575 | 0.68359 | 0.61437 | 0.59233 | 0.37233 | 0.39818 | 0.43534 | 0.44572 | 0.46486 | 0.51312
6 | 1.9153 | 2.027 | 2.1404 | 2.2377 | 2.2631 | 2.3673 | 2.3552 | 2.2263 | 2.0171 | 2.962 | 2.8925 | 2.6635 | 2.5988 | 2.6095 | 2.4858 | 2.2786 | 2.0479 | 1.9744 | 1.2411 | 1.3273 | 1.4511 | 1.4857 | 1.5495 | 1.7104
7 | 1.9153 | 2.027 | 2.1404 | 2.2377 | 2.2631 | 2.3673 | 2.3552 | 2.2263 | 2.0171 | 2.962 | 2.8925 | 2.6635 | 2.5988 | 2.6095 | 2.4858 | 2.2786 | 2.0479 | 1.9744 | 1.2411 | 1.3273 | 1.4511 | 1.4857 | 1.5495 | 1.7104
8 | 0.5746 | 0.60809 | 0.64213 | 0.67132 | 0.67894 | 0.7102 | 0.70657 | 0.66788 | 0.60512 | 0.88861 | 0.86776 | 0.79905 | 0.77964 | 0.78284 | 0.74575 | 0.68359 | 0.61437 | 0.59233 | 0.37233 | 0.39818 | 0.43534 | 0.44572 | 0.46486 | 0.51312
9 | 0.5746 | 0.60809 | 0.64213 | 0.67132 | 0.67894 | 0.7102 | 0.70657 | 0.66788 | 0.60512 | 0.88861 | 0.86776 | 0.79905 | 0.77964 | 0.78284 | 0.74575 | 0.68359 | 0.61437 | 0.59233 | 0.37233 | 0.39818 | 0.43534 | 0.44572 | 0.46486 | 0.51312
10 | 0.43095 | 0.45607 | 0.4816 | 0.50349 | 0.5092 | 0.53265 | 0.52993 | 0.50091 | 0.45384 | 0.66646 | 0.65082 | 0.59929 | 0.58473 | 0.58713 | 0.55931 | 0.5127 | 0.46077 | 0.44425 | 0.27925 | 0.29863 | 0.3265 | 0.33429 | 0.34864 | 0.38484
11 | 0.5746 | 0.60809 | 0.64213 | 0.67132 | 0.67894 | 0.7102 | 0.70657 | 0.66788 | 0.60512 | 0.88861 | 0.86776 | 0.79905 | 0.77964 | 0.78284 | 0.74575 | 0.68359 | 0.61437 | 0.59233 | 0.37233 | 0.39818 | 0.43534 | 0.44572 | 0.46486 | 0.51312
12 | 0.5746 | 0.60809 | 0.64213 | 0.67132 | 0.67894 | 0.7102 | 0.70657 | 0.66788 | 0.60512 | 0.88861 | 0.86776 | 0.79905 | 0.77964 | 0.78284 | 0.74575 | 0.68359 | 0.61437 | 0.59233 | 0.37233 | 0.39818 | 0.43534 | 0.44572 | 0.46486 | 0.51312
13 | 1.1492 | 1.2162 | 1.2843 | 1.3426 | 1.3579 | 1.4204 | 1.4131 | 1.3358 | 1.2102 | 1.7772 | 1.7355 | 1.5981 | 1.5593 | 1.5657 | 1.4915 | 1.3672 | 1.2287 | 1.1847 | 0.74467 | 0.79635 | 0.87067 | 0.89145 | 0.92972 | 1.0262
14 | 0.5746 | 0.60809 | 0.64213 | 0.67132 | 0.67894 | 0.7102 | 0.70657 | 0.66788 | 0.60512 | 0.88861 | 0.86776 | 0.79905 | 0.77964 | 0.78284 | 0.74575 | 0.68359 | 0.61437 | 0.59233 | 0.37233 | 0.39818 | 0.43534 | 0.44572 | 0.46486 | 0.51312
15 | 0.5746 | 0.60809 | 0.64213 | 0.67132 | 0.67894 | 0.7102 | 0.70657 | 0.66788 | 0.60512 | 0.88861 | 0.86776 | 0.79905 | 0.77964 | 0.78284 | 0.74575 | 0.68359 | 0.61437 | 0.59233 | 0.37233 | 0.39818 | 0.43534 | 0.44572 | 0.46486 | 0.51312
16 | 0.5746 | 0.60809 | 0.64213 | 0.67132 | 0.67894 | 0.7102 | 0.70657 | 0.66788 | 0.60512 | 0.88861 | 0.86776 | 0.79905 | 0.77964 | 0.78284 | 0.74575 | 0.68359 | 0.61437 | 0.59233 | 0.37233 | 0.39818 | 0.43534 | 0.44572 | 0.46486 | 0.51312
17 | 0.86189 | 0.91213 | 0.96319 | 1.007 | 1.0184 | 1.0653 | 1.0599 | 1.0018 | 0.90769 | 1.3329 | 1.3016 | 1.1986 | 1.1695 | 1.1743 | 1.1186 | 1.0254 | 0.92155 | 0.88849 | 0.5585 | 0.59727 | 0.653 | 0.66859 | 0.69729 | 0.76968
18 | 0.86189 | 0.91213 | 0.96319 | 1.007 | 1.0184 | 1.0653 | 1.0599 | 1.0018 | 0.90769 | 1.3329 | 1.3016 | 1.1986 | 1.1695 | 1.1743 | 1.1186 | 1.0254 | 0.92155 | 0.88849 | 0.5585 | 0.59727 | 0.653 | 0.66859 | 0.69729 | 0.76968
19 | 0.86189 | 0.91213 | 0.96319 | 1.007 | 1.0184 | 1.0653 | 1.0599 | 1.0018 | 0.90769 | 1.3329 | 1.3016 | 1.1986 | 1.1695 | 1.1743 | 1.1186 | 1.0254 | 0.92155 | 0.88849 | 0.5585 | 0.59727 | 0.653 | 0.66859 | 0.69729 | 0.76968
20 | 0.86189 | 0.91213 | 0.96319 | 1.007 | 1.0184 | 1.0653 | 1.0599 | 1.0018 | 0.90769 | 1.3329 | 1.3016 | 1.1986 | 1.1695 | 1.1743 | 1.1186 | 1.0254 | 0.92155 | 0.88849 | 0.5585 | 0.59727 | 0.653 | 0.66859 | 0.69729 | 0.76968
21 | 0.86189 | 0.91213 | 0.96319 | 1.007 | 1.0184 | 1.0653 | 1.0599 | 1.0018 | 0.90769 | 1.3329 | 1.3016 | 1.1986 | 1.1695 | 1.1743 | 1.1186 | 1.0254 | 0.92155 | 0.88849 | 0.5585 | 0.59727 | 0.653 | 0.66859 | 0.69729 | 0.76968
22 | 0.86189 | 0.91213 | 0.96319 | 1.007 | 1.0184 | 1.0653 | 1.0599 | 1.0018 | 0.90769 | 1.3329 | 1.3016 | 1.1986 | 1.1695 | 1.1743 | 1.1186 | 1.0254 | 0.92155 | 0.88849 | 0.5585 | 0.59727 | 0.653 | 0.66859 | 0.69729 | 0.76968
23 | 4.0222 | 4.2566 | 4.4949 | 4.6992 | 4.7526 | 4.9714 | 4.946 | 4.6751 | 4.2359 | 6.2203 | 6.0743 | 5.5934 | 5.4575 | 5.4799 | 5.2203 | 4.7852 | 4.3006 | 4.1463 | 2.6063 | 2.7872 | 3.0474 | 3.1201 | 3.254 | 3.5918
24 | 4.0222 | 4.2566 | 4.4949 | 4.6992 | 4.7526 | 4.9714 | 4.946 | 4.6751 | 4.2359 | 6.2203 | 6.0743 | 5.5934 | 5.4575 | 5.4799 | 5.2203 | 4.7852 | 4.3006 | 4.1463 | 2.6063 | 2.7872 | 3.0474 | 3.1201 | 3.254 | 3.5918
25 | 0.5746 | 0.60809 | 0.64213 | 0.67132 | 0.67894 | 0.7102 | 0.70657 | 0.66788 | 0.60512 | 0.88861 | 0.86776 | 0.79905 | 0.77964 | 0.78284 | 0.74575 | 0.68359 | 0.61437 | 0.59233 | 0.37233 | 0.39818 | 0.43534 | 0.44572 | 0.46486 | 0.51312
26 | 0.5746 | 0.60809 | 0.64213 | 0.67132 | 0.67894 | 0.7102 | 0.70657 | 0.66788 | 0.60512 | 0.88861 | 0.86776 | 0.79905 | 0.77964 | 0.78284 | 0.74575 | 0.68359 | 0.61437 | 0.59233 | 0.37233 | 0.39818 | 0.43534 | 0.44572 | 0.46486 | 0.51312
27 | 0.5746 | 0.60809 | 0.64213 | 0.67132 | 0.67894 | 0.7102 | 0.70657 | 0.66788 | 0.60512 | 0.88861 | 0.86776 | 0.79905 | 0.77964 | 0.78284 | 0.74575 | 0.68359 | 0.61437 | 0.59233 | 0.37233 | 0.39818 | 0.43534 | 0.44572 | 0.46486 | 0.51312
28 | 1.1492 | 1.2162 | 1.2843 | 1.3426 | 1.3579 | 1.4204 | 1.4131 | 1.3358 | 1.2102 | 1.7772 | 1.7355 | 1.5981 | 1.5593 | 1.5657 | 1.4915 | 1.3672 | 1.2287 | 1.1847 | 0.74467 | 0.79635 | 0.87067 | 0.89145 | 0.92972 | 1.0262
29 | 1.9153 | 2.027 | 2.1404 | 2.2377 | 2.2631 | 2.3673 | 2.3552 | 2.2263 | 2.0171 | 2.962 | 2.8925 | 2.6635 | 2.5988 | 2.6095 | 2.4858 | 2.2786 | 2.0479 | 1.9744 | 1.2411 | 1.3273 | 1.4511 | 1.4857 | 1.5495 | 1.7104
30 | 1.4365 | 1.5202 | 1.6053 | 1.6783 | 1.6973 | 1.7755 | 1.7664 | 1.6697 | 1.5128 | 2.2215 | 2.1694 | 1.9976 | 1.9491 | 1.9571 | 1.8644 | 1.709 | 1.5359 | 1.4808 | 0.93084 | 0.99544 | 1.0883 | 1.1143 | 1.1621 | 1.2828
31 | 2.0111 | 2.1283 | 2.2474 | 2.3496 | 2.3763 | 2.4857 | 2.473 | 2.3376 | 2.1179 | 3.1101 | 3.0372 | 2.7967 | 2.7287 | 2.7399 | 2.6101 | 2.3926 | 2.1503 | 2.0731 | 1.3032 | 1.3936 | 1.5237 | 1.56 | 1.627 | 1.7959
32 | 0.5746 | 0.60809 | 0.64213 | 0.67132 | 0.67894 | 0.7102 | 0.70657 | 0.66788 | 0.60512 | 0.88861 | 0.86776 | 0.79905 | 0.77964 | 0.78284 | 0.74575 | 0.68359 | 0.61437 | 0.59233 | 0.37233 | 0.39818 | 0.43534 | 0.44572 | 0.46486 | 0.51312

## Pg, Summer, S1
GenID | 0 | 1 | 2 | 3 | 4 | 5 | 6 | 7 | 8 | 9 | 10 | 11 | 12 | 13 | 14 | 15 | 16 | 17 | 18 | 19 | 20 | 21 | 22 | 23
1 | 0 | 0 | 0 | 0 | 0 | 0 | 0 | 0 | 0 | 0 | 0 | 0 | 0 | 0 | 0 | 0 | 0 | 0 | 0 | 0 | 0 | 0 | 0 | 0
2 | 11.7881 | 10.6109 | 10.9346 | 10.7379 | 9.209 | 8.7179 | 9.6103 | 8.7424 | 7.1868 | 5.195 | 5.3315 | 3.3052 | 2.7094 | 2.8825 | 3.8489 | 4.8686 | 5.7458 | 7.8913 | 7.1778 | 6.3747 | 9.4774 | 10.2018 | 9.9131 | 14.4716
3 | 0 | 0 | 0 | 0 | 0 | 0 | 0 | 0 | 0 | 0 | 0 | 0 | 0 | 0 | 0 | 0 | 0 | 0 | 0 | 0 | 0 | 0 | 0 | 0
4 | 0 | 0 | 0 | 0 | 0 | 0 | 0 | 0 | 0 | 0 | 0 | 0 | 0 | 0 | 0 | 0 | 0 | 0 | 0 | 0 | 0 | 0 | 0 | 0
5 | 0 | 0 | 0.00039515 | 0 | 0 | 0 | 0 | 0.23075 | 4.7981 | 12.7168 | 15.993 | 16.5337 | 18.0929 | 17.6241 | 14.8151 | 9.4819 | 2.373 | 0.018548 | 0.0015714 | 0.0011733 | 0 | 0 | 0 | 0
6 | 0 | 0 | 0.00039515 | 0 | 0 | 0 | 0 | 0.23075 | 4.7981 | 12.7168 | 15.993 | 16.5337 | 18.0929 | 17.6241 | 14.8151 | 9.4819 | 2.373 | 0.018548 | 0.0015714 | 0.0011733 | 0 | 0 | 0 | 0
7 | 0 | 0 | 0.00039515 | 0 | 0 | 0 | 0 | 0.23075 | 4.7981 | 12.7168 | 15.993 | 16.5337 | 18.0929 | 17.6241 | 14.8151 | 9.4819 | 2.373 | 0.018548 | 0.0015714 | 0.0011733 | 0 | 0 | 0 | 0

## Pg, Summer, S2
GenID | 0 | 1 | 2 | 3 | 4 | 5 | 6 | 7 | 8 | 9 | 10 | 11 | 12 | 13 | 14 | 15 | 16 | 17 | 18 | 19 | 20 | 21 | 22 | 23
1 | 0 | 0 | 0 | 0 | 0 | 0 | 0 | 0 | 0 | 0 | 0 | 0 | 0 | 0 | 0 | 0 | 0 | 0 | 0 | 0 | 0 | 0 | 0 | 0
2 | 15.5834 | 12.7897 | 11.5789 | 10.1542 | 9.1026 | 7.7752 | 7.2861 | 6.7773 | 6.3664 | 7.1073 | 6.6458 | 7.6801 | 8.4518 | 8.1239 | 9.2734 | 8.1725 | 7.7158 | 7.9432 | 7.6221 | 7.9974 | 7.4943 | 6.365 | 7.1492 | 6.8407
3 | 0 | 0 | 0 | 0 | 0 | 0 | 0 | 0 | 0 | 0 | 0 | 0 | 0 | 0 | 0 | 0 | 0 | 0 | 0 | 0 | 0 | 0 | 0 | 0
4 | 0 | 0 | 0 | 0 | 0 | 0 | 0 | 0 | 0 | 0 | 0 | 0 | 0 | 0 | 0 | 0 | 0 | 0 | 0 | 0 | 0 | 0 | 0 | 0
5 | 0 | 0 | 0.00039829 | 0 | 0 | 0 | 0 | 0.24219 | 4.7981 | 12.5197 | 15.6239 | 17.3536 | 17.6754 | 17.3508 | 14.8151 | 9.7903 | 2.3919 | 0.018695 | 0.0016094 | 0.0012314 | 0 | 0 | 0 | 0
6 | 0 | 0 | 0.00039829 | 0 | 0 | 0 | 0 | 0.24219 | 4.7981 | 12.5197 | 15.6239 | 17.3536 | 17.6754 | 17.3508 | 14.8151 | 9.7903 | 2.3919 | 0.018695 | 0.0016094 | 0.0012314 | 0 | 0 | 0 | 0
7 | 0 | 0 | 0.00039829 | 0 | 0 | 0 | 0 | 0.24219 | 4.7981 | 12.5197 | 15.6239 | 17.3536 | 17.6754 | 17.3508 | 14.8151 | 9.7903 | 2.3919 | 0.018695 | 0.0016094 | 0.0012314 | 0 | 0 | 0 | 0

## Pg, Summer, S3
GenID | 0 | 1 | 2 | 3 | 4 | 5 | 6 | 7 | 8 | 9 | 10 | 11 | 12 | 13 | 14 | 15 | 16 | 17 | 18 | 19 | 20 | 21 | 22 | 23
1 | 0 | 0 | 0 | 0 | 0 | 0 | 0 | 0 | 0 | 0 | 0 | 0 | 0 | 0 | 0 | 0 | 0 | 0 | 0 | 0 | 0 | 0 | 0 | 0
2 | 13.4605 | 12.5104 | 15.0869 | 15.3318 | 13.6607 | 12.0528 | 8.7865 | 7.5245 | 7.778 | 7.307 | 7.9912 | 8.3002 | 6.8236 | 7.2238 | 9.2636 | 12.0681 | 11.8148 | 12.7156 | 12.3599 | 13.9702 | 14.1461 | 13.664 | 12.567 | 12.2259
3 | 0 | 0 | 0 | 0 | 0 | 0 | 0 | 0 | 0 | 0 | 0 | 0 | 0 | 0 | 0 | 0 | 0 | 0 | 0 | 0 | 0 | 0 | 0 | 0
4 | 0 | 0 | 0 | 0 | 0 | 0 | 0 | 0 | 0 | 0 | 0 | 0 | 0 | 0 | 0 | 0 | 0 | 0 | 0 | 0 | 0 | 0 | 0 | 0
5 | 0 | 0 | 0.0003868 | 0 | 0 | 0 | 0 | 0.23056 | 4.6782 | 12.3028 | 15.4133 | 16.5201 | 17.437 | 17.0503 | 14.4448 | 9.3952 | 2.3229 | 0.018156 | 0.0015506 | 0.0011723 | 0 | 0 | 0 | 0
6 | 0 | 0 | 0.0003868 | 0 | 0 | 0 | 0 | 0.23056 | 4.6782 | 12.3028 | 15.4133 | 16.5201 | 17.437 | 17.0503 | 14.4448 | 9.3952 | 2.3229 | 0.018156 | 0.0015506 | 0.0011723 | 0 | 0 | 0 | 0
7 | 0 | 0 | 0.0003868 | 0 | 0 | 0 | 0 | 0.23056 | 4.6782 | 12.3028 | 15.4133 | 16.5201 | 17.437 | 17.0503 | 14.4448 | 9.3952 | 2.3229 | 0.018156 | 0.0015506 | 0.0011723 | 0 | 0 | 0 | 0

## Pg, Summer, S4
GenID | 0 | 1 | 2 | 3 | 4 | 5 | 6 | 7 | 8 | 9 | 10 | 11 | 12 | 13 | 14 | 15 | 16 | 17 | 18 | 19 | 20 | 21 | 22 | 23
1 | 0 | 0 | 0 | 0 | 0 | 0 | 0 | 0 | 0 | 0 | 0 | 0 | 0 | 0 | 0 | 0 | 0 | 0 | 0 | 0 | 0 | 0 | 0 | 0
2 | 11.7881 | 10.6109 | 10.9346 | 10.7379 | 9.209 | 8.7179 | 9.6103 | 8.7424 | 7.1868 | 5.195 | 5.3315 | 3.3052 | 2.7094 | 2.8825 | 3.8489 | 4.8686 | 5.7458 | 7.8913 | 7.1778 | 6.3747 | 9.4774 | 10.2018 | 9.9131 | 14.4716
3 | 0 | 0 | 0 | 0 | 0 | 0 | 0 | 0 | 0 | 0 | 0 | 0 | 0 | 0 | 0 | 0 | 0 | 0 | 0 | 0 | 0 | 0 | 0 | 0
4 | 0 | 0 | 0 | 0 | 0 | 0 | 0 | 0 | 0 | 0 | 0 | 0 | 0 | 0 | 0 | 0 | 0 | 0 | 0 | 0 | 0 | 0 | 0 | 0
5 | 0 | 0 | 0.00039515 | 0 | 0 | 0 | 0 | 0.23075 | 4.7981 | 12.7168 | 15.993 | 16.5337 | 18.0929 | 17.6241 | 14.8151 | 9.4819 | 2.373 | 0.018548 | 0.0015714 | 0.0011733 | 0 | 0 | 0 | 0
6 | 0 | 0 | 0.00039515 | 0 | 0 | 0 | 0 | 0.23075 | 4.7981 | 12.7168 | 15.993 | 16.5337 | 18.0929 | 17.6241 | 14.8151 | 9.4819 | 2.373 | 0.018548 | 0.0015714 | 0.0011733 | 0 | 0 | 0 | 0
7 | 0 | 0 | 0.00039515 | 0 | 0 | 0 | 0 | 0.23075 | 4.7981 | 12.7168 | 15.993 | 16.5337 | 18.0929 | 17.6241 | 14.8151 | 9.4819 | 2.373 | 0.018548 | 0.0015714 | 0.0011733 | 0 | 0 | 0 | 0

## Pg, Summer, S5
GenID | 0 | 1 | 2 | 3 | 4 | 5 | 6 | 7 | 8 | 9 | 10 | 11 | 12 | 13 | 14 | 15 | 16 | 17 | 18 | 19 | 20 | 21 | 22 | 23
1 | 0 | 0 | 0 | 0 | 0 | 0 | 0 | 0 | 0 | 0 | 0 | 0 | 0 | 0 | 0 | 0 | 0 | 0 | 0 | 0 | 0 | 0 | 0 | 0
2 | 15.5834 | 12.7897 | 11.5789 | 10.1542 | 9.1026 | 7.7752 | 7.2861 | 6.7773 | 6.3664 | 7.1073 | 6.6458 | 7.6801 | 8.4518 | 8.1239 | 9.2734 | 8.1725 | 7.7158 | 7.9432 | 7.6221 | 7.9974 | 7.4943 | 6.365 | 7.1492 | 6.8407
3 | 0 | 0 | 0 | 0 | 0 | 0 | 0 | 0 | 0 | 0 | 0 | 0 | 0 | 0 | 0 | 0 | 0 | 0 | 0 | 0 | 0 | 0 | 0 | 0
4 | 0 | 0 | 0 | 0 | 0 | 0 | 0 | 0 | 0 | 0 | 0 | 0 | 0 | 0 | 0 | 0 | 0 | 0 | 0 | 0 | 0 | 0 | 0 | 0
5 | 0 | 0 | 0.00039829 | 0 | 0 | 0 | 0 | 0.24219 | 4.7981 | 12.5197 | 15.6239 | 17.3536 | 17.6754 | 17.3508 | 14.8151 | 9.7903 | 2.3919 | 0.018695 | 0.0016094 | 0.0012314 | 0 | 0 | 0 | 0
6 | 0 | 0 | 0.00039829 | 0 | 0 | 0 | 0 | 0.24219 | 4.7981 | 12.5197 | 15.6239 | 17.3536 | 17.6754 | 17.3508 | 14.8151 | 9.7903 | 2.3919 | 0.018695 | 0.0016094 | 0.0012314 | 0 | 0 | 0 | 0
7 | 0 | 0 | 0.00039829 | 0 | 0 | 0 | 0 | 0.24219 | 4.7981 | 12.5197 | 15.6239 | 17.3536 | 17.6754 | 17.3508 | 14.8151 | 9.7903 | 2.3919 | 0.018695 | 0.0016094 | 0.0012314 | 0 | 0 | 0 | 0

## Pg, Summer, S6
GenID | 0 | 1 | 2 | 3 | 4 | 5 | 6 | 7 | 8 | 9 | 10 | 11 | 12 | 13 | 14 | 15 | 16 | 17 | 18 | 19 | 20 | 21 | 22 | 23
1 | 0 | 0 | 0 | 0 | 0 | 0 | 0 | 0 | 0 | 0 | 0 | 0 | 0 | 0 | 0 | 0 | 0 | 0 | 0 | 0 | 0 | 0 | 0 | 0
2 | 13.4605 | 12.5104 | 15.0869 | 15.3318 | 13.6607 | 12.0528 | 8.7865 | 7.5245 | 7.778 | 7.307 | 7.9912 | 8.3002 | 6.8236 | 7.2238 | 9.2636 | 12.0681 | 11.8148 | 12.7156 | 12.3599 | 13.9702 | 14.1461 | 13.664 | 12.567 | 12.2259
3 | 0 | 0 | 0 | 0 | 0 | 0 | 0 | 0 | 0 | 0 | 0 | 0 | 0 | 0 | 0 | 0 | 0 | 0 | 0 | 0 | 0 | 0 | 0 | 0
4 | 0 | 0 | 0 | 0 | 0 | 0 | 0 | 0 | 0 | 0 | 0 | 0 | 0 | 0 | 0 | 0 | 0 | 0 | 0 | 0 | 0 | 0 | 0 | 0
5 | 0 | 0 | 0.0003868 | 0 | 0 | 0 | 0 | 0.23056 | 4.6782 | 12.3028 | 15.4133 | 16.5201 | 17.437 | 17.0503 | 14.4448 | 9.3952 | 2.3229 | 0.018156 | 0.0015506 | 0.0011723 | 0 | 0 | 0 | 0
6 | 0 | 0 | 0.0003868 | 0 | 0 | 0 | 0 | 0.23056 | 4.6782 | 12.3028 | 15.4133 | 16.5201 | 17.437 | 17.0503 | 14.4448 | 9.3952 | 2.3229 | 0.018156 | 0.0015506 | 0.0011723 | 0 | 0 | 0 | 0
7 | 0 | 0 | 0.0003868 | 0 | 0 | 0 | 0 | 0.23056 | 4.6782 | 12.3028 | 15.4133 | 16.5201 | 17.437 | 17.0503 | 14.4448 | 9.3952 | 2.3229 | 0.018156 | 0.0015506 | 0.0011723 | 0 | 0 | 0 | 0

## Pg, Summer, S7
GenID | 0 | 1 | 2 | 3 | 4 | 5 | 6 | 7 | 8 | 9 | 10 | 11 | 12 | 13 | 14 | 15 | 16 | 17 | 18 | 19 | 20 | 21 | 22 | 23
1 | 0 | 0 | 0 | 0 | 0 | 0 | 0 | 0 | 0 | 0 | 0 | 0 | 0 | 0 | 0 | 0 | 0 | 0 | 0 | 0 | 0 | 0 | 0 | 0
2 | 11.7881 | 10.6109 | 10.9346 | 10.7379 | 9.209 | 8.7179 | 9.6103 | 8.7424 | 7.1868 | 5.195 | 5.3315 | 3.3052 | 2.7094 | 2.8825 | 3.8489 | 4.8686 | 5.7458 | 7.8913 | 7.1778 | 6.3747 | 9.4774 | 10.2018 | 9.9131 | 14.4716
3 | 0 | 0 | 0 | 0 | 0 | 0 | 0 | 0 | 0 | 0 | 0 | 0 | 0 | 0 | 0 | 0 | 0 | 0 | 0 | 0 | 0 | 0 | 0 | 0
4 | 0 | 0 | 0 | 0 | 0 | 0 | 0 | 0 | 0 | 0 | 0 | 0 | 0 | 0 | 0 | 0 | 0 | 0 | 0 | 0 | 0 | 0 | 0 | 0
5 | 0 | 0 | 0.00039515 | 0 | 0 | 0 | 0 | 0.23075 | 4.7981 | 12.7168 | 15.993 | 16.5337 | 18.0929 | 17.6241 | 14.8151 | 9.4819 | 2.373 | 0.018548 | 0.0015714 | 0.0011733 | 0 | 0 | 0 | 0
6 | 0 | 0 | 0.00039515 | 0 | 0 | 0 | 0 | 0.23075 | 4.7981 | 12.7168 | 15.993 | 16.5337 | 18.0929 | 17.6241 | 14.8151 | 9.4819 | 2.373 | 0.018548 | 0.0015714 | 0.0011733 | 0 | 0 | 0 | 0
7 | 0 | 0 | 0.00039515 | 0 | 0 | 0 | 0 | 0.23075 | 4.7981 | 12.7168 | 15.993 | 16.5337 | 18.0929 | 17.6241 | 14.8151 | 9.4819 | 2.373 | 0.018548 | 0.0015714 | 0.0011733 | 0 | 0 | 0 | 0

## Pg, Summer, S8
GenID | 0 | 1 | 2 | 3 | 4 | 5 | 6 | 7 | 8 | 9 | 10 | 11 | 12 | 13 | 14 | 15 | 16 | 17 | 18 | 19 | 20 | 21 | 22 | 23
1 | 0 | 0 | 0 | 0 | 0 | 0 | 0 | 0 | 0 | 0 | 0 | 0 | 0 | 0 | 0 | 0 | 0 | 0 | 0 | 0 | 0 | 0 | 0 | 0
2 | 15.5834 | 12.7897 | 11.5789 | 10.1542 | 9.1026 | 7.7752 | 7.2861 | 6.7773 | 6.3664 | 7.1073 | 6.6458 | 7.6801 | 8.4518 | 8.1239 | 9.2734 | 8.1725 | 7.7158 | 7.9432 | 7.6221 | 7.9974 | 7.4943 | 6.365 | 7.1492 | 6.8407
3 | 0 | 0 | 0 | 0 | 0 | 0 | 0 | 0 | 0 | 0 | 0 | 0 | 0 | 0 | 0 | 0 | 0 | 0 | 0 | 0 | 0 | 0 | 0 | 0
4 | 0 | 0 | 0 | 0 | 0 | 0 | 0 | 0 | 0 | 0 | 0 | 0 | 0 | 0 | 0 | 0 | 0 | 0 | 0 | 0 | 0 | 0 | 0 | 0
5 | 0 | 0 | 0.00039829 | 0 | 0 | 0 | 0 | 0.24219 | 4.7981 | 12.5197 | 15.6239 | 17.3536 | 17.6754 | 17.3508 | 14.8151 | 9.7903 | 2.3919 | 0.018695 | 0.0016094 | 0.0012314 | 0 | 0 | 0 | 0
6 | 0 | 0 | 0.00039829 | 0 | 0 | 0 | 0 | 0.24219 | 4.7981 | 12.5197 | 15.6239 | 17.3536 | 17.6754 | 17.3508 | 14.8151 | 9.7903 | 2.3919 | 0.018695 | 0.0016094 | 0.0012314 | 0 | 0 | 0 | 0
7 | 0 | 0 | 0.00039829 | 0 | 0 | 0 | 0 | 0.24219 | 4.7981 | 12.5197 | 15.6239 | 17.3536 | 17.6754 | 17.3508 | 14.8151 | 9.7903 | 2.3919 | 0.018695 | 0.0016094 | 0.0012314 | 0 | 0 | 0 | 0

## Pg, Summer, S9
GenID | 0 | 1 | 2 | 3 | 4 | 5 | 6 | 7 | 8 | 9 | 10 | 11 | 12 | 13 | 14 | 15 | 16 | 17 | 18 | 19 | 20 | 21 | 22 | 23
1 | 0 | 0 | 0 | 0 | 0 | 0 | 0 | 0 | 0 | 0 | 0 | 0 | 0 | 0 | 0 | 0 | 0 | 0 | 0 | 0 | 0 | 0 | 0 | 0
2 | 13.4605 | 12.5104 | 15.0869 | 15.3318 | 13.6607 | 12.0528 | 8.7865 | 7.5245 | 7.778 | 7.307 | 7.9912 | 8.3002 | 6.8236 | 7.2238 | 9.2636 | 12.0681 | 11.8148 | 12.7156 | 12.3599 | 13.9702 | 14.1461 | 13.664 | 12.567 | 12.2259
3 | 0 | 0 | 0 | 0 | 0 | 0 | 0 | 0 | 0 | 0 | 0 | 0 | 0 | 0 | 0 | 0 | 0 | 0 | 0 | 0 | 0 | 0 | 0 | 0
4 | 0 | 0 | 0 | 0 | 0 | 0 | 0 | 0 | 0 | 0 | 0 | 0 | 0 | 0 | 0 | 0 | 0 | 0 | 0 | 0 | 0 | 0 | 0 | 0
5 | 0 | 0 | 0.0003868 | 0 | 0 | 0 | 0 | 0.23056 | 4.6782 | 12.3028 | 15.4133 | 16.5201 | 17.437 | 17.0503 | 14.4448 | 9.3952 | 2.3229 | 0.018156 | 0.0015506 | 0.0011723 | 0 | 0 | 0 | 0
6 | 0 | 0 | 0.0003868 | 0 | 0 | 0 | 0 | 0.23056 | 4.6782 | 12.3028 | 15.4133 | 16.5201 | 17.437 | 17.0503 | 14.4448 | 9.3952 | 2.3229 | 0.018156 | 0.0015506 | 0.0011723 | 0 | 0 | 0 | 0
7 | 0 | 0 | 0.0003868 | 0 | 0 | 0 | 0 | 0.23056 | 4.6782 | 12.3028 | 15.4133 | 16.5201 | 17.437 | 17.0503 | 14.4448 | 9.3952 | 2.3229 | 0.018156 | 0.0015506 | 0.0011723 | 0 | 0 | 0 | 0

## Qg, Summer, S1
GenID | 0 | 1 | 2 | 3 | 4 | 5 | 6 | 7 | 8 | 9 | 10 | 11 | 12 | 13 | 14 | 15 | 16 | 17 | 18 | 19 | 20 | 21 | 22 | 23
1 | 0 | 0 | 0 | 0 | 0 | 0 | 0 | 0 | 0 | 0 | 0 | 0 | 0 | 0 | 0 | 0 | 0 | 0 | 0 | 0 | 0 | 0 | 0 | 0
2 | 0 | 0 | 0 | 0 | 0 | 0 | 0 | 0 | 0 | 0 | 0 | 0 | 0 | 0 | 0 | 0 | 0 | 0 | 0 | 0 | 0 | 0 | 0 | 0
3 | 0 | 0 | 0 | 0 | 0 | 0 | 0 | 0 | 0 | 0 | 0 | 0 | 0 | 0 | 0 | 0 | 0 | 0 | 0 | 0 | 0 | 0 | 0 | 0
4 | 0 | 0 | 0 | 0 | 0 | 0 | 0 | 0 | 0 | 0 | 0 | 0 | 0 | 0 | 0 | 0 | 0 | 0 | 0 | 0 | 0 | 0 | 0 | 0
5 | 0 | 0 | 0 | 0 | 0 | 0 | 0 | 0 | 0 | 0 | 0 | 0 | 0 | 0 | 0 | 0 | 0 | 0 | 0 | 0 | 0 | 0 | 0 | 0
6 | 0 | 0 | 0 | 0 | 0 | 0 | 0 | 0 | 0 | 0 | 0 | 0 | 0 | 0 | 0 | 0 | 0 | 0 | 0 | 0 | 0 | 0 | 0 | 0
7 | 0 | 0 | 0 | 0 | 0 | 0 | 0 | 0 | 0 | 0 | 0 | 0 | 0 | 0 | 0 | 0 | 0 | 0 | 0 | 0 | 0 | 0 | 0 | 0

## Qg, Summer, S2
GenID | 0 | 1 | 2 | 3 | 4 | 5 | 6 | 7 | 8 | 9 | 10 | 11 | 12 | 13 | 14 | 15 | 16 | 17 | 18 | 19 | 20 | 21 | 22 | 23
1 | 0 | 0 | 0 | 0 | 0 | 0 | 0 | 0 | 0 | 0 | 0 | 0 | 0 | 0 | 0 | 0 | 0 | 0 | 0 | 0 | 0 | 0 | 0 | 0
2 | 0 | 0 | 0 | 0 | 0 | 0 | 0 | 0 | 0 | 0 | 0 | 0 | 0 | 0 | 0 | 0 | 0 | 0 | 0 | 0 | 0 | 0 | 0 | 0
3 | 0 | 0 | 0 | 0 | 0 | 0 | 0 | 0 | 0 | 0 | 0 | 0 | 0 | 0 | 0 | 0 | 0 | 0 | 0 | 0 | 0 | 0 | 0 | 0
4 | 0 | 0 | 0 | 0 | 0 | 0 | 0 | 0 | 0 | 0 | 0 | 0 | 0 | 0 | 0 | 0 | 0 | 0 | 0 | 0 | 0 | 0 | 0 | 0
5 | 0 | 0 | 0 | 0 | 0 | 0 | 0 | 0 | 0 | 0 | 0 | 0 | 0 | 0 | 0 | 0 | 0 | 0 | 0 | 0 | 0 | 0 | 0 | 0
6 | 0 | 0 | 0 | 0 | 0 | 0 | 0 | 0 | 0 | 0 | 0 | 0 | 0 | 0 | 0 | 0 | 0 | 0 | 0 | 0 | 0 | 0 | 0 | 0
7 | 0 | 0 | 0 | 0 | 0 | 0 | 0 | 0 | 0 | 0 | 0 | 0 | 0 | 0 | 0 | 0 | 0 | 0 | 0 | 0 | 0 | 0 | 0 | 0

## Qg, Summer, S3
GenID | 0 | 1 | 2 | 3 | 4 | 5 | 6 | 7 | 8 | 9 | 10 | 11 | 12 | 13 | 14 | 15 | 16 | 17 | 18 | 19 | 20 | 21 | 22 | 23
1 | 0 | 0 | 0 | 0 | 0 | 0 | 0 | 0 | 0 | 0 | 0 | 0 | 0 | 0 | 0 | 0 | 0 | 0 | 0 | 0 | 0 | 0 | 0 | 0
2 | 0 | 0 | 0 | 0 | 0 | 0 | 0 | 0 | 0 | 0 | 0 | 0 | 0 | 0 | 0 | 0 | 0 | 0 | 0 | 0 | 0 | 0 | 0 | 0
3 | 0 | 0 | 0 | 0 | 0 | 0 | 0 | 0 | 0 | 0 | 0 | 0 | 0 | 0 | 0 | 0 | 0 | 0 | 0 | 0 | 0 | 0 | 0 | 0
4 | 0 | 0 | 0 | 0 | 0 | 0 | 0 | 0 | 0 | 0 | 0 | 0 | 0 | 0 | 0 | 0 | 0 | 0 | 0 | 0 | 0 | 0 | 0 | 0
5 | 0 | 0 | 0 | 0 | 0 | 0 | 0 | 0 | 0 | 0 | 0 | 0 | 0 | 0 | 0 | 0 | 0 | 0 | 0 | 0 | 0 | 0 | 0 | 0
6 | 0 | 0 | 0 | 0 | 0 | 0 | 0 | 0 | 0 | 0 | 0 | 0 | 0 | 0 | 0 | 0 | 0 | 0 | 0 | 0 | 0 | 0 | 0 | 0
7 | 0 | 0 | 0 | 0 | 0 | 0 | 0 | 0 | 0 | 0 | 0 | 0 | 0 | 0 | 0 | 0 | 0 | 0 | 0 | 0 | 0 | 0 | 0 | 0

## Qg, Summer, S4
GenID | 0 | 1 | 2 | 3 | 4 | 5 | 6 | 7 | 8 | 9 | 10 | 11 | 12 | 13 | 14 | 15 | 16 | 17 | 18 | 19 | 20 | 21 | 22 | 23
1 | 0 | 0 | 0 | 0 | 0 | 0 | 0 | 0 | 0 | 0 | 0 | 0 | 0 | 0 | 0 | 0 | 0 | 0 | 0 | 0 | 0 | 0 | 0 | 0
2 | 0 | 0 | 0 | 0 | 0 | 0 | 0 | 0 | 0 | 0 | 0 | 0 | 0 | 0 | 0 | 0 | 0 | 0 | 0 | 0 | 0 | 0 | 0 | 0
3 | 0 | 0 | 0 | 0 | 0 | 0 | 0 | 0 | 0 | 0 | 0 | 0 | 0 | 0 | 0 | 0 | 0 | 0 | 0 | 0 | 0 | 0 | 0 | 0
4 | 0 | 0 | 0 | 0 | 0 | 0 | 0 | 0 | 0 | 0 | 0 | 0 | 0 | 0 | 0 | 0 | 0 | 0 | 0 | 0 | 0 | 0 | 0 | 0
5 | 0 | 0 | 0 | 0 | 0 | 0 | 0 | 0 | 0 | 0 | 0 | 0 | 0 | 0 | 0 | 0 | 0 | 0 | 0 | 0 | 0 | 0 | 0 | 0
6 | 0 | 0 | 0 | 0 | 0 | 0 | 0 | 0 | 0 | 0 | 0 | 0 | 0 | 0 | 0 | 0 | 0 | 0 | 0 | 0 | 0 | 0 | 0 | 0
7 | 0 | 0 | 0 | 0 | 0 | 0 | 0 | 0 | 0 | 0 | 0 | 0 | 0 | 0 | 0 | 0 | 0 | 0 | 0 | 0 | 0 | 0 | 0 | 0

## Qg, Summer, S5
GenID | 0 | 1 | 2 | 3 | 4 | 5 | 6 | 7 | 8 | 9 | 10 | 11 | 12 | 13 | 14 | 15 | 16 | 17 | 18 | 19 | 20 | 21 | 22 | 23
1 | 0 | 0 | 0 | 0 | 0 | 0 | 0 | 0 | 0 | 0 | 0 | 0 | 0 | 0 | 0 | 0 | 0 | 0 | 0 | 0 | 0 | 0 | 0 | 0
2 | 0 | 0 | 0 | 0 | 0 | 0 | 0 | 0 | 0 | 0 | 0 | 0 | 0 | 0 | 0 | 0 | 0 | 0 | 0 | 0 | 0 | 0 | 0 | 0
3 | 0 | 0 | 0 | 0 | 0 | 0 | 0 | 0 | 0 | 0 | 0 | 0 | 0 | 0 | 0 | 0 | 0 | 0 | 0 | 0 | 0 | 0 | 0 | 0
4 | 0 | 0 | 0 | 0 | 0 | 0 | 0 | 0 | 0 | 0 | 0 | 0 | 0 | 0 | 0 | 0 | 0 | 0 | 0 | 0 | 0 | 0 | 0 | 0
5 | 0 | 0 | 0 | 0 | 0 | 0 | 0 | 0 | 0 | 0 | 0 | 0 | 0 | 0 | 0 | 0 | 0 | 0 | 0 | 0 | 0 | 0 | 0 | 0
6 | 0 | 0 | 0 | 0 | 0 | 0 | 0 | 0 | 0 | 0 | 0 | 0 | 0 | 0 | 0 | 0 | 0 | 0 | 0 | 0 | 0 | 0 | 0 | 0
7 | 0 | 0 | 0 | 0 | 0 | 0 | 0 | 0 | 0 | 0 | 0 | 0 | 0 | 0 | 0 | 0 | 0 | 0 | 0 | 0 | 0 | 0 | 0 | 0

## Qg, Summer, S6
GenID | 0 | 1 | 2 | 3 | 4 | 5 | 6 | 7 | 8 | 9 | 10 | 11 | 12 | 13 | 14 | 15 | 16 | 17 | 18 | 19 | 20 | 21 | 22 | 23
1 | 0 | 0 | 0 | 0 | 0 | 0 | 0 | 0 | 0 | 0 | 0 | 0 | 0 | 0 | 0 | 0 | 0 | 0 | 0 | 0 | 0 | 0 | 0 | 0
2 | 0 | 0 | 0 | 0 | 0 | 0 | 0 | 0 | 0 | 0 | 0 | 0 | 0 | 0 | 0 | 0 | 0 | 0 | 0 | 0 | 0 | 0 | 0 | 0
3 | 0 | 0 | 0 | 0 | 0 | 0 | 0 | 0 | 0 | 0 | 0 | 0 | 0 | 0 | 0 | 0 | 0 | 0 | 0 | 0 | 0 | 0 | 0 | 0
4 | 0 | 0 | 0 | 0 | 0 | 0 | 0 | 0 | 0 | 0 | 0 | 0 | 0 | 0 | 0 | 0 | 0 | 0 | 0 | 0 | 0 | 0 | 0 | 0
5 | 0 | 0 | 0 | 0 | 0 | 0 | 0 | 0 | 0 | 0 | 0 | 0 | 0 | 0 | 0 | 0 | 0 | 0 | 0 | 0 | 0 | 0 | 0 | 0
6 | 0 | 0 | 0 | 0 | 0 | 0 | 0 | 0 | 0 | 0 | 0 | 0 | 0 | 0 | 0 | 0 | 0 | 0 | 0 | 0 | 0 | 0 | 0 | 0
7 | 0 | 0 | 0 | 0 | 0 | 0 | 0 | 0 | 0 | 0 | 0 | 0 | 0 | 0 | 0 | 0 | 0 | 0 | 0 | 0 | 0 | 0 | 0 | 0

## Qg, Summer, S7
GenID | 0 | 1 | 2 | 3 | 4 | 5 | 6 | 7 | 8 | 9 | 10 | 11 | 12 | 13 | 14 | 15 | 16 | 17 | 18 | 19 | 20 | 21 | 22 | 23
1 | 0 | 0 | 0 | 0 | 0 | 0 | 0 | 0 | 0 | 0 | 0 | 0 | 0 | 0 | 0 | 0 | 0 | 0 | 0 | 0 | 0 | 0 | 0 | 0
2 | 0 | 0 | 0 | 0 | 0 | 0 | 0 | 0 | 0 | 0 | 0 | 0 | 0 | 0 | 0 | 0 | 0 | 0 | 0 | 0 | 0 | 0 | 0 | 0
3 | 0 | 0 | 0 | 0 | 0 | 0 | 0 | 0 | 0 | 0 | 0 | 0 | 0 | 0 | 0 | 0 | 0 | 0 | 0 | 0 | 0 | 0 | 0 | 0
4 | 0 | 0 | 0 | 0 | 0 | 0 | 0 | 0 | 0 | 0 | 0 | 0 | 0 | 0 | 0 | 0 | 0 | 0 | 0 | 0 | 0 | 0 | 0 | 0
5 | 0 | 0 | 0 | 0 | 0 | 0 | 0 | 0 | 0 | 0 | 0 | 0 | 0 | 0 | 0 | 0 | 0 | 0 | 0 | 0 | 0 | 0 | 0 | 0
6 | 0 | 0 | 0 | 0 | 0 | 0 | 0 | 0 | 0 | 0 | 0 | 0 | 0 | 0 | 0 | 0 | 0 | 0 | 0 | 0 | 0 | 0 | 0 | 0
7 | 0 | 0 | 0 | 0 | 0 | 0 | 0 | 0 | 0 | 0 | 0 | 0 | 0 | 0 | 0 | 0 | 0 | 0 | 0 | 0 | 0 | 0 | 0 | 0

## Qg, Summer, S8
GenID | 0 | 1 | 2 | 3 | 4 | 5 | 6 | 7 | 8 | 9 | 10 | 11 | 12 | 13 | 14 | 15 | 16 | 17 | 18 | 19 | 20 | 21 | 22 | 23
1 | 0 | 0 | 0 | 0 | 0 | 0 | 0 | 0 | 0 | 0 | 0 | 0 | 0 | 0 | 0 | 0 | 0 | 0 | 0 | 0 | 0 | 0 | 0 | 0
2 | 0 | 0 | 0 | 0 | 0 | 0 | 0 | 0 | 0 | 0 | 0 | 0 | 0 | 0 | 0 | 0 | 0 | 0 | 0 | 0 | 0 | 0 | 0 | 0
3 | 0 | 0 | 0 | 0 | 0 | 0 | 0 | 0 | 0 | 0 | 0 | 0 | 0 | 0 | 0 | 0 | 0 | 0 | 0 | 0 | 0 | 0 | 0 | 0
4 | 0 | 0 | 0 | 0 | 0 | 0 | 0 | 0 | 0 | 0 | 0 | 0 | 0 | 0 | 0 | 0 | 0 | 0 | 0 | 0 | 0 | 0 | 0 | 0
5 | 0 | 0 | 0 | 0 | 0 | 0 | 0 | 0 | 0 | 0 | 0 | 0 | 0 | 0 | 0 | 0 | 0 | 0 | 0 | 0 | 0 | 0 | 0 | 0
6 | 0 | 0 | 0 | 0 | 0 | 0 | 0 | 0 | 0 | 0 | 0 | 0 | 0 | 0 | 0 | 0 | 0 | 0 | 0 | 0 | 0 | 0 | 0 | 0
7 | 0 | 0 | 0 | 0 | 0 | 0 | 0 | 0 | 0 | 0 | 0 | 0 | 0 | 0 | 0 | 0 | 0 | 0 | 0 | 0 | 0 | 0 | 0 | 0

## Qg, Summer, S9
GenID | 0 | 1 | 2 | 3 | 4 | 5 | 6 | 7 | 8 | 9 | 10 | 11 | 12 | 13 | 14 | 15 | 16 | 17 | 18 | 19 | 20 | 21 | 22 | 23
1 | 0 | 0 | 0 | 0 | 0 | 0 | 0 | 0 | 0 | 0 | 0 | 0 | 0 | 0 | 0 | 0 | 0 | 0 | 0 | 0 | 0 | 0 | 0 | 0
2 | 0 | 0 | 0 | 0 | 0 | 0 | 0 | 0 | 0 | 0 | 0 | 0 | 0 | 0 | 0 | 0 | 0 | 0 | 0 | 0 | 0 | 0 | 0 | 0
3 | 0 | 0 | 0 | 0 | 0 | 0 | 0 | 0 | 0 | 0 | 0 | 0 | 0 | 0 | 0 | 0 | 0 | 0 | 0 | 0 | 0 | 0 | 0 | 0
4 | 0 | 0 | 0 | 0 | 0 | 0 | 0 | 0 | 0 | 0 | 0 | 0 | 0 | 0 | 0 | 0 | 0 | 0 | 0 | 0 | 0 | 0 | 0 | 0
5 | 0 | 0 | 0 | 0 | 0 | 0 | 0 | 0 | 0 | 0 | 0 | 0 | 0 | 0 | 0 | 0 | 0 | 0 | 0 | 0 | 0 | 0 | 0 | 0
6 | 0 | 0 | 0 | 0 | 0 | 0 | 0 | 0 | 0 | 0 | 0 | 0 | 0 | 0 | 0 | 0 | 0 | 0 | 0 | 0 | 0 | 0 | 0 | 0
7 | 0 | 0 | 0 | 0 | 0 | 0 | 0 | 0 | 0 | 0 | 0 | 0 | 0 | 0 | 0 | 0 | 0 | 0 | 0 | 0 | 0 | 0 | 0 | 0

## GenStatus, Summer
GenID | 0 | 1 | 2 | 3 | 4 | 5 | 6 | 7 | 8 | 9 | 10 | 11 | 12 | 13 | 14 | 15 | 16 | 17 | 18 | 19 | 20 | 21 | 22 | 23
1 | 1 | 1 | 1 | 1 | 1 | 1 | 1 | 1 | 1 | 1 | 1 | 1 | 1 | 1 | 1 | 1 | 1 | 1 | 1 | 1 | 1 | 1 | 1 | 1
2 | 1 | 1 | 1 | 1 | 1 | 1 | 1 | 1 | 1 | 1 | 1 | 1 | 1 | 1 | 1 | 1 | 1 | 1 | 1 | 1 | 1 | 1 | 1 | 1
3 | 1 | 1 | 1 | 1 | 1 | 1 | 1 | 1 | 1 | 1 | 1 | 1 | 1 | 1 | 1 | 1 | 1 | 1 | 1 | 1 | 1 | 1 | 1 | 1
4 | 1 | 1 | 1 | 1 | 1 | 1 | 1 | 1 | 1 | 1 | 1 | 1 | 1 | 1 | 1 | 1 | 1 | 1 | 1 | 1 | 1 | 1 | 1 | 1
5 | 1 | 1 | 1 | 1 | 1 | 1 | 1 | 1 | 1 | 1 | 1 | 1 | 1 | 1 | 1 | 1 | 1 | 1 | 1 | 1 | 1 | 1 | 1 | 1
6 | 1 | 1 | 1 | 1 | 1 | 1 | 1 | 1 | 1 | 1 | 1 | 1 | 1 | 1 | 1 | 1 | 1 | 1 | 1 | 1 | 1 | 1 | 1 | 1
7 | 1 | 1 | 1 | 1 | 1 | 1 | 1 | 1 | 1 | 1 | 1 | 1 | 1 | 1 | 1 | 1 | 1 | 1 | 1 | 1 | 1 | 1 | 1 | 1