## Main
numScenarios | 3 | 14.29% | 71.43% | 14.29%
Year | 2050
Load Scale Factor | 100%
Load Growth (cumul.) | 116.1%
Flex. Load Growth | 209.8%
PV Installed, [MW] | 27.5
ESS Installed, [MWh] | 3

## RES installed
Gen ID | NodeID | Pinst, [MW]
2 | 8 | 7.5
3 | 9 | 7.5
4 | 22 | 2.5
5 | 24 | 5
6 | 26 | 5

## ES installed
Node ID | Pinst, [MW] | Einst, [MW]
2 | 0 | 0
7 | 0 | 0
20 | 1 | 2.5
23 | 1 | 2.5
25 | 1 | 2.5

## FL Distribution
NodeID | Ratio, [%]
2 | 2.466%
3 | 0.9611%
4 | 5.328%
5 | 10.03%
6 | 13.54%
7 | 3.239%
8 | 9.716%
9 | 6.582%
20 | 1.463%
21 | 5.171%
22 | 0.3552%
23 | 11.7%
24 | 5.798%
25 | 20.16%
26 | 3.489%

## FL Characterization
Time | 0 | 1 | 2 | 3 | 4 | 5 | 6 | 7 | 8 | 9 | 10 | 11 | 12 | 13 | 14 | 15 | 16 | 17 | 18 | 19 | 20 | 21 | 22 | 23
EV Load, [MW] | 1.2891 | 1.3321 | 1.1928 | 1.1306 | 0.92629 | 0.78617 | 0.96142 | 0.16697 | 0.14683 | 0.21406 | 0.12606 | 0.15753 | 0.25097 | 0.46241 | 0.49335 | 0.48517 | 0.27216 | 0.55439 | 0.32533 | 0.22874 | 0.34736 | 0.21469 | 0.97988 | 1.1812
Minimum EV Load, [MW] | -2.9104 | -3.1122 | -3.5002 | -3.7757 | -4.0357 | -4.4044 | -4.2026 | -4.7142 | -4.2757 | -6.2803 | -6.216 | -5.6824 | -5.447 | -5.259 | -4.957 | -4.5109 | -4.2179 | -3.7746 | -2.3959 | -2.6813 | -2.8343 | -3.0429 | -2.4176 | -2.5689
Maximum EV Load, [MW] | 2.8038 | 2.9996 | 3.3633 | 3.6189 | 3.852 | 4.2061 | 4.01 | 4.5253 | 4.1451 | 4.7299 | 4.7671 | 4.4625 | 4.3121 | 4.2012 | 3.9372 | 3.5846 | 3.3393 | 2.9845 | 2.336 | 2.6147 | 2.7784 | 2.9929 | 2.3288 | 2.4764

## Pc, Winter, S1
Node ID | 0 | 1 | 2 | 3 | 4 | 5 | 6 | 7 | 8 | 9 | 10 | 11 | 12 | 13 | 14 | 15 | 16 | 17 | 18 | 19 | 20 | 21 | 22 | 23
2 | 0.20989 | 0.20429 | 0.19475 | 0.19821 | 0.18836 | 0.18513 | 0.19098 | 0.22124 | 0.22509 | 0.22463 | 0.2218 | 0.22717 | 0.22707 | 0.22837 | 0.20091 | 0.21502 | 0.22748 | 0.23107 | 0.21422 | 0.20228 | 0.20381 | 0.19187 | 0.19266 | 0.19398
3 | 0.27006 | 0.26314 | 0.25117 | 0.24859 | 0.24901 | 0.26392 | 0.3183 | 0.36242 | 0.39367 | 0.40616 | 0.40445 | 0.39514 | 0.38176 | 0.36521 | 0.34074 | 0.35109 | 0.38797 | 0.46605 | 0.44194 | 0.40753 | 0.39628 | 0.36854 | 0.34482 | 0.30803
4 | 0.88358 | 0.83717 | 0.80498 | 0.81718 | 0.81341 | 0.91548 | 1.4621 | 1.6631 | 1.736 | 1.685 | 1.6188 | 1.7233 | 1.6032 | 1.5384 | 1.3355 | 1.3297 | 1.3731 | 1.4969 | 1.3582 | 1.4056 | 1.3714 | 1.2838 | 1.1092 | 0.99515
5 | 0.79775 | 0.5679 | 0.55414 | 0.50047 | 0.50058 | 0.91071 | 1.7645 | 2.0932 | 2.3036 | 2.1649 | 2.1376 | 1.9908 | 1.9491 | 1.8584 | 1.7792 | 1.8177 | 2.2601 | 3.4232 | 3.0601 | 2.585 | 2.5119 | 2.2266 | 1.7486 | 1.4014
6 | 0.68846 | 0.64781 | 0.58987 | 0.58706 | 0.56907 | 0.60628 | 0.77629 | 0.73821 | 0.75977 | 0.79835 | 0.80809 | 0.82557 | 0.82262 | 0.81308 | 0.81491 | 0.80775 | 0.82998 | 0.98433 | 0.94147 | 0.90878 | 0.91691 | 0.84125 | 0.85531 | 0.81475
7 | 0.1941 | 0.1864 | 0.17824 | 0.17793 | 0.17286 | 0.18028 | 0.20602 | 0.21747 | 0.22712 | 0.23686 | 0.2303 | 0.23479 | 0.23666 | 0.24011 | 0.22578 | 0.22602 | 0.21283 | 0.23177 | 0.21769 | 0.21131 | 0.21064 | 0.1995 | 0.20456 | 0.19881
8 | 0.74274 | 0.70263 | 0.66566 | 0.66462 | 0.647 | 0.69775 | 0.89136 | 0.97246 | 1.0209 | 1.0289 | 1.013 | 1.0246 | 1.0048 | 0.98888 | 0.91748 | 0.9337 | 0.98123 | 1.1447 | 1.0631 | 1.0049 | 0.99551 | 0.92257 | 0.87906 | 0.82083
9 | 0.31175 | 0.30263 | 0.2887 | 0.28234 | 0.28126 | 0.32046 | 0.50461 | 0.54185 | 0.56113 | 0.56254 | 0.57695 | 0.57515 | 0.54747 | 0.54849 | 0.49055 | 0.44505 | 0.44208 | 0.49843 | 0.47535 | 0.45439 | 0.45309 | 0.411 | 0.37785 | 0.34929
20 | 0.61589 | 0.57478 | 0.55104 | 0.55395 | 0.556 | 0.62238 | 0.8226 | 0.97186 | 1.0208 | 1.0223 | 1.0197 | 1.0266 | 0.99426 | 0.96224 | 0.88259 | 0.88612 | 0.94546 | 1.0781 | 1.0208 | 0.97305 | 0.95418 | 0.89136 | 0.77855 | 0.70297
21 | 0.24899 | 0.23718 | 0.22221 | 0.2206 | 0.21134 | 0.22886 | 0.29587 | 0.29686 | 0.32252 | 0.34719 | 0.33479 | 0.33545 | 0.33937 | 0.33571 | 0.32787 | 0.31015 | 0.31403 | 0.36967 | 0.34996 | 0.33305 | 0.32633 | 0.302 | 0.30554 | 0.28482
22 | 0.1242 | 0.1159 | 0.11099 | 0.11156 | 0.11183 | 0.1253 | 0.16536 | 0.1943 | 0.20488 | 0.20662 | 0.20554 | 0.20676 | 0.20096 | 0.19442 | 0.17948 | 0.17895 | 0.19043 | 0.2173 | 0.20624 | 0.19677 | 0.19263 | 0.18003 | 0.15803 | 0.14254
23 | 0.85726 | 0.85893 | 0.84234 | 0.85558 | 0.82828 | 0.83164 | 0.88024 | 0.764 | 0.63776 | 0.62025 | 0.82524 | 0.75749 | 0.77827 | 0.81966 | 0.84092 | 0.86477 | 0.92548 | 0.98544 | 0.89884 | 0.84297 | 0.86964 | 0.85183 | 0.94542 | 1.0094
24 | 0.48086 | 0.46897 | 0.46699 | 0.46812 | 0.46292 | 0.46436 | 0.57365 | 0.55338 | 0.56219 | 0.55227 | 0.53985 | 0.56104 | 0.58576 | 0.57983 | 0.57157 | 0.57746 | 0.54737 | 0.58755 | 0.55479 | 0.51831 | 0.53139 | 0.50877 | 0.49497 | 0.49246
25 | 0.89641 | 0.8668 | 0.82091 | 0.81443 | 0.77814 | 0.81235 | 1.0325 | 1.0084 | 1.039 | 1.0544 | 1.053 | 1.0601 | 1.0569 | 1.0675 | 1.0102 | 1.0098 | 1.0242 | 1.1968 | 1.0985 | 1.0314 | 1.0382 | 0.95759 | 0.99873 | 0.97245
26 | 0.22309 | 0.21793 | 0.20696 | 0.20978 | 0.19785 | 0.19318 | 0.20082 | 0.22295 | 0.22659 | 0.22682 | 0.22309 | 0.22878 | 0.22964 | 0.2331 | 0.20596 | 0.21999 | 0.23026 | 0.23675 | 0.21755 | 0.20462 | 0.20737 | 0.19406 | 0.20269 | 0.20607

## Pc, Winter, S2
Node ID | 0 | 1 | 2 | 3 | 4 | 5 | 6 | 7 | 8 | 9 | 10 | 11 | 12 | 13 | 14 | 15 | 16 | 17 | 18 | 19 | 20 | 21 | 22 | 23
2 | 0.20989 | 0.20601 | 0.1931 | 0.1948 | 0.18836 | 0.18845 | 0.18764 | 0.22558 | 0.2273 | 0.22902 | 0.21961 | 0.22493 | 0.22486 | 0.22403 | 0.20279 | 0.21908 | 0.23189 | 0.23542 | 0.21628 | 0.20424 | 0.19991 | 0.19 | 0.19603 | 0.19562
3 | 0.27006 | 0.25813 | 0.24637 | 0.24859 | 0.24901 | 0.26649 | 0.31212 | 0.36242 | 0.39367 | 0.41021 | 0.39638 | 0.40302 | 0.38935 | 0.37243 | 0.34746 | 0.35456 | 0.38797 | 0.45684 | 0.44633 | 0.41159 | 0.40414 | 0.36854 | 0.33811 | 0.311
4 | 0.89988 | 0.85249 | 0.79757 | 0.83231 | 0.79813 | 0.89801 | 1.4762 | 1.6631 | 1.7015 | 1.6683 | 1.6188 | 1.689 | 1.5714 | 1.5384 | 1.3355 | 1.3427 | 1.3459 | 1.5115 | 1.3314 | 1.4056 | 1.3579 | 1.2583 | 1.088 | 1.0138
5 | 0.79107 | 0.5679 | 0.54979 | 0.50047 | 0.50873 | 0.91903 | 1.7311 | 2.0516 | 2.3264 | 2.2078 | 2.1801 | 1.9513 | 1.9876 | 1.8584 | 1.8137 | 1.8 | 2.2154 | 3.3559 | 2.9996 | 2.585 | 2.5615 | 2.2266 | 1.7651 | 1.427
6 | 0.69874 | 0.63846 | 0.5813 | 0.59574 | 0.56464 | 0.59628 | 0.78921 | 0.73106 | 0.77457 | 0.78296 | 0.816 | 0.80949 | 0.81473 | 0.82058 | 0.81491 | 0.80775 | 0.82205 | 0.97524 | 0.9325 | 0.90878 | 0.91691 | 0.83313 | 0.86976 | 0.8213
7 | 0.19105 | 0.18496 | 0.17545 | 0.1751 | 0.17429 | 0.18028 | 0.20427 | 0.21959 | 0.23156 | 0.23456 | 0.2303 | 0.23708 | 0.23209 | 0.24011 | 0.22369 | 0.22391 | 0.20875 | 0.22749 | 0.21355 | 0.21131 | 0.21264 | 0.1995 | 0.20456 | 0.19881
8 | 0.74891 | 0.70836 | 0.65467 | 0.65908 | 0.65257 | 0.71018 | 0.89136 | 0.95333 | 1.031 | 1.0188 | 1.003 | 1.0044 | 0.99499 | 1.0078 | 0.92618 | 0.95143 | 0.98123 | 1.1556 | 1.0424 | 1.0246 | 0.98589 | 0.91355 | 0.87122 | 0.82083
9 | 0.30948 | 0.30478 | 0.28449 | 0.28234 | 0.28566 | 0.32584 | 0.50019 | 0.55247 | 0.56113 | 0.55157 | 0.58263 | 0.58644 | 0.54747 | 0.55367 | 0.49513 | 0.44092 | 0.43784 | 0.48919 | 0.47535 | 0.45879 | 0.44449 | 0.40703 | 0.38098 | 0.35201
20 | 0.60395 | 0.56923 | 0.54037 | 0.55932 | 0.54515 | 0.61627 | 0.83877 | 0.98156 | 1.0412 | 1.0427 | 1.0197 | 1.0369 | 0.97445 | 0.95268 | 0.88259 | 0.9037 | 0.95488 | 1.0674 | 1.0309 | 0.99245 | 0.95418 | 0.89136 | 0.7709 | 0.70982
21 | 0.24899 | 0.23718 | 0.22061 | 0.22222 | 0.2097 | 0.23074 | 0.29095 | 0.29974 | 0.32252 | 0.34047 | 0.32822 | 0.33872 | 0.33284 | 0.33571 | 0.32182 | 0.30445 | 0.31703 | 0.36967 | 0.3433 | 0.32662 | 0.32017 | 0.30491 | 0.31063 | 0.28482
22 | 0.123 | 0.11702 | 0.10992 | 0.11048 | 0.114 | 0.12407 | 0.1686 | 0.19624 | 0.20488 | 0.21074 | 0.20349 | 0.21088 | 0.20496 | 0.19249 | 0.17592 | 0.1825 | 0.19043 | 0.21515 | 0.20624 | 0.19873 | 0.19646 | 0.17645 | 0.15958 | 0.14115
23 | 0.86433 | 0.87299 | 0.84234 | 0.87005 | 0.83547 | 0.81684 | 0.88792 | 0.77889 | 0.63776 | 0.6143 | 0.84145 | 0.77227 | 0.77827 | 0.81201 | 0.85658 | 0.87285 | 0.92548 | 0.97623 | 0.91605 | 0.85113 | 0.86135 | 0.86009 | 0.93711 | 0.99199
24 | 0.48492 | 0.46113 | 0.47097 | 0.46007 | 0.46292 | 0.45599 | 0.57365 | 0.54794 | 0.55112 | 0.54687 | 0.53452 | 0.55552 | 0.59147 | 0.5743 | 0.57157 | 0.57197 | 0.53674 | 0.5931 | 0.55479 | 0.52841 | 0.52627 | 0.50877 | 0.49935 | 0.49246
25 | 0.89641 | 0.87876 | 0.82091 | 0.82616 | 0.78405 | 0.81889 | 1.0493 | 1.0279 | 1.039 | 1.0342 | 1.053 | 1.0704 | 1.0569 | 1.048 | 1.0011 | 1.0098 | 1.0048 | 1.1859 | 1.0882 | 1.0511 | 1.0285 | 0.95759 | 0.9827 | 0.96511
26 | 0.21952 | 0.21622 | 0.21027 | 0.20978 | 0.1995 | 0.19152 | 0.20082 | 0.22078 | 0.22659 | 0.22902 | 0.2209 | 0.23101 | 0.22522 | 0.23527 | 0.20785 | 0.21999 | 0.22805 | 0.23457 | 0.21755 | 0.20069 | 0.20737 | 0.19779 | 0.19932 | 0.20277

## Pc, Winter, S3
Node ID | 0 | 1 | 2 | 3 | 4 | 5 | 6 | 7 | 8 | 9 | 10 | 11 | 12 | 13 | 14 | 15 | 16 | 17 | 18 | 19 | 20 | 21 | 22 | 23
2 | 0.20633 | 0.20258 | 0.19806 | 0.20162 | 0.18505 | 0.18182 | 0.19098 | 0.22124 | 0.22952 | 0.22682 | 0.22617 | 0.2294 | 0.22265 | 0.23271 | 0.20468 | 0.21908 | 0.22748 | 0.23107 | 0.21216 | 0.19835 | 0.20186 | 0.1956 | 0.18929 | 0.19233
3 | 0.26748 | 0.26815 | 0.24637 | 0.24859 | 0.24661 | 0.26649 | 0.32449 | 0.36242 | 0.38583 | 0.41425 | 0.40041 | 0.40302 | 0.37418 | 0.36521 | 0.33402 | 0.34417 | 0.38026 | 0.47066 | 0.44194 | 0.41564 | 0.39235 | 0.36487 | 0.34817 | 0.311
4 | 0.88358 | 0.82184 | 0.79757 | 0.82475 | 0.82105 | 0.89801 | 1.4339 | 1.6631 | 1.7188 | 1.6515 | 1.6188 | 1.689 | 1.5714 | 1.5536 | 1.3486 | 1.3558 | 1.3459 | 1.4675 | 1.385 | 1.4335 | 1.3714 | 1.2965 | 1.088 | 0.99515
5 | 0.79107 | 0.57659 | 0.54979 | 0.49273 | 0.50873 | 0.89407 | 1.7979 | 2.1347 | 2.3264 | 2.1649 | 2.1376 | 1.9513 | 1.9876 | 1.8222 | 1.8137 | 1.8177 | 2.2377 | 3.4569 | 3.0904 | 2.5338 | 2.5119 | 2.2046 | 1.7816 | 1.427
6 | 0.68332 | 0.64313 | 0.58987 | 0.57838 | 0.56464 | 0.61128 | 0.77629 | 0.73106 | 0.74498 | 0.79835 | 0.80809 | 0.81753 | 0.81473 | 0.80557 | 0.81491 | 0.81517 | 0.83792 | 0.97524 | 0.92352 | 0.9 | 0.92561 | 0.84937 | 0.86976 | 0.80166
7 | 0.19715 | 0.18353 | 0.17545 | 0.17934 | 0.17143 | 0.18028 | 0.20777 | 0.22171 | 0.22712 | 0.24146 | 0.23256 | 0.23479 | 0.23894 | 0.23786 | 0.22788 | 0.22391 | 0.21691 | 0.22963 | 0.21976 | 0.21131 | 0.20865 | 0.19758 | 0.20801 | 0.19881
8 | 0.75509 | 0.70836 | 0.67116 | 0.67017 | 0.65257 | 0.70397 | 0.89934 | 0.9629 | 1.031 | 1.0087 | 1.023 | 1.0145 | 1.0048 | 0.99832 | 0.93487 | 0.9337 | 0.99078 | 1.1447 | 1.0734 | 0.98528 | 0.97628 | 0.93159 | 0.87906 | 0.80671
9 | 0.30721 | 0.30478 | 0.2887 | 0.28442 | 0.27906 | 0.31777 | 0.50902 | 0.53123 | 0.5501 | 0.55157 | 0.58832 | 0.56385 | 0.55278 | 0.55885 | 0.48139 | 0.45332 | 0.45057 | 0.50766 | 0.48443 | 0.45439 | 0.44879 | 0.41497 | 0.37158 | 0.35201
20 | 0.62783 | 0.56923 | 0.55638 | 0.5647 | 0.56685 | 0.62238 | 0.81451 | 0.99125 | 1.0106 | 1.0121 | 1.0095 | 1.0369 | 1.0042 | 0.97179 | 0.87384 | 0.87733 | 0.92663 | 1.0888 | 1.0004 | 0.98275 | 0.95418 | 0.89136 | 0.78619 | 0.71668
21 | 0.24899 | 0.23886 | 0.22061 | 0.2206 | 0.21134 | 0.22886 | 0.29587 | 0.29109 | 0.32882 | 0.35056 | 0.32822 | 0.3289 | 0.34263 | 0.34195 | 0.32787 | 0.31015 | 0.31403 | 0.37308 | 0.35662 | 0.33947 | 0.32942 | 0.30491 | 0.30299 | 0.28705
22 | 0.12181 | 0.11479 | 0.10992 | 0.11048 | 0.11183 | 0.12407 | 0.16698 | 0.19624 | 0.20692 | 0.20868 | 0.20144 | 0.21088 | 0.20296 | 0.19442 | 0.1777 | 0.17895 | 0.19043 | 0.2173 | 0.20214 | 0.19873 | 0.19454 | 0.18003 | 0.15494 | 0.1453
23 | 0.84313 | 0.84487 | 0.85639 | 0.85558 | 0.81388 | 0.82424 | 0.88024 | 0.74911 | 0.63776 | 0.6262 | 0.83335 | 0.7501 | 0.78576 | 0.80435 | 0.84092 | 0.84861 | 0.94335 | 0.98544 | 0.91605 | 0.84297 | 0.88622 | 0.85183 | 0.93711 | 1.0094
24 | 0.47274 | 0.46113 | 0.47495 | 0.4641 | 0.45473 | 0.47274 | 0.58401 | 0.55881 | 0.55112 | 0.54687 | 0.53985 | 0.56656 | 0.57434 | 0.59089 | 0.58243 | 0.58845 | 0.53674 | 0.57644 | 0.54407 | 0.52841 | 0.52627 | 0.51869 | 0.49059 | 0.48398
25 | 0.90914 | 0.86082 | 0.82672 | 0.80857 | 0.77814 | 0.80581 | 1.0325 | 0.98894 | 1.0188 | 1.0342 | 1.053 | 1.0807 | 1.0569 | 1.048 | 1.0011 | 1.0007 | 1.0242 | 1.2185 | 1.0882 | 1.0314 | 1.0285 | 0.97588 | 1.0147 | 0.95776
26 | 0.22487 | 0.21964 | 0.21027 | 0.20978 | 0.20116 | 0.18986 | 0.20082 | 0.22078 | 0.2288 | 0.23121 | 0.22527 | 0.22431 | 0.22964 | 0.23094 | 0.20218 | 0.21796 | 0.22805 | 0.23675 | 0.21343 | 0.20069 | 0.20347 | 0.19593 | 0.20438 | 0.20442

## Qc, Winter, S1
Node ID | 0 | 1 | 2 | 3 | 4 | 5 | 6 | 7 | 8 | 9 | 10 | 11 | 12 | 13 | 14 | 15 | 16 | 17 | 18 | 19 | 20 | 21 | 22 | 23
2 | 0.066744 | 0.047156 | 0.040879 | 0.052399 | 0.045117 | 0.037094 | 0.030692 | 0.10725 | 0.11216 | 0.096204 | 0.11208 | 0.10415 | 0.10461 | 0.093411 | 0.05543 | 0.086787 | 0.10409 | 0.09712 | 0.067878 | 0.070419 | 0.065589 | 0.040685 | 0.032455 | 0.033638
3 | -0.26337 | -0.26331 | -0.27057 | -0.28297 | -0.28025 | -0.2572 | -0.16309 | -0.03135 | -0.03369 | -0.022326 | -0.019667 | -0.087774 | -0.12823 | -0.16623 | -0.16498 | -0.16777 | -0.1319 | 0.043353 | -0.00611 | -0.072124 | -0.13369 | -0.17586 | -0.19288 | -0.22083
4 | -0.93696 | -1.011 | -1.0295 | -1.0158 | -1.0166 | -0.84891 | -0.031611 | 0.43767 | 0.55782 | 0.38859 | 0.22943 | 0.45509 | 0.28696 | 0.08706 | -0.34443 | -0.34458 | -0.28385 | -0.1432 | -0.34901 | -0.19885 | -0.27302 | -0.45283 | -0.71541 | -0.80758
5 | -2.4892 | -2.5138 | -2.5395 | -2.5617 | -2.5731 | -2.3525 | -2.041 | -1.8635 | -1.918 | -2.1248 | -2.2663 | -2.3997 | -2.4025 | -2.4467 | -2.4682 | -2.3946 | -2.0272 | -1.2082 | -1.5584 | -1.8904 | -2.035 | -2.153 | -2.2759 | -2.2869
6 | -0.51819 | -0.54423 | -0.56735 | -0.56938 | -0.56812 | -0.47888 | -0.36495 | -0.29534 | -0.29011 | -0.24301 | -0.24049 | -0.23543 | -0.28334 | -0.30491 | -0.29671 | -0.3678 | -0.32585 | -0.16336 | -0.19345 | -0.24052 | -0.25972 | -0.33715 | -0.37286 | -0.39006
7 | 0.040244 | 0.031481 | 0.023869 | 0.03556 | 0.0292 | 0.042069 | 0.056108 | 0.10929 | 0.12586 | 0.12968 | 0.12309 | 0.1313 | 0.13033 | 0.12882 | 0.10834 | 0.10306 | 0.08957 | 0.097987 | 0.08306 | 0.086676 | 0.073283 | 0.077141 | 0.04789 | 0.04918
8 | -0.61909 | -0.61232 | -0.63156 | -0.64299 | -0.68107 | -0.6098 | -0.51806 | -0.2691 | -0.13333 | -0.12376 | -0.094067 | -0.031612 | -0.12835 | -0.13394 | -0.24412 | -0.34885 | -0.31485 | -0.35119 | -0.39493 | -0.37917 | -0.43173 | -0.50895 | -0.57423 | -0.57117
9 | -0.35237 | -0.35982 | -0.35839 | -0.35788 | -0.3505 | -0.33634 | -0.25711 | -0.20454 | -0.18888 | -0.21571 | -0.20369 | -0.18568 | -0.19682 | -0.21309 | -0.25891 | -0.28714 | -0.28638 | -0.2824 | -0.29767 | -0.30778 | -0.31305 | -0.32223 | -0.3363 | -0.34275
20 | -0.42178 | -0.45214 | -0.47142 | -0.4615 | -0.47265 | -0.41456 | -0.25273 | -0.027851 | 0.01514 | -0.0085814 | -0.012768 | -0.0063757 | -0.055664 | -0.10193 | -0.19995 | -0.21263 | -0.17045 | -0.053739 | -0.14071 | -0.16392 | -0.21678 | -0.28642 | -0.35921 | -0.37823
21 | -0.21132 | -0.21748 | -0.2178 | -0.21719 | -0.21658 | -0.20248 | -0.15177 | -0.12387 | -0.079847 | -0.046111 | -0.058991 | -0.045542 | -0.054306 | -0.078544 | -0.098186 | -0.10127 | -0.10413 | -0.070283 | -0.085164 | -0.10558 | -0.12416 | -0.15798 | -0.19746 | -0.20097
22 | -0.1323 | -0.13358 | -0.13603 | -0.13724 | -0.13417 | -0.10827 | -0.082154 | -0.073404 | -0.051516 | -0.033992 | -0.077496 | -0.073078 | -0.082364 | -0.082195 | -0.091451 | -0.091537 | -0.07797 | -0.052142 | -0.07123 | -0.083673 | -0.089892 | -0.092055 | -0.099402 | -0.10543
23 | -0.03394 | 0.056946 | 0.12047 | 0.10417 | 0.080995 | -0.081594 | -0.0026938 | 0.097278 | 0.21114 | 0.24908 | 0.12099 | -0.00031435 | 0.38323 | 0.43444 | 0.41211 | 0.47313 | 0.25993 | 0.35903 | 0.38551 | 0.34366 | 0.38568 | 0.49509 | 0.45863 | 0.30896
24 | 0.034112 | 0.027589 | 0.039376 | 0.04934 | 0.051522 | 0.062815 | 0.22972 | 0.28758 | 0.30791 | 0.28801 | 0.26383 | 0.30236 | 0.34175 | 0.30308 | 0.29806 | 0.2975 | 0.2681 | 0.27714 | 0.23964 | 0.18091 | 0.19848 | 0.17344 | 0.07629 | 0.053974
25 | 0.67454 | 0.69044 | 0.69888 | 0.703 | 0.69045 | 0.67153 | 0.59513 | 0.47307 | 0.38279 | 0.32977 | 0.43334 | 0.42747 | 0.37626 | 0.32018 | 0.43134 | 0.52145 | 0.5 | 0.53079 | 0.54863 | 0.59555 | 0.59864 | 0.64495 | 0.67407 | 0.66726
26 | 0.066744 | 0.047156 | 0.040879 | 0.052399 | 0.045117 | 0.037094 | 0.030692 | 0.10725 | 0.11216 | 0.096204 | 0.11208 | 0.10415 | 0.10461 | 0.093411 | 0.05543 | 0.086787 | 0.10409 | 0.09712 | 0.067878 | 0.070419 | 0.065589 | 0.040685 | 0.032455 | 0.033638

## Qc, Winter, S2
Node ID | 0 | 1 | 2 | 3 | 4 | 5 | 6 | 7 | 8 | 9 | 10 | 11 | 12 | 13 | 14 | 15 | 16 | 17 | 18 | 19 | 20 | 21 | 22 | 23
2 | 0.065409 | 0.046212 | 0.040061 | 0.051875 | 0.045569 | 0.037836 | 0.031306 | 0.10618 | 0.11329 | 0.096204 | 0.11096 | 0.10415 | 0.10461 | 0.095279 | 0.056539 | 0.087655 | 0.10201 | 0.099063 | 0.068556 | 0.071123 | 0.065589 | 0.041092 | 0.033104 | 0.032965
3 | -0.26073 | -0.26067 | -0.26787 | -0.2858 | -0.27745 | -0.25978 | -0.16309 | -0.031037 | -0.033016 | -0.022773 | -0.019667 | -0.087774 | -0.13079 | -0.1629 | -0.16333 | -0.16777 | -0.12927 | 0.043787 | -0.0060489 | -0.072845 | -0.13369 | -0.17586 | -0.19481 | -0.21642
4 | -0.92759 | -1.011 | -1.0089 | -0.99545 | -0.99627 | -0.84042 | -0.031295 | 0.44205 | 0.54666 | 0.38082 | 0.22943 | 0.45054 | 0.29269 | 0.088802 | -0.33754 | -0.34113 | -0.28101 | -0.14606 | -0.3525 | -0.19488 | -0.27575 | -0.45283 | -0.72256 | -0.7995
5 | -2.5389 | -2.4636 | -2.5903 | -2.5617 | -2.5474 | -2.3525 | -2.0206 | -1.8635 | -1.8797 | -2.1248 | -2.221 | -2.3997 | -2.4025 | -2.4712 | -2.4435 | -2.3946 | -1.9866 | -1.2324 | -1.5584 | -1.9282 | -2.0757 | -2.1745 | -2.2304 | -2.2412
6 | -0.51301 | -0.54423 | -0.56168 | -0.58076 | -0.5738 | -0.47409 | -0.36495 | -0.29239 | -0.29301 | -0.24787 | -0.2429 | -0.23072 | -0.28618 | -0.30491 | -0.29078 | -0.36413 | -0.32911 | -0.16663 | -0.19538 | -0.24293 | -0.25972 | -0.33377 | -0.3654 | -0.39396
7 | 0.041049 | 0.030851 | 0.023631 | 0.035915 | 0.029492 | 0.041648 | 0.054985 | 0.1071 | 0.1246 | 0.12709 | 0.12309 | 0.12999 | 0.12902 | 0.13139 | 0.11051 | 0.10306 | 0.090466 | 0.099947 | 0.083891 | 0.088409 | 0.07255 | 0.07637 | 0.047411 | 0.04918
8 | -0.60671 | -0.62457 | -0.62524 | -0.64942 | -0.67426 | -0.6098 | -0.51288 | -0.26641 | -0.13067 | -0.12376 | -0.093126 | -0.03098 | -0.12578 | -0.13528 | -0.24656 | -0.34188 | -0.3117 | -0.35119 | -0.40283 | -0.37917 | -0.42741 | -0.51913 | -0.56274 | -0.57117
9 | -0.35237 | -0.35622 | -0.36198 | -0.35072 | -0.35401 | -0.32961 | -0.25968 | -0.20045 | -0.19265 | -0.22003 | -0.20777 | -0.18197 | -0.19289 | -0.21736 | -0.25632 | -0.28426 | -0.28065 | -0.28523 | -0.29469 | -0.31394 | -0.30992 | -0.32868 | -0.34303 | -0.33589
20 | -0.42178 | -0.4431 | -0.47614 | -0.47073 | -0.47738 | -0.4187 | -0.25273 | -0.027294 | 0.015443 | -0.0084956 | -0.013023 | -0.0065032 | -0.055107 | -0.10193 | -0.19595 | -0.21688 | -0.17045 | -0.052664 | -0.14211 | -0.1672 | -0.21678 | -0.28069 | -0.3628 | -0.3858
21 | -0.2092 | -0.22183 | -0.22216 | -0.21936 | -0.21875 | -0.2045 | -0.15329 | -0.12387 | -0.079847 | -0.04565 | -0.059581 | -0.044631 | -0.053763 | -0.079329 | -0.098186 | -0.10127 | -0.10413 | -0.071688 | -0.086016 | -0.10347 | -0.12665 | -0.15798 | -0.20141 | -0.20097
22 | -0.13495 | -0.13491 | -0.13467 | -0.13861 | -0.13685 | -0.10936 | -0.082975 | -0.071936 | -0.050486 | -0.034332 | -0.079045 | -0.072348 | -0.08154 | -0.082195 | -0.089622 | -0.091537 | -0.079529 | -0.051099 | -0.071942 | -0.081999 | -0.089892 | -0.092976 | -0.098408 | -0.10649
23 | -0.033261 | 0.055807 | 0.11806 | 0.10313 | 0.080185 | -0.083225 | -0.0027207 | 0.096306 | 0.21114 | 0.25406 | 0.1222 | -0.0003112 | 0.39089 | 0.43879 | 0.40799 | 0.46367 | 0.26513 | 0.35903 | 0.38937 | 0.33679 | 0.38568 | 0.49014 | 0.44946 | 0.31205
24 | 0.034453 | 0.027589 | 0.039376 | 0.048847 | 0.051522 | 0.064071 | 0.23202 | 0.29333 | 0.30176 | 0.29089 | 0.26383 | 0.3084 | 0.33491 | 0.29702 | 0.30402 | 0.30047 | 0.26542 | 0.27437 | 0.24444 | 0.18091 | 0.19848 | 0.17518 | 0.075527 | 0.053974
25 | 0.68128 | 0.69044 | 0.69189 | 0.703 | 0.68355 | 0.68496 | 0.60108 | 0.4778 | 0.38279 | 0.33636 | 0.43767 | 0.4232 | 0.38379 | 0.32338 | 0.43134 | 0.52667 | 0.495 | 0.53609 | 0.54314 | 0.60151 | 0.58666 | 0.64495 | 0.68081 | 0.66059
26 | 0.065409 | 0.047627 | 0.041696 | 0.053447 | 0.04602 | 0.036352 | 0.030078 | 0.10833 | 0.11329 | 0.096204 | 0.11321 | 0.10207 | 0.1067 | 0.091543 | 0.05543 | 0.085051 | 0.10409 | 0.09712 | 0.067878 | 0.071827 | 0.064277 | 0.040279 | 0.03278 | 0.033975

## Qc, Winter, S3
Node ID | 0 | 1 | 2 | 3 | 4 | 5 | 6 | 7 | 8 | 9 | 10 | 11 | 12 | 13 | 14 | 15 | 16 | 17 | 18 | 19 | 20 | 21 | 22 | 23
2 | 0.065409 | 0.047627 | 0.040061 | 0.053447 | 0.044666 | 0.036723 | 0.030385 | 0.10511 | 0.11216 | 0.095242 | 0.10984 | 0.10207 | 0.10356 | 0.093411 | 0.054322 | 0.085919 | 0.10201 | 0.095178 | 0.067199 | 0.071827 | 0.064277 | 0.039872 | 0.03213 | 0.033975
3 | -0.26337 | -0.26594 | -0.27598 | -0.27731 | -0.27745 | -0.2572 | -0.16309 | -0.031977 | -0.033353 | -0.022103 | -0.019864 | -0.087774 | -0.12695 | -0.16955 | -0.16498 | -0.16441 | -0.12927 | 0.04422 | -0.00611 | -0.072124 | -0.13369 | -0.17938 | -0.18902 | -0.22525
4 | -0.9557 | -1.011 | -1.0295 | -1.0158 | -1.0369 | -0.84891 | -0.030979 | 0.43767 | 0.55224 | 0.38859 | 0.22943 | 0.46419 | 0.28122 | 0.085319 | -0.34099 | -0.34458 | -0.28953 | -0.14606 | -0.34203 | -0.20084 | -0.27302 | -0.45736 | -0.70825 | -0.81565
5 | -2.4892 | -2.4636 | -2.5395 | -2.5361 | -2.5989 | -2.329 | -2.0002 | -1.8262 | -1.8797 | -2.1248 | -2.289 | -2.3517 | -2.3545 | -2.4467 | -2.4189 | -2.3706 | -2.0069 | -1.1961 | -1.5272 | -1.8904 | -2.0757 | -2.153 | -2.3214 | -2.3326
6 | -0.52855 | -0.54967 | -0.56735 | -0.56938 | -0.5738 | -0.47888 | -0.36495 | -0.30125 | -0.29301 | -0.24058 | -0.2429 | -0.24014 | -0.28901 | -0.30796 | -0.29968 | -0.36045 | -0.33237 | -0.16336 | -0.19538 | -0.24052 | -0.26491 | -0.3304 | -0.36913 | -0.38616
7 | 0.039439 | 0.031166 | 0.024347 | 0.03556 | 0.028908 | 0.04249 | 0.056108 | 0.11147 | 0.12334 | 0.12839 | 0.12555 | 0.13262 | 0.12772 | 0.12753 | 0.10726 | 0.10409 | 0.08957 | 0.099947 | 0.08306 | 0.086676 | 0.074748 | 0.077141 | 0.047411 | 0.04918
8 | -0.62528 | -0.6062 | -0.63788 | -0.63656 | -0.66745 | -0.59761 | -0.52842 | -0.27448 | -0.13467 | -0.12624 | -0.095948 | -0.031612 | -0.12963 | -0.13126 | -0.249 | -0.34188 | -0.3117 | -0.34417 | -0.38703 | -0.38296 | -0.43605 | -0.50386 | -0.56848 | -0.57688
9 | -0.35237 | -0.36701 | -0.36198 | -0.35072 | -0.3505 | -0.34306 | -0.25968 | -0.20659 | -0.18699 | -0.22003 | -0.20166 | -0.18568 | -0.19879 | -0.20883 | -0.25373 | -0.28714 | -0.28065 | -0.2824 | -0.29172 | -0.31394 | -0.30679 | -0.32546 | -0.3363 | -0.3496
20 | -0.41335 | -0.44762 | -0.47614 | -0.46612 | -0.47738 | -0.41456 | -0.25525 | -0.027294 | 0.014837 | -0.0086672 | -0.012512 | -0.006312 | -0.055107 | -0.10193 | -0.19995 | -0.21263 | -0.16704 | -0.053739 | -0.13789 | -0.1672 | -0.21678 | -0.28356 | -0.3628 | -0.37445
21 | -0.20709 | -0.22183 | -0.2178 | -0.21936 | -0.21225 | -0.19843 | -0.15481 | -0.12511 | -0.079048 | -0.045189 | -0.057811 | -0.045086 | -0.053763 | -0.079329 | -0.10015 | -0.10026 | -0.10413 | -0.06958 | -0.084313 | -0.10452 | -0.12292 | -0.16114 | -0.19548 | -0.20499
22 | -0.13362 | -0.1309 | -0.13331 | -0.13998 | -0.13148 | -0.10719 | -0.081332 | -0.074138 | -0.052546 | -0.033312 | -0.078271 | -0.073078 | -0.080716 | -0.083017 | -0.091451 | -0.091537 | -0.07875 | -0.052142 | -0.071942 | -0.08451 | -0.090791 | -0.092055 | -0.097414 | -0.10754
23 | -0.033261 | 0.055807 | 0.11806 | 0.10313 | 0.081805 | -0.080778 | -0.0026668 | 0.099224 | 0.21536 | 0.2441 | 0.12341 | -0.00031749 | 0.37556 | 0.43879 | 0.41211 | 0.47313 | 0.26513 | 0.35903 | 0.3778 | 0.34366 | 0.38954 | 0.505 | 0.46322 | 0.31205
24 | 0.03343 | 0.027865 | 0.040163 | 0.050327 | 0.050492 | 0.064071 | 0.22513 | 0.29045 | 0.31407 | 0.28801 | 0.26119 | 0.29631 | 0.34516 | 0.30914 | 0.2921 | 0.30047 | 0.26542 | 0.27991 | 0.24444 | 0.18091 | 0.20245 | 0.17518 | 0.077053 | 0.053434
25 | 0.68128 | 0.70425 | 0.68491 | 0.69597 | 0.69045 | 0.67153 | 0.58918 | 0.4778 | 0.37513 | 0.33636 | 0.43334 | 0.43175 | 0.38003 | 0.32338 | 0.43997 | 0.52145 | 0.49 | 0.5414 | 0.54314 | 0.60151 | 0.60462 | 0.6385 | 0.66059 | 0.66726
26 | 0.067411 | 0.047156 | 0.04047 | 0.051875 | 0.045569 | 0.037836 | 0.031306 | 0.10511 | 0.11216 | 0.095242 | 0.10984 | 0.10207 | 0.10252 | 0.093411 | 0.056539 | 0.088523 | 0.10513 | 0.09712 | 0.06652 | 0.070419 | 0.066245 | 0.040685 | 0.031806 | 0.032965

## UpFlex, Winter
NodeID | 0 | 1 | 2 | 3 | 4 | 5 | 6 | 7 | 8 | 9 | 10 | 11 | 12 | 13 | 14 | 15 | 16 | 17 | 18 | 19 | 20 | 21 | 22 | 23
2 | 0.037346 | 0.041114 | 0.053513 | 0.061351 | 0.072135 | 0.08432 | 0.075164 | 0.10746 | 0.098578 | 0.11134 | 0.11443 | 0.10614 | 0.10013 | 0.092182 | 0.084909 | 0.076417 | 0.075622 | 0.059916 | 0.049573 | 0.058825 | 0.059937 | 0.068496 | 0.033259 | 0.031932
3 | 0.014559 | 0.016027 | 0.020861 | 0.023916 | 0.02812 | 0.032871 | 0.029301 | 0.041889 | 0.038429 | 0.043403 | 0.044607 | 0.041376 | 0.039033 | 0.035935 | 0.0331 | 0.02979 | 0.02948 | 0.023357 | 0.019325 | 0.022932 | 0.023365 | 0.026702 | 0.012965 | 0.012448
4 | 0.080706 | 0.088847 | 0.11564 | 0.13258 | 0.15588 | 0.18222 | 0.16243 | 0.23221 | 0.21303 | 0.2406 | 0.24728 | 0.22937 | 0.21638 | 0.19921 | 0.18349 | 0.16514 | 0.16342 | 0.12948 | 0.10713 | 0.12712 | 0.12953 | 0.14802 | 0.071872 | 0.069006
5 | 0.15192 | 0.16724 | 0.21768 | 0.24956 | 0.29343 | 0.343 | 0.30575 | 0.43711 | 0.401 | 0.4529 | 0.46546 | 0.43175 | 0.4073 | 0.37498 | 0.34539 | 0.31085 | 0.30762 | 0.24373 | 0.20165 | 0.23929 | 0.24381 | 0.27863 | 0.13529 | 0.12989
6 | 0.20509 | 0.22578 | 0.29387 | 0.33691 | 0.39613 | 0.46305 | 0.41277 | 0.59009 | 0.54135 | 0.61142 | 0.62837 | 0.58287 | 0.54985 | 0.50622 | 0.46628 | 0.41965 | 0.41528 | 0.32903 | 0.27223 | 0.32304 | 0.32915 | 0.37615 | 0.18264 | 0.17536
7 | 0.049057 | 0.054005 | 0.070293 | 0.080588 | 0.094753 | 0.11076 | 0.098732 | 0.14115 | 0.12949 | 0.14625 | 0.15031 | 0.13942 | 0.13152 | 0.12109 | 0.11153 | 0.10038 | 0.099334 | 0.078703 | 0.065118 | 0.077271 | 0.078731 | 0.089974 | 0.043687 | 0.041945
8 | 0.14717 | 0.16202 | 0.21088 | 0.24176 | 0.28426 | 0.33228 | 0.2962 | 0.42345 | 0.38847 | 0.43875 | 0.45092 | 0.41826 | 0.39457 | 0.36326 | 0.3346 | 0.30114 | 0.298 | 0.23611 | 0.19535 | 0.23181 | 0.23619 | 0.26992 | 0.13106 | 0.12583
9 | 0.099696 | 0.10975 | 0.14285 | 0.16378 | 0.19256 | 0.22509 | 0.20065 | 0.28685 | 0.26315 | 0.29722 | 0.30546 | 0.28334 | 0.26729 | 0.24608 | 0.22667 | 0.204 | 0.20187 | 0.15995 | 0.13234 | 0.15703 | 0.16 | 0.18285 | 0.088784 | 0.085242
20 | 0.022155 | 0.02439 | 0.031745 | 0.036395 | 0.042792 | 0.050021 | 0.044589 | 0.063745 | 0.058479 | 0.066048 | 0.06788 | 0.062964 | 0.059398 | 0.054684 | 0.05037 | 0.045332 | 0.044861 | 0.035543 | 0.029408 | 0.034896 | 0.035556 | 0.040633 | 0.01973 | 0.018943
21 | 0.078333 | 0.086234 | 0.11224 | 0.12868 | 0.1513 | 0.17686 | 0.15765 | 0.22538 | 0.20676 | 0.23353 | 0.24 | 0.22262 | 0.21001 | 0.19335 | 0.17809 | 0.16028 | 0.15861 | 0.12567 | 0.10398 | 0.12338 | 0.12572 | 0.14367 | 0.069758 | 0.066976
22 | 0.0053804 | 0.0059232 | 0.0077096 | 0.0088387 | 0.010392 | 0.012148 | 0.010829 | 0.015481 | 0.014202 | 0.01604 | 0.016485 | 0.015291 | 0.014425 | 0.01328 | 0.012233 | 0.011009 | 0.010895 | 0.008632 | 0.0071419 | 0.0084749 | 0.008635 | 0.0098681 | 0.0047915 | 0.0046004
23 | 0.17724 | 0.19512 | 0.25396 | 0.29116 | 0.34233 | 0.40016 | 0.35671 | 0.50996 | 0.46783 | 0.52839 | 0.54304 | 0.50371 | 0.47518 | 0.43747 | 0.40296 | 0.36266 | 0.35888 | 0.28435 | 0.23526 | 0.27917 | 0.28445 | 0.32507 | 0.15784 | 0.15154
24 | 0.087828 | 0.096687 | 0.12585 | 0.14428 | 0.16964 | 0.1983 | 0.17676 | 0.2527 | 0.23183 | 0.26183 | 0.2691 | 0.24961 | 0.23547 | 0.21678 | 0.19968 | 0.17971 | 0.17784 | 0.1409 | 0.11658 | 0.13834 | 0.14095 | 0.16108 | 0.078214 | 0.075094
25 | 0.30542 | 0.33623 | 0.43763 | 0.50173 | 0.58992 | 0.68957 | 0.61469 | 0.87877 | 0.80617 | 0.91052 | 0.93577 | 0.86801 | 0.81884 | 0.75386 | 0.69439 | 0.62494 | 0.61843 | 0.48999 | 0.40541 | 0.48107 | 0.49017 | 0.56016 | 0.27199 | 0.26114
26 | 0.052855 | 0.058186 | 0.075735 | 0.086827 | 0.10209 | 0.11933 | 0.10638 | 0.15208 | 0.13951 | 0.15757 | 0.16194 | 0.15021 | 0.14171 | 0.13046 | 0.12017 | 0.10815 | 0.10702 | 0.084797 | 0.070159 | 0.083253 | 0.084827 | 0.09694 | 0.047069 | 0.045192

## DownFlex, Winter
NodeID | 0 | 1 | 2 | 3 | 4 | 5 | 6 | 7 | 8 | 9 | 10 | 11 | 12 | 13 | 14 | 15 | 16 | 17 | 18 | 19 | 20 | 21 | 22 | 23
2 | 0.10354 | 0.10957 | 0.11571 | 0.12097 | 0.12234 | 0.12797 | 0.12732 | 0.12035 | 0.10904 | 0.16012 | 0.15636 | 0.14398 | 0.14049 | 0.14106 | 0.13438 | 0.12318 | 0.1107 | 0.10673 | 0.067092 | 0.071749 | 0.078444 | 0.080316 | 0.083764 | 0.092461
3 | 0.040362 | 0.042715 | 0.045106 | 0.047156 | 0.047692 | 0.049888 | 0.049633 | 0.046915 | 0.042507 | 0.06242 | 0.060956 | 0.056129 | 0.054765 | 0.05499 | 0.052385 | 0.048019 | 0.043156 | 0.041608 | 0.026155 | 0.02797 | 0.03058 | 0.03131 | 0.032654 | 0.036044
4 | 0.22375 | 0.23679 | 0.25004 | 0.26141 | 0.26438 | 0.27655 | 0.27514 | 0.26007 | 0.23564 | 0.34602 | 0.33791 | 0.31115 | 0.30359 | 0.30484 | 0.2904 | 0.26619 | 0.23923 | 0.23065 | 0.14499 | 0.15505 | 0.16952 | 0.17356 | 0.18102 | 0.19981
5 | 0.42117 | 0.44572 | 0.47067 | 0.49207 | 0.49765 | 0.52057 | 0.51791 | 0.48955 | 0.44355 | 0.65134 | 0.63606 | 0.5857 | 0.57146 | 0.57381 | 0.54663 | 0.50107 | 0.45032 | 0.43417 | 0.27292 | 0.29186 | 0.3191 | 0.32671 | 0.34074 | 0.37611
6 | 0.56858 | 0.60172 | 0.63541 | 0.66429 | 0.67183 | 0.70277 | 0.69918 | 0.66089 | 0.59879 | 0.87931 | 0.85868 | 0.79069 | 0.77148 | 0.77465 | 0.73795 | 0.67644 | 0.60794 | 0.58613 | 0.36844 | 0.39401 | 0.43078 | 0.44106 | 0.45999 | 0.50775
7 | 0.136 | 0.14393 | 0.15199 | 0.1589 | 0.1607 | 0.1681 | 0.16724 | 0.15808 | 0.14323 | 0.21033 | 0.20539 | 0.18913 | 0.18454 | 0.18529 | 0.17652 | 0.1618 | 0.14542 | 0.1402 | 0.088129 | 0.094246 | 0.10304 | 0.1055 | 0.11003 | 0.12145
8 | 0.40801 | 0.43179 | 0.45596 | 0.47669 | 0.4821 | 0.5043 | 0.50173 | 0.47425 | 0.42969 | 0.63098 | 0.61618 | 0.56739 | 0.55361 | 0.55588 | 0.52955 | 0.48541 | 0.43625 | 0.4206 | 0.26439 | 0.28274 | 0.30912 | 0.3165 | 0.33009 | 0.36436
9 | 0.27639 | 0.29251 | 0.30888 | 0.32292 | 0.32658 | 0.34163 | 0.33988 | 0.32126 | 0.29108 | 0.42744 | 0.41741 | 0.38436 | 0.37502 | 0.37657 | 0.35872 | 0.32882 | 0.29552 | 0.28492 | 0.1791 | 0.19153 | 0.20941 | 0.2144 | 0.22361 | 0.24682
20 | 0.061421 | 0.065001 | 0.06864 | 0.07176 | 0.072574 | 0.075917 | 0.075529 | 0.071392 | 0.064684 | 0.094987 | 0.092759 | 0.085414 | 0.083339 | 0.083681 | 0.079717 | 0.073072 | 0.065672 | 0.063316 | 0.0398 | 0.042563 | 0.046535 | 0.047645 | 0.049691 | 0.054849
21 | 0.21717 | 0.22983 | 0.24269 | 0.25372 | 0.2566 | 0.26842 | 0.26705 | 0.25242 | 0.2287 | 0.33585 | 0.32797 | 0.302 | 0.29466 | 0.29587 | 0.28186 | 0.25836 | 0.2322 | 0.22387 | 0.14072 | 0.15049 | 0.16453 | 0.16846 | 0.17569 | 0.19393
22 | 0.014917 | 0.015786 | 0.01667 | 0.017427 | 0.017625 | 0.018437 | 0.018343 | 0.017338 | 0.015709 | 0.023068 | 0.022527 | 0.020743 | 0.020239 | 0.020323 | 0.01936 | 0.017746 | 0.015949 | 0.015377 | 0.0096658 | 0.010337 | 0.011301 | 0.011571 | 0.012068 | 0.013321
23 | 0.49137 | 0.52001 | 0.54912 | 0.57408 | 0.58059 | 0.60733 | 0.60423 | 0.57114 | 0.51747 | 0.7599 | 0.74207 | 0.68331 | 0.66671 | 0.66945 | 0.63773 | 0.58458 | 0.52538 | 0.50653 | 0.3184 | 0.3405 | 0.37228 | 0.38116 | 0.39753 | 0.4388
24 | 0.24349 | 0.25768 | 0.27211 | 0.28448 | 0.28771 | 0.30096 | 0.29942 | 0.28302 | 0.25643 | 0.37656 | 0.36772 | 0.33861 | 0.33038 | 0.33174 | 0.31602 | 0.28968 | 0.26034 | 0.251 | 0.15778 | 0.16873 | 0.18448 | 0.18888 | 0.19699 | 0.21744
25 | 0.84673 | 0.89609 | 0.94625 | 0.98926 | 1.0005 | 1.0466 | 1.0412 | 0.98419 | 0.89172 | 1.3095 | 1.2787 | 1.1775 | 1.1489 | 1.1536 | 1.099 | 1.0074 | 0.90534 | 0.87286 | 0.54868 | 0.58676 | 0.64152 | 0.65682 | 0.68502 | 0.75614
26 | 0.14653 | 0.15507 | 0.16375 | 0.1712 | 0.17314 | 0.18112 | 0.18019 | 0.17032 | 0.15432 | 0.22661 | 0.2213 | 0.20377 | 0.19882 | 0.19964 | 0.19018 | 0.17433 | 0.15667 | 0.15105 | 0.094952 | 0.10154 | 0.11102 | 0.11367 | 0.11855 | 0.13086

## CostFlex, Winter
NodeID | 0 | 1 | 2 | 3 | 4 | 5 | 6 | 7 | 8 | 9 | 10 | 11 | 12 | 13 | 14 | 15 | 16 | 17 | 18 | 19 | 20 | 21 | 22 | 23
2 | 67.5577 | 62.7395 | 56.9492 | 52.4933 | 49.9211 | 51.0562 | 58.4526 | 60.8316 | 65.0641 | 69.194 | 69.037 | 66.8815 | 68.083 | 65.849 | 64.3999 | 62.6852 | 66.3924 | 75.0507 | 81.3482 | 85.7499 | 87.3076 | 84.5725 | 78.0576 | 75.3345
3 | 67.5577 | 62.7395 | 56.9492 | 52.4933 | 49.9211 | 51.0562 | 58.4526 | 60.8316 | 65.0641 | 69.194 | 69.037 | 66.8815 | 68.083 | 65.849 | 64.3999 | 62.6852 | 66.3924 | 75.0507 | 81.3482 | 85.7499 | 87.3076 | 84.5725 | 78.0576 | 75.3345
4 | 67.5577 | 62.7395 | 56.9492 | 52.4933 | 49.9211 | 51.0562 | 58.4526 | 60.8316 | 65.0641 | 69.194 | 69.037 | 66.8815 | 68.083 | 65.849 | 64.3999 | 62.6852 | 66.3924 | 75.0507 | 81.3482 | 85.7499 | 87.3076 | 84.5725 | 78.0576 | 75.3345
5 | 67.5577 | 62.7395 | 56.9492 | 52.4933 | 49.9211 | 51.0562 | 58.4526 | 60.8316 | 65.0641 | 69.194 | 69.037 | 66.8815 | 68.083 | 65.849 | 64.3999 | 62.6852 | 66.3924 | 75.0507 | 81.3482 | 85.7499 | 87.3076 | 84.5725 | 78.0576 | 75.3345
6 | 67.5577 | 62.7395 | 56.9492 | 52.4933 | 49.9211 | 51.0562 | 58.4526 | 60.8316 | 65.0641 | 69.194 | 69.037 | 66.8815 | 68.083 | 65.849 | 64.3999 | 62.6852 | 66.3924 | 75.0507 | 81.3482 | 85.7499 | 87.3076 | 84.5725 | 78.0576 | 75.3345
7 | 67.5577 | 62.7395 | 56.9492 | 52.4933 | 49.9211 | 51.0562 | 58.4526 | 60.8316 | 65.0641 | 69.194 | 69.037 | 66.8815 | 68.083 | 65.849 | 64.3999 | 62.6852 | 66.3924 | 75.0507 | 81.3482 | 85.7499 | 87.3076 | 84.5725 | 78.0576 | 75.3345
8 | 67.5577 | 62.7395 | 56.9492 | 52.4933 | 49.9211 | 51.0562 | 58.4526 | 60.8316 | 65.0641 | 69.194 | 69.037 | 66.8815 | 68.083 | 65.849 | 64.3999 | 62.6852 | 66.3924 | 75.0507 | 81.3482 | 85.7499 | 87.3076 | 84.5725 | 78.0576 | 75.3345
9 | 67.5577 | 62.7395 | 56.9492 | 52.4933 | 49.9211 | 51.0562 | 58.4526 | 60.8316 | 65.0641 | 69.194 | 69.037 | 66.8815 | 68.083 | 65.849 | 64.3999 | 62.6852 | 66.3924 | 75.0507 | 81.3482 | 85.7499 | 87.3076 | 84.5725 | 78.0576 | 75.3345
20 | 67.5577 | 62.7395 | 56.9492 | 52.4933 | 49.9211 | 51.0562 | 58.4526 | 60.8316 | 65.0641 | 69.194 | 69.037 | 66.8815 | 68.083 | 65.849 | 64.3999 | 62.6852 | 66.3924 | 75.0507 | 81.3482 | 85.7499 | 87.3076 | 84.5725 | 78.0576 | 75.3345
21 | 67.5577 | 62.7395 | 56.9492 | 52.4933 | 49.9211 | 51.0562 | 58.4526 | 60.8316 | 65.0641 | 69.194 | 69.037 | 66.8815 | 68.083 | 65.849 | 64.3999 | 62.6852 | 66.3924 | 75.0507 | 81.3482 | 85.7499 | 87.3076 | 84.5725 | 78.0576 | 75.3345
22 | 67.5577 | 62.7395 | 56.9492 | 52.4933 | 49.9211 | 51.0562 | 58.4526 | 60.8316 | 65.0641 | 69.194 | 69.037 | 66.8815 | 68.083 | 65.849 | 64.3999 | 62.6852 | 66.3924 | 75.0507 | 81.3482 | 85.7499 | 87.3076 | 84.5725 | 78.0576 | 75.3345
23 | 67.5577 | 62.7395 | 56.9492 | 52.4933 | 49.9211 | 51.0562 | 58.4526 | 60.8316 | 65.0641 | 69.194 | 69.037 | 66.8815 | 68.083 | 65.849 | 64.3999 | 62.6852 | 66.3924 | 75.0507 | 81.3482 | 85.7499 | 87.3076 | 84.5725 | 78.0576 | 75.3345
24 | 67.5577 | 62.7395 | 56.9492 | 52.4933 | 49.9211 | 51.0562 | 58.4526 | 60.8316 | 65.0641 | 69.194 | 69.037 | 66.8815 | 68.083 | 65.849 | 64.3999 | 62.6852 | 66.3924 | 75.0507 | 81.3482 | 85.7499 | 87.3076 | 84.5725 | 78.0576 | 75.3345
25 | 67.5577 | 62.7395 | 56.9492 | 52.4933 | 49.9211 | 51.0562 | 58.4526 | 60.8316 | 65.0641 | 69.194 | 69.037 | 66.8815 | 68.083 | 65.849 | 64.3999 | 62.6852 | 66.3924 | 75.0507 | 81.3482 | 85.7499 | 87.3076 | 84.5725 | 78.0576 | 75.3345
26 | 67.5577 | 62.7395 | 56.9492 | 52.4933 | 49.9211 | 51.0562 | 58.4526 | 60.8316 | 65.0641 | 69.194 | 69.037 | 66.8815 | 68.083 | 65.849 | 64.3999 | 62.6852 | 66.3924 | 75.0507 | 81.3482 | 85.7499 | 87.3076 | 84.5725 | 78.0576 | 75.3345

## Pg, Winter, S1
Gen ID | 0 | 1 | 2 | 3 | 4 | 5 | 6 | 7 | 8 | 9 | 10 | 11 | 12 | 13 | 14 | 15 | 16 | 17 | 18 | 19 | 20 | 21 | 22 | 23
1 | 0 | 0 | 0 | 0 | 0 | 0 | 0 | 0 | 0 | 0 | 0 | 0 | 0 | 0 | 0 | 0 | 0 | 0 | 0 | 0 | 0 | 0 | 0 | 0
2 | 0 | 0 | 0.00010829 | 0 | 0 | 0 | 0 | 0.065846 | 1.3045 | 3.4038 | 4.2478 | 4.718 | 4.8055 | 4.7173 | 4.0279 | 2.6617 | 0.65029 | 0.0050828 | 0.00043756 | 0.0003348 | 0 | 0 | 0 | 0
3 | 0 | 0 | 0.00010829 | 0 | 0 | 0 | 0 | 0.065846 | 1.3045 | 3.4038 | 4.2478 | 4.718 | 4.8055 | 4.7173 | 4.0279 | 2.6617 | 0.65029 | 0.0050828 | 0.00043756 | 0.0003348 | 0 | 0 | 0 | 0
4 | 0 | 0 | 3.6095e-05 | 0 | 0 | 0 | 0 | 0.021949 | 0.43483 | 1.1346 | 1.4159 | 1.5727 | 1.6018 | 1.5724 | 1.3426 | 0.88724 | 0.21676 | 0.0016943 | 0.00014585 | 0.0001116 | 0 | 0 | 0 | 0
5 | 0 | 0 | 7.219e-05 | 0 | 0 | 0 | 0 | 0.043897 | 0.86966 | 2.2692 | 2.8318 | 3.1453 | 3.2037 | 3.1448 | 2.6852 | 1.7745 | 0.43353 | 0.0033885 | 0.00029171 | 0.0002232 | 0 | 0 | 0 | 0
6 | 0 | 0 | 7.219e-05 | 0 | 0 | 0 | 0 | 0.043897 | 0.86966 | 2.2692 | 2.8318 | 3.1453 | 3.2037 | 3.1448 | 2.6852 | 1.7745 | 0.43353 | 0.0033885 | 0.00029171 | 0.0002232 | 0 | 0 | 0 | 0

## Pg, Winter, S2
Gen ID | 0 | 1 | 2 | 3 | 4 | 5 | 6 | 7 | 8 | 9 | 10 | 11 | 12 | 13 | 14 | 15 | 16 | 17 | 18 | 19 | 20 | 21 | 22 | 23
1 | 0 | 0 | 0 | 0 | 0 | 0 | 0 | 0 | 0 | 0 | 0 | 0 | 0 | 0 | 0 | 0 | 0 | 0 | 0 | 0 | 0 | 0 | 0 | 0
2 | 0 | 0 | 0.0001116 | 0 | 0 | 0 | 0 | 0.065169 | 1.3551 | 3.5915 | 4.5168 | 4.6695 | 5.1099 | 4.9775 | 4.1841 | 2.6779 | 0.6702 | 0.0052384 | 0.0004438 | 0.00033136 | 0 | 0 | 0 | 0
3 | 0 | 0 | 0.0001116 | 0 | 0 | 0 | 0 | 0.065169 | 1.3551 | 3.5915 | 4.5168 | 4.6695 | 5.1099 | 4.9775 | 4.1841 | 2.6779 | 0.6702 | 0.0052384 | 0.0004438 | 0.00033136 | 0 | 0 | 0 | 0
4 | 0 | 0 | 3.72e-05 | 0 | 0 | 0 | 0 | 0.021723 | 0.4517 | 1.1972 | 1.5056 | 1.5565 | 1.7033 | 1.6592 | 1.3947 | 0.89264 | 0.2234 | 0.0017461 | 0.00014793 | 0.00011045 | 0 | 0 | 0 | 0
5 | 0 | 0 | 7.4401e-05 | 0 | 0 | 0 | 0 | 0.043446 | 0.9034 | 2.3944 | 3.0112 | 3.113 | 3.4066 | 3.3183 | 2.7894 | 1.7853 | 0.4468 | 0.0034923 | 0.00029587 | 0.00022091 | 0 | 0 | 0 | 0
6 | 0 | 0 | 7.4401e-05 | 0 | 0 | 0 | 0 | 0.043446 | 0.9034 | 2.3944 | 3.0112 | 3.113 | 3.4066 | 3.3183 | 2.7894 | 1.7853 | 0.4468 | 0.0034923 | 0.00029587 | 0.00022091 | 0 | 0 | 0 | 0

## Pg, Winter, S3
Gen ID | 0 | 1 | 2 | 3 | 4 | 5 | 6 | 7 | 8 | 9 | 10 | 11 | 12 | 13 | 14 | 15 | 16 | 17 | 18 | 19 | 20 | 21 | 22 | 23
1 | 0 | 0 | 0 | 0 | 0 | 0 | 0 | 0 | 0 | 0 | 0 | 0 | 0 | 0 | 0 | 0 | 0 | 0 | 0 | 0 | 0 | 0 | 0 | 0
2 | 0 | 0 | 0.00010743 | 0 | 0 | 0 | 0 | 0.062735 | 1.3045 | 3.4574 | 4.3481 | 4.4951 | 4.919 | 4.7915 | 4.0279 | 2.5779 | 0.64517 | 0.0050428 | 0.00042722 | 0.00031898 | 0 | 0 | 0 | 0
3 | 0 | 0 | 0.00010743 | 0 | 0 | 0 | 0 | 0.062735 | 1.3045 | 3.4574 | 4.3481 | 4.4951 | 4.919 | 4.7915 | 4.0279 | 2.5779 | 0.64517 | 0.0050428 | 0.00042722 | 0.00031898 | 0 | 0 | 0 | 0
4 | 0 | 0 | 3.5811e-05 | 0 | 0 | 0 | 0 | 0.020912 | 0.43483 | 1.1525 | 1.4494 | 1.4984 | 1.6397 | 1.5972 | 1.3426 | 0.8593 | 0.21506 | 0.0016809 | 0.00014241 | 0.00010633 | 0 | 0 | 0 | 0
5 | 0 | 0 | 7.1622e-05 | 0 | 0 | 0 | 0 | 0.041824 | 0.86966 | 2.3049 | 2.8987 | 2.9967 | 3.2793 | 3.1944 | 2.6852 | 1.7186 | 0.43011 | 0.0033618 | 0.00028482 | 0.00021266 | 0 | 0 | 0 | 0
6 | 0 | 0 | 7.1622e-05 | 0 | 0 | 0 | 0 | 0.041824 | 0.86966 | 2.3049 | 2.8987 | 2.9967 | 3.2793 | 3.1944 | 2.6852 | 1.7186 | 0.43011 | 0.0033618 | 0.00028482 | 0.00021266 | 0 | 0 | 0 | 0

## Qg, Winter, S1
NodeID | 0 | 1 | 2 | 3 | 4 | 5 | 6 | 7 | 8 | 9 | 10 | 11 | 12 | 13 | 14 | 15 | 16 | 17 | 18 | 19 | 20 | 21 | 22 | 23
1 | 0 | 0 | 0 | 0 | 0 | 0 | 0 | 0 | 0 | 0 | 0 | 0 | 0 | 0 | 0 | 0 | 0 | 0 | 0 | 0 | 0 | 0 | 0 | 0
2 | 0 | 0 | 0 | 0 | 0 | 0 | 0 | 0 | 0 | 0 | 0 | 0 | 0 | 0 | 0 | 0 | 0 | 0 | 0 | 0 | 0 | 0 | 0 | 0
3 | 0 | 0 | 0 | 0 | 0 | 0 | 0 | 0 | 0 | 0 | 0 | 0 | 0 | 0 | 0 | 0 | 0 | 0 | 0 | 0 | 0 | 0 | 0 | 0
4 | 0 | 0 | 0 | 0 | 0 | 0 | 0 | 0 | 0 | 0 | 0 | 0 | 0 | 0 | 0 | 0 | 0 | 0 | 0 | 0 | 0 | 0 | 0 | 0
5 | 0 | 0 | 0 | 0 | 0 | 0 | 0 | 0 | 0 | 0 | 0 | 0 | 0 | 0 | 0 | 0 | 0 | 0 | 0 | 0 | 0 | 0 | 0 | 0
6 | 0 | 0 | 0 | 0 | 0 | 0 | 0 | 0 | 0 | 0 | 0 | 0 | 0 | 0 | 0 | 0 | 0 | 0 | 0 | 0 | 0 | 0 | 0 | 0

## Qg, Winter, S2
NodeID | 0 | 1 | 2 | 3 | 4 | 5 | 6 | 7 | 8 | 9 | 10 | 11 | 12 | 13 | 14 | 15 | 16 | 17 | 18 | 19 | 20 | 21 | 22 | 23
1 | 0 | 0 | 0 | 0 | 0 | 0 | 0 | 0 | 0 | 0 | 0 | 0 | 0 | 0 | 0 | 0 | 0 | 0 | 0 | 0 | 0 | 0 | 0 | 0
2 | 0 | 0 | 0 | 0 | 0 | 0 | 0 | 0 | 0 | 0 | 0 | 0 | 0 | 0 | 0 | 0 | 0 | 0 | 0 | 0 | 0 | 0 | 0 | 0
3 | 0 | 0 | 0 | 0 | 0 | 0 | 0 | 0 | 0 | 0 | 0 | 0 | 0 | 0 | 0 | 0 | 0 | 0 | 0 | 0 | 0 | 0 | 0 | 0
4 | 0 | 0 | 0 | 0 | 0 | 0 | 0 | 0 | 0 | 0 | 0 | 0 | 0 | 0 | 0 | 0 | 0 | 0 | 0 | 0 | 0 | 0 | 0 | 0
5 | 0 | 0 | 0 | 0 | 0 | 0 | 0 | 0 | 0 | 0 | 0 | 0 | 0 | 0 | 0 | 0 | 0 | 0 | 0 | 0 | 0 | 0 | 0 | 0
6 | 0 | 0 | 0 | 0 | 0 | 0 | 0 | 0 | 0 | 0 | 0 | 0 | 0 | 0 | 0 | 0 | 0 | 0 | 0 | 0 | 0 | 0 | 0 | 0

## Qg, Winter, S3
NodeID | 0 | 1 | 2 | 3 | 4 | 5 | 6 | 7 | 8 | 9 | 10 | 11 | 12 | 13 | 14 | 15 | 16 | 17 | 18 | 19 | 20 | 21 | 22 | 23
1 | 0 | 0 | 0 | 0 | 0 | 0 | 0 | 0 | 0 | 0 | 0 | 0 | 0 | 0 | 0 | 0 | 0 | 0 | 0 | 0 | 0 | 0 | 0 | 0
2 | 0 | 0 | 0 | 0 | 0 | 0 | 0 | 0 | 0 | 0 | 0 | 0 | 0 | 0 | 0 | 0 | 0 | 0 | 0 | 0 | 0 | 0 | 0 | 0
3 | 0 | 0 | 0 | 0 | 0 | 0 | 0 | 0 | 0 | 0 | 0 | 0 | 0 | 0 | 0 | 0 | 0 | 0 | 0 | 0 | 0 | 0 | 0 | 0
4 | 0 | 0 | 0 | 0 | 0 | 0 | 0 | 0 | 0 | 0 | 0 | 0 | 0 | 0 | 0 | 0 | 0 | 0 | 0 | 0 | 0 | 0 | 0 | 0
5 | 0 | 0 | 0 | 0 | 0 | 0 | 0 | 0 | 0 | 0 | 0 | 0 | 0 | 0 | 0 | 0 | 0 | 0 | 0 | 0 | 0 | 0 | 0 | 0
6 | 0 | 0 | 0 | 0 | 0 | 0 | 0 | 0 | 0 | 0 | 0 | 0 | 0 | 0 | 0 | 0 | 0 | 0 | 0 | 0 | 0 | 0 | 0 | 0

## GenStatus, Winter
Node ID | 0 | 1 | 2 | 3 | 4 | 5 | 6 | 7 | 8 | 9 | 10 | 11 | 12 | 13 | 14 | 15 | 16 | 17 | 18 | 19 | 20 | 21 | 22 | 23
1 | 1 | 1 | 1 | 1 | 1 | 1 | 1 | 1 | 1 | 1 | 1 | 1 | 1 | 1 | 1 | 1 | 1 | 1 | 1 | 1 | 1 | 1 | 1 | 1
2 | 1 | 1 | 1 | 1 | 1 | 1 | 1 | 1 | 1 | 1 | 1 | 1 | 1 | 1 | 1 | 1 | 1 | 1 | 1 | 1 | 1 | 1 | 1 | 1
3 | 1 | 1 | 1 | 1 | 1 | 1 | 1 | 1 | 1 | 1 | 1 | 1 | 1 | 1 | 1 | 1 | 1 | 1 | 1 | 1 | 1 | 1 | 1 | 1
4 | 1 | 1 | 1 | 1 | 1 | 1 | 1 | 1 | 1 | 1 | 1 | 1 | 1 | 1 | 1 | 1 | 1 | 1 | 1 | 1 | 1 | 1 | 1 | 1
5 | 1 | 1 | 1 | 1 | 1 | 1 | 1 | 1 | 1 | 1 | 1 | 1 | 1 | 1 | 1 | 1 | 1 | 1 | 1 | 1 | 1 | 1 | 1 | 1
6 | 1 | 1 | 1 | 1 | 1 | 1 | 1 | 1 | 1 | 1 | 1 | 1 | 1 | 1 | 1 | 1 | 1 | 1 | 1 | 1 | 1 | 1 | 1 | 1

## Pc, Summer, S1
Node ID | 0 | 1 | 2 | 3 | 4 | 5 | 6 | 7 | 8 | 9 | 10 | 11 | 12 | 13 | 14 | 15 | 16 | 17 | 18 | 19 | 20 | 21 | 22 | 23
2 | 0.2118 | 0.2111 | 0.20112 | 0.19648 | 0.19023 | 0.18927 | 0.19211 | 0.21006 | 0.22516 | 0.22392 | 0.21817 | 0.22158 | 0.23192 | 0.23288 | 0.21642 | 0.2225 | 0.21968 | 0.21961 | 0.20357 | 0.19869 | 0.20101 | 0.19557 | 0.19999 | 0.19915
3 | 0.33074 | 0.313 | 0.29974 | 0.27374 | 0.26192 | 0.27354 | 0.29233 | 0.38165 | 0.4162 | 0.44432 | 0.40459 | 0.42511 | 0.42653 | 0.41819 | 0.36042 | 0.37538 | 0.39511 | 0.39626 | 0.41065 | 0.4315 | 0.45234 | 0.41426 | 0.36354 | 0.33852
4 | 1.0455 | 0.98894 | 0.90939 | 0.94039 | 0.9134 | 0.92344 | 1.3011 | 1.6089 | 1.6848 | 1.5841 | 1.5458 | 1.663 | 1.7436 | 1.6309 | 1.4911 | 1.415 | 1.4345 | 1.4012 | 1.3575 | 1.4728 | 1.5484 | 1.4391 | 1.3035 | 1.1055
5 | 1.2514 | 1.0125 | 0.81019 | 0.7961 | 0.72068 | 0.67524 | 1.4383 | 2.4416 | 2.9575 | 3.0348 | 2.9711 | 2.6682 | 3.0307 | 2.8793 | 2.6312 | 2.4342 | 2.1931 | 1.9782 | 2.481 | 2.8951 | 3.3307 | 3.1605 | 2.4446 | 1.7978
6 | 0.77622 | 0.72094 | 0.66197 | 0.64142 | 0.63662 | 0.61951 | 0.69828 | 0.684 | 0.75077 | 0.78179 | 0.82352 | 0.87442 | 0.90946 | 0.89658 | 0.87045 | 0.85908 | 0.83304 | 0.86285 | 0.84537 | 0.84535 | 0.94163 | 0.88263 | 0.94052 | 0.86983
7 | 0.19931 | 0.19437 | 0.17923 | 0.18324 | 0.18061 | 0.17638 | 0.1955 | 0.21205 | 0.22054 | 0.22155 | 0.21917 | 0.23207 | 0.2322 | 0.22928 | 0.21746 | 0.21017 | 0.21304 | 0.21585 | 0.19702 | 0.196 | 0.20781 | 0.18663 | 0.19664 | 0.20215
8 | 0.75996 | 0.69907 | 0.67388 | 0.68072 | 0.6443 | 0.68102 | 0.87361 | 0.9063 | 1.0406 | 1.1024 | 1.0896 | 1.138 | 1.1164 | 1.1603 | 1.1449 | 1.0686 | 1.0638 | 1.052 | 1.0248 | 1.0234 | 1.0454 | 0.87472 | 0.90732 | 0.81149
9 | 0.32191 | 0.30901 | 0.29269 | 0.28681 | 0.28195 | 0.29168 | 0.46269 | 0.49872 | 0.53422 | 0.53114 | 0.54859 | 0.58356 | 0.58506 | 0.55893 | 0.49231 | 0.47103 | 0.43556 | 0.44305 | 0.42297 | 0.42948 | 0.42191 | 0.36527 | 0.35162 | 0.33484
20 | 0.95623 | 0.88316 | 0.85754 | 0.80358 | 0.8227 | 0.80443 | 0.8011 | 0.89855 | 0.78034 | 0.80786 | 0.90237 | 1.0075 | 1.0516 | 1.0399 | 1.0094 | 1.0521 | 1.0593 | 1.0265 | 1.0261 | 1.094 | 1.1488 | 1.0732 | 0.90307 | 0.95907
21 | 0.29262 | 0.27752 | 0.26329 | 0.26195 | 0.25232 | 0.25046 | 0.29886 | 0.30179 | 0.32159 | 0.33748 | 0.3259 | 0.33924 | 0.35812 | 0.35805 | 0.35052 | 0.32621 | 0.30747 | 0.32042 | 0.31514 | 0.32981 | 0.361 | 0.3237 | 0.33212 | 0.30578
22 | 0.13026 | 0.11809 | 0.11083 | 0.10703 | 0.10829 | 0.11694 | 0.14024 | 0.16168 | 0.17592 | 0.18531 | 0.19534 | 0.20062 | 0.19777 | 0.19136 | 0.18034 | 0.17076 | 0.1704 | 0.18254 | 0.19088 | 0.1969 | 0.2188 | 0.19526 | 0.18008 | 0.15494
23 | 0.71003 | 0.67345 | 0.62927 | 0.61477 | 0.59265 | 0.58976 | 0.71197 | 0.76564 | 0.81816 | 0.83938 | 0.83489 | 0.87037 | 0.89998 | 0.89329 | 0.83989 | 0.81738 | 0.79433 | 0.80972 | 0.79449 | 0.81888 | 0.87621 | 0.79501 | 0.79185 | 0.74562
24 | 0.51966 | 0.51679 | 0.502 | 0.49583 | 0.4813 | 0.48257 | 0.55959 | 0.54195 | 0.57592 | 0.55224 | 0.5508 | 0.55677 | 0.57988 | 0.58653 | 0.576 | 0.57138 | 0.56598 | 0.58759 | 0.5504 | 0.55151 | 0.56266 | 0.52312 | 0.5082 | 0.52024
25 | 0.97359 | 0.93343 | 0.87213 | 0.85087 | 0.81132 | 0.8001 | 0.96307 | 0.97645 | 1.0411 | 1.0658 | 1.0553 | 1.099 | 1.1421 | 1.1476 | 1.0862 | 1.059 | 1.0193 | 1.0567 | 1.0202 | 1.0429 | 1.1176 | 1.0102 | 1.0484 | 1.0085
26 | 0.225 | 0.22474 | 0.21333 | 0.20806 | 0.19971 | 0.19732 | 0.20195 | 0.21177 | 0.22667 | 0.22611 | 0.21946 | 0.22319 | 0.23449 | 0.23761 | 0.22147 | 0.22747 | 0.22246 | 0.22529 | 0.2069 | 0.20103 | 0.20456 | 0.19777 | 0.21002 | 0.21124

## Pc, Summer, S2
Node ID | 0 | 1 | 2 | 3 | 4 | 5 | 6 | 7 | 8 | 9 | 10 | 11 | 12 | 13 | 14 | 15 | 16 | 17 | 18 | 19 | 20 | 21 | 22 | 23
2 | 0.2136 | 0.2111 | 0.19769 | 0.19648 | 0.18688 | 0.18927 | 0.19548 | 0.21006 | 0.22738 | 0.22392 | 0.21602 | 0.21722 | 0.2274 | 0.23731 | 0.22051 | 0.2246 | 0.22181 | 0.2155 | 0.20748 | 0.19676 | 0.20293 | 0.19557 | 0.20351 | 0.20255
3 | 0.33074 | 0.313 | 0.29686 | 0.27637 | 0.26192 | 0.27886 | 0.2895 | 0.37785 | 0.42034 | 0.4399 | 0.40862 | 0.42511 | 0.43501 | 0.41819 | 0.35331 | 0.37538 | 0.39903 | 0.40017 | 0.4188 | 0.42292 | 0.44785 | 0.4225 | 0.36 | 0.33197
4 | 1.0259 | 1.0073 | 0.90094 | 0.93159 | 0.93068 | 0.90581 | 1.2761 | 1.6409 | 1.668 | 1.5998 | 1.5458 | 1.6299 | 1.7436 | 1.5988 | 1.4911 | 1.4289 | 1.4203 | 1.3738 | 1.3441 | 1.502 | 1.5331 | 1.4677 | 1.3035 | 1.116
5 | 1.2514 | 1.0213 | 0.79638 | 0.7961 | 0.72068 | 0.66928 | 1.4517 | 2.4416 | 2.9575 | 2.9746 | 2.9415 | 2.6947 | 3.0607 | 2.9076 | 2.6054 | 2.4581 | 2.2148 | 1.959 | 2.481 | 2.8663 | 3.2977 | 3.1918 | 2.4446 | 1.8146
6 | 0.7702 | 0.71013 | 0.67198 | 0.63654 | 0.64173 | 0.60925 | 0.70964 | 0.67738 | 0.75077 | 0.78932 | 0.83158 | 0.85736 | 0.90071 | 0.89658 | 0.85438 | 0.86701 | 0.841 | 0.87073 | 0.84537 | 0.84535 | 0.95953 | 0.8997 | 0.9486 | 0.85564
7 | 0.19773 | 0.19437 | 0.17923 | 0.1803 | 0.18362 | 0.17789 | 0.19714 | 0.21412 | 0.2227 | 0.21726 | 0.22347 | 0.23661 | 0.22772 | 0.23142 | 0.21545 | 0.20822 | 0.21304 | 0.21782 | 0.19888 | 0.19411 | 0.20978 | 0.18843 | 0.19829 | 0.20215
8 | 0.75996 | 0.70477 | 0.67388 | 0.69214 | 0.64984 | 0.69312 | 0.88921 | 0.9152 | 1.0304 | 1.124 | 1.0896 | 1.1493 | 1.1055 | 1.1603 | 1.1449 | 1.0788 | 1.0535 | 1.0719 | 1.005 | 1.0234 | 1.0656 | 0.85764 | 0.8992 | 0.79755
9 | 0.31954 | 0.31122 | 0.29269 | 0.28681 | 0.27974 | 0.29647 | 0.45869 | 0.48897 | 0.53947 | 0.54148 | 0.54859 | 0.58929 | 0.58506 | 0.55893 | 0.48311 | 0.46664 | 0.43974 | 0.43898 | 0.41494 | 0.43777 | 0.41393 | 0.36176 | 0.3545 | 0.33998
20 | 0.97497 | 0.88316 | 0.86595 | 0.79571 | 0.83888 | 0.80443 | 0.80897 | 0.88959 | 0.78034 | 0.80786 | 0.90237 | 1.0075 | 1.0411 | 1.0399 | 1.0195 | 1.073 | 1.0593 | 1.0469 | 1.0159 | 1.0831 | 1.1259 | 1.0839 | 0.90307 | 0.94965
21 | 0.2881 | 0.27543 | 0.26732 | 0.26602 | 0.25436 | 0.25046 | 0.29886 | 0.30473 | 0.32159 | 0.33748 | 0.31952 | 0.33593 | 0.36157 | 0.36139 | 0.35702 | 0.3232 | 0.3016 | 0.32042 | 0.3211 | 0.33617 | 0.35757 | 0.32995 | 0.33494 | 0.30822
22 | 0.13152 | 0.11695 | 0.11296 | 0.10497 | 0.10934 | 0.11466 | 0.14024 | 0.15846 | 0.17943 | 0.18531 | 0.19534 | 0.20262 | 0.19777 | 0.18757 | 0.17855 | 0.16738 | 0.17379 | 0.18254 | 0.18898 | 0.19886 | 0.2188 | 0.19915 | 0.17655 | 0.15343
23 | 0.69884 | 0.67863 | 0.63416 | 0.6196 | 0.58296 | 0.58976 | 0.72396 | 0.75072 | 0.81015 | 0.83938 | 0.81849 | 0.86185 | 0.89127 | 0.87651 | 0.82425 | 0.83259 | 0.80958 | 0.79482 | 0.77936 | 0.81888 | 0.8595 | 0.77961 | 0.79185 | 0.75169
24 | 0.51966 | 0.51239 | 0.49767 | 0.50444 | 0.4813 | 0.47383 | 0.56463 | 0.5313 | 0.58726 | 0.54145 | 0.5508 | 0.56225 | 0.57988 | 0.58653 | 0.58695 | 0.57681 | 0.57148 | 0.58759 | 0.5504 | 0.56227 | 0.57351 | 0.51802 | 0.50369 | 0.52024
25 | 0.97359 | 0.93343 | 0.87213 | 0.85087 | 0.81756 | 0.78726 | 0.96307 | 0.96702 | 1.0512 | 1.0761 | 1.0656 | 1.0777 | 1.1203 | 1.1476 | 1.0862 | 1.0782 | 1 | 1.0378 | 1.0202 | 1.0429 | 1.1071 | 1.0005 | 1.0314 | 1.0085
26 | 0.2232 | 0.22296 | 0.21333 | 0.20637 | 0.19971 | 0.19392 | 0.19858 | 0.20971 | 0.2311 | 0.22611 | 0.22161 | 0.22755 | 0.23674 | 0.23983 | 0.22352 | 0.22747 | 0.22034 | 0.22323 | 0.2069 | 0.20489 | 0.20071 | 0.20158 | 0.20651 | 0.20954

## Pc, Summer, S3
Node ID | 0 | 1 | 2 | 3 | 4 | 5 | 6 | 7 | 8 | 9 | 10 | 11 | 12 | 13 | 14 | 15 | 16 | 17 | 18 | 19 | 20 | 21 | 22 | 23
2 | 0.2136 | 0.21467 | 0.19769 | 0.19985 | 0.18688 | 0.18757 | 0.19211 | 0.21418 | 0.22073 | 0.22173 | 0.22032 | 0.22158 | 0.22966 | 0.22845 | 0.21438 | 0.22671 | 0.22181 | 0.2155 | 0.20357 | 0.19676 | 0.19908 | 0.19938 | 0.20351 | 0.19745
3 | 0.33392 | 0.31601 | 0.29974 | 0.27899 | 0.25939 | 0.27088 | 0.29516 | 0.37405 | 0.4079 | 0.44875 | 0.39652 | 0.42511 | 0.42229 | 0.41819 | 0.35686 | 0.37909 | 0.40296 | 0.40017 | 0.4025 | 0.4315 | 0.44336 | 0.41426 | 0.36354 | 0.34179
4 | 1.0552 | 0.97058 | 0.92631 | 0.94919 | 0.90476 | 0.90581 | 1.3261 | 1.6249 | 1.668 | 1.6155 | 1.515 | 1.6961 | 1.7782 | 1.5988 | 1.4765 | 1.4428 | 1.4629 | 1.3738 | 1.3843 | 1.4582 | 1.579 | 1.4106 | 1.316 | 1.0847
5 | 1.2514 | 1.0213 | 0.79638 | 0.80976 | 0.71441 | 0.67524 | 1.4383 | 2.4173 | 2.9869 | 3.0348 | 2.9711 | 2.7212 | 3.0006 | 2.8793 | 2.6571 | 2.4104 | 2.1715 | 1.959 | 2.432 | 2.8951 | 3.3637 | 3.2232 | 2.4446 | 1.781
6 | 0.78224 | 0.72635 | 0.66698 | 0.63166 | 0.6315 | 0.61438 | 0.6926 | 0.69723 | 0.75077 | 0.78179 | 0.82352 | 0.85736 | 0.92697 | 0.91326 | 0.88652 | 0.87495 | 0.82508 | 0.87861 | 0.82934 | 0.85349 | 0.93269 | 0.8997 | 0.95668 | 0.86274
7 | 0.19773 | 0.19437 | 0.18204 | 0.18177 | 0.17759 | 0.17789 | 0.1955 | 0.21412 | 0.22054 | 0.21726 | 0.21487 | 0.23207 | 0.2322 | 0.22714 | 0.21343 | 0.20822 | 0.21712 | 0.21189 | 0.19888 | 0.196 | 0.20781 | 0.19023 | 0.19994 | 0.20543
8 | 0.75996 | 0.70477 | 0.68504 | 0.68072 | 0.63321 | 0.69312 | 0.87361 | 0.9241 | 1.0201 | 1.0808 | 1.0788 | 1.1605 | 1.1164 | 1.1491 | 1.1668 | 1.0482 | 1.0846 | 1.062 | 1.0347 | 1.0234 | 1.0555 | 0.85764 | 0.91545 | 0.79755
9 | 0.32665 | 0.3068 | 0.29698 | 0.28893 | 0.28416 | 0.29647 | 0.46668 | 0.49872 | 0.54472 | 0.52597 | 0.55399 | 0.5721 | 0.59643 | 0.54836 | 0.48771 | 0.46664 | 0.44391 | 0.43492 | 0.431 | 0.43363 | 0.41792 | 0.36527 | 0.34875 | 0.33227
20 | 0.94685 | 0.90044 | 0.84914 | 0.80358 | 0.8227 | 0.80443 | 0.81684 | 0.88959 | 0.79591 | 0.80786 | 0.89337 | 1.0075 | 1.0725 | 1.0399 | 1.0295 | 1.0416 | 1.0804 | 1.0265 | 1.0364 | 1.1049 | 1.1717 | 1.0946 | 0.89418 | 0.96849
21 | 0.29036 | 0.28169 | 0.2653 | 0.26195 | 0.25232 | 0.25465 | 0.30135 | 0.30179 | 0.31845 | 0.33748 | 0.3291 | 0.33593 | 0.36502 | 0.36473 | 0.35052 | 0.33223 | 0.30747 | 0.31751 | 0.31812 | 0.33617 | 0.35757 | 0.32995 | 0.33494 | 0.30333
22 | 0.13152 | 0.12035 | 0.1119 | 0.106 | 0.10829 | 0.11466 | 0.1375 | 0.16007 | 0.17592 | 0.18716 | 0.19729 | 0.20262 | 0.20171 | 0.19516 | 0.18212 | 0.17414 | 0.1721 | 0.18615 | 0.18898 | 0.19886 | 0.22315 | 0.1972 | 0.17831 | 0.15494
23 | 0.72121 | 0.67863 | 0.63906 | 0.62442 | 0.59265 | 0.58478 | 0.71797 | 0.78057 | 0.82617 | 0.85567 | 0.84309 | 0.87037 | 0.89127 | 0.91007 | 0.84771 | 0.80977 | 0.80958 | 0.80227 | 0.77936 | 0.81096 | 0.89292 | 0.78731 | 0.79862 | 0.73954
24 | 0.51521 | 0.51239 | 0.49767 | 0.49583 | 0.47703 | 0.47383 | 0.56463 | 0.53663 | 0.57592 | 0.55764 | 0.55624 | 0.56773 | 0.59119 | 0.57533 | 0.58147 | 0.58224 | 0.56048 | 0.59315 | 0.55571 | 0.56227 | 0.55181 | 0.52823 | 0.51271 | 0.52928
25 | 0.98073 | 0.92013 | 0.86581 | 0.84464 | 0.81756 | 0.78726 | 0.94769 | 0.95759 | 1.031 | 1.0556 | 1.045 | 1.1097 | 1.164 | 1.1582 | 1.1059 | 1.059 | 1.0193 | 1.0756 | 1.0297 | 1.023 | 1.1281 | 1.0005 | 1.0314 | 1.0008
26 | 0.2268 | 0.22118 | 0.21505 | 0.21143 | 0.19804 | 0.19902 | 0.20195 | 0.21383 | 0.22445 | 0.2283 | 0.21946 | 0.22755 | 0.23223 | 0.23318 | 0.21739 | 0.22957 | 0.22672 | 0.22941 | 0.20885 | 0.20296 | 0.20649 | 0.19777 | 0.20826 | 0.21464

## Qc, Summer, S1
Node ID | 0 | 1 | 2 | 3 | 4 | 5 | 6 | 7 | 8 | 9 | 10 | 11 | 12 | 13 | 14 | 15 | 16 | 17 | 18 | 19 | 20 | 21 | 22 | 23
2 | 0.051445 | 0.056823 | 0.053549 | 0.053549 | 0.05238 | 0.05542 | 0.057057 | 0.10686 | 0.1244 | 0.11973 | 0.11692 | 0.11669 | 0.12417 | 0.12043 | 0.084416 | 0.11037 | 0.11178 | 0.10476 | 0.083013 | 0.075296 | 0.079038 | 0.079271 | 0.054718 | 0.054251
3 | 0.0053769 | -0.032261 | -0.03495 | -0.05108 | -0.061834 | -0.048392 | -0.061834 | 0.15593 | 0.19894 | 0.2554 | 0.14518 | 0.13173 | 0.091406 | 0.12367 | 0.053769 | 0.045703 | 0.053769 | 0.096783 | 0.1855 | 0.18819 | 0.15055 | 0.1156 | 0.053769 | 0.010754
4 | -0.1509 | -0.35739 | -0.62344 | -0.57579 | -0.5877 | -0.55991 | -0.031768 | 0.67109 | 0.88155 | 0.8895 | 0.74257 | 0.92921 | 0.84184 | 0.73463 | 0.52814 | 0.32959 | 0.40901 | 0.36533 | 0.067506 | 0.29385 | 0.41298 | 0.27003 | -0.25017 | -0.51225
5 | -2.3134 | -2.3356 | -2.4023 | -2.4023 | -2.4579 | -2.5247 | -2.2911 | -1.5459 | -1.1567 | -1.2234 | -1.5459 | -1.6794 | -1.5571 | -1.6905 | -1.5904 | -1.8796 | -2.1132 | -1.8796 | -1.3235 | -1.19 | -1.19 | -1.5682 | -1.9463 | -2.0242
6 | -0.31868 | -0.41782 | -0.49218 | -0.48864 | -0.48864 | -0.53467 | -0.48156 | -0.19121 | 0.063735 | 0.21245 | 0.35054 | 0.37179 | 0.32576 | 0.2691 | 0.17704 | 0.11331 | 0.095603 | 0.088521 | 0.088521 | 0.021245 | 0.18767 | 0.088521 | 0.049572 | -0.077899
7 | 0.055747 | 0.061845 | 0.047037 | 0.055312 | 0.056618 | 0.058143 | 0.056183 | 0.10409 | 0.11933 | 0.11912 | 0.10409 | 0.12434 | 0.12957 | 0.11933 | 0.10387 | 0.09146 | 0.11149 | 0.10801 | 0.08471 | 0.078612 | 0.092549 | 0.07295 | 0.055529 | 0.062062
8 | -0.5557 | -0.57136 | -0.60658 | -0.62223 | -0.5831 | -0.63006 | -0.54005 | -0.24655 | -0.043048 | -0.035221 | 0.074355 | 0.02348 | 0.0078268 | 0 | -0.062615 | -0.10958 | -0.16045 | -0.21132 | -0.18393 | -0.22306 | -0.15654 | -0.29351 | -0.37177 | -0.39917
9 | -0.34784 | -0.35016 | -0.35365 | -0.35539 | -0.35074 | -0.34261 | -0.29093 | -0.24041 | -0.23518 | -0.2317 | -0.22763 | -0.22589 | -0.23112 | -0.23983 | -0.26422 | -0.27583 | -0.28512 | -0.28629 | -0.29151 | -0.30138 | -0.32055 | -0.33332 | -0.33855 | -0.34494
20 | 0.020002 | -0.17002 | -0.21002 | -0.28003 | -0.26002 | -0.30003 | -0.57005 | -0.18002 | -0.28003 | -0.090009 | 0 | 0.080008 | 0.26002 | 0.26002 | 0.21002 | 0.47004 | 0.40004 | 0.35003 | 0.29003 | 0.29003 | 0.41004 | 0.37003 | -0.040004 | -0.060006
21 | -0.17572 | -0.19615 | -0.20023 | -0.19819 | -0.20432 | -0.20841 | -0.065383 | 0.059253 | 0.13077 | 0.13894 | 0.061296 | 0.14507 | 0.15528 | 0.14915 | 0.11851 | 0.05108 | 0.024518 | 0.024518 | 0.026562 | 0.05108 | 0.075599 | 0.010216 | -0.077642 | -0.13077
22 | -0.11914 | -0.12925 | -0.13375 | -0.136 | -0.13262 | -0.13375 | -0.10453 | -0.087667 | -0.07418 | -0.056197 | -0.057321 | -0.060693 | -0.071932 | -0.07418 | -0.083171 | -0.083171 | -0.084295 | -0.064064 | -0.058445 | -0.066312 | -0.053949 | -0.069684 | -0.079799 | -0.091039
23 | -0.21874 | -0.26492 | -0.30207 | -0.30612 | -0.3049 | -0.31148 | -0.23904 | 0.0070273 | 0.099128 | 0.14389 | 0.11221 | 0.14687 | 0.14783 | 0.13115 | 0.059929 | 0.040066 | 0.030222 | 0.036082 | 0.031238 | 0.032694 | 0.074913 | 0.0011682 | -0.12396 | -0.17683
24 | 0.080008 | 0.074293 | 0.056196 | 0.050957 | 0.046671 | 0.058577 | 0.1924 | 0.25669 | 0.32908 | 0.31384 | 0.30622 | 0.30241 | 0.32717 | 0.30003 | 0.27574 | 0.25621 | 0.25336 | 0.25669 | 0.21383 | 0.19526 | 0.20716 | 0.14525 | 0.063816 | 0.068578
25 | 0.69007 | 0.67506 | 0.70507 | 0.72007 | 0.72007 | 0.69007 | 0.61506 | 0.58506 | 0.45004 | 0.31503 | 0.34503 | 0.42004 | 0.30003 | 0.42004 | 0.48005 | 0.48005 | 0.48005 | 0.46504 | 0.43504 | 0.54005 | 0.57005 | 0.64506 | 0.60006 | 0.61506
26 | 0.051445 | 0.056823 | 0.053549 | 0.053549 | 0.05238 | 0.05542 | 0.057057 | 0.10686 | 0.1244 | 0.11973 | 0.11692 | 0.11669 | 0.12417 | 0.12043 | 0.084416 | 0.11037 | 0.11178 | 0.10476 | 0.083013 | 0.075296 | 0.079038 | 0.079271 | 0.054718 | 0.054251

## Qc, Summer, S2
Node ID | 0 | 1 | 2 | 3 | 4 | 5 | 6 | 7 | 8 | 9 | 10 | 11 | 12 | 13 | 14 | 15 | 16 | 17 | 18 | 19 | 20 | 21 | 22 | 23
2 | 0.052473 | 0.055686 | 0.053014 | 0.053549 | 0.05238 | 0.054311 | 0.057057 | 0.10686 | 0.12689 | 0.11973 | 0.11809 | 0.11902 | 0.12293 | 0.11922 | 0.08526 | 0.10816 | 0.11178 | 0.10371 | 0.083013 | 0.076049 | 0.079828 | 0.078479 | 0.054171 | 0.055336
3 | 0.0053769 | -0.032261 | -0.0346 | -0.050569 | -0.061215 | -0.048392 | -0.06307 | 0.15905 | 0.20292 | 0.2554 | 0.14808 | 0.1291 | 0.089578 | 0.12367 | 0.053231 | 0.045246 | 0.054306 | 0.095816 | 0.1855 | 0.19195 | 0.15055 | 0.11329 | 0.054306 | 0.010754
4 | -0.15391 | -0.36096 | -0.63591 | -0.57003 | -0.57595 | -0.5711 | -0.031768 | 0.66438 | 0.87274 | 0.8895 | 0.74257 | 0.92921 | 0.83343 | 0.74197 | 0.5387 | 0.32629 | 0.40492 | 0.36533 | 0.066156 | 0.29679 | 0.41298 | 0.26463 | -0.25267 | -0.50201
5 | -2.2902 | -2.3823 | -2.3543 | -2.4023 | -2.4334 | -2.4742 | -2.2453 | -1.5614 | -1.1567 | -1.2479 | -1.5459 | -1.713 | -1.5882 | -1.6736 | -1.6222 | -1.8608 | -2.0709 | -1.842 | -1.35 | -1.1662 | -1.19 | -1.5525 | -1.9463 | -1.9837
6 | -0.32186 | -0.40946 | -0.48726 | -0.48375 | -0.47887 | -0.53467 | -0.48637 | -0.19121 | 0.064373 | 0.21458 | 0.34353 | 0.37179 | 0.32576 | 0.2691 | 0.17527 | 0.11217 | 0.094647 | 0.087636 | 0.090292 | 0.021458 | 0.19142 | 0.090292 | 0.049076 | -0.07712
7 | 0.054632 | 0.060608 | 0.047507 | 0.056418 | 0.056618 | 0.059305 | 0.055621 | 0.10305 | 0.12172 | 0.11792 | 0.10409 | 0.12559 | 0.12698 | 0.11814 | 0.1018 | 0.089631 | 0.11149 | 0.10909 | 0.083015 | 0.077826 | 0.091624 | 0.07368 | 0.054974 | 0.061442
8 | -0.54459 | -0.56564 | -0.61871 | -0.61601 | -0.57727 | -0.63636 | -0.54545 | -0.24408 | -0.043908 | -0.035573 | 0.074355 | 0.023011 | 0.0078268 | 0 | -0.061362 | -0.10958 | -0.15724 | -0.21555 | -0.18209 | -0.22306 | -0.15497 | -0.28764 | -0.36806 | -0.39917
9 | -0.34436 | -0.35717 | -0.35011 | -0.35183 | -0.35776 | -0.34604 | -0.29675 | -0.23801 | -0.23048 | -0.23633 | -0.22763 | -0.22589 | -0.22881 | -0.23743 | -0.25893 | -0.28135 | -0.28227 | -0.28915 | -0.29151 | -0.29837 | -0.32375 | -0.33666 | -0.34193 | -0.34494
20 | 0.020002 | -0.17002 | -0.21422 | -0.27723 | -0.25742 | -0.30003 | -0.56435 | -0.18182 | -0.28563 | -0.090009 | 0 | 0.079207 | 0.26262 | 0.25482 | 0.21422 | 0.47004 | 0.40004 | 0.34653 | 0.29003 | 0.29583 | 0.41824 | 0.36633 | -0.039204 | -0.060606
21 | -0.17747 | -0.19811 | -0.20424 | -0.19423 | -0.20841 | -0.21049 | -0.064075 | 0.060438 | 0.12946 | 0.13755 | 0.062522 | 0.14217 | 0.15684 | 0.14766 | 0.12088 | 0.050058 | 0.024273 | 0.024028 | 0.026827 | 0.050058 | 0.076355 | 0.010012 | -0.079195 | -0.12815
22 | -0.11795 | -0.13184 | -0.13642 | -0.13328 | -0.13395 | -0.13642 | -0.10453 | -0.08679 | -0.072696 | -0.056759 | -0.057894 | -0.061299 | -0.071213 | -0.073438 | -0.084835 | -0.081508 | -0.083452 | -0.064064 | -0.059614 | -0.066975 | -0.054488 | -0.070381 | -0.080597 | -0.091039
23 | -0.22092 | -0.26492 | -0.29905 | -0.3 | -0.2988 | -0.31459 | -0.23904 | 0.006957 | 0.10012 | 0.14245 | 0.11445 | 0.14687 | 0.15078 | 0.13378 | 0.059929 | 0.040466 | 0.030525 | 0.036804 | 0.031862 | 0.032367 | 0.074913 | 0.0011565 | -0.12396 | -0.17329
24 | 0.078407 | 0.075036 | 0.05732 | 0.050957 | 0.046204 | 0.058577 | 0.18855 | 0.25669 | 0.32908 | 0.31698 | 0.30316 | 0.30846 | 0.32717 | 0.30603 | 0.27298 | 0.25878 | 0.25082 | 0.25412 | 0.21811 | 0.19526 | 0.20716 | 0.1438 | 0.062539 | 0.067892
25 | 0.70387 | 0.67506 | 0.69097 | 0.71287 | 0.71287 | 0.69007 | 0.61506 | 0.59091 | 0.44554 | 0.30873 | 0.33813 | 0.41584 | 0.30303 | 0.41584 | 0.48005 | 0.48485 | 0.47524 | 0.47434 | 0.42634 | 0.53465 | 0.57575 | 0.64506 | 0.59406 | 0.60276
26 | 0.051445 | 0.057391 | 0.052478 | 0.053014 | 0.052904 | 0.054311 | 0.055916 | 0.10686 | 0.12689 | 0.11733 | 0.11926 | 0.11552 | 0.12293 | 0.12163 | 0.082728 | 0.10927 | 0.11401 | 0.10476 | 0.082183 | 0.075296 | 0.077457 | 0.077686 | 0.054171 | 0.054793

## Qc, Summer, S3
Node ID | 0 | 1 | 2 | 3 | 4 | 5 | 6 | 7 | 8 | 9 | 10 | 11 | 12 | 13 | 14 | 15 | 16 | 17 | 18 | 19 | 20 | 21 | 22 | 23
2 | 0.050416 | 0.056823 | 0.052478 | 0.05462 | 0.051332 | 0.054866 | 0.057627 | 0.109 | 0.12689 | 0.12212 | 0.11458 | 0.11902 | 0.12417 | 0.11922 | 0.086104 | 0.11148 | 0.11066 | 0.10371 | 0.083013 | 0.07379 | 0.079038 | 0.080064 | 0.054171 | 0.054793
3 | 0.0053231 | -0.032261 | -0.0346 | -0.050569 | -0.061215 | -0.047424 | -0.062452 | 0.15437 | 0.20093 | 0.26051 | 0.14372 | 0.13042 | 0.092321 | 0.12614 | 0.054844 | 0.045246 | 0.053231 | 0.094848 | 0.18179 | 0.19007 | 0.15206 | 0.11329 | 0.054844 | 0.010646
4 | -0.15391 | -0.36096 | -0.63591 | -0.57003 | -0.59358 | -0.54871 | -0.03145 | 0.6778 | 0.89037 | 0.8895 | 0.73514 | 0.92921 | 0.82501 | 0.71994 | 0.51758 | 0.32959 | 0.40492 | 0.36533 | 0.066156 | 0.29091 | 0.41711 | 0.27003 | -0.25267 | -0.50713
5 | -2.3365 | -2.3356 | -2.3783 | -2.3783 | -2.4825 | -2.5247 | -2.2453 | -1.5305 | -1.1567 | -1.2479 | -1.5769 | -1.6626 | -1.5571 | -1.6567 | -1.6063 | -1.842 | -2.1554 | -1.842 | -1.297 | -1.1781 | -1.1662 | -1.5368 | -1.9074 | -2.0647
6 | -0.31549 | -0.41364 | -0.49218 | -0.47887 | -0.47887 | -0.54002 | -0.48156 | -0.19121 | 0.063098 | 0.21245 | 0.35054 | 0.37179 | 0.31924 | 0.27449 | 0.18058 | 0.11217 | 0.095603 | 0.086751 | 0.088521 | 0.02167 | 0.18391 | 0.086751 | 0.049572 | -0.079457
7 | 0.054632 | 0.062463 | 0.046566 | 0.054759 | 0.057184 | 0.058143 | 0.055621 | 0.10513 | 0.11814 | 0.1215 | 0.10617 | 0.12186 | 0.12698 | 0.11695 | 0.10491 | 0.09146 | 0.11038 | 0.10693 | 0.083863 | 0.080185 | 0.090698 | 0.071491 | 0.05664 | 0.062683
8 | -0.54459 | -0.58279 | -0.61264 | -0.62846 | -0.59476 | -0.63006 | -0.53465 | -0.24161 | -0.043048 | -0.034869 | 0.075098 | 0.02348 | 0.0077486 | 0 | -0.062615 | -0.10958 | -0.16366 | -0.21132 | -0.18761 | -0.22306 | -0.15341 | -0.29351 | -0.37921 | -0.39917
9 | -0.34088 | -0.34316 | -0.35718 | -0.35539 | -0.35776 | -0.34261 | -0.28511 | -0.24041 | -0.23754 | -0.22938 | -0.22991 | -0.22589 | -0.22881 | -0.23983 | -0.26686 | -0.27032 | -0.27942 | -0.28056 | -0.29734 | -0.29837 | -0.32055 | -0.32999 | -0.33516 | -0.34839
20 | 0.020002 | -0.17342 | -0.20792 | -0.27723 | -0.25742 | -0.29403 | -0.58145 | -0.18002 | -0.28563 | -0.090009 | 0 | 0.081608 | 0.26262 | 0.25482 | 0.21002 | 0.47945 | 0.40804 | 0.35353 | 0.29293 | 0.29583 | 0.41414 | 0.37003 | -0.040804 | -0.061206
21 | -0.17572 | -0.19419 | -0.20424 | -0.20017 | -0.20228 | -0.20424 | -0.065383 | 0.059253 | 0.12815 | 0.14033 | 0.06007 | 0.14507 | 0.15684 | 0.15065 | 0.11732 | 0.052102 | 0.024764 | 0.025009 | 0.026296 | 0.051591 | 0.074843 | 0.01042 | -0.078418 | -0.13077
22 | -0.12033 | -0.12796 | -0.13107 | -0.13464 | -0.13262 | -0.13375 | -0.10557 | -0.087667 | -0.073438 | -0.056759 | -0.057894 | -0.061299 | -0.070493 | -0.073438 | -0.084003 | -0.084835 | -0.082609 | -0.064705 | -0.059029 | -0.065649 | -0.053949 | -0.06829 | -0.078203 | -0.091949
23 | -0.21874 | -0.26227 | -0.30207 | -0.30918 | -0.3049 | -0.30525 | -0.23426 | 0.006957 | 0.097145 | 0.14389 | 0.11221 | 0.14393 | 0.14487 | 0.13115 | 0.059929 | 0.040066 | 0.02992 | 0.036082 | 0.031238 | 0.032694 | 0.074164 | 0.0011448 | -0.12396 | -0.17859
24 | 0.080008 | 0.07355 | 0.055072 | 0.051976 | 0.045738 | 0.059749 | 0.18855 | 0.25669 | 0.32579 | 0.3107 | 0.31234 | 0.29939 | 0.3239 | 0.30303 | 0.27574 | 0.26134 | 0.25589 | 0.25412 | 0.21169 | 0.1933 | 0.20509 | 0.14816 | 0.064454 | 0.069264
25 | 0.70387 | 0.66831 | 0.69802 | 0.73447 | 0.72727 | 0.67626 | 0.62121 | 0.59676 | 0.45454 | 0.30873 | 0.34848 | 0.42004 | 0.30303 | 0.42844 | 0.47044 | 0.48485 | 0.48485 | 0.47434 | 0.43939 | 0.53465 | 0.56435 | 0.64506 | 0.59406 | 0.62736
26 | 0.052473 | 0.055686 | 0.052478 | 0.052478 | 0.05238 | 0.054311 | 0.055916 | 0.10686 | 0.12689 | 0.11733 | 0.11692 | 0.11785 | 0.12293 | 0.11922 | 0.086104 | 0.11258 | 0.11066 | 0.10686 | 0.084673 | 0.076802 | 0.077457 | 0.077686 | 0.054718 | 0.053166

## UpFlex, Summer
NodeID | 0 | 1 | 2 | 3 | 4 | 5 | 6 | 7 | 8 | 9 | 10 | 11 | 12 | 13 | 14 | 15 | 16 | 17 | 18 | 19 | 20 | 21 | 22 | 23
2 | 0.037346 | 0.041114 | 0.053513 | 0.061351 | 0.072135 | 0.08432 | 0.075164 | 0.10746 | 0.098578 | 0.11134 | 0.11443 | 0.10614 | 0.10013 | 0.092182 | 0.084909 | 0.076417 | 0.075622 | 0.059916 | 0.049573 | 0.058825 | 0.059937 | 0.068496 | 0.033259 | 0.031932
3 | 0.014559 | 0.016027 | 0.020861 | 0.023916 | 0.02812 | 0.032871 | 0.029301 | 0.041889 | 0.038429 | 0.043403 | 0.044607 | 0.041376 | 0.039033 | 0.035935 | 0.0331 | 0.02979 | 0.02948 | 0.023357 | 0.019325 | 0.022932 | 0.023365 | 0.026702 | 0.012965 | 0.012448
4 | 0.080706 | 0.088847 | 0.11564 | 0.13258 | 0.15588 | 0.18222 | 0.16243 | 0.23221 | 0.21303 | 0.2406 | 0.24728 | 0.22937 | 0.21638 | 0.19921 | 0.18349 | 0.16514 | 0.16342 | 0.12948 | 0.10713 | 0.12712 | 0.12953 | 0.14802 | 0.071872 | 0.069006
5 | 0.15192 | 0.16724 | 0.21768 | 0.24956 | 0.29343 | 0.343 | 0.30575 | 0.43711 | 0.401 | 0.4529 | 0.46546 | 0.43175 | 0.4073 | 0.37498 | 0.34539 | 0.31085 | 0.30762 | 0.24373 | 0.20165 | 0.23929 | 0.24381 | 0.27863 | 0.13529 | 0.12989
6 | 0.20509 | 0.22578 | 0.29387 | 0.33691 | 0.39613 | 0.46305 | 0.41277 | 0.59009 | 0.54135 | 0.61142 | 0.62837 | 0.58287 | 0.54985 | 0.50622 | 0.46628 | 0.41965 | 0.41528 | 0.32903 | 0.27223 | 0.32304 | 0.32915 | 0.37615 | 0.18264 | 0.17536
7 | 0.049057 | 0.054005 | 0.070293 | 0.080588 | 0.094753 | 0.11076 | 0.098732 | 0.14115 | 0.12949 | 0.14625 | 0.15031 | 0.13942 | 0.13152 | 0.12109 | 0.11153 | 0.10038 | 0.099334 | 0.078703 | 0.065118 | 0.077271 | 0.078731 | 0.089974 | 0.043687 | 0.041945
8 | 0.14717 | 0.16202 | 0.21088 | 0.24176 | 0.28426 | 0.33228 | 0.2962 | 0.42345 | 0.38847 | 0.43875 | 0.45092 | 0.41826 | 0.39457 | 0.36326 | 0.3346 | 0.30114 | 0.298 | 0.23611 | 0.19535 | 0.23181 | 0.23619 | 0.26992 | 0.13106 | 0.12583
9 | 0.099696 | 0.10975 | 0.14285 | 0.16378 | 0.19256 | 0.22509 | 0.20065 | 0.28685 | 0.26315 | 0.29722 | 0.30546 | 0.28334 | 0.26729 | 0.24608 | 0.22667 | 0.204 | 0.20187 | 0.15995 | 0.13234 | 0.15703 | 0.16 | 0.18285 | 0.088784 | 0.085242
20 | 0.022155 | 0.02439 | 0.031745 | 0.036395 | 0.042792 | 0.050021 | 0.044589 | 0.063745 | 0.058479 | 0.066048 | 0.06788 | 0.062964 | 0.059398 | 0.054684 | 0.05037 | 0.045332 | 0.044861 | 0.035543 | 0.029408 | 0.034896 | 0.035556 | 0.040633 | 0.01973 | 0.018943
21 | 0.078333 | 0.086234 | 0.11224 | 0.12868 | 0.1513 | 0.17686 | 0.15765 | 0.22538 | 0.20676 | 0.23353 | 0.24 | 0.22262 | 0.21001 | 0.19335 | 0.17809 | 0.16028 | 0.15861 | 0.12567 | 0.10398 | 0.12338 | 0.12572 | 0.14367 | 0.069758 | 0.066976
22 | 0.0053804 | 0.0059232 | 0.0077096 | 0.0088387 | 0.010392 | 0.012148 | 0.010829 | 0.015481 | 0.014202 | 0.01604 | 0.016485 | 0.015291 | 0.014425 | 0.01328 | 0.012233 | 0.011009 | 0.010895 | 0.008632 | 0.0071419 | 0.0084749 | 0.008635 | 0.0098681 | 0.0047915 | 0.0046004
23 | 0.17724 | 0.19512 | 0.25396 | 0.29116 | 0.34233 | 0.40016 | 0.35671 | 0.50996 | 0.46783 | 0.52839 | 0.54304 | 0.50371 | 0.47518 | 0.43747 | 0.40296 | 0.36266 | 0.35888 | 0.28435 | 0.23526 | 0.27917 | 0.28445 | 0.32507 | 0.15784 | 0.15154
24 | 0.087828 | 0.096687 | 0.12585 | 0.14428 | 0.16964 | 0.1983 | 0.17676 | 0.2527 | 0.23183 | 0.26183 | 0.2691 | 0.24961 | 0.23547 | 0.21678 | 0.19968 | 0.17971 | 0.17784 | 0.1409 | 0.11658 | 0.13834 | 0.14095 | 0.16108 | 0.078214 | 0.075094
25 | 0.30542 | 0.33623 | 0.43763 | 0.50173 | 0.58992 | 0.68957 | 0.61469 | 0.87877 | 0.80617 | 0.91052 | 0.93577 | 0.86801 | 0.81884 | 0.75386 | 0.69439 | 0.62494 | 0.61843 | 0.48999 | 0.40541 | 0.48107 | 0.49017 | 0.56016 | 0.27199 | 0.26114
26 | 0.052855 | 0.058186 | 0.075735 | 0.086827 | 0.10209 | 0.11933 | 0.10638 | 0.15208 | 0.13951 | 0.15757 | 0.16194 | 0.15021 | 0.14171 | 0.13046 | 0.12017 | 0.10815 | 0.10702 | 0.084797 | 0.070159 | 0.083253 | 0.084827 | 0.09694 | 0.047069 | 0.045192

## DownFlex, Summer
NodeID | 0 | 1 | 2 | 3 | 4 | 5 | 6 | 7 | 8 | 9 | 10 | 11 | 12 | 13 | 14 | 15 | 16 | 17 | 18 | 19 | 20 | 21 | 22 | 23
2 | 0.10354 | 0.10957 | 0.11571 | 0.12097 | 0.12234 | 0.12797 | 0.12732 | 0.12035 | 0.10904 | 0.16012 | 0.15636 | 0.14398 | 0.14049 | 0.14106 | 0.13438 | 0.12318 | 0.1107 | 0.10673 | 0.067092 | 0.071749 | 0.078444 | 0.080316 | 0.083764 | 0.092461
3 | 0.040362 | 0.042715 | 0.045106 | 0.047156 | 0.047692 | 0.049888 | 0.049633 | 0.046915 | 0.042507 | 0.06242 | 0.060956 | 0.056129 | 0.054765 | 0.05499 | 0.052385 | 0.048019 | 0.043156 | 0.041608 | 0.026155 | 0.02797 | 0.03058 | 0.03131 | 0.032654 | 0.036044
4 | 0.22375 | 0.23679 | 0.25004 | 0.26141 | 0.26438 | 0.27655 | 0.27514 | 0.26007 | 0.23564 | 0.34602 | 0.33791 | 0.31115 | 0.30359 | 0.30484 | 0.2904 | 0.26619 | 0.23923 | 0.23065 | 0.14499 | 0.15505 | 0.16952 | 0.17356 | 0.18102 | 0.19981
5 | 0.42117 | 0.44572 | 0.47067 | 0.49207 | 0.49765 | 0.52057 | 0.51791 | 0.48955 | 0.44355 | 0.65134 | 0.63606 | 0.5857 | 0.57146 | 0.57381 | 0.54663 | 0.50107 | 0.45032 | 0.43417 | 0.27292 | 0.29186 | 0.3191 | 0.32671 | 0.34074 | 0.37611
6 | 0.56858 | 0.60172 | 0.63541 | 0.66429 | 0.67183 | 0.70277 | 0.69918 | 0.66089 | 0.59879 | 0.87931 | 0.85868 | 0.79069 | 0.77148 | 0.77465 | 0.73795 | 0.67644 | 0.60794 | 0.58613 | 0.36844 | 0.39401 | 0.43078 | 0.44106 | 0.45999 | 0.50775
7 | 0.136 | 0.14393 | 0.15199 | 0.1589 | 0.1607 | 0.1681 | 0.16724 | 0.15808 | 0.14323 | 0.21033 | 0.20539 | 0.18913 | 0.18454 | 0.18529 | 0.17652 | 0.1618 | 0.14542 | 0.1402 | 0.088129 | 0.094246 | 0.10304 | 0.1055 | 0.11003 | 0.12145
8 | 0.40801 | 0.43179 | 0.45596 | 0.47669 | 0.4821 | 0.5043 | 0.50173 | 0.47425 | 0.42969 | 0.63098 | 0.61618 | 0.56739 | 0.55361 | 0.55588 | 0.52955 | 0.48541 | 0.43625 | 0.4206 | 0.26439 | 0.28274 | 0.30912 | 0.3165 | 0.33009 | 0.36436
9 | 0.27639 | 0.29251 | 0.30888 | 0.32292 | 0.32658 | 0.34163 | 0.33988 | 0.32126 | 0.29108 | 0.42744 | 0.41741 | 0.38436 | 0.37502 | 0.37657 | 0.35872 | 0.32882 | 0.29552 | 0.28492 | 0.1791 | 0.19153 | 0.20941 | 0.2144 | 0.22361 | 0.24682
20 | 0.061421 | 0.065001 | 0.06864 | 0.07176 | 0.072574 | 0.075917 | 0.075529 | 0.071392 | 0.064684 | 0.094987 | 0.092759 | 0.085414 | 0.083339 | 0.083681 | 0.079717 | 0.073072 | 0.065672 | 0.063316 | 0.0398 | 0.042563 | 0.046535 | 0.047645 | 0.049691 | 0.054849
21 | 0.21717 | 0.22983 | 0.24269 | 0.25372 | 0.2566 | 0.26842 | 0.26705 | 0.25242 | 0.2287 | 0.33585 | 0.32797 | 0.302 | 0.29466 | 0.29587 | 0.28186 | 0.25836 | 0.2322 | 0.22387 | 0.14072 | 0.15049 | 0.16453 | 0.16846 | 0.17569 | 0.19393
22 | 0.014917 | 0.015786 | 0.01667 | 0.017427 | 0.017625 | 0.018437 | 0.018343 | 0.017338 | 0.015709 | 0.023068 | 0.022527 | 0.020743 | 0.020239 | 0.020323 | 0.01936 | 0.017746 | 0.015949 | 0.015377 | 0.0096658 | 0.010337 | 0.011301 | 0.011571 | 0.012068 | 0.013321
23 | 0.49137 | 0.52001 | 0.54912 | 0.57408 | 0.58059 | 0.60733 | 0.60423 | 0.57114 | 0.51747 | 0.7599 | 0.74207 | 0.68331 | 0.66671 | 0.66945 | 0.63773 | 0.58458 | 0.52538 | 0.50653 | 0.3184 | 0.3405 | 0.37228 | 0.38116 | 0.39753 | 0.4388
24 | 0.24349 | 0.25768 | 0.27211 | 0.28448 | 0.28771 | 0.30096 | 0.29942 | 0.28302 | 0.25643 | 0.37656 | 0.36772 | 0.33861 | 0.33038 | 0.33174 | 0.31602 | 0.28968 | 0.26034 | 0.251 | 0.15778 | 0.16873 | 0.18448 | 0.18888 | 0.19699 | 0.21744
25 | 0.84673 | 0.89609 | 0.94625 | 0.98926 | 1.0005 | 1.0466 | 1.0412 | 0.98419 | 0.89172 | 1.3095 | 1.2787 | 1.1775 | 1.1489 | 1.1536 | 1.099 | 1.0074 | 0.90534 | 0.87286 | 0.54868 | 0.58676 | 0.64152 | 0.65682 | 0.68502 | 0.75614
26 | 0.14653 | 0.15507 | 0.16375 | 0.1712 | 0.17314 | 0.18112 | 0.18019 | 0.17032 | 0.15432 | 0.22661 | 0.2213 | 0.20377 | 0.19882 | 0.19964 | 0.19018 | 0.17433 | 0.15667 | 0.15105 | 0.094952 | 0.10154 | 0.11102 | 0.11367 | 0.11855 | 0.13086

## CostFlex, Summer
NodeID | 0 | 1 | 2 | 3 | 4 | 5 | 6 | 7 | 8 | 9 | 10 | 11 | 12 | 13 | 14 | 15 | 16 | 17 | 18 | 19 | 20 | 21 | 22 | 23
2 | 66.6219 | 60.2761 | 60.1734 | 58.7545 | 59.8655 | 65.7887 | 72.6718 | 73.0643 | 77.0191 | 76.844 | 75.0809 | 74.9783 | 77.641 | 78.8003 | 77.0674 | 75.2017 | 73.7768 | 76.0651 | 77.8584 | 80.1105 | 81.9158 | 85.5446 | 81.8132 | 75.8598
3 | 66.6219 | 60.2761 | 60.1734 | 58.7545 | 59.8655 | 65.7887 | 72.6718 | 73.0643 | 77.0191 | 76.844 | 75.0809 | 74.9783 | 77.641 | 78.8003 | 77.0674 | 75.2017 | 73.7768 | 76.0651 | 77.8584 | 80.1105 | 81.9158 | 85.5446 | 81.8132 | 75.8598
4 | 66.6219 | 60.2761 | 60.1734 | 58.7545 | 59.8655 | 65.7887 | 72.6718 | 73.0643 | 77.0191 | 76.844 | 75.0809 | 74.9783 | 77.641 | 78.8003 | 77.0674 | 75.2017 | 73.7768 | 76.0651 | 77.8584 | 80.1105 | 81.9158 | 85.5446 | 81.8132 | 75.8598
5 | 66.6219 | 60.2761 | 60.1734 | 58.7545 | 59.8655 | 65.7887 | 72.6718 | 73.0643 | 77.0191 | 76.844 | 75.0809 | 74.9783 | 77.641 | 78.8003 | 77.0674 | 75.2017 | 73.7768 | 76.0651 | 77.8584 | 80.1105 | 81.9158 | 85.5446 | 81.8132 | 75.8598
6 | 66.6219 | 60.2761 | 60.1734 | 58.7545 | 59.8655 | 65.7887 | 72.6718 | 73.0643 | 77.0191 | 76.844 | 75.0809 | 74.9783 | 77.641 | 78.8003 | 77.0674 | 75.2017 | 73.7768 | 76.0651 | 77.8584 | 80.1105 | 81.9158 | 85.5446 | 81.8132 | 75.8598
7 | 66.6219 | 60.2761 | 60.1734 | 58.7545 | 59.8655 | 65.7887 | 72.6718 | 73.0643 | 77.0191 | 76.844 | 75.0809 | 74.9783 | 77.641 | 78.8003 | 77.0674 | 75.2017 | 73.7768 | 76.0651 | 77.8584 | 80.1105 | 81.9158 | 85.5446 | 81.8132 | 75.8598
8 | 66.6219 | 60.2761 | 60.1734 | 58.7545 | 59.8655 | 65.7887 | 72.6718 | 73.0643 | 77.0191 | 76.844 | 75.0809 | 74.9783 | 77.641 | 78.8003 | 77.0674 | 75.2017 | 73.7768 | 76.0651 | 77.8584 | 80.1105 | 81.9158 | 85.5446 | 81.8132 | 75.8598
9 | 66.6219 | 60.2761 | 60.1734 | 58.7545 | 59.8655 | 65.7887 | 72.6718 | 73.0643 | 77.0191 | 76.844 | 75.0809 | 74.9783 | 77.641 | 78.8003 | 77.0674 | 75.2017 | 73.7768 | 76.0651 | 77.8584 | 80.1105 | 81.9158 | 85.5446 | 81.8132 | 75.8598
20 | 66.6219 | 60.2761 | 60.1734 | 58.7545 | 59.8655 | 65.7887 | 72.6718 | 73.0643 | 77.0191 | 76.844 | 75.0809 | 74.9783 | 77.641 | 78.8003 | 77.0674 | 75.2017 | 73.7768 | 76.0651 | 77.8584 | 80.1105 | 81.9158 | 85.5446 | 81.8132 | 75.8598
21 | 66.6219 | 60.2761 | 60.1734 | 58.7545 | 59.8655 | 65.7887 | 72.6718 | 73.0643 | 77.0191 | 76.844 | 75.0809 | 74.9783 | 77.641 | 78.8003 | 77.0674 | 75.2017 | 73.7768 | 76.0651 | 77.8584 | 80.1105 | 81.9158 | 85.5446 | 81.8132 | 75.8598
22 | 66.6219 | 60.2761 | 60.1734 | 58.7545 | 59.8655 | 65.7887 | 72.6718 | 73.0643 | 77.0191 | 76.844 | 75.0809 | 74.9783 | 77.641 | 78.8003 | 77.0674 | 75.2017 | 73.7768 | 76.0651 | 77.8584 | 80.1105 | 81.9158 | 85.5446 | 81.8132 | 75.8598
23 | 66.6219 | 60.2761 | 60.1734 | 58.7545 | 59.8655 | 65.7887 | 72.6718 | 73.0643 | 77.0191 | 76.844 | 75.0809 | 74.9783 | 77.641 | 78.8003 | 77.0674 | 75.2017 | 73.7768 | 76.0651 | 77.8584 | 80.1105 | 81.9158 | 85.5446 | 81.8132 | 75.8598
24 | 66.6219 | 60.2761 | 60.1734 | 58.7545 | 59.8655 | 65.7887 | 72.6718 | 73.0643 | 77.0191 | 76.844 | 75.0809 | 74.9783 | 77.641 | 78.8003 | 77.0674 | 75.2017 | 73.7768 | 76.0651 | 77.8584 | 80.1105 | 81.9158 | 85.5446 | 81.8132 | 75.8598
25 | 66.6219 | 60.2761 | 60.1734 | 58.7545 | 59.8655 | 65.7887 | 72.6718 | 73.0643 | 77.0191 | 76.844 | 75.0809 | 74.9783 | 77.641 | 78.8003 | 77.0674 | 75.2017 | 73.7768 | 76.0651 | 77.8584 | 80.1105 | 81.9158 | 85.5446 | 81.8132 | 75.8598
26 | 66.6219 | 60.2761 | 60.1734 | 58.7545 | 59.8655 | 65.7887 | 72.6718 | 73.0643 | 77.0191 | 76.844 | 75.0809 | 74.9783 | 77.641 | 78.8003 | 77.0674 | 75.2017 | 73.7768 | 76.0651 | 77.8584 | 80.1105 | 81.9158 | 85.5446 | 81.8132 | 75.8598

## Pg, Summer, S1
Gen ID | 0 | 1 | 2 | 3 | 4 | 5 | 6 | 7 | 8 | 9 | 10 | 11 | 12 | 13 | 14 | 15 | 16 | 17 | 18 | 19 | 20 | 21 | 22 | 23
1 | 0 | 0 | 0 | 0 | 0 | 0 | 0 | 0 | 0 | 0 | 0 | 0 | 0 | 0 | 0 | 0 | 0 | 0 | 0 | 0 | 0 | 0 | 0 | 0
2 | 0 | 0 | 0.00014818 | 0 | 0 | 0 | 0 | 0.086532 | 1.7993 | 4.7688 | 5.9974 | 6.2001 | 6.7848 | 6.609 | 5.5557 | 3.5557 | 0.88989 | 0.0069555 | 0.00058927 | 0.00043998 | 0 | 0 | 0 | 0
3 | 0 | 0 | 0.00014818 | 0 | 0 | 0 | 0 | 0.086532 | 1.7993 | 4.7688 | 5.9974 | 6.2001 | 6.7848 | 6.609 | 5.5557 | 3.5557 | 0.88989 | 0.0069555 | 0.00058927 | 0.00043998 | 0 | 0 | 0 | 0
4 | 0 | 0 | 4.9394e-05 | 0 | 0 | 0 | 0 | 0.028844 | 0.59977 | 1.5896 | 1.9991 | 2.0667 | 2.2616 | 2.203 | 1.8519 | 1.1852 | 0.29663 | 0.0023185 | 0.00019642 | 0.00014666 | 0 | 0 | 0 | 0
5 | 0 | 0 | 9.8789e-05 | 0 | 0 | 0 | 0 | 0.057688 | 1.1995 | 3.1792 | 3.9983 | 4.1334 | 4.5232 | 4.406 | 3.7038 | 2.3705 | 0.59326 | 0.004637 | 0.00039285 | 0.00029332 | 0 | 0 | 0 | 0
6 | 0 | 0 | 9.8789e-05 | 0 | 0 | 0 | 0 | 0.057688 | 1.1995 | 3.1792 | 3.9983 | 4.1334 | 4.5232 | 4.406 | 3.7038 | 2.3705 | 0.59326 | 0.004637 | 0.00039285 | 0.00029332 | 0 | 0 | 0 | 0

## Pg, Summer, S2
Gen ID | 0 | 1 | 2 | 3 | 4 | 5 | 6 | 7 | 8 | 9 | 10 | 11 | 12 | 13 | 14 | 15 | 16 | 17 | 18 | 19 | 20 | 21 | 22 | 23
1 | 0 | 0 | 0 | 0 | 0 | 0 | 0 | 0 | 0 | 0 | 0 | 0 | 0 | 0 | 0 | 0 | 0 | 0 | 0 | 0 | 0 | 0 | 0 | 0
2 | 0 | 0 | 0.00014936 | 0 | 0 | 0 | 0 | 0.090822 | 1.7993 | 4.6949 | 5.859 | 6.5076 | 6.6283 | 6.5066 | 5.5557 | 3.6713 | 0.89695 | 0.0070107 | 0.00060353 | 0.00046179 | 0 | 0 | 0 | 0
3 | 0 | 0 | 0.00014936 | 0 | 0 | 0 | 0 | 0.090822 | 1.7993 | 4.6949 | 5.859 | 6.5076 | 6.6283 | 6.5066 | 5.5557 | 3.6713 | 0.89695 | 0.0070107 | 0.00060353 | 0.00046179 | 0 | 0 | 0 | 0
4 | 0 | 0 | 4.9786e-05 | 0 | 0 | 0 | 0 | 0.030274 | 0.59977 | 1.565 | 1.953 | 2.1692 | 2.2094 | 2.1689 | 1.8519 | 1.2238 | 0.29898 | 0.0023369 | 0.00020118 | 0.00015393 | 0 | 0 | 0 | 0
5 | 0 | 0 | 9.9573e-05 | 0 | 0 | 0 | 0 | 0.060548 | 1.1995 | 3.1299 | 3.906 | 4.3384 | 4.4188 | 4.3377 | 3.7038 | 2.4476 | 0.59797 | 0.0046738 | 0.00040235 | 0.00030786 | 0 | 0 | 0 | 0
6 | 0 | 0 | 9.9573e-05 | 0 | 0 | 0 | 0 | 0.060548 | 1.1995 | 3.1299 | 3.906 | 4.3384 | 4.4188 | 4.3377 | 3.7038 | 2.4476 | 0.59797 | 0.0046738 | 0.00040235 | 0.00030786 | 0 | 0 | 0 | 0

## Pg, Summer, S3
Gen ID | 0 | 1 | 2 | 3 | 4 | 5 | 6 | 7 | 8 | 9 | 10 | 11 | 12 | 13 | 14 | 15 | 16 | 17 | 18 | 19 | 20 | 21 | 22 | 23
1 | 0 | 0 | 0 | 0 | 0 | 0 | 0 | 0 | 0 | 0 | 0 | 0 | 0 | 0 | 0 | 0 | 0 | 0 | 0 | 0 | 0 | 0 | 0 | 0
2 | 0 | 0 | 0.00014505 | 0 | 0 | 0 | 0 | 0.08646 | 1.7543 | 4.6136 | 5.78 | 6.195 | 6.5389 | 6.3938 | 5.4168 | 3.5232 | 0.87109 | 0.0068085 | 0.00058149 | 0.00043961 | 0 | 0 | 0 | 0
3 | 0 | 0 | 0.00014505 | 0 | 0 | 0 | 0 | 0.08646 | 1.7543 | 4.6136 | 5.78 | 6.195 | 6.5389 | 6.3938 | 5.4168 | 3.5232 | 0.87109 | 0.0068085 | 0.00058149 | 0.00043961 | 0 | 0 | 0 | 0
4 | 0 | 0 | 4.8351e-05 | 0 | 0 | 0 | 0 | 0.02882 | 0.58477 | 1.5379 | 1.9267 | 2.065 | 2.1796 | 2.1313 | 1.8056 | 1.1744 | 0.29036 | 0.0022695 | 0.00019383 | 0.00014654 | 0 | 0 | 0 | 0
5 | 0 | 0 | 9.6701e-05 | 0 | 0 | 0 | 0 | 0.05764 | 1.1695 | 3.0757 | 3.8533 | 4.13 | 4.3593 | 4.2626 | 3.6112 | 2.3488 | 0.58072 | 0.004539 | 0.00038766 | 0.00029307 | 0 | 0 | 0 | 0
6 | 0 | 0 | 9.6701e-05 | 0 | 0 | 0 | 0 | 0.05764 | 1.1695 | 3.0757 | 3.8533 | 4.13 | 4.3593 | 4.2626 | 3.6112 | 2.3488 | 0.58072 | 0.004539 | 0.00038766 | 0.00029307 | 0 | 0 | 0 | 0

## Qg, Summer, S1
NodeID | 0 | 1 | 2 | 3 | 4 | 5 | 6 | 7 | 8 | 9 | 10 | 11 | 12 | 13 | 14 | 15 | 16 | 17 | 18 | 19 | 20 | 21 | 22 | 23
1 | 0 | 0 | 0 | 0 | 0 | 0 | 0 | 0 | 0 | 0 | 0 | 0 | 0 | 0 | 0 | 0 | 0 | 0 | 0 | 0 | 0 | 0 | 0 | 0
2 | 0 | 0 | 0 | 0 | 0 | 0 | 0 | 0 | 0 | 0 | 0 | 0 | 0 | 0 | 0 | 0 | 0 | 0 | 0 | 0 | 0 | 0 | 0 | 0
3 | 0 | 0 | 0 | 0 | 0 | 0 | 0 | 0 | 0 | 0 | 0 | 0 | 0 | 0 | 0 | 0 | 0 | 0 | 0 | 0 | 0 | 0 | 0 | 0
4 | 0 | 0 | 0 | 0 | 0 | 0 | 0 | 0 | 0 | 0 | 0 | 0 | 0 | 0 | 0 | 0 | 0 | 0 | 0 | 0 | 0 | 0 | 0 | 0
5 | 0 | 0 | 0 | 0 | 0 | 0 | 0 | 0 | 0 | 0 | 0 | 0 | 0 | 0 | 0 | 0 | 0 | 0 | 0 | 0 | 0 | 0 | 0 | 0
6 | 0 | 0 | 0 | 0 | 0 | 0 | 0 | 0 | 0 | 0 | 0 | 0 | 0 | 0 | 0 | 0 | 0 | 0 | 0 | 0 | 0 | 0 | 0 | 0

## Qg, Summer, S2
NodeID | 0 | 1 | 2 | 3 | 4 | 5 | 6 | 7 | 8 | 9 | 10 | 11 | 12 | 13 | 14 | 15 | 16 | 17 | 18 | 19 | 20 | 21 | 22 | 23
1 | 0 | 0 | 0 | 0 | 0 | 0 | 0 | 0 | 0 | 0 | 0 | 0 | 0 | 0 | 0 | 0 | 0 | 0 | 0 | 0 | 0 | 0 | 0 | 0
2 | 0 | 0 | 0 | 0 | 0 | 0 | 0 | 0 | 0 | 0 | 0 | 0 | 0 | 0 | 0 | 0 | 0 | 0 | 0 | 0 | 0 | 0 | 0 | 0
3 | 0 | 0 | 0 | 0 | 0 | 0 | 0 | 0 | 0 | 0 | 0 | 0 | 0 | 0 | 0 | 0 | 0 | 0 | 0 | 0 | 0 | 0 | 0 | 0
4 | 0 | 0 | 0 | 0 | 0 | 0 | 0 | 0 | 0 | 0 | 0 | 0 | 0 | 0 | 0 | 0 | 0 | 0 | 0 | 0 | 0 | 0 | 0 | 0
5 | 0 | 0 | 0 | 0 | 0 | 0 | 0 | 0 | 0 | 0 | 0 | 0 | 0 | 0 | 0 | 0 | 0 | 0 | 0 | 0 | 0 | 0 | 0 | 0
6 | 0 | 0 | 0 | 0 | 0 | 0 | 0 | 0 | 0 | 0 | 0 | 0 | 0 | 0 | 0 | 0 | 0 | 0 | 0 | 0 | 0 | 0 | 0 | 0

## Qg, Summer, S3
NodeID | 0 | 1 | 2 | 3 | 4 | 5 | 6 | 7 | 8 | 9 | 10 | 11 | 12 | 13 | 14 | 15 | 16 | 17 | 18 | 19 | 20 | 21 | 22 | 23
1 | 0 | 0 | 0 | 0 | 0 | 0 | 0 | 0 | 0 | 0 | 0 | 0 | 0 | 0 | 0 | 0 | 0 | 0 | 0 | 0 | 0 | 0 | 0 | 0
2 | 0 | 0 | 0 | 0 | 0 | 0 | 0 | 0 | 0 | 0 | 0 | 0 | 0 | 0 | 0 | 0 | 0 | 0 | 0 | 0 | 0 | 0 | 0 | 0
3 | 0 | 0 | 0 | 0 | 0 | 0 | 0 | 0 | 0 | 0 | 0 | 0 | 0 | 0 | 0 | 0 | 0 | 0 | 0 | 0 | 0 | 0 | 0 | 0
4 | 0 | 0 | 0 | 0 | 0 | 0 | 0 | 0 | 0 | 0 | 0 | 0 | 0 | 0 | 0 | 0 | 0 | 0 | 0 | 0 | 0 | 0 | 0 | 0
5 | 0 | 0 | 0 | 0 | 0 | 0 | 0 | 0 | 0 | 0 | 0 | 0 | 0 | 0 | 0 | 0 | 0 | 0 | 0 | 0 | 0 | 0 | 0 | 0
6 | 0 | 0 | 0 | 0 | 0 | 0 | 0 | 0 | 0 | 0 | 0 | 0 | 0 | 0 | 0 | 0 | 0 | 0 | 0 | 0 | 0 | 0 | 0 | 0

## GenStatus, Summer
Node ID | 0 | 1 | 2 | 3 | 4 | 5 | 6 | 7 | 8 | 9 | 10 | 11 | 12 | 13 | 14 | 15 | 16 | 17 | 18 | 19 | 20 | 21 | 22 | 23
1 | 1 | 1 | 1 | 1 | 1 | 1 | 1 | 1 | 1 | 1 | 1 | 1 | 1 | 1 | 1 | 1 | 1 | 1 | 1 | 1 | 1 | 1 | 1 | 1
2 | 1 | 1 | 1 | 1 | 1 | 1 | 1 | 1 | 1 | 1 | 1 | 1 | 1 | 1 | 1 | 1 | 1 | 1 | 1 | 1 | 1 | 1 | 1 | 1
3 | 1 | 1 | 1 | 1 | 1 | 1 | 1 | 1 | 1 | 1 | 1 | 1 | 1 | 1 | 1 | 1 | 1 | 1 | 1 | 1 | 1 | 1 | 1 | 1
4 | 1 | 1 | 1 | 1 | 1 | 1 | 1 | 1 | 1 | 1 | 1 | 1 | 1 | 1 | 1 | 1 | 1 | 1 | 1 | 1 | 1 | 1 | 1 | 1
5 | 1 | 1 | 1 | 1 | 1 | 1 | 1 | 1 | 1 | 1 | 1 | 1 | 1 | 1 | 1 | 1 | 1 | 1 | 1 | 1 | 1 | 1 | 1 | 1
6 | 1 | 1 | 1 | 1 | 1 | 1 | 1 | 1 | 1 | 1 | 1 | 1 | 1 | 1 | 1 | 1 | 1 | 1 | 1 | 1 | 1 | 1 | 1 | 1