## Main
numScenarios | 3 | 71.43% | 14.29% | 14.29%
Year | 2028
Load Scale Factor | 100%
Load Growth (cumul.) | 108.3%
Flex. Load Growth | 147.7%
RES Installed, [MW] | 0
ESS Installed, [MWh] | 0

## RES installed
GenID | NodeID | Pinst, [MW]
5 | N/A | 0
6 | N/A | 0
7 | N/A | 0
8 | N/A | 0
9 | N/A | 0
10 | N/A | 0
11 | N/A | 0
12 | N/A | 0
13 | N/A | 0

## ES installed
ESS ID | Node ID | Pinst, [MW]
1 | N/A | 0
2 | N/A | 0
3 | N/A | 0
4 | N/A | 0
5 | N/A | 0
6 | N/A | 0
7 | N/A | 0
8 | N/A | 0
9 | N/A | 0

## FL Ratio
LoadID | Ratio, [%]
1 | 12.72%
2 | 4.24%
3 | 2.54%
4 | 3.39%
5 | 1.04%
6 | 8.48%
7 | 14.84%
8 | 11.68%
9 | 8.06%
10 | 3.52%
11 | 8.48%
12 | 2.12%
13 | 11.87%
14 | 7%

## FL Characterization
Time | 0 | 1 | 2 | 3 | 4 | 5 | 6 | 7 | 8 | 9 | 10 | 11 | 12 | 13 | 14 | 15 | 16 | 17 | 18 | 19 | 20 | 21 | 22 | 23
FL, [MW] | 1.8159 | 1.8765 | 1.6803 | 1.5927 | 1.3049 | 1.1075 | 1.3544 | 0.23521 | 0.20684 | 0.30155 | 0.17759 | 0.22191 | 0.35356 | 0.65141 | 0.695 | 0.68347 | 0.3834 | 0.78098 | 0.45831 | 0.32223 | 0.48933 | 0.30244 | 1.3804 | 1.6641
Minimum FL, [MW] | -4.0999 | -4.3842 | -4.9309 | -5.319 | -5.6852 | -6.2046 | -5.9203 | -6.6411 | -6.0233 | -8.8473 | -8.7566 | -8.0049 | -7.6734 | -7.4085 | -6.9831 | -6.3546 | -5.9419 | -5.3175 | -3.3751 | -3.7773 | -3.9928 | -4.2866 | -3.4057 | -3.6189
Maximum FL, [MW] | 3.9498 | 4.2256 | 4.7379 | 5.0981 | 5.4265 | 5.9253 | 5.6491 | 6.3749 | 5.8393 | 6.6631 | 6.7156 | 6.2864 | 6.0746 | 5.9184 | 5.5465 | 5.0498 | 4.7042 | 4.2044 | 3.2908 | 3.6834 | 3.914 | 4.2161 | 3.2807 | 3.4886

## Pc, Winter, S1
LoadID | 0 | 1 | 2 | 3 | 4 | 5 | 6 | 7 | 8 | 9 | 10 | 11 | 12 | 13 | 14 | 15 | 16 | 17 | 18 | 19 | 20 | 21 | 22 | 23
1 | 4.5261 | 4.3733 | 4.201 | 4.3102 | 4.1577 | 4.1379 | 4.2062 | 5.266 | 5.367 | 5.3281 | 5.2963 | 5.4128 | 5.3716 | 5.3152 | 4.64 | 4.9838 | 5.3726 | 5.3421 | 5.0309 | 4.783 | 4.7707 | 4.5377 | 4.2391 | 4.1871
2 | 1.5355 | 1.4966 | 1.4281 | 1.4131 | 1.4144 | 1.4981 | 1.8069 | 2.0524 | 2.2291 | 2.3002 | 2.29 | 2.2375 | 2.1623 | 2.0697 | 1.9314 | 1.9899 | 2.1975 | 2.641 | 2.5033 | 2.308 | 2.245 | 2.0872 | 1.957 | 1.7499
3 | 3.5445 | 3.337 | 3.2256 | 3.29 | 3.3133 | 3.7785 | 6.0912 | 7.1073 | 7.4245 | 7.1924 | 6.9252 | 7.3678 | 6.8341 | 6.5152 | 5.6383 | 5.6148 | 5.8423 | 6.3191 | 5.7681 | 5.9901 | 5.8206 | 5.4697 | 4.5725 | 4.0443
4 | 0.40478 | 0.2866 | 0.28006 | 0.25274 | 0.25355 | 0.46466 | 0.90237 | 1.0741 | 1.1822 | 1.1108 | 1.0971 | 1.0216 | 0.99983 | 0.95246 | 0.91164 | 0.93148 | 1.1594 | 1.7556 | 1.57 | 1.3264 | 1.2884 | 1.1424 | 0.89412 | 0.71511
5 | 3.3999 | 3.0948 | 2.8356 | 2.8716 | 2.9323 | 3.2998 | 4.2648 | 4.7103 | 4.8697 | 5.0646 | 5.2058 | 5.2933 | 5.192 | 4.944 | 4.9289 | 4.8889 | 5.2218 | 5.99 | 5.9087 | 5.7783 | 5.7278 | 5.3463 | 4.7684 | 4.3252
6 | 6.0416 | 5.6951 | 5.5378 | 5.596 | 5.6314 | 6.0767 | 6.873 | 8.215 | 8.6106 | 8.911 | 8.757 | 8.8948 | 8.8614 | 8.7555 | 8.1668 | 8.1849 | 7.9167 | 8.329 | 8.0442 | 7.9069 | 7.7468 | 7.4666 | 6.7956 | 6.3456
7 | 2.9602 | 2.7584 | 2.7083 | 2.6454 | 2.6869 | 3.0301 | 3.8398 | 4.4848 | 5.0826 | 5.2306 | 5.3239 | 1.3457 | 5.2441 | 5.1461 | 4.715 | 4.5999 | 4.9246 | 5.0861 | 4.8753 | 4.789 | 4.4816 | 3.6953 | 3.5725 | 3.3414
8 | 2.1015 | 2.0091 | 1.9465 | 1.9174 | 1.9867 | 2.3669 | 3.833 | 4.4478 | 4.6161 | 4.602 | 4.7557 | 4.7287 | 4.4624 | 4.3898 | 3.8955 | 3.5198 | 3.5767 | 3.9377 | 3.8334 | 3.6959 | 3.6396 | 3.34 | 2.7705 | 2.4555
9 | 2.1927 | 2.1975 | 2.1817 | 2.1747 | 2.1515 | 2.1356 | 2.1555 | 2.0652 | 2.063 | 2.0706 | 2.0606 | 2.0642 | 2.0748 | 2.0988 | 2.1023 | 2.1014 | 2.0772 | 2.1092 | 2.0832 | 2.0723 | 2.0857 | 2.0707 | 2.1576 | 2.1804
10 | 2.2976 | 2.1277 | 2.0257 | 2.0423 | 2.0481 | 2.3445 | 3.0632 | 3.5392 | 3.8653 | 4.1283 | 4.0277 | 4.0174 | 4.0109 | 3.8427 | 3.7284 | 3.5162 | 3.6881 | 4.2049 | 4.0972 | 3.9464 | 3.7949 | 3.5743 | 3.1708 | 2.7994
11 | 0.99241 | 0.92675 | 0.87179 | 0.86066 | 0.85892 | 1.0239 | 1.3549 | 1.3907 | 1.1158 | 0.78746 | 1.4975 | 1.5127 | 1.4702 | 1.4381 | 1.3527 | 1.3877 | 1.4696 | 1.8002 | 1.671 | 1.5511 | 1.5163 | 1.492 | 1.4097 | 1.2484
12 | 4.2035 | 4.1849 | 4.179 | 4.2982 | 4.272 | 4.3843 | 4.5552 | 4.3942 | 3.6632 | 3.5156 | 4.7823 | 4.362 | 4.4229 | 4.5274 | 4.6323 | 4.7783 | 5.2768 | 5.4441 | 5.0847 | 4.819 | 4.898 | 4.8805 | 4.9273 | 5.1717
13 | 9.5989 | 9.2737 | 9.3913 | 9.4904 | 9.6096 | 9.8073 | 12.1269 | 12.5899 | 12.8173 | 12.5092 | 12.3253 | 12.778 | 13.2397 | 12.8548 | 12.6277 | 12.7734 | 12.3278 | 12.9253 | 12.437 | 11.7073 | 11.8703 | 11.5033 | 10.2874 | 9.9932
14 | -0.15229 | -0.12988 | -0.13609 | -0.13838 | -0.17244 | -0.22899 | -0.30772 | -0.46172 | -0.50638 | -0.51897 | -0.47973 | -0.47617 | -0.48757 | -0.45762 | -0.43237 | -0.42237 | -0.4877 | -0.51074 | -0.51893 | -0.49708 | -0.48106 | -0.45271 | -0.29904 | -0.24386

## Pc, Winter, S2
LoadID | 0 | 1 | 2 | 3 | 4 | 5 | 6 | 7 | 8 | 9 | 10 | 11 | 12 | 13 | 14 | 15 | 16 | 17 | 18 | 19 | 20 | 21 | 22 | 23
1 | 4.4025 | 4.1945 | 4.0289 | 4.072 | 3.9726 | 3.8376 | 3.56 | 3.6755 | 3.7615 | 3.6989 | 3.6259 | 3.6828 | 3.6926 | 3.6037 | 3.4934 | 3.5169 | 3.5426 | 3.5003 | 3.4909 | 3.4295 | 3.4069 | 3.3363 | 3.4046 | 3.5486
2 | 1.5252 | 1.3973 | 1.3698 | 1.2321 | 1.3216 | 1.3938 | 1.5092 | 1.7484 | 2.0394 | 2.1626 | 2.2299 | 2.1749 | 2.0934 | 2.0479 | 1.9632 | 1.977 | 2.1535 | 2.5688 | 2.4612 | 2.3665 | 2.2286 | 2.0177 | 1.8745 | 1.6601
3 | 3.6538 | 3.4417 | 3.277 | 3.2998 | 3.3248 | 3.5521 | 4.5191 | 4.7269 | 5.1269 | 5.4626 | 5.3241 | 5.6236 | 5.4961 | 4.9765 | 4.3514 | 4.3297 | 4.5712 | 5.1597 | 5.0924 | 4.9871 | 4.8372 | 4.4313 | 4.1725 | 3.7565
4 | 0.48601 | 0.35293 | 0.30669 | 0.2868 | 0.27539 | 0.40862 | 0.72532 | 0.85981 | 1.006 | 1.0601 | 1.0949 | 1.0224 | 1.1432 | 1.0184 | 0.9999 | 0.97135 | 1.1538 | 1.6931 | 1.5903 | 1.3534 | 1.2553 | 1.0581 | 0.87761 | 0.7409
5 | 3.6104 | 3.2012 | 2.9661 | 2.9543 | 2.9986 | 3.2075 | 3.6837 | 4.0273 | 4.7022 | 5.1254 | 5.5283 | 5.626 | 5.6388 | 5.4057 | 5.2241 | 5.0603 | 5.2488 | 6.0064 | 6.0578 | 5.8996 | 5.6287 | 5.2475 | 4.7694 | 4.2927
6 | 5.9004 | 5.5672 | 5.3171 | 5.364 | 5.2935 | 5.5648 | 5.9549 | 6.2964 | 6.5003 | 6.8587 | 6.8498 | 7.2452 | 7.1043 | 6.8078 | 6.334 | 6.4096 | 6.2992 | 6.8777 | 6.8093 | 6.5532 | 6.2948 | 5.9914 | 5.9056 | 5.7937
7 | 3.0367 | 2.7848 | 2.744 | 2.6598 | 2.6819 | 2.941 | 3.4041 | 3.8672 | 4.4233 | 4.9204 | 4.8265 | 5.0757 | 4.9633 | 4.675 | 4.5859 | 4.2536 | 4.2336 | 4.7475 | 4.7211 | 4.7107 | 4.499 | 3.8587 | 3.6171 | 3.435
8 | 2.1466 | 2.0393 | 1.9671 | 1.9145 | 1.9467 | 2.1365 | 3.0543 | 3.2961 | 3.711 | 3.9173 | 4.1477 | 4.2122 | 3.8846 | 3.5546 | 3.2329 | 3.1484 | 3.2887 | 3.5792 | 3.3632 | 3.2261 | 3.0896 | 2.8467 | 2.692 | 2.4153
9 | 2.1927 | 2.1975 | 2.1817 | 2.1747 | 2.1515 | 2.1356 | 2.1555 | 2.0652 | 2.063 | 2.0706 | 2.0606 | 2.0642 | 2.0748 | 2.0988 | 2.1023 | 2.1014 | 2.0772 | 2.1092 | 2.0832 | 2.0723 | 2.0857 | 2.0707 | 2.1576 | 2.1804
10 | 2.394 | 2.2037 | 2.0969 | 2.0548 | 2.0584 | 2.2071 | 2.5187 | 2.6713 | 3.0801 | 3.4758 | 3.5881 | 3.7171 | 3.7395 | 3.4516 | 3.2497 | 3.2264 | 3.4518 | 3.9372 | 3.9306 | 3.7928 | 3.6155 | 3.2987 | 3.0396 | 2.6498
11 | 1.0271 | 0.93972 | 0.89761 | 0.8641 | 0.83442 | 0.95988 | 1.1315 | 1.2156 | 1.3624 | 1.5123 | 1.5453 | 1.5912 | 1.5614 | 1.5488 | 1.4911 | 1.4721 | 1.5284 | 1.8213 | 1.7641 | 1.6852 | 1.5906 | 1.4544 | 1.3975 | 1.2524
12 | 5.4654 | 5.1883 | 4.8465 | 4.8788 | 4.9234 | 4.9065 | 4.9352 | 4.7332 | 3.6227 | 3.5328 | 4.9904 | 4.7567 | 4.8109 | 4.8351 | 4.8653 | 4.9001 | 5.4293 | 5.6485 | 5.0766 | 4.9744 | 4.9364 | 4.9179 | 4.8684 | 5.3357
13 | 9.8165 | 9.3499 | 9.3865 | 9.3197 | 9.166 | 9.4041 | 10.7668 | 10.994 | 11.6023 | 11.4205 | 12.0233 | 12.4909 | 11.9818 | 11.0186 | 9.5825 | 9.4738 | 9.7621 | 10.2411 | 10.0817 | 10.02 | 9.7521 | 9.3881 | 9.338 | 9.1337
14 | -0.16796 | -0.13851 | -0.14339 | -0.14155 | -0.16677 | -0.19507 | -0.23312 | -0.38593 | -0.43898 | -0.5033 | -0.51117 | -0.54435 | -0.50261 | -0.45467 | -0.44538 | -0.45122 | -0.48159 | -0.47932 | -0.5048 | -0.48583 | -0.45918 | -0.44097 | -0.30193 | -0.24013

## Pc, Winter, S3
LoadID | 0 | 1 | 2 | 3 | 4 | 5 | 6 | 7 | 8 | 9 | 10 | 11 | 12 | 13 | 14 | 15 | 16 | 17 | 18 | 19 | 20 | 21 | 22 | 23
1 | 3.6376 | 3.5805 | 3.4569 | 3.4797 | 3.3296 | 3.3578 | 3.3764 | 3.474 | 3.5022 | 3.3717 | 3.3949 | 3.3029 | 3.4619 | 3.3914 | 3.4171 | 3.4892 | 3.5193 | 3.573 | 3.507 | 3.3285 | 3.3604 | 3.2808 | 3.3885 | 3.4824
2 | 1.4948 | 1.3819 | 1.3094 | 1.2569 | 1.2597 | 1.3472 | 1.4644 | 1.6869 | 1.927 | 2.2058 | 2.2294 | 2.2453 | 2.1684 | 1.9492 | 1.7151 | 1.7911 | 1.9516 | 2.2136 | 2.2893 | 2.2085 | 2.1016 | 1.9355 | 1.7486 | 1.5999
3 | 3.3779 | 3.1919 | 3.0572 | 3.0094 | 2.9778 | 3.0617 | 3.3834 | 3.5946 | 3.9543 | 4.4961 | 4.7959 | 4.9328 | 4.7535 | 4.3678 | 4.1142 | 3.9303 | 3.9272 | 4.4315 | 4.5616 | 4.5359 | 4.458 | 4.1824 | 3.8999 | 3.5218
4 | 0.54456 | 0.3795 | 0.35685 | 0.31678 | 0.14835 | 0.25177 | 0.44798 | 0.55366 | 0.8231 | 1.0145 | 1.1439 | 1.1897 | 1.0244 | 0.7619 | 0.64846 | 0.60095 | 0.7798 | 1.2045 | 1.2151 | 1.0753 | 0.98133 | 0.83869 | 0.63664 | 0.47211
5 | 3.5823 | 3.2535 | 2.9546 | 2.8581 | 2.8975 | 3.0197 | 3.3098 | 3.5655 | 4.2581 | 5.1252 | 5.8063 | 6.2588 | 6.0155 | 5.3333 | 4.8131 | 4.6358 | 4.7476 | 5.1611 | 5.3747 | 5.5582 | 5.4087 | 5.1221 | 4.4742 | 3.818
6 | 5.4414 | 5.2208 | 5.0845 | 4.9696 | 4.9178 | 5.1008 | 5.3775 | 5.543 | 5.8173 | 6.2616 | 6.3928 | 6.4433 | 6.4526 | 6.199 | 5.8183 | 5.8012 | 5.9256 | 6.431 | 6.3914 | 6.6671 | 6.4917 | 6.2958 | 5.9346 | 5.7334
7 | 3.0538 | 2.8416 | 2.7259 | 2.6099 | 2.6364 | 2.7861 | 3.1349 | 3.1007 | 3.6072 | 4.1815 | 4.446 | 4.8458 | 4.774 | 4.4505 | 4.1482 | 3.716 | 3.688 | 4.0622 | 4.0602 | 4.0054 | 4.1243 | 3.8796 | 3.5216 | 3.2209
8 | 2.1523 | 2.0583 | 1.9644 | 1.9193 | 1.9087 | 2.0619 | 2.3228 | 2.4099 | 2.7706 | 3.2243 | 3.665 | 3.8232 | 3.4265 | 3.1021 | 2.9458 | 2.8206 | 2.7571 | 2.9227 | 2.9403 | 2.9814 | 2.9037 | 2.6753 | 2.519 | 2.2588
9 | 2.1927 | 2.1975 | 2.1817 | 2.1747 | 2.1515 | 2.1356 | 2.1555 | 2.0652 | 2.063 | 2.0706 | 2.0606 | 2.0642 | 2.0748 | 2.0988 | 2.1023 | 2.1014 | 2.0772 | 2.1092 | 2.0832 | 2.0723 | 2.0857 | 2.0707 | 2.1576 | 2.1804
10 | 2.2815 | 2.0709 | 1.9409 | 1.899 | 1.8659 | 1.9817 | 2.1958 | 2.4041 | 2.881 | 3.4348 | 3.8418 | 3.9309 | 3.5488 | 3.1638 | 2.9646 | 2.8822 | 2.9442 | 3.2867 | 3.3865 | 3.3801 | 3.2403 | 3.0417 | 2.7824 | 2.4035
11 | 1.0303 | 0.96134 | 0.89376 | 0.87537 | 0.8409 | 0.94245 | 1.111 | 1.2019 | 1.39 | 1.5904 | 1.781 | 1.8563 | 1.7042 | 1.5653 | 1.4157 | 1.3647 | 1.4627 | 1.674 | 1.6546 | 1.6593 | 1.6067 | 1.4856 | 1.3322 | 1.1706
12 | 5.3907 | 5.0489 | 4.8268 | 4.8553 | 4.8415 | 4.8535 | 4.944 | 4.6603 | 3.4079 | 4.1401 | 5.079 | 4.9312 | 4.7929 | 4.8468 | 4.7649 | 4.7609 | 4.7732 | 5.5256 | 5.6636 | 5.3726 | 5.1175 | 5.0958 | 5.138 | 5.2398
13 | 8.8914 | 8.7766 | 8.6903 | 8.6343 | 8.401 | 8.5304 | 8.8166 | 9.0583 | 9.4623 | 9.7712 | 10.2402 | 9.8069 | 9.5199 | 9.2466 | 9.0233 | 9.2799 | 9.2157 | 9.3783 | 9.6611 | 9.732 | 9.5047 | 9.3654 | 9.1763 | 8.8135
14 | -0.1804 | -0.14652 | -0.14897 | -0.14324 | -0.16886 | -0.19885 | -0.22235 | -0.36209 | -0.45111 | -0.52434 | -0.56727 | -0.55733 | -0.52105 | -0.42535 | -0.3693 | -0.36971 | -0.39192 | -0.40007 | -0.44141 | -0.44652 | -0.40266 | -0.38817 | -0.26507 | -0.18313

## Qc, Winter, S1
LoadID | 0 | 1 | 2 | 3 | 4 | 5 | 6 | 7 | 8 | 9 | 10 | 11 | 12 | 13 | 14 | 15 | 16 | 17 | 18 | 19 | 20 | 21 | 22 | 23
1 | 0.45511 | 0.32155 | 0.27875 | 0.3573 | 0.30765 | 0.25294 | 0.20928 | 0.73134 | 0.76483 | 0.656 | 0.76429 | 0.71018 | 0.71331 | 0.63695 | 0.37797 | 0.59179 | 0.70976 | 0.66225 | 0.46285 | 0.48018 | 0.44724 | 0.27743 | 0.22131 | 0.22937
2 | -0.27259 | -0.27253 | -0.28005 | -0.29288 | -0.29007 | -0.26621 | -0.1688 | -0.032448 | -0.03487 | -0.023108 | -0.020356 | -0.090848 | -0.13272 | -0.17205 | -0.17076 | -0.17364 | -0.13652 | 0.044872 | -0.006324 | -0.07465 | -0.13837 | -0.18202 | -0.19963 | -0.22857
3 | -0.73152 | -0.78931 | -0.80379 | -0.79304 | -0.7937 | -0.66278 | -0.02468 | 0.3417 | 0.43551 | 0.30339 | 0.17913 | 0.3553 | 0.22404 | 0.067971 | -0.26891 | -0.26902 | -0.22161 | -0.1118 | -0.27248 | -0.15525 | -0.21315 | -0.35354 | -0.55854 | -0.63051
4 | -0.77793 | -0.78565 | -0.79366 | -0.80061 | -0.80418 | -0.73522 | -0.63788 | -0.58238 | -0.59944 | -0.66406 | -0.7083 | -0.74997 | -0.75086 | -0.76467 | -0.77139 | -0.74838 | -0.63355 | -0.3776 | -0.48704 | -0.59079 | -0.636 | -0.67286 | -0.71127 | -0.71472
5 | -0.78304 | -0.82238 | -0.85733 | -0.86039 | -0.85848 | -0.72363 | -0.55148 | -0.4463 | -0.43839 | -0.36722 | -0.36341 | -0.35576 | -0.42816 | -0.46075 | -0.44836 | -0.55579 | -0.4924 | -0.24686 | -0.29232 | -0.36346 | -0.39246 | -0.50946 | -0.56343 | -0.58942
6 | 0.43437 | 0.33978 | 0.25763 | 0.38381 | 0.31517 | 0.45406 | 0.60559 | 1.1796 | 1.3585 | 1.3997 | 1.3286 | 1.4172 | 1.4067 | 1.3904 | 1.1694 | 1.1123 | 0.96676 | 1.0576 | 0.8965 | 0.93552 | 0.79096 | 0.83261 | 0.51689 | 0.53082
7 | -0.53659 | -0.53072 | -0.54739 | -0.5573 | -0.59031 | -0.52853 | -0.44902 | -0.23324 | -0.11556 | -0.10727 | -0.081531 | -0.027399 | -0.11125 | -0.11609 | -0.21158 | -0.30236 | -0.27289 | -0.30439 | -0.3423 | -0.32864 | -0.3742 | -0.44113 | -0.4977 | -0.49505
8 | -1.7824 | -1.8201 | -1.8129 | -1.8103 | -1.773 | -1.7013 | -1.3006 | -1.0347 | -0.95542 | -1.0912 | -1.0304 | -0.93924 | -0.99562 | -1.0779 | -1.3097 | -1.4525 | -1.4486 | -1.4285 | -1.5057 | -1.5569 | -1.5836 | -1.63 | -1.7012 | -1.7338
9 | -0.059896 | -0.059896 | -0.059896 | -0.059896 | -0.059896 | -0.059896 | -0.059896 | -0.059896 | -0.059896 | -0.059896 | -0.059896 | -0.059896 | -0.059896 | -0.059896 | -0.059896 | -0.059896 | -0.059896 | -0.059896 | -0.059896 | -0.059896 | -0.059896 | -0.059896 | -0.059896 | -0.059896
10 | -0.70701 | -0.72762 | -0.7287 | -0.72666 | -0.72463 | -0.67744 | -0.50779 | -0.41445 | -0.26715 | -0.15427 | -0.19737 | -0.15237 | -0.18169 | -0.26279 | -0.3285 | -0.33882 | -0.34841 | -0.23515 | -0.28494 | -0.35324 | -0.41542 | -0.52855 | -0.66064 | -0.67239
11 | -0.51163 | -0.51656 | -0.52605 | -0.53073 | -0.51884 | -0.41872 | -0.3177 | -0.28386 | -0.19922 | -0.13145 | -0.29969 | -0.28261 | -0.31851 | -0.31786 | -0.35366 | -0.35399 | -0.30152 | -0.20164 | -0.27546 | -0.32358 | -0.34763 | -0.35599 | -0.3844 | -0.40773
12 | -0.070802 | 0.11879 | 0.25131 | 0.21731 | 0.16896 | -0.17021 | -0.0056194 | 0.20293 | 0.44046 | 0.5196 | 0.25239 | -0.00065575 | 0.79945 | 0.90628 | 0.8597 | 0.98699 | 0.54223 | 0.74896 | 0.80422 | 0.71691 | 0.80457 | 1.0328 | 0.95674 | 0.64452
13 | 0.22808 | 0.18446 | 0.26327 | 0.32989 | 0.34448 | 0.41998 | 1.5359 | 1.9228 | 2.0587 | 1.9256 | 1.764 | 2.0216 | 2.2849 | 2.0264 | 1.9929 | 1.9891 | 1.7925 | 1.853 | 1.6023 | 1.2096 | 1.327 | 1.1596 | 0.51008 | 0.36088
14 | 0.21733 | 0.22246 | 0.22518 | 0.2265 | 0.22246 | 0.21637 | 0.19175 | 0.15242 | 0.12333 | 0.10625 | 0.13962 | 0.13773 | 0.12123 | 0.10316 | 0.13898 | 0.16801 | 0.1611 | 0.17102 | 0.17677 | 0.19188 | 0.19288 | 0.2078 | 0.21718 | 0.21499

## Qc, Winter, S2
LoadID | 0 | 1 | 2 | 3 | 4 | 5 | 6 | 7 | 8 | 9 | 10 | 11 | 12 | 13 | 14 | 15 | 16 | 17 | 18 | 19 | 20 | 21 | 22 | 23
1 | 0.3614 | 0.24481 | 0.20529 | 0.19464 | 0.21632 | 0.116 | 0.049791 | 0.15297 | 0.097865 | 0.12781 | 0.083183 | 0.18269 | 0.20195 | 0.2056 | 0.13949 | 0.162 | 0.17018 | 0.17927 | 0.15743 | 0.16046 | 0.18942 | 0.20141 | 0.15336 | 0.17668
2 | -0.29101 | -0.31484 | -0.29801 | -0.34161 | -0.32198 | -0.28963 | -0.24379 | -0.13658 | -0.081824 | -0.040104 | -0.062468 | -0.10083 | -0.1298 | -0.15378 | -0.19945 | -0.16397 | -0.11685 | 0.052362 | 0.0061291 | -0.068274 | -0.13895 | -0.17355 | -0.21652 | -0.2603
3 | -0.68912 | -0.70913 | -0.75612 | -0.7524 | -0.74992 | -0.70225 | -0.3723 | -0.4027 | -0.33799 | -0.21909 | -0.33204 | -0.27835 | -0.35231 | -0.48494 | -0.64428 | -0.67157 | -0.61634 | -0.40894 | -0.43677 | -0.53486 | -0.58513 | -0.64181 | -0.65977 | -0.68795
4 | -0.76641 | -0.78088 | -0.79404 | -0.79535 | -0.78939 | -0.72168 | -0.64511 | -0.60932 | -0.60433 | -0.58644 | -0.63884 | -0.71768 | -0.71194 | -0.74367 | -0.72865 | -0.74534 | -0.62304 | -0.3905 | -0.46038 | -0.59601 | -0.66094 | -0.69118 | -0.71021 | -0.71091
5 | -0.78014 | -0.83449 | -0.87881 | -0.86655 | -0.87012 | -0.76029 | -0.67921 | -0.67183 | -0.55486 | -0.39829 | -0.28079 | -0.34513 | -0.35168 | -0.38985 | -0.45731 | -0.50207 | -0.4786 | -0.23311 | -0.24689 | -0.34095 | -0.43253 | -0.49483 | -0.55552 | -0.59237
6 | 0.46369 | 0.38093 | 0.31417 | 0.37042 | 0.30096 | 0.33262 | 0.46096 | 0.67106 | 0.63879 | 0.88061 | 0.74814 | 0.85887 | 0.75273 | 0.65378 | 0.42754 | 0.55717 | 0.49645 | 0.6472 | 0.60643 | 0.46704 | 0.38229 | 0.36085 | 0.3764 | 0.41707
7 | -0.56504 | -0.57919 | -0.5079 | -0.56137 | -0.55833 | -0.51947 | -0.48427 | -0.44033 | -0.35584 | -0.30308 | -0.26617 | -0.23641 | -0.2816 | -0.28991 | -0.3302 | -0.37665 | -0.37802 | -0.322 | -0.33868 | -0.33519 | -0.34909 | -0.3936 | -0.43161 | -0.46519
8 | -1.7747 | -1.8103 | -1.7726 | -1.8087 | -1.7683 | -1.7511 | -1.4842 | -1.4218 | -1.3862 | -1.3653 | -1.2871 | -1.3603 | -1.4489 | -1.5411 | -1.5877 | -1.5549 | -1.5472 | -1.5422 | -1.6159 | -1.69 | -1.7223 | -1.7547 | -1.7587 | -1.7436
9 | -0.059896 | -0.059896 | -0.059896 | -0.059896 | -0.059896 | -0.059896 | -0.059896 | -0.059896 | -0.059896 | -0.059896 | -0.059896 | -0.059896 | -0.059896 | -0.059896 | -0.059896 | -0.059896 | -0.059896 | -0.059896 | -0.059896 | -0.059896 | -0.059896 | -0.059896 | -0.059896 | -0.059896
10 | -0.69791 | -0.73902 | -0.76639 | -0.7705 | -0.75492 | -0.7302 | -0.64216 | -0.64171 | -0.5363 | -0.43652 | -0.46859 | -0.47076 | -0.4787 | -0.50777 | -0.51519 | -0.52529 | -0.51389 | -0.38749 | -0.3922 | -0.47873 | -0.53767 | -0.59551 | -0.6132 | -0.65969
11 | -0.50183 | -0.52103 | -0.52918 | -0.52998 | -0.52115 | -0.42575 | -0.38104 | -0.36507 | -0.34338 | -0.32218 | -0.31042 | -0.31084 | -0.31701 | -0.3408 | -0.34886 | -0.36231 | -0.33283 | -0.20854 | -0.26951 | -0.30233 | -0.32522 | -0.3608 | -0.38172 | -0.40436
12 | 0.82208 | 0.89316 | 0.46789 | 0.6054 | 0.57095 | 0.34876 | 0.26216 | 0.51761 | 0.57015 | 0.45563 | 0.63998 | 1.0072 | 1.1332 | 1.0024 | 1.3256 | 1.2884 | 1.0542 | 1.1541 | 1.4889 | 0.65656 | 0.67689 | 0.49418 | 0.67378 | 0.51652
13 | 0.32598 | 0.13197 | 0.16716 | 0.18205 | 0.10249 | 0.26718 | 1.0071 | 0.97977 | 1.3061 | 1.332 | 1.5188 | 1.6701 | 1.3564 | 0.82441 | 0.1619 | 0.12686 | 0.19965 | 0.37216 | 0.37306 | 0.46405 | 0.27635 | 0.19409 | 0.17108 | 0.11633
14 | 0.22054 | 0.22264 | 0.22662 | 0.23352 | 0.22805 | 0.21949 | 0.20345 | 0.19376 | 0.18102 | 0.15284 | 0.15412 | 0.15314 | 0.15536 | 0.16718 | 0.16598 | 0.17428 | 0.16999 | 0.17687 | 0.1859 | 0.1946 | 0.19668 | 0.20601 | 0.21035 | 0.21258

## Qc, Winter, S3
LoadID | 0 | 1 | 2 | 3 | 4 | 5 | 6 | 7 | 8 | 9 | 10 | 11 | 12 | 13 | 14 | 15 | 16 | 17 | 18 | 19 | 20 | 21 | 22 | 23
1 | 0.21978 | 0.2253 | 0.16673 | 0.12664 | 0.14439 | 0.14093 | 0.10931 | 0.11812 | 0.13599 | 0.1188 | 0.12301 | 0.044517 | 0.15751 | 0.17844 | 0.15048 | 0.13492 | 0.15699 | 0.16241 | 0.15178 | 0.15367 | 0.16786 | 0.20873 | 0.18132 | 0.18489
2 | -0.30085 | -0.316 | -0.32707 | -0.33287 | -0.34017 | -0.29189 | -0.25113 | -0.17265 | -0.18859 | -0.168 | -0.21008 | -0.23076 | -0.24423 | -0.27519 | -0.32436 | -0.28031 | -0.19225 | -0.054241 | -0.087028 | -0.13433 | -0.19029 | -0.21601 | -0.24561 | -0.24783
3 | -0.80622 | -0.77578 | -0.79735 | -0.79774 | -0.80674 | -0.78778 | -0.73823 | -0.73205 | -0.73954 | -0.64967 | -0.63103 | -0.67941 | -0.68561 | -0.7116 | -0.75399 | -0.7675 | -0.75082 | -0.57151 | -0.57275 | -0.6654 | -0.67319 | -0.70368 | -0.71415 | -0.75553
4 | -0.75667 | -0.777 | -0.76604 | -0.78453 | -0.7815 | -0.69727 | -0.65247 | -0.63788 | -0.6383 | -0.70667 | -0.72761 | -0.77037 | -0.80592 | -0.83035 | -0.83265 | -0.80736 | -0.68112 | -0.4647 | -0.5212 | -0.60457 | -0.66415 | -0.68196 | -0.70857 | -0.70216
5 | -0.77028 | -0.82602 | -0.87417 | -0.90023 | -0.89264 | -0.78118 | -0.73535 | -0.7754 | -0.73321 | -0.58393 | -0.46168 | -0.41446 | -0.46522 | -0.57798 | -0.65901 | -0.6746 | -0.64756 | -0.49205 | -0.47684 | -0.4945 | -0.52509 | -0.56871 | -0.63437 | -0.67659
6 | 0.40841 | 0.36891 | 0.26856 | 0.30147 | 0.2662 | 0.27321 | 0.31274 | 0.37796 | 0.38425 | 0.4006 | 0.39987 | 0.34641 | 0.42444 | 0.45231 | 0.30781 | 0.36869 | 0.46039 | 0.58378 | 0.53345 | 0.54961 | 0.50647 | 0.47729 | 0.39062 | 0.39303
7 | -0.53237 | -0.53855 | -0.50774 | -0.53735 | -0.53568 | -0.52825 | -0.52559 | -0.51247 | -0.53479 | -0.47177 | -0.3991 | -0.36544 | -0.35319 | -0.41449 | -0.4558 | -0.46181 | -0.46117 | -0.44887 | -0.41173 | -0.42069 | -0.41279 | -0.44746 | -0.50189 | -0.5528
8 | -1.7699 | -1.7817 | -1.8036 | -1.8303 | -1.8114 | -1.7667 | -1.7576 | -1.7532 | -1.7034 | -1.6445 | -1.5698 | -1.5551 | -1.6431 | -1.6998 | -1.7198 | -1.734 | -1.713 | -1.6794 | -1.6905 | -1.7084 | -1.7317 | -1.7433 | -1.7673 | -1.763
9 | -0.059896 | -0.059896 | -0.059896 | -0.059896 | -0.059896 | -0.059896 | -0.059896 | -0.059896 | -0.059896 | -0.059896 | -0.059896 | -0.059896 | -0.059896 | -0.059896 | -0.059896 | -0.059896 | -0.059896 | -0.059896 | -0.059896 | -0.059896 | -0.059896 | -0.059896 | -0.059896 | -0.059896
10 | -0.71961 | -0.72994 | -0.71626 | -0.71971 | -0.7452 | -0.73148 | -0.68889 | -0.69654 | -0.63287 | -0.57719 | -0.54515 | -0.53542 | -0.59511 | -0.63906 | -0.68861 | -0.67741 | -0.66445 | -0.53783 | -0.53192 | -0.57362 | -0.61487 | -0.63786 | -0.65422 | -0.69706
11 | -0.50273 | -0.51566 | -0.51953 | -0.51539 | -0.51443 | -0.42736 | -0.37814 | -0.38222 | -0.4021 | -0.38845 | -0.3734 | -0.34976 | -0.40177 | -0.43606 | -0.44192 | -0.43458 | -0.37144 | -0.27298 | -0.33053 | -0.34839 | -0.35426 | -0.3603 | -0.39354 | -0.42142
12 | 0.30036 | 0.48358 | 0.59967 | 0.62259 | 0.54393 | 0.37364 | 0.30721 | 0.35478 | -0.050185 | -0.25745 | -0.071122 | 0.3382 | 0.50061 | 0.48627 | 0.56801 | 0.26568 | -0.029566 | 0.097919 | 0.083447 | 0.18122 | 0.29446 | 0.52597 | 0.6468 | 0.37169
13 | 0.070459 | 0.045643 | 0.021581 | 0.036619 | -0.0078973 | 0.008497 | 0.11001 | 0.1034 | 0.20446 | 0.27575 | 0.41472 | 0.20702 | 0.17318 | 0.13107 | 0.06369 | 0.10505 | 0.1225 | 0.13618 | 0.15182 | 0.19288 | 0.14295 | 0.13197 | 0.10069 | -0.021585
14 | 0.2205 | 0.22579 | 0.22593 | 0.22668 | 0.22628 | 0.2195 | 0.21252 | 0.2026 | 0.19624 | 0.18657 | 0.18486 | 0.18431 | 0.19973 | 0.21176 | 0.21454 | 0.20867 | 0.20348 | 0.21083 | 0.21516 | 0.21213 | 0.21871 | 0.22309 | 0.22655 | 0.23059

## UpFlex, Winter
LoadID | 0 | 1 | 2 | 3 | 4 | 5 | 6 | 7 | 8 | 9 | 10 | 11 | 12 | 13 | 14 | 15 | 16 | 17 | 18 | 19 | 20 | 21 | 22 | 23
1 | 0.27143 | 0.29881 | 0.38893 | 0.44589 | 0.52427 | 0.61283 | 0.54628 | 0.78097 | 0.71645 | 0.80919 | 0.83163 | 0.77141 | 0.72771 | 0.66996 | 0.61711 | 0.55539 | 0.54961 | 0.43546 | 0.36029 | 0.42753 | 0.43562 | 0.49782 | 0.24172 | 0.23208
2 | 0.090476 | 0.099603 | 0.12964 | 0.14863 | 0.17476 | 0.20428 | 0.18209 | 0.26032 | 0.23882 | 0.26973 | 0.27721 | 0.25714 | 0.24257 | 0.22332 | 0.2057 | 0.18513 | 0.1832 | 0.14515 | 0.1201 | 0.14251 | 0.14521 | 0.16594 | 0.080573 | 0.077359
3 | 0.0542 | 0.059668 | 0.077663 | 0.089038 | 0.10469 | 0.12237 | 0.10908 | 0.15595 | 0.14307 | 0.16158 | 0.16606 | 0.15404 | 0.14531 | 0.13378 | 0.12323 | 0.1109 | 0.10975 | 0.086955 | 0.071945 | 0.085373 | 0.086986 | 0.099408 | 0.048268 | 0.046343
4 | 0.072338 | 0.079635 | 0.10365 | 0.11883 | 0.13972 | 0.16332 | 0.14559 | 0.20814 | 0.19094 | 0.21566 | 0.22164 | 0.20559 | 0.19394 | 0.17855 | 0.16447 | 0.14802 | 0.14648 | 0.11605 | 0.096021 | 0.11394 | 0.1161 | 0.13267 | 0.06442 | 0.061851
5 | 0.022192 | 0.024431 | 0.031799 | 0.036456 | 0.042864 | 0.050105 | 0.044665 | 0.063853 | 0.058578 | 0.06616 | 0.067995 | 0.063071 | 0.059498 | 0.054777 | 0.050456 | 0.045409 | 0.044937 | 0.035604 | 0.029458 | 0.034956 | 0.035616 | 0.040702 | 0.019763 | 0.018975
6 | 0.18095 | 0.19921 | 0.25929 | 0.29726 | 0.34951 | 0.40855 | 0.36419 | 0.52065 | 0.47764 | 0.53946 | 0.55442 | 0.51427 | 0.48514 | 0.44664 | 0.41141 | 0.37026 | 0.36641 | 0.29031 | 0.2402 | 0.28502 | 0.29041 | 0.33188 | 0.16115 | 0.15472
7 | 0.31667 | 0.34861 | 0.45375 | 0.52021 | 0.61164 | 0.71497 | 0.63733 | 0.91113 | 0.83586 | 0.94406 | 0.97024 | 0.89998 | 0.849 | 0.78162 | 0.71996 | 0.64796 | 0.64121 | 0.50804 | 0.42034 | 0.49879 | 0.50822 | 0.58079 | 0.282 | 0.27076
8 | 0.24924 | 0.27438 | 0.35713 | 0.40943 | 0.4814 | 0.56272 | 0.50162 | 0.71712 | 0.65787 | 0.74303 | 0.76364 | 0.70834 | 0.66821 | 0.61519 | 0.56665 | 0.50998 | 0.50467 | 0.39986 | 0.33083 | 0.39258 | 0.4 | 0.45712 | 0.22196 | 0.2131
9 | 0.17199 | 0.18934 | 0.24644 | 0.28254 | 0.3322 | 0.38832 | 0.34615 | 0.49486 | 0.45398 | 0.51274 | 0.52696 | 0.4888 | 0.46111 | 0.42452 | 0.39103 | 0.35192 | 0.34826 | 0.27593 | 0.2283 | 0.27091 | 0.27603 | 0.31544 | 0.15316 | 0.14706
10 | 0.075112 | 0.082689 | 0.10763 | 0.12339 | 0.14508 | 0.16959 | 0.15117 | 0.21612 | 0.19826 | 0.22393 | 0.23014 | 0.21347 | 0.20138 | 0.1854 | 0.17077 | 0.15369 | 0.15209 | 0.12051 | 0.099704 | 0.11831 | 0.12055 | 0.13776 | 0.066891 | 0.064223
11 | 0.18095 | 0.19921 | 0.25929 | 0.29726 | 0.34951 | 0.40855 | 0.36419 | 0.52065 | 0.47764 | 0.53946 | 0.55442 | 0.51427 | 0.48514 | 0.44664 | 0.41141 | 0.37026 | 0.36641 | 0.29031 | 0.2402 | 0.28502 | 0.29041 | 0.33188 | 0.16115 | 0.15472
12 | 0.045238 | 0.049801 | 0.064821 | 0.074315 | 0.087378 | 0.10214 | 0.091047 | 0.13016 | 0.11941 | 0.13487 | 0.13861 | 0.12857 | 0.12129 | 0.11166 | 0.10285 | 0.092565 | 0.091602 | 0.072577 | 0.060049 | 0.071256 | 0.072603 | 0.08297 | 0.040286 | 0.03868
13 | 0.25329 | 0.27884 | 0.36294 | 0.41609 | 0.48923 | 0.57188 | 0.50978 | 0.72878 | 0.66858 | 0.75512 | 0.77606 | 0.71986 | 0.67908 | 0.62519 | 0.57587 | 0.51828 | 0.51288 | 0.40636 | 0.33622 | 0.39897 | 0.40651 | 0.46456 | 0.22557 | 0.21657
14 | 0.14937 | 0.16444 | 0.21403 | 0.24538 | 0.28851 | 0.33725 | 0.30063 | 0.42978 | 0.39427 | 0.44531 | 0.45766 | 0.42452 | 0.40047 | 0.36869 | 0.3396 | 0.30564 | 0.30246 | 0.23964 | 0.19827 | 0.23528 | 0.23973 | 0.27396 | 0.13302 | 0.12772

## DownFlex, Winter
LoadID | 0 | 1 | 2 | 3 | 4 | 5 | 6 | 7 | 8 | 9 | 10 | 11 | 12 | 13 | 14 | 15 | 16 | 17 | 18 | 19 | 20 | 21 | 22 | 23
1 | 0.7525 | 0.79636 | 0.84094 | 0.87917 | 0.88915 | 0.9301 | 0.92534 | 0.87466 | 0.79248 | 1.1637 | 1.1364 | 1.0465 | 1.021 | 1.0252 | 0.97665 | 0.89525 | 0.80458 | 0.77572 | 0.48761 | 0.52146 | 0.57012 | 0.58373 | 0.60879 | 0.67199
2 | 0.25083 | 0.26545 | 0.28031 | 0.29306 | 0.29638 | 0.31003 | 0.30845 | 0.29155 | 0.26416 | 0.38791 | 0.37881 | 0.34882 | 0.34034 | 0.34174 | 0.32555 | 0.29842 | 0.26819 | 0.25857 | 0.16254 | 0.17382 | 0.19004 | 0.19458 | 0.20293 | 0.224
3 | 0.15026 | 0.15902 | 0.16792 | 0.17556 | 0.17755 | 0.18573 | 0.18478 | 0.17466 | 0.15825 | 0.23238 | 0.22693 | 0.20896 | 0.20388 | 0.20472 | 0.19502 | 0.17877 | 0.16066 | 0.1549 | 0.09737 | 0.10413 | 0.11385 | 0.11656 | 0.12157 | 0.13419
4 | 0.20055 | 0.21224 | 0.22412 | 0.23431 | 0.23697 | 0.24788 | 0.24661 | 0.23311 | 0.2112 | 0.31015 | 0.30287 | 0.27889 | 0.27211 | 0.27323 | 0.26029 | 0.23859 | 0.21443 | 0.20674 | 0.12995 | 0.13897 | 0.15194 | 0.15557 | 0.16225 | 0.17909
5 | 0.061525 | 0.065111 | 0.068756 | 0.071882 | 0.072697 | 0.076046 | 0.075657 | 0.071513 | 0.064794 | 0.095148 | 0.092916 | 0.085559 | 0.08348 | 0.083823 | 0.079852 | 0.073196 | 0.065784 | 0.063424 | 0.039868 | 0.042635 | 0.046614 | 0.047726 | 0.049775 | 0.054943
6 | 0.50167 | 0.53091 | 0.56063 | 0.58611 | 0.59276 | 0.62006 | 0.61689 | 0.58311 | 0.52832 | 0.77582 | 0.75762 | 0.69763 | 0.68068 | 0.68348 | 0.6511 | 0.59683 | 0.53639 | 0.51715 | 0.32508 | 0.34764 | 0.38008 | 0.38915 | 0.40586 | 0.44799
7 | 0.87792 | 0.92909 | 0.9811 | 1.0257 | 1.0373 | 1.0851 | 1.0796 | 1.0204 | 0.92456 | 1.3577 | 1.3258 | 1.2209 | 1.1912 | 1.1961 | 1.1394 | 1.0445 | 0.93868 | 0.90501 | 0.56888 | 0.60837 | 0.66514 | 0.68102 | 0.71025 | 0.78399
8 | 0.69097 | 0.73125 | 0.77218 | 0.80728 | 0.81645 | 0.85405 | 0.84968 | 0.80315 | 0.72769 | 1.0686 | 1.0435 | 0.96089 | 0.93755 | 0.9414 | 0.8968 | 0.82205 | 0.7388 | 0.7123 | 0.44775 | 0.47882 | 0.52351 | 0.536 | 0.55901 | 0.61705
9 | 0.47682 | 0.50461 | 0.53286 | 0.55708 | 0.56341 | 0.58935 | 0.58634 | 0.55423 | 0.50215 | 0.7374 | 0.7201 | 0.66308 | 0.64697 | 0.64963 | 0.61885 | 0.56727 | 0.50982 | 0.49153 | 0.30898 | 0.33042 | 0.36126 | 0.36988 | 0.38576 | 0.4258
10 | 0.20824 | 0.22038 | 0.23271 | 0.24329 | 0.24605 | 0.25739 | 0.25607 | 0.24205 | 0.2193 | 0.32204 | 0.31448 | 0.28958 | 0.28255 | 0.28371 | 0.27027 | 0.24774 | 0.22265 | 0.21466 | 0.13494 | 0.1443 | 0.15777 | 0.16153 | 0.16847 | 0.18596
11 | 0.50167 | 0.53091 | 0.56063 | 0.58611 | 0.59276 | 0.62006 | 0.61689 | 0.58311 | 0.52832 | 0.77582 | 0.75762 | 0.69763 | 0.68068 | 0.68348 | 0.6511 | 0.59683 | 0.53639 | 0.51715 | 0.32508 | 0.34764 | 0.38008 | 0.38915 | 0.40586 | 0.44799
12 | 0.12542 | 0.13273 | 0.14016 | 0.14653 | 0.14819 | 0.15502 | 0.15422 | 0.14578 | 0.13208 | 0.19396 | 0.18941 | 0.17441 | 0.17017 | 0.17087 | 0.16278 | 0.14921 | 0.1341 | 0.12929 | 0.081269 | 0.08691 | 0.09502 | 0.097288 | 0.10146 | 0.112
13 | 0.70221 | 0.74315 | 0.78475 | 0.82042 | 0.82973 | 0.86794 | 0.86351 | 0.81621 | 0.73952 | 1.086 | 1.0605 | 0.97652 | 0.9528 | 0.95671 | 0.91139 | 0.83542 | 0.75082 | 0.72388 | 0.45503 | 0.48661 | 0.53202 | 0.54472 | 0.56811 | 0.62708
14 | 0.41411 | 0.43825 | 0.46278 | 0.48382 | 0.48931 | 0.51185 | 0.50923 | 0.48134 | 0.43611 | 0.64042 | 0.6254 | 0.57588 | 0.56188 | 0.56419 | 0.53746 | 0.49267 | 0.44277 | 0.42689 | 0.26834 | 0.28697 | 0.31375 | 0.32123 | 0.33502 | 0.36981

## Pg, Winter, S1
GenID | 0 | 1 | 2 | 3 | 4 | 5 | 6 | 7 | 8 | 9 | 10 | 11 | 12 | 13 | 14 | 15 | 16 | 17 | 18 | 19 | 20 | 21 | 22 | 23
1 | 0 | 0 | 0 | 0 | 0 | 0 | 0 | 0 | 0 | 0 | 0 | 0 | 0 | 0 | 0 | 0 | 0 | 0 | 0 | 0 | 0 | 0 | 0 | 0
2 | 0 | 0 | 0 | 0 | 0 | 0 | 0 | 0 | 0 | 0 | 0 | 0 | 0 | 0 | 0 | 0 | 0 | 0 | 0 | 0 | 0 | 0 | 0 | 0
3 | 0 | 0 | 0 | 0 | 0 | 0 | 0 | 0 | 0 | 0 | 0 | 0 | 0 | 0 | 0 | 0 | 0 | 0 | 0 | 0 | 0 | 0 | 0 | 0
4 | 0 | 0 | 0 | 0 | 0 | 0 | 0 | 0 | 0 | 0 | 0 | 0 | 0 | 0 | 0 | 0 | 0 | 0 | 0 | 0 | 0 | 0 | 0 | 0
5 | 0 | 0 | 0 | 0 | 0 | 0 | 0 | 0 | 0 | 0 | 0 | 0 | 0 | 0 | 0 | 0 | 0 | 0 | 0 | 0 | 0 | 0 | 0 | 0
6 | 0 | 0 | 0 | 0 | 0 | 0 | 0 | 0 | 0 | 0 | 0 | 0 | 0 | 0 | 0 | 0 | 0 | 0 | 0 | 0 | 0 | 0 | 0 | 0
7 | 0 | 0 | 0 | 0 | 0 | 0 | 0 | 0 | 0 | 0 | 0 | 0 | 0 | 0 | 0 | 0 | 0 | 0 | 0 | 0 | 0 | 0 | 0 | 0
8 | 0 | 0 | 0 | 0 | 0 | 0 | 0 | 0 | 0 | 0 | 0 | 0 | 0 | 0 | 0 | 0 | 0 | 0 | 0 | 0 | 0 | 0 | 0 | 0
9 | 0 | 0 | 0 | 0 | 0 | 0 | 0 | 0 | 0 | 0 | 0 | 0 | 0 | 0 | 0 | 0 | 0 | 0 | 0 | 0 | 0 | 0 | 0 | 0
10 | 0 | 0 | 0 | 0 | 0 | 0 | 0 | 0 | 0 | 0 | 0 | 0 | 0 | 0 | 0 | 0 | 0 | 0 | 0 | 0 | 0 | 0 | 0 | 0
11 | 0 | 0 | 0 | 0 | 0 | 0 | 0 | 0 | 0 | 0 | 0 | 0 | 0 | 0 | 0 | 0 | 0 | 0 | 0 | 0 | 0 | 0 | 0 | 0
12 | 0 | 0 | 0 | 0 | 0 | 0 | 0 | 0 | 0 | 0 | 0 | 0 | 0 | 0 | 0 | 0 | 0 | 0 | 0 | 0 | 0 | 0 | 0 | 0
13 | 0 | 0 | 0 | 0 | 0 | 0 | 0 | 0 | 0 | 0 | 0 | 0 | 0 | 0 | 0 | 0 | 0 | 0 | 0 | 0 | 0 | 0 | 0 | 0

## Pg, Winter, S2
GenID | 0 | 1 | 2 | 3 | 4 | 5 | 6 | 7 | 8 | 9 | 10 | 11 | 12 | 13 | 14 | 15 | 16 | 17 | 18 | 19 | 20 | 21 | 22 | 23
1 | 0 | 0 | 0 | 0 | 0 | 0 | 0 | 0 | 0 | 0 | 0 | 0 | 0 | 0 | 0 | 0 | 0 | 0 | 0 | 0 | 0 | 0 | 0 | 0
2 | 0 | 0 | 0 | 0 | 0 | 0 | 0 | 0 | 0 | 0 | 0 | 0 | 0 | 0 | 0 | 0 | 0 | 0 | 0 | 0 | 0 | 0 | 0 | 0
3 | 0 | 0 | 0 | 0 | 0 | 0 | 0 | 0 | 0 | 0 | 0 | 0 | 0 | 0 | 0 | 0 | 0 | 0 | 0 | 0 | 0 | 0 | 0 | 0
4 | 0 | 0 | 0 | 0 | 0 | 0 | 0 | 0 | 0 | 0 | 0 | 0 | 0 | 0 | 0 | 0 | 0 | 0 | 0 | 0 | 0 | 0 | 0 | 0
5 | 0 | 0 | 0 | 0 | 0 | 0 | 0 | 0 | 0 | 0 | 0 | 0 | 0 | 0 | 0 | 0 | 0 | 0 | 0 | 0 | 0 | 0 | 0 | 0
6 | 0 | 0 | 0 | 0 | 0 | 0 | 0 | 0 | 0 | 0 | 0 | 0 | 0 | 0 | 0 | 0 | 0 | 0 | 0 | 0 | 0 | 0 | 0 | 0
7 | 0 | 0 | 0 | 0 | 0 | 0 | 0 | 0 | 0 | 0 | 0 | 0 | 0 | 0 | 0 | 0 | 0 | 0 | 0 | 0 | 0 | 0 | 0 | 0
8 | 0 | 0 | 0 | 0 | 0 | 0 | 0 | 0 | 0 | 0 | 0 | 0 | 0 | 0 | 0 | 0 | 0 | 0 | 0 | 0 | 0 | 0 | 0 | 0
9 | 0 | 0 | 0 | 0 | 0 | 0 | 0 | 0 | 0 | 0 | 0 | 0 | 0 | 0 | 0 | 0 | 0 | 0 | 0 | 0 | 0 | 0 | 0 | 0
10 | 0 | 0 | 0 | 0 | 0 | 0 | 0 | 0 | 0 | 0 | 0 | 0 | 0 | 0 | 0 | 0 | 0 | 0 | 0 | 0 | 0 | 0 | 0 | 0
11 | 0 | 0 | 0 | 0 | 0 | 0 | 0 | 0 | 0 | 0 | 0 | 0 | 0 | 0 | 0 | 0 | 0 | 0 | 0 | 0 | 0 | 0 | 0 | 0
12 | 0 | 0 | 0 | 0 | 0 | 0 | 0 | 0 | 0 | 0 | 0 | 0 | 0 | 0 | 0 | 0 | 0 | 0 | 0 | 0 | 0 | 0 | 0 | 0
13 | 0 | 0 | 0 | 0 | 0 | 0 | 0 | 0 | 0 | 0 | 0 | 0 | 0 | 0 | 0 | 0 | 0 | 0 | 0 | 0 | 0 | 0 | 0 | 0

## Pg, Winter, S3
GenID | 0 | 1 | 2 | 3 | 4 | 5 | 6 | 7 | 8 | 9 | 10 | 11 | 12 | 13 | 14 | 15 | 16 | 17 | 18 | 19 | 20 | 21 | 22 | 23
1 | 0 | 0 | 0 | 0 | 0 | 0 | 0 | 0 | 0 | 0 | 0 | 0 | 0 | 0 | 0 | 0 | 0 | 0 | 0 | 0 | 0 | 0 | 0 | 0
2 | 0 | 0 | 0 | 0 | 0 | 0 | 0 | 0 | 0 | 0 | 0 | 0 | 0 | 0 | 0 | 0 | 0 | 0 | 0 | 0 | 0 | 0 | 0 | 0
3 | 0 | 0 | 0 | 0 | 0 | 0 | 0 | 0 | 0 | 0 | 0 | 0 | 0 | 0 | 0 | 0 | 0 | 0 | 0 | 0 | 0 | 0 | 0 | 0
4 | 0 | 0 | 0 | 0 | 0 | 0 | 0 | 0 | 0 | 0 | 0 | 0 | 0 | 0 | 0 | 0 | 0 | 0 | 0 | 0 | 0 | 0 | 0 | 0
5 | 0 | 0 | 0 | 0 | 0 | 0 | 0 | 0 | 0 | 0 | 0 | 0 | 0 | 0 | 0 | 0 | 0 | 0 | 0 | 0 | 0 | 0 | 0 | 0
6 | 0 | 0 | 0 | 0 | 0 | 0 | 0 | 0 | 0 | 0 | 0 | 0 | 0 | 0 | 0 | 0 | 0 | 0 | 0 | 0 | 0 | 0 | 0 | 0
7 | 0 | 0 | 0 | 0 | 0 | 0 | 0 | 0 | 0 | 0 | 0 | 0 | 0 | 0 | 0 | 0 | 0 | 0 | 0 | 0 | 0 | 0 | 0 | 0
8 | 0 | 0 | 0 | 0 | 0 | 0 | 0 | 0 | 0 | 0 | 0 | 0 | 0 | 0 | 0 | 0 | 0 | 0 | 0 | 0 | 0 | 0 | 0 | 0
9 | 0 | 0 | 0 | 0 | 0 | 0 | 0 | 0 | 0 | 0 | 0 | 0 | 0 | 0 | 0 | 0 | 0 | 0 | 0 | 0 | 0 | 0 | 0 | 0
10 | 0 | 0 | 0 | 0 | 0 | 0 | 0 | 0 | 0 | 0 | 0 | 0 | 0 | 0 | 0 | 0 | 0 | 0 | 0 | 0 | 0 | 0 | 0 | 0
11 | 0 | 0 | 0 | 0 | 0 | 0 | 0 | 0 | 0 | 0 | 0 | 0 | 0 | 0 | 0 | 0 | 0 | 0 | 0 | 0 | 0 | 0 | 0 | 0
12 | 0 | 0 | 0 | 0 | 0 | 0 | 0 | 0 | 0 | 0 | 0 | 0 | 0 | 0 | 0 | 0 | 0 | 0 | 0 | 0 | 0 | 0 | 0 | 0
13 | 0 | 0 | 0 | 0 | 0 | 0 | 0 | 0 | 0 | 0 | 0 | 0 | 0 | 0 | 0 | 0 | 0 | 0 | 0 | 0 | 0 | 0 | 0 | 0

## Qg, Winter, S1
GenID | 0 | 1 | 2 | 3 | 4 | 5 | 6 | 7 | 8 | 9 | 10 | 11 | 12 | 13 | 14 | 15 | 16 | 17 | 18 | 19 | 20 | 21 | 22 | 23
1 | 0 | 0 | 0 | 0 | 0 | 0 | 0 | 0 | 0 | 0 | 0 | 0 | 0 | 0 | 0 | 0 | 0 | 0 | 0 | 0 | 0 | 0 | 0 | 0
2 | 0 | 0 | 0 | 0 | 0 | 0 | 0 | 0 | 0 | 0 | 0 | 0 | 0 | 0 | 0 | 0 | 0 | 0 | 0 | 0 | 0 | 0 | 0 | 0
3 | 0 | 0 | 0 | 0 | 0 | 0 | 0 | 0 | 0 | 0 | 0 | 0 | 0 | 0 | 0 | 0 | 0 | 0 | 0 | 0 | 0 | 0 | 0 | 0
4 | 0 | 0 | 0 | 0 | 0 | 0 | 0 | 0 | 0 | 0 | 0 | 0 | 0 | 0 | 0 | 0 | 0 | 0 | 0 | 0 | 0 | 0 | 0 | 0
5 | 0 | 0 | 0 | 0 | 0 | 0 | 0 | 0 | 0 | 0 | 0 | 0 | 0 | 0 | 0 | 0 | 0 | 0 | 0 | 0 | 0 | 0 | 0 | 0
6 | 0 | 0 | 0 | 0 | 0 | 0 | 0 | 0 | 0 | 0 | 0 | 0 | 0 | 0 | 0 | 0 | 0 | 0 | 0 | 0 | 0 | 0 | 0 | 0
7 | 0 | 0 | 0 | 0 | 0 | 0 | 0 | 0 | 0 | 0 | 0 | 0 | 0 | 0 | 0 | 0 | 0 | 0 | 0 | 0 | 0 | 0 | 0 | 0
8 | 0 | 0 | 0 | 0 | 0 | 0 | 0 | 0 | 0 | 0 | 0 | 0 | 0 | 0 | 0 | 0 | 0 | 0 | 0 | 0 | 0 | 0 | 0 | 0
9 | 0 | 0 | 0 | 0 | 0 | 0 | 0 | 0 | 0 | 0 | 0 | 0 | 0 | 0 | 0 | 0 | 0 | 0 | 0 | 0 | 0 | 0 | 0 | 0
10 | 0 | 0 | 0 | 0 | 0 | 0 | 0 | 0 | 0 | 0 | 0 | 0 | 0 | 0 | 0 | 0 | 0 | 0 | 0 | 0 | 0 | 0 | 0 | 0
11 | 0 | 0 | 0 | 0 | 0 | 0 | 0 | 0 | 0 | 0 | 0 | 0 | 0 | 0 | 0 | 0 | 0 | 0 | 0 | 0 | 0 | 0 | 0 | 0
12 | 0 | 0 | 0 | 0 | 0 | 0 | 0 | 0 | 0 | 0 | 0 | 0 | 0 | 0 | 0 | 0 | 0 | 0 | 0 | 0 | 0 | 0 | 0 | 0
13 | 0 | 0 | 0 | 0 | 0 | 0 | 0 | 0 | 0 | 0 | 0 | 0 | 0 | 0 | 0 | 0 | 0 | 0 | 0 | 0 | 0 | 0 | 0 | 0

## Qg, Winter, S2
GenID | 0 | 1 | 2 | 3 | 4 | 5 | 6 | 7 | 8 | 9 | 10 | 11 | 12 | 13 | 14 | 15 | 16 | 17 | 18 | 19 | 20 | 21 | 22 | 23
1 | 0 | 0 | 0 | 0 | 0 | 0 | 0 | 0 | 0 | 0 | 0 | 0 | 0 | 0 | 0 | 0 | 0 | 0 | 0 | 0 | 0 | 0 | 0 | 0
2 | 0 | 0 | 0 | 0 | 0 | 0 | 0 | 0 | 0 | 0 | 0 | 0 | 0 | 0 | 0 | 0 | 0 | 0 | 0 | 0 | 0 | 0 | 0 | 0
3 | 0 | 0 | 0 | 0 | 0 | 0 | 0 | 0 | 0 | 0 | 0 | 0 | 0 | 0 | 0 | 0 | 0 | 0 | 0 | 0 | 0 | 0 | 0 | 0
4 | 0 | 0 | 0 | 0 | 0 | 0 | 0 | 0 | 0 | 0 | 0 | 0 | 0 | 0 | 0 | 0 | 0 | 0 | 0 | 0 | 0 | 0 | 0 | 0
5 | 0 | 0 | 0 | 0 | 0 | 0 | 0 | 0 | 0 | 0 | 0 | 0 | 0 | 0 | 0 | 0 | 0 | 0 | 0 | 0 | 0 | 0 | 0 | 0
6 | 0 | 0 | 0 | 0 | 0 | 0 | 0 | 0 | 0 | 0 | 0 | 0 | 0 | 0 | 0 | 0 | 0 | 0 | 0 | 0 | 0 | 0 | 0 | 0
7 | 0 | 0 | 0 | 0 | 0 | 0 | 0 | 0 | 0 | 0 | 0 | 0 | 0 | 0 | 0 | 0 | 0 | 0 | 0 | 0 | 0 | 0 | 0 | 0
8 | 0 | 0 | 0 | 0 | 0 | 0 | 0 | 0 | 0 | 0 | 0 | 0 | 0 | 0 | 0 | 0 | 0 | 0 | 0 | 0 | 0 | 0 | 0 | 0
9 | 0 | 0 | 0 | 0 | 0 | 0 | 0 | 0 | 0 | 0 | 0 | 0 | 0 | 0 | 0 | 0 | 0 | 0 | 0 | 0 | 0 | 0 | 0 | 0
10 | 0 | 0 | 0 | 0 | 0 | 0 | 0 | 0 | 0 | 0 | 0 | 0 | 0 | 0 | 0 | 0 | 0 | 0 | 0 | 0 | 0 | 0 | 0 | 0
11 | 0 | 0 | 0 | 0 | 0 | 0 | 0 | 0 | 0 | 0 | 0 | 0 | 0 | 0 | 0 | 0 | 0 | 0 | 0 | 0 | 0 | 0 | 0 | 0
12 | 0 | 0 | 0 | 0 | 0 | 0 | 0 | 0 | 0 | 0 | 0 | 0 | 0 | 0 | 0 | 0 | 0 | 0 | 0 | 0 | 0 | 0 | 0 | 0
13 | 0 | 0 | 0 | 0 | 0 | 0 | 0 | 0 | 0 | 0 | 0 | 0 | 0 | 0 | 0 | 0 | 0 | 0 | 0 | 0 | 0 | 0 | 0 | 0

## Qg, Winter, S3
GenID | 0 | 1 | 2 | 3 | 4 | 5 | 6 | 7 | 8 | 9 | 10 | 11 | 12 | 13 | 14 | 15 | 16 | 17 | 18 | 19 | 20 | 21 | 22 | 23
1 | 0 | 0 | 0 | 0 | 0 | 0 | 0 | 0 | 0 | 0 | 0 | 0 | 0 | 0 | 0 | 0 | 0 | 0 | 0 | 0 | 0 | 0 | 0 | 0
2 | 0 | 0 | 0 | 0 | 0 | 0 | 0 | 0 | 0 | 0 | 0 | 0 | 0 | 0 | 0 | 0 | 0 | 0 | 0 | 0 | 0 | 0 | 0 | 0
3 | 0 | 0 | 0 | 0 | 0 | 0 | 0 | 0 | 0 | 0 | 0 | 0 | 0 | 0 | 0 | 0 | 0 | 0 | 0 | 0 | 0 | 0 | 0 | 0
4 | 0 | 0 | 0 | 0 | 0 | 0 | 0 | 0 | 0 | 0 | 0 | 0 | 0 | 0 | 0 | 0 | 0 | 0 | 0 | 0 | 0 | 0 | 0 | 0
5 | 0 | 0 | 0 | 0 | 0 | 0 | 0 | 0 | 0 | 0 | 0 | 0 | 0 | 0 | 0 | 0 | 0 | 0 | 0 | 0 | 0 | 0 | 0 | 0
6 | 0 | 0 | 0 | 0 | 0 | 0 | 0 | 0 | 0 | 0 | 0 | 0 | 0 | 0 | 0 | 0 | 0 | 0 | 0 | 0 | 0 | 0 | 0 | 0
7 | 0 | 0 | 0 | 0 | 0 | 0 | 0 | 0 | 0 | 0 | 0 | 0 | 0 | 0 | 0 | 0 | 0 | 0 | 0 | 0 | 0 | 0 | 0 | 0
8 | 0 | 0 | 0 | 0 | 0 | 0 | 0 | 0 | 0 | 0 | 0 | 0 | 0 | 0 | 0 | 0 | 0 | 0 | 0 | 0 | 0 | 0 | 0 | 0
9 | 0 | 0 | 0 | 0 | 0 | 0 | 0 | 0 | 0 | 0 | 0 | 0 | 0 | 0 | 0 | 0 | 0 | 0 | 0 | 0 | 0 | 0 | 0 | 0
10 | 0 | 0 | 0 | 0 | 0 | 0 | 0 | 0 | 0 | 0 | 0 | 0 | 0 | 0 | 0 | 0 | 0 | 0 | 0 | 0 | 0 | 0 | 0 | 0
11 | 0 | 0 | 0 | 0 | 0 | 0 | 0 | 0 | 0 | 0 | 0 | 0 | 0 | 0 | 0 | 0 | 0 | 0 | 0 | 0 | 0 | 0 | 0 | 0
12 | 0 | 0 | 0 | 0 | 0 | 0 | 0 | 0 | 0 | 0 | 0 | 0 | 0 | 0 | 0 | 0 | 0 | 0 | 0 | 0 | 0 | 0 | 0 | 0
13 | 0 | 0 | 0 | 0 | 0 | 0 | 0 | 0 | 0 | 0 | 0 | 0 | 0 | 0 | 0 | 0 | 0 | 0 | 0 | 0 | 0 | 0 | 0 | 0

## GenStatus, Winter
GenID | 0 | 1 | 2 | 3 | 4 | 5 | 6 | 7 | 8 | 9 | 10 | 11 | 12 | 13 | 14 | 15 | 16 | 17 | 18 | 19 | 20 | 21 | 22 | 23
1 | 1 | 1 | 1 | 1 | 1 | 1 | 1 | 1 | 1 | 1 | 1 | 1 | 1 | 1 | 1 | 1 | 1 | 1 | 1 | 1 | 1 | 1 | 1 | 1
2 | 1 | 1 | 1 | 1 | 1 | 1 | 1 | 1 | 1 | 1 | 1 | 1 | 1 | 1 | 1 | 1 | 1 | 1 | 1 | 1 | 1 | 1 | 1 | 1
3 | 1 | 1 | 1 | 1 | 1 | 1 | 1 | 1 | 1 | 1 | 1 | 1 | 1 | 1 | 1 | 1 | 1 | 1 | 1 | 1 | 1 | 1 | 1 | 1
4 | 1 | 1 | 1 | 1 | 1 | 1 | 1 | 1 | 1 | 1 | 1 | 1 | 1 | 1 | 1 | 1 | 1 | 1 | 1 | 1 | 1 | 1 | 1 | 1
5 | 1 | 1 | 1 | 1 | 1 | 1 | 1 | 1 | 1 | 1 | 1 | 1 | 1 | 1 | 1 | 1 | 1 | 1 | 1 | 1 | 1 | 1 | 1 | 1
6 | 1 | 1 | 1 | 1 | 1 | 1 | 1 | 1 | 1 | 1 | 1 | 1 | 1 | 1 | 1 | 1 | 1 | 1 | 1 | 1 | 1 | 1 | 1 | 1
7 | 1 | 1 | 1 | 1 | 1 | 1 | 1 | 1 | 1 | 1 | 1 | 1 | 1 | 1 | 1 | 1 | 1 | 1 | 1 | 1 | 1 | 1 | 1 | 1
8 | 1 | 1 | 1 | 1 | 1 | 1 | 1 | 1 | 1 | 1 | 1 | 1 | 1 | 1 | 1 | 1 | 1 | 1 | 1 | 1 | 1 | 1 | 1 | 1
9 | 1 | 1 | 1 | 1 | 1 | 1 | 1 | 1 | 1 | 1 | 1 | 1 | 1 | 1 | 1 | 1 | 1 | 1 | 1 | 1 | 1 | 1 | 1 | 1
10 | 1 | 1 | 1 | 1 | 1 | 1 | 1 | 1 | 1 | 1 | 1 | 1 | 1 | 1 | 1 | 1 | 1 | 1 | 1 | 1 | 1 | 1 | 1 | 1
11 | 1 | 1 | 1 | 1 | 1 | 1 | 1 | 1 | 1 | 1 | 1 | 1 | 1 | 1 | 1 | 1 | 1 | 1 | 1 | 1 | 1 | 1 | 1 | 1
12 | 1 | 1 | 1 | 1 | 1 | 1 | 1 | 1 | 1 | 1 | 1 | 1 | 1 | 1 | 1 | 1 | 1 | 1 | 1 | 1 | 1 | 1 | 1 | 1
13 | 1 | 1 | 1 | 1 | 1 | 1 | 1 | 1 | 1 | 1 | 1 | 1 | 1 | 1 | 1 | 1 | 1 | 1 | 1 | 1 | 1 | 1 | 1 | 1

## Pc, Summer, S1
LoadID | 0 | 1 | 2 | 3 | 4 | 5 | 6 | 7 | 8 | 9 | 10 | 11 | 12 | 13 | 14 | 15 | 16 | 17 | 18 | 19 | 20 | 21 | 22 | 23
1 | 7.448 | 7.3815 | 7.0979 | 6.961 | 6.8797 | 6.9507 | 6.9264 | 8.2859 | 8.9091 | 8.8057 | 8.6444 | 8.756 | 9.0959 | 8.9602 | 8.2787 | 8.5295 | 8.5885 | 8.3562 | 7.8963 | 7.7805 | 7.7782 | 7.6675 | 7.226 | 7.0289
2 | 1.7413 | 1.647 | 1.5785 | 1.4381 | 1.3759 | 1.4359 | 1.5347 | 1.9938 | 2.176 | 2.3235 | 2.1128 | 2.2202 | 2.2279 | 2.1866 | 1.8877 | 1.966 | 2.0667 | 2.0715 | 2.1485 | 2.2547 | 2.3666 | 2.1664 | 1.9068 | 1.7765
3 | 3.8236 | 3.5974 | 3.3112 | 3.4457 | 3.3736 | 3.438 | 4.8656 | 6.1909 | 6.4915 | 6.0884 | 5.9546 | 6.4008 | 6.6999 | 6.2276 | 5.6798 | 5.3884 | 5.4975 | 5.3259 | 5.1937 | 5.6531 | 5.9273 | 5.5284 | 4.8726 | 4.0711
4 | 0.44983 | 0.36785 | 0.29189 | 0.28914 | 0.26255 | 0.24306 | 0.51037 | 0.84457 | 1.0233 | 1.0477 | 1.0276 | 0.92152 | 1.0489 | 1.0023 | 0.9174 | 0.84478 | 0.75887 | 0.68991 | 0.86069 | 0.99943 | 1.1529 | 1.0937 | 0.85803 | 0.63518
5 | 3.5119 | 3.1577 | 2.9212 | 2.8511 | 2.9818 | 2.9889 | 3.3107 | 3.842 | 4.2417 | 4.3712 | 4.6848 | 4.9541 | 5.0831 | 4.846 | 4.6697 | 4.6144 | 4.6266 | 4.5807 | 4.656 | 4.7313 | 5.1991 | 4.9557 | 4.7012 | 4.1368
6 | 5.6121 | 5.3989 | 5.0136 | 5.2141 | 5.3254 | 5.3233 | 5.8072 | 7.1756 | 7.4922 | 7.4574 | 7.4652 | 7.8795 | 7.7915 | 7.4775 | 7.0393 | 6.7913 | 7.1026 | 6.9206 | 6.4962 | 6.5584 | 6.8509 | 6.2505 | 5.8302 | 5.8173
7 | 3.0688 | 2.7897 | 2.7106 | 2.7522 | 2.638 | 2.8298 | 3.6428 | 3.9592 | 4.556 | 4.8137 | 4.7738 | 4.9863 | 4.867 | 5.0141 | 4.9404 | 4.6088 | 4.6326 | 4.5166 | 4.4481 | 4.4642 | 4.5383 | 3.8085 | 3.787 | 3.3198
8 | 2.0072 | 1.8947 | 1.8169 | 1.7919 | 1.825 | 1.9458 | 3.1834 | 3.7207 | 3.9946 | 3.948 | 4.1125 | 4.3656 | 4.3468 | 4.0753 | 3.5609 | 3.4051 | 3.2059 | 3.1675 | 3.0955 | 3.1737 | 3.0752 | 2.6911 | 2.3358 | 2.1403
9 | 1.8713 | 1.7377 | 1.6785 | 1.5726 | 1.5903 | 1.5468 | 1.5568 | 1.6661 | 1.4446 | 1.5044 | 1.6664 | 1.8643 | 1.9539 | 1.9507 | 1.8955 | 1.972 | 1.9681 | 1.9349 | 1.9122 | 2.0295 | 2.1376 | 1.9914 | 1.7441 | 1.8623
10 | 2.679 | 2.4792 | 2.3912 | 2.4117 | 2.4084 | 2.4657 | 2.9288 | 3.4019 | 3.6387 | 3.7834 | 3.7008 | 3.8361 | 4.0026 | 3.8864 | 3.783 | 3.5066 | 3.4062 | 3.3981 | 3.463 | 3.6874 | 3.9822 | 3.624 | 3.3029 | 2.8845
11 | 1.0089 | 0.92925 | 0.86566 | 0.83535 | 0.82183 | 0.87248 | 1.0448 | 1.1147 | 1.2094 | 1.2793 | 1.3429 | 1.3785 | 1.3693 | 1.3479 | 1.2737 | 1.205 | 1.1852 | 1.2928 | 1.3334 | 1.3605 | 1.5224 | 1.3466 | 1.3184 | 1.1655
12 | 5.4378 | 5.5185 | 5.9104 | 5.3778 | 5.2997 | 5.1195 | 5.2115 | 5.6216 | 4.9963 | 3.827 | 5.3094 | 5.8536 | 5.8452 | 6.0692 | 4.8173 | 6.4334 | 5.876 | 5.7139 | 5.7721 | 6.3265 | 6.9465 | 6.8906 | 6.8496 | 6.9227
13 | 10.0869 | 9.9769 | 9.8045 | 9.7353 | 9.6417 | 9.8275 | 11.3417 | 11.8384 | 12.6157 | 12.0176 | 12.0801 | 12.1761 | 12.5892 | 12.4975 | 12.23 | 12.1354 | 12.2538 | 12.4178 | 11.8536 | 11.9781 | 12.0972 | 11.369 | 10.1779 | 10.2203
14 | -0.2058 | -0.18262 | -0.18731 | -0.18649 | -0.21182 | -0.24707 | -0.291 | -0.42651 | -0.46624 | -0.48005 | -0.52376 | -0.53308 | -0.51315 | -0.44934 | -0.3852 | -0.38686 | -0.41174 | -0.37252 | -0.4153 | -0.45575 | -0.45431 | -0.40405 | -0.29381 | -0.22744

## Pc, Summer, S2
LoadID | 0 | 1 | 2 | 3 | 4 | 5 | 6 | 7 | 8 | 9 | 10 | 11 | 12 | 13 | 14 | 15 | 16 | 17 | 18 | 19 | 20 | 21 | 22 | 23
1 | 6.8764 | 6.7642 | 6.6691 | 6.6625 | 6.35 | 6.2121 | 5.8846 | 5.6759 | 5.6393 | 5.6778 | 5.4827 | 5.3664 | 5.3481 | 5.7421 | 5.8338 | 5.7809 | 5.5891 | 5.7838 | 5.7331 | 5.8896 | 5.7497 | 5.6077 | 5.5803 | 5.5769
2 | 1.6088 | 1.5037 | 1.4279 | 1.3132 | 1.2787 | 1.233 | 1.3251 | 1.5219 | 1.7436 | 1.9256 | 1.8909 | 1.9067 | 1.9325 | 1.8716 | 1.6714 | 1.6605 | 1.6129 | 1.6296 | 1.7168 | 1.8814 | 1.9138 | 1.9412 | 1.7646 | 1.5147
3 | 3.7754 | 3.5409 | 3.3152 | 3.2859 | 3.2915 | 3.2501 | 3.6012 | 4.1205 | 4.4079 | 4.4385 | 4.7103 | 5.1143 | 5.0522 | 4.7674 | 4.2878 | 4.0312 | 3.8786 | 4.0006 | 4.0525 | 4.1748 | 4.2194 | 4.3459 | 4.1211 | 3.7173
4 | 0.43808 | 0.35074 | 0.26608 | 0.31315 | 0.25916 | 0.23144 | 0.40942 | 0.74011 | 0.87574 | 0.94111 | 0.99717 | 0.9187 | 0.97664 | 0.93199 | 0.75073 | 0.7104 | 0.65563 | 0.757 | 0.91685 | 0.96741 | 0.94933 | 1.0816 | 0.87024 | 0.66943
5 | 3.3644 | 3.1205 | 2.8424 | 2.7431 | 2.735 | 2.6802 | 2.8227 | 3.3219 | 3.8754 | 4.317 | 4.6968 | 4.9561 | 5.0917 | 4.9296 | 4.5993 | 4.4242 | 4.2965 | 4.2274 | 4.2215 | 4.3191 | 4.5212 | 4.9216 | 4.6352 | 4.0151
6 | 5.4109 | 5.4614 | 5.2167 | 5.223 | 5.0864 | 5.0131 | 4.7793 | 5.2196 | 5.4718 | 5.7776 | 5.8945 | 6.1237 | 6.088 | 5.8564 | 5.387 | 5.5127 | 5.367 | 5.255 | 5.0975 | 5.4112 | 5.2649 | 5.5519 | 5.4135 | 5.1553
7 | 2.9481 | 2.81 | 2.7473 | 2.7159 | 2.6969 | 2.6816 | 2.8858 | 3.378 | 3.8347 | 4.2404 | 4.4455 | 4.4746 | 4.6219 | 4.5496 | 4.1318 | 4.1438 | 4.1014 | 3.978 | 3.8796 | 4.0316 | 3.9764 | 3.657 | 3.6751 | 3.1861
8 | 1.886 | 1.8114 | 1.6904 | 1.6584 | 1.6833 | 1.7748 | 2.6362 | 2.9948 | 3.3012 | 3.3268 | 3.588 | 3.7415 | 3.3277 | 2.8863 | 2.4767 | 2.363 | 2.2923 | 2.3243 | 2.3007 | 2.365 | 2.4442 | 2.5151 | 2.3956 | 2.1649
9 | 1.7837 | 1.684 | 1.5699 | 1.4705 | 1.4053 | 1.4926 | 1.4827 | 1.5653 | 1.7313 | 1.936 | 1.9858 | 2.1414 | 2.103 | 2.0513 | 1.7598 | 1.5802 | 1.5483 | 1.6237 | 1.7364 | 1.7714 | 1.8849 | 1.9921 | 2.0416 | 1.9418
10 | 2.5998 | 2.4651 | 2.3959 | 2.3983 | 2.4039 | 2.4119 | 2.6446 | 2.9485 | 3.2157 | 3.391 | 3.536 | 3.6377 | 3.5381 | 3.3823 | 3.2604 | 3.1365 | 3.1096 | 3.1201 | 3.1669 | 3.2951 | 3.372 | 3.5222 | 3.2517 | 2.8134
11 | 0.95993 | 0.89091 | 0.83845 | 0.81264 | 0.80569 | 0.82411 | 0.90931 | 1.0261 | 1.2064 | 1.2892 | 1.3515 | 1.4602 | 1.5118 | 1.4083 | 1.3413 | 1.3087 | 1.232 | 1.2806 | 1.3301 | 1.3249 | 1.4034 | 1.4858 | 1.4365 | 1.2385
12 | 6.9653 | 5.9635 | 5.3149 | 5.3147 | 5.2344 | 5.2183 | 5.5207 | 5.1971 | 4.514 | 4.5496 | 5.374 | 5.4456 | 5.4459 | 4.9454 | 5.2561 | 5.6112 | 5.4518 | 5.3299 | 5.8992 | 5.9078 | 5.4724 | 5.5236 | 5.899 | 5.7307
13 | 10.0609 | 9.8535 | 9.7184 | 9.7629 | 9.6542 | 9.5996 | 10.411 | 10.5149 | 11.0872 | 10.9497 | 11.5258 | 11.4576 | 10.8745 | 10.5628 | 9.6657 | 9.752 | 9.6466 | 9.8331 | 10.0381 | 10.1128 | 10.04 | 10.1706 | 9.9411 | 9.4601
14 | -0.1581 | -0.13239 | -0.14409 | -0.14352 | -0.17396 | -0.19473 | -0.20295 | -0.34548 | -0.40051 | -0.44531 | -0.48906 | -0.49492 | -0.4813 | -0.43845 | -0.40489 | -0.39136 | -0.42098 | -0.37844 | -0.38888 | -0.40618 | -0.41688 | -0.43383 | -0.31566 | -0.23035

## Pc, Summer, S3
LoadID | 0 | 1 | 2 | 3 | 4 | 5 | 6 | 7 | 8 | 9 | 10 | 11 | 12 | 13 | 14 | 15 | 16 | 17 | 18 | 19 | 20 | 21 | 22 | 23
1 | 5.451 | 5.2168 | 5.0439 | 5.0534 | 4.974 | 4.9615 | 4.972 | 4.9864 | 5.2291 | 5.6244 | 5.5892 | 5.5354 | 5.4694 | 5.6193 | 5.5721 | 5.6737 | 5.9323 | 5.6963 | 5.603 | 5.6704 | 5.7936 | 5.3909 | 5.3787 | 5.3088
2 | 1.2774 | 1.1846 | 1.1047 | 1.0609 | 1.0347 | 1.0032 | 1.114 | 1.3682 | 1.6797 | 1.8826 | 1.8768 | 1.8437 | 1.7855 | 1.5649 | 1.408 | 1.3129 | 1.2907 | 1.3455 | 1.4489 | 1.6645 | 1.7458 | 1.8077 | 1.6874 | 1.4101
3 | 3.3441 | 3.1115 | 3.0317 | 2.8609 | 2.674 | 2.6234 | 2.7194 | 3.1581 | 3.5372 | 3.8554 | 4.1101 | 4.2306 | 4.1049 | 3.751 | 3.4626 | 3.2823 | 3.2391 | 3.3105 | 3.4402 | 3.5557 | 3.7895 | 3.9965 | 3.7639 | 3.2781
4 | 0.45175 | 0.35453 | 0.26471 | 0.55323 | 0.37568 | 0.1265 | 0.32149 | 0.63046 | 0.83402 | 0.99625 | 1.1052 | 1.1275 | 0.96392 | 0.74303 | 0.58638 | 0.55447 | 0.50003 | 0.56258 | 0.75088 | 0.86656 | 0.9457 | 1.221 | 0.9354 | 0.61024
5 | 3.2907 | 2.9429 | 2.7909 | 2.7056 | 2.645 | 2.5169 | 2.6969 | 3.2049 | 3.7372 | 4.455 | 5.0081 | 5.4079 | 5.2185 | 4.5334 | 4.0399 | 3.9225 | 3.7265 | 3.6758 | 3.8557 | 3.9878 | 4.3649 | 4.8828 | 4.6772 | 3.9361
6 | 4.8457 | 4.8254 | 4.676 | 4.6396 | 4.6387 | 4.3547 | 4.2147 | 4.4525 | 4.8564 | 5.366 | 5.655 | 5.9334 | 5.783 | 5.351 | 5.1648 | 5.0579 | 5.0149 | 4.822 | 4.8714 | 4.8962 | 5.0602 | 5.3361 | 4.8645 | 5.0235
7 | 2.9044 | 2.7166 | 2.6643 | 2.6898 | 2.5683 | 2.4132 | 2.5876 | 2.6666 | 3.1586 | 3.6226 | 3.8551 | 4.0205 | 4.0157 | 3.8963 | 3.5792 | 3.1428 | 3.0212 | 3.0293 | 2.8507 | 2.946 | 3.2695 | 3.4032 | 3.448 | 3.2457
8 | 1.8678 | 1.7588 | 1.653 | 1.6129 | 1.6149 | 1.6146 | 1.8038 | 1.8184 | 2.0887 | 2.4552 | 2.6657 | 2.763 | 2.6132 | 2.2689 | 2.1229 | 2.0504 | 2.0086 | 2.0139 | 2.0857 | 2.1911 | 2.345 | 2.5369 | 2.372 | 2.0729
9 | 1.8047 | 1.6985 | 1.6466 | 1.5779 | 1.5303 | 1.4543 | 1.3647 | 1.5672 | 1.4103 | 1.5877 | 1.7301 | 2.0681 | 1.9719 | 1.7567 | 1.568 | 1.4988 | 1.4659 | 1.5279 | 1.5458 | 1.5796 | 1.7545 | 1.8725 | 1.9626 | 1.863
10 | 2.4414 | 2.2338 | 2.1097 | 2.0232 | 2.0079 | 1.9785 | 2.1558 | 2.4522 | 2.9454 | 3.3563 | 3.7354 | 3.8141 | 3.4786 | 3.0569 | 2.7902 | 2.6874 | 2.6204 | 2.675 | 2.7035 | 2.8097 | 3.0612 | 3.2517 | 3.0484 | 2.6205
11 | 1.0138 | 0.91532 | 0.8496 | 0.80853 | 0.78187 | 0.76503 | 0.9161 | 1.0432 | 1.2867 | 1.4956 | 1.6285 | 1.7183 | 1.51 | 1.367 | 1.2346 | 1.1267 | 1.064 | 1.1376 | 1.1866 | 1.2669 | 1.3969 | 1.4718 | 1.4302 | 1.2013
12 | 5.3519 | 5.3411 | 5.7193 | 4.7733 | 2.7392 | 3.2851 | 3.7266 | 3.8466 | 3.6096 | 3.7601 | 4.4283 | 4.5427 | 4.5131 | 4.1323 | 4.4706 | 4.4329 | 4.0969 | 4.0491 | 4.2945 | 4.5407 | 4.1125 | 4.1396 | 3.9386 | 4.241
13 | 9.3385 | 9.1698 | 9.1353 | 9.0279 | 8.8691 | 8.8136 | 9.2337 | 9.0668 | 9.473 | 9.6364 | 10.0016 | 10.1698 | 10.1111 | 9.6134 | 9.5046 | 9.5017 | 9.3013 | 9.4998 | 7.5758 | 8.9905 | 9.9501 | 10.0598 | 9.9895 | 9.5253
14 | -0.17235 | -0.13932 | -0.14019 | -0.14185 | -0.15183 | -0.17761 | -0.20129 | -0.33165 | -0.39257 | -0.46452 | -0.5257 | -0.55396 | -0.49286 | -0.40498 | -0.3339 | -0.32089 | -0.33666 | -0.3147 | -0.33778 | -0.38977 | -0.40572 | -0.43735 | -0.3107 | -0.22829

## Qc, Summer, S1
LoadID | 0 | 1 | 2 | 3 | 4 | 5 | 6 | 7 | 8 | 9 | 10 | 11 | 12 | 13 | 14 | 15 | 16 | 17 | 18 | 19 | 20 | 21 | 22 | 23
1 | 0.5976 | 0.6551 | 0.62145 | 0.62035 | 0.60799 | 0.64313 | 0.65944 | 1.2372 | 1.4386 | 1.3873 | 1.3512 | 1.3542 | 1.4393 | 1.392 | 0.97776 | 1.2785 | 1.2943 | 1.2155 | 0.96034 | 0.87101 | 0.91327 | 0.91867 | 0.63408 | 0.62616
2 | 0.0062327 | -0.030798 | -0.036574 | -0.049568 | -0.063039 | -0.051139 | -0.059694 | 0.15641 | 0.20106 | 0.25811 | 0.14889 | 0.13393 | 0.092411 | 0.12266 | 0.052473 | 0.046281 | 0.054107 | 0.098093 | 0.18633 | 0.19033 | 0.15126 | 0.1154 | 0.056528 | 0.010386
3 | -0.10259 | -0.24213 | -0.42651 | -0.39424 | -0.40055 | -0.38351 | -0.023776 | 0.45931 | 0.59974 | 0.6066 | 0.50654 | 0.63569 | 0.5742 | 0.50002 | 0.36203 | 0.22602 | 0.27871 | 0.24824 | 0.047948 | 0.19955 | 0.2787 | 0.18134 | -0.17088 | -0.35201
4 | -0.56218 | -0.5671 | -0.584 | -0.58402 | -0.59717 | -0.61516 | -0.55485 | -0.37668 | -0.28096 | -0.29625 | -0.37335 | -0.40936 | -0.37834 | -0.41023 | -0.38838 | -0.45763 | -0.5123 | -0.45579 | -0.32227 | -0.28795 | -0.28885 | -0.38155 | -0.47566 | -0.49349
5 | -0.24494 | -0.32012 | -0.37585 | -0.37492 | -0.37727 | -0.40786 | -0.36687 | -0.14646 | 0.04575 | 0.1627 | 0.2684 | 0.28496 | 0.25012 | 0.20436 | 0.13501 | 0.089643 | 0.074883 | 0.065903 | 0.066655 | 0.018217 | 0.14178 | 0.06467 | 0.037073 | -0.059389
6 | 0.69227 | 0.76938 | 0.58263 | 0.68652 | 0.70278 | 0.72157 | 0.69896 | 1.2924 | 1.4843 | 1.481 | 1.2943 | 1.5458 | 1.6107 | 1.4866 | 1.2911 | 1.1354 | 1.3843 | 1.3423 | 1.0533 | 0.97691 | 1.1509 | 0.90542 | 0.6914 | 0.76992
7 | -0.38378 | -0.39649 | -0.41726 | -0.43123 | -0.40349 | -0.43514 | -0.37739 | -0.17204 | -0.030922 | -0.02303 | 0.05267 | 0.017686 | 0.0045001 | 0.0030737 | -0.0444 | -0.077177 | -0.11381 | -0.14455 | -0.12558 | -0.15478 | -0.11015 | -0.20345 | -0.25551 | -0.27732
8 | -1.6222 | -1.6334 | -1.6487 | -1.6576 | -1.6354 | -1.5965 | -1.3569 | -1.1197 | -1.0986 | -1.0811 | -1.0632 | -1.0515 | -1.0763 | -1.1178 | -1.2289 | -1.284 | -1.3293 | -1.3336 | -1.3588 | -1.4045 | -1.4936 | -1.5571 | -1.5789 | -1.6095
9 | 0.0049754 | -0.045878 | -0.058744 | -0.074517 | -0.070957 | -0.08199 | -0.15426 | -0.050236 | -0.077418 | -0.02657 | -0.00049484 | 0.020823 | 0.071309 | 0.072219 | 0.055313 | 0.1271 | 0.1079 | 0.093753 | 0.077644 | 0.079458 | 0.11231 | 0.10108 | -0.0099463 | -0.016225
10 | -0.23112 | -0.25827 | -0.26489 | -0.26162 | -0.27039 | -0.27791 | -0.087864 | 0.077548 | 0.17642 | 0.18654 | 0.079089 | 0.19221 | 0.20663 | 0.19853 | 0.15712 | 0.067369 | 0.033815 | 0.033703 | 0.034395 | 0.068702 | 0.098563 | 0.013489 | -0.10179 | -0.17114
11 | -0.28761 | -0.3093 | -0.32308 | -0.32798 | -0.31945 | -0.32052 | -0.25279 | -0.20986 | -0.17659 | -0.13642 | -0.13713 | -0.14674 | -0.17232 | -0.17736 | -0.19895 | -0.19914 | -0.20212 | -0.15635 | -0.14104 | -0.16067 | -0.13315 | -0.16921 | -0.19374 | -0.21885
12 | -0.50602 | -0.30605 | -0.38683 | -0.30464 | -0.34947 | -0.18753 | -0.632 | -0.49693 | -0.36848 | -0.4336 | -0.44907 | -0.40892 | 0.20482 | 0.10394 | -0.58152 | -0.19586 | -0.22566 | -0.13134 | 0.0060666 | 0.39915 | 0.89043 | 0.88688 | 0.84167 | 0.88406
13 | 0.45533 | 0.42405 | 0.31877 | 0.28733 | 0.26417 | 0.3317 | 1.0923 | 1.4588 | 1.8713 | 1.7841 | 1.7402 | 1.7184 | 1.8572 | 1.7048 | 1.5659 | 1.4549 | 1.4401 | 1.4589 | 1.2135 | 1.1121 | 1.1789 | 0.82501 | 0.36208 | 0.38795
14 | 0.12329 | 0.12489 | 0.12692 | 0.12735 | 0.13287 | 0.12453 | 0.11396 | 0.10211 | 0.082822 | 0.056844 | 0.062952 | 0.075789 | 0.054975 | 0.07816 | 0.08911 | 0.089439 | 0.08501 | 0.087389 | 0.078978 | 0.096389 | 0.10217 | 0.11815 | 0.10791 | 0.10955

## Qc, Summer, S2
LoadID | 0 | 1 | 2 | 3 | 4 | 5 | 6 | 7 | 8 | 9 | 10 | 11 | 12 | 13 | 14 | 15 | 16 | 17 | 18 | 19 | 20 | 21 | 22 | 23
1 | 0.4487 | 0.47184 | 0.48889 | 0.41783 | 0.35422 | 0.37815 | 0.2529 | 0.2047 | 0.28932 | 0.33116 | 0.28424 | 0.29061 | 0.30751 | 0.39 | 0.35071 | 0.37935 | 0.2805 | 0.28721 | 0.24528 | 0.29885 | 0.29996 | 0.24715 | 0.22445 | 0.23706
2 | -0.037294 | -0.041211 | -0.041184 | -0.053055 | -0.049655 | -0.074939 | -0.069134 | 0.04594 | 0.083093 | 0.099044 | 0.026362 | -0.035178 | -0.042229 | -0.037073 | -0.062871 | -0.045026 | -0.027512 | -0.0091301 | 0.083251 | 0.14526 | 0.072331 | 0.04129 | -0.026983 | -0.055715
3 | -0.17039 | -0.32532 | -0.37794 | -0.39733 | -0.39306 | -0.43561 | -0.33358 | -0.10131 | -0.08793 | -0.10415 | -0.039883 | -0.020176 | -0.087926 | -0.23495 | -0.33921 | -0.36641 | -0.32642 | -0.33166 | -0.28684 | -0.28048 | -0.30943 | -0.30414 | -0.36717 | -0.41731
4 | -0.55593 | -0.56758 | -0.57791 | -0.58323 | -0.58413 | -0.62388 | -0.58294 | -0.40635 | -0.37265 | -0.42374 | -0.45252 | -0.54328 | -0.55102 | -0.57943 | -0.58687 | -0.60508 | -0.59127 | -0.52948 | -0.42475 | -0.43565 | -0.46411 | -0.44091 | -0.50243 | -0.52649
5 | -0.27309 | -0.30461 | -0.3625 | -0.40293 | -0.409 | -0.44366 | -0.46594 | -0.37037 | -0.27002 | -0.1894 | -0.13519 | -0.10999 | -0.13932 | -0.17216 | -0.22915 | -0.22769 | -0.24186 | -0.22909 | -0.19859 | -0.2029 | -0.18315 | -0.09086 | -0.14242 | -0.19936
6 | 0.65205 | 0.70269 | 0.65055 | 0.71307 | 0.68291 | 0.73161 | 0.55963 | 0.74146 | 0.75356 | 0.9475 | 0.86837 | 0.93214 | 0.89608 | 0.87578 | 0.71771 | 0.76159 | 0.68176 | 0.69969 | 0.56234 | 0.74625 | 0.65626 | 0.68263 | 0.72409 | 0.64752
7 | -0.3159 | -0.34035 | -0.37938 | -0.37552 | -0.39152 | -0.38787 | -0.42399 | -0.3216 | -0.2777 | -0.20602 | -0.21288 | -0.19817 | -0.2186 | -0.24147 | -0.30259 | -0.3138 | -0.2868 | -0.30401 | -0.2759 | -0.32287 | -0.29326 | -0.31219 | -0.31574 | -0.35685
8 | -1.6336 | -1.6576 | -1.6576 | -1.6576 | -1.6577 | -1.6439 | -1.5037 | -1.4625 | -1.4149 | -1.4094 | -1.3463 | -1.3449 | -1.4772 | -1.5581 | -1.6242 | -1.5856 | -1.5555 | -1.5441 | -1.5029 | -1.5611 | -1.6003 | -1.6046 | -1.6492 | -1.649
9 | -0.063861 | -0.091257 | -0.095681 | -0.1134 | -0.12778 | -0.1125 | -0.13484 | -0.099542 | 0.031201 | 0.076215 | 0.03758 | 0.09004 | 0.037758 | -0.028329 | -0.088235 | -0.12083 | -0.11141 | -0.096169 | -0.053127 | -0.057862 | -0.034387 | 0.007542 | 0.00045418 | -0.0075075
10 | -0.20146 | -0.24953 | -0.2632 | -0.23565 | -0.23472 | -0.25844 | -0.17404 | -0.071083 | -0.050909 | -0.043533 | -0.020677 | 0.0089896 | -0.075124 | -0.12925 | -0.16468 | -0.16532 | -0.17808 | -0.1708 | -0.14065 | -0.1396 | -0.14969 | -0.10066 | -0.16106 | -0.21017
11 | -0.30591 | -0.3229 | -0.33117 | -0.34048 | -0.32911 | -0.33463 | -0.30811 | -0.25049 | -0.21982 | -0.23009 | -0.24691 | -0.24173 | -0.23056 | -0.25578 | -0.27261 | -0.27046 | -0.26452 | -0.23745 | -0.19683 | -0.20394 | -0.20809 | -0.20035 | -0.23048 | -0.24276
12 | 0.89447 | 0.25508 | -0.15865 | -0.07871 | -0.046918 | 0.066767 | -0.25973 | -0.30432 | -0.53842 | -0.69985 | -0.39307 | -0.043461 | 0.16173 | -0.029502 | 0.23155 | 0.15343 | 0.038786 | -0.047751 | -0.0045619 | -0.045958 | 0.011669 | -0.019449 | 0.29389 | 0.30103
13 | 0.33741 | 0.32914 | 0.29425 | 0.27154 | 0.26507 | 0.20867 | 0.7641 | 0.80305 | 0.98112 | 0.92187 | 1.0649 | 0.99632 | 0.80245 | 0.58889 | 0.28658 | 0.40239 | 0.45398 | 0.55445 | 0.60979 | 0.5567 | 0.4809 | 0.41969 | 0.21514 | 0.14551
14 | 0.12603 | 0.12003 | 0.1203 | 0.1203 | 0.1203 | 0.1203 | 0.1203 | 0.11477 | 0.10675 | 0.097423 | 0.09659 | 0.085172 | 0.095061 | 0.10718 | 0.098928 | 0.10598 | 0.099118 | 0.097545 | 0.10254 | 0.10227 | 0.10258 | 0.12105 | 0.11634 | 0.12674

## Qc, Summer, S3
LoadID | 0 | 1 | 2 | 3 | 4 | 5 | 6 | 7 | 8 | 9 | 10 | 11 | 12 | 13 | 14 | 15 | 16 | 17 | 18 | 19 | 20 | 21 | 22 | 23
1 | 0.14055 | 0.12752 | 0.096693 | 0.10048 | 0.1297 | 0.13301 | 0.10519 | 0.13769 | 0.15762 | 0.28531 | 0.26706 | 0.28501 | 0.282 | 0.25444 | 0.2458 | 0.30203 | 0.36019 | 0.21785 | 0.21903 | 0.22667 | 0.21067 | 0.18921 | 0.21778 | 0.17194
2 | -0.13813 | -0.1559 | -0.15976 | -0.17505 | -0.17053 | -0.17002 | -0.14312 | -0.026697 | 0.030612 | 0.046523 | -0.00054007 | -0.042795 | -0.070567 | -0.11226 | -0.10432 | -0.11086 | -0.11143 | -0.10252 | -0.006922 | 0.051678 | -0.001609 | -0.01618 | -0.063098 | -0.111
3 | -0.50258 | -0.50281 | -0.5085 | -0.55821 | -0.59932 | -0.58499 | -0.58414 | -0.47031 | -0.38697 | -0.32448 | -0.30484 | -0.32332 | -0.31515 | -0.36678 | -0.43815 | -0.43318 | -0.38898 | -0.39623 | -0.33786 | -0.39536 | -0.39887 | -0.4228 | -0.4834 | -0.5399
4 | -0.61092 | -0.61156 | -0.61062 | -0.61752 | -0.6232 | -0.6733 | -0.62634 | -0.48023 | -0.43359 | -0.46819 | -0.50005 | -0.52164 | -0.55728 | -0.59815 | -0.58658 | -0.59542 | -0.599 | -0.55684 | -0.44272 | -0.41274 | -0.43401 | -0.42997 | -0.48691 | -0.52749
5 | -0.43299 | -0.4745 | -0.49719 | -0.52664 | -0.55691 | -0.61235 | -0.60842 | -0.4759 | -0.34095 | -0.17095 | -0.077686 | -0.010165 | -0.085594 | -0.17565 | -0.23992 | -0.23744 | -0.279 | -0.27682 | -0.24746 | -0.26424 | -0.20817 | -0.084761 | -0.14316 | -0.21985
6 | 0.58376 | 0.66774 | 0.56671 | 0.54851 | 0.60403 | 0.49811 | 0.40531 | 0.48432 | 0.62466 | 0.77882 | 0.79783 | 0.90424 | 0.88723 | 0.75142 | 0.73404 | 0.73512 | 0.68786 | 0.61966 | 0.70456 | 0.64435 | 0.64503 | 0.71938 | 0.58975 | 0.60317
7 | -0.4013 | -0.40013 | -0.44295 | -0.43085 | -0.46281 | -0.48117 | -0.52969 | -0.48235 | -0.3936 | -0.31666 | -0.28498 | -0.28004 | -0.23674 | -0.25218 | -0.29682 | -0.36194 | -0.35768 | -0.36048 | -0.39336 | -0.39563 | -0.38759 | -0.33086 | -0.39272 | -0.38433
8 | -1.6856 | -1.7012 | -1.7287 | -1.7331 | -1.742 | -1.727 | -1.6973 | -1.6036 | -1.5582 | -1.4667 | -1.4247 | -1.4506 | -1.5 | -1.5148 | -1.5396 | -1.5684 | -1.5582 | -1.5382 | -1.5638 | -1.5655 | -1.5785 | -1.5827 | -1.6407 | -1.647
9 | -0.072464 | -0.093312 | -0.090283 | -0.097052 | -0.11125 | -0.12984 | -0.19601 | -0.13553 | -0.1409 | -0.088867 | -0.096239 | -0.028399 | -0.027253 | -0.073798 | -0.092927 | -0.085912 | -0.11263 | -0.11595 | -0.091878 | -0.10475 | -0.085616 | -0.041705 | -0.038109 | -0.044034
10 | -0.27854 | -0.29909 | -0.29839 | -0.30982 | -0.30878 | -0.34169 | -0.32154 | -0.25612 | -0.15428 | -0.098066 | -0.060715 | -0.067953 | -0.10465 | -0.15838 | -0.19292 | -0.20017 | -0.20318 | -0.1828 | -0.16347 | -0.14807 | -0.13834 | -0.14831 | -0.20794 | -0.26637
11 | -0.32982 | -0.35326 | -0.37161 | -0.37595 | -0.36678 | -0.37501 | -0.32926 | -0.25948 | -0.2258 | -0.20914 | -0.19007 | -0.18951 | -0.21397 | -0.25119 | -0.26074 | -0.27108 | -0.27079 | -0.23935 | -0.20346 | -0.18786 | -0.20651 | -0.18133 | -0.21668 | -0.24315
12 | 0.23805 | 0.34044 | 0.44545 | 0.1801 | -0.36775 | -0.1479 | -0.21763 | -0.53375 | -0.79797 | -0.86918 | -0.43754 | -0.6466 | -0.40668 | -0.096351 | -0.46504 | -0.37508 | -0.26831 | -0.27516 | -0.22281 | -0.36496 | -0.56672 | 0.011829 | -0.23991 | 0.12491
13 | 0.13573 | 0.077978 | 0.037823 | 0.051058 | -0.0018814 | -0.026397 | 0.085197 | 0.15949 | 0.32959 | 0.39186 | 0.53941 | 0.56964 | 0.47278 | 0.40058 | 0.34704 | 0.33034 | 0.25876 | 0.3872 | -0.33351 | 0.059178 | 0.34869 | 0.33666 | 0.25079 | 0.12957
14 | 0.13811 | 0.13811 | 0.13811 | 0.14093 | 0.14313 | 0.14313 | 0.13659 | 0.13242 | 0.1174 | 0.097789 | 0.095571 | 0.095571 | 0.095521 | 0.1162 | 0.11072 | 0.10654 | 0.10931 | 0.11002 | 0.11002 | 0.10866 | 0.11102 | 0.11976 | 0.11615 | 0.11981

## UpFlex, Summer
LoadID | 0 | 1 | 2 | 3 | 4 | 5 | 6 | 7 | 8 | 9 | 10 | 11 | 12 | 13 | 14 | 15 | 16 | 17 | 18 | 19 | 20 | 21 | 22 | 23
1 | 0.27143 | 0.29881 | 0.38893 | 0.44589 | 0.52427 | 0.61283 | 0.54628 | 0.78097 | 0.71645 | 0.80919 | 0.83163 | 0.77141 | 0.72771 | 0.66996 | 0.61711 | 0.55539 | 0.54961 | 0.43546 | 0.36029 | 0.42753 | 0.43562 | 0.49782 | 0.24172 | 0.23208
2 | 0.090476 | 0.099603 | 0.12964 | 0.14863 | 0.17476 | 0.20428 | 0.18209 | 0.26032 | 0.23882 | 0.26973 | 0.27721 | 0.25714 | 0.24257 | 0.22332 | 0.2057 | 0.18513 | 0.1832 | 0.14515 | 0.1201 | 0.14251 | 0.14521 | 0.16594 | 0.080573 | 0.077359
3 | 0.0542 | 0.059668 | 0.077663 | 0.089038 | 0.10469 | 0.12237 | 0.10908 | 0.15595 | 0.14307 | 0.16158 | 0.16606 | 0.15404 | 0.14531 | 0.13378 | 0.12323 | 0.1109 | 0.10975 | 0.086955 | 0.071945 | 0.085373 | 0.086986 | 0.099408 | 0.048268 | 0.046343
4 | 0.072338 | 0.079635 | 0.10365 | 0.11883 | 0.13972 | 0.16332 | 0.14559 | 0.20814 | 0.19094 | 0.21566 | 0.22164 | 0.20559 | 0.19394 | 0.17855 | 0.16447 | 0.14802 | 0.14648 | 0.11605 | 0.096021 | 0.11394 | 0.1161 | 0.13267 | 0.06442 | 0.061851
5 | 0.022192 | 0.024431 | 0.031799 | 0.036456 | 0.042864 | 0.050105 | 0.044665 | 0.063853 | 0.058578 | 0.06616 | 0.067995 | 0.063071 | 0.059498 | 0.054777 | 0.050456 | 0.045409 | 0.044937 | 0.035604 | 0.029458 | 0.034956 | 0.035616 | 0.040702 | 0.019763 | 0.018975
6 | 0.18095 | 0.19921 | 0.25929 | 0.29726 | 0.34951 | 0.40855 | 0.36419 | 0.52065 | 0.47764 | 0.53946 | 0.55442 | 0.51427 | 0.48514 | 0.44664 | 0.41141 | 0.37026 | 0.36641 | 0.29031 | 0.2402 | 0.28502 | 0.29041 | 0.33188 | 0.16115 | 0.15472
7 | 0.31667 | 0.34861 | 0.45375 | 0.52021 | 0.61164 | 0.71497 | 0.63733 | 0.91113 | 0.83586 | 0.94406 | 0.97024 | 0.89998 | 0.849 | 0.78162 | 0.71996 | 0.64796 | 0.64121 | 0.50804 | 0.42034 | 0.49879 | 0.50822 | 0.58079 | 0.282 | 0.27076
8 | 0.24924 | 0.27438 | 0.35713 | 0.40943 | 0.4814 | 0.56272 | 0.50162 | 0.71712 | 0.65787 | 0.74303 | 0.76364 | 0.70834 | 0.66821 | 0.61519 | 0.56665 | 0.50998 | 0.50467 | 0.39986 | 0.33083 | 0.39258 | 0.4 | 0.45712 | 0.22196 | 0.2131
9 | 0.17199 | 0.18934 | 0.24644 | 0.28254 | 0.3322 | 0.38832 | 0.34615 | 0.49486 | 0.45398 | 0.51274 | 0.52696 | 0.4888 | 0.46111 | 0.42452 | 0.39103 | 0.35192 | 0.34826 | 0.27593 | 0.2283 | 0.27091 | 0.27603 | 0.31544 | 0.15316 | 0.14706
10 | 0.075112 | 0.082689 | 0.10763 | 0.12339 | 0.14508 | 0.16959 | 0.15117 | 0.21612 | 0.19826 | 0.22393 | 0.23014 | 0.21347 | 0.20138 | 0.1854 | 0.17077 | 0.15369 | 0.15209 | 0.12051 | 0.099704 | 0.11831 | 0.12055 | 0.13776 | 0.066891 | 0.064223
11 | 0.18095 | 0.19921 | 0.25929 | 0.29726 | 0.34951 | 0.40855 | 0.36419 | 0.52065 | 0.47764 | 0.53946 | 0.55442 | 0.51427 | 0.48514 | 0.44664 | 0.41141 | 0.37026 | 0.36641 | 0.29031 | 0.2402 | 0.28502 | 0.29041 | 0.33188 | 0.16115 | 0.15472
12 | 0.045238 | 0.049801 | 0.064821 | 0.074315 | 0.087378 | 0.10214 | 0.091047 | 0.13016 | 0.11941 | 0.13487 | 0.13861 | 0.12857 | 0.12129 | 0.11166 | 0.10285 | 0.092565 | 0.091602 | 0.072577 | 0.060049 | 0.071256 | 0.072603 | 0.08297 | 0.040286 | 0.03868
13 | 0.25329 | 0.27884 | 0.36294 | 0.41609 | 0.48923 | 0.57188 | 0.50978 | 0.72878 | 0.66858 | 0.75512 | 0.77606 | 0.71986 | 0.67908 | 0.62519 | 0.57587 | 0.51828 | 0.51288 | 0.40636 | 0.33622 | 0.39897 | 0.40651 | 0.46456 | 0.22557 | 0.21657
14 | 0.14937 | 0.16444 | 0.21403 | 0.24538 | 0.28851 | 0.33725 | 0.30063 | 0.42978 | 0.39427 | 0.44531 | 0.45766 | 0.42452 | 0.40047 | 0.36869 | 0.3396 | 0.30564 | 0.30246 | 0.23964 | 0.19827 | 0.23528 | 0.23973 | 0.27396 | 0.13302 | 0.12772

## DownFlex, Summer
LoadID | 0 | 1 | 2 | 3 | 4 | 5 | 6 | 7 | 8 | 9 | 10 | 11 | 12 | 13 | 14 | 15 | 16 | 17 | 18 | 19 | 20 | 21 | 22 | 23
1 | 0.7525 | 0.79636 | 0.84094 | 0.87917 | 0.88915 | 0.9301 | 0.92534 | 0.87466 | 0.79248 | 1.1637 | 1.1364 | 1.0465 | 1.021 | 1.0252 | 0.97665 | 0.89525 | 0.80458 | 0.77572 | 0.48761 | 0.52146 | 0.57012 | 0.58373 | 0.60879 | 0.67199
2 | 0.25083 | 0.26545 | 0.28031 | 0.29306 | 0.29638 | 0.31003 | 0.30845 | 0.29155 | 0.26416 | 0.38791 | 0.37881 | 0.34882 | 0.34034 | 0.34174 | 0.32555 | 0.29842 | 0.26819 | 0.25857 | 0.16254 | 0.17382 | 0.19004 | 0.19458 | 0.20293 | 0.224
3 | 0.15026 | 0.15902 | 0.16792 | 0.17556 | 0.17755 | 0.18573 | 0.18478 | 0.17466 | 0.15825 | 0.23238 | 0.22693 | 0.20896 | 0.20388 | 0.20472 | 0.19502 | 0.17877 | 0.16066 | 0.1549 | 0.09737 | 0.10413 | 0.11385 | 0.11656 | 0.12157 | 0.13419
4 | 0.20055 | 0.21224 | 0.22412 | 0.23431 | 0.23697 | 0.24788 | 0.24661 | 0.23311 | 0.2112 | 0.31015 | 0.30287 | 0.27889 | 0.27211 | 0.27323 | 0.26029 | 0.23859 | 0.21443 | 0.20674 | 0.12995 | 0.13897 | 0.15194 | 0.15557 | 0.16225 | 0.17909
5 | 0.061525 | 0.065111 | 0.068756 | 0.071882 | 0.072697 | 0.076046 | 0.075657 | 0.071513 | 0.064794 | 0.095148 | 0.092916 | 0.085559 | 0.08348 | 0.083823 | 0.079852 | 0.073196 | 0.065784 | 0.063424 | 0.039868 | 0.042635 | 0.046614 | 0.047726 | 0.049775 | 0.054943
6 | 0.50167 | 0.53091 | 0.56063 | 0.58611 | 0.59276 | 0.62006 | 0.61689 | 0.58311 | 0.52832 | 0.77582 | 0.75762 | 0.69763 | 0.68068 | 0.68348 | 0.6511 | 0.59683 | 0.53639 | 0.51715 | 0.32508 | 0.34764 | 0.38008 | 0.38915 | 0.40586 | 0.44799
7 | 0.87792 | 0.92909 | 0.9811 | 1.0257 | 1.0373 | 1.0851 | 1.0796 | 1.0204 | 0.92456 | 1.3577 | 1.3258 | 1.2209 | 1.1912 | 1.1961 | 1.1394 | 1.0445 | 0.93868 | 0.90501 | 0.56888 | 0.60837 | 0.66514 | 0.68102 | 0.71025 | 0.78399
8 | 0.69097 | 0.73125 | 0.77218 | 0.80728 | 0.81645 | 0.85405 | 0.84968 | 0.80315 | 0.72769 | 1.0686 | 1.0435 | 0.96089 | 0.93755 | 0.9414 | 0.8968 | 0.82205 | 0.7388 | 0.7123 | 0.44775 | 0.47882 | 0.52351 | 0.536 | 0.55901 | 0.61705
9 | 0.47682 | 0.50461 | 0.53286 | 0.55708 | 0.56341 | 0.58935 | 0.58634 | 0.55423 | 0.50215 | 0.7374 | 0.7201 | 0.66308 | 0.64697 | 0.64963 | 0.61885 | 0.56727 | 0.50982 | 0.49153 | 0.30898 | 0.33042 | 0.36126 | 0.36988 | 0.38576 | 0.4258
10 | 0.20824 | 0.22038 | 0.23271 | 0.24329 | 0.24605 | 0.25739 | 0.25607 | 0.24205 | 0.2193 | 0.32204 | 0.31448 | 0.28958 | 0.28255 | 0.28371 | 0.27027 | 0.24774 | 0.22265 | 0.21466 | 0.13494 | 0.1443 | 0.15777 | 0.16153 | 0.16847 | 0.18596
11 | 0.50167 | 0.53091 | 0.56063 | 0.58611 | 0.59276 | 0.62006 | 0.61689 | 0.58311 | 0.52832 | 0.77582 | 0.75762 | 0.69763 | 0.68068 | 0.68348 | 0.6511 | 0.59683 | 0.53639 | 0.51715 | 0.32508 | 0.34764 | 0.38008 | 0.38915 | 0.40586 | 0.44799
12 | 0.12542 | 0.13273 | 0.14016 | 0.14653 | 0.14819 | 0.15502 | 0.15422 | 0.14578 | 0.13208 | 0.19396 | 0.18941 | 0.17441 | 0.17017 | 0.17087 | 0.16278 | 0.14921 | 0.1341 | 0.12929 | 0.081269 | 0.08691 | 0.09502 | 0.097288 | 0.10146 | 0.112
13 | 0.70221 | 0.74315 | 0.78475 | 0.82042 | 0.82973 | 0.86794 | 0.86351 | 0.81621 | 0.73952 | 1.086 | 1.0605 | 0.97652 | 0.9528 | 0.95671 | 0.91139 | 0.83542 | 0.75082 | 0.72388 | 0.45503 | 0.48661 | 0.53202 | 0.54472 | 0.56811 | 0.62708
14 | 0.41411 | 0.43825 | 0.46278 | 0.48382 | 0.48931 | 0.51185 | 0.50923 | 0.48134 | 0.43611 | 0.64042 | 0.6254 | 0.57588 | 0.56188 | 0.56419 | 0.53746 | 0.49267 | 0.44277 | 0.42689 | 0.26834 | 0.28697 | 0.31375 | 0.32123 | 0.33502 | 0.36981

## Pg, Summer, S1
GenID | 0 | 1 | 2 | 3 | 4 | 5 | 6 | 7 | 8 | 9 | 10 | 11 | 12 | 13 | 14 | 15 | 16 | 17 | 18 | 19 | 20 | 21 | 22 | 23
1 | 0 | 0 | 0 | 0 | 0 | 0 | 0 | 0 | 0 | 0 | 0 | 0 | 0 | 0 | 0 | 0 | 0 | 0 | 0 | 0 | 0 | 0 | 0 | 0
2 | 0 | 0 | 0 | 0 | 0 | 0 | 0 | 0 | 0 | 0 | 0 | 0 | 0 | 0 | 0 | 0 | 0 | 0 | 0 | 0 | 0 | 0 | 0 | 0
3 | 0 | 0 | 0 | 0 | 0 | 0 | 0 | 0 | 0 | 0 | 0 | 0 | 0 | 0 | 0 | 0 | 0 | 0 | 0 | 0 | 0 | 0 | 0 | 0
4 | 0 | 0 | 0 | 0 | 0 | 0 | 0 | 0 | 0 | 0 | 0 | 0 | 0 | 0 | 0 | 0 | 0 | 0 | 0 | 0 | 0 | 0 | 0 | 0
5 | 0 | 0 | 0 | 0 | 0 | 0 | 0 | 0 | 0 | 0 | 0 | 0 | 0 | 0 | 0 | 0 | 0 | 0 | 0 | 0 | 0 | 0 | 0 | 0
6 | 0 | 0 | 0 | 0 | 0 | 0 | 0 | 0 | 0 | 0 | 0 | 0 | 0 | 0 | 0 | 0 | 0 | 0 | 0 | 0 | 0 | 0 | 0 | 0
7 | 0 | 0 | 0 | 0 | 0 | 0 | 0 | 0 | 0 | 0 | 0 | 0 | 0 | 0 | 0 | 0 | 0 | 0 | 0 | 0 | 0 | 0 | 0 | 0
8 | 0 | 0 | 0 | 0 | 0 | 0 | 0 | 0 | 0 | 0 | 0 | 0 | 0 | 0 | 0 | 0 | 0 | 0 | 0 | 0 | 0 | 0 | 0 | 0
9 | 0 | 0 | 0 | 0 | 0 | 0 | 0 | 0 | 0 | 0 | 0 | 0 | 0 | 0 | 0 | 0 | 0 | 0 | 0 | 0 | 0 | 0 | 0 | 0
10 | 0 | 0 | 0 | 0 | 0 | 0 | 0 | 0 | 0 | 0 | 0 | 0 | 0 | 0 | 0 | 0 | 0 | 0 | 0 | 0 | 0 | 0 | 0 | 0
11 | 0 | 0 | 0 | 0 | 0 | 0 | 0 | 0 | 0 | 0 | 0 | 0 | 0 | 0 | 0 | 0 | 0 | 0 | 0 | 0 | 0 | 0 | 0 | 0
12 | 0 | 0 | 0 | 0 | 0 | 0 | 0 | 0 | 0 | 0 | 0 | 0 | 0 | 0 | 0 | 0 | 0 | 0 | 0 | 0 | 0 | 0 | 0 | 0
13 | 0 | 0 | 0 | 0 | 0 | 0 | 0 | 0 | 0 | 0 | 0 | 0 | 0 | 0 | 0 | 0 | 0 | 0 | 0 | 0 | 0 | 0 | 0 | 0

## Pg, Summer, S2
GenID | 0 | 1 | 2 | 3 | 4 | 5 | 6 | 7 | 8 | 9 | 10 | 11 | 12 | 13 | 14 | 15 | 16 | 17 | 18 | 19 | 20 | 21 | 22 | 23
1 | 0 | 0 | 0 | 0 | 0 | 0 | 0 | 0 | 0 | 0 | 0 | 0 | 0 | 0 | 0 | 0 | 0 | 0 | 0 | 0 | 0 | 0 | 0 | 0
2 | 0 | 0 | 0 | 0 | 0 | 0 | 0 | 0 | 0 | 0 | 0 | 0 | 0 | 0 | 0 | 0 | 0 | 0 | 0 | 0 | 0 | 0 | 0 | 0
3 | 0 | 0 | 0 | 0 | 0 | 0 | 0 | 0 | 0 | 0 | 0 | 0 | 0 | 0 | 0 | 0 | 0 | 0 | 0 | 0 | 0 | 0 | 0 | 0
4 | 0 | 0 | 0 | 0 | 0 | 0 | 0 | 0 | 0 | 0 | 0 | 0 | 0 | 0 | 0 | 0 | 0 | 0 | 0 | 0 | 0 | 0 | 0 | 0
5 | 0 | 0 | 0 | 0 | 0 | 0 | 0 | 0 | 0 | 0 | 0 | 0 | 0 | 0 | 0 | 0 | 0 | 0 | 0 | 0 | 0 | 0 | 0 | 0
6 | 0 | 0 | 0 | 0 | 0 | 0 | 0 | 0 | 0 | 0 | 0 | 0 | 0 | 0 | 0 | 0 | 0 | 0 | 0 | 0 | 0 | 0 | 0 | 0
7 | 0 | 0 | 0 | 0 | 0 | 0 | 0 | 0 | 0 | 0 | 0 | 0 | 0 | 0 | 0 | 0 | 0 | 0 | 0 | 0 | 0 | 0 | 0 | 0
8 | 0 | 0 | 0 | 0 | 0 | 0 | 0 | 0 | 0 | 0 | 0 | 0 | 0 | 0 | 0 | 0 | 0 | 0 | 0 | 0 | 0 | 0 | 0 | 0
9 | 0 | 0 | 0 | 0 | 0 | 0 | 0 | 0 | 0 | 0 | 0 | 0 | 0 | 0 | 0 | 0 | 0 | 0 | 0 | 0 | 0 | 0 | 0 | 0
10 | 0 | 0 | 0 | 0 | 0 | 0 | 0 | 0 | 0 | 0 | 0 | 0 | 0 | 0 | 0 | 0 | 0 | 0 | 0 | 0 | 0 | 0 | 0 | 0
11 | 0 | 0 | 0 | 0 | 0 | 0 | 0 | 0 | 0 | 0 | 0 | 0 | 0 | 0 | 0 | 0 | 0 | 0 | 0 | 0 | 0 | 0 | 0 | 0
12 | 0 | 0 | 0 | 0 | 0 | 0 | 0 | 0 | 0 | 0 | 0 | 0 | 0 | 0 | 0 | 0 | 0 | 0 | 0 | 0 | 0 | 0 | 0 | 0
13 | 0 | 0 | 0 | 0 | 0 | 0 | 0 | 0 | 0 | 0 | 0 | 0 | 0 | 0 | 0 | 0 | 0 | 0 | 0 | 0 | 0 | 0 | 0 | 0

## Pg, Summer, S3
GenID | 0 | 1 | 2 | 3 | 4 | 5 | 6 | 7 | 8 | 9 | 10 | 11 | 12 | 13 | 14 | 15 | 16 | 17 | 18 | 19 | 20 | 21 | 22 | 23
1 | 0 | 0 | 0 | 0 | 0 | 0 | 0 | 0 | 0 | 0 | 0 | 0 | 0 | 0 | 0 | 0 | 0 | 0 | 0 | 0 | 0 | 0 | 0 | 0
2 | 0 | 0 | 0 | 0 | 0 | 0 | 0 | 0 | 0 | 0 | 0 | 0 | 0 | 0 | 0 | 0 | 0 | 0 | 0 | 0 | 0 | 0 | 0 | 0
3 | 0 | 0 | 0 | 0 | 0 | 0 | 0 | 0 | 0 | 0 | 0 | 0 | 0 | 0 | 0 | 0 | 0 | 0 | 0 | 0 | 0 | 0 | 0 | 0
4 | 0 | 0 | 0 | 0 | 0 | 0 | 0 | 0 | 0 | 0 | 0 | 0 | 0 | 0 | 0 | 0 | 0 | 0 | 0 | 0 | 0 | 0 | 0 | 0
5 | 0 | 0 | 0 | 0 | 0 | 0 | 0 | 0 | 0 | 0 | 0 | 0 | 0 | 0 | 0 | 0 | 0 | 0 | 0 | 0 | 0 | 0 | 0 | 0
6 | 0 | 0 | 0 | 0 | 0 | 0 | 0 | 0 | 0 | 0 | 0 | 0 | 0 | 0 | 0 | 0 | 0 | 0 | 0 | 0 | 0 | 0 | 0 | 0
7 | 0 | 0 | 0 | 0 | 0 | 0 | 0 | 0 | 0 | 0 | 0 | 0 | 0 | 0 | 0 | 0 | 0 | 0 | 0 | 0 | 0 | 0 | 0 | 0
8 | 0 | 0 | 0 | 0 | 0 | 0 | 0 | 0 | 0 | 0 | 0 | 0 | 0 | 0 | 0 | 0 | 0 | 0 | 0 | 0 | 0 | 0 | 0 | 0
9 | 0 | 0 | 0 | 0 | 0 | 0 | 0 | 0 | 0 | 0 | 0 | 0 | 0 | 0 | 0 | 0 | 0 | 0 | 0 | 0 | 0 | 0 | 0 | 0
10 | 0 | 0 | 0 | 0 | 0 | 0 | 0 | 0 | 0 | 0 | 0 | 0 | 0 | 0 | 0 | 0 | 0 | 0 | 0 | 0 | 0 | 0 | 0 | 0
11 | 0 | 0 | 0 | 0 | 0 | 0 | 0 | 0 | 0 | 0 | 0 | 0 | 0 | 0 | 0 | 0 | 0 | 0 | 0 | 0 | 0 | 0 | 0 | 0
12 | 0 | 0 | 0 | 0 | 0 | 0 | 0 | 0 | 0 | 0 | 0 | 0 | 0 | 0 | 0 | 0 | 0 | 0 | 0 | 0 | 0 | 0 | 0 | 0
13 | 0 | 0 | 0 | 0 | 0 | 0 | 0 | 0 | 0 | 0 | 0 | 0 | 0 | 0 | 0 | 0 | 0 | 0 | 0 | 0 | 0 | 0 | 0 | 0

## Qg, Summer, S1
GenID | 0 | 1 | 2 | 3 | 4 | 5 | 6 | 7 | 8 | 9 | 10 | 11 | 12 | 13 | 14 | 15 | 16 | 17 | 18 | 19 | 20 | 21 | 22 | 23
1 | 0 | 0 | 0 | 0 | 0 | 0 | 0 | 0 | 0 | 0 | 0 | 0 | 0 | 0 | 0 | 0 | 0 | 0 | 0 | 0 | 0 | 0 | 0 | 0
2 | 0 | 0 | 0 | 0 | 0 | 0 | 0 | 0 | 0 | 0 | 0 | 0 | 0 | 0 | 0 | 0 | 0 | 0 | 0 | 0 | 0 | 0 | 0 | 0
3 | 0 | 0 | 0 | 0 | 0 | 0 | 0 | 0 | 0 | 0 | 0 | 0 | 0 | 0 | 0 | 0 | 0 | 0 | 0 | 0 | 0 | 0 | 0 | 0
4 | 0 | 0 | 0 | 0 | 0 | 0 | 0 | 0 | 0 | 0 | 0 | 0 | 0 | 0 | 0 | 0 | 0 | 0 | 0 | 0 | 0 | 0 | 0 | 0
5 | 0 | 0 | 0 | 0 | 0 | 0 | 0 | 0 | 0 | 0 | 0 | 0 | 0 | 0 | 0 | 0 | 0 | 0 | 0 | 0 | 0 | 0 | 0 | 0
6 | 0 | 0 | 0 | 0 | 0 | 0 | 0 | 0 | 0 | 0 | 0 | 0 | 0 | 0 | 0 | 0 | 0 | 0 | 0 | 0 | 0 | 0 | 0 | 0
7 | 0 | 0 | 0 | 0 | 0 | 0 | 0 | 0 | 0 | 0 | 0 | 0 | 0 | 0 | 0 | 0 | 0 | 0 | 0 | 0 | 0 | 0 | 0 | 0
8 | 0 | 0 | 0 | 0 | 0 | 0 | 0 | 0 | 0 | 0 | 0 | 0 | 0 | 0 | 0 | 0 | 0 | 0 | 0 | 0 | 0 | 0 | 0 | 0
9 | 0 | 0 | 0 | 0 | 0 | 0 | 0 | 0 | 0 | 0 | 0 | 0 | 0 | 0 | 0 | 0 | 0 | 0 | 0 | 0 | 0 | 0 | 0 | 0
10 | 0 | 0 | 0 | 0 | 0 | 0 | 0 | 0 | 0 | 0 | 0 | 0 | 0 | 0 | 0 | 0 | 0 | 0 | 0 | 0 | 0 | 0 | 0 | 0
11 | 0 | 0 | 0 | 0 | 0 | 0 | 0 | 0 | 0 | 0 | 0 | 0 | 0 | 0 | 0 | 0 | 0 | 0 | 0 | 0 | 0 | 0 | 0 | 0
12 | 0 | 0 | 0 | 0 | 0 | 0 | 0 | 0 | 0 | 0 | 0 | 0 | 0 | 0 | 0 | 0 | 0 | 0 | 0 | 0 | 0 | 0 | 0 | 0
13 | 0 | 0 | 0 | 0 | 0 | 0 | 0 | 0 | 0 | 0 | 0 | 0 | 0 | 0 | 0 | 0 | 0 | 0 | 0 | 0 | 0 | 0 | 0 | 0

## Qg, Summer, S2
GenID | 0 | 1 | 2 | 3 | 4 | 5 | 6 | 7 | 8 | 9 | 10 | 11 | 12 | 13 | 14 | 15 | 16 | 17 | 18 | 19 | 20 | 21 | 22 | 23
1 | 0 | 0 | 0 | 0 | 0 | 0 | 0 | 0 | 0 | 0 | 0 | 0 | 0 | 0 | 0 | 0 | 0 | 0 | 0 | 0 | 0 | 0 | 0 | 0
2 | 0 | 0 | 0 | 0 | 0 | 0 | 0 | 0 | 0 | 0 | 0 | 0 | 0 | 0 | 0 | 0 | 0 | 0 | 0 | 0 | 0 | 0 | 0 | 0
3 | 0 | 0 | 0 | 0 | 0 | 0 | 0 | 0 | 0 | 0 | 0 | 0 | 0 | 0 | 0 | 0 | 0 | 0 | 0 | 0 | 0 | 0 | 0 | 0
4 | 0 | 0 | 0 | 0 | 0 | 0 | 0 | 0 | 0 | 0 | 0 | 0 | 0 | 0 | 0 | 0 | 0 | 0 | 0 | 0 | 0 | 0 | 0 | 0
5 | 0 | 0 | 0 | 0 | 0 | 0 | 0 | 0 | 0 | 0 | 0 | 0 | 0 | 0 | 0 | 0 | 0 | 0 | 0 | 0 | 0 | 0 | 0 | 0
6 | 0 | 0 | 0 | 0 | 0 | 0 | 0 | 0 | 0 | 0 | 0 | 0 | 0 | 0 | 0 | 0 | 0 | 0 | 0 | 0 | 0 | 0 | 0 | 0
7 | 0 | 0 | 0 | 0 | 0 | 0 | 0 | 0 | 0 | 0 | 0 | 0 | 0 | 0 | 0 | 0 | 0 | 0 | 0 | 0 | 0 | 0 | 0 | 0
8 | 0 | 0 | 0 | 0 | 0 | 0 | 0 | 0 | 0 | 0 | 0 | 0 | 0 | 0 | 0 | 0 | 0 | 0 | 0 | 0 | 0 | 0 | 0 | 0
9 | 0 | 0 | 0 | 0 | 0 | 0 | 0 | 0 | 0 | 0 | 0 | 0 | 0 | 0 | 0 | 0 | 0 | 0 | 0 | 0 | 0 | 0 | 0 | 0
10 | 0 | 0 | 0 | 0 | 0 | 0 | 0 | 0 | 0 | 0 | 0 | 0 | 0 | 0 | 0 | 0 | 0 | 0 | 0 | 0 | 0 | 0 | 0 | 0
11 | 0 | 0 | 0 | 0 | 0 | 0 | 0 | 0 | 0 | 0 | 0 | 0 | 0 | 0 | 0 | 0 | 0 | 0 | 0 | 0 | 0 | 0 | 0 | 0
12 | 0 | 0 | 0 | 0 | 0 | 0 | 0 | 0 | 0 | 0 | 0 | 0 | 0 | 0 | 0 | 0 | 0 | 0 | 0 | 0 | 0 | 0 | 0 | 0
13 | 0 | 0 | 0 | 0 | 0 | 0 | 0 | 0 | 0 | 0 | 0 | 0 | 0 | 0 | 0 | 0 | 0 | 0 | 0 | 0 | 0 | 0 | 0 | 0

## Qg, Summer, S3
GenID | 0 | 1 | 2 | 3 | 4 | 5 | 6 | 7 | 8 | 9 | 10 | 11 | 12 | 13 | 14 | 15 | 16 | 17 | 18 | 19 | 20 | 21 | 22 | 23
1 | 0 | 0 | 0 | 0 | 0 | 0 | 0 | 0 | 0 | 0 | 0 | 0 | 0 | 0 | 0 | 0 | 0 | 0 | 0 | 0 | 0 | 0 | 0 | 0
2 | 0 | 0 | 0 | 0 | 0 | 0 | 0 | 0 | 0 | 0 | 0 | 0 | 0 | 0 | 0 | 0 | 0 | 0 | 0 | 0 | 0 | 0 | 0 | 0
3 | 0 | 0 | 0 | 0 | 0 | 0 | 0 | 0 | 0 | 0 | 0 | 0 | 0 | 0 | 0 | 0 | 0 | 0 | 0 | 0 | 0 | 0 | 0 | 0
4 | 0 | 0 | 0 | 0 | 0 | 0 | 0 | 0 | 0 | 0 | 0 | 0 | 0 | 0 | 0 | 0 | 0 | 0 | 0 | 0 | 0 | 0 | 0 | 0
5 | 0 | 0 | 0 | 0 | 0 | 0 | 0 | 0 | 0 | 0 | 0 | 0 | 0 | 0 | 0 | 0 | 0 | 0 | 0 | 0 | 0 | 0 | 0 | 0
6 | 0 | 0 | 0 | 0 | 0 | 0 | 0 | 0 | 0 | 0 | 0 | 0 | 0 | 0 | 0 | 0 | 0 | 0 | 0 | 0 | 0 | 0 | 0 | 0
7 | 0 | 0 | 0 | 0 | 0 | 0 | 0 | 0 | 0 | 0 | 0 | 0 | 0 | 0 | 0 | 0 | 0 | 0 | 0 | 0 | 0 | 0 | 0 | 0
8 | 0 | 0 | 0 | 0 | 0 | 0 | 0 | 0 | 0 | 0 | 0 | 0 | 0 | 0 | 0 | 0 | 0 | 0 | 0 | 0 | 0 | 0 | 0 | 0
9 | 0 | 0 | 0 | 0 | 0 | 0 | 0 | 0 | 0 | 0 | 0 | 0 | 0 | 0 | 0 | 0 | 0 | 0 | 0 | 0 | 0 | 0 | 0 | 0
10 | 0 | 0 | 0 | 0 | 0 | 0 | 0 | 0 | 0 | 0 | 0 | 0 | 0 | 0 | 0 | 0 | 0 | 0 | 0 | 0 | 0 | 0 | 0 | 0
11 | 0 | 0 | 0 | 0 | 0 | 0 | 0 | 0 | 0 | 0 | 0 | 0 | 0 | 0 | 0 | 0 | 0 | 0 | 0 | 0 | 0 | 0 | 0 | 0
12 | 0 | 0 | 0 | 0 | 0 | 0 | 0 | 0 | 0 | 0 | 0 | 0 | 0 | 0 | 0 | 0 | 0 | 0 | 0 | 0 | 0 | 0 | 0 | 0
13 | 0 | 0 | 0 | 0 | 0 | 0 | 0 | 0 | 0 | 0 | 0 | 0 | 0 | 0 | 0 | 0 | 0 | 0 | 0 | 0 | 0 | 0 | 0 | 0

## GenStatus, Summer
GenID | 0 | 1 | 2 | 3 | 4 | 5 | 6 | 7 | 8 | 9 | 10 | 11 | 12 | 13 | 14 | 15 | 16 | 17 | 18 | 19 | 20 | 21 | 22 | 23
1 | 1 | 1 | 1 | 1 | 1 | 1 | 1 | 1 | 1 | 1 | 1 | 1 | 1 | 1 | 1 | 1 | 1 | 1 | 1 | 1 | 1 | 1 | 1 | 1
2 | 1 | 1 | 1 | 1 | 1 | 1 | 1 | 1 | 1 | 1 | 1 | 1 | 1 | 1 | 1 | 1 | 1 | 1 | 1 | 1 | 1 | 1 | 1 | 1
3 | 1 | 1 | 1 | 1 | 1 | 1 | 1 | 1 | 1 | 1 | 1 | 1 | 1 | 1 | 1 | 1 | 1 | 1 | 1 | 1 | 1 | 1 | 1 | 1
4 | 1 | 1 | 1 | 1 | 1 | 1 | 1 | 1 | 1 | 1 | 1 | 1 | 1 | 1 | 1 | 1 | 1 | 1 | 1 | 1 | 1 | 1 | 1 | 1
5 | 1 | 1 | 1 | 1 | 1 | 1 | 1 | 1 | 1 | 1 | 1 | 1 | 1 | 1 | 1 | 1 | 1 | 1 | 1 | 1 | 1 | 1 | 1 | 1
6 | 1 | 1 | 1 | 1 | 1 | 1 | 1 | 1 | 1 | 1 | 1 | 1 | 1 | 1 | 1 | 1 | 1 | 1 | 1 | 1 | 1 | 1 | 1 | 1
7 | 1 | 1 | 1 | 1 | 1 | 1 | 1 | 1 | 1 | 1 | 1 | 1 | 1 | 1 | 1 | 1 | 1 | 1 | 1 | 1 | 1 | 1 | 1 | 1
8 | 1 | 1 | 1 | 1 | 1 | 1 | 1 | 1 | 1 | 1 | 1 | 1 | 1 | 1 | 1 | 1 | 1 | 1 | 1 | 1 | 1 | 1 | 1 | 1
9 | 1 | 1 | 1 | 1 | 1 | 1 | 1 | 1 | 1 | 1 | 1 | 1 | 1 | 1 | 1 | 1 | 1 | 1 | 1 | 1 | 1 | 1 | 1 | 1
10 | 1 | 1 | 1 | 1 | 1 | 1 | 1 | 1 | 1 | 1 | 1 | 1 | 1 | 1 | 1 | 1 | 1 | 1 | 1 | 1 | 1 | 1 | 1 | 1
11 | 1 | 1 | 1 | 1 | 1 | 1 | 1 | 1 | 1 | 1 | 1 | 1 | 1 | 1 | 1 | 1 | 1 | 1 | 1 | 1 | 1 | 1 | 1 | 1
12 | 1 | 1 | 1 | 1 | 1 | 1 | 1 | 1 | 1 | 1 | 1 | 1 | 1 | 1 | 1 | 1 | 1 | 1 | 1 | 1 | 1 | 1 | 1 | 1
13 | 1 | 1 | 1 | 1 | 1 | 1 | 1 | 1 | 1 | 1 | 1 | 1 | 1 | 1 | 1 | 1 | 1 | 1 | 1 | 1 | 1 | 1 | 1 | 1