## Main
numScenarios | 3 | 71.43% | 14.29% | 14.29%
Year | 2035
Load Scale Factor | 100%
Load Growth (cumul.) | 116.1%
Flex. Load Growth | 207.9%
RES Installed, [MW] | 0.55
ESS Installed, [MWh] | 0

## RES installed
GenID | NodeID | Pinst, [MW]
5 | 3 | 0.125
6 | 6 | 0.425
7 | N/A | 0
8 | N/A | 0
9 | N/A | 0
10 | N/A | 0
11 | N/A | 0
12 | N/A | 0
13 | N/A | 0

## ES installed
ESS ID | Node ID | Pinst, [MW]
1 | N/A | 0
2 | N/A | 0
3 | N/A | 0
4 | N/A | 0
5 | N/A | 0
6 | N/A | 0
7 | N/A | 0
8 | N/A | 0
9 | N/A | 0

## FL Ratio
LoadID | Ratio, [%]
1 | 12.72%
2 | 4.24%
3 | 2.54%
4 | 3.39%
5 | 1.04%
6 | 8.48%
7 | 14.84%
8 | 11.68%
9 | 8.06%
10 | 3.52%
11 | 8.48%
12 | 2.12%
13 | 11.87%
14 | 7%

## FL Characterization
Time | 0 | 1 | 2 | 3 | 4 | 5 | 6 | 7 | 8 | 9 | 10 | 11 | 12 | 13 | 14 | 15 | 16 | 17 | 18 | 19 | 20 | 21 | 22 | 23
FL, [MW] | 2.5552 | 2.6404 | 2.3644 | 2.2411 | 1.8361 | 1.5584 | 1.9058 | 0.33097 | 0.29105 | 0.42431 | 0.24989 | 0.31226 | 0.49749 | 0.9166 | 0.97793 | 0.96171 | 0.53948 | 1.0989 | 0.64488 | 0.45341 | 0.68854 | 0.42556 | 1.9423 | 2.3415
Minimum FL, [MW] | -5.769 | -6.169 | -6.9382 | -7.4843 | -7.9997 | -8.7305 | -8.3305 | -9.3447 | -8.4755 | -12.4491 | -12.3215 | -11.2637 | -10.7972 | -10.4245 | -9.8259 | -8.9416 | -8.3609 | -7.4822 | -4.7492 | -5.315 | -5.6182 | -6.0317 | -4.7921 | -5.0921
Maximum FL, [MW] | 5.5578 | 5.9459 | 6.6667 | 7.1736 | 7.6356 | 8.3375 | 7.9488 | 8.9701 | 8.2165 | 9.3757 | 9.4495 | 8.8457 | 8.5475 | 8.3278 | 7.8045 | 7.1055 | 6.6193 | 5.916 | 4.6305 | 5.1829 | 5.5074 | 5.9325 | 4.6163 | 4.9088

## Pc, Winter, S1
LoadID | 0 | 1 | 2 | 3 | 4 | 5 | 6 | 7 | 8 | 9 | 10 | 11 | 12 | 13 | 14 | 15 | 16 | 17 | 18 | 19 | 20 | 21 | 22 | 23
1 | 4.9299 | 4.7687 | 4.5757 | 4.689 | 4.5132 | 4.4836 | 4.5673 | 5.6559 | 5.763 | 5.7253 | 5.6859 | 5.8127 | 5.7741 | 5.7263 | 5.0043 | 5.3724 | 5.7765 | 5.7607 | 5.4133 | 5.1417 | 5.1357 | 4.8779 | 4.6037 | 4.5601
2 | 1.6721 | 1.6312 | 1.555 | 1.5377 | 1.535 | 1.6219 | 1.9564 | 2.2038 | 2.3929 | 2.4704 | 2.4577 | 2.4021 | 2.3233 | 2.2283 | 2.0806 | 2.1432 | 2.3615 | 2.8426 | 2.6904 | 2.4791 | 2.4139 | 2.2421 | 2.1178 | 1.8997
3 | 3.8156 | 3.5936 | 3.4726 | 3.5409 | 3.5634 | 4.0605 | 6.5421 | 7.622 | 7.9619 | 7.7138 | 7.4263 | 7.9012 | 7.3301 | 6.9908 | 6.0509 | 6.0256 | 6.267 | 6.7816 | 6.1881 | 6.425 | 6.2446 | 5.8669 | 4.9141 | 4.3502
4 | 0.4546 | 0.32859 | 0.31934 | 0.28905 | 0.28666 | 0.51075 | 0.98284 | 1.1542 | 1.2698 | 1.1943 | 1.1782 | 1.0978 | 1.076 | 1.0286 | 0.9853 | 1.0064 | 1.2474 | 1.8911 | 1.6884 | 1.4257 | 1.3869 | 1.2283 | 0.97429 | 0.78559
5 | 3.6515 | 3.3246 | 3.046 | 3.0843 | 3.1484 | 3.5417 | 4.5771 | 5.0509 | 5.2217 | 5.431 | 5.5819 | 5.6759 | 5.5677 | 5.3029 | 5.2869 | 5.244 | 5.5999 | 6.4248 | 6.3365 | 6.1962 | 6.1427 | 5.733 | 5.1172 | 4.643
6 | 6.529 | 6.1592 | 5.985 | 6.0449 | 6.0747 | 6.5465 | 7.4072 | 8.8143 | 9.2376 | 9.5624 | 9.3937 | 9.5427 | 9.5106 | 9.4056 | 8.7756 | 8.7948 | 8.4986 | 8.952 | 8.6375 | 8.4864 | 8.3196 | 8.0138 | 7.325 | 6.8506
7 | 3.264 | 3.0506 | 2.9872 | 2.9154 | 2.9456 | 3.3037 | 4.1841 | 4.82 | 5.4596 | 5.6229 | 5.7168 | 1.4538 | 5.6399 | 5.5497 | 5.0896 | 4.9656 | 5.2989 | 5.4918 | 5.2497 | 5.1505 | 4.8292 | 3.9769 | 3.8988 | 3.6652
8 | 2.3241 | 2.2274 | 2.1526 | 2.118 | 2.1811 | 2.581 | 4.1625 | 4.7778 | 4.9571 | 4.9458 | 5.1058 | 5.0785 | 4.7981 | 4.732 | 4.2037 | 3.8004 | 3.8497 | 4.2523 | 4.1278 | 3.9751 | 3.9213 | 3.5927 | 3.0243 | 2.6977
9 | 2.3999 | 2.4067 | 2.3845 | 2.3745 | 2.3419 | 2.3195 | 2.3475 | 2.2206 | 2.2174 | 2.2281 | 2.214 | 2.2191 | 2.234 | 2.2678 | 2.2727 | 2.2714 | 2.2374 | 2.2825 | 2.2459 | 2.2304 | 2.2494 | 2.2282 | 2.3505 | 2.3826
10 | 2.4847 | 2.3033 | 2.1917 | 2.2084 | 2.2112 | 2.5267 | 3.3001 | 3.7972 | 4.1466 | 4.4296 | 4.3204 | 4.3098 | 4.3044 | 4.1275 | 4.0056 | 3.7779 | 3.9587 | 4.5174 | 4.3982 | 4.2349 | 4.0744 | 3.8357 | 3.4158 | 3.0209
11 | 1.1156 | 1.0469 | 0.9824 | 0.96798 | 0.95794 | 1.1292 | 1.4912 | 1.4977 | 1.2021 | 0.85282 | 1.6106 | 1.6281 | 1.5863 | 1.5603 | 1.47 | 1.5073 | 1.5865 | 1.9523 | 1.8046 | 1.6721 | 1.6396 | 1.6082 | 1.5506 | 1.3858
12 | 4.5196 | 4.5001 | 4.4924 | 4.6195 | 4.5895 | 4.7084 | 4.8934 | 4.7129 | 3.9289 | 3.7713 | 5.1285 | 4.6783 | 4.7445 | 4.8586 | 4.9714 | 5.1278 | 5.6602 | 5.8423 | 5.4547 | 5.1689 | 5.2548 | 5.2347 | 5.2926 | 5.5566
13 | 10.3635 | 10.0173 | 10.1356 | 10.2383 | 10.3547 | 10.5588 | 13.0555 | 13.5075 | 13.7501 | 13.4236 | 13.2215 | 13.7086 | 14.2088 | 13.808 | 13.5662 | 13.722 | 13.2323 | 13.8887 | 13.3523 | 12.5647 | 12.7461 | 12.3451 | 11.0844 | 10.7803
14 | -0.12069 | -0.095253 | -0.1065 | -0.11102 | -0.15428 | -0.21954 | -0.29816 | -0.48952 | -0.53806 | -0.54934 | -0.51017 | -0.50531 | -0.51445 | -0.47535 | -0.44726 | -0.43682 | -0.51389 | -0.52927 | -0.54562 | -0.52538 | -0.50429 | -0.47828 | -0.28824 | -0.22243

## Pc, Winter, S2
LoadID | 0 | 1 | 2 | 3 | 4 | 5 | 6 | 7 | 8 | 9 | 10 | 11 | 12 | 13 | 14 | 15 | 16 | 17 | 18 | 19 | 20 | 21 | 22 | 23
1 | 4.7974 | 4.577 | 4.3911 | 4.4336 | 4.3147 | 4.1616 | 3.8746 | 3.9507 | 4.0417 | 3.9785 | 3.8951 | 3.958 | 3.9741 | 3.8914 | 3.7751 | 3.7997 | 3.8145 | 3.7861 | 3.7623 | 3.6906 | 3.6735 | 3.5898 | 3.709 | 3.8755
2 | 1.661 | 1.5248 | 1.4925 | 1.3436 | 1.4355 | 1.51 | 1.6373 | 1.8778 | 2.1895 | 2.3229 | 2.3933 | 2.335 | 2.2494 | 2.2049 | 2.1147 | 2.1293 | 2.3143 | 2.7652 | 2.6452 | 2.5418 | 2.3963 | 2.1675 | 2.0293 | 1.8035
3 | 3.9328 | 3.7059 | 3.5277 | 3.5513 | 3.5758 | 3.8178 | 4.8566 | 5.0699 | 5.4985 | 5.8592 | 5.7097 | 6.0311 | 5.8956 | 5.341 | 4.6712 | 4.6479 | 4.9042 | 5.5385 | 5.4636 | 5.3496 | 5.1902 | 4.7535 | 4.4852 | 4.0416
4 | 0.54169 | 0.3997 | 0.3479 | 0.32558 | 0.31007 | 0.45067 | 0.79302 | 0.9245 | 1.0809 | 1.14 | 1.1759 | 1.0987 | 1.2297 | 1.0993 | 1.0799 | 1.0492 | 1.2414 | 1.8241 | 1.7102 | 1.4547 | 1.3514 | 1.1378 | 0.95659 | 0.81324
5 | 3.8772 | 3.4387 | 3.1859 | 3.173 | 3.2194 | 3.4427 | 3.9542 | 4.3186 | 5.0421 | 5.4962 | 5.9277 | 6.0326 | 6.0468 | 5.7979 | 5.6034 | 5.4277 | 5.6288 | 6.4424 | 6.4964 | 6.3262 | 6.0364 | 5.6271 | 5.1183 | 4.6081
6 | 6.3776 | 6.0221 | 5.7484 | 5.7962 | 5.7125 | 5.9977 | 6.4229 | 6.7573 | 6.9751 | 7.362 | 7.3489 | 7.7742 | 7.6268 | 7.3174 | 6.8107 | 6.8914 | 6.7645 | 7.3961 | 7.3135 | 7.0351 | 6.7628 | 6.4322 | 6.3708 | 6.2589
7 | 3.346 | 3.079 | 3.0255 | 2.9309 | 2.9402 | 3.2083 | 3.7169 | 4.1578 | 4.7526 | 5.2903 | 5.1835 | 5.4528 | 5.3389 | 5.0446 | 4.9513 | 4.5944 | 4.558 | 5.1287 | 5.0845 | 5.0666 | 4.8478 | 4.152 | 3.9467 | 3.7655
8 | 2.3725 | 2.2598 | 2.1747 | 2.115 | 2.1382 | 2.334 | 3.3276 | 3.5431 | 3.9868 | 4.2117 | 4.4539 | 4.5247 | 4.1787 | 3.8365 | 3.4933 | 3.4023 | 3.5409 | 3.868 | 3.6237 | 3.4714 | 3.3316 | 3.0639 | 2.9402 | 2.6547
9 | 2.3999 | 2.4067 | 2.3845 | 2.3745 | 2.3419 | 2.3195 | 2.3475 | 2.2206 | 2.2174 | 2.2281 | 2.214 | 2.2191 | 2.234 | 2.2678 | 2.2727 | 2.2714 | 2.2374 | 2.2825 | 2.2459 | 2.2304 | 2.2494 | 2.2282 | 2.3505 | 2.3826
10 | 2.5881 | 2.3848 | 2.268 | 2.2218 | 2.2222 | 2.3794 | 2.7163 | 2.8668 | 3.3047 | 3.7301 | 3.849 | 3.9879 | 4.0134 | 3.7083 | 3.4924 | 3.4672 | 3.7053 | 4.2305 | 4.2195 | 4.0702 | 3.882 | 3.5402 | 3.2752 | 2.8605
11 | 1.1528 | 1.0608 | 1.0101 | 0.97167 | 0.93167 | 1.0606 | 1.2516 | 1.31 | 1.4666 | 1.6299 | 1.6619 | 1.7122 | 1.6841 | 1.679 | 1.6184 | 1.5977 | 1.6495 | 1.9748 | 1.9044 | 1.8159 | 1.7192 | 1.5679 | 1.5375 | 1.39
12 | 5.8725 | 5.5758 | 5.2081 | 5.2421 | 5.2878 | 5.2683 | 5.3009 | 5.0763 | 3.8855 | 3.7898 | 5.3517 | 5.1014 | 5.1605 | 5.1885 | 5.2212 | 5.2584 | 5.8237 | 6.0615 | 5.4461 | 5.3355 | 5.2959 | 5.2748 | 5.2294 | 5.7324
13 | 10.5968 | 10.099 | 10.1304 | 10.0553 | 9.879 | 10.1265 | 11.5973 | 11.7965 | 12.4475 | 12.2563 | 12.8977 | 13.4007 | 12.8601 | 11.8394 | 10.3014 | 10.1843 | 10.4816 | 11.0109 | 10.8272 | 10.7556 | 10.4751 | 10.0773 | 10.0665 | 9.8587
14 | -0.13749 | -0.1045 | -0.11434 | -0.11441 | -0.14821 | -0.18317 | -0.21818 | -0.40826 | -0.4658 | -0.53253 | -0.54388 | -0.57841 | -0.53057 | -0.47219 | -0.46121 | -0.46774 | -0.50733 | -0.49558 | -0.53046 | -0.51332 | -0.48083 | -0.46569 | -0.29134 | -0.21844

## Pc, Winter, S3
LoadID | 0 | 1 | 2 | 3 | 4 | 5 | 6 | 7 | 8 | 9 | 10 | 11 | 12 | 13 | 14 | 15 | 16 | 17 | 18 | 19 | 20 | 21 | 22 | 23
1 | 3.9774 | 3.9187 | 3.7778 | 3.7985 | 3.6254 | 3.6472 | 3.6777 | 3.7346 | 3.7636 | 3.6277 | 3.6474 | 3.5506 | 3.7267 | 3.6637 | 3.6932 | 3.7701 | 3.7895 | 3.864 | 3.7795 | 3.5823 | 3.6236 | 3.5303 | 3.6917 | 3.8045
2 | 1.6284 | 1.5083 | 1.4277 | 1.3702 | 1.3691 | 1.4601 | 1.5893 | 1.8119 | 2.0689 | 2.3692 | 2.3927 | 2.4104 | 2.3299 | 2.0991 | 1.8487 | 1.93 | 2.0978 | 2.3843 | 2.461 | 2.3724 | 2.2602 | 2.0794 | 1.8944 | 1.739
3 | 3.6371 | 3.4381 | 3.292 | 3.24 | 3.2037 | 3.292 | 3.639 | 3.8559 | 4.2413 | 4.823 | 5.1434 | 5.2905 | 5.0994 | 4.6884 | 4.4169 | 4.2197 | 4.2138 | 4.7579 | 4.8946 | 4.8658 | 4.7838 | 4.4866 | 4.193 | 3.79
4 | 0.60446 | 0.42819 | 0.40167 | 0.35771 | 0.17387 | 0.2825 | 0.49568 | 0.59627 | 0.88482 | 1.0911 | 1.2284 | 1.2781 | 1.1023 | 0.82426 | 0.70313 | 0.65206 | 0.8404 | 1.3003 | 1.3079 | 1.1566 | 1.0577 | 0.90262 | 0.69824 | 0.52506
5 | 3.8471 | 3.4948 | 3.1736 | 3.0698 | 3.1111 | 3.2414 | 3.5533 | 3.8235 | 4.566 | 5.496 | 6.2258 | 6.711 | 6.4506 | 5.7203 | 5.1627 | 4.9726 | 5.0915 | 5.5361 | 5.764 | 5.9603 | 5.8006 | 5.4926 | 4.8018 | 4.0992
6 | 5.8855 | 5.6507 | 5.499 | 5.3733 | 5.3096 | 5.5002 | 5.8039 | 5.9496 | 6.2429 | 6.7218 | 6.859 | 6.9144 | 6.9281 | 6.6647 | 6.2577 | 6.2391 | 6.3639 | 6.9171 | 6.8655 | 7.1572 | 6.9739 | 6.7585 | 6.402 | 6.1942
7 | 3.3643 | 3.1399 | 3.006 | 2.8773 | 2.8914 | 3.0421 | 3.4283 | 3.336 | 3.8777 | 4.4981 | 4.7755 | 5.2063 | 5.136 | 4.8039 | 4.4819 | 4.0181 | 3.9731 | 4.3941 | 4.3759 | 4.3103 | 4.4461 | 4.1745 | 3.8443 | 3.536
8 | 2.3786 | 2.2802 | 2.1718 | 2.1201 | 2.0975 | 2.254 | 2.5433 | 2.5929 | 2.9785 | 3.4687 | 3.9363 | 4.1077 | 3.6875 | 3.3514 | 3.1855 | 3.0508 | 2.971 | 3.1641 | 3.1703 | 3.2091 | 3.1323 | 2.8802 | 2.7548 | 2.4868
9 | 2.3999 | 2.4067 | 2.3845 | 2.3745 | 2.3419 | 2.3195 | 2.3475 | 2.2206 | 2.2174 | 2.2281 | 2.214 | 2.2191 | 2.234 | 2.2678 | 2.2727 | 2.2714 | 2.2374 | 2.2825 | 2.2459 | 2.2304 | 2.2494 | 2.2282 | 2.3505 | 2.3826
10 | 2.4675 | 2.2424 | 2.1007 | 2.0548 | 2.0159 | 2.1377 | 2.3702 | 2.5803 | 3.0913 | 3.6861 | 4.121 | 4.217 | 3.809 | 3.3997 | 3.1867 | 3.0982 | 3.1611 | 3.533 | 3.6362 | 3.6277 | 3.4798 | 3.2647 | 2.9994 | 2.5965
11 | 1.1562 | 1.084 | 1.006 | 0.98376 | 0.93862 | 1.0419 | 1.2297 | 1.2953 | 1.4961 | 1.7137 | 1.9145 | 1.9965 | 1.8372 | 1.6968 | 1.5375 | 1.4826 | 1.5791 | 1.817 | 1.787 | 1.7881 | 1.7365 | 1.6014 | 1.4675 | 1.3023
12 | 5.7924 | 5.4265 | 5.1869 | 5.2168 | 5.2 | 5.2115 | 5.3102 | 4.9981 | 3.6551 | 4.4409 | 5.4466 | 5.2885 | 5.1412 | 5.201 | 5.1136 | 5.1092 | 5.1202 | 5.9297 | 6.0754 | 5.7625 | 5.4901 | 5.4655 | 5.5184 | 5.6296
13 | 9.605 | 9.4843 | 9.384 | 9.3205 | 9.0589 | 9.1898 | 9.5064 | 9.721 | 10.1531 | 10.488 | 10.9859 | 10.5231 | 10.2207 | 9.9395 | 9.7019 | 9.9765 | 9.8957 | 10.0858 | 10.3762 | 10.4468 | 10.2098 | 10.053 | 9.8931 | 9.5154
14 | -0.15083 | -0.11309 | -0.12032 | -0.11622 | -0.15045 | -0.18722 | -0.20663 | -0.38269 | -0.4788 | -0.55509 | -0.60402 | -0.59233 | -0.55035 | -0.44076 | -0.37964 | -0.38035 | -0.41121 | -0.41061 | -0.46251 | -0.47117 | -0.42024 | -0.40908 | -0.25183 | -0.15732

## Qc, Winter, S1
LoadID | 0 | 1 | 2 | 3 | 4 | 5 | 6 | 7 | 8 | 9 | 10 | 11 | 12 | 13 | 14 | 15 | 16 | 17 | 18 | 19 | 20 | 21 | 22 | 23
1 | 0.48794 | 0.34474 | 0.29885 | 0.38308 | 0.32984 | 0.27119 | 0.22438 | 0.7841 | 0.82001 | 0.70332 | 0.81942 | 0.76141 | 0.76476 | 0.6829 | 0.40524 | 0.63448 | 0.76096 | 0.71002 | 0.49623 | 0.51481 | 0.4795 | 0.29744 | 0.23727 | 0.24592
2 | -0.29225 | -0.29219 | -0.30025 | -0.31401 | -0.31099 | -0.28542 | -0.18098 | -0.034789 | -0.037385 | -0.024775 | -0.021825 | -0.097402 | -0.14229 | -0.18446 | -0.18307 | -0.18617 | -0.14637 | 0.048109 | -0.0067802 | -0.080035 | -0.14836 | -0.19515 | -0.21403 | -0.24506
3 | -0.78429 | -0.84625 | -0.86177 | -0.85025 | -0.85096 | -0.71059 | -0.02646 | 0.36635 | 0.46692 | 0.32527 | 0.19205 | 0.38093 | 0.2402 | 0.072874 | -0.28831 | -0.28843 | -0.2376 | -0.11986 | -0.29214 | -0.16645 | -0.22853 | -0.37904 | -0.59884 | -0.67599
4 | -0.83405 | -0.84232 | -0.85091 | -0.85836 | -0.86219 | -0.78825 | -0.68389 | -0.62439 | -0.64268 | -0.71197 | -0.75939 | -0.80407 | -0.80502 | -0.81983 | -0.82703 | -0.80236 | -0.67925 | -0.40484 | -0.52218 | -0.63341 | -0.68188 | -0.7214 | -0.76258 | -0.76628
5 | -0.83952 | -0.88171 | -0.91917 | -0.92245 | -0.92041 | -0.77583 | -0.59127 | -0.47849 | -0.47001 | -0.39371 | -0.38962 | -0.38142 | -0.45905 | -0.49399 | -0.48071 | -0.59588 | -0.52792 | -0.26466 | -0.3134 | -0.38968 | -0.42077 | -0.54621 | -0.60407 | -0.63194
6 | 0.4657 | 0.36429 | 0.27621 | 0.41149 | 0.3379 | 0.48682 | 0.64927 | 1.2647 | 1.4565 | 1.5007 | 1.4244 | 1.5194 | 1.5081 | 1.4907 | 1.2537 | 1.1926 | 1.0365 | 1.1339 | 0.96117 | 1.003 | 0.84802 | 0.89267 | 0.55418 | 0.56911
7 | -0.57529 | -0.569 | -0.58688 | -0.5975 | -0.63289 | -0.56666 | -0.48141 | -0.25006 | -0.1239 | -0.11501 | -0.087412 | -0.029376 | -0.11927 | -0.12446 | -0.22685 | -0.32417 | -0.29258 | -0.32634 | -0.36699 | -0.35234 | -0.40119 | -0.47295 | -0.5336 | -0.53076
8 | -1.911 | -1.9514 | -1.9437 | -1.9409 | -1.9009 | -1.8241 | -1.3944 | -1.1093 | -1.0243 | -1.1699 | -1.1047 | -1.007 | -1.0674 | -1.1557 | -1.4042 | -1.5572 | -1.5531 | -1.5316 | -1.6144 | -1.6692 | -1.6978 | -1.7476 | -1.8239 | -1.8588
9 | -0.064217 | -0.064217 | -0.064217 | -0.064217 | -0.064217 | -0.064217 | -0.064217 | -0.064217 | -0.064217 | -0.064217 | -0.064217 | -0.064217 | -0.064217 | -0.064217 | -0.064217 | -0.064217 | -0.064217 | -0.064217 | -0.064217 | -0.064217 | -0.064217 | -0.064217 | -0.064217 | -0.064217
10 | -0.75801 | -0.78011 | -0.78127 | -0.77907 | -0.77691 | -0.72631 | -0.54442 | -0.44435 | -0.28642 | -0.1654 | -0.2116 | -0.16336 | -0.1948 | -0.28174 | -0.3522 | -0.36327 | -0.37354 | -0.25211 | -0.30549 | -0.37872 | -0.44538 | -0.56667 | -0.70829 | -0.72089
11 | -0.54854 | -0.55382 | -0.564 | -0.56901 | -0.55627 | -0.44892 | -0.34062 | -0.30434 | -0.21359 | -0.14093 | -0.32131 | -0.30299 | -0.34149 | -0.34079 | -0.37917 | -0.37953 | -0.32327 | -0.21619 | -0.29533 | -0.34692 | -0.37271 | -0.38167 | -0.41213 | -0.43714
12 | -0.075909 | 0.12736 | 0.26944 | 0.23298 | 0.18115 | -0.18249 | -0.0060248 | 0.21757 | 0.47223 | 0.55708 | 0.2706 | -0.00070305 | 0.85711 | 0.97166 | 0.92171 | 1.0582 | 0.58135 | 0.80298 | 0.86223 | 0.76862 | 0.86261 | 1.1073 | 1.0258 | 0.69102
13 | 0.24453 | 0.19777 | 0.28226 | 0.35369 | 0.36933 | 0.45028 | 1.6467 | 2.0615 | 2.2072 | 2.0645 | 1.8912 | 2.1674 | 2.4498 | 2.1726 | 2.1366 | 2.1326 | 1.9218 | 1.9867 | 1.7179 | 1.2968 | 1.4228 | 1.2433 | 0.54687 | 0.38691
14 | 0.23301 | 0.23851 | 0.24142 | 0.24284 | 0.23851 | 0.23197 | 0.20558 | 0.16342 | 0.13223 | 0.11392 | 0.14969 | 0.14767 | 0.12998 | 0.1106 | 0.149 | 0.18013 | 0.17272 | 0.18335 | 0.18952 | 0.20573 | 0.20679 | 0.22279 | 0.23285 | 0.2305

## Qc, Winter, S2
LoadID | 0 | 1 | 2 | 3 | 4 | 5 | 6 | 7 | 8 | 9 | 10 | 11 | 12 | 13 | 14 | 15 | 16 | 17 | 18 | 19 | 20 | 21 | 22 | 23
1 | 0.38747 | 0.26247 | 0.2201 | 0.20868 | 0.23193 | 0.12437 | 0.053382 | 0.16401 | 0.10492 | 0.13703 | 0.089184 | 0.19587 | 0.21651 | 0.22043 | 0.14956 | 0.17369 | 0.18245 | 0.1922 | 0.16879 | 0.17204 | 0.20308 | 0.21594 | 0.16442 | 0.18943
2 | -0.31201 | -0.33755 | -0.3195 | -0.36625 | -0.34521 | -0.31052 | -0.26137 | -0.14644 | -0.087727 | -0.042997 | -0.066974 | -0.10811 | -0.13917 | -0.16487 | -0.21384 | -0.1758 | -0.12528 | 0.056139 | 0.0065712 | -0.073199 | -0.14897 | -0.18607 | -0.23214 | -0.27908
3 | -0.73884 | -0.76029 | -0.81066 | -0.80667 | -0.80402 | -0.75291 | -0.39915 | -0.43175 | -0.36237 | -0.2349 | -0.35599 | -0.29843 | -0.37773 | -0.51992 | -0.69076 | -0.72001 | -0.6608 | -0.43844 | -0.46827 | -0.57344 | -0.62734 | -0.68811 | -0.70736 | -0.73758
4 | -0.8217 | -0.83721 | -0.85132 | -0.85272 | -0.84634 | -0.77374 | -0.69165 | -0.65327 | -0.64792 | -0.62875 | -0.68493 | -0.76945 | -0.76329 | -0.79732 | -0.78121 | -0.79911 | -0.66798 | -0.41867 | -0.49359 | -0.639 | -0.70861 | -0.74104 | -0.76144 | -0.7622
5 | -0.83642 | -0.89468 | -0.94221 | -0.92906 | -0.93289 | -0.81513 | -0.72821 | -0.72029 | -0.59489 | -0.42702 | -0.30105 | -0.37002 | -0.37704 | -0.41798 | -0.4903 | -0.53828 | -0.51313 | -0.24992 | -0.2647 | -0.36555 | -0.46373 | -0.53053 | -0.59559 | -0.6351
6 | 0.49714 | 0.40841 | 0.33683 | 0.39714 | 0.32267 | 0.35661 | 0.49421 | 0.71947 | 0.68487 | 0.94413 | 0.8021 | 0.92082 | 0.80702 | 0.70094 | 0.45838 | 0.59736 | 0.53227 | 0.69389 | 0.65017 | 0.50073 | 0.40987 | 0.38688 | 0.40355 | 0.44716
7 | -0.6058 | -0.62097 | -0.54453 | -0.60187 | -0.59861 | -0.55694 | -0.5192 | -0.4721 | -0.38151 | -0.32494 | -0.28537 | -0.25346 | -0.30191 | -0.31082 | -0.35402 | -0.40382 | -0.40529 | -0.34523 | -0.36311 | -0.35937 | -0.37427 | -0.42199 | -0.46274 | -0.49875
8 | -1.9028 | -1.9409 | -1.9005 | -1.9391 | -1.8959 | -1.8774 | -1.5912 | -1.5244 | -1.4862 | -1.4638 | -1.3799 | -1.4585 | -1.5534 | -1.6523 | -1.7022 | -1.6671 | -1.6589 | -1.6535 | -1.7325 | -1.8119 | -1.8466 | -1.8813 | -1.8855 | -1.8693
9 | -0.064217 | -0.064217 | -0.064217 | -0.064217 | -0.064217 | -0.064217 | -0.064217 | -0.064217 | -0.064217 | -0.064217 | -0.064217 | -0.064217 | -0.064217 | -0.064217 | -0.064217 | -0.064217 | -0.064217 | -0.064217 | -0.064217 | -0.064217 | -0.064217 | -0.064217 | -0.064217 | -0.064217
10 | -0.74826 | -0.79233 | -0.82168 | -0.82608 | -0.80938 | -0.78288 | -0.68848 | -0.688 | -0.57499 | -0.46801 | -0.5024 | -0.50472 | -0.51323 | -0.5444 | -0.55235 | -0.56318 | -0.55096 | -0.41544 | -0.42049 | -0.51327 | -0.57646 | -0.63847 | -0.65744 | -0.70728
11 | -0.53803 | -0.55862 | -0.56736 | -0.56821 | -0.55875 | -0.45647 | -0.40852 | -0.3914 | -0.36815 | -0.34543 | -0.33281 | -0.33326 | -0.33988 | -0.36538 | -0.37403 | -0.38844 | -0.35684 | -0.22359 | -0.28895 | -0.32414 | -0.34868 | -0.38683 | -0.40925 | -0.43353
12 | 0.88138 | 0.95758 | 0.50164 | 0.64907 | 0.61214 | 0.37392 | 0.28107 | 0.55495 | 0.61128 | 0.4885 | 0.68614 | 1.0799 | 1.2149 | 1.0747 | 1.4212 | 1.3814 | 1.1303 | 1.2374 | 1.5963 | 0.70392 | 0.72572 | 0.52982 | 0.72239 | 0.55378
13 | 0.3495 | 0.14149 | 0.17922 | 0.19519 | 0.10989 | 0.28645 | 1.0798 | 1.0504 | 1.4004 | 1.4281 | 1.6284 | 1.7906 | 1.4542 | 0.88388 | 0.17358 | 0.13601 | 0.21405 | 0.399 | 0.39997 | 0.49753 | 0.29629 | 0.20809 | 0.18342 | 0.12472
14 | 0.23645 | 0.2387 | 0.24297 | 0.25037 | 0.2445 | 0.23532 | 0.21813 | 0.20774 | 0.19407 | 0.16387 | 0.16523 | 0.16418 | 0.16656 | 0.17924 | 0.17795 | 0.18685 | 0.18225 | 0.18963 | 0.19931 | 0.20864 | 0.21087 | 0.22087 | 0.22553 | 0.22791

## Qc, Winter, S3
LoadID | 0 | 1 | 2 | 3 | 4 | 5 | 6 | 7 | 8 | 9 | 10 | 11 | 12 | 13 | 14 | 15 | 16 | 17 | 18 | 19 | 20 | 21 | 22 | 23
1 | 0.23563 | 0.24156 | 0.17876 | 0.13578 | 0.15481 | 0.15109 | 0.1172 | 0.12665 | 0.1458 | 0.12737 | 0.13189 | 0.047728 | 0.16888 | 0.19131 | 0.16134 | 0.14465 | 0.16831 | 0.17413 | 0.16273 | 0.16476 | 0.17997 | 0.22378 | 0.1944 | 0.19823
2 | -0.32255 | -0.33879 | -0.35066 | -0.35688 | -0.3647 | -0.31294 | -0.26924 | -0.1851 | -0.2022 | -0.18012 | -0.22524 | -0.24741 | -0.26184 | -0.29504 | -0.34776 | -0.30053 | -0.20612 | -0.058154 | -0.093306 | -0.14402 | -0.20402 | -0.23159 | -0.26333 | -0.26571
3 | -0.86438 | -0.83174 | -0.85486 | -0.85528 | -0.86494 | -0.84461 | -0.79148 | -0.78486 | -0.79289 | -0.69653 | -0.67655 | -0.72842 | -0.73507 | -0.76293 | -0.80838 | -0.82286 | -0.80498 | -0.61274 | -0.61407 | -0.7134 | -0.72175 | -0.75444 | -0.76567 | -0.81003
4 | -0.81125 | -0.83305 | -0.82129 | -0.84113 | -0.83787 | -0.74757 | -0.69954 | -0.68389 | -0.68435 | -0.75765 | -0.78009 | -0.82594 | -0.86406 | -0.89024 | -0.89271 | -0.8656 | -0.73025 | -0.49822 | -0.5588 | -0.64818 | -0.71206 | -0.73116 | -0.75968 | -0.75281
5 | -0.82584 | -0.8856 | -0.93723 | -0.96517 | -0.95703 | -0.83753 | -0.7884 | -0.83134 | -0.7861 | -0.62605 | -0.49498 | -0.44435 | -0.49878 | -0.61967 | -0.70655 | -0.72326 | -0.69428 | -0.52754 | -0.51124 | -0.53017 | -0.56296 | -0.60973 | -0.68013 | -0.72539
6 | 0.43787 | 0.39553 | 0.28793 | 0.32322 | 0.2854 | 0.29292 | 0.3353 | 0.40523 | 0.41197 | 0.4295 | 0.42872 | 0.3714 | 0.45505 | 0.48493 | 0.33002 | 0.39528 | 0.4936 | 0.62589 | 0.57193 | 0.58926 | 0.543 | 0.51172 | 0.4188 | 0.42138
7 | -0.57077 | -0.5774 | -0.54436 | -0.57612 | -0.57432 | -0.56636 | -0.56351 | -0.54944 | -0.57337 | -0.5058 | -0.42789 | -0.3918 | -0.37867 | -0.44438 | -0.48868 | -0.49513 | -0.49443 | -0.48125 | -0.44143 | -0.45104 | -0.44257 | -0.47973 | -0.5381 | -0.59267
8 | -1.8976 | -1.9103 | -1.9337 | -1.9623 | -1.9421 | -1.8941 | -1.8844 | -1.8797 | -1.8263 | -1.7632 | -1.683 | -1.6673 | -1.7616 | -1.8224 | -1.8439 | -1.859 | -1.8366 | -1.8006 | -1.8124 | -1.8316 | -1.8566 | -1.8691 | -1.8948 | -1.8902
9 | -0.064217 | -0.064217 | -0.064217 | -0.064217 | -0.064217 | -0.064217 | -0.064217 | -0.064217 | -0.064217 | -0.064217 | -0.064217 | -0.064217 | -0.064217 | -0.064217 | -0.064217 | -0.064217 | -0.064217 | -0.064217 | -0.064217 | -0.064217 | -0.064217 | -0.064217 | -0.064217 | -0.064217
10 | -0.77152 | -0.78259 | -0.76793 | -0.77163 | -0.79896 | -0.78424 | -0.73858 | -0.74679 | -0.67852 | -0.61883 | -0.58447 | -0.57404 | -0.63804 | -0.68516 | -0.73829 | -0.72628 | -0.71238 | -0.57663 | -0.57029 | -0.615 | -0.65922 | -0.68387 | -0.70141 | -0.74734
11 | -0.53899 | -0.55285 | -0.55701 | -0.55256 | -0.55154 | -0.45819 | -0.40542 | -0.40979 | -0.43111 | -0.41648 | -0.40033 | -0.37499 | -0.43075 | -0.46752 | -0.47379 | -0.46593 | -0.39824 | -0.29268 | -0.35437 | -0.37352 | -0.37982 | -0.38629 | -0.42193 | -0.45181
12 | 0.32202 | 0.51846 | 0.64293 | 0.6675 | 0.58317 | 0.40059 | 0.32937 | 0.38037 | -0.053805 | -0.27602 | -0.076253 | 0.36259 | 0.53672 | 0.52135 | 0.60898 | 0.28485 | -0.031699 | 0.10498 | 0.089467 | 0.1943 | 0.31571 | 0.56391 | 0.69345 | 0.3985
13 | 0.075541 | 0.048936 | 0.023137 | 0.03926 | -0.0084669 | 0.0091099 | 0.11795 | 0.11085 | 0.21921 | 0.29564 | 0.44464 | 0.22195 | 0.18567 | 0.14052 | 0.068284 | 0.11263 | 0.13133 | 0.14601 | 0.16278 | 0.2068 | 0.15326 | 0.14149 | 0.10795 | -0.023142
14 | 0.23641 | 0.24207 | 0.24223 | 0.24303 | 0.24261 | 0.23534 | 0.22785 | 0.21721 | 0.2104 | 0.20003 | 0.19819 | 0.19761 | 0.21414 | 0.22703 | 0.23002 | 0.22372 | 0.21816 | 0.22604 | 0.23068 | 0.22743 | 0.23448 | 0.23918 | 0.2429 | 0.24722

## UpFlex, Winter
LoadID | 0 | 1 | 2 | 3 | 4 | 5 | 6 | 7 | 8 | 9 | 10 | 11 | 12 | 13 | 14 | 15 | 16 | 17 | 18 | 19 | 20 | 21 | 22 | 23
1 | 0.38193 | 0.42045 | 0.54726 | 0.62741 | 0.73769 | 0.86231 | 0.76867 | 1.0989 | 1.0081 | 1.1386 | 1.1702 | 1.0854 | 1.024 | 0.94271 | 0.86834 | 0.78149 | 0.77336 | 0.61274 | 0.50697 | 0.60158 | 0.61296 | 0.70048 | 0.34012 | 0.32656
2 | 0.12731 | 0.14015 | 0.18242 | 0.20914 | 0.2459 | 0.28744 | 0.25622 | 0.3663 | 0.33604 | 0.37954 | 0.39006 | 0.36182 | 0.34132 | 0.31424 | 0.28945 | 0.2605 | 0.25779 | 0.20425 | 0.16899 | 0.20053 | 0.20432 | 0.23349 | 0.11337 | 0.10885
3 | 0.076265 | 0.083959 | 0.10928 | 0.12529 | 0.14731 | 0.17219 | 0.15349 | 0.21943 | 0.20131 | 0.22736 | 0.23367 | 0.21675 | 0.20447 | 0.18824 | 0.17339 | 0.15605 | 0.15443 | 0.12236 | 0.10123 | 0.12013 | 0.1224 | 0.13988 | 0.067918 | 0.065209
4 | 0.10179 | 0.11205 | 0.14585 | 0.16721 | 0.1966 | 0.22981 | 0.20486 | 0.29287 | 0.26867 | 0.30345 | 0.31187 | 0.28928 | 0.2729 | 0.25124 | 0.23142 | 0.20827 | 0.20611 | 0.1633 | 0.13511 | 0.16033 | 0.16336 | 0.18669 | 0.090646 | 0.08703
5 | 0.031227 | 0.034377 | 0.044745 | 0.051298 | 0.060315 | 0.070503 | 0.062847 | 0.089847 | 0.082425 | 0.093094 | 0.095676 | 0.088747 | 0.08372 | 0.077077 | 0.070996 | 0.063895 | 0.06323 | 0.050098 | 0.04145 | 0.049186 | 0.050116 | 0.057272 | 0.027809 | 0.0267
6 | 0.25462 | 0.2803 | 0.36484 | 0.41827 | 0.4918 | 0.57487 | 0.51245 | 0.7326 | 0.67208 | 0.75908 | 0.78013 | 0.72363 | 0.68264 | 0.62847 | 0.57889 | 0.52099 | 0.51557 | 0.40849 | 0.33798 | 0.40106 | 0.40864 | 0.46699 | 0.22675 | 0.2177
7 | 0.44558 | 0.49053 | 0.63847 | 0.73198 | 0.86064 | 1.006 | 0.89679 | 1.2821 | 1.1761 | 1.3284 | 1.3652 | 1.2664 | 1.1946 | 1.0998 | 1.0131 | 0.91174 | 0.90225 | 0.71486 | 0.59146 | 0.70185 | 0.71511 | 0.81723 | 0.39681 | 0.38098
8 | 0.3507 | 0.38608 | 0.50252 | 0.57611 | 0.67738 | 0.79181 | 0.70583 | 1.0091 | 0.9257 | 1.0455 | 1.0745 | 0.9967 | 0.94024 | 0.86563 | 0.79734 | 0.7176 | 0.71013 | 0.56264 | 0.46552 | 0.5524 | 0.56284 | 0.64321 | 0.31231 | 0.29986
9 | 0.24201 | 0.26642 | 0.34677 | 0.39756 | 0.46744 | 0.5464 | 0.48707 | 0.69632 | 0.63879 | 0.72148 | 0.74149 | 0.68779 | 0.64883 | 0.59734 | 0.55022 | 0.49519 | 0.49004 | 0.38826 | 0.32124 | 0.38119 | 0.3884 | 0.44386 | 0.21552 | 0.20692
10 | 0.10569 | 0.11635 | 0.15144 | 0.17362 | 0.20414 | 0.23863 | 0.21271 | 0.3041 | 0.27898 | 0.31509 | 0.32383 | 0.30038 | 0.28336 | 0.26087 | 0.24029 | 0.21626 | 0.21401 | 0.16956 | 0.14029 | 0.16648 | 0.16962 | 0.19384 | 0.094122 | 0.090368
11 | 0.25462 | 0.2803 | 0.36484 | 0.41827 | 0.4918 | 0.57487 | 0.51245 | 0.7326 | 0.67208 | 0.75908 | 0.78013 | 0.72363 | 0.68264 | 0.62847 | 0.57889 | 0.52099 | 0.51557 | 0.40849 | 0.33798 | 0.40106 | 0.40864 | 0.46699 | 0.22675 | 0.2177
12 | 0.063655 | 0.070076 | 0.09121 | 0.10457 | 0.12295 | 0.14372 | 0.12811 | 0.18315 | 0.16802 | 0.18977 | 0.19503 | 0.18091 | 0.17066 | 0.15712 | 0.14472 | 0.13025 | 0.12889 | 0.10212 | 0.084495 | 0.10026 | 0.10216 | 0.11675 | 0.056687 | 0.054426
13 | 0.35641 | 0.39236 | 0.51069 | 0.58549 | 0.6884 | 0.80469 | 0.71731 | 1.0255 | 0.94075 | 1.0625 | 1.092 | 1.0129 | 0.95554 | 0.87971 | 0.81031 | 0.72927 | 0.72168 | 0.57179 | 0.47309 | 0.56138 | 0.572 | 0.65368 | 0.31739 | 0.30473
14 | 0.21018 | 0.23138 | 0.30117 | 0.34527 | 0.40596 | 0.47454 | 0.42301 | 0.60474 | 0.55478 | 0.6266 | 0.64397 | 0.59734 | 0.5635 | 0.51878 | 0.47786 | 0.43007 | 0.42559 | 0.3372 | 0.27899 | 0.33106 | 0.33732 | 0.38549 | 0.18717 | 0.17971

## DownFlex, Winter
LoadID | 0 | 1 | 2 | 3 | 4 | 5 | 6 | 7 | 8 | 9 | 10 | 11 | 12 | 13 | 14 | 15 | 16 | 17 | 18 | 19 | 20 | 21 | 22 | 23
1 | 1.0588 | 1.1206 | 1.1833 | 1.2371 | 1.2511 | 1.3087 | 1.302 | 1.2307 | 1.1151 | 1.6375 | 1.5991 | 1.4725 | 1.4367 | 1.4426 | 1.3742 | 1.2597 | 1.1321 | 1.0915 | 0.68612 | 0.73375 | 0.80222 | 0.82136 | 0.85663 | 0.94556
2 | 0.35295 | 0.37352 | 0.39443 | 0.41236 | 0.41704 | 0.43625 | 0.43402 | 0.41025 | 0.3717 | 0.54583 | 0.53303 | 0.49082 | 0.47889 | 0.48086 | 0.45808 | 0.4199 | 0.37738 | 0.36384 | 0.22871 | 0.24458 | 0.26741 | 0.27379 | 0.28554 | 0.31519
3 | 0.21144 | 0.22376 | 0.23629 | 0.24703 | 0.24983 | 0.26134 | 0.26 | 0.24576 | 0.22267 | 0.32698 | 0.31931 | 0.29403 | 0.28689 | 0.28806 | 0.27442 | 0.25154 | 0.22607 | 0.21796 | 0.13701 | 0.14652 | 0.16019 | 0.16401 | 0.17106 | 0.18881
4 | 0.28219 | 0.29864 | 0.31536 | 0.32969 | 0.33343 | 0.34879 | 0.34701 | 0.328 | 0.29718 | 0.43641 | 0.42617 | 0.39243 | 0.38289 | 0.38446 | 0.36625 | 0.33572 | 0.30172 | 0.2909 | 0.18286 | 0.19555 | 0.2138 | 0.2189 | 0.2283 | 0.252
5 | 0.086572 | 0.091618 | 0.096747 | 0.10114 | 0.10229 | 0.107 | 0.10646 | 0.10063 | 0.091172 | 0.13388 | 0.13074 | 0.12039 | 0.11746 | 0.11795 | 0.11236 | 0.10299 | 0.092564 | 0.089244 | 0.056098 | 0.059992 | 0.06559 | 0.067155 | 0.070039 | 0.07731
6 | 0.7059 | 0.74704 | 0.78886 | 0.82472 | 0.83408 | 0.87249 | 0.86803 | 0.82049 | 0.7434 | 1.0917 | 1.0661 | 0.98164 | 0.95779 | 0.96173 | 0.91616 | 0.8398 | 0.75475 | 0.72768 | 0.45742 | 0.48916 | 0.53481 | 0.54758 | 0.57108 | 0.63037
7 | 1.2353 | 1.3073 | 1.3805 | 1.4433 | 1.4596 | 1.5269 | 1.5191 | 1.4359 | 1.3009 | 1.9104 | 1.8656 | 1.7179 | 1.6761 | 1.683 | 1.6033 | 1.4697 | 1.3208 | 1.2734 | 0.80048 | 0.85604 | 0.93592 | 0.95826 | 0.9994 | 1.1031
8 | 0.97227 | 1.0289 | 1.0865 | 1.1359 | 1.1488 | 1.2017 | 1.1956 | 1.1301 | 1.0239 | 1.5036 | 1.4683 | 1.3521 | 1.3192 | 1.3246 | 1.2619 | 1.1567 | 1.0396 | 1.0023 | 0.63002 | 0.67375 | 0.73663 | 0.75421 | 0.78659 | 0.86825
9 | 0.67093 | 0.71004 | 0.74979 | 0.78387 | 0.79277 | 0.82928 | 0.82504 | 0.77986 | 0.70658 | 1.0376 | 1.0133 | 0.93302 | 0.91035 | 0.91409 | 0.87079 | 0.79821 | 0.71737 | 0.69164 | 0.43476 | 0.46494 | 0.50832 | 0.52045 | 0.5428 | 0.59915
10 | 0.29301 | 0.31009 | 0.32745 | 0.34234 | 0.34622 | 0.36217 | 0.36032 | 0.34058 | 0.30858 | 0.45314 | 0.44251 | 0.40747 | 0.39757 | 0.39921 | 0.38029 | 0.3486 | 0.31329 | 0.30206 | 0.18987 | 0.20305 | 0.222 | 0.2273 | 0.23705 | 0.26166
11 | 0.7059 | 0.74704 | 0.78886 | 0.82472 | 0.83408 | 0.87249 | 0.86803 | 0.82049 | 0.7434 | 1.0917 | 1.0661 | 0.98164 | 0.95779 | 0.96173 | 0.91616 | 0.8398 | 0.75475 | 0.72768 | 0.45742 | 0.48916 | 0.53481 | 0.54758 | 0.57108 | 0.63037
12 | 0.17647 | 0.18676 | 0.19721 | 0.20618 | 0.20852 | 0.21812 | 0.21701 | 0.20512 | 0.18585 | 0.27292 | 0.26651 | 0.24541 | 0.23945 | 0.24043 | 0.22904 | 0.20995 | 0.18869 | 0.18192 | 0.11435 | 0.12229 | 0.1337 | 0.13689 | 0.14277 | 0.15759
13 | 0.98809 | 1.0457 | 1.1042 | 1.1544 | 1.1675 | 1.2213 | 1.215 | 1.1485 | 1.0406 | 1.5281 | 1.4922 | 1.3741 | 1.3407 | 1.3462 | 1.2824 | 1.1755 | 1.0565 | 1.0186 | 0.64027 | 0.68471 | 0.74861 | 0.76648 | 0.79938 | 0.88237
14 | 0.5827 | 0.61666 | 0.65118 | 0.68078 | 0.68851 | 0.72022 | 0.71654 | 0.67729 | 0.61366 | 0.90114 | 0.88 | 0.81032 | 0.79063 | 0.79388 | 0.75627 | 0.69323 | 0.62303 | 0.60068 | 0.37758 | 0.40379 | 0.44147 | 0.45201 | 0.47141 | 0.52035

## Pg, Winter, S1
GenID | 0 | 1 | 2 | 3 | 4 | 5 | 6 | 7 | 8 | 9 | 10 | 11 | 12 | 13 | 14 | 15 | 16 | 17 | 18 | 19 | 20 | 21 | 22 | 23
1 | 0 | 0 | 0 | 0 | 0 | 0 | 0 | 0 | 0 | 0 | 0 | 0 | 0 | 0 | 0 | 0 | 0 | 0 | 0 | 0 | 0 | 0 | 0 | 0
2 | 0 | 0 | 0 | 0 | 0 | 0 | 0 | 0 | 0 | 0 | 0 | 0 | 0 | 0 | 0 | 0 | 0 | 0 | 0 | 0 | 0 | 0 | 0 | 0
3 | 0 | 0 | 0 | 0 | 0 | 0 | 0 | 0 | 0 | 0 | 0 | 0 | 0 | 0 | 0 | 0 | 0 | 0 | 0 | 0 | 0 | 0 | 0 | 0
4 | 0 | 0 | 0 | 0 | 0 | 0 | 0 | 0 | 0 | 0 | 0 | 0 | 0 | 0 | 0 | 0 | 0 | 0 | 0 | 0 | 0 | 0 | 0 | 0
5 | 0 | 0 | 1.9601e-06 | 0 | 0 | 0 | 0 | 0.0011919 | 0.023613 | 0.061613 | 0.07689 | 0.085401 | 0.086985 | 0.085388 | 0.072909 | 0.04818 | 0.011771 | 9.2004e-05 | 7.9204e-06 | 6.0603e-06 | 0 | 0 | 0 | 0
6 | 0 | 0 | 6.6643e-06 | 0 | 0 | 0 | 0 | 0.0040524 | 0.080284 | 0.20948 | 0.26142 | 0.29036 | 0.29575 | 0.29032 | 0.24789 | 0.16381 | 0.040022 | 0.00031281 | 2.6929e-05 | 2.0605e-05 | 0 | 0 | 0 | 0
7 | 0 | 0 | 0 | 0 | 0 | 0 | 0 | 0 | 0 | 0 | 0 | 0 | 0 | 0 | 0 | 0 | 0 | 0 | 0 | 0 | 0 | 0 | 0 | 0
8 | 0 | 0 | 0 | 0 | 0 | 0 | 0 | 0 | 0 | 0 | 0 | 0 | 0 | 0 | 0 | 0 | 0 | 0 | 0 | 0 | 0 | 0 | 0 | 0
9 | 0 | 0 | 0 | 0 | 0 | 0 | 0 | 0 | 0 | 0 | 0 | 0 | 0 | 0 | 0 | 0 | 0 | 0 | 0 | 0 | 0 | 0 | 0 | 0
10 | 0 | 0 | 0 | 0 | 0 | 0 | 0 | 0 | 0 | 0 | 0 | 0 | 0 | 0 | 0 | 0 | 0 | 0 | 0 | 0 | 0 | 0 | 0 | 0
11 | 0 | 0 | 0 | 0 | 0 | 0 | 0 | 0 | 0 | 0 | 0 | 0 | 0 | 0 | 0 | 0 | 0 | 0 | 0 | 0 | 0 | 0 | 0 | 0
12 | 0 | 0 | 0 | 0 | 0 | 0 | 0 | 0 | 0 | 0 | 0 | 0 | 0 | 0 | 0 | 0 | 0 | 0 | 0 | 0 | 0 | 0 | 0 | 0
13 | 0 | 0 | 0 | 0 | 0 | 0 | 0 | 0 | 0 | 0 | 0 | 0 | 0 | 0 | 0 | 0 | 0 | 0 | 0 | 0 | 0 | 0 | 0 | 0

## Pg, Winter, S2
GenID | 0 | 1 | 2 | 3 | 4 | 5 | 6 | 7 | 8 | 9 | 10 | 11 | 12 | 13 | 14 | 15 | 16 | 17 | 18 | 19 | 20 | 21 | 22 | 23
1 | 0 | 0 | 0 | 0 | 0 | 0 | 0 | 0 | 0 | 0 | 0 | 0 | 0 | 0 | 0 | 0 | 0 | 0 | 0 | 0 | 0 | 0 | 0 | 0
2 | 0 | 0 | 0 | 0 | 0 | 0 | 0 | 0 | 0 | 0 | 0 | 0 | 0 | 0 | 0 | 0 | 0 | 0 | 0 | 0 | 0 | 0 | 0 | 0
3 | 0 | 0 | 0 | 0 | 0 | 0 | 0 | 0 | 0 | 0 | 0 | 0 | 0 | 0 | 0 | 0 | 0 | 0 | 0 | 0 | 0 | 0 | 0 | 0
4 | 0 | 0 | 0 | 0 | 0 | 0 | 0 | 0 | 0 | 0 | 0 | 0 | 0 | 0 | 0 | 0 | 0 | 0 | 0 | 0 | 0 | 0 | 0 | 0
5 | 0 | 3.4068e-06 | 0 | 0 | 0 | 0 | 0 | 0.00095501 | 0.018797 | 0.044715 | 0.060173 | 0.0738 | 0.087643 | 0.07314 | 0.053743 | 0.025781 | 0.0053861 | 3.4426e-05 | 1.5061e-05 | 0 | 0 | 0 | 0 | 0
6 | 0 | 1.1583e-05 | 0 | 0 | 0 | 0 | 0 | 0.003247 | 0.063909 | 0.15203 | 0.20459 | 0.25092 | 0.29799 | 0.24868 | 0.18273 | 0.087656 | 0.018313 | 0.00011705 | 5.1209e-05 | 0 | 0 | 0 | 0 | 0
7 | 0 | 0 | 0 | 0 | 0 | 0 | 0 | 0 | 0 | 0 | 0 | 0 | 0 | 0 | 0 | 0 | 0 | 0 | 0 | 0 | 0 | 0 | 0 | 0
8 | 0 | 0 | 0 | 0 | 0 | 0 | 0 | 0 | 0 | 0 | 0 | 0 | 0 | 0 | 0 | 0 | 0 | 0 | 0 | 0 | 0 | 0 | 0 | 0
9 | 0 | 0 | 0 | 0 | 0 | 0 | 0 | 0 | 0 | 0 | 0 | 0 | 0 | 0 | 0 | 0 | 0 | 0 | 0 | 0 | 0 | 0 | 0 | 0
10 | 0 | 0 | 0 | 0 | 0 | 0 | 0 | 0 | 0 | 0 | 0 | 0 | 0 | 0 | 0 | 0 | 0 | 0 | 0 | 0 | 0 | 0 | 0 | 0
11 | 0 | 0 | 0 | 0 | 0 | 0 | 0 | 0 | 0 | 0 | 0 | 0 | 0 | 0 | 0 | 0 | 0 | 0 | 0 | 0 | 0 | 0 | 0 | 0
12 | 0 | 0 | 0 | 0 | 0 | 0 | 0 | 0 | 0 | 0 | 0 | 0 | 0 | 0 | 0 | 0 | 0 | 0 | 0 | 0 | 0 | 0 | 0 | 0
13 | 0 | 0 | 0 | 0 | 0 | 0 | 0 | 0 | 0 | 0 | 0 | 0 | 0 | 0 | 0 | 0 | 0 | 0 | 0 | 0 | 0 | 0 | 0 | 0

## Pg, Winter, S3
GenID | 0 | 1 | 2 | 3 | 4 | 5 | 6 | 7 | 8 | 9 | 10 | 11 | 12 | 13 | 14 | 15 | 16 | 17 | 18 | 19 | 20 | 21 | 22 | 23
1 | 0 | 0 | 0 | 0 | 0 | 0 | 0 | 0 | 0 | 0 | 0 | 0 | 0 | 0 | 0 | 0 | 0 | 0 | 0 | 0 | 0 | 0 | 0 | 0
2 | 0 | 0 | 0 | 0 | 0 | 0 | 0 | 0 | 0 | 0 | 0 | 0 | 0 | 0 | 0 | 0 | 0 | 0 | 0 | 0 | 0 | 0 | 0 | 0
3 | 0 | 0 | 0 | 0 | 0 | 0 | 0 | 0 | 0 | 0 | 0 | 0 | 0 | 0 | 0 | 0 | 0 | 0 | 0 | 0 | 0 | 0 | 0 | 0
4 | 0 | 0 | 0 | 0 | 0 | 0 | 0 | 0 | 0 | 0 | 0 | 0 | 0 | 0 | 0 | 0 | 0 | 0 | 0 | 0 | 0 | 0 | 0 | 0
5 | 0 | 0 | 0 | 0 | 0 | 0 | 0 | 0.0010326 | 0.022547 | 0.052494 | 0.075702 | 0.077931 | 0.073997 | 0.057934 | 0.044628 | 0.018936 | 0.0033431 | 5.4258e-06 | 0 | 0 | 0 | 0 | 0 | 0
6 | 0 | 0 | 0 | 0 | 0 | 0 | 0 | 0.0035107 | 0.076661 | 0.17848 | 0.25739 | 0.26497 | 0.25159 | 0.19698 | 0.15173 | 0.064383 | 0.011367 | 1.8448e-05 | 0 | 0 | 0 | 0 | 0 | 0
7 | 0 | 0 | 0 | 0 | 0 | 0 | 0 | 0 | 0 | 0 | 0 | 0 | 0 | 0 | 0 | 0 | 0 | 0 | 0 | 0 | 0 | 0 | 0 | 0
8 | 0 | 0 | 0 | 0 | 0 | 0 | 0 | 0 | 0 | 0 | 0 | 0 | 0 | 0 | 0 | 0 | 0 | 0 | 0 | 0 | 0 | 0 | 0 | 0
9 | 0 | 0 | 0 | 0 | 0 | 0 | 0 | 0 | 0 | 0 | 0 | 0 | 0 | 0 | 0 | 0 | 0 | 0 | 0 | 0 | 0 | 0 | 0 | 0
10 | 0 | 0 | 0 | 0 | 0 | 0 | 0 | 0 | 0 | 0 | 0 | 0 | 0 | 0 | 0 | 0 | 0 | 0 | 0 | 0 | 0 | 0 | 0 | 0
11 | 0 | 0 | 0 | 0 | 0 | 0 | 0 | 0 | 0 | 0 | 0 | 0 | 0 | 0 | 0 | 0 | 0 | 0 | 0 | 0 | 0 | 0 | 0 | 0
12 | 0 | 0 | 0 | 0 | 0 | 0 | 0 | 0 | 0 | 0 | 0 | 0 | 0 | 0 | 0 | 0 | 0 | 0 | 0 | 0 | 0 | 0 | 0 | 0
13 | 0 | 0 | 0 | 0 | 0 | 0 | 0 | 0 | 0 | 0 | 0 | 0 | 0 | 0 | 0 | 0 | 0 | 0 | 0 | 0 | 0 | 0 | 0 | 0

## Qg, Winter, S1
GenID | 0 | 1 | 2 | 3 | 4 | 5 | 6 | 7 | 8 | 9 | 10 | 11 | 12 | 13 | 14 | 15 | 16 | 17 | 18 | 19 | 20 | 21 | 22 | 23
1 | 0 | 0 | 0 | 0 | 0 | 0 | 0 | 0 | 0 | 0 | 0 | 0 | 0 | 0 | 0 | 0 | 0 | 0 | 0 | 0 | 0 | 0 | 0 | 0
2 | 0 | 0 | 0 | 0 | 0 | 0 | 0 | 0 | 0 | 0 | 0 | 0 | 0 | 0 | 0 | 0 | 0 | 0 | 0 | 0 | 0 | 0 | 0 | 0
3 | 0 | 0 | 0 | 0 | 0 | 0 | 0 | 0 | 0 | 0 | 0 | 0 | 0 | 0 | 0 | 0 | 0 | 0 | 0 | 0 | 0 | 0 | 0 | 0
4 | 0 | 0 | 0 | 0 | 0 | 0 | 0 | 0 | 0 | 0 | 0 | 0 | 0 | 0 | 0 | 0 | 0 | 0 | 0 | 0 | 0 | 0 | 0 | 0
5 | 0 | 0 | 0 | 0 | 0 | 0 | 0 | 0 | 0 | 0 | 0 | 0 | 0 | 0 | 0 | 0 | 0 | 0 | 0 | 0 | 0 | 0 | 0 | 0
6 | 0 | 0 | 0 | 0 | 0 | 0 | 0 | 0 | 0 | 0 | 0 | 0 | 0 | 0 | 0 | 0 | 0 | 0 | 0 | 0 | 0 | 0 | 0 | 0
7 | 0 | 0 | 0 | 0 | 0 | 0 | 0 | 0 | 0 | 0 | 0 | 0 | 0 | 0 | 0 | 0 | 0 | 0 | 0 | 0 | 0 | 0 | 0 | 0
8 | 0 | 0 | 0 | 0 | 0 | 0 | 0 | 0 | 0 | 0 | 0 | 0 | 0 | 0 | 0 | 0 | 0 | 0 | 0 | 0 | 0 | 0 | 0 | 0
9 | 0 | 0 | 0 | 0 | 0 | 0 | 0 | 0 | 0 | 0 | 0 | 0 | 0 | 0 | 0 | 0 | 0 | 0 | 0 | 0 | 0 | 0 | 0 | 0
10 | 0 | 0 | 0 | 0 | 0 | 0 | 0 | 0 | 0 | 0 | 0 | 0 | 0 | 0 | 0 | 0 | 0 | 0 | 0 | 0 | 0 | 0 | 0 | 0
11 | 0 | 0 | 0 | 0 | 0 | 0 | 0 | 0 | 0 | 0 | 0 | 0 | 0 | 0 | 0 | 0 | 0 | 0 | 0 | 0 | 0 | 0 | 0 | 0
12 | 0 | 0 | 0 | 0 | 0 | 0 | 0 | 0 | 0 | 0 | 0 | 0 | 0 | 0 | 0 | 0 | 0 | 0 | 0 | 0 | 0 | 0 | 0 | 0
13 | 0 | 0 | 0 | 0 | 0 | 0 | 0 | 0 | 0 | 0 | 0 | 0 | 0 | 0 | 0 | 0 | 0 | 0 | 0 | 0 | 0 | 0 | 0 | 0

## Qg, Winter, S2
GenID | 0 | 1 | 2 | 3 | 4 | 5 | 6 | 7 | 8 | 9 | 10 | 11 | 12 | 13 | 14 | 15 | 16 | 17 | 18 | 19 | 20 | 21 | 22 | 23
1 | 0 | 0 | 0 | 0 | 0 | 0 | 0 | 0 | 0 | 0 | 0 | 0 | 0 | 0 | 0 | 0 | 0 | 0 | 0 | 0 | 0 | 0 | 0 | 0
2 | 0 | 0 | 0 | 0 | 0 | 0 | 0 | 0 | 0 | 0 | 0 | 0 | 0 | 0 | 0 | 0 | 0 | 0 | 0 | 0 | 0 | 0 | 0 | 0
3 | 0 | 0 | 0 | 0 | 0 | 0 | 0 | 0 | 0 | 0 | 0 | 0 | 0 | 0 | 0 | 0 | 0 | 0 | 0 | 0 | 0 | 0 | 0 | 0
4 | 0 | 0 | 0 | 0 | 0 | 0 | 0 | 0 | 0 | 0 | 0 | 0 | 0 | 0 | 0 | 0 | 0 | 0 | 0 | 0 | 0 | 0 | 0 | 0
5 | 0 | 0 | 0 | 0 | 0 | 0 | 0 | 0 | 0 | 0 | 0 | 0 | 0 | 0 | 0 | 0 | 0 | 0 | 0 | 0 | 0 | 0 | 0 | 0
6 | 0 | 0 | 0 | 0 | 0 | 0 | 0 | 0 | 0 | 0 | 0 | 0 | 0 | 0 | 0 | 0 | 0 | 0 | 0 | 0 | 0 | 0 | 0 | 0
7 | 0 | 0 | 0 | 0 | 0 | 0 | 0 | 0 | 0 | 0 | 0 | 0 | 0 | 0 | 0 | 0 | 0 | 0 | 0 | 0 | 0 | 0 | 0 | 0
8 | 0 | 0 | 0 | 0 | 0 | 0 | 0 | 0 | 0 | 0 | 0 | 0 | 0 | 0 | 0 | 0 | 0 | 0 | 0 | 0 | 0 | 0 | 0 | 0
9 | 0 | 0 | 0 | 0 | 0 | 0 | 0 | 0 | 0 | 0 | 0 | 0 | 0 | 0 | 0 | 0 | 0 | 0 | 0 | 0 | 0 | 0 | 0 | 0
10 | 0 | 0 | 0 | 0 | 0 | 0 | 0 | 0 | 0 | 0 | 0 | 0 | 0 | 0 | 0 | 0 | 0 | 0 | 0 | 0 | 0 | 0 | 0 | 0
11 | 0 | 0 | 0 | 0 | 0 | 0 | 0 | 0 | 0 | 0 | 0 | 0 | 0 | 0 | 0 | 0 | 0 | 0 | 0 | 0 | 0 | 0 | 0 | 0
12 | 0 | 0 | 0 | 0 | 0 | 0 | 0 | 0 | 0 | 0 | 0 | 0 | 0 | 0 | 0 | 0 | 0 | 0 | 0 | 0 | 0 | 0 | 0 | 0
13 | 0 | 0 | 0 | 0 | 0 | 0 | 0 | 0 | 0 | 0 | 0 | 0 | 0 | 0 | 0 | 0 | 0 | 0 | 0 | 0 | 0 | 0 | 0 | 0

## Qg, Winter, S3
GenID | 0 | 1 | 2 | 3 | 4 | 5 | 6 | 7 | 8 | 9 | 10 | 11 | 12 | 13 | 14 | 15 | 16 | 17 | 18 | 19 | 20 | 21 | 22 | 23
1 | 0 | 0 | 0 | 0 | 0 | 0 | 0 | 0 | 0 | 0 | 0 | 0 | 0 | 0 | 0 | 0 | 0 | 0 | 0 | 0 | 0 | 0 | 0 | 0
2 | 0 | 0 | 0 | 0 | 0 | 0 | 0 | 0 | 0 | 0 | 0 | 0 | 0 | 0 | 0 | 0 | 0 | 0 | 0 | 0 | 0 | 0 | 0 | 0
3 | 0 | 0 | 0 | 0 | 0 | 0 | 0 | 0 | 0 | 0 | 0 | 0 | 0 | 0 | 0 | 0 | 0 | 0 | 0 | 0 | 0 | 0 | 0 | 0
4 | 0 | 0 | 0 | 0 | 0 | 0 | 0 | 0 | 0 | 0 | 0 | 0 | 0 | 0 | 0 | 0 | 0 | 0 | 0 | 0 | 0 | 0 | 0 | 0
5 | 0 | 0 | 0 | 0 | 0 | 0 | 0 | 0 | 0 | 0 | 0 | 0 | 0 | 0 | 0 | 0 | 0 | 0 | 0 | 0 | 0 | 0 | 0 | 0
6 | 0 | 0 | 0 | 0 | 0 | 0 | 0 | 0 | 0 | 0 | 0 | 0 | 0 | 0 | 0 | 0 | 0 | 0 | 0 | 0 | 0 | 0 | 0 | 0
7 | 0 | 0 | 0 | 0 | 0 | 0 | 0 | 0 | 0 | 0 | 0 | 0 | 0 | 0 | 0 | 0 | 0 | 0 | 0 | 0 | 0 | 0 | 0 | 0
8 | 0 | 0 | 0 | 0 | 0 | 0 | 0 | 0 | 0 | 0 | 0 | 0 | 0 | 0 | 0 | 0 | 0 | 0 | 0 | 0 | 0 | 0 | 0 | 0
9 | 0 | 0 | 0 | 0 | 0 | 0 | 0 | 0 | 0 | 0 | 0 | 0 | 0 | 0 | 0 | 0 | 0 | 0 | 0 | 0 | 0 | 0 | 0 | 0
10 | 0 | 0 | 0 | 0 | 0 | 0 | 0 | 0 | 0 | 0 | 0 | 0 | 0 | 0 | 0 | 0 | 0 | 0 | 0 | 0 | 0 | 0 | 0 | 0
11 | 0 | 0 | 0 | 0 | 0 | 0 | 0 | 0 | 0 | 0 | 0 | 0 | 0 | 0 | 0 | 0 | 0 | 0 | 0 | 0 | 0 | 0 | 0 | 0
12 | 0 | 0 | 0 | 0 | 0 | 0 | 0 | 0 | 0 | 0 | 0 | 0 | 0 | 0 | 0 | 0 | 0 | 0 | 0 | 0 | 0 | 0 | 0 | 0
13 | 0 | 0 | 0 | 0 | 0 | 0 | 0 | 0 | 0 | 0 | 0 | 0 | 0 | 0 | 0 | 0 | 0 | 0 | 0 | 0 | 0 | 0 | 0 | 0

## GenStatus, Winter
GenID | 0 | 1 | 2 | 3 | 4 | 5 | 6 | 7 | 8 | 9 | 10 | 11 | 12 | 13 | 14 | 15 | 16 | 17 | 18 | 19 | 20 | 21 | 22 | 23
1 | 1 | 1 | 1 | 1 | 1 | 1 | 1 | 1 | 1 | 1 | 1 | 1 | 1 | 1 | 1 | 1 | 1 | 1 | 1 | 1 | 1 | 1 | 1 | 1
2 | 1 | 1 | 1 | 1 | 1 | 1 | 1 | 1 | 1 | 1 | 1 | 1 | 1 | 1 | 1 | 1 | 1 | 1 | 1 | 1 | 1 | 1 | 1 | 1
3 | 1 | 1 | 1 | 1 | 1 | 1 | 1 | 1 | 1 | 1 | 1 | 1 | 1 | 1 | 1 | 1 | 1 | 1 | 1 | 1 | 1 | 1 | 1 | 1
4 | 1 | 1 | 1 | 1 | 1 | 1 | 1 | 1 | 1 | 1 | 1 | 1 | 1 | 1 | 1 | 1 | 1 | 1 | 1 | 1 | 1 | 1 | 1 | 1
5 | 1 | 1 | 1 | 1 | 1 | 1 | 1 | 1 | 1 | 1 | 1 | 1 | 1 | 1 | 1 | 1 | 1 | 1 | 1 | 1 | 1 | 1 | 1 | 1
6 | 1 | 1 | 1 | 1 | 1 | 1 | 1 | 1 | 1 | 1 | 1 | 1 | 1 | 1 | 1 | 1 | 1 | 1 | 1 | 1 | 1 | 1 | 1 | 1
7 | 1 | 1 | 1 | 1 | 1 | 1 | 1 | 1 | 1 | 1 | 1 | 1 | 1 | 1 | 1 | 1 | 1 | 1 | 1 | 1 | 1 | 1 | 1 | 1
8 | 1 | 1 | 1 | 1 | 1 | 1 | 1 | 1 | 1 | 1 | 1 | 1 | 1 | 1 | 1 | 1 | 1 | 1 | 1 | 1 | 1 | 1 | 1 | 1
9 | 1 | 1 | 1 | 1 | 1 | 1 | 1 | 1 | 1 | 1 | 1 | 1 | 1 | 1 | 1 | 1 | 1 | 1 | 1 | 1 | 1 | 1 | 1 | 1
10 | 1 | 1 | 1 | 1 | 1 | 1 | 1 | 1 | 1 | 1 | 1 | 1 | 1 | 1 | 1 | 1 | 1 | 1 | 1 | 1 | 1 | 1 | 1 | 1
11 | 1 | 1 | 1 | 1 | 1 | 1 | 1 | 1 | 1 | 1 | 1 | 1 | 1 | 1 | 1 | 1 | 1 | 1 | 1 | 1 | 1 | 1 | 1 | 1
12 | 1 | 1 | 1 | 1 | 1 | 1 | 1 | 1 | 1 | 1 | 1 | 1 | 1 | 1 | 1 | 1 | 1 | 1 | 1 | 1 | 1 | 1 | 1 | 1
13 | 1 | 1 | 1 | 1 | 1 | 1 | 1 | 1 | 1 | 1 | 1 | 1 | 1 | 1 | 1 | 1 | 1 | 1 | 1 | 1 | 1 | 1 | 1 | 1

## Pc, Summer, S1
LoadID | 0 | 1 | 2 | 3 | 4 | 5 | 6 | 7 | 8 | 9 | 10 | 11 | 12 | 13 | 14 | 15 | 16 | 17 | 18 | 19 | 20 | 21 | 22 | 23
1 | 8.0626 | 7.9939 | 7.6815 | 7.531 | 7.4315 | 7.4993 | 7.4837 | 8.8936 | 9.5605 | 9.4538 | 9.2755 | 9.3971 | 9.7671 | 9.6343 | 8.9054 | 9.1739 | 9.2244 | 8.9923 | 8.4854 | 8.3554 | 8.3602 | 8.2335 | 7.8061 | 7.6069
2 | 1.8927 | 1.7924 | 1.7163 | 1.5645 | 1.4937 | 1.5552 | 1.6647 | 2.141 | 2.3359 | 2.4954 | 2.2677 | 2.3835 | 2.3936 | 2.3536 | 2.0337 | 2.1175 | 2.2212 | 2.232 | 2.31 | 2.4219 | 2.5442 | 2.327 | 2.0639 | 1.9283
3 | 4.1149 | 3.8729 | 3.5644 | 3.7078 | 3.6281 | 3.6954 | 5.2281 | 6.6395 | 6.9615 | 6.5301 | 6.3856 | 6.8644 | 7.1862 | 6.6824 | 6.0955 | 5.7829 | 5.8974 | 5.7168 | 5.5722 | 6.0637 | 6.359 | 5.9297 | 5.2358 | 4.3789
4 | 0.5029 | 0.4157 | 0.33202 | 0.32809 | 0.29631 | 0.27317 | 0.56257 | 0.90816 | 1.0994 | 1.1267 | 1.1038 | 0.99051 | 1.1286 | 1.0821 | 0.99147 | 0.91348 | 0.81796 | 0.74854 | 0.92798 | 1.0752 | 1.2416 | 1.176 | 0.9356 | 0.6999
5 | 3.7716 | 3.392 | 3.1378 | 3.0623 | 3.2015 | 3.2084 | 3.5542 | 4.12 | 4.5484 | 4.6875 | 5.0234 | 5.3122 | 5.451 | 5.1979 | 5.009 | 4.9497 | 4.9617 | 4.9138 | 4.9934 | 5.0737 | 5.5759 | 5.3142 | 5.0452 | 4.441
6 | 6.0685 | 5.8416 | 5.423 | 5.6355 | 5.7466 | 5.7388 | 6.2645 | 7.6999 | 8.0386 | 8.0039 | 8.0088 | 8.4542 | 8.3636 | 8.0354 | 7.5669 | 7.3006 | 7.6259 | 7.442 | 6.9778 | 7.0407 | 7.359 | 6.71 | 6.29 | 6.2842
7 | 3.3804 | 3.0843 | 2.9896 | 3.0299 | 2.8931 | 3.089 | 3.9729 | 4.2565 | 4.8949 | 5.1759 | 5.127 | 5.357 | 5.2357 | 5.4082 | 5.3313 | 4.9753 | 4.9858 | 4.8812 | 4.7918 | 4.8023 | 4.89 | 4.0982 | 4.1288 | 3.642
8 | 2.2231 | 2.1048 | 2.0137 | 1.9835 | 2.0077 | 2.1295 | 3.466 | 3.9983 | 4.2908 | 4.2446 | 4.4161 | 4.6892 | 4.6742 | 4.3948 | 3.845 | 3.6775 | 3.4522 | 3.4265 | 3.3367 | 3.4153 | 3.3161 | 2.897 | 2.5583 | 2.3597
9 | 2.0554 | 1.9137 | 1.845 | 1.7291 | 1.7402 | 1.6883 | 1.7057 | 1.7926 | 1.5544 | 1.6211 | 1.7914 | 2.0048 | 2.1044 | 2.109 | 2.051 | 2.1327 | 2.1204 | 2.0956 | 2.0625 | 2.1846 | 2.3051 | 2.1432 | 1.9071 | 2.0416
10 | 2.8937 | 2.6802 | 2.5836 | 2.6045 | 2.5975 | 2.6566 | 3.156 | 3.6501 | 3.9036 | 4.0599 | 3.9699 | 4.1155 | 4.2955 | 4.1744 | 4.0641 | 3.7676 | 3.6565 | 3.6525 | 3.7182 | 3.9572 | 4.2753 | 3.8889 | 3.5574 | 3.1122
11 | 1.1332 | 1.0496 | 0.97583 | 0.94084 | 0.91817 | 0.96688 | 1.1587 | 1.2018 | 1.3026 | 1.3802 | 1.4448 | 1.4842 | 1.4781 | 1.4636 | 1.3853 | 1.3114 | 1.2816 | 1.4082 | 1.4426 | 1.4678 | 1.6461 | 1.4523 | 1.4527 | 1.2968
12 | 5.8429 | 5.9299 | 6.3487 | 5.777 | 5.6913 | 5.4967 | 5.5971 | 6.0288 | 5.3582 | 4.1052 | 5.6936 | 6.2774 | 6.2694 | 6.5117 | 5.1697 | 6.9023 | 6.3026 | 6.1316 | 6.1917 | 6.7852 | 7.4511 | 7.3898 | 7.3535 | 7.4339
13 | 10.8867 | 10.7712 | 10.5785 | 10.5008 | 10.3891 | 10.5804 | 12.2136 | 12.7017 | 13.534 | 12.8964 | 12.9586 | 13.0633 | 13.5114 | 13.4249 | 13.1399 | 13.038 | 13.1529 | 13.3446 | 12.7269 | 12.8549 | 12.9892 | 12.2011 | 10.967 | 11.0238
14 | -0.17807 | -0.1518 | -0.16142 | -0.1626 | -0.19651 | -0.23892 | -0.28023 | -0.45176 | -0.49502 | -0.50761 | -0.55738 | -0.56633 | -0.54187 | -0.46648 | -0.39669 | -0.39874 | -0.43245 | -0.38108 | -0.43451 | -0.48106 | -0.47561 | -0.4261 | -0.28263 | -0.20483

## Pc, Summer, S2
LoadID | 0 | 1 | 2 | 3 | 4 | 5 | 6 | 7 | 8 | 9 | 10 | 11 | 12 | 13 | 14 | 15 | 16 | 17 | 18 | 19 | 20 | 21 | 22 | 23
1 | 7.4498 | 7.3321 | 7.2217 | 7.211 | 6.8636 | 6.7074 | 6.3668 | 6.0953 | 6.055 | 6.1003 | 5.8858 | 5.763 | 5.749 | 6.184 | 6.2842 | 6.227 | 6.0086 | 6.2343 | 6.1662 | 6.3282 | 6.1853 | 6.0251 | 6.0417 | 6.0501
2 | 1.7506 | 1.6388 | 1.5547 | 1.4306 | 1.3895 | 1.3376 | 1.44 | 1.635 | 1.8723 | 2.0688 | 2.0298 | 2.0474 | 2.0769 | 2.0159 | 1.8018 | 1.79 | 1.7347 | 1.7582 | 1.8472 | 2.0217 | 2.0588 | 2.0855 | 1.9115 | 1.6476
3 | 4.0632 | 3.8123 | 3.5686 | 3.5365 | 3.54 | 3.494 | 3.8725 | 4.4198 | 4.7276 | 4.7612 | 5.0516 | 5.4851 | 5.4197 | 5.1169 | 4.603 | 4.3278 | 4.1616 | 4.2958 | 4.3488 | 4.4787 | 4.528 | 4.6619 | 4.4301 | 3.9996
4 | 0.4903 | 0.39735 | 0.30435 | 0.35382 | 0.29267 | 0.26071 | 0.45434 | 0.79617 | 0.94126 | 1.0124 | 1.0711 | 0.98749 | 1.0511 | 1.0066 | 0.81278 | 0.7694 | 0.70728 | 0.82048 | 0.98819 | 1.0408 | 1.0234 | 1.1631 | 0.94869 | 0.73661
5 | 3.6134 | 3.3521 | 3.0533 | 2.9465 | 2.9368 | 2.8774 | 3.031 | 3.5624 | 4.1557 | 4.6294 | 5.0362 | 5.3144 | 5.4602 | 5.2874 | 4.9335 | 4.7457 | 4.6078 | 4.5351 | 4.5276 | 4.6318 | 4.8491 | 5.2777 | 4.9743 | 4.3105
6 | 5.8528 | 5.9086 | 5.6407 | 5.645 | 5.4904 | 5.4061 | 5.1625 | 5.6028 | 5.8724 | 6.2029 | 6.3247 | 6.5717 | 6.5372 | 6.2974 | 5.7954 | 5.9297 | 5.7651 | 5.6563 | 5.4783 | 5.8106 | 5.6586 | 5.961 | 5.8432 | 5.5744
7 | 3.2511 | 3.106 | 3.029 | 2.991 | 2.9563 | 2.9301 | 3.1613 | 3.6334 | 4.1216 | 4.5613 | 4.775 | 4.8084 | 4.9729 | 4.9102 | 4.4644 | 4.4767 | 4.4163 | 4.3038 | 4.1822 | 4.3384 | 4.2876 | 3.9359 | 4.0088 | 3.4987
8 | 2.0931 | 2.0155 | 1.8781 | 1.8404 | 1.8558 | 1.9462 | 2.8794 | 3.22 | 3.5475 | 3.5786 | 3.8538 | 4.02 | 3.5816 | 3.12 | 2.6826 | 2.5602 | 2.4726 | 2.5225 | 2.4846 | 2.5482 | 2.6396 | 2.7084 | 2.6224 | 2.3861
9 | 1.9614 | 1.8561 | 1.7285 | 1.6196 | 1.542 | 1.6301 | 1.6263 | 1.6846 | 1.8618 | 2.0838 | 2.1339 | 2.3019 | 2.2643 | 2.2168 | 1.9055 | 1.7126 | 1.6704 | 1.7619 | 1.874 | 1.9078 | 2.034 | 2.144 | 2.2261 | 2.1268
10 | 2.8088 | 2.6651 | 2.5885 | 2.5901 | 2.5927 | 2.599 | 2.8513 | 3.164 | 3.4501 | 3.6391 | 3.7932 | 3.9027 | 3.7975 | 3.6339 | 3.5038 | 3.3708 | 3.3385 | 3.3544 | 3.4007 | 3.5366 | 3.621 | 3.7798 | 3.5025 | 3.0359
11 | 1.0808 | 1.0085 | 0.94666 | 0.9165 | 0.90087 | 0.91502 | 1.0134 | 1.1068 | 1.2993 | 1.3908 | 1.454 | 1.5719 | 1.6309 | 1.5283 | 1.4578 | 1.4225 | 1.3317 | 1.3952 | 1.439 | 1.4296 | 1.5185 | 1.6015 | 1.5793 | 1.3751
12 | 7.4806 | 6.407 | 5.7102 | 5.7094 | 5.6213 | 5.6026 | 5.9286 | 5.5736 | 4.841 | 4.8799 | 5.763 | 5.8399 | 5.8412 | 5.3068 | 5.6402 | 6.0208 | 5.8478 | 5.7199 | 6.328 | 6.3363 | 5.8706 | 5.9242 | 6.3344 | 6.156
13 | 10.8588 | 10.6389 | 10.4863 | 10.5305 | 10.4025 | 10.3361 | 11.2158 | 11.2827 | 11.8952 | 11.7516 | 12.3643 | 12.293 | 11.673 | 11.3506 | 10.3906 | 10.4826 | 10.3577 | 10.5734 | 10.7804 | 10.8551 | 10.7837 | 10.9163 | 10.7131 | 10.2086
14 | -0.12693 | -0.097939 | -0.11508 | -0.11653 | -0.15592 | -0.18281 | -0.18583 | -0.36489 | -0.42455 | -0.47036 | -0.52018 | -0.52542 | -0.50773 | -0.4548 | -0.4178 | -0.40356 | -0.44235 | -0.38743 | -0.40619 | -0.42793 | -0.43548 | -0.45803 | -0.30606 | -0.20794

## Pc, Summer, S3
LoadID | 0 | 1 | 2 | 3 | 4 | 5 | 6 | 7 | 8 | 9 | 10 | 11 | 12 | 13 | 14 | 15 | 16 | 17 | 18 | 19 | 20 | 21 | 22 | 23
1 | 5.9215 | 5.6731 | 5.4793 | 5.4858 | 5.3884 | 5.3666 | 5.3884 | 5.3561 | 5.6151 | 6.0429 | 5.9999 | 5.9442 | 5.879 | 6.0524 | 6.0037 | 6.1121 | 6.3766 | 6.1405 | 6.0267 | 6.0931 | 6.2323 | 5.7927 | 5.8255 | 5.7626
2 | 1.3954 | 1.2967 | 1.2083 | 1.1601 | 1.1279 | 1.0913 | 1.2136 | 1.4703 | 1.8038 | 2.0227 | 2.0147 | 1.9798 | 1.9193 | 1.687 | 1.5195 | 1.4173 | 1.3893 | 1.4537 | 1.5599 | 1.7891 | 1.8787 | 1.9424 | 1.8288 | 1.5354
3 | 3.6008 | 3.3519 | 3.2646 | 3.0808 | 2.878 | 2.822 | 2.9271 | 3.3879 | 3.7941 | 4.1361 | 4.4081 | 4.5377 | 4.404 | 4.0271 | 3.7182 | 3.5249 | 3.4761 | 3.5559 | 3.6922 | 3.8149 | 4.067 | 4.2874 | 4.0472 | 3.5287
4 | 0.50496 | 0.40141 | 0.30288 | 0.61122 | 0.4176 | 0.1482 | 0.36006 | 0.67861 | 0.89653 | 1.0715 | 1.1869 | 1.2114 | 1.0375 | 0.80402 | 0.63658 | 0.60222 | 0.54046 | 0.61203 | 0.81025 | 0.93273 | 1.0195 | 1.3126 | 1.0186 | 0.67316
5 | 3.5344 | 3.1617 | 2.9981 | 2.9063 | 2.8404 | 2.7023 | 2.8962 | 3.4369 | 4.0075 | 4.7775 | 5.37 | 5.7988 | 5.5961 | 4.8627 | 4.3337 | 4.2078 | 3.9966 | 3.9437 | 4.1354 | 4.2766 | 4.6815 | 5.2361 | 5.0194 | 4.2258
6 | 5.2468 | 5.2267 | 5.061 | 5.0195 | 5.0104 | 4.7003 | 4.5572 | 4.7804 | 5.2126 | 5.7616 | 6.068 | 6.3677 | 6.2102 | 5.7555 | 5.5572 | 5.4421 | 5.3876 | 5.192 | 5.2358 | 5.2585 | 5.4391 | 5.7296 | 5.2546 | 5.4332
7 | 3.2041 | 3.0059 | 2.9401 | 2.963 | 2.8184 | 2.6423 | 2.8415 | 2.8706 | 3.3967 | 3.8989 | 4.142 | 4.3215 | 4.3229 | 4.2097 | 3.8719 | 3.4035 | 3.2582 | 3.2867 | 3.0791 | 3.1746 | 3.5296 | 3.6637 | 3.7653 | 3.5625
8 | 2.0736 | 1.9591 | 1.838 | 1.7916 | 1.7824 | 1.7744 | 1.9869 | 1.9588 | 2.2475 | 2.6441 | 2.865 | 2.971 | 2.8156 | 2.458 | 2.3032 | 2.2251 | 2.1685 | 2.1897 | 2.2541 | 2.3618 | 2.5333 | 2.7317 | 2.5971 | 2.2876
9 | 1.9839 | 1.8717 | 1.8108 | 1.7347 | 1.6759 | 1.5891 | 1.4997 | 1.6866 | 1.5176 | 1.7104 | 1.8597 | 2.2233 | 2.1237 | 1.9011 | 1.6998 | 1.6254 | 1.582 | 1.6592 | 1.6697 | 1.7022 | 1.8943 | 2.0158 | 2.1415 | 2.0423
10 | 2.6389 | 2.4171 | 2.2817 | 2.1879 | 2.1681 | 2.1343 | 2.3272 | 2.6318 | 3.1603 | 3.602 | 4.0069 | 4.0918 | 3.7337 | 3.2851 | 2.9996 | 2.8893 | 2.814 | 2.8772 | 2.904 | 3.0162 | 3.2878 | 3.4898 | 3.2845 | 2.8292
11 | 1.1385 | 1.0346 | 0.95862 | 0.9121 | 0.87534 | 0.85168 | 1.0207 | 1.1252 | 1.3854 | 1.6121 | 1.751 | 1.8486 | 1.629 | 1.4841 | 1.3434 | 1.2274 | 1.1516 | 1.2419 | 1.2852 | 1.3674 | 1.5116 | 1.5866 | 1.5726 | 1.3352
12 | 5.7509 | 5.7397 | 6.1438 | 5.1289 | 2.9461 | 3.53 | 4.0051 | 4.1258 | 3.8715 | 4.0335 | 4.749 | 4.8719 | 4.8412 | 4.4351 | 4.798 | 4.7575 | 4.3951 | 4.3468 | 4.6076 | 4.8706 | 4.4126 | 4.4403 | 4.2325 | 4.5587
13 | 10.0844 | 9.9058 | 9.8611 | 9.7425 | 9.5607 | 9.4934 | 9.9536 | 9.7302 | 10.1646 | 10.3436 | 10.7302 | 10.9122 | 10.8545 | 10.3328 | 10.2179 | 10.2143 | 9.9875 | 10.2161 | 8.1405 | 9.6519 | 10.6873 | 10.7975 | 10.765 | 10.2786
14 | -0.1422 | -0.10537 | -0.1109 | -0.11473 | -0.13218 | -0.16445 | -0.18405 | -0.35005 | -0.41604 | -0.49096 | -0.55946 | -0.58871 | -0.52013 | -0.41892 | -0.34169 | -0.32801 | -0.35195 | -0.31909 | -0.3514 | -0.41033 | -0.42352 | -0.4618 | -0.30074 | -0.20574

## Qc, Summer, S1
LoadID | 0 | 1 | 2 | 3 | 4 | 5 | 6 | 7 | 8 | 9 | 10 | 11 | 12 | 13 | 14 | 15 | 16 | 17 | 18 | 19 | 20 | 21 | 22 | 23
1 | 0.64071 | 0.70236 | 0.66628 | 0.6651 | 0.65185 | 0.68952 | 0.70701 | 1.3264 | 1.5423 | 1.4873 | 1.4486 | 1.4518 | 1.5431 | 1.4924 | 1.0483 | 1.3708 | 1.3877 | 1.3031 | 1.0296 | 0.93384 | 0.97915 | 0.98494 | 0.67982 | 0.67132
2 | 0.0066823 | -0.033019 | -0.039213 | -0.053144 | -0.067586 | -0.054828 | -0.064 | 0.16769 | 0.21557 | 0.27673 | 0.15963 | 0.14359 | 0.099077 | 0.13151 | 0.056259 | 0.04962 | 0.05801 | 0.10517 | 0.19978 | 0.20406 | 0.16217 | 0.12373 | 0.060606 | 0.011135
3 | -0.10999 | -0.2596 | -0.45728 | -0.42268 | -0.42944 | -0.41117 | -0.025491 | 0.49244 | 0.64301 | 0.65036 | 0.54308 | 0.68154 | 0.61562 | 0.53609 | 0.38814 | 0.24233 | 0.29881 | 0.26615 | 0.051407 | 0.21394 | 0.2988 | 0.19442 | -0.18321 | -0.37741
4 | -0.60273 | -0.60801 | -0.62613 | -0.62615 | -0.64025 | -0.65954 | -0.59487 | -0.40386 | -0.30123 | -0.31762 | -0.40029 | -0.43889 | -0.40564 | -0.43982 | -0.41639 | -0.49064 | -0.54925 | -0.48867 | -0.34552 | -0.30872 | -0.30968 | -0.40907 | -0.50997 | -0.52909
5 | -0.2626 | -0.34322 | -0.40296 | -0.40196 | -0.40449 | -0.43728 | -0.39333 | -0.15702 | 0.04905 | 0.17444 | 0.28777 | 0.30551 | 0.26816 | 0.2191 | 0.14475 | 0.096109 | 0.080285 | 0.070657 | 0.071463 | 0.019531 | 0.15201 | 0.069335 | 0.039748 | -0.063673
6 | 0.74221 | 0.82488 | 0.62466 | 0.73604 | 0.75348 | 0.77362 | 0.74938 | 1.3857 | 1.5914 | 1.5878 | 1.3877 | 1.6573 | 1.7268 | 1.5938 | 1.3842 | 1.2173 | 1.4842 | 1.4391 | 1.1293 | 1.0474 | 1.2339 | 0.97073 | 0.74127 | 0.82546
7 | -0.41147 | -0.42509 | -0.44736 | -0.46234 | -0.4326 | -0.46652 | -0.40461 | -0.18445 | -0.033152 | -0.024691 | 0.05647 | 0.018961 | 0.0048247 | 0.0032954 | -0.047603 | -0.082744 | -0.12202 | -0.15497 | -0.13464 | -0.16594 | -0.11809 | -0.21813 | -0.27394 | -0.29732
8 | -1.7392 | -1.7513 | -1.7676 | -1.7772 | -1.7534 | -1.7116 | -1.4548 | -1.2005 | -1.1779 | -1.1591 | -1.1399 | -1.1273 | -1.1539 | -1.1984 | -1.3175 | -1.3766 | -1.4252 | -1.4298 | -1.4568 | -1.5058 | -1.6013 | -1.6694 | -1.6928 | -1.7256
9 | 0.0053343 | -0.049187 | -0.062982 | -0.079892 | -0.076076 | -0.087904 | -0.16539 | -0.05386 | -0.083003 | -0.028487 | -0.00053053 | 0.022325 | 0.076453 | 0.077428 | 0.059303 | 0.13627 | 0.11568 | 0.10052 | 0.083244 | 0.08519 | 0.12041 | 0.10837 | -0.010664 | -0.017395
10 | -0.24779 | -0.2769 | -0.284 | -0.28049 | -0.28989 | -0.29796 | -0.094202 | 0.083142 | 0.18915 | 0.2 | 0.084794 | 0.20608 | 0.22154 | 0.21285 | 0.16846 | 0.072229 | 0.036254 | 0.036134 | 0.036876 | 0.073658 | 0.10567 | 0.014462 | -0.10913 | -0.18349
11 | -0.30835 | -0.33161 | -0.34639 | -0.35164 | -0.3425 | -0.34365 | -0.27103 | -0.225 | -0.18933 | -0.14626 | -0.14702 | -0.15732 | -0.18475 | -0.19015 | -0.21331 | -0.21351 | -0.2167 | -0.16763 | -0.15121 | -0.17226 | -0.14276 | -0.18141 | -0.20772 | -0.23464
12 | -0.54252 | -0.32813 | -0.41473 | -0.32662 | -0.37467 | -0.20106 | -0.67759 | -0.53278 | -0.39506 | -0.46488 | -0.48146 | -0.43842 | 0.2196 | 0.11144 | -0.62346 | -0.20998 | -0.24194 | -0.14082 | 0.0065042 | 0.42795 | 0.95466 | 0.95085 | 0.90239 | 0.94783
13 | 0.48818 | 0.45464 | 0.34176 | 0.30806 | 0.28323 | 0.35563 | 1.1711 | 1.564 | 2.0063 | 1.9128 | 1.8657 | 1.8423 | 1.9912 | 1.8278 | 1.6788 | 1.5598 | 1.544 | 1.5642 | 1.301 | 1.1923 | 1.2639 | 0.88452 | 0.3882 | 0.41593
14 | 0.13218 | 0.1339 | 0.13607 | 0.13653 | 0.14245 | 0.13351 | 0.12218 | 0.10948 | 0.088797 | 0.060944 | 0.067494 | 0.081256 | 0.058941 | 0.083798 | 0.095538 | 0.095891 | 0.091142 | 0.093693 | 0.084675 | 0.10334 | 0.10954 | 0.12667 | 0.1157 | 0.11746

## Qc, Summer, S2
LoadID | 0 | 1 | 2 | 3 | 4 | 5 | 6 | 7 | 8 | 9 | 10 | 11 | 12 | 13 | 14 | 15 | 16 | 17 | 18 | 19 | 20 | 21 | 22 | 23
1 | 0.48106 | 0.50587 | 0.52416 | 0.44797 | 0.37977 | 0.40543 | 0.27114 | 0.21946 | 0.31019 | 0.35505 | 0.30474 | 0.31158 | 0.3297 | 0.41813 | 0.37601 | 0.40672 | 0.30074 | 0.30793 | 0.26297 | 0.32041 | 0.3216 | 0.26498 | 0.24064 | 0.25416
2 | -0.039984 | -0.044183 | -0.044155 | -0.056882 | -0.053237 | -0.080344 | -0.074121 | 0.049254 | 0.089087 | 0.10619 | 0.028264 | -0.037716 | -0.045275 | -0.039747 | -0.067406 | -0.048274 | -0.029496 | -0.0097887 | 0.089256 | 0.15574 | 0.077549 | 0.044269 | -0.02893 | -0.059734
3 | -0.18268 | -0.34879 | -0.40521 | -0.42599 | -0.42141 | -0.46703 | -0.35764 | -0.10862 | -0.094273 | -0.11167 | -0.04276 | -0.021631 | -0.094269 | -0.2519 | -0.36368 | -0.39284 | -0.34997 | -0.35558 | -0.30753 | -0.30071 | -0.33176 | -0.32608 | -0.39366 | -0.44742
4 | -0.59603 | -0.60852 | -0.6196 | -0.6253 | -0.62627 | -0.66888 | -0.62499 | -0.43566 | -0.39954 | -0.4543 | -0.48516 | -0.58247 | -0.59076 | -0.62123 | -0.62921 | -0.64873 | -0.63392 | -0.56767 | -0.45539 | -0.46707 | -0.49758 | -0.47272 | -0.53867 | -0.56447
5 | -0.29279 | -0.32659 | -0.38865 | -0.432 | -0.4385 | -0.47566 | -0.49955 | -0.39709 | -0.2895 | -0.20307 | -0.14494 | -0.11792 | -0.14937 | -0.18458 | -0.24568 | -0.24412 | -0.25931 | -0.24561 | -0.21292 | -0.21754 | -0.19636 | -0.097415 | -0.15269 | -0.21374
6 | 0.69908 | 0.75338 | 0.69748 | 0.7645 | 0.73217 | 0.78438 | 0.6 | 0.79494 | 0.80791 | 1.0159 | 0.93101 | 0.99938 | 0.96071 | 0.93896 | 0.76948 | 0.81653 | 0.73094 | 0.75016 | 0.6029 | 0.80009 | 0.70359 | 0.73187 | 0.77632 | 0.69423
7 | -0.33869 | -0.3649 | -0.40675 | -0.40261 | -0.41976 | -0.41585 | -0.45457 | -0.3448 | -0.29773 | -0.22088 | -0.22823 | -0.21246 | -0.23437 | -0.25889 | -0.32442 | -0.33644 | -0.30749 | -0.32594 | -0.29581 | -0.34616 | -0.31442 | -0.33471 | -0.33852 | -0.38259
8 | -1.7514 | -1.7772 | -1.7772 | -1.7772 | -1.7773 | -1.7625 | -1.6122 | -1.5679 | -1.5169 | -1.5111 | -1.4435 | -1.4419 | -1.5838 | -1.6704 | -1.7413 | -1.7 | -1.6677 | -1.6555 | -1.6113 | -1.6737 | -1.7158 | -1.7203 | -1.7682 | -1.768
9 | -0.068468 | -0.09784 | -0.10258 | -0.12158 | -0.13699 | -0.12062 | -0.14457 | -0.10672 | 0.033452 | 0.081713 | 0.04029 | 0.096535 | 0.040482 | -0.030373 | -0.0946 | -0.12954 | -0.11945 | -0.10311 | -0.056959 | -0.062036 | -0.036868 | 0.0080861 | 0.00048694 | -0.0080491
10 | -0.21599 | -0.26753 | -0.28219 | -0.25264 | -0.25165 | -0.27709 | -0.18659 | -0.076211 | -0.054581 | -0.046674 | -0.022169 | 0.0096381 | -0.080544 | -0.13857 | -0.17656 | -0.17725 | -0.19093 | -0.18312 | -0.1508 | -0.14967 | -0.16049 | -0.10792 | -0.17268 | -0.22533
11 | -0.32798 | -0.34619 | -0.35506 | -0.36505 | -0.35285 | -0.35877 | -0.33034 | -0.26856 | -0.23567 | -0.24669 | -0.26472 | -0.25917 | -0.24719 | -0.27423 | -0.29227 | -0.28997 | -0.2836 | -0.25458 | -0.21103 | -0.21865 | -0.2231 | -0.2148 | -0.24711 | -0.26027
12 | 0.95899 | 0.27348 | -0.1701 | -0.084388 | -0.050303 | 0.071583 | -0.27846 | -0.32628 | -0.57726 | -0.75033 | -0.42143 | -0.046596 | 0.17339 | -0.031631 | 0.24826 | 0.1645 | 0.041584 | -0.051195 | -0.004891 | -0.049273 | 0.012511 | -0.020852 | 0.31509 | 0.32274
13 | 0.36175 | 0.35288 | 0.31548 | 0.29113 | 0.2842 | 0.22373 | 0.81922 | 0.86098 | 1.0519 | 0.98837 | 1.1417 | 1.0682 | 0.86034 | 0.63137 | 0.30725 | 0.43141 | 0.48672 | 0.59444 | 0.65378 | 0.59686 | 0.51559 | 0.44996 | 0.23066 | 0.156
14 | 0.13512 | 0.12869 | 0.12897 | 0.12897 | 0.12897 | 0.12897 | 0.12897 | 0.12305 | 0.11445 | 0.10445 | 0.10356 | 0.091316 | 0.10192 | 0.11491 | 0.10606 | 0.11362 | 0.10627 | 0.10458 | 0.10994 | 0.10965 | 0.10998 | 0.12979 | 0.12473 | 0.13588

## Qc, Summer, S3
LoadID | 0 | 1 | 2 | 3 | 4 | 5 | 6 | 7 | 8 | 9 | 10 | 11 | 12 | 13 | 14 | 15 | 16 | 17 | 18 | 19 | 20 | 21 | 22 | 23
1 | 0.15069 | 0.13672 | 0.10367 | 0.10773 | 0.13905 | 0.1426 | 0.11278 | 0.14763 | 0.16899 | 0.30589 | 0.28632 | 0.30557 | 0.30234 | 0.27279 | 0.26353 | 0.32382 | 0.38618 | 0.23357 | 0.23484 | 0.24303 | 0.22587 | 0.20286 | 0.23349 | 0.18435
2 | -0.14809 | -0.16715 | -0.17129 | -0.18767 | -0.18283 | -0.18229 | -0.15344 | -0.028623 | 0.03282 | 0.049879 | -0.00057903 | -0.045882 | -0.075658 | -0.12036 | -0.11185 | -0.11886 | -0.11946 | -0.10992 | -0.0074213 | 0.055406 | -0.001725 | -0.017347 | -0.067649 | -0.119
3 | -0.53883 | -0.53908 | -0.54518 | -0.59848 | -0.64255 | -0.62719 | -0.62627 | -0.50424 | -0.41488 | -0.34789 | -0.32683 | -0.34664 | -0.33788 | -0.39324 | -0.46976 | -0.46443 | -0.41704 | -0.42481 | -0.36223 | -0.42388 | -0.42764 | -0.4533 | -0.51827 | -0.57885
4 | -0.65499 | -0.65568 | -0.65467 | -0.66206 | -0.66815 | -0.72186 | -0.67152 | -0.51487 | -0.46487 | -0.50197 | -0.53612 | -0.55927 | -0.59748 | -0.6413 | -0.6289 | -0.63837 | -0.64221 | -0.597 | -0.47465 | -0.44251 | -0.46532 | -0.46098 | -0.52204 | -0.56554
5 | -0.46423 | -0.50873 | -0.53305 | -0.56463 | -0.59708 | -0.65652 | -0.65231 | -0.51022 | -0.36554 | -0.18328 | -0.08329 | -0.010898 | -0.091768 | -0.18832 | -0.25723 | -0.25457 | -0.29913 | -0.29679 | -0.26532 | -0.2833 | -0.22318 | -0.090876 | -0.15348 | -0.23571
6 | 0.62587 | 0.71591 | 0.60759 | 0.58807 | 0.6476 | 0.53404 | 0.43454 | 0.51926 | 0.66972 | 0.835 | 0.85538 | 0.96947 | 0.95123 | 0.80562 | 0.78699 | 0.78815 | 0.73748 | 0.66435 | 0.75538 | 0.69083 | 0.69156 | 0.77127 | 0.6323 | 0.64668
7 | -0.43025 | -0.42899 | -0.47491 | -0.46193 | -0.4962 | -0.51588 | -0.5679 | -0.51715 | -0.42199 | -0.3395 | -0.30554 | -0.30024 | -0.25381 | -0.27037 | -0.31824 | -0.38804 | -0.38348 | -0.38649 | -0.42173 | -0.42417 | -0.41555 | -0.35472 | -0.42105 | -0.41205
8 | -1.8072 | -1.824 | -1.8534 | -1.8581 | -1.8676 | -1.8515 | -1.8197 | -1.7192 | -1.6706 | -1.5725 | -1.5275 | -1.5552 | -1.6083 | -1.624 | -1.6506 | -1.6816 | -1.6706 | -1.6491 | -1.6767 | -1.6784 | -1.6923 | -1.6969 | -1.7591 | -1.7658
9 | -0.077691 | -0.10004 | -0.096795 | -0.10405 | -0.11927 | -0.13921 | -0.21015 | -0.14531 | -0.15106 | -0.095277 | -0.10318 | -0.030448 | -0.029219 | -0.079122 | -0.09963 | -0.092109 | -0.12076 | -0.12431 | -0.098506 | -0.11231 | -0.091792 | -0.044713 | -0.040858 | -0.04721
10 | -0.29863 | -0.32066 | -0.31992 | -0.33217 | -0.33105 | -0.36634 | -0.34473 | -0.2746 | -0.1654 | -0.10514 | -0.065095 | -0.072854 | -0.1122 | -0.16981 | -0.20684 | -0.21461 | -0.21784 | -0.19599 | -0.17526 | -0.15875 | -0.14832 | -0.159 | -0.22294 | -0.28558
11 | -0.35362 | -0.37874 | -0.39842 | -0.40307 | -0.39324 | -0.40206 | -0.35301 | -0.27819 | -0.24209 | -0.22423 | -0.20378 | -0.20318 | -0.2294 | -0.2693 | -0.27955 | -0.29064 | -0.29032 | -0.25661 | -0.21814 | -0.20141 | -0.22141 | -0.19441 | -0.23232 | -0.26069
12 | 0.25522 | 0.365 | 0.47758 | 0.1931 | -0.39427 | -0.15856 | -0.23332 | -0.57225 | -0.85554 | -0.93187 | -0.4691 | -0.69325 | -0.43601 | -0.1033 | -0.49859 | -0.40213 | -0.28766 | -0.29501 | -0.23888 | -0.39129 | -0.60761 | 0.012682 | -0.25722 | 0.13392
13 | 0.14552 | 0.083603 | 0.040551 | 0.054741 | -0.0020171 | -0.028301 | 0.091343 | 0.171 | 0.35337 | 0.42013 | 0.57832 | 0.61073 | 0.50688 | 0.42948 | 0.37207 | 0.35417 | 0.27742 | 0.41513 | -0.35757 | 0.063447 | 0.37385 | 0.36095 | 0.26888 | 0.13891
14 | 0.14807 | 0.14807 | 0.14807 | 0.15109 | 0.15345 | 0.15345 | 0.14644 | 0.14197 | 0.12587 | 0.10484 | 0.10246 | 0.10246 | 0.10241 | 0.12458 | 0.1187 | 0.11423 | 0.11719 | 0.11796 | 0.11796 | 0.1165 | 0.11902 | 0.1284 | 0.12453 | 0.12846

## UpFlex, Summer
LoadID | 0 | 1 | 2 | 3 | 4 | 5 | 6 | 7 | 8 | 9 | 10 | 11 | 12 | 13 | 14 | 15 | 16 | 17 | 18 | 19 | 20 | 21 | 22 | 23
1 | 0.38193 | 0.42045 | 0.54726 | 0.62741 | 0.73769 | 0.86231 | 0.76867 | 1.0989 | 1.0081 | 1.1386 | 1.1702 | 1.0854 | 1.024 | 0.94271 | 0.86834 | 0.78149 | 0.77336 | 0.61274 | 0.50697 | 0.60158 | 0.61296 | 0.70048 | 0.34012 | 0.32656
2 | 0.12731 | 0.14015 | 0.18242 | 0.20914 | 0.2459 | 0.28744 | 0.25622 | 0.3663 | 0.33604 | 0.37954 | 0.39006 | 0.36182 | 0.34132 | 0.31424 | 0.28945 | 0.2605 | 0.25779 | 0.20425 | 0.16899 | 0.20053 | 0.20432 | 0.23349 | 0.11337 | 0.10885
3 | 0.076265 | 0.083959 | 0.10928 | 0.12529 | 0.14731 | 0.17219 | 0.15349 | 0.21943 | 0.20131 | 0.22736 | 0.23367 | 0.21675 | 0.20447 | 0.18824 | 0.17339 | 0.15605 | 0.15443 | 0.12236 | 0.10123 | 0.12013 | 0.1224 | 0.13988 | 0.067918 | 0.065209
4 | 0.10179 | 0.11205 | 0.14585 | 0.16721 | 0.1966 | 0.22981 | 0.20486 | 0.29287 | 0.26867 | 0.30345 | 0.31187 | 0.28928 | 0.2729 | 0.25124 | 0.23142 | 0.20827 | 0.20611 | 0.1633 | 0.13511 | 0.16033 | 0.16336 | 0.18669 | 0.090646 | 0.08703
5 | 0.031227 | 0.034377 | 0.044745 | 0.051298 | 0.060315 | 0.070503 | 0.062847 | 0.089847 | 0.082425 | 0.093094 | 0.095676 | 0.088747 | 0.08372 | 0.077077 | 0.070996 | 0.063895 | 0.06323 | 0.050098 | 0.04145 | 0.049186 | 0.050116 | 0.057272 | 0.027809 | 0.0267
6 | 0.25462 | 0.2803 | 0.36484 | 0.41827 | 0.4918 | 0.57487 | 0.51245 | 0.7326 | 0.67208 | 0.75908 | 0.78013 | 0.72363 | 0.68264 | 0.62847 | 0.57889 | 0.52099 | 0.51557 | 0.40849 | 0.33798 | 0.40106 | 0.40864 | 0.46699 | 0.22675 | 0.2177
7 | 0.44558 | 0.49053 | 0.63847 | 0.73198 | 0.86064 | 1.006 | 0.89679 | 1.2821 | 1.1761 | 1.3284 | 1.3652 | 1.2664 | 1.1946 | 1.0998 | 1.0131 | 0.91174 | 0.90225 | 0.71486 | 0.59146 | 0.70185 | 0.71511 | 0.81723 | 0.39681 | 0.38098
8 | 0.3507 | 0.38608 | 0.50252 | 0.57611 | 0.67738 | 0.79181 | 0.70583 | 1.0091 | 0.9257 | 1.0455 | 1.0745 | 0.9967 | 0.94024 | 0.86563 | 0.79734 | 0.7176 | 0.71013 | 0.56264 | 0.46552 | 0.5524 | 0.56284 | 0.64321 | 0.31231 | 0.29986
9 | 0.24201 | 0.26642 | 0.34677 | 0.39756 | 0.46744 | 0.5464 | 0.48707 | 0.69632 | 0.63879 | 0.72148 | 0.74149 | 0.68779 | 0.64883 | 0.59734 | 0.55022 | 0.49519 | 0.49004 | 0.38826 | 0.32124 | 0.38119 | 0.3884 | 0.44386 | 0.21552 | 0.20692
10 | 0.10569 | 0.11635 | 0.15144 | 0.17362 | 0.20414 | 0.23863 | 0.21271 | 0.3041 | 0.27898 | 0.31509 | 0.32383 | 0.30038 | 0.28336 | 0.26087 | 0.24029 | 0.21626 | 0.21401 | 0.16956 | 0.14029 | 0.16648 | 0.16962 | 0.19384 | 0.094122 | 0.090368
11 | 0.25462 | 0.2803 | 0.36484 | 0.41827 | 0.4918 | 0.57487 | 0.51245 | 0.7326 | 0.67208 | 0.75908 | 0.78013 | 0.72363 | 0.68264 | 0.62847 | 0.57889 | 0.52099 | 0.51557 | 0.40849 | 0.33798 | 0.40106 | 0.40864 | 0.46699 | 0.22675 | 0.2177
12 | 0.063655 | 0.070076 | 0.09121 | 0.10457 | 0.12295 | 0.14372 | 0.12811 | 0.18315 | 0.16802 | 0.18977 | 0.19503 | 0.18091 | 0.17066 | 0.15712 | 0.14472 | 0.13025 | 0.12889 | 0.10212 | 0.084495 | 0.10026 | 0.10216 | 0.11675 | 0.056687 | 0.054426
13 | 0.35641 | 0.39236 | 0.51069 | 0.58549 | 0.6884 | 0.80469 | 0.71731 | 1.0255 | 0.94075 | 1.0625 | 1.092 | 1.0129 | 0.95554 | 0.87971 | 0.81031 | 0.72927 | 0.72168 | 0.57179 | 0.47309 | 0.56138 | 0.572 | 0.65368 | 0.31739 | 0.30473
14 | 0.21018 | 0.23138 | 0.30117 | 0.34527 | 0.40596 | 0.47454 | 0.42301 | 0.60474 | 0.55478 | 0.6266 | 0.64397 | 0.59734 | 0.5635 | 0.51878 | 0.47786 | 0.43007 | 0.42559 | 0.3372 | 0.27899 | 0.33106 | 0.33732 | 0.38549 | 0.18717 | 0.17971

## DownFlex, Summer
LoadID | 0 | 1 | 2 | 3 | 4 | 5 | 6 | 7 | 8 | 9 | 10 | 11 | 12 | 13 | 14 | 15 | 16 | 17 | 18 | 19 | 20 | 21 | 22 | 23
1 | 1.0588 | 1.1206 | 1.1833 | 1.2371 | 1.2511 | 1.3087 | 1.302 | 1.2307 | 1.1151 | 1.6375 | 1.5991 | 1.4725 | 1.4367 | 1.4426 | 1.3742 | 1.2597 | 1.1321 | 1.0915 | 0.68612 | 0.73375 | 0.80222 | 0.82136 | 0.85663 | 0.94556
2 | 0.35295 | 0.37352 | 0.39443 | 0.41236 | 0.41704 | 0.43625 | 0.43402 | 0.41025 | 0.3717 | 0.54583 | 0.53303 | 0.49082 | 0.47889 | 0.48086 | 0.45808 | 0.4199 | 0.37738 | 0.36384 | 0.22871 | 0.24458 | 0.26741 | 0.27379 | 0.28554 | 0.31519
3 | 0.21144 | 0.22376 | 0.23629 | 0.24703 | 0.24983 | 0.26134 | 0.26 | 0.24576 | 0.22267 | 0.32698 | 0.31931 | 0.29403 | 0.28689 | 0.28806 | 0.27442 | 0.25154 | 0.22607 | 0.21796 | 0.13701 | 0.14652 | 0.16019 | 0.16401 | 0.17106 | 0.18881
4 | 0.28219 | 0.29864 | 0.31536 | 0.32969 | 0.33343 | 0.34879 | 0.34701 | 0.328 | 0.29718 | 0.43641 | 0.42617 | 0.39243 | 0.38289 | 0.38446 | 0.36625 | 0.33572 | 0.30172 | 0.2909 | 0.18286 | 0.19555 | 0.2138 | 0.2189 | 0.2283 | 0.252
5 | 0.086572 | 0.091618 | 0.096747 | 0.10114 | 0.10229 | 0.107 | 0.10646 | 0.10063 | 0.091172 | 0.13388 | 0.13074 | 0.12039 | 0.11746 | 0.11795 | 0.11236 | 0.10299 | 0.092564 | 0.089244 | 0.056098 | 0.059992 | 0.06559 | 0.067155 | 0.070039 | 0.07731
6 | 0.7059 | 0.74704 | 0.78886 | 0.82472 | 0.83408 | 0.87249 | 0.86803 | 0.82049 | 0.7434 | 1.0917 | 1.0661 | 0.98164 | 0.95779 | 0.96173 | 0.91616 | 0.8398 | 0.75475 | 0.72768 | 0.45742 | 0.48916 | 0.53481 | 0.54758 | 0.57108 | 0.63037
7 | 1.2353 | 1.3073 | 1.3805 | 1.4433 | 1.4596 | 1.5269 | 1.5191 | 1.4359 | 1.3009 | 1.9104 | 1.8656 | 1.7179 | 1.6761 | 1.683 | 1.6033 | 1.4697 | 1.3208 | 1.2734 | 0.80048 | 0.85604 | 0.93592 | 0.95826 | 0.9994 | 1.1031
8 | 0.97227 | 1.0289 | 1.0865 | 1.1359 | 1.1488 | 1.2017 | 1.1956 | 1.1301 | 1.0239 | 1.5036 | 1.4683 | 1.3521 | 1.3192 | 1.3246 | 1.2619 | 1.1567 | 1.0396 | 1.0023 | 0.63002 | 0.67375 | 0.73663 | 0.75421 | 0.78659 | 0.86825
9 | 0.67093 | 0.71004 | 0.74979 | 0.78387 | 0.79277 | 0.82928 | 0.82504 | 0.77986 | 0.70658 | 1.0376 | 1.0133 | 0.93302 | 0.91035 | 0.91409 | 0.87079 | 0.79821 | 0.71737 | 0.69164 | 0.43476 | 0.46494 | 0.50832 | 0.52045 | 0.5428 | 0.59915
10 | 0.29301 | 0.31009 | 0.32745 | 0.34234 | 0.34622 | 0.36217 | 0.36032 | 0.34058 | 0.30858 | 0.45314 | 0.44251 | 0.40747 | 0.39757 | 0.39921 | 0.38029 | 0.3486 | 0.31329 | 0.30206 | 0.18987 | 0.20305 | 0.222 | 0.2273 | 0.23705 | 0.26166
11 | 0.7059 | 0.74704 | 0.78886 | 0.82472 | 0.83408 | 0.87249 | 0.86803 | 0.82049 | 0.7434 | 1.0917 | 1.0661 | 0.98164 | 0.95779 | 0.96173 | 0.91616 | 0.8398 | 0.75475 | 0.72768 | 0.45742 | 0.48916 | 0.53481 | 0.54758 | 0.57108 | 0.63037
12 | 0.17647 | 0.18676 | 0.19721 | 0.20618 | 0.20852 | 0.21812 | 0.21701 | 0.20512 | 0.18585 | 0.27292 | 0.26651 | 0.24541 | 0.23945 | 0.24043 | 0.22904 | 0.20995 | 0.18869 | 0.18192 | 0.11435 | 0.12229 | 0.1337 | 0.13689 | 0.14277 | 0.15759
13 | 0.98809 | 1.0457 | 1.1042 | 1.1544 | 1.1675 | 1.2213 | 1.215 | 1.1485 | 1.0406 | 1.5281 | 1.4922 | 1.3741 | 1.3407 | 1.3462 | 1.2824 | 1.1755 | 1.0565 | 1.0186 | 0.64027 | 0.68471 | 0.74861 | 0.76648 | 0.79938 | 0.88237
14 | 0.5827 | 0.61666 | 0.65118 | 0.68078 | 0.68851 | 0.72022 | 0.71654 | 0.67729 | 0.61366 | 0.90114 | 0.88 | 0.81032 | 0.79063 | 0.79388 | 0.75627 | 0.69323 | 0.62303 | 0.60068 | 0.37758 | 0.40379 | 0.44147 | 0.45201 | 0.47141 | 0.52035

## Pg, Summer, S1
GenID | 0 | 1 | 2 | 3 | 4 | 5 | 6 | 7 | 8 | 9 | 10 | 11 | 12 | 13 | 14 | 15 | 16 | 17 | 18 | 19 | 20 | 21 | 22 | 23
1 | 0 | 0 | 0 | 0 | 0 | 0 | 0 | 0 | 0 | 0 | 0 | 0 | 0 | 0 | 0 | 0 | 0 | 0 | 0 | 0 | 0 | 0 | 0 | 0
2 | 0 | 0 | 0 | 0 | 0 | 0 | 0 | 0 | 0 | 0 | 0 | 0 | 0 | 0 | 0 | 0 | 0 | 0 | 0 | 0 | 0 | 0 | 0 | 0
3 | 0 | 0 | 0 | 0 | 0 | 0 | 0 | 0 | 0 | 0 | 0 | 0 | 0 | 0 | 0 | 0 | 0 | 0 | 0 | 0 | 0 | 0 | 0 | 0
4 | 0 | 0 | 0 | 0 | 0 | 0 | 0 | 0 | 0 | 0 | 0 | 0 | 0 | 0 | 0 | 0 | 0 | 0 | 0 | 0 | 0 | 0 | 0 | 0
5 | 0 | 0 | 2.4697e-06 | 0 | 0 | 0 | 0 | 0.0014422 | 0.029988 | 0.07948 | 0.099956 | 0.10334 | 0.11308 | 0.11015 | 0.092595 | 0.059262 | 0.014832 | 0.00011593 | 9.8212e-06 | 7.3329e-06 | 0 | 0 | 0 | 0
6 | 0 | 0 | 8.397e-06 | 0 | 0 | 0 | 0 | 0.0049035 | 0.10196 | 0.27023 | 0.33985 | 0.35134 | 0.38447 | 0.37451 | 0.31482 | 0.20149 | 0.050427 | 0.00039415 | 3.3392e-05 | 2.4932e-05 | 0 | 0 | 0 | 0
7 | 0 | 0 | 0 | 0 | 0 | 0 | 0 | 0 | 0 | 0 | 0 | 0 | 0 | 0 | 0 | 0 | 0 | 0 | 0 | 0 | 0 | 0 | 0 | 0
8 | 0 | 0 | 0 | 0 | 0 | 0 | 0 | 0 | 0 | 0 | 0 | 0 | 0 | 0 | 0 | 0 | 0 | 0 | 0 | 0 | 0 | 0 | 0 | 0
9 | 0 | 0 | 0 | 0 | 0 | 0 | 0 | 0 | 0 | 0 | 0 | 0 | 0 | 0 | 0 | 0 | 0 | 0 | 0 | 0 | 0 | 0 | 0 | 0
10 | 0 | 0 | 0 | 0 | 0 | 0 | 0 | 0 | 0 | 0 | 0 | 0 | 0 | 0 | 0 | 0 | 0 | 0 | 0 | 0 | 0 | 0 | 0 | 0
11 | 0 | 0 | 0 | 0 | 0 | 0 | 0 | 0 | 0 | 0 | 0 | 0 | 0 | 0 | 0 | 0 | 0 | 0 | 0 | 0 | 0 | 0 | 0 | 0
12 | 0 | 0 | 0 | 0 | 0 | 0 | 0 | 0 | 0 | 0 | 0 | 0 | 0 | 0 | 0 | 0 | 0 | 0 | 0 | 0 | 0 | 0 | 0 | 0
13 | 0 | 0 | 0 | 0 | 0 | 0 | 0 | 0 | 0 | 0 | 0 | 0 | 0 | 0 | 0 | 0 | 0 | 0 | 0 | 0 | 0 | 0 | 0 | 0

## Pg, Summer, S2
GenID | 0 | 1 | 2 | 3 | 4 | 5 | 6 | 7 | 8 | 9 | 10 | 11 | 12 | 13 | 14 | 15 | 16 | 17 | 18 | 19 | 20 | 21 | 22 | 23
1 | 0 | 0 | 0 | 0 | 0 | 0 | 0 | 0 | 0 | 0 | 0 | 0 | 0 | 0 | 0 | 0 | 0 | 0 | 0 | 0 | 0 | 0 | 0 | 0
2 | 0 | 0 | 0 | 0 | 0 | 0 | 0 | 0 | 0 | 0 | 0 | 0 | 0 | 0 | 0 | 0 | 0 | 0 | 0 | 0 | 0 | 0 | 0 | 0
3 | 0 | 0 | 0 | 0 | 0 | 0 | 0 | 0 | 0 | 0 | 0 | 0 | 0 | 0 | 0 | 0 | 0 | 0 | 0 | 0 | 0 | 0 | 0 | 0
4 | 0 | 0 | 0 | 0 | 0 | 0 | 0 | 0 | 0 | 0 | 0 | 0 | 0 | 0 | 0 | 0 | 0 | 0 | 0 | 0 | 0 | 0 | 0 | 0
5 | 0 | 4.3266e-06 | 0 | 0 | 0 | 0 | 0 | 0.0012415 | 0.024248 | 0.057682 | 0.076419 | 0.095939 | 0.11394 | 0.095082 | 0.065567 | 0.032742 | 0.0068942 | 4.1656e-05 | 1.8375e-05 | 0 | 0 | 0 | 0 | 0
6 | 0 | 1.471e-05 | 0 | 0 | 0 | 0 | 0 | 0.0042211 | 0.082442 | 0.19612 | 0.25983 | 0.32619 | 0.38738 | 0.32328 | 0.22293 | 0.11132 | 0.02344 | 0.00014163 | 6.2475e-05 | 0 | 0 | 0 | 0 | 0
7 | 0 | 0 | 0 | 0 | 0 | 0 | 0 | 0 | 0 | 0 | 0 | 0 | 0 | 0 | 0 | 0 | 0 | 0 | 0 | 0 | 0 | 0 | 0 | 0
8 | 0 | 0 | 0 | 0 | 0 | 0 | 0 | 0 | 0 | 0 | 0 | 0 | 0 | 0 | 0 | 0 | 0 | 0 | 0 | 0 | 0 | 0 | 0 | 0
9 | 0 | 0 | 0 | 0 | 0 | 0 | 0 | 0 | 0 | 0 | 0 | 0 | 0 | 0 | 0 | 0 | 0 | 0 | 0 | 0 | 0 | 0 | 0 | 0
10 | 0 | 0 | 0 | 0 | 0 | 0 | 0 | 0 | 0 | 0 | 0 | 0 | 0 | 0 | 0 | 0 | 0 | 0 | 0 | 0 | 0 | 0 | 0 | 0
11 | 0 | 0 | 0 | 0 | 0 | 0 | 0 | 0 | 0 | 0 | 0 | 0 | 0 | 0 | 0 | 0 | 0 | 0 | 0 | 0 | 0 | 0 | 0 | 0
12 | 0 | 0 | 0 | 0 | 0 | 0 | 0 | 0 | 0 | 0 | 0 | 0 | 0 | 0 | 0 | 0 | 0 | 0 | 0 | 0 | 0 | 0 | 0 | 0
13 | 0 | 0 | 0 | 0 | 0 | 0 | 0 | 0 | 0 | 0 | 0 | 0 | 0 | 0 | 0 | 0 | 0 | 0 | 0 | 0 | 0 | 0 | 0 | 0

## Pg, Summer, S3
GenID | 0 | 1 | 2 | 3 | 4 | 5 | 6 | 7 | 8 | 9 | 10 | 11 | 12 | 13 | 14 | 15 | 16 | 17 | 18 | 19 | 20 | 21 | 22 | 23
1 | 0 | 0 | 0 | 0 | 0 | 0 | 0 | 0 | 0 | 0 | 0 | 0 | 0 | 0 | 0 | 0 | 0 | 0 | 0 | 0 | 0 | 0 | 0 | 0
2 | 0 | 0 | 0 | 0 | 0 | 0 | 0 | 0 | 0 | 0 | 0 | 0 | 0 | 0 | 0 | 0 | 0 | 0 | 0 | 0 | 0 | 0 | 0 | 0
3 | 0 | 0 | 0 | 0 | 0 | 0 | 0 | 0 | 0 | 0 | 0 | 0 | 0 | 0 | 0 | 0 | 0 | 0 | 0 | 0 | 0 | 0 | 0 | 0
4 | 0 | 0 | 0 | 0 | 0 | 0 | 0 | 0 | 0 | 0 | 0 | 0 | 0 | 0 | 0 | 0 | 0 | 0 | 0 | 0 | 0 | 0 | 0 | 0
5 | 0 | 0 | 0 | 0 | 0 | 0 | 0 | 0.0012804 | 0.027733 | 0.065093 | 0.096142 | 0.10053 | 0.088796 | 0.071259 | 0.057123 | 0.024428 | 0.0043126 | 7.0536e-06 | 0 | 0 | 0 | 0 | 0 | 0
6 | 0 | 0 | 0 | 0 | 0 | 0 | 0 | 0.0043533 | 0.094293 | 0.22132 | 0.32688 | 0.34181 | 0.30191 | 0.24228 | 0.19422 | 0.083054 | 0.014663 | 2.3982e-05 | 0 | 0 | 0 | 0 | 0 | 0
7 | 0 | 0 | 0 | 0 | 0 | 0 | 0 | 0 | 0 | 0 | 0 | 0 | 0 | 0 | 0 | 0 | 0 | 0 | 0 | 0 | 0 | 0 | 0 | 0
8 | 0 | 0 | 0 | 0 | 0 | 0 | 0 | 0 | 0 | 0 | 0 | 0 | 0 | 0 | 0 | 0 | 0 | 0 | 0 | 0 | 0 | 0 | 0 | 0
9 | 0 | 0 | 0 | 0 | 0 | 0 | 0 | 0 | 0 | 0 | 0 | 0 | 0 | 0 | 0 | 0 | 0 | 0 | 0 | 0 | 0 | 0 | 0 | 0
10 | 0 | 0 | 0 | 0 | 0 | 0 | 0 | 0 | 0 | 0 | 0 | 0 | 0 | 0 | 0 | 0 | 0 | 0 | 0 | 0 | 0 | 0 | 0 | 0
11 | 0 | 0 | 0 | 0 | 0 | 0 | 0 | 0 | 0 | 0 | 0 | 0 | 0 | 0 | 0 | 0 | 0 | 0 | 0 | 0 | 0 | 0 | 0 | 0
12 | 0 | 0 | 0 | 0 | 0 | 0 | 0 | 0 | 0 | 0 | 0 | 0 | 0 | 0 | 0 | 0 | 0 | 0 | 0 | 0 | 0 | 0 | 0 | 0
13 | 0 | 0 | 0 | 0 | 0 | 0 | 0 | 0 | 0 | 0 | 0 | 0 | 0 | 0 | 0 | 0 | 0 | 0 | 0 | 0 | 0 | 0 | 0 | 0

## Qg, Summer, S1
GenID | 0 | 1 | 2 | 3 | 4 | 5 | 6 | 7 | 8 | 9 | 10 | 11 | 12 | 13 | 14 | 15 | 16 | 17 | 18 | 19 | 20 | 21 | 22 | 23
1 | 0 | 0 | 0 | 0 | 0 | 0 | 0 | 0 | 0 | 0 | 0 | 0 | 0 | 0 | 0 | 0 | 0 | 0 | 0 | 0 | 0 | 0 | 0 | 0
2 | 0 | 0 | 0 | 0 | 0 | 0 | 0 | 0 | 0 | 0 | 0 | 0 | 0 | 0 | 0 | 0 | 0 | 0 | 0 | 0 | 0 | 0 | 0 | 0
3 | 0 | 0 | 0 | 0 | 0 | 0 | 0 | 0 | 0 | 0 | 0 | 0 | 0 | 0 | 0 | 0 | 0 | 0 | 0 | 0 | 0 | 0 | 0 | 0
4 | 0 | 0 | 0 | 0 | 0 | 0 | 0 | 0 | 0 | 0 | 0 | 0 | 0 | 0 | 0 | 0 | 0 | 0 | 0 | 0 | 0 | 0 | 0 | 0
5 | 0 | 0 | 0 | 0 | 0 | 0 | 0 | 0 | 0 | 0 | 0 | 0 | 0 | 0 | 0 | 0 | 0 | 0 | 0 | 0 | 0 | 0 | 0 | 0
6 | 0 | 0 | 0 | 0 | 0 | 0 | 0 | 0 | 0 | 0 | 0 | 0 | 0 | 0 | 0 | 0 | 0 | 0 | 0 | 0 | 0 | 0 | 0 | 0
7 | 0 | 0 | 0 | 0 | 0 | 0 | 0 | 0 | 0 | 0 | 0 | 0 | 0 | 0 | 0 | 0 | 0 | 0 | 0 | 0 | 0 | 0 | 0 | 0
8 | 0 | 0 | 0 | 0 | 0 | 0 | 0 | 0 | 0 | 0 | 0 | 0 | 0 | 0 | 0 | 0 | 0 | 0 | 0 | 0 | 0 | 0 | 0 | 0
9 | 0 | 0 | 0 | 0 | 0 | 0 | 0 | 0 | 0 | 0 | 0 | 0 | 0 | 0 | 0 | 0 | 0 | 0 | 0 | 0 | 0 | 0 | 0 | 0
10 | 0 | 0 | 0 | 0 | 0 | 0 | 0 | 0 | 0 | 0 | 0 | 0 | 0 | 0 | 0 | 0 | 0 | 0 | 0 | 0 | 0 | 0 | 0 | 0
11 | 0 | 0 | 0 | 0 | 0 | 0 | 0 | 0 | 0 | 0 | 0 | 0 | 0 | 0 | 0 | 0 | 0 | 0 | 0 | 0 | 0 | 0 | 0 | 0
12 | 0 | 0 | 0 | 0 | 0 | 0 | 0 | 0 | 0 | 0 | 0 | 0 | 0 | 0 | 0 | 0 | 0 | 0 | 0 | 0 | 0 | 0 | 0 | 0
13 | 0 | 0 | 0 | 0 | 0 | 0 | 0 | 0 | 0 | 0 | 0 | 0 | 0 | 0 | 0 | 0 | 0 | 0 | 0 | 0 | 0 | 0 | 0 | 0

## Qg, Summer, S2
GenID | 0 | 1 | 2 | 3 | 4 | 5 | 6 | 7 | 8 | 9 | 10 | 11 | 12 | 13 | 14 | 15 | 16 | 17 | 18 | 19 | 20 | 21 | 22 | 23
1 | 0 | 0 | 0 | 0 | 0 | 0 | 0 | 0 | 0 | 0 | 0 | 0 | 0 | 0 | 0 | 0 | 0 | 0 | 0 | 0 | 0 | 0 | 0 | 0
2 | 0 | 0 | 0 | 0 | 0 | 0 | 0 | 0 | 0 | 0 | 0 | 0 | 0 | 0 | 0 | 0 | 0 | 0 | 0 | 0 | 0 | 0 | 0 | 0
3 | 0 | 0 | 0 | 0 | 0 | 0 | 0 | 0 | 0 | 0 | 0 | 0 | 0 | 0 | 0 | 0 | 0 | 0 | 0 | 0 | 0 | 0 | 0 | 0
4 | 0 | 0 | 0 | 0 | 0 | 0 | 0 | 0 | 0 | 0 | 0 | 0 | 0 | 0 | 0 | 0 | 0 | 0 | 0 | 0 | 0 | 0 | 0 | 0
5 | 0 | 0 | 0 | 0 | 0 | 0 | 0 | 0 | 0 | 0 | 0 | 0 | 0 | 0 | 0 | 0 | 0 | 0 | 0 | 0 | 0 | 0 | 0 | 0
6 | 0 | 0 | 0 | 0 | 0 | 0 | 0 | 0 | 0 | 0 | 0 | 0 | 0 | 0 | 0 | 0 | 0 | 0 | 0 | 0 | 0 | 0 | 0 | 0
7 | 0 | 0 | 0 | 0 | 0 | 0 | 0 | 0 | 0 | 0 | 0 | 0 | 0 | 0 | 0 | 0 | 0 | 0 | 0 | 0 | 0 | 0 | 0 | 0
8 | 0 | 0 | 0 | 0 | 0 | 0 | 0 | 0 | 0 | 0 | 0 | 0 | 0 | 0 | 0 | 0 | 0 | 0 | 0 | 0 | 0 | 0 | 0 | 0
9 | 0 | 0 | 0 | 0 | 0 | 0 | 0 | 0 | 0 | 0 | 0 | 0 | 0 | 0 | 0 | 0 | 0 | 0 | 0 | 0 | 0 | 0 | 0 | 0
10 | 0 | 0 | 0 | 0 | 0 | 0 | 0 | 0 | 0 | 0 | 0 | 0 | 0 | 0 | 0 | 0 | 0 | 0 | 0 | 0 | 0 | 0 | 0 | 0
11 | 0 | 0 | 0 | 0 | 0 | 0 | 0 | 0 | 0 | 0 | 0 | 0 | 0 | 0 | 0 | 0 | 0 | 0 | 0 | 0 | 0 | 0 | 0 | 0
12 | 0 | 0 | 0 | 0 | 0 | 0 | 0 | 0 | 0 | 0 | 0 | 0 | 0 | 0 | 0 | 0 | 0 | 0 | 0 | 0 | 0 | 0 | 0 | 0
13 | 0 | 0 | 0 | 0 | 0 | 0 | 0 | 0 | 0 | 0 | 0 | 0 | 0 | 0 | 0 | 0 | 0 | 0 | 0 | 0 | 0 | 0 | 0 | 0

## Qg, Summer, S3
GenID | 0 | 1 | 2 | 3 | 4 | 5 | 6 | 7 | 8 | 9 | 10 | 11 | 12 | 13 | 14 | 15 | 16 | 17 | 18 | 19 | 20 | 21 | 22 | 23
1 | 0 | 0 | 0 | 0 | 0 | 0 | 0 | 0 | 0 | 0 | 0 | 0 | 0 | 0 | 0 | 0 | 0 | 0 | 0 | 0 | 0 | 0 | 0 | 0
2 | 0 | 0 | 0 | 0 | 0 | 0 | 0 | 0 | 0 | 0 | 0 | 0 | 0 | 0 | 0 | 0 | 0 | 0 | 0 | 0 | 0 | 0 | 0 | 0
3 | 0 | 0 | 0 | 0 | 0 | 0 | 0 | 0 | 0 | 0 | 0 | 0 | 0 | 0 | 0 | 0 | 0 | 0 | 0 | 0 | 0 | 0 | 0 | 0
4 | 0 | 0 | 0 | 0 | 0 | 0 | 0 | 0 | 0 | 0 | 0 | 0 | 0 | 0 | 0 | 0 | 0 | 0 | 0 | 0 | 0 | 0 | 0 | 0
5 | 0 | 0 | 0 | 0 | 0 | 0 | 0 | 0 | 0 | 0 | 0 | 0 | 0 | 0 | 0 | 0 | 0 | 0 | 0 | 0 | 0 | 0 | 0 | 0
6 | 0 | 0 | 0 | 0 | 0 | 0 | 0 | 0 | 0 | 0 | 0 | 0 | 0 | 0 | 0 | 0 | 0 | 0 | 0 | 0 | 0 | 0 | 0 | 0
7 | 0 | 0 | 0 | 0 | 0 | 0 | 0 | 0 | 0 | 0 | 0 | 0 | 0 | 0 | 0 | 0 | 0 | 0 | 0 | 0 | 0 | 0 | 0 | 0
8 | 0 | 0 | 0 | 0 | 0 | 0 | 0 | 0 | 0 | 0 | 0 | 0 | 0 | 0 | 0 | 0 | 0 | 0 | 0 | 0 | 0 | 0 | 0 | 0
9 | 0 | 0 | 0 | 0 | 0 | 0 | 0 | 0 | 0 | 0 | 0 | 0 | 0 | 0 | 0 | 0 | 0 | 0 | 0 | 0 | 0 | 0 | 0 | 0
10 | 0 | 0 | 0 | 0 | 0 | 0 | 0 | 0 | 0 | 0 | 0 | 0 | 0 | 0 | 0 | 0 | 0 | 0 | 0 | 0 | 0 | 0 | 0 | 0
11 | 0 | 0 | 0 | 0 | 0 | 0 | 0 | 0 | 0 | 0 | 0 | 0 | 0 | 0 | 0 | 0 | 0 | 0 | 0 | 0 | 0 | 0 | 0 | 0
12 | 0 | 0 | 0 | 0 | 0 | 0 | 0 | 0 | 0 | 0 | 0 | 0 | 0 | 0 | 0 | 0 | 0 | 0 | 0 | 0 | 0 | 0 | 0 | 0
13 | 0 | 0 | 0 | 0 | 0 | 0 | 0 | 0 | 0 | 0 | 0 | 0 | 0 | 0 | 0 | 0 | 0 | 0 | 0 | 0 | 0 | 0 | 0 | 0

## GenStatus, Summer
GenID | 0 | 1 | 2 | 3 | 4 | 5 | 6 | 7 | 8 | 9 | 10 | 11 | 12 | 13 | 14 | 15 | 16 | 17 | 18 | 19 | 20 | 21 | 22 | 23
1 | 1 | 1 | 1 | 1 | 1 | 1 | 1 | 1 | 1 | 1 | 1 | 1 | 1 | 1 | 1 | 1 | 1 | 1 | 1 | 1 | 1 | 1 | 1 | 1
2 | 1 | 1 | 1 | 1 | 1 | 1 | 1 | 1 | 1 | 1 | 1 | 1 | 1 | 1 | 1 | 1 | 1 | 1 | 1 | 1 | 1 | 1 | 1 | 1
3 | 1 | 1 | 1 | 1 | 1 | 1 | 1 | 1 | 1 | 1 | 1 | 1 | 1 | 1 | 1 | 1 | 1 | 1 | 1 | 1 | 1 | 1 | 1 | 1
4 | 1 | 1 | 1 | 1 | 1 | 1 | 1 | 1 | 1 | 1 | 1 | 1 | 1 | 1 | 1 | 1 | 1 | 1 | 1 | 1 | 1 | 1 | 1 | 1
5 | 1 | 1 | 1 | 1 | 1 | 1 | 1 | 1 | 1 | 1 | 1 | 1 | 1 | 1 | 1 | 1 | 1 | 1 | 1 | 1 | 1 | 1 | 1 | 1
6 | 1 | 1 | 1 | 1 | 1 | 1 | 1 | 1 | 1 | 1 | 1 | 1 | 1 | 1 | 1 | 1 | 1 | 1 | 1 | 1 | 1 | 1 | 1 | 1
7 | 1 | 1 | 1 | 1 | 1 | 1 | 1 | 1 | 1 | 1 | 1 | 1 | 1 | 1 | 1 | 1 | 1 | 1 | 1 | 1 | 1 | 1 | 1 | 1
8 | 1 | 1 | 1 | 1 | 1 | 1 | 1 | 1 | 1 | 1 | 1 | 1 | 1 | 1 | 1 | 1 | 1 | 1 | 1 | 1 | 1 | 1 | 1 | 1
9 | 1 | 1 | 1 | 1 | 1 | 1 | 1 | 1 | 1 | 1 | 1 | 1 | 1 | 1 | 1 | 1 | 1 | 1 | 1 | 1 | 1 | 1 | 1 | 1
10 | 1 | 1 | 1 | 1 | 1 | 1 | 1 | 1 | 1 | 1 | 1 | 1 | 1 | 1 | 1 | 1 | 1 | 1 | 1 | 1 | 1 | 1 | 1 | 1
11 | 1 | 1 | 1 | 1 | 1 | 1 | 1 | 1 | 1 | 1 | 1 | 1 | 1 | 1 | 1 | 1 | 1 | 1 | 1 | 1 | 1 | 1 | 1 | 1
12 | 1 | 1 | 1 | 1 | 1 | 1 | 1 | 1 | 1 | 1 | 1 | 1 | 1 | 1 | 1 | 1 | 1 | 1 | 1 | 1 | 1 | 1 | 1 | 1
13 | 1 | 1 | 1 | 1 | 1 | 1 | 1 | 1 | 1 | 1 | 1 | 1 | 1 | 1 | 1 | 1 | 1 | 1 | 1 | 1 | 1 | 1 | 1 | 1