## Main
numScenarios | 9 | 11.11% | 11.11% | 11.11% | 11.11% | 11.11% | 11.11% | 11.11% | 11.11% | 11.11%
Year | 2025
Load Scale Factor | 100%
Load Growth (cumul.) | 102.5%
Flex. Load Growth | 113.1%
RES Installed, [MW] | 0.1
ESS Installed, [MWh] | 0

## RES installed
GenID | NodeID | Pinst, [MW]
2 | 6 | 0.1
3 | N/A | 0
4 | N/A | 0
5 | 23 | 0.1
6 | N/A | 0
7 | N/A | 0

## ES installed
ESS ID | Node ID | Pinst, [MW]
1 | N/A | 0
2 | N/A | 0
3 | N/A | 0

## FL Ratio
LoadID | Ratio, [%]
1 | 2.534%
2 | 2.534%
3 | 5.103%
4 | 2.198%
5 | 1.584%
6 | 1.332%
7 | 2.167%
8 | 2.916%
9 | 2.167%
10 | 2.457%
11 | 2.457%
12 | 12.4%
13 | 5.241%
14 | 5.241%
15 | 12.13%
16 | 7.492%
17 | 7.492%
18 | 6.609%
19 | 5.635%
20 | 5.635%
21 | 4.684%

## FL Characterization
Time | 0 | 1 | 2 | 3 | 4 | 5 | 6 | 7 | 8 | 9 | 10 | 11 | 12 | 13 | 14 | 15 | 16 | 17 | 18 | 19 | 20 | 21 | 22 | 23
FL, [MW] | 0.027812 | 0.02874 | 0.025735 | 0.024393 | 0.019985 | 0.016962 | 0.020743 | 0.0036024 | 0.0031679 | 0.0046184 | 0.0027199 | 0.0033988 | 0.0054149 | 0.0099768 | 0.010644 | 0.010468 | 0.005872 | 0.011961 | 0.0070193 | 0.0049352 | 0.0074944 | 0.004632 | 0.021141 | 0.025486
Minimum FL, [MW] | -0.062793 | -0.067147 | -0.075519 | -0.081464 | -0.087073 | -0.095027 | -0.090673 | -0.10171 | -0.092251 | -0.1355 | -0.13411 | -0.1226 | -0.11752 | -0.11347 | -0.10695 | -0.097325 | -0.091005 | -0.08144 | -0.051692 | -0.057852 | -0.061152 | -0.065652 | -0.05216 | -0.055425
Maximum FL, [MW] | 0.060494 | 0.064718 | 0.072564 | 0.078081 | 0.08311 | 0.09075 | 0.086519 | 0.097636 | 0.089433 | 0.10205 | 0.10285 | 0.096281 | 0.093036 | 0.090644 | 0.084948 | 0.07734 | 0.072048 | 0.064393 | 0.050401 | 0.056413 | 0.059945 | 0.064573 | 0.050246 | 0.05343

## Pc, Winter, S1
LoadID | 0 | 1 | 2 | 3 | 4 | 5 | 6 | 7 | 8 | 9 | 10 | 11 | 12 | 13 | 14 | 15 | 16 | 17 | 18 | 19 | 20 | 21 | 22 | 23
1 | 0.0055988 | 0.0053896 | 0.0051976 | 0.0053545 | 0.0052034 | 0.0052103 | 0.0052584 | 0.0068254 | 0.0069618 | 0.0068954 | 0.0068745 | 0.0070189 | 0.0069434 | 0.0068205 | 0.0059332 | 0.0063832 | 0.0069398 | 0.0068341 | 0.0064819 | 0.0061814 | 0.0061377 | 0.0058649 | 0.0052969 | 0.0051821
2 | 0.0026059 | 0.0025753 | 0.0024207 | 0.002372 | 0.002278 | 0.0023214 | 0.002806 | 0.0027536 | 0.0029746 | 0.0030988 | 0.0030442 | 0.0029905 | 0.0029363 | 0.0029147 | 0.0027489 | 0.0028214 | 0.0029921 | 0.0037025 | 0.0034157 | 0.0031158 | 0.0030893 | 0.0028214 | 0.0030104 | 0.0028348
3 | 0.010605 | 0.010103 | 0.0096709 | 0.0097773 | 0.0096326 | 0.010713 | 0.016962 | 0.01883 | 0.019643 | 0.019101 | 0.018311 | 0.019504 | 0.018197 | 0.017573 | 0.015301 | 0.015231 | 0.015614 | 0.01715 | 0.015473 | 0.015959 | 0.015633 | 0.014578 | 0.012993 | 0.011809
4 | 0.00099962 | 0.00088403 | 0.00081809 | 0.00076105 | 0.0006761 | 0.00085598 | 0.0014247 | 0.001285 | 0.0013989 | 0.0013463 | 0.0012938 | 0.0012217 | 0.0012364 | 0.0012717 | 0.0012385 | 0.0012575 | 0.0014257 | 0.0022187 | 0.0019125 | 0.0015964 | 0.0016033 | 0.0013824 | 0.0014232 | 0.0013053
5 | 0.0031957 | 0.0029612 | 0.0027041 | 0.0027129 | 0.002695 | 0.0029483 | 0.0037924 | 0.0038935 | 0.0040168 | 0.0041978 | 0.0042838 | 0.0043654 | 0.0043137 | 0.0041813 | 0.0041793 | 0.004144 | 0.0043451 | 0.0050641 | 0.0049223 | 0.0047842 | 0.0047822 | 0.0044275 | 0.004209 | 0.0039142
6 | 0.0044049 | 0.0041763 | 0.0040399 | 0.004067 | 0.0040493 | 0.0043256 | 0.0049073 | 0.0056636 | 0.0059305 | 0.0061502 | 0.0060266 | 0.0061275 | 0.0061238 | 0.0060947 | 0.0056977 | 0.0057084 | 0.0054808 | 0.0058213 | 0.0055792 | 0.0054652 | 0.0053799 | 0.0051606 | 0.0048581 | 0.004591
7 | 0.0036021 | 0.0033872 | 0.0032987 | 0.003214 | 0.0032124 | 0.0035621 | 0.0045059 | 0.0050387 | 0.0057004 | 0.0058811 | 0.0059644 | 0.0059791 | 0.0059047 | 0.005845 | 0.0053717 | 0.0052415 | 0.0055536 | 0.0057998 | 0.0055111 | 0.0053922 | 0.0050774 | 0.0041698 | 0.0042122 | 0.0040018
8 | 0.0036451 | 0.0035229 | 0.0033758 | 0.0033084 | 0.0033343 | 0.003851 | 0.0061173 | 0.0067358 | 0.0069806 | 0.0069852 | 0.0071822 | 0.0071536 | 0.0067899 | 0.0067618 | 0.0060321 | 0.0054654 | 0.0054694 | 0.0061187 | 0.0058747 | 0.0056315 | 0.0055924 | 0.0050922 | 0.0045304 | 0.0041349
9 | 0.0028837 | 0.0029038 | 0.0028387 | 0.0028096 | 0.0027141 | 0.0026486 | 0.0027306 | 0.0023592 | 0.0023498 | 0.0023812 | 0.0023401 | 0.0023548 | 0.0023985 | 0.0024973 | 0.0025118 | 0.0025079 | 0.0024084 | 0.0025403 | 0.0024332 | 0.0023881 | 0.0024435 | 0.0023815 | 0.0027392 | 0.0028333
10 | 0.0035063 | 0.0033118 | 0.0031178 | 0.0031096 | 0.0030215 | 0.0033307 | 0.0043209 | 0.0045512 | 0.0049541 | 0.0053179 | 0.0051496 | 0.0051513 | 0.0051867 | 0.0050729 | 0.004943 | 0.004671 | 0.0047887 | 0.0055737 | 0.0053306 | 0.0050948 | 0.0049588 | 0.004618 | 0.0044655 | 0.0040902
11 | 0.0017429 | 0.0016762 | 0.001554 | 0.0015163 | 0.0014367 | 0.0015921 | 0.0020769 | 0.001821 | 0.0014659 | 0.0010764 | 0.0019405 | 0.0019717 | 0.0019533 | 0.0019929 | 0.0018966 | 0.0019379 | 0.0019606 | 0.0024854 | 0.0022354 | 0.0020471 | 0.0020482 | 0.0019671 | 0.0021532 | 0.0020256
12 | 0.030022 | 0.030011 | 0.029627 | 0.030232 | 0.029558 | 0.029926 | 0.031452 | 0.028451 | 0.023737 | 0.022962 | 0.030825 | 0.028222 | 0.028843 | 0.030035 | 0.030781 | 0.031692 | 0.034343 | 0.036112 | 0.033249 | 0.031315 | 0.032113 | 0.031672 | 0.033872 | 0.035932
13 | 0.026759 | 0.025911 | 0.026134 | 0.026359 | 0.026541 | 0.026979 | 0.033353 | 0.034061 | 0.03466 | 0.033875 | 0.03332 | 0.034562 | 0.03587 | 0.034976 | 0.034385 | 0.034772 | 0.033426 | 0.035229 | 0.033756 | 0.031723 | 0.032243 | 0.031164 | 0.028405 | 0.027749
14 | 0.013039 | 0.012655 | 0.0121 | 0.012354 | 0.011811 | 0.011667 | 0.011964 | 0.014307 | 0.014567 | 0.014505 | 0.014363 | 0.014697 | 0.014646 | 0.014631 | 0.012831 | 0.013752 | 0.014663 | 0.014763 | 0.013776 | 0.013045 | 0.013089 | 0.012375 | 0.012065 | 0.012055
15 | 0.012472 | 0.012325 | 0.011586 | 0.011353 | 0.010903 | 0.01111 | 0.01343 | 0.013179 | 0.014237 | 0.014831 | 0.01457 | 0.014313 | 0.014053 | 0.01395 | 0.013156 | 0.013503 | 0.01432 | 0.017721 | 0.016348 | 0.014913 | 0.014785 | 0.013504 | 0.014408 | 0.013567
16 | 0.015569 | 0.014832 | 0.014197 | 0.014353 | 0.014141 | 0.015727 | 0.024901 | 0.027643 | 0.028836 | 0.028041 | 0.026881 | 0.028634 | 0.026714 | 0.025798 | 0.022463 | 0.022361 | 0.022922 | 0.025178 | 0.022715 | 0.023428 | 0.02295 | 0.021401 | 0.019074 | 0.017336
17 | 0.0034067 | 0.0030127 | 0.002788 | 0.0025936 | 0.0023041 | 0.0029172 | 0.0048554 | 0.0043794 | 0.0047673 | 0.0045882 | 0.0044093 | 0.0041634 | 0.0042135 | 0.0043337 | 0.0042207 | 0.0042855 | 0.0048589 | 0.0075612 | 0.0065177 | 0.0054405 | 0.005464 | 0.0047113 | 0.0048501 | 0.0044485
18 | 0.013334 | 0.012356 | 0.011283 | 0.01132 | 0.011245 | 0.012302 | 0.015824 | 0.016246 | 0.01676 | 0.017515 | 0.017874 | 0.018215 | 0.017999 | 0.017447 | 0.017438 | 0.017291 | 0.01813 | 0.02113 | 0.020539 | 0.019962 | 0.019954 | 0.018474 | 0.017562 | 0.016332
19 | 0.018636 | 0.017669 | 0.017092 | 0.017207 | 0.017132 | 0.018301 | 0.020762 | 0.023962 | 0.025091 | 0.026021 | 0.025498 | 0.025924 | 0.025909 | 0.025786 | 0.024106 | 0.024151 | 0.023188 | 0.024629 | 0.023604 | 0.023122 | 0.022761 | 0.021833 | 0.020554 | 0.019424
20 | 0.009368 | 0.0088091 | 0.0085789 | 0.0083587 | 0.0083546 | 0.0092639 | 0.011718 | 0.013104 | 0.014825 | 0.015295 | 0.015512 | 0.01555 | 0.015356 | 0.015201 | 0.01397 | 0.013631 | 0.014443 | 0.015083 | 0.014333 | 0.014024 | 0.013205 | 0.010844 | 0.010955 | 0.010407
21 | 0.0058555 | 0.0056592 | 0.0054229 | 0.0053146 | 0.0053563 | 0.0061864 | 0.0098269 | 0.010821 | 0.011214 | 0.011221 | 0.011538 | 0.011492 | 0.010907 | 0.010862 | 0.00969 | 0.0087797 | 0.0087862 | 0.0098292 | 0.0094373 | 0.0090466 | 0.0089838 | 0.0081803 | 0.0072778 | 0.0066424

## Pc, Winter, S2
LoadID | 0 | 1 | 2 | 3 | 4 | 5 | 6 | 7 | 8 | 9 | 10 | 11 | 12 | 13 | 14 | 15 | 16 | 17 | 18 | 19 | 20 | 21 | 22 | 23
1 | 0.0055988 | 0.0053896 | 0.0051976 | 0.0053545 | 0.0052034 | 0.0052103 | 0.0052584 | 0.0068254 | 0.0069618 | 0.0068954 | 0.0068745 | 0.0070189 | 0.0069434 | 0.0068205 | 0.0059332 | 0.0063832 | 0.0069398 | 0.0068341 | 0.0064819 | 0.0061814 | 0.0061377 | 0.0058649 | 0.0052969 | 0.0051821
2 | 0.0026059 | 0.0025753 | 0.0024207 | 0.002372 | 0.002278 | 0.0023214 | 0.002806 | 0.0027536 | 0.0029746 | 0.0030988 | 0.0030442 | 0.0029905 | 0.0029363 | 0.0029147 | 0.0027489 | 0.0028214 | 0.0029921 | 0.0037025 | 0.0034157 | 0.0031158 | 0.0030893 | 0.0028214 | 0.0030104 | 0.0028348
3 | 0.010605 | 0.010103 | 0.0096709 | 0.0097773 | 0.0096326 | 0.010713 | 0.016962 | 0.01883 | 0.019643 | 0.019101 | 0.018311 | 0.019504 | 0.018197 | 0.017573 | 0.015301 | 0.015231 | 0.015614 | 0.01715 | 0.015473 | 0.015959 | 0.015633 | 0.014578 | 0.012993 | 0.011809
4 | 0.00099962 | 0.00088403 | 0.00081809 | 0.00076105 | 0.0006761 | 0.00085598 | 0.0014247 | 0.001285 | 0.0013989 | 0.0013463 | 0.0012938 | 0.0012217 | 0.0012364 | 0.0012717 | 0.0012385 | 0.0012575 | 0.0014257 | 0.0022187 | 0.0019125 | 0.0015964 | 0.0016033 | 0.0013824 | 0.0014232 | 0.0013053
5 | 0.0031957 | 0.0029612 | 0.0027041 | 0.0027129 | 0.002695 | 0.0029483 | 0.0037924 | 0.0038935 | 0.0040168 | 0.0041978 | 0.0042838 | 0.0043654 | 0.0043137 | 0.0041813 | 0.0041793 | 0.004144 | 0.0043451 | 0.0050641 | 0.0049223 | 0.0047842 | 0.0047822 | 0.0044275 | 0.004209 | 0.0039142
6 | 0.0044049 | 0.0041763 | 0.0040399 | 0.004067 | 0.0040493 | 0.0043256 | 0.0049073 | 0.0056636 | 0.0059305 | 0.0061502 | 0.0060266 | 0.0061275 | 0.0061238 | 0.0060947 | 0.0056977 | 0.0057084 | 0.0054808 | 0.0058213 | 0.0055792 | 0.0054652 | 0.0053799 | 0.0051606 | 0.0048581 | 0.004591
7 | 0.0036021 | 0.0033872 | 0.0032987 | 0.003214 | 0.0032124 | 0.0035621 | 0.0045059 | 0.0050387 | 0.0057004 | 0.0058811 | 0.0059644 | 0.0059791 | 0.0059047 | 0.005845 | 0.0053717 | 0.0052415 | 0.0055536 | 0.0057998 | 0.0055111 | 0.0053922 | 0.0050774 | 0.0041698 | 0.0042122 | 0.0040018
8 | 0.0036451 | 0.0035229 | 0.0033758 | 0.0033084 | 0.0033343 | 0.003851 | 0.0061173 | 0.0067358 | 0.0069806 | 0.0069852 | 0.0071822 | 0.0071536 | 0.0067899 | 0.0067618 | 0.0060321 | 0.0054654 | 0.0054694 | 0.0061187 | 0.0058747 | 0.0056315 | 0.0055924 | 0.0050922 | 0.0045304 | 0.0041349
9 | 0.0028837 | 0.0029038 | 0.0028387 | 0.0028096 | 0.0027141 | 0.0026486 | 0.0027306 | 0.0023592 | 0.0023498 | 0.0023812 | 0.0023401 | 0.0023548 | 0.0023985 | 0.0024973 | 0.0025118 | 0.0025079 | 0.0024084 | 0.0025403 | 0.0024332 | 0.0023881 | 0.0024435 | 0.0023815 | 0.0027392 | 0.0028333
10 | 0.0035063 | 0.0033118 | 0.0031178 | 0.0031096 | 0.0030215 | 0.0033307 | 0.0043209 | 0.0045512 | 0.0049541 | 0.0053179 | 0.0051496 | 0.0051513 | 0.0051867 | 0.0050729 | 0.004943 | 0.004671 | 0.0047887 | 0.0055737 | 0.0053306 | 0.0050948 | 0.0049588 | 0.004618 | 0.0044655 | 0.0040902
11 | 0.0017429 | 0.0016762 | 0.001554 | 0.0015163 | 0.0014367 | 0.0015921 | 0.0020769 | 0.001821 | 0.0014659 | 0.0010764 | 0.0019405 | 0.0019717 | 0.0019533 | 0.0019929 | 0.0018966 | 0.0019379 | 0.0019606 | 0.0024854 | 0.0022354 | 0.0020471 | 0.0020482 | 0.0019671 | 0.0021532 | 0.0020256
12 | 0.030022 | 0.030011 | 0.029627 | 0.030232 | 0.029558 | 0.029926 | 0.031452 | 0.028451 | 0.023737 | 0.022962 | 0.030825 | 0.028222 | 0.028843 | 0.030035 | 0.030781 | 0.031692 | 0.034343 | 0.036112 | 0.033249 | 0.031315 | 0.032113 | 0.031672 | 0.033872 | 0.035932
13 | 0.026759 | 0.025911 | 0.026134 | 0.026359 | 0.026541 | 0.026979 | 0.033353 | 0.034061 | 0.03466 | 0.033875 | 0.03332 | 0.034562 | 0.03587 | 0.034976 | 0.034385 | 0.034772 | 0.033426 | 0.035229 | 0.033756 | 0.031723 | 0.032243 | 0.031164 | 0.028405 | 0.027749
14 | 0.013039 | 0.012655 | 0.0121 | 0.012354 | 0.011811 | 0.011667 | 0.011964 | 0.014307 | 0.014567 | 0.014505 | 0.014363 | 0.014697 | 0.014646 | 0.014631 | 0.012831 | 0.013752 | 0.014663 | 0.014763 | 0.013776 | 0.013045 | 0.013089 | 0.012375 | 0.012065 | 0.012055
15 | 0.012472 | 0.012325 | 0.011586 | 0.011353 | 0.010903 | 0.01111 | 0.01343 | 0.013179 | 0.014237 | 0.014831 | 0.01457 | 0.014313 | 0.014053 | 0.01395 | 0.013156 | 0.013503 | 0.01432 | 0.017721 | 0.016348 | 0.014913 | 0.014785 | 0.013504 | 0.014408 | 0.013567
16 | 0.015569 | 0.014832 | 0.014197 | 0.014353 | 0.014141 | 0.015727 | 0.024901 | 0.027643 | 0.028836 | 0.028041 | 0.026881 | 0.028634 | 0.026714 | 0.025798 | 0.022463 | 0.022361 | 0.022922 | 0.025178 | 0.022715 | 0.023428 | 0.02295 | 0.021401 | 0.019074 | 0.017336
17 | 0.0034067 | 0.0030127 | 0.002788 | 0.0025936 | 0.0023041 | 0.0029172 | 0.0048554 | 0.0043794 | 0.0047673 | 0.0045882 | 0.0044093 | 0.0041634 | 0.0042135 | 0.0043337 | 0.0042207 | 0.0042855 | 0.0048589 | 0.0075612 | 0.0065177 | 0.0054405 | 0.005464 | 0.0047113 | 0.0048501 | 0.0044485
18 | 0.013334 | 0.012356 | 0.011283 | 0.01132 | 0.011245 | 0.012302 | 0.015824 | 0.016246 | 0.01676 | 0.017515 | 0.017874 | 0.018215 | 0.017999 | 0.017447 | 0.017438 | 0.017291 | 0.01813 | 0.02113 | 0.020539 | 0.019962 | 0.019954 | 0.018474 | 0.017562 | 0.016332
19 | 0.018636 | 0.017669 | 0.017092 | 0.017207 | 0.017132 | 0.018301 | 0.020762 | 0.023962 | 0.025091 | 0.026021 | 0.025498 | 0.025924 | 0.025909 | 0.025786 | 0.024106 | 0.024151 | 0.023188 | 0.024629 | 0.023604 | 0.023122 | 0.022761 | 0.021833 | 0.020554 | 0.019424
20 | 0.009368 | 0.0088091 | 0.0085789 | 0.0083587 | 0.0083546 | 0.0092639 | 0.011718 | 0.013104 | 0.014825 | 0.015295 | 0.015512 | 0.01555 | 0.015356 | 0.015201 | 0.01397 | 0.013631 | 0.014443 | 0.015083 | 0.014333 | 0.014024 | 0.013205 | 0.010844 | 0.010955 | 0.010407
21 | 0.0058555 | 0.0056592 | 0.0054229 | 0.0053146 | 0.0053563 | 0.0061864 | 0.0098269 | 0.010821 | 0.011214 | 0.011221 | 0.011538 | 0.011492 | 0.010907 | 0.010862 | 0.00969 | 0.0087797 | 0.0087862 | 0.0098292 | 0.0094373 | 0.0090466 | 0.0089838 | 0.0081803 | 0.0072778 | 0.0066424

## Pc, Winter, S3
LoadID | 0 | 1 | 2 | 3 | 4 | 5 | 6 | 7 | 8 | 9 | 10 | 11 | 12 | 13 | 14 | 15 | 16 | 17 | 18 | 19 | 20 | 21 | 22 | 23
1 | 0.0055988 | 0.0053896 | 0.0051976 | 0.0053545 | 0.0052034 | 0.0052103 | 0.0052584 | 0.0068254 | 0.0069618 | 0.0068954 | 0.0068745 | 0.0070189 | 0.0069434 | 0.0068205 | 0.0059332 | 0.0063832 | 0.0069398 | 0.0068341 | 0.0064819 | 0.0061814 | 0.0061377 | 0.0058649 | 0.0052969 | 0.0051821
2 | 0.0026059 | 0.0025753 | 0.0024207 | 0.002372 | 0.002278 | 0.0023214 | 0.002806 | 0.0027536 | 0.0029746 | 0.0030988 | 0.0030442 | 0.0029905 | 0.0029363 | 0.0029147 | 0.0027489 | 0.0028214 | 0.0029921 | 0.0037025 | 0.0034157 | 0.0031158 | 0.0030893 | 0.0028214 | 0.0030104 | 0.0028348
3 | 0.010605 | 0.010103 | 0.0096709 | 0.0097773 | 0.0096326 | 0.010713 | 0.016962 | 0.01883 | 0.019643 | 0.019101 | 0.018311 | 0.019504 | 0.018197 | 0.017573 | 0.015301 | 0.015231 | 0.015614 | 0.01715 | 0.015473 | 0.015959 | 0.015633 | 0.014578 | 0.012993 | 0.011809
4 | 0.00099962 | 0.00088403 | 0.00081809 | 0.00076105 | 0.0006761 | 0.00085598 | 0.0014247 | 0.001285 | 0.0013989 | 0.0013463 | 0.0012938 | 0.0012217 | 0.0012364 | 0.0012717 | 0.0012385 | 0.0012575 | 0.0014257 | 0.0022187 | 0.0019125 | 0.0015964 | 0.0016033 | 0.0013824 | 0.0014232 | 0.0013053
5 | 0.0031957 | 0.0029612 | 0.0027041 | 0.0027129 | 0.002695 | 0.0029483 | 0.0037924 | 0.0038935 | 0.0040168 | 0.0041978 | 0.0042838 | 0.0043654 | 0.0043137 | 0.0041813 | 0.0041793 | 0.004144 | 0.0043451 | 0.0050641 | 0.0049223 | 0.0047842 | 0.0047822 | 0.0044275 | 0.004209 | 0.0039142
6 | 0.0044049 | 0.0041763 | 0.0040399 | 0.004067 | 0.0040493 | 0.0043256 | 0.0049073 | 0.0056636 | 0.0059305 | 0.0061502 | 0.0060266 | 0.0061275 | 0.0061238 | 0.0060947 | 0.0056977 | 0.0057084 | 0.0054808 | 0.0058213 | 0.0055792 | 0.0054652 | 0.0053799 | 0.0051606 | 0.0048581 | 0.004591
7 | 0.0036021 | 0.0033872 | 0.0032987 | 0.003214 | 0.0032124 | 0.0035621 | 0.0045059 | 0.0050387 | 0.0057004 | 0.0058811 | 0.0059644 | 0.0059791 | 0.0059047 | 0.005845 | 0.0053717 | 0.0052415 | 0.0055536 | 0.0057998 | 0.0055111 | 0.0053922 | 0.0050774 | 0.0041698 | 0.0042122 | 0.0040018
8 | 0.0036451 | 0.0035229 | 0.0033758 | 0.0033084 | 0.0033343 | 0.003851 | 0.0061173 | 0.0067358 | 0.0069806 | 0.0069852 | 0.0071822 | 0.0071536 | 0.0067899 | 0.0067618 | 0.0060321 | 0.0054654 | 0.0054694 | 0.0061187 | 0.0058747 | 0.0056315 | 0.0055924 | 0.0050922 | 0.0045304 | 0.0041349
9 | 0.0028837 | 0.0029038 | 0.0028387 | 0.0028096 | 0.0027141 | 0.0026486 | 0.0027306 | 0.0023592 | 0.0023498 | 0.0023812 | 0.0023401 | 0.0023548 | 0.0023985 | 0.0024973 | 0.0025118 | 0.0025079 | 0.0024084 | 0.0025403 | 0.0024332 | 0.0023881 | 0.0024435 | 0.0023815 | 0.0027392 | 0.0028333
10 | 0.0035063 | 0.0033118 | 0.0031178 | 0.0031096 | 0.0030215 | 0.0033307 | 0.0043209 | 0.0045512 | 0.0049541 | 0.0053179 | 0.0051496 | 0.0051513 | 0.0051867 | 0.0050729 | 0.004943 | 0.004671 | 0.0047887 | 0.0055737 | 0.0053306 | 0.0050948 | 0.0049588 | 0.004618 | 0.0044655 | 0.0040902
11 | 0.0017429 | 0.0016762 | 0.001554 | 0.0015163 | 0.0014367 | 0.0015921 | 0.0020769 | 0.001821 | 0.0014659 | 0.0010764 | 0.0019405 | 0.0019717 | 0.0019533 | 0.0019929 | 0.0018966 | 0.0019379 | 0.0019606 | 0.0024854 | 0.0022354 | 0.0020471 | 0.0020482 | 0.0019671 | 0.0021532 | 0.0020256
12 | 0.030022 | 0.030011 | 0.029627 | 0.030232 | 0.029558 | 0.029926 | 0.031452 | 0.028451 | 0.023737 | 0.022962 | 0.030825 | 0.028222 | 0.028843 | 0.030035 | 0.030781 | 0.031692 | 0.034343 | 0.036112 | 0.033249 | 0.031315 | 0.032113 | 0.031672 | 0.033872 | 0.035932
13 | 0.026759 | 0.025911 | 0.026134 | 0.026359 | 0.026541 | 0.026979 | 0.033353 | 0.034061 | 0.03466 | 0.033875 | 0.03332 | 0.034562 | 0.03587 | 0.034976 | 0.034385 | 0.034772 | 0.033426 | 0.035229 | 0.033756 | 0.031723 | 0.032243 | 0.031164 | 0.028405 | 0.027749
14 | 0.013039 | 0.012655 | 0.0121 | 0.012354 | 0.011811 | 0.011667 | 0.011964 | 0.014307 | 0.014567 | 0.014505 | 0.014363 | 0.014697 | 0.014646 | 0.014631 | 0.012831 | 0.013752 | 0.014663 | 0.014763 | 0.013776 | 0.013045 | 0.013089 | 0.012375 | 0.012065 | 0.012055
15 | 0.012472 | 0.012325 | 0.011586 | 0.011353 | 0.010903 | 0.01111 | 0.01343 | 0.013179 | 0.014237 | 0.014831 | 0.01457 | 0.014313 | 0.014053 | 0.01395 | 0.013156 | 0.013503 | 0.01432 | 0.017721 | 0.016348 | 0.014913 | 0.014785 | 0.013504 | 0.014408 | 0.013567
16 | 0.015569 | 0.014832 | 0.014197 | 0.014353 | 0.014141 | 0.015727 | 0.024901 | 0.027643 | 0.028836 | 0.028041 | 0.026881 | 0.028634 | 0.026714 | 0.025798 | 0.022463 | 0.022361 | 0.022922 | 0.025178 | 0.022715 | 0.023428 | 0.02295 | 0.021401 | 0.019074 | 0.017336
17 | 0.0034067 | 0.0030127 | 0.002788 | 0.0025936 | 0.0023041 | 0.0029172 | 0.0048554 | 0.0043794 | 0.0047673 | 0.0045882 | 0.0044093 | 0.0041634 | 0.0042135 | 0.0043337 | 0.0042207 | 0.0042855 | 0.0048589 | 0.0075612 | 0.0065177 | 0.0054405 | 0.005464 | 0.0047113 | 0.0048501 | 0.0044485
18 | 0.013334 | 0.012356 | 0.011283 | 0.01132 | 0.011245 | 0.012302 | 0.015824 | 0.016246 | 0.01676 | 0.017515 | 0.017874 | 0.018215 | 0.017999 | 0.017447 | 0.017438 | 0.017291 | 0.01813 | 0.02113 | 0.020539 | 0.019962 | 0.019954 | 0.018474 | 0.017562 | 0.016332
19 | 0.018636 | 0.017669 | 0.017092 | 0.017207 | 0.017132 | 0.018301 | 0.020762 | 0.023962 | 0.025091 | 0.026021 | 0.025498 | 0.025924 | 0.025909 | 0.025786 | 0.024106 | 0.024151 | 0.023188 | 0.024629 | 0.023604 | 0.023122 | 0.022761 | 0.021833 | 0.020554 | 0.019424
20 | 0.009368 | 0.0088091 | 0.0085789 | 0.0083587 | 0.0083546 | 0.0092639 | 0.011718 | 0.013104 | 0.014825 | 0.015295 | 0.015512 | 0.01555 | 0.015356 | 0.015201 | 0.01397 | 0.013631 | 0.014443 | 0.015083 | 0.014333 | 0.014024 | 0.013205 | 0.010844 | 0.010955 | 0.010407
21 | 0.0058555 | 0.0056592 | 0.0054229 | 0.0053146 | 0.0053563 | 0.0061864 | 0.0098269 | 0.010821 | 0.011214 | 0.011221 | 0.011538 | 0.011492 | 0.010907 | 0.010862 | 0.00969 | 0.0087797 | 0.0087862 | 0.0098292 | 0.0094373 | 0.0090466 | 0.0089838 | 0.0081803 | 0.0072778 | 0.0066424

## Pc, Winter, S4
LoadID | 0 | 1 | 2 | 3 | 4 | 5 | 6 | 7 | 8 | 9 | 10 | 11 | 12 | 13 | 14 | 15 | 16 | 17 | 18 | 19 | 20 | 21 | 22 | 23
1 | 0.0058227 | 0.0056051 | 0.0054055 | 0.0055686 | 0.0054115 | 0.0054187 | 0.0054687 | 0.0070984 | 0.0072403 | 0.0071712 | 0.0071495 | 0.0072997 | 0.0072211 | 0.0070933 | 0.0061705 | 0.0066385 | 0.0072174 | 0.0071074 | 0.0067412 | 0.0064286 | 0.0063832 | 0.0060995 | 0.0055088 | 0.0053894
2 | 0.0026819 | 0.0026492 | 0.0024914 | 0.0024422 | 0.0023489 | 0.002397 | 0.0028972 | 0.0028601 | 0.0030904 | 0.003218 | 0.0031632 | 0.0031067 | 0.0030482 | 0.0030212 | 0.0028481 | 0.0029236 | 0.0031059 | 0.0038385 | 0.0035452 | 0.0032355 | 0.0032052 | 0.0029296 | 0.0031094 | 0.0029223
3 | 0.010972 | 0.010449 | 0.010005 | 0.010119 | 0.0099771 | 0.011107 | 0.017598 | 0.019576 | 0.020422 | 0.019856 | 0.019037 | 0.020278 | 0.018914 | 0.018255 | 0.015892 | 0.015819 | 0.016227 | 0.017812 | 0.016078 | 0.016587 | 0.016243 | 0.015152 | 0.01347 | 0.012229
4 | 0.0010151 | 0.00089412 | 0.00082818 | 0.00077004 | 0.00068557 | 0.00087531 | 0.0014635 | 0.0013333 | 0.001452 | 0.0013961 | 0.0013432 | 0.0012676 | 0.0012811 | 0.0013137 | 0.0012787 | 0.0012986 | 0.0014776 | 0.0022969 | 0.0019828 | 0.0016559 | 0.0016608 | 0.0014337 | 0.0014615 | 0.0013351
5 | 0.0033059 | 0.0030615 | 0.002796 | 0.002806 | 0.0027901 | 0.0030555 | 0.003931 | 0.0040469 | 0.0041755 | 0.0043628 | 0.0044534 | 0.0045379 | 0.0044828 | 0.0043423 | 0.0043397 | 0.0043031 | 0.0045151 | 0.0052591 | 0.0051148 | 0.0049724 | 0.0049687 | 0.0046017 | 0.0043639 | 0.0040546
6 | 0.0045662 | 0.0043281 | 0.0041877 | 0.0042167 | 0.0042006 | 0.0044896 | 0.0050925 | 0.0058883 | 0.0061661 | 0.0063938 | 0.0062662 | 0.0063708 | 0.0063659 | 0.0063332 | 0.0059199 | 0.0059312 | 0.0056969 | 0.0060478 | 0.0057986 | 0.0056812 | 0.0055911 | 0.0053645 | 0.0050411 | 0.0047611
7 | 0.0037221 | 0.0034978 | 0.0034084 | 0.0033214 | 0.0033236 | 0.0036899 | 0.0046681 | 0.0052371 | 0.0059256 | 0.0061123 | 0.0062006 | 0.0062153 | 0.0061362 | 0.0060702 | 0.0055774 | 0.0054421 | 0.0057706 | 0.0060214 | 0.0057254 | 0.0056036 | 0.005274 | 0.0043325 | 0.0043623 | 0.0041398
8 | 0.0037584 | 0.0036303 | 0.0034808 | 0.0034123 | 0.0034444 | 0.0039853 | 0.0063378 | 0.0070011 | 0.0072561 | 0.0072592 | 0.0074663 | 0.0074358 | 0.0070551 | 0.0070206 | 0.0062609 | 0.0056718 | 0.0056813 | 0.0063495 | 0.0061015 | 0.0058511 | 0.0058074 | 0.0052905 | 0.004687 | 0.0042706
9 | 0.002975 | 0.0029951 | 0.00293 | 0.0029009 | 0.0028054 | 0.0027399 | 0.0028218 | 0.0024504 | 0.002441 | 0.0024724 | 0.0024313 | 0.002446 | 0.0024897 | 0.0025885 | 0.002603 | 0.0025992 | 0.0024996 | 0.0026315 | 0.0025245 | 0.0024793 | 0.0025348 | 0.0024727 | 0.0028304 | 0.0029246
10 | 0.0036193 | 0.003416 | 0.0032172 | 0.00321 | 0.0031227 | 0.0034473 | 0.0044734 | 0.0047297 | 0.0051491 | 0.005526 | 0.0053529 | 0.005354 | 0.0053889 | 0.005266 | 0.0051302 | 0.0048475 | 0.0049744 | 0.0057849 | 0.0055369 | 0.0052938 | 0.0051498 | 0.0047981 | 0.0046234 | 0.0042288
11 | 0.0017853 | 0.001715 | 0.0015908 | 0.001553 | 0.0014745 | 0.0016391 | 0.0021396 | 0.0018903 | 0.0015214 | 0.0011149 | 0.0020155 | 0.0020472 | 0.0020261 | 0.0020628 | 0.0019621 | 0.0020051 | 0.0020333 | 0.0025731 | 0.0023179 | 0.0021241 | 0.0021227 | 0.0020412 | 0.0022185 | 0.0020816
12 | 0.031085 | 0.031069 | 0.030684 | 0.031321 | 0.030641 | 0.031039 | 0.032607 | 0.029571 | 0.024671 | 0.023858 | 0.032044 | 0.029334 | 0.029969 | 0.031186 | 0.031959 | 0.032908 | 0.035688 | 0.037497 | 0.034545 | 0.032543 | 0.033361 | 0.032916 | 0.035122 | 0.037242
13 | 0.027771 | 0.026887 | 0.027125 | 0.027362 | 0.027561 | 0.028023 | 0.034643 | 0.035416 | 0.03604 | 0.035221 | 0.034647 | 0.035937 | 0.037294 | 0.036354 | 0.035738 | 0.036141 | 0.03475 | 0.036613 | 0.035092 | 0.032982 | 0.033517 | 0.0324 | 0.029497 | 0.028805
14 | 0.013502 | 0.013101 | 0.01253 | 0.012797 | 0.012241 | 0.012098 | 0.012399 | 0.014872 | 0.015143 | 0.015076 | 0.014931 | 0.015278 | 0.015221 | 0.015196 | 0.013322 | 0.014281 | 0.015237 | 0.015329 | 0.014312 | 0.013556 | 0.013597 | 0.01286 | 0.012503 | 0.012484
15 | 0.012836 | 0.012679 | 0.011924 | 0.011689 | 0.011242 | 0.011472 | 0.013866 | 0.013689 | 0.014791 | 0.015402 | 0.015139 | 0.014869 | 0.014589 | 0.01446 | 0.013631 | 0.013993 | 0.014865 | 0.018371 | 0.016967 | 0.015485 | 0.01534 | 0.014021 | 0.014882 | 0.013986
16 | 0.016108 | 0.015339 | 0.014688 | 0.014855 | 0.014647 | 0.016305 | 0.025835 | 0.028738 | 0.02998 | 0.029149 | 0.027948 | 0.029769 | 0.027767 | 0.0268 | 0.02333 | 0.023224 | 0.023822 | 0.026149 | 0.023603 | 0.024351 | 0.023846 | 0.022244 | 0.019774 | 0.017953
17 | 0.0034596 | 0.0030471 | 0.0028224 | 0.0026243 | 0.0023364 | 0.002983 | 0.0049875 | 0.0045438 | 0.0049485 | 0.0047579 | 0.0045776 | 0.0043198 | 0.0043658 | 0.0044772 | 0.0043577 | 0.0044255 | 0.0050357 | 0.0078278 | 0.0067574 | 0.0056433 | 0.0056601 | 0.0048858 | 0.0049807 | 0.00455
18 | 0.013794 | 0.012774 | 0.011666 | 0.011708 | 0.011642 | 0.012749 | 0.016402 | 0.016886 | 0.017422 | 0.018204 | 0.018582 | 0.018935 | 0.018705 | 0.018118 | 0.018108 | 0.017955 | 0.01884 | 0.021944 | 0.021342 | 0.020748 | 0.020732 | 0.019201 | 0.018209 | 0.016918
19 | 0.019319 | 0.018311 | 0.017718 | 0.01784 | 0.017772 | 0.018995 | 0.021545 | 0.024912 | 0.026088 | 0.027051 | 0.026511 | 0.026954 | 0.026933 | 0.026795 | 0.025046 | 0.025094 | 0.024103 | 0.025587 | 0.024533 | 0.024036 | 0.023655 | 0.022696 | 0.021328 | 0.020143
20 | 0.0096801 | 0.0090966 | 0.0088641 | 0.0086381 | 0.0086437 | 0.0095963 | 0.01214 | 0.01362 | 0.015411 | 0.015896 | 0.016126 | 0.016164 | 0.015959 | 0.015787 | 0.014505 | 0.014153 | 0.015008 | 0.01566 | 0.01489 | 0.014573 | 0.013716 | 0.011268 | 0.011345 | 0.010766
21 | 0.0060376 | 0.0058318 | 0.0055916 | 0.0054815 | 0.0055331 | 0.006402 | 0.010181 | 0.011247 | 0.011656 | 0.011661 | 0.011994 | 0.011945 | 0.011334 | 0.011278 | 0.010058 | 0.0091113 | 0.0091266 | 0.0102 | 0.0098016 | 0.0093993 | 0.0093291 | 0.0084988 | 0.0075293 | 0.0068603

## Pc, Winter, S5
LoadID | 0 | 1 | 2 | 3 | 4 | 5 | 6 | 7 | 8 | 9 | 10 | 11 | 12 | 13 | 14 | 15 | 16 | 17 | 18 | 19 | 20 | 21 | 22 | 23
1 | 0.0058227 | 0.0056051 | 0.0054055 | 0.0055686 | 0.0054115 | 0.0054187 | 0.0054687 | 0.0070984 | 0.0072403 | 0.0071712 | 0.0071495 | 0.0072997 | 0.0072211 | 0.0070933 | 0.0061705 | 0.0066385 | 0.0072174 | 0.0071074 | 0.0067412 | 0.0064286 | 0.0063832 | 0.0060995 | 0.0055088 | 0.0053894
2 | 0.0026819 | 0.0026492 | 0.0024914 | 0.0024422 | 0.0023489 | 0.002397 | 0.0028972 | 0.0028601 | 0.0030904 | 0.003218 | 0.0031632 | 0.0031067 | 0.0030482 | 0.0030212 | 0.0028481 | 0.0029236 | 0.0031059 | 0.0038385 | 0.0035452 | 0.0032355 | 0.0032052 | 0.0029296 | 0.0031094 | 0.0029223
3 | 0.010972 | 0.010449 | 0.010005 | 0.010119 | 0.0099771 | 0.011107 | 0.017598 | 0.019576 | 0.020422 | 0.019856 | 0.019037 | 0.020278 | 0.018914 | 0.018255 | 0.015892 | 0.015819 | 0.016227 | 0.017812 | 0.016078 | 0.016587 | 0.016243 | 0.015152 | 0.01347 | 0.012229
4 | 0.0010151 | 0.00089412 | 0.00082818 | 0.00077004 | 0.00068557 | 0.00087531 | 0.0014635 | 0.0013333 | 0.001452 | 0.0013961 | 0.0013432 | 0.0012676 | 0.0012811 | 0.0013137 | 0.0012787 | 0.0012986 | 0.0014776 | 0.0022969 | 0.0019828 | 0.0016559 | 0.0016608 | 0.0014337 | 0.0014615 | 0.0013351
5 | 0.0033059 | 0.0030615 | 0.002796 | 0.002806 | 0.0027901 | 0.0030555 | 0.003931 | 0.0040469 | 0.0041755 | 0.0043628 | 0.0044534 | 0.0045379 | 0.0044828 | 0.0043423 | 0.0043397 | 0.0043031 | 0.0045151 | 0.0052591 | 0.0051148 | 0.0049724 | 0.0049687 | 0.0046017 | 0.0043639 | 0.0040546
6 | 0.0045662 | 0.0043281 | 0.0041877 | 0.0042167 | 0.0042006 | 0.0044896 | 0.0050925 | 0.0058883 | 0.0061661 | 0.0063938 | 0.0062662 | 0.0063708 | 0.0063659 | 0.0063332 | 0.0059199 | 0.0059312 | 0.0056969 | 0.0060478 | 0.0057986 | 0.0056812 | 0.0055911 | 0.0053645 | 0.0050411 | 0.0047611
7 | 0.0037221 | 0.0034978 | 0.0034084 | 0.0033214 | 0.0033236 | 0.0036899 | 0.0046681 | 0.0052371 | 0.0059256 | 0.0061123 | 0.0062006 | 0.0062153 | 0.0061362 | 0.0060702 | 0.0055774 | 0.0054421 | 0.0057706 | 0.0060214 | 0.0057254 | 0.0056036 | 0.005274 | 0.0043325 | 0.0043623 | 0.0041398
8 | 0.0037584 | 0.0036303 | 0.0034808 | 0.0034123 | 0.0034444 | 0.0039853 | 0.0063378 | 0.0070011 | 0.0072561 | 0.0072592 | 0.0074663 | 0.0074358 | 0.0070551 | 0.0070206 | 0.0062609 | 0.0056718 | 0.0056813 | 0.0063495 | 0.0061015 | 0.0058511 | 0.0058074 | 0.0052905 | 0.004687 | 0.0042706
9 | 0.002975 | 0.0029951 | 0.00293 | 0.0029009 | 0.0028054 | 0.0027399 | 0.0028218 | 0.0024504 | 0.002441 | 0.0024724 | 0.0024313 | 0.002446 | 0.0024897 | 0.0025885 | 0.002603 | 0.0025992 | 0.0024996 | 0.0026315 | 0.0025245 | 0.0024793 | 0.0025348 | 0.0024727 | 0.0028304 | 0.0029246
10 | 0.0036193 | 0.003416 | 0.0032172 | 0.00321 | 0.0031227 | 0.0034473 | 0.0044734 | 0.0047297 | 0.0051491 | 0.005526 | 0.0053529 | 0.005354 | 0.0053889 | 0.005266 | 0.0051302 | 0.0048475 | 0.0049744 | 0.0057849 | 0.0055369 | 0.0052938 | 0.0051498 | 0.0047981 | 0.0046234 | 0.0042288
11 | 0.0017853 | 0.001715 | 0.0015908 | 0.001553 | 0.0014745 | 0.0016391 | 0.0021396 | 0.0018903 | 0.0015214 | 0.0011149 | 0.0020155 | 0.0020472 | 0.0020261 | 0.0020628 | 0.0019621 | 0.0020051 | 0.0020333 | 0.0025731 | 0.0023179 | 0.0021241 | 0.0021227 | 0.0020412 | 0.0022185 | 0.0020816
12 | 0.031085 | 0.031069 | 0.030684 | 0.031321 | 0.030641 | 0.031039 | 0.032607 | 0.029571 | 0.024671 | 0.023858 | 0.032044 | 0.029334 | 0.029969 | 0.031186 | 0.031959 | 0.032908 | 0.035688 | 0.037497 | 0.034545 | 0.032543 | 0.033361 | 0.032916 | 0.035122 | 0.037242
13 | 0.027771 | 0.026887 | 0.027125 | 0.027362 | 0.027561 | 0.028023 | 0.034643 | 0.035416 | 0.03604 | 0.035221 | 0.034647 | 0.035937 | 0.037294 | 0.036354 | 0.035738 | 0.036141 | 0.03475 | 0.036613 | 0.035092 | 0.032982 | 0.033517 | 0.0324 | 0.029497 | 0.028805
14 | 0.013502 | 0.013101 | 0.01253 | 0.012797 | 0.012241 | 0.012098 | 0.012399 | 0.014872 | 0.015143 | 0.015076 | 0.014931 | 0.015278 | 0.015221 | 0.015196 | 0.013322 | 0.014281 | 0.015237 | 0.015329 | 0.014312 | 0.013556 | 0.013597 | 0.01286 | 0.012503 | 0.012484
15 | 0.012836 | 0.012679 | 0.011924 | 0.011689 | 0.011242 | 0.011472 | 0.013866 | 0.013689 | 0.014791 | 0.015402 | 0.015139 | 0.014869 | 0.014589 | 0.01446 | 0.013631 | 0.013993 | 0.014865 | 0.018371 | 0.016967 | 0.015485 | 0.01534 | 0.014021 | 0.014882 | 0.013986
16 | 0.016108 | 0.015339 | 0.014688 | 0.014855 | 0.014647 | 0.016305 | 0.025835 | 0.028738 | 0.02998 | 0.029149 | 0.027948 | 0.029769 | 0.027767 | 0.0268 | 0.02333 | 0.023224 | 0.023822 | 0.026149 | 0.023603 | 0.024351 | 0.023846 | 0.022244 | 0.019774 | 0.017953
17 | 0.0034596 | 0.0030471 | 0.0028224 | 0.0026243 | 0.0023364 | 0.002983 | 0.0049875 | 0.0045438 | 0.0049485 | 0.0047579 | 0.0045776 | 0.0043198 | 0.0043658 | 0.0044772 | 0.0043577 | 0.0044255 | 0.0050357 | 0.0078278 | 0.0067574 | 0.0056433 | 0.0056601 | 0.0048858 | 0.0049807 | 0.00455
18 | 0.013794 | 0.012774 | 0.011666 | 0.011708 | 0.011642 | 0.012749 | 0.016402 | 0.016886 | 0.017422 | 0.018204 | 0.018582 | 0.018935 | 0.018705 | 0.018118 | 0.018108 | 0.017955 | 0.01884 | 0.021944 | 0.021342 | 0.020748 | 0.020732 | 0.019201 | 0.018209 | 0.016918
19 | 0.019319 | 0.018311 | 0.017718 | 0.01784 | 0.017772 | 0.018995 | 0.021545 | 0.024912 | 0.026088 | 0.027051 | 0.026511 | 0.026954 | 0.026933 | 0.026795 | 0.025046 | 0.025094 | 0.024103 | 0.025587 | 0.024533 | 0.024036 | 0.023655 | 0.022696 | 0.021328 | 0.020143
20 | 0.0096801 | 0.0090966 | 0.0088641 | 0.0086381 | 0.0086437 | 0.0095963 | 0.01214 | 0.01362 | 0.015411 | 0.015896 | 0.016126 | 0.016164 | 0.015959 | 0.015787 | 0.014505 | 0.014153 | 0.015008 | 0.01566 | 0.01489 | 0.014573 | 0.013716 | 0.011268 | 0.011345 | 0.010766
21 | 0.0060376 | 0.0058318 | 0.0055916 | 0.0054815 | 0.0055331 | 0.006402 | 0.010181 | 0.011247 | 0.011656 | 0.011661 | 0.011994 | 0.011945 | 0.011334 | 0.011278 | 0.010058 | 0.0091113 | 0.0091266 | 0.0102 | 0.0098016 | 0.0093993 | 0.0093291 | 0.0084988 | 0.0075293 | 0.0068603

## Pc, Winter, S6
LoadID | 0 | 1 | 2 | 3 | 4 | 5 | 6 | 7 | 8 | 9 | 10 | 11 | 12 | 13 | 14 | 15 | 16 | 17 | 18 | 19 | 20 | 21 | 22 | 23
1 | 0.0058227 | 0.0056051 | 0.0054055 | 0.0055686 | 0.0054115 | 0.0054187 | 0.0054687 | 0.0070984 | 0.0072403 | 0.0071712 | 0.0071495 | 0.0072997 | 0.0072211 | 0.0070933 | 0.0061705 | 0.0066385 | 0.0072174 | 0.0071074 | 0.0067412 | 0.0064286 | 0.0063832 | 0.0060995 | 0.0055088 | 0.0053894
2 | 0.0026819 | 0.0026492 | 0.0024914 | 0.0024422 | 0.0023489 | 0.002397 | 0.0028972 | 0.0028601 | 0.0030904 | 0.003218 | 0.0031632 | 0.0031067 | 0.0030482 | 0.0030212 | 0.0028481 | 0.0029236 | 0.0031059 | 0.0038385 | 0.0035452 | 0.0032355 | 0.0032052 | 0.0029296 | 0.0031094 | 0.0029223
3 | 0.010972 | 0.010449 | 0.010005 | 0.010119 | 0.0099771 | 0.011107 | 0.017598 | 0.019576 | 0.020422 | 0.019856 | 0.019037 | 0.020278 | 0.018914 | 0.018255 | 0.015892 | 0.015819 | 0.016227 | 0.017812 | 0.016078 | 0.016587 | 0.016243 | 0.015152 | 0.01347 | 0.012229
4 | 0.0010151 | 0.00089412 | 0.00082818 | 0.00077004 | 0.00068557 | 0.00087531 | 0.0014635 | 0.0013333 | 0.001452 | 0.0013961 | 0.0013432 | 0.0012676 | 0.0012811 | 0.0013137 | 0.0012787 | 0.0012986 | 0.0014776 | 0.0022969 | 0.0019828 | 0.0016559 | 0.0016608 | 0.0014337 | 0.0014615 | 0.0013351
5 | 0.0033059 | 0.0030615 | 0.002796 | 0.002806 | 0.0027901 | 0.0030555 | 0.003931 | 0.0040469 | 0.0041755 | 0.0043628 | 0.0044534 | 0.0045379 | 0.0044828 | 0.0043423 | 0.0043397 | 0.0043031 | 0.0045151 | 0.0052591 | 0.0051148 | 0.0049724 | 0.0049687 | 0.0046017 | 0.0043639 | 0.0040546
6 | 0.0045662 | 0.0043281 | 0.0041877 | 0.0042167 | 0.0042006 | 0.0044896 | 0.0050925 | 0.0058883 | 0.0061661 | 0.0063938 | 0.0062662 | 0.0063708 | 0.0063659 | 0.0063332 | 0.0059199 | 0.0059312 | 0.0056969 | 0.0060478 | 0.0057986 | 0.0056812 | 0.0055911 | 0.0053645 | 0.0050411 | 0.0047611
7 | 0.0037221 | 0.0034978 | 0.0034084 | 0.0033214 | 0.0033236 | 0.0036899 | 0.0046681 | 0.0052371 | 0.0059256 | 0.0061123 | 0.0062006 | 0.0062153 | 0.0061362 | 0.0060702 | 0.0055774 | 0.0054421 | 0.0057706 | 0.0060214 | 0.0057254 | 0.0056036 | 0.005274 | 0.0043325 | 0.0043623 | 0.0041398
8 | 0.0037584 | 0.0036303 | 0.0034808 | 0.0034123 | 0.0034444 | 0.0039853 | 0.0063378 | 0.0070011 | 0.0072561 | 0.0072592 | 0.0074663 | 0.0074358 | 0.0070551 | 0.0070206 | 0.0062609 | 0.0056718 | 0.0056813 | 0.0063495 | 0.0061015 | 0.0058511 | 0.0058074 | 0.0052905 | 0.004687 | 0.0042706
9 | 0.002975 | 0.0029951 | 0.00293 | 0.0029009 | 0.0028054 | 0.0027399 | 0.0028218 | 0.0024504 | 0.002441 | 0.0024724 | 0.0024313 | 0.002446 | 0.0024897 | 0.0025885 | 0.002603 | 0.0025992 | 0.0024996 | 0.0026315 | 0.0025245 | 0.0024793 | 0.0025348 | 0.0024727 | 0.0028304 | 0.0029246
10 | 0.0036193 | 0.003416 | 0.0032172 | 0.00321 | 0.0031227 | 0.0034473 | 0.0044734 | 0.0047297 | 0.0051491 | 0.005526 | 0.0053529 | 0.005354 | 0.0053889 | 0.005266 | 0.0051302 | 0.0048475 | 0.0049744 | 0.0057849 | 0.0055369 | 0.0052938 | 0.0051498 | 0.0047981 | 0.0046234 | 0.0042288
11 | 0.0017853 | 0.001715 | 0.0015908 | 0.001553 | 0.0014745 | 0.0016391 | 0.0021396 | 0.0018903 | 0.0015214 | 0.0011149 | 0.0020155 | 0.0020472 | 0.0020261 | 0.0020628 | 0.0019621 | 0.0020051 | 0.0020333 | 0.0025731 | 0.0023179 | 0.0021241 | 0.0021227 | 0.0020412 | 0.0022185 | 0.0020816
12 | 0.031085 | 0.031069 | 0.030684 | 0.031321 | 0.030641 | 0.031039 | 0.032607 | 0.029571 | 0.024671 | 0.023858 | 0.032044 | 0.029334 | 0.029969 | 0.031186 | 0.031959 | 0.032908 | 0.035688 | 0.037497 | 0.034545 | 0.032543 | 0.033361 | 0.032916 | 0.035122 | 0.037242
13 | 0.027771 | 0.026887 | 0.027125 | 0.027362 | 0.027561 | 0.028023 | 0.034643 | 0.035416 | 0.03604 | 0.035221 | 0.034647 | 0.035937 | 0.037294 | 0.036354 | 0.035738 | 0.036141 | 0.03475 | 0.036613 | 0.035092 | 0.032982 | 0.033517 | 0.0324 | 0.029497 | 0.028805
14 | 0.013502 | 0.013101 | 0.01253 | 0.012797 | 0.012241 | 0.012098 | 0.012399 | 0.014872 | 0.015143 | 0.015076 | 0.014931 | 0.015278 | 0.015221 | 0.015196 | 0.013322 | 0.014281 | 0.015237 | 0.015329 | 0.014312 | 0.013556 | 0.013597 | 0.01286 | 0.012503 | 0.012484
15 | 0.012836 | 0.012679 | 0.011924 | 0.011689 | 0.011242 | 0.011472 | 0.013866 | 0.013689 | 0.014791 | 0.015402 | 0.015139 | 0.014869 | 0.014589 | 0.01446 | 0.013631 | 0.013993 | 0.014865 | 0.018371 | 0.016967 | 0.015485 | 0.01534 | 0.014021 | 0.014882 | 0.013986
16 | 0.016108 | 0.015339 | 0.014688 | 0.014855 | 0.014647 | 0.016305 | 0.025835 | 0.028738 | 0.02998 | 0.029149 | 0.027948 | 0.029769 | 0.027767 | 0.0268 | 0.02333 | 0.023224 | 0.023822 | 0.026149 | 0.023603 | 0.024351 | 0.023846 | 0.022244 | 0.019774 | 0.017953
17 | 0.0034596 | 0.0030471 | 0.0028224 | 0.0026243 | 0.0023364 | 0.002983 | 0.0049875 | 0.0045438 | 0.0049485 | 0.0047579 | 0.0045776 | 0.0043198 | 0.0043658 | 0.0044772 | 0.0043577 | 0.0044255 | 0.0050357 | 0.0078278 | 0.0067574 | 0.0056433 | 0.0056601 | 0.0048858 | 0.0049807 | 0.00455
18 | 0.013794 | 0.012774 | 0.011666 | 0.011708 | 0.011642 | 0.012749 | 0.016402 | 0.016886 | 0.017422 | 0.018204 | 0.018582 | 0.018935 | 0.018705 | 0.018118 | 0.018108 | 0.017955 | 0.01884 | 0.021944 | 0.021342 | 0.020748 | 0.020732 | 0.019201 | 0.018209 | 0.016918
19 | 0.019319 | 0.018311 | 0.017718 | 0.01784 | 0.017772 | 0.018995 | 0.021545 | 0.024912 | 0.026088 | 0.027051 | 0.026511 | 0.026954 | 0.026933 | 0.026795 | 0.025046 | 0.025094 | 0.024103 | 0.025587 | 0.024533 | 0.024036 | 0.023655 | 0.022696 | 0.021328 | 0.020143
20 | 0.0096801 | 0.0090966 | 0.0088641 | 0.0086381 | 0.0086437 | 0.0095963 | 0.01214 | 0.01362 | 0.015411 | 0.015896 | 0.016126 | 0.016164 | 0.015959 | 0.015787 | 0.014505 | 0.014153 | 0.015008 | 0.01566 | 0.01489 | 0.014573 | 0.013716 | 0.011268 | 0.011345 | 0.010766
21 | 0.0060376 | 0.0058318 | 0.0055916 | 0.0054815 | 0.0055331 | 0.006402 | 0.010181 | 0.011247 | 0.011656 | 0.011661 | 0.011994 | 0.011945 | 0.011334 | 0.011278 | 0.010058 | 0.0091113 | 0.0091266 | 0.0102 | 0.0098016 | 0.0093993 | 0.0093291 | 0.0084988 | 0.0075293 | 0.0068603

## Pc, Winter, S7
LoadID | 0 | 1 | 2 | 3 | 4 | 5 | 6 | 7 | 8 | 9 | 10 | 11 | 12 | 13 | 14 | 15 | 16 | 17 | 18 | 19 | 20 | 21 | 22 | 23
1 | 0.0054308 | 0.0056051 | 0.0054055 | 0.0055686 | 0.0054115 | 0.0054187 | 0.0054687 | 0.0070984 | 0.0072403 | 0.0071712 | 0.0071495 | 0.0072997 | 0.0072211 | 0.0070933 | 0.0061705 | 0.0066385 | 0.0072174 | 0.0071074 | 0.0067412 | 0.0064286 | 0.0063832 | 0.0060995 | 0.0055088 | 0.0053894
2 | 0.0025488 | 0.0026492 | 0.0024914 | 0.0024422 | 0.0023489 | 0.002397 | 0.0028972 | 0.0028601 | 0.0030904 | 0.003218 | 0.0031632 | 0.0031067 | 0.0030482 | 0.0030212 | 0.0028481 | 0.0029236 | 0.0031059 | 0.0038385 | 0.0035452 | 0.0032355 | 0.0032052 | 0.0029296 | 0.0031094 | 0.0029223
3 | 0.010329 | 0.010449 | 0.010005 | 0.010119 | 0.0099771 | 0.011107 | 0.017598 | 0.019576 | 0.020422 | 0.019856 | 0.019037 | 0.020278 | 0.018914 | 0.018255 | 0.015892 | 0.015819 | 0.016227 | 0.017812 | 0.016078 | 0.016587 | 0.016243 | 0.015152 | 0.01347 | 0.012229
4 | 0.00098797 | 0.00089412 | 0.00082818 | 0.00077004 | 0.00068557 | 0.00087531 | 0.0014635 | 0.0013333 | 0.001452 | 0.0013961 | 0.0013432 | 0.0012676 | 0.0012811 | 0.0013137 | 0.0012787 | 0.0012986 | 0.0014776 | 0.0022969 | 0.0019828 | 0.0016559 | 0.0016608 | 0.0014337 | 0.0014615 | 0.0013351
5 | 0.0031131 | 0.0030615 | 0.002796 | 0.002806 | 0.0027901 | 0.0030555 | 0.003931 | 0.0040469 | 0.0041755 | 0.0043628 | 0.0044534 | 0.0045379 | 0.0044828 | 0.0043423 | 0.0043397 | 0.0043031 | 0.0045151 | 0.0052591 | 0.0051148 | 0.0049724 | 0.0049687 | 0.0046017 | 0.0043639 | 0.0040546
6 | 0.0042838 | 0.0043281 | 0.0041877 | 0.0042167 | 0.0042006 | 0.0044896 | 0.0050925 | 0.0058883 | 0.0061661 | 0.0063938 | 0.0062662 | 0.0063708 | 0.0063659 | 0.0063332 | 0.0059199 | 0.0059312 | 0.0056969 | 0.0060478 | 0.0057986 | 0.0056812 | 0.0055911 | 0.0053645 | 0.0050411 | 0.0047611
7 | 0.0035121 | 0.0034978 | 0.0034084 | 0.0033214 | 0.0033236 | 0.0036899 | 0.0046681 | 0.0052371 | 0.0059256 | 0.0061123 | 0.0062006 | 0.0062153 | 0.0061362 | 0.0060702 | 0.0055774 | 0.0054421 | 0.0057706 | 0.0060214 | 0.0057254 | 0.0056036 | 0.005274 | 0.0043325 | 0.0043623 | 0.0041398
8 | 0.00356 | 0.0036303 | 0.0034808 | 0.0034123 | 0.0034444 | 0.0039853 | 0.0063378 | 0.0070011 | 0.0072561 | 0.0072592 | 0.0074663 | 0.0074358 | 0.0070551 | 0.0070206 | 0.0062609 | 0.0056718 | 0.0056813 | 0.0063495 | 0.0061015 | 0.0058511 | 0.0058074 | 0.0052905 | 0.004687 | 0.0042706
9 | 0.0028153 | 0.0029951 | 0.00293 | 0.0029009 | 0.0028054 | 0.0027399 | 0.0028218 | 0.0024504 | 0.002441 | 0.0024724 | 0.0024313 | 0.002446 | 0.0024897 | 0.0025885 | 0.002603 | 0.0025992 | 0.0024996 | 0.0026315 | 0.0025245 | 0.0024793 | 0.0025348 | 0.0024727 | 0.0028304 | 0.0029246
10 | 0.0034216 | 0.003416 | 0.0032172 | 0.00321 | 0.0031227 | 0.0034473 | 0.0044734 | 0.0047297 | 0.0051491 | 0.005526 | 0.0053529 | 0.005354 | 0.0053889 | 0.005266 | 0.0051302 | 0.0048475 | 0.0049744 | 0.0057849 | 0.0055369 | 0.0052938 | 0.0051498 | 0.0047981 | 0.0046234 | 0.0042288
11 | 0.0017111 | 0.001715 | 0.0015908 | 0.001553 | 0.0014745 | 0.0016391 | 0.0021396 | 0.0018903 | 0.0015214 | 0.0011149 | 0.0020155 | 0.0020472 | 0.0020261 | 0.0020628 | 0.0019621 | 0.0020051 | 0.0020333 | 0.0025731 | 0.0023179 | 0.0021241 | 0.0021227 | 0.0020412 | 0.0022185 | 0.0020816
12 | 0.029225 | 0.031069 | 0.030684 | 0.031321 | 0.030641 | 0.031039 | 0.032607 | 0.029571 | 0.024671 | 0.023858 | 0.032044 | 0.029334 | 0.029969 | 0.031186 | 0.031959 | 0.032908 | 0.035688 | 0.037497 | 0.034545 | 0.032543 | 0.033361 | 0.032916 | 0.035122 | 0.037242
13 | 0.026 | 0.026887 | 0.027125 | 0.027362 | 0.027561 | 0.028023 | 0.034643 | 0.035416 | 0.03604 | 0.035221 | 0.034647 | 0.035937 | 0.037294 | 0.036354 | 0.035738 | 0.036141 | 0.03475 | 0.036613 | 0.035092 | 0.032982 | 0.033517 | 0.0324 | 0.029497 | 0.028805
14 | 0.012691 | 0.013101 | 0.01253 | 0.012797 | 0.012241 | 0.012098 | 0.012399 | 0.014872 | 0.015143 | 0.015076 | 0.014931 | 0.015278 | 0.015221 | 0.015196 | 0.013322 | 0.014281 | 0.015237 | 0.015329 | 0.014312 | 0.013556 | 0.013597 | 0.01286 | 0.012503 | 0.012484
15 | 0.012199 | 0.012679 | 0.011924 | 0.011689 | 0.011242 | 0.011472 | 0.013866 | 0.013689 | 0.014791 | 0.015402 | 0.015139 | 0.014869 | 0.014589 | 0.01446 | 0.013631 | 0.013993 | 0.014865 | 0.018371 | 0.016967 | 0.015485 | 0.01534 | 0.014021 | 0.014882 | 0.013986
16 | 0.015164 | 0.015339 | 0.014688 | 0.014855 | 0.014647 | 0.016305 | 0.025835 | 0.028738 | 0.02998 | 0.029149 | 0.027948 | 0.029769 | 0.027767 | 0.0268 | 0.02333 | 0.023224 | 0.023822 | 0.026149 | 0.023603 | 0.024351 | 0.023846 | 0.022244 | 0.019774 | 0.017953
17 | 0.003367 | 0.0030471 | 0.0028224 | 0.0026243 | 0.0023364 | 0.002983 | 0.0049875 | 0.0045438 | 0.0049485 | 0.0047579 | 0.0045776 | 0.0043198 | 0.0043658 | 0.0044772 | 0.0043577 | 0.0044255 | 0.0050357 | 0.0078278 | 0.0067574 | 0.0056433 | 0.0056601 | 0.0048858 | 0.0049807 | 0.00455
18 | 0.012989 | 0.012774 | 0.011666 | 0.011708 | 0.011642 | 0.012749 | 0.016402 | 0.016886 | 0.017422 | 0.018204 | 0.018582 | 0.018935 | 0.018705 | 0.018118 | 0.018108 | 0.017955 | 0.01884 | 0.021944 | 0.021342 | 0.020748 | 0.020732 | 0.019201 | 0.018209 | 0.016918
19 | 0.018124 | 0.018311 | 0.017718 | 0.01784 | 0.017772 | 0.018995 | 0.021545 | 0.024912 | 0.026088 | 0.027051 | 0.026511 | 0.026954 | 0.026933 | 0.026795 | 0.025046 | 0.025094 | 0.024103 | 0.025587 | 0.024533 | 0.024036 | 0.023655 | 0.022696 | 0.021328 | 0.020143
20 | 0.009134 | 0.0090966 | 0.0088641 | 0.0086381 | 0.0086437 | 0.0095963 | 0.01214 | 0.01362 | 0.015411 | 0.015896 | 0.016126 | 0.016164 | 0.015959 | 0.015787 | 0.014505 | 0.014153 | 0.015008 | 0.01566 | 0.01489 | 0.014573 | 0.013716 | 0.011268 | 0.011345 | 0.010766
21 | 0.0057189 | 0.0058318 | 0.0055916 | 0.0054815 | 0.0055331 | 0.006402 | 0.010181 | 0.011247 | 0.011656 | 0.011661 | 0.011994 | 0.011945 | 0.011334 | 0.011278 | 0.010058 | 0.0091113 | 0.0091266 | 0.0102 | 0.0098016 | 0.0093993 | 0.0093291 | 0.0084988 | 0.0075293 | 0.0068603

## Pc, Winter, S8
LoadID | 0 | 1 | 2 | 3 | 4 | 5 | 6 | 7 | 8 | 9 | 10 | 11 | 12 | 13 | 14 | 15 | 16 | 17 | 18 | 19 | 20 | 21 | 22 | 23
1 | 0.0054308 | 0.0056051 | 0.0054055 | 0.0055686 | 0.0054115 | 0.0054187 | 0.0054687 | 0.0070984 | 0.0072403 | 0.0071712 | 0.0071495 | 0.0072997 | 0.0072211 | 0.0070933 | 0.0061705 | 0.0066385 | 0.0072174 | 0.0071074 | 0.0067412 | 0.0064286 | 0.0063832 | 0.0060995 | 0.0055088 | 0.0053894
2 | 0.0025488 | 0.0026492 | 0.0024914 | 0.0024422 | 0.0023489 | 0.002397 | 0.0028972 | 0.0028601 | 0.0030904 | 0.003218 | 0.0031632 | 0.0031067 | 0.0030482 | 0.0030212 | 0.0028481 | 0.0029236 | 0.0031059 | 0.0038385 | 0.0035452 | 0.0032355 | 0.0032052 | 0.0029296 | 0.0031094 | 0.0029223
3 | 0.010329 | 0.010449 | 0.010005 | 0.010119 | 0.0099771 | 0.011107 | 0.017598 | 0.019576 | 0.020422 | 0.019856 | 0.019037 | 0.020278 | 0.018914 | 0.018255 | 0.015892 | 0.015819 | 0.016227 | 0.017812 | 0.016078 | 0.016587 | 0.016243 | 0.015152 | 0.01347 | 0.012229
4 | 0.00098797 | 0.00089412 | 0.00082818 | 0.00077004 | 0.00068557 | 0.00087531 | 0.0014635 | 0.0013333 | 0.001452 | 0.0013961 | 0.0013432 | 0.0012676 | 0.0012811 | 0.0013137 | 0.0012787 | 0.0012986 | 0.0014776 | 0.0022969 | 0.0019828 | 0.0016559 | 0.0016608 | 0.0014337 | 0.0014615 | 0.0013351
5 | 0.0031131 | 0.0030615 | 0.002796 | 0.002806 | 0.0027901 | 0.0030555 | 0.003931 | 0.0040469 | 0.0041755 | 0.0043628 | 0.0044534 | 0.0045379 | 0.0044828 | 0.0043423 | 0.0043397 | 0.0043031 | 0.0045151 | 0.0052591 | 0.0051148 | 0.0049724 | 0.0049687 | 0.0046017 | 0.0043639 | 0.0040546
6 | 0.0042838 | 0.0043281 | 0.0041877 | 0.0042167 | 0.0042006 | 0.0044896 | 0.0050925 | 0.0058883 | 0.0061661 | 0.0063938 | 0.0062662 | 0.0063708 | 0.0063659 | 0.0063332 | 0.0059199 | 0.0059312 | 0.0056969 | 0.0060478 | 0.0057986 | 0.0056812 | 0.0055911 | 0.0053645 | 0.0050411 | 0.0047611
7 | 0.0035121 | 0.0034978 | 0.0034084 | 0.0033214 | 0.0033236 | 0.0036899 | 0.0046681 | 0.0052371 | 0.0059256 | 0.0061123 | 0.0062006 | 0.0062153 | 0.0061362 | 0.0060702 | 0.0055774 | 0.0054421 | 0.0057706 | 0.0060214 | 0.0057254 | 0.0056036 | 0.005274 | 0.0043325 | 0.0043623 | 0.0041398
8 | 0.00356 | 0.0036303 | 0.0034808 | 0.0034123 | 0.0034444 | 0.0039853 | 0.0063378 | 0.0070011 | 0.0072561 | 0.0072592 | 0.0074663 | 0.0074358 | 0.0070551 | 0.0070206 | 0.0062609 | 0.0056718 | 0.0056813 | 0.0063495 | 0.0061015 | 0.0058511 | 0.0058074 | 0.0052905 | 0.004687 | 0.0042706
9 | 0.0028153 | 0.0029951 | 0.00293 | 0.0029009 | 0.0028054 | 0.0027399 | 0.0028218 | 0.0024504 | 0.002441 | 0.0024724 | 0.0024313 | 0.002446 | 0.0024897 | 0.0025885 | 0.002603 | 0.0025992 | 0.0024996 | 0.0026315 | 0.0025245 | 0.0024793 | 0.0025348 | 0.0024727 | 0.0028304 | 0.0029246
10 | 0.0034216 | 0.003416 | 0.0032172 | 0.00321 | 0.0031227 | 0.0034473 | 0.0044734 | 0.0047297 | 0.0051491 | 0.005526 | 0.0053529 | 0.005354 | 0.0053889 | 0.005266 | 0.0051302 | 0.0048475 | 0.0049744 | 0.0057849 | 0.0055369 | 0.0052938 | 0.0051498 | 0.0047981 | 0.0046234 | 0.0042288
11 | 0.0017111 | 0.001715 | 0.0015908 | 0.001553 | 0.0014745 | 0.0016391 | 0.0021396 | 0.0018903 | 0.0015214 | 0.0011149 | 0.0020155 | 0.0020472 | 0.0020261 | 0.0020628 | 0.0019621 | 0.0020051 | 0.0020333 | 0.0025731 | 0.0023179 | 0.0021241 | 0.0021227 | 0.0020412 | 0.0022185 | 0.0020816
12 | 0.029225 | 0.031069 | 0.030684 | 0.031321 | 0.030641 | 0.031039 | 0.032607 | 0.029571 | 0.024671 | 0.023858 | 0.032044 | 0.029334 | 0.029969 | 0.031186 | 0.031959 | 0.032908 | 0.035688 | 0.037497 | 0.034545 | 0.032543 | 0.033361 | 0.032916 | 0.035122 | 0.037242
13 | 0.026 | 0.026887 | 0.027125 | 0.027362 | 0.027561 | 0.028023 | 0.034643 | 0.035416 | 0.03604 | 0.035221 | 0.034647 | 0.035937 | 0.037294 | 0.036354 | 0.035738 | 0.036141 | 0.03475 | 0.036613 | 0.035092 | 0.032982 | 0.033517 | 0.0324 | 0.029497 | 0.028805
14 | 0.012691 | 0.013101 | 0.01253 | 0.012797 | 0.012241 | 0.012098 | 0.012399 | 0.014872 | 0.015143 | 0.015076 | 0.014931 | 0.015278 | 0.015221 | 0.015196 | 0.013322 | 0.014281 | 0.015237 | 0.015329 | 0.014312 | 0.013556 | 0.013597 | 0.01286 | 0.012503 | 0.012484
15 | 0.012199 | 0.012679 | 0.011924 | 0.011689 | 0.011242 | 0.011472 | 0.013866 | 0.013689 | 0.014791 | 0.015402 | 0.015139 | 0.014869 | 0.014589 | 0.01446 | 0.013631 | 0.013993 | 0.014865 | 0.018371 | 0.016967 | 0.015485 | 0.01534 | 0.014021 | 0.014882 | 0.013986
16 | 0.015164 | 0.015339 | 0.014688 | 0.014855 | 0.014647 | 0.016305 | 0.025835 | 0.028738 | 0.02998 | 0.029149 | 0.027948 | 0.029769 | 0.027767 | 0.0268 | 0.02333 | 0.023224 | 0.023822 | 0.026149 | 0.023603 | 0.024351 | 0.023846 | 0.022244 | 0.019774 | 0.017953
17 | 0.003367 | 0.0030471 | 0.0028224 | 0.0026243 | 0.0023364 | 0.002983 | 0.0049875 | 0.0045438 | 0.0049485 | 0.0047579 | 0.0045776 | 0.0043198 | 0.0043658 | 0.0044772 | 0.0043577 | 0.0044255 | 0.0050357 | 0.0078278 | 0.0067574 | 0.0056433 | 0.0056601 | 0.0048858 | 0.0049807 | 0.00455
18 | 0.012989 | 0.012774 | 0.011666 | 0.011708 | 0.011642 | 0.012749 | 0.016402 | 0.016886 | 0.017422 | 0.018204 | 0.018582 | 0.018935 | 0.018705 | 0.018118 | 0.018108 | 0.017955 | 0.01884 | 0.021944 | 0.021342 | 0.020748 | 0.020732 | 0.019201 | 0.018209 | 0.016918
19 | 0.018124 | 0.018311 | 0.017718 | 0.01784 | 0.017772 | 0.018995 | 0.021545 | 0.024912 | 0.026088 | 0.027051 | 0.026511 | 0.026954 | 0.026933 | 0.026795 | 0.025046 | 0.025094 | 0.024103 | 0.025587 | 0.024533 | 0.024036 | 0.023655 | 0.022696 | 0.021328 | 0.020143
20 | 0.009134 | 0.0090966 | 0.0088641 | 0.0086381 | 0.0086437 | 0.0095963 | 0.01214 | 0.01362 | 0.015411 | 0.015896 | 0.016126 | 0.016164 | 0.015959 | 0.015787 | 0.014505 | 0.014153 | 0.015008 | 0.01566 | 0.01489 | 0.014573 | 0.013716 | 0.011268 | 0.011345 | 0.010766
21 | 0.0057189 | 0.0058318 | 0.0055916 | 0.0054815 | 0.0055331 | 0.006402 | 0.010181 | 0.011247 | 0.011656 | 0.011661 | 0.011994 | 0.011945 | 0.011334 | 0.011278 | 0.010058 | 0.0091113 | 0.0091266 | 0.0102 | 0.0098016 | 0.0093993 | 0.0093291 | 0.0084988 | 0.0075293 | 0.0068603

## Pc, Winter, S9
LoadID | 0 | 1 | 2 | 3 | 4 | 5 | 6 | 7 | 8 | 9 | 10 | 11 | 12 | 13 | 14 | 15 | 16 | 17 | 18 | 19 | 20 | 21 | 22 | 23
1 | 0.0054308 | 0.0056051 | 0.0054055 | 0.0055686 | 0.0054115 | 0.0054187 | 0.0054687 | 0.0070984 | 0.0072403 | 0.0071712 | 0.0071495 | 0.0072997 | 0.0072211 | 0.0070933 | 0.0061705 | 0.0066385 | 0.0072174 | 0.0071074 | 0.0067412 | 0.0064286 | 0.0063832 | 0.0060995 | 0.0055088 | 0.0053894
2 | 0.0025488 | 0.0026492 | 0.0024914 | 0.0024422 | 0.0023489 | 0.002397 | 0.0028972 | 0.0028601 | 0.0030904 | 0.003218 | 0.0031632 | 0.0031067 | 0.0030482 | 0.0030212 | 0.0028481 | 0.0029236 | 0.0031059 | 0.0038385 | 0.0035452 | 0.0032355 | 0.0032052 | 0.0029296 | 0.0031094 | 0.0029223
3 | 0.010329 | 0.010449 | 0.010005 | 0.010119 | 0.0099771 | 0.011107 | 0.017598 | 0.019576 | 0.020422 | 0.019856 | 0.019037 | 0.020278 | 0.018914 | 0.018255 | 0.015892 | 0.015819 | 0.016227 | 0.017812 | 0.016078 | 0.016587 | 0.016243 | 0.015152 | 0.01347 | 0.012229
4 | 0.00098797 | 0.00089412 | 0.00082818 | 0.00077004 | 0.00068557 | 0.00087531 | 0.0014635 | 0.0013333 | 0.001452 | 0.0013961 | 0.0013432 | 0.0012676 | 0.0012811 | 0.0013137 | 0.0012787 | 0.0012986 | 0.0014776 | 0.0022969 | 0.0019828 | 0.0016559 | 0.0016608 | 0.0014337 | 0.0014615 | 0.0013351
5 | 0.0031131 | 0.0030615 | 0.002796 | 0.002806 | 0.0027901 | 0.0030555 | 0.003931 | 0.0040469 | 0.0041755 | 0.0043628 | 0.0044534 | 0.0045379 | 0.0044828 | 0.0043423 | 0.0043397 | 0.0043031 | 0.0045151 | 0.0052591 | 0.0051148 | 0.0049724 | 0.0049687 | 0.0046017 | 0.0043639 | 0.0040546
6 | 0.0042838 | 0.0043281 | 0.0041877 | 0.0042167 | 0.0042006 | 0.0044896 | 0.0050925 | 0.0058883 | 0.0061661 | 0.0063938 | 0.0062662 | 0.0063708 | 0.0063659 | 0.0063332 | 0.0059199 | 0.0059312 | 0.0056969 | 0.0060478 | 0.0057986 | 0.0056812 | 0.0055911 | 0.0053645 | 0.0050411 | 0.0047611
7 | 0.0035121 | 0.0034978 | 0.0034084 | 0.0033214 | 0.0033236 | 0.0036899 | 0.0046681 | 0.0052371 | 0.0059256 | 0.0061123 | 0.0062006 | 0.0062153 | 0.0061362 | 0.0060702 | 0.0055774 | 0.0054421 | 0.0057706 | 0.0060214 | 0.0057254 | 0.0056036 | 0.005274 | 0.0043325 | 0.0043623 | 0.0041398
8 | 0.00356 | 0.0036303 | 0.0034808 | 0.0034123 | 0.0034444 | 0.0039853 | 0.0063378 | 0.0070011 | 0.0072561 | 0.0072592 | 0.0074663 | 0.0074358 | 0.0070551 | 0.0070206 | 0.0062609 | 0.0056718 | 0.0056813 | 0.0063495 | 0.0061015 | 0.0058511 | 0.0058074 | 0.0052905 | 0.004687 | 0.0042706
9 | 0.0028153 | 0.0029951 | 0.00293 | 0.0029009 | 0.0028054 | 0.0027399 | 0.0028218 | 0.0024504 | 0.002441 | 0.0024724 | 0.0024313 | 0.002446 | 0.0024897 | 0.0025885 | 0.002603 | 0.0025992 | 0.0024996 | 0.0026315 | 0.0025245 | 0.0024793 | 0.0025348 | 0.0024727 | 0.0028304 | 0.0029246
10 | 0.0034216 | 0.003416 | 0.0032172 | 0.00321 | 0.0031227 | 0.0034473 | 0.0044734 | 0.0047297 | 0.0051491 | 0.005526 | 0.0053529 | 0.005354 | 0.0053889 | 0.005266 | 0.0051302 | 0.0048475 | 0.0049744 | 0.0057849 | 0.0055369 | 0.0052938 | 0.0051498 | 0.0047981 | 0.0046234 | 0.0042288
11 | 0.0017111 | 0.001715 | 0.0015908 | 0.001553 | 0.0014745 | 0.0016391 | 0.0021396 | 0.0018903 | 0.0015214 | 0.0011149 | 0.0020155 | 0.0020472 | 0.0020261 | 0.0020628 | 0.0019621 | 0.0020051 | 0.0020333 | 0.0025731 | 0.0023179 | 0.0021241 | 0.0021227 | 0.0020412 | 0.0022185 | 0.0020816
12 | 0.029225 | 0.031069 | 0.030684 | 0.031321 | 0.030641 | 0.031039 | 0.032607 | 0.029571 | 0.024671 | 0.023858 | 0.032044 | 0.029334 | 0.029969 | 0.031186 | 0.031959 | 0.032908 | 0.035688 | 0.037497 | 0.034545 | 0.032543 | 0.033361 | 0.032916 | 0.035122 | 0.037242
13 | 0.026 | 0.026887 | 0.027125 | 0.027362 | 0.027561 | 0.028023 | 0.034643 | 0.035416 | 0.03604 | 0.035221 | 0.034647 | 0.035937 | 0.037294 | 0.036354 | 0.035738 | 0.036141 | 0.03475 | 0.036613 | 0.035092 | 0.032982 | 0.033517 | 0.0324 | 0.029497 | 0.028805
14 | 0.012691 | 0.013101 | 0.01253 | 0.012797 | 0.012241 | 0.012098 | 0.012399 | 0.014872 | 0.015143 | 0.015076 | 0.014931 | 0.015278 | 0.015221 | 0.015196 | 0.013322 | 0.014281 | 0.015237 | 0.015329 | 0.014312 | 0.013556 | 0.013597 | 0.01286 | 0.012503 | 0.012484
15 | 0.012199 | 0.012679 | 0.011924 | 0.011689 | 0.011242 | 0.011472 | 0.013866 | 0.013689 | 0.014791 | 0.015402 | 0.015139 | 0.014869 | 0.014589 | 0.01446 | 0.013631 | 0.013993 | 0.014865 | 0.018371 | 0.016967 | 0.015485 | 0.01534 | 0.014021 | 0.014882 | 0.013986
16 | 0.015164 | 0.015339 | 0.014688 | 0.014855 | 0.014647 | 0.016305 | 0.025835 | 0.028738 | 0.02998 | 0.029149 | 0.027948 | 0.029769 | 0.027767 | 0.0268 | 0.02333 | 0.023224 | 0.023822 | 0.026149 | 0.023603 | 0.024351 | 0.023846 | 0.022244 | 0.019774 | 0.017953
17 | 0.003367 | 0.0030471 | 0.0028224 | 0.0026243 | 0.0023364 | 0.002983 | 0.0049875 | 0.0045438 | 0.0049485 | 0.0047579 | 0.0045776 | 0.0043198 | 0.0043658 | 0.0044772 | 0.0043577 | 0.0044255 | 0.0050357 | 0.0078278 | 0.0067574 | 0.0056433 | 0.0056601 | 0.0048858 | 0.0049807 | 0.00455
18 | 0.012989 | 0.012774 | 0.011666 | 0.011708 | 0.011642 | 0.012749 | 0.016402 | 0.016886 | 0.017422 | 0.018204 | 0.018582 | 0.018935 | 0.018705 | 0.018118 | 0.018108 | 0.017955 | 0.01884 | 0.021944 | 0.021342 | 0.020748 | 0.020732 | 0.019201 | 0.018209 | 0.016918
19 | 0.018124 | 0.018311 | 0.017718 | 0.01784 | 0.017772 | 0.018995 | 0.021545 | 0.024912 | 0.026088 | 0.027051 | 0.026511 | 0.026954 | 0.026933 | 0.026795 | 0.025046 | 0.025094 | 0.024103 | 0.025587 | 0.024533 | 0.024036 | 0.023655 | 0.022696 | 0.021328 | 0.020143
20 | 0.009134 | 0.0090966 | 0.0088641 | 0.0086381 | 0.0086437 | 0.0095963 | 0.01214 | 0.01362 | 0.015411 | 0.015896 | 0.016126 | 0.016164 | 0.015959 | 0.015787 | 0.014505 | 0.014153 | 0.015008 | 0.01566 | 0.01489 | 0.014573 | 0.013716 | 0.011268 | 0.011345 | 0.010766
21 | 0.0057189 | 0.0058318 | 0.0055916 | 0.0054815 | 0.0055331 | 0.006402 | 0.010181 | 0.011247 | 0.011656 | 0.011661 | 0.011994 | 0.011945 | 0.011334 | 0.011278 | 0.010058 | 0.0091113 | 0.0091266 | 0.0102 | 0.0098016 | 0.0093993 | 0.0093291 | 0.0084988 | 0.0075293 | 0.0068603

## Qc, Winter, S1
LoadID | 0 | 1 | 2 | 3 | 4 | 5 | 6 | 7 | 8 | 9 | 10 | 11 | 12 | 13 | 14 | 15 | 16 | 17 | 18 | 19 | 20 | 21 | 22 | 23
1 | 0.00427 | 0.0030169 | 0.0026153 | 0.0033523 | 0.0028865 | 0.0023732 | 0.0019636 | 0.0068617 | 0.0071759 | 0.0061548 | 0.0071708 | 0.0066631 | 0.0066925 | 0.0059761 | 0.0035463 | 0.0055523 | 0.0066592 | 0.0062134 | 0.0043426 | 0.0045052 | 0.0041962 | 0.0026029 | 0.0020764 | 0.0021521
2 | -0.0025575 | -0.002557 | -0.0026275 | -0.0027479 | -0.0027215 | -0.0024977 | -0.0015837 | -0.00030444 | -0.00032716 | -0.00021681 | -0.00019099 | -0.00085237 | -0.0012452 | -0.0016142 | -0.0016021 | -0.0016292 | -0.0012809 | 0.000421 | -5.9334e-05 | -0.00070039 | -0.0012983 | -0.0017078 | -0.001873 | -0.0021445
3 | -0.01225 | -0.013217 | -0.01346 | -0.01328 | -0.013291 | -0.011099 | -0.00041328 | 0.005722 | 0.0072928 | 0.0050803 | 0.0029996 | 0.0059497 | 0.0037516 | 0.0011382 | -0.004503 | -0.004505 | -0.003711 | -0.0018721 | -0.0045628 | -0.0025998 | -0.0035694 | -0.0059202 | -0.0093531 | -0.010558
4 | -0.0043702 | -0.0044135 | -0.0044586 | -0.0044976 | -0.0045176 | -0.0041303 | -0.0035834 | -0.0032717 | -0.0033675 | -0.0037305 | -0.003979 | -0.0042131 | -0.0042181 | -0.0042957 | -0.0043335 | -0.0042042 | -0.0035591 | -0.0021213 | -0.0027361 | -0.0033189 | -0.0035729 | -0.00378 | -0.0039957 | -0.0040151
5 | -0.0049927 | -0.0052435 | -0.0054664 | -0.0054859 | -0.0054737 | -0.0046139 | -0.0035163 | -0.0028456 | -0.0027952 | -0.0023414 | -0.0023171 | -0.0022683 | -0.00273 | -0.0029378 | -0.0028588 | -0.0035437 | -0.0031396 | -0.001574 | -0.0018638 | -0.0023174 | -0.0025024 | -0.0032484 | -0.0035924 | -0.0037582
6 | 0.0022726 | 0.0017777 | 0.0013479 | 0.002008 | 0.0016489 | 0.0023756 | 0.0031683 | 0.0061713 | 0.0071073 | 0.0073232 | 0.0069509 | 0.0074146 | 0.0073595 | 0.0072742 | 0.006118 | 0.0058196 | 0.005058 | 0.0055332 | 0.0046903 | 0.0048945 | 0.0041382 | 0.0043561 | 0.0027043 | 0.0027772
7 | -0.0044758 | -0.0044269 | -0.004566 | -0.0046486 | -0.0049239 | -0.0044087 | -0.0037454 | -0.0019455 | -0.00096395 | -0.00089476 | -0.00068007 | -0.00022855 | -0.00092793 | -0.00096832 | -0.0017649 | -0.0025221 | -0.0022763 | -0.002539 | -0.0028552 | -0.0027413 | -0.0031213 | -0.0036796 | -0.0041515 | -0.0041294
8 | -0.02069 | -0.021128 | -0.021044 | -0.021014 | -0.020581 | -0.019749 | -0.015097 | -0.01201 | -0.01109 | -0.012666 | -0.01196 | -0.010903 | -0.011557 | -0.012512 | -0.015203 | -0.01686 | -0.016815 | -0.016582 | -0.017478 | -0.018072 | -0.018382 | -0.018921 | -0.019747 | -0.020125
9 | -0.00049961 | -0.00049961 | -0.00049961 | -0.00049961 | -0.00049961 | -0.00049961 | -0.00049961 | -0.00049961 | -0.00049961 | -0.00049961 | -0.00049961 | -0.00049961 | -0.00049961 | -0.00049961 | -0.00049961 | -0.00049961 | -0.00049961 | -0.00049961 | -0.00049961 | -0.00049961 | -0.00049961 | -0.00049961 | -0.00049961 | -0.00049961
10 | -0.0061797 | -0.0063599 | -0.0063694 | -0.0063515 | -0.0063338 | -0.0059213 | -0.0044385 | -0.0036226 | -0.002335 | -0.0013485 | -0.0017251 | -0.0013318 | -0.0015881 | -0.0022969 | -0.0028713 | -0.0029616 | -0.0030453 | -0.0020553 | -0.0024905 | -0.0030876 | -0.003631 | -0.0046198 | -0.0057744 | -0.0058772
11 | -0.004472 | -0.0045151 | -0.0045981 | -0.0046389 | -0.004535 | -0.0036599 | -0.0027769 | -0.0024812 | -0.0017413 | -0.001149 | -0.0026195 | -0.0024702 | -0.002784 | -0.0027783 | -0.0030912 | -0.0030941 | -0.0026355 | -0.0017625 | -0.0024077 | -0.0028283 | -0.0030385 | -0.0031116 | -0.00336 | -0.0035638
12 | -0.0022762 | 0.0038191 | 0.0080794 | 0.0069863 | 0.005432 | -0.0054722 | -0.00018066 | 0.0065241 | 0.01416 | 0.016705 | 0.0081143 | -2.1082e-05 | 0.025702 | 0.029136 | 0.027639 | 0.031731 | 0.017432 | 0.024078 | 0.025855 | 0.023048 | 0.025866 | 0.033204 | 0.030759 | 0.020721
13 | 0.0030824 | 0.002493 | 0.003558 | 0.0044585 | 0.0046556 | 0.005676 | 0.020758 | 0.025986 | 0.027823 | 0.026025 | 0.02384 | 0.027321 | 0.030881 | 0.027386 | 0.026933 | 0.026882 | 0.024226 | 0.025043 | 0.021655 | 0.016347 | 0.017935 | 0.015672 | 0.0068936 | 0.0048772
14 | 0.0061508 | 0.0043456 | 0.0037672 | 0.0048289 | 0.0041578 | 0.0034184 | 0.0028284 | 0.009884 | 0.010337 | 0.0088658 | 0.010329 | 0.0095979 | 0.0096402 | 0.0086083 | 0.0051082 | 0.0079979 | 0.0095923 | 0.0089502 | 0.0062553 | 0.0064895 | 0.0060444 | 0.0037494 | 0.0029909 | 0.0031
15 | -0.0085765 | -0.0085746 | -0.0088112 | -0.0092148 | -0.0091263 | -0.0083758 | -0.0053109 | -0.0010209 | -0.0010971 | -0.00072706 | -0.00064046 | -0.0028583 | -0.0041757 | -0.0054131 | -0.0053725 | -0.0054633 | -0.0042955 | 0.0014118 | -0.00019897 | -0.0023487 | -0.0043537 | -0.0057269 | -0.006281 | -0.0071914
16 | -0.015696 | -0.016936 | -0.017247 | -0.017016 | -0.01703 | -0.014221 | -0.00052955 | 0.0073319 | 0.0093447 | 0.0065097 | 0.0038435 | 0.0076237 | 0.0048071 | 0.0014584 | -0.00577 | -0.0057724 | -0.0047551 | -0.0023988 | -0.0058466 | -0.0033312 | -0.0045736 | -0.0075859 | -0.011985 | -0.013529
17 | -0.016692 | -0.016858 | -0.01703 | -0.017179 | -0.017255 | -0.015775 | -0.013687 | -0.012496 | -0.012862 | -0.014249 | -0.015198 | -0.016092 | -0.016111 | -0.016407 | -0.016552 | -0.016058 | -0.013594 | -0.0081021 | -0.01045 | -0.012676 | -0.013647 | -0.014438 | -0.015262 | -0.015336
18 | -0.013678 | -0.014365 | -0.014976 | -0.015029 | -0.014996 | -0.01264 | -0.0096333 | -0.0077959 | -0.0076577 | -0.0064145 | -0.006348 | -0.0062143 | -0.0074791 | -0.0080484 | -0.0078319 | -0.0097085 | -0.0086012 | -0.0043121 | -0.0051062 | -0.0063488 | -0.0068555 | -0.0088993 | -0.0098419 | -0.010296
19 | 0.0070087 | 0.0054824 | 0.0041569 | 0.0061928 | 0.0050853 | 0.0073264 | 0.0097713 | 0.019033 | 0.021919 | 0.022585 | 0.021437 | 0.022867 | 0.022697 | 0.022434 | 0.018868 | 0.017948 | 0.015599 | 0.017065 | 0.014465 | 0.015095 | 0.012762 | 0.013434 | 0.0083402 | 0.0085649
20 | -0.0086579 | -0.0085633 | -0.0088323 | -0.0089921 | -0.0095247 | -0.008528 | -0.007245 | -0.0037633 | -0.0018646 | -0.0017308 | -0.0013155 | -0.0004421 | -0.001795 | -0.0018731 | -0.003414 | -0.0048787 | -0.0044032 | -0.0049114 | -0.0055231 | -0.0053026 | -0.0060377 | -0.0071177 | -0.0080305 | -0.0079878
21 | -0.023481 | -0.023978 | -0.023883 | -0.023849 | -0.023357 | -0.022413 | -0.017134 | -0.01363 | -0.012587 | -0.014375 | -0.013574 | -0.012373 | -0.013116 | -0.0142 | -0.017254 | -0.019134 | -0.019084 | -0.018819 | -0.019836 | -0.02051 | -0.020862 | -0.021473 | -0.022411 | -0.02284

## Qc, Winter, S2
LoadID | 0 | 1 | 2 | 3 | 4 | 5 | 6 | 7 | 8 | 9 | 10 | 11 | 12 | 13 | 14 | 15 | 16 | 17 | 18 | 19 | 20 | 21 | 22 | 23
1 | 0.00427 | 0.0030169 | 0.0026153 | 0.0033523 | 0.0028865 | 0.0023732 | 0.0019636 | 0.0068617 | 0.0071759 | 0.0061548 | 0.0071708 | 0.0066631 | 0.0066925 | 0.0059761 | 0.0035463 | 0.0055523 | 0.0066592 | 0.0062134 | 0.0043426 | 0.0045052 | 0.0041962 | 0.0026029 | 0.0020764 | 0.0021521
2 | -0.0025575 | -0.002557 | -0.0026275 | -0.0027479 | -0.0027215 | -0.0024977 | -0.0015837 | -0.00030444 | -0.00032716 | -0.00021681 | -0.00019099 | -0.00085237 | -0.0012452 | -0.0016142 | -0.0016021 | -0.0016292 | -0.0012809 | 0.000421 | -5.9334e-05 | -0.00070039 | -0.0012983 | -0.0017078 | -0.001873 | -0.0021445
3 | -0.01225 | -0.013217 | -0.01346 | -0.01328 | -0.013291 | -0.011099 | -0.00041328 | 0.005722 | 0.0072928 | 0.0050803 | 0.0029996 | 0.0059497 | 0.0037516 | 0.0011382 | -0.004503 | -0.004505 | -0.003711 | -0.0018721 | -0.0045628 | -0.0025998 | -0.0035694 | -0.0059202 | -0.0093531 | -0.010558
4 | -0.0043702 | -0.0044135 | -0.0044586 | -0.0044976 | -0.0045176 | -0.0041303 | -0.0035834 | -0.0032717 | -0.0033675 | -0.0037305 | -0.003979 | -0.0042131 | -0.0042181 | -0.0042957 | -0.0043335 | -0.0042042 | -0.0035591 | -0.0021213 | -0.0027361 | -0.0033189 | -0.0035729 | -0.00378 | -0.0039957 | -0.0040151
5 | -0.0049927 | -0.0052435 | -0.0054664 | -0.0054859 | -0.0054737 | -0.0046139 | -0.0035163 | -0.0028456 | -0.0027952 | -0.0023414 | -0.0023171 | -0.0022683 | -0.00273 | -0.0029378 | -0.0028588 | -0.0035437 | -0.0031396 | -0.001574 | -0.0018638 | -0.0023174 | -0.0025024 | -0.0032484 | -0.0035924 | -0.0037582
6 | 0.0022726 | 0.0017777 | 0.0013479 | 0.002008 | 0.0016489 | 0.0023756 | 0.0031683 | 0.0061713 | 0.0071073 | 0.0073232 | 0.0069509 | 0.0074146 | 0.0073595 | 0.0072742 | 0.006118 | 0.0058196 | 0.005058 | 0.0055332 | 0.0046903 | 0.0048945 | 0.0041382 | 0.0043561 | 0.0027043 | 0.0027772
7 | -0.0044758 | -0.0044269 | -0.004566 | -0.0046486 | -0.0049239 | -0.0044087 | -0.0037454 | -0.0019455 | -0.00096395 | -0.00089476 | -0.00068007 | -0.00022855 | -0.00092793 | -0.00096832 | -0.0017649 | -0.0025221 | -0.0022763 | -0.002539 | -0.0028552 | -0.0027413 | -0.0031213 | -0.0036796 | -0.0041515 | -0.0041294
8 | -0.02069 | -0.021128 | -0.021044 | -0.021014 | -0.020581 | -0.019749 | -0.015097 | -0.01201 | -0.01109 | -0.012666 | -0.01196 | -0.010903 | -0.011557 | -0.012512 | -0.015203 | -0.01686 | -0.016815 | -0.016582 | -0.017478 | -0.018072 | -0.018382 | -0.018921 | -0.019747 | -0.020125
9 | -0.00049961 | -0.00049961 | -0.00049961 | -0.00049961 | -0.00049961 | -0.00049961 | -0.00049961 | -0.00049961 | -0.00049961 | -0.00049961 | -0.00049961 | -0.00049961 | -0.00049961 | -0.00049961 | -0.00049961 | -0.00049961 | -0.00049961 | -0.00049961 | -0.00049961 | -0.00049961 | -0.00049961 | -0.00049961 | -0.00049961 | -0.00049961
10 | -0.0061797 | -0.0063599 | -0.0063694 | -0.0063515 | -0.0063338 | -0.0059213 | -0.0044385 | -0.0036226 | -0.002335 | -0.0013485 | -0.0017251 | -0.0013318 | -0.0015881 | -0.0022969 | -0.0028713 | -0.0029616 | -0.0030453 | -0.0020553 | -0.0024905 | -0.0030876 | -0.003631 | -0.0046198 | -0.0057744 | -0.0058772
11 | -0.004472 | -0.0045151 | -0.0045981 | -0.0046389 | -0.004535 | -0.0036599 | -0.0027769 | -0.0024812 | -0.0017413 | -0.001149 | -0.0026195 | -0.0024702 | -0.002784 | -0.0027783 | -0.0030912 | -0.0030941 | -0.0026355 | -0.0017625 | -0.0024077 | -0.0028283 | -0.0030385 | -0.0031116 | -0.00336 | -0.0035638
12 | -0.0022762 | 0.0038191 | 0.0080794 | 0.0069863 | 0.005432 | -0.0054722 | -0.00018066 | 0.0065241 | 0.01416 | 0.016705 | 0.0081143 | -2.1082e-05 | 0.025702 | 0.029136 | 0.027639 | 0.031731 | 0.017432 | 0.024078 | 0.025855 | 0.023048 | 0.025866 | 0.033204 | 0.030759 | 0.020721
13 | 0.0030824 | 0.002493 | 0.003558 | 0.0044585 | 0.0046556 | 0.005676 | 0.020758 | 0.025986 | 0.027823 | 0.026025 | 0.02384 | 0.027321 | 0.030881 | 0.027386 | 0.026933 | 0.026882 | 0.024226 | 0.025043 | 0.021655 | 0.016347 | 0.017935 | 0.015672 | 0.0068936 | 0.0048772
14 | 0.0061508 | 0.0043456 | 0.0037672 | 0.0048289 | 0.0041578 | 0.0034184 | 0.0028284 | 0.009884 | 0.010337 | 0.0088658 | 0.010329 | 0.0095979 | 0.0096402 | 0.0086083 | 0.0051082 | 0.0079979 | 0.0095923 | 0.0089502 | 0.0062553 | 0.0064895 | 0.0060444 | 0.0037494 | 0.0029909 | 0.0031
15 | -0.0085765 | -0.0085746 | -0.0088112 | -0.0092148 | -0.0091263 | -0.0083758 | -0.0053109 | -0.0010209 | -0.0010971 | -0.00072706 | -0.00064046 | -0.0028583 | -0.0041757 | -0.0054131 | -0.0053725 | -0.0054633 | -0.0042955 | 0.0014118 | -0.00019897 | -0.0023487 | -0.0043537 | -0.0057269 | -0.006281 | -0.0071914
16 | -0.015696 | -0.016936 | -0.017247 | -0.017016 | -0.01703 | -0.014221 | -0.00052955 | 0.0073319 | 0.0093447 | 0.0065097 | 0.0038435 | 0.0076237 | 0.0048071 | 0.0014584 | -0.00577 | -0.0057724 | -0.0047551 | -0.0023988 | -0.0058466 | -0.0033312 | -0.0045736 | -0.0075859 | -0.011985 | -0.013529
17 | -0.016692 | -0.016858 | -0.01703 | -0.017179 | -0.017255 | -0.015775 | -0.013687 | -0.012496 | -0.012862 | -0.014249 | -0.015198 | -0.016092 | -0.016111 | -0.016407 | -0.016552 | -0.016058 | -0.013594 | -0.0081021 | -0.01045 | -0.012676 | -0.013647 | -0.014438 | -0.015262 | -0.015336
18 | -0.013678 | -0.014365 | -0.014976 | -0.015029 | -0.014996 | -0.01264 | -0.0096333 | -0.0077959 | -0.0076577 | -0.0064145 | -0.006348 | -0.0062143 | -0.0074791 | -0.0080484 | -0.0078319 | -0.0097085 | -0.0086012 | -0.0043121 | -0.0051062 | -0.0063488 | -0.0068555 | -0.0088993 | -0.0098419 | -0.010296
19 | 0.0070087 | 0.0054824 | 0.0041569 | 0.0061928 | 0.0050853 | 0.0073264 | 0.0097713 | 0.019033 | 0.021919 | 0.022585 | 0.021437 | 0.022867 | 0.022697 | 0.022434 | 0.018868 | 0.017948 | 0.015599 | 0.017065 | 0.014465 | 0.015095 | 0.012762 | 0.013434 | 0.0083402 | 0.0085649
20 | -0.0086579 | -0.0085633 | -0.0088323 | -0.0089921 | -0.0095247 | -0.008528 | -0.007245 | -0.0037633 | -0.0018646 | -0.0017308 | -0.0013155 | -0.0004421 | -0.001795 | -0.0018731 | -0.003414 | -0.0048787 | -0.0044032 | -0.0049114 | -0.0055231 | -0.0053026 | -0.0060377 | -0.0071177 | -0.0080305 | -0.0079878
21 | -0.023481 | -0.023978 | -0.023883 | -0.023849 | -0.023357 | -0.022413 | -0.017134 | -0.01363 | -0.012587 | -0.014375 | -0.013574 | -0.012373 | -0.013116 | -0.0142 | -0.017254 | -0.019134 | -0.019084 | -0.018819 | -0.019836 | -0.02051 | -0.020862 | -0.021473 | -0.022411 | -0.02284

## Qc, Winter, S3
LoadID | 0 | 1 | 2 | 3 | 4 | 5 | 6 | 7 | 8 | 9 | 10 | 11 | 12 | 13 | 14 | 15 | 16 | 17 | 18 | 19 | 20 | 21 | 22 | 23
1 | 0.00427 | 0.0030169 | 0.0026153 | 0.0033523 | 0.0028865 | 0.0023732 | 0.0019636 | 0.0068617 | 0.0071759 | 0.0061548 | 0.0071708 | 0.0066631 | 0.0066925 | 0.0059761 | 0.0035463 | 0.0055523 | 0.0066592 | 0.0062134 | 0.0043426 | 0.0045052 | 0.0041962 | 0.0026029 | 0.0020764 | 0.0021521
2 | -0.0025575 | -0.002557 | -0.0026275 | -0.0027479 | -0.0027215 | -0.0024977 | -0.0015837 | -0.00030444 | -0.00032716 | -0.00021681 | -0.00019099 | -0.00085237 | -0.0012452 | -0.0016142 | -0.0016021 | -0.0016292 | -0.0012809 | 0.000421 | -5.9334e-05 | -0.00070039 | -0.0012983 | -0.0017078 | -0.001873 | -0.0021445
3 | -0.01225 | -0.013217 | -0.01346 | -0.01328 | -0.013291 | -0.011099 | -0.00041328 | 0.005722 | 0.0072928 | 0.0050803 | 0.0029996 | 0.0059497 | 0.0037516 | 0.0011382 | -0.004503 | -0.004505 | -0.003711 | -0.0018721 | -0.0045628 | -0.0025998 | -0.0035694 | -0.0059202 | -0.0093531 | -0.010558
4 | -0.0043702 | -0.0044135 | -0.0044586 | -0.0044976 | -0.0045176 | -0.0041303 | -0.0035834 | -0.0032717 | -0.0033675 | -0.0037305 | -0.003979 | -0.0042131 | -0.0042181 | -0.0042957 | -0.0043335 | -0.0042042 | -0.0035591 | -0.0021213 | -0.0027361 | -0.0033189 | -0.0035729 | -0.00378 | -0.0039957 | -0.0040151
5 | -0.0049927 | -0.0052435 | -0.0054664 | -0.0054859 | -0.0054737 | -0.0046139 | -0.0035163 | -0.0028456 | -0.0027952 | -0.0023414 | -0.0023171 | -0.0022683 | -0.00273 | -0.0029378 | -0.0028588 | -0.0035437 | -0.0031396 | -0.001574 | -0.0018638 | -0.0023174 | -0.0025024 | -0.0032484 | -0.0035924 | -0.0037582
6 | 0.0022726 | 0.0017777 | 0.0013479 | 0.002008 | 0.0016489 | 0.0023756 | 0.0031683 | 0.0061713 | 0.0071073 | 0.0073232 | 0.0069509 | 0.0074146 | 0.0073595 | 0.0072742 | 0.006118 | 0.0058196 | 0.005058 | 0.0055332 | 0.0046903 | 0.0048945 | 0.0041382 | 0.0043561 | 0.0027043 | 0.0027772
7 | -0.0044758 | -0.0044269 | -0.004566 | -0.0046486 | -0.0049239 | -0.0044087 | -0.0037454 | -0.0019455 | -0.00096395 | -0.00089476 | -0.00068007 | -0.00022855 | -0.00092793 | -0.00096832 | -0.0017649 | -0.0025221 | -0.0022763 | -0.002539 | -0.0028552 | -0.0027413 | -0.0031213 | -0.0036796 | -0.0041515 | -0.0041294
8 | -0.02069 | -0.021128 | -0.021044 | -0.021014 | -0.020581 | -0.019749 | -0.015097 | -0.01201 | -0.01109 | -0.012666 | -0.01196 | -0.010903 | -0.011557 | -0.012512 | -0.015203 | -0.01686 | -0.016815 | -0.016582 | -0.017478 | -0.018072 | -0.018382 | -0.018921 | -0.019747 | -0.020125
9 | -0.00049961 | -0.00049961 | -0.00049961 | -0.00049961 | -0.00049961 | -0.00049961 | -0.00049961 | -0.00049961 | -0.00049961 | -0.00049961 | -0.00049961 | -0.00049961 | -0.00049961 | -0.00049961 | -0.00049961 | -0.00049961 | -0.00049961 | -0.00049961 | -0.00049961 | -0.00049961 | -0.00049961 | -0.00049961 | -0.00049961 | -0.00049961
10 | -0.0061797 | -0.0063599 | -0.0063694 | -0.0063515 | -0.0063338 | -0.0059213 | -0.0044385 | -0.0036226 | -0.002335 | -0.0013485 | -0.0017251 | -0.0013318 | -0.0015881 | -0.0022969 | -0.0028713 | -0.0029616 | -0.0030453 | -0.0020553 | -0.0024905 | -0.0030876 | -0.003631 | -0.0046198 | -0.0057744 | -0.0058772
11 | -0.004472 | -0.0045151 | -0.0045981 | -0.0046389 | -0.004535 | -0.0036599 | -0.0027769 | -0.0024812 | -0.0017413 | -0.001149 | -0.0026195 | -0.0024702 | -0.002784 | -0.0027783 | -0.0030912 | -0.0030941 | -0.0026355 | -0.0017625 | -0.0024077 | -0.0028283 | -0.0030385 | -0.0031116 | -0.00336 | -0.0035638
12 | -0.0022762 | 0.0038191 | 0.0080794 | 0.0069863 | 0.005432 | -0.0054722 | -0.00018066 | 0.0065241 | 0.01416 | 0.016705 | 0.0081143 | -2.1082e-05 | 0.025702 | 0.029136 | 0.027639 | 0.031731 | 0.017432 | 0.024078 | 0.025855 | 0.023048 | 0.025866 | 0.033204 | 0.030759 | 0.020721
13 | 0.0030824 | 0.002493 | 0.003558 | 0.0044585 | 0.0046556 | 0.005676 | 0.020758 | 0.025986 | 0.027823 | 0.026025 | 0.02384 | 0.027321 | 0.030881 | 0.027386 | 0.026933 | 0.026882 | 0.024226 | 0.025043 | 0.021655 | 0.016347 | 0.017935 | 0.015672 | 0.0068936 | 0.0048772
14 | 0.0061508 | 0.0043456 | 0.0037672 | 0.0048289 | 0.0041578 | 0.0034184 | 0.0028284 | 0.009884 | 0.010337 | 0.0088658 | 0.010329 | 0.0095979 | 0.0096402 | 0.0086083 | 0.0051082 | 0.0079979 | 0.0095923 | 0.0089502 | 0.0062553 | 0.0064895 | 0.0060444 | 0.0037494 | 0.0029909 | 0.0031
15 | -0.0085765 | -0.0085746 | -0.0088112 | -0.0092148 | -0.0091263 | -0.0083758 | -0.0053109 | -0.0010209 | -0.0010971 | -0.00072706 | -0.00064046 | -0.0028583 | -0.0041757 | -0.0054131 | -0.0053725 | -0.0054633 | -0.0042955 | 0.0014118 | -0.00019897 | -0.0023487 | -0.0043537 | -0.0057269 | -0.006281 | -0.0071914
16 | -0.015696 | -0.016936 | -0.017247 | -0.017016 | -0.01703 | -0.014221 | -0.00052955 | 0.0073319 | 0.0093447 | 0.0065097 | 0.0038435 | 0.0076237 | 0.0048071 | 0.0014584 | -0.00577 | -0.0057724 | -0.0047551 | -0.0023988 | -0.0058466 | -0.0033312 | -0.0045736 | -0.0075859 | -0.011985 | -0.013529
17 | -0.016692 | -0.016858 | -0.01703 | -0.017179 | -0.017255 | -0.015775 | -0.013687 | -0.012496 | -0.012862 | -0.014249 | -0.015198 | -0.016092 | -0.016111 | -0.016407 | -0.016552 | -0.016058 | -0.013594 | -0.0081021 | -0.01045 | -0.012676 | -0.013647 | -0.014438 | -0.015262 | -0.015336
18 | -0.013678 | -0.014365 | -0.014976 | -0.015029 | -0.014996 | -0.01264 | -0.0096333 | -0.0077959 | -0.0076577 | -0.0064145 | -0.006348 | -0.0062143 | -0.0074791 | -0.0080484 | -0.0078319 | -0.0097085 | -0.0086012 | -0.0043121 | -0.0051062 | -0.0063488 | -0.0068555 | -0.0088993 | -0.0098419 | -0.010296
19 | 0.0070087 | 0.0054824 | 0.0041569 | 0.0061928 | 0.0050853 | 0.0073264 | 0.0097713 | 0.019033 | 0.021919 | 0.022585 | 0.021437 | 0.022867 | 0.022697 | 0.022434 | 0.018868 | 0.017948 | 0.015599 | 0.017065 | 0.014465 | 0.015095 | 0.012762 | 0.013434 | 0.0083402 | 0.0085649
20 | -0.0086579 | -0.0085633 | -0.0088323 | -0.0089921 | -0.0095247 | -0.008528 | -0.007245 | -0.0037633 | -0.0018646 | -0.0017308 | -0.0013155 | -0.0004421 | -0.001795 | -0.0018731 | -0.003414 | -0.0048787 | -0.0044032 | -0.0049114 | -0.0055231 | -0.0053026 | -0.0060377 | -0.0071177 | -0.0080305 | -0.0079878
21 | -0.023481 | -0.023978 | -0.023883 | -0.023849 | -0.023357 | -0.022413 | -0.017134 | -0.01363 | -0.012587 | -0.014375 | -0.013574 | -0.012373 | -0.013116 | -0.0142 | -0.017254 | -0.019134 | -0.019084 | -0.018819 | -0.019836 | -0.02051 | -0.020862 | -0.021473 | -0.022411 | -0.02284

## Qc, Winter, S4
LoadID | 0 | 1 | 2 | 3 | 4 | 5 | 6 | 7 | 8 | 9 | 10 | 11 | 12 | 13 | 14 | 15 | 16 | 17 | 18 | 19 | 20 | 21 | 22 | 23
1 | 0.0044408 | 0.0031375 | 0.0027199 | 0.0034864 | 0.0030019 | 0.0024681 | 0.0020421 | 0.0071362 | 0.0074629 | 0.006401 | 0.0074576 | 0.0069296 | 0.0069602 | 0.0062152 | 0.0036881 | 0.0057744 | 0.0069255 | 0.006462 | 0.0045163 | 0.0046854 | 0.004364 | 0.002707 | 0.0021594 | 0.0022381
2 | -0.0026598 | -0.0026592 | -0.0027326 | -0.0028578 | -0.0028304 | -0.0025976 | -0.0016471 | -0.00031662 | -0.00034025 | -0.00022548 | -0.00019863 | -0.00088646 | -0.001295 | -0.0016788 | -0.0016662 | -0.0016943 | -0.0013322 | 0.00043784 | -6.1707e-05 | -0.00072841 | -0.0013502 | -0.0017761 | -0.0019479 | -0.0022303
3 | -0.01274 | -0.013746 | -0.013998 | -0.013811 | -0.013823 | -0.011542 | -0.00042981 | 0.0059509 | 0.0075845 | 0.0052836 | 0.0031195 | 0.0061877 | 0.0039017 | 0.0011837 | -0.0046832 | -0.0046852 | -0.0038594 | -0.001947 | -0.0047454 | -0.0027038 | -0.0037121 | -0.006157 | -0.0097272 | -0.01098
4 | -0.004545 | -0.0045901 | -0.0046369 | -0.0046775 | -0.0046983 | -0.0042955 | -0.0037268 | -0.0034025 | -0.0035022 | -0.0038798 | -0.0041382 | -0.0043817 | -0.0043868 | -0.0044675 | -0.0045068 | -0.0043723 | -0.0037015 | -0.0022061 | -0.0028455 | -0.0034517 | -0.0037158 | -0.0039312 | -0.0041556 | -0.0041757
5 | -0.0051924 | -0.0054533 | -0.005685 | -0.0057053 | -0.0056927 | -0.0047985 | -0.0036569 | -0.0029594 | -0.002907 | -0.0024351 | -0.0024098 | -0.0023591 | -0.0028392 | -0.0030553 | -0.0029731 | -0.0036855 | -0.0032651 | -0.0016369 | -0.0019384 | -0.0024101 | -0.0026024 | -0.0033783 | -0.0037361 | -0.0039085
6 | 0.0023635 | 0.0018488 | 0.0014018 | 0.0020883 | 0.0017149 | 0.0024706 | 0.0032951 | 0.0064181 | 0.0073916 | 0.0076161 | 0.0072289 | 0.0077112 | 0.0076539 | 0.0075651 | 0.0063627 | 0.0060523 | 0.0052603 | 0.0057546 | 0.0048779 | 0.0050903 | 0.0043037 | 0.0045303 | 0.0028125 | 0.0028883
7 | -0.0046549 | -0.004604 | -0.0047486 | -0.0048346 | -0.0051209 | -0.004585 | -0.0038952 | -0.0020233 | -0.0010025 | -0.00093055 | -0.00070728 | -0.00023769 | -0.00096505 | -0.0010071 | -0.0018355 | -0.002623 | -0.0023673 | -0.0026405 | -0.0029694 | -0.0028509 | -0.0032461 | -0.0038268 | -0.0043175 | -0.0042946
8 | -0.021518 | -0.021973 | -0.021886 | -0.021854 | -0.021404 | -0.020539 | -0.015701 | -0.012491 | -0.011534 | -0.013173 | -0.012439 | -0.011339 | -0.012019 | -0.013013 | -0.015811 | -0.017534 | -0.017488 | -0.017245 | -0.018178 | -0.018795 | -0.019117 | -0.019678 | -0.020537 | -0.02093
9 | -0.0005196 | -0.0005196 | -0.0005196 | -0.0005196 | -0.0005196 | -0.0005196 | -0.0005196 | -0.0005196 | -0.0005196 | -0.0005196 | -0.0005196 | -0.0005196 | -0.0005196 | -0.0005196 | -0.0005196 | -0.0005196 | -0.0005196 | -0.0005196 | -0.0005196 | -0.0005196 | -0.0005196 | -0.0005196 | -0.0005196 | -0.0005196
10 | -0.0064269 | -0.0066143 | -0.0066241 | -0.0066055 | -0.0065871 | -0.0061581 | -0.004616 | -0.0037675 | -0.0024284 | -0.0014024 | -0.0017941 | -0.0013851 | -0.0016516 | -0.0023888 | -0.0029862 | -0.00308 | -0.0031671 | -0.0021376 | -0.0025902 | -0.0032111 | -0.0037763 | -0.0048046 | -0.0060054 | -0.0061122
11 | -0.0046509 | -0.0046957 | -0.004782 | -0.0048245 | -0.0047164 | -0.0038063 | -0.002888 | -0.0025804 | -0.001811 | -0.0011949 | -0.0027243 | -0.002569 | -0.0028954 | -0.0028895 | -0.0032148 | -0.0032179 | -0.0027409 | -0.001833 | -0.002504 | -0.0029414 | -0.0031601 | -0.0032361 | -0.0034944 | -0.0037064
12 | -0.0023673 | 0.0039719 | 0.0084026 | 0.0072658 | 0.0056493 | -0.0056911 | -0.00018789 | 0.0067851 | 0.014727 | 0.017373 | 0.0084389 | -2.1925e-05 | 0.02673 | 0.030302 | 0.028744 | 0.033 | 0.01813 | 0.025042 | 0.026889 | 0.02397 | 0.026901 | 0.034532 | 0.031989 | 0.02155
13 | 0.0032057 | 0.0025927 | 0.0037004 | 0.0046368 | 0.0048419 | 0.0059031 | 0.021588 | 0.027025 | 0.028936 | 0.027066 | 0.024793 | 0.028414 | 0.032116 | 0.028482 | 0.02801 | 0.027958 | 0.025195 | 0.026045 | 0.022521 | 0.017001 | 0.018652 | 0.016299 | 0.0071694 | 0.0050723
14 | 0.0063968 | 0.0045195 | 0.0039179 | 0.0050221 | 0.0043241 | 0.0035552 | 0.0029416 | 0.010279 | 0.01075 | 0.0092204 | 0.010742 | 0.0099818 | 0.010026 | 0.0089527 | 0.0053126 | 0.0083178 | 0.009976 | 0.0093082 | 0.0065055 | 0.0067491 | 0.0062862 | 0.0038994 | 0.0031106 | 0.003224
15 | -0.0089195 | -0.0089176 | -0.0091636 | -0.0095834 | -0.0094914 | -0.0087109 | -0.0055234 | -0.0010618 | -0.001141 | -0.00075614 | -0.00066608 | -0.0029727 | -0.0043428 | -0.0056297 | -0.0055874 | -0.0056818 | -0.0044673 | 0.0014683 | -0.00020693 | -0.0024427 | -0.0045278 | -0.005956 | -0.0065322 | -0.0074791
16 | -0.016324 | -0.017614 | -0.017937 | -0.017697 | -0.017712 | -0.01479 | -0.00055073 | 0.0076252 | 0.0097184 | 0.0067701 | 0.0039972 | 0.0079287 | 0.0049994 | 0.0015168 | -0.0060008 | -0.0060033 | -0.0049453 | -0.0024948 | -0.0060805 | -0.0034645 | -0.0047565 | -0.0078893 | -0.012464 | -0.01407
17 | -0.01736 | -0.017532 | -0.017711 | -0.017866 | -0.017945 | -0.016406 | -0.014234 | -0.012996 | -0.013377 | -0.014819 | -0.015806 | -0.016736 | -0.016756 | -0.017064 | -0.017214 | -0.0167 | -0.014138 | -0.0084262 | -0.010868 | -0.013184 | -0.014192 | -0.015015 | -0.015872 | -0.015949
18 | -0.014225 | -0.01494 | -0.015575 | -0.01563 | -0.015596 | -0.013146 | -0.010019 | -0.0081077 | -0.0079641 | -0.0066711 | -0.0066019 | -0.0064629 | -0.0077782 | -0.0083703 | -0.0081452 | -0.010097 | -0.0089452 | -0.0044845 | -0.0053104 | -0.0066028 | -0.0071297 | -0.0092552 | -0.010236 | -0.010708
19 | 0.007289 | 0.0057017 | 0.0043232 | 0.0064406 | 0.0052887 | 0.0076195 | 0.010162 | 0.019794 | 0.022796 | 0.023488 | 0.022294 | 0.023782 | 0.023605 | 0.023331 | 0.019623 | 0.018666 | 0.016223 | 0.017747 | 0.015044 | 0.015699 | 0.013273 | 0.013972 | 0.0086738 | 0.0089075
20 | -0.0090043 | -0.0089058 | -0.0091856 | -0.0093518 | -0.0099057 | -0.0088692 | -0.0075348 | -0.0039139 | -0.0019392 | -0.0018 | -0.0013681 | -0.00045978 | -0.0018668 | -0.001948 | -0.0035505 | -0.0050738 | -0.0045793 | -0.0051078 | -0.005744 | -0.0055147 | -0.0062792 | -0.0074024 | -0.0083517 | -0.0083073
21 | -0.024421 | -0.024937 | -0.024838 | -0.024803 | -0.024291 | -0.02331 | -0.017819 | -0.014176 | -0.01309 | -0.01495 | -0.014117 | -0.012868 | -0.013641 | -0.014768 | -0.017944 | -0.0199 | -0.019847 | -0.019572 | -0.02063 | -0.021331 | -0.021696 | -0.022332 | -0.023307 | -0.023754

## Qc, Winter, S5
LoadID | 0 | 1 | 2 | 3 | 4 | 5 | 6 | 7 | 8 | 9 | 10 | 11 | 12 | 13 | 14 | 15 | 16 | 17 | 18 | 19 | 20 | 21 | 22 | 23
1 | 0.0044408 | 0.0031375 | 0.0027199 | 0.0034864 | 0.0030019 | 0.0024681 | 0.0020421 | 0.0071362 | 0.0074629 | 0.006401 | 0.0074576 | 0.0069296 | 0.0069602 | 0.0062152 | 0.0036881 | 0.0057744 | 0.0069255 | 0.006462 | 0.0045163 | 0.0046854 | 0.004364 | 0.002707 | 0.0021594 | 0.0022381
2 | -0.0026598 | -0.0026592 | -0.0027326 | -0.0028578 | -0.0028304 | -0.0025976 | -0.0016471 | -0.00031662 | -0.00034025 | -0.00022548 | -0.00019863 | -0.00088646 | -0.001295 | -0.0016788 | -0.0016662 | -0.0016943 | -0.0013322 | 0.00043784 | -6.1707e-05 | -0.00072841 | -0.0013502 | -0.0017761 | -0.0019479 | -0.0022303
3 | -0.01274 | -0.013746 | -0.013998 | -0.013811 | -0.013823 | -0.011542 | -0.00042981 | 0.0059509 | 0.0075845 | 0.0052836 | 0.0031195 | 0.0061877 | 0.0039017 | 0.0011837 | -0.0046832 | -0.0046852 | -0.0038594 | -0.001947 | -0.0047454 | -0.0027038 | -0.0037121 | -0.006157 | -0.0097272 | -0.01098
4 | -0.004545 | -0.0045901 | -0.0046369 | -0.0046775 | -0.0046983 | -0.0042955 | -0.0037268 | -0.0034025 | -0.0035022 | -0.0038798 | -0.0041382 | -0.0043817 | -0.0043868 | -0.0044675 | -0.0045068 | -0.0043723 | -0.0037015 | -0.0022061 | -0.0028455 | -0.0034517 | -0.0037158 | -0.0039312 | -0.0041556 | -0.0041757
5 | -0.0051924 | -0.0054533 | -0.005685 | -0.0057053 | -0.0056927 | -0.0047985 | -0.0036569 | -0.0029594 | -0.002907 | -0.0024351 | -0.0024098 | -0.0023591 | -0.0028392 | -0.0030553 | -0.0029731 | -0.0036855 | -0.0032651 | -0.0016369 | -0.0019384 | -0.0024101 | -0.0026024 | -0.0033783 | -0.0037361 | -0.0039085
6 | 0.0023635 | 0.0018488 | 0.0014018 | 0.0020883 | 0.0017149 | 0.0024706 | 0.0032951 | 0.0064181 | 0.0073916 | 0.0076161 | 0.0072289 | 0.0077112 | 0.0076539 | 0.0075651 | 0.0063627 | 0.0060523 | 0.0052603 | 0.0057546 | 0.0048779 | 0.0050903 | 0.0043037 | 0.0045303 | 0.0028125 | 0.0028883
7 | -0.0046549 | -0.004604 | -0.0047486 | -0.0048346 | -0.0051209 | -0.004585 | -0.0038952 | -0.0020233 | -0.0010025 | -0.00093055 | -0.00070728 | -0.00023769 | -0.00096505 | -0.0010071 | -0.0018355 | -0.002623 | -0.0023673 | -0.0026405 | -0.0029694 | -0.0028509 | -0.0032461 | -0.0038268 | -0.0043175 | -0.0042946
8 | -0.021518 | -0.021973 | -0.021886 | -0.021854 | -0.021404 | -0.020539 | -0.015701 | -0.012491 | -0.011534 | -0.013173 | -0.012439 | -0.011339 | -0.012019 | -0.013013 | -0.015811 | -0.017534 | -0.017488 | -0.017245 | -0.018178 | -0.018795 | -0.019117 | -0.019678 | -0.020537 | -0.02093
9 | -0.0005196 | -0.0005196 | -0.0005196 | -0.0005196 | -0.0005196 | -0.0005196 | -0.0005196 | -0.0005196 | -0.0005196 | -0.0005196 | -0.0005196 | -0.0005196 | -0.0005196 | -0.0005196 | -0.0005196 | -0.0005196 | -0.0005196 | -0.0005196 | -0.0005196 | -0.0005196 | -0.0005196 | -0.0005196 | -0.0005196 | -0.0005196
10 | -0.0064269 | -0.0066143 | -0.0066241 | -0.0066055 | -0.0065871 | -0.0061581 | -0.004616 | -0.0037675 | -0.0024284 | -0.0014024 | -0.0017941 | -0.0013851 | -0.0016516 | -0.0023888 | -0.0029862 | -0.00308 | -0.0031671 | -0.0021376 | -0.0025902 | -0.0032111 | -0.0037763 | -0.0048046 | -0.0060054 | -0.0061122
11 | -0.0046509 | -0.0046957 | -0.004782 | -0.0048245 | -0.0047164 | -0.0038063 | -0.002888 | -0.0025804 | -0.001811 | -0.0011949 | -0.0027243 | -0.002569 | -0.0028954 | -0.0028895 | -0.0032148 | -0.0032179 | -0.0027409 | -0.001833 | -0.002504 | -0.0029414 | -0.0031601 | -0.0032361 | -0.0034944 | -0.0037064
12 | -0.0023673 | 0.0039719 | 0.0084026 | 0.0072658 | 0.0056493 | -0.0056911 | -0.00018789 | 0.0067851 | 0.014727 | 0.017373 | 0.0084389 | -2.1925e-05 | 0.02673 | 0.030302 | 0.028744 | 0.033 | 0.01813 | 0.025042 | 0.026889 | 0.02397 | 0.026901 | 0.034532 | 0.031989 | 0.02155
13 | 0.0032057 | 0.0025927 | 0.0037004 | 0.0046368 | 0.0048419 | 0.0059031 | 0.021588 | 0.027025 | 0.028936 | 0.027066 | 0.024793 | 0.028414 | 0.032116 | 0.028482 | 0.02801 | 0.027958 | 0.025195 | 0.026045 | 0.022521 | 0.017001 | 0.018652 | 0.016299 | 0.0071694 | 0.0050723
14 | 0.0063968 | 0.0045195 | 0.0039179 | 0.0050221 | 0.0043241 | 0.0035552 | 0.0029416 | 0.010279 | 0.01075 | 0.0092204 | 0.010742 | 0.0099818 | 0.010026 | 0.0089527 | 0.0053126 | 0.0083178 | 0.009976 | 0.0093082 | 0.0065055 | 0.0067491 | 0.0062862 | 0.0038994 | 0.0031106 | 0.003224
15 | -0.0089195 | -0.0089176 | -0.0091636 | -0.0095834 | -0.0094914 | -0.0087109 | -0.0055234 | -0.0010618 | -0.001141 | -0.00075614 | -0.00066608 | -0.0029727 | -0.0043428 | -0.0056297 | -0.0055874 | -0.0056818 | -0.0044673 | 0.0014683 | -0.00020693 | -0.0024427 | -0.0045278 | -0.005956 | -0.0065322 | -0.0074791
16 | -0.016324 | -0.017614 | -0.017937 | -0.017697 | -0.017712 | -0.01479 | -0.00055073 | 0.0076252 | 0.0097184 | 0.0067701 | 0.0039972 | 0.0079287 | 0.0049994 | 0.0015168 | -0.0060008 | -0.0060033 | -0.0049453 | -0.0024948 | -0.0060805 | -0.0034645 | -0.0047565 | -0.0078893 | -0.012464 | -0.01407
17 | -0.01736 | -0.017532 | -0.017711 | -0.017866 | -0.017945 | -0.016406 | -0.014234 | -0.012996 | -0.013377 | -0.014819 | -0.015806 | -0.016736 | -0.016756 | -0.017064 | -0.017214 | -0.0167 | -0.014138 | -0.0084262 | -0.010868 | -0.013184 | -0.014192 | -0.015015 | -0.015872 | -0.015949
18 | -0.014225 | -0.01494 | -0.015575 | -0.01563 | -0.015596 | -0.013146 | -0.010019 | -0.0081077 | -0.0079641 | -0.0066711 | -0.0066019 | -0.0064629 | -0.0077782 | -0.0083703 | -0.0081452 | -0.010097 | -0.0089452 | -0.0044845 | -0.0053104 | -0.0066028 | -0.0071297 | -0.0092552 | -0.010236 | -0.010708
19 | 0.007289 | 0.0057017 | 0.0043232 | 0.0064406 | 0.0052887 | 0.0076195 | 0.010162 | 0.019794 | 0.022796 | 0.023488 | 0.022294 | 0.023782 | 0.023605 | 0.023331 | 0.019623 | 0.018666 | 0.016223 | 0.017747 | 0.015044 | 0.015699 | 0.013273 | 0.013972 | 0.0086738 | 0.0089075
20 | -0.0090043 | -0.0089058 | -0.0091856 | -0.0093518 | -0.0099057 | -0.0088692 | -0.0075348 | -0.0039139 | -0.0019392 | -0.0018 | -0.0013681 | -0.00045978 | -0.0018668 | -0.001948 | -0.0035505 | -0.0050738 | -0.0045793 | -0.0051078 | -0.005744 | -0.0055147 | -0.0062792 | -0.0074024 | -0.0083517 | -0.0083073
21 | -0.024421 | -0.024937 | -0.024838 | -0.024803 | -0.024291 | -0.02331 | -0.017819 | -0.014176 | -0.01309 | -0.01495 | -0.014117 | -0.012868 | -0.013641 | -0.014768 | -0.017944 | -0.0199 | -0.019847 | -0.019572 | -0.02063 | -0.021331 | -0.021696 | -0.022332 | -0.023307 | -0.023754

## Qc, Winter, S6
LoadID | 0 | 1 | 2 | 3 | 4 | 5 | 6 | 7 | 8 | 9 | 10 | 11 | 12 | 13 | 14 | 15 | 16 | 17 | 18 | 19 | 20 | 21 | 22 | 23
1 | 0.0044408 | 0.0031375 | 0.0027199 | 0.0034864 | 0.0030019 | 0.0024681 | 0.0020421 | 0.0071362 | 0.0074629 | 0.006401 | 0.0074576 | 0.0069296 | 0.0069602 | 0.0062152 | 0.0036881 | 0.0057744 | 0.0069255 | 0.006462 | 0.0045163 | 0.0046854 | 0.004364 | 0.002707 | 0.0021594 | 0.0022381
2 | -0.0026598 | -0.0026592 | -0.0027326 | -0.0028578 | -0.0028304 | -0.0025976 | -0.0016471 | -0.00031662 | -0.00034025 | -0.00022548 | -0.00019863 | -0.00088646 | -0.001295 | -0.0016788 | -0.0016662 | -0.0016943 | -0.0013322 | 0.00043784 | -6.1707e-05 | -0.00072841 | -0.0013502 | -0.0017761 | -0.0019479 | -0.0022303
3 | -0.01274 | -0.013746 | -0.013998 | -0.013811 | -0.013823 | -0.011542 | -0.00042981 | 0.0059509 | 0.0075845 | 0.0052836 | 0.0031195 | 0.0061877 | 0.0039017 | 0.0011837 | -0.0046832 | -0.0046852 | -0.0038594 | -0.001947 | -0.0047454 | -0.0027038 | -0.0037121 | -0.006157 | -0.0097272 | -0.01098
4 | -0.004545 | -0.0045901 | -0.0046369 | -0.0046775 | -0.0046983 | -0.0042955 | -0.0037268 | -0.0034025 | -0.0035022 | -0.0038798 | -0.0041382 | -0.0043817 | -0.0043868 | -0.0044675 | -0.0045068 | -0.0043723 | -0.0037015 | -0.0022061 | -0.0028455 | -0.0034517 | -0.0037158 | -0.0039312 | -0.0041556 | -0.0041757
5 | -0.0051924 | -0.0054533 | -0.005685 | -0.0057053 | -0.0056927 | -0.0047985 | -0.0036569 | -0.0029594 | -0.002907 | -0.0024351 | -0.0024098 | -0.0023591 | -0.0028392 | -0.0030553 | -0.0029731 | -0.0036855 | -0.0032651 | -0.0016369 | -0.0019384 | -0.0024101 | -0.0026024 | -0.0033783 | -0.0037361 | -0.0039085
6 | 0.0023635 | 0.0018488 | 0.0014018 | 0.0020883 | 0.0017149 | 0.0024706 | 0.0032951 | 0.0064181 | 0.0073916 | 0.0076161 | 0.0072289 | 0.0077112 | 0.0076539 | 0.0075651 | 0.0063627 | 0.0060523 | 0.0052603 | 0.0057546 | 0.0048779 | 0.0050903 | 0.0043037 | 0.0045303 | 0.0028125 | 0.0028883
7 | -0.0046549 | -0.004604 | -0.0047486 | -0.0048346 | -0.0051209 | -0.004585 | -0.0038952 | -0.0020233 | -0.0010025 | -0.00093055 | -0.00070728 | -0.00023769 | -0.00096505 | -0.0010071 | -0.0018355 | -0.002623 | -0.0023673 | -0.0026405 | -0.0029694 | -0.0028509 | -0.0032461 | -0.0038268 | -0.0043175 | -0.0042946
8 | -0.021518 | -0.021973 | -0.021886 | -0.021854 | -0.021404 | -0.020539 | -0.015701 | -0.012491 | -0.011534 | -0.013173 | -0.012439 | -0.011339 | -0.012019 | -0.013013 | -0.015811 | -0.017534 | -0.017488 | -0.017245 | -0.018178 | -0.018795 | -0.019117 | -0.019678 | -0.020537 | -0.02093
9 | -0.0005196 | -0.0005196 | -0.0005196 | -0.0005196 | -0.0005196 | -0.0005196 | -0.0005196 | -0.0005196 | -0.0005196 | -0.0005196 | -0.0005196 | -0.0005196 | -0.0005196 | -0.0005196 | -0.0005196 | -0.0005196 | -0.0005196 | -0.0005196 | -0.0005196 | -0.0005196 | -0.0005196 | -0.0005196 | -0.0005196 | -0.0005196
10 | -0.0064269 | -0.0066143 | -0.0066241 | -0.0066055 | -0.0065871 | -0.0061581 | -0.004616 | -0.0037675 | -0.0024284 | -0.0014024 | -0.0017941 | -0.0013851 | -0.0016516 | -0.0023888 | -0.0029862 | -0.00308 | -0.0031671 | -0.0021376 | -0.0025902 | -0.0032111 | -0.0037763 | -0.0048046 | -0.0060054 | -0.0061122
11 | -0.0046509 | -0.0046957 | -0.004782 | -0.0048245 | -0.0047164 | -0.0038063 | -0.002888 | -0.0025804 | -0.001811 | -0.0011949 | -0.0027243 | -0.002569 | -0.0028954 | -0.0028895 | -0.0032148 | -0.0032179 | -0.0027409 | -0.001833 | -0.002504 | -0.0029414 | -0.0031601 | -0.0032361 | -0.0034944 | -0.0037064
12 | -0.0023673 | 0.0039719 | 0.0084026 | 0.0072658 | 0.0056493 | -0.0056911 | -0.00018789 | 0.0067851 | 0.014727 | 0.017373 | 0.0084389 | -2.1925e-05 | 0.02673 | 0.030302 | 0.028744 | 0.033 | 0.01813 | 0.025042 | 0.026889 | 0.02397 | 0.026901 | 0.034532 | 0.031989 | 0.02155
13 | 0.0032057 | 0.0025927 | 0.0037004 | 0.0046368 | 0.0048419 | 0.0059031 | 0.021588 | 0.027025 | 0.028936 | 0.027066 | 0.024793 | 0.028414 | 0.032116 | 0.028482 | 0.02801 | 0.027958 | 0.025195 | 0.026045 | 0.022521 | 0.017001 | 0.018652 | 0.016299 | 0.0071694 | 0.0050723
14 | 0.0063968 | 0.0045195 | 0.0039179 | 0.0050221 | 0.0043241 | 0.0035552 | 0.0029416 | 0.010279 | 0.01075 | 0.0092204 | 0.010742 | 0.0099818 | 0.010026 | 0.0089527 | 0.0053126 | 0.0083178 | 0.009976 | 0.0093082 | 0.0065055 | 0.0067491 | 0.0062862 | 0.0038994 | 0.0031106 | 0.003224
15 | -0.0089195 | -0.0089176 | -0.0091636 | -0.0095834 | -0.0094914 | -0.0087109 | -0.0055234 | -0.0010618 | -0.001141 | -0.00075614 | -0.00066608 | -0.0029727 | -0.0043428 | -0.0056297 | -0.0055874 | -0.0056818 | -0.0044673 | 0.0014683 | -0.00020693 | -0.0024427 | -0.0045278 | -0.005956 | -0.0065322 | -0.0074791
16 | -0.016324 | -0.017614 | -0.017937 | -0.017697 | -0.017712 | -0.01479 | -0.00055073 | 0.0076252 | 0.0097184 | 0.0067701 | 0.0039972 | 0.0079287 | 0.0049994 | 0.0015168 | -0.0060008 | -0.0060033 | -0.0049453 | -0.0024948 | -0.0060805 | -0.0034645 | -0.0047565 | -0.0078893 | -0.012464 | -0.01407
17 | -0.01736 | -0.017532 | -0.017711 | -0.017866 | -0.017945 | -0.016406 | -0.014234 | -0.012996 | -0.013377 | -0.014819 | -0.015806 | -0.016736 | -0.016756 | -0.017064 | -0.017214 | -0.0167 | -0.014138 | -0.0084262 | -0.010868 | -0.013184 | -0.014192 | -0.015015 | -0.015872 | -0.015949
18 | -0.014225 | -0.01494 | -0.015575 | -0.01563 | -0.015596 | -0.013146 | -0.010019 | -0.0081077 | -0.0079641 | -0.0066711 | -0.0066019 | -0.0064629 | -0.0077782 | -0.0083703 | -0.0081452 | -0.010097 | -0.0089452 | -0.0044845 | -0.0053104 | -0.0066028 | -0.0071297 | -0.0092552 | -0.010236 | -0.010708
19 | 0.007289 | 0.0057017 | 0.0043232 | 0.0064406 | 0.0052887 | 0.0076195 | 0.010162 | 0.019794 | 0.022796 | 0.023488 | 0.022294 | 0.023782 | 0.023605 | 0.023331 | 0.019623 | 0.018666 | 0.016223 | 0.017747 | 0.015044 | 0.015699 | 0.013273 | 0.013972 | 0.0086738 | 0.0089075
20 | -0.0090043 | -0.0089058 | -0.0091856 | -0.0093518 | -0.0099057 | -0.0088692 | -0.0075348 | -0.0039139 | -0.0019392 | -0.0018 | -0.0013681 | -0.00045978 | -0.0018668 | -0.001948 | -0.0035505 | -0.0050738 | -0.0045793 | -0.0051078 | -0.005744 | -0.0055147 | -0.0062792 | -0.0074024 | -0.0083517 | -0.0083073
21 | -0.024421 | -0.024937 | -0.024838 | -0.024803 | -0.024291 | -0.02331 | -0.017819 | -0.014176 | -0.01309 | -0.01495 | -0.014117 | -0.012868 | -0.013641 | -0.014768 | -0.017944 | -0.0199 | -0.019847 | -0.019572 | -0.02063 | -0.021331 | -0.021696 | -0.022332 | -0.023307 | -0.023754

## Qc, Winter, S7
LoadID | 0 | 1 | 2 | 3 | 4 | 5 | 6 | 7 | 8 | 9 | 10 | 11 | 12 | 13 | 14 | 15 | 16 | 17 | 18 | 19 | 20 | 21 | 22 | 23
1 | 0.0041419 | 0.0029263 | 0.0025368 | 0.0032518 | 0.0027999 | 0.002302 | 0.0019046 | 0.0066559 | 0.0069606 | 0.0059702 | 0.0069557 | 0.0064632 | 0.0064917 | 0.0057968 | 0.0034399 | 0.0053858 | 0.0064594 | 0.006027 | 0.0042123 | 0.00437 | 0.0040703 | 0.0025248 | 0.0020141 | 0.0020875
2 | -0.0024808 | -0.0024803 | -0.0025487 | -0.0026655 | -0.0026399 | -0.0024228 | -0.0015362 | -0.00029531 | -0.00031734 | -0.00021031 | -0.00018526 | -0.0008268 | -0.0012079 | -0.0015658 | -0.001554 | -0.0015803 | -0.0012425 | 0.00040837 | -5.7554e-05 | -0.00067938 | -0.0012593 | -0.0016565 | -0.0018168 | -0.0020802
3 | -0.011882 | -0.012821 | -0.013056 | -0.012881 | -0.012892 | -0.010766 | -0.00040088 | 0.0055504 | 0.007074 | 0.0049279 | 0.0029096 | 0.0057712 | 0.0036391 | 0.0011041 | -0.0043679 | -0.0043698 | -0.0035997 | -0.001816 | -0.004426 | -0.0025218 | -0.0034623 | -0.0057426 | -0.0090725 | -0.010241
4 | -0.0042391 | -0.0042811 | -0.0043248 | -0.0043627 | -0.0043821 | -0.0040063 | -0.0034759 | -0.0031735 | -0.0032665 | -0.0036186 | -0.0038596 | -0.0040867 | -0.0040916 | -0.0041668 | -0.0042034 | -0.0040781 | -0.0034523 | -0.0020576 | -0.002654 | -0.0032193 | -0.0034657 | -0.0036666 | -0.0038759 | -0.0038946
5 | -0.0048429 | -0.0050862 | -0.0053024 | -0.0053213 | -0.0053095 | -0.0044755 | -0.0034108 | -0.0027602 | -0.0027113 | -0.0022712 | -0.0022476 | -0.0022003 | -0.0026481 | -0.0028496 | -0.002773 | -0.0034374 | -0.0030454 | -0.0015267 | -0.0018079 | -0.0022479 | -0.0024273 | -0.0031509 | -0.0034847 | -0.0036454
6 | 0.0022044 | 0.0017243 | 0.0013074 | 0.0019478 | 0.0015994 | 0.0023043 | 0.0030733 | 0.0059861 | 0.0068941 | 0.0071035 | 0.0067423 | 0.0071921 | 0.0071387 | 0.0070559 | 0.0059344 | 0.005645 | 0.0049062 | 0.0053672 | 0.0045496 | 0.0047477 | 0.0040141 | 0.0042254 | 0.0026232 | 0.0026939
7 | -0.0043416 | -0.0042941 | -0.004429 | -0.0045092 | -0.0047762 | -0.0042764 | -0.003633 | -0.0018871 | -0.00093503 | -0.00086792 | -0.00065967 | -0.00022169 | -0.0009001 | -0.00093927 | -0.0017119 | -0.0024464 | -0.002208 | -0.0024628 | -0.0027696 | -0.002659 | -0.0030276 | -0.0035692 | -0.0040269 | -0.0040055
8 | -0.02007 | -0.020494 | -0.020413 | -0.020383 | -0.019963 | -0.019156 | -0.014644 | -0.01165 | -0.010758 | -0.012286 | -0.011602 | -0.010576 | -0.01121 | -0.012137 | -0.014747 | -0.016354 | -0.016311 | -0.016085 | -0.016954 | -0.01753 | -0.01783 | -0.018353 | -0.019154 | -0.019521
9 | -0.00048463 | -0.00048463 | -0.00048463 | -0.00048463 | -0.00048463 | -0.00048463 | -0.00048463 | -0.00048463 | -0.00048463 | -0.00048463 | -0.00048463 | -0.00048463 | -0.00048463 | -0.00048463 | -0.00048463 | -0.00048463 | -0.00048463 | -0.00048463 | -0.00048463 | -0.00048463 | -0.00048463 | -0.00048463 | -0.00048463 | -0.00048463
10 | -0.0059943 | -0.0061691 | -0.0061783 | -0.0061609 | -0.0061438 | -0.0057436 | -0.0043053 | -0.0035139 | -0.002265 | -0.001308 | -0.0016734 | -0.0012919 | -0.0015405 | -0.002228 | -0.0027852 | -0.0028727 | -0.002954 | -0.0019937 | -0.0024158 | -0.002995 | -0.0035221 | -0.0044812 | -0.0056012 | -0.0057008
11 | -0.0043379 | -0.0043796 | -0.0044601 | -0.0044998 | -0.004399 | -0.0035501 | -0.0026936 | -0.0024067 | -0.0016891 | -0.0011145 | -0.0025409 | -0.0023961 | -0.0027005 | -0.002695 | -0.0029985 | -0.0030013 | -0.0025565 | -0.0017096 | -0.0023355 | -0.0027434 | -0.0029474 | -0.0030183 | -0.0032592 | -0.0034569
12 | -0.002208 | 0.0037046 | 0.007837 | 0.0067767 | 0.0052691 | -0.005308 | -0.00017524 | 0.0063284 | 0.013736 | 0.016204 | 0.0078709 | -2.045e-05 | 0.024931 | 0.028262 | 0.02681 | 0.030779 | 0.016909 | 0.023356 | 0.025079 | 0.022357 | 0.02509 | 0.032208 | 0.029836 | 0.020099
13 | 0.0029899 | 0.0024182 | 0.0034513 | 0.0043247 | 0.004516 | 0.0055057 | 0.020135 | 0.025206 | 0.026989 | 0.025244 | 0.023124 | 0.026502 | 0.029954 | 0.026565 | 0.026125 | 0.026076 | 0.023499 | 0.024292 | 0.021005 | 0.015857 | 0.017397 | 0.015202 | 0.0066868 | 0.0047309
14 | 0.0059663 | 0.0042153 | 0.0036542 | 0.004684 | 0.0040331 | 0.0033159 | 0.0027436 | 0.0095875 | 0.010027 | 0.0085998 | 0.010019 | 0.00931 | 0.009351 | 0.0083501 | 0.004955 | 0.007758 | 0.0093045 | 0.0086817 | 0.0060676 | 0.0062948 | 0.0058631 | 0.0036369 | 0.0029012 | 0.003007
15 | -0.0083192 | -0.0083173 | -0.0085468 | -0.0089384 | -0.0088525 | -0.0081246 | -0.0051516 | -0.00099029 | -0.0010642 | -0.00070525 | -0.00062125 | -0.0027726 | -0.0040505 | -0.0052508 | -0.0052113 | -0.0052994 | -0.0041666 | 0.0013694 | -0.000193 | -0.0022782 | -0.004223 | -0.0055551 | -0.0060926 | -0.0069757
16 | -0.015225 | -0.016428 | -0.016729 | -0.016506 | -0.016519 | -0.013794 | -0.00051366 | 0.0071119 | 0.0090643 | 0.0063144 | 0.0037282 | 0.007395 | 0.0046629 | 0.0014147 | -0.0055969 | -0.0055993 | -0.0046124 | -0.0023269 | -0.0056712 | -0.0032313 | -0.0044364 | -0.0073583 | -0.011625 | -0.013123
17 | -0.016191 | -0.016352 | -0.016519 | -0.016663 | -0.016737 | -0.015302 | -0.013276 | -0.012121 | -0.012476 | -0.013821 | -0.014742 | -0.015609 | -0.015628 | -0.015915 | -0.016055 | -0.015576 | -0.013186 | -0.007859 | -0.010137 | -0.012296 | -0.013237 | -0.014004 | -0.014804 | -0.014876
18 | -0.013268 | -0.013934 | -0.014526 | -0.014578 | -0.014546 | -0.012261 | -0.0093443 | -0.007562 | -0.007428 | -0.0062221 | -0.0061576 | -0.0060279 | -0.0072547 | -0.0078069 | -0.007597 | -0.0094172 | -0.0083432 | -0.0041827 | -0.004953 | -0.0061584 | -0.0066498 | -0.0086323 | -0.0095466 | -0.0099871
19 | 0.0067984 | 0.005318 | 0.0040322 | 0.0060071 | 0.0049328 | 0.0071067 | 0.0094782 | 0.018462 | 0.021262 | 0.021907 | 0.020794 | 0.022181 | 0.022016 | 0.021761 | 0.018302 | 0.017409 | 0.015131 | 0.016553 | 0.014031 | 0.014642 | 0.01238 | 0.013031 | 0.00809 | 0.008308
20 | -0.0083982 | -0.0083064 | -0.0085674 | -0.0087224 | -0.009239 | -0.0082722 | -0.0070277 | -0.0036504 | -0.0018087 | -0.0016789 | -0.0012761 | -0.00042883 | -0.0017411 | -0.0018169 | -0.0033115 | -0.0047323 | -0.0042711 | -0.004764 | -0.0053574 | -0.0051435 | -0.0058566 | -0.0069041 | -0.0077896 | -0.0077482
21 | -0.022777 | -0.023259 | -0.023166 | -0.023133 | -0.022656 | -0.021741 | -0.01662 | -0.013222 | -0.012209 | -0.013944 | -0.013167 | -0.012002 | -0.012723 | -0.013774 | -0.016736 | -0.01856 | -0.018511 | -0.018255 | -0.019241 | -0.019895 | -0.020236 | -0.020829 | -0.021738 | -0.022155

## Qc, Winter, S8
LoadID | 0 | 1 | 2 | 3 | 4 | 5 | 6 | 7 | 8 | 9 | 10 | 11 | 12 | 13 | 14 | 15 | 16 | 17 | 18 | 19 | 20 | 21 | 22 | 23
1 | 0.0041419 | 0.0029263 | 0.0025368 | 0.0032518 | 0.0027999 | 0.002302 | 0.0019046 | 0.0066559 | 0.0069606 | 0.0059702 | 0.0069557 | 0.0064632 | 0.0064917 | 0.0057968 | 0.0034399 | 0.0053858 | 0.0064594 | 0.006027 | 0.0042123 | 0.00437 | 0.0040703 | 0.0025248 | 0.0020141 | 0.0020875
2 | -0.0024808 | -0.0024803 | -0.0025487 | -0.0026655 | -0.0026399 | -0.0024228 | -0.0015362 | -0.00029531 | -0.00031734 | -0.00021031 | -0.00018526 | -0.0008268 | -0.0012079 | -0.0015658 | -0.001554 | -0.0015803 | -0.0012425 | 0.00040837 | -5.7554e-05 | -0.00067938 | -0.0012593 | -0.0016565 | -0.0018168 | -0.0020802
3 | -0.011882 | -0.012821 | -0.013056 | -0.012881 | -0.012892 | -0.010766 | -0.00040088 | 0.0055504 | 0.007074 | 0.0049279 | 0.0029096 | 0.0057712 | 0.0036391 | 0.0011041 | -0.0043679 | -0.0043698 | -0.0035997 | -0.001816 | -0.004426 | -0.0025218 | -0.0034623 | -0.0057426 | -0.0090725 | -0.010241
4 | -0.0042391 | -0.0042811 | -0.0043248 | -0.0043627 | -0.0043821 | -0.0040063 | -0.0034759 | -0.0031735 | -0.0032665 | -0.0036186 | -0.0038596 | -0.0040867 | -0.0040916 | -0.0041668 | -0.0042034 | -0.0040781 | -0.0034523 | -0.0020576 | -0.002654 | -0.0032193 | -0.0034657 | -0.0036666 | -0.0038759 | -0.0038946
5 | -0.0048429 | -0.0050862 | -0.0053024 | -0.0053213 | -0.0053095 | -0.0044755 | -0.0034108 | -0.0027602 | -0.0027113 | -0.0022712 | -0.0022476 | -0.0022003 | -0.0026481 | -0.0028496 | -0.002773 | -0.0034374 | -0.0030454 | -0.0015267 | -0.0018079 | -0.0022479 | -0.0024273 | -0.0031509 | -0.0034847 | -0.0036454
6 | 0.0022044 | 0.0017243 | 0.0013074 | 0.0019478 | 0.0015994 | 0.0023043 | 0.0030733 | 0.0059861 | 0.0068941 | 0.0071035 | 0.0067423 | 0.0071921 | 0.0071387 | 0.0070559 | 0.0059344 | 0.005645 | 0.0049062 | 0.0053672 | 0.0045496 | 0.0047477 | 0.0040141 | 0.0042254 | 0.0026232 | 0.0026939
7 | -0.0043416 | -0.0042941 | -0.004429 | -0.0045092 | -0.0047762 | -0.0042764 | -0.003633 | -0.0018871 | -0.00093503 | -0.00086792 | -0.00065967 | -0.00022169 | -0.0009001 | -0.00093927 | -0.0017119 | -0.0024464 | -0.002208 | -0.0024628 | -0.0027696 | -0.002659 | -0.0030276 | -0.0035692 | -0.0040269 | -0.0040055
8 | -0.02007 | -0.020494 | -0.020413 | -0.020383 | -0.019963 | -0.019156 | -0.014644 | -0.01165 | -0.010758 | -0.012286 | -0.011602 | -0.010576 | -0.01121 | -0.012137 | -0.014747 | -0.016354 | -0.016311 | -0.016085 | -0.016954 | -0.01753 | -0.01783 | -0.018353 | -0.019154 | -0.019521
9 | -0.00048463 | -0.00048463 | -0.00048463 | -0.00048463 | -0.00048463 | -0.00048463 | -0.00048463 | -0.00048463 | -0.00048463 | -0.00048463 | -0.00048463 | -0.00048463 | -0.00048463 | -0.00048463 | -0.00048463 | -0.00048463 | -0.00048463 | -0.00048463 | -0.00048463 | -0.00048463 | -0.00048463 | -0.00048463 | -0.00048463 | -0.00048463
10 | -0.0059943 | -0.0061691 | -0.0061783 | -0.0061609 | -0.0061438 | -0.0057436 | -0.0043053 | -0.0035139 | -0.002265 | -0.001308 | -0.0016734 | -0.0012919 | -0.0015405 | -0.002228 | -0.0027852 | -0.0028727 | -0.002954 | -0.0019937 | -0.0024158 | -0.002995 | -0.0035221 | -0.0044812 | -0.0056012 | -0.0057008
11 | -0.0043379 | -0.0043796 | -0.0044601 | -0.0044998 | -0.004399 | -0.0035501 | -0.0026936 | -0.0024067 | -0.0016891 | -0.0011145 | -0.0025409 | -0.0023961 | -0.0027005 | -0.002695 | -0.0029985 | -0.0030013 | -0.0025565 | -0.0017096 | -0.0023355 | -0.0027434 | -0.0029474 | -0.0030183 | -0.0032592 | -0.0034569
12 | -0.002208 | 0.0037046 | 0.007837 | 0.0067767 | 0.0052691 | -0.005308 | -0.00017524 | 0.0063284 | 0.013736 | 0.016204 | 0.0078709 | -2.045e-05 | 0.024931 | 0.028262 | 0.02681 | 0.030779 | 0.016909 | 0.023356 | 0.025079 | 0.022357 | 0.02509 | 0.032208 | 0.029836 | 0.020099
13 | 0.0029899 | 0.0024182 | 0.0034513 | 0.0043247 | 0.004516 | 0.0055057 | 0.020135 | 0.025206 | 0.026989 | 0.025244 | 0.023124 | 0.026502 | 0.029954 | 0.026565 | 0.026125 | 0.026076 | 0.023499 | 0.024292 | 0.021005 | 0.015857 | 0.017397 | 0.015202 | 0.0066868 | 0.0047309
14 | 0.0059663 | 0.0042153 | 0.0036542 | 0.004684 | 0.0040331 | 0.0033159 | 0.0027436 | 0.0095875 | 0.010027 | 0.0085998 | 0.010019 | 0.00931 | 0.009351 | 0.0083501 | 0.004955 | 0.007758 | 0.0093045 | 0.0086817 | 0.0060676 | 0.0062948 | 0.0058631 | 0.0036369 | 0.0029012 | 0.003007
15 | -0.0083192 | -0.0083173 | -0.0085468 | -0.0089384 | -0.0088525 | -0.0081246 | -0.0051516 | -0.00099029 | -0.0010642 | -0.00070525 | -0.00062125 | -0.0027726 | -0.0040505 | -0.0052508 | -0.0052113 | -0.0052994 | -0.0041666 | 0.0013694 | -0.000193 | -0.0022782 | -0.004223 | -0.0055551 | -0.0060926 | -0.0069757
16 | -0.015225 | -0.016428 | -0.016729 | -0.016506 | -0.016519 | -0.013794 | -0.00051366 | 0.0071119 | 0.0090643 | 0.0063144 | 0.0037282 | 0.007395 | 0.0046629 | 0.0014147 | -0.0055969 | -0.0055993 | -0.0046124 | -0.0023269 | -0.0056712 | -0.0032313 | -0.0044364 | -0.0073583 | -0.011625 | -0.013123
17 | -0.016191 | -0.016352 | -0.016519 | -0.016663 | -0.016737 | -0.015302 | -0.013276 | -0.012121 | -0.012476 | -0.013821 | -0.014742 | -0.015609 | -0.015628 | -0.015915 | -0.016055 | -0.015576 | -0.013186 | -0.007859 | -0.010137 | -0.012296 | -0.013237 | -0.014004 | -0.014804 | -0.014876
18 | -0.013268 | -0.013934 | -0.014526 | -0.014578 | -0.014546 | -0.012261 | -0.0093443 | -0.007562 | -0.007428 | -0.0062221 | -0.0061576 | -0.0060279 | -0.0072547 | -0.0078069 | -0.007597 | -0.0094172 | -0.0083432 | -0.0041827 | -0.004953 | -0.0061584 | -0.0066498 | -0.0086323 | -0.0095466 | -0.0099871
19 | 0.0067984 | 0.005318 | 0.0040322 | 0.0060071 | 0.0049328 | 0.0071067 | 0.0094782 | 0.018462 | 0.021262 | 0.021907 | 0.020794 | 0.022181 | 0.022016 | 0.021761 | 0.018302 | 0.017409 | 0.015131 | 0.016553 | 0.014031 | 0.014642 | 0.01238 | 0.013031 | 0.00809 | 0.008308
20 | -0.0083982 | -0.0083064 | -0.0085674 | -0.0087224 | -0.009239 | -0.0082722 | -0.0070277 | -0.0036504 | -0.0018087 | -0.0016789 | -0.0012761 | -0.00042883 | -0.0017411 | -0.0018169 | -0.0033115 | -0.0047323 | -0.0042711 | -0.004764 | -0.0053574 | -0.0051435 | -0.0058566 | -0.0069041 | -0.0077896 | -0.0077482
21 | -0.022777 | -0.023259 | -0.023166 | -0.023133 | -0.022656 | -0.021741 | -0.01662 | -0.013222 | -0.012209 | -0.013944 | -0.013167 | -0.012002 | -0.012723 | -0.013774 | -0.016736 | -0.01856 | -0.018511 | -0.018255 | -0.019241 | -0.019895 | -0.020236 | -0.020829 | -0.021738 | -0.022155

## Qc, Winter, S9
LoadID | 0 | 1 | 2 | 3 | 4 | 5 | 6 | 7 | 8 | 9 | 10 | 11 | 12 | 13 | 14 | 15 | 16 | 17 | 18 | 19 | 20 | 21 | 22 | 23
1 | 0.0041419 | 0.0029263 | 0.0025368 | 0.0032518 | 0.0027999 | 0.002302 | 0.0019046 | 0.0066559 | 0.0069606 | 0.0059702 | 0.0069557 | 0.0064632 | 0.0064917 | 0.0057968 | 0.0034399 | 0.0053858 | 0.0064594 | 0.006027 | 0.0042123 | 0.00437 | 0.0040703 | 0.0025248 | 0.0020141 | 0.0020875
2 | -0.0024808 | -0.0024803 | -0.0025487 | -0.0026655 | -0.0026399 | -0.0024228 | -0.0015362 | -0.00029531 | -0.00031734 | -0.00021031 | -0.00018526 | -0.0008268 | -0.0012079 | -0.0015658 | -0.001554 | -0.0015803 | -0.0012425 | 0.00040837 | -5.7554e-05 | -0.00067938 | -0.0012593 | -0.0016565 | -0.0018168 | -0.0020802
3 | -0.011882 | -0.012821 | -0.013056 | -0.012881 | -0.012892 | -0.010766 | -0.00040088 | 0.0055504 | 0.007074 | 0.0049279 | 0.0029096 | 0.0057712 | 0.0036391 | 0.0011041 | -0.0043679 | -0.0043698 | -0.0035997 | -0.001816 | -0.004426 | -0.0025218 | -0.0034623 | -0.0057426 | -0.0090725 | -0.010241
4 | -0.0042391 | -0.0042811 | -0.0043248 | -0.0043627 | -0.0043821 | -0.0040063 | -0.0034759 | -0.0031735 | -0.0032665 | -0.0036186 | -0.0038596 | -0.0040867 | -0.0040916 | -0.0041668 | -0.0042034 | -0.0040781 | -0.0034523 | -0.0020576 | -0.002654 | -0.0032193 | -0.0034657 | -0.0036666 | -0.0038759 | -0.0038946
5 | -0.0048429 | -0.0050862 | -0.0053024 | -0.0053213 | -0.0053095 | -0.0044755 | -0.0034108 | -0.0027602 | -0.0027113 | -0.0022712 | -0.0022476 | -0.0022003 | -0.0026481 | -0.0028496 | -0.002773 | -0.0034374 | -0.0030454 | -0.0015267 | -0.0018079 | -0.0022479 | -0.0024273 | -0.0031509 | -0.0034847 | -0.0036454
6 | 0.0022044 | 0.0017243 | 0.0013074 | 0.0019478 | 0.0015994 | 0.0023043 | 0.0030733 | 0.0059861 | 0.0068941 | 0.0071035 | 0.0067423 | 0.0071921 | 0.0071387 | 0.0070559 | 0.0059344 | 0.005645 | 0.0049062 | 0.0053672 | 0.0045496 | 0.0047477 | 0.0040141 | 0.0042254 | 0.0026232 | 0.0026939
7 | -0.0043416 | -0.0042941 | -0.004429 | -0.0045092 | -0.0047762 | -0.0042764 | -0.003633 | -0.0018871 | -0.00093503 | -0.00086792 | -0.00065967 | -0.00022169 | -0.0009001 | -0.00093927 | -0.0017119 | -0.0024464 | -0.002208 | -0.0024628 | -0.0027696 | -0.002659 | -0.0030276 | -0.0035692 | -0.0040269 | -0.0040055
8 | -0.02007 | -0.020494 | -0.020413 | -0.020383 | -0.019963 | -0.019156 | -0.014644 | -0.01165 | -0.010758 | -0.012286 | -0.011602 | -0.010576 | -0.01121 | -0.012137 | -0.014747 | -0.016354 | -0.016311 | -0.016085 | -0.016954 | -0.01753 | -0.01783 | -0.018353 | -0.019154 | -0.019521
9 | -0.00048463 | -0.00048463 | -0.00048463 | -0.00048463 | -0.00048463 | -0.00048463 | -0.00048463 | -0.00048463 | -0.00048463 | -0.00048463 | -0.00048463 | -0.00048463 | -0.00048463 | -0.00048463 | -0.00048463 | -0.00048463 | -0.00048463 | -0.00048463 | -0.00048463 | -0.00048463 | -0.00048463 | -0.00048463 | -0.00048463 | -0.00048463
10 | -0.0059943 | -0.0061691 | -0.0061783 | -0.0061609 | -0.0061438 | -0.0057436 | -0.0043053 | -0.0035139 | -0.002265 | -0.001308 | -0.0016734 | -0.0012919 | -0.0015405 | -0.002228 | -0.0027852 | -0.0028727 | -0.002954 | -0.0019937 | -0.0024158 | -0.002995 | -0.0035221 | -0.0044812 | -0.0056012 | -0.0057008
11 | -0.0043379 | -0.0043796 | -0.0044601 | -0.0044998 | -0.004399 | -0.0035501 | -0.0026936 | -0.0024067 | -0.0016891 | -0.0011145 | -0.0025409 | -0.0023961 | -0.0027005 | -0.002695 | -0.0029985 | -0.0030013 | -0.0025565 | -0.0017096 | -0.0023355 | -0.0027434 | -0.0029474 | -0.0030183 | -0.0032592 | -0.0034569
12 | -0.002208 | 0.0037046 | 0.007837 | 0.0067767 | 0.0052691 | -0.005308 | -0.00017524 | 0.0063284 | 0.013736 | 0.016204 | 0.0078709 | -2.045e-05 | 0.024931 | 0.028262 | 0.02681 | 0.030779 | 0.016909 | 0.023356 | 0.025079 | 0.022357 | 0.02509 | 0.032208 | 0.029836 | 0.020099
13 | 0.0029899 | 0.0024182 | 0.0034513 | 0.0043247 | 0.004516 | 0.0055057 | 0.020135 | 0.025206 | 0.026989 | 0.025244 | 0.023124 | 0.026502 | 0.029954 | 0.026565 | 0.026125 | 0.026076 | 0.023499 | 0.024292 | 0.021005 | 0.015857 | 0.017397 | 0.015202 | 0.0066868 | 0.0047309
14 | 0.0059663 | 0.0042153 | 0.0036542 | 0.004684 | 0.0040331 | 0.0033159 | 0.0027436 | 0.0095875 | 0.010027 | 0.0085998 | 0.010019 | 0.00931 | 0.009351 | 0.0083501 | 0.004955 | 0.007758 | 0.0093045 | 0.0086817 | 0.0060676 | 0.0062948 | 0.0058631 | 0.0036369 | 0.0029012 | 0.003007
15 | -0.0083192 | -0.0083173 | -0.0085468 | -0.0089384 | -0.0088525 | -0.0081246 | -0.0051516 | -0.00099029 | -0.0010642 | -0.00070525 | -0.00062125 | -0.0027726 | -0.0040505 | -0.0052508 | -0.0052113 | -0.0052994 | -0.0041666 | 0.0013694 | -0.000193 | -0.0022782 | -0.004223 | -0.0055551 | -0.0060926 | -0.0069757
16 | -0.015225 | -0.016428 | -0.016729 | -0.016506 | -0.016519 | -0.013794 | -0.00051366 | 0.0071119 | 0.0090643 | 0.0063144 | 0.0037282 | 0.007395 | 0.0046629 | 0.0014147 | -0.0055969 | -0.0055993 | -0.0046124 | -0.0023269 | -0.0056712 | -0.0032313 | -0.0044364 | -0.0073583 | -0.011625 | -0.013123
17 | -0.016191 | -0.016352 | -0.016519 | -0.016663 | -0.016737 | -0.015302 | -0.013276 | -0.012121 | -0.012476 | -0.013821 | -0.014742 | -0.015609 | -0.015628 | -0.015915 | -0.016055 | -0.015576 | -0.013186 | -0.007859 | -0.010137 | -0.012296 | -0.013237 | -0.014004 | -0.014804 | -0.014876
18 | -0.013268 | -0.013934 | -0.014526 | -0.014578 | -0.014546 | -0.012261 | -0.0093443 | -0.007562 | -0.007428 | -0.0062221 | -0.0061576 | -0.0060279 | -0.0072547 | -0.0078069 | -0.007597 | -0.0094172 | -0.0083432 | -0.0041827 | -0.004953 | -0.0061584 | -0.0066498 | -0.0086323 | -0.0095466 | -0.0099871
19 | 0.0067984 | 0.005318 | 0.0040322 | 0.0060071 | 0.0049328 | 0.0071067 | 0.0094782 | 0.018462 | 0.021262 | 0.021907 | 0.020794 | 0.022181 | 0.022016 | 0.021761 | 0.018302 | 0.017409 | 0.015131 | 0.016553 | 0.014031 | 0.014642 | 0.01238 | 0.013031 | 0.00809 | 0.008308
20 | -0.0083982 | -0.0083064 | -0.0085674 | -0.0087224 | -0.009239 | -0.0082722 | -0.0070277 | -0.0036504 | -0.0018087 | -0.0016789 | -0.0012761 | -0.00042883 | -0.0017411 | -0.0018169 | -0.0033115 | -0.0047323 | -0.0042711 | -0.004764 | -0.0053574 | -0.0051435 | -0.0058566 | -0.0069041 | -0.0077896 | -0.0077482
21 | -0.022777 | -0.023259 | -0.023166 | -0.023133 | -0.022656 | -0.021741 | -0.01662 | -0.013222 | -0.012209 | -0.013944 | -0.013167 | -0.012002 | -0.012723 | -0.013774 | -0.016736 | -0.01856 | -0.018511 | -0.018255 | -0.019241 | -0.019895 | -0.020236 | -0.020829 | -0.021738 | -0.022155

## UpFlex, Winter
LoadID | 0 | 1 | 2 | 3 | 4 | 5 | 6 | 7 | 8 | 9 | 10 | 11 | 12 | 13 | 14 | 15 | 16 | 17 | 18 | 19 | 20 | 21 | 22 | 23
1 | 0.00082801 | 0.00091153 | 0.0011864 | 0.0013602 | 0.0015993 | 0.0018695 | 0.0016665 | 0.0023824 | 0.0021856 | 0.0024685 | 0.0025369 | 0.0023532 | 0.0022199 | 0.0020438 | 0.0018825 | 0.0016942 | 0.0016766 | 0.0013284 | 0.0010991 | 0.0013042 | 0.0013289 | 0.0015186 | 0.00073737 | 0.00070796
2 | 0.00082801 | 0.00091153 | 0.0011864 | 0.0013602 | 0.0015993 | 0.0018695 | 0.0016665 | 0.0023824 | 0.0021856 | 0.0024685 | 0.0025369 | 0.0023532 | 0.0022199 | 0.0020438 | 0.0018825 | 0.0016942 | 0.0016766 | 0.0013284 | 0.0010991 | 0.0013042 | 0.0013289 | 0.0015186 | 0.00073737 | 0.00070796
3 | 0.0016679 | 0.0018361 | 0.0023899 | 0.0027399 | 0.0032215 | 0.0037657 | 0.0033568 | 0.0047988 | 0.0044024 | 0.0049723 | 0.0051102 | 0.0047401 | 0.0044716 | 0.0041167 | 0.003792 | 0.0034127 | 0.0033772 | 0.0026758 | 0.0022139 | 0.0026271 | 0.0026767 | 0.003059 | 0.0014853 | 0.0014261
4 | 0.00071846 | 0.00079093 | 0.0010295 | 0.0011803 | 0.0013877 | 0.0016221 | 0.001446 | 0.0020672 | 0.0018964 | 0.0021419 | 0.0022013 | 0.0020419 | 0.0019262 | 0.0017734 | 0.0016335 | 0.0014701 | 0.0014548 | 0.0011526 | 0.00095368 | 0.0011317 | 0.0011531 | 0.0013177 | 0.00063982 | 0.0006143
5 | 0.00051763 | 0.00056984 | 0.0007417 | 0.00085033 | 0.0009998 | 0.0011687 | 0.0010418 | 0.0014893 | 0.0013663 | 0.0015432 | 0.001586 | 0.0014711 | 0.0013878 | 0.0012777 | 0.0011769 | 0.0010592 | 0.0010481 | 0.00083045 | 0.00068709 | 0.00081533 | 0.00083074 | 0.00094937 | 0.00046097 | 0.00044258
6 | 0.00043527 | 0.00047918 | 0.0006237 | 0.00071504 | 0.00084073 | 0.00098275 | 0.00087603 | 0.0012524 | 0.0011489 | 0.0012976 | 0.0013336 | 0.0012371 | 0.001167 | 0.0010744 | 0.00098961 | 0.00089064 | 0.00088137 | 0.00069832 | 0.00057778 | 0.00068561 | 0.00069857 | 0.00079832 | 0.00038763 | 0.00037217
7 | 0.0007081 | 0.00077953 | 0.0010146 | 0.0011632 | 0.0013677 | 0.0015987 | 0.0014251 | 0.0020374 | 0.0018691 | 0.002111 | 0.0021695 | 0.0020124 | 0.0018984 | 0.0017478 | 0.0016099 | 0.0014489 | 0.0014338 | 0.001136 | 0.00093992 | 0.0011153 | 0.0011364 | 0.0012987 | 0.00063059 | 0.00060544
8 | 0.00095285 | 0.001049 | 0.0013653 | 0.0015653 | 0.0018404 | 0.0021513 | 0.0019177 | 0.0027416 | 0.0025151 | 0.0028407 | 0.0029194 | 0.002708 | 0.0025546 | 0.0023519 | 0.0021664 | 0.0019497 | 0.0019294 | 0.0015287 | 0.0012648 | 0.0015009 | 0.0015292 | 0.0017476 | 0.00084855 | 0.00081471
9 | 0.0007081 | 0.00077953 | 0.0010146 | 0.0011632 | 0.0013677 | 0.0015987 | 0.0014251 | 0.0020374 | 0.0018691 | 0.002111 | 0.0021695 | 0.0020124 | 0.0018984 | 0.0017478 | 0.0016099 | 0.0014489 | 0.0014338 | 0.001136 | 0.00093992 | 0.0011153 | 0.0011364 | 0.0012987 | 0.00063059 | 0.00060544
10 | 0.00080284 | 0.00088383 | 0.0011504 | 0.0013189 | 0.0015507 | 0.0018126 | 0.0016158 | 0.00231 | 0.0021191 | 0.0023935 | 0.0024598 | 0.0022817 | 0.0021524 | 0.0019816 | 0.0018253 | 0.0016428 | 0.0016257 | 0.001288 | 0.0010657 | 0.0012646 | 0.0012885 | 0.0014725 | 0.00071496 | 0.00068645
11 | 0.00080284 | 0.00088383 | 0.0011504 | 0.0013189 | 0.0015507 | 0.0018126 | 0.0016158 | 0.00231 | 0.0021191 | 0.0023935 | 0.0024598 | 0.0022817 | 0.0021524 | 0.0019816 | 0.0018253 | 0.0016428 | 0.0016257 | 0.001288 | 0.0010657 | 0.0012646 | 0.0012885 | 0.0014725 | 0.00071496 | 0.00068645
12 | 0.0040527 | 0.0044615 | 0.0058071 | 0.0066576 | 0.0078278 | 0.0091501 | 0.0081565 | 0.011661 | 0.010697 | 0.012082 | 0.012417 | 0.011518 | 0.010865 | 0.010003 | 0.009214 | 0.0082925 | 0.0082062 | 0.0065019 | 0.0053795 | 0.0063835 | 0.0065042 | 0.007433 | 0.0036091 | 0.0034651
13 | 0.0017128 | 0.0018855 | 0.0024542 | 0.0028136 | 0.0033082 | 0.003867 | 0.0034471 | 0.004928 | 0.0045209 | 0.0051061 | 0.0052477 | 0.0048677 | 0.004592 | 0.0042276 | 0.0038941 | 0.0035046 | 0.0034681 | 0.0027478 | 0.0022735 | 0.0026978 | 0.0027488 | 0.0031413 | 0.0015253 | 0.0014644
14 | 0.0017128 | 0.0018855 | 0.0024542 | 0.0028136 | 0.0033082 | 0.003867 | 0.0034471 | 0.004928 | 0.0045209 | 0.0051061 | 0.0052477 | 0.0048677 | 0.004592 | 0.0042276 | 0.0038941 | 0.0035046 | 0.0034681 | 0.0027478 | 0.0022735 | 0.0026978 | 0.0027488 | 0.0031413 | 0.0015253 | 0.0014644
15 | 0.0039629 | 0.0043626 | 0.0056784 | 0.00651 | 0.0076543 | 0.0089474 | 0.0079758 | 0.011402 | 0.01046 | 0.011814 | 0.012142 | 0.011263 | 0.010625 | 0.0097815 | 0.0090099 | 0.0081088 | 0.0080244 | 0.0063578 | 0.0052603 | 0.006242 | 0.00636 | 0.0072682 | 0.0035291 | 0.0033884
16 | 0.0024485 | 0.0026955 | 0.0035084 | 0.0040223 | 0.0047293 | 0.0055282 | 0.0049279 | 0.0070449 | 0.0064629 | 0.0072995 | 0.0075019 | 0.0069587 | 0.0065645 | 0.0060436 | 0.0055668 | 0.00501 | 0.0049579 | 0.0039282 | 0.0032501 | 0.0038567 | 0.0039296 | 0.0044907 | 0.0021805 | 0.0020935
17 | 0.0024485 | 0.0026955 | 0.0035084 | 0.0040223 | 0.0047293 | 0.0055282 | 0.0049279 | 0.0070449 | 0.0064629 | 0.0072995 | 0.0075019 | 0.0069587 | 0.0065645 | 0.0060436 | 0.0055668 | 0.00501 | 0.0049579 | 0.0039282 | 0.0032501 | 0.0038567 | 0.0039296 | 0.0044907 | 0.0021805 | 0.0020935
18 | 0.0021598 | 0.0023777 | 0.0030948 | 0.0035481 | 0.0041717 | 0.0048764 | 0.0043469 | 0.0062144 | 0.005701 | 0.0064389 | 0.0066175 | 0.0061383 | 0.0057906 | 0.0053311 | 0.0049105 | 0.0044194 | 0.0043734 | 0.0034651 | 0.0028669 | 0.003402 | 0.0034663 | 0.0039613 | 0.0019234 | 0.0018467
19 | 0.0018415 | 0.0020273 | 0.0026387 | 0.0030252 | 0.003557 | 0.0041578 | 0.0037063 | 0.0052986 | 0.0048609 | 0.0054901 | 0.0056423 | 0.0052337 | 0.0049373 | 0.0045455 | 0.0041869 | 0.0037681 | 0.0037289 | 0.0029545 | 0.0024445 | 0.0029007 | 0.0029555 | 0.0033775 | 0.00164 | 0.0015746
20 | 0.0018415 | 0.0020273 | 0.0026387 | 0.0030252 | 0.003557 | 0.0041578 | 0.0037063 | 0.0052986 | 0.0048609 | 0.0054901 | 0.0056423 | 0.0052337 | 0.0049373 | 0.0045455 | 0.0041869 | 0.0037681 | 0.0037289 | 0.0029545 | 0.0024445 | 0.0029007 | 0.0029555 | 0.0033775 | 0.00164 | 0.0015746
21 | 0.0015307 | 0.0016851 | 0.0021933 | 0.0025145 | 0.0029565 | 0.0034559 | 0.0030807 | 0.0044041 | 0.0040403 | 0.0045633 | 0.0046899 | 0.0043502 | 0.0041038 | 0.0037781 | 0.0034801 | 0.003132 | 0.0030994 | 0.0024557 | 0.0020318 | 0.002411 | 0.0024566 | 0.0028074 | 0.0013631 | 0.0013088

## DownFlex, Winter
LoadID | 0 | 1 | 2 | 3 | 4 | 5 | 6 | 7 | 8 | 9 | 10 | 11 | 12 | 13 | 14 | 15 | 16 | 17 | 18 | 19 | 20 | 21 | 22 | 23
1 | 0.0022955 | 0.0024293 | 0.0025653 | 0.0026819 | 0.0027124 | 0.0028373 | 0.0028228 | 0.0026682 | 0.0024175 | 0.00355 | 0.0034667 | 0.0031923 | 0.0031147 | 0.0031275 | 0.0029793 | 0.002731 | 0.0024544 | 0.0023664 | 0.0014875 | 0.0015907 | 0.0017392 | 0.0017807 | 0.0018571 | 0.0020499
2 | 0.0022955 | 0.0024293 | 0.0025653 | 0.0026819 | 0.0027124 | 0.0028373 | 0.0028228 | 0.0026682 | 0.0024175 | 0.00355 | 0.0034667 | 0.0031923 | 0.0031147 | 0.0031275 | 0.0029793 | 0.002731 | 0.0024544 | 0.0023664 | 0.0014875 | 0.0015907 | 0.0017392 | 0.0017807 | 0.0018571 | 0.0020499
3 | 0.0046239 | 0.0048934 | 0.0051674 | 0.0054022 | 0.0054636 | 0.0057152 | 0.005686 | 0.0053746 | 0.0048696 | 0.0071508 | 0.0069831 | 0.0064302 | 0.0062739 | 0.0062997 | 0.0060013 | 0.005501 | 0.0049439 | 0.0047666 | 0.0029963 | 0.0032042 | 0.0035032 | 0.0035868 | 0.0037408 | 0.0041292
4 | 0.0019918 | 0.0021079 | 0.0022259 | 0.0023271 | 0.0023535 | 0.0024619 | 0.0024493 | 0.0023152 | 0.0020977 | 0.0030804 | 0.0030081 | 0.0027699 | 0.0027026 | 0.0027137 | 0.0025852 | 0.0023697 | 0.0021297 | 0.0020533 | 0.0012907 | 0.0013803 | 0.0015091 | 0.0015451 | 0.0016114 | 0.0017787
5 | 0.0014351 | 0.0015187 | 0.0016037 | 0.0016766 | 0.0016956 | 0.0017737 | 0.0017647 | 0.001668 | 0.0015113 | 0.0022193 | 0.0021672 | 0.0019956 | 0.0019471 | 0.0019551 | 0.0018625 | 0.0017073 | 0.0015344 | 0.0014793 | 0.0009299 | 0.00099445 | 0.0010873 | 0.0011132 | 0.001161 | 0.0012815
6 | 0.0012067 | 0.0012771 | 0.0013486 | 0.0014099 | 0.0014259 | 0.0014915 | 0.0014839 | 0.0014026 | 0.0012708 | 0.0018662 | 0.0018224 | 0.0016781 | 0.0016373 | 0.0016441 | 0.0015662 | 0.0014356 | 0.0012903 | 0.001244 | 0.00078195 | 0.00083623 | 0.00091426 | 0.00093608 | 0.00097627 | 0.0010776
7 | 0.0019631 | 0.0020775 | 0.0021938 | 0.0022936 | 0.0023196 | 0.0024264 | 0.002414 | 0.0022818 | 0.0020674 | 0.0030359 | 0.0029647 | 0.00273 | 0.0026636 | 0.0026746 | 0.0025479 | 0.0023355 | 0.002099 | 0.0020237 | 0.0012721 | 0.0013604 | 0.0014873 | 0.0015228 | 0.0015882 | 0.0017531
8 | 0.0026416 | 0.0027956 | 0.0029521 | 0.0030863 | 0.0031213 | 0.0032651 | 0.0032484 | 0.0030705 | 0.002782 | 0.0040853 | 0.0039894 | 0.0036736 | 0.0035843 | 0.003599 | 0.0034285 | 0.0031428 | 0.0028245 | 0.0027232 | 0.0017118 | 0.0018306 | 0.0020014 | 0.0020492 | 0.0021371 | 0.002359
9 | 0.0019631 | 0.0020775 | 0.0021938 | 0.0022936 | 0.0023196 | 0.0024264 | 0.002414 | 0.0022818 | 0.0020674 | 0.0030359 | 0.0029647 | 0.00273 | 0.0026636 | 0.0026746 | 0.0025479 | 0.0023355 | 0.002099 | 0.0020237 | 0.0012721 | 0.0013604 | 0.0014873 | 0.0015228 | 0.0015882 | 0.0017531
10 | 0.0022258 | 0.0023555 | 0.0024874 | 0.0026004 | 0.0026299 | 0.0027511 | 0.002737 | 0.0025871 | 0.002344 | 0.0034421 | 0.0033614 | 0.0030952 | 0.00302 | 0.0030324 | 0.0028888 | 0.002648 | 0.0023798 | 0.0022945 | 0.0014423 | 0.0015424 | 0.0016863 | 0.0017266 | 0.0018007 | 0.0019876
11 | 0.0022258 | 0.0023555 | 0.0024874 | 0.0026004 | 0.0026299 | 0.0027511 | 0.002737 | 0.0025871 | 0.002344 | 0.0034421 | 0.0033614 | 0.0030952 | 0.00302 | 0.0030324 | 0.0028888 | 0.002648 | 0.0023798 | 0.0022945 | 0.0014423 | 0.0015424 | 0.0016863 | 0.0017266 | 0.0018007 | 0.0019876
12 | 0.011236 | 0.01189 | 0.012556 | 0.013127 | 0.013276 | 0.013887 | 0.013816 | 0.01306 | 0.011832 | 0.017376 | 0.016968 | 0.015625 | 0.015245 | 0.015308 | 0.014582 | 0.013367 | 0.012013 | 0.011582 | 0.0072806 | 0.0077859 | 0.0085125 | 0.0087156 | 0.0090898 | 0.010033
13 | 0.0047484 | 0.0050252 | 0.0053065 | 0.0055477 | 0.0056107 | 0.0058691 | 0.0058391 | 0.0055193 | 0.0050007 | 0.0073434 | 0.0071711 | 0.0066033 | 0.0064428 | 0.0064693 | 0.0061628 | 0.0056491 | 0.0050771 | 0.0048949 | 0.0030769 | 0.0032905 | 0.0035976 | 0.0036834 | 0.0038416 | 0.0042404
14 | 0.0047484 | 0.0050252 | 0.0053065 | 0.0055477 | 0.0056107 | 0.0058691 | 0.0058391 | 0.0055193 | 0.0050007 | 0.0073434 | 0.0071711 | 0.0066033 | 0.0064428 | 0.0064693 | 0.0061628 | 0.0056491 | 0.0050771 | 0.0048949 | 0.0030769 | 0.0032905 | 0.0035976 | 0.0036834 | 0.0038416 | 0.0042404
15 | 0.010987 | 0.011627 | 0.012278 | 0.012836 | 0.012982 | 0.013579 | 0.01351 | 0.01277 | 0.01157 | 0.016991 | 0.016592 | 0.015278 | 0.014907 | 0.014968 | 0.014259 | 0.013071 | 0.011747 | 0.011326 | 0.0071192 | 0.0076134 | 0.0083238 | 0.0085225 | 0.0088884 | 0.0098111
16 | 0.0067881 | 0.0071838 | 0.0075859 | 0.0079307 | 0.0080208 | 0.0083902 | 0.0083473 | 0.0078901 | 0.0071488 | 0.010498 | 0.010251 | 0.0094398 | 0.0092104 | 0.0092483 | 0.0088101 | 0.0080758 | 0.0072579 | 0.0069976 | 0.0043987 | 0.004704 | 0.0051429 | 0.0052657 | 0.0054917 | 0.0060619
17 | 0.0067881 | 0.0071838 | 0.0075859 | 0.0079307 | 0.0080208 | 0.0083902 | 0.0083473 | 0.0078901 | 0.0071488 | 0.010498 | 0.010251 | 0.0094398 | 0.0092104 | 0.0092483 | 0.0088101 | 0.0080758 | 0.0072579 | 0.0069976 | 0.0043987 | 0.004704 | 0.0051429 | 0.0052657 | 0.0054917 | 0.0060619
18 | 0.0059878 | 0.0063369 | 0.0066916 | 0.0069957 | 0.0070751 | 0.007401 | 0.0073632 | 0.0069599 | 0.006306 | 0.0092601 | 0.0090429 | 0.0083269 | 0.0081245 | 0.0081579 | 0.0077714 | 0.0071237 | 0.0064023 | 0.0061726 | 0.0038801 | 0.0041494 | 0.0045366 | 0.0046449 | 0.0048443 | 0.0053472
19 | 0.0051054 | 0.005403 | 0.0057055 | 0.0059648 | 0.0060325 | 0.0063104 | 0.0062781 | 0.0059343 | 0.0053767 | 0.0078955 | 0.0077103 | 0.0070998 | 0.0069273 | 0.0069558 | 0.0066262 | 0.0060739 | 0.0054588 | 0.005263 | 0.0033083 | 0.0035379 | 0.0038681 | 0.0039604 | 0.0041304 | 0.0045592
20 | 0.0051054 | 0.005403 | 0.0057055 | 0.0059648 | 0.0060325 | 0.0063104 | 0.0062781 | 0.0059343 | 0.0053767 | 0.0078955 | 0.0077103 | 0.0070998 | 0.0069273 | 0.0069558 | 0.0066262 | 0.0060739 | 0.0054588 | 0.005263 | 0.0033083 | 0.0035379 | 0.0038681 | 0.0039604 | 0.0041304 | 0.0045592
21 | 0.0042436 | 0.004491 | 0.0047423 | 0.0049579 | 0.0050142 | 0.0052451 | 0.0052183 | 0.0049325 | 0.0044691 | 0.0065627 | 0.0064087 | 0.0059013 | 0.0057579 | 0.0057816 | 0.0055077 | 0.0050486 | 0.0045373 | 0.0043745 | 0.0027498 | 0.0029407 | 0.0032151 | 0.0032918 | 0.0034332 | 0.0037896

## Pg, Winter, S1
GenID | 0 | 1 | 2 | 3 | 4 | 5 | 6 | 7 | 8 | 9 | 10 | 11 | 12 | 13 | 14 | 15 | 16 | 17 | 18 | 19 | 20 | 21 | 22 | 23
1 | 0 | 0 | 0 | 0 | 0 | 0 | 0 | 0 | 0 | 0 | 0 | 0 | 0 | 0 | 0 | 0 | 0 | 0 | 0 | 0 | 0 | 0 | 0 | 0
2 | 0.051031 | 0.04716 | 0.04993 | 0.049712 | 0.040929 | 0.041514 | 0.041603 | 0.037361 | 0.033741 | 0.02439 | 0.022496 | 0.015092 | 0.012544 | 0.01201 | 0.016662 | 0.02254 | 0.025201 | 0.034611 | 0.031481 | 0.029928 | 0.039489 | 0.047231 | 0.044654 | 0.063472
3 | 0 | 0 | 0 | 0 | 0 | 0 | 0 | 0 | 0 | 0 | 0 | 0 | 0 | 0 | 0 | 0 | 0 | 0 | 0 | 0 | 0 | 0 | 0 | 0
4 | 0 | 0 | 0 | 0 | 0 | 0 | 0 | 0 | 0 | 0 | 0 | 0 | 0 | 0 | 0 | 0 | 0 | 0 | 0 | 0 | 0 | 0 | 0 | 0
5 | 0 | 0 | 1.4438e-06 | 0 | 0 | 0 | 0 | 0.00087795 | 0.017393 | 0.045384 | 0.056637 | 0.062907 | 0.064073 | 0.062897 | 0.053705 | 0.03549 | 0.0086705 | 6.777e-05 | 5.8341e-06 | 4.464e-06 | 0 | 0 | 0 | 0
6 | 0 | 0 | 0 | 0 | 0 | 0 | 0 | 0 | 0 | 0 | 0 | 0 | 0 | 0 | 0 | 0 | 0 | 0 | 0 | 0 | 0 | 0 | 0 | 0
7 | 0 | 0 | 0 | 0 | 0 | 0 | 0 | 0 | 0 | 0 | 0 | 0 | 0 | 0 | 0 | 0 | 0 | 0 | 0 | 0 | 0 | 0 | 0 | 0

## Pg, Winter, S2
GenID | 0 | 1 | 2 | 3 | 4 | 5 | 6 | 7 | 8 | 9 | 10 | 11 | 12 | 13 | 14 | 15 | 16 | 17 | 18 | 19 | 20 | 21 | 22 | 23
1 | 0 | 0 | 0 | 0 | 0 | 0 | 0 | 0 | 0 | 0 | 0 | 0 | 0 | 0 | 0 | 0 | 0 | 0 | 0 | 0 | 0 | 0 | 0 | 0
2 | 0.069259 | 0.060903 | 0.050125 | 0.043394 | 0.040456 | 0.032397 | 0.031542 | 0.028596 | 0.029474 | 0.031172 | 0.031201 | 0.036572 | 0.036588 | 0.037096 | 0.041772 | 0.034483 | 0.035721 | 0.037825 | 0.032996 | 0.034177 | 0.032027 | 0.029064 | 0.029788 | 0.032575
3 | 0 | 0 | 0 | 0 | 0 | 0 | 0 | 0 | 0 | 0 | 0 | 0 | 0 | 0 | 0 | 0 | 0 | 0 | 0 | 0 | 0 | 0 | 0 | 0
4 | 0 | 0 | 0 | 0 | 0 | 0 | 0 | 0 | 0 | 0 | 0 | 0 | 0 | 0 | 0 | 0 | 0 | 0 | 0 | 0 | 0 | 0 | 0 | 0
5 | 0 | 0 | 1.488e-06 | 0 | 0 | 0 | 0 | 0.00086893 | 0.018068 | 0.047887 | 0.060224 | 0.06226 | 0.068132 | 0.066366 | 0.055789 | 0.035706 | 0.008936 | 6.9845e-05 | 5.9173e-06 | 4.4181e-06 | 0 | 0 | 0 | 0
6 | 0 | 0 | 0 | 0 | 0 | 0 | 0 | 0 | 0 | 0 | 0 | 0 | 0 | 0 | 0 | 0 | 0 | 0 | 0 | 0 | 0 | 0 | 0 | 0
7 | 0 | 0 | 0 | 0 | 0 | 0 | 0 | 0 | 0 | 0 | 0 | 0 | 0 | 0 | 0 | 0 | 0 | 0 | 0 | 0 | 0 | 0 | 0 | 0

## Pg, Winter, S3
GenID | 0 | 1 | 2 | 3 | 4 | 5 | 6 | 7 | 8 | 9 | 10 | 11 | 12 | 13 | 14 | 15 | 16 | 17 | 18 | 19 | 20 | 21 | 22 | 23
1 | 0 | 0 | 0 | 0 | 0 | 0 | 0 | 0 | 0 | 0 | 0 | 0 | 0 | 0 | 0 | 0 | 0 | 0 | 0 | 0 | 0 | 0 | 0 | 0
2 | 0.063195 | 0.058734 | 0.063658 | 0.070981 | 0.060714 | 0.051508 | 0.037074 | 0.033002 | 0.033671 | 0.032915 | 0.033296 | 0.035022 | 0.032036 | 0.030871 | 0.0423 | 0.055106 | 0.056261 | 0.057277 | 0.058857 | 0.06209 | 0.061239 | 0.05993 | 0.057384 | 0.052926
3 | 0 | 0 | 0 | 0 | 0 | 0 | 0 | 0 | 0 | 0 | 0 | 0 | 0 | 0 | 0 | 0 | 0 | 0 | 0 | 0 | 0 | 0 | 0 | 0
4 | 0 | 0 | 0 | 0 | 0 | 0 | 0 | 0 | 0 | 0 | 0 | 0 | 0 | 0 | 0 | 0 | 0 | 0 | 0 | 0 | 0 | 0 | 0 | 0
5 | 0 | 0 | 1.4324e-06 | 0 | 0 | 0 | 0 | 0.00083647 | 0.017393 | 0.046099 | 0.057975 | 0.059935 | 0.065587 | 0.063887 | 0.053705 | 0.034372 | 0.0086023 | 6.7237e-05 | 5.6963e-06 | 4.2531e-06 | 0 | 0 | 0 | 0
6 | 0 | 0 | 0 | 0 | 0 | 0 | 0 | 0 | 0 | 0 | 0 | 0 | 0 | 0 | 0 | 0 | 0 | 0 | 0 | 0 | 0 | 0 | 0 | 0
7 | 0 | 0 | 0 | 0 | 0 | 0 | 0 | 0 | 0 | 0 | 0 | 0 | 0 | 0 | 0 | 0 | 0 | 0 | 0 | 0 | 0 | 0 | 0 | 0

## Pg, Winter, S4
GenID | 0 | 1 | 2 | 3 | 4 | 5 | 6 | 7 | 8 | 9 | 10 | 11 | 12 | 13 | 14 | 15 | 16 | 17 | 18 | 19 | 20 | 21 | 22 | 23
1 | 0 | 0 | 0 | 0 | 0 | 0 | 0 | 0 | 0 | 0 | 0 | 0 | 0 | 0 | 0 | 0 | 0 | 0 | 0 | 0 | 0 | 0 | 0 | 0
2 | 0.051031 | 0.04716 | 0.04993 | 0.049712 | 0.040929 | 0.041514 | 0.041603 | 0.037361 | 0.033741 | 0.02439 | 0.022496 | 0.015092 | 0.012544 | 0.01201 | 0.016662 | 0.02254 | 0.025201 | 0.034611 | 0.031481 | 0.029928 | 0.039489 | 0.047231 | 0.044654 | 0.063472
3 | 0 | 0 | 0 | 0 | 0 | 0 | 0 | 0 | 0 | 0 | 0 | 0 | 0 | 0 | 0 | 0 | 0 | 0 | 0 | 0 | 0 | 0 | 0 | 0
4 | 0 | 0 | 0 | 0 | 0 | 0 | 0 | 0 | 0 | 0 | 0 | 0 | 0 | 0 | 0 | 0 | 0 | 0 | 0 | 0 | 0 | 0 | 0 | 0
5 | 0 | 0 | 1.4438e-06 | 0 | 0 | 0 | 0 | 0.00087795 | 0.017393 | 0.045384 | 0.056637 | 0.062907 | 0.064073 | 0.062897 | 0.053705 | 0.03549 | 0.0086705 | 6.777e-05 | 5.8341e-06 | 4.464e-06 | 0 | 0 | 0 | 0
6 | 0 | 0 | 0 | 0 | 0 | 0 | 0 | 0 | 0 | 0 | 0 | 0 | 0 | 0 | 0 | 0 | 0 | 0 | 0 | 0 | 0 | 0 | 0 | 0
7 | 0 | 0 | 0 | 0 | 0 | 0 | 0 | 0 | 0 | 0 | 0 | 0 | 0 | 0 | 0 | 0 | 0 | 0 | 0 | 0 | 0 | 0 | 0 | 0

## Pg, Winter, S5
GenID | 0 | 1 | 2 | 3 | 4 | 5 | 6 | 7 | 8 | 9 | 10 | 11 | 12 | 13 | 14 | 15 | 16 | 17 | 18 | 19 | 20 | 21 | 22 | 23
1 | 0 | 0 | 0 | 0 | 0 | 0 | 0 | 0 | 0 | 0 | 0 | 0 | 0 | 0 | 0 | 0 | 0 | 0 | 0 | 0 | 0 | 0 | 0 | 0
2 | 0.069259 | 0.060903 | 0.050125 | 0.043394 | 0.040456 | 0.032397 | 0.031542 | 0.028596 | 0.029474 | 0.031172 | 0.031201 | 0.036572 | 0.036588 | 0.037096 | 0.041772 | 0.034483 | 0.035721 | 0.037825 | 0.032996 | 0.034177 | 0.032027 | 0.029064 | 0.029788 | 0.032575
3 | 0 | 0 | 0 | 0 | 0 | 0 | 0 | 0 | 0 | 0 | 0 | 0 | 0 | 0 | 0 | 0 | 0 | 0 | 0 | 0 | 0 | 0 | 0 | 0
4 | 0 | 0 | 0 | 0 | 0 | 0 | 0 | 0 | 0 | 0 | 0 | 0 | 0 | 0 | 0 | 0 | 0 | 0 | 0 | 0 | 0 | 0 | 0 | 0
5 | 0 | 0 | 1.488e-06 | 0 | 0 | 0 | 0 | 0.00086893 | 0.018068 | 0.047887 | 0.060224 | 0.06226 | 0.068132 | 0.066366 | 0.055789 | 0.035706 | 0.008936 | 6.9845e-05 | 5.9173e-06 | 4.4181e-06 | 0 | 0 | 0 | 0
6 | 0 | 0 | 0 | 0 | 0 | 0 | 0 | 0 | 0 | 0 | 0 | 0 | 0 | 0 | 0 | 0 | 0 | 0 | 0 | 0 | 0 | 0 | 0 | 0
7 | 0 | 0 | 0 | 0 | 0 | 0 | 0 | 0 | 0 | 0 | 0 | 0 | 0 | 0 | 0 | 0 | 0 | 0 | 0 | 0 | 0 | 0 | 0 | 0

## Pg, Winter, S6
GenID | 0 | 1 | 2 | 3 | 4 | 5 | 6 | 7 | 8 | 9 | 10 | 11 | 12 | 13 | 14 | 15 | 16 | 17 | 18 | 19 | 20 | 21 | 22 | 23
1 | 0 | 0 | 0 | 0 | 0 | 0 | 0 | 0 | 0 | 0 | 0 | 0 | 0 | 0 | 0 | 0 | 0 | 0 | 0 | 0 | 0 | 0 | 0 | 0
2 | 0.063195 | 0.058734 | 0.063658 | 0.070981 | 0.060714 | 0.051508 | 0.037074 | 0.033002 | 0.033671 | 0.032915 | 0.033296 | 0.035022 | 0.032036 | 0.030871 | 0.0423 | 0.055106 | 0.056261 | 0.057277 | 0.058857 | 0.06209 | 0.061239 | 0.05993 | 0.057384 | 0.052926
3 | 0 | 0 | 0 | 0 | 0 | 0 | 0 | 0 | 0 | 0 | 0 | 0 | 0 | 0 | 0 | 0 | 0 | 0 | 0 | 0 | 0 | 0 | 0 | 0
4 | 0 | 0 | 0 | 0 | 0 | 0 | 0 | 0 | 0 | 0 | 0 | 0 | 0 | 0 | 0 | 0 | 0 | 0 | 0 | 0 | 0 | 0 | 0 | 0
5 | 0 | 0 | 1.4324e-06 | 0 | 0 | 0 | 0 | 0.00083647 | 0.017393 | 0.046099 | 0.057975 | 0.059935 | 0.065587 | 0.063887 | 0.053705 | 0.034372 | 0.0086023 | 6.7237e-05 | 5.6963e-06 | 4.2531e-06 | 0 | 0 | 0 | 0
6 | 0 | 0 | 0 | 0 | 0 | 0 | 0 | 0 | 0 | 0 | 0 | 0 | 0 | 0 | 0 | 0 | 0 | 0 | 0 | 0 | 0 | 0 | 0 | 0
7 | 0 | 0 | 0 | 0 | 0 | 0 | 0 | 0 | 0 | 0 | 0 | 0 | 0 | 0 | 0 | 0 | 0 | 0 | 0 | 0 | 0 | 0 | 0 | 0

## Pg, Winter, S7
GenID | 0 | 1 | 2 | 3 | 4 | 5 | 6 | 7 | 8 | 9 | 10 | 11 | 12 | 13 | 14 | 15 | 16 | 17 | 18 | 19 | 20 | 21 | 22 | 23
1 | 0 | 0 | 0 | 0 | 0 | 0 | 0 | 0 | 0 | 0 | 0 | 0 | 0 | 0 | 0 | 0 | 0 | 0 | 0 | 0 | 0 | 0 | 0 | 0
2 | 0.051031 | 0.04716 | 0.04993 | 0.049712 | 0.040929 | 0.041514 | 0.041603 | 0.037361 | 0.033741 | 0.02439 | 0.022496 | 0.015092 | 0.012544 | 0.01201 | 0.016662 | 0.02254 | 0.025201 | 0.034611 | 0.031481 | 0.029928 | 0.039489 | 0.047231 | 0.044654 | 0.063472
3 | 0 | 0 | 0 | 0 | 0 | 0 | 0 | 0 | 0 | 0 | 0 | 0 | 0 | 0 | 0 | 0 | 0 | 0 | 0 | 0 | 0 | 0 | 0 | 0
4 | 0 | 0 | 0 | 0 | 0 | 0 | 0 | 0 | 0 | 0 | 0 | 0 | 0 | 0 | 0 | 0 | 0 | 0 | 0 | 0 | 0 | 0 | 0 | 0
5 | 0 | 0 | 1.4438e-06 | 0 | 0 | 0 | 0 | 0.00087795 | 0.017393 | 0.045384 | 0.056637 | 0.062907 | 0.064073 | 0.062897 | 0.053705 | 0.03549 | 0.0086705 | 6.777e-05 | 5.8341e-06 | 4.464e-06 | 0 | 0 | 0 | 0
6 | 0 | 0 | 0 | 0 | 0 | 0 | 0 | 0 | 0 | 0 | 0 | 0 | 0 | 0 | 0 | 0 | 0 | 0 | 0 | 0 | 0 | 0 | 0 | 0
7 | 0 | 0 | 0 | 0 | 0 | 0 | 0 | 0 | 0 | 0 | 0 | 0 | 0 | 0 | 0 | 0 | 0 | 0 | 0 | 0 | 0 | 0 | 0 | 0

## Pg, Winter, S8
GenID | 0 | 1 | 2 | 3 | 4 | 5 | 6 | 7 | 8 | 9 | 10 | 11 | 12 | 13 | 14 | 15 | 16 | 17 | 18 | 19 | 20 | 21 | 22 | 23
1 | 0 | 0 | 0 | 0 | 0 | 0 | 0 | 0 | 0 | 0 | 0 | 0 | 0 | 0 | 0 | 0 | 0 | 0 | 0 | 0 | 0 | 0 | 0 | 0
2 | 0.069259 | 0.060903 | 0.050125 | 0.043394 | 0.040456 | 0.032397 | 0.031542 | 0.028596 | 0.029474 | 0.031172 | 0.031201 | 0.036572 | 0.036588 | 0.037096 | 0.041772 | 0.034483 | 0.035721 | 0.037825 | 0.032996 | 0.034177 | 0.032027 | 0.029064 | 0.029788 | 0.032575
3 | 0 | 0 | 0 | 0 | 0 | 0 | 0 | 0 | 0 | 0 | 0 | 0 | 0 | 0 | 0 | 0 | 0 | 0 | 0 | 0 | 0 | 0 | 0 | 0
4 | 0 | 0 | 0 | 0 | 0 | 0 | 0 | 0 | 0 | 0 | 0 | 0 | 0 | 0 | 0 | 0 | 0 | 0 | 0 | 0 | 0 | 0 | 0 | 0
5 | 0 | 0 | 1.488e-06 | 0 | 0 | 0 | 0 | 0.00086893 | 0.018068 | 0.047887 | 0.060224 | 0.06226 | 0.068132 | 0.066366 | 0.055789 | 0.035706 | 0.008936 | 6.9845e-05 | 5.9173e-06 | 4.4181e-06 | 0 | 0 | 0 | 0
6 | 0 | 0 | 0 | 0 | 0 | 0 | 0 | 0 | 0 | 0 | 0 | 0 | 0 | 0 | 0 | 0 | 0 | 0 | 0 | 0 | 0 | 0 | 0 | 0
7 | 0 | 0 | 0 | 0 | 0 | 0 | 0 | 0 | 0 | 0 | 0 | 0 | 0 | 0 | 0 | 0 | 0 | 0 | 0 | 0 | 0 | 0 | 0 | 0

## Pg, Winter, S9
GenID | 0 | 1 | 2 | 3 | 4 | 5 | 6 | 7 | 8 | 9 | 10 | 11 | 12 | 13 | 14 | 15 | 16 | 17 | 18 | 19 | 20 | 21 | 22 | 23
1 | 0 | 0 | 0 | 0 | 0 | 0 | 0 | 0 | 0 | 0 | 0 | 0 | 0 | 0 | 0 | 0 | 0 | 0 | 0 | 0 | 0 | 0 | 0 | 0
2 | 0.063195 | 0.058734 | 0.063658 | 0.070981 | 0.060714 | 0.051508 | 0.037074 | 0.033002 | 0.033671 | 0.032915 | 0.033296 | 0.035022 | 0.032036 | 0.030871 | 0.0423 | 0.055106 | 0.056261 | 0.057277 | 0.058857 | 0.06209 | 0.061239 | 0.05993 | 0.057384 | 0.052926
3 | 0 | 0 | 0 | 0 | 0 | 0 | 0 | 0 | 0 | 0 | 0 | 0 | 0 | 0 | 0 | 0 | 0 | 0 | 0 | 0 | 0 | 0 | 0 | 0
4 | 0 | 0 | 0 | 0 | 0 | 0 | 0 | 0 | 0 | 0 | 0 | 0 | 0 | 0 | 0 | 0 | 0 | 0 | 0 | 0 | 0 | 0 | 0 | 0
5 | 0 | 0 | 1.4324e-06 | 0 | 0 | 0 | 0 | 0.00083647 | 0.017393 | 0.046099 | 0.057975 | 0.059935 | 0.065587 | 0.063887 | 0.053705 | 0.034372 | 0.0086023 | 6.7237e-05 | 5.6963e-06 | 4.2531e-06 | 0 | 0 | 0 | 0
6 | 0 | 0 | 0 | 0 | 0 | 0 | 0 | 0 | 0 | 0 | 0 | 0 | 0 | 0 | 0 | 0 | 0 | 0 | 0 | 0 | 0 | 0 | 0 | 0
7 | 0 | 0 | 0 | 0 | 0 | 0 | 0 | 0 | 0 | 0 | 0 | 0 | 0 | 0 | 0 | 0 | 0 | 0 | 0 | 0 | 0 | 0 | 0 | 0

## Qg, Winter, S1
GenID | 0 | 1 | 2 | 3 | 4 | 5 | 6 | 7 | 8 | 9 | 10 | 11 | 12 | 13 | 14 | 15 | 16 | 17 | 18 | 19 | 20 | 21 | 22 | 23
1 | 0 | 0 | 0 | 0 | 0 | 0 | 0 | 0 | 0 | 0 | 0 | 0 | 0 | 0 | 0 | 0 | 0 | 0 | 0 | 0 | 0 | 0 | 0 | 0
2 | 0 | 0 | 0 | 0 | 0 | 0 | 0 | 0 | 0 | 0 | 0 | 0 | 0 | 0 | 0 | 0 | 0 | 0 | 0 | 0 | 0 | 0 | 0 | 0
3 | 0 | 0 | 0 | 0 | 0 | 0 | 0 | 0 | 0 | 0 | 0 | 0 | 0 | 0 | 0 | 0 | 0 | 0 | 0 | 0 | 0 | 0 | 0 | 0
4 | 0 | 0 | 0 | 0 | 0 | 0 | 0 | 0 | 0 | 0 | 0 | 0 | 0 | 0 | 0 | 0 | 0 | 0 | 0 | 0 | 0 | 0 | 0 | 0
5 | 0 | 0 | 0 | 0 | 0 | 0 | 0 | 0 | 0 | 0 | 0 | 0 | 0 | 0 | 0 | 0 | 0 | 0 | 0 | 0 | 0 | 0 | 0 | 0
6 | 0 | 0 | 0 | 0 | 0 | 0 | 0 | 0 | 0 | 0 | 0 | 0 | 0 | 0 | 0 | 0 | 0 | 0 | 0 | 0 | 0 | 0 | 0 | 0
7 | 0 | 0 | 0 | 0 | 0 | 0 | 0 | 0 | 0 | 0 | 0 | 0 | 0 | 0 | 0 | 0 | 0 | 0 | 0 | 0 | 0 | 0 | 0 | 0

## Qg, Winter, S2
GenID | 0 | 1 | 2 | 3 | 4 | 5 | 6 | 7 | 8 | 9 | 10 | 11 | 12 | 13 | 14 | 15 | 16 | 17 | 18 | 19 | 20 | 21 | 22 | 23
1 | 0 | 0 | 0 | 0 | 0 | 0 | 0 | 0 | 0 | 0 | 0 | 0 | 0 | 0 | 0 | 0 | 0 | 0 | 0 | 0 | 0 | 0 | 0 | 0
2 | 0 | 0 | 0 | 0 | 0 | 0 | 0 | 0 | 0 | 0 | 0 | 0 | 0 | 0 | 0 | 0 | 0 | 0 | 0 | 0 | 0 | 0 | 0 | 0
3 | 0 | 0 | 0 | 0 | 0 | 0 | 0 | 0 | 0 | 0 | 0 | 0 | 0 | 0 | 0 | 0 | 0 | 0 | 0 | 0 | 0 | 0 | 0 | 0
4 | 0 | 0 | 0 | 0 | 0 | 0 | 0 | 0 | 0 | 0 | 0 | 0 | 0 | 0 | 0 | 0 | 0 | 0 | 0 | 0 | 0 | 0 | 0 | 0
5 | 0 | 0 | 0 | 0 | 0 | 0 | 0 | 0 | 0 | 0 | 0 | 0 | 0 | 0 | 0 | 0 | 0 | 0 | 0 | 0 | 0 | 0 | 0 | 0
6 | 0 | 0 | 0 | 0 | 0 | 0 | 0 | 0 | 0 | 0 | 0 | 0 | 0 | 0 | 0 | 0 | 0 | 0 | 0 | 0 | 0 | 0 | 0 | 0
7 | 0 | 0 | 0 | 0 | 0 | 0 | 0 | 0 | 0 | 0 | 0 | 0 | 0 | 0 | 0 | 0 | 0 | 0 | 0 | 0 | 0 | 0 | 0 | 0

## Qg, Winter, S3
GenID | 0 | 1 | 2 | 3 | 4 | 5 | 6 | 7 | 8 | 9 | 10 | 11 | 12 | 13 | 14 | 15 | 16 | 17 | 18 | 19 | 20 | 21 | 22 | 23
1 | 0 | 0 | 0 | 0 | 0 | 0 | 0 | 0 | 0 | 0 | 0 | 0 | 0 | 0 | 0 | 0 | 0 | 0 | 0 | 0 | 0 | 0 | 0 | 0
2 | 0 | 0 | 0 | 0 | 0 | 0 | 0 | 0 | 0 | 0 | 0 | 0 | 0 | 0 | 0 | 0 | 0 | 0 | 0 | 0 | 0 | 0 | 0 | 0
3 | 0 | 0 | 0 | 0 | 0 | 0 | 0 | 0 | 0 | 0 | 0 | 0 | 0 | 0 | 0 | 0 | 0 | 0 | 0 | 0 | 0 | 0 | 0 | 0
4 | 0 | 0 | 0 | 0 | 0 | 0 | 0 | 0 | 0 | 0 | 0 | 0 | 0 | 0 | 0 | 0 | 0 | 0 | 0 | 0 | 0 | 0 | 0 | 0
5 | 0 | 0 | 0 | 0 | 0 | 0 | 0 | 0 | 0 | 0 | 0 | 0 | 0 | 0 | 0 | 0 | 0 | 0 | 0 | 0 | 0 | 0 | 0 | 0
6 | 0 | 0 | 0 | 0 | 0 | 0 | 0 | 0 | 0 | 0 | 0 | 0 | 0 | 0 | 0 | 0 | 0 | 0 | 0 | 0 | 0 | 0 | 0 | 0
7 | 0 | 0 | 0 | 0 | 0 | 0 | 0 | 0 | 0 | 0 | 0 | 0 | 0 | 0 | 0 | 0 | 0 | 0 | 0 | 0 | 0 | 0 | 0 | 0

## Qg, Winter, S4
GenID | 0 | 1 | 2 | 3 | 4 | 5 | 6 | 7 | 8 | 9 | 10 | 11 | 12 | 13 | 14 | 15 | 16 | 17 | 18 | 19 | 20 | 21 | 22 | 23
1 | 0 | 0 | 0 | 0 | 0 | 0 | 0 | 0 | 0 | 0 | 0 | 0 | 0 | 0 | 0 | 0 | 0 | 0 | 0 | 0 | 0 | 0 | 0 | 0
2 | 0 | 0 | 0 | 0 | 0 | 0 | 0 | 0 | 0 | 0 | 0 | 0 | 0 | 0 | 0 | 0 | 0 | 0 | 0 | 0 | 0 | 0 | 0 | 0
3 | 0 | 0 | 0 | 0 | 0 | 0 | 0 | 0 | 0 | 0 | 0 | 0 | 0 | 0 | 0 | 0 | 0 | 0 | 0 | 0 | 0 | 0 | 0 | 0
4 | 0 | 0 | 0 | 0 | 0 | 0 | 0 | 0 | 0 | 0 | 0 | 0 | 0 | 0 | 0 | 0 | 0 | 0 | 0 | 0 | 0 | 0 | 0 | 0
5 | 0 | 0 | 0 | 0 | 0 | 0 | 0 | 0 | 0 | 0 | 0 | 0 | 0 | 0 | 0 | 0 | 0 | 0 | 0 | 0 | 0 | 0 | 0 | 0
6 | 0 | 0 | 0 | 0 | 0 | 0 | 0 | 0 | 0 | 0 | 0 | 0 | 0 | 0 | 0 | 0 | 0 | 0 | 0 | 0 | 0 | 0 | 0 | 0
7 | 0 | 0 | 0 | 0 | 0 | 0 | 0 | 0 | 0 | 0 | 0 | 0 | 0 | 0 | 0 | 0 | 0 | 0 | 0 | 0 | 0 | 0 | 0 | 0

## Qg, Winter, S5
GenID | 0 | 1 | 2 | 3 | 4 | 5 | 6 | 7 | 8 | 9 | 10 | 11 | 12 | 13 | 14 | 15 | 16 | 17 | 18 | 19 | 20 | 21 | 22 | 23
1 | 0 | 0 | 0 | 0 | 0 | 0 | 0 | 0 | 0 | 0 | 0 | 0 | 0 | 0 | 0 | 0 | 0 | 0 | 0 | 0 | 0 | 0 | 0 | 0
2 | 0 | 0 | 0 | 0 | 0 | 0 | 0 | 0 | 0 | 0 | 0 | 0 | 0 | 0 | 0 | 0 | 0 | 0 | 0 | 0 | 0 | 0 | 0 | 0
3 | 0 | 0 | 0 | 0 | 0 | 0 | 0 | 0 | 0 | 0 | 0 | 0 | 0 | 0 | 0 | 0 | 0 | 0 | 0 | 0 | 0 | 0 | 0 | 0
4 | 0 | 0 | 0 | 0 | 0 | 0 | 0 | 0 | 0 | 0 | 0 | 0 | 0 | 0 | 0 | 0 | 0 | 0 | 0 | 0 | 0 | 0 | 0 | 0
5 | 0 | 0 | 0 | 0 | 0 | 0 | 0 | 0 | 0 | 0 | 0 | 0 | 0 | 0 | 0 | 0 | 0 | 0 | 0 | 0 | 0 | 0 | 0 | 0
6 | 0 | 0 | 0 | 0 | 0 | 0 | 0 | 0 | 0 | 0 | 0 | 0 | 0 | 0 | 0 | 0 | 0 | 0 | 0 | 0 | 0 | 0 | 0 | 0
7 | 0 | 0 | 0 | 0 | 0 | 0 | 0 | 0 | 0 | 0 | 0 | 0 | 0 | 0 | 0 | 0 | 0 | 0 | 0 | 0 | 0 | 0 | 0 | 0

## Qg, Winter, S6
GenID | 0 | 1 | 2 | 3 | 4 | 5 | 6 | 7 | 8 | 9 | 10 | 11 | 12 | 13 | 14 | 15 | 16 | 17 | 18 | 19 | 20 | 21 | 22 | 23
1 | 0 | 0 | 0 | 0 | 0 | 0 | 0 | 0 | 0 | 0 | 0 | 0 | 0 | 0 | 0 | 0 | 0 | 0 | 0 | 0 | 0 | 0 | 0 | 0
2 | 0 | 0 | 0 | 0 | 0 | 0 | 0 | 0 | 0 | 0 | 0 | 0 | 0 | 0 | 0 | 0 | 0 | 0 | 0 | 0 | 0 | 0 | 0 | 0
3 | 0 | 0 | 0 | 0 | 0 | 0 | 0 | 0 | 0 | 0 | 0 | 0 | 0 | 0 | 0 | 0 | 0 | 0 | 0 | 0 | 0 | 0 | 0 | 0
4 | 0 | 0 | 0 | 0 | 0 | 0 | 0 | 0 | 0 | 0 | 0 | 0 | 0 | 0 | 0 | 0 | 0 | 0 | 0 | 0 | 0 | 0 | 0 | 0
5 | 0 | 0 | 0 | 0 | 0 | 0 | 0 | 0 | 0 | 0 | 0 | 0 | 0 | 0 | 0 | 0 | 0 | 0 | 0 | 0 | 0 | 0 | 0 | 0
6 | 0 | 0 | 0 | 0 | 0 | 0 | 0 | 0 | 0 | 0 | 0 | 0 | 0 | 0 | 0 | 0 | 0 | 0 | 0 | 0 | 0 | 0 | 0 | 0
7 | 0 | 0 | 0 | 0 | 0 | 0 | 0 | 0 | 0 | 0 | 0 | 0 | 0 | 0 | 0 | 0 | 0 | 0 | 0 | 0 | 0 | 0 | 0 | 0

## Qg, Winter, S7
GenID | 0 | 1 | 2 | 3 | 4 | 5 | 6 | 7 | 8 | 9 | 10 | 11 | 12 | 13 | 14 | 15 | 16 | 17 | 18 | 19 | 20 | 21 | 22 | 23
1 | 0 | 0 | 0 | 0 | 0 | 0 | 0 | 0 | 0 | 0 | 0 | 0 | 0 | 0 | 0 | 0 | 0 | 0 | 0 | 0 | 0 | 0 | 0 | 0
2 | 0 | 0 | 0 | 0 | 0 | 0 | 0 | 0 | 0 | 0 | 0 | 0 | 0 | 0 | 0 | 0 | 0 | 0 | 0 | 0 | 0 | 0 | 0 | 0
3 | 0 | 0 | 0 | 0 | 0 | 0 | 0 | 0 | 0 | 0 | 0 | 0 | 0 | 0 | 0 | 0 | 0 | 0 | 0 | 0 | 0 | 0 | 0 | 0
4 | 0 | 0 | 0 | 0 | 0 | 0 | 0 | 0 | 0 | 0 | 0 | 0 | 0 | 0 | 0 | 0 | 0 | 0 | 0 | 0 | 0 | 0 | 0 | 0
5 | 0 | 0 | 0 | 0 | 0 | 0 | 0 | 0 | 0 | 0 | 0 | 0 | 0 | 0 | 0 | 0 | 0 | 0 | 0 | 0 | 0 | 0 | 0 | 0
6 | 0 | 0 | 0 | 0 | 0 | 0 | 0 | 0 | 0 | 0 | 0 | 0 | 0 | 0 | 0 | 0 | 0 | 0 | 0 | 0 | 0 | 0 | 0 | 0
7 | 0 | 0 | 0 | 0 | 0 | 0 | 0 | 0 | 0 | 0 | 0 | 0 | 0 | 0 | 0 | 0 | 0 | 0 | 0 | 0 | 0 | 0 | 0 | 0

## Qg, Winter, S8
GenID | 0 | 1 | 2 | 3 | 4 | 5 | 6 | 7 | 8 | 9 | 10 | 11 | 12 | 13 | 14 | 15 | 16 | 17 | 18 | 19 | 20 | 21 | 22 | 23
1 | 0 | 0 | 0 | 0 | 0 | 0 | 0 | 0 | 0 | 0 | 0 | 0 | 0 | 0 | 0 | 0 | 0 | 0 | 0 | 0 | 0 | 0 | 0 | 0
2 | 0 | 0 | 0 | 0 | 0 | 0 | 0 | 0 | 0 | 0 | 0 | 0 | 0 | 0 | 0 | 0 | 0 | 0 | 0 | 0 | 0 | 0 | 0 | 0
3 | 0 | 0 | 0 | 0 | 0 | 0 | 0 | 0 | 0 | 0 | 0 | 0 | 0 | 0 | 0 | 0 | 0 | 0 | 0 | 0 | 0 | 0 | 0 | 0
4 | 0 | 0 | 0 | 0 | 0 | 0 | 0 | 0 | 0 | 0 | 0 | 0 | 0 | 0 | 0 | 0 | 0 | 0 | 0 | 0 | 0 | 0 | 0 | 0
5 | 0 | 0 | 0 | 0 | 0 | 0 | 0 | 0 | 0 | 0 | 0 | 0 | 0 | 0 | 0 | 0 | 0 | 0 | 0 | 0 | 0 | 0 | 0 | 0
6 | 0 | 0 | 0 | 0 | 0 | 0 | 0 | 0 | 0 | 0 | 0 | 0 | 0 | 0 | 0 | 0 | 0 | 0 | 0 | 0 | 0 | 0 | 0 | 0
7 | 0 | 0 | 0 | 0 | 0 | 0 | 0 | 0 | 0 | 0 | 0 | 0 | 0 | 0 | 0 | 0 | 0 | 0 | 0 | 0 | 0 | 0 | 0 | 0

## Qg, Winter, S9
GenID | 0 | 1 | 2 | 3 | 4 | 5 | 6 | 7 | 8 | 9 | 10 | 11 | 12 | 13 | 14 | 15 | 16 | 17 | 18 | 19 | 20 | 21 | 22 | 23
1 | 0 | 0 | 0 | 0 | 0 | 0 | 0 | 0 | 0 | 0 | 0 | 0 | 0 | 0 | 0 | 0 | 0 | 0 | 0 | 0 | 0 | 0 | 0 | 0
2 | 0 | 0 | 0 | 0 | 0 | 0 | 0 | 0 | 0 | 0 | 0 | 0 | 0 | 0 | 0 | 0 | 0 | 0 | 0 | 0 | 0 | 0 | 0 | 0
3 | 0 | 0 | 0 | 0 | 0 | 0 | 0 | 0 | 0 | 0 | 0 | 0 | 0 | 0 | 0 | 0 | 0 | 0 | 0 | 0 | 0 | 0 | 0 | 0
4 | 0 | 0 | 0 | 0 | 0 | 0 | 0 | 0 | 0 | 0 | 0 | 0 | 0 | 0 | 0 | 0 | 0 | 0 | 0 | 0 | 0 | 0 | 0 | 0
5 | 0 | 0 | 0 | 0 | 0 | 0 | 0 | 0 | 0 | 0 | 0 | 0 | 0 | 0 | 0 | 0 | 0 | 0 | 0 | 0 | 0 | 0 | 0 | 0
6 | 0 | 0 | 0 | 0 | 0 | 0 | 0 | 0 | 0 | 0 | 0 | 0 | 0 | 0 | 0 | 0 | 0 | 0 | 0 | 0 | 0 | 0 | 0 | 0
7 | 0 | 0 | 0 | 0 | 0 | 0 | 0 | 0 | 0 | 0 | 0 | 0 | 0 | 0 | 0 | 0 | 0 | 0 | 0 | 0 | 0 | 0 | 0 | 0

## GenStatus, Winter
GenID | 0 | 1 | 2 | 3 | 4 | 5 | 6 | 7 | 8 | 9 | 10 | 11 | 12 | 13 | 14 | 15 | 16 | 17 | 18 | 19 | 20 | 21 | 22 | 23
1 | 1 | 1 | 1 | 1 | 1 | 1 | 1 | 1 | 1 | 1 | 1 | 1 | 1 | 1 | 1 | 1 | 1 | 1 | 1 | 1 | 1 | 1 | 1 | 1
2 | 1 | 1 | 1 | 1 | 1 | 1 | 1 | 1 | 1 | 1 | 1 | 1 | 1 | 1 | 1 | 1 | 1 | 1 | 1 | 1 | 1 | 1 | 1 | 1
3 | 1 | 1 | 1 | 1 | 1 | 1 | 1 | 1 | 1 | 1 | 1 | 1 | 1 | 1 | 1 | 1 | 1 | 1 | 1 | 1 | 1 | 1 | 1 | 1
4 | 1 | 1 | 1 | 1 | 1 | 1 | 1 | 1 | 1 | 1 | 1 | 1 | 1 | 1 | 1 | 1 | 1 | 1 | 1 | 1 | 1 | 1 | 1 | 1
5 | 1 | 1 | 1 | 1 | 1 | 1 | 1 | 1 | 1 | 1 | 1 | 1 | 1 | 1 | 1 | 1 | 1 | 1 | 1 | 1 | 1 | 1 | 1 | 1
6 | 1 | 1 | 1 | 1 | 1 | 1 | 1 | 1 | 1 | 1 | 1 | 1 | 1 | 1 | 1 | 1 | 1 | 1 | 1 | 1 | 1 | 1 | 1 | 1
7 | 1 | 1 | 1 | 1 | 1 | 1 | 1 | 1 | 1 | 1 | 1 | 1 | 1 | 1 | 1 | 1 | 1 | 1 | 1 | 1 | 1 | 1 | 1 | 1

## Pc, Summer, S1
LoadID | 0 | 1 | 2 | 3 | 4 | 5 | 6 | 7 | 8 | 9 | 10 | 11 | 12 | 13 | 14 | 15 | 16 | 17 | 18 | 19 | 20 | 21 | 22 | 23
1 | 0.0098608 | 0.0097595 | 0.0094061 | 0.0092343 | 0.0091731 | 0.0093045 | 0.0092283 | 0.01128 | 0.012137 | 0.011979 | 0.01178 | 0.011925 | 0.012367 | 0.012129 | 0.011191 | 0.011535 | 0.011668 | 0.011282 | 0.010709 | 0.010575 | 0.010543 | 0.010424 | 0.0096332 | 0.0093146
2 | 0.0029787 | 0.0028698 | 0.0027115 | 0.0024907 | 0.0023107 | 0.0023275 | 0.002544 | 0.0028019 | 0.0030415 | 0.0032743 | 0.0029454 | 0.0031067 | 0.0031608 | 0.0032027 | 0.0028086 | 0.0029118 | 0.0029504 | 0.0030882 | 0.0030868 | 0.003187 | 0.003395 | 0.0030599 | 0.003061 | 0.0029766
3 | 0.011816 | 0.011236 | 0.010309 | 0.010617 | 0.010214 | 0.01025 | 0.014355 | 0.017206 | 0.018013 | 0.016971 | 0.016515 | 0.017774 | 0.018691 | 0.017603 | 0.016127 | 0.015316 | 0.015403 | 0.015214 | 0.01462 | 0.015788 | 0.016661 | 0.01543 | 0.014393 | 0.012389
4 | 0.0010717 | 0.00099251 | 0.00084427 | 0.00081504 | 0.00069817 | 0.00061654 | 0.0010067 | 0.001071 | 0.0012745 | 0.0013315 | 0.001271 | 0.0011583 | 0.0013484 | 0.0013815 | 0.0012937 | 0.0012042 | 0.0010134 | 0.0010495 | 0.0011563 | 0.0012804 | 0.0015119 | 0.0013863 | 0.0014265 | 0.0012464
5 | 0.0034241 | 0.0031357 | 0.0028879 | 0.0028075 | 0.0028519 | 0.0028118 | 0.0031444 | 0.0033366 | 0.0036714 | 0.0038041 | 0.0040431 | 0.0042834 | 0.0044244 | 0.0042915 | 0.0041511 | 0.0041012 | 0.0040415 | 0.0040952 | 0.0040841 | 0.0041166 | 0.0045552 | 0.0043036 | 0.0043382 | 0.0039224
6 | 0.0042908 | 0.0041463 | 0.0038415 | 0.003973 | 0.0040117 | 0.003982 | 0.0043648 | 0.0051876 | 0.005411 | 0.0053995 | 0.0053874 | 0.0056913 | 0.0056469 | 0.005464 | 0.0051555 | 0.0049757 | 0.0051564 | 0.0050825 | 0.0047315 | 0.0047568 | 0.0049907 | 0.0045328 | 0.0043851 | 0.0044164
7 | 0.0038735 | 0.003557 | 0.0034334 | 0.0034682 | 0.0032891 | 0.003482 | 0.004471 | 0.0046635 | 0.0053563 | 0.0056724 | 0.0056061 | 0.0058615 | 0.005743 | 0.0059621 | 0.0058828 | 0.0054936 | 0.0054737 | 0.0054012 | 0.0052701 | 0.0052674 | 0.0053804 | 0.004498 | 0.0046437 | 0.0041427
8 | 0.0036334 | 0.0034725 | 0.0032986 | 0.0032362 | 0.0032126 | 0.0033506 | 0.0053614 | 0.0059121 | 0.0063352 | 0.0062869 | 0.0065129 | 0.0069226 | 0.0069276 | 0.0065791 | 0.0057817 | 0.0055337 | 0.0051416 | 0.0051857 | 0.0049877 | 0.0050749 | 0.0049638 | 0.0043108 | 0.0040355 | 0.0038027
9 | 0.0026182 | 0.0024764 | 0.0023606 | 0.0022161 | 0.0021683 | 0.0020706 | 0.002141 | 0.0020027 | 0.0017372 | 0.0018295 | 0.0019893 | 0.0022311 | 0.0023671 | 0.0024342 | 0.00238 | 0.0024667 | 0.0023907 | 0.0024465 | 0.0023432 | 0.002448 | 0.0026141 | 0.0023987 | 0.0023659 | 0.0025715
10 | 0.0041477 | 0.003903 | 0.0037218 | 0.0037201 | 0.0036207 | 0.0036316 | 0.0043264 | 0.0045844 | 0.0048888 | 0.0051117 | 0.0049614 | 0.0051553 | 0.0054192 | 0.0053634 | 0.0052408 | 0.0048708 | 0.0046389 | 0.0047593 | 0.0047389 | 0.0049913 | 0.0054369 | 0.0049007 | 0.0048306 | 0.0043699
11 | 0.0018158 | 0.0017263 | 0.0015903 | 0.001527 | 0.0014331 | 0.0014481 | 0.0017416 | 0.0015389 | 0.0016568 | 0.0017744 | 0.0018259 | 0.0018847 | 0.0019073 | 0.0019576 | 0.0018707 | 0.0017768 | 0.0016713 | 0.0019188 | 0.0018875 | 0.0018875 | 0.002146 | 0.0018638 | 0.0021108 | 0.0019832
12 | 0.039557 | 0.040203 | 0.042479 | 0.038763 | 0.037735 | 0.036183 | 0.037233 | 0.038008 | 0.033776 | 0.026123 | 0.035819 | 0.039536 | 0.039712 | 0.041733 | 0.033437 | 0.044225 | 0.039969 | 0.039584 | 0.039406 | 0.042875 | 0.047315 | 0.046613 | 0.048233 | 0.04922
13 | 0.029357 | 0.029075 | 0.028495 | 0.028259 | 0.02786 | 0.028293 | 0.032688 | 0.033569 | 0.035752 | 0.034106 | 0.034225 | 0.034517 | 0.035746 | 0.035626 | 0.03489 | 0.034618 | 0.034812 | 0.035461 | 0.033716 | 0.034004 | 0.034419 | 0.032273 | 0.029411 | 0.029663
14 | 0.021855 | 0.021694 | 0.020805 | 0.02038 | 0.020022 | 0.020136 | 0.020176 | 0.023523 | 0.025271 | 0.025021 | 0.02451 | 0.024846 | 0.025864 | 0.025613 | 0.023706 | 0.02441 | 0.024444 | 0.023963 | 0.02252 | 0.022133 | 0.022201 | 0.021805 | 0.021035 | 0.020603
15 | 0.014256 | 0.013735 | 0.012977 | 0.01192 | 0.011059 | 0.01114 | 0.012176 | 0.01341 | 0.014557 | 0.015671 | 0.014097 | 0.014869 | 0.015128 | 0.015328 | 0.013442 | 0.013936 | 0.014121 | 0.01478 | 0.014774 | 0.015253 | 0.016249 | 0.014645 | 0.01465 | 0.014246
16 | 0.017346 | 0.016495 | 0.015134 | 0.015586 | 0.014994 | 0.015048 | 0.021074 | 0.025259 | 0.026444 | 0.024914 | 0.024244 | 0.026093 | 0.027439 | 0.025843 | 0.023675 | 0.022485 | 0.022613 | 0.022335 | 0.021463 | 0.023177 | 0.02446 | 0.022653 | 0.021129 | 0.018187
17 | 0.0036524 | 0.0033824 | 0.0028772 | 0.0027776 | 0.0023793 | 0.0021011 | 0.0034307 | 0.00365 | 0.0043434 | 0.0045378 | 0.0043315 | 0.0039475 | 0.0045953 | 0.0047081 | 0.0044089 | 0.0041039 | 0.0034535 | 0.0035766 | 0.0039406 | 0.0043637 | 0.0051526 | 0.0047245 | 0.0048616 | 0.0042478
18 | 0.014287 | 0.013084 | 0.01205 | 0.011714 | 0.0119 | 0.011733 | 0.01312 | 0.013922 | 0.015319 | 0.015873 | 0.01687 | 0.017873 | 0.018461 | 0.017907 | 0.017321 | 0.017112 | 0.016863 | 0.017087 | 0.017041 | 0.017177 | 0.019007 | 0.017957 | 0.018101 | 0.016366
19 | 0.018153 | 0.017542 | 0.016253 | 0.016809 | 0.016973 | 0.016847 | 0.018467 | 0.021948 | 0.022893 | 0.022844 | 0.022793 | 0.024079 | 0.023891 | 0.023117 | 0.021812 | 0.021051 | 0.021816 | 0.021503 | 0.020018 | 0.020125 | 0.021115 | 0.019177 | 0.018552 | 0.018685
20 | 0.010074 | 0.0092507 | 0.0089293 | 0.0090198 | 0.008554 | 0.0090555 | 0.011628 | 0.012128 | 0.01393 | 0.014752 | 0.01458 | 0.015244 | 0.014936 | 0.015505 | 0.015299 | 0.014287 | 0.014236 | 0.014047 | 0.013706 | 0.013699 | 0.013993 | 0.011698 | 0.012077 | 0.010774
21 | 0.0058368 | 0.0055783 | 0.0052989 | 0.0051987 | 0.0051607 | 0.0053825 | 0.0086126 | 0.0094972 | 0.010177 | 0.010099 | 0.010462 | 0.011121 | 0.011129 | 0.010569 | 0.0092878 | 0.0088894 | 0.0082595 | 0.0083304 | 0.0080123 | 0.0081524 | 0.007974 | 0.0069249 | 0.0064827 | 0.0061087

## Pc, Summer, S2
LoadID | 0 | 1 | 2 | 3 | 4 | 5 | 6 | 7 | 8 | 9 | 10 | 11 | 12 | 13 | 14 | 15 | 16 | 17 | 18 | 19 | 20 | 21 | 22 | 23
1 | 0.0098608 | 0.0097595 | 0.0094061 | 0.0092343 | 0.0091731 | 0.0093045 | 0.0092283 | 0.01128 | 0.012137 | 0.011979 | 0.01178 | 0.011925 | 0.012367 | 0.012129 | 0.011191 | 0.011535 | 0.011668 | 0.011282 | 0.010709 | 0.010575 | 0.010543 | 0.010424 | 0.0096332 | 0.0093146
2 | 0.0029787 | 0.0028698 | 0.0027115 | 0.0024907 | 0.0023107 | 0.0023275 | 0.002544 | 0.0028019 | 0.0030415 | 0.0032743 | 0.0029454 | 0.0031067 | 0.0031608 | 0.0032027 | 0.0028086 | 0.0029118 | 0.0029504 | 0.0030882 | 0.0030868 | 0.003187 | 0.003395 | 0.0030599 | 0.003061 | 0.0029766
3 | 0.011816 | 0.011236 | 0.010309 | 0.010617 | 0.010214 | 0.01025 | 0.014355 | 0.017206 | 0.018013 | 0.016971 | 0.016515 | 0.017774 | 0.018691 | 0.017603 | 0.016127 | 0.015316 | 0.015403 | 0.015214 | 0.01462 | 0.015788 | 0.016661 | 0.01543 | 0.014393 | 0.012389
4 | 0.0010717 | 0.00099251 | 0.00084427 | 0.00081504 | 0.00069817 | 0.00061654 | 0.0010067 | 0.001071 | 0.0012745 | 0.0013315 | 0.001271 | 0.0011583 | 0.0013484 | 0.0013815 | 0.0012937 | 0.0012042 | 0.0010134 | 0.0010495 | 0.0011563 | 0.0012804 | 0.0015119 | 0.0013863 | 0.0014265 | 0.0012464
5 | 0.0034241 | 0.0031357 | 0.0028879 | 0.0028075 | 0.0028519 | 0.0028118 | 0.0031444 | 0.0033366 | 0.0036714 | 0.0038041 | 0.0040431 | 0.0042834 | 0.0044244 | 0.0042915 | 0.0041511 | 0.0041012 | 0.0040415 | 0.0040952 | 0.0040841 | 0.0041166 | 0.0045552 | 0.0043036 | 0.0043382 | 0.0039224
6 | 0.0042908 | 0.0041463 | 0.0038415 | 0.003973 | 0.0040117 | 0.003982 | 0.0043648 | 0.0051876 | 0.005411 | 0.0053995 | 0.0053874 | 0.0056913 | 0.0056469 | 0.005464 | 0.0051555 | 0.0049757 | 0.0051564 | 0.0050825 | 0.0047315 | 0.0047568 | 0.0049907 | 0.0045328 | 0.0043851 | 0.0044164
7 | 0.0038735 | 0.003557 | 0.0034334 | 0.0034682 | 0.0032891 | 0.003482 | 0.004471 | 0.0046635 | 0.0053563 | 0.0056724 | 0.0056061 | 0.0058615 | 0.005743 | 0.0059621 | 0.0058828 | 0.0054936 | 0.0054737 | 0.0054012 | 0.0052701 | 0.0052674 | 0.0053804 | 0.004498 | 0.0046437 | 0.0041427
8 | 0.0036334 | 0.0034725 | 0.0032986 | 0.0032362 | 0.0032126 | 0.0033506 | 0.0053614 | 0.0059121 | 0.0063352 | 0.0062869 | 0.0065129 | 0.0069226 | 0.0069276 | 0.0065791 | 0.0057817 | 0.0055337 | 0.0051416 | 0.0051857 | 0.0049877 | 0.0050749 | 0.0049638 | 0.0043108 | 0.0040355 | 0.0038027
9 | 0.0026182 | 0.0024764 | 0.0023606 | 0.0022161 | 0.0021683 | 0.0020706 | 0.002141 | 0.0020027 | 0.0017372 | 0.0018295 | 0.0019893 | 0.0022311 | 0.0023671 | 0.0024342 | 0.00238 | 0.0024667 | 0.0023907 | 0.0024465 | 0.0023432 | 0.002448 | 0.0026141 | 0.0023987 | 0.0023659 | 0.0025715
10 | 0.0041477 | 0.003903 | 0.0037218 | 0.0037201 | 0.0036207 | 0.0036316 | 0.0043264 | 0.0045844 | 0.0048888 | 0.0051117 | 0.0049614 | 0.0051553 | 0.0054192 | 0.0053634 | 0.0052408 | 0.0048708 | 0.0046389 | 0.0047593 | 0.0047389 | 0.0049913 | 0.0054369 | 0.0049007 | 0.0048306 | 0.0043699
11 | 0.0018158 | 0.0017263 | 0.0015903 | 0.001527 | 0.0014331 | 0.0014481 | 0.0017416 | 0.0015389 | 0.0016568 | 0.0017744 | 0.0018259 | 0.0018847 | 0.0019073 | 0.0019576 | 0.0018707 | 0.0017768 | 0.0016713 | 0.0019188 | 0.0018875 | 0.0018875 | 0.002146 | 0.0018638 | 0.0021108 | 0.0019832
12 | 0.039557 | 0.040203 | 0.042479 | 0.038763 | 0.037735 | 0.036183 | 0.037233 | 0.038008 | 0.033776 | 0.026123 | 0.035819 | 0.039536 | 0.039712 | 0.041733 | 0.033437 | 0.044225 | 0.039969 | 0.039584 | 0.039406 | 0.042875 | 0.047315 | 0.046613 | 0.048233 | 0.04922
13 | 0.029357 | 0.029075 | 0.028495 | 0.028259 | 0.02786 | 0.028293 | 0.032688 | 0.033569 | 0.035752 | 0.034106 | 0.034225 | 0.034517 | 0.035746 | 0.035626 | 0.03489 | 0.034618 | 0.034812 | 0.035461 | 0.033716 | 0.034004 | 0.034419 | 0.032273 | 0.029411 | 0.029663
14 | 0.021855 | 0.021694 | 0.020805 | 0.02038 | 0.020022 | 0.020136 | 0.020176 | 0.023523 | 0.025271 | 0.025021 | 0.02451 | 0.024846 | 0.025864 | 0.025613 | 0.023706 | 0.02441 | 0.024444 | 0.023963 | 0.02252 | 0.022133 | 0.022201 | 0.021805 | 0.021035 | 0.020603
15 | 0.014256 | 0.013735 | 0.012977 | 0.01192 | 0.011059 | 0.01114 | 0.012176 | 0.01341 | 0.014557 | 0.015671 | 0.014097 | 0.014869 | 0.015128 | 0.015328 | 0.013442 | 0.013936 | 0.014121 | 0.01478 | 0.014774 | 0.015253 | 0.016249 | 0.014645 | 0.01465 | 0.014246
16 | 0.017346 | 0.016495 | 0.015134 | 0.015586 | 0.014994 | 0.015048 | 0.021074 | 0.025259 | 0.026444 | 0.024914 | 0.024244 | 0.026093 | 0.027439 | 0.025843 | 0.023675 | 0.022485 | 0.022613 | 0.022335 | 0.021463 | 0.023177 | 0.02446 | 0.022653 | 0.021129 | 0.018187
17 | 0.0036524 | 0.0033824 | 0.0028772 | 0.0027776 | 0.0023793 | 0.0021011 | 0.0034307 | 0.00365 | 0.0043434 | 0.0045378 | 0.0043315 | 0.0039475 | 0.0045953 | 0.0047081 | 0.0044089 | 0.0041039 | 0.0034535 | 0.0035766 | 0.0039406 | 0.0043637 | 0.0051526 | 0.0047245 | 0.0048616 | 0.0042478
18 | 0.014287 | 0.013084 | 0.01205 | 0.011714 | 0.0119 | 0.011733 | 0.01312 | 0.013922 | 0.015319 | 0.015873 | 0.01687 | 0.017873 | 0.018461 | 0.017907 | 0.017321 | 0.017112 | 0.016863 | 0.017087 | 0.017041 | 0.017177 | 0.019007 | 0.017957 | 0.018101 | 0.016366
19 | 0.018153 | 0.017542 | 0.016253 | 0.016809 | 0.016973 | 0.016847 | 0.018467 | 0.021948 | 0.022893 | 0.022844 | 0.022793 | 0.024079 | 0.023891 | 0.023117 | 0.021812 | 0.021051 | 0.021816 | 0.021503 | 0.020018 | 0.020125 | 0.021115 | 0.019177 | 0.018552 | 0.018685
20 | 0.010074 | 0.0092507 | 0.0089293 | 0.0090198 | 0.008554 | 0.0090555 | 0.011628 | 0.012128 | 0.01393 | 0.014752 | 0.01458 | 0.015244 | 0.014936 | 0.015505 | 0.015299 | 0.014287 | 0.014236 | 0.014047 | 0.013706 | 0.013699 | 0.013993 | 0.011698 | 0.012077 | 0.010774
21 | 0.0058368 | 0.0055783 | 0.0052989 | 0.0051987 | 0.0051607 | 0.0053825 | 0.0086126 | 0.0094972 | 0.010177 | 0.010099 | 0.010462 | 0.011121 | 0.011129 | 0.010569 | 0.0092878 | 0.0088894 | 0.0082595 | 0.0083304 | 0.0080123 | 0.0081524 | 0.007974 | 0.0069249 | 0.0064827 | 0.0061087

## Pc, Summer, S3
LoadID | 0 | 1 | 2 | 3 | 4 | 5 | 6 | 7 | 8 | 9 | 10 | 11 | 12 | 13 | 14 | 15 | 16 | 17 | 18 | 19 | 20 | 21 | 22 | 23
1 | 0.0098608 | 0.0097595 | 0.0094061 | 0.0092343 | 0.0091731 | 0.0093045 | 0.0092283 | 0.01128 | 0.012137 | 0.011979 | 0.01178 | 0.011925 | 0.012367 | 0.012129 | 0.011191 | 0.011535 | 0.011668 | 0.011282 | 0.010709 | 0.010575 | 0.010543 | 0.010424 | 0.0096332 | 0.0093146
2 | 0.0029787 | 0.0028698 | 0.0027115 | 0.0024907 | 0.0023107 | 0.0023275 | 0.002544 | 0.0028019 | 0.0030415 | 0.0032743 | 0.0029454 | 0.0031067 | 0.0031608 | 0.0032027 | 0.0028086 | 0.0029118 | 0.0029504 | 0.0030882 | 0.0030868 | 0.003187 | 0.003395 | 0.0030599 | 0.003061 | 0.0029766
3 | 0.011816 | 0.011236 | 0.010309 | 0.010617 | 0.010214 | 0.01025 | 0.014355 | 0.017206 | 0.018013 | 0.016971 | 0.016515 | 0.017774 | 0.018691 | 0.017603 | 0.016127 | 0.015316 | 0.015403 | 0.015214 | 0.01462 | 0.015788 | 0.016661 | 0.01543 | 0.014393 | 0.012389
4 | 0.0010717 | 0.00099251 | 0.00084427 | 0.00081504 | 0.00069817 | 0.00061654 | 0.0010067 | 0.001071 | 0.0012745 | 0.0013315 | 0.001271 | 0.0011583 | 0.0013484 | 0.0013815 | 0.0012937 | 0.0012042 | 0.0010134 | 0.0010495 | 0.0011563 | 0.0012804 | 0.0015119 | 0.0013863 | 0.0014265 | 0.0012464
5 | 0.0034241 | 0.0031357 | 0.0028879 | 0.0028075 | 0.0028519 | 0.0028118 | 0.0031444 | 0.0033366 | 0.0036714 | 0.0038041 | 0.0040431 | 0.0042834 | 0.0044244 | 0.0042915 | 0.0041511 | 0.0041012 | 0.0040415 | 0.0040952 | 0.0040841 | 0.0041166 | 0.0045552 | 0.0043036 | 0.0043382 | 0.0039224
6 | 0.0042908 | 0.0041463 | 0.0038415 | 0.003973 | 0.0040117 | 0.003982 | 0.0043648 | 0.0051876 | 0.005411 | 0.0053995 | 0.0053874 | 0.0056913 | 0.0056469 | 0.005464 | 0.0051555 | 0.0049757 | 0.0051564 | 0.0050825 | 0.0047315 | 0.0047568 | 0.0049907 | 0.0045328 | 0.0043851 | 0.0044164
7 | 0.0038735 | 0.003557 | 0.0034334 | 0.0034682 | 0.0032891 | 0.003482 | 0.004471 | 0.0046635 | 0.0053563 | 0.0056724 | 0.0056061 | 0.0058615 | 0.005743 | 0.0059621 | 0.0058828 | 0.0054936 | 0.0054737 | 0.0054012 | 0.0052701 | 0.0052674 | 0.0053804 | 0.004498 | 0.0046437 | 0.0041427
8 | 0.0036334 | 0.0034725 | 0.0032986 | 0.0032362 | 0.0032126 | 0.0033506 | 0.0053614 | 0.0059121 | 0.0063352 | 0.0062869 | 0.0065129 | 0.0069226 | 0.0069276 | 0.0065791 | 0.0057817 | 0.0055337 | 0.0051416 | 0.0051857 | 0.0049877 | 0.0050749 | 0.0049638 | 0.0043108 | 0.0040355 | 0.0038027
9 | 0.0026182 | 0.0024764 | 0.0023606 | 0.0022161 | 0.0021683 | 0.0020706 | 0.002141 | 0.0020027 | 0.0017372 | 0.0018295 | 0.0019893 | 0.0022311 | 0.0023671 | 0.0024342 | 0.00238 | 0.0024667 | 0.0023907 | 0.0024465 | 0.0023432 | 0.002448 | 0.0026141 | 0.0023987 | 0.0023659 | 0.0025715
10 | 0.0041477 | 0.003903 | 0.0037218 | 0.0037201 | 0.0036207 | 0.0036316 | 0.0043264 | 0.0045844 | 0.0048888 | 0.0051117 | 0.0049614 | 0.0051553 | 0.0054192 | 0.0053634 | 0.0052408 | 0.0048708 | 0.0046389 | 0.0047593 | 0.0047389 | 0.0049913 | 0.0054369 | 0.0049007 | 0.0048306 | 0.0043699
11 | 0.0018158 | 0.0017263 | 0.0015903 | 0.001527 | 0.0014331 | 0.0014481 | 0.0017416 | 0.0015389 | 0.0016568 | 0.0017744 | 0.0018259 | 0.0018847 | 0.0019073 | 0.0019576 | 0.0018707 | 0.0017768 | 0.0016713 | 0.0019188 | 0.0018875 | 0.0018875 | 0.002146 | 0.0018638 | 0.0021108 | 0.0019832
12 | 0.039557 | 0.040203 | 0.042479 | 0.038763 | 0.037735 | 0.036183 | 0.037233 | 0.038008 | 0.033776 | 0.026123 | 0.035819 | 0.039536 | 0.039712 | 0.041733 | 0.033437 | 0.044225 | 0.039969 | 0.039584 | 0.039406 | 0.042875 | 0.047315 | 0.046613 | 0.048233 | 0.04922
13 | 0.029357 | 0.029075 | 0.028495 | 0.028259 | 0.02786 | 0.028293 | 0.032688 | 0.033569 | 0.035752 | 0.034106 | 0.034225 | 0.034517 | 0.035746 | 0.035626 | 0.03489 | 0.034618 | 0.034812 | 0.035461 | 0.033716 | 0.034004 | 0.034419 | 0.032273 | 0.029411 | 0.029663
14 | 0.021855 | 0.021694 | 0.020805 | 0.02038 | 0.020022 | 0.020136 | 0.020176 | 0.023523 | 0.025271 | 0.025021 | 0.02451 | 0.024846 | 0.025864 | 0.025613 | 0.023706 | 0.02441 | 0.024444 | 0.023963 | 0.02252 | 0.022133 | 0.022201 | 0.021805 | 0.021035 | 0.020603
15 | 0.014256 | 0.013735 | 0.012977 | 0.01192 | 0.011059 | 0.01114 | 0.012176 | 0.01341 | 0.014557 | 0.015671 | 0.014097 | 0.014869 | 0.015128 | 0.015328 | 0.013442 | 0.013936 | 0.014121 | 0.01478 | 0.014774 | 0.015253 | 0.016249 | 0.014645 | 0.01465 | 0.014246
16 | 0.017346 | 0.016495 | 0.015134 | 0.015586 | 0.014994 | 0.015048 | 0.021074 | 0.025259 | 0.026444 | 0.024914 | 0.024244 | 0.026093 | 0.027439 | 0.025843 | 0.023675 | 0.022485 | 0.022613 | 0.022335 | 0.021463 | 0.023177 | 0.02446 | 0.022653 | 0.021129 | 0.018187
17 | 0.0036524 | 0.0033824 | 0.0028772 | 0.0027776 | 0.0023793 | 0.0021011 | 0.0034307 | 0.00365 | 0.0043434 | 0.0045378 | 0.0043315 | 0.0039475 | 0.0045953 | 0.0047081 | 0.0044089 | 0.0041039 | 0.0034535 | 0.0035766 | 0.0039406 | 0.0043637 | 0.0051526 | 0.0047245 | 0.0048616 | 0.0042478
18 | 0.014287 | 0.013084 | 0.01205 | 0.011714 | 0.0119 | 0.011733 | 0.01312 | 0.013922 | 0.015319 | 0.015873 | 0.01687 | 0.017873 | 0.018461 | 0.017907 | 0.017321 | 0.017112 | 0.016863 | 0.017087 | 0.017041 | 0.017177 | 0.019007 | 0.017957 | 0.018101 | 0.016366
19 | 0.018153 | 0.017542 | 0.016253 | 0.016809 | 0.016973 | 0.016847 | 0.018467 | 0.021948 | 0.022893 | 0.022844 | 0.022793 | 0.024079 | 0.023891 | 0.023117 | 0.021812 | 0.021051 | 0.021816 | 0.021503 | 0.020018 | 0.020125 | 0.021115 | 0.019177 | 0.018552 | 0.018685
20 | 0.010074 | 0.0092507 | 0.0089293 | 0.0090198 | 0.008554 | 0.0090555 | 0.011628 | 0.012128 | 0.01393 | 0.014752 | 0.01458 | 0.015244 | 0.014936 | 0.015505 | 0.015299 | 0.014287 | 0.014236 | 0.014047 | 0.013706 | 0.013699 | 0.013993 | 0.011698 | 0.012077 | 0.010774
21 | 0.0058368 | 0.0055783 | 0.0052989 | 0.0051987 | 0.0051607 | 0.0053825 | 0.0086126 | 0.0094972 | 0.010177 | 0.010099 | 0.010462 | 0.011121 | 0.011129 | 0.010569 | 0.0092878 | 0.0088894 | 0.0082595 | 0.0083304 | 0.0080123 | 0.0081524 | 0.007974 | 0.0069249 | 0.0064827 | 0.0061087

## Pc, Summer, S4
LoadID | 0 | 1 | 2 | 3 | 4 | 5 | 6 | 7 | 8 | 9 | 10 | 11 | 12 | 13 | 14 | 15 | 16 | 17 | 18 | 19 | 20 | 21 | 22 | 23
1 | 0.010255 | 0.01015 | 0.0097823 | 0.0096037 | 0.00954 | 0.0096767 | 0.0095974 | 0.011732 | 0.012622 | 0.012458 | 0.012251 | 0.012402 | 0.012861 | 0.012615 | 0.011638 | 0.011997 | 0.012135 | 0.011733 | 0.011138 | 0.010998 | 0.010964 | 0.010841 | 0.010019 | 0.0096872
2 | 0.0030696 | 0.0029554 | 0.0027938 | 0.0025656 | 0.0023829 | 0.0024034 | 0.0026247 | 0.0029103 | 0.0031599 | 0.0034005 | 0.0030604 | 0.0032275 | 0.0032817 | 0.0033207 | 0.0029102 | 0.0030177 | 0.0030624 | 0.0031996 | 0.0032032 | 0.0033095 | 0.0035232 | 0.0031776 | 0.003162 | 0.0030698
3 | 0.012232 | 0.011627 | 0.010669 | 0.010992 | 0.010581 | 0.010626 | 0.014887 | 0.017887 | 0.018727 | 0.01764 | 0.01717 | 0.018478 | 0.019428 | 0.018287 | 0.01675 | 0.015908 | 0.016007 | 0.015798 | 0.015191 | 0.016409 | 0.017313 | 0.016038 | 0.014925 | 0.012832
4 | 0.0010901 | 0.0010069 | 0.00085541 | 0.00082619 | 0.00070853 | 0.00062628 | 0.0010287 | 0.0011107 | 0.0013227 | 0.0013807 | 0.0013194 | 0.0012017 | 0.0013976 | 0.001428 | 0.0013361 | 0.0012432 | 0.0010487 | 0.001081 | 0.0011964 | 0.0013273 | 0.0015658 | 0.0014377 | 0.001465 | 0.0012739
5 | 0.0035434 | 0.0032429 | 0.0029871 | 0.0029043 | 0.0029533 | 0.0029136 | 0.003257 | 0.0034678 | 0.0038163 | 0.0039534 | 0.0042031 | 0.0044526 | 0.0045979 | 0.0044569 | 0.0043104 | 0.0042586 | 0.0041994 | 0.0042514 | 0.004243 | 0.0042781 | 0.0047327 | 0.0044728 | 0.0044983 | 0.0040631
6 | 0.0044476 | 0.0042968 | 0.0039814 | 0.0041189 | 0.0041615 | 0.0041322 | 0.0045284 | 0.0053932 | 0.0056257 | 0.005613 | 0.0056014 | 0.0059171 | 0.0058699 | 0.0056772 | 0.0053561 | 0.0051692 | 0.0053595 | 0.0052794 | 0.004917 | 0.0049444 | 0.0051864 | 0.0047116 | 0.0045492 | 0.0045795
7 | 0.0040043 | 0.0036744 | 0.0035484 | 0.0035858 | 0.0034033 | 0.0036065 | 0.0046319 | 0.0048469 | 0.0055678 | 0.0058953 | 0.005828 | 0.006093 | 0.005968 | 0.0061919 | 0.0061089 | 0.0057042 | 0.0056876 | 0.0056069 | 0.0054748 | 0.0054738 | 0.0055891 | 0.0046739 | 0.0048111 | 0.0042864
8 | 0.0037463 | 0.0035779 | 0.0034005 | 0.0033372 | 0.0033178 | 0.0034649 | 0.0055516 | 0.0061443 | 0.0065849 | 0.0065329 | 0.0067702 | 0.0071955 | 0.0071984 | 0.0068306 | 0.0060005 | 0.0057428 | 0.0053404 | 0.0053792 | 0.005179 | 0.0052721 | 0.0051536 | 0.0044778 | 0.0041723 | 0.003925
9 | 0.0026988 | 0.0025505 | 0.0024327 | 0.0022836 | 0.0022377 | 0.0021387 | 0.0022087 | 0.0020797 | 0.0018039 | 0.0018987 | 0.0020665 | 0.0023174 | 0.0024571 | 0.0025229 | 0.002466 | 0.0025563 | 0.0024813 | 0.002534 | 0.0024309 | 0.0025416 | 0.0027121 | 0.0024907 | 0.0024422 | 0.0026523
10 | 0.0042863 | 0.0040309 | 0.0038454 | 0.0038449 | 0.0037459 | 0.0037602 | 0.0044791 | 0.0047642 | 0.0050812 | 0.0053116 | 0.0051572 | 0.0053581 | 0.0056306 | 0.0055681 | 0.00544 | 0.0050553 | 0.0048187 | 0.0049379 | 0.0049215 | 0.0051861 | 0.0056471 | 0.0050922 | 0.0050031 | 0.0045197
11 | 0.0018611 | 0.0017671 | 0.0016286 | 0.0015641 | 0.0014708 | 0.0014894 | 0.0017909 | 0.0015969 | 0.00172 | 0.0018409 | 0.0018963 | 0.0019568 | 0.0019783 | 0.0020261 | 0.0019351 | 0.0018376 | 0.0017324 | 0.0019838 | 0.0019561 | 0.0019581 | 0.0022245 | 0.0019338 | 0.0021745 | 0.0020375
12 | 0.041001 | 0.041668 | 0.044051 | 0.040193 | 0.039145 | 0.037546 | 0.038619 | 0.03951 | 0.035112 | 0.027145 | 0.037238 | 0.0411 | 0.041273 | 0.043353 | 0.034722 | 0.045942 | 0.041539 | 0.041109 | 0.040948 | 0.044566 | 0.049171 | 0.048454 | 0.050057 | 0.051063
13 | 0.030473 | 0.030177 | 0.029581 | 0.029338 | 0.028932 | 0.029389 | 0.033952 | 0.034904 | 0.037176 | 0.035461 | 0.035588 | 0.035891 | 0.037165 | 0.03703 | 0.036264 | 0.03598 | 0.036192 | 0.036855 | 0.03505 | 0.035354 | 0.03578 | 0.033555 | 0.030543 | 0.030796
14 | 0.022671 | 0.022501 | 0.021584 | 0.021144 | 0.020781 | 0.020905 | 0.02094 | 0.024456 | 0.026276 | 0.026012 | 0.025485 | 0.025832 | 0.026888 | 0.026617 | 0.024632 | 0.025364 | 0.025409 | 0.024897 | 0.023407 | 0.023008 | 0.023073 | 0.022667 | 0.021832 | 0.021374
15 | 0.014691 | 0.014145 | 0.013371 | 0.012279 | 0.011405 | 0.011503 | 0.012562 | 0.013929 | 0.015124 | 0.016275 | 0.014647 | 0.015447 | 0.015706 | 0.015893 | 0.013928 | 0.014443 | 0.014657 | 0.015313 | 0.015331 | 0.015839 | 0.016862 | 0.015208 | 0.015133 | 0.014692
16 | 0.017957 | 0.017069 | 0.015662 | 0.016136 | 0.015534 | 0.015599 | 0.021855 | 0.026259 | 0.027492 | 0.025897 | 0.025206 | 0.027127 | 0.028521 | 0.026846 | 0.02459 | 0.023353 | 0.0235 | 0.023192 | 0.022301 | 0.02409 | 0.025416 | 0.023545 | 0.021911 | 0.018838
17 | 0.0037152 | 0.0034316 | 0.0029152 | 0.0028156 | 0.0024146 | 0.0021344 | 0.0035057 | 0.0037852 | 0.0045077 | 0.0047055 | 0.0044966 | 0.0040952 | 0.0047629 | 0.0048665 | 0.0045534 | 0.0042366 | 0.0035741 | 0.0036839 | 0.0040772 | 0.0045234 | 0.0053362 | 0.0048996 | 0.0049927 | 0.0043414
18 | 0.014785 | 0.013531 | 0.012464 | 0.012119 | 0.012323 | 0.012157 | 0.01359 | 0.01447 | 0.015924 | 0.016496 | 0.017538 | 0.018579 | 0.019185 | 0.018596 | 0.017985 | 0.017769 | 0.017522 | 0.017739 | 0.017704 | 0.017851 | 0.019747 | 0.018663 | 0.018769 | 0.016954
19 | 0.018817 | 0.018179 | 0.016845 | 0.017426 | 0.017607 | 0.017483 | 0.019159 | 0.022817 | 0.023801 | 0.023748 | 0.023699 | 0.025034 | 0.024835 | 0.024019 | 0.022661 | 0.02187 | 0.022675 | 0.022336 | 0.020803 | 0.020919 | 0.021943 | 0.019934 | 0.019247 | 0.019375
20 | 0.010414 | 0.009556 | 0.0092284 | 0.0093257 | 0.0088511 | 0.0093795 | 0.012046 | 0.012605 | 0.01448 | 0.015332 | 0.015157 | 0.015846 | 0.015521 | 0.016103 | 0.015887 | 0.014835 | 0.014792 | 0.014582 | 0.014238 | 0.014236 | 0.014536 | 0.012155 | 0.012512 | 0.011148
21 | 0.0060182 | 0.0057476 | 0.0054626 | 0.0053609 | 0.0053297 | 0.005566 | 0.0089183 | 0.0098704 | 0.010578 | 0.010495 | 0.010876 | 0.011559 | 0.011564 | 0.010973 | 0.0096394 | 0.0092254 | 0.0085789 | 0.0086412 | 0.0083197 | 0.0084693 | 0.0082789 | 0.0071932 | 0.0067024 | 0.0063053

## Pc, Summer, S5
LoadID | 0 | 1 | 2 | 3 | 4 | 5 | 6 | 7 | 8 | 9 | 10 | 11 | 12 | 13 | 14 | 15 | 16 | 17 | 18 | 19 | 20 | 21 | 22 | 23
1 | 0.010255 | 0.01015 | 0.0097823 | 0.0096037 | 0.00954 | 0.0096767 | 0.0095974 | 0.011732 | 0.012622 | 0.012458 | 0.012251 | 0.012402 | 0.012861 | 0.012615 | 0.011638 | 0.011997 | 0.012135 | 0.011733 | 0.011138 | 0.010998 | 0.010964 | 0.010841 | 0.010019 | 0.0096872
2 | 0.0030696 | 0.0029554 | 0.0027938 | 0.0025656 | 0.0023829 | 0.0024034 | 0.0026247 | 0.0029103 | 0.0031599 | 0.0034005 | 0.0030604 | 0.0032275 | 0.0032817 | 0.0033207 | 0.0029102 | 0.0030177 | 0.0030624 | 0.0031996 | 0.0032032 | 0.0033095 | 0.0035232 | 0.0031776 | 0.003162 | 0.0030698
3 | 0.012232 | 0.011627 | 0.010669 | 0.010992 | 0.010581 | 0.010626 | 0.014887 | 0.017887 | 0.018727 | 0.01764 | 0.01717 | 0.018478 | 0.019428 | 0.018287 | 0.01675 | 0.015908 | 0.016007 | 0.015798 | 0.015191 | 0.016409 | 0.017313 | 0.016038 | 0.014925 | 0.012832
4 | 0.0010901 | 0.0010069 | 0.00085541 | 0.00082619 | 0.00070853 | 0.00062628 | 0.0010287 | 0.0011107 | 0.0013227 | 0.0013807 | 0.0013194 | 0.0012017 | 0.0013976 | 0.001428 | 0.0013361 | 0.0012432 | 0.0010487 | 0.001081 | 0.0011964 | 0.0013273 | 0.0015658 | 0.0014377 | 0.001465 | 0.0012739
5 | 0.0035434 | 0.0032429 | 0.0029871 | 0.0029043 | 0.0029533 | 0.0029136 | 0.003257 | 0.0034678 | 0.0038163 | 0.0039534 | 0.0042031 | 0.0044526 | 0.0045979 | 0.0044569 | 0.0043104 | 0.0042586 | 0.0041994 | 0.0042514 | 0.004243 | 0.0042781 | 0.0047327 | 0.0044728 | 0.0044983 | 0.0040631
6 | 0.0044476 | 0.0042968 | 0.0039814 | 0.0041189 | 0.0041615 | 0.0041322 | 0.0045284 | 0.0053932 | 0.0056257 | 0.005613 | 0.0056014 | 0.0059171 | 0.0058699 | 0.0056772 | 0.0053561 | 0.0051692 | 0.0053595 | 0.0052794 | 0.004917 | 0.0049444 | 0.0051864 | 0.0047116 | 0.0045492 | 0.0045795
7 | 0.0040043 | 0.0036744 | 0.0035484 | 0.0035858 | 0.0034033 | 0.0036065 | 0.0046319 | 0.0048469 | 0.0055678 | 0.0058953 | 0.005828 | 0.006093 | 0.005968 | 0.0061919 | 0.0061089 | 0.0057042 | 0.0056876 | 0.0056069 | 0.0054748 | 0.0054738 | 0.0055891 | 0.0046739 | 0.0048111 | 0.0042864
8 | 0.0037463 | 0.0035779 | 0.0034005 | 0.0033372 | 0.0033178 | 0.0034649 | 0.0055516 | 0.0061443 | 0.0065849 | 0.0065329 | 0.0067702 | 0.0071955 | 0.0071984 | 0.0068306 | 0.0060005 | 0.0057428 | 0.0053404 | 0.0053792 | 0.005179 | 0.0052721 | 0.0051536 | 0.0044778 | 0.0041723 | 0.003925
9 | 0.0026988 | 0.0025505 | 0.0024327 | 0.0022836 | 0.0022377 | 0.0021387 | 0.0022087 | 0.0020797 | 0.0018039 | 0.0018987 | 0.0020665 | 0.0023174 | 0.0024571 | 0.0025229 | 0.002466 | 0.0025563 | 0.0024813 | 0.002534 | 0.0024309 | 0.0025416 | 0.0027121 | 0.0024907 | 0.0024422 | 0.0026523
10 | 0.0042863 | 0.0040309 | 0.0038454 | 0.0038449 | 0.0037459 | 0.0037602 | 0.0044791 | 0.0047642 | 0.0050812 | 0.0053116 | 0.0051572 | 0.0053581 | 0.0056306 | 0.0055681 | 0.00544 | 0.0050553 | 0.0048187 | 0.0049379 | 0.0049215 | 0.0051861 | 0.0056471 | 0.0050922 | 0.0050031 | 0.0045197
11 | 0.0018611 | 0.0017671 | 0.0016286 | 0.0015641 | 0.0014708 | 0.0014894 | 0.0017909 | 0.0015969 | 0.00172 | 0.0018409 | 0.0018963 | 0.0019568 | 0.0019783 | 0.0020261 | 0.0019351 | 0.0018376 | 0.0017324 | 0.0019838 | 0.0019561 | 0.0019581 | 0.0022245 | 0.0019338 | 0.0021745 | 0.0020375
12 | 0.041001 | 0.041668 | 0.044051 | 0.040193 | 0.039145 | 0.037546 | 0.038619 | 0.03951 | 0.035112 | 0.027145 | 0.037238 | 0.0411 | 0.041273 | 0.043353 | 0.034722 | 0.045942 | 0.041539 | 0.041109 | 0.040948 | 0.044566 | 0.049171 | 0.048454 | 0.050057 | 0.051063
13 | 0.030473 | 0.030177 | 0.029581 | 0.029338 | 0.028932 | 0.029389 | 0.033952 | 0.034904 | 0.037176 | 0.035461 | 0.035588 | 0.035891 | 0.037165 | 0.03703 | 0.036264 | 0.03598 | 0.036192 | 0.036855 | 0.03505 | 0.035354 | 0.03578 | 0.033555 | 0.030543 | 0.030796
14 | 0.022671 | 0.022501 | 0.021584 | 0.021144 | 0.020781 | 0.020905 | 0.02094 | 0.024456 | 0.026276 | 0.026012 | 0.025485 | 0.025832 | 0.026888 | 0.026617 | 0.024632 | 0.025364 | 0.025409 | 0.024897 | 0.023407 | 0.023008 | 0.023073 | 0.022667 | 0.021832 | 0.021374
15 | 0.014691 | 0.014145 | 0.013371 | 0.012279 | 0.011405 | 0.011503 | 0.012562 | 0.013929 | 0.015124 | 0.016275 | 0.014647 | 0.015447 | 0.015706 | 0.015893 | 0.013928 | 0.014443 | 0.014657 | 0.015313 | 0.015331 | 0.015839 | 0.016862 | 0.015208 | 0.015133 | 0.014692
16 | 0.017957 | 0.017069 | 0.015662 | 0.016136 | 0.015534 | 0.015599 | 0.021855 | 0.026259 | 0.027492 | 0.025897 | 0.025206 | 0.027127 | 0.028521 | 0.026846 | 0.02459 | 0.023353 | 0.0235 | 0.023192 | 0.022301 | 0.02409 | 0.025416 | 0.023545 | 0.021911 | 0.018838
17 | 0.0037152 | 0.0034316 | 0.0029152 | 0.0028156 | 0.0024146 | 0.0021344 | 0.0035057 | 0.0037852 | 0.0045077 | 0.0047055 | 0.0044966 | 0.0040952 | 0.0047629 | 0.0048665 | 0.0045534 | 0.0042366 | 0.0035741 | 0.0036839 | 0.0040772 | 0.0045234 | 0.0053362 | 0.0048996 | 0.0049927 | 0.0043414
18 | 0.014785 | 0.013531 | 0.012464 | 0.012119 | 0.012323 | 0.012157 | 0.01359 | 0.01447 | 0.015924 | 0.016496 | 0.017538 | 0.018579 | 0.019185 | 0.018596 | 0.017985 | 0.017769 | 0.017522 | 0.017739 | 0.017704 | 0.017851 | 0.019747 | 0.018663 | 0.018769 | 0.016954
19 | 0.018817 | 0.018179 | 0.016845 | 0.017426 | 0.017607 | 0.017483 | 0.019159 | 0.022817 | 0.023801 | 0.023748 | 0.023699 | 0.025034 | 0.024835 | 0.024019 | 0.022661 | 0.02187 | 0.022675 | 0.022336 | 0.020803 | 0.020919 | 0.021943 | 0.019934 | 0.019247 | 0.019375
20 | 0.010414 | 0.009556 | 0.0092284 | 0.0093257 | 0.0088511 | 0.0093795 | 0.012046 | 0.012605 | 0.01448 | 0.015332 | 0.015157 | 0.015846 | 0.015521 | 0.016103 | 0.015887 | 0.014835 | 0.014792 | 0.014582 | 0.014238 | 0.014236 | 0.014536 | 0.012155 | 0.012512 | 0.011148
21 | 0.0060182 | 0.0057476 | 0.0054626 | 0.0053609 | 0.0053297 | 0.005566 | 0.0089183 | 0.0098704 | 0.010578 | 0.010495 | 0.010876 | 0.011559 | 0.011564 | 0.010973 | 0.0096394 | 0.0092254 | 0.0085789 | 0.0086412 | 0.0083197 | 0.0084693 | 0.0082789 | 0.0071932 | 0.0067024 | 0.0063053

## Pc, Summer, S6
LoadID | 0 | 1 | 2 | 3 | 4 | 5 | 6 | 7 | 8 | 9 | 10 | 11 | 12 | 13 | 14 | 15 | 16 | 17 | 18 | 19 | 20 | 21 | 22 | 23
1 | 0.010255 | 0.01015 | 0.0097823 | 0.0096037 | 0.00954 | 0.0096767 | 0.0095974 | 0.011732 | 0.012622 | 0.012458 | 0.012251 | 0.012402 | 0.012861 | 0.012615 | 0.011638 | 0.011997 | 0.012135 | 0.011733 | 0.011138 | 0.010998 | 0.010964 | 0.010841 | 0.010019 | 0.0096872
2 | 0.0030696 | 0.0029554 | 0.0027938 | 0.0025656 | 0.0023829 | 0.0024034 | 0.0026247 | 0.0029103 | 0.0031599 | 0.0034005 | 0.0030604 | 0.0032275 | 0.0032817 | 0.0033207 | 0.0029102 | 0.0030177 | 0.0030624 | 0.0031996 | 0.0032032 | 0.0033095 | 0.0035232 | 0.0031776 | 0.003162 | 0.0030698
3 | 0.012232 | 0.011627 | 0.010669 | 0.010992 | 0.010581 | 0.010626 | 0.014887 | 0.017887 | 0.018727 | 0.01764 | 0.01717 | 0.018478 | 0.019428 | 0.018287 | 0.01675 | 0.015908 | 0.016007 | 0.015798 | 0.015191 | 0.016409 | 0.017313 | 0.016038 | 0.014925 | 0.012832
4 | 0.0010901 | 0.0010069 | 0.00085541 | 0.00082619 | 0.00070853 | 0.00062628 | 0.0010287 | 0.0011107 | 0.0013227 | 0.0013807 | 0.0013194 | 0.0012017 | 0.0013976 | 0.001428 | 0.0013361 | 0.0012432 | 0.0010487 | 0.001081 | 0.0011964 | 0.0013273 | 0.0015658 | 0.0014377 | 0.001465 | 0.0012739
5 | 0.0035434 | 0.0032429 | 0.0029871 | 0.0029043 | 0.0029533 | 0.0029136 | 0.003257 | 0.0034678 | 0.0038163 | 0.0039534 | 0.0042031 | 0.0044526 | 0.0045979 | 0.0044569 | 0.0043104 | 0.0042586 | 0.0041994 | 0.0042514 | 0.004243 | 0.0042781 | 0.0047327 | 0.0044728 | 0.0044983 | 0.0040631
6 | 0.0044476 | 0.0042968 | 0.0039814 | 0.0041189 | 0.0041615 | 0.0041322 | 0.0045284 | 0.0053932 | 0.0056257 | 0.005613 | 0.0056014 | 0.0059171 | 0.0058699 | 0.0056772 | 0.0053561 | 0.0051692 | 0.0053595 | 0.0052794 | 0.004917 | 0.0049444 | 0.0051864 | 0.0047116 | 0.0045492 | 0.0045795
7 | 0.0040043 | 0.0036744 | 0.0035484 | 0.0035858 | 0.0034033 | 0.0036065 | 0.0046319 | 0.0048469 | 0.0055678 | 0.0058953 | 0.005828 | 0.006093 | 0.005968 | 0.0061919 | 0.0061089 | 0.0057042 | 0.0056876 | 0.0056069 | 0.0054748 | 0.0054738 | 0.0055891 | 0.0046739 | 0.0048111 | 0.0042864
8 | 0.0037463 | 0.0035779 | 0.0034005 | 0.0033372 | 0.0033178 | 0.0034649 | 0.0055516 | 0.0061443 | 0.0065849 | 0.0065329 | 0.0067702 | 0.0071955 | 0.0071984 | 0.0068306 | 0.0060005 | 0.0057428 | 0.0053404 | 0.0053792 | 0.005179 | 0.0052721 | 0.0051536 | 0.0044778 | 0.0041723 | 0.003925
9 | 0.0026988 | 0.0025505 | 0.0024327 | 0.0022836 | 0.0022377 | 0.0021387 | 0.0022087 | 0.0020797 | 0.0018039 | 0.0018987 | 0.0020665 | 0.0023174 | 0.0024571 | 0.0025229 | 0.002466 | 0.0025563 | 0.0024813 | 0.002534 | 0.0024309 | 0.0025416 | 0.0027121 | 0.0024907 | 0.0024422 | 0.0026523
10 | 0.0042863 | 0.0040309 | 0.0038454 | 0.0038449 | 0.0037459 | 0.0037602 | 0.0044791 | 0.0047642 | 0.0050812 | 0.0053116 | 0.0051572 | 0.0053581 | 0.0056306 | 0.0055681 | 0.00544 | 0.0050553 | 0.0048187 | 0.0049379 | 0.0049215 | 0.0051861 | 0.0056471 | 0.0050922 | 0.0050031 | 0.0045197
11 | 0.0018611 | 0.0017671 | 0.0016286 | 0.0015641 | 0.0014708 | 0.0014894 | 0.0017909 | 0.0015969 | 0.00172 | 0.0018409 | 0.0018963 | 0.0019568 | 0.0019783 | 0.0020261 | 0.0019351 | 0.0018376 | 0.0017324 | 0.0019838 | 0.0019561 | 0.0019581 | 0.0022245 | 0.0019338 | 0.0021745 | 0.0020375
12 | 0.041001 | 0.041668 | 0.044051 | 0.040193 | 0.039145 | 0.037546 | 0.038619 | 0.03951 | 0.035112 | 0.027145 | 0.037238 | 0.0411 | 0.041273 | 0.043353 | 0.034722 | 0.045942 | 0.041539 | 0.041109 | 0.040948 | 0.044566 | 0.049171 | 0.048454 | 0.050057 | 0.051063
13 | 0.030473 | 0.030177 | 0.029581 | 0.029338 | 0.028932 | 0.029389 | 0.033952 | 0.034904 | 0.037176 | 0.035461 | 0.035588 | 0.035891 | 0.037165 | 0.03703 | 0.036264 | 0.03598 | 0.036192 | 0.036855 | 0.03505 | 0.035354 | 0.03578 | 0.033555 | 0.030543 | 0.030796
14 | 0.022671 | 0.022501 | 0.021584 | 0.021144 | 0.020781 | 0.020905 | 0.02094 | 0.024456 | 0.026276 | 0.026012 | 0.025485 | 0.025832 | 0.026888 | 0.026617 | 0.024632 | 0.025364 | 0.025409 | 0.024897 | 0.023407 | 0.023008 | 0.023073 | 0.022667 | 0.021832 | 0.021374
15 | 0.014691 | 0.014145 | 0.013371 | 0.012279 | 0.011405 | 0.011503 | 0.012562 | 0.013929 | 0.015124 | 0.016275 | 0.014647 | 0.015447 | 0.015706 | 0.015893 | 0.013928 | 0.014443 | 0.014657 | 0.015313 | 0.015331 | 0.015839 | 0.016862 | 0.015208 | 0.015133 | 0.014692
16 | 0.017957 | 0.017069 | 0.015662 | 0.016136 | 0.015534 | 0.015599 | 0.021855 | 0.026259 | 0.027492 | 0.025897 | 0.025206 | 0.027127 | 0.028521 | 0.026846 | 0.02459 | 0.023353 | 0.0235 | 0.023192 | 0.022301 | 0.02409 | 0.025416 | 0.023545 | 0.021911 | 0.018838
17 | 0.0037152 | 0.0034316 | 0.0029152 | 0.0028156 | 0.0024146 | 0.0021344 | 0.0035057 | 0.0037852 | 0.0045077 | 0.0047055 | 0.0044966 | 0.0040952 | 0.0047629 | 0.0048665 | 0.0045534 | 0.0042366 | 0.0035741 | 0.0036839 | 0.0040772 | 0.0045234 | 0.0053362 | 0.0048996 | 0.0049927 | 0.0043414
18 | 0.014785 | 0.013531 | 0.012464 | 0.012119 | 0.012323 | 0.012157 | 0.01359 | 0.01447 | 0.015924 | 0.016496 | 0.017538 | 0.018579 | 0.019185 | 0.018596 | 0.017985 | 0.017769 | 0.017522 | 0.017739 | 0.017704 | 0.017851 | 0.019747 | 0.018663 | 0.018769 | 0.016954
19 | 0.018817 | 0.018179 | 0.016845 | 0.017426 | 0.017607 | 0.017483 | 0.019159 | 0.022817 | 0.023801 | 0.023748 | 0.023699 | 0.025034 | 0.024835 | 0.024019 | 0.022661 | 0.02187 | 0.022675 | 0.022336 | 0.020803 | 0.020919 | 0.021943 | 0.019934 | 0.019247 | 0.019375
20 | 0.010414 | 0.009556 | 0.0092284 | 0.0093257 | 0.0088511 | 0.0093795 | 0.012046 | 0.012605 | 0.01448 | 0.015332 | 0.015157 | 0.015846 | 0.015521 | 0.016103 | 0.015887 | 0.014835 | 0.014792 | 0.014582 | 0.014238 | 0.014236 | 0.014536 | 0.012155 | 0.012512 | 0.011148
21 | 0.0060182 | 0.0057476 | 0.0054626 | 0.0053609 | 0.0053297 | 0.005566 | 0.0089183 | 0.0098704 | 0.010578 | 0.010495 | 0.010876 | 0.011559 | 0.011564 | 0.010973 | 0.0096394 | 0.0092254 | 0.0085789 | 0.0086412 | 0.0083197 | 0.0084693 | 0.0082789 | 0.0071932 | 0.0067024 | 0.0063053

## Pc, Summer, S7
LoadID | 0 | 1 | 2 | 3 | 4 | 5 | 6 | 7 | 8 | 9 | 10 | 11 | 12 | 13 | 14 | 15 | 16 | 17 | 18 | 19 | 20 | 21 | 22 | 23
1 | 0.0095649 | 0.0094667 | 0.0091239 | 0.0089573 | 0.0088979 | 0.0090253 | 0.0089514 | 0.010942 | 0.011773 | 0.01162 | 0.011427 | 0.011567 | 0.011996 | 0.011766 | 0.010855 | 0.011189 | 0.011318 | 0.010943 | 0.010388 | 0.010257 | 0.010226 | 0.010111 | 0.0093442 | 0.0090352
2 | 0.0029104 | 0.0028055 | 0.0026497 | 0.0024345 | 0.0022566 | 0.0022706 | 0.0024834 | 0.0027206 | 0.0029526 | 0.0031795 | 0.0028591 | 0.0030161 | 0.00307 | 0.0031142 | 0.0027325 | 0.0028324 | 0.0028663 | 0.0030046 | 0.0029996 | 0.0030951 | 0.0032989 | 0.0029716 | 0.0029852 | 0.0029066
3 | 0.011504 | 0.010943 | 0.010039 | 0.010336 | 0.0099378 | 0.0099688 | 0.013956 | 0.016695 | 0.017478 | 0.016469 | 0.016023 | 0.017246 | 0.018139 | 0.017091 | 0.015659 | 0.014873 | 0.01495 | 0.014776 | 0.014192 | 0.015322 | 0.016173 | 0.014975 | 0.013993 | 0.012056
4 | 0.0010579 | 0.00098169 | 0.00083591 | 0.00080667 | 0.00069041 | 0.00060923 | 0.00099014 | 0.0010413 | 0.0012383 | 0.0012946 | 0.0012347 | 0.0011258 | 0.0013115 | 0.0013466 | 0.0012619 | 0.001175 | 0.00098684 | 0.0010259 | 0.0011262 | 0.0012453 | 0.0014715 | 0.0013478 | 0.0013977 | 0.0012259
5 | 0.0033346 | 0.0030553 | 0.0028135 | 0.0027349 | 0.0027758 | 0.0027355 | 0.0030599 | 0.0032383 | 0.0035628 | 0.0036922 | 0.0039231 | 0.0041565 | 0.0042942 | 0.0041675 | 0.0040316 | 0.0039831 | 0.003923 | 0.003978 | 0.0039649 | 0.0039954 | 0.0044221 | 0.0041767 | 0.0042181 | 0.0038168
6 | 0.0041732 | 0.0040334 | 0.0037365 | 0.0038635 | 0.0038993 | 0.0038693 | 0.0042422 | 0.0050334 | 0.0052499 | 0.0052394 | 0.0052268 | 0.0055219 | 0.0054797 | 0.005304 | 0.0050051 | 0.0048306 | 0.005004 | 0.0049348 | 0.0045924 | 0.004616 | 0.004844 | 0.0043986 | 0.004262 | 0.0042941
7 | 0.0037753 | 0.003469 | 0.0033471 | 0.0033801 | 0.0032034 | 0.0033885 | 0.0043504 | 0.0045259 | 0.0051977 | 0.0055052 | 0.0054397 | 0.0056878 | 0.0055742 | 0.0057897 | 0.0057132 | 0.0053356 | 0.0053133 | 0.0052469 | 0.0051165 | 0.0051125 | 0.0052239 | 0.0043661 | 0.0045181 | 0.004035
8 | 0.0035487 | 0.0033934 | 0.0032221 | 0.0031604 | 0.0031337 | 0.0032649 | 0.0052187 | 0.0057378 | 0.0061479 | 0.0061023 | 0.0063198 | 0.0067179 | 0.0067246 | 0.0063904 | 0.0056175 | 0.0053768 | 0.0049925 | 0.0050406 | 0.0048442 | 0.004927 | 0.0048215 | 0.0041855 | 0.0039329 | 0.0037109
9 | 0.0025577 | 0.0024208 | 0.0023065 | 0.0021654 | 0.0021162 | 0.0020195 | 0.0020903 | 0.0019449 | 0.0016871 | 0.0017776 | 0.0019314 | 0.0021664 | 0.0022996 | 0.0023676 | 0.0023155 | 0.0023995 | 0.0023228 | 0.0023808 | 0.0022775 | 0.0023778 | 0.0025405 | 0.0023298 | 0.0023087 | 0.0025109
10 | 0.0040438 | 0.0038071 | 0.0036291 | 0.0036264 | 0.0035268 | 0.0035351 | 0.0042119 | 0.0044495 | 0.0047444 | 0.0049618 | 0.0048146 | 0.0050031 | 0.0052606 | 0.0052098 | 0.0050914 | 0.0047324 | 0.0045041 | 0.0046253 | 0.0046019 | 0.0048452 | 0.0052794 | 0.0047571 | 0.0047013 | 0.0042576
11 | 0.0017818 | 0.0016957 | 0.0015615 | 0.0014991 | 0.0014048 | 0.0014172 | 0.0017047 | 0.0014953 | 0.0016095 | 0.0017246 | 0.0017732 | 0.0018307 | 0.0018541 | 0.0019062 | 0.0018225 | 0.0017312 | 0.0016255 | 0.00187 | 0.001836 | 0.0018345 | 0.0020872 | 0.0018113 | 0.0020631 | 0.0019425
12 | 0.038474 | 0.039104 | 0.0413 | 0.037691 | 0.036677 | 0.035161 | 0.036193 | 0.036881 | 0.032775 | 0.025357 | 0.034754 | 0.038362 | 0.03854 | 0.040518 | 0.032474 | 0.042937 | 0.038792 | 0.038441 | 0.03825 | 0.041607 | 0.045924 | 0.045232 | 0.046864 | 0.047838
13 | 0.02852 | 0.028247 | 0.027681 | 0.027449 | 0.027056 | 0.027471 | 0.03174 | 0.032567 | 0.034685 | 0.03309 | 0.033203 | 0.033487 | 0.034682 | 0.034573 | 0.03386 | 0.033595 | 0.033777 | 0.034416 | 0.032715 | 0.032992 | 0.033398 | 0.031313 | 0.028562 | 0.028813
14 | 0.021243 | 0.021088 | 0.020222 | 0.019807 | 0.019453 | 0.019558 | 0.019603 | 0.022823 | 0.024518 | 0.024278 | 0.023779 | 0.024106 | 0.025097 | 0.02486 | 0.023012 | 0.023694 | 0.023719 | 0.023263 | 0.021856 | 0.021476 | 0.021546 | 0.021158 | 0.020437 | 0.020025
15 | 0.01393 | 0.013427 | 0.012681 | 0.011652 | 0.0108 | 0.010867 | 0.011886 | 0.013021 | 0.014131 | 0.015217 | 0.013684 | 0.014435 | 0.014693 | 0.014905 | 0.013078 | 0.013556 | 0.013718 | 0.01438 | 0.014356 | 0.014814 | 0.015789 | 0.014222 | 0.014287 | 0.013911
16 | 0.016888 | 0.016065 | 0.014738 | 0.015173 | 0.014589 | 0.014635 | 0.020488 | 0.02451 | 0.025658 | 0.024177 | 0.023523 | 0.025318 | 0.026628 | 0.02509 | 0.022988 | 0.021834 | 0.021947 | 0.021691 | 0.020835 | 0.022493 | 0.023743 | 0.021983 | 0.020543 | 0.017699
17 | 0.0036054 | 0.0033456 | 0.0028488 | 0.0027491 | 0.0023529 | 0.0020762 | 0.0033744 | 0.0035486 | 0.0042202 | 0.0044121 | 0.0042077 | 0.0038367 | 0.0044696 | 0.0045893 | 0.0043006 | 0.0040043 | 0.0033631 | 0.0034962 | 0.0038382 | 0.0042439 | 0.0050149 | 0.0045932 | 0.0047633 | 0.0041777
18 | 0.013914 | 0.012748 | 0.011739 | 0.011411 | 0.011582 | 0.011414 | 0.012767 | 0.013512 | 0.014866 | 0.015406 | 0.016369 | 0.017343 | 0.017918 | 0.017389 | 0.016822 | 0.01662 | 0.016369 | 0.016598 | 0.016544 | 0.016671 | 0.018452 | 0.017427 | 0.0176 | 0.015926
19 | 0.017656 | 0.017064 | 0.015809 | 0.016346 | 0.016497 | 0.01637 | 0.017948 | 0.021295 | 0.022211 | 0.022167 | 0.022114 | 0.023362 | 0.023184 | 0.02244 | 0.021176 | 0.020438 | 0.021171 | 0.020878 | 0.019429 | 0.01953 | 0.020494 | 0.01861 | 0.018032 | 0.018168
20 | 0.0098185 | 0.0090218 | 0.0087049 | 0.0087905 | 0.0083311 | 0.0088125 | 0.011314 | 0.01177 | 0.013518 | 0.014317 | 0.014147 | 0.014792 | 0.014497 | 0.015057 | 0.014858 | 0.013876 | 0.013818 | 0.013646 | 0.013307 | 0.013296 | 0.013586 | 0.011355 | 0.01175 | 0.010494
21 | 0.0057008 | 0.0054513 | 0.0051761 | 0.005077 | 0.005034 | 0.0052449 | 0.0083834 | 0.0092174 | 0.0098762 | 0.0098028 | 0.010152 | 0.010792 | 0.010802 | 0.010266 | 0.0090242 | 0.0086374 | 0.00802 | 0.0080973 | 0.0077818 | 0.0079148 | 0.0077453 | 0.0067237 | 0.0063179 | 0.0059612

## Pc, Summer, S8
LoadID | 0 | 1 | 2 | 3 | 4 | 5 | 6 | 7 | 8 | 9 | 10 | 11 | 12 | 13 | 14 | 15 | 16 | 17 | 18 | 19 | 20 | 21 | 22 | 23
1 | 0.0095649 | 0.0094667 | 0.0091239 | 0.0089573 | 0.0088979 | 0.0090253 | 0.0089514 | 0.010942 | 0.011773 | 0.01162 | 0.011427 | 0.011567 | 0.011996 | 0.011766 | 0.010855 | 0.011189 | 0.011318 | 0.010943 | 0.010388 | 0.010257 | 0.010226 | 0.010111 | 0.0093442 | 0.0090352
2 | 0.0029104 | 0.0028055 | 0.0026497 | 0.0024345 | 0.0022566 | 0.0022706 | 0.0024834 | 0.0027206 | 0.0029526 | 0.0031795 | 0.0028591 | 0.0030161 | 0.00307 | 0.0031142 | 0.0027325 | 0.0028324 | 0.0028663 | 0.0030046 | 0.0029996 | 0.0030951 | 0.0032989 | 0.0029716 | 0.0029852 | 0.0029066
3 | 0.011504 | 0.010943 | 0.010039 | 0.010336 | 0.0099378 | 0.0099688 | 0.013956 | 0.016695 | 0.017478 | 0.016469 | 0.016023 | 0.017246 | 0.018139 | 0.017091 | 0.015659 | 0.014873 | 0.01495 | 0.014776 | 0.014192 | 0.015322 | 0.016173 | 0.014975 | 0.013993 | 0.012056
4 | 0.0010579 | 0.00098169 | 0.00083591 | 0.00080667 | 0.00069041 | 0.00060923 | 0.00099014 | 0.0010413 | 0.0012383 | 0.0012946 | 0.0012347 | 0.0011258 | 0.0013115 | 0.0013466 | 0.0012619 | 0.001175 | 0.00098684 | 0.0010259 | 0.0011262 | 0.0012453 | 0.0014715 | 0.0013478 | 0.0013977 | 0.0012259
5 | 0.0033346 | 0.0030553 | 0.0028135 | 0.0027349 | 0.0027758 | 0.0027355 | 0.0030599 | 0.0032383 | 0.0035628 | 0.0036922 | 0.0039231 | 0.0041565 | 0.0042942 | 0.0041675 | 0.0040316 | 0.0039831 | 0.003923 | 0.003978 | 0.0039649 | 0.0039954 | 0.0044221 | 0.0041767 | 0.0042181 | 0.0038168
6 | 0.0041732 | 0.0040334 | 0.0037365 | 0.0038635 | 0.0038993 | 0.0038693 | 0.0042422 | 0.0050334 | 0.0052499 | 0.0052394 | 0.0052268 | 0.0055219 | 0.0054797 | 0.005304 | 0.0050051 | 0.0048306 | 0.005004 | 0.0049348 | 0.0045924 | 0.004616 | 0.004844 | 0.0043986 | 0.004262 | 0.0042941
7 | 0.0037753 | 0.003469 | 0.0033471 | 0.0033801 | 0.0032034 | 0.0033885 | 0.0043504 | 0.0045259 | 0.0051977 | 0.0055052 | 0.0054397 | 0.0056878 | 0.0055742 | 0.0057897 | 0.0057132 | 0.0053356 | 0.0053133 | 0.0052469 | 0.0051165 | 0.0051125 | 0.0052239 | 0.0043661 | 0.0045181 | 0.004035
8 | 0.0035487 | 0.0033934 | 0.0032221 | 0.0031604 | 0.0031337 | 0.0032649 | 0.0052187 | 0.0057378 | 0.0061479 | 0.0061023 | 0.0063198 | 0.0067179 | 0.0067246 | 0.0063904 | 0.0056175 | 0.0053768 | 0.0049925 | 0.0050406 | 0.0048442 | 0.004927 | 0.0048215 | 0.0041855 | 0.0039329 | 0.0037109
9 | 0.0025577 | 0.0024208 | 0.0023065 | 0.0021654 | 0.0021162 | 0.0020195 | 0.0020903 | 0.0019449 | 0.0016871 | 0.0017776 | 0.0019314 | 0.0021664 | 0.0022996 | 0.0023676 | 0.0023155 | 0.0023995 | 0.0023228 | 0.0023808 | 0.0022775 | 0.0023778 | 0.0025405 | 0.0023298 | 0.0023087 | 0.0025109
10 | 0.0040438 | 0.0038071 | 0.0036291 | 0.0036264 | 0.0035268 | 0.0035351 | 0.0042119 | 0.0044495 | 0.0047444 | 0.0049618 | 0.0048146 | 0.0050031 | 0.0052606 | 0.0052098 | 0.0050914 | 0.0047324 | 0.0045041 | 0.0046253 | 0.0046019 | 0.0048452 | 0.0052794 | 0.0047571 | 0.0047013 | 0.0042576
11 | 0.0017818 | 0.0016957 | 0.0015615 | 0.0014991 | 0.0014048 | 0.0014172 | 0.0017047 | 0.0014953 | 0.0016095 | 0.0017246 | 0.0017732 | 0.0018307 | 0.0018541 | 0.0019062 | 0.0018225 | 0.0017312 | 0.0016255 | 0.00187 | 0.001836 | 0.0018345 | 0.0020872 | 0.0018113 | 0.0020631 | 0.0019425
12 | 0.038474 | 0.039104 | 0.0413 | 0.037691 | 0.036677 | 0.035161 | 0.036193 | 0.036881 | 0.032775 | 0.025357 | 0.034754 | 0.038362 | 0.03854 | 0.040518 | 0.032474 | 0.042937 | 0.038792 | 0.038441 | 0.03825 | 0.041607 | 0.045924 | 0.045232 | 0.046864 | 0.047838
13 | 0.02852 | 0.028247 | 0.027681 | 0.027449 | 0.027056 | 0.027471 | 0.03174 | 0.032567 | 0.034685 | 0.03309 | 0.033203 | 0.033487 | 0.034682 | 0.034573 | 0.03386 | 0.033595 | 0.033777 | 0.034416 | 0.032715 | 0.032992 | 0.033398 | 0.031313 | 0.028562 | 0.028813
14 | 0.021243 | 0.021088 | 0.020222 | 0.019807 | 0.019453 | 0.019558 | 0.019603 | 0.022823 | 0.024518 | 0.024278 | 0.023779 | 0.024106 | 0.025097 | 0.02486 | 0.023012 | 0.023694 | 0.023719 | 0.023263 | 0.021856 | 0.021476 | 0.021546 | 0.021158 | 0.020437 | 0.020025
15 | 0.01393 | 0.013427 | 0.012681 | 0.011652 | 0.0108 | 0.010867 | 0.011886 | 0.013021 | 0.014131 | 0.015217 | 0.013684 | 0.014435 | 0.014693 | 0.014905 | 0.013078 | 0.013556 | 0.013718 | 0.01438 | 0.014356 | 0.014814 | 0.015789 | 0.014222 | 0.014287 | 0.013911
16 | 0.016888 | 0.016065 | 0.014738 | 0.015173 | 0.014589 | 0.014635 | 0.020488 | 0.02451 | 0.025658 | 0.024177 | 0.023523 | 0.025318 | 0.026628 | 0.02509 | 0.022988 | 0.021834 | 0.021947 | 0.021691 | 0.020835 | 0.022493 | 0.023743 | 0.021983 | 0.020543 | 0.017699
17 | 0.0036054 | 0.0033456 | 0.0028488 | 0.0027491 | 0.0023529 | 0.0020762 | 0.0033744 | 0.0035486 | 0.0042202 | 0.0044121 | 0.0042077 | 0.0038367 | 0.0044696 | 0.0045893 | 0.0043006 | 0.0040043 | 0.0033631 | 0.0034962 | 0.0038382 | 0.0042439 | 0.0050149 | 0.0045932 | 0.0047633 | 0.0041777
18 | 0.013914 | 0.012748 | 0.011739 | 0.011411 | 0.011582 | 0.011414 | 0.012767 | 0.013512 | 0.014866 | 0.015406 | 0.016369 | 0.017343 | 0.017918 | 0.017389 | 0.016822 | 0.01662 | 0.016369 | 0.016598 | 0.016544 | 0.016671 | 0.018452 | 0.017427 | 0.0176 | 0.015926
19 | 0.017656 | 0.017064 | 0.015809 | 0.016346 | 0.016497 | 0.01637 | 0.017948 | 0.021295 | 0.022211 | 0.022167 | 0.022114 | 0.023362 | 0.023184 | 0.02244 | 0.021176 | 0.020438 | 0.021171 | 0.020878 | 0.019429 | 0.01953 | 0.020494 | 0.01861 | 0.018032 | 0.018168
20 | 0.0098185 | 0.0090218 | 0.0087049 | 0.0087905 | 0.0083311 | 0.0088125 | 0.011314 | 0.01177 | 0.013518 | 0.014317 | 0.014147 | 0.014792 | 0.014497 | 0.015057 | 0.014858 | 0.013876 | 0.013818 | 0.013646 | 0.013307 | 0.013296 | 0.013586 | 0.011355 | 0.01175 | 0.010494
21 | 0.0057008 | 0.0054513 | 0.0051761 | 0.005077 | 0.005034 | 0.0052449 | 0.0083834 | 0.0092174 | 0.0098762 | 0.0098028 | 0.010152 | 0.010792 | 0.010802 | 0.010266 | 0.0090242 | 0.0086374 | 0.00802 | 0.0080973 | 0.0077818 | 0.0079148 | 0.0077453 | 0.0067237 | 0.0063179 | 0.0059612

## Pc, Summer, S9
LoadID | 0 | 1 | 2 | 3 | 4 | 5 | 6 | 7 | 8 | 9 | 10 | 11 | 12 | 13 | 14 | 15 | 16 | 17 | 18 | 19 | 20 | 21 | 22 | 23
1 | 0.0095649 | 0.0094667 | 0.0091239 | 0.0089573 | 0.0088979 | 0.0090253 | 0.0089514 | 0.010942 | 0.011773 | 0.01162 | 0.011427 | 0.011567 | 0.011996 | 0.011766 | 0.010855 | 0.011189 | 0.011318 | 0.010943 | 0.010388 | 0.010257 | 0.010226 | 0.010111 | 0.0093442 | 0.0090352
2 | 0.0029104 | 0.0028055 | 0.0026497 | 0.0024345 | 0.0022566 | 0.0022706 | 0.0024834 | 0.0027206 | 0.0029526 | 0.0031795 | 0.0028591 | 0.0030161 | 0.00307 | 0.0031142 | 0.0027325 | 0.0028324 | 0.0028663 | 0.0030046 | 0.0029996 | 0.0030951 | 0.0032989 | 0.0029716 | 0.0029852 | 0.0029066
3 | 0.011504 | 0.010943 | 0.010039 | 0.010336 | 0.0099378 | 0.0099688 | 0.013956 | 0.016695 | 0.017478 | 0.016469 | 0.016023 | 0.017246 | 0.018139 | 0.017091 | 0.015659 | 0.014873 | 0.01495 | 0.014776 | 0.014192 | 0.015322 | 0.016173 | 0.014975 | 0.013993 | 0.012056
4 | 0.0010579 | 0.00098169 | 0.00083591 | 0.00080667 | 0.00069041 | 0.00060923 | 0.00099014 | 0.0010413 | 0.0012383 | 0.0012946 | 0.0012347 | 0.0011258 | 0.0013115 | 0.0013466 | 0.0012619 | 0.001175 | 0.00098684 | 0.0010259 | 0.0011262 | 0.0012453 | 0.0014715 | 0.0013478 | 0.0013977 | 0.0012259
5 | 0.0033346 | 0.0030553 | 0.0028135 | 0.0027349 | 0.0027758 | 0.0027355 | 0.0030599 | 0.0032383 | 0.0035628 | 0.0036922 | 0.0039231 | 0.0041565 | 0.0042942 | 0.0041675 | 0.0040316 | 0.0039831 | 0.003923 | 0.003978 | 0.0039649 | 0.0039954 | 0.0044221 | 0.0041767 | 0.0042181 | 0.0038168
6 | 0.0041732 | 0.0040334 | 0.0037365 | 0.0038635 | 0.0038993 | 0.0038693 | 0.0042422 | 0.0050334 | 0.0052499 | 0.0052394 | 0.0052268 | 0.0055219 | 0.0054797 | 0.005304 | 0.0050051 | 0.0048306 | 0.005004 | 0.0049348 | 0.0045924 | 0.004616 | 0.004844 | 0.0043986 | 0.004262 | 0.0042941
7 | 0.0037753 | 0.003469 | 0.0033471 | 0.0033801 | 0.0032034 | 0.0033885 | 0.0043504 | 0.0045259 | 0.0051977 | 0.0055052 | 0.0054397 | 0.0056878 | 0.0055742 | 0.0057897 | 0.0057132 | 0.0053356 | 0.0053133 | 0.0052469 | 0.0051165 | 0.0051125 | 0.0052239 | 0.0043661 | 0.0045181 | 0.004035
8 | 0.0035487 | 0.0033934 | 0.0032221 | 0.0031604 | 0.0031337 | 0.0032649 | 0.0052187 | 0.0057378 | 0.0061479 | 0.0061023 | 0.0063198 | 0.0067179 | 0.0067246 | 0.0063904 | 0.0056175 | 0.0053768 | 0.0049925 | 0.0050406 | 0.0048442 | 0.004927 | 0.0048215 | 0.0041855 | 0.0039329 | 0.0037109
9 | 0.0025577 | 0.0024208 | 0.0023065 | 0.0021654 | 0.0021162 | 0.0020195 | 0.0020903 | 0.0019449 | 0.0016871 | 0.0017776 | 0.0019314 | 0.0021664 | 0.0022996 | 0.0023676 | 0.0023155 | 0.0023995 | 0.0023228 | 0.0023808 | 0.0022775 | 0.0023778 | 0.0025405 | 0.0023298 | 0.0023087 | 0.0025109
10 | 0.0040438 | 0.0038071 | 0.0036291 | 0.0036264 | 0.0035268 | 0.0035351 | 0.0042119 | 0.0044495 | 0.0047444 | 0.0049618 | 0.0048146 | 0.0050031 | 0.0052606 | 0.0052098 | 0.0050914 | 0.0047324 | 0.0045041 | 0.0046253 | 0.0046019 | 0.0048452 | 0.0052794 | 0.0047571 | 0.0047013 | 0.0042576
11 | 0.0017818 | 0.0016957 | 0.0015615 | 0.0014991 | 0.0014048 | 0.0014172 | 0.0017047 | 0.0014953 | 0.0016095 | 0.0017246 | 0.0017732 | 0.0018307 | 0.0018541 | 0.0019062 | 0.0018225 | 0.0017312 | 0.0016255 | 0.00187 | 0.001836 | 0.0018345 | 0.0020872 | 0.0018113 | 0.0020631 | 0.0019425
12 | 0.038474 | 0.039104 | 0.0413 | 0.037691 | 0.036677 | 0.035161 | 0.036193 | 0.036881 | 0.032775 | 0.025357 | 0.034754 | 0.038362 | 0.03854 | 0.040518 | 0.032474 | 0.042937 | 0.038792 | 0.038441 | 0.03825 | 0.041607 | 0.045924 | 0.045232 | 0.046864 | 0.047838
13 | 0.02852 | 0.028247 | 0.027681 | 0.027449 | 0.027056 | 0.027471 | 0.03174 | 0.032567 | 0.034685 | 0.03309 | 0.033203 | 0.033487 | 0.034682 | 0.034573 | 0.03386 | 0.033595 | 0.033777 | 0.034416 | 0.032715 | 0.032992 | 0.033398 | 0.031313 | 0.028562 | 0.028813
14 | 0.021243 | 0.021088 | 0.020222 | 0.019807 | 0.019453 | 0.019558 | 0.019603 | 0.022823 | 0.024518 | 0.024278 | 0.023779 | 0.024106 | 0.025097 | 0.02486 | 0.023012 | 0.023694 | 0.023719 | 0.023263 | 0.021856 | 0.021476 | 0.021546 | 0.021158 | 0.020437 | 0.020025
15 | 0.01393 | 0.013427 | 0.012681 | 0.011652 | 0.0108 | 0.010867 | 0.011886 | 0.013021 | 0.014131 | 0.015217 | 0.013684 | 0.014435 | 0.014693 | 0.014905 | 0.013078 | 0.013556 | 0.013718 | 0.01438 | 0.014356 | 0.014814 | 0.015789 | 0.014222 | 0.014287 | 0.013911
16 | 0.016888 | 0.016065 | 0.014738 | 0.015173 | 0.014589 | 0.014635 | 0.020488 | 0.02451 | 0.025658 | 0.024177 | 0.023523 | 0.025318 | 0.026628 | 0.02509 | 0.022988 | 0.021834 | 0.021947 | 0.021691 | 0.020835 | 0.022493 | 0.023743 | 0.021983 | 0.020543 | 0.017699
17 | 0.0036054 | 0.0033456 | 0.0028488 | 0.0027491 | 0.0023529 | 0.0020762 | 0.0033744 | 0.0035486 | 0.0042202 | 0.0044121 | 0.0042077 | 0.0038367 | 0.0044696 | 0.0045893 | 0.0043006 | 0.0040043 | 0.0033631 | 0.0034962 | 0.0038382 | 0.0042439 | 0.0050149 | 0.0045932 | 0.0047633 | 0.0041777
18 | 0.013914 | 0.012748 | 0.011739 | 0.011411 | 0.011582 | 0.011414 | 0.012767 | 0.013512 | 0.014866 | 0.015406 | 0.016369 | 0.017343 | 0.017918 | 0.017389 | 0.016822 | 0.01662 | 0.016369 | 0.016598 | 0.016544 | 0.016671 | 0.018452 | 0.017427 | 0.0176 | 0.015926
19 | 0.017656 | 0.017064 | 0.015809 | 0.016346 | 0.016497 | 0.01637 | 0.017948 | 0.021295 | 0.022211 | 0.022167 | 0.022114 | 0.023362 | 0.023184 | 0.02244 | 0.021176 | 0.020438 | 0.021171 | 0.020878 | 0.019429 | 0.01953 | 0.020494 | 0.01861 | 0.018032 | 0.018168
20 | 0.0098185 | 0.0090218 | 0.0087049 | 0.0087905 | 0.0083311 | 0.0088125 | 0.011314 | 0.01177 | 0.013518 | 0.014317 | 0.014147 | 0.014792 | 0.014497 | 0.015057 | 0.014858 | 0.013876 | 0.013818 | 0.013646 | 0.013307 | 0.013296 | 0.013586 | 0.011355 | 0.01175 | 0.010494
21 | 0.0057008 | 0.0054513 | 0.0051761 | 0.005077 | 0.005034 | 0.0052449 | 0.0083834 | 0.0092174 | 0.0098762 | 0.0098028 | 0.010152 | 0.010792 | 0.010802 | 0.010266 | 0.0090242 | 0.0086374 | 0.00802 | 0.0080973 | 0.0077818 | 0.0079148 | 0.0077453 | 0.0067237 | 0.0063179 | 0.0059612

## Qc, Summer, S1
LoadID | 0 | 1 | 2 | 3 | 4 | 5 | 6 | 7 | 8 | 9 | 10 | 11 | 12 | 13 | 14 | 15 | 16 | 17 | 18 | 19 | 20 | 21 | 22 | 23
1 | 0.0068461 | 0.0075048 | 0.0071193 | 0.0071067 | 0.0069651 | 0.0073677 | 0.0075546 | 0.014173 | 0.01648 | 0.015892 | 0.015479 | 0.015513 | 0.016488 | 0.015947 | 0.011201 | 0.014647 | 0.014828 | 0.013924 | 0.011002 | 0.0099783 | 0.010462 | 0.010524 | 0.007264 | 0.0071732
2 | 7.1402e-05 | -0.00035282 | -0.00041899 | -0.00056785 | -0.00072217 | -0.00058585 | -0.00068385 | 0.0017919 | 0.0023034 | 0.0029569 | 0.0017057 | 0.0015343 | 0.0010587 | 0.0014052 | 0.00060113 | 0.0005302 | 0.00061984 | 0.0011238 | 0.0021346 | 0.0021804 | 0.0017329 | 0.0013221 | 0.00064758 | 0.00011898
3 | -0.0020977 | -0.0049508 | -0.0087207 | -0.0080609 | -0.0081898 | -0.0078414 | -0.00048614 | 0.0093912 | 0.012263 | 0.012403 | 0.010357 | 0.012998 | 0.01174 | 0.010224 | 0.0074022 | 0.0046214 | 0.0056986 | 0.0050757 | 0.00098037 | 0.0040801 | 0.0056984 | 0.0037078 | -0.003494 | -0.0071975
4 | -0.0038562 | -0.00389 | -0.0040059 | -0.004006 | -0.0040962 | -0.0042196 | -0.0038059 | -0.0025838 | -0.0019272 | -0.0020321 | -0.002561 | -0.002808 | -0.0025952 | -0.0028139 | -0.002664 | -0.003139 | -0.003514 | -0.0031264 | -0.0022106 | -0.0019752 | -0.0019813 | -0.0026172 | -0.0032627 | -0.003385
5 | -0.0019069 | -0.0024922 | -0.0029261 | -0.0029188 | -0.0029372 | -0.0031753 | -0.0028561 | -0.0011402 | 0.00035617 | 0.0012667 | 0.0020896 | 0.0022185 | 0.0019473 | 0.001591 | 0.0010511 | 0.00069789 | 0.00058299 | 0.00051307 | 0.00051893 | 0.00014182 | 0.0011038 | 0.00050348 | 0.00028863 | -0.00046236
6 | 0.0044224 | 0.004915 | 0.0037219 | 0.0043856 | 0.0044895 | 0.0046095 | 0.0044651 | 0.0082562 | 0.009482 | 0.0094609 | 0.0082682 | 0.0098747 | 0.010289 | 0.0094964 | 0.0082477 | 0.0072534 | 0.0088431 | 0.0085747 | 0.0067288 | 0.0062407 | 0.0073519 | 0.005784 | 0.0044168 | 0.0049184
7 | -0.0039088 | -0.0040382 | -0.0042498 | -0.0043921 | -0.0041096 | -0.0044318 | -0.0038437 | -0.0017522 | -0.00031493 | -0.00023456 | 0.00053644 | 0.00018013 | 4.5833e-05 | 3.1305e-05 | -0.00045221 | -0.00078604 | -0.0011591 | -0.0014722 | -0.001279 | -0.0015764 | -0.0011218 | -0.0020721 | -0.0026023 | -0.0028245
8 | -0.022992 | -0.023151 | -0.023368 | -0.023494 | -0.023179 | -0.022627 | -0.019232 | -0.01587 | -0.015571 | -0.015323 | -0.01507 | -0.014903 | -0.015255 | -0.015843 | -0.017418 | -0.018198 | -0.018841 | -0.018902 | -0.019259 | -0.019906 | -0.021169 | -0.022069 | -0.022379 | -0.022812
9 | 5.0674e-05 | -0.00046726 | -0.00059831 | -0.00075895 | -0.00072269 | -0.00083506 | -0.0015711 | -0.00051165 | -0.0007885 | -0.00027061 | -5.0399e-06 | 0.00021208 | 0.00072627 | 0.00073554 | 0.00056336 | 0.0012945 | 0.0010989 | 0.00095487 | 0.00079079 | 0.00080927 | 0.0011438 | 0.0010295 | -0.0001013 | -0.00016525
10 | -0.0024667 | -0.0027563 | -0.0028271 | -0.0027921 | -0.0028857 | -0.002966 | -0.00093773 | 0.00082763 | 0.0018829 | 0.0019909 | 0.00084407 | 0.0020514 | 0.0022053 | 0.0021188 | 0.0016769 | 0.000719 | 0.00036089 | 0.0003597 | 0.00036709 | 0.00073322 | 0.0010519 | 0.00014396 | -0.0010864 | -0.0018265
11 | -0.0030695 | -0.003301 | -0.0034481 | -0.0035004 | -0.0034094 | -0.0034208 | -0.0026979 | -0.0022397 | -0.0018846 | -0.0014559 | -0.0014635 | -0.0015661 | -0.001839 | -0.0018929 | -0.0021233 | -0.0021253 | -0.0021571 | -0.0016687 | -0.0015052 | -0.0017148 | -0.0014211 | -0.0018059 | -0.0020677 | -0.0023357
12 | -0.019864 | -0.012014 | -0.015185 | -0.011959 | -0.013718 | -0.0073615 | -0.024809 | -0.019507 | -0.014465 | -0.017021 | -0.017628 | -0.016052 | 0.0080402 | 0.0040801 | -0.022827 | -0.0076883 | -0.0088584 | -0.0051559 | 0.00023814 | 0.015669 | 0.034954 | 0.034814 | 0.03304 | 0.034704
13 | 0.0075138 | 0.0069976 | 0.0052602 | 0.0047415 | 0.0043593 | 0.0054737 | 0.018024 | 0.024073 | 0.030881 | 0.029441 | 0.028716 | 0.028357 | 0.030647 | 0.028133 | 0.02584 | 0.024008 | 0.023765 | 0.024075 | 0.020025 | 0.018352 | 0.019454 | 0.013614 | 0.005975 | 0.0064019
14 | 0.0098615 | 0.01081 | 0.010255 | 0.010237 | 0.010033 | 0.010613 | 0.010882 | 0.020416 | 0.023739 | 0.022892 | 0.022297 | 0.022346 | 0.023751 | 0.022971 | 0.016135 | 0.021098 | 0.021358 | 0.020057 | 0.015847 | 0.014373 | 0.015071 | 0.01516 | 0.010463 | 0.010333
15 | 0.00023944 | -0.0011831 | -0.0014051 | -0.0019042 | -0.0024217 | -0.0019646 | -0.0022932 | 0.0060088 | 0.0077242 | 0.0099158 | 0.0057199 | 0.0051452 | 0.0035501 | 0.0047122 | 0.0020159 | 0.001778 | 0.0020786 | 0.0037684 | 0.0071584 | 0.0073119 | 0.005811 | 0.0044335 | 0.0021716 | 0.00039898
16 | -0.0026878 | -0.0063437 | -0.011174 | -0.010329 | -0.010494 | -0.010048 | -0.00062292 | 0.012033 | 0.015713 | 0.015893 | 0.013271 | 0.016655 | 0.015044 | 0.0131 | 0.0094848 | 0.0059216 | 0.0073019 | 0.0065038 | 0.0012562 | 0.005228 | 0.0073017 | 0.004751 | -0.004477 | -0.0092225
17 | -0.014729 | -0.014858 | -0.0153 | -0.015301 | -0.015645 | -0.016117 | -0.014537 | -0.0098688 | -0.007361 | -0.0077614 | -0.0097816 | -0.010725 | -0.0099123 | -0.010748 | -0.010175 | -0.011989 | -0.013422 | -0.011941 | -0.0084432 | -0.0075441 | -0.0075676 | -0.0099962 | -0.012462 | -0.012929
18 | -0.0052241 | -0.0068278 | -0.0080163 | -0.0079965 | -0.0080467 | -0.0086991 | -0.0078248 | -0.0031237 | 0.00097578 | 0.0034702 | 0.0057247 | 0.0060777 | 0.0053348 | 0.0043586 | 0.0028796 | 0.001912 | 0.0015972 | 0.0014056 | 0.0014217 | 0.00038853 | 0.003024 | 0.0013793 | 0.00079072 | -0.0012667
19 | 0.013639 | 0.015158 | 0.011479 | 0.013525 | 0.013846 | 0.014216 | 0.013771 | 0.025463 | 0.029243 | 0.029178 | 0.025499 | 0.030454 | 0.031732 | 0.029287 | 0.025436 | 0.02237 | 0.027273 | 0.026445 | 0.020752 | 0.019247 | 0.022674 | 0.017838 | 0.013622 | 0.015169
20 | -0.0075611 | -0.0078115 | -0.0082207 | -0.0084959 | -0.0079494 | -0.0085728 | -0.0074352 | -0.0033894 | -0.0006092 | -0.00045372 | 0.0010377 | 0.00034843 | 8.8659e-05 | 6.0556e-05 | -0.00087474 | -0.0015205 | -0.0022422 | -0.0028478 | -0.0024741 | -0.0030494 | -0.0021701 | -0.0040082 | -0.0050339 | -0.0054636
21 | -0.026094 | -0.026274 | -0.02652 | -0.026664 | -0.026306 | -0.02568 | -0.021827 | -0.018011 | -0.017672 | -0.01739 | -0.017103 | -0.016914 | -0.017313 | -0.01798 | -0.019767 | -0.020653 | -0.021382 | -0.021451 | -0.021857 | -0.022592 | -0.024025 | -0.025046 | -0.025398 | -0.025889

## Qc, Summer, S2
LoadID | 0 | 1 | 2 | 3 | 4 | 5 | 6 | 7 | 8 | 9 | 10 | 11 | 12 | 13 | 14 | 15 | 16 | 17 | 18 | 19 | 20 | 21 | 22 | 23
1 | 0.0068461 | 0.0075048 | 0.0071193 | 0.0071067 | 0.0069651 | 0.0073677 | 0.0075546 | 0.014173 | 0.01648 | 0.015892 | 0.015479 | 0.015513 | 0.016488 | 0.015947 | 0.011201 | 0.014647 | 0.014828 | 0.013924 | 0.011002 | 0.0099783 | 0.010462 | 0.010524 | 0.007264 | 0.0071732
2 | 7.1402e-05 | -0.00035282 | -0.00041899 | -0.00056785 | -0.00072217 | -0.00058585 | -0.00068385 | 0.0017919 | 0.0023034 | 0.0029569 | 0.0017057 | 0.0015343 | 0.0010587 | 0.0014052 | 0.00060113 | 0.0005302 | 0.00061984 | 0.0011238 | 0.0021346 | 0.0021804 | 0.0017329 | 0.0013221 | 0.00064758 | 0.00011898
3 | -0.0020977 | -0.0049508 | -0.0087207 | -0.0080609 | -0.0081898 | -0.0078414 | -0.00048614 | 0.0093912 | 0.012263 | 0.012403 | 0.010357 | 0.012998 | 0.01174 | 0.010224 | 0.0074022 | 0.0046214 | 0.0056986 | 0.0050757 | 0.00098037 | 0.0040801 | 0.0056984 | 0.0037078 | -0.003494 | -0.0071975
4 | -0.0038562 | -0.00389 | -0.0040059 | -0.004006 | -0.0040962 | -0.0042196 | -0.0038059 | -0.0025838 | -0.0019272 | -0.0020321 | -0.002561 | -0.002808 | -0.0025952 | -0.0028139 | -0.002664 | -0.003139 | -0.003514 | -0.0031264 | -0.0022106 | -0.0019752 | -0.0019813 | -0.0026172 | -0.0032627 | -0.003385
5 | -0.0019069 | -0.0024922 | -0.0029261 | -0.0029188 | -0.0029372 | -0.0031753 | -0.0028561 | -0.0011402 | 0.00035617 | 0.0012667 | 0.0020896 | 0.0022185 | 0.0019473 | 0.001591 | 0.0010511 | 0.00069789 | 0.00058299 | 0.00051307 | 0.00051893 | 0.00014182 | 0.0011038 | 0.00050348 | 0.00028863 | -0.00046236
6 | 0.0044224 | 0.004915 | 0.0037219 | 0.0043856 | 0.0044895 | 0.0046095 | 0.0044651 | 0.0082562 | 0.009482 | 0.0094609 | 0.0082682 | 0.0098747 | 0.010289 | 0.0094964 | 0.0082477 | 0.0072534 | 0.0088431 | 0.0085747 | 0.0067288 | 0.0062407 | 0.0073519 | 0.005784 | 0.0044168 | 0.0049184
7 | -0.0039088 | -0.0040382 | -0.0042498 | -0.0043921 | -0.0041096 | -0.0044318 | -0.0038437 | -0.0017522 | -0.00031493 | -0.00023456 | 0.00053644 | 0.00018013 | 4.5833e-05 | 3.1305e-05 | -0.00045221 | -0.00078604 | -0.0011591 | -0.0014722 | -0.001279 | -0.0015764 | -0.0011218 | -0.0020721 | -0.0026023 | -0.0028245
8 | -0.022992 | -0.023151 | -0.023368 | -0.023494 | -0.023179 | -0.022627 | -0.019232 | -0.01587 | -0.015571 | -0.015323 | -0.01507 | -0.014903 | -0.015255 | -0.015843 | -0.017418 | -0.018198 | -0.018841 | -0.018902 | -0.019259 | -0.019906 | -0.021169 | -0.022069 | -0.022379 | -0.022812
9 | 5.0674e-05 | -0.00046726 | -0.00059831 | -0.00075895 | -0.00072269 | -0.00083506 | -0.0015711 | -0.00051165 | -0.0007885 | -0.00027061 | -5.0399e-06 | 0.00021208 | 0.00072627 | 0.00073554 | 0.00056336 | 0.0012945 | 0.0010989 | 0.00095487 | 0.00079079 | 0.00080927 | 0.0011438 | 0.0010295 | -0.0001013 | -0.00016525
10 | -0.0024667 | -0.0027563 | -0.0028271 | -0.0027921 | -0.0028857 | -0.002966 | -0.00093773 | 0.00082763 | 0.0018829 | 0.0019909 | 0.00084407 | 0.0020514 | 0.0022053 | 0.0021188 | 0.0016769 | 0.000719 | 0.00036089 | 0.0003597 | 0.00036709 | 0.00073322 | 0.0010519 | 0.00014396 | -0.0010864 | -0.0018265
11 | -0.0030695 | -0.003301 | -0.0034481 | -0.0035004 | -0.0034094 | -0.0034208 | -0.0026979 | -0.0022397 | -0.0018846 | -0.0014559 | -0.0014635 | -0.0015661 | -0.001839 | -0.0018929 | -0.0021233 | -0.0021253 | -0.0021571 | -0.0016687 | -0.0015052 | -0.0017148 | -0.0014211 | -0.0018059 | -0.0020677 | -0.0023357
12 | -0.019864 | -0.012014 | -0.015185 | -0.011959 | -0.013718 | -0.0073615 | -0.024809 | -0.019507 | -0.014465 | -0.017021 | -0.017628 | -0.016052 | 0.0080402 | 0.0040801 | -0.022827 | -0.0076883 | -0.0088584 | -0.0051559 | 0.00023814 | 0.015669 | 0.034954 | 0.034814 | 0.03304 | 0.034704
13 | 0.0075138 | 0.0069976 | 0.0052602 | 0.0047415 | 0.0043593 | 0.0054737 | 0.018024 | 0.024073 | 0.030881 | 0.029441 | 0.028716 | 0.028357 | 0.030647 | 0.028133 | 0.02584 | 0.024008 | 0.023765 | 0.024075 | 0.020025 | 0.018352 | 0.019454 | 0.013614 | 0.005975 | 0.0064019
14 | 0.0098615 | 0.01081 | 0.010255 | 0.010237 | 0.010033 | 0.010613 | 0.010882 | 0.020416 | 0.023739 | 0.022892 | 0.022297 | 0.022346 | 0.023751 | 0.022971 | 0.016135 | 0.021098 | 0.021358 | 0.020057 | 0.015847 | 0.014373 | 0.015071 | 0.01516 | 0.010463 | 0.010333
15 | 0.00023944 | -0.0011831 | -0.0014051 | -0.0019042 | -0.0024217 | -0.0019646 | -0.0022932 | 0.0060088 | 0.0077242 | 0.0099158 | 0.0057199 | 0.0051452 | 0.0035501 | 0.0047122 | 0.0020159 | 0.001778 | 0.0020786 | 0.0037684 | 0.0071584 | 0.0073119 | 0.005811 | 0.0044335 | 0.0021716 | 0.00039898
16 | -0.0026878 | -0.0063437 | -0.011174 | -0.010329 | -0.010494 | -0.010048 | -0.00062292 | 0.012033 | 0.015713 | 0.015893 | 0.013271 | 0.016655 | 0.015044 | 0.0131 | 0.0094848 | 0.0059216 | 0.0073019 | 0.0065038 | 0.0012562 | 0.005228 | 0.0073017 | 0.004751 | -0.004477 | -0.0092225
17 | -0.014729 | -0.014858 | -0.0153 | -0.015301 | -0.015645 | -0.016117 | -0.014537 | -0.0098688 | -0.007361 | -0.0077614 | -0.0097816 | -0.010725 | -0.0099123 | -0.010748 | -0.010175 | -0.011989 | -0.013422 | -0.011941 | -0.0084432 | -0.0075441 | -0.0075676 | -0.0099962 | -0.012462 | -0.012929
18 | -0.0052241 | -0.0068278 | -0.0080163 | -0.0079965 | -0.0080467 | -0.0086991 | -0.0078248 | -0.0031237 | 0.00097578 | 0.0034702 | 0.0057247 | 0.0060777 | 0.0053348 | 0.0043586 | 0.0028796 | 0.001912 | 0.0015972 | 0.0014056 | 0.0014217 | 0.00038853 | 0.003024 | 0.0013793 | 0.00079072 | -0.0012667
19 | 0.013639 | 0.015158 | 0.011479 | 0.013525 | 0.013846 | 0.014216 | 0.013771 | 0.025463 | 0.029243 | 0.029178 | 0.025499 | 0.030454 | 0.031732 | 0.029287 | 0.025436 | 0.02237 | 0.027273 | 0.026445 | 0.020752 | 0.019247 | 0.022674 | 0.017838 | 0.013622 | 0.015169
20 | -0.0075611 | -0.0078115 | -0.0082207 | -0.0084959 | -0.0079494 | -0.0085728 | -0.0074352 | -0.0033894 | -0.0006092 | -0.00045372 | 0.0010377 | 0.00034843 | 8.8659e-05 | 6.0556e-05 | -0.00087474 | -0.0015205 | -0.0022422 | -0.0028478 | -0.0024741 | -0.0030494 | -0.0021701 | -0.0040082 | -0.0050339 | -0.0054636
21 | -0.026094 | -0.026274 | -0.02652 | -0.026664 | -0.026306 | -0.02568 | -0.021827 | -0.018011 | -0.017672 | -0.01739 | -0.017103 | -0.016914 | -0.017313 | -0.01798 | -0.019767 | -0.020653 | -0.021382 | -0.021451 | -0.021857 | -0.022592 | -0.024025 | -0.025046 | -0.025398 | -0.025889

## Qc, Summer, S3
LoadID | 0 | 1 | 2 | 3 | 4 | 5 | 6 | 7 | 8 | 9 | 10 | 11 | 12 | 13 | 14 | 15 | 16 | 17 | 18 | 19 | 20 | 21 | 22 | 23
1 | 0.0068461 | 0.0075048 | 0.0071193 | 0.0071067 | 0.0069651 | 0.0073677 | 0.0075546 | 0.014173 | 0.01648 | 0.015892 | 0.015479 | 0.015513 | 0.016488 | 0.015947 | 0.011201 | 0.014647 | 0.014828 | 0.013924 | 0.011002 | 0.0099783 | 0.010462 | 0.010524 | 0.007264 | 0.0071732
2 | 7.1402e-05 | -0.00035282 | -0.00041899 | -0.00056785 | -0.00072217 | -0.00058585 | -0.00068385 | 0.0017919 | 0.0023034 | 0.0029569 | 0.0017057 | 0.0015343 | 0.0010587 | 0.0014052 | 0.00060113 | 0.0005302 | 0.00061984 | 0.0011238 | 0.0021346 | 0.0021804 | 0.0017329 | 0.0013221 | 0.00064758 | 0.00011898
3 | -0.0020977 | -0.0049508 | -0.0087207 | -0.0080609 | -0.0081898 | -0.0078414 | -0.00048614 | 0.0093912 | 0.012263 | 0.012403 | 0.010357 | 0.012998 | 0.01174 | 0.010224 | 0.0074022 | 0.0046214 | 0.0056986 | 0.0050757 | 0.00098037 | 0.0040801 | 0.0056984 | 0.0037078 | -0.003494 | -0.0071975
4 | -0.0038562 | -0.00389 | -0.0040059 | -0.004006 | -0.0040962 | -0.0042196 | -0.0038059 | -0.0025838 | -0.0019272 | -0.0020321 | -0.002561 | -0.002808 | -0.0025952 | -0.0028139 | -0.002664 | -0.003139 | -0.003514 | -0.0031264 | -0.0022106 | -0.0019752 | -0.0019813 | -0.0026172 | -0.0032627 | -0.003385
5 | -0.0019069 | -0.0024922 | -0.0029261 | -0.0029188 | -0.0029372 | -0.0031753 | -0.0028561 | -0.0011402 | 0.00035617 | 0.0012667 | 0.0020896 | 0.0022185 | 0.0019473 | 0.001591 | 0.0010511 | 0.00069789 | 0.00058299 | 0.00051307 | 0.00051893 | 0.00014182 | 0.0011038 | 0.00050348 | 0.00028863 | -0.00046236
6 | 0.0044224 | 0.004915 | 0.0037219 | 0.0043856 | 0.0044895 | 0.0046095 | 0.0044651 | 0.0082562 | 0.009482 | 0.0094609 | 0.0082682 | 0.0098747 | 0.010289 | 0.0094964 | 0.0082477 | 0.0072534 | 0.0088431 | 0.0085747 | 0.0067288 | 0.0062407 | 0.0073519 | 0.005784 | 0.0044168 | 0.0049184
7 | -0.0039088 | -0.0040382 | -0.0042498 | -0.0043921 | -0.0041096 | -0.0044318 | -0.0038437 | -0.0017522 | -0.00031493 | -0.00023456 | 0.00053644 | 0.00018013 | 4.5833e-05 | 3.1305e-05 | -0.00045221 | -0.00078604 | -0.0011591 | -0.0014722 | -0.001279 | -0.0015764 | -0.0011218 | -0.0020721 | -0.0026023 | -0.0028245
8 | -0.022992 | -0.023151 | -0.023368 | -0.023494 | -0.023179 | -0.022627 | -0.019232 | -0.01587 | -0.015571 | -0.015323 | -0.01507 | -0.014903 | -0.015255 | -0.015843 | -0.017418 | -0.018198 | -0.018841 | -0.018902 | -0.019259 | -0.019906 | -0.021169 | -0.022069 | -0.022379 | -0.022812
9 | 5.0674e-05 | -0.00046726 | -0.00059831 | -0.00075895 | -0.00072269 | -0.00083506 | -0.0015711 | -0.00051165 | -0.0007885 | -0.00027061 | -5.0399e-06 | 0.00021208 | 0.00072627 | 0.00073554 | 0.00056336 | 0.0012945 | 0.0010989 | 0.00095487 | 0.00079079 | 0.00080927 | 0.0011438 | 0.0010295 | -0.0001013 | -0.00016525
10 | -0.0024667 | -0.0027563 | -0.0028271 | -0.0027921 | -0.0028857 | -0.002966 | -0.00093773 | 0.00082763 | 0.0018829 | 0.0019909 | 0.00084407 | 0.0020514 | 0.0022053 | 0.0021188 | 0.0016769 | 0.000719 | 0.00036089 | 0.0003597 | 0.00036709 | 0.00073322 | 0.0010519 | 0.00014396 | -0.0010864 | -0.0018265
11 | -0.0030695 | -0.003301 | -0.0034481 | -0.0035004 | -0.0034094 | -0.0034208 | -0.0026979 | -0.0022397 | -0.0018846 | -0.0014559 | -0.0014635 | -0.0015661 | -0.001839 | -0.0018929 | -0.0021233 | -0.0021253 | -0.0021571 | -0.0016687 | -0.0015052 | -0.0017148 | -0.0014211 | -0.0018059 | -0.0020677 | -0.0023357
12 | -0.019864 | -0.012014 | -0.015185 | -0.011959 | -0.013718 | -0.0073615 | -0.024809 | -0.019507 | -0.014465 | -0.017021 | -0.017628 | -0.016052 | 0.0080402 | 0.0040801 | -0.022827 | -0.0076883 | -0.0088584 | -0.0051559 | 0.00023814 | 0.015669 | 0.034954 | 0.034814 | 0.03304 | 0.034704
13 | 0.0075138 | 0.0069976 | 0.0052602 | 0.0047415 | 0.0043593 | 0.0054737 | 0.018024 | 0.024073 | 0.030881 | 0.029441 | 0.028716 | 0.028357 | 0.030647 | 0.028133 | 0.02584 | 0.024008 | 0.023765 | 0.024075 | 0.020025 | 0.018352 | 0.019454 | 0.013614 | 0.005975 | 0.0064019
14 | 0.0098615 | 0.01081 | 0.010255 | 0.010237 | 0.010033 | 0.010613 | 0.010882 | 0.020416 | 0.023739 | 0.022892 | 0.022297 | 0.022346 | 0.023751 | 0.022971 | 0.016135 | 0.021098 | 0.021358 | 0.020057 | 0.015847 | 0.014373 | 0.015071 | 0.01516 | 0.010463 | 0.010333
15 | 0.00023944 | -0.0011831 | -0.0014051 | -0.0019042 | -0.0024217 | -0.0019646 | -0.0022932 | 0.0060088 | 0.0077242 | 0.0099158 | 0.0057199 | 0.0051452 | 0.0035501 | 0.0047122 | 0.0020159 | 0.001778 | 0.0020786 | 0.0037684 | 0.0071584 | 0.0073119 | 0.005811 | 0.0044335 | 0.0021716 | 0.00039898
16 | -0.0026878 | -0.0063437 | -0.011174 | -0.010329 | -0.010494 | -0.010048 | -0.00062292 | 0.012033 | 0.015713 | 0.015893 | 0.013271 | 0.016655 | 0.015044 | 0.0131 | 0.0094848 | 0.0059216 | 0.0073019 | 0.0065038 | 0.0012562 | 0.005228 | 0.0073017 | 0.004751 | -0.004477 | -0.0092225
17 | -0.014729 | -0.014858 | -0.0153 | -0.015301 | -0.015645 | -0.016117 | -0.014537 | -0.0098688 | -0.007361 | -0.0077614 | -0.0097816 | -0.010725 | -0.0099123 | -0.010748 | -0.010175 | -0.011989 | -0.013422 | -0.011941 | -0.0084432 | -0.0075441 | -0.0075676 | -0.0099962 | -0.012462 | -0.012929
18 | -0.0052241 | -0.0068278 | -0.0080163 | -0.0079965 | -0.0080467 | -0.0086991 | -0.0078248 | -0.0031237 | 0.00097578 | 0.0034702 | 0.0057247 | 0.0060777 | 0.0053348 | 0.0043586 | 0.0028796 | 0.001912 | 0.0015972 | 0.0014056 | 0.0014217 | 0.00038853 | 0.003024 | 0.0013793 | 0.00079072 | -0.0012667
19 | 0.013639 | 0.015158 | 0.011479 | 0.013525 | 0.013846 | 0.014216 | 0.013771 | 0.025463 | 0.029243 | 0.029178 | 0.025499 | 0.030454 | 0.031732 | 0.029287 | 0.025436 | 0.02237 | 0.027273 | 0.026445 | 0.020752 | 0.019247 | 0.022674 | 0.017838 | 0.013622 | 0.015169
20 | -0.0075611 | -0.0078115 | -0.0082207 | -0.0084959 | -0.0079494 | -0.0085728 | -0.0074352 | -0.0033894 | -0.0006092 | -0.00045372 | 0.0010377 | 0.00034843 | 8.8659e-05 | 6.0556e-05 | -0.00087474 | -0.0015205 | -0.0022422 | -0.0028478 | -0.0024741 | -0.0030494 | -0.0021701 | -0.0040082 | -0.0050339 | -0.0054636
21 | -0.026094 | -0.026274 | -0.02652 | -0.026664 | -0.026306 | -0.02568 | -0.021827 | -0.018011 | -0.017672 | -0.01739 | -0.017103 | -0.016914 | -0.017313 | -0.01798 | -0.019767 | -0.020653 | -0.021382 | -0.021451 | -0.021857 | -0.022592 | -0.024025 | -0.025046 | -0.025398 | -0.025889

## Qc, Summer, S4
LoadID | 0 | 1 | 2 | 3 | 4 | 5 | 6 | 7 | 8 | 9 | 10 | 11 | 12 | 13 | 14 | 15 | 16 | 17 | 18 | 19 | 20 | 21 | 22 | 23
1 | 0.0071199 | 0.007805 | 0.0074041 | 0.007391 | 0.0072437 | 0.0076624 | 0.0078568 | 0.01474 | 0.017139 | 0.016528 | 0.016098 | 0.016134 | 0.017148 | 0.016585 | 0.011649 | 0.015233 | 0.015421 | 0.014481 | 0.011442 | 0.010377 | 0.010881 | 0.010945 | 0.0075545 | 0.0074602
2 | 7.4258e-05 | -0.00036693 | -0.00043575 | -0.00059057 | -0.00075106 | -0.00060928 | -0.0007112 | 0.0018635 | 0.0023955 | 0.0030752 | 0.0017739 | 0.0015957 | 0.001101 | 0.0014614 | 0.00062518 | 0.0005514 | 0.00064464 | 0.0011687 | 0.00222 | 0.0022676 | 0.0018022 | 0.001375 | 0.00067349 | 0.00012374
3 | -0.0021816 | -0.0051488 | -0.0090695 | -0.0083834 | -0.0085174 | -0.0081551 | -0.00050559 | 0.0097669 | 0.012753 | 0.012899 | 0.010771 | 0.013518 | 0.01221 | 0.010633 | 0.0076983 | 0.0048062 | 0.0059265 | 0.0052788 | 0.0010196 | 0.0042433 | 0.0059263 | 0.0038561 | -0.0036338 | -0.0074854
4 | -0.0040104 | -0.0040456 | -0.0041661 | -0.0041662 | -0.0042601 | -0.0043884 | -0.0039581 | -0.0026872 | -0.0020043 | -0.0021133 | -0.0026634 | -0.0029203 | -0.002699 | -0.0029264 | -0.0027706 | -0.0032646 | -0.0036546 | -0.0032515 | -0.002299 | -0.0020542 | -0.0020606 | -0.0027219 | -0.0033932 | -0.0035204
5 | -0.0019832 | -0.0025919 | -0.0030431 | -0.0030356 | -0.0030546 | -0.0033023 | -0.0029704 | -0.0011858 | 0.00037042 | 0.0013174 | 0.0021732 | 0.0023072 | 0.0020252 | 0.0016546 | 0.0010931 | 0.00072581 | 0.00060631 | 0.00053359 | 0.00053968 | 0.00014749 | 0.0011479 | 0.00052361 | 0.00030017 | -0.00048085
6 | 0.0045992 | 0.0051116 | 0.0038708 | 0.004561 | 0.0046691 | 0.0047939 | 0.0046437 | 0.0085865 | 0.0098613 | 0.0098393 | 0.0085989 | 0.01027 | 0.010701 | 0.0098763 | 0.0085777 | 0.0075435 | 0.0091969 | 0.0089177 | 0.006998 | 0.0064903 | 0.007646 | 0.0060154 | 0.0045934 | 0.0051151
7 | -0.0040651 | -0.0041998 | -0.0044198 | -0.0045677 | -0.0042739 | -0.0046091 | -0.0039974 | -0.0018223 | -0.00032753 | -0.00024394 | 0.0005579 | 0.00018733 | 4.7667e-05 | 3.2557e-05 | -0.0004703 | -0.00081748 | -0.0012055 | -0.0015311 | -0.0013302 | -0.0016395 | -0.0011667 | -0.002155 | -0.0027064 | -0.0029375
8 | -0.023912 | -0.024077 | -0.024302 | -0.024434 | -0.024106 | -0.023533 | -0.020002 | -0.016505 | -0.016194 | -0.015936 | -0.015672 | -0.015499 | -0.015865 | -0.016477 | -0.018114 | -0.018926 | -0.019594 | -0.019658 | -0.020029 | -0.020702 | -0.022016 | -0.022952 | -0.023274 | -0.023724
9 | 5.2701e-05 | -0.00048595 | -0.00062224 | -0.0007893 | -0.0007516 | -0.00086846 | -0.001634 | -0.00053212 | -0.00082004 | -0.00028144 | -5.2415e-06 | 0.00022056 | 0.00075532 | 0.00076496 | 0.00058589 | 0.0013463 | 0.0011429 | 0.00099306 | 0.00082243 | 0.00084164 | 0.0011896 | 0.0010707 | -0.00010535 | -0.00017186
10 | -0.0025653 | -0.0028666 | -0.0029402 | -0.0029038 | -0.0030011 | -0.0030847 | -0.00097524 | 0.00086074 | 0.0019582 | 0.0020705 | 0.00087784 | 0.0021334 | 0.0022935 | 0.0022036 | 0.001744 | 0.00074776 | 0.00037532 | 0.00037409 | 0.00038177 | 0.00076255 | 0.001094 | 0.00014972 | -0.0011298 | -0.0018996
11 | -0.0031923 | -0.003433 | -0.003586 | -0.0036404 | -0.0035458 | -0.0035576 | -0.0028058 | -0.0023293 | -0.00196 | -0.0015142 | -0.001522 | -0.0016287 | -0.0019126 | -0.0019686 | -0.0022083 | -0.0022104 | -0.0022434 | -0.0017354 | -0.0015655 | -0.0017834 | -0.0014779 | -0.0018781 | -0.0021504 | -0.0024291
12 | -0.020658 | -0.012495 | -0.015792 | -0.012437 | -0.014267 | -0.007656 | -0.025802 | -0.020287 | -0.015043 | -0.017702 | -0.018333 | -0.016694 | 0.0083619 | 0.0042433 | -0.02374 | -0.0079959 | -0.0092127 | -0.0053622 | 0.00024767 | 0.016296 | 0.036352 | 0.036207 | 0.034361 | 0.036092
13 | 0.0078144 | 0.0072775 | 0.0054706 | 0.0049312 | 0.0045337 | 0.0056926 | 0.018745 | 0.025036 | 0.032116 | 0.030619 | 0.029865 | 0.029491 | 0.031873 | 0.029258 | 0.026874 | 0.024969 | 0.024716 | 0.025038 | 0.020826 | 0.019086 | 0.020232 | 0.014159 | 0.006214 | 0.0066579
14 | 0.010256 | 0.011243 | 0.010665 | 0.010646 | 0.010434 | 0.011037 | 0.011317 | 0.021232 | 0.024689 | 0.023808 | 0.023189 | 0.02324 | 0.024701 | 0.02389 | 0.01678 | 0.021942 | 0.022213 | 0.02086 | 0.016481 | 0.014948 | 0.015674 | 0.015766 | 0.010882 | 0.010746
15 | 0.00024902 | -0.0012305 | -0.0014613 | -0.0019804 | -0.0025186 | -0.0020432 | -0.002385 | 0.0062492 | 0.0080332 | 0.010312 | 0.0059487 | 0.005351 | 0.0036921 | 0.0049007 | 0.0020965 | 0.0018491 | 0.0021617 | 0.0039192 | 0.0074447 | 0.0076043 | 0.0060435 | 0.0046108 | 0.0022585 | 0.00041494
16 | -0.0027954 | -0.0065974 | -0.011621 | -0.010742 | -0.010914 | -0.01045 | -0.00064784 | 0.012515 | 0.016341 | 0.016528 | 0.013802 | 0.017321 | 0.015645 | 0.013624 | 0.0098642 | 0.0061585 | 0.007594 | 0.0067639 | 0.0013065 | 0.0054372 | 0.0075937 | 0.004941 | -0.0046561 | -0.0095914
17 | -0.015318 | -0.015452 | -0.015912 | -0.015913 | -0.016271 | -0.016761 | -0.015118 | -0.010264 | -0.0076555 | -0.0080719 | -0.010173 | -0.011154 | -0.010309 | -0.011178 | -0.010582 | -0.012469 | -0.013959 | -0.012419 | -0.0087809 | -0.0078459 | -0.0078703 | -0.010396 | -0.01296 | -0.013446
18 | -0.0054331 | -0.0071009 | -0.008337 | -0.0083164 | -0.0083686 | -0.0090471 | -0.0081378 | -0.0032486 | 0.0010148 | 0.003609 | 0.0059537 | 0.0063208 | 0.0055481 | 0.004533 | 0.0029948 | 0.0019884 | 0.001661 | 0.0014618 | 0.0014785 | 0.00040408 | 0.0031449 | 0.0014345 | 0.00082235 | -0.0013174
19 | 0.014184 | 0.015764 | 0.011938 | 0.014066 | 0.0144 | 0.014785 | 0.014321 | 0.026481 | 0.030413 | 0.030345 | 0.026519 | 0.031672 | 0.033001 | 0.030459 | 0.026454 | 0.023265 | 0.028364 | 0.027503 | 0.021582 | 0.020016 | 0.023581 | 0.018552 | 0.014166 | 0.015775
20 | -0.0078635 | -0.0081239 | -0.0085496 | -0.0088357 | -0.0082674 | -0.0089157 | -0.0077326 | -0.003525 | -0.00063357 | -0.00047187 | 0.0010792 | 0.00036237 | 9.2205e-05 | 6.2978e-05 | -0.00090973 | -0.0015813 | -0.0023318 | -0.0029617 | -0.002573 | -0.0031714 | -0.0022569 | -0.0041686 | -0.0052353 | -0.0056821
21 | -0.027137 | -0.027325 | -0.027581 | -0.02773 | -0.027358 | -0.026707 | -0.0227 | -0.018731 | -0.018379 | -0.018086 | -0.017787 | -0.01759 | -0.018005 | -0.018699 | -0.020558 | -0.021479 | -0.022238 | -0.02231 | -0.022731 | -0.023495 | -0.024986 | -0.026048 | -0.026414 | -0.026925

## Qc, Summer, S5
LoadID | 0 | 1 | 2 | 3 | 4 | 5 | 6 | 7 | 8 | 9 | 10 | 11 | 12 | 13 | 14 | 15 | 16 | 17 | 18 | 19 | 20 | 21 | 22 | 23
1 | 0.0071199 | 0.007805 | 0.0074041 | 0.007391 | 0.0072437 | 0.0076624 | 0.0078568 | 0.01474 | 0.017139 | 0.016528 | 0.016098 | 0.016134 | 0.017148 | 0.016585 | 0.011649 | 0.015233 | 0.015421 | 0.014481 | 0.011442 | 0.010377 | 0.010881 | 0.010945 | 0.0075545 | 0.0074602
2 | 7.4258e-05 | -0.00036693 | -0.00043575 | -0.00059057 | -0.00075106 | -0.00060928 | -0.0007112 | 0.0018635 | 0.0023955 | 0.0030752 | 0.0017739 | 0.0015957 | 0.001101 | 0.0014614 | 0.00062518 | 0.0005514 | 0.00064464 | 0.0011687 | 0.00222 | 0.0022676 | 0.0018022 | 0.001375 | 0.00067349 | 0.00012374
3 | -0.0021816 | -0.0051488 | -0.0090695 | -0.0083834 | -0.0085174 | -0.0081551 | -0.00050559 | 0.0097669 | 0.012753 | 0.012899 | 0.010771 | 0.013518 | 0.01221 | 0.010633 | 0.0076983 | 0.0048062 | 0.0059265 | 0.0052788 | 0.0010196 | 0.0042433 | 0.0059263 | 0.0038561 | -0.0036338 | -0.0074854
4 | -0.0040104 | -0.0040456 | -0.0041661 | -0.0041662 | -0.0042601 | -0.0043884 | -0.0039581 | -0.0026872 | -0.0020043 | -0.0021133 | -0.0026634 | -0.0029203 | -0.002699 | -0.0029264 | -0.0027706 | -0.0032646 | -0.0036546 | -0.0032515 | -0.002299 | -0.0020542 | -0.0020606 | -0.0027219 | -0.0033932 | -0.0035204
5 | -0.0019832 | -0.0025919 | -0.0030431 | -0.0030356 | -0.0030546 | -0.0033023 | -0.0029704 | -0.0011858 | 0.00037042 | 0.0013174 | 0.0021732 | 0.0023072 | 0.0020252 | 0.0016546 | 0.0010931 | 0.00072581 | 0.00060631 | 0.00053359 | 0.00053968 | 0.00014749 | 0.0011479 | 0.00052361 | 0.00030017 | -0.00048085
6 | 0.0045992 | 0.0051116 | 0.0038708 | 0.004561 | 0.0046691 | 0.0047939 | 0.0046437 | 0.0085865 | 0.0098613 | 0.0098393 | 0.0085989 | 0.01027 | 0.010701 | 0.0098763 | 0.0085777 | 0.0075435 | 0.0091969 | 0.0089177 | 0.006998 | 0.0064903 | 0.007646 | 0.0060154 | 0.0045934 | 0.0051151
7 | -0.0040651 | -0.0041998 | -0.0044198 | -0.0045677 | -0.0042739 | -0.0046091 | -0.0039974 | -0.0018223 | -0.00032753 | -0.00024394 | 0.0005579 | 0.00018733 | 4.7667e-05 | 3.2557e-05 | -0.0004703 | -0.00081748 | -0.0012055 | -0.0015311 | -0.0013302 | -0.0016395 | -0.0011667 | -0.002155 | -0.0027064 | -0.0029375
8 | -0.023912 | -0.024077 | -0.024302 | -0.024434 | -0.024106 | -0.023533 | -0.020002 | -0.016505 | -0.016194 | -0.015936 | -0.015672 | -0.015499 | -0.015865 | -0.016477 | -0.018114 | -0.018926 | -0.019594 | -0.019658 | -0.020029 | -0.020702 | -0.022016 | -0.022952 | -0.023274 | -0.023724
9 | 5.2701e-05 | -0.00048595 | -0.00062224 | -0.0007893 | -0.0007516 | -0.00086846 | -0.001634 | -0.00053212 | -0.00082004 | -0.00028144 | -5.2415e-06 | 0.00022056 | 0.00075532 | 0.00076496 | 0.00058589 | 0.0013463 | 0.0011429 | 0.00099306 | 0.00082243 | 0.00084164 | 0.0011896 | 0.0010707 | -0.00010535 | -0.00017186
10 | -0.0025653 | -0.0028666 | -0.0029402 | -0.0029038 | -0.0030011 | -0.0030847 | -0.00097524 | 0.00086074 | 0.0019582 | 0.0020705 | 0.00087784 | 0.0021334 | 0.0022935 | 0.0022036 | 0.001744 | 0.00074776 | 0.00037532 | 0.00037409 | 0.00038177 | 0.00076255 | 0.001094 | 0.00014972 | -0.0011298 | -0.0018996
11 | -0.0031923 | -0.003433 | -0.003586 | -0.0036404 | -0.0035458 | -0.0035576 | -0.0028058 | -0.0023293 | -0.00196 | -0.0015142 | -0.001522 | -0.0016287 | -0.0019126 | -0.0019686 | -0.0022083 | -0.0022104 | -0.0022434 | -0.0017354 | -0.0015655 | -0.0017834 | -0.0014779 | -0.0018781 | -0.0021504 | -0.0024291
12 | -0.020658 | -0.012495 | -0.015792 | -0.012437 | -0.014267 | -0.007656 | -0.025802 | -0.020287 | -0.015043 | -0.017702 | -0.018333 | -0.016694 | 0.0083619 | 0.0042433 | -0.02374 | -0.0079959 | -0.0092127 | -0.0053622 | 0.00024767 | 0.016296 | 0.036352 | 0.036207 | 0.034361 | 0.036092
13 | 0.0078144 | 0.0072775 | 0.0054706 | 0.0049312 | 0.0045337 | 0.0056926 | 0.018745 | 0.025036 | 0.032116 | 0.030619 | 0.029865 | 0.029491 | 0.031873 | 0.029258 | 0.026874 | 0.024969 | 0.024716 | 0.025038 | 0.020826 | 0.019086 | 0.020232 | 0.014159 | 0.006214 | 0.0066579
14 | 0.010256 | 0.011243 | 0.010665 | 0.010646 | 0.010434 | 0.011037 | 0.011317 | 0.021232 | 0.024689 | 0.023808 | 0.023189 | 0.02324 | 0.024701 | 0.02389 | 0.01678 | 0.021942 | 0.022213 | 0.02086 | 0.016481 | 0.014948 | 0.015674 | 0.015766 | 0.010882 | 0.010746
15 | 0.00024902 | -0.0012305 | -0.0014613 | -0.0019804 | -0.0025186 | -0.0020432 | -0.002385 | 0.0062492 | 0.0080332 | 0.010312 | 0.0059487 | 0.005351 | 0.0036921 | 0.0049007 | 0.0020965 | 0.0018491 | 0.0021617 | 0.0039192 | 0.0074447 | 0.0076043 | 0.0060435 | 0.0046108 | 0.0022585 | 0.00041494
16 | -0.0027954 | -0.0065974 | -0.011621 | -0.010742 | -0.010914 | -0.01045 | -0.00064784 | 0.012515 | 0.016341 | 0.016528 | 0.013802 | 0.017321 | 0.015645 | 0.013624 | 0.0098642 | 0.0061585 | 0.007594 | 0.0067639 | 0.0013065 | 0.0054372 | 0.0075937 | 0.004941 | -0.0046561 | -0.0095914
17 | -0.015318 | -0.015452 | -0.015912 | -0.015913 | -0.016271 | -0.016761 | -0.015118 | -0.010264 | -0.0076555 | -0.0080719 | -0.010173 | -0.011154 | -0.010309 | -0.011178 | -0.010582 | -0.012469 | -0.013959 | -0.012419 | -0.0087809 | -0.0078459 | -0.0078703 | -0.010396 | -0.01296 | -0.013446
18 | -0.0054331 | -0.0071009 | -0.008337 | -0.0083164 | -0.0083686 | -0.0090471 | -0.0081378 | -0.0032486 | 0.0010148 | 0.003609 | 0.0059537 | 0.0063208 | 0.0055481 | 0.004533 | 0.0029948 | 0.0019884 | 0.001661 | 0.0014618 | 0.0014785 | 0.00040408 | 0.0031449 | 0.0014345 | 0.00082235 | -0.0013174
19 | 0.014184 | 0.015764 | 0.011938 | 0.014066 | 0.0144 | 0.014785 | 0.014321 | 0.026481 | 0.030413 | 0.030345 | 0.026519 | 0.031672 | 0.033001 | 0.030459 | 0.026454 | 0.023265 | 0.028364 | 0.027503 | 0.021582 | 0.020016 | 0.023581 | 0.018552 | 0.014166 | 0.015775
20 | -0.0078635 | -0.0081239 | -0.0085496 | -0.0088357 | -0.0082674 | -0.0089157 | -0.0077326 | -0.003525 | -0.00063357 | -0.00047187 | 0.0010792 | 0.00036237 | 9.2205e-05 | 6.2978e-05 | -0.00090973 | -0.0015813 | -0.0023318 | -0.0029617 | -0.002573 | -0.0031714 | -0.0022569 | -0.0041686 | -0.0052353 | -0.0056821
21 | -0.027137 | -0.027325 | -0.027581 | -0.02773 | -0.027358 | -0.026707 | -0.0227 | -0.018731 | -0.018379 | -0.018086 | -0.017787 | -0.01759 | -0.018005 | -0.018699 | -0.020558 | -0.021479 | -0.022238 | -0.02231 | -0.022731 | -0.023495 | -0.024986 | -0.026048 | -0.026414 | -0.026925

## Qc, Summer, S6
LoadID | 0 | 1 | 2 | 3 | 4 | 5 | 6 | 7 | 8 | 9 | 10 | 11 | 12 | 13 | 14 | 15 | 16 | 17 | 18 | 19 | 20 | 21 | 22 | 23
1 | 0.0071199 | 0.007805 | 0.0074041 | 0.007391 | 0.0072437 | 0.0076624 | 0.0078568 | 0.01474 | 0.017139 | 0.016528 | 0.016098 | 0.016134 | 0.017148 | 0.016585 | 0.011649 | 0.015233 | 0.015421 | 0.014481 | 0.011442 | 0.010377 | 0.010881 | 0.010945 | 0.0075545 | 0.0074602
2 | 7.4258e-05 | -0.00036693 | -0.00043575 | -0.00059057 | -0.00075106 | -0.00060928 | -0.0007112 | 0.0018635 | 0.0023955 | 0.0030752 | 0.0017739 | 0.0015957 | 0.001101 | 0.0014614 | 0.00062518 | 0.0005514 | 0.00064464 | 0.0011687 | 0.00222 | 0.0022676 | 0.0018022 | 0.001375 | 0.00067349 | 0.00012374
3 | -0.0021816 | -0.0051488 | -0.0090695 | -0.0083834 | -0.0085174 | -0.0081551 | -0.00050559 | 0.0097669 | 0.012753 | 0.012899 | 0.010771 | 0.013518 | 0.01221 | 0.010633 | 0.0076983 | 0.0048062 | 0.0059265 | 0.0052788 | 0.0010196 | 0.0042433 | 0.0059263 | 0.0038561 | -0.0036338 | -0.0074854
4 | -0.0040104 | -0.0040456 | -0.0041661 | -0.0041662 | -0.0042601 | -0.0043884 | -0.0039581 | -0.0026872 | -0.0020043 | -0.0021133 | -0.0026634 | -0.0029203 | -0.002699 | -0.0029264 | -0.0027706 | -0.0032646 | -0.0036546 | -0.0032515 | -0.002299 | -0.0020542 | -0.0020606 | -0.0027219 | -0.0033932 | -0.0035204
5 | -0.0019832 | -0.0025919 | -0.0030431 | -0.0030356 | -0.0030546 | -0.0033023 | -0.0029704 | -0.0011858 | 0.00037042 | 0.0013174 | 0.0021732 | 0.0023072 | 0.0020252 | 0.0016546 | 0.0010931 | 0.00072581 | 0.00060631 | 0.00053359 | 0.00053968 | 0.00014749 | 0.0011479 | 0.00052361 | 0.00030017 | -0.00048085
6 | 0.0045992 | 0.0051116 | 0.0038708 | 0.004561 | 0.0046691 | 0.0047939 | 0.0046437 | 0.0085865 | 0.0098613 | 0.0098393 | 0.0085989 | 0.01027 | 0.010701 | 0.0098763 | 0.0085777 | 0.0075435 | 0.0091969 | 0.0089177 | 0.006998 | 0.0064903 | 0.007646 | 0.0060154 | 0.0045934 | 0.0051151
7 | -0.0040651 | -0.0041998 | -0.0044198 | -0.0045677 | -0.0042739 | -0.0046091 | -0.0039974 | -0.0018223 | -0.00032753 | -0.00024394 | 0.0005579 | 0.00018733 | 4.7667e-05 | 3.2557e-05 | -0.0004703 | -0.00081748 | -0.0012055 | -0.0015311 | -0.0013302 | -0.0016395 | -0.0011667 | -0.002155 | -0.0027064 | -0.0029375
8 | -0.023912 | -0.024077 | -0.024302 | -0.024434 | -0.024106 | -0.023533 | -0.020002 | -0.016505 | -0.016194 | -0.015936 | -0.015672 | -0.015499 | -0.015865 | -0.016477 | -0.018114 | -0.018926 | -0.019594 | -0.019658 | -0.020029 | -0.020702 | -0.022016 | -0.022952 | -0.023274 | -0.023724
9 | 5.2701e-05 | -0.00048595 | -0.00062224 | -0.0007893 | -0.0007516 | -0.00086846 | -0.001634 | -0.00053212 | -0.00082004 | -0.00028144 | -5.2415e-06 | 0.00022056 | 0.00075532 | 0.00076496 | 0.00058589 | 0.0013463 | 0.0011429 | 0.00099306 | 0.00082243 | 0.00084164 | 0.0011896 | 0.0010707 | -0.00010535 | -0.00017186
10 | -0.0025653 | -0.0028666 | -0.0029402 | -0.0029038 | -0.0030011 | -0.0030847 | -0.00097524 | 0.00086074 | 0.0019582 | 0.0020705 | 0.00087784 | 0.0021334 | 0.0022935 | 0.0022036 | 0.001744 | 0.00074776 | 0.00037532 | 0.00037409 | 0.00038177 | 0.00076255 | 0.001094 | 0.00014972 | -0.0011298 | -0.0018996
11 | -0.0031923 | -0.003433 | -0.003586 | -0.0036404 | -0.0035458 | -0.0035576 | -0.0028058 | -0.0023293 | -0.00196 | -0.0015142 | -0.001522 | -0.0016287 | -0.0019126 | -0.0019686 | -0.0022083 | -0.0022104 | -0.0022434 | -0.0017354 | -0.0015655 | -0.0017834 | -0.0014779 | -0.0018781 | -0.0021504 | -0.0024291
12 | -0.020658 | -0.012495 | -0.015792 | -0.012437 | -0.014267 | -0.007656 | -0.025802 | -0.020287 | -0.015043 | -0.017702 | -0.018333 | -0.016694 | 0.0083619 | 0.0042433 | -0.02374 | -0.0079959 | -0.0092127 | -0.0053622 | 0.00024767 | 0.016296 | 0.036352 | 0.036207 | 0.034361 | 0.036092
13 | 0.0078144 | 0.0072775 | 0.0054706 | 0.0049312 | 0.0045337 | 0.0056926 | 0.018745 | 0.025036 | 0.032116 | 0.030619 | 0.029865 | 0.029491 | 0.031873 | 0.029258 | 0.026874 | 0.024969 | 0.024716 | 0.025038 | 0.020826 | 0.019086 | 0.020232 | 0.014159 | 0.006214 | 0.0066579
14 | 0.010256 | 0.011243 | 0.010665 | 0.010646 | 0.010434 | 0.011037 | 0.011317 | 0.021232 | 0.024689 | 0.023808 | 0.023189 | 0.02324 | 0.024701 | 0.02389 | 0.01678 | 0.021942 | 0.022213 | 0.02086 | 0.016481 | 0.014948 | 0.015674 | 0.015766 | 0.010882 | 0.010746
15 | 0.00024902 | -0.0012305 | -0.0014613 | -0.0019804 | -0.0025186 | -0.0020432 | -0.002385 | 0.0062492 | 0.0080332 | 0.010312 | 0.0059487 | 0.005351 | 0.0036921 | 0.0049007 | 0.0020965 | 0.0018491 | 0.0021617 | 0.0039192 | 0.0074447 | 0.0076043 | 0.0060435 | 0.0046108 | 0.0022585 | 0.00041494
16 | -0.0027954 | -0.0065974 | -0.011621 | -0.010742 | -0.010914 | -0.01045 | -0.00064784 | 0.012515 | 0.016341 | 0.016528 | 0.013802 | 0.017321 | 0.015645 | 0.013624 | 0.0098642 | 0.0061585 | 0.007594 | 0.0067639 | 0.0013065 | 0.0054372 | 0.0075937 | 0.004941 | -0.0046561 | -0.0095914
17 | -0.015318 | -0.015452 | -0.015912 | -0.015913 | -0.016271 | -0.016761 | -0.015118 | -0.010264 | -0.0076555 | -0.0080719 | -0.010173 | -0.011154 | -0.010309 | -0.011178 | -0.010582 | -0.012469 | -0.013959 | -0.012419 | -0.0087809 | -0.0078459 | -0.0078703 | -0.010396 | -0.01296 | -0.013446
18 | -0.0054331 | -0.0071009 | -0.008337 | -0.0083164 | -0.0083686 | -0.0090471 | -0.0081378 | -0.0032486 | 0.0010148 | 0.003609 | 0.0059537 | 0.0063208 | 0.0055481 | 0.004533 | 0.0029948 | 0.0019884 | 0.001661 | 0.0014618 | 0.0014785 | 0.00040408 | 0.0031449 | 0.0014345 | 0.00082235 | -0.0013174
19 | 0.014184 | 0.015764 | 0.011938 | 0.014066 | 0.0144 | 0.014785 | 0.014321 | 0.026481 | 0.030413 | 0.030345 | 0.026519 | 0.031672 | 0.033001 | 0.030459 | 0.026454 | 0.023265 | 0.028364 | 0.027503 | 0.021582 | 0.020016 | 0.023581 | 0.018552 | 0.014166 | 0.015775
20 | -0.0078635 | -0.0081239 | -0.0085496 | -0.0088357 | -0.0082674 | -0.0089157 | -0.0077326 | -0.003525 | -0.00063357 | -0.00047187 | 0.0010792 | 0.00036237 | 9.2205e-05 | 6.2978e-05 | -0.00090973 | -0.0015813 | -0.0023318 | -0.0029617 | -0.002573 | -0.0031714 | -0.0022569 | -0.0041686 | -0.0052353 | -0.0056821
21 | -0.027137 | -0.027325 | -0.027581 | -0.02773 | -0.027358 | -0.026707 | -0.0227 | -0.018731 | -0.018379 | -0.018086 | -0.017787 | -0.01759 | -0.018005 | -0.018699 | -0.020558 | -0.021479 | -0.022238 | -0.02231 | -0.022731 | -0.023495 | -0.024986 | -0.026048 | -0.026414 | -0.026925

## Qc, Summer, S7
LoadID | 0 | 1 | 2 | 3 | 4 | 5 | 6 | 7 | 8 | 9 | 10 | 11 | 12 | 13 | 14 | 15 | 16 | 17 | 18 | 19 | 20 | 21 | 22 | 23
1 | 0.0066407 | 0.0075048 | 0.0071193 | 0.0070356 | 0.0068955 | 0.0074414 | 0.0075546 | 0.014173 | 0.016151 | 0.015575 | 0.015324 | 0.015823 | 0.016653 | 0.015628 | 0.011313 | 0.014647 | 0.014531 | 0.014203 | 0.011112 | 0.010078 | 0.010567 | 0.010314 | 0.0074093 | 0.007245
2 | 7.0688e-05 | -0.00035987 | -0.00041899 | -0.00057921 | -0.00072939 | -0.00057413 | -0.00069069 | 0.001756 | 0.0023495 | 0.0029274 | 0.0017057 | 0.0015343 | 0.0010587 | 0.0014333 | 0.00060715 | 0.00052489 | 0.00063224 | 0.0011462 | 0.0021773 | 0.0021586 | 0.0017675 | 0.0013089 | 0.00066054 | 0.00011779
3 | -0.0020767 | -0.0050498 | -0.0088951 | -0.0078997 | -0.008026 | -0.0079983 | -0.00049101 | 0.0094852 | 0.01214 | 0.012279 | 0.010461 | 0.012738 | 0.011506 | 0.010326 | 0.0075503 | 0.004529 | 0.0058126 | 0.0051265 | 0.00099998 | 0.0040393 | 0.0058124 | 0.0037449 | -0.0035289 | -0.0070535
4 | -0.0038176 | -0.00389 | -0.0040459 | -0.004046 | -0.0040553 | -0.0041774 | -0.0038059 | -0.0025321 | -0.0019272 | -0.0020117 | -0.0025097 | -0.0028361 | -0.0025433 | -0.0027576 | -0.0026107 | -0.003139 | -0.0034437 | -0.0030639 | -0.0022548 | -0.0020147 | -0.0019615 | -0.0025648 | -0.0032627 | -0.0033173
5 | -0.0018687 | -0.0024922 | -0.0028675 | -0.0029772 | -0.0029078 | -0.0032071 | -0.0028847 | -0.001163 | 0.00035973 | 0.0012414 | 0.0021314 | 0.0022185 | 0.0019278 | 0.001591 | 0.0010301 | 0.00071185 | 0.00058299 | 0.00051307 | 0.00052412 | 0.00014466 | 0.0010928 | 0.00049844 | 0.00029151 | -0.00045774
6 | 0.0043781 | 0.0048658 | 0.0036475 | 0.0042979 | 0.0043997 | 0.0047017 | 0.0044651 | 0.0082562 | 0.0093872 | 0.0094609 | 0.0083509 | 0.0099734 | 0.010392 | 0.0094964 | 0.0082477 | 0.0071808 | 0.0087547 | 0.0085747 | 0.0066615 | 0.0063031 | 0.0073519 | 0.0057262 | 0.0045051 | 0.0048692
7 | -0.0039088 | -0.0039979 | -0.0041648 | -0.004436 | -0.0040274 | -0.0044318 | -0.0038437 | -0.0017522 | -0.00032123 | -0.00022987 | 0.00054181 | 0.00018013 | 4.5375e-05 | 3.0992e-05 | -0.00044317 | -0.0007939 | -0.0011475 | -0.0014722 | -0.001279 | -0.0016079 | -0.0011106 | -0.0021136 | -0.0025763 | -0.0028527
8 | -0.022532 | -0.023383 | -0.023601 | -0.023964 | -0.022716 | -0.022854 | -0.01904 | -0.016187 | -0.015883 | -0.015016 | -0.015371 | -0.014903 | -0.015255 | -0.016001 | -0.017069 | -0.017834 | -0.018652 | -0.019091 | -0.019644 | -0.019707 | -0.020746 | -0.02251 | -0.022603 | -0.022584
9 | 4.9661e-05 | -0.00046726 | -0.00058634 | -0.00075136 | -0.00071547 | -0.00083506 | -0.0015397 | -0.00052189 | -0.00077273 | -0.00027603 | -5.1407e-06 | 0.00021632 | 0.00071901 | 0.00072819 | 0.00055772 | 0.0012945 | 0.0010769 | 0.00093577 | 0.00077498 | 0.00080118 | 0.0011209 | 0.0010192 | -0.00010231 | -0.00016855
10 | -0.002516 | -0.0027839 | -0.0028553 | -0.0028479 | -0.0028857 | -0.0029364 | -0.00095649 | 0.00081108 | 0.0019017 | 0.0020307 | 0.00086096 | 0.0020719 | 0.0022053 | 0.0020977 | 0.0016434 | 0.00073338 | 0.0003681 | 0.00036329 | 0.00037076 | 0.00071856 | 0.0010309 | 0.00014108 | -0.0010755 | -0.0018265
11 | -0.0030695 | -0.003367 | -0.0034136 | -0.0035354 | -0.0034435 | -0.0034892 | -0.0026709 | -0.0022621 | -0.0018658 | -0.0014414 | -0.0014781 | -0.0015661 | -0.0018207 | -0.0018929 | -0.0021658 | -0.0021253 | -0.0021571 | -0.0016854 | -0.0014902 | -0.0017148 | -0.0013926 | -0.0017698 | -0.002047 | -0.002289
12 | -0.020063 | -0.012254 | -0.015185 | -0.01172 | -0.013993 | -0.0073615 | -0.025305 | -0.019702 | -0.014754 | -0.016851 | -0.017981 | -0.016052 | 0.0079598 | 0.0040801 | -0.022599 | -0.0077652 | -0.0088584 | -0.0052075 | 0.00023338 | 0.015512 | 0.035303 | 0.034118 | 0.032709 | 0.034704
13 | 0.0075138 | 0.0069276 | 0.0052602 | 0.0046467 | 0.0043593 | 0.0054737 | 0.017664 | 0.024073 | 0.030881 | 0.029147 | 0.029291 | 0.028073 | 0.030034 | 0.027571 | 0.026098 | 0.023768 | 0.024003 | 0.023594 | 0.019624 | 0.017985 | 0.01926 | 0.01375 | 0.0060348 | 0.0062738
14 | 0.0096643 | 0.010594 | 0.010152 | 0.010442 | 0.0098323 | 0.010613 | 0.010773 | 0.020824 | 0.023739 | 0.022664 | 0.022074 | 0.022346 | 0.023988 | 0.022971 | 0.016458 | 0.02152 | 0.020931 | 0.020258 | 0.016164 | 0.014086 | 0.015071 | 0.01516 | 0.010463 | 0.010539
15 | 0.00023944 | -0.0011595 | -0.0014051 | -0.0019233 | -0.0023733 | -0.0019842 | -0.0023391 | 0.0058887 | 0.007647 | 0.0099158 | 0.0058343 | 0.0052481 | 0.0035856 | 0.0047122 | 0.0020159 | 0.0017957 | 0.002037 | 0.0036931 | 0.00723 | 0.0072387 | 0.0056948 | 0.0045221 | 0.0021716 | 0.00039499
16 | -0.0027416 | -0.0063437 | -0.011174 | -0.010535 | -0.010284 | -0.0098467 | -0.00062292 | 0.011793 | 0.015399 | 0.016051 | 0.013271 | 0.016655 | 0.015344 | 0.012838 | 0.0094848 | 0.0059216 | 0.0071558 | 0.0065688 | 0.0012311 | 0.0052803 | 0.0071556 | 0.0047035 | -0.0045218 | -0.009038
17 | -0.014434 | -0.014709 | -0.015453 | -0.015454 | -0.015489 | -0.015794 | -0.014537 | -0.0097701 | -0.0074346 | -0.0077614 | -0.0097816 | -0.01094 | -0.010111 | -0.01064 | -0.0099717 | -0.01187 | -0.013288 | -0.01218 | -0.0084432 | -0.0076196 | -0.0077189 | -0.0097963 | -0.012587 | -0.013058
18 | -0.0052764 | -0.0068278 | -0.0081766 | -0.0081564 | -0.0079662 | -0.0087861 | -0.0076683 | -0.0030612 | 0.00096602 | 0.0034008 | 0.0056674 | 0.0059562 | 0.0053348 | 0.0043586 | 0.0028796 | 0.0018928 | 0.0015652 | 0.0013775 | 0.0014501 | 0.00039242 | 0.0029937 | 0.0013931 | 0.00079072 | -0.0012414
19 | 0.013775 | 0.015461 | 0.011593 | 0.013255 | 0.014123 | 0.014358 | 0.014046 | 0.025208 | 0.028658 | 0.028886 | 0.025754 | 0.031063 | 0.031415 | 0.029287 | 0.024928 | 0.022146 | 0.027 | 0.02618 | 0.020544 | 0.018862 | 0.0229 | 0.018195 | 0.013622 | 0.015017
20 | -0.0077123 | -0.0078115 | -0.0080563 | -0.0086658 | -0.0081084 | -0.0086585 | -0.0073608 | -0.0033216 | -0.00062138 | -0.00045372 | 0.0010377 | 0.00034843 | 8.8659e-05 | 5.9345e-05 | -0.00087474 | -0.0015357 | -0.0022197 | -0.0028193 | -0.0025235 | -0.0030494 | -0.0021701 | -0.0039682 | -0.0049332 | -0.005409
21 | -0.025833 | -0.026274 | -0.02705 | -0.027197 | -0.026832 | -0.025166 | -0.021827 | -0.018191 | -0.018025 | -0.017042 | -0.017103 | -0.017083 | -0.016966 | -0.01834 | -0.019372 | -0.02024 | -0.021382 | -0.021666 | -0.021857 | -0.023043 | -0.023785 | -0.024796 | -0.02489 | -0.026148

## Qc, Summer, S8
LoadID | 0 | 1 | 2 | 3 | 4 | 5 | 6 | 7 | 8 | 9 | 10 | 11 | 12 | 13 | 14 | 15 | 16 | 17 | 18 | 19 | 20 | 21 | 22 | 23
1 | 0.0066407 | 0.0075048 | 0.0071193 | 0.0070356 | 0.0068955 | 0.0074414 | 0.0075546 | 0.014173 | 0.016151 | 0.015575 | 0.015324 | 0.015823 | 0.016653 | 0.015628 | 0.011313 | 0.014647 | 0.014531 | 0.014203 | 0.011112 | 0.010078 | 0.010567 | 0.010314 | 0.0074093 | 0.007245
2 | 7.0688e-05 | -0.00035987 | -0.00041899 | -0.00057921 | -0.00072939 | -0.00057413 | -0.00069069 | 0.001756 | 0.0023495 | 0.0029274 | 0.0017057 | 0.0015343 | 0.0010587 | 0.0014333 | 0.00060715 | 0.00052489 | 0.00063224 | 0.0011462 | 0.0021773 | 0.0021586 | 0.0017675 | 0.0013089 | 0.00066054 | 0.00011779
3 | -0.0020767 | -0.0050498 | -0.0088951 | -0.0078997 | -0.008026 | -0.0079983 | -0.00049101 | 0.0094852 | 0.01214 | 0.012279 | 0.010461 | 0.012738 | 0.011506 | 0.010326 | 0.0075503 | 0.004529 | 0.0058126 | 0.0051265 | 0.00099998 | 0.0040393 | 0.0058124 | 0.0037449 | -0.0035289 | -0.0070535
4 | -0.0038176 | -0.00389 | -0.0040459 | -0.004046 | -0.0040553 | -0.0041774 | -0.0038059 | -0.0025321 | -0.0019272 | -0.0020117 | -0.0025097 | -0.0028361 | -0.0025433 | -0.0027576 | -0.0026107 | -0.003139 | -0.0034437 | -0.0030639 | -0.0022548 | -0.0020147 | -0.0019615 | -0.0025648 | -0.0032627 | -0.0033173
5 | -0.0018687 | -0.0024922 | -0.0028675 | -0.0029772 | -0.0029078 | -0.0032071 | -0.0028847 | -0.001163 | 0.00035973 | 0.0012414 | 0.0021314 | 0.0022185 | 0.0019278 | 0.001591 | 0.0010301 | 0.00071185 | 0.00058299 | 0.00051307 | 0.00052412 | 0.00014466 | 0.0010928 | 0.00049844 | 0.00029151 | -0.00045774
6 | 0.0043781 | 0.0048658 | 0.0036475 | 0.0042979 | 0.0043997 | 0.0047017 | 0.0044651 | 0.0082562 | 0.0093872 | 0.0094609 | 0.0083509 | 0.0099734 | 0.010392 | 0.0094964 | 0.0082477 | 0.0071808 | 0.0087547 | 0.0085747 | 0.0066615 | 0.0063031 | 0.0073519 | 0.0057262 | 0.0045051 | 0.0048692
7 | -0.0039088 | -0.0039979 | -0.0041648 | -0.004436 | -0.0040274 | -0.0044318 | -0.0038437 | -0.0017522 | -0.00032123 | -0.00022987 | 0.00054181 | 0.00018013 | 4.5375e-05 | 3.0992e-05 | -0.00044317 | -0.0007939 | -0.0011475 | -0.0014722 | -0.001279 | -0.0016079 | -0.0011106 | -0.0021136 | -0.0025763 | -0.0028527
8 | -0.022532 | -0.023383 | -0.023601 | -0.023964 | -0.022716 | -0.022854 | -0.01904 | -0.016187 | -0.015883 | -0.015016 | -0.015371 | -0.014903 | -0.015255 | -0.016001 | -0.017069 | -0.017834 | -0.018652 | -0.019091 | -0.019644 | -0.019707 | -0.020746 | -0.02251 | -0.022603 | -0.022584
9 | 4.9661e-05 | -0.00046726 | -0.00058634 | -0.00075136 | -0.00071547 | -0.00083506 | -0.0015397 | -0.00052189 | -0.00077273 | -0.00027603 | -5.1407e-06 | 0.00021632 | 0.00071901 | 0.00072819 | 0.00055772 | 0.0012945 | 0.0010769 | 0.00093577 | 0.00077498 | 0.00080118 | 0.0011209 | 0.0010192 | -0.00010231 | -0.00016855
10 | -0.002516 | -0.0027839 | -0.0028553 | -0.0028479 | -0.0028857 | -0.0029364 | -0.00095649 | 0.00081108 | 0.0019017 | 0.0020307 | 0.00086096 | 0.0020719 | 0.0022053 | 0.0020977 | 0.0016434 | 0.00073338 | 0.0003681 | 0.00036329 | 0.00037076 | 0.00071856 | 0.0010309 | 0.00014108 | -0.0010755 | -0.0018265
11 | -0.0030695 | -0.003367 | -0.0034136 | -0.0035354 | -0.0034435 | -0.0034892 | -0.0026709 | -0.0022621 | -0.0018658 | -0.0014414 | -0.0014781 | -0.0015661 | -0.0018207 | -0.0018929 | -0.0021658 | -0.0021253 | -0.0021571 | -0.0016854 | -0.0014902 | -0.0017148 | -0.0013926 | -0.0017698 | -0.002047 | -0.002289
12 | -0.020063 | -0.012254 | -0.015185 | -0.01172 | -0.013993 | -0.0073615 | -0.025305 | -0.019702 | -0.014754 | -0.016851 | -0.017981 | -0.016052 | 0.0079598 | 0.0040801 | -0.022599 | -0.0077652 | -0.0088584 | -0.0052075 | 0.00023338 | 0.015512 | 0.035303 | 0.034118 | 0.032709 | 0.034704
13 | 0.0075138 | 0.0069276 | 0.0052602 | 0.0046467 | 0.0043593 | 0.0054737 | 0.017664 | 0.024073 | 0.030881 | 0.029147 | 0.029291 | 0.028073 | 0.030034 | 0.027571 | 0.026098 | 0.023768 | 0.024003 | 0.023594 | 0.019624 | 0.017985 | 0.01926 | 0.01375 | 0.0060348 | 0.0062738
14 | 0.0096643 | 0.010594 | 0.010152 | 0.010442 | 0.0098323 | 0.010613 | 0.010773 | 0.020824 | 0.023739 | 0.022664 | 0.022074 | 0.022346 | 0.023988 | 0.022971 | 0.016458 | 0.02152 | 0.020931 | 0.020258 | 0.016164 | 0.014086 | 0.015071 | 0.01516 | 0.010463 | 0.010539
15 | 0.00023944 | -0.0011595 | -0.0014051 | -0.0019233 | -0.0023733 | -0.0019842 | -0.0023391 | 0.0058887 | 0.007647 | 0.0099158 | 0.0058343 | 0.0052481 | 0.0035856 | 0.0047122 | 0.0020159 | 0.0017957 | 0.002037 | 0.0036931 | 0.00723 | 0.0072387 | 0.0056948 | 0.0045221 | 0.0021716 | 0.00039499
16 | -0.0027416 | -0.0063437 | -0.011174 | -0.010535 | -0.010284 | -0.0098467 | -0.00062292 | 0.011793 | 0.015399 | 0.016051 | 0.013271 | 0.016655 | 0.015344 | 0.012838 | 0.0094848 | 0.0059216 | 0.0071558 | 0.0065688 | 0.0012311 | 0.0052803 | 0.0071556 | 0.0047035 | -0.0045218 | -0.009038
17 | -0.014434 | -0.014709 | -0.015453 | -0.015454 | -0.015489 | -0.015794 | -0.014537 | -0.0097701 | -0.0074346 | -0.0077614 | -0.0097816 | -0.01094 | -0.010111 | -0.01064 | -0.0099717 | -0.01187 | -0.013288 | -0.01218 | -0.0084432 | -0.0076196 | -0.0077189 | -0.0097963 | -0.012587 | -0.013058
18 | -0.0052764 | -0.0068278 | -0.0081766 | -0.0081564 | -0.0079662 | -0.0087861 | -0.0076683 | -0.0030612 | 0.00096602 | 0.0034008 | 0.0056674 | 0.0059562 | 0.0053348 | 0.0043586 | 0.0028796 | 0.0018928 | 0.0015652 | 0.0013775 | 0.0014501 | 0.00039242 | 0.0029937 | 0.0013931 | 0.00079072 | -0.0012414
19 | 0.013775 | 0.015461 | 0.011593 | 0.013255 | 0.014123 | 0.014358 | 0.014046 | 0.025208 | 0.028658 | 0.028886 | 0.025754 | 0.031063 | 0.031415 | 0.029287 | 0.024928 | 0.022146 | 0.027 | 0.02618 | 0.020544 | 0.018862 | 0.0229 | 0.018195 | 0.013622 | 0.015017
20 | -0.0077123 | -0.0078115 | -0.0080563 | -0.0086658 | -0.0081084 | -0.0086585 | -0.0073608 | -0.0033216 | -0.00062138 | -0.00045372 | 0.0010377 | 0.00034843 | 8.8659e-05 | 5.9345e-05 | -0.00087474 | -0.0015357 | -0.0022197 | -0.0028193 | -0.0025235 | -0.0030494 | -0.0021701 | -0.0039682 | -0.0049332 | -0.005409
21 | -0.025833 | -0.026274 | -0.02705 | -0.027197 | -0.026832 | -0.025166 | -0.021827 | -0.018191 | -0.018025 | -0.017042 | -0.017103 | -0.017083 | -0.016966 | -0.01834 | -0.019372 | -0.02024 | -0.021382 | -0.021666 | -0.021857 | -0.023043 | -0.023785 | -0.024796 | -0.02489 | -0.026148

## Qc, Summer, S9
LoadID | 0 | 1 | 2 | 3 | 4 | 5 | 6 | 7 | 8 | 9 | 10 | 11 | 12 | 13 | 14 | 15 | 16 | 17 | 18 | 19 | 20 | 21 | 22 | 23
1 | 0.0066407 | 0.0075048 | 0.0071193 | 0.0070356 | 0.0068955 | 0.0074414 | 0.0075546 | 0.014173 | 0.016151 | 0.015575 | 0.015324 | 0.015823 | 0.016653 | 0.015628 | 0.011313 | 0.014647 | 0.014531 | 0.014203 | 0.011112 | 0.010078 | 0.010567 | 0.010314 | 0.0074093 | 0.007245
2 | 7.0688e-05 | -0.00035987 | -0.00041899 | -0.00057921 | -0.00072939 | -0.00057413 | -0.00069069 | 0.001756 | 0.0023495 | 0.0029274 | 0.0017057 | 0.0015343 | 0.0010587 | 0.0014333 | 0.00060715 | 0.00052489 | 0.00063224 | 0.0011462 | 0.0021773 | 0.0021586 | 0.0017675 | 0.0013089 | 0.00066054 | 0.00011779
3 | -0.0020767 | -0.0050498 | -0.0088951 | -0.0078997 | -0.008026 | -0.0079983 | -0.00049101 | 0.0094852 | 0.01214 | 0.012279 | 0.010461 | 0.012738 | 0.011506 | 0.010326 | 0.0075503 | 0.004529 | 0.0058126 | 0.0051265 | 0.00099998 | 0.0040393 | 0.0058124 | 0.0037449 | -0.0035289 | -0.0070535
4 | -0.0038176 | -0.00389 | -0.0040459 | -0.004046 | -0.0040553 | -0.0041774 | -0.0038059 | -0.0025321 | -0.0019272 | -0.0020117 | -0.0025097 | -0.0028361 | -0.0025433 | -0.0027576 | -0.0026107 | -0.003139 | -0.0034437 | -0.0030639 | -0.0022548 | -0.0020147 | -0.0019615 | -0.0025648 | -0.0032627 | -0.0033173
5 | -0.0018687 | -0.0024922 | -0.0028675 | -0.0029772 | -0.0029078 | -0.0032071 | -0.0028847 | -0.001163 | 0.00035973 | 0.0012414 | 0.0021314 | 0.0022185 | 0.0019278 | 0.001591 | 0.0010301 | 0.00071185 | 0.00058299 | 0.00051307 | 0.00052412 | 0.00014466 | 0.0010928 | 0.00049844 | 0.00029151 | -0.00045774
6 | 0.0043781 | 0.0048658 | 0.0036475 | 0.0042979 | 0.0043997 | 0.0047017 | 0.0044651 | 0.0082562 | 0.0093872 | 0.0094609 | 0.0083509 | 0.0099734 | 0.010392 | 0.0094964 | 0.0082477 | 0.0071808 | 0.0087547 | 0.0085747 | 0.0066615 | 0.0063031 | 0.0073519 | 0.0057262 | 0.0045051 | 0.0048692
7 | -0.0039088 | -0.0039979 | -0.0041648 | -0.004436 | -0.0040274 | -0.0044318 | -0.0038437 | -0.0017522 | -0.00032123 | -0.00022987 | 0.00054181 | 0.00018013 | 4.5375e-05 | 3.0992e-05 | -0.00044317 | -0.0007939 | -0.0011475 | -0.0014722 | -0.001279 | -0.0016079 | -0.0011106 | -0.0021136 | -0.0025763 | -0.0028527
8 | -0.022532 | -0.023383 | -0.023601 | -0.023964 | -0.022716 | -0.022854 | -0.01904 | -0.016187 | -0.015883 | -0.015016 | -0.015371 | -0.014903 | -0.015255 | -0.016001 | -0.017069 | -0.017834 | -0.018652 | -0.019091 | -0.019644 | -0.019707 | -0.020746 | -0.02251 | -0.022603 | -0.022584
9 | 4.9661e-05 | -0.00046726 | -0.00058634 | -0.00075136 | -0.00071547 | -0.00083506 | -0.0015397 | -0.00052189 | -0.00077273 | -0.00027603 | -5.1407e-06 | 0.00021632 | 0.00071901 | 0.00072819 | 0.00055772 | 0.0012945 | 0.0010769 | 0.00093577 | 0.00077498 | 0.00080118 | 0.0011209 | 0.0010192 | -0.00010231 | -0.00016855
10 | -0.002516 | -0.0027839 | -0.0028553 | -0.0028479 | -0.0028857 | -0.0029364 | -0.00095649 | 0.00081108 | 0.0019017 | 0.0020307 | 0.00086096 | 0.0020719 | 0.0022053 | 0.0020977 | 0.0016434 | 0.00073338 | 0.0003681 | 0.00036329 | 0.00037076 | 0.00071856 | 0.0010309 | 0.00014108 | -0.0010755 | -0.0018265
11 | -0.0030695 | -0.003367 | -0.0034136 | -0.0035354 | -0.0034435 | -0.0034892 | -0.0026709 | -0.0022621 | -0.0018658 | -0.0014414 | -0.0014781 | -0.0015661 | -0.0018207 | -0.0018929 | -0.0021658 | -0.0021253 | -0.0021571 | -0.0016854 | -0.0014902 | -0.0017148 | -0.0013926 | -0.0017698 | -0.002047 | -0.002289
12 | -0.020063 | -0.012254 | -0.015185 | -0.01172 | -0.013993 | -0.0073615 | -0.025305 | -0.019702 | -0.014754 | -0.016851 | -0.017981 | -0.016052 | 0.0079598 | 0.0040801 | -0.022599 | -0.0077652 | -0.0088584 | -0.0052075 | 0.00023338 | 0.015512 | 0.035303 | 0.034118 | 0.032709 | 0.034704
13 | 0.0075138 | 0.0069276 | 0.0052602 | 0.0046467 | 0.0043593 | 0.0054737 | 0.017664 | 0.024073 | 0.030881 | 0.029147 | 0.029291 | 0.028073 | 0.030034 | 0.027571 | 0.026098 | 0.023768 | 0.024003 | 0.023594 | 0.019624 | 0.017985 | 0.01926 | 0.01375 | 0.0060348 | 0.0062738
14 | 0.0096643 | 0.010594 | 0.010152 | 0.010442 | 0.0098323 | 0.010613 | 0.010773 | 0.020824 | 0.023739 | 0.022664 | 0.022074 | 0.022346 | 0.023988 | 0.022971 | 0.016458 | 0.02152 | 0.020931 | 0.020258 | 0.016164 | 0.014086 | 0.015071 | 0.01516 | 0.010463 | 0.010539
15 | 0.00023944 | -0.0011595 | -0.0014051 | -0.0019233 | -0.0023733 | -0.0019842 | -0.0023391 | 0.0058887 | 0.007647 | 0.0099158 | 0.0058343 | 0.0052481 | 0.0035856 | 0.0047122 | 0.0020159 | 0.0017957 | 0.002037 | 0.0036931 | 0.00723 | 0.0072387 | 0.0056948 | 0.0045221 | 0.0021716 | 0.00039499
16 | -0.0027416 | -0.0063437 | -0.011174 | -0.010535 | -0.010284 | -0.0098467 | -0.00062292 | 0.011793 | 0.015399 | 0.016051 | 0.013271 | 0.016655 | 0.015344 | 0.012838 | 0.0094848 | 0.0059216 | 0.0071558 | 0.0065688 | 0.0012311 | 0.0052803 | 0.0071556 | 0.0047035 | -0.0045218 | -0.009038
17 | -0.014434 | -0.014709 | -0.015453 | -0.015454 | -0.015489 | -0.015794 | -0.014537 | -0.0097701 | -0.0074346 | -0.0077614 | -0.0097816 | -0.01094 | -0.010111 | -0.01064 | -0.0099717 | -0.01187 | -0.013288 | -0.01218 | -0.0084432 | -0.0076196 | -0.0077189 | -0.0097963 | -0.012587 | -0.013058
18 | -0.0052764 | -0.0068278 | -0.0081766 | -0.0081564 | -0.0079662 | -0.0087861 | -0.0076683 | -0.0030612 | 0.00096602 | 0.0034008 | 0.0056674 | 0.0059562 | 0.0053348 | 0.0043586 | 0.0028796 | 0.0018928 | 0.0015652 | 0.0013775 | 0.0014501 | 0.00039242 | 0.0029937 | 0.0013931 | 0.00079072 | -0.0012414
19 | 0.013775 | 0.015461 | 0.011593 | 0.013255 | 0.014123 | 0.014358 | 0.014046 | 0.025208 | 0.028658 | 0.028886 | 0.025754 | 0.031063 | 0.031415 | 0.029287 | 0.024928 | 0.022146 | 0.027 | 0.02618 | 0.020544 | 0.018862 | 0.0229 | 0.018195 | 0.013622 | 0.015017
20 | -0.0077123 | -0.0078115 | -0.0080563 | -0.0086658 | -0.0081084 | -0.0086585 | -0.0073608 | -0.0033216 | -0.00062138 | -0.00045372 | 0.0010377 | 0.00034843 | 8.8659e-05 | 5.9345e-05 | -0.00087474 | -0.0015357 | -0.0022197 | -0.0028193 | -0.0025235 | -0.0030494 | -0.0021701 | -0.0039682 | -0.0049332 | -0.005409
21 | -0.025833 | -0.026274 | -0.02705 | -0.027197 | -0.026832 | -0.025166 | -0.021827 | -0.018191 | -0.018025 | -0.017042 | -0.017103 | -0.017083 | -0.016966 | -0.01834 | -0.019372 | -0.02024 | -0.021382 | -0.021666 | -0.021857 | -0.023043 | -0.023785 | -0.024796 | -0.02489 | -0.026148

## UpFlex, Summer
LoadID | 0 | 1 | 2 | 3 | 4 | 5 | 6 | 7 | 8 | 9 | 10 | 11 | 12 | 13 | 14 | 15 | 16 | 17 | 18 | 19 | 20 | 21 | 22 | 23
1 | 0.00082801 | 0.00091153 | 0.0011864 | 0.0013602 | 0.0015993 | 0.0018695 | 0.0016665 | 0.0023824 | 0.0021856 | 0.0024685 | 0.0025369 | 0.0023532 | 0.0022199 | 0.0020438 | 0.0018825 | 0.0016942 | 0.0016766 | 0.0013284 | 0.0010991 | 0.0013042 | 0.0013289 | 0.0015186 | 0.00073737 | 0.00070796
2 | 0.00082801 | 0.00091153 | 0.0011864 | 0.0013602 | 0.0015993 | 0.0018695 | 0.0016665 | 0.0023824 | 0.0021856 | 0.0024685 | 0.0025369 | 0.0023532 | 0.0022199 | 0.0020438 | 0.0018825 | 0.0016942 | 0.0016766 | 0.0013284 | 0.0010991 | 0.0013042 | 0.0013289 | 0.0015186 | 0.00073737 | 0.00070796
3 | 0.0016679 | 0.0018361 | 0.0023899 | 0.0027399 | 0.0032215 | 0.0037657 | 0.0033568 | 0.0047988 | 0.0044024 | 0.0049723 | 0.0051102 | 0.0047401 | 0.0044716 | 0.0041167 | 0.003792 | 0.0034127 | 0.0033772 | 0.0026758 | 0.0022139 | 0.0026271 | 0.0026767 | 0.003059 | 0.0014853 | 0.0014261
4 | 0.00071846 | 0.00079093 | 0.0010295 | 0.0011803 | 0.0013877 | 0.0016221 | 0.001446 | 0.0020672 | 0.0018964 | 0.0021419 | 0.0022013 | 0.0020419 | 0.0019262 | 0.0017734 | 0.0016335 | 0.0014701 | 0.0014548 | 0.0011526 | 0.00095368 | 0.0011317 | 0.0011531 | 0.0013177 | 0.00063982 | 0.0006143
5 | 0.00051763 | 0.00056984 | 0.0007417 | 0.00085033 | 0.0009998 | 0.0011687 | 0.0010418 | 0.0014893 | 0.0013663 | 0.0015432 | 0.001586 | 0.0014711 | 0.0013878 | 0.0012777 | 0.0011769 | 0.0010592 | 0.0010481 | 0.00083045 | 0.00068709 | 0.00081533 | 0.00083074 | 0.00094937 | 0.00046097 | 0.00044258
6 | 0.00043527 | 0.00047918 | 0.0006237 | 0.00071504 | 0.00084073 | 0.00098275 | 0.00087603 | 0.0012524 | 0.0011489 | 0.0012976 | 0.0013336 | 0.0012371 | 0.001167 | 0.0010744 | 0.00098961 | 0.00089064 | 0.00088137 | 0.00069832 | 0.00057778 | 0.00068561 | 0.00069857 | 0.00079832 | 0.00038763 | 0.00037217
7 | 0.0007081 | 0.00077953 | 0.0010146 | 0.0011632 | 0.0013677 | 0.0015987 | 0.0014251 | 0.0020374 | 0.0018691 | 0.002111 | 0.0021695 | 0.0020124 | 0.0018984 | 0.0017478 | 0.0016099 | 0.0014489 | 0.0014338 | 0.001136 | 0.00093992 | 0.0011153 | 0.0011364 | 0.0012987 | 0.00063059 | 0.00060544
8 | 0.00095285 | 0.001049 | 0.0013653 | 0.0015653 | 0.0018404 | 0.0021513 | 0.0019177 | 0.0027416 | 0.0025151 | 0.0028407 | 0.0029194 | 0.002708 | 0.0025546 | 0.0023519 | 0.0021664 | 0.0019497 | 0.0019294 | 0.0015287 | 0.0012648 | 0.0015009 | 0.0015292 | 0.0017476 | 0.00084855 | 0.00081471
9 | 0.0007081 | 0.00077953 | 0.0010146 | 0.0011632 | 0.0013677 | 0.0015987 | 0.0014251 | 0.0020374 | 0.0018691 | 0.002111 | 0.0021695 | 0.0020124 | 0.0018984 | 0.0017478 | 0.0016099 | 0.0014489 | 0.0014338 | 0.001136 | 0.00093992 | 0.0011153 | 0.0011364 | 0.0012987 | 0.00063059 | 0.00060544
10 | 0.00080284 | 0.00088383 | 0.0011504 | 0.0013189 | 0.0015507 | 0.0018126 | 0.0016158 | 0.00231 | 0.0021191 | 0.0023935 | 0.0024598 | 0.0022817 | 0.0021524 | 0.0019816 | 0.0018253 | 0.0016428 | 0.0016257 | 0.001288 | 0.0010657 | 0.0012646 | 0.0012885 | 0.0014725 | 0.00071496 | 0.00068645
11 | 0.00080284 | 0.00088383 | 0.0011504 | 0.0013189 | 0.0015507 | 0.0018126 | 0.0016158 | 0.00231 | 0.0021191 | 0.0023935 | 0.0024598 | 0.0022817 | 0.0021524 | 0.0019816 | 0.0018253 | 0.0016428 | 0.0016257 | 0.001288 | 0.0010657 | 0.0012646 | 0.0012885 | 0.0014725 | 0.00071496 | 0.00068645
12 | 0.0040527 | 0.0044615 | 0.0058071 | 0.0066576 | 0.0078278 | 0.0091501 | 0.0081565 | 0.011661 | 0.010697 | 0.012082 | 0.012417 | 0.011518 | 0.010865 | 0.010003 | 0.009214 | 0.0082925 | 0.0082062 | 0.0065019 | 0.0053795 | 0.0063835 | 0.0065042 | 0.007433 | 0.0036091 | 0.0034651
13 | 0.0017128 | 0.0018855 | 0.0024542 | 0.0028136 | 0.0033082 | 0.003867 | 0.0034471 | 0.004928 | 0.0045209 | 0.0051061 | 0.0052477 | 0.0048677 | 0.004592 | 0.0042276 | 0.0038941 | 0.0035046 | 0.0034681 | 0.0027478 | 0.0022735 | 0.0026978 | 0.0027488 | 0.0031413 | 0.0015253 | 0.0014644
14 | 0.0017128 | 0.0018855 | 0.0024542 | 0.0028136 | 0.0033082 | 0.003867 | 0.0034471 | 0.004928 | 0.0045209 | 0.0051061 | 0.0052477 | 0.0048677 | 0.004592 | 0.0042276 | 0.0038941 | 0.0035046 | 0.0034681 | 0.0027478 | 0.0022735 | 0.0026978 | 0.0027488 | 0.0031413 | 0.0015253 | 0.0014644
15 | 0.0039629 | 0.0043626 | 0.0056784 | 0.00651 | 0.0076543 | 0.0089474 | 0.0079758 | 0.011402 | 0.01046 | 0.011814 | 0.012142 | 0.011263 | 0.010625 | 0.0097815 | 0.0090099 | 0.0081088 | 0.0080244 | 0.0063578 | 0.0052603 | 0.006242 | 0.00636 | 0.0072682 | 0.0035291 | 0.0033884
16 | 0.0024485 | 0.0026955 | 0.0035084 | 0.0040223 | 0.0047293 | 0.0055282 | 0.0049279 | 0.0070449 | 0.0064629 | 0.0072995 | 0.0075019 | 0.0069587 | 0.0065645 | 0.0060436 | 0.0055668 | 0.00501 | 0.0049579 | 0.0039282 | 0.0032501 | 0.0038567 | 0.0039296 | 0.0044907 | 0.0021805 | 0.0020935
17 | 0.0024485 | 0.0026955 | 0.0035084 | 0.0040223 | 0.0047293 | 0.0055282 | 0.0049279 | 0.0070449 | 0.0064629 | 0.0072995 | 0.0075019 | 0.0069587 | 0.0065645 | 0.0060436 | 0.0055668 | 0.00501 | 0.0049579 | 0.0039282 | 0.0032501 | 0.0038567 | 0.0039296 | 0.0044907 | 0.0021805 | 0.0020935
18 | 0.0021598 | 0.0023777 | 0.0030948 | 0.0035481 | 0.0041717 | 0.0048764 | 0.0043469 | 0.0062144 | 0.005701 | 0.0064389 | 0.0066175 | 0.0061383 | 0.0057906 | 0.0053311 | 0.0049105 | 0.0044194 | 0.0043734 | 0.0034651 | 0.0028669 | 0.003402 | 0.0034663 | 0.0039613 | 0.0019234 | 0.0018467
19 | 0.0018415 | 0.0020273 | 0.0026387 | 0.0030252 | 0.003557 | 0.0041578 | 0.0037063 | 0.0052986 | 0.0048609 | 0.0054901 | 0.0056423 | 0.0052337 | 0.0049373 | 0.0045455 | 0.0041869 | 0.0037681 | 0.0037289 | 0.0029545 | 0.0024445 | 0.0029007 | 0.0029555 | 0.0033775 | 0.00164 | 0.0015746
20 | 0.0018415 | 0.0020273 | 0.0026387 | 0.0030252 | 0.003557 | 0.0041578 | 0.0037063 | 0.0052986 | 0.0048609 | 0.0054901 | 0.0056423 | 0.0052337 | 0.0049373 | 0.0045455 | 0.0041869 | 0.0037681 | 0.0037289 | 0.0029545 | 0.0024445 | 0.0029007 | 0.0029555 | 0.0033775 | 0.00164 | 0.0015746
21 | 0.0015307 | 0.0016851 | 0.0021933 | 0.0025145 | 0.0029565 | 0.0034559 | 0.0030807 | 0.0044041 | 0.0040403 | 0.0045633 | 0.0046899 | 0.0043502 | 0.0041038 | 0.0037781 | 0.0034801 | 0.003132 | 0.0030994 | 0.0024557 | 0.0020318 | 0.002411 | 0.0024566 | 0.0028074 | 0.0013631 | 0.0013088

## DownFlex, Summer
LoadID | 0 | 1 | 2 | 3 | 4 | 5 | 6 | 7 | 8 | 9 | 10 | 11 | 12 | 13 | 14 | 15 | 16 | 17 | 18 | 19 | 20 | 21 | 22 | 23
1 | 0.0022955 | 0.0024293 | 0.0025653 | 0.0026819 | 0.0027124 | 0.0028373 | 0.0028228 | 0.0026682 | 0.0024175 | 0.00355 | 0.0034667 | 0.0031923 | 0.0031147 | 0.0031275 | 0.0029793 | 0.002731 | 0.0024544 | 0.0023664 | 0.0014875 | 0.0015907 | 0.0017392 | 0.0017807 | 0.0018571 | 0.0020499
2 | 0.0022955 | 0.0024293 | 0.0025653 | 0.0026819 | 0.0027124 | 0.0028373 | 0.0028228 | 0.0026682 | 0.0024175 | 0.00355 | 0.0034667 | 0.0031923 | 0.0031147 | 0.0031275 | 0.0029793 | 0.002731 | 0.0024544 | 0.0023664 | 0.0014875 | 0.0015907 | 0.0017392 | 0.0017807 | 0.0018571 | 0.0020499
3 | 0.0046239 | 0.0048934 | 0.0051674 | 0.0054022 | 0.0054636 | 0.0057152 | 0.005686 | 0.0053746 | 0.0048696 | 0.0071508 | 0.0069831 | 0.0064302 | 0.0062739 | 0.0062997 | 0.0060013 | 0.005501 | 0.0049439 | 0.0047666 | 0.0029963 | 0.0032042 | 0.0035032 | 0.0035868 | 0.0037408 | 0.0041292
4 | 0.0019918 | 0.0021079 | 0.0022259 | 0.0023271 | 0.0023535 | 0.0024619 | 0.0024493 | 0.0023152 | 0.0020977 | 0.0030804 | 0.0030081 | 0.0027699 | 0.0027026 | 0.0027137 | 0.0025852 | 0.0023697 | 0.0021297 | 0.0020533 | 0.0012907 | 0.0013803 | 0.0015091 | 0.0015451 | 0.0016114 | 0.0017787
5 | 0.0014351 | 0.0015187 | 0.0016037 | 0.0016766 | 0.0016956 | 0.0017737 | 0.0017647 | 0.001668 | 0.0015113 | 0.0022193 | 0.0021672 | 0.0019956 | 0.0019471 | 0.0019551 | 0.0018625 | 0.0017073 | 0.0015344 | 0.0014793 | 0.0009299 | 0.00099445 | 0.0010873 | 0.0011132 | 0.001161 | 0.0012815
6 | 0.0012067 | 0.0012771 | 0.0013486 | 0.0014099 | 0.0014259 | 0.0014915 | 0.0014839 | 0.0014026 | 0.0012708 | 0.0018662 | 0.0018224 | 0.0016781 | 0.0016373 | 0.0016441 | 0.0015662 | 0.0014356 | 0.0012903 | 0.001244 | 0.00078195 | 0.00083623 | 0.00091426 | 0.00093608 | 0.00097627 | 0.0010776
7 | 0.0019631 | 0.0020775 | 0.0021938 | 0.0022936 | 0.0023196 | 0.0024264 | 0.002414 | 0.0022818 | 0.0020674 | 0.0030359 | 0.0029647 | 0.00273 | 0.0026636 | 0.0026746 | 0.0025479 | 0.0023355 | 0.002099 | 0.0020237 | 0.0012721 | 0.0013604 | 0.0014873 | 0.0015228 | 0.0015882 | 0.0017531
8 | 0.0026416 | 0.0027956 | 0.0029521 | 0.0030863 | 0.0031213 | 0.0032651 | 0.0032484 | 0.0030705 | 0.002782 | 0.0040853 | 0.0039894 | 0.0036736 | 0.0035843 | 0.003599 | 0.0034285 | 0.0031428 | 0.0028245 | 0.0027232 | 0.0017118 | 0.0018306 | 0.0020014 | 0.0020492 | 0.0021371 | 0.002359
9 | 0.0019631 | 0.0020775 | 0.0021938 | 0.0022936 | 0.0023196 | 0.0024264 | 0.002414 | 0.0022818 | 0.0020674 | 0.0030359 | 0.0029647 | 0.00273 | 0.0026636 | 0.0026746 | 0.0025479 | 0.0023355 | 0.002099 | 0.0020237 | 0.0012721 | 0.0013604 | 0.0014873 | 0.0015228 | 0.0015882 | 0.0017531
10 | 0.0022258 | 0.0023555 | 0.0024874 | 0.0026004 | 0.0026299 | 0.0027511 | 0.002737 | 0.0025871 | 0.002344 | 0.0034421 | 0.0033614 | 0.0030952 | 0.00302 | 0.0030324 | 0.0028888 | 0.002648 | 0.0023798 | 0.0022945 | 0.0014423 | 0.0015424 | 0.0016863 | 0.0017266 | 0.0018007 | 0.0019876
11 | 0.0022258 | 0.0023555 | 0.0024874 | 0.0026004 | 0.0026299 | 0.0027511 | 0.002737 | 0.0025871 | 0.002344 | 0.0034421 | 0.0033614 | 0.0030952 | 0.00302 | 0.0030324 | 0.0028888 | 0.002648 | 0.0023798 | 0.0022945 | 0.0014423 | 0.0015424 | 0.0016863 | 0.0017266 | 0.0018007 | 0.0019876
12 | 0.011236 | 0.01189 | 0.012556 | 0.013127 | 0.013276 | 0.013887 | 0.013816 | 0.01306 | 0.011832 | 0.017376 | 0.016968 | 0.015625 | 0.015245 | 0.015308 | 0.014582 | 0.013367 | 0.012013 | 0.011582 | 0.0072806 | 0.0077859 | 0.0085125 | 0.0087156 | 0.0090898 | 0.010033
13 | 0.0047484 | 0.0050252 | 0.0053065 | 0.0055477 | 0.0056107 | 0.0058691 | 0.0058391 | 0.0055193 | 0.0050007 | 0.0073434 | 0.0071711 | 0.0066033 | 0.0064428 | 0.0064693 | 0.0061628 | 0.0056491 | 0.0050771 | 0.0048949 | 0.0030769 | 0.0032905 | 0.0035976 | 0.0036834 | 0.0038416 | 0.0042404
14 | 0.0047484 | 0.0050252 | 0.0053065 | 0.0055477 | 0.0056107 | 0.0058691 | 0.0058391 | 0.0055193 | 0.0050007 | 0.0073434 | 0.0071711 | 0.0066033 | 0.0064428 | 0.0064693 | 0.0061628 | 0.0056491 | 0.0050771 | 0.0048949 | 0.0030769 | 0.0032905 | 0.0035976 | 0.0036834 | 0.0038416 | 0.0042404
15 | 0.010987 | 0.011627 | 0.012278 | 0.012836 | 0.012982 | 0.013579 | 0.01351 | 0.01277 | 0.01157 | 0.016991 | 0.016592 | 0.015278 | 0.014907 | 0.014968 | 0.014259 | 0.013071 | 0.011747 | 0.011326 | 0.0071192 | 0.0076134 | 0.0083238 | 0.0085225 | 0.0088884 | 0.0098111
16 | 0.0067881 | 0.0071838 | 0.0075859 | 0.0079307 | 0.0080208 | 0.0083902 | 0.0083473 | 0.0078901 | 0.0071488 | 0.010498 | 0.010251 | 0.0094398 | 0.0092104 | 0.0092483 | 0.0088101 | 0.0080758 | 0.0072579 | 0.0069976 | 0.0043987 | 0.004704 | 0.0051429 | 0.0052657 | 0.0054917 | 0.0060619
17 | 0.0067881 | 0.0071838 | 0.0075859 | 0.0079307 | 0.0080208 | 0.0083902 | 0.0083473 | 0.0078901 | 0.0071488 | 0.010498 | 0.010251 | 0.0094398 | 0.0092104 | 0.0092483 | 0.0088101 | 0.0080758 | 0.0072579 | 0.0069976 | 0.0043987 | 0.004704 | 0.0051429 | 0.0052657 | 0.0054917 | 0.0060619
18 | 0.0059878 | 0.0063369 | 0.0066916 | 0.0069957 | 0.0070751 | 0.007401 | 0.0073632 | 0.0069599 | 0.006306 | 0.0092601 | 0.0090429 | 0.0083269 | 0.0081245 | 0.0081579 | 0.0077714 | 0.0071237 | 0.0064023 | 0.0061726 | 0.0038801 | 0.0041494 | 0.0045366 | 0.0046449 | 0.0048443 | 0.0053472
19 | 0.0051054 | 0.005403 | 0.0057055 | 0.0059648 | 0.0060325 | 0.0063104 | 0.0062781 | 0.0059343 | 0.0053767 | 0.0078955 | 0.0077103 | 0.0070998 | 0.0069273 | 0.0069558 | 0.0066262 | 0.0060739 | 0.0054588 | 0.005263 | 0.0033083 | 0.0035379 | 0.0038681 | 0.0039604 | 0.0041304 | 0.0045592
20 | 0.0051054 | 0.005403 | 0.0057055 | 0.0059648 | 0.0060325 | 0.0063104 | 0.0062781 | 0.0059343 | 0.0053767 | 0.0078955 | 0.0077103 | 0.0070998 | 0.0069273 | 0.0069558 | 0.0066262 | 0.0060739 | 0.0054588 | 0.005263 | 0.0033083 | 0.0035379 | 0.0038681 | 0.0039604 | 0.0041304 | 0.0045592
21 | 0.0042436 | 0.004491 | 0.0047423 | 0.0049579 | 0.0050142 | 0.0052451 | 0.0052183 | 0.0049325 | 0.0044691 | 0.0065627 | 0.0064087 | 0.0059013 | 0.0057579 | 0.0057816 | 0.0055077 | 0.0050486 | 0.0045373 | 0.0043745 | 0.0027498 | 0.0029407 | 0.0032151 | 0.0032918 | 0.0034332 | 0.0037896

## Pg, Summer, S1
GenID | 0 | 1 | 2 | 3 | 4 | 5 | 6 | 7 | 8 | 9 | 10 | 11 | 12 | 13 | 14 | 15 | 16 | 17 | 18 | 19 | 20 | 21 | 22 | 23
1 | 0 | 0 | 0 | 0 | 0 | 0 | 0 | 0 | 0 | 0 | 0 | 0 | 0 | 0 | 0 | 0 | 0 | 0 | 0 | 0 | 0 | 0 | 0 | 0
2 | 0.039294 | 0.03537 | 0.036449 | 0.035793 | 0.030697 | 0.02906 | 0.032034 | 0.029141 | 0.023956 | 0.017317 | 0.017772 | 0.011017 | 0.0090314 | 0.0096082 | 0.01283 | 0.016229 | 0.019153 | 0.026304 | 0.023926 | 0.021249 | 0.031591 | 0.034006 | 0.033044 | 0.048239
3 | 0 | 0 | 0 | 0 | 0 | 0 | 0 | 0 | 0 | 0 | 0 | 0 | 0 | 0 | 0 | 0 | 0 | 0 | 0 | 0 | 0 | 0 | 0 | 0
4 | 0 | 0 | 0 | 0 | 0 | 0 | 0 | 0 | 0 | 0 | 0 | 0 | 0 | 0 | 0 | 0 | 0 | 0 | 0 | 0 | 0 | 0 | 0 | 0
5 | 0 | 0 | 1.9758e-06 | 0 | 0 | 0 | 0 | 0.0011538 | 0.023991 | 0.063584 | 0.079965 | 0.082669 | 0.090465 | 0.08812 | 0.074076 | 0.04741 | 0.011865 | 9.274e-05 | 7.857e-06 | 5.8663e-06 | 0 | 0 | 0 | 0
6 | 0 | 0 | 0 | 0 | 0 | 0 | 0 | 0 | 0 | 0 | 0 | 0 | 0 | 0 | 0 | 0 | 0 | 0 | 0 | 0 | 0 | 0 | 0 | 0
7 | 0 | 0 | 0 | 0 | 0 | 0 | 0 | 0 | 0 | 0 | 0 | 0 | 0 | 0 | 0 | 0 | 0 | 0 | 0 | 0 | 0 | 0 | 0 | 0

## Pg, Summer, S2
GenID | 0 | 1 | 2 | 3 | 4 | 5 | 6 | 7 | 8 | 9 | 10 | 11 | 12 | 13 | 14 | 15 | 16 | 17 | 18 | 19 | 20 | 21 | 22 | 23
1 | 0 | 0 | 0 | 0 | 0 | 0 | 0 | 0 | 0 | 0 | 0 | 0 | 0 | 0 | 0 | 0 | 0 | 0 | 0 | 0 | 0 | 0 | 0 | 0
2 | 0.051945 | 0.042632 | 0.038596 | 0.033847 | 0.030342 | 0.025917 | 0.024287 | 0.022591 | 0.021221 | 0.023691 | 0.022153 | 0.0256 | 0.028173 | 0.02708 | 0.030911 | 0.027242 | 0.025719 | 0.026477 | 0.025407 | 0.026658 | 0.024981 | 0.021217 | 0.023831 | 0.022802
3 | 0 | 0 | 0 | 0 | 0 | 0 | 0 | 0 | 0 | 0 | 0 | 0 | 0 | 0 | 0 | 0 | 0 | 0 | 0 | 0 | 0 | 0 | 0 | 0
4 | 0 | 0 | 0 | 0 | 0 | 0 | 0 | 0 | 0 | 0 | 0 | 0 | 0 | 0 | 0 | 0 | 0 | 0 | 0 | 0 | 0 | 0 | 0 | 0
5 | 0 | 0 | 1.9915e-06 | 0 | 0 | 0 | 0 | 0.001211 | 0.023991 | 0.062598 | 0.07812 | 0.086768 | 0.088377 | 0.086754 | 0.074076 | 0.048951 | 0.011959 | 9.3476e-05 | 8.0471e-06 | 6.1572e-06 | 0 | 0 | 0 | 0
6 | 0 | 0 | 0 | 0 | 0 | 0 | 0 | 0 | 0 | 0 | 0 | 0 | 0 | 0 | 0 | 0 | 0 | 0 | 0 | 0 | 0 | 0 | 0 | 0
7 | 0 | 0 | 0 | 0 | 0 | 0 | 0 | 0 | 0 | 0 | 0 | 0 | 0 | 0 | 0 | 0 | 0 | 0 | 0 | 0 | 0 | 0 | 0 | 0

## Pg, Summer, S3
GenID | 0 | 1 | 2 | 3 | 4 | 5 | 6 | 7 | 8 | 9 | 10 | 11 | 12 | 13 | 14 | 15 | 16 | 17 | 18 | 19 | 20 | 21 | 22 | 23
1 | 0 | 0 | 0 | 0 | 0 | 0 | 0 | 0 | 0 | 0 | 0 | 0 | 0 | 0 | 0 | 0 | 0 | 0 | 0 | 0 | 0 | 0 | 0 | 0
2 | 0.044868 | 0.041701 | 0.05029 | 0.051106 | 0.045536 | 0.040176 | 0.029288 | 0.025082 | 0.025927 | 0.024357 | 0.026637 | 0.027667 | 0.022745 | 0.024079 | 0.030879 | 0.040227 | 0.039383 | 0.042385 | 0.0412 | 0.046567 | 0.047154 | 0.045547 | 0.04189 | 0.040753
3 | 0 | 0 | 0 | 0 | 0 | 0 | 0 | 0 | 0 | 0 | 0 | 0 | 0 | 0 | 0 | 0 | 0 | 0 | 0 | 0 | 0 | 0 | 0 | 0
4 | 0 | 0 | 0 | 0 | 0 | 0 | 0 | 0 | 0 | 0 | 0 | 0 | 0 | 0 | 0 | 0 | 0 | 0 | 0 | 0 | 0 | 0 | 0 | 0
5 | 0 | 0 | 1.934e-06 | 0 | 0 | 0 | 0 | 0.0011528 | 0.023391 | 0.061514 | 0.077066 | 0.0826 | 0.087185 | 0.085251 | 0.072224 | 0.046976 | 0.011614 | 9.0781e-05 | 7.7532e-06 | 5.8615e-06 | 0 | 0 | 0 | 0
6 | 0 | 0 | 0 | 0 | 0 | 0 | 0 | 0 | 0 | 0 | 0 | 0 | 0 | 0 | 0 | 0 | 0 | 0 | 0 | 0 | 0 | 0 | 0 | 0
7 | 0 | 0 | 0 | 0 | 0 | 0 | 0 | 0 | 0 | 0 | 0 | 0 | 0 | 0 | 0 | 0 | 0 | 0 | 0 | 0 | 0 | 0 | 0 | 0

## Pg, Summer, S4
GenID | 0 | 1 | 2 | 3 | 4 | 5 | 6 | 7 | 8 | 9 | 10 | 11 | 12 | 13 | 14 | 15 | 16 | 17 | 18 | 19 | 20 | 21 | 22 | 23
1 | 0 | 0 | 0 | 0 | 0 | 0 | 0 | 0 | 0 | 0 | 0 | 0 | 0 | 0 | 0 | 0 | 0 | 0 | 0 | 0 | 0 | 0 | 0 | 0
2 | 0.039294 | 0.03537 | 0.036449 | 0.035793 | 0.030697 | 0.02906 | 0.032034 | 0.029141 | 0.023956 | 0.017317 | 0.017772 | 0.011017 | 0.0090314 | 0.0096082 | 0.01283 | 0.016229 | 0.019153 | 0.026304 | 0.023926 | 0.021249 | 0.031591 | 0.034006 | 0.033044 | 0.048239
3 | 0 | 0 | 0 | 0 | 0 | 0 | 0 | 0 | 0 | 0 | 0 | 0 | 0 | 0 | 0 | 0 | 0 | 0 | 0 | 0 | 0 | 0 | 0 | 0
4 | 0 | 0 | 0 | 0 | 0 | 0 | 0 | 0 | 0 | 0 | 0 | 0 | 0 | 0 | 0 | 0 | 0 | 0 | 0 | 0 | 0 | 0 | 0 | 0
5 | 0 | 0 | 1.9758e-06 | 0 | 0 | 0 | 0 | 0.0011538 | 0.023991 | 0.063584 | 0.079965 | 0.082669 | 0.090465 | 0.08812 | 0.074076 | 0.04741 | 0.011865 | 9.274e-05 | 7.857e-06 | 5.8663e-06 | 0 | 0 | 0 | 0
6 | 0 | 0 | 0 | 0 | 0 | 0 | 0 | 0 | 0 | 0 | 0 | 0 | 0 | 0 | 0 | 0 | 0 | 0 | 0 | 0 | 0 | 0 | 0 | 0
7 | 0 | 0 | 0 | 0 | 0 | 0 | 0 | 0 | 0 | 0 | 0 | 0 | 0 | 0 | 0 | 0 | 0 | 0 | 0 | 0 | 0 | 0 | 0 | 0

## Pg, Summer, S5
GenID | 0 | 1 | 2 | 3 | 4 | 5 | 6 | 7 | 8 | 9 | 10 | 11 | 12 | 13 | 14 | 15 | 16 | 17 | 18 | 19 | 20 | 21 | 22 | 23
1 | 0 | 0 | 0 | 0 | 0 | 0 | 0 | 0 | 0 | 0 | 0 | 0 | 0 | 0 | 0 | 0 | 0 | 0 | 0 | 0 | 0 | 0 | 0 | 0
2 | 0.051945 | 0.042632 | 0.038596 | 0.033847 | 0.030342 | 0.025917 | 0.024287 | 0.022591 | 0.021221 | 0.023691 | 0.022153 | 0.0256 | 0.028173 | 0.02708 | 0.030911 | 0.027242 | 0.025719 | 0.026477 | 0.025407 | 0.026658 | 0.024981 | 0.021217 | 0.023831 | 0.022802
3 | 0 | 0 | 0 | 0 | 0 | 0 | 0 | 0 | 0 | 0 | 0 | 0 | 0 | 0 | 0 | 0 | 0 | 0 | 0 | 0 | 0 | 0 | 0 | 0
4 | 0 | 0 | 0 | 0 | 0 | 0 | 0 | 0 | 0 | 0 | 0 | 0 | 0 | 0 | 0 | 0 | 0 | 0 | 0 | 0 | 0 | 0 | 0 | 0
5 | 0 | 0 | 1.9915e-06 | 0 | 0 | 0 | 0 | 0.001211 | 0.023991 | 0.062598 | 0.07812 | 0.086768 | 0.088377 | 0.086754 | 0.074076 | 0.048951 | 0.011959 | 9.3476e-05 | 8.0471e-06 | 6.1572e-06 | 0 | 0 | 0 | 0
6 | 0 | 0 | 0 | 0 | 0 | 0 | 0 | 0 | 0 | 0 | 0 | 0 | 0 | 0 | 0 | 0 | 0 | 0 | 0 | 0 | 0 | 0 | 0 | 0
7 | 0 | 0 | 0 | 0 | 0 | 0 | 0 | 0 | 0 | 0 | 0 | 0 | 0 | 0 | 0 | 0 | 0 | 0 | 0 | 0 | 0 | 0 | 0 | 0

## Pg, Summer, S6
GenID | 0 | 1 | 2 | 3 | 4 | 5 | 6 | 7 | 8 | 9 | 10 | 11 | 12 | 13 | 14 | 15 | 16 | 17 | 18 | 19 | 20 | 21 | 22 | 23
1 | 0 | 0 | 0 | 0 | 0 | 0 | 0 | 0 | 0 | 0 | 0 | 0 | 0 | 0 | 0 | 0 | 0 | 0 | 0 | 0 | 0 | 0 | 0 | 0
2 | 0.044868 | 0.041701 | 0.05029 | 0.051106 | 0.045536 | 0.040176 | 0.029288 | 0.025082 | 0.025927 | 0.024357 | 0.026637 | 0.027667 | 0.022745 | 0.024079 | 0.030879 | 0.040227 | 0.039383 | 0.042385 | 0.0412 | 0.046567 | 0.047154 | 0.045547 | 0.04189 | 0.040753
3 | 0 | 0 | 0 | 0 | 0 | 0 | 0 | 0 | 0 | 0 | 0 | 0 | 0 | 0 | 0 | 0 | 0 | 0 | 0 | 0 | 0 | 0 | 0 | 0
4 | 0 | 0 | 0 | 0 | 0 | 0 | 0 | 0 | 0 | 0 | 0 | 0 | 0 | 0 | 0 | 0 | 0 | 0 | 0 | 0 | 0 | 0 | 0 | 0
5 | 0 | 0 | 1.934e-06 | 0 | 0 | 0 | 0 | 0.0011528 | 0.023391 | 0.061514 | 0.077066 | 0.0826 | 0.087185 | 0.085251 | 0.072224 | 0.046976 | 0.011614 | 9.0781e-05 | 7.7532e-06 | 5.8615e-06 | 0 | 0 | 0 | 0
6 | 0 | 0 | 0 | 0 | 0 | 0 | 0 | 0 | 0 | 0 | 0 | 0 | 0 | 0 | 0 | 0 | 0 | 0 | 0 | 0 | 0 | 0 | 0 | 0
7 | 0 | 0 | 0 | 0 | 0 | 0 | 0 | 0 | 0 | 0 | 0 | 0 | 0 | 0 | 0 | 0 | 0 | 0 | 0 | 0 | 0 | 0 | 0 | 0

## Pg, Summer, S7
GenID | 0 | 1 | 2 | 3 | 4 | 5 | 6 | 7 | 8 | 9 | 10 | 11 | 12 | 13 | 14 | 15 | 16 | 17 | 18 | 19 | 20 | 21 | 22 | 23
1 | 0 | 0 | 0 | 0 | 0 | 0 | 0 | 0 | 0 | 0 | 0 | 0 | 0 | 0 | 0 | 0 | 0 | 0 | 0 | 0 | 0 | 0 | 0 | 0
2 | 0.039294 | 0.03537 | 0.036449 | 0.035793 | 0.030697 | 0.02906 | 0.032034 | 0.029141 | 0.023956 | 0.017317 | 0.017772 | 0.011017 | 0.0090314 | 0.0096082 | 0.01283 | 0.016229 | 0.019153 | 0.026304 | 0.023926 | 0.021249 | 0.031591 | 0.034006 | 0.033044 | 0.048239
3 | 0 | 0 | 0 | 0 | 0 | 0 | 0 | 0 | 0 | 0 | 0 | 0 | 0 | 0 | 0 | 0 | 0 | 0 | 0 | 0 | 0 | 0 | 0 | 0
4 | 0 | 0 | 0 | 0 | 0 | 0 | 0 | 0 | 0 | 0 | 0 | 0 | 0 | 0 | 0 | 0 | 0 | 0 | 0 | 0 | 0 | 0 | 0 | 0
5 | 0 | 0 | 1.9758e-06 | 0 | 0 | 0 | 0 | 0.0011538 | 0.023991 | 0.063584 | 0.079965 | 0.082669 | 0.090465 | 0.08812 | 0.074076 | 0.04741 | 0.011865 | 9.274e-05 | 7.857e-06 | 5.8663e-06 | 0 | 0 | 0 | 0
6 | 0 | 0 | 0 | 0 | 0 | 0 | 0 | 0 | 0 | 0 | 0 | 0 | 0 | 0 | 0 | 0 | 0 | 0 | 0 | 0 | 0 | 0 | 0 | 0
7 | 0 | 0 | 0 | 0 | 0 | 0 | 0 | 0 | 0 | 0 | 0 | 0 | 0 | 0 | 0 | 0 | 0 | 0 | 0 | 0 | 0 | 0 | 0 | 0

## Pg, Summer, S8
GenID | 0 | 1 | 2 | 3 | 4 | 5 | 6 | 7 | 8 | 9 | 10 | 11 | 12 | 13 | 14 | 15 | 16 | 17 | 18 | 19 | 20 | 21 | 22 | 23
1 | 0 | 0 | 0 | 0 | 0 | 0 | 0 | 0 | 0 | 0 | 0 | 0 | 0 | 0 | 0 | 0 | 0 | 0 | 0 | 0 | 0 | 0 | 0 | 0
2 | 0.051945 | 0.042632 | 0.038596 | 0.033847 | 0.030342 | 0.025917 | 0.024287 | 0.022591 | 0.021221 | 0.023691 | 0.022153 | 0.0256 | 0.028173 | 0.02708 | 0.030911 | 0.027242 | 0.025719 | 0.026477 | 0.025407 | 0.026658 | 0.024981 | 0.021217 | 0.023831 | 0.022802
3 | 0 | 0 | 0 | 0 | 0 | 0 | 0 | 0 | 0 | 0 | 0 | 0 | 0 | 0 | 0 | 0 | 0 | 0 | 0 | 0 | 0 | 0 | 0 | 0
4 | 0 | 0 | 0 | 0 | 0 | 0 | 0 | 0 | 0 | 0 | 0 | 0 | 0 | 0 | 0 | 0 | 0 | 0 | 0 | 0 | 0 | 0 | 0 | 0
5 | 0 | 0 | 1.9915e-06 | 0 | 0 | 0 | 0 | 0.001211 | 0.023991 | 0.062598 | 0.07812 | 0.086768 | 0.088377 | 0.086754 | 0.074076 | 0.048951 | 0.011959 | 9.3476e-05 | 8.0471e-06 | 6.1572e-06 | 0 | 0 | 0 | 0
6 | 0 | 0 | 0 | 0 | 0 | 0 | 0 | 0 | 0 | 0 | 0 | 0 | 0 | 0 | 0 | 0 | 0 | 0 | 0 | 0 | 0 | 0 | 0 | 0
7 | 0 | 0 | 0 | 0 | 0 | 0 | 0 | 0 | 0 | 0 | 0 | 0 | 0 | 0 | 0 | 0 | 0 | 0 | 0 | 0 | 0 | 0 | 0 | 0

## Pg, Summer, S9
GenID | 0 | 1 | 2 | 3 | 4 | 5 | 6 | 7 | 8 | 9 | 10 | 11 | 12 | 13 | 14 | 15 | 16 | 17 | 18 | 19 | 20 | 21 | 22 | 23
1 | 0 | 0 | 0 | 0 | 0 | 0 | 0 | 0 | 0 | 0 | 0 | 0 | 0 | 0 | 0 | 0 | 0 | 0 | 0 | 0 | 0 | 0 | 0 | 0
2 | 0.044868 | 0.041701 | 0.05029 | 0.051106 | 0.045536 | 0.040176 | 0.029288 | 0.025082 | 0.025927 | 0.024357 | 0.026637 | 0.027667 | 0.022745 | 0.024079 | 0.030879 | 0.040227 | 0.039383 | 0.042385 | 0.0412 | 0.046567 | 0.047154 | 0.045547 | 0.04189 | 0.040753
3 | 0 | 0 | 0 | 0 | 0 | 0 | 0 | 0 | 0 | 0 | 0 | 0 | 0 | 0 | 0 | 0 | 0 | 0 | 0 | 0 | 0 | 0 | 0 | 0
4 | 0 | 0 | 0 | 0 | 0 | 0 | 0 | 0 | 0 | 0 | 0 | 0 | 0 | 0 | 0 | 0 | 0 | 0 | 0 | 0 | 0 | 0 | 0 | 0
5 | 0 | 0 | 1.934e-06 | 0 | 0 | 0 | 0 | 0.0011528 | 0.023391 | 0.061514 | 0.077066 | 0.0826 | 0.087185 | 0.085251 | 0.072224 | 0.046976 | 0.011614 | 9.0781e-05 | 7.7532e-06 | 5.8615e-06 | 0 | 0 | 0 | 0
6 | 0 | 0 | 0 | 0 | 0 | 0 | 0 | 0 | 0 | 0 | 0 | 0 | 0 | 0 | 0 | 0 | 0 | 0 | 0 | 0 | 0 | 0 | 0 | 0
7 | 0 | 0 | 0 | 0 | 0 | 0 | 0 | 0 | 0 | 0 | 0 | 0 | 0 | 0 | 0 | 0 | 0 | 0 | 0 | 0 | 0 | 0 | 0 | 0

## Qg, Summer, S1
GenID | 0 | 1 | 2 | 3 | 4 | 5 | 6 | 7 | 8 | 9 | 10 | 11 | 12 | 13 | 14 | 15 | 16 | 17 | 18 | 19 | 20 | 21 | 22 | 23
1 | 0 | 0 | 0 | 0 | 0 | 0 | 0 | 0 | 0 | 0 | 0 | 0 | 0 | 0 | 0 | 0 | 0 | 0 | 0 | 0 | 0 | 0 | 0 | 0
2 | 0 | 0 | 0 | 0 | 0 | 0 | 0 | 0 | 0 | 0 | 0 | 0 | 0 | 0 | 0 | 0 | 0 | 0 | 0 | 0 | 0 | 0 | 0 | 0
3 | 0 | 0 | 0 | 0 | 0 | 0 | 0 | 0 | 0 | 0 | 0 | 0 | 0 | 0 | 0 | 0 | 0 | 0 | 0 | 0 | 0 | 0 | 0 | 0
4 | 0 | 0 | 0 | 0 | 0 | 0 | 0 | 0 | 0 | 0 | 0 | 0 | 0 | 0 | 0 | 0 | 0 | 0 | 0 | 0 | 0 | 0 | 0 | 0
5 | 0 | 0 | 0 | 0 | 0 | 0 | 0 | 0 | 0 | 0 | 0 | 0 | 0 | 0 | 0 | 0 | 0 | 0 | 0 | 0 | 0 | 0 | 0 | 0
6 | 0 | 0 | 0 | 0 | 0 | 0 | 0 | 0 | 0 | 0 | 0 | 0 | 0 | 0 | 0 | 0 | 0 | 0 | 0 | 0 | 0 | 0 | 0 | 0
7 | 0 | 0 | 0 | 0 | 0 | 0 | 0 | 0 | 0 | 0 | 0 | 0 | 0 | 0 | 0 | 0 | 0 | 0 | 0 | 0 | 0 | 0 | 0 | 0

## Qg, Summer, S2
GenID | 0 | 1 | 2 | 3 | 4 | 5 | 6 | 7 | 8 | 9 | 10 | 11 | 12 | 13 | 14 | 15 | 16 | 17 | 18 | 19 | 20 | 21 | 22 | 23
1 | 0 | 0 | 0 | 0 | 0 | 0 | 0 | 0 | 0 | 0 | 0 | 0 | 0 | 0 | 0 | 0 | 0 | 0 | 0 | 0 | 0 | 0 | 0 | 0
2 | 0 | 0 | 0 | 0 | 0 | 0 | 0 | 0 | 0 | 0 | 0 | 0 | 0 | 0 | 0 | 0 | 0 | 0 | 0 | 0 | 0 | 0 | 0 | 0
3 | 0 | 0 | 0 | 0 | 0 | 0 | 0 | 0 | 0 | 0 | 0 | 0 | 0 | 0 | 0 | 0 | 0 | 0 | 0 | 0 | 0 | 0 | 0 | 0
4 | 0 | 0 | 0 | 0 | 0 | 0 | 0 | 0 | 0 | 0 | 0 | 0 | 0 | 0 | 0 | 0 | 0 | 0 | 0 | 0 | 0 | 0 | 0 | 0
5 | 0 | 0 | 0 | 0 | 0 | 0 | 0 | 0 | 0 | 0 | 0 | 0 | 0 | 0 | 0 | 0 | 0 | 0 | 0 | 0 | 0 | 0 | 0 | 0
6 | 0 | 0 | 0 | 0 | 0 | 0 | 0 | 0 | 0 | 0 | 0 | 0 | 0 | 0 | 0 | 0 | 0 | 0 | 0 | 0 | 0 | 0 | 0 | 0
7 | 0 | 0 | 0 | 0 | 0 | 0 | 0 | 0 | 0 | 0 | 0 | 0 | 0 | 0 | 0 | 0 | 0 | 0 | 0 | 0 | 0 | 0 | 0 | 0

## Qg, Summer, S3
GenID | 0 | 1 | 2 | 3 | 4 | 5 | 6 | 7 | 8 | 9 | 10 | 11 | 12 | 13 | 14 | 15 | 16 | 17 | 18 | 19 | 20 | 21 | 22 | 23
1 | 0 | 0 | 0 | 0 | 0 | 0 | 0 | 0 | 0 | 0 | 0 | 0 | 0 | 0 | 0 | 0 | 0 | 0 | 0 | 0 | 0 | 0 | 0 | 0
2 | 0 | 0 | 0 | 0 | 0 | 0 | 0 | 0 | 0 | 0 | 0 | 0 | 0 | 0 | 0 | 0 | 0 | 0 | 0 | 0 | 0 | 0 | 0 | 0
3 | 0 | 0 | 0 | 0 | 0 | 0 | 0 | 0 | 0 | 0 | 0 | 0 | 0 | 0 | 0 | 0 | 0 | 0 | 0 | 0 | 0 | 0 | 0 | 0
4 | 0 | 0 | 0 | 0 | 0 | 0 | 0 | 0 | 0 | 0 | 0 | 0 | 0 | 0 | 0 | 0 | 0 | 0 | 0 | 0 | 0 | 0 | 0 | 0
5 | 0 | 0 | 0 | 0 | 0 | 0 | 0 | 0 | 0 | 0 | 0 | 0 | 0 | 0 | 0 | 0 | 0 | 0 | 0 | 0 | 0 | 0 | 0 | 0
6 | 0 | 0 | 0 | 0 | 0 | 0 | 0 | 0 | 0 | 0 | 0 | 0 | 0 | 0 | 0 | 0 | 0 | 0 | 0 | 0 | 0 | 0 | 0 | 0
7 | 0 | 0 | 0 | 0 | 0 | 0 | 0 | 0 | 0 | 0 | 0 | 0 | 0 | 0 | 0 | 0 | 0 | 0 | 0 | 0 | 0 | 0 | 0 | 0

## Qg, Summer, S4
GenID | 0 | 1 | 2 | 3 | 4 | 5 | 6 | 7 | 8 | 9 | 10 | 11 | 12 | 13 | 14 | 15 | 16 | 17 | 18 | 19 | 20 | 21 | 22 | 23
1 | 0 | 0 | 0 | 0 | 0 | 0 | 0 | 0 | 0 | 0 | 0 | 0 | 0 | 0 | 0 | 0 | 0 | 0 | 0 | 0 | 0 | 0 | 0 | 0
2 | 0 | 0 | 0 | 0 | 0 | 0 | 0 | 0 | 0 | 0 | 0 | 0 | 0 | 0 | 0 | 0 | 0 | 0 | 0 | 0 | 0 | 0 | 0 | 0
3 | 0 | 0 | 0 | 0 | 0 | 0 | 0 | 0 | 0 | 0 | 0 | 0 | 0 | 0 | 0 | 0 | 0 | 0 | 0 | 0 | 0 | 0 | 0 | 0
4 | 0 | 0 | 0 | 0 | 0 | 0 | 0 | 0 | 0 | 0 | 0 | 0 | 0 | 0 | 0 | 0 | 0 | 0 | 0 | 0 | 0 | 0 | 0 | 0
5 | 0 | 0 | 0 | 0 | 0 | 0 | 0 | 0 | 0 | 0 | 0 | 0 | 0 | 0 | 0 | 0 | 0 | 0 | 0 | 0 | 0 | 0 | 0 | 0
6 | 0 | 0 | 0 | 0 | 0 | 0 | 0 | 0 | 0 | 0 | 0 | 0 | 0 | 0 | 0 | 0 | 0 | 0 | 0 | 0 | 0 | 0 | 0 | 0
7 | 0 | 0 | 0 | 0 | 0 | 0 | 0 | 0 | 0 | 0 | 0 | 0 | 0 | 0 | 0 | 0 | 0 | 0 | 0 | 0 | 0 | 0 | 0 | 0

## Qg, Summer, S5
GenID | 0 | 1 | 2 | 3 | 4 | 5 | 6 | 7 | 8 | 9 | 10 | 11 | 12 | 13 | 14 | 15 | 16 | 17 | 18 | 19 | 20 | 21 | 22 | 23
1 | 0 | 0 | 0 | 0 | 0 | 0 | 0 | 0 | 0 | 0 | 0 | 0 | 0 | 0 | 0 | 0 | 0 | 0 | 0 | 0 | 0 | 0 | 0 | 0
2 | 0 | 0 | 0 | 0 | 0 | 0 | 0 | 0 | 0 | 0 | 0 | 0 | 0 | 0 | 0 | 0 | 0 | 0 | 0 | 0 | 0 | 0 | 0 | 0
3 | 0 | 0 | 0 | 0 | 0 | 0 | 0 | 0 | 0 | 0 | 0 | 0 | 0 | 0 | 0 | 0 | 0 | 0 | 0 | 0 | 0 | 0 | 0 | 0
4 | 0 | 0 | 0 | 0 | 0 | 0 | 0 | 0 | 0 | 0 | 0 | 0 | 0 | 0 | 0 | 0 | 0 | 0 | 0 | 0 | 0 | 0 | 0 | 0
5 | 0 | 0 | 0 | 0 | 0 | 0 | 0 | 0 | 0 | 0 | 0 | 0 | 0 | 0 | 0 | 0 | 0 | 0 | 0 | 0 | 0 | 0 | 0 | 0
6 | 0 | 0 | 0 | 0 | 0 | 0 | 0 | 0 | 0 | 0 | 0 | 0 | 0 | 0 | 0 | 0 | 0 | 0 | 0 | 0 | 0 | 0 | 0 | 0
7 | 0 | 0 | 0 | 0 | 0 | 0 | 0 | 0 | 0 | 0 | 0 | 0 | 0 | 0 | 0 | 0 | 0 | 0 | 0 | 0 | 0 | 0 | 0 | 0

## Qg, Summer, S6
GenID | 0 | 1 | 2 | 3 | 4 | 5 | 6 | 7 | 8 | 9 | 10 | 11 | 12 | 13 | 14 | 15 | 16 | 17 | 18 | 19 | 20 | 21 | 22 | 23
1 | 0 | 0 | 0 | 0 | 0 | 0 | 0 | 0 | 0 | 0 | 0 | 0 | 0 | 0 | 0 | 0 | 0 | 0 | 0 | 0 | 0 | 0 | 0 | 0
2 | 0 | 0 | 0 | 0 | 0 | 0 | 0 | 0 | 0 | 0 | 0 | 0 | 0 | 0 | 0 | 0 | 0 | 0 | 0 | 0 | 0 | 0 | 0 | 0
3 | 0 | 0 | 0 | 0 | 0 | 0 | 0 | 0 | 0 | 0 | 0 | 0 | 0 | 0 | 0 | 0 | 0 | 0 | 0 | 0 | 0 | 0 | 0 | 0
4 | 0 | 0 | 0 | 0 | 0 | 0 | 0 | 0 | 0 | 0 | 0 | 0 | 0 | 0 | 0 | 0 | 0 | 0 | 0 | 0 | 0 | 0 | 0 | 0
5 | 0 | 0 | 0 | 0 | 0 | 0 | 0 | 0 | 0 | 0 | 0 | 0 | 0 | 0 | 0 | 0 | 0 | 0 | 0 | 0 | 0 | 0 | 0 | 0
6 | 0 | 0 | 0 | 0 | 0 | 0 | 0 | 0 | 0 | 0 | 0 | 0 | 0 | 0 | 0 | 0 | 0 | 0 | 0 | 0 | 0 | 0 | 0 | 0
7 | 0 | 0 | 0 | 0 | 0 | 0 | 0 | 0 | 0 | 0 | 0 | 0 | 0 | 0 | 0 | 0 | 0 | 0 | 0 | 0 | 0 | 0 | 0 | 0

## Qg, Summer, S7
GenID | 0 | 1 | 2 | 3 | 4 | 5 | 6 | 7 | 8 | 9 | 10 | 11 | 12 | 13 | 14 | 15 | 16 | 17 | 18 | 19 | 20 | 21 | 22 | 23
1 | 0 | 0 | 0 | 0 | 0 | 0 | 0 | 0 | 0 | 0 | 0 | 0 | 0 | 0 | 0 | 0 | 0 | 0 | 0 | 0 | 0 | 0 | 0 | 0
2 | 0 | 0 | 0 | 0 | 0 | 0 | 0 | 0 | 0 | 0 | 0 | 0 | 0 | 0 | 0 | 0 | 0 | 0 | 0 | 0 | 0 | 0 | 0 | 0
3 | 0 | 0 | 0 | 0 | 0 | 0 | 0 | 0 | 0 | 0 | 0 | 0 | 0 | 0 | 0 | 0 | 0 | 0 | 0 | 0 | 0 | 0 | 0 | 0
4 | 0 | 0 | 0 | 0 | 0 | 0 | 0 | 0 | 0 | 0 | 0 | 0 | 0 | 0 | 0 | 0 | 0 | 0 | 0 | 0 | 0 | 0 | 0 | 0
5 | 0 | 0 | 0 | 0 | 0 | 0 | 0 | 0 | 0 | 0 | 0 | 0 | 0 | 0 | 0 | 0 | 0 | 0 | 0 | 0 | 0 | 0 | 0 | 0
6 | 0 | 0 | 0 | 0 | 0 | 0 | 0 | 0 | 0 | 0 | 0 | 0 | 0 | 0 | 0 | 0 | 0 | 0 | 0 | 0 | 0 | 0 | 0 | 0
7 | 0 | 0 | 0 | 0 | 0 | 0 | 0 | 0 | 0 | 0 | 0 | 0 | 0 | 0 | 0 | 0 | 0 | 0 | 0 | 0 | 0 | 0 | 0 | 0

## Qg, Summer, S8
GenID | 0 | 1 | 2 | 3 | 4 | 5 | 6 | 7 | 8 | 9 | 10 | 11 | 12 | 13 | 14 | 15 | 16 | 17 | 18 | 19 | 20 | 21 | 22 | 23
1 | 0 | 0 | 0 | 0 | 0 | 0 | 0 | 0 | 0 | 0 | 0 | 0 | 0 | 0 | 0 | 0 | 0 | 0 | 0 | 0 | 0 | 0 | 0 | 0
2 | 0 | 0 | 0 | 0 | 0 | 0 | 0 | 0 | 0 | 0 | 0 | 0 | 0 | 0 | 0 | 0 | 0 | 0 | 0 | 0 | 0 | 0 | 0 | 0
3 | 0 | 0 | 0 | 0 | 0 | 0 | 0 | 0 | 0 | 0 | 0 | 0 | 0 | 0 | 0 | 0 | 0 | 0 | 0 | 0 | 0 | 0 | 0 | 0
4 | 0 | 0 | 0 | 0 | 0 | 0 | 0 | 0 | 0 | 0 | 0 | 0 | 0 | 0 | 0 | 0 | 0 | 0 | 0 | 0 | 0 | 0 | 0 | 0
5 | 0 | 0 | 0 | 0 | 0 | 0 | 0 | 0 | 0 | 0 | 0 | 0 | 0 | 0 | 0 | 0 | 0 | 0 | 0 | 0 | 0 | 0 | 0 | 0
6 | 0 | 0 | 0 | 0 | 0 | 0 | 0 | 0 | 0 | 0 | 0 | 0 | 0 | 0 | 0 | 0 | 0 | 0 | 0 | 0 | 0 | 0 | 0 | 0
7 | 0 | 0 | 0 | 0 | 0 | 0 | 0 | 0 | 0 | 0 | 0 | 0 | 0 | 0 | 0 | 0 | 0 | 0 | 0 | 0 | 0 | 0 | 0 | 0

## Qg, Summer, S9
GenID | 0 | 1 | 2 | 3 | 4 | 5 | 6 | 7 | 8 | 9 | 10 | 11 | 12 | 13 | 14 | 15 | 16 | 17 | 18 | 19 | 20 | 21 | 22 | 23
1 | 0 | 0 | 0 | 0 | 0 | 0 | 0 | 0 | 0 | 0 | 0 | 0 | 0 | 0 | 0 | 0 | 0 | 0 | 0 | 0 | 0 | 0 | 0 | 0
2 | 0 | 0 | 0 | 0 | 0 | 0 | 0 | 0 | 0 | 0 | 0 | 0 | 0 | 0 | 0 | 0 | 0 | 0 | 0 | 0 | 0 | 0 | 0 | 0
3 | 0 | 0 | 0 | 0 | 0 | 0 | 0 | 0 | 0 | 0 | 0 | 0 | 0 | 0 | 0 | 0 | 0 | 0 | 0 | 0 | 0 | 0 | 0 | 0
4 | 0 | 0 | 0 | 0 | 0 | 0 | 0 | 0 | 0 | 0 | 0 | 0 | 0 | 0 | 0 | 0 | 0 | 0 | 0 | 0 | 0 | 0 | 0 | 0
5 | 0 | 0 | 0 | 0 | 0 | 0 | 0 | 0 | 0 | 0 | 0 | 0 | 0 | 0 | 0 | 0 | 0 | 0 | 0 | 0 | 0 | 0 | 0 | 0
6 | 0 | 0 | 0 | 0 | 0 | 0 | 0 | 0 | 0 | 0 | 0 | 0 | 0 | 0 | 0 | 0 | 0 | 0 | 0 | 0 | 0 | 0 | 0 | 0
7 | 0 | 0 | 0 | 0 | 0 | 0 | 0 | 0 | 0 | 0 | 0 | 0 | 0 | 0 | 0 | 0 | 0 | 0 | 0 | 0 | 0 | 0 | 0 | 0

## GenStatus, Summer
GenID | 0 | 1 | 2 | 3 | 4 | 5 | 6 | 7 | 8 | 9 | 10 | 11 | 12 | 13 | 14 | 15 | 16 | 17 | 18 | 19 | 20 | 21 | 22 | 23
1 | 1 | 1 | 1 | 1 | 1 | 1 | 1 | 1 | 1 | 1 | 1 | 1 | 1 | 1 | 1 | 1 | 1 | 1 | 1 | 1 | 1 | 1 | 1 | 1
2 | 1 | 1 | 1 | 1 | 1 | 1 | 1 | 1 | 1 | 1 | 1 | 1 | 1 | 1 | 1 | 1 | 1 | 1 | 1 | 1 | 1 | 1 | 1 | 1
3 | 1 | 1 | 1 | 1 | 1 | 1 | 1 | 1 | 1 | 1 | 1 | 1 | 1 | 1 | 1 | 1 | 1 | 1 | 1 | 1 | 1 | 1 | 1 | 1
4 | 1 | 1 | 1 | 1 | 1 | 1 | 1 | 1 | 1 | 1 | 1 | 1 | 1 | 1 | 1 | 1 | 1 | 1 | 1 | 1 | 1 | 1 | 1 | 1
5 | 1 | 1 | 1 | 1 | 1 | 1 | 1 | 1 | 1 | 1 | 1 | 1 | 1 | 1 | 1 | 1 | 1 | 1 | 1 | 1 | 1 | 1 | 1 | 1
6 | 1 | 1 | 1 | 1 | 1 | 1 | 1 | 1 | 1 | 1 | 1 | 1 | 1 | 1 | 1 | 1 | 1 | 1 | 1 | 1 | 1 | 1 | 1 | 1
7 | 1 | 1 | 1 | 1 | 1 | 1 | 1 | 1 | 1 | 1 | 1 | 1 | 1 | 1 | 1 | 1 | 1 | 1 | 1 | 1 | 1 | 1 | 1 | 1