## Main
numScenarios | 1 | 100% | 100% | 100% | 100% | 100% | 100% | 100% | 100% | 100%
Year | 2039
Load Scale Factor | 100%
Load Growth (cumul.) | 132.7%
Flex. Load Growth | 175.4%
RES Installed, [MW] | 50
ESS Installed, [MWh] | 0

## RES installed
GenID | NodeID | Pinst, [MW]
2 | 6 | 15
3 | N/A | 0
4 | N/A | 0
5 | 25 | 20
6 | 23 | 15
7 | N/A | 0

## ES installed
ESS ID | Node ID | Pinst, [MW]
1 | N/A | 0
2 | N/A | 0
3 | N/A | 0

## FL Ratio
LoadID | Ratio, [%]
1 | 3.323%
2 | 3.488%
3 | 2.637%
4 | 0.9807%
5 | 2.311%
6 | 4.184%
7 | 3.359%
8 | 1.251%
9 | 1.373%
10 | 0.9234%
11 | 1.891%
12 | 2.919%
13 | 3.404%
14 | 2.349%
15 | 2.285%
16 | 1.785%
17 | 3.29%
18 | 4.568%
19 | 4.379%
20 | 4.793%
21 | 6.489%
22 | 3.948%
23 | 32.55%
24 | 26.71%
25 | 7.223%
26 | 4.345%
27 | 11.17%
28 | 18.75%
29 | 24.48%
30 | 19.97%
31 | 86.55%
32 | 100%

## FL Characterization
Time | 0 | 1 | 2 | 3 | 4 | 5 | 6 | 7 | 8 | 9 | 10 | 11 | 12 | 13 | 14 | 15 | 16 | 17 | 18 | 19 | 20 | 21 | 22 | 23
FL, [MW] | 8.6209 | 8.9085 | 7.977 | 7.5611 | 6.1948 | 5.2577 | 6.4298 | 1.1166 | 0.98196 | 1.4316 | 0.84309 | 1.0535 | 1.6785 | 3.0925 | 3.2994 | 3.2447 | 1.8201 | 3.7076 | 2.1758 | 1.5298 | 2.323 | 1.4358 | 6.5532 | 7.8999
Minimum FL, [MW] | -19.4639 | -20.8134 | -23.4086 | -25.2512 | -26.99 | -29.4554 | -28.1059 | -31.5276 | -28.5951 | -42.0014 | -41.571 | -38.0023 | -36.4283 | -35.1709 | -33.1512 | -30.1677 | -28.2086 | -25.2439 | -16.023 | -17.9322 | -18.9551 | -20.3501 | -16.168 | -17.1802
Maximum FL, [MW] | 18.7512 | 20.0607 | 22.4926 | 24.2027 | 25.7615 | 28.1297 | 26.8181 | 30.264 | 27.7215 | 31.6323 | 31.8813 | 29.844 | 28.8382 | 28.0969 | 26.3312 | 23.973 | 22.3327 | 19.9599 | 15.6226 | 17.4862 | 18.5811 | 20.0155 | 15.5746 | 16.5615

## Pc, Winter, S1
LoadID | 0 | 1 | 2 | 3 | 4 | 5 | 6 | 7 | 8 | 9 | 10 | 11 | 12 | 13 | 14 | 15 | 16 | 17 | 18 | 19 | 20 | 21 | 22 | 23
1 | 2.0297 | 1.9538 | 1.8842 | 1.9411 | 1.8863 | 1.8888 | 1.9063 | 2.4743 | 2.5238 | 2.4997 | 2.4921 | 2.5445 | 2.5171 | 2.4726 | 2.1509 | 2.314 | 2.5158 | 2.4775 | 2.3498 | 2.2409 | 2.225 | 2.1261 | 1.9202 | 1.8786
2 | 1.0002 | 0.99037 | 0.92901 | 0.90911 | 0.86793 | 0.87938 | 1.0633 | 1.0185 | 1.0991 | 1.147 | 1.1241 | 1.1053 | 1.0884 | 1.0873 | 1.0273 | 1.0537 | 1.1096 | 1.3801 | 1.2672 | 1.1537 | 1.1478 | 1.045 | 1.1391 | 1.081
3 | 1.4514 | 1.3858 | 1.3241 | 1.3364 | 1.311 | 1.4509 | 2.2888 | 2.5142 | 2.6218 | 2.5517 | 2.4437 | 2.6038 | 2.4323 | 2.3554 | 2.0536 | 2.0441 | 2.0888 | 2.3018 | 2.0715 | 2.1334 | 2.0935 | 1.949 | 1.7604 | 1.6086
4 | 0.12802 | 0.11561 | 0.10649 | 0.099327 | 0.087267 | 0.10567 | 0.17155 | 0.14601 | 0.15851 | 0.15346 | 0.14649 | 0.1388 | 0.14161 | 0.14819 | 0.14486 | 0.14689 | 0.16308 | 0.25541 | 0.21826 | 0.18165 | 0.1839 | 0.15751 | 0.17161 | 0.16092
5 | 1.1986 | 1.1149 | 1.0174 | 1.0187 | 1.0059 | 1.0935 | 1.4051 | 1.4174 | 1.4615 | 1.5293 | 1.5578 | 1.5883 | 1.5724 | 1.5309 | 1.5311 | 1.518 | 1.5845 | 1.8539 | 1.7955 | 1.7424 | 1.7453 | 1.6126 | 1.5567 | 1.456
6 | 3.4389 | 3.2671 | 3.1546 | 3.1715 | 3.1456 | 3.3479 | 3.8023 | 4.3313 | 4.5338 | 4.7054 | 4.6058 | 4.6847 | 4.6875 | 4.6781 | 4.377 | 4.3848 | 4.1982 | 4.4751 | 4.2765 | 4.1837 | 4.1258 | 3.9504 | 3.7659 | 3.5744
7 | 1.3717 | 1.2966 | 1.2569 | 1.2228 | 1.2108 | 1.3291 | 1.6794 | 1.8272 | 2.0647 | 2.1337 | 2.1589 | 2.1659 | 2.1443 | 2.1346 | 1.9656 | 1.9181 | 2.0188 | 2.1234 | 2.0064 | 1.9582 | 1.8512 | 1.5164 | 1.5745 | 1.5099
8 | 0.38142 | 0.37061 | 0.35321 | 0.34528 | 0.34309 | 0.38975 | 0.6125 | 0.65396 | 0.67712 | 0.67911 | 0.6961 | 0.69406 | 0.6611 | 0.66325 | 0.59353 | 0.53865 | 0.53414 | 0.60329 | 0.57448 | 0.54879 | 0.54774 | 0.49642 | 0.45977 | 0.42622
9 | 0.4393 | 0.44324 | 0.43046 | 0.42475 | 0.40599 | 0.39313 | 0.40922 | 0.33629 | 0.33444 | 0.34061 | 0.33253 | 0.33542 | 0.344 | 0.36341 | 0.36625 | 0.3655 | 0.34594 | 0.37185 | 0.35082 | 0.34196 | 0.35285 | 0.34067 | 0.41091 | 0.4294
10 | 0.31204 | 0.29681 | 0.27831 | 0.27651 | 0.26555 | 0.28847 | 0.37318 | 0.37774 | 0.41055 | 0.44172 | 0.42627 | 0.42698 | 0.43159 | 0.42605 | 0.41591 | 0.39337 | 0.3992 | 0.46895 | 0.44478 | 0.42362 | 0.41457 | 0.3841 | 0.38542 | 0.35816
11 | 0.34005 | 0.33054 | 0.30483 | 0.29619 | 0.27514 | 0.29578 | 0.38343 | 0.31053 | 0.25045 | 0.18794 | 0.32895 | 0.33535 | 0.33583 | 0.35046 | 0.33555 | 0.34213 | 0.33785 | 0.43623 | 0.38576 | 0.35065 | 0.35533 | 0.33675 | 0.39686 | 0.38319
12 | 1.5833 | 1.5853 | 1.5576 | 1.5841 | 1.5379 | 1.5477 | 1.6349 | 1.436 | 1.1985 | 1.1638 | 1.5524 | 1.4239 | 1.4607 | 1.5334 | 1.5727 | 1.6178 | 1.7377 | 1.8435 | 1.6861 | 1.5832 | 1.6305 | 1.6003 | 1.7573 | 1.8728
13 | 3.6898 | 3.5793 | 3.5986 | 3.624 | 3.6331 | 3.6812 | 4.5501 | 4.5849 | 4.6638 | 4.5636 | 4.4823 | 4.6514 | 4.8342 | 4.7302 | 4.6531 | 4.7045 | 4.5076 | 4.771 | 4.556 | 4.2758 | 4.3546 | 4.1996 | 3.8874 | 3.8145
14 | 1.2389 | 1.207 | 1.1495 | 1.1688 | 1.1087 | 1.088 | 1.1244 | 1.2897 | 1.3118 | 1.3101 | 1.2924 | 1.3241 | 1.3248 | 1.3352 | 1.1758 | 1.2578 | 1.3274 | 1.3522 | 1.251 | 1.1802 | 1.1908 | 1.1194 | 1.1345 | 1.1449
15 | 0.53136 | 0.52842 | 0.49334 | 0.48126 | 0.45313 | 0.45281 | 0.54798 | 0.49372 | 0.53144 | 0.55708 | 0.5425 | 0.53485 | 0.5306 | 0.5388 | 0.5114 | 0.52368 | 0.54163 | 0.68256 | 0.61913 | 0.56092 | 0.56297 | 0.50835 | 0.58497 | 0.5655
16 | 0.76589 | 0.73445 | 0.69922 | 0.70345 | 0.68441 | 0.74995 | 1.1744 | 1.2623 | 1.3155 | 1.2825 | 1.2258 | 1.3068 | 1.224 | 1.1921 | 1.0422 | 1.0372 | 1.0529 | 1.1682 | 1.0459 | 1.0738 | 1.0576 | 0.98119 | 0.91078 | 0.84114
17 | 0.39231 | 0.3637 | 0.33309 | 0.31169 | 0.27009 | 0.30824 | 0.48278 | 0.37439 | 0.4045 | 0.39565 | 0.37328 | 0.35582 | 0.36808 | 0.3964 | 0.38981 | 0.39442 | 0.42296 | 0.6696 | 0.56389 | 0.46695 | 0.47923 | 0.40582 | 0.48395 | 0.46851
18 | 1.8318 | 1.7149 | 1.563 | 1.5597 | 1.5243 | 1.6387 | 2.1015 | 2.0532 | 2.115 | 2.2181 | 2.2518 | 2.2984 | 2.2832 | 2.241 | 2.2439 | 2.2245 | 2.3023 | 2.7135 | 2.6103 | 2.526 | 2.54 | 2.338 | 2.3213 | 2.193
19 | 2.6684 | 2.5442 | 2.4487 | 2.456 | 2.4194 | 2.5582 | 2.9112 | 3.2376 | 3.3866 | 3.5201 | 3.4384 | 3.4998 | 3.5098 | 3.5207 | 3.2993 | 3.3043 | 3.1475 | 3.3774 | 3.2102 | 3.133 | 3.0999 | 2.9582 | 2.8856 | 2.7601
20 | 1.5089 | 1.4368 | 1.3836 | 1.3434 | 1.3122 | 1.4189 | 1.7899 | 1.8655 | 2.1042 | 2.1803 | 2.1976 | 2.2077 | 2.1945 | 2.2043 | 2.0361 | 1.9873 | 2.0694 | 2.2016 | 2.0618 | 2.0039 | 1.9067 | 1.5553 | 1.6854 | 1.6387
21 | 1.551 | 1.5174 | 1.4362 | 1.3993 | 1.3647 | 1.5155 | 2.3459 | 2.3924 | 2.4737 | 2.4897 | 2.5398 | 2.5366 | 2.4293 | 2.4647 | 2.216 | 2.0159 | 1.9718 | 2.2593 | 2.125 | 2.0193 | 2.0309 | 1.8276 | 1.7946 | 1.6993
22 | 0.9514 | 0.96275 | 0.92598 | 0.90956 | 0.85562 | 0.81862 | 0.86489 | 0.65514 | 0.64982 | 0.66757 | 0.64434 | 0.65264 | 0.67732 | 0.73314 | 0.74131 | 0.73915 | 0.68291 | 0.75743 | 0.69695 | 0.67145 | 0.70276 | 0.66774 | 0.86977 | 0.92293
23 | 8.0881 | 7.7751 | 7.247 | 7.158 | 6.7511 | 7.1635 | 9.2239 | 8.7132 | 9.4431 | 10.2034 | 9.7844 | 9.8247 | 10.0018 | 10.0394 | 9.833 | 9.3144 | 9.2821 | 11.0855 | 10.3591 | 9.8036 | 9.6896 | 8.8946 | 9.5163 | 9.0527
24 | 3.4005 | 3.3846 | 3.0856 | 2.9697 | 2.6344 | 2.6219 | 3.341 | 2.0927 | 1.7 | 1.3798 | 2.1659 | 2.2371 | 2.3337 | 2.6364 | 2.575 | 2.6075 | 2.3675 | 3.2603 | 2.7179 | 2.4033 | 2.5512 | 2.3031 | 3.4428 | 3.5599
25 | 1.7031 | 1.7187 | 1.651 | 1.6523 | 1.5484 | 1.511 | 1.6386 | 1.2192 | 1.02 | 1.0137 | 1.3005 | 1.2064 | 1.2666 | 1.3942 | 1.4361 | 1.4701 | 1.4982 | 1.6757 | 1.4736 | 1.3588 | 1.4357 | 1.3681 | 1.7439 | 1.903
26 | 1.7331 | 1.6975 | 1.6774 | 1.6752 | 1.6381 | 1.6294 | 2.0119 | 1.8673 | 1.8948 | 1.8681 | 1.8181 | 1.892 | 1.9837 | 1.9843 | 1.9597 | 1.9786 | 1.8574 | 2.019 | 1.8873 | 1.756 | 1.8112 | 1.7227 | 1.7505 | 1.7615
27 | 2.4914 | 2.4664 | 2.31 | 2.3064 | 2.1125 | 2.0098 | 2.1538 | 1.9883 | 2.0106 | 2.0426 | 1.9712 | 2.0341 | 2.0833 | 2.2076 | 1.9885 | 2.1052 | 2.0981 | 2.2801 | 2.0128 | 1.8586 | 1.9353 | 1.7617 | 2.1781 | 2.2972
28 | 2.3907 | 2.4226 | 2.216 | 2.132 | 1.883 | 1.7562 | 2.1343 | 1.2936 | 1.3628 | 1.4827 | 1.3698 | 1.3804 | 1.4547 | 1.6639 | 1.6283 | 1.6494 | 1.4992 | 2.0796 | 1.7266 | 1.5048 | 1.6164 | 1.3705 | 2.2366 | 2.3727
29 | 4.0798 | 4.0324 | 3.7446 | 3.6803 | 3.3631 | 3.3985 | 4.984 | 4.2717 | 4.4177 | 4.3957 | 4.103 | 4.4031 | 4.2537 | 4.416 | 3.9722 | 3.9458 | 3.7295 | 4.4542 | 3.7737 | 3.7425 | 3.8388 | 3.4268 | 4.1587 | 4.1869
30 | 1.8402 | 1.856 | 1.67 | 1.5785 | 1.3094 | 1.1979 | 1.5808 | 0.59275 | 0.60369 | 0.66757 | 0.54678 | 0.56208 | 0.67777 | 0.94015 | 0.96679 | 0.96288 | 0.76105 | 1.34 | 0.97359 | 0.76173 | 0.90497 | 0.67939 | 1.6023 | 1.8057
31 | 11.5306 | 11.4115 | 10.2959 | 9.9803 | 8.8744 | 8.5081 | 10.6807 | 6.6324 | 6.7081 | 7.3306 | 6.9927 | 7.2795 | 7.6969 | 8.6185 | 8.779 | 8.6836 | 7.8551 | 10.4082 | 8.9886 | 8.2742 | 8.898 | 7.6732 | 11.3934 | 12.022
32 | 9.722 | 9.9438 | 8.986 | 8.5824 | 7.2272 | 6.3766 | 7.6936 | 2.6492 | 2.589 | 3.0932 | 2.4779 | 2.7134 | 3.33 | 4.7195 | 4.8157 | 4.7645 | 3.2946 | 5.2528 | 3.6728 | 3.0033 | 3.764 | 2.8273 | 7.8022 | 9.0602

## Pc, Winter, S2
LoadID | 0 | 1 | 2 | 3 | 4 | 5 | 6 | 7 | 8 | 9 | 10 | 11 | 12 | 13 | 14 | 15 | 16 | 17 | 18 | 19 | 20 | 21 | 22 | 23
1 | 2.0297 | 1.9538 | 1.8842 | 1.9411 | 1.8863 | 1.8888 | 1.9063 | 2.4743 | 2.5238 | 2.4997 | 2.4921 | 2.5445 | 2.5171 | 2.4726 | 2.1509 | 2.314 | 2.5158 | 2.4775 | 2.3498 | 2.2409 | 2.225 | 2.1261 | 1.9202 | 1.8786
2 | 1.0002 | 0.99037 | 0.92901 | 0.90911 | 0.86793 | 0.87938 | 1.0633 | 1.0185 | 1.0991 | 1.147 | 1.1241 | 1.1053 | 1.0884 | 1.0873 | 1.0273 | 1.0537 | 1.1096 | 1.3801 | 1.2672 | 1.1537 | 1.1478 | 1.045 | 1.1391 | 1.081
3 | 1.4514 | 1.3858 | 1.3241 | 1.3364 | 1.311 | 1.4509 | 2.2888 | 2.5142 | 2.6218 | 2.5517 | 2.4437 | 2.6038 | 2.4323 | 2.3554 | 2.0536 | 2.0441 | 2.0888 | 2.3018 | 2.0715 | 2.1334 | 2.0935 | 1.949 | 1.7604 | 1.6086
4 | 0.12802 | 0.11561 | 0.10649 | 0.099327 | 0.087267 | 0.10567 | 0.17155 | 0.14601 | 0.15851 | 0.15346 | 0.14649 | 0.1388 | 0.14161 | 0.14819 | 0.14486 | 0.14689 | 0.16308 | 0.25541 | 0.21826 | 0.18165 | 0.1839 | 0.15751 | 0.17161 | 0.16092
5 | 1.1986 | 1.1149 | 1.0174 | 1.0187 | 1.0059 | 1.0935 | 1.4051 | 1.4174 | 1.4615 | 1.5293 | 1.5578 | 1.5883 | 1.5724 | 1.5309 | 1.5311 | 1.518 | 1.5845 | 1.8539 | 1.7955 | 1.7424 | 1.7453 | 1.6126 | 1.5567 | 1.456
6 | 3.4389 | 3.2671 | 3.1546 | 3.1715 | 3.1456 | 3.3479 | 3.8023 | 4.3313 | 4.5338 | 4.7054 | 4.6058 | 4.6847 | 4.6875 | 4.6781 | 4.377 | 4.3848 | 4.1982 | 4.4751 | 4.2765 | 4.1837 | 4.1258 | 3.9504 | 3.7659 | 3.5744
7 | 1.3717 | 1.2966 | 1.2569 | 1.2228 | 1.2108 | 1.3291 | 1.6794 | 1.8272 | 2.0647 | 2.1337 | 2.1589 | 2.1659 | 2.1443 | 2.1346 | 1.9656 | 1.9181 | 2.0188 | 2.1234 | 2.0064 | 1.9582 | 1.8512 | 1.5164 | 1.5745 | 1.5099
8 | 0.38142 | 0.37061 | 0.35321 | 0.34528 | 0.34309 | 0.38975 | 0.6125 | 0.65396 | 0.67712 | 0.67911 | 0.6961 | 0.69406 | 0.6611 | 0.66325 | 0.59353 | 0.53865 | 0.53414 | 0.60329 | 0.57448 | 0.54879 | 0.54774 | 0.49642 | 0.45977 | 0.42622
9 | 0.4393 | 0.44324 | 0.43046 | 0.42475 | 0.40599 | 0.39313 | 0.40922 | 0.33629 | 0.33444 | 0.34061 | 0.33253 | 0.33542 | 0.344 | 0.36341 | 0.36625 | 0.3655 | 0.34594 | 0.37185 | 0.35082 | 0.34196 | 0.35285 | 0.34067 | 0.41091 | 0.4294
10 | 0.31204 | 0.29681 | 0.27831 | 0.27651 | 0.26555 | 0.28847 | 0.37318 | 0.37774 | 0.41055 | 0.44172 | 0.42627 | 0.42698 | 0.43159 | 0.42605 | 0.41591 | 0.39337 | 0.3992 | 0.46895 | 0.44478 | 0.42362 | 0.41457 | 0.3841 | 0.38542 | 0.35816
11 | 0.34005 | 0.33054 | 0.30483 | 0.29619 | 0.27514 | 0.29578 | 0.38343 | 0.31053 | 0.25045 | 0.18794 | 0.32895 | 0.33535 | 0.33583 | 0.35046 | 0.33555 | 0.34213 | 0.33785 | 0.43623 | 0.38576 | 0.35065 | 0.35533 | 0.33675 | 0.39686 | 0.38319
12 | 1.5833 | 1.5853 | 1.5576 | 1.5841 | 1.5379 | 1.5477 | 1.6349 | 1.436 | 1.1985 | 1.1638 | 1.5524 | 1.4239 | 1.4607 | 1.5334 | 1.5727 | 1.6178 | 1.7377 | 1.8435 | 1.6861 | 1.5832 | 1.6305 | 1.6003 | 1.7573 | 1.8728
13 | 3.6898 | 3.5793 | 3.5986 | 3.624 | 3.6331 | 3.6812 | 4.5501 | 4.5849 | 4.6638 | 4.5636 | 4.4823 | 4.6514 | 4.8342 | 4.7302 | 4.6531 | 4.7045 | 4.5076 | 4.771 | 4.556 | 4.2758 | 4.3546 | 4.1996 | 3.8874 | 3.8145
14 | 1.2389 | 1.207 | 1.1495 | 1.1688 | 1.1087 | 1.088 | 1.1244 | 1.2897 | 1.3118 | 1.3101 | 1.2924 | 1.3241 | 1.3248 | 1.3352 | 1.1758 | 1.2578 | 1.3274 | 1.3522 | 1.251 | 1.1802 | 1.1908 | 1.1194 | 1.1345 | 1.1449
15 | 0.53136 | 0.52842 | 0.49334 | 0.48126 | 0.45313 | 0.45281 | 0.54798 | 0.49372 | 0.53144 | 0.55708 | 0.5425 | 0.53485 | 0.5306 | 0.5388 | 0.5114 | 0.52368 | 0.54163 | 0.68256 | 0.61913 | 0.56092 | 0.56297 | 0.50835 | 0.58497 | 0.5655
16 | 0.76589 | 0.73445 | 0.69922 | 0.70345 | 0.68441 | 0.74995 | 1.1744 | 1.2623 | 1.3155 | 1.2825 | 1.2258 | 1.3068 | 1.224 | 1.1921 | 1.0422 | 1.0372 | 1.0529 | 1.1682 | 1.0459 | 1.0738 | 1.0576 | 0.98119 | 0.91078 | 0.84114
17 | 0.39231 | 0.3637 | 0.33309 | 0.31169 | 0.27009 | 0.30824 | 0.48278 | 0.37439 | 0.4045 | 0.39565 | 0.37328 | 0.35582 | 0.36808 | 0.3964 | 0.38981 | 0.39442 | 0.42296 | 0.6696 | 0.56389 | 0.46695 | 0.47923 | 0.40582 | 0.48395 | 0.46851
18 | 1.8318 | 1.7149 | 1.563 | 1.5597 | 1.5243 | 1.6387 | 2.1015 | 2.0532 | 2.115 | 2.2181 | 2.2518 | 2.2984 | 2.2832 | 2.241 | 2.2439 | 2.2245 | 2.3023 | 2.7135 | 2.6103 | 2.526 | 2.54 | 2.338 | 2.3213 | 2.193
19 | 2.6684 | 2.5442 | 2.4487 | 2.456 | 2.4194 | 2.5582 | 2.9112 | 3.2376 | 3.3866 | 3.5201 | 3.4384 | 3.4998 | 3.5098 | 3.5207 | 3.2993 | 3.3043 | 3.1475 | 3.3774 | 3.2102 | 3.133 | 3.0999 | 2.9582 | 2.8856 | 2.7601
20 | 1.5089 | 1.4368 | 1.3836 | 1.3434 | 1.3122 | 1.4189 | 1.7899 | 1.8655 | 2.1042 | 2.1803 | 2.1976 | 2.2077 | 2.1945 | 2.2043 | 2.0361 | 1.9873 | 2.0694 | 2.2016 | 2.0618 | 2.0039 | 1.9067 | 1.5553 | 1.6854 | 1.6387
21 | 1.551 | 1.5174 | 1.4362 | 1.3993 | 1.3647 | 1.5155 | 2.3459 | 2.3924 | 2.4737 | 2.4897 | 2.5398 | 2.5366 | 2.4293 | 2.4647 | 2.216 | 2.0159 | 1.9718 | 2.2593 | 2.125 | 2.0193 | 2.0309 | 1.8276 | 1.7946 | 1.6993
22 | 0.9514 | 0.96275 | 0.92598 | 0.90956 | 0.85562 | 0.81862 | 0.86489 | 0.65514 | 0.64982 | 0.66757 | 0.64434 | 0.65264 | 0.67732 | 0.73314 | 0.74131 | 0.73915 | 0.68291 | 0.75743 | 0.69695 | 0.67145 | 0.70276 | 0.66774 | 0.86977 | 0.92293
23 | 8.0881 | 7.7751 | 7.247 | 7.158 | 6.7511 | 7.1635 | 9.2239 | 8.7132 | 9.4431 | 10.2034 | 9.7844 | 9.8247 | 10.0018 | 10.0394 | 9.833 | 9.3144 | 9.2821 | 11.0855 | 10.3591 | 9.8036 | 9.6896 | 8.8946 | 9.5163 | 9.0527
24 | 3.4005 | 3.3846 | 3.0856 | 2.9697 | 2.6344 | 2.6219 | 3.341 | 2.0927 | 1.7 | 1.3798 | 2.1659 | 2.2371 | 2.3337 | 2.6364 | 2.575 | 2.6075 | 2.3675 | 3.2603 | 2.7179 | 2.4033 | 2.5512 | 2.3031 | 3.4428 | 3.5599
25 | 1.7031 | 1.7187 | 1.651 | 1.6523 | 1.5484 | 1.511 | 1.6386 | 1.2192 | 1.02 | 1.0137 | 1.3005 | 1.2064 | 1.2666 | 1.3942 | 1.4361 | 1.4701 | 1.4982 | 1.6757 | 1.4736 | 1.3588 | 1.4357 | 1.3681 | 1.7439 | 1.903
26 | 1.7331 | 1.6975 | 1.6774 | 1.6752 | 1.6381 | 1.6294 | 2.0119 | 1.8673 | 1.8948 | 1.8681 | 1.8181 | 1.892 | 1.9837 | 1.9843 | 1.9597 | 1.9786 | 1.8574 | 2.019 | 1.8873 | 1.756 | 1.8112 | 1.7227 | 1.7505 | 1.7615
27 | 2.4914 | 2.4664 | 2.31 | 2.3064 | 2.1125 | 2.0098 | 2.1538 | 1.9883 | 2.0106 | 2.0426 | 1.9712 | 2.0341 | 2.0833 | 2.2076 | 1.9885 | 2.1052 | 2.0981 | 2.2801 | 2.0128 | 1.8586 | 1.9353 | 1.7617 | 2.1781 | 2.2972
28 | 2.3907 | 2.4226 | 2.216 | 2.132 | 1.883 | 1.7562 | 2.1343 | 1.2936 | 1.3628 | 1.4827 | 1.3698 | 1.3804 | 1.4547 | 1.6639 | 1.6283 | 1.6494 | 1.4992 | 2.0796 | 1.7266 | 1.5048 | 1.6164 | 1.3705 | 2.2366 | 2.3727
29 | 4.0798 | 4.0324 | 3.7446 | 3.6803 | 3.3631 | 3.3985 | 4.984 | 4.2717 | 4.4177 | 4.3957 | 4.103 | 4.4031 | 4.2537 | 4.416 | 3.9722 | 3.9458 | 3.7295 | 4.4542 | 3.7737 | 3.7425 | 3.8388 | 3.4268 | 4.1587 | 4.1869
30 | 1.8402 | 1.856 | 1.67 | 1.5785 | 1.3094 | 1.1979 | 1.5808 | 0.59275 | 0.60369 | 0.66757 | 0.54678 | 0.56208 | 0.67777 | 0.94015 | 0.96679 | 0.96288 | 0.76105 | 1.34 | 0.97359 | 0.76173 | 0.90497 | 0.67939 | 1.6023 | 1.8057
31 | 11.5306 | 11.4115 | 10.2959 | 9.9803 | 8.8744 | 8.5081 | 10.6807 | 6.6324 | 6.7081 | 7.3306 | 6.9927 | 7.2795 | 7.6969 | 8.6185 | 8.779 | 8.6836 | 7.8551 | 10.4082 | 8.9886 | 8.2742 | 8.898 | 7.6732 | 11.3934 | 12.022
32 | 9.722 | 9.9438 | 8.986 | 8.5824 | 7.2272 | 6.3766 | 7.6936 | 2.6492 | 2.589 | 3.0932 | 2.4779 | 2.7134 | 3.33 | 4.7195 | 4.8157 | 4.7645 | 3.2946 | 5.2528 | 3.6728 | 3.0033 | 3.764 | 2.8273 | 7.8022 | 9.0602

## Pc, Winter, S3
LoadID | 0 | 1 | 2 | 3 | 4 | 5 | 6 | 7 | 8 | 9 | 10 | 11 | 12 | 13 | 14 | 15 | 16 | 17 | 18 | 19 | 20 | 21 | 22 | 23
1 | 2.0297 | 1.9538 | 1.8842 | 1.9411 | 1.8863 | 1.8888 | 1.9063 | 2.4743 | 2.5238 | 2.4997 | 2.4921 | 2.5445 | 2.5171 | 2.4726 | 2.1509 | 2.314 | 2.5158 | 2.4775 | 2.3498 | 2.2409 | 2.225 | 2.1261 | 1.9202 | 1.8786
2 | 1.0002 | 0.99037 | 0.92901 | 0.90911 | 0.86793 | 0.87938 | 1.0633 | 1.0185 | 1.0991 | 1.147 | 1.1241 | 1.1053 | 1.0884 | 1.0873 | 1.0273 | 1.0537 | 1.1096 | 1.3801 | 1.2672 | 1.1537 | 1.1478 | 1.045 | 1.1391 | 1.081
3 | 1.4514 | 1.3858 | 1.3241 | 1.3364 | 1.311 | 1.4509 | 2.2888 | 2.5142 | 2.6218 | 2.5517 | 2.4437 | 2.6038 | 2.4323 | 2.3554 | 2.0536 | 2.0441 | 2.0888 | 2.3018 | 2.0715 | 2.1334 | 2.0935 | 1.949 | 1.7604 | 1.6086
4 | 0.12802 | 0.11561 | 0.10649 | 0.099327 | 0.087267 | 0.10567 | 0.17155 | 0.14601 | 0.15851 | 0.15346 | 0.14649 | 0.1388 | 0.14161 | 0.14819 | 0.14486 | 0.14689 | 0.16308 | 0.25541 | 0.21826 | 0.18165 | 0.1839 | 0.15751 | 0.17161 | 0.16092
5 | 1.1986 | 1.1149 | 1.0174 | 1.0187 | 1.0059 | 1.0935 | 1.4051 | 1.4174 | 1.4615 | 1.5293 | 1.5578 | 1.5883 | 1.5724 | 1.5309 | 1.5311 | 1.518 | 1.5845 | 1.8539 | 1.7955 | 1.7424 | 1.7453 | 1.6126 | 1.5567 | 1.456
6 | 3.4389 | 3.2671 | 3.1546 | 3.1715 | 3.1456 | 3.3479 | 3.8023 | 4.3313 | 4.5338 | 4.7054 | 4.6058 | 4.6847 | 4.6875 | 4.6781 | 4.377 | 4.3848 | 4.1982 | 4.4751 | 4.2765 | 4.1837 | 4.1258 | 3.9504 | 3.7659 | 3.5744
7 | 1.3717 | 1.2966 | 1.2569 | 1.2228 | 1.2108 | 1.3291 | 1.6794 | 1.8272 | 2.0647 | 2.1337 | 2.1589 | 2.1659 | 2.1443 | 2.1346 | 1.9656 | 1.9181 | 2.0188 | 2.1234 | 2.0064 | 1.9582 | 1.8512 | 1.5164 | 1.5745 | 1.5099
8 | 0.38142 | 0.37061 | 0.35321 | 0.34528 | 0.34309 | 0.38975 | 0.6125 | 0.65396 | 0.67712 | 0.67911 | 0.6961 | 0.69406 | 0.6611 | 0.66325 | 0.59353 | 0.53865 | 0.53414 | 0.60329 | 0.57448 | 0.54879 | 0.54774 | 0.49642 | 0.45977 | 0.42622
9 | 0.4393 | 0.44324 | 0.43046 | 0.42475 | 0.40599 | 0.39313 | 0.40922 | 0.33629 | 0.33444 | 0.34061 | 0.33253 | 0.33542 | 0.344 | 0.36341 | 0.36625 | 0.3655 | 0.34594 | 0.37185 | 0.35082 | 0.34196 | 0.35285 | 0.34067 | 0.41091 | 0.4294
10 | 0.31204 | 0.29681 | 0.27831 | 0.27651 | 0.26555 | 0.28847 | 0.37318 | 0.37774 | 0.41055 | 0.44172 | 0.42627 | 0.42698 | 0.43159 | 0.42605 | 0.41591 | 0.39337 | 0.3992 | 0.46895 | 0.44478 | 0.42362 | 0.41457 | 0.3841 | 0.38542 | 0.35816
11 | 0.34005 | 0.33054 | 0.30483 | 0.29619 | 0.27514 | 0.29578 | 0.38343 | 0.31053 | 0.25045 | 0.18794 | 0.32895 | 0.33535 | 0.33583 | 0.35046 | 0.33555 | 0.34213 | 0.33785 | 0.43623 | 0.38576 | 0.35065 | 0.35533 | 0.33675 | 0.39686 | 0.38319
12 | 1.5833 | 1.5853 | 1.5576 | 1.5841 | 1.5379 | 1.5477 | 1.6349 | 1.436 | 1.1985 | 1.1638 | 1.5524 | 1.4239 | 1.4607 | 1.5334 | 1.5727 | 1.6178 | 1.7377 | 1.8435 | 1.6861 | 1.5832 | 1.6305 | 1.6003 | 1.7573 | 1.8728
13 | 3.6898 | 3.5793 | 3.5986 | 3.624 | 3.6331 | 3.6812 | 4.5501 | 4.5849 | 4.6638 | 4.5636 | 4.4823 | 4.6514 | 4.8342 | 4.7302 | 4.6531 | 4.7045 | 4.5076 | 4.771 | 4.556 | 4.2758 | 4.3546 | 4.1996 | 3.8874 | 3.8145
14 | 1.2389 | 1.207 | 1.1495 | 1.1688 | 1.1087 | 1.088 | 1.1244 | 1.2897 | 1.3118 | 1.3101 | 1.2924 | 1.3241 | 1.3248 | 1.3352 | 1.1758 | 1.2578 | 1.3274 | 1.3522 | 1.251 | 1.1802 | 1.1908 | 1.1194 | 1.1345 | 1.1449
15 | 0.53136 | 0.52842 | 0.49334 | 0.48126 | 0.45313 | 0.45281 | 0.54798 | 0.49372 | 0.53144 | 0.55708 | 0.5425 | 0.53485 | 0.5306 | 0.5388 | 0.5114 | 0.52368 | 0.54163 | 0.68256 | 0.61913 | 0.56092 | 0.56297 | 0.50835 | 0.58497 | 0.5655
16 | 0.76589 | 0.73445 | 0.69922 | 0.70345 | 0.68441 | 0.74995 | 1.1744 | 1.2623 | 1.3155 | 1.2825 | 1.2258 | 1.3068 | 1.224 | 1.1921 | 1.0422 | 1.0372 | 1.0529 | 1.1682 | 1.0459 | 1.0738 | 1.0576 | 0.98119 | 0.91078 | 0.84114
17 | 0.39231 | 0.3637 | 0.33309 | 0.31169 | 0.27009 | 0.30824 | 0.48278 | 0.37439 | 0.4045 | 0.39565 | 0.37328 | 0.35582 | 0.36808 | 0.3964 | 0.38981 | 0.39442 | 0.42296 | 0.6696 | 0.56389 | 0.46695 | 0.47923 | 0.40582 | 0.48395 | 0.46851
18 | 1.8318 | 1.7149 | 1.563 | 1.5597 | 1.5243 | 1.6387 | 2.1015 | 2.0532 | 2.115 | 2.2181 | 2.2518 | 2.2984 | 2.2832 | 2.241 | 2.2439 | 2.2245 | 2.3023 | 2.7135 | 2.6103 | 2.526 | 2.54 | 2.338 | 2.3213 | 2.193
19 | 2.6684 | 2.5442 | 2.4487 | 2.456 | 2.4194 | 2.5582 | 2.9112 | 3.2376 | 3.3866 | 3.5201 | 3.4384 | 3.4998 | 3.5098 | 3.5207 | 3.2993 | 3.3043 | 3.1475 | 3.3774 | 3.2102 | 3.133 | 3.0999 | 2.9582 | 2.8856 | 2.7601
20 | 1.5089 | 1.4368 | 1.3836 | 1.3434 | 1.3122 | 1.4189 | 1.7899 | 1.8655 | 2.1042 | 2.1803 | 2.1976 | 2.2077 | 2.1945 | 2.2043 | 2.0361 | 1.9873 | 2.0694 | 2.2016 | 2.0618 | 2.0039 | 1.9067 | 1.5553 | 1.6854 | 1.6387
21 | 1.551 | 1.5174 | 1.4362 | 1.3993 | 1.3647 | 1.5155 | 2.3459 | 2.3924 | 2.4737 | 2.4897 | 2.5398 | 2.5366 | 2.4293 | 2.4647 | 2.216 | 2.0159 | 1.9718 | 2.2593 | 2.125 | 2.0193 | 2.0309 | 1.8276 | 1.7946 | 1.6993
22 | 0.9514 | 0.96275 | 0.92598 | 0.90956 | 0.85562 | 0.81862 | 0.86489 | 0.65514 | 0.64982 | 0.66757 | 0.64434 | 0.65264 | 0.67732 | 0.73314 | 0.74131 | 0.73915 | 0.68291 | 0.75743 | 0.69695 | 0.67145 | 0.70276 | 0.66774 | 0.86977 | 0.92293
23 | 8.0881 | 7.7751 | 7.247 | 7.158 | 6.7511 | 7.1635 | 9.2239 | 8.7132 | 9.4431 | 10.2034 | 9.7844 | 9.8247 | 10.0018 | 10.0394 | 9.833 | 9.3144 | 9.2821 | 11.0855 | 10.3591 | 9.8036 | 9.6896 | 8.8946 | 9.5163 | 9.0527
24 | 3.4005 | 3.3846 | 3.0856 | 2.9697 | 2.6344 | 2.6219 | 3.341 | 2.0927 | 1.7 | 1.3798 | 2.1659 | 2.2371 | 2.3337 | 2.6364 | 2.575 | 2.6075 | 2.3675 | 3.2603 | 2.7179 | 2.4033 | 2.5512 | 2.3031 | 3.4428 | 3.5599
25 | 1.7031 | 1.7187 | 1.651 | 1.6523 | 1.5484 | 1.511 | 1.6386 | 1.2192 | 1.02 | 1.0137 | 1.3005 | 1.2064 | 1.2666 | 1.3942 | 1.4361 | 1.4701 | 1.4982 | 1.6757 | 1.4736 | 1.3588 | 1.4357 | 1.3681 | 1.7439 | 1.903
26 | 1.7331 | 1.6975 | 1.6774 | 1.6752 | 1.6381 | 1.6294 | 2.0119 | 1.8673 | 1.8948 | 1.8681 | 1.8181 | 1.892 | 1.9837 | 1.9843 | 1.9597 | 1.9786 | 1.8574 | 2.019 | 1.8873 | 1.756 | 1.8112 | 1.7227 | 1.7505 | 1.7615
27 | 2.4914 | 2.4664 | 2.31 | 2.3064 | 2.1125 | 2.0098 | 2.1538 | 1.9883 | 2.0106 | 2.0426 | 1.9712 | 2.0341 | 2.0833 | 2.2076 | 1.9885 | 2.1052 | 2.0981 | 2.2801 | 2.0128 | 1.8586 | 1.9353 | 1.7617 | 2.1781 | 2.2972
28 | 2.3907 | 2.4226 | 2.216 | 2.132 | 1.883 | 1.7562 | 2.1343 | 1.2936 | 1.3628 | 1.4827 | 1.3698 | 1.3804 | 1.4547 | 1.6639 | 1.6283 | 1.6494 | 1.4992 | 2.0796 | 1.7266 | 1.5048 | 1.6164 | 1.3705 | 2.2366 | 2.3727
29 | 4.0798 | 4.0324 | 3.7446 | 3.6803 | 3.3631 | 3.3985 | 4.984 | 4.2717 | 4.4177 | 4.3957 | 4.103 | 4.4031 | 4.2537 | 4.416 | 3.9722 | 3.9458 | 3.7295 | 4.4542 | 3.7737 | 3.7425 | 3.8388 | 3.4268 | 4.1587 | 4.1869
30 | 1.8402 | 1.856 | 1.67 | 1.5785 | 1.3094 | 1.1979 | 1.5808 | 0.59275 | 0.60369 | 0.66757 | 0.54678 | 0.56208 | 0.67777 | 0.94015 | 0.96679 | 0.96288 | 0.76105 | 1.34 | 0.97359 | 0.76173 | 0.90497 | 0.67939 | 1.6023 | 1.8057
31 | 11.5306 | 11.4115 | 10.2959 | 9.9803 | 8.8744 | 8.5081 | 10.6807 | 6.6324 | 6.7081 | 7.3306 | 6.9927 | 7.2795 | 7.6969 | 8.6185 | 8.779 | 8.6836 | 7.8551 | 10.4082 | 8.9886 | 8.2742 | 8.898 | 7.6732 | 11.3934 | 12.022
32 | 9.722 | 9.9438 | 8.986 | 8.5824 | 7.2272 | 6.3766 | 7.6936 | 2.6492 | 2.589 | 3.0932 | 2.4779 | 2.7134 | 3.33 | 4.7195 | 4.8157 | 4.7645 | 3.2946 | 5.2528 | 3.6728 | 3.0033 | 3.764 | 2.8273 | 7.8022 | 9.0602

## Pc, Winter, S4
LoadID | 0 | 1 | 2 | 3 | 4 | 5 | 6 | 7 | 8 | 9 | 10 | 11 | 12 | 13 | 14 | 15 | 16 | 17 | 18 | 19 | 20 | 21 | 22 | 23
1 | 2.0703 | 1.9929 | 1.9219 | 1.9799 | 1.924 | 1.9266 | 1.9444 | 2.5238 | 2.5743 | 2.5497 | 2.542 | 2.5954 | 2.5675 | 2.522 | 2.1939 | 2.3603 | 2.5661 | 2.527 | 2.3968 | 2.2857 | 2.2695 | 2.1687 | 1.9586 | 1.9162
2 | 1.0142 | 1.004 | 0.94202 | 0.92202 | 0.88097 | 0.8933 | 1.0801 | 1.0381 | 1.1204 | 1.1689 | 1.146 | 1.1267 | 1.109 | 1.1068 | 1.0455 | 1.0725 | 1.1305 | 1.4051 | 1.291 | 1.1757 | 1.1691 | 1.0649 | 1.1573 | 1.0971
3 | 1.4759 | 1.4088 | 1.3463 | 1.3591 | 1.334 | 1.4771 | 2.3312 | 2.5639 | 2.6738 | 2.6019 | 2.4922 | 2.6553 | 2.4801 | 2.4009 | 2.093 | 2.0832 | 2.1296 | 2.3459 | 2.1118 | 2.1752 | 2.1341 | 1.9872 | 1.7922 | 1.6366
4 | 0.12889 | 0.11618 | 0.10706 | 0.09983 | 0.087798 | 0.10675 | 0.17372 | 0.14871 | 0.16149 | 0.15625 | 0.14925 | 0.14136 | 0.14411 | 0.15055 | 0.14711 | 0.14919 | 0.16599 | 0.25979 | 0.2222 | 0.18499 | 0.18713 | 0.16038 | 0.17376 | 0.16259
5 | 1.2186 | 1.1331 | 1.034 | 1.0356 | 1.0232 | 1.113 | 1.4302 | 1.4453 | 1.4903 | 1.5592 | 1.5885 | 1.6196 | 1.6031 | 1.5601 | 1.5602 | 1.5469 | 1.6153 | 1.8893 | 1.8304 | 1.7766 | 1.7791 | 1.6442 | 1.5848 | 1.4814
6 | 3.5004 | 3.325 | 3.211 | 3.2286 | 3.2033 | 3.4105 | 3.873 | 4.417 | 4.6236 | 4.7984 | 4.6972 | 4.7775 | 4.7799 | 4.7691 | 4.4618 | 4.4697 | 4.2806 | 4.5615 | 4.3602 | 4.2661 | 4.2063 | 4.0282 | 3.8358 | 3.6393
7 | 1.3934 | 1.3165 | 1.2766 | 1.2422 | 1.2309 | 1.3522 | 1.7087 | 1.8629 | 2.1054 | 2.1754 | 2.2015 | 2.2085 | 2.1861 | 2.1752 | 2.0027 | 1.9543 | 2.058 | 2.1634 | 2.0451 | 1.9963 | 1.8867 | 1.5457 | 1.6016 | 1.5348
8 | 0.38689 | 0.3758 | 0.35828 | 0.35029 | 0.3484 | 0.39622 | 0.62314 | 0.66676 | 0.69041 | 0.69233 | 0.70981 | 0.70768 | 0.67391 | 0.67574 | 0.60457 | 0.54861 | 0.54437 | 0.61443 | 0.58543 | 0.55939 | 0.55812 | 0.50599 | 0.46732 | 0.43277
9 | 0.44572 | 0.44966 | 0.43688 | 0.43117 | 0.41241 | 0.39955 | 0.41564 | 0.3427 | 0.34086 | 0.34703 | 0.33895 | 0.34184 | 0.35042 | 0.36983 | 0.37267 | 0.37192 | 0.35236 | 0.37827 | 0.35724 | 0.34838 | 0.35926 | 0.34709 | 0.41733 | 0.43582
10 | 0.31669 | 0.3011 | 0.2824 | 0.28064 | 0.26972 | 0.29327 | 0.37945 | 0.38509 | 0.41857 | 0.45029 | 0.43464 | 0.43532 | 0.43991 | 0.434 | 0.42362 | 0.40063 | 0.40685 | 0.47764 | 0.45327 | 0.43181 | 0.42243 | 0.39152 | 0.39192 | 0.36387
11 | 0.34359 | 0.33378 | 0.30791 | 0.29925 | 0.2783 | 0.29971 | 0.38866 | 0.31632 | 0.25509 | 0.19115 | 0.33521 | 0.34166 | 0.34191 | 0.3563 | 0.34102 | 0.34775 | 0.34392 | 0.44355 | 0.39266 | 0.35709 | 0.36156 | 0.34295 | 0.40232 | 0.38787
12 | 1.6099 | 1.6118 | 1.5841 | 1.6114 | 1.565 | 1.5756 | 1.6639 | 1.464 | 1.2219 | 1.1862 | 1.583 | 1.4518 | 1.489 | 1.5622 | 1.6022 | 1.6483 | 1.7714 | 1.8783 | 1.7186 | 1.614 | 1.6618 | 1.6315 | 1.7886 | 1.9057
13 | 3.7577 | 3.6448 | 3.6651 | 3.6914 | 3.7015 | 3.7512 | 4.6367 | 4.6759 | 4.7565 | 4.6539 | 4.5714 | 4.7437 | 4.9297 | 4.8227 | 4.7439 | 4.7964 | 4.5965 | 4.8639 | 4.6457 | 4.3603 | 4.4401 | 4.2826 | 3.9606 | 3.8854
14 | 1.2597 | 1.2269 | 1.1688 | 1.1886 | 1.128 | 1.1073 | 1.1439 | 1.315 | 1.3376 | 1.3356 | 1.3178 | 1.3501 | 1.3505 | 1.3605 | 1.1978 | 1.2815 | 1.3531 | 1.3775 | 1.275 | 1.2031 | 1.2135 | 1.1411 | 1.1541 | 1.1641
15 | 0.53805 | 0.53492 | 0.49956 | 0.48742 | 0.45936 | 0.45947 | 0.556 | 0.50308 | 0.54162 | 0.56757 | 0.55297 | 0.54507 | 0.54045 | 0.54816 | 0.52012 | 0.53267 | 0.55163 | 0.69452 | 0.63051 | 0.57144 | 0.57317 | 0.51786 | 0.59368 | 0.5732
16 | 0.77813 | 0.74596 | 0.71036 | 0.71482 | 0.69589 | 0.76307 | 1.1956 | 1.2871 | 1.3415 | 1.3076 | 1.25 | 1.3326 | 1.2479 | 1.2149 | 1.0619 | 1.0567 | 1.0733 | 1.1902 | 1.066 | 1.0948 | 1.0779 | 1.0003 | 0.92665 | 0.85514
17 | 0.39449 | 0.36511 | 0.3345 | 0.31295 | 0.27142 | 0.31095 | 0.4882 | 0.38114 | 0.41194 | 0.40262 | 0.38019 | 0.36224 | 0.37434 | 0.40229 | 0.39544 | 0.40017 | 0.43022 | 0.68055 | 0.57373 | 0.47529 | 0.48729 | 0.41299 | 0.48931 | 0.47268
18 | 1.8605 | 1.741 | 1.5869 | 1.5839 | 1.5491 | 1.6667 | 2.1377 | 2.0933 | 2.1564 | 2.2611 | 2.296 | 2.3434 | 2.3274 | 2.283 | 2.2858 | 2.266 | 2.3467 | 2.7643 | 2.6606 | 2.5751 | 2.5887 | 2.3835 | 2.3617 | 2.2297
19 | 2.7142 | 2.5873 | 2.4907 | 2.4985 | 2.4624 | 2.6047 | 2.9638 | 3.3014 | 3.4535 | 3.5892 | 3.5065 | 3.5689 | 3.5786 | 3.5884 | 3.3624 | 3.3676 | 3.2088 | 3.4417 | 3.2725 | 3.1943 | 3.1599 | 3.0161 | 2.9376 | 2.8084
20 | 1.5308 | 1.457 | 1.4036 | 1.363 | 1.3325 | 1.4423 | 1.8195 | 1.9018 | 2.1454 | 2.2225 | 2.2407 | 2.2508 | 2.2368 | 2.2455 | 2.0736 | 2.0239 | 2.109 | 2.2421 | 2.101 | 2.0426 | 1.9426 | 1.585 | 1.7128 | 1.6639
21 | 1.5708 | 1.5362 | 1.4545 | 1.4175 | 1.3839 | 1.539 | 2.3845 | 2.4388 | 2.5219 | 2.5376 | 2.5895 | 2.5859 | 2.4757 | 2.5099 | 2.256 | 2.0521 | 2.0089 | 2.2997 | 2.1647 | 2.0577 | 2.0685 | 1.8622 | 1.822 | 1.723
22 | 0.96362 | 0.97497 | 0.9382 | 0.92178 | 0.86784 | 0.83084 | 0.87711 | 0.66736 | 0.66204 | 0.67979 | 0.65656 | 0.66487 | 0.68954 | 0.74536 | 0.75353 | 0.75137 | 0.69513 | 0.76965 | 0.70917 | 0.68367 | 0.71499 | 0.67996 | 0.88199 | 0.93515
23 | 8.1937 | 7.8726 | 7.34 | 7.252 | 6.8458 | 7.2725 | 9.3665 | 8.8802 | 9.6255 | 10.3982 | 9.9745 | 10.0143 | 10.1909 | 10.2201 | 10.0082 | 9.4795 | 9.4559 | 11.283 | 10.5521 | 9.9897 | 9.8682 | 9.0632 | 9.664 | 9.1824
24 | 3.4224 | 3.4047 | 3.1047 | 2.9887 | 2.654 | 2.6463 | 3.3734 | 2.1286 | 1.7287 | 1.3997 | 2.2047 | 2.2762 | 2.3714 | 2.6726 | 2.6088 | 2.6424 | 2.4051 | 3.3057 | 2.7606 | 2.4432 | 2.5898 | 2.3415 | 3.4766 | 3.5889
25 | 1.7247 | 1.7402 | 1.6725 | 1.6744 | 1.5705 | 1.5336 | 1.6621 | 1.242 | 1.039 | 1.0319 | 1.3252 | 1.229 | 1.2895 | 1.4176 | 1.4601 | 1.4948 | 1.5255 | 1.7039 | 1.4999 | 1.3838 | 1.461 | 1.3933 | 1.7693 | 1.9296
26 | 1.7603 | 1.7237 | 1.7041 | 1.7022 | 1.6654 | 1.6574 | 2.0465 | 1.9037 | 1.9319 | 1.9043 | 1.8537 | 1.9289 | 2.022 | 2.0213 | 1.996 | 2.0154 | 1.8929 | 2.0562 | 1.9232 | 1.7897 | 1.8454 | 1.7559 | 1.7798 | 1.7899
27 | 2.522 | 2.4959 | 2.3384 | 2.3356 | 2.141 | 2.0382 | 2.1825 | 2.0256 | 2.0486 | 2.0803 | 2.0087 | 2.0725 | 2.1212 | 2.2449 | 2.0209 | 2.1401 | 2.136 | 2.3174 | 2.0482 | 1.8924 | 1.9688 | 1.7938 | 2.207 | 2.3255
28 | 2.4062 | 2.4376 | 2.2304 | 2.1463 | 1.8975 | 1.7716 | 2.1529 | 1.3153 | 1.3864 | 1.507 | 1.394 | 1.404 | 1.4774 | 1.6856 | 1.6485 | 1.6702 | 1.5224 | 2.1073 | 1.7529 | 1.5292 | 1.64 | 1.3925 | 2.2567 | 2.3906
29 | 4.1192 | 4.0695 | 3.7804 | 3.7169 | 3.4 | 3.4407 | 5.0522 | 4.3517 | 4.5013 | 4.4767 | 4.181 | 4.486 | 4.3305 | 4.4891 | 4.0355 | 4.0088 | 3.7951 | 4.5252 | 3.8385 | 3.8099 | 3.9042 | 3.4883 | 4.2098 | 4.2319
30 | 1.8426 | 1.8575 | 1.6716 | 1.5799 | 1.3109 | 1.2008 | 1.5867 | 0.60014 | 0.61185 | 0.6752 | 0.55435 | 0.56912 | 0.68462 | 0.9466 | 0.97295 | 0.96918 | 0.76901 | 1.352 | 0.98437 | 0.77085 | 0.9138 | 0.68724 | 1.6082 | 1.8103
31 | 11.612 | 11.4855 | 10.3637 | 10.049 | 8.9446 | 8.5873 | 10.783 | 6.7457 | 6.8253 | 7.4524 | 7.118 | 7.4069 | 7.8217 | 8.7373 | 8.8974 | 8.8011 | 7.9807 | 10.5522 | 9.1307 | 8.4132 | 9.0357 | 7.8018 | 11.5079 | 12.1257
32 | 9.744 | 9.9645 | 9.0062 | 8.6028 | 7.2479 | 6.3989 | 7.7189 | 2.6799 | 2.6211 | 3.1265 | 2.5106 | 2.7466 | 3.3631 | 4.7521 | 4.846 | 4.7949 | 3.3241 | 5.2837 | 3.7028 | 3.0328 | 3.7929 | 2.8551 | 7.8271 | 9.0834

## Pc, Winter, S5
LoadID | 0 | 1 | 2 | 3 | 4 | 5 | 6 | 7 | 8 | 9 | 10 | 11 | 12 | 13 | 14 | 15 | 16 | 17 | 18 | 19 | 20 | 21 | 22 | 23
1 | 2.0703 | 1.9929 | 1.9219 | 1.9799 | 1.924 | 1.9266 | 1.9444 | 2.5238 | 2.5743 | 2.5497 | 2.542 | 2.5954 | 2.5675 | 2.522 | 2.1939 | 2.3603 | 2.5661 | 2.527 | 2.3968 | 2.2857 | 2.2695 | 2.1687 | 1.9586 | 1.9162
2 | 1.0142 | 1.004 | 0.94202 | 0.92202 | 0.88097 | 0.8933 | 1.0801 | 1.0381 | 1.1204 | 1.1689 | 1.146 | 1.1267 | 1.109 | 1.1068 | 1.0455 | 1.0725 | 1.1305 | 1.4051 | 1.291 | 1.1757 | 1.1691 | 1.0649 | 1.1573 | 1.0971
3 | 1.4759 | 1.4088 | 1.3463 | 1.3591 | 1.334 | 1.4771 | 2.3312 | 2.5639 | 2.6738 | 2.6019 | 2.4922 | 2.6553 | 2.4801 | 2.4009 | 2.093 | 2.0832 | 2.1296 | 2.3459 | 2.1118 | 2.1752 | 2.1341 | 1.9872 | 1.7922 | 1.6366
4 | 0.12889 | 0.11618 | 0.10706 | 0.09983 | 0.087798 | 0.10675 | 0.17372 | 0.14871 | 0.16149 | 0.15625 | 0.14925 | 0.14136 | 0.14411 | 0.15055 | 0.14711 | 0.14919 | 0.16599 | 0.25979 | 0.2222 | 0.18499 | 0.18713 | 0.16038 | 0.17376 | 0.16259
5 | 1.2186 | 1.1331 | 1.034 | 1.0356 | 1.0232 | 1.113 | 1.4302 | 1.4453 | 1.4903 | 1.5592 | 1.5885 | 1.6196 | 1.6031 | 1.5601 | 1.5602 | 1.5469 | 1.6153 | 1.8893 | 1.8304 | 1.7766 | 1.7791 | 1.6442 | 1.5848 | 1.4814
6 | 3.5004 | 3.325 | 3.211 | 3.2286 | 3.2033 | 3.4105 | 3.873 | 4.417 | 4.6236 | 4.7984 | 4.6972 | 4.7775 | 4.7799 | 4.7691 | 4.4618 | 4.4697 | 4.2806 | 4.5615 | 4.3602 | 4.2661 | 4.2063 | 4.0282 | 3.8358 | 3.6393
7 | 1.3934 | 1.3165 | 1.2766 | 1.2422 | 1.2309 | 1.3522 | 1.7087 | 1.8629 | 2.1054 | 2.1754 | 2.2015 | 2.2085 | 2.1861 | 2.1752 | 2.0027 | 1.9543 | 2.058 | 2.1634 | 2.0451 | 1.9963 | 1.8867 | 1.5457 | 1.6016 | 1.5348
8 | 0.38689 | 0.3758 | 0.35828 | 0.35029 | 0.3484 | 0.39622 | 0.62314 | 0.66676 | 0.69041 | 0.69233 | 0.70981 | 0.70768 | 0.67391 | 0.67574 | 0.60457 | 0.54861 | 0.54437 | 0.61443 | 0.58543 | 0.55939 | 0.55812 | 0.50599 | 0.46732 | 0.43277
9 | 0.44572 | 0.44966 | 0.43688 | 0.43117 | 0.41241 | 0.39955 | 0.41564 | 0.3427 | 0.34086 | 0.34703 | 0.33895 | 0.34184 | 0.35042 | 0.36983 | 0.37267 | 0.37192 | 0.35236 | 0.37827 | 0.35724 | 0.34838 | 0.35926 | 0.34709 | 0.41733 | 0.43582
10 | 0.31669 | 0.3011 | 0.2824 | 0.28064 | 0.26972 | 0.29327 | 0.37945 | 0.38509 | 0.41857 | 0.45029 | 0.43464 | 0.43532 | 0.43991 | 0.434 | 0.42362 | 0.40063 | 0.40685 | 0.47764 | 0.45327 | 0.43181 | 0.42243 | 0.39152 | 0.39192 | 0.36387
11 | 0.34359 | 0.33378 | 0.30791 | 0.29925 | 0.2783 | 0.29971 | 0.38866 | 0.31632 | 0.25509 | 0.19115 | 0.33521 | 0.34166 | 0.34191 | 0.3563 | 0.34102 | 0.34775 | 0.34392 | 0.44355 | 0.39266 | 0.35709 | 0.36156 | 0.34295 | 0.40232 | 0.38787
12 | 1.6099 | 1.6118 | 1.5841 | 1.6114 | 1.565 | 1.5756 | 1.6639 | 1.464 | 1.2219 | 1.1862 | 1.583 | 1.4518 | 1.489 | 1.5622 | 1.6022 | 1.6483 | 1.7714 | 1.8783 | 1.7186 | 1.614 | 1.6618 | 1.6315 | 1.7886 | 1.9057
13 | 3.7577 | 3.6448 | 3.6651 | 3.6914 | 3.7015 | 3.7512 | 4.6367 | 4.6759 | 4.7565 | 4.6539 | 4.5714 | 4.7437 | 4.9297 | 4.8227 | 4.7439 | 4.7964 | 4.5965 | 4.8639 | 4.6457 | 4.3603 | 4.4401 | 4.2826 | 3.9606 | 3.8854
14 | 1.2597 | 1.2269 | 1.1688 | 1.1886 | 1.128 | 1.1073 | 1.1439 | 1.315 | 1.3376 | 1.3356 | 1.3178 | 1.3501 | 1.3505 | 1.3605 | 1.1978 | 1.2815 | 1.3531 | 1.3775 | 1.275 | 1.2031 | 1.2135 | 1.1411 | 1.1541 | 1.1641
15 | 0.53805 | 0.53492 | 0.49956 | 0.48742 | 0.45936 | 0.45947 | 0.556 | 0.50308 | 0.54162 | 0.56757 | 0.55297 | 0.54507 | 0.54045 | 0.54816 | 0.52012 | 0.53267 | 0.55163 | 0.69452 | 0.63051 | 0.57144 | 0.57317 | 0.51786 | 0.59368 | 0.5732
16 | 0.77813 | 0.74596 | 0.71036 | 0.71482 | 0.69589 | 0.76307 | 1.1956 | 1.2871 | 1.3415 | 1.3076 | 1.25 | 1.3326 | 1.2479 | 1.2149 | 1.0619 | 1.0567 | 1.0733 | 1.1902 | 1.066 | 1.0948 | 1.0779 | 1.0003 | 0.92665 | 0.85514
17 | 0.39449 | 0.36511 | 0.3345 | 0.31295 | 0.27142 | 0.31095 | 0.4882 | 0.38114 | 0.41194 | 0.40262 | 0.38019 | 0.36224 | 0.37434 | 0.40229 | 0.39544 | 0.40017 | 0.43022 | 0.68055 | 0.57373 | 0.47529 | 0.48729 | 0.41299 | 0.48931 | 0.47268
18 | 1.8605 | 1.741 | 1.5869 | 1.5839 | 1.5491 | 1.6667 | 2.1377 | 2.0933 | 2.1564 | 2.2611 | 2.296 | 2.3434 | 2.3274 | 2.283 | 2.2858 | 2.266 | 2.3467 | 2.7643 | 2.6606 | 2.5751 | 2.5887 | 2.3835 | 2.3617 | 2.2297
19 | 2.7142 | 2.5873 | 2.4907 | 2.4985 | 2.4624 | 2.6047 | 2.9638 | 3.3014 | 3.4535 | 3.5892 | 3.5065 | 3.5689 | 3.5786 | 3.5884 | 3.3624 | 3.3676 | 3.2088 | 3.4417 | 3.2725 | 3.1943 | 3.1599 | 3.0161 | 2.9376 | 2.8084
20 | 1.5308 | 1.457 | 1.4036 | 1.363 | 1.3325 | 1.4423 | 1.8195 | 1.9018 | 2.1454 | 2.2225 | 2.2407 | 2.2508 | 2.2368 | 2.2455 | 2.0736 | 2.0239 | 2.109 | 2.2421 | 2.101 | 2.0426 | 1.9426 | 1.585 | 1.7128 | 1.6639
21 | 1.5708 | 1.5362 | 1.4545 | 1.4175 | 1.3839 | 1.539 | 2.3845 | 2.4388 | 2.5219 | 2.5376 | 2.5895 | 2.5859 | 2.4757 | 2.5099 | 2.256 | 2.0521 | 2.0089 | 2.2997 | 2.1647 | 2.0577 | 2.0685 | 1.8622 | 1.822 | 1.723
22 | 0.96362 | 0.97497 | 0.9382 | 0.92178 | 0.86784 | 0.83084 | 0.87711 | 0.66736 | 0.66204 | 0.67979 | 0.65656 | 0.66487 | 0.68954 | 0.74536 | 0.75353 | 0.75137 | 0.69513 | 0.76965 | 0.70917 | 0.68367 | 0.71499 | 0.67996 | 0.88199 | 0.93515
23 | 8.1937 | 7.8726 | 7.34 | 7.252 | 6.8458 | 7.2725 | 9.3665 | 8.8802 | 9.6255 | 10.3982 | 9.9745 | 10.0143 | 10.1909 | 10.2201 | 10.0082 | 9.4795 | 9.4559 | 11.283 | 10.5521 | 9.9897 | 9.8682 | 9.0632 | 9.664 | 9.1824
24 | 3.4224 | 3.4047 | 3.1047 | 2.9887 | 2.654 | 2.6463 | 3.3734 | 2.1286 | 1.7287 | 1.3997 | 2.2047 | 2.2762 | 2.3714 | 2.6726 | 2.6088 | 2.6424 | 2.4051 | 3.3057 | 2.7606 | 2.4432 | 2.5898 | 2.3415 | 3.4766 | 3.5889
25 | 1.7247 | 1.7402 | 1.6725 | 1.6744 | 1.5705 | 1.5336 | 1.6621 | 1.242 | 1.039 | 1.0319 | 1.3252 | 1.229 | 1.2895 | 1.4176 | 1.4601 | 1.4948 | 1.5255 | 1.7039 | 1.4999 | 1.3838 | 1.461 | 1.3933 | 1.7693 | 1.9296
26 | 1.7603 | 1.7237 | 1.7041 | 1.7022 | 1.6654 | 1.6574 | 2.0465 | 1.9037 | 1.9319 | 1.9043 | 1.8537 | 1.9289 | 2.022 | 2.0213 | 1.996 | 2.0154 | 1.8929 | 2.0562 | 1.9232 | 1.7897 | 1.8454 | 1.7559 | 1.7798 | 1.7899
27 | 2.522 | 2.4959 | 2.3384 | 2.3356 | 2.141 | 2.0382 | 2.1825 | 2.0256 | 2.0486 | 2.0803 | 2.0087 | 2.0725 | 2.1212 | 2.2449 | 2.0209 | 2.1401 | 2.136 | 2.3174 | 2.0482 | 1.8924 | 1.9688 | 1.7938 | 2.207 | 2.3255
28 | 2.4062 | 2.4376 | 2.2304 | 2.1463 | 1.8975 | 1.7716 | 2.1529 | 1.3153 | 1.3864 | 1.507 | 1.394 | 1.404 | 1.4774 | 1.6856 | 1.6485 | 1.6702 | 1.5224 | 2.1073 | 1.7529 | 1.5292 | 1.64 | 1.3925 | 2.2567 | 2.3906
29 | 4.1192 | 4.0695 | 3.7804 | 3.7169 | 3.4 | 3.4407 | 5.0522 | 4.3517 | 4.5013 | 4.4767 | 4.181 | 4.486 | 4.3305 | 4.4891 | 4.0355 | 4.0088 | 3.7951 | 4.5252 | 3.8385 | 3.8099 | 3.9042 | 3.4883 | 4.2098 | 4.2319
30 | 1.8426 | 1.8575 | 1.6716 | 1.5799 | 1.3109 | 1.2008 | 1.5867 | 0.60014 | 0.61185 | 0.6752 | 0.55435 | 0.56912 | 0.68462 | 0.9466 | 0.97295 | 0.96918 | 0.76901 | 1.352 | 0.98437 | 0.77085 | 0.9138 | 0.68724 | 1.6082 | 1.8103
31 | 11.612 | 11.4855 | 10.3637 | 10.049 | 8.9446 | 8.5873 | 10.783 | 6.7457 | 6.8253 | 7.4524 | 7.118 | 7.4069 | 7.8217 | 8.7373 | 8.8974 | 8.8011 | 7.9807 | 10.5522 | 9.1307 | 8.4132 | 9.0357 | 7.8018 | 11.5079 | 12.1257
32 | 9.744 | 9.9645 | 9.0062 | 8.6028 | 7.2479 | 6.3989 | 7.7189 | 2.6799 | 2.6211 | 3.1265 | 2.5106 | 2.7466 | 3.3631 | 4.7521 | 4.846 | 4.7949 | 3.3241 | 5.2837 | 3.7028 | 3.0328 | 3.7929 | 2.8551 | 7.8271 | 9.0834

## Pc, Winter, S6
LoadID | 0 | 1 | 2 | 3 | 4 | 5 | 6 | 7 | 8 | 9 | 10 | 11 | 12 | 13 | 14 | 15 | 16 | 17 | 18 | 19 | 20 | 21 | 22 | 23
1 | 2.0703 | 1.9929 | 1.9219 | 1.9799 | 1.924 | 1.9266 | 1.9444 | 2.5238 | 2.5743 | 2.5497 | 2.542 | 2.5954 | 2.5675 | 2.522 | 2.1939 | 2.3603 | 2.5661 | 2.527 | 2.3968 | 2.2857 | 2.2695 | 2.1687 | 1.9586 | 1.9162
2 | 1.0142 | 1.004 | 0.94202 | 0.92202 | 0.88097 | 0.8933 | 1.0801 | 1.0381 | 1.1204 | 1.1689 | 1.146 | 1.1267 | 1.109 | 1.1068 | 1.0455 | 1.0725 | 1.1305 | 1.4051 | 1.291 | 1.1757 | 1.1691 | 1.0649 | 1.1573 | 1.0971
3 | 1.4759 | 1.4088 | 1.3463 | 1.3591 | 1.334 | 1.4771 | 2.3312 | 2.5639 | 2.6738 | 2.6019 | 2.4922 | 2.6553 | 2.4801 | 2.4009 | 2.093 | 2.0832 | 2.1296 | 2.3459 | 2.1118 | 2.1752 | 2.1341 | 1.9872 | 1.7922 | 1.6366
4 | 0.12889 | 0.11618 | 0.10706 | 0.09983 | 0.087798 | 0.10675 | 0.17372 | 0.14871 | 0.16149 | 0.15625 | 0.14925 | 0.14136 | 0.14411 | 0.15055 | 0.14711 | 0.14919 | 0.16599 | 0.25979 | 0.2222 | 0.18499 | 0.18713 | 0.16038 | 0.17376 | 0.16259
5 | 1.2186 | 1.1331 | 1.034 | 1.0356 | 1.0232 | 1.113 | 1.4302 | 1.4453 | 1.4903 | 1.5592 | 1.5885 | 1.6196 | 1.6031 | 1.5601 | 1.5602 | 1.5469 | 1.6153 | 1.8893 | 1.8304 | 1.7766 | 1.7791 | 1.6442 | 1.5848 | 1.4814
6 | 3.5004 | 3.325 | 3.211 | 3.2286 | 3.2033 | 3.4105 | 3.873 | 4.417 | 4.6236 | 4.7984 | 4.6972 | 4.7775 | 4.7799 | 4.7691 | 4.4618 | 4.4697 | 4.2806 | 4.5615 | 4.3602 | 4.2661 | 4.2063 | 4.0282 | 3.8358 | 3.6393
7 | 1.3934 | 1.3165 | 1.2766 | 1.2422 | 1.2309 | 1.3522 | 1.7087 | 1.8629 | 2.1054 | 2.1754 | 2.2015 | 2.2085 | 2.1861 | 2.1752 | 2.0027 | 1.9543 | 2.058 | 2.1634 | 2.0451 | 1.9963 | 1.8867 | 1.5457 | 1.6016 | 1.5348
8 | 0.38689 | 0.3758 | 0.35828 | 0.35029 | 0.3484 | 0.39622 | 0.62314 | 0.66676 | 0.69041 | 0.69233 | 0.70981 | 0.70768 | 0.67391 | 0.67574 | 0.60457 | 0.54861 | 0.54437 | 0.61443 | 0.58543 | 0.55939 | 0.55812 | 0.50599 | 0.46732 | 0.43277
9 | 0.44572 | 0.44966 | 0.43688 | 0.43117 | 0.41241 | 0.39955 | 0.41564 | 0.3427 | 0.34086 | 0.34703 | 0.33895 | 0.34184 | 0.35042 | 0.36983 | 0.37267 | 0.37192 | 0.35236 | 0.37827 | 0.35724 | 0.34838 | 0.35926 | 0.34709 | 0.41733 | 0.43582
10 | 0.31669 | 0.3011 | 0.2824 | 0.28064 | 0.26972 | 0.29327 | 0.37945 | 0.38509 | 0.41857 | 0.45029 | 0.43464 | 0.43532 | 0.43991 | 0.434 | 0.42362 | 0.40063 | 0.40685 | 0.47764 | 0.45327 | 0.43181 | 0.42243 | 0.39152 | 0.39192 | 0.36387
11 | 0.34359 | 0.33378 | 0.30791 | 0.29925 | 0.2783 | 0.29971 | 0.38866 | 0.31632 | 0.25509 | 0.19115 | 0.33521 | 0.34166 | 0.34191 | 0.3563 | 0.34102 | 0.34775 | 0.34392 | 0.44355 | 0.39266 | 0.35709 | 0.36156 | 0.34295 | 0.40232 | 0.38787
12 | 1.6099 | 1.6118 | 1.5841 | 1.6114 | 1.565 | 1.5756 | 1.6639 | 1.464 | 1.2219 | 1.1862 | 1.583 | 1.4518 | 1.489 | 1.5622 | 1.6022 | 1.6483 | 1.7714 | 1.8783 | 1.7186 | 1.614 | 1.6618 | 1.6315 | 1.7886 | 1.9057
13 | 3.7577 | 3.6448 | 3.6651 | 3.6914 | 3.7015 | 3.7512 | 4.6367 | 4.6759 | 4.7565 | 4.6539 | 4.5714 | 4.7437 | 4.9297 | 4.8227 | 4.7439 | 4.7964 | 4.5965 | 4.8639 | 4.6457 | 4.3603 | 4.4401 | 4.2826 | 3.9606 | 3.8854
14 | 1.2597 | 1.2269 | 1.1688 | 1.1886 | 1.128 | 1.1073 | 1.1439 | 1.315 | 1.3376 | 1.3356 | 1.3178 | 1.3501 | 1.3505 | 1.3605 | 1.1978 | 1.2815 | 1.3531 | 1.3775 | 1.275 | 1.2031 | 1.2135 | 1.1411 | 1.1541 | 1.1641
15 | 0.53805 | 0.53492 | 0.49956 | 0.48742 | 0.45936 | 0.45947 | 0.556 | 0.50308 | 0.54162 | 0.56757 | 0.55297 | 0.54507 | 0.54045 | 0.54816 | 0.52012 | 0.53267 | 0.55163 | 0.69452 | 0.63051 | 0.57144 | 0.57317 | 0.51786 | 0.59368 | 0.5732
16 | 0.77813 | 0.74596 | 0.71036 | 0.71482 | 0.69589 | 0.76307 | 1.1956 | 1.2871 | 1.3415 | 1.3076 | 1.25 | 1.3326 | 1.2479 | 1.2149 | 1.0619 | 1.0567 | 1.0733 | 1.1902 | 1.066 | 1.0948 | 1.0779 | 1.0003 | 0.92665 | 0.85514
17 | 0.39449 | 0.36511 | 0.3345 | 0.31295 | 0.27142 | 0.31095 | 0.4882 | 0.38114 | 0.41194 | 0.40262 | 0.38019 | 0.36224 | 0.37434 | 0.40229 | 0.39544 | 0.40017 | 0.43022 | 0.68055 | 0.57373 | 0.47529 | 0.48729 | 0.41299 | 0.48931 | 0.47268
18 | 1.8605 | 1.741 | 1.5869 | 1.5839 | 1.5491 | 1.6667 | 2.1377 | 2.0933 | 2.1564 | 2.2611 | 2.296 | 2.3434 | 2.3274 | 2.283 | 2.2858 | 2.266 | 2.3467 | 2.7643 | 2.6606 | 2.5751 | 2.5887 | 2.3835 | 2.3617 | 2.2297
19 | 2.7142 | 2.5873 | 2.4907 | 2.4985 | 2.4624 | 2.6047 | 2.9638 | 3.3014 | 3.4535 | 3.5892 | 3.5065 | 3.5689 | 3.5786 | 3.5884 | 3.3624 | 3.3676 | 3.2088 | 3.4417 | 3.2725 | 3.1943 | 3.1599 | 3.0161 | 2.9376 | 2.8084
20 | 1.5308 | 1.457 | 1.4036 | 1.363 | 1.3325 | 1.4423 | 1.8195 | 1.9018 | 2.1454 | 2.2225 | 2.2407 | 2.2508 | 2.2368 | 2.2455 | 2.0736 | 2.0239 | 2.109 | 2.2421 | 2.101 | 2.0426 | 1.9426 | 1.585 | 1.7128 | 1.6639
21 | 1.5708 | 1.5362 | 1.4545 | 1.4175 | 1.3839 | 1.539 | 2.3845 | 2.4388 | 2.5219 | 2.5376 | 2.5895 | 2.5859 | 2.4757 | 2.5099 | 2.256 | 2.0521 | 2.0089 | 2.2997 | 2.1647 | 2.0577 | 2.0685 | 1.8622 | 1.822 | 1.723
22 | 0.96362 | 0.97497 | 0.9382 | 0.92178 | 0.86784 | 0.83084 | 0.87711 | 0.66736 | 0.66204 | 0.67979 | 0.65656 | 0.66487 | 0.68954 | 0.74536 | 0.75353 | 0.75137 | 0.69513 | 0.76965 | 0.70917 | 0.68367 | 0.71499 | 0.67996 | 0.88199 | 0.93515
23 | 8.1937 | 7.8726 | 7.34 | 7.252 | 6.8458 | 7.2725 | 9.3665 | 8.8802 | 9.6255 | 10.3982 | 9.9745 | 10.0143 | 10.1909 | 10.2201 | 10.0082 | 9.4795 | 9.4559 | 11.283 | 10.5521 | 9.9897 | 9.8682 | 9.0632 | 9.664 | 9.1824
24 | 3.4224 | 3.4047 | 3.1047 | 2.9887 | 2.654 | 2.6463 | 3.3734 | 2.1286 | 1.7287 | 1.3997 | 2.2047 | 2.2762 | 2.3714 | 2.6726 | 2.6088 | 2.6424 | 2.4051 | 3.3057 | 2.7606 | 2.4432 | 2.5898 | 2.3415 | 3.4766 | 3.5889
25 | 1.7247 | 1.7402 | 1.6725 | 1.6744 | 1.5705 | 1.5336 | 1.6621 | 1.242 | 1.039 | 1.0319 | 1.3252 | 1.229 | 1.2895 | 1.4176 | 1.4601 | 1.4948 | 1.5255 | 1.7039 | 1.4999 | 1.3838 | 1.461 | 1.3933 | 1.7693 | 1.9296
26 | 1.7603 | 1.7237 | 1.7041 | 1.7022 | 1.6654 | 1.6574 | 2.0465 | 1.9037 | 1.9319 | 1.9043 | 1.8537 | 1.9289 | 2.022 | 2.0213 | 1.996 | 2.0154 | 1.8929 | 2.0562 | 1.9232 | 1.7897 | 1.8454 | 1.7559 | 1.7798 | 1.7899
27 | 2.522 | 2.4959 | 2.3384 | 2.3356 | 2.141 | 2.0382 | 2.1825 | 2.0256 | 2.0486 | 2.0803 | 2.0087 | 2.0725 | 2.1212 | 2.2449 | 2.0209 | 2.1401 | 2.136 | 2.3174 | 2.0482 | 1.8924 | 1.9688 | 1.7938 | 2.207 | 2.3255
28 | 2.4062 | 2.4376 | 2.2304 | 2.1463 | 1.8975 | 1.7716 | 2.1529 | 1.3153 | 1.3864 | 1.507 | 1.394 | 1.404 | 1.4774 | 1.6856 | 1.6485 | 1.6702 | 1.5224 | 2.1073 | 1.7529 | 1.5292 | 1.64 | 1.3925 | 2.2567 | 2.3906
29 | 4.1192 | 4.0695 | 3.7804 | 3.7169 | 3.4 | 3.4407 | 5.0522 | 4.3517 | 4.5013 | 4.4767 | 4.181 | 4.486 | 4.3305 | 4.4891 | 4.0355 | 4.0088 | 3.7951 | 4.5252 | 3.8385 | 3.8099 | 3.9042 | 3.4883 | 4.2098 | 4.2319
30 | 1.8426 | 1.8575 | 1.6716 | 1.5799 | 1.3109 | 1.2008 | 1.5867 | 0.60014 | 0.61185 | 0.6752 | 0.55435 | 0.56912 | 0.68462 | 0.9466 | 0.97295 | 0.96918 | 0.76901 | 1.352 | 0.98437 | 0.77085 | 0.9138 | 0.68724 | 1.6082 | 1.8103
31 | 11.612 | 11.4855 | 10.3637 | 10.049 | 8.9446 | 8.5873 | 10.783 | 6.7457 | 6.8253 | 7.4524 | 7.118 | 7.4069 | 7.8217 | 8.7373 | 8.8974 | 8.8011 | 7.9807 | 10.5522 | 9.1307 | 8.4132 | 9.0357 | 7.8018 | 11.5079 | 12.1257
32 | 9.744 | 9.9645 | 9.0062 | 8.6028 | 7.2479 | 6.3989 | 7.7189 | 2.6799 | 2.6211 | 3.1265 | 2.5106 | 2.7466 | 3.3631 | 4.7521 | 4.846 | 4.7949 | 3.3241 | 5.2837 | 3.7028 | 3.0328 | 3.7929 | 2.8551 | 7.8271 | 9.0834

## Pc, Winter, S7
LoadID | 0 | 1 | 2 | 3 | 4 | 5 | 6 | 7 | 8 | 9 | 10 | 11 | 12 | 13 | 14 | 15 | 16 | 17 | 18 | 19 | 20 | 21 | 22 | 23
1 | 1.9891 | 1.9929 | 1.9219 | 1.9799 | 1.924 | 1.9266 | 1.9444 | 2.5238 | 2.5743 | 2.5497 | 2.542 | 2.5954 | 2.5675 | 2.522 | 2.1939 | 2.3603 | 2.5661 | 2.527 | 2.3968 | 2.2857 | 2.2695 | 2.1687 | 1.9586 | 1.9162
2 | 0.98625 | 1.004 | 0.94202 | 0.92202 | 0.88097 | 0.8933 | 1.0801 | 1.0381 | 1.1204 | 1.1689 | 1.146 | 1.1267 | 1.109 | 1.1068 | 1.0455 | 1.0725 | 1.1305 | 1.4051 | 1.291 | 1.1757 | 1.1691 | 1.0649 | 1.1573 | 1.0971
3 | 1.4269 | 1.4088 | 1.3463 | 1.3591 | 1.334 | 1.4771 | 2.3312 | 2.5639 | 2.6738 | 2.6019 | 2.4922 | 2.6553 | 2.4801 | 2.4009 | 2.093 | 2.0832 | 2.1296 | 2.3459 | 2.1118 | 2.1752 | 2.1341 | 1.9872 | 1.7922 | 1.6366
4 | 0.12715 | 0.11618 | 0.10706 | 0.09983 | 0.087798 | 0.10675 | 0.17372 | 0.14871 | 0.16149 | 0.15625 | 0.14925 | 0.14136 | 0.14411 | 0.15055 | 0.14711 | 0.14919 | 0.16599 | 0.25979 | 0.2222 | 0.18499 | 0.18713 | 0.16038 | 0.17376 | 0.16259
5 | 1.1787 | 1.1331 | 1.034 | 1.0356 | 1.0232 | 1.113 | 1.4302 | 1.4453 | 1.4903 | 1.5592 | 1.5885 | 1.6196 | 1.6031 | 1.5601 | 1.5602 | 1.5469 | 1.6153 | 1.8893 | 1.8304 | 1.7766 | 1.7791 | 1.6442 | 1.5848 | 1.4814
6 | 3.3773 | 3.325 | 3.211 | 3.2286 | 3.2033 | 3.4105 | 3.873 | 4.417 | 4.6236 | 4.7984 | 4.6972 | 4.7775 | 4.7799 | 4.7691 | 4.4618 | 4.4697 | 4.2806 | 4.5615 | 4.3602 | 4.2661 | 4.2063 | 4.0282 | 3.8358 | 3.6393
7 | 1.3501 | 1.3165 | 1.2766 | 1.2422 | 1.2309 | 1.3522 | 1.7087 | 1.8629 | 2.1054 | 2.1754 | 2.2015 | 2.2085 | 2.1861 | 2.1752 | 2.0027 | 1.9543 | 2.058 | 2.1634 | 2.0451 | 1.9963 | 1.8867 | 1.5457 | 1.6016 | 1.5348
8 | 0.37595 | 0.3758 | 0.35828 | 0.35029 | 0.3484 | 0.39622 | 0.62314 | 0.66676 | 0.69041 | 0.69233 | 0.70981 | 0.70768 | 0.67391 | 0.67574 | 0.60457 | 0.54861 | 0.54437 | 0.61443 | 0.58543 | 0.55939 | 0.55812 | 0.50599 | 0.46732 | 0.43277
9 | 0.43288 | 0.44966 | 0.43688 | 0.43117 | 0.41241 | 0.39955 | 0.41564 | 0.3427 | 0.34086 | 0.34703 | 0.33895 | 0.34184 | 0.35042 | 0.36983 | 0.37267 | 0.37192 | 0.35236 | 0.37827 | 0.35724 | 0.34838 | 0.35926 | 0.34709 | 0.41733 | 0.43582
10 | 0.3074 | 0.3011 | 0.2824 | 0.28064 | 0.26972 | 0.29327 | 0.37945 | 0.38509 | 0.41857 | 0.45029 | 0.43464 | 0.43532 | 0.43991 | 0.434 | 0.42362 | 0.40063 | 0.40685 | 0.47764 | 0.45327 | 0.43181 | 0.42243 | 0.39152 | 0.39192 | 0.36387
11 | 0.33651 | 0.33378 | 0.30791 | 0.29925 | 0.2783 | 0.29971 | 0.38866 | 0.31632 | 0.25509 | 0.19115 | 0.33521 | 0.34166 | 0.34191 | 0.3563 | 0.34102 | 0.34775 | 0.34392 | 0.44355 | 0.39266 | 0.35709 | 0.36156 | 0.34295 | 0.40232 | 0.38787
12 | 1.5567 | 1.6118 | 1.5841 | 1.6114 | 1.565 | 1.5756 | 1.6639 | 1.464 | 1.2219 | 1.1862 | 1.583 | 1.4518 | 1.489 | 1.5622 | 1.6022 | 1.6483 | 1.7714 | 1.8783 | 1.7186 | 1.614 | 1.6618 | 1.6315 | 1.7886 | 1.9057
13 | 3.6219 | 3.6448 | 3.6651 | 3.6914 | 3.7015 | 3.7512 | 4.6367 | 4.6759 | 4.7565 | 4.6539 | 4.5714 | 4.7437 | 4.9297 | 4.8227 | 4.7439 | 4.7964 | 4.5965 | 4.8639 | 4.6457 | 4.3603 | 4.4401 | 4.2826 | 3.9606 | 3.8854
14 | 1.2182 | 1.2269 | 1.1688 | 1.1886 | 1.128 | 1.1073 | 1.1439 | 1.315 | 1.3376 | 1.3356 | 1.3178 | 1.3501 | 1.3505 | 1.3605 | 1.1978 | 1.2815 | 1.3531 | 1.3775 | 1.275 | 1.2031 | 1.2135 | 1.1411 | 1.1541 | 1.1641
15 | 0.52468 | 0.53492 | 0.49956 | 0.48742 | 0.45936 | 0.45947 | 0.556 | 0.50308 | 0.54162 | 0.56757 | 0.55297 | 0.54507 | 0.54045 | 0.54816 | 0.52012 | 0.53267 | 0.55163 | 0.69452 | 0.63051 | 0.57144 | 0.57317 | 0.51786 | 0.59368 | 0.5732
16 | 0.75365 | 0.74596 | 0.71036 | 0.71482 | 0.69589 | 0.76307 | 1.1956 | 1.2871 | 1.3415 | 1.3076 | 1.25 | 1.3326 | 1.2479 | 1.2149 | 1.0619 | 1.0567 | 1.0733 | 1.1902 | 1.066 | 1.0948 | 1.0779 | 1.0003 | 0.92665 | 0.85514
17 | 0.39014 | 0.36511 | 0.3345 | 0.31295 | 0.27142 | 0.31095 | 0.4882 | 0.38114 | 0.41194 | 0.40262 | 0.38019 | 0.36224 | 0.37434 | 0.40229 | 0.39544 | 0.40017 | 0.43022 | 0.68055 | 0.57373 | 0.47529 | 0.48729 | 0.41299 | 0.48931 | 0.47268
18 | 1.803 | 1.741 | 1.5869 | 1.5839 | 1.5491 | 1.6667 | 2.1377 | 2.0933 | 2.1564 | 2.2611 | 2.296 | 2.3434 | 2.3274 | 2.283 | 2.2858 | 2.266 | 2.3467 | 2.7643 | 2.6606 | 2.5751 | 2.5887 | 2.3835 | 2.3617 | 2.2297
19 | 2.6226 | 2.5873 | 2.4907 | 2.4985 | 2.4624 | 2.6047 | 2.9638 | 3.3014 | 3.4535 | 3.5892 | 3.5065 | 3.5689 | 3.5786 | 3.5884 | 3.3624 | 3.3676 | 3.2088 | 3.4417 | 3.2725 | 3.1943 | 3.1599 | 3.0161 | 2.9376 | 2.8084
20 | 1.487 | 1.457 | 1.4036 | 1.363 | 1.3325 | 1.4423 | 1.8195 | 1.9018 | 2.1454 | 2.2225 | 2.2407 | 2.2508 | 2.2368 | 2.2455 | 2.0736 | 2.0239 | 2.109 | 2.2421 | 2.101 | 2.0426 | 1.9426 | 1.585 | 1.7128 | 1.6639
21 | 1.5311 | 1.5362 | 1.4545 | 1.4175 | 1.3839 | 1.539 | 2.3845 | 2.4388 | 2.5219 | 2.5376 | 2.5895 | 2.5859 | 2.4757 | 2.5099 | 2.256 | 2.0521 | 2.0089 | 2.2997 | 2.1647 | 2.0577 | 2.0685 | 1.8622 | 1.822 | 1.723
22 | 0.93918 | 0.97497 | 0.9382 | 0.92178 | 0.86784 | 0.83084 | 0.87711 | 0.66736 | 0.66204 | 0.67979 | 0.65656 | 0.66487 | 0.68954 | 0.74536 | 0.75353 | 0.75137 | 0.69513 | 0.76965 | 0.70917 | 0.68367 | 0.71499 | 0.67996 | 0.88199 | 0.93515
23 | 7.9825 | 7.8726 | 7.34 | 7.252 | 6.8458 | 7.2725 | 9.3665 | 8.8802 | 9.6255 | 10.3982 | 9.9745 | 10.0143 | 10.1909 | 10.2201 | 10.0082 | 9.4795 | 9.4559 | 11.283 | 10.5521 | 9.9897 | 9.8682 | 9.0632 | 9.664 | 9.1824
24 | 3.3785 | 3.4047 | 3.1047 | 2.9887 | 2.654 | 2.6463 | 3.3734 | 2.1286 | 1.7287 | 1.3997 | 2.2047 | 2.2762 | 2.3714 | 2.6726 | 2.6088 | 2.6424 | 2.4051 | 3.3057 | 2.7606 | 2.4432 | 2.5898 | 2.3415 | 3.4766 | 3.5889
25 | 1.6815 | 1.7402 | 1.6725 | 1.6744 | 1.5705 | 1.5336 | 1.6621 | 1.242 | 1.039 | 1.0319 | 1.3252 | 1.229 | 1.2895 | 1.4176 | 1.4601 | 1.4948 | 1.5255 | 1.7039 | 1.4999 | 1.3838 | 1.461 | 1.3933 | 1.7693 | 1.9296
26 | 1.706 | 1.7237 | 1.7041 | 1.7022 | 1.6654 | 1.6574 | 2.0465 | 1.9037 | 1.9319 | 1.9043 | 1.8537 | 1.9289 | 2.022 | 2.0213 | 1.996 | 2.0154 | 1.8929 | 2.0562 | 1.9232 | 1.7897 | 1.8454 | 1.7559 | 1.7798 | 1.7899
27 | 2.4609 | 2.4959 | 2.3384 | 2.3356 | 2.141 | 2.0382 | 2.1825 | 2.0256 | 2.0486 | 2.0803 | 2.0087 | 2.0725 | 2.1212 | 2.2449 | 2.0209 | 2.1401 | 2.136 | 2.3174 | 2.0482 | 1.8924 | 1.9688 | 1.7938 | 2.207 | 2.3255
28 | 2.3752 | 2.4376 | 2.2304 | 2.1463 | 1.8975 | 1.7716 | 2.1529 | 1.3153 | 1.3864 | 1.507 | 1.394 | 1.404 | 1.4774 | 1.6856 | 1.6485 | 1.6702 | 1.5224 | 2.1073 | 1.7529 | 1.5292 | 1.64 | 1.3925 | 2.2567 | 2.3906
29 | 4.0404 | 4.0695 | 3.7804 | 3.7169 | 3.4 | 3.4407 | 5.0522 | 4.3517 | 4.5013 | 4.4767 | 4.181 | 4.486 | 4.3305 | 4.4891 | 4.0355 | 4.0088 | 3.7951 | 4.5252 | 3.8385 | 3.8099 | 3.9042 | 3.4883 | 4.2098 | 4.2319
30 | 1.8379 | 1.8575 | 1.6716 | 1.5799 | 1.3109 | 1.2008 | 1.5867 | 0.60014 | 0.61185 | 0.6752 | 0.55435 | 0.56912 | 0.68462 | 0.9466 | 0.97295 | 0.96918 | 0.76901 | 1.352 | 0.98437 | 0.77085 | 0.9138 | 0.68724 | 1.6082 | 1.8103
31 | 11.4492 | 11.4855 | 10.3637 | 10.049 | 8.9446 | 8.5873 | 10.783 | 6.7457 | 6.8253 | 7.4524 | 7.118 | 7.4069 | 7.8217 | 8.7373 | 8.8974 | 8.8011 | 7.9807 | 10.5522 | 9.1307 | 8.4132 | 9.0357 | 7.8018 | 11.5079 | 12.1257
32 | 9.7 | 9.9645 | 9.0062 | 8.6028 | 7.2479 | 6.3989 | 7.7189 | 2.6799 | 2.6211 | 3.1265 | 2.5106 | 2.7466 | 3.3631 | 4.7521 | 4.846 | 4.7949 | 3.3241 | 5.2837 | 3.7028 | 3.0328 | 3.7929 | 2.8551 | 7.8271 | 9.0834

## Pc, Winter, S8
LoadID | 0 | 1 | 2 | 3 | 4 | 5 | 6 | 7 | 8 | 9 | 10 | 11 | 12 | 13 | 14 | 15 | 16 | 17 | 18 | 19 | 20 | 21 | 22 | 23
1 | 1.9891 | 1.9929 | 1.9219 | 1.9799 | 1.924 | 1.9266 | 1.9444 | 2.5238 | 2.5743 | 2.5497 | 2.542 | 2.5954 | 2.5675 | 2.522 | 2.1939 | 2.3603 | 2.5661 | 2.527 | 2.3968 | 2.2857 | 2.2695 | 2.1687 | 1.9586 | 1.9162
2 | 0.98625 | 1.004 | 0.94202 | 0.92202 | 0.88097 | 0.8933 | 1.0801 | 1.0381 | 1.1204 | 1.1689 | 1.146 | 1.1267 | 1.109 | 1.1068 | 1.0455 | 1.0725 | 1.1305 | 1.4051 | 1.291 | 1.1757 | 1.1691 | 1.0649 | 1.1573 | 1.0971
3 | 1.4269 | 1.4088 | 1.3463 | 1.3591 | 1.334 | 1.4771 | 2.3312 | 2.5639 | 2.6738 | 2.6019 | 2.4922 | 2.6553 | 2.4801 | 2.4009 | 2.093 | 2.0832 | 2.1296 | 2.3459 | 2.1118 | 2.1752 | 2.1341 | 1.9872 | 1.7922 | 1.6366
4 | 0.12715 | 0.11618 | 0.10706 | 0.09983 | 0.087798 | 0.10675 | 0.17372 | 0.14871 | 0.16149 | 0.15625 | 0.14925 | 0.14136 | 0.14411 | 0.15055 | 0.14711 | 0.14919 | 0.16599 | 0.25979 | 0.2222 | 0.18499 | 0.18713 | 0.16038 | 0.17376 | 0.16259
5 | 1.1787 | 1.1331 | 1.034 | 1.0356 | 1.0232 | 1.113 | 1.4302 | 1.4453 | 1.4903 | 1.5592 | 1.5885 | 1.6196 | 1.6031 | 1.5601 | 1.5602 | 1.5469 | 1.6153 | 1.8893 | 1.8304 | 1.7766 | 1.7791 | 1.6442 | 1.5848 | 1.4814
6 | 3.3773 | 3.325 | 3.211 | 3.2286 | 3.2033 | 3.4105 | 3.873 | 4.417 | 4.6236 | 4.7984 | 4.6972 | 4.7775 | 4.7799 | 4.7691 | 4.4618 | 4.4697 | 4.2806 | 4.5615 | 4.3602 | 4.2661 | 4.2063 | 4.0282 | 3.8358 | 3.6393
7 | 1.3501 | 1.3165 | 1.2766 | 1.2422 | 1.2309 | 1.3522 | 1.7087 | 1.8629 | 2.1054 | 2.1754 | 2.2015 | 2.2085 | 2.1861 | 2.1752 | 2.0027 | 1.9543 | 2.058 | 2.1634 | 2.0451 | 1.9963 | 1.8867 | 1.5457 | 1.6016 | 1.5348
8 | 0.37595 | 0.3758 | 0.35828 | 0.35029 | 0.3484 | 0.39622 | 0.62314 | 0.66676 | 0.69041 | 0.69233 | 0.70981 | 0.70768 | 0.67391 | 0.67574 | 0.60457 | 0.54861 | 0.54437 | 0.61443 | 0.58543 | 0.55939 | 0.55812 | 0.50599 | 0.46732 | 0.43277
9 | 0.43288 | 0.44966 | 0.43688 | 0.43117 | 0.41241 | 0.39955 | 0.41564 | 0.3427 | 0.34086 | 0.34703 | 0.33895 | 0.34184 | 0.35042 | 0.36983 | 0.37267 | 0.37192 | 0.35236 | 0.37827 | 0.35724 | 0.34838 | 0.35926 | 0.34709 | 0.41733 | 0.43582
10 | 0.3074 | 0.3011 | 0.2824 | 0.28064 | 0.26972 | 0.29327 | 0.37945 | 0.38509 | 0.41857 | 0.45029 | 0.43464 | 0.43532 | 0.43991 | 0.434 | 0.42362 | 0.40063 | 0.40685 | 0.47764 | 0.45327 | 0.43181 | 0.42243 | 0.39152 | 0.39192 | 0.36387
11 | 0.33651 | 0.33378 | 0.30791 | 0.29925 | 0.2783 | 0.29971 | 0.38866 | 0.31632 | 0.25509 | 0.19115 | 0.33521 | 0.34166 | 0.34191 | 0.3563 | 0.34102 | 0.34775 | 0.34392 | 0.44355 | 0.39266 | 0.35709 | 0.36156 | 0.34295 | 0.40232 | 0.38787
12 | 1.5567 | 1.6118 | 1.5841 | 1.6114 | 1.565 | 1.5756 | 1.6639 | 1.464 | 1.2219 | 1.1862 | 1.583 | 1.4518 | 1.489 | 1.5622 | 1.6022 | 1.6483 | 1.7714 | 1.8783 | 1.7186 | 1.614 | 1.6618 | 1.6315 | 1.7886 | 1.9057
13 | 3.6219 | 3.6448 | 3.6651 | 3.6914 | 3.7015 | 3.7512 | 4.6367 | 4.6759 | 4.7565 | 4.6539 | 4.5714 | 4.7437 | 4.9297 | 4.8227 | 4.7439 | 4.7964 | 4.5965 | 4.8639 | 4.6457 | 4.3603 | 4.4401 | 4.2826 | 3.9606 | 3.8854
14 | 1.2182 | 1.2269 | 1.1688 | 1.1886 | 1.128 | 1.1073 | 1.1439 | 1.315 | 1.3376 | 1.3356 | 1.3178 | 1.3501 | 1.3505 | 1.3605 | 1.1978 | 1.2815 | 1.3531 | 1.3775 | 1.275 | 1.2031 | 1.2135 | 1.1411 | 1.1541 | 1.1641
15 | 0.52468 | 0.53492 | 0.49956 | 0.48742 | 0.45936 | 0.45947 | 0.556 | 0.50308 | 0.54162 | 0.56757 | 0.55297 | 0.54507 | 0.54045 | 0.54816 | 0.52012 | 0.53267 | 0.55163 | 0.69452 | 0.63051 | 0.57144 | 0.57317 | 0.51786 | 0.59368 | 0.5732
16 | 0.75365 | 0.74596 | 0.71036 | 0.71482 | 0.69589 | 0.76307 | 1.1956 | 1.2871 | 1.3415 | 1.3076 | 1.25 | 1.3326 | 1.2479 | 1.2149 | 1.0619 | 1.0567 | 1.0733 | 1.1902 | 1.066 | 1.0948 | 1.0779 | 1.0003 | 0.92665 | 0.85514
17 | 0.39014 | 0.36511 | 0.3345 | 0.31295 | 0.27142 | 0.31095 | 0.4882 | 0.38114 | 0.41194 | 0.40262 | 0.38019 | 0.36224 | 0.37434 | 0.40229 | 0.39544 | 0.40017 | 0.43022 | 0.68055 | 0.57373 | 0.47529 | 0.48729 | 0.41299 | 0.48931 | 0.47268
18 | 1.803 | 1.741 | 1.5869 | 1.5839 | 1.5491 | 1.6667 | 2.1377 | 2.0933 | 2.1564 | 2.2611 | 2.296 | 2.3434 | 2.3274 | 2.283 | 2.2858 | 2.266 | 2.3467 | 2.7643 | 2.6606 | 2.5751 | 2.5887 | 2.3835 | 2.3617 | 2.2297
19 | 2.6226 | 2.5873 | 2.4907 | 2.4985 | 2.4624 | 2.6047 | 2.9638 | 3.3014 | 3.4535 | 3.5892 | 3.5065 | 3.5689 | 3.5786 | 3.5884 | 3.3624 | 3.3676 | 3.2088 | 3.4417 | 3.2725 | 3.1943 | 3.1599 | 3.0161 | 2.9376 | 2.8084
20 | 1.487 | 1.457 | 1.4036 | 1.363 | 1.3325 | 1.4423 | 1.8195 | 1.9018 | 2.1454 | 2.2225 | 2.2407 | 2.2508 | 2.2368 | 2.2455 | 2.0736 | 2.0239 | 2.109 | 2.2421 | 2.101 | 2.0426 | 1.9426 | 1.585 | 1.7128 | 1.6639
21 | 1.5311 | 1.5362 | 1.4545 | 1.4175 | 1.3839 | 1.539 | 2.3845 | 2.4388 | 2.5219 | 2.5376 | 2.5895 | 2.5859 | 2.4757 | 2.5099 | 2.256 | 2.0521 | 2.0089 | 2.2997 | 2.1647 | 2.0577 | 2.0685 | 1.8622 | 1.822 | 1.723
22 | 0.93918 | 0.97497 | 0.9382 | 0.92178 | 0.86784 | 0.83084 | 0.87711 | 0.66736 | 0.66204 | 0.67979 | 0.65656 | 0.66487 | 0.68954 | 0.74536 | 0.75353 | 0.75137 | 0.69513 | 0.76965 | 0.70917 | 0.68367 | 0.71499 | 0.67996 | 0.88199 | 0.93515
23 | 7.9825 | 7.8726 | 7.34 | 7.252 | 6.8458 | 7.2725 | 9.3665 | 8.8802 | 9.6255 | 10.3982 | 9.9745 | 10.0143 | 10.1909 | 10.2201 | 10.0082 | 9.4795 | 9.4559 | 11.283 | 10.5521 | 9.9897 | 9.8682 | 9.0632 | 9.664 | 9.1824
24 | 3.3785 | 3.4047 | 3.1047 | 2.9887 | 2.654 | 2.6463 | 3.3734 | 2.1286 | 1.7287 | 1.3997 | 2.2047 | 2.2762 | 2.3714 | 2.6726 | 2.6088 | 2.6424 | 2.4051 | 3.3057 | 2.7606 | 2.4432 | 2.5898 | 2.3415 | 3.4766 | 3.5889
25 | 1.6815 | 1.7402 | 1.6725 | 1.6744 | 1.5705 | 1.5336 | 1.6621 | 1.242 | 1.039 | 1.0319 | 1.3252 | 1.229 | 1.2895 | 1.4176 | 1.4601 | 1.4948 | 1.5255 | 1.7039 | 1.4999 | 1.3838 | 1.461 | 1.3933 | 1.7693 | 1.9296
26 | 1.706 | 1.7237 | 1.7041 | 1.7022 | 1.6654 | 1.6574 | 2.0465 | 1.9037 | 1.9319 | 1.9043 | 1.8537 | 1.9289 | 2.022 | 2.0213 | 1.996 | 2.0154 | 1.8929 | 2.0562 | 1.9232 | 1.7897 | 1.8454 | 1.7559 | 1.7798 | 1.7899
27 | 2.4609 | 2.4959 | 2.3384 | 2.3356 | 2.141 | 2.0382 | 2.1825 | 2.0256 | 2.0486 | 2.0803 | 2.0087 | 2.0725 | 2.1212 | 2.2449 | 2.0209 | 2.1401 | 2.136 | 2.3174 | 2.0482 | 1.8924 | 1.9688 | 1.7938 | 2.207 | 2.3255
28 | 2.3752 | 2.4376 | 2.2304 | 2.1463 | 1.8975 | 1.7716 | 2.1529 | 1.3153 | 1.3864 | 1.507 | 1.394 | 1.404 | 1.4774 | 1.6856 | 1.6485 | 1.6702 | 1.5224 | 2.1073 | 1.7529 | 1.5292 | 1.64 | 1.3925 | 2.2567 | 2.3906
29 | 4.0404 | 4.0695 | 3.7804 | 3.7169 | 3.4 | 3.4407 | 5.0522 | 4.3517 | 4.5013 | 4.4767 | 4.181 | 4.486 | 4.3305 | 4.4891 | 4.0355 | 4.0088 | 3.7951 | 4.5252 | 3.8385 | 3.8099 | 3.9042 | 3.4883 | 4.2098 | 4.2319
30 | 1.8379 | 1.8575 | 1.6716 | 1.5799 | 1.3109 | 1.2008 | 1.5867 | 0.60014 | 0.61185 | 0.6752 | 0.55435 | 0.56912 | 0.68462 | 0.9466 | 0.97295 | 0.96918 | 0.76901 | 1.352 | 0.98437 | 0.77085 | 0.9138 | 0.68724 | 1.6082 | 1.8103
31 | 11.4492 | 11.4855 | 10.3637 | 10.049 | 8.9446 | 8.5873 | 10.783 | 6.7457 | 6.8253 | 7.4524 | 7.118 | 7.4069 | 7.8217 | 8.7373 | 8.8974 | 8.8011 | 7.9807 | 10.5522 | 9.1307 | 8.4132 | 9.0357 | 7.8018 | 11.5079 | 12.1257
32 | 9.7 | 9.9645 | 9.0062 | 8.6028 | 7.2479 | 6.3989 | 7.7189 | 2.6799 | 2.6211 | 3.1265 | 2.5106 | 2.7466 | 3.3631 | 4.7521 | 4.846 | 4.7949 | 3.3241 | 5.2837 | 3.7028 | 3.0328 | 3.7929 | 2.8551 | 7.8271 | 9.0834

## Pc, Winter, S9
LoadID | 0 | 1 | 2 | 3 | 4 | 5 | 6 | 7 | 8 | 9 | 10 | 11 | 12 | 13 | 14 | 15 | 16 | 17 | 18 | 19 | 20 | 21 | 22 | 23
1 | 1.9891 | 1.9929 | 1.9219 | 1.9799 | 1.924 | 1.9266 | 1.9444 | 2.5238 | 2.5743 | 2.5497 | 2.542 | 2.5954 | 2.5675 | 2.522 | 2.1939 | 2.3603 | 2.5661 | 2.527 | 2.3968 | 2.2857 | 2.2695 | 2.1687 | 1.9586 | 1.9162
2 | 0.98625 | 1.004 | 0.94202 | 0.92202 | 0.88097 | 0.8933 | 1.0801 | 1.0381 | 1.1204 | 1.1689 | 1.146 | 1.1267 | 1.109 | 1.1068 | 1.0455 | 1.0725 | 1.1305 | 1.4051 | 1.291 | 1.1757 | 1.1691 | 1.0649 | 1.1573 | 1.0971
3 | 1.4269 | 1.4088 | 1.3463 | 1.3591 | 1.334 | 1.4771 | 2.3312 | 2.5639 | 2.6738 | 2.6019 | 2.4922 | 2.6553 | 2.4801 | 2.4009 | 2.093 | 2.0832 | 2.1296 | 2.3459 | 2.1118 | 2.1752 | 2.1341 | 1.9872 | 1.7922 | 1.6366
4 | 0.12715 | 0.11618 | 0.10706 | 0.09983 | 0.087798 | 0.10675 | 0.17372 | 0.14871 | 0.16149 | 0.15625 | 0.14925 | 0.14136 | 0.14411 | 0.15055 | 0.14711 | 0.14919 | 0.16599 | 0.25979 | 0.2222 | 0.18499 | 0.18713 | 0.16038 | 0.17376 | 0.16259
5 | 1.1787 | 1.1331 | 1.034 | 1.0356 | 1.0232 | 1.113 | 1.4302 | 1.4453 | 1.4903 | 1.5592 | 1.5885 | 1.6196 | 1.6031 | 1.5601 | 1.5602 | 1.5469 | 1.6153 | 1.8893 | 1.8304 | 1.7766 | 1.7791 | 1.6442 | 1.5848 | 1.4814
6 | 3.3773 | 3.325 | 3.211 | 3.2286 | 3.2033 | 3.4105 | 3.873 | 4.417 | 4.6236 | 4.7984 | 4.6972 | 4.7775 | 4.7799 | 4.7691 | 4.4618 | 4.4697 | 4.2806 | 4.5615 | 4.3602 | 4.2661 | 4.2063 | 4.0282 | 3.8358 | 3.6393
7 | 1.3501 | 1.3165 | 1.2766 | 1.2422 | 1.2309 | 1.3522 | 1.7087 | 1.8629 | 2.1054 | 2.1754 | 2.2015 | 2.2085 | 2.1861 | 2.1752 | 2.0027 | 1.9543 | 2.058 | 2.1634 | 2.0451 | 1.9963 | 1.8867 | 1.5457 | 1.6016 | 1.5348
8 | 0.37595 | 0.3758 | 0.35828 | 0.35029 | 0.3484 | 0.39622 | 0.62314 | 0.66676 | 0.69041 | 0.69233 | 0.70981 | 0.70768 | 0.67391 | 0.67574 | 0.60457 | 0.54861 | 0.54437 | 0.61443 | 0.58543 | 0.55939 | 0.55812 | 0.50599 | 0.46732 | 0.43277
9 | 0.43288 | 0.44966 | 0.43688 | 0.43117 | 0.41241 | 0.39955 | 0.41564 | 0.3427 | 0.34086 | 0.34703 | 0.33895 | 0.34184 | 0.35042 | 0.36983 | 0.37267 | 0.37192 | 0.35236 | 0.37827 | 0.35724 | 0.34838 | 0.35926 | 0.34709 | 0.41733 | 0.43582
10 | 0.3074 | 0.3011 | 0.2824 | 0.28064 | 0.26972 | 0.29327 | 0.37945 | 0.38509 | 0.41857 | 0.45029 | 0.43464 | 0.43532 | 0.43991 | 0.434 | 0.42362 | 0.40063 | 0.40685 | 0.47764 | 0.45327 | 0.43181 | 0.42243 | 0.39152 | 0.39192 | 0.36387
11 | 0.33651 | 0.33378 | 0.30791 | 0.29925 | 0.2783 | 0.29971 | 0.38866 | 0.31632 | 0.25509 | 0.19115 | 0.33521 | 0.34166 | 0.34191 | 0.3563 | 0.34102 | 0.34775 | 0.34392 | 0.44355 | 0.39266 | 0.35709 | 0.36156 | 0.34295 | 0.40232 | 0.38787
12 | 1.5567 | 1.6118 | 1.5841 | 1.6114 | 1.565 | 1.5756 | 1.6639 | 1.464 | 1.2219 | 1.1862 | 1.583 | 1.4518 | 1.489 | 1.5622 | 1.6022 | 1.6483 | 1.7714 | 1.8783 | 1.7186 | 1.614 | 1.6618 | 1.6315 | 1.7886 | 1.9057
13 | 3.6219 | 3.6448 | 3.6651 | 3.6914 | 3.7015 | 3.7512 | 4.6367 | 4.6759 | 4.7565 | 4.6539 | 4.5714 | 4.7437 | 4.9297 | 4.8227 | 4.7439 | 4.7964 | 4.5965 | 4.8639 | 4.6457 | 4.3603 | 4.4401 | 4.2826 | 3.9606 | 3.8854
14 | 1.2182 | 1.2269 | 1.1688 | 1.1886 | 1.128 | 1.1073 | 1.1439 | 1.315 | 1.3376 | 1.3356 | 1.3178 | 1.3501 | 1.3505 | 1.3605 | 1.1978 | 1.2815 | 1.3531 | 1.3775 | 1.275 | 1.2031 | 1.2135 | 1.1411 | 1.1541 | 1.1641
15 | 0.52468 | 0.53492 | 0.49956 | 0.48742 | 0.45936 | 0.45947 | 0.556 | 0.50308 | 0.54162 | 0.56757 | 0.55297 | 0.54507 | 0.54045 | 0.54816 | 0.52012 | 0.53267 | 0.55163 | 0.69452 | 0.63051 | 0.57144 | 0.57317 | 0.51786 | 0.59368 | 0.5732
16 | 0.75365 | 0.74596 | 0.71036 | 0.71482 | 0.69589 | 0.76307 | 1.1956 | 1.2871 | 1.3415 | 1.3076 | 1.25 | 1.3326 | 1.2479 | 1.2149 | 1.0619 | 1.0567 | 1.0733 | 1.1902 | 1.066 | 1.0948 | 1.0779 | 1.0003 | 0.92665 | 0.85514
17 | 0.39014 | 0.36511 | 0.3345 | 0.31295 | 0.27142 | 0.31095 | 0.4882 | 0.38114 | 0.41194 | 0.40262 | 0.38019 | 0.36224 | 0.37434 | 0.40229 | 0.39544 | 0.40017 | 0.43022 | 0.68055 | 0.57373 | 0.47529 | 0.48729 | 0.41299 | 0.48931 | 0.47268
18 | 1.803 | 1.741 | 1.5869 | 1.5839 | 1.5491 | 1.6667 | 2.1377 | 2.0933 | 2.1564 | 2.2611 | 2.296 | 2.3434 | 2.3274 | 2.283 | 2.2858 | 2.266 | 2.3467 | 2.7643 | 2.6606 | 2.5751 | 2.5887 | 2.3835 | 2.3617 | 2.2297
19 | 2.6226 | 2.5873 | 2.4907 | 2.4985 | 2.4624 | 2.6047 | 2.9638 | 3.3014 | 3.4535 | 3.5892 | 3.5065 | 3.5689 | 3.5786 | 3.5884 | 3.3624 | 3.3676 | 3.2088 | 3.4417 | 3.2725 | 3.1943 | 3.1599 | 3.0161 | 2.9376 | 2.8084
20 | 1.487 | 1.457 | 1.4036 | 1.363 | 1.3325 | 1.4423 | 1.8195 | 1.9018 | 2.1454 | 2.2225 | 2.2407 | 2.2508 | 2.2368 | 2.2455 | 2.0736 | 2.0239 | 2.109 | 2.2421 | 2.101 | 2.0426 | 1.9426 | 1.585 | 1.7128 | 1.6639
21 | 1.5311 | 1.5362 | 1.4545 | 1.4175 | 1.3839 | 1.539 | 2.3845 | 2.4388 | 2.5219 | 2.5376 | 2.5895 | 2.5859 | 2.4757 | 2.5099 | 2.256 | 2.0521 | 2.0089 | 2.2997 | 2.1647 | 2.0577 | 2.0685 | 1.8622 | 1.822 | 1.723
22 | 0.93918 | 0.97497 | 0.9382 | 0.92178 | 0.86784 | 0.83084 | 0.87711 | 0.66736 | 0.66204 | 0.67979 | 0.65656 | 0.66487 | 0.68954 | 0.74536 | 0.75353 | 0.75137 | 0.69513 | 0.76965 | 0.70917 | 0.68367 | 0.71499 | 0.67996 | 0.88199 | 0.93515
23 | 7.9825 | 7.8726 | 7.34 | 7.252 | 6.8458 | 7.2725 | 9.3665 | 8.8802 | 9.6255 | 10.3982 | 9.9745 | 10.0143 | 10.1909 | 10.2201 | 10.0082 | 9.4795 | 9.4559 | 11.283 | 10.5521 | 9.9897 | 9.8682 | 9.0632 | 9.664 | 9.1824
24 | 3.3785 | 3.4047 | 3.1047 | 2.9887 | 2.654 | 2.6463 | 3.3734 | 2.1286 | 1.7287 | 1.3997 | 2.2047 | 2.2762 | 2.3714 | 2.6726 | 2.6088 | 2.6424 | 2.4051 | 3.3057 | 2.7606 | 2.4432 | 2.5898 | 2.3415 | 3.4766 | 3.5889
25 | 1.6815 | 1.7402 | 1.6725 | 1.6744 | 1.5705 | 1.5336 | 1.6621 | 1.242 | 1.039 | 1.0319 | 1.3252 | 1.229 | 1.2895 | 1.4176 | 1.4601 | 1.4948 | 1.5255 | 1.7039 | 1.4999 | 1.3838 | 1.461 | 1.3933 | 1.7693 | 1.9296
26 | 1.706 | 1.7237 | 1.7041 | 1.7022 | 1.6654 | 1.6574 | 2.0465 | 1.9037 | 1.9319 | 1.9043 | 1.8537 | 1.9289 | 2.022 | 2.0213 | 1.996 | 2.0154 | 1.8929 | 2.0562 | 1.9232 | 1.7897 | 1.8454 | 1.7559 | 1.7798 | 1.7899
27 | 2.4609 | 2.4959 | 2.3384 | 2.3356 | 2.141 | 2.0382 | 2.1825 | 2.0256 | 2.0486 | 2.0803 | 2.0087 | 2.0725 | 2.1212 | 2.2449 | 2.0209 | 2.1401 | 2.136 | 2.3174 | 2.0482 | 1.8924 | 1.9688 | 1.7938 | 2.207 | 2.3255
28 | 2.3752 | 2.4376 | 2.2304 | 2.1463 | 1.8975 | 1.7716 | 2.1529 | 1.3153 | 1.3864 | 1.507 | 1.394 | 1.404 | 1.4774 | 1.6856 | 1.6485 | 1.6702 | 1.5224 | 2.1073 | 1.7529 | 1.5292 | 1.64 | 1.3925 | 2.2567 | 2.3906
29 | 4.0404 | 4.0695 | 3.7804 | 3.7169 | 3.4 | 3.4407 | 5.0522 | 4.3517 | 4.5013 | 4.4767 | 4.181 | 4.486 | 4.3305 | 4.4891 | 4.0355 | 4.0088 | 3.7951 | 4.5252 | 3.8385 | 3.8099 | 3.9042 | 3.4883 | 4.2098 | 4.2319
30 | 1.8379 | 1.8575 | 1.6716 | 1.5799 | 1.3109 | 1.2008 | 1.5867 | 0.60014 | 0.61185 | 0.6752 | 0.55435 | 0.56912 | 0.68462 | 0.9466 | 0.97295 | 0.96918 | 0.76901 | 1.352 | 0.98437 | 0.77085 | 0.9138 | 0.68724 | 1.6082 | 1.8103
31 | 11.4492 | 11.4855 | 10.3637 | 10.049 | 8.9446 | 8.5873 | 10.783 | 6.7457 | 6.8253 | 7.4524 | 7.118 | 7.4069 | 7.8217 | 8.7373 | 8.8974 | 8.8011 | 7.9807 | 10.5522 | 9.1307 | 8.4132 | 9.0357 | 7.8018 | 11.5079 | 12.1257
32 | 9.7 | 9.9645 | 9.0062 | 8.6028 | 7.2479 | 6.3989 | 7.7189 | 2.6799 | 2.6211 | 3.1265 | 2.5106 | 2.7466 | 3.3631 | 4.7521 | 4.846 | 4.7949 | 3.3241 | 5.2837 | 3.7028 | 3.0328 | 3.7929 | 2.8551 | 7.8271 | 9.0834

## Qc, Winter, S1
LoadID | 0 | 1 | 2 | 3 | 4 | 5 | 6 | 7 | 8 | 9 | 10 | 11 | 12 | 13 | 14 | 15 | 16 | 17 | 18 | 19 | 20 | 21 | 22 | 23
1 | 0.1903 | 0.13445 | 0.11655 | 0.1494 | 0.12864 | 0.10576 | 0.087508 | 0.3058 | 0.3198 | 0.2743 | 0.31957 | 0.29695 | 0.29826 | 0.26633 | 0.15804 | 0.24745 | 0.29677 | 0.27691 | 0.19353 | 0.20078 | 0.18701 | 0.116 | 0.092535 | 0.095909
2 | 0.13931 | 0.13928 | 0.14312 | 0.14968 | 0.14824 | 0.13605 | 0.086265 | 0.016583 | 0.01782 | 0.01181 | 0.010403 | 0.046428 | 0.067826 | 0.087926 | 0.087265 | 0.08874 | 0.069771 | -0.022932 | 0.0032319 | 0.03815 | 0.070716 | 0.093021 | 0.10202 | 0.11681
3 | 0.30587 | 0.33004 | 0.33609 | 0.3316 | 0.33187 | 0.27713 | 0.010319 | -0.14288 | -0.1821 | -0.12686 | -0.074898 | -0.14856 | -0.093677 | -0.028421 | 0.11244 | 0.11249 | 0.092663 | 0.046747 | 0.11393 | 0.064916 | 0.089126 | 0.14783 | 0.23355 | 0.26363
4 | -0.21685 | -0.219 | -0.22124 | -0.22317 | -0.22417 | -0.20495 | -0.17781 | -0.16234 | -0.1671 | -0.18511 | -0.19744 | -0.20906 | -0.20931 | -0.21315 | -0.21503 | -0.20861 | -0.1766 | -0.10526 | -0.13577 | -0.16469 | -0.17729 | -0.18756 | -0.19827 | -0.19923
5 | -0.0090948 | -0.0095518 | -0.0099577 | -0.0099932 | -0.0099711 | -0.0084048 | -0.0064054 | -0.0051836 | -0.0050918 | -0.0042652 | -0.0042209 | -0.004132 | -0.004973 | -0.0053515 | -0.0052076 | -0.0064554 | -0.0057191 | -0.0028672 | -0.0033952 | -0.0042215 | -0.0045584 | -0.0059173 | -0.0065441 | -0.006846
6 | -0.27748 | -0.21706 | -0.16458 | -0.24518 | -0.20133 | -0.29006 | -0.38686 | -0.75352 | -0.8678 | -0.89416 | -0.84871 | -0.90533 | -0.8986 | -0.88818 | -0.74701 | -0.71057 | -0.61758 | -0.67561 | -0.57269 | -0.59762 | -0.50528 | -0.53188 | -0.3302 | -0.33909
7 | -0.65439 | -0.64724 | -0.66757 | -0.67965 | -0.71991 | -0.64458 | -0.5476 | -0.28444 | -0.14094 | -0.13082 | -0.099431 | -0.033415 | -0.13567 | -0.14157 | -0.25804 | -0.36875 | -0.33281 | -0.37121 | -0.41745 | -0.40079 | -0.45635 | -0.53797 | -0.60697 | -0.60374
8 | -0.49686 | -0.50737 | -0.50536 | -0.50463 | -0.49423 | -0.47426 | -0.36254 | -0.28842 | -0.26633 | -0.30417 | -0.28722 | -0.26182 | -0.27753 | -0.30048 | -0.36508 | -0.40488 | -0.40381 | -0.39821 | -0.41973 | -0.43399 | -0.44143 | -0.45437 | -0.47421 | -0.48329
9 | 0.0090438 | 0.0090438 | 0.0090438 | 0.0090438 | 0.0090438 | 0.0090438 | 0.0090438 | 0.0090438 | 0.0090438 | 0.0090438 | 0.0090438 | 0.0090438 | 0.0090438 | 0.0090438 | 0.0090438 | 0.0090438 | 0.0090438 | 0.0090438 | 0.0090438 | 0.0090438 | 0.0090438 | 0.0090438 | 0.0090438 | 0.0090438
10 | 0.12318 | 0.12677 | 0.12696 | 0.1266 | 0.12625 | 0.11802 | 0.088469 | 0.072206 | 0.046543 | 0.026878 | 0.034386 | 0.026546 | 0.031655 | 0.045783 | 0.057232 | 0.05903 | 0.0607 | 0.040968 | 0.049642 | 0.061543 | 0.072374 | 0.092084 | 0.1151 | 0.11715
11 | -0.34318 | -0.34648 | -0.35285 | -0.35599 | -0.34802 | -0.28085 | -0.2131 | -0.1904 | -0.13363 | -0.088172 | -0.20102 | -0.18956 | -0.21364 | -0.21321 | -0.23722 | -0.23744 | -0.20225 | -0.13525 | -0.18476 | -0.21704 | -0.23317 | -0.23878 | -0.25784 | -0.27348
12 | 0.035978 | -0.060364 | -0.1277 | -0.11042 | -0.085858 | 0.086492 | 0.0028555 | -0.10312 | -0.22382 | -0.26403 | -0.12825 | 0.00033322 | -0.40624 | -0.46052 | -0.43685 | -0.50154 | -0.27553 | -0.38058 | -0.40866 | -0.36429 | -0.40884 | -0.52482 | -0.48616 | -0.32751
13 | 0.42385 | 0.34279 | 0.48925 | 0.61306 | 0.64017 | 0.78048 | 2.8544 | 3.5732 | 3.8259 | 3.5785 | 3.2781 | 3.7568 | 4.2462 | 3.7658 | 3.7035 | 3.6965 | 3.3312 | 3.4435 | 2.9776 | 2.2478 | 2.4661 | 2.155 | 0.94791 | 0.67064
14 | 0.097792 | 0.069092 | 0.059895 | 0.076775 | 0.066106 | 0.05435 | 0.044969 | 0.15715 | 0.16434 | 0.14096 | 0.16423 | 0.1526 | 0.15327 | 0.13686 | 0.081216 | 0.12716 | 0.15251 | 0.1423 | 0.099453 | 0.10318 | 0.0961 | 0.059612 | 0.047553 | 0.049286
15 | -0.12664 | -0.12662 | -0.13011 | -0.13607 | -0.13476 | -0.12368 | -0.078423 | -0.015075 | -0.0162 | -0.010736 | -0.0094573 | -0.042207 | -0.06166 | -0.079932 | -0.079331 | -0.080673 | -0.063428 | 0.020847 | -0.0029381 | -0.034682 | -0.064288 | -0.084565 | -0.092747 | -0.10619
16 | -0.076468 | -0.082509 | -0.084023 | -0.082899 | -0.082968 | -0.069282 | -0.0025799 | 0.035719 | 0.045525 | 0.031714 | 0.018725 | 0.037141 | 0.023419 | 0.0071052 | -0.02811 | -0.028122 | -0.023166 | -0.011687 | -0.028483 | -0.016229 | -0.022282 | -0.036957 | -0.058386 | -0.065909
17 | 0.34335 | 0.34675 | 0.35029 | 0.35336 | 0.35493 | 0.3245 | 0.28154 | 0.25704 | 0.26457 | 0.29309 | 0.31261 | 0.33101 | 0.3314 | 0.33749 | 0.34046 | 0.33031 | 0.27962 | 0.16666 | 0.21496 | 0.26075 | 0.28071 | 0.29698 | 0.31393 | 0.31545
18 | 0.25465 | 0.26745 | 0.27882 | 0.27981 | 0.27919 | 0.23534 | 0.17935 | 0.14514 | 0.14257 | 0.11942 | 0.11819 | 0.1157 | 0.13924 | 0.14984 | 0.14581 | 0.18075 | 0.16014 | 0.080281 | 0.095066 | 0.1182 | 0.12763 | 0.16568 | 0.18323 | 0.19169
19 | -0.3128 | -0.24468 | -0.18552 | -0.27639 | -0.22696 | -0.32698 | -0.43609 | -0.84942 | -0.97825 | -1.008 | -0.95672 | -1.0206 | -1.013 | -1.0012 | -0.84208 | -0.80101 | -0.69618 | -0.7616 | -0.64558 | -0.67368 | -0.56959 | -0.59958 | -0.37222 | -0.38225
20 | 0.41133 | 0.40684 | 0.41962 | 0.42721 | 0.45251 | 0.40516 | 0.34421 | 0.17879 | 0.088588 | 0.082229 | 0.062499 | 0.021004 | 0.085278 | 0.088989 | 0.1622 | 0.23178 | 0.20919 | 0.23333 | 0.2624 | 0.25192 | 0.28685 | 0.33816 | 0.38152 | 0.37949
21 | -0.41405 | -0.4228 | -0.42113 | -0.42052 | -0.41186 | -0.39521 | -0.30212 | -0.24035 | -0.22194 | -0.25347 | -0.23935 | -0.21818 | -0.23128 | -0.2504 | -0.30423 | -0.3374 | -0.33651 | -0.33184 | -0.34978 | -0.36166 | -0.36785 | -0.37864 | -0.39517 | -0.40274
22 | -0.06609 | -0.06609 | -0.06609 | -0.06609 | -0.06609 | -0.06609 | -0.06609 | -0.06609 | -0.06609 | -0.06609 | -0.06609 | -0.06609 | -0.06609 | -0.06609 | -0.06609 | -0.06609 | -0.06609 | -0.06609 | -0.06609 | -0.06609 | -0.06609 | -0.06609 | -0.06609 | -0.06609
23 | -3.2026 | -3.296 | -3.3009 | -3.2916 | -3.2824 | -3.0686 | -2.3002 | -1.8774 | -1.2101 | -0.69883 | -0.89402 | -0.6902 | -0.82302 | -1.1904 | -1.488 | -1.5348 | -1.5782 | -1.0652 | -1.2907 | -1.6001 | -1.8817 | -2.3942 | -2.9925 | -3.0458
24 | 1.0102 | 1.02 | 1.0387 | 1.0479 | 1.0245 | 0.82676 | 0.62731 | 0.56049 | 0.39337 | 0.25955 | 0.59174 | 0.55801 | 0.62891 | 0.62762 | 0.6983 | 0.69896 | 0.59536 | 0.39814 | 0.54389 | 0.63891 | 0.6864 | 0.70291 | 0.75901 | 0.80506
25 | -0.021587 | 0.036219 | 0.076621 | 0.066254 | 0.051515 | -0.051895 | -0.0017133 | 0.061871 | 0.13429 | 0.15842 | 0.076952 | -0.00019993 | 0.24374 | 0.27631 | 0.26211 | 0.30092 | 0.16532 | 0.22835 | 0.2452 | 0.21858 | 0.2453 | 0.31489 | 0.2917 | 0.19651
26 | 0.036424 | 0.029459 | 0.042045 | 0.052685 | 0.055015 | 0.067073 | 0.2453 | 0.30707 | 0.32879 | 0.30753 | 0.28171 | 0.32285 | 0.36491 | 0.32362 | 0.31827 | 0.31767 | 0.28627 | 0.29593 | 0.25589 | 0.19317 | 0.21193 | 0.1852 | 0.081461 | 0.057633
27 | 0.047574 | 0.033612 | 0.029138 | 0.03735 | 0.032159 | 0.026441 | 0.021877 | 0.07645 | 0.07995 | 0.068574 | 0.079893 | 0.074237 | 0.074564 | 0.066583 | 0.039511 | 0.061861 | 0.074193 | 0.069227 | 0.048383 | 0.050194 | 0.046752 | 0.029 | 0.023134 | 0.023977
28 | 0.13298 | 0.13295 | 0.13661 | 0.14287 | 0.1415 | 0.12986 | 0.082344 | 0.015829 | 0.01701 | 0.011273 | 0.0099302 | 0.044318 | 0.064743 | 0.083929 | 0.083298 | 0.084707 | 0.0666 | -0.021889 | 0.003085 | 0.036416 | 0.067502 | 0.088793 | 0.097384 | 0.1115
29 | -4.5881 | -4.9506 | -5.0414 | -4.9739 | -4.9781 | -4.1569 | -0.15479 | 2.1432 | 2.7315 | 1.9028 | 1.1235 | 2.2285 | 1.4052 | 0.42631 | -1.6866 | -1.6873 | -1.3899 | -0.7012 | -1.709 | -0.97374 | -1.3369 | -2.2174 | -3.5032 | -3.9545
30 | 0.88548 | 0.89426 | 0.90339 | 0.91129 | 0.91535 | 0.83686 | 0.72607 | 0.6629 | 0.68231 | 0.75587 | 0.80622 | 0.85365 | 0.85466 | 0.87038 | 0.87803 | 0.85184 | 0.72114 | 0.4298 | 0.55438 | 0.67247 | 0.72393 | 0.76588 | 0.80961 | 0.81353
31 | 1.5006 | 1.576 | 1.643 | 1.6489 | 1.6452 | 1.3868 | 1.0569 | 0.8553 | 0.84015 | 0.70375 | 0.69645 | 0.68179 | 0.82054 | 0.883 | 0.85926 | 1.0651 | 0.94365 | 0.47308 | 0.56021 | 0.69654 | 0.75213 | 0.97636 | 1.0798 | 1.1296
32 | 0.29262 | 0.2289 | 0.17355 | 0.25856 | 0.21232 | 0.30588 | 0.40796 | 0.79462 | 0.91514 | 0.94294 | 0.895 | 0.95471 | 0.94761 | 0.93663 | 0.78776 | 0.74933 | 0.65127 | 0.71246 | 0.60393 | 0.63022 | 0.53284 | 0.5609 | 0.34821 | 0.35759

## Qc, Winter, S2
LoadID | 0 | 1 | 2 | 3 | 4 | 5 | 6 | 7 | 8 | 9 | 10 | 11 | 12 | 13 | 14 | 15 | 16 | 17 | 18 | 19 | 20 | 21 | 22 | 23
1 | 0.1903 | 0.13445 | 0.11655 | 0.1494 | 0.12864 | 0.10576 | 0.087508 | 0.3058 | 0.3198 | 0.2743 | 0.31957 | 0.29695 | 0.29826 | 0.26633 | 0.15804 | 0.24745 | 0.29677 | 0.27691 | 0.19353 | 0.20078 | 0.18701 | 0.116 | 0.092535 | 0.095909
2 | 0.13931 | 0.13928 | 0.14312 | 0.14968 | 0.14824 | 0.13605 | 0.086265 | 0.016583 | 0.01782 | 0.01181 | 0.010403 | 0.046428 | 0.067826 | 0.087926 | 0.087265 | 0.08874 | 0.069771 | -0.022932 | 0.0032319 | 0.03815 | 0.070716 | 0.093021 | 0.10202 | 0.11681
3 | 0.30587 | 0.33004 | 0.33609 | 0.3316 | 0.33187 | 0.27713 | 0.010319 | -0.14288 | -0.1821 | -0.12686 | -0.074898 | -0.14856 | -0.093677 | -0.028421 | 0.11244 | 0.11249 | 0.092663 | 0.046747 | 0.11393 | 0.064916 | 0.089126 | 0.14783 | 0.23355 | 0.26363
4 | -0.21685 | -0.219 | -0.22124 | -0.22317 | -0.22417 | -0.20495 | -0.17781 | -0.16234 | -0.1671 | -0.18511 | -0.19744 | -0.20906 | -0.20931 | -0.21315 | -0.21503 | -0.20861 | -0.1766 | -0.10526 | -0.13577 | -0.16469 | -0.17729 | -0.18756 | -0.19827 | -0.19923
5 | -0.0090948 | -0.0095518 | -0.0099577 | -0.0099932 | -0.0099711 | -0.0084048 | -0.0064054 | -0.0051836 | -0.0050918 | -0.0042652 | -0.0042209 | -0.004132 | -0.004973 | -0.0053515 | -0.0052076 | -0.0064554 | -0.0057191 | -0.0028672 | -0.0033952 | -0.0042215 | -0.0045584 | -0.0059173 | -0.0065441 | -0.006846
6 | -0.27748 | -0.21706 | -0.16458 | -0.24518 | -0.20133 | -0.29006 | -0.38686 | -0.75352 | -0.8678 | -0.89416 | -0.84871 | -0.90533 | -0.8986 | -0.88818 | -0.74701 | -0.71057 | -0.61758 | -0.67561 | -0.57269 | -0.59762 | -0.50528 | -0.53188 | -0.3302 | -0.33909
7 | -0.65439 | -0.64724 | -0.66757 | -0.67965 | -0.71991 | -0.64458 | -0.5476 | -0.28444 | -0.14094 | -0.13082 | -0.099431 | -0.033415 | -0.13567 | -0.14157 | -0.25804 | -0.36875 | -0.33281 | -0.37121 | -0.41745 | -0.40079 | -0.45635 | -0.53797 | -0.60697 | -0.60374
8 | -0.49686 | -0.50737 | -0.50536 | -0.50463 | -0.49423 | -0.47426 | -0.36254 | -0.28842 | -0.26633 | -0.30417 | -0.28722 | -0.26182 | -0.27753 | -0.30048 | -0.36508 | -0.40488 | -0.40381 | -0.39821 | -0.41973 | -0.43399 | -0.44143 | -0.45437 | -0.47421 | -0.48329
9 | 0.0090438 | 0.0090438 | 0.0090438 | 0.0090438 | 0.0090438 | 0.0090438 | 0.0090438 | 0.0090438 | 0.0090438 | 0.0090438 | 0.0090438 | 0.0090438 | 0.0090438 | 0.0090438 | 0.0090438 | 0.0090438 | 0.0090438 | 0.0090438 | 0.0090438 | 0.0090438 | 0.0090438 | 0.0090438 | 0.0090438 | 0.0090438
10 | 0.12318 | 0.12677 | 0.12696 | 0.1266 | 0.12625 | 0.11802 | 0.088469 | 0.072206 | 0.046543 | 0.026878 | 0.034386 | 0.026546 | 0.031655 | 0.045783 | 0.057232 | 0.05903 | 0.0607 | 0.040968 | 0.049642 | 0.061543 | 0.072374 | 0.092084 | 0.1151 | 0.11715
11 | -0.34318 | -0.34648 | -0.35285 | -0.35599 | -0.34802 | -0.28085 | -0.2131 | -0.1904 | -0.13363 | -0.088172 | -0.20102 | -0.18956 | -0.21364 | -0.21321 | -0.23722 | -0.23744 | -0.20225 | -0.13525 | -0.18476 | -0.21704 | -0.23317 | -0.23878 | -0.25784 | -0.27348
12 | 0.035978 | -0.060364 | -0.1277 | -0.11042 | -0.085858 | 0.086492 | 0.0028555 | -0.10312 | -0.22382 | -0.26403 | -0.12825 | 0.00033322 | -0.40624 | -0.46052 | -0.43685 | -0.50154 | -0.27553 | -0.38058 | -0.40866 | -0.36429 | -0.40884 | -0.52482 | -0.48616 | -0.32751
13 | 0.42385 | 0.34279 | 0.48925 | 0.61306 | 0.64017 | 0.78048 | 2.8544 | 3.5732 | 3.8259 | 3.5785 | 3.2781 | 3.7568 | 4.2462 | 3.7658 | 3.7035 | 3.6965 | 3.3312 | 3.4435 | 2.9776 | 2.2478 | 2.4661 | 2.155 | 0.94791 | 0.67064
14 | 0.097792 | 0.069092 | 0.059895 | 0.076775 | 0.066106 | 0.05435 | 0.044969 | 0.15715 | 0.16434 | 0.14096 | 0.16423 | 0.1526 | 0.15327 | 0.13686 | 0.081216 | 0.12716 | 0.15251 | 0.1423 | 0.099453 | 0.10318 | 0.0961 | 0.059612 | 0.047553 | 0.049286
15 | -0.12664 | -0.12662 | -0.13011 | -0.13607 | -0.13476 | -0.12368 | -0.078423 | -0.015075 | -0.0162 | -0.010736 | -0.0094573 | -0.042207 | -0.06166 | -0.079932 | -0.079331 | -0.080673 | -0.063428 | 0.020847 | -0.0029381 | -0.034682 | -0.064288 | -0.084565 | -0.092747 | -0.10619
16 | -0.076468 | -0.082509 | -0.084023 | -0.082899 | -0.082968 | -0.069282 | -0.0025799 | 0.035719 | 0.045525 | 0.031714 | 0.018725 | 0.037141 | 0.023419 | 0.0071052 | -0.02811 | -0.028122 | -0.023166 | -0.011687 | -0.028483 | -0.016229 | -0.022282 | -0.036957 | -0.058386 | -0.065909
17 | 0.34335 | 0.34675 | 0.35029 | 0.35336 | 0.35493 | 0.3245 | 0.28154 | 0.25704 | 0.26457 | 0.29309 | 0.31261 | 0.33101 | 0.3314 | 0.33749 | 0.34046 | 0.33031 | 0.27962 | 0.16666 | 0.21496 | 0.26075 | 0.28071 | 0.29698 | 0.31393 | 0.31545
18 | 0.25465 | 0.26745 | 0.27882 | 0.27981 | 0.27919 | 0.23534 | 0.17935 | 0.14514 | 0.14257 | 0.11942 | 0.11819 | 0.1157 | 0.13924 | 0.14984 | 0.14581 | 0.18075 | 0.16014 | 0.080281 | 0.095066 | 0.1182 | 0.12763 | 0.16568 | 0.18323 | 0.19169
19 | -0.3128 | -0.24468 | -0.18552 | -0.27639 | -0.22696 | -0.32698 | -0.43609 | -0.84942 | -0.97825 | -1.008 | -0.95672 | -1.0206 | -1.013 | -1.0012 | -0.84208 | -0.80101 | -0.69618 | -0.7616 | -0.64558 | -0.67368 | -0.56959 | -0.59958 | -0.37222 | -0.38225
20 | 0.41133 | 0.40684 | 0.41962 | 0.42721 | 0.45251 | 0.40516 | 0.34421 | 0.17879 | 0.088588 | 0.082229 | 0.062499 | 0.021004 | 0.085278 | 0.088989 | 0.1622 | 0.23178 | 0.20919 | 0.23333 | 0.2624 | 0.25192 | 0.28685 | 0.33816 | 0.38152 | 0.37949
21 | -0.41405 | -0.4228 | -0.42113 | -0.42052 | -0.41186 | -0.39521 | -0.30212 | -0.24035 | -0.22194 | -0.25347 | -0.23935 | -0.21818 | -0.23128 | -0.2504 | -0.30423 | -0.3374 | -0.33651 | -0.33184 | -0.34978 | -0.36166 | -0.36785 | -0.37864 | -0.39517 | -0.40274
22 | -0.06609 | -0.06609 | -0.06609 | -0.06609 | -0.06609 | -0.06609 | -0.06609 | -0.06609 | -0.06609 | -0.06609 | -0.06609 | -0.06609 | -0.06609 | -0.06609 | -0.06609 | -0.06609 | -0.06609 | -0.06609 | -0.06609 | -0.06609 | -0.06609 | -0.06609 | -0.06609 | -0.06609
23 | -3.2026 | -3.296 | -3.3009 | -3.2916 | -3.2824 | -3.0686 | -2.3002 | -1.8774 | -1.2101 | -0.69883 | -0.89402 | -0.6902 | -0.82302 | -1.1904 | -1.488 | -1.5348 | -1.5782 | -1.0652 | -1.2907 | -1.6001 | -1.8817 | -2.3942 | -2.9925 | -3.0458
24 | 1.0102 | 1.02 | 1.0387 | 1.0479 | 1.0245 | 0.82676 | 0.62731 | 0.56049 | 0.39337 | 0.25955 | 0.59174 | 0.55801 | 0.62891 | 0.62762 | 0.6983 | 0.69896 | 0.59536 | 0.39814 | 0.54389 | 0.63891 | 0.6864 | 0.70291 | 0.75901 | 0.80506
25 | -0.021587 | 0.036219 | 0.076621 | 0.066254 | 0.051515 | -0.051895 | -0.0017133 | 0.061871 | 0.13429 | 0.15842 | 0.076952 | -0.00019993 | 0.24374 | 0.27631 | 0.26211 | 0.30092 | 0.16532 | 0.22835 | 0.2452 | 0.21858 | 0.2453 | 0.31489 | 0.2917 | 0.19651
26 | 0.036424 | 0.029459 | 0.042045 | 0.052685 | 0.055015 | 0.067073 | 0.2453 | 0.30707 | 0.32879 | 0.30753 | 0.28171 | 0.32285 | 0.36491 | 0.32362 | 0.31827 | 0.31767 | 0.28627 | 0.29593 | 0.25589 | 0.19317 | 0.21193 | 0.1852 | 0.081461 | 0.057633
27 | 0.047574 | 0.033612 | 0.029138 | 0.03735 | 0.032159 | 0.026441 | 0.021877 | 0.07645 | 0.07995 | 0.068574 | 0.079893 | 0.074237 | 0.074564 | 0.066583 | 0.039511 | 0.061861 | 0.074193 | 0.069227 | 0.048383 | 0.050194 | 0.046752 | 0.029 | 0.023134 | 0.023977
28 | 0.13298 | 0.13295 | 0.13661 | 0.14287 | 0.1415 | 0.12986 | 0.082344 | 0.015829 | 0.01701 | 0.011273 | 0.0099302 | 0.044318 | 0.064743 | 0.083929 | 0.083298 | 0.084707 | 0.0666 | -0.021889 | 0.003085 | 0.036416 | 0.067502 | 0.088793 | 0.097384 | 0.1115
29 | -4.5881 | -4.9506 | -5.0414 | -4.9739 | -4.9781 | -4.1569 | -0.15479 | 2.1432 | 2.7315 | 1.9028 | 1.1235 | 2.2285 | 1.4052 | 0.42631 | -1.6866 | -1.6873 | -1.3899 | -0.7012 | -1.709 | -0.97374 | -1.3369 | -2.2174 | -3.5032 | -3.9545
30 | 0.88548 | 0.89426 | 0.90339 | 0.91129 | 0.91535 | 0.83686 | 0.72607 | 0.6629 | 0.68231 | 0.75587 | 0.80622 | 0.85365 | 0.85466 | 0.87038 | 0.87803 | 0.85184 | 0.72114 | 0.4298 | 0.55438 | 0.67247 | 0.72393 | 0.76588 | 0.80961 | 0.81353
31 | 1.5006 | 1.576 | 1.643 | 1.6489 | 1.6452 | 1.3868 | 1.0569 | 0.8553 | 0.84015 | 0.70375 | 0.69645 | 0.68179 | 0.82054 | 0.883 | 0.85926 | 1.0651 | 0.94365 | 0.47308 | 0.56021 | 0.69654 | 0.75213 | 0.97636 | 1.0798 | 1.1296
32 | 0.29262 | 0.2289 | 0.17355 | 0.25856 | 0.21232 | 0.30588 | 0.40796 | 0.79462 | 0.91514 | 0.94294 | 0.895 | 0.95471 | 0.94761 | 0.93663 | 0.78776 | 0.74933 | 0.65127 | 0.71246 | 0.60393 | 0.63022 | 0.53284 | 0.5609 | 0.34821 | 0.35759

## Qc, Winter, S3
LoadID | 0 | 1 | 2 | 3 | 4 | 5 | 6 | 7 | 8 | 9 | 10 | 11 | 12 | 13 | 14 | 15 | 16 | 17 | 18 | 19 | 20 | 21 | 22 | 23
1 | 0.1903 | 0.13445 | 0.11655 | 0.1494 | 0.12864 | 0.10576 | 0.087508 | 0.3058 | 0.3198 | 0.2743 | 0.31957 | 0.29695 | 0.29826 | 0.26633 | 0.15804 | 0.24745 | 0.29677 | 0.27691 | 0.19353 | 0.20078 | 0.18701 | 0.116 | 0.092535 | 0.095909
2 | 0.13931 | 0.13928 | 0.14312 | 0.14968 | 0.14824 | 0.13605 | 0.086265 | 0.016583 | 0.01782 | 0.01181 | 0.010403 | 0.046428 | 0.067826 | 0.087926 | 0.087265 | 0.08874 | 0.069771 | -0.022932 | 0.0032319 | 0.03815 | 0.070716 | 0.093021 | 0.10202 | 0.11681
3 | 0.30587 | 0.33004 | 0.33609 | 0.3316 | 0.33187 | 0.27713 | 0.010319 | -0.14288 | -0.1821 | -0.12686 | -0.074898 | -0.14856 | -0.093677 | -0.028421 | 0.11244 | 0.11249 | 0.092663 | 0.046747 | 0.11393 | 0.064916 | 0.089126 | 0.14783 | 0.23355 | 0.26363
4 | -0.21685 | -0.219 | -0.22124 | -0.22317 | -0.22417 | -0.20495 | -0.17781 | -0.16234 | -0.1671 | -0.18511 | -0.19744 | -0.20906 | -0.20931 | -0.21315 | -0.21503 | -0.20861 | -0.1766 | -0.10526 | -0.13577 | -0.16469 | -0.17729 | -0.18756 | -0.19827 | -0.19923
5 | -0.0090948 | -0.0095518 | -0.0099577 | -0.0099932 | -0.0099711 | -0.0084048 | -0.0064054 | -0.0051836 | -0.0050918 | -0.0042652 | -0.0042209 | -0.004132 | -0.004973 | -0.0053515 | -0.0052076 | -0.0064554 | -0.0057191 | -0.0028672 | -0.0033952 | -0.0042215 | -0.0045584 | -0.0059173 | -0.0065441 | -0.006846
6 | -0.27748 | -0.21706 | -0.16458 | -0.24518 | -0.20133 | -0.29006 | -0.38686 | -0.75352 | -0.8678 | -0.89416 | -0.84871 | -0.90533 | -0.8986 | -0.88818 | -0.74701 | -0.71057 | -0.61758 | -0.67561 | -0.57269 | -0.59762 | -0.50528 | -0.53188 | -0.3302 | -0.33909
7 | -0.65439 | -0.64724 | -0.66757 | -0.67965 | -0.71991 | -0.64458 | -0.5476 | -0.28444 | -0.14094 | -0.13082 | -0.099431 | -0.033415 | -0.13567 | -0.14157 | -0.25804 | -0.36875 | -0.33281 | -0.37121 | -0.41745 | -0.40079 | -0.45635 | -0.53797 | -0.60697 | -0.60374
8 | -0.49686 | -0.50737 | -0.50536 | -0.50463 | -0.49423 | -0.47426 | -0.36254 | -0.28842 | -0.26633 | -0.30417 | -0.28722 | -0.26182 | -0.27753 | -0.30048 | -0.36508 | -0.40488 | -0.40381 | -0.39821 | -0.41973 | -0.43399 | -0.44143 | -0.45437 | -0.47421 | -0.48329
9 | 0.0090438 | 0.0090438 | 0.0090438 | 0.0090438 | 0.0090438 | 0.0090438 | 0.0090438 | 0.0090438 | 0.0090438 | 0.0090438 | 0.0090438 | 0.0090438 | 0.0090438 | 0.0090438 | 0.0090438 | 0.0090438 | 0.0090438 | 0.0090438 | 0.0090438 | 0.0090438 | 0.0090438 | 0.0090438 | 0.0090438 | 0.0090438
10 | 0.12318 | 0.12677 | 0.12696 | 0.1266 | 0.12625 | 0.11802 | 0.088469 | 0.072206 | 0.046543 | 0.026878 | 0.034386 | 0.026546 | 0.031655 | 0.045783 | 0.057232 | 0.05903 | 0.0607 | 0.040968 | 0.049642 | 0.061543 | 0.072374 | 0.092084 | 0.1151 | 0.11715
11 | -0.34318 | -0.34648 | -0.35285 | -0.35599 | -0.34802 | -0.28085 | -0.2131 | -0.1904 | -0.13363 | -0.088172 | -0.20102 | -0.18956 | -0.21364 | -0.21321 | -0.23722 | -0.23744 | -0.20225 | -0.13525 | -0.18476 | -0.21704 | -0.23317 | -0.23878 | -0.25784 | -0.27348
12 | 0.035978 | -0.060364 | -0.1277 | -0.11042 | -0.085858 | 0.086492 | 0.0028555 | -0.10312 | -0.22382 | -0.26403 | -0.12825 | 0.00033322 | -0.40624 | -0.46052 | -0.43685 | -0.50154 | -0.27553 | -0.38058 | -0.40866 | -0.36429 | -0.40884 | -0.52482 | -0.48616 | -0.32751
13 | 0.42385 | 0.34279 | 0.48925 | 0.61306 | 0.64017 | 0.78048 | 2.8544 | 3.5732 | 3.8259 | 3.5785 | 3.2781 | 3.7568 | 4.2462 | 3.7658 | 3.7035 | 3.6965 | 3.3312 | 3.4435 | 2.9776 | 2.2478 | 2.4661 | 2.155 | 0.94791 | 0.67064
14 | 0.097792 | 0.069092 | 0.059895 | 0.076775 | 0.066106 | 0.05435 | 0.044969 | 0.15715 | 0.16434 | 0.14096 | 0.16423 | 0.1526 | 0.15327 | 0.13686 | 0.081216 | 0.12716 | 0.15251 | 0.1423 | 0.099453 | 0.10318 | 0.0961 | 0.059612 | 0.047553 | 0.049286
15 | -0.12664 | -0.12662 | -0.13011 | -0.13607 | -0.13476 | -0.12368 | -0.078423 | -0.015075 | -0.0162 | -0.010736 | -0.0094573 | -0.042207 | -0.06166 | -0.079932 | -0.079331 | -0.080673 | -0.063428 | 0.020847 | -0.0029381 | -0.034682 | -0.064288 | -0.084565 | -0.092747 | -0.10619
16 | -0.076468 | -0.082509 | -0.084023 | -0.082899 | -0.082968 | -0.069282 | -0.0025799 | 0.035719 | 0.045525 | 0.031714 | 0.018725 | 0.037141 | 0.023419 | 0.0071052 | -0.02811 | -0.028122 | -0.023166 | -0.011687 | -0.028483 | -0.016229 | -0.022282 | -0.036957 | -0.058386 | -0.065909
17 | 0.34335 | 0.34675 | 0.35029 | 0.35336 | 0.35493 | 0.3245 | 0.28154 | 0.25704 | 0.26457 | 0.29309 | 0.31261 | 0.33101 | 0.3314 | 0.33749 | 0.34046 | 0.33031 | 0.27962 | 0.16666 | 0.21496 | 0.26075 | 0.28071 | 0.29698 | 0.31393 | 0.31545
18 | 0.25465 | 0.26745 | 0.27882 | 0.27981 | 0.27919 | 0.23534 | 0.17935 | 0.14514 | 0.14257 | 0.11942 | 0.11819 | 0.1157 | 0.13924 | 0.14984 | 0.14581 | 0.18075 | 0.16014 | 0.080281 | 0.095066 | 0.1182 | 0.12763 | 0.16568 | 0.18323 | 0.19169
19 | -0.3128 | -0.24468 | -0.18552 | -0.27639 | -0.22696 | -0.32698 | -0.43609 | -0.84942 | -0.97825 | -1.008 | -0.95672 | -1.0206 | -1.013 | -1.0012 | -0.84208 | -0.80101 | -0.69618 | -0.7616 | -0.64558 | -0.67368 | -0.56959 | -0.59958 | -0.37222 | -0.38225
20 | 0.41133 | 0.40684 | 0.41962 | 0.42721 | 0.45251 | 0.40516 | 0.34421 | 0.17879 | 0.088588 | 0.082229 | 0.062499 | 0.021004 | 0.085278 | 0.088989 | 0.1622 | 0.23178 | 0.20919 | 0.23333 | 0.2624 | 0.25192 | 0.28685 | 0.33816 | 0.38152 | 0.37949
21 | -0.41405 | -0.4228 | -0.42113 | -0.42052 | -0.41186 | -0.39521 | -0.30212 | -0.24035 | -0.22194 | -0.25347 | -0.23935 | -0.21818 | -0.23128 | -0.2504 | -0.30423 | -0.3374 | -0.33651 | -0.33184 | -0.34978 | -0.36166 | -0.36785 | -0.37864 | -0.39517 | -0.40274
22 | -0.06609 | -0.06609 | -0.06609 | -0.06609 | -0.06609 | -0.06609 | -0.06609 | -0.06609 | -0.06609 | -0.06609 | -0.06609 | -0.06609 | -0.06609 | -0.06609 | -0.06609 | -0.06609 | -0.06609 | -0.06609 | -0.06609 | -0.06609 | -0.06609 | -0.06609 | -0.06609 | -0.06609
23 | -3.2026 | -3.296 | -3.3009 | -3.2916 | -3.2824 | -3.0686 | -2.3002 | -1.8774 | -1.2101 | -0.69883 | -0.89402 | -0.6902 | -0.82302 | -1.1904 | -1.488 | -1.5348 | -1.5782 | -1.0652 | -1.2907 | -1.6001 | -1.8817 | -2.3942 | -2.9925 | -3.0458
24 | 1.0102 | 1.02 | 1.0387 | 1.0479 | 1.0245 | 0.82676 | 0.62731 | 0.56049 | 0.39337 | 0.25955 | 0.59174 | 0.55801 | 0.62891 | 0.62762 | 0.6983 | 0.69896 | 0.59536 | 0.39814 | 0.54389 | 0.63891 | 0.6864 | 0.70291 | 0.75901 | 0.80506
25 | -0.021587 | 0.036219 | 0.076621 | 0.066254 | 0.051515 | -0.051895 | -0.0017133 | 0.061871 | 0.13429 | 0.15842 | 0.076952 | -0.00019993 | 0.24374 | 0.27631 | 0.26211 | 0.30092 | 0.16532 | 0.22835 | 0.2452 | 0.21858 | 0.2453 | 0.31489 | 0.2917 | 0.19651
26 | 0.036424 | 0.029459 | 0.042045 | 0.052685 | 0.055015 | 0.067073 | 0.2453 | 0.30707 | 0.32879 | 0.30753 | 0.28171 | 0.32285 | 0.36491 | 0.32362 | 0.31827 | 0.31767 | 0.28627 | 0.29593 | 0.25589 | 0.19317 | 0.21193 | 0.1852 | 0.081461 | 0.057633
27 | 0.047574 | 0.033612 | 0.029138 | 0.03735 | 0.032159 | 0.026441 | 0.021877 | 0.07645 | 0.07995 | 0.068574 | 0.079893 | 0.074237 | 0.074564 | 0.066583 | 0.039511 | 0.061861 | 0.074193 | 0.069227 | 0.048383 | 0.050194 | 0.046752 | 0.029 | 0.023134 | 0.023977
28 | 0.13298 | 0.13295 | 0.13661 | 0.14287 | 0.1415 | 0.12986 | 0.082344 | 0.015829 | 0.01701 | 0.011273 | 0.0099302 | 0.044318 | 0.064743 | 0.083929 | 0.083298 | 0.084707 | 0.0666 | -0.021889 | 0.003085 | 0.036416 | 0.067502 | 0.088793 | 0.097384 | 0.1115
29 | -4.5881 | -4.9506 | -5.0414 | -4.9739 | -4.9781 | -4.1569 | -0.15479 | 2.1432 | 2.7315 | 1.9028 | 1.1235 | 2.2285 | 1.4052 | 0.42631 | -1.6866 | -1.6873 | -1.3899 | -0.7012 | -1.709 | -0.97374 | -1.3369 | -2.2174 | -3.5032 | -3.9545
30 | 0.88548 | 0.89426 | 0.90339 | 0.91129 | 0.91535 | 0.83686 | 0.72607 | 0.6629 | 0.68231 | 0.75587 | 0.80622 | 0.85365 | 0.85466 | 0.87038 | 0.87803 | 0.85184 | 0.72114 | 0.4298 | 0.55438 | 0.67247 | 0.72393 | 0.76588 | 0.80961 | 0.81353
31 | 1.5006 | 1.576 | 1.643 | 1.6489 | 1.6452 | 1.3868 | 1.0569 | 0.8553 | 0.84015 | 0.70375 | 0.69645 | 0.68179 | 0.82054 | 0.883 | 0.85926 | 1.0651 | 0.94365 | 0.47308 | 0.56021 | 0.69654 | 0.75213 | 0.97636 | 1.0798 | 1.1296
32 | 0.29262 | 0.2289 | 0.17355 | 0.25856 | 0.21232 | 0.30588 | 0.40796 | 0.79462 | 0.91514 | 0.94294 | 0.895 | 0.95471 | 0.94761 | 0.93663 | 0.78776 | 0.74933 | 0.65127 | 0.71246 | 0.60393 | 0.63022 | 0.53284 | 0.5609 | 0.34821 | 0.35759

## Qc, Winter, S4
LoadID | 0 | 1 | 2 | 3 | 4 | 5 | 6 | 7 | 8 | 9 | 10 | 11 | 12 | 13 | 14 | 15 | 16 | 17 | 18 | 19 | 20 | 21 | 22 | 23
1 | 0.1941 | 0.13714 | 0.11888 | 0.15239 | 0.13121 | 0.10788 | 0.089258 | 0.31191 | 0.3262 | 0.27978 | 0.32597 | 0.30289 | 0.30422 | 0.27166 | 0.1612 | 0.25239 | 0.30271 | 0.28245 | 0.1974 | 0.20479 | 0.19075 | 0.11832 | 0.094386 | 0.097827
2 | 0.14209 | 0.14206 | 0.14598 | 0.15267 | 0.1512 | 0.13877 | 0.087991 | 0.016914 | 0.018177 | 0.012046 | 0.010611 | 0.047357 | 0.069183 | 0.089684 | 0.08901 | 0.090515 | 0.071166 | -0.02339 | 0.0032965 | 0.038913 | 0.072131 | 0.094882 | 0.10406 | 0.11915
3 | 0.31199 | 0.33664 | 0.34281 | 0.33823 | 0.33851 | 0.28267 | 0.010526 | -0.14574 | -0.18574 | -0.12939 | -0.076396 | -0.15154 | -0.095551 | -0.028989 | 0.11469 | 0.11474 | 0.094516 | 0.047681 | 0.11621 | 0.066214 | 0.090909 | 0.15078 | 0.23822 | 0.26891
4 | -0.22119 | -0.22338 | -0.22566 | -0.22764 | -0.22865 | -0.20904 | -0.18137 | -0.16559 | -0.17044 | -0.18881 | -0.20139 | -0.21324 | -0.21349 | -0.21742 | -0.21933 | -0.21279 | -0.18014 | -0.10736 | -0.13848 | -0.16798 | -0.18083 | -0.19131 | -0.20224 | -0.20322
5 | -0.0092767 | -0.0097428 | -0.010157 | -0.010193 | -0.01017 | -0.0085729 | -0.0065335 | -0.0052873 | -0.0051936 | -0.0043505 | -0.0043053 | -0.0042147 | -0.0050724 | -0.0054586 | -0.0053118 | -0.0065845 | -0.0058335 | -0.0029245 | -0.0034631 | -0.0043059 | -0.0046495 | -0.0060357 | -0.006675 | -0.0069829
6 | -0.28303 | -0.2214 | -0.16787 | -0.25009 | -0.20536 | -0.29586 | -0.39459 | -0.76859 | -0.88516 | -0.91205 | -0.86568 | -0.92343 | -0.91657 | -0.90594 | -0.76195 | -0.72478 | -0.62993 | -0.68912 | -0.58415 | -0.60957 | -0.51538 | -0.54252 | -0.3368 | -0.34588
7 | -0.66748 | -0.66018 | -0.68093 | -0.69325 | -0.73431 | -0.65747 | -0.55855 | -0.29013 | -0.14375 | -0.13344 | -0.10142 | -0.034083 | -0.13838 | -0.14441 | -0.2632 | -0.37612 | -0.33946 | -0.37864 | -0.4258 | -0.4088 | -0.46548 | -0.54873 | -0.61911 | -0.61582
8 | -0.5068 | -0.51751 | -0.51546 | -0.51472 | -0.50411 | -0.48374 | -0.36979 | -0.29419 | -0.27165 | -0.31025 | -0.29296 | -0.26705 | -0.28308 | -0.30649 | -0.37238 | -0.41298 | -0.41188 | -0.40617 | -0.42813 | -0.44267 | -0.45025 | -0.46346 | -0.48369 | -0.49296
9 | 0.0092247 | 0.0092247 | 0.0092247 | 0.0092247 | 0.0092247 | 0.0092247 | 0.0092247 | 0.0092247 | 0.0092247 | 0.0092247 | 0.0092247 | 0.0092247 | 0.0092247 | 0.0092247 | 0.0092247 | 0.0092247 | 0.0092247 | 0.0092247 | 0.0092247 | 0.0092247 | 0.0092247 | 0.0092247 | 0.0092247 | 0.0092247
10 | 0.12564 | 0.1293 | 0.12949 | 0.12913 | 0.12877 | 0.12038 | 0.090238 | 0.07365 | 0.047473 | 0.027415 | 0.035073 | 0.027077 | 0.032288 | 0.046699 | 0.058377 | 0.060211 | 0.061914 | 0.041787 | 0.050635 | 0.062773 | 0.073822 | 0.093926 | 0.1174 | 0.11949
11 | -0.35004 | -0.35341 | -0.35991 | -0.36311 | -0.35498 | -0.28647 | -0.21736 | -0.19421 | -0.1363 | -0.089935 | -0.20504 | -0.19335 | -0.21792 | -0.21747 | -0.24196 | -0.24219 | -0.20629 | -0.13796 | -0.18846 | -0.22138 | -0.23784 | -0.24356 | -0.263 | -0.27895
12 | 0.036697 | -0.061572 | -0.13026 | -0.11263 | -0.087575 | 0.088222 | 0.0029126 | -0.10518 | -0.22829 | -0.26931 | -0.13082 | 0.00033988 | -0.41436 | -0.46973 | -0.44559 | -0.51157 | -0.28104 | -0.38819 | -0.41683 | -0.37158 | -0.41701 | -0.53531 | -0.49589 | -0.33406
13 | 0.43232 | 0.34965 | 0.49903 | 0.62532 | 0.65298 | 0.79609 | 2.9114 | 3.6447 | 3.9024 | 3.6501 | 3.3436 | 3.832 | 4.3312 | 3.8411 | 3.7775 | 3.7704 | 3.3978 | 3.5124 | 3.0372 | 2.2928 | 2.5155 | 2.1982 | 0.96687 | 0.68405
14 | 0.099748 | 0.070474 | 0.061093 | 0.078311 | 0.067428 | 0.055437 | 0.045869 | 0.16029 | 0.16763 | 0.14378 | 0.16751 | 0.15565 | 0.15634 | 0.1396 | 0.08284 | 0.1297 | 0.15556 | 0.14515 | 0.10144 | 0.10524 | 0.098022 | 0.060804 | 0.048504 | 0.050272
15 | -0.12918 | -0.12915 | -0.13271 | -0.13879 | -0.13746 | -0.12615 | -0.079992 | -0.015377 | -0.016524 | -0.010951 | -0.0096464 | -0.043051 | -0.062893 | -0.081531 | -0.080918 | -0.082286 | -0.064697 | 0.021264 | -0.0029968 | -0.035375 | -0.065573 | -0.086256 | -0.094602 | -0.10831
16 | -0.077998 | -0.08416 | -0.085703 | -0.084557 | -0.084627 | -0.070668 | -0.0026314 | 0.036434 | 0.046436 | 0.032348 | 0.019099 | 0.037884 | 0.023888 | 0.0072473 | -0.028672 | -0.028684 | -0.023629 | -0.01192 | -0.029053 | -0.016554 | -0.022727 | -0.037696 | -0.059554 | -0.067227
17 | 0.35022 | 0.35369 | 0.3573 | 0.36043 | 0.36203 | 0.33099 | 0.28717 | 0.26218 | 0.26986 | 0.29895 | 0.31887 | 0.33763 | 0.33803 | 0.34424 | 0.34727 | 0.33691 | 0.28522 | 0.16999 | 0.21926 | 0.26597 | 0.28632 | 0.30292 | 0.32021 | 0.32176
18 | 0.25975 | 0.2728 | 0.28439 | 0.28541 | 0.28477 | 0.24004 | 0.18294 | 0.14804 | 0.14542 | 0.12181 | 0.12055 | 0.11801 | 0.14203 | 0.15284 | 0.14873 | 0.18437 | 0.16334 | 0.081887 | 0.096967 | 0.12057 | 0.13019 | 0.169 | 0.1869 | 0.19552
19 | -0.31905 | -0.24957 | -0.18923 | -0.28191 | -0.2315 | -0.33352 | -0.44482 | -0.86641 | -0.99782 | -1.0281 | -0.97586 | -1.041 | -1.0332 | -1.0212 | -0.85893 | -0.81703 | -0.71011 | -0.77683 | -0.65849 | -0.68716 | -0.58098 | -0.61157 | -0.37967 | -0.3899
20 | 0.41956 | 0.41497 | 0.42801 | 0.43575 | 0.46156 | 0.41326 | 0.35109 | 0.18237 | 0.09036 | 0.083874 | 0.063749 | 0.021424 | 0.086983 | 0.090769 | 0.16544 | 0.23642 | 0.21338 | 0.238 | 0.26764 | 0.25696 | 0.29259 | 0.34492 | 0.38915 | 0.38708
21 | -0.42233 | -0.43126 | -0.42955 | -0.42894 | -0.42009 | -0.40312 | -0.30816 | -0.24515 | -0.22638 | -0.25854 | -0.24414 | -0.22255 | -0.2359 | -0.2554 | -0.31032 | -0.34415 | -0.34324 | -0.33848 | -0.35677 | -0.3689 | -0.37521 | -0.38621 | -0.40307 | -0.4108
22 | -0.067411 | -0.067411 | -0.067411 | -0.067411 | -0.067411 | -0.067411 | -0.067411 | -0.067411 | -0.067411 | -0.067411 | -0.067411 | -0.067411 | -0.067411 | -0.067411 | -0.067411 | -0.067411 | -0.067411 | -0.067411 | -0.067411 | -0.067411 | -0.067411 | -0.067411 | -0.067411 | -0.067411
23 | -3.2666 | -3.3619 | -3.3669 | -3.3574 | -3.3481 | -3.13 | -2.3462 | -1.9149 | -1.2343 | -0.7128 | -0.9119 | -0.704 | -0.83948 | -1.2142 | -1.5178 | -1.5655 | -1.6098 | -1.0865 | -1.3165 | -1.6321 | -1.9194 | -2.4421 | -3.0524 | -3.1067
24 | 1.0304 | 1.0404 | 1.0595 | 1.0689 | 1.045 | 0.84329 | 0.63985 | 0.5717 | 0.40123 | 0.26474 | 0.60357 | 0.56917 | 0.64149 | 0.64018 | 0.71226 | 0.71294 | 0.60727 | 0.40611 | 0.55477 | 0.65169 | 0.70013 | 0.71697 | 0.77419 | 0.82116
25 | -0.022018 | 0.036943 | 0.078153 | 0.06758 | 0.052545 | -0.052933 | -0.0017476 | 0.063109 | 0.13698 | 0.16159 | 0.078491 | -0.00020393 | 0.24862 | 0.28184 | 0.26735 | 0.30694 | 0.16863 | 0.23291 | 0.2501 | 0.22295 | 0.25021 | 0.32119 | 0.29753 | 0.20044
26 | 0.037153 | 0.030048 | 0.042886 | 0.053739 | 0.056115 | 0.068414 | 0.2502 | 0.31321 | 0.33536 | 0.31368 | 0.28734 | 0.32931 | 0.37221 | 0.33009 | 0.32463 | 0.32402 | 0.292 | 0.30185 | 0.26101 | 0.19704 | 0.21617 | 0.1889 | 0.08309 | 0.058786
27 | 0.048526 | 0.034284 | 0.029721 | 0.038097 | 0.032803 | 0.026969 | 0.022314 | 0.077979 | 0.081549 | 0.069945 | 0.081491 | 0.075722 | 0.076055 | 0.067914 | 0.040301 | 0.063099 | 0.075677 | 0.070611 | 0.04935 | 0.051198 | 0.047687 | 0.02958 | 0.023596 | 0.024457
28 | 0.13563 | 0.1356 | 0.13935 | 0.14573 | 0.14433 | 0.13246 | 0.083991 | 0.016146 | 0.01735 | 0.011498 | 0.010129 | 0.045204 | 0.066038 | 0.085608 | 0.084964 | 0.086401 | 0.067931 | -0.022327 | 0.0031467 | 0.037144 | 0.068852 | 0.090569 | 0.099332 | 0.11373
29 | -4.6799 | -5.0496 | -5.1422 | -5.0734 | -5.0776 | -4.2401 | -0.15789 | 2.186 | 2.7861 | 1.9409 | 1.1459 | 2.273 | 1.4333 | 0.43484 | -1.7203 | -1.7211 | -1.4177 | -0.71522 | -1.7432 | -0.99322 | -1.3636 | -2.2617 | -3.5732 | -4.0336
30 | 0.90319 | 0.91215 | 0.92145 | 0.92952 | 0.93366 | 0.8536 | 0.74059 | 0.67615 | 0.69596 | 0.77099 | 0.82234 | 0.87073 | 0.87176 | 0.88779 | 0.89559 | 0.86888 | 0.73556 | 0.4384 | 0.56547 | 0.68591 | 0.7384 | 0.7812 | 0.8258 | 0.8298
31 | 1.5307 | 1.6076 | 1.6759 | 1.6819 | 1.6781 | 1.4145 | 1.078 | 0.87241 | 0.85695 | 0.71783 | 0.71038 | 0.69542 | 0.83695 | 0.90066 | 0.87644 | 1.0864 | 0.96253 | 0.48255 | 0.57141 | 0.71047 | 0.76717 | 0.99588 | 1.1014 | 1.1522
32 | 0.29847 | 0.23347 | 0.17702 | 0.26373 | 0.21656 | 0.312 | 0.41612 | 0.81051 | 0.93344 | 0.9618 | 0.9129 | 0.9738 | 0.96657 | 0.95536 | 0.80351 | 0.76432 | 0.66429 | 0.72671 | 0.61601 | 0.64282 | 0.54349 | 0.57211 | 0.35517 | 0.36474

## Qc, Winter, S5
LoadID | 0 | 1 | 2 | 3 | 4 | 5 | 6 | 7 | 8 | 9 | 10 | 11 | 12 | 13 | 14 | 15 | 16 | 17 | 18 | 19 | 20 | 21 | 22 | 23
1 | 0.1941 | 0.13714 | 0.11888 | 0.15239 | 0.13121 | 0.10788 | 0.089258 | 0.31191 | 0.3262 | 0.27978 | 0.32597 | 0.30289 | 0.30422 | 0.27166 | 0.1612 | 0.25239 | 0.30271 | 0.28245 | 0.1974 | 0.20479 | 0.19075 | 0.11832 | 0.094386 | 0.097827
2 | 0.14209 | 0.14206 | 0.14598 | 0.15267 | 0.1512 | 0.13877 | 0.087991 | 0.016914 | 0.018177 | 0.012046 | 0.010611 | 0.047357 | 0.069183 | 0.089684 | 0.08901 | 0.090515 | 0.071166 | -0.02339 | 0.0032965 | 0.038913 | 0.072131 | 0.094882 | 0.10406 | 0.11915
3 | 0.31199 | 0.33664 | 0.34281 | 0.33823 | 0.33851 | 0.28267 | 0.010526 | -0.14574 | -0.18574 | -0.12939 | -0.076396 | -0.15154 | -0.095551 | -0.028989 | 0.11469 | 0.11474 | 0.094516 | 0.047681 | 0.11621 | 0.066214 | 0.090909 | 0.15078 | 0.23822 | 0.26891
4 | -0.22119 | -0.22338 | -0.22566 | -0.22764 | -0.22865 | -0.20904 | -0.18137 | -0.16559 | -0.17044 | -0.18881 | -0.20139 | -0.21324 | -0.21349 | -0.21742 | -0.21933 | -0.21279 | -0.18014 | -0.10736 | -0.13848 | -0.16798 | -0.18083 | -0.19131 | -0.20224 | -0.20322
5 | -0.0092767 | -0.0097428 | -0.010157 | -0.010193 | -0.01017 | -0.0085729 | -0.0065335 | -0.0052873 | -0.0051936 | -0.0043505 | -0.0043053 | -0.0042147 | -0.0050724 | -0.0054586 | -0.0053118 | -0.0065845 | -0.0058335 | -0.0029245 | -0.0034631 | -0.0043059 | -0.0046495 | -0.0060357 | -0.006675 | -0.0069829
6 | -0.28303 | -0.2214 | -0.16787 | -0.25009 | -0.20536 | -0.29586 | -0.39459 | -0.76859 | -0.88516 | -0.91205 | -0.86568 | -0.92343 | -0.91657 | -0.90594 | -0.76195 | -0.72478 | -0.62993 | -0.68912 | -0.58415 | -0.60957 | -0.51538 | -0.54252 | -0.3368 | -0.34588
7 | -0.66748 | -0.66018 | -0.68093 | -0.69325 | -0.73431 | -0.65747 | -0.55855 | -0.29013 | -0.14375 | -0.13344 | -0.10142 | -0.034083 | -0.13838 | -0.14441 | -0.2632 | -0.37612 | -0.33946 | -0.37864 | -0.4258 | -0.4088 | -0.46548 | -0.54873 | -0.61911 | -0.61582
8 | -0.5068 | -0.51751 | -0.51546 | -0.51472 | -0.50411 | -0.48374 | -0.36979 | -0.29419 | -0.27165 | -0.31025 | -0.29296 | -0.26705 | -0.28308 | -0.30649 | -0.37238 | -0.41298 | -0.41188 | -0.40617 | -0.42813 | -0.44267 | -0.45025 | -0.46346 | -0.48369 | -0.49296
9 | 0.0092247 | 0.0092247 | 0.0092247 | 0.0092247 | 0.0092247 | 0.0092247 | 0.0092247 | 0.0092247 | 0.0092247 | 0.0092247 | 0.0092247 | 0.0092247 | 0.0092247 | 0.0092247 | 0.0092247 | 0.0092247 | 0.0092247 | 0.0092247 | 0.0092247 | 0.0092247 | 0.0092247 | 0.0092247 | 0.0092247 | 0.0092247
10 | 0.12564 | 0.1293 | 0.12949 | 0.12913 | 0.12877 | 0.12038 | 0.090238 | 0.07365 | 0.047473 | 0.027415 | 0.035073 | 0.027077 | 0.032288 | 0.046699 | 0.058377 | 0.060211 | 0.061914 | 0.041787 | 0.050635 | 0.062773 | 0.073822 | 0.093926 | 0.1174 | 0.11949
11 | -0.35004 | -0.35341 | -0.35991 | -0.36311 | -0.35498 | -0.28647 | -0.21736 | -0.19421 | -0.1363 | -0.089935 | -0.20504 | -0.19335 | -0.21792 | -0.21747 | -0.24196 | -0.24219 | -0.20629 | -0.13796 | -0.18846 | -0.22138 | -0.23784 | -0.24356 | -0.263 | -0.27895
12 | 0.036697 | -0.061572 | -0.13026 | -0.11263 | -0.087575 | 0.088222 | 0.0029126 | -0.10518 | -0.22829 | -0.26931 | -0.13082 | 0.00033988 | -0.41436 | -0.46973 | -0.44559 | -0.51157 | -0.28104 | -0.38819 | -0.41683 | -0.37158 | -0.41701 | -0.53531 | -0.49589 | -0.33406
13 | 0.43232 | 0.34965 | 0.49903 | 0.62532 | 0.65298 | 0.79609 | 2.9114 | 3.6447 | 3.9024 | 3.6501 | 3.3436 | 3.832 | 4.3312 | 3.8411 | 3.7775 | 3.7704 | 3.3978 | 3.5124 | 3.0372 | 2.2928 | 2.5155 | 2.1982 | 0.96687 | 0.68405
14 | 0.099748 | 0.070474 | 0.061093 | 0.078311 | 0.067428 | 0.055437 | 0.045869 | 0.16029 | 0.16763 | 0.14378 | 0.16751 | 0.15565 | 0.15634 | 0.1396 | 0.08284 | 0.1297 | 0.15556 | 0.14515 | 0.10144 | 0.10524 | 0.098022 | 0.060804 | 0.048504 | 0.050272
15 | -0.12918 | -0.12915 | -0.13271 | -0.13879 | -0.13746 | -0.12615 | -0.079992 | -0.015377 | -0.016524 | -0.010951 | -0.0096464 | -0.043051 | -0.062893 | -0.081531 | -0.080918 | -0.082286 | -0.064697 | 0.021264 | -0.0029968 | -0.035375 | -0.065573 | -0.086256 | -0.094602 | -0.10831
16 | -0.077998 | -0.08416 | -0.085703 | -0.084557 | -0.084627 | -0.070668 | -0.0026314 | 0.036434 | 0.046436 | 0.032348 | 0.019099 | 0.037884 | 0.023888 | 0.0072473 | -0.028672 | -0.028684 | -0.023629 | -0.01192 | -0.029053 | -0.016554 | -0.022727 | -0.037696 | -0.059554 | -0.067227
17 | 0.35022 | 0.35369 | 0.3573 | 0.36043 | 0.36203 | 0.33099 | 0.28717 | 0.26218 | 0.26986 | 0.29895 | 0.31887 | 0.33763 | 0.33803 | 0.34424 | 0.34727 | 0.33691 | 0.28522 | 0.16999 | 0.21926 | 0.26597 | 0.28632 | 0.30292 | 0.32021 | 0.32176
18 | 0.25975 | 0.2728 | 0.28439 | 0.28541 | 0.28477 | 0.24004 | 0.18294 | 0.14804 | 0.14542 | 0.12181 | 0.12055 | 0.11801 | 0.14203 | 0.15284 | 0.14873 | 0.18437 | 0.16334 | 0.081887 | 0.096967 | 0.12057 | 0.13019 | 0.169 | 0.1869 | 0.19552
19 | -0.31905 | -0.24957 | -0.18923 | -0.28191 | -0.2315 | -0.33352 | -0.44482 | -0.86641 | -0.99782 | -1.0281 | -0.97586 | -1.041 | -1.0332 | -1.0212 | -0.85893 | -0.81703 | -0.71011 | -0.77683 | -0.65849 | -0.68716 | -0.58098 | -0.61157 | -0.37967 | -0.3899
20 | 0.41956 | 0.41497 | 0.42801 | 0.43575 | 0.46156 | 0.41326 | 0.35109 | 0.18237 | 0.09036 | 0.083874 | 0.063749 | 0.021424 | 0.086983 | 0.090769 | 0.16544 | 0.23642 | 0.21338 | 0.238 | 0.26764 | 0.25696 | 0.29259 | 0.34492 | 0.38915 | 0.38708
21 | -0.42233 | -0.43126 | -0.42955 | -0.42894 | -0.42009 | -0.40312 | -0.30816 | -0.24515 | -0.22638 | -0.25854 | -0.24414 | -0.22255 | -0.2359 | -0.2554 | -0.31032 | -0.34415 | -0.34324 | -0.33848 | -0.35677 | -0.3689 | -0.37521 | -0.38621 | -0.40307 | -0.4108
22 | -0.067411 | -0.067411 | -0.067411 | -0.067411 | -0.067411 | -0.067411 | -0.067411 | -0.067411 | -0.067411 | -0.067411 | -0.067411 | -0.067411 | -0.067411 | -0.067411 | -0.067411 | -0.067411 | -0.067411 | -0.067411 | -0.067411 | -0.067411 | -0.067411 | -0.067411 | -0.067411 | -0.067411
23 | -3.2666 | -3.3619 | -3.3669 | -3.3574 | -3.3481 | -3.13 | -2.3462 | -1.9149 | -1.2343 | -0.7128 | -0.9119 | -0.704 | -0.83948 | -1.2142 | -1.5178 | -1.5655 | -1.6098 | -1.0865 | -1.3165 | -1.6321 | -1.9194 | -2.4421 | -3.0524 | -3.1067
24 | 1.0304 | 1.0404 | 1.0595 | 1.0689 | 1.045 | 0.84329 | 0.63985 | 0.5717 | 0.40123 | 0.26474 | 0.60357 | 0.56917 | 0.64149 | 0.64018 | 0.71226 | 0.71294 | 0.60727 | 0.40611 | 0.55477 | 0.65169 | 0.70013 | 0.71697 | 0.77419 | 0.82116
25 | -0.022018 | 0.036943 | 0.078153 | 0.06758 | 0.052545 | -0.052933 | -0.0017476 | 0.063109 | 0.13698 | 0.16159 | 0.078491 | -0.00020393 | 0.24862 | 0.28184 | 0.26735 | 0.30694 | 0.16863 | 0.23291 | 0.2501 | 0.22295 | 0.25021 | 0.32119 | 0.29753 | 0.20044
26 | 0.037153 | 0.030048 | 0.042886 | 0.053739 | 0.056115 | 0.068414 | 0.2502 | 0.31321 | 0.33536 | 0.31368 | 0.28734 | 0.32931 | 0.37221 | 0.33009 | 0.32463 | 0.32402 | 0.292 | 0.30185 | 0.26101 | 0.19704 | 0.21617 | 0.1889 | 0.08309 | 0.058786
27 | 0.048526 | 0.034284 | 0.029721 | 0.038097 | 0.032803 | 0.026969 | 0.022314 | 0.077979 | 0.081549 | 0.069945 | 0.081491 | 0.075722 | 0.076055 | 0.067914 | 0.040301 | 0.063099 | 0.075677 | 0.070611 | 0.04935 | 0.051198 | 0.047687 | 0.02958 | 0.023596 | 0.024457
28 | 0.13563 | 0.1356 | 0.13935 | 0.14573 | 0.14433 | 0.13246 | 0.083991 | 0.016146 | 0.01735 | 0.011498 | 0.010129 | 0.045204 | 0.066038 | 0.085608 | 0.084964 | 0.086401 | 0.067931 | -0.022327 | 0.0031467 | 0.037144 | 0.068852 | 0.090569 | 0.099332 | 0.11373
29 | -4.6799 | -5.0496 | -5.1422 | -5.0734 | -5.0776 | -4.2401 | -0.15789 | 2.186 | 2.7861 | 1.9409 | 1.1459 | 2.273 | 1.4333 | 0.43484 | -1.7203 | -1.7211 | -1.4177 | -0.71522 | -1.7432 | -0.99322 | -1.3636 | -2.2617 | -3.5732 | -4.0336
30 | 0.90319 | 0.91215 | 0.92145 | 0.92952 | 0.93366 | 0.8536 | 0.74059 | 0.67615 | 0.69596 | 0.77099 | 0.82234 | 0.87073 | 0.87176 | 0.88779 | 0.89559 | 0.86888 | 0.73556 | 0.4384 | 0.56547 | 0.68591 | 0.7384 | 0.7812 | 0.8258 | 0.8298
31 | 1.5307 | 1.6076 | 1.6759 | 1.6819 | 1.6781 | 1.4145 | 1.078 | 0.87241 | 0.85695 | 0.71783 | 0.71038 | 0.69542 | 0.83695 | 0.90066 | 0.87644 | 1.0864 | 0.96253 | 0.48255 | 0.57141 | 0.71047 | 0.76717 | 0.99588 | 1.1014 | 1.1522
32 | 0.29847 | 0.23347 | 0.17702 | 0.26373 | 0.21656 | 0.312 | 0.41612 | 0.81051 | 0.93344 | 0.9618 | 0.9129 | 0.9738 | 0.96657 | 0.95536 | 0.80351 | 0.76432 | 0.66429 | 0.72671 | 0.61601 | 0.64282 | 0.54349 | 0.57211 | 0.35517 | 0.36474

## Qc, Winter, S6
LoadID | 0 | 1 | 2 | 3 | 4 | 5 | 6 | 7 | 8 | 9 | 10 | 11 | 12 | 13 | 14 | 15 | 16 | 17 | 18 | 19 | 20 | 21 | 22 | 23
1 | 0.1941 | 0.13714 | 0.11888 | 0.15239 | 0.13121 | 0.10788 | 0.089258 | 0.31191 | 0.3262 | 0.27978 | 0.32597 | 0.30289 | 0.30422 | 0.27166 | 0.1612 | 0.25239 | 0.30271 | 0.28245 | 0.1974 | 0.20479 | 0.19075 | 0.11832 | 0.094386 | 0.097827
2 | 0.14209 | 0.14206 | 0.14598 | 0.15267 | 0.1512 | 0.13877 | 0.087991 | 0.016914 | 0.018177 | 0.012046 | 0.010611 | 0.047357 | 0.069183 | 0.089684 | 0.08901 | 0.090515 | 0.071166 | -0.02339 | 0.0032965 | 0.038913 | 0.072131 | 0.094882 | 0.10406 | 0.11915
3 | 0.31199 | 0.33664 | 0.34281 | 0.33823 | 0.33851 | 0.28267 | 0.010526 | -0.14574 | -0.18574 | -0.12939 | -0.076396 | -0.15154 | -0.095551 | -0.028989 | 0.11469 | 0.11474 | 0.094516 | 0.047681 | 0.11621 | 0.066214 | 0.090909 | 0.15078 | 0.23822 | 0.26891
4 | -0.22119 | -0.22338 | -0.22566 | -0.22764 | -0.22865 | -0.20904 | -0.18137 | -0.16559 | -0.17044 | -0.18881 | -0.20139 | -0.21324 | -0.21349 | -0.21742 | -0.21933 | -0.21279 | -0.18014 | -0.10736 | -0.13848 | -0.16798 | -0.18083 | -0.19131 | -0.20224 | -0.20322
5 | -0.0092767 | -0.0097428 | -0.010157 | -0.010193 | -0.01017 | -0.0085729 | -0.0065335 | -0.0052873 | -0.0051936 | -0.0043505 | -0.0043053 | -0.0042147 | -0.0050724 | -0.0054586 | -0.0053118 | -0.0065845 | -0.0058335 | -0.0029245 | -0.0034631 | -0.0043059 | -0.0046495 | -0.0060357 | -0.006675 | -0.0069829
6 | -0.28303 | -0.2214 | -0.16787 | -0.25009 | -0.20536 | -0.29586 | -0.39459 | -0.76859 | -0.88516 | -0.91205 | -0.86568 | -0.92343 | -0.91657 | -0.90594 | -0.76195 | -0.72478 | -0.62993 | -0.68912 | -0.58415 | -0.60957 | -0.51538 | -0.54252 | -0.3368 | -0.34588
7 | -0.66748 | -0.66018 | -0.68093 | -0.69325 | -0.73431 | -0.65747 | -0.55855 | -0.29013 | -0.14375 | -0.13344 | -0.10142 | -0.034083 | -0.13838 | -0.14441 | -0.2632 | -0.37612 | -0.33946 | -0.37864 | -0.4258 | -0.4088 | -0.46548 | -0.54873 | -0.61911 | -0.61582
8 | -0.5068 | -0.51751 | -0.51546 | -0.51472 | -0.50411 | -0.48374 | -0.36979 | -0.29419 | -0.27165 | -0.31025 | -0.29296 | -0.26705 | -0.28308 | -0.30649 | -0.37238 | -0.41298 | -0.41188 | -0.40617 | -0.42813 | -0.44267 | -0.45025 | -0.46346 | -0.48369 | -0.49296
9 | 0.0092247 | 0.0092247 | 0.0092247 | 0.0092247 | 0.0092247 | 0.0092247 | 0.0092247 | 0.0092247 | 0.0092247 | 0.0092247 | 0.0092247 | 0.0092247 | 0.0092247 | 0.0092247 | 0.0092247 | 0.0092247 | 0.0092247 | 0.0092247 | 0.0092247 | 0.0092247 | 0.0092247 | 0.0092247 | 0.0092247 | 0.0092247
10 | 0.12564 | 0.1293 | 0.12949 | 0.12913 | 0.12877 | 0.12038 | 0.090238 | 0.07365 | 0.047473 | 0.027415 | 0.035073 | 0.027077 | 0.032288 | 0.046699 | 0.058377 | 0.060211 | 0.061914 | 0.041787 | 0.050635 | 0.062773 | 0.073822 | 0.093926 | 0.1174 | 0.11949
11 | -0.35004 | -0.35341 | -0.35991 | -0.36311 | -0.35498 | -0.28647 | -0.21736 | -0.19421 | -0.1363 | -0.089935 | -0.20504 | -0.19335 | -0.21792 | -0.21747 | -0.24196 | -0.24219 | -0.20629 | -0.13796 | -0.18846 | -0.22138 | -0.23784 | -0.24356 | -0.263 | -0.27895
12 | 0.036697 | -0.061572 | -0.13026 | -0.11263 | -0.087575 | 0.088222 | 0.0029126 | -0.10518 | -0.22829 | -0.26931 | -0.13082 | 0.00033988 | -0.41436 | -0.46973 | -0.44559 | -0.51157 | -0.28104 | -0.38819 | -0.41683 | -0.37158 | -0.41701 | -0.53531 | -0.49589 | -0.33406
13 | 0.43232 | 0.34965 | 0.49903 | 0.62532 | 0.65298 | 0.79609 | 2.9114 | 3.6447 | 3.9024 | 3.6501 | 3.3436 | 3.832 | 4.3312 | 3.8411 | 3.7775 | 3.7704 | 3.3978 | 3.5124 | 3.0372 | 2.2928 | 2.5155 | 2.1982 | 0.96687 | 0.68405
14 | 0.099748 | 0.070474 | 0.061093 | 0.078311 | 0.067428 | 0.055437 | 0.045869 | 0.16029 | 0.16763 | 0.14378 | 0.16751 | 0.15565 | 0.15634 | 0.1396 | 0.08284 | 0.1297 | 0.15556 | 0.14515 | 0.10144 | 0.10524 | 0.098022 | 0.060804 | 0.048504 | 0.050272
15 | -0.12918 | -0.12915 | -0.13271 | -0.13879 | -0.13746 | -0.12615 | -0.079992 | -0.015377 | -0.016524 | -0.010951 | -0.0096464 | -0.043051 | -0.062893 | -0.081531 | -0.080918 | -0.082286 | -0.064697 | 0.021264 | -0.0029968 | -0.035375 | -0.065573 | -0.086256 | -0.094602 | -0.10831
16 | -0.077998 | -0.08416 | -0.085703 | -0.084557 | -0.084627 | -0.070668 | -0.0026314 | 0.036434 | 0.046436 | 0.032348 | 0.019099 | 0.037884 | 0.023888 | 0.0072473 | -0.028672 | -0.028684 | -0.023629 | -0.01192 | -0.029053 | -0.016554 | -0.022727 | -0.037696 | -0.059554 | -0.067227
17 | 0.35022 | 0.35369 | 0.3573 | 0.36043 | 0.36203 | 0.33099 | 0.28717 | 0.26218 | 0.26986 | 0.29895 | 0.31887 | 0.33763 | 0.33803 | 0.34424 | 0.34727 | 0.33691 | 0.28522 | 0.16999 | 0.21926 | 0.26597 | 0.28632 | 0.30292 | 0.32021 | 0.32176
18 | 0.25975 | 0.2728 | 0.28439 | 0.28541 | 0.28477 | 0.24004 | 0.18294 | 0.14804 | 0.14542 | 0.12181 | 0.12055 | 0.11801 | 0.14203 | 0.15284 | 0.14873 | 0.18437 | 0.16334 | 0.081887 | 0.096967 | 0.12057 | 0.13019 | 0.169 | 0.1869 | 0.19552
19 | -0.31905 | -0.24957 | -0.18923 | -0.28191 | -0.2315 | -0.33352 | -0.44482 | -0.86641 | -0.99782 | -1.0281 | -0.97586 | -1.041 | -1.0332 | -1.0212 | -0.85893 | -0.81703 | -0.71011 | -0.77683 | -0.65849 | -0.68716 | -0.58098 | -0.61157 | -0.37967 | -0.3899
20 | 0.41956 | 0.41497 | 0.42801 | 0.43575 | 0.46156 | 0.41326 | 0.35109 | 0.18237 | 0.09036 | 0.083874 | 0.063749 | 0.021424 | 0.086983 | 0.090769 | 0.16544 | 0.23642 | 0.21338 | 0.238 | 0.26764 | 0.25696 | 0.29259 | 0.34492 | 0.38915 | 0.38708
21 | -0.42233 | -0.43126 | -0.42955 | -0.42894 | -0.42009 | -0.40312 | -0.30816 | -0.24515 | -0.22638 | -0.25854 | -0.24414 | -0.22255 | -0.2359 | -0.2554 | -0.31032 | -0.34415 | -0.34324 | -0.33848 | -0.35677 | -0.3689 | -0.37521 | -0.38621 | -0.40307 | -0.4108
22 | -0.067411 | -0.067411 | -0.067411 | -0.067411 | -0.067411 | -0.067411 | -0.067411 | -0.067411 | -0.067411 | -0.067411 | -0.067411 | -0.067411 | -0.067411 | -0.067411 | -0.067411 | -0.067411 | -0.067411 | -0.067411 | -0.067411 | -0.067411 | -0.067411 | -0.067411 | -0.067411 | -0.067411
23 | -3.2666 | -3.3619 | -3.3669 | -3.3574 | -3.3481 | -3.13 | -2.3462 | -1.9149 | -1.2343 | -0.7128 | -0.9119 | -0.704 | -0.83948 | -1.2142 | -1.5178 | -1.5655 | -1.6098 | -1.0865 | -1.3165 | -1.6321 | -1.9194 | -2.4421 | -3.0524 | -3.1067
24 | 1.0304 | 1.0404 | 1.0595 | 1.0689 | 1.045 | 0.84329 | 0.63985 | 0.5717 | 0.40123 | 0.26474 | 0.60357 | 0.56917 | 0.64149 | 0.64018 | 0.71226 | 0.71294 | 0.60727 | 0.40611 | 0.55477 | 0.65169 | 0.70013 | 0.71697 | 0.77419 | 0.82116
25 | -0.022018 | 0.036943 | 0.078153 | 0.06758 | 0.052545 | -0.052933 | -0.0017476 | 0.063109 | 0.13698 | 0.16159 | 0.078491 | -0.00020393 | 0.24862 | 0.28184 | 0.26735 | 0.30694 | 0.16863 | 0.23291 | 0.2501 | 0.22295 | 0.25021 | 0.32119 | 0.29753 | 0.20044
26 | 0.037153 | 0.030048 | 0.042886 | 0.053739 | 0.056115 | 0.068414 | 0.2502 | 0.31321 | 0.33536 | 0.31368 | 0.28734 | 0.32931 | 0.37221 | 0.33009 | 0.32463 | 0.32402 | 0.292 | 0.30185 | 0.26101 | 0.19704 | 0.21617 | 0.1889 | 0.08309 | 0.058786
27 | 0.048526 | 0.034284 | 0.029721 | 0.038097 | 0.032803 | 0.026969 | 0.022314 | 0.077979 | 0.081549 | 0.069945 | 0.081491 | 0.075722 | 0.076055 | 0.067914 | 0.040301 | 0.063099 | 0.075677 | 0.070611 | 0.04935 | 0.051198 | 0.047687 | 0.02958 | 0.023596 | 0.024457
28 | 0.13563 | 0.1356 | 0.13935 | 0.14573 | 0.14433 | 0.13246 | 0.083991 | 0.016146 | 0.01735 | 0.011498 | 0.010129 | 0.045204 | 0.066038 | 0.085608 | 0.084964 | 0.086401 | 0.067931 | -0.022327 | 0.0031467 | 0.037144 | 0.068852 | 0.090569 | 0.099332 | 0.11373
29 | -4.6799 | -5.0496 | -5.1422 | -5.0734 | -5.0776 | -4.2401 | -0.15789 | 2.186 | 2.7861 | 1.9409 | 1.1459 | 2.273 | 1.4333 | 0.43484 | -1.7203 | -1.7211 | -1.4177 | -0.71522 | -1.7432 | -0.99322 | -1.3636 | -2.2617 | -3.5732 | -4.0336
30 | 0.90319 | 0.91215 | 0.92145 | 0.92952 | 0.93366 | 0.8536 | 0.74059 | 0.67615 | 0.69596 | 0.77099 | 0.82234 | 0.87073 | 0.87176 | 0.88779 | 0.89559 | 0.86888 | 0.73556 | 0.4384 | 0.56547 | 0.68591 | 0.7384 | 0.7812 | 0.8258 | 0.8298
31 | 1.5307 | 1.6076 | 1.6759 | 1.6819 | 1.6781 | 1.4145 | 1.078 | 0.87241 | 0.85695 | 0.71783 | 0.71038 | 0.69542 | 0.83695 | 0.90066 | 0.87644 | 1.0864 | 0.96253 | 0.48255 | 0.57141 | 0.71047 | 0.76717 | 0.99588 | 1.1014 | 1.1522
32 | 0.29847 | 0.23347 | 0.17702 | 0.26373 | 0.21656 | 0.312 | 0.41612 | 0.81051 | 0.93344 | 0.9618 | 0.9129 | 0.9738 | 0.96657 | 0.95536 | 0.80351 | 0.76432 | 0.66429 | 0.72671 | 0.61601 | 0.64282 | 0.54349 | 0.57211 | 0.35517 | 0.36474

## Qc, Winter, S7
LoadID | 0 | 1 | 2 | 3 | 4 | 5 | 6 | 7 | 8 | 9 | 10 | 11 | 12 | 13 | 14 | 15 | 16 | 17 | 18 | 19 | 20 | 21 | 22 | 23
1 | 0.18649 | 0.13176 | 0.11422 | 0.14641 | 0.12607 | 0.10365 | 0.085757 | 0.29968 | 0.31341 | 0.26881 | 0.31318 | 0.29101 | 0.29229 | 0.261 | 0.15488 | 0.2425 | 0.29084 | 0.27137 | 0.18966 | 0.19676 | 0.18327 | 0.11368 | 0.090684 | 0.09399
2 | 0.13652 | 0.13649 | 0.14026 | 0.14668 | 0.14527 | 0.13333 | 0.08454 | 0.016251 | 0.017464 | 0.011573 | 0.010195 | 0.045499 | 0.06647 | 0.086167 | 0.085519 | 0.086965 | 0.068375 | -0.022473 | 0.0031672 | 0.037387 | 0.069302 | 0.091161 | 0.099981 | 0.11447
3 | 0.29976 | 0.32344 | 0.32937 | 0.32496 | 0.32523 | 0.27158 | 0.010113 | -0.14002 | -0.17846 | -0.12432 | -0.0734 | -0.14559 | -0.091803 | -0.027853 | 0.11019 | 0.11024 | 0.09081 | 0.045812 | 0.11165 | 0.063618 | 0.087344 | 0.14487 | 0.22887 | 0.25836
4 | -0.21251 | -0.21462 | -0.21681 | -0.21871 | -0.21968 | -0.20085 | -0.17426 | -0.15909 | -0.16375 | -0.18141 | -0.19349 | -0.20488 | -0.20512 | -0.20889 | -0.21073 | -0.20444 | -0.17307 | -0.10315 | -0.13305 | -0.16139 | -0.17374 | -0.18381 | -0.19431 | -0.19525
5 | -0.0089129 | -0.0093608 | -0.0097585 | -0.0097933 | -0.0097717 | -0.0082367 | -0.0062773 | -0.00508 | -0.00499 | -0.0041799 | -0.0041365 | -0.0040494 | -0.0048735 | -0.0052445 | -0.0051035 | -0.0063263 | -0.0056047 | -0.0028098 | -0.0033273 | -0.004137 | -0.0044672 | -0.005799 | -0.0064132 | -0.0067091
6 | -0.27193 | -0.21271 | -0.16128 | -0.24028 | -0.19731 | -0.28426 | -0.37912 | -0.73845 | -0.85045 | -0.87628 | -0.83173 | -0.88722 | -0.88063 | -0.87042 | -0.73207 | -0.69636 | -0.60523 | -0.6621 | -0.56124 | -0.58567 | -0.49517 | -0.52125 | -0.32359 | -0.33231
7 | -0.64131 | -0.63429 | -0.65422 | -0.66606 | -0.70551 | -0.63168 | -0.53665 | -0.27876 | -0.13812 | -0.1282 | -0.097442 | -0.032747 | -0.13296 | -0.13874 | -0.25288 | -0.36137 | -0.32615 | -0.36379 | -0.4091 | -0.39277 | -0.44722 | -0.52721 | -0.59483 | -0.59167
8 | -0.48692 | -0.49722 | -0.49525 | -0.49454 | -0.48434 | -0.46477 | -0.35529 | -0.28265 | -0.261 | -0.29808 | -0.28147 | -0.25658 | -0.27198 | -0.29447 | -0.35778 | -0.39678 | -0.39573 | -0.39024 | -0.41134 | -0.42531 | -0.4326 | -0.44528 | -0.46472 | -0.47363
9 | 0.008863 | 0.008863 | 0.008863 | 0.008863 | 0.008863 | 0.008863 | 0.008863 | 0.008863 | 0.008863 | 0.008863 | 0.008863 | 0.008863 | 0.008863 | 0.008863 | 0.008863 | 0.008863 | 0.008863 | 0.008863 | 0.008863 | 0.008863 | 0.008863 | 0.008863 | 0.008863 | 0.008863
10 | 0.12071 | 0.12423 | 0.12442 | 0.12407 | 0.12372 | 0.11566 | 0.086699 | 0.070762 | 0.045612 | 0.02634 | 0.033698 | 0.026015 | 0.031022 | 0.044867 | 0.056088 | 0.05785 | 0.059486 | 0.040148 | 0.048649 | 0.060312 | 0.070927 | 0.090242 | 0.1128 | 0.1148
11 | -0.33632 | -0.33956 | -0.3458 | -0.34887 | -0.34106 | -0.27524 | -0.20884 | -0.18659 | -0.13096 | -0.086408 | -0.197 | -0.18577 | -0.20937 | -0.20894 | -0.23247 | -0.23269 | -0.1982 | -0.13255 | -0.18107 | -0.2127 | -0.22851 | -0.23401 | -0.25268 | -0.26801
12 | 0.035258 | -0.059157 | -0.12515 | -0.10822 | -0.084141 | 0.084762 | 0.0027984 | -0.10106 | -0.21934 | -0.25875 | -0.12569 | 0.00032655 | -0.39811 | -0.45131 | -0.42812 | -0.49151 | -0.27002 | -0.37297 | -0.40049 | -0.35701 | -0.40066 | -0.51432 | -0.47644 | -0.32096
13 | 0.41537 | 0.33594 | 0.47946 | 0.6008 | 0.62737 | 0.76487 | 2.7973 | 3.5017 | 3.7494 | 3.5069 | 3.2125 | 3.6817 | 4.1613 | 3.6905 | 3.6294 | 3.6225 | 3.2645 | 3.3747 | 2.9181 | 2.2029 | 2.4168 | 2.1119 | 0.92895 | 0.65722
14 | 0.095836 | 0.06771 | 0.058697 | 0.07524 | 0.064784 | 0.053263 | 0.04407 | 0.154 | 0.16106 | 0.13814 | 0.16094 | 0.14955 | 0.1502 | 0.13413 | 0.079592 | 0.12462 | 0.14946 | 0.13945 | 0.097464 | 0.10111 | 0.094178 | 0.05842 | 0.046602 | 0.048301
15 | -0.12411 | -0.12408 | -0.12751 | -0.13335 | -0.13207 | -0.12121 | -0.076855 | -0.014774 | -0.015876 | -0.010521 | -0.0092681 | -0.041363 | -0.060427 | -0.078334 | -0.077745 | -0.07906 | -0.06216 | 0.02043 | -0.0028793 | -0.033988 | -0.063002 | -0.082874 | -0.090892 | -0.10407
16 | -0.074939 | -0.080859 | -0.082342 | -0.081241 | -0.081309 | -0.067896 | -0.0025283 | 0.035005 | 0.044615 | 0.03108 | 0.01835 | 0.036398 | 0.022951 | 0.0069631 | -0.027548 | -0.02756 | -0.022702 | -0.011453 | -0.027914 | -0.015904 | -0.021836 | -0.036217 | -0.057219 | -0.064591
17 | 0.33648 | 0.33982 | 0.34329 | 0.34629 | 0.34783 | 0.31801 | 0.2759 | 0.2519 | 0.25928 | 0.28723 | 0.30636 | 0.32439 | 0.32477 | 0.33074 | 0.33365 | 0.3237 | 0.27403 | 0.16332 | 0.21066 | 0.25554 | 0.27509 | 0.29104 | 0.30765 | 0.30914
18 | 0.24956 | 0.2621 | 0.27324 | 0.27421 | 0.27361 | 0.23063 | 0.17576 | 0.14224 | 0.13972 | 0.11704 | 0.11582 | 0.11338 | 0.13646 | 0.14685 | 0.1429 | 0.17714 | 0.15693 | 0.078675 | 0.093165 | 0.11584 | 0.12508 | 0.16237 | 0.17957 | 0.18785
19 | -0.30654 | -0.23979 | -0.18181 | -0.27086 | -0.22242 | -0.32044 | -0.42737 | -0.83243 | -0.95869 | -0.98781 | -0.93759 | -1.0001 | -0.99271 | -0.9812 | -0.82524 | -0.78499 | -0.68226 | -0.74637 | -0.63267 | -0.66021 | -0.55819 | -0.58759 | -0.36478 | -0.37461
20 | 0.40311 | 0.3987 | 0.41123 | 0.41867 | 0.44346 | 0.39706 | 0.33732 | 0.17522 | 0.086816 | 0.080584 | 0.061249 | 0.020584 | 0.083572 | 0.08721 | 0.15895 | 0.22715 | 0.20501 | 0.22867 | 0.25715 | 0.24689 | 0.28111 | 0.33139 | 0.37389 | 0.3719
21 | -0.40577 | -0.41435 | -0.41271 | -0.41211 | -0.40362 | -0.38731 | -0.29608 | -0.23554 | -0.2175 | -0.2484 | -0.23456 | -0.21382 | -0.22665 | -0.24539 | -0.29815 | -0.33065 | -0.32978 | -0.3252 | -0.34278 | -0.35443 | -0.3605 | -0.37107 | -0.38727 | -0.39469
22 | -0.064768 | -0.064768 | -0.064768 | -0.064768 | -0.064768 | -0.064768 | -0.064768 | -0.064768 | -0.064768 | -0.064768 | -0.064768 | -0.064768 | -0.064768 | -0.064768 | -0.064768 | -0.064768 | -0.064768 | -0.064768 | -0.064768 | -0.064768 | -0.064768 | -0.064768 | -0.064768 | -0.064768
23 | -3.1385 | -3.23 | -3.2348 | -3.2257 | -3.2168 | -3.0073 | -2.2542 | -1.8398 | -1.1859 | -0.68485 | -0.87614 | -0.67639 | -0.80656 | -1.1666 | -1.4583 | -1.5041 | -1.5466 | -1.0439 | -1.2649 | -1.5681 | -1.8441 | -2.3463 | -2.9327 | -2.9849
24 | 0.99002 | 0.99956 | 1.0179 | 1.027 | 1.004 | 0.81022 | 0.61476 | 0.54928 | 0.3855 | 0.25436 | 0.5799 | 0.54685 | 0.61633 | 0.61507 | 0.68433 | 0.68498 | 0.58345 | 0.39018 | 0.53302 | 0.62613 | 0.67267 | 0.68885 | 0.74383 | 0.78896
25 | -0.021155 | 0.035494 | 0.075088 | 0.064929 | 0.050484 | -0.050857 | -0.001679 | 0.060634 | 0.1316 | 0.15525 | 0.075413 | -0.00019593 | 0.23887 | 0.27079 | 0.25687 | 0.2949 | 0.16201 | 0.22378 | 0.24029 | 0.21421 | 0.2404 | 0.30859 | 0.28586 | 0.19258
26 | 0.035696 | 0.02887 | 0.041204 | 0.051631 | 0.053915 | 0.065731 | 0.24039 | 0.30093 | 0.32221 | 0.30138 | 0.27607 | 0.3164 | 0.35761 | 0.31715 | 0.3119 | 0.31131 | 0.28055 | 0.29001 | 0.25077 | 0.18931 | 0.20769 | 0.1815 | 0.079832 | 0.05648
27 | 0.046623 | 0.03294 | 0.028555 | 0.036603 | 0.031516 | 0.025912 | 0.021439 | 0.074921 | 0.078351 | 0.067202 | 0.078296 | 0.072752 | 0.073073 | 0.065251 | 0.03872 | 0.060624 | 0.072709 | 0.067842 | 0.047415 | 0.04919 | 0.045816 | 0.02842 | 0.022671 | 0.023498
28 | 0.13032 | 0.13029 | 0.13388 | 0.14002 | 0.13867 | 0.12727 | 0.080697 | 0.015512 | 0.01667 | 0.011047 | 0.0097315 | 0.043431 | 0.063448 | 0.08225 | 0.081632 | 0.083013 | 0.065268 | -0.021452 | 0.0030233 | 0.035688 | 0.066152 | 0.087017 | 0.095437 | 0.10927
29 | -4.4963 | -4.8516 | -4.9405 | -4.8745 | -4.8785 | -4.0738 | -0.1517 | 2.1003 | 2.6769 | 1.8648 | 1.101 | 2.1839 | 1.3771 | 0.41779 | -1.6529 | -1.6536 | -1.3621 | -0.68717 | -1.6748 | -0.95427 | -1.3102 | -2.173 | -3.4331 | -3.8754
30 | 0.86777 | 0.87638 | 0.88532 | 0.89307 | 0.89704 | 0.82012 | 0.71154 | 0.64964 | 0.66866 | 0.74075 | 0.79009 | 0.83658 | 0.83757 | 0.85297 | 0.86047 | 0.8348 | 0.70671 | 0.42121 | 0.54329 | 0.65902 | 0.70945 | 0.75057 | 0.79341 | 0.79726
31 | 1.4706 | 1.5445 | 1.6102 | 1.6159 | 1.6123 | 1.3591 | 1.0357 | 0.83819 | 0.82334 | 0.68968 | 0.68252 | 0.66815 | 0.80413 | 0.86534 | 0.84207 | 1.0438 | 0.92478 | 0.46362 | 0.54901 | 0.68261 | 0.73709 | 0.95683 | 1.0582 | 1.107
32 | 0.28676 | 0.22432 | 0.17008 | 0.25338 | 0.20807 | 0.29977 | 0.3998 | 0.77873 | 0.89684 | 0.92408 | 0.8771 | 0.93561 | 0.92866 | 0.91789 | 0.772 | 0.73434 | 0.63824 | 0.69821 | 0.59185 | 0.61762 | 0.52218 | 0.54968 | 0.34124 | 0.35044

## Qc, Winter, S8
LoadID | 0 | 1 | 2 | 3 | 4 | 5 | 6 | 7 | 8 | 9 | 10 | 11 | 12 | 13 | 14 | 15 | 16 | 17 | 18 | 19 | 20 | 21 | 22 | 23
1 | 0.18649 | 0.13176 | 0.11422 | 0.14641 | 0.12607 | 0.10365 | 0.085757 | 0.29968 | 0.31341 | 0.26881 | 0.31318 | 0.29101 | 0.29229 | 0.261 | 0.15488 | 0.2425 | 0.29084 | 0.27137 | 0.18966 | 0.19676 | 0.18327 | 0.11368 | 0.090684 | 0.09399
2 | 0.13652 | 0.13649 | 0.14026 | 0.14668 | 0.14527 | 0.13333 | 0.08454 | 0.016251 | 0.017464 | 0.011573 | 0.010195 | 0.045499 | 0.06647 | 0.086167 | 0.085519 | 0.086965 | 0.068375 | -0.022473 | 0.0031672 | 0.037387 | 0.069302 | 0.091161 | 0.099981 | 0.11447
3 | 0.29976 | 0.32344 | 0.32937 | 0.32496 | 0.32523 | 0.27158 | 0.010113 | -0.14002 | -0.17846 | -0.12432 | -0.0734 | -0.14559 | -0.091803 | -0.027853 | 0.11019 | 0.11024 | 0.09081 | 0.045812 | 0.11165 | 0.063618 | 0.087344 | 0.14487 | 0.22887 | 0.25836
4 | -0.21251 | -0.21462 | -0.21681 | -0.21871 | -0.21968 | -0.20085 | -0.17426 | -0.15909 | -0.16375 | -0.18141 | -0.19349 | -0.20488 | -0.20512 | -0.20889 | -0.21073 | -0.20444 | -0.17307 | -0.10315 | -0.13305 | -0.16139 | -0.17374 | -0.18381 | -0.19431 | -0.19525
5 | -0.0089129 | -0.0093608 | -0.0097585 | -0.0097933 | -0.0097717 | -0.0082367 | -0.0062773 | -0.00508 | -0.00499 | -0.0041799 | -0.0041365 | -0.0040494 | -0.0048735 | -0.0052445 | -0.0051035 | -0.0063263 | -0.0056047 | -0.0028098 | -0.0033273 | -0.004137 | -0.0044672 | -0.005799 | -0.0064132 | -0.0067091
6 | -0.27193 | -0.21271 | -0.16128 | -0.24028 | -0.19731 | -0.28426 | -0.37912 | -0.73845 | -0.85045 | -0.87628 | -0.83173 | -0.88722 | -0.88063 | -0.87042 | -0.73207 | -0.69636 | -0.60523 | -0.6621 | -0.56124 | -0.58567 | -0.49517 | -0.52125 | -0.32359 | -0.33231
7 | -0.64131 | -0.63429 | -0.65422 | -0.66606 | -0.70551 | -0.63168 | -0.53665 | -0.27876 | -0.13812 | -0.1282 | -0.097442 | -0.032747 | -0.13296 | -0.13874 | -0.25288 | -0.36137 | -0.32615 | -0.36379 | -0.4091 | -0.39277 | -0.44722 | -0.52721 | -0.59483 | -0.59167
8 | -0.48692 | -0.49722 | -0.49525 | -0.49454 | -0.48434 | -0.46477 | -0.35529 | -0.28265 | -0.261 | -0.29808 | -0.28147 | -0.25658 | -0.27198 | -0.29447 | -0.35778 | -0.39678 | -0.39573 | -0.39024 | -0.41134 | -0.42531 | -0.4326 | -0.44528 | -0.46472 | -0.47363
9 | 0.008863 | 0.008863 | 0.008863 | 0.008863 | 0.008863 | 0.008863 | 0.008863 | 0.008863 | 0.008863 | 0.008863 | 0.008863 | 0.008863 | 0.008863 | 0.008863 | 0.008863 | 0.008863 | 0.008863 | 0.008863 | 0.008863 | 0.008863 | 0.008863 | 0.008863 | 0.008863 | 0.008863
10 | 0.12071 | 0.12423 | 0.12442 | 0.12407 | 0.12372 | 0.11566 | 0.086699 | 0.070762 | 0.045612 | 0.02634 | 0.033698 | 0.026015 | 0.031022 | 0.044867 | 0.056088 | 0.05785 | 0.059486 | 0.040148 | 0.048649 | 0.060312 | 0.070927 | 0.090242 | 0.1128 | 0.1148
11 | -0.33632 | -0.33956 | -0.3458 | -0.34887 | -0.34106 | -0.27524 | -0.20884 | -0.18659 | -0.13096 | -0.086408 | -0.197 | -0.18577 | -0.20937 | -0.20894 | -0.23247 | -0.23269 | -0.1982 | -0.13255 | -0.18107 | -0.2127 | -0.22851 | -0.23401 | -0.25268 | -0.26801
12 | 0.035258 | -0.059157 | -0.12515 | -0.10822 | -0.084141 | 0.084762 | 0.0027984 | -0.10106 | -0.21934 | -0.25875 | -0.12569 | 0.00032655 | -0.39811 | -0.45131 | -0.42812 | -0.49151 | -0.27002 | -0.37297 | -0.40049 | -0.35701 | -0.40066 | -0.51432 | -0.47644 | -0.32096
13 | 0.41537 | 0.33594 | 0.47946 | 0.6008 | 0.62737 | 0.76487 | 2.7973 | 3.5017 | 3.7494 | 3.5069 | 3.2125 | 3.6817 | 4.1613 | 3.6905 | 3.6294 | 3.6225 | 3.2645 | 3.3747 | 2.9181 | 2.2029 | 2.4168 | 2.1119 | 0.92895 | 0.65722
14 | 0.095836 | 0.06771 | 0.058697 | 0.07524 | 0.064784 | 0.053263 | 0.04407 | 0.154 | 0.16106 | 0.13814 | 0.16094 | 0.14955 | 0.1502 | 0.13413 | 0.079592 | 0.12462 | 0.14946 | 0.13945 | 0.097464 | 0.10111 | 0.094178 | 0.05842 | 0.046602 | 0.048301
15 | -0.12411 | -0.12408 | -0.12751 | -0.13335 | -0.13207 | -0.12121 | -0.076855 | -0.014774 | -0.015876 | -0.010521 | -0.0092681 | -0.041363 | -0.060427 | -0.078334 | -0.077745 | -0.07906 | -0.06216 | 0.02043 | -0.0028793 | -0.033988 | -0.063002 | -0.082874 | -0.090892 | -0.10407
16 | -0.074939 | -0.080859 | -0.082342 | -0.081241 | -0.081309 | -0.067896 | -0.0025283 | 0.035005 | 0.044615 | 0.03108 | 0.01835 | 0.036398 | 0.022951 | 0.0069631 | -0.027548 | -0.02756 | -0.022702 | -0.011453 | -0.027914 | -0.015904 | -0.021836 | -0.036217 | -0.057219 | -0.064591
17 | 0.33648 | 0.33982 | 0.34329 | 0.34629 | 0.34783 | 0.31801 | 0.2759 | 0.2519 | 0.25928 | 0.28723 | 0.30636 | 0.32439 | 0.32477 | 0.33074 | 0.33365 | 0.3237 | 0.27403 | 0.16332 | 0.21066 | 0.25554 | 0.27509 | 0.29104 | 0.30765 | 0.30914
18 | 0.24956 | 0.2621 | 0.27324 | 0.27421 | 0.27361 | 0.23063 | 0.17576 | 0.14224 | 0.13972 | 0.11704 | 0.11582 | 0.11338 | 0.13646 | 0.14685 | 0.1429 | 0.17714 | 0.15693 | 0.078675 | 0.093165 | 0.11584 | 0.12508 | 0.16237 | 0.17957 | 0.18785
19 | -0.30654 | -0.23979 | -0.18181 | -0.27086 | -0.22242 | -0.32044 | -0.42737 | -0.83243 | -0.95869 | -0.98781 | -0.93759 | -1.0001 | -0.99271 | -0.9812 | -0.82524 | -0.78499 | -0.68226 | -0.74637 | -0.63267 | -0.66021 | -0.55819 | -0.58759 | -0.36478 | -0.37461
20 | 0.40311 | 0.3987 | 0.41123 | 0.41867 | 0.44346 | 0.39706 | 0.33732 | 0.17522 | 0.086816 | 0.080584 | 0.061249 | 0.020584 | 0.083572 | 0.08721 | 0.15895 | 0.22715 | 0.20501 | 0.22867 | 0.25715 | 0.24689 | 0.28111 | 0.33139 | 0.37389 | 0.3719
21 | -0.40577 | -0.41435 | -0.41271 | -0.41211 | -0.40362 | -0.38731 | -0.29608 | -0.23554 | -0.2175 | -0.2484 | -0.23456 | -0.21382 | -0.22665 | -0.24539 | -0.29815 | -0.33065 | -0.32978 | -0.3252 | -0.34278 | -0.35443 | -0.3605 | -0.37107 | -0.38727 | -0.39469
22 | -0.064768 | -0.064768 | -0.064768 | -0.064768 | -0.064768 | -0.064768 | -0.064768 | -0.064768 | -0.064768 | -0.064768 | -0.064768 | -0.064768 | -0.064768 | -0.064768 | -0.064768 | -0.064768 | -0.064768 | -0.064768 | -0.064768 | -0.064768 | -0.064768 | -0.064768 | -0.064768 | -0.064768
23 | -3.1385 | -3.23 | -3.2348 | -3.2257 | -3.2168 | -3.0073 | -2.2542 | -1.8398 | -1.1859 | -0.68485 | -0.87614 | -0.67639 | -0.80656 | -1.1666 | -1.4583 | -1.5041 | -1.5466 | -1.0439 | -1.2649 | -1.5681 | -1.8441 | -2.3463 | -2.9327 | -2.9849
24 | 0.99002 | 0.99956 | 1.0179 | 1.027 | 1.004 | 0.81022 | 0.61476 | 0.54928 | 0.3855 | 0.25436 | 0.5799 | 0.54685 | 0.61633 | 0.61507 | 0.68433 | 0.68498 | 0.58345 | 0.39018 | 0.53302 | 0.62613 | 0.67267 | 0.68885 | 0.74383 | 0.78896
25 | -0.021155 | 0.035494 | 0.075088 | 0.064929 | 0.050484 | -0.050857 | -0.001679 | 0.060634 | 0.1316 | 0.15525 | 0.075413 | -0.00019593 | 0.23887 | 0.27079 | 0.25687 | 0.2949 | 0.16201 | 0.22378 | 0.24029 | 0.21421 | 0.2404 | 0.30859 | 0.28586 | 0.19258
26 | 0.035696 | 0.02887 | 0.041204 | 0.051631 | 0.053915 | 0.065731 | 0.24039 | 0.30093 | 0.32221 | 0.30138 | 0.27607 | 0.3164 | 0.35761 | 0.31715 | 0.3119 | 0.31131 | 0.28055 | 0.29001 | 0.25077 | 0.18931 | 0.20769 | 0.1815 | 0.079832 | 0.05648
27 | 0.046623 | 0.03294 | 0.028555 | 0.036603 | 0.031516 | 0.025912 | 0.021439 | 0.074921 | 0.078351 | 0.067202 | 0.078296 | 0.072752 | 0.073073 | 0.065251 | 0.03872 | 0.060624 | 0.072709 | 0.067842 | 0.047415 | 0.04919 | 0.045816 | 0.02842 | 0.022671 | 0.023498
28 | 0.13032 | 0.13029 | 0.13388 | 0.14002 | 0.13867 | 0.12727 | 0.080697 | 0.015512 | 0.01667 | 0.011047 | 0.0097315 | 0.043431 | 0.063448 | 0.08225 | 0.081632 | 0.083013 | 0.065268 | -0.021452 | 0.0030233 | 0.035688 | 0.066152 | 0.087017 | 0.095437 | 0.10927
29 | -4.4963 | -4.8516 | -4.9405 | -4.8745 | -4.8785 | -4.0738 | -0.1517 | 2.1003 | 2.6769 | 1.8648 | 1.101 | 2.1839 | 1.3771 | 0.41779 | -1.6529 | -1.6536 | -1.3621 | -0.68717 | -1.6748 | -0.95427 | -1.3102 | -2.173 | -3.4331 | -3.8754
30 | 0.86777 | 0.87638 | 0.88532 | 0.89307 | 0.89704 | 0.82012 | 0.71154 | 0.64964 | 0.66866 | 0.74075 | 0.79009 | 0.83658 | 0.83757 | 0.85297 | 0.86047 | 0.8348 | 0.70671 | 0.42121 | 0.54329 | 0.65902 | 0.70945 | 0.75057 | 0.79341 | 0.79726
31 | 1.4706 | 1.5445 | 1.6102 | 1.6159 | 1.6123 | 1.3591 | 1.0357 | 0.83819 | 0.82334 | 0.68968 | 0.68252 | 0.66815 | 0.80413 | 0.86534 | 0.84207 | 1.0438 | 0.92478 | 0.46362 | 0.54901 | 0.68261 | 0.73709 | 0.95683 | 1.0582 | 1.107
32 | 0.28676 | 0.22432 | 0.17008 | 0.25338 | 0.20807 | 0.29977 | 0.3998 | 0.77873 | 0.89684 | 0.92408 | 0.8771 | 0.93561 | 0.92866 | 0.91789 | 0.772 | 0.73434 | 0.63824 | 0.69821 | 0.59185 | 0.61762 | 0.52218 | 0.54968 | 0.34124 | 0.35044

## Qc, Winter, S9
LoadID | 0 | 1 | 2 | 3 | 4 | 5 | 6 | 7 | 8 | 9 | 10 | 11 | 12 | 13 | 14 | 15 | 16 | 17 | 18 | 19 | 20 | 21 | 22 | 23
1 | 0.18649 | 0.13176 | 0.11422 | 0.14641 | 0.12607 | 0.10365 | 0.085757 | 0.29968 | 0.31341 | 0.26881 | 0.31318 | 0.29101 | 0.29229 | 0.261 | 0.15488 | 0.2425 | 0.29084 | 0.27137 | 0.18966 | 0.19676 | 0.18327 | 0.11368 | 0.090684 | 0.09399
2 | 0.13652 | 0.13649 | 0.14026 | 0.14668 | 0.14527 | 0.13333 | 0.08454 | 0.016251 | 0.017464 | 0.011573 | 0.010195 | 0.045499 | 0.06647 | 0.086167 | 0.085519 | 0.086965 | 0.068375 | -0.022473 | 0.0031672 | 0.037387 | 0.069302 | 0.091161 | 0.099981 | 0.11447
3 | 0.29976 | 0.32344 | 0.32937 | 0.32496 | 0.32523 | 0.27158 | 0.010113 | -0.14002 | -0.17846 | -0.12432 | -0.0734 | -0.14559 | -0.091803 | -0.027853 | 0.11019 | 0.11024 | 0.09081 | 0.045812 | 0.11165 | 0.063618 | 0.087344 | 0.14487 | 0.22887 | 0.25836
4 | -0.21251 | -0.21462 | -0.21681 | -0.21871 | -0.21968 | -0.20085 | -0.17426 | -0.15909 | -0.16375 | -0.18141 | -0.19349 | -0.20488 | -0.20512 | -0.20889 | -0.21073 | -0.20444 | -0.17307 | -0.10315 | -0.13305 | -0.16139 | -0.17374 | -0.18381 | -0.19431 | -0.19525
5 | -0.0089129 | -0.0093608 | -0.0097585 | -0.0097933 | -0.0097717 | -0.0082367 | -0.0062773 | -0.00508 | -0.00499 | -0.0041799 | -0.0041365 | -0.0040494 | -0.0048735 | -0.0052445 | -0.0051035 | -0.0063263 | -0.0056047 | -0.0028098 | -0.0033273 | -0.004137 | -0.0044672 | -0.005799 | -0.0064132 | -0.0067091
6 | -0.27193 | -0.21271 | -0.16128 | -0.24028 | -0.19731 | -0.28426 | -0.37912 | -0.73845 | -0.85045 | -0.87628 | -0.83173 | -0.88722 | -0.88063 | -0.87042 | -0.73207 | -0.69636 | -0.60523 | -0.6621 | -0.56124 | -0.58567 | -0.49517 | -0.52125 | -0.32359 | -0.33231
7 | -0.64131 | -0.63429 | -0.65422 | -0.66606 | -0.70551 | -0.63168 | -0.53665 | -0.27876 | -0.13812 | -0.1282 | -0.097442 | -0.032747 | -0.13296 | -0.13874 | -0.25288 | -0.36137 | -0.32615 | -0.36379 | -0.4091 | -0.39277 | -0.44722 | -0.52721 | -0.59483 | -0.59167
8 | -0.48692 | -0.49722 | -0.49525 | -0.49454 | -0.48434 | -0.46477 | -0.35529 | -0.28265 | -0.261 | -0.29808 | -0.28147 | -0.25658 | -0.27198 | -0.29447 | -0.35778 | -0.39678 | -0.39573 | -0.39024 | -0.41134 | -0.42531 | -0.4326 | -0.44528 | -0.46472 | -0.47363
9 | 0.008863 | 0.008863 | 0.008863 | 0.008863 | 0.008863 | 0.008863 | 0.008863 | 0.008863 | 0.008863 | 0.008863 | 0.008863 | 0.008863 | 0.008863 | 0.008863 | 0.008863 | 0.008863 | 0.008863 | 0.008863 | 0.008863 | 0.008863 | 0.008863 | 0.008863 | 0.008863 | 0.008863
10 | 0.12071 | 0.12423 | 0.12442 | 0.12407 | 0.12372 | 0.11566 | 0.086699 | 0.070762 | 0.045612 | 0.02634 | 0.033698 | 0.026015 | 0.031022 | 0.044867 | 0.056088 | 0.05785 | 0.059486 | 0.040148 | 0.048649 | 0.060312 | 0.070927 | 0.090242 | 0.1128 | 0.1148
11 | -0.33632 | -0.33956 | -0.3458 | -0.34887 | -0.34106 | -0.27524 | -0.20884 | -0.18659 | -0.13096 | -0.086408 | -0.197 | -0.18577 | -0.20937 | -0.20894 | -0.23247 | -0.23269 | -0.1982 | -0.13255 | -0.18107 | -0.2127 | -0.22851 | -0.23401 | -0.25268 | -0.26801
12 | 0.035258 | -0.059157 | -0.12515 | -0.10822 | -0.084141 | 0.084762 | 0.0027984 | -0.10106 | -0.21934 | -0.25875 | -0.12569 | 0.00032655 | -0.39811 | -0.45131 | -0.42812 | -0.49151 | -0.27002 | -0.37297 | -0.40049 | -0.35701 | -0.40066 | -0.51432 | -0.47644 | -0.32096
13 | 0.41537 | 0.33594 | 0.47946 | 0.6008 | 0.62737 | 0.76487 | 2.7973 | 3.5017 | 3.7494 | 3.5069 | 3.2125 | 3.6817 | 4.1613 | 3.6905 | 3.6294 | 3.6225 | 3.2645 | 3.3747 | 2.9181 | 2.2029 | 2.4168 | 2.1119 | 0.92895 | 0.65722
14 | 0.095836 | 0.06771 | 0.058697 | 0.07524 | 0.064784 | 0.053263 | 0.04407 | 0.154 | 0.16106 | 0.13814 | 0.16094 | 0.14955 | 0.1502 | 0.13413 | 0.079592 | 0.12462 | 0.14946 | 0.13945 | 0.097464 | 0.10111 | 0.094178 | 0.05842 | 0.046602 | 0.048301
15 | -0.12411 | -0.12408 | -0.12751 | -0.13335 | -0.13207 | -0.12121 | -0.076855 | -0.014774 | -0.015876 | -0.010521 | -0.0092681 | -0.041363 | -0.060427 | -0.078334 | -0.077745 | -0.07906 | -0.06216 | 0.02043 | -0.0028793 | -0.033988 | -0.063002 | -0.082874 | -0.090892 | -0.10407
16 | -0.074939 | -0.080859 | -0.082342 | -0.081241 | -0.081309 | -0.067896 | -0.0025283 | 0.035005 | 0.044615 | 0.03108 | 0.01835 | 0.036398 | 0.022951 | 0.0069631 | -0.027548 | -0.02756 | -0.022702 | -0.011453 | -0.027914 | -0.015904 | -0.021836 | -0.036217 | -0.057219 | -0.064591
17 | 0.33648 | 0.33982 | 0.34329 | 0.34629 | 0.34783 | 0.31801 | 0.2759 | 0.2519 | 0.25928 | 0.28723 | 0.30636 | 0.32439 | 0.32477 | 0.33074 | 0.33365 | 0.3237 | 0.27403 | 0.16332 | 0.21066 | 0.25554 | 0.27509 | 0.29104 | 0.30765 | 0.30914
18 | 0.24956 | 0.2621 | 0.27324 | 0.27421 | 0.27361 | 0.23063 | 0.17576 | 0.14224 | 0.13972 | 0.11704 | 0.11582 | 0.11338 | 0.13646 | 0.14685 | 0.1429 | 0.17714 | 0.15693 | 0.078675 | 0.093165 | 0.11584 | 0.12508 | 0.16237 | 0.17957 | 0.18785
19 | -0.30654 | -0.23979 | -0.18181 | -0.27086 | -0.22242 | -0.32044 | -0.42737 | -0.83243 | -0.95869 | -0.98781 | -0.93759 | -1.0001 | -0.99271 | -0.9812 | -0.82524 | -0.78499 | -0.68226 | -0.74637 | -0.63267 | -0.66021 | -0.55819 | -0.58759 | -0.36478 | -0.37461
20 | 0.40311 | 0.3987 | 0.41123 | 0.41867 | 0.44346 | 0.39706 | 0.33732 | 0.17522 | 0.086816 | 0.080584 | 0.061249 | 0.020584 | 0.083572 | 0.08721 | 0.15895 | 0.22715 | 0.20501 | 0.22867 | 0.25715 | 0.24689 | 0.28111 | 0.33139 | 0.37389 | 0.3719
21 | -0.40577 | -0.41435 | -0.41271 | -0.41211 | -0.40362 | -0.38731 | -0.29608 | -0.23554 | -0.2175 | -0.2484 | -0.23456 | -0.21382 | -0.22665 | -0.24539 | -0.29815 | -0.33065 | -0.32978 | -0.3252 | -0.34278 | -0.35443 | -0.3605 | -0.37107 | -0.38727 | -0.39469
22 | -0.064768 | -0.064768 | -0.064768 | -0.064768 | -0.064768 | -0.064768 | -0.064768 | -0.064768 | -0.064768 | -0.064768 | -0.064768 | -0.064768 | -0.064768 | -0.064768 | -0.064768 | -0.064768 | -0.064768 | -0.064768 | -0.064768 | -0.064768 | -0.064768 | -0.064768 | -0.064768 | -0.064768
23 | -3.1385 | -3.23 | -3.2348 | -3.2257 | -3.2168 | -3.0073 | -2.2542 | -1.8398 | -1.1859 | -0.68485 | -0.87614 | -0.67639 | -0.80656 | -1.1666 | -1.4583 | -1.5041 | -1.5466 | -1.0439 | -1.2649 | -1.5681 | -1.8441 | -2.3463 | -2.9327 | -2.9849
24 | 0.99002 | 0.99956 | 1.0179 | 1.027 | 1.004 | 0.81022 | 0.61476 | 0.54928 | 0.3855 | 0.25436 | 0.5799 | 0.54685 | 0.61633 | 0.61507 | 0.68433 | 0.68498 | 0.58345 | 0.39018 | 0.53302 | 0.62613 | 0.67267 | 0.68885 | 0.74383 | 0.78896
25 | -0.021155 | 0.035494 | 0.075088 | 0.064929 | 0.050484 | -0.050857 | -0.001679 | 0.060634 | 0.1316 | 0.15525 | 0.075413 | -0.00019593 | 0.23887 | 0.27079 | 0.25687 | 0.2949 | 0.16201 | 0.22378 | 0.24029 | 0.21421 | 0.2404 | 0.30859 | 0.28586 | 0.19258
26 | 0.035696 | 0.02887 | 0.041204 | 0.051631 | 0.053915 | 0.065731 | 0.24039 | 0.30093 | 0.32221 | 0.30138 | 0.27607 | 0.3164 | 0.35761 | 0.31715 | 0.3119 | 0.31131 | 0.28055 | 0.29001 | 0.25077 | 0.18931 | 0.20769 | 0.1815 | 0.079832 | 0.05648
27 | 0.046623 | 0.03294 | 0.028555 | 0.036603 | 0.031516 | 0.025912 | 0.021439 | 0.074921 | 0.078351 | 0.067202 | 0.078296 | 0.072752 | 0.073073 | 0.065251 | 0.03872 | 0.060624 | 0.072709 | 0.067842 | 0.047415 | 0.04919 | 0.045816 | 0.02842 | 0.022671 | 0.023498
28 | 0.13032 | 0.13029 | 0.13388 | 0.14002 | 0.13867 | 0.12727 | 0.080697 | 0.015512 | 0.01667 | 0.011047 | 0.0097315 | 0.043431 | 0.063448 | 0.08225 | 0.081632 | 0.083013 | 0.065268 | -0.021452 | 0.0030233 | 0.035688 | 0.066152 | 0.087017 | 0.095437 | 0.10927
29 | -4.4963 | -4.8516 | -4.9405 | -4.8745 | -4.8785 | -4.0738 | -0.1517 | 2.1003 | 2.6769 | 1.8648 | 1.101 | 2.1839 | 1.3771 | 0.41779 | -1.6529 | -1.6536 | -1.3621 | -0.68717 | -1.6748 | -0.95427 | -1.3102 | -2.173 | -3.4331 | -3.8754
30 | 0.86777 | 0.87638 | 0.88532 | 0.89307 | 0.89704 | 0.82012 | 0.71154 | 0.64964 | 0.66866 | 0.74075 | 0.79009 | 0.83658 | 0.83757 | 0.85297 | 0.86047 | 0.8348 | 0.70671 | 0.42121 | 0.54329 | 0.65902 | 0.70945 | 0.75057 | 0.79341 | 0.79726
31 | 1.4706 | 1.5445 | 1.6102 | 1.6159 | 1.6123 | 1.3591 | 1.0357 | 0.83819 | 0.82334 | 0.68968 | 0.68252 | 0.66815 | 0.80413 | 0.86534 | 0.84207 | 1.0438 | 0.92478 | 0.46362 | 0.54901 | 0.68261 | 0.73709 | 0.95683 | 1.0582 | 1.107
32 | 0.28676 | 0.22432 | 0.17008 | 0.25338 | 0.20807 | 0.29977 | 0.3998 | 0.77873 | 0.89684 | 0.92408 | 0.8771 | 0.93561 | 0.92866 | 0.91789 | 0.772 | 0.73434 | 0.63824 | 0.69821 | 0.59185 | 0.61762 | 0.52218 | 0.54968 | 0.34124 | 0.35044

## UpFlex, Winter
LoadID | 0 | 1 | 2 | 3 | 4 | 5 | 6 | 7 | 8 | 9 | 10 | 11 | 12 | 13 | 14 | 15 | 16 | 17 | 18 | 19 | 20 | 21 | 22 | 23
1 | 0.33664 | 0.3706 | 0.48236 | 0.55301 | 0.65022 | 0.76006 | 0.67752 | 0.96859 | 0.88858 | 1.0036 | 1.0314 | 0.95673 | 0.90254 | 0.83092 | 0.76537 | 0.68882 | 0.68165 | 0.54008 | 0.44685 | 0.53025 | 0.54027 | 0.61742 | 0.29979 | 0.28783
2 | 0.35339 | 0.38904 | 0.50638 | 0.58054 | 0.68258 | 0.79789 | 0.71125 | 1.0168 | 0.93281 | 1.0536 | 1.0828 | 1.0044 | 0.94747 | 0.87228 | 0.80346 | 0.72311 | 0.71558 | 0.56696 | 0.46909 | 0.55664 | 0.56716 | 0.64815 | 0.31471 | 0.30216
3 | 0.26714 | 0.29409 | 0.38279 | 0.43885 | 0.51599 | 0.60315 | 0.53765 | 0.76864 | 0.70514 | 0.79641 | 0.8185 | 0.75922 | 0.71622 | 0.65938 | 0.60736 | 0.54662 | 0.54093 | 0.42858 | 0.3546 | 0.42078 | 0.42874 | 0.48996 | 0.2379 | 0.22841
4 | 0.099344 | 0.10936 | 0.14235 | 0.1632 | 0.19188 | 0.2243 | 0.19994 | 0.28584 | 0.26222 | 0.29617 | 0.30438 | 0.28234 | 0.26634 | 0.24521 | 0.22586 | 0.20327 | 0.20116 | 0.15938 | 0.13187 | 0.15648 | 0.15944 | 0.1822 | 0.08847 | 0.084941
5 | 0.2341 | 0.25771 | 0.33544 | 0.38456 | 0.45216 | 0.52854 | 0.47115 | 0.67356 | 0.61791 | 0.6979 | 0.71725 | 0.66531 | 0.62762 | 0.57782 | 0.53223 | 0.479 | 0.47402 | 0.37557 | 0.31074 | 0.36873 | 0.3757 | 0.42935 | 0.20847 | 0.20016
6 | 0.42384 | 0.4666 | 0.60732 | 0.69627 | 0.81866 | 0.95695 | 0.85304 | 1.2195 | 1.1188 | 1.2636 | 1.2986 | 1.2046 | 1.1363 | 1.0462 | 0.96364 | 0.86726 | 0.85823 | 0.67999 | 0.56261 | 0.66761 | 0.68023 | 0.77736 | 0.37745 | 0.3624
7 | 0.34027 | 0.37459 | 0.48757 | 0.55898 | 0.65723 | 0.76826 | 0.68483 | 0.97905 | 0.89816 | 1.0144 | 1.0426 | 0.96706 | 0.91228 | 0.83989 | 0.77363 | 0.69625 | 0.68901 | 0.54591 | 0.45167 | 0.53597 | 0.5461 | 0.62408 | 0.30303 | 0.29094
8 | 0.12676 | 0.13954 | 0.18163 | 0.20823 | 0.24483 | 0.28619 | 0.25511 | 0.36471 | 0.33458 | 0.37789 | 0.38837 | 0.36024 | 0.33984 | 0.31287 | 0.28819 | 0.25936 | 0.25666 | 0.20336 | 0.16825 | 0.19966 | 0.20343 | 0.23248 | 0.11288 | 0.10838
9 | 0.13906 | 0.15309 | 0.19925 | 0.22844 | 0.26859 | 0.31396 | 0.27987 | 0.40011 | 0.36705 | 0.41456 | 0.42606 | 0.39521 | 0.37282 | 0.34323 | 0.31616 | 0.28454 | 0.28158 | 0.2231 | 0.18458 | 0.21903 | 0.22317 | 0.25504 | 0.12384 | 0.1189
10 | 0.093544 | 0.10298 | 0.13404 | 0.15367 | 0.18068 | 0.2112 | 0.18827 | 0.26915 | 0.24691 | 0.27888 | 0.28661 | 0.26585 | 0.25079 | 0.23089 | 0.21268 | 0.19141 | 0.18941 | 0.15008 | 0.12417 | 0.14734 | 0.15013 | 0.17157 | 0.083305 | 0.079982
11 | 0.19157 | 0.21089 | 0.2745 | 0.3147 | 0.37001 | 0.43252 | 0.38555 | 0.55119 | 0.50565 | 0.57111 | 0.58695 | 0.54444 | 0.5136 | 0.47284 | 0.43554 | 0.39198 | 0.3879 | 0.30734 | 0.25429 | 0.30174 | 0.30745 | 0.35135 | 0.1706 | 0.16379
12 | 0.29568 | 0.32551 | 0.42368 | 0.48573 | 0.57111 | 0.66758 | 0.59509 | 0.85075 | 0.78046 | 0.88149 | 0.90594 | 0.84033 | 0.79273 | 0.72982 | 0.67225 | 0.60501 | 0.59872 | 0.47437 | 0.39248 | 0.46573 | 0.47454 | 0.5423 | 0.26332 | 0.25281
13 | 0.3448 | 0.37958 | 0.49405 | 0.56641 | 0.66597 | 0.77848 | 0.69394 | 0.99206 | 0.91011 | 1.0279 | 1.0564 | 0.97992 | 0.92441 | 0.85105 | 0.78391 | 0.70551 | 0.69817 | 0.55317 | 0.45768 | 0.5431 | 0.55336 | 0.63238 | 0.30705 | 0.29481
14 | 0.23796 | 0.26197 | 0.34098 | 0.39091 | 0.45963 | 0.53727 | 0.47893 | 0.68468 | 0.62812 | 0.70942 | 0.7291 | 0.6763 | 0.63799 | 0.58736 | 0.54102 | 0.48691 | 0.48185 | 0.38177 | 0.31587 | 0.37482 | 0.38191 | 0.43644 | 0.21192 | 0.20346
15 | 0.2315 | 0.25486 | 0.33172 | 0.3803 | 0.44715 | 0.52268 | 0.46593 | 0.66609 | 0.61107 | 0.69016 | 0.7093 | 0.65794 | 0.62067 | 0.57142 | 0.52634 | 0.4737 | 0.46877 | 0.37141 | 0.3073 | 0.36465 | 0.37154 | 0.42459 | 0.20616 | 0.19794
16 | 0.18081 | 0.19904 | 0.25907 | 0.29702 | 0.34923 | 0.40822 | 0.36389 | 0.52022 | 0.47725 | 0.53902 | 0.55397 | 0.51385 | 0.48475 | 0.44628 | 0.41107 | 0.36996 | 0.36611 | 0.29007 | 0.24 | 0.28479 | 0.29017 | 0.33161 | 0.16101 | 0.15459
17 | 0.33327 | 0.36689 | 0.47754 | 0.54748 | 0.64371 | 0.75245 | 0.67074 | 0.9589 | 0.87968 | 0.99355 | 1.0211 | 0.94716 | 0.8935 | 0.8226 | 0.7577 | 0.68192 | 0.67483 | 0.53467 | 0.44238 | 0.52494 | 0.53486 | 0.61124 | 0.29679 | 0.28495
18 | 0.46275 | 0.50943 | 0.66308 | 0.76019 | 0.89381 | 1.0448 | 0.93135 | 1.3315 | 1.2215 | 1.3796 | 1.4178 | 1.3152 | 1.2407 | 1.1422 | 1.0521 | 0.94688 | 0.93702 | 0.74241 | 0.61426 | 0.7289 | 0.74268 | 0.84873 | 0.4121 | 0.39567
19 | 0.44364 | 0.48839 | 0.63568 | 0.72879 | 0.85689 | 1.0016 | 0.89287 | 1.2765 | 1.171 | 1.3226 | 1.3593 | 1.2608 | 1.1894 | 1.095 | 1.0086 | 0.90776 | 0.89831 | 0.71174 | 0.58888 | 0.69878 | 0.71199 | 0.81366 | 0.39508 | 0.37932
20 | 0.48553 | 0.53451 | 0.69572 | 0.79761 | 0.93781 | 1.0962 | 0.97719 | 1.397 | 1.2816 | 1.4475 | 1.4876 | 1.3799 | 1.3017 | 1.1984 | 1.1039 | 0.99349 | 0.98315 | 0.77896 | 0.64449 | 0.76478 | 0.77923 | 0.89051 | 0.43239 | 0.41514
21 | 0.6573 | 0.72361 | 0.94184 | 1.0798 | 1.2696 | 1.4841 | 1.3229 | 1.8912 | 1.735 | 1.9596 | 2.0139 | 1.8681 | 1.7623 | 1.6224 | 1.4944 | 1.345 | 1.331 | 1.0545 | 0.8725 | 1.0353 | 1.0549 | 1.2055 | 0.58536 | 0.56201
22 | 0.39993 | 0.44028 | 0.57306 | 0.65699 | 0.77247 | 0.90296 | 0.80491 | 1.1507 | 1.0556 | 1.1923 | 1.2254 | 1.1366 | 1.0722 | 0.98715 | 0.90927 | 0.81833 | 0.80981 | 0.64162 | 0.53087 | 0.62994 | 0.64185 | 0.73351 | 0.35616 | 0.34195
23 | 3.2973 | 3.6299 | 4.7247 | 5.4167 | 6.3688 | 7.4446 | 6.6362 | 9.4872 | 8.7035 | 9.8301 | 10.1027 | 9.3711 | 8.8402 | 8.1387 | 7.4967 | 6.7469 | 6.6767 | 5.29 | 4.3768 | 5.1937 | 5.2919 | 6.0475 | 2.9364 | 2.8193
24 | 2.7061 | 2.9791 | 3.8776 | 4.4455 | 5.2269 | 6.1098 | 5.4464 | 7.7862 | 7.143 | 8.0676 | 8.2913 | 7.6909 | 7.2552 | 6.6795 | 6.1525 | 5.5372 | 5.4796 | 4.3415 | 3.5921 | 4.2625 | 4.3431 | 4.9632 | 2.4099 | 2.3138
25 | 0.73169 | 0.8055 | 1.0484 | 1.202 | 1.4133 | 1.652 | 1.4726 | 2.1053 | 1.9314 | 2.1813 | 2.2418 | 2.0795 | 1.9617 | 1.806 | 1.6636 | 1.4972 | 1.4816 | 1.1739 | 0.97125 | 1.1525 | 1.1743 | 1.342 | 0.6516 | 0.62562
26 | 0.44018 | 0.48458 | 0.63073 | 0.72311 | 0.85021 | 0.99384 | 0.88592 | 1.2665 | 1.1619 | 1.3123 | 1.3487 | 1.251 | 1.1801 | 1.0865 | 1.0008 | 0.90069 | 0.89131 | 0.7062 | 0.58429 | 0.69334 | 0.70645 | 0.80733 | 0.392 | 0.37636
27 | 1.1313 | 1.2454 | 1.621 | 1.8584 | 2.185 | 2.5542 | 2.2768 | 3.2549 | 2.9861 | 3.3726 | 3.4661 | 3.2151 | 3.033 | 2.7923 | 2.572 | 2.3148 | 2.2907 | 1.8149 | 1.5016 | 1.7819 | 1.8156 | 2.0748 | 1.0074 | 0.96726
28 | 1.8994 | 2.091 | 2.7217 | 3.1203 | 3.6688 | 4.2885 | 3.8228 | 5.4651 | 5.0137 | 5.6626 | 5.8197 | 5.3982 | 5.0924 | 4.6883 | 4.3185 | 3.8866 | 3.8461 | 3.0473 | 2.5213 | 2.9918 | 3.0484 | 3.4837 | 1.6915 | 1.6241
29 | 2.4794 | 2.7295 | 3.5528 | 4.0731 | 4.789 | 5.598 | 4.9902 | 7.134 | 6.5446 | 7.3918 | 7.5968 | 7.0466 | 6.6475 | 6.12 | 5.6372 | 5.0734 | 5.0206 | 3.9778 | 3.2912 | 3.9054 | 3.9793 | 4.5475 | 2.208 | 2.12
30 | 2.0225 | 2.2266 | 2.8981 | 3.3225 | 3.9065 | 4.5665 | 4.0706 | 5.8194 | 5.3386 | 6.0297 | 6.1969 | 5.7481 | 5.4225 | 4.9922 | 4.5984 | 4.1385 | 4.0954 | 3.2448 | 2.6847 | 3.1858 | 3.246 | 3.7095 | 1.8012 | 1.7293
31 | 8.7679 | 9.6523 | 12.5634 | 14.4034 | 16.9351 | 19.796 | 17.6463 | 25.2274 | 23.1433 | 26.139 | 26.8639 | 24.9185 | 23.507 | 21.6416 | 19.9343 | 17.9406 | 17.7538 | 14.0666 | 11.6384 | 13.8105 | 14.0715 | 16.0809 | 7.8081 | 7.4967
32 | 10.1303 | 11.1522 | 14.5156 | 16.6415 | 19.5667 | 22.872 | 20.3884 | 29.1474 | 26.7395 | 30.2007 | 31.0382 | 28.7905 | 27.1597 | 25.0044 | 23.0318 | 20.7283 | 20.5126 | 16.2523 | 13.4469 | 15.9565 | 16.2581 | 18.5797 | 9.0214 | 8.6616

## DownFlex, Winter
LoadID | 0 | 1 | 2 | 3 | 4 | 5 | 6 | 7 | 8 | 9 | 10 | 11 | 12 | 13 | 14 | 15 | 16 | 17 | 18 | 19 | 20 | 21 | 22 | 23
1 | 0.93328 | 0.98768 | 1.043 | 1.0904 | 1.1028 | 1.1535 | 1.1476 | 1.0848 | 0.98287 | 1.4433 | 1.4095 | 1.2979 | 1.2663 | 1.2715 | 1.2113 | 1.1103 | 0.99788 | 0.96208 | 0.60476 | 0.64674 | 0.70709 | 0.72396 | 0.75504 | 0.83343
2 | 0.97974 | 1.0368 | 1.0949 | 1.1447 | 1.1576 | 1.211 | 1.2048 | 1.1388 | 1.0318 | 1.5152 | 1.4796 | 1.3625 | 1.3294 | 1.3348 | 1.2716 | 1.1656 | 1.0476 | 1.01 | 0.63486 | 0.67893 | 0.74229 | 0.76 | 0.79263 | 0.87492
3 | 0.74062 | 0.78379 | 0.82766 | 0.86528 | 0.8751 | 0.91541 | 0.91073 | 0.86085 | 0.77996 | 1.1454 | 1.1185 | 1.0299 | 1.0049 | 1.009 | 0.96123 | 0.88111 | 0.79188 | 0.76347 | 0.47991 | 0.51322 | 0.56112 | 0.57451 | 0.59917 | 0.66138
4 | 0.27542 | 0.29147 | 0.30779 | 0.32178 | 0.32543 | 0.34042 | 0.33868 | 0.32013 | 0.29005 | 0.42593 | 0.41594 | 0.383 | 0.3737 | 0.37523 | 0.35746 | 0.32766 | 0.29448 | 0.28392 | 0.17847 | 0.19086 | 0.20867 | 0.21365 | 0.22282 | 0.24595
5 | 0.649 | 0.68683 | 0.72528 | 0.75825 | 0.76686 | 0.80217 | 0.79807 | 0.75437 | 0.68349 | 1.0037 | 0.98013 | 0.90253 | 0.8806 | 0.88422 | 0.84233 | 0.77212 | 0.69392 | 0.66903 | 0.42055 | 0.44974 | 0.49171 | 0.50344 | 0.52506 | 0.57957
6 | 1.1751 | 1.2435 | 1.3132 | 1.3728 | 1.3884 | 1.4524 | 1.4449 | 1.3658 | 1.2375 | 1.8172 | 1.7746 | 1.6341 | 1.5944 | 1.6009 | 1.5251 | 1.398 | 1.2564 | 1.2113 | 0.76143 | 0.81427 | 0.89026 | 0.91151 | 0.95064 | 1.0493
7 | 0.94335 | 0.99834 | 1.0542 | 1.1021 | 1.1147 | 1.166 | 1.16 | 1.0965 | 0.99348 | 1.4589 | 1.4247 | 1.3119 | 1.28 | 1.2852 | 1.2244 | 1.1223 | 1.0086 | 0.97247 | 0.61129 | 0.65372 | 0.71472 | 0.73178 | 0.76319 | 0.84243
8 | 0.35141 | 0.3719 | 0.39271 | 0.41056 | 0.41522 | 0.43435 | 0.43213 | 0.40846 | 0.37008 | 0.54346 | 0.53071 | 0.48868 | 0.47681 | 0.47877 | 0.45609 | 0.41807 | 0.37573 | 0.36226 | 0.22771 | 0.24352 | 0.26624 | 0.2726 | 0.2843 | 0.31381
9 | 0.38552 | 0.40799 | 0.43083 | 0.45041 | 0.45553 | 0.47651 | 0.47407 | 0.44811 | 0.406 | 0.5962 | 0.58222 | 0.53612 | 0.52309 | 0.52524 | 0.50036 | 0.45865 | 0.4122 | 0.39742 | 0.24981 | 0.26715 | 0.29208 | 0.29905 | 0.31189 | 0.34427
10 | 0.25934 | 0.27445 | 0.28982 | 0.30299 | 0.30643 | 0.32054 | 0.3189 | 0.30144 | 0.27312 | 0.40106 | 0.39165 | 0.36064 | 0.35188 | 0.35333 | 0.33659 | 0.30853 | 0.27729 | 0.26734 | 0.16805 | 0.17971 | 0.19648 | 0.20117 | 0.20981 | 0.23159
11 | 0.5311 | 0.56205 | 0.59352 | 0.62049 | 0.62754 | 0.65644 | 0.65308 | 0.61732 | 0.55931 | 0.82134 | 0.80207 | 0.73856 | 0.72061 | 0.72358 | 0.6893 | 0.63184 | 0.56786 | 0.54748 | 0.34415 | 0.36803 | 0.40238 | 0.41198 | 0.42967 | 0.47427
12 | 0.81973 | 0.86751 | 0.91608 | 0.95772 | 0.96859 | 1.0132 | 1.008 | 0.95281 | 0.86329 | 1.2677 | 1.238 | 1.1399 | 1.1122 | 1.1168 | 1.0639 | 0.97523 | 0.87647 | 0.84503 | 0.53118 | 0.56805 | 0.62106 | 0.63588 | 0.66318 | 0.73203
13 | 0.9559 | 1.0116 | 1.0682 | 1.1168 | 1.1295 | 1.1815 | 1.1755 | 1.1111 | 1.0067 | 1.4783 | 1.4436 | 1.3293 | 1.297 | 1.3023 | 1.2406 | 1.1372 | 1.0221 | 0.9854 | 0.61942 | 0.66241 | 0.72423 | 0.74151 | 0.77334 | 0.85363
14 | 0.65972 | 0.69818 | 0.73726 | 0.77077 | 0.77952 | 0.81542 | 0.81125 | 0.76682 | 0.69477 | 1.0203 | 0.99632 | 0.91743 | 0.89514 | 0.89882 | 0.85623 | 0.78487 | 0.70538 | 0.68008 | 0.42749 | 0.45717 | 0.49983 | 0.51176 | 0.53373 | 0.58914
15 | 0.64181 | 0.67922 | 0.71724 | 0.74985 | 0.75836 | 0.79328 | 0.78923 | 0.746 | 0.67591 | 0.99256 | 0.96927 | 0.89252 | 0.87084 | 0.87442 | 0.83299 | 0.76356 | 0.68623 | 0.66162 | 0.41589 | 0.44476 | 0.48626 | 0.49786 | 0.51924 | 0.57314
16 | 0.50126 | 0.53048 | 0.56017 | 0.58563 | 0.59228 | 0.61956 | 0.61639 | 0.58263 | 0.52789 | 0.77519 | 0.75701 | 0.69707 | 0.68013 | 0.68292 | 0.65057 | 0.59634 | 0.53595 | 0.51673 | 0.32481 | 0.34736 | 0.37977 | 0.38883 | 0.40553 | 0.44763
17 | 0.92394 | 0.9778 | 1.0325 | 1.0795 | 1.0917 | 1.142 | 1.1362 | 1.0739 | 0.97303 | 1.4289 | 1.3953 | 1.2849 | 1.2536 | 1.2588 | 1.1992 | 1.0992 | 0.98789 | 0.95245 | 0.59871 | 0.64026 | 0.70001 | 0.71672 | 0.74749 | 0.82509
18 | 1.2829 | 1.3577 | 1.4337 | 1.4989 | 1.5159 | 1.5857 | 1.5776 | 1.4912 | 1.3511 | 1.984 | 1.9375 | 1.7841 | 1.7407 | 1.7479 | 1.6651 | 1.5263 | 1.3717 | 1.3225 | 0.83133 | 0.88903 | 0.97199 | 0.99519 | 1.0379 | 1.1457
19 | 1.2299 | 1.3016 | 1.3745 | 1.437 | 1.4533 | 1.5202 | 1.5124 | 1.4296 | 1.2953 | 1.9021 | 1.8574 | 1.7104 | 1.6688 | 1.6757 | 1.5963 | 1.4632 | 1.3151 | 1.2679 | 0.79698 | 0.8523 | 0.93184 | 0.95407 | 0.99503 | 1.0983
20 | 1.3461 | 1.4245 | 1.5043 | 1.5727 | 1.5905 | 1.6638 | 1.6553 | 1.5646 | 1.4176 | 2.0817 | 2.0329 | 1.8719 | 1.8264 | 1.8339 | 1.747 | 1.6014 | 1.4392 | 1.3876 | 0.87225 | 0.93279 | 1.0198 | 1.0442 | 1.089 | 1.2021
21 | 1.8223 | 1.9285 | 2.0365 | 2.129 | 2.1532 | 2.2524 | 2.2408 | 2.1181 | 1.9191 | 2.8182 | 2.752 | 2.5341 | 2.4726 | 2.4827 | 2.3651 | 2.168 | 1.9484 | 1.8785 | 1.1808 | 1.2628 | 1.3806 | 1.4136 | 1.4743 | 1.6273
22 | 1.1088 | 1.1734 | 1.2391 | 1.2954 | 1.3101 | 1.3704 | 1.3634 | 1.2888 | 1.1677 | 1.7147 | 1.6745 | 1.5419 | 1.5044 | 1.5106 | 1.439 | 1.3191 | 1.1855 | 1.143 | 0.71847 | 0.76834 | 0.84004 | 0.86008 | 0.89701 | 0.99013
23 | 9.1414 | 9.6742 | 10.2158 | 10.6801 | 10.8013 | 11.2988 | 11.2411 | 10.6254 | 9.6271 | 14.1371 | 13.8054 | 12.7123 | 12.4034 | 12.4544 | 11.8644 | 10.8755 | 9.7741 | 9.4235 | 5.9235 | 6.3347 | 6.9259 | 7.0911 | 7.3956 | 8.1633
24 | 7.5024 | 7.9397 | 8.3841 | 8.7652 | 8.8647 | 9.273 | 9.2256 | 8.7203 | 7.901 | 11.6023 | 11.3301 | 10.433 | 10.1795 | 10.2214 | 9.7371 | 8.9255 | 8.0216 | 7.7339 | 4.8615 | 5.1989 | 5.6841 | 5.8197 | 6.0696 | 6.6997
25 | 2.0285 | 2.1468 | 2.2669 | 2.37 | 2.3969 | 2.5073 | 2.4945 | 2.3578 | 2.1363 | 3.1371 | 3.0635 | 2.8209 | 2.7524 | 2.7637 | 2.6328 | 2.4133 | 2.1689 | 2.0911 | 1.3145 | 1.4057 | 1.5369 | 1.5736 | 1.6411 | 1.8115
26 | 1.2203 | 1.2915 | 1.3638 | 1.4258 | 1.4419 | 1.5084 | 1.5006 | 1.4185 | 1.2852 | 1.8873 | 1.843 | 1.6971 | 1.6558 | 1.6626 | 1.5839 | 1.4518 | 1.3048 | 1.258 | 0.79077 | 0.84566 | 0.92458 | 0.94664 | 0.98728 | 1.0898
27 | 3.1363 | 3.3191 | 3.5049 | 3.6642 | 3.7058 | 3.8765 | 3.8567 | 3.6454 | 3.3029 | 4.8502 | 4.7365 | 4.3614 | 4.2555 | 4.2729 | 4.0705 | 3.7312 | 3.3534 | 3.2331 | 2.0323 | 2.1734 | 2.3762 | 2.4329 | 2.5373 | 2.8007
28 | 5.2659 | 5.5729 | 5.8848 | 6.1523 | 6.2221 | 6.5087 | 6.4754 | 6.1208 | 5.5457 | 8.1437 | 7.9526 | 7.323 | 7.145 | 7.1744 | 6.8345 | 6.2648 | 5.6304 | 5.4284 | 3.4123 | 3.6491 | 3.9897 | 4.0849 | 4.2602 | 4.7025
29 | 6.8739 | 7.2746 | 7.6818 | 8.031 | 8.1221 | 8.4962 | 8.4528 | 7.9899 | 7.2391 | 10.6305 | 10.3811 | 9.5591 | 9.3268 | 9.3652 | 8.9215 | 8.1779 | 7.3497 | 7.086 | 4.4543 | 4.7634 | 5.2079 | 5.3322 | 5.5611 | 6.1385
30 | 5.6072 | 5.9341 | 6.2662 | 6.5511 | 6.6254 | 6.9306 | 6.8951 | 6.5175 | 5.9051 | 8.6715 | 8.4681 | 7.7976 | 7.6081 | 7.6394 | 7.2775 | 6.6709 | 5.9953 | 5.7802 | 3.6334 | 3.8856 | 4.2482 | 4.3496 | 4.5364 | 5.0073
31 | 24.3077 | 25.7246 | 27.1646 | 28.3994 | 28.7217 | 30.0445 | 29.8909 | 28.2539 | 25.5992 | 37.5917 | 36.7098 | 33.8032 | 32.9818 | 33.1173 | 31.5484 | 28.9188 | 25.9902 | 25.0578 | 15.7512 | 16.8445 | 18.4165 | 18.8559 | 19.6654 | 21.707
32 | 28.0849 | 29.7219 | 31.3857 | 32.8123 | 33.1848 | 34.7131 | 34.5357 | 32.6443 | 29.577 | 43.433 | 42.4141 | 39.0558 | 38.1068 | 38.2634 | 36.4506 | 33.4124 | 30.0287 | 28.9515 | 18.1988 | 19.462 | 21.2782 | 21.7859 | 22.7212 | 25.08

## Pg, Winter, S1
GenID | 0 | 1 | 2 | 3 | 4 | 5 | 6 | 7 | 8 | 9 | 10 | 11 | 12 | 13 | 14 | 15 | 16 | 17 | 18 | 19 | 20 | 21 | 22 | 23
1 | 0 | 0 | 0 | 0 | 0 | 0 | 0 | 0 | 0 | 0 | 0 | 0 | 0 | 0 | 0 | 0 | 0 | 0 | 0 | 0 | 0 | 0 | 0 | 0
2 | 7.6546 | 7.074 | 7.4895 | 7.4569 | 6.1393 | 6.2271 | 6.2405 | 5.6041 | 5.0611 | 3.6585 | 3.3744 | 2.2639 | 1.8815 | 1.8015 | 2.4993 | 3.381 | 3.7801 | 5.1916 | 4.7222 | 4.4892 | 5.9234 | 7.0846 | 6.6981 | 9.5208
3 | 0 | 0 | 0 | 0 | 0 | 0 | 0 | 0 | 0 | 0 | 0 | 0 | 0 | 0 | 0 | 0 | 0 | 0 | 0 | 0 | 0 | 0 | 0 | 0
4 | 0 | 0 | 0 | 0 | 0 | 0 | 0 | 0 | 0 | 0 | 0 | 0 | 0 | 0 | 0 | 0 | 0 | 0 | 0 | 0 | 0 | 0 | 0 | 0
5 | 0 | 0 | 0.00028876 | 0 | 0 | 0 | 0 | 0.17559 | 3.4786 | 9.0768 | 11.3274 | 12.5813 | 12.8147 | 12.5793 | 10.741 | 7.0979 | 1.7341 | 0.013554 | 0.0011668 | 0.0008928 | 0 | 0 | 0 | 0
6 | 0 | 0 | 0.00021657 | 0 | 0 | 0 | 0 | 0.13169 | 2.609 | 6.8076 | 8.4955 | 9.436 | 9.611 | 9.4345 | 8.0557 | 5.3235 | 1.3006 | 0.010166 | 0.00087512 | 0.0006696 | 0 | 0 | 0 | 0
7 | 0 | 0 | 0 | 0 | 0 | 0 | 0 | 0 | 0 | 0 | 0 | 0 | 0 | 0 | 0 | 0 | 0 | 0 | 0 | 0 | 0 | 0 | 0 | 0

## Pg, Winter, S2
GenID | 0 | 1 | 2 | 3 | 4 | 5 | 6 | 7 | 8 | 9 | 10 | 11 | 12 | 13 | 14 | 15 | 16 | 17 | 18 | 19 | 20 | 21 | 22 | 23
1 | 0 | 0 | 0 | 0 | 0 | 0 | 0 | 0 | 0 | 0 | 0 | 0 | 0 | 0 | 0 | 0 | 0 | 0 | 0 | 0 | 0 | 0 | 0 | 0
2 | 10.3889 | 9.1355 | 7.5188 | 6.5091 | 6.0684 | 4.8595 | 4.7312 | 4.2895 | 4.4211 | 4.6758 | 4.6802 | 5.4858 | 5.4882 | 5.5643 | 6.2658 | 5.1725 | 5.3582 | 5.6737 | 4.9494 | 5.1265 | 4.8041 | 4.3596 | 4.4683 | 4.8862
3 | 0 | 0 | 0 | 0 | 0 | 0 | 0 | 0 | 0 | 0 | 0 | 0 | 0 | 0 | 0 | 0 | 0 | 0 | 0 | 0 | 0 | 0 | 0 | 0
4 | 0 | 0 | 0 | 0 | 0 | 0 | 0 | 0 | 0 | 0 | 0 | 0 | 0 | 0 | 0 | 0 | 0 | 0 | 0 | 0 | 0 | 0 | 0 | 0
5 | 0 | 0 | 0.0002976 | 0 | 0 | 0 | 0 | 0.17379 | 3.6136 | 9.5774 | 12.0448 | 12.452 | 13.6263 | 13.2732 | 11.1577 | 7.1411 | 1.7872 | 0.013969 | 0.0011835 | 0.00088362 | 0 | 0 | 0 | 0
6 | 0 | 0 | 0.0002232 | 0 | 0 | 0 | 0 | 0.13034 | 2.7102 | 7.1831 | 9.0336 | 9.339 | 10.2197 | 9.9549 | 8.3683 | 5.3558 | 1.3404 | 0.010477 | 0.0008876 | 0.00066272 | 0 | 0 | 0 | 0
7 | 0 | 0 | 0 | 0 | 0 | 0 | 0 | 0 | 0 | 0 | 0 | 0 | 0 | 0 | 0 | 0 | 0 | 0 | 0 | 0 | 0 | 0 | 0 | 0

## Pg, Winter, S3
GenID | 0 | 1 | 2 | 3 | 4 | 5 | 6 | 7 | 8 | 9 | 10 | 11 | 12 | 13 | 14 | 15 | 16 | 17 | 18 | 19 | 20 | 21 | 22 | 23
1 | 0 | 0 | 0 | 0 | 0 | 0 | 0 | 0 | 0 | 0 | 0 | 0 | 0 | 0 | 0 | 0 | 0 | 0 | 0 | 0 | 0 | 0 | 0 | 0
2 | 9.4792 | 8.8101 | 9.5487 | 10.6471 | 9.1072 | 7.7262 | 5.5611 | 4.9504 | 5.0507 | 4.9372 | 4.9945 | 5.2533 | 4.8053 | 4.6307 | 6.3449 | 8.2658 | 8.4392 | 8.5916 | 8.8285 | 9.3135 | 9.1858 | 8.9895 | 8.6076 | 7.9389
3 | 0 | 0 | 0 | 0 | 0 | 0 | 0 | 0 | 0 | 0 | 0 | 0 | 0 | 0 | 0 | 0 | 0 | 0 | 0 | 0 | 0 | 0 | 0 | 0
4 | 0 | 0 | 0 | 0 | 0 | 0 | 0 | 0 | 0 | 0 | 0 | 0 | 0 | 0 | 0 | 0 | 0 | 0 | 0 | 0 | 0 | 0 | 0 | 0
5 | 0 | 0 | 0.00028649 | 0 | 0 | 0 | 0 | 0.16729 | 3.4786 | 9.2197 | 11.5949 | 11.9869 | 13.1174 | 12.7774 | 10.741 | 6.8744 | 1.7205 | 0.013447 | 0.0011393 | 0.00085062 | 0 | 0 | 0 | 0
6 | 0 | 0 | 0.00021487 | 0 | 0 | 0 | 0 | 0.12547 | 2.609 | 6.9148 | 8.6962 | 8.9902 | 9.838 | 9.5831 | 8.0557 | 5.1558 | 1.2903 | 0.010086 | 0.00085445 | 0.00063797 | 0 | 0 | 0 | 0
7 | 0 | 0 | 0 | 0 | 0 | 0 | 0 | 0 | 0 | 0 | 0 | 0 | 0 | 0 | 0 | 0 | 0 | 0 | 0 | 0 | 0 | 0 | 0 | 0

## Pg, Winter, S4
GenID | 0 | 1 | 2 | 3 | 4 | 5 | 6 | 7 | 8 | 9 | 10 | 11 | 12 | 13 | 14 | 15 | 16 | 17 | 18 | 19 | 20 | 21 | 22 | 23
1 | 0 | 0 | 0 | 0 | 0 | 0 | 0 | 0 | 0 | 0 | 0 | 0 | 0 | 0 | 0 | 0 | 0 | 0 | 0 | 0 | 0 | 0 | 0 | 0
2 | 7.6546 | 7.074 | 7.4895 | 7.4569 | 6.1393 | 6.2271 | 6.2405 | 5.6041 | 5.0611 | 3.6585 | 3.3744 | 2.2639 | 1.8815 | 1.8015 | 2.4993 | 3.381 | 3.7801 | 5.1916 | 4.7222 | 4.4892 | 5.9234 | 7.0846 | 6.6981 | 9.5208
3 | 0 | 0 | 0 | 0 | 0 | 0 | 0 | 0 | 0 | 0 | 0 | 0 | 0 | 0 | 0 | 0 | 0 | 0 | 0 | 0 | 0 | 0 | 0 | 0
4 | 0 | 0 | 0 | 0 | 0 | 0 | 0 | 0 | 0 | 0 | 0 | 0 | 0 | 0 | 0 | 0 | 0 | 0 | 0 | 0 | 0 | 0 | 0 | 0
5 | 0 | 0 | 0.00028876 | 0 | 0 | 0 | 0 | 0.17559 | 3.4786 | 9.0768 | 11.3274 | 12.5813 | 12.8147 | 12.5793 | 10.741 | 7.0979 | 1.7341 | 0.013554 | 0.0011668 | 0.0008928 | 0 | 0 | 0 | 0
6 | 0 | 0 | 0.00021657 | 0 | 0 | 0 | 0 | 0.13169 | 2.609 | 6.8076 | 8.4955 | 9.436 | 9.611 | 9.4345 | 8.0557 | 5.3235 | 1.3006 | 0.010166 | 0.00087512 | 0.0006696 | 0 | 0 | 0 | 0
7 | 0 | 0 | 0 | 0 | 0 | 0 | 0 | 0 | 0 | 0 | 0 | 0 | 0 | 0 | 0 | 0 | 0 | 0 | 0 | 0 | 0 | 0 | 0 | 0

## Pg, Winter, S5
GenID | 0 | 1 | 2 | 3 | 4 | 5 | 6 | 7 | 8 | 9 | 10 | 11 | 12 | 13 | 14 | 15 | 16 | 17 | 18 | 19 | 20 | 21 | 22 | 23
1 | 0 | 0 | 0 | 0 | 0 | 0 | 0 | 0 | 0 | 0 | 0 | 0 | 0 | 0 | 0 | 0 | 0 | 0 | 0 | 0 | 0 | 0 | 0 | 0
2 | 10.3889 | 9.1355 | 7.5188 | 6.5091 | 6.0684 | 4.8595 | 4.7312 | 4.2895 | 4.4211 | 4.6758 | 4.6802 | 5.4858 | 5.4882 | 5.5643 | 6.2658 | 5.1725 | 5.3582 | 5.6737 | 4.9494 | 5.1265 | 4.8041 | 4.3596 | 4.4683 | 4.8862
3 | 0 | 0 | 0 | 0 | 0 | 0 | 0 | 0 | 0 | 0 | 0 | 0 | 0 | 0 | 0 | 0 | 0 | 0 | 0 | 0 | 0 | 0 | 0 | 0
4 | 0 | 0 | 0 | 0 | 0 | 0 | 0 | 0 | 0 | 0 | 0 | 0 | 0 | 0 | 0 | 0 | 0 | 0 | 0 | 0 | 0 | 0 | 0 | 0
5 | 0 | 0 | 0.0002976 | 0 | 0 | 0 | 0 | 0.17379 | 3.6136 | 9.5774 | 12.0448 | 12.452 | 13.6263 | 13.2732 | 11.1577 | 7.1411 | 1.7872 | 0.013969 | 0.0011835 | 0.00088362 | 0 | 0 | 0 | 0
6 | 0 | 0 | 0.0002232 | 0 | 0 | 0 | 0 | 0.13034 | 2.7102 | 7.1831 | 9.0336 | 9.339 | 10.2197 | 9.9549 | 8.3683 | 5.3558 | 1.3404 | 0.010477 | 0.0008876 | 0.00066272 | 0 | 0 | 0 | 0
7 | 0 | 0 | 0 | 0 | 0 | 0 | 0 | 0 | 0 | 0 | 0 | 0 | 0 | 0 | 0 | 0 | 0 | 0 | 0 | 0 | 0 | 0 | 0 | 0

## Pg, Winter, S6
GenID | 0 | 1 | 2 | 3 | 4 | 5 | 6 | 7 | 8 | 9 | 10 | 11 | 12 | 13 | 14 | 15 | 16 | 17 | 18 | 19 | 20 | 21 | 22 | 23
1 | 0 | 0 | 0 | 0 | 0 | 0 | 0 | 0 | 0 | 0 | 0 | 0 | 0 | 0 | 0 | 0 | 0 | 0 | 0 | 0 | 0 | 0 | 0 | 0
2 | 9.4792 | 8.8101 | 9.5487 | 10.6471 | 9.1072 | 7.7262 | 5.5611 | 4.9504 | 5.0507 | 4.9372 | 4.9945 | 5.2533 | 4.8053 | 4.6307 | 6.3449 | 8.2658 | 8.4392 | 8.5916 | 8.8285 | 9.3135 | 9.1858 | 8.9895 | 8.6076 | 7.9389
3 | 0 | 0 | 0 | 0 | 0 | 0 | 0 | 0 | 0 | 0 | 0 | 0 | 0 | 0 | 0 | 0 | 0 | 0 | 0 | 0 | 0 | 0 | 0 | 0
4 | 0 | 0 | 0 | 0 | 0 | 0 | 0 | 0 | 0 | 0 | 0 | 0 | 0 | 0 | 0 | 0 | 0 | 0 | 0 | 0 | 0 | 0 | 0 | 0
5 | 0 | 0 | 0.00028649 | 0 | 0 | 0 | 0 | 0.16729 | 3.4786 | 9.2197 | 11.5949 | 11.9869 | 13.1174 | 12.7774 | 10.741 | 6.8744 | 1.7205 | 0.013447 | 0.0011393 | 0.00085062 | 0 | 0 | 0 | 0
6 | 0 | 0 | 0.00021487 | 0 | 0 | 0 | 0 | 0.12547 | 2.609 | 6.9148 | 8.6962 | 8.9902 | 9.838 | 9.5831 | 8.0557 | 5.1558 | 1.2903 | 0.010086 | 0.00085445 | 0.00063797 | 0 | 0 | 0 | 0
7 | 0 | 0 | 0 | 0 | 0 | 0 | 0 | 0 | 0 | 0 | 0 | 0 | 0 | 0 | 0 | 0 | 0 | 0 | 0 | 0 | 0 | 0 | 0 | 0

## Pg, Winter, S7
GenID | 0 | 1 | 2 | 3 | 4 | 5 | 6 | 7 | 8 | 9 | 10 | 11 | 12 | 13 | 14 | 15 | 16 | 17 | 18 | 19 | 20 | 21 | 22 | 23
1 | 0 | 0 | 0 | 0 | 0 | 0 | 0 | 0 | 0 | 0 | 0 | 0 | 0 | 0 | 0 | 0 | 0 | 0 | 0 | 0 | 0 | 0 | 0 | 0
2 | 7.6546 | 7.074 | 7.4895 | 7.4569 | 6.1393 | 6.2271 | 6.2405 | 5.6041 | 5.0611 | 3.6585 | 3.3744 | 2.2639 | 1.8815 | 1.8015 | 2.4993 | 3.381 | 3.7801 | 5.1916 | 4.7222 | 4.4892 | 5.9234 | 7.0846 | 6.6981 | 9.5208
3 | 0 | 0 | 0 | 0 | 0 | 0 | 0 | 0 | 0 | 0 | 0 | 0 | 0 | 0 | 0 | 0 | 0 | 0 | 0 | 0 | 0 | 0 | 0 | 0
4 | 0 | 0 | 0 | 0 | 0 | 0 | 0 | 0 | 0 | 0 | 0 | 0 | 0 | 0 | 0 | 0 | 0 | 0 | 0 | 0 | 0 | 0 | 0 | 0
5 | 0 | 0 | 0.00028876 | 0 | 0 | 0 | 0 | 0.17559 | 3.4786 | 9.0768 | 11.3274 | 12.5813 | 12.8147 | 12.5793 | 10.741 | 7.0979 | 1.7341 | 0.013554 | 0.0011668 | 0.0008928 | 0 | 0 | 0 | 0
6 | 0 | 0 | 0.00021657 | 0 | 0 | 0 | 0 | 0.13169 | 2.609 | 6.8076 | 8.4955 | 9.436 | 9.611 | 9.4345 | 8.0557 | 5.3235 | 1.3006 | 0.010166 | 0.00087512 | 0.0006696 | 0 | 0 | 0 | 0
7 | 0 | 0 | 0 | 0 | 0 | 0 | 0 | 0 | 0 | 0 | 0 | 0 | 0 | 0 | 0 | 0 | 0 | 0 | 0 | 0 | 0 | 0 | 0 | 0

## Pg, Winter, S8
GenID | 0 | 1 | 2 | 3 | 4 | 5 | 6 | 7 | 8 | 9 | 10 | 11 | 12 | 13 | 14 | 15 | 16 | 17 | 18 | 19 | 20 | 21 | 22 | 23
1 | 0 | 0 | 0 | 0 | 0 | 0 | 0 | 0 | 0 | 0 | 0 | 0 | 0 | 0 | 0 | 0 | 0 | 0 | 0 | 0 | 0 | 0 | 0 | 0
2 | 10.3889 | 9.1355 | 7.5188 | 6.5091 | 6.0684 | 4.8595 | 4.7312 | 4.2895 | 4.4211 | 4.6758 | 4.6802 | 5.4858 | 5.4882 | 5.5643 | 6.2658 | 5.1725 | 5.3582 | 5.6737 | 4.9494 | 5.1265 | 4.8041 | 4.3596 | 4.4683 | 4.8862
3 | 0 | 0 | 0 | 0 | 0 | 0 | 0 | 0 | 0 | 0 | 0 | 0 | 0 | 0 | 0 | 0 | 0 | 0 | 0 | 0 | 0 | 0 | 0 | 0
4 | 0 | 0 | 0 | 0 | 0 | 0 | 0 | 0 | 0 | 0 | 0 | 0 | 0 | 0 | 0 | 0 | 0 | 0 | 0 | 0 | 0 | 0 | 0 | 0
5 | 0 | 0 | 0.0002976 | 0 | 0 | 0 | 0 | 0.17379 | 3.6136 | 9.5774 | 12.0448 | 12.452 | 13.6263 | 13.2732 | 11.1577 | 7.1411 | 1.7872 | 0.013969 | 0.0011835 | 0.00088362 | 0 | 0 | 0 | 0
6 | 0 | 0 | 0.0002232 | 0 | 0 | 0 | 0 | 0.13034 | 2.7102 | 7.1831 | 9.0336 | 9.339 | 10.2197 | 9.9549 | 8.3683 | 5.3558 | 1.3404 | 0.010477 | 0.0008876 | 0.00066272 | 0 | 0 | 0 | 0
7 | 0 | 0 | 0 | 0 | 0 | 0 | 0 | 0 | 0 | 0 | 0 | 0 | 0 | 0 | 0 | 0 | 0 | 0 | 0 | 0 | 0 | 0 | 0 | 0

## Pg, Winter, S9
GenID | 0 | 1 | 2 | 3 | 4 | 5 | 6 | 7 | 8 | 9 | 10 | 11 | 12 | 13 | 14 | 15 | 16 | 17 | 18 | 19 | 20 | 21 | 22 | 23
1 | 0 | 0 | 0 | 0 | 0 | 0 | 0 | 0 | 0 | 0 | 0 | 0 | 0 | 0 | 0 | 0 | 0 | 0 | 0 | 0 | 0 | 0 | 0 | 0
2 | 9.4792 | 8.8101 | 9.5487 | 10.6471 | 9.1072 | 7.7262 | 5.5611 | 4.9504 | 5.0507 | 4.9372 | 4.9945 | 5.2533 | 4.8053 | 4.6307 | 6.3449 | 8.2658 | 8.4392 | 8.5916 | 8.8285 | 9.3135 | 9.1858 | 8.9895 | 8.6076 | 7.9389
3 | 0 | 0 | 0 | 0 | 0 | 0 | 0 | 0 | 0 | 0 | 0 | 0 | 0 | 0 | 0 | 0 | 0 | 0 | 0 | 0 | 0 | 0 | 0 | 0
4 | 0 | 0 | 0 | 0 | 0 | 0 | 0 | 0 | 0 | 0 | 0 | 0 | 0 | 0 | 0 | 0 | 0 | 0 | 0 | 0 | 0 | 0 | 0 | 0
5 | 0 | 0 | 0.00028649 | 0 | 0 | 0 | 0 | 0.16729 | 3.4786 | 9.2197 | 11.5949 | 11.9869 | 13.1174 | 12.7774 | 10.741 | 6.8744 | 1.7205 | 0.013447 | 0.0011393 | 0.00085062 | 0 | 0 | 0 | 0
6 | 0 | 0 | 0.00021487 | 0 | 0 | 0 | 0 | 0.12547 | 2.609 | 6.9148 | 8.6962 | 8.9902 | 9.838 | 9.5831 | 8.0557 | 5.1558 | 1.2903 | 0.010086 | 0.00085445 | 0.00063797 | 0 | 0 | 0 | 0
7 | 0 | 0 | 0 | 0 | 0 | 0 | 0 | 0 | 0 | 0 | 0 | 0 | 0 | 0 | 0 | 0 | 0 | 0 | 0 | 0 | 0 | 0 | 0 | 0

## Qg, Winter, S1
GenID | 0 | 1 | 2 | 3 | 4 | 5 | 6 | 7 | 8 | 9 | 10 | 11 | 12 | 13 | 14 | 15 | 16 | 17 | 18 | 19 | 20 | 21 | 22 | 23
1 | 0 | 0 | 0 | 0 | 0 | 0 | 0 | 0 | 0 | 0 | 0 | 0 | 0 | 0 | 0 | 0 | 0 | 0 | 0 | 0 | 0 | 0 | 0 | 0
2 | 0 | 0 | 0 | 0 | 0 | 0 | 0 | 0 | 0 | 0 | 0 | 0 | 0 | 0 | 0 | 0 | 0 | 0 | 0 | 0 | 0 | 0 | 0 | 0
3 | 0 | 0 | 0 | 0 | 0 | 0 | 0 | 0 | 0 | 0 | 0 | 0 | 0 | 0 | 0 | 0 | 0 | 0 | 0 | 0 | 0 | 0 | 0 | 0
4 | 0 | 0 | 0 | 0 | 0 | 0 | 0 | 0 | 0 | 0 | 0 | 0 | 0 | 0 | 0 | 0 | 0 | 0 | 0 | 0 | 0 | 0 | 0 | 0
5 | 0 | 0 | 0 | 0 | 0 | 0 | 0 | 0 | 0 | 0 | 0 | 0 | 0 | 0 | 0 | 0 | 0 | 0 | 0 | 0 | 0 | 0 | 0 | 0
6 | 0 | 0 | 0 | 0 | 0 | 0 | 0 | 0 | 0 | 0 | 0 | 0 | 0 | 0 | 0 | 0 | 0 | 0 | 0 | 0 | 0 | 0 | 0 | 0
7 | 0 | 0 | 0 | 0 | 0 | 0 | 0 | 0 | 0 | 0 | 0 | 0 | 0 | 0 | 0 | 0 | 0 | 0 | 0 | 0 | 0 | 0 | 0 | 0

## Qg, Winter, S2
GenID | 0 | 1 | 2 | 3 | 4 | 5 | 6 | 7 | 8 | 9 | 10 | 11 | 12 | 13 | 14 | 15 | 16 | 17 | 18 | 19 | 20 | 21 | 22 | 23
1 | 0 | 0 | 0 | 0 | 0 | 0 | 0 | 0 | 0 | 0 | 0 | 0 | 0 | 0 | 0 | 0 | 0 | 0 | 0 | 0 | 0 | 0 | 0 | 0
2 | 0 | 0 | 0 | 0 | 0 | 0 | 0 | 0 | 0 | 0 | 0 | 0 | 0 | 0 | 0 | 0 | 0 | 0 | 0 | 0 | 0 | 0 | 0 | 0
3 | 0 | 0 | 0 | 0 | 0 | 0 | 0 | 0 | 0 | 0 | 0 | 0 | 0 | 0 | 0 | 0 | 0 | 0 | 0 | 0 | 0 | 0 | 0 | 0
4 | 0 | 0 | 0 | 0 | 0 | 0 | 0 | 0 | 0 | 0 | 0 | 0 | 0 | 0 | 0 | 0 | 0 | 0 | 0 | 0 | 0 | 0 | 0 | 0
5 | 0 | 0 | 0 | 0 | 0 | 0 | 0 | 0 | 0 | 0 | 0 | 0 | 0 | 0 | 0 | 0 | 0 | 0 | 0 | 0 | 0 | 0 | 0 | 0
6 | 0 | 0 | 0 | 0 | 0 | 0 | 0 | 0 | 0 | 0 | 0 | 0 | 0 | 0 | 0 | 0 | 0 | 0 | 0 | 0 | 0 | 0 | 0 | 0
7 | 0 | 0 | 0 | 0 | 0 | 0 | 0 | 0 | 0 | 0 | 0 | 0 | 0 | 0 | 0 | 0 | 0 | 0 | 0 | 0 | 0 | 0 | 0 | 0

## Qg, Winter, S3
GenID | 0 | 1 | 2 | 3 | 4 | 5 | 6 | 7 | 8 | 9 | 10 | 11 | 12 | 13 | 14 | 15 | 16 | 17 | 18 | 19 | 20 | 21 | 22 | 23
1 | 0 | 0 | 0 | 0 | 0 | 0 | 0 | 0 | 0 | 0 | 0 | 0 | 0 | 0 | 0 | 0 | 0 | 0 | 0 | 0 | 0 | 0 | 0 | 0
2 | 0 | 0 | 0 | 0 | 0 | 0 | 0 | 0 | 0 | 0 | 0 | 0 | 0 | 0 | 0 | 0 | 0 | 0 | 0 | 0 | 0 | 0 | 0 | 0
3 | 0 | 0 | 0 | 0 | 0 | 0 | 0 | 0 | 0 | 0 | 0 | 0 | 0 | 0 | 0 | 0 | 0 | 0 | 0 | 0 | 0 | 0 | 0 | 0
4 | 0 | 0 | 0 | 0 | 0 | 0 | 0 | 0 | 0 | 0 | 0 | 0 | 0 | 0 | 0 | 0 | 0 | 0 | 0 | 0 | 0 | 0 | 0 | 0
5 | 0 | 0 | 0 | 0 | 0 | 0 | 0 | 0 | 0 | 0 | 0 | 0 | 0 | 0 | 0 | 0 | 0 | 0 | 0 | 0 | 0 | 0 | 0 | 0
6 | 0 | 0 | 0 | 0 | 0 | 0 | 0 | 0 | 0 | 0 | 0 | 0 | 0 | 0 | 0 | 0 | 0 | 0 | 0 | 0 | 0 | 0 | 0 | 0
7 | 0 | 0 | 0 | 0 | 0 | 0 | 0 | 0 | 0 | 0 | 0 | 0 | 0 | 0 | 0 | 0 | 0 | 0 | 0 | 0 | 0 | 0 | 0 | 0

## Qg, Winter, S4
GenID | 0 | 1 | 2 | 3 | 4 | 5 | 6 | 7 | 8 | 9 | 10 | 11 | 12 | 13 | 14 | 15 | 16 | 17 | 18 | 19 | 20 | 21 | 22 | 23
1 | 0 | 0 | 0 | 0 | 0 | 0 | 0 | 0 | 0 | 0 | 0 | 0 | 0 | 0 | 0 | 0 | 0 | 0 | 0 | 0 | 0 | 0 | 0 | 0
2 | 0 | 0 | 0 | 0 | 0 | 0 | 0 | 0 | 0 | 0 | 0 | 0 | 0 | 0 | 0 | 0 | 0 | 0 | 0 | 0 | 0 | 0 | 0 | 0
3 | 0 | 0 | 0 | 0 | 0 | 0 | 0 | 0 | 0 | 0 | 0 | 0 | 0 | 0 | 0 | 0 | 0 | 0 | 0 | 0 | 0 | 0 | 0 | 0
4 | 0 | 0 | 0 | 0 | 0 | 0 | 0 | 0 | 0 | 0 | 0 | 0 | 0 | 0 | 0 | 0 | 0 | 0 | 0 | 0 | 0 | 0 | 0 | 0
5 | 0 | 0 | 0 | 0 | 0 | 0 | 0 | 0 | 0 | 0 | 0 | 0 | 0 | 0 | 0 | 0 | 0 | 0 | 0 | 0 | 0 | 0 | 0 | 0
6 | 0 | 0 | 0 | 0 | 0 | 0 | 0 | 0 | 0 | 0 | 0 | 0 | 0 | 0 | 0 | 0 | 0 | 0 | 0 | 0 | 0 | 0 | 0 | 0
7 | 0 | 0 | 0 | 0 | 0 | 0 | 0 | 0 | 0 | 0 | 0 | 0 | 0 | 0 | 0 | 0 | 0 | 0 | 0 | 0 | 0 | 0 | 0 | 0

## Qg, Winter, S5
GenID | 0 | 1 | 2 | 3 | 4 | 5 | 6 | 7 | 8 | 9 | 10 | 11 | 12 | 13 | 14 | 15 | 16 | 17 | 18 | 19 | 20 | 21 | 22 | 23
1 | 0 | 0 | 0 | 0 | 0 | 0 | 0 | 0 | 0 | 0 | 0 | 0 | 0 | 0 | 0 | 0 | 0 | 0 | 0 | 0 | 0 | 0 | 0 | 0
2 | 0 | 0 | 0 | 0 | 0 | 0 | 0 | 0 | 0 | 0 | 0 | 0 | 0 | 0 | 0 | 0 | 0 | 0 | 0 | 0 | 0 | 0 | 0 | 0
3 | 0 | 0 | 0 | 0 | 0 | 0 | 0 | 0 | 0 | 0 | 0 | 0 | 0 | 0 | 0 | 0 | 0 | 0 | 0 | 0 | 0 | 0 | 0 | 0
4 | 0 | 0 | 0 | 0 | 0 | 0 | 0 | 0 | 0 | 0 | 0 | 0 | 0 | 0 | 0 | 0 | 0 | 0 | 0 | 0 | 0 | 0 | 0 | 0
5 | 0 | 0 | 0 | 0 | 0 | 0 | 0 | 0 | 0 | 0 | 0 | 0 | 0 | 0 | 0 | 0 | 0 | 0 | 0 | 0 | 0 | 0 | 0 | 0
6 | 0 | 0 | 0 | 0 | 0 | 0 | 0 | 0 | 0 | 0 | 0 | 0 | 0 | 0 | 0 | 0 | 0 | 0 | 0 | 0 | 0 | 0 | 0 | 0
7 | 0 | 0 | 0 | 0 | 0 | 0 | 0 | 0 | 0 | 0 | 0 | 0 | 0 | 0 | 0 | 0 | 0 | 0 | 0 | 0 | 0 | 0 | 0 | 0

## Qg, Winter, S6
GenID | 0 | 1 | 2 | 3 | 4 | 5 | 6 | 7 | 8 | 9 | 10 | 11 | 12 | 13 | 14 | 15 | 16 | 17 | 18 | 19 | 20 | 21 | 22 | 23
1 | 0 | 0 | 0 | 0 | 0 | 0 | 0 | 0 | 0 | 0 | 0 | 0 | 0 | 0 | 0 | 0 | 0 | 0 | 0 | 0 | 0 | 0 | 0 | 0
2 | 0 | 0 | 0 | 0 | 0 | 0 | 0 | 0 | 0 | 0 | 0 | 0 | 0 | 0 | 0 | 0 | 0 | 0 | 0 | 0 | 0 | 0 | 0 | 0
3 | 0 | 0 | 0 | 0 | 0 | 0 | 0 | 0 | 0 | 0 | 0 | 0 | 0 | 0 | 0 | 0 | 0 | 0 | 0 | 0 | 0 | 0 | 0 | 0
4 | 0 | 0 | 0 | 0 | 0 | 0 | 0 | 0 | 0 | 0 | 0 | 0 | 0 | 0 | 0 | 0 | 0 | 0 | 0 | 0 | 0 | 0 | 0 | 0
5 | 0 | 0 | 0 | 0 | 0 | 0 | 0 | 0 | 0 | 0 | 0 | 0 | 0 | 0 | 0 | 0 | 0 | 0 | 0 | 0 | 0 | 0 | 0 | 0
6 | 0 | 0 | 0 | 0 | 0 | 0 | 0 | 0 | 0 | 0 | 0 | 0 | 0 | 0 | 0 | 0 | 0 | 0 | 0 | 0 | 0 | 0 | 0 | 0
7 | 0 | 0 | 0 | 0 | 0 | 0 | 0 | 0 | 0 | 0 | 0 | 0 | 0 | 0 | 0 | 0 | 0 | 0 | 0 | 0 | 0 | 0 | 0 | 0

## Qg, Winter, S7
GenID | 0 | 1 | 2 | 3 | 4 | 5 | 6 | 7 | 8 | 9 | 10 | 11 | 12 | 13 | 14 | 15 | 16 | 17 | 18 | 19 | 20 | 21 | 22 | 23
1 | 0 | 0 | 0 | 0 | 0 | 0 | 0 | 0 | 0 | 0 | 0 | 0 | 0 | 0 | 0 | 0 | 0 | 0 | 0 | 0 | 0 | 0 | 0 | 0
2 | 0 | 0 | 0 | 0 | 0 | 0 | 0 | 0 | 0 | 0 | 0 | 0 | 0 | 0 | 0 | 0 | 0 | 0 | 0 | 0 | 0 | 0 | 0 | 0
3 | 0 | 0 | 0 | 0 | 0 | 0 | 0 | 0 | 0 | 0 | 0 | 0 | 0 | 0 | 0 | 0 | 0 | 0 | 0 | 0 | 0 | 0 | 0 | 0
4 | 0 | 0 | 0 | 0 | 0 | 0 | 0 | 0 | 0 | 0 | 0 | 0 | 0 | 0 | 0 | 0 | 0 | 0 | 0 | 0 | 0 | 0 | 0 | 0
5 | 0 | 0 | 0 | 0 | 0 | 0 | 0 | 0 | 0 | 0 | 0 | 0 | 0 | 0 | 0 | 0 | 0 | 0 | 0 | 0 | 0 | 0 | 0 | 0
6 | 0 | 0 | 0 | 0 | 0 | 0 | 0 | 0 | 0 | 0 | 0 | 0 | 0 | 0 | 0 | 0 | 0 | 0 | 0 | 0 | 0 | 0 | 0 | 0
7 | 0 | 0 | 0 | 0 | 0 | 0 | 0 | 0 | 0 | 0 | 0 | 0 | 0 | 0 | 0 | 0 | 0 | 0 | 0 | 0 | 0 | 0 | 0 | 0

## Qg, Winter, S8
GenID | 0 | 1 | 2 | 3 | 4 | 5 | 6 | 7 | 8 | 9 | 10 | 11 | 12 | 13 | 14 | 15 | 16 | 17 | 18 | 19 | 20 | 21 | 22 | 23
1 | 0 | 0 | 0 | 0 | 0 | 0 | 0 | 0 | 0 | 0 | 0 | 0 | 0 | 0 | 0 | 0 | 0 | 0 | 0 | 0 | 0 | 0 | 0 | 0
2 | 0 | 0 | 0 | 0 | 0 | 0 | 0 | 0 | 0 | 0 | 0 | 0 | 0 | 0 | 0 | 0 | 0 | 0 | 0 | 0 | 0 | 0 | 0 | 0
3 | 0 | 0 | 0 | 0 | 0 | 0 | 0 | 0 | 0 | 0 | 0 | 0 | 0 | 0 | 0 | 0 | 0 | 0 | 0 | 0 | 0 | 0 | 0 | 0
4 | 0 | 0 | 0 | 0 | 0 | 0 | 0 | 0 | 0 | 0 | 0 | 0 | 0 | 0 | 0 | 0 | 0 | 0 | 0 | 0 | 0 | 0 | 0 | 0
5 | 0 | 0 | 0 | 0 | 0 | 0 | 0 | 0 | 0 | 0 | 0 | 0 | 0 | 0 | 0 | 0 | 0 | 0 | 0 | 0 | 0 | 0 | 0 | 0
6 | 0 | 0 | 0 | 0 | 0 | 0 | 0 | 0 | 0 | 0 | 0 | 0 | 0 | 0 | 0 | 0 | 0 | 0 | 0 | 0 | 0 | 0 | 0 | 0
7 | 0 | 0 | 0 | 0 | 0 | 0 | 0 | 0 | 0 | 0 | 0 | 0 | 0 | 0 | 0 | 0 | 0 | 0 | 0 | 0 | 0 | 0 | 0 | 0

## Qg, Winter, S9
GenID | 0 | 1 | 2 | 3 | 4 | 5 | 6 | 7 | 8 | 9 | 10 | 11 | 12 | 13 | 14 | 15 | 16 | 17 | 18 | 19 | 20 | 21 | 22 | 23
1 | 0 | 0 | 0 | 0 | 0 | 0 | 0 | 0 | 0 | 0 | 0 | 0 | 0 | 0 | 0 | 0 | 0 | 0 | 0 | 0 | 0 | 0 | 0 | 0
2 | 0 | 0 | 0 | 0 | 0 | 0 | 0 | 0 | 0 | 0 | 0 | 0 | 0 | 0 | 0 | 0 | 0 | 0 | 0 | 0 | 0 | 0 | 0 | 0
3 | 0 | 0 | 0 | 0 | 0 | 0 | 0 | 0 | 0 | 0 | 0 | 0 | 0 | 0 | 0 | 0 | 0 | 0 | 0 | 0 | 0 | 0 | 0 | 0
4 | 0 | 0 | 0 | 0 | 0 | 0 | 0 | 0 | 0 | 0 | 0 | 0 | 0 | 0 | 0 | 0 | 0 | 0 | 0 | 0 | 0 | 0 | 0 | 0
5 | 0 | 0 | 0 | 0 | 0 | 0 | 0 | 0 | 0 | 0 | 0 | 0 | 0 | 0 | 0 | 0 | 0 | 0 | 0 | 0 | 0 | 0 | 0 | 0
6 | 0 | 0 | 0 | 0 | 0 | 0 | 0 | 0 | 0 | 0 | 0 | 0 | 0 | 0 | 0 | 0 | 0 | 0 | 0 | 0 | 0 | 0 | 0 | 0
7 | 0 | 0 | 0 | 0 | 0 | 0 | 0 | 0 | 0 | 0 | 0 | 0 | 0 | 0 | 0 | 0 | 0 | 0 | 0 | 0 | 0 | 0 | 0 | 0

## GenStatus, Winter
GenID | 0 | 1 | 2 | 3 | 4 | 5 | 6 | 7 | 8 | 9 | 10 | 11 | 12 | 13 | 14 | 15 | 16 | 17 | 18 | 19 | 20 | 21 | 22 | 23
1 | 1 | 1 | 1 | 1 | 1 | 1 | 1 | 1 | 1 | 1 | 1 | 1 | 1 | 1 | 1 | 1 | 1 | 1 | 1 | 1 | 1 | 1 | 1 | 1
2 | 1 | 1 | 1 | 1 | 1 | 1 | 1 | 1 | 1 | 1 | 1 | 1 | 1 | 1 | 1 | 1 | 1 | 1 | 1 | 1 | 1 | 1 | 1 | 1
3 | 1 | 1 | 1 | 1 | 1 | 1 | 1 | 1 | 1 | 1 | 1 | 1 | 1 | 1 | 1 | 1 | 1 | 1 | 1 | 1 | 1 | 1 | 1 | 1
4 | 1 | 1 | 1 | 1 | 1 | 1 | 1 | 1 | 1 | 1 | 1 | 1 | 1 | 1 | 1 | 1 | 1 | 1 | 1 | 1 | 1 | 1 | 1 | 1
5 | 1 | 1 | 1 | 1 | 1 | 1 | 1 | 1 | 1 | 1 | 1 | 1 | 1 | 1 | 1 | 1 | 1 | 1 | 1 | 1 | 1 | 1 | 1 | 1
6 | 1 | 1 | 1 | 1 | 1 | 1 | 1 | 1 | 1 | 1 | 1 | 1 | 1 | 1 | 1 | 1 | 1 | 1 | 1 | 1 | 1 | 1 | 1 | 1
7 | 1 | 1 | 1 | 1 | 1 | 1 | 1 | 1 | 1 | 1 | 1 | 1 | 1 | 1 | 1 | 1 | 1 | 1 | 1 | 1 | 1 | 1 | 1 | 1

## Pc, Summer, S1
LoadID | 0 | 1 | 2 | 3 | 4 | 5 | 6 | 7 | 8 | 9 | 10 | 11 | 12 | 13 | 14 | 15 | 16 | 17 | 18 | 19 | 20 | 21 | 22 | 23
1 | 3.5747 | 3.538 | 3.4099 | 3.3476 | 3.3254 | 3.373 | 3.3454 | 4.0893 | 4.3998 | 4.3426 | 4.2706 | 4.3231 | 4.4831 | 4.3971 | 4.0568 | 4.1818 | 4.2299 | 4.0898 | 3.8823 | 3.8335 | 3.8219 | 3.7788 | 3.4922 | 3.3767
2 | 1.1374 | 1.0987 | 1.036 | 0.95275 | 0.87997 | 0.88164 | 0.96693 | 1.0362 | 1.1237 | 1.2115 | 1.0877 | 1.1481 | 1.171 | 1.1932 | 1.0492 | 1.0869 | 1.0943 | 1.154 | 1.1462 | 1.1799 | 1.2603 | 1.1327 | 1.1577 | 1.1332
3 | 1.6127 | 1.5368 | 1.4091 | 1.4482 | 1.3885 | 1.3892 | 1.9414 | 2.2978 | 2.4047 | 2.2678 | 2.2044 | 2.3732 | 2.4981 | 2.3595 | 2.1636 | 2.0554 | 2.0606 | 2.0438 | 1.9579 | 2.1106 | 2.2305 | 2.0626 | 1.947 | 1.6859
4 | 0.1361 | 0.12776 | 0.10942 | 0.10537 | 0.089739 | 0.07885 | 0.12473 | 0.12204 | 0.14458 | 0.1518 | 0.14393 | 0.1317 | 0.15415 | 0.16049 | 0.15105 | 0.14092 | 0.11689 | 0.12446 | 0.13356 | 0.14626 | 0.17367 | 0.15795 | 0.17199 | 0.15432
5 | 1.2815 | 1.1782 | 1.084 | 1.053 | 1.0628 | 1.044 | 1.17 | 1.2154 | 1.3363 | 1.3865 | 1.4705 | 1.5586 | 1.6126 | 1.5709 | 1.5209 | 1.5025 | 1.4743 | 1.5024 | 1.4914 | 1.5002 | 1.663 | 1.5677 | 1.6036 | 1.4589
6 | 3.3518 | 3.2442 | 3.0032 | 3.0998 | 3.1169 | 3.0858 | 3.3885 | 3.9681 | 4.1373 | 4.1327 | 4.1181 | 4.3518 | 4.3237 | 4.1969 | 3.9634 | 3.8257 | 3.9507 | 3.9114 | 3.6297 | 3.6431 | 3.8288 | 3.4714 | 3.4051 | 3.4412
7 | 1.4696 | 1.3579 | 1.3055 | 1.3145 | 1.2385 | 1.3002 | 1.6669 | 1.6918 | 1.9406 | 2.0584 | 2.0296 | 2.1235 | 2.086 | 2.1768 | 2.15 | 2.0091 | 1.99 | 1.9796 | 1.9195 | 1.9131 | 1.9605 | 1.6348 | 1.7302 | 1.5607
8 | 0.38029 | 0.36575 | 0.34576 | 0.33831 | 0.33134 | 0.34145 | 0.53955 | 0.57445 | 0.61483 | 0.61171 | 0.6315 | 0.67177 | 0.6744 | 0.64561 | 0.56936 | 0.54524 | 0.5025 | 0.51324 | 0.48887 | 0.49507 | 0.48707 | 0.42099 | 0.412 | 0.39415
9 | 0.40193 | 0.3831 | 0.36319 | 0.34123 | 0.32919 | 0.3118 | 0.32627 | 0.28613 | 0.24824 | 0.26298 | 0.28318 | 0.31802 | 0.33958 | 0.35453 | 0.34771 | 0.35969 | 0.34346 | 0.35865 | 0.33816 | 0.35039 | 0.37684 | 0.34309 | 0.35839 | 0.39256
10 | 0.36485 | 0.34548 | 0.32804 | 0.32677 | 0.31489 | 0.31324 | 0.37363 | 0.38047 | 0.40517 | 0.42474 | 0.41077 | 0.42731 | 0.45073 | 0.44996 | 0.44043 | 0.40982 | 0.38687 | 0.40189 | 0.39606 | 0.41509 | 0.45394 | 0.40738 | 0.41548 | 0.38119
11 | 0.35222 | 0.3389 | 0.3109 | 0.29797 | 0.27454 | 0.27173 | 0.32741 | 0.2634 | 0.28235 | 0.30454 | 0.30981 | 0.32083 | 0.32814 | 0.34456 | 0.33123 | 0.31522 | 0.28952 | 0.34156 | 0.32765 | 0.32398 | 0.37167 | 0.3195 | 0.38979 | 0.3761
12 | 2.0611 | 2.0961 | 2.2017 | 2.0116 | 1.9476 | 1.8613 | 1.9246 | 1.9149 | 1.7016 | 1.3222 | 1.8027 | 1.9909 | 2.0054 | 2.1196 | 1.7058 | 2.2459 | 2.0196 | 2.0176 | 1.9947 | 2.1626 | 2.3923 | 2.349 | 2.477 | 2.5388
13 | 4.0386 | 4.0039 | 3.9156 | 3.8791 | 3.8101 | 3.8576 | 4.4608 | 4.5188 | 4.8104 | 4.5945 | 4.6038 | 4.6454 | 4.8175 | 4.8174 | 4.721 | 4.6838 | 4.6937 | 4.8023 | 4.5506 | 4.582 | 4.6466 | 4.3486 | 4.0223 | 4.0715
14 | 2.0279 | 2.0159 | 1.9286 | 1.887 | 1.8436 | 1.8459 | 1.8593 | 2.1144 | 2.2698 | 2.2512 | 2.2005 | 2.2323 | 2.3287 | 2.318 | 2.1491 | 2.2116 | 2.2027 | 2.1755 | 2.0336 | 1.9935 | 2.0062 | 1.9633 | 1.9372 | 1.9099
15 | 0.59692 | 0.58021 | 0.54447 | 0.50212 | 0.45889 | 0.45389 | 0.5019 | 0.50221 | 0.5432 | 0.58795 | 0.52512 | 0.55528 | 0.57008 | 0.58945 | 0.5219 | 0.53958 | 0.53429 | 0.57452 | 0.5613 | 0.57344 | 0.61675 | 0.55028 | 0.59386 | 0.59044
16 | 0.84656 | 0.80993 | 0.74174 | 0.75938 | 0.72312 | 0.71912 | 1.0007 | 1.1541 | 1.2069 | 1.1406 | 1.1061 | 1.1915 | 1.2569 | 1.1941 | 1.0972 | 1.0428 | 1.0388 | 1.0392 | 0.98909 | 1.0624 | 1.1261 | 1.038 | 1.004 | 0.87978
17 | 0.41251 | 0.39407 | 0.34042 | 0.32681 | 0.27627 | 0.24119 | 0.36571 | 0.31446 | 0.36967 | 0.39151 | 0.36688 | 0.33808 | 0.39945 | 0.42716 | 0.40527 | 0.37949 | 0.30749 | 0.34221 | 0.35214 | 0.37848 | 0.45365 | 0.4069 | 0.48489 | 0.45203
18 | 1.951 | 1.8059 | 1.6588 | 1.609 | 1.6062 | 1.5675 | 1.7633 | 1.7626 | 1.9348 | 2.0126 | 2.1261 | 2.2556 | 2.341 | 2.2985 | 2.2292 | 2.2021 | 2.1439 | 2.2078 | 2.1728 | 2.1775 | 2.4216 | 2.2734 | 2.3887 | 2.1973
19 | 2.6036 | 2.5272 | 2.336 | 2.4026 | 2.3981 | 2.3631 | 2.6032 | 2.9673 | 3.0915 | 3.0938 | 3.0755 | 3.2521 | 3.239 | 3.1626 | 2.9914 | 2.8883 | 2.9632 | 2.9579 | 2.7289 | 2.7307 | 2.8789 | 2.6017 | 2.6171 | 2.661
20 | 1.608 | 1.4988 | 1.4328 | 1.4362 | 1.3402 | 1.3896 | 1.7772 | 1.7285 | 1.9785 | 2.1041 | 2.0667 | 2.1647 | 2.1354 | 2.2471 | 2.2228 | 2.0794 | 2.0402 | 2.056 | 1.9738 | 1.9583 | 2.0174 | 1.6752 | 1.843 | 1.6902
21 | 1.5469 | 1.4998 | 1.4092 | 1.374 | 1.3221 | 1.3404 | 2.0814 | 2.1042 | 2.2479 | 2.2454 | 2.3056 | 2.4557 | 2.4775 | 2.4007 | 2.1284 | 2.0398 | 1.8571 | 1.9329 | 1.8146 | 1.8245 | 1.811 | 1.5541 | 1.6215 | 1.5831
22 | 0.88026 | 0.84825 | 0.79791 | 0.75055 | 0.7094 | 0.66378 | 0.70697 | 0.55964 | 0.48572 | 0.51979 | 0.55038 | 0.61952 | 0.66891 | 0.71624 | 0.70601 | 0.7281 | 0.67819 | 0.73229 | 0.67284 | 0.6875 | 0.74845 | 0.67235 | 0.76978 | 0.8528
23 | 9.2882 | 8.8812 | 8.3771 | 8.3001 | 7.8721 | 7.7264 | 9.2342 | 8.7752 | 9.3209 | 9.8177 | 9.4322 | 9.8322 | 10.4367 | 10.5829 | 10.3902 | 9.6882 | 9.002 | 9.5617 | 9.252 | 9.6097 | 10.5842 | 9.4237 | 10.1994 | 9.5761
24 | 3.476 | 3.4365 | 3.1232 | 2.9807 | 2.6307 | 2.4728 | 2.9937 | 1.8005 | 1.8978 | 2.1027 | 2.0472 | 2.147 | 2.2861 | 2.5998 | 2.5481 | 2.4407 | 2.0679 | 2.6734 | 2.3575 | 2.238 | 2.6526 | 2.1961 | 3.3989 | 3.5159
25 | 2.0907 | 2.1331 | 2.1735 | 1.9992 | 1.8809 | 1.7654 | 1.8736 | 1.6078 | 1.4282 | 1.1422 | 1.5035 | 1.6664 | 1.7085 | 1.8698 | 1.5441 | 1.9797 | 1.7269 | 1.8169 | 1.7239 | 1.8288 | 2.0537 | 1.9755 | 2.3278 | 2.4433
26 | 1.8727 | 1.8674 | 1.8043 | 1.7773 | 1.7089 | 1.6999 | 1.9762 | 1.8408 | 1.9535 | 1.8805 | 1.8667 | 1.8896 | 1.9771 | 2.0192 | 1.9868 | 1.9703 | 1.9318 | 2.0315 | 1.8852 | 1.8784 | 1.928 | 1.7823 | 1.8045 | 1.8643
27 | 3.6552 | 3.6596 | 3.4591 | 3.3657 | 3.1965 | 3.1277 | 3.2378 | 3.2047 | 3.4236 | 3.4307 | 3.3107 | 3.3737 | 3.5641 | 3.6572 | 3.424 | 3.512 | 3.3892 | 3.4944 | 3.1671 | 3.0582 | 3.138 | 3.0065 | 3.3621 | 3.4255
28 | 2.5425 | 2.5425 | 2.3344 | 2.1804 | 1.8964 | 1.7587 | 2.0276 | 1.3133 | 1.3901 | 1.5542 | 1.3295 | 1.4277 | 1.5461 | 1.7812 | 1.6526 | 1.6862 | 1.4822 | 1.8294 | 1.5927 | 1.5338 | 1.7409 | 1.4676 | 2.2572 | 2.4305
29 | 4.3394 | 4.2754 | 3.8814 | 3.8603 | 3.4877 | 3.2993 | 4.4249 | 3.9235 | 4.0683 | 3.939 | 3.7179 | 4.0321 | 4.3596 | 4.4225 | 4.1492 | 3.964 | 3.6842 | 4.0389 | 3.5908 | 3.7059 | 4.0593 | 3.6095 | 4.4589 | 4.3112
30 | 1.8624 | 1.8892 | 1.6781 | 1.5951 | 1.3162 | 1.1244 | 1.4526 | 0.52711 | 0.56555 | 0.66303 | 0.53977 | 0.54265 | 0.71212 | 0.97383 | 0.98372 | 0.94654 | 0.63458 | 0.98145 | 0.74168 | 0.66483 | 0.87695 | 0.68058 | 1.6033 | 1.7877
31 | 11.8679 | 11.6692 | 10.5672 | 10.1199 | 9.1061 | 8.3066 | 9.7236 | 5.81 | 6.198 | 6.7492 | 6.6372 | 7.1584 | 7.8603 | 8.7812 | 8.7373 | 8.6204 | 7.4067 | 8.9772 | 7.7506 | 7.2882 | 8.5628 | 7.4902 | 11.5843 | 12.0342
32 | 9.6908 | 9.9356 | 8.9319 | 8.5567 | 7.217 | 6.2828 | 7.5456 | 2.5193 | 2.4472 | 2.8884 | 2.3035 | 2.5944 | 3.1999 | 4.5474 | 4.6677 | 4.5646 | 3.206 | 5.0512 | 3.4415 | 2.81 | 3.6578 | 2.656 | 7.6731 | 9.0125

## Pc, Summer, S2
LoadID | 0 | 1 | 2 | 3 | 4 | 5 | 6 | 7 | 8 | 9 | 10 | 11 | 12 | 13 | 14 | 15 | 16 | 17 | 18 | 19 | 20 | 21 | 22 | 23
1 | 3.5747 | 3.538 | 3.4099 | 3.3476 | 3.3254 | 3.373 | 3.3454 | 4.0893 | 4.3998 | 4.3426 | 4.2706 | 4.3231 | 4.4831 | 4.3971 | 4.0568 | 4.1818 | 4.2299 | 4.0898 | 3.8823 | 3.8335 | 3.8219 | 3.7788 | 3.4922 | 3.3767
2 | 1.1374 | 1.0987 | 1.036 | 0.95275 | 0.87997 | 0.88164 | 0.96693 | 1.0362 | 1.1237 | 1.2115 | 1.0877 | 1.1481 | 1.171 | 1.1932 | 1.0492 | 1.0869 | 1.0943 | 1.154 | 1.1462 | 1.1799 | 1.2603 | 1.1327 | 1.1577 | 1.1332
3 | 1.6127 | 1.5368 | 1.4091 | 1.4482 | 1.3885 | 1.3892 | 1.9414 | 2.2978 | 2.4047 | 2.2678 | 2.2044 | 2.3732 | 2.4981 | 2.3595 | 2.1636 | 2.0554 | 2.0606 | 2.0438 | 1.9579 | 2.1106 | 2.2305 | 2.0626 | 1.947 | 1.6859
4 | 0.1361 | 0.12776 | 0.10942 | 0.10537 | 0.089739 | 0.07885 | 0.12473 | 0.12204 | 0.14458 | 0.1518 | 0.14393 | 0.1317 | 0.15415 | 0.16049 | 0.15105 | 0.14092 | 0.11689 | 0.12446 | 0.13356 | 0.14626 | 0.17367 | 0.15795 | 0.17199 | 0.15432
5 | 1.2815 | 1.1782 | 1.084 | 1.053 | 1.0628 | 1.044 | 1.17 | 1.2154 | 1.3363 | 1.3865 | 1.4705 | 1.5586 | 1.6126 | 1.5709 | 1.5209 | 1.5025 | 1.4743 | 1.5024 | 1.4914 | 1.5002 | 1.663 | 1.5677 | 1.6036 | 1.4589
6 | 3.3518 | 3.2442 | 3.0032 | 3.0998 | 3.1169 | 3.0858 | 3.3885 | 3.9681 | 4.1373 | 4.1327 | 4.1181 | 4.3518 | 4.3237 | 4.1969 | 3.9634 | 3.8257 | 3.9507 | 3.9114 | 3.6297 | 3.6431 | 3.8288 | 3.4714 | 3.4051 | 3.4412
7 | 1.4696 | 1.3579 | 1.3055 | 1.3145 | 1.2385 | 1.3002 | 1.6669 | 1.6918 | 1.9406 | 2.0584 | 2.0296 | 2.1235 | 2.086 | 2.1768 | 2.15 | 2.0091 | 1.99 | 1.9796 | 1.9195 | 1.9131 | 1.9605 | 1.6348 | 1.7302 | 1.5607
8 | 0.38029 | 0.36575 | 0.34576 | 0.33831 | 0.33134 | 0.34145 | 0.53955 | 0.57445 | 0.61483 | 0.61171 | 0.6315 | 0.67177 | 0.6744 | 0.64561 | 0.56936 | 0.54524 | 0.5025 | 0.51324 | 0.48887 | 0.49507 | 0.48707 | 0.42099 | 0.412 | 0.39415
9 | 0.40193 | 0.3831 | 0.36319 | 0.34123 | 0.32919 | 0.3118 | 0.32627 | 0.28613 | 0.24824 | 0.26298 | 0.28318 | 0.31802 | 0.33958 | 0.35453 | 0.34771 | 0.35969 | 0.34346 | 0.35865 | 0.33816 | 0.35039 | 0.37684 | 0.34309 | 0.35839 | 0.39256
10 | 0.36485 | 0.34548 | 0.32804 | 0.32677 | 0.31489 | 0.31324 | 0.37363 | 0.38047 | 0.40517 | 0.42474 | 0.41077 | 0.42731 | 0.45073 | 0.44996 | 0.44043 | 0.40982 | 0.38687 | 0.40189 | 0.39606 | 0.41509 | 0.45394 | 0.40738 | 0.41548 | 0.38119
11 | 0.35222 | 0.3389 | 0.3109 | 0.29797 | 0.27454 | 0.27173 | 0.32741 | 0.2634 | 0.28235 | 0.30454 | 0.30981 | 0.32083 | 0.32814 | 0.34456 | 0.33123 | 0.31522 | 0.28952 | 0.34156 | 0.32765 | 0.32398 | 0.37167 | 0.3195 | 0.38979 | 0.3761
12 | 2.0611 | 2.0961 | 2.2017 | 2.0116 | 1.9476 | 1.8613 | 1.9246 | 1.9149 | 1.7016 | 1.3222 | 1.8027 | 1.9909 | 2.0054 | 2.1196 | 1.7058 | 2.2459 | 2.0196 | 2.0176 | 1.9947 | 2.1626 | 2.3923 | 2.349 | 2.477 | 2.5388
13 | 4.0386 | 4.0039 | 3.9156 | 3.8791 | 3.8101 | 3.8576 | 4.4608 | 4.5188 | 4.8104 | 4.5945 | 4.6038 | 4.6454 | 4.8175 | 4.8174 | 4.721 | 4.6838 | 4.6937 | 4.8023 | 4.5506 | 4.582 | 4.6466 | 4.3486 | 4.0223 | 4.0715
14 | 2.0279 | 2.0159 | 1.9286 | 1.887 | 1.8436 | 1.8459 | 1.8593 | 2.1144 | 2.2698 | 2.2512 | 2.2005 | 2.2323 | 2.3287 | 2.318 | 2.1491 | 2.2116 | 2.2027 | 2.1755 | 2.0336 | 1.9935 | 2.0062 | 1.9633 | 1.9372 | 1.9099
15 | 0.59692 | 0.58021 | 0.54447 | 0.50212 | 0.45889 | 0.45389 | 0.5019 | 0.50221 | 0.5432 | 0.58795 | 0.52512 | 0.55528 | 0.57008 | 0.58945 | 0.5219 | 0.53958 | 0.53429 | 0.57452 | 0.5613 | 0.57344 | 0.61675 | 0.55028 | 0.59386 | 0.59044
16 | 0.84656 | 0.80993 | 0.74174 | 0.75938 | 0.72312 | 0.71912 | 1.0007 | 1.1541 | 1.2069 | 1.1406 | 1.1061 | 1.1915 | 1.2569 | 1.1941 | 1.0972 | 1.0428 | 1.0388 | 1.0392 | 0.98909 | 1.0624 | 1.1261 | 1.038 | 1.004 | 0.87978
17 | 0.41251 | 0.39407 | 0.34042 | 0.32681 | 0.27627 | 0.24119 | 0.36571 | 0.31446 | 0.36967 | 0.39151 | 0.36688 | 0.33808 | 0.39945 | 0.42716 | 0.40527 | 0.37949 | 0.30749 | 0.34221 | 0.35214 | 0.37848 | 0.45365 | 0.4069 | 0.48489 | 0.45203
18 | 1.951 | 1.8059 | 1.6588 | 1.609 | 1.6062 | 1.5675 | 1.7633 | 1.7626 | 1.9348 | 2.0126 | 2.1261 | 2.2556 | 2.341 | 2.2985 | 2.2292 | 2.2021 | 2.1439 | 2.2078 | 2.1728 | 2.1775 | 2.4216 | 2.2734 | 2.3887 | 2.1973
19 | 2.6036 | 2.5272 | 2.336 | 2.4026 | 2.3981 | 2.3631 | 2.6032 | 2.9673 | 3.0915 | 3.0938 | 3.0755 | 3.2521 | 3.239 | 3.1626 | 2.9914 | 2.8883 | 2.9632 | 2.9579 | 2.7289 | 2.7307 | 2.8789 | 2.6017 | 2.6171 | 2.661
20 | 1.608 | 1.4988 | 1.4328 | 1.4362 | 1.3402 | 1.3896 | 1.7772 | 1.7285 | 1.9785 | 2.1041 | 2.0667 | 2.1647 | 2.1354 | 2.2471 | 2.2228 | 2.0794 | 2.0402 | 2.056 | 1.9738 | 1.9583 | 2.0174 | 1.6752 | 1.843 | 1.6902
21 | 1.5469 | 1.4998 | 1.4092 | 1.374 | 1.3221 | 1.3404 | 2.0814 | 2.1042 | 2.2479 | 2.2454 | 2.3056 | 2.4557 | 2.4775 | 2.4007 | 2.1284 | 2.0398 | 1.8571 | 1.9329 | 1.8146 | 1.8245 | 1.811 | 1.5541 | 1.6215 | 1.5831
22 | 0.88026 | 0.84825 | 0.79791 | 0.75055 | 0.7094 | 0.66378 | 0.70697 | 0.55964 | 0.48572 | 0.51979 | 0.55038 | 0.61952 | 0.66891 | 0.71624 | 0.70601 | 0.7281 | 0.67819 | 0.73229 | 0.67284 | 0.6875 | 0.74845 | 0.67235 | 0.76978 | 0.8528
23 | 9.2882 | 8.8812 | 8.3771 | 8.3001 | 7.8721 | 7.7264 | 9.2342 | 8.7752 | 9.3209 | 9.8177 | 9.4322 | 9.8322 | 10.4367 | 10.5829 | 10.3902 | 9.6882 | 9.002 | 9.5617 | 9.252 | 9.6097 | 10.5842 | 9.4237 | 10.1994 | 9.5761
24 | 3.476 | 3.4365 | 3.1232 | 2.9807 | 2.6307 | 2.4728 | 2.9937 | 1.8005 | 1.8978 | 2.1027 | 2.0472 | 2.147 | 2.2861 | 2.5998 | 2.5481 | 2.4407 | 2.0679 | 2.6734 | 2.3575 | 2.238 | 2.6526 | 2.1961 | 3.3989 | 3.5159
25 | 2.0907 | 2.1331 | 2.1735 | 1.9992 | 1.8809 | 1.7654 | 1.8736 | 1.6078 | 1.4282 | 1.1422 | 1.5035 | 1.6664 | 1.7085 | 1.8698 | 1.5441 | 1.9797 | 1.7269 | 1.8169 | 1.7239 | 1.8288 | 2.0537 | 1.9755 | 2.3278 | 2.4433
26 | 1.8727 | 1.8674 | 1.8043 | 1.7773 | 1.7089 | 1.6999 | 1.9762 | 1.8408 | 1.9535 | 1.8805 | 1.8667 | 1.8896 | 1.9771 | 2.0192 | 1.9868 | 1.9703 | 1.9318 | 2.0315 | 1.8852 | 1.8784 | 1.928 | 1.7823 | 1.8045 | 1.8643
27 | 3.6552 | 3.6596 | 3.4591 | 3.3657 | 3.1965 | 3.1277 | 3.2378 | 3.2047 | 3.4236 | 3.4307 | 3.3107 | 3.3737 | 3.5641 | 3.6572 | 3.424 | 3.512 | 3.3892 | 3.4944 | 3.1671 | 3.0582 | 3.138 | 3.0065 | 3.3621 | 3.4255
28 | 2.5425 | 2.5425 | 2.3344 | 2.1804 | 1.8964 | 1.7587 | 2.0276 | 1.3133 | 1.3901 | 1.5542 | 1.3295 | 1.4277 | 1.5461 | 1.7812 | 1.6526 | 1.6862 | 1.4822 | 1.8294 | 1.5927 | 1.5338 | 1.7409 | 1.4676 | 2.2572 | 2.4305
29 | 4.3394 | 4.2754 | 3.8814 | 3.8603 | 3.4877 | 3.2993 | 4.4249 | 3.9235 | 4.0683 | 3.939 | 3.7179 | 4.0321 | 4.3596 | 4.4225 | 4.1492 | 3.964 | 3.6842 | 4.0389 | 3.5908 | 3.7059 | 4.0593 | 3.6095 | 4.4589 | 4.3112
30 | 1.8624 | 1.8892 | 1.6781 | 1.5951 | 1.3162 | 1.1244 | 1.4526 | 0.52711 | 0.56555 | 0.66303 | 0.53977 | 0.54265 | 0.71212 | 0.97383 | 0.98372 | 0.94654 | 0.63458 | 0.98145 | 0.74168 | 0.66483 | 0.87695 | 0.68058 | 1.6033 | 1.7877
31 | 11.8679 | 11.6692 | 10.5672 | 10.1199 | 9.1061 | 8.3066 | 9.7236 | 5.81 | 6.198 | 6.7492 | 6.6372 | 7.1584 | 7.8603 | 8.7812 | 8.7373 | 8.6204 | 7.4067 | 8.9772 | 7.7506 | 7.2882 | 8.5628 | 7.4902 | 11.5843 | 12.0342
32 | 9.6908 | 9.9356 | 8.9319 | 8.5567 | 7.217 | 6.2828 | 7.5456 | 2.5193 | 2.4472 | 2.8884 | 2.3035 | 2.5944 | 3.1999 | 4.5474 | 4.6677 | 4.5646 | 3.206 | 5.0512 | 3.4415 | 2.81 | 3.6578 | 2.656 | 7.6731 | 9.0125

## Pc, Summer, S3
LoadID | 0 | 1 | 2 | 3 | 4 | 5 | 6 | 7 | 8 | 9 | 10 | 11 | 12 | 13 | 14 | 15 | 16 | 17 | 18 | 19 | 20 | 21 | 22 | 23
1 | 3.5747 | 3.538 | 3.4099 | 3.3476 | 3.3254 | 3.373 | 3.3454 | 4.0893 | 4.3998 | 4.3426 | 4.2706 | 4.3231 | 4.4831 | 4.3971 | 4.0568 | 4.1818 | 4.2299 | 4.0898 | 3.8823 | 3.8335 | 3.8219 | 3.7788 | 3.4922 | 3.3767
2 | 1.1374 | 1.0987 | 1.036 | 0.95275 | 0.87997 | 0.88164 | 0.96693 | 1.0362 | 1.1237 | 1.2115 | 1.0877 | 1.1481 | 1.171 | 1.1932 | 1.0492 | 1.0869 | 1.0943 | 1.154 | 1.1462 | 1.1799 | 1.2603 | 1.1327 | 1.1577 | 1.1332
3 | 1.6127 | 1.5368 | 1.4091 | 1.4482 | 1.3885 | 1.3892 | 1.9414 | 2.2978 | 2.4047 | 2.2678 | 2.2044 | 2.3732 | 2.4981 | 2.3595 | 2.1636 | 2.0554 | 2.0606 | 2.0438 | 1.9579 | 2.1106 | 2.2305 | 2.0626 | 1.947 | 1.6859
4 | 0.1361 | 0.12776 | 0.10942 | 0.10537 | 0.089739 | 0.07885 | 0.12473 | 0.12204 | 0.14458 | 0.1518 | 0.14393 | 0.1317 | 0.15415 | 0.16049 | 0.15105 | 0.14092 | 0.11689 | 0.12446 | 0.13356 | 0.14626 | 0.17367 | 0.15795 | 0.17199 | 0.15432
5 | 1.2815 | 1.1782 | 1.084 | 1.053 | 1.0628 | 1.044 | 1.17 | 1.2154 | 1.3363 | 1.3865 | 1.4705 | 1.5586 | 1.6126 | 1.5709 | 1.5209 | 1.5025 | 1.4743 | 1.5024 | 1.4914 | 1.5002 | 1.663 | 1.5677 | 1.6036 | 1.4589
6 | 3.3518 | 3.2442 | 3.0032 | 3.0998 | 3.1169 | 3.0858 | 3.3885 | 3.9681 | 4.1373 | 4.1327 | 4.1181 | 4.3518 | 4.3237 | 4.1969 | 3.9634 | 3.8257 | 3.9507 | 3.9114 | 3.6297 | 3.6431 | 3.8288 | 3.4714 | 3.4051 | 3.4412
7 | 1.4696 | 1.3579 | 1.3055 | 1.3145 | 1.2385 | 1.3002 | 1.6669 | 1.6918 | 1.9406 | 2.0584 | 2.0296 | 2.1235 | 2.086 | 2.1768 | 2.15 | 2.0091 | 1.99 | 1.9796 | 1.9195 | 1.9131 | 1.9605 | 1.6348 | 1.7302 | 1.5607
8 | 0.38029 | 0.36575 | 0.34576 | 0.33831 | 0.33134 | 0.34145 | 0.53955 | 0.57445 | 0.61483 | 0.61171 | 0.6315 | 0.67177 | 0.6744 | 0.64561 | 0.56936 | 0.54524 | 0.5025 | 0.51324 | 0.48887 | 0.49507 | 0.48707 | 0.42099 | 0.412 | 0.39415
9 | 0.40193 | 0.3831 | 0.36319 | 0.34123 | 0.32919 | 0.3118 | 0.32627 | 0.28613 | 0.24824 | 0.26298 | 0.28318 | 0.31802 | 0.33958 | 0.35453 | 0.34771 | 0.35969 | 0.34346 | 0.35865 | 0.33816 | 0.35039 | 0.37684 | 0.34309 | 0.35839 | 0.39256
10 | 0.36485 | 0.34548 | 0.32804 | 0.32677 | 0.31489 | 0.31324 | 0.37363 | 0.38047 | 0.40517 | 0.42474 | 0.41077 | 0.42731 | 0.45073 | 0.44996 | 0.44043 | 0.40982 | 0.38687 | 0.40189 | 0.39606 | 0.41509 | 0.45394 | 0.40738 | 0.41548 | 0.38119
11 | 0.35222 | 0.3389 | 0.3109 | 0.29797 | 0.27454 | 0.27173 | 0.32741 | 0.2634 | 0.28235 | 0.30454 | 0.30981 | 0.32083 | 0.32814 | 0.34456 | 0.33123 | 0.31522 | 0.28952 | 0.34156 | 0.32765 | 0.32398 | 0.37167 | 0.3195 | 0.38979 | 0.3761
12 | 2.0611 | 2.0961 | 2.2017 | 2.0116 | 1.9476 | 1.8613 | 1.9246 | 1.9149 | 1.7016 | 1.3222 | 1.8027 | 1.9909 | 2.0054 | 2.1196 | 1.7058 | 2.2459 | 2.0196 | 2.0176 | 1.9947 | 2.1626 | 2.3923 | 2.349 | 2.477 | 2.5388
13 | 4.0386 | 4.0039 | 3.9156 | 3.8791 | 3.8101 | 3.8576 | 4.4608 | 4.5188 | 4.8104 | 4.5945 | 4.6038 | 4.6454 | 4.8175 | 4.8174 | 4.721 | 4.6838 | 4.6937 | 4.8023 | 4.5506 | 4.582 | 4.6466 | 4.3486 | 4.0223 | 4.0715
14 | 2.0279 | 2.0159 | 1.9286 | 1.887 | 1.8436 | 1.8459 | 1.8593 | 2.1144 | 2.2698 | 2.2512 | 2.2005 | 2.2323 | 2.3287 | 2.318 | 2.1491 | 2.2116 | 2.2027 | 2.1755 | 2.0336 | 1.9935 | 2.0062 | 1.9633 | 1.9372 | 1.9099
15 | 0.59692 | 0.58021 | 0.54447 | 0.50212 | 0.45889 | 0.45389 | 0.5019 | 0.50221 | 0.5432 | 0.58795 | 0.52512 | 0.55528 | 0.57008 | 0.58945 | 0.5219 | 0.53958 | 0.53429 | 0.57452 | 0.5613 | 0.57344 | 0.61675 | 0.55028 | 0.59386 | 0.59044
16 | 0.84656 | 0.80993 | 0.74174 | 0.75938 | 0.72312 | 0.71912 | 1.0007 | 1.1541 | 1.2069 | 1.1406 | 1.1061 | 1.1915 | 1.2569 | 1.1941 | 1.0972 | 1.0428 | 1.0388 | 1.0392 | 0.98909 | 1.0624 | 1.1261 | 1.038 | 1.004 | 0.87978
17 | 0.41251 | 0.39407 | 0.34042 | 0.32681 | 0.27627 | 0.24119 | 0.36571 | 0.31446 | 0.36967 | 0.39151 | 0.36688 | 0.33808 | 0.39945 | 0.42716 | 0.40527 | 0.37949 | 0.30749 | 0.34221 | 0.35214 | 0.37848 | 0.45365 | 0.4069 | 0.48489 | 0.45203
18 | 1.951 | 1.8059 | 1.6588 | 1.609 | 1.6062 | 1.5675 | 1.7633 | 1.7626 | 1.9348 | 2.0126 | 2.1261 | 2.2556 | 2.341 | 2.2985 | 2.2292 | 2.2021 | 2.1439 | 2.2078 | 2.1728 | 2.1775 | 2.4216 | 2.2734 | 2.3887 | 2.1973
19 | 2.6036 | 2.5272 | 2.336 | 2.4026 | 2.3981 | 2.3631 | 2.6032 | 2.9673 | 3.0915 | 3.0938 | 3.0755 | 3.2521 | 3.239 | 3.1626 | 2.9914 | 2.8883 | 2.9632 | 2.9579 | 2.7289 | 2.7307 | 2.8789 | 2.6017 | 2.6171 | 2.661
20 | 1.608 | 1.4988 | 1.4328 | 1.4362 | 1.3402 | 1.3896 | 1.7772 | 1.7285 | 1.9785 | 2.1041 | 2.0667 | 2.1647 | 2.1354 | 2.2471 | 2.2228 | 2.0794 | 2.0402 | 2.056 | 1.9738 | 1.9583 | 2.0174 | 1.6752 | 1.843 | 1.6902
21 | 1.5469 | 1.4998 | 1.4092 | 1.374 | 1.3221 | 1.3404 | 2.0814 | 2.1042 | 2.2479 | 2.2454 | 2.3056 | 2.4557 | 2.4775 | 2.4007 | 2.1284 | 2.0398 | 1.8571 | 1.9329 | 1.8146 | 1.8245 | 1.811 | 1.5541 | 1.6215 | 1.5831
22 | 0.88026 | 0.84825 | 0.79791 | 0.75055 | 0.7094 | 0.66378 | 0.70697 | 0.55964 | 0.48572 | 0.51979 | 0.55038 | 0.61952 | 0.66891 | 0.71624 | 0.70601 | 0.7281 | 0.67819 | 0.73229 | 0.67284 | 0.6875 | 0.74845 | 0.67235 | 0.76978 | 0.8528
23 | 9.2882 | 8.8812 | 8.3771 | 8.3001 | 7.8721 | 7.7264 | 9.2342 | 8.7752 | 9.3209 | 9.8177 | 9.4322 | 9.8322 | 10.4367 | 10.5829 | 10.3902 | 9.6882 | 9.002 | 9.5617 | 9.252 | 9.6097 | 10.5842 | 9.4237 | 10.1994 | 9.5761
24 | 3.476 | 3.4365 | 3.1232 | 2.9807 | 2.6307 | 2.4728 | 2.9937 | 1.8005 | 1.8978 | 2.1027 | 2.0472 | 2.147 | 2.2861 | 2.5998 | 2.5481 | 2.4407 | 2.0679 | 2.6734 | 2.3575 | 2.238 | 2.6526 | 2.1961 | 3.3989 | 3.5159
25 | 2.0907 | 2.1331 | 2.1735 | 1.9992 | 1.8809 | 1.7654 | 1.8736 | 1.6078 | 1.4282 | 1.1422 | 1.5035 | 1.6664 | 1.7085 | 1.8698 | 1.5441 | 1.9797 | 1.7269 | 1.8169 | 1.7239 | 1.8288 | 2.0537 | 1.9755 | 2.3278 | 2.4433
26 | 1.8727 | 1.8674 | 1.8043 | 1.7773 | 1.7089 | 1.6999 | 1.9762 | 1.8408 | 1.9535 | 1.8805 | 1.8667 | 1.8896 | 1.9771 | 2.0192 | 1.9868 | 1.9703 | 1.9318 | 2.0315 | 1.8852 | 1.8784 | 1.928 | 1.7823 | 1.8045 | 1.8643
27 | 3.6552 | 3.6596 | 3.4591 | 3.3657 | 3.1965 | 3.1277 | 3.2378 | 3.2047 | 3.4236 | 3.4307 | 3.3107 | 3.3737 | 3.5641 | 3.6572 | 3.424 | 3.512 | 3.3892 | 3.4944 | 3.1671 | 3.0582 | 3.138 | 3.0065 | 3.3621 | 3.4255
28 | 2.5425 | 2.5425 | 2.3344 | 2.1804 | 1.8964 | 1.7587 | 2.0276 | 1.3133 | 1.3901 | 1.5542 | 1.3295 | 1.4277 | 1.5461 | 1.7812 | 1.6526 | 1.6862 | 1.4822 | 1.8294 | 1.5927 | 1.5338 | 1.7409 | 1.4676 | 2.2572 | 2.4305
29 | 4.3394 | 4.2754 | 3.8814 | 3.8603 | 3.4877 | 3.2993 | 4.4249 | 3.9235 | 4.0683 | 3.939 | 3.7179 | 4.0321 | 4.3596 | 4.4225 | 4.1492 | 3.964 | 3.6842 | 4.0389 | 3.5908 | 3.7059 | 4.0593 | 3.6095 | 4.4589 | 4.3112
30 | 1.8624 | 1.8892 | 1.6781 | 1.5951 | 1.3162 | 1.1244 | 1.4526 | 0.52711 | 0.56555 | 0.66303 | 0.53977 | 0.54265 | 0.71212 | 0.97383 | 0.98372 | 0.94654 | 0.63458 | 0.98145 | 0.74168 | 0.66483 | 0.87695 | 0.68058 | 1.6033 | 1.7877
31 | 11.8679 | 11.6692 | 10.5672 | 10.1199 | 9.1061 | 8.3066 | 9.7236 | 5.81 | 6.198 | 6.7492 | 6.6372 | 7.1584 | 7.8603 | 8.7812 | 8.7373 | 8.6204 | 7.4067 | 8.9772 | 7.7506 | 7.2882 | 8.5628 | 7.4902 | 11.5843 | 12.0342
32 | 9.6908 | 9.9356 | 8.9319 | 8.5567 | 7.217 | 6.2828 | 7.5456 | 2.5193 | 2.4472 | 2.8884 | 2.3035 | 2.5944 | 3.1999 | 4.5474 | 4.6677 | 4.5646 | 3.206 | 5.0512 | 3.4415 | 2.81 | 3.6578 | 2.656 | 7.6731 | 9.0125

## Pc, Summer, S4
LoadID | 0 | 1 | 2 | 3 | 4 | 5 | 6 | 7 | 8 | 9 | 10 | 11 | 12 | 13 | 14 | 15 | 16 | 17 | 18 | 19 | 20 | 21 | 22 | 23
1 | 3.6462 | 3.6087 | 3.4781 | 3.4146 | 3.3919 | 3.4405 | 3.4123 | 4.1711 | 4.4878 | 4.4295 | 4.356 | 4.4095 | 4.5728 | 4.4851 | 4.1379 | 4.2654 | 4.3145 | 4.1716 | 3.96 | 3.9102 | 3.8983 | 3.8544 | 3.5621 | 3.4443
2 | 1.1541 | 1.1145 | 1.0511 | 0.96653 | 0.89325 | 0.8956 | 0.98178 | 1.0562 | 1.1455 | 1.2348 | 1.1089 | 1.1703 | 1.1932 | 1.2149 | 1.0679 | 1.1064 | 1.1149 | 1.1745 | 1.1676 | 1.2024 | 1.2839 | 1.1543 | 1.1763 | 1.1503
3 | 1.6404 | 1.5628 | 1.4331 | 1.4732 | 1.413 | 1.4142 | 1.9768 | 2.3431 | 2.4523 | 2.3124 | 2.248 | 2.4201 | 2.5472 | 2.405 | 2.2051 | 2.0948 | 2.1009 | 2.0827 | 1.9959 | 2.152 | 2.2739 | 2.1031 | 1.9824 | 1.7154
4 | 0.13713 | 0.12857 | 0.11005 | 0.106 | 0.090319 | 0.079396 | 0.12596 | 0.12426 | 0.14728 | 0.15456 | 0.14664 | 0.13413 | 0.15691 | 0.1631 | 0.15342 | 0.1431 | 0.11887 | 0.12622 | 0.13581 | 0.14889 | 0.17669 | 0.16083 | 0.17414 | 0.15586
5 | 1.3031 | 1.1976 | 1.102 | 1.0705 | 1.0812 | 1.0625 | 1.1904 | 1.2392 | 1.3625 | 1.4135 | 1.4995 | 1.5893 | 1.6441 | 1.6008 | 1.5498 | 1.5311 | 1.503 | 1.5308 | 1.5202 | 1.5295 | 1.6952 | 1.5984 | 1.6327 | 1.4845
6 | 3.4116 | 3.3016 | 3.0566 | 3.1554 | 3.1741 | 3.1431 | 3.4509 | 4.0465 | 4.2192 | 4.2141 | 4.1997 | 4.438 | 4.4087 | 4.2782 | 4.0399 | 3.8995 | 4.0282 | 3.9865 | 3.7005 | 3.7147 | 3.9035 | 3.5396 | 3.4677 | 3.5034
7 | 1.4932 | 1.379 | 1.3262 | 1.3358 | 1.2591 | 1.3227 | 1.6959 | 1.7249 | 1.9788 | 2.0986 | 2.0696 | 2.1652 | 2.1265 | 2.2183 | 2.1908 | 2.0471 | 2.0286 | 2.0167 | 1.9564 | 1.9504 | 1.9982 | 1.6665 | 1.7604 | 1.5866
8 | 0.38574 | 0.37083 | 0.35068 | 0.34319 | 0.33642 | 0.34696 | 0.54873 | 0.58566 | 0.62688 | 0.62358 | 0.64392 | 0.68494 | 0.68747 | 0.65775 | 0.57992 | 0.55533 | 0.51209 | 0.52258 | 0.4981 | 0.50459 | 0.49623 | 0.42905 | 0.4186 | 0.40006
9 | 0.4076 | 0.38832 | 0.36826 | 0.34598 | 0.33408 | 0.31659 | 0.33103 | 0.29154 | 0.25294 | 0.26785 | 0.28861 | 0.32409 | 0.34591 | 0.36077 | 0.35376 | 0.366 | 0.34983 | 0.36481 | 0.34433 | 0.35698 | 0.38374 | 0.34956 | 0.36376 | 0.39824
10 | 0.37056 | 0.35075 | 0.33312 | 0.33191 | 0.32004 | 0.31854 | 0.37991 | 0.38788 | 0.41309 | 0.43297 | 0.41883 | 0.43566 | 0.45943 | 0.45839 | 0.44863 | 0.41741 | 0.39427 | 0.40925 | 0.40358 | 0.42311 | 0.46259 | 0.41526 | 0.42258 | 0.38736
11 | 0.35601 | 0.34231 | 0.3141 | 0.30107 | 0.27769 | 0.27518 | 0.33152 | 0.26825 | 0.28763 | 0.31009 | 0.31569 | 0.32685 | 0.33407 | 0.35028 | 0.3366 | 0.3203 | 0.29463 | 0.34699 | 0.33338 | 0.32988 | 0.37823 | 0.32535 | 0.3951 | 0.38063
12 | 2.0973 | 2.1328 | 2.241 | 2.0475 | 1.983 | 1.8955 | 1.9593 | 1.9525 | 1.7351 | 1.3478 | 1.8382 | 2.0301 | 2.0445 | 2.1602 | 1.738 | 2.2889 | 2.059 | 2.0558 | 2.0333 | 2.2049 | 2.4388 | 2.3952 | 2.5227 | 2.5849
13 | 4.1135 | 4.0779 | 3.9885 | 3.9516 | 3.8821 | 3.9311 | 4.5456 | 4.6084 | 4.906 | 4.6855 | 4.6953 | 4.7376 | 4.9127 | 4.9116 | 4.8132 | 4.7752 | 4.7863 | 4.8958 | 4.6401 | 4.6726 | 4.738 | 4.4346 | 4.0983 | 4.1475
14 | 2.0644 | 2.052 | 1.9634 | 1.9212 | 1.8776 | 1.8804 | 1.8935 | 2.1562 | 2.3147 | 2.2955 | 2.2441 | 2.2764 | 2.3745 | 2.3629 | 2.1905 | 2.2543 | 2.2459 | 2.2173 | 2.0732 | 2.0326 | 2.0452 | 2.0019 | 1.9729 | 1.9443
15 | 0.60492 | 0.58774 | 0.55171 | 0.5087 | 0.46523 | 0.46057 | 0.509 | 0.51174 | 0.55361 | 0.59905 | 0.53524 | 0.5659 | 0.58072 | 0.59982 | 0.53083 | 0.54889 | 0.54414 | 0.58432 | 0.57153 | 0.58421 | 0.62802 | 0.56063 | 0.60275 | 0.59864
16 | 0.86041 | 0.82295 | 0.75373 | 0.77186 | 0.73538 | 0.73163 | 1.0184 | 1.1768 | 1.2307 | 1.1629 | 1.128 | 1.215 | 1.2814 | 1.2169 | 1.118 | 1.0625 | 1.0589 | 1.0586 | 1.0081 | 1.0831 | 1.1478 | 1.0582 | 1.0218 | 0.89455
17 | 0.41508 | 0.39609 | 0.34198 | 0.32837 | 0.27772 | 0.24256 | 0.3688 | 0.32001 | 0.37642 | 0.3984 | 0.37367 | 0.34415 | 0.40633 | 0.43366 | 0.41121 | 0.38495 | 0.31244 | 0.34662 | 0.35775 | 0.38505 | 0.46119 | 0.4141 | 0.49028 | 0.45587
18 | 1.9821 | 1.8339 | 1.6847 | 1.6343 | 1.6327 | 1.594 | 1.7927 | 1.7969 | 1.9726 | 2.0515 | 2.1679 | 2.2997 | 2.3863 | 2.3417 | 2.2708 | 2.2432 | 2.1851 | 2.2485 | 2.2143 | 2.2197 | 2.4679 | 2.3175 | 2.4305 | 2.234
19 | 2.6482 | 2.5699 | 2.3758 | 2.444 | 2.4406 | 2.4057 | 2.6496 | 3.0257 | 3.1525 | 3.1544 | 3.1362 | 3.3162 | 3.3024 | 3.2231 | 3.0484 | 2.9432 | 3.0209 | 3.0138 | 2.7816 | 2.784 | 2.9345 | 2.6525 | 2.6637 | 2.7073
20 | 1.6319 | 1.5203 | 1.4538 | 1.4577 | 1.3611 | 1.4124 | 1.8066 | 1.762 | 2.0172 | 2.1448 | 2.1072 | 2.207 | 2.1765 | 2.2891 | 2.2641 | 2.1178 | 2.0793 | 2.0936 | 2.0112 | 1.996 | 2.0555 | 1.7073 | 1.8736 | 1.7164
21 | 1.5667 | 1.5182 | 1.427 | 1.3917 | 1.3405 | 1.3604 | 2.1147 | 2.1448 | 2.2916 | 2.2884 | 2.3507 | 2.5035 | 2.5249 | 2.4447 | 2.1667 | 2.0764 | 1.8919 | 1.9667 | 1.8481 | 1.859 | 1.8442 | 1.5834 | 1.6454 | 1.6045
22 | 0.89106 | 0.85818 | 0.80757 | 0.7596 | 0.7187 | 0.67291 | 0.71603 | 0.56995 | 0.49466 | 0.52905 | 0.56073 | 0.63108 | 0.68097 | 0.72812 | 0.71753 | 0.7401 | 0.69031 | 0.74401 | 0.68458 | 0.70005 | 0.76159 | 0.68467 | 0.78 | 0.86362
23 | 9.4178 | 9.0008 | 8.4927 | 8.4169 | 7.9892 | 7.8467 | 9.377 | 8.9435 | 9.5009 | 10.0047 | 9.6153 | 10.022 | 10.6345 | 10.7744 | 10.5766 | 9.8609 | 9.1702 | 9.7288 | 9.4229 | 9.792 | 10.7808 | 9.6028 | 10.3608 | 9.7162
24 | 3.4994 | 3.4576 | 3.1431 | 2.9999 | 2.6502 | 2.4942 | 3.0192 | 1.8305 | 1.9305 | 2.1371 | 2.0836 | 2.1844 | 2.3228 | 2.6353 | 2.5815 | 2.4722 | 2.0995 | 2.7071 | 2.3931 | 2.2746 | 2.6932 | 2.2324 | 3.4319 | 3.544
25 | 2.1201 | 2.1629 | 2.2055 | 2.0282 | 1.9096 | 1.7931 | 1.9018 | 1.6383 | 1.4554 | 1.163 | 1.5323 | 1.6982 | 1.7403 | 1.9028 | 1.5702 | 2.0146 | 1.7588 | 1.8479 | 1.7553 | 1.8632 | 2.0914 | 2.0129 | 2.3649 | 2.4807
26 | 1.9026 | 1.897 | 1.8334 | 1.8062 | 1.7377 | 1.7293 | 2.0101 | 1.8767 | 1.9917 | 1.9169 | 1.9033 | 1.9265 | 2.0152 | 2.0569 | 2.0237 | 2.0069 | 1.9688 | 2.0689 | 1.921 | 1.9147 | 1.9645 | 1.8167 | 1.8349 | 1.8947
27 | 3.709 | 3.7129 | 3.5105 | 3.4162 | 3.2466 | 3.1785 | 3.2882 | 3.2663 | 3.4898 | 3.4961 | 3.375 | 3.4389 | 3.6316 | 3.7235 | 3.4851 | 3.575 | 3.4529 | 3.5561 | 3.2256 | 3.1159 | 3.1956 | 3.0634 | 3.4147 | 3.4764
28 | 2.5611 | 2.56 | 2.3512 | 2.1956 | 1.9111 | 1.7742 | 2.044 | 1.3354 | 1.4142 | 1.5799 | 1.353 | 1.4523 | 1.5707 | 1.8052 | 1.6733 | 1.7078 | 1.5051 | 1.8521 | 1.6163 | 1.5588 | 1.767 | 1.4915 | 2.2778 | 2.4495
29 | 4.384 | 4.3173 | 3.92 | 3.9005 | 3.5271 | 3.3395 | 4.482 | 3.9965 | 4.1449 | 4.0108 | 3.7881 | 4.1076 | 4.4385 | 4.4958 | 4.216 | 4.0274 | 3.749 | 4.1016 | 3.652 | 3.7725 | 4.1292 | 3.6747 | 4.516 | 4.3588
30 | 1.8652 | 1.8914 | 1.6798 | 1.5968 | 1.3178 | 1.1259 | 1.456 | 0.5332 | 0.57294 | 0.67058 | 0.5472 | 0.5493 | 0.71966 | 0.98096 | 0.99022 | 0.95251 | 0.64001 | 0.98627 | 0.74783 | 0.67202 | 0.88521 | 0.68846 | 1.6092 | 1.7919
31 | 11.956 | 11.7484 | 10.6405 | 10.1915 | 9.1809 | 8.3817 | 9.8068 | 5.9069 | 6.305 | 6.8594 | 6.7554 | 7.2833 | 7.9884 | 8.9033 | 8.8549 | 8.7366 | 7.5234 | 9.0926 | 7.8679 | 7.4075 | 8.6939 | 7.6152 | 11.7025 | 12.1381
32 | 9.7122 | 9.9562 | 8.951 | 8.5766 | 7.2374 | 6.3033 | 7.5679 | 2.5473 | 2.4765 | 2.9175 | 2.3327 | 2.6252 | 3.2303 | 4.5765 | 4.6951 | 4.591 | 3.2337 | 5.0781 | 3.4668 | 2.8356 | 3.6845 | 2.6804 | 7.6955 | 9.0348

## Pc, Summer, S5
LoadID | 0 | 1 | 2 | 3 | 4 | 5 | 6 | 7 | 8 | 9 | 10 | 11 | 12 | 13 | 14 | 15 | 16 | 17 | 18 | 19 | 20 | 21 | 22 | 23
1 | 3.6462 | 3.6087 | 3.4781 | 3.4146 | 3.3919 | 3.4405 | 3.4123 | 4.1711 | 4.4878 | 4.4295 | 4.356 | 4.4095 | 4.5728 | 4.4851 | 4.1379 | 4.2654 | 4.3145 | 4.1716 | 3.96 | 3.9102 | 3.8983 | 3.8544 | 3.5621 | 3.4443
2 | 1.1541 | 1.1145 | 1.0511 | 0.96653 | 0.89325 | 0.8956 | 0.98178 | 1.0562 | 1.1455 | 1.2348 | 1.1089 | 1.1703 | 1.1932 | 1.2149 | 1.0679 | 1.1064 | 1.1149 | 1.1745 | 1.1676 | 1.2024 | 1.2839 | 1.1543 | 1.1763 | 1.1503
3 | 1.6404 | 1.5628 | 1.4331 | 1.4732 | 1.413 | 1.4142 | 1.9768 | 2.3431 | 2.4523 | 2.3124 | 2.248 | 2.4201 | 2.5472 | 2.405 | 2.2051 | 2.0948 | 2.1009 | 2.0827 | 1.9959 | 2.152 | 2.2739 | 2.1031 | 1.9824 | 1.7154
4 | 0.13713 | 0.12857 | 0.11005 | 0.106 | 0.090319 | 0.079396 | 0.12596 | 0.12426 | 0.14728 | 0.15456 | 0.14664 | 0.13413 | 0.15691 | 0.1631 | 0.15342 | 0.1431 | 0.11887 | 0.12622 | 0.13581 | 0.14889 | 0.17669 | 0.16083 | 0.17414 | 0.15586
5 | 1.3031 | 1.1976 | 1.102 | 1.0705 | 1.0812 | 1.0625 | 1.1904 | 1.2392 | 1.3625 | 1.4135 | 1.4995 | 1.5893 | 1.6441 | 1.6008 | 1.5498 | 1.5311 | 1.503 | 1.5308 | 1.5202 | 1.5295 | 1.6952 | 1.5984 | 1.6327 | 1.4845
6 | 3.4116 | 3.3016 | 3.0566 | 3.1554 | 3.1741 | 3.1431 | 3.4509 | 4.0465 | 4.2192 | 4.2141 | 4.1997 | 4.438 | 4.4087 | 4.2782 | 4.0399 | 3.8995 | 4.0282 | 3.9865 | 3.7005 | 3.7147 | 3.9035 | 3.5396 | 3.4677 | 3.5034
7 | 1.4932 | 1.379 | 1.3262 | 1.3358 | 1.2591 | 1.3227 | 1.6959 | 1.7249 | 1.9788 | 2.0986 | 2.0696 | 2.1652 | 2.1265 | 2.2183 | 2.1908 | 2.0471 | 2.0286 | 2.0167 | 1.9564 | 1.9504 | 1.9982 | 1.6665 | 1.7604 | 1.5866
8 | 0.38574 | 0.37083 | 0.35068 | 0.34319 | 0.33642 | 0.34696 | 0.54873 | 0.58566 | 0.62688 | 0.62358 | 0.64392 | 0.68494 | 0.68747 | 0.65775 | 0.57992 | 0.55533 | 0.51209 | 0.52258 | 0.4981 | 0.50459 | 0.49623 | 0.42905 | 0.4186 | 0.40006
9 | 0.4076 | 0.38832 | 0.36826 | 0.34598 | 0.33408 | 0.31659 | 0.33103 | 0.29154 | 0.25294 | 0.26785 | 0.28861 | 0.32409 | 0.34591 | 0.36077 | 0.35376 | 0.366 | 0.34983 | 0.36481 | 0.34433 | 0.35698 | 0.38374 | 0.34956 | 0.36376 | 0.39824
10 | 0.37056 | 0.35075 | 0.33312 | 0.33191 | 0.32004 | 0.31854 | 0.37991 | 0.38788 | 0.41309 | 0.43297 | 0.41883 | 0.43566 | 0.45943 | 0.45839 | 0.44863 | 0.41741 | 0.39427 | 0.40925 | 0.40358 | 0.42311 | 0.46259 | 0.41526 | 0.42258 | 0.38736
11 | 0.35601 | 0.34231 | 0.3141 | 0.30107 | 0.27769 | 0.27518 | 0.33152 | 0.26825 | 0.28763 | 0.31009 | 0.31569 | 0.32685 | 0.33407 | 0.35028 | 0.3366 | 0.3203 | 0.29463 | 0.34699 | 0.33338 | 0.32988 | 0.37823 | 0.32535 | 0.3951 | 0.38063
12 | 2.0973 | 2.1328 | 2.241 | 2.0475 | 1.983 | 1.8955 | 1.9593 | 1.9525 | 1.7351 | 1.3478 | 1.8382 | 2.0301 | 2.0445 | 2.1602 | 1.738 | 2.2889 | 2.059 | 2.0558 | 2.0333 | 2.2049 | 2.4388 | 2.3952 | 2.5227 | 2.5849
13 | 4.1135 | 4.0779 | 3.9885 | 3.9516 | 3.8821 | 3.9311 | 4.5456 | 4.6084 | 4.906 | 4.6855 | 4.6953 | 4.7376 | 4.9127 | 4.9116 | 4.8132 | 4.7752 | 4.7863 | 4.8958 | 4.6401 | 4.6726 | 4.738 | 4.4346 | 4.0983 | 4.1475
14 | 2.0644 | 2.052 | 1.9634 | 1.9212 | 1.8776 | 1.8804 | 1.8935 | 2.1562 | 2.3147 | 2.2955 | 2.2441 | 2.2764 | 2.3745 | 2.3629 | 2.1905 | 2.2543 | 2.2459 | 2.2173 | 2.0732 | 2.0326 | 2.0452 | 2.0019 | 1.9729 | 1.9443
15 | 0.60492 | 0.58774 | 0.55171 | 0.5087 | 0.46523 | 0.46057 | 0.509 | 0.51174 | 0.55361 | 0.59905 | 0.53524 | 0.5659 | 0.58072 | 0.59982 | 0.53083 | 0.54889 | 0.54414 | 0.58432 | 0.57153 | 0.58421 | 0.62802 | 0.56063 | 0.60275 | 0.59864
16 | 0.86041 | 0.82295 | 0.75373 | 0.77186 | 0.73538 | 0.73163 | 1.0184 | 1.1768 | 1.2307 | 1.1629 | 1.128 | 1.215 | 1.2814 | 1.2169 | 1.118 | 1.0625 | 1.0589 | 1.0586 | 1.0081 | 1.0831 | 1.1478 | 1.0582 | 1.0218 | 0.89455
17 | 0.41508 | 0.39609 | 0.34198 | 0.32837 | 0.27772 | 0.24256 | 0.3688 | 0.32001 | 0.37642 | 0.3984 | 0.37367 | 0.34415 | 0.40633 | 0.43366 | 0.41121 | 0.38495 | 0.31244 | 0.34662 | 0.35775 | 0.38505 | 0.46119 | 0.4141 | 0.49028 | 0.45587
18 | 1.9821 | 1.8339 | 1.6847 | 1.6343 | 1.6327 | 1.594 | 1.7927 | 1.7969 | 1.9726 | 2.0515 | 2.1679 | 2.2997 | 2.3863 | 2.3417 | 2.2708 | 2.2432 | 2.1851 | 2.2485 | 2.2143 | 2.2197 | 2.4679 | 2.3175 | 2.4305 | 2.234
19 | 2.6482 | 2.5699 | 2.3758 | 2.444 | 2.4406 | 2.4057 | 2.6496 | 3.0257 | 3.1525 | 3.1544 | 3.1362 | 3.3162 | 3.3024 | 3.2231 | 3.0484 | 2.9432 | 3.0209 | 3.0138 | 2.7816 | 2.784 | 2.9345 | 2.6525 | 2.6637 | 2.7073
20 | 1.6319 | 1.5203 | 1.4538 | 1.4577 | 1.3611 | 1.4124 | 1.8066 | 1.762 | 2.0172 | 2.1448 | 2.1072 | 2.207 | 2.1765 | 2.2891 | 2.2641 | 2.1178 | 2.0793 | 2.0936 | 2.0112 | 1.996 | 2.0555 | 1.7073 | 1.8736 | 1.7164
21 | 1.5667 | 1.5182 | 1.427 | 1.3917 | 1.3405 | 1.3604 | 2.1147 | 2.1448 | 2.2916 | 2.2884 | 2.3507 | 2.5035 | 2.5249 | 2.4447 | 2.1667 | 2.0764 | 1.8919 | 1.9667 | 1.8481 | 1.859 | 1.8442 | 1.5834 | 1.6454 | 1.6045
22 | 0.89106 | 0.85818 | 0.80757 | 0.7596 | 0.7187 | 0.67291 | 0.71603 | 0.56995 | 0.49466 | 0.52905 | 0.56073 | 0.63108 | 0.68097 | 0.72812 | 0.71753 | 0.7401 | 0.69031 | 0.74401 | 0.68458 | 0.70005 | 0.76159 | 0.68467 | 0.78 | 0.86362
23 | 9.4178 | 9.0008 | 8.4927 | 8.4169 | 7.9892 | 7.8467 | 9.377 | 8.9435 | 9.5009 | 10.0047 | 9.6153 | 10.022 | 10.6345 | 10.7744 | 10.5766 | 9.8609 | 9.1702 | 9.7288 | 9.4229 | 9.792 | 10.7808 | 9.6028 | 10.3608 | 9.7162
24 | 3.4994 | 3.4576 | 3.1431 | 2.9999 | 2.6502 | 2.4942 | 3.0192 | 1.8305 | 1.9305 | 2.1371 | 2.0836 | 2.1844 | 2.3228 | 2.6353 | 2.5815 | 2.4722 | 2.0995 | 2.7071 | 2.3931 | 2.2746 | 2.6932 | 2.2324 | 3.4319 | 3.544
25 | 2.1201 | 2.1629 | 2.2055 | 2.0282 | 1.9096 | 1.7931 | 1.9018 | 1.6383 | 1.4554 | 1.163 | 1.5323 | 1.6982 | 1.7403 | 1.9028 | 1.5702 | 2.0146 | 1.7588 | 1.8479 | 1.7553 | 1.8632 | 2.0914 | 2.0129 | 2.3649 | 2.4807
26 | 1.9026 | 1.897 | 1.8334 | 1.8062 | 1.7377 | 1.7293 | 2.0101 | 1.8767 | 1.9917 | 1.9169 | 1.9033 | 1.9265 | 2.0152 | 2.0569 | 2.0237 | 2.0069 | 1.9688 | 2.0689 | 1.921 | 1.9147 | 1.9645 | 1.8167 | 1.8349 | 1.8947
27 | 3.709 | 3.7129 | 3.5105 | 3.4162 | 3.2466 | 3.1785 | 3.2882 | 3.2663 | 3.4898 | 3.4961 | 3.375 | 3.4389 | 3.6316 | 3.7235 | 3.4851 | 3.575 | 3.4529 | 3.5561 | 3.2256 | 3.1159 | 3.1956 | 3.0634 | 3.4147 | 3.4764
28 | 2.5611 | 2.56 | 2.3512 | 2.1956 | 1.9111 | 1.7742 | 2.044 | 1.3354 | 1.4142 | 1.5799 | 1.353 | 1.4523 | 1.5707 | 1.8052 | 1.6733 | 1.7078 | 1.5051 | 1.8521 | 1.6163 | 1.5588 | 1.767 | 1.4915 | 2.2778 | 2.4495
29 | 4.384 | 4.3173 | 3.92 | 3.9005 | 3.5271 | 3.3395 | 4.482 | 3.9965 | 4.1449 | 4.0108 | 3.7881 | 4.1076 | 4.4385 | 4.4958 | 4.216 | 4.0274 | 3.749 | 4.1016 | 3.652 | 3.7725 | 4.1292 | 3.6747 | 4.516 | 4.3588
30 | 1.8652 | 1.8914 | 1.6798 | 1.5968 | 1.3178 | 1.1259 | 1.456 | 0.5332 | 0.57294 | 0.67058 | 0.5472 | 0.5493 | 0.71966 | 0.98096 | 0.99022 | 0.95251 | 0.64001 | 0.98627 | 0.74783 | 0.67202 | 0.88521 | 0.68846 | 1.6092 | 1.7919
31 | 11.956 | 11.7484 | 10.6405 | 10.1915 | 9.1809 | 8.3817 | 9.8068 | 5.9069 | 6.305 | 6.8594 | 6.7554 | 7.2833 | 7.9884 | 8.9033 | 8.8549 | 8.7366 | 7.5234 | 9.0926 | 7.8679 | 7.4075 | 8.6939 | 7.6152 | 11.7025 | 12.1381
32 | 9.7122 | 9.9562 | 8.951 | 8.5766 | 7.2374 | 6.3033 | 7.5679 | 2.5473 | 2.4765 | 2.9175 | 2.3327 | 2.6252 | 3.2303 | 4.5765 | 4.6951 | 4.591 | 3.2337 | 5.0781 | 3.4668 | 2.8356 | 3.6845 | 2.6804 | 7.6955 | 9.0348

## Pc, Summer, S6
LoadID | 0 | 1 | 2 | 3 | 4 | 5 | 6 | 7 | 8 | 9 | 10 | 11 | 12 | 13 | 14 | 15 | 16 | 17 | 18 | 19 | 20 | 21 | 22 | 23
1 | 3.6462 | 3.6087 | 3.4781 | 3.4146 | 3.3919 | 3.4405 | 3.4123 | 4.1711 | 4.4878 | 4.4295 | 4.356 | 4.4095 | 4.5728 | 4.4851 | 4.1379 | 4.2654 | 4.3145 | 4.1716 | 3.96 | 3.9102 | 3.8983 | 3.8544 | 3.5621 | 3.4443
2 | 1.1541 | 1.1145 | 1.0511 | 0.96653 | 0.89325 | 0.8956 | 0.98178 | 1.0562 | 1.1455 | 1.2348 | 1.1089 | 1.1703 | 1.1932 | 1.2149 | 1.0679 | 1.1064 | 1.1149 | 1.1745 | 1.1676 | 1.2024 | 1.2839 | 1.1543 | 1.1763 | 1.1503
3 | 1.6404 | 1.5628 | 1.4331 | 1.4732 | 1.413 | 1.4142 | 1.9768 | 2.3431 | 2.4523 | 2.3124 | 2.248 | 2.4201 | 2.5472 | 2.405 | 2.2051 | 2.0948 | 2.1009 | 2.0827 | 1.9959 | 2.152 | 2.2739 | 2.1031 | 1.9824 | 1.7154
4 | 0.13713 | 0.12857 | 0.11005 | 0.106 | 0.090319 | 0.079396 | 0.12596 | 0.12426 | 0.14728 | 0.15456 | 0.14664 | 0.13413 | 0.15691 | 0.1631 | 0.15342 | 0.1431 | 0.11887 | 0.12622 | 0.13581 | 0.14889 | 0.17669 | 0.16083 | 0.17414 | 0.15586
5 | 1.3031 | 1.1976 | 1.102 | 1.0705 | 1.0812 | 1.0625 | 1.1904 | 1.2392 | 1.3625 | 1.4135 | 1.4995 | 1.5893 | 1.6441 | 1.6008 | 1.5498 | 1.5311 | 1.503 | 1.5308 | 1.5202 | 1.5295 | 1.6952 | 1.5984 | 1.6327 | 1.4845
6 | 3.4116 | 3.3016 | 3.0566 | 3.1554 | 3.1741 | 3.1431 | 3.4509 | 4.0465 | 4.2192 | 4.2141 | 4.1997 | 4.438 | 4.4087 | 4.2782 | 4.0399 | 3.8995 | 4.0282 | 3.9865 | 3.7005 | 3.7147 | 3.9035 | 3.5396 | 3.4677 | 3.5034
7 | 1.4932 | 1.379 | 1.3262 | 1.3358 | 1.2591 | 1.3227 | 1.6959 | 1.7249 | 1.9788 | 2.0986 | 2.0696 | 2.1652 | 2.1265 | 2.2183 | 2.1908 | 2.0471 | 2.0286 | 2.0167 | 1.9564 | 1.9504 | 1.9982 | 1.6665 | 1.7604 | 1.5866
8 | 0.38574 | 0.37083 | 0.35068 | 0.34319 | 0.33642 | 0.34696 | 0.54873 | 0.58566 | 0.62688 | 0.62358 | 0.64392 | 0.68494 | 0.68747 | 0.65775 | 0.57992 | 0.55533 | 0.51209 | 0.52258 | 0.4981 | 0.50459 | 0.49623 | 0.42905 | 0.4186 | 0.40006
9 | 0.4076 | 0.38832 | 0.36826 | 0.34598 | 0.33408 | 0.31659 | 0.33103 | 0.29154 | 0.25294 | 0.26785 | 0.28861 | 0.32409 | 0.34591 | 0.36077 | 0.35376 | 0.366 | 0.34983 | 0.36481 | 0.34433 | 0.35698 | 0.38374 | 0.34956 | 0.36376 | 0.39824
10 | 0.37056 | 0.35075 | 0.33312 | 0.33191 | 0.32004 | 0.31854 | 0.37991 | 0.38788 | 0.41309 | 0.43297 | 0.41883 | 0.43566 | 0.45943 | 0.45839 | 0.44863 | 0.41741 | 0.39427 | 0.40925 | 0.40358 | 0.42311 | 0.46259 | 0.41526 | 0.42258 | 0.38736
11 | 0.35601 | 0.34231 | 0.3141 | 0.30107 | 0.27769 | 0.27518 | 0.33152 | 0.26825 | 0.28763 | 0.31009 | 0.31569 | 0.32685 | 0.33407 | 0.35028 | 0.3366 | 0.3203 | 0.29463 | 0.34699 | 0.33338 | 0.32988 | 0.37823 | 0.32535 | 0.3951 | 0.38063
12 | 2.0973 | 2.1328 | 2.241 | 2.0475 | 1.983 | 1.8955 | 1.9593 | 1.9525 | 1.7351 | 1.3478 | 1.8382 | 2.0301 | 2.0445 | 2.1602 | 1.738 | 2.2889 | 2.059 | 2.0558 | 2.0333 | 2.2049 | 2.4388 | 2.3952 | 2.5227 | 2.5849
13 | 4.1135 | 4.0779 | 3.9885 | 3.9516 | 3.8821 | 3.9311 | 4.5456 | 4.6084 | 4.906 | 4.6855 | 4.6953 | 4.7376 | 4.9127 | 4.9116 | 4.8132 | 4.7752 | 4.7863 | 4.8958 | 4.6401 | 4.6726 | 4.738 | 4.4346 | 4.0983 | 4.1475
14 | 2.0644 | 2.052 | 1.9634 | 1.9212 | 1.8776 | 1.8804 | 1.8935 | 2.1562 | 2.3147 | 2.2955 | 2.2441 | 2.2764 | 2.3745 | 2.3629 | 2.1905 | 2.2543 | 2.2459 | 2.2173 | 2.0732 | 2.0326 | 2.0452 | 2.0019 | 1.9729 | 1.9443
15 | 0.60492 | 0.58774 | 0.55171 | 0.5087 | 0.46523 | 0.46057 | 0.509 | 0.51174 | 0.55361 | 0.59905 | 0.53524 | 0.5659 | 0.58072 | 0.59982 | 0.53083 | 0.54889 | 0.54414 | 0.58432 | 0.57153 | 0.58421 | 0.62802 | 0.56063 | 0.60275 | 0.59864
16 | 0.86041 | 0.82295 | 0.75373 | 0.77186 | 0.73538 | 0.73163 | 1.0184 | 1.1768 | 1.2307 | 1.1629 | 1.128 | 1.215 | 1.2814 | 1.2169 | 1.118 | 1.0625 | 1.0589 | 1.0586 | 1.0081 | 1.0831 | 1.1478 | 1.0582 | 1.0218 | 0.89455
17 | 0.41508 | 0.39609 | 0.34198 | 0.32837 | 0.27772 | 0.24256 | 0.3688 | 0.32001 | 0.37642 | 0.3984 | 0.37367 | 0.34415 | 0.40633 | 0.43366 | 0.41121 | 0.38495 | 0.31244 | 0.34662 | 0.35775 | 0.38505 | 0.46119 | 0.4141 | 0.49028 | 0.45587
18 | 1.9821 | 1.8339 | 1.6847 | 1.6343 | 1.6327 | 1.594 | 1.7927 | 1.7969 | 1.9726 | 2.0515 | 2.1679 | 2.2997 | 2.3863 | 2.3417 | 2.2708 | 2.2432 | 2.1851 | 2.2485 | 2.2143 | 2.2197 | 2.4679 | 2.3175 | 2.4305 | 2.234
19 | 2.6482 | 2.5699 | 2.3758 | 2.444 | 2.4406 | 2.4057 | 2.6496 | 3.0257 | 3.1525 | 3.1544 | 3.1362 | 3.3162 | 3.3024 | 3.2231 | 3.0484 | 2.9432 | 3.0209 | 3.0138 | 2.7816 | 2.784 | 2.9345 | 2.6525 | 2.6637 | 2.7073
20 | 1.6319 | 1.5203 | 1.4538 | 1.4577 | 1.3611 | 1.4124 | 1.8066 | 1.762 | 2.0172 | 2.1448 | 2.1072 | 2.207 | 2.1765 | 2.2891 | 2.2641 | 2.1178 | 2.0793 | 2.0936 | 2.0112 | 1.996 | 2.0555 | 1.7073 | 1.8736 | 1.7164
21 | 1.5667 | 1.5182 | 1.427 | 1.3917 | 1.3405 | 1.3604 | 2.1147 | 2.1448 | 2.2916 | 2.2884 | 2.3507 | 2.5035 | 2.5249 | 2.4447 | 2.1667 | 2.0764 | 1.8919 | 1.9667 | 1.8481 | 1.859 | 1.8442 | 1.5834 | 1.6454 | 1.6045
22 | 0.89106 | 0.85818 | 0.80757 | 0.7596 | 0.7187 | 0.67291 | 0.71603 | 0.56995 | 0.49466 | 0.52905 | 0.56073 | 0.63108 | 0.68097 | 0.72812 | 0.71753 | 0.7401 | 0.69031 | 0.74401 | 0.68458 | 0.70005 | 0.76159 | 0.68467 | 0.78 | 0.86362
23 | 9.4178 | 9.0008 | 8.4927 | 8.4169 | 7.9892 | 7.8467 | 9.377 | 8.9435 | 9.5009 | 10.0047 | 9.6153 | 10.022 | 10.6345 | 10.7744 | 10.5766 | 9.8609 | 9.1702 | 9.7288 | 9.4229 | 9.792 | 10.7808 | 9.6028 | 10.3608 | 9.7162
24 | 3.4994 | 3.4576 | 3.1431 | 2.9999 | 2.6502 | 2.4942 | 3.0192 | 1.8305 | 1.9305 | 2.1371 | 2.0836 | 2.1844 | 2.3228 | 2.6353 | 2.5815 | 2.4722 | 2.0995 | 2.7071 | 2.3931 | 2.2746 | 2.6932 | 2.2324 | 3.4319 | 3.544
25 | 2.1201 | 2.1629 | 2.2055 | 2.0282 | 1.9096 | 1.7931 | 1.9018 | 1.6383 | 1.4554 | 1.163 | 1.5323 | 1.6982 | 1.7403 | 1.9028 | 1.5702 | 2.0146 | 1.7588 | 1.8479 | 1.7553 | 1.8632 | 2.0914 | 2.0129 | 2.3649 | 2.4807
26 | 1.9026 | 1.897 | 1.8334 | 1.8062 | 1.7377 | 1.7293 | 2.0101 | 1.8767 | 1.9917 | 1.9169 | 1.9033 | 1.9265 | 2.0152 | 2.0569 | 2.0237 | 2.0069 | 1.9688 | 2.0689 | 1.921 | 1.9147 | 1.9645 | 1.8167 | 1.8349 | 1.8947
27 | 3.709 | 3.7129 | 3.5105 | 3.4162 | 3.2466 | 3.1785 | 3.2882 | 3.2663 | 3.4898 | 3.4961 | 3.375 | 3.4389 | 3.6316 | 3.7235 | 3.4851 | 3.575 | 3.4529 | 3.5561 | 3.2256 | 3.1159 | 3.1956 | 3.0634 | 3.4147 | 3.4764
28 | 2.5611 | 2.56 | 2.3512 | 2.1956 | 1.9111 | 1.7742 | 2.044 | 1.3354 | 1.4142 | 1.5799 | 1.353 | 1.4523 | 1.5707 | 1.8052 | 1.6733 | 1.7078 | 1.5051 | 1.8521 | 1.6163 | 1.5588 | 1.767 | 1.4915 | 2.2778 | 2.4495
29 | 4.384 | 4.3173 | 3.92 | 3.9005 | 3.5271 | 3.3395 | 4.482 | 3.9965 | 4.1449 | 4.0108 | 3.7881 | 4.1076 | 4.4385 | 4.4958 | 4.216 | 4.0274 | 3.749 | 4.1016 | 3.652 | 3.7725 | 4.1292 | 3.6747 | 4.516 | 4.3588
30 | 1.8652 | 1.8914 | 1.6798 | 1.5968 | 1.3178 | 1.1259 | 1.456 | 0.5332 | 0.57294 | 0.67058 | 0.5472 | 0.5493 | 0.71966 | 0.98096 | 0.99022 | 0.95251 | 0.64001 | 0.98627 | 0.74783 | 0.67202 | 0.88521 | 0.68846 | 1.6092 | 1.7919
31 | 11.956 | 11.7484 | 10.6405 | 10.1915 | 9.1809 | 8.3817 | 9.8068 | 5.9069 | 6.305 | 6.8594 | 6.7554 | 7.2833 | 7.9884 | 8.9033 | 8.8549 | 8.7366 | 7.5234 | 9.0926 | 7.8679 | 7.4075 | 8.6939 | 7.6152 | 11.7025 | 12.1381
32 | 9.7122 | 9.9562 | 8.951 | 8.5766 | 7.2374 | 6.3033 | 7.5679 | 2.5473 | 2.4765 | 2.9175 | 2.3327 | 2.6252 | 3.2303 | 4.5765 | 4.6951 | 4.591 | 3.2337 | 5.0781 | 3.4668 | 2.8356 | 3.6845 | 2.6804 | 7.6955 | 9.0348

## Pc, Summer, S7
LoadID | 0 | 1 | 2 | 3 | 4 | 5 | 6 | 7 | 8 | 9 | 10 | 11 | 12 | 13 | 14 | 15 | 16 | 17 | 18 | 19 | 20 | 21 | 22 | 23
1 | 3.5032 | 3.4672 | 3.3417 | 3.2806 | 3.2589 | 3.3056 | 3.2785 | 4.0075 | 4.3118 | 4.2558 | 4.1851 | 4.2366 | 4.3935 | 4.3092 | 3.9757 | 4.0982 | 4.1453 | 4.008 | 3.8047 | 3.7568 | 3.7455 | 3.7032 | 3.4224 | 3.3092
2 | 1.1207 | 1.083 | 1.0208 | 0.93897 | 0.86669 | 0.86767 | 0.95208 | 1.0163 | 1.1019 | 1.1883 | 1.0666 | 1.1259 | 1.1487 | 1.1715 | 1.0305 | 1.0674 | 1.0736 | 1.1335 | 1.1248 | 1.1574 | 1.2367 | 1.111 | 1.1391 | 1.116
3 | 1.585 | 1.5108 | 1.3851 | 1.4233 | 1.364 | 1.3642 | 1.9059 | 2.2524 | 2.3571 | 2.2232 | 2.1608 | 2.3263 | 2.449 | 2.3139 | 2.1221 | 2.016 | 2.0204 | 2.0048 | 1.9199 | 2.0692 | 2.1871 | 2.0221 | 1.9115 | 1.6563
4 | 0.13507 | 0.12695 | 0.1088 | 0.10475 | 0.089159 | 0.078304 | 0.1235 | 0.11982 | 0.14188 | 0.14905 | 0.14121 | 0.12927 | 0.1514 | 0.15789 | 0.14867 | 0.13874 | 0.11491 | 0.12269 | 0.13132 | 0.14364 | 0.17065 | 0.15507 | 0.16983 | 0.15279
5 | 1.2598 | 1.1588 | 1.066 | 1.0354 | 1.0444 | 1.0256 | 1.1496 | 1.1917 | 1.31 | 1.3594 | 1.4414 | 1.5279 | 1.5811 | 1.5409 | 1.492 | 1.474 | 1.4457 | 1.4741 | 1.4626 | 1.4709 | 1.6308 | 1.537 | 1.5746 | 1.4334
6 | 3.292 | 3.1868 | 2.9498 | 3.0441 | 3.0598 | 3.0285 | 3.3261 | 3.8897 | 4.0554 | 4.0512 | 4.0364 | 4.2657 | 4.2386 | 4.1155 | 3.8869 | 3.7519 | 3.8732 | 3.8363 | 3.5589 | 3.5716 | 3.7542 | 3.4032 | 3.3424 | 3.379
7 | 1.446 | 1.3367 | 1.2847 | 1.2933 | 1.2179 | 1.2777 | 1.6378 | 1.6587 | 1.9025 | 2.0182 | 1.9896 | 2.0817 | 2.0454 | 2.1354 | 2.1092 | 1.9711 | 1.9514 | 1.9425 | 1.8826 | 1.8759 | 1.9229 | 1.603 | 1.7 | 1.5348
8 | 0.37485 | 0.36066 | 0.34084 | 0.33344 | 0.32626 | 0.33593 | 0.53036 | 0.56324 | 0.60278 | 0.59983 | 0.61908 | 0.6586 | 0.66133 | 0.63347 | 0.5588 | 0.53514 | 0.49291 | 0.5039 | 0.47964 | 0.48555 | 0.47791 | 0.41293 | 0.4054 | 0.38825
9 | 0.39626 | 0.37789 | 0.35811 | 0.33648 | 0.32431 | 0.30701 | 0.32151 | 0.28071 | 0.24355 | 0.25812 | 0.27775 | 0.31195 | 0.33325 | 0.34829 | 0.34166 | 0.35339 | 0.33709 | 0.3525 | 0.33199 | 0.3438 | 0.36994 | 0.33662 | 0.35302 | 0.38688
10 | 0.35915 | 0.34022 | 0.32295 | 0.32163 | 0.30973 | 0.30795 | 0.36734 | 0.37307 | 0.39725 | 0.41651 | 0.40271 | 0.41895 | 0.44202 | 0.44154 | 0.43223 | 0.40222 | 0.37947 | 0.39454 | 0.38854 | 0.40707 | 0.44529 | 0.3995 | 0.40838 | 0.37503
11 | 0.34844 | 0.33549 | 0.3077 | 0.29487 | 0.27139 | 0.26829 | 0.32329 | 0.25856 | 0.27708 | 0.29899 | 0.30393 | 0.31481 | 0.32221 | 0.33884 | 0.32585 | 0.31014 | 0.28442 | 0.33613 | 0.32192 | 0.31808 | 0.36512 | 0.31365 | 0.38447 | 0.37156
12 | 2.0249 | 2.0594 | 2.1623 | 1.9758 | 1.9123 | 1.8271 | 1.8899 | 1.8772 | 1.6682 | 1.2966 | 1.7671 | 1.9517 | 1.9663 | 2.079 | 1.6736 | 2.2029 | 1.9803 | 1.9794 | 1.956 | 2.1202 | 2.3458 | 2.3029 | 2.4313 | 2.4926
13 | 3.9637 | 3.9299 | 3.8427 | 3.8067 | 3.7381 | 3.784 | 4.376 | 4.4292 | 4.7149 | 4.5036 | 4.5123 | 4.5532 | 4.7223 | 4.7232 | 4.6288 | 4.5923 | 4.6011 | 4.7088 | 4.4611 | 4.4914 | 4.5553 | 4.2626 | 3.9463 | 3.9954
14 | 1.9914 | 1.9798 | 1.8938 | 1.8528 | 1.8096 | 1.8115 | 1.8252 | 2.0726 | 2.2248 | 2.2068 | 2.1569 | 2.1881 | 2.2829 | 2.2731 | 2.1076 | 2.1689 | 2.1595 | 2.1337 | 1.9939 | 1.9543 | 1.9671 | 1.9247 | 1.9015 | 1.8754
15 | 0.58892 | 0.57267 | 0.53723 | 0.49553 | 0.45254 | 0.44722 | 0.4948 | 0.49267 | 0.53278 | 0.57684 | 0.51501 | 0.54466 | 0.55945 | 0.57907 | 0.51297 | 0.53027 | 0.52443 | 0.56472 | 0.55106 | 0.56267 | 0.60548 | 0.53993 | 0.58498 | 0.58224
16 | 0.8327 | 0.79691 | 0.72976 | 0.74689 | 0.71087 | 0.70662 | 0.98295 | 1.1314 | 1.1831 | 1.1183 | 1.0843 | 1.1681 | 1.2324 | 1.1714 | 1.0764 | 1.0231 | 1.0187 | 1.0197 | 0.97008 | 1.0417 | 1.1044 | 1.0177 | 0.9863 | 0.865
17 | 0.40993 | 0.39205 | 0.33886 | 0.32525 | 0.27482 | 0.23983 | 0.36263 | 0.3089 | 0.36293 | 0.38462 | 0.3601 | 0.33201 | 0.39256 | 0.42065 | 0.39934 | 0.37404 | 0.30253 | 0.33781 | 0.34653 | 0.37192 | 0.4461 | 0.39971 | 0.47951 | 0.44818
18 | 1.9198 | 1.7779 | 1.633 | 1.5837 | 1.5797 | 1.5409 | 1.7339 | 1.7284 | 1.897 | 1.9737 | 2.0844 | 2.2114 | 2.2957 | 2.2554 | 2.1876 | 2.161 | 2.1026 | 2.167 | 2.1314 | 2.1354 | 2.3752 | 2.2292 | 2.3469 | 2.1606
19 | 2.5591 | 2.4844 | 2.2963 | 2.3612 | 2.3556 | 2.3204 | 2.5568 | 2.9089 | 3.0306 | 3.0331 | 3.0147 | 3.188 | 3.1757 | 3.102 | 2.9345 | 2.8334 | 2.9056 | 2.902 | 2.6762 | 2.6774 | 2.8234 | 2.5509 | 2.5705 | 2.6147
20 | 1.5841 | 1.4774 | 1.4118 | 1.4147 | 1.3193 | 1.3669 | 1.7478 | 1.695 | 1.9399 | 2.0634 | 2.0262 | 2.1224 | 2.0943 | 2.2051 | 2.1815 | 2.0409 | 2.0012 | 2.0184 | 1.9364 | 1.9206 | 1.9793 | 1.6431 | 1.8124 | 1.664
21 | 1.5272 | 1.4814 | 1.3913 | 1.3564 | 1.3037 | 1.3204 | 2.0481 | 2.0635 | 2.2042 | 2.2023 | 2.2606 | 2.408 | 2.4301 | 2.3567 | 2.0901 | 2.0033 | 1.8223 | 1.899 | 1.7812 | 1.79 | 1.7778 | 1.5249 | 1.5975 | 1.5617
22 | 0.86946 | 0.83832 | 0.78825 | 0.74151 | 0.70011 | 0.65466 | 0.6979 | 0.54933 | 0.47678 | 0.51052 | 0.54004 | 0.60796 | 0.65686 | 0.70435 | 0.6945 | 0.7161 | 0.66606 | 0.72057 | 0.6611 | 0.67496 | 0.73532 | 0.66004 | 0.75956 | 0.84198
23 | 9.1585 | 8.7616 | 8.2614 | 8.1834 | 7.755 | 7.6061 | 9.0914 | 8.607 | 9.1409 | 9.6307 | 9.249 | 9.6424 | 10.2389 | 10.3914 | 10.2039 | 9.5156 | 8.8338 | 9.3946 | 9.0811 | 9.4275 | 10.3876 | 9.2445 | 10.0381 | 9.436
24 | 3.4525 | 3.4153 | 3.1034 | 2.9615 | 2.6111 | 2.4514 | 2.9681 | 1.7704 | 1.8651 | 2.0683 | 2.0108 | 2.1097 | 2.2493 | 2.5643 | 2.5148 | 2.4092 | 2.0362 | 2.6398 | 2.322 | 2.2014 | 2.6119 | 2.1598 | 3.366 | 3.4878
25 | 2.0614 | 2.1033 | 2.1416 | 1.9701 | 1.8522 | 1.7377 | 1.8454 | 1.5773 | 1.4011 | 1.1214 | 1.4746 | 1.6346 | 1.6768 | 1.8369 | 1.518 | 1.9447 | 1.695 | 1.7859 | 1.6926 | 1.7944 | 2.016 | 1.9381 | 2.2907 | 2.4058
26 | 1.8427 | 1.8378 | 1.7751 | 1.7483 | 1.6801 | 1.6705 | 1.9422 | 1.805 | 1.9153 | 1.8442 | 1.8301 | 1.8527 | 1.939 | 1.9815 | 1.95 | 1.9337 | 1.8947 | 1.9941 | 1.8493 | 1.8422 | 1.8914 | 1.7479 | 1.7741 | 1.8339
27 | 3.6013 | 3.6063 | 3.4077 | 3.3153 | 3.1464 | 3.0769 | 3.1874 | 3.1431 | 3.3573 | 3.3653 | 3.2464 | 3.3086 | 3.4966 | 3.591 | 3.3629 | 3.449 | 3.3255 | 3.4328 | 3.1086 | 3.0005 | 3.0805 | 2.9496 | 3.3095 | 3.3747
28 | 2.524 | 2.5251 | 2.3176 | 2.1651 | 1.8817 | 1.7432 | 2.0112 | 1.2912 | 1.366 | 1.5285 | 1.3061 | 1.4031 | 1.5214 | 1.7572 | 1.632 | 1.6647 | 1.4594 | 1.8067 | 1.569 | 1.5089 | 1.7148 | 1.4436 | 2.2366 | 2.4115
29 | 4.2948 | 4.2335 | 3.8428 | 3.8201 | 3.4482 | 3.259 | 4.3679 | 3.8505 | 3.9918 | 3.8673 | 3.6477 | 3.9566 | 4.2806 | 4.3492 | 4.0824 | 3.9006 | 3.6194 | 3.9763 | 3.5297 | 3.6393 | 3.9895 | 3.5444 | 4.4018 | 4.2637
30 | 1.8595 | 1.887 | 1.6763 | 1.5934 | 1.3146 | 1.1229 | 1.4492 | 0.52103 | 0.55816 | 0.65549 | 0.53234 | 0.536 | 0.70458 | 0.96671 | 0.97722 | 0.94056 | 0.62916 | 0.97663 | 0.73553 | 0.65764 | 0.86869 | 0.6727 | 1.5974 | 1.7835
31 | 11.7798 | 11.59 | 10.494 | 10.0484 | 9.0312 | 8.2314 | 9.6404 | 5.7131 | 6.0911 | 6.639 | 6.5191 | 7.0335 | 7.7321 | 8.6591 | 8.6197 | 8.5042 | 7.2901 | 8.8618 | 7.6332 | 7.1689 | 8.4318 | 7.3653 | 11.466 | 11.9302
32 | 9.6694 | 9.9151 | 8.9128 | 8.5368 | 7.1965 | 6.2623 | 7.5233 | 2.4912 | 2.4179 | 2.8592 | 2.2743 | 2.5635 | 3.1695 | 4.5183 | 4.6403 | 4.5382 | 3.1783 | 5.0243 | 3.4162 | 2.7844 | 3.6311 | 2.6316 | 7.6507 | 8.9903

## Pc, Summer, S8
LoadID | 0 | 1 | 2 | 3 | 4 | 5 | 6 | 7 | 8 | 9 | 10 | 11 | 12 | 13 | 14 | 15 | 16 | 17 | 18 | 19 | 20 | 21 | 22 | 23
1 | 3.5032 | 3.4672 | 3.3417 | 3.2806 | 3.2589 | 3.3056 | 3.2785 | 4.0075 | 4.3118 | 4.2558 | 4.1851 | 4.2366 | 4.3935 | 4.3092 | 3.9757 | 4.0982 | 4.1453 | 4.008 | 3.8047 | 3.7568 | 3.7455 | 3.7032 | 3.4224 | 3.3092
2 | 1.1207 | 1.083 | 1.0208 | 0.93897 | 0.86669 | 0.86767 | 0.95208 | 1.0163 | 1.1019 | 1.1883 | 1.0666 | 1.1259 | 1.1487 | 1.1715 | 1.0305 | 1.0674 | 1.0736 | 1.1335 | 1.1248 | 1.1574 | 1.2367 | 1.111 | 1.1391 | 1.116
3 | 1.585 | 1.5108 | 1.3851 | 1.4233 | 1.364 | 1.3642 | 1.9059 | 2.2524 | 2.3571 | 2.2232 | 2.1608 | 2.3263 | 2.449 | 2.3139 | 2.1221 | 2.016 | 2.0204 | 2.0048 | 1.9199 | 2.0692 | 2.1871 | 2.0221 | 1.9115 | 1.6563
4 | 0.13507 | 0.12695 | 0.1088 | 0.10475 | 0.089159 | 0.078304 | 0.1235 | 0.11982 | 0.14188 | 0.14905 | 0.14121 | 0.12927 | 0.1514 | 0.15789 | 0.14867 | 0.13874 | 0.11491 | 0.12269 | 0.13132 | 0.14364 | 0.17065 | 0.15507 | 0.16983 | 0.15279
5 | 1.2598 | 1.1588 | 1.066 | 1.0354 | 1.0444 | 1.0256 | 1.1496 | 1.1917 | 1.31 | 1.3594 | 1.4414 | 1.5279 | 1.5811 | 1.5409 | 1.492 | 1.474 | 1.4457 | 1.4741 | 1.4626 | 1.4709 | 1.6308 | 1.537 | 1.5746 | 1.4334
6 | 3.292 | 3.1868 | 2.9498 | 3.0441 | 3.0598 | 3.0285 | 3.3261 | 3.8897 | 4.0554 | 4.0512 | 4.0364 | 4.2657 | 4.2386 | 4.1155 | 3.8869 | 3.7519 | 3.8732 | 3.8363 | 3.5589 | 3.5716 | 3.7542 | 3.4032 | 3.3424 | 3.379
7 | 1.446 | 1.3367 | 1.2847 | 1.2933 | 1.2179 | 1.2777 | 1.6378 | 1.6587 | 1.9025 | 2.0182 | 1.9896 | 2.0817 | 2.0454 | 2.1354 | 2.1092 | 1.9711 | 1.9514 | 1.9425 | 1.8826 | 1.8759 | 1.9229 | 1.603 | 1.7 | 1.5348
8 | 0.37485 | 0.36066 | 0.34084 | 0.33344 | 0.32626 | 0.33593 | 0.53036 | 0.56324 | 0.60278 | 0.59983 | 0.61908 | 0.6586 | 0.66133 | 0.63347 | 0.5588 | 0.53514 | 0.49291 | 0.5039 | 0.47964 | 0.48555 | 0.47791 | 0.41293 | 0.4054 | 0.38825
9 | 0.39626 | 0.37789 | 0.35811 | 0.33648 | 0.32431 | 0.30701 | 0.32151 | 0.28071 | 0.24355 | 0.25812 | 0.27775 | 0.31195 | 0.33325 | 0.34829 | 0.34166 | 0.35339 | 0.33709 | 0.3525 | 0.33199 | 0.3438 | 0.36994 | 0.33662 | 0.35302 | 0.38688
10 | 0.35915 | 0.34022 | 0.32295 | 0.32163 | 0.30973 | 0.30795 | 0.36734 | 0.37307 | 0.39725 | 0.41651 | 0.40271 | 0.41895 | 0.44202 | 0.44154 | 0.43223 | 0.40222 | 0.37947 | 0.39454 | 0.38854 | 0.40707 | 0.44529 | 0.3995 | 0.40838 | 0.37503
11 | 0.34844 | 0.33549 | 0.3077 | 0.29487 | 0.27139 | 0.26829 | 0.32329 | 0.25856 | 0.27708 | 0.29899 | 0.30393 | 0.31481 | 0.32221 | 0.33884 | 0.32585 | 0.31014 | 0.28442 | 0.33613 | 0.32192 | 0.31808 | 0.36512 | 0.31365 | 0.38447 | 0.37156
12 | 2.0249 | 2.0594 | 2.1623 | 1.9758 | 1.9123 | 1.8271 | 1.8899 | 1.8772 | 1.6682 | 1.2966 | 1.7671 | 1.9517 | 1.9663 | 2.079 | 1.6736 | 2.2029 | 1.9803 | 1.9794 | 1.956 | 2.1202 | 2.3458 | 2.3029 | 2.4313 | 2.4926
13 | 3.9637 | 3.9299 | 3.8427 | 3.8067 | 3.7381 | 3.784 | 4.376 | 4.4292 | 4.7149 | 4.5036 | 4.5123 | 4.5532 | 4.7223 | 4.7232 | 4.6288 | 4.5923 | 4.6011 | 4.7088 | 4.4611 | 4.4914 | 4.5553 | 4.2626 | 3.9463 | 3.9954
14 | 1.9914 | 1.9798 | 1.8938 | 1.8528 | 1.8096 | 1.8115 | 1.8252 | 2.0726 | 2.2248 | 2.2068 | 2.1569 | 2.1881 | 2.2829 | 2.2731 | 2.1076 | 2.1689 | 2.1595 | 2.1337 | 1.9939 | 1.9543 | 1.9671 | 1.9247 | 1.9015 | 1.8754
15 | 0.58892 | 0.57267 | 0.53723 | 0.49553 | 0.45254 | 0.44722 | 0.4948 | 0.49267 | 0.53278 | 0.57684 | 0.51501 | 0.54466 | 0.55945 | 0.57907 | 0.51297 | 0.53027 | 0.52443 | 0.56472 | 0.55106 | 0.56267 | 0.60548 | 0.53993 | 0.58498 | 0.58224
16 | 0.8327 | 0.79691 | 0.72976 | 0.74689 | 0.71087 | 0.70662 | 0.98295 | 1.1314 | 1.1831 | 1.1183 | 1.0843 | 1.1681 | 1.2324 | 1.1714 | 1.0764 | 1.0231 | 1.0187 | 1.0197 | 0.97008 | 1.0417 | 1.1044 | 1.0177 | 0.9863 | 0.865
17 | 0.40993 | 0.39205 | 0.33886 | 0.32525 | 0.27482 | 0.23983 | 0.36263 | 0.3089 | 0.36293 | 0.38462 | 0.3601 | 0.33201 | 0.39256 | 0.42065 | 0.39934 | 0.37404 | 0.30253 | 0.33781 | 0.34653 | 0.37192 | 0.4461 | 0.39971 | 0.47951 | 0.44818
18 | 1.9198 | 1.7779 | 1.633 | 1.5837 | 1.5797 | 1.5409 | 1.7339 | 1.7284 | 1.897 | 1.9737 | 2.0844 | 2.2114 | 2.2957 | 2.2554 | 2.1876 | 2.161 | 2.1026 | 2.167 | 2.1314 | 2.1354 | 2.3752 | 2.2292 | 2.3469 | 2.1606
19 | 2.5591 | 2.4844 | 2.2963 | 2.3612 | 2.3556 | 2.3204 | 2.5568 | 2.9089 | 3.0306 | 3.0331 | 3.0147 | 3.188 | 3.1757 | 3.102 | 2.9345 | 2.8334 | 2.9056 | 2.902 | 2.6762 | 2.6774 | 2.8234 | 2.5509 | 2.5705 | 2.6147
20 | 1.5841 | 1.4774 | 1.4118 | 1.4147 | 1.3193 | 1.3669 | 1.7478 | 1.695 | 1.9399 | 2.0634 | 2.0262 | 2.1224 | 2.0943 | 2.2051 | 2.1815 | 2.0409 | 2.0012 | 2.0184 | 1.9364 | 1.9206 | 1.9793 | 1.6431 | 1.8124 | 1.664
21 | 1.5272 | 1.4814 | 1.3913 | 1.3564 | 1.3037 | 1.3204 | 2.0481 | 2.0635 | 2.2042 | 2.2023 | 2.2606 | 2.408 | 2.4301 | 2.3567 | 2.0901 | 2.0033 | 1.8223 | 1.899 | 1.7812 | 1.79 | 1.7778 | 1.5249 | 1.5975 | 1.5617
22 | 0.86946 | 0.83832 | 0.78825 | 0.74151 | 0.70011 | 0.65466 | 0.6979 | 0.54933 | 0.47678 | 0.51052 | 0.54004 | 0.60796 | 0.65686 | 0.70435 | 0.6945 | 0.7161 | 0.66606 | 0.72057 | 0.6611 | 0.67496 | 0.73532 | 0.66004 | 0.75956 | 0.84198
23 | 9.1585 | 8.7616 | 8.2614 | 8.1834 | 7.755 | 7.6061 | 9.0914 | 8.607 | 9.1409 | 9.6307 | 9.249 | 9.6424 | 10.2389 | 10.3914 | 10.2039 | 9.5156 | 8.8338 | 9.3946 | 9.0811 | 9.4275 | 10.3876 | 9.2445 | 10.0381 | 9.436
24 | 3.4525 | 3.4153 | 3.1034 | 2.9615 | 2.6111 | 2.4514 | 2.9681 | 1.7704 | 1.8651 | 2.0683 | 2.0108 | 2.1097 | 2.2493 | 2.5643 | 2.5148 | 2.4092 | 2.0362 | 2.6398 | 2.322 | 2.2014 | 2.6119 | 2.1598 | 3.366 | 3.4878
25 | 2.0614 | 2.1033 | 2.1416 | 1.9701 | 1.8522 | 1.7377 | 1.8454 | 1.5773 | 1.4011 | 1.1214 | 1.4746 | 1.6346 | 1.6768 | 1.8369 | 1.518 | 1.9447 | 1.695 | 1.7859 | 1.6926 | 1.7944 | 2.016 | 1.9381 | 2.2907 | 2.4058
26 | 1.8427 | 1.8378 | 1.7751 | 1.7483 | 1.6801 | 1.6705 | 1.9422 | 1.805 | 1.9153 | 1.8442 | 1.8301 | 1.8527 | 1.939 | 1.9815 | 1.95 | 1.9337 | 1.8947 | 1.9941 | 1.8493 | 1.8422 | 1.8914 | 1.7479 | 1.7741 | 1.8339
27 | 3.6013 | 3.6063 | 3.4077 | 3.3153 | 3.1464 | 3.0769 | 3.1874 | 3.1431 | 3.3573 | 3.3653 | 3.2464 | 3.3086 | 3.4966 | 3.591 | 3.3629 | 3.449 | 3.3255 | 3.4328 | 3.1086 | 3.0005 | 3.0805 | 2.9496 | 3.3095 | 3.3747
28 | 2.524 | 2.5251 | 2.3176 | 2.1651 | 1.8817 | 1.7432 | 2.0112 | 1.2912 | 1.366 | 1.5285 | 1.3061 | 1.4031 | 1.5214 | 1.7572 | 1.632 | 1.6647 | 1.4594 | 1.8067 | 1.569 | 1.5089 | 1.7148 | 1.4436 | 2.2366 | 2.4115
29 | 4.2948 | 4.2335 | 3.8428 | 3.8201 | 3.4482 | 3.259 | 4.3679 | 3.8505 | 3.9918 | 3.8673 | 3.6477 | 3.9566 | 4.2806 | 4.3492 | 4.0824 | 3.9006 | 3.6194 | 3.9763 | 3.5297 | 3.6393 | 3.9895 | 3.5444 | 4.4018 | 4.2637
30 | 1.8595 | 1.887 | 1.6763 | 1.5934 | 1.3146 | 1.1229 | 1.4492 | 0.52103 | 0.55816 | 0.65549 | 0.53234 | 0.536 | 0.70458 | 0.96671 | 0.97722 | 0.94056 | 0.62916 | 0.97663 | 0.73553 | 0.65764 | 0.86869 | 0.6727 | 1.5974 | 1.7835
31 | 11.7798 | 11.59 | 10.494 | 10.0484 | 9.0312 | 8.2314 | 9.6404 | 5.7131 | 6.0911 | 6.639 | 6.5191 | 7.0335 | 7.7321 | 8.6591 | 8.6197 | 8.5042 | 7.2901 | 8.8618 | 7.6332 | 7.1689 | 8.4318 | 7.3653 | 11.466 | 11.9302
32 | 9.6694 | 9.9151 | 8.9128 | 8.5368 | 7.1965 | 6.2623 | 7.5233 | 2.4912 | 2.4179 | 2.8592 | 2.2743 | 2.5635 | 3.1695 | 4.5183 | 4.6403 | 4.5382 | 3.1783 | 5.0243 | 3.4162 | 2.7844 | 3.6311 | 2.6316 | 7.6507 | 8.9903

## Pc, Summer, S9
LoadID | 0 | 1 | 2 | 3 | 4 | 5 | 6 | 7 | 8 | 9 | 10 | 11 | 12 | 13 | 14 | 15 | 16 | 17 | 18 | 19 | 20 | 21 | 22 | 23
1 | 3.5032 | 3.4672 | 3.3417 | 3.2806 | 3.2589 | 3.3056 | 3.2785 | 4.0075 | 4.3118 | 4.2558 | 4.1851 | 4.2366 | 4.3935 | 4.3092 | 3.9757 | 4.0982 | 4.1453 | 4.008 | 3.8047 | 3.7568 | 3.7455 | 3.7032 | 3.4224 | 3.3092
2 | 1.1207 | 1.083 | 1.0208 | 0.93897 | 0.86669 | 0.86767 | 0.95208 | 1.0163 | 1.1019 | 1.1883 | 1.0666 | 1.1259 | 1.1487 | 1.1715 | 1.0305 | 1.0674 | 1.0736 | 1.1335 | 1.1248 | 1.1574 | 1.2367 | 1.111 | 1.1391 | 1.116
3 | 1.585 | 1.5108 | 1.3851 | 1.4233 | 1.364 | 1.3642 | 1.9059 | 2.2524 | 2.3571 | 2.2232 | 2.1608 | 2.3263 | 2.449 | 2.3139 | 2.1221 | 2.016 | 2.0204 | 2.0048 | 1.9199 | 2.0692 | 2.1871 | 2.0221 | 1.9115 | 1.6563
4 | 0.13507 | 0.12695 | 0.1088 | 0.10475 | 0.089159 | 0.078304 | 0.1235 | 0.11982 | 0.14188 | 0.14905 | 0.14121 | 0.12927 | 0.1514 | 0.15789 | 0.14867 | 0.13874 | 0.11491 | 0.12269 | 0.13132 | 0.14364 | 0.17065 | 0.15507 | 0.16983 | 0.15279
5 | 1.2598 | 1.1588 | 1.066 | 1.0354 | 1.0444 | 1.0256 | 1.1496 | 1.1917 | 1.31 | 1.3594 | 1.4414 | 1.5279 | 1.5811 | 1.5409 | 1.492 | 1.474 | 1.4457 | 1.4741 | 1.4626 | 1.4709 | 1.6308 | 1.537 | 1.5746 | 1.4334
6 | 3.292 | 3.1868 | 2.9498 | 3.0441 | 3.0598 | 3.0285 | 3.3261 | 3.8897 | 4.0554 | 4.0512 | 4.0364 | 4.2657 | 4.2386 | 4.1155 | 3.8869 | 3.7519 | 3.8732 | 3.8363 | 3.5589 | 3.5716 | 3.7542 | 3.4032 | 3.3424 | 3.379
7 | 1.446 | 1.3367 | 1.2847 | 1.2933 | 1.2179 | 1.2777 | 1.6378 | 1.6587 | 1.9025 | 2.0182 | 1.9896 | 2.0817 | 2.0454 | 2.1354 | 2.1092 | 1.9711 | 1.9514 | 1.9425 | 1.8826 | 1.8759 | 1.9229 | 1.603 | 1.7 | 1.5348
8 | 0.37485 | 0.36066 | 0.34084 | 0.33344 | 0.32626 | 0.33593 | 0.53036 | 0.56324 | 0.60278 | 0.59983 | 0.61908 | 0.6586 | 0.66133 | 0.63347 | 0.5588 | 0.53514 | 0.49291 | 0.5039 | 0.47964 | 0.48555 | 0.47791 | 0.41293 | 0.4054 | 0.38825
9 | 0.39626 | 0.37789 | 0.35811 | 0.33648 | 0.32431 | 0.30701 | 0.32151 | 0.28071 | 0.24355 | 0.25812 | 0.27775 | 0.31195 | 0.33325 | 0.34829 | 0.34166 | 0.35339 | 0.33709 | 0.3525 | 0.33199 | 0.3438 | 0.36994 | 0.33662 | 0.35302 | 0.38688
10 | 0.35915 | 0.34022 | 0.32295 | 0.32163 | 0.30973 | 0.30795 | 0.36734 | 0.37307 | 0.39725 | 0.41651 | 0.40271 | 0.41895 | 0.44202 | 0.44154 | 0.43223 | 0.40222 | 0.37947 | 0.39454 | 0.38854 | 0.40707 | 0.44529 | 0.3995 | 0.40838 | 0.37503
11 | 0.34844 | 0.33549 | 0.3077 | 0.29487 | 0.27139 | 0.26829 | 0.32329 | 0.25856 | 0.27708 | 0.29899 | 0.30393 | 0.31481 | 0.32221 | 0.33884 | 0.32585 | 0.31014 | 0.28442 | 0.33613 | 0.32192 | 0.31808 | 0.36512 | 0.31365 | 0.38447 | 0.37156
12 | 2.0249 | 2.0594 | 2.1623 | 1.9758 | 1.9123 | 1.8271 | 1.8899 | 1.8772 | 1.6682 | 1.2966 | 1.7671 | 1.9517 | 1.9663 | 2.079 | 1.6736 | 2.2029 | 1.9803 | 1.9794 | 1.956 | 2.1202 | 2.3458 | 2.3029 | 2.4313 | 2.4926
13 | 3.9637 | 3.9299 | 3.8427 | 3.8067 | 3.7381 | 3.784 | 4.376 | 4.4292 | 4.7149 | 4.5036 | 4.5123 | 4.5532 | 4.7223 | 4.7232 | 4.6288 | 4.5923 | 4.6011 | 4.7088 | 4.4611 | 4.4914 | 4.5553 | 4.2626 | 3.9463 | 3.9954
14 | 1.9914 | 1.9798 | 1.8938 | 1.8528 | 1.8096 | 1.8115 | 1.8252 | 2.0726 | 2.2248 | 2.2068 | 2.1569 | 2.1881 | 2.2829 | 2.2731 | 2.1076 | 2.1689 | 2.1595 | 2.1337 | 1.9939 | 1.9543 | 1.9671 | 1.9247 | 1.9015 | 1.8754
15 | 0.58892 | 0.57267 | 0.53723 | 0.49553 | 0.45254 | 0.44722 | 0.4948 | 0.49267 | 0.53278 | 0.57684 | 0.51501 | 0.54466 | 0.55945 | 0.57907 | 0.51297 | 0.53027 | 0.52443 | 0.56472 | 0.55106 | 0.56267 | 0.60548 | 0.53993 | 0.58498 | 0.58224
16 | 0.8327 | 0.79691 | 0.72976 | 0.74689 | 0.71087 | 0.70662 | 0.98295 | 1.1314 | 1.1831 | 1.1183 | 1.0843 | 1.1681 | 1.2324 | 1.1714 | 1.0764 | 1.0231 | 1.0187 | 1.0197 | 0.97008 | 1.0417 | 1.1044 | 1.0177 | 0.9863 | 0.865
17 | 0.40993 | 0.39205 | 0.33886 | 0.32525 | 0.27482 | 0.23983 | 0.36263 | 0.3089 | 0.36293 | 0.38462 | 0.3601 | 0.33201 | 0.39256 | 0.42065 | 0.39934 | 0.37404 | 0.30253 | 0.33781 | 0.34653 | 0.37192 | 0.4461 | 0.39971 | 0.47951 | 0.44818
18 | 1.9198 | 1.7779 | 1.633 | 1.5837 | 1.5797 | 1.5409 | 1.7339 | 1.7284 | 1.897 | 1.9737 | 2.0844 | 2.2114 | 2.2957 | 2.2554 | 2.1876 | 2.161 | 2.1026 | 2.167 | 2.1314 | 2.1354 | 2.3752 | 2.2292 | 2.3469 | 2.1606
19 | 2.5591 | 2.4844 | 2.2963 | 2.3612 | 2.3556 | 2.3204 | 2.5568 | 2.9089 | 3.0306 | 3.0331 | 3.0147 | 3.188 | 3.1757 | 3.102 | 2.9345 | 2.8334 | 2.9056 | 2.902 | 2.6762 | 2.6774 | 2.8234 | 2.5509 | 2.5705 | 2.6147
20 | 1.5841 | 1.4774 | 1.4118 | 1.4147 | 1.3193 | 1.3669 | 1.7478 | 1.695 | 1.9399 | 2.0634 | 2.0262 | 2.1224 | 2.0943 | 2.2051 | 2.1815 | 2.0409 | 2.0012 | 2.0184 | 1.9364 | 1.9206 | 1.9793 | 1.6431 | 1.8124 | 1.664
21 | 1.5272 | 1.4814 | 1.3913 | 1.3564 | 1.3037 | 1.3204 | 2.0481 | 2.0635 | 2.2042 | 2.2023 | 2.2606 | 2.408 | 2.4301 | 2.3567 | 2.0901 | 2.0033 | 1.8223 | 1.899 | 1.7812 | 1.79 | 1.7778 | 1.5249 | 1.5975 | 1.5617
22 | 0.86946 | 0.83832 | 0.78825 | 0.74151 | 0.70011 | 0.65466 | 0.6979 | 0.54933 | 0.47678 | 0.51052 | 0.54004 | 0.60796 | 0.65686 | 0.70435 | 0.6945 | 0.7161 | 0.66606 | 0.72057 | 0.6611 | 0.67496 | 0.73532 | 0.66004 | 0.75956 | 0.84198
23 | 9.1585 | 8.7616 | 8.2614 | 8.1834 | 7.755 | 7.6061 | 9.0914 | 8.607 | 9.1409 | 9.6307 | 9.249 | 9.6424 | 10.2389 | 10.3914 | 10.2039 | 9.5156 | 8.8338 | 9.3946 | 9.0811 | 9.4275 | 10.3876 | 9.2445 | 10.0381 | 9.436
24 | 3.4525 | 3.4153 | 3.1034 | 2.9615 | 2.6111 | 2.4514 | 2.9681 | 1.7704 | 1.8651 | 2.0683 | 2.0108 | 2.1097 | 2.2493 | 2.5643 | 2.5148 | 2.4092 | 2.0362 | 2.6398 | 2.322 | 2.2014 | 2.6119 | 2.1598 | 3.366 | 3.4878
25 | 2.0614 | 2.1033 | 2.1416 | 1.9701 | 1.8522 | 1.7377 | 1.8454 | 1.5773 | 1.4011 | 1.1214 | 1.4746 | 1.6346 | 1.6768 | 1.8369 | 1.518 | 1.9447 | 1.695 | 1.7859 | 1.6926 | 1.7944 | 2.016 | 1.9381 | 2.2907 | 2.4058
26 | 1.8427 | 1.8378 | 1.7751 | 1.7483 | 1.6801 | 1.6705 | 1.9422 | 1.805 | 1.9153 | 1.8442 | 1.8301 | 1.8527 | 1.939 | 1.9815 | 1.95 | 1.9337 | 1.8947 | 1.9941 | 1.8493 | 1.8422 | 1.8914 | 1.7479 | 1.7741 | 1.8339
27 | 3.6013 | 3.6063 | 3.4077 | 3.3153 | 3.1464 | 3.0769 | 3.1874 | 3.1431 | 3.3573 | 3.3653 | 3.2464 | 3.3086 | 3.4966 | 3.591 | 3.3629 | 3.449 | 3.3255 | 3.4328 | 3.1086 | 3.0005 | 3.0805 | 2.9496 | 3.3095 | 3.3747
28 | 2.524 | 2.5251 | 2.3176 | 2.1651 | 1.8817 | 1.7432 | 2.0112 | 1.2912 | 1.366 | 1.5285 | 1.3061 | 1.4031 | 1.5214 | 1.7572 | 1.632 | 1.6647 | 1.4594 | 1.8067 | 1.569 | 1.5089 | 1.7148 | 1.4436 | 2.2366 | 2.4115
29 | 4.2948 | 4.2335 | 3.8428 | 3.8201 | 3.4482 | 3.259 | 4.3679 | 3.8505 | 3.9918 | 3.8673 | 3.6477 | 3.9566 | 4.2806 | 4.3492 | 4.0824 | 3.9006 | 3.6194 | 3.9763 | 3.5297 | 3.6393 | 3.9895 | 3.5444 | 4.4018 | 4.2637
30 | 1.8595 | 1.887 | 1.6763 | 1.5934 | 1.3146 | 1.1229 | 1.4492 | 0.52103 | 0.55816 | 0.65549 | 0.53234 | 0.536 | 0.70458 | 0.96671 | 0.97722 | 0.94056 | 0.62916 | 0.97663 | 0.73553 | 0.65764 | 0.86869 | 0.6727 | 1.5974 | 1.7835
31 | 11.7798 | 11.59 | 10.494 | 10.0484 | 9.0312 | 8.2314 | 9.6404 | 5.7131 | 6.0911 | 6.639 | 6.5191 | 7.0335 | 7.7321 | 8.6591 | 8.6197 | 8.5042 | 7.2901 | 8.8618 | 7.6332 | 7.1689 | 8.4318 | 7.3653 | 11.466 | 11.9302
32 | 9.6694 | 9.9151 | 8.9128 | 8.5368 | 7.1965 | 6.2623 | 7.5233 | 2.4912 | 2.4179 | 2.8592 | 2.2743 | 2.5635 | 3.1695 | 4.5183 | 4.6403 | 4.5382 | 3.1783 | 5.0243 | 3.4162 | 2.7844 | 3.6311 | 2.6316 | 7.6507 | 8.9903

## Qc, Summer, S1
LoadID | 0 | 1 | 2 | 3 | 4 | 5 | 6 | 7 | 8 | 9 | 10 | 11 | 12 | 13 | 14 | 15 | 16 | 17 | 18 | 19 | 20 | 21 | 22 | 23
1 | 0.3051 | 0.33446 | 0.31728 | 0.31672 | 0.31041 | 0.32835 | 0.33668 | 0.63163 | 0.73446 | 0.70826 | 0.68984 | 0.69136 | 0.73481 | 0.71068 | 0.49919 | 0.65276 | 0.6608 | 0.62054 | 0.4903 | 0.44469 | 0.46627 | 0.46903 | 0.32373 | 0.31968
2 | -0.0038892 | 0.019218 | 0.022822 | 0.030931 | 0.039336 | 0.031911 | 0.037249 | -0.097601 | -0.12546 | -0.16106 | -0.092907 | -0.083573 | -0.057665 | -0.07654 | -0.032743 | -0.028879 | -0.033763 | -0.06121 | -0.11627 | -0.11877 | -0.094388 | -0.072013 | -0.035274 | -0.0064806
3 | 0.052378 | 0.12362 | 0.21775 | 0.20128 | 0.2045 | 0.1958 | 0.012139 | -0.2345 | -0.3062 | -0.3097 | -0.25861 | -0.32455 | -0.29315 | -0.25528 | -0.18483 | -0.1154 | -0.14229 | -0.12674 | -0.02448 | -0.10188 | -0.14229 | -0.092583 | 0.087244 | 0.17972
4 | -0.19135 | -0.19302 | -0.19877 | -0.19878 | -0.20326 | -0.20938 | -0.18885 | -0.12821 | -0.09563 | -0.10083 | -0.12708 | -0.13933 | -0.12877 | -0.13963 | -0.13219 | -0.15576 | -0.17437 | -0.15514 | -0.10969 | -0.098009 | -0.098314 | -0.12987 | -0.1619 | -0.16797
5 | -0.0034736 | -0.0045399 | -0.0053302 | -0.005317 | -0.0053504 | -0.0057842 | -0.0052028 | -0.002077 | 0.00064882 | 0.0023074 | 0.0038065 | 0.0040412 | 0.0035472 | 0.0028981 | 0.0019147 | 0.0012713 | 0.001062 | 0.00093463 | 0.0009453 | 0.00025834 | 0.0020107 | 0.00091715 | 0.00052577 | -0.00084225
6 | -0.53997 | -0.60012 | -0.45445 | -0.53548 | -0.54817 | -0.56283 | -0.54519 | -1.0081 | -1.1578 | -1.1552 | -1.0096 | -1.2057 | -1.2563 | -1.1595 | -1.0071 | -0.88564 | -1.0798 | -1.047 | -0.82159 | -0.762 | -0.89767 | -0.70623 | -0.53929 | -0.60054
7 | -0.57149 | -0.59041 | -0.62135 | -0.64214 | -0.60084 | -0.64796 | -0.56197 | -0.25618 | -0.046045 | -0.034294 | 0.078431 | 0.026335 | 0.0067011 | 0.004577 | -0.066116 | -0.11492 | -0.16947 | -0.21524 | -0.187 | -0.23048 | -0.16402 | -0.30296 | -0.38048 | -0.41295
8 | -0.55213 | -0.55596 | -0.56116 | -0.5642 | -0.55663 | -0.54338 | -0.46185 | -0.3811 | -0.37393 | -0.36797 | -0.36189 | -0.35789 | -0.36633 | -0.38045 | -0.41827 | -0.43702 | -0.45244 | -0.45391 | -0.46249 | -0.47803 | -0.50837 | -0.52997 | -0.53741 | -0.5478
9 | -0.00091729 | 0.0084582 | 0.01083 | 0.013738 | 0.013082 | 0.015116 | 0.02844 | 0.0092618 | 0.014273 | 0.0048986 | 9.123e-05 | -0.003839 | -0.013147 | -0.013315 | -0.010198 | -0.023433 | -0.019892 | -0.017285 | -0.014315 | -0.014649 | -0.020705 | -0.018635 | 0.0018337 | 0.0029913
10 | 0.049166 | 0.05494 | 0.05635 | 0.055653 | 0.057519 | 0.05912 | 0.018691 | -0.016497 | -0.03753 | -0.039683 | -0.016824 | -0.040889 | -0.043956 | -0.042233 | -0.033425 | -0.014331 | -0.0071933 | -0.0071696 | -0.0073169 | -0.014615 | -0.020967 | -0.0028694 | 0.021654 | 0.036407
11 | -0.23555 | -0.25332 | -0.2646 | -0.26862 | -0.26163 | -0.26251 | -0.20704 | -0.17187 | -0.14463 | -0.11173 | -0.11231 | -0.12018 | -0.14113 | -0.14526 | -0.16294 | -0.1631 | -0.16554 | -0.12805 | -0.11551 | -0.13159 | -0.10905 | -0.13858 | -0.15867 | -0.17924
12 | 0.31396 | 0.18989 | 0.24001 | 0.18902 | 0.21683 | 0.11636 | 0.39213 | 0.30832 | 0.22863 | 0.26903 | 0.27863 | 0.25372 | -0.12708 | -0.06449 | 0.3608 | 0.12152 | 0.14001 | 0.081493 | -0.003764 | -0.24766 | -0.55247 | -0.55027 | -0.52222 | -0.54852
13 | 1.0332 | 0.9622 | 0.72331 | 0.65199 | 0.59943 | 0.75266 | 2.4785 | 3.3101 | 4.2462 | 4.0483 | 3.9487 | 3.8992 | 4.2142 | 3.8685 | 3.5531 | 3.3013 | 3.2678 | 3.3105 | 2.7535 | 2.5235 | 2.675 | 1.872 | 0.8216 | 0.88029
14 | 0.15679 | 0.17188 | 0.16305 | 0.16276 | 0.15951 | 0.16873 | 0.17301 | 0.32459 | 0.37743 | 0.36397 | 0.3545 | 0.35528 | 0.37761 | 0.36521 | 0.25653 | 0.33544 | 0.33958 | 0.31889 | 0.25196 | 0.22852 | 0.23961 | 0.24103 | 0.16636 | 0.16428
15 | 0.0035357 | -0.017471 | -0.020748 | -0.028119 | -0.03576 | -0.02901 | -0.033863 | 0.088728 | 0.11406 | 0.14642 | 0.084461 | 0.075976 | 0.052423 | 0.069582 | 0.029767 | 0.026254 | 0.030693 | 0.055646 | 0.1057 | 0.10797 | 0.085807 | 0.065466 | 0.032067 | 0.0058915
16 | -0.013095 | -0.030905 | -0.054439 | -0.05032 | -0.051124 | -0.04895 | -0.0030347 | 0.058624 | 0.076549 | 0.077425 | 0.064654 | 0.081137 | 0.073289 | 0.06382 | 0.046208 | 0.028849 | 0.035573 | 0.031685 | 0.0061199 | 0.02547 | 0.035572 | 0.023146 | -0.021811 | -0.04493
17 | 0.30297 | 0.30562 | 0.31473 | 0.31473 | 0.32182 | 0.33152 | 0.29901 | 0.203 | 0.15141 | 0.15965 | 0.2012 | 0.22061 | 0.20389 | 0.22108 | 0.2093 | 0.24662 | 0.27608 | 0.24563 | 0.17367 | 0.15518 | 0.15566 | 0.20562 | 0.25634 | 0.26595
18 | 0.097262 | 0.12712 | 0.14925 | 0.14888 | 0.14981 | 0.16196 | 0.14568 | 0.058156 | -0.018167 | -0.064608 | -0.10658 | -0.11315 | -0.099321 | -0.081148 | -0.053611 | -0.035596 | -0.029736 | -0.02617 | -0.026468 | -0.0072336 | -0.0563 | -0.02568 | -0.014722 | 0.023583
19 | -0.6087 | -0.6765 | -0.51229 | -0.60364 | -0.61794 | -0.63446 | -0.61458 | -1.1364 | -1.3051 | -1.3022 | -1.138 | -1.3592 | -1.4162 | -1.3071 | -1.1352 | -0.99836 | -1.2172 | -1.1802 | -0.92616 | -0.85898 | -1.0119 | -0.79611 | -0.60793 | -0.67697
20 | 0.35922 | 0.37112 | 0.39056 | 0.40363 | 0.37767 | 0.40729 | 0.35324 | 0.16103 | 0.028943 | 0.021556 | -0.049299 | -0.016554 | -0.0042121 | -0.002877 | 0.041558 | 0.072237 | 0.10652 | 0.13529 | 0.11754 | 0.14487 | 0.1031 | 0.19043 | 0.23916 | 0.25957
21 | -0.46011 | -0.4633 | -0.46763 | -0.47016 | -0.46386 | -0.45282 | -0.38487 | -0.31759 | -0.31161 | -0.30664 | -0.30157 | -0.29824 | -0.30527 | -0.31705 | -0.34856 | -0.36418 | -0.37704 | -0.37826 | -0.38541 | -0.39836 | -0.42364 | -0.44164 | -0.44784 | -0.4565
22 | 0.0067033 | -0.06181 | -0.079145 | -0.10039 | -0.095599 | -0.11046 | -0.20783 | -0.067682 | -0.1043 | -0.035797 | -0.00066668 | 0.028054 | 0.096072 | 0.097298 | 0.074522 | 0.17124 | 0.14537 | 0.12631 | 0.10461 | 0.10705 | 0.15131 | 0.13618 | -0.0134 | -0.021859
23 | -1.2783 | -1.4284 | -1.4651 | -1.447 | -1.4955 | -1.5371 | -0.48597 | 0.42891 | 0.97578 | 1.0318 | 0.43743 | 1.0631 | 1.1429 | 1.0981 | 0.86904 | 0.37261 | 0.18703 | 0.18641 | 0.19024 | 0.37998 | 0.54515 | 0.074605 | -0.563 | -0.94658
24 | 0.6934 | 0.74569 | 0.77892 | 0.79074 | 0.77018 | 0.77276 | 0.60946 | 0.50595 | 0.42574 | 0.32889 | 0.3306 | 0.35377 | 0.41544 | 0.4276 | 0.47966 | 0.48011 | 0.48729 | 0.37695 | 0.34003 | 0.38737 | 0.32101 | 0.40794 | 0.46709 | 0.52764
25 | -0.18838 | -0.11394 | -0.14401 | -0.11341 | -0.1301 | -0.069813 | -0.23528 | -0.18499 | -0.13718 | -0.16142 | -0.16718 | -0.15223 | 0.076249 | 0.038694 | -0.21648 | -0.072912 | -0.084008 | -0.048896 | 0.0022584 | 0.14859 | 0.33148 | 0.33016 | 0.31333 | 0.32911
26 | 0.08879 | 0.082689 | 0.06216 | 0.05603 | 0.051513 | 0.064682 | 0.21299 | 0.28447 | 0.36491 | 0.3479 | 0.33934 | 0.33509 | 0.36215 | 0.33245 | 0.30535 | 0.2837 | 0.28083 | 0.2845 | 0.23663 | 0.21686 | 0.22989 | 0.16088 | 0.070606 | 0.07565
27 | 0.076275 | 0.083615 | 0.079319 | 0.079179 | 0.077602 | 0.082087 | 0.084169 | 0.15791 | 0.18361 | 0.17707 | 0.17246 | 0.17284 | 0.1837 | 0.17767 | 0.1248 | 0.16319 | 0.1652 | 0.15514 | 0.12258 | 0.11117 | 0.11657 | 0.11726 | 0.080932 | 0.07992
28 | -0.0037124 | 0.018344 | 0.021785 | 0.029525 | 0.037548 | 0.03046 | 0.035556 | -0.093165 | -0.11976 | -0.15374 | -0.088684 | -0.079774 | -0.055044 | -0.073061 | -0.031255 | -0.027567 | -0.032228 | -0.058428 | -0.11099 | -0.11337 | -0.090098 | -0.068739 | -0.03367 | -0.0061861
29 | -0.78567 | -1.8543 | -3.2663 | -3.0192 | -3.0675 | -2.937 | -0.18208 | 3.5175 | 4.593 | 4.6455 | 3.8792 | 4.8682 | 4.3973 | 3.8292 | 2.7725 | 1.7309 | 2.1344 | 1.9011 | 0.3672 | 1.5282 | 2.1343 | 1.3887 | -1.3087 | -2.6958
30 | 0.78133 | 0.78817 | 0.81166 | 0.81168 | 0.82996 | 0.85497 | 0.77114 | 0.52352 | 0.39049 | 0.41173 | 0.51889 | 0.56894 | 0.52583 | 0.57014 | 0.53978 | 0.63602 | 0.712 | 0.63347 | 0.4479 | 0.4002 | 0.40145 | 0.53028 | 0.66108 | 0.68586
31 | 0.57315 | 0.74909 | 0.87948 | 0.87731 | 0.88282 | 0.9544 | 0.85847 | 0.34271 | -0.10705 | -0.38073 | -0.62807 | -0.6668 | -0.58529 | -0.47819 | -0.31592 | -0.20976 | -0.17523 | -0.15421 | -0.15597 | -0.042627 | -0.33177 | -0.15133 | -0.086752 | 0.13897
32 | 0.56943 | 0.63285 | 0.47924 | 0.56469 | 0.57807 | 0.59353 | 0.57493 | 1.0631 | 1.2209 | 1.2182 | 1.0646 | 1.2715 | 1.3248 | 1.2228 | 1.062 | 0.93395 | 1.1387 | 1.1041 | 0.86641 | 0.80356 | 0.94664 | 0.74475 | 0.56871 | 0.6333

## Qc, Summer, S2
LoadID | 0 | 1 | 2 | 3 | 4 | 5 | 6 | 7 | 8 | 9 | 10 | 11 | 12 | 13 | 14 | 15 | 16 | 17 | 18 | 19 | 20 | 21 | 22 | 23
1 | 0.3051 | 0.33446 | 0.31728 | 0.31672 | 0.31041 | 0.32835 | 0.33668 | 0.63163 | 0.73446 | 0.70826 | 0.68984 | 0.69136 | 0.73481 | 0.71068 | 0.49919 | 0.65276 | 0.6608 | 0.62054 | 0.4903 | 0.44469 | 0.46627 | 0.46903 | 0.32373 | 0.31968
2 | -0.0038892 | 0.019218 | 0.022822 | 0.030931 | 0.039336 | 0.031911 | 0.037249 | -0.097601 | -0.12546 | -0.16106 | -0.092907 | -0.083573 | -0.057665 | -0.07654 | -0.032743 | -0.028879 | -0.033763 | -0.06121 | -0.11627 | -0.11877 | -0.094388 | -0.072013 | -0.035274 | -0.0064806
3 | 0.052378 | 0.12362 | 0.21775 | 0.20128 | 0.2045 | 0.1958 | 0.012139 | -0.2345 | -0.3062 | -0.3097 | -0.25861 | -0.32455 | -0.29315 | -0.25528 | -0.18483 | -0.1154 | -0.14229 | -0.12674 | -0.02448 | -0.10188 | -0.14229 | -0.092583 | 0.087244 | 0.17972
4 | -0.19135 | -0.19302 | -0.19877 | -0.19878 | -0.20326 | -0.20938 | -0.18885 | -0.12821 | -0.09563 | -0.10083 | -0.12708 | -0.13933 | -0.12877 | -0.13963 | -0.13219 | -0.15576 | -0.17437 | -0.15514 | -0.10969 | -0.098009 | -0.098314 | -0.12987 | -0.1619 | -0.16797
5 | -0.0034736 | -0.0045399 | -0.0053302 | -0.005317 | -0.0053504 | -0.0057842 | -0.0052028 | -0.002077 | 0.00064882 | 0.0023074 | 0.0038065 | 0.0040412 | 0.0035472 | 0.0028981 | 0.0019147 | 0.0012713 | 0.001062 | 0.00093463 | 0.0009453 | 0.00025834 | 0.0020107 | 0.00091715 | 0.00052577 | -0.00084225
6 | -0.53997 | -0.60012 | -0.45445 | -0.53548 | -0.54817 | -0.56283 | -0.54519 | -1.0081 | -1.1578 | -1.1552 | -1.0096 | -1.2057 | -1.2563 | -1.1595 | -1.0071 | -0.88564 | -1.0798 | -1.047 | -0.82159 | -0.762 | -0.89767 | -0.70623 | -0.53929 | -0.60054
7 | -0.57149 | -0.59041 | -0.62135 | -0.64214 | -0.60084 | -0.64796 | -0.56197 | -0.25618 | -0.046045 | -0.034294 | 0.078431 | 0.026335 | 0.0067011 | 0.004577 | -0.066116 | -0.11492 | -0.16947 | -0.21524 | -0.187 | -0.23048 | -0.16402 | -0.30296 | -0.38048 | -0.41295
8 | -0.55213 | -0.55596 | -0.56116 | -0.5642 | -0.55663 | -0.54338 | -0.46185 | -0.3811 | -0.37393 | -0.36797 | -0.36189 | -0.35789 | -0.36633 | -0.38045 | -0.41827 | -0.43702 | -0.45244 | -0.45391 | -0.46249 | -0.47803 | -0.50837 | -0.52997 | -0.53741 | -0.5478
9 | -0.00091729 | 0.0084582 | 0.01083 | 0.013738 | 0.013082 | 0.015116 | 0.02844 | 0.0092618 | 0.014273 | 0.0048986 | 9.123e-05 | -0.003839 | -0.013147 | -0.013315 | -0.010198 | -0.023433 | -0.019892 | -0.017285 | -0.014315 | -0.014649 | -0.020705 | -0.018635 | 0.0018337 | 0.0029913
10 | 0.049166 | 0.05494 | 0.05635 | 0.055653 | 0.057519 | 0.05912 | 0.018691 | -0.016497 | -0.03753 | -0.039683 | -0.016824 | -0.040889 | -0.043956 | -0.042233 | -0.033425 | -0.014331 | -0.0071933 | -0.0071696 | -0.0073169 | -0.014615 | -0.020967 | -0.0028694 | 0.021654 | 0.036407
11 | -0.23555 | -0.25332 | -0.2646 | -0.26862 | -0.26163 | -0.26251 | -0.20704 | -0.17187 | -0.14463 | -0.11173 | -0.11231 | -0.12018 | -0.14113 | -0.14526 | -0.16294 | -0.1631 | -0.16554 | -0.12805 | -0.11551 | -0.13159 | -0.10905 | -0.13858 | -0.15867 | -0.17924
12 | 0.31396 | 0.18989 | 0.24001 | 0.18902 | 0.21683 | 0.11636 | 0.39213 | 0.30832 | 0.22863 | 0.26903 | 0.27863 | 0.25372 | -0.12708 | -0.06449 | 0.3608 | 0.12152 | 0.14001 | 0.081493 | -0.003764 | -0.24766 | -0.55247 | -0.55027 | -0.52222 | -0.54852
13 | 1.0332 | 0.9622 | 0.72331 | 0.65199 | 0.59943 | 0.75266 | 2.4785 | 3.3101 | 4.2462 | 4.0483 | 3.9487 | 3.8992 | 4.2142 | 3.8685 | 3.5531 | 3.3013 | 3.2678 | 3.3105 | 2.7535 | 2.5235 | 2.675 | 1.872 | 0.8216 | 0.88029
14 | 0.15679 | 0.17188 | 0.16305 | 0.16276 | 0.15951 | 0.16873 | 0.17301 | 0.32459 | 0.37743 | 0.36397 | 0.3545 | 0.35528 | 0.37761 | 0.36521 | 0.25653 | 0.33544 | 0.33958 | 0.31889 | 0.25196 | 0.22852 | 0.23961 | 0.24103 | 0.16636 | 0.16428
15 | 0.0035357 | -0.017471 | -0.020748 | -0.028119 | -0.03576 | -0.02901 | -0.033863 | 0.088728 | 0.11406 | 0.14642 | 0.084461 | 0.075976 | 0.052423 | 0.069582 | 0.029767 | 0.026254 | 0.030693 | 0.055646 | 0.1057 | 0.10797 | 0.085807 | 0.065466 | 0.032067 | 0.0058915
16 | -0.013095 | -0.030905 | -0.054439 | -0.05032 | -0.051124 | -0.04895 | -0.0030347 | 0.058624 | 0.076549 | 0.077425 | 0.064654 | 0.081137 | 0.073289 | 0.06382 | 0.046208 | 0.028849 | 0.035573 | 0.031685 | 0.0061199 | 0.02547 | 0.035572 | 0.023146 | -0.021811 | -0.04493
17 | 0.30297 | 0.30562 | 0.31473 | 0.31473 | 0.32182 | 0.33152 | 0.29901 | 0.203 | 0.15141 | 0.15965 | 0.2012 | 0.22061 | 0.20389 | 0.22108 | 0.2093 | 0.24662 | 0.27608 | 0.24563 | 0.17367 | 0.15518 | 0.15566 | 0.20562 | 0.25634 | 0.26595
18 | 0.097262 | 0.12712 | 0.14925 | 0.14888 | 0.14981 | 0.16196 | 0.14568 | 0.058156 | -0.018167 | -0.064608 | -0.10658 | -0.11315 | -0.099321 | -0.081148 | -0.053611 | -0.035596 | -0.029736 | -0.02617 | -0.026468 | -0.0072336 | -0.0563 | -0.02568 | -0.014722 | 0.023583
19 | -0.6087 | -0.6765 | -0.51229 | -0.60364 | -0.61794 | -0.63446 | -0.61458 | -1.1364 | -1.3051 | -1.3022 | -1.138 | -1.3592 | -1.4162 | -1.3071 | -1.1352 | -0.99836 | -1.2172 | -1.1802 | -0.92616 | -0.85898 | -1.0119 | -0.79611 | -0.60793 | -0.67697
20 | 0.35922 | 0.37112 | 0.39056 | 0.40363 | 0.37767 | 0.40729 | 0.35324 | 0.16103 | 0.028943 | 0.021556 | -0.049299 | -0.016554 | -0.0042121 | -0.002877 | 0.041558 | 0.072237 | 0.10652 | 0.13529 | 0.11754 | 0.14487 | 0.1031 | 0.19043 | 0.23916 | 0.25957
21 | -0.46011 | -0.4633 | -0.46763 | -0.47016 | -0.46386 | -0.45282 | -0.38487 | -0.31759 | -0.31161 | -0.30664 | -0.30157 | -0.29824 | -0.30527 | -0.31705 | -0.34856 | -0.36418 | -0.37704 | -0.37826 | -0.38541 | -0.39836 | -0.42364 | -0.44164 | -0.44784 | -0.4565
22 | 0.0067033 | -0.06181 | -0.079145 | -0.10039 | -0.095599 | -0.11046 | -0.20783 | -0.067682 | -0.1043 | -0.035797 | -0.00066668 | 0.028054 | 0.096072 | 0.097298 | 0.074522 | 0.17124 | 0.14537 | 0.12631 | 0.10461 | 0.10705 | 0.15131 | 0.13618 | -0.0134 | -0.021859
23 | -1.2783 | -1.4284 | -1.4651 | -1.447 | -1.4955 | -1.5371 | -0.48597 | 0.42891 | 0.97578 | 1.0318 | 0.43743 | 1.0631 | 1.1429 | 1.0981 | 0.86904 | 0.37261 | 0.18703 | 0.18641 | 0.19024 | 0.37998 | 0.54515 | 0.074605 | -0.563 | -0.94658
24 | 0.6934 | 0.74569 | 0.77892 | 0.79074 | 0.77018 | 0.77276 | 0.60946 | 0.50595 | 0.42574 | 0.32889 | 0.3306 | 0.35377 | 0.41544 | 0.4276 | 0.47966 | 0.48011 | 0.48729 | 0.37695 | 0.34003 | 0.38737 | 0.32101 | 0.40794 | 0.46709 | 0.52764
25 | -0.18838 | -0.11394 | -0.14401 | -0.11341 | -0.1301 | -0.069813 | -0.23528 | -0.18499 | -0.13718 | -0.16142 | -0.16718 | -0.15223 | 0.076249 | 0.038694 | -0.21648 | -0.072912 | -0.084008 | -0.048896 | 0.0022584 | 0.14859 | 0.33148 | 0.33016 | 0.31333 | 0.32911
26 | 0.08879 | 0.082689 | 0.06216 | 0.05603 | 0.051513 | 0.064682 | 0.21299 | 0.28447 | 0.36491 | 0.3479 | 0.33934 | 0.33509 | 0.36215 | 0.33245 | 0.30535 | 0.2837 | 0.28083 | 0.2845 | 0.23663 | 0.21686 | 0.22989 | 0.16088 | 0.070606 | 0.07565
27 | 0.076275 | 0.083615 | 0.079319 | 0.079179 | 0.077602 | 0.082087 | 0.084169 | 0.15791 | 0.18361 | 0.17707 | 0.17246 | 0.17284 | 0.1837 | 0.17767 | 0.1248 | 0.16319 | 0.1652 | 0.15514 | 0.12258 | 0.11117 | 0.11657 | 0.11726 | 0.080932 | 0.07992
28 | -0.0037124 | 0.018344 | 0.021785 | 0.029525 | 0.037548 | 0.03046 | 0.035556 | -0.093165 | -0.11976 | -0.15374 | -0.088684 | -0.079774 | -0.055044 | -0.073061 | -0.031255 | -0.027567 | -0.032228 | -0.058428 | -0.11099 | -0.11337 | -0.090098 | -0.068739 | -0.03367 | -0.0061861
29 | -0.78567 | -1.8543 | -3.2663 | -3.0192 | -3.0675 | -2.937 | -0.18208 | 3.5175 | 4.593 | 4.6455 | 3.8792 | 4.8682 | 4.3973 | 3.8292 | 2.7725 | 1.7309 | 2.1344 | 1.9011 | 0.3672 | 1.5282 | 2.1343 | 1.3887 | -1.3087 | -2.6958
30 | 0.78133 | 0.78817 | 0.81166 | 0.81168 | 0.82996 | 0.85497 | 0.77114 | 0.52352 | 0.39049 | 0.41173 | 0.51889 | 0.56894 | 0.52583 | 0.57014 | 0.53978 | 0.63602 | 0.712 | 0.63347 | 0.4479 | 0.4002 | 0.40145 | 0.53028 | 0.66108 | 0.68586
31 | 0.57315 | 0.74909 | 0.87948 | 0.87731 | 0.88282 | 0.9544 | 0.85847 | 0.34271 | -0.10705 | -0.38073 | -0.62807 | -0.6668 | -0.58529 | -0.47819 | -0.31592 | -0.20976 | -0.17523 | -0.15421 | -0.15597 | -0.042627 | -0.33177 | -0.15133 | -0.086752 | 0.13897
32 | 0.56943 | 0.63285 | 0.47924 | 0.56469 | 0.57807 | 0.59353 | 0.57493 | 1.0631 | 1.2209 | 1.2182 | 1.0646 | 1.2715 | 1.3248 | 1.2228 | 1.062 | 0.93395 | 1.1387 | 1.1041 | 0.86641 | 0.80356 | 0.94664 | 0.74475 | 0.56871 | 0.6333

## Qc, Summer, S3
LoadID | 0 | 1 | 2 | 3 | 4 | 5 | 6 | 7 | 8 | 9 | 10 | 11 | 12 | 13 | 14 | 15 | 16 | 17 | 18 | 19 | 20 | 21 | 22 | 23
1 | 0.3051 | 0.33446 | 0.31728 | 0.31672 | 0.31041 | 0.32835 | 0.33668 | 0.63163 | 0.73446 | 0.70826 | 0.68984 | 0.69136 | 0.73481 | 0.71068 | 0.49919 | 0.65276 | 0.6608 | 0.62054 | 0.4903 | 0.44469 | 0.46627 | 0.46903 | 0.32373 | 0.31968
2 | -0.0038892 | 0.019218 | 0.022822 | 0.030931 | 0.039336 | 0.031911 | 0.037249 | -0.097601 | -0.12546 | -0.16106 | -0.092907 | -0.083573 | -0.057665 | -0.07654 | -0.032743 | -0.028879 | -0.033763 | -0.06121 | -0.11627 | -0.11877 | -0.094388 | -0.072013 | -0.035274 | -0.0064806
3 | 0.052378 | 0.12362 | 0.21775 | 0.20128 | 0.2045 | 0.1958 | 0.012139 | -0.2345 | -0.3062 | -0.3097 | -0.25861 | -0.32455 | -0.29315 | -0.25528 | -0.18483 | -0.1154 | -0.14229 | -0.12674 | -0.02448 | -0.10188 | -0.14229 | -0.092583 | 0.087244 | 0.17972
4 | -0.19135 | -0.19302 | -0.19877 | -0.19878 | -0.20326 | -0.20938 | -0.18885 | -0.12821 | -0.09563 | -0.10083 | -0.12708 | -0.13933 | -0.12877 | -0.13963 | -0.13219 | -0.15576 | -0.17437 | -0.15514 | -0.10969 | -0.098009 | -0.098314 | -0.12987 | -0.1619 | -0.16797
5 | -0.0034736 | -0.0045399 | -0.0053302 | -0.005317 | -0.0053504 | -0.0057842 | -0.0052028 | -0.002077 | 0.00064882 | 0.0023074 | 0.0038065 | 0.0040412 | 0.0035472 | 0.0028981 | 0.0019147 | 0.0012713 | 0.001062 | 0.00093463 | 0.0009453 | 0.00025834 | 0.0020107 | 0.00091715 | 0.00052577 | -0.00084225
6 | -0.53997 | -0.60012 | -0.45445 | -0.53548 | -0.54817 | -0.56283 | -0.54519 | -1.0081 | -1.1578 | -1.1552 | -1.0096 | -1.2057 | -1.2563 | -1.1595 | -1.0071 | -0.88564 | -1.0798 | -1.047 | -0.82159 | -0.762 | -0.89767 | -0.70623 | -0.53929 | -0.60054
7 | -0.57149 | -0.59041 | -0.62135 | -0.64214 | -0.60084 | -0.64796 | -0.56197 | -0.25618 | -0.046045 | -0.034294 | 0.078431 | 0.026335 | 0.0067011 | 0.004577 | -0.066116 | -0.11492 | -0.16947 | -0.21524 | -0.187 | -0.23048 | -0.16402 | -0.30296 | -0.38048 | -0.41295
8 | -0.55213 | -0.55596 | -0.56116 | -0.5642 | -0.55663 | -0.54338 | -0.46185 | -0.3811 | -0.37393 | -0.36797 | -0.36189 | -0.35789 | -0.36633 | -0.38045 | -0.41827 | -0.43702 | -0.45244 | -0.45391 | -0.46249 | -0.47803 | -0.50837 | -0.52997 | -0.53741 | -0.5478
9 | -0.00091729 | 0.0084582 | 0.01083 | 0.013738 | 0.013082 | 0.015116 | 0.02844 | 0.0092618 | 0.014273 | 0.0048986 | 9.123e-05 | -0.003839 | -0.013147 | -0.013315 | -0.010198 | -0.023433 | -0.019892 | -0.017285 | -0.014315 | -0.014649 | -0.020705 | -0.018635 | 0.0018337 | 0.0029913
10 | 0.049166 | 0.05494 | 0.05635 | 0.055653 | 0.057519 | 0.05912 | 0.018691 | -0.016497 | -0.03753 | -0.039683 | -0.016824 | -0.040889 | -0.043956 | -0.042233 | -0.033425 | -0.014331 | -0.0071933 | -0.0071696 | -0.0073169 | -0.014615 | -0.020967 | -0.0028694 | 0.021654 | 0.036407
11 | -0.23555 | -0.25332 | -0.2646 | -0.26862 | -0.26163 | -0.26251 | -0.20704 | -0.17187 | -0.14463 | -0.11173 | -0.11231 | -0.12018 | -0.14113 | -0.14526 | -0.16294 | -0.1631 | -0.16554 | -0.12805 | -0.11551 | -0.13159 | -0.10905 | -0.13858 | -0.15867 | -0.17924
12 | 0.31396 | 0.18989 | 0.24001 | 0.18902 | 0.21683 | 0.11636 | 0.39213 | 0.30832 | 0.22863 | 0.26903 | 0.27863 | 0.25372 | -0.12708 | -0.06449 | 0.3608 | 0.12152 | 0.14001 | 0.081493 | -0.003764 | -0.24766 | -0.55247 | -0.55027 | -0.52222 | -0.54852
13 | 1.0332 | 0.9622 | 0.72331 | 0.65199 | 0.59943 | 0.75266 | 2.4785 | 3.3101 | 4.2462 | 4.0483 | 3.9487 | 3.8992 | 4.2142 | 3.8685 | 3.5531 | 3.3013 | 3.2678 | 3.3105 | 2.7535 | 2.5235 | 2.675 | 1.872 | 0.8216 | 0.88029
14 | 0.15679 | 0.17188 | 0.16305 | 0.16276 | 0.15951 | 0.16873 | 0.17301 | 0.32459 | 0.37743 | 0.36397 | 0.3545 | 0.35528 | 0.37761 | 0.36521 | 0.25653 | 0.33544 | 0.33958 | 0.31889 | 0.25196 | 0.22852 | 0.23961 | 0.24103 | 0.16636 | 0.16428
15 | 0.0035357 | -0.017471 | -0.020748 | -0.028119 | -0.03576 | -0.02901 | -0.033863 | 0.088728 | 0.11406 | 0.14642 | 0.084461 | 0.075976 | 0.052423 | 0.069582 | 0.029767 | 0.026254 | 0.030693 | 0.055646 | 0.1057 | 0.10797 | 0.085807 | 0.065466 | 0.032067 | 0.0058915
16 | -0.013095 | -0.030905 | -0.054439 | -0.05032 | -0.051124 | -0.04895 | -0.0030347 | 0.058624 | 0.076549 | 0.077425 | 0.064654 | 0.081137 | 0.073289 | 0.06382 | 0.046208 | 0.028849 | 0.035573 | 0.031685 | 0.0061199 | 0.02547 | 0.035572 | 0.023146 | -0.021811 | -0.04493
17 | 0.30297 | 0.30562 | 0.31473 | 0.31473 | 0.32182 | 0.33152 | 0.29901 | 0.203 | 0.15141 | 0.15965 | 0.2012 | 0.22061 | 0.20389 | 0.22108 | 0.2093 | 0.24662 | 0.27608 | 0.24563 | 0.17367 | 0.15518 | 0.15566 | 0.20562 | 0.25634 | 0.26595
18 | 0.097262 | 0.12712 | 0.14925 | 0.14888 | 0.14981 | 0.16196 | 0.14568 | 0.058156 | -0.018167 | -0.064608 | -0.10658 | -0.11315 | -0.099321 | -0.081148 | -0.053611 | -0.035596 | -0.029736 | -0.02617 | -0.026468 | -0.0072336 | -0.0563 | -0.02568 | -0.014722 | 0.023583
19 | -0.6087 | -0.6765 | -0.51229 | -0.60364 | -0.61794 | -0.63446 | -0.61458 | -1.1364 | -1.3051 | -1.3022 | -1.138 | -1.3592 | -1.4162 | -1.3071 | -1.1352 | -0.99836 | -1.2172 | -1.1802 | -0.92616 | -0.85898 | -1.0119 | -0.79611 | -0.60793 | -0.67697
20 | 0.35922 | 0.37112 | 0.39056 | 0.40363 | 0.37767 | 0.40729 | 0.35324 | 0.16103 | 0.028943 | 0.021556 | -0.049299 | -0.016554 | -0.0042121 | -0.002877 | 0.041558 | 0.072237 | 0.10652 | 0.13529 | 0.11754 | 0.14487 | 0.1031 | 0.19043 | 0.23916 | 0.25957
21 | -0.46011 | -0.4633 | -0.46763 | -0.47016 | -0.46386 | -0.45282 | -0.38487 | -0.31759 | -0.31161 | -0.30664 | -0.30157 | -0.29824 | -0.30527 | -0.31705 | -0.34856 | -0.36418 | -0.37704 | -0.37826 | -0.38541 | -0.39836 | -0.42364 | -0.44164 | -0.44784 | -0.4565
22 | 0.0067033 | -0.06181 | -0.079145 | -0.10039 | -0.095599 | -0.11046 | -0.20783 | -0.067682 | -0.1043 | -0.035797 | -0.00066668 | 0.028054 | 0.096072 | 0.097298 | 0.074522 | 0.17124 | 0.14537 | 0.12631 | 0.10461 | 0.10705 | 0.15131 | 0.13618 | -0.0134 | -0.021859
23 | -1.2783 | -1.4284 | -1.4651 | -1.447 | -1.4955 | -1.5371 | -0.48597 | 0.42891 | 0.97578 | 1.0318 | 0.43743 | 1.0631 | 1.1429 | 1.0981 | 0.86904 | 0.37261 | 0.18703 | 0.18641 | 0.19024 | 0.37998 | 0.54515 | 0.074605 | -0.563 | -0.94658
24 | 0.6934 | 0.74569 | 0.77892 | 0.79074 | 0.77018 | 0.77276 | 0.60946 | 0.50595 | 0.42574 | 0.32889 | 0.3306 | 0.35377 | 0.41544 | 0.4276 | 0.47966 | 0.48011 | 0.48729 | 0.37695 | 0.34003 | 0.38737 | 0.32101 | 0.40794 | 0.46709 | 0.52764
25 | -0.18838 | -0.11394 | -0.14401 | -0.11341 | -0.1301 | -0.069813 | -0.23528 | -0.18499 | -0.13718 | -0.16142 | -0.16718 | -0.15223 | 0.076249 | 0.038694 | -0.21648 | -0.072912 | -0.084008 | -0.048896 | 0.0022584 | 0.14859 | 0.33148 | 0.33016 | 0.31333 | 0.32911
26 | 0.08879 | 0.082689 | 0.06216 | 0.05603 | 0.051513 | 0.064682 | 0.21299 | 0.28447 | 0.36491 | 0.3479 | 0.33934 | 0.33509 | 0.36215 | 0.33245 | 0.30535 | 0.2837 | 0.28083 | 0.2845 | 0.23663 | 0.21686 | 0.22989 | 0.16088 | 0.070606 | 0.07565
27 | 0.076275 | 0.083615 | 0.079319 | 0.079179 | 0.077602 | 0.082087 | 0.084169 | 0.15791 | 0.18361 | 0.17707 | 0.17246 | 0.17284 | 0.1837 | 0.17767 | 0.1248 | 0.16319 | 0.1652 | 0.15514 | 0.12258 | 0.11117 | 0.11657 | 0.11726 | 0.080932 | 0.07992
28 | -0.0037124 | 0.018344 | 0.021785 | 0.029525 | 0.037548 | 0.03046 | 0.035556 | -0.093165 | -0.11976 | -0.15374 | -0.088684 | -0.079774 | -0.055044 | -0.073061 | -0.031255 | -0.027567 | -0.032228 | -0.058428 | -0.11099 | -0.11337 | -0.090098 | -0.068739 | -0.03367 | -0.0061861
29 | -0.78567 | -1.8543 | -3.2663 | -3.0192 | -3.0675 | -2.937 | -0.18208 | 3.5175 | 4.593 | 4.6455 | 3.8792 | 4.8682 | 4.3973 | 3.8292 | 2.7725 | 1.7309 | 2.1344 | 1.9011 | 0.3672 | 1.5282 | 2.1343 | 1.3887 | -1.3087 | -2.6958
30 | 0.78133 | 0.78817 | 0.81166 | 0.81168 | 0.82996 | 0.85497 | 0.77114 | 0.52352 | 0.39049 | 0.41173 | 0.51889 | 0.56894 | 0.52583 | 0.57014 | 0.53978 | 0.63602 | 0.712 | 0.63347 | 0.4479 | 0.4002 | 0.40145 | 0.53028 | 0.66108 | 0.68586
31 | 0.57315 | 0.74909 | 0.87948 | 0.87731 | 0.88282 | 0.9544 | 0.85847 | 0.34271 | -0.10705 | -0.38073 | -0.62807 | -0.6668 | -0.58529 | -0.47819 | -0.31592 | -0.20976 | -0.17523 | -0.15421 | -0.15597 | -0.042627 | -0.33177 | -0.15133 | -0.086752 | 0.13897
32 | 0.56943 | 0.63285 | 0.47924 | 0.56469 | 0.57807 | 0.59353 | 0.57493 | 1.0631 | 1.2209 | 1.2182 | 1.0646 | 1.2715 | 1.3248 | 1.2228 | 1.062 | 0.93395 | 1.1387 | 1.1041 | 0.86641 | 0.80356 | 0.94664 | 0.74475 | 0.56871 | 0.6333

## Qc, Summer, S4
LoadID | 0 | 1 | 2 | 3 | 4 | 5 | 6 | 7 | 8 | 9 | 10 | 11 | 12 | 13 | 14 | 15 | 16 | 17 | 18 | 19 | 20 | 21 | 22 | 23
1 | 0.3112 | 0.34115 | 0.32362 | 0.32305 | 0.31662 | 0.33491 | 0.34341 | 0.64426 | 0.74915 | 0.72243 | 0.70363 | 0.70518 | 0.74951 | 0.7249 | 0.50917 | 0.66581 | 0.67402 | 0.63296 | 0.50011 | 0.45358 | 0.47559 | 0.47841 | 0.3302 | 0.32608
2 | -0.003967 | 0.019602 | 0.023279 | 0.031549 | 0.040123 | 0.032549 | 0.037994 | -0.099553 | -0.12797 | -0.16428 | -0.094766 | -0.085245 | -0.058818 | -0.07807 | -0.033398 | -0.029457 | -0.034438 | -0.062435 | -0.1186 | -0.12114 | -0.096276 | -0.073453 | -0.035979 | -0.0066103
3 | 0.053426 | 0.12609 | 0.22211 | 0.20531 | 0.20859 | 0.19972 | 0.012382 | -0.23919 | -0.31232 | -0.31589 | -0.26379 | -0.33104 | -0.29902 | -0.26039 | -0.18853 | -0.1177 | -0.14514 | -0.12927 | -0.024969 | -0.10392 | -0.14513 | -0.094435 | 0.088989 | 0.18331
4 | -0.19517 | -0.19688 | -0.20275 | -0.20275 | -0.20732 | -0.21357 | -0.19263 | -0.13077 | -0.097543 | -0.10285 | -0.12962 | -0.14212 | -0.13135 | -0.14242 | -0.13483 | -0.15887 | -0.17786 | -0.15824 | -0.11188 | -0.099969 | -0.10028 | -0.13246 | -0.16514 | -0.17132
5 | -0.0035431 | -0.0046307 | -0.0054368 | -0.0054234 | -0.0054574 | -0.0058999 | -0.0053069 | -0.0021185 | 0.00066179 | 0.0023536 | 0.0038826 | 0.004122 | 0.0036181 | 0.0029561 | 0.001953 | 0.0012967 | 0.0010832 | 0.00095332 | 0.0009642 | 0.00026351 | 0.0020509 | 0.00093549 | 0.00053628 | -0.00085909
6 | -0.55077 | -0.61212 | -0.46354 | -0.54619 | -0.55913 | -0.57408 | -0.55609 | -1.0283 | -1.1809 | -1.1783 | -1.0297 | -1.2298 | -1.2814 | -1.1827 | -1.0272 | -0.90336 | -1.1014 | -1.0679 | -0.83803 | -0.77724 | -0.91563 | -0.72035 | -0.55008 | -0.61255
7 | -0.58292 | -0.60222 | -0.63377 | -0.65499 | -0.61286 | -0.66092 | -0.57321 | -0.26131 | -0.046966 | -0.03498 | 0.079999 | 0.026862 | 0.0068351 | 0.0046686 | -0.067438 | -0.11722 | -0.17286 | -0.21955 | -0.19074 | -0.23509 | -0.1673 | -0.30901 | -0.38809 | -0.42121
8 | -0.56318 | -0.56708 | -0.57238 | -0.57548 | -0.56776 | -0.55425 | -0.47109 | -0.38873 | -0.38141 | -0.37533 | -0.36912 | -0.36504 | -0.37366 | -0.38806 | -0.42664 | -0.44576 | -0.46149 | -0.46299 | -0.47174 | -0.48759 | -0.51853 | -0.54057 | -0.54816 | -0.55876
9 | -0.00093564 | 0.0086274 | 0.011047 | 0.014013 | 0.013344 | 0.015418 | 0.029009 | 0.009447 | 0.014559 | 0.0049965 | 9.3055e-05 | -0.0039158 | -0.01341 | -0.013581 | -0.010402 | -0.023902 | -0.02029 | -0.01763 | -0.014601 | -0.014942 | -0.021119 | -0.019008 | 0.0018704 | 0.0030511
10 | 0.05015 | 0.056039 | 0.057477 | 0.056766 | 0.058669 | 0.060302 | 0.019065 | -0.016827 | -0.038281 | -0.040477 | -0.017161 | -0.041707 | -0.044836 | -0.043078 | -0.034093 | -0.014618 | -0.0073372 | -0.007313 | -0.0074632 | -0.014907 | -0.021386 | -0.0029268 | 0.022087 | 0.037135
11 | -0.24026 | -0.25838 | -0.26989 | -0.27399 | -0.26687 | -0.26776 | -0.21118 | -0.17531 | -0.14752 | -0.11396 | -0.11455 | -0.12258 | -0.14395 | -0.14816 | -0.1662 | -0.16636 | -0.16885 | -0.13061 | -0.11782 | -0.13422 | -0.11123 | -0.14135 | -0.16185 | -0.18283
12 | 0.32024 | 0.19369 | 0.24481 | 0.1928 | 0.22116 | 0.11868 | 0.39997 | 0.31449 | 0.2332 | 0.27441 | 0.2842 | 0.25879 | -0.12962 | -0.065779 | 0.36802 | 0.12395 | 0.14281 | 0.083123 | -0.0038393 | -0.25261 | -0.56352 | -0.56127 | -0.53267 | -0.55949
13 | 1.0539 | 0.98145 | 0.73778 | 0.66502 | 0.61142 | 0.76771 | 2.528 | 3.3763 | 4.3312 | 4.1293 | 4.0276 | 3.9772 | 4.2984 | 3.9458 | 3.6242 | 3.3673 | 3.3332 | 3.3767 | 2.8086 | 2.574 | 2.7285 | 1.9095 | 0.83803 | 0.8979
14 | 0.15992 | 0.17531 | 0.16631 | 0.16601 | 0.1627 | 0.17211 | 0.17647 | 0.33108 | 0.38498 | 0.37125 | 0.36159 | 0.36239 | 0.38516 | 0.37252 | 0.26166 | 0.34215 | 0.34637 | 0.32527 | 0.257 | 0.23309 | 0.2444 | 0.24585 | 0.16969 | 0.16757
15 | 0.0036064 | -0.01782 | -0.021163 | -0.028681 | -0.036475 | -0.02959 | -0.03454 | 0.090503 | 0.11634 | 0.14935 | 0.086151 | 0.077495 | 0.053471 | 0.070973 | 0.030362 | 0.026779 | 0.031307 | 0.056759 | 0.10782 | 0.11013 | 0.087524 | 0.066775 | 0.032708 | 0.0060093
16 | -0.013356 | -0.031523 | -0.055527 | -0.051326 | -0.052147 | -0.049929 | -0.0030954 | 0.059797 | 0.07808 | 0.078973 | 0.065947 | 0.08276 | 0.074754 | 0.065097 | 0.047132 | 0.029426 | 0.036285 | 0.032319 | 0.0062423 | 0.025979 | 0.036283 | 0.023609 | -0.022247 | -0.045828
17 | 0.30902 | 0.31173 | 0.32102 | 0.32103 | 0.32826 | 0.33815 | 0.30499 | 0.20706 | 0.15444 | 0.16284 | 0.20523 | 0.22502 | 0.20797 | 0.2255 | 0.21349 | 0.25155 | 0.2816 | 0.25054 | 0.17715 | 0.15828 | 0.15878 | 0.20973 | 0.26146 | 0.27126
18 | 0.099207 | 0.12966 | 0.15223 | 0.15185 | 0.15281 | 0.1652 | 0.14859 | 0.059319 | -0.01853 | -0.0659 | -0.10871 | -0.11542 | -0.10131 | -0.082771 | -0.054683 | -0.036308 | -0.03033 | -0.026693 | -0.026998 | -0.0073783 | -0.057426 | -0.026194 | -0.015016 | 0.024055
19 | -0.62087 | -0.69003 | -0.52254 | -0.61571 | -0.6303 | -0.64715 | -0.62687 | -1.1591 | -1.3312 | -1.3283 | -1.1608 | -1.3863 | -1.4445 | -1.3332 | -1.1579 | -1.0183 | -1.2415 | -1.2038 | -0.94468 | -0.87616 | -1.0322 | -0.81204 | -0.62009 | -0.69051
20 | 0.3664 | 0.37854 | 0.39837 | 0.41171 | 0.38523 | 0.41543 | 0.3603 | 0.16425 | 0.029522 | 0.021987 | -0.050285 | -0.016885 | -0.0042964 | -0.0029345 | 0.04239 | 0.073682 | 0.10865 | 0.138 | 0.11989 | 0.14777 | 0.10516 | 0.19424 | 0.24394 | 0.26476
21 | -0.46931 | -0.47257 | -0.47698 | -0.47957 | -0.47314 | -0.46187 | -0.39257 | -0.32394 | -0.31784 | -0.31277 | -0.3076 | -0.3042 | -0.31138 | -0.32339 | -0.35553 | -0.37147 | -0.38458 | -0.38582 | -0.39311 | -0.40633 | -0.43211 | -0.45047 | -0.4568 | -0.46563
22 | 0.0068373 | -0.063046 | -0.080728 | -0.1024 | -0.097511 | -0.11267 | -0.21199 | -0.069036 | -0.10639 | -0.036513 | -0.00068002 | 0.028615 | 0.097994 | 0.099244 | 0.076012 | 0.17467 | 0.14827 | 0.12884 | 0.1067 | 0.10919 | 0.15433 | 0.13891 | -0.013668 | -0.022297
23 | -1.3039 | -1.457 | -1.4944 | -1.4759 | -1.5254 | -1.5679 | -0.49569 | 0.43749 | 0.9953 | 1.0524 | 0.44618 | 1.0844 | 1.1657 | 1.12 | 0.88642 | 0.38007 | 0.19077 | 0.19014 | 0.19404 | 0.38758 | 0.55605 | 0.076097 | -0.57426 | -0.96551
24 | 0.70727 | 0.76061 | 0.7945 | 0.80655 | 0.78558 | 0.78821 | 0.62165 | 0.51607 | 0.43426 | 0.33547 | 0.33722 | 0.36085 | 0.42375 | 0.43615 | 0.48926 | 0.48971 | 0.49704 | 0.38449 | 0.34683 | 0.39512 | 0.32743 | 0.4161 | 0.47643 | 0.53819
25 | -0.19215 | -0.11621 | -0.14689 | -0.11568 | -0.1327 | -0.071209 | -0.23998 | -0.18869 | -0.13992 | -0.16465 | -0.17052 | -0.15527 | 0.077774 | 0.039468 | -0.22081 | -0.07437 | -0.085688 | -0.049874 | 0.0023036 | 0.15157 | 0.33811 | 0.33676 | 0.3196 | 0.3357
26 | 0.090565 | 0.084343 | 0.063403 | 0.057151 | 0.052544 | 0.065975 | 0.21725 | 0.29015 | 0.37221 | 0.35486 | 0.34612 | 0.34179 | 0.3694 | 0.33909 | 0.31145 | 0.28938 | 0.28645 | 0.29019 | 0.24136 | 0.2212 | 0.23448 | 0.1641 | 0.072018 | 0.077163
27 | 0.077801 | 0.085287 | 0.080906 | 0.080763 | 0.079154 | 0.083729 | 0.085853 | 0.16107 | 0.18729 | 0.18061 | 0.17591 | 0.1763 | 0.18738 | 0.18122 | 0.12729 | 0.16645 | 0.1685 | 0.15824 | 0.12503 | 0.1134 | 0.1189 | 0.1196 | 0.08255 | 0.081519
28 | -0.0037867 | 0.018711 | 0.022221 | 0.030115 | 0.038299 | 0.031069 | 0.036267 | -0.095028 | -0.12216 | -0.15682 | -0.090458 | -0.08137 | -0.056145 | -0.074522 | -0.03188 | -0.028118 | -0.032872 | -0.059597 | -0.11321 | -0.11564 | -0.0919 | -0.070114 | -0.034344 | -0.0063098
29 | -0.80139 | -1.8914 | -3.3316 | -3.0796 | -3.1288 | -2.9957 | -0.18573 | 3.5878 | 4.6848 | 4.7384 | 3.9568 | 4.9656 | 4.4853 | 3.9058 | 2.8279 | 1.7655 | 2.1771 | 1.9391 | 0.37454 | 1.5588 | 2.177 | 1.4165 | -1.3348 | -2.7497
30 | 0.79696 | 0.80394 | 0.82789 | 0.82791 | 0.84656 | 0.87207 | 0.78656 | 0.53399 | 0.3983 | 0.41996 | 0.52927 | 0.58032 | 0.53635 | 0.58155 | 0.55057 | 0.64874 | 0.72624 | 0.64614 | 0.45685 | 0.40821 | 0.40948 | 0.54089 | 0.6743 | 0.69958
31 | 0.58461 | 0.76407 | 0.89707 | 0.89486 | 0.90047 | 0.97349 | 0.87564 | 0.34956 | -0.1092 | -0.38834 | -0.64063 | -0.68013 | -0.59699 | -0.48776 | -0.32224 | -0.21396 | -0.17873 | -0.1573 | -0.15909 | -0.043479 | -0.3384 | -0.15436 | -0.088487 | 0.14175
32 | 0.58081 | 0.64551 | 0.48883 | 0.57599 | 0.58963 | 0.6054 | 0.58643 | 1.0843 | 1.2453 | 1.2426 | 1.0859 | 1.2969 | 1.3513 | 1.2472 | 1.0832 | 0.95263 | 1.1614 | 1.1262 | 0.88374 | 0.81963 | 0.96557 | 0.75965 | 0.58008 | 0.64596

## Qc, Summer, S5
LoadID | 0 | 1 | 2 | 3 | 4 | 5 | 6 | 7 | 8 | 9 | 10 | 11 | 12 | 13 | 14 | 15 | 16 | 17 | 18 | 19 | 20 | 21 | 22 | 23
1 | 0.3112 | 0.34115 | 0.32362 | 0.32305 | 0.31662 | 0.33491 | 0.34341 | 0.64426 | 0.74915 | 0.72243 | 0.70363 | 0.70518 | 0.74951 | 0.7249 | 0.50917 | 0.66581 | 0.67402 | 0.63296 | 0.50011 | 0.45358 | 0.47559 | 0.47841 | 0.3302 | 0.32608
2 | -0.003967 | 0.019602 | 0.023279 | 0.031549 | 0.040123 | 0.032549 | 0.037994 | -0.099553 | -0.12797 | -0.16428 | -0.094766 | -0.085245 | -0.058818 | -0.07807 | -0.033398 | -0.029457 | -0.034438 | -0.062435 | -0.1186 | -0.12114 | -0.096276 | -0.073453 | -0.035979 | -0.0066103
3 | 0.053426 | 0.12609 | 0.22211 | 0.20531 | 0.20859 | 0.19972 | 0.012382 | -0.23919 | -0.31232 | -0.31589 | -0.26379 | -0.33104 | -0.29902 | -0.26039 | -0.18853 | -0.1177 | -0.14514 | -0.12927 | -0.024969 | -0.10392 | -0.14513 | -0.094435 | 0.088989 | 0.18331
4 | -0.19517 | -0.19688 | -0.20275 | -0.20275 | -0.20732 | -0.21357 | -0.19263 | -0.13077 | -0.097543 | -0.10285 | -0.12962 | -0.14212 | -0.13135 | -0.14242 | -0.13483 | -0.15887 | -0.17786 | -0.15824 | -0.11188 | -0.099969 | -0.10028 | -0.13246 | -0.16514 | -0.17132
5 | -0.0035431 | -0.0046307 | -0.0054368 | -0.0054234 | -0.0054574 | -0.0058999 | -0.0053069 | -0.0021185 | 0.00066179 | 0.0023536 | 0.0038826 | 0.004122 | 0.0036181 | 0.0029561 | 0.001953 | 0.0012967 | 0.0010832 | 0.00095332 | 0.0009642 | 0.00026351 | 0.0020509 | 0.00093549 | 0.00053628 | -0.00085909
6 | -0.55077 | -0.61212 | -0.46354 | -0.54619 | -0.55913 | -0.57408 | -0.55609 | -1.0283 | -1.1809 | -1.1783 | -1.0297 | -1.2298 | -1.2814 | -1.1827 | -1.0272 | -0.90336 | -1.1014 | -1.0679 | -0.83803 | -0.77724 | -0.91563 | -0.72035 | -0.55008 | -0.61255
7 | -0.58292 | -0.60222 | -0.63377 | -0.65499 | -0.61286 | -0.66092 | -0.57321 | -0.26131 | -0.046966 | -0.03498 | 0.079999 | 0.026862 | 0.0068351 | 0.0046686 | -0.067438 | -0.11722 | -0.17286 | -0.21955 | -0.19074 | -0.23509 | -0.1673 | -0.30901 | -0.38809 | -0.42121
8 | -0.56318 | -0.56708 | -0.57238 | -0.57548 | -0.56776 | -0.55425 | -0.47109 | -0.38873 | -0.38141 | -0.37533 | -0.36912 | -0.36504 | -0.37366 | -0.38806 | -0.42664 | -0.44576 | -0.46149 | -0.46299 | -0.47174 | -0.48759 | -0.51853 | -0.54057 | -0.54816 | -0.55876
9 | -0.00093564 | 0.0086274 | 0.011047 | 0.014013 | 0.013344 | 0.015418 | 0.029009 | 0.009447 | 0.014559 | 0.0049965 | 9.3055e-05 | -0.0039158 | -0.01341 | -0.013581 | -0.010402 | -0.023902 | -0.02029 | -0.01763 | -0.014601 | -0.014942 | -0.021119 | -0.019008 | 0.0018704 | 0.0030511
10 | 0.05015 | 0.056039 | 0.057477 | 0.056766 | 0.058669 | 0.060302 | 0.019065 | -0.016827 | -0.038281 | -0.040477 | -0.017161 | -0.041707 | -0.044836 | -0.043078 | -0.034093 | -0.014618 | -0.0073372 | -0.007313 | -0.0074632 | -0.014907 | -0.021386 | -0.0029268 | 0.022087 | 0.037135
11 | -0.24026 | -0.25838 | -0.26989 | -0.27399 | -0.26687 | -0.26776 | -0.21118 | -0.17531 | -0.14752 | -0.11396 | -0.11455 | -0.12258 | -0.14395 | -0.14816 | -0.1662 | -0.16636 | -0.16885 | -0.13061 | -0.11782 | -0.13422 | -0.11123 | -0.14135 | -0.16185 | -0.18283
12 | 0.32024 | 0.19369 | 0.24481 | 0.1928 | 0.22116 | 0.11868 | 0.39997 | 0.31449 | 0.2332 | 0.27441 | 0.2842 | 0.25879 | -0.12962 | -0.065779 | 0.36802 | 0.12395 | 0.14281 | 0.083123 | -0.0038393 | -0.25261 | -0.56352 | -0.56127 | -0.53267 | -0.55949
13 | 1.0539 | 0.98145 | 0.73778 | 0.66502 | 0.61142 | 0.76771 | 2.528 | 3.3763 | 4.3312 | 4.1293 | 4.0276 | 3.9772 | 4.2984 | 3.9458 | 3.6242 | 3.3673 | 3.3332 | 3.3767 | 2.8086 | 2.574 | 2.7285 | 1.9095 | 0.83803 | 0.8979
14 | 0.15992 | 0.17531 | 0.16631 | 0.16601 | 0.1627 | 0.17211 | 0.17647 | 0.33108 | 0.38498 | 0.37125 | 0.36159 | 0.36239 | 0.38516 | 0.37252 | 0.26166 | 0.34215 | 0.34637 | 0.32527 | 0.257 | 0.23309 | 0.2444 | 0.24585 | 0.16969 | 0.16757
15 | 0.0036064 | -0.01782 | -0.021163 | -0.028681 | -0.036475 | -0.02959 | -0.03454 | 0.090503 | 0.11634 | 0.14935 | 0.086151 | 0.077495 | 0.053471 | 0.070973 | 0.030362 | 0.026779 | 0.031307 | 0.056759 | 0.10782 | 0.11013 | 0.087524 | 0.066775 | 0.032708 | 0.0060093
16 | -0.013356 | -0.031523 | -0.055527 | -0.051326 | -0.052147 | -0.049929 | -0.0030954 | 0.059797 | 0.07808 | 0.078973 | 0.065947 | 0.08276 | 0.074754 | 0.065097 | 0.047132 | 0.029426 | 0.036285 | 0.032319 | 0.0062423 | 0.025979 | 0.036283 | 0.023609 | -0.022247 | -0.045828
17 | 0.30902 | 0.31173 | 0.32102 | 0.32103 | 0.32826 | 0.33815 | 0.30499 | 0.20706 | 0.15444 | 0.16284 | 0.20523 | 0.22502 | 0.20797 | 0.2255 | 0.21349 | 0.25155 | 0.2816 | 0.25054 | 0.17715 | 0.15828 | 0.15878 | 0.20973 | 0.26146 | 0.27126
18 | 0.099207 | 0.12966 | 0.15223 | 0.15185 | 0.15281 | 0.1652 | 0.14859 | 0.059319 | -0.01853 | -0.0659 | -0.10871 | -0.11542 | -0.10131 | -0.082771 | -0.054683 | -0.036308 | -0.03033 | -0.026693 | -0.026998 | -0.0073783 | -0.057426 | -0.026194 | -0.015016 | 0.024055
19 | -0.62087 | -0.69003 | -0.52254 | -0.61571 | -0.6303 | -0.64715 | -0.62687 | -1.1591 | -1.3312 | -1.3283 | -1.1608 | -1.3863 | -1.4445 | -1.3332 | -1.1579 | -1.0183 | -1.2415 | -1.2038 | -0.94468 | -0.87616 | -1.0322 | -0.81204 | -0.62009 | -0.69051
20 | 0.3664 | 0.37854 | 0.39837 | 0.41171 | 0.38523 | 0.41543 | 0.3603 | 0.16425 | 0.029522 | 0.021987 | -0.050285 | -0.016885 | -0.0042964 | -0.0029345 | 0.04239 | 0.073682 | 0.10865 | 0.138 | 0.11989 | 0.14777 | 0.10516 | 0.19424 | 0.24394 | 0.26476
21 | -0.46931 | -0.47257 | -0.47698 | -0.47957 | -0.47314 | -0.46187 | -0.39257 | -0.32394 | -0.31784 | -0.31277 | -0.3076 | -0.3042 | -0.31138 | -0.32339 | -0.35553 | -0.37147 | -0.38458 | -0.38582 | -0.39311 | -0.40633 | -0.43211 | -0.45047 | -0.4568 | -0.46563
22 | 0.0068373 | -0.063046 | -0.080728 | -0.1024 | -0.097511 | -0.11267 | -0.21199 | -0.069036 | -0.10639 | -0.036513 | -0.00068002 | 0.028615 | 0.097994 | 0.099244 | 0.076012 | 0.17467 | 0.14827 | 0.12884 | 0.1067 | 0.10919 | 0.15433 | 0.13891 | -0.013668 | -0.022297
23 | -1.3039 | -1.457 | -1.4944 | -1.4759 | -1.5254 | -1.5679 | -0.49569 | 0.43749 | 0.9953 | 1.0524 | 0.44618 | 1.0844 | 1.1657 | 1.12 | 0.88642 | 0.38007 | 0.19077 | 0.19014 | 0.19404 | 0.38758 | 0.55605 | 0.076097 | -0.57426 | -0.96551
24 | 0.70727 | 0.76061 | 0.7945 | 0.80655 | 0.78558 | 0.78821 | 0.62165 | 0.51607 | 0.43426 | 0.33547 | 0.33722 | 0.36085 | 0.42375 | 0.43615 | 0.48926 | 0.48971 | 0.49704 | 0.38449 | 0.34683 | 0.39512 | 0.32743 | 0.4161 | 0.47643 | 0.53819
25 | -0.19215 | -0.11621 | -0.14689 | -0.11568 | -0.1327 | -0.071209 | -0.23998 | -0.18869 | -0.13992 | -0.16465 | -0.17052 | -0.15527 | 0.077774 | 0.039468 | -0.22081 | -0.07437 | -0.085688 | -0.049874 | 0.0023036 | 0.15157 | 0.33811 | 0.33676 | 0.3196 | 0.3357
26 | 0.090565 | 0.084343 | 0.063403 | 0.057151 | 0.052544 | 0.065975 | 0.21725 | 0.29015 | 0.37221 | 0.35486 | 0.34612 | 0.34179 | 0.3694 | 0.33909 | 0.31145 | 0.28938 | 0.28645 | 0.29019 | 0.24136 | 0.2212 | 0.23448 | 0.1641 | 0.072018 | 0.077163
27 | 0.077801 | 0.085287 | 0.080906 | 0.080763 | 0.079154 | 0.083729 | 0.085853 | 0.16107 | 0.18729 | 0.18061 | 0.17591 | 0.1763 | 0.18738 | 0.18122 | 0.12729 | 0.16645 | 0.1685 | 0.15824 | 0.12503 | 0.1134 | 0.1189 | 0.1196 | 0.08255 | 0.081519
28 | -0.0037867 | 0.018711 | 0.022221 | 0.030115 | 0.038299 | 0.031069 | 0.036267 | -0.095028 | -0.12216 | -0.15682 | -0.090458 | -0.08137 | -0.056145 | -0.074522 | -0.03188 | -0.028118 | -0.032872 | -0.059597 | -0.11321 | -0.11564 | -0.0919 | -0.070114 | -0.034344 | -0.0063098
29 | -0.80139 | -1.8914 | -3.3316 | -3.0796 | -3.1288 | -2.9957 | -0.18573 | 3.5878 | 4.6848 | 4.7384 | 3.9568 | 4.9656 | 4.4853 | 3.9058 | 2.8279 | 1.7655 | 2.1771 | 1.9391 | 0.37454 | 1.5588 | 2.177 | 1.4165 | -1.3348 | -2.7497
30 | 0.79696 | 0.80394 | 0.82789 | 0.82791 | 0.84656 | 0.87207 | 0.78656 | 0.53399 | 0.3983 | 0.41996 | 0.52927 | 0.58032 | 0.53635 | 0.58155 | 0.55057 | 0.64874 | 0.72624 | 0.64614 | 0.45685 | 0.40821 | 0.40948 | 0.54089 | 0.6743 | 0.69958
31 | 0.58461 | 0.76407 | 0.89707 | 0.89486 | 0.90047 | 0.97349 | 0.87564 | 0.34956 | -0.1092 | -0.38834 | -0.64063 | -0.68013 | -0.59699 | -0.48776 | -0.32224 | -0.21396 | -0.17873 | -0.1573 | -0.15909 | -0.043479 | -0.3384 | -0.15436 | -0.088487 | 0.14175
32 | 0.58081 | 0.64551 | 0.48883 | 0.57599 | 0.58963 | 0.6054 | 0.58643 | 1.0843 | 1.2453 | 1.2426 | 1.0859 | 1.2969 | 1.3513 | 1.2472 | 1.0832 | 0.95263 | 1.1614 | 1.1262 | 0.88374 | 0.81963 | 0.96557 | 0.75965 | 0.58008 | 0.64596

## Qc, Summer, S6
LoadID | 0 | 1 | 2 | 3 | 4 | 5 | 6 | 7 | 8 | 9 | 10 | 11 | 12 | 13 | 14 | 15 | 16 | 17 | 18 | 19 | 20 | 21 | 22 | 23
1 | 0.3112 | 0.34115 | 0.32362 | 0.32305 | 0.31662 | 0.33491 | 0.34341 | 0.64426 | 0.74915 | 0.72243 | 0.70363 | 0.70518 | 0.74951 | 0.7249 | 0.50917 | 0.66581 | 0.67402 | 0.63296 | 0.50011 | 0.45358 | 0.47559 | 0.47841 | 0.3302 | 0.32608
2 | -0.003967 | 0.019602 | 0.023279 | 0.031549 | 0.040123 | 0.032549 | 0.037994 | -0.099553 | -0.12797 | -0.16428 | -0.094766 | -0.085245 | -0.058818 | -0.07807 | -0.033398 | -0.029457 | -0.034438 | -0.062435 | -0.1186 | -0.12114 | -0.096276 | -0.073453 | -0.035979 | -0.0066103
3 | 0.053426 | 0.12609 | 0.22211 | 0.20531 | 0.20859 | 0.19972 | 0.012382 | -0.23919 | -0.31232 | -0.31589 | -0.26379 | -0.33104 | -0.29902 | -0.26039 | -0.18853 | -0.1177 | -0.14514 | -0.12927 | -0.024969 | -0.10392 | -0.14513 | -0.094435 | 0.088989 | 0.18331
4 | -0.19517 | -0.19688 | -0.20275 | -0.20275 | -0.20732 | -0.21357 | -0.19263 | -0.13077 | -0.097543 | -0.10285 | -0.12962 | -0.14212 | -0.13135 | -0.14242 | -0.13483 | -0.15887 | -0.17786 | -0.15824 | -0.11188 | -0.099969 | -0.10028 | -0.13246 | -0.16514 | -0.17132
5 | -0.0035431 | -0.0046307 | -0.0054368 | -0.0054234 | -0.0054574 | -0.0058999 | -0.0053069 | -0.0021185 | 0.00066179 | 0.0023536 | 0.0038826 | 0.004122 | 0.0036181 | 0.0029561 | 0.001953 | 0.0012967 | 0.0010832 | 0.00095332 | 0.0009642 | 0.00026351 | 0.0020509 | 0.00093549 | 0.00053628 | -0.00085909
6 | -0.55077 | -0.61212 | -0.46354 | -0.54619 | -0.55913 | -0.57408 | -0.55609 | -1.0283 | -1.1809 | -1.1783 | -1.0297 | -1.2298 | -1.2814 | -1.1827 | -1.0272 | -0.90336 | -1.1014 | -1.0679 | -0.83803 | -0.77724 | -0.91563 | -0.72035 | -0.55008 | -0.61255
7 | -0.58292 | -0.60222 | -0.63377 | -0.65499 | -0.61286 | -0.66092 | -0.57321 | -0.26131 | -0.046966 | -0.03498 | 0.079999 | 0.026862 | 0.0068351 | 0.0046686 | -0.067438 | -0.11722 | -0.17286 | -0.21955 | -0.19074 | -0.23509 | -0.1673 | -0.30901 | -0.38809 | -0.42121
8 | -0.56318 | -0.56708 | -0.57238 | -0.57548 | -0.56776 | -0.55425 | -0.47109 | -0.38873 | -0.38141 | -0.37533 | -0.36912 | -0.36504 | -0.37366 | -0.38806 | -0.42664 | -0.44576 | -0.46149 | -0.46299 | -0.47174 | -0.48759 | -0.51853 | -0.54057 | -0.54816 | -0.55876
9 | -0.00093564 | 0.0086274 | 0.011047 | 0.014013 | 0.013344 | 0.015418 | 0.029009 | 0.009447 | 0.014559 | 0.0049965 | 9.3055e-05 | -0.0039158 | -0.01341 | -0.013581 | -0.010402 | -0.023902 | -0.02029 | -0.01763 | -0.014601 | -0.014942 | -0.021119 | -0.019008 | 0.0018704 | 0.0030511
10 | 0.05015 | 0.056039 | 0.057477 | 0.056766 | 0.058669 | 0.060302 | 0.019065 | -0.016827 | -0.038281 | -0.040477 | -0.017161 | -0.041707 | -0.044836 | -0.043078 | -0.034093 | -0.014618 | -0.0073372 | -0.007313 | -0.0074632 | -0.014907 | -0.021386 | -0.0029268 | 0.022087 | 0.037135
11 | -0.24026 | -0.25838 | -0.26989 | -0.27399 | -0.26687 | -0.26776 | -0.21118 | -0.17531 | -0.14752 | -0.11396 | -0.11455 | -0.12258 | -0.14395 | -0.14816 | -0.1662 | -0.16636 | -0.16885 | -0.13061 | -0.11782 | -0.13422 | -0.11123 | -0.14135 | -0.16185 | -0.18283
12 | 0.32024 | 0.19369 | 0.24481 | 0.1928 | 0.22116 | 0.11868 | 0.39997 | 0.31449 | 0.2332 | 0.27441 | 0.2842 | 0.25879 | -0.12962 | -0.065779 | 0.36802 | 0.12395 | 0.14281 | 0.083123 | -0.0038393 | -0.25261 | -0.56352 | -0.56127 | -0.53267 | -0.55949
13 | 1.0539 | 0.98145 | 0.73778 | 0.66502 | 0.61142 | 0.76771 | 2.528 | 3.3763 | 4.3312 | 4.1293 | 4.0276 | 3.9772 | 4.2984 | 3.9458 | 3.6242 | 3.3673 | 3.3332 | 3.3767 | 2.8086 | 2.574 | 2.7285 | 1.9095 | 0.83803 | 0.8979
14 | 0.15992 | 0.17531 | 0.16631 | 0.16601 | 0.1627 | 0.17211 | 0.17647 | 0.33108 | 0.38498 | 0.37125 | 0.36159 | 0.36239 | 0.38516 | 0.37252 | 0.26166 | 0.34215 | 0.34637 | 0.32527 | 0.257 | 0.23309 | 0.2444 | 0.24585 | 0.16969 | 0.16757
15 | 0.0036064 | -0.01782 | -0.021163 | -0.028681 | -0.036475 | -0.02959 | -0.03454 | 0.090503 | 0.11634 | 0.14935 | 0.086151 | 0.077495 | 0.053471 | 0.070973 | 0.030362 | 0.026779 | 0.031307 | 0.056759 | 0.10782 | 0.11013 | 0.087524 | 0.066775 | 0.032708 | 0.0060093
16 | -0.013356 | -0.031523 | -0.055527 | -0.051326 | -0.052147 | -0.049929 | -0.0030954 | 0.059797 | 0.07808 | 0.078973 | 0.065947 | 0.08276 | 0.074754 | 0.065097 | 0.047132 | 0.029426 | 0.036285 | 0.032319 | 0.0062423 | 0.025979 | 0.036283 | 0.023609 | -0.022247 | -0.045828
17 | 0.30902 | 0.31173 | 0.32102 | 0.32103 | 0.32826 | 0.33815 | 0.30499 | 0.20706 | 0.15444 | 0.16284 | 0.20523 | 0.22502 | 0.20797 | 0.2255 | 0.21349 | 0.25155 | 0.2816 | 0.25054 | 0.17715 | 0.15828 | 0.15878 | 0.20973 | 0.26146 | 0.27126
18 | 0.099207 | 0.12966 | 0.15223 | 0.15185 | 0.15281 | 0.1652 | 0.14859 | 0.059319 | -0.01853 | -0.0659 | -0.10871 | -0.11542 | -0.10131 | -0.082771 | -0.054683 | -0.036308 | -0.03033 | -0.026693 | -0.026998 | -0.0073783 | -0.057426 | -0.026194 | -0.015016 | 0.024055
19 | -0.62087 | -0.69003 | -0.52254 | -0.61571 | -0.6303 | -0.64715 | -0.62687 | -1.1591 | -1.3312 | -1.3283 | -1.1608 | -1.3863 | -1.4445 | -1.3332 | -1.1579 | -1.0183 | -1.2415 | -1.2038 | -0.94468 | -0.87616 | -1.0322 | -0.81204 | -0.62009 | -0.69051
20 | 0.3664 | 0.37854 | 0.39837 | 0.41171 | 0.38523 | 0.41543 | 0.3603 | 0.16425 | 0.029522 | 0.021987 | -0.050285 | -0.016885 | -0.0042964 | -0.0029345 | 0.04239 | 0.073682 | 0.10865 | 0.138 | 0.11989 | 0.14777 | 0.10516 | 0.19424 | 0.24394 | 0.26476
21 | -0.46931 | -0.47257 | -0.47698 | -0.47957 | -0.47314 | -0.46187 | -0.39257 | -0.32394 | -0.31784 | -0.31277 | -0.3076 | -0.3042 | -0.31138 | -0.32339 | -0.35553 | -0.37147 | -0.38458 | -0.38582 | -0.39311 | -0.40633 | -0.43211 | -0.45047 | -0.4568 | -0.46563
22 | 0.0068373 | -0.063046 | -0.080728 | -0.1024 | -0.097511 | -0.11267 | -0.21199 | -0.069036 | -0.10639 | -0.036513 | -0.00068002 | 0.028615 | 0.097994 | 0.099244 | 0.076012 | 0.17467 | 0.14827 | 0.12884 | 0.1067 | 0.10919 | 0.15433 | 0.13891 | -0.013668 | -0.022297
23 | -1.3039 | -1.457 | -1.4944 | -1.4759 | -1.5254 | -1.5679 | -0.49569 | 0.43749 | 0.9953 | 1.0524 | 0.44618 | 1.0844 | 1.1657 | 1.12 | 0.88642 | 0.38007 | 0.19077 | 0.19014 | 0.19404 | 0.38758 | 0.55605 | 0.076097 | -0.57426 | -0.96551
24 | 0.70727 | 0.76061 | 0.7945 | 0.80655 | 0.78558 | 0.78821 | 0.62165 | 0.51607 | 0.43426 | 0.33547 | 0.33722 | 0.36085 | 0.42375 | 0.43615 | 0.48926 | 0.48971 | 0.49704 | 0.38449 | 0.34683 | 0.39512 | 0.32743 | 0.4161 | 0.47643 | 0.53819
25 | -0.19215 | -0.11621 | -0.14689 | -0.11568 | -0.1327 | -0.071209 | -0.23998 | -0.18869 | -0.13992 | -0.16465 | -0.17052 | -0.15527 | 0.077774 | 0.039468 | -0.22081 | -0.07437 | -0.085688 | -0.049874 | 0.0023036 | 0.15157 | 0.33811 | 0.33676 | 0.3196 | 0.3357
26 | 0.090565 | 0.084343 | 0.063403 | 0.057151 | 0.052544 | 0.065975 | 0.21725 | 0.29015 | 0.37221 | 0.35486 | 0.34612 | 0.34179 | 0.3694 | 0.33909 | 0.31145 | 0.28938 | 0.28645 | 0.29019 | 0.24136 | 0.2212 | 0.23448 | 0.1641 | 0.072018 | 0.077163
27 | 0.077801 | 0.085287 | 0.080906 | 0.080763 | 0.079154 | 0.083729 | 0.085853 | 0.16107 | 0.18729 | 0.18061 | 0.17591 | 0.1763 | 0.18738 | 0.18122 | 0.12729 | 0.16645 | 0.1685 | 0.15824 | 0.12503 | 0.1134 | 0.1189 | 0.1196 | 0.08255 | 0.081519
28 | -0.0037867 | 0.018711 | 0.022221 | 0.030115 | 0.038299 | 0.031069 | 0.036267 | -0.095028 | -0.12216 | -0.15682 | -0.090458 | -0.08137 | -0.056145 | -0.074522 | -0.03188 | -0.028118 | -0.032872 | -0.059597 | -0.11321 | -0.11564 | -0.0919 | -0.070114 | -0.034344 | -0.0063098
29 | -0.80139 | -1.8914 | -3.3316 | -3.0796 | -3.1288 | -2.9957 | -0.18573 | 3.5878 | 4.6848 | 4.7384 | 3.9568 | 4.9656 | 4.4853 | 3.9058 | 2.8279 | 1.7655 | 2.1771 | 1.9391 | 0.37454 | 1.5588 | 2.177 | 1.4165 | -1.3348 | -2.7497
30 | 0.79696 | 0.80394 | 0.82789 | 0.82791 | 0.84656 | 0.87207 | 0.78656 | 0.53399 | 0.3983 | 0.41996 | 0.52927 | 0.58032 | 0.53635 | 0.58155 | 0.55057 | 0.64874 | 0.72624 | 0.64614 | 0.45685 | 0.40821 | 0.40948 | 0.54089 | 0.6743 | 0.69958
31 | 0.58461 | 0.76407 | 0.89707 | 0.89486 | 0.90047 | 0.97349 | 0.87564 | 0.34956 | -0.1092 | -0.38834 | -0.64063 | -0.68013 | -0.59699 | -0.48776 | -0.32224 | -0.21396 | -0.17873 | -0.1573 | -0.15909 | -0.043479 | -0.3384 | -0.15436 | -0.088487 | 0.14175
32 | 0.58081 | 0.64551 | 0.48883 | 0.57599 | 0.58963 | 0.6054 | 0.58643 | 1.0843 | 1.2453 | 1.2426 | 1.0859 | 1.2969 | 1.3513 | 1.2472 | 1.0832 | 0.95263 | 1.1614 | 1.1262 | 0.88374 | 0.81963 | 0.96557 | 0.75965 | 0.58008 | 0.64596

## Qc, Summer, S7
LoadID | 0 | 1 | 2 | 3 | 4 | 5 | 6 | 7 | 8 | 9 | 10 | 11 | 12 | 13 | 14 | 15 | 16 | 17 | 18 | 19 | 20 | 21 | 22 | 23
1 | 0.299 | 0.33446 | 0.31411 | 0.32305 | 0.31662 | 0.32178 | 0.33668 | 0.63795 | 0.7418 | 0.6941 | 0.68294 | 0.69136 | 0.72012 | 0.71068 | 0.4942 | 0.64623 | 0.66741 | 0.62675 | 0.4952 | 0.4358 | 0.47093 | 0.46434 | 0.31725 | 0.31329
2 | -0.003967 | 0.018833 | 0.022594 | 0.03124 | 0.040123 | 0.031273 | 0.037621 | -0.099553 | -0.12296 | -0.16267 | -0.093836 | -0.082737 | -0.056511 | -0.07807 | -0.032743 | -0.028302 | -0.0341 | -0.061822 | -0.11511 | -0.11877 | -0.0925 | -0.072733 | -0.034921 | -0.0064158
3 | 0.052902 | 0.12115 | 0.21558 | 0.19725 | 0.20859 | 0.19776 | 0.012139 | -0.23215 | -0.31232 | -0.3066 | -0.2612 | -0.32455 | -0.29609 | -0.25273 | -0.18483 | -0.11424 | -0.14372 | -0.12421 | -0.02399 | -0.10086 | -0.13944 | -0.093509 | 0.086372 | 0.17972
4 | -0.19326 | -0.19688 | -0.20275 | -0.19878 | -0.19919 | -0.20938 | -0.18696 | -0.12821 | -0.094674 | -0.10083 | -0.12453 | -0.13794 | -0.13006 | -0.13683 | -0.13483 | -0.15264 | -0.17611 | -0.15824 | -0.10969 | -0.097029 | -0.098314 | -0.12727 | -0.16028 | -0.16965
5 | -0.0034389 | -0.0044945 | -0.0053835 | -0.0053702 | -0.0054039 | -0.0057842 | -0.0051508 | -0.0020355 | 0.00064882 | 0.0022613 | 0.0037303 | 0.0040816 | 0.0035827 | 0.0029561 | 0.0018764 | 0.001284 | 0.0010726 | 0.00093463 | 0.00092639 | 0.00026351 | 0.0020308 | 0.00092632 | 0.00052577 | -0.00085909
6 | -0.53457 | -0.60012 | -0.45445 | -0.54619 | -0.54269 | -0.56283 | -0.53429 | -1.0283 | -1.1693 | -1.1552 | -0.98936 | -1.2178 | -1.2563 | -1.1711 | -1.0171 | -0.90336 | -1.0798 | -1.047 | -0.83803 | -0.76962 | -0.90665 | -0.70623 | -0.52851 | -0.60655
7 | -0.56006 | -0.57861 | -0.60892 | -0.63572 | -0.60084 | -0.66092 | -0.57321 | -0.25618 | -0.046045 | -0.033608 | 0.076862 | 0.026599 | 0.0066341 | 0.0044855 | -0.066116 | -0.11492 | -0.16608 | -0.21524 | -0.18513 | -0.22818 | -0.16402 | -0.30598 | -0.37667 | -0.4047
8 | -0.55766 | -0.54484 | -0.55554 | -0.55856 | -0.56776 | -0.54881 | -0.45261 | -0.3811 | -0.36645 | -0.36797 | -0.36912 | -0.35431 | -0.36633 | -0.38426 | -0.42664 | -0.43265 | -0.44792 | -0.44483 | -0.46249 | -0.48281 | -0.51345 | -0.52997 | -0.52666 | -0.53685
9 | -0.00093564 | 0.0085428 | 0.010722 | 0.013463 | 0.013082 | 0.014814 | 0.02844 | 0.0090766 | 0.014273 | 0.0049476 | 9.0318e-05 | -0.0037622 | -0.013147 | -0.013581 | -0.010198 | -0.023199 | -0.019494 | -0.017285 | -0.014601 | -0.014356 | -0.020912 | -0.018635 | 0.0018154 | 0.0029315
10 | 0.048675 | 0.05494 | 0.056913 | 0.05454 | 0.057519 | 0.057937 | 0.018878 | -0.016332 | -0.037905 | -0.038889 | -0.016824 | -0.04048 | -0.044396 | -0.042656 | -0.032756 | -0.014618 | -0.0071214 | -0.0072413 | -0.0073169 | -0.014615 | -0.020757 | -0.0028407 | 0.02187 | 0.035679
11 | -0.2332 | -0.25585 | -0.26725 | -0.27399 | -0.26687 | -0.25988 | -0.20497 | -0.16844 | -0.14463 | -0.11396 | -0.11231 | -0.12138 | -0.13972 | -0.14526 | -0.16457 | -0.1631 | -0.16885 | -0.12549 | -0.1132 | -0.12896 | -0.11014 | -0.1372 | -0.1555 | -0.18283
12 | 0.3171 | 0.18609 | 0.24241 | 0.18713 | 0.22116 | 0.11403 | 0.39997 | 0.31449 | 0.22634 | 0.26903 | 0.27863 | 0.24864 | -0.12835 | -0.063845 | 0.3608 | 0.12395 | 0.13721 | 0.079863 | -0.003764 | -0.25013 | -0.56352 | -0.53926 | -0.517 | -0.54304
13 | 1.0229 | 0.9622 | 0.73778 | 0.64547 | 0.59943 | 0.76771 | 2.5032 | 3.3101 | 4.2887 | 4.0888 | 3.8697 | 3.9382 | 4.2563 | 3.9071 | 3.4821 | 3.3013 | 3.3332 | 3.3105 | 2.8086 | 2.574 | 2.7285 | 1.8533 | 0.80516 | 0.88029
14 | 0.15522 | 0.17188 | 0.16305 | 0.16601 | 0.15951 | 0.17211 | 0.16955 | 0.32783 | 0.36988 | 0.37125 | 0.3545 | 0.35883 | 0.38139 | 0.35791 | 0.25653 | 0.33209 | 0.33958 | 0.31889 | 0.24944 | 0.22395 | 0.23482 | 0.24344 | 0.16802 | 0.16592
15 | 0.0036064 | -0.017121 | -0.020748 | -0.0284 | -0.035403 | -0.02843 | -0.033863 | 0.089616 | 0.11292 | 0.14642 | 0.084461 | 0.077495 | 0.051374 | 0.070973 | 0.029171 | 0.026779 | 0.030079 | 0.056202 | 0.10782 | 0.10689 | 0.086666 | 0.066775 | 0.032388 | 0.0058915
16 | -0.013226 | -0.031214 | -0.05335 | -0.049817 | -0.052147 | -0.04846 | -0.0030044 | 0.058038 | 0.075784 | 0.078199 | 0.064007 | 0.079514 | 0.073289 | 0.065097 | 0.047132 | 0.029426 | 0.035217 | 0.032002 | 0.0059975 | 0.025724 | 0.034861 | 0.022914 | -0.022029 | -0.04493
17 | 0.30297 | 0.30867 | 0.32102 | 0.31159 | 0.3186 | 0.33483 | 0.29602 | 0.203 | 0.15141 | 0.16284 | 0.20523 | 0.22282 | 0.19982 | 0.2255 | 0.2093 | 0.24169 | 0.27608 | 0.24072 | 0.17715 | 0.15828 | 0.15878 | 0.20562 | 0.25634 | 0.26063
18 | 0.098234 | 0.12839 | 0.14626 | 0.1459 | 0.14682 | 0.16196 | 0.14422 | 0.056993 | -0.018348 | -0.063962 | -0.10552 | -0.11429 | -0.097335 | -0.082771 | -0.054683 | -0.035241 | -0.029438 | -0.025646 | -0.025939 | -0.0071613 | -0.055737 | -0.02568 | -0.014427 | 0.023583
19 | -0.59652 | -0.66297 | -0.50205 | -0.59156 | -0.6303 | -0.64081 | -0.60229 | -1.125 | -1.3312 | -1.2892 | -1.1494 | -1.3863 | -1.4162 | -1.281 | -1.1579 | -0.98838 | -1.2415 | -1.2038 | -0.94468 | -0.86757 | -1.0018 | -0.79611 | -0.61401 | -0.69051
20 | 0.35922 | 0.3637 | 0.38666 | 0.41171 | 0.37012 | 0.40729 | 0.35677 | 0.15942 | 0.028653 | 0.021125 | -0.048806 | -0.016223 | -0.0041279 | -0.0028194 | 0.041558 | 0.071515 | 0.10865 | 0.13665 | 0.11872 | 0.14777 | 0.10104 | 0.18852 | 0.23677 | 0.26476
21 | -0.46011 | -0.45867 | -0.47231 | -0.46076 | -0.46386 | -0.45735 | -0.38872 | -0.32394 | -0.31472 | -0.31277 | -0.29856 | -0.30122 | -0.30527 | -0.32022 | -0.34159 | -0.36418 | -0.37327 | -0.38204 | -0.38926 | -0.39836 | -0.43211 | -0.45047 | -0.45232 | -0.45194
22 | 0.0065692 | -0.06181 | -0.079936 | -0.09939 | -0.096555 | -0.10825 | -0.20368 | -0.069036 | -0.10535 | -0.036155 | -0.00066002 | 0.028615 | 0.095112 | 0.098271 | 0.074522 | 0.17467 | 0.14537 | 0.12379 | 0.10461 | 0.10598 | 0.15282 | 0.13891 | -0.013132 | -0.022297
23 | -1.2911 | -1.3999 | -1.4797 | -1.4759 | -1.5104 | -1.5525 | -0.48597 | 0.42033 | 0.98554 | 1.0214 | 0.43306 | 1.0418 | 1.1657 | 1.109 | 0.87773 | 0.36516 | 0.19077 | 0.18268 | 0.19024 | 0.37238 | 0.53969 | 0.073113 | -0.57426 | -0.94658
24 | 0.70033 | 0.73078 | 0.7945 | 0.78283 | 0.75477 | 0.76503 | 0.59727 | 0.49583 | 0.42148 | 0.33218 | 0.3306 | 0.36085 | 0.41959 | 0.4276 | 0.47487 | 0.48011 | 0.47754 | 0.38072 | 0.33663 | 0.39124 | 0.32422 | 0.40386 | 0.46242 | 0.53291
25 | -0.19215 | -0.1128 | -0.14113 | -0.11568 | -0.1327 | -0.071209 | -0.23293 | -0.18684 | -0.1358 | -0.16142 | -0.16885 | -0.15071 | 0.076249 | 0.039081 | -0.21865 | -0.072183 | -0.084008 | -0.048896 | 0.0023036 | 0.15157 | 0.3348 | 0.33016 | 0.3196 | 0.3357
26 | 0.087014 | 0.084343 | 0.060916 | 0.05603 | 0.052029 | 0.065329 | 0.21299 | 0.28162 | 0.35761 | 0.3479 | 0.34612 | 0.33173 | 0.35491 | 0.33245 | 0.30229 | 0.28654 | 0.27802 | 0.2845 | 0.2319 | 0.21253 | 0.23448 | 0.16249 | 0.0699 | 0.074137
27 | 0.077801 | 0.084451 | 0.080113 | 0.077596 | 0.076826 | 0.082908 | 0.084169 | 0.15791 | 0.18729 | 0.18061 | 0.17591 | 0.17284 | 0.1837 | 0.17767 | 0.12605 | 0.16482 | 0.1652 | 0.15669 | 0.12503 | 0.10895 | 0.1154 | 0.11843 | 0.079313 | 0.078322
28 | -0.0036753 | 0.018161 | 0.022003 | 0.030115 | 0.037173 | 0.031069 | 0.034845 | -0.092233 | -0.12216 | -0.15682 | -0.089571 | -0.08137 | -0.054493 | -0.074522 | -0.03188 | -0.027567 | -0.032228 | -0.057259 | -0.11099 | -0.1111 | -0.090098 | -0.068052 | -0.034344 | -0.0062479
29 | -0.78567 | -1.8914 | -3.2337 | -2.989 | -3.1288 | -2.9664 | -0.17844 | 3.5526 | 4.547 | 4.6455 | 3.918 | 4.8195 | 4.3973 | 3.8675 | 2.8002 | 1.7309 | 2.113 | 1.9391 | 0.36352 | 1.5129 | 2.1557 | 1.4026 | -1.3348 | -2.6419
30 | 0.78914 | 0.78029 | 0.82789 | 0.79545 | 0.82166 | 0.83787 | 0.75571 | 0.53399 | 0.39439 | 0.40761 | 0.52927 | 0.58032 | 0.51531 | 0.56444 | 0.55057 | 0.64238 | 0.712 | 0.63981 | 0.45685 | 0.4002 | 0.40948 | 0.53028 | 0.65447 | 0.679
31 | 0.58461 | 0.74909 | 0.89707 | 0.85977 | 0.86516 | 0.93531 | 0.85847 | 0.34613 | -0.10491 | -0.38073 | -0.63435 | -0.68013 | -0.58529 | -0.47819 | -0.31908 | -0.20767 | -0.17523 | -0.15113 | -0.15285 | -0.043479 | -0.32845 | -0.1483 | -0.086752 | 0.14175
32 | 0.56943 | 0.63285 | 0.47924 | 0.57034 | 0.57229 | 0.58166 | 0.57493 | 1.0418 | 1.2087 | 1.2304 | 1.054 | 1.2715 | 1.3116 | 1.1983 | 1.062 | 0.94329 | 1.1159 | 1.082 | 0.86641 | 0.80356 | 0.9561 | 0.74475 | 0.57439 | 0.63963

## Qc, Summer, S8
LoadID | 0 | 1 | 2 | 3 | 4 | 5 | 6 | 7 | 8 | 9 | 10 | 11 | 12 | 13 | 14 | 15 | 16 | 17 | 18 | 19 | 20 | 21 | 22 | 23
1 | 0.299 | 0.33446 | 0.31411 | 0.32305 | 0.31662 | 0.32178 | 0.33668 | 0.63795 | 0.7418 | 0.6941 | 0.68294 | 0.69136 | 0.72012 | 0.71068 | 0.4942 | 0.64623 | 0.66741 | 0.62675 | 0.4952 | 0.4358 | 0.47093 | 0.46434 | 0.31725 | 0.31329
2 | -0.003967 | 0.018833 | 0.022594 | 0.03124 | 0.040123 | 0.031273 | 0.037621 | -0.099553 | -0.12296 | -0.16267 | -0.093836 | -0.082737 | -0.056511 | -0.07807 | -0.032743 | -0.028302 | -0.0341 | -0.061822 | -0.11511 | -0.11877 | -0.0925 | -0.072733 | -0.034921 | -0.0064158
3 | 0.052902 | 0.12115 | 0.21558 | 0.19725 | 0.20859 | 0.19776 | 0.012139 | -0.23215 | -0.31232 | -0.3066 | -0.2612 | -0.32455 | -0.29609 | -0.25273 | -0.18483 | -0.11424 | -0.14372 | -0.12421 | -0.02399 | -0.10086 | -0.13944 | -0.093509 | 0.086372 | 0.17972
4 | -0.19326 | -0.19688 | -0.20275 | -0.19878 | -0.19919 | -0.20938 | -0.18696 | -0.12821 | -0.094674 | -0.10083 | -0.12453 | -0.13794 | -0.13006 | -0.13683 | -0.13483 | -0.15264 | -0.17611 | -0.15824 | -0.10969 | -0.097029 | -0.098314 | -0.12727 | -0.16028 | -0.16965
5 | -0.0034389 | -0.0044945 | -0.0053835 | -0.0053702 | -0.0054039 | -0.0057842 | -0.0051508 | -0.0020355 | 0.00064882 | 0.0022613 | 0.0037303 | 0.0040816 | 0.0035827 | 0.0029561 | 0.0018764 | 0.001284 | 0.0010726 | 0.00093463 | 0.00092639 | 0.00026351 | 0.0020308 | 0.00092632 | 0.00052577 | -0.00085909
6 | -0.53457 | -0.60012 | -0.45445 | -0.54619 | -0.54269 | -0.56283 | -0.53429 | -1.0283 | -1.1693 | -1.1552 | -0.98936 | -1.2178 | -1.2563 | -1.1711 | -1.0171 | -0.90336 | -1.0798 | -1.047 | -0.83803 | -0.76962 | -0.90665 | -0.70623 | -0.52851 | -0.60655
7 | -0.56006 | -0.57861 | -0.60892 | -0.63572 | -0.60084 | -0.66092 | -0.57321 | -0.25618 | -0.046045 | -0.033608 | 0.076862 | 0.026599 | 0.0066341 | 0.0044855 | -0.066116 | -0.11492 | -0.16608 | -0.21524 | -0.18513 | -0.22818 | -0.16402 | -0.30598 | -0.37667 | -0.4047
8 | -0.55766 | -0.54484 | -0.55554 | -0.55856 | -0.56776 | -0.54881 | -0.45261 | -0.3811 | -0.36645 | -0.36797 | -0.36912 | -0.35431 | -0.36633 | -0.38426 | -0.42664 | -0.43265 | -0.44792 | -0.44483 | -0.46249 | -0.48281 | -0.51345 | -0.52997 | -0.52666 | -0.53685
9 | -0.00093564 | 0.0085428 | 0.010722 | 0.013463 | 0.013082 | 0.014814 | 0.02844 | 0.0090766 | 0.014273 | 0.0049476 | 9.0318e-05 | -0.0037622 | -0.013147 | -0.013581 | -0.010198 | -0.023199 | -0.019494 | -0.017285 | -0.014601 | -0.014356 | -0.020912 | -0.018635 | 0.0018154 | 0.0029315
10 | 0.048675 | 0.05494 | 0.056913 | 0.05454 | 0.057519 | 0.057937 | 0.018878 | -0.016332 | -0.037905 | -0.038889 | -0.016824 | -0.04048 | -0.044396 | -0.042656 | -0.032756 | -0.014618 | -0.0071214 | -0.0072413 | -0.0073169 | -0.014615 | -0.020757 | -0.0028407 | 0.02187 | 0.035679
11 | -0.2332 | -0.25585 | -0.26725 | -0.27399 | -0.26687 | -0.25988 | -0.20497 | -0.16844 | -0.14463 | -0.11396 | -0.11231 | -0.12138 | -0.13972 | -0.14526 | -0.16457 | -0.1631 | -0.16885 | -0.12549 | -0.1132 | -0.12896 | -0.11014 | -0.1372 | -0.1555 | -0.18283
12 | 0.3171 | 0.18609 | 0.24241 | 0.18713 | 0.22116 | 0.11403 | 0.39997 | 0.31449 | 0.22634 | 0.26903 | 0.27863 | 0.24864 | -0.12835 | -0.063845 | 0.3608 | 0.12395 | 0.13721 | 0.079863 | -0.003764 | -0.25013 | -0.56352 | -0.53926 | -0.517 | -0.54304
13 | 1.0229 | 0.9622 | 0.73778 | 0.64547 | 0.59943 | 0.76771 | 2.5032 | 3.3101 | 4.2887 | 4.0888 | 3.8697 | 3.9382 | 4.2563 | 3.9071 | 3.4821 | 3.3013 | 3.3332 | 3.3105 | 2.8086 | 2.574 | 2.7285 | 1.8533 | 0.80516 | 0.88029
14 | 0.15522 | 0.17188 | 0.16305 | 0.16601 | 0.15951 | 0.17211 | 0.16955 | 0.32783 | 0.36988 | 0.37125 | 0.3545 | 0.35883 | 0.38139 | 0.35791 | 0.25653 | 0.33209 | 0.33958 | 0.31889 | 0.24944 | 0.22395 | 0.23482 | 0.24344 | 0.16802 | 0.16592
15 | 0.0036064 | -0.017121 | -0.020748 | -0.0284 | -0.035403 | -0.02843 | -0.033863 | 0.089616 | 0.11292 | 0.14642 | 0.084461 | 0.077495 | 0.051374 | 0.070973 | 0.029171 | 0.026779 | 0.030079 | 0.056202 | 0.10782 | 0.10689 | 0.086666 | 0.066775 | 0.032388 | 0.0058915
16 | -0.013226 | -0.031214 | -0.05335 | -0.049817 | -0.052147 | -0.04846 | -0.0030044 | 0.058038 | 0.075784 | 0.078199 | 0.064007 | 0.079514 | 0.073289 | 0.065097 | 0.047132 | 0.029426 | 0.035217 | 0.032002 | 0.0059975 | 0.025724 | 0.034861 | 0.022914 | -0.022029 | -0.04493
17 | 0.30297 | 0.30867 | 0.32102 | 0.31159 | 0.3186 | 0.33483 | 0.29602 | 0.203 | 0.15141 | 0.16284 | 0.20523 | 0.22282 | 0.19982 | 0.2255 | 0.2093 | 0.24169 | 0.27608 | 0.24072 | 0.17715 | 0.15828 | 0.15878 | 0.20562 | 0.25634 | 0.26063
18 | 0.098234 | 0.12839 | 0.14626 | 0.1459 | 0.14682 | 0.16196 | 0.14422 | 0.056993 | -0.018348 | -0.063962 | -0.10552 | -0.11429 | -0.097335 | -0.082771 | -0.054683 | -0.035241 | -0.029438 | -0.025646 | -0.025939 | -0.0071613 | -0.055737 | -0.02568 | -0.014427 | 0.023583
19 | -0.59652 | -0.66297 | -0.50205 | -0.59156 | -0.6303 | -0.64081 | -0.60229 | -1.125 | -1.3312 | -1.2892 | -1.1494 | -1.3863 | -1.4162 | -1.281 | -1.1579 | -0.98838 | -1.2415 | -1.2038 | -0.94468 | -0.86757 | -1.0018 | -0.79611 | -0.61401 | -0.69051
20 | 0.35922 | 0.3637 | 0.38666 | 0.41171 | 0.37012 | 0.40729 | 0.35677 | 0.15942 | 0.028653 | 0.021125 | -0.048806 | -0.016223 | -0.0041279 | -0.0028194 | 0.041558 | 0.071515 | 0.10865 | 0.13665 | 0.11872 | 0.14777 | 0.10104 | 0.18852 | 0.23677 | 0.26476
21 | -0.46011 | -0.45867 | -0.47231 | -0.46076 | -0.46386 | -0.45735 | -0.38872 | -0.32394 | -0.31472 | -0.31277 | -0.29856 | -0.30122 | -0.30527 | -0.32022 | -0.34159 | -0.36418 | -0.37327 | -0.38204 | -0.38926 | -0.39836 | -0.43211 | -0.45047 | -0.45232 | -0.45194
22 | 0.0065692 | -0.06181 | -0.079936 | -0.09939 | -0.096555 | -0.10825 | -0.20368 | -0.069036 | -0.10535 | -0.036155 | -0.00066002 | 0.028615 | 0.095112 | 0.098271 | 0.074522 | 0.17467 | 0.14537 | 0.12379 | 0.10461 | 0.10598 | 0.15282 | 0.13891 | -0.013132 | -0.022297
23 | -1.2911 | -1.3999 | -1.4797 | -1.4759 | -1.5104 | -1.5525 | -0.48597 | 0.42033 | 0.98554 | 1.0214 | 0.43306 | 1.0418 | 1.1657 | 1.109 | 0.87773 | 0.36516 | 0.19077 | 0.18268 | 0.19024 | 0.37238 | 0.53969 | 0.073113 | -0.57426 | -0.94658
24 | 0.70033 | 0.73078 | 0.7945 | 0.78283 | 0.75477 | 0.76503 | 0.59727 | 0.49583 | 0.42148 | 0.33218 | 0.3306 | 0.36085 | 0.41959 | 0.4276 | 0.47487 | 0.48011 | 0.47754 | 0.38072 | 0.33663 | 0.39124 | 0.32422 | 0.40386 | 0.46242 | 0.53291
25 | -0.19215 | -0.1128 | -0.14113 | -0.11568 | -0.1327 | -0.071209 | -0.23293 | -0.18684 | -0.1358 | -0.16142 | -0.16885 | -0.15071 | 0.076249 | 0.039081 | -0.21865 | -0.072183 | -0.084008 | -0.048896 | 0.0023036 | 0.15157 | 0.3348 | 0.33016 | 0.3196 | 0.3357
26 | 0.087014 | 0.084343 | 0.060916 | 0.05603 | 0.052029 | 0.065329 | 0.21299 | 0.28162 | 0.35761 | 0.3479 | 0.34612 | 0.33173 | 0.35491 | 0.33245 | 0.30229 | 0.28654 | 0.27802 | 0.2845 | 0.2319 | 0.21253 | 0.23448 | 0.16249 | 0.0699 | 0.074137
27 | 0.077801 | 0.084451 | 0.080113 | 0.077596 | 0.076826 | 0.082908 | 0.084169 | 0.15791 | 0.18729 | 0.18061 | 0.17591 | 0.17284 | 0.1837 | 0.17767 | 0.12605 | 0.16482 | 0.1652 | 0.15669 | 0.12503 | 0.10895 | 0.1154 | 0.11843 | 0.079313 | 0.078322
28 | -0.0036753 | 0.018161 | 0.022003 | 0.030115 | 0.037173 | 0.031069 | 0.034845 | -0.092233 | -0.12216 | -0.15682 | -0.089571 | -0.08137 | -0.054493 | -0.074522 | -0.03188 | -0.027567 | -0.032228 | -0.057259 | -0.11099 | -0.1111 | -0.090098 | -0.068052 | -0.034344 | -0.0062479
29 | -0.78567 | -1.8914 | -3.2337 | -2.989 | -3.1288 | -2.9664 | -0.17844 | 3.5526 | 4.547 | 4.6455 | 3.918 | 4.8195 | 4.3973 | 3.8675 | 2.8002 | 1.7309 | 2.113 | 1.9391 | 0.36352 | 1.5129 | 2.1557 | 1.4026 | -1.3348 | -2.6419
30 | 0.78914 | 0.78029 | 0.82789 | 0.79545 | 0.82166 | 0.83787 | 0.75571 | 0.53399 | 0.39439 | 0.40761 | 0.52927 | 0.58032 | 0.51531 | 0.56444 | 0.55057 | 0.64238 | 0.712 | 0.63981 | 0.45685 | 0.4002 | 0.40948 | 0.53028 | 0.65447 | 0.679
31 | 0.58461 | 0.74909 | 0.89707 | 0.85977 | 0.86516 | 0.93531 | 0.85847 | 0.34613 | -0.10491 | -0.38073 | -0.63435 | -0.68013 | -0.58529 | -0.47819 | -0.31908 | -0.20767 | -0.17523 | -0.15113 | -0.15285 | -0.043479 | -0.32845 | -0.1483 | -0.086752 | 0.14175
32 | 0.56943 | 0.63285 | 0.47924 | 0.57034 | 0.57229 | 0.58166 | 0.57493 | 1.0418 | 1.2087 | 1.2304 | 1.054 | 1.2715 | 1.3116 | 1.1983 | 1.062 | 0.94329 | 1.1159 | 1.082 | 0.86641 | 0.80356 | 0.9561 | 0.74475 | 0.57439 | 0.63963

## Qc, Summer, S9
LoadID | 0 | 1 | 2 | 3 | 4 | 5 | 6 | 7 | 8 | 9 | 10 | 11 | 12 | 13 | 14 | 15 | 16 | 17 | 18 | 19 | 20 | 21 | 22 | 23
1 | 0.299 | 0.33446 | 0.31411 | 0.32305 | 0.31662 | 0.32178 | 0.33668 | 0.63795 | 0.7418 | 0.6941 | 0.68294 | 0.69136 | 0.72012 | 0.71068 | 0.4942 | 0.64623 | 0.66741 | 0.62675 | 0.4952 | 0.4358 | 0.47093 | 0.46434 | 0.31725 | 0.31329
2 | -0.003967 | 0.018833 | 0.022594 | 0.03124 | 0.040123 | 0.031273 | 0.037621 | -0.099553 | -0.12296 | -0.16267 | -0.093836 | -0.082737 | -0.056511 | -0.07807 | -0.032743 | -0.028302 | -0.0341 | -0.061822 | -0.11511 | -0.11877 | -0.0925 | -0.072733 | -0.034921 | -0.0064158
3 | 0.052902 | 0.12115 | 0.21558 | 0.19725 | 0.20859 | 0.19776 | 0.012139 | -0.23215 | -0.31232 | -0.3066 | -0.2612 | -0.32455 | -0.29609 | -0.25273 | -0.18483 | -0.11424 | -0.14372 | -0.12421 | -0.02399 | -0.10086 | -0.13944 | -0.093509 | 0.086372 | 0.17972
4 | -0.19326 | -0.19688 | -0.20275 | -0.19878 | -0.19919 | -0.20938 | -0.18696 | -0.12821 | -0.094674 | -0.10083 | -0.12453 | -0.13794 | -0.13006 | -0.13683 | -0.13483 | -0.15264 | -0.17611 | -0.15824 | -0.10969 | -0.097029 | -0.098314 | -0.12727 | -0.16028 | -0.16965
5 | -0.0034389 | -0.0044945 | -0.0053835 | -0.0053702 | -0.0054039 | -0.0057842 | -0.0051508 | -0.0020355 | 0.00064882 | 0.0022613 | 0.0037303 | 0.0040816 | 0.0035827 | 0.0029561 | 0.0018764 | 0.001284 | 0.0010726 | 0.00093463 | 0.00092639 | 0.00026351 | 0.0020308 | 0.00092632 | 0.00052577 | -0.00085909
6 | -0.53457 | -0.60012 | -0.45445 | -0.54619 | -0.54269 | -0.56283 | -0.53429 | -1.0283 | -1.1693 | -1.1552 | -0.98936 | -1.2178 | -1.2563 | -1.1711 | -1.0171 | -0.90336 | -1.0798 | -1.047 | -0.83803 | -0.76962 | -0.90665 | -0.70623 | -0.52851 | -0.60655
7 | -0.56006 | -0.57861 | -0.60892 | -0.63572 | -0.60084 | -0.66092 | -0.57321 | -0.25618 | -0.046045 | -0.033608 | 0.076862 | 0.026599 | 0.0066341 | 0.0044855 | -0.066116 | -0.11492 | -0.16608 | -0.21524 | -0.18513 | -0.22818 | -0.16402 | -0.30598 | -0.37667 | -0.4047
8 | -0.55766 | -0.54484 | -0.55554 | -0.55856 | -0.56776 | -0.54881 | -0.45261 | -0.3811 | -0.36645 | -0.36797 | -0.36912 | -0.35431 | -0.36633 | -0.38426 | -0.42664 | -0.43265 | -0.44792 | -0.44483 | -0.46249 | -0.48281 | -0.51345 | -0.52997 | -0.52666 | -0.53685
9 | -0.00093564 | 0.0085428 | 0.010722 | 0.013463 | 0.013082 | 0.014814 | 0.02844 | 0.0090766 | 0.014273 | 0.0049476 | 9.0318e-05 | -0.0037622 | -0.013147 | -0.013581 | -0.010198 | -0.023199 | -0.019494 | -0.017285 | -0.014601 | -0.014356 | -0.020912 | -0.018635 | 0.0018154 | 0.0029315
10 | 0.048675 | 0.05494 | 0.056913 | 0.05454 | 0.057519 | 0.057937 | 0.018878 | -0.016332 | -0.037905 | -0.038889 | -0.016824 | -0.04048 | -0.044396 | -0.042656 | -0.032756 | -0.014618 | -0.0071214 | -0.0072413 | -0.0073169 | -0.014615 | -0.020757 | -0.0028407 | 0.02187 | 0.035679
11 | -0.2332 | -0.25585 | -0.26725 | -0.27399 | -0.26687 | -0.25988 | -0.20497 | -0.16844 | -0.14463 | -0.11396 | -0.11231 | -0.12138 | -0.13972 | -0.14526 | -0.16457 | -0.1631 | -0.16885 | -0.12549 | -0.1132 | -0.12896 | -0.11014 | -0.1372 | -0.1555 | -0.18283
12 | 0.3171 | 0.18609 | 0.24241 | 0.18713 | 0.22116 | 0.11403 | 0.39997 | 0.31449 | 0.22634 | 0.26903 | 0.27863 | 0.24864 | -0.12835 | -0.063845 | 0.3608 | 0.12395 | 0.13721 | 0.079863 | -0.003764 | -0.25013 | -0.56352 | -0.53926 | -0.517 | -0.54304
13 | 1.0229 | 0.9622 | 0.73778 | 0.64547 | 0.59943 | 0.76771 | 2.5032 | 3.3101 | 4.2887 | 4.0888 | 3.8697 | 3.9382 | 4.2563 | 3.9071 | 3.4821 | 3.3013 | 3.3332 | 3.3105 | 2.8086 | 2.574 | 2.7285 | 1.8533 | 0.80516 | 0.88029
14 | 0.15522 | 0.17188 | 0.16305 | 0.16601 | 0.15951 | 0.17211 | 0.16955 | 0.32783 | 0.36988 | 0.37125 | 0.3545 | 0.35883 | 0.38139 | 0.35791 | 0.25653 | 0.33209 | 0.33958 | 0.31889 | 0.24944 | 0.22395 | 0.23482 | 0.24344 | 0.16802 | 0.16592
15 | 0.0036064 | -0.017121 | -0.020748 | -0.0284 | -0.035403 | -0.02843 | -0.033863 | 0.089616 | 0.11292 | 0.14642 | 0.084461 | 0.077495 | 0.051374 | 0.070973 | 0.029171 | 0.026779 | 0.030079 | 0.056202 | 0.10782 | 0.10689 | 0.086666 | 0.066775 | 0.032388 | 0.0058915
16 | -0.013226 | -0.031214 | -0.05335 | -0.049817 | -0.052147 | -0.04846 | -0.0030044 | 0.058038 | 0.075784 | 0.078199 | 0.064007 | 0.079514 | 0.073289 | 0.065097 | 0.047132 | 0.029426 | 0.035217 | 0.032002 | 0.0059975 | 0.025724 | 0.034861 | 0.022914 | -0.022029 | -0.04493
17 | 0.30297 | 0.30867 | 0.32102 | 0.31159 | 0.3186 | 0.33483 | 0.29602 | 0.203 | 0.15141 | 0.16284 | 0.20523 | 0.22282 | 0.19982 | 0.2255 | 0.2093 | 0.24169 | 0.27608 | 0.24072 | 0.17715 | 0.15828 | 0.15878 | 0.20562 | 0.25634 | 0.26063
18 | 0.098234 | 0.12839 | 0.14626 | 0.1459 | 0.14682 | 0.16196 | 0.14422 | 0.056993 | -0.018348 | -0.063962 | -0.10552 | -0.11429 | -0.097335 | -0.082771 | -0.054683 | -0.035241 | -0.029438 | -0.025646 | -0.025939 | -0.0071613 | -0.055737 | -0.02568 | -0.014427 | 0.023583
19 | -0.59652 | -0.66297 | -0.50205 | -0.59156 | -0.6303 | -0.64081 | -0.60229 | -1.125 | -1.3312 | -1.2892 | -1.1494 | -1.3863 | -1.4162 | -1.281 | -1.1579 | -0.98838 | -1.2415 | -1.2038 | -0.94468 | -0.86757 | -1.0018 | -0.79611 | -0.61401 | -0.69051
20 | 0.35922 | 0.3637 | 0.38666 | 0.41171 | 0.37012 | 0.40729 | 0.35677 | 0.15942 | 0.028653 | 0.021125 | -0.048806 | -0.016223 | -0.0041279 | -0.0028194 | 0.041558 | 0.071515 | 0.10865 | 0.13665 | 0.11872 | 0.14777 | 0.10104 | 0.18852 | 0.23677 | 0.26476
21 | -0.46011 | -0.45867 | -0.47231 | -0.46076 | -0.46386 | -0.45735 | -0.38872 | -0.32394 | -0.31472 | -0.31277 | -0.29856 | -0.30122 | -0.30527 | -0.32022 | -0.34159 | -0.36418 | -0.37327 | -0.38204 | -0.38926 | -0.39836 | -0.43211 | -0.45047 | -0.45232 | -0.45194
22 | 0.0065692 | -0.06181 | -0.079936 | -0.09939 | -0.096555 | -0.10825 | -0.20368 | -0.069036 | -0.10535 | -0.036155 | -0.00066002 | 0.028615 | 0.095112 | 0.098271 | 0.074522 | 0.17467 | 0.14537 | 0.12379 | 0.10461 | 0.10598 | 0.15282 | 0.13891 | -0.013132 | -0.022297
23 | -1.2911 | -1.3999 | -1.4797 | -1.4759 | -1.5104 | -1.5525 | -0.48597 | 0.42033 | 0.98554 | 1.0214 | 0.43306 | 1.0418 | 1.1657 | 1.109 | 0.87773 | 0.36516 | 0.19077 | 0.18268 | 0.19024 | 0.37238 | 0.53969 | 0.073113 | -0.57426 | -0.94658
24 | 0.70033 | 0.73078 | 0.7945 | 0.78283 | 0.75477 | 0.76503 | 0.59727 | 0.49583 | 0.42148 | 0.33218 | 0.3306 | 0.36085 | 0.41959 | 0.4276 | 0.47487 | 0.48011 | 0.47754 | 0.38072 | 0.33663 | 0.39124 | 0.32422 | 0.40386 | 0.46242 | 0.53291
25 | -0.19215 | -0.1128 | -0.14113 | -0.11568 | -0.1327 | -0.071209 | -0.23293 | -0.18684 | -0.1358 | -0.16142 | -0.16885 | -0.15071 | 0.076249 | 0.039081 | -0.21865 | -0.072183 | -0.084008 | -0.048896 | 0.0023036 | 0.15157 | 0.3348 | 0.33016 | 0.3196 | 0.3357
26 | 0.087014 | 0.084343 | 0.060916 | 0.05603 | 0.052029 | 0.065329 | 0.21299 | 0.28162 | 0.35761 | 0.3479 | 0.34612 | 0.33173 | 0.35491 | 0.33245 | 0.30229 | 0.28654 | 0.27802 | 0.2845 | 0.2319 | 0.21253 | 0.23448 | 0.16249 | 0.0699 | 0.074137
27 | 0.077801 | 0.084451 | 0.080113 | 0.077596 | 0.076826 | 0.082908 | 0.084169 | 0.15791 | 0.18729 | 0.18061 | 0.17591 | 0.17284 | 0.1837 | 0.17767 | 0.12605 | 0.16482 | 0.1652 | 0.15669 | 0.12503 | 0.10895 | 0.1154 | 0.11843 | 0.079313 | 0.078322
28 | -0.0036753 | 0.018161 | 0.022003 | 0.030115 | 0.037173 | 0.031069 | 0.034845 | -0.092233 | -0.12216 | -0.15682 | -0.089571 | -0.08137 | -0.054493 | -0.074522 | -0.03188 | -0.027567 | -0.032228 | -0.057259 | -0.11099 | -0.1111 | -0.090098 | -0.068052 | -0.034344 | -0.0062479
29 | -0.78567 | -1.8914 | -3.2337 | -2.989 | -3.1288 | -2.9664 | -0.17844 | 3.5526 | 4.547 | 4.6455 | 3.918 | 4.8195 | 4.3973 | 3.8675 | 2.8002 | 1.7309 | 2.113 | 1.9391 | 0.36352 | 1.5129 | 2.1557 | 1.4026 | -1.3348 | -2.6419
30 | 0.78914 | 0.78029 | 0.82789 | 0.79545 | 0.82166 | 0.83787 | 0.75571 | 0.53399 | 0.39439 | 0.40761 | 0.52927 | 0.58032 | 0.51531 | 0.56444 | 0.55057 | 0.64238 | 0.712 | 0.63981 | 0.45685 | 0.4002 | 0.40948 | 0.53028 | 0.65447 | 0.679
31 | 0.58461 | 0.74909 | 0.89707 | 0.85977 | 0.86516 | 0.93531 | 0.85847 | 0.34613 | -0.10491 | -0.38073 | -0.63435 | -0.68013 | -0.58529 | -0.47819 | -0.31908 | -0.20767 | -0.17523 | -0.15113 | -0.15285 | -0.043479 | -0.32845 | -0.1483 | -0.086752 | 0.14175
32 | 0.56943 | 0.63285 | 0.47924 | 0.57034 | 0.57229 | 0.58166 | 0.57493 | 1.0418 | 1.2087 | 1.2304 | 1.054 | 1.2715 | 1.3116 | 1.1983 | 1.062 | 0.94329 | 1.1159 | 1.082 | 0.86641 | 0.80356 | 0.9561 | 0.74475 | 0.57439 | 0.63963

## UpFlex, Summer
LoadID | 0 | 1 | 2 | 3 | 4 | 5 | 6 | 7 | 8 | 9 | 10 | 11 | 12 | 13 | 14 | 15 | 16 | 17 | 18 | 19 | 20 | 21 | 22 | 23
1 | 0.33664 | 0.3706 | 0.48236 | 0.55301 | 0.65022 | 0.76006 | 0.67752 | 0.96859 | 0.88858 | 1.0036 | 1.0314 | 0.95673 | 0.90254 | 0.83092 | 0.76537 | 0.68882 | 0.68165 | 0.54008 | 0.44685 | 0.53025 | 0.54027 | 0.61742 | 0.29979 | 0.28783
2 | 0.35339 | 0.38904 | 0.50638 | 0.58054 | 0.68258 | 0.79789 | 0.71125 | 1.0168 | 0.93281 | 1.0536 | 1.0828 | 1.0044 | 0.94747 | 0.87228 | 0.80346 | 0.72311 | 0.71558 | 0.56696 | 0.46909 | 0.55664 | 0.56716 | 0.64815 | 0.31471 | 0.30216
3 | 0.26714 | 0.29409 | 0.38279 | 0.43885 | 0.51599 | 0.60315 | 0.53765 | 0.76864 | 0.70514 | 0.79641 | 0.8185 | 0.75922 | 0.71622 | 0.65938 | 0.60736 | 0.54662 | 0.54093 | 0.42858 | 0.3546 | 0.42078 | 0.42874 | 0.48996 | 0.2379 | 0.22841
4 | 0.099344 | 0.10936 | 0.14235 | 0.1632 | 0.19188 | 0.2243 | 0.19994 | 0.28584 | 0.26222 | 0.29617 | 0.30438 | 0.28234 | 0.26634 | 0.24521 | 0.22586 | 0.20327 | 0.20116 | 0.15938 | 0.13187 | 0.15648 | 0.15944 | 0.1822 | 0.08847 | 0.084941
5 | 0.2341 | 0.25771 | 0.33544 | 0.38456 | 0.45216 | 0.52854 | 0.47115 | 0.67356 | 0.61791 | 0.6979 | 0.71725 | 0.66531 | 0.62762 | 0.57782 | 0.53223 | 0.479 | 0.47402 | 0.37557 | 0.31074 | 0.36873 | 0.3757 | 0.42935 | 0.20847 | 0.20016
6 | 0.42384 | 0.4666 | 0.60732 | 0.69627 | 0.81866 | 0.95695 | 0.85304 | 1.2195 | 1.1188 | 1.2636 | 1.2986 | 1.2046 | 1.1363 | 1.0462 | 0.96364 | 0.86726 | 0.85823 | 0.67999 | 0.56261 | 0.66761 | 0.68023 | 0.77736 | 0.37745 | 0.3624
7 | 0.34027 | 0.37459 | 0.48757 | 0.55898 | 0.65723 | 0.76826 | 0.68483 | 0.97905 | 0.89816 | 1.0144 | 1.0426 | 0.96706 | 0.91228 | 0.83989 | 0.77363 | 0.69625 | 0.68901 | 0.54591 | 0.45167 | 0.53597 | 0.5461 | 0.62408 | 0.30303 | 0.29094
8 | 0.12676 | 0.13954 | 0.18163 | 0.20823 | 0.24483 | 0.28619 | 0.25511 | 0.36471 | 0.33458 | 0.37789 | 0.38837 | 0.36024 | 0.33984 | 0.31287 | 0.28819 | 0.25936 | 0.25666 | 0.20336 | 0.16825 | 0.19966 | 0.20343 | 0.23248 | 0.11288 | 0.10838
9 | 0.13906 | 0.15309 | 0.19925 | 0.22844 | 0.26859 | 0.31396 | 0.27987 | 0.40011 | 0.36705 | 0.41456 | 0.42606 | 0.39521 | 0.37282 | 0.34323 | 0.31616 | 0.28454 | 0.28158 | 0.2231 | 0.18458 | 0.21903 | 0.22317 | 0.25504 | 0.12384 | 0.1189
10 | 0.093544 | 0.10298 | 0.13404 | 0.15367 | 0.18068 | 0.2112 | 0.18827 | 0.26915 | 0.24691 | 0.27888 | 0.28661 | 0.26585 | 0.25079 | 0.23089 | 0.21268 | 0.19141 | 0.18941 | 0.15008 | 0.12417 | 0.14734 | 0.15013 | 0.17157 | 0.083305 | 0.079982
11 | 0.19157 | 0.21089 | 0.2745 | 0.3147 | 0.37001 | 0.43252 | 0.38555 | 0.55119 | 0.50565 | 0.57111 | 0.58695 | 0.54444 | 0.5136 | 0.47284 | 0.43554 | 0.39198 | 0.3879 | 0.30734 | 0.25429 | 0.30174 | 0.30745 | 0.35135 | 0.1706 | 0.16379
12 | 0.29568 | 0.32551 | 0.42368 | 0.48573 | 0.57111 | 0.66758 | 0.59509 | 0.85075 | 0.78046 | 0.88149 | 0.90594 | 0.84033 | 0.79273 | 0.72982 | 0.67225 | 0.60501 | 0.59872 | 0.47437 | 0.39248 | 0.46573 | 0.47454 | 0.5423 | 0.26332 | 0.25281
13 | 0.3448 | 0.37958 | 0.49405 | 0.56641 | 0.66597 | 0.77848 | 0.69394 | 0.99206 | 0.91011 | 1.0279 | 1.0564 | 0.97992 | 0.92441 | 0.85105 | 0.78391 | 0.70551 | 0.69817 | 0.55317 | 0.45768 | 0.5431 | 0.55336 | 0.63238 | 0.30705 | 0.29481
14 | 0.23796 | 0.26197 | 0.34098 | 0.39091 | 0.45963 | 0.53727 | 0.47893 | 0.68468 | 0.62812 | 0.70942 | 0.7291 | 0.6763 | 0.63799 | 0.58736 | 0.54102 | 0.48691 | 0.48185 | 0.38177 | 0.31587 | 0.37482 | 0.38191 | 0.43644 | 0.21192 | 0.20346
15 | 0.2315 | 0.25486 | 0.33172 | 0.3803 | 0.44715 | 0.52268 | 0.46593 | 0.66609 | 0.61107 | 0.69016 | 0.7093 | 0.65794 | 0.62067 | 0.57142 | 0.52634 | 0.4737 | 0.46877 | 0.37141 | 0.3073 | 0.36465 | 0.37154 | 0.42459 | 0.20616 | 0.19794
16 | 0.18081 | 0.19904 | 0.25907 | 0.29702 | 0.34923 | 0.40822 | 0.36389 | 0.52022 | 0.47725 | 0.53902 | 0.55397 | 0.51385 | 0.48475 | 0.44628 | 0.41107 | 0.36996 | 0.36611 | 0.29007 | 0.24 | 0.28479 | 0.29017 | 0.33161 | 0.16101 | 0.15459
17 | 0.33327 | 0.36689 | 0.47754 | 0.54748 | 0.64371 | 0.75245 | 0.67074 | 0.9589 | 0.87968 | 0.99355 | 1.0211 | 0.94716 | 0.8935 | 0.8226 | 0.7577 | 0.68192 | 0.67483 | 0.53467 | 0.44238 | 0.52494 | 0.53486 | 0.61124 | 0.29679 | 0.28495
18 | 0.46275 | 0.50943 | 0.66308 | 0.76019 | 0.89381 | 1.0448 | 0.93135 | 1.3315 | 1.2215 | 1.3796 | 1.4178 | 1.3152 | 1.2407 | 1.1422 | 1.0521 | 0.94688 | 0.93702 | 0.74241 | 0.61426 | 0.7289 | 0.74268 | 0.84873 | 0.4121 | 0.39567
19 | 0.44364 | 0.48839 | 0.63568 | 0.72879 | 0.85689 | 1.0016 | 0.89287 | 1.2765 | 1.171 | 1.3226 | 1.3593 | 1.2608 | 1.1894 | 1.095 | 1.0086 | 0.90776 | 0.89831 | 0.71174 | 0.58888 | 0.69878 | 0.71199 | 0.81366 | 0.39508 | 0.37932
20 | 0.48553 | 0.53451 | 0.69572 | 0.79761 | 0.93781 | 1.0962 | 0.97719 | 1.397 | 1.2816 | 1.4475 | 1.4876 | 1.3799 | 1.3017 | 1.1984 | 1.1039 | 0.99349 | 0.98315 | 0.77896 | 0.64449 | 0.76478 | 0.77923 | 0.89051 | 0.43239 | 0.41514
21 | 0.6573 | 0.72361 | 0.94184 | 1.0798 | 1.2696 | 1.4841 | 1.3229 | 1.8912 | 1.735 | 1.9596 | 2.0139 | 1.8681 | 1.7623 | 1.6224 | 1.4944 | 1.345 | 1.331 | 1.0545 | 0.8725 | 1.0353 | 1.0549 | 1.2055 | 0.58536 | 0.56201
22 | 0.39993 | 0.44028 | 0.57306 | 0.65699 | 0.77247 | 0.90296 | 0.80491 | 1.1507 | 1.0556 | 1.1923 | 1.2254 | 1.1366 | 1.0722 | 0.98715 | 0.90927 | 0.81833 | 0.80981 | 0.64162 | 0.53087 | 0.62994 | 0.64185 | 0.73351 | 0.35616 | 0.34195
23 | 3.2973 | 3.6299 | 4.7247 | 5.4167 | 6.3688 | 7.4446 | 6.6362 | 9.4872 | 8.7035 | 9.8301 | 10.1027 | 9.3711 | 8.8402 | 8.1387 | 7.4967 | 6.7469 | 6.6767 | 5.29 | 4.3768 | 5.1937 | 5.2919 | 6.0475 | 2.9364 | 2.8193
24 | 2.7061 | 2.9791 | 3.8776 | 4.4455 | 5.2269 | 6.1098 | 5.4464 | 7.7862 | 7.143 | 8.0676 | 8.2913 | 7.6909 | 7.2552 | 6.6795 | 6.1525 | 5.5372 | 5.4796 | 4.3415 | 3.5921 | 4.2625 | 4.3431 | 4.9632 | 2.4099 | 2.3138
25 | 0.73169 | 0.8055 | 1.0484 | 1.202 | 1.4133 | 1.652 | 1.4726 | 2.1053 | 1.9314 | 2.1813 | 2.2418 | 2.0795 | 1.9617 | 1.806 | 1.6636 | 1.4972 | 1.4816 | 1.1739 | 0.97125 | 1.1525 | 1.1743 | 1.342 | 0.6516 | 0.62562
26 | 0.44018 | 0.48458 | 0.63073 | 0.72311 | 0.85021 | 0.99384 | 0.88592 | 1.2665 | 1.1619 | 1.3123 | 1.3487 | 1.251 | 1.1801 | 1.0865 | 1.0008 | 0.90069 | 0.89131 | 0.7062 | 0.58429 | 0.69334 | 0.70645 | 0.80733 | 0.392 | 0.37636
27 | 1.1313 | 1.2454 | 1.621 | 1.8584 | 2.185 | 2.5542 | 2.2768 | 3.2549 | 2.9861 | 3.3726 | 3.4661 | 3.2151 | 3.033 | 2.7923 | 2.572 | 2.3148 | 2.2907 | 1.8149 | 1.5016 | 1.7819 | 1.8156 | 2.0748 | 1.0074 | 0.96726
28 | 1.8994 | 2.091 | 2.7217 | 3.1203 | 3.6688 | 4.2885 | 3.8228 | 5.4651 | 5.0137 | 5.6626 | 5.8197 | 5.3982 | 5.0924 | 4.6883 | 4.3185 | 3.8866 | 3.8461 | 3.0473 | 2.5213 | 2.9918 | 3.0484 | 3.4837 | 1.6915 | 1.6241
29 | 2.4794 | 2.7295 | 3.5528 | 4.0731 | 4.789 | 5.598 | 4.9902 | 7.134 | 6.5446 | 7.3918 | 7.5968 | 7.0466 | 6.6475 | 6.12 | 5.6372 | 5.0734 | 5.0206 | 3.9778 | 3.2912 | 3.9054 | 3.9793 | 4.5475 | 2.208 | 2.12
30 | 2.0225 | 2.2266 | 2.8981 | 3.3225 | 3.9065 | 4.5665 | 4.0706 | 5.8194 | 5.3386 | 6.0297 | 6.1969 | 5.7481 | 5.4225 | 4.9922 | 4.5984 | 4.1385 | 4.0954 | 3.2448 | 2.6847 | 3.1858 | 3.246 | 3.7095 | 1.8012 | 1.7293
31 | 8.7679 | 9.6523 | 12.5634 | 14.4034 | 16.9351 | 19.796 | 17.6463 | 25.2274 | 23.1433 | 26.139 | 26.8639 | 24.9185 | 23.507 | 21.6416 | 19.9343 | 17.9406 | 17.7538 | 14.0666 | 11.6384 | 13.8105 | 14.0715 | 16.0809 | 7.8081 | 7.4967
32 | 10.1303 | 11.1522 | 14.5156 | 16.6415 | 19.5667 | 22.872 | 20.3884 | 29.1474 | 26.7395 | 30.2007 | 31.0382 | 28.7905 | 27.1597 | 25.0044 | 23.0318 | 20.7283 | 20.5126 | 16.2523 | 13.4469 | 15.9565 | 16.2581 | 18.5797 | 9.0214 | 8.6616

## DownFlex, Summer
LoadID | 0 | 1 | 2 | 3 | 4 | 5 | 6 | 7 | 8 | 9 | 10 | 11 | 12 | 13 | 14 | 15 | 16 | 17 | 18 | 19 | 20 | 21 | 22 | 23
1 | 0.93328 | 0.98768 | 1.043 | 1.0904 | 1.1028 | 1.1535 | 1.1476 | 1.0848 | 0.98287 | 1.4433 | 1.4095 | 1.2979 | 1.2663 | 1.2715 | 1.2113 | 1.1103 | 0.99788 | 0.96208 | 0.60476 | 0.64674 | 0.70709 | 0.72396 | 0.75504 | 0.83343
2 | 0.97974 | 1.0368 | 1.0949 | 1.1447 | 1.1576 | 1.211 | 1.2048 | 1.1388 | 1.0318 | 1.5152 | 1.4796 | 1.3625 | 1.3294 | 1.3348 | 1.2716 | 1.1656 | 1.0476 | 1.01 | 0.63486 | 0.67893 | 0.74229 | 0.76 | 0.79263 | 0.87492
3 | 0.74062 | 0.78379 | 0.82766 | 0.86528 | 0.8751 | 0.91541 | 0.91073 | 0.86085 | 0.77996 | 1.1454 | 1.1185 | 1.0299 | 1.0049 | 1.009 | 0.96123 | 0.88111 | 0.79188 | 0.76347 | 0.47991 | 0.51322 | 0.56112 | 0.57451 | 0.59917 | 0.66138
4 | 0.27542 | 0.29147 | 0.30779 | 0.32178 | 0.32543 | 0.34042 | 0.33868 | 0.32013 | 0.29005 | 0.42593 | 0.41594 | 0.383 | 0.3737 | 0.37523 | 0.35746 | 0.32766 | 0.29448 | 0.28392 | 0.17847 | 0.19086 | 0.20867 | 0.21365 | 0.22282 | 0.24595
5 | 0.649 | 0.68683 | 0.72528 | 0.75825 | 0.76686 | 0.80217 | 0.79807 | 0.75437 | 0.68349 | 1.0037 | 0.98013 | 0.90253 | 0.8806 | 0.88422 | 0.84233 | 0.77212 | 0.69392 | 0.66903 | 0.42055 | 0.44974 | 0.49171 | 0.50344 | 0.52506 | 0.57957
6 | 1.1751 | 1.2435 | 1.3132 | 1.3728 | 1.3884 | 1.4524 | 1.4449 | 1.3658 | 1.2375 | 1.8172 | 1.7746 | 1.6341 | 1.5944 | 1.6009 | 1.5251 | 1.398 | 1.2564 | 1.2113 | 0.76143 | 0.81427 | 0.89026 | 0.91151 | 0.95064 | 1.0493
7 | 0.94335 | 0.99834 | 1.0542 | 1.1021 | 1.1147 | 1.166 | 1.16 | 1.0965 | 0.99348 | 1.4589 | 1.4247 | 1.3119 | 1.28 | 1.2852 | 1.2244 | 1.1223 | 1.0086 | 0.97247 | 0.61129 | 0.65372 | 0.71472 | 0.73178 | 0.76319 | 0.84243
8 | 0.35141 | 0.3719 | 0.39271 | 0.41056 | 0.41522 | 0.43435 | 0.43213 | 0.40846 | 0.37008 | 0.54346 | 0.53071 | 0.48868 | 0.47681 | 0.47877 | 0.45609 | 0.41807 | 0.37573 | 0.36226 | 0.22771 | 0.24352 | 0.26624 | 0.2726 | 0.2843 | 0.31381
9 | 0.38552 | 0.40799 | 0.43083 | 0.45041 | 0.45553 | 0.47651 | 0.47407 | 0.44811 | 0.406 | 0.5962 | 0.58222 | 0.53612 | 0.52309 | 0.52524 | 0.50036 | 0.45865 | 0.4122 | 0.39742 | 0.24981 | 0.26715 | 0.29208 | 0.29905 | 0.31189 | 0.34427
10 | 0.25934 | 0.27445 | 0.28982 | 0.30299 | 0.30643 | 0.32054 | 0.3189 | 0.30144 | 0.27312 | 0.40106 | 0.39165 | 0.36064 | 0.35188 | 0.35333 | 0.33659 | 0.30853 | 0.27729 | 0.26734 | 0.16805 | 0.17971 | 0.19648 | 0.20117 | 0.20981 | 0.23159
11 | 0.5311 | 0.56205 | 0.59352 | 0.62049 | 0.62754 | 0.65644 | 0.65308 | 0.61732 | 0.55931 | 0.82134 | 0.80207 | 0.73856 | 0.72061 | 0.72358 | 0.6893 | 0.63184 | 0.56786 | 0.54748 | 0.34415 | 0.36803 | 0.40238 | 0.41198 | 0.42967 | 0.47427
12 | 0.81973 | 0.86751 | 0.91608 | 0.95772 | 0.96859 | 1.0132 | 1.008 | 0.95281 | 0.86329 | 1.2677 | 1.238 | 1.1399 | 1.1122 | 1.1168 | 1.0639 | 0.97523 | 0.87647 | 0.84503 | 0.53118 | 0.56805 | 0.62106 | 0.63588 | 0.66318 | 0.73203
13 | 0.9559 | 1.0116 | 1.0682 | 1.1168 | 1.1295 | 1.1815 | 1.1755 | 1.1111 | 1.0067 | 1.4783 | 1.4436 | 1.3293 | 1.297 | 1.3023 | 1.2406 | 1.1372 | 1.0221 | 0.9854 | 0.61942 | 0.66241 | 0.72423 | 0.74151 | 0.77334 | 0.85363
14 | 0.65972 | 0.69818 | 0.73726 | 0.77077 | 0.77952 | 0.81542 | 0.81125 | 0.76682 | 0.69477 | 1.0203 | 0.99632 | 0.91743 | 0.89514 | 0.89882 | 0.85623 | 0.78487 | 0.70538 | 0.68008 | 0.42749 | 0.45717 | 0.49983 | 0.51176 | 0.53373 | 0.58914
15 | 0.64181 | 0.67922 | 0.71724 | 0.74985 | 0.75836 | 0.79328 | 0.78923 | 0.746 | 0.67591 | 0.99256 | 0.96927 | 0.89252 | 0.87084 | 0.87442 | 0.83299 | 0.76356 | 0.68623 | 0.66162 | 0.41589 | 0.44476 | 0.48626 | 0.49786 | 0.51924 | 0.57314
16 | 0.50126 | 0.53048 | 0.56017 | 0.58563 | 0.59228 | 0.61956 | 0.61639 | 0.58263 | 0.52789 | 0.77519 | 0.75701 | 0.69707 | 0.68013 | 0.68292 | 0.65057 | 0.59634 | 0.53595 | 0.51673 | 0.32481 | 0.34736 | 0.37977 | 0.38883 | 0.40553 | 0.44763
17 | 0.92394 | 0.9778 | 1.0325 | 1.0795 | 1.0917 | 1.142 | 1.1362 | 1.0739 | 0.97303 | 1.4289 | 1.3953 | 1.2849 | 1.2536 | 1.2588 | 1.1992 | 1.0992 | 0.98789 | 0.95245 | 0.59871 | 0.64026 | 0.70001 | 0.71672 | 0.74749 | 0.82509
18 | 1.2829 | 1.3577 | 1.4337 | 1.4989 | 1.5159 | 1.5857 | 1.5776 | 1.4912 | 1.3511 | 1.984 | 1.9375 | 1.7841 | 1.7407 | 1.7479 | 1.6651 | 1.5263 | 1.3717 | 1.3225 | 0.83133 | 0.88903 | 0.97199 | 0.99519 | 1.0379 | 1.1457
19 | 1.2299 | 1.3016 | 1.3745 | 1.437 | 1.4533 | 1.5202 | 1.5124 | 1.4296 | 1.2953 | 1.9021 | 1.8574 | 1.7104 | 1.6688 | 1.6757 | 1.5963 | 1.4632 | 1.3151 | 1.2679 | 0.79698 | 0.8523 | 0.93184 | 0.95407 | 0.99503 | 1.0983
20 | 1.3461 | 1.4245 | 1.5043 | 1.5727 | 1.5905 | 1.6638 | 1.6553 | 1.5646 | 1.4176 | 2.0817 | 2.0329 | 1.8719 | 1.8264 | 1.8339 | 1.747 | 1.6014 | 1.4392 | 1.3876 | 0.87225 | 0.93279 | 1.0198 | 1.0442 | 1.089 | 1.2021
21 | 1.8223 | 1.9285 | 2.0365 | 2.129 | 2.1532 | 2.2524 | 2.2408 | 2.1181 | 1.9191 | 2.8182 | 2.752 | 2.5341 | 2.4726 | 2.4827 | 2.3651 | 2.168 | 1.9484 | 1.8785 | 1.1808 | 1.2628 | 1.3806 | 1.4136 | 1.4743 | 1.6273
22 | 1.1088 | 1.1734 | 1.2391 | 1.2954 | 1.3101 | 1.3704 | 1.3634 | 1.2888 | 1.1677 | 1.7147 | 1.6745 | 1.5419 | 1.5044 | 1.5106 | 1.439 | 1.3191 | 1.1855 | 1.143 | 0.71847 | 0.76834 | 0.84004 | 0.86008 | 0.89701 | 0.99013
23 | 9.1414 | 9.6742 | 10.2158 | 10.6801 | 10.8013 | 11.2988 | 11.2411 | 10.6254 | 9.6271 | 14.1371 | 13.8054 | 12.7123 | 12.4034 | 12.4544 | 11.8644 | 10.8755 | 9.7741 | 9.4235 | 5.9235 | 6.3347 | 6.9259 | 7.0911 | 7.3956 | 8.1633
24 | 7.5024 | 7.9397 | 8.3841 | 8.7652 | 8.8647 | 9.273 | 9.2256 | 8.7203 | 7.901 | 11.6023 | 11.3301 | 10.433 | 10.1795 | 10.2214 | 9.7371 | 8.9255 | 8.0216 | 7.7339 | 4.8615 | 5.1989 | 5.6841 | 5.8197 | 6.0696 | 6.6997
25 | 2.0285 | 2.1468 | 2.2669 | 2.37 | 2.3969 | 2.5073 | 2.4945 | 2.3578 | 2.1363 | 3.1371 | 3.0635 | 2.8209 | 2.7524 | 2.7637 | 2.6328 | 2.4133 | 2.1689 | 2.0911 | 1.3145 | 1.4057 | 1.5369 | 1.5736 | 1.6411 | 1.8115
26 | 1.2203 | 1.2915 | 1.3638 | 1.4258 | 1.4419 | 1.5084 | 1.5006 | 1.4185 | 1.2852 | 1.8873 | 1.843 | 1.6971 | 1.6558 | 1.6626 | 1.5839 | 1.4518 | 1.3048 | 1.258 | 0.79077 | 0.84566 | 0.92458 | 0.94664 | 0.98728 | 1.0898
27 | 3.1363 | 3.3191 | 3.5049 | 3.6642 | 3.7058 | 3.8765 | 3.8567 | 3.6454 | 3.3029 | 4.8502 | 4.7365 | 4.3614 | 4.2555 | 4.2729 | 4.0705 | 3.7312 | 3.3534 | 3.2331 | 2.0323 | 2.1734 | 2.3762 | 2.4329 | 2.5373 | 2.8007
28 | 5.2659 | 5.5729 | 5.8848 | 6.1523 | 6.2221 | 6.5087 | 6.4754 | 6.1208 | 5.5457 | 8.1437 | 7.9526 | 7.323 | 7.145 | 7.1744 | 6.8345 | 6.2648 | 5.6304 | 5.4284 | 3.4123 | 3.6491 | 3.9897 | 4.0849 | 4.2602 | 4.7025
29 | 6.8739 | 7.2746 | 7.6818 | 8.031 | 8.1221 | 8.4962 | 8.4528 | 7.9899 | 7.2391 | 10.6305 | 10.3811 | 9.5591 | 9.3268 | 9.3652 | 8.9215 | 8.1779 | 7.3497 | 7.086 | 4.4543 | 4.7634 | 5.2079 | 5.3322 | 5.5611 | 6.1385
30 | 5.6072 | 5.9341 | 6.2662 | 6.5511 | 6.6254 | 6.9306 | 6.8951 | 6.5175 | 5.9051 | 8.6715 | 8.4681 | 7.7976 | 7.6081 | 7.6394 | 7.2775 | 6.6709 | 5.9953 | 5.7802 | 3.6334 | 3.8856 | 4.2482 | 4.3496 | 4.5364 | 5.0073
31 | 24.3077 | 25.7246 | 27.1646 | 28.3994 | 28.7217 | 30.0445 | 29.8909 | 28.2539 | 25.5992 | 37.5917 | 36.7098 | 33.8032 | 32.9818 | 33.1173 | 31.5484 | 28.9188 | 25.9902 | 25.0578 | 15.7512 | 16.8445 | 18.4165 | 18.8559 | 19.6654 | 21.707
32 | 28.0849 | 29.7219 | 31.3857 | 32.8123 | 33.1848 | 34.7131 | 34.5357 | 32.6443 | 29.577 | 43.433 | 42.4141 | 39.0558 | 38.1068 | 38.2634 | 36.4506 | 33.4124 | 30.0287 | 28.9515 | 18.1988 | 19.462 | 21.2782 | 21.7859 | 22.7212 | 25.08

## Pg, Summer, S1
GenID | 0 | 1 | 2 | 3 | 4 | 5 | 6 | 7 | 8 | 9 | 10 | 11 | 12 | 13 | 14 | 15 | 16 | 17 | 18 | 19 | 20 | 21 | 22 | 23
1 | 0 | 0 | 0 | 0 | 0 | 0 | 0 | 0 | 0 | 0 | 0 | 0 | 0 | 0 | 0 | 0 | 0 | 0 | 0 | 0 | 0 | 0 | 0 | 0
2 | 5.894 | 5.3055 | 5.4673 | 5.3689 | 4.6045 | 4.359 | 4.8052 | 4.3712 | 3.5934 | 2.5975 | 2.6658 | 1.6526 | 1.3547 | 1.4412 | 1.9245 | 2.4343 | 2.8729 | 3.9457 | 3.5889 | 3.1873 | 4.7387 | 5.1009 | 4.9566 | 7.2358
3 | 0 | 0 | 0 | 0 | 0 | 0 | 0 | 0 | 0 | 0 | 0 | 0 | 0 | 0 | 0 | 0 | 0 | 0 | 0 | 0 | 0 | 0 | 0 | 0
4 | 0 | 0 | 0 | 0 | 0 | 0 | 0 | 0 | 0 | 0 | 0 | 0 | 0 | 0 | 0 | 0 | 0 | 0 | 0 | 0 | 0 | 0 | 0 | 0
5 | 0 | 0 | 0.00039515 | 0 | 0 | 0 | 0 | 0.23075 | 4.7981 | 12.7168 | 15.993 | 16.5337 | 18.0929 | 17.6241 | 14.8151 | 9.4819 | 2.373 | 0.018548 | 0.0015714 | 0.0011733 | 0 | 0 | 0 | 0
6 | 0 | 0 | 0.00029637 | 0 | 0 | 0 | 0 | 0.17306 | 3.5986 | 9.5376 | 11.9948 | 12.4003 | 13.5697 | 13.218 | 11.1114 | 7.1114 | 1.7798 | 0.013911 | 0.0011785 | 0.00087995 | 0 | 0 | 0 | 0
7 | 0 | 0 | 0 | 0 | 0 | 0 | 0 | 0 | 0 | 0 | 0 | 0 | 0 | 0 | 0 | 0 | 0 | 0 | 0 | 0 | 0 | 0 | 0 | 0

## Pg, Summer, S2
GenID | 0 | 1 | 2 | 3 | 4 | 5 | 6 | 7 | 8 | 9 | 10 | 11 | 12 | 13 | 14 | 15 | 16 | 17 | 18 | 19 | 20 | 21 | 22 | 23
1 | 0 | 0 | 0 | 0 | 0 | 0 | 0 | 0 | 0 | 0 | 0 | 0 | 0 | 0 | 0 | 0 | 0 | 0 | 0 | 0 | 0 | 0 | 0 | 0
2 | 7.7917 | 6.3948 | 5.7895 | 5.0771 | 4.5513 | 3.8876 | 3.643 | 3.3887 | 3.1832 | 3.5536 | 3.3229 | 3.8401 | 4.2259 | 4.062 | 4.6367 | 4.0863 | 3.8579 | 3.9716 | 3.8111 | 3.9987 | 3.7472 | 3.1825 | 3.5746 | 3.4203
3 | 0 | 0 | 0 | 0 | 0 | 0 | 0 | 0 | 0 | 0 | 0 | 0 | 0 | 0 | 0 | 0 | 0 | 0 | 0 | 0 | 0 | 0 | 0 | 0
4 | 0 | 0 | 0 | 0 | 0 | 0 | 0 | 0 | 0 | 0 | 0 | 0 | 0 | 0 | 0 | 0 | 0 | 0 | 0 | 0 | 0 | 0 | 0 | 0
5 | 0 | 0 | 0.00039829 | 0 | 0 | 0 | 0 | 0.24219 | 4.7981 | 12.5197 | 15.6239 | 17.3536 | 17.6754 | 17.3508 | 14.8151 | 9.7903 | 2.3919 | 0.018695 | 0.0016094 | 0.0012314 | 0 | 0 | 0 | 0
6 | 0 | 0 | 0.00029872 | 0 | 0 | 0 | 0 | 0.18164 | 3.5986 | 9.3898 | 11.718 | 13.0152 | 13.2565 | 13.0131 | 11.1114 | 7.3427 | 1.7939 | 0.014021 | 0.0012071 | 0.00092359 | 0 | 0 | 0 | 0
7 | 0 | 0 | 0 | 0 | 0 | 0 | 0 | 0 | 0 | 0 | 0 | 0 | 0 | 0 | 0 | 0 | 0 | 0 | 0 | 0 | 0 | 0 | 0 | 0

## Pg, Summer, S3
GenID | 0 | 1 | 2 | 3 | 4 | 5 | 6 | 7 | 8 | 9 | 10 | 11 | 12 | 13 | 14 | 15 | 16 | 17 | 18 | 19 | 20 | 21 | 22 | 23
1 | 0 | 0 | 0 | 0 | 0 | 0 | 0 | 0 | 0 | 0 | 0 | 0 | 0 | 0 | 0 | 0 | 0 | 0 | 0 | 0 | 0 | 0 | 0 | 0
2 | 6.7303 | 6.2552 | 7.5434 | 7.6659 | 6.8304 | 6.0264 | 4.3933 | 3.7623 | 3.889 | 3.6535 | 3.9956 | 4.1501 | 3.4118 | 3.6119 | 4.6318 | 6.0341 | 5.9074 | 6.3578 | 6.18 | 6.9851 | 7.073 | 6.832 | 6.2835 | 6.113
3 | 0 | 0 | 0 | 0 | 0 | 0 | 0 | 0 | 0 | 0 | 0 | 0 | 0 | 0 | 0 | 0 | 0 | 0 | 0 | 0 | 0 | 0 | 0 | 0
4 | 0 | 0 | 0 | 0 | 0 | 0 | 0 | 0 | 0 | 0 | 0 | 0 | 0 | 0 | 0 | 0 | 0 | 0 | 0 | 0 | 0 | 0 | 0 | 0
5 | 0 | 0 | 0.0003868 | 0 | 0 | 0 | 0 | 0.23056 | 4.6782 | 12.3028 | 15.4133 | 16.5201 | 17.437 | 17.0503 | 14.4448 | 9.3952 | 2.3229 | 0.018156 | 0.0015506 | 0.0011723 | 0 | 0 | 0 | 0
6 | 0 | 0 | 0.0002901 | 0 | 0 | 0 | 0 | 0.17292 | 3.5086 | 9.2271 | 11.56 | 12.39 | 13.0778 | 12.7877 | 10.8336 | 7.0464 | 1.7422 | 0.013617 | 0.001163 | 0.00087922 | 0 | 0 | 0 | 0
7 | 0 | 0 | 0 | 0 | 0 | 0 | 0 | 0 | 0 | 0 | 0 | 0 | 0 | 0 | 0 | 0 | 0 | 0 | 0 | 0 | 0 | 0 | 0 | 0

## Pg, Summer, S4
GenID | 0 | 1 | 2 | 3 | 4 | 5 | 6 | 7 | 8 | 9 | 10 | 11 | 12 | 13 | 14 | 15 | 16 | 17 | 18 | 19 | 20 | 21 | 22 | 23
1 | 0 | 0 | 0 | 0 | 0 | 0 | 0 | 0 | 0 | 0 | 0 | 0 | 0 | 0 | 0 | 0 | 0 | 0 | 0 | 0 | 0 | 0 | 0 | 0
2 | 5.894 | 5.3055 | 5.4673 | 5.3689 | 4.6045 | 4.359 | 4.8052 | 4.3712 | 3.5934 | 2.5975 | 2.6658 | 1.6526 | 1.3547 | 1.4412 | 1.9245 | 2.4343 | 2.8729 | 3.9457 | 3.5889 | 3.1873 | 4.7387 | 5.1009 | 4.9566 | 7.2358
3 | 0 | 0 | 0 | 0 | 0 | 0 | 0 | 0 | 0 | 0 | 0 | 0 | 0 | 0 | 0 | 0 | 0 | 0 | 0 | 0 | 0 | 0 | 0 | 0
4 | 0 | 0 | 0 | 0 | 0 | 0 | 0 | 0 | 0 | 0 | 0 | 0 | 0 | 0 | 0 | 0 | 0 | 0 | 0 | 0 | 0 | 0 | 0 | 0
5 | 0 | 0 | 0.00039515 | 0 | 0 | 0 | 0 | 0.23075 | 4.7981 | 12.7168 | 15.993 | 16.5337 | 18.0929 | 17.6241 | 14.8151 | 9.4819 | 2.373 | 0.018548 | 0.0015714 | 0.0011733 | 0 | 0 | 0 | 0
6 | 0 | 0 | 0.00029637 | 0 | 0 | 0 | 0 | 0.17306 | 3.5986 | 9.5376 | 11.9948 | 12.4003 | 13.5697 | 13.218 | 11.1114 | 7.1114 | 1.7798 | 0.013911 | 0.0011785 | 0.00087995 | 0 | 0 | 0 | 0
7 | 0 | 0 | 0 | 0 | 0 | 0 | 0 | 0 | 0 | 0 | 0 | 0 | 0 | 0 | 0 | 0 | 0 | 0 | 0 | 0 | 0 | 0 | 0 | 0

## Pg, Summer, S5
GenID | 0 | 1 | 2 | 3 | 4 | 5 | 6 | 7 | 8 | 9 | 10 | 11 | 12 | 13 | 14 | 15 | 16 | 17 | 18 | 19 | 20 | 21 | 22 | 23
1 | 0 | 0 | 0 | 0 | 0 | 0 | 0 | 0 | 0 | 0 | 0 | 0 | 0 | 0 | 0 | 0 | 0 | 0 | 0 | 0 | 0 | 0 | 0 | 0
2 | 7.7917 | 6.3948 | 5.7895 | 5.0771 | 4.5513 | 3.8876 | 3.643 | 3.3887 | 3.1832 | 3.5536 | 3.3229 | 3.8401 | 4.2259 | 4.062 | 4.6367 | 4.0863 | 3.8579 | 3.9716 | 3.8111 | 3.9987 | 3.7472 | 3.1825 | 3.5746 | 3.4203
3 | 0 | 0 | 0 | 0 | 0 | 0 | 0 | 0 | 0 | 0 | 0 | 0 | 0 | 0 | 0 | 0 | 0 | 0 | 0 | 0 | 0 | 0 | 0 | 0
4 | 0 | 0 | 0 | 0 | 0 | 0 | 0 | 0 | 0 | 0 | 0 | 0 | 0 | 0 | 0 | 0 | 0 | 0 | 0 | 0 | 0 | 0 | 0 | 0
5 | 0 | 0 | 0.00039829 | 0 | 0 | 0 | 0 | 0.24219 | 4.7981 | 12.5197 | 15.6239 | 17.3536 | 17.6754 | 17.3508 | 14.8151 | 9.7903 | 2.3919 | 0.018695 | 0.0016094 | 0.0012314 | 0 | 0 | 0 | 0
6 | 0 | 0 | 0.00029872 | 0 | 0 | 0 | 0 | 0.18164 | 3.5986 | 9.3898 | 11.718 | 13.0152 | 13.2565 | 13.0131 | 11.1114 | 7.3427 | 1.7939 | 0.014021 | 0.0012071 | 0.00092359 | 0 | 0 | 0 | 0
7 | 0 | 0 | 0 | 0 | 0 | 0 | 0 | 0 | 0 | 0 | 0 | 0 | 0 | 0 | 0 | 0 | 0 | 0 | 0 | 0 | 0 | 0 | 0 | 0

## Pg, Summer, S6
GenID | 0 | 1 | 2 | 3 | 4 | 5 | 6 | 7 | 8 | 9 | 10 | 11 | 12 | 13 | 14 | 15 | 16 | 17 | 18 | 19 | 20 | 21 | 22 | 23
1 | 0 | 0 | 0 | 0 | 0 | 0 | 0 | 0 | 0 | 0 | 0 | 0 | 0 | 0 | 0 | 0 | 0 | 0 | 0 | 0 | 0 | 0 | 0 | 0
2 | 6.7303 | 6.2552 | 7.5434 | 7.6659 | 6.8304 | 6.0264 | 4.3933 | 3.7623 | 3.889 | 3.6535 | 3.9956 | 4.1501 | 3.4118 | 3.6119 | 4.6318 | 6.0341 | 5.9074 | 6.3578 | 6.18 | 6.9851 | 7.073 | 6.832 | 6.2835 | 6.113
3 | 0 | 0 | 0 | 0 | 0 | 0 | 0 | 0 | 0 | 0 | 0 | 0 | 0 | 0 | 0 | 0 | 0 | 0 | 0 | 0 | 0 | 0 | 0 | 0
4 | 0 | 0 | 0 | 0 | 0 | 0 | 0 | 0 | 0 | 0 | 0 | 0 | 0 | 0 | 0 | 0 | 0 | 0 | 0 | 0 | 0 | 0 | 0 | 0
5 | 0 | 0 | 0.0003868 | 0 | 0 | 0 | 0 | 0.23056 | 4.6782 | 12.3028 | 15.4133 | 16.5201 | 17.437 | 17.0503 | 14.4448 | 9.3952 | 2.3229 | 0.018156 | 0.0015506 | 0.0011723 | 0 | 0 | 0 | 0
6 | 0 | 0 | 0.0002901 | 0 | 0 | 0 | 0 | 0.17292 | 3.5086 | 9.2271 | 11.56 | 12.39 | 13.0778 | 12.7877 | 10.8336 | 7.0464 | 1.7422 | 0.013617 | 0.001163 | 0.00087922 | 0 | 0 | 0 | 0
7 | 0 | 0 | 0 | 0 | 0 | 0 | 0 | 0 | 0 | 0 | 0 | 0 | 0 | 0 | 0 | 0 | 0 | 0 | 0 | 0 | 0 | 0 | 0 | 0

## Pg, Summer, S7
GenID | 0 | 1 | 2 | 3 | 4 | 5 | 6 | 7 | 8 | 9 | 10 | 11 | 12 | 13 | 14 | 15 | 16 | 17 | 18 | 19 | 20 | 21 | 22 | 23
1 | 0 | 0 | 0 | 0 | 0 | 0 | 0 | 0 | 0 | 0 | 0 | 0 | 0 | 0 | 0 | 0 | 0 | 0 | 0 | 0 | 0 | 0 | 0 | 0
2 | 5.894 | 5.3055 | 5.4673 | 5.3689 | 4.6045 | 4.359 | 4.8052 | 4.3712 | 3.5934 | 2.5975 | 2.6658 | 1.6526 | 1.3547 | 1.4412 | 1.9245 | 2.4343 | 2.8729 | 3.9457 | 3.5889 | 3.1873 | 4.7387 | 5.1009 | 4.9566 | 7.2358
3 | 0 | 0 | 0 | 0 | 0 | 0 | 0 | 0 | 0 | 0 | 0 | 0 | 0 | 0 | 0 | 0 | 0 | 0 | 0 | 0 | 0 | 0 | 0 | 0
4 | 0 | 0 | 0 | 0 | 0 | 0 | 0 | 0 | 0 | 0 | 0 | 0 | 0 | 0 | 0 | 0 | 0 | 0 | 0 | 0 | 0 | 0 | 0 | 0
5 | 0 | 0 | 0.00039515 | 0 | 0 | 0 | 0 | 0.23075 | 4.7981 | 12.7168 | 15.993 | 16.5337 | 18.0929 | 17.6241 | 14.8151 | 9.4819 | 2.373 | 0.018548 | 0.0015714 | 0.0011733 | 0 | 0 | 0 | 0
6 | 0 | 0 | 0.00029637 | 0 | 0 | 0 | 0 | 0.17306 | 3.5986 | 9.5376 | 11.9948 | 12.4003 | 13.5697 | 13.218 | 11.1114 | 7.1114 | 1.7798 | 0.013911 | 0.0011785 | 0.00087995 | 0 | 0 | 0 | 0
7 | 0 | 0 | 0 | 0 | 0 | 0 | 0 | 0 | 0 | 0 | 0 | 0 | 0 | 0 | 0 | 0 | 0 | 0 | 0 | 0 | 0 | 0 | 0 | 0

## Pg, Summer, S8
GenID | 0 | 1 | 2 | 3 | 4 | 5 | 6 | 7 | 8 | 9 | 10 | 11 | 12 | 13 | 14 | 15 | 16 | 17 | 18 | 19 | 20 | 21 | 22 | 23
1 | 0 | 0 | 0 | 0 | 0 | 0 | 0 | 0 | 0 | 0 | 0 | 0 | 0 | 0 | 0 | 0 | 0 | 0 | 0 | 0 | 0 | 0 | 0 | 0
2 | 7.7917 | 6.3948 | 5.7895 | 5.0771 | 4.5513 | 3.8876 | 3.643 | 3.3887 | 3.1832 | 3.5536 | 3.3229 | 3.8401 | 4.2259 | 4.062 | 4.6367 | 4.0863 | 3.8579 | 3.9716 | 3.8111 | 3.9987 | 3.7472 | 3.1825 | 3.5746 | 3.4203
3 | 0 | 0 | 0 | 0 | 0 | 0 | 0 | 0 | 0 | 0 | 0 | 0 | 0 | 0 | 0 | 0 | 0 | 0 | 0 | 0 | 0 | 0 | 0 | 0
4 | 0 | 0 | 0 | 0 | 0 | 0 | 0 | 0 | 0 | 0 | 0 | 0 | 0 | 0 | 0 | 0 | 0 | 0 | 0 | 0 | 0 | 0 | 0 | 0
5 | 0 | 0 | 0.00039829 | 0 | 0 | 0 | 0 | 0.24219 | 4.7981 | 12.5197 | 15.6239 | 17.3536 | 17.6754 | 17.3508 | 14.8151 | 9.7903 | 2.3919 | 0.018695 | 0.0016094 | 0.0012314 | 0 | 0 | 0 | 0
6 | 0 | 0 | 0.00029872 | 0 | 0 | 0 | 0 | 0.18164 | 3.5986 | 9.3898 | 11.718 | 13.0152 | 13.2565 | 13.0131 | 11.1114 | 7.3427 | 1.7939 | 0.014021 | 0.0012071 | 0.00092359 | 0 | 0 | 0 | 0
7 | 0 | 0 | 0 | 0 | 0 | 0 | 0 | 0 | 0 | 0 | 0 | 0 | 0 | 0 | 0 | 0 | 0 | 0 | 0 | 0 | 0 | 0 | 0 | 0

## Pg, Summer, S9
GenID | 0 | 1 | 2 | 3 | 4 | 5 | 6 | 7 | 8 | 9 | 10 | 11 | 12 | 13 | 14 | 15 | 16 | 17 | 18 | 19 | 20 | 21 | 22 | 23
1 | 0 | 0 | 0 | 0 | 0 | 0 | 0 | 0 | 0 | 0 | 0 | 0 | 0 | 0 | 0 | 0 | 0 | 0 | 0 | 0 | 0 | 0 | 0 | 0
2 | 6.7303 | 6.2552 | 7.5434 | 7.6659 | 6.8304 | 6.0264 | 4.3933 | 3.7623 | 3.889 | 3.6535 | 3.9956 | 4.1501 | 3.4118 | 3.6119 | 4.6318 | 6.0341 | 5.9074 | 6.3578 | 6.18 | 6.9851 | 7.073 | 6.832 | 6.2835 | 6.113
3 | 0 | 0 | 0 | 0 | 0 | 0 | 0 | 0 | 0 | 0 | 0 | 0 | 0 | 0 | 0 | 0 | 0 | 0 | 0 | 0 | 0 | 0 | 0 | 0
4 | 0 | 0 | 0 | 0 | 0 | 0 | 0 | 0 | 0 | 0 | 0 | 0 | 0 | 0 | 0 | 0 | 0 | 0 | 0 | 0 | 0 | 0 | 0 | 0
5 | 0 | 0 | 0.0003868 | 0 | 0 | 0 | 0 | 0.23056 | 4.6782 | 12.3028 | 15.4133 | 16.5201 | 17.437 | 17.0503 | 14.4448 | 9.3952 | 2.3229 | 0.018156 | 0.0015506 | 0.0011723 | 0 | 0 | 0 | 0
6 | 0 | 0 | 0.0002901 | 0 | 0 | 0 | 0 | 0.17292 | 3.5086 | 9.2271 | 11.56 | 12.39 | 13.0778 | 12.7877 | 10.8336 | 7.0464 | 1.7422 | 0.013617 | 0.001163 | 0.00087922 | 0 | 0 | 0 | 0
7 | 0 | 0 | 0 | 0 | 0 | 0 | 0 | 0 | 0 | 0 | 0 | 0 | 0 | 0 | 0 | 0 | 0 | 0 | 0 | 0 | 0 | 0 | 0 | 0

## Qg, Summer, S1
GenID | 0 | 1 | 2 | 3 | 4 | 5 | 6 | 7 | 8 | 9 | 10 | 11 | 12 | 13 | 14 | 15 | 16 | 17 | 18 | 19 | 20 | 21 | 22 | 23
1 | 0 | 0 | 0 | 0 | 0 | 0 | 0 | 0 | 0 | 0 | 0 | 0 | 0 | 0 | 0 | 0 | 0 | 0 | 0 | 0 | 0 | 0 | 0 | 0
2 | 0 | 0 | 0 | 0 | 0 | 0 | 0 | 0 | 0 | 0 | 0 | 0 | 0 | 0 | 0 | 0 | 0 | 0 | 0 | 0 | 0 | 0 | 0 | 0
3 | 0 | 0 | 0 | 0 | 0 | 0 | 0 | 0 | 0 | 0 | 0 | 0 | 0 | 0 | 0 | 0 | 0 | 0 | 0 | 0 | 0 | 0 | 0 | 0
4 | 0 | 0 | 0 | 0 | 0 | 0 | 0 | 0 | 0 | 0 | 0 | 0 | 0 | 0 | 0 | 0 | 0 | 0 | 0 | 0 | 0 | 0 | 0 | 0
5 | 0 | 0 | 0 | 0 | 0 | 0 | 0 | 0 | 0 | 0 | 0 | 0 | 0 | 0 | 0 | 0 | 0 | 0 | 0 | 0 | 0 | 0 | 0 | 0
6 | 0 | 0 | 0 | 0 | 0 | 0 | 0 | 0 | 0 | 0 | 0 | 0 | 0 | 0 | 0 | 0 | 0 | 0 | 0 | 0 | 0 | 0 | 0 | 0
7 | 0 | 0 | 0 | 0 | 0 | 0 | 0 | 0 | 0 | 0 | 0 | 0 | 0 | 0 | 0 | 0 | 0 | 0 | 0 | 0 | 0 | 0 | 0 | 0

## Qg, Summer, S2
GenID | 0 | 1 | 2 | 3 | 4 | 5 | 6 | 7 | 8 | 9 | 10 | 11 | 12 | 13 | 14 | 15 | 16 | 17 | 18 | 19 | 20 | 21 | 22 | 23
1 | 0 | 0 | 0 | 0 | 0 | 0 | 0 | 0 | 0 | 0 | 0 | 0 | 0 | 0 | 0 | 0 | 0 | 0 | 0 | 0 | 0 | 0 | 0 | 0
2 | 0 | 0 | 0 | 0 | 0 | 0 | 0 | 0 | 0 | 0 | 0 | 0 | 0 | 0 | 0 | 0 | 0 | 0 | 0 | 0 | 0 | 0 | 0 | 0
3 | 0 | 0 | 0 | 0 | 0 | 0 | 0 | 0 | 0 | 0 | 0 | 0 | 0 | 0 | 0 | 0 | 0 | 0 | 0 | 0 | 0 | 0 | 0 | 0
4 | 0 | 0 | 0 | 0 | 0 | 0 | 0 | 0 | 0 | 0 | 0 | 0 | 0 | 0 | 0 | 0 | 0 | 0 | 0 | 0 | 0 | 0 | 0 | 0
5 | 0 | 0 | 0 | 0 | 0 | 0 | 0 | 0 | 0 | 0 | 0 | 0 | 0 | 0 | 0 | 0 | 0 | 0 | 0 | 0 | 0 | 0 | 0 | 0
6 | 0 | 0 | 0 | 0 | 0 | 0 | 0 | 0 | 0 | 0 | 0 | 0 | 0 | 0 | 0 | 0 | 0 | 0 | 0 | 0 | 0 | 0 | 0 | 0
7 | 0 | 0 | 0 | 0 | 0 | 0 | 0 | 0 | 0 | 0 | 0 | 0 | 0 | 0 | 0 | 0 | 0 | 0 | 0 | 0 | 0 | 0 | 0 | 0

## Qg, Summer, S3
GenID | 0 | 1 | 2 | 3 | 4 | 5 | 6 | 7 | 8 | 9 | 10 | 11 | 12 | 13 | 14 | 15 | 16 | 17 | 18 | 19 | 20 | 21 | 22 | 23
1 | 0 | 0 | 0 | 0 | 0 | 0 | 0 | 0 | 0 | 0 | 0 | 0 | 0 | 0 | 0 | 0 | 0 | 0 | 0 | 0 | 0 | 0 | 0 | 0
2 | 0 | 0 | 0 | 0 | 0 | 0 | 0 | 0 | 0 | 0 | 0 | 0 | 0 | 0 | 0 | 0 | 0 | 0 | 0 | 0 | 0 | 0 | 0 | 0
3 | 0 | 0 | 0 | 0 | 0 | 0 | 0 | 0 | 0 | 0 | 0 | 0 | 0 | 0 | 0 | 0 | 0 | 0 | 0 | 0 | 0 | 0 | 0 | 0
4 | 0 | 0 | 0 | 0 | 0 | 0 | 0 | 0 | 0 | 0 | 0 | 0 | 0 | 0 | 0 | 0 | 0 | 0 | 0 | 0 | 0 | 0 | 0 | 0
5 | 0 | 0 | 0 | 0 | 0 | 0 | 0 | 0 | 0 | 0 | 0 | 0 | 0 | 0 | 0 | 0 | 0 | 0 | 0 | 0 | 0 | 0 | 0 | 0
6 | 0 | 0 | 0 | 0 | 0 | 0 | 0 | 0 | 0 | 0 | 0 | 0 | 0 | 0 | 0 | 0 | 0 | 0 | 0 | 0 | 0 | 0 | 0 | 0
7 | 0 | 0 | 0 | 0 | 0 | 0 | 0 | 0 | 0 | 0 | 0 | 0 | 0 | 0 | 0 | 0 | 0 | 0 | 0 | 0 | 0 | 0 | 0 | 0

## Qg, Summer, S4
GenID | 0 | 1 | 2 | 3 | 4 | 5 | 6 | 7 | 8 | 9 | 10 | 11 | 12 | 13 | 14 | 15 | 16 | 17 | 18 | 19 | 20 | 21 | 22 | 23
1 | 0 | 0 | 0 | 0 | 0 | 0 | 0 | 0 | 0 | 0 | 0 | 0 | 0 | 0 | 0 | 0 | 0 | 0 | 0 | 0 | 0 | 0 | 0 | 0
2 | 0 | 0 | 0 | 0 | 0 | 0 | 0 | 0 | 0 | 0 | 0 | 0 | 0 | 0 | 0 | 0 | 0 | 0 | 0 | 0 | 0 | 0 | 0 | 0
3 | 0 | 0 | 0 | 0 | 0 | 0 | 0 | 0 | 0 | 0 | 0 | 0 | 0 | 0 | 0 | 0 | 0 | 0 | 0 | 0 | 0 | 0 | 0 | 0
4 | 0 | 0 | 0 | 0 | 0 | 0 | 0 | 0 | 0 | 0 | 0 | 0 | 0 | 0 | 0 | 0 | 0 | 0 | 0 | 0 | 0 | 0 | 0 | 0
5 | 0 | 0 | 0 | 0 | 0 | 0 | 0 | 0 | 0 | 0 | 0 | 0 | 0 | 0 | 0 | 0 | 0 | 0 | 0 | 0 | 0 | 0 | 0 | 0
6 | 0 | 0 | 0 | 0 | 0 | 0 | 0 | 0 | 0 | 0 | 0 | 0 | 0 | 0 | 0 | 0 | 0 | 0 | 0 | 0 | 0 | 0 | 0 | 0
7 | 0 | 0 | 0 | 0 | 0 | 0 | 0 | 0 | 0 | 0 | 0 | 0 | 0 | 0 | 0 | 0 | 0 | 0 | 0 | 0 | 0 | 0 | 0 | 0

## Qg, Summer, S5
GenID | 0 | 1 | 2 | 3 | 4 | 5 | 6 | 7 | 8 | 9 | 10 | 11 | 12 | 13 | 14 | 15 | 16 | 17 | 18 | 19 | 20 | 21 | 22 | 23
1 | 0 | 0 | 0 | 0 | 0 | 0 | 0 | 0 | 0 | 0 | 0 | 0 | 0 | 0 | 0 | 0 | 0 | 0 | 0 | 0 | 0 | 0 | 0 | 0
2 | 0 | 0 | 0 | 0 | 0 | 0 | 0 | 0 | 0 | 0 | 0 | 0 | 0 | 0 | 0 | 0 | 0 | 0 | 0 | 0 | 0 | 0 | 0 | 0
3 | 0 | 0 | 0 | 0 | 0 | 0 | 0 | 0 | 0 | 0 | 0 | 0 | 0 | 0 | 0 | 0 | 0 | 0 | 0 | 0 | 0 | 0 | 0 | 0
4 | 0 | 0 | 0 | 0 | 0 | 0 | 0 | 0 | 0 | 0 | 0 | 0 | 0 | 0 | 0 | 0 | 0 | 0 | 0 | 0 | 0 | 0 | 0 | 0
5 | 0 | 0 | 0 | 0 | 0 | 0 | 0 | 0 | 0 | 0 | 0 | 0 | 0 | 0 | 0 | 0 | 0 | 0 | 0 | 0 | 0 | 0 | 0 | 0
6 | 0 | 0 | 0 | 0 | 0 | 0 | 0 | 0 | 0 | 0 | 0 | 0 | 0 | 0 | 0 | 0 | 0 | 0 | 0 | 0 | 0 | 0 | 0 | 0
7 | 0 | 0 | 0 | 0 | 0 | 0 | 0 | 0 | 0 | 0 | 0 | 0 | 0 | 0 | 0 | 0 | 0 | 0 | 0 | 0 | 0 | 0 | 0 | 0

## Qg, Summer, S6
GenID | 0 | 1 | 2 | 3 | 4 | 5 | 6 | 7 | 8 | 9 | 10 | 11 | 12 | 13 | 14 | 15 | 16 | 17 | 18 | 19 | 20 | 21 | 22 | 23
1 | 0 | 0 | 0 | 0 | 0 | 0 | 0 | 0 | 0 | 0 | 0 | 0 | 0 | 0 | 0 | 0 | 0 | 0 | 0 | 0 | 0 | 0 | 0 | 0
2 | 0 | 0 | 0 | 0 | 0 | 0 | 0 | 0 | 0 | 0 | 0 | 0 | 0 | 0 | 0 | 0 | 0 | 0 | 0 | 0 | 0 | 0 | 0 | 0
3 | 0 | 0 | 0 | 0 | 0 | 0 | 0 | 0 | 0 | 0 | 0 | 0 | 0 | 0 | 0 | 0 | 0 | 0 | 0 | 0 | 0 | 0 | 0 | 0
4 | 0 | 0 | 0 | 0 | 0 | 0 | 0 | 0 | 0 | 0 | 0 | 0 | 0 | 0 | 0 | 0 | 0 | 0 | 0 | 0 | 0 | 0 | 0 | 0
5 | 0 | 0 | 0 | 0 | 0 | 0 | 0 | 0 | 0 | 0 | 0 | 0 | 0 | 0 | 0 | 0 | 0 | 0 | 0 | 0 | 0 | 0 | 0 | 0
6 | 0 | 0 | 0 | 0 | 0 | 0 | 0 | 0 | 0 | 0 | 0 | 0 | 0 | 0 | 0 | 0 | 0 | 0 | 0 | 0 | 0 | 0 | 0 | 0
7 | 0 | 0 | 0 | 0 | 0 | 0 | 0 | 0 | 0 | 0 | 0 | 0 | 0 | 0 | 0 | 0 | 0 | 0 | 0 | 0 | 0 | 0 | 0 | 0

## Qg, Summer, S7
GenID | 0 | 1 | 2 | 3 | 4 | 5 | 6 | 7 | 8 | 9 | 10 | 11 | 12 | 13 | 14 | 15 | 16 | 17 | 18 | 19 | 20 | 21 | 22 | 23
1 | 0 | 0 | 0 | 0 | 0 | 0 | 0 | 0 | 0 | 0 | 0 | 0 | 0 | 0 | 0 | 0 | 0 | 0 | 0 | 0 | 0 | 0 | 0 | 0
2 | 0 | 0 | 0 | 0 | 0 | 0 | 0 | 0 | 0 | 0 | 0 | 0 | 0 | 0 | 0 | 0 | 0 | 0 | 0 | 0 | 0 | 0 | 0 | 0
3 | 0 | 0 | 0 | 0 | 0 | 0 | 0 | 0 | 0 | 0 | 0 | 0 | 0 | 0 | 0 | 0 | 0 | 0 | 0 | 0 | 0 | 0 | 0 | 0
4 | 0 | 0 | 0 | 0 | 0 | 0 | 0 | 0 | 0 | 0 | 0 | 0 | 0 | 0 | 0 | 0 | 0 | 0 | 0 | 0 | 0 | 0 | 0 | 0
5 | 0 | 0 | 0 | 0 | 0 | 0 | 0 | 0 | 0 | 0 | 0 | 0 | 0 | 0 | 0 | 0 | 0 | 0 | 0 | 0 | 0 | 0 | 0 | 0
6 | 0 | 0 | 0 | 0 | 0 | 0 | 0 | 0 | 0 | 0 | 0 | 0 | 0 | 0 | 0 | 0 | 0 | 0 | 0 | 0 | 0 | 0 | 0 | 0
7 | 0 | 0 | 0 | 0 | 0 | 0 | 0 | 0 | 0 | 0 | 0 | 0 | 0 | 0 | 0 | 0 | 0 | 0 | 0 | 0 | 0 | 0 | 0 | 0

## Qg, Summer, S8
GenID | 0 | 1 | 2 | 3 | 4 | 5 | 6 | 7 | 8 | 9 | 10 | 11 | 12 | 13 | 14 | 15 | 16 | 17 | 18 | 19 | 20 | 21 | 22 | 23
1 | 0 | 0 | 0 | 0 | 0 | 0 | 0 | 0 | 0 | 0 | 0 | 0 | 0 | 0 | 0 | 0 | 0 | 0 | 0 | 0 | 0 | 0 | 0 | 0
2 | 0 | 0 | 0 | 0 | 0 | 0 | 0 | 0 | 0 | 0 | 0 | 0 | 0 | 0 | 0 | 0 | 0 | 0 | 0 | 0 | 0 | 0 | 0 | 0
3 | 0 | 0 | 0 | 0 | 0 | 0 | 0 | 0 | 0 | 0 | 0 | 0 | 0 | 0 | 0 | 0 | 0 | 0 | 0 | 0 | 0 | 0 | 0 | 0
4 | 0 | 0 | 0 | 0 | 0 | 0 | 0 | 0 | 0 | 0 | 0 | 0 | 0 | 0 | 0 | 0 | 0 | 0 | 0 | 0 | 0 | 0 | 0 | 0
5 | 0 | 0 | 0 | 0 | 0 | 0 | 0 | 0 | 0 | 0 | 0 | 0 | 0 | 0 | 0 | 0 | 0 | 0 | 0 | 0 | 0 | 0 | 0 | 0
6 | 0 | 0 | 0 | 0 | 0 | 0 | 0 | 0 | 0 | 0 | 0 | 0 | 0 | 0 | 0 | 0 | 0 | 0 | 0 | 0 | 0 | 0 | 0 | 0
7 | 0 | 0 | 0 | 0 | 0 | 0 | 0 | 0 | 0 | 0 | 0 | 0 | 0 | 0 | 0 | 0 | 0 | 0 | 0 | 0 | 0 | 0 | 0 | 0

## Qg, Summer, S9
GenID | 0 | 1 | 2 | 3 | 4 | 5 | 6 | 7 | 8 | 9 | 10 | 11 | 12 | 13 | 14 | 15 | 16 | 17 | 18 | 19 | 20 | 21 | 22 | 23
1 | 0 | 0 | 0 | 0 | 0 | 0 | 0 | 0 | 0 | 0 | 0 | 0 | 0 | 0 | 0 | 0 | 0 | 0 | 0 | 0 | 0 | 0 | 0 | 0
2 | 0 | 0 | 0 | 0 | 0 | 0 | 0 | 0 | 0 | 0 | 0 | 0 | 0 | 0 | 0 | 0 | 0 | 0 | 0 | 0 | 0 | 0 | 0 | 0
3 | 0 | 0 | 0 | 0 | 0 | 0 | 0 | 0 | 0 | 0 | 0 | 0 | 0 | 0 | 0 | 0 | 0 | 0 | 0 | 0 | 0 | 0 | 0 | 0
4 | 0 | 0 | 0 | 0 | 0 | 0 | 0 | 0 | 0 | 0 | 0 | 0 | 0 | 0 | 0 | 0 | 0 | 0 | 0 | 0 | 0 | 0 | 0 | 0
5 | 0 | 0 | 0 | 0 | 0 | 0 | 0 | 0 | 0 | 0 | 0 | 0 | 0 | 0 | 0 | 0 | 0 | 0 | 0 | 0 | 0 | 0 | 0 | 0
6 | 0 | 0 | 0 | 0 | 0 | 0 | 0 | 0 | 0 | 0 | 0 | 0 | 0 | 0 | 0 | 0 | 0 | 0 | 0 | 0 | 0 | 0 | 0 | 0
7 | 0 | 0 | 0 | 0 | 0 | 0 | 0 | 0 | 0 | 0 | 0 | 0 | 0 | 0 | 0 | 0 | 0 | 0 | 0 | 0 | 0 | 0 | 0 | 0

## GenStatus, Summer
GenID | 0 | 1 | 2 | 3 | 4 | 5 | 6 | 7 | 8 | 9 | 10 | 11 | 12 | 13 | 14 | 15 | 16 | 17 | 18 | 19 | 20 | 21 | 22 | 23
1 | 1 | 1 | 1 | 1 | 1 | 1 | 1 | 1 | 1 | 1 | 1 | 1 | 1 | 1 | 1 | 1 | 1 | 1 | 1 | 1 | 1 | 1 | 1 | 1
2 | 1 | 1 | 1 | 1 | 1 | 1 | 1 | 1 | 1 | 1 | 1 | 1 | 1 | 1 | 1 | 1 | 1 | 1 | 1 | 1 | 1 | 1 | 1 | 1
3 | 1 | 1 | 1 | 1 | 1 | 1 | 1 | 1 | 1 | 1 | 1 | 1 | 1 | 1 | 1 | 1 | 1 | 1 | 1 | 1 | 1 | 1 | 1 | 1
4 | 1 | 1 | 1 | 1 | 1 | 1 | 1 | 1 | 1 | 1 | 1 | 1 | 1 | 1 | 1 | 1 | 1 | 1 | 1 | 1 | 1 | 1 | 1 | 1
5 | 1 | 1 | 1 | 1 | 1 | 1 | 1 | 1 | 1 | 1 | 1 | 1 | 1 | 1 | 1 | 1 | 1 | 1 | 1 | 1 | 1 | 1 | 1 | 1
6 | 1 | 1 | 1 | 1 | 1 | 1 | 1 | 1 | 1 | 1 | 1 | 1 | 1 | 1 | 1 | 1 | 1 | 1 | 1 | 1 | 1 | 1 | 1 | 1
7 | 1 | 1 | 1 | 1 | 1 | 1 | 1 | 1 | 1 | 1 | 1 | 1 | 1 | 1 | 1 | 1 | 1 | 1 | 1 | 1 | 1 | 1 | 1 | 1