## Main
numScenarios | 1 | 100% | 100% | 100% | 100% | 100% | 100% | 100% | 100% | 100%
Year | 2041
Load Scale Factor | 100%
Load Growth (cumul.) | 136.7%
Flex. Load Growth | 186%
RES Installed, [MW] | 65
ESS Installed, [MWh] | 0

## RES installed
GenID | NodeID | Pinst, [MW]
2 | 6 | 30
3 | N/A | 0
4 | N/A | 0
5 | 25 | 20
6 | 23 | 15
7 | N/A | 0

## ES installed
ESS ID | Node ID | Pinst, [MW]
1 | N/A | 0
2 | N/A | 0
3 | N/A | 0

## FL Ratio
LoadID | Ratio, [%]
1 | 3.323%
2 | 3.488%
3 | 2.637%
4 | 0.9807%
5 | 2.311%
6 | 4.184%
7 | 3.359%
8 | 1.251%
9 | 1.373%
10 | 0.9234%
11 | 1.891%
12 | 2.919%
13 | 3.404%
14 | 2.349%
15 | 2.285%
16 | 1.785%
17 | 3.29%
18 | 4.568%
19 | 4.379%
20 | 4.793%
21 | 6.489%
22 | 3.948%
23 | 32.55%
24 | 26.71%
25 | 7.223%
26 | 4.345%
27 | 11.17%
28 | 18.75%
29 | 24.48%
30 | 19.97%
31 | 86.55%
32 | 100%

## FL Characterization
Time | 0 | 1 | 2 | 3 | 4 | 5 | 6 | 7 | 8 | 9 | 10 | 11 | 12 | 13 | 14 | 15 | 16 | 17 | 18 | 19 | 20 | 21 | 22 | 23
FL, [MW] | 9.146 | 9.451 | 8.4629 | 8.0216 | 6.572 | 5.5779 | 6.8213 | 1.1846 | 1.0418 | 1.5187 | 0.89443 | 1.1177 | 1.7807 | 3.2808 | 3.5003 | 3.4423 | 1.931 | 3.9334 | 2.3083 | 1.6229 | 2.4645 | 1.5232 | 6.9523 | 8.381
Minimum FL, [MW] | -20.6493 | -22.081 | -24.8342 | -26.789 | -28.6337 | -31.2492 | -29.8175 | -33.4476 | -30.3365 | -44.5593 | -44.1027 | -40.3166 | -38.6468 | -37.3128 | -35.1701 | -32.005 | -29.9265 | -26.7812 | -16.9989 | -19.0243 | -20.1095 | -21.5895 | -17.1527 | -18.2264
Maximum FL, [MW] | 19.8932 | 21.2824 | 23.8624 | 25.6766 | 27.3303 | 29.8428 | 28.4513 | 32.1071 | 29.4097 | 33.5587 | 33.8229 | 31.6615 | 30.5944 | 29.808 | 27.9348 | 25.433 | 23.6928 | 21.1755 | 16.574 | 18.5512 | 19.7127 | 21.2344 | 16.5231 | 17.5701

## Pc, Winter, S1
LoadID | 0 | 1 | 2 | 3 | 4 | 5 | 6 | 7 | 8 | 9 | 10 | 11 | 12 | 13 | 14 | 15 | 16 | 17 | 18 | 19 | 20 | 21 | 22 | 23
1 | 2.091 | 2.0129 | 1.9412 | 1.9998 | 1.9433 | 1.9459 | 1.9639 | 2.5491 | 2.6001 | 2.5753 | 2.5675 | 2.6214 | 2.5932 | 2.5473 | 2.2159 | 2.384 | 2.5918 | 2.5524 | 2.4208 | 2.3086 | 2.2923 | 2.1904 | 1.9783 | 1.9354
2 | 1.0397 | 1.0298 | 0.96562 | 0.94468 | 0.90079 | 0.91158 | 1.1023 | 1.0505 | 1.1334 | 1.1832 | 1.159 | 1.1399 | 1.1231 | 1.1234 | 1.0618 | 1.089 | 1.1451 | 1.4258 | 1.3078 | 1.1902 | 1.185 | 1.0781 | 1.1806 | 1.1221
3 | 1.5022 | 1.4349 | 1.3705 | 1.3829 | 1.3557 | 1.499 | 2.3632 | 2.5911 | 2.7019 | 2.6299 | 2.5183 | 2.6833 | 2.5072 | 2.4291 | 2.1184 | 2.1085 | 2.1534 | 2.3744 | 2.1359 | 2.1991 | 2.1586 | 2.0091 | 1.819 | 1.6636
4 | 0.13449 | 0.12179 | 0.11211 | 0.1046 | 0.091768 | 0.11044 | 0.17867 | 0.15076 | 0.16359 | 0.15853 | 0.15117 | 0.14331 | 0.14639 | 0.1536 | 0.15023 | 0.1523 | 0.16856 | 0.26424 | 0.22551 | 0.1876 | 0.19016 | 0.16271 | 0.17877 | 0.16816
5 | 1.241 | 1.1549 | 1.0538 | 1.0548 | 1.0407 | 1.1303 | 1.4521 | 1.4611 | 1.5064 | 1.5765 | 1.6054 | 1.6371 | 1.6212 | 1.5793 | 1.5797 | 1.5662 | 1.6336 | 1.9126 | 1.8513 | 1.7962 | 1.7997 | 1.6624 | 1.6084 | 1.5056
6 | 3.5539 | 3.3773 | 3.2601 | 3.2771 | 3.2486 | 3.4559 | 3.9255 | 4.4637 | 4.672 | 4.8495 | 4.7461 | 4.8276 | 4.8314 | 4.8235 | 4.5136 | 4.5215 | 4.3274 | 4.6151 | 4.4085 | 4.3121 | 4.2534 | 4.0716 | 3.8882 | 3.6926
7 | 1.4221 | 1.345 | 1.3031 | 1.2676 | 1.2538 | 1.3747 | 1.7368 | 1.8835 | 2.1282 | 2.1997 | 2.225 | 2.2325 | 2.2109 | 2.2023 | 2.0284 | 1.9795 | 2.0817 | 2.1914 | 2.0693 | 2.0189 | 1.9096 | 1.5637 | 1.6288 | 1.5636
8 | 0.39625 | 0.38523 | 0.36695 | 0.35862 | 0.35584 | 0.40354 | 0.63348 | 0.67415 | 0.69796 | 0.70018 | 0.71746 | 0.71545 | 0.68173 | 0.68448 | 0.61273 | 0.55617 | 0.55098 | 0.62295 | 0.59268 | 0.56597 | 0.56519 | 0.51197 | 0.47618 | 0.44213
9 | 0.4562 | 0.46039 | 0.44683 | 0.44077 | 0.42087 | 0.40723 | 0.42429 | 0.34692 | 0.34496 | 0.35151 | 0.34294 | 0.346 | 0.3551 | 0.37569 | 0.37871 | 0.37791 | 0.35716 | 0.38465 | 0.36234 | 0.35294 | 0.36449 | 0.35157 | 0.42609 | 0.4457
10 | 0.32392 | 0.3083 | 0.28898 | 0.28701 | 0.27534 | 0.29868 | 0.38628 | 0.38948 | 0.42323 | 0.45547 | 0.43939 | 0.44018 | 0.44511 | 0.4398 | 0.42942 | 0.40618 | 0.41178 | 0.48417 | 0.45884 | 0.43686 | 0.42776 | 0.39612 | 0.39892 | 0.37123
11 | 0.35533 | 0.3457 | 0.31868 | 0.30953 | 0.28705 | 0.30777 | 0.39874 | 0.32057 | 0.25859 | 0.19445 | 0.33938 | 0.34609 | 0.34695 | 0.36285 | 0.34761 | 0.35435 | 0.34912 | 0.45157 | 0.39869 | 0.36214 | 0.36742 | 0.34776 | 0.41266 | 0.39936
12 | 1.6389 | 1.6412 | 1.6118 | 1.6388 | 1.5899 | 1.5992 | 1.6901 | 1.4804 | 1.2356 | 1.2002 | 1.6001 | 1.4679 | 1.5064 | 1.5825 | 1.6232 | 1.6696 | 1.7918 | 1.9026 | 1.739 | 1.6325 | 1.6819 | 1.65 | 1.8163 | 1.9365
13 | 3.8103 | 3.6968 | 3.7157 | 3.7415 | 3.7493 | 3.798 | 4.6943 | 4.7247 | 4.8058 | 4.703 | 4.6187 | 4.7931 | 4.982 | 4.8764 | 4.7972 | 4.8501 | 4.6458 | 4.9191 | 4.696 | 4.4066 | 4.4887 | 4.328 | 4.0117 | 3.9381
14 | 1.2826 | 1.2499 | 1.19 | 1.2096 | 1.1467 | 1.1247 | 1.1631 | 1.3295 | 1.3522 | 1.3507 | 1.332 | 1.3648 | 1.366 | 1.3778 | 1.2137 | 1.2982 | 1.3689 | 1.3957 | 1.2904 | 1.217 | 1.2284 | 1.1543 | 1.1735 | 1.1852
15 | 0.55347 | 0.55064 | 0.51384 | 0.5011 | 0.47117 | 0.47019 | 0.56905 | 0.50942 | 0.54819 | 0.57493 | 0.55949 | 0.55175 | 0.54782 | 0.55725 | 0.52917 | 0.54178 | 0.55927 | 0.70579 | 0.63936 | 0.57895 | 0.58162 | 0.52472 | 0.60725 | 0.58813
16 | 0.79376 | 0.76152 | 0.72472 | 0.72885 | 0.70849 | 0.7755 | 1.2134 | 1.3011 | 1.3558 | 1.322 | 1.2633 | 1.3469 | 1.2619 | 1.2298 | 1.0755 | 1.0703 | 1.0857 | 1.2055 | 1.0787 | 1.1071 | 1.0908 | 1.0116 | 0.94189 | 0.87088
17 | 0.41287 | 0.38368 | 0.3512 | 0.32874 | 0.28451 | 0.32286 | 0.50386 | 0.38683 | 0.41772 | 0.40905 | 0.38541 | 0.36764 | 0.3809 | 0.4115 | 0.40492 | 0.40961 | 0.43758 | 0.69358 | 0.58312 | 0.48261 | 0.49606 | 0.41953 | 0.50519 | 0.49064
18 | 1.8992 | 1.7792 | 1.6214 | 1.6174 | 1.5791 | 1.6956 | 2.1741 | 2.1169 | 2.1803 | 2.2871 | 2.321 | 2.3693 | 2.3546 | 2.3131 | 2.3164 | 2.2962 | 2.3744 | 2.8007 | 2.6923 | 2.6044 | 2.62 | 2.4107 | 2.4006 | 2.2704
19 | 2.7607 | 2.6331 | 2.5334 | 2.5404 | 2.5009 | 2.6426 | 3.0078 | 3.337 | 3.4903 | 3.6284 | 3.5435 | 3.607 | 3.6182 | 3.6313 | 3.4034 | 3.4086 | 3.245 | 3.4845 | 3.3102 | 3.2297 | 3.1967 | 3.0495 | 2.9817 | 2.8542
20 | 1.5671 | 1.4933 | 1.4372 | 1.3951 | 1.361 | 1.4695 | 1.8535 | 1.9236 | 2.1693 | 2.2483 | 2.2652 | 2.2759 | 2.2633 | 2.2755 | 2.1025 | 2.0521 | 2.1346 | 2.2736 | 2.1273 | 2.0668 | 1.9677 | 1.6044 | 1.746 | 1.6999
21 | 1.615 | 1.581 | 1.4954 | 1.4566 | 1.4182 | 1.5718 | 2.4296 | 2.4669 | 2.5504 | 2.5678 | 2.6183 | 2.6153 | 2.506 | 2.5453 | 2.2895 | 2.0833 | 2.035 | 2.335 | 2.1935 | 2.0833 | 2.0969 | 1.8857 | 1.8619 | 1.7664
22 | 0.99059 | 1.0026 | 0.96363 | 0.94621 | 0.88898 | 0.84973 | 0.89882 | 0.67629 | 0.67065 | 0.68948 | 0.66483 | 0.67365 | 0.69982 | 0.75905 | 0.76771 | 0.76542 | 0.70576 | 0.78481 | 0.72065 | 0.69359 | 0.72682 | 0.68966 | 0.90399 | 0.9604
23 | 8.4186 | 8.099 | 7.5457 | 7.4499 | 7.017 | 7.4325 | 9.5669 | 8.9877 | 9.7383 | 10.5261 | 10.0885 | 10.1322 | 10.3209 | 10.3737 | 10.1632 | 9.6283 | 9.5809 | 11.4575 | 10.6939 | 10.1151 | 10.0056 | 9.1778 | 9.8694 | 9.4052
24 | 3.5739 | 3.5599 | 3.2443 | 3.1214 | 2.7647 | 2.7443 | 3.4946 | 2.1651 | 1.7594 | 1.4332 | 2.2382 | 2.3133 | 2.418 | 2.7414 | 2.6798 | 2.7129 | 2.454 | 3.3893 | 2.8178 | 2.4885 | 2.6474 | 2.3844 | 3.6005 | 3.7322
25 | 1.7737 | 1.7904 | 1.7186 | 1.719 | 1.609 | 1.5683 | 1.7024 | 1.2586 | 1.053 | 1.0475 | 1.3416 | 1.2452 | 1.3086 | 1.4432 | 1.4868 | 1.5217 | 1.5475 | 1.7346 | 1.523 | 1.4032 | 1.4842 | 1.4126 | 1.8111 | 1.978
26 | 1.797 | 1.7607 | 1.7388 | 1.7359 | 1.6958 | 1.6856 | 2.0813 | 1.9252 | 1.9534 | 1.9265 | 1.8742 | 1.9506 | 2.0459 | 2.0484 | 2.0233 | 2.0427 | 1.9159 | 2.085 | 1.9473 | 1.8111 | 1.869 | 1.7767 | 1.8121 | 1.8253
27 | 2.5963 | 2.5715 | 2.4071 | 2.402 | 2.1976 | 2.0885 | 2.2409 | 2.0523 | 2.0747 | 2.1093 | 2.0337 | 2.0992 | 2.152 | 2.285 | 2.0599 | 2.18 | 2.1678 | 2.3617 | 2.0811 | 1.92 | 2.0017 | 1.8199 | 2.2664 | 2.3937
28 | 2.5126 | 2.5471 | 2.3289 | 2.24 | 1.9756 | 1.8395 | 2.2358 | 1.3391 | 1.4097 | 1.5358 | 1.416 | 1.4282 | 1.5083 | 1.732 | 1.6965 | 1.7179 | 1.555 | 2.1638 | 1.7913 | 1.5591 | 1.6786 | 1.4201 | 2.3419 | 2.4899
29 | 4.2678 | 4.2212 | 3.9176 | 3.8483 | 3.5112 | 3.5407 | 5.1829 | 4.4092 | 4.5586 | 4.5394 | 4.2334 | 4.5441 | 4.3948 | 4.5727 | 4.1171 | 4.0894 | 3.8559 | 4.6167 | 3.9041 | 3.8671 | 3.9723 | 3.5412 | 4.3336 | 4.3727
30 | 1.9487 | 1.9666 | 1.7694 | 1.6726 | 1.3869 | 1.2663 | 1.668 | 0.6175 | 0.62795 | 0.69651 | 0.56847 | 0.58552 | 0.70853 | 0.9875 | 1.0162 | 1.0119 | 0.7952 | 1.4032 | 1.0163 | 0.79412 | 0.94655 | 0.70872 | 1.6908 | 1.9087
31 | 12.108 | 11.9929 | 10.8189 | 10.4827 | 9.307 | 8.9049 | 11.1743 | 6.8625 | 6.9369 | 7.5902 | 7.2264 | 7.5275 | 7.9741 | 8.9611 | 9.1319 | 9.0322 | 8.1408 | 10.8212 | 9.318 | 8.5649 | 9.2286 | 7.9432 | 11.9118 | 12.5951
32 | 10.2803 | 10.5176 | 9.5023 | 9.0737 | 7.6357 | 6.7306 | 8.1234 | 2.7635 | 2.6973 | 3.2306 | 2.5787 | 2.8277 | 3.4822 | 4.957 | 5.0624 | 5.0081 | 3.45 | 5.5253 | 3.8506 | 3.141 | 3.9491 | 2.9568 | 8.239 | 9.5764

## Pc, Winter, S2
LoadID | 0 | 1 | 2 | 3 | 4 | 5 | 6 | 7 | 8 | 9 | 10 | 11 | 12 | 13 | 14 | 15 | 16 | 17 | 18 | 19 | 20 | 21 | 22 | 23
1 | 2.091 | 2.0129 | 1.9412 | 1.9998 | 1.9433 | 1.9459 | 1.9639 | 2.5491 | 2.6001 | 2.5753 | 2.5675 | 2.6214 | 2.5932 | 2.5473 | 2.2159 | 2.384 | 2.5918 | 2.5524 | 2.4208 | 2.3086 | 2.2923 | 2.1904 | 1.9783 | 1.9354
2 | 1.0397 | 1.0298 | 0.96562 | 0.94468 | 0.90079 | 0.91158 | 1.1023 | 1.0505 | 1.1334 | 1.1832 | 1.159 | 1.1399 | 1.1231 | 1.1234 | 1.0618 | 1.089 | 1.1451 | 1.4258 | 1.3078 | 1.1902 | 1.185 | 1.0781 | 1.1806 | 1.1221
3 | 1.5022 | 1.4349 | 1.3705 | 1.3829 | 1.3557 | 1.499 | 2.3632 | 2.5911 | 2.7019 | 2.6299 | 2.5183 | 2.6833 | 2.5072 | 2.4291 | 2.1184 | 2.1085 | 2.1534 | 2.3744 | 2.1359 | 2.1991 | 2.1586 | 2.0091 | 1.819 | 1.6636
4 | 0.13449 | 0.12179 | 0.11211 | 0.1046 | 0.091768 | 0.11044 | 0.17867 | 0.15076 | 0.16359 | 0.15853 | 0.15117 | 0.14331 | 0.14639 | 0.1536 | 0.15023 | 0.1523 | 0.16856 | 0.26424 | 0.22551 | 0.1876 | 0.19016 | 0.16271 | 0.17877 | 0.16816
5 | 1.241 | 1.1549 | 1.0538 | 1.0548 | 1.0407 | 1.1303 | 1.4521 | 1.4611 | 1.5064 | 1.5765 | 1.6054 | 1.6371 | 1.6212 | 1.5793 | 1.5797 | 1.5662 | 1.6336 | 1.9126 | 1.8513 | 1.7962 | 1.7997 | 1.6624 | 1.6084 | 1.5056
6 | 3.5539 | 3.3773 | 3.2601 | 3.2771 | 3.2486 | 3.4559 | 3.9255 | 4.4637 | 4.672 | 4.8495 | 4.7461 | 4.8276 | 4.8314 | 4.8235 | 4.5136 | 4.5215 | 4.3274 | 4.6151 | 4.4085 | 4.3121 | 4.2534 | 4.0716 | 3.8882 | 3.6926
7 | 1.4221 | 1.345 | 1.3031 | 1.2676 | 1.2538 | 1.3747 | 1.7368 | 1.8835 | 2.1282 | 2.1997 | 2.225 | 2.2325 | 2.2109 | 2.2023 | 2.0284 | 1.9795 | 2.0817 | 2.1914 | 2.0693 | 2.0189 | 1.9096 | 1.5637 | 1.6288 | 1.5636
8 | 0.39625 | 0.38523 | 0.36695 | 0.35862 | 0.35584 | 0.40354 | 0.63348 | 0.67415 | 0.69796 | 0.70018 | 0.71746 | 0.71545 | 0.68173 | 0.68448 | 0.61273 | 0.55617 | 0.55098 | 0.62295 | 0.59268 | 0.56597 | 0.56519 | 0.51197 | 0.47618 | 0.44213
9 | 0.4562 | 0.46039 | 0.44683 | 0.44077 | 0.42087 | 0.40723 | 0.42429 | 0.34692 | 0.34496 | 0.35151 | 0.34294 | 0.346 | 0.3551 | 0.37569 | 0.37871 | 0.37791 | 0.35716 | 0.38465 | 0.36234 | 0.35294 | 0.36449 | 0.35157 | 0.42609 | 0.4457
10 | 0.32392 | 0.3083 | 0.28898 | 0.28701 | 0.27534 | 0.29868 | 0.38628 | 0.38948 | 0.42323 | 0.45547 | 0.43939 | 0.44018 | 0.44511 | 0.4398 | 0.42942 | 0.40618 | 0.41178 | 0.48417 | 0.45884 | 0.43686 | 0.42776 | 0.39612 | 0.39892 | 0.37123
11 | 0.35533 | 0.3457 | 0.31868 | 0.30953 | 0.28705 | 0.30777 | 0.39874 | 0.32057 | 0.25859 | 0.19445 | 0.33938 | 0.34609 | 0.34695 | 0.36285 | 0.34761 | 0.35435 | 0.34912 | 0.45157 | 0.39869 | 0.36214 | 0.36742 | 0.34776 | 0.41266 | 0.39936
12 | 1.6389 | 1.6412 | 1.6118 | 1.6388 | 1.5899 | 1.5992 | 1.6901 | 1.4804 | 1.2356 | 1.2002 | 1.6001 | 1.4679 | 1.5064 | 1.5825 | 1.6232 | 1.6696 | 1.7918 | 1.9026 | 1.739 | 1.6325 | 1.6819 | 1.65 | 1.8163 | 1.9365
13 | 3.8103 | 3.6968 | 3.7157 | 3.7415 | 3.7493 | 3.798 | 4.6943 | 4.7247 | 4.8058 | 4.703 | 4.6187 | 4.7931 | 4.982 | 4.8764 | 4.7972 | 4.8501 | 4.6458 | 4.9191 | 4.696 | 4.4066 | 4.4887 | 4.328 | 4.0117 | 3.9381
14 | 1.2826 | 1.2499 | 1.19 | 1.2096 | 1.1467 | 1.1247 | 1.1631 | 1.3295 | 1.3522 | 1.3507 | 1.332 | 1.3648 | 1.366 | 1.3778 | 1.2137 | 1.2982 | 1.3689 | 1.3957 | 1.2904 | 1.217 | 1.2284 | 1.1543 | 1.1735 | 1.1852
15 | 0.55347 | 0.55064 | 0.51384 | 0.5011 | 0.47117 | 0.47019 | 0.56905 | 0.50942 | 0.54819 | 0.57493 | 0.55949 | 0.55175 | 0.54782 | 0.55725 | 0.52917 | 0.54178 | 0.55927 | 0.70579 | 0.63936 | 0.57895 | 0.58162 | 0.52472 | 0.60725 | 0.58813
16 | 0.79376 | 0.76152 | 0.72472 | 0.72885 | 0.70849 | 0.7755 | 1.2134 | 1.3011 | 1.3558 | 1.322 | 1.2633 | 1.3469 | 1.2619 | 1.2298 | 1.0755 | 1.0703 | 1.0857 | 1.2055 | 1.0787 | 1.1071 | 1.0908 | 1.0116 | 0.94189 | 0.87088
17 | 0.41287 | 0.38368 | 0.3512 | 0.32874 | 0.28451 | 0.32286 | 0.50386 | 0.38683 | 0.41772 | 0.40905 | 0.38541 | 0.36764 | 0.3809 | 0.4115 | 0.40492 | 0.40961 | 0.43758 | 0.69358 | 0.58312 | 0.48261 | 0.49606 | 0.41953 | 0.50519 | 0.49064
18 | 1.8992 | 1.7792 | 1.6214 | 1.6174 | 1.5791 | 1.6956 | 2.1741 | 2.1169 | 2.1803 | 2.2871 | 2.321 | 2.3693 | 2.3546 | 2.3131 | 2.3164 | 2.2962 | 2.3744 | 2.8007 | 2.6923 | 2.6044 | 2.62 | 2.4107 | 2.4006 | 2.2704
19 | 2.7607 | 2.6331 | 2.5334 | 2.5404 | 2.5009 | 2.6426 | 3.0078 | 3.337 | 3.4903 | 3.6284 | 3.5435 | 3.607 | 3.6182 | 3.6313 | 3.4034 | 3.4086 | 3.245 | 3.4845 | 3.3102 | 3.2297 | 3.1967 | 3.0495 | 2.9817 | 2.8542
20 | 1.5671 | 1.4933 | 1.4372 | 1.3951 | 1.361 | 1.4695 | 1.8535 | 1.9236 | 2.1693 | 2.2483 | 2.2652 | 2.2759 | 2.2633 | 2.2755 | 2.1025 | 2.0521 | 2.1346 | 2.2736 | 2.1273 | 2.0668 | 1.9677 | 1.6044 | 1.746 | 1.6999
21 | 1.615 | 1.581 | 1.4954 | 1.4566 | 1.4182 | 1.5718 | 2.4296 | 2.4669 | 2.5504 | 2.5678 | 2.6183 | 2.6153 | 2.506 | 2.5453 | 2.2895 | 2.0833 | 2.035 | 2.335 | 2.1935 | 2.0833 | 2.0969 | 1.8857 | 1.8619 | 1.7664
22 | 0.99059 | 1.0026 | 0.96363 | 0.94621 | 0.88898 | 0.84973 | 0.89882 | 0.67629 | 0.67065 | 0.68948 | 0.66483 | 0.67365 | 0.69982 | 0.75905 | 0.76771 | 0.76542 | 0.70576 | 0.78481 | 0.72065 | 0.69359 | 0.72682 | 0.68966 | 0.90399 | 0.9604
23 | 8.4186 | 8.099 | 7.5457 | 7.4499 | 7.017 | 7.4325 | 9.5669 | 8.9877 | 9.7383 | 10.5261 | 10.0885 | 10.1322 | 10.3209 | 10.3737 | 10.1632 | 9.6283 | 9.5809 | 11.4575 | 10.6939 | 10.1151 | 10.0056 | 9.1778 | 9.8694 | 9.4052
24 | 3.5739 | 3.5599 | 3.2443 | 3.1214 | 2.7647 | 2.7443 | 3.4946 | 2.1651 | 1.7594 | 1.4332 | 2.2382 | 2.3133 | 2.418 | 2.7414 | 2.6798 | 2.7129 | 2.454 | 3.3893 | 2.8178 | 2.4885 | 2.6474 | 2.3844 | 3.6005 | 3.7322
25 | 1.7737 | 1.7904 | 1.7186 | 1.719 | 1.609 | 1.5683 | 1.7024 | 1.2586 | 1.053 | 1.0475 | 1.3416 | 1.2452 | 1.3086 | 1.4432 | 1.4868 | 1.5217 | 1.5475 | 1.7346 | 1.523 | 1.4032 | 1.4842 | 1.4126 | 1.8111 | 1.978
26 | 1.797 | 1.7607 | 1.7388 | 1.7359 | 1.6958 | 1.6856 | 2.0813 | 1.9252 | 1.9534 | 1.9265 | 1.8742 | 1.9506 | 2.0459 | 2.0484 | 2.0233 | 2.0427 | 1.9159 | 2.085 | 1.9473 | 1.8111 | 1.869 | 1.7767 | 1.8121 | 1.8253
27 | 2.5963 | 2.5715 | 2.4071 | 2.402 | 2.1976 | 2.0885 | 2.2409 | 2.0523 | 2.0747 | 2.1093 | 2.0337 | 2.0992 | 2.152 | 2.285 | 2.0599 | 2.18 | 2.1678 | 2.3617 | 2.0811 | 1.92 | 2.0017 | 1.8199 | 2.2664 | 2.3937
28 | 2.5126 | 2.5471 | 2.3289 | 2.24 | 1.9756 | 1.8395 | 2.2358 | 1.3391 | 1.4097 | 1.5358 | 1.416 | 1.4282 | 1.5083 | 1.732 | 1.6965 | 1.7179 | 1.555 | 2.1638 | 1.7913 | 1.5591 | 1.6786 | 1.4201 | 2.3419 | 2.4899
29 | 4.2678 | 4.2212 | 3.9176 | 3.8483 | 3.5112 | 3.5407 | 5.1829 | 4.4092 | 4.5586 | 4.5394 | 4.2334 | 4.5441 | 4.3948 | 4.5727 | 4.1171 | 4.0894 | 3.8559 | 4.6167 | 3.9041 | 3.8671 | 3.9723 | 3.5412 | 4.3336 | 4.3727
30 | 1.9487 | 1.9666 | 1.7694 | 1.6726 | 1.3869 | 1.2663 | 1.668 | 0.6175 | 0.62795 | 0.69651 | 0.56847 | 0.58552 | 0.70853 | 0.9875 | 1.0162 | 1.0119 | 0.7952 | 1.4032 | 1.0163 | 0.79412 | 0.94655 | 0.70872 | 1.6908 | 1.9087
31 | 12.108 | 11.9929 | 10.8189 | 10.4827 | 9.307 | 8.9049 | 11.1743 | 6.8625 | 6.9369 | 7.5902 | 7.2264 | 7.5275 | 7.9741 | 8.9611 | 9.1319 | 9.0322 | 8.1408 | 10.8212 | 9.318 | 8.5649 | 9.2286 | 7.9432 | 11.9118 | 12.5951
32 | 10.2803 | 10.5176 | 9.5023 | 9.0737 | 7.6357 | 6.7306 | 8.1234 | 2.7635 | 2.6973 | 3.2306 | 2.5787 | 2.8277 | 3.4822 | 4.957 | 5.0624 | 5.0081 | 3.45 | 5.5253 | 3.8506 | 3.141 | 3.9491 | 2.9568 | 8.239 | 9.5764

## Pc, Winter, S3
LoadID | 0 | 1 | 2 | 3 | 4 | 5 | 6 | 7 | 8 | 9 | 10 | 11 | 12 | 13 | 14 | 15 | 16 | 17 | 18 | 19 | 20 | 21 | 22 | 23
1 | 2.091 | 2.0129 | 1.9412 | 1.9998 | 1.9433 | 1.9459 | 1.9639 | 2.5491 | 2.6001 | 2.5753 | 2.5675 | 2.6214 | 2.5932 | 2.5473 | 2.2159 | 2.384 | 2.5918 | 2.5524 | 2.4208 | 2.3086 | 2.2923 | 2.1904 | 1.9783 | 1.9354
2 | 1.0397 | 1.0298 | 0.96562 | 0.94468 | 0.90079 | 0.91158 | 1.1023 | 1.0505 | 1.1334 | 1.1832 | 1.159 | 1.1399 | 1.1231 | 1.1234 | 1.0618 | 1.089 | 1.1451 | 1.4258 | 1.3078 | 1.1902 | 1.185 | 1.0781 | 1.1806 | 1.1221
3 | 1.5022 | 1.4349 | 1.3705 | 1.3829 | 1.3557 | 1.499 | 2.3632 | 2.5911 | 2.7019 | 2.6299 | 2.5183 | 2.6833 | 2.5072 | 2.4291 | 2.1184 | 2.1085 | 2.1534 | 2.3744 | 2.1359 | 2.1991 | 2.1586 | 2.0091 | 1.819 | 1.6636
4 | 0.13449 | 0.12179 | 0.11211 | 0.1046 | 0.091768 | 0.11044 | 0.17867 | 0.15076 | 0.16359 | 0.15853 | 0.15117 | 0.14331 | 0.14639 | 0.1536 | 0.15023 | 0.1523 | 0.16856 | 0.26424 | 0.22551 | 0.1876 | 0.19016 | 0.16271 | 0.17877 | 0.16816
5 | 1.241 | 1.1549 | 1.0538 | 1.0548 | 1.0407 | 1.1303 | 1.4521 | 1.4611 | 1.5064 | 1.5765 | 1.6054 | 1.6371 | 1.6212 | 1.5793 | 1.5797 | 1.5662 | 1.6336 | 1.9126 | 1.8513 | 1.7962 | 1.7997 | 1.6624 | 1.6084 | 1.5056
6 | 3.5539 | 3.3773 | 3.2601 | 3.2771 | 3.2486 | 3.4559 | 3.9255 | 4.4637 | 4.672 | 4.8495 | 4.7461 | 4.8276 | 4.8314 | 4.8235 | 4.5136 | 4.5215 | 4.3274 | 4.6151 | 4.4085 | 4.3121 | 4.2534 | 4.0716 | 3.8882 | 3.6926
7 | 1.4221 | 1.345 | 1.3031 | 1.2676 | 1.2538 | 1.3747 | 1.7368 | 1.8835 | 2.1282 | 2.1997 | 2.225 | 2.2325 | 2.2109 | 2.2023 | 2.0284 | 1.9795 | 2.0817 | 2.1914 | 2.0693 | 2.0189 | 1.9096 | 1.5637 | 1.6288 | 1.5636
8 | 0.39625 | 0.38523 | 0.36695 | 0.35862 | 0.35584 | 0.40354 | 0.63348 | 0.67415 | 0.69796 | 0.70018 | 0.71746 | 0.71545 | 0.68173 | 0.68448 | 0.61273 | 0.55617 | 0.55098 | 0.62295 | 0.59268 | 0.56597 | 0.56519 | 0.51197 | 0.47618 | 0.44213
9 | 0.4562 | 0.46039 | 0.44683 | 0.44077 | 0.42087 | 0.40723 | 0.42429 | 0.34692 | 0.34496 | 0.35151 | 0.34294 | 0.346 | 0.3551 | 0.37569 | 0.37871 | 0.37791 | 0.35716 | 0.38465 | 0.36234 | 0.35294 | 0.36449 | 0.35157 | 0.42609 | 0.4457
10 | 0.32392 | 0.3083 | 0.28898 | 0.28701 | 0.27534 | 0.29868 | 0.38628 | 0.38948 | 0.42323 | 0.45547 | 0.43939 | 0.44018 | 0.44511 | 0.4398 | 0.42942 | 0.40618 | 0.41178 | 0.48417 | 0.45884 | 0.43686 | 0.42776 | 0.39612 | 0.39892 | 0.37123
11 | 0.35533 | 0.3457 | 0.31868 | 0.30953 | 0.28705 | 0.30777 | 0.39874 | 0.32057 | 0.25859 | 0.19445 | 0.33938 | 0.34609 | 0.34695 | 0.36285 | 0.34761 | 0.35435 | 0.34912 | 0.45157 | 0.39869 | 0.36214 | 0.36742 | 0.34776 | 0.41266 | 0.39936
12 | 1.6389 | 1.6412 | 1.6118 | 1.6388 | 1.5899 | 1.5992 | 1.6901 | 1.4804 | 1.2356 | 1.2002 | 1.6001 | 1.4679 | 1.5064 | 1.5825 | 1.6232 | 1.6696 | 1.7918 | 1.9026 | 1.739 | 1.6325 | 1.6819 | 1.65 | 1.8163 | 1.9365
13 | 3.8103 | 3.6968 | 3.7157 | 3.7415 | 3.7493 | 3.798 | 4.6943 | 4.7247 | 4.8058 | 4.703 | 4.6187 | 4.7931 | 4.982 | 4.8764 | 4.7972 | 4.8501 | 4.6458 | 4.9191 | 4.696 | 4.4066 | 4.4887 | 4.328 | 4.0117 | 3.9381
14 | 1.2826 | 1.2499 | 1.19 | 1.2096 | 1.1467 | 1.1247 | 1.1631 | 1.3295 | 1.3522 | 1.3507 | 1.332 | 1.3648 | 1.366 | 1.3778 | 1.2137 | 1.2982 | 1.3689 | 1.3957 | 1.2904 | 1.217 | 1.2284 | 1.1543 | 1.1735 | 1.1852
15 | 0.55347 | 0.55064 | 0.51384 | 0.5011 | 0.47117 | 0.47019 | 0.56905 | 0.50942 | 0.54819 | 0.57493 | 0.55949 | 0.55175 | 0.54782 | 0.55725 | 0.52917 | 0.54178 | 0.55927 | 0.70579 | 0.63936 | 0.57895 | 0.58162 | 0.52472 | 0.60725 | 0.58813
16 | 0.79376 | 0.76152 | 0.72472 | 0.72885 | 0.70849 | 0.7755 | 1.2134 | 1.3011 | 1.3558 | 1.322 | 1.2633 | 1.3469 | 1.2619 | 1.2298 | 1.0755 | 1.0703 | 1.0857 | 1.2055 | 1.0787 | 1.1071 | 1.0908 | 1.0116 | 0.94189 | 0.87088
17 | 0.41287 | 0.38368 | 0.3512 | 0.32874 | 0.28451 | 0.32286 | 0.50386 | 0.38683 | 0.41772 | 0.40905 | 0.38541 | 0.36764 | 0.3809 | 0.4115 | 0.40492 | 0.40961 | 0.43758 | 0.69358 | 0.58312 | 0.48261 | 0.49606 | 0.41953 | 0.50519 | 0.49064
18 | 1.8992 | 1.7792 | 1.6214 | 1.6174 | 1.5791 | 1.6956 | 2.1741 | 2.1169 | 2.1803 | 2.2871 | 2.321 | 2.3693 | 2.3546 | 2.3131 | 2.3164 | 2.2962 | 2.3744 | 2.8007 | 2.6923 | 2.6044 | 2.62 | 2.4107 | 2.4006 | 2.2704
19 | 2.7607 | 2.6331 | 2.5334 | 2.5404 | 2.5009 | 2.6426 | 3.0078 | 3.337 | 3.4903 | 3.6284 | 3.5435 | 3.607 | 3.6182 | 3.6313 | 3.4034 | 3.4086 | 3.245 | 3.4845 | 3.3102 | 3.2297 | 3.1967 | 3.0495 | 2.9817 | 2.8542
20 | 1.5671 | 1.4933 | 1.4372 | 1.3951 | 1.361 | 1.4695 | 1.8535 | 1.9236 | 2.1693 | 2.2483 | 2.2652 | 2.2759 | 2.2633 | 2.2755 | 2.1025 | 2.0521 | 2.1346 | 2.2736 | 2.1273 | 2.0668 | 1.9677 | 1.6044 | 1.746 | 1.6999
21 | 1.615 | 1.581 | 1.4954 | 1.4566 | 1.4182 | 1.5718 | 2.4296 | 2.4669 | 2.5504 | 2.5678 | 2.6183 | 2.6153 | 2.506 | 2.5453 | 2.2895 | 2.0833 | 2.035 | 2.335 | 2.1935 | 2.0833 | 2.0969 | 1.8857 | 1.8619 | 1.7664
22 | 0.99059 | 1.0026 | 0.96363 | 0.94621 | 0.88898 | 0.84973 | 0.89882 | 0.67629 | 0.67065 | 0.68948 | 0.66483 | 0.67365 | 0.69982 | 0.75905 | 0.76771 | 0.76542 | 0.70576 | 0.78481 | 0.72065 | 0.69359 | 0.72682 | 0.68966 | 0.90399 | 0.9604
23 | 8.4186 | 8.099 | 7.5457 | 7.4499 | 7.017 | 7.4325 | 9.5669 | 8.9877 | 9.7383 | 10.5261 | 10.0885 | 10.1322 | 10.3209 | 10.3737 | 10.1632 | 9.6283 | 9.5809 | 11.4575 | 10.6939 | 10.1151 | 10.0056 | 9.1778 | 9.8694 | 9.4052
24 | 3.5739 | 3.5599 | 3.2443 | 3.1214 | 2.7647 | 2.7443 | 3.4946 | 2.1651 | 1.7594 | 1.4332 | 2.2382 | 2.3133 | 2.418 | 2.7414 | 2.6798 | 2.7129 | 2.454 | 3.3893 | 2.8178 | 2.4885 | 2.6474 | 2.3844 | 3.6005 | 3.7322
25 | 1.7737 | 1.7904 | 1.7186 | 1.719 | 1.609 | 1.5683 | 1.7024 | 1.2586 | 1.053 | 1.0475 | 1.3416 | 1.2452 | 1.3086 | 1.4432 | 1.4868 | 1.5217 | 1.5475 | 1.7346 | 1.523 | 1.4032 | 1.4842 | 1.4126 | 1.8111 | 1.978
26 | 1.797 | 1.7607 | 1.7388 | 1.7359 | 1.6958 | 1.6856 | 2.0813 | 1.9252 | 1.9534 | 1.9265 | 1.8742 | 1.9506 | 2.0459 | 2.0484 | 2.0233 | 2.0427 | 1.9159 | 2.085 | 1.9473 | 1.8111 | 1.869 | 1.7767 | 1.8121 | 1.8253
27 | 2.5963 | 2.5715 | 2.4071 | 2.402 | 2.1976 | 2.0885 | 2.2409 | 2.0523 | 2.0747 | 2.1093 | 2.0337 | 2.0992 | 2.152 | 2.285 | 2.0599 | 2.18 | 2.1678 | 2.3617 | 2.0811 | 1.92 | 2.0017 | 1.8199 | 2.2664 | 2.3937
28 | 2.5126 | 2.5471 | 2.3289 | 2.24 | 1.9756 | 1.8395 | 2.2358 | 1.3391 | 1.4097 | 1.5358 | 1.416 | 1.4282 | 1.5083 | 1.732 | 1.6965 | 1.7179 | 1.555 | 2.1638 | 1.7913 | 1.5591 | 1.6786 | 1.4201 | 2.3419 | 2.4899
29 | 4.2678 | 4.2212 | 3.9176 | 3.8483 | 3.5112 | 3.5407 | 5.1829 | 4.4092 | 4.5586 | 4.5394 | 4.2334 | 4.5441 | 4.3948 | 4.5727 | 4.1171 | 4.0894 | 3.8559 | 4.6167 | 3.9041 | 3.8671 | 3.9723 | 3.5412 | 4.3336 | 4.3727
30 | 1.9487 | 1.9666 | 1.7694 | 1.6726 | 1.3869 | 1.2663 | 1.668 | 0.6175 | 0.62795 | 0.69651 | 0.56847 | 0.58552 | 0.70853 | 0.9875 | 1.0162 | 1.0119 | 0.7952 | 1.4032 | 1.0163 | 0.79412 | 0.94655 | 0.70872 | 1.6908 | 1.9087
31 | 12.108 | 11.9929 | 10.8189 | 10.4827 | 9.307 | 8.9049 | 11.1743 | 6.8625 | 6.9369 | 7.5902 | 7.2264 | 7.5275 | 7.9741 | 8.9611 | 9.1319 | 9.0322 | 8.1408 | 10.8212 | 9.318 | 8.5649 | 9.2286 | 7.9432 | 11.9118 | 12.5951
32 | 10.2803 | 10.5176 | 9.5023 | 9.0737 | 7.6357 | 6.7306 | 8.1234 | 2.7635 | 2.6973 | 3.2306 | 2.5787 | 2.8277 | 3.4822 | 4.957 | 5.0624 | 5.0081 | 3.45 | 5.5253 | 3.8506 | 3.141 | 3.9491 | 2.9568 | 8.239 | 9.5764

## Pc, Winter, S4
LoadID | 0 | 1 | 2 | 3 | 4 | 5 | 6 | 7 | 8 | 9 | 10 | 11 | 12 | 13 | 14 | 15 | 16 | 17 | 18 | 19 | 20 | 21 | 22 | 23
1 | 2.1328 | 2.0531 | 1.98 | 2.0398 | 1.9822 | 1.9848 | 2.0032 | 2.6001 | 2.6521 | 2.6268 | 2.6188 | 2.6738 | 2.6451 | 2.5982 | 2.2602 | 2.4316 | 2.6437 | 2.6034 | 2.4693 | 2.3548 | 2.3381 | 2.2342 | 2.0178 | 1.9741
2 | 1.0541 | 1.0438 | 0.97903 | 0.95798 | 0.91422 | 0.92592 | 1.1196 | 1.0706 | 1.1553 | 1.2058 | 1.1815 | 1.1619 | 1.1443 | 1.1436 | 1.0806 | 1.1083 | 1.1667 | 1.4515 | 1.3323 | 1.2129 | 1.2069 | 1.0986 | 1.1993 | 1.1387
3 | 1.5275 | 1.4586 | 1.3935 | 1.4063 | 1.3793 | 1.526 | 2.4068 | 2.6422 | 2.7554 | 2.6817 | 2.5682 | 2.7364 | 2.5564 | 2.4759 | 2.1589 | 2.1488 | 2.1954 | 2.4198 | 2.1774 | 2.2422 | 2.2005 | 2.0484 | 1.8517 | 1.6925
4 | 0.13538 | 0.12237 | 0.11269 | 0.10512 | 0.092315 | 0.11156 | 0.18091 | 0.15354 | 0.16666 | 0.1614 | 0.15401 | 0.14595 | 0.14897 | 0.15603 | 0.15255 | 0.15468 | 0.17155 | 0.26876 | 0.22957 | 0.19104 | 0.19348 | 0.16566 | 0.18098 | 0.16988
5 | 1.2616 | 1.1736 | 1.071 | 1.0722 | 1.0585 | 1.1503 | 1.478 | 1.4897 | 1.5361 | 1.6073 | 1.6371 | 1.6693 | 1.6528 | 1.6094 | 1.6097 | 1.596 | 1.6654 | 1.949 | 1.8872 | 1.8313 | 1.8346 | 1.6949 | 1.6374 | 1.5318
6 | 3.6173 | 3.4369 | 3.3183 | 3.3359 | 3.3081 | 3.5203 | 3.9983 | 4.5519 | 4.7646 | 4.9452 | 4.8403 | 4.9232 | 4.9265 | 4.9172 | 4.6009 | 4.609 | 4.4124 | 4.7041 | 4.4948 | 4.397 | 4.3365 | 4.1518 | 3.9601 | 3.7594
7 | 1.4444 | 1.3655 | 1.3234 | 1.2875 | 1.2745 | 1.3985 | 1.767 | 1.9204 | 2.17 | 2.2427 | 2.2689 | 2.2764 | 2.2539 | 2.2442 | 2.0666 | 2.0167 | 2.122 | 2.2326 | 2.1092 | 2.0582 | 1.9461 | 1.5939 | 1.6567 | 1.5893
8 | 0.40189 | 0.39057 | 0.37217 | 0.36378 | 0.36131 | 0.41022 | 0.64445 | 0.68734 | 0.71166 | 0.7138 | 0.73159 | 0.72947 | 0.69492 | 0.69735 | 0.62411 | 0.56643 | 0.56152 | 0.63442 | 0.60396 | 0.57688 | 0.57588 | 0.52183 | 0.48396 | 0.44888
9 | 0.46282 | 0.46701 | 0.45344 | 0.44738 | 0.42749 | 0.41384 | 0.43091 | 0.35353 | 0.35157 | 0.35812 | 0.34955 | 0.35261 | 0.36171 | 0.38231 | 0.38532 | 0.38452 | 0.36378 | 0.39127 | 0.36896 | 0.35955 | 0.3711 | 0.35818 | 0.43271 | 0.45232
10 | 0.32871 | 0.31272 | 0.29319 | 0.29127 | 0.27963 | 0.30362 | 0.39274 | 0.39705 | 0.4315 | 0.4643 | 0.44802 | 0.44878 | 0.45368 | 0.44799 | 0.43736 | 0.41366 | 0.41966 | 0.49313 | 0.46759 | 0.4453 | 0.43586 | 0.40376 | 0.40562 | 0.3771
11 | 0.35898 | 0.34904 | 0.32185 | 0.31268 | 0.2903 | 0.31182 | 0.40414 | 0.32653 | 0.26337 | 0.19776 | 0.34583 | 0.35259 | 0.35322 | 0.36886 | 0.35324 | 0.36014 | 0.35537 | 0.45911 | 0.40579 | 0.36877 | 0.37383 | 0.35414 | 0.41828 | 0.40417
12 | 1.6663 | 1.6685 | 1.6391 | 1.6669 | 1.6178 | 1.628 | 1.7199 | 1.5093 | 1.2597 | 1.2234 | 1.6316 | 1.4966 | 1.5355 | 1.6122 | 1.6536 | 1.701 | 1.8265 | 1.9383 | 1.7725 | 1.6642 | 1.7141 | 1.6821 | 1.8486 | 1.9704
13 | 3.8803 | 3.7643 | 3.7842 | 3.8108 | 3.8199 | 3.8701 | 4.7836 | 4.8184 | 4.9012 | 4.796 | 4.7104 | 4.8882 | 5.0804 | 4.9717 | 4.8908 | 4.9447 | 4.7374 | 5.0148 | 4.7883 | 4.4936 | 4.5767 | 4.4135 | 4.0872 | 4.0111
14 | 1.3039 | 1.2704 | 1.2099 | 1.23 | 1.1666 | 1.1446 | 1.1831 | 1.3555 | 1.3787 | 1.377 | 1.3583 | 1.3916 | 1.3925 | 1.4038 | 1.2364 | 1.3225 | 1.3953 | 1.4218 | 1.3151 | 1.2406 | 1.2518 | 1.1767 | 1.1937 | 1.2049
15 | 0.56036 | 0.55733 | 0.52025 | 0.50746 | 0.47759 | 0.47704 | 0.57731 | 0.51907 | 0.55867 | 0.58573 | 0.57027 | 0.56228 | 0.55796 | 0.5669 | 0.53815 | 0.55104 | 0.56958 | 0.71811 | 0.6511 | 0.58978 | 0.59212 | 0.53452 | 0.61621 | 0.59606
16 | 0.80637 | 0.77338 | 0.7362 | 0.74056 | 0.72031 | 0.78901 | 1.2352 | 1.3266 | 1.3825 | 1.3479 | 1.2883 | 1.3734 | 1.2865 | 1.2533 | 1.0958 | 1.0905 | 1.1067 | 1.2283 | 1.0995 | 1.1287 | 1.1117 | 1.0313 | 0.95825 | 0.88531
17 | 0.41511 | 0.38514 | 0.35266 | 0.33004 | 0.28587 | 0.32565 | 0.50945 | 0.39379 | 0.42539 | 0.41624 | 0.39253 | 0.37425 | 0.38735 | 0.41757 | 0.41072 | 0.41554 | 0.44506 | 0.70486 | 0.59327 | 0.4912 | 0.50436 | 0.42692 | 0.51072 | 0.49494
18 | 1.9288 | 1.8061 | 1.6461 | 1.6424 | 1.6046 | 1.7244 | 2.2113 | 2.1581 | 2.223 | 2.3315 | 2.3666 | 2.4157 | 2.4001 | 2.3564 | 2.3595 | 2.339 | 2.4202 | 2.8531 | 2.744 | 2.6551 | 2.6702 | 2.4575 | 2.4423 | 2.3081
19 | 2.8079 | 2.6775 | 2.5766 | 2.5842 | 2.5452 | 2.6905 | 3.062 | 3.4027 | 3.5592 | 3.6996 | 3.6136 | 3.6782 | 3.689 | 3.7011 | 3.4684 | 3.4737 | 3.3083 | 3.5507 | 3.3743 | 3.2929 | 3.2585 | 3.1092 | 3.0352 | 2.9039
20 | 1.5897 | 1.5141 | 1.4578 | 1.4153 | 1.3819 | 1.4936 | 1.884 | 1.9609 | 2.2117 | 2.2918 | 2.3097 | 2.3204 | 2.3068 | 2.3179 | 2.1412 | 2.0899 | 2.1754 | 2.3153 | 2.1677 | 2.1065 | 2.0047 | 1.635 | 1.7742 | 1.7258
21 | 1.6354 | 1.6004 | 1.5144 | 1.4754 | 1.4381 | 1.596 | 2.4693 | 2.5147 | 2.6001 | 2.6172 | 2.6695 | 2.6662 | 2.5539 | 2.592 | 2.3308 | 2.1205 | 2.0732 | 2.3766 | 2.2344 | 2.1229 | 2.1357 | 1.9214 | 1.8901 | 1.7908
22 | 1.0032 | 1.0152 | 0.97622 | 0.9588 | 0.90157 | 0.86232 | 0.91141 | 0.68888 | 0.68324 | 0.70207 | 0.67742 | 0.68624 | 0.71241 | 0.77164 | 0.7803 | 0.77801 | 0.71835 | 0.7974 | 0.73324 | 0.70618 | 0.73941 | 0.70225 | 0.91658 | 0.97299
23 | 8.5275 | 8.1995 | 7.6415 | 7.5466 | 7.1145 | 7.5448 | 9.7138 | 9.1598 | 9.9263 | 10.7267 | 10.2844 | 10.3275 | 10.5157 | 10.5599 | 10.3436 | 9.7984 | 9.7599 | 11.6611 | 10.8928 | 10.3069 | 10.1897 | 9.3515 | 10.0215 | 9.5388
24 | 3.5965 | 3.5806 | 3.2639 | 3.141 | 2.7849 | 2.7693 | 3.5281 | 2.202 | 1.789 | 1.4538 | 2.2782 | 2.3536 | 2.4568 | 2.7787 | 2.7147 | 2.7488 | 2.4927 | 3.436 | 2.8619 | 2.5296 | 2.6872 | 2.424 | 3.6354 | 3.7621
25 | 1.7959 | 1.8126 | 1.7407 | 1.7418 | 1.6317 | 1.5916 | 1.7266 | 1.282 | 1.0726 | 1.0663 | 1.3672 | 1.2685 | 1.3322 | 1.4673 | 1.5115 | 1.5472 | 1.5757 | 1.7636 | 1.5501 | 1.429 | 1.5103 | 1.4386 | 1.8373 | 2.0055
26 | 1.825 | 1.7877 | 1.7662 | 1.7637 | 1.724 | 1.7145 | 2.117 | 1.9627 | 1.9916 | 1.9637 | 1.9109 | 1.9886 | 2.0853 | 2.0866 | 2.0607 | 2.0806 | 1.9526 | 2.1233 | 1.9842 | 1.8459 | 1.9042 | 1.8109 | 1.8423 | 1.8545
27 | 2.6278 | 2.6018 | 2.4364 | 2.4321 | 2.2269 | 2.1179 | 2.2705 | 2.0907 | 2.1139 | 2.1481 | 2.0723 | 2.1387 | 2.1911 | 2.3233 | 2.0933 | 2.2159 | 2.2068 | 2.4001 | 2.1176 | 1.9548 | 2.0363 | 1.8529 | 2.2962 | 2.4228
28 | 2.5285 | 2.5626 | 2.3437 | 2.2547 | 1.9905 | 1.8554 | 2.2549 | 1.3615 | 1.434 | 1.5608 | 1.441 | 1.4525 | 1.5318 | 1.7543 | 1.7173 | 1.7394 | 1.5789 | 2.1923 | 1.8184 | 1.5842 | 1.7029 | 1.4428 | 2.3626 | 2.5083
29 | 4.3084 | 4.2593 | 3.9546 | 3.886 | 3.5493 | 3.5842 | 5.2532 | 4.4916 | 4.6447 | 4.6227 | 4.3137 | 4.6295 | 4.474 | 4.648 | 4.1823 | 4.1543 | 3.9235 | 4.6898 | 3.9708 | 3.9365 | 4.0397 | 3.6045 | 4.3863 | 4.4191
30 | 1.9511 | 1.9682 | 1.771 | 1.674 | 1.3884 | 1.2693 | 1.6741 | 0.62512 | 0.63635 | 0.70438 | 0.57626 | 0.59277 | 0.71559 | 0.99415 | 1.0226 | 1.0183 | 0.8034 | 1.4156 | 1.0274 | 0.80352 | 0.95564 | 0.71681 | 1.6969 | 1.9134
31 | 12.1918 | 12.0692 | 10.8888 | 10.5535 | 9.3794 | 8.9864 | 11.2797 | 6.9792 | 7.0576 | 7.7157 | 7.3555 | 7.6587 | 8.1027 | 9.0835 | 9.254 | 9.1533 | 8.2702 | 10.9696 | 9.4644 | 8.7081 | 9.3705 | 8.0757 | 12.0297 | 12.702
32 | 10.303 | 10.539 | 9.5231 | 9.0948 | 7.657 | 6.7536 | 8.1494 | 2.7951 | 2.7304 | 3.2649 | 2.6124 | 2.8619 | 3.5162 | 4.9906 | 5.0937 | 5.0394 | 3.4804 | 5.5572 | 3.8814 | 3.1714 | 3.9788 | 2.9855 | 8.2647 | 9.6003

## Pc, Winter, S5
LoadID | 0 | 1 | 2 | 3 | 4 | 5 | 6 | 7 | 8 | 9 | 10 | 11 | 12 | 13 | 14 | 15 | 16 | 17 | 18 | 19 | 20 | 21 | 22 | 23
1 | 2.1328 | 2.0531 | 1.98 | 2.0398 | 1.9822 | 1.9848 | 2.0032 | 2.6001 | 2.6521 | 2.6268 | 2.6188 | 2.6738 | 2.6451 | 2.5982 | 2.2602 | 2.4316 | 2.6437 | 2.6034 | 2.4693 | 2.3548 | 2.3381 | 2.2342 | 2.0178 | 1.9741
2 | 1.0541 | 1.0438 | 0.97903 | 0.95798 | 0.91422 | 0.92592 | 1.1196 | 1.0706 | 1.1553 | 1.2058 | 1.1815 | 1.1619 | 1.1443 | 1.1436 | 1.0806 | 1.1083 | 1.1667 | 1.4515 | 1.3323 | 1.2129 | 1.2069 | 1.0986 | 1.1993 | 1.1387
3 | 1.5275 | 1.4586 | 1.3935 | 1.4063 | 1.3793 | 1.526 | 2.4068 | 2.6422 | 2.7554 | 2.6817 | 2.5682 | 2.7364 | 2.5564 | 2.4759 | 2.1589 | 2.1488 | 2.1954 | 2.4198 | 2.1774 | 2.2422 | 2.2005 | 2.0484 | 1.8517 | 1.6925
4 | 0.13538 | 0.12237 | 0.11269 | 0.10512 | 0.092315 | 0.11156 | 0.18091 | 0.15354 | 0.16666 | 0.1614 | 0.15401 | 0.14595 | 0.14897 | 0.15603 | 0.15255 | 0.15468 | 0.17155 | 0.26876 | 0.22957 | 0.19104 | 0.19348 | 0.16566 | 0.18098 | 0.16988
5 | 1.2616 | 1.1736 | 1.071 | 1.0722 | 1.0585 | 1.1503 | 1.478 | 1.4897 | 1.5361 | 1.6073 | 1.6371 | 1.6693 | 1.6528 | 1.6094 | 1.6097 | 1.596 | 1.6654 | 1.949 | 1.8872 | 1.8313 | 1.8346 | 1.6949 | 1.6374 | 1.5318
6 | 3.6173 | 3.4369 | 3.3183 | 3.3359 | 3.3081 | 3.5203 | 3.9983 | 4.5519 | 4.7646 | 4.9452 | 4.8403 | 4.9232 | 4.9265 | 4.9172 | 4.6009 | 4.609 | 4.4124 | 4.7041 | 4.4948 | 4.397 | 4.3365 | 4.1518 | 3.9601 | 3.7594
7 | 1.4444 | 1.3655 | 1.3234 | 1.2875 | 1.2745 | 1.3985 | 1.767 | 1.9204 | 2.17 | 2.2427 | 2.2689 | 2.2764 | 2.2539 | 2.2442 | 2.0666 | 2.0167 | 2.122 | 2.2326 | 2.1092 | 2.0582 | 1.9461 | 1.5939 | 1.6567 | 1.5893
8 | 0.40189 | 0.39057 | 0.37217 | 0.36378 | 0.36131 | 0.41022 | 0.64445 | 0.68734 | 0.71166 | 0.7138 | 0.73159 | 0.72947 | 0.69492 | 0.69735 | 0.62411 | 0.56643 | 0.56152 | 0.63442 | 0.60396 | 0.57688 | 0.57588 | 0.52183 | 0.48396 | 0.44888
9 | 0.46282 | 0.46701 | 0.45344 | 0.44738 | 0.42749 | 0.41384 | 0.43091 | 0.35353 | 0.35157 | 0.35812 | 0.34955 | 0.35261 | 0.36171 | 0.38231 | 0.38532 | 0.38452 | 0.36378 | 0.39127 | 0.36896 | 0.35955 | 0.3711 | 0.35818 | 0.43271 | 0.45232
10 | 0.32871 | 0.31272 | 0.29319 | 0.29127 | 0.27963 | 0.30362 | 0.39274 | 0.39705 | 0.4315 | 0.4643 | 0.44802 | 0.44878 | 0.45368 | 0.44799 | 0.43736 | 0.41366 | 0.41966 | 0.49313 | 0.46759 | 0.4453 | 0.43586 | 0.40376 | 0.40562 | 0.3771
11 | 0.35898 | 0.34904 | 0.32185 | 0.31268 | 0.2903 | 0.31182 | 0.40414 | 0.32653 | 0.26337 | 0.19776 | 0.34583 | 0.35259 | 0.35322 | 0.36886 | 0.35324 | 0.36014 | 0.35537 | 0.45911 | 0.40579 | 0.36877 | 0.37383 | 0.35414 | 0.41828 | 0.40417
12 | 1.6663 | 1.6685 | 1.6391 | 1.6669 | 1.6178 | 1.628 | 1.7199 | 1.5093 | 1.2597 | 1.2234 | 1.6316 | 1.4966 | 1.5355 | 1.6122 | 1.6536 | 1.701 | 1.8265 | 1.9383 | 1.7725 | 1.6642 | 1.7141 | 1.6821 | 1.8486 | 1.9704
13 | 3.8803 | 3.7643 | 3.7842 | 3.8108 | 3.8199 | 3.8701 | 4.7836 | 4.8184 | 4.9012 | 4.796 | 4.7104 | 4.8882 | 5.0804 | 4.9717 | 4.8908 | 4.9447 | 4.7374 | 5.0148 | 4.7883 | 4.4936 | 4.5767 | 4.4135 | 4.0872 | 4.0111
14 | 1.3039 | 1.2704 | 1.2099 | 1.23 | 1.1666 | 1.1446 | 1.1831 | 1.3555 | 1.3787 | 1.377 | 1.3583 | 1.3916 | 1.3925 | 1.4038 | 1.2364 | 1.3225 | 1.3953 | 1.4218 | 1.3151 | 1.2406 | 1.2518 | 1.1767 | 1.1937 | 1.2049
15 | 0.56036 | 0.55733 | 0.52025 | 0.50746 | 0.47759 | 0.47704 | 0.57731 | 0.51907 | 0.55867 | 0.58573 | 0.57027 | 0.56228 | 0.55796 | 0.5669 | 0.53815 | 0.55104 | 0.56958 | 0.71811 | 0.6511 | 0.58978 | 0.59212 | 0.53452 | 0.61621 | 0.59606
16 | 0.80637 | 0.77338 | 0.7362 | 0.74056 | 0.72031 | 0.78901 | 1.2352 | 1.3266 | 1.3825 | 1.3479 | 1.2883 | 1.3734 | 1.2865 | 1.2533 | 1.0958 | 1.0905 | 1.1067 | 1.2283 | 1.0995 | 1.1287 | 1.1117 | 1.0313 | 0.95825 | 0.88531
17 | 0.41511 | 0.38514 | 0.35266 | 0.33004 | 0.28587 | 0.32565 | 0.50945 | 0.39379 | 0.42539 | 0.41624 | 0.39253 | 0.37425 | 0.38735 | 0.41757 | 0.41072 | 0.41554 | 0.44506 | 0.70486 | 0.59327 | 0.4912 | 0.50436 | 0.42692 | 0.51072 | 0.49494
18 | 1.9288 | 1.8061 | 1.6461 | 1.6424 | 1.6046 | 1.7244 | 2.2113 | 2.1581 | 2.223 | 2.3315 | 2.3666 | 2.4157 | 2.4001 | 2.3564 | 2.3595 | 2.339 | 2.4202 | 2.8531 | 2.744 | 2.6551 | 2.6702 | 2.4575 | 2.4423 | 2.3081
19 | 2.8079 | 2.6775 | 2.5766 | 2.5842 | 2.5452 | 2.6905 | 3.062 | 3.4027 | 3.5592 | 3.6996 | 3.6136 | 3.6782 | 3.689 | 3.7011 | 3.4684 | 3.4737 | 3.3083 | 3.5507 | 3.3743 | 3.2929 | 3.2585 | 3.1092 | 3.0352 | 2.9039
20 | 1.5897 | 1.5141 | 1.4578 | 1.4153 | 1.3819 | 1.4936 | 1.884 | 1.9609 | 2.2117 | 2.2918 | 2.3097 | 2.3204 | 2.3068 | 2.3179 | 2.1412 | 2.0899 | 2.1754 | 2.3153 | 2.1677 | 2.1065 | 2.0047 | 1.635 | 1.7742 | 1.7258
21 | 1.6354 | 1.6004 | 1.5144 | 1.4754 | 1.4381 | 1.596 | 2.4693 | 2.5147 | 2.6001 | 2.6172 | 2.6695 | 2.6662 | 2.5539 | 2.592 | 2.3308 | 2.1205 | 2.0732 | 2.3766 | 2.2344 | 2.1229 | 2.1357 | 1.9214 | 1.8901 | 1.7908
22 | 1.0032 | 1.0152 | 0.97622 | 0.9588 | 0.90157 | 0.86232 | 0.91141 | 0.68888 | 0.68324 | 0.70207 | 0.67742 | 0.68624 | 0.71241 | 0.77164 | 0.7803 | 0.77801 | 0.71835 | 0.7974 | 0.73324 | 0.70618 | 0.73941 | 0.70225 | 0.91658 | 0.97299
23 | 8.5275 | 8.1995 | 7.6415 | 7.5466 | 7.1145 | 7.5448 | 9.7138 | 9.1598 | 9.9263 | 10.7267 | 10.2844 | 10.3275 | 10.5157 | 10.5599 | 10.3436 | 9.7984 | 9.7599 | 11.6611 | 10.8928 | 10.3069 | 10.1897 | 9.3515 | 10.0215 | 9.5388
24 | 3.5965 | 3.5806 | 3.2639 | 3.141 | 2.7849 | 2.7693 | 3.5281 | 2.202 | 1.789 | 1.4538 | 2.2782 | 2.3536 | 2.4568 | 2.7787 | 2.7147 | 2.7488 | 2.4927 | 3.436 | 2.8619 | 2.5296 | 2.6872 | 2.424 | 3.6354 | 3.7621
25 | 1.7959 | 1.8126 | 1.7407 | 1.7418 | 1.6317 | 1.5916 | 1.7266 | 1.282 | 1.0726 | 1.0663 | 1.3672 | 1.2685 | 1.3322 | 1.4673 | 1.5115 | 1.5472 | 1.5757 | 1.7636 | 1.5501 | 1.429 | 1.5103 | 1.4386 | 1.8373 | 2.0055
26 | 1.825 | 1.7877 | 1.7662 | 1.7637 | 1.724 | 1.7145 | 2.117 | 1.9627 | 1.9916 | 1.9637 | 1.9109 | 1.9886 | 2.0853 | 2.0866 | 2.0607 | 2.0806 | 1.9526 | 2.1233 | 1.9842 | 1.8459 | 1.9042 | 1.8109 | 1.8423 | 1.8545
27 | 2.6278 | 2.6018 | 2.4364 | 2.4321 | 2.2269 | 2.1179 | 2.2705 | 2.0907 | 2.1139 | 2.1481 | 2.0723 | 2.1387 | 2.1911 | 2.3233 | 2.0933 | 2.2159 | 2.2068 | 2.4001 | 2.1176 | 1.9548 | 2.0363 | 1.8529 | 2.2962 | 2.4228
28 | 2.5285 | 2.5626 | 2.3437 | 2.2547 | 1.9905 | 1.8554 | 2.2549 | 1.3615 | 1.434 | 1.5608 | 1.441 | 1.4525 | 1.5318 | 1.7543 | 1.7173 | 1.7394 | 1.5789 | 2.1923 | 1.8184 | 1.5842 | 1.7029 | 1.4428 | 2.3626 | 2.5083
29 | 4.3084 | 4.2593 | 3.9546 | 3.886 | 3.5493 | 3.5842 | 5.2532 | 4.4916 | 4.6447 | 4.6227 | 4.3137 | 4.6295 | 4.474 | 4.648 | 4.1823 | 4.1543 | 3.9235 | 4.6898 | 3.9708 | 3.9365 | 4.0397 | 3.6045 | 4.3863 | 4.4191
30 | 1.9511 | 1.9682 | 1.771 | 1.674 | 1.3884 | 1.2693 | 1.6741 | 0.62512 | 0.63635 | 0.70438 | 0.57626 | 0.59277 | 0.71559 | 0.99415 | 1.0226 | 1.0183 | 0.8034 | 1.4156 | 1.0274 | 0.80352 | 0.95564 | 0.71681 | 1.6969 | 1.9134
31 | 12.1918 | 12.0692 | 10.8888 | 10.5535 | 9.3794 | 8.9864 | 11.2797 | 6.9792 | 7.0576 | 7.7157 | 7.3555 | 7.6587 | 8.1027 | 9.0835 | 9.254 | 9.1533 | 8.2702 | 10.9696 | 9.4644 | 8.7081 | 9.3705 | 8.0757 | 12.0297 | 12.702
32 | 10.303 | 10.539 | 9.5231 | 9.0948 | 7.657 | 6.7536 | 8.1494 | 2.7951 | 2.7304 | 3.2649 | 2.6124 | 2.8619 | 3.5162 | 4.9906 | 5.0937 | 5.0394 | 3.4804 | 5.5572 | 3.8814 | 3.1714 | 3.9788 | 2.9855 | 8.2647 | 9.6003

## Pc, Winter, S6
LoadID | 0 | 1 | 2 | 3 | 4 | 5 | 6 | 7 | 8 | 9 | 10 | 11 | 12 | 13 | 14 | 15 | 16 | 17 | 18 | 19 | 20 | 21 | 22 | 23
1 | 2.1328 | 2.0531 | 1.98 | 2.0398 | 1.9822 | 1.9848 | 2.0032 | 2.6001 | 2.6521 | 2.6268 | 2.6188 | 2.6738 | 2.6451 | 2.5982 | 2.2602 | 2.4316 | 2.6437 | 2.6034 | 2.4693 | 2.3548 | 2.3381 | 2.2342 | 2.0178 | 1.9741
2 | 1.0541 | 1.0438 | 0.97903 | 0.95798 | 0.91422 | 0.92592 | 1.1196 | 1.0706 | 1.1553 | 1.2058 | 1.1815 | 1.1619 | 1.1443 | 1.1436 | 1.0806 | 1.1083 | 1.1667 | 1.4515 | 1.3323 | 1.2129 | 1.2069 | 1.0986 | 1.1993 | 1.1387
3 | 1.5275 | 1.4586 | 1.3935 | 1.4063 | 1.3793 | 1.526 | 2.4068 | 2.6422 | 2.7554 | 2.6817 | 2.5682 | 2.7364 | 2.5564 | 2.4759 | 2.1589 | 2.1488 | 2.1954 | 2.4198 | 2.1774 | 2.2422 | 2.2005 | 2.0484 | 1.8517 | 1.6925
4 | 0.13538 | 0.12237 | 0.11269 | 0.10512 | 0.092315 | 0.11156 | 0.18091 | 0.15354 | 0.16666 | 0.1614 | 0.15401 | 0.14595 | 0.14897 | 0.15603 | 0.15255 | 0.15468 | 0.17155 | 0.26876 | 0.22957 | 0.19104 | 0.19348 | 0.16566 | 0.18098 | 0.16988
5 | 1.2616 | 1.1736 | 1.071 | 1.0722 | 1.0585 | 1.1503 | 1.478 | 1.4897 | 1.5361 | 1.6073 | 1.6371 | 1.6693 | 1.6528 | 1.6094 | 1.6097 | 1.596 | 1.6654 | 1.949 | 1.8872 | 1.8313 | 1.8346 | 1.6949 | 1.6374 | 1.5318
6 | 3.6173 | 3.4369 | 3.3183 | 3.3359 | 3.3081 | 3.5203 | 3.9983 | 4.5519 | 4.7646 | 4.9452 | 4.8403 | 4.9232 | 4.9265 | 4.9172 | 4.6009 | 4.609 | 4.4124 | 4.7041 | 4.4948 | 4.397 | 4.3365 | 4.1518 | 3.9601 | 3.7594
7 | 1.4444 | 1.3655 | 1.3234 | 1.2875 | 1.2745 | 1.3985 | 1.767 | 1.9204 | 2.17 | 2.2427 | 2.2689 | 2.2764 | 2.2539 | 2.2442 | 2.0666 | 2.0167 | 2.122 | 2.2326 | 2.1092 | 2.0582 | 1.9461 | 1.5939 | 1.6567 | 1.5893
8 | 0.40189 | 0.39057 | 0.37217 | 0.36378 | 0.36131 | 0.41022 | 0.64445 | 0.68734 | 0.71166 | 0.7138 | 0.73159 | 0.72947 | 0.69492 | 0.69735 | 0.62411 | 0.56643 | 0.56152 | 0.63442 | 0.60396 | 0.57688 | 0.57588 | 0.52183 | 0.48396 | 0.44888
9 | 0.46282 | 0.46701 | 0.45344 | 0.44738 | 0.42749 | 0.41384 | 0.43091 | 0.35353 | 0.35157 | 0.35812 | 0.34955 | 0.35261 | 0.36171 | 0.38231 | 0.38532 | 0.38452 | 0.36378 | 0.39127 | 0.36896 | 0.35955 | 0.3711 | 0.35818 | 0.43271 | 0.45232
10 | 0.32871 | 0.31272 | 0.29319 | 0.29127 | 0.27963 | 0.30362 | 0.39274 | 0.39705 | 0.4315 | 0.4643 | 0.44802 | 0.44878 | 0.45368 | 0.44799 | 0.43736 | 0.41366 | 0.41966 | 0.49313 | 0.46759 | 0.4453 | 0.43586 | 0.40376 | 0.40562 | 0.3771
11 | 0.35898 | 0.34904 | 0.32185 | 0.31268 | 0.2903 | 0.31182 | 0.40414 | 0.32653 | 0.26337 | 0.19776 | 0.34583 | 0.35259 | 0.35322 | 0.36886 | 0.35324 | 0.36014 | 0.35537 | 0.45911 | 0.40579 | 0.36877 | 0.37383 | 0.35414 | 0.41828 | 0.40417
12 | 1.6663 | 1.6685 | 1.6391 | 1.6669 | 1.6178 | 1.628 | 1.7199 | 1.5093 | 1.2597 | 1.2234 | 1.6316 | 1.4966 | 1.5355 | 1.6122 | 1.6536 | 1.701 | 1.8265 | 1.9383 | 1.7725 | 1.6642 | 1.7141 | 1.6821 | 1.8486 | 1.9704
13 | 3.8803 | 3.7643 | 3.7842 | 3.8108 | 3.8199 | 3.8701 | 4.7836 | 4.8184 | 4.9012 | 4.796 | 4.7104 | 4.8882 | 5.0804 | 4.9717 | 4.8908 | 4.9447 | 4.7374 | 5.0148 | 4.7883 | 4.4936 | 4.5767 | 4.4135 | 4.0872 | 4.0111
14 | 1.3039 | 1.2704 | 1.2099 | 1.23 | 1.1666 | 1.1446 | 1.1831 | 1.3555 | 1.3787 | 1.377 | 1.3583 | 1.3916 | 1.3925 | 1.4038 | 1.2364 | 1.3225 | 1.3953 | 1.4218 | 1.3151 | 1.2406 | 1.2518 | 1.1767 | 1.1937 | 1.2049
15 | 0.56036 | 0.55733 | 0.52025 | 0.50746 | 0.47759 | 0.47704 | 0.57731 | 0.51907 | 0.55867 | 0.58573 | 0.57027 | 0.56228 | 0.55796 | 0.5669 | 0.53815 | 0.55104 | 0.56958 | 0.71811 | 0.6511 | 0.58978 | 0.59212 | 0.53452 | 0.61621 | 0.59606
16 | 0.80637 | 0.77338 | 0.7362 | 0.74056 | 0.72031 | 0.78901 | 1.2352 | 1.3266 | 1.3825 | 1.3479 | 1.2883 | 1.3734 | 1.2865 | 1.2533 | 1.0958 | 1.0905 | 1.1067 | 1.2283 | 1.0995 | 1.1287 | 1.1117 | 1.0313 | 0.95825 | 0.88531
17 | 0.41511 | 0.38514 | 0.35266 | 0.33004 | 0.28587 | 0.32565 | 0.50945 | 0.39379 | 0.42539 | 0.41624 | 0.39253 | 0.37425 | 0.38735 | 0.41757 | 0.41072 | 0.41554 | 0.44506 | 0.70486 | 0.59327 | 0.4912 | 0.50436 | 0.42692 | 0.51072 | 0.49494
18 | 1.9288 | 1.8061 | 1.6461 | 1.6424 | 1.6046 | 1.7244 | 2.2113 | 2.1581 | 2.223 | 2.3315 | 2.3666 | 2.4157 | 2.4001 | 2.3564 | 2.3595 | 2.339 | 2.4202 | 2.8531 | 2.744 | 2.6551 | 2.6702 | 2.4575 | 2.4423 | 2.3081
19 | 2.8079 | 2.6775 | 2.5766 | 2.5842 | 2.5452 | 2.6905 | 3.062 | 3.4027 | 3.5592 | 3.6996 | 3.6136 | 3.6782 | 3.689 | 3.7011 | 3.4684 | 3.4737 | 3.3083 | 3.5507 | 3.3743 | 3.2929 | 3.2585 | 3.1092 | 3.0352 | 2.9039
20 | 1.5897 | 1.5141 | 1.4578 | 1.4153 | 1.3819 | 1.4936 | 1.884 | 1.9609 | 2.2117 | 2.2918 | 2.3097 | 2.3204 | 2.3068 | 2.3179 | 2.1412 | 2.0899 | 2.1754 | 2.3153 | 2.1677 | 2.1065 | 2.0047 | 1.635 | 1.7742 | 1.7258
21 | 1.6354 | 1.6004 | 1.5144 | 1.4754 | 1.4381 | 1.596 | 2.4693 | 2.5147 | 2.6001 | 2.6172 | 2.6695 | 2.6662 | 2.5539 | 2.592 | 2.3308 | 2.1205 | 2.0732 | 2.3766 | 2.2344 | 2.1229 | 2.1357 | 1.9214 | 1.8901 | 1.7908
22 | 1.0032 | 1.0152 | 0.97622 | 0.9588 | 0.90157 | 0.86232 | 0.91141 | 0.68888 | 0.68324 | 0.70207 | 0.67742 | 0.68624 | 0.71241 | 0.77164 | 0.7803 | 0.77801 | 0.71835 | 0.7974 | 0.73324 | 0.70618 | 0.73941 | 0.70225 | 0.91658 | 0.97299
23 | 8.5275 | 8.1995 | 7.6415 | 7.5466 | 7.1145 | 7.5448 | 9.7138 | 9.1598 | 9.9263 | 10.7267 | 10.2844 | 10.3275 | 10.5157 | 10.5599 | 10.3436 | 9.7984 | 9.7599 | 11.6611 | 10.8928 | 10.3069 | 10.1897 | 9.3515 | 10.0215 | 9.5388
24 | 3.5965 | 3.5806 | 3.2639 | 3.141 | 2.7849 | 2.7693 | 3.5281 | 2.202 | 1.789 | 1.4538 | 2.2782 | 2.3536 | 2.4568 | 2.7787 | 2.7147 | 2.7488 | 2.4927 | 3.436 | 2.8619 | 2.5296 | 2.6872 | 2.424 | 3.6354 | 3.7621
25 | 1.7959 | 1.8126 | 1.7407 | 1.7418 | 1.6317 | 1.5916 | 1.7266 | 1.282 | 1.0726 | 1.0663 | 1.3672 | 1.2685 | 1.3322 | 1.4673 | 1.5115 | 1.5472 | 1.5757 | 1.7636 | 1.5501 | 1.429 | 1.5103 | 1.4386 | 1.8373 | 2.0055
26 | 1.825 | 1.7877 | 1.7662 | 1.7637 | 1.724 | 1.7145 | 2.117 | 1.9627 | 1.9916 | 1.9637 | 1.9109 | 1.9886 | 2.0853 | 2.0866 | 2.0607 | 2.0806 | 1.9526 | 2.1233 | 1.9842 | 1.8459 | 1.9042 | 1.8109 | 1.8423 | 1.8545
27 | 2.6278 | 2.6018 | 2.4364 | 2.4321 | 2.2269 | 2.1179 | 2.2705 | 2.0907 | 2.1139 | 2.1481 | 2.0723 | 2.1387 | 2.1911 | 2.3233 | 2.0933 | 2.2159 | 2.2068 | 2.4001 | 2.1176 | 1.9548 | 2.0363 | 1.8529 | 2.2962 | 2.4228
28 | 2.5285 | 2.5626 | 2.3437 | 2.2547 | 1.9905 | 1.8554 | 2.2549 | 1.3615 | 1.434 | 1.5608 | 1.441 | 1.4525 | 1.5318 | 1.7543 | 1.7173 | 1.7394 | 1.5789 | 2.1923 | 1.8184 | 1.5842 | 1.7029 | 1.4428 | 2.3626 | 2.5083
29 | 4.3084 | 4.2593 | 3.9546 | 3.886 | 3.5493 | 3.5842 | 5.2532 | 4.4916 | 4.6447 | 4.6227 | 4.3137 | 4.6295 | 4.474 | 4.648 | 4.1823 | 4.1543 | 3.9235 | 4.6898 | 3.9708 | 3.9365 | 4.0397 | 3.6045 | 4.3863 | 4.4191
30 | 1.9511 | 1.9682 | 1.771 | 1.674 | 1.3884 | 1.2693 | 1.6741 | 0.62512 | 0.63635 | 0.70438 | 0.57626 | 0.59277 | 0.71559 | 0.99415 | 1.0226 | 1.0183 | 0.8034 | 1.4156 | 1.0274 | 0.80352 | 0.95564 | 0.71681 | 1.6969 | 1.9134
31 | 12.1918 | 12.0692 | 10.8888 | 10.5535 | 9.3794 | 8.9864 | 11.2797 | 6.9792 | 7.0576 | 7.7157 | 7.3555 | 7.6587 | 8.1027 | 9.0835 | 9.254 | 9.1533 | 8.2702 | 10.9696 | 9.4644 | 8.7081 | 9.3705 | 8.0757 | 12.0297 | 12.702
32 | 10.303 | 10.539 | 9.5231 | 9.0948 | 7.657 | 6.7536 | 8.1494 | 2.7951 | 2.7304 | 3.2649 | 2.6124 | 2.8619 | 3.5162 | 4.9906 | 5.0937 | 5.0394 | 3.4804 | 5.5572 | 3.8814 | 3.1714 | 3.9788 | 2.9855 | 8.2647 | 9.6003

## Pc, Winter, S7
LoadID | 0 | 1 | 2 | 3 | 4 | 5 | 6 | 7 | 8 | 9 | 10 | 11 | 12 | 13 | 14 | 15 | 16 | 17 | 18 | 19 | 20 | 21 | 22 | 23
1 | 2.0492 | 2.0531 | 1.98 | 2.0398 | 1.9822 | 1.9848 | 2.0032 | 2.6001 | 2.6521 | 2.6268 | 2.6188 | 2.6738 | 2.6451 | 2.5982 | 2.2602 | 2.4316 | 2.6437 | 2.6034 | 2.4693 | 2.3548 | 2.3381 | 2.2342 | 2.0178 | 1.9741
2 | 1.0253 | 1.0438 | 0.97903 | 0.95798 | 0.91422 | 0.92592 | 1.1196 | 1.0706 | 1.1553 | 1.2058 | 1.1815 | 1.1619 | 1.1443 | 1.1436 | 1.0806 | 1.1083 | 1.1667 | 1.4515 | 1.3323 | 1.2129 | 1.2069 | 1.0986 | 1.1993 | 1.1387
3 | 1.477 | 1.4586 | 1.3935 | 1.4063 | 1.3793 | 1.526 | 2.4068 | 2.6422 | 2.7554 | 2.6817 | 2.5682 | 2.7364 | 2.5564 | 2.4759 | 2.1589 | 2.1488 | 2.1954 | 2.4198 | 2.1774 | 2.2422 | 2.2005 | 2.0484 | 1.8517 | 1.6925
4 | 0.13359 | 0.12237 | 0.11269 | 0.10512 | 0.092315 | 0.11156 | 0.18091 | 0.15354 | 0.16666 | 0.1614 | 0.15401 | 0.14595 | 0.14897 | 0.15603 | 0.15255 | 0.15468 | 0.17155 | 0.26876 | 0.22957 | 0.19104 | 0.19348 | 0.16566 | 0.18098 | 0.16988
5 | 1.2204 | 1.1736 | 1.071 | 1.0722 | 1.0585 | 1.1503 | 1.478 | 1.4897 | 1.5361 | 1.6073 | 1.6371 | 1.6693 | 1.6528 | 1.6094 | 1.6097 | 1.596 | 1.6654 | 1.949 | 1.8872 | 1.8313 | 1.8346 | 1.6949 | 1.6374 | 1.5318
6 | 3.4905 | 3.4369 | 3.3183 | 3.3359 | 3.3081 | 3.5203 | 3.9983 | 4.5519 | 4.7646 | 4.9452 | 4.8403 | 4.9232 | 4.9265 | 4.9172 | 4.6009 | 4.609 | 4.4124 | 4.7041 | 4.4948 | 4.397 | 4.3365 | 4.1518 | 3.9601 | 3.7594
7 | 1.3998 | 1.3655 | 1.3234 | 1.2875 | 1.2745 | 1.3985 | 1.767 | 1.9204 | 2.17 | 2.2427 | 2.2689 | 2.2764 | 2.2539 | 2.2442 | 2.0666 | 2.0167 | 2.122 | 2.2326 | 2.1092 | 2.0582 | 1.9461 | 1.5939 | 1.6567 | 1.5893
8 | 0.39062 | 0.39057 | 0.37217 | 0.36378 | 0.36131 | 0.41022 | 0.64445 | 0.68734 | 0.71166 | 0.7138 | 0.73159 | 0.72947 | 0.69492 | 0.69735 | 0.62411 | 0.56643 | 0.56152 | 0.63442 | 0.60396 | 0.57688 | 0.57588 | 0.52183 | 0.48396 | 0.44888
9 | 0.44959 | 0.46701 | 0.45344 | 0.44738 | 0.42749 | 0.41384 | 0.43091 | 0.35353 | 0.35157 | 0.35812 | 0.34955 | 0.35261 | 0.36171 | 0.38231 | 0.38532 | 0.38452 | 0.36378 | 0.39127 | 0.36896 | 0.35955 | 0.3711 | 0.35818 | 0.43271 | 0.45232
10 | 0.31913 | 0.31272 | 0.29319 | 0.29127 | 0.27963 | 0.30362 | 0.39274 | 0.39705 | 0.4315 | 0.4643 | 0.44802 | 0.44878 | 0.45368 | 0.44799 | 0.43736 | 0.41366 | 0.41966 | 0.49313 | 0.46759 | 0.4453 | 0.43586 | 0.40376 | 0.40562 | 0.3771
11 | 0.35168 | 0.34904 | 0.32185 | 0.31268 | 0.2903 | 0.31182 | 0.40414 | 0.32653 | 0.26337 | 0.19776 | 0.34583 | 0.35259 | 0.35322 | 0.36886 | 0.35324 | 0.36014 | 0.35537 | 0.45911 | 0.40579 | 0.36877 | 0.37383 | 0.35414 | 0.41828 | 0.40417
12 | 1.6114 | 1.6685 | 1.6391 | 1.6669 | 1.6178 | 1.628 | 1.7199 | 1.5093 | 1.2597 | 1.2234 | 1.6316 | 1.4966 | 1.5355 | 1.6122 | 1.6536 | 1.701 | 1.8265 | 1.9383 | 1.7725 | 1.6642 | 1.7141 | 1.6821 | 1.8486 | 1.9704
13 | 3.7403 | 3.7643 | 3.7842 | 3.8108 | 3.8199 | 3.8701 | 4.7836 | 4.8184 | 4.9012 | 4.796 | 4.7104 | 4.8882 | 5.0804 | 4.9717 | 4.8908 | 4.9447 | 4.7374 | 5.0148 | 4.7883 | 4.4936 | 4.5767 | 4.4135 | 4.0872 | 4.0111
14 | 1.2612 | 1.2704 | 1.2099 | 1.23 | 1.1666 | 1.1446 | 1.1831 | 1.3555 | 1.3787 | 1.377 | 1.3583 | 1.3916 | 1.3925 | 1.4038 | 1.2364 | 1.3225 | 1.3953 | 1.4218 | 1.3151 | 1.2406 | 1.2518 | 1.1767 | 1.1937 | 1.2049
15 | 0.54658 | 0.55733 | 0.52025 | 0.50746 | 0.47759 | 0.47704 | 0.57731 | 0.51907 | 0.55867 | 0.58573 | 0.57027 | 0.56228 | 0.55796 | 0.5669 | 0.53815 | 0.55104 | 0.56958 | 0.71811 | 0.6511 | 0.58978 | 0.59212 | 0.53452 | 0.61621 | 0.59606
16 | 0.78115 | 0.77338 | 0.7362 | 0.74056 | 0.72031 | 0.78901 | 1.2352 | 1.3266 | 1.3825 | 1.3479 | 1.2883 | 1.3734 | 1.2865 | 1.2533 | 1.0958 | 1.0905 | 1.1067 | 1.2283 | 1.0995 | 1.1287 | 1.1117 | 1.0313 | 0.95825 | 0.88531
17 | 0.41063 | 0.38514 | 0.35266 | 0.33004 | 0.28587 | 0.32565 | 0.50945 | 0.39379 | 0.42539 | 0.41624 | 0.39253 | 0.37425 | 0.38735 | 0.41757 | 0.41072 | 0.41554 | 0.44506 | 0.70486 | 0.59327 | 0.4912 | 0.50436 | 0.42692 | 0.51072 | 0.49494
18 | 1.8696 | 1.8061 | 1.6461 | 1.6424 | 1.6046 | 1.7244 | 2.2113 | 2.1581 | 2.223 | 2.3315 | 2.3666 | 2.4157 | 2.4001 | 2.3564 | 2.3595 | 2.339 | 2.4202 | 2.8531 | 2.744 | 2.6551 | 2.6702 | 2.4575 | 2.4423 | 2.3081
19 | 2.7134 | 2.6775 | 2.5766 | 2.5842 | 2.5452 | 2.6905 | 3.062 | 3.4027 | 3.5592 | 3.6996 | 3.6136 | 3.6782 | 3.689 | 3.7011 | 3.4684 | 3.4737 | 3.3083 | 3.5507 | 3.3743 | 3.2929 | 3.2585 | 3.1092 | 3.0352 | 2.9039
20 | 1.5446 | 1.5141 | 1.4578 | 1.4153 | 1.3819 | 1.4936 | 1.884 | 1.9609 | 2.2117 | 2.2918 | 2.3097 | 2.3204 | 2.3068 | 2.3179 | 2.1412 | 2.0899 | 2.1754 | 2.3153 | 2.1677 | 2.1065 | 2.0047 | 1.635 | 1.7742 | 1.7258
21 | 1.5946 | 1.6004 | 1.5144 | 1.4754 | 1.4381 | 1.596 | 2.4693 | 2.5147 | 2.6001 | 2.6172 | 2.6695 | 2.6662 | 2.5539 | 2.592 | 2.3308 | 2.1205 | 2.0732 | 2.3766 | 2.2344 | 2.1229 | 2.1357 | 1.9214 | 1.8901 | 1.7908
22 | 0.978 | 1.0152 | 0.97622 | 0.9588 | 0.90157 | 0.86232 | 0.91141 | 0.68888 | 0.68324 | 0.70207 | 0.67742 | 0.68624 | 0.71241 | 0.77164 | 0.7803 | 0.77801 | 0.71835 | 0.7974 | 0.73324 | 0.70618 | 0.73941 | 0.70225 | 0.91658 | 0.97299
23 | 8.3098 | 8.1995 | 7.6415 | 7.5466 | 7.1145 | 7.5448 | 9.7138 | 9.1598 | 9.9263 | 10.7267 | 10.2844 | 10.3275 | 10.5157 | 10.5599 | 10.3436 | 9.7984 | 9.7599 | 11.6611 | 10.8928 | 10.3069 | 10.1897 | 9.3515 | 10.0215 | 9.5388
24 | 3.5513 | 3.5806 | 3.2639 | 3.141 | 2.7849 | 2.7693 | 3.5281 | 2.202 | 1.789 | 1.4538 | 2.2782 | 2.3536 | 2.4568 | 2.7787 | 2.7147 | 2.7488 | 2.4927 | 3.436 | 2.8619 | 2.5296 | 2.6872 | 2.424 | 3.6354 | 3.7621
25 | 1.7514 | 1.8126 | 1.7407 | 1.7418 | 1.6317 | 1.5916 | 1.7266 | 1.282 | 1.0726 | 1.0663 | 1.3672 | 1.2685 | 1.3322 | 1.4673 | 1.5115 | 1.5472 | 1.5757 | 1.7636 | 1.5501 | 1.429 | 1.5103 | 1.4386 | 1.8373 | 2.0055
26 | 1.769 | 1.7877 | 1.7662 | 1.7637 | 1.724 | 1.7145 | 2.117 | 1.9627 | 1.9916 | 1.9637 | 1.9109 | 1.9886 | 2.0853 | 2.0866 | 2.0607 | 2.0806 | 1.9526 | 2.1233 | 1.9842 | 1.8459 | 1.9042 | 1.8109 | 1.8423 | 1.8545
27 | 2.5648 | 2.6018 | 2.4364 | 2.4321 | 2.2269 | 2.1179 | 2.2705 | 2.0907 | 2.1139 | 2.1481 | 2.0723 | 2.1387 | 2.1911 | 2.3233 | 2.0933 | 2.2159 | 2.2068 | 2.4001 | 2.1176 | 1.9548 | 2.0363 | 1.8529 | 2.2962 | 2.4228
28 | 2.4966 | 2.5626 | 2.3437 | 2.2547 | 1.9905 | 1.8554 | 2.2549 | 1.3615 | 1.434 | 1.5608 | 1.441 | 1.4525 | 1.5318 | 1.7543 | 1.7173 | 1.7394 | 1.5789 | 2.1923 | 1.8184 | 1.5842 | 1.7029 | 1.4428 | 2.3626 | 2.5083
29 | 4.2272 | 4.2593 | 3.9546 | 3.886 | 3.5493 | 3.5842 | 5.2532 | 4.4916 | 4.6447 | 4.6227 | 4.3137 | 4.6295 | 4.474 | 4.648 | 4.1823 | 4.1543 | 3.9235 | 4.6898 | 3.9708 | 3.9365 | 4.0397 | 3.6045 | 4.3863 | 4.4191
30 | 1.9462 | 1.9682 | 1.771 | 1.674 | 1.3884 | 1.2693 | 1.6741 | 0.62512 | 0.63635 | 0.70438 | 0.57626 | 0.59277 | 0.71559 | 0.99415 | 1.0226 | 1.0183 | 0.8034 | 1.4156 | 1.0274 | 0.80352 | 0.95564 | 0.71681 | 1.6969 | 1.9134
31 | 12.0242 | 12.0692 | 10.8888 | 10.5535 | 9.3794 | 8.9864 | 11.2797 | 6.9792 | 7.0576 | 7.7157 | 7.3555 | 7.6587 | 8.1027 | 9.0835 | 9.254 | 9.1533 | 8.2702 | 10.9696 | 9.4644 | 8.7081 | 9.3705 | 8.0757 | 12.0297 | 12.702
32 | 10.2576 | 10.539 | 9.5231 | 9.0948 | 7.657 | 6.7536 | 8.1494 | 2.7951 | 2.7304 | 3.2649 | 2.6124 | 2.8619 | 3.5162 | 4.9906 | 5.0937 | 5.0394 | 3.4804 | 5.5572 | 3.8814 | 3.1714 | 3.9788 | 2.9855 | 8.2647 | 9.6003

## Pc, Winter, S8
LoadID | 0 | 1 | 2 | 3 | 4 | 5 | 6 | 7 | 8 | 9 | 10 | 11 | 12 | 13 | 14 | 15 | 16 | 17 | 18 | 19 | 20 | 21 | 22 | 23
1 | 2.0492 | 2.0531 | 1.98 | 2.0398 | 1.9822 | 1.9848 | 2.0032 | 2.6001 | 2.6521 | 2.6268 | 2.6188 | 2.6738 | 2.6451 | 2.5982 | 2.2602 | 2.4316 | 2.6437 | 2.6034 | 2.4693 | 2.3548 | 2.3381 | 2.2342 | 2.0178 | 1.9741
2 | 1.0253 | 1.0438 | 0.97903 | 0.95798 | 0.91422 | 0.92592 | 1.1196 | 1.0706 | 1.1553 | 1.2058 | 1.1815 | 1.1619 | 1.1443 | 1.1436 | 1.0806 | 1.1083 | 1.1667 | 1.4515 | 1.3323 | 1.2129 | 1.2069 | 1.0986 | 1.1993 | 1.1387
3 | 1.477 | 1.4586 | 1.3935 | 1.4063 | 1.3793 | 1.526 | 2.4068 | 2.6422 | 2.7554 | 2.6817 | 2.5682 | 2.7364 | 2.5564 | 2.4759 | 2.1589 | 2.1488 | 2.1954 | 2.4198 | 2.1774 | 2.2422 | 2.2005 | 2.0484 | 1.8517 | 1.6925
4 | 0.13359 | 0.12237 | 0.11269 | 0.10512 | 0.092315 | 0.11156 | 0.18091 | 0.15354 | 0.16666 | 0.1614 | 0.15401 | 0.14595 | 0.14897 | 0.15603 | 0.15255 | 0.15468 | 0.17155 | 0.26876 | 0.22957 | 0.19104 | 0.19348 | 0.16566 | 0.18098 | 0.16988
5 | 1.2204 | 1.1736 | 1.071 | 1.0722 | 1.0585 | 1.1503 | 1.478 | 1.4897 | 1.5361 | 1.6073 | 1.6371 | 1.6693 | 1.6528 | 1.6094 | 1.6097 | 1.596 | 1.6654 | 1.949 | 1.8872 | 1.8313 | 1.8346 | 1.6949 | 1.6374 | 1.5318
6 | 3.4905 | 3.4369 | 3.3183 | 3.3359 | 3.3081 | 3.5203 | 3.9983 | 4.5519 | 4.7646 | 4.9452 | 4.8403 | 4.9232 | 4.9265 | 4.9172 | 4.6009 | 4.609 | 4.4124 | 4.7041 | 4.4948 | 4.397 | 4.3365 | 4.1518 | 3.9601 | 3.7594
7 | 1.3998 | 1.3655 | 1.3234 | 1.2875 | 1.2745 | 1.3985 | 1.767 | 1.9204 | 2.17 | 2.2427 | 2.2689 | 2.2764 | 2.2539 | 2.2442 | 2.0666 | 2.0167 | 2.122 | 2.2326 | 2.1092 | 2.0582 | 1.9461 | 1.5939 | 1.6567 | 1.5893
8 | 0.39062 | 0.39057 | 0.37217 | 0.36378 | 0.36131 | 0.41022 | 0.64445 | 0.68734 | 0.71166 | 0.7138 | 0.73159 | 0.72947 | 0.69492 | 0.69735 | 0.62411 | 0.56643 | 0.56152 | 0.63442 | 0.60396 | 0.57688 | 0.57588 | 0.52183 | 0.48396 | 0.44888
9 | 0.44959 | 0.46701 | 0.45344 | 0.44738 | 0.42749 | 0.41384 | 0.43091 | 0.35353 | 0.35157 | 0.35812 | 0.34955 | 0.35261 | 0.36171 | 0.38231 | 0.38532 | 0.38452 | 0.36378 | 0.39127 | 0.36896 | 0.35955 | 0.3711 | 0.35818 | 0.43271 | 0.45232
10 | 0.31913 | 0.31272 | 0.29319 | 0.29127 | 0.27963 | 0.30362 | 0.39274 | 0.39705 | 0.4315 | 0.4643 | 0.44802 | 0.44878 | 0.45368 | 0.44799 | 0.43736 | 0.41366 | 0.41966 | 0.49313 | 0.46759 | 0.4453 | 0.43586 | 0.40376 | 0.40562 | 0.3771
11 | 0.35168 | 0.34904 | 0.32185 | 0.31268 | 0.2903 | 0.31182 | 0.40414 | 0.32653 | 0.26337 | 0.19776 | 0.34583 | 0.35259 | 0.35322 | 0.36886 | 0.35324 | 0.36014 | 0.35537 | 0.45911 | 0.40579 | 0.36877 | 0.37383 | 0.35414 | 0.41828 | 0.40417
12 | 1.6114 | 1.6685 | 1.6391 | 1.6669 | 1.6178 | 1.628 | 1.7199 | 1.5093 | 1.2597 | 1.2234 | 1.6316 | 1.4966 | 1.5355 | 1.6122 | 1.6536 | 1.701 | 1.8265 | 1.9383 | 1.7725 | 1.6642 | 1.7141 | 1.6821 | 1.8486 | 1.9704
13 | 3.7403 | 3.7643 | 3.7842 | 3.8108 | 3.8199 | 3.8701 | 4.7836 | 4.8184 | 4.9012 | 4.796 | 4.7104 | 4.8882 | 5.0804 | 4.9717 | 4.8908 | 4.9447 | 4.7374 | 5.0148 | 4.7883 | 4.4936 | 4.5767 | 4.4135 | 4.0872 | 4.0111
14 | 1.2612 | 1.2704 | 1.2099 | 1.23 | 1.1666 | 1.1446 | 1.1831 | 1.3555 | 1.3787 | 1.377 | 1.3583 | 1.3916 | 1.3925 | 1.4038 | 1.2364 | 1.3225 | 1.3953 | 1.4218 | 1.3151 | 1.2406 | 1.2518 | 1.1767 | 1.1937 | 1.2049
15 | 0.54658 | 0.55733 | 0.52025 | 0.50746 | 0.47759 | 0.47704 | 0.57731 | 0.51907 | 0.55867 | 0.58573 | 0.57027 | 0.56228 | 0.55796 | 0.5669 | 0.53815 | 0.55104 | 0.56958 | 0.71811 | 0.6511 | 0.58978 | 0.59212 | 0.53452 | 0.61621 | 0.59606
16 | 0.78115 | 0.77338 | 0.7362 | 0.74056 | 0.72031 | 0.78901 | 1.2352 | 1.3266 | 1.3825 | 1.3479 | 1.2883 | 1.3734 | 1.2865 | 1.2533 | 1.0958 | 1.0905 | 1.1067 | 1.2283 | 1.0995 | 1.1287 | 1.1117 | 1.0313 | 0.95825 | 0.88531
17 | 0.41063 | 0.38514 | 0.35266 | 0.33004 | 0.28587 | 0.32565 | 0.50945 | 0.39379 | 0.42539 | 0.41624 | 0.39253 | 0.37425 | 0.38735 | 0.41757 | 0.41072 | 0.41554 | 0.44506 | 0.70486 | 0.59327 | 0.4912 | 0.50436 | 0.42692 | 0.51072 | 0.49494
18 | 1.8696 | 1.8061 | 1.6461 | 1.6424 | 1.6046 | 1.7244 | 2.2113 | 2.1581 | 2.223 | 2.3315 | 2.3666 | 2.4157 | 2.4001 | 2.3564 | 2.3595 | 2.339 | 2.4202 | 2.8531 | 2.744 | 2.6551 | 2.6702 | 2.4575 | 2.4423 | 2.3081
19 | 2.7134 | 2.6775 | 2.5766 | 2.5842 | 2.5452 | 2.6905 | 3.062 | 3.4027 | 3.5592 | 3.6996 | 3.6136 | 3.6782 | 3.689 | 3.7011 | 3.4684 | 3.4737 | 3.3083 | 3.5507 | 3.3743 | 3.2929 | 3.2585 | 3.1092 | 3.0352 | 2.9039
20 | 1.5446 | 1.5141 | 1.4578 | 1.4153 | 1.3819 | 1.4936 | 1.884 | 1.9609 | 2.2117 | 2.2918 | 2.3097 | 2.3204 | 2.3068 | 2.3179 | 2.1412 | 2.0899 | 2.1754 | 2.3153 | 2.1677 | 2.1065 | 2.0047 | 1.635 | 1.7742 | 1.7258
21 | 1.5946 | 1.6004 | 1.5144 | 1.4754 | 1.4381 | 1.596 | 2.4693 | 2.5147 | 2.6001 | 2.6172 | 2.6695 | 2.6662 | 2.5539 | 2.592 | 2.3308 | 2.1205 | 2.0732 | 2.3766 | 2.2344 | 2.1229 | 2.1357 | 1.9214 | 1.8901 | 1.7908
22 | 0.978 | 1.0152 | 0.97622 | 0.9588 | 0.90157 | 0.86232 | 0.91141 | 0.68888 | 0.68324 | 0.70207 | 0.67742 | 0.68624 | 0.71241 | 0.77164 | 0.7803 | 0.77801 | 0.71835 | 0.7974 | 0.73324 | 0.70618 | 0.73941 | 0.70225 | 0.91658 | 0.97299
23 | 8.3098 | 8.1995 | 7.6415 | 7.5466 | 7.1145 | 7.5448 | 9.7138 | 9.1598 | 9.9263 | 10.7267 | 10.2844 | 10.3275 | 10.5157 | 10.5599 | 10.3436 | 9.7984 | 9.7599 | 11.6611 | 10.8928 | 10.3069 | 10.1897 | 9.3515 | 10.0215 | 9.5388
24 | 3.5513 | 3.5806 | 3.2639 | 3.141 | 2.7849 | 2.7693 | 3.5281 | 2.202 | 1.789 | 1.4538 | 2.2782 | 2.3536 | 2.4568 | 2.7787 | 2.7147 | 2.7488 | 2.4927 | 3.436 | 2.8619 | 2.5296 | 2.6872 | 2.424 | 3.6354 | 3.7621
25 | 1.7514 | 1.8126 | 1.7407 | 1.7418 | 1.6317 | 1.5916 | 1.7266 | 1.282 | 1.0726 | 1.0663 | 1.3672 | 1.2685 | 1.3322 | 1.4673 | 1.5115 | 1.5472 | 1.5757 | 1.7636 | 1.5501 | 1.429 | 1.5103 | 1.4386 | 1.8373 | 2.0055
26 | 1.769 | 1.7877 | 1.7662 | 1.7637 | 1.724 | 1.7145 | 2.117 | 1.9627 | 1.9916 | 1.9637 | 1.9109 | 1.9886 | 2.0853 | 2.0866 | 2.0607 | 2.0806 | 1.9526 | 2.1233 | 1.9842 | 1.8459 | 1.9042 | 1.8109 | 1.8423 | 1.8545
27 | 2.5648 | 2.6018 | 2.4364 | 2.4321 | 2.2269 | 2.1179 | 2.2705 | 2.0907 | 2.1139 | 2.1481 | 2.0723 | 2.1387 | 2.1911 | 2.3233 | 2.0933 | 2.2159 | 2.2068 | 2.4001 | 2.1176 | 1.9548 | 2.0363 | 1.8529 | 2.2962 | 2.4228
28 | 2.4966 | 2.5626 | 2.3437 | 2.2547 | 1.9905 | 1.8554 | 2.2549 | 1.3615 | 1.434 | 1.5608 | 1.441 | 1.4525 | 1.5318 | 1.7543 | 1.7173 | 1.7394 | 1.5789 | 2.1923 | 1.8184 | 1.5842 | 1.7029 | 1.4428 | 2.3626 | 2.5083
29 | 4.2272 | 4.2593 | 3.9546 | 3.886 | 3.5493 | 3.5842 | 5.2532 | 4.4916 | 4.6447 | 4.6227 | 4.3137 | 4.6295 | 4.474 | 4.648 | 4.1823 | 4.1543 | 3.9235 | 4.6898 | 3.9708 | 3.9365 | 4.0397 | 3.6045 | 4.3863 | 4.4191
30 | 1.9462 | 1.9682 | 1.771 | 1.674 | 1.3884 | 1.2693 | 1.6741 | 0.62512 | 0.63635 | 0.70438 | 0.57626 | 0.59277 | 0.71559 | 0.99415 | 1.0226 | 1.0183 | 0.8034 | 1.4156 | 1.0274 | 0.80352 | 0.95564 | 0.71681 | 1.6969 | 1.9134
31 | 12.0242 | 12.0692 | 10.8888 | 10.5535 | 9.3794 | 8.9864 | 11.2797 | 6.9792 | 7.0576 | 7.7157 | 7.3555 | 7.6587 | 8.1027 | 9.0835 | 9.254 | 9.1533 | 8.2702 | 10.9696 | 9.4644 | 8.7081 | 9.3705 | 8.0757 | 12.0297 | 12.702
32 | 10.2576 | 10.539 | 9.5231 | 9.0948 | 7.657 | 6.7536 | 8.1494 | 2.7951 | 2.7304 | 3.2649 | 2.6124 | 2.8619 | 3.5162 | 4.9906 | 5.0937 | 5.0394 | 3.4804 | 5.5572 | 3.8814 | 3.1714 | 3.9788 | 2.9855 | 8.2647 | 9.6003

## Pc, Winter, S9
LoadID | 0 | 1 | 2 | 3 | 4 | 5 | 6 | 7 | 8 | 9 | 10 | 11 | 12 | 13 | 14 | 15 | 16 | 17 | 18 | 19 | 20 | 21 | 22 | 23
1 | 2.0492 | 2.0531 | 1.98 | 2.0398 | 1.9822 | 1.9848 | 2.0032 | 2.6001 | 2.6521 | 2.6268 | 2.6188 | 2.6738 | 2.6451 | 2.5982 | 2.2602 | 2.4316 | 2.6437 | 2.6034 | 2.4693 | 2.3548 | 2.3381 | 2.2342 | 2.0178 | 1.9741
2 | 1.0253 | 1.0438 | 0.97903 | 0.95798 | 0.91422 | 0.92592 | 1.1196 | 1.0706 | 1.1553 | 1.2058 | 1.1815 | 1.1619 | 1.1443 | 1.1436 | 1.0806 | 1.1083 | 1.1667 | 1.4515 | 1.3323 | 1.2129 | 1.2069 | 1.0986 | 1.1993 | 1.1387
3 | 1.477 | 1.4586 | 1.3935 | 1.4063 | 1.3793 | 1.526 | 2.4068 | 2.6422 | 2.7554 | 2.6817 | 2.5682 | 2.7364 | 2.5564 | 2.4759 | 2.1589 | 2.1488 | 2.1954 | 2.4198 | 2.1774 | 2.2422 | 2.2005 | 2.0484 | 1.8517 | 1.6925
4 | 0.13359 | 0.12237 | 0.11269 | 0.10512 | 0.092315 | 0.11156 | 0.18091 | 0.15354 | 0.16666 | 0.1614 | 0.15401 | 0.14595 | 0.14897 | 0.15603 | 0.15255 | 0.15468 | 0.17155 | 0.26876 | 0.22957 | 0.19104 | 0.19348 | 0.16566 | 0.18098 | 0.16988
5 | 1.2204 | 1.1736 | 1.071 | 1.0722 | 1.0585 | 1.1503 | 1.478 | 1.4897 | 1.5361 | 1.6073 | 1.6371 | 1.6693 | 1.6528 | 1.6094 | 1.6097 | 1.596 | 1.6654 | 1.949 | 1.8872 | 1.8313 | 1.8346 | 1.6949 | 1.6374 | 1.5318
6 | 3.4905 | 3.4369 | 3.3183 | 3.3359 | 3.3081 | 3.5203 | 3.9983 | 4.5519 | 4.7646 | 4.9452 | 4.8403 | 4.9232 | 4.9265 | 4.9172 | 4.6009 | 4.609 | 4.4124 | 4.7041 | 4.4948 | 4.397 | 4.3365 | 4.1518 | 3.9601 | 3.7594
7 | 1.3998 | 1.3655 | 1.3234 | 1.2875 | 1.2745 | 1.3985 | 1.767 | 1.9204 | 2.17 | 2.2427 | 2.2689 | 2.2764 | 2.2539 | 2.2442 | 2.0666 | 2.0167 | 2.122 | 2.2326 | 2.1092 | 2.0582 | 1.9461 | 1.5939 | 1.6567 | 1.5893
8 | 0.39062 | 0.39057 | 0.37217 | 0.36378 | 0.36131 | 0.41022 | 0.64445 | 0.68734 | 0.71166 | 0.7138 | 0.73159 | 0.72947 | 0.69492 | 0.69735 | 0.62411 | 0.56643 | 0.56152 | 0.63442 | 0.60396 | 0.57688 | 0.57588 | 0.52183 | 0.48396 | 0.44888
9 | 0.44959 | 0.46701 | 0.45344 | 0.44738 | 0.42749 | 0.41384 | 0.43091 | 0.35353 | 0.35157 | 0.35812 | 0.34955 | 0.35261 | 0.36171 | 0.38231 | 0.38532 | 0.38452 | 0.36378 | 0.39127 | 0.36896 | 0.35955 | 0.3711 | 0.35818 | 0.43271 | 0.45232
10 | 0.31913 | 0.31272 | 0.29319 | 0.29127 | 0.27963 | 0.30362 | 0.39274 | 0.39705 | 0.4315 | 0.4643 | 0.44802 | 0.44878 | 0.45368 | 0.44799 | 0.43736 | 0.41366 | 0.41966 | 0.49313 | 0.46759 | 0.4453 | 0.43586 | 0.40376 | 0.40562 | 0.3771
11 | 0.35168 | 0.34904 | 0.32185 | 0.31268 | 0.2903 | 0.31182 | 0.40414 | 0.32653 | 0.26337 | 0.19776 | 0.34583 | 0.35259 | 0.35322 | 0.36886 | 0.35324 | 0.36014 | 0.35537 | 0.45911 | 0.40579 | 0.36877 | 0.37383 | 0.35414 | 0.41828 | 0.40417
12 | 1.6114 | 1.6685 | 1.6391 | 1.6669 | 1.6178 | 1.628 | 1.7199 | 1.5093 | 1.2597 | 1.2234 | 1.6316 | 1.4966 | 1.5355 | 1.6122 | 1.6536 | 1.701 | 1.8265 | 1.9383 | 1.7725 | 1.6642 | 1.7141 | 1.6821 | 1.8486 | 1.9704
13 | 3.7403 | 3.7643 | 3.7842 | 3.8108 | 3.8199 | 3.8701 | 4.7836 | 4.8184 | 4.9012 | 4.796 | 4.7104 | 4.8882 | 5.0804 | 4.9717 | 4.8908 | 4.9447 | 4.7374 | 5.0148 | 4.7883 | 4.4936 | 4.5767 | 4.4135 | 4.0872 | 4.0111
14 | 1.2612 | 1.2704 | 1.2099 | 1.23 | 1.1666 | 1.1446 | 1.1831 | 1.3555 | 1.3787 | 1.377 | 1.3583 | 1.3916 | 1.3925 | 1.4038 | 1.2364 | 1.3225 | 1.3953 | 1.4218 | 1.3151 | 1.2406 | 1.2518 | 1.1767 | 1.1937 | 1.2049
15 | 0.54658 | 0.55733 | 0.52025 | 0.50746 | 0.47759 | 0.47704 | 0.57731 | 0.51907 | 0.55867 | 0.58573 | 0.57027 | 0.56228 | 0.55796 | 0.5669 | 0.53815 | 0.55104 | 0.56958 | 0.71811 | 0.6511 | 0.58978 | 0.59212 | 0.53452 | 0.61621 | 0.59606
16 | 0.78115 | 0.77338 | 0.7362 | 0.74056 | 0.72031 | 0.78901 | 1.2352 | 1.3266 | 1.3825 | 1.3479 | 1.2883 | 1.3734 | 1.2865 | 1.2533 | 1.0958 | 1.0905 | 1.1067 | 1.2283 | 1.0995 | 1.1287 | 1.1117 | 1.0313 | 0.95825 | 0.88531
17 | 0.41063 | 0.38514 | 0.35266 | 0.33004 | 0.28587 | 0.32565 | 0.50945 | 0.39379 | 0.42539 | 0.41624 | 0.39253 | 0.37425 | 0.38735 | 0.41757 | 0.41072 | 0.41554 | 0.44506 | 0.70486 | 0.59327 | 0.4912 | 0.50436 | 0.42692 | 0.51072 | 0.49494
18 | 1.8696 | 1.8061 | 1.6461 | 1.6424 | 1.6046 | 1.7244 | 2.2113 | 2.1581 | 2.223 | 2.3315 | 2.3666 | 2.4157 | 2.4001 | 2.3564 | 2.3595 | 2.339 | 2.4202 | 2.8531 | 2.744 | 2.6551 | 2.6702 | 2.4575 | 2.4423 | 2.3081
19 | 2.7134 | 2.6775 | 2.5766 | 2.5842 | 2.5452 | 2.6905 | 3.062 | 3.4027 | 3.5592 | 3.6996 | 3.6136 | 3.6782 | 3.689 | 3.7011 | 3.4684 | 3.4737 | 3.3083 | 3.5507 | 3.3743 | 3.2929 | 3.2585 | 3.1092 | 3.0352 | 2.9039
20 | 1.5446 | 1.5141 | 1.4578 | 1.4153 | 1.3819 | 1.4936 | 1.884 | 1.9609 | 2.2117 | 2.2918 | 2.3097 | 2.3204 | 2.3068 | 2.3179 | 2.1412 | 2.0899 | 2.1754 | 2.3153 | 2.1677 | 2.1065 | 2.0047 | 1.635 | 1.7742 | 1.7258
21 | 1.5946 | 1.6004 | 1.5144 | 1.4754 | 1.4381 | 1.596 | 2.4693 | 2.5147 | 2.6001 | 2.6172 | 2.6695 | 2.6662 | 2.5539 | 2.592 | 2.3308 | 2.1205 | 2.0732 | 2.3766 | 2.2344 | 2.1229 | 2.1357 | 1.9214 | 1.8901 | 1.7908
22 | 0.978 | 1.0152 | 0.97622 | 0.9588 | 0.90157 | 0.86232 | 0.91141 | 0.68888 | 0.68324 | 0.70207 | 0.67742 | 0.68624 | 0.71241 | 0.77164 | 0.7803 | 0.77801 | 0.71835 | 0.7974 | 0.73324 | 0.70618 | 0.73941 | 0.70225 | 0.91658 | 0.97299
23 | 8.3098 | 8.1995 | 7.6415 | 7.5466 | 7.1145 | 7.5448 | 9.7138 | 9.1598 | 9.9263 | 10.7267 | 10.2844 | 10.3275 | 10.5157 | 10.5599 | 10.3436 | 9.7984 | 9.7599 | 11.6611 | 10.8928 | 10.3069 | 10.1897 | 9.3515 | 10.0215 | 9.5388
24 | 3.5513 | 3.5806 | 3.2639 | 3.141 | 2.7849 | 2.7693 | 3.5281 | 2.202 | 1.789 | 1.4538 | 2.2782 | 2.3536 | 2.4568 | 2.7787 | 2.7147 | 2.7488 | 2.4927 | 3.436 | 2.8619 | 2.5296 | 2.6872 | 2.424 | 3.6354 | 3.7621
25 | 1.7514 | 1.8126 | 1.7407 | 1.7418 | 1.6317 | 1.5916 | 1.7266 | 1.282 | 1.0726 | 1.0663 | 1.3672 | 1.2685 | 1.3322 | 1.4673 | 1.5115 | 1.5472 | 1.5757 | 1.7636 | 1.5501 | 1.429 | 1.5103 | 1.4386 | 1.8373 | 2.0055
26 | 1.769 | 1.7877 | 1.7662 | 1.7637 | 1.724 | 1.7145 | 2.117 | 1.9627 | 1.9916 | 1.9637 | 1.9109 | 1.9886 | 2.0853 | 2.0866 | 2.0607 | 2.0806 | 1.9526 | 2.1233 | 1.9842 | 1.8459 | 1.9042 | 1.8109 | 1.8423 | 1.8545
27 | 2.5648 | 2.6018 | 2.4364 | 2.4321 | 2.2269 | 2.1179 | 2.2705 | 2.0907 | 2.1139 | 2.1481 | 2.0723 | 2.1387 | 2.1911 | 2.3233 | 2.0933 | 2.2159 | 2.2068 | 2.4001 | 2.1176 | 1.9548 | 2.0363 | 1.8529 | 2.2962 | 2.4228
28 | 2.4966 | 2.5626 | 2.3437 | 2.2547 | 1.9905 | 1.8554 | 2.2549 | 1.3615 | 1.434 | 1.5608 | 1.441 | 1.4525 | 1.5318 | 1.7543 | 1.7173 | 1.7394 | 1.5789 | 2.1923 | 1.8184 | 1.5842 | 1.7029 | 1.4428 | 2.3626 | 2.5083
29 | 4.2272 | 4.2593 | 3.9546 | 3.886 | 3.5493 | 3.5842 | 5.2532 | 4.4916 | 4.6447 | 4.6227 | 4.3137 | 4.6295 | 4.474 | 4.648 | 4.1823 | 4.1543 | 3.9235 | 4.6898 | 3.9708 | 3.9365 | 4.0397 | 3.6045 | 4.3863 | 4.4191
30 | 1.9462 | 1.9682 | 1.771 | 1.674 | 1.3884 | 1.2693 | 1.6741 | 0.62512 | 0.63635 | 0.70438 | 0.57626 | 0.59277 | 0.71559 | 0.99415 | 1.0226 | 1.0183 | 0.8034 | 1.4156 | 1.0274 | 0.80352 | 0.95564 | 0.71681 | 1.6969 | 1.9134
31 | 12.0242 | 12.0692 | 10.8888 | 10.5535 | 9.3794 | 8.9864 | 11.2797 | 6.9792 | 7.0576 | 7.7157 | 7.3555 | 7.6587 | 8.1027 | 9.0835 | 9.254 | 9.1533 | 8.2702 | 10.9696 | 9.4644 | 8.7081 | 9.3705 | 8.0757 | 12.0297 | 12.702
32 | 10.2576 | 10.539 | 9.5231 | 9.0948 | 7.657 | 6.7536 | 8.1494 | 2.7951 | 2.7304 | 3.2649 | 2.6124 | 2.8619 | 3.5162 | 4.9906 | 5.0937 | 5.0394 | 3.4804 | 5.5572 | 3.8814 | 3.1714 | 3.9788 | 2.9855 | 8.2647 | 9.6003

## Qc, Winter, S1
LoadID | 0 | 1 | 2 | 3 | 4 | 5 | 6 | 7 | 8 | 9 | 10 | 11 | 12 | 13 | 14 | 15 | 16 | 17 | 18 | 19 | 20 | 21 | 22 | 23
1 | 0.19605 | 0.13851 | 0.12008 | 0.15392 | 0.13253 | 0.10896 | 0.090153 | 0.31504 | 0.32947 | 0.28259 | 0.32923 | 0.30592 | 0.30727 | 0.27438 | 0.16282 | 0.25492 | 0.30574 | 0.28528 | 0.19938 | 0.20685 | 0.19266 | 0.11951 | 0.095332 | 0.098807
2 | 0.14352 | 0.14349 | 0.14745 | 0.1542 | 0.15272 | 0.14016 | 0.088873 | 0.017084 | 0.018359 | 0.012167 | 0.010717 | 0.047831 | 0.069876 | 0.090583 | 0.089902 | 0.091422 | 0.07188 | -0.023625 | 0.0033296 | 0.039303 | 0.072854 | 0.095833 | 0.10511 | 0.12034
3 | 0.31512 | 0.34001 | 0.34625 | 0.34162 | 0.3419 | 0.2855 | 0.010631 | -0.1472 | -0.1876 | -0.13069 | -0.077162 | -0.15305 | -0.096508 | -0.02928 | 0.11584 | 0.11589 | 0.095464 | 0.048159 | 0.11738 | 0.066878 | 0.09182 | 0.15229 | 0.2406 | 0.2716
4 | -0.22341 | -0.22562 | -0.22792 | -0.22992 | -0.23094 | -0.21114 | -0.18319 | -0.16725 | -0.17215 | -0.19071 | -0.20341 | -0.21538 | -0.21563 | -0.2196 | -0.22153 | -0.21492 | -0.18194 | -0.10844 | -0.13987 | -0.16966 | -0.18265 | -0.19323 | -0.20426 | -0.20525
5 | -0.0093697 | -0.0098405 | -0.010259 | -0.010295 | -0.010272 | -0.0086589 | -0.006599 | -0.0053403 | -0.0052457 | -0.0043941 | -0.0043485 | -0.0042569 | -0.0051233 | -0.0055133 | -0.005365 | -0.0066505 | -0.005892 | -0.0029538 | -0.0034978 | -0.0043491 | -0.0046961 | -0.0060962 | -0.0067419 | -0.0070529
6 | -0.28587 | -0.22362 | -0.16955 | -0.25259 | -0.20742 | -0.29883 | -0.39855 | -0.77629 | -0.89403 | -0.92119 | -0.87436 | -0.93269 | -0.92576 | -0.91503 | -0.76959 | -0.73205 | -0.63625 | -0.69603 | -0.59 | -0.61569 | -0.52055 | -0.54796 | -0.34018 | -0.34934
7 | -0.67417 | -0.6668 | -0.68775 | -0.7002 | -0.74167 | -0.66406 | -0.56415 | -0.29304 | -0.14519 | -0.13477 | -0.10244 | -0.034425 | -0.13977 | -0.14585 | -0.26584 | -0.37989 | -0.34286 | -0.38243 | -0.43007 | -0.4129 | -0.47014 | -0.55423 | -0.62531 | -0.62199
8 | -0.51188 | -0.5227 | -0.52063 | -0.51988 | -0.50916 | -0.48859 | -0.3735 | -0.29713 | -0.27438 | -0.31336 | -0.2959 | -0.26973 | -0.28592 | -0.30956 | -0.37612 | -0.41712 | -0.41601 | -0.41024 | -0.43242 | -0.44711 | -0.45477 | -0.4681 | -0.48854 | -0.4979
9 | 0.0093172 | 0.0093172 | 0.0093172 | 0.0093172 | 0.0093172 | 0.0093172 | 0.0093172 | 0.0093172 | 0.0093172 | 0.0093172 | 0.0093172 | 0.0093172 | 0.0093172 | 0.0093172 | 0.0093172 | 0.0093172 | 0.0093172 | 0.0093172 | 0.0093172 | 0.0093172 | 0.0093172 | 0.0093172 | 0.0093172 | 0.0093172
10 | 0.1269 | 0.1306 | 0.13079 | 0.13043 | 0.13006 | 0.12159 | 0.091143 | 0.074388 | 0.047949 | 0.02769 | 0.035425 | 0.027348 | 0.032611 | 0.047167 | 0.058962 | 0.060815 | 0.062535 | 0.042206 | 0.051143 | 0.063403 | 0.074562 | 0.094867 | 0.11858 | 0.12069
11 | -0.35355 | -0.35696 | -0.36352 | -0.36675 | -0.35853 | -0.28934 | -0.21954 | -0.19616 | -0.13767 | -0.090837 | -0.20709 | -0.19529 | -0.2201 | -0.21965 | -0.24439 | -0.24462 | -0.20836 | -0.13934 | -0.19035 | -0.2236 | -0.24022 | -0.246 | -0.26563 | -0.28175
12 | 0.037065 | -0.062189 | -0.13156 | -0.11376 | -0.088453 | 0.089106 | 0.0029418 | -0.10624 | -0.23058 | -0.27201 | -0.13213 | 0.00034329 | -0.41851 | -0.47444 | -0.45006 | -0.5167 | -0.28386 | -0.39208 | -0.42101 | -0.37531 | -0.4212 | -0.54068 | -0.50086 | -0.33741
13 | 0.43666 | 0.35315 | 0.50404 | 0.63159 | 0.65952 | 0.80407 | 2.9406 | 3.6812 | 3.9415 | 3.6867 | 3.3771 | 3.8704 | 4.3746 | 3.8796 | 3.8154 | 3.8082 | 3.4319 | 3.5476 | 3.0676 | 2.3158 | 2.5407 | 2.2202 | 0.97656 | 0.69091
14 | 0.10075 | 0.07118 | 0.061705 | 0.079096 | 0.068104 | 0.055993 | 0.046328 | 0.1619 | 0.16931 | 0.14522 | 0.16919 | 0.15721 | 0.1579 | 0.141 | 0.083671 | 0.131 | 0.15712 | 0.1466 | 0.10246 | 0.1063 | 0.099005 | 0.061414 | 0.04899 | 0.050776
15 | -0.13047 | -0.13044 | -0.13404 | -0.14018 | -0.13884 | -0.12742 | -0.080793 | -0.015531 | -0.01669 | -0.01106 | -0.0097431 | -0.043483 | -0.063524 | -0.082348 | -0.081729 | -0.083111 | -0.065345 | 0.021477 | -0.0030269 | -0.03573 | -0.066231 | -0.087121 | -0.09555 | -0.1094
16 | -0.078779 | -0.085003 | -0.086562 | -0.085405 | -0.085476 | -0.071376 | -0.0026578 | 0.036799 | 0.046901 | 0.032672 | 0.019291 | 0.038264 | 0.024127 | 0.00732 | -0.02896 | -0.028972 | -0.023866 | -0.01204 | -0.029344 | -0.01672 | -0.022955 | -0.038074 | -0.060151 | -0.067901
17 | 0.35373 | 0.35723 | 0.36088 | 0.36404 | 0.36566 | 0.3343 | 0.29004 | 0.26481 | 0.27257 | 0.30195 | 0.32206 | 0.34101 | 0.34142 | 0.34769 | 0.35075 | 0.34029 | 0.28808 | 0.1717 | 0.22146 | 0.26863 | 0.28919 | 0.30595 | 0.32342 | 0.32498
18 | 0.26235 | 0.27553 | 0.28724 | 0.28827 | 0.28763 | 0.24245 | 0.18477 | 0.14953 | 0.14688 | 0.12303 | 0.12176 | 0.11919 | 0.14345 | 0.15437 | 0.15022 | 0.18621 | 0.16498 | 0.082707 | 0.097939 | 0.12177 | 0.13149 | 0.17069 | 0.18877 | 0.19748
19 | -0.32225 | -0.25208 | -0.19113 | -0.28474 | -0.23382 | -0.33686 | -0.44928 | -0.8751 | -1.0078 | -1.0384 | -0.98564 | -1.0514 | -1.0436 | -1.0315 | -0.86754 | -0.82522 | -0.71722 | -0.78462 | -0.66509 | -0.69405 | -0.5868 | -0.6177 | -0.38347 | -0.39381
20 | 0.42377 | 0.41913 | 0.4323 | 0.44012 | 0.46619 | 0.41741 | 0.35461 | 0.1842 | 0.091265 | 0.084714 | 0.064388 | 0.021639 | 0.087855 | 0.091679 | 0.1671 | 0.23879 | 0.21551 | 0.24039 | 0.27033 | 0.25954 | 0.29552 | 0.34838 | 0.39306 | 0.39096
21 | -0.42657 | -0.43558 | -0.43386 | -0.43324 | -0.4243 | -0.40716 | -0.31125 | -0.24761 | -0.22865 | -0.26113 | -0.24658 | -0.22478 | -0.23827 | -0.25796 | -0.31343 | -0.3476 | -0.34668 | -0.34187 | -0.36035 | -0.37259 | -0.37897 | -0.39009 | -0.40712 | -0.41492
22 | -0.068087 | -0.068087 | -0.068087 | -0.068087 | -0.068087 | -0.068087 | -0.068087 | -0.068087 | -0.068087 | -0.068087 | -0.068087 | -0.068087 | -0.068087 | -0.068087 | -0.068087 | -0.068087 | -0.068087 | -0.068087 | -0.068087 | -0.068087 | -0.068087 | -0.068087 | -0.068087 | -0.068087
23 | -3.2994 | -3.3956 | -3.4006 | -3.3911 | -3.3816 | -3.1614 | -2.3697 | -1.9341 | -1.2467 | -0.71995 | -0.92105 | -0.71106 | -0.8479 | -1.2263 | -1.533 | -1.5812 | -1.6259 | -1.0974 | -1.3297 | -1.6485 | -1.9386 | -2.4665 | -3.083 | -3.1378
24 | 1.0408 | 1.0508 | 1.0701 | 1.0796 | 1.0554 | 0.85175 | 0.64627 | 0.57743 | 0.40525 | 0.2674 | 0.60962 | 0.57488 | 0.64792 | 0.64659 | 0.7194 | 0.72008 | 0.61336 | 0.41018 | 0.56033 | 0.65822 | 0.70714 | 0.72416 | 0.78195 | 0.82939
25 | -0.022239 | 0.037313 | 0.078937 | 0.068257 | 0.053072 | -0.053464 | -0.0017651 | 0.063741 | 0.13835 | 0.16321 | 0.079278 | -0.00020597 | 0.25111 | 0.28467 | 0.27003 | 0.31002 | 0.17032 | 0.23525 | 0.25261 | 0.22518 | 0.25272 | 0.32441 | 0.30051 | 0.20245
26 | 0.037525 | 0.030349 | 0.043316 | 0.054277 | 0.056678 | 0.0691 | 0.25271 | 0.31635 | 0.33872 | 0.31682 | 0.29022 | 0.33261 | 0.37594 | 0.3334 | 0.32789 | 0.32727 | 0.29492 | 0.30487 | 0.26362 | 0.19901 | 0.21834 | 0.1908 | 0.083923 | 0.059375
27 | 0.049012 | 0.034628 | 0.030019 | 0.038479 | 0.033132 | 0.02724 | 0.022538 | 0.07876 | 0.082367 | 0.070646 | 0.082308 | 0.076481 | 0.076818 | 0.068595 | 0.040705 | 0.063731 | 0.076436 | 0.071319 | 0.049845 | 0.051711 | 0.048165 | 0.029877 | 0.023833 | 0.024702
28 | 0.13699 | 0.13696 | 0.14074 | 0.14719 | 0.14578 | 0.13379 | 0.084833 | 0.016307 | 0.017524 | 0.011613 | 0.01023 | 0.045657 | 0.0667 | 0.086466 | 0.085816 | 0.087267 | 0.068612 | -0.022551 | 0.0031782 | 0.037517 | 0.069542 | 0.091477 | 0.10033 | 0.11487
29 | -4.7268 | -5.1002 | -5.1937 | -5.1243 | -5.1285 | -4.2826 | -0.15947 | 2.2079 | 2.8141 | 1.9603 | 1.1574 | 2.2958 | 1.4476 | 0.4392 | -1.7376 | -1.7383 | -1.432 | -0.72239 | -1.7607 | -1.0032 | -1.3773 | -2.2844 | -3.6091 | -4.074
30 | 0.91224 | 0.92129 | 0.93069 | 0.93884 | 0.94302 | 0.86215 | 0.74801 | 0.68293 | 0.70293 | 0.77872 | 0.83058 | 0.87946 | 0.8805 | 0.89669 | 0.90457 | 0.87759 | 0.74293 | 0.44279 | 0.57113 | 0.69279 | 0.74581 | 0.78903 | 0.83408 | 0.83812
31 | 1.546 | 1.6237 | 1.6927 | 1.6987 | 1.695 | 1.4287 | 1.0888 | 0.88115 | 0.86554 | 0.72502 | 0.7175 | 0.70239 | 0.84534 | 0.90969 | 0.88523 | 1.0973 | 0.97218 | 0.48738 | 0.57714 | 0.7176 | 0.77486 | 1.0059 | 1.1124 | 1.1637
32 | 0.30146 | 0.23581 | 0.1788 | 0.26637 | 0.21873 | 0.31513 | 0.42029 | 0.81864 | 0.9428 | 0.97144 | 0.92205 | 0.98356 | 0.97626 | 0.96494 | 0.81157 | 0.77198 | 0.67095 | 0.734 | 0.62219 | 0.64927 | 0.54894 | 0.57785 | 0.35873 | 0.3684

## Qc, Winter, S2
LoadID | 0 | 1 | 2 | 3 | 4 | 5 | 6 | 7 | 8 | 9 | 10 | 11 | 12 | 13 | 14 | 15 | 16 | 17 | 18 | 19 | 20 | 21 | 22 | 23
1 | 0.19605 | 0.13851 | 0.12008 | 0.15392 | 0.13253 | 0.10896 | 0.090153 | 0.31504 | 0.32947 | 0.28259 | 0.32923 | 0.30592 | 0.30727 | 0.27438 | 0.16282 | 0.25492 | 0.30574 | 0.28528 | 0.19938 | 0.20685 | 0.19266 | 0.11951 | 0.095332 | 0.098807
2 | 0.14352 | 0.14349 | 0.14745 | 0.1542 | 0.15272 | 0.14016 | 0.088873 | 0.017084 | 0.018359 | 0.012167 | 0.010717 | 0.047831 | 0.069876 | 0.090583 | 0.089902 | 0.091422 | 0.07188 | -0.023625 | 0.0033296 | 0.039303 | 0.072854 | 0.095833 | 0.10511 | 0.12034
3 | 0.31512 | 0.34001 | 0.34625 | 0.34162 | 0.3419 | 0.2855 | 0.010631 | -0.1472 | -0.1876 | -0.13069 | -0.077162 | -0.15305 | -0.096508 | -0.02928 | 0.11584 | 0.11589 | 0.095464 | 0.048159 | 0.11738 | 0.066878 | 0.09182 | 0.15229 | 0.2406 | 0.2716
4 | -0.22341 | -0.22562 | -0.22792 | -0.22992 | -0.23094 | -0.21114 | -0.18319 | -0.16725 | -0.17215 | -0.19071 | -0.20341 | -0.21538 | -0.21563 | -0.2196 | -0.22153 | -0.21492 | -0.18194 | -0.10844 | -0.13987 | -0.16966 | -0.18265 | -0.19323 | -0.20426 | -0.20525
5 | -0.0093697 | -0.0098405 | -0.010259 | -0.010295 | -0.010272 | -0.0086589 | -0.006599 | -0.0053403 | -0.0052457 | -0.0043941 | -0.0043485 | -0.0042569 | -0.0051233 | -0.0055133 | -0.005365 | -0.0066505 | -0.005892 | -0.0029538 | -0.0034978 | -0.0043491 | -0.0046961 | -0.0060962 | -0.0067419 | -0.0070529
6 | -0.28587 | -0.22362 | -0.16955 | -0.25259 | -0.20742 | -0.29883 | -0.39855 | -0.77629 | -0.89403 | -0.92119 | -0.87436 | -0.93269 | -0.92576 | -0.91503 | -0.76959 | -0.73205 | -0.63625 | -0.69603 | -0.59 | -0.61569 | -0.52055 | -0.54796 | -0.34018 | -0.34934
7 | -0.67417 | -0.6668 | -0.68775 | -0.7002 | -0.74167 | -0.66406 | -0.56415 | -0.29304 | -0.14519 | -0.13477 | -0.10244 | -0.034425 | -0.13977 | -0.14585 | -0.26584 | -0.37989 | -0.34286 | -0.38243 | -0.43007 | -0.4129 | -0.47014 | -0.55423 | -0.62531 | -0.62199
8 | -0.51188 | -0.5227 | -0.52063 | -0.51988 | -0.50916 | -0.48859 | -0.3735 | -0.29713 | -0.27438 | -0.31336 | -0.2959 | -0.26973 | -0.28592 | -0.30956 | -0.37612 | -0.41712 | -0.41601 | -0.41024 | -0.43242 | -0.44711 | -0.45477 | -0.4681 | -0.48854 | -0.4979
9 | 0.0093172 | 0.0093172 | 0.0093172 | 0.0093172 | 0.0093172 | 0.0093172 | 0.0093172 | 0.0093172 | 0.0093172 | 0.0093172 | 0.0093172 | 0.0093172 | 0.0093172 | 0.0093172 | 0.0093172 | 0.0093172 | 0.0093172 | 0.0093172 | 0.0093172 | 0.0093172 | 0.0093172 | 0.0093172 | 0.0093172 | 0.0093172
10 | 0.1269 | 0.1306 | 0.13079 | 0.13043 | 0.13006 | 0.12159 | 0.091143 | 0.074388 | 0.047949 | 0.02769 | 0.035425 | 0.027348 | 0.032611 | 0.047167 | 0.058962 | 0.060815 | 0.062535 | 0.042206 | 0.051143 | 0.063403 | 0.074562 | 0.094867 | 0.11858 | 0.12069
11 | -0.35355 | -0.35696 | -0.36352 | -0.36675 | -0.35853 | -0.28934 | -0.21954 | -0.19616 | -0.13767 | -0.090837 | -0.20709 | -0.19529 | -0.2201 | -0.21965 | -0.24439 | -0.24462 | -0.20836 | -0.13934 | -0.19035 | -0.2236 | -0.24022 | -0.246 | -0.26563 | -0.28175
12 | 0.037065 | -0.062189 | -0.13156 | -0.11376 | -0.088453 | 0.089106 | 0.0029418 | -0.10624 | -0.23058 | -0.27201 | -0.13213 | 0.00034329 | -0.41851 | -0.47444 | -0.45006 | -0.5167 | -0.28386 | -0.39208 | -0.42101 | -0.37531 | -0.4212 | -0.54068 | -0.50086 | -0.33741
13 | 0.43666 | 0.35315 | 0.50404 | 0.63159 | 0.65952 | 0.80407 | 2.9406 | 3.6812 | 3.9415 | 3.6867 | 3.3771 | 3.8704 | 4.3746 | 3.8796 | 3.8154 | 3.8082 | 3.4319 | 3.5476 | 3.0676 | 2.3158 | 2.5407 | 2.2202 | 0.97656 | 0.69091
14 | 0.10075 | 0.07118 | 0.061705 | 0.079096 | 0.068104 | 0.055993 | 0.046328 | 0.1619 | 0.16931 | 0.14522 | 0.16919 | 0.15721 | 0.1579 | 0.141 | 0.083671 | 0.131 | 0.15712 | 0.1466 | 0.10246 | 0.1063 | 0.099005 | 0.061414 | 0.04899 | 0.050776
15 | -0.13047 | -0.13044 | -0.13404 | -0.14018 | -0.13884 | -0.12742 | -0.080793 | -0.015531 | -0.01669 | -0.01106 | -0.0097431 | -0.043483 | -0.063524 | -0.082348 | -0.081729 | -0.083111 | -0.065345 | 0.021477 | -0.0030269 | -0.03573 | -0.066231 | -0.087121 | -0.09555 | -0.1094
16 | -0.078779 | -0.085003 | -0.086562 | -0.085405 | -0.085476 | -0.071376 | -0.0026578 | 0.036799 | 0.046901 | 0.032672 | 0.019291 | 0.038264 | 0.024127 | 0.00732 | -0.02896 | -0.028972 | -0.023866 | -0.01204 | -0.029344 | -0.01672 | -0.022955 | -0.038074 | -0.060151 | -0.067901
17 | 0.35373 | 0.35723 | 0.36088 | 0.36404 | 0.36566 | 0.3343 | 0.29004 | 0.26481 | 0.27257 | 0.30195 | 0.32206 | 0.34101 | 0.34142 | 0.34769 | 0.35075 | 0.34029 | 0.28808 | 0.1717 | 0.22146 | 0.26863 | 0.28919 | 0.30595 | 0.32342 | 0.32498
18 | 0.26235 | 0.27553 | 0.28724 | 0.28827 | 0.28763 | 0.24245 | 0.18477 | 0.14953 | 0.14688 | 0.12303 | 0.12176 | 0.11919 | 0.14345 | 0.15437 | 0.15022 | 0.18621 | 0.16498 | 0.082707 | 0.097939 | 0.12177 | 0.13149 | 0.17069 | 0.18877 | 0.19748
19 | -0.32225 | -0.25208 | -0.19113 | -0.28474 | -0.23382 | -0.33686 | -0.44928 | -0.8751 | -1.0078 | -1.0384 | -0.98564 | -1.0514 | -1.0436 | -1.0315 | -0.86754 | -0.82522 | -0.71722 | -0.78462 | -0.66509 | -0.69405 | -0.5868 | -0.6177 | -0.38347 | -0.39381
20 | 0.42377 | 0.41913 | 0.4323 | 0.44012 | 0.46619 | 0.41741 | 0.35461 | 0.1842 | 0.091265 | 0.084714 | 0.064388 | 0.021639 | 0.087855 | 0.091679 | 0.1671 | 0.23879 | 0.21551 | 0.24039 | 0.27033 | 0.25954 | 0.29552 | 0.34838 | 0.39306 | 0.39096
21 | -0.42657 | -0.43558 | -0.43386 | -0.43324 | -0.4243 | -0.40716 | -0.31125 | -0.24761 | -0.22865 | -0.26113 | -0.24658 | -0.22478 | -0.23827 | -0.25796 | -0.31343 | -0.3476 | -0.34668 | -0.34187 | -0.36035 | -0.37259 | -0.37897 | -0.39009 | -0.40712 | -0.41492
22 | -0.068087 | -0.068087 | -0.068087 | -0.068087 | -0.068087 | -0.068087 | -0.068087 | -0.068087 | -0.068087 | -0.068087 | -0.068087 | -0.068087 | -0.068087 | -0.068087 | -0.068087 | -0.068087 | -0.068087 | -0.068087 | -0.068087 | -0.068087 | -0.068087 | -0.068087 | -0.068087 | -0.068087
23 | -3.2994 | -3.3956 | -3.4006 | -3.3911 | -3.3816 | -3.1614 | -2.3697 | -1.9341 | -1.2467 | -0.71995 | -0.92105 | -0.71106 | -0.8479 | -1.2263 | -1.533 | -1.5812 | -1.6259 | -1.0974 | -1.3297 | -1.6485 | -1.9386 | -2.4665 | -3.083 | -3.1378
24 | 1.0408 | 1.0508 | 1.0701 | 1.0796 | 1.0554 | 0.85175 | 0.64627 | 0.57743 | 0.40525 | 0.2674 | 0.60962 | 0.57488 | 0.64792 | 0.64659 | 0.7194 | 0.72008 | 0.61336 | 0.41018 | 0.56033 | 0.65822 | 0.70714 | 0.72416 | 0.78195 | 0.82939
25 | -0.022239 | 0.037313 | 0.078937 | 0.068257 | 0.053072 | -0.053464 | -0.0017651 | 0.063741 | 0.13835 | 0.16321 | 0.079278 | -0.00020597 | 0.25111 | 0.28467 | 0.27003 | 0.31002 | 0.17032 | 0.23525 | 0.25261 | 0.22518 | 0.25272 | 0.32441 | 0.30051 | 0.20245
26 | 0.037525 | 0.030349 | 0.043316 | 0.054277 | 0.056678 | 0.0691 | 0.25271 | 0.31635 | 0.33872 | 0.31682 | 0.29022 | 0.33261 | 0.37594 | 0.3334 | 0.32789 | 0.32727 | 0.29492 | 0.30487 | 0.26362 | 0.19901 | 0.21834 | 0.1908 | 0.083923 | 0.059375
27 | 0.049012 | 0.034628 | 0.030019 | 0.038479 | 0.033132 | 0.02724 | 0.022538 | 0.07876 | 0.082367 | 0.070646 | 0.082308 | 0.076481 | 0.076818 | 0.068595 | 0.040705 | 0.063731 | 0.076436 | 0.071319 | 0.049845 | 0.051711 | 0.048165 | 0.029877 | 0.023833 | 0.024702
28 | 0.13699 | 0.13696 | 0.14074 | 0.14719 | 0.14578 | 0.13379 | 0.084833 | 0.016307 | 0.017524 | 0.011613 | 0.01023 | 0.045657 | 0.0667 | 0.086466 | 0.085816 | 0.087267 | 0.068612 | -0.022551 | 0.0031782 | 0.037517 | 0.069542 | 0.091477 | 0.10033 | 0.11487
29 | -4.7268 | -5.1002 | -5.1937 | -5.1243 | -5.1285 | -4.2826 | -0.15947 | 2.2079 | 2.8141 | 1.9603 | 1.1574 | 2.2958 | 1.4476 | 0.4392 | -1.7376 | -1.7383 | -1.432 | -0.72239 | -1.7607 | -1.0032 | -1.3773 | -2.2844 | -3.6091 | -4.074
30 | 0.91224 | 0.92129 | 0.93069 | 0.93884 | 0.94302 | 0.86215 | 0.74801 | 0.68293 | 0.70293 | 0.77872 | 0.83058 | 0.87946 | 0.8805 | 0.89669 | 0.90457 | 0.87759 | 0.74293 | 0.44279 | 0.57113 | 0.69279 | 0.74581 | 0.78903 | 0.83408 | 0.83812
31 | 1.546 | 1.6237 | 1.6927 | 1.6987 | 1.695 | 1.4287 | 1.0888 | 0.88115 | 0.86554 | 0.72502 | 0.7175 | 0.70239 | 0.84534 | 0.90969 | 0.88523 | 1.0973 | 0.97218 | 0.48738 | 0.57714 | 0.7176 | 0.77486 | 1.0059 | 1.1124 | 1.1637
32 | 0.30146 | 0.23581 | 0.1788 | 0.26637 | 0.21873 | 0.31513 | 0.42029 | 0.81864 | 0.9428 | 0.97144 | 0.92205 | 0.98356 | 0.97626 | 0.96494 | 0.81157 | 0.77198 | 0.67095 | 0.734 | 0.62219 | 0.64927 | 0.54894 | 0.57785 | 0.35873 | 0.3684

## Qc, Winter, S3
LoadID | 0 | 1 | 2 | 3 | 4 | 5 | 6 | 7 | 8 | 9 | 10 | 11 | 12 | 13 | 14 | 15 | 16 | 17 | 18 | 19 | 20 | 21 | 22 | 23
1 | 0.19605 | 0.13851 | 0.12008 | 0.15392 | 0.13253 | 0.10896 | 0.090153 | 0.31504 | 0.32947 | 0.28259 | 0.32923 | 0.30592 | 0.30727 | 0.27438 | 0.16282 | 0.25492 | 0.30574 | 0.28528 | 0.19938 | 0.20685 | 0.19266 | 0.11951 | 0.095332 | 0.098807
2 | 0.14352 | 0.14349 | 0.14745 | 0.1542 | 0.15272 | 0.14016 | 0.088873 | 0.017084 | 0.018359 | 0.012167 | 0.010717 | 0.047831 | 0.069876 | 0.090583 | 0.089902 | 0.091422 | 0.07188 | -0.023625 | 0.0033296 | 0.039303 | 0.072854 | 0.095833 | 0.10511 | 0.12034
3 | 0.31512 | 0.34001 | 0.34625 | 0.34162 | 0.3419 | 0.2855 | 0.010631 | -0.1472 | -0.1876 | -0.13069 | -0.077162 | -0.15305 | -0.096508 | -0.02928 | 0.11584 | 0.11589 | 0.095464 | 0.048159 | 0.11738 | 0.066878 | 0.09182 | 0.15229 | 0.2406 | 0.2716
4 | -0.22341 | -0.22562 | -0.22792 | -0.22992 | -0.23094 | -0.21114 | -0.18319 | -0.16725 | -0.17215 | -0.19071 | -0.20341 | -0.21538 | -0.21563 | -0.2196 | -0.22153 | -0.21492 | -0.18194 | -0.10844 | -0.13987 | -0.16966 | -0.18265 | -0.19323 | -0.20426 | -0.20525
5 | -0.0093697 | -0.0098405 | -0.010259 | -0.010295 | -0.010272 | -0.0086589 | -0.006599 | -0.0053403 | -0.0052457 | -0.0043941 | -0.0043485 | -0.0042569 | -0.0051233 | -0.0055133 | -0.005365 | -0.0066505 | -0.005892 | -0.0029538 | -0.0034978 | -0.0043491 | -0.0046961 | -0.0060962 | -0.0067419 | -0.0070529
6 | -0.28587 | -0.22362 | -0.16955 | -0.25259 | -0.20742 | -0.29883 | -0.39855 | -0.77629 | -0.89403 | -0.92119 | -0.87436 | -0.93269 | -0.92576 | -0.91503 | -0.76959 | -0.73205 | -0.63625 | -0.69603 | -0.59 | -0.61569 | -0.52055 | -0.54796 | -0.34018 | -0.34934
7 | -0.67417 | -0.6668 | -0.68775 | -0.7002 | -0.74167 | -0.66406 | -0.56415 | -0.29304 | -0.14519 | -0.13477 | -0.10244 | -0.034425 | -0.13977 | -0.14585 | -0.26584 | -0.37989 | -0.34286 | -0.38243 | -0.43007 | -0.4129 | -0.47014 | -0.55423 | -0.62531 | -0.62199
8 | -0.51188 | -0.5227 | -0.52063 | -0.51988 | -0.50916 | -0.48859 | -0.3735 | -0.29713 | -0.27438 | -0.31336 | -0.2959 | -0.26973 | -0.28592 | -0.30956 | -0.37612 | -0.41712 | -0.41601 | -0.41024 | -0.43242 | -0.44711 | -0.45477 | -0.4681 | -0.48854 | -0.4979
9 | 0.0093172 | 0.0093172 | 0.0093172 | 0.0093172 | 0.0093172 | 0.0093172 | 0.0093172 | 0.0093172 | 0.0093172 | 0.0093172 | 0.0093172 | 0.0093172 | 0.0093172 | 0.0093172 | 0.0093172 | 0.0093172 | 0.0093172 | 0.0093172 | 0.0093172 | 0.0093172 | 0.0093172 | 0.0093172 | 0.0093172 | 0.0093172
10 | 0.1269 | 0.1306 | 0.13079 | 0.13043 | 0.13006 | 0.12159 | 0.091143 | 0.074388 | 0.047949 | 0.02769 | 0.035425 | 0.027348 | 0.032611 | 0.047167 | 0.058962 | 0.060815 | 0.062535 | 0.042206 | 0.051143 | 0.063403 | 0.074562 | 0.094867 | 0.11858 | 0.12069
11 | -0.35355 | -0.35696 | -0.36352 | -0.36675 | -0.35853 | -0.28934 | -0.21954 | -0.19616 | -0.13767 | -0.090837 | -0.20709 | -0.19529 | -0.2201 | -0.21965 | -0.24439 | -0.24462 | -0.20836 | -0.13934 | -0.19035 | -0.2236 | -0.24022 | -0.246 | -0.26563 | -0.28175
12 | 0.037065 | -0.062189 | -0.13156 | -0.11376 | -0.088453 | 0.089106 | 0.0029418 | -0.10624 | -0.23058 | -0.27201 | -0.13213 | 0.00034329 | -0.41851 | -0.47444 | -0.45006 | -0.5167 | -0.28386 | -0.39208 | -0.42101 | -0.37531 | -0.4212 | -0.54068 | -0.50086 | -0.33741
13 | 0.43666 | 0.35315 | 0.50404 | 0.63159 | 0.65952 | 0.80407 | 2.9406 | 3.6812 | 3.9415 | 3.6867 | 3.3771 | 3.8704 | 4.3746 | 3.8796 | 3.8154 | 3.8082 | 3.4319 | 3.5476 | 3.0676 | 2.3158 | 2.5407 | 2.2202 | 0.97656 | 0.69091
14 | 0.10075 | 0.07118 | 0.061705 | 0.079096 | 0.068104 | 0.055993 | 0.046328 | 0.1619 | 0.16931 | 0.14522 | 0.16919 | 0.15721 | 0.1579 | 0.141 | 0.083671 | 0.131 | 0.15712 | 0.1466 | 0.10246 | 0.1063 | 0.099005 | 0.061414 | 0.04899 | 0.050776
15 | -0.13047 | -0.13044 | -0.13404 | -0.14018 | -0.13884 | -0.12742 | -0.080793 | -0.015531 | -0.01669 | -0.01106 | -0.0097431 | -0.043483 | -0.063524 | -0.082348 | -0.081729 | -0.083111 | -0.065345 | 0.021477 | -0.0030269 | -0.03573 | -0.066231 | -0.087121 | -0.09555 | -0.1094
16 | -0.078779 | -0.085003 | -0.086562 | -0.085405 | -0.085476 | -0.071376 | -0.0026578 | 0.036799 | 0.046901 | 0.032672 | 0.019291 | 0.038264 | 0.024127 | 0.00732 | -0.02896 | -0.028972 | -0.023866 | -0.01204 | -0.029344 | -0.01672 | -0.022955 | -0.038074 | -0.060151 | -0.067901
17 | 0.35373 | 0.35723 | 0.36088 | 0.36404 | 0.36566 | 0.3343 | 0.29004 | 0.26481 | 0.27257 | 0.30195 | 0.32206 | 0.34101 | 0.34142 | 0.34769 | 0.35075 | 0.34029 | 0.28808 | 0.1717 | 0.22146 | 0.26863 | 0.28919 | 0.30595 | 0.32342 | 0.32498
18 | 0.26235 | 0.27553 | 0.28724 | 0.28827 | 0.28763 | 0.24245 | 0.18477 | 0.14953 | 0.14688 | 0.12303 | 0.12176 | 0.11919 | 0.14345 | 0.15437 | 0.15022 | 0.18621 | 0.16498 | 0.082707 | 0.097939 | 0.12177 | 0.13149 | 0.17069 | 0.18877 | 0.19748
19 | -0.32225 | -0.25208 | -0.19113 | -0.28474 | -0.23382 | -0.33686 | -0.44928 | -0.8751 | -1.0078 | -1.0384 | -0.98564 | -1.0514 | -1.0436 | -1.0315 | -0.86754 | -0.82522 | -0.71722 | -0.78462 | -0.66509 | -0.69405 | -0.5868 | -0.6177 | -0.38347 | -0.39381
20 | 0.42377 | 0.41913 | 0.4323 | 0.44012 | 0.46619 | 0.41741 | 0.35461 | 0.1842 | 0.091265 | 0.084714 | 0.064388 | 0.021639 | 0.087855 | 0.091679 | 0.1671 | 0.23879 | 0.21551 | 0.24039 | 0.27033 | 0.25954 | 0.29552 | 0.34838 | 0.39306 | 0.39096
21 | -0.42657 | -0.43558 | -0.43386 | -0.43324 | -0.4243 | -0.40716 | -0.31125 | -0.24761 | -0.22865 | -0.26113 | -0.24658 | -0.22478 | -0.23827 | -0.25796 | -0.31343 | -0.3476 | -0.34668 | -0.34187 | -0.36035 | -0.37259 | -0.37897 | -0.39009 | -0.40712 | -0.41492
22 | -0.068087 | -0.068087 | -0.068087 | -0.068087 | -0.068087 | -0.068087 | -0.068087 | -0.068087 | -0.068087 | -0.068087 | -0.068087 | -0.068087 | -0.068087 | -0.068087 | -0.068087 | -0.068087 | -0.068087 | -0.068087 | -0.068087 | -0.068087 | -0.068087 | -0.068087 | -0.068087 | -0.068087
23 | -3.2994 | -3.3956 | -3.4006 | -3.3911 | -3.3816 | -3.1614 | -2.3697 | -1.9341 | -1.2467 | -0.71995 | -0.92105 | -0.71106 | -0.8479 | -1.2263 | -1.533 | -1.5812 | -1.6259 | -1.0974 | -1.3297 | -1.6485 | -1.9386 | -2.4665 | -3.083 | -3.1378
24 | 1.0408 | 1.0508 | 1.0701 | 1.0796 | 1.0554 | 0.85175 | 0.64627 | 0.57743 | 0.40525 | 0.2674 | 0.60962 | 0.57488 | 0.64792 | 0.64659 | 0.7194 | 0.72008 | 0.61336 | 0.41018 | 0.56033 | 0.65822 | 0.70714 | 0.72416 | 0.78195 | 0.82939
25 | -0.022239 | 0.037313 | 0.078937 | 0.068257 | 0.053072 | -0.053464 | -0.0017651 | 0.063741 | 0.13835 | 0.16321 | 0.079278 | -0.00020597 | 0.25111 | 0.28467 | 0.27003 | 0.31002 | 0.17032 | 0.23525 | 0.25261 | 0.22518 | 0.25272 | 0.32441 | 0.30051 | 0.20245
26 | 0.037525 | 0.030349 | 0.043316 | 0.054277 | 0.056678 | 0.0691 | 0.25271 | 0.31635 | 0.33872 | 0.31682 | 0.29022 | 0.33261 | 0.37594 | 0.3334 | 0.32789 | 0.32727 | 0.29492 | 0.30487 | 0.26362 | 0.19901 | 0.21834 | 0.1908 | 0.083923 | 0.059375
27 | 0.049012 | 0.034628 | 0.030019 | 0.038479 | 0.033132 | 0.02724 | 0.022538 | 0.07876 | 0.082367 | 0.070646 | 0.082308 | 0.076481 | 0.076818 | 0.068595 | 0.040705 | 0.063731 | 0.076436 | 0.071319 | 0.049845 | 0.051711 | 0.048165 | 0.029877 | 0.023833 | 0.024702
28 | 0.13699 | 0.13696 | 0.14074 | 0.14719 | 0.14578 | 0.13379 | 0.084833 | 0.016307 | 0.017524 | 0.011613 | 0.01023 | 0.045657 | 0.0667 | 0.086466 | 0.085816 | 0.087267 | 0.068612 | -0.022551 | 0.0031782 | 0.037517 | 0.069542 | 0.091477 | 0.10033 | 0.11487
29 | -4.7268 | -5.1002 | -5.1937 | -5.1243 | -5.1285 | -4.2826 | -0.15947 | 2.2079 | 2.8141 | 1.9603 | 1.1574 | 2.2958 | 1.4476 | 0.4392 | -1.7376 | -1.7383 | -1.432 | -0.72239 | -1.7607 | -1.0032 | -1.3773 | -2.2844 | -3.6091 | -4.074
30 | 0.91224 | 0.92129 | 0.93069 | 0.93884 | 0.94302 | 0.86215 | 0.74801 | 0.68293 | 0.70293 | 0.77872 | 0.83058 | 0.87946 | 0.8805 | 0.89669 | 0.90457 | 0.87759 | 0.74293 | 0.44279 | 0.57113 | 0.69279 | 0.74581 | 0.78903 | 0.83408 | 0.83812
31 | 1.546 | 1.6237 | 1.6927 | 1.6987 | 1.695 | 1.4287 | 1.0888 | 0.88115 | 0.86554 | 0.72502 | 0.7175 | 0.70239 | 0.84534 | 0.90969 | 0.88523 | 1.0973 | 0.97218 | 0.48738 | 0.57714 | 0.7176 | 0.77486 | 1.0059 | 1.1124 | 1.1637
32 | 0.30146 | 0.23581 | 0.1788 | 0.26637 | 0.21873 | 0.31513 | 0.42029 | 0.81864 | 0.9428 | 0.97144 | 0.92205 | 0.98356 | 0.97626 | 0.96494 | 0.81157 | 0.77198 | 0.67095 | 0.734 | 0.62219 | 0.64927 | 0.54894 | 0.57785 | 0.35873 | 0.3684

## Qc, Winter, S4
LoadID | 0 | 1 | 2 | 3 | 4 | 5 | 6 | 7 | 8 | 9 | 10 | 11 | 12 | 13 | 14 | 15 | 16 | 17 | 18 | 19 | 20 | 21 | 22 | 23
1 | 0.19997 | 0.14128 | 0.12248 | 0.15699 | 0.13518 | 0.11114 | 0.091956 | 0.32134 | 0.33606 | 0.28824 | 0.33582 | 0.31204 | 0.31342 | 0.27987 | 0.16608 | 0.26002 | 0.31186 | 0.29098 | 0.20337 | 0.21098 | 0.19651 | 0.1219 | 0.097238 | 0.10078
2 | 0.14639 | 0.14636 | 0.15039 | 0.15728 | 0.15577 | 0.14296 | 0.09065 | 0.017426 | 0.018726 | 0.01241 | 0.010932 | 0.048788 | 0.071274 | 0.092395 | 0.0917 | 0.093251 | 0.073317 | -0.024097 | 0.0033961 | 0.040089 | 0.074311 | 0.09775 | 0.10721 | 0.12275
3 | 0.32142 | 0.34681 | 0.35317 | 0.34845 | 0.34874 | 0.29121 | 0.010844 | -0.15014 | -0.19136 | -0.1333 | -0.078705 | -0.15612 | -0.098439 | -0.029866 | 0.11816 | 0.11821 | 0.097373 | 0.049123 | 0.11972 | 0.068216 | 0.093657 | 0.15534 | 0.24542 | 0.27704
4 | -0.22787 | -0.23013 | -0.23248 | -0.23452 | -0.23556 | -0.21536 | -0.18685 | -0.17059 | -0.17559 | -0.19452 | -0.20748 | -0.21968 | -0.21994 | -0.22399 | -0.22596 | -0.21922 | -0.18558 | -0.11061 | -0.14267 | -0.17306 | -0.1863 | -0.1971 | -0.20835 | -0.20936
5 | -0.0095571 | -0.010037 | -0.010464 | -0.010501 | -0.010478 | -0.008832 | -0.0067309 | -0.0054471 | -0.0053506 | -0.004482 | -0.0044355 | -0.0043421 | -0.0052258 | -0.0056235 | -0.0054723 | -0.0067835 | -0.0060098 | -0.0030129 | -0.0035678 | -0.004436 | -0.0047901 | -0.0062181 | -0.0068767 | -0.007194
6 | -0.29158 | -0.22809 | -0.17294 | -0.25764 | -0.21157 | -0.30481 | -0.40652 | -0.79182 | -0.91191 | -0.93961 | -0.89185 | -0.95134 | -0.94428 | -0.93333 | -0.78498 | -0.74669 | -0.64897 | -0.70995 | -0.6018 | -0.628 | -0.53096 | -0.55892 | -0.34698 | -0.35633
7 | -0.68766 | -0.68014 | -0.70151 | -0.7142 | -0.7565 | -0.67734 | -0.57543 | -0.2989 | -0.1481 | -0.13747 | -0.10448 | -0.035114 | -0.14257 | -0.14877 | -0.27115 | -0.38749 | -0.34972 | -0.39008 | -0.43867 | -0.42116 | -0.47955 | -0.56532 | -0.63782 | -0.63443
8 | -0.52212 | -0.53315 | -0.53104 | -0.53028 | -0.51935 | -0.49836 | -0.38097 | -0.30308 | -0.27986 | -0.31963 | -0.30182 | -0.27513 | -0.29164 | -0.31575 | -0.38364 | -0.42546 | -0.42433 | -0.41845 | -0.44107 | -0.45605 | -0.46386 | -0.47747 | -0.49831 | -0.50786
9 | 0.0095035 | 0.0095035 | 0.0095035 | 0.0095035 | 0.0095035 | 0.0095035 | 0.0095035 | 0.0095035 | 0.0095035 | 0.0095035 | 0.0095035 | 0.0095035 | 0.0095035 | 0.0095035 | 0.0095035 | 0.0095035 | 0.0095035 | 0.0095035 | 0.0095035 | 0.0095035 | 0.0095035 | 0.0095035 | 0.0095035 | 0.0095035
10 | 0.12944 | 0.13321 | 0.13341 | 0.13303 | 0.13266 | 0.12402 | 0.092966 | 0.075876 | 0.048908 | 0.028244 | 0.036133 | 0.027895 | 0.033264 | 0.04811 | 0.060141 | 0.062031 | 0.063785 | 0.04305 | 0.052165 | 0.064671 | 0.076053 | 0.096765 | 0.12095 | 0.1231
11 | -0.36062 | -0.3641 | -0.37079 | -0.37408 | -0.3657 | -0.29513 | -0.22393 | -0.20008 | -0.14042 | -0.092653 | -0.21123 | -0.19919 | -0.2245 | -0.22404 | -0.24927 | -0.24951 | -0.21253 | -0.14213 | -0.19416 | -0.22807 | -0.24503 | -0.25092 | -0.27095 | -0.28738
12 | 0.037807 | -0.063433 | -0.13419 | -0.11604 | -0.090222 | 0.090888 | 0.0030006 | -0.10836 | -0.23519 | -0.27745 | -0.13477 | 0.00035015 | -0.42688 | -0.48393 | -0.45906 | -0.52703 | -0.28954 | -0.39992 | -0.42943 | -0.38281 | -0.42962 | -0.55149 | -0.51087 | -0.34416
13 | 0.44539 | 0.36022 | 0.51412 | 0.64422 | 0.67271 | 0.82016 | 2.9994 | 3.7548 | 4.0203 | 3.7604 | 3.4447 | 3.9478 | 4.4621 | 3.9572 | 3.8917 | 3.8844 | 3.5005 | 3.6186 | 3.129 | 2.3621 | 2.5915 | 2.2646 | 0.99609 | 0.70473
14 | 0.10276 | 0.072604 | 0.06294 | 0.080678 | 0.069466 | 0.057113 | 0.047255 | 0.16513 | 0.1727 | 0.14812 | 0.17257 | 0.16035 | 0.16106 | 0.14382 | 0.085344 | 0.13362 | 0.16026 | 0.14953 | 0.10451 | 0.10842 | 0.10099 | 0.062642 | 0.04997 | 0.051792
15 | -0.13308 | -0.13305 | -0.13672 | -0.14299 | -0.14161 | -0.12997 | -0.082409 | -0.015841 | -0.017024 | -0.011282 | -0.009938 | -0.044353 | -0.064794 | -0.083995 | -0.083364 | -0.084774 | -0.066652 | 0.021907 | -0.0030874 | -0.036445 | -0.067555 | -0.088863 | -0.097461 | -0.11159
16 | -0.080355 | -0.086703 | -0.088294 | -0.087113 | -0.087185 | -0.072803 | -0.002711 | 0.037535 | 0.047839 | 0.033326 | 0.019676 | 0.039029 | 0.02461 | 0.0074664 | -0.029539 | -0.029551 | -0.024343 | -0.012281 | -0.029931 | -0.017054 | -0.023414 | -0.038835 | -0.061354 | -0.069259
17 | 0.3608 | 0.36438 | 0.3681 | 0.37132 | 0.37297 | 0.34099 | 0.29585 | 0.27011 | 0.27802 | 0.30799 | 0.3285 | 0.34783 | 0.34825 | 0.35465 | 0.35777 | 0.34709 | 0.29384 | 0.17513 | 0.22589 | 0.27401 | 0.29497 | 0.31207 | 0.32989 | 0.33148
18 | 0.2676 | 0.28105 | 0.29299 | 0.29403 | 0.29338 | 0.2473 | 0.18847 | 0.15252 | 0.14982 | 0.12549 | 0.12419 | 0.12158 | 0.14632 | 0.15746 | 0.15323 | 0.18994 | 0.16827 | 0.084362 | 0.099898 | 0.12421 | 0.13412 | 0.17411 | 0.19255 | 0.20143
19 | -0.3287 | -0.25712 | -0.19495 | -0.29044 | -0.23849 | -0.3436 | -0.45826 | -0.8926 | -1.028 | -1.0592 | -1.0054 | -1.0724 | -1.0645 | -1.0521 | -0.88489 | -0.84172 | -0.73157 | -0.80031 | -0.6784 | -0.70793 | -0.59854 | -0.63005 | -0.39114 | -0.40168
20 | 0.43224 | 0.42751 | 0.44095 | 0.44893 | 0.47551 | 0.42576 | 0.3617 | 0.18788 | 0.093091 | 0.086409 | 0.065676 | 0.022071 | 0.089612 | 0.093513 | 0.17044 | 0.24356 | 0.21983 | 0.2452 | 0.27573 | 0.26473 | 0.30143 | 0.35534 | 0.40092 | 0.39878
21 | -0.4351 | -0.4443 | -0.44254 | -0.4419 | -0.43279 | -0.4153 | -0.31747 | -0.25256 | -0.23322 | -0.26636 | -0.25151 | -0.22927 | -0.24303 | -0.26312 | -0.3197 | -0.35455 | -0.35361 | -0.34871 | -0.36756 | -0.38005 | -0.38655 | -0.39789 | -0.41526 | -0.42321
22 | -0.069449 | -0.069449 | -0.069449 | -0.069449 | -0.069449 | -0.069449 | -0.069449 | -0.069449 | -0.069449 | -0.069449 | -0.069449 | -0.069449 | -0.069449 | -0.069449 | -0.069449 | -0.069449 | -0.069449 | -0.069449 | -0.069449 | -0.069449 | -0.069449 | -0.069449 | -0.069449 | -0.069449
23 | -3.3654 | -3.4635 | -3.4686 | -3.4589 | -3.4493 | -3.2246 | -2.4171 | -1.9728 | -1.2716 | -0.73435 | -0.93947 | -0.72528 | -0.86486 | -1.2509 | -1.5637 | -1.6128 | -1.6584 | -1.1193 | -1.3563 | -1.6814 | -1.9774 | -2.5159 | -3.1446 | -3.2006
24 | 1.0616 | 1.0718 | 1.0915 | 1.1012 | 1.0765 | 0.86878 | 0.65919 | 0.58898 | 0.41336 | 0.27275 | 0.62182 | 0.58637 | 0.66088 | 0.65953 | 0.73379 | 0.73449 | 0.62562 | 0.41838 | 0.57154 | 0.67138 | 0.72129 | 0.73864 | 0.79759 | 0.84598
25 | -0.022684 | 0.03806 | 0.080515 | 0.069622 | 0.054133 | -0.054533 | -0.0018004 | 0.065016 | 0.14112 | 0.16647 | 0.080863 | -0.00021009 | 0.25613 | 0.29036 | 0.27543 | 0.31622 | 0.17372 | 0.23995 | 0.25766 | 0.22969 | 0.25777 | 0.3309 | 0.30652 | 0.2065
26 | 0.038276 | 0.030956 | 0.044182 | 0.055363 | 0.057811 | 0.070482 | 0.25776 | 0.32268 | 0.3455 | 0.32316 | 0.29603 | 0.33926 | 0.38346 | 0.34007 | 0.33444 | 0.33381 | 0.30082 | 0.31097 | 0.26889 | 0.20299 | 0.22271 | 0.19461 | 0.085602 | 0.060562
27 | 0.049993 | 0.035321 | 0.030619 | 0.039249 | 0.033794 | 0.027785 | 0.022989 | 0.080335 | 0.084014 | 0.072059 | 0.083954 | 0.07801 | 0.078354 | 0.069967 | 0.041519 | 0.065006 | 0.077964 | 0.072746 | 0.050842 | 0.052746 | 0.049128 | 0.030474 | 0.02431 | 0.025196
28 | 0.13973 | 0.1397 | 0.14356 | 0.15013 | 0.14869 | 0.13647 | 0.08653 | 0.016633 | 0.017875 | 0.011846 | 0.010435 | 0.04657 | 0.068034 | 0.088195 | 0.087532 | 0.089012 | 0.069985 | -0.023002 | 0.0032418 | 0.038267 | 0.070933 | 0.093307 | 0.10233 | 0.11717
29 | -4.8213 | -5.2022 | -5.2976 | -5.2268 | -5.2311 | -4.3682 | -0.16266 | 2.2521 | 2.8703 | 1.9995 | 1.1806 | 2.3417 | 1.4766 | 0.44798 | -1.7723 | -1.7731 | -1.4606 | -0.73684 | -1.7959 | -1.0232 | -1.4048 | -2.3301 | -3.6812 | -4.1555
30 | 0.93049 | 0.93972 | 0.9493 | 0.95762 | 0.96188 | 0.8794 | 0.76297 | 0.69659 | 0.71699 | 0.79429 | 0.8472 | 0.89704 | 0.89811 | 0.91462 | 0.92266 | 0.89514 | 0.75779 | 0.45165 | 0.58256 | 0.70665 | 0.76072 | 0.80481 | 0.85076 | 0.85488
31 | 1.5769 | 1.6562 | 1.7265 | 1.7327 | 1.7289 | 1.4573 | 1.1106 | 0.89877 | 0.88285 | 0.73952 | 0.73185 | 0.71644 | 0.86225 | 0.92789 | 0.90293 | 1.1193 | 0.99162 | 0.49713 | 0.58869 | 0.73195 | 0.79036 | 1.026 | 1.1347 | 1.187
32 | 0.30749 | 0.24053 | 0.18238 | 0.2717 | 0.22311 | 0.32143 | 0.4287 | 0.83501 | 0.96165 | 0.99087 | 0.94049 | 1.0032 | 0.99578 | 0.98424 | 0.8278 | 0.78742 | 0.68437 | 0.74868 | 0.63463 | 0.66225 | 0.55992 | 0.58941 | 0.36591 | 0.37577

## Qc, Winter, S5
LoadID | 0 | 1 | 2 | 3 | 4 | 5 | 6 | 7 | 8 | 9 | 10 | 11 | 12 | 13 | 14 | 15 | 16 | 17 | 18 | 19 | 20 | 21 | 22 | 23
1 | 0.19997 | 0.14128 | 0.12248 | 0.15699 | 0.13518 | 0.11114 | 0.091956 | 0.32134 | 0.33606 | 0.28824 | 0.33582 | 0.31204 | 0.31342 | 0.27987 | 0.16608 | 0.26002 | 0.31186 | 0.29098 | 0.20337 | 0.21098 | 0.19651 | 0.1219 | 0.097238 | 0.10078
2 | 0.14639 | 0.14636 | 0.15039 | 0.15728 | 0.15577 | 0.14296 | 0.09065 | 0.017426 | 0.018726 | 0.01241 | 0.010932 | 0.048788 | 0.071274 | 0.092395 | 0.0917 | 0.093251 | 0.073317 | -0.024097 | 0.0033961 | 0.040089 | 0.074311 | 0.09775 | 0.10721 | 0.12275
3 | 0.32142 | 0.34681 | 0.35317 | 0.34845 | 0.34874 | 0.29121 | 0.010844 | -0.15014 | -0.19136 | -0.1333 | -0.078705 | -0.15612 | -0.098439 | -0.029866 | 0.11816 | 0.11821 | 0.097373 | 0.049123 | 0.11972 | 0.068216 | 0.093657 | 0.15534 | 0.24542 | 0.27704
4 | -0.22787 | -0.23013 | -0.23248 | -0.23452 | -0.23556 | -0.21536 | -0.18685 | -0.17059 | -0.17559 | -0.19452 | -0.20748 | -0.21968 | -0.21994 | -0.22399 | -0.22596 | -0.21922 | -0.18558 | -0.11061 | -0.14267 | -0.17306 | -0.1863 | -0.1971 | -0.20835 | -0.20936
5 | -0.0095571 | -0.010037 | -0.010464 | -0.010501 | -0.010478 | -0.008832 | -0.0067309 | -0.0054471 | -0.0053506 | -0.004482 | -0.0044355 | -0.0043421 | -0.0052258 | -0.0056235 | -0.0054723 | -0.0067835 | -0.0060098 | -0.0030129 | -0.0035678 | -0.004436 | -0.0047901 | -0.0062181 | -0.0068767 | -0.007194
6 | -0.29158 | -0.22809 | -0.17294 | -0.25764 | -0.21157 | -0.30481 | -0.40652 | -0.79182 | -0.91191 | -0.93961 | -0.89185 | -0.95134 | -0.94428 | -0.93333 | -0.78498 | -0.74669 | -0.64897 | -0.70995 | -0.6018 | -0.628 | -0.53096 | -0.55892 | -0.34698 | -0.35633
7 | -0.68766 | -0.68014 | -0.70151 | -0.7142 | -0.7565 | -0.67734 | -0.57543 | -0.2989 | -0.1481 | -0.13747 | -0.10448 | -0.035114 | -0.14257 | -0.14877 | -0.27115 | -0.38749 | -0.34972 | -0.39008 | -0.43867 | -0.42116 | -0.47955 | -0.56532 | -0.63782 | -0.63443
8 | -0.52212 | -0.53315 | -0.53104 | -0.53028 | -0.51935 | -0.49836 | -0.38097 | -0.30308 | -0.27986 | -0.31963 | -0.30182 | -0.27513 | -0.29164 | -0.31575 | -0.38364 | -0.42546 | -0.42433 | -0.41845 | -0.44107 | -0.45605 | -0.46386 | -0.47747 | -0.49831 | -0.50786
9 | 0.0095035 | 0.0095035 | 0.0095035 | 0.0095035 | 0.0095035 | 0.0095035 | 0.0095035 | 0.0095035 | 0.0095035 | 0.0095035 | 0.0095035 | 0.0095035 | 0.0095035 | 0.0095035 | 0.0095035 | 0.0095035 | 0.0095035 | 0.0095035 | 0.0095035 | 0.0095035 | 0.0095035 | 0.0095035 | 0.0095035 | 0.0095035
10 | 0.12944 | 0.13321 | 0.13341 | 0.13303 | 0.13266 | 0.12402 | 0.092966 | 0.075876 | 0.048908 | 0.028244 | 0.036133 | 0.027895 | 0.033264 | 0.04811 | 0.060141 | 0.062031 | 0.063785 | 0.04305 | 0.052165 | 0.064671 | 0.076053 | 0.096765 | 0.12095 | 0.1231
11 | -0.36062 | -0.3641 | -0.37079 | -0.37408 | -0.3657 | -0.29513 | -0.22393 | -0.20008 | -0.14042 | -0.092653 | -0.21123 | -0.19919 | -0.2245 | -0.22404 | -0.24927 | -0.24951 | -0.21253 | -0.14213 | -0.19416 | -0.22807 | -0.24503 | -0.25092 | -0.27095 | -0.28738
12 | 0.037807 | -0.063433 | -0.13419 | -0.11604 | -0.090222 | 0.090888 | 0.0030006 | -0.10836 | -0.23519 | -0.27745 | -0.13477 | 0.00035015 | -0.42688 | -0.48393 | -0.45906 | -0.52703 | -0.28954 | -0.39992 | -0.42943 | -0.38281 | -0.42962 | -0.55149 | -0.51087 | -0.34416
13 | 0.44539 | 0.36022 | 0.51412 | 0.64422 | 0.67271 | 0.82016 | 2.9994 | 3.7548 | 4.0203 | 3.7604 | 3.4447 | 3.9478 | 4.4621 | 3.9572 | 3.8917 | 3.8844 | 3.5005 | 3.6186 | 3.129 | 2.3621 | 2.5915 | 2.2646 | 0.99609 | 0.70473
14 | 0.10276 | 0.072604 | 0.06294 | 0.080678 | 0.069466 | 0.057113 | 0.047255 | 0.16513 | 0.1727 | 0.14812 | 0.17257 | 0.16035 | 0.16106 | 0.14382 | 0.085344 | 0.13362 | 0.16026 | 0.14953 | 0.10451 | 0.10842 | 0.10099 | 0.062642 | 0.04997 | 0.051792
15 | -0.13308 | -0.13305 | -0.13672 | -0.14299 | -0.14161 | -0.12997 | -0.082409 | -0.015841 | -0.017024 | -0.011282 | -0.009938 | -0.044353 | -0.064794 | -0.083995 | -0.083364 | -0.084774 | -0.066652 | 0.021907 | -0.0030874 | -0.036445 | -0.067555 | -0.088863 | -0.097461 | -0.11159
16 | -0.080355 | -0.086703 | -0.088294 | -0.087113 | -0.087185 | -0.072803 | -0.002711 | 0.037535 | 0.047839 | 0.033326 | 0.019676 | 0.039029 | 0.02461 | 0.0074664 | -0.029539 | -0.029551 | -0.024343 | -0.012281 | -0.029931 | -0.017054 | -0.023414 | -0.038835 | -0.061354 | -0.069259
17 | 0.3608 | 0.36438 | 0.3681 | 0.37132 | 0.37297 | 0.34099 | 0.29585 | 0.27011 | 0.27802 | 0.30799 | 0.3285 | 0.34783 | 0.34825 | 0.35465 | 0.35777 | 0.34709 | 0.29384 | 0.17513 | 0.22589 | 0.27401 | 0.29497 | 0.31207 | 0.32989 | 0.33148
18 | 0.2676 | 0.28105 | 0.29299 | 0.29403 | 0.29338 | 0.2473 | 0.18847 | 0.15252 | 0.14982 | 0.12549 | 0.12419 | 0.12158 | 0.14632 | 0.15746 | 0.15323 | 0.18994 | 0.16827 | 0.084362 | 0.099898 | 0.12421 | 0.13412 | 0.17411 | 0.19255 | 0.20143
19 | -0.3287 | -0.25712 | -0.19495 | -0.29044 | -0.23849 | -0.3436 | -0.45826 | -0.8926 | -1.028 | -1.0592 | -1.0054 | -1.0724 | -1.0645 | -1.0521 | -0.88489 | -0.84172 | -0.73157 | -0.80031 | -0.6784 | -0.70793 | -0.59854 | -0.63005 | -0.39114 | -0.40168
20 | 0.43224 | 0.42751 | 0.44095 | 0.44893 | 0.47551 | 0.42576 | 0.3617 | 0.18788 | 0.093091 | 0.086409 | 0.065676 | 0.022071 | 0.089612 | 0.093513 | 0.17044 | 0.24356 | 0.21983 | 0.2452 | 0.27573 | 0.26473 | 0.30143 | 0.35534 | 0.40092 | 0.39878
21 | -0.4351 | -0.4443 | -0.44254 | -0.4419 | -0.43279 | -0.4153 | -0.31747 | -0.25256 | -0.23322 | -0.26636 | -0.25151 | -0.22927 | -0.24303 | -0.26312 | -0.3197 | -0.35455 | -0.35361 | -0.34871 | -0.36756 | -0.38005 | -0.38655 | -0.39789 | -0.41526 | -0.42321
22 | -0.069449 | -0.069449 | -0.069449 | -0.069449 | -0.069449 | -0.069449 | -0.069449 | -0.069449 | -0.069449 | -0.069449 | -0.069449 | -0.069449 | -0.069449 | -0.069449 | -0.069449 | -0.069449 | -0.069449 | -0.069449 | -0.069449 | -0.069449 | -0.069449 | -0.069449 | -0.069449 | -0.069449
23 | -3.3654 | -3.4635 | -3.4686 | -3.4589 | -3.4493 | -3.2246 | -2.4171 | -1.9728 | -1.2716 | -0.73435 | -0.93947 | -0.72528 | -0.86486 | -1.2509 | -1.5637 | -1.6128 | -1.6584 | -1.1193 | -1.3563 | -1.6814 | -1.9774 | -2.5159 | -3.1446 | -3.2006
24 | 1.0616 | 1.0718 | 1.0915 | 1.1012 | 1.0765 | 0.86878 | 0.65919 | 0.58898 | 0.41336 | 0.27275 | 0.62182 | 0.58637 | 0.66088 | 0.65953 | 0.73379 | 0.73449 | 0.62562 | 0.41838 | 0.57154 | 0.67138 | 0.72129 | 0.73864 | 0.79759 | 0.84598
25 | -0.022684 | 0.03806 | 0.080515 | 0.069622 | 0.054133 | -0.054533 | -0.0018004 | 0.065016 | 0.14112 | 0.16647 | 0.080863 | -0.00021009 | 0.25613 | 0.29036 | 0.27543 | 0.31622 | 0.17372 | 0.23995 | 0.25766 | 0.22969 | 0.25777 | 0.3309 | 0.30652 | 0.2065
26 | 0.038276 | 0.030956 | 0.044182 | 0.055363 | 0.057811 | 0.070482 | 0.25776 | 0.32268 | 0.3455 | 0.32316 | 0.29603 | 0.33926 | 0.38346 | 0.34007 | 0.33444 | 0.33381 | 0.30082 | 0.31097 | 0.26889 | 0.20299 | 0.22271 | 0.19461 | 0.085602 | 0.060562
27 | 0.049993 | 0.035321 | 0.030619 | 0.039249 | 0.033794 | 0.027785 | 0.022989 | 0.080335 | 0.084014 | 0.072059 | 0.083954 | 0.07801 | 0.078354 | 0.069967 | 0.041519 | 0.065006 | 0.077964 | 0.072746 | 0.050842 | 0.052746 | 0.049128 | 0.030474 | 0.02431 | 0.025196
28 | 0.13973 | 0.1397 | 0.14356 | 0.15013 | 0.14869 | 0.13647 | 0.08653 | 0.016633 | 0.017875 | 0.011846 | 0.010435 | 0.04657 | 0.068034 | 0.088195 | 0.087532 | 0.089012 | 0.069985 | -0.023002 | 0.0032418 | 0.038267 | 0.070933 | 0.093307 | 0.10233 | 0.11717
29 | -4.8213 | -5.2022 | -5.2976 | -5.2268 | -5.2311 | -4.3682 | -0.16266 | 2.2521 | 2.8703 | 1.9995 | 1.1806 | 2.3417 | 1.4766 | 0.44798 | -1.7723 | -1.7731 | -1.4606 | -0.73684 | -1.7959 | -1.0232 | -1.4048 | -2.3301 | -3.6812 | -4.1555
30 | 0.93049 | 0.93972 | 0.9493 | 0.95762 | 0.96188 | 0.8794 | 0.76297 | 0.69659 | 0.71699 | 0.79429 | 0.8472 | 0.89704 | 0.89811 | 0.91462 | 0.92266 | 0.89514 | 0.75779 | 0.45165 | 0.58256 | 0.70665 | 0.76072 | 0.80481 | 0.85076 | 0.85488
31 | 1.5769 | 1.6562 | 1.7265 | 1.7327 | 1.7289 | 1.4573 | 1.1106 | 0.89877 | 0.88285 | 0.73952 | 0.73185 | 0.71644 | 0.86225 | 0.92789 | 0.90293 | 1.1193 | 0.99162 | 0.49713 | 0.58869 | 0.73195 | 0.79036 | 1.026 | 1.1347 | 1.187
32 | 0.30749 | 0.24053 | 0.18238 | 0.2717 | 0.22311 | 0.32143 | 0.4287 | 0.83501 | 0.96165 | 0.99087 | 0.94049 | 1.0032 | 0.99578 | 0.98424 | 0.8278 | 0.78742 | 0.68437 | 0.74868 | 0.63463 | 0.66225 | 0.55992 | 0.58941 | 0.36591 | 0.37577

## Qc, Winter, S6
LoadID | 0 | 1 | 2 | 3 | 4 | 5 | 6 | 7 | 8 | 9 | 10 | 11 | 12 | 13 | 14 | 15 | 16 | 17 | 18 | 19 | 20 | 21 | 22 | 23
1 | 0.19997 | 0.14128 | 0.12248 | 0.15699 | 0.13518 | 0.11114 | 0.091956 | 0.32134 | 0.33606 | 0.28824 | 0.33582 | 0.31204 | 0.31342 | 0.27987 | 0.16608 | 0.26002 | 0.31186 | 0.29098 | 0.20337 | 0.21098 | 0.19651 | 0.1219 | 0.097238 | 0.10078
2 | 0.14639 | 0.14636 | 0.15039 | 0.15728 | 0.15577 | 0.14296 | 0.09065 | 0.017426 | 0.018726 | 0.01241 | 0.010932 | 0.048788 | 0.071274 | 0.092395 | 0.0917 | 0.093251 | 0.073317 | -0.024097 | 0.0033961 | 0.040089 | 0.074311 | 0.09775 | 0.10721 | 0.12275
3 | 0.32142 | 0.34681 | 0.35317 | 0.34845 | 0.34874 | 0.29121 | 0.010844 | -0.15014 | -0.19136 | -0.1333 | -0.078705 | -0.15612 | -0.098439 | -0.029866 | 0.11816 | 0.11821 | 0.097373 | 0.049123 | 0.11972 | 0.068216 | 0.093657 | 0.15534 | 0.24542 | 0.27704
4 | -0.22787 | -0.23013 | -0.23248 | -0.23452 | -0.23556 | -0.21536 | -0.18685 | -0.17059 | -0.17559 | -0.19452 | -0.20748 | -0.21968 | -0.21994 | -0.22399 | -0.22596 | -0.21922 | -0.18558 | -0.11061 | -0.14267 | -0.17306 | -0.1863 | -0.1971 | -0.20835 | -0.20936
5 | -0.0095571 | -0.010037 | -0.010464 | -0.010501 | -0.010478 | -0.008832 | -0.0067309 | -0.0054471 | -0.0053506 | -0.004482 | -0.0044355 | -0.0043421 | -0.0052258 | -0.0056235 | -0.0054723 | -0.0067835 | -0.0060098 | -0.0030129 | -0.0035678 | -0.004436 | -0.0047901 | -0.0062181 | -0.0068767 | -0.007194
6 | -0.29158 | -0.22809 | -0.17294 | -0.25764 | -0.21157 | -0.30481 | -0.40652 | -0.79182 | -0.91191 | -0.93961 | -0.89185 | -0.95134 | -0.94428 | -0.93333 | -0.78498 | -0.74669 | -0.64897 | -0.70995 | -0.6018 | -0.628 | -0.53096 | -0.55892 | -0.34698 | -0.35633
7 | -0.68766 | -0.68014 | -0.70151 | -0.7142 | -0.7565 | -0.67734 | -0.57543 | -0.2989 | -0.1481 | -0.13747 | -0.10448 | -0.035114 | -0.14257 | -0.14877 | -0.27115 | -0.38749 | -0.34972 | -0.39008 | -0.43867 | -0.42116 | -0.47955 | -0.56532 | -0.63782 | -0.63443
8 | -0.52212 | -0.53315 | -0.53104 | -0.53028 | -0.51935 | -0.49836 | -0.38097 | -0.30308 | -0.27986 | -0.31963 | -0.30182 | -0.27513 | -0.29164 | -0.31575 | -0.38364 | -0.42546 | -0.42433 | -0.41845 | -0.44107 | -0.45605 | -0.46386 | -0.47747 | -0.49831 | -0.50786
9 | 0.0095035 | 0.0095035 | 0.0095035 | 0.0095035 | 0.0095035 | 0.0095035 | 0.0095035 | 0.0095035 | 0.0095035 | 0.0095035 | 0.0095035 | 0.0095035 | 0.0095035 | 0.0095035 | 0.0095035 | 0.0095035 | 0.0095035 | 0.0095035 | 0.0095035 | 0.0095035 | 0.0095035 | 0.0095035 | 0.0095035 | 0.0095035
10 | 0.12944 | 0.13321 | 0.13341 | 0.13303 | 0.13266 | 0.12402 | 0.092966 | 0.075876 | 0.048908 | 0.028244 | 0.036133 | 0.027895 | 0.033264 | 0.04811 | 0.060141 | 0.062031 | 0.063785 | 0.04305 | 0.052165 | 0.064671 | 0.076053 | 0.096765 | 0.12095 | 0.1231
11 | -0.36062 | -0.3641 | -0.37079 | -0.37408 | -0.3657 | -0.29513 | -0.22393 | -0.20008 | -0.14042 | -0.092653 | -0.21123 | -0.19919 | -0.2245 | -0.22404 | -0.24927 | -0.24951 | -0.21253 | -0.14213 | -0.19416 | -0.22807 | -0.24503 | -0.25092 | -0.27095 | -0.28738
12 | 0.037807 | -0.063433 | -0.13419 | -0.11604 | -0.090222 | 0.090888 | 0.0030006 | -0.10836 | -0.23519 | -0.27745 | -0.13477 | 0.00035015 | -0.42688 | -0.48393 | -0.45906 | -0.52703 | -0.28954 | -0.39992 | -0.42943 | -0.38281 | -0.42962 | -0.55149 | -0.51087 | -0.34416
13 | 0.44539 | 0.36022 | 0.51412 | 0.64422 | 0.67271 | 0.82016 | 2.9994 | 3.7548 | 4.0203 | 3.7604 | 3.4447 | 3.9478 | 4.4621 | 3.9572 | 3.8917 | 3.8844 | 3.5005 | 3.6186 | 3.129 | 2.3621 | 2.5915 | 2.2646 | 0.99609 | 0.70473
14 | 0.10276 | 0.072604 | 0.06294 | 0.080678 | 0.069466 | 0.057113 | 0.047255 | 0.16513 | 0.1727 | 0.14812 | 0.17257 | 0.16035 | 0.16106 | 0.14382 | 0.085344 | 0.13362 | 0.16026 | 0.14953 | 0.10451 | 0.10842 | 0.10099 | 0.062642 | 0.04997 | 0.051792
15 | -0.13308 | -0.13305 | -0.13672 | -0.14299 | -0.14161 | -0.12997 | -0.082409 | -0.015841 | -0.017024 | -0.011282 | -0.009938 | -0.044353 | -0.064794 | -0.083995 | -0.083364 | -0.084774 | -0.066652 | 0.021907 | -0.0030874 | -0.036445 | -0.067555 | -0.088863 | -0.097461 | -0.11159
16 | -0.080355 | -0.086703 | -0.088294 | -0.087113 | -0.087185 | -0.072803 | -0.002711 | 0.037535 | 0.047839 | 0.033326 | 0.019676 | 0.039029 | 0.02461 | 0.0074664 | -0.029539 | -0.029551 | -0.024343 | -0.012281 | -0.029931 | -0.017054 | -0.023414 | -0.038835 | -0.061354 | -0.069259
17 | 0.3608 | 0.36438 | 0.3681 | 0.37132 | 0.37297 | 0.34099 | 0.29585 | 0.27011 | 0.27802 | 0.30799 | 0.3285 | 0.34783 | 0.34825 | 0.35465 | 0.35777 | 0.34709 | 0.29384 | 0.17513 | 0.22589 | 0.27401 | 0.29497 | 0.31207 | 0.32989 | 0.33148
18 | 0.2676 | 0.28105 | 0.29299 | 0.29403 | 0.29338 | 0.2473 | 0.18847 | 0.15252 | 0.14982 | 0.12549 | 0.12419 | 0.12158 | 0.14632 | 0.15746 | 0.15323 | 0.18994 | 0.16827 | 0.084362 | 0.099898 | 0.12421 | 0.13412 | 0.17411 | 0.19255 | 0.20143
19 | -0.3287 | -0.25712 | -0.19495 | -0.29044 | -0.23849 | -0.3436 | -0.45826 | -0.8926 | -1.028 | -1.0592 | -1.0054 | -1.0724 | -1.0645 | -1.0521 | -0.88489 | -0.84172 | -0.73157 | -0.80031 | -0.6784 | -0.70793 | -0.59854 | -0.63005 | -0.39114 | -0.40168
20 | 0.43224 | 0.42751 | 0.44095 | 0.44893 | 0.47551 | 0.42576 | 0.3617 | 0.18788 | 0.093091 | 0.086409 | 0.065676 | 0.022071 | 0.089612 | 0.093513 | 0.17044 | 0.24356 | 0.21983 | 0.2452 | 0.27573 | 0.26473 | 0.30143 | 0.35534 | 0.40092 | 0.39878
21 | -0.4351 | -0.4443 | -0.44254 | -0.4419 | -0.43279 | -0.4153 | -0.31747 | -0.25256 | -0.23322 | -0.26636 | -0.25151 | -0.22927 | -0.24303 | -0.26312 | -0.3197 | -0.35455 | -0.35361 | -0.34871 | -0.36756 | -0.38005 | -0.38655 | -0.39789 | -0.41526 | -0.42321
22 | -0.069449 | -0.069449 | -0.069449 | -0.069449 | -0.069449 | -0.069449 | -0.069449 | -0.069449 | -0.069449 | -0.069449 | -0.069449 | -0.069449 | -0.069449 | -0.069449 | -0.069449 | -0.069449 | -0.069449 | -0.069449 | -0.069449 | -0.069449 | -0.069449 | -0.069449 | -0.069449 | -0.069449
23 | -3.3654 | -3.4635 | -3.4686 | -3.4589 | -3.4493 | -3.2246 | -2.4171 | -1.9728 | -1.2716 | -0.73435 | -0.93947 | -0.72528 | -0.86486 | -1.2509 | -1.5637 | -1.6128 | -1.6584 | -1.1193 | -1.3563 | -1.6814 | -1.9774 | -2.5159 | -3.1446 | -3.2006
24 | 1.0616 | 1.0718 | 1.0915 | 1.1012 | 1.0765 | 0.86878 | 0.65919 | 0.58898 | 0.41336 | 0.27275 | 0.62182 | 0.58637 | 0.66088 | 0.65953 | 0.73379 | 0.73449 | 0.62562 | 0.41838 | 0.57154 | 0.67138 | 0.72129 | 0.73864 | 0.79759 | 0.84598
25 | -0.022684 | 0.03806 | 0.080515 | 0.069622 | 0.054133 | -0.054533 | -0.0018004 | 0.065016 | 0.14112 | 0.16647 | 0.080863 | -0.00021009 | 0.25613 | 0.29036 | 0.27543 | 0.31622 | 0.17372 | 0.23995 | 0.25766 | 0.22969 | 0.25777 | 0.3309 | 0.30652 | 0.2065
26 | 0.038276 | 0.030956 | 0.044182 | 0.055363 | 0.057811 | 0.070482 | 0.25776 | 0.32268 | 0.3455 | 0.32316 | 0.29603 | 0.33926 | 0.38346 | 0.34007 | 0.33444 | 0.33381 | 0.30082 | 0.31097 | 0.26889 | 0.20299 | 0.22271 | 0.19461 | 0.085602 | 0.060562
27 | 0.049993 | 0.035321 | 0.030619 | 0.039249 | 0.033794 | 0.027785 | 0.022989 | 0.080335 | 0.084014 | 0.072059 | 0.083954 | 0.07801 | 0.078354 | 0.069967 | 0.041519 | 0.065006 | 0.077964 | 0.072746 | 0.050842 | 0.052746 | 0.049128 | 0.030474 | 0.02431 | 0.025196
28 | 0.13973 | 0.1397 | 0.14356 | 0.15013 | 0.14869 | 0.13647 | 0.08653 | 0.016633 | 0.017875 | 0.011846 | 0.010435 | 0.04657 | 0.068034 | 0.088195 | 0.087532 | 0.089012 | 0.069985 | -0.023002 | 0.0032418 | 0.038267 | 0.070933 | 0.093307 | 0.10233 | 0.11717
29 | -4.8213 | -5.2022 | -5.2976 | -5.2268 | -5.2311 | -4.3682 | -0.16266 | 2.2521 | 2.8703 | 1.9995 | 1.1806 | 2.3417 | 1.4766 | 0.44798 | -1.7723 | -1.7731 | -1.4606 | -0.73684 | -1.7959 | -1.0232 | -1.4048 | -2.3301 | -3.6812 | -4.1555
30 | 0.93049 | 0.93972 | 0.9493 | 0.95762 | 0.96188 | 0.8794 | 0.76297 | 0.69659 | 0.71699 | 0.79429 | 0.8472 | 0.89704 | 0.89811 | 0.91462 | 0.92266 | 0.89514 | 0.75779 | 0.45165 | 0.58256 | 0.70665 | 0.76072 | 0.80481 | 0.85076 | 0.85488
31 | 1.5769 | 1.6562 | 1.7265 | 1.7327 | 1.7289 | 1.4573 | 1.1106 | 0.89877 | 0.88285 | 0.73952 | 0.73185 | 0.71644 | 0.86225 | 0.92789 | 0.90293 | 1.1193 | 0.99162 | 0.49713 | 0.58869 | 0.73195 | 0.79036 | 1.026 | 1.1347 | 1.187
32 | 0.30749 | 0.24053 | 0.18238 | 0.2717 | 0.22311 | 0.32143 | 0.4287 | 0.83501 | 0.96165 | 0.99087 | 0.94049 | 1.0032 | 0.99578 | 0.98424 | 0.8278 | 0.78742 | 0.68437 | 0.74868 | 0.63463 | 0.66225 | 0.55992 | 0.58941 | 0.36591 | 0.37577

## Qc, Winter, S7
LoadID | 0 | 1 | 2 | 3 | 4 | 5 | 6 | 7 | 8 | 9 | 10 | 11 | 12 | 13 | 14 | 15 | 16 | 17 | 18 | 19 | 20 | 21 | 22 | 23
1 | 0.19213 | 0.13574 | 0.11767 | 0.15084 | 0.12988 | 0.10678 | 0.088349 | 0.30874 | 0.32288 | 0.27693 | 0.32265 | 0.2998 | 0.30113 | 0.26889 | 0.15956 | 0.24983 | 0.29963 | 0.27957 | 0.19539 | 0.20271 | 0.18881 | 0.11712 | 0.093425 | 0.096831
2 | 0.14065 | 0.14062 | 0.1445 | 0.15112 | 0.14966 | 0.13736 | 0.087095 | 0.016742 | 0.017992 | 0.011923 | 0.010503 | 0.046875 | 0.068479 | 0.088771 | 0.088104 | 0.089594 | 0.070442 | -0.023152 | 0.003263 | 0.038517 | 0.071397 | 0.093916 | 0.103 | 0.11793
3 | 0.30882 | 0.33321 | 0.33932 | 0.33479 | 0.33507 | 0.27979 | 0.010419 | -0.14425 | -0.18385 | -0.12808 | -0.075619 | -0.14999 | -0.094578 | -0.028694 | 0.11352 | 0.11357 | 0.093554 | 0.047196 | 0.11503 | 0.065541 | 0.089984 | 0.14925 | 0.23579 | 0.26617
4 | -0.21894 | -0.22111 | -0.22337 | -0.22532 | -0.22632 | -0.20692 | -0.17952 | -0.1639 | -0.1687 | -0.18689 | -0.19934 | -0.21107 | -0.21132 | -0.2152 | -0.2171 | -0.21062 | -0.1783 | -0.10627 | -0.13707 | -0.16627 | -0.17899 | -0.18937 | -0.20018 | -0.20115
5 | -0.0091823 | -0.0096437 | -0.010053 | -0.010089 | -0.010067 | -0.0084857 | -0.006467 | -0.0052335 | -0.0051408 | -0.0043062 | -0.0042615 | -0.0041718 | -0.0050208 | -0.005403 | -0.0052577 | -0.0065175 | -0.0057741 | -0.0028948 | -0.0034279 | -0.0042621 | -0.0046022 | -0.0059742 | -0.006607 | -0.0069119
6 | -0.28015 | -0.21914 | -0.16616 | -0.24754 | -0.20327 | -0.29285 | -0.39058 | -0.76077 | -0.87615 | -0.90277 | -0.85687 | -0.91404 | -0.90724 | -0.89673 | -0.7542 | -0.71741 | -0.62352 | -0.68211 | -0.5782 | -0.60337 | -0.51014 | -0.537 | -0.33337 | -0.34236
7 | -0.66069 | -0.65346 | -0.674 | -0.68619 | -0.72683 | -0.65078 | -0.55287 | -0.28718 | -0.14229 | -0.13208 | -0.10039 | -0.033737 | -0.13697 | -0.14294 | -0.26052 | -0.37229 | -0.33601 | -0.37479 | -0.42146 | -0.40464 | -0.46074 | -0.54315 | -0.61281 | -0.60955
8 | -0.50164 | -0.51225 | -0.51022 | -0.50948 | -0.49898 | -0.47882 | -0.36603 | -0.29119 | -0.26889 | -0.30709 | -0.28998 | -0.26434 | -0.2802 | -0.30337 | -0.36859 | -0.40877 | -0.40769 | -0.40204 | -0.42377 | -0.43817 | -0.44567 | -0.45874 | -0.47877 | -0.48794
9 | 0.0091308 | 0.0091308 | 0.0091308 | 0.0091308 | 0.0091308 | 0.0091308 | 0.0091308 | 0.0091308 | 0.0091308 | 0.0091308 | 0.0091308 | 0.0091308 | 0.0091308 | 0.0091308 | 0.0091308 | 0.0091308 | 0.0091308 | 0.0091308 | 0.0091308 | 0.0091308 | 0.0091308 | 0.0091308 | 0.0091308 | 0.0091308
10 | 0.12436 | 0.12799 | 0.12818 | 0.12782 | 0.12746 | 0.11916 | 0.08932 | 0.072901 | 0.04699 | 0.027136 | 0.034716 | 0.026801 | 0.031959 | 0.046224 | 0.057783 | 0.059598 | 0.061284 | 0.041362 | 0.05012 | 0.062135 | 0.073071 | 0.09297 | 0.1162 | 0.11827
11 | -0.34648 | -0.34982 | -0.35625 | -0.35941 | -0.35136 | -0.28356 | -0.21515 | -0.19223 | -0.13491 | -0.08902 | -0.20295 | -0.19138 | -0.2157 | -0.21526 | -0.2395 | -0.23972 | -0.20419 | -0.13655 | -0.18654 | -0.21913 | -0.23542 | -0.24108 | -0.26032 | -0.27611
12 | 0.036324 | -0.060945 | -0.12893 | -0.11149 | -0.086684 | 0.087324 | 0.002883 | -0.10411 | -0.22597 | -0.26657 | -0.12949 | 0.00033642 | -0.41014 | -0.46495 | -0.44106 | -0.50636 | -0.27818 | -0.38424 | -0.41259 | -0.3678 | -0.41277 | -0.52987 | -0.49084 | -0.33066
13 | 0.42793 | 0.34609 | 0.49396 | 0.61896 | 0.64633 | 0.78799 | 2.8818 | 3.6076 | 3.8627 | 3.6129 | 3.3096 | 3.793 | 4.2871 | 3.802 | 3.7391 | 3.732 | 3.3632 | 3.4767 | 3.0063 | 2.2695 | 2.4899 | 2.1758 | 0.95703 | 0.67709
14 | 0.098733 | 0.069756 | 0.060471 | 0.077514 | 0.066742 | 0.054873 | 0.045402 | 0.15866 | 0.16592 | 0.14231 | 0.16581 | 0.15407 | 0.15474 | 0.13818 | 0.081997 | 0.12838 | 0.15398 | 0.14367 | 0.10041 | 0.10417 | 0.097025 | 0.060185 | 0.04801 | 0.04976
15 | -0.12786 | -0.12783 | -0.13136 | -0.13738 | -0.13606 | -0.12487 | -0.079178 | -0.01522 | -0.016356 | -0.010839 | -0.0095483 | -0.042613 | -0.062253 | -0.080701 | -0.080095 | -0.081449 | -0.064038 | 0.021048 | -0.0029663 | -0.035015 | -0.064906 | -0.085379 | -0.093639 | -0.10721
16 | -0.077204 | -0.083303 | -0.084831 | -0.083697 | -0.083766 | -0.069948 | -0.0026047 | 0.036063 | 0.045963 | 0.032019 | 0.018905 | 0.037498 | 0.023645 | 0.0071736 | -0.02838 | -0.028393 | -0.023389 | -0.011799 | -0.028757 | -0.016385 | -0.022496 | -0.037312 | -0.058948 | -0.066543
17 | 0.34665 | 0.35009 | 0.35366 | 0.35676 | 0.35835 | 0.32762 | 0.28424 | 0.25951 | 0.26711 | 0.29591 | 0.31562 | 0.33419 | 0.33459 | 0.34074 | 0.34374 | 0.33348 | 0.28231 | 0.16826 | 0.21703 | 0.26326 | 0.28341 | 0.29983 | 0.31695 | 0.31848
18 | 0.2571 | 0.27002 | 0.2815 | 0.2825 | 0.28188 | 0.2376 | 0.18108 | 0.14654 | 0.14394 | 0.12057 | 0.11932 | 0.11681 | 0.14058 | 0.15128 | 0.14722 | 0.18249 | 0.16168 | 0.081053 | 0.095981 | 0.11934 | 0.12886 | 0.16728 | 0.185 | 0.19353
19 | -0.31581 | -0.24704 | -0.18731 | -0.27905 | -0.22914 | -0.33012 | -0.44029 | -0.85759 | -0.98766 | -1.0177 | -0.96593 | -1.0304 | -1.0227 | -1.0109 | -0.85019 | -0.80871 | -0.70288 | -0.76893 | -0.65179 | -0.68016 | -0.57507 | -0.60535 | -0.3758 | -0.38593
20 | 0.41529 | 0.41075 | 0.42365 | 0.43132 | 0.45687 | 0.40906 | 0.34752 | 0.18051 | 0.08944 | 0.08302 | 0.063101 | 0.021206 | 0.086098 | 0.089845 | 0.16376 | 0.23401 | 0.2112 | 0.23558 | 0.26492 | 0.25435 | 0.28961 | 0.34141 | 0.38519 | 0.38315
21 | -0.41803 | -0.42687 | -0.42518 | -0.42457 | -0.41582 | -0.39902 | -0.30502 | -0.24266 | -0.22407 | -0.25591 | -0.24165 | -0.22028 | -0.2335 | -0.25281 | -0.30716 | -0.34065 | -0.33974 | -0.33503 | -0.35314 | -0.36514 | -0.37139 | -0.38228 | -0.39897 | -0.40662
22 | -0.066725 | -0.066725 | -0.066725 | -0.066725 | -0.066725 | -0.066725 | -0.066725 | -0.066725 | -0.066725 | -0.066725 | -0.066725 | -0.066725 | -0.066725 | -0.066725 | -0.066725 | -0.066725 | -0.066725 | -0.066725 | -0.066725 | -0.066725 | -0.066725 | -0.066725 | -0.066725 | -0.066725
23 | -3.2334 | -3.3277 | -3.3326 | -3.3232 | -3.314 | -3.0982 | -2.3223 | -1.8954 | -1.2217 | -0.70555 | -0.90263 | -0.69684 | -0.83094 | -1.2018 | -1.5024 | -1.5496 | -1.5934 | -1.0754 | -1.3031 | -1.6155 | -1.8998 | -2.4172 | -3.0213 | -3.0751
24 | 1.0199 | 1.0298 | 1.0487 | 1.058 | 1.0343 | 0.83471 | 0.63334 | 0.56589 | 0.39715 | 0.26205 | 0.59743 | 0.56338 | 0.63496 | 0.63366 | 0.70501 | 0.70568 | 0.60109 | 0.40197 | 0.54913 | 0.64505 | 0.693 | 0.70967 | 0.76631 | 0.81281
25 | -0.021794 | 0.036567 | 0.077358 | 0.066892 | 0.05201 | -0.052394 | -0.0017298 | 0.062466 | 0.13558 | 0.15994 | 0.077692 | -0.00020185 | 0.24609 | 0.27897 | 0.26463 | 0.30382 | 0.16691 | 0.23054 | 0.24755 | 0.22068 | 0.24766 | 0.31792 | 0.2945 | 0.1984
26 | 0.036775 | 0.029742 | 0.042449 | 0.053192 | 0.055544 | 0.067718 | 0.24766 | 0.31003 | 0.33195 | 0.31049 | 0.28442 | 0.32596 | 0.36842 | 0.32674 | 0.32133 | 0.32072 | 0.28903 | 0.29877 | 0.25835 | 0.19503 | 0.21397 | 0.18698 | 0.082245 | 0.058187
27 | 0.048032 | 0.033936 | 0.029418 | 0.037709 | 0.032469 | 0.026695 | 0.022087 | 0.077185 | 0.080719 | 0.069233 | 0.080662 | 0.074951 | 0.075281 | 0.067223 | 0.039891 | 0.062456 | 0.074907 | 0.069893 | 0.048848 | 0.050677 | 0.047201 | 0.029279 | 0.023356 | 0.024208
28 | 0.13425 | 0.13422 | 0.13793 | 0.14425 | 0.14286 | 0.13111 | 0.083136 | 0.015981 | 0.017174 | 0.011381 | 0.010026 | 0.044744 | 0.065366 | 0.084736 | 0.084099 | 0.085522 | 0.06724 | -0.0221 | 0.0031147 | 0.036766 | 0.068151 | 0.089647 | 0.098321 | 0.11257
29 | -4.6322 | -4.9982 | -5.0899 | -5.0218 | -5.026 | -4.1969 | -0.15628 | 2.1638 | 2.7578 | 1.9211 | 1.1343 | 2.2499 | 1.4187 | 0.43042 | -1.7028 | -1.7036 | -1.4033 | -0.70794 | -1.7254 | -0.98311 | -1.3498 | -2.2387 | -3.5369 | -3.9926
30 | 0.894 | 0.90286 | 0.91208 | 0.92006 | 0.92416 | 0.84491 | 0.73305 | 0.66927 | 0.68887 | 0.76314 | 0.81397 | 0.86187 | 0.86289 | 0.87875 | 0.88648 | 0.86003 | 0.72807 | 0.43394 | 0.55971 | 0.67893 | 0.73089 | 0.77325 | 0.8174 | 0.82135
31 | 1.5151 | 1.5912 | 1.6588 | 1.6647 | 1.6611 | 1.4001 | 1.0671 | 0.86353 | 0.84823 | 0.71052 | 0.70315 | 0.68835 | 0.82844 | 0.8915 | 0.86752 | 1.0754 | 0.95273 | 0.47764 | 0.5656 | 0.70324 | 0.75937 | 0.98575 | 1.0902 | 1.1405
32 | 0.29543 | 0.2311 | 0.17522 | 0.26104 | 0.21436 | 0.30883 | 0.41188 | 0.80226 | 0.92394 | 0.95201 | 0.90361 | 0.96389 | 0.95673 | 0.94564 | 0.79533 | 0.75654 | 0.65753 | 0.71932 | 0.60974 | 0.63628 | 0.53796 | 0.56629 | 0.35156 | 0.36103

## Qc, Winter, S8
LoadID | 0 | 1 | 2 | 3 | 4 | 5 | 6 | 7 | 8 | 9 | 10 | 11 | 12 | 13 | 14 | 15 | 16 | 17 | 18 | 19 | 20 | 21 | 22 | 23
1 | 0.19213 | 0.13574 | 0.11767 | 0.15084 | 0.12988 | 0.10678 | 0.088349 | 0.30874 | 0.32288 | 0.27693 | 0.32265 | 0.2998 | 0.30113 | 0.26889 | 0.15956 | 0.24983 | 0.29963 | 0.27957 | 0.19539 | 0.20271 | 0.18881 | 0.11712 | 0.093425 | 0.096831
2 | 0.14065 | 0.14062 | 0.1445 | 0.15112 | 0.14966 | 0.13736 | 0.087095 | 0.016742 | 0.017992 | 0.011923 | 0.010503 | 0.046875 | 0.068479 | 0.088771 | 0.088104 | 0.089594 | 0.070442 | -0.023152 | 0.003263 | 0.038517 | 0.071397 | 0.093916 | 0.103 | 0.11793
3 | 0.30882 | 0.33321 | 0.33932 | 0.33479 | 0.33507 | 0.27979 | 0.010419 | -0.14425 | -0.18385 | -0.12808 | -0.075619 | -0.14999 | -0.094578 | -0.028694 | 0.11352 | 0.11357 | 0.093554 | 0.047196 | 0.11503 | 0.065541 | 0.089984 | 0.14925 | 0.23579 | 0.26617
4 | -0.21894 | -0.22111 | -0.22337 | -0.22532 | -0.22632 | -0.20692 | -0.17952 | -0.1639 | -0.1687 | -0.18689 | -0.19934 | -0.21107 | -0.21132 | -0.2152 | -0.2171 | -0.21062 | -0.1783 | -0.10627 | -0.13707 | -0.16627 | -0.17899 | -0.18937 | -0.20018 | -0.20115
5 | -0.0091823 | -0.0096437 | -0.010053 | -0.010089 | -0.010067 | -0.0084857 | -0.006467 | -0.0052335 | -0.0051408 | -0.0043062 | -0.0042615 | -0.0041718 | -0.0050208 | -0.005403 | -0.0052577 | -0.0065175 | -0.0057741 | -0.0028948 | -0.0034279 | -0.0042621 | -0.0046022 | -0.0059742 | -0.006607 | -0.0069119
6 | -0.28015 | -0.21914 | -0.16616 | -0.24754 | -0.20327 | -0.29285 | -0.39058 | -0.76077 | -0.87615 | -0.90277 | -0.85687 | -0.91404 | -0.90724 | -0.89673 | -0.7542 | -0.71741 | -0.62352 | -0.68211 | -0.5782 | -0.60337 | -0.51014 | -0.537 | -0.33337 | -0.34236
7 | -0.66069 | -0.65346 | -0.674 | -0.68619 | -0.72683 | -0.65078 | -0.55287 | -0.28718 | -0.14229 | -0.13208 | -0.10039 | -0.033737 | -0.13697 | -0.14294 | -0.26052 | -0.37229 | -0.33601 | -0.37479 | -0.42146 | -0.40464 | -0.46074 | -0.54315 | -0.61281 | -0.60955
8 | -0.50164 | -0.51225 | -0.51022 | -0.50948 | -0.49898 | -0.47882 | -0.36603 | -0.29119 | -0.26889 | -0.30709 | -0.28998 | -0.26434 | -0.2802 | -0.30337 | -0.36859 | -0.40877 | -0.40769 | -0.40204 | -0.42377 | -0.43817 | -0.44567 | -0.45874 | -0.47877 | -0.48794
9 | 0.0091308 | 0.0091308 | 0.0091308 | 0.0091308 | 0.0091308 | 0.0091308 | 0.0091308 | 0.0091308 | 0.0091308 | 0.0091308 | 0.0091308 | 0.0091308 | 0.0091308 | 0.0091308 | 0.0091308 | 0.0091308 | 0.0091308 | 0.0091308 | 0.0091308 | 0.0091308 | 0.0091308 | 0.0091308 | 0.0091308 | 0.0091308
10 | 0.12436 | 0.12799 | 0.12818 | 0.12782 | 0.12746 | 0.11916 | 0.08932 | 0.072901 | 0.04699 | 0.027136 | 0.034716 | 0.026801 | 0.031959 | 0.046224 | 0.057783 | 0.059598 | 0.061284 | 0.041362 | 0.05012 | 0.062135 | 0.073071 | 0.09297 | 0.1162 | 0.11827
11 | -0.34648 | -0.34982 | -0.35625 | -0.35941 | -0.35136 | -0.28356 | -0.21515 | -0.19223 | -0.13491 | -0.08902 | -0.20295 | -0.19138 | -0.2157 | -0.21526 | -0.2395 | -0.23972 | -0.20419 | -0.13655 | -0.18654 | -0.21913 | -0.23542 | -0.24108 | -0.26032 | -0.27611
12 | 0.036324 | -0.060945 | -0.12893 | -0.11149 | -0.086684 | 0.087324 | 0.002883 | -0.10411 | -0.22597 | -0.26657 | -0.12949 | 0.00033642 | -0.41014 | -0.46495 | -0.44106 | -0.50636 | -0.27818 | -0.38424 | -0.41259 | -0.3678 | -0.41277 | -0.52987 | -0.49084 | -0.33066
13 | 0.42793 | 0.34609 | 0.49396 | 0.61896 | 0.64633 | 0.78799 | 2.8818 | 3.6076 | 3.8627 | 3.6129 | 3.3096 | 3.793 | 4.2871 | 3.802 | 3.7391 | 3.732 | 3.3632 | 3.4767 | 3.0063 | 2.2695 | 2.4899 | 2.1758 | 0.95703 | 0.67709
14 | 0.098733 | 0.069756 | 0.060471 | 0.077514 | 0.066742 | 0.054873 | 0.045402 | 0.15866 | 0.16592 | 0.14231 | 0.16581 | 0.15407 | 0.15474 | 0.13818 | 0.081997 | 0.12838 | 0.15398 | 0.14367 | 0.10041 | 0.10417 | 0.097025 | 0.060185 | 0.04801 | 0.04976
15 | -0.12786 | -0.12783 | -0.13136 | -0.13738 | -0.13606 | -0.12487 | -0.079178 | -0.01522 | -0.016356 | -0.010839 | -0.0095483 | -0.042613 | -0.062253 | -0.080701 | -0.080095 | -0.081449 | -0.064038 | 0.021048 | -0.0029663 | -0.035015 | -0.064906 | -0.085379 | -0.093639 | -0.10721
16 | -0.077204 | -0.083303 | -0.084831 | -0.083697 | -0.083766 | -0.069948 | -0.0026047 | 0.036063 | 0.045963 | 0.032019 | 0.018905 | 0.037498 | 0.023645 | 0.0071736 | -0.02838 | -0.028393 | -0.023389 | -0.011799 | -0.028757 | -0.016385 | -0.022496 | -0.037312 | -0.058948 | -0.066543
17 | 0.34665 | 0.35009 | 0.35366 | 0.35676 | 0.35835 | 0.32762 | 0.28424 | 0.25951 | 0.26711 | 0.29591 | 0.31562 | 0.33419 | 0.33459 | 0.34074 | 0.34374 | 0.33348 | 0.28231 | 0.16826 | 0.21703 | 0.26326 | 0.28341 | 0.29983 | 0.31695 | 0.31848
18 | 0.2571 | 0.27002 | 0.2815 | 0.2825 | 0.28188 | 0.2376 | 0.18108 | 0.14654 | 0.14394 | 0.12057 | 0.11932 | 0.11681 | 0.14058 | 0.15128 | 0.14722 | 0.18249 | 0.16168 | 0.081053 | 0.095981 | 0.11934 | 0.12886 | 0.16728 | 0.185 | 0.19353
19 | -0.31581 | -0.24704 | -0.18731 | -0.27905 | -0.22914 | -0.33012 | -0.44029 | -0.85759 | -0.98766 | -1.0177 | -0.96593 | -1.0304 | -1.0227 | -1.0109 | -0.85019 | -0.80871 | -0.70288 | -0.76893 | -0.65179 | -0.68016 | -0.57507 | -0.60535 | -0.3758 | -0.38593
20 | 0.41529 | 0.41075 | 0.42365 | 0.43132 | 0.45687 | 0.40906 | 0.34752 | 0.18051 | 0.08944 | 0.08302 | 0.063101 | 0.021206 | 0.086098 | 0.089845 | 0.16376 | 0.23401 | 0.2112 | 0.23558 | 0.26492 | 0.25435 | 0.28961 | 0.34141 | 0.38519 | 0.38315
21 | -0.41803 | -0.42687 | -0.42518 | -0.42457 | -0.41582 | -0.39902 | -0.30502 | -0.24266 | -0.22407 | -0.25591 | -0.24165 | -0.22028 | -0.2335 | -0.25281 | -0.30716 | -0.34065 | -0.33974 | -0.33503 | -0.35314 | -0.36514 | -0.37139 | -0.38228 | -0.39897 | -0.40662
22 | -0.066725 | -0.066725 | -0.066725 | -0.066725 | -0.066725 | -0.066725 | -0.066725 | -0.066725 | -0.066725 | -0.066725 | -0.066725 | -0.066725 | -0.066725 | -0.066725 | -0.066725 | -0.066725 | -0.066725 | -0.066725 | -0.066725 | -0.066725 | -0.066725 | -0.066725 | -0.066725 | -0.066725
23 | -3.2334 | -3.3277 | -3.3326 | -3.3232 | -3.314 | -3.0982 | -2.3223 | -1.8954 | -1.2217 | -0.70555 | -0.90263 | -0.69684 | -0.83094 | -1.2018 | -1.5024 | -1.5496 | -1.5934 | -1.0754 | -1.3031 | -1.6155 | -1.8998 | -2.4172 | -3.0213 | -3.0751
24 | 1.0199 | 1.0298 | 1.0487 | 1.058 | 1.0343 | 0.83471 | 0.63334 | 0.56589 | 0.39715 | 0.26205 | 0.59743 | 0.56338 | 0.63496 | 0.63366 | 0.70501 | 0.70568 | 0.60109 | 0.40197 | 0.54913 | 0.64505 | 0.693 | 0.70967 | 0.76631 | 0.81281
25 | -0.021794 | 0.036567 | 0.077358 | 0.066892 | 0.05201 | -0.052394 | -0.0017298 | 0.062466 | 0.13558 | 0.15994 | 0.077692 | -0.00020185 | 0.24609 | 0.27897 | 0.26463 | 0.30382 | 0.16691 | 0.23054 | 0.24755 | 0.22068 | 0.24766 | 0.31792 | 0.2945 | 0.1984
26 | 0.036775 | 0.029742 | 0.042449 | 0.053192 | 0.055544 | 0.067718 | 0.24766 | 0.31003 | 0.33195 | 0.31049 | 0.28442 | 0.32596 | 0.36842 | 0.32674 | 0.32133 | 0.32072 | 0.28903 | 0.29877 | 0.25835 | 0.19503 | 0.21397 | 0.18698 | 0.082245 | 0.058187
27 | 0.048032 | 0.033936 | 0.029418 | 0.037709 | 0.032469 | 0.026695 | 0.022087 | 0.077185 | 0.080719 | 0.069233 | 0.080662 | 0.074951 | 0.075281 | 0.067223 | 0.039891 | 0.062456 | 0.074907 | 0.069893 | 0.048848 | 0.050677 | 0.047201 | 0.029279 | 0.023356 | 0.024208
28 | 0.13425 | 0.13422 | 0.13793 | 0.14425 | 0.14286 | 0.13111 | 0.083136 | 0.015981 | 0.017174 | 0.011381 | 0.010026 | 0.044744 | 0.065366 | 0.084736 | 0.084099 | 0.085522 | 0.06724 | -0.0221 | 0.0031147 | 0.036766 | 0.068151 | 0.089647 | 0.098321 | 0.11257
29 | -4.6322 | -4.9982 | -5.0899 | -5.0218 | -5.026 | -4.1969 | -0.15628 | 2.1638 | 2.7578 | 1.9211 | 1.1343 | 2.2499 | 1.4187 | 0.43042 | -1.7028 | -1.7036 | -1.4033 | -0.70794 | -1.7254 | -0.98311 | -1.3498 | -2.2387 | -3.5369 | -3.9926
30 | 0.894 | 0.90286 | 0.91208 | 0.92006 | 0.92416 | 0.84491 | 0.73305 | 0.66927 | 0.68887 | 0.76314 | 0.81397 | 0.86187 | 0.86289 | 0.87875 | 0.88648 | 0.86003 | 0.72807 | 0.43394 | 0.55971 | 0.67893 | 0.73089 | 0.77325 | 0.8174 | 0.82135
31 | 1.5151 | 1.5912 | 1.6588 | 1.6647 | 1.6611 | 1.4001 | 1.0671 | 0.86353 | 0.84823 | 0.71052 | 0.70315 | 0.68835 | 0.82844 | 0.8915 | 0.86752 | 1.0754 | 0.95273 | 0.47764 | 0.5656 | 0.70324 | 0.75937 | 0.98575 | 1.0902 | 1.1405
32 | 0.29543 | 0.2311 | 0.17522 | 0.26104 | 0.21436 | 0.30883 | 0.41188 | 0.80226 | 0.92394 | 0.95201 | 0.90361 | 0.96389 | 0.95673 | 0.94564 | 0.79533 | 0.75654 | 0.65753 | 0.71932 | 0.60974 | 0.63628 | 0.53796 | 0.56629 | 0.35156 | 0.36103

## Qc, Winter, S9
LoadID | 0 | 1 | 2 | 3 | 4 | 5 | 6 | 7 | 8 | 9 | 10 | 11 | 12 | 13 | 14 | 15 | 16 | 17 | 18 | 19 | 20 | 21 | 22 | 23
1 | 0.19213 | 0.13574 | 0.11767 | 0.15084 | 0.12988 | 0.10678 | 0.088349 | 0.30874 | 0.32288 | 0.27693 | 0.32265 | 0.2998 | 0.30113 | 0.26889 | 0.15956 | 0.24983 | 0.29963 | 0.27957 | 0.19539 | 0.20271 | 0.18881 | 0.11712 | 0.093425 | 0.096831
2 | 0.14065 | 0.14062 | 0.1445 | 0.15112 | 0.14966 | 0.13736 | 0.087095 | 0.016742 | 0.017992 | 0.011923 | 0.010503 | 0.046875 | 0.068479 | 0.088771 | 0.088104 | 0.089594 | 0.070442 | -0.023152 | 0.003263 | 0.038517 | 0.071397 | 0.093916 | 0.103 | 0.11793
3 | 0.30882 | 0.33321 | 0.33932 | 0.33479 | 0.33507 | 0.27979 | 0.010419 | -0.14425 | -0.18385 | -0.12808 | -0.075619 | -0.14999 | -0.094578 | -0.028694 | 0.11352 | 0.11357 | 0.093554 | 0.047196 | 0.11503 | 0.065541 | 0.089984 | 0.14925 | 0.23579 | 0.26617
4 | -0.21894 | -0.22111 | -0.22337 | -0.22532 | -0.22632 | -0.20692 | -0.17952 | -0.1639 | -0.1687 | -0.18689 | -0.19934 | -0.21107 | -0.21132 | -0.2152 | -0.2171 | -0.21062 | -0.1783 | -0.10627 | -0.13707 | -0.16627 | -0.17899 | -0.18937 | -0.20018 | -0.20115
5 | -0.0091823 | -0.0096437 | -0.010053 | -0.010089 | -0.010067 | -0.0084857 | -0.006467 | -0.0052335 | -0.0051408 | -0.0043062 | -0.0042615 | -0.0041718 | -0.0050208 | -0.005403 | -0.0052577 | -0.0065175 | -0.0057741 | -0.0028948 | -0.0034279 | -0.0042621 | -0.0046022 | -0.0059742 | -0.006607 | -0.0069119
6 | -0.28015 | -0.21914 | -0.16616 | -0.24754 | -0.20327 | -0.29285 | -0.39058 | -0.76077 | -0.87615 | -0.90277 | -0.85687 | -0.91404 | -0.90724 | -0.89673 | -0.7542 | -0.71741 | -0.62352 | -0.68211 | -0.5782 | -0.60337 | -0.51014 | -0.537 | -0.33337 | -0.34236
7 | -0.66069 | -0.65346 | -0.674 | -0.68619 | -0.72683 | -0.65078 | -0.55287 | -0.28718 | -0.14229 | -0.13208 | -0.10039 | -0.033737 | -0.13697 | -0.14294 | -0.26052 | -0.37229 | -0.33601 | -0.37479 | -0.42146 | -0.40464 | -0.46074 | -0.54315 | -0.61281 | -0.60955
8 | -0.50164 | -0.51225 | -0.51022 | -0.50948 | -0.49898 | -0.47882 | -0.36603 | -0.29119 | -0.26889 | -0.30709 | -0.28998 | -0.26434 | -0.2802 | -0.30337 | -0.36859 | -0.40877 | -0.40769 | -0.40204 | -0.42377 | -0.43817 | -0.44567 | -0.45874 | -0.47877 | -0.48794
9 | 0.0091308 | 0.0091308 | 0.0091308 | 0.0091308 | 0.0091308 | 0.0091308 | 0.0091308 | 0.0091308 | 0.0091308 | 0.0091308 | 0.0091308 | 0.0091308 | 0.0091308 | 0.0091308 | 0.0091308 | 0.0091308 | 0.0091308 | 0.0091308 | 0.0091308 | 0.0091308 | 0.0091308 | 0.0091308 | 0.0091308 | 0.0091308
10 | 0.12436 | 0.12799 | 0.12818 | 0.12782 | 0.12746 | 0.11916 | 0.08932 | 0.072901 | 0.04699 | 0.027136 | 0.034716 | 0.026801 | 0.031959 | 0.046224 | 0.057783 | 0.059598 | 0.061284 | 0.041362 | 0.05012 | 0.062135 | 0.073071 | 0.09297 | 0.1162 | 0.11827
11 | -0.34648 | -0.34982 | -0.35625 | -0.35941 | -0.35136 | -0.28356 | -0.21515 | -0.19223 | -0.13491 | -0.08902 | -0.20295 | -0.19138 | -0.2157 | -0.21526 | -0.2395 | -0.23972 | -0.20419 | -0.13655 | -0.18654 | -0.21913 | -0.23542 | -0.24108 | -0.26032 | -0.27611
12 | 0.036324 | -0.060945 | -0.12893 | -0.11149 | -0.086684 | 0.087324 | 0.002883 | -0.10411 | -0.22597 | -0.26657 | -0.12949 | 0.00033642 | -0.41014 | -0.46495 | -0.44106 | -0.50636 | -0.27818 | -0.38424 | -0.41259 | -0.3678 | -0.41277 | -0.52987 | -0.49084 | -0.33066
13 | 0.42793 | 0.34609 | 0.49396 | 0.61896 | 0.64633 | 0.78799 | 2.8818 | 3.6076 | 3.8627 | 3.6129 | 3.3096 | 3.793 | 4.2871 | 3.802 | 3.7391 | 3.732 | 3.3632 | 3.4767 | 3.0063 | 2.2695 | 2.4899 | 2.1758 | 0.95703 | 0.67709
14 | 0.098733 | 0.069756 | 0.060471 | 0.077514 | 0.066742 | 0.054873 | 0.045402 | 0.15866 | 0.16592 | 0.14231 | 0.16581 | 0.15407 | 0.15474 | 0.13818 | 0.081997 | 0.12838 | 0.15398 | 0.14367 | 0.10041 | 0.10417 | 0.097025 | 0.060185 | 0.04801 | 0.04976
15 | -0.12786 | -0.12783 | -0.13136 | -0.13738 | -0.13606 | -0.12487 | -0.079178 | -0.01522 | -0.016356 | -0.010839 | -0.0095483 | -0.042613 | -0.062253 | -0.080701 | -0.080095 | -0.081449 | -0.064038 | 0.021048 | -0.0029663 | -0.035015 | -0.064906 | -0.085379 | -0.093639 | -0.10721
16 | -0.077204 | -0.083303 | -0.084831 | -0.083697 | -0.083766 | -0.069948 | -0.0026047 | 0.036063 | 0.045963 | 0.032019 | 0.018905 | 0.037498 | 0.023645 | 0.0071736 | -0.02838 | -0.028393 | -0.023389 | -0.011799 | -0.028757 | -0.016385 | -0.022496 | -0.037312 | -0.058948 | -0.066543
17 | 0.34665 | 0.35009 | 0.35366 | 0.35676 | 0.35835 | 0.32762 | 0.28424 | 0.25951 | 0.26711 | 0.29591 | 0.31562 | 0.33419 | 0.33459 | 0.34074 | 0.34374 | 0.33348 | 0.28231 | 0.16826 | 0.21703 | 0.26326 | 0.28341 | 0.29983 | 0.31695 | 0.31848
18 | 0.2571 | 0.27002 | 0.2815 | 0.2825 | 0.28188 | 0.2376 | 0.18108 | 0.14654 | 0.14394 | 0.12057 | 0.11932 | 0.11681 | 0.14058 | 0.15128 | 0.14722 | 0.18249 | 0.16168 | 0.081053 | 0.095981 | 0.11934 | 0.12886 | 0.16728 | 0.185 | 0.19353
19 | -0.31581 | -0.24704 | -0.18731 | -0.27905 | -0.22914 | -0.33012 | -0.44029 | -0.85759 | -0.98766 | -1.0177 | -0.96593 | -1.0304 | -1.0227 | -1.0109 | -0.85019 | -0.80871 | -0.70288 | -0.76893 | -0.65179 | -0.68016 | -0.57507 | -0.60535 | -0.3758 | -0.38593
20 | 0.41529 | 0.41075 | 0.42365 | 0.43132 | 0.45687 | 0.40906 | 0.34752 | 0.18051 | 0.08944 | 0.08302 | 0.063101 | 0.021206 | 0.086098 | 0.089845 | 0.16376 | 0.23401 | 0.2112 | 0.23558 | 0.26492 | 0.25435 | 0.28961 | 0.34141 | 0.38519 | 0.38315
21 | -0.41803 | -0.42687 | -0.42518 | -0.42457 | -0.41582 | -0.39902 | -0.30502 | -0.24266 | -0.22407 | -0.25591 | -0.24165 | -0.22028 | -0.2335 | -0.25281 | -0.30716 | -0.34065 | -0.33974 | -0.33503 | -0.35314 | -0.36514 | -0.37139 | -0.38228 | -0.39897 | -0.40662
22 | -0.066725 | -0.066725 | -0.066725 | -0.066725 | -0.066725 | -0.066725 | -0.066725 | -0.066725 | -0.066725 | -0.066725 | -0.066725 | -0.066725 | -0.066725 | -0.066725 | -0.066725 | -0.066725 | -0.066725 | -0.066725 | -0.066725 | -0.066725 | -0.066725 | -0.066725 | -0.066725 | -0.066725
23 | -3.2334 | -3.3277 | -3.3326 | -3.3232 | -3.314 | -3.0982 | -2.3223 | -1.8954 | -1.2217 | -0.70555 | -0.90263 | -0.69684 | -0.83094 | -1.2018 | -1.5024 | -1.5496 | -1.5934 | -1.0754 | -1.3031 | -1.6155 | -1.8998 | -2.4172 | -3.0213 | -3.0751
24 | 1.0199 | 1.0298 | 1.0487 | 1.058 | 1.0343 | 0.83471 | 0.63334 | 0.56589 | 0.39715 | 0.26205 | 0.59743 | 0.56338 | 0.63496 | 0.63366 | 0.70501 | 0.70568 | 0.60109 | 0.40197 | 0.54913 | 0.64505 | 0.693 | 0.70967 | 0.76631 | 0.81281
25 | -0.021794 | 0.036567 | 0.077358 | 0.066892 | 0.05201 | -0.052394 | -0.0017298 | 0.062466 | 0.13558 | 0.15994 | 0.077692 | -0.00020185 | 0.24609 | 0.27897 | 0.26463 | 0.30382 | 0.16691 | 0.23054 | 0.24755 | 0.22068 | 0.24766 | 0.31792 | 0.2945 | 0.1984
26 | 0.036775 | 0.029742 | 0.042449 | 0.053192 | 0.055544 | 0.067718 | 0.24766 | 0.31003 | 0.33195 | 0.31049 | 0.28442 | 0.32596 | 0.36842 | 0.32674 | 0.32133 | 0.32072 | 0.28903 | 0.29877 | 0.25835 | 0.19503 | 0.21397 | 0.18698 | 0.082245 | 0.058187
27 | 0.048032 | 0.033936 | 0.029418 | 0.037709 | 0.032469 | 0.026695 | 0.022087 | 0.077185 | 0.080719 | 0.069233 | 0.080662 | 0.074951 | 0.075281 | 0.067223 | 0.039891 | 0.062456 | 0.074907 | 0.069893 | 0.048848 | 0.050677 | 0.047201 | 0.029279 | 0.023356 | 0.024208
28 | 0.13425 | 0.13422 | 0.13793 | 0.14425 | 0.14286 | 0.13111 | 0.083136 | 0.015981 | 0.017174 | 0.011381 | 0.010026 | 0.044744 | 0.065366 | 0.084736 | 0.084099 | 0.085522 | 0.06724 | -0.0221 | 0.0031147 | 0.036766 | 0.068151 | 0.089647 | 0.098321 | 0.11257
29 | -4.6322 | -4.9982 | -5.0899 | -5.0218 | -5.026 | -4.1969 | -0.15628 | 2.1638 | 2.7578 | 1.9211 | 1.1343 | 2.2499 | 1.4187 | 0.43042 | -1.7028 | -1.7036 | -1.4033 | -0.70794 | -1.7254 | -0.98311 | -1.3498 | -2.2387 | -3.5369 | -3.9926
30 | 0.894 | 0.90286 | 0.91208 | 0.92006 | 0.92416 | 0.84491 | 0.73305 | 0.66927 | 0.68887 | 0.76314 | 0.81397 | 0.86187 | 0.86289 | 0.87875 | 0.88648 | 0.86003 | 0.72807 | 0.43394 | 0.55971 | 0.67893 | 0.73089 | 0.77325 | 0.8174 | 0.82135
31 | 1.5151 | 1.5912 | 1.6588 | 1.6647 | 1.6611 | 1.4001 | 1.0671 | 0.86353 | 0.84823 | 0.71052 | 0.70315 | 0.68835 | 0.82844 | 0.8915 | 0.86752 | 1.0754 | 0.95273 | 0.47764 | 0.5656 | 0.70324 | 0.75937 | 0.98575 | 1.0902 | 1.1405
32 | 0.29543 | 0.2311 | 0.17522 | 0.26104 | 0.21436 | 0.30883 | 0.41188 | 0.80226 | 0.92394 | 0.95201 | 0.90361 | 0.96389 | 0.95673 | 0.94564 | 0.79533 | 0.75654 | 0.65753 | 0.71932 | 0.60974 | 0.63628 | 0.53796 | 0.56629 | 0.35156 | 0.36103

## UpFlex, Winter
LoadID | 0 | 1 | 2 | 3 | 4 | 5 | 6 | 7 | 8 | 9 | 10 | 11 | 12 | 13 | 14 | 15 | 16 | 17 | 18 | 19 | 20 | 21 | 22 | 23
1 | 0.35714 | 0.39316 | 0.51174 | 0.58669 | 0.68981 | 0.80634 | 0.71878 | 1.0276 | 0.94269 | 1.0647 | 1.0942 | 1.015 | 0.9575 | 0.88152 | 0.81198 | 0.73077 | 0.72316 | 0.57297 | 0.47406 | 0.56254 | 0.57317 | 0.65502 | 0.31805 | 0.30536
2 | 0.37492 | 0.41274 | 0.53721 | 0.6159 | 0.72415 | 0.84648 | 0.75456 | 1.0787 | 0.98962 | 1.1177 | 1.1487 | 1.0655 | 1.0052 | 0.9254 | 0.8524 | 0.76715 | 0.75916 | 0.60149 | 0.49766 | 0.59054 | 0.6017 | 0.68763 | 0.33388 | 0.32056
3 | 0.28341 | 0.312 | 0.4061 | 0.46557 | 0.54741 | 0.63988 | 0.5704 | 0.81545 | 0.74808 | 0.84491 | 0.86834 | 0.80546 | 0.75984 | 0.69954 | 0.64435 | 0.57991 | 0.57387 | 0.45469 | 0.3762 | 0.44641 | 0.45485 | 0.5198 | 0.25239 | 0.24232
4 | 0.10539 | 0.11602 | 0.15102 | 0.17314 | 0.20357 | 0.23796 | 0.21212 | 0.30324 | 0.27819 | 0.3142 | 0.32292 | 0.29953 | 0.28256 | 0.26014 | 0.23962 | 0.21565 | 0.21341 | 0.16909 | 0.1399 | 0.16601 | 0.16915 | 0.1933 | 0.093857 | 0.090114
5 | 0.24835 | 0.27341 | 0.35586 | 0.40798 | 0.4797 | 0.56073 | 0.49984 | 0.71458 | 0.65555 | 0.7404 | 0.76093 | 0.70583 | 0.66585 | 0.61301 | 0.56465 | 0.50818 | 0.50289 | 0.39844 | 0.32966 | 0.39119 | 0.39858 | 0.4555 | 0.22117 | 0.21235
6 | 0.44966 | 0.49501 | 0.64431 | 0.73867 | 0.86851 | 1.0152 | 0.90499 | 1.2938 | 1.1869 | 1.3405 | 1.3777 | 1.2779 | 1.2055 | 1.1099 | 1.0223 | 0.92008 | 0.9105 | 0.7214 | 0.59687 | 0.70827 | 0.72165 | 0.8247 | 0.40044 | 0.38447
7 | 0.36099 | 0.39741 | 0.51726 | 0.59302 | 0.69726 | 0.81505 | 0.72654 | 1.0387 | 0.95286 | 1.0762 | 1.106 | 1.026 | 0.96784 | 0.89103 | 0.82074 | 0.73866 | 0.73097 | 0.57915 | 0.47918 | 0.56861 | 0.57936 | 0.66209 | 0.32148 | 0.30866
8 | 0.13447 | 0.14804 | 0.19269 | 0.22091 | 0.25974 | 0.30361 | 0.27065 | 0.38692 | 0.35495 | 0.4009 | 0.41202 | 0.38218 | 0.36053 | 0.33192 | 0.30574 | 0.27516 | 0.27229 | 0.21574 | 0.1785 | 0.21181 | 0.21582 | 0.24664 | 0.11976 | 0.11498
9 | 0.14753 | 0.16241 | 0.21139 | 0.24235 | 0.28495 | 0.33308 | 0.29691 | 0.42447 | 0.38941 | 0.43981 | 0.45201 | 0.41927 | 0.39552 | 0.36414 | 0.33541 | 0.30187 | 0.29872 | 0.23668 | 0.19583 | 0.23237 | 0.23677 | 0.27058 | 0.13138 | 0.12614
10 | 0.099241 | 0.10925 | 0.1422 | 0.16303 | 0.19168 | 0.22406 | 0.19973 | 0.28554 | 0.26195 | 0.29586 | 0.30406 | 0.28204 | 0.26607 | 0.24495 | 0.22563 | 0.20306 | 0.20095 | 0.15921 | 0.13173 | 0.15632 | 0.15927 | 0.18201 | 0.088378 | 0.084853
11 | 0.20323 | 0.22374 | 0.29121 | 0.33386 | 0.39255 | 0.45886 | 0.40903 | 0.58476 | 0.53645 | 0.60589 | 0.62269 | 0.5776 | 0.54488 | 0.50164 | 0.46207 | 0.41585 | 0.41152 | 0.32606 | 0.26977 | 0.32012 | 0.32617 | 0.37275 | 0.18099 | 0.17377
12 | 0.31369 | 0.34533 | 0.44948 | 0.51531 | 0.60589 | 0.70824 | 0.63133 | 0.90256 | 0.82799 | 0.93517 | 0.96111 | 0.89151 | 0.84101 | 0.77427 | 0.71319 | 0.64186 | 0.63518 | 0.50326 | 0.41639 | 0.4941 | 0.50344 | 0.57533 | 0.27935 | 0.26821
13 | 0.36579 | 0.40269 | 0.52414 | 0.60091 | 0.70653 | 0.82588 | 0.7362 | 1.0525 | 0.96553 | 1.0905 | 1.1208 | 1.0396 | 0.98071 | 0.90288 | 0.83165 | 0.74848 | 0.74069 | 0.58685 | 0.48555 | 0.57617 | 0.58706 | 0.67089 | 0.32575 | 0.31276
14 | 0.25245 | 0.27792 | 0.36174 | 0.41472 | 0.48762 | 0.56999 | 0.50809 | 0.72638 | 0.66637 | 0.75263 | 0.7735 | 0.71748 | 0.67684 | 0.62313 | 0.57397 | 0.51657 | 0.51119 | 0.40502 | 0.33511 | 0.39765 | 0.40516 | 0.46302 | 0.22482 | 0.21585
15 | 0.2456 | 0.27038 | 0.35192 | 0.40346 | 0.47438 | 0.55452 | 0.4943 | 0.70666 | 0.64828 | 0.73219 | 0.7525 | 0.69801 | 0.65847 | 0.60621 | 0.55839 | 0.50254 | 0.49731 | 0.39403 | 0.32601 | 0.38685 | 0.39417 | 0.45045 | 0.21872 | 0.20999
16 | 0.19182 | 0.21117 | 0.27485 | 0.31511 | 0.37049 | 0.43308 | 0.38605 | 0.5519 | 0.50631 | 0.57185 | 0.58771 | 0.54515 | 0.51427 | 0.47346 | 0.43611 | 0.39249 | 0.3884 | 0.30774 | 0.25462 | 0.30213 | 0.30785 | 0.35181 | 0.17082 | 0.16401
17 | 0.35356 | 0.38923 | 0.50662 | 0.58082 | 0.68291 | 0.79827 | 0.71159 | 1.0173 | 0.93325 | 1.0541 | 1.0833 | 1.0048 | 0.94792 | 0.8727 | 0.80385 | 0.72345 | 0.71592 | 0.56723 | 0.46932 | 0.55691 | 0.56743 | 0.64846 | 0.31486 | 0.3023
18 | 0.49094 | 0.54046 | 0.70346 | 0.80649 | 0.94825 | 1.1084 | 0.98807 | 1.4125 | 1.2959 | 1.4636 | 1.5042 | 1.3953 | 1.3162 | 1.2118 | 1.1162 | 1.0045 | 0.99409 | 0.78763 | 0.65167 | 0.77329 | 0.7879 | 0.90042 | 0.4372 | 0.41976
19 | 0.47065 | 0.51813 | 0.6744 | 0.77317 | 0.90907 | 1.0626 | 0.94725 | 1.3542 | 1.2423 | 1.4031 | 1.442 | 1.3376 | 1.2618 | 1.1617 | 1.0701 | 0.96304 | 0.95302 | 0.75509 | 0.62474 | 0.74134 | 0.75535 | 0.86322 | 0.41914 | 0.40242
20 | 0.5151 | 0.56706 | 0.73809 | 0.84619 | 0.99492 | 1.163 | 1.0367 | 1.4821 | 1.3596 | 1.5356 | 1.5782 | 1.4639 | 1.381 | 1.2714 | 1.1711 | 1.054 | 1.043 | 0.8264 | 0.68374 | 0.81135 | 0.82669 | 0.94474 | 0.45872 | 0.44042
21 | 0.69733 | 0.76768 | 0.9992 | 1.1455 | 1.3469 | 1.5744 | 1.4035 | 2.0064 | 1.8407 | 2.0789 | 2.1366 | 1.9818 | 1.8696 | 1.7212 | 1.5854 | 1.4269 | 1.412 | 1.1188 | 0.92564 | 1.0984 | 1.1192 | 1.279 | 0.621 | 0.59624
22 | 0.42429 | 0.46709 | 0.60796 | 0.697 | 0.81951 | 0.95795 | 0.85393 | 1.2208 | 1.1199 | 1.2649 | 1.3 | 1.2058 | 1.1375 | 1.0473 | 0.96465 | 0.86817 | 0.85913 | 0.6807 | 0.5632 | 0.66831 | 0.68094 | 0.77818 | 0.37785 | 0.36278
23 | 3.4981 | 3.851 | 5.0124 | 5.7466 | 6.7566 | 7.898 | 7.0404 | 10.065 | 9.2335 | 10.4287 | 10.7179 | 9.9418 | 9.3786 | 8.6344 | 7.9532 | 7.1578 | 7.0833 | 5.6122 | 4.6434 | 5.51 | 5.6141 | 6.4158 | 3.1152 | 2.991
24 | 2.8709 | 3.1605 | 4.1137 | 4.7162 | 5.5452 | 6.4819 | 5.7781 | 8.2604 | 7.578 | 8.5589 | 8.7962 | 8.1592 | 7.6971 | 7.0863 | 6.5272 | 5.8744 | 5.8133 | 4.6059 | 3.8108 | 4.5221 | 4.6075 | 5.2655 | 2.5567 | 2.4547
25 | 0.77625 | 0.85456 | 1.1123 | 1.2752 | 1.4993 | 1.7526 | 1.5623 | 2.2335 | 2.049 | 2.3142 | 2.3784 | 2.2061 | 2.0812 | 1.916 | 1.7649 | 1.5884 | 1.5718 | 1.2454 | 1.0304 | 1.2227 | 1.2458 | 1.4237 | 0.69129 | 0.66372
26 | 0.46699 | 0.51409 | 0.66914 | 0.76715 | 0.90199 | 1.0544 | 0.93987 | 1.3436 | 1.2326 | 1.3922 | 1.4308 | 1.3272 | 1.252 | 1.1527 | 1.0617 | 0.95554 | 0.94559 | 0.7492 | 0.61988 | 0.73557 | 0.74947 | 0.85649 | 0.41587 | 0.39929
27 | 1.2002 | 1.3212 | 1.7197 | 1.9716 | 2.3181 | 2.7097 | 2.4155 | 3.4532 | 3.1679 | 3.578 | 3.6772 | 3.4109 | 3.2177 | 2.9623 | 2.7286 | 2.4557 | 2.4302 | 1.9255 | 1.5931 | 1.8904 | 1.9261 | 2.2012 | 1.0688 | 1.0262
28 | 2.0151 | 2.2184 | 2.8874 | 3.3103 | 3.8922 | 4.5497 | 4.0556 | 5.798 | 5.319 | 6.0075 | 6.1741 | 5.727 | 5.4026 | 4.9739 | 4.5815 | 4.1233 | 4.0803 | 3.2329 | 2.6748 | 3.174 | 3.234 | 3.6959 | 1.7945 | 1.723
29 | 2.6304 | 2.8958 | 3.7691 | 4.3212 | 5.0807 | 5.939 | 5.2941 | 7.5684 | 6.9432 | 7.8419 | 8.0594 | 7.4758 | 7.0523 | 6.4927 | 5.9805 | 5.3823 | 5.3263 | 4.2201 | 3.4916 | 4.1433 | 4.2216 | 4.8244 | 2.3425 | 2.2491
30 | 2.1457 | 2.3622 | 3.0746 | 3.5249 | 4.1444 | 4.8446 | 4.3185 | 6.1738 | 5.6637 | 6.3969 | 6.5743 | 6.0982 | 5.7527 | 5.2962 | 4.8784 | 4.3905 | 4.3448 | 3.4424 | 2.8482 | 3.3798 | 3.4437 | 3.9354 | 1.9108 | 1.8346
31 | 9.3018 | 10.2401 | 13.3285 | 15.2806 | 17.9665 | 21.0015 | 18.721 | 26.7637 | 24.5527 | 27.7309 | 28.4999 | 26.436 | 24.9386 | 22.9596 | 21.1483 | 19.0332 | 18.8351 | 14.9232 | 12.3472 | 14.6516 | 14.9285 | 17.0603 | 8.2837 | 7.9533
32 | 10.7472 | 11.8313 | 15.3996 | 17.655 | 20.7583 | 24.2649 | 21.63 | 30.9225 | 28.3679 | 32.0399 | 32.9285 | 30.5439 | 28.8137 | 26.5272 | 24.4344 | 21.9907 | 21.7618 | 17.2421 | 14.2658 | 16.9282 | 17.2482 | 19.7112 | 9.5708 | 9.1891

## DownFlex, Winter
LoadID | 0 | 1 | 2 | 3 | 4 | 5 | 6 | 7 | 8 | 9 | 10 | 11 | 12 | 13 | 14 | 15 | 16 | 17 | 18 | 19 | 20 | 21 | 22 | 23
1 | 0.99012 | 1.0478 | 1.1065 | 1.1568 | 1.1699 | 1.2238 | 1.2175 | 1.1509 | 1.0427 | 1.5312 | 1.4953 | 1.3769 | 1.3434 | 1.349 | 1.2851 | 1.1779 | 1.0586 | 1.0207 | 0.64159 | 0.68612 | 0.75015 | 0.76805 | 0.80103 | 0.88419
2 | 1.0394 | 1.1 | 1.1616 | 1.2144 | 1.2282 | 1.2847 | 1.2781 | 1.2081 | 1.0946 | 1.6074 | 1.5697 | 1.4454 | 1.4103 | 1.4161 | 1.349 | 1.2366 | 1.1113 | 1.0715 | 0.67353 | 0.72028 | 0.78749 | 0.80629 | 0.8409 | 0.9282
3 | 0.78572 | 0.83152 | 0.87806 | 0.91798 | 0.9284 | 0.97115 | 0.96619 | 0.91328 | 0.82746 | 1.2151 | 1.1866 | 1.0926 | 1.0661 | 1.0705 | 1.0198 | 0.93477 | 0.8401 | 0.80996 | 0.50914 | 0.54448 | 0.59529 | 0.6095 | 0.63566 | 0.70165
4 | 0.29219 | 0.30922 | 0.32653 | 0.34137 | 0.34525 | 0.36115 | 0.3593 | 0.33962 | 0.30771 | 0.45187 | 0.44127 | 0.40633 | 0.39646 | 0.39809 | 0.37923 | 0.34762 | 0.31241 | 0.30121 | 0.18934 | 0.20248 | 0.22137 | 0.22666 | 0.23639 | 0.26093
5 | 0.68853 | 0.72866 | 0.76945 | 0.80443 | 0.81356 | 0.85103 | 0.84668 | 0.80031 | 0.72511 | 1.0648 | 1.0398 | 0.95749 | 0.93423 | 0.93806 | 0.89362 | 0.81914 | 0.73618 | 0.70977 | 0.44616 | 0.47713 | 0.52166 | 0.5341 | 0.55703 | 0.61486
6 | 1.2466 | 1.3193 | 1.3931 | 1.4565 | 1.473 | 1.5408 | 1.5329 | 1.449 | 1.3128 | 1.9279 | 1.8826 | 1.7336 | 1.6915 | 1.6984 | 1.6179 | 1.4831 | 1.3329 | 1.2851 | 0.8078 | 0.86386 | 0.94448 | 0.96702 | 1.0085 | 1.1132
7 | 1.0008 | 1.0591 | 1.1184 | 1.1693 | 1.1825 | 1.237 | 1.2307 | 1.1633 | 1.054 | 1.5477 | 1.5114 | 1.3918 | 1.3579 | 1.3635 | 1.2989 | 1.1907 | 1.0701 | 1.0317 | 0.64852 | 0.69353 | 0.75825 | 0.77634 | 0.80967 | 0.89373
8 | 0.37281 | 0.39454 | 0.41663 | 0.43557 | 0.44051 | 0.4608 | 0.45844 | 0.43334 | 0.39262 | 0.57655 | 0.56303 | 0.51845 | 0.50585 | 0.50793 | 0.48386 | 0.44353 | 0.39862 | 0.38432 | 0.24158 | 0.25835 | 0.28246 | 0.2892 | 0.30161 | 0.33293
9 | 0.409 | 0.43284 | 0.45707 | 0.47784 | 0.48327 | 0.50552 | 0.50294 | 0.4754 | 0.43073 | 0.63251 | 0.61767 | 0.56877 | 0.55495 | 0.55723 | 0.53083 | 0.48658 | 0.43731 | 0.42162 | 0.26503 | 0.28342 | 0.30987 | 0.31727 | 0.33089 | 0.36524
10 | 0.27513 | 0.29117 | 0.30747 | 0.32144 | 0.32509 | 0.34006 | 0.33833 | 0.3198 | 0.28975 | 0.42549 | 0.41551 | 0.38261 | 0.37331 | 0.37484 | 0.35709 | 0.32732 | 0.29417 | 0.28362 | 0.17828 | 0.19066 | 0.20845 | 0.21342 | 0.22259 | 0.24569
11 | 0.56344 | 0.59628 | 0.62966 | 0.65828 | 0.66575 | 0.69642 | 0.69286 | 0.65491 | 0.59338 | 0.87136 | 0.85091 | 0.78354 | 0.7645 | 0.76764 | 0.73127 | 0.67032 | 0.60244 | 0.58083 | 0.36511 | 0.39045 | 0.42688 | 0.43707 | 0.45583 | 0.50316
12 | 0.86965 | 0.92035 | 0.97186 | 1.016 | 1.0276 | 1.0749 | 1.0694 | 1.0108 | 0.91586 | 1.3449 | 1.3134 | 1.2094 | 1.18 | 1.1848 | 1.1287 | 1.0346 | 0.92985 | 0.89649 | 0.56353 | 0.60264 | 0.65888 | 0.67461 | 0.70357 | 0.77661
13 | 1.0141 | 1.0732 | 1.1333 | 1.1848 | 1.1983 | 1.2535 | 1.247 | 1.1787 | 1.068 | 1.5683 | 1.5315 | 1.4103 | 1.376 | 1.3816 | 1.3162 | 1.2065 | 1.0843 | 1.0454 | 0.65714 | 0.70275 | 0.76833 | 0.78667 | 0.82044 | 0.90561
14 | 0.6999 | 0.74069 | 0.78216 | 0.81771 | 0.82699 | 0.86508 | 0.86066 | 0.81352 | 0.73708 | 1.0824 | 1.057 | 0.9733 | 0.94965 | 0.95356 | 0.90838 | 0.83267 | 0.74834 | 0.7215 | 0.45353 | 0.48501 | 0.53027 | 0.54292 | 0.56623 | 0.62502
15 | 0.6809 | 0.72059 | 0.76092 | 0.79551 | 0.80454 | 0.84159 | 0.83729 | 0.79144 | 0.71707 | 1.053 | 1.0283 | 0.94688 | 0.92387 | 0.92767 | 0.88372 | 0.81006 | 0.72802 | 0.70191 | 0.44122 | 0.47184 | 0.51587 | 0.52818 | 0.55086 | 0.60805
16 | 0.53178 | 0.56278 | 0.59429 | 0.6213 | 0.62835 | 0.65729 | 0.65393 | 0.61812 | 0.56004 | 0.8224 | 0.80311 | 0.73952 | 0.72155 | 0.72451 | 0.69019 | 0.63266 | 0.56859 | 0.54819 | 0.34459 | 0.36851 | 0.4029 | 0.41251 | 0.43022 | 0.47489
17 | 0.98021 | 1.0373 | 1.0954 | 1.1452 | 1.1582 | 1.2115 | 1.2054 | 1.1393 | 1.0323 | 1.5159 | 1.4803 | 1.3631 | 1.33 | 1.3355 | 1.2722 | 1.1661 | 1.0481 | 1.0105 | 0.63517 | 0.67925 | 0.74264 | 0.76036 | 0.79301 | 0.87534
18 | 1.3611 | 1.4404 | 1.521 | 1.5902 | 1.6082 | 1.6823 | 1.6737 | 1.582 | 1.4334 | 2.1049 | 2.0555 | 1.8927 | 1.8467 | 1.8543 | 1.7665 | 1.6192 | 1.4553 | 1.4031 | 0.88196 | 0.94317 | 1.0312 | 1.0558 | 1.1011 | 1.2154
19 | 1.3048 | 1.3809 | 1.4582 | 1.5245 | 1.5418 | 1.6128 | 1.6045 | 1.5167 | 1.3742 | 2.0179 | 1.9706 | 1.8145 | 1.7704 | 1.7777 | 1.6935 | 1.5523 | 1.3951 | 1.3451 | 0.84552 | 0.90421 | 0.98859 | 1.0122 | 1.0556 | 1.1652
20 | 1.4281 | 1.5113 | 1.5959 | 1.6684 | 1.6874 | 1.7651 | 1.7561 | 1.6599 | 1.5039 | 2.2085 | 2.1567 | 1.9859 | 1.9376 | 1.9456 | 1.8534 | 1.699 | 1.5269 | 1.4721 | 0.92537 | 0.9896 | 1.0819 | 1.1078 | 1.1553 | 1.2753
21 | 1.9333 | 2.046 | 2.1605 | 2.2587 | 2.2843 | 2.3895 | 2.3773 | 2.2471 | 2.036 | 2.9898 | 2.9196 | 2.6885 | 2.6231 | 2.6339 | 2.5091 | 2.3 | 2.0671 | 1.9929 | 1.2527 | 1.3397 | 1.4647 | 1.4997 | 1.5641 | 1.7264
22 | 1.1763 | 1.2448 | 1.3145 | 1.3743 | 1.3899 | 1.4539 | 1.4465 | 1.3672 | 1.2388 | 1.8191 | 1.7764 | 1.6358 | 1.596 | 1.6026 | 1.5267 | 1.3994 | 1.2577 | 1.2126 | 0.76222 | 0.81513 | 0.8912 | 0.91246 | 0.95164 | 1.0504
23 | 9.6981 | 10.2634 | 10.8379 | 11.3305 | 11.4591 | 11.9869 | 11.9256 | 11.2725 | 10.2133 | 14.998 | 14.6462 | 13.4865 | 13.1588 | 13.2129 | 12.5869 | 11.5378 | 10.3693 | 9.9974 | 6.2843 | 6.7205 | 7.3476 | 7.523 | 7.846 | 8.6605
24 | 7.9592 | 8.4232 | 8.8947 | 9.299 | 9.4046 | 9.8377 | 9.7874 | 9.2514 | 8.3821 | 12.3089 | 12.0202 | 11.0684 | 10.7995 | 10.8438 | 10.3301 | 9.4691 | 8.5101 | 8.2049 | 5.1575 | 5.5155 | 6.0302 | 6.1741 | 6.4392 | 7.1077
25 | 2.1521 | 2.2775 | 2.405 | 2.5143 | 2.5429 | 2.66 | 2.6464 | 2.5014 | 2.2664 | 3.3281 | 3.2501 | 2.9927 | 2.92 | 2.932 | 2.7931 | 2.5603 | 2.301 | 2.2185 | 1.3945 | 1.4913 | 1.6305 | 1.6694 | 1.7411 | 1.9218
26 | 1.2947 | 1.3701 | 1.4468 | 1.5126 | 1.5298 | 1.6002 | 1.592 | 1.5048 | 1.3634 | 2.0022 | 1.9552 | 1.8004 | 1.7567 | 1.7639 | 1.6803 | 1.5403 | 1.3843 | 1.3346 | 0.83893 | 0.89716 | 0.98089 | 1.0043 | 1.0474 | 1.1561
27 | 3.3273 | 3.5212 | 3.7183 | 3.8874 | 3.9315 | 4.1126 | 4.0915 | 3.8675 | 3.5041 | 5.1456 | 5.0249 | 4.627 | 4.5146 | 4.5332 | 4.3184 | 3.9585 | 3.5576 | 3.43 | 2.1561 | 2.3057 | 2.5209 | 2.581 | 2.6918 | 2.9713
28 | 5.5866 | 5.9122 | 6.2432 | 6.527 | 6.6011 | 6.9051 | 6.8698 | 6.4936 | 5.8834 | 8.6396 | 8.437 | 7.7689 | 7.5802 | 7.6113 | 7.2507 | 6.6464 | 5.9733 | 5.759 | 3.6201 | 3.8713 | 4.2326 | 4.3336 | 4.5197 | 4.9889
29 | 7.2925 | 7.7176 | 8.1496 | 8.5201 | 8.6168 | 9.0136 | 8.9676 | 8.4764 | 7.68 | 11.2779 | 11.0133 | 10.1413 | 9.8948 | 9.9355 | 9.4648 | 8.6759 | 7.7973 | 7.5176 | 4.7255 | 5.0535 | 5.5251 | 5.6569 | 5.8998 | 6.5123
30 | 5.9487 | 6.2954 | 6.6478 | 6.95 | 7.0289 | 7.3526 | 7.3151 | 6.9144 | 6.2648 | 9.1996 | 8.9838 | 8.2725 | 8.0715 | 8.1046 | 7.7207 | 7.0771 | 6.3604 | 6.1323 | 3.8547 | 4.1223 | 4.507 | 4.6145 | 4.8126 | 5.3122
31 | 25.7881 | 27.2912 | 28.8189 | 30.1289 | 30.4709 | 31.8742 | 31.7113 | 29.9746 | 27.1582 | 39.881 | 38.9454 | 35.8618 | 34.9904 | 35.1342 | 33.4697 | 30.6799 | 27.573 | 26.5838 | 16.7105 | 17.8703 | 19.538 | 20.0042 | 20.8631 | 23.029
32 | 29.7952 | 31.532 | 33.297 | 34.8106 | 35.2057 | 36.8271 | 36.6389 | 34.6323 | 31.3783 | 46.0781 | 44.9971 | 41.4343 | 40.4275 | 40.5936 | 38.6705 | 35.4472 | 31.8575 | 30.7147 | 19.3071 | 20.6472 | 22.574 | 23.1127 | 24.105 | 26.6074

## Pg, Winter, S1
GenID | 0 | 1 | 2 | 3 | 4 | 5 | 6 | 7 | 8 | 9 | 10 | 11 | 12 | 13 | 14 | 15 | 16 | 17 | 18 | 19 | 20 | 21 | 22 | 23
1 | 0 | 0 | 0 | 0 | 0 | 0 | 0 | 0 | 0 | 0 | 0 | 0 | 0 | 0 | 0 | 0 | 0 | 0 | 0 | 0 | 0 | 0 | 0 | 0
2 | 15.3092 | 14.1479 | 14.979 | 14.9137 | 12.2786 | 12.4542 | 12.4809 | 11.2082 | 10.1222 | 7.3169 | 6.7488 | 4.5277 | 3.7631 | 3.6031 | 4.9986 | 6.762 | 7.5603 | 10.3833 | 9.4444 | 8.9784 | 11.8468 | 14.1692 | 13.3961 | 19.0416
3 | 0 | 0 | 0 | 0 | 0 | 0 | 0 | 0 | 0 | 0 | 0 | 0 | 0 | 0 | 0 | 0 | 0 | 0 | 0 | 0 | 0 | 0 | 0 | 0
4 | 0 | 0 | 0 | 0 | 0 | 0 | 0 | 0 | 0 | 0 | 0 | 0 | 0 | 0 | 0 | 0 | 0 | 0 | 0 | 0 | 0 | 0 | 0 | 0
5 | 0 | 0 | 0.00028876 | 0 | 0 | 0 | 0 | 0.17559 | 3.4786 | 9.0768 | 11.3274 | 12.5813 | 12.8147 | 12.5793 | 10.741 | 7.0979 | 1.7341 | 0.013554 | 0.0011668 | 0.0008928 | 0 | 0 | 0 | 0
6 | 0 | 0 | 0.00021657 | 0 | 0 | 0 | 0 | 0.13169 | 2.609 | 6.8076 | 8.4955 | 9.436 | 9.611 | 9.4345 | 8.0557 | 5.3235 | 1.3006 | 0.010166 | 0.00087512 | 0.0006696 | 0 | 0 | 0 | 0
7 | 0 | 0 | 0 | 0 | 0 | 0 | 0 | 0 | 0 | 0 | 0 | 0 | 0 | 0 | 0 | 0 | 0 | 0 | 0 | 0 | 0 | 0 | 0 | 0

## Pg, Winter, S2
GenID | 0 | 1 | 2 | 3 | 4 | 5 | 6 | 7 | 8 | 9 | 10 | 11 | 12 | 13 | 14 | 15 | 16 | 17 | 18 | 19 | 20 | 21 | 22 | 23
1 | 0 | 0 | 0 | 0 | 0 | 0 | 0 | 0 | 0 | 0 | 0 | 0 | 0 | 0 | 0 | 0 | 0 | 0 | 0 | 0 | 0 | 0 | 0 | 0
2 | 20.7778 | 18.271 | 15.0375 | 13.0183 | 12.1369 | 9.719 | 9.4625 | 8.5789 | 8.8422 | 9.3517 | 9.3603 | 10.9716 | 10.9764 | 11.1287 | 12.5316 | 10.345 | 10.7164 | 11.3474 | 9.8989 | 10.2531 | 9.6081 | 8.7191 | 8.9365 | 9.7724
3 | 0 | 0 | 0 | 0 | 0 | 0 | 0 | 0 | 0 | 0 | 0 | 0 | 0 | 0 | 0 | 0 | 0 | 0 | 0 | 0 | 0 | 0 | 0 | 0
4 | 0 | 0 | 0 | 0 | 0 | 0 | 0 | 0 | 0 | 0 | 0 | 0 | 0 | 0 | 0 | 0 | 0 | 0 | 0 | 0 | 0 | 0 | 0 | 0
5 | 0 | 0 | 0.0002976 | 0 | 0 | 0 | 0 | 0.17379 | 3.6136 | 9.5774 | 12.0448 | 12.452 | 13.6263 | 13.2732 | 11.1577 | 7.1411 | 1.7872 | 0.013969 | 0.0011835 | 0.00088362 | 0 | 0 | 0 | 0
6 | 0 | 0 | 0.0002232 | 0 | 0 | 0 | 0 | 0.13034 | 2.7102 | 7.1831 | 9.0336 | 9.339 | 10.2197 | 9.9549 | 8.3683 | 5.3558 | 1.3404 | 0.010477 | 0.0008876 | 0.00066272 | 0 | 0 | 0 | 0
7 | 0 | 0 | 0 | 0 | 0 | 0 | 0 | 0 | 0 | 0 | 0 | 0 | 0 | 0 | 0 | 0 | 0 | 0 | 0 | 0 | 0 | 0 | 0 | 0

## Pg, Winter, S3
GenID | 0 | 1 | 2 | 3 | 4 | 5 | 6 | 7 | 8 | 9 | 10 | 11 | 12 | 13 | 14 | 15 | 16 | 17 | 18 | 19 | 20 | 21 | 22 | 23
1 | 0 | 0 | 0 | 0 | 0 | 0 | 0 | 0 | 0 | 0 | 0 | 0 | 0 | 0 | 0 | 0 | 0 | 0 | 0 | 0 | 0 | 0 | 0 | 0
2 | 18.9585 | 17.6203 | 19.0973 | 21.2942 | 18.2143 | 15.4524 | 11.1222 | 9.9007 | 10.1013 | 9.8744 | 9.9889 | 10.5066 | 9.6107 | 9.2613 | 12.6899 | 16.5317 | 16.8784 | 17.1832 | 17.6571 | 18.627 | 18.3716 | 17.979 | 17.2151 | 15.8778
3 | 0 | 0 | 0 | 0 | 0 | 0 | 0 | 0 | 0 | 0 | 0 | 0 | 0 | 0 | 0 | 0 | 0 | 0 | 0 | 0 | 0 | 0 | 0 | 0
4 | 0 | 0 | 0 | 0 | 0 | 0 | 0 | 0 | 0 | 0 | 0 | 0 | 0 | 0 | 0 | 0 | 0 | 0 | 0 | 0 | 0 | 0 | 0 | 0
5 | 0 | 0 | 0.00028649 | 0 | 0 | 0 | 0 | 0.16729 | 3.4786 | 9.2197 | 11.5949 | 11.9869 | 13.1174 | 12.7774 | 10.741 | 6.8744 | 1.7205 | 0.013447 | 0.0011393 | 0.00085062 | 0 | 0 | 0 | 0
6 | 0 | 0 | 0.00021487 | 0 | 0 | 0 | 0 | 0.12547 | 2.609 | 6.9148 | 8.6962 | 8.9902 | 9.838 | 9.5831 | 8.0557 | 5.1558 | 1.2903 | 0.010086 | 0.00085445 | 0.00063797 | 0 | 0 | 0 | 0
7 | 0 | 0 | 0 | 0 | 0 | 0 | 0 | 0 | 0 | 0 | 0 | 0 | 0 | 0 | 0 | 0 | 0 | 0 | 0 | 0 | 0 | 0 | 0 | 0

## Pg, Winter, S4
GenID | 0 | 1 | 2 | 3 | 4 | 5 | 6 | 7 | 8 | 9 | 10 | 11 | 12 | 13 | 14 | 15 | 16 | 17 | 18 | 19 | 20 | 21 | 22 | 23
1 | 0 | 0 | 0 | 0 | 0 | 0 | 0 | 0 | 0 | 0 | 0 | 0 | 0 | 0 | 0 | 0 | 0 | 0 | 0 | 0 | 0 | 0 | 0 | 0
2 | 15.3092 | 14.1479 | 14.979 | 14.9137 | 12.2786 | 12.4542 | 12.4809 | 11.2082 | 10.1222 | 7.3169 | 6.7488 | 4.5277 | 3.7631 | 3.6031 | 4.9986 | 6.762 | 7.5603 | 10.3833 | 9.4444 | 8.9784 | 11.8468 | 14.1692 | 13.3961 | 19.0416
3 | 0 | 0 | 0 | 0 | 0 | 0 | 0 | 0 | 0 | 0 | 0 | 0 | 0 | 0 | 0 | 0 | 0 | 0 | 0 | 0 | 0 | 0 | 0 | 0
4 | 0 | 0 | 0 | 0 | 0 | 0 | 0 | 0 | 0 | 0 | 0 | 0 | 0 | 0 | 0 | 0 | 0 | 0 | 0 | 0 | 0 | 0 | 0 | 0
5 | 0 | 0 | 0.00028876 | 0 | 0 | 0 | 0 | 0.17559 | 3.4786 | 9.0768 | 11.3274 | 12.5813 | 12.8147 | 12.5793 | 10.741 | 7.0979 | 1.7341 | 0.013554 | 0.0011668 | 0.0008928 | 0 | 0 | 0 | 0
6 | 0 | 0 | 0.00021657 | 0 | 0 | 0 | 0 | 0.13169 | 2.609 | 6.8076 | 8.4955 | 9.436 | 9.611 | 9.4345 | 8.0557 | 5.3235 | 1.3006 | 0.010166 | 0.00087512 | 0.0006696 | 0 | 0 | 0 | 0
7 | 0 | 0 | 0 | 0 | 0 | 0 | 0 | 0 | 0 | 0 | 0 | 0 | 0 | 0 | 0 | 0 | 0 | 0 | 0 | 0 | 0 | 0 | 0 | 0

## Pg, Winter, S5
GenID | 0 | 1 | 2 | 3 | 4 | 5 | 6 | 7 | 8 | 9 | 10 | 11 | 12 | 13 | 14 | 15 | 16 | 17 | 18 | 19 | 20 | 21 | 22 | 23
1 | 0 | 0 | 0 | 0 | 0 | 0 | 0 | 0 | 0 | 0 | 0 | 0 | 0 | 0 | 0 | 0 | 0 | 0 | 0 | 0 | 0 | 0 | 0 | 0
2 | 20.7778 | 18.271 | 15.0375 | 13.0183 | 12.1369 | 9.719 | 9.4625 | 8.5789 | 8.8422 | 9.3517 | 9.3603 | 10.9716 | 10.9764 | 11.1287 | 12.5316 | 10.345 | 10.7164 | 11.3474 | 9.8989 | 10.2531 | 9.6081 | 8.7191 | 8.9365 | 9.7724
3 | 0 | 0 | 0 | 0 | 0 | 0 | 0 | 0 | 0 | 0 | 0 | 0 | 0 | 0 | 0 | 0 | 0 | 0 | 0 | 0 | 0 | 0 | 0 | 0
4 | 0 | 0 | 0 | 0 | 0 | 0 | 0 | 0 | 0 | 0 | 0 | 0 | 0 | 0 | 0 | 0 | 0 | 0 | 0 | 0 | 0 | 0 | 0 | 0
5 | 0 | 0 | 0.0002976 | 0 | 0 | 0 | 0 | 0.17379 | 3.6136 | 9.5774 | 12.0448 | 12.452 | 13.6263 | 13.2732 | 11.1577 | 7.1411 | 1.7872 | 0.013969 | 0.0011835 | 0.00088362 | 0 | 0 | 0 | 0
6 | 0 | 0 | 0.0002232 | 0 | 0 | 0 | 0 | 0.13034 | 2.7102 | 7.1831 | 9.0336 | 9.339 | 10.2197 | 9.9549 | 8.3683 | 5.3558 | 1.3404 | 0.010477 | 0.0008876 | 0.00066272 | 0 | 0 | 0 | 0
7 | 0 | 0 | 0 | 0 | 0 | 0 | 0 | 0 | 0 | 0 | 0 | 0 | 0 | 0 | 0 | 0 | 0 | 0 | 0 | 0 | 0 | 0 | 0 | 0

## Pg, Winter, S6
GenID | 0 | 1 | 2 | 3 | 4 | 5 | 6 | 7 | 8 | 9 | 10 | 11 | 12 | 13 | 14 | 15 | 16 | 17 | 18 | 19 | 20 | 21 | 22 | 23
1 | 0 | 0 | 0 | 0 | 0 | 0 | 0 | 0 | 0 | 0 | 0 | 0 | 0 | 0 | 0 | 0 | 0 | 0 | 0 | 0 | 0 | 0 | 0 | 0
2 | 18.9585 | 17.6203 | 19.0973 | 21.2942 | 18.2143 | 15.4524 | 11.1222 | 9.9007 | 10.1013 | 9.8744 | 9.9889 | 10.5066 | 9.6107 | 9.2613 | 12.6899 | 16.5317 | 16.8784 | 17.1832 | 17.6571 | 18.627 | 18.3716 | 17.979 | 17.2151 | 15.8778
3 | 0 | 0 | 0 | 0 | 0 | 0 | 0 | 0 | 0 | 0 | 0 | 0 | 0 | 0 | 0 | 0 | 0 | 0 | 0 | 0 | 0 | 0 | 0 | 0
4 | 0 | 0 | 0 | 0 | 0 | 0 | 0 | 0 | 0 | 0 | 0 | 0 | 0 | 0 | 0 | 0 | 0 | 0 | 0 | 0 | 0 | 0 | 0 | 0
5 | 0 | 0 | 0.00028649 | 0 | 0 | 0 | 0 | 0.16729 | 3.4786 | 9.2197 | 11.5949 | 11.9869 | 13.1174 | 12.7774 | 10.741 | 6.8744 | 1.7205 | 0.013447 | 0.0011393 | 0.00085062 | 0 | 0 | 0 | 0
6 | 0 | 0 | 0.00021487 | 0 | 0 | 0 | 0 | 0.12547 | 2.609 | 6.9148 | 8.6962 | 8.9902 | 9.838 | 9.5831 | 8.0557 | 5.1558 | 1.2903 | 0.010086 | 0.00085445 | 0.00063797 | 0 | 0 | 0 | 0
7 | 0 | 0 | 0 | 0 | 0 | 0 | 0 | 0 | 0 | 0 | 0 | 0 | 0 | 0 | 0 | 0 | 0 | 0 | 0 | 0 | 0 | 0 | 0 | 0

## Pg, Winter, S7
GenID | 0 | 1 | 2 | 3 | 4 | 5 | 6 | 7 | 8 | 9 | 10 | 11 | 12 | 13 | 14 | 15 | 16 | 17 | 18 | 19 | 20 | 21 | 22 | 23
1 | 0 | 0 | 0 | 0 | 0 | 0 | 0 | 0 | 0 | 0 | 0 | 0 | 0 | 0 | 0 | 0 | 0 | 0 | 0 | 0 | 0 | 0 | 0 | 0
2 | 15.3092 | 14.1479 | 14.979 | 14.9137 | 12.2786 | 12.4542 | 12.4809 | 11.2082 | 10.1222 | 7.3169 | 6.7488 | 4.5277 | 3.7631 | 3.6031 | 4.9986 | 6.762 | 7.5603 | 10.3833 | 9.4444 | 8.9784 | 11.8468 | 14.1692 | 13.3961 | 19.0416
3 | 0 | 0 | 0 | 0 | 0 | 0 | 0 | 0 | 0 | 0 | 0 | 0 | 0 | 0 | 0 | 0 | 0 | 0 | 0 | 0 | 0 | 0 | 0 | 0
4 | 0 | 0 | 0 | 0 | 0 | 0 | 0 | 0 | 0 | 0 | 0 | 0 | 0 | 0 | 0 | 0 | 0 | 0 | 0 | 0 | 0 | 0 | 0 | 0
5 | 0 | 0 | 0.00028876 | 0 | 0 | 0 | 0 | 0.17559 | 3.4786 | 9.0768 | 11.3274 | 12.5813 | 12.8147 | 12.5793 | 10.741 | 7.0979 | 1.7341 | 0.013554 | 0.0011668 | 0.0008928 | 0 | 0 | 0 | 0
6 | 0 | 0 | 0.00021657 | 0 | 0 | 0 | 0 | 0.13169 | 2.609 | 6.8076 | 8.4955 | 9.436 | 9.611 | 9.4345 | 8.0557 | 5.3235 | 1.3006 | 0.010166 | 0.00087512 | 0.0006696 | 0 | 0 | 0 | 0
7 | 0 | 0 | 0 | 0 | 0 | 0 | 0 | 0 | 0 | 0 | 0 | 0 | 0 | 0 | 0 | 0 | 0 | 0 | 0 | 0 | 0 | 0 | 0 | 0

## Pg, Winter, S8
GenID | 0 | 1 | 2 | 3 | 4 | 5 | 6 | 7 | 8 | 9 | 10 | 11 | 12 | 13 | 14 | 15 | 16 | 17 | 18 | 19 | 20 | 21 | 22 | 23
1 | 0 | 0 | 0 | 0 | 0 | 0 | 0 | 0 | 0 | 0 | 0 | 0 | 0 | 0 | 0 | 0 | 0 | 0 | 0 | 0 | 0 | 0 | 0 | 0
2 | 20.7778 | 18.271 | 15.0375 | 13.0183 | 12.1369 | 9.719 | 9.4625 | 8.5789 | 8.8422 | 9.3517 | 9.3603 | 10.9716 | 10.9764 | 11.1287 | 12.5316 | 10.345 | 10.7164 | 11.3474 | 9.8989 | 10.2531 | 9.6081 | 8.7191 | 8.9365 | 9.7724
3 | 0 | 0 | 0 | 0 | 0 | 0 | 0 | 0 | 0 | 0 | 0 | 0 | 0 | 0 | 0 | 0 | 0 | 0 | 0 | 0 | 0 | 0 | 0 | 0
4 | 0 | 0 | 0 | 0 | 0 | 0 | 0 | 0 | 0 | 0 | 0 | 0 | 0 | 0 | 0 | 0 | 0 | 0 | 0 | 0 | 0 | 0 | 0 | 0
5 | 0 | 0 | 0.0002976 | 0 | 0 | 0 | 0 | 0.17379 | 3.6136 | 9.5774 | 12.0448 | 12.452 | 13.6263 | 13.2732 | 11.1577 | 7.1411 | 1.7872 | 0.013969 | 0.0011835 | 0.00088362 | 0 | 0 | 0 | 0
6 | 0 | 0 | 0.0002232 | 0 | 0 | 0 | 0 | 0.13034 | 2.7102 | 7.1831 | 9.0336 | 9.339 | 10.2197 | 9.9549 | 8.3683 | 5.3558 | 1.3404 | 0.010477 | 0.0008876 | 0.00066272 | 0 | 0 | 0 | 0
7 | 0 | 0 | 0 | 0 | 0 | 0 | 0 | 0 | 0 | 0 | 0 | 0 | 0 | 0 | 0 | 0 | 0 | 0 | 0 | 0 | 0 | 0 | 0 | 0

## Pg, Winter, S9
GenID | 0 | 1 | 2 | 3 | 4 | 5 | 6 | 7 | 8 | 9 | 10 | 11 | 12 | 13 | 14 | 15 | 16 | 17 | 18 | 19 | 20 | 21 | 22 | 23
1 | 0 | 0 | 0 | 0 | 0 | 0 | 0 | 0 | 0 | 0 | 0 | 0 | 0 | 0 | 0 | 0 | 0 | 0 | 0 | 0 | 0 | 0 | 0 | 0
2 | 18.9585 | 17.6203 | 19.0973 | 21.2942 | 18.2143 | 15.4524 | 11.1222 | 9.9007 | 10.1013 | 9.8744 | 9.9889 | 10.5066 | 9.6107 | 9.2613 | 12.6899 | 16.5317 | 16.8784 | 17.1832 | 17.6571 | 18.627 | 18.3716 | 17.979 | 17.2151 | 15.8778
3 | 0 | 0 | 0 | 0 | 0 | 0 | 0 | 0 | 0 | 0 | 0 | 0 | 0 | 0 | 0 | 0 | 0 | 0 | 0 | 0 | 0 | 0 | 0 | 0
4 | 0 | 0 | 0 | 0 | 0 | 0 | 0 | 0 | 0 | 0 | 0 | 0 | 0 | 0 | 0 | 0 | 0 | 0 | 0 | 0 | 0 | 0 | 0 | 0
5 | 0 | 0 | 0.00028649 | 0 | 0 | 0 | 0 | 0.16729 | 3.4786 | 9.2197 | 11.5949 | 11.9869 | 13.1174 | 12.7774 | 10.741 | 6.8744 | 1.7205 | 0.013447 | 0.0011393 | 0.00085062 | 0 | 0 | 0 | 0
6 | 0 | 0 | 0.00021487 | 0 | 0 | 0 | 0 | 0.12547 | 2.609 | 6.9148 | 8.6962 | 8.9902 | 9.838 | 9.5831 | 8.0557 | 5.1558 | 1.2903 | 0.010086 | 0.00085445 | 0.00063797 | 0 | 0 | 0 | 0
7 | 0 | 0 | 0 | 0 | 0 | 0 | 0 | 0 | 0 | 0 | 0 | 0 | 0 | 0 | 0 | 0 | 0 | 0 | 0 | 0 | 0 | 0 | 0 | 0

## Qg, Winter, S1
GenID | 0 | 1 | 2 | 3 | 4 | 5 | 6 | 7 | 8 | 9 | 10 | 11 | 12 | 13 | 14 | 15 | 16 | 17 | 18 | 19 | 20 | 21 | 22 | 23
1 | 0 | 0 | 0 | 0 | 0 | 0 | 0 | 0 | 0 | 0 | 0 | 0 | 0 | 0 | 0 | 0 | 0 | 0 | 0 | 0 | 0 | 0 | 0 | 0
2 | 0 | 0 | 0 | 0 | 0 | 0 | 0 | 0 | 0 | 0 | 0 | 0 | 0 | 0 | 0 | 0 | 0 | 0 | 0 | 0 | 0 | 0 | 0 | 0
3 | 0 | 0 | 0 | 0 | 0 | 0 | 0 | 0 | 0 | 0 | 0 | 0 | 0 | 0 | 0 | 0 | 0 | 0 | 0 | 0 | 0 | 0 | 0 | 0
4 | 0 | 0 | 0 | 0 | 0 | 0 | 0 | 0 | 0 | 0 | 0 | 0 | 0 | 0 | 0 | 0 | 0 | 0 | 0 | 0 | 0 | 0 | 0 | 0
5 | 0 | 0 | 0 | 0 | 0 | 0 | 0 | 0 | 0 | 0 | 0 | 0 | 0 | 0 | 0 | 0 | 0 | 0 | 0 | 0 | 0 | 0 | 0 | 0
6 | 0 | 0 | 0 | 0 | 0 | 0 | 0 | 0 | 0 | 0 | 0 | 0 | 0 | 0 | 0 | 0 | 0 | 0 | 0 | 0 | 0 | 0 | 0 | 0
7 | 0 | 0 | 0 | 0 | 0 | 0 | 0 | 0 | 0 | 0 | 0 | 0 | 0 | 0 | 0 | 0 | 0 | 0 | 0 | 0 | 0 | 0 | 0 | 0

## Qg, Winter, S2
GenID | 0 | 1 | 2 | 3 | 4 | 5 | 6 | 7 | 8 | 9 | 10 | 11 | 12 | 13 | 14 | 15 | 16 | 17 | 18 | 19 | 20 | 21 | 22 | 23
1 | 0 | 0 | 0 | 0 | 0 | 0 | 0 | 0 | 0 | 0 | 0 | 0 | 0 | 0 | 0 | 0 | 0 | 0 | 0 | 0 | 0 | 0 | 0 | 0
2 | 0 | 0 | 0 | 0 | 0 | 0 | 0 | 0 | 0 | 0 | 0 | 0 | 0 | 0 | 0 | 0 | 0 | 0 | 0 | 0 | 0 | 0 | 0 | 0
3 | 0 | 0 | 0 | 0 | 0 | 0 | 0 | 0 | 0 | 0 | 0 | 0 | 0 | 0 | 0 | 0 | 0 | 0 | 0 | 0 | 0 | 0 | 0 | 0
4 | 0 | 0 | 0 | 0 | 0 | 0 | 0 | 0 | 0 | 0 | 0 | 0 | 0 | 0 | 0 | 0 | 0 | 0 | 0 | 0 | 0 | 0 | 0 | 0
5 | 0 | 0 | 0 | 0 | 0 | 0 | 0 | 0 | 0 | 0 | 0 | 0 | 0 | 0 | 0 | 0 | 0 | 0 | 0 | 0 | 0 | 0 | 0 | 0
6 | 0 | 0 | 0 | 0 | 0 | 0 | 0 | 0 | 0 | 0 | 0 | 0 | 0 | 0 | 0 | 0 | 0 | 0 | 0 | 0 | 0 | 0 | 0 | 0
7 | 0 | 0 | 0 | 0 | 0 | 0 | 0 | 0 | 0 | 0 | 0 | 0 | 0 | 0 | 0 | 0 | 0 | 0 | 0 | 0 | 0 | 0 | 0 | 0

## Qg, Winter, S3
GenID | 0 | 1 | 2 | 3 | 4 | 5 | 6 | 7 | 8 | 9 | 10 | 11 | 12 | 13 | 14 | 15 | 16 | 17 | 18 | 19 | 20 | 21 | 22 | 23
1 | 0 | 0 | 0 | 0 | 0 | 0 | 0 | 0 | 0 | 0 | 0 | 0 | 0 | 0 | 0 | 0 | 0 | 0 | 0 | 0 | 0 | 0 | 0 | 0
2 | 0 | 0 | 0 | 0 | 0 | 0 | 0 | 0 | 0 | 0 | 0 | 0 | 0 | 0 | 0 | 0 | 0 | 0 | 0 | 0 | 0 | 0 | 0 | 0
3 | 0 | 0 | 0 | 0 | 0 | 0 | 0 | 0 | 0 | 0 | 0 | 0 | 0 | 0 | 0 | 0 | 0 | 0 | 0 | 0 | 0 | 0 | 0 | 0
4 | 0 | 0 | 0 | 0 | 0 | 0 | 0 | 0 | 0 | 0 | 0 | 0 | 0 | 0 | 0 | 0 | 0 | 0 | 0 | 0 | 0 | 0 | 0 | 0
5 | 0 | 0 | 0 | 0 | 0 | 0 | 0 | 0 | 0 | 0 | 0 | 0 | 0 | 0 | 0 | 0 | 0 | 0 | 0 | 0 | 0 | 0 | 0 | 0
6 | 0 | 0 | 0 | 0 | 0 | 0 | 0 | 0 | 0 | 0 | 0 | 0 | 0 | 0 | 0 | 0 | 0 | 0 | 0 | 0 | 0 | 0 | 0 | 0
7 | 0 | 0 | 0 | 0 | 0 | 0 | 0 | 0 | 0 | 0 | 0 | 0 | 0 | 0 | 0 | 0 | 0 | 0 | 0 | 0 | 0 | 0 | 0 | 0

## Qg, Winter, S4
GenID | 0 | 1 | 2 | 3 | 4 | 5 | 6 | 7 | 8 | 9 | 10 | 11 | 12 | 13 | 14 | 15 | 16 | 17 | 18 | 19 | 20 | 21 | 22 | 23
1 | 0 | 0 | 0 | 0 | 0 | 0 | 0 | 0 | 0 | 0 | 0 | 0 | 0 | 0 | 0 | 0 | 0 | 0 | 0 | 0 | 0 | 0 | 0 | 0
2 | 0 | 0 | 0 | 0 | 0 | 0 | 0 | 0 | 0 | 0 | 0 | 0 | 0 | 0 | 0 | 0 | 0 | 0 | 0 | 0 | 0 | 0 | 0 | 0
3 | 0 | 0 | 0 | 0 | 0 | 0 | 0 | 0 | 0 | 0 | 0 | 0 | 0 | 0 | 0 | 0 | 0 | 0 | 0 | 0 | 0 | 0 | 0 | 0
4 | 0 | 0 | 0 | 0 | 0 | 0 | 0 | 0 | 0 | 0 | 0 | 0 | 0 | 0 | 0 | 0 | 0 | 0 | 0 | 0 | 0 | 0 | 0 | 0
5 | 0 | 0 | 0 | 0 | 0 | 0 | 0 | 0 | 0 | 0 | 0 | 0 | 0 | 0 | 0 | 0 | 0 | 0 | 0 | 0 | 0 | 0 | 0 | 0
6 | 0 | 0 | 0 | 0 | 0 | 0 | 0 | 0 | 0 | 0 | 0 | 0 | 0 | 0 | 0 | 0 | 0 | 0 | 0 | 0 | 0 | 0 | 0 | 0
7 | 0 | 0 | 0 | 0 | 0 | 0 | 0 | 0 | 0 | 0 | 0 | 0 | 0 | 0 | 0 | 0 | 0 | 0 | 0 | 0 | 0 | 0 | 0 | 0

## Qg, Winter, S5
GenID | 0 | 1 | 2 | 3 | 4 | 5 | 6 | 7 | 8 | 9 | 10 | 11 | 12 | 13 | 14 | 15 | 16 | 17 | 18 | 19 | 20 | 21 | 22 | 23
1 | 0 | 0 | 0 | 0 | 0 | 0 | 0 | 0 | 0 | 0 | 0 | 0 | 0 | 0 | 0 | 0 | 0 | 0 | 0 | 0 | 0 | 0 | 0 | 0
2 | 0 | 0 | 0 | 0 | 0 | 0 | 0 | 0 | 0 | 0 | 0 | 0 | 0 | 0 | 0 | 0 | 0 | 0 | 0 | 0 | 0 | 0 | 0 | 0
3 | 0 | 0 | 0 | 0 | 0 | 0 | 0 | 0 | 0 | 0 | 0 | 0 | 0 | 0 | 0 | 0 | 0 | 0 | 0 | 0 | 0 | 0 | 0 | 0
4 | 0 | 0 | 0 | 0 | 0 | 0 | 0 | 0 | 0 | 0 | 0 | 0 | 0 | 0 | 0 | 0 | 0 | 0 | 0 | 0 | 0 | 0 | 0 | 0
5 | 0 | 0 | 0 | 0 | 0 | 0 | 0 | 0 | 0 | 0 | 0 | 0 | 0 | 0 | 0 | 0 | 0 | 0 | 0 | 0 | 0 | 0 | 0 | 0
6 | 0 | 0 | 0 | 0 | 0 | 0 | 0 | 0 | 0 | 0 | 0 | 0 | 0 | 0 | 0 | 0 | 0 | 0 | 0 | 0 | 0 | 0 | 0 | 0
7 | 0 | 0 | 0 | 0 | 0 | 0 | 0 | 0 | 0 | 0 | 0 | 0 | 0 | 0 | 0 | 0 | 0 | 0 | 0 | 0 | 0 | 0 | 0 | 0

## Qg, Winter, S6
GenID | 0 | 1 | 2 | 3 | 4 | 5 | 6 | 7 | 8 | 9 | 10 | 11 | 12 | 13 | 14 | 15 | 16 | 17 | 18 | 19 | 20 | 21 | 22 | 23
1 | 0 | 0 | 0 | 0 | 0 | 0 | 0 | 0 | 0 | 0 | 0 | 0 | 0 | 0 | 0 | 0 | 0 | 0 | 0 | 0 | 0 | 0 | 0 | 0
2 | 0 | 0 | 0 | 0 | 0 | 0 | 0 | 0 | 0 | 0 | 0 | 0 | 0 | 0 | 0 | 0 | 0 | 0 | 0 | 0 | 0 | 0 | 0 | 0
3 | 0 | 0 | 0 | 0 | 0 | 0 | 0 | 0 | 0 | 0 | 0 | 0 | 0 | 0 | 0 | 0 | 0 | 0 | 0 | 0 | 0 | 0 | 0 | 0
4 | 0 | 0 | 0 | 0 | 0 | 0 | 0 | 0 | 0 | 0 | 0 | 0 | 0 | 0 | 0 | 0 | 0 | 0 | 0 | 0 | 0 | 0 | 0 | 0
5 | 0 | 0 | 0 | 0 | 0 | 0 | 0 | 0 | 0 | 0 | 0 | 0 | 0 | 0 | 0 | 0 | 0 | 0 | 0 | 0 | 0 | 0 | 0 | 0
6 | 0 | 0 | 0 | 0 | 0 | 0 | 0 | 0 | 0 | 0 | 0 | 0 | 0 | 0 | 0 | 0 | 0 | 0 | 0 | 0 | 0 | 0 | 0 | 0
7 | 0 | 0 | 0 | 0 | 0 | 0 | 0 | 0 | 0 | 0 | 0 | 0 | 0 | 0 | 0 | 0 | 0 | 0 | 0 | 0 | 0 | 0 | 0 | 0

## Qg, Winter, S7
GenID | 0 | 1 | 2 | 3 | 4 | 5 | 6 | 7 | 8 | 9 | 10 | 11 | 12 | 13 | 14 | 15 | 16 | 17 | 18 | 19 | 20 | 21 | 22 | 23
1 | 0 | 0 | 0 | 0 | 0 | 0 | 0 | 0 | 0 | 0 | 0 | 0 | 0 | 0 | 0 | 0 | 0 | 0 | 0 | 0 | 0 | 0 | 0 | 0
2 | 0 | 0 | 0 | 0 | 0 | 0 | 0 | 0 | 0 | 0 | 0 | 0 | 0 | 0 | 0 | 0 | 0 | 0 | 0 | 0 | 0 | 0 | 0 | 0
3 | 0 | 0 | 0 | 0 | 0 | 0 | 0 | 0 | 0 | 0 | 0 | 0 | 0 | 0 | 0 | 0 | 0 | 0 | 0 | 0 | 0 | 0 | 0 | 0
4 | 0 | 0 | 0 | 0 | 0 | 0 | 0 | 0 | 0 | 0 | 0 | 0 | 0 | 0 | 0 | 0 | 0 | 0 | 0 | 0 | 0 | 0 | 0 | 0
5 | 0 | 0 | 0 | 0 | 0 | 0 | 0 | 0 | 0 | 0 | 0 | 0 | 0 | 0 | 0 | 0 | 0 | 0 | 0 | 0 | 0 | 0 | 0 | 0
6 | 0 | 0 | 0 | 0 | 0 | 0 | 0 | 0 | 0 | 0 | 0 | 0 | 0 | 0 | 0 | 0 | 0 | 0 | 0 | 0 | 0 | 0 | 0 | 0
7 | 0 | 0 | 0 | 0 | 0 | 0 | 0 | 0 | 0 | 0 | 0 | 0 | 0 | 0 | 0 | 0 | 0 | 0 | 0 | 0 | 0 | 0 | 0 | 0

## Qg, Winter, S8
GenID | 0 | 1 | 2 | 3 | 4 | 5 | 6 | 7 | 8 | 9 | 10 | 11 | 12 | 13 | 14 | 15 | 16 | 17 | 18 | 19 | 20 | 21 | 22 | 23
1 | 0 | 0 | 0 | 0 | 0 | 0 | 0 | 0 | 0 | 0 | 0 | 0 | 0 | 0 | 0 | 0 | 0 | 0 | 0 | 0 | 0 | 0 | 0 | 0
2 | 0 | 0 | 0 | 0 | 0 | 0 | 0 | 0 | 0 | 0 | 0 | 0 | 0 | 0 | 0 | 0 | 0 | 0 | 0 | 0 | 0 | 0 | 0 | 0
3 | 0 | 0 | 0 | 0 | 0 | 0 | 0 | 0 | 0 | 0 | 0 | 0 | 0 | 0 | 0 | 0 | 0 | 0 | 0 | 0 | 0 | 0 | 0 | 0
4 | 0 | 0 | 0 | 0 | 0 | 0 | 0 | 0 | 0 | 0 | 0 | 0 | 0 | 0 | 0 | 0 | 0 | 0 | 0 | 0 | 0 | 0 | 0 | 0
5 | 0 | 0 | 0 | 0 | 0 | 0 | 0 | 0 | 0 | 0 | 0 | 0 | 0 | 0 | 0 | 0 | 0 | 0 | 0 | 0 | 0 | 0 | 0 | 0
6 | 0 | 0 | 0 | 0 | 0 | 0 | 0 | 0 | 0 | 0 | 0 | 0 | 0 | 0 | 0 | 0 | 0 | 0 | 0 | 0 | 0 | 0 | 0 | 0
7 | 0 | 0 | 0 | 0 | 0 | 0 | 0 | 0 | 0 | 0 | 0 | 0 | 0 | 0 | 0 | 0 | 0 | 0 | 0 | 0 | 0 | 0 | 0 | 0

## Qg, Winter, S9
GenID | 0 | 1 | 2 | 3 | 4 | 5 | 6 | 7 | 8 | 9 | 10 | 11 | 12 | 13 | 14 | 15 | 16 | 17 | 18 | 19 | 20 | 21 | 22 | 23
1 | 0 | 0 | 0 | 0 | 0 | 0 | 0 | 0 | 0 | 0 | 0 | 0 | 0 | 0 | 0 | 0 | 0 | 0 | 0 | 0 | 0 | 0 | 0 | 0
2 | 0 | 0 | 0 | 0 | 0 | 0 | 0 | 0 | 0 | 0 | 0 | 0 | 0 | 0 | 0 | 0 | 0 | 0 | 0 | 0 | 0 | 0 | 0 | 0
3 | 0 | 0 | 0 | 0 | 0 | 0 | 0 | 0 | 0 | 0 | 0 | 0 | 0 | 0 | 0 | 0 | 0 | 0 | 0 | 0 | 0 | 0 | 0 | 0
4 | 0 | 0 | 0 | 0 | 0 | 0 | 0 | 0 | 0 | 0 | 0 | 0 | 0 | 0 | 0 | 0 | 0 | 0 | 0 | 0 | 0 | 0 | 0 | 0
5 | 0 | 0 | 0 | 0 | 0 | 0 | 0 | 0 | 0 | 0 | 0 | 0 | 0 | 0 | 0 | 0 | 0 | 0 | 0 | 0 | 0 | 0 | 0 | 0
6 | 0 | 0 | 0 | 0 | 0 | 0 | 0 | 0 | 0 | 0 | 0 | 0 | 0 | 0 | 0 | 0 | 0 | 0 | 0 | 0 | 0 | 0 | 0 | 0
7 | 0 | 0 | 0 | 0 | 0 | 0 | 0 | 0 | 0 | 0 | 0 | 0 | 0 | 0 | 0 | 0 | 0 | 0 | 0 | 0 | 0 | 0 | 0 | 0

## GenStatus, Winter
GenID | 0 | 1 | 2 | 3 | 4 | 5 | 6 | 7 | 8 | 9 | 10 | 11 | 12 | 13 | 14 | 15 | 16 | 17 | 18 | 19 | 20 | 21 | 22 | 23
1 | 1 | 1 | 1 | 1 | 1 | 1 | 1 | 1 | 1 | 1 | 1 | 1 | 1 | 1 | 1 | 1 | 1 | 1 | 1 | 1 | 1 | 1 | 1 | 1
2 | 1 | 1 | 1 | 1 | 1 | 1 | 1 | 1 | 1 | 1 | 1 | 1 | 1 | 1 | 1 | 1 | 1 | 1 | 1 | 1 | 1 | 1 | 1 | 1
3 | 1 | 1 | 1 | 1 | 1 | 1 | 1 | 1 | 1 | 1 | 1 | 1 | 1 | 1 | 1 | 1 | 1 | 1 | 1 | 1 | 1 | 1 | 1 | 1
4 | 1 | 1 | 1 | 1 | 1 | 1 | 1 | 1 | 1 | 1 | 1 | 1 | 1 | 1 | 1 | 1 | 1 | 1 | 1 | 1 | 1 | 1 | 1 | 1
5 | 1 | 1 | 1 | 1 | 1 | 1 | 1 | 1 | 1 | 1 | 1 | 1 | 1 | 1 | 1 | 1 | 1 | 1 | 1 | 1 | 1 | 1 | 1 | 1
6 | 1 | 1 | 1 | 1 | 1 | 1 | 1 | 1 | 1 | 1 | 1 | 1 | 1 | 1 | 1 | 1 | 1 | 1 | 1 | 1 | 1 | 1 | 1 | 1
7 | 1 | 1 | 1 | 1 | 1 | 1 | 1 | 1 | 1 | 1 | 1 | 1 | 1 | 1 | 1 | 1 | 1 | 1 | 1 | 1 | 1 | 1 | 1 | 1

## Pc, Summer, S1
LoadID | 0 | 1 | 2 | 3 | 4 | 5 | 6 | 7 | 8 | 9 | 10 | 11 | 12 | 13 | 14 | 15 | 16 | 17 | 18 | 19 | 20 | 21 | 22 | 23
1 | 3.6828 | 3.6449 | 3.5129 | 3.4488 | 3.4259 | 3.475 | 3.4465 | 4.2129 | 4.5328 | 4.4739 | 4.3996 | 4.4537 | 4.6186 | 4.53 | 4.1794 | 4.3082 | 4.3577 | 4.2134 | 3.9997 | 3.9494 | 3.9374 | 3.893 | 3.5978 | 3.4788
2 | 1.181 | 1.1415 | 1.0758 | 0.98964 | 0.9132 | 0.91391 | 1.003 | 1.0688 | 1.1588 | 1.2497 | 1.1215 | 1.1839 | 1.2082 | 1.2326 | 1.0845 | 1.1232 | 1.1293 | 1.1929 | 1.1831 | 1.2172 | 1.3009 | 1.1685 | 1.1997 | 1.1759
3 | 1.6684 | 1.5904 | 1.4581 | 1.4981 | 1.4355 | 1.4355 | 2.0053 | 2.3681 | 2.4782 | 2.3375 | 2.2717 | 2.4458 | 2.575 | 2.4333 | 2.2317 | 2.1201 | 2.1244 | 2.1085 | 2.0188 | 2.1756 | 2.2998 | 2.1261 | 2.0111 | 1.7432
4 | 0.14281 | 0.1343 | 0.11513 | 0.11083 | 0.094315 | 0.082815 | 0.13043 | 0.12606 | 0.14924 | 0.15682 | 0.14853 | 0.136 | 0.15932 | 0.16628 | 0.15661 | 0.14615 | 0.12097 | 0.12933 | 0.13825 | 0.15115 | 0.17962 | 0.16315 | 0.17916 | 0.16137
5 | 1.3263 | 1.2201 | 1.1224 | 1.0902 | 1.0993 | 1.0793 | 1.2099 | 1.253 | 1.3773 | 1.4294 | 1.5155 | 1.6064 | 1.6625 | 1.6205 | 1.5692 | 1.5502 | 1.5202 | 1.5505 | 1.538 | 1.5467 | 1.7149 | 1.6161 | 1.6567 | 1.5086
6 | 3.4642 | 3.3537 | 3.1042 | 3.2031 | 3.2191 | 3.1858 | 3.4992 | 4.0895 | 4.2636 | 4.2594 | 4.2436 | 4.4847 | 4.4565 | 4.3277 | 4.0874 | 3.9455 | 4.0724 | 4.0344 | 3.7422 | 3.7552 | 3.9476 | 3.5782 | 3.5164 | 3.5553
7 | 1.5229 | 1.4081 | 1.3531 | 1.3621 | 1.2823 | 1.3449 | 1.7239 | 1.7441 | 2.0003 | 2.1221 | 2.0918 | 2.1887 | 2.1507 | 2.2458 | 2.2184 | 2.0732 | 2.052 | 2.0433 | 1.9798 | 1.9725 | 2.0222 | 1.6857 | 1.7892 | 1.616
8 | 0.3951 | 0.38022 | 0.35927 | 0.35144 | 0.34373 | 0.35379 | 0.55832 | 0.59224 | 0.63379 | 0.63074 | 0.65091 | 0.69248 | 0.69543 | 0.66631 | 0.58784 | 0.56296 | 0.51839 | 0.53018 | 0.50448 | 0.51062 | 0.50268 | 0.43427 | 0.42697 | 0.4091
9 | 0.41771 | 0.39843 | 0.37752 | 0.35473 | 0.34175 | 0.32344 | 0.33884 | 0.29524 | 0.25616 | 0.27154 | 0.2921 | 0.32808 | 0.35055 | 0.36655 | 0.35961 | 0.37193 | 0.35461 | 0.37105 | 0.3493 | 0.36162 | 0.38921 | 0.35407 | 0.37199 | 0.40775
10 | 0.37832 | 0.35845 | 0.34021 | 0.33879 | 0.32616 | 0.3242 | 0.38674 | 0.39229 | 0.41769 | 0.43799 | 0.42343 | 0.44052 | 0.46482 | 0.46444 | 0.45468 | 0.42312 | 0.39908 | 0.41509 | 0.40865 | 0.42807 | 0.46831 | 0.4201 | 0.42989 | 0.39495
11 | 0.36787 | 0.35431 | 0.32492 | 0.31136 | 0.28643 | 0.283 | 0.34103 | 0.27201 | 0.29145 | 0.31458 | 0.31966 | 0.33114 | 0.33903 | 0.35677 | 0.34315 | 0.32663 | 0.29933 | 0.35404 | 0.33881 | 0.33466 | 0.38426 | 0.32999 | 0.40537 | 0.39205
12 | 2.1311 | 2.1674 | 2.2753 | 2.0792 | 2.012 | 1.9223 | 1.9885 | 1.9738 | 1.7539 | 1.3634 | 1.8579 | 2.052 | 2.0675 | 2.1865 | 1.7603 | 2.3167 | 2.0823 | 2.0819 | 2.0569 | 2.2293 | 2.4667 | 2.4213 | 2.5577 | 2.6226
13 | 4.1696 | 4.1342 | 4.0423 | 4.0043 | 3.9317 | 3.9796 | 4.6024 | 4.6566 | 4.9569 | 4.7349 | 4.7439 | 4.7869 | 4.9648 | 4.9662 | 4.8671 | 4.8287 | 4.8375 | 4.9513 | 4.6904 | 4.722 | 4.7895 | 4.4815 | 4.1508 | 4.2028
14 | 2.0954 | 2.0832 | 1.9926 | 1.9495 | 1.9038 | 1.9055 | 1.9202 | 2.1791 | 2.3391 | 2.3202 | 2.2676 | 2.3005 | 2.4003 | 2.3903 | 2.2164 | 2.2808 | 2.2706 | 2.2439 | 2.0966 | 2.0548 | 2.0685 | 2.0237 | 2.0005 | 1.9733
15 | 0.62101 | 0.60399 | 0.56652 | 0.52259 | 0.4771 | 0.4713 | 0.52158 | 0.51817 | 0.5603 | 0.60672 | 0.54159 | 0.5728 | 0.58849 | 0.60943 | 0.53999 | 0.55816 | 0.55171 | 0.59448 | 0.57979 | 0.59184 | 0.63702 | 0.56792 | 0.61641 | 0.61382
16 | 0.87687 | 0.83929 | 0.76853 | 0.78647 | 0.74837 | 0.74374 | 1.0344 | 1.1896 | 1.2439 | 1.1759 | 1.14 | 1.2281 | 1.2958 | 1.2319 | 1.1322 | 1.0761 | 1.0712 | 1.0726 | 1.0202 | 1.0954 | 1.1614 | 1.0701 | 1.038 | 0.91069
17 | 0.43367 | 0.41497 | 0.35876 | 0.34432 | 0.29087 | 0.25379 | 0.38326 | 0.32509 | 0.38184 | 0.40479 | 0.37882 | 0.34936 | 0.41322 | 0.44319 | 0.42085 | 0.39424 | 0.31862 | 0.3563 | 0.36498 | 0.39147 | 0.4697 | 0.42065 | 0.50616 | 0.47366
18 | 2.022 | 1.873 | 1.7202 | 1.6682 | 1.6634 | 1.6222 | 1.8256 | 1.8175 | 1.9946 | 2.0754 | 2.1916 | 2.3252 | 2.4141 | 2.3724 | 2.3012 | 2.2732 | 2.2112 | 2.2797 | 2.2416 | 2.2455 | 2.498 | 2.3441 | 2.4701 | 2.2748
19 | 2.6939 | 2.6155 | 2.4173 | 2.4854 | 2.4789 | 2.4415 | 2.6905 | 3.0585 | 3.1863 | 3.1892 | 3.1695 | 3.3518 | 3.3392 | 3.2623 | 3.0863 | 2.98 | 3.0553 | 3.0523 | 2.8143 | 2.8153 | 2.9691 | 2.6823 | 2.705 | 2.752
20 | 1.6693 | 1.5572 | 1.4878 | 1.4908 | 1.3898 | 1.4394 | 1.8404 | 1.7824 | 2.0398 | 2.1698 | 2.1304 | 2.2317 | 2.2024 | 2.3196 | 2.2948 | 2.147 | 2.1046 | 2.1236 | 2.0366 | 2.0198 | 2.0818 | 1.7279 | 1.9084 | 1.7529
21 | 1.6108 | 1.5629 | 1.4676 | 1.4306 | 1.3744 | 1.3914 | 2.1571 | 2.17 | 2.3178 | 2.3161 | 2.377 | 2.532 | 2.5557 | 2.4794 | 2.1993 | 2.108 | 1.9169 | 1.9987 | 1.8738 | 1.8827 | 1.8704 | 1.604 | 1.6835 | 1.6466
22 | 0.91731 | 0.88468 | 0.83168 | 0.7824 | 0.73835 | 0.69021 | 0.73612 | 0.57791 | 0.50159 | 0.53723 | 0.56804 | 0.63952 | 0.69116 | 0.74163 | 0.73135 | 0.75404 | 0.70089 | 0.75892 | 0.69581 | 0.71014 | 0.77389 | 0.69442 | 0.80098 | 0.88814
23 | 9.655 | 9.2386 | 8.7099 | 8.6265 | 8.1719 | 8.0124 | 9.5775 | 9.0516 | 9.6124 | 10.1287 | 9.7257 | 10.1399 | 10.7689 | 10.9336 | 10.7372 | 10.0134 | 9.2923 | 9.8877 | 9.5534 | 9.9155 | 10.9273 | 9.7228 | 10.5731 | 9.9444
24 | 3.6517 | 3.6133 | 3.283 | 3.1328 | 2.7609 | 2.5906 | 3.1368 | 1.864 | 1.9632 | 2.178 | 2.116 | 2.2206 | 2.3689 | 2.7037 | 2.6522 | 2.5411 | 2.1453 | 2.7846 | 2.4466 | 2.3182 | 2.7518 | 2.2742 | 3.5554 | 3.6869
25 | 2.173 | 2.2173 | 2.2569 | 2.0763 | 1.9515 | 1.8304 | 1.9445 | 1.6589 | 1.4736 | 1.1799 | 1.5508 | 1.7191 | 1.7639 | 1.9332 | 1.5981 | 2.0467 | 1.7832 | 1.88 | 1.7809 | 1.8875 | 2.1209 | 2.0384 | 2.4126 | 2.5346
26 | 1.9407 | 1.9357 | 1.8694 | 1.8411 | 1.7688 | 1.7583 | 2.0445 | 1.898 | 2.0138 | 1.9393 | 1.9242 | 1.9481 | 2.0391 | 2.0844 | 2.0513 | 2.0342 | 1.9926 | 2.0979 | 1.945 | 1.9372 | 1.9893 | 1.8381 | 1.8677 | 1.9312
27 | 3.7952 | 3.8007 | 3.591 | 3.4934 | 3.3143 | 3.2402 | 3.3577 | 3.3054 | 3.5304 | 3.5393 | 3.4137 | 3.4793 | 3.6776 | 3.7784 | 3.5388 | 3.6293 | 3.4979 | 3.6128 | 3.2703 | 3.1559 | 3.2408 | 3.1023 | 3.4862 | 3.5561
28 | 2.669 | 2.6706 | 2.4509 | 2.2897 | 1.9893 | 1.8421 | 2.1259 | 1.3594 | 1.4377 | 1.6094 | 1.3746 | 1.4769 | 1.6025 | 1.8528 | 1.7216 | 1.7558 | 1.5375 | 1.9061 | 1.6533 | 1.589 | 1.8069 | 1.5202 | 2.3631 | 2.5494
29 | 4.5353 | 4.4715 | 4.0586 | 4.0337 | 3.6396 | 3.4384 | 4.6069 | 4.0504 | 4.1986 | 4.0688 | 3.8366 | 4.1618 | 4.5039 | 4.5794 | 4.2994 | 4.1081 | 3.8092 | 4.1889 | 3.7157 | 3.8294 | 4.1995 | 3.7294 | 4.6429 | 4.5008
30 | 1.9715 | 2.0009 | 1.7776 | 1.6896 | 1.3939 | 1.1906 | 1.5359 | 0.54988 | 0.58866 | 0.69184 | 0.56125 | 0.5655 | 0.74393 | 1.0222 | 1.0337 | 0.99502 | 0.66491 | 1.0338 | 0.77742 | 0.69429 | 0.91768 | 0.70994 | 1.6919 | 1.8901
31 | 12.4555 | 12.2584 | 11.0984 | 10.6266 | 9.5457 | 8.6972 | 10.1882 | 6.0153 | 6.4114 | 6.9912 | 6.8602 | 7.4027 | 8.1424 | 9.1287 | 9.089 | 8.9671 | 7.6789 | 9.347 | 8.0426 | 7.5491 | 8.8833 | 7.7547 | 12.1084 | 12.6076
32 | 10.2482 | 10.5092 | 9.4466 | 9.0473 | 7.6251 | 6.634 | 7.9709 | 2.6297 | 2.5512 | 3.0196 | 2.399 | 2.7051 | 3.3481 | 4.7797 | 4.91 | 4.8021 | 3.3588 | 5.3176 | 3.6123 | 2.9418 | 3.8396 | 2.7803 | 8.106 | 9.5273

## Pc, Summer, S2
LoadID | 0 | 1 | 2 | 3 | 4 | 5 | 6 | 7 | 8 | 9 | 10 | 11 | 12 | 13 | 14 | 15 | 16 | 17 | 18 | 19 | 20 | 21 | 22 | 23
1 | 3.6828 | 3.6449 | 3.5129 | 3.4488 | 3.4259 | 3.475 | 3.4465 | 4.2129 | 4.5328 | 4.4739 | 4.3996 | 4.4537 | 4.6186 | 4.53 | 4.1794 | 4.3082 | 4.3577 | 4.2134 | 3.9997 | 3.9494 | 3.9374 | 3.893 | 3.5978 | 3.4788
2 | 1.181 | 1.1415 | 1.0758 | 0.98964 | 0.9132 | 0.91391 | 1.003 | 1.0688 | 1.1588 | 1.2497 | 1.1215 | 1.1839 | 1.2082 | 1.2326 | 1.0845 | 1.1232 | 1.1293 | 1.1929 | 1.1831 | 1.2172 | 1.3009 | 1.1685 | 1.1997 | 1.1759
3 | 1.6684 | 1.5904 | 1.4581 | 1.4981 | 1.4355 | 1.4355 | 2.0053 | 2.3681 | 2.4782 | 2.3375 | 2.2717 | 2.4458 | 2.575 | 2.4333 | 2.2317 | 2.1201 | 2.1244 | 2.1085 | 2.0188 | 2.1756 | 2.2998 | 2.1261 | 2.0111 | 1.7432
4 | 0.14281 | 0.1343 | 0.11513 | 0.11083 | 0.094315 | 0.082815 | 0.13043 | 0.12606 | 0.14924 | 0.15682 | 0.14853 | 0.136 | 0.15932 | 0.16628 | 0.15661 | 0.14615 | 0.12097 | 0.12933 | 0.13825 | 0.15115 | 0.17962 | 0.16315 | 0.17916 | 0.16137
5 | 1.3263 | 1.2201 | 1.1224 | 1.0902 | 1.0993 | 1.0793 | 1.2099 | 1.253 | 1.3773 | 1.4294 | 1.5155 | 1.6064 | 1.6625 | 1.6205 | 1.5692 | 1.5502 | 1.5202 | 1.5505 | 1.538 | 1.5467 | 1.7149 | 1.6161 | 1.6567 | 1.5086
6 | 3.4642 | 3.3537 | 3.1042 | 3.2031 | 3.2191 | 3.1858 | 3.4992 | 4.0895 | 4.2636 | 4.2594 | 4.2436 | 4.4847 | 4.4565 | 4.3277 | 4.0874 | 3.9455 | 4.0724 | 4.0344 | 3.7422 | 3.7552 | 3.9476 | 3.5782 | 3.5164 | 3.5553
7 | 1.5229 | 1.4081 | 1.3531 | 1.3621 | 1.2823 | 1.3449 | 1.7239 | 1.7441 | 2.0003 | 2.1221 | 2.0918 | 2.1887 | 2.1507 | 2.2458 | 2.2184 | 2.0732 | 2.052 | 2.0433 | 1.9798 | 1.9725 | 2.0222 | 1.6857 | 1.7892 | 1.616
8 | 0.3951 | 0.38022 | 0.35927 | 0.35144 | 0.34373 | 0.35379 | 0.55832 | 0.59224 | 0.63379 | 0.63074 | 0.65091 | 0.69248 | 0.69543 | 0.66631 | 0.58784 | 0.56296 | 0.51839 | 0.53018 | 0.50448 | 0.51062 | 0.50268 | 0.43427 | 0.42697 | 0.4091
9 | 0.41771 | 0.39843 | 0.37752 | 0.35473 | 0.34175 | 0.32344 | 0.33884 | 0.29524 | 0.25616 | 0.27154 | 0.2921 | 0.32808 | 0.35055 | 0.36655 | 0.35961 | 0.37193 | 0.35461 | 0.37105 | 0.3493 | 0.36162 | 0.38921 | 0.35407 | 0.37199 | 0.40775
10 | 0.37832 | 0.35845 | 0.34021 | 0.33879 | 0.32616 | 0.3242 | 0.38674 | 0.39229 | 0.41769 | 0.43799 | 0.42343 | 0.44052 | 0.46482 | 0.46444 | 0.45468 | 0.42312 | 0.39908 | 0.41509 | 0.40865 | 0.42807 | 0.46831 | 0.4201 | 0.42989 | 0.39495
11 | 0.36787 | 0.35431 | 0.32492 | 0.31136 | 0.28643 | 0.283 | 0.34103 | 0.27201 | 0.29145 | 0.31458 | 0.31966 | 0.33114 | 0.33903 | 0.35677 | 0.34315 | 0.32663 | 0.29933 | 0.35404 | 0.33881 | 0.33466 | 0.38426 | 0.32999 | 0.40537 | 0.39205
12 | 2.1311 | 2.1674 | 2.2753 | 2.0792 | 2.012 | 1.9223 | 1.9885 | 1.9738 | 1.7539 | 1.3634 | 1.8579 | 2.052 | 2.0675 | 2.1865 | 1.7603 | 2.3167 | 2.0823 | 2.0819 | 2.0569 | 2.2293 | 2.4667 | 2.4213 | 2.5577 | 2.6226
13 | 4.1696 | 4.1342 | 4.0423 | 4.0043 | 3.9317 | 3.9796 | 4.6024 | 4.6566 | 4.9569 | 4.7349 | 4.7439 | 4.7869 | 4.9648 | 4.9662 | 4.8671 | 4.8287 | 4.8375 | 4.9513 | 4.6904 | 4.722 | 4.7895 | 4.4815 | 4.1508 | 4.2028
14 | 2.0954 | 2.0832 | 1.9926 | 1.9495 | 1.9038 | 1.9055 | 1.9202 | 2.1791 | 2.3391 | 2.3202 | 2.2676 | 2.3005 | 2.4003 | 2.3903 | 2.2164 | 2.2808 | 2.2706 | 2.2439 | 2.0966 | 2.0548 | 2.0685 | 2.0237 | 2.0005 | 1.9733
15 | 0.62101 | 0.60399 | 0.56652 | 0.52259 | 0.4771 | 0.4713 | 0.52158 | 0.51817 | 0.5603 | 0.60672 | 0.54159 | 0.5728 | 0.58849 | 0.60943 | 0.53999 | 0.55816 | 0.55171 | 0.59448 | 0.57979 | 0.59184 | 0.63702 | 0.56792 | 0.61641 | 0.61382
16 | 0.87687 | 0.83929 | 0.76853 | 0.78647 | 0.74837 | 0.74374 | 1.0344 | 1.1896 | 1.2439 | 1.1759 | 1.14 | 1.2281 | 1.2958 | 1.2319 | 1.1322 | 1.0761 | 1.0712 | 1.0726 | 1.0202 | 1.0954 | 1.1614 | 1.0701 | 1.038 | 0.91069
17 | 0.43367 | 0.41497 | 0.35876 | 0.34432 | 0.29087 | 0.25379 | 0.38326 | 0.32509 | 0.38184 | 0.40479 | 0.37882 | 0.34936 | 0.41322 | 0.44319 | 0.42085 | 0.39424 | 0.31862 | 0.3563 | 0.36498 | 0.39147 | 0.4697 | 0.42065 | 0.50616 | 0.47366
18 | 2.022 | 1.873 | 1.7202 | 1.6682 | 1.6634 | 1.6222 | 1.8256 | 1.8175 | 1.9946 | 2.0754 | 2.1916 | 2.3252 | 2.4141 | 2.3724 | 2.3012 | 2.2732 | 2.2112 | 2.2797 | 2.2416 | 2.2455 | 2.498 | 2.3441 | 2.4701 | 2.2748
19 | 2.6939 | 2.6155 | 2.4173 | 2.4854 | 2.4789 | 2.4415 | 2.6905 | 3.0585 | 3.1863 | 3.1892 | 3.1695 | 3.3518 | 3.3392 | 3.2623 | 3.0863 | 2.98 | 3.0553 | 3.0523 | 2.8143 | 2.8153 | 2.9691 | 2.6823 | 2.705 | 2.752
20 | 1.6693 | 1.5572 | 1.4878 | 1.4908 | 1.3898 | 1.4394 | 1.8404 | 1.7824 | 2.0398 | 2.1698 | 2.1304 | 2.2317 | 2.2024 | 2.3196 | 2.2948 | 2.147 | 2.1046 | 2.1236 | 2.0366 | 2.0198 | 2.0818 | 1.7279 | 1.9084 | 1.7529
21 | 1.6108 | 1.5629 | 1.4676 | 1.4306 | 1.3744 | 1.3914 | 2.1571 | 2.17 | 2.3178 | 2.3161 | 2.377 | 2.532 | 2.5557 | 2.4794 | 2.1993 | 2.108 | 1.9169 | 1.9987 | 1.8738 | 1.8827 | 1.8704 | 1.604 | 1.6835 | 1.6466
22 | 0.91731 | 0.88468 | 0.83168 | 0.7824 | 0.73835 | 0.69021 | 0.73612 | 0.57791 | 0.50159 | 0.53723 | 0.56804 | 0.63952 | 0.69116 | 0.74163 | 0.73135 | 0.75404 | 0.70089 | 0.75892 | 0.69581 | 0.71014 | 0.77389 | 0.69442 | 0.80098 | 0.88814
23 | 9.655 | 9.2386 | 8.7099 | 8.6265 | 8.1719 | 8.0124 | 9.5775 | 9.0516 | 9.6124 | 10.1287 | 9.7257 | 10.1399 | 10.7689 | 10.9336 | 10.7372 | 10.0134 | 9.2923 | 9.8877 | 9.5534 | 9.9155 | 10.9273 | 9.7228 | 10.5731 | 9.9444
24 | 3.6517 | 3.6133 | 3.283 | 3.1328 | 2.7609 | 2.5906 | 3.1368 | 1.864 | 1.9632 | 2.178 | 2.116 | 2.2206 | 2.3689 | 2.7037 | 2.6522 | 2.5411 | 2.1453 | 2.7846 | 2.4466 | 2.3182 | 2.7518 | 2.2742 | 3.5554 | 3.6869
25 | 2.173 | 2.2173 | 2.2569 | 2.0763 | 1.9515 | 1.8304 | 1.9445 | 1.6589 | 1.4736 | 1.1799 | 1.5508 | 1.7191 | 1.7639 | 1.9332 | 1.5981 | 2.0467 | 1.7832 | 1.88 | 1.7809 | 1.8875 | 2.1209 | 2.0384 | 2.4126 | 2.5346
26 | 1.9407 | 1.9357 | 1.8694 | 1.8411 | 1.7688 | 1.7583 | 2.0445 | 1.898 | 2.0138 | 1.9393 | 1.9242 | 1.9481 | 2.0391 | 2.0844 | 2.0513 | 2.0342 | 1.9926 | 2.0979 | 1.945 | 1.9372 | 1.9893 | 1.8381 | 1.8677 | 1.9312
27 | 3.7952 | 3.8007 | 3.591 | 3.4934 | 3.3143 | 3.2402 | 3.3577 | 3.3054 | 3.5304 | 3.5393 | 3.4137 | 3.4793 | 3.6776 | 3.7784 | 3.5388 | 3.6293 | 3.4979 | 3.6128 | 3.2703 | 3.1559 | 3.2408 | 3.1023 | 3.4862 | 3.5561
28 | 2.669 | 2.6706 | 2.4509 | 2.2897 | 1.9893 | 1.8421 | 2.1259 | 1.3594 | 1.4377 | 1.6094 | 1.3746 | 1.4769 | 1.6025 | 1.8528 | 1.7216 | 1.7558 | 1.5375 | 1.9061 | 1.6533 | 1.589 | 1.8069 | 1.5202 | 2.3631 | 2.5494
29 | 4.5353 | 4.4715 | 4.0586 | 4.0337 | 3.6396 | 3.4384 | 4.6069 | 4.0504 | 4.1986 | 4.0688 | 3.8366 | 4.1618 | 4.5039 | 4.5794 | 4.2994 | 4.1081 | 3.8092 | 4.1889 | 3.7157 | 3.8294 | 4.1995 | 3.7294 | 4.6429 | 4.5008
30 | 1.9715 | 2.0009 | 1.7776 | 1.6896 | 1.3939 | 1.1906 | 1.5359 | 0.54988 | 0.58866 | 0.69184 | 0.56125 | 0.5655 | 0.74393 | 1.0222 | 1.0337 | 0.99502 | 0.66491 | 1.0338 | 0.77742 | 0.69429 | 0.91768 | 0.70994 | 1.6919 | 1.8901
31 | 12.4555 | 12.2584 | 11.0984 | 10.6266 | 9.5457 | 8.6972 | 10.1882 | 6.0153 | 6.4114 | 6.9912 | 6.8602 | 7.4027 | 8.1424 | 9.1287 | 9.089 | 8.9671 | 7.6789 | 9.347 | 8.0426 | 7.5491 | 8.8833 | 7.7547 | 12.1084 | 12.6076
32 | 10.2482 | 10.5092 | 9.4466 | 9.0473 | 7.6251 | 6.634 | 7.9709 | 2.6297 | 2.5512 | 3.0196 | 2.399 | 2.7051 | 3.3481 | 4.7797 | 4.91 | 4.8021 | 3.3588 | 5.3176 | 3.6123 | 2.9418 | 3.8396 | 2.7803 | 8.106 | 9.5273

## Pc, Summer, S3
LoadID | 0 | 1 | 2 | 3 | 4 | 5 | 6 | 7 | 8 | 9 | 10 | 11 | 12 | 13 | 14 | 15 | 16 | 17 | 18 | 19 | 20 | 21 | 22 | 23
1 | 3.6828 | 3.6449 | 3.5129 | 3.4488 | 3.4259 | 3.475 | 3.4465 | 4.2129 | 4.5328 | 4.4739 | 4.3996 | 4.4537 | 4.6186 | 4.53 | 4.1794 | 4.3082 | 4.3577 | 4.2134 | 3.9997 | 3.9494 | 3.9374 | 3.893 | 3.5978 | 3.4788
2 | 1.181 | 1.1415 | 1.0758 | 0.98964 | 0.9132 | 0.91391 | 1.003 | 1.0688 | 1.1588 | 1.2497 | 1.1215 | 1.1839 | 1.2082 | 1.2326 | 1.0845 | 1.1232 | 1.1293 | 1.1929 | 1.1831 | 1.2172 | 1.3009 | 1.1685 | 1.1997 | 1.1759
3 | 1.6684 | 1.5904 | 1.4581 | 1.4981 | 1.4355 | 1.4355 | 2.0053 | 2.3681 | 2.4782 | 2.3375 | 2.2717 | 2.4458 | 2.575 | 2.4333 | 2.2317 | 2.1201 | 2.1244 | 2.1085 | 2.0188 | 2.1756 | 2.2998 | 2.1261 | 2.0111 | 1.7432
4 | 0.14281 | 0.1343 | 0.11513 | 0.11083 | 0.094315 | 0.082815 | 0.13043 | 0.12606 | 0.14924 | 0.15682 | 0.14853 | 0.136 | 0.15932 | 0.16628 | 0.15661 | 0.14615 | 0.12097 | 0.12933 | 0.13825 | 0.15115 | 0.17962 | 0.16315 | 0.17916 | 0.16137
5 | 1.3263 | 1.2201 | 1.1224 | 1.0902 | 1.0993 | 1.0793 | 1.2099 | 1.253 | 1.3773 | 1.4294 | 1.5155 | 1.6064 | 1.6625 | 1.6205 | 1.5692 | 1.5502 | 1.5202 | 1.5505 | 1.538 | 1.5467 | 1.7149 | 1.6161 | 1.6567 | 1.5086
6 | 3.4642 | 3.3537 | 3.1042 | 3.2031 | 3.2191 | 3.1858 | 3.4992 | 4.0895 | 4.2636 | 4.2594 | 4.2436 | 4.4847 | 4.4565 | 4.3277 | 4.0874 | 3.9455 | 4.0724 | 4.0344 | 3.7422 | 3.7552 | 3.9476 | 3.5782 | 3.5164 | 3.5553
7 | 1.5229 | 1.4081 | 1.3531 | 1.3621 | 1.2823 | 1.3449 | 1.7239 | 1.7441 | 2.0003 | 2.1221 | 2.0918 | 2.1887 | 2.1507 | 2.2458 | 2.2184 | 2.0732 | 2.052 | 2.0433 | 1.9798 | 1.9725 | 2.0222 | 1.6857 | 1.7892 | 1.616
8 | 0.3951 | 0.38022 | 0.35927 | 0.35144 | 0.34373 | 0.35379 | 0.55832 | 0.59224 | 0.63379 | 0.63074 | 0.65091 | 0.69248 | 0.69543 | 0.66631 | 0.58784 | 0.56296 | 0.51839 | 0.53018 | 0.50448 | 0.51062 | 0.50268 | 0.43427 | 0.42697 | 0.4091
9 | 0.41771 | 0.39843 | 0.37752 | 0.35473 | 0.34175 | 0.32344 | 0.33884 | 0.29524 | 0.25616 | 0.27154 | 0.2921 | 0.32808 | 0.35055 | 0.36655 | 0.35961 | 0.37193 | 0.35461 | 0.37105 | 0.3493 | 0.36162 | 0.38921 | 0.35407 | 0.37199 | 0.40775
10 | 0.37832 | 0.35845 | 0.34021 | 0.33879 | 0.32616 | 0.3242 | 0.38674 | 0.39229 | 0.41769 | 0.43799 | 0.42343 | 0.44052 | 0.46482 | 0.46444 | 0.45468 | 0.42312 | 0.39908 | 0.41509 | 0.40865 | 0.42807 | 0.46831 | 0.4201 | 0.42989 | 0.39495
11 | 0.36787 | 0.35431 | 0.32492 | 0.31136 | 0.28643 | 0.283 | 0.34103 | 0.27201 | 0.29145 | 0.31458 | 0.31966 | 0.33114 | 0.33903 | 0.35677 | 0.34315 | 0.32663 | 0.29933 | 0.35404 | 0.33881 | 0.33466 | 0.38426 | 0.32999 | 0.40537 | 0.39205
12 | 2.1311 | 2.1674 | 2.2753 | 2.0792 | 2.012 | 1.9223 | 1.9885 | 1.9738 | 1.7539 | 1.3634 | 1.8579 | 2.052 | 2.0675 | 2.1865 | 1.7603 | 2.3167 | 2.0823 | 2.0819 | 2.0569 | 2.2293 | 2.4667 | 2.4213 | 2.5577 | 2.6226
13 | 4.1696 | 4.1342 | 4.0423 | 4.0043 | 3.9317 | 3.9796 | 4.6024 | 4.6566 | 4.9569 | 4.7349 | 4.7439 | 4.7869 | 4.9648 | 4.9662 | 4.8671 | 4.8287 | 4.8375 | 4.9513 | 4.6904 | 4.722 | 4.7895 | 4.4815 | 4.1508 | 4.2028
14 | 2.0954 | 2.0832 | 1.9926 | 1.9495 | 1.9038 | 1.9055 | 1.9202 | 2.1791 | 2.3391 | 2.3202 | 2.2676 | 2.3005 | 2.4003 | 2.3903 | 2.2164 | 2.2808 | 2.2706 | 2.2439 | 2.0966 | 2.0548 | 2.0685 | 2.0237 | 2.0005 | 1.9733
15 | 0.62101 | 0.60399 | 0.56652 | 0.52259 | 0.4771 | 0.4713 | 0.52158 | 0.51817 | 0.5603 | 0.60672 | 0.54159 | 0.5728 | 0.58849 | 0.60943 | 0.53999 | 0.55816 | 0.55171 | 0.59448 | 0.57979 | 0.59184 | 0.63702 | 0.56792 | 0.61641 | 0.61382
16 | 0.87687 | 0.83929 | 0.76853 | 0.78647 | 0.74837 | 0.74374 | 1.0344 | 1.1896 | 1.2439 | 1.1759 | 1.14 | 1.2281 | 1.2958 | 1.2319 | 1.1322 | 1.0761 | 1.0712 | 1.0726 | 1.0202 | 1.0954 | 1.1614 | 1.0701 | 1.038 | 0.91069
17 | 0.43367 | 0.41497 | 0.35876 | 0.34432 | 0.29087 | 0.25379 | 0.38326 | 0.32509 | 0.38184 | 0.40479 | 0.37882 | 0.34936 | 0.41322 | 0.44319 | 0.42085 | 0.39424 | 0.31862 | 0.3563 | 0.36498 | 0.39147 | 0.4697 | 0.42065 | 0.50616 | 0.47366
18 | 2.022 | 1.873 | 1.7202 | 1.6682 | 1.6634 | 1.6222 | 1.8256 | 1.8175 | 1.9946 | 2.0754 | 2.1916 | 2.3252 | 2.4141 | 2.3724 | 2.3012 | 2.2732 | 2.2112 | 2.2797 | 2.2416 | 2.2455 | 2.498 | 2.3441 | 2.4701 | 2.2748
19 | 2.6939 | 2.6155 | 2.4173 | 2.4854 | 2.4789 | 2.4415 | 2.6905 | 3.0585 | 3.1863 | 3.1892 | 3.1695 | 3.3518 | 3.3392 | 3.2623 | 3.0863 | 2.98 | 3.0553 | 3.0523 | 2.8143 | 2.8153 | 2.9691 | 2.6823 | 2.705 | 2.752
20 | 1.6693 | 1.5572 | 1.4878 | 1.4908 | 1.3898 | 1.4394 | 1.8404 | 1.7824 | 2.0398 | 2.1698 | 2.1304 | 2.2317 | 2.2024 | 2.3196 | 2.2948 | 2.147 | 2.1046 | 2.1236 | 2.0366 | 2.0198 | 2.0818 | 1.7279 | 1.9084 | 1.7529
21 | 1.6108 | 1.5629 | 1.4676 | 1.4306 | 1.3744 | 1.3914 | 2.1571 | 2.17 | 2.3178 | 2.3161 | 2.377 | 2.532 | 2.5557 | 2.4794 | 2.1993 | 2.108 | 1.9169 | 1.9987 | 1.8738 | 1.8827 | 1.8704 | 1.604 | 1.6835 | 1.6466
22 | 0.91731 | 0.88468 | 0.83168 | 0.7824 | 0.73835 | 0.69021 | 0.73612 | 0.57791 | 0.50159 | 0.53723 | 0.56804 | 0.63952 | 0.69116 | 0.74163 | 0.73135 | 0.75404 | 0.70089 | 0.75892 | 0.69581 | 0.71014 | 0.77389 | 0.69442 | 0.80098 | 0.88814
23 | 9.655 | 9.2386 | 8.7099 | 8.6265 | 8.1719 | 8.0124 | 9.5775 | 9.0516 | 9.6124 | 10.1287 | 9.7257 | 10.1399 | 10.7689 | 10.9336 | 10.7372 | 10.0134 | 9.2923 | 9.8877 | 9.5534 | 9.9155 | 10.9273 | 9.7228 | 10.5731 | 9.9444
24 | 3.6517 | 3.6133 | 3.283 | 3.1328 | 2.7609 | 2.5906 | 3.1368 | 1.864 | 1.9632 | 2.178 | 2.116 | 2.2206 | 2.3689 | 2.7037 | 2.6522 | 2.5411 | 2.1453 | 2.7846 | 2.4466 | 2.3182 | 2.7518 | 2.2742 | 3.5554 | 3.6869
25 | 2.173 | 2.2173 | 2.2569 | 2.0763 | 1.9515 | 1.8304 | 1.9445 | 1.6589 | 1.4736 | 1.1799 | 1.5508 | 1.7191 | 1.7639 | 1.9332 | 1.5981 | 2.0467 | 1.7832 | 1.88 | 1.7809 | 1.8875 | 2.1209 | 2.0384 | 2.4126 | 2.5346
26 | 1.9407 | 1.9357 | 1.8694 | 1.8411 | 1.7688 | 1.7583 | 2.0445 | 1.898 | 2.0138 | 1.9393 | 1.9242 | 1.9481 | 2.0391 | 2.0844 | 2.0513 | 2.0342 | 1.9926 | 2.0979 | 1.945 | 1.9372 | 1.9893 | 1.8381 | 1.8677 | 1.9312
27 | 3.7952 | 3.8007 | 3.591 | 3.4934 | 3.3143 | 3.2402 | 3.3577 | 3.3054 | 3.5304 | 3.5393 | 3.4137 | 3.4793 | 3.6776 | 3.7784 | 3.5388 | 3.6293 | 3.4979 | 3.6128 | 3.2703 | 3.1559 | 3.2408 | 3.1023 | 3.4862 | 3.5561
28 | 2.669 | 2.6706 | 2.4509 | 2.2897 | 1.9893 | 1.8421 | 2.1259 | 1.3594 | 1.4377 | 1.6094 | 1.3746 | 1.4769 | 1.6025 | 1.8528 | 1.7216 | 1.7558 | 1.5375 | 1.9061 | 1.6533 | 1.589 | 1.8069 | 1.5202 | 2.3631 | 2.5494
29 | 4.5353 | 4.4715 | 4.0586 | 4.0337 | 3.6396 | 3.4384 | 4.6069 | 4.0504 | 4.1986 | 4.0688 | 3.8366 | 4.1618 | 4.5039 | 4.5794 | 4.2994 | 4.1081 | 3.8092 | 4.1889 | 3.7157 | 3.8294 | 4.1995 | 3.7294 | 4.6429 | 4.5008
30 | 1.9715 | 2.0009 | 1.7776 | 1.6896 | 1.3939 | 1.1906 | 1.5359 | 0.54988 | 0.58866 | 0.69184 | 0.56125 | 0.5655 | 0.74393 | 1.0222 | 1.0337 | 0.99502 | 0.66491 | 1.0338 | 0.77742 | 0.69429 | 0.91768 | 0.70994 | 1.6919 | 1.8901
31 | 12.4555 | 12.2584 | 11.0984 | 10.6266 | 9.5457 | 8.6972 | 10.1882 | 6.0153 | 6.4114 | 6.9912 | 6.8602 | 7.4027 | 8.1424 | 9.1287 | 9.089 | 8.9671 | 7.6789 | 9.347 | 8.0426 | 7.5491 | 8.8833 | 7.7547 | 12.1084 | 12.6076
32 | 10.2482 | 10.5092 | 9.4466 | 9.0473 | 7.6251 | 6.634 | 7.9709 | 2.6297 | 2.5512 | 3.0196 | 2.399 | 2.7051 | 3.3481 | 4.7797 | 4.91 | 4.8021 | 3.3588 | 5.3176 | 3.6123 | 2.9418 | 3.8396 | 2.7803 | 8.106 | 9.5273

## Pc, Summer, S4
LoadID | 0 | 1 | 2 | 3 | 4 | 5 | 6 | 7 | 8 | 9 | 10 | 11 | 12 | 13 | 14 | 15 | 16 | 17 | 18 | 19 | 20 | 21 | 22 | 23
1 | 3.7564 | 3.7178 | 3.5832 | 3.5178 | 3.4944 | 3.5445 | 3.5155 | 4.2972 | 4.6235 | 4.5634 | 4.4876 | 4.5428 | 4.711 | 4.6206 | 4.263 | 4.3943 | 4.4449 | 4.2977 | 4.0797 | 4.0284 | 4.0162 | 3.9709 | 3.6697 | 3.5484
2 | 1.1982 | 1.1577 | 1.0914 | 1.0038 | 0.92687 | 0.9283 | 1.0183 | 1.0893 | 1.1812 | 1.2736 | 1.1433 | 1.2068 | 1.2311 | 1.255 | 1.1037 | 1.1433 | 1.1505 | 1.214 | 1.2052 | 1.2404 | 1.3252 | 1.1908 | 1.2189 | 1.1935
3 | 1.697 | 1.6173 | 1.4828 | 1.5239 | 1.4607 | 1.4612 | 2.0418 | 2.4149 | 2.5272 | 2.3835 | 2.3167 | 2.4941 | 2.6256 | 2.4802 | 2.2745 | 2.1607 | 2.1659 | 2.1486 | 2.058 | 2.2183 | 2.3445 | 2.1678 | 2.0477 | 1.7737
4 | 0.14387 | 0.13514 | 0.11577 | 0.11148 | 0.094912 | 0.083377 | 0.1317 | 0.12835 | 0.15202 | 0.15966 | 0.15133 | 0.1385 | 0.16215 | 0.16896 | 0.15905 | 0.1484 | 0.12301 | 0.13115 | 0.14057 | 0.15385 | 0.18273 | 0.16612 | 0.18138 | 0.16295
5 | 1.3486 | 1.2402 | 1.141 | 1.1083 | 1.1183 | 1.0983 | 1.231 | 1.2775 | 1.4044 | 1.4573 | 1.5454 | 1.6381 | 1.6949 | 1.6514 | 1.5989 | 1.5796 | 1.5497 | 1.5797 | 1.5677 | 1.5769 | 1.7481 | 1.6477 | 1.6866 | 1.5349
6 | 3.5258 | 3.4128 | 3.1592 | 3.2605 | 3.278 | 3.2448 | 3.5634 | 4.1703 | 4.348 | 4.3433 | 4.3277 | 4.5735 | 4.5441 | 4.4115 | 4.1663 | 4.0216 | 4.1522 | 4.1118 | 3.8151 | 3.829 | 4.0244 | 3.6484 | 3.5809 | 3.6194
7 | 1.5472 | 1.4299 | 1.3745 | 1.3839 | 1.3035 | 1.3681 | 1.7538 | 1.7782 | 2.0396 | 2.1635 | 2.133 | 2.2318 | 2.1926 | 2.2885 | 2.2604 | 2.1123 | 2.0918 | 2.0815 | 2.0178 | 2.0109 | 2.061 | 1.7183 | 1.8203 | 1.6427
8 | 0.40071 | 0.38546 | 0.36434 | 0.35646 | 0.34896 | 0.35947 | 0.56778 | 0.60379 | 0.6462 | 0.64298 | 0.6637 | 0.70605 | 0.70889 | 0.67882 | 0.59872 | 0.57336 | 0.52827 | 0.5398 | 0.51399 | 0.52043 | 0.51212 | 0.44257 | 0.43377 | 0.41518
9 | 0.42355 | 0.40381 | 0.38275 | 0.35962 | 0.34678 | 0.32838 | 0.34374 | 0.30082 | 0.261 | 0.27655 | 0.29769 | 0.33433 | 0.35708 | 0.37298 | 0.36584 | 0.37843 | 0.36117 | 0.37739 | 0.35565 | 0.36841 | 0.39632 | 0.36073 | 0.37752 | 0.41361
10 | 0.3842 | 0.36387 | 0.34545 | 0.34408 | 0.33147 | 0.32966 | 0.39322 | 0.39992 | 0.42586 | 0.44647 | 0.43173 | 0.44912 | 0.47379 | 0.47312 | 0.46313 | 0.43095 | 0.40671 | 0.42267 | 0.4164 | 0.43633 | 0.47723 | 0.42822 | 0.4372 | 0.4013
11 | 0.37177 | 0.35782 | 0.32822 | 0.31455 | 0.28967 | 0.28655 | 0.34527 | 0.27701 | 0.29689 | 0.32029 | 0.32572 | 0.33734 | 0.34514 | 0.36266 | 0.34869 | 0.33186 | 0.30459 | 0.35963 | 0.34472 | 0.34074 | 0.39101 | 0.33601 | 0.41085 | 0.39672
12 | 2.1684 | 2.2053 | 2.3159 | 2.1161 | 2.0485 | 1.9575 | 2.0243 | 2.0126 | 1.7884 | 1.3898 | 1.8946 | 2.0924 | 2.1078 | 2.2283 | 1.7935 | 2.361 | 2.1228 | 2.1212 | 2.0967 | 2.273 | 2.5146 | 2.4688 | 2.6048 | 2.6701
13 | 4.2468 | 4.2105 | 4.1174 | 4.0789 | 4.0059 | 4.0554 | 4.6898 | 4.7489 | 5.0553 | 4.8286 | 4.8381 | 4.8819 | 5.0629 | 5.0633 | 4.9621 | 4.9229 | 4.9329 | 5.0476 | 4.7826 | 4.8154 | 4.8836 | 4.5701 | 4.229 | 4.2811
14 | 2.133 | 2.1205 | 2.0285 | 1.9847 | 1.9388 | 1.941 | 1.9554 | 2.2221 | 2.3854 | 2.3659 | 2.3126 | 2.346 | 2.4474 | 2.4365 | 2.2591 | 2.3248 | 2.3151 | 2.287 | 2.1375 | 2.0952 | 2.1087 | 2.0635 | 2.0372 | 2.0088
15 | 0.62925 | 0.61175 | 0.57398 | 0.52938 | 0.48364 | 0.47818 | 0.52889 | 0.52799 | 0.57103 | 0.61816 | 0.55201 | 0.58375 | 0.59944 | 0.62012 | 0.54919 | 0.56775 | 0.56186 | 0.60458 | 0.59033 | 0.60294 | 0.64863 | 0.57858 | 0.62556 | 0.62227
16 | 0.89114 | 0.8527 | 0.78088 | 0.79933 | 0.76099 | 0.75662 | 1.0527 | 1.213 | 1.2685 | 1.1988 | 1.1625 | 1.2523 | 1.3211 | 1.2554 | 1.1535 | 1.0964 | 1.0919 | 1.0927 | 1.0398 | 1.1167 | 1.1837 | 1.091 | 1.0562 | 0.92592
17 | 0.43633 | 0.41705 | 0.36036 | 0.34593 | 0.29237 | 0.2552 | 0.38643 | 0.33081 | 0.38879 | 0.41188 | 0.38581 | 0.35561 | 0.42031 | 0.44989 | 0.42697 | 0.39986 | 0.32372 | 0.36084 | 0.37076 | 0.39823 | 0.47747 | 0.42806 | 0.51171 | 0.47762
18 | 2.0541 | 1.9018 | 1.7468 | 1.6943 | 1.6907 | 1.6496 | 1.8559 | 1.8527 | 2.0336 | 2.1156 | 2.2346 | 2.3707 | 2.4608 | 2.4168 | 2.344 | 2.3155 | 2.2537 | 2.3217 | 2.2843 | 2.2889 | 2.5457 | 2.3896 | 2.5131 | 2.3126
19 | 2.7398 | 2.6595 | 2.4583 | 2.5281 | 2.5227 | 2.4855 | 2.7383 | 3.1186 | 3.2491 | 3.2517 | 3.2322 | 3.4179 | 3.4044 | 3.3247 | 3.145 | 3.0365 | 3.1147 | 3.1099 | 2.8686 | 2.8702 | 3.0263 | 2.7346 | 2.753 | 2.7997
20 | 1.6939 | 1.5793 | 1.5095 | 1.5129 | 1.4113 | 1.4628 | 1.8706 | 1.8169 | 2.0796 | 2.2117 | 2.1722 | 2.2752 | 2.2447 | 2.3628 | 2.3373 | 2.1866 | 2.1448 | 2.1623 | 2.0752 | 2.0586 | 2.1211 | 1.761 | 1.9399 | 1.7799
21 | 1.6312 | 1.5818 | 1.486 | 1.4488 | 1.3933 | 1.412 | 2.1914 | 2.2119 | 2.3628 | 2.3605 | 2.4234 | 2.5812 | 2.6045 | 2.5248 | 2.2387 | 2.1456 | 1.9527 | 2.0336 | 1.9083 | 1.9182 | 1.9046 | 1.6341 | 1.7082 | 1.6687
22 | 0.92843 | 0.89491 | 0.84164 | 0.79171 | 0.74792 | 0.69961 | 0.74546 | 0.58853 | 0.5108 | 0.54678 | 0.5787 | 0.65143 | 0.70358 | 0.75387 | 0.74321 | 0.7664 | 0.71338 | 0.77099 | 0.70791 | 0.72306 | 0.78742 | 0.7071 | 0.81151 | 0.89929
23 | 9.7885 | 9.3618 | 8.829 | 8.7468 | 8.2926 | 8.1364 | 9.7246 | 9.2249 | 9.7979 | 10.3214 | 9.9144 | 10.3354 | 10.9727 | 11.131 | 10.9292 | 10.1913 | 9.4656 | 10.0598 | 9.7294 | 10.1032 | 11.1298 | 9.9074 | 10.7393 | 10.0887
24 | 3.6758 | 3.6351 | 3.3034 | 3.1526 | 2.781 | 2.6126 | 3.1631 | 1.895 | 1.9969 | 2.2135 | 2.1535 | 2.259 | 2.4068 | 2.7403 | 2.6865 | 2.5735 | 2.1779 | 2.8193 | 2.4832 | 2.3559 | 2.7936 | 2.3116 | 3.5893 | 3.7159
25 | 2.2033 | 2.248 | 2.2898 | 2.1063 | 1.981 | 1.8589 | 1.9735 | 1.6903 | 1.5015 | 1.2013 | 1.5805 | 1.7519 | 1.7966 | 1.9671 | 1.625 | 2.0826 | 1.816 | 1.912 | 1.8131 | 1.9229 | 2.1598 | 2.077 | 2.4508 | 2.5732
26 | 1.9716 | 1.9662 | 1.8995 | 1.8709 | 1.7984 | 1.7886 | 2.0794 | 1.9349 | 2.0532 | 1.9767 | 1.9619 | 1.9861 | 2.0783 | 2.1232 | 2.0893 | 2.0719 | 2.0308 | 2.1364 | 1.9819 | 1.9746 | 2.027 | 1.8735 | 1.8991 | 1.9625
27 | 3.8506 | 3.8556 | 3.6439 | 3.5453 | 3.3659 | 3.2926 | 3.4096 | 3.3689 | 3.5987 | 3.6067 | 3.4799 | 3.5464 | 3.7471 | 3.8466 | 3.6017 | 3.6942 | 3.5635 | 3.6762 | 3.3305 | 3.2154 | 3.3002 | 3.1609 | 3.5404 | 3.6085
28 | 2.6881 | 2.6886 | 2.4681 | 2.3055 | 2.0045 | 1.858 | 2.1428 | 1.3821 | 1.4626 | 1.6359 | 1.3987 | 1.5022 | 1.6278 | 1.8776 | 1.7429 | 1.7781 | 1.561 | 1.9294 | 1.6777 | 1.6147 | 1.8338 | 1.5449 | 2.3843 | 2.5689
29 | 4.5812 | 4.5146 | 4.0984 | 4.0751 | 3.6802 | 3.4799 | 4.6657 | 4.1257 | 4.2775 | 4.1428 | 3.9089 | 4.2396 | 4.5853 | 4.6549 | 4.3682 | 4.1735 | 3.876 | 4.2534 | 3.7787 | 3.898 | 4.2714 | 3.7966 | 4.7017 | 4.5498
30 | 1.9744 | 2.0032 | 1.7794 | 1.6914 | 1.3955 | 1.1922 | 1.5394 | 0.55615 | 0.59627 | 0.69961 | 0.5689 | 0.57235 | 0.7517 | 1.0296 | 1.0404 | 1.0012 | 0.6705 | 1.0388 | 0.78375 | 0.7017 | 0.9262 | 0.71806 | 1.698 | 1.8944
31 | 12.5463 | 12.34 | 11.1739 | 10.7002 | 9.6229 | 8.7746 | 10.2739 | 6.115 | 6.5216 | 7.1048 | 6.9819 | 7.5314 | 8.2745 | 9.2545 | 9.2102 | 9.0868 | 7.7991 | 9.4658 | 8.1635 | 7.672 | 9.0183 | 7.8835 | 12.2302 | 12.7147
32 | 10.2702 | 10.5303 | 9.4662 | 9.0678 | 7.6462 | 6.6551 | 7.9939 | 2.6586 | 2.5814 | 3.0496 | 2.429 | 2.7368 | 3.3794 | 4.8097 | 4.9382 | 4.8293 | 3.3873 | 5.3453 | 3.6384 | 2.9682 | 3.8671 | 2.8054 | 8.1291 | 9.5502

## Pc, Summer, S5
LoadID | 0 | 1 | 2 | 3 | 4 | 5 | 6 | 7 | 8 | 9 | 10 | 11 | 12 | 13 | 14 | 15 | 16 | 17 | 18 | 19 | 20 | 21 | 22 | 23
1 | 3.7564 | 3.7178 | 3.5832 | 3.5178 | 3.4944 | 3.5445 | 3.5155 | 4.2972 | 4.6235 | 4.5634 | 4.4876 | 4.5428 | 4.711 | 4.6206 | 4.263 | 4.3943 | 4.4449 | 4.2977 | 4.0797 | 4.0284 | 4.0162 | 3.9709 | 3.6697 | 3.5484
2 | 1.1982 | 1.1577 | 1.0914 | 1.0038 | 0.92687 | 0.9283 | 1.0183 | 1.0893 | 1.1812 | 1.2736 | 1.1433 | 1.2068 | 1.2311 | 1.255 | 1.1037 | 1.1433 | 1.1505 | 1.214 | 1.2052 | 1.2404 | 1.3252 | 1.1908 | 1.2189 | 1.1935
3 | 1.697 | 1.6173 | 1.4828 | 1.5239 | 1.4607 | 1.4612 | 2.0418 | 2.4149 | 2.5272 | 2.3835 | 2.3167 | 2.4941 | 2.6256 | 2.4802 | 2.2745 | 2.1607 | 2.1659 | 2.1486 | 2.058 | 2.2183 | 2.3445 | 2.1678 | 2.0477 | 1.7737
4 | 0.14387 | 0.13514 | 0.11577 | 0.11148 | 0.094912 | 0.083377 | 0.1317 | 0.12835 | 0.15202 | 0.15966 | 0.15133 | 0.1385 | 0.16215 | 0.16896 | 0.15905 | 0.1484 | 0.12301 | 0.13115 | 0.14057 | 0.15385 | 0.18273 | 0.16612 | 0.18138 | 0.16295
5 | 1.3486 | 1.2402 | 1.141 | 1.1083 | 1.1183 | 1.0983 | 1.231 | 1.2775 | 1.4044 | 1.4573 | 1.5454 | 1.6381 | 1.6949 | 1.6514 | 1.5989 | 1.5796 | 1.5497 | 1.5797 | 1.5677 | 1.5769 | 1.7481 | 1.6477 | 1.6866 | 1.5349
6 | 3.5258 | 3.4128 | 3.1592 | 3.2605 | 3.278 | 3.2448 | 3.5634 | 4.1703 | 4.348 | 4.3433 | 4.3277 | 4.5735 | 4.5441 | 4.4115 | 4.1663 | 4.0216 | 4.1522 | 4.1118 | 3.8151 | 3.829 | 4.0244 | 3.6484 | 3.5809 | 3.6194
7 | 1.5472 | 1.4299 | 1.3745 | 1.3839 | 1.3035 | 1.3681 | 1.7538 | 1.7782 | 2.0396 | 2.1635 | 2.133 | 2.2318 | 2.1926 | 2.2885 | 2.2604 | 2.1123 | 2.0918 | 2.0815 | 2.0178 | 2.0109 | 2.061 | 1.7183 | 1.8203 | 1.6427
8 | 0.40071 | 0.38546 | 0.36434 | 0.35646 | 0.34896 | 0.35947 | 0.56778 | 0.60379 | 0.6462 | 0.64298 | 0.6637 | 0.70605 | 0.70889 | 0.67882 | 0.59872 | 0.57336 | 0.52827 | 0.5398 | 0.51399 | 0.52043 | 0.51212 | 0.44257 | 0.43377 | 0.41518
9 | 0.42355 | 0.40381 | 0.38275 | 0.35962 | 0.34678 | 0.32838 | 0.34374 | 0.30082 | 0.261 | 0.27655 | 0.29769 | 0.33433 | 0.35708 | 0.37298 | 0.36584 | 0.37843 | 0.36117 | 0.37739 | 0.35565 | 0.36841 | 0.39632 | 0.36073 | 0.37752 | 0.41361
10 | 0.3842 | 0.36387 | 0.34545 | 0.34408 | 0.33147 | 0.32966 | 0.39322 | 0.39992 | 0.42586 | 0.44647 | 0.43173 | 0.44912 | 0.47379 | 0.47312 | 0.46313 | 0.43095 | 0.40671 | 0.42267 | 0.4164 | 0.43633 | 0.47723 | 0.42822 | 0.4372 | 0.4013
11 | 0.37177 | 0.35782 | 0.32822 | 0.31455 | 0.28967 | 0.28655 | 0.34527 | 0.27701 | 0.29689 | 0.32029 | 0.32572 | 0.33734 | 0.34514 | 0.36266 | 0.34869 | 0.33186 | 0.30459 | 0.35963 | 0.34472 | 0.34074 | 0.39101 | 0.33601 | 0.41085 | 0.39672
12 | 2.1684 | 2.2053 | 2.3159 | 2.1161 | 2.0485 | 1.9575 | 2.0243 | 2.0126 | 1.7884 | 1.3898 | 1.8946 | 2.0924 | 2.1078 | 2.2283 | 1.7935 | 2.361 | 2.1228 | 2.1212 | 2.0967 | 2.273 | 2.5146 | 2.4688 | 2.6048 | 2.6701
13 | 4.2468 | 4.2105 | 4.1174 | 4.0789 | 4.0059 | 4.0554 | 4.6898 | 4.7489 | 5.0553 | 4.8286 | 4.8381 | 4.8819 | 5.0629 | 5.0633 | 4.9621 | 4.9229 | 4.9329 | 5.0476 | 4.7826 | 4.8154 | 4.8836 | 4.5701 | 4.229 | 4.2811
14 | 2.133 | 2.1205 | 2.0285 | 1.9847 | 1.9388 | 1.941 | 1.9554 | 2.2221 | 2.3854 | 2.3659 | 2.3126 | 2.346 | 2.4474 | 2.4365 | 2.2591 | 2.3248 | 2.3151 | 2.287 | 2.1375 | 2.0952 | 2.1087 | 2.0635 | 2.0372 | 2.0088
15 | 0.62925 | 0.61175 | 0.57398 | 0.52938 | 0.48364 | 0.47818 | 0.52889 | 0.52799 | 0.57103 | 0.61816 | 0.55201 | 0.58375 | 0.59944 | 0.62012 | 0.54919 | 0.56775 | 0.56186 | 0.60458 | 0.59033 | 0.60294 | 0.64863 | 0.57858 | 0.62556 | 0.62227
16 | 0.89114 | 0.8527 | 0.78088 | 0.79933 | 0.76099 | 0.75662 | 1.0527 | 1.213 | 1.2685 | 1.1988 | 1.1625 | 1.2523 | 1.3211 | 1.2554 | 1.1535 | 1.0964 | 1.0919 | 1.0927 | 1.0398 | 1.1167 | 1.1837 | 1.091 | 1.0562 | 0.92592
17 | 0.43633 | 0.41705 | 0.36036 | 0.34593 | 0.29237 | 0.2552 | 0.38643 | 0.33081 | 0.38879 | 0.41188 | 0.38581 | 0.35561 | 0.42031 | 0.44989 | 0.42697 | 0.39986 | 0.32372 | 0.36084 | 0.37076 | 0.39823 | 0.47747 | 0.42806 | 0.51171 | 0.47762
18 | 2.0541 | 1.9018 | 1.7468 | 1.6943 | 1.6907 | 1.6496 | 1.8559 | 1.8527 | 2.0336 | 2.1156 | 2.2346 | 2.3707 | 2.4608 | 2.4168 | 2.344 | 2.3155 | 2.2537 | 2.3217 | 2.2843 | 2.2889 | 2.5457 | 2.3896 | 2.5131 | 2.3126
19 | 2.7398 | 2.6595 | 2.4583 | 2.5281 | 2.5227 | 2.4855 | 2.7383 | 3.1186 | 3.2491 | 3.2517 | 3.2322 | 3.4179 | 3.4044 | 3.3247 | 3.145 | 3.0365 | 3.1147 | 3.1099 | 2.8686 | 2.8702 | 3.0263 | 2.7346 | 2.753 | 2.7997
20 | 1.6939 | 1.5793 | 1.5095 | 1.5129 | 1.4113 | 1.4628 | 1.8706 | 1.8169 | 2.0796 | 2.2117 | 2.1722 | 2.2752 | 2.2447 | 2.3628 | 2.3373 | 2.1866 | 2.1448 | 2.1623 | 2.0752 | 2.0586 | 2.1211 | 1.761 | 1.9399 | 1.7799
21 | 1.6312 | 1.5818 | 1.486 | 1.4488 | 1.3933 | 1.412 | 2.1914 | 2.2119 | 2.3628 | 2.3605 | 2.4234 | 2.5812 | 2.6045 | 2.5248 | 2.2387 | 2.1456 | 1.9527 | 2.0336 | 1.9083 | 1.9182 | 1.9046 | 1.6341 | 1.7082 | 1.6687
22 | 0.92843 | 0.89491 | 0.84164 | 0.79171 | 0.74792 | 0.69961 | 0.74546 | 0.58853 | 0.5108 | 0.54678 | 0.5787 | 0.65143 | 0.70358 | 0.75387 | 0.74321 | 0.7664 | 0.71338 | 0.77099 | 0.70791 | 0.72306 | 0.78742 | 0.7071 | 0.81151 | 0.89929
23 | 9.7885 | 9.3618 | 8.829 | 8.7468 | 8.2926 | 8.1364 | 9.7246 | 9.2249 | 9.7979 | 10.3214 | 9.9144 | 10.3354 | 10.9727 | 11.131 | 10.9292 | 10.1913 | 9.4656 | 10.0598 | 9.7294 | 10.1032 | 11.1298 | 9.9074 | 10.7393 | 10.0887
24 | 3.6758 | 3.6351 | 3.3034 | 3.1526 | 2.781 | 2.6126 | 3.1631 | 1.895 | 1.9969 | 2.2135 | 2.1535 | 2.259 | 2.4068 | 2.7403 | 2.6865 | 2.5735 | 2.1779 | 2.8193 | 2.4832 | 2.3559 | 2.7936 | 2.3116 | 3.5893 | 3.7159
25 | 2.2033 | 2.248 | 2.2898 | 2.1063 | 1.981 | 1.8589 | 1.9735 | 1.6903 | 1.5015 | 1.2013 | 1.5805 | 1.7519 | 1.7966 | 1.9671 | 1.625 | 2.0826 | 1.816 | 1.912 | 1.8131 | 1.9229 | 2.1598 | 2.077 | 2.4508 | 2.5732
26 | 1.9716 | 1.9662 | 1.8995 | 1.8709 | 1.7984 | 1.7886 | 2.0794 | 1.9349 | 2.0532 | 1.9767 | 1.9619 | 1.9861 | 2.0783 | 2.1232 | 2.0893 | 2.0719 | 2.0308 | 2.1364 | 1.9819 | 1.9746 | 2.027 | 1.8735 | 1.8991 | 1.9625
27 | 3.8506 | 3.8556 | 3.6439 | 3.5453 | 3.3659 | 3.2926 | 3.4096 | 3.3689 | 3.5987 | 3.6067 | 3.4799 | 3.5464 | 3.7471 | 3.8466 | 3.6017 | 3.6942 | 3.5635 | 3.6762 | 3.3305 | 3.2154 | 3.3002 | 3.1609 | 3.5404 | 3.6085
28 | 2.6881 | 2.6886 | 2.4681 | 2.3055 | 2.0045 | 1.858 | 2.1428 | 1.3821 | 1.4626 | 1.6359 | 1.3987 | 1.5022 | 1.6278 | 1.8776 | 1.7429 | 1.7781 | 1.561 | 1.9294 | 1.6777 | 1.6147 | 1.8338 | 1.5449 | 2.3843 | 2.5689
29 | 4.5812 | 4.5146 | 4.0984 | 4.0751 | 3.6802 | 3.4799 | 4.6657 | 4.1257 | 4.2775 | 4.1428 | 3.9089 | 4.2396 | 4.5853 | 4.6549 | 4.3682 | 4.1735 | 3.876 | 4.2534 | 3.7787 | 3.898 | 4.2714 | 3.7966 | 4.7017 | 4.5498
30 | 1.9744 | 2.0032 | 1.7794 | 1.6914 | 1.3955 | 1.1922 | 1.5394 | 0.55615 | 0.59627 | 0.69961 | 0.5689 | 0.57235 | 0.7517 | 1.0296 | 1.0404 | 1.0012 | 0.6705 | 1.0388 | 0.78375 | 0.7017 | 0.9262 | 0.71806 | 1.698 | 1.8944
31 | 12.5463 | 12.34 | 11.1739 | 10.7002 | 9.6229 | 8.7746 | 10.2739 | 6.115 | 6.5216 | 7.1048 | 6.9819 | 7.5314 | 8.2745 | 9.2545 | 9.2102 | 9.0868 | 7.7991 | 9.4658 | 8.1635 | 7.672 | 9.0183 | 7.8835 | 12.2302 | 12.7147
32 | 10.2702 | 10.5303 | 9.4662 | 9.0678 | 7.6462 | 6.6551 | 7.9939 | 2.6586 | 2.5814 | 3.0496 | 2.429 | 2.7368 | 3.3794 | 4.8097 | 4.9382 | 4.8293 | 3.3873 | 5.3453 | 3.6384 | 2.9682 | 3.8671 | 2.8054 | 8.1291 | 9.5502

## Pc, Summer, S6
LoadID | 0 | 1 | 2 | 3 | 4 | 5 | 6 | 7 | 8 | 9 | 10 | 11 | 12 | 13 | 14 | 15 | 16 | 17 | 18 | 19 | 20 | 21 | 22 | 23
1 | 3.7564 | 3.7178 | 3.5832 | 3.5178 | 3.4944 | 3.5445 | 3.5155 | 4.2972 | 4.6235 | 4.5634 | 4.4876 | 4.5428 | 4.711 | 4.6206 | 4.263 | 4.3943 | 4.4449 | 4.2977 | 4.0797 | 4.0284 | 4.0162 | 3.9709 | 3.6697 | 3.5484
2 | 1.1982 | 1.1577 | 1.0914 | 1.0038 | 0.92687 | 0.9283 | 1.0183 | 1.0893 | 1.1812 | 1.2736 | 1.1433 | 1.2068 | 1.2311 | 1.255 | 1.1037 | 1.1433 | 1.1505 | 1.214 | 1.2052 | 1.2404 | 1.3252 | 1.1908 | 1.2189 | 1.1935
3 | 1.697 | 1.6173 | 1.4828 | 1.5239 | 1.4607 | 1.4612 | 2.0418 | 2.4149 | 2.5272 | 2.3835 | 2.3167 | 2.4941 | 2.6256 | 2.4802 | 2.2745 | 2.1607 | 2.1659 | 2.1486 | 2.058 | 2.2183 | 2.3445 | 2.1678 | 2.0477 | 1.7737
4 | 0.14387 | 0.13514 | 0.11577 | 0.11148 | 0.094912 | 0.083377 | 0.1317 | 0.12835 | 0.15202 | 0.15966 | 0.15133 | 0.1385 | 0.16215 | 0.16896 | 0.15905 | 0.1484 | 0.12301 | 0.13115 | 0.14057 | 0.15385 | 0.18273 | 0.16612 | 0.18138 | 0.16295
5 | 1.3486 | 1.2402 | 1.141 | 1.1083 | 1.1183 | 1.0983 | 1.231 | 1.2775 | 1.4044 | 1.4573 | 1.5454 | 1.6381 | 1.6949 | 1.6514 | 1.5989 | 1.5796 | 1.5497 | 1.5797 | 1.5677 | 1.5769 | 1.7481 | 1.6477 | 1.6866 | 1.5349
6 | 3.5258 | 3.4128 | 3.1592 | 3.2605 | 3.278 | 3.2448 | 3.5634 | 4.1703 | 4.348 | 4.3433 | 4.3277 | 4.5735 | 4.5441 | 4.4115 | 4.1663 | 4.0216 | 4.1522 | 4.1118 | 3.8151 | 3.829 | 4.0244 | 3.6484 | 3.5809 | 3.6194
7 | 1.5472 | 1.4299 | 1.3745 | 1.3839 | 1.3035 | 1.3681 | 1.7538 | 1.7782 | 2.0396 | 2.1635 | 2.133 | 2.2318 | 2.1926 | 2.2885 | 2.2604 | 2.1123 | 2.0918 | 2.0815 | 2.0178 | 2.0109 | 2.061 | 1.7183 | 1.8203 | 1.6427
8 | 0.40071 | 0.38546 | 0.36434 | 0.35646 | 0.34896 | 0.35947 | 0.56778 | 0.60379 | 0.6462 | 0.64298 | 0.6637 | 0.70605 | 0.70889 | 0.67882 | 0.59872 | 0.57336 | 0.52827 | 0.5398 | 0.51399 | 0.52043 | 0.51212 | 0.44257 | 0.43377 | 0.41518
9 | 0.42355 | 0.40381 | 0.38275 | 0.35962 | 0.34678 | 0.32838 | 0.34374 | 0.30082 | 0.261 | 0.27655 | 0.29769 | 0.33433 | 0.35708 | 0.37298 | 0.36584 | 0.37843 | 0.36117 | 0.37739 | 0.35565 | 0.36841 | 0.39632 | 0.36073 | 0.37752 | 0.41361
10 | 0.3842 | 0.36387 | 0.34545 | 0.34408 | 0.33147 | 0.32966 | 0.39322 | 0.39992 | 0.42586 | 0.44647 | 0.43173 | 0.44912 | 0.47379 | 0.47312 | 0.46313 | 0.43095 | 0.40671 | 0.42267 | 0.4164 | 0.43633 | 0.47723 | 0.42822 | 0.4372 | 0.4013
11 | 0.37177 | 0.35782 | 0.32822 | 0.31455 | 0.28967 | 0.28655 | 0.34527 | 0.27701 | 0.29689 | 0.32029 | 0.32572 | 0.33734 | 0.34514 | 0.36266 | 0.34869 | 0.33186 | 0.30459 | 0.35963 | 0.34472 | 0.34074 | 0.39101 | 0.33601 | 0.41085 | 0.39672
12 | 2.1684 | 2.2053 | 2.3159 | 2.1161 | 2.0485 | 1.9575 | 2.0243 | 2.0126 | 1.7884 | 1.3898 | 1.8946 | 2.0924 | 2.1078 | 2.2283 | 1.7935 | 2.361 | 2.1228 | 2.1212 | 2.0967 | 2.273 | 2.5146 | 2.4688 | 2.6048 | 2.6701
13 | 4.2468 | 4.2105 | 4.1174 | 4.0789 | 4.0059 | 4.0554 | 4.6898 | 4.7489 | 5.0553 | 4.8286 | 4.8381 | 4.8819 | 5.0629 | 5.0633 | 4.9621 | 4.9229 | 4.9329 | 5.0476 | 4.7826 | 4.8154 | 4.8836 | 4.5701 | 4.229 | 4.2811
14 | 2.133 | 2.1205 | 2.0285 | 1.9847 | 1.9388 | 1.941 | 1.9554 | 2.2221 | 2.3854 | 2.3659 | 2.3126 | 2.346 | 2.4474 | 2.4365 | 2.2591 | 2.3248 | 2.3151 | 2.287 | 2.1375 | 2.0952 | 2.1087 | 2.0635 | 2.0372 | 2.0088
15 | 0.62925 | 0.61175 | 0.57398 | 0.52938 | 0.48364 | 0.47818 | 0.52889 | 0.52799 | 0.57103 | 0.61816 | 0.55201 | 0.58375 | 0.59944 | 0.62012 | 0.54919 | 0.56775 | 0.56186 | 0.60458 | 0.59033 | 0.60294 | 0.64863 | 0.57858 | 0.62556 | 0.62227
16 | 0.89114 | 0.8527 | 0.78088 | 0.79933 | 0.76099 | 0.75662 | 1.0527 | 1.213 | 1.2685 | 1.1988 | 1.1625 | 1.2523 | 1.3211 | 1.2554 | 1.1535 | 1.0964 | 1.0919 | 1.0927 | 1.0398 | 1.1167 | 1.1837 | 1.091 | 1.0562 | 0.92592
17 | 0.43633 | 0.41705 | 0.36036 | 0.34593 | 0.29237 | 0.2552 | 0.38643 | 0.33081 | 0.38879 | 0.41188 | 0.38581 | 0.35561 | 0.42031 | 0.44989 | 0.42697 | 0.39986 | 0.32372 | 0.36084 | 0.37076 | 0.39823 | 0.47747 | 0.42806 | 0.51171 | 0.47762
18 | 2.0541 | 1.9018 | 1.7468 | 1.6943 | 1.6907 | 1.6496 | 1.8559 | 1.8527 | 2.0336 | 2.1156 | 2.2346 | 2.3707 | 2.4608 | 2.4168 | 2.344 | 2.3155 | 2.2537 | 2.3217 | 2.2843 | 2.2889 | 2.5457 | 2.3896 | 2.5131 | 2.3126
19 | 2.7398 | 2.6595 | 2.4583 | 2.5281 | 2.5227 | 2.4855 | 2.7383 | 3.1186 | 3.2491 | 3.2517 | 3.2322 | 3.4179 | 3.4044 | 3.3247 | 3.145 | 3.0365 | 3.1147 | 3.1099 | 2.8686 | 2.8702 | 3.0263 | 2.7346 | 2.753 | 2.7997
20 | 1.6939 | 1.5793 | 1.5095 | 1.5129 | 1.4113 | 1.4628 | 1.8706 | 1.8169 | 2.0796 | 2.2117 | 2.1722 | 2.2752 | 2.2447 | 2.3628 | 2.3373 | 2.1866 | 2.1448 | 2.1623 | 2.0752 | 2.0586 | 2.1211 | 1.761 | 1.9399 | 1.7799
21 | 1.6312 | 1.5818 | 1.486 | 1.4488 | 1.3933 | 1.412 | 2.1914 | 2.2119 | 2.3628 | 2.3605 | 2.4234 | 2.5812 | 2.6045 | 2.5248 | 2.2387 | 2.1456 | 1.9527 | 2.0336 | 1.9083 | 1.9182 | 1.9046 | 1.6341 | 1.7082 | 1.6687
22 | 0.92843 | 0.89491 | 0.84164 | 0.79171 | 0.74792 | 0.69961 | 0.74546 | 0.58853 | 0.5108 | 0.54678 | 0.5787 | 0.65143 | 0.70358 | 0.75387 | 0.74321 | 0.7664 | 0.71338 | 0.77099 | 0.70791 | 0.72306 | 0.78742 | 0.7071 | 0.81151 | 0.89929
23 | 9.7885 | 9.3618 | 8.829 | 8.7468 | 8.2926 | 8.1364 | 9.7246 | 9.2249 | 9.7979 | 10.3214 | 9.9144 | 10.3354 | 10.9727 | 11.131 | 10.9292 | 10.1913 | 9.4656 | 10.0598 | 9.7294 | 10.1032 | 11.1298 | 9.9074 | 10.7393 | 10.0887
24 | 3.6758 | 3.6351 | 3.3034 | 3.1526 | 2.781 | 2.6126 | 3.1631 | 1.895 | 1.9969 | 2.2135 | 2.1535 | 2.259 | 2.4068 | 2.7403 | 2.6865 | 2.5735 | 2.1779 | 2.8193 | 2.4832 | 2.3559 | 2.7936 | 2.3116 | 3.5893 | 3.7159
25 | 2.2033 | 2.248 | 2.2898 | 2.1063 | 1.981 | 1.8589 | 1.9735 | 1.6903 | 1.5015 | 1.2013 | 1.5805 | 1.7519 | 1.7966 | 1.9671 | 1.625 | 2.0826 | 1.816 | 1.912 | 1.8131 | 1.9229 | 2.1598 | 2.077 | 2.4508 | 2.5732
26 | 1.9716 | 1.9662 | 1.8995 | 1.8709 | 1.7984 | 1.7886 | 2.0794 | 1.9349 | 2.0532 | 1.9767 | 1.9619 | 1.9861 | 2.0783 | 2.1232 | 2.0893 | 2.0719 | 2.0308 | 2.1364 | 1.9819 | 1.9746 | 2.027 | 1.8735 | 1.8991 | 1.9625
27 | 3.8506 | 3.8556 | 3.6439 | 3.5453 | 3.3659 | 3.2926 | 3.4096 | 3.3689 | 3.5987 | 3.6067 | 3.4799 | 3.5464 | 3.7471 | 3.8466 | 3.6017 | 3.6942 | 3.5635 | 3.6762 | 3.3305 | 3.2154 | 3.3002 | 3.1609 | 3.5404 | 3.6085
28 | 2.6881 | 2.6886 | 2.4681 | 2.3055 | 2.0045 | 1.858 | 2.1428 | 1.3821 | 1.4626 | 1.6359 | 1.3987 | 1.5022 | 1.6278 | 1.8776 | 1.7429 | 1.7781 | 1.561 | 1.9294 | 1.6777 | 1.6147 | 1.8338 | 1.5449 | 2.3843 | 2.5689
29 | 4.5812 | 4.5146 | 4.0984 | 4.0751 | 3.6802 | 3.4799 | 4.6657 | 4.1257 | 4.2775 | 4.1428 | 3.9089 | 4.2396 | 4.5853 | 4.6549 | 4.3682 | 4.1735 | 3.876 | 4.2534 | 3.7787 | 3.898 | 4.2714 | 3.7966 | 4.7017 | 4.5498
30 | 1.9744 | 2.0032 | 1.7794 | 1.6914 | 1.3955 | 1.1922 | 1.5394 | 0.55615 | 0.59627 | 0.69961 | 0.5689 | 0.57235 | 0.7517 | 1.0296 | 1.0404 | 1.0012 | 0.6705 | 1.0388 | 0.78375 | 0.7017 | 0.9262 | 0.71806 | 1.698 | 1.8944
31 | 12.5463 | 12.34 | 11.1739 | 10.7002 | 9.6229 | 8.7746 | 10.2739 | 6.115 | 6.5216 | 7.1048 | 6.9819 | 7.5314 | 8.2745 | 9.2545 | 9.2102 | 9.0868 | 7.7991 | 9.4658 | 8.1635 | 7.672 | 9.0183 | 7.8835 | 12.2302 | 12.7147
32 | 10.2702 | 10.5303 | 9.4662 | 9.0678 | 7.6462 | 6.6551 | 7.9939 | 2.6586 | 2.5814 | 3.0496 | 2.429 | 2.7368 | 3.3794 | 4.8097 | 4.9382 | 4.8293 | 3.3873 | 5.3453 | 3.6384 | 2.9682 | 3.8671 | 2.8054 | 8.1291 | 9.5502

## Pc, Summer, S7
LoadID | 0 | 1 | 2 | 3 | 4 | 5 | 6 | 7 | 8 | 9 | 10 | 11 | 12 | 13 | 14 | 15 | 16 | 17 | 18 | 19 | 20 | 21 | 22 | 23
1 | 3.6091 | 3.572 | 3.4427 | 3.3798 | 3.3574 | 3.4055 | 3.3776 | 4.1287 | 4.4421 | 4.3844 | 4.3116 | 4.3647 | 4.5263 | 4.4394 | 4.0958 | 4.222 | 4.2706 | 4.1292 | 3.9197 | 3.8704 | 3.8587 | 3.8152 | 3.5258 | 3.4092
2 | 1.1638 | 1.1252 | 1.0602 | 0.97544 | 0.89952 | 0.89953 | 0.98773 | 1.0482 | 1.1363 | 1.2258 | 1.0997 | 1.161 | 1.1852 | 1.2102 | 1.0652 | 1.1032 | 1.108 | 1.1718 | 1.1611 | 1.194 | 1.2766 | 1.1462 | 1.1806 | 1.1582
3 | 1.6399 | 1.5636 | 1.4334 | 1.4724 | 1.4102 | 1.4097 | 1.9688 | 2.3214 | 2.4292 | 2.2916 | 2.2267 | 2.3974 | 2.5244 | 2.3863 | 2.1889 | 2.0795 | 2.0829 | 2.0684 | 1.9797 | 2.133 | 2.2551 | 2.0843 | 1.9746 | 1.7128
4 | 0.14174 | 0.13347 | 0.11449 | 0.11019 | 0.093718 | 0.082253 | 0.12916 | 0.12378 | 0.14646 | 0.15398 | 0.14574 | 0.1335 | 0.15648 | 0.16359 | 0.15416 | 0.14391 | 0.11893 | 0.12752 | 0.13594 | 0.14844 | 0.17651 | 0.16019 | 0.17694 | 0.15978
5 | 1.304 | 1.2001 | 1.1039 | 1.0721 | 1.0804 | 1.0603 | 1.1889 | 1.2285 | 1.3503 | 1.4015 | 1.4856 | 1.5748 | 1.6301 | 1.5896 | 1.5394 | 1.5208 | 1.4907 | 1.5213 | 1.5083 | 1.5165 | 1.6817 | 1.5844 | 1.6268 | 1.4823
6 | 3.4026 | 3.2945 | 3.0492 | 3.1458 | 3.1602 | 3.1267 | 3.4349 | 4.0087 | 4.1792 | 4.1755 | 4.1595 | 4.396 | 4.3689 | 4.2439 | 4.0086 | 3.8695 | 3.9926 | 3.957 | 3.6693 | 3.6815 | 3.8707 | 3.5079 | 3.4519 | 3.4912
7 | 1.4986 | 1.3863 | 1.3318 | 1.3402 | 1.2611 | 1.3218 | 1.694 | 1.71 | 1.961 | 2.0807 | 2.0506 | 2.1457 | 2.1089 | 2.2031 | 2.1763 | 2.034 | 2.0123 | 2.0051 | 1.9417 | 1.9342 | 1.9834 | 1.653 | 1.7581 | 1.5893
8 | 0.38948 | 0.37498 | 0.35421 | 0.34642 | 0.3385 | 0.34811 | 0.54886 | 0.58069 | 0.62137 | 0.61851 | 0.63811 | 0.67891 | 0.68197 | 0.65381 | 0.57696 | 0.55256 | 0.5085 | 0.52056 | 0.49497 | 0.50081 | 0.49325 | 0.42596 | 0.42017 | 0.40301
9 | 0.41187 | 0.39306 | 0.3723 | 0.34984 | 0.33672 | 0.3185 | 0.33393 | 0.28966 | 0.25132 | 0.26652 | 0.2865 | 0.32182 | 0.34403 | 0.36012 | 0.35337 | 0.36544 | 0.34805 | 0.36471 | 0.34295 | 0.35484 | 0.3821 | 0.3474 | 0.36645 | 0.4019
10 | 0.37245 | 0.35302 | 0.33497 | 0.33349 | 0.32085 | 0.31875 | 0.38027 | 0.38466 | 0.40953 | 0.42951 | 0.41512 | 0.43191 | 0.45586 | 0.45576 | 0.44623 | 0.4153 | 0.39146 | 0.40751 | 0.4009 | 0.41981 | 0.4594 | 0.41198 | 0.42258 | 0.3886
11 | 0.36397 | 0.3508 | 0.32162 | 0.30816 | 0.28319 | 0.27945 | 0.33679 | 0.26702 | 0.28602 | 0.30886 | 0.31361 | 0.32494 | 0.33293 | 0.35088 | 0.33761 | 0.3214 | 0.29408 | 0.34844 | 0.33291 | 0.32858 | 0.3775 | 0.32397 | 0.39989 | 0.38738
12 | 2.0938 | 2.1296 | 2.2348 | 2.0423 | 1.9756 | 1.8871 | 1.9527 | 1.935 | 1.7195 | 1.3371 | 1.8213 | 2.0116 | 2.0272 | 2.1446 | 1.7271 | 2.2723 | 2.0418 | 2.0425 | 2.0171 | 2.1857 | 2.4188 | 2.3738 | 2.5106 | 2.575
13 | 4.0925 | 4.058 | 3.9672 | 3.9296 | 3.8575 | 3.9038 | 4.5149 | 4.5642 | 4.8584 | 4.6412 | 4.6496 | 4.6919 | 4.8668 | 4.8691 | 4.7722 | 4.7345 | 4.742 | 4.8549 | 4.5982 | 4.6287 | 4.6954 | 4.3929 | 4.0725 | 4.1244
14 | 2.0578 | 2.046 | 1.9568 | 1.9143 | 1.8688 | 1.87 | 1.885 | 2.1361 | 2.2928 | 2.2745 | 2.2227 | 2.255 | 2.3531 | 2.344 | 2.1737 | 2.2368 | 2.2261 | 2.2009 | 2.0558 | 2.0145 | 2.0283 | 1.984 | 1.9637 | 1.9377
15 | 0.61277 | 0.59623 | 0.55906 | 0.51581 | 0.47056 | 0.46442 | 0.51427 | 0.50835 | 0.54957 | 0.59528 | 0.53116 | 0.56186 | 0.57753 | 0.59874 | 0.53079 | 0.54857 | 0.54156 | 0.58439 | 0.56925 | 0.58075 | 0.6254 | 0.55726 | 0.60726 | 0.60538
16 | 0.86259 | 0.82588 | 0.75618 | 0.7736 | 0.73575 | 0.73085 | 1.0162 | 1.1662 | 1.2194 | 1.1529 | 1.1175 | 1.2039 | 1.2705 | 1.2085 | 1.1108 | 1.0558 | 1.0505 | 1.0526 | 1.0006 | 1.0741 | 1.1391 | 1.0493 | 1.0197 | 0.89547
17 | 0.43102 | 0.41289 | 0.35715 | 0.34271 | 0.28938 | 0.25238 | 0.38008 | 0.31937 | 0.37489 | 0.39769 | 0.37184 | 0.34311 | 0.40612 | 0.43648 | 0.41474 | 0.38862 | 0.31352 | 0.35176 | 0.3592 | 0.3847 | 0.46193 | 0.41324 | 0.50061 | 0.4697
18 | 1.9899 | 1.8442 | 1.6935 | 1.6422 | 1.6362 | 1.5949 | 1.7953 | 1.7822 | 1.9557 | 2.0353 | 2.1486 | 2.2797 | 2.3675 | 2.3279 | 2.2584 | 2.2309 | 2.1688 | 2.2377 | 2.1988 | 2.2021 | 2.4503 | 2.2986 | 2.427 | 2.237
19 | 2.648 | 2.5715 | 2.3764 | 2.4427 | 2.4351 | 2.3976 | 2.6427 | 2.9984 | 3.1235 | 3.1267 | 3.1069 | 3.2858 | 3.274 | 3.2 | 3.0276 | 2.9234 | 2.9958 | 2.9947 | 2.76 | 2.7604 | 2.9119 | 2.6299 | 2.657 | 2.7043
20 | 1.6446 | 1.5351 | 1.4662 | 1.4686 | 1.3683 | 1.4159 | 1.8101 | 1.7479 | 2 | 2.1279 | 2.0887 | 2.1881 | 2.1601 | 2.2763 | 2.2523 | 2.1073 | 2.0643 | 2.0849 | 1.9981 | 1.9809 | 2.0425 | 1.6948 | 1.8769 | 1.7259
21 | 1.5905 | 1.5439 | 1.4493 | 1.4124 | 1.3554 | 1.3708 | 2.1228 | 2.1281 | 2.2728 | 2.2718 | 2.3306 | 2.4829 | 2.5069 | 2.4341 | 2.1598 | 2.0703 | 1.881 | 1.9638 | 1.8393 | 1.8471 | 1.8361 | 1.5739 | 1.6589 | 1.6246
22 | 0.90618 | 0.87445 | 0.82173 | 0.77308 | 0.72877 | 0.68081 | 0.72678 | 0.56728 | 0.49238 | 0.52769 | 0.55739 | 0.62761 | 0.67875 | 0.72939 | 0.71948 | 0.74168 | 0.6884 | 0.74684 | 0.68372 | 0.69721 | 0.76035 | 0.68173 | 0.79045 | 0.877
23 | 9.5214 | 9.1153 | 8.5908 | 8.5062 | 8.0513 | 7.8885 | 9.4303 | 8.8783 | 9.427 | 9.936 | 9.537 | 9.9444 | 10.5651 | 10.7363 | 10.5453 | 9.8356 | 9.119 | 9.7155 | 9.3773 | 9.7277 | 10.7248 | 9.5383 | 10.4069 | 9.8001
24 | 3.6275 | 3.5916 | 3.2625 | 3.113 | 2.7408 | 2.5686 | 3.1105 | 1.8331 | 1.9295 | 2.1426 | 2.0784 | 2.1821 | 2.331 | 2.6672 | 2.6179 | 2.5086 | 2.1127 | 2.7499 | 2.41 | 2.2805 | 2.7099 | 2.2369 | 3.5214 | 3.6579
25 | 2.1428 | 2.1866 | 2.224 | 2.0464 | 1.9219 | 1.8018 | 1.9155 | 1.6274 | 1.4456 | 1.1585 | 1.5211 | 1.6863 | 1.7312 | 1.8993 | 1.5712 | 2.0107 | 1.7503 | 1.8481 | 1.7486 | 1.8521 | 2.0821 | 1.9998 | 2.3744 | 2.496
26 | 1.9099 | 1.9052 | 1.8394 | 1.8112 | 1.7391 | 1.728 | 2.0095 | 1.861 | 1.9745 | 1.9018 | 1.8865 | 1.9101 | 1.9998 | 2.0455 | 2.0133 | 1.9965 | 1.9544 | 2.0593 | 1.9081 | 1.8999 | 1.9517 | 1.8026 | 1.8364 | 1.8998
27 | 3.7397 | 3.7458 | 3.5381 | 3.4414 | 3.2627 | 3.1879 | 3.3057 | 3.242 | 3.4621 | 3.4719 | 3.3474 | 3.4122 | 3.608 | 3.7101 | 3.4758 | 3.5644 | 3.4322 | 3.5493 | 3.21 | 3.0964 | 3.1815 | 3.0437 | 3.432 | 3.5037
28 | 2.6499 | 2.6526 | 2.4336 | 2.274 | 1.9742 | 1.8262 | 2.1089 | 1.3366 | 1.4129 | 1.5829 | 1.3504 | 1.4516 | 1.5771 | 1.8281 | 1.7003 | 1.7336 | 1.514 | 1.8827 | 1.6289 | 1.5633 | 1.78 | 1.4955 | 2.3419 | 2.5298
29 | 4.4893 | 4.4283 | 4.0189 | 3.9923 | 3.599 | 3.397 | 4.5482 | 3.9752 | 4.1198 | 3.9949 | 3.7642 | 4.0841 | 4.4226 | 4.5039 | 4.2305 | 4.0428 | 3.7425 | 4.1243 | 3.6527 | 3.7607 | 4.1276 | 3.6623 | 4.584 | 4.4519
30 | 1.9685 | 1.9986 | 1.7759 | 1.6879 | 1.3923 | 1.1891 | 1.5324 | 0.54362 | 0.58104 | 0.68407 | 0.5536 | 0.55866 | 0.73616 | 1.0149 | 1.027 | 0.98886 | 0.65932 | 1.0289 | 0.77109 | 0.68689 | 0.90917 | 0.70183 | 1.6858 | 1.8857
31 | 12.3647 | 12.1769 | 11.0229 | 10.5529 | 9.4686 | 8.6198 | 10.1025 | 5.9155 | 6.3012 | 6.8777 | 6.7385 | 7.274 | 8.0104 | 9.003 | 8.9678 | 8.8473 | 7.5588 | 9.2281 | 7.9217 | 7.4262 | 8.7483 | 7.626 | 11.9866 | 12.5006
32 | 10.2261 | 10.488 | 9.4269 | 9.0268 | 7.6041 | 6.6128 | 7.9479 | 2.6008 | 2.5211 | 2.9896 | 2.3689 | 2.6733 | 3.3167 | 4.7497 | 4.8818 | 4.7749 | 3.3302 | 5.2899 | 3.5862 | 2.9155 | 3.8121 | 2.7552 | 8.083 | 9.5044

## Pc, Summer, S8
LoadID | 0 | 1 | 2 | 3 | 4 | 5 | 6 | 7 | 8 | 9 | 10 | 11 | 12 | 13 | 14 | 15 | 16 | 17 | 18 | 19 | 20 | 21 | 22 | 23
1 | 3.6091 | 3.572 | 3.4427 | 3.3798 | 3.3574 | 3.4055 | 3.3776 | 4.1287 | 4.4421 | 4.3844 | 4.3116 | 4.3647 | 4.5263 | 4.4394 | 4.0958 | 4.222 | 4.2706 | 4.1292 | 3.9197 | 3.8704 | 3.8587 | 3.8152 | 3.5258 | 3.4092
2 | 1.1638 | 1.1252 | 1.0602 | 0.97544 | 0.89952 | 0.89953 | 0.98773 | 1.0482 | 1.1363 | 1.2258 | 1.0997 | 1.161 | 1.1852 | 1.2102 | 1.0652 | 1.1032 | 1.108 | 1.1718 | 1.1611 | 1.194 | 1.2766 | 1.1462 | 1.1806 | 1.1582
3 | 1.6399 | 1.5636 | 1.4334 | 1.4724 | 1.4102 | 1.4097 | 1.9688 | 2.3214 | 2.4292 | 2.2916 | 2.2267 | 2.3974 | 2.5244 | 2.3863 | 2.1889 | 2.0795 | 2.0829 | 2.0684 | 1.9797 | 2.133 | 2.2551 | 2.0843 | 1.9746 | 1.7128
4 | 0.14174 | 0.13347 | 0.11449 | 0.11019 | 0.093718 | 0.082253 | 0.12916 | 0.12378 | 0.14646 | 0.15398 | 0.14574 | 0.1335 | 0.15648 | 0.16359 | 0.15416 | 0.14391 | 0.11893 | 0.12752 | 0.13594 | 0.14844 | 0.17651 | 0.16019 | 0.17694 | 0.15978
5 | 1.304 | 1.2001 | 1.1039 | 1.0721 | 1.0804 | 1.0603 | 1.1889 | 1.2285 | 1.3503 | 1.4015 | 1.4856 | 1.5748 | 1.6301 | 1.5896 | 1.5394 | 1.5208 | 1.4907 | 1.5213 | 1.5083 | 1.5165 | 1.6817 | 1.5844 | 1.6268 | 1.4823
6 | 3.4026 | 3.2945 | 3.0492 | 3.1458 | 3.1602 | 3.1267 | 3.4349 | 4.0087 | 4.1792 | 4.1755 | 4.1595 | 4.396 | 4.3689 | 4.2439 | 4.0086 | 3.8695 | 3.9926 | 3.957 | 3.6693 | 3.6815 | 3.8707 | 3.5079 | 3.4519 | 3.4912
7 | 1.4986 | 1.3863 | 1.3318 | 1.3402 | 1.2611 | 1.3218 | 1.694 | 1.71 | 1.961 | 2.0807 | 2.0506 | 2.1457 | 2.1089 | 2.2031 | 2.1763 | 2.034 | 2.0123 | 2.0051 | 1.9417 | 1.9342 | 1.9834 | 1.653 | 1.7581 | 1.5893
8 | 0.38948 | 0.37498 | 0.35421 | 0.34642 | 0.3385 | 0.34811 | 0.54886 | 0.58069 | 0.62137 | 0.61851 | 0.63811 | 0.67891 | 0.68197 | 0.65381 | 0.57696 | 0.55256 | 0.5085 | 0.52056 | 0.49497 | 0.50081 | 0.49325 | 0.42596 | 0.42017 | 0.40301
9 | 0.41187 | 0.39306 | 0.3723 | 0.34984 | 0.33672 | 0.3185 | 0.33393 | 0.28966 | 0.25132 | 0.26652 | 0.2865 | 0.32182 | 0.34403 | 0.36012 | 0.35337 | 0.36544 | 0.34805 | 0.36471 | 0.34295 | 0.35484 | 0.3821 | 0.3474 | 0.36645 | 0.4019
10 | 0.37245 | 0.35302 | 0.33497 | 0.33349 | 0.32085 | 0.31875 | 0.38027 | 0.38466 | 0.40953 | 0.42951 | 0.41512 | 0.43191 | 0.45586 | 0.45576 | 0.44623 | 0.4153 | 0.39146 | 0.40751 | 0.4009 | 0.41981 | 0.4594 | 0.41198 | 0.42258 | 0.3886
11 | 0.36397 | 0.3508 | 0.32162 | 0.30816 | 0.28319 | 0.27945 | 0.33679 | 0.26702 | 0.28602 | 0.30886 | 0.31361 | 0.32494 | 0.33293 | 0.35088 | 0.33761 | 0.3214 | 0.29408 | 0.34844 | 0.33291 | 0.32858 | 0.3775 | 0.32397 | 0.39989 | 0.38738
12 | 2.0938 | 2.1296 | 2.2348 | 2.0423 | 1.9756 | 1.8871 | 1.9527 | 1.935 | 1.7195 | 1.3371 | 1.8213 | 2.0116 | 2.0272 | 2.1446 | 1.7271 | 2.2723 | 2.0418 | 2.0425 | 2.0171 | 2.1857 | 2.4188 | 2.3738 | 2.5106 | 2.575
13 | 4.0925 | 4.058 | 3.9672 | 3.9296 | 3.8575 | 3.9038 | 4.5149 | 4.5642 | 4.8584 | 4.6412 | 4.6496 | 4.6919 | 4.8668 | 4.8691 | 4.7722 | 4.7345 | 4.742 | 4.8549 | 4.5982 | 4.6287 | 4.6954 | 4.3929 | 4.0725 | 4.1244
14 | 2.0578 | 2.046 | 1.9568 | 1.9143 | 1.8688 | 1.87 | 1.885 | 2.1361 | 2.2928 | 2.2745 | 2.2227 | 2.255 | 2.3531 | 2.344 | 2.1737 | 2.2368 | 2.2261 | 2.2009 | 2.0558 | 2.0145 | 2.0283 | 1.984 | 1.9637 | 1.9377
15 | 0.61277 | 0.59623 | 0.55906 | 0.51581 | 0.47056 | 0.46442 | 0.51427 | 0.50835 | 0.54957 | 0.59528 | 0.53116 | 0.56186 | 0.57753 | 0.59874 | 0.53079 | 0.54857 | 0.54156 | 0.58439 | 0.56925 | 0.58075 | 0.6254 | 0.55726 | 0.60726 | 0.60538
16 | 0.86259 | 0.82588 | 0.75618 | 0.7736 | 0.73575 | 0.73085 | 1.0162 | 1.1662 | 1.2194 | 1.1529 | 1.1175 | 1.2039 | 1.2705 | 1.2085 | 1.1108 | 1.0558 | 1.0505 | 1.0526 | 1.0006 | 1.0741 | 1.1391 | 1.0493 | 1.0197 | 0.89547
17 | 0.43102 | 0.41289 | 0.35715 | 0.34271 | 0.28938 | 0.25238 | 0.38008 | 0.31937 | 0.37489 | 0.39769 | 0.37184 | 0.34311 | 0.40612 | 0.43648 | 0.41474 | 0.38862 | 0.31352 | 0.35176 | 0.3592 | 0.3847 | 0.46193 | 0.41324 | 0.50061 | 0.4697
18 | 1.9899 | 1.8442 | 1.6935 | 1.6422 | 1.6362 | 1.5949 | 1.7953 | 1.7822 | 1.9557 | 2.0353 | 2.1486 | 2.2797 | 2.3675 | 2.3279 | 2.2584 | 2.2309 | 2.1688 | 2.2377 | 2.1988 | 2.2021 | 2.4503 | 2.2986 | 2.427 | 2.237
19 | 2.648 | 2.5715 | 2.3764 | 2.4427 | 2.4351 | 2.3976 | 2.6427 | 2.9984 | 3.1235 | 3.1267 | 3.1069 | 3.2858 | 3.274 | 3.2 | 3.0276 | 2.9234 | 2.9958 | 2.9947 | 2.76 | 2.7604 | 2.9119 | 2.6299 | 2.657 | 2.7043
20 | 1.6446 | 1.5351 | 1.4662 | 1.4686 | 1.3683 | 1.4159 | 1.8101 | 1.7479 | 2 | 2.1279 | 2.0887 | 2.1881 | 2.1601 | 2.2763 | 2.2523 | 2.1073 | 2.0643 | 2.0849 | 1.9981 | 1.9809 | 2.0425 | 1.6948 | 1.8769 | 1.7259
21 | 1.5905 | 1.5439 | 1.4493 | 1.4124 | 1.3554 | 1.3708 | 2.1228 | 2.1281 | 2.2728 | 2.2718 | 2.3306 | 2.4829 | 2.5069 | 2.4341 | 2.1598 | 2.0703 | 1.881 | 1.9638 | 1.8393 | 1.8471 | 1.8361 | 1.5739 | 1.6589 | 1.6246
22 | 0.90618 | 0.87445 | 0.82173 | 0.77308 | 0.72877 | 0.68081 | 0.72678 | 0.56728 | 0.49238 | 0.52769 | 0.55739 | 0.62761 | 0.67875 | 0.72939 | 0.71948 | 0.74168 | 0.6884 | 0.74684 | 0.68372 | 0.69721 | 0.76035 | 0.68173 | 0.79045 | 0.877
23 | 9.5214 | 9.1153 | 8.5908 | 8.5062 | 8.0513 | 7.8885 | 9.4303 | 8.8783 | 9.427 | 9.936 | 9.537 | 9.9444 | 10.5651 | 10.7363 | 10.5453 | 9.8356 | 9.119 | 9.7155 | 9.3773 | 9.7277 | 10.7248 | 9.5383 | 10.4069 | 9.8001
24 | 3.6275 | 3.5916 | 3.2625 | 3.113 | 2.7408 | 2.5686 | 3.1105 | 1.8331 | 1.9295 | 2.1426 | 2.0784 | 2.1821 | 2.331 | 2.6672 | 2.6179 | 2.5086 | 2.1127 | 2.7499 | 2.41 | 2.2805 | 2.7099 | 2.2369 | 3.5214 | 3.6579
25 | 2.1428 | 2.1866 | 2.224 | 2.0464 | 1.9219 | 1.8018 | 1.9155 | 1.6274 | 1.4456 | 1.1585 | 1.5211 | 1.6863 | 1.7312 | 1.8993 | 1.5712 | 2.0107 | 1.7503 | 1.8481 | 1.7486 | 1.8521 | 2.0821 | 1.9998 | 2.3744 | 2.496
26 | 1.9099 | 1.9052 | 1.8394 | 1.8112 | 1.7391 | 1.728 | 2.0095 | 1.861 | 1.9745 | 1.9018 | 1.8865 | 1.9101 | 1.9998 | 2.0455 | 2.0133 | 1.9965 | 1.9544 | 2.0593 | 1.9081 | 1.8999 | 1.9517 | 1.8026 | 1.8364 | 1.8998
27 | 3.7397 | 3.7458 | 3.5381 | 3.4414 | 3.2627 | 3.1879 | 3.3057 | 3.242 | 3.4621 | 3.4719 | 3.3474 | 3.4122 | 3.608 | 3.7101 | 3.4758 | 3.5644 | 3.4322 | 3.5493 | 3.21 | 3.0964 | 3.1815 | 3.0437 | 3.432 | 3.5037
28 | 2.6499 | 2.6526 | 2.4336 | 2.274 | 1.9742 | 1.8262 | 2.1089 | 1.3366 | 1.4129 | 1.5829 | 1.3504 | 1.4516 | 1.5771 | 1.8281 | 1.7003 | 1.7336 | 1.514 | 1.8827 | 1.6289 | 1.5633 | 1.78 | 1.4955 | 2.3419 | 2.5298
29 | 4.4893 | 4.4283 | 4.0189 | 3.9923 | 3.599 | 3.397 | 4.5482 | 3.9752 | 4.1198 | 3.9949 | 3.7642 | 4.0841 | 4.4226 | 4.5039 | 4.2305 | 4.0428 | 3.7425 | 4.1243 | 3.6527 | 3.7607 | 4.1276 | 3.6623 | 4.584 | 4.4519
30 | 1.9685 | 1.9986 | 1.7759 | 1.6879 | 1.3923 | 1.1891 | 1.5324 | 0.54362 | 0.58104 | 0.68407 | 0.5536 | 0.55866 | 0.73616 | 1.0149 | 1.027 | 0.98886 | 0.65932 | 1.0289 | 0.77109 | 0.68689 | 0.90917 | 0.70183 | 1.6858 | 1.8857
31 | 12.3647 | 12.1769 | 11.0229 | 10.5529 | 9.4686 | 8.6198 | 10.1025 | 5.9155 | 6.3012 | 6.8777 | 6.7385 | 7.274 | 8.0104 | 9.003 | 8.9678 | 8.8473 | 7.5588 | 9.2281 | 7.9217 | 7.4262 | 8.7483 | 7.626 | 11.9866 | 12.5006
32 | 10.2261 | 10.488 | 9.4269 | 9.0268 | 7.6041 | 6.6128 | 7.9479 | 2.6008 | 2.5211 | 2.9896 | 2.3689 | 2.6733 | 3.3167 | 4.7497 | 4.8818 | 4.7749 | 3.3302 | 5.2899 | 3.5862 | 2.9155 | 3.8121 | 2.7552 | 8.083 | 9.5044

## Pc, Summer, S9
LoadID | 0 | 1 | 2 | 3 | 4 | 5 | 6 | 7 | 8 | 9 | 10 | 11 | 12 | 13 | 14 | 15 | 16 | 17 | 18 | 19 | 20 | 21 | 22 | 23
1 | 3.6091 | 3.572 | 3.4427 | 3.3798 | 3.3574 | 3.4055 | 3.3776 | 4.1287 | 4.4421 | 4.3844 | 4.3116 | 4.3647 | 4.5263 | 4.4394 | 4.0958 | 4.222 | 4.2706 | 4.1292 | 3.9197 | 3.8704 | 3.8587 | 3.8152 | 3.5258 | 3.4092
2 | 1.1638 | 1.1252 | 1.0602 | 0.97544 | 0.89952 | 0.89953 | 0.98773 | 1.0482 | 1.1363 | 1.2258 | 1.0997 | 1.161 | 1.1852 | 1.2102 | 1.0652 | 1.1032 | 1.108 | 1.1718 | 1.1611 | 1.194 | 1.2766 | 1.1462 | 1.1806 | 1.1582
3 | 1.6399 | 1.5636 | 1.4334 | 1.4724 | 1.4102 | 1.4097 | 1.9688 | 2.3214 | 2.4292 | 2.2916 | 2.2267 | 2.3974 | 2.5244 | 2.3863 | 2.1889 | 2.0795 | 2.0829 | 2.0684 | 1.9797 | 2.133 | 2.2551 | 2.0843 | 1.9746 | 1.7128
4 | 0.14174 | 0.13347 | 0.11449 | 0.11019 | 0.093718 | 0.082253 | 0.12916 | 0.12378 | 0.14646 | 0.15398 | 0.14574 | 0.1335 | 0.15648 | 0.16359 | 0.15416 | 0.14391 | 0.11893 | 0.12752 | 0.13594 | 0.14844 | 0.17651 | 0.16019 | 0.17694 | 0.15978
5 | 1.304 | 1.2001 | 1.1039 | 1.0721 | 1.0804 | 1.0603 | 1.1889 | 1.2285 | 1.3503 | 1.4015 | 1.4856 | 1.5748 | 1.6301 | 1.5896 | 1.5394 | 1.5208 | 1.4907 | 1.5213 | 1.5083 | 1.5165 | 1.6817 | 1.5844 | 1.6268 | 1.4823
6 | 3.4026 | 3.2945 | 3.0492 | 3.1458 | 3.1602 | 3.1267 | 3.4349 | 4.0087 | 4.1792 | 4.1755 | 4.1595 | 4.396 | 4.3689 | 4.2439 | 4.0086 | 3.8695 | 3.9926 | 3.957 | 3.6693 | 3.6815 | 3.8707 | 3.5079 | 3.4519 | 3.4912
7 | 1.4986 | 1.3863 | 1.3318 | 1.3402 | 1.2611 | 1.3218 | 1.694 | 1.71 | 1.961 | 2.0807 | 2.0506 | 2.1457 | 2.1089 | 2.2031 | 2.1763 | 2.034 | 2.0123 | 2.0051 | 1.9417 | 1.9342 | 1.9834 | 1.653 | 1.7581 | 1.5893
8 | 0.38948 | 0.37498 | 0.35421 | 0.34642 | 0.3385 | 0.34811 | 0.54886 | 0.58069 | 0.62137 | 0.61851 | 0.63811 | 0.67891 | 0.68197 | 0.65381 | 0.57696 | 0.55256 | 0.5085 | 0.52056 | 0.49497 | 0.50081 | 0.49325 | 0.42596 | 0.42017 | 0.40301
9 | 0.41187 | 0.39306 | 0.3723 | 0.34984 | 0.33672 | 0.3185 | 0.33393 | 0.28966 | 0.25132 | 0.26652 | 0.2865 | 0.32182 | 0.34403 | 0.36012 | 0.35337 | 0.36544 | 0.34805 | 0.36471 | 0.34295 | 0.35484 | 0.3821 | 0.3474 | 0.36645 | 0.4019
10 | 0.37245 | 0.35302 | 0.33497 | 0.33349 | 0.32085 | 0.31875 | 0.38027 | 0.38466 | 0.40953 | 0.42951 | 0.41512 | 0.43191 | 0.45586 | 0.45576 | 0.44623 | 0.4153 | 0.39146 | 0.40751 | 0.4009 | 0.41981 | 0.4594 | 0.41198 | 0.42258 | 0.3886
11 | 0.36397 | 0.3508 | 0.32162 | 0.30816 | 0.28319 | 0.27945 | 0.33679 | 0.26702 | 0.28602 | 0.30886 | 0.31361 | 0.32494 | 0.33293 | 0.35088 | 0.33761 | 0.3214 | 0.29408 | 0.34844 | 0.33291 | 0.32858 | 0.3775 | 0.32397 | 0.39989 | 0.38738
12 | 2.0938 | 2.1296 | 2.2348 | 2.0423 | 1.9756 | 1.8871 | 1.9527 | 1.935 | 1.7195 | 1.3371 | 1.8213 | 2.0116 | 2.0272 | 2.1446 | 1.7271 | 2.2723 | 2.0418 | 2.0425 | 2.0171 | 2.1857 | 2.4188 | 2.3738 | 2.5106 | 2.575
13 | 4.0925 | 4.058 | 3.9672 | 3.9296 | 3.8575 | 3.9038 | 4.5149 | 4.5642 | 4.8584 | 4.6412 | 4.6496 | 4.6919 | 4.8668 | 4.8691 | 4.7722 | 4.7345 | 4.742 | 4.8549 | 4.5982 | 4.6287 | 4.6954 | 4.3929 | 4.0725 | 4.1244
14 | 2.0578 | 2.046 | 1.9568 | 1.9143 | 1.8688 | 1.87 | 1.885 | 2.1361 | 2.2928 | 2.2745 | 2.2227 | 2.255 | 2.3531 | 2.344 | 2.1737 | 2.2368 | 2.2261 | 2.2009 | 2.0558 | 2.0145 | 2.0283 | 1.984 | 1.9637 | 1.9377
15 | 0.61277 | 0.59623 | 0.55906 | 0.51581 | 0.47056 | 0.46442 | 0.51427 | 0.50835 | 0.54957 | 0.59528 | 0.53116 | 0.56186 | 0.57753 | 0.59874 | 0.53079 | 0.54857 | 0.54156 | 0.58439 | 0.56925 | 0.58075 | 0.6254 | 0.55726 | 0.60726 | 0.60538
16 | 0.86259 | 0.82588 | 0.75618 | 0.7736 | 0.73575 | 0.73085 | 1.0162 | 1.1662 | 1.2194 | 1.1529 | 1.1175 | 1.2039 | 1.2705 | 1.2085 | 1.1108 | 1.0558 | 1.0505 | 1.0526 | 1.0006 | 1.0741 | 1.1391 | 1.0493 | 1.0197 | 0.89547
17 | 0.43102 | 0.41289 | 0.35715 | 0.34271 | 0.28938 | 0.25238 | 0.38008 | 0.31937 | 0.37489 | 0.39769 | 0.37184 | 0.34311 | 0.40612 | 0.43648 | 0.41474 | 0.38862 | 0.31352 | 0.35176 | 0.3592 | 0.3847 | 0.46193 | 0.41324 | 0.50061 | 0.4697
18 | 1.9899 | 1.8442 | 1.6935 | 1.6422 | 1.6362 | 1.5949 | 1.7953 | 1.7822 | 1.9557 | 2.0353 | 2.1486 | 2.2797 | 2.3675 | 2.3279 | 2.2584 | 2.2309 | 2.1688 | 2.2377 | 2.1988 | 2.2021 | 2.4503 | 2.2986 | 2.427 | 2.237
19 | 2.648 | 2.5715 | 2.3764 | 2.4427 | 2.4351 | 2.3976 | 2.6427 | 2.9984 | 3.1235 | 3.1267 | 3.1069 | 3.2858 | 3.274 | 3.2 | 3.0276 | 2.9234 | 2.9958 | 2.9947 | 2.76 | 2.7604 | 2.9119 | 2.6299 | 2.657 | 2.7043
20 | 1.6446 | 1.5351 | 1.4662 | 1.4686 | 1.3683 | 1.4159 | 1.8101 | 1.7479 | 2 | 2.1279 | 2.0887 | 2.1881 | 2.1601 | 2.2763 | 2.2523 | 2.1073 | 2.0643 | 2.0849 | 1.9981 | 1.9809 | 2.0425 | 1.6948 | 1.8769 | 1.7259
21 | 1.5905 | 1.5439 | 1.4493 | 1.4124 | 1.3554 | 1.3708 | 2.1228 | 2.1281 | 2.2728 | 2.2718 | 2.3306 | 2.4829 | 2.5069 | 2.4341 | 2.1598 | 2.0703 | 1.881 | 1.9638 | 1.8393 | 1.8471 | 1.8361 | 1.5739 | 1.6589 | 1.6246
22 | 0.90618 | 0.87445 | 0.82173 | 0.77308 | 0.72877 | 0.68081 | 0.72678 | 0.56728 | 0.49238 | 0.52769 | 0.55739 | 0.62761 | 0.67875 | 0.72939 | 0.71948 | 0.74168 | 0.6884 | 0.74684 | 0.68372 | 0.69721 | 0.76035 | 0.68173 | 0.79045 | 0.877
23 | 9.5214 | 9.1153 | 8.5908 | 8.5062 | 8.0513 | 7.8885 | 9.4303 | 8.8783 | 9.427 | 9.936 | 9.537 | 9.9444 | 10.5651 | 10.7363 | 10.5453 | 9.8356 | 9.119 | 9.7155 | 9.3773 | 9.7277 | 10.7248 | 9.5383 | 10.4069 | 9.8001
24 | 3.6275 | 3.5916 | 3.2625 | 3.113 | 2.7408 | 2.5686 | 3.1105 | 1.8331 | 1.9295 | 2.1426 | 2.0784 | 2.1821 | 2.331 | 2.6672 | 2.6179 | 2.5086 | 2.1127 | 2.7499 | 2.41 | 2.2805 | 2.7099 | 2.2369 | 3.5214 | 3.6579
25 | 2.1428 | 2.1866 | 2.224 | 2.0464 | 1.9219 | 1.8018 | 1.9155 | 1.6274 | 1.4456 | 1.1585 | 1.5211 | 1.6863 | 1.7312 | 1.8993 | 1.5712 | 2.0107 | 1.7503 | 1.8481 | 1.7486 | 1.8521 | 2.0821 | 1.9998 | 2.3744 | 2.496
26 | 1.9099 | 1.9052 | 1.8394 | 1.8112 | 1.7391 | 1.728 | 2.0095 | 1.861 | 1.9745 | 1.9018 | 1.8865 | 1.9101 | 1.9998 | 2.0455 | 2.0133 | 1.9965 | 1.9544 | 2.0593 | 1.9081 | 1.8999 | 1.9517 | 1.8026 | 1.8364 | 1.8998
27 | 3.7397 | 3.7458 | 3.5381 | 3.4414 | 3.2627 | 3.1879 | 3.3057 | 3.242 | 3.4621 | 3.4719 | 3.3474 | 3.4122 | 3.608 | 3.7101 | 3.4758 | 3.5644 | 3.4322 | 3.5493 | 3.21 | 3.0964 | 3.1815 | 3.0437 | 3.432 | 3.5037
28 | 2.6499 | 2.6526 | 2.4336 | 2.274 | 1.9742 | 1.8262 | 2.1089 | 1.3366 | 1.4129 | 1.5829 | 1.3504 | 1.4516 | 1.5771 | 1.8281 | 1.7003 | 1.7336 | 1.514 | 1.8827 | 1.6289 | 1.5633 | 1.78 | 1.4955 | 2.3419 | 2.5298
29 | 4.4893 | 4.4283 | 4.0189 | 3.9923 | 3.599 | 3.397 | 4.5482 | 3.9752 | 4.1198 | 3.9949 | 3.7642 | 4.0841 | 4.4226 | 4.5039 | 4.2305 | 4.0428 | 3.7425 | 4.1243 | 3.6527 | 3.7607 | 4.1276 | 3.6623 | 4.584 | 4.4519
30 | 1.9685 | 1.9986 | 1.7759 | 1.6879 | 1.3923 | 1.1891 | 1.5324 | 0.54362 | 0.58104 | 0.68407 | 0.5536 | 0.55866 | 0.73616 | 1.0149 | 1.027 | 0.98886 | 0.65932 | 1.0289 | 0.77109 | 0.68689 | 0.90917 | 0.70183 | 1.6858 | 1.8857
31 | 12.3647 | 12.1769 | 11.0229 | 10.5529 | 9.4686 | 8.6198 | 10.1025 | 5.9155 | 6.3012 | 6.8777 | 6.7385 | 7.274 | 8.0104 | 9.003 | 8.9678 | 8.8473 | 7.5588 | 9.2281 | 7.9217 | 7.4262 | 8.7483 | 7.626 | 11.9866 | 12.5006
32 | 10.2261 | 10.488 | 9.4269 | 9.0268 | 7.6041 | 6.6128 | 7.9479 | 2.6008 | 2.5211 | 2.9896 | 2.3689 | 2.6733 | 3.3167 | 4.7497 | 4.8818 | 4.7749 | 3.3302 | 5.2899 | 3.5862 | 2.9155 | 3.8121 | 2.7552 | 8.083 | 9.5044

## Qc, Summer, S1
LoadID | 0 | 1 | 2 | 3 | 4 | 5 | 6 | 7 | 8 | 9 | 10 | 11 | 12 | 13 | 14 | 15 | 16 | 17 | 18 | 19 | 20 | 21 | 22 | 23
1 | 0.31432 | 0.34457 | 0.32687 | 0.32629 | 0.31979 | 0.33827 | 0.34685 | 0.65072 | 0.75666 | 0.72967 | 0.71069 | 0.71225 | 0.75702 | 0.73216 | 0.51428 | 0.67249 | 0.68077 | 0.6393 | 0.50512 | 0.45813 | 0.48036 | 0.4832 | 0.33351 | 0.32934
2 | -0.0040068 | 0.019799 | 0.023512 | 0.031865 | 0.040525 | 0.032875 | 0.038375 | -0.10055 | -0.12926 | -0.16593 | -0.095716 | -0.086099 | -0.059408 | -0.078853 | -0.033733 | -0.029752 | -0.034783 | -0.06306 | -0.11979 | -0.12236 | -0.097241 | -0.074189 | -0.03634 | -0.0066765
3 | 0.053961 | 0.12736 | 0.22434 | 0.20736 | 0.21068 | 0.20172 | 0.012506 | -0.24159 | -0.31545 | -0.31906 | -0.26643 | -0.33436 | -0.30201 | -0.263 | -0.19042 | -0.11888 | -0.14659 | -0.13057 | -0.02522 | -0.10496 | -0.14659 | -0.095381 | 0.089881 | 0.18515
4 | -0.19713 | -0.19886 | -0.20478 | -0.20479 | -0.2094 | -0.21571 | -0.19456 | -0.13208 | -0.09852 | -0.10388 | -0.13092 | -0.14354 | -0.13267 | -0.14385 | -0.13619 | -0.16047 | -0.17964 | -0.15982 | -0.113 | -0.10097 | -0.10129 | -0.13379 | -0.16679 | -0.17304
5 | -0.0035786 | -0.0046772 | -0.0054913 | -0.0054777 | -0.0055121 | -0.0059591 | -0.0053601 | -0.0021398 | 0.00066843 | 0.0023772 | 0.0039215 | 0.0041633 | 0.0036544 | 0.0029857 | 0.0019726 | 0.0013097 | 0.0010941 | 0.00096288 | 0.00097387 | 0.00026615 | 0.0020715 | 0.00094487 | 0.00054166 | -0.00086771
6 | -0.55629 | -0.61826 | -0.46819 | -0.55167 | -0.56474 | -0.57984 | -0.56167 | -1.0386 | -1.1928 | -1.1901 | -1.0401 | -1.2421 | -1.2943 | -1.1946 | -1.0375 | -0.91241 | -1.1124 | -1.0786 | -0.84643 | -0.78503 | -0.92481 | -0.72758 | -0.55559 | -0.61869
7 | -0.58876 | -0.60826 | -0.64013 | -0.66155 | -0.619 | -0.66754 | -0.57896 | -0.26393 | -0.047437 | -0.03533 | 0.080801 | 0.027131 | 0.0069036 | 0.0047154 | -0.068114 | -0.1184 | -0.17459 | -0.22175 | -0.19265 | -0.23745 | -0.16898 | -0.31211 | -0.39198 | -0.42544
8 | -0.56882 | -0.57276 | -0.57812 | -0.58125 | -0.57345 | -0.5598 | -0.47581 | -0.39262 | -0.38523 | -0.37909 | -0.37282 | -0.3687 | -0.3774 | -0.39195 | -0.43092 | -0.45023 | -0.46612 | -0.46763 | -0.47647 | -0.49248 | -0.52373 | -0.54599 | -0.55365 | -0.56436
9 | -0.00094502 | 0.0087138 | 0.011158 | 0.014153 | 0.013477 | 0.015573 | 0.0293 | 0.0095417 | 0.014705 | 0.0050466 | 9.3988e-05 | -0.0039551 | -0.013544 | -0.013717 | -0.010506 | -0.024141 | -0.020494 | -0.017807 | -0.014747 | -0.015092 | -0.021331 | -0.019199 | 0.0018892 | 0.0030817
10 | 0.050652 | 0.056601 | 0.058053 | 0.057335 | 0.059257 | 0.060907 | 0.019256 | -0.016995 | -0.038664 | -0.040883 | -0.017333 | -0.042125 | -0.045285 | -0.04351 | -0.034435 | -0.014764 | -0.0074107 | -0.0073863 | -0.007538 | -0.015057 | -0.021601 | -0.0029562 | 0.022308 | 0.037507
11 | -0.24267 | -0.26097 | -0.2726 | -0.27674 | -0.26954 | -0.27044 | -0.21329 | -0.17707 | -0.149 | -0.1151 | -0.1157 | -0.12381 | -0.14539 | -0.14965 | -0.16787 | -0.16803 | -0.17054 | -0.13192 | -0.119 | -0.13557 | -0.11235 | -0.14277 | -0.16347 | -0.18466
12 | 0.32345 | 0.19563 | 0.24726 | 0.19473 | 0.22338 | 0.11987 | 0.40398 | 0.31764 | 0.23554 | 0.27716 | 0.28705 | 0.26138 | -0.13092 | -0.066439 | 0.37171 | 0.12519 | 0.14425 | 0.083956 | -0.0038778 | -0.25514 | -0.56917 | -0.5669 | -0.53801 | -0.5651
13 | 1.0644 | 0.99129 | 0.74517 | 0.67169 | 0.61755 | 0.77541 | 2.5534 | 3.4102 | 4.3746 | 4.1707 | 4.068 | 4.017 | 4.3415 | 3.9854 | 3.6605 | 3.4011 | 3.3666 | 3.4106 | 2.8368 | 2.5998 | 2.7559 | 1.9286 | 0.84643 | 0.9069
14 | 0.16153 | 0.17707 | 0.16797 | 0.16768 | 0.16434 | 0.17383 | 0.17824 | 0.3344 | 0.38884 | 0.37497 | 0.36521 | 0.36602 | 0.38903 | 0.37625 | 0.26428 | 0.34558 | 0.34984 | 0.32853 | 0.25958 | 0.23543 | 0.24685 | 0.24831 | 0.17139 | 0.16925
15 | 0.0036425 | -0.017999 | -0.021375 | -0.028969 | -0.036841 | -0.029887 | -0.034886 | 0.09141 | 0.11751 | 0.15085 | 0.087014 | 0.078272 | 0.054007 | 0.071685 | 0.030666 | 0.027048 | 0.031621 | 0.057328 | 0.1089 | 0.11123 | 0.088401 | 0.067445 | 0.033036 | 0.0060696
16 | -0.01349 | -0.031839 | -0.056084 | -0.051841 | -0.05267 | -0.050429 | -0.0031265 | 0.060396 | 0.078863 | 0.079765 | 0.066608 | 0.083589 | 0.075504 | 0.065749 | 0.047605 | 0.029721 | 0.036648 | 0.032643 | 0.0063049 | 0.02624 | 0.036647 | 0.023845 | -0.02247 | -0.046288
17 | 0.31212 | 0.31486 | 0.32424 | 0.32425 | 0.33155 | 0.34154 | 0.30805 | 0.20913 | 0.15599 | 0.16448 | 0.20729 | 0.22728 | 0.21006 | 0.22776 | 0.21563 | 0.25407 | 0.28443 | 0.25306 | 0.17892 | 0.15987 | 0.16037 | 0.21183 | 0.26409 | 0.27398
18 | 0.1002 | 0.13096 | 0.15376 | 0.15338 | 0.15434 | 0.16685 | 0.15008 | 0.059914 | -0.018716 | -0.066561 | -0.1098 | -0.11657 | -0.10232 | -0.083601 | -0.055232 | -0.036672 | -0.030634 | -0.026961 | -0.027268 | -0.0074523 | -0.058002 | -0.026456 | -0.015166 | 0.024296
19 | -0.62709 | -0.69695 | -0.52778 | -0.62188 | -0.63661 | -0.65364 | -0.63315 | -1.1707 | -1.3446 | -1.3416 | -1.1724 | -1.4002 | -1.459 | -1.3466 | -1.1695 | -1.0285 | -1.254 | -1.2159 | -0.95415 | -0.88494 | -1.0425 | -0.82018 | -0.6263 | -0.69743
20 | 0.37008 | 0.38233 | 0.40237 | 0.41583 | 0.38909 | 0.4196 | 0.36392 | 0.1659 | 0.029817 | 0.022208 | -0.050789 | -0.017054 | -0.0043394 | -0.0029639 | 0.042815 | 0.074421 | 0.10974 | 0.13938 | 0.12109 | 0.14925 | 0.10621 | 0.19618 | 0.24639 | 0.26742
21 | -0.47402 | -0.4773 | -0.48176 | -0.48438 | -0.47788 | -0.4665 | -0.39651 | -0.32719 | -0.32103 | -0.31591 | -0.31069 | -0.30725 | -0.3145 | -0.32663 | -0.3591 | -0.37519 | -0.38843 | -0.38969 | -0.39706 | -0.4104 | -0.43644 | -0.45499 | -0.46138 | -0.4703
22 | 0.0069059 | -0.063678 | -0.081537 | -0.10343 | -0.098488 | -0.1138 | -0.21411 | -0.069728 | -0.10746 | -0.036879 | -0.00068683 | 0.028902 | 0.098976 | 0.10024 | 0.076774 | 0.17642 | 0.14976 | 0.13013 | 0.10777 | 0.11029 | 0.15588 | 0.1403 | -0.013805 | -0.02252
23 | -1.317 | -1.4716 | -1.5094 | -1.4907 | -1.5407 | -1.5836 | -0.50066 | 0.44188 | 1.0053 | 1.0629 | 0.45065 | 1.0952 | 1.1774 | 1.1313 | 0.89531 | 0.38388 | 0.19268 | 0.19204 | 0.19599 | 0.39147 | 0.56162 | 0.07686 | -0.58001 | -0.97519
24 | 0.71436 | 0.76823 | 0.80246 | 0.81464 | 0.79346 | 0.79611 | 0.62788 | 0.52124 | 0.43861 | 0.33884 | 0.3406 | 0.36447 | 0.428 | 0.44052 | 0.49416 | 0.49462 | 0.50202 | 0.38835 | 0.35031 | 0.39908 | 0.33072 | 0.42027 | 0.48121 | 0.54358
25 | -0.19407 | -0.11738 | -0.14836 | -0.11684 | -0.13403 | -0.071923 | -0.24239 | -0.19059 | -0.14132 | -0.1663 | -0.17223 | -0.15683 | 0.078554 | 0.039863 | -0.22303 | -0.075116 | -0.086547 | -0.050374 | 0.0023267 | 0.15309 | 0.3415 | 0.34014 | 0.3228 | 0.33906
26 | 0.091473 | 0.085189 | 0.064038 | 0.057723 | 0.05307 | 0.066637 | 0.21943 | 0.29306 | 0.37594 | 0.35842 | 0.34959 | 0.34521 | 0.3731 | 0.34249 | 0.31458 | 0.29228 | 0.28932 | 0.29309 | 0.24378 | 0.22342 | 0.23683 | 0.16574 | 0.07274 | 0.077937
27 | 0.078581 | 0.086142 | 0.081717 | 0.081572 | 0.079947 | 0.084568 | 0.086713 | 0.16268 | 0.18916 | 0.18242 | 0.17767 | 0.17806 | 0.18926 | 0.18304 | 0.12857 | 0.16812 | 0.17019 | 0.15983 | 0.12628 | 0.11453 | 0.12009 | 0.1208 | 0.083378 | 0.082336
28 | -0.0038246 | 0.018899 | 0.022443 | 0.030417 | 0.038683 | 0.031381 | 0.036631 | -0.095981 | -0.12338 | -0.15839 | -0.091365 | -0.082185 | -0.056707 | -0.075269 | -0.0322 | -0.0284 | -0.033202 | -0.060194 | -0.11434 | -0.11679 | -0.092821 | -0.070817 | -0.034688 | -0.006373
29 | -0.80942 | -1.9104 | -3.365 | -3.1105 | -3.1602 | -3.0258 | -0.18759 | 3.6238 | 4.7318 | 4.7859 | 3.9965 | 5.0154 | 4.5302 | 3.945 | 2.8563 | 1.7832 | 2.1989 | 1.9586 | 0.37829 | 1.5744 | 2.1988 | 1.4307 | -1.3482 | -2.7773
30 | 0.80495 | 0.812 | 0.83619 | 0.83621 | 0.85505 | 0.88081 | 0.79445 | 0.53935 | 0.40229 | 0.42417 | 0.53458 | 0.58614 | 0.54172 | 0.58737 | 0.55609 | 0.65524 | 0.73352 | 0.65262 | 0.46143 | 0.4123 | 0.41358 | 0.54631 | 0.68106 | 0.70659
31 | 0.59047 | 0.77173 | 0.90607 | 0.90383 | 0.9095 | 0.98325 | 0.88442 | 0.35306 | -0.11029 | -0.39223 | -0.64705 | -0.68695 | -0.60298 | -0.49265 | -0.32547 | -0.21611 | -0.18052 | -0.15887 | -0.16069 | -0.043915 | -0.34179 | -0.1559 | -0.089374 | 0.14317
32 | 0.58664 | 0.65198 | 0.49373 | 0.58176 | 0.59554 | 0.61147 | 0.5923 | 1.0952 | 1.2578 | 1.255 | 1.0968 | 1.3099 | 1.3649 | 1.2597 | 1.0941 | 0.96218 | 1.1731 | 1.1375 | 0.8926 | 0.82785 | 0.97525 | 0.76726 | 0.5859 | 0.65244

## Qc, Summer, S2
LoadID | 0 | 1 | 2 | 3 | 4 | 5 | 6 | 7 | 8 | 9 | 10 | 11 | 12 | 13 | 14 | 15 | 16 | 17 | 18 | 19 | 20 | 21 | 22 | 23
1 | 0.31432 | 0.34457 | 0.32687 | 0.32629 | 0.31979 | 0.33827 | 0.34685 | 0.65072 | 0.75666 | 0.72967 | 0.71069 | 0.71225 | 0.75702 | 0.73216 | 0.51428 | 0.67249 | 0.68077 | 0.6393 | 0.50512 | 0.45813 | 0.48036 | 0.4832 | 0.33351 | 0.32934
2 | -0.0040068 | 0.019799 | 0.023512 | 0.031865 | 0.040525 | 0.032875 | 0.038375 | -0.10055 | -0.12926 | -0.16593 | -0.095716 | -0.086099 | -0.059408 | -0.078853 | -0.033733 | -0.029752 | -0.034783 | -0.06306 | -0.11979 | -0.12236 | -0.097241 | -0.074189 | -0.03634 | -0.0066765
3 | 0.053961 | 0.12736 | 0.22434 | 0.20736 | 0.21068 | 0.20172 | 0.012506 | -0.24159 | -0.31545 | -0.31906 | -0.26643 | -0.33436 | -0.30201 | -0.263 | -0.19042 | -0.11888 | -0.14659 | -0.13057 | -0.02522 | -0.10496 | -0.14659 | -0.095381 | 0.089881 | 0.18515
4 | -0.19713 | -0.19886 | -0.20478 | -0.20479 | -0.2094 | -0.21571 | -0.19456 | -0.13208 | -0.09852 | -0.10388 | -0.13092 | -0.14354 | -0.13267 | -0.14385 | -0.13619 | -0.16047 | -0.17964 | -0.15982 | -0.113 | -0.10097 | -0.10129 | -0.13379 | -0.16679 | -0.17304
5 | -0.0035786 | -0.0046772 | -0.0054913 | -0.0054777 | -0.0055121 | -0.0059591 | -0.0053601 | -0.0021398 | 0.00066843 | 0.0023772 | 0.0039215 | 0.0041633 | 0.0036544 | 0.0029857 | 0.0019726 | 0.0013097 | 0.0010941 | 0.00096288 | 0.00097387 | 0.00026615 | 0.0020715 | 0.00094487 | 0.00054166 | -0.00086771
6 | -0.55629 | -0.61826 | -0.46819 | -0.55167 | -0.56474 | -0.57984 | -0.56167 | -1.0386 | -1.1928 | -1.1901 | -1.0401 | -1.2421 | -1.2943 | -1.1946 | -1.0375 | -0.91241 | -1.1124 | -1.0786 | -0.84643 | -0.78503 | -0.92481 | -0.72758 | -0.55559 | -0.61869
7 | -0.58876 | -0.60826 | -0.64013 | -0.66155 | -0.619 | -0.66754 | -0.57896 | -0.26393 | -0.047437 | -0.03533 | 0.080801 | 0.027131 | 0.0069036 | 0.0047154 | -0.068114 | -0.1184 | -0.17459 | -0.22175 | -0.19265 | -0.23745 | -0.16898 | -0.31211 | -0.39198 | -0.42544
8 | -0.56882 | -0.57276 | -0.57812 | -0.58125 | -0.57345 | -0.5598 | -0.47581 | -0.39262 | -0.38523 | -0.37909 | -0.37282 | -0.3687 | -0.3774 | -0.39195 | -0.43092 | -0.45023 | -0.46612 | -0.46763 | -0.47647 | -0.49248 | -0.52373 | -0.54599 | -0.55365 | -0.56436
9 | -0.00094502 | 0.0087138 | 0.011158 | 0.014153 | 0.013477 | 0.015573 | 0.0293 | 0.0095417 | 0.014705 | 0.0050466 | 9.3988e-05 | -0.0039551 | -0.013544 | -0.013717 | -0.010506 | -0.024141 | -0.020494 | -0.017807 | -0.014747 | -0.015092 | -0.021331 | -0.019199 | 0.0018892 | 0.0030817
10 | 0.050652 | 0.056601 | 0.058053 | 0.057335 | 0.059257 | 0.060907 | 0.019256 | -0.016995 | -0.038664 | -0.040883 | -0.017333 | -0.042125 | -0.045285 | -0.04351 | -0.034435 | -0.014764 | -0.0074107 | -0.0073863 | -0.007538 | -0.015057 | -0.021601 | -0.0029562 | 0.022308 | 0.037507
11 | -0.24267 | -0.26097 | -0.2726 | -0.27674 | -0.26954 | -0.27044 | -0.21329 | -0.17707 | -0.149 | -0.1151 | -0.1157 | -0.12381 | -0.14539 | -0.14965 | -0.16787 | -0.16803 | -0.17054 | -0.13192 | -0.119 | -0.13557 | -0.11235 | -0.14277 | -0.16347 | -0.18466
12 | 0.32345 | 0.19563 | 0.24726 | 0.19473 | 0.22338 | 0.11987 | 0.40398 | 0.31764 | 0.23554 | 0.27716 | 0.28705 | 0.26138 | -0.13092 | -0.066439 | 0.37171 | 0.12519 | 0.14425 | 0.083956 | -0.0038778 | -0.25514 | -0.56917 | -0.5669 | -0.53801 | -0.5651
13 | 1.0644 | 0.99129 | 0.74517 | 0.67169 | 0.61755 | 0.77541 | 2.5534 | 3.4102 | 4.3746 | 4.1707 | 4.068 | 4.017 | 4.3415 | 3.9854 | 3.6605 | 3.4011 | 3.3666 | 3.4106 | 2.8368 | 2.5998 | 2.7559 | 1.9286 | 0.84643 | 0.9069
14 | 0.16153 | 0.17707 | 0.16797 | 0.16768 | 0.16434 | 0.17383 | 0.17824 | 0.3344 | 0.38884 | 0.37497 | 0.36521 | 0.36602 | 0.38903 | 0.37625 | 0.26428 | 0.34558 | 0.34984 | 0.32853 | 0.25958 | 0.23543 | 0.24685 | 0.24831 | 0.17139 | 0.16925
15 | 0.0036425 | -0.017999 | -0.021375 | -0.028969 | -0.036841 | -0.029887 | -0.034886 | 0.09141 | 0.11751 | 0.15085 | 0.087014 | 0.078272 | 0.054007 | 0.071685 | 0.030666 | 0.027048 | 0.031621 | 0.057328 | 0.1089 | 0.11123 | 0.088401 | 0.067445 | 0.033036 | 0.0060696
16 | -0.01349 | -0.031839 | -0.056084 | -0.051841 | -0.05267 | -0.050429 | -0.0031265 | 0.060396 | 0.078863 | 0.079765 | 0.066608 | 0.083589 | 0.075504 | 0.065749 | 0.047605 | 0.029721 | 0.036648 | 0.032643 | 0.0063049 | 0.02624 | 0.036647 | 0.023845 | -0.02247 | -0.046288
17 | 0.31212 | 0.31486 | 0.32424 | 0.32425 | 0.33155 | 0.34154 | 0.30805 | 0.20913 | 0.15599 | 0.16448 | 0.20729 | 0.22728 | 0.21006 | 0.22776 | 0.21563 | 0.25407 | 0.28443 | 0.25306 | 0.17892 | 0.15987 | 0.16037 | 0.21183 | 0.26409 | 0.27398
18 | 0.1002 | 0.13096 | 0.15376 | 0.15338 | 0.15434 | 0.16685 | 0.15008 | 0.059914 | -0.018716 | -0.066561 | -0.1098 | -0.11657 | -0.10232 | -0.083601 | -0.055232 | -0.036672 | -0.030634 | -0.026961 | -0.027268 | -0.0074523 | -0.058002 | -0.026456 | -0.015166 | 0.024296
19 | -0.62709 | -0.69695 | -0.52778 | -0.62188 | -0.63661 | -0.65364 | -0.63315 | -1.1707 | -1.3446 | -1.3416 | -1.1724 | -1.4002 | -1.459 | -1.3466 | -1.1695 | -1.0285 | -1.254 | -1.2159 | -0.95415 | -0.88494 | -1.0425 | -0.82018 | -0.6263 | -0.69743
20 | 0.37008 | 0.38233 | 0.40237 | 0.41583 | 0.38909 | 0.4196 | 0.36392 | 0.1659 | 0.029817 | 0.022208 | -0.050789 | -0.017054 | -0.0043394 | -0.0029639 | 0.042815 | 0.074421 | 0.10974 | 0.13938 | 0.12109 | 0.14925 | 0.10621 | 0.19618 | 0.24639 | 0.26742
21 | -0.47402 | -0.4773 | -0.48176 | -0.48438 | -0.47788 | -0.4665 | -0.39651 | -0.32719 | -0.32103 | -0.31591 | -0.31069 | -0.30725 | -0.3145 | -0.32663 | -0.3591 | -0.37519 | -0.38843 | -0.38969 | -0.39706 | -0.4104 | -0.43644 | -0.45499 | -0.46138 | -0.4703
22 | 0.0069059 | -0.063678 | -0.081537 | -0.10343 | -0.098488 | -0.1138 | -0.21411 | -0.069728 | -0.10746 | -0.036879 | -0.00068683 | 0.028902 | 0.098976 | 0.10024 | 0.076774 | 0.17642 | 0.14976 | 0.13013 | 0.10777 | 0.11029 | 0.15588 | 0.1403 | -0.013805 | -0.02252
23 | -1.317 | -1.4716 | -1.5094 | -1.4907 | -1.5407 | -1.5836 | -0.50066 | 0.44188 | 1.0053 | 1.0629 | 0.45065 | 1.0952 | 1.1774 | 1.1313 | 0.89531 | 0.38388 | 0.19268 | 0.19204 | 0.19599 | 0.39147 | 0.56162 | 0.07686 | -0.58001 | -0.97519
24 | 0.71436 | 0.76823 | 0.80246 | 0.81464 | 0.79346 | 0.79611 | 0.62788 | 0.52124 | 0.43861 | 0.33884 | 0.3406 | 0.36447 | 0.428 | 0.44052 | 0.49416 | 0.49462 | 0.50202 | 0.38835 | 0.35031 | 0.39908 | 0.33072 | 0.42027 | 0.48121 | 0.54358
25 | -0.19407 | -0.11738 | -0.14836 | -0.11684 | -0.13403 | -0.071923 | -0.24239 | -0.19059 | -0.14132 | -0.1663 | -0.17223 | -0.15683 | 0.078554 | 0.039863 | -0.22303 | -0.075116 | -0.086547 | -0.050374 | 0.0023267 | 0.15309 | 0.3415 | 0.34014 | 0.3228 | 0.33906
26 | 0.091473 | 0.085189 | 0.064038 | 0.057723 | 0.05307 | 0.066637 | 0.21943 | 0.29306 | 0.37594 | 0.35842 | 0.34959 | 0.34521 | 0.3731 | 0.34249 | 0.31458 | 0.29228 | 0.28932 | 0.29309 | 0.24378 | 0.22342 | 0.23683 | 0.16574 | 0.07274 | 0.077937
27 | 0.078581 | 0.086142 | 0.081717 | 0.081572 | 0.079947 | 0.084568 | 0.086713 | 0.16268 | 0.18916 | 0.18242 | 0.17767 | 0.17806 | 0.18926 | 0.18304 | 0.12857 | 0.16812 | 0.17019 | 0.15983 | 0.12628 | 0.11453 | 0.12009 | 0.1208 | 0.083378 | 0.082336
28 | -0.0038246 | 0.018899 | 0.022443 | 0.030417 | 0.038683 | 0.031381 | 0.036631 | -0.095981 | -0.12338 | -0.15839 | -0.091365 | -0.082185 | -0.056707 | -0.075269 | -0.0322 | -0.0284 | -0.033202 | -0.060194 | -0.11434 | -0.11679 | -0.092821 | -0.070817 | -0.034688 | -0.006373
29 | -0.80942 | -1.9104 | -3.365 | -3.1105 | -3.1602 | -3.0258 | -0.18759 | 3.6238 | 4.7318 | 4.7859 | 3.9965 | 5.0154 | 4.5302 | 3.945 | 2.8563 | 1.7832 | 2.1989 | 1.9586 | 0.37829 | 1.5744 | 2.1988 | 1.4307 | -1.3482 | -2.7773
30 | 0.80495 | 0.812 | 0.83619 | 0.83621 | 0.85505 | 0.88081 | 0.79445 | 0.53935 | 0.40229 | 0.42417 | 0.53458 | 0.58614 | 0.54172 | 0.58737 | 0.55609 | 0.65524 | 0.73352 | 0.65262 | 0.46143 | 0.4123 | 0.41358 | 0.54631 | 0.68106 | 0.70659
31 | 0.59047 | 0.77173 | 0.90607 | 0.90383 | 0.9095 | 0.98325 | 0.88442 | 0.35306 | -0.11029 | -0.39223 | -0.64705 | -0.68695 | -0.60298 | -0.49265 | -0.32547 | -0.21611 | -0.18052 | -0.15887 | -0.16069 | -0.043915 | -0.34179 | -0.1559 | -0.089374 | 0.14317
32 | 0.58664 | 0.65198 | 0.49373 | 0.58176 | 0.59554 | 0.61147 | 0.5923 | 1.0952 | 1.2578 | 1.255 | 1.0968 | 1.3099 | 1.3649 | 1.2597 | 1.0941 | 0.96218 | 1.1731 | 1.1375 | 0.8926 | 0.82785 | 0.97525 | 0.76726 | 0.5859 | 0.65244

## Qc, Summer, S3
LoadID | 0 | 1 | 2 | 3 | 4 | 5 | 6 | 7 | 8 | 9 | 10 | 11 | 12 | 13 | 14 | 15 | 16 | 17 | 18 | 19 | 20 | 21 | 22 | 23
1 | 0.31432 | 0.34457 | 0.32687 | 0.32629 | 0.31979 | 0.33827 | 0.34685 | 0.65072 | 0.75666 | 0.72967 | 0.71069 | 0.71225 | 0.75702 | 0.73216 | 0.51428 | 0.67249 | 0.68077 | 0.6393 | 0.50512 | 0.45813 | 0.48036 | 0.4832 | 0.33351 | 0.32934
2 | -0.0040068 | 0.019799 | 0.023512 | 0.031865 | 0.040525 | 0.032875 | 0.038375 | -0.10055 | -0.12926 | -0.16593 | -0.095716 | -0.086099 | -0.059408 | -0.078853 | -0.033733 | -0.029752 | -0.034783 | -0.06306 | -0.11979 | -0.12236 | -0.097241 | -0.074189 | -0.03634 | -0.0066765
3 | 0.053961 | 0.12736 | 0.22434 | 0.20736 | 0.21068 | 0.20172 | 0.012506 | -0.24159 | -0.31545 | -0.31906 | -0.26643 | -0.33436 | -0.30201 | -0.263 | -0.19042 | -0.11888 | -0.14659 | -0.13057 | -0.02522 | -0.10496 | -0.14659 | -0.095381 | 0.089881 | 0.18515
4 | -0.19713 | -0.19886 | -0.20478 | -0.20479 | -0.2094 | -0.21571 | -0.19456 | -0.13208 | -0.09852 | -0.10388 | -0.13092 | -0.14354 | -0.13267 | -0.14385 | -0.13619 | -0.16047 | -0.17964 | -0.15982 | -0.113 | -0.10097 | -0.10129 | -0.13379 | -0.16679 | -0.17304
5 | -0.0035786 | -0.0046772 | -0.0054913 | -0.0054777 | -0.0055121 | -0.0059591 | -0.0053601 | -0.0021398 | 0.00066843 | 0.0023772 | 0.0039215 | 0.0041633 | 0.0036544 | 0.0029857 | 0.0019726 | 0.0013097 | 0.0010941 | 0.00096288 | 0.00097387 | 0.00026615 | 0.0020715 | 0.00094487 | 0.00054166 | -0.00086771
6 | -0.55629 | -0.61826 | -0.46819 | -0.55167 | -0.56474 | -0.57984 | -0.56167 | -1.0386 | -1.1928 | -1.1901 | -1.0401 | -1.2421 | -1.2943 | -1.1946 | -1.0375 | -0.91241 | -1.1124 | -1.0786 | -0.84643 | -0.78503 | -0.92481 | -0.72758 | -0.55559 | -0.61869
7 | -0.58876 | -0.60826 | -0.64013 | -0.66155 | -0.619 | -0.66754 | -0.57896 | -0.26393 | -0.047437 | -0.03533 | 0.080801 | 0.027131 | 0.0069036 | 0.0047154 | -0.068114 | -0.1184 | -0.17459 | -0.22175 | -0.19265 | -0.23745 | -0.16898 | -0.31211 | -0.39198 | -0.42544
8 | -0.56882 | -0.57276 | -0.57812 | -0.58125 | -0.57345 | -0.5598 | -0.47581 | -0.39262 | -0.38523 | -0.37909 | -0.37282 | -0.3687 | -0.3774 | -0.39195 | -0.43092 | -0.45023 | -0.46612 | -0.46763 | -0.47647 | -0.49248 | -0.52373 | -0.54599 | -0.55365 | -0.56436
9 | -0.00094502 | 0.0087138 | 0.011158 | 0.014153 | 0.013477 | 0.015573 | 0.0293 | 0.0095417 | 0.014705 | 0.0050466 | 9.3988e-05 | -0.0039551 | -0.013544 | -0.013717 | -0.010506 | -0.024141 | -0.020494 | -0.017807 | -0.014747 | -0.015092 | -0.021331 | -0.019199 | 0.0018892 | 0.0030817
10 | 0.050652 | 0.056601 | 0.058053 | 0.057335 | 0.059257 | 0.060907 | 0.019256 | -0.016995 | -0.038664 | -0.040883 | -0.017333 | -0.042125 | -0.045285 | -0.04351 | -0.034435 | -0.014764 | -0.0074107 | -0.0073863 | -0.007538 | -0.015057 | -0.021601 | -0.0029562 | 0.022308 | 0.037507
11 | -0.24267 | -0.26097 | -0.2726 | -0.27674 | -0.26954 | -0.27044 | -0.21329 | -0.17707 | -0.149 | -0.1151 | -0.1157 | -0.12381 | -0.14539 | -0.14965 | -0.16787 | -0.16803 | -0.17054 | -0.13192 | -0.119 | -0.13557 | -0.11235 | -0.14277 | -0.16347 | -0.18466
12 | 0.32345 | 0.19563 | 0.24726 | 0.19473 | 0.22338 | 0.11987 | 0.40398 | 0.31764 | 0.23554 | 0.27716 | 0.28705 | 0.26138 | -0.13092 | -0.066439 | 0.37171 | 0.12519 | 0.14425 | 0.083956 | -0.0038778 | -0.25514 | -0.56917 | -0.5669 | -0.53801 | -0.5651
13 | 1.0644 | 0.99129 | 0.74517 | 0.67169 | 0.61755 | 0.77541 | 2.5534 | 3.4102 | 4.3746 | 4.1707 | 4.068 | 4.017 | 4.3415 | 3.9854 | 3.6605 | 3.4011 | 3.3666 | 3.4106 | 2.8368 | 2.5998 | 2.7559 | 1.9286 | 0.84643 | 0.9069
14 | 0.16153 | 0.17707 | 0.16797 | 0.16768 | 0.16434 | 0.17383 | 0.17824 | 0.3344 | 0.38884 | 0.37497 | 0.36521 | 0.36602 | 0.38903 | 0.37625 | 0.26428 | 0.34558 | 0.34984 | 0.32853 | 0.25958 | 0.23543 | 0.24685 | 0.24831 | 0.17139 | 0.16925
15 | 0.0036425 | -0.017999 | -0.021375 | -0.028969 | -0.036841 | -0.029887 | -0.034886 | 0.09141 | 0.11751 | 0.15085 | 0.087014 | 0.078272 | 0.054007 | 0.071685 | 0.030666 | 0.027048 | 0.031621 | 0.057328 | 0.1089 | 0.11123 | 0.088401 | 0.067445 | 0.033036 | 0.0060696
16 | -0.01349 | -0.031839 | -0.056084 | -0.051841 | -0.05267 | -0.050429 | -0.0031265 | 0.060396 | 0.078863 | 0.079765 | 0.066608 | 0.083589 | 0.075504 | 0.065749 | 0.047605 | 0.029721 | 0.036648 | 0.032643 | 0.0063049 | 0.02624 | 0.036647 | 0.023845 | -0.02247 | -0.046288
17 | 0.31212 | 0.31486 | 0.32424 | 0.32425 | 0.33155 | 0.34154 | 0.30805 | 0.20913 | 0.15599 | 0.16448 | 0.20729 | 0.22728 | 0.21006 | 0.22776 | 0.21563 | 0.25407 | 0.28443 | 0.25306 | 0.17892 | 0.15987 | 0.16037 | 0.21183 | 0.26409 | 0.27398
18 | 0.1002 | 0.13096 | 0.15376 | 0.15338 | 0.15434 | 0.16685 | 0.15008 | 0.059914 | -0.018716 | -0.066561 | -0.1098 | -0.11657 | -0.10232 | -0.083601 | -0.055232 | -0.036672 | -0.030634 | -0.026961 | -0.027268 | -0.0074523 | -0.058002 | -0.026456 | -0.015166 | 0.024296
19 | -0.62709 | -0.69695 | -0.52778 | -0.62188 | -0.63661 | -0.65364 | -0.63315 | -1.1707 | -1.3446 | -1.3416 | -1.1724 | -1.4002 | -1.459 | -1.3466 | -1.1695 | -1.0285 | -1.254 | -1.2159 | -0.95415 | -0.88494 | -1.0425 | -0.82018 | -0.6263 | -0.69743
20 | 0.37008 | 0.38233 | 0.40237 | 0.41583 | 0.38909 | 0.4196 | 0.36392 | 0.1659 | 0.029817 | 0.022208 | -0.050789 | -0.017054 | -0.0043394 | -0.0029639 | 0.042815 | 0.074421 | 0.10974 | 0.13938 | 0.12109 | 0.14925 | 0.10621 | 0.19618 | 0.24639 | 0.26742
21 | -0.47402 | -0.4773 | -0.48176 | -0.48438 | -0.47788 | -0.4665 | -0.39651 | -0.32719 | -0.32103 | -0.31591 | -0.31069 | -0.30725 | -0.3145 | -0.32663 | -0.3591 | -0.37519 | -0.38843 | -0.38969 | -0.39706 | -0.4104 | -0.43644 | -0.45499 | -0.46138 | -0.4703
22 | 0.0069059 | -0.063678 | -0.081537 | -0.10343 | -0.098488 | -0.1138 | -0.21411 | -0.069728 | -0.10746 | -0.036879 | -0.00068683 | 0.028902 | 0.098976 | 0.10024 | 0.076774 | 0.17642 | 0.14976 | 0.13013 | 0.10777 | 0.11029 | 0.15588 | 0.1403 | -0.013805 | -0.02252
23 | -1.317 | -1.4716 | -1.5094 | -1.4907 | -1.5407 | -1.5836 | -0.50066 | 0.44188 | 1.0053 | 1.0629 | 0.45065 | 1.0952 | 1.1774 | 1.1313 | 0.89531 | 0.38388 | 0.19268 | 0.19204 | 0.19599 | 0.39147 | 0.56162 | 0.07686 | -0.58001 | -0.97519
24 | 0.71436 | 0.76823 | 0.80246 | 0.81464 | 0.79346 | 0.79611 | 0.62788 | 0.52124 | 0.43861 | 0.33884 | 0.3406 | 0.36447 | 0.428 | 0.44052 | 0.49416 | 0.49462 | 0.50202 | 0.38835 | 0.35031 | 0.39908 | 0.33072 | 0.42027 | 0.48121 | 0.54358
25 | -0.19407 | -0.11738 | -0.14836 | -0.11684 | -0.13403 | -0.071923 | -0.24239 | -0.19059 | -0.14132 | -0.1663 | -0.17223 | -0.15683 | 0.078554 | 0.039863 | -0.22303 | -0.075116 | -0.086547 | -0.050374 | 0.0023267 | 0.15309 | 0.3415 | 0.34014 | 0.3228 | 0.33906
26 | 0.091473 | 0.085189 | 0.064038 | 0.057723 | 0.05307 | 0.066637 | 0.21943 | 0.29306 | 0.37594 | 0.35842 | 0.34959 | 0.34521 | 0.3731 | 0.34249 | 0.31458 | 0.29228 | 0.28932 | 0.29309 | 0.24378 | 0.22342 | 0.23683 | 0.16574 | 0.07274 | 0.077937
27 | 0.078581 | 0.086142 | 0.081717 | 0.081572 | 0.079947 | 0.084568 | 0.086713 | 0.16268 | 0.18916 | 0.18242 | 0.17767 | 0.17806 | 0.18926 | 0.18304 | 0.12857 | 0.16812 | 0.17019 | 0.15983 | 0.12628 | 0.11453 | 0.12009 | 0.1208 | 0.083378 | 0.082336
28 | -0.0038246 | 0.018899 | 0.022443 | 0.030417 | 0.038683 | 0.031381 | 0.036631 | -0.095981 | -0.12338 | -0.15839 | -0.091365 | -0.082185 | -0.056707 | -0.075269 | -0.0322 | -0.0284 | -0.033202 | -0.060194 | -0.11434 | -0.11679 | -0.092821 | -0.070817 | -0.034688 | -0.006373
29 | -0.80942 | -1.9104 | -3.365 | -3.1105 | -3.1602 | -3.0258 | -0.18759 | 3.6238 | 4.7318 | 4.7859 | 3.9965 | 5.0154 | 4.5302 | 3.945 | 2.8563 | 1.7832 | 2.1989 | 1.9586 | 0.37829 | 1.5744 | 2.1988 | 1.4307 | -1.3482 | -2.7773
30 | 0.80495 | 0.812 | 0.83619 | 0.83621 | 0.85505 | 0.88081 | 0.79445 | 0.53935 | 0.40229 | 0.42417 | 0.53458 | 0.58614 | 0.54172 | 0.58737 | 0.55609 | 0.65524 | 0.73352 | 0.65262 | 0.46143 | 0.4123 | 0.41358 | 0.54631 | 0.68106 | 0.70659
31 | 0.59047 | 0.77173 | 0.90607 | 0.90383 | 0.9095 | 0.98325 | 0.88442 | 0.35306 | -0.11029 | -0.39223 | -0.64705 | -0.68695 | -0.60298 | -0.49265 | -0.32547 | -0.21611 | -0.18052 | -0.15887 | -0.16069 | -0.043915 | -0.34179 | -0.1559 | -0.089374 | 0.14317
32 | 0.58664 | 0.65198 | 0.49373 | 0.58176 | 0.59554 | 0.61147 | 0.5923 | 1.0952 | 1.2578 | 1.255 | 1.0968 | 1.3099 | 1.3649 | 1.2597 | 1.0941 | 0.96218 | 1.1731 | 1.1375 | 0.8926 | 0.82785 | 0.97525 | 0.76726 | 0.5859 | 0.65244

## Qc, Summer, S4
LoadID | 0 | 1 | 2 | 3 | 4 | 5 | 6 | 7 | 8 | 9 | 10 | 11 | 12 | 13 | 14 | 15 | 16 | 17 | 18 | 19 | 20 | 21 | 22 | 23
1 | 0.32061 | 0.35146 | 0.3334 | 0.33282 | 0.32618 | 0.34504 | 0.35379 | 0.66374 | 0.77179 | 0.74426 | 0.7249 | 0.7265 | 0.77216 | 0.74681 | 0.52456 | 0.68594 | 0.69439 | 0.65209 | 0.51522 | 0.46729 | 0.48997 | 0.49287 | 0.34018 | 0.33593
2 | -0.0040869 | 0.020195 | 0.023982 | 0.032503 | 0.041336 | 0.033533 | 0.039142 | -0.10256 | -0.13184 | -0.16925 | -0.09763 | -0.087821 | -0.060596 | -0.08043 | -0.034408 | -0.030347 | -0.035479 | -0.064322 | -0.12218 | -0.1248 | -0.099186 | -0.075673 | -0.037067 | -0.0068101
3 | 0.055041 | 0.1299 | 0.22882 | 0.21151 | 0.21489 | 0.20575 | 0.012756 | -0.24642 | -0.32176 | -0.32544 | -0.27176 | -0.34104 | -0.30806 | -0.26826 | -0.19423 | -0.12126 | -0.14953 | -0.13318 | -0.025724 | -0.10706 | -0.14952 | -0.097289 | 0.091679 | 0.18885
4 | -0.20107 | -0.20283 | -0.20888 | -0.20888 | -0.21359 | -0.22002 | -0.19845 | -0.13473 | -0.10049 | -0.10596 | -0.13354 | -0.14642 | -0.13532 | -0.14672 | -0.13891 | -0.16368 | -0.18323 | -0.16302 | -0.11526 | -0.10299 | -0.10331 | -0.13647 | -0.17013 | -0.1765
5 | -0.0036502 | -0.0047707 | -0.0056011 | -0.0055873 | -0.0056224 | -0.0060783 | -0.0054673 | -0.0021826 | 0.00068179 | 0.0024247 | 0.0039999 | 0.0042466 | 0.0037275 | 0.0030454 | 0.002012 | 0.0013359 | 0.001116 | 0.00098213 | 0.00099334 | 0.00027148 | 0.0021129 | 0.00096376 | 0.00055249 | -0.00088506
6 | -0.56742 | -0.63062 | -0.47755 | -0.5627 | -0.57603 | -0.59144 | -0.5729 | -1.0593 | -1.2166 | -1.2139 | -1.0609 | -1.267 | -1.3202 | -1.2185 | -1.0582 | -0.93066 | -1.1346 | -1.1002 | -0.86336 | -0.80073 | -0.9433 | -0.74213 | -0.5667 | -0.63107
7 | -0.60054 | -0.62043 | -0.65293 | -0.67478 | -0.63138 | -0.68089 | -0.59054 | -0.2692 | -0.048386 | -0.036037 | 0.082417 | 0.027674 | 0.0070417 | 0.0048097 | -0.069476 | -0.12076 | -0.17808 | -0.22618 | -0.1965 | -0.2422 | -0.17236 | -0.31835 | -0.39982 | -0.43395
8 | -0.5802 | -0.58422 | -0.58968 | -0.59288 | -0.58492 | -0.571 | -0.48532 | -0.40048 | -0.39293 | -0.38667 | -0.38028 | -0.37608 | -0.38495 | -0.39979 | -0.43953 | -0.45923 | -0.47544 | -0.47698 | -0.486 | -0.50233 | -0.53421 | -0.55691 | -0.56473 | -0.57565
9 | -0.00096392 | 0.0088881 | 0.011381 | 0.014436 | 0.013747 | 0.015884 | 0.029886 | 0.0097326 | 0.014999 | 0.0051476 | 9.5868e-05 | -0.0040342 | -0.013815 | -0.013991 | -0.010716 | -0.024624 | -0.020903 | -0.018163 | -0.015042 | -0.015394 | -0.021758 | -0.019583 | 0.0019269 | 0.0031433
10 | 0.051665 | 0.057733 | 0.059214 | 0.058482 | 0.060442 | 0.062125 | 0.019641 | -0.017335 | -0.039438 | -0.0417 | -0.01768 | -0.042967 | -0.046191 | -0.04438 | -0.035124 | -0.01506 | -0.0075589 | -0.007534 | -0.0076888 | -0.015358 | -0.022033 | -0.0030153 | 0.022754 | 0.038257
11 | -0.24752 | -0.26619 | -0.27805 | -0.28227 | -0.27493 | -0.27585 | -0.21756 | -0.18061 | -0.15198 | -0.11741 | -0.11802 | -0.12629 | -0.1483 | -0.15264 | -0.17123 | -0.17139 | -0.17395 | -0.13456 | -0.12138 | -0.13828 | -0.11459 | -0.14562 | -0.16674 | -0.18835
12 | 0.32992 | 0.19954 | 0.25221 | 0.19863 | 0.22785 | 0.12227 | 0.41206 | 0.324 | 0.24025 | 0.28271 | 0.29279 | 0.26661 | -0.13354 | -0.067768 | 0.37914 | 0.1277 | 0.14713 | 0.085636 | -0.0039554 | -0.26025 | -0.58056 | -0.57824 | -0.54877 | -0.5764
13 | 1.0857 | 1.0111 | 0.76008 | 0.68513 | 0.6299 | 0.79092 | 2.6044 | 3.4784 | 4.4621 | 4.2541 | 4.1494 | 4.0974 | 4.4284 | 4.0651 | 3.7337 | 3.4691 | 3.4339 | 3.4788 | 2.8935 | 2.6518 | 2.811 | 1.9672 | 0.86336 | 0.92504
14 | 0.16476 | 0.18061 | 0.17133 | 0.17103 | 0.16762 | 0.17731 | 0.18181 | 0.34109 | 0.39661 | 0.38247 | 0.37252 | 0.37334 | 0.39681 | 0.38378 | 0.26957 | 0.35249 | 0.35684 | 0.3351 | 0.26477 | 0.24014 | 0.25179 | 0.25328 | 0.17482 | 0.17263
15 | 0.0037154 | -0.018359 | -0.021802 | -0.029548 | -0.037578 | -0.030484 | -0.035584 | 0.093238 | 0.11986 | 0.15386 | 0.088754 | 0.079837 | 0.055087 | 0.073118 | 0.03128 | 0.027589 | 0.032253 | 0.058474 | 0.11108 | 0.11346 | 0.090169 | 0.068794 | 0.033697 | 0.006191
16 | -0.01376 | -0.032476 | -0.057206 | -0.052878 | -0.053723 | -0.051438 | -0.003189 | 0.061604 | 0.08044 | 0.08136 | 0.06794 | 0.085261 | 0.077014 | 0.067064 | 0.048557 | 0.030315 | 0.037381 | 0.033296 | 0.006431 | 0.026764 | 0.03738 | 0.024322 | -0.02292 | -0.047214
17 | 0.31836 | 0.32115 | 0.33072 | 0.33073 | 0.33818 | 0.34837 | 0.31421 | 0.21332 | 0.15911 | 0.16776 | 0.21143 | 0.23182 | 0.21426 | 0.23231 | 0.21994 | 0.25915 | 0.29012 | 0.25812 | 0.1825 | 0.16307 | 0.16358 | 0.21607 | 0.26937 | 0.27946
18 | 0.10221 | 0.13358 | 0.15683 | 0.15644 | 0.15743 | 0.17019 | 0.15308 | 0.061112 | -0.01909 | -0.067892 | -0.112 | -0.11891 | -0.10437 | -0.085273 | -0.056336 | -0.037406 | -0.031247 | -0.0275 | -0.027814 | -0.0076013 | -0.059162 | -0.026985 | -0.01547 | 0.024782
19 | -0.63964 | -0.71088 | -0.53833 | -0.63432 | -0.64935 | -0.66671 | -0.64582 | -1.1942 | -1.3714 | -1.3684 | -1.1959 | -1.4282 | -1.4882 | -1.3735 | -1.1929 | -1.0491 | -1.279 | -1.2402 | -0.97324 | -0.90264 | -1.0634 | -0.83658 | -0.63883 | -0.71138
20 | 0.37748 | 0.38998 | 0.41041 | 0.42415 | 0.39687 | 0.42799 | 0.37119 | 0.16921 | 0.030414 | 0.022652 | -0.051805 | -0.017395 | -0.0044262 | -0.0030232 | 0.043671 | 0.075909 | 0.11194 | 0.14217 | 0.12352 | 0.15224 | 0.10834 | 0.20011 | 0.25131 | 0.27277
21 | -0.4835 | -0.48685 | -0.4914 | -0.49406 | -0.48744 | -0.47583 | -0.40444 | -0.33373 | -0.32745 | -0.32223 | -0.3169 | -0.3134 | -0.32079 | -0.33316 | -0.36628 | -0.38269 | -0.3962 | -0.39748 | -0.405 | -0.41861 | -0.44517 | -0.46409 | -0.47061 | -0.47971
22 | 0.007044 | -0.064952 | -0.083168 | -0.1055 | -0.10046 | -0.11608 | -0.2184 | -0.071123 | -0.10961 | -0.037617 | -0.00070057 | 0.02948 | 0.10096 | 0.10224 | 0.07831 | 0.17995 | 0.15276 | 0.13273 | 0.10992 | 0.11249 | 0.159 | 0.1431 | -0.014081 | -0.022971
23 | -1.3433 | -1.5011 | -1.5396 | -1.5205 | -1.5715 | -1.6152 | -0.51067 | 0.45071 | 1.0254 | 1.0842 | 0.45967 | 1.1171 | 1.201 | 1.1539 | 0.91322 | 0.39155 | 0.19653 | 0.19588 | 0.19991 | 0.3993 | 0.57285 | 0.078397 | -0.59162 | -0.99469
24 | 0.72864 | 0.7836 | 0.81851 | 0.83093 | 0.80933 | 0.81204 | 0.64044 | 0.53167 | 0.44738 | 0.34561 | 0.34741 | 0.37176 | 0.43656 | 0.44933 | 0.50404 | 0.50452 | 0.51206 | 0.39611 | 0.35732 | 0.40706 | 0.33733 | 0.42868 | 0.49083 | 0.55446
25 | -0.19795 | -0.11973 | -0.15133 | -0.11918 | -0.13671 | -0.073362 | -0.24724 | -0.1944 | -0.14415 | -0.16962 | -0.17567 | -0.15997 | 0.080125 | 0.040661 | -0.22749 | -0.076618 | -0.088278 | -0.051381 | 0.0023732 | 0.15615 | 0.34833 | 0.34694 | 0.32926 | 0.34584
26 | 0.093303 | 0.086892 | 0.065319 | 0.058878 | 0.054132 | 0.06797 | 0.22382 | 0.29892 | 0.38346 | 0.36559 | 0.35659 | 0.35212 | 0.38056 | 0.34934 | 0.32087 | 0.29812 | 0.2951 | 0.29896 | 0.24866 | 0.22789 | 0.24157 | 0.16905 | 0.074195 | 0.079495
27 | 0.080152 | 0.087865 | 0.083351 | 0.083204 | 0.081546 | 0.086259 | 0.088447 | 0.16593 | 0.19295 | 0.18607 | 0.18123 | 0.18162 | 0.19304 | 0.1867 | 0.13114 | 0.17148 | 0.1736 | 0.16302 | 0.12881 | 0.11682 | 0.12249 | 0.12322 | 0.085045 | 0.083983
28 | -0.0039011 | 0.019277 | 0.022892 | 0.031025 | 0.039457 | 0.032009 | 0.037363 | -0.0979 | -0.12585 | -0.16156 | -0.093192 | -0.083829 | -0.057841 | -0.076774 | -0.032844 | -0.028968 | -0.033866 | -0.061398 | -0.11663 | -0.11913 | -0.094677 | -0.072233 | -0.035382 | -0.0065005
29 | -0.82561 | -1.9486 | -3.4323 | -3.1727 | -3.2234 | -3.0863 | -0.19134 | 3.6963 | 4.8264 | 4.8816 | 4.0764 | 5.1157 | 4.6208 | 4.0239 | 2.9134 | 1.8189 | 2.2429 | 1.9977 | 0.38586 | 1.6059 | 2.2428 | 1.4593 | -1.3752 | -2.8328
30 | 0.82105 | 0.82824 | 0.85292 | 0.85294 | 0.87215 | 0.89842 | 0.81033 | 0.55013 | 0.41034 | 0.43266 | 0.54527 | 0.59786 | 0.55256 | 0.59912 | 0.56721 | 0.66835 | 0.74819 | 0.66567 | 0.47066 | 0.42055 | 0.42185 | 0.55724 | 0.69469 | 0.72072
31 | 0.60228 | 0.78717 | 0.92419 | 0.9219 | 0.92769 | 1.0029 | 0.90211 | 0.36013 | -0.1125 | -0.40008 | -0.65999 | -0.70069 | -0.61504 | -0.5025 | -0.33198 | -0.22043 | -0.18413 | -0.16205 | -0.1639 | -0.044794 | -0.34863 | -0.15902 | -0.091161 | 0.14603
32 | 0.59837 | 0.66502 | 0.5036 | 0.5934 | 0.60745 | 0.6237 | 0.60415 | 1.1171 | 1.283 | 1.2801 | 1.1187 | 1.3361 | 1.3922 | 1.2849 | 1.116 | 0.98142 | 1.1965 | 1.1602 | 0.91045 | 0.8444 | 0.99476 | 0.78261 | 0.59761 | 0.66549

## Qc, Summer, S5
LoadID | 0 | 1 | 2 | 3 | 4 | 5 | 6 | 7 | 8 | 9 | 10 | 11 | 12 | 13 | 14 | 15 | 16 | 17 | 18 | 19 | 20 | 21 | 22 | 23
1 | 0.32061 | 0.35146 | 0.3334 | 0.33282 | 0.32618 | 0.34504 | 0.35379 | 0.66374 | 0.77179 | 0.74426 | 0.7249 | 0.7265 | 0.77216 | 0.74681 | 0.52456 | 0.68594 | 0.69439 | 0.65209 | 0.51522 | 0.46729 | 0.48997 | 0.49287 | 0.34018 | 0.33593
2 | -0.0040869 | 0.020195 | 0.023982 | 0.032503 | 0.041336 | 0.033533 | 0.039142 | -0.10256 | -0.13184 | -0.16925 | -0.09763 | -0.087821 | -0.060596 | -0.08043 | -0.034408 | -0.030347 | -0.035479 | -0.064322 | -0.12218 | -0.1248 | -0.099186 | -0.075673 | -0.037067 | -0.0068101
3 | 0.055041 | 0.1299 | 0.22882 | 0.21151 | 0.21489 | 0.20575 | 0.012756 | -0.24642 | -0.32176 | -0.32544 | -0.27176 | -0.34104 | -0.30806 | -0.26826 | -0.19423 | -0.12126 | -0.14953 | -0.13318 | -0.025724 | -0.10706 | -0.14952 | -0.097289 | 0.091679 | 0.18885
4 | -0.20107 | -0.20283 | -0.20888 | -0.20888 | -0.21359 | -0.22002 | -0.19845 | -0.13473 | -0.10049 | -0.10596 | -0.13354 | -0.14642 | -0.13532 | -0.14672 | -0.13891 | -0.16368 | -0.18323 | -0.16302 | -0.11526 | -0.10299 | -0.10331 | -0.13647 | -0.17013 | -0.1765
5 | -0.0036502 | -0.0047707 | -0.0056011 | -0.0055873 | -0.0056224 | -0.0060783 | -0.0054673 | -0.0021826 | 0.00068179 | 0.0024247 | 0.0039999 | 0.0042466 | 0.0037275 | 0.0030454 | 0.002012 | 0.0013359 | 0.001116 | 0.00098213 | 0.00099334 | 0.00027148 | 0.0021129 | 0.00096376 | 0.00055249 | -0.00088506
6 | -0.56742 | -0.63062 | -0.47755 | -0.5627 | -0.57603 | -0.59144 | -0.5729 | -1.0593 | -1.2166 | -1.2139 | -1.0609 | -1.267 | -1.3202 | -1.2185 | -1.0582 | -0.93066 | -1.1346 | -1.1002 | -0.86336 | -0.80073 | -0.9433 | -0.74213 | -0.5667 | -0.63107
7 | -0.60054 | -0.62043 | -0.65293 | -0.67478 | -0.63138 | -0.68089 | -0.59054 | -0.2692 | -0.048386 | -0.036037 | 0.082417 | 0.027674 | 0.0070417 | 0.0048097 | -0.069476 | -0.12076 | -0.17808 | -0.22618 | -0.1965 | -0.2422 | -0.17236 | -0.31835 | -0.39982 | -0.43395
8 | -0.5802 | -0.58422 | -0.58968 | -0.59288 | -0.58492 | -0.571 | -0.48532 | -0.40048 | -0.39293 | -0.38667 | -0.38028 | -0.37608 | -0.38495 | -0.39979 | -0.43953 | -0.45923 | -0.47544 | -0.47698 | -0.486 | -0.50233 | -0.53421 | -0.55691 | -0.56473 | -0.57565
9 | -0.00096392 | 0.0088881 | 0.011381 | 0.014436 | 0.013747 | 0.015884 | 0.029886 | 0.0097326 | 0.014999 | 0.0051476 | 9.5868e-05 | -0.0040342 | -0.013815 | -0.013991 | -0.010716 | -0.024624 | -0.020903 | -0.018163 | -0.015042 | -0.015394 | -0.021758 | -0.019583 | 0.0019269 | 0.0031433
10 | 0.051665 | 0.057733 | 0.059214 | 0.058482 | 0.060442 | 0.062125 | 0.019641 | -0.017335 | -0.039438 | -0.0417 | -0.01768 | -0.042967 | -0.046191 | -0.04438 | -0.035124 | -0.01506 | -0.0075589 | -0.007534 | -0.0076888 | -0.015358 | -0.022033 | -0.0030153 | 0.022754 | 0.038257
11 | -0.24752 | -0.26619 | -0.27805 | -0.28227 | -0.27493 | -0.27585 | -0.21756 | -0.18061 | -0.15198 | -0.11741 | -0.11802 | -0.12629 | -0.1483 | -0.15264 | -0.17123 | -0.17139 | -0.17395 | -0.13456 | -0.12138 | -0.13828 | -0.11459 | -0.14562 | -0.16674 | -0.18835
12 | 0.32992 | 0.19954 | 0.25221 | 0.19863 | 0.22785 | 0.12227 | 0.41206 | 0.324 | 0.24025 | 0.28271 | 0.29279 | 0.26661 | -0.13354 | -0.067768 | 0.37914 | 0.1277 | 0.14713 | 0.085636 | -0.0039554 | -0.26025 | -0.58056 | -0.57824 | -0.54877 | -0.5764
13 | 1.0857 | 1.0111 | 0.76008 | 0.68513 | 0.6299 | 0.79092 | 2.6044 | 3.4784 | 4.4621 | 4.2541 | 4.1494 | 4.0974 | 4.4284 | 4.0651 | 3.7337 | 3.4691 | 3.4339 | 3.4788 | 2.8935 | 2.6518 | 2.811 | 1.9672 | 0.86336 | 0.92504
14 | 0.16476 | 0.18061 | 0.17133 | 0.17103 | 0.16762 | 0.17731 | 0.18181 | 0.34109 | 0.39661 | 0.38247 | 0.37252 | 0.37334 | 0.39681 | 0.38378 | 0.26957 | 0.35249 | 0.35684 | 0.3351 | 0.26477 | 0.24014 | 0.25179 | 0.25328 | 0.17482 | 0.17263
15 | 0.0037154 | -0.018359 | -0.021802 | -0.029548 | -0.037578 | -0.030484 | -0.035584 | 0.093238 | 0.11986 | 0.15386 | 0.088754 | 0.079837 | 0.055087 | 0.073118 | 0.03128 | 0.027589 | 0.032253 | 0.058474 | 0.11108 | 0.11346 | 0.090169 | 0.068794 | 0.033697 | 0.006191
16 | -0.01376 | -0.032476 | -0.057206 | -0.052878 | -0.053723 | -0.051438 | -0.003189 | 0.061604 | 0.08044 | 0.08136 | 0.06794 | 0.085261 | 0.077014 | 0.067064 | 0.048557 | 0.030315 | 0.037381 | 0.033296 | 0.006431 | 0.026764 | 0.03738 | 0.024322 | -0.02292 | -0.047214
17 | 0.31836 | 0.32115 | 0.33072 | 0.33073 | 0.33818 | 0.34837 | 0.31421 | 0.21332 | 0.15911 | 0.16776 | 0.21143 | 0.23182 | 0.21426 | 0.23231 | 0.21994 | 0.25915 | 0.29012 | 0.25812 | 0.1825 | 0.16307 | 0.16358 | 0.21607 | 0.26937 | 0.27946
18 | 0.10221 | 0.13358 | 0.15683 | 0.15644 | 0.15743 | 0.17019 | 0.15308 | 0.061112 | -0.01909 | -0.067892 | -0.112 | -0.11891 | -0.10437 | -0.085273 | -0.056336 | -0.037406 | -0.031247 | -0.0275 | -0.027814 | -0.0076013 | -0.059162 | -0.026985 | -0.01547 | 0.024782
19 | -0.63964 | -0.71088 | -0.53833 | -0.63432 | -0.64935 | -0.66671 | -0.64582 | -1.1942 | -1.3714 | -1.3684 | -1.1959 | -1.4282 | -1.4882 | -1.3735 | -1.1929 | -1.0491 | -1.279 | -1.2402 | -0.97324 | -0.90264 | -1.0634 | -0.83658 | -0.63883 | -0.71138
20 | 0.37748 | 0.38998 | 0.41041 | 0.42415 | 0.39687 | 0.42799 | 0.37119 | 0.16921 | 0.030414 | 0.022652 | -0.051805 | -0.017395 | -0.0044262 | -0.0030232 | 0.043671 | 0.075909 | 0.11194 | 0.14217 | 0.12352 | 0.15224 | 0.10834 | 0.20011 | 0.25131 | 0.27277
21 | -0.4835 | -0.48685 | -0.4914 | -0.49406 | -0.48744 | -0.47583 | -0.40444 | -0.33373 | -0.32745 | -0.32223 | -0.3169 | -0.3134 | -0.32079 | -0.33316 | -0.36628 | -0.38269 | -0.3962 | -0.39748 | -0.405 | -0.41861 | -0.44517 | -0.46409 | -0.47061 | -0.47971
22 | 0.007044 | -0.064952 | -0.083168 | -0.1055 | -0.10046 | -0.11608 | -0.2184 | -0.071123 | -0.10961 | -0.037617 | -0.00070057 | 0.02948 | 0.10096 | 0.10224 | 0.07831 | 0.17995 | 0.15276 | 0.13273 | 0.10992 | 0.11249 | 0.159 | 0.1431 | -0.014081 | -0.022971
23 | -1.3433 | -1.5011 | -1.5396 | -1.5205 | -1.5715 | -1.6152 | -0.51067 | 0.45071 | 1.0254 | 1.0842 | 0.45967 | 1.1171 | 1.201 | 1.1539 | 0.91322 | 0.39155 | 0.19653 | 0.19588 | 0.19991 | 0.3993 | 0.57285 | 0.078397 | -0.59162 | -0.99469
24 | 0.72864 | 0.7836 | 0.81851 | 0.83093 | 0.80933 | 0.81204 | 0.64044 | 0.53167 | 0.44738 | 0.34561 | 0.34741 | 0.37176 | 0.43656 | 0.44933 | 0.50404 | 0.50452 | 0.51206 | 0.39611 | 0.35732 | 0.40706 | 0.33733 | 0.42868 | 0.49083 | 0.55446
25 | -0.19795 | -0.11973 | -0.15133 | -0.11918 | -0.13671 | -0.073362 | -0.24724 | -0.1944 | -0.14415 | -0.16962 | -0.17567 | -0.15997 | 0.080125 | 0.040661 | -0.22749 | -0.076618 | -0.088278 | -0.051381 | 0.0023732 | 0.15615 | 0.34833 | 0.34694 | 0.32926 | 0.34584
26 | 0.093303 | 0.086892 | 0.065319 | 0.058878 | 0.054132 | 0.06797 | 0.22382 | 0.29892 | 0.38346 | 0.36559 | 0.35659 | 0.35212 | 0.38056 | 0.34934 | 0.32087 | 0.29812 | 0.2951 | 0.29896 | 0.24866 | 0.22789 | 0.24157 | 0.16905 | 0.074195 | 0.079495
27 | 0.080152 | 0.087865 | 0.083351 | 0.083204 | 0.081546 | 0.086259 | 0.088447 | 0.16593 | 0.19295 | 0.18607 | 0.18123 | 0.18162 | 0.19304 | 0.1867 | 0.13114 | 0.17148 | 0.1736 | 0.16302 | 0.12881 | 0.11682 | 0.12249 | 0.12322 | 0.085045 | 0.083983
28 | -0.0039011 | 0.019277 | 0.022892 | 0.031025 | 0.039457 | 0.032009 | 0.037363 | -0.0979 | -0.12585 | -0.16156 | -0.093192 | -0.083829 | -0.057841 | -0.076774 | -0.032844 | -0.028968 | -0.033866 | -0.061398 | -0.11663 | -0.11913 | -0.094677 | -0.072233 | -0.035382 | -0.0065005
29 | -0.82561 | -1.9486 | -3.4323 | -3.1727 | -3.2234 | -3.0863 | -0.19134 | 3.6963 | 4.8264 | 4.8816 | 4.0764 | 5.1157 | 4.6208 | 4.0239 | 2.9134 | 1.8189 | 2.2429 | 1.9977 | 0.38586 | 1.6059 | 2.2428 | 1.4593 | -1.3752 | -2.8328
30 | 0.82105 | 0.82824 | 0.85292 | 0.85294 | 0.87215 | 0.89842 | 0.81033 | 0.55013 | 0.41034 | 0.43266 | 0.54527 | 0.59786 | 0.55256 | 0.59912 | 0.56721 | 0.66835 | 0.74819 | 0.66567 | 0.47066 | 0.42055 | 0.42185 | 0.55724 | 0.69469 | 0.72072
31 | 0.60228 | 0.78717 | 0.92419 | 0.9219 | 0.92769 | 1.0029 | 0.90211 | 0.36013 | -0.1125 | -0.40008 | -0.65999 | -0.70069 | -0.61504 | -0.5025 | -0.33198 | -0.22043 | -0.18413 | -0.16205 | -0.1639 | -0.044794 | -0.34863 | -0.15902 | -0.091161 | 0.14603
32 | 0.59837 | 0.66502 | 0.5036 | 0.5934 | 0.60745 | 0.6237 | 0.60415 | 1.1171 | 1.283 | 1.2801 | 1.1187 | 1.3361 | 1.3922 | 1.2849 | 1.116 | 0.98142 | 1.1965 | 1.1602 | 0.91045 | 0.8444 | 0.99476 | 0.78261 | 0.59761 | 0.66549

## Qc, Summer, S6
LoadID | 0 | 1 | 2 | 3 | 4 | 5 | 6 | 7 | 8 | 9 | 10 | 11 | 12 | 13 | 14 | 15 | 16 | 17 | 18 | 19 | 20 | 21 | 22 | 23
1 | 0.32061 | 0.35146 | 0.3334 | 0.33282 | 0.32618 | 0.34504 | 0.35379 | 0.66374 | 0.77179 | 0.74426 | 0.7249 | 0.7265 | 0.77216 | 0.74681 | 0.52456 | 0.68594 | 0.69439 | 0.65209 | 0.51522 | 0.46729 | 0.48997 | 0.49287 | 0.34018 | 0.33593
2 | -0.0040869 | 0.020195 | 0.023982 | 0.032503 | 0.041336 | 0.033533 | 0.039142 | -0.10256 | -0.13184 | -0.16925 | -0.09763 | -0.087821 | -0.060596 | -0.08043 | -0.034408 | -0.030347 | -0.035479 | -0.064322 | -0.12218 | -0.1248 | -0.099186 | -0.075673 | -0.037067 | -0.0068101
3 | 0.055041 | 0.1299 | 0.22882 | 0.21151 | 0.21489 | 0.20575 | 0.012756 | -0.24642 | -0.32176 | -0.32544 | -0.27176 | -0.34104 | -0.30806 | -0.26826 | -0.19423 | -0.12126 | -0.14953 | -0.13318 | -0.025724 | -0.10706 | -0.14952 | -0.097289 | 0.091679 | 0.18885
4 | -0.20107 | -0.20283 | -0.20888 | -0.20888 | -0.21359 | -0.22002 | -0.19845 | -0.13473 | -0.10049 | -0.10596 | -0.13354 | -0.14642 | -0.13532 | -0.14672 | -0.13891 | -0.16368 | -0.18323 | -0.16302 | -0.11526 | -0.10299 | -0.10331 | -0.13647 | -0.17013 | -0.1765
5 | -0.0036502 | -0.0047707 | -0.0056011 | -0.0055873 | -0.0056224 | -0.0060783 | -0.0054673 | -0.0021826 | 0.00068179 | 0.0024247 | 0.0039999 | 0.0042466 | 0.0037275 | 0.0030454 | 0.002012 | 0.0013359 | 0.001116 | 0.00098213 | 0.00099334 | 0.00027148 | 0.0021129 | 0.00096376 | 0.00055249 | -0.00088506
6 | -0.56742 | -0.63062 | -0.47755 | -0.5627 | -0.57603 | -0.59144 | -0.5729 | -1.0593 | -1.2166 | -1.2139 | -1.0609 | -1.267 | -1.3202 | -1.2185 | -1.0582 | -0.93066 | -1.1346 | -1.1002 | -0.86336 | -0.80073 | -0.9433 | -0.74213 | -0.5667 | -0.63107
7 | -0.60054 | -0.62043 | -0.65293 | -0.67478 | -0.63138 | -0.68089 | -0.59054 | -0.2692 | -0.048386 | -0.036037 | 0.082417 | 0.027674 | 0.0070417 | 0.0048097 | -0.069476 | -0.12076 | -0.17808 | -0.22618 | -0.1965 | -0.2422 | -0.17236 | -0.31835 | -0.39982 | -0.43395
8 | -0.5802 | -0.58422 | -0.58968 | -0.59288 | -0.58492 | -0.571 | -0.48532 | -0.40048 | -0.39293 | -0.38667 | -0.38028 | -0.37608 | -0.38495 | -0.39979 | -0.43953 | -0.45923 | -0.47544 | -0.47698 | -0.486 | -0.50233 | -0.53421 | -0.55691 | -0.56473 | -0.57565
9 | -0.00096392 | 0.0088881 | 0.011381 | 0.014436 | 0.013747 | 0.015884 | 0.029886 | 0.0097326 | 0.014999 | 0.0051476 | 9.5868e-05 | -0.0040342 | -0.013815 | -0.013991 | -0.010716 | -0.024624 | -0.020903 | -0.018163 | -0.015042 | -0.015394 | -0.021758 | -0.019583 | 0.0019269 | 0.0031433
10 | 0.051665 | 0.057733 | 0.059214 | 0.058482 | 0.060442 | 0.062125 | 0.019641 | -0.017335 | -0.039438 | -0.0417 | -0.01768 | -0.042967 | -0.046191 | -0.04438 | -0.035124 | -0.01506 | -0.0075589 | -0.007534 | -0.0076888 | -0.015358 | -0.022033 | -0.0030153 | 0.022754 | 0.038257
11 | -0.24752 | -0.26619 | -0.27805 | -0.28227 | -0.27493 | -0.27585 | -0.21756 | -0.18061 | -0.15198 | -0.11741 | -0.11802 | -0.12629 | -0.1483 | -0.15264 | -0.17123 | -0.17139 | -0.17395 | -0.13456 | -0.12138 | -0.13828 | -0.11459 | -0.14562 | -0.16674 | -0.18835
12 | 0.32992 | 0.19954 | 0.25221 | 0.19863 | 0.22785 | 0.12227 | 0.41206 | 0.324 | 0.24025 | 0.28271 | 0.29279 | 0.26661 | -0.13354 | -0.067768 | 0.37914 | 0.1277 | 0.14713 | 0.085636 | -0.0039554 | -0.26025 | -0.58056 | -0.57824 | -0.54877 | -0.5764
13 | 1.0857 | 1.0111 | 0.76008 | 0.68513 | 0.6299 | 0.79092 | 2.6044 | 3.4784 | 4.4621 | 4.2541 | 4.1494 | 4.0974 | 4.4284 | 4.0651 | 3.7337 | 3.4691 | 3.4339 | 3.4788 | 2.8935 | 2.6518 | 2.811 | 1.9672 | 0.86336 | 0.92504
14 | 0.16476 | 0.18061 | 0.17133 | 0.17103 | 0.16762 | 0.17731 | 0.18181 | 0.34109 | 0.39661 | 0.38247 | 0.37252 | 0.37334 | 0.39681 | 0.38378 | 0.26957 | 0.35249 | 0.35684 | 0.3351 | 0.26477 | 0.24014 | 0.25179 | 0.25328 | 0.17482 | 0.17263
15 | 0.0037154 | -0.018359 | -0.021802 | -0.029548 | -0.037578 | -0.030484 | -0.035584 | 0.093238 | 0.11986 | 0.15386 | 0.088754 | 0.079837 | 0.055087 | 0.073118 | 0.03128 | 0.027589 | 0.032253 | 0.058474 | 0.11108 | 0.11346 | 0.090169 | 0.068794 | 0.033697 | 0.006191
16 | -0.01376 | -0.032476 | -0.057206 | -0.052878 | -0.053723 | -0.051438 | -0.003189 | 0.061604 | 0.08044 | 0.08136 | 0.06794 | 0.085261 | 0.077014 | 0.067064 | 0.048557 | 0.030315 | 0.037381 | 0.033296 | 0.006431 | 0.026764 | 0.03738 | 0.024322 | -0.02292 | -0.047214
17 | 0.31836 | 0.32115 | 0.33072 | 0.33073 | 0.33818 | 0.34837 | 0.31421 | 0.21332 | 0.15911 | 0.16776 | 0.21143 | 0.23182 | 0.21426 | 0.23231 | 0.21994 | 0.25915 | 0.29012 | 0.25812 | 0.1825 | 0.16307 | 0.16358 | 0.21607 | 0.26937 | 0.27946
18 | 0.10221 | 0.13358 | 0.15683 | 0.15644 | 0.15743 | 0.17019 | 0.15308 | 0.061112 | -0.01909 | -0.067892 | -0.112 | -0.11891 | -0.10437 | -0.085273 | -0.056336 | -0.037406 | -0.031247 | -0.0275 | -0.027814 | -0.0076013 | -0.059162 | -0.026985 | -0.01547 | 0.024782
19 | -0.63964 | -0.71088 | -0.53833 | -0.63432 | -0.64935 | -0.66671 | -0.64582 | -1.1942 | -1.3714 | -1.3684 | -1.1959 | -1.4282 | -1.4882 | -1.3735 | -1.1929 | -1.0491 | -1.279 | -1.2402 | -0.97324 | -0.90264 | -1.0634 | -0.83658 | -0.63883 | -0.71138
20 | 0.37748 | 0.38998 | 0.41041 | 0.42415 | 0.39687 | 0.42799 | 0.37119 | 0.16921 | 0.030414 | 0.022652 | -0.051805 | -0.017395 | -0.0044262 | -0.0030232 | 0.043671 | 0.075909 | 0.11194 | 0.14217 | 0.12352 | 0.15224 | 0.10834 | 0.20011 | 0.25131 | 0.27277
21 | -0.4835 | -0.48685 | -0.4914 | -0.49406 | -0.48744 | -0.47583 | -0.40444 | -0.33373 | -0.32745 | -0.32223 | -0.3169 | -0.3134 | -0.32079 | -0.33316 | -0.36628 | -0.38269 | -0.3962 | -0.39748 | -0.405 | -0.41861 | -0.44517 | -0.46409 | -0.47061 | -0.47971
22 | 0.007044 | -0.064952 | -0.083168 | -0.1055 | -0.10046 | -0.11608 | -0.2184 | -0.071123 | -0.10961 | -0.037617 | -0.00070057 | 0.02948 | 0.10096 | 0.10224 | 0.07831 | 0.17995 | 0.15276 | 0.13273 | 0.10992 | 0.11249 | 0.159 | 0.1431 | -0.014081 | -0.022971
23 | -1.3433 | -1.5011 | -1.5396 | -1.5205 | -1.5715 | -1.6152 | -0.51067 | 0.45071 | 1.0254 | 1.0842 | 0.45967 | 1.1171 | 1.201 | 1.1539 | 0.91322 | 0.39155 | 0.19653 | 0.19588 | 0.19991 | 0.3993 | 0.57285 | 0.078397 | -0.59162 | -0.99469
24 | 0.72864 | 0.7836 | 0.81851 | 0.83093 | 0.80933 | 0.81204 | 0.64044 | 0.53167 | 0.44738 | 0.34561 | 0.34741 | 0.37176 | 0.43656 | 0.44933 | 0.50404 | 0.50452 | 0.51206 | 0.39611 | 0.35732 | 0.40706 | 0.33733 | 0.42868 | 0.49083 | 0.55446
25 | -0.19795 | -0.11973 | -0.15133 | -0.11918 | -0.13671 | -0.073362 | -0.24724 | -0.1944 | -0.14415 | -0.16962 | -0.17567 | -0.15997 | 0.080125 | 0.040661 | -0.22749 | -0.076618 | -0.088278 | -0.051381 | 0.0023732 | 0.15615 | 0.34833 | 0.34694 | 0.32926 | 0.34584
26 | 0.093303 | 0.086892 | 0.065319 | 0.058878 | 0.054132 | 0.06797 | 0.22382 | 0.29892 | 0.38346 | 0.36559 | 0.35659 | 0.35212 | 0.38056 | 0.34934 | 0.32087 | 0.29812 | 0.2951 | 0.29896 | 0.24866 | 0.22789 | 0.24157 | 0.16905 | 0.074195 | 0.079495
27 | 0.080152 | 0.087865 | 0.083351 | 0.083204 | 0.081546 | 0.086259 | 0.088447 | 0.16593 | 0.19295 | 0.18607 | 0.18123 | 0.18162 | 0.19304 | 0.1867 | 0.13114 | 0.17148 | 0.1736 | 0.16302 | 0.12881 | 0.11682 | 0.12249 | 0.12322 | 0.085045 | 0.083983
28 | -0.0039011 | 0.019277 | 0.022892 | 0.031025 | 0.039457 | 0.032009 | 0.037363 | -0.0979 | -0.12585 | -0.16156 | -0.093192 | -0.083829 | -0.057841 | -0.076774 | -0.032844 | -0.028968 | -0.033866 | -0.061398 | -0.11663 | -0.11913 | -0.094677 | -0.072233 | -0.035382 | -0.0065005
29 | -0.82561 | -1.9486 | -3.4323 | -3.1727 | -3.2234 | -3.0863 | -0.19134 | 3.6963 | 4.8264 | 4.8816 | 4.0764 | 5.1157 | 4.6208 | 4.0239 | 2.9134 | 1.8189 | 2.2429 | 1.9977 | 0.38586 | 1.6059 | 2.2428 | 1.4593 | -1.3752 | -2.8328
30 | 0.82105 | 0.82824 | 0.85292 | 0.85294 | 0.87215 | 0.89842 | 0.81033 | 0.55013 | 0.41034 | 0.43266 | 0.54527 | 0.59786 | 0.55256 | 0.59912 | 0.56721 | 0.66835 | 0.74819 | 0.66567 | 0.47066 | 0.42055 | 0.42185 | 0.55724 | 0.69469 | 0.72072
31 | 0.60228 | 0.78717 | 0.92419 | 0.9219 | 0.92769 | 1.0029 | 0.90211 | 0.36013 | -0.1125 | -0.40008 | -0.65999 | -0.70069 | -0.61504 | -0.5025 | -0.33198 | -0.22043 | -0.18413 | -0.16205 | -0.1639 | -0.044794 | -0.34863 | -0.15902 | -0.091161 | 0.14603
32 | 0.59837 | 0.66502 | 0.5036 | 0.5934 | 0.60745 | 0.6237 | 0.60415 | 1.1171 | 1.283 | 1.2801 | 1.1187 | 1.3361 | 1.3922 | 1.2849 | 1.116 | 0.98142 | 1.1965 | 1.1602 | 0.91045 | 0.8444 | 0.99476 | 0.78261 | 0.59761 | 0.66549

## Qc, Summer, S7
LoadID | 0 | 1 | 2 | 3 | 4 | 5 | 6 | 7 | 8 | 9 | 10 | 11 | 12 | 13 | 14 | 15 | 16 | 17 | 18 | 19 | 20 | 21 | 22 | 23
1 | 0.30804 | 0.34457 | 0.3236 | 0.33282 | 0.32618 | 0.33151 | 0.34685 | 0.65723 | 0.76422 | 0.71508 | 0.70358 | 0.71225 | 0.74188 | 0.73216 | 0.50914 | 0.66576 | 0.68758 | 0.64569 | 0.51017 | 0.44897 | 0.48517 | 0.47837 | 0.32684 | 0.32276
2 | -0.0040869 | 0.019403 | 0.023277 | 0.032184 | 0.041336 | 0.032218 | 0.038759 | -0.10256 | -0.12667 | -0.16759 | -0.096673 | -0.085238 | -0.05822 | -0.08043 | -0.033733 | -0.029157 | -0.035131 | -0.063691 | -0.11859 | -0.12236 | -0.095296 | -0.074931 | -0.035976 | -0.0066098
3 | 0.054501 | 0.12481 | 0.22209 | 0.20322 | 0.21489 | 0.20373 | 0.012506 | -0.23917 | -0.32176 | -0.31587 | -0.2691 | -0.33436 | -0.30504 | -0.26037 | -0.19042 | -0.11769 | -0.14806 | -0.12796 | -0.024715 | -0.10391 | -0.14366 | -0.096335 | 0.088982 | 0.18515
4 | -0.1991 | -0.20283 | -0.20888 | -0.20479 | -0.20521 | -0.21571 | -0.19261 | -0.13208 | -0.097535 | -0.10388 | -0.1283 | -0.14211 | -0.13399 | -0.14097 | -0.13891 | -0.15726 | -0.18143 | -0.16302 | -0.113 | -0.099962 | -0.10129 | -0.13111 | -0.16512 | -0.17477
5 | -0.0035428 | -0.0046304 | -0.0055462 | -0.0055325 | -0.0055672 | -0.0059591 | -0.0053065 | -0.002097 | 0.00066843 | 0.0023296 | 0.0038431 | 0.004205 | 0.0036909 | 0.0030454 | 0.0019331 | 0.0013228 | 0.001105 | 0.00096288 | 0.00095439 | 0.00027148 | 0.0020922 | 0.00095432 | 0.00054166 | -0.00088506
6 | -0.55073 | -0.61826 | -0.46819 | -0.5627 | -0.55909 | -0.57984 | -0.55043 | -1.0593 | -1.2047 | -1.1901 | -1.0193 | -1.2546 | -1.2943 | -1.2065 | -1.0479 | -0.93066 | -1.1124 | -1.0786 | -0.86336 | -0.79288 | -0.93405 | -0.72758 | -0.54448 | -0.62488
7 | -0.57699 | -0.59609 | -0.62732 | -0.65494 | -0.619 | -0.68089 | -0.59054 | -0.26393 | -0.047437 | -0.034624 | 0.079185 | 0.027403 | 0.0068346 | 0.004621 | -0.068114 | -0.1184 | -0.1711 | -0.22175 | -0.19072 | -0.23507 | -0.16898 | -0.31523 | -0.38806 | -0.41693
8 | -0.57451 | -0.56131 | -0.57234 | -0.57544 | -0.58492 | -0.5654 | -0.46629 | -0.39262 | -0.37753 | -0.37909 | -0.38028 | -0.36502 | -0.3774 | -0.39587 | -0.43953 | -0.44572 | -0.46146 | -0.45827 | -0.47647 | -0.4974 | -0.52897 | -0.54599 | -0.54258 | -0.55307
9 | -0.00096392 | 0.008801 | 0.011046 | 0.01387 | 0.013477 | 0.015261 | 0.0293 | 0.0093509 | 0.014705 | 0.0050971 | 9.3048e-05 | -0.003876 | -0.013544 | -0.013991 | -0.010506 | -0.0239 | -0.020084 | -0.017807 | -0.015042 | -0.01479 | -0.021544 | -0.019199 | 0.0018703 | 0.0030201
10 | 0.050146 | 0.056601 | 0.058634 | 0.056188 | 0.059257 | 0.059689 | 0.019449 | -0.016825 | -0.039051 | -0.040065 | -0.017333 | -0.041704 | -0.045738 | -0.043945 | -0.033746 | -0.01506 | -0.0073366 | -0.0074602 | -0.007538 | -0.015057 | -0.021385 | -0.0029266 | 0.022531 | 0.036757
11 | -0.24024 | -0.26358 | -0.27533 | -0.28227 | -0.27493 | -0.26774 | -0.21116 | -0.17353 | -0.149 | -0.11741 | -0.1157 | -0.12505 | -0.14394 | -0.14965 | -0.16955 | -0.16803 | -0.17395 | -0.12929 | -0.11662 | -0.13286 | -0.11347 | -0.14134 | -0.1602 | -0.18835
12 | 0.32669 | 0.19172 | 0.24974 | 0.19278 | 0.22785 | 0.11747 | 0.41206 | 0.324 | 0.23318 | 0.27716 | 0.28705 | 0.25616 | -0.13223 | -0.065774 | 0.37171 | 0.1277 | 0.14136 | 0.082277 | -0.0038778 | -0.25769 | -0.58056 | -0.55556 | -0.53263 | -0.55945
13 | 1.0538 | 0.99129 | 0.76008 | 0.66497 | 0.61755 | 0.79092 | 2.5789 | 3.4102 | 4.4183 | 4.2124 | 3.9866 | 4.0572 | 4.385 | 4.0252 | 3.5873 | 3.4011 | 3.4339 | 3.4106 | 2.8935 | 2.6518 | 2.811 | 1.9093 | 0.8295 | 0.9069
14 | 0.15991 | 0.17707 | 0.16797 | 0.17103 | 0.16434 | 0.17731 | 0.17468 | 0.33774 | 0.38106 | 0.38247 | 0.36521 | 0.36968 | 0.39292 | 0.36873 | 0.26428 | 0.34213 | 0.34984 | 0.32853 | 0.25698 | 0.23072 | 0.24192 | 0.2508 | 0.1731 | 0.17094
15 | 0.0037154 | -0.017639 | -0.021375 | -0.029258 | -0.036473 | -0.029289 | -0.034886 | 0.092324 | 0.11633 | 0.15085 | 0.087014 | 0.079837 | 0.052927 | 0.073118 | 0.030053 | 0.027589 | 0.030989 | 0.057901 | 0.11108 | 0.11012 | 0.089285 | 0.068794 | 0.033366 | 0.0060696
16 | -0.013625 | -0.032158 | -0.054962 | -0.051322 | -0.053723 | -0.049925 | -0.0030952 | 0.059792 | 0.078074 | 0.080563 | 0.065942 | 0.081918 | 0.075504 | 0.067064 | 0.048557 | 0.030315 | 0.036282 | 0.032969 | 0.0061788 | 0.026502 | 0.035914 | 0.023607 | -0.022695 | -0.046288
17 | 0.31212 | 0.318 | 0.33072 | 0.321 | 0.32823 | 0.34495 | 0.30497 | 0.20913 | 0.15599 | 0.16776 | 0.21143 | 0.22955 | 0.20585 | 0.23231 | 0.21563 | 0.24899 | 0.28443 | 0.24799 | 0.1825 | 0.16307 | 0.16358 | 0.21183 | 0.26409 | 0.2685
18 | 0.1012 | 0.13227 | 0.15068 | 0.15031 | 0.15125 | 0.16685 | 0.14858 | 0.058716 | -0.018903 | -0.065895 | -0.1087 | -0.11774 | -0.10028 | -0.085273 | -0.056336 | -0.036306 | -0.030328 | -0.026421 | -0.026723 | -0.0073778 | -0.057422 | -0.026456 | -0.014863 | 0.024296
19 | -0.61455 | -0.68301 | -0.51722 | -0.60944 | -0.64935 | -0.66017 | -0.62049 | -1.159 | -1.3714 | -1.3281 | -1.1842 | -1.4282 | -1.459 | -1.3197 | -1.1929 | -1.0183 | -1.279 | -1.2402 | -0.97324 | -0.89379 | -1.0321 | -0.82018 | -0.63257 | -0.71138
20 | 0.37008 | 0.37469 | 0.39834 | 0.42415 | 0.38131 | 0.4196 | 0.36755 | 0.16424 | 0.029519 | 0.021763 | -0.050282 | -0.016713 | -0.0042526 | -0.0029047 | 0.042815 | 0.073677 | 0.11194 | 0.14078 | 0.1223 | 0.15224 | 0.10409 | 0.19422 | 0.24392 | 0.27277
21 | -0.47402 | -0.47253 | -0.48658 | -0.47469 | -0.47788 | -0.47117 | -0.40047 | -0.33373 | -0.32424 | -0.32223 | -0.30758 | -0.31032 | -0.3145 | -0.32989 | -0.35191 | -0.37519 | -0.38455 | -0.39359 | -0.40103 | -0.4104 | -0.44517 | -0.46409 | -0.46599 | -0.4656
22 | 0.0067678 | -0.063678 | -0.082352 | -0.10239 | -0.099473 | -0.11153 | -0.20983 | -0.071123 | -0.10853 | -0.037248 | -0.00067997 | 0.02948 | 0.097986 | 0.10124 | 0.076774 | 0.17995 | 0.14976 | 0.12753 | 0.10777 | 0.10918 | 0.15744 | 0.1431 | -0.013529 | -0.022971
23 | -1.3301 | -1.4422 | -1.5245 | -1.5205 | -1.5561 | -1.5994 | -0.50066 | 0.43304 | 1.0153 | 1.0523 | 0.44615 | 1.0733 | 1.201 | 1.1426 | 0.90426 | 0.3762 | 0.19653 | 0.1882 | 0.19599 | 0.38364 | 0.55601 | 0.075323 | -0.59162 | -0.97519
24 | 0.7215 | 0.75287 | 0.81851 | 0.80649 | 0.77759 | 0.78815 | 0.61532 | 0.51082 | 0.43422 | 0.34222 | 0.3406 | 0.37176 | 0.43228 | 0.44052 | 0.48922 | 0.49462 | 0.49198 | 0.39223 | 0.34681 | 0.40307 | 0.33402 | 0.41607 | 0.4764 | 0.54902
25 | -0.19795 | -0.11621 | -0.14539 | -0.11918 | -0.13671 | -0.073362 | -0.23997 | -0.19249 | -0.13991 | -0.1663 | -0.17395 | -0.15526 | 0.078554 | 0.040262 | -0.22526 | -0.074365 | -0.086547 | -0.050374 | 0.0023732 | 0.15615 | 0.34492 | 0.34014 | 0.32926 | 0.34584
26 | 0.089644 | 0.086892 | 0.062758 | 0.057723 | 0.053601 | 0.067303 | 0.21943 | 0.29013 | 0.36842 | 0.35842 | 0.35659 | 0.34176 | 0.36564 | 0.34249 | 0.31143 | 0.2952 | 0.28642 | 0.29309 | 0.23891 | 0.21895 | 0.24157 | 0.1674 | 0.072013 | 0.076378
27 | 0.080152 | 0.087004 | 0.082534 | 0.079941 | 0.079148 | 0.085414 | 0.086713 | 0.16268 | 0.19295 | 0.18607 | 0.18123 | 0.17806 | 0.18926 | 0.18304 | 0.12986 | 0.1698 | 0.17019 | 0.16142 | 0.12881 | 0.11224 | 0.11889 | 0.12201 | 0.08171 | 0.080689
28 | -0.0037864 | 0.01871 | 0.022668 | 0.031025 | 0.038296 | 0.032009 | 0.035898 | -0.095021 | -0.12585 | -0.16156 | -0.092278 | -0.083829 | -0.05614 | -0.076774 | -0.032844 | -0.0284 | -0.033202 | -0.05899 | -0.11434 | -0.11446 | -0.092821 | -0.070109 | -0.035382 | -0.0064368
29 | -0.80942 | -1.9486 | -3.3314 | -3.0793 | -3.2234 | -3.056 | -0.18384 | 3.66 | 4.6845 | 4.7859 | 4.0364 | 4.9652 | 4.5302 | 3.9844 | 2.8848 | 1.7832 | 2.1769 | 1.9977 | 0.37451 | 1.5586 | 2.2208 | 1.445 | -1.3752 | -2.7217
30 | 0.813 | 0.80388 | 0.85292 | 0.81949 | 0.8465 | 0.86319 | 0.77856 | 0.55013 | 0.40631 | 0.41993 | 0.54527 | 0.59786 | 0.53089 | 0.5815 | 0.56721 | 0.66179 | 0.73352 | 0.65914 | 0.47066 | 0.4123 | 0.42185 | 0.54631 | 0.67425 | 0.69952
31 | 0.60228 | 0.77173 | 0.92419 | 0.88575 | 0.89131 | 0.96358 | 0.88442 | 0.3566 | -0.10808 | -0.39223 | -0.65352 | -0.70069 | -0.60298 | -0.49265 | -0.32873 | -0.21394 | -0.18052 | -0.1557 | -0.15747 | -0.044794 | -0.33838 | -0.15278 | -0.089374 | 0.14603
32 | 0.58664 | 0.65198 | 0.49373 | 0.58758 | 0.58959 | 0.59924 | 0.5923 | 1.0733 | 1.2452 | 1.2676 | 1.0858 | 1.3099 | 1.3512 | 1.2345 | 1.0941 | 0.9718 | 1.1496 | 1.1147 | 0.8926 | 0.82785 | 0.985 | 0.76726 | 0.59176 | 0.65896

## Qc, Summer, S8
LoadID | 0 | 1 | 2 | 3 | 4 | 5 | 6 | 7 | 8 | 9 | 10 | 11 | 12 | 13 | 14 | 15 | 16 | 17 | 18 | 19 | 20 | 21 | 22 | 23
1 | 0.30804 | 0.34457 | 0.3236 | 0.33282 | 0.32618 | 0.33151 | 0.34685 | 0.65723 | 0.76422 | 0.71508 | 0.70358 | 0.71225 | 0.74188 | 0.73216 | 0.50914 | 0.66576 | 0.68758 | 0.64569 | 0.51017 | 0.44897 | 0.48517 | 0.47837 | 0.32684 | 0.32276
2 | -0.0040869 | 0.019403 | 0.023277 | 0.032184 | 0.041336 | 0.032218 | 0.038759 | -0.10256 | -0.12667 | -0.16759 | -0.096673 | -0.085238 | -0.05822 | -0.08043 | -0.033733 | -0.029157 | -0.035131 | -0.063691 | -0.11859 | -0.12236 | -0.095296 | -0.074931 | -0.035976 | -0.0066098
3 | 0.054501 | 0.12481 | 0.22209 | 0.20322 | 0.21489 | 0.20373 | 0.012506 | -0.23917 | -0.32176 | -0.31587 | -0.2691 | -0.33436 | -0.30504 | -0.26037 | -0.19042 | -0.11769 | -0.14806 | -0.12796 | -0.024715 | -0.10391 | -0.14366 | -0.096335 | 0.088982 | 0.18515
4 | -0.1991 | -0.20283 | -0.20888 | -0.20479 | -0.20521 | -0.21571 | -0.19261 | -0.13208 | -0.097535 | -0.10388 | -0.1283 | -0.14211 | -0.13399 | -0.14097 | -0.13891 | -0.15726 | -0.18143 | -0.16302 | -0.113 | -0.099962 | -0.10129 | -0.13111 | -0.16512 | -0.17477
5 | -0.0035428 | -0.0046304 | -0.0055462 | -0.0055325 | -0.0055672 | -0.0059591 | -0.0053065 | -0.002097 | 0.00066843 | 0.0023296 | 0.0038431 | 0.004205 | 0.0036909 | 0.0030454 | 0.0019331 | 0.0013228 | 0.001105 | 0.00096288 | 0.00095439 | 0.00027148 | 0.0020922 | 0.00095432 | 0.00054166 | -0.00088506
6 | -0.55073 | -0.61826 | -0.46819 | -0.5627 | -0.55909 | -0.57984 | -0.55043 | -1.0593 | -1.2047 | -1.1901 | -1.0193 | -1.2546 | -1.2943 | -1.2065 | -1.0479 | -0.93066 | -1.1124 | -1.0786 | -0.86336 | -0.79288 | -0.93405 | -0.72758 | -0.54448 | -0.62488
7 | -0.57699 | -0.59609 | -0.62732 | -0.65494 | -0.619 | -0.68089 | -0.59054 | -0.26393 | -0.047437 | -0.034624 | 0.079185 | 0.027403 | 0.0068346 | 0.004621 | -0.068114 | -0.1184 | -0.1711 | -0.22175 | -0.19072 | -0.23507 | -0.16898 | -0.31523 | -0.38806 | -0.41693
8 | -0.57451 | -0.56131 | -0.57234 | -0.57544 | -0.58492 | -0.5654 | -0.46629 | -0.39262 | -0.37753 | -0.37909 | -0.38028 | -0.36502 | -0.3774 | -0.39587 | -0.43953 | -0.44572 | -0.46146 | -0.45827 | -0.47647 | -0.4974 | -0.52897 | -0.54599 | -0.54258 | -0.55307
9 | -0.00096392 | 0.008801 | 0.011046 | 0.01387 | 0.013477 | 0.015261 | 0.0293 | 0.0093509 | 0.014705 | 0.0050971 | 9.3048e-05 | -0.003876 | -0.013544 | -0.013991 | -0.010506 | -0.0239 | -0.020084 | -0.017807 | -0.015042 | -0.01479 | -0.021544 | -0.019199 | 0.0018703 | 0.0030201
10 | 0.050146 | 0.056601 | 0.058634 | 0.056188 | 0.059257 | 0.059689 | 0.019449 | -0.016825 | -0.039051 | -0.040065 | -0.017333 | -0.041704 | -0.045738 | -0.043945 | -0.033746 | -0.01506 | -0.0073366 | -0.0074602 | -0.007538 | -0.015057 | -0.021385 | -0.0029266 | 0.022531 | 0.036757
11 | -0.24024 | -0.26358 | -0.27533 | -0.28227 | -0.27493 | -0.26774 | -0.21116 | -0.17353 | -0.149 | -0.11741 | -0.1157 | -0.12505 | -0.14394 | -0.14965 | -0.16955 | -0.16803 | -0.17395 | -0.12929 | -0.11662 | -0.13286 | -0.11347 | -0.14134 | -0.1602 | -0.18835
12 | 0.32669 | 0.19172 | 0.24974 | 0.19278 | 0.22785 | 0.11747 | 0.41206 | 0.324 | 0.23318 | 0.27716 | 0.28705 | 0.25616 | -0.13223 | -0.065774 | 0.37171 | 0.1277 | 0.14136 | 0.082277 | -0.0038778 | -0.25769 | -0.58056 | -0.55556 | -0.53263 | -0.55945
13 | 1.0538 | 0.99129 | 0.76008 | 0.66497 | 0.61755 | 0.79092 | 2.5789 | 3.4102 | 4.4183 | 4.2124 | 3.9866 | 4.0572 | 4.385 | 4.0252 | 3.5873 | 3.4011 | 3.4339 | 3.4106 | 2.8935 | 2.6518 | 2.811 | 1.9093 | 0.8295 | 0.9069
14 | 0.15991 | 0.17707 | 0.16797 | 0.17103 | 0.16434 | 0.17731 | 0.17468 | 0.33774 | 0.38106 | 0.38247 | 0.36521 | 0.36968 | 0.39292 | 0.36873 | 0.26428 | 0.34213 | 0.34984 | 0.32853 | 0.25698 | 0.23072 | 0.24192 | 0.2508 | 0.1731 | 0.17094
15 | 0.0037154 | -0.017639 | -0.021375 | -0.029258 | -0.036473 | -0.029289 | -0.034886 | 0.092324 | 0.11633 | 0.15085 | 0.087014 | 0.079837 | 0.052927 | 0.073118 | 0.030053 | 0.027589 | 0.030989 | 0.057901 | 0.11108 | 0.11012 | 0.089285 | 0.068794 | 0.033366 | 0.0060696
16 | -0.013625 | -0.032158 | -0.054962 | -0.051322 | -0.053723 | -0.049925 | -0.0030952 | 0.059792 | 0.078074 | 0.080563 | 0.065942 | 0.081918 | 0.075504 | 0.067064 | 0.048557 | 0.030315 | 0.036282 | 0.032969 | 0.0061788 | 0.026502 | 0.035914 | 0.023607 | -0.022695 | -0.046288
17 | 0.31212 | 0.318 | 0.33072 | 0.321 | 0.32823 | 0.34495 | 0.30497 | 0.20913 | 0.15599 | 0.16776 | 0.21143 | 0.22955 | 0.20585 | 0.23231 | 0.21563 | 0.24899 | 0.28443 | 0.24799 | 0.1825 | 0.16307 | 0.16358 | 0.21183 | 0.26409 | 0.2685
18 | 0.1012 | 0.13227 | 0.15068 | 0.15031 | 0.15125 | 0.16685 | 0.14858 | 0.058716 | -0.018903 | -0.065895 | -0.1087 | -0.11774 | -0.10028 | -0.085273 | -0.056336 | -0.036306 | -0.030328 | -0.026421 | -0.026723 | -0.0073778 | -0.057422 | -0.026456 | -0.014863 | 0.024296
19 | -0.61455 | -0.68301 | -0.51722 | -0.60944 | -0.64935 | -0.66017 | -0.62049 | -1.159 | -1.3714 | -1.3281 | -1.1842 | -1.4282 | -1.459 | -1.3197 | -1.1929 | -1.0183 | -1.279 | -1.2402 | -0.97324 | -0.89379 | -1.0321 | -0.82018 | -0.63257 | -0.71138
20 | 0.37008 | 0.37469 | 0.39834 | 0.42415 | 0.38131 | 0.4196 | 0.36755 | 0.16424 | 0.029519 | 0.021763 | -0.050282 | -0.016713 | -0.0042526 | -0.0029047 | 0.042815 | 0.073677 | 0.11194 | 0.14078 | 0.1223 | 0.15224 | 0.10409 | 0.19422 | 0.24392 | 0.27277
21 | -0.47402 | -0.47253 | -0.48658 | -0.47469 | -0.47788 | -0.47117 | -0.40047 | -0.33373 | -0.32424 | -0.32223 | -0.30758 | -0.31032 | -0.3145 | -0.32989 | -0.35191 | -0.37519 | -0.38455 | -0.39359 | -0.40103 | -0.4104 | -0.44517 | -0.46409 | -0.46599 | -0.4656
22 | 0.0067678 | -0.063678 | -0.082352 | -0.10239 | -0.099473 | -0.11153 | -0.20983 | -0.071123 | -0.10853 | -0.037248 | -0.00067997 | 0.02948 | 0.097986 | 0.10124 | 0.076774 | 0.17995 | 0.14976 | 0.12753 | 0.10777 | 0.10918 | 0.15744 | 0.1431 | -0.013529 | -0.022971
23 | -1.3301 | -1.4422 | -1.5245 | -1.5205 | -1.5561 | -1.5994 | -0.50066 | 0.43304 | 1.0153 | 1.0523 | 0.44615 | 1.0733 | 1.201 | 1.1426 | 0.90426 | 0.3762 | 0.19653 | 0.1882 | 0.19599 | 0.38364 | 0.55601 | 0.075323 | -0.59162 | -0.97519
24 | 0.7215 | 0.75287 | 0.81851 | 0.80649 | 0.77759 | 0.78815 | 0.61532 | 0.51082 | 0.43422 | 0.34222 | 0.3406 | 0.37176 | 0.43228 | 0.44052 | 0.48922 | 0.49462 | 0.49198 | 0.39223 | 0.34681 | 0.40307 | 0.33402 | 0.41607 | 0.4764 | 0.54902
25 | -0.19795 | -0.11621 | -0.14539 | -0.11918 | -0.13671 | -0.073362 | -0.23997 | -0.19249 | -0.13991 | -0.1663 | -0.17395 | -0.15526 | 0.078554 | 0.040262 | -0.22526 | -0.074365 | -0.086547 | -0.050374 | 0.0023732 | 0.15615 | 0.34492 | 0.34014 | 0.32926 | 0.34584
26 | 0.089644 | 0.086892 | 0.062758 | 0.057723 | 0.053601 | 0.067303 | 0.21943 | 0.29013 | 0.36842 | 0.35842 | 0.35659 | 0.34176 | 0.36564 | 0.34249 | 0.31143 | 0.2952 | 0.28642 | 0.29309 | 0.23891 | 0.21895 | 0.24157 | 0.1674 | 0.072013 | 0.076378
27 | 0.080152 | 0.087004 | 0.082534 | 0.079941 | 0.079148 | 0.085414 | 0.086713 | 0.16268 | 0.19295 | 0.18607 | 0.18123 | 0.17806 | 0.18926 | 0.18304 | 0.12986 | 0.1698 | 0.17019 | 0.16142 | 0.12881 | 0.11224 | 0.11889 | 0.12201 | 0.08171 | 0.080689
28 | -0.0037864 | 0.01871 | 0.022668 | 0.031025 | 0.038296 | 0.032009 | 0.035898 | -0.095021 | -0.12585 | -0.16156 | -0.092278 | -0.083829 | -0.05614 | -0.076774 | -0.032844 | -0.0284 | -0.033202 | -0.05899 | -0.11434 | -0.11446 | -0.092821 | -0.070109 | -0.035382 | -0.0064368
29 | -0.80942 | -1.9486 | -3.3314 | -3.0793 | -3.2234 | -3.056 | -0.18384 | 3.66 | 4.6845 | 4.7859 | 4.0364 | 4.9652 | 4.5302 | 3.9844 | 2.8848 | 1.7832 | 2.1769 | 1.9977 | 0.37451 | 1.5586 | 2.2208 | 1.445 | -1.3752 | -2.7217
30 | 0.813 | 0.80388 | 0.85292 | 0.81949 | 0.8465 | 0.86319 | 0.77856 | 0.55013 | 0.40631 | 0.41993 | 0.54527 | 0.59786 | 0.53089 | 0.5815 | 0.56721 | 0.66179 | 0.73352 | 0.65914 | 0.47066 | 0.4123 | 0.42185 | 0.54631 | 0.67425 | 0.69952
31 | 0.60228 | 0.77173 | 0.92419 | 0.88575 | 0.89131 | 0.96358 | 0.88442 | 0.3566 | -0.10808 | -0.39223 | -0.65352 | -0.70069 | -0.60298 | -0.49265 | -0.32873 | -0.21394 | -0.18052 | -0.1557 | -0.15747 | -0.044794 | -0.33838 | -0.15278 | -0.089374 | 0.14603
32 | 0.58664 | 0.65198 | 0.49373 | 0.58758 | 0.58959 | 0.59924 | 0.5923 | 1.0733 | 1.2452 | 1.2676 | 1.0858 | 1.3099 | 1.3512 | 1.2345 | 1.0941 | 0.9718 | 1.1496 | 1.1147 | 0.8926 | 0.82785 | 0.985 | 0.76726 | 0.59176 | 0.65896

## Qc, Summer, S9
LoadID | 0 | 1 | 2 | 3 | 4 | 5 | 6 | 7 | 8 | 9 | 10 | 11 | 12 | 13 | 14 | 15 | 16 | 17 | 18 | 19 | 20 | 21 | 22 | 23
1 | 0.30804 | 0.34457 | 0.3236 | 0.33282 | 0.32618 | 0.33151 | 0.34685 | 0.65723 | 0.76422 | 0.71508 | 0.70358 | 0.71225 | 0.74188 | 0.73216 | 0.50914 | 0.66576 | 0.68758 | 0.64569 | 0.51017 | 0.44897 | 0.48517 | 0.47837 | 0.32684 | 0.32276
2 | -0.0040869 | 0.019403 | 0.023277 | 0.032184 | 0.041336 | 0.032218 | 0.038759 | -0.10256 | -0.12667 | -0.16759 | -0.096673 | -0.085238 | -0.05822 | -0.08043 | -0.033733 | -0.029157 | -0.035131 | -0.063691 | -0.11859 | -0.12236 | -0.095296 | -0.074931 | -0.035976 | -0.0066098
3 | 0.054501 | 0.12481 | 0.22209 | 0.20322 | 0.21489 | 0.20373 | 0.012506 | -0.23917 | -0.32176 | -0.31587 | -0.2691 | -0.33436 | -0.30504 | -0.26037 | -0.19042 | -0.11769 | -0.14806 | -0.12796 | -0.024715 | -0.10391 | -0.14366 | -0.096335 | 0.088982 | 0.18515
4 | -0.1991 | -0.20283 | -0.20888 | -0.20479 | -0.20521 | -0.21571 | -0.19261 | -0.13208 | -0.097535 | -0.10388 | -0.1283 | -0.14211 | -0.13399 | -0.14097 | -0.13891 | -0.15726 | -0.18143 | -0.16302 | -0.113 | -0.099962 | -0.10129 | -0.13111 | -0.16512 | -0.17477
5 | -0.0035428 | -0.0046304 | -0.0055462 | -0.0055325 | -0.0055672 | -0.0059591 | -0.0053065 | -0.002097 | 0.00066843 | 0.0023296 | 0.0038431 | 0.004205 | 0.0036909 | 0.0030454 | 0.0019331 | 0.0013228 | 0.001105 | 0.00096288 | 0.00095439 | 0.00027148 | 0.0020922 | 0.00095432 | 0.00054166 | -0.00088506
6 | -0.55073 | -0.61826 | -0.46819 | -0.5627 | -0.55909 | -0.57984 | -0.55043 | -1.0593 | -1.2047 | -1.1901 | -1.0193 | -1.2546 | -1.2943 | -1.2065 | -1.0479 | -0.93066 | -1.1124 | -1.0786 | -0.86336 | -0.79288 | -0.93405 | -0.72758 | -0.54448 | -0.62488
7 | -0.57699 | -0.59609 | -0.62732 | -0.65494 | -0.619 | -0.68089 | -0.59054 | -0.26393 | -0.047437 | -0.034624 | 0.079185 | 0.027403 | 0.0068346 | 0.004621 | -0.068114 | -0.1184 | -0.1711 | -0.22175 | -0.19072 | -0.23507 | -0.16898 | -0.31523 | -0.38806 | -0.41693
8 | -0.57451 | -0.56131 | -0.57234 | -0.57544 | -0.58492 | -0.5654 | -0.46629 | -0.39262 | -0.37753 | -0.37909 | -0.38028 | -0.36502 | -0.3774 | -0.39587 | -0.43953 | -0.44572 | -0.46146 | -0.45827 | -0.47647 | -0.4974 | -0.52897 | -0.54599 | -0.54258 | -0.55307
9 | -0.00096392 | 0.008801 | 0.011046 | 0.01387 | 0.013477 | 0.015261 | 0.0293 | 0.0093509 | 0.014705 | 0.0050971 | 9.3048e-05 | -0.003876 | -0.013544 | -0.013991 | -0.010506 | -0.0239 | -0.020084 | -0.017807 | -0.015042 | -0.01479 | -0.021544 | -0.019199 | 0.0018703 | 0.0030201
10 | 0.050146 | 0.056601 | 0.058634 | 0.056188 | 0.059257 | 0.059689 | 0.019449 | -0.016825 | -0.039051 | -0.040065 | -0.017333 | -0.041704 | -0.045738 | -0.043945 | -0.033746 | -0.01506 | -0.0073366 | -0.0074602 | -0.007538 | -0.015057 | -0.021385 | -0.0029266 | 0.022531 | 0.036757
11 | -0.24024 | -0.26358 | -0.27533 | -0.28227 | -0.27493 | -0.26774 | -0.21116 | -0.17353 | -0.149 | -0.11741 | -0.1157 | -0.12505 | -0.14394 | -0.14965 | -0.16955 | -0.16803 | -0.17395 | -0.12929 | -0.11662 | -0.13286 | -0.11347 | -0.14134 | -0.1602 | -0.18835
12 | 0.32669 | 0.19172 | 0.24974 | 0.19278 | 0.22785 | 0.11747 | 0.41206 | 0.324 | 0.23318 | 0.27716 | 0.28705 | 0.25616 | -0.13223 | -0.065774 | 0.37171 | 0.1277 | 0.14136 | 0.082277 | -0.0038778 | -0.25769 | -0.58056 | -0.55556 | -0.53263 | -0.55945
13 | 1.0538 | 0.99129 | 0.76008 | 0.66497 | 0.61755 | 0.79092 | 2.5789 | 3.4102 | 4.4183 | 4.2124 | 3.9866 | 4.0572 | 4.385 | 4.0252 | 3.5873 | 3.4011 | 3.4339 | 3.4106 | 2.8935 | 2.6518 | 2.811 | 1.9093 | 0.8295 | 0.9069
14 | 0.15991 | 0.17707 | 0.16797 | 0.17103 | 0.16434 | 0.17731 | 0.17468 | 0.33774 | 0.38106 | 0.38247 | 0.36521 | 0.36968 | 0.39292 | 0.36873 | 0.26428 | 0.34213 | 0.34984 | 0.32853 | 0.25698 | 0.23072 | 0.24192 | 0.2508 | 0.1731 | 0.17094
15 | 0.0037154 | -0.017639 | -0.021375 | -0.029258 | -0.036473 | -0.029289 | -0.034886 | 0.092324 | 0.11633 | 0.15085 | 0.087014 | 0.079837 | 0.052927 | 0.073118 | 0.030053 | 0.027589 | 0.030989 | 0.057901 | 0.11108 | 0.11012 | 0.089285 | 0.068794 | 0.033366 | 0.0060696
16 | -0.013625 | -0.032158 | -0.054962 | -0.051322 | -0.053723 | -0.049925 | -0.0030952 | 0.059792 | 0.078074 | 0.080563 | 0.065942 | 0.081918 | 0.075504 | 0.067064 | 0.048557 | 0.030315 | 0.036282 | 0.032969 | 0.0061788 | 0.026502 | 0.035914 | 0.023607 | -0.022695 | -0.046288
17 | 0.31212 | 0.318 | 0.33072 | 0.321 | 0.32823 | 0.34495 | 0.30497 | 0.20913 | 0.15599 | 0.16776 | 0.21143 | 0.22955 | 0.20585 | 0.23231 | 0.21563 | 0.24899 | 0.28443 | 0.24799 | 0.1825 | 0.16307 | 0.16358 | 0.21183 | 0.26409 | 0.2685
18 | 0.1012 | 0.13227 | 0.15068 | 0.15031 | 0.15125 | 0.16685 | 0.14858 | 0.058716 | -0.018903 | -0.065895 | -0.1087 | -0.11774 | -0.10028 | -0.085273 | -0.056336 | -0.036306 | -0.030328 | -0.026421 | -0.026723 | -0.0073778 | -0.057422 | -0.026456 | -0.014863 | 0.024296
19 | -0.61455 | -0.68301 | -0.51722 | -0.60944 | -0.64935 | -0.66017 | -0.62049 | -1.159 | -1.3714 | -1.3281 | -1.1842 | -1.4282 | -1.459 | -1.3197 | -1.1929 | -1.0183 | -1.279 | -1.2402 | -0.97324 | -0.89379 | -1.0321 | -0.82018 | -0.63257 | -0.71138
20 | 0.37008 | 0.37469 | 0.39834 | 0.42415 | 0.38131 | 0.4196 | 0.36755 | 0.16424 | 0.029519 | 0.021763 | -0.050282 | -0.016713 | -0.0042526 | -0.0029047 | 0.042815 | 0.073677 | 0.11194 | 0.14078 | 0.1223 | 0.15224 | 0.10409 | 0.19422 | 0.24392 | 0.27277
21 | -0.47402 | -0.47253 | -0.48658 | -0.47469 | -0.47788 | -0.47117 | -0.40047 | -0.33373 | -0.32424 | -0.32223 | -0.30758 | -0.31032 | -0.3145 | -0.32989 | -0.35191 | -0.37519 | -0.38455 | -0.39359 | -0.40103 | -0.4104 | -0.44517 | -0.46409 | -0.46599 | -0.4656
22 | 0.0067678 | -0.063678 | -0.082352 | -0.10239 | -0.099473 | -0.11153 | -0.20983 | -0.071123 | -0.10853 | -0.037248 | -0.00067997 | 0.02948 | 0.097986 | 0.10124 | 0.076774 | 0.17995 | 0.14976 | 0.12753 | 0.10777 | 0.10918 | 0.15744 | 0.1431 | -0.013529 | -0.022971
23 | -1.3301 | -1.4422 | -1.5245 | -1.5205 | -1.5561 | -1.5994 | -0.50066 | 0.43304 | 1.0153 | 1.0523 | 0.44615 | 1.0733 | 1.201 | 1.1426 | 0.90426 | 0.3762 | 0.19653 | 0.1882 | 0.19599 | 0.38364 | 0.55601 | 0.075323 | -0.59162 | -0.97519
24 | 0.7215 | 0.75287 | 0.81851 | 0.80649 | 0.77759 | 0.78815 | 0.61532 | 0.51082 | 0.43422 | 0.34222 | 0.3406 | 0.37176 | 0.43228 | 0.44052 | 0.48922 | 0.49462 | 0.49198 | 0.39223 | 0.34681 | 0.40307 | 0.33402 | 0.41607 | 0.4764 | 0.54902
25 | -0.19795 | -0.11621 | -0.14539 | -0.11918 | -0.13671 | -0.073362 | -0.23997 | -0.19249 | -0.13991 | -0.1663 | -0.17395 | -0.15526 | 0.078554 | 0.040262 | -0.22526 | -0.074365 | -0.086547 | -0.050374 | 0.0023732 | 0.15615 | 0.34492 | 0.34014 | 0.32926 | 0.34584
26 | 0.089644 | 0.086892 | 0.062758 | 0.057723 | 0.053601 | 0.067303 | 0.21943 | 0.29013 | 0.36842 | 0.35842 | 0.35659 | 0.34176 | 0.36564 | 0.34249 | 0.31143 | 0.2952 | 0.28642 | 0.29309 | 0.23891 | 0.21895 | 0.24157 | 0.1674 | 0.072013 | 0.076378
27 | 0.080152 | 0.087004 | 0.082534 | 0.079941 | 0.079148 | 0.085414 | 0.086713 | 0.16268 | 0.19295 | 0.18607 | 0.18123 | 0.17806 | 0.18926 | 0.18304 | 0.12986 | 0.1698 | 0.17019 | 0.16142 | 0.12881 | 0.11224 | 0.11889 | 0.12201 | 0.08171 | 0.080689
28 | -0.0037864 | 0.01871 | 0.022668 | 0.031025 | 0.038296 | 0.032009 | 0.035898 | -0.095021 | -0.12585 | -0.16156 | -0.092278 | -0.083829 | -0.05614 | -0.076774 | -0.032844 | -0.0284 | -0.033202 | -0.05899 | -0.11434 | -0.11446 | -0.092821 | -0.070109 | -0.035382 | -0.0064368
29 | -0.80942 | -1.9486 | -3.3314 | -3.0793 | -3.2234 | -3.056 | -0.18384 | 3.66 | 4.6845 | 4.7859 | 4.0364 | 4.9652 | 4.5302 | 3.9844 | 2.8848 | 1.7832 | 2.1769 | 1.9977 | 0.37451 | 1.5586 | 2.2208 | 1.445 | -1.3752 | -2.7217
30 | 0.813 | 0.80388 | 0.85292 | 0.81949 | 0.8465 | 0.86319 | 0.77856 | 0.55013 | 0.40631 | 0.41993 | 0.54527 | 0.59786 | 0.53089 | 0.5815 | 0.56721 | 0.66179 | 0.73352 | 0.65914 | 0.47066 | 0.4123 | 0.42185 | 0.54631 | 0.67425 | 0.69952
31 | 0.60228 | 0.77173 | 0.92419 | 0.88575 | 0.89131 | 0.96358 | 0.88442 | 0.3566 | -0.10808 | -0.39223 | -0.65352 | -0.70069 | -0.60298 | -0.49265 | -0.32873 | -0.21394 | -0.18052 | -0.1557 | -0.15747 | -0.044794 | -0.33838 | -0.15278 | -0.089374 | 0.14603
32 | 0.58664 | 0.65198 | 0.49373 | 0.58758 | 0.58959 | 0.59924 | 0.5923 | 1.0733 | 1.2452 | 1.2676 | 1.0858 | 1.3099 | 1.3512 | 1.2345 | 1.0941 | 0.9718 | 1.1496 | 1.1147 | 0.8926 | 0.82785 | 0.985 | 0.76726 | 0.59176 | 0.65896

## UpFlex, Summer
LoadID | 0 | 1 | 2 | 3 | 4 | 5 | 6 | 7 | 8 | 9 | 10 | 11 | 12 | 13 | 14 | 15 | 16 | 17 | 18 | 19 | 20 | 21 | 22 | 23
1 | 0.35714 | 0.39316 | 0.51174 | 0.58669 | 0.68981 | 0.80634 | 0.71878 | 1.0276 | 0.94269 | 1.0647 | 1.0942 | 1.015 | 0.9575 | 0.88152 | 0.81198 | 0.73077 | 0.72316 | 0.57297 | 0.47406 | 0.56254 | 0.57317 | 0.65502 | 0.31805 | 0.30536
2 | 0.37492 | 0.41274 | 0.53721 | 0.6159 | 0.72415 | 0.84648 | 0.75456 | 1.0787 | 0.98962 | 1.1177 | 1.1487 | 1.0655 | 1.0052 | 0.9254 | 0.8524 | 0.76715 | 0.75916 | 0.60149 | 0.49766 | 0.59054 | 0.6017 | 0.68763 | 0.33388 | 0.32056
3 | 0.28341 | 0.312 | 0.4061 | 0.46557 | 0.54741 | 0.63988 | 0.5704 | 0.81545 | 0.74808 | 0.84491 | 0.86834 | 0.80546 | 0.75984 | 0.69954 | 0.64435 | 0.57991 | 0.57387 | 0.45469 | 0.3762 | 0.44641 | 0.45485 | 0.5198 | 0.25239 | 0.24232
4 | 0.10539 | 0.11602 | 0.15102 | 0.17314 | 0.20357 | 0.23796 | 0.21212 | 0.30324 | 0.27819 | 0.3142 | 0.32292 | 0.29953 | 0.28256 | 0.26014 | 0.23962 | 0.21565 | 0.21341 | 0.16909 | 0.1399 | 0.16601 | 0.16915 | 0.1933 | 0.093857 | 0.090114
5 | 0.24835 | 0.27341 | 0.35586 | 0.40798 | 0.4797 | 0.56073 | 0.49984 | 0.71458 | 0.65555 | 0.7404 | 0.76093 | 0.70583 | 0.66585 | 0.61301 | 0.56465 | 0.50818 | 0.50289 | 0.39844 | 0.32966 | 0.39119 | 0.39858 | 0.4555 | 0.22117 | 0.21235
6 | 0.44966 | 0.49501 | 0.64431 | 0.73867 | 0.86851 | 1.0152 | 0.90499 | 1.2938 | 1.1869 | 1.3405 | 1.3777 | 1.2779 | 1.2055 | 1.1099 | 1.0223 | 0.92008 | 0.9105 | 0.7214 | 0.59687 | 0.70827 | 0.72165 | 0.8247 | 0.40044 | 0.38447
7 | 0.36099 | 0.39741 | 0.51726 | 0.59302 | 0.69726 | 0.81505 | 0.72654 | 1.0387 | 0.95286 | 1.0762 | 1.106 | 1.026 | 0.96784 | 0.89103 | 0.82074 | 0.73866 | 0.73097 | 0.57915 | 0.47918 | 0.56861 | 0.57936 | 0.66209 | 0.32148 | 0.30866
8 | 0.13447 | 0.14804 | 0.19269 | 0.22091 | 0.25974 | 0.30361 | 0.27065 | 0.38692 | 0.35495 | 0.4009 | 0.41202 | 0.38218 | 0.36053 | 0.33192 | 0.30574 | 0.27516 | 0.27229 | 0.21574 | 0.1785 | 0.21181 | 0.21582 | 0.24664 | 0.11976 | 0.11498
9 | 0.14753 | 0.16241 | 0.21139 | 0.24235 | 0.28495 | 0.33308 | 0.29691 | 0.42447 | 0.38941 | 0.43981 | 0.45201 | 0.41927 | 0.39552 | 0.36414 | 0.33541 | 0.30187 | 0.29872 | 0.23668 | 0.19583 | 0.23237 | 0.23677 | 0.27058 | 0.13138 | 0.12614
10 | 0.099241 | 0.10925 | 0.1422 | 0.16303 | 0.19168 | 0.22406 | 0.19973 | 0.28554 | 0.26195 | 0.29586 | 0.30406 | 0.28204 | 0.26607 | 0.24495 | 0.22563 | 0.20306 | 0.20095 | 0.15921 | 0.13173 | 0.15632 | 0.15927 | 0.18201 | 0.088378 | 0.084853
11 | 0.20323 | 0.22374 | 0.29121 | 0.33386 | 0.39255 | 0.45886 | 0.40903 | 0.58476 | 0.53645 | 0.60589 | 0.62269 | 0.5776 | 0.54488 | 0.50164 | 0.46207 | 0.41585 | 0.41152 | 0.32606 | 0.26977 | 0.32012 | 0.32617 | 0.37275 | 0.18099 | 0.17377
12 | 0.31369 | 0.34533 | 0.44948 | 0.51531 | 0.60589 | 0.70824 | 0.63133 | 0.90256 | 0.82799 | 0.93517 | 0.96111 | 0.89151 | 0.84101 | 0.77427 | 0.71319 | 0.64186 | 0.63518 | 0.50326 | 0.41639 | 0.4941 | 0.50344 | 0.57533 | 0.27935 | 0.26821
13 | 0.36579 | 0.40269 | 0.52414 | 0.60091 | 0.70653 | 0.82588 | 0.7362 | 1.0525 | 0.96553 | 1.0905 | 1.1208 | 1.0396 | 0.98071 | 0.90288 | 0.83165 | 0.74848 | 0.74069 | 0.58685 | 0.48555 | 0.57617 | 0.58706 | 0.67089 | 0.32575 | 0.31276
14 | 0.25245 | 0.27792 | 0.36174 | 0.41472 | 0.48762 | 0.56999 | 0.50809 | 0.72638 | 0.66637 | 0.75263 | 0.7735 | 0.71748 | 0.67684 | 0.62313 | 0.57397 | 0.51657 | 0.51119 | 0.40502 | 0.33511 | 0.39765 | 0.40516 | 0.46302 | 0.22482 | 0.21585
15 | 0.2456 | 0.27038 | 0.35192 | 0.40346 | 0.47438 | 0.55452 | 0.4943 | 0.70666 | 0.64828 | 0.73219 | 0.7525 | 0.69801 | 0.65847 | 0.60621 | 0.55839 | 0.50254 | 0.49731 | 0.39403 | 0.32601 | 0.38685 | 0.39417 | 0.45045 | 0.21872 | 0.20999
16 | 0.19182 | 0.21117 | 0.27485 | 0.31511 | 0.37049 | 0.43308 | 0.38605 | 0.5519 | 0.50631 | 0.57185 | 0.58771 | 0.54515 | 0.51427 | 0.47346 | 0.43611 | 0.39249 | 0.3884 | 0.30774 | 0.25462 | 0.30213 | 0.30785 | 0.35181 | 0.17082 | 0.16401
17 | 0.35356 | 0.38923 | 0.50662 | 0.58082 | 0.68291 | 0.79827 | 0.71159 | 1.0173 | 0.93325 | 1.0541 | 1.0833 | 1.0048 | 0.94792 | 0.8727 | 0.80385 | 0.72345 | 0.71592 | 0.56723 | 0.46932 | 0.55691 | 0.56743 | 0.64846 | 0.31486 | 0.3023
18 | 0.49094 | 0.54046 | 0.70346 | 0.80649 | 0.94825 | 1.1084 | 0.98807 | 1.4125 | 1.2959 | 1.4636 | 1.5042 | 1.3953 | 1.3162 | 1.2118 | 1.1162 | 1.0045 | 0.99409 | 0.78763 | 0.65167 | 0.77329 | 0.7879 | 0.90042 | 0.4372 | 0.41976
19 | 0.47065 | 0.51813 | 0.6744 | 0.77317 | 0.90907 | 1.0626 | 0.94725 | 1.3542 | 1.2423 | 1.4031 | 1.442 | 1.3376 | 1.2618 | 1.1617 | 1.0701 | 0.96304 | 0.95302 | 0.75509 | 0.62474 | 0.74134 | 0.75535 | 0.86322 | 0.41914 | 0.40242
20 | 0.5151 | 0.56706 | 0.73809 | 0.84619 | 0.99492 | 1.163 | 1.0367 | 1.4821 | 1.3596 | 1.5356 | 1.5782 | 1.4639 | 1.381 | 1.2714 | 1.1711 | 1.054 | 1.043 | 0.8264 | 0.68374 | 0.81135 | 0.82669 | 0.94474 | 0.45872 | 0.44042
21 | 0.69733 | 0.76768 | 0.9992 | 1.1455 | 1.3469 | 1.5744 | 1.4035 | 2.0064 | 1.8407 | 2.0789 | 2.1366 | 1.9818 | 1.8696 | 1.7212 | 1.5854 | 1.4269 | 1.412 | 1.1188 | 0.92564 | 1.0984 | 1.1192 | 1.279 | 0.621 | 0.59624
22 | 0.42429 | 0.46709 | 0.60796 | 0.697 | 0.81951 | 0.95795 | 0.85393 | 1.2208 | 1.1199 | 1.2649 | 1.3 | 1.2058 | 1.1375 | 1.0473 | 0.96465 | 0.86817 | 0.85913 | 0.6807 | 0.5632 | 0.66831 | 0.68094 | 0.77818 | 0.37785 | 0.36278
23 | 3.4981 | 3.851 | 5.0124 | 5.7466 | 6.7566 | 7.898 | 7.0404 | 10.065 | 9.2335 | 10.4287 | 10.7179 | 9.9418 | 9.3786 | 8.6344 | 7.9532 | 7.1578 | 7.0833 | 5.6122 | 4.6434 | 5.51 | 5.6141 | 6.4158 | 3.1152 | 2.991
24 | 2.8709 | 3.1605 | 4.1137 | 4.7162 | 5.5452 | 6.4819 | 5.7781 | 8.2604 | 7.578 | 8.5589 | 8.7962 | 8.1592 | 7.6971 | 7.0863 | 6.5272 | 5.8744 | 5.8133 | 4.6059 | 3.8108 | 4.5221 | 4.6075 | 5.2655 | 2.5567 | 2.4547
25 | 0.77625 | 0.85456 | 1.1123 | 1.2752 | 1.4993 | 1.7526 | 1.5623 | 2.2335 | 2.049 | 2.3142 | 2.3784 | 2.2061 | 2.0812 | 1.916 | 1.7649 | 1.5884 | 1.5718 | 1.2454 | 1.0304 | 1.2227 | 1.2458 | 1.4237 | 0.69129 | 0.66372
26 | 0.46699 | 0.51409 | 0.66914 | 0.76715 | 0.90199 | 1.0544 | 0.93987 | 1.3436 | 1.2326 | 1.3922 | 1.4308 | 1.3272 | 1.252 | 1.1527 | 1.0617 | 0.95554 | 0.94559 | 0.7492 | 0.61988 | 0.73557 | 0.74947 | 0.85649 | 0.41587 | 0.39929
27 | 1.2002 | 1.3212 | 1.7197 | 1.9716 | 2.3181 | 2.7097 | 2.4155 | 3.4532 | 3.1679 | 3.578 | 3.6772 | 3.4109 | 3.2177 | 2.9623 | 2.7286 | 2.4557 | 2.4302 | 1.9255 | 1.5931 | 1.8904 | 1.9261 | 2.2012 | 1.0688 | 1.0262
28 | 2.0151 | 2.2184 | 2.8874 | 3.3103 | 3.8922 | 4.5497 | 4.0556 | 5.798 | 5.319 | 6.0075 | 6.1741 | 5.727 | 5.4026 | 4.9739 | 4.5815 | 4.1233 | 4.0803 | 3.2329 | 2.6748 | 3.174 | 3.234 | 3.6959 | 1.7945 | 1.723
29 | 2.6304 | 2.8958 | 3.7691 | 4.3212 | 5.0807 | 5.939 | 5.2941 | 7.5684 | 6.9432 | 7.8419 | 8.0594 | 7.4758 | 7.0523 | 6.4927 | 5.9805 | 5.3823 | 5.3263 | 4.2201 | 3.4916 | 4.1433 | 4.2216 | 4.8244 | 2.3425 | 2.2491
30 | 2.1457 | 2.3622 | 3.0746 | 3.5249 | 4.1444 | 4.8446 | 4.3185 | 6.1738 | 5.6637 | 6.3969 | 6.5743 | 6.0982 | 5.7527 | 5.2962 | 4.8784 | 4.3905 | 4.3448 | 3.4424 | 2.8482 | 3.3798 | 3.4437 | 3.9354 | 1.9108 | 1.8346
31 | 9.3018 | 10.2401 | 13.3285 | 15.2806 | 17.9665 | 21.0015 | 18.721 | 26.7637 | 24.5527 | 27.7309 | 28.4999 | 26.436 | 24.9386 | 22.9596 | 21.1483 | 19.0332 | 18.8351 | 14.9232 | 12.3472 | 14.6516 | 14.9285 | 17.0603 | 8.2837 | 7.9533
32 | 10.7472 | 11.8313 | 15.3996 | 17.655 | 20.7583 | 24.2649 | 21.63 | 30.9225 | 28.3679 | 32.0399 | 32.9285 | 30.5439 | 28.8137 | 26.5272 | 24.4344 | 21.9907 | 21.7618 | 17.2421 | 14.2658 | 16.9282 | 17.2482 | 19.7112 | 9.5708 | 9.1891

## DownFlex, Summer
LoadID | 0 | 1 | 2 | 3 | 4 | 5 | 6 | 7 | 8 | 9 | 10 | 11 | 12 | 13 | 14 | 15 | 16 | 17 | 18 | 19 | 20 | 21 | 22 | 23
1 | 0.99012 | 1.0478 | 1.1065 | 1.1568 | 1.1699 | 1.2238 | 1.2175 | 1.1509 | 1.0427 | 1.5312 | 1.4953 | 1.3769 | 1.3434 | 1.349 | 1.2851 | 1.1779 | 1.0586 | 1.0207 | 0.64159 | 0.68612 | 0.75015 | 0.76805 | 0.80103 | 0.88419
2 | 1.0394 | 1.1 | 1.1616 | 1.2144 | 1.2282 | 1.2847 | 1.2781 | 1.2081 | 1.0946 | 1.6074 | 1.5697 | 1.4454 | 1.4103 | 1.4161 | 1.349 | 1.2366 | 1.1113 | 1.0715 | 0.67353 | 0.72028 | 0.78749 | 0.80629 | 0.8409 | 0.9282
3 | 0.78572 | 0.83152 | 0.87806 | 0.91798 | 0.9284 | 0.97115 | 0.96619 | 0.91328 | 0.82746 | 1.2151 | 1.1866 | 1.0926 | 1.0661 | 1.0705 | 1.0198 | 0.93477 | 0.8401 | 0.80996 | 0.50914 | 0.54448 | 0.59529 | 0.6095 | 0.63566 | 0.70165
4 | 0.29219 | 0.30922 | 0.32653 | 0.34137 | 0.34525 | 0.36115 | 0.3593 | 0.33962 | 0.30771 | 0.45187 | 0.44127 | 0.40633 | 0.39646 | 0.39809 | 0.37923 | 0.34762 | 0.31241 | 0.30121 | 0.18934 | 0.20248 | 0.22137 | 0.22666 | 0.23639 | 0.26093
5 | 0.68853 | 0.72866 | 0.76945 | 0.80443 | 0.81356 | 0.85103 | 0.84668 | 0.80031 | 0.72511 | 1.0648 | 1.0398 | 0.95749 | 0.93423 | 0.93806 | 0.89362 | 0.81914 | 0.73618 | 0.70977 | 0.44616 | 0.47713 | 0.52166 | 0.5341 | 0.55703 | 0.61486
6 | 1.2466 | 1.3193 | 1.3931 | 1.4565 | 1.473 | 1.5408 | 1.5329 | 1.449 | 1.3128 | 1.9279 | 1.8826 | 1.7336 | 1.6915 | 1.6984 | 1.6179 | 1.4831 | 1.3329 | 1.2851 | 0.8078 | 0.86386 | 0.94448 | 0.96702 | 1.0085 | 1.1132
7 | 1.0008 | 1.0591 | 1.1184 | 1.1693 | 1.1825 | 1.237 | 1.2307 | 1.1633 | 1.054 | 1.5477 | 1.5114 | 1.3918 | 1.3579 | 1.3635 | 1.2989 | 1.1907 | 1.0701 | 1.0317 | 0.64852 | 0.69353 | 0.75825 | 0.77634 | 0.80967 | 0.89373
8 | 0.37281 | 0.39454 | 0.41663 | 0.43557 | 0.44051 | 0.4608 | 0.45844 | 0.43334 | 0.39262 | 0.57655 | 0.56303 | 0.51845 | 0.50585 | 0.50793 | 0.48386 | 0.44353 | 0.39862 | 0.38432 | 0.24158 | 0.25835 | 0.28246 | 0.2892 | 0.30161 | 0.33293
9 | 0.409 | 0.43284 | 0.45707 | 0.47784 | 0.48327 | 0.50552 | 0.50294 | 0.4754 | 0.43073 | 0.63251 | 0.61767 | 0.56877 | 0.55495 | 0.55723 | 0.53083 | 0.48658 | 0.43731 | 0.42162 | 0.26503 | 0.28342 | 0.30987 | 0.31727 | 0.33089 | 0.36524
10 | 0.27513 | 0.29117 | 0.30747 | 0.32144 | 0.32509 | 0.34006 | 0.33833 | 0.3198 | 0.28975 | 0.42549 | 0.41551 | 0.38261 | 0.37331 | 0.37484 | 0.35709 | 0.32732 | 0.29417 | 0.28362 | 0.17828 | 0.19066 | 0.20845 | 0.21342 | 0.22259 | 0.24569
11 | 0.56344 | 0.59628 | 0.62966 | 0.65828 | 0.66575 | 0.69642 | 0.69286 | 0.65491 | 0.59338 | 0.87136 | 0.85091 | 0.78354 | 0.7645 | 0.76764 | 0.73127 | 0.67032 | 0.60244 | 0.58083 | 0.36511 | 0.39045 | 0.42688 | 0.43707 | 0.45583 | 0.50316
12 | 0.86965 | 0.92035 | 0.97186 | 1.016 | 1.0276 | 1.0749 | 1.0694 | 1.0108 | 0.91586 | 1.3449 | 1.3134 | 1.2094 | 1.18 | 1.1848 | 1.1287 | 1.0346 | 0.92985 | 0.89649 | 0.56353 | 0.60264 | 0.65888 | 0.67461 | 0.70357 | 0.77661
13 | 1.0141 | 1.0732 | 1.1333 | 1.1848 | 1.1983 | 1.2535 | 1.247 | 1.1787 | 1.068 | 1.5683 | 1.5315 | 1.4103 | 1.376 | 1.3816 | 1.3162 | 1.2065 | 1.0843 | 1.0454 | 0.65714 | 0.70275 | 0.76833 | 0.78667 | 0.82044 | 0.90561
14 | 0.6999 | 0.74069 | 0.78216 | 0.81771 | 0.82699 | 0.86508 | 0.86066 | 0.81352 | 0.73708 | 1.0824 | 1.057 | 0.9733 | 0.94965 | 0.95356 | 0.90838 | 0.83267 | 0.74834 | 0.7215 | 0.45353 | 0.48501 | 0.53027 | 0.54292 | 0.56623 | 0.62502
15 | 0.6809 | 0.72059 | 0.76092 | 0.79551 | 0.80454 | 0.84159 | 0.83729 | 0.79144 | 0.71707 | 1.053 | 1.0283 | 0.94688 | 0.92387 | 0.92767 | 0.88372 | 0.81006 | 0.72802 | 0.70191 | 0.44122 | 0.47184 | 0.51587 | 0.52818 | 0.55086 | 0.60805
16 | 0.53178 | 0.56278 | 0.59429 | 0.6213 | 0.62835 | 0.65729 | 0.65393 | 0.61812 | 0.56004 | 0.8224 | 0.80311 | 0.73952 | 0.72155 | 0.72451 | 0.69019 | 0.63266 | 0.56859 | 0.54819 | 0.34459 | 0.36851 | 0.4029 | 0.41251 | 0.43022 | 0.47489
17 | 0.98021 | 1.0373 | 1.0954 | 1.1452 | 1.1582 | 1.2115 | 1.2054 | 1.1393 | 1.0323 | 1.5159 | 1.4803 | 1.3631 | 1.33 | 1.3355 | 1.2722 | 1.1661 | 1.0481 | 1.0105 | 0.63517 | 0.67925 | 0.74264 | 0.76036 | 0.79301 | 0.87534
18 | 1.3611 | 1.4404 | 1.521 | 1.5902 | 1.6082 | 1.6823 | 1.6737 | 1.582 | 1.4334 | 2.1049 | 2.0555 | 1.8927 | 1.8467 | 1.8543 | 1.7665 | 1.6192 | 1.4553 | 1.4031 | 0.88196 | 0.94317 | 1.0312 | 1.0558 | 1.1011 | 1.2154
19 | 1.3048 | 1.3809 | 1.4582 | 1.5245 | 1.5418 | 1.6128 | 1.6045 | 1.5167 | 1.3742 | 2.0179 | 1.9706 | 1.8145 | 1.7704 | 1.7777 | 1.6935 | 1.5523 | 1.3951 | 1.3451 | 0.84552 | 0.90421 | 0.98859 | 1.0122 | 1.0556 | 1.1652
20 | 1.4281 | 1.5113 | 1.5959 | 1.6684 | 1.6874 | 1.7651 | 1.7561 | 1.6599 | 1.5039 | 2.2085 | 2.1567 | 1.9859 | 1.9376 | 1.9456 | 1.8534 | 1.699 | 1.5269 | 1.4721 | 0.92537 | 0.9896 | 1.0819 | 1.1078 | 1.1553 | 1.2753
21 | 1.9333 | 2.046 | 2.1605 | 2.2587 | 2.2843 | 2.3895 | 2.3773 | 2.2471 | 2.036 | 2.9898 | 2.9196 | 2.6885 | 2.6231 | 2.6339 | 2.5091 | 2.3 | 2.0671 | 1.9929 | 1.2527 | 1.3397 | 1.4647 | 1.4997 | 1.5641 | 1.7264
22 | 1.1763 | 1.2448 | 1.3145 | 1.3743 | 1.3899 | 1.4539 | 1.4465 | 1.3672 | 1.2388 | 1.8191 | 1.7764 | 1.6358 | 1.596 | 1.6026 | 1.5267 | 1.3994 | 1.2577 | 1.2126 | 0.76222 | 0.81513 | 0.8912 | 0.91246 | 0.95164 | 1.0504
23 | 9.6981 | 10.2634 | 10.8379 | 11.3305 | 11.4591 | 11.9869 | 11.9256 | 11.2725 | 10.2133 | 14.998 | 14.6462 | 13.4865 | 13.1588 | 13.2129 | 12.5869 | 11.5378 | 10.3693 | 9.9974 | 6.2843 | 6.7205 | 7.3476 | 7.523 | 7.846 | 8.6605
24 | 7.9592 | 8.4232 | 8.8947 | 9.299 | 9.4046 | 9.8377 | 9.7874 | 9.2514 | 8.3821 | 12.3089 | 12.0202 | 11.0684 | 10.7995 | 10.8438 | 10.3301 | 9.4691 | 8.5101 | 8.2049 | 5.1575 | 5.5155 | 6.0302 | 6.1741 | 6.4392 | 7.1077
25 | 2.1521 | 2.2775 | 2.405 | 2.5143 | 2.5429 | 2.66 | 2.6464 | 2.5014 | 2.2664 | 3.3281 | 3.2501 | 2.9927 | 2.92 | 2.932 | 2.7931 | 2.5603 | 2.301 | 2.2185 | 1.3945 | 1.4913 | 1.6305 | 1.6694 | 1.7411 | 1.9218
26 | 1.2947 | 1.3701 | 1.4468 | 1.5126 | 1.5298 | 1.6002 | 1.592 | 1.5048 | 1.3634 | 2.0022 | 1.9552 | 1.8004 | 1.7567 | 1.7639 | 1.6803 | 1.5403 | 1.3843 | 1.3346 | 0.83893 | 0.89716 | 0.98089 | 1.0043 | 1.0474 | 1.1561
27 | 3.3273 | 3.5212 | 3.7183 | 3.8874 | 3.9315 | 4.1126 | 4.0915 | 3.8675 | 3.5041 | 5.1456 | 5.0249 | 4.627 | 4.5146 | 4.5332 | 4.3184 | 3.9585 | 3.5576 | 3.43 | 2.1561 | 2.3057 | 2.5209 | 2.581 | 2.6918 | 2.9713
28 | 5.5866 | 5.9122 | 6.2432 | 6.527 | 6.6011 | 6.9051 | 6.8698 | 6.4936 | 5.8834 | 8.6396 | 8.437 | 7.7689 | 7.5802 | 7.6113 | 7.2507 | 6.6464 | 5.9733 | 5.759 | 3.6201 | 3.8713 | 4.2326 | 4.3336 | 4.5197 | 4.9889
29 | 7.2925 | 7.7176 | 8.1496 | 8.5201 | 8.6168 | 9.0136 | 8.9676 | 8.4764 | 7.68 | 11.2779 | 11.0133 | 10.1413 | 9.8948 | 9.9355 | 9.4648 | 8.6759 | 7.7973 | 7.5176 | 4.7255 | 5.0535 | 5.5251 | 5.6569 | 5.8998 | 6.5123
30 | 5.9487 | 6.2954 | 6.6478 | 6.95 | 7.0289 | 7.3526 | 7.3151 | 6.9144 | 6.2648 | 9.1996 | 8.9838 | 8.2725 | 8.0715 | 8.1046 | 7.7207 | 7.0771 | 6.3604 | 6.1323 | 3.8547 | 4.1223 | 4.507 | 4.6145 | 4.8126 | 5.3122
31 | 25.7881 | 27.2912 | 28.8189 | 30.1289 | 30.4709 | 31.8742 | 31.7113 | 29.9746 | 27.1582 | 39.881 | 38.9454 | 35.8618 | 34.9904 | 35.1342 | 33.4697 | 30.6799 | 27.573 | 26.5838 | 16.7105 | 17.8703 | 19.538 | 20.0042 | 20.8631 | 23.029
32 | 29.7952 | 31.532 | 33.297 | 34.8106 | 35.2057 | 36.8271 | 36.6389 | 34.6323 | 31.3783 | 46.0781 | 44.9971 | 41.4343 | 40.4275 | 40.5936 | 38.6705 | 35.4472 | 31.8575 | 30.7147 | 19.3071 | 20.6472 | 22.574 | 23.1127 | 24.105 | 26.6074

## Pg, Summer, S1
GenID | 0 | 1 | 2 | 3 | 4 | 5 | 6 | 7 | 8 | 9 | 10 | 11 | 12 | 13 | 14 | 15 | 16 | 17 | 18 | 19 | 20 | 21 | 22 | 23
1 | 0 | 0 | 0 | 0 | 0 | 0 | 0 | 0 | 0 | 0 | 0 | 0 | 0 | 0 | 0 | 0 | 0 | 0 | 0 | 0 | 0 | 0 | 0 | 0
2 | 11.7881 | 10.6109 | 10.9346 | 10.7379 | 9.209 | 8.7179 | 9.6103 | 8.7424 | 7.1868 | 5.195 | 5.3315 | 3.3052 | 2.7094 | 2.8825 | 3.8489 | 4.8686 | 5.7458 | 7.8913 | 7.1778 | 6.3747 | 9.4774 | 10.2018 | 9.9131 | 14.4716
3 | 0 | 0 | 0 | 0 | 0 | 0 | 0 | 0 | 0 | 0 | 0 | 0 | 0 | 0 | 0 | 0 | 0 | 0 | 0 | 0 | 0 | 0 | 0 | 0
4 | 0 | 0 | 0 | 0 | 0 | 0 | 0 | 0 | 0 | 0 | 0 | 0 | 0 | 0 | 0 | 0 | 0 | 0 | 0 | 0 | 0 | 0 | 0 | 0
5 | 0 | 0 | 0.00039515 | 0 | 0 | 0 | 0 | 0.23075 | 4.7981 | 12.7168 | 15.993 | 16.5337 | 18.0929 | 17.6241 | 14.8151 | 9.4819 | 2.373 | 0.018548 | 0.0015714 | 0.0011733 | 0 | 0 | 0 | 0
6 | 0 | 0 | 0.00029637 | 0 | 0 | 0 | 0 | 0.17306 | 3.5986 | 9.5376 | 11.9948 | 12.4003 | 13.5697 | 13.218 | 11.1114 | 7.1114 | 1.7798 | 0.013911 | 0.0011785 | 0.00087995 | 0 | 0 | 0 | 0
7 | 0 | 0 | 0 | 0 | 0 | 0 | 0 | 0 | 0 | 0 | 0 | 0 | 0 | 0 | 0 | 0 | 0 | 0 | 0 | 0 | 0 | 0 | 0 | 0

## Pg, Summer, S2
GenID | 0 | 1 | 2 | 3 | 4 | 5 | 6 | 7 | 8 | 9 | 10 | 11 | 12 | 13 | 14 | 15 | 16 | 17 | 18 | 19 | 20 | 21 | 22 | 23
1 | 0 | 0 | 0 | 0 | 0 | 0 | 0 | 0 | 0 | 0 | 0 | 0 | 0 | 0 | 0 | 0 | 0 | 0 | 0 | 0 | 0 | 0 | 0 | 0
2 | 15.5834 | 12.7897 | 11.5789 | 10.1542 | 9.1026 | 7.7752 | 7.2861 | 6.7773 | 6.3664 | 7.1073 | 6.6458 | 7.6801 | 8.4518 | 8.1239 | 9.2734 | 8.1725 | 7.7158 | 7.9432 | 7.6221 | 7.9974 | 7.4943 | 6.365 | 7.1492 | 6.8407
3 | 0 | 0 | 0 | 0 | 0 | 0 | 0 | 0 | 0 | 0 | 0 | 0 | 0 | 0 | 0 | 0 | 0 | 0 | 0 | 0 | 0 | 0 | 0 | 0
4 | 0 | 0 | 0 | 0 | 0 | 0 | 0 | 0 | 0 | 0 | 0 | 0 | 0 | 0 | 0 | 0 | 0 | 0 | 0 | 0 | 0 | 0 | 0 | 0
5 | 0 | 0 | 0.00039829 | 0 | 0 | 0 | 0 | 0.24219 | 4.7981 | 12.5197 | 15.6239 | 17.3536 | 17.6754 | 17.3508 | 14.8151 | 9.7903 | 2.3919 | 0.018695 | 0.0016094 | 0.0012314 | 0 | 0 | 0 | 0
6 | 0 | 0 | 0.00029872 | 0 | 0 | 0 | 0 | 0.18164 | 3.5986 | 9.3898 | 11.718 | 13.0152 | 13.2565 | 13.0131 | 11.1114 | 7.3427 | 1.7939 | 0.014021 | 0.0012071 | 0.00092359 | 0 | 0 | 0 | 0
7 | 0 | 0 | 0 | 0 | 0 | 0 | 0 | 0 | 0 | 0 | 0 | 0 | 0 | 0 | 0 | 0 | 0 | 0 | 0 | 0 | 0 | 0 | 0 | 0

## Pg, Summer, S3
GenID | 0 | 1 | 2 | 3 | 4 | 5 | 6 | 7 | 8 | 9 | 10 | 11 | 12 | 13 | 14 | 15 | 16 | 17 | 18 | 19 | 20 | 21 | 22 | 23
1 | 0 | 0 | 0 | 0 | 0 | 0 | 0 | 0 | 0 | 0 | 0 | 0 | 0 | 0 | 0 | 0 | 0 | 0 | 0 | 0 | 0 | 0 | 0 | 0
2 | 13.4605 | 12.5104 | 15.0869 | 15.3318 | 13.6607 | 12.0528 | 8.7865 | 7.5245 | 7.778 | 7.307 | 7.9912 | 8.3002 | 6.8236 | 7.2238 | 9.2636 | 12.0681 | 11.8148 | 12.7156 | 12.3599 | 13.9702 | 14.1461 | 13.664 | 12.567 | 12.2259
3 | 0 | 0 | 0 | 0 | 0 | 0 | 0 | 0 | 0 | 0 | 0 | 0 | 0 | 0 | 0 | 0 | 0 | 0 | 0 | 0 | 0 | 0 | 0 | 0
4 | 0 | 0 | 0 | 0 | 0 | 0 | 0 | 0 | 0 | 0 | 0 | 0 | 0 | 0 | 0 | 0 | 0 | 0 | 0 | 0 | 0 | 0 | 0 | 0
5 | 0 | 0 | 0.0003868 | 0 | 0 | 0 | 0 | 0.23056 | 4.6782 | 12.3028 | 15.4133 | 16.5201 | 17.437 | 17.0503 | 14.4448 | 9.3952 | 2.3229 | 0.018156 | 0.0015506 | 0.0011723 | 0 | 0 | 0 | 0
6 | 0 | 0 | 0.0002901 | 0 | 0 | 0 | 0 | 0.17292 | 3.5086 | 9.2271 | 11.56 | 12.39 | 13.0778 | 12.7877 | 10.8336 | 7.0464 | 1.7422 | 0.013617 | 0.001163 | 0.00087922 | 0 | 0 | 0 | 0
7 | 0 | 0 | 0 | 0 | 0 | 0 | 0 | 0 | 0 | 0 | 0 | 0 | 0 | 0 | 0 | 0 | 0 | 0 | 0 | 0 | 0 | 0 | 0 | 0

## Pg, Summer, S4
GenID | 0 | 1 | 2 | 3 | 4 | 5 | 6 | 7 | 8 | 9 | 10 | 11 | 12 | 13 | 14 | 15 | 16 | 17 | 18 | 19 | 20 | 21 | 22 | 23
1 | 0 | 0 | 0 | 0 | 0 | 0 | 0 | 0 | 0 | 0 | 0 | 0 | 0 | 0 | 0 | 0 | 0 | 0 | 0 | 0 | 0 | 0 | 0 | 0
2 | 11.7881 | 10.6109 | 10.9346 | 10.7379 | 9.209 | 8.7179 | 9.6103 | 8.7424 | 7.1868 | 5.195 | 5.3315 | 3.3052 | 2.7094 | 2.8825 | 3.8489 | 4.8686 | 5.7458 | 7.8913 | 7.1778 | 6.3747 | 9.4774 | 10.2018 | 9.9131 | 14.4716
3 | 0 | 0 | 0 | 0 | 0 | 0 | 0 | 0 | 0 | 0 | 0 | 0 | 0 | 0 | 0 | 0 | 0 | 0 | 0 | 0 | 0 | 0 | 0 | 0
4 | 0 | 0 | 0 | 0 | 0 | 0 | 0 | 0 | 0 | 0 | 0 | 0 | 0 | 0 | 0 | 0 | 0 | 0 | 0 | 0 | 0 | 0 | 0 | 0
5 | 0 | 0 | 0.00039515 | 0 | 0 | 0 | 0 | 0.23075 | 4.7981 | 12.7168 | 15.993 | 16.5337 | 18.0929 | 17.6241 | 14.8151 | 9.4819 | 2.373 | 0.018548 | 0.0015714 | 0.0011733 | 0 | 0 | 0 | 0
6 | 0 | 0 | 0.00029637 | 0 | 0 | 0 | 0 | 0.17306 | 3.5986 | 9.5376 | 11.9948 | 12.4003 | 13.5697 | 13.218 | 11.1114 | 7.1114 | 1.7798 | 0.013911 | 0.0011785 | 0.00087995 | 0 | 0 | 0 | 0
7 | 0 | 0 | 0 | 0 | 0 | 0 | 0 | 0 | 0 | 0 | 0 | 0 | 0 | 0 | 0 | 0 | 0 | 0 | 0 | 0 | 0 | 0 | 0 | 0

## Pg, Summer, S5
GenID | 0 | 1 | 2 | 3 | 4 | 5 | 6 | 7 | 8 | 9 | 10 | 11 | 12 | 13 | 14 | 15 | 16 | 17 | 18 | 19 | 20 | 21 | 22 | 23
1 | 0 | 0 | 0 | 0 | 0 | 0 | 0 | 0 | 0 | 0 | 0 | 0 | 0 | 0 | 0 | 0 | 0 | 0 | 0 | 0 | 0 | 0 | 0 | 0
2 | 15.5834 | 12.7897 | 11.5789 | 10.1542 | 9.1026 | 7.7752 | 7.2861 | 6.7773 | 6.3664 | 7.1073 | 6.6458 | 7.6801 | 8.4518 | 8.1239 | 9.2734 | 8.1725 | 7.7158 | 7.9432 | 7.6221 | 7.9974 | 7.4943 | 6.365 | 7.1492 | 6.8407
3 | 0 | 0 | 0 | 0 | 0 | 0 | 0 | 0 | 0 | 0 | 0 | 0 | 0 | 0 | 0 | 0 | 0 | 0 | 0 | 0 | 0 | 0 | 0 | 0
4 | 0 | 0 | 0 | 0 | 0 | 0 | 0 | 0 | 0 | 0 | 0 | 0 | 0 | 0 | 0 | 0 | 0 | 0 | 0 | 0 | 0 | 0 | 0 | 0
5 | 0 | 0 | 0.00039829 | 0 | 0 | 0 | 0 | 0.24219 | 4.7981 | 12.5197 | 15.6239 | 17.3536 | 17.6754 | 17.3508 | 14.8151 | 9.7903 | 2.3919 | 0.018695 | 0.0016094 | 0.0012314 | 0 | 0 | 0 | 0
6 | 0 | 0 | 0.00029872 | 0 | 0 | 0 | 0 | 0.18164 | 3.5986 | 9.3898 | 11.718 | 13.0152 | 13.2565 | 13.0131 | 11.1114 | 7.3427 | 1.7939 | 0.014021 | 0.0012071 | 0.00092359 | 0 | 0 | 0 | 0
7 | 0 | 0 | 0 | 0 | 0 | 0 | 0 | 0 | 0 | 0 | 0 | 0 | 0 | 0 | 0 | 0 | 0 | 0 | 0 | 0 | 0 | 0 | 0 | 0

## Pg, Summer, S6
GenID | 0 | 1 | 2 | 3 | 4 | 5 | 6 | 7 | 8 | 9 | 10 | 11 | 12 | 13 | 14 | 15 | 16 | 17 | 18 | 19 | 20 | 21 | 22 | 23
1 | 0 | 0 | 0 | 0 | 0 | 0 | 0 | 0 | 0 | 0 | 0 | 0 | 0 | 0 | 0 | 0 | 0 | 0 | 0 | 0 | 0 | 0 | 0 | 0
2 | 13.4605 | 12.5104 | 15.0869 | 15.3318 | 13.6607 | 12.0528 | 8.7865 | 7.5245 | 7.778 | 7.307 | 7.9912 | 8.3002 | 6.8236 | 7.2238 | 9.2636 | 12.0681 | 11.8148 | 12.7156 | 12.3599 | 13.9702 | 14.1461 | 13.664 | 12.567 | 12.2259
3 | 0 | 0 | 0 | 0 | 0 | 0 | 0 | 0 | 0 | 0 | 0 | 0 | 0 | 0 | 0 | 0 | 0 | 0 | 0 | 0 | 0 | 0 | 0 | 0
4 | 0 | 0 | 0 | 0 | 0 | 0 | 0 | 0 | 0 | 0 | 0 | 0 | 0 | 0 | 0 | 0 | 0 | 0 | 0 | 0 | 0 | 0 | 0 | 0
5 | 0 | 0 | 0.0003868 | 0 | 0 | 0 | 0 | 0.23056 | 4.6782 | 12.3028 | 15.4133 | 16.5201 | 17.437 | 17.0503 | 14.4448 | 9.3952 | 2.3229 | 0.018156 | 0.0015506 | 0.0011723 | 0 | 0 | 0 | 0
6 | 0 | 0 | 0.0002901 | 0 | 0 | 0 | 0 | 0.17292 | 3.5086 | 9.2271 | 11.56 | 12.39 | 13.0778 | 12.7877 | 10.8336 | 7.0464 | 1.7422 | 0.013617 | 0.001163 | 0.00087922 | 0 | 0 | 0 | 0
7 | 0 | 0 | 0 | 0 | 0 | 0 | 0 | 0 | 0 | 0 | 0 | 0 | 0 | 0 | 0 | 0 | 0 | 0 | 0 | 0 | 0 | 0 | 0 | 0

## Pg, Summer, S7
GenID | 0 | 1 | 2 | 3 | 4 | 5 | 6 | 7 | 8 | 9 | 10 | 11 | 12 | 13 | 14 | 15 | 16 | 17 | 18 | 19 | 20 | 21 | 22 | 23
1 | 0 | 0 | 0 | 0 | 0 | 0 | 0 | 0 | 0 | 0 | 0 | 0 | 0 | 0 | 0 | 0 | 0 | 0 | 0 | 0 | 0 | 0 | 0 | 0
2 | 11.7881 | 10.6109 | 10.9346 | 10.7379 | 9.209 | 8.7179 | 9.6103 | 8.7424 | 7.1868 | 5.195 | 5.3315 | 3.3052 | 2.7094 | 2.8825 | 3.8489 | 4.8686 | 5.7458 | 7.8913 | 7.1778 | 6.3747 | 9.4774 | 10.2018 | 9.9131 | 14.4716
3 | 0 | 0 | 0 | 0 | 0 | 0 | 0 | 0 | 0 | 0 | 0 | 0 | 0 | 0 | 0 | 0 | 0 | 0 | 0 | 0 | 0 | 0 | 0 | 0
4 | 0 | 0 | 0 | 0 | 0 | 0 | 0 | 0 | 0 | 0 | 0 | 0 | 0 | 0 | 0 | 0 | 0 | 0 | 0 | 0 | 0 | 0 | 0 | 0
5 | 0 | 0 | 0.00039515 | 0 | 0 | 0 | 0 | 0.23075 | 4.7981 | 12.7168 | 15.993 | 16.5337 | 18.0929 | 17.6241 | 14.8151 | 9.4819 | 2.373 | 0.018548 | 0.0015714 | 0.0011733 | 0 | 0 | 0 | 0
6 | 0 | 0 | 0.00029637 | 0 | 0 | 0 | 0 | 0.17306 | 3.5986 | 9.5376 | 11.9948 | 12.4003 | 13.5697 | 13.218 | 11.1114 | 7.1114 | 1.7798 | 0.013911 | 0.0011785 | 0.00087995 | 0 | 0 | 0 | 0
7 | 0 | 0 | 0 | 0 | 0 | 0 | 0 | 0 | 0 | 0 | 0 | 0 | 0 | 0 | 0 | 0 | 0 | 0 | 0 | 0 | 0 | 0 | 0 | 0

## Pg, Summer, S8
GenID | 0 | 1 | 2 | 3 | 4 | 5 | 6 | 7 | 8 | 9 | 10 | 11 | 12 | 13 | 14 | 15 | 16 | 17 | 18 | 19 | 20 | 21 | 22 | 23
1 | 0 | 0 | 0 | 0 | 0 | 0 | 0 | 0 | 0 | 0 | 0 | 0 | 0 | 0 | 0 | 0 | 0 | 0 | 0 | 0 | 0 | 0 | 0 | 0
2 | 15.5834 | 12.7897 | 11.5789 | 10.1542 | 9.1026 | 7.7752 | 7.2861 | 6.7773 | 6.3664 | 7.1073 | 6.6458 | 7.6801 | 8.4518 | 8.1239 | 9.2734 | 8.1725 | 7.7158 | 7.9432 | 7.6221 | 7.9974 | 7.4943 | 6.365 | 7.1492 | 6.8407
3 | 0 | 0 | 0 | 0 | 0 | 0 | 0 | 0 | 0 | 0 | 0 | 0 | 0 | 0 | 0 | 0 | 0 | 0 | 0 | 0 | 0 | 0 | 0 | 0
4 | 0 | 0 | 0 | 0 | 0 | 0 | 0 | 0 | 0 | 0 | 0 | 0 | 0 | 0 | 0 | 0 | 0 | 0 | 0 | 0 | 0 | 0 | 0 | 0
5 | 0 | 0 | 0.00039829 | 0 | 0 | 0 | 0 | 0.24219 | 4.7981 | 12.5197 | 15.6239 | 17.3536 | 17.6754 | 17.3508 | 14.8151 | 9.7903 | 2.3919 | 0.018695 | 0.0016094 | 0.0012314 | 0 | 0 | 0 | 0
6 | 0 | 0 | 0.00029872 | 0 | 0 | 0 | 0 | 0.18164 | 3.5986 | 9.3898 | 11.718 | 13.0152 | 13.2565 | 13.0131 | 11.1114 | 7.3427 | 1.7939 | 0.014021 | 0.0012071 | 0.00092359 | 0 | 0 | 0 | 0
7 | 0 | 0 | 0 | 0 | 0 | 0 | 0 | 0 | 0 | 0 | 0 | 0 | 0 | 0 | 0 | 0 | 0 | 0 | 0 | 0 | 0 | 0 | 0 | 0

## Pg, Summer, S9
GenID | 0 | 1 | 2 | 3 | 4 | 5 | 6 | 7 | 8 | 9 | 10 | 11 | 12 | 13 | 14 | 15 | 16 | 17 | 18 | 19 | 20 | 21 | 22 | 23
1 | 0 | 0 | 0 | 0 | 0 | 0 | 0 | 0 | 0 | 0 | 0 | 0 | 0 | 0 | 0 | 0 | 0 | 0 | 0 | 0 | 0 | 0 | 0 | 0
2 | 13.4605 | 12.5104 | 15.0869 | 15.3318 | 13.6607 | 12.0528 | 8.7865 | 7.5245 | 7.778 | 7.307 | 7.9912 | 8.3002 | 6.8236 | 7.2238 | 9.2636 | 12.0681 | 11.8148 | 12.7156 | 12.3599 | 13.9702 | 14.1461 | 13.664 | 12.567 | 12.2259
3 | 0 | 0 | 0 | 0 | 0 | 0 | 0 | 0 | 0 | 0 | 0 | 0 | 0 | 0 | 0 | 0 | 0 | 0 | 0 | 0 | 0 | 0 | 0 | 0
4 | 0 | 0 | 0 | 0 | 0 | 0 | 0 | 0 | 0 | 0 | 0 | 0 | 0 | 0 | 0 | 0 | 0 | 0 | 0 | 0 | 0 | 0 | 0 | 0
5 | 0 | 0 | 0.0003868 | 0 | 0 | 0 | 0 | 0.23056 | 4.6782 | 12.3028 | 15.4133 | 16.5201 | 17.437 | 17.0503 | 14.4448 | 9.3952 | 2.3229 | 0.018156 | 0.0015506 | 0.0011723 | 0 | 0 | 0 | 0
6 | 0 | 0 | 0.0002901 | 0 | 0 | 0 | 0 | 0.17292 | 3.5086 | 9.2271 | 11.56 | 12.39 | 13.0778 | 12.7877 | 10.8336 | 7.0464 | 1.7422 | 0.013617 | 0.001163 | 0.00087922 | 0 | 0 | 0 | 0
7 | 0 | 0 | 0 | 0 | 0 | 0 | 0 | 0 | 0 | 0 | 0 | 0 | 0 | 0 | 0 | 0 | 0 | 0 | 0 | 0 | 0 | 0 | 0 | 0

## Qg, Summer, S1
GenID | 0 | 1 | 2 | 3 | 4 | 5 | 6 | 7 | 8 | 9 | 10 | 11 | 12 | 13 | 14 | 15 | 16 | 17 | 18 | 19 | 20 | 21 | 22 | 23
1 | 0 | 0 | 0 | 0 | 0 | 0 | 0 | 0 | 0 | 0 | 0 | 0 | 0 | 0 | 0 | 0 | 0 | 0 | 0 | 0 | 0 | 0 | 0 | 0
2 | 0 | 0 | 0 | 0 | 0 | 0 | 0 | 0 | 0 | 0 | 0 | 0 | 0 | 0 | 0 | 0 | 0 | 0 | 0 | 0 | 0 | 0 | 0 | 0
3 | 0 | 0 | 0 | 0 | 0 | 0 | 0 | 0 | 0 | 0 | 0 | 0 | 0 | 0 | 0 | 0 | 0 | 0 | 0 | 0 | 0 | 0 | 0 | 0
4 | 0 | 0 | 0 | 0 | 0 | 0 | 0 | 0 | 0 | 0 | 0 | 0 | 0 | 0 | 0 | 0 | 0 | 0 | 0 | 0 | 0 | 0 | 0 | 0
5 | 0 | 0 | 0 | 0 | 0 | 0 | 0 | 0 | 0 | 0 | 0 | 0 | 0 | 0 | 0 | 0 | 0 | 0 | 0 | 0 | 0 | 0 | 0 | 0
6 | 0 | 0 | 0 | 0 | 0 | 0 | 0 | 0 | 0 | 0 | 0 | 0 | 0 | 0 | 0 | 0 | 0 | 0 | 0 | 0 | 0 | 0 | 0 | 0
7 | 0 | 0 | 0 | 0 | 0 | 0 | 0 | 0 | 0 | 0 | 0 | 0 | 0 | 0 | 0 | 0 | 0 | 0 | 0 | 0 | 0 | 0 | 0 | 0

## Qg, Summer, S2
GenID | 0 | 1 | 2 | 3 | 4 | 5 | 6 | 7 | 8 | 9 | 10 | 11 | 12 | 13 | 14 | 15 | 16 | 17 | 18 | 19 | 20 | 21 | 22 | 23
1 | 0 | 0 | 0 | 0 | 0 | 0 | 0 | 0 | 0 | 0 | 0 | 0 | 0 | 0 | 0 | 0 | 0 | 0 | 0 | 0 | 0 | 0 | 0 | 0
2 | 0 | 0 | 0 | 0 | 0 | 0 | 0 | 0 | 0 | 0 | 0 | 0 | 0 | 0 | 0 | 0 | 0 | 0 | 0 | 0 | 0 | 0 | 0 | 0
3 | 0 | 0 | 0 | 0 | 0 | 0 | 0 | 0 | 0 | 0 | 0 | 0 | 0 | 0 | 0 | 0 | 0 | 0 | 0 | 0 | 0 | 0 | 0 | 0
4 | 0 | 0 | 0 | 0 | 0 | 0 | 0 | 0 | 0 | 0 | 0 | 0 | 0 | 0 | 0 | 0 | 0 | 0 | 0 | 0 | 0 | 0 | 0 | 0
5 | 0 | 0 | 0 | 0 | 0 | 0 | 0 | 0 | 0 | 0 | 0 | 0 | 0 | 0 | 0 | 0 | 0 | 0 | 0 | 0 | 0 | 0 | 0 | 0
6 | 0 | 0 | 0 | 0 | 0 | 0 | 0 | 0 | 0 | 0 | 0 | 0 | 0 | 0 | 0 | 0 | 0 | 0 | 0 | 0 | 0 | 0 | 0 | 0
7 | 0 | 0 | 0 | 0 | 0 | 0 | 0 | 0 | 0 | 0 | 0 | 0 | 0 | 0 | 0 | 0 | 0 | 0 | 0 | 0 | 0 | 0 | 0 | 0

## Qg, Summer, S3
GenID | 0 | 1 | 2 | 3 | 4 | 5 | 6 | 7 | 8 | 9 | 10 | 11 | 12 | 13 | 14 | 15 | 16 | 17 | 18 | 19 | 20 | 21 | 22 | 23
1 | 0 | 0 | 0 | 0 | 0 | 0 | 0 | 0 | 0 | 0 | 0 | 0 | 0 | 0 | 0 | 0 | 0 | 0 | 0 | 0 | 0 | 0 | 0 | 0
2 | 0 | 0 | 0 | 0 | 0 | 0 | 0 | 0 | 0 | 0 | 0 | 0 | 0 | 0 | 0 | 0 | 0 | 0 | 0 | 0 | 0 | 0 | 0 | 0
3 | 0 | 0 | 0 | 0 | 0 | 0 | 0 | 0 | 0 | 0 | 0 | 0 | 0 | 0 | 0 | 0 | 0 | 0 | 0 | 0 | 0 | 0 | 0 | 0
4 | 0 | 0 | 0 | 0 | 0 | 0 | 0 | 0 | 0 | 0 | 0 | 0 | 0 | 0 | 0 | 0 | 0 | 0 | 0 | 0 | 0 | 0 | 0 | 0
5 | 0 | 0 | 0 | 0 | 0 | 0 | 0 | 0 | 0 | 0 | 0 | 0 | 0 | 0 | 0 | 0 | 0 | 0 | 0 | 0 | 0 | 0 | 0 | 0
6 | 0 | 0 | 0 | 0 | 0 | 0 | 0 | 0 | 0 | 0 | 0 | 0 | 0 | 0 | 0 | 0 | 0 | 0 | 0 | 0 | 0 | 0 | 0 | 0
7 | 0 | 0 | 0 | 0 | 0 | 0 | 0 | 0 | 0 | 0 | 0 | 0 | 0 | 0 | 0 | 0 | 0 | 0 | 0 | 0 | 0 | 0 | 0 | 0

## Qg, Summer, S4
GenID | 0 | 1 | 2 | 3 | 4 | 5 | 6 | 7 | 8 | 9 | 10 | 11 | 12 | 13 | 14 | 15 | 16 | 17 | 18 | 19 | 20 | 21 | 22 | 23
1 | 0 | 0 | 0 | 0 | 0 | 0 | 0 | 0 | 0 | 0 | 0 | 0 | 0 | 0 | 0 | 0 | 0 | 0 | 0 | 0 | 0 | 0 | 0 | 0
2 | 0 | 0 | 0 | 0 | 0 | 0 | 0 | 0 | 0 | 0 | 0 | 0 | 0 | 0 | 0 | 0 | 0 | 0 | 0 | 0 | 0 | 0 | 0 | 0
3 | 0 | 0 | 0 | 0 | 0 | 0 | 0 | 0 | 0 | 0 | 0 | 0 | 0 | 0 | 0 | 0 | 0 | 0 | 0 | 0 | 0 | 0 | 0 | 0
4 | 0 | 0 | 0 | 0 | 0 | 0 | 0 | 0 | 0 | 0 | 0 | 0 | 0 | 0 | 0 | 0 | 0 | 0 | 0 | 0 | 0 | 0 | 0 | 0
5 | 0 | 0 | 0 | 0 | 0 | 0 | 0 | 0 | 0 | 0 | 0 | 0 | 0 | 0 | 0 | 0 | 0 | 0 | 0 | 0 | 0 | 0 | 0 | 0
6 | 0 | 0 | 0 | 0 | 0 | 0 | 0 | 0 | 0 | 0 | 0 | 0 | 0 | 0 | 0 | 0 | 0 | 0 | 0 | 0 | 0 | 0 | 0 | 0
7 | 0 | 0 | 0 | 0 | 0 | 0 | 0 | 0 | 0 | 0 | 0 | 0 | 0 | 0 | 0 | 0 | 0 | 0 | 0 | 0 | 0 | 0 | 0 | 0

## Qg, Summer, S5
GenID | 0 | 1 | 2 | 3 | 4 | 5 | 6 | 7 | 8 | 9 | 10 | 11 | 12 | 13 | 14 | 15 | 16 | 17 | 18 | 19 | 20 | 21 | 22 | 23
1 | 0 | 0 | 0 | 0 | 0 | 0 | 0 | 0 | 0 | 0 | 0 | 0 | 0 | 0 | 0 | 0 | 0 | 0 | 0 | 0 | 0 | 0 | 0 | 0
2 | 0 | 0 | 0 | 0 | 0 | 0 | 0 | 0 | 0 | 0 | 0 | 0 | 0 | 0 | 0 | 0 | 0 | 0 | 0 | 0 | 0 | 0 | 0 | 0
3 | 0 | 0 | 0 | 0 | 0 | 0 | 0 | 0 | 0 | 0 | 0 | 0 | 0 | 0 | 0 | 0 | 0 | 0 | 0 | 0 | 0 | 0 | 0 | 0
4 | 0 | 0 | 0 | 0 | 0 | 0 | 0 | 0 | 0 | 0 | 0 | 0 | 0 | 0 | 0 | 0 | 0 | 0 | 0 | 0 | 0 | 0 | 0 | 0
5 | 0 | 0 | 0 | 0 | 0 | 0 | 0 | 0 | 0 | 0 | 0 | 0 | 0 | 0 | 0 | 0 | 0 | 0 | 0 | 0 | 0 | 0 | 0 | 0
6 | 0 | 0 | 0 | 0 | 0 | 0 | 0 | 0 | 0 | 0 | 0 | 0 | 0 | 0 | 0 | 0 | 0 | 0 | 0 | 0 | 0 | 0 | 0 | 0
7 | 0 | 0 | 0 | 0 | 0 | 0 | 0 | 0 | 0 | 0 | 0 | 0 | 0 | 0 | 0 | 0 | 0 | 0 | 0 | 0 | 0 | 0 | 0 | 0

## Qg, Summer, S6
GenID | 0 | 1 | 2 | 3 | 4 | 5 | 6 | 7 | 8 | 9 | 10 | 11 | 12 | 13 | 14 | 15 | 16 | 17 | 18 | 19 | 20 | 21 | 22 | 23
1 | 0 | 0 | 0 | 0 | 0 | 0 | 0 | 0 | 0 | 0 | 0 | 0 | 0 | 0 | 0 | 0 | 0 | 0 | 0 | 0 | 0 | 0 | 0 | 0
2 | 0 | 0 | 0 | 0 | 0 | 0 | 0 | 0 | 0 | 0 | 0 | 0 | 0 | 0 | 0 | 0 | 0 | 0 | 0 | 0 | 0 | 0 | 0 | 0
3 | 0 | 0 | 0 | 0 | 0 | 0 | 0 | 0 | 0 | 0 | 0 | 0 | 0 | 0 | 0 | 0 | 0 | 0 | 0 | 0 | 0 | 0 | 0 | 0
4 | 0 | 0 | 0 | 0 | 0 | 0 | 0 | 0 | 0 | 0 | 0 | 0 | 0 | 0 | 0 | 0 | 0 | 0 | 0 | 0 | 0 | 0 | 0 | 0
5 | 0 | 0 | 0 | 0 | 0 | 0 | 0 | 0 | 0 | 0 | 0 | 0 | 0 | 0 | 0 | 0 | 0 | 0 | 0 | 0 | 0 | 0 | 0 | 0
6 | 0 | 0 | 0 | 0 | 0 | 0 | 0 | 0 | 0 | 0 | 0 | 0 | 0 | 0 | 0 | 0 | 0 | 0 | 0 | 0 | 0 | 0 | 0 | 0
7 | 0 | 0 | 0 | 0 | 0 | 0 | 0 | 0 | 0 | 0 | 0 | 0 | 0 | 0 | 0 | 0 | 0 | 0 | 0 | 0 | 0 | 0 | 0 | 0

## Qg, Summer, S7
GenID | 0 | 1 | 2 | 3 | 4 | 5 | 6 | 7 | 8 | 9 | 10 | 11 | 12 | 13 | 14 | 15 | 16 | 17 | 18 | 19 | 20 | 21 | 22 | 23
1 | 0 | 0 | 0 | 0 | 0 | 0 | 0 | 0 | 0 | 0 | 0 | 0 | 0 | 0 | 0 | 0 | 0 | 0 | 0 | 0 | 0 | 0 | 0 | 0
2 | 0 | 0 | 0 | 0 | 0 | 0 | 0 | 0 | 0 | 0 | 0 | 0 | 0 | 0 | 0 | 0 | 0 | 0 | 0 | 0 | 0 | 0 | 0 | 0
3 | 0 | 0 | 0 | 0 | 0 | 0 | 0 | 0 | 0 | 0 | 0 | 0 | 0 | 0 | 0 | 0 | 0 | 0 | 0 | 0 | 0 | 0 | 0 | 0
4 | 0 | 0 | 0 | 0 | 0 | 0 | 0 | 0 | 0 | 0 | 0 | 0 | 0 | 0 | 0 | 0 | 0 | 0 | 0 | 0 | 0 | 0 | 0 | 0
5 | 0 | 0 | 0 | 0 | 0 | 0 | 0 | 0 | 0 | 0 | 0 | 0 | 0 | 0 | 0 | 0 | 0 | 0 | 0 | 0 | 0 | 0 | 0 | 0
6 | 0 | 0 | 0 | 0 | 0 | 0 | 0 | 0 | 0 | 0 | 0 | 0 | 0 | 0 | 0 | 0 | 0 | 0 | 0 | 0 | 0 | 0 | 0 | 0
7 | 0 | 0 | 0 | 0 | 0 | 0 | 0 | 0 | 0 | 0 | 0 | 0 | 0 | 0 | 0 | 0 | 0 | 0 | 0 | 0 | 0 | 0 | 0 | 0

## Qg, Summer, S8
GenID | 0 | 1 | 2 | 3 | 4 | 5 | 6 | 7 | 8 | 9 | 10 | 11 | 12 | 13 | 14 | 15 | 16 | 17 | 18 | 19 | 20 | 21 | 22 | 23
1 | 0 | 0 | 0 | 0 | 0 | 0 | 0 | 0 | 0 | 0 | 0 | 0 | 0 | 0 | 0 | 0 | 0 | 0 | 0 | 0 | 0 | 0 | 0 | 0
2 | 0 | 0 | 0 | 0 | 0 | 0 | 0 | 0 | 0 | 0 | 0 | 0 | 0 | 0 | 0 | 0 | 0 | 0 | 0 | 0 | 0 | 0 | 0 | 0
3 | 0 | 0 | 0 | 0 | 0 | 0 | 0 | 0 | 0 | 0 | 0 | 0 | 0 | 0 | 0 | 0 | 0 | 0 | 0 | 0 | 0 | 0 | 0 | 0
4 | 0 | 0 | 0 | 0 | 0 | 0 | 0 | 0 | 0 | 0 | 0 | 0 | 0 | 0 | 0 | 0 | 0 | 0 | 0 | 0 | 0 | 0 | 0 | 0
5 | 0 | 0 | 0 | 0 | 0 | 0 | 0 | 0 | 0 | 0 | 0 | 0 | 0 | 0 | 0 | 0 | 0 | 0 | 0 | 0 | 0 | 0 | 0 | 0
6 | 0 | 0 | 0 | 0 | 0 | 0 | 0 | 0 | 0 | 0 | 0 | 0 | 0 | 0 | 0 | 0 | 0 | 0 | 0 | 0 | 0 | 0 | 0 | 0
7 | 0 | 0 | 0 | 0 | 0 | 0 | 0 | 0 | 0 | 0 | 0 | 0 | 0 | 0 | 0 | 0 | 0 | 0 | 0 | 0 | 0 | 0 | 0 | 0

## Qg, Summer, S9
GenID | 0 | 1 | 2 | 3 | 4 | 5 | 6 | 7 | 8 | 9 | 10 | 11 | 12 | 13 | 14 | 15 | 16 | 17 | 18 | 19 | 20 | 21 | 22 | 23
1 | 0 | 0 | 0 | 0 | 0 | 0 | 0 | 0 | 0 | 0 | 0 | 0 | 0 | 0 | 0 | 0 | 0 | 0 | 0 | 0 | 0 | 0 | 0 | 0
2 | 0 | 0 | 0 | 0 | 0 | 0 | 0 | 0 | 0 | 0 | 0 | 0 | 0 | 0 | 0 | 0 | 0 | 0 | 0 | 0 | 0 | 0 | 0 | 0
3 | 0 | 0 | 0 | 0 | 0 | 0 | 0 | 0 | 0 | 0 | 0 | 0 | 0 | 0 | 0 | 0 | 0 | 0 | 0 | 0 | 0 | 0 | 0 | 0
4 | 0 | 0 | 0 | 0 | 0 | 0 | 0 | 0 | 0 | 0 | 0 | 0 | 0 | 0 | 0 | 0 | 0 | 0 | 0 | 0 | 0 | 0 | 0 | 0
5 | 0 | 0 | 0 | 0 | 0 | 0 | 0 | 0 | 0 | 0 | 0 | 0 | 0 | 0 | 0 | 0 | 0 | 0 | 0 | 0 | 0 | 0 | 0 | 0
6 | 0 | 0 | 0 | 0 | 0 | 0 | 0 | 0 | 0 | 0 | 0 | 0 | 0 | 0 | 0 | 0 | 0 | 0 | 0 | 0 | 0 | 0 | 0 | 0
7 | 0 | 0 | 0 | 0 | 0 | 0 | 0 | 0 | 0 | 0 | 0 | 0 | 0 | 0 | 0 | 0 | 0 | 0 | 0 | 0 | 0 | 0 | 0 | 0

## GenStatus, Summer
GenID | 0 | 1 | 2 | 3 | 4 | 5 | 6 | 7 | 8 | 9 | 10 | 11 | 12 | 13 | 14 | 15 | 16 | 17 | 18 | 19 | 20 | 21 | 22 | 23
1 | 1 | 1 | 1 | 1 | 1 | 1 | 1 | 1 | 1 | 1 | 1 | 1 | 1 | 1 | 1 | 1 | 1 | 1 | 1 | 1 | 1 | 1 | 1 | 1
2 | 1 | 1 | 1 | 1 | 1 | 1 | 1 | 1 | 1 | 1 | 1 | 1 | 1 | 1 | 1 | 1 | 1 | 1 | 1 | 1 | 1 | 1 | 1 | 1
3 | 1 | 1 | 1 | 1 | 1 | 1 | 1 | 1 | 1 | 1 | 1 | 1 | 1 | 1 | 1 | 1 | 1 | 1 | 1 | 1 | 1 | 1 | 1 | 1
4 | 1 | 1 | 1 | 1 | 1 | 1 | 1 | 1 | 1 | 1 | 1 | 1 | 1 | 1 | 1 | 1 | 1 | 1 | 1 | 1 | 1 | 1 | 1 | 1
5 | 1 | 1 | 1 | 1 | 1 | 1 | 1 | 1 | 1 | 1 | 1 | 1 | 1 | 1 | 1 | 1 | 1 | 1 | 1 | 1 | 1 | 1 | 1 | 1
6 | 1 | 1 | 1 | 1 | 1 | 1 | 1 | 1 | 1 | 1 | 1 | 1 | 1 | 1 | 1 | 1 | 1 | 1 | 1 | 1 | 1 | 1 | 1 | 1
7 | 1 | 1 | 1 | 1 | 1 | 1 | 1 | 1 | 1 | 1 | 1 | 1 | 1 | 1 | 1 | 1 | 1 | 1 | 1 | 1 | 1 | 1 | 1 | 1