## Main
numScenarios | 1 | 100% | 100% | 100% | 100% | 100% | 100% | 100% | 100% | 100%
Year | 2049
Load Scale Factor | 100%
Load Growth (cumul.) | 154%
Flex. Load Growth | 235.7%
RES Installed, [MW] | 80
ESS Installed, [MWh] | 0

## RES installed
GenID | NodeID | Pinst, [MW]
2 | 6 | 30
3 | N/A | 0
4 | N/A | 0
5 | 25 | 20
6 | 23 | 15
7 | 18 | 15

## ES installed
ESS ID | Node ID | Pinst, [MW]
1 | N/A | 0
2 | N/A | 0
3 | N/A | 0

## FL Ratio
LoadID | Ratio, [%]
1 | 3.323%
2 | 3.488%
3 | 2.637%
4 | 0.9807%
5 | 2.311%
6 | 4.184%
7 | 3.359%
8 | 1.251%
9 | 1.373%
10 | 0.9234%
11 | 1.891%
12 | 2.919%
13 | 3.404%
14 | 2.349%
15 | 2.285%
16 | 1.785%
17 | 3.29%
18 | 4.568%
19 | 4.379%
20 | 4.793%
21 | 6.489%
22 | 3.948%
23 | 32.55%
24 | 26.71%
25 | 7.223%
26 | 4.345%
27 | 11.17%
28 | 18.75%
29 | 24.48%
30 | 19.97%
31 | 86.55%
32 | 100%

## FL Characterization
Time | 0 | 1 | 2 | 3 | 4 | 5 | 6 | 7 | 8 | 9 | 10 | 11 | 12 | 13 | 14 | 15 | 16 | 17 | 18 | 19 | 20 | 21 | 22 | 23
FL, [MW] | 11.5858 | 11.9723 | 10.7205 | 10.1615 | 8.3253 | 7.0659 | 8.6411 | 1.5007 | 1.3197 | 1.9239 | 1.133 | 1.4158 | 2.2557 | 4.156 | 4.4341 | 4.3606 | 2.4461 | 4.9827 | 2.924 | 2.0559 | 3.122 | 1.9296 | 8.807 | 10.6168
Minimum FL, [MW] | -26.1579 | -27.9715 | -31.4592 | -33.9355 | -36.2723 | -39.5856 | -37.772 | -42.3705 | -38.4294 | -56.4464 | -55.8679 | -51.0719 | -48.9566 | -47.2668 | -44.5525 | -40.5429 | -37.91 | -33.9257 | -21.5336 | -24.0994 | -25.4741 | -27.3489 | -21.7285 | -23.0887
Maximum FL, [MW] | 25.2001 | 26.9599 | 30.2282 | 32.5264 | 34.6212 | 37.804 | 36.0413 | 40.6723 | 37.2553 | 42.5111 | 42.8458 | 40.1079 | 38.7561 | 37.7599 | 35.3869 | 32.2177 | 30.0133 | 26.8245 | 20.9955 | 23.5 | 24.9715 | 26.8992 | 20.931 | 22.2573

## Pc, Winter, S1
LoadID | 0 | 1 | 2 | 3 | 4 | 5 | 6 | 7 | 8 | 9 | 10 | 11 | 12 | 13 | 14 | 15 | 16 | 17 | 18 | 19 | 20 | 21 | 22 | 23
1 | 2.3555 | 2.2675 | 2.1867 | 2.2527 | 2.1892 | 2.1921 | 2.2123 | 2.8716 | 2.929 | 2.901 | 2.8922 | 2.953 | 2.9212 | 2.8695 | 2.4962 | 2.6855 | 2.9197 | 2.8752 | 2.7271 | 2.6006 | 2.5822 | 2.4675 | 2.2285 | 2.1802
2 | 1.216 | 1.2064 | 1.1292 | 1.1034 | 1.0469 | 1.0542 | 1.2752 | 1.1891 | 1.2819 | 1.3403 | 1.3099 | 1.2895 | 1.2739 | 1.2816 | 1.2133 | 1.2436 | 1.2994 | 1.6253 | 1.4845 | 1.3487 | 1.3469 | 1.2219 | 1.3639 | 1.3051
3 | 1.7261 | 1.6514 | 1.5752 | 1.5875 | 1.5515 | 1.7092 | 2.6873 | 2.9232 | 3.0475 | 2.9682 | 2.8401 | 3.0269 | 2.8309 | 2.7485 | 2.3993 | 2.3879 | 2.4329 | 2.6893 | 2.4146 | 2.4833 | 2.4408 | 2.2688 | 2.0748 | 1.905
4 | 0.16408 | 0.15019 | 0.13793 | 0.12887 | 0.11242 | 0.13209 | 0.21066 | 0.17146 | 0.18572 | 0.18067 | 0.17152 | 0.16297 | 0.16736 | 0.17754 | 0.17405 | 0.17631 | 0.19253 | 0.30308 | 0.25721 | 0.21357 | 0.21761 | 0.18538 | 0.21094 | 0.20096
5 | 1.4276 | 1.3316 | 1.2145 | 1.2143 | 1.1937 | 1.2914 | 1.6579 | 1.6497 | 1.7003 | 1.7808 | 1.8114 | 1.8478 | 1.832 | 1.7898 | 1.7909 | 1.7755 | 1.8465 | 2.1672 | 2.0929 | 2.0286 | 2.0354 | 1.8776 | 1.8344 | 1.7232
6 | 4.0571 | 3.8599 | 3.7222 | 3.7387 | 3.6981 | 3.9258 | 4.4621 | 5.0352 | 5.2691 | 5.4718 | 5.3517 | 5.4448 | 5.4529 | 5.4529 | 5.1051 | 5.1136 | 4.8862 | 5.222 | 4.9797 | 4.8671 | 4.8059 | 4.5956 | 4.4208 | 4.2088
7 | 1.645 | 1.5596 | 1.5078 | 1.4657 | 1.4434 | 1.5749 | 1.9886 | 2.1274 | 2.4023 | 2.4851 | 2.5106 | 2.5201 | 2.4989 | 2.4964 | 2.3015 | 2.2461 | 2.3541 | 2.4872 | 2.342 | 2.282 | 2.1627 | 1.7686 | 1.8676 | 1.8009
8 | 0.46243 | 0.45055 | 0.42822 | 0.41806 | 0.41239 | 0.46438 | 0.72559 | 0.76151 | 0.78807 | 0.79141 | 0.80978 | 0.80791 | 0.77109 | 0.77682 | 0.69638 | 0.63256 | 0.62407 | 0.70865 | 0.6717 | 0.64041 | 0.64101 | 0.57941 | 0.54862 | 0.51277
9 | 0.53152 | 0.53683 | 0.51964 | 0.51197 | 0.48676 | 0.46948 | 0.4911 | 0.39308 | 0.3906 | 0.39889 | 0.38804 | 0.39192 | 0.40345 | 0.42953 | 0.43335 | 0.43234 | 0.40606 | 0.44088 | 0.41262 | 0.4007 | 0.41534 | 0.39897 | 0.49338 | 0.51822
10 | 0.37674 | 0.35954 | 0.33649 | 0.3337 | 0.31868 | 0.34369 | 0.44398 | 0.44028 | 0.47812 | 0.51505 | 0.49613 | 0.49731 | 0.50372 | 0.49968 | 0.48827 | 0.46201 | 0.46637 | 0.55051 | 0.51987 | 0.49422 | 0.48506 | 0.4482 | 0.45839 | 0.42904
11 | 0.42454 | 0.4145 | 0.38143 | 0.36996 | 0.34079 | 0.3615 | 0.46728 | 0.36426 | 0.29406 | 0.22307 | 0.38469 | 0.39284 | 0.39556 | 0.41745 | 0.40087 | 0.40831 | 0.3984 | 0.51912 | 0.45524 | 0.41225 | 0.42043 | 0.39579 | 0.4833 | 0.4721
12 | 1.8836 | 1.8875 | 1.8504 | 1.8789 | 1.8179 | 1.8244 | 1.9318 | 1.6725 | 1.3962 | 1.3583 | 1.8062 | 1.6582 | 1.7042 | 1.7961 | 1.8428 | 1.8949 | 2.0264 | 2.1594 | 1.9684 | 1.8456 | 1.9047 | 1.8649 | 2.0745 | 2.2158
13 | 4.336 | 4.2095 | 4.2261 | 4.253 | 4.255 | 4.305 | 5.3207 | 5.328 | 5.4187 | 5.3051 | 5.2072 | 5.4047 | 5.6207 | 5.5089 | 5.4207 | 5.48 | 5.2426 | 5.5601 | 5.301 | 4.9718 | 5.0682 | 4.8827 | 4.5523 | 4.4762
14 | 1.475 | 1.4391 | 1.3684 | 1.389 | 1.3134 | 1.2853 | 1.3327 | 1.5016 | 1.5266 | 1.5266 | 1.5035 | 1.5412 | 1.5447 | 1.5629 | 1.3788 | 1.4738 | 1.5484 | 1.5852 | 1.4612 | 1.3763 | 1.3919 | 1.3053 | 1.3448 | 1.3627
15 | 0.6528 | 0.65059 | 0.60597 | 0.5902 | 0.55184 | 0.54754 | 0.66289 | 0.57766 | 0.62087 | 0.65252 | 0.63313 | 0.62513 | 0.62282 | 0.63826 | 0.60732 | 0.62135 | 0.63621 | 0.80768 | 0.72764 | 0.65738 | 0.66309 | 0.59598 | 0.70635 | 0.68939
16 | 0.91706 | 0.88151 | 0.83758 | 0.84113 | 0.81456 | 0.88756 | 1.384 | 1.4686 | 1.5299 | 1.4931 | 1.4254 | 1.52 | 1.426 | 1.3936 | 1.2203 | 1.2143 | 1.2278 | 1.3679 | 1.2209 | 1.2512 | 1.235 | 1.1434 | 1.0784 | 1.002
17 | 0.5073 | 0.47583 | 0.43468 | 0.40735 | 0.35082 | 0.38944 | 0.59907 | 0.44123 | 0.47536 | 0.4678 | 0.43829 | 0.4193 | 0.4373 | 0.47869 | 0.4723 | 0.47731 | 0.50184 | 0.79946 | 0.66754 | 0.55115 | 0.57018 | 0.47963 | 0.60117 | 0.59138
18 | 2.198 | 2.0648 | 1.8807 | 1.8734 | 1.8209 | 1.9458 | 2.4928 | 2.3922 | 2.4628 | 2.5861 | 2.6203 | 2.6762 | 2.6639 | 2.6267 | 2.6318 | 2.6088 | 2.6872 | 3.1801 | 3.0476 | 2.9443 | 2.9672 | 2.7254 | 2.7488 | 2.6113
19 | 3.166 | 3.0242 | 2.9058 | 2.911 | 2.8576 | 3.0111 | 3.4302 | 3.7664 | 3.9382 | 4.0967 | 3.9972 | 4.0701 | 4.0868 | 4.1108 | 3.8555 | 3.8609 | 3.6674 | 3.9494 | 3.7431 | 3.6482 | 3.6162 | 3.4446 | 3.4015 | 3.2667
20 | 1.8269 | 1.7458 | 1.6758 | 1.6255 | 1.5773 | 1.6929 | 2.1338 | 2.1748 | 2.4507 | 2.5429 | 2.5578 | 2.5713 | 2.5615 | 2.5854 | 2.392 | 2.3348 | 2.4176 | 2.5876 | 2.4119 | 2.3391 | 2.2332 | 1.8176 | 2.0136 | 1.9712
21 | 1.9026 | 1.867 | 1.7616 | 1.7139 | 1.6575 | 1.8214 | 2.799 | 2.7898 | 2.8825 | 2.9064 | 2.9576 | 2.9563 | 2.8392 | 2.8971 | 2.611 | 2.3782 | 2.31 | 2.6662 | 2.492 | 2.3616 | 2.3846 | 2.138 | 2.1607 | 2.0661
22 | 1.1665 | 1.1818 | 1.1324 | 1.1103 | 1.0378 | 0.98811 | 1.0503 | 0.7684 | 0.76125 | 0.78511 | 0.75388 | 0.76505 | 0.79821 | 0.87323 | 0.88421 | 0.8813 | 0.80572 | 0.90587 | 0.82459 | 0.79032 | 0.8324 | 0.78533 | 1.0568 | 1.1283
23 | 9.9011 | 9.555 | 8.8865 | 8.7585 | 8.2046 | 8.6273 | 11.0885 | 10.1787 | 11.0177 | 11.9269 | 11.4055 | 11.4648 | 11.7077 | 11.8357 | 11.6085 | 11.0034 | 10.8809 | 13.0864 | 12.152 | 11.4687 | 11.3838 | 10.4083 | 11.4353 | 10.9776
24 | 4.3687 | 4.3644 | 3.9718 | 3.8168 | 3.3607 | 3.3004 | 4.1923 | 2.4833 | 2.021 | 1.6714 | 2.5549 | 2.6478 | 2.7906 | 3.2111 | 3.15 | 3.1851 | 2.8367 | 3.9654 | 3.2608 | 2.8641 | 3.0746 | 2.7431 | 4.3165 | 4.5184
25 | 2.0907 | 2.1126 | 2.0217 | 2.0177 | 1.8791 | 1.8232 | 1.9868 | 1.4298 | 1.1968 | 1.1954 | 1.5204 | 1.414 | 1.4922 | 1.659 | 1.7104 | 1.7491 | 1.7628 | 1.9938 | 1.739 | 1.5972 | 1.6969 | 1.6067 | 2.1107 | 2.3131
26 | 2.0801 | 2.041 | 2.0103 | 2.0044 | 1.9504 | 1.9328 | 2.3861 | 2.176 | 2.2069 | 2.1795 | 2.1167 | 2.2041 | 2.3156 | 2.3276 | 2.3006 | 2.3221 | 2.17 | 2.3727 | 2.2077 | 2.05 | 2.1204 | 2.0107 | 2.0837 | 2.1073
27 | 3.068 | 3.0448 | 2.8442 | 2.8315 | 2.5785 | 2.4401 | 2.6312 | 2.3304 | 2.3534 | 2.3999 | 2.3049 | 2.3823 | 2.4521 | 2.6254 | 2.3753 | 2.5097 | 2.4722 | 2.722 | 2.3805 | 2.1883 | 2.2936 | 2.074 | 2.662 | 2.8277
28 | 3.0709 | 3.1178 | 2.846 | 2.7343 | 2.3983 | 2.2189 | 2.698 | 1.5397 | 1.6154 | 1.77 | 1.6187 | 1.6382 | 1.7459 | 2.0374 | 2.0032 | 2.0258 | 1.8025 | 2.541 | 2.0786 | 1.799 | 1.9557 | 1.6398 | 2.821 | 3.0253
29 | 5.1217 | 5.0796 | 4.7038 | 4.6105 | 4.181 | 4.18 | 6.0727 | 5.0076 | 5.171 | 5.1657 | 4.7996 | 5.1573 | 5.0119 | 5.2637 | 4.758 | 4.7248 | 4.4099 | 5.3357 | 4.4771 | 4.412 | 4.5594 | 4.0414 | 5.1205 | 5.2136
30 | 2.4513 | 2.4801 | 2.2302 | 2.1088 | 1.7464 | 1.5827 | 2.07 | 0.72879 | 0.73656 | 0.82715 | 0.66542 | 0.69089 | 0.84803 | 1.2043 | 1.2428 | 1.2363 | 0.94987 | 1.6909 | 1.2095 | 0.94002 | 1.1353 | 0.84102 | 2.0994 | 2.3848
31 | 14.75 | 14.6574 | 13.2149 | 12.7826 | 11.2822 | 10.7085 | 13.4159 | 7.8743 | 7.9409 | 8.7347 | 8.2491 | 8.6154 | 9.1989 | 10.493 | 10.712 | 10.5927 | 9.405 | 12.6676 | 10.7769 | 9.8453 | 10.6952 | 9.1329 | 14.2626 | 15.2059
32 | 12.8636 | 13.1738 | 11.8914 | 11.3467 | 9.5235 | 8.3644 | 10.1078 | 3.2793 | 3.1847 | 3.8523 | 3.0303 | 3.3422 | 4.1724 | 6.0443 | 6.1938 | 6.1244 | 4.1572 | 6.776 | 4.6615 | 3.766 | 4.7943 | 3.5445 | 10.2564 | 11.9634

## Pc, Winter, S2
LoadID | 0 | 1 | 2 | 3 | 4 | 5 | 6 | 7 | 8 | 9 | 10 | 11 | 12 | 13 | 14 | 15 | 16 | 17 | 18 | 19 | 20 | 21 | 22 | 23
1 | 2.3555 | 2.2675 | 2.1867 | 2.2527 | 2.1892 | 2.1921 | 2.2123 | 2.8716 | 2.929 | 2.901 | 2.8922 | 2.953 | 2.9212 | 2.8695 | 2.4962 | 2.6855 | 2.9197 | 2.8752 | 2.7271 | 2.6006 | 2.5822 | 2.4675 | 2.2285 | 2.1802
2 | 1.216 | 1.2064 | 1.1292 | 1.1034 | 1.0469 | 1.0542 | 1.2752 | 1.1891 | 1.2819 | 1.3403 | 1.3099 | 1.2895 | 1.2739 | 1.2816 | 1.2133 | 1.2436 | 1.2994 | 1.6253 | 1.4845 | 1.3487 | 1.3469 | 1.2219 | 1.3639 | 1.3051
3 | 1.7261 | 1.6514 | 1.5752 | 1.5875 | 1.5515 | 1.7092 | 2.6873 | 2.9232 | 3.0475 | 2.9682 | 2.8401 | 3.0269 | 2.8309 | 2.7485 | 2.3993 | 2.3879 | 2.4329 | 2.6893 | 2.4146 | 2.4833 | 2.4408 | 2.2688 | 2.0748 | 1.905
4 | 0.16408 | 0.15019 | 0.13793 | 0.12887 | 0.11242 | 0.13209 | 0.21066 | 0.17146 | 0.18572 | 0.18067 | 0.17152 | 0.16297 | 0.16736 | 0.17754 | 0.17405 | 0.17631 | 0.19253 | 0.30308 | 0.25721 | 0.21357 | 0.21761 | 0.18538 | 0.21094 | 0.20096
5 | 1.4276 | 1.3316 | 1.2145 | 1.2143 | 1.1937 | 1.2914 | 1.6579 | 1.6497 | 1.7003 | 1.7808 | 1.8114 | 1.8478 | 1.832 | 1.7898 | 1.7909 | 1.7755 | 1.8465 | 2.1672 | 2.0929 | 2.0286 | 2.0354 | 1.8776 | 1.8344 | 1.7232
6 | 4.0571 | 3.8599 | 3.7222 | 3.7387 | 3.6981 | 3.9258 | 4.4621 | 5.0352 | 5.2691 | 5.4718 | 5.3517 | 5.4448 | 5.4529 | 5.4529 | 5.1051 | 5.1136 | 4.8862 | 5.222 | 4.9797 | 4.8671 | 4.8059 | 4.5956 | 4.4208 | 4.2088
7 | 1.645 | 1.5596 | 1.5078 | 1.4657 | 1.4434 | 1.5749 | 1.9886 | 2.1274 | 2.4023 | 2.4851 | 2.5106 | 2.5201 | 2.4989 | 2.4964 | 2.3015 | 2.2461 | 2.3541 | 2.4872 | 2.342 | 2.282 | 2.1627 | 1.7686 | 1.8676 | 1.8009
8 | 0.46243 | 0.45055 | 0.42822 | 0.41806 | 0.41239 | 0.46438 | 0.72559 | 0.76151 | 0.78807 | 0.79141 | 0.80978 | 0.80791 | 0.77109 | 0.77682 | 0.69638 | 0.63256 | 0.62407 | 0.70865 | 0.6717 | 0.64041 | 0.64101 | 0.57941 | 0.54862 | 0.51277
9 | 0.53152 | 0.53683 | 0.51964 | 0.51197 | 0.48676 | 0.46948 | 0.4911 | 0.39308 | 0.3906 | 0.39889 | 0.38804 | 0.39192 | 0.40345 | 0.42953 | 0.43335 | 0.43234 | 0.40606 | 0.44088 | 0.41262 | 0.4007 | 0.41534 | 0.39897 | 0.49338 | 0.51822
10 | 0.37674 | 0.35954 | 0.33649 | 0.3337 | 0.31868 | 0.34369 | 0.44398 | 0.44028 | 0.47812 | 0.51505 | 0.49613 | 0.49731 | 0.50372 | 0.49968 | 0.48827 | 0.46201 | 0.46637 | 0.55051 | 0.51987 | 0.49422 | 0.48506 | 0.4482 | 0.45839 | 0.42904
11 | 0.42454 | 0.4145 | 0.38143 | 0.36996 | 0.34079 | 0.3615 | 0.46728 | 0.36426 | 0.29406 | 0.22307 | 0.38469 | 0.39284 | 0.39556 | 0.41745 | 0.40087 | 0.40831 | 0.3984 | 0.51912 | 0.45524 | 0.41225 | 0.42043 | 0.39579 | 0.4833 | 0.4721
12 | 1.8836 | 1.8875 | 1.8504 | 1.8789 | 1.8179 | 1.8244 | 1.9318 | 1.6725 | 1.3962 | 1.3583 | 1.8062 | 1.6582 | 1.7042 | 1.7961 | 1.8428 | 1.8949 | 2.0264 | 2.1594 | 1.9684 | 1.8456 | 1.9047 | 1.8649 | 2.0745 | 2.2158
13 | 4.336 | 4.2095 | 4.2261 | 4.253 | 4.255 | 4.305 | 5.3207 | 5.328 | 5.4187 | 5.3051 | 5.2072 | 5.4047 | 5.6207 | 5.5089 | 5.4207 | 5.48 | 5.2426 | 5.5601 | 5.301 | 4.9718 | 5.0682 | 4.8827 | 4.5523 | 4.4762
14 | 1.475 | 1.4391 | 1.3684 | 1.389 | 1.3134 | 1.2853 | 1.3327 | 1.5016 | 1.5266 | 1.5266 | 1.5035 | 1.5412 | 1.5447 | 1.5629 | 1.3788 | 1.4738 | 1.5484 | 1.5852 | 1.4612 | 1.3763 | 1.3919 | 1.3053 | 1.3448 | 1.3627
15 | 0.6528 | 0.65059 | 0.60597 | 0.5902 | 0.55184 | 0.54754 | 0.66289 | 0.57766 | 0.62087 | 0.65252 | 0.63313 | 0.62513 | 0.62282 | 0.63826 | 0.60732 | 0.62135 | 0.63621 | 0.80768 | 0.72764 | 0.65738 | 0.66309 | 0.59598 | 0.70635 | 0.68939
16 | 0.91706 | 0.88151 | 0.83758 | 0.84113 | 0.81456 | 0.88756 | 1.384 | 1.4686 | 1.5299 | 1.4931 | 1.4254 | 1.52 | 1.426 | 1.3936 | 1.2203 | 1.2143 | 1.2278 | 1.3679 | 1.2209 | 1.2512 | 1.235 | 1.1434 | 1.0784 | 1.002
17 | 0.5073 | 0.47583 | 0.43468 | 0.40735 | 0.35082 | 0.38944 | 0.59907 | 0.44123 | 0.47536 | 0.4678 | 0.43829 | 0.4193 | 0.4373 | 0.47869 | 0.4723 | 0.47731 | 0.50184 | 0.79946 | 0.66754 | 0.55115 | 0.57018 | 0.47963 | 0.60117 | 0.59138
18 | 2.198 | 2.0648 | 1.8807 | 1.8734 | 1.8209 | 1.9458 | 2.4928 | 2.3922 | 2.4628 | 2.5861 | 2.6203 | 2.6762 | 2.6639 | 2.6267 | 2.6318 | 2.6088 | 2.6872 | 3.1801 | 3.0476 | 2.9443 | 2.9672 | 2.7254 | 2.7488 | 2.6113
19 | 3.166 | 3.0242 | 2.9058 | 2.911 | 2.8576 | 3.0111 | 3.4302 | 3.7664 | 3.9382 | 4.0967 | 3.9972 | 4.0701 | 4.0868 | 4.1108 | 3.8555 | 3.8609 | 3.6674 | 3.9494 | 3.7431 | 3.6482 | 3.6162 | 3.4446 | 3.4015 | 3.2667
20 | 1.8269 | 1.7458 | 1.6758 | 1.6255 | 1.5773 | 1.6929 | 2.1338 | 2.1748 | 2.4507 | 2.5429 | 2.5578 | 2.5713 | 2.5615 | 2.5854 | 2.392 | 2.3348 | 2.4176 | 2.5876 | 2.4119 | 2.3391 | 2.2332 | 1.8176 | 2.0136 | 1.9712
21 | 1.9026 | 1.867 | 1.7616 | 1.7139 | 1.6575 | 1.8214 | 2.799 | 2.7898 | 2.8825 | 2.9064 | 2.9576 | 2.9563 | 2.8392 | 2.8971 | 2.611 | 2.3782 | 2.31 | 2.6662 | 2.492 | 2.3616 | 2.3846 | 2.138 | 2.1607 | 2.0661
22 | 1.1665 | 1.1818 | 1.1324 | 1.1103 | 1.0378 | 0.98811 | 1.0503 | 0.7684 | 0.76125 | 0.78511 | 0.75388 | 0.76505 | 0.79821 | 0.87323 | 0.88421 | 0.8813 | 0.80572 | 0.90587 | 0.82459 | 0.79032 | 0.8324 | 0.78533 | 1.0568 | 1.1283
23 | 9.9011 | 9.555 | 8.8865 | 8.7585 | 8.2046 | 8.6273 | 11.0885 | 10.1787 | 11.0177 | 11.9269 | 11.4055 | 11.4648 | 11.7077 | 11.8357 | 11.6085 | 11.0034 | 10.8809 | 13.0864 | 12.152 | 11.4687 | 11.3838 | 10.4083 | 11.4353 | 10.9776
24 | 4.3687 | 4.3644 | 3.9718 | 3.8168 | 3.3607 | 3.3004 | 4.1923 | 2.4833 | 2.021 | 1.6714 | 2.5549 | 2.6478 | 2.7906 | 3.2111 | 3.15 | 3.1851 | 2.8367 | 3.9654 | 3.2608 | 2.8641 | 3.0746 | 2.7431 | 4.3165 | 4.5184
25 | 2.0907 | 2.1126 | 2.0217 | 2.0177 | 1.8791 | 1.8232 | 1.9868 | 1.4298 | 1.1968 | 1.1954 | 1.5204 | 1.414 | 1.4922 | 1.659 | 1.7104 | 1.7491 | 1.7628 | 1.9938 | 1.739 | 1.5972 | 1.6969 | 1.6067 | 2.1107 | 2.3131
26 | 2.0801 | 2.041 | 2.0103 | 2.0044 | 1.9504 | 1.9328 | 2.3861 | 2.176 | 2.2069 | 2.1795 | 2.1167 | 2.2041 | 2.3156 | 2.3276 | 2.3006 | 2.3221 | 2.17 | 2.3727 | 2.2077 | 2.05 | 2.1204 | 2.0107 | 2.0837 | 2.1073
27 | 3.068 | 3.0448 | 2.8442 | 2.8315 | 2.5785 | 2.4401 | 2.6312 | 2.3304 | 2.3534 | 2.3999 | 2.3049 | 2.3823 | 2.4521 | 2.6254 | 2.3753 | 2.5097 | 2.4722 | 2.722 | 2.3805 | 2.1883 | 2.2936 | 2.074 | 2.662 | 2.8277
28 | 3.0709 | 3.1178 | 2.846 | 2.7343 | 2.3983 | 2.2189 | 2.698 | 1.5397 | 1.6154 | 1.77 | 1.6187 | 1.6382 | 1.7459 | 2.0374 | 2.0032 | 2.0258 | 1.8025 | 2.541 | 2.0786 | 1.799 | 1.9557 | 1.6398 | 2.821 | 3.0253
29 | 5.1217 | 5.0796 | 4.7038 | 4.6105 | 4.181 | 4.18 | 6.0727 | 5.0076 | 5.171 | 5.1657 | 4.7996 | 5.1573 | 5.0119 | 5.2637 | 4.758 | 4.7248 | 4.4099 | 5.3357 | 4.4771 | 4.412 | 4.5594 | 4.0414 | 5.1205 | 5.2136
30 | 2.4513 | 2.4801 | 2.2302 | 2.1088 | 1.7464 | 1.5827 | 2.07 | 0.72879 | 0.73656 | 0.82715 | 0.66542 | 0.69089 | 0.84803 | 1.2043 | 1.2428 | 1.2363 | 0.94987 | 1.6909 | 1.2095 | 0.94002 | 1.1353 | 0.84102 | 2.0994 | 2.3848
31 | 14.75 | 14.6574 | 13.2149 | 12.7826 | 11.2822 | 10.7085 | 13.4159 | 7.8743 | 7.9409 | 8.7347 | 8.2491 | 8.6154 | 9.1989 | 10.493 | 10.712 | 10.5927 | 9.405 | 12.6676 | 10.7769 | 9.8453 | 10.6952 | 9.1329 | 14.2626 | 15.2059
32 | 12.8636 | 13.1738 | 11.8914 | 11.3467 | 9.5235 | 8.3644 | 10.1078 | 3.2793 | 3.1847 | 3.8523 | 3.0303 | 3.3422 | 4.1724 | 6.0443 | 6.1938 | 6.1244 | 4.1572 | 6.776 | 4.6615 | 3.766 | 4.7943 | 3.5445 | 10.2564 | 11.9634

## Pc, Winter, S3
LoadID | 0 | 1 | 2 | 3 | 4 | 5 | 6 | 7 | 8 | 9 | 10 | 11 | 12 | 13 | 14 | 15 | 16 | 17 | 18 | 19 | 20 | 21 | 22 | 23
1 | 2.3555 | 2.2675 | 2.1867 | 2.2527 | 2.1892 | 2.1921 | 2.2123 | 2.8716 | 2.929 | 2.901 | 2.8922 | 2.953 | 2.9212 | 2.8695 | 2.4962 | 2.6855 | 2.9197 | 2.8752 | 2.7271 | 2.6006 | 2.5822 | 2.4675 | 2.2285 | 2.1802
2 | 1.216 | 1.2064 | 1.1292 | 1.1034 | 1.0469 | 1.0542 | 1.2752 | 1.1891 | 1.2819 | 1.3403 | 1.3099 | 1.2895 | 1.2739 | 1.2816 | 1.2133 | 1.2436 | 1.2994 | 1.6253 | 1.4845 | 1.3487 | 1.3469 | 1.2219 | 1.3639 | 1.3051
3 | 1.7261 | 1.6514 | 1.5752 | 1.5875 | 1.5515 | 1.7092 | 2.6873 | 2.9232 | 3.0475 | 2.9682 | 2.8401 | 3.0269 | 2.8309 | 2.7485 | 2.3993 | 2.3879 | 2.4329 | 2.6893 | 2.4146 | 2.4833 | 2.4408 | 2.2688 | 2.0748 | 1.905
4 | 0.16408 | 0.15019 | 0.13793 | 0.12887 | 0.11242 | 0.13209 | 0.21066 | 0.17146 | 0.18572 | 0.18067 | 0.17152 | 0.16297 | 0.16736 | 0.17754 | 0.17405 | 0.17631 | 0.19253 | 0.30308 | 0.25721 | 0.21357 | 0.21761 | 0.18538 | 0.21094 | 0.20096
5 | 1.4276 | 1.3316 | 1.2145 | 1.2143 | 1.1937 | 1.2914 | 1.6579 | 1.6497 | 1.7003 | 1.7808 | 1.8114 | 1.8478 | 1.832 | 1.7898 | 1.7909 | 1.7755 | 1.8465 | 2.1672 | 2.0929 | 2.0286 | 2.0354 | 1.8776 | 1.8344 | 1.7232
6 | 4.0571 | 3.8599 | 3.7222 | 3.7387 | 3.6981 | 3.9258 | 4.4621 | 5.0352 | 5.2691 | 5.4718 | 5.3517 | 5.4448 | 5.4529 | 5.4529 | 5.1051 | 5.1136 | 4.8862 | 5.222 | 4.9797 | 4.8671 | 4.8059 | 4.5956 | 4.4208 | 4.2088
7 | 1.645 | 1.5596 | 1.5078 | 1.4657 | 1.4434 | 1.5749 | 1.9886 | 2.1274 | 2.4023 | 2.4851 | 2.5106 | 2.5201 | 2.4989 | 2.4964 | 2.3015 | 2.2461 | 2.3541 | 2.4872 | 2.342 | 2.282 | 2.1627 | 1.7686 | 1.8676 | 1.8009
8 | 0.46243 | 0.45055 | 0.42822 | 0.41806 | 0.41239 | 0.46438 | 0.72559 | 0.76151 | 0.78807 | 0.79141 | 0.80978 | 0.80791 | 0.77109 | 0.77682 | 0.69638 | 0.63256 | 0.62407 | 0.70865 | 0.6717 | 0.64041 | 0.64101 | 0.57941 | 0.54862 | 0.51277
9 | 0.53152 | 0.53683 | 0.51964 | 0.51197 | 0.48676 | 0.46948 | 0.4911 | 0.39308 | 0.3906 | 0.39889 | 0.38804 | 0.39192 | 0.40345 | 0.42953 | 0.43335 | 0.43234 | 0.40606 | 0.44088 | 0.41262 | 0.4007 | 0.41534 | 0.39897 | 0.49338 | 0.51822
10 | 0.37674 | 0.35954 | 0.33649 | 0.3337 | 0.31868 | 0.34369 | 0.44398 | 0.44028 | 0.47812 | 0.51505 | 0.49613 | 0.49731 | 0.50372 | 0.49968 | 0.48827 | 0.46201 | 0.46637 | 0.55051 | 0.51987 | 0.49422 | 0.48506 | 0.4482 | 0.45839 | 0.42904
11 | 0.42454 | 0.4145 | 0.38143 | 0.36996 | 0.34079 | 0.3615 | 0.46728 | 0.36426 | 0.29406 | 0.22307 | 0.38469 | 0.39284 | 0.39556 | 0.41745 | 0.40087 | 0.40831 | 0.3984 | 0.51912 | 0.45524 | 0.41225 | 0.42043 | 0.39579 | 0.4833 | 0.4721
12 | 1.8836 | 1.8875 | 1.8504 | 1.8789 | 1.8179 | 1.8244 | 1.9318 | 1.6725 | 1.3962 | 1.3583 | 1.8062 | 1.6582 | 1.7042 | 1.7961 | 1.8428 | 1.8949 | 2.0264 | 2.1594 | 1.9684 | 1.8456 | 1.9047 | 1.8649 | 2.0745 | 2.2158
13 | 4.336 | 4.2095 | 4.2261 | 4.253 | 4.255 | 4.305 | 5.3207 | 5.328 | 5.4187 | 5.3051 | 5.2072 | 5.4047 | 5.6207 | 5.5089 | 5.4207 | 5.48 | 5.2426 | 5.5601 | 5.301 | 4.9718 | 5.0682 | 4.8827 | 4.5523 | 4.4762
14 | 1.475 | 1.4391 | 1.3684 | 1.389 | 1.3134 | 1.2853 | 1.3327 | 1.5016 | 1.5266 | 1.5266 | 1.5035 | 1.5412 | 1.5447 | 1.5629 | 1.3788 | 1.4738 | 1.5484 | 1.5852 | 1.4612 | 1.3763 | 1.3919 | 1.3053 | 1.3448 | 1.3627
15 | 0.6528 | 0.65059 | 0.60597 | 0.5902 | 0.55184 | 0.54754 | 0.66289 | 0.57766 | 0.62087 | 0.65252 | 0.63313 | 0.62513 | 0.62282 | 0.63826 | 0.60732 | 0.62135 | 0.63621 | 0.80768 | 0.72764 | 0.65738 | 0.66309 | 0.59598 | 0.70635 | 0.68939
16 | 0.91706 | 0.88151 | 0.83758 | 0.84113 | 0.81456 | 0.88756 | 1.384 | 1.4686 | 1.5299 | 1.4931 | 1.4254 | 1.52 | 1.426 | 1.3936 | 1.2203 | 1.2143 | 1.2278 | 1.3679 | 1.2209 | 1.2512 | 1.235 | 1.1434 | 1.0784 | 1.002
17 | 0.5073 | 0.47583 | 0.43468 | 0.40735 | 0.35082 | 0.38944 | 0.59907 | 0.44123 | 0.47536 | 0.4678 | 0.43829 | 0.4193 | 0.4373 | 0.47869 | 0.4723 | 0.47731 | 0.50184 | 0.79946 | 0.66754 | 0.55115 | 0.57018 | 0.47963 | 0.60117 | 0.59138
18 | 2.198 | 2.0648 | 1.8807 | 1.8734 | 1.8209 | 1.9458 | 2.4928 | 2.3922 | 2.4628 | 2.5861 | 2.6203 | 2.6762 | 2.6639 | 2.6267 | 2.6318 | 2.6088 | 2.6872 | 3.1801 | 3.0476 | 2.9443 | 2.9672 | 2.7254 | 2.7488 | 2.6113
19 | 3.166 | 3.0242 | 2.9058 | 2.911 | 2.8576 | 3.0111 | 3.4302 | 3.7664 | 3.9382 | 4.0967 | 3.9972 | 4.0701 | 4.0868 | 4.1108 | 3.8555 | 3.8609 | 3.6674 | 3.9494 | 3.7431 | 3.6482 | 3.6162 | 3.4446 | 3.4015 | 3.2667
20 | 1.8269 | 1.7458 | 1.6758 | 1.6255 | 1.5773 | 1.6929 | 2.1338 | 2.1748 | 2.4507 | 2.5429 | 2.5578 | 2.5713 | 2.5615 | 2.5854 | 2.392 | 2.3348 | 2.4176 | 2.5876 | 2.4119 | 2.3391 | 2.2332 | 1.8176 | 2.0136 | 1.9712
21 | 1.9026 | 1.867 | 1.7616 | 1.7139 | 1.6575 | 1.8214 | 2.799 | 2.7898 | 2.8825 | 2.9064 | 2.9576 | 2.9563 | 2.8392 | 2.8971 | 2.611 | 2.3782 | 2.31 | 2.6662 | 2.492 | 2.3616 | 2.3846 | 2.138 | 2.1607 | 2.0661
22 | 1.1665 | 1.1818 | 1.1324 | 1.1103 | 1.0378 | 0.98811 | 1.0503 | 0.7684 | 0.76125 | 0.78511 | 0.75388 | 0.76505 | 0.79821 | 0.87323 | 0.88421 | 0.8813 | 0.80572 | 0.90587 | 0.82459 | 0.79032 | 0.8324 | 0.78533 | 1.0568 | 1.1283
23 | 9.9011 | 9.555 | 8.8865 | 8.7585 | 8.2046 | 8.6273 | 11.0885 | 10.1787 | 11.0177 | 11.9269 | 11.4055 | 11.4648 | 11.7077 | 11.8357 | 11.6085 | 11.0034 | 10.8809 | 13.0864 | 12.152 | 11.4687 | 11.3838 | 10.4083 | 11.4353 | 10.9776
24 | 4.3687 | 4.3644 | 3.9718 | 3.8168 | 3.3607 | 3.3004 | 4.1923 | 2.4833 | 2.021 | 1.6714 | 2.5549 | 2.6478 | 2.7906 | 3.2111 | 3.15 | 3.1851 | 2.8367 | 3.9654 | 3.2608 | 2.8641 | 3.0746 | 2.7431 | 4.3165 | 4.5184
25 | 2.0907 | 2.1126 | 2.0217 | 2.0177 | 1.8791 | 1.8232 | 1.9868 | 1.4298 | 1.1968 | 1.1954 | 1.5204 | 1.414 | 1.4922 | 1.659 | 1.7104 | 1.7491 | 1.7628 | 1.9938 | 1.739 | 1.5972 | 1.6969 | 1.6067 | 2.1107 | 2.3131
26 | 2.0801 | 2.041 | 2.0103 | 2.0044 | 1.9504 | 1.9328 | 2.3861 | 2.176 | 2.2069 | 2.1795 | 2.1167 | 2.2041 | 2.3156 | 2.3276 | 2.3006 | 2.3221 | 2.17 | 2.3727 | 2.2077 | 2.05 | 2.1204 | 2.0107 | 2.0837 | 2.1073
27 | 3.068 | 3.0448 | 2.8442 | 2.8315 | 2.5785 | 2.4401 | 2.6312 | 2.3304 | 2.3534 | 2.3999 | 2.3049 | 2.3823 | 2.4521 | 2.6254 | 2.3753 | 2.5097 | 2.4722 | 2.722 | 2.3805 | 2.1883 | 2.2936 | 2.074 | 2.662 | 2.8277
28 | 3.0709 | 3.1178 | 2.846 | 2.7343 | 2.3983 | 2.2189 | 2.698 | 1.5397 | 1.6154 | 1.77 | 1.6187 | 1.6382 | 1.7459 | 2.0374 | 2.0032 | 2.0258 | 1.8025 | 2.541 | 2.0786 | 1.799 | 1.9557 | 1.6398 | 2.821 | 3.0253
29 | 5.1217 | 5.0796 | 4.7038 | 4.6105 | 4.181 | 4.18 | 6.0727 | 5.0076 | 5.171 | 5.1657 | 4.7996 | 5.1573 | 5.0119 | 5.2637 | 4.758 | 4.7248 | 4.4099 | 5.3357 | 4.4771 | 4.412 | 4.5594 | 4.0414 | 5.1205 | 5.2136
30 | 2.4513 | 2.4801 | 2.2302 | 2.1088 | 1.7464 | 1.5827 | 2.07 | 0.72879 | 0.73656 | 0.82715 | 0.66542 | 0.69089 | 0.84803 | 1.2043 | 1.2428 | 1.2363 | 0.94987 | 1.6909 | 1.2095 | 0.94002 | 1.1353 | 0.84102 | 2.0994 | 2.3848
31 | 14.75 | 14.6574 | 13.2149 | 12.7826 | 11.2822 | 10.7085 | 13.4159 | 7.8743 | 7.9409 | 8.7347 | 8.2491 | 8.6154 | 9.1989 | 10.493 | 10.712 | 10.5927 | 9.405 | 12.6676 | 10.7769 | 9.8453 | 10.6952 | 9.1329 | 14.2626 | 15.2059
32 | 12.8636 | 13.1738 | 11.8914 | 11.3467 | 9.5235 | 8.3644 | 10.1078 | 3.2793 | 3.1847 | 3.8523 | 3.0303 | 3.3422 | 4.1724 | 6.0443 | 6.1938 | 6.1244 | 4.1572 | 6.776 | 4.6615 | 3.766 | 4.7943 | 3.5445 | 10.2564 | 11.9634

## Pc, Winter, S4
LoadID | 0 | 1 | 2 | 3 | 4 | 5 | 6 | 7 | 8 | 9 | 10 | 11 | 12 | 13 | 14 | 15 | 16 | 17 | 18 | 19 | 20 | 21 | 22 | 23
1 | 2.4026 | 2.3128 | 2.2305 | 2.2978 | 2.2329 | 2.2359 | 2.2565 | 2.929 | 2.9875 | 2.959 | 2.9501 | 3.0121 | 2.9796 | 2.9269 | 2.5461 | 2.7392 | 2.9781 | 2.9327 | 2.7816 | 2.6526 | 2.6339 | 2.5168 | 2.2731 | 2.2238
2 | 1.2322 | 1.2221 | 1.1443 | 1.1184 | 1.062 | 1.0703 | 1.2946 | 1.2119 | 1.3066 | 1.3657 | 1.3353 | 1.3143 | 1.2978 | 1.3043 | 1.2344 | 1.2654 | 1.3237 | 1.6544 | 1.5122 | 1.3743 | 1.3717 | 1.245 | 1.3851 | 1.3237
3 | 1.7545 | 1.6781 | 1.601 | 1.6139 | 1.5781 | 1.7397 | 2.7365 | 2.9809 | 3.1078 | 3.0266 | 2.8963 | 3.0867 | 2.8864 | 2.8013 | 2.4449 | 2.4334 | 2.4803 | 2.7405 | 2.4613 | 2.5319 | 2.488 | 2.3132 | 2.1116 | 1.9376
4 | 0.16509 | 0.15085 | 0.13859 | 0.12945 | 0.11303 | 0.13334 | 0.21318 | 0.17459 | 0.18918 | 0.18391 | 0.17473 | 0.16595 | 0.17026 | 0.18028 | 0.17666 | 0.17898 | 0.19591 | 0.30816 | 0.26178 | 0.21743 | 0.22135 | 0.18871 | 0.21343 | 0.2029
5 | 1.4508 | 1.3527 | 1.2339 | 1.2338 | 1.2137 | 1.3139 | 1.6871 | 1.682 | 1.7337 | 1.8156 | 1.8471 | 1.8841 | 1.8676 | 1.8236 | 1.8246 | 1.809 | 1.8823 | 2.2083 | 2.1335 | 2.0682 | 2.0746 | 1.9142 | 1.867 | 1.7527
6 | 4.1285 | 3.9271 | 3.7877 | 3.8049 | 3.7651 | 3.9984 | 4.5441 | 5.1347 | 5.3734 | 5.5797 | 5.4578 | 5.5525 | 5.5601 | 5.5584 | 5.2034 | 5.2122 | 4.9818 | 5.3223 | 5.0769 | 4.9627 | 4.8994 | 4.6859 | 4.5018 | 4.2841
7 | 1.6702 | 1.5828 | 1.5307 | 1.4882 | 1.4666 | 1.6016 | 2.0226 | 2.1689 | 2.4494 | 2.5335 | 2.5601 | 2.5696 | 2.5474 | 2.5435 | 2.3445 | 2.2881 | 2.3996 | 2.5336 | 2.3868 | 2.3262 | 2.2039 | 1.8027 | 1.8991 | 1.8298
8 | 0.46878 | 0.45657 | 0.4341 | 0.42388 | 0.41855 | 0.4719 | 0.73794 | 0.77636 | 0.8035 | 0.80676 | 0.8257 | 0.82371 | 0.78595 | 0.79132 | 0.7092 | 0.64412 | 0.63594 | 0.72158 | 0.6844 | 0.6527 | 0.65305 | 0.59051 | 0.55739 | 0.52037
9 | 0.53897 | 0.54428 | 0.52709 | 0.51942 | 0.49421 | 0.47693 | 0.49855 | 0.40053 | 0.39805 | 0.40634 | 0.39549 | 0.39937 | 0.4109 | 0.43698 | 0.4408 | 0.43979 | 0.41351 | 0.44833 | 0.42007 | 0.40815 | 0.42279 | 0.40642 | 0.50083 | 0.52567
10 | 0.38213 | 0.36452 | 0.34124 | 0.3385 | 0.32351 | 0.34926 | 0.45126 | 0.44881 | 0.48744 | 0.525 | 0.50585 | 0.50699 | 0.51338 | 0.50891 | 0.49722 | 0.47045 | 0.47524 | 0.5606 | 0.52973 | 0.50372 | 0.49418 | 0.45681 | 0.46593 | 0.43566
11 | 0.42865 | 0.41826 | 0.38501 | 0.37351 | 0.34446 | 0.36606 | 0.47336 | 0.37098 | 0.29945 | 0.22681 | 0.39195 | 0.40016 | 0.40262 | 0.42422 | 0.40721 | 0.41483 | 0.40544 | 0.52762 | 0.46324 | 0.41972 | 0.42766 | 0.40298 | 0.48963 | 0.47753
12 | 1.9145 | 1.9183 | 1.8811 | 1.9106 | 1.8494 | 1.8567 | 1.9654 | 1.705 | 1.4233 | 1.3843 | 1.8416 | 1.6905 | 1.737 | 1.8296 | 1.8771 | 1.9303 | 2.0655 | 2.1996 | 2.0061 | 1.8813 | 1.941 | 1.9011 | 2.1109 | 2.2539
13 | 4.4148 | 4.2855 | 4.3033 | 4.3312 | 4.3344 | 4.3863 | 5.4212 | 5.4335 | 5.5262 | 5.4099 | 5.3105 | 5.5119 | 5.7316 | 5.6162 | 5.5261 | 5.5866 | 5.3458 | 5.6679 | 5.4051 | 5.0698 | 5.1674 | 4.9791 | 4.6374 | 4.5585
14 | 1.499 | 1.4623 | 1.3908 | 1.412 | 1.3358 | 1.3077 | 1.3553 | 1.5309 | 1.5566 | 1.5562 | 1.533 | 1.5713 | 1.5745 | 1.5922 | 1.4043 | 1.5012 | 1.5782 | 1.6146 | 1.4891 | 1.4028 | 1.4183 | 1.3305 | 1.3676 | 1.385
15 | 0.66056 | 0.65813 | 0.61318 | 0.59736 | 0.55907 | 0.55526 | 0.6722 | 0.58852 | 0.63268 | 0.66469 | 0.64527 | 0.63699 | 0.63425 | 0.64913 | 0.61744 | 0.63178 | 0.64781 | 0.82155 | 0.74085 | 0.66959 | 0.67492 | 0.60702 | 0.71645 | 0.69833
16 | 0.93127 | 0.89487 | 0.85051 | 0.85432 | 0.82788 | 0.90278 | 1.4086 | 1.4974 | 1.56 | 1.5223 | 1.4535 | 1.5499 | 1.4537 | 1.42 | 1.2431 | 1.237 | 1.2515 | 1.3935 | 1.2443 | 1.2755 | 1.2585 | 1.1656 | 1.0969 | 1.0183
17 | 0.50983 | 0.47747 | 0.43632 | 0.40881 | 0.35236 | 0.39258 | 0.60537 | 0.44906 | 0.484 | 0.47589 | 0.44631 | 0.42675 | 0.44456 | 0.48553 | 0.47883 | 0.48399 | 0.51027 | 0.81217 | 0.67896 | 0.56082 | 0.57953 | 0.48795 | 0.6074 | 0.59622
18 | 2.2314 | 2.0951 | 1.9085 | 1.9016 | 1.8497 | 1.9783 | 2.5347 | 2.4387 | 2.5109 | 2.6361 | 2.6717 | 2.7284 | 2.7151 | 2.6755 | 2.6804 | 2.6569 | 2.7387 | 3.2392 | 3.1059 | 3.0013 | 3.0237 | 2.7782 | 2.7957 | 2.6538
19 | 3.2192 | 3.0742 | 2.9546 | 2.9603 | 2.9075 | 3.0651 | 3.4912 | 3.8404 | 4.0158 | 4.1769 | 4.0762 | 4.1503 | 4.1666 | 4.1894 | 3.9287 | 3.9343 | 3.7386 | 4.0241 | 3.8154 | 3.7194 | 3.6858 | 3.5118 | 3.4618 | 3.3227
20 | 1.8523 | 1.7692 | 1.6991 | 1.6482 | 1.6009 | 1.72 | 2.1682 | 2.2169 | 2.4984 | 2.5919 | 2.6079 | 2.6214 | 2.6106 | 2.6331 | 2.4355 | 2.3774 | 2.4636 | 2.6346 | 2.4574 | 2.3839 | 2.2749 | 1.8521 | 2.0454 | 2.0005
21 | 1.9256 | 1.8888 | 1.783 | 1.735 | 1.6798 | 1.8486 | 2.8438 | 2.8436 | 2.9385 | 2.9621 | 3.0153 | 3.0136 | 2.8931 | 2.9497 | 2.6574 | 2.4201 | 2.353 | 2.713 | 2.5381 | 2.4062 | 2.4283 | 2.1783 | 2.1925 | 2.0937
22 | 1.1807 | 1.196 | 1.1466 | 1.1245 | 1.052 | 1.0023 | 1.0645 | 0.78258 | 0.77543 | 0.79929 | 0.76807 | 0.77923 | 0.81239 | 0.88741 | 0.89839 | 0.89549 | 0.81991 | 0.92005 | 0.83877 | 0.8045 | 0.84659 | 0.79951 | 1.071 | 1.1425
23 | 10.0237 | 9.6682 | 8.9945 | 8.8675 | 8.3145 | 8.7539 | 11.254 | 10.3725 | 11.2294 | 12.1529 | 11.6262 | 11.6849 | 11.9271 | 12.0454 | 11.8118 | 11.1951 | 11.0826 | 13.3157 | 12.376 | 11.6847 | 11.5911 | 10.6039 | 11.6066 | 11.128
24 | 4.3942 | 4.3877 | 3.9939 | 3.8389 | 3.3835 | 3.3287 | 4.23 | 2.525 | 2.0544 | 1.6946 | 2.5999 | 2.6932 | 2.8343 | 3.2531 | 3.1893 | 3.2255 | 2.8804 | 4.0181 | 3.3104 | 2.9104 | 3.1194 | 2.7877 | 4.3558 | 4.552
25 | 2.1158 | 2.1376 | 2.0466 | 2.0434 | 1.9046 | 1.8494 | 2.0141 | 1.4562 | 1.2188 | 1.2165 | 1.5492 | 1.4403 | 1.5188 | 1.6862 | 1.7382 | 1.7778 | 1.7945 | 2.0265 | 1.7696 | 1.6262 | 1.7263 | 1.6361 | 2.1402 | 2.3441
26 | 2.1116 | 2.0714 | 2.0412 | 2.0357 | 1.9822 | 1.9653 | 2.4263 | 2.2182 | 2.2499 | 2.2214 | 2.158 | 2.247 | 2.3599 | 2.3705 | 2.3428 | 2.3648 | 2.2113 | 2.4158 | 2.2493 | 2.0893 | 2.1601 | 2.0492 | 2.1177 | 2.1402
27 | 3.1034 | 3.079 | 2.8771 | 2.8654 | 2.6115 | 2.4731 | 2.6646 | 2.3737 | 2.3976 | 2.4436 | 2.3485 | 2.4268 | 2.4961 | 2.6686 | 2.4129 | 2.5501 | 2.5162 | 2.7653 | 2.4216 | 2.2275 | 2.3325 | 2.1111 | 2.6955 | 2.8606
28 | 3.0889 | 3.1353 | 2.8628 | 2.7509 | 2.4151 | 2.2368 | 2.7196 | 1.5649 | 1.6428 | 1.7982 | 1.6468 | 1.6657 | 1.7724 | 2.0626 | 2.0266 | 2.0499 | 1.8294 | 2.5731 | 2.1092 | 1.8273 | 1.9831 | 1.6654 | 2.8444 | 3.046
29 | 5.1674 | 5.1226 | 4.7454 | 4.6529 | 4.2239 | 4.2291 | 6.1519 | 5.1004 | 5.268 | 5.2596 | 4.89 | 5.2535 | 5.1011 | 5.3486 | 4.8315 | 4.798 | 4.4861 | 5.418 | 4.5524 | 4.4902 | 4.6353 | 4.1128 | 5.1798 | 5.2659
30 | 2.4541 | 2.4819 | 2.232 | 2.1104 | 1.7481 | 1.5861 | 2.0769 | 0.73737 | 0.74602 | 0.83601 | 0.67421 | 0.69905 | 0.85598 | 1.2118 | 1.2499 | 1.2436 | 0.9591 | 1.7048 | 1.2221 | 0.95061 | 1.1455 | 0.85014 | 2.1063 | 2.3901
31 | 14.8444 | 14.7433 | 13.2936 | 12.8624 | 11.3638 | 10.8003 | 13.5347 | 8.0059 | 8.0768 | 8.8761 | 8.3945 | 8.7632 | 9.3438 | 10.6309 | 10.8495 | 10.729 | 9.5508 | 12.8347 | 10.9419 | 10.0067 | 10.855 | 9.2822 | 14.3954 | 15.3262
32 | 12.8892 | 13.1978 | 11.9149 | 11.3704 | 9.5474 | 8.3904 | 10.1371 | 3.3148 | 3.222 | 3.8909 | 3.0683 | 3.3807 | 4.2108 | 6.0821 | 6.229 | 6.1597 | 4.1915 | 6.8119 | 4.6962 | 3.8002 | 4.8278 | 3.5768 | 10.2854 | 11.9903

## Pc, Winter, S5
LoadID | 0 | 1 | 2 | 3 | 4 | 5 | 6 | 7 | 8 | 9 | 10 | 11 | 12 | 13 | 14 | 15 | 16 | 17 | 18 | 19 | 20 | 21 | 22 | 23
1 | 2.4026 | 2.3128 | 2.2305 | 2.2978 | 2.2329 | 2.2359 | 2.2565 | 2.929 | 2.9875 | 2.959 | 2.9501 | 3.0121 | 2.9796 | 2.9269 | 2.5461 | 2.7392 | 2.9781 | 2.9327 | 2.7816 | 2.6526 | 2.6339 | 2.5168 | 2.2731 | 2.2238
2 | 1.2322 | 1.2221 | 1.1443 | 1.1184 | 1.062 | 1.0703 | 1.2946 | 1.2119 | 1.3066 | 1.3657 | 1.3353 | 1.3143 | 1.2978 | 1.3043 | 1.2344 | 1.2654 | 1.3237 | 1.6544 | 1.5122 | 1.3743 | 1.3717 | 1.245 | 1.3851 | 1.3237
3 | 1.7545 | 1.6781 | 1.601 | 1.6139 | 1.5781 | 1.7397 | 2.7365 | 2.9809 | 3.1078 | 3.0266 | 2.8963 | 3.0867 | 2.8864 | 2.8013 | 2.4449 | 2.4334 | 2.4803 | 2.7405 | 2.4613 | 2.5319 | 2.488 | 2.3132 | 2.1116 | 1.9376
4 | 0.16509 | 0.15085 | 0.13859 | 0.12945 | 0.11303 | 0.13334 | 0.21318 | 0.17459 | 0.18918 | 0.18391 | 0.17473 | 0.16595 | 0.17026 | 0.18028 | 0.17666 | 0.17898 | 0.19591 | 0.30816 | 0.26178 | 0.21743 | 0.22135 | 0.18871 | 0.21343 | 0.2029
5 | 1.4508 | 1.3527 | 1.2339 | 1.2338 | 1.2137 | 1.3139 | 1.6871 | 1.682 | 1.7337 | 1.8156 | 1.8471 | 1.8841 | 1.8676 | 1.8236 | 1.8246 | 1.809 | 1.8823 | 2.2083 | 2.1335 | 2.0682 | 2.0746 | 1.9142 | 1.867 | 1.7527
6 | 4.1285 | 3.9271 | 3.7877 | 3.8049 | 3.7651 | 3.9984 | 4.5441 | 5.1347 | 5.3734 | 5.5797 | 5.4578 | 5.5525 | 5.5601 | 5.5584 | 5.2034 | 5.2122 | 4.9818 | 5.3223 | 5.0769 | 4.9627 | 4.8994 | 4.6859 | 4.5018 | 4.2841
7 | 1.6702 | 1.5828 | 1.5307 | 1.4882 | 1.4666 | 1.6016 | 2.0226 | 2.1689 | 2.4494 | 2.5335 | 2.5601 | 2.5696 | 2.5474 | 2.5435 | 2.3445 | 2.2881 | 2.3996 | 2.5336 | 2.3868 | 2.3262 | 2.2039 | 1.8027 | 1.8991 | 1.8298
8 | 0.46878 | 0.45657 | 0.4341 | 0.42388 | 0.41855 | 0.4719 | 0.73794 | 0.77636 | 0.8035 | 0.80676 | 0.8257 | 0.82371 | 0.78595 | 0.79132 | 0.7092 | 0.64412 | 0.63594 | 0.72158 | 0.6844 | 0.6527 | 0.65305 | 0.59051 | 0.55739 | 0.52037
9 | 0.53897 | 0.54428 | 0.52709 | 0.51942 | 0.49421 | 0.47693 | 0.49855 | 0.40053 | 0.39805 | 0.40634 | 0.39549 | 0.39937 | 0.4109 | 0.43698 | 0.4408 | 0.43979 | 0.41351 | 0.44833 | 0.42007 | 0.40815 | 0.42279 | 0.40642 | 0.50083 | 0.52567
10 | 0.38213 | 0.36452 | 0.34124 | 0.3385 | 0.32351 | 0.34926 | 0.45126 | 0.44881 | 0.48744 | 0.525 | 0.50585 | 0.50699 | 0.51338 | 0.50891 | 0.49722 | 0.47045 | 0.47524 | 0.5606 | 0.52973 | 0.50372 | 0.49418 | 0.45681 | 0.46593 | 0.43566
11 | 0.42865 | 0.41826 | 0.38501 | 0.37351 | 0.34446 | 0.36606 | 0.47336 | 0.37098 | 0.29945 | 0.22681 | 0.39195 | 0.40016 | 0.40262 | 0.42422 | 0.40721 | 0.41483 | 0.40544 | 0.52762 | 0.46324 | 0.41972 | 0.42766 | 0.40298 | 0.48963 | 0.47753
12 | 1.9145 | 1.9183 | 1.8811 | 1.9106 | 1.8494 | 1.8567 | 1.9654 | 1.705 | 1.4233 | 1.3843 | 1.8416 | 1.6905 | 1.737 | 1.8296 | 1.8771 | 1.9303 | 2.0655 | 2.1996 | 2.0061 | 1.8813 | 1.941 | 1.9011 | 2.1109 | 2.2539
13 | 4.4148 | 4.2855 | 4.3033 | 4.3312 | 4.3344 | 4.3863 | 5.4212 | 5.4335 | 5.5262 | 5.4099 | 5.3105 | 5.5119 | 5.7316 | 5.6162 | 5.5261 | 5.5866 | 5.3458 | 5.6679 | 5.4051 | 5.0698 | 5.1674 | 4.9791 | 4.6374 | 4.5585
14 | 1.499 | 1.4623 | 1.3908 | 1.412 | 1.3358 | 1.3077 | 1.3553 | 1.5309 | 1.5566 | 1.5562 | 1.533 | 1.5713 | 1.5745 | 1.5922 | 1.4043 | 1.5012 | 1.5782 | 1.6146 | 1.4891 | 1.4028 | 1.4183 | 1.3305 | 1.3676 | 1.385
15 | 0.66056 | 0.65813 | 0.61318 | 0.59736 | 0.55907 | 0.55526 | 0.6722 | 0.58852 | 0.63268 | 0.66469 | 0.64527 | 0.63699 | 0.63425 | 0.64913 | 0.61744 | 0.63178 | 0.64781 | 0.82155 | 0.74085 | 0.66959 | 0.67492 | 0.60702 | 0.71645 | 0.69833
16 | 0.93127 | 0.89487 | 0.85051 | 0.85432 | 0.82788 | 0.90278 | 1.4086 | 1.4974 | 1.56 | 1.5223 | 1.4535 | 1.5499 | 1.4537 | 1.42 | 1.2431 | 1.237 | 1.2515 | 1.3935 | 1.2443 | 1.2755 | 1.2585 | 1.1656 | 1.0969 | 1.0183
17 | 0.50983 | 0.47747 | 0.43632 | 0.40881 | 0.35236 | 0.39258 | 0.60537 | 0.44906 | 0.484 | 0.47589 | 0.44631 | 0.42675 | 0.44456 | 0.48553 | 0.47883 | 0.48399 | 0.51027 | 0.81217 | 0.67896 | 0.56082 | 0.57953 | 0.48795 | 0.6074 | 0.59622
18 | 2.2314 | 2.0951 | 1.9085 | 1.9016 | 1.8497 | 1.9783 | 2.5347 | 2.4387 | 2.5109 | 2.6361 | 2.6717 | 2.7284 | 2.7151 | 2.6755 | 2.6804 | 2.6569 | 2.7387 | 3.2392 | 3.1059 | 3.0013 | 3.0237 | 2.7782 | 2.7957 | 2.6538
19 | 3.2192 | 3.0742 | 2.9546 | 2.9603 | 2.9075 | 3.0651 | 3.4912 | 3.8404 | 4.0158 | 4.1769 | 4.0762 | 4.1503 | 4.1666 | 4.1894 | 3.9287 | 3.9343 | 3.7386 | 4.0241 | 3.8154 | 3.7194 | 3.6858 | 3.5118 | 3.4618 | 3.3227
20 | 1.8523 | 1.7692 | 1.6991 | 1.6482 | 1.6009 | 1.72 | 2.1682 | 2.2169 | 2.4984 | 2.5919 | 2.6079 | 2.6214 | 2.6106 | 2.6331 | 2.4355 | 2.3774 | 2.4636 | 2.6346 | 2.4574 | 2.3839 | 2.2749 | 1.8521 | 2.0454 | 2.0005
21 | 1.9256 | 1.8888 | 1.783 | 1.735 | 1.6798 | 1.8486 | 2.8438 | 2.8436 | 2.9385 | 2.9621 | 3.0153 | 3.0136 | 2.8931 | 2.9497 | 2.6574 | 2.4201 | 2.353 | 2.713 | 2.5381 | 2.4062 | 2.4283 | 2.1783 | 2.1925 | 2.0937
22 | 1.1807 | 1.196 | 1.1466 | 1.1245 | 1.052 | 1.0023 | 1.0645 | 0.78258 | 0.77543 | 0.79929 | 0.76807 | 0.77923 | 0.81239 | 0.88741 | 0.89839 | 0.89549 | 0.81991 | 0.92005 | 0.83877 | 0.8045 | 0.84659 | 0.79951 | 1.071 | 1.1425
23 | 10.0237 | 9.6682 | 8.9945 | 8.8675 | 8.3145 | 8.7539 | 11.254 | 10.3725 | 11.2294 | 12.1529 | 11.6262 | 11.6849 | 11.9271 | 12.0454 | 11.8118 | 11.1951 | 11.0826 | 13.3157 | 12.376 | 11.6847 | 11.5911 | 10.6039 | 11.6066 | 11.128
24 | 4.3942 | 4.3877 | 3.9939 | 3.8389 | 3.3835 | 3.3287 | 4.23 | 2.525 | 2.0544 | 1.6946 | 2.5999 | 2.6932 | 2.8343 | 3.2531 | 3.1893 | 3.2255 | 2.8804 | 4.0181 | 3.3104 | 2.9104 | 3.1194 | 2.7877 | 4.3558 | 4.552
25 | 2.1158 | 2.1376 | 2.0466 | 2.0434 | 1.9046 | 1.8494 | 2.0141 | 1.4562 | 1.2188 | 1.2165 | 1.5492 | 1.4403 | 1.5188 | 1.6862 | 1.7382 | 1.7778 | 1.7945 | 2.0265 | 1.7696 | 1.6262 | 1.7263 | 1.6361 | 2.1402 | 2.3441
26 | 2.1116 | 2.0714 | 2.0412 | 2.0357 | 1.9822 | 1.9653 | 2.4263 | 2.2182 | 2.2499 | 2.2214 | 2.158 | 2.247 | 2.3599 | 2.3705 | 2.3428 | 2.3648 | 2.2113 | 2.4158 | 2.2493 | 2.0893 | 2.1601 | 2.0492 | 2.1177 | 2.1402
27 | 3.1034 | 3.079 | 2.8771 | 2.8654 | 2.6115 | 2.4731 | 2.6646 | 2.3737 | 2.3976 | 2.4436 | 2.3485 | 2.4268 | 2.4961 | 2.6686 | 2.4129 | 2.5501 | 2.5162 | 2.7653 | 2.4216 | 2.2275 | 2.3325 | 2.1111 | 2.6955 | 2.8606
28 | 3.0889 | 3.1353 | 2.8628 | 2.7509 | 2.4151 | 2.2368 | 2.7196 | 1.5649 | 1.6428 | 1.7982 | 1.6468 | 1.6657 | 1.7724 | 2.0626 | 2.0266 | 2.0499 | 1.8294 | 2.5731 | 2.1092 | 1.8273 | 1.9831 | 1.6654 | 2.8444 | 3.046
29 | 5.1674 | 5.1226 | 4.7454 | 4.6529 | 4.2239 | 4.2291 | 6.1519 | 5.1004 | 5.268 | 5.2596 | 4.89 | 5.2535 | 5.1011 | 5.3486 | 4.8315 | 4.798 | 4.4861 | 5.418 | 4.5524 | 4.4902 | 4.6353 | 4.1128 | 5.1798 | 5.2659
30 | 2.4541 | 2.4819 | 2.232 | 2.1104 | 1.7481 | 1.5861 | 2.0769 | 0.73737 | 0.74602 | 0.83601 | 0.67421 | 0.69905 | 0.85598 | 1.2118 | 1.2499 | 1.2436 | 0.9591 | 1.7048 | 1.2221 | 0.95061 | 1.1455 | 0.85014 | 2.1063 | 2.3901
31 | 14.8444 | 14.7433 | 13.2936 | 12.8624 | 11.3638 | 10.8003 | 13.5347 | 8.0059 | 8.0768 | 8.8761 | 8.3945 | 8.7632 | 9.3438 | 10.6309 | 10.8495 | 10.729 | 9.5508 | 12.8347 | 10.9419 | 10.0067 | 10.855 | 9.2822 | 14.3954 | 15.3262
32 | 12.8892 | 13.1978 | 11.9149 | 11.3704 | 9.5474 | 8.3904 | 10.1371 | 3.3148 | 3.222 | 3.8909 | 3.0683 | 3.3807 | 4.2108 | 6.0821 | 6.229 | 6.1597 | 4.1915 | 6.8119 | 4.6962 | 3.8002 | 4.8278 | 3.5768 | 10.2854 | 11.9903

## Pc, Winter, S6
LoadID | 0 | 1 | 2 | 3 | 4 | 5 | 6 | 7 | 8 | 9 | 10 | 11 | 12 | 13 | 14 | 15 | 16 | 17 | 18 | 19 | 20 | 21 | 22 | 23
1 | 2.4026 | 2.3128 | 2.2305 | 2.2978 | 2.2329 | 2.2359 | 2.2565 | 2.929 | 2.9875 | 2.959 | 2.9501 | 3.0121 | 2.9796 | 2.9269 | 2.5461 | 2.7392 | 2.9781 | 2.9327 | 2.7816 | 2.6526 | 2.6339 | 2.5168 | 2.2731 | 2.2238
2 | 1.2322 | 1.2221 | 1.1443 | 1.1184 | 1.062 | 1.0703 | 1.2946 | 1.2119 | 1.3066 | 1.3657 | 1.3353 | 1.3143 | 1.2978 | 1.3043 | 1.2344 | 1.2654 | 1.3237 | 1.6544 | 1.5122 | 1.3743 | 1.3717 | 1.245 | 1.3851 | 1.3237
3 | 1.7545 | 1.6781 | 1.601 | 1.6139 | 1.5781 | 1.7397 | 2.7365 | 2.9809 | 3.1078 | 3.0266 | 2.8963 | 3.0867 | 2.8864 | 2.8013 | 2.4449 | 2.4334 | 2.4803 | 2.7405 | 2.4613 | 2.5319 | 2.488 | 2.3132 | 2.1116 | 1.9376
4 | 0.16509 | 0.15085 | 0.13859 | 0.12945 | 0.11303 | 0.13334 | 0.21318 | 0.17459 | 0.18918 | 0.18391 | 0.17473 | 0.16595 | 0.17026 | 0.18028 | 0.17666 | 0.17898 | 0.19591 | 0.30816 | 0.26178 | 0.21743 | 0.22135 | 0.18871 | 0.21343 | 0.2029
5 | 1.4508 | 1.3527 | 1.2339 | 1.2338 | 1.2137 | 1.3139 | 1.6871 | 1.682 | 1.7337 | 1.8156 | 1.8471 | 1.8841 | 1.8676 | 1.8236 | 1.8246 | 1.809 | 1.8823 | 2.2083 | 2.1335 | 2.0682 | 2.0746 | 1.9142 | 1.867 | 1.7527
6 | 4.1285 | 3.9271 | 3.7877 | 3.8049 | 3.7651 | 3.9984 | 4.5441 | 5.1347 | 5.3734 | 5.5797 | 5.4578 | 5.5525 | 5.5601 | 5.5584 | 5.2034 | 5.2122 | 4.9818 | 5.3223 | 5.0769 | 4.9627 | 4.8994 | 4.6859 | 4.5018 | 4.2841
7 | 1.6702 | 1.5828 | 1.5307 | 1.4882 | 1.4666 | 1.6016 | 2.0226 | 2.1689 | 2.4494 | 2.5335 | 2.5601 | 2.5696 | 2.5474 | 2.5435 | 2.3445 | 2.2881 | 2.3996 | 2.5336 | 2.3868 | 2.3262 | 2.2039 | 1.8027 | 1.8991 | 1.8298
8 | 0.46878 | 0.45657 | 0.4341 | 0.42388 | 0.41855 | 0.4719 | 0.73794 | 0.77636 | 0.8035 | 0.80676 | 0.8257 | 0.82371 | 0.78595 | 0.79132 | 0.7092 | 0.64412 | 0.63594 | 0.72158 | 0.6844 | 0.6527 | 0.65305 | 0.59051 | 0.55739 | 0.52037
9 | 0.53897 | 0.54428 | 0.52709 | 0.51942 | 0.49421 | 0.47693 | 0.49855 | 0.40053 | 0.39805 | 0.40634 | 0.39549 | 0.39937 | 0.4109 | 0.43698 | 0.4408 | 0.43979 | 0.41351 | 0.44833 | 0.42007 | 0.40815 | 0.42279 | 0.40642 | 0.50083 | 0.52567
10 | 0.38213 | 0.36452 | 0.34124 | 0.3385 | 0.32351 | 0.34926 | 0.45126 | 0.44881 | 0.48744 | 0.525 | 0.50585 | 0.50699 | 0.51338 | 0.50891 | 0.49722 | 0.47045 | 0.47524 | 0.5606 | 0.52973 | 0.50372 | 0.49418 | 0.45681 | 0.46593 | 0.43566
11 | 0.42865 | 0.41826 | 0.38501 | 0.37351 | 0.34446 | 0.36606 | 0.47336 | 0.37098 | 0.29945 | 0.22681 | 0.39195 | 0.40016 | 0.40262 | 0.42422 | 0.40721 | 0.41483 | 0.40544 | 0.52762 | 0.46324 | 0.41972 | 0.42766 | 0.40298 | 0.48963 | 0.47753
12 | 1.9145 | 1.9183 | 1.8811 | 1.9106 | 1.8494 | 1.8567 | 1.9654 | 1.705 | 1.4233 | 1.3843 | 1.8416 | 1.6905 | 1.737 | 1.8296 | 1.8771 | 1.9303 | 2.0655 | 2.1996 | 2.0061 | 1.8813 | 1.941 | 1.9011 | 2.1109 | 2.2539
13 | 4.4148 | 4.2855 | 4.3033 | 4.3312 | 4.3344 | 4.3863 | 5.4212 | 5.4335 | 5.5262 | 5.4099 | 5.3105 | 5.5119 | 5.7316 | 5.6162 | 5.5261 | 5.5866 | 5.3458 | 5.6679 | 5.4051 | 5.0698 | 5.1674 | 4.9791 | 4.6374 | 4.5585
14 | 1.499 | 1.4623 | 1.3908 | 1.412 | 1.3358 | 1.3077 | 1.3553 | 1.5309 | 1.5566 | 1.5562 | 1.533 | 1.5713 | 1.5745 | 1.5922 | 1.4043 | 1.5012 | 1.5782 | 1.6146 | 1.4891 | 1.4028 | 1.4183 | 1.3305 | 1.3676 | 1.385
15 | 0.66056 | 0.65813 | 0.61318 | 0.59736 | 0.55907 | 0.55526 | 0.6722 | 0.58852 | 0.63268 | 0.66469 | 0.64527 | 0.63699 | 0.63425 | 0.64913 | 0.61744 | 0.63178 | 0.64781 | 0.82155 | 0.74085 | 0.66959 | 0.67492 | 0.60702 | 0.71645 | 0.69833
16 | 0.93127 | 0.89487 | 0.85051 | 0.85432 | 0.82788 | 0.90278 | 1.4086 | 1.4974 | 1.56 | 1.5223 | 1.4535 | 1.5499 | 1.4537 | 1.42 | 1.2431 | 1.237 | 1.2515 | 1.3935 | 1.2443 | 1.2755 | 1.2585 | 1.1656 | 1.0969 | 1.0183
17 | 0.50983 | 0.47747 | 0.43632 | 0.40881 | 0.35236 | 0.39258 | 0.60537 | 0.44906 | 0.484 | 0.47589 | 0.44631 | 0.42675 | 0.44456 | 0.48553 | 0.47883 | 0.48399 | 0.51027 | 0.81217 | 0.67896 | 0.56082 | 0.57953 | 0.48795 | 0.6074 | 0.59622
18 | 2.2314 | 2.0951 | 1.9085 | 1.9016 | 1.8497 | 1.9783 | 2.5347 | 2.4387 | 2.5109 | 2.6361 | 2.6717 | 2.7284 | 2.7151 | 2.6755 | 2.6804 | 2.6569 | 2.7387 | 3.2392 | 3.1059 | 3.0013 | 3.0237 | 2.7782 | 2.7957 | 2.6538
19 | 3.2192 | 3.0742 | 2.9546 | 2.9603 | 2.9075 | 3.0651 | 3.4912 | 3.8404 | 4.0158 | 4.1769 | 4.0762 | 4.1503 | 4.1666 | 4.1894 | 3.9287 | 3.9343 | 3.7386 | 4.0241 | 3.8154 | 3.7194 | 3.6858 | 3.5118 | 3.4618 | 3.3227
20 | 1.8523 | 1.7692 | 1.6991 | 1.6482 | 1.6009 | 1.72 | 2.1682 | 2.2169 | 2.4984 | 2.5919 | 2.6079 | 2.6214 | 2.6106 | 2.6331 | 2.4355 | 2.3774 | 2.4636 | 2.6346 | 2.4574 | 2.3839 | 2.2749 | 1.8521 | 2.0454 | 2.0005
21 | 1.9256 | 1.8888 | 1.783 | 1.735 | 1.6798 | 1.8486 | 2.8438 | 2.8436 | 2.9385 | 2.9621 | 3.0153 | 3.0136 | 2.8931 | 2.9497 | 2.6574 | 2.4201 | 2.353 | 2.713 | 2.5381 | 2.4062 | 2.4283 | 2.1783 | 2.1925 | 2.0937
22 | 1.1807 | 1.196 | 1.1466 | 1.1245 | 1.052 | 1.0023 | 1.0645 | 0.78258 | 0.77543 | 0.79929 | 0.76807 | 0.77923 | 0.81239 | 0.88741 | 0.89839 | 0.89549 | 0.81991 | 0.92005 | 0.83877 | 0.8045 | 0.84659 | 0.79951 | 1.071 | 1.1425
23 | 10.0237 | 9.6682 | 8.9945 | 8.8675 | 8.3145 | 8.7539 | 11.254 | 10.3725 | 11.2294 | 12.1529 | 11.6262 | 11.6849 | 11.9271 | 12.0454 | 11.8118 | 11.1951 | 11.0826 | 13.3157 | 12.376 | 11.6847 | 11.5911 | 10.6039 | 11.6066 | 11.128
24 | 4.3942 | 4.3877 | 3.9939 | 3.8389 | 3.3835 | 3.3287 | 4.23 | 2.525 | 2.0544 | 1.6946 | 2.5999 | 2.6932 | 2.8343 | 3.2531 | 3.1893 | 3.2255 | 2.8804 | 4.0181 | 3.3104 | 2.9104 | 3.1194 | 2.7877 | 4.3558 | 4.552
25 | 2.1158 | 2.1376 | 2.0466 | 2.0434 | 1.9046 | 1.8494 | 2.0141 | 1.4562 | 1.2188 | 1.2165 | 1.5492 | 1.4403 | 1.5188 | 1.6862 | 1.7382 | 1.7778 | 1.7945 | 2.0265 | 1.7696 | 1.6262 | 1.7263 | 1.6361 | 2.1402 | 2.3441
26 | 2.1116 | 2.0714 | 2.0412 | 2.0357 | 1.9822 | 1.9653 | 2.4263 | 2.2182 | 2.2499 | 2.2214 | 2.158 | 2.247 | 2.3599 | 2.3705 | 2.3428 | 2.3648 | 2.2113 | 2.4158 | 2.2493 | 2.0893 | 2.1601 | 2.0492 | 2.1177 | 2.1402
27 | 3.1034 | 3.079 | 2.8771 | 2.8654 | 2.6115 | 2.4731 | 2.6646 | 2.3737 | 2.3976 | 2.4436 | 2.3485 | 2.4268 | 2.4961 | 2.6686 | 2.4129 | 2.5501 | 2.5162 | 2.7653 | 2.4216 | 2.2275 | 2.3325 | 2.1111 | 2.6955 | 2.8606
28 | 3.0889 | 3.1353 | 2.8628 | 2.7509 | 2.4151 | 2.2368 | 2.7196 | 1.5649 | 1.6428 | 1.7982 | 1.6468 | 1.6657 | 1.7724 | 2.0626 | 2.0266 | 2.0499 | 1.8294 | 2.5731 | 2.1092 | 1.8273 | 1.9831 | 1.6654 | 2.8444 | 3.046
29 | 5.1674 | 5.1226 | 4.7454 | 4.6529 | 4.2239 | 4.2291 | 6.1519 | 5.1004 | 5.268 | 5.2596 | 4.89 | 5.2535 | 5.1011 | 5.3486 | 4.8315 | 4.798 | 4.4861 | 5.418 | 4.5524 | 4.4902 | 4.6353 | 4.1128 | 5.1798 | 5.2659
30 | 2.4541 | 2.4819 | 2.232 | 2.1104 | 1.7481 | 1.5861 | 2.0769 | 0.73737 | 0.74602 | 0.83601 | 0.67421 | 0.69905 | 0.85598 | 1.2118 | 1.2499 | 1.2436 | 0.9591 | 1.7048 | 1.2221 | 0.95061 | 1.1455 | 0.85014 | 2.1063 | 2.3901
31 | 14.8444 | 14.7433 | 13.2936 | 12.8624 | 11.3638 | 10.8003 | 13.5347 | 8.0059 | 8.0768 | 8.8761 | 8.3945 | 8.7632 | 9.3438 | 10.6309 | 10.8495 | 10.729 | 9.5508 | 12.8347 | 10.9419 | 10.0067 | 10.855 | 9.2822 | 14.3954 | 15.3262
32 | 12.8892 | 13.1978 | 11.9149 | 11.3704 | 9.5474 | 8.3904 | 10.1371 | 3.3148 | 3.222 | 3.8909 | 3.0683 | 3.3807 | 4.2108 | 6.0821 | 6.229 | 6.1597 | 4.1915 | 6.8119 | 4.6962 | 3.8002 | 4.8278 | 3.5768 | 10.2854 | 11.9903

## Pc, Winter, S7
LoadID | 0 | 1 | 2 | 3 | 4 | 5 | 6 | 7 | 8 | 9 | 10 | 11 | 12 | 13 | 14 | 15 | 16 | 17 | 18 | 19 | 20 | 21 | 22 | 23
1 | 2.3084 | 2.3128 | 2.2305 | 2.2978 | 2.2329 | 2.2359 | 2.2565 | 2.929 | 2.9875 | 2.959 | 2.9501 | 3.0121 | 2.9796 | 2.9269 | 2.5461 | 2.7392 | 2.9781 | 2.9327 | 2.7816 | 2.6526 | 2.6339 | 2.5168 | 2.2731 | 2.2238
2 | 1.1997 | 1.2221 | 1.1443 | 1.1184 | 1.062 | 1.0703 | 1.2946 | 1.2119 | 1.3066 | 1.3657 | 1.3353 | 1.3143 | 1.2978 | 1.3043 | 1.2344 | 1.2654 | 1.3237 | 1.6544 | 1.5122 | 1.3743 | 1.3717 | 1.245 | 1.3851 | 1.3237
3 | 1.6977 | 1.6781 | 1.601 | 1.6139 | 1.5781 | 1.7397 | 2.7365 | 2.9809 | 3.1078 | 3.0266 | 2.8963 | 3.0867 | 2.8864 | 2.8013 | 2.4449 | 2.4334 | 2.4803 | 2.7405 | 2.4613 | 2.5319 | 2.488 | 2.3132 | 2.1116 | 1.9376
4 | 0.16307 | 0.15085 | 0.13859 | 0.12945 | 0.11303 | 0.13334 | 0.21318 | 0.17459 | 0.18918 | 0.18391 | 0.17473 | 0.16595 | 0.17026 | 0.18028 | 0.17666 | 0.17898 | 0.19591 | 0.30816 | 0.26178 | 0.21743 | 0.22135 | 0.18871 | 0.21343 | 0.2029
5 | 1.4044 | 1.3527 | 1.2339 | 1.2338 | 1.2137 | 1.3139 | 1.6871 | 1.682 | 1.7337 | 1.8156 | 1.8471 | 1.8841 | 1.8676 | 1.8236 | 1.8246 | 1.809 | 1.8823 | 2.2083 | 2.1335 | 2.0682 | 2.0746 | 1.9142 | 1.867 | 1.7527
6 | 3.9857 | 3.9271 | 3.7877 | 3.8049 | 3.7651 | 3.9984 | 4.5441 | 5.1347 | 5.3734 | 5.5797 | 5.4578 | 5.5525 | 5.5601 | 5.5584 | 5.2034 | 5.2122 | 4.9818 | 5.3223 | 5.0769 | 4.9627 | 4.8994 | 4.6859 | 4.5018 | 4.2841
7 | 1.6199 | 1.5828 | 1.5307 | 1.4882 | 1.4666 | 1.6016 | 2.0226 | 2.1689 | 2.4494 | 2.5335 | 2.5601 | 2.5696 | 2.5474 | 2.5435 | 2.3445 | 2.2881 | 2.3996 | 2.5336 | 2.3868 | 2.3262 | 2.2039 | 1.8027 | 1.8991 | 1.8298
8 | 0.45608 | 0.45657 | 0.4341 | 0.42388 | 0.41855 | 0.4719 | 0.73794 | 0.77636 | 0.8035 | 0.80676 | 0.8257 | 0.82371 | 0.78595 | 0.79132 | 0.7092 | 0.64412 | 0.63594 | 0.72158 | 0.6844 | 0.6527 | 0.65305 | 0.59051 | 0.55739 | 0.52037
9 | 0.52407 | 0.54428 | 0.52709 | 0.51942 | 0.49421 | 0.47693 | 0.49855 | 0.40053 | 0.39805 | 0.40634 | 0.39549 | 0.39937 | 0.4109 | 0.43698 | 0.4408 | 0.43979 | 0.41351 | 0.44833 | 0.42007 | 0.40815 | 0.42279 | 0.40642 | 0.50083 | 0.52567
10 | 0.37134 | 0.36452 | 0.34124 | 0.3385 | 0.32351 | 0.34926 | 0.45126 | 0.44881 | 0.48744 | 0.525 | 0.50585 | 0.50699 | 0.51338 | 0.50891 | 0.49722 | 0.47045 | 0.47524 | 0.5606 | 0.52973 | 0.50372 | 0.49418 | 0.45681 | 0.46593 | 0.43566
11 | 0.42043 | 0.41826 | 0.38501 | 0.37351 | 0.34446 | 0.36606 | 0.47336 | 0.37098 | 0.29945 | 0.22681 | 0.39195 | 0.40016 | 0.40262 | 0.42422 | 0.40721 | 0.41483 | 0.40544 | 0.52762 | 0.46324 | 0.41972 | 0.42766 | 0.40298 | 0.48963 | 0.47753
12 | 1.8527 | 1.9183 | 1.8811 | 1.9106 | 1.8494 | 1.8567 | 1.9654 | 1.705 | 1.4233 | 1.3843 | 1.8416 | 1.6905 | 1.737 | 1.8296 | 1.8771 | 1.9303 | 2.0655 | 2.1996 | 2.0061 | 1.8813 | 1.941 | 1.9011 | 2.1109 | 2.2539
13 | 4.2571 | 4.2855 | 4.3033 | 4.3312 | 4.3344 | 4.3863 | 5.4212 | 5.4335 | 5.5262 | 5.4099 | 5.3105 | 5.5119 | 5.7316 | 5.6162 | 5.5261 | 5.5866 | 5.3458 | 5.6679 | 5.4051 | 5.0698 | 5.1674 | 4.9791 | 4.6374 | 4.5585
14 | 1.4509 | 1.4623 | 1.3908 | 1.412 | 1.3358 | 1.3077 | 1.3553 | 1.5309 | 1.5566 | 1.5562 | 1.533 | 1.5713 | 1.5745 | 1.5922 | 1.4043 | 1.5012 | 1.5782 | 1.6146 | 1.4891 | 1.4028 | 1.4183 | 1.3305 | 1.3676 | 1.385
15 | 0.64504 | 0.65813 | 0.61318 | 0.59736 | 0.55907 | 0.55526 | 0.6722 | 0.58852 | 0.63268 | 0.66469 | 0.64527 | 0.63699 | 0.63425 | 0.64913 | 0.61744 | 0.63178 | 0.64781 | 0.82155 | 0.74085 | 0.66959 | 0.67492 | 0.60702 | 0.71645 | 0.69833
16 | 0.90286 | 0.89487 | 0.85051 | 0.85432 | 0.82788 | 0.90278 | 1.4086 | 1.4974 | 1.56 | 1.5223 | 1.4535 | 1.5499 | 1.4537 | 1.42 | 1.2431 | 1.237 | 1.2515 | 1.3935 | 1.2443 | 1.2755 | 1.2585 | 1.1656 | 1.0969 | 1.0183
17 | 0.50478 | 0.47747 | 0.43632 | 0.40881 | 0.35236 | 0.39258 | 0.60537 | 0.44906 | 0.484 | 0.47589 | 0.44631 | 0.42675 | 0.44456 | 0.48553 | 0.47883 | 0.48399 | 0.51027 | 0.81217 | 0.67896 | 0.56082 | 0.57953 | 0.48795 | 0.6074 | 0.59622
18 | 2.1647 | 2.0951 | 1.9085 | 1.9016 | 1.8497 | 1.9783 | 2.5347 | 2.4387 | 2.5109 | 2.6361 | 2.6717 | 2.7284 | 2.7151 | 2.6755 | 2.6804 | 2.6569 | 2.7387 | 3.2392 | 3.1059 | 3.0013 | 3.0237 | 2.7782 | 2.7957 | 2.6538
19 | 3.1129 | 3.0742 | 2.9546 | 2.9603 | 2.9075 | 3.0651 | 3.4912 | 3.8404 | 4.0158 | 4.1769 | 4.0762 | 4.1503 | 4.1666 | 4.1894 | 3.9287 | 3.9343 | 3.7386 | 4.0241 | 3.8154 | 3.7194 | 3.6858 | 3.5118 | 3.4618 | 3.3227
20 | 1.8014 | 1.7692 | 1.6991 | 1.6482 | 1.6009 | 1.72 | 2.1682 | 2.2169 | 2.4984 | 2.5919 | 2.6079 | 2.6214 | 2.6106 | 2.6331 | 2.4355 | 2.3774 | 2.4636 | 2.6346 | 2.4574 | 2.3839 | 2.2749 | 1.8521 | 2.0454 | 2.0005
21 | 1.8795 | 1.8888 | 1.783 | 1.735 | 1.6798 | 1.8486 | 2.8438 | 2.8436 | 2.9385 | 2.9621 | 3.0153 | 3.0136 | 2.8931 | 2.9497 | 2.6574 | 2.4201 | 2.353 | 2.713 | 2.5381 | 2.4062 | 2.4283 | 2.1783 | 2.1925 | 2.0937
22 | 1.1524 | 1.196 | 1.1466 | 1.1245 | 1.052 | 1.0023 | 1.0645 | 0.78258 | 0.77543 | 0.79929 | 0.76807 | 0.77923 | 0.81239 | 0.88741 | 0.89839 | 0.89549 | 0.81991 | 0.92005 | 0.83877 | 0.8045 | 0.84659 | 0.79951 | 1.071 | 1.1425
23 | 9.7785 | 9.6682 | 8.9945 | 8.8675 | 8.3145 | 8.7539 | 11.254 | 10.3725 | 11.2294 | 12.1529 | 11.6262 | 11.6849 | 11.9271 | 12.0454 | 11.8118 | 11.1951 | 11.0826 | 13.3157 | 12.376 | 11.6847 | 11.5911 | 10.6039 | 11.6066 | 11.128
24 | 4.3432 | 4.3877 | 3.9939 | 3.8389 | 3.3835 | 3.3287 | 4.23 | 2.525 | 2.0544 | 1.6946 | 2.5999 | 2.6932 | 2.8343 | 3.2531 | 3.1893 | 3.2255 | 2.8804 | 4.0181 | 3.3104 | 2.9104 | 3.1194 | 2.7877 | 4.3558 | 4.552
25 | 2.0656 | 2.1376 | 2.0466 | 2.0434 | 1.9046 | 1.8494 | 2.0141 | 1.4562 | 1.2188 | 1.2165 | 1.5492 | 1.4403 | 1.5188 | 1.6862 | 1.7382 | 1.7778 | 1.7945 | 2.0265 | 1.7696 | 1.6262 | 1.7263 | 1.6361 | 2.1402 | 2.3441
26 | 2.0485 | 2.0714 | 2.0412 | 2.0357 | 1.9822 | 1.9653 | 2.4263 | 2.2182 | 2.2499 | 2.2214 | 2.158 | 2.247 | 2.3599 | 2.3705 | 2.3428 | 2.3648 | 2.2113 | 2.4158 | 2.2493 | 2.0893 | 2.1601 | 2.0492 | 2.1177 | 2.1402
27 | 3.0325 | 3.079 | 2.8771 | 2.8654 | 2.6115 | 2.4731 | 2.6646 | 2.3737 | 2.3976 | 2.4436 | 2.3485 | 2.4268 | 2.4961 | 2.6686 | 2.4129 | 2.5501 | 2.5162 | 2.7653 | 2.4216 | 2.2275 | 2.3325 | 2.1111 | 2.6955 | 2.8606
28 | 3.053 | 3.1353 | 2.8628 | 2.7509 | 2.4151 | 2.2368 | 2.7196 | 1.5649 | 1.6428 | 1.7982 | 1.6468 | 1.6657 | 1.7724 | 2.0626 | 2.0266 | 2.0499 | 1.8294 | 2.5731 | 2.1092 | 1.8273 | 1.9831 | 1.6654 | 2.8444 | 3.046
29 | 5.0759 | 5.1226 | 4.7454 | 4.6529 | 4.2239 | 4.2291 | 6.1519 | 5.1004 | 5.268 | 5.2596 | 4.89 | 5.2535 | 5.1011 | 5.3486 | 4.8315 | 4.798 | 4.4861 | 5.418 | 4.5524 | 4.4902 | 4.6353 | 4.1128 | 5.1798 | 5.2659
30 | 2.4485 | 2.4819 | 2.232 | 2.1104 | 1.7481 | 1.5861 | 2.0769 | 0.73737 | 0.74602 | 0.83601 | 0.67421 | 0.69905 | 0.85598 | 1.2118 | 1.2499 | 1.2436 | 0.9591 | 1.7048 | 1.2221 | 0.95061 | 1.1455 | 0.85014 | 2.1063 | 2.3901
31 | 14.6555 | 14.7433 | 13.2936 | 12.8624 | 11.3638 | 10.8003 | 13.5347 | 8.0059 | 8.0768 | 8.8761 | 8.3945 | 8.7632 | 9.3438 | 10.6309 | 10.8495 | 10.729 | 9.5508 | 12.8347 | 10.9419 | 10.0067 | 10.855 | 9.2822 | 14.3954 | 15.3262
32 | 12.8381 | 13.1978 | 11.9149 | 11.3704 | 9.5474 | 8.3904 | 10.1371 | 3.3148 | 3.222 | 3.8909 | 3.0683 | 3.3807 | 4.2108 | 6.0821 | 6.229 | 6.1597 | 4.1915 | 6.8119 | 4.6962 | 3.8002 | 4.8278 | 3.5768 | 10.2854 | 11.9903

## Pc, Winter, S8
LoadID | 0 | 1 | 2 | 3 | 4 | 5 | 6 | 7 | 8 | 9 | 10 | 11 | 12 | 13 | 14 | 15 | 16 | 17 | 18 | 19 | 20 | 21 | 22 | 23
1 | 2.3084 | 2.3128 | 2.2305 | 2.2978 | 2.2329 | 2.2359 | 2.2565 | 2.929 | 2.9875 | 2.959 | 2.9501 | 3.0121 | 2.9796 | 2.9269 | 2.5461 | 2.7392 | 2.9781 | 2.9327 | 2.7816 | 2.6526 | 2.6339 | 2.5168 | 2.2731 | 2.2238
2 | 1.1997 | 1.2221 | 1.1443 | 1.1184 | 1.062 | 1.0703 | 1.2946 | 1.2119 | 1.3066 | 1.3657 | 1.3353 | 1.3143 | 1.2978 | 1.3043 | 1.2344 | 1.2654 | 1.3237 | 1.6544 | 1.5122 | 1.3743 | 1.3717 | 1.245 | 1.3851 | 1.3237
3 | 1.6977 | 1.6781 | 1.601 | 1.6139 | 1.5781 | 1.7397 | 2.7365 | 2.9809 | 3.1078 | 3.0266 | 2.8963 | 3.0867 | 2.8864 | 2.8013 | 2.4449 | 2.4334 | 2.4803 | 2.7405 | 2.4613 | 2.5319 | 2.488 | 2.3132 | 2.1116 | 1.9376
4 | 0.16307 | 0.15085 | 0.13859 | 0.12945 | 0.11303 | 0.13334 | 0.21318 | 0.17459 | 0.18918 | 0.18391 | 0.17473 | 0.16595 | 0.17026 | 0.18028 | 0.17666 | 0.17898 | 0.19591 | 0.30816 | 0.26178 | 0.21743 | 0.22135 | 0.18871 | 0.21343 | 0.2029
5 | 1.4044 | 1.3527 | 1.2339 | 1.2338 | 1.2137 | 1.3139 | 1.6871 | 1.682 | 1.7337 | 1.8156 | 1.8471 | 1.8841 | 1.8676 | 1.8236 | 1.8246 | 1.809 | 1.8823 | 2.2083 | 2.1335 | 2.0682 | 2.0746 | 1.9142 | 1.867 | 1.7527
6 | 3.9857 | 3.9271 | 3.7877 | 3.8049 | 3.7651 | 3.9984 | 4.5441 | 5.1347 | 5.3734 | 5.5797 | 5.4578 | 5.5525 | 5.5601 | 5.5584 | 5.2034 | 5.2122 | 4.9818 | 5.3223 | 5.0769 | 4.9627 | 4.8994 | 4.6859 | 4.5018 | 4.2841
7 | 1.6199 | 1.5828 | 1.5307 | 1.4882 | 1.4666 | 1.6016 | 2.0226 | 2.1689 | 2.4494 | 2.5335 | 2.5601 | 2.5696 | 2.5474 | 2.5435 | 2.3445 | 2.2881 | 2.3996 | 2.5336 | 2.3868 | 2.3262 | 2.2039 | 1.8027 | 1.8991 | 1.8298
8 | 0.45608 | 0.45657 | 0.4341 | 0.42388 | 0.41855 | 0.4719 | 0.73794 | 0.77636 | 0.8035 | 0.80676 | 0.8257 | 0.82371 | 0.78595 | 0.79132 | 0.7092 | 0.64412 | 0.63594 | 0.72158 | 0.6844 | 0.6527 | 0.65305 | 0.59051 | 0.55739 | 0.52037
9 | 0.52407 | 0.54428 | 0.52709 | 0.51942 | 0.49421 | 0.47693 | 0.49855 | 0.40053 | 0.39805 | 0.40634 | 0.39549 | 0.39937 | 0.4109 | 0.43698 | 0.4408 | 0.43979 | 0.41351 | 0.44833 | 0.42007 | 0.40815 | 0.42279 | 0.40642 | 0.50083 | 0.52567
10 | 0.37134 | 0.36452 | 0.34124 | 0.3385 | 0.32351 | 0.34926 | 0.45126 | 0.44881 | 0.48744 | 0.525 | 0.50585 | 0.50699 | 0.51338 | 0.50891 | 0.49722 | 0.47045 | 0.47524 | 0.5606 | 0.52973 | 0.50372 | 0.49418 | 0.45681 | 0.46593 | 0.43566
11 | 0.42043 | 0.41826 | 0.38501 | 0.37351 | 0.34446 | 0.36606 | 0.47336 | 0.37098 | 0.29945 | 0.22681 | 0.39195 | 0.40016 | 0.40262 | 0.42422 | 0.40721 | 0.41483 | 0.40544 | 0.52762 | 0.46324 | 0.41972 | 0.42766 | 0.40298 | 0.48963 | 0.47753
12 | 1.8527 | 1.9183 | 1.8811 | 1.9106 | 1.8494 | 1.8567 | 1.9654 | 1.705 | 1.4233 | 1.3843 | 1.8416 | 1.6905 | 1.737 | 1.8296 | 1.8771 | 1.9303 | 2.0655 | 2.1996 | 2.0061 | 1.8813 | 1.941 | 1.9011 | 2.1109 | 2.2539
13 | 4.2571 | 4.2855 | 4.3033 | 4.3312 | 4.3344 | 4.3863 | 5.4212 | 5.4335 | 5.5262 | 5.4099 | 5.3105 | 5.5119 | 5.7316 | 5.6162 | 5.5261 | 5.5866 | 5.3458 | 5.6679 | 5.4051 | 5.0698 | 5.1674 | 4.9791 | 4.6374 | 4.5585
14 | 1.4509 | 1.4623 | 1.3908 | 1.412 | 1.3358 | 1.3077 | 1.3553 | 1.5309 | 1.5566 | 1.5562 | 1.533 | 1.5713 | 1.5745 | 1.5922 | 1.4043 | 1.5012 | 1.5782 | 1.6146 | 1.4891 | 1.4028 | 1.4183 | 1.3305 | 1.3676 | 1.385
15 | 0.64504 | 0.65813 | 0.61318 | 0.59736 | 0.55907 | 0.55526 | 0.6722 | 0.58852 | 0.63268 | 0.66469 | 0.64527 | 0.63699 | 0.63425 | 0.64913 | 0.61744 | 0.63178 | 0.64781 | 0.82155 | 0.74085 | 0.66959 | 0.67492 | 0.60702 | 0.71645 | 0.69833
16 | 0.90286 | 0.89487 | 0.85051 | 0.85432 | 0.82788 | 0.90278 | 1.4086 | 1.4974 | 1.56 | 1.5223 | 1.4535 | 1.5499 | 1.4537 | 1.42 | 1.2431 | 1.237 | 1.2515 | 1.3935 | 1.2443 | 1.2755 | 1.2585 | 1.1656 | 1.0969 | 1.0183
17 | 0.50478 | 0.47747 | 0.43632 | 0.40881 | 0.35236 | 0.39258 | 0.60537 | 0.44906 | 0.484 | 0.47589 | 0.44631 | 0.42675 | 0.44456 | 0.48553 | 0.47883 | 0.48399 | 0.51027 | 0.81217 | 0.67896 | 0.56082 | 0.57953 | 0.48795 | 0.6074 | 0.59622
18 | 2.1647 | 2.0951 | 1.9085 | 1.9016 | 1.8497 | 1.9783 | 2.5347 | 2.4387 | 2.5109 | 2.6361 | 2.6717 | 2.7284 | 2.7151 | 2.6755 | 2.6804 | 2.6569 | 2.7387 | 3.2392 | 3.1059 | 3.0013 | 3.0237 | 2.7782 | 2.7957 | 2.6538
19 | 3.1129 | 3.0742 | 2.9546 | 2.9603 | 2.9075 | 3.0651 | 3.4912 | 3.8404 | 4.0158 | 4.1769 | 4.0762 | 4.1503 | 4.1666 | 4.1894 | 3.9287 | 3.9343 | 3.7386 | 4.0241 | 3.8154 | 3.7194 | 3.6858 | 3.5118 | 3.4618 | 3.3227
20 | 1.8014 | 1.7692 | 1.6991 | 1.6482 | 1.6009 | 1.72 | 2.1682 | 2.2169 | 2.4984 | 2.5919 | 2.6079 | 2.6214 | 2.6106 | 2.6331 | 2.4355 | 2.3774 | 2.4636 | 2.6346 | 2.4574 | 2.3839 | 2.2749 | 1.8521 | 2.0454 | 2.0005
21 | 1.8795 | 1.8888 | 1.783 | 1.735 | 1.6798 | 1.8486 | 2.8438 | 2.8436 | 2.9385 | 2.9621 | 3.0153 | 3.0136 | 2.8931 | 2.9497 | 2.6574 | 2.4201 | 2.353 | 2.713 | 2.5381 | 2.4062 | 2.4283 | 2.1783 | 2.1925 | 2.0937
22 | 1.1524 | 1.196 | 1.1466 | 1.1245 | 1.052 | 1.0023 | 1.0645 | 0.78258 | 0.77543 | 0.79929 | 0.76807 | 0.77923 | 0.81239 | 0.88741 | 0.89839 | 0.89549 | 0.81991 | 0.92005 | 0.83877 | 0.8045 | 0.84659 | 0.79951 | 1.071 | 1.1425
23 | 9.7785 | 9.6682 | 8.9945 | 8.8675 | 8.3145 | 8.7539 | 11.254 | 10.3725 | 11.2294 | 12.1529 | 11.6262 | 11.6849 | 11.9271 | 12.0454 | 11.8118 | 11.1951 | 11.0826 | 13.3157 | 12.376 | 11.6847 | 11.5911 | 10.6039 | 11.6066 | 11.128
24 | 4.3432 | 4.3877 | 3.9939 | 3.8389 | 3.3835 | 3.3287 | 4.23 | 2.525 | 2.0544 | 1.6946 | 2.5999 | 2.6932 | 2.8343 | 3.2531 | 3.1893 | 3.2255 | 2.8804 | 4.0181 | 3.3104 | 2.9104 | 3.1194 | 2.7877 | 4.3558 | 4.552
25 | 2.0656 | 2.1376 | 2.0466 | 2.0434 | 1.9046 | 1.8494 | 2.0141 | 1.4562 | 1.2188 | 1.2165 | 1.5492 | 1.4403 | 1.5188 | 1.6862 | 1.7382 | 1.7778 | 1.7945 | 2.0265 | 1.7696 | 1.6262 | 1.7263 | 1.6361 | 2.1402 | 2.3441
26 | 2.0485 | 2.0714 | 2.0412 | 2.0357 | 1.9822 | 1.9653 | 2.4263 | 2.2182 | 2.2499 | 2.2214 | 2.158 | 2.247 | 2.3599 | 2.3705 | 2.3428 | 2.3648 | 2.2113 | 2.4158 | 2.2493 | 2.0893 | 2.1601 | 2.0492 | 2.1177 | 2.1402
27 | 3.0325 | 3.079 | 2.8771 | 2.8654 | 2.6115 | 2.4731 | 2.6646 | 2.3737 | 2.3976 | 2.4436 | 2.3485 | 2.4268 | 2.4961 | 2.6686 | 2.4129 | 2.5501 | 2.5162 | 2.7653 | 2.4216 | 2.2275 | 2.3325 | 2.1111 | 2.6955 | 2.8606
28 | 3.053 | 3.1353 | 2.8628 | 2.7509 | 2.4151 | 2.2368 | 2.7196 | 1.5649 | 1.6428 | 1.7982 | 1.6468 | 1.6657 | 1.7724 | 2.0626 | 2.0266 | 2.0499 | 1.8294 | 2.5731 | 2.1092 | 1.8273 | 1.9831 | 1.6654 | 2.8444 | 3.046
29 | 5.0759 | 5.1226 | 4.7454 | 4.6529 | 4.2239 | 4.2291 | 6.1519 | 5.1004 | 5.268 | 5.2596 | 4.89 | 5.2535 | 5.1011 | 5.3486 | 4.8315 | 4.798 | 4.4861 | 5.418 | 4.5524 | 4.4902 | 4.6353 | 4.1128 | 5.1798 | 5.2659
30 | 2.4485 | 2.4819 | 2.232 | 2.1104 | 1.7481 | 1.5861 | 2.0769 | 0.73737 | 0.74602 | 0.83601 | 0.67421 | 0.69905 | 0.85598 | 1.2118 | 1.2499 | 1.2436 | 0.9591 | 1.7048 | 1.2221 | 0.95061 | 1.1455 | 0.85014 | 2.1063 | 2.3901
31 | 14.6555 | 14.7433 | 13.2936 | 12.8624 | 11.3638 | 10.8003 | 13.5347 | 8.0059 | 8.0768 | 8.8761 | 8.3945 | 8.7632 | 9.3438 | 10.6309 | 10.8495 | 10.729 | 9.5508 | 12.8347 | 10.9419 | 10.0067 | 10.855 | 9.2822 | 14.3954 | 15.3262
32 | 12.8381 | 13.1978 | 11.9149 | 11.3704 | 9.5474 | 8.3904 | 10.1371 | 3.3148 | 3.222 | 3.8909 | 3.0683 | 3.3807 | 4.2108 | 6.0821 | 6.229 | 6.1597 | 4.1915 | 6.8119 | 4.6962 | 3.8002 | 4.8278 | 3.5768 | 10.2854 | 11.9903

## Pc, Winter, S9
LoadID | 0 | 1 | 2 | 3 | 4 | 5 | 6 | 7 | 8 | 9 | 10 | 11 | 12 | 13 | 14 | 15 | 16 | 17 | 18 | 19 | 20 | 21 | 22 | 23
1 | 2.3084 | 2.3128 | 2.2305 | 2.2978 | 2.2329 | 2.2359 | 2.2565 | 2.929 | 2.9875 | 2.959 | 2.9501 | 3.0121 | 2.9796 | 2.9269 | 2.5461 | 2.7392 | 2.9781 | 2.9327 | 2.7816 | 2.6526 | 2.6339 | 2.5168 | 2.2731 | 2.2238
2 | 1.1997 | 1.2221 | 1.1443 | 1.1184 | 1.062 | 1.0703 | 1.2946 | 1.2119 | 1.3066 | 1.3657 | 1.3353 | 1.3143 | 1.2978 | 1.3043 | 1.2344 | 1.2654 | 1.3237 | 1.6544 | 1.5122 | 1.3743 | 1.3717 | 1.245 | 1.3851 | 1.3237
3 | 1.6977 | 1.6781 | 1.601 | 1.6139 | 1.5781 | 1.7397 | 2.7365 | 2.9809 | 3.1078 | 3.0266 | 2.8963 | 3.0867 | 2.8864 | 2.8013 | 2.4449 | 2.4334 | 2.4803 | 2.7405 | 2.4613 | 2.5319 | 2.488 | 2.3132 | 2.1116 | 1.9376
4 | 0.16307 | 0.15085 | 0.13859 | 0.12945 | 0.11303 | 0.13334 | 0.21318 | 0.17459 | 0.18918 | 0.18391 | 0.17473 | 0.16595 | 0.17026 | 0.18028 | 0.17666 | 0.17898 | 0.19591 | 0.30816 | 0.26178 | 0.21743 | 0.22135 | 0.18871 | 0.21343 | 0.2029
5 | 1.4044 | 1.3527 | 1.2339 | 1.2338 | 1.2137 | 1.3139 | 1.6871 | 1.682 | 1.7337 | 1.8156 | 1.8471 | 1.8841 | 1.8676 | 1.8236 | 1.8246 | 1.809 | 1.8823 | 2.2083 | 2.1335 | 2.0682 | 2.0746 | 1.9142 | 1.867 | 1.7527
6 | 3.9857 | 3.9271 | 3.7877 | 3.8049 | 3.7651 | 3.9984 | 4.5441 | 5.1347 | 5.3734 | 5.5797 | 5.4578 | 5.5525 | 5.5601 | 5.5584 | 5.2034 | 5.2122 | 4.9818 | 5.3223 | 5.0769 | 4.9627 | 4.8994 | 4.6859 | 4.5018 | 4.2841
7 | 1.6199 | 1.5828 | 1.5307 | 1.4882 | 1.4666 | 1.6016 | 2.0226 | 2.1689 | 2.4494 | 2.5335 | 2.5601 | 2.5696 | 2.5474 | 2.5435 | 2.3445 | 2.2881 | 2.3996 | 2.5336 | 2.3868 | 2.3262 | 2.2039 | 1.8027 | 1.8991 | 1.8298
8 | 0.45608 | 0.45657 | 0.4341 | 0.42388 | 0.41855 | 0.4719 | 0.73794 | 0.77636 | 0.8035 | 0.80676 | 0.8257 | 0.82371 | 0.78595 | 0.79132 | 0.7092 | 0.64412 | 0.63594 | 0.72158 | 0.6844 | 0.6527 | 0.65305 | 0.59051 | 0.55739 | 0.52037
9 | 0.52407 | 0.54428 | 0.52709 | 0.51942 | 0.49421 | 0.47693 | 0.49855 | 0.40053 | 0.39805 | 0.40634 | 0.39549 | 0.39937 | 0.4109 | 0.43698 | 0.4408 | 0.43979 | 0.41351 | 0.44833 | 0.42007 | 0.40815 | 0.42279 | 0.40642 | 0.50083 | 0.52567
10 | 0.37134 | 0.36452 | 0.34124 | 0.3385 | 0.32351 | 0.34926 | 0.45126 | 0.44881 | 0.48744 | 0.525 | 0.50585 | 0.50699 | 0.51338 | 0.50891 | 0.49722 | 0.47045 | 0.47524 | 0.5606 | 0.52973 | 0.50372 | 0.49418 | 0.45681 | 0.46593 | 0.43566
11 | 0.42043 | 0.41826 | 0.38501 | 0.37351 | 0.34446 | 0.36606 | 0.47336 | 0.37098 | 0.29945 | 0.22681 | 0.39195 | 0.40016 | 0.40262 | 0.42422 | 0.40721 | 0.41483 | 0.40544 | 0.52762 | 0.46324 | 0.41972 | 0.42766 | 0.40298 | 0.48963 | 0.47753
12 | 1.8527 | 1.9183 | 1.8811 | 1.9106 | 1.8494 | 1.8567 | 1.9654 | 1.705 | 1.4233 | 1.3843 | 1.8416 | 1.6905 | 1.737 | 1.8296 | 1.8771 | 1.9303 | 2.0655 | 2.1996 | 2.0061 | 1.8813 | 1.941 | 1.9011 | 2.1109 | 2.2539
13 | 4.2571 | 4.2855 | 4.3033 | 4.3312 | 4.3344 | 4.3863 | 5.4212 | 5.4335 | 5.5262 | 5.4099 | 5.3105 | 5.5119 | 5.7316 | 5.6162 | 5.5261 | 5.5866 | 5.3458 | 5.6679 | 5.4051 | 5.0698 | 5.1674 | 4.9791 | 4.6374 | 4.5585
14 | 1.4509 | 1.4623 | 1.3908 | 1.412 | 1.3358 | 1.3077 | 1.3553 | 1.5309 | 1.5566 | 1.5562 | 1.533 | 1.5713 | 1.5745 | 1.5922 | 1.4043 | 1.5012 | 1.5782 | 1.6146 | 1.4891 | 1.4028 | 1.4183 | 1.3305 | 1.3676 | 1.385
15 | 0.64504 | 0.65813 | 0.61318 | 0.59736 | 0.55907 | 0.55526 | 0.6722 | 0.58852 | 0.63268 | 0.66469 | 0.64527 | 0.63699 | 0.63425 | 0.64913 | 0.61744 | 0.63178 | 0.64781 | 0.82155 | 0.74085 | 0.66959 | 0.67492 | 0.60702 | 0.71645 | 0.69833
16 | 0.90286 | 0.89487 | 0.85051 | 0.85432 | 0.82788 | 0.90278 | 1.4086 | 1.4974 | 1.56 | 1.5223 | 1.4535 | 1.5499 | 1.4537 | 1.42 | 1.2431 | 1.237 | 1.2515 | 1.3935 | 1.2443 | 1.2755 | 1.2585 | 1.1656 | 1.0969 | 1.0183
17 | 0.50478 | 0.47747 | 0.43632 | 0.40881 | 0.35236 | 0.39258 | 0.60537 | 0.44906 | 0.484 | 0.47589 | 0.44631 | 0.42675 | 0.44456 | 0.48553 | 0.47883 | 0.48399 | 0.51027 | 0.81217 | 0.67896 | 0.56082 | 0.57953 | 0.48795 | 0.6074 | 0.59622
18 | 2.1647 | 2.0951 | 1.9085 | 1.9016 | 1.8497 | 1.9783 | 2.5347 | 2.4387 | 2.5109 | 2.6361 | 2.6717 | 2.7284 | 2.7151 | 2.6755 | 2.6804 | 2.6569 | 2.7387 | 3.2392 | 3.1059 | 3.0013 | 3.0237 | 2.7782 | 2.7957 | 2.6538
19 | 3.1129 | 3.0742 | 2.9546 | 2.9603 | 2.9075 | 3.0651 | 3.4912 | 3.8404 | 4.0158 | 4.1769 | 4.0762 | 4.1503 | 4.1666 | 4.1894 | 3.9287 | 3.9343 | 3.7386 | 4.0241 | 3.8154 | 3.7194 | 3.6858 | 3.5118 | 3.4618 | 3.3227
20 | 1.8014 | 1.7692 | 1.6991 | 1.6482 | 1.6009 | 1.72 | 2.1682 | 2.2169 | 2.4984 | 2.5919 | 2.6079 | 2.6214 | 2.6106 | 2.6331 | 2.4355 | 2.3774 | 2.4636 | 2.6346 | 2.4574 | 2.3839 | 2.2749 | 1.8521 | 2.0454 | 2.0005
21 | 1.8795 | 1.8888 | 1.783 | 1.735 | 1.6798 | 1.8486 | 2.8438 | 2.8436 | 2.9385 | 2.9621 | 3.0153 | 3.0136 | 2.8931 | 2.9497 | 2.6574 | 2.4201 | 2.353 | 2.713 | 2.5381 | 2.4062 | 2.4283 | 2.1783 | 2.1925 | 2.0937
22 | 1.1524 | 1.196 | 1.1466 | 1.1245 | 1.052 | 1.0023 | 1.0645 | 0.78258 | 0.77543 | 0.79929 | 0.76807 | 0.77923 | 0.81239 | 0.88741 | 0.89839 | 0.89549 | 0.81991 | 0.92005 | 0.83877 | 0.8045 | 0.84659 | 0.79951 | 1.071 | 1.1425
23 | 9.7785 | 9.6682 | 8.9945 | 8.8675 | 8.3145 | 8.7539 | 11.254 | 10.3725 | 11.2294 | 12.1529 | 11.6262 | 11.6849 | 11.9271 | 12.0454 | 11.8118 | 11.1951 | 11.0826 | 13.3157 | 12.376 | 11.6847 | 11.5911 | 10.6039 | 11.6066 | 11.128
24 | 4.3432 | 4.3877 | 3.9939 | 3.8389 | 3.3835 | 3.3287 | 4.23 | 2.525 | 2.0544 | 1.6946 | 2.5999 | 2.6932 | 2.8343 | 3.2531 | 3.1893 | 3.2255 | 2.8804 | 4.0181 | 3.3104 | 2.9104 | 3.1194 | 2.7877 | 4.3558 | 4.552
25 | 2.0656 | 2.1376 | 2.0466 | 2.0434 | 1.9046 | 1.8494 | 2.0141 | 1.4562 | 1.2188 | 1.2165 | 1.5492 | 1.4403 | 1.5188 | 1.6862 | 1.7382 | 1.7778 | 1.7945 | 2.0265 | 1.7696 | 1.6262 | 1.7263 | 1.6361 | 2.1402 | 2.3441
26 | 2.0485 | 2.0714 | 2.0412 | 2.0357 | 1.9822 | 1.9653 | 2.4263 | 2.2182 | 2.2499 | 2.2214 | 2.158 | 2.247 | 2.3599 | 2.3705 | 2.3428 | 2.3648 | 2.2113 | 2.4158 | 2.2493 | 2.0893 | 2.1601 | 2.0492 | 2.1177 | 2.1402
27 | 3.0325 | 3.079 | 2.8771 | 2.8654 | 2.6115 | 2.4731 | 2.6646 | 2.3737 | 2.3976 | 2.4436 | 2.3485 | 2.4268 | 2.4961 | 2.6686 | 2.4129 | 2.5501 | 2.5162 | 2.7653 | 2.4216 | 2.2275 | 2.3325 | 2.1111 | 2.6955 | 2.8606
28 | 3.053 | 3.1353 | 2.8628 | 2.7509 | 2.4151 | 2.2368 | 2.7196 | 1.5649 | 1.6428 | 1.7982 | 1.6468 | 1.6657 | 1.7724 | 2.0626 | 2.0266 | 2.0499 | 1.8294 | 2.5731 | 2.1092 | 1.8273 | 1.9831 | 1.6654 | 2.8444 | 3.046
29 | 5.0759 | 5.1226 | 4.7454 | 4.6529 | 4.2239 | 4.2291 | 6.1519 | 5.1004 | 5.268 | 5.2596 | 4.89 | 5.2535 | 5.1011 | 5.3486 | 4.8315 | 4.798 | 4.4861 | 5.418 | 4.5524 | 4.4902 | 4.6353 | 4.1128 | 5.1798 | 5.2659
30 | 2.4485 | 2.4819 | 2.232 | 2.1104 | 1.7481 | 1.5861 | 2.0769 | 0.73737 | 0.74602 | 0.83601 | 0.67421 | 0.69905 | 0.85598 | 1.2118 | 1.2499 | 1.2436 | 0.9591 | 1.7048 | 1.2221 | 0.95061 | 1.1455 | 0.85014 | 2.1063 | 2.3901
31 | 14.6555 | 14.7433 | 13.2936 | 12.8624 | 11.3638 | 10.8003 | 13.5347 | 8.0059 | 8.0768 | 8.8761 | 8.3945 | 8.7632 | 9.3438 | 10.6309 | 10.8495 | 10.729 | 9.5508 | 12.8347 | 10.9419 | 10.0067 | 10.855 | 9.2822 | 14.3954 | 15.3262
32 | 12.8381 | 13.1978 | 11.9149 | 11.3704 | 9.5474 | 8.3904 | 10.1371 | 3.3148 | 3.222 | 3.8909 | 3.0683 | 3.3807 | 4.2108 | 6.0821 | 6.229 | 6.1597 | 4.1915 | 6.8119 | 4.6962 | 3.8002 | 4.8278 | 3.5768 | 10.2854 | 11.9903

## Qc, Winter, S1
LoadID | 0 | 1 | 2 | 3 | 4 | 5 | 6 | 7 | 8 | 9 | 10 | 11 | 12 | 13 | 14 | 15 | 16 | 17 | 18 | 19 | 20 | 21 | 22 | 23
1 | 0.22085 | 0.15603 | 0.13526 | 0.17339 | 0.14929 | 0.12274 | 0.10156 | 0.35489 | 0.37114 | 0.31833 | 0.37088 | 0.34462 | 0.34614 | 0.30909 | 0.18341 | 0.28717 | 0.34442 | 0.32136 | 0.2246 | 0.23301 | 0.21703 | 0.13462 | 0.10739 | 0.11131
2 | 0.16167 | 0.16164 | 0.1661 | 0.17371 | 0.17204 | 0.15789 | 0.10011 | 0.019245 | 0.020681 | 0.013705 | 0.012073 | 0.053882 | 0.078715 | 0.10204 | 0.10127 | 0.10299 | 0.080972 | -0.026613 | 0.0037507 | 0.044275 | 0.082069 | 0.10796 | 0.1184 | 0.13556
3 | 0.35498 | 0.38302 | 0.39005 | 0.38483 | 0.38515 | 0.32162 | 0.011976 | -0.16582 | -0.21133 | -0.14722 | -0.086923 | -0.17241 | -0.10872 | -0.032984 | 0.13049 | 0.13055 | 0.10754 | 0.054251 | 0.13222 | 0.075338 | 0.10343 | 0.17156 | 0.27104 | 0.30596
4 | -0.25167 | -0.25416 | -0.25675 | -0.259 | -0.26016 | -0.23785 | -0.20636 | -0.1884 | -0.19392 | -0.21483 | -0.22914 | -0.24262 | -0.24291 | -0.24737 | -0.24955 | -0.2421 | -0.20496 | -0.12216 | -0.15756 | -0.19112 | -0.20575 | -0.21768 | -0.2301 | -0.23122
5 | -0.010555 | -0.011085 | -0.011556 | -0.011598 | -0.011572 | -0.0097541 | -0.0074337 | -0.0060158 | -0.0059092 | -0.0049499 | -0.0048985 | -0.0047954 | -0.0057714 | -0.0062107 | -0.0060437 | -0.0074917 | -0.0066373 | -0.0033275 | -0.0039403 | -0.0048992 | -0.0052902 | -0.0068673 | -0.0075947 | -0.0079451
6 | -0.32203 | -0.2519 | -0.191 | -0.28454 | -0.23366 | -0.33663 | -0.44896 | -0.87449 | -1.0071 | -1.0377 | -0.98496 | -1.0507 | -1.0429 | -1.0308 | -0.86694 | -0.82465 | -0.71673 | -0.78408 | -0.66463 | -0.69357 | -0.5864 | -0.61727 | -0.38321 | -0.39353
7 | -0.75945 | -0.75115 | -0.77475 | -0.78877 | -0.83548 | -0.74806 | -0.63551 | -0.33011 | -0.16356 | -0.15182 | -0.11539 | -0.03878 | -0.15745 | -0.1643 | -0.29946 | -0.42794 | -0.38623 | -0.43081 | -0.48447 | -0.46513 | -0.52961 | -0.62434 | -0.70441 | -0.70067
8 | -0.57663 | -0.58882 | -0.58649 | -0.58564 | -0.57357 | -0.55039 | -0.42074 | -0.33472 | -0.30908 | -0.353 | -0.33333 | -0.30385 | -0.32209 | -0.34871 | -0.42369 | -0.46988 | -0.46863 | -0.46214 | -0.48712 | -0.50367 | -0.51229 | -0.52732 | -0.55033 | -0.56088
9 | 0.010496 | 0.010496 | 0.010496 | 0.010496 | 0.010496 | 0.010496 | 0.010496 | 0.010496 | 0.010496 | 0.010496 | 0.010496 | 0.010496 | 0.010496 | 0.010496 | 0.010496 | 0.010496 | 0.010496 | 0.010496 | 0.010496 | 0.010496 | 0.010496 | 0.010496 | 0.010496 | 0.010496
10 | 0.14295 | 0.14712 | 0.14734 | 0.14692 | 0.14651 | 0.13697 | 0.10267 | 0.083798 | 0.054015 | 0.031193 | 0.039906 | 0.030808 | 0.036737 | 0.053133 | 0.06642 | 0.068507 | 0.070445 | 0.047545 | 0.057612 | 0.071423 | 0.083993 | 0.10687 | 0.13357 | 0.13595
11 | -0.39827 | -0.40211 | -0.4095 | -0.41314 | -0.40389 | -0.32594 | -0.24731 | -0.22097 | -0.15508 | -0.10233 | -0.23329 | -0.21999 | -0.24794 | -0.24744 | -0.2753 | -0.27556 | -0.23472 | -0.15696 | -0.21443 | -0.25188 | -0.27061 | -0.27712 | -0.29923 | -0.31739
12 | 0.041754 | -0.070055 | -0.1482 | -0.12815 | -0.099641 | 0.10038 | 0.0033139 | -0.11967 | -0.25975 | -0.30642 | -0.14884 | 0.00038671 | -0.47145 | -0.53446 | -0.50699 | -0.58205 | -0.31977 | -0.44168 | -0.47427 | -0.42278 | -0.47447 | -0.60907 | -0.56421 | -0.38009
13 | 0.49189 | 0.39783 | 0.56779 | 0.71148 | 0.74295 | 0.90578 | 3.3126 | 4.1469 | 4.4401 | 4.153 | 3.8043 | 4.36 | 4.9279 | 4.3703 | 4.298 | 4.2899 | 3.866 | 3.9964 | 3.4556 | 2.6087 | 2.862 | 2.501 | 1.1001 | 0.7783
14 | 0.11349 | 0.080184 | 0.069511 | 0.089101 | 0.076718 | 0.063076 | 0.052189 | 0.18237 | 0.19073 | 0.16359 | 0.19059 | 0.1771 | 0.17788 | 0.15884 | 0.094255 | 0.14757 | 0.17699 | 0.16514 | 0.11542 | 0.11974 | 0.11153 | 0.069182 | 0.055187 | 0.057199
15 | -0.14697 | -0.14694 | -0.151 | -0.15791 | -0.1564 | -0.14354 | -0.091013 | -0.017495 | -0.018801 | -0.01246 | -0.010976 | -0.048983 | -0.071559 | -0.092765 | -0.092067 | -0.093624 | -0.073611 | 0.024194 | -0.0034097 | -0.04025 | -0.074608 | -0.098141 | -0.10764 | -0.12324
16 | -0.088744 | -0.095756 | -0.097512 | -0.096208 | -0.096288 | -0.080404 | -0.002994 | 0.041454 | 0.052834 | 0.036805 | 0.021731 | 0.043104 | 0.027179 | 0.0082459 | -0.032623 | -0.032637 | -0.026885 | -0.013563 | -0.033056 | -0.018834 | -0.025859 | -0.04289 | -0.06776 | -0.07649
17 | 0.39847 | 0.40242 | 0.40653 | 0.41009 | 0.41191 | 0.37659 | 0.32673 | 0.29831 | 0.30704 | 0.34015 | 0.3628 | 0.38415 | 0.3846 | 0.39168 | 0.39512 | 0.38333 | 0.32451 | 0.19341 | 0.24947 | 0.30261 | 0.32577 | 0.34465 | 0.36433 | 0.36609
18 | 0.29554 | 0.31039 | 0.32358 | 0.32473 | 0.32401 | 0.27312 | 0.20814 | 0.16844 | 0.16546 | 0.1386 | 0.13716 | 0.13427 | 0.1616 | 0.1739 | 0.16922 | 0.20977 | 0.18584 | 0.093169 | 0.11033 | 0.13718 | 0.14812 | 0.19228 | 0.21265 | 0.22246
19 | -0.36301 | -0.28396 | -0.21531 | -0.32076 | -0.26339 | -0.37947 | -0.50611 | -0.98579 | -1.1353 | -1.1698 | -1.1103 | -1.1844 | -1.1756 | -1.162 | -0.97727 | -0.9296 | -0.80795 | -0.88387 | -0.74922 | -0.78184 | -0.66103 | -0.69583 | -0.43198 | -0.44362
20 | 0.47737 | 0.47215 | 0.48698 | 0.4958 | 0.52516 | 0.47021 | 0.39946 | 0.2075 | 0.10281 | 0.09543 | 0.072533 | 0.024376 | 0.098968 | 0.10328 | 0.18823 | 0.26899 | 0.24278 | 0.27079 | 0.30452 | 0.29237 | 0.3329 | 0.39244 | 0.44277 | 0.44042
21 | -0.48052 | -0.49068 | -0.48874 | -0.48804 | -0.47798 | -0.45866 | -0.35062 | -0.27893 | -0.25757 | -0.29416 | -0.27777 | -0.25321 | -0.26841 | -0.2906 | -0.35308 | -0.39157 | -0.39053 | -0.38511 | -0.40593 | -0.41972 | -0.42691 | -0.43943 | -0.45861 | -0.4674
22 | -0.0767 | -0.0767 | -0.0767 | -0.0767 | -0.0767 | -0.0767 | -0.0767 | -0.0767 | -0.0767 | -0.0767 | -0.0767 | -0.0767 | -0.0767 | -0.0767 | -0.0767 | -0.0767 | -0.0767 | -0.0767 | -0.0767 | -0.0767 | -0.0767 | -0.0767 | -0.0767 | -0.0767
23 | -3.7167 | -3.8251 | -3.8308 | -3.82 | -3.8094 | -3.5613 | -2.6695 | -2.1787 | -1.4044 | -0.81102 | -1.0376 | -0.801 | -0.95515 | -1.3815 | -1.7269 | -1.7812 | -1.8316 | -1.2362 | -1.4979 | -1.857 | -2.1838 | -2.7785 | -3.4729 | -3.5347
24 | 1.1724 | 1.1837 | 1.2055 | 1.2162 | 1.1889 | 0.95949 | 0.72802 | 0.65048 | 0.45652 | 0.30122 | 0.68674 | 0.64759 | 0.72988 | 0.72838 | 0.8104 | 0.81117 | 0.69094 | 0.46206 | 0.63121 | 0.74148 | 0.79659 | 0.81576 | 0.88086 | 0.93431
25 | -0.025052 | 0.042033 | 0.088922 | 0.076891 | 0.059785 | -0.060227 | -0.0019883 | 0.071804 | 0.15585 | 0.18385 | 0.089306 | -0.00023203 | 0.28287 | 0.32067 | 0.30419 | 0.34923 | 0.19186 | 0.26501 | 0.28456 | 0.25367 | 0.28468 | 0.36544 | 0.33853 | 0.22805
26 | 0.042272 | 0.034188 | 0.048795 | 0.061143 | 0.063847 | 0.077841 | 0.28468 | 0.35637 | 0.38157 | 0.3569 | 0.32693 | 0.37468 | 0.42349 | 0.37558 | 0.36936 | 0.36866 | 0.33223 | 0.34344 | 0.29697 | 0.22419 | 0.24596 | 0.21493 | 0.094539 | 0.066885
27 | 0.055212 | 0.039008 | 0.033816 | 0.043346 | 0.037322 | 0.030685 | 0.025389 | 0.088723 | 0.092786 | 0.079583 | 0.09272 | 0.086155 | 0.086535 | 0.077272 | 0.045854 | 0.071793 | 0.086104 | 0.080341 | 0.05615 | 0.058252 | 0.054257 | 0.033656 | 0.026848 | 0.027826
28 | 0.15432 | 0.15429 | 0.15855 | 0.16581 | 0.16422 | 0.15071 | 0.095564 | 0.01837 | 0.019741 | 0.013083 | 0.011524 | 0.051432 | 0.075137 | 0.097403 | 0.096671 | 0.098306 | 0.077291 | -0.025403 | 0.0035802 | 0.042262 | 0.078339 | 0.10305 | 0.11302 | 0.1294
29 | -5.3247 | -5.7453 | -5.8507 | -5.7725 | -5.7773 | -4.8243 | -0.17964 | 2.4872 | 3.17 | 2.2083 | 1.3038 | 2.5862 | 1.6307 | 0.49476 | -1.9574 | -1.9582 | -1.6131 | -0.81377 | -1.9834 | -1.1301 | -1.5515 | -2.5734 | -4.0656 | -4.5894
30 | 1.0276 | 1.0378 | 1.0484 | 1.0576 | 1.0623 | 0.97121 | 0.84263 | 0.76932 | 0.79185 | 0.87722 | 0.93565 | 0.9907 | 0.99187 | 1.0101 | 1.019 | 0.98859 | 0.83691 | 0.4988 | 0.64338 | 0.78042 | 0.84015 | 0.88884 | 0.93958 | 0.94413
31 | 1.7416 | 1.8291 | 1.9068 | 1.9136 | 1.9094 | 1.6094 | 1.2266 | 0.99261 | 0.97502 | 0.81673 | 0.80826 | 0.79124 | 0.95227 | 1.0248 | 0.9972 | 1.2361 | 1.0951 | 0.54903 | 0.65015 | 0.80837 | 0.87288 | 1.1331 | 1.2531 | 1.3109
32 | 0.33959 | 0.26564 | 0.20142 | 0.30006 | 0.2464 | 0.35499 | 0.47345 | 0.92219 | 1.0621 | 1.0943 | 1.0387 | 1.108 | 1.0997 | 1.087 | 0.91422 | 0.86963 | 0.75582 | 0.82684 | 0.70089 | 0.7314 | 0.61838 | 0.65094 | 0.40411 | 0.415

## Qc, Winter, S2
LoadID | 0 | 1 | 2 | 3 | 4 | 5 | 6 | 7 | 8 | 9 | 10 | 11 | 12 | 13 | 14 | 15 | 16 | 17 | 18 | 19 | 20 | 21 | 22 | 23
1 | 0.22085 | 0.15603 | 0.13526 | 0.17339 | 0.14929 | 0.12274 | 0.10156 | 0.35489 | 0.37114 | 0.31833 | 0.37088 | 0.34462 | 0.34614 | 0.30909 | 0.18341 | 0.28717 | 0.34442 | 0.32136 | 0.2246 | 0.23301 | 0.21703 | 0.13462 | 0.10739 | 0.11131
2 | 0.16167 | 0.16164 | 0.1661 | 0.17371 | 0.17204 | 0.15789 | 0.10011 | 0.019245 | 0.020681 | 0.013705 | 0.012073 | 0.053882 | 0.078715 | 0.10204 | 0.10127 | 0.10299 | 0.080972 | -0.026613 | 0.0037507 | 0.044275 | 0.082069 | 0.10796 | 0.1184 | 0.13556
3 | 0.35498 | 0.38302 | 0.39005 | 0.38483 | 0.38515 | 0.32162 | 0.011976 | -0.16582 | -0.21133 | -0.14722 | -0.086923 | -0.17241 | -0.10872 | -0.032984 | 0.13049 | 0.13055 | 0.10754 | 0.054251 | 0.13222 | 0.075338 | 0.10343 | 0.17156 | 0.27104 | 0.30596
4 | -0.25167 | -0.25416 | -0.25675 | -0.259 | -0.26016 | -0.23785 | -0.20636 | -0.1884 | -0.19392 | -0.21483 | -0.22914 | -0.24262 | -0.24291 | -0.24737 | -0.24955 | -0.2421 | -0.20496 | -0.12216 | -0.15756 | -0.19112 | -0.20575 | -0.21768 | -0.2301 | -0.23122
5 | -0.010555 | -0.011085 | -0.011556 | -0.011598 | -0.011572 | -0.0097541 | -0.0074337 | -0.0060158 | -0.0059092 | -0.0049499 | -0.0048985 | -0.0047954 | -0.0057714 | -0.0062107 | -0.0060437 | -0.0074917 | -0.0066373 | -0.0033275 | -0.0039403 | -0.0048992 | -0.0052902 | -0.0068673 | -0.0075947 | -0.0079451
6 | -0.32203 | -0.2519 | -0.191 | -0.28454 | -0.23366 | -0.33663 | -0.44896 | -0.87449 | -1.0071 | -1.0377 | -0.98496 | -1.0507 | -1.0429 | -1.0308 | -0.86694 | -0.82465 | -0.71673 | -0.78408 | -0.66463 | -0.69357 | -0.5864 | -0.61727 | -0.38321 | -0.39353
7 | -0.75945 | -0.75115 | -0.77475 | -0.78877 | -0.83548 | -0.74806 | -0.63551 | -0.33011 | -0.16356 | -0.15182 | -0.11539 | -0.03878 | -0.15745 | -0.1643 | -0.29946 | -0.42794 | -0.38623 | -0.43081 | -0.48447 | -0.46513 | -0.52961 | -0.62434 | -0.70441 | -0.70067
8 | -0.57663 | -0.58882 | -0.58649 | -0.58564 | -0.57357 | -0.55039 | -0.42074 | -0.33472 | -0.30908 | -0.353 | -0.33333 | -0.30385 | -0.32209 | -0.34871 | -0.42369 | -0.46988 | -0.46863 | -0.46214 | -0.48712 | -0.50367 | -0.51229 | -0.52732 | -0.55033 | -0.56088
9 | 0.010496 | 0.010496 | 0.010496 | 0.010496 | 0.010496 | 0.010496 | 0.010496 | 0.010496 | 0.010496 | 0.010496 | 0.010496 | 0.010496 | 0.010496 | 0.010496 | 0.010496 | 0.010496 | 0.010496 | 0.010496 | 0.010496 | 0.010496 | 0.010496 | 0.010496 | 0.010496 | 0.010496
10 | 0.14295 | 0.14712 | 0.14734 | 0.14692 | 0.14651 | 0.13697 | 0.10267 | 0.083798 | 0.054015 | 0.031193 | 0.039906 | 0.030808 | 0.036737 | 0.053133 | 0.06642 | 0.068507 | 0.070445 | 0.047545 | 0.057612 | 0.071423 | 0.083993 | 0.10687 | 0.13357 | 0.13595
11 | -0.39827 | -0.40211 | -0.4095 | -0.41314 | -0.40389 | -0.32594 | -0.24731 | -0.22097 | -0.15508 | -0.10233 | -0.23329 | -0.21999 | -0.24794 | -0.24744 | -0.2753 | -0.27556 | -0.23472 | -0.15696 | -0.21443 | -0.25188 | -0.27061 | -0.27712 | -0.29923 | -0.31739
12 | 0.041754 | -0.070055 | -0.1482 | -0.12815 | -0.099641 | 0.10038 | 0.0033139 | -0.11967 | -0.25975 | -0.30642 | -0.14884 | 0.00038671 | -0.47145 | -0.53446 | -0.50699 | -0.58205 | -0.31977 | -0.44168 | -0.47427 | -0.42278 | -0.47447 | -0.60907 | -0.56421 | -0.38009
13 | 0.49189 | 0.39783 | 0.56779 | 0.71148 | 0.74295 | 0.90578 | 3.3126 | 4.1469 | 4.4401 | 4.153 | 3.8043 | 4.36 | 4.9279 | 4.3703 | 4.298 | 4.2899 | 3.866 | 3.9964 | 3.4556 | 2.6087 | 2.862 | 2.501 | 1.1001 | 0.7783
14 | 0.11349 | 0.080184 | 0.069511 | 0.089101 | 0.076718 | 0.063076 | 0.052189 | 0.18237 | 0.19073 | 0.16359 | 0.19059 | 0.1771 | 0.17788 | 0.15884 | 0.094255 | 0.14757 | 0.17699 | 0.16514 | 0.11542 | 0.11974 | 0.11153 | 0.069182 | 0.055187 | 0.057199
15 | -0.14697 | -0.14694 | -0.151 | -0.15791 | -0.1564 | -0.14354 | -0.091013 | -0.017495 | -0.018801 | -0.01246 | -0.010976 | -0.048983 | -0.071559 | -0.092765 | -0.092067 | -0.093624 | -0.073611 | 0.024194 | -0.0034097 | -0.04025 | -0.074608 | -0.098141 | -0.10764 | -0.12324
16 | -0.088744 | -0.095756 | -0.097512 | -0.096208 | -0.096288 | -0.080404 | -0.002994 | 0.041454 | 0.052834 | 0.036805 | 0.021731 | 0.043104 | 0.027179 | 0.0082459 | -0.032623 | -0.032637 | -0.026885 | -0.013563 | -0.033056 | -0.018834 | -0.025859 | -0.04289 | -0.06776 | -0.07649
17 | 0.39847 | 0.40242 | 0.40653 | 0.41009 | 0.41191 | 0.37659 | 0.32673 | 0.29831 | 0.30704 | 0.34015 | 0.3628 | 0.38415 | 0.3846 | 0.39168 | 0.39512 | 0.38333 | 0.32451 | 0.19341 | 0.24947 | 0.30261 | 0.32577 | 0.34465 | 0.36433 | 0.36609
18 | 0.29554 | 0.31039 | 0.32358 | 0.32473 | 0.32401 | 0.27312 | 0.20814 | 0.16844 | 0.16546 | 0.1386 | 0.13716 | 0.13427 | 0.1616 | 0.1739 | 0.16922 | 0.20977 | 0.18584 | 0.093169 | 0.11033 | 0.13718 | 0.14812 | 0.19228 | 0.21265 | 0.22246
19 | -0.36301 | -0.28396 | -0.21531 | -0.32076 | -0.26339 | -0.37947 | -0.50611 | -0.98579 | -1.1353 | -1.1698 | -1.1103 | -1.1844 | -1.1756 | -1.162 | -0.97727 | -0.9296 | -0.80795 | -0.88387 | -0.74922 | -0.78184 | -0.66103 | -0.69583 | -0.43198 | -0.44362
20 | 0.47737 | 0.47215 | 0.48698 | 0.4958 | 0.52516 | 0.47021 | 0.39946 | 0.2075 | 0.10281 | 0.09543 | 0.072533 | 0.024376 | 0.098968 | 0.10328 | 0.18823 | 0.26899 | 0.24278 | 0.27079 | 0.30452 | 0.29237 | 0.3329 | 0.39244 | 0.44277 | 0.44042
21 | -0.48052 | -0.49068 | -0.48874 | -0.48804 | -0.47798 | -0.45866 | -0.35062 | -0.27893 | -0.25757 | -0.29416 | -0.27777 | -0.25321 | -0.26841 | -0.2906 | -0.35308 | -0.39157 | -0.39053 | -0.38511 | -0.40593 | -0.41972 | -0.42691 | -0.43943 | -0.45861 | -0.4674
22 | -0.0767 | -0.0767 | -0.0767 | -0.0767 | -0.0767 | -0.0767 | -0.0767 | -0.0767 | -0.0767 | -0.0767 | -0.0767 | -0.0767 | -0.0767 | -0.0767 | -0.0767 | -0.0767 | -0.0767 | -0.0767 | -0.0767 | -0.0767 | -0.0767 | -0.0767 | -0.0767 | -0.0767
23 | -3.7167 | -3.8251 | -3.8308 | -3.82 | -3.8094 | -3.5613 | -2.6695 | -2.1787 | -1.4044 | -0.81102 | -1.0376 | -0.801 | -0.95515 | -1.3815 | -1.7269 | -1.7812 | -1.8316 | -1.2362 | -1.4979 | -1.857 | -2.1838 | -2.7785 | -3.4729 | -3.5347
24 | 1.1724 | 1.1837 | 1.2055 | 1.2162 | 1.1889 | 0.95949 | 0.72802 | 0.65048 | 0.45652 | 0.30122 | 0.68674 | 0.64759 | 0.72988 | 0.72838 | 0.8104 | 0.81117 | 0.69094 | 0.46206 | 0.63121 | 0.74148 | 0.79659 | 0.81576 | 0.88086 | 0.93431
25 | -0.025052 | 0.042033 | 0.088922 | 0.076891 | 0.059785 | -0.060227 | -0.0019883 | 0.071804 | 0.15585 | 0.18385 | 0.089306 | -0.00023203 | 0.28287 | 0.32067 | 0.30419 | 0.34923 | 0.19186 | 0.26501 | 0.28456 | 0.25367 | 0.28468 | 0.36544 | 0.33853 | 0.22805
26 | 0.042272 | 0.034188 | 0.048795 | 0.061143 | 0.063847 | 0.077841 | 0.28468 | 0.35637 | 0.38157 | 0.3569 | 0.32693 | 0.37468 | 0.42349 | 0.37558 | 0.36936 | 0.36866 | 0.33223 | 0.34344 | 0.29697 | 0.22419 | 0.24596 | 0.21493 | 0.094539 | 0.066885
27 | 0.055212 | 0.039008 | 0.033816 | 0.043346 | 0.037322 | 0.030685 | 0.025389 | 0.088723 | 0.092786 | 0.079583 | 0.09272 | 0.086155 | 0.086535 | 0.077272 | 0.045854 | 0.071793 | 0.086104 | 0.080341 | 0.05615 | 0.058252 | 0.054257 | 0.033656 | 0.026848 | 0.027826
28 | 0.15432 | 0.15429 | 0.15855 | 0.16581 | 0.16422 | 0.15071 | 0.095564 | 0.01837 | 0.019741 | 0.013083 | 0.011524 | 0.051432 | 0.075137 | 0.097403 | 0.096671 | 0.098306 | 0.077291 | -0.025403 | 0.0035802 | 0.042262 | 0.078339 | 0.10305 | 0.11302 | 0.1294
29 | -5.3247 | -5.7453 | -5.8507 | -5.7725 | -5.7773 | -4.8243 | -0.17964 | 2.4872 | 3.17 | 2.2083 | 1.3038 | 2.5862 | 1.6307 | 0.49476 | -1.9574 | -1.9582 | -1.6131 | -0.81377 | -1.9834 | -1.1301 | -1.5515 | -2.5734 | -4.0656 | -4.5894
30 | 1.0276 | 1.0378 | 1.0484 | 1.0576 | 1.0623 | 0.97121 | 0.84263 | 0.76932 | 0.79185 | 0.87722 | 0.93565 | 0.9907 | 0.99187 | 1.0101 | 1.019 | 0.98859 | 0.83691 | 0.4988 | 0.64338 | 0.78042 | 0.84015 | 0.88884 | 0.93958 | 0.94413
31 | 1.7416 | 1.8291 | 1.9068 | 1.9136 | 1.9094 | 1.6094 | 1.2266 | 0.99261 | 0.97502 | 0.81673 | 0.80826 | 0.79124 | 0.95227 | 1.0248 | 0.9972 | 1.2361 | 1.0951 | 0.54903 | 0.65015 | 0.80837 | 0.87288 | 1.1331 | 1.2531 | 1.3109
32 | 0.33959 | 0.26564 | 0.20142 | 0.30006 | 0.2464 | 0.35499 | 0.47345 | 0.92219 | 1.0621 | 1.0943 | 1.0387 | 1.108 | 1.0997 | 1.087 | 0.91422 | 0.86963 | 0.75582 | 0.82684 | 0.70089 | 0.7314 | 0.61838 | 0.65094 | 0.40411 | 0.415

## Qc, Winter, S3
LoadID | 0 | 1 | 2 | 3 | 4 | 5 | 6 | 7 | 8 | 9 | 10 | 11 | 12 | 13 | 14 | 15 | 16 | 17 | 18 | 19 | 20 | 21 | 22 | 23
1 | 0.22085 | 0.15603 | 0.13526 | 0.17339 | 0.14929 | 0.12274 | 0.10156 | 0.35489 | 0.37114 | 0.31833 | 0.37088 | 0.34462 | 0.34614 | 0.30909 | 0.18341 | 0.28717 | 0.34442 | 0.32136 | 0.2246 | 0.23301 | 0.21703 | 0.13462 | 0.10739 | 0.11131
2 | 0.16167 | 0.16164 | 0.1661 | 0.17371 | 0.17204 | 0.15789 | 0.10011 | 0.019245 | 0.020681 | 0.013705 | 0.012073 | 0.053882 | 0.078715 | 0.10204 | 0.10127 | 0.10299 | 0.080972 | -0.026613 | 0.0037507 | 0.044275 | 0.082069 | 0.10796 | 0.1184 | 0.13556
3 | 0.35498 | 0.38302 | 0.39005 | 0.38483 | 0.38515 | 0.32162 | 0.011976 | -0.16582 | -0.21133 | -0.14722 | -0.086923 | -0.17241 | -0.10872 | -0.032984 | 0.13049 | 0.13055 | 0.10754 | 0.054251 | 0.13222 | 0.075338 | 0.10343 | 0.17156 | 0.27104 | 0.30596
4 | -0.25167 | -0.25416 | -0.25675 | -0.259 | -0.26016 | -0.23785 | -0.20636 | -0.1884 | -0.19392 | -0.21483 | -0.22914 | -0.24262 | -0.24291 | -0.24737 | -0.24955 | -0.2421 | -0.20496 | -0.12216 | -0.15756 | -0.19112 | -0.20575 | -0.21768 | -0.2301 | -0.23122
5 | -0.010555 | -0.011085 | -0.011556 | -0.011598 | -0.011572 | -0.0097541 | -0.0074337 | -0.0060158 | -0.0059092 | -0.0049499 | -0.0048985 | -0.0047954 | -0.0057714 | -0.0062107 | -0.0060437 | -0.0074917 | -0.0066373 | -0.0033275 | -0.0039403 | -0.0048992 | -0.0052902 | -0.0068673 | -0.0075947 | -0.0079451
6 | -0.32203 | -0.2519 | -0.191 | -0.28454 | -0.23366 | -0.33663 | -0.44896 | -0.87449 | -1.0071 | -1.0377 | -0.98496 | -1.0507 | -1.0429 | -1.0308 | -0.86694 | -0.82465 | -0.71673 | -0.78408 | -0.66463 | -0.69357 | -0.5864 | -0.61727 | -0.38321 | -0.39353
7 | -0.75945 | -0.75115 | -0.77475 | -0.78877 | -0.83548 | -0.74806 | -0.63551 | -0.33011 | -0.16356 | -0.15182 | -0.11539 | -0.03878 | -0.15745 | -0.1643 | -0.29946 | -0.42794 | -0.38623 | -0.43081 | -0.48447 | -0.46513 | -0.52961 | -0.62434 | -0.70441 | -0.70067
8 | -0.57663 | -0.58882 | -0.58649 | -0.58564 | -0.57357 | -0.55039 | -0.42074 | -0.33472 | -0.30908 | -0.353 | -0.33333 | -0.30385 | -0.32209 | -0.34871 | -0.42369 | -0.46988 | -0.46863 | -0.46214 | -0.48712 | -0.50367 | -0.51229 | -0.52732 | -0.55033 | -0.56088
9 | 0.010496 | 0.010496 | 0.010496 | 0.010496 | 0.010496 | 0.010496 | 0.010496 | 0.010496 | 0.010496 | 0.010496 | 0.010496 | 0.010496 | 0.010496 | 0.010496 | 0.010496 | 0.010496 | 0.010496 | 0.010496 | 0.010496 | 0.010496 | 0.010496 | 0.010496 | 0.010496 | 0.010496
10 | 0.14295 | 0.14712 | 0.14734 | 0.14692 | 0.14651 | 0.13697 | 0.10267 | 0.083798 | 0.054015 | 0.031193 | 0.039906 | 0.030808 | 0.036737 | 0.053133 | 0.06642 | 0.068507 | 0.070445 | 0.047545 | 0.057612 | 0.071423 | 0.083993 | 0.10687 | 0.13357 | 0.13595
11 | -0.39827 | -0.40211 | -0.4095 | -0.41314 | -0.40389 | -0.32594 | -0.24731 | -0.22097 | -0.15508 | -0.10233 | -0.23329 | -0.21999 | -0.24794 | -0.24744 | -0.2753 | -0.27556 | -0.23472 | -0.15696 | -0.21443 | -0.25188 | -0.27061 | -0.27712 | -0.29923 | -0.31739
12 | 0.041754 | -0.070055 | -0.1482 | -0.12815 | -0.099641 | 0.10038 | 0.0033139 | -0.11967 | -0.25975 | -0.30642 | -0.14884 | 0.00038671 | -0.47145 | -0.53446 | -0.50699 | -0.58205 | -0.31977 | -0.44168 | -0.47427 | -0.42278 | -0.47447 | -0.60907 | -0.56421 | -0.38009
13 | 0.49189 | 0.39783 | 0.56779 | 0.71148 | 0.74295 | 0.90578 | 3.3126 | 4.1469 | 4.4401 | 4.153 | 3.8043 | 4.36 | 4.9279 | 4.3703 | 4.298 | 4.2899 | 3.866 | 3.9964 | 3.4556 | 2.6087 | 2.862 | 2.501 | 1.1001 | 0.7783
14 | 0.11349 | 0.080184 | 0.069511 | 0.089101 | 0.076718 | 0.063076 | 0.052189 | 0.18237 | 0.19073 | 0.16359 | 0.19059 | 0.1771 | 0.17788 | 0.15884 | 0.094255 | 0.14757 | 0.17699 | 0.16514 | 0.11542 | 0.11974 | 0.11153 | 0.069182 | 0.055187 | 0.057199
15 | -0.14697 | -0.14694 | -0.151 | -0.15791 | -0.1564 | -0.14354 | -0.091013 | -0.017495 | -0.018801 | -0.01246 | -0.010976 | -0.048983 | -0.071559 | -0.092765 | -0.092067 | -0.093624 | -0.073611 | 0.024194 | -0.0034097 | -0.04025 | -0.074608 | -0.098141 | -0.10764 | -0.12324
16 | -0.088744 | -0.095756 | -0.097512 | -0.096208 | -0.096288 | -0.080404 | -0.002994 | 0.041454 | 0.052834 | 0.036805 | 0.021731 | 0.043104 | 0.027179 | 0.0082459 | -0.032623 | -0.032637 | -0.026885 | -0.013563 | -0.033056 | -0.018834 | -0.025859 | -0.04289 | -0.06776 | -0.07649
17 | 0.39847 | 0.40242 | 0.40653 | 0.41009 | 0.41191 | 0.37659 | 0.32673 | 0.29831 | 0.30704 | 0.34015 | 0.3628 | 0.38415 | 0.3846 | 0.39168 | 0.39512 | 0.38333 | 0.32451 | 0.19341 | 0.24947 | 0.30261 | 0.32577 | 0.34465 | 0.36433 | 0.36609
18 | 0.29554 | 0.31039 | 0.32358 | 0.32473 | 0.32401 | 0.27312 | 0.20814 | 0.16844 | 0.16546 | 0.1386 | 0.13716 | 0.13427 | 0.1616 | 0.1739 | 0.16922 | 0.20977 | 0.18584 | 0.093169 | 0.11033 | 0.13718 | 0.14812 | 0.19228 | 0.21265 | 0.22246
19 | -0.36301 | -0.28396 | -0.21531 | -0.32076 | -0.26339 | -0.37947 | -0.50611 | -0.98579 | -1.1353 | -1.1698 | -1.1103 | -1.1844 | -1.1756 | -1.162 | -0.97727 | -0.9296 | -0.80795 | -0.88387 | -0.74922 | -0.78184 | -0.66103 | -0.69583 | -0.43198 | -0.44362
20 | 0.47737 | 0.47215 | 0.48698 | 0.4958 | 0.52516 | 0.47021 | 0.39946 | 0.2075 | 0.10281 | 0.09543 | 0.072533 | 0.024376 | 0.098968 | 0.10328 | 0.18823 | 0.26899 | 0.24278 | 0.27079 | 0.30452 | 0.29237 | 0.3329 | 0.39244 | 0.44277 | 0.44042
21 | -0.48052 | -0.49068 | -0.48874 | -0.48804 | -0.47798 | -0.45866 | -0.35062 | -0.27893 | -0.25757 | -0.29416 | -0.27777 | -0.25321 | -0.26841 | -0.2906 | -0.35308 | -0.39157 | -0.39053 | -0.38511 | -0.40593 | -0.41972 | -0.42691 | -0.43943 | -0.45861 | -0.4674
22 | -0.0767 | -0.0767 | -0.0767 | -0.0767 | -0.0767 | -0.0767 | -0.0767 | -0.0767 | -0.0767 | -0.0767 | -0.0767 | -0.0767 | -0.0767 | -0.0767 | -0.0767 | -0.0767 | -0.0767 | -0.0767 | -0.0767 | -0.0767 | -0.0767 | -0.0767 | -0.0767 | -0.0767
23 | -3.7167 | -3.8251 | -3.8308 | -3.82 | -3.8094 | -3.5613 | -2.6695 | -2.1787 | -1.4044 | -0.81102 | -1.0376 | -0.801 | -0.95515 | -1.3815 | -1.7269 | -1.7812 | -1.8316 | -1.2362 | -1.4979 | -1.857 | -2.1838 | -2.7785 | -3.4729 | -3.5347
24 | 1.1724 | 1.1837 | 1.2055 | 1.2162 | 1.1889 | 0.95949 | 0.72802 | 0.65048 | 0.45652 | 0.30122 | 0.68674 | 0.64759 | 0.72988 | 0.72838 | 0.8104 | 0.81117 | 0.69094 | 0.46206 | 0.63121 | 0.74148 | 0.79659 | 0.81576 | 0.88086 | 0.93431
25 | -0.025052 | 0.042033 | 0.088922 | 0.076891 | 0.059785 | -0.060227 | -0.0019883 | 0.071804 | 0.15585 | 0.18385 | 0.089306 | -0.00023203 | 0.28287 | 0.32067 | 0.30419 | 0.34923 | 0.19186 | 0.26501 | 0.28456 | 0.25367 | 0.28468 | 0.36544 | 0.33853 | 0.22805
26 | 0.042272 | 0.034188 | 0.048795 | 0.061143 | 0.063847 | 0.077841 | 0.28468 | 0.35637 | 0.38157 | 0.3569 | 0.32693 | 0.37468 | 0.42349 | 0.37558 | 0.36936 | 0.36866 | 0.33223 | 0.34344 | 0.29697 | 0.22419 | 0.24596 | 0.21493 | 0.094539 | 0.066885
27 | 0.055212 | 0.039008 | 0.033816 | 0.043346 | 0.037322 | 0.030685 | 0.025389 | 0.088723 | 0.092786 | 0.079583 | 0.09272 | 0.086155 | 0.086535 | 0.077272 | 0.045854 | 0.071793 | 0.086104 | 0.080341 | 0.05615 | 0.058252 | 0.054257 | 0.033656 | 0.026848 | 0.027826
28 | 0.15432 | 0.15429 | 0.15855 | 0.16581 | 0.16422 | 0.15071 | 0.095564 | 0.01837 | 0.019741 | 0.013083 | 0.011524 | 0.051432 | 0.075137 | 0.097403 | 0.096671 | 0.098306 | 0.077291 | -0.025403 | 0.0035802 | 0.042262 | 0.078339 | 0.10305 | 0.11302 | 0.1294
29 | -5.3247 | -5.7453 | -5.8507 | -5.7725 | -5.7773 | -4.8243 | -0.17964 | 2.4872 | 3.17 | 2.2083 | 1.3038 | 2.5862 | 1.6307 | 0.49476 | -1.9574 | -1.9582 | -1.6131 | -0.81377 | -1.9834 | -1.1301 | -1.5515 | -2.5734 | -4.0656 | -4.5894
30 | 1.0276 | 1.0378 | 1.0484 | 1.0576 | 1.0623 | 0.97121 | 0.84263 | 0.76932 | 0.79185 | 0.87722 | 0.93565 | 0.9907 | 0.99187 | 1.0101 | 1.019 | 0.98859 | 0.83691 | 0.4988 | 0.64338 | 0.78042 | 0.84015 | 0.88884 | 0.93958 | 0.94413
31 | 1.7416 | 1.8291 | 1.9068 | 1.9136 | 1.9094 | 1.6094 | 1.2266 | 0.99261 | 0.97502 | 0.81673 | 0.80826 | 0.79124 | 0.95227 | 1.0248 | 0.9972 | 1.2361 | 1.0951 | 0.54903 | 0.65015 | 0.80837 | 0.87288 | 1.1331 | 1.2531 | 1.3109
32 | 0.33959 | 0.26564 | 0.20142 | 0.30006 | 0.2464 | 0.35499 | 0.47345 | 0.92219 | 1.0621 | 1.0943 | 1.0387 | 1.108 | 1.0997 | 1.087 | 0.91422 | 0.86963 | 0.75582 | 0.82684 | 0.70089 | 0.7314 | 0.61838 | 0.65094 | 0.40411 | 0.415

## Qc, Winter, S4
LoadID | 0 | 1 | 2 | 3 | 4 | 5 | 6 | 7 | 8 | 9 | 10 | 11 | 12 | 13 | 14 | 15 | 16 | 17 | 18 | 19 | 20 | 21 | 22 | 23
1 | 0.22527 | 0.15915 | 0.13797 | 0.17685 | 0.15228 | 0.1252 | 0.10359 | 0.36199 | 0.37857 | 0.3247 | 0.3783 | 0.35151 | 0.35306 | 0.31527 | 0.18708 | 0.29291 | 0.3513 | 0.32779 | 0.22909 | 0.23767 | 0.22137 | 0.13732 | 0.10954 | 0.11353
2 | 0.16491 | 0.16487 | 0.16942 | 0.17718 | 0.17548 | 0.16105 | 0.10212 | 0.01963 | 0.021095 | 0.01398 | 0.012315 | 0.054959 | 0.080289 | 0.10408 | 0.1033 | 0.10505 | 0.082591 | -0.027145 | 0.0038257 | 0.04516 | 0.083711 | 0.11011 | 0.12077 | 0.13827
3 | 0.36208 | 0.39068 | 0.39785 | 0.39253 | 0.39285 | 0.32805 | 0.012216 | -0.16913 | -0.21556 | -0.15017 | -0.088661 | -0.17586 | -0.11089 | -0.033643 | 0.1331 | 0.13316 | 0.10969 | 0.055336 | 0.13487 | 0.076845 | 0.1055 | 0.17499 | 0.27646 | 0.31208
4 | -0.2567 | -0.25924 | -0.26189 | -0.26418 | -0.26536 | -0.2426 | -0.21049 | -0.19217 | -0.1978 | -0.21913 | -0.23372 | -0.24747 | -0.24777 | -0.25232 | -0.25454 | -0.24695 | -0.20906 | -0.1246 | -0.16071 | -0.19495 | -0.20986 | -0.22203 | -0.2347 | -0.23584
5 | -0.010766 | -0.011307 | -0.011787 | -0.011829 | -0.011803 | -0.0099492 | -0.0075824 | -0.0061361 | -0.0060274 | -0.0050489 | -0.0049965 | -0.0048913 | -0.0058868 | -0.0063349 | -0.0061645 | -0.0076416 | -0.00677 | -0.003394 | -0.0040191 | -0.0049972 | -0.005396 | -0.0070046 | -0.0077466 | -0.008104
6 | -0.32847 | -0.25694 | -0.19482 | -0.29023 | -0.23833 | -0.34336 | -0.45794 | -0.89198 | -1.0273 | -1.0585 | -1.0047 | -1.0717 | -1.0637 | -1.0514 | -0.88427 | -0.84114 | -0.73106 | -0.79976 | -0.67793 | -0.70744 | -0.59812 | -0.62962 | -0.39087 | -0.4014
7 | -0.77464 | -0.76617 | -0.79024 | -0.80454 | -0.85219 | -0.76302 | -0.64822 | -0.33671 | -0.16683 | -0.15486 | -0.1177 | -0.039555 | -0.1606 | -0.16759 | -0.30545 | -0.4365 | -0.39396 | -0.43943 | -0.49416 | -0.47443 | -0.54021 | -0.63683 | -0.7185 | -0.71468
8 | -0.58816 | -0.60059 | -0.59822 | -0.59736 | -0.58504 | -0.5614 | -0.42916 | -0.34141 | -0.31527 | -0.36006 | -0.34 | -0.30993 | -0.32853 | -0.35569 | -0.43217 | -0.47928 | -0.47801 | -0.47138 | -0.49686 | -0.51374 | -0.52254 | -0.53786 | -0.56134 | -0.5721
9 | 0.010706 | 0.010706 | 0.010706 | 0.010706 | 0.010706 | 0.010706 | 0.010706 | 0.010706 | 0.010706 | 0.010706 | 0.010706 | 0.010706 | 0.010706 | 0.010706 | 0.010706 | 0.010706 | 0.010706 | 0.010706 | 0.010706 | 0.010706 | 0.010706 | 0.010706 | 0.010706 | 0.010706
10 | 0.14581 | 0.15006 | 0.15028 | 0.14986 | 0.14944 | 0.13971 | 0.10473 | 0.085474 | 0.055095 | 0.031817 | 0.040704 | 0.031424 | 0.037471 | 0.054196 | 0.067749 | 0.069877 | 0.071854 | 0.048495 | 0.058764 | 0.072851 | 0.085673 | 0.109 | 0.13625 | 0.13867
11 | -0.40624 | -0.41015 | -0.41769 | -0.4214 | -0.41196 | -0.33246 | -0.25226 | -0.22539 | -0.15818 | -0.10437 | -0.23795 | -0.22439 | -0.2529 | -0.25238 | -0.2808 | -0.28107 | -0.23941 | -0.1601 | -0.21871 | -0.25692 | -0.27602 | -0.28266 | -0.30522 | -0.32374
12 | 0.042589 | -0.071456 | -0.15117 | -0.13071 | -0.10163 | 0.10239 | 0.0033802 | -0.12207 | -0.26494 | -0.31255 | -0.15182 | 0.00039445 | -0.48088 | -0.54515 | -0.51712 | -0.5937 | -0.32616 | -0.45051 | -0.48375 | -0.43123 | -0.48396 | -0.62125 | -0.5755 | -0.38769
13 | 0.50173 | 0.40578 | 0.57915 | 0.72571 | 0.75781 | 0.9239 | 3.3788 | 4.2298 | 4.5289 | 4.2361 | 3.8804 | 4.4472 | 5.0265 | 4.4578 | 4.384 | 4.3757 | 3.9433 | 4.0763 | 3.5248 | 2.6609 | 2.9193 | 2.551 | 1.1221 | 0.79387
14 | 0.11576 | 0.081787 | 0.070901 | 0.090883 | 0.078253 | 0.064337 | 0.053232 | 0.18602 | 0.19454 | 0.16686 | 0.1944 | 0.18064 | 0.18143 | 0.16201 | 0.09614 | 0.15053 | 0.18053 | 0.16845 | 0.11773 | 0.12214 | 0.11376 | 0.070566 | 0.056291 | 0.058343
15 | -0.14991 | -0.14988 | -0.15402 | -0.16107 | -0.15953 | -0.14641 | -0.092833 | -0.017845 | -0.019177 | -0.012709 | -0.011195 | -0.049963 | -0.07299 | -0.09462 | -0.093909 | -0.095497 | -0.075083 | 0.024678 | -0.0034779 | -0.041055 | -0.076101 | -0.1001 | -0.10979 | -0.1257
16 | -0.090519 | -0.097671 | -0.099462 | -0.098132 | -0.098214 | -0.082013 | -0.0030539 | 0.042283 | 0.05389 | 0.037541 | 0.022165 | 0.043966 | 0.027723 | 0.0084108 | -0.033275 | -0.033289 | -0.027422 | -0.013834 | -0.033717 | -0.019211 | -0.026376 | -0.043747 | -0.069115 | -0.07802
17 | 0.40644 | 0.41047 | 0.41466 | 0.41829 | 0.42015 | 0.38412 | 0.33327 | 0.30427 | 0.31318 | 0.34695 | 0.37006 | 0.39183 | 0.3923 | 0.39951 | 0.40302 | 0.391 | 0.33101 | 0.19728 | 0.25446 | 0.30867 | 0.33229 | 0.35155 | 0.37161 | 0.37341
18 | 0.30145 | 0.3166 | 0.33005 | 0.33123 | 0.33049 | 0.27858 | 0.21231 | 0.17181 | 0.16877 | 0.14137 | 0.1399 | 0.13696 | 0.16483 | 0.17738 | 0.17261 | 0.21396 | 0.18956 | 0.095033 | 0.11253 | 0.13992 | 0.15109 | 0.19613 | 0.2169 | 0.22691
19 | -0.37027 | -0.28964 | -0.21961 | -0.32717 | -0.26866 | -0.38706 | -0.51623 | -1.0055 | -1.158 | -1.1932 | -1.1325 | -1.2081 | -1.1991 | -1.1852 | -0.99682 | -0.9482 | -0.82411 | -0.90154 | -0.76421 | -0.79747 | -0.67425 | -0.70975 | -0.44062 | -0.45249
20 | 0.48692 | 0.48159 | 0.49672 | 0.50571 | 0.53566 | 0.47961 | 0.40745 | 0.21165 | 0.10487 | 0.097339 | 0.073984 | 0.024863 | 0.10095 | 0.10534 | 0.192 | 0.27437 | 0.24763 | 0.27621 | 0.31061 | 0.29821 | 0.33956 | 0.40029 | 0.45163 | 0.44923
21 | -0.49013 | -0.5005 | -0.49851 | -0.4978 | -0.48753 | -0.46783 | -0.35763 | -0.28451 | -0.26272 | -0.30005 | -0.28333 | -0.25827 | -0.27377 | -0.29641 | -0.36014 | -0.3994 | -0.39834 | -0.39281 | -0.41405 | -0.42812 | -0.43545 | -0.44822 | -0.46778 | -0.47675
22 | -0.078234 | -0.078234 | -0.078234 | -0.078234 | -0.078234 | -0.078234 | -0.078234 | -0.078234 | -0.078234 | -0.078234 | -0.078234 | -0.078234 | -0.078234 | -0.078234 | -0.078234 | -0.078234 | -0.078234 | -0.078234 | -0.078234 | -0.078234 | -0.078234 | -0.078234 | -0.078234 | -0.078234
23 | -3.7911 | -3.9016 | -3.9074 | -3.8964 | -3.8856 | -3.6325 | -2.7229 | -2.2223 | -1.4325 | -0.82724 | -1.0583 | -0.81702 | -0.97425 | -1.4091 | -1.7615 | -1.8168 | -1.8682 | -1.2609 | -1.5279 | -1.8941 | -2.2275 | -2.8341 | -3.5424 | -3.6054
24 | 1.1959 | 1.2074 | 1.2296 | 1.2405 | 1.2127 | 0.97868 | 0.74258 | 0.66349 | 0.46565 | 0.30725 | 0.70047 | 0.66055 | 0.74447 | 0.74295 | 0.82661 | 0.82739 | 0.70476 | 0.4713 | 0.64384 | 0.75631 | 0.81252 | 0.83207 | 0.89848 | 0.95299
25 | -0.025553 | 0.042874 | 0.0907 | 0.078429 | 0.060981 | -0.061431 | -0.0020281 | 0.07324 | 0.15897 | 0.18753 | 0.091092 | -0.00023667 | 0.28853 | 0.32709 | 0.31027 | 0.35622 | 0.1957 | 0.27031 | 0.29025 | 0.25874 | 0.29038 | 0.37275 | 0.3453 | 0.23262
26 | 0.043117 | 0.034872 | 0.049771 | 0.062366 | 0.065124 | 0.079398 | 0.29037 | 0.3635 | 0.3892 | 0.36404 | 0.33347 | 0.38218 | 0.43196 | 0.38309 | 0.37675 | 0.37604 | 0.33888 | 0.35031 | 0.30291 | 0.22867 | 0.25088 | 0.21923 | 0.09643 | 0.068223
27 | 0.056316 | 0.039788 | 0.034492 | 0.044213 | 0.038069 | 0.031299 | 0.025897 | 0.090497 | 0.094641 | 0.081174 | 0.094574 | 0.087878 | 0.088265 | 0.078817 | 0.046771 | 0.073228 | 0.087826 | 0.081947 | 0.057273 | 0.059417 | 0.055342 | 0.034329 | 0.027385 | 0.028383
28 | 0.15741 | 0.15737 | 0.16172 | 0.16913 | 0.1675 | 0.15373 | 0.097475 | 0.018738 | 0.020136 | 0.013344 | 0.011755 | 0.052461 | 0.07664 | 0.099351 | 0.098604 | 0.10027 | 0.078837 | -0.025912 | 0.0036518 | 0.043107 | 0.079906 | 0.10511 | 0.11528 | 0.13199
29 | -5.4312 | -5.8602 | -5.9677 | -5.8879 | -5.8928 | -4.9208 | -0.18323 | 2.537 | 3.2334 | 2.2525 | 1.3299 | 2.6379 | 1.6634 | 0.50465 | -1.9965 | -1.9974 | -1.6453 | -0.83004 | -2.023 | -1.1527 | -1.5826 | -2.6248 | -4.1469 | -4.6812
30 | 1.0482 | 1.0586 | 1.0694 | 1.0787 | 1.0835 | 0.99063 | 0.85948 | 0.7847 | 0.80768 | 0.89476 | 0.95436 | 1.0105 | 1.0117 | 1.0303 | 1.0394 | 1.0084 | 0.85364 | 0.50878 | 0.65625 | 0.79603 | 0.85695 | 0.90662 | 0.95837 | 0.96301
31 | 1.7764 | 1.8657 | 1.9449 | 1.9519 | 1.9475 | 1.6416 | 1.2511 | 1.0125 | 0.99452 | 0.83307 | 0.82442 | 0.80707 | 0.97132 | 1.0453 | 1.0171 | 1.2609 | 1.1171 | 0.56001 | 0.66315 | 0.82453 | 0.89034 | 1.1558 | 1.2782 | 1.3372
32 | 0.34638 | 0.27096 | 0.20544 | 0.30606 | 0.25133 | 0.36209 | 0.48292 | 0.94063 | 1.0833 | 1.1162 | 1.0595 | 1.1301 | 1.1217 | 1.1087 | 0.93251 | 0.88702 | 0.77094 | 0.84338 | 0.7149 | 0.74602 | 0.63075 | 0.66396 | 0.41219 | 0.4233

## Qc, Winter, S5
LoadID | 0 | 1 | 2 | 3 | 4 | 5 | 6 | 7 | 8 | 9 | 10 | 11 | 12 | 13 | 14 | 15 | 16 | 17 | 18 | 19 | 20 | 21 | 22 | 23
1 | 0.22527 | 0.15915 | 0.13797 | 0.17685 | 0.15228 | 0.1252 | 0.10359 | 0.36199 | 0.37857 | 0.3247 | 0.3783 | 0.35151 | 0.35306 | 0.31527 | 0.18708 | 0.29291 | 0.3513 | 0.32779 | 0.22909 | 0.23767 | 0.22137 | 0.13732 | 0.10954 | 0.11353
2 | 0.16491 | 0.16487 | 0.16942 | 0.17718 | 0.17548 | 0.16105 | 0.10212 | 0.01963 | 0.021095 | 0.01398 | 0.012315 | 0.054959 | 0.080289 | 0.10408 | 0.1033 | 0.10505 | 0.082591 | -0.027145 | 0.0038257 | 0.04516 | 0.083711 | 0.11011 | 0.12077 | 0.13827
3 | 0.36208 | 0.39068 | 0.39785 | 0.39253 | 0.39285 | 0.32805 | 0.012216 | -0.16913 | -0.21556 | -0.15017 | -0.088661 | -0.17586 | -0.11089 | -0.033643 | 0.1331 | 0.13316 | 0.10969 | 0.055336 | 0.13487 | 0.076845 | 0.1055 | 0.17499 | 0.27646 | 0.31208
4 | -0.2567 | -0.25924 | -0.26189 | -0.26418 | -0.26536 | -0.2426 | -0.21049 | -0.19217 | -0.1978 | -0.21913 | -0.23372 | -0.24747 | -0.24777 | -0.25232 | -0.25454 | -0.24695 | -0.20906 | -0.1246 | -0.16071 | -0.19495 | -0.20986 | -0.22203 | -0.2347 | -0.23584
5 | -0.010766 | -0.011307 | -0.011787 | -0.011829 | -0.011803 | -0.0099492 | -0.0075824 | -0.0061361 | -0.0060274 | -0.0050489 | -0.0049965 | -0.0048913 | -0.0058868 | -0.0063349 | -0.0061645 | -0.0076416 | -0.00677 | -0.003394 | -0.0040191 | -0.0049972 | -0.005396 | -0.0070046 | -0.0077466 | -0.008104
6 | -0.32847 | -0.25694 | -0.19482 | -0.29023 | -0.23833 | -0.34336 | -0.45794 | -0.89198 | -1.0273 | -1.0585 | -1.0047 | -1.0717 | -1.0637 | -1.0514 | -0.88427 | -0.84114 | -0.73106 | -0.79976 | -0.67793 | -0.70744 | -0.59812 | -0.62962 | -0.39087 | -0.4014
7 | -0.77464 | -0.76617 | -0.79024 | -0.80454 | -0.85219 | -0.76302 | -0.64822 | -0.33671 | -0.16683 | -0.15486 | -0.1177 | -0.039555 | -0.1606 | -0.16759 | -0.30545 | -0.4365 | -0.39396 | -0.43943 | -0.49416 | -0.47443 | -0.54021 | -0.63683 | -0.7185 | -0.71468
8 | -0.58816 | -0.60059 | -0.59822 | -0.59736 | -0.58504 | -0.5614 | -0.42916 | -0.34141 | -0.31527 | -0.36006 | -0.34 | -0.30993 | -0.32853 | -0.35569 | -0.43217 | -0.47928 | -0.47801 | -0.47138 | -0.49686 | -0.51374 | -0.52254 | -0.53786 | -0.56134 | -0.5721
9 | 0.010706 | 0.010706 | 0.010706 | 0.010706 | 0.010706 | 0.010706 | 0.010706 | 0.010706 | 0.010706 | 0.010706 | 0.010706 | 0.010706 | 0.010706 | 0.010706 | 0.010706 | 0.010706 | 0.010706 | 0.010706 | 0.010706 | 0.010706 | 0.010706 | 0.010706 | 0.010706 | 0.010706
10 | 0.14581 | 0.15006 | 0.15028 | 0.14986 | 0.14944 | 0.13971 | 0.10473 | 0.085474 | 0.055095 | 0.031817 | 0.040704 | 0.031424 | 0.037471 | 0.054196 | 0.067749 | 0.069877 | 0.071854 | 0.048495 | 0.058764 | 0.072851 | 0.085673 | 0.109 | 0.13625 | 0.13867
11 | -0.40624 | -0.41015 | -0.41769 | -0.4214 | -0.41196 | -0.33246 | -0.25226 | -0.22539 | -0.15818 | -0.10437 | -0.23795 | -0.22439 | -0.2529 | -0.25238 | -0.2808 | -0.28107 | -0.23941 | -0.1601 | -0.21871 | -0.25692 | -0.27602 | -0.28266 | -0.30522 | -0.32374
12 | 0.042589 | -0.071456 | -0.15117 | -0.13071 | -0.10163 | 0.10239 | 0.0033802 | -0.12207 | -0.26494 | -0.31255 | -0.15182 | 0.00039445 | -0.48088 | -0.54515 | -0.51712 | -0.5937 | -0.32616 | -0.45051 | -0.48375 | -0.43123 | -0.48396 | -0.62125 | -0.5755 | -0.38769
13 | 0.50173 | 0.40578 | 0.57915 | 0.72571 | 0.75781 | 0.9239 | 3.3788 | 4.2298 | 4.5289 | 4.2361 | 3.8804 | 4.4472 | 5.0265 | 4.4578 | 4.384 | 4.3757 | 3.9433 | 4.0763 | 3.5248 | 2.6609 | 2.9193 | 2.551 | 1.1221 | 0.79387
14 | 0.11576 | 0.081787 | 0.070901 | 0.090883 | 0.078253 | 0.064337 | 0.053232 | 0.18602 | 0.19454 | 0.16686 | 0.1944 | 0.18064 | 0.18143 | 0.16201 | 0.09614 | 0.15053 | 0.18053 | 0.16845 | 0.11773 | 0.12214 | 0.11376 | 0.070566 | 0.056291 | 0.058343
15 | -0.14991 | -0.14988 | -0.15402 | -0.16107 | -0.15953 | -0.14641 | -0.092833 | -0.017845 | -0.019177 | -0.012709 | -0.011195 | -0.049963 | -0.07299 | -0.09462 | -0.093909 | -0.095497 | -0.075083 | 0.024678 | -0.0034779 | -0.041055 | -0.076101 | -0.1001 | -0.10979 | -0.1257
16 | -0.090519 | -0.097671 | -0.099462 | -0.098132 | -0.098214 | -0.082013 | -0.0030539 | 0.042283 | 0.05389 | 0.037541 | 0.022165 | 0.043966 | 0.027723 | 0.0084108 | -0.033275 | -0.033289 | -0.027422 | -0.013834 | -0.033717 | -0.019211 | -0.026376 | -0.043747 | -0.069115 | -0.07802
17 | 0.40644 | 0.41047 | 0.41466 | 0.41829 | 0.42015 | 0.38412 | 0.33327 | 0.30427 | 0.31318 | 0.34695 | 0.37006 | 0.39183 | 0.3923 | 0.39951 | 0.40302 | 0.391 | 0.33101 | 0.19728 | 0.25446 | 0.30867 | 0.33229 | 0.35155 | 0.37161 | 0.37341
18 | 0.30145 | 0.3166 | 0.33005 | 0.33123 | 0.33049 | 0.27858 | 0.21231 | 0.17181 | 0.16877 | 0.14137 | 0.1399 | 0.13696 | 0.16483 | 0.17738 | 0.17261 | 0.21396 | 0.18956 | 0.095033 | 0.11253 | 0.13992 | 0.15109 | 0.19613 | 0.2169 | 0.22691
19 | -0.37027 | -0.28964 | -0.21961 | -0.32717 | -0.26866 | -0.38706 | -0.51623 | -1.0055 | -1.158 | -1.1932 | -1.1325 | -1.2081 | -1.1991 | -1.1852 | -0.99682 | -0.9482 | -0.82411 | -0.90154 | -0.76421 | -0.79747 | -0.67425 | -0.70975 | -0.44062 | -0.45249
20 | 0.48692 | 0.48159 | 0.49672 | 0.50571 | 0.53566 | 0.47961 | 0.40745 | 0.21165 | 0.10487 | 0.097339 | 0.073984 | 0.024863 | 0.10095 | 0.10534 | 0.192 | 0.27437 | 0.24763 | 0.27621 | 0.31061 | 0.29821 | 0.33956 | 0.40029 | 0.45163 | 0.44923
21 | -0.49013 | -0.5005 | -0.49851 | -0.4978 | -0.48753 | -0.46783 | -0.35763 | -0.28451 | -0.26272 | -0.30005 | -0.28333 | -0.25827 | -0.27377 | -0.29641 | -0.36014 | -0.3994 | -0.39834 | -0.39281 | -0.41405 | -0.42812 | -0.43545 | -0.44822 | -0.46778 | -0.47675
22 | -0.078234 | -0.078234 | -0.078234 | -0.078234 | -0.078234 | -0.078234 | -0.078234 | -0.078234 | -0.078234 | -0.078234 | -0.078234 | -0.078234 | -0.078234 | -0.078234 | -0.078234 | -0.078234 | -0.078234 | -0.078234 | -0.078234 | -0.078234 | -0.078234 | -0.078234 | -0.078234 | -0.078234
23 | -3.7911 | -3.9016 | -3.9074 | -3.8964 | -3.8856 | -3.6325 | -2.7229 | -2.2223 | -1.4325 | -0.82724 | -1.0583 | -0.81702 | -0.97425 | -1.4091 | -1.7615 | -1.8168 | -1.8682 | -1.2609 | -1.5279 | -1.8941 | -2.2275 | -2.8341 | -3.5424 | -3.6054
24 | 1.1959 | 1.2074 | 1.2296 | 1.2405 | 1.2127 | 0.97868 | 0.74258 | 0.66349 | 0.46565 | 0.30725 | 0.70047 | 0.66055 | 0.74447 | 0.74295 | 0.82661 | 0.82739 | 0.70476 | 0.4713 | 0.64384 | 0.75631 | 0.81252 | 0.83207 | 0.89848 | 0.95299
25 | -0.025553 | 0.042874 | 0.0907 | 0.078429 | 0.060981 | -0.061431 | -0.0020281 | 0.07324 | 0.15897 | 0.18753 | 0.091092 | -0.00023667 | 0.28853 | 0.32709 | 0.31027 | 0.35622 | 0.1957 | 0.27031 | 0.29025 | 0.25874 | 0.29038 | 0.37275 | 0.3453 | 0.23262
26 | 0.043117 | 0.034872 | 0.049771 | 0.062366 | 0.065124 | 0.079398 | 0.29037 | 0.3635 | 0.3892 | 0.36404 | 0.33347 | 0.38218 | 0.43196 | 0.38309 | 0.37675 | 0.37604 | 0.33888 | 0.35031 | 0.30291 | 0.22867 | 0.25088 | 0.21923 | 0.09643 | 0.068223
27 | 0.056316 | 0.039788 | 0.034492 | 0.044213 | 0.038069 | 0.031299 | 0.025897 | 0.090497 | 0.094641 | 0.081174 | 0.094574 | 0.087878 | 0.088265 | 0.078817 | 0.046771 | 0.073228 | 0.087826 | 0.081947 | 0.057273 | 0.059417 | 0.055342 | 0.034329 | 0.027385 | 0.028383
28 | 0.15741 | 0.15737 | 0.16172 | 0.16913 | 0.1675 | 0.15373 | 0.097475 | 0.018738 | 0.020136 | 0.013344 | 0.011755 | 0.052461 | 0.07664 | 0.099351 | 0.098604 | 0.10027 | 0.078837 | -0.025912 | 0.0036518 | 0.043107 | 0.079906 | 0.10511 | 0.11528 | 0.13199
29 | -5.4312 | -5.8602 | -5.9677 | -5.8879 | -5.8928 | -4.9208 | -0.18323 | 2.537 | 3.2334 | 2.2525 | 1.3299 | 2.6379 | 1.6634 | 0.50465 | -1.9965 | -1.9974 | -1.6453 | -0.83004 | -2.023 | -1.1527 | -1.5826 | -2.6248 | -4.1469 | -4.6812
30 | 1.0482 | 1.0586 | 1.0694 | 1.0787 | 1.0835 | 0.99063 | 0.85948 | 0.7847 | 0.80768 | 0.89476 | 0.95436 | 1.0105 | 1.0117 | 1.0303 | 1.0394 | 1.0084 | 0.85364 | 0.50878 | 0.65625 | 0.79603 | 0.85695 | 0.90662 | 0.95837 | 0.96301
31 | 1.7764 | 1.8657 | 1.9449 | 1.9519 | 1.9475 | 1.6416 | 1.2511 | 1.0125 | 0.99452 | 0.83307 | 0.82442 | 0.80707 | 0.97132 | 1.0453 | 1.0171 | 1.2609 | 1.1171 | 0.56001 | 0.66315 | 0.82453 | 0.89034 | 1.1558 | 1.2782 | 1.3372
32 | 0.34638 | 0.27096 | 0.20544 | 0.30606 | 0.25133 | 0.36209 | 0.48292 | 0.94063 | 1.0833 | 1.1162 | 1.0595 | 1.1301 | 1.1217 | 1.1087 | 0.93251 | 0.88702 | 0.77094 | 0.84338 | 0.7149 | 0.74602 | 0.63075 | 0.66396 | 0.41219 | 0.4233

## Qc, Winter, S6
LoadID | 0 | 1 | 2 | 3 | 4 | 5 | 6 | 7 | 8 | 9 | 10 | 11 | 12 | 13 | 14 | 15 | 16 | 17 | 18 | 19 | 20 | 21 | 22 | 23
1 | 0.22527 | 0.15915 | 0.13797 | 0.17685 | 0.15228 | 0.1252 | 0.10359 | 0.36199 | 0.37857 | 0.3247 | 0.3783 | 0.35151 | 0.35306 | 0.31527 | 0.18708 | 0.29291 | 0.3513 | 0.32779 | 0.22909 | 0.23767 | 0.22137 | 0.13732 | 0.10954 | 0.11353
2 | 0.16491 | 0.16487 | 0.16942 | 0.17718 | 0.17548 | 0.16105 | 0.10212 | 0.01963 | 0.021095 | 0.01398 | 0.012315 | 0.054959 | 0.080289 | 0.10408 | 0.1033 | 0.10505 | 0.082591 | -0.027145 | 0.0038257 | 0.04516 | 0.083711 | 0.11011 | 0.12077 | 0.13827
3 | 0.36208 | 0.39068 | 0.39785 | 0.39253 | 0.39285 | 0.32805 | 0.012216 | -0.16913 | -0.21556 | -0.15017 | -0.088661 | -0.17586 | -0.11089 | -0.033643 | 0.1331 | 0.13316 | 0.10969 | 0.055336 | 0.13487 | 0.076845 | 0.1055 | 0.17499 | 0.27646 | 0.31208
4 | -0.2567 | -0.25924 | -0.26189 | -0.26418 | -0.26536 | -0.2426 | -0.21049 | -0.19217 | -0.1978 | -0.21913 | -0.23372 | -0.24747 | -0.24777 | -0.25232 | -0.25454 | -0.24695 | -0.20906 | -0.1246 | -0.16071 | -0.19495 | -0.20986 | -0.22203 | -0.2347 | -0.23584
5 | -0.010766 | -0.011307 | -0.011787 | -0.011829 | -0.011803 | -0.0099492 | -0.0075824 | -0.0061361 | -0.0060274 | -0.0050489 | -0.0049965 | -0.0048913 | -0.0058868 | -0.0063349 | -0.0061645 | -0.0076416 | -0.00677 | -0.003394 | -0.0040191 | -0.0049972 | -0.005396 | -0.0070046 | -0.0077466 | -0.008104
6 | -0.32847 | -0.25694 | -0.19482 | -0.29023 | -0.23833 | -0.34336 | -0.45794 | -0.89198 | -1.0273 | -1.0585 | -1.0047 | -1.0717 | -1.0637 | -1.0514 | -0.88427 | -0.84114 | -0.73106 | -0.79976 | -0.67793 | -0.70744 | -0.59812 | -0.62962 | -0.39087 | -0.4014
7 | -0.77464 | -0.76617 | -0.79024 | -0.80454 | -0.85219 | -0.76302 | -0.64822 | -0.33671 | -0.16683 | -0.15486 | -0.1177 | -0.039555 | -0.1606 | -0.16759 | -0.30545 | -0.4365 | -0.39396 | -0.43943 | -0.49416 | -0.47443 | -0.54021 | -0.63683 | -0.7185 | -0.71468
8 | -0.58816 | -0.60059 | -0.59822 | -0.59736 | -0.58504 | -0.5614 | -0.42916 | -0.34141 | -0.31527 | -0.36006 | -0.34 | -0.30993 | -0.32853 | -0.35569 | -0.43217 | -0.47928 | -0.47801 | -0.47138 | -0.49686 | -0.51374 | -0.52254 | -0.53786 | -0.56134 | -0.5721
9 | 0.010706 | 0.010706 | 0.010706 | 0.010706 | 0.010706 | 0.010706 | 0.010706 | 0.010706 | 0.010706 | 0.010706 | 0.010706 | 0.010706 | 0.010706 | 0.010706 | 0.010706 | 0.010706 | 0.010706 | 0.010706 | 0.010706 | 0.010706 | 0.010706 | 0.010706 | 0.010706 | 0.010706
10 | 0.14581 | 0.15006 | 0.15028 | 0.14986 | 0.14944 | 0.13971 | 0.10473 | 0.085474 | 0.055095 | 0.031817 | 0.040704 | 0.031424 | 0.037471 | 0.054196 | 0.067749 | 0.069877 | 0.071854 | 0.048495 | 0.058764 | 0.072851 | 0.085673 | 0.109 | 0.13625 | 0.13867
11 | -0.40624 | -0.41015 | -0.41769 | -0.4214 | -0.41196 | -0.33246 | -0.25226 | -0.22539 | -0.15818 | -0.10437 | -0.23795 | -0.22439 | -0.2529 | -0.25238 | -0.2808 | -0.28107 | -0.23941 | -0.1601 | -0.21871 | -0.25692 | -0.27602 | -0.28266 | -0.30522 | -0.32374
12 | 0.042589 | -0.071456 | -0.15117 | -0.13071 | -0.10163 | 0.10239 | 0.0033802 | -0.12207 | -0.26494 | -0.31255 | -0.15182 | 0.00039445 | -0.48088 | -0.54515 | -0.51712 | -0.5937 | -0.32616 | -0.45051 | -0.48375 | -0.43123 | -0.48396 | -0.62125 | -0.5755 | -0.38769
13 | 0.50173 | 0.40578 | 0.57915 | 0.72571 | 0.75781 | 0.9239 | 3.3788 | 4.2298 | 4.5289 | 4.2361 | 3.8804 | 4.4472 | 5.0265 | 4.4578 | 4.384 | 4.3757 | 3.9433 | 4.0763 | 3.5248 | 2.6609 | 2.9193 | 2.551 | 1.1221 | 0.79387
14 | 0.11576 | 0.081787 | 0.070901 | 0.090883 | 0.078253 | 0.064337 | 0.053232 | 0.18602 | 0.19454 | 0.16686 | 0.1944 | 0.18064 | 0.18143 | 0.16201 | 0.09614 | 0.15053 | 0.18053 | 0.16845 | 0.11773 | 0.12214 | 0.11376 | 0.070566 | 0.056291 | 0.058343
15 | -0.14991 | -0.14988 | -0.15402 | -0.16107 | -0.15953 | -0.14641 | -0.092833 | -0.017845 | -0.019177 | -0.012709 | -0.011195 | -0.049963 | -0.07299 | -0.09462 | -0.093909 | -0.095497 | -0.075083 | 0.024678 | -0.0034779 | -0.041055 | -0.076101 | -0.1001 | -0.10979 | -0.1257
16 | -0.090519 | -0.097671 | -0.099462 | -0.098132 | -0.098214 | -0.082013 | -0.0030539 | 0.042283 | 0.05389 | 0.037541 | 0.022165 | 0.043966 | 0.027723 | 0.0084108 | -0.033275 | -0.033289 | -0.027422 | -0.013834 | -0.033717 | -0.019211 | -0.026376 | -0.043747 | -0.069115 | -0.07802
17 | 0.40644 | 0.41047 | 0.41466 | 0.41829 | 0.42015 | 0.38412 | 0.33327 | 0.30427 | 0.31318 | 0.34695 | 0.37006 | 0.39183 | 0.3923 | 0.39951 | 0.40302 | 0.391 | 0.33101 | 0.19728 | 0.25446 | 0.30867 | 0.33229 | 0.35155 | 0.37161 | 0.37341
18 | 0.30145 | 0.3166 | 0.33005 | 0.33123 | 0.33049 | 0.27858 | 0.21231 | 0.17181 | 0.16877 | 0.14137 | 0.1399 | 0.13696 | 0.16483 | 0.17738 | 0.17261 | 0.21396 | 0.18956 | 0.095033 | 0.11253 | 0.13992 | 0.15109 | 0.19613 | 0.2169 | 0.22691
19 | -0.37027 | -0.28964 | -0.21961 | -0.32717 | -0.26866 | -0.38706 | -0.51623 | -1.0055 | -1.158 | -1.1932 | -1.1325 | -1.2081 | -1.1991 | -1.1852 | -0.99682 | -0.9482 | -0.82411 | -0.90154 | -0.76421 | -0.79747 | -0.67425 | -0.70975 | -0.44062 | -0.45249
20 | 0.48692 | 0.48159 | 0.49672 | 0.50571 | 0.53566 | 0.47961 | 0.40745 | 0.21165 | 0.10487 | 0.097339 | 0.073984 | 0.024863 | 0.10095 | 0.10534 | 0.192 | 0.27437 | 0.24763 | 0.27621 | 0.31061 | 0.29821 | 0.33956 | 0.40029 | 0.45163 | 0.44923
21 | -0.49013 | -0.5005 | -0.49851 | -0.4978 | -0.48753 | -0.46783 | -0.35763 | -0.28451 | -0.26272 | -0.30005 | -0.28333 | -0.25827 | -0.27377 | -0.29641 | -0.36014 | -0.3994 | -0.39834 | -0.39281 | -0.41405 | -0.42812 | -0.43545 | -0.44822 | -0.46778 | -0.47675
22 | -0.078234 | -0.078234 | -0.078234 | -0.078234 | -0.078234 | -0.078234 | -0.078234 | -0.078234 | -0.078234 | -0.078234 | -0.078234 | -0.078234 | -0.078234 | -0.078234 | -0.078234 | -0.078234 | -0.078234 | -0.078234 | -0.078234 | -0.078234 | -0.078234 | -0.078234 | -0.078234 | -0.078234
23 | -3.7911 | -3.9016 | -3.9074 | -3.8964 | -3.8856 | -3.6325 | -2.7229 | -2.2223 | -1.4325 | -0.82724 | -1.0583 | -0.81702 | -0.97425 | -1.4091 | -1.7615 | -1.8168 | -1.8682 | -1.2609 | -1.5279 | -1.8941 | -2.2275 | -2.8341 | -3.5424 | -3.6054
24 | 1.1959 | 1.2074 | 1.2296 | 1.2405 | 1.2127 | 0.97868 | 0.74258 | 0.66349 | 0.46565 | 0.30725 | 0.70047 | 0.66055 | 0.74447 | 0.74295 | 0.82661 | 0.82739 | 0.70476 | 0.4713 | 0.64384 | 0.75631 | 0.81252 | 0.83207 | 0.89848 | 0.95299
25 | -0.025553 | 0.042874 | 0.0907 | 0.078429 | 0.060981 | -0.061431 | -0.0020281 | 0.07324 | 0.15897 | 0.18753 | 0.091092 | -0.00023667 | 0.28853 | 0.32709 | 0.31027 | 0.35622 | 0.1957 | 0.27031 | 0.29025 | 0.25874 | 0.29038 | 0.37275 | 0.3453 | 0.23262
26 | 0.043117 | 0.034872 | 0.049771 | 0.062366 | 0.065124 | 0.079398 | 0.29037 | 0.3635 | 0.3892 | 0.36404 | 0.33347 | 0.38218 | 0.43196 | 0.38309 | 0.37675 | 0.37604 | 0.33888 | 0.35031 | 0.30291 | 0.22867 | 0.25088 | 0.21923 | 0.09643 | 0.068223
27 | 0.056316 | 0.039788 | 0.034492 | 0.044213 | 0.038069 | 0.031299 | 0.025897 | 0.090497 | 0.094641 | 0.081174 | 0.094574 | 0.087878 | 0.088265 | 0.078817 | 0.046771 | 0.073228 | 0.087826 | 0.081947 | 0.057273 | 0.059417 | 0.055342 | 0.034329 | 0.027385 | 0.028383
28 | 0.15741 | 0.15737 | 0.16172 | 0.16913 | 0.1675 | 0.15373 | 0.097475 | 0.018738 | 0.020136 | 0.013344 | 0.011755 | 0.052461 | 0.07664 | 0.099351 | 0.098604 | 0.10027 | 0.078837 | -0.025912 | 0.0036518 | 0.043107 | 0.079906 | 0.10511 | 0.11528 | 0.13199
29 | -5.4312 | -5.8602 | -5.9677 | -5.8879 | -5.8928 | -4.9208 | -0.18323 | 2.537 | 3.2334 | 2.2525 | 1.3299 | 2.6379 | 1.6634 | 0.50465 | -1.9965 | -1.9974 | -1.6453 | -0.83004 | -2.023 | -1.1527 | -1.5826 | -2.6248 | -4.1469 | -4.6812
30 | 1.0482 | 1.0586 | 1.0694 | 1.0787 | 1.0835 | 0.99063 | 0.85948 | 0.7847 | 0.80768 | 0.89476 | 0.95436 | 1.0105 | 1.0117 | 1.0303 | 1.0394 | 1.0084 | 0.85364 | 0.50878 | 0.65625 | 0.79603 | 0.85695 | 0.90662 | 0.95837 | 0.96301
31 | 1.7764 | 1.8657 | 1.9449 | 1.9519 | 1.9475 | 1.6416 | 1.2511 | 1.0125 | 0.99452 | 0.83307 | 0.82442 | 0.80707 | 0.97132 | 1.0453 | 1.0171 | 1.2609 | 1.1171 | 0.56001 | 0.66315 | 0.82453 | 0.89034 | 1.1558 | 1.2782 | 1.3372
32 | 0.34638 | 0.27096 | 0.20544 | 0.30606 | 0.25133 | 0.36209 | 0.48292 | 0.94063 | 1.0833 | 1.1162 | 1.0595 | 1.1301 | 1.1217 | 1.1087 | 0.93251 | 0.88702 | 0.77094 | 0.84338 | 0.7149 | 0.74602 | 0.63075 | 0.66396 | 0.41219 | 0.4233

## Qc, Winter, S7
LoadID | 0 | 1 | 2 | 3 | 4 | 5 | 6 | 7 | 8 | 9 | 10 | 11 | 12 | 13 | 14 | 15 | 16 | 17 | 18 | 19 | 20 | 21 | 22 | 23
1 | 0.21643 | 0.15291 | 0.13256 | 0.16992 | 0.1463 | 0.12029 | 0.099525 | 0.34779 | 0.36372 | 0.31196 | 0.36346 | 0.33773 | 0.33922 | 0.30291 | 0.17975 | 0.28143 | 0.33753 | 0.31493 | 0.22011 | 0.22835 | 0.21269 | 0.13193 | 0.10524 | 0.10908
2 | 0.15844 | 0.1584 | 0.16277 | 0.17023 | 0.1686 | 0.15473 | 0.098112 | 0.01886 | 0.020267 | 0.013431 | 0.011832 | 0.052804 | 0.077141 | 0.1 | 0.099249 | 0.10093 | 0.079353 | -0.026081 | 0.0036757 | 0.043389 | 0.080428 | 0.1058 | 0.11603 | 0.13285
3 | 0.34788 | 0.37536 | 0.38225 | 0.37713 | 0.37745 | 0.31519 | 0.011737 | -0.1625 | -0.20711 | -0.14428 | -0.085184 | -0.16897 | -0.10654 | -0.032324 | 0.12788 | 0.12794 | 0.10539 | 0.053166 | 0.12958 | 0.073831 | 0.10137 | 0.16813 | 0.26562 | 0.29984
4 | -0.24663 | -0.24908 | -0.25162 | -0.25382 | -0.25495 | -0.23309 | -0.20223 | -0.18464 | -0.19004 | -0.21053 | -0.22456 | -0.23777 | -0.23805 | -0.24243 | -0.24456 | -0.23726 | -0.20086 | -0.11971 | -0.15441 | -0.1873 | -0.20163 | -0.21332 | -0.2255 | -0.22659
5 | -0.010344 | -0.010864 | -0.011325 | -0.011366 | -0.01134 | -0.0095591 | -0.007285 | -0.0058955 | -0.0057911 | -0.0048509 | -0.0048006 | -0.0046995 | -0.0056559 | -0.0060865 | -0.0059228 | -0.0073419 | -0.0065045 | -0.0032609 | -0.0038615 | -0.0048012 | -0.0051844 | -0.0067299 | -0.0074428 | -0.0077862
6 | -0.31559 | -0.24686 | -0.18718 | -0.27885 | -0.22898 | -0.3299 | -0.43999 | -0.857 | -0.98698 | -1.017 | -0.96526 | -1.0297 | -1.022 | -1.0102 | -0.8496 | -0.80815 | -0.70239 | -0.76839 | -0.65134 | -0.67969 | -0.57467 | -0.60493 | -0.37554 | -0.38566
7 | -0.74426 | -0.73612 | -0.75925 | -0.77299 | -0.81877 | -0.73309 | -0.6228 | -0.32351 | -0.16029 | -0.14878 | -0.11309 | -0.038004 | -0.1543 | -0.16102 | -0.29347 | -0.41939 | -0.37851 | -0.42219 | -0.47478 | -0.45583 | -0.51902 | -0.61185 | -0.69032 | -0.68665
8 | -0.5651 | -0.57704 | -0.57476 | -0.57393 | -0.5621 | -0.53939 | -0.41233 | -0.32803 | -0.3029 | -0.34594 | -0.32666 | -0.29777 | -0.31565 | -0.34174 | -0.41522 | -0.46048 | -0.45926 | -0.45289 | -0.47737 | -0.4936 | -0.50205 | -0.51677 | -0.53933 | -0.54966
9 | 0.010286 | 0.010286 | 0.010286 | 0.010286 | 0.010286 | 0.010286 | 0.010286 | 0.010286 | 0.010286 | 0.010286 | 0.010286 | 0.010286 | 0.010286 | 0.010286 | 0.010286 | 0.010286 | 0.010286 | 0.010286 | 0.010286 | 0.010286 | 0.010286 | 0.010286 | 0.010286 | 0.010286
10 | 0.14009 | 0.14418 | 0.14439 | 0.14398 | 0.14358 | 0.13423 | 0.10062 | 0.082122 | 0.052934 | 0.030569 | 0.039108 | 0.030192 | 0.036002 | 0.05207 | 0.065092 | 0.067137 | 0.069036 | 0.046594 | 0.05646 | 0.069994 | 0.082314 | 0.10473 | 0.1309 | 0.13323
11 | -0.39031 | -0.39407 | -0.40131 | -0.40488 | -0.39581 | -0.31942 | -0.24237 | -0.21655 | -0.15198 | -0.10028 | -0.22862 | -0.21559 | -0.24298 | -0.24249 | -0.26979 | -0.27005 | -0.23002 | -0.15383 | -0.21014 | -0.24685 | -0.2652 | -0.27158 | -0.29325 | -0.31104
12 | 0.040919 | -0.068654 | -0.14524 | -0.12559 | -0.097649 | 0.09837 | 0.0032476 | -0.11728 | -0.25455 | -0.30029 | -0.14587 | 0.00037898 | -0.46202 | -0.52377 | -0.49685 | -0.57041 | -0.31337 | -0.43284 | -0.46478 | -0.41432 | -0.46498 | -0.59689 | -0.55293 | -0.37249
13 | 0.48205 | 0.38987 | 0.55644 | 0.69725 | 0.72809 | 0.88767 | 3.2463 | 4.0639 | 4.3513 | 4.07 | 3.7282 | 4.2728 | 4.8294 | 4.2829 | 4.212 | 4.2041 | 3.7886 | 3.9164 | 3.3865 | 2.5565 | 2.8048 | 2.451 | 1.0781 | 0.76274
14 | 0.11122 | 0.07858 | 0.06812 | 0.087319 | 0.075184 | 0.061814 | 0.051145 | 0.17873 | 0.18691 | 0.16031 | 0.18678 | 0.17355 | 0.17432 | 0.15566 | 0.092369 | 0.14462 | 0.17345 | 0.16184 | 0.11311 | 0.11735 | 0.1093 | 0.067798 | 0.054083 | 0.056055
15 | -0.14403 | -0.144 | -0.14798 | -0.15476 | -0.15327 | -0.14067 | -0.089193 | -0.017145 | -0.018425 | -0.01221 | -0.010756 | -0.048004 | -0.070128 | -0.090909 | -0.090226 | -0.091752 | -0.072139 | 0.02371 | -0.0033416 | -0.039445 | -0.073116 | -0.096178 | -0.10548 | -0.12077
16 | -0.08697 | -0.09384 | -0.095562 | -0.094284 | -0.094362 | -0.078796 | -0.0029341 | 0.040625 | 0.051777 | 0.036069 | 0.021296 | 0.042242 | 0.026635 | 0.008081 | -0.03197 | -0.031984 | -0.026347 | -0.013292 | -0.032395 | -0.018458 | -0.025342 | -0.042032 | -0.066405 | -0.07496
17 | 0.3905 | 0.39437 | 0.3984 | 0.40189 | 0.40368 | 0.36906 | 0.3202 | 0.29234 | 0.3009 | 0.33334 | 0.35555 | 0.37647 | 0.37691 | 0.38384 | 0.38722 | 0.37567 | 0.31802 | 0.18954 | 0.24448 | 0.29656 | 0.31926 | 0.33776 | 0.35704 | 0.35877
18 | 0.28963 | 0.30418 | 0.3171 | 0.31824 | 0.31753 | 0.26765 | 0.20398 | 0.16507 | 0.16215 | 0.13583 | 0.13442 | 0.13159 | 0.15837 | 0.17042 | 0.16584 | 0.20557 | 0.18213 | 0.091306 | 0.10812 | 0.13443 | 0.14516 | 0.18844 | 0.2084 | 0.21801
19 | -0.35575 | -0.27828 | -0.211 | -0.31434 | -0.25813 | -0.37188 | -0.49598 | -0.96607 | -1.1126 | -1.1464 | -1.0881 | -1.1607 | -1.1521 | -1.1387 | -0.95773 | -0.91101 | -0.79179 | -0.86619 | -0.73424 | -0.7662 | -0.64781 | -0.68192 | -0.42334 | -0.43475
20 | 0.46782 | 0.46271 | 0.47724 | 0.48588 | 0.51466 | 0.4608 | 0.39147 | 0.20335 | 0.10075 | 0.093522 | 0.071082 | 0.023888 | 0.096989 | 0.10121 | 0.18447 | 0.26361 | 0.23792 | 0.26538 | 0.29843 | 0.28652 | 0.32624 | 0.38459 | 0.43392 | 0.43161
21 | -0.47091 | -0.48087 | -0.47896 | -0.47828 | -0.46842 | -0.44949 | -0.34361 | -0.27335 | -0.25242 | -0.28828 | -0.27222 | -0.24814 | -0.26304 | -0.28478 | -0.34602 | -0.38373 | -0.38272 | -0.37741 | -0.39781 | -0.41133 | -0.41837 | -0.43064 | -0.44944 | -0.45805
22 | -0.075166 | -0.075166 | -0.075166 | -0.075166 | -0.075166 | -0.075166 | -0.075166 | -0.075166 | -0.075166 | -0.075166 | -0.075166 | -0.075166 | -0.075166 | -0.075166 | -0.075166 | -0.075166 | -0.075166 | -0.075166 | -0.075166 | -0.075166 | -0.075166 | -0.075166 | -0.075166 | -0.075166
23 | -3.6424 | -3.7486 | -3.7542 | -3.7436 | -3.7332 | -3.4901 | -2.6161 | -2.1352 | -1.3763 | -0.7948 | -1.0168 | -0.78498 | -0.93605 | -1.3538 | -1.6924 | -1.7456 | -1.7949 | -1.2114 | -1.4679 | -1.8199 | -2.1402 | -2.723 | -3.4035 | -3.464
24 | 1.149 | 1.16 | 1.1813 | 1.1918 | 1.1652 | 0.9403 | 0.71346 | 0.63747 | 0.44739 | 0.2952 | 0.673 | 0.63464 | 0.71528 | 0.71382 | 0.79419 | 0.79495 | 0.67712 | 0.45282 | 0.61859 | 0.72665 | 0.78066 | 0.79944 | 0.86325 | 0.91562
25 | -0.024551 | 0.041192 | 0.087143 | 0.075353 | 0.058589 | -0.059022 | -0.0019486 | 0.070368 | 0.15273 | 0.18017 | 0.08752 | -0.00022739 | 0.27721 | 0.31426 | 0.29811 | 0.34225 | 0.18802 | 0.25971 | 0.27887 | 0.24859 | 0.27899 | 0.35813 | 0.33176 | 0.22349
26 | 0.041427 | 0.033504 | 0.047819 | 0.05992 | 0.06257 | 0.076284 | 0.27898 | 0.34924 | 0.37394 | 0.34976 | 0.3204 | 0.36719 | 0.41502 | 0.36807 | 0.36197 | 0.36129 | 0.32559 | 0.33657 | 0.29103 | 0.2197 | 0.24104 | 0.21063 | 0.092648 | 0.065548
27 | 0.054108 | 0.038228 | 0.03314 | 0.042479 | 0.036576 | 0.030072 | 0.024881 | 0.086948 | 0.09093 | 0.077991 | 0.090865 | 0.084432 | 0.084804 | 0.075727 | 0.044936 | 0.070357 | 0.084382 | 0.078734 | 0.055027 | 0.057087 | 0.053172 | 0.032983 | 0.026311 | 0.02727
28 | 0.15124 | 0.1512 | 0.15538 | 0.16249 | 0.16093 | 0.1477 | 0.093653 | 0.018003 | 0.019346 | 0.012821 | 0.011294 | 0.050404 | 0.073634 | 0.095455 | 0.094737 | 0.096339 | 0.075746 | -0.024895 | 0.0035086 | 0.041417 | 0.076772 | 0.10099 | 0.11076 | 0.12681
29 | -5.2182 | -5.6304 | -5.7337 | -5.657 | -5.6617 | -4.7278 | -0.17605 | 2.4375 | 3.1066 | 2.1641 | 1.2778 | 2.5345 | 1.5981 | 0.48486 | -1.9182 | -1.919 | -1.5808 | -0.79749 | -1.9437 | -1.1075 | -1.5205 | -2.5219 | -3.9843 | -4.4976
30 | 1.0071 | 1.0171 | 1.0274 | 1.0364 | 1.0411 | 0.95179 | 0.82578 | 0.75393 | 0.77601 | 0.85967 | 0.91693 | 0.97089 | 0.97204 | 0.98991 | 0.99861 | 0.96882 | 0.82017 | 0.48883 | 0.63051 | 0.76482 | 0.82334 | 0.87106 | 0.92079 | 0.92525
31 | 1.7067 | 1.7925 | 1.8687 | 1.8753 | 1.8712 | 1.5772 | 1.202 | 0.97276 | 0.95552 | 0.8004 | 0.79209 | 0.77542 | 0.93323 | 1.0043 | 0.97726 | 1.2114 | 1.0732 | 0.53805 | 0.63714 | 0.7922 | 0.85542 | 1.1104 | 1.2281 | 1.2847
32 | 0.3328 | 0.26033 | 0.19739 | 0.29406 | 0.24147 | 0.34789 | 0.46398 | 0.90375 | 1.0408 | 1.0724 | 1.0179 | 1.0858 | 1.0778 | 1.0653 | 0.89594 | 0.85224 | 0.74071 | 0.81031 | 0.68687 | 0.71677 | 0.60601 | 0.63792 | 0.39603 | 0.4067

## Qc, Winter, S8
LoadID | 0 | 1 | 2 | 3 | 4 | 5 | 6 | 7 | 8 | 9 | 10 | 11 | 12 | 13 | 14 | 15 | 16 | 17 | 18 | 19 | 20 | 21 | 22 | 23
1 | 0.21643 | 0.15291 | 0.13256 | 0.16992 | 0.1463 | 0.12029 | 0.099525 | 0.34779 | 0.36372 | 0.31196 | 0.36346 | 0.33773 | 0.33922 | 0.30291 | 0.17975 | 0.28143 | 0.33753 | 0.31493 | 0.22011 | 0.22835 | 0.21269 | 0.13193 | 0.10524 | 0.10908
2 | 0.15844 | 0.1584 | 0.16277 | 0.17023 | 0.1686 | 0.15473 | 0.098112 | 0.01886 | 0.020267 | 0.013431 | 0.011832 | 0.052804 | 0.077141 | 0.1 | 0.099249 | 0.10093 | 0.079353 | -0.026081 | 0.0036757 | 0.043389 | 0.080428 | 0.1058 | 0.11603 | 0.13285
3 | 0.34788 | 0.37536 | 0.38225 | 0.37713 | 0.37745 | 0.31519 | 0.011737 | -0.1625 | -0.20711 | -0.14428 | -0.085184 | -0.16897 | -0.10654 | -0.032324 | 0.12788 | 0.12794 | 0.10539 | 0.053166 | 0.12958 | 0.073831 | 0.10137 | 0.16813 | 0.26562 | 0.29984
4 | -0.24663 | -0.24908 | -0.25162 | -0.25382 | -0.25495 | -0.23309 | -0.20223 | -0.18464 | -0.19004 | -0.21053 | -0.22456 | -0.23777 | -0.23805 | -0.24243 | -0.24456 | -0.23726 | -0.20086 | -0.11971 | -0.15441 | -0.1873 | -0.20163 | -0.21332 | -0.2255 | -0.22659
5 | -0.010344 | -0.010864 | -0.011325 | -0.011366 | -0.01134 | -0.0095591 | -0.007285 | -0.0058955 | -0.0057911 | -0.0048509 | -0.0048006 | -0.0046995 | -0.0056559 | -0.0060865 | -0.0059228 | -0.0073419 | -0.0065045 | -0.0032609 | -0.0038615 | -0.0048012 | -0.0051844 | -0.0067299 | -0.0074428 | -0.0077862
6 | -0.31559 | -0.24686 | -0.18718 | -0.27885 | -0.22898 | -0.3299 | -0.43999 | -0.857 | -0.98698 | -1.017 | -0.96526 | -1.0297 | -1.022 | -1.0102 | -0.8496 | -0.80815 | -0.70239 | -0.76839 | -0.65134 | -0.67969 | -0.57467 | -0.60493 | -0.37554 | -0.38566
7 | -0.74426 | -0.73612 | -0.75925 | -0.77299 | -0.81877 | -0.73309 | -0.6228 | -0.32351 | -0.16029 | -0.14878 | -0.11309 | -0.038004 | -0.1543 | -0.16102 | -0.29347 | -0.41939 | -0.37851 | -0.42219 | -0.47478 | -0.45583 | -0.51902 | -0.61185 | -0.69032 | -0.68665
8 | -0.5651 | -0.57704 | -0.57476 | -0.57393 | -0.5621 | -0.53939 | -0.41233 | -0.32803 | -0.3029 | -0.34594 | -0.32666 | -0.29777 | -0.31565 | -0.34174 | -0.41522 | -0.46048 | -0.45926 | -0.45289 | -0.47737 | -0.4936 | -0.50205 | -0.51677 | -0.53933 | -0.54966
9 | 0.010286 | 0.010286 | 0.010286 | 0.010286 | 0.010286 | 0.010286 | 0.010286 | 0.010286 | 0.010286 | 0.010286 | 0.010286 | 0.010286 | 0.010286 | 0.010286 | 0.010286 | 0.010286 | 0.010286 | 0.010286 | 0.010286 | 0.010286 | 0.010286 | 0.010286 | 0.010286 | 0.010286
10 | 0.14009 | 0.14418 | 0.14439 | 0.14398 | 0.14358 | 0.13423 | 0.10062 | 0.082122 | 0.052934 | 0.030569 | 0.039108 | 0.030192 | 0.036002 | 0.05207 | 0.065092 | 0.067137 | 0.069036 | 0.046594 | 0.05646 | 0.069994 | 0.082314 | 0.10473 | 0.1309 | 0.13323
11 | -0.39031 | -0.39407 | -0.40131 | -0.40488 | -0.39581 | -0.31942 | -0.24237 | -0.21655 | -0.15198 | -0.10028 | -0.22862 | -0.21559 | -0.24298 | -0.24249 | -0.26979 | -0.27005 | -0.23002 | -0.15383 | -0.21014 | -0.24685 | -0.2652 | -0.27158 | -0.29325 | -0.31104
12 | 0.040919 | -0.068654 | -0.14524 | -0.12559 | -0.097649 | 0.09837 | 0.0032476 | -0.11728 | -0.25455 | -0.30029 | -0.14587 | 0.00037898 | -0.46202 | -0.52377 | -0.49685 | -0.57041 | -0.31337 | -0.43284 | -0.46478 | -0.41432 | -0.46498 | -0.59689 | -0.55293 | -0.37249
13 | 0.48205 | 0.38987 | 0.55644 | 0.69725 | 0.72809 | 0.88767 | 3.2463 | 4.0639 | 4.3513 | 4.07 | 3.7282 | 4.2728 | 4.8294 | 4.2829 | 4.212 | 4.2041 | 3.7886 | 3.9164 | 3.3865 | 2.5565 | 2.8048 | 2.451 | 1.0781 | 0.76274
14 | 0.11122 | 0.07858 | 0.06812 | 0.087319 | 0.075184 | 0.061814 | 0.051145 | 0.17873 | 0.18691 | 0.16031 | 0.18678 | 0.17355 | 0.17432 | 0.15566 | 0.092369 | 0.14462 | 0.17345 | 0.16184 | 0.11311 | 0.11735 | 0.1093 | 0.067798 | 0.054083 | 0.056055
15 | -0.14403 | -0.144 | -0.14798 | -0.15476 | -0.15327 | -0.14067 | -0.089193 | -0.017145 | -0.018425 | -0.01221 | -0.010756 | -0.048004 | -0.070128 | -0.090909 | -0.090226 | -0.091752 | -0.072139 | 0.02371 | -0.0033416 | -0.039445 | -0.073116 | -0.096178 | -0.10548 | -0.12077
16 | -0.08697 | -0.09384 | -0.095562 | -0.094284 | -0.094362 | -0.078796 | -0.0029341 | 0.040625 | 0.051777 | 0.036069 | 0.021296 | 0.042242 | 0.026635 | 0.008081 | -0.03197 | -0.031984 | -0.026347 | -0.013292 | -0.032395 | -0.018458 | -0.025342 | -0.042032 | -0.066405 | -0.07496
17 | 0.3905 | 0.39437 | 0.3984 | 0.40189 | 0.40368 | 0.36906 | 0.3202 | 0.29234 | 0.3009 | 0.33334 | 0.35555 | 0.37647 | 0.37691 | 0.38384 | 0.38722 | 0.37567 | 0.31802 | 0.18954 | 0.24448 | 0.29656 | 0.31926 | 0.33776 | 0.35704 | 0.35877
18 | 0.28963 | 0.30418 | 0.3171 | 0.31824 | 0.31753 | 0.26765 | 0.20398 | 0.16507 | 0.16215 | 0.13583 | 0.13442 | 0.13159 | 0.15837 | 0.17042 | 0.16584 | 0.20557 | 0.18213 | 0.091306 | 0.10812 | 0.13443 | 0.14516 | 0.18844 | 0.2084 | 0.21801
19 | -0.35575 | -0.27828 | -0.211 | -0.31434 | -0.25813 | -0.37188 | -0.49598 | -0.96607 | -1.1126 | -1.1464 | -1.0881 | -1.1607 | -1.1521 | -1.1387 | -0.95773 | -0.91101 | -0.79179 | -0.86619 | -0.73424 | -0.7662 | -0.64781 | -0.68192 | -0.42334 | -0.43475
20 | 0.46782 | 0.46271 | 0.47724 | 0.48588 | 0.51466 | 0.4608 | 0.39147 | 0.20335 | 0.10075 | 0.093522 | 0.071082 | 0.023888 | 0.096989 | 0.10121 | 0.18447 | 0.26361 | 0.23792 | 0.26538 | 0.29843 | 0.28652 | 0.32624 | 0.38459 | 0.43392 | 0.43161
21 | -0.47091 | -0.48087 | -0.47896 | -0.47828 | -0.46842 | -0.44949 | -0.34361 | -0.27335 | -0.25242 | -0.28828 | -0.27222 | -0.24814 | -0.26304 | -0.28478 | -0.34602 | -0.38373 | -0.38272 | -0.37741 | -0.39781 | -0.41133 | -0.41837 | -0.43064 | -0.44944 | -0.45805
22 | -0.075166 | -0.075166 | -0.075166 | -0.075166 | -0.075166 | -0.075166 | -0.075166 | -0.075166 | -0.075166 | -0.075166 | -0.075166 | -0.075166 | -0.075166 | -0.075166 | -0.075166 | -0.075166 | -0.075166 | -0.075166 | -0.075166 | -0.075166 | -0.075166 | -0.075166 | -0.075166 | -0.075166
23 | -3.6424 | -3.7486 | -3.7542 | -3.7436 | -3.7332 | -3.4901 | -2.6161 | -2.1352 | -1.3763 | -0.7948 | -1.0168 | -0.78498 | -0.93605 | -1.3538 | -1.6924 | -1.7456 | -1.7949 | -1.2114 | -1.4679 | -1.8199 | -2.1402 | -2.723 | -3.4035 | -3.464
24 | 1.149 | 1.16 | 1.1813 | 1.1918 | 1.1652 | 0.9403 | 0.71346 | 0.63747 | 0.44739 | 0.2952 | 0.673 | 0.63464 | 0.71528 | 0.71382 | 0.79419 | 0.79495 | 0.67712 | 0.45282 | 0.61859 | 0.72665 | 0.78066 | 0.79944 | 0.86325 | 0.91562
25 | -0.024551 | 0.041192 | 0.087143 | 0.075353 | 0.058589 | -0.059022 | -0.0019486 | 0.070368 | 0.15273 | 0.18017 | 0.08752 | -0.00022739 | 0.27721 | 0.31426 | 0.29811 | 0.34225 | 0.18802 | 0.25971 | 0.27887 | 0.24859 | 0.27899 | 0.35813 | 0.33176 | 0.22349
26 | 0.041427 | 0.033504 | 0.047819 | 0.05992 | 0.06257 | 0.076284 | 0.27898 | 0.34924 | 0.37394 | 0.34976 | 0.3204 | 0.36719 | 0.41502 | 0.36807 | 0.36197 | 0.36129 | 0.32559 | 0.33657 | 0.29103 | 0.2197 | 0.24104 | 0.21063 | 0.092648 | 0.065548
27 | 0.054108 | 0.038228 | 0.03314 | 0.042479 | 0.036576 | 0.030072 | 0.024881 | 0.086948 | 0.09093 | 0.077991 | 0.090865 | 0.084432 | 0.084804 | 0.075727 | 0.044936 | 0.070357 | 0.084382 | 0.078734 | 0.055027 | 0.057087 | 0.053172 | 0.032983 | 0.026311 | 0.02727
28 | 0.15124 | 0.1512 | 0.15538 | 0.16249 | 0.16093 | 0.1477 | 0.093653 | 0.018003 | 0.019346 | 0.012821 | 0.011294 | 0.050404 | 0.073634 | 0.095455 | 0.094737 | 0.096339 | 0.075746 | -0.024895 | 0.0035086 | 0.041417 | 0.076772 | 0.10099 | 0.11076 | 0.12681
29 | -5.2182 | -5.6304 | -5.7337 | -5.657 | -5.6617 | -4.7278 | -0.17605 | 2.4375 | 3.1066 | 2.1641 | 1.2778 | 2.5345 | 1.5981 | 0.48486 | -1.9182 | -1.919 | -1.5808 | -0.79749 | -1.9437 | -1.1075 | -1.5205 | -2.5219 | -3.9843 | -4.4976
30 | 1.0071 | 1.0171 | 1.0274 | 1.0364 | 1.0411 | 0.95179 | 0.82578 | 0.75393 | 0.77601 | 0.85967 | 0.91693 | 0.97089 | 0.97204 | 0.98991 | 0.99861 | 0.96882 | 0.82017 | 0.48883 | 0.63051 | 0.76482 | 0.82334 | 0.87106 | 0.92079 | 0.92525
31 | 1.7067 | 1.7925 | 1.8687 | 1.8753 | 1.8712 | 1.5772 | 1.202 | 0.97276 | 0.95552 | 0.8004 | 0.79209 | 0.77542 | 0.93323 | 1.0043 | 0.97726 | 1.2114 | 1.0732 | 0.53805 | 0.63714 | 0.7922 | 0.85542 | 1.1104 | 1.2281 | 1.2847
32 | 0.3328 | 0.26033 | 0.19739 | 0.29406 | 0.24147 | 0.34789 | 0.46398 | 0.90375 | 1.0408 | 1.0724 | 1.0179 | 1.0858 | 1.0778 | 1.0653 | 0.89594 | 0.85224 | 0.74071 | 0.81031 | 0.68687 | 0.71677 | 0.60601 | 0.63792 | 0.39603 | 0.4067

## Qc, Winter, S9
LoadID | 0 | 1 | 2 | 3 | 4 | 5 | 6 | 7 | 8 | 9 | 10 | 11 | 12 | 13 | 14 | 15 | 16 | 17 | 18 | 19 | 20 | 21 | 22 | 23
1 | 0.21643 | 0.15291 | 0.13256 | 0.16992 | 0.1463 | 0.12029 | 0.099525 | 0.34779 | 0.36372 | 0.31196 | 0.36346 | 0.33773 | 0.33922 | 0.30291 | 0.17975 | 0.28143 | 0.33753 | 0.31493 | 0.22011 | 0.22835 | 0.21269 | 0.13193 | 0.10524 | 0.10908
2 | 0.15844 | 0.1584 | 0.16277 | 0.17023 | 0.1686 | 0.15473 | 0.098112 | 0.01886 | 0.020267 | 0.013431 | 0.011832 | 0.052804 | 0.077141 | 0.1 | 0.099249 | 0.10093 | 0.079353 | -0.026081 | 0.0036757 | 0.043389 | 0.080428 | 0.1058 | 0.11603 | 0.13285
3 | 0.34788 | 0.37536 | 0.38225 | 0.37713 | 0.37745 | 0.31519 | 0.011737 | -0.1625 | -0.20711 | -0.14428 | -0.085184 | -0.16897 | -0.10654 | -0.032324 | 0.12788 | 0.12794 | 0.10539 | 0.053166 | 0.12958 | 0.073831 | 0.10137 | 0.16813 | 0.26562 | 0.29984
4 | -0.24663 | -0.24908 | -0.25162 | -0.25382 | -0.25495 | -0.23309 | -0.20223 | -0.18464 | -0.19004 | -0.21053 | -0.22456 | -0.23777 | -0.23805 | -0.24243 | -0.24456 | -0.23726 | -0.20086 | -0.11971 | -0.15441 | -0.1873 | -0.20163 | -0.21332 | -0.2255 | -0.22659
5 | -0.010344 | -0.010864 | -0.011325 | -0.011366 | -0.01134 | -0.0095591 | -0.007285 | -0.0058955 | -0.0057911 | -0.0048509 | -0.0048006 | -0.0046995 | -0.0056559 | -0.0060865 | -0.0059228 | -0.0073419 | -0.0065045 | -0.0032609 | -0.0038615 | -0.0048012 | -0.0051844 | -0.0067299 | -0.0074428 | -0.0077862
6 | -0.31559 | -0.24686 | -0.18718 | -0.27885 | -0.22898 | -0.3299 | -0.43999 | -0.857 | -0.98698 | -1.017 | -0.96526 | -1.0297 | -1.022 | -1.0102 | -0.8496 | -0.80815 | -0.70239 | -0.76839 | -0.65134 | -0.67969 | -0.57467 | -0.60493 | -0.37554 | -0.38566
7 | -0.74426 | -0.73612 | -0.75925 | -0.77299 | -0.81877 | -0.73309 | -0.6228 | -0.32351 | -0.16029 | -0.14878 | -0.11309 | -0.038004 | -0.1543 | -0.16102 | -0.29347 | -0.41939 | -0.37851 | -0.42219 | -0.47478 | -0.45583 | -0.51902 | -0.61185 | -0.69032 | -0.68665
8 | -0.5651 | -0.57704 | -0.57476 | -0.57393 | -0.5621 | -0.53939 | -0.41233 | -0.32803 | -0.3029 | -0.34594 | -0.32666 | -0.29777 | -0.31565 | -0.34174 | -0.41522 | -0.46048 | -0.45926 | -0.45289 | -0.47737 | -0.4936 | -0.50205 | -0.51677 | -0.53933 | -0.54966
9 | 0.010286 | 0.010286 | 0.010286 | 0.010286 | 0.010286 | 0.010286 | 0.010286 | 0.010286 | 0.010286 | 0.010286 | 0.010286 | 0.010286 | 0.010286 | 0.010286 | 0.010286 | 0.010286 | 0.010286 | 0.010286 | 0.010286 | 0.010286 | 0.010286 | 0.010286 | 0.010286 | 0.010286
10 | 0.14009 | 0.14418 | 0.14439 | 0.14398 | 0.14358 | 0.13423 | 0.10062 | 0.082122 | 0.052934 | 0.030569 | 0.039108 | 0.030192 | 0.036002 | 0.05207 | 0.065092 | 0.067137 | 0.069036 | 0.046594 | 0.05646 | 0.069994 | 0.082314 | 0.10473 | 0.1309 | 0.13323
11 | -0.39031 | -0.39407 | -0.40131 | -0.40488 | -0.39581 | -0.31942 | -0.24237 | -0.21655 | -0.15198 | -0.10028 | -0.22862 | -0.21559 | -0.24298 | -0.24249 | -0.26979 | -0.27005 | -0.23002 | -0.15383 | -0.21014 | -0.24685 | -0.2652 | -0.27158 | -0.29325 | -0.31104
12 | 0.040919 | -0.068654 | -0.14524 | -0.12559 | -0.097649 | 0.09837 | 0.0032476 | -0.11728 | -0.25455 | -0.30029 | -0.14587 | 0.00037898 | -0.46202 | -0.52377 | -0.49685 | -0.57041 | -0.31337 | -0.43284 | -0.46478 | -0.41432 | -0.46498 | -0.59689 | -0.55293 | -0.37249
13 | 0.48205 | 0.38987 | 0.55644 | 0.69725 | 0.72809 | 0.88767 | 3.2463 | 4.0639 | 4.3513 | 4.07 | 3.7282 | 4.2728 | 4.8294 | 4.2829 | 4.212 | 4.2041 | 3.7886 | 3.9164 | 3.3865 | 2.5565 | 2.8048 | 2.451 | 1.0781 | 0.76274
14 | 0.11122 | 0.07858 | 0.06812 | 0.087319 | 0.075184 | 0.061814 | 0.051145 | 0.17873 | 0.18691 | 0.16031 | 0.18678 | 0.17355 | 0.17432 | 0.15566 | 0.092369 | 0.14462 | 0.17345 | 0.16184 | 0.11311 | 0.11735 | 0.1093 | 0.067798 | 0.054083 | 0.056055
15 | -0.14403 | -0.144 | -0.14798 | -0.15476 | -0.15327 | -0.14067 | -0.089193 | -0.017145 | -0.018425 | -0.01221 | -0.010756 | -0.048004 | -0.070128 | -0.090909 | -0.090226 | -0.091752 | -0.072139 | 0.02371 | -0.0033416 | -0.039445 | -0.073116 | -0.096178 | -0.10548 | -0.12077
16 | -0.08697 | -0.09384 | -0.095562 | -0.094284 | -0.094362 | -0.078796 | -0.0029341 | 0.040625 | 0.051777 | 0.036069 | 0.021296 | 0.042242 | 0.026635 | 0.008081 | -0.03197 | -0.031984 | -0.026347 | -0.013292 | -0.032395 | -0.018458 | -0.025342 | -0.042032 | -0.066405 | -0.07496
17 | 0.3905 | 0.39437 | 0.3984 | 0.40189 | 0.40368 | 0.36906 | 0.3202 | 0.29234 | 0.3009 | 0.33334 | 0.35555 | 0.37647 | 0.37691 | 0.38384 | 0.38722 | 0.37567 | 0.31802 | 0.18954 | 0.24448 | 0.29656 | 0.31926 | 0.33776 | 0.35704 | 0.35877
18 | 0.28963 | 0.30418 | 0.3171 | 0.31824 | 0.31753 | 0.26765 | 0.20398 | 0.16507 | 0.16215 | 0.13583 | 0.13442 | 0.13159 | 0.15837 | 0.17042 | 0.16584 | 0.20557 | 0.18213 | 0.091306 | 0.10812 | 0.13443 | 0.14516 | 0.18844 | 0.2084 | 0.21801
19 | -0.35575 | -0.27828 | -0.211 | -0.31434 | -0.25813 | -0.37188 | -0.49598 | -0.96607 | -1.1126 | -1.1464 | -1.0881 | -1.1607 | -1.1521 | -1.1387 | -0.95773 | -0.91101 | -0.79179 | -0.86619 | -0.73424 | -0.7662 | -0.64781 | -0.68192 | -0.42334 | -0.43475
20 | 0.46782 | 0.46271 | 0.47724 | 0.48588 | 0.51466 | 0.4608 | 0.39147 | 0.20335 | 0.10075 | 0.093522 | 0.071082 | 0.023888 | 0.096989 | 0.10121 | 0.18447 | 0.26361 | 0.23792 | 0.26538 | 0.29843 | 0.28652 | 0.32624 | 0.38459 | 0.43392 | 0.43161
21 | -0.47091 | -0.48087 | -0.47896 | -0.47828 | -0.46842 | -0.44949 | -0.34361 | -0.27335 | -0.25242 | -0.28828 | -0.27222 | -0.24814 | -0.26304 | -0.28478 | -0.34602 | -0.38373 | -0.38272 | -0.37741 | -0.39781 | -0.41133 | -0.41837 | -0.43064 | -0.44944 | -0.45805
22 | -0.075166 | -0.075166 | -0.075166 | -0.075166 | -0.075166 | -0.075166 | -0.075166 | -0.075166 | -0.075166 | -0.075166 | -0.075166 | -0.075166 | -0.075166 | -0.075166 | -0.075166 | -0.075166 | -0.075166 | -0.075166 | -0.075166 | -0.075166 | -0.075166 | -0.075166 | -0.075166 | -0.075166
23 | -3.6424 | -3.7486 | -3.7542 | -3.7436 | -3.7332 | -3.4901 | -2.6161 | -2.1352 | -1.3763 | -0.7948 | -1.0168 | -0.78498 | -0.93605 | -1.3538 | -1.6924 | -1.7456 | -1.7949 | -1.2114 | -1.4679 | -1.8199 | -2.1402 | -2.723 | -3.4035 | -3.464
24 | 1.149 | 1.16 | 1.1813 | 1.1918 | 1.1652 | 0.9403 | 0.71346 | 0.63747 | 0.44739 | 0.2952 | 0.673 | 0.63464 | 0.71528 | 0.71382 | 0.79419 | 0.79495 | 0.67712 | 0.45282 | 0.61859 | 0.72665 | 0.78066 | 0.79944 | 0.86325 | 0.91562
25 | -0.024551 | 0.041192 | 0.087143 | 0.075353 | 0.058589 | -0.059022 | -0.0019486 | 0.070368 | 0.15273 | 0.18017 | 0.08752 | -0.00022739 | 0.27721 | 0.31426 | 0.29811 | 0.34225 | 0.18802 | 0.25971 | 0.27887 | 0.24859 | 0.27899 | 0.35813 | 0.33176 | 0.22349
26 | 0.041427 | 0.033504 | 0.047819 | 0.05992 | 0.06257 | 0.076284 | 0.27898 | 0.34924 | 0.37394 | 0.34976 | 0.3204 | 0.36719 | 0.41502 | 0.36807 | 0.36197 | 0.36129 | 0.32559 | 0.33657 | 0.29103 | 0.2197 | 0.24104 | 0.21063 | 0.092648 | 0.065548
27 | 0.054108 | 0.038228 | 0.03314 | 0.042479 | 0.036576 | 0.030072 | 0.024881 | 0.086948 | 0.09093 | 0.077991 | 0.090865 | 0.084432 | 0.084804 | 0.075727 | 0.044936 | 0.070357 | 0.084382 | 0.078734 | 0.055027 | 0.057087 | 0.053172 | 0.032983 | 0.026311 | 0.02727
28 | 0.15124 | 0.1512 | 0.15538 | 0.16249 | 0.16093 | 0.1477 | 0.093653 | 0.018003 | 0.019346 | 0.012821 | 0.011294 | 0.050404 | 0.073634 | 0.095455 | 0.094737 | 0.096339 | 0.075746 | -0.024895 | 0.0035086 | 0.041417 | 0.076772 | 0.10099 | 0.11076 | 0.12681
29 | -5.2182 | -5.6304 | -5.7337 | -5.657 | -5.6617 | -4.7278 | -0.17605 | 2.4375 | 3.1066 | 2.1641 | 1.2778 | 2.5345 | 1.5981 | 0.48486 | -1.9182 | -1.919 | -1.5808 | -0.79749 | -1.9437 | -1.1075 | -1.5205 | -2.5219 | -3.9843 | -4.4976
30 | 1.0071 | 1.0171 | 1.0274 | 1.0364 | 1.0411 | 0.95179 | 0.82578 | 0.75393 | 0.77601 | 0.85967 | 0.91693 | 0.97089 | 0.97204 | 0.98991 | 0.99861 | 0.96882 | 0.82017 | 0.48883 | 0.63051 | 0.76482 | 0.82334 | 0.87106 | 0.92079 | 0.92525
31 | 1.7067 | 1.7925 | 1.8687 | 1.8753 | 1.8712 | 1.5772 | 1.202 | 0.97276 | 0.95552 | 0.8004 | 0.79209 | 0.77542 | 0.93323 | 1.0043 | 0.97726 | 1.2114 | 1.0732 | 0.53805 | 0.63714 | 0.7922 | 0.85542 | 1.1104 | 1.2281 | 1.2847
32 | 0.3328 | 0.26033 | 0.19739 | 0.29406 | 0.24147 | 0.34789 | 0.46398 | 0.90375 | 1.0408 | 1.0724 | 1.0179 | 1.0858 | 1.0778 | 1.0653 | 0.89594 | 0.85224 | 0.74071 | 0.81031 | 0.68687 | 0.71677 | 0.60601 | 0.63792 | 0.39603 | 0.4067

## UpFlex, Winter
LoadID | 0 | 1 | 2 | 3 | 4 | 5 | 6 | 7 | 8 | 9 | 10 | 11 | 12 | 13 | 14 | 15 | 16 | 17 | 18 | 19 | 20 | 21 | 22 | 23
1 | 0.45241 | 0.49805 | 0.64826 | 0.7432 | 0.87384 | 1.0215 | 0.91053 | 1.3017 | 1.1942 | 1.3487 | 1.3862 | 1.2858 | 1.2129 | 1.1167 | 1.0286 | 0.92572 | 0.91608 | 0.72582 | 0.60053 | 0.71261 | 0.72608 | 0.82976 | 0.40289 | 0.38682
2 | 0.47493 | 0.52284 | 0.68053 | 0.7802 | 0.91733 | 1.0723 | 0.95586 | 1.3665 | 1.2536 | 1.4159 | 1.4552 | 1.3498 | 1.2733 | 1.1723 | 1.0798 | 0.9718 | 0.96168 | 0.76195 | 0.63042 | 0.74808 | 0.76222 | 0.87106 | 0.42295 | 0.40608
3 | 0.35902 | 0.39523 | 0.51443 | 0.58977 | 0.69344 | 0.81058 | 0.72256 | 1.033 | 0.94765 | 1.0703 | 1.1 | 1.0203 | 0.96254 | 0.88616 | 0.81625 | 0.73461 | 0.72696 | 0.57598 | 0.47656 | 0.5655 | 0.57619 | 0.65846 | 0.31972 | 0.30697
4 | 0.13351 | 0.14698 | 0.1913 | 0.21932 | 0.25787 | 0.30144 | 0.2687 | 0.38414 | 0.35241 | 0.39802 | 0.40906 | 0.37944 | 0.35794 | 0.32954 | 0.30354 | 0.27318 | 0.27034 | 0.21419 | 0.17722 | 0.21029 | 0.21427 | 0.24487 | 0.1189 | 0.11415
5 | 0.31461 | 0.34634 | 0.4508 | 0.51682 | 0.60766 | 0.71032 | 0.63318 | 0.90521 | 0.83042 | 0.93792 | 0.96393 | 0.89412 | 0.84347 | 0.77654 | 0.71528 | 0.64374 | 0.63704 | 0.50473 | 0.41761 | 0.49555 | 0.50491 | 0.57701 | 0.28017 | 0.269
6 | 0.56961 | 0.62707 | 0.81619 | 0.93573 | 1.1002 | 1.2861 | 1.1464 | 1.6389 | 1.5035 | 1.6981 | 1.7452 | 1.6189 | 1.5272 | 1.406 | 1.295 | 1.1655 | 1.1534 | 0.91385 | 0.7561 | 0.89721 | 0.91417 | 1.0447 | 0.50726 | 0.48703
7 | 0.4573 | 0.50342 | 0.65525 | 0.75122 | 0.88327 | 1.0325 | 0.92036 | 1.3158 | 1.2071 | 1.3633 | 1.4011 | 1.2996 | 1.226 | 1.1287 | 1.0397 | 0.93571 | 0.92597 | 0.73365 | 0.60701 | 0.7203 | 0.73391 | 0.83872 | 0.40724 | 0.391
8 | 0.17035 | 0.18753 | 0.24409 | 0.27984 | 0.32903 | 0.38461 | 0.34285 | 0.49014 | 0.44964 | 0.50785 | 0.52193 | 0.48413 | 0.45671 | 0.42047 | 0.3873 | 0.34856 | 0.34493 | 0.2733 | 0.22612 | 0.26832 | 0.27339 | 0.31243 | 0.1517 | 0.14565
9 | 0.18688 | 0.20573 | 0.26778 | 0.307 | 0.36096 | 0.42194 | 0.37612 | 0.53771 | 0.49329 | 0.55714 | 0.57259 | 0.53112 | 0.50104 | 0.46128 | 0.42489 | 0.38239 | 0.37841 | 0.29982 | 0.24807 | 0.29436 | 0.29993 | 0.34276 | 0.16643 | 0.15979
10 | 0.12571 | 0.1384 | 0.18014 | 0.20652 | 0.24282 | 0.28384 | 0.25302 | 0.36171 | 0.33183 | 0.37478 | 0.38518 | 0.35729 | 0.33705 | 0.3103 | 0.28582 | 0.25723 | 0.25456 | 0.20169 | 0.16687 | 0.19802 | 0.20176 | 0.23057 | 0.11195 | 0.10749
11 | 0.25745 | 0.28342 | 0.3689 | 0.42293 | 0.49727 | 0.58127 | 0.51815 | 0.74075 | 0.67956 | 0.76752 | 0.78881 | 0.73168 | 0.69024 | 0.63546 | 0.58533 | 0.52679 | 0.52131 | 0.41304 | 0.34174 | 0.40552 | 0.41318 | 0.47219 | 0.22927 | 0.22013
12 | 0.39737 | 0.43745 | 0.56939 | 0.65278 | 0.76752 | 0.89717 | 0.79975 | 1.1433 | 1.0489 | 1.1846 | 1.2175 | 1.1293 | 1.0654 | 0.98082 | 0.90344 | 0.81309 | 0.80462 | 0.63751 | 0.52746 | 0.62591 | 0.63774 | 0.72881 | 0.35387 | 0.33976
13 | 0.46338 | 0.51012 | 0.66397 | 0.76121 | 0.89501 | 1.0462 | 0.9326 | 1.3333 | 1.2231 | 1.3814 | 1.4197 | 1.3169 | 1.2423 | 1.1437 | 1.0535 | 0.94815 | 0.93828 | 0.74341 | 0.61508 | 0.72988 | 0.74367 | 0.84987 | 0.41266 | 0.3962
14 | 0.3198 | 0.35206 | 0.45824 | 0.52536 | 0.6177 | 0.72205 | 0.64364 | 0.92015 | 0.84414 | 0.9534 | 0.97984 | 0.90889 | 0.8574 | 0.78936 | 0.72709 | 0.65437 | 0.64756 | 0.51307 | 0.4245 | 0.50373 | 0.51325 | 0.58654 | 0.2848 | 0.27344
15 | 0.31112 | 0.3425 | 0.4458 | 0.51109 | 0.60093 | 0.70244 | 0.62617 | 0.89517 | 0.82122 | 0.92752 | 0.95324 | 0.88421 | 0.83413 | 0.76793 | 0.70735 | 0.63661 | 0.62998 | 0.49914 | 0.41298 | 0.49005 | 0.49932 | 0.57062 | 0.27707 | 0.26602
16 | 0.24299 | 0.2675 | 0.34817 | 0.39917 | 0.46933 | 0.54861 | 0.48904 | 0.69914 | 0.64138 | 0.7244 | 0.74449 | 0.69058 | 0.65146 | 0.59976 | 0.55245 | 0.49719 | 0.49202 | 0.38983 | 0.32254 | 0.38274 | 0.38997 | 0.44566 | 0.21639 | 0.20776
17 | 0.44788 | 0.49306 | 0.64177 | 0.73576 | 0.86509 | 1.0112 | 0.90142 | 1.2887 | 1.1822 | 1.3352 | 1.3723 | 1.2729 | 1.2008 | 1.1055 | 1.0183 | 0.91645 | 0.90691 | 0.71855 | 0.59452 | 0.70547 | 0.71881 | 0.82145 | 0.39886 | 0.38295
18 | 0.6219 | 0.68464 | 0.89112 | 1.0216 | 1.2012 | 1.4041 | 1.2517 | 1.7894 | 1.6416 | 1.854 | 1.9055 | 1.7675 | 1.6673 | 1.535 | 1.4139 | 1.2725 | 1.2593 | 0.99774 | 0.82551 | 0.97958 | 0.99809 | 1.1406 | 0.55383 | 0.53174
19 | 0.59621 | 0.65635 | 0.85431 | 0.97943 | 1.1516 | 1.3461 | 1.1999 | 1.7155 | 1.5737 | 1.7774 | 1.8267 | 1.6944 | 1.5985 | 1.4716 | 1.3555 | 1.22 | 1.2073 | 0.95652 | 0.79141 | 0.93911 | 0.95686 | 1.0935 | 0.53095 | 0.50977
20 | 0.65252 | 0.71834 | 0.93499 | 1.0719 | 1.2603 | 1.4732 | 1.3133 | 1.8775 | 1.7224 | 1.9453 | 1.9993 | 1.8545 | 1.7494 | 1.6106 | 1.4835 | 1.3352 | 1.3213 | 1.0469 | 0.86615 | 1.0278 | 1.0472 | 1.1968 | 0.58109 | 0.55792
21 | 0.88336 | 0.97247 | 1.2658 | 1.4511 | 1.7062 | 1.9944 | 1.7779 | 2.5417 | 2.3317 | 2.6335 | 2.7065 | 2.5105 | 2.3683 | 2.1804 | 2.0084 | 1.8075 | 1.7887 | 1.4172 | 1.1726 | 1.3914 | 1.4177 | 1.6202 | 0.78667 | 0.75529
22 | 0.53748 | 0.59169 | 0.77014 | 0.88294 | 1.0381 | 1.2135 | 1.0817 | 1.5465 | 1.4187 | 1.6023 | 1.6468 | 1.5275 | 1.441 | 1.3266 | 1.222 | 1.0998 | 1.0883 | 0.86229 | 0.71344 | 0.84659 | 0.8626 | 0.98577 | 0.47864 | 0.45955
23 | 4.4313 | 4.8783 | 6.3496 | 7.2796 | 8.5591 | 10.005 | 8.9185 | 12.75 | 11.6967 | 13.2108 | 13.5772 | 12.5939 | 11.8806 | 10.9378 | 10.0749 | 9.0673 | 8.9729 | 7.1093 | 5.8821 | 6.9799 | 7.1118 | 8.1274 | 3.9463 | 3.7889
24 | 3.6368 | 4.0037 | 5.2111 | 5.9744 | 7.0245 | 8.2111 | 7.3195 | 10.464 | 9.5996 | 10.8421 | 11.1428 | 10.3359 | 9.7504 | 8.9767 | 8.2685 | 7.4415 | 7.3641 | 5.8346 | 4.8275 | 5.7284 | 5.8367 | 6.6702 | 3.2387 | 3.1095
25 | 0.98334 | 1.0825 | 1.409 | 1.6154 | 1.8993 | 2.2202 | 1.9791 | 2.8293 | 2.5956 | 2.9316 | 3.0129 | 2.7947 | 2.6364 | 2.4272 | 2.2357 | 2.0121 | 1.9911 | 1.5776 | 1.3053 | 1.5489 | 1.5782 | 1.8035 | 0.8757 | 0.84077
26 | 0.59157 | 0.65124 | 0.84765 | 0.9718 | 1.1426 | 1.3356 | 1.1906 | 1.7021 | 1.5615 | 1.7636 | 1.8125 | 1.6812 | 1.586 | 1.4602 | 1.345 | 1.2104 | 1.1979 | 0.94907 | 0.78524 | 0.93179 | 0.94941 | 1.085 | 0.52681 | 0.5058
27 | 1.5203 | 1.6737 | 2.1785 | 2.4975 | 2.9365 | 3.4326 | 3.0598 | 4.3744 | 4.013 | 4.5325 | 4.6581 | 4.3208 | 4.0761 | 3.7526 | 3.4566 | 3.1109 | 3.0785 | 2.4391 | 2.0181 | 2.3947 | 2.44 | 2.7884 | 1.3539 | 1.2999
28 | 2.5527 | 2.8102 | 3.6577 | 4.1934 | 4.9305 | 5.7634 | 5.1375 | 7.3447 | 6.7379 | 7.6101 | 7.8212 | 7.2548 | 6.8438 | 6.3007 | 5.8037 | 5.2232 | 5.1688 | 4.0953 | 3.3884 | 4.0208 | 4.0968 | 4.6818 | 2.2733 | 2.1826
29 | 3.3322 | 3.6683 | 4.7746 | 5.4739 | 6.4361 | 7.5233 | 6.7064 | 9.5875 | 8.7954 | 9.9339 | 10.2094 | 9.4701 | 8.9337 | 8.2247 | 7.5759 | 6.8182 | 6.7472 | 5.3459 | 4.4231 | 5.2486 | 5.3478 | 6.1114 | 2.9674 | 2.8491
30 | 2.7181 | 2.9923 | 3.8948 | 4.4652 | 5.2501 | 6.1369 | 5.4705 | 7.8207 | 7.1747 | 8.1034 | 8.3281 | 7.725 | 7.2874 | 6.7091 | 6.1798 | 5.5618 | 5.5039 | 4.3608 | 3.608 | 4.2814 | 4.3623 | 4.9853 | 2.4206 | 2.3241
31 | 11.7833 | 12.9719 | 16.8841 | 19.357 | 22.7594 | 26.6041 | 23.7152 | 33.9035 | 31.1027 | 35.1286 | 36.1028 | 33.4884 | 31.5914 | 29.0845 | 26.79 | 24.1106 | 23.8597 | 18.9043 | 15.641 | 18.5601 | 18.911 | 21.6114 | 10.4935 | 10.075
32 | 13.6143 | 14.9876 | 19.5077 | 22.3648 | 26.296 | 30.7381 | 27.4003 | 39.1717 | 35.9356 | 40.5872 | 41.7128 | 38.6921 | 36.5004 | 33.6039 | 30.9528 | 27.8571 | 27.5672 | 21.8418 | 18.0715 | 21.4442 | 21.8495 | 24.9696 | 12.1241 | 11.6405

## DownFlex, Winter
LoadID | 0 | 1 | 2 | 3 | 4 | 5 | 6 | 7 | 8 | 9 | 10 | 11 | 12 | 13 | 14 | 15 | 16 | 17 | 18 | 19 | 20 | 21 | 22 | 23
1 | 1.2543 | 1.3274 | 1.4017 | 1.4654 | 1.482 | 1.5503 | 1.5423 | 1.4579 | 1.3209 | 1.9397 | 1.8942 | 1.7442 | 1.7018 | 1.7088 | 1.6279 | 1.4922 | 1.3411 | 1.293 | 0.81275 | 0.86916 | 0.95027 | 0.97295 | 1.0147 | 1.1201
2 | 1.3167 | 1.3934 | 1.4714 | 1.5383 | 1.5558 | 1.6274 | 1.6191 | 1.5304 | 1.3866 | 2.0362 | 1.9885 | 1.831 | 1.7865 | 1.7939 | 1.7089 | 1.5665 | 1.4078 | 1.3573 | 0.85321 | 0.91243 | 0.99757 | 1.0214 | 1.0652 | 1.1758
3 | 0.99532 | 1.0533 | 1.1123 | 1.1629 | 1.1761 | 1.2302 | 1.2239 | 1.1569 | 1.0482 | 1.5393 | 1.5032 | 1.3841 | 1.3505 | 1.3561 | 1.2918 | 1.1841 | 1.0642 | 1.026 | 0.64496 | 0.68973 | 0.7541 | 0.77209 | 0.80524 | 0.88883
4 | 0.37014 | 0.39171 | 0.41364 | 0.43244 | 0.43735 | 0.45749 | 0.45515 | 0.43023 | 0.3898 | 0.57241 | 0.55899 | 0.51473 | 0.50222 | 0.50428 | 0.48039 | 0.44035 | 0.39576 | 0.38156 | 0.23985 | 0.25649 | 0.28043 | 0.28712 | 0.29945 | 0.33054
5 | 0.87221 | 0.92305 | 0.97472 | 1.019 | 1.0306 | 1.0781 | 1.0725 | 1.0138 | 0.91855 | 1.3489 | 1.3172 | 1.2129 | 1.1834 | 1.1883 | 1.132 | 1.0377 | 0.93258 | 0.89912 | 0.56518 | 0.60441 | 0.66082 | 0.67659 | 0.70563 | 0.77889
6 | 1.5792 | 1.6712 | 1.7648 | 1.845 | 1.8659 | 1.9519 | 1.9419 | 1.8355 | 1.6631 | 2.4422 | 2.3849 | 2.196 | 2.1427 | 2.1515 | 2.0496 | 1.8787 | 1.6885 | 1.6279 | 1.0233 | 1.0943 | 1.1964 | 1.225 | 1.2776 | 1.4102
7 | 1.2678 | 1.3417 | 1.4168 | 1.4812 | 1.498 | 1.567 | 1.559 | 1.4736 | 1.3351 | 1.9606 | 1.9146 | 1.763 | 1.7202 | 1.7273 | 1.6454 | 1.5083 | 1.3555 | 1.3069 | 0.82152 | 0.87854 | 0.96053 | 0.98345 | 1.0257 | 1.1321
8 | 0.47227 | 0.4998 | 0.52777 | 0.55176 | 0.55803 | 0.58373 | 0.58074 | 0.54894 | 0.49736 | 0.73036 | 0.71322 | 0.65675 | 0.64079 | 0.64343 | 0.61294 | 0.56185 | 0.50496 | 0.48684 | 0.30603 | 0.32727 | 0.35781 | 0.36635 | 0.38207 | 0.42174
9 | 0.51811 | 0.54831 | 0.579 | 0.60532 | 0.61219 | 0.64038 | 0.63711 | 0.60222 | 0.54563 | 0.80125 | 0.78245 | 0.7205 | 0.70299 | 0.70588 | 0.67244 | 0.61639 | 0.55397 | 0.53409 | 0.33573 | 0.35903 | 0.39254 | 0.4019 | 0.41916 | 0.46267
10 | 0.34853 | 0.36884 | 0.38949 | 0.40719 | 0.41182 | 0.43078 | 0.42858 | 0.40511 | 0.36705 | 0.539 | 0.52635 | 0.48467 | 0.4729 | 0.47484 | 0.45235 | 0.41464 | 0.37265 | 0.35928 | 0.22584 | 0.24152 | 0.26406 | 0.27036 | 0.28197 | 0.31124
11 | 0.71375 | 0.75535 | 0.79763 | 0.83389 | 0.84336 | 0.8822 | 0.87769 | 0.82962 | 0.75167 | 1.1038 | 1.0779 | 0.99256 | 0.96845 | 0.97243 | 0.92636 | 0.84914 | 0.76315 | 0.73577 | 0.4625 | 0.49461 | 0.54076 | 0.55367 | 0.57744 | 0.63738
12 | 1.1017 | 1.1659 | 1.2311 | 1.2871 | 1.3017 | 1.3617 | 1.3547 | 1.2805 | 1.1602 | 1.7037 | 1.6637 | 1.532 | 1.4948 | 1.5009 | 1.4298 | 1.3106 | 1.1779 | 1.1356 | 0.71386 | 0.76341 | 0.83465 | 0.85457 | 0.89126 | 0.98379
13 | 1.2846 | 1.3595 | 1.4356 | 1.5009 | 1.5179 | 1.5878 | 1.5797 | 1.4932 | 1.3529 | 1.9867 | 1.9401 | 1.7865 | 1.7431 | 1.7502 | 1.6673 | 1.5283 | 1.3736 | 1.3243 | 0.83244 | 0.89022 | 0.9733 | 0.99652 | 1.0393 | 1.1472
14 | 0.88661 | 0.93829 | 0.99081 | 1.0358 | 1.0476 | 1.0959 | 1.0903 | 1.0305 | 0.93372 | 1.3711 | 1.339 | 1.2329 | 1.203 | 1.2079 | 1.1507 | 1.0548 | 0.94798 | 0.91397 | 0.57452 | 0.61439 | 0.67173 | 0.68776 | 0.71729 | 0.79175
15 | 0.86254 | 0.91282 | 0.96391 | 1.0077 | 1.0192 | 1.0661 | 1.0607 | 1.0026 | 0.90837 | 1.3339 | 1.3026 | 1.1995 | 1.1703 | 1.1751 | 1.1195 | 1.0262 | 0.92224 | 0.88916 | 0.55892 | 0.59771 | 0.65349 | 0.66909 | 0.69781 | 0.77026
16 | 0.67365 | 0.71292 | 0.75282 | 0.78704 | 0.79598 | 0.83264 | 0.82838 | 0.78301 | 0.70944 | 1.0418 | 1.0174 | 0.9368 | 0.91404 | 0.91779 | 0.87431 | 0.80144 | 0.72027 | 0.69444 | 0.43652 | 0.46682 | 0.51038 | 0.52256 | 0.545 | 0.60157
17 | 1.2417 | 1.3141 | 1.3876 | 1.4507 | 1.4672 | 1.5347 | 1.5269 | 1.4433 | 1.3077 | 1.9203 | 1.8752 | 1.7267 | 1.6848 | 1.6917 | 1.6116 | 1.4772 | 1.3276 | 1.28 | 0.80461 | 0.86046 | 0.94076 | 0.96321 | 1.0046 | 1.1088
18 | 1.7241 | 1.8246 | 1.9268 | 2.0144 | 2.0372 | 2.1311 | 2.1202 | 2.004 | 1.8157 | 2.6664 | 2.6038 | 2.3977 | 2.3394 | 2.349 | 2.2377 | 2.0512 | 1.8435 | 1.7773 | 1.1172 | 1.1948 | 1.3063 | 1.3374 | 1.3949 | 1.5397
19 | 1.6529 | 1.7493 | 1.8472 | 1.9311 | 1.9531 | 2.043 | 2.0326 | 1.9213 | 1.7407 | 2.5562 | 2.4963 | 2.2986 | 2.2427 | 2.252 | 2.1453 | 1.9665 | 1.7673 | 1.7039 | 1.0711 | 1.1454 | 1.2523 | 1.2822 | 1.3372 | 1.4761
20 | 1.809 | 1.9145 | 2.0216 | 2.1135 | 2.1375 | 2.236 | 2.2245 | 2.1027 | 1.9051 | 2.7976 | 2.732 | 2.5157 | 2.4546 | 2.4646 | 2.3479 | 2.1522 | 1.9342 | 1.8648 | 1.1722 | 1.2536 | 1.3706 | 1.4033 | 1.4635 | 1.6155
21 | 2.449 | 2.5918 | 2.7368 | 2.8612 | 2.8937 | 3.027 | 3.0115 | 2.8466 | 2.5791 | 3.7874 | 3.6985 | 3.4057 | 3.3229 | 3.3366 | 3.1785 | 2.9136 | 2.6185 | 2.5246 | 1.5869 | 1.6971 | 1.8555 | 1.8997 | 1.9813 | 2.187
22 | 1.4901 | 1.5769 | 1.6652 | 1.7409 | 1.7607 | 1.8418 | 1.8323 | 1.732 | 1.5692 | 2.3044 | 2.2503 | 2.0722 | 2.0218 | 2.0301 | 1.9339 | 1.7727 | 1.5932 | 1.5361 | 0.96556 | 1.0326 | 1.1289 | 1.1559 | 1.2055 | 1.3307
23 | 12.2852 | 13.0014 | 13.7291 | 14.3532 | 14.5161 | 15.1847 | 15.107 | 14.2797 | 12.938 | 18.999 | 18.5533 | 17.0843 | 16.6692 | 16.7377 | 15.9447 | 14.6157 | 13.1356 | 12.6643 | 7.9608 | 8.5133 | 9.3078 | 9.5299 | 9.939 | 10.9708
24 | 10.0825 | 10.6703 | 11.2675 | 11.7797 | 11.9134 | 12.4621 | 12.3984 | 11.7194 | 10.6182 | 15.5926 | 15.2268 | 14.0211 | 13.6804 | 13.7367 | 13.0859 | 11.9952 | 10.7804 | 10.3937 | 6.5334 | 6.9869 | 7.6389 | 7.8212 | 8.157 | 9.0038
25 | 2.7262 | 2.8851 | 3.0466 | 3.1851 | 3.2212 | 3.3696 | 3.3523 | 3.1687 | 2.871 | 4.216 | 4.1171 | 3.7911 | 3.699 | 3.7142 | 3.5382 | 3.2433 | 2.9149 | 2.8103 | 1.7665 | 1.8892 | 2.0654 | 2.1147 | 2.2055 | 2.4345
26 | 1.64 | 1.7356 | 1.8328 | 1.9161 | 1.9379 | 2.0271 | 2.0167 | 1.9063 | 1.7272 | 2.5363 | 2.4768 | 2.2807 | 2.2253 | 2.2344 | 2.1286 | 1.9511 | 1.7536 | 1.6906 | 1.0627 | 1.1365 | 1.2426 | 1.2722 | 1.3268 | 1.4646
27 | 4.2149 | 4.4606 | 4.7103 | 4.9244 | 4.9803 | 5.2097 | 5.183 | 4.8992 | 4.4389 | 6.5183 | 6.3654 | 5.8614 | 5.719 | 5.7425 | 5.4704 | 5.0145 | 4.5066 | 4.345 | 2.7312 | 2.9208 | 3.1934 | 3.2696 | 3.41 | 3.764
28 | 7.0769 | 7.4895 | 7.9087 | 8.2682 | 8.362 | 8.7472 | 8.7024 | 8.2258 | 7.4529 | 10.9444 | 10.6877 | 9.8414 | 9.6023 | 9.6418 | 9.185 | 8.4194 | 7.5668 | 7.2953 | 4.5858 | 4.9041 | 5.3618 | 5.4897 | 5.7254 | 6.3198
29 | 9.238 | 9.7765 | 10.3237 | 10.793 | 10.9155 | 11.4182 | 11.3598 | 10.7377 | 9.7288 | 14.2864 | 13.9513 | 12.8466 | 12.5345 | 12.586 | 11.9897 | 10.9904 | 9.8774 | 9.523 | 5.9861 | 6.4016 | 6.999 | 7.1661 | 7.4737 | 8.2496
30 | 7.5356 | 7.9749 | 8.4213 | 8.8041 | 8.904 | 9.3141 | 9.2665 | 8.759 | 7.936 | 11.6538 | 11.3804 | 10.4793 | 10.2247 | 10.2667 | 9.7803 | 8.9651 | 8.0572 | 7.7682 | 4.883 | 5.222 | 5.7093 | 5.8455 | 6.0965 | 6.7294
31 | 32.6675 | 34.5717 | 36.5069 | 38.1664 | 38.5996 | 40.3773 | 40.1709 | 37.9709 | 34.4032 | 50.5201 | 49.3349 | 45.4286 | 44.3248 | 44.5069 | 42.3984 | 38.8644 | 34.9286 | 33.6756 | 21.1683 | 22.6376 | 24.7502 | 25.3408 | 26.4287 | 29.1724
32 | 37.7437 | 39.9438 | 42.1797 | 44.097 | 44.5975 | 46.6515 | 46.413 | 43.8711 | 39.749 | 58.3703 | 57.001 | 52.4877 | 51.2123 | 51.4228 | 48.9866 | 44.9035 | 40.3561 | 38.9084 | 24.4577 | 26.1552 | 28.5961 | 29.2784 | 30.5354 | 33.7055

## Pg, Winter, S1
GenID | 0 | 1 | 2 | 3 | 4 | 5 | 6 | 7 | 8 | 9 | 10 | 11 | 12 | 13 | 14 | 15 | 16 | 17 | 18 | 19 | 20 | 21 | 22 | 23
1 | 0 | 0 | 0 | 0 | 0 | 0 | 0 | 0 | 0 | 0 | 0 | 0 | 0 | 0 | 0 | 0 | 0 | 0 | 0 | 0 | 0 | 0 | 0 | 0
2 | 15.3092 | 14.1479 | 14.979 | 14.9137 | 12.2786 | 12.4542 | 12.4809 | 11.2082 | 10.1222 | 7.3169 | 6.7488 | 4.5277 | 3.7631 | 3.6031 | 4.9986 | 6.762 | 7.5603 | 10.3833 | 9.4444 | 8.9784 | 11.8468 | 14.1692 | 13.3961 | 19.0416
3 | 0 | 0 | 0 | 0 | 0 | 0 | 0 | 0 | 0 | 0 | 0 | 0 | 0 | 0 | 0 | 0 | 0 | 0 | 0 | 0 | 0 | 0 | 0 | 0
4 | 0 | 0 | 0 | 0 | 0 | 0 | 0 | 0 | 0 | 0 | 0 | 0 | 0 | 0 | 0 | 0 | 0 | 0 | 0 | 0 | 0 | 0 | 0 | 0
5 | 0 | 0 | 0.00028876 | 0 | 0 | 0 | 0 | 0.17559 | 3.4786 | 9.0768 | 11.3274 | 12.5813 | 12.8147 | 12.5793 | 10.741 | 7.0979 | 1.7341 | 0.013554 | 0.0011668 | 0.0008928 | 0 | 0 | 0 | 0
6 | 0 | 0 | 0.00021657 | 0 | 0 | 0 | 0 | 0.13169 | 2.609 | 6.8076 | 8.4955 | 9.436 | 9.611 | 9.4345 | 8.0557 | 5.3235 | 1.3006 | 0.010166 | 0.00087512 | 0.0006696 | 0 | 0 | 0 | 0
7 | 0 | 0 | 0.00021657 | 0 | 0 | 0 | 0 | 0.13169 | 2.609 | 6.8076 | 8.4955 | 9.436 | 9.611 | 9.4345 | 8.0557 | 5.3235 | 1.3006 | 0.010166 | 0.00087512 | 0.0006696 | 0 | 0 | 0 | 0

## Pg, Winter, S2
GenID | 0 | 1 | 2 | 3 | 4 | 5 | 6 | 7 | 8 | 9 | 10 | 11 | 12 | 13 | 14 | 15 | 16 | 17 | 18 | 19 | 20 | 21 | 22 | 23
1 | 0 | 0 | 0 | 0 | 0 | 0 | 0 | 0 | 0 | 0 | 0 | 0 | 0 | 0 | 0 | 0 | 0 | 0 | 0 | 0 | 0 | 0 | 0 | 0
2 | 20.7778 | 18.271 | 15.0375 | 13.0183 | 12.1369 | 9.719 | 9.4625 | 8.5789 | 8.8422 | 9.3517 | 9.3603 | 10.9716 | 10.9764 | 11.1287 | 12.5316 | 10.345 | 10.7164 | 11.3474 | 9.8989 | 10.2531 | 9.6081 | 8.7191 | 8.9365 | 9.7724
3 | 0 | 0 | 0 | 0 | 0 | 0 | 0 | 0 | 0 | 0 | 0 | 0 | 0 | 0 | 0 | 0 | 0 | 0 | 0 | 0 | 0 | 0 | 0 | 0
4 | 0 | 0 | 0 | 0 | 0 | 0 | 0 | 0 | 0 | 0 | 0 | 0 | 0 | 0 | 0 | 0 | 0 | 0 | 0 | 0 | 0 | 0 | 0 | 0
5 | 0 | 0 | 0.0002976 | 0 | 0 | 0 | 0 | 0.17379 | 3.6136 | 9.5774 | 12.0448 | 12.452 | 13.6263 | 13.2732 | 11.1577 | 7.1411 | 1.7872 | 0.013969 | 0.0011835 | 0.00088362 | 0 | 0 | 0 | 0
6 | 0 | 0 | 0.0002232 | 0 | 0 | 0 | 0 | 0.13034 | 2.7102 | 7.1831 | 9.0336 | 9.339 | 10.2197 | 9.9549 | 8.3683 | 5.3558 | 1.3404 | 0.010477 | 0.0008876 | 0.00066272 | 0 | 0 | 0 | 0
7 | 0 | 0 | 0.0002232 | 0 | 0 | 0 | 0 | 0.13034 | 2.7102 | 7.1831 | 9.0336 | 9.339 | 10.2197 | 9.9549 | 8.3683 | 5.3558 | 1.3404 | 0.010477 | 0.0008876 | 0.00066272 | 0 | 0 | 0 | 0

## Pg, Winter, S3
GenID | 0 | 1 | 2 | 3 | 4 | 5 | 6 | 7 | 8 | 9 | 10 | 11 | 12 | 13 | 14 | 15 | 16 | 17 | 18 | 19 | 20 | 21 | 22 | 23
1 | 0 | 0 | 0 | 0 | 0 | 0 | 0 | 0 | 0 | 0 | 0 | 0 | 0 | 0 | 0 | 0 | 0 | 0 | 0 | 0 | 0 | 0 | 0 | 0
2 | 18.9585 | 17.6203 | 19.0973 | 21.2942 | 18.2143 | 15.4524 | 11.1222 | 9.9007 | 10.1013 | 9.8744 | 9.9889 | 10.5066 | 9.6107 | 9.2613 | 12.6899 | 16.5317 | 16.8784 | 17.1832 | 17.6571 | 18.627 | 18.3716 | 17.979 | 17.2151 | 15.8778
3 | 0 | 0 | 0 | 0 | 0 | 0 | 0 | 0 | 0 | 0 | 0 | 0 | 0 | 0 | 0 | 0 | 0 | 0 | 0 | 0 | 0 | 0 | 0 | 0
4 | 0 | 0 | 0 | 0 | 0 | 0 | 0 | 0 | 0 | 0 | 0 | 0 | 0 | 0 | 0 | 0 | 0 | 0 | 0 | 0 | 0 | 0 | 0 | 0
5 | 0 | 0 | 0.00028649 | 0 | 0 | 0 | 0 | 0.16729 | 3.4786 | 9.2197 | 11.5949 | 11.9869 | 13.1174 | 12.7774 | 10.741 | 6.8744 | 1.7205 | 0.013447 | 0.0011393 | 0.00085062 | 0 | 0 | 0 | 0
6 | 0 | 0 | 0.00021487 | 0 | 0 | 0 | 0 | 0.12547 | 2.609 | 6.9148 | 8.6962 | 8.9902 | 9.838 | 9.5831 | 8.0557 | 5.1558 | 1.2903 | 0.010086 | 0.00085445 | 0.00063797 | 0 | 0 | 0 | 0
7 | 0 | 0 | 0.00021487 | 0 | 0 | 0 | 0 | 0.12547 | 2.609 | 6.9148 | 8.6962 | 8.9902 | 9.838 | 9.5831 | 8.0557 | 5.1558 | 1.2903 | 0.010086 | 0.00085445 | 0.00063797 | 0 | 0 | 0 | 0

## Pg, Winter, S4
GenID | 0 | 1 | 2 | 3 | 4 | 5 | 6 | 7 | 8 | 9 | 10 | 11 | 12 | 13 | 14 | 15 | 16 | 17 | 18 | 19 | 20 | 21 | 22 | 23
1 | 0 | 0 | 0 | 0 | 0 | 0 | 0 | 0 | 0 | 0 | 0 | 0 | 0 | 0 | 0 | 0 | 0 | 0 | 0 | 0 | 0 | 0 | 0 | 0
2 | 15.3092 | 14.1479 | 14.979 | 14.9137 | 12.2786 | 12.4542 | 12.4809 | 11.2082 | 10.1222 | 7.3169 | 6.7488 | 4.5277 | 3.7631 | 3.6031 | 4.9986 | 6.762 | 7.5603 | 10.3833 | 9.4444 | 8.9784 | 11.8468 | 14.1692 | 13.3961 | 19.0416
3 | 0 | 0 | 0 | 0 | 0 | 0 | 0 | 0 | 0 | 0 | 0 | 0 | 0 | 0 | 0 | 0 | 0 | 0 | 0 | 0 | 0 | 0 | 0 | 0
4 | 0 | 0 | 0 | 0 | 0 | 0 | 0 | 0 | 0 | 0 | 0 | 0 | 0 | 0 | 0 | 0 | 0 | 0 | 0 | 0 | 0 | 0 | 0 | 0
5 | 0 | 0 | 0.00028876 | 0 | 0 | 0 | 0 | 0.17559 | 3.4786 | 9.0768 | 11.3274 | 12.5813 | 12.8147 | 12.5793 | 10.741 | 7.0979 | 1.7341 | 0.013554 | 0.0011668 | 0.0008928 | 0 | 0 | 0 | 0
6 | 0 | 0 | 0.00021657 | 0 | 0 | 0 | 0 | 0.13169 | 2.609 | 6.8076 | 8.4955 | 9.436 | 9.611 | 9.4345 | 8.0557 | 5.3235 | 1.3006 | 0.010166 | 0.00087512 | 0.0006696 | 0 | 0 | 0 | 0
7 | 0 | 0 | 0.00021657 | 0 | 0 | 0 | 0 | 0.13169 | 2.609 | 6.8076 | 8.4955 | 9.436 | 9.611 | 9.4345 | 8.0557 | 5.3235 | 1.3006 | 0.010166 | 0.00087512 | 0.0006696 | 0 | 0 | 0 | 0

## Pg, Winter, S5
GenID | 0 | 1 | 2 | 3 | 4 | 5 | 6 | 7 | 8 | 9 | 10 | 11 | 12 | 13 | 14 | 15 | 16 | 17 | 18 | 19 | 20 | 21 | 22 | 23
1 | 0 | 0 | 0 | 0 | 0 | 0 | 0 | 0 | 0 | 0 | 0 | 0 | 0 | 0 | 0 | 0 | 0 | 0 | 0 | 0 | 0 | 0 | 0 | 0
2 | 20.7778 | 18.271 | 15.0375 | 13.0183 | 12.1369 | 9.719 | 9.4625 | 8.5789 | 8.8422 | 9.3517 | 9.3603 | 10.9716 | 10.9764 | 11.1287 | 12.5316 | 10.345 | 10.7164 | 11.3474 | 9.8989 | 10.2531 | 9.6081 | 8.7191 | 8.9365 | 9.7724
3 | 0 | 0 | 0 | 0 | 0 | 0 | 0 | 0 | 0 | 0 | 0 | 0 | 0 | 0 | 0 | 0 | 0 | 0 | 0 | 0 | 0 | 0 | 0 | 0
4 | 0 | 0 | 0 | 0 | 0 | 0 | 0 | 0 | 0 | 0 | 0 | 0 | 0 | 0 | 0 | 0 | 0 | 0 | 0 | 0 | 0 | 0 | 0 | 0
5 | 0 | 0 | 0.0002976 | 0 | 0 | 0 | 0 | 0.17379 | 3.6136 | 9.5774 | 12.0448 | 12.452 | 13.6263 | 13.2732 | 11.1577 | 7.1411 | 1.7872 | 0.013969 | 0.0011835 | 0.00088362 | 0 | 0 | 0 | 0
6 | 0 | 0 | 0.0002232 | 0 | 0 | 0 | 0 | 0.13034 | 2.7102 | 7.1831 | 9.0336 | 9.339 | 10.2197 | 9.9549 | 8.3683 | 5.3558 | 1.3404 | 0.010477 | 0.0008876 | 0.00066272 | 0 | 0 | 0 | 0
7 | 0 | 0 | 0.0002232 | 0 | 0 | 0 | 0 | 0.13034 | 2.7102 | 7.1831 | 9.0336 | 9.339 | 10.2197 | 9.9549 | 8.3683 | 5.3558 | 1.3404 | 0.010477 | 0.0008876 | 0.00066272 | 0 | 0 | 0 | 0

## Pg, Winter, S6
GenID | 0 | 1 | 2 | 3 | 4 | 5 | 6 | 7 | 8 | 9 | 10 | 11 | 12 | 13 | 14 | 15 | 16 | 17 | 18 | 19 | 20 | 21 | 22 | 23
1 | 0 | 0 | 0 | 0 | 0 | 0 | 0 | 0 | 0 | 0 | 0 | 0 | 0 | 0 | 0 | 0 | 0 | 0 | 0 | 0 | 0 | 0 | 0 | 0
2 | 18.9585 | 17.6203 | 19.0973 | 21.2942 | 18.2143 | 15.4524 | 11.1222 | 9.9007 | 10.1013 | 9.8744 | 9.9889 | 10.5066 | 9.6107 | 9.2613 | 12.6899 | 16.5317 | 16.8784 | 17.1832 | 17.6571 | 18.627 | 18.3716 | 17.979 | 17.2151 | 15.8778
3 | 0 | 0 | 0 | 0 | 0 | 0 | 0 | 0 | 0 | 0 | 0 | 0 | 0 | 0 | 0 | 0 | 0 | 0 | 0 | 0 | 0 | 0 | 0 | 0
4 | 0 | 0 | 0 | 0 | 0 | 0 | 0 | 0 | 0 | 0 | 0 | 0 | 0 | 0 | 0 | 0 | 0 | 0 | 0 | 0 | 0 | 0 | 0 | 0
5 | 0 | 0 | 0.00028649 | 0 | 0 | 0 | 0 | 0.16729 | 3.4786 | 9.2197 | 11.5949 | 11.9869 | 13.1174 | 12.7774 | 10.741 | 6.8744 | 1.7205 | 0.013447 | 0.0011393 | 0.00085062 | 0 | 0 | 0 | 0
6 | 0 | 0 | 0.00021487 | 0 | 0 | 0 | 0 | 0.12547 | 2.609 | 6.9148 | 8.6962 | 8.9902 | 9.838 | 9.5831 | 8.0557 | 5.1558 | 1.2903 | 0.010086 | 0.00085445 | 0.00063797 | 0 | 0 | 0 | 0
7 | 0 | 0 | 0.00021487 | 0 | 0 | 0 | 0 | 0.12547 | 2.609 | 6.9148 | 8.6962 | 8.9902 | 9.838 | 9.5831 | 8.0557 | 5.1558 | 1.2903 | 0.010086 | 0.00085445 | 0.00063797 | 0 | 0 | 0 | 0

## Pg, Winter, S7
GenID | 0 | 1 | 2 | 3 | 4 | 5 | 6 | 7 | 8 | 9 | 10 | 11 | 12 | 13 | 14 | 15 | 16 | 17 | 18 | 19 | 20 | 21 | 22 | 23
1 | 0 | 0 | 0 | 0 | 0 | 0 | 0 | 0 | 0 | 0 | 0 | 0 | 0 | 0 | 0 | 0 | 0 | 0 | 0 | 0 | 0 | 0 | 0 | 0
2 | 15.3092 | 14.1479 | 14.979 | 14.9137 | 12.2786 | 12.4542 | 12.4809 | 11.2082 | 10.1222 | 7.3169 | 6.7488 | 4.5277 | 3.7631 | 3.6031 | 4.9986 | 6.762 | 7.5603 | 10.3833 | 9.4444 | 8.9784 | 11.8468 | 14.1692 | 13.3961 | 19.0416
3 | 0 | 0 | 0 | 0 | 0 | 0 | 0 | 0 | 0 | 0 | 0 | 0 | 0 | 0 | 0 | 0 | 0 | 0 | 0 | 0 | 0 | 0 | 0 | 0
4 | 0 | 0 | 0 | 0 | 0 | 0 | 0 | 0 | 0 | 0 | 0 | 0 | 0 | 0 | 0 | 0 | 0 | 0 | 0 | 0 | 0 | 0 | 0 | 0
5 | 0 | 0 | 0.00028876 | 0 | 0 | 0 | 0 | 0.17559 | 3.4786 | 9.0768 | 11.3274 | 12.5813 | 12.8147 | 12.5793 | 10.741 | 7.0979 | 1.7341 | 0.013554 | 0.0011668 | 0.0008928 | 0 | 0 | 0 | 0
6 | 0 | 0 | 0.00021657 | 0 | 0 | 0 | 0 | 0.13169 | 2.609 | 6.8076 | 8.4955 | 9.436 | 9.611 | 9.4345 | 8.0557 | 5.3235 | 1.3006 | 0.010166 | 0.00087512 | 0.0006696 | 0 | 0 | 0 | 0
7 | 0 | 0 | 0.00021657 | 0 | 0 | 0 | 0 | 0.13169 | 2.609 | 6.8076 | 8.4955 | 9.436 | 9.611 | 9.4345 | 8.0557 | 5.3235 | 1.3006 | 0.010166 | 0.00087512 | 0.0006696 | 0 | 0 | 0 | 0

## Pg, Winter, S8
GenID | 0 | 1 | 2 | 3 | 4 | 5 | 6 | 7 | 8 | 9 | 10 | 11 | 12 | 13 | 14 | 15 | 16 | 17 | 18 | 19 | 20 | 21 | 22 | 23
1 | 0 | 0 | 0 | 0 | 0 | 0 | 0 | 0 | 0 | 0 | 0 | 0 | 0 | 0 | 0 | 0 | 0 | 0 | 0 | 0 | 0 | 0 | 0 | 0
2 | 20.7778 | 18.271 | 15.0375 | 13.0183 | 12.1369 | 9.719 | 9.4625 | 8.5789 | 8.8422 | 9.3517 | 9.3603 | 10.9716 | 10.9764 | 11.1287 | 12.5316 | 10.345 | 10.7164 | 11.3474 | 9.8989 | 10.2531 | 9.6081 | 8.7191 | 8.9365 | 9.7724
3 | 0 | 0 | 0 | 0 | 0 | 0 | 0 | 0 | 0 | 0 | 0 | 0 | 0 | 0 | 0 | 0 | 0 | 0 | 0 | 0 | 0 | 0 | 0 | 0
4 | 0 | 0 | 0 | 0 | 0 | 0 | 0 | 0 | 0 | 0 | 0 | 0 | 0 | 0 | 0 | 0 | 0 | 0 | 0 | 0 | 0 | 0 | 0 | 0
5 | 0 | 0 | 0.0002976 | 0 | 0 | 0 | 0 | 0.17379 | 3.6136 | 9.5774 | 12.0448 | 12.452 | 13.6263 | 13.2732 | 11.1577 | 7.1411 | 1.7872 | 0.013969 | 0.0011835 | 0.00088362 | 0 | 0 | 0 | 0
6 | 0 | 0 | 0.0002232 | 0 | 0 | 0 | 0 | 0.13034 | 2.7102 | 7.1831 | 9.0336 | 9.339 | 10.2197 | 9.9549 | 8.3683 | 5.3558 | 1.3404 | 0.010477 | 0.0008876 | 0.00066272 | 0 | 0 | 0 | 0
7 | 0 | 0 | 0.0002232 | 0 | 0 | 0 | 0 | 0.13034 | 2.7102 | 7.1831 | 9.0336 | 9.339 | 10.2197 | 9.9549 | 8.3683 | 5.3558 | 1.3404 | 0.010477 | 0.0008876 | 0.00066272 | 0 | 0 | 0 | 0

## Pg, Winter, S9
GenID | 0 | 1 | 2 | 3 | 4 | 5 | 6 | 7 | 8 | 9 | 10 | 11 | 12 | 13 | 14 | 15 | 16 | 17 | 18 | 19 | 20 | 21 | 22 | 23
1 | 0 | 0 | 0 | 0 | 0 | 0 | 0 | 0 | 0 | 0 | 0 | 0 | 0 | 0 | 0 | 0 | 0 | 0 | 0 | 0 | 0 | 0 | 0 | 0
2 | 18.9585 | 17.6203 | 19.0973 | 21.2942 | 18.2143 | 15.4524 | 11.1222 | 9.9007 | 10.1013 | 9.8744 | 9.9889 | 10.5066 | 9.6107 | 9.2613 | 12.6899 | 16.5317 | 16.8784 | 17.1832 | 17.6571 | 18.627 | 18.3716 | 17.979 | 17.2151 | 15.8778
3 | 0 | 0 | 0 | 0 | 0 | 0 | 0 | 0 | 0 | 0 | 0 | 0 | 0 | 0 | 0 | 0 | 0 | 0 | 0 | 0 | 0 | 0 | 0 | 0
4 | 0 | 0 | 0 | 0 | 0 | 0 | 0 | 0 | 0 | 0 | 0 | 0 | 0 | 0 | 0 | 0 | 0 | 0 | 0 | 0 | 0 | 0 | 0 | 0
5 | 0 | 0 | 0.00028649 | 0 | 0 | 0 | 0 | 0.16729 | 3.4786 | 9.2197 | 11.5949 | 11.9869 | 13.1174 | 12.7774 | 10.741 | 6.8744 | 1.7205 | 0.013447 | 0.0011393 | 0.00085062 | 0 | 0 | 0 | 0
6 | 0 | 0 | 0.00021487 | 0 | 0 | 0 | 0 | 0.12547 | 2.609 | 6.9148 | 8.6962 | 8.9902 | 9.838 | 9.5831 | 8.0557 | 5.1558 | 1.2903 | 0.010086 | 0.00085445 | 0.00063797 | 0 | 0 | 0 | 0
7 | 0 | 0 | 0.00021487 | 0 | 0 | 0 | 0 | 0.12547 | 2.609 | 6.9148 | 8.6962 | 8.9902 | 9.838 | 9.5831 | 8.0557 | 5.1558 | 1.2903 | 0.010086 | 0.00085445 | 0.00063797 | 0 | 0 | 0 | 0

## Qg, Winter, S1
GenID | 0 | 1 | 2 | 3 | 4 | 5 | 6 | 7 | 8 | 9 | 10 | 11 | 12 | 13 | 14 | 15 | 16 | 17 | 18 | 19 | 20 | 21 | 22 | 23
1 | 0 | 0 | 0 | 0 | 0 | 0 | 0 | 0 | 0 | 0 | 0 | 0 | 0 | 0 | 0 | 0 | 0 | 0 | 0 | 0 | 0 | 0 | 0 | 0
2 | 0 | 0 | 0 | 0 | 0 | 0 | 0 | 0 | 0 | 0 | 0 | 0 | 0 | 0 | 0 | 0 | 0 | 0 | 0 | 0 | 0 | 0 | 0 | 0
3 | 0 | 0 | 0 | 0 | 0 | 0 | 0 | 0 | 0 | 0 | 0 | 0 | 0 | 0 | 0 | 0 | 0 | 0 | 0 | 0 | 0 | 0 | 0 | 0
4 | 0 | 0 | 0 | 0 | 0 | 0 | 0 | 0 | 0 | 0 | 0 | 0 | 0 | 0 | 0 | 0 | 0 | 0 | 0 | 0 | 0 | 0 | 0 | 0
5 | 0 | 0 | 0 | 0 | 0 | 0 | 0 | 0 | 0 | 0 | 0 | 0 | 0 | 0 | 0 | 0 | 0 | 0 | 0 | 0 | 0 | 0 | 0 | 0
6 | 0 | 0 | 0 | 0 | 0 | 0 | 0 | 0 | 0 | 0 | 0 | 0 | 0 | 0 | 0 | 0 | 0 | 0 | 0 | 0 | 0 | 0 | 0 | 0
7 | 0 | 0 | 0 | 0 | 0 | 0 | 0 | 0 | 0 | 0 | 0 | 0 | 0 | 0 | 0 | 0 | 0 | 0 | 0 | 0 | 0 | 0 | 0 | 0

## Qg, Winter, S2
GenID | 0 | 1 | 2 | 3 | 4 | 5 | 6 | 7 | 8 | 9 | 10 | 11 | 12 | 13 | 14 | 15 | 16 | 17 | 18 | 19 | 20 | 21 | 22 | 23
1 | 0 | 0 | 0 | 0 | 0 | 0 | 0 | 0 | 0 | 0 | 0 | 0 | 0 | 0 | 0 | 0 | 0 | 0 | 0 | 0 | 0 | 0 | 0 | 0
2 | 0 | 0 | 0 | 0 | 0 | 0 | 0 | 0 | 0 | 0 | 0 | 0 | 0 | 0 | 0 | 0 | 0 | 0 | 0 | 0 | 0 | 0 | 0 | 0
3 | 0 | 0 | 0 | 0 | 0 | 0 | 0 | 0 | 0 | 0 | 0 | 0 | 0 | 0 | 0 | 0 | 0 | 0 | 0 | 0 | 0 | 0 | 0 | 0
4 | 0 | 0 | 0 | 0 | 0 | 0 | 0 | 0 | 0 | 0 | 0 | 0 | 0 | 0 | 0 | 0 | 0 | 0 | 0 | 0 | 0 | 0 | 0 | 0
5 | 0 | 0 | 0 | 0 | 0 | 0 | 0 | 0 | 0 | 0 | 0 | 0 | 0 | 0 | 0 | 0 | 0 | 0 | 0 | 0 | 0 | 0 | 0 | 0
6 | 0 | 0 | 0 | 0 | 0 | 0 | 0 | 0 | 0 | 0 | 0 | 0 | 0 | 0 | 0 | 0 | 0 | 0 | 0 | 0 | 0 | 0 | 0 | 0
7 | 0 | 0 | 0 | 0 | 0 | 0 | 0 | 0 | 0 | 0 | 0 | 0 | 0 | 0 | 0 | 0 | 0 | 0 | 0 | 0 | 0 | 0 | 0 | 0

## Qg, Winter, S3
GenID | 0 | 1 | 2 | 3 | 4 | 5 | 6 | 7 | 8 | 9 | 10 | 11 | 12 | 13 | 14 | 15 | 16 | 17 | 18 | 19 | 20 | 21 | 22 | 23
1 | 0 | 0 | 0 | 0 | 0 | 0 | 0 | 0 | 0 | 0 | 0 | 0 | 0 | 0 | 0 | 0 | 0 | 0 | 0 | 0 | 0 | 0 | 0 | 0
2 | 0 | 0 | 0 | 0 | 0 | 0 | 0 | 0 | 0 | 0 | 0 | 0 | 0 | 0 | 0 | 0 | 0 | 0 | 0 | 0 | 0 | 0 | 0 | 0
3 | 0 | 0 | 0 | 0 | 0 | 0 | 0 | 0 | 0 | 0 | 0 | 0 | 0 | 0 | 0 | 0 | 0 | 0 | 0 | 0 | 0 | 0 | 0 | 0
4 | 0 | 0 | 0 | 0 | 0 | 0 | 0 | 0 | 0 | 0 | 0 | 0 | 0 | 0 | 0 | 0 | 0 | 0 | 0 | 0 | 0 | 0 | 0 | 0
5 | 0 | 0 | 0 | 0 | 0 | 0 | 0 | 0 | 0 | 0 | 0 | 0 | 0 | 0 | 0 | 0 | 0 | 0 | 0 | 0 | 0 | 0 | 0 | 0
6 | 0 | 0 | 0 | 0 | 0 | 0 | 0 | 0 | 0 | 0 | 0 | 0 | 0 | 0 | 0 | 0 | 0 | 0 | 0 | 0 | 0 | 0 | 0 | 0
7 | 0 | 0 | 0 | 0 | 0 | 0 | 0 | 0 | 0 | 0 | 0 | 0 | 0 | 0 | 0 | 0 | 0 | 0 | 0 | 0 | 0 | 0 | 0 | 0

## Qg, Winter, S4
GenID | 0 | 1 | 2 | 3 | 4 | 5 | 6 | 7 | 8 | 9 | 10 | 11 | 12 | 13 | 14 | 15 | 16 | 17 | 18 | 19 | 20 | 21 | 22 | 23
1 | 0 | 0 | 0 | 0 | 0 | 0 | 0 | 0 | 0 | 0 | 0 | 0 | 0 | 0 | 0 | 0 | 0 | 0 | 0 | 0 | 0 | 0 | 0 | 0
2 | 0 | 0 | 0 | 0 | 0 | 0 | 0 | 0 | 0 | 0 | 0 | 0 | 0 | 0 | 0 | 0 | 0 | 0 | 0 | 0 | 0 | 0 | 0 | 0
3 | 0 | 0 | 0 | 0 | 0 | 0 | 0 | 0 | 0 | 0 | 0 | 0 | 0 | 0 | 0 | 0 | 0 | 0 | 0 | 0 | 0 | 0 | 0 | 0
4 | 0 | 0 | 0 | 0 | 0 | 0 | 0 | 0 | 0 | 0 | 0 | 0 | 0 | 0 | 0 | 0 | 0 | 0 | 0 | 0 | 0 | 0 | 0 | 0
5 | 0 | 0 | 0 | 0 | 0 | 0 | 0 | 0 | 0 | 0 | 0 | 0 | 0 | 0 | 0 | 0 | 0 | 0 | 0 | 0 | 0 | 0 | 0 | 0
6 | 0 | 0 | 0 | 0 | 0 | 0 | 0 | 0 | 0 | 0 | 0 | 0 | 0 | 0 | 0 | 0 | 0 | 0 | 0 | 0 | 0 | 0 | 0 | 0
7 | 0 | 0 | 0 | 0 | 0 | 0 | 0 | 0 | 0 | 0 | 0 | 0 | 0 | 0 | 0 | 0 | 0 | 0 | 0 | 0 | 0 | 0 | 0 | 0

## Qg, Winter, S5
GenID | 0 | 1 | 2 | 3 | 4 | 5 | 6 | 7 | 8 | 9 | 10 | 11 | 12 | 13 | 14 | 15 | 16 | 17 | 18 | 19 | 20 | 21 | 22 | 23
1 | 0 | 0 | 0 | 0 | 0 | 0 | 0 | 0 | 0 | 0 | 0 | 0 | 0 | 0 | 0 | 0 | 0 | 0 | 0 | 0 | 0 | 0 | 0 | 0
2 | 0 | 0 | 0 | 0 | 0 | 0 | 0 | 0 | 0 | 0 | 0 | 0 | 0 | 0 | 0 | 0 | 0 | 0 | 0 | 0 | 0 | 0 | 0 | 0
3 | 0 | 0 | 0 | 0 | 0 | 0 | 0 | 0 | 0 | 0 | 0 | 0 | 0 | 0 | 0 | 0 | 0 | 0 | 0 | 0 | 0 | 0 | 0 | 0
4 | 0 | 0 | 0 | 0 | 0 | 0 | 0 | 0 | 0 | 0 | 0 | 0 | 0 | 0 | 0 | 0 | 0 | 0 | 0 | 0 | 0 | 0 | 0 | 0
5 | 0 | 0 | 0 | 0 | 0 | 0 | 0 | 0 | 0 | 0 | 0 | 0 | 0 | 0 | 0 | 0 | 0 | 0 | 0 | 0 | 0 | 0 | 0 | 0
6 | 0 | 0 | 0 | 0 | 0 | 0 | 0 | 0 | 0 | 0 | 0 | 0 | 0 | 0 | 0 | 0 | 0 | 0 | 0 | 0 | 0 | 0 | 0 | 0
7 | 0 | 0 | 0 | 0 | 0 | 0 | 0 | 0 | 0 | 0 | 0 | 0 | 0 | 0 | 0 | 0 | 0 | 0 | 0 | 0 | 0 | 0 | 0 | 0

## Qg, Winter, S6
GenID | 0 | 1 | 2 | 3 | 4 | 5 | 6 | 7 | 8 | 9 | 10 | 11 | 12 | 13 | 14 | 15 | 16 | 17 | 18 | 19 | 20 | 21 | 22 | 23
1 | 0 | 0 | 0 | 0 | 0 | 0 | 0 | 0 | 0 | 0 | 0 | 0 | 0 | 0 | 0 | 0 | 0 | 0 | 0 | 0 | 0 | 0 | 0 | 0
2 | 0 | 0 | 0 | 0 | 0 | 0 | 0 | 0 | 0 | 0 | 0 | 0 | 0 | 0 | 0 | 0 | 0 | 0 | 0 | 0 | 0 | 0 | 0 | 0
3 | 0 | 0 | 0 | 0 | 0 | 0 | 0 | 0 | 0 | 0 | 0 | 0 | 0 | 0 | 0 | 0 | 0 | 0 | 0 | 0 | 0 | 0 | 0 | 0
4 | 0 | 0 | 0 | 0 | 0 | 0 | 0 | 0 | 0 | 0 | 0 | 0 | 0 | 0 | 0 | 0 | 0 | 0 | 0 | 0 | 0 | 0 | 0 | 0
5 | 0 | 0 | 0 | 0 | 0 | 0 | 0 | 0 | 0 | 0 | 0 | 0 | 0 | 0 | 0 | 0 | 0 | 0 | 0 | 0 | 0 | 0 | 0 | 0
6 | 0 | 0 | 0 | 0 | 0 | 0 | 0 | 0 | 0 | 0 | 0 | 0 | 0 | 0 | 0 | 0 | 0 | 0 | 0 | 0 | 0 | 0 | 0 | 0
7 | 0 | 0 | 0 | 0 | 0 | 0 | 0 | 0 | 0 | 0 | 0 | 0 | 0 | 0 | 0 | 0 | 0 | 0 | 0 | 0 | 0 | 0 | 0 | 0

## Qg, Winter, S7
GenID | 0 | 1 | 2 | 3 | 4 | 5 | 6 | 7 | 8 | 9 | 10 | 11 | 12 | 13 | 14 | 15 | 16 | 17 | 18 | 19 | 20 | 21 | 22 | 23
1 | 0 | 0 | 0 | 0 | 0 | 0 | 0 | 0 | 0 | 0 | 0 | 0 | 0 | 0 | 0 | 0 | 0 | 0 | 0 | 0 | 0 | 0 | 0 | 0
2 | 0 | 0 | 0 | 0 | 0 | 0 | 0 | 0 | 0 | 0 | 0 | 0 | 0 | 0 | 0 | 0 | 0 | 0 | 0 | 0 | 0 | 0 | 0 | 0
3 | 0 | 0 | 0 | 0 | 0 | 0 | 0 | 0 | 0 | 0 | 0 | 0 | 0 | 0 | 0 | 0 | 0 | 0 | 0 | 0 | 0 | 0 | 0 | 0
4 | 0 | 0 | 0 | 0 | 0 | 0 | 0 | 0 | 0 | 0 | 0 | 0 | 0 | 0 | 0 | 0 | 0 | 0 | 0 | 0 | 0 | 0 | 0 | 0
5 | 0 | 0 | 0 | 0 | 0 | 0 | 0 | 0 | 0 | 0 | 0 | 0 | 0 | 0 | 0 | 0 | 0 | 0 | 0 | 0 | 0 | 0 | 0 | 0
6 | 0 | 0 | 0 | 0 | 0 | 0 | 0 | 0 | 0 | 0 | 0 | 0 | 0 | 0 | 0 | 0 | 0 | 0 | 0 | 0 | 0 | 0 | 0 | 0
7 | 0 | 0 | 0 | 0 | 0 | 0 | 0 | 0 | 0 | 0 | 0 | 0 | 0 | 0 | 0 | 0 | 0 | 0 | 0 | 0 | 0 | 0 | 0 | 0

## Qg, Winter, S8
GenID | 0 | 1 | 2 | 3 | 4 | 5 | 6 | 7 | 8 | 9 | 10 | 11 | 12 | 13 | 14 | 15 | 16 | 17 | 18 | 19 | 20 | 21 | 22 | 23
1 | 0 | 0 | 0 | 0 | 0 | 0 | 0 | 0 | 0 | 0 | 0 | 0 | 0 | 0 | 0 | 0 | 0 | 0 | 0 | 0 | 0 | 0 | 0 | 0
2 | 0 | 0 | 0 | 0 | 0 | 0 | 0 | 0 | 0 | 0 | 0 | 0 | 0 | 0 | 0 | 0 | 0 | 0 | 0 | 0 | 0 | 0 | 0 | 0
3 | 0 | 0 | 0 | 0 | 0 | 0 | 0 | 0 | 0 | 0 | 0 | 0 | 0 | 0 | 0 | 0 | 0 | 0 | 0 | 0 | 0 | 0 | 0 | 0
4 | 0 | 0 | 0 | 0 | 0 | 0 | 0 | 0 | 0 | 0 | 0 | 0 | 0 | 0 | 0 | 0 | 0 | 0 | 0 | 0 | 0 | 0 | 0 | 0
5 | 0 | 0 | 0 | 0 | 0 | 0 | 0 | 0 | 0 | 0 | 0 | 0 | 0 | 0 | 0 | 0 | 0 | 0 | 0 | 0 | 0 | 0 | 0 | 0
6 | 0 | 0 | 0 | 0 | 0 | 0 | 0 | 0 | 0 | 0 | 0 | 0 | 0 | 0 | 0 | 0 | 0 | 0 | 0 | 0 | 0 | 0 | 0 | 0
7 | 0 | 0 | 0 | 0 | 0 | 0 | 0 | 0 | 0 | 0 | 0 | 0 | 0 | 0 | 0 | 0 | 0 | 0 | 0 | 0 | 0 | 0 | 0 | 0

## Qg, Winter, S9
GenID | 0 | 1 | 2 | 3 | 4 | 5 | 6 | 7 | 8 | 9 | 10 | 11 | 12 | 13 | 14 | 15 | 16 | 17 | 18 | 19 | 20 | 21 | 22 | 23
1 | 0 | 0 | 0 | 0 | 0 | 0 | 0 | 0 | 0 | 0 | 0 | 0 | 0 | 0 | 0 | 0 | 0 | 0 | 0 | 0 | 0 | 0 | 0 | 0
2 | 0 | 0 | 0 | 0 | 0 | 0 | 0 | 0 | 0 | 0 | 0 | 0 | 0 | 0 | 0 | 0 | 0 | 0 | 0 | 0 | 0 | 0 | 0 | 0
3 | 0 | 0 | 0 | 0 | 0 | 0 | 0 | 0 | 0 | 0 | 0 | 0 | 0 | 0 | 0 | 0 | 0 | 0 | 0 | 0 | 0 | 0 | 0 | 0
4 | 0 | 0 | 0 | 0 | 0 | 0 | 0 | 0 | 0 | 0 | 0 | 0 | 0 | 0 | 0 | 0 | 0 | 0 | 0 | 0 | 0 | 0 | 0 | 0
5 | 0 | 0 | 0 | 0 | 0 | 0 | 0 | 0 | 0 | 0 | 0 | 0 | 0 | 0 | 0 | 0 | 0 | 0 | 0 | 0 | 0 | 0 | 0 | 0
6 | 0 | 0 | 0 | 0 | 0 | 0 | 0 | 0 | 0 | 0 | 0 | 0 | 0 | 0 | 0 | 0 | 0 | 0 | 0 | 0 | 0 | 0 | 0 | 0
7 | 0 | 0 | 0 | 0 | 0 | 0 | 0 | 0 | 0 | 0 | 0 | 0 | 0 | 0 | 0 | 0 | 0 | 0 | 0 | 0 | 0 | 0 | 0 | 0

## GenStatus, Winter
GenID | 0 | 1 | 2 | 3 | 4 | 5 | 6 | 7 | 8 | 9 | 10 | 11 | 12 | 13 | 14 | 15 | 16 | 17 | 18 | 19 | 20 | 21 | 22 | 23
1 | 1 | 1 | 1 | 1 | 1 | 1 | 1 | 1 | 1 | 1 | 1 | 1 | 1 | 1 | 1 | 1 | 1 | 1 | 1 | 1 | 1 | 1 | 1 | 1
2 | 1 | 1 | 1 | 1 | 1 | 1 | 1 | 1 | 1 | 1 | 1 | 1 | 1 | 1 | 1 | 1 | 1 | 1 | 1 | 1 | 1 | 1 | 1 | 1
3 | 1 | 1 | 1 | 1 | 1 | 1 | 1 | 1 | 1 | 1 | 1 | 1 | 1 | 1 | 1 | 1 | 1 | 1 | 1 | 1 | 1 | 1 | 1 | 1
4 | 1 | 1 | 1 | 1 | 1 | 1 | 1 | 1 | 1 | 1 | 1 | 1 | 1 | 1 | 1 | 1 | 1 | 1 | 1 | 1 | 1 | 1 | 1 | 1
5 | 1 | 1 | 1 | 1 | 1 | 1 | 1 | 1 | 1 | 1 | 1 | 1 | 1 | 1 | 1 | 1 | 1 | 1 | 1 | 1 | 1 | 1 | 1 | 1
6 | 1 | 1 | 1 | 1 | 1 | 1 | 1 | 1 | 1 | 1 | 1 | 1 | 1 | 1 | 1 | 1 | 1 | 1 | 1 | 1 | 1 | 1 | 1 | 1
7 | 1 | 1 | 1 | 1 | 1 | 1 | 1 | 1 | 1 | 1 | 1 | 1 | 1 | 1 | 1 | 1 | 1 | 1 | 1 | 1 | 1 | 1 | 1 | 1

## Pc, Summer, S1
LoadID | 0 | 1 | 2 | 3 | 4 | 5 | 6 | 7 | 8 | 9 | 10 | 11 | 12 | 13 | 14 | 15 | 16 | 17 | 18 | 19 | 20 | 21 | 22 | 23
1 | 4.1486 | 4.106 | 3.9573 | 3.885 | 3.8593 | 3.9146 | 3.8825 | 4.7458 | 5.1062 | 5.0398 | 4.9562 | 5.0171 | 5.2028 | 5.1031 | 4.7081 | 4.8531 | 4.909 | 4.7464 | 4.5056 | 4.449 | 4.4355 | 4.3855 | 4.0528 | 3.9188
2 | 1.3751 | 1.3321 | 1.2533 | 1.1541 | 1.0609 | 1.0568 | 1.1633 | 1.2097 | 1.3104 | 1.4152 | 1.2677 | 1.3391 | 1.3697 | 1.4046 | 1.2388 | 1.2822 | 1.2816 | 1.363 | 1.3441 | 1.3791 | 1.4775 | 1.3237 | 1.3855 | 1.3656
3 | 1.9133 | 1.8266 | 1.6739 | 1.7173 | 1.6413 | 1.6377 | 2.2841 | 2.6721 | 2.7955 | 2.6388 | 2.5624 | 2.7593 | 2.9073 | 2.7532 | 2.5269 | 2.401 | 2.4003 | 2.3898 | 2.2827 | 2.4569 | 2.5998 | 2.4006 | 2.2912 | 1.9947
4 | 0.17345 | 0.16429 | 0.14133 | 0.13589 | 0.11529 | 0.10096 | 0.15632 | 0.14364 | 0.16955 | 0.17875 | 0.16855 | 0.15474 | 0.18192 | 0.19182 | 0.18123 | 0.16938 | 0.13893 | 0.1511 | 0.15892 | 0.1725 | 0.20573 | 0.18589 | 0.21138 | 0.19331
5 | 1.5238 | 1.4051 | 1.2919 | 1.2541 | 1.2597 | 1.2339 | 1.3851 | 1.4153 | 1.555 | 1.6151 | 1.7101 | 1.8133 | 1.8786 | 1.8361 | 1.779 | 1.7575 | 1.7187 | 1.7593 | 1.7401 | 1.7476 | 1.9398 | 1.8254 | 1.8888 | 1.7266
6 | 3.9561 | 3.8334 | 3.5465 | 3.6554 | 3.6648 | 3.6215 | 3.9818 | 4.6137 | 4.8091 | 4.8071 | 4.7857 | 5.0586 | 5.0307 | 4.8944 | 4.625 | 4.4648 | 4.5989 | 4.5678 | 4.2291 | 4.2397 | 4.4614 | 4.0397 | 4.002 | 4.0542
7 | 1.7586 | 1.6307 | 1.5642 | 1.5722 | 1.4755 | 1.5413 | 1.9741 | 1.9703 | 2.2582 | 2.3977 | 2.3606 | 2.4709 | 2.4312 | 2.5453 | 2.5155 | 2.3516 | 2.3207 | 2.3203 | 2.2411 | 2.2297 | 2.2896 | 1.9061 | 2.0483 | 1.8599
8 | 0.46113 | 0.4449 | 0.41957 | 0.40998 | 0.39875 | 0.40833 | 0.64092 | 0.66923 | 0.71579 | 0.71319 | 0.73481 | 0.78203 | 0.78652 | 0.75636 | 0.66834 | 0.64021 | 0.58735 | 0.60414 | 0.57234 | 0.57806 | 0.5706 | 0.49187 | 0.49318 | 0.47555
9 | 0.48816 | 0.46703 | 0.44157 | 0.41505 | 0.39764 | 0.37509 | 0.39483 | 0.33487 | 0.29057 | 0.30881 | 0.33077 | 0.37173 | 0.39833 | 0.41923 | 0.41183 | 0.42561 | 0.40318 | 0.42556 | 0.39793 | 0.41049 | 0.44319 | 0.40179 | 0.43243 | 0.47547
10 | 0.43803 | 0.41603 | 0.39421 | 0.39203 | 0.37593 | 0.37244 | 0.4445 | 0.44344 | 0.47188 | 0.49536 | 0.47815 | 0.49769 | 0.52593 | 0.52744 | 0.51673 | 0.4811 | 0.45206 | 0.47269 | 0.46333 | 0.48432 | 0.53075 | 0.47522 | 0.49327 | 0.45577
11 | 0.43866 | 0.4242 | 0.38847 | 0.37202 | 0.34009 | 0.33359 | 0.40227 | 0.30956 | 0.33109 | 0.3584 | 0.36247 | 0.37599 | 0.38664 | 0.4106 | 0.39584 | 0.37708 | 0.34232 | 0.40925 | 0.3878 | 0.3813 | 0.4394 | 0.37577 | 0.47509 | 0.46387
12 | 2.4381 | 2.4803 | 2.5978 | 2.3751 | 2.2935 | 2.1883 | 2.268 | 2.2283 | 1.98 | 1.5421 | 2.0966 | 2.3161 | 2.3363 | 2.4765 | 1.9973 | 2.6238 | 2.3536 | 2.3613 | 2.3265 | 2.518 | 2.7888 | 2.7338 | 2.9097 | 2.9886
13 | 4.7407 | 4.7023 | 4.594 | 4.5491 | 4.4604 | 4.5097 | 5.2171 | 5.2513 | 5.5888 | 5.3411 | 5.3482 | 5.3978 | 5.6014 | 5.6101 | 5.4995 | 5.4559 | 5.4586 | 5.5964 | 5.2947 | 5.3271 | 5.4071 | 5.0557 | 4.709 | 4.7744
14 | 2.3906 | 2.3779 | 2.2726 | 2.2225 | 2.1663 | 2.1649 | 2.1855 | 2.4587 | 2.6384 | 2.6187 | 2.5574 | 2.5952 | 2.7098 | 2.7034 | 2.5083 | 2.5806 | 2.5642 | 2.5407 | 2.3694 | 2.3201 | 2.3383 | 2.2847 | 2.2764 | 2.2505
15 | 0.72888 | 0.71069 | 0.66531 | 0.61441 | 0.55852 | 0.5488 | 0.60942 | 0.58751 | 0.63452 | 0.68834 | 0.61296 | 0.64884 | 0.66864 | 0.69704 | 0.61951 | 0.6398 | 0.62769 | 0.68229 | 0.66052 | 0.67191 | 0.7255 | 0.64464 | 0.71667 | 0.71833
16 | 1.0107 | 0.96911 | 0.88693 | 0.90603 | 0.85949 | 0.85178 | 1.1824 | 1.343 | 1.4039 | 1.3284 | 1.2865 | 1.3862 | 1.4642 | 1.396 | 1.2841 | 1.2209 | 1.2115 | 1.2181 | 1.155 | 1.238 | 1.3145 | 1.2093 | 1.1867 | 1.0469
17 | 0.53074 | 0.51108 | 0.44319 | 0.42489 | 0.358 | 0.31163 | 0.46321 | 0.37168 | 0.43494 | 0.463 | 0.43087 | 0.39871 | 0.4737 | 0.51439 | 0.49024 | 0.45999 | 0.36783 | 0.41952 | 0.4218 | 0.44847 | 0.54049 | 0.48089 | 0.60227 | 0.57225
18 | 2.3364 | 2.1705 | 1.992 | 1.9306 | 1.9159 | 1.8632 | 2.1002 | 2.055 | 2.2536 | 2.3477 | 2.4745 | 2.6265 | 2.7309 | 2.6935 | 2.6147 | 2.5828 | 2.5033 | 2.5933 | 2.5399 | 2.5399 | 2.8298 | 2.6504 | 2.8271 | 2.6162
19 | 3.0909 | 3.0044 | 2.7751 | 2.8491 | 2.8328 | 2.7847 | 3.0727 | 3.4527 | 3.5958 | 3.6019 | 3.576 | 3.7827 | 3.7725 | 3.6951 | 3.4982 | 3.378 | 3.4536 | 3.4625 | 3.1845 | 3.1814 | 3.3598 | 3.0309 | 3.0899 | 3.1516
20 | 1.9419 | 1.8178 | 1.733 | 1.7333 | 1.6098 | 1.659 | 2.119 | 2.0158 | 2.3048 | 2.4545 | 2.4059 | 2.5215 | 2.493 | 2.635 | 2.6086 | 2.4417 | 2.3837 | 2.4186 | 2.3098 | 2.2862 | 2.3617 | 1.9567 | 2.1965 | 2.031
21 | 1.8978 | 1.8466 | 1.7303 | 1.6846 | 1.608 | 1.6182 | 2.4921 | 2.4553 | 2.6205 | 2.6229 | 2.6858 | 2.8625 | 2.8952 | 2.8229 | 2.5093 | 2.4059 | 2.1769 | 2.2873 | 2.1318 | 2.1356 | 2.1294 | 1.8207 | 1.9597 | 1.9312
22 | 1.084 | 1.0489 | 0.98375 | 0.92579 | 0.86814 | 0.80841 | 0.86701 | 0.65757 | 0.57081 | 0.6136 | 0.64485 | 0.72661 | 0.78845 | 0.85361 | 0.84324 | 0.86848 | 0.80024 | 0.8767 | 0.79661 | 0.80895 | 0.88543 | 0.79069 | 0.9408 | 1.0469
23 | 11.2939 | 10.8387 | 10.198 | 10.084 | 9.5057 | 9.2806 | 11.1004 | 10.2507 | 10.8759 | 11.4793 | 10.9967 | 11.4735 | 12.2124 | 12.4665 | 12.2552 | 11.4372 | 10.5558 | 11.318 | 10.8672 | 11.2438 | 12.4221 | 11.0222 | 12.228 | 11.5849
24 | 4.4563 | 4.4245 | 4.0154 | 3.8296 | 3.3564 | 3.1273 | 3.7892 | 2.1442 | 2.2505 | 2.5104 | 2.4172 | 2.5433 | 2.7353 | 3.1687 | 3.1188 | 2.9915 | 2.489 | 3.2842 | 2.8426 | 2.6722 | 3.1922 | 2.619 | 4.2656 | 4.4673
25 | 2.5406 | 2.5935 | 2.6281 | 2.4203 | 2.2649 | 2.1184 | 2.2596 | 1.8807 | 1.6705 | 1.3446 | 1.756 | 1.9479 | 2.005 | 2.211 | 1.8357 | 2.3404 | 2.0283 | 2.1577 | 2.0295 | 2.1427 | 2.4142 | 2.3117 | 2.7883 | 2.9402
26 | 2.242 | 2.2381 | 2.1575 | 2.1228 | 2.0326 | 2.0147 | 2.3447 | 2.1453 | 2.2749 | 2.1938 | 2.1731 | 2.2013 | 2.3079 | 2.368 | 2.3321 | 2.3125 | 2.2564 | 2.3872 | 2.2051 | 2.1922 | 2.256 | 2.0798 | 2.1464 | 2.2266
27 | 4.4185 | 4.4296 | 4.1778 | 4.0609 | 3.8365 | 3.7375 | 3.8892 | 3.7421 | 3.9933 | 4.0108 | 3.8595 | 3.9369 | 4.1706 | 4.3077 | 4.0413 | 4.1423 | 3.9706 | 4.1314 | 3.7201 | 3.5805 | 3.6894 | 3.5186 | 4.0361 | 4.1372
28 | 3.2471 | 3.257 | 2.9835 | 2.7904 | 2.4138 | 2.2218 | 2.5742 | 1.5625 | 1.647 | 1.853 | 1.572 | 1.6931 | 1.852 | 2.1735 | 2.0314 | 2.0685 | 1.7828 | 2.2506 | 1.9231 | 1.8327 | 2.1002 | 1.7525 | 2.8449 | 3.0923
29 | 5.4229 | 5.3616 | 4.8626 | 4.8194 | 4.3256 | 4.0649 | 5.4239 | 4.6035 | 4.7655 | 4.6357 | 4.3526 | 4.7267 | 5.1348 | 5.2713 | 4.9634 | 4.746 | 4.3574 | 4.8538 | 4.2649 | 4.3695 | 4.8153 | 4.2535 | 5.4688 | 5.3579
30 | 2.477 | 2.5187 | 2.2395 | 2.128 | 1.7543 | 1.4974 | 1.9212 | 0.65262 | 0.6923 | 0.82189 | 0.65729 | 0.66834 | 0.8879 | 1.2434 | 1.2624 | 1.2173 | 0.8031 | 1.2748 | 0.94041 | 0.82757 | 1.1028 | 0.84241 | 2.1006 | 2.3639
31 | 15.1414 | 14.9565 | 13.5298 | 12.9447 | 11.5511 | 10.4746 | 12.3051 | 6.92 | 7.3489 | 8.06 | 7.8366 | 8.4748 | 9.3886 | 10.6818 | 10.6637 | 10.5193 | 8.8847 | 11.0069 | 9.3402 | 8.7011 | 10.3062 | 8.9206 | 14.4841 | 15.22
32 | 12.8275 | 13.1643 | 11.8286 | 11.3169 | 9.5116 | 8.2556 | 9.936 | 3.1285 | 3.0201 | 3.6146 | 2.8279 | 3.2041 | 4.0214 | 5.8445 | 6.0221 | 5.8924 | 4.0545 | 6.542 | 4.393 | 3.5416 | 4.671 | 3.3457 | 10.1066 | 11.9081

## Pc, Summer, S2
LoadID | 0 | 1 | 2 | 3 | 4 | 5 | 6 | 7 | 8 | 9 | 10 | 11 | 12 | 13 | 14 | 15 | 16 | 17 | 18 | 19 | 20 | 21 | 22 | 23
1 | 4.1486 | 4.106 | 3.9573 | 3.885 | 3.8593 | 3.9146 | 3.8825 | 4.7458 | 5.1062 | 5.0398 | 4.9562 | 5.0171 | 5.2028 | 5.1031 | 4.7081 | 4.8531 | 4.909 | 4.7464 | 4.5056 | 4.449 | 4.4355 | 4.3855 | 4.0528 | 3.9188
2 | 1.3751 | 1.3321 | 1.2533 | 1.1541 | 1.0609 | 1.0568 | 1.1633 | 1.2097 | 1.3104 | 1.4152 | 1.2677 | 1.3391 | 1.3697 | 1.4046 | 1.2388 | 1.2822 | 1.2816 | 1.363 | 1.3441 | 1.3791 | 1.4775 | 1.3237 | 1.3855 | 1.3656
3 | 1.9133 | 1.8266 | 1.6739 | 1.7173 | 1.6413 | 1.6377 | 2.2841 | 2.6721 | 2.7955 | 2.6388 | 2.5624 | 2.7593 | 2.9073 | 2.7532 | 2.5269 | 2.401 | 2.4003 | 2.3898 | 2.2827 | 2.4569 | 2.5998 | 2.4006 | 2.2912 | 1.9947
4 | 0.17345 | 0.16429 | 0.14133 | 0.13589 | 0.11529 | 0.10096 | 0.15632 | 0.14364 | 0.16955 | 0.17875 | 0.16855 | 0.15474 | 0.18192 | 0.19182 | 0.18123 | 0.16938 | 0.13893 | 0.1511 | 0.15892 | 0.1725 | 0.20573 | 0.18589 | 0.21138 | 0.19331
5 | 1.5238 | 1.4051 | 1.2919 | 1.2541 | 1.2597 | 1.2339 | 1.3851 | 1.4153 | 1.555 | 1.6151 | 1.7101 | 1.8133 | 1.8786 | 1.8361 | 1.779 | 1.7575 | 1.7187 | 1.7593 | 1.7401 | 1.7476 | 1.9398 | 1.8254 | 1.8888 | 1.7266
6 | 3.9561 | 3.8334 | 3.5465 | 3.6554 | 3.6648 | 3.6215 | 3.9818 | 4.6137 | 4.8091 | 4.8071 | 4.7857 | 5.0586 | 5.0307 | 4.8944 | 4.625 | 4.4648 | 4.5989 | 4.5678 | 4.2291 | 4.2397 | 4.4614 | 4.0397 | 4.002 | 4.0542
7 | 1.7586 | 1.6307 | 1.5642 | 1.5722 | 1.4755 | 1.5413 | 1.9741 | 1.9703 | 2.2582 | 2.3977 | 2.3606 | 2.4709 | 2.4312 | 2.5453 | 2.5155 | 2.3516 | 2.3207 | 2.3203 | 2.2411 | 2.2297 | 2.2896 | 1.9061 | 2.0483 | 1.8599
8 | 0.46113 | 0.4449 | 0.41957 | 0.40998 | 0.39875 | 0.40833 | 0.64092 | 0.66923 | 0.71579 | 0.71319 | 0.73481 | 0.78203 | 0.78652 | 0.75636 | 0.66834 | 0.64021 | 0.58735 | 0.60414 | 0.57234 | 0.57806 | 0.5706 | 0.49187 | 0.49318 | 0.47555
9 | 0.48816 | 0.46703 | 0.44157 | 0.41505 | 0.39764 | 0.37509 | 0.39483 | 0.33487 | 0.29057 | 0.30881 | 0.33077 | 0.37173 | 0.39833 | 0.41923 | 0.41183 | 0.42561 | 0.40318 | 0.42556 | 0.39793 | 0.41049 | 0.44319 | 0.40179 | 0.43243 | 0.47547
10 | 0.43803 | 0.41603 | 0.39421 | 0.39203 | 0.37593 | 0.37244 | 0.4445 | 0.44344 | 0.47188 | 0.49536 | 0.47815 | 0.49769 | 0.52593 | 0.52744 | 0.51673 | 0.4811 | 0.45206 | 0.47269 | 0.46333 | 0.48432 | 0.53075 | 0.47522 | 0.49327 | 0.45577
11 | 0.43866 | 0.4242 | 0.38847 | 0.37202 | 0.34009 | 0.33359 | 0.40227 | 0.30956 | 0.33109 | 0.3584 | 0.36247 | 0.37599 | 0.38664 | 0.4106 | 0.39584 | 0.37708 | 0.34232 | 0.40925 | 0.3878 | 0.3813 | 0.4394 | 0.37577 | 0.47509 | 0.46387
12 | 2.4381 | 2.4803 | 2.5978 | 2.3751 | 2.2935 | 2.1883 | 2.268 | 2.2283 | 1.98 | 1.5421 | 2.0966 | 2.3161 | 2.3363 | 2.4765 | 1.9973 | 2.6238 | 2.3536 | 2.3613 | 2.3265 | 2.518 | 2.7888 | 2.7338 | 2.9097 | 2.9886
13 | 4.7407 | 4.7023 | 4.594 | 4.5491 | 4.4604 | 4.5097 | 5.2171 | 5.2513 | 5.5888 | 5.3411 | 5.3482 | 5.3978 | 5.6014 | 5.6101 | 5.4995 | 5.4559 | 5.4586 | 5.5964 | 5.2947 | 5.3271 | 5.4071 | 5.0557 | 4.709 | 4.7744
14 | 2.3906 | 2.3779 | 2.2726 | 2.2225 | 2.1663 | 2.1649 | 2.1855 | 2.4587 | 2.6384 | 2.6187 | 2.5574 | 2.5952 | 2.7098 | 2.7034 | 2.5083 | 2.5806 | 2.5642 | 2.5407 | 2.3694 | 2.3201 | 2.3383 | 2.2847 | 2.2764 | 2.2505
15 | 0.72888 | 0.71069 | 0.66531 | 0.61441 | 0.55852 | 0.5488 | 0.60942 | 0.58751 | 0.63452 | 0.68834 | 0.61296 | 0.64884 | 0.66864 | 0.69704 | 0.61951 | 0.6398 | 0.62769 | 0.68229 | 0.66052 | 0.67191 | 0.7255 | 0.64464 | 0.71667 | 0.71833
16 | 1.0107 | 0.96911 | 0.88693 | 0.90603 | 0.85949 | 0.85178 | 1.1824 | 1.343 | 1.4039 | 1.3284 | 1.2865 | 1.3862 | 1.4642 | 1.396 | 1.2841 | 1.2209 | 1.2115 | 1.2181 | 1.155 | 1.238 | 1.3145 | 1.2093 | 1.1867 | 1.0469
17 | 0.53074 | 0.51108 | 0.44319 | 0.42489 | 0.358 | 0.31163 | 0.46321 | 0.37168 | 0.43494 | 0.463 | 0.43087 | 0.39871 | 0.4737 | 0.51439 | 0.49024 | 0.45999 | 0.36783 | 0.41952 | 0.4218 | 0.44847 | 0.54049 | 0.48089 | 0.60227 | 0.57225
18 | 2.3364 | 2.1705 | 1.992 | 1.9306 | 1.9159 | 1.8632 | 2.1002 | 2.055 | 2.2536 | 2.3477 | 2.4745 | 2.6265 | 2.7309 | 2.6935 | 2.6147 | 2.5828 | 2.5033 | 2.5933 | 2.5399 | 2.5399 | 2.8298 | 2.6504 | 2.8271 | 2.6162
19 | 3.0909 | 3.0044 | 2.7751 | 2.8491 | 2.8328 | 2.7847 | 3.0727 | 3.4527 | 3.5958 | 3.6019 | 3.576 | 3.7827 | 3.7725 | 3.6951 | 3.4982 | 3.378 | 3.4536 | 3.4625 | 3.1845 | 3.1814 | 3.3598 | 3.0309 | 3.0899 | 3.1516
20 | 1.9419 | 1.8178 | 1.733 | 1.7333 | 1.6098 | 1.659 | 2.119 | 2.0158 | 2.3048 | 2.4545 | 2.4059 | 2.5215 | 2.493 | 2.635 | 2.6086 | 2.4417 | 2.3837 | 2.4186 | 2.3098 | 2.2862 | 2.3617 | 1.9567 | 2.1965 | 2.031
21 | 1.8978 | 1.8466 | 1.7303 | 1.6846 | 1.608 | 1.6182 | 2.4921 | 2.4553 | 2.6205 | 2.6229 | 2.6858 | 2.8625 | 2.8952 | 2.8229 | 2.5093 | 2.4059 | 2.1769 | 2.2873 | 2.1318 | 2.1356 | 2.1294 | 1.8207 | 1.9597 | 1.9312
22 | 1.084 | 1.0489 | 0.98375 | 0.92579 | 0.86814 | 0.80841 | 0.86701 | 0.65757 | 0.57081 | 0.6136 | 0.64485 | 0.72661 | 0.78845 | 0.85361 | 0.84324 | 0.86848 | 0.80024 | 0.8767 | 0.79661 | 0.80895 | 0.88543 | 0.79069 | 0.9408 | 1.0469
23 | 11.2939 | 10.8387 | 10.198 | 10.084 | 9.5057 | 9.2806 | 11.1004 | 10.2507 | 10.8759 | 11.4793 | 10.9967 | 11.4735 | 12.2124 | 12.4665 | 12.2552 | 11.4372 | 10.5558 | 11.318 | 10.8672 | 11.2438 | 12.4221 | 11.0222 | 12.228 | 11.5849
24 | 4.4563 | 4.4245 | 4.0154 | 3.8296 | 3.3564 | 3.1273 | 3.7892 | 2.1442 | 2.2505 | 2.5104 | 2.4172 | 2.5433 | 2.7353 | 3.1687 | 3.1188 | 2.9915 | 2.489 | 3.2842 | 2.8426 | 2.6722 | 3.1922 | 2.619 | 4.2656 | 4.4673
25 | 2.5406 | 2.5935 | 2.6281 | 2.4203 | 2.2649 | 2.1184 | 2.2596 | 1.8807 | 1.6705 | 1.3446 | 1.756 | 1.9479 | 2.005 | 2.211 | 1.8357 | 2.3404 | 2.0283 | 2.1577 | 2.0295 | 2.1427 | 2.4142 | 2.3117 | 2.7883 | 2.9402
26 | 2.242 | 2.2381 | 2.1575 | 2.1228 | 2.0326 | 2.0147 | 2.3447 | 2.1453 | 2.2749 | 2.1938 | 2.1731 | 2.2013 | 2.3079 | 2.368 | 2.3321 | 2.3125 | 2.2564 | 2.3872 | 2.2051 | 2.1922 | 2.256 | 2.0798 | 2.1464 | 2.2266
27 | 4.4185 | 4.4296 | 4.1778 | 4.0609 | 3.8365 | 3.7375 | 3.8892 | 3.7421 | 3.9933 | 4.0108 | 3.8595 | 3.9369 | 4.1706 | 4.3077 | 4.0413 | 4.1423 | 3.9706 | 4.1314 | 3.7201 | 3.5805 | 3.6894 | 3.5186 | 4.0361 | 4.1372
28 | 3.2471 | 3.257 | 2.9835 | 2.7904 | 2.4138 | 2.2218 | 2.5742 | 1.5625 | 1.647 | 1.853 | 1.572 | 1.6931 | 1.852 | 2.1735 | 2.0314 | 2.0685 | 1.7828 | 2.2506 | 1.9231 | 1.8327 | 2.1002 | 1.7525 | 2.8449 | 3.0923
29 | 5.4229 | 5.3616 | 4.8626 | 4.8194 | 4.3256 | 4.0649 | 5.4239 | 4.6035 | 4.7655 | 4.6357 | 4.3526 | 4.7267 | 5.1348 | 5.2713 | 4.9634 | 4.746 | 4.3574 | 4.8538 | 4.2649 | 4.3695 | 4.8153 | 4.2535 | 5.4688 | 5.3579
30 | 2.477 | 2.5187 | 2.2395 | 2.128 | 1.7543 | 1.4974 | 1.9212 | 0.65262 | 0.6923 | 0.82189 | 0.65729 | 0.66834 | 0.8879 | 1.2434 | 1.2624 | 1.2173 | 0.8031 | 1.2748 | 0.94041 | 0.82757 | 1.1028 | 0.84241 | 2.1006 | 2.3639
31 | 15.1414 | 14.9565 | 13.5298 | 12.9447 | 11.5511 | 10.4746 | 12.3051 | 6.92 | 7.3489 | 8.06 | 7.8366 | 8.4748 | 9.3886 | 10.6818 | 10.6637 | 10.5193 | 8.8847 | 11.0069 | 9.3402 | 8.7011 | 10.3062 | 8.9206 | 14.4841 | 15.22
32 | 12.8275 | 13.1643 | 11.8286 | 11.3169 | 9.5116 | 8.2556 | 9.936 | 3.1285 | 3.0201 | 3.6146 | 2.8279 | 3.2041 | 4.0214 | 5.8445 | 6.0221 | 5.8924 | 4.0545 | 6.542 | 4.393 | 3.5416 | 4.671 | 3.3457 | 10.1066 | 11.9081

## Pc, Summer, S3
LoadID | 0 | 1 | 2 | 3 | 4 | 5 | 6 | 7 | 8 | 9 | 10 | 11 | 12 | 13 | 14 | 15 | 16 | 17 | 18 | 19 | 20 | 21 | 22 | 23
1 | 4.1486 | 4.106 | 3.9573 | 3.885 | 3.8593 | 3.9146 | 3.8825 | 4.7458 | 5.1062 | 5.0398 | 4.9562 | 5.0171 | 5.2028 | 5.1031 | 4.7081 | 4.8531 | 4.909 | 4.7464 | 4.5056 | 4.449 | 4.4355 | 4.3855 | 4.0528 | 3.9188
2 | 1.3751 | 1.3321 | 1.2533 | 1.1541 | 1.0609 | 1.0568 | 1.1633 | 1.2097 | 1.3104 | 1.4152 | 1.2677 | 1.3391 | 1.3697 | 1.4046 | 1.2388 | 1.2822 | 1.2816 | 1.363 | 1.3441 | 1.3791 | 1.4775 | 1.3237 | 1.3855 | 1.3656
3 | 1.9133 | 1.8266 | 1.6739 | 1.7173 | 1.6413 | 1.6377 | 2.2841 | 2.6721 | 2.7955 | 2.6388 | 2.5624 | 2.7593 | 2.9073 | 2.7532 | 2.5269 | 2.401 | 2.4003 | 2.3898 | 2.2827 | 2.4569 | 2.5998 | 2.4006 | 2.2912 | 1.9947
4 | 0.17345 | 0.16429 | 0.14133 | 0.13589 | 0.11529 | 0.10096 | 0.15632 | 0.14364 | 0.16955 | 0.17875 | 0.16855 | 0.15474 | 0.18192 | 0.19182 | 0.18123 | 0.16938 | 0.13893 | 0.1511 | 0.15892 | 0.1725 | 0.20573 | 0.18589 | 0.21138 | 0.19331
5 | 1.5238 | 1.4051 | 1.2919 | 1.2541 | 1.2597 | 1.2339 | 1.3851 | 1.4153 | 1.555 | 1.6151 | 1.7101 | 1.8133 | 1.8786 | 1.8361 | 1.779 | 1.7575 | 1.7187 | 1.7593 | 1.7401 | 1.7476 | 1.9398 | 1.8254 | 1.8888 | 1.7266
6 | 3.9561 | 3.8334 | 3.5465 | 3.6554 | 3.6648 | 3.6215 | 3.9818 | 4.6137 | 4.8091 | 4.8071 | 4.7857 | 5.0586 | 5.0307 | 4.8944 | 4.625 | 4.4648 | 4.5989 | 4.5678 | 4.2291 | 4.2397 | 4.4614 | 4.0397 | 4.002 | 4.0542
7 | 1.7586 | 1.6307 | 1.5642 | 1.5722 | 1.4755 | 1.5413 | 1.9741 | 1.9703 | 2.2582 | 2.3977 | 2.3606 | 2.4709 | 2.4312 | 2.5453 | 2.5155 | 2.3516 | 2.3207 | 2.3203 | 2.2411 | 2.2297 | 2.2896 | 1.9061 | 2.0483 | 1.8599
8 | 0.46113 | 0.4449 | 0.41957 | 0.40998 | 0.39875 | 0.40833 | 0.64092 | 0.66923 | 0.71579 | 0.71319 | 0.73481 | 0.78203 | 0.78652 | 0.75636 | 0.66834 | 0.64021 | 0.58735 | 0.60414 | 0.57234 | 0.57806 | 0.5706 | 0.49187 | 0.49318 | 0.47555
9 | 0.48816 | 0.46703 | 0.44157 | 0.41505 | 0.39764 | 0.37509 | 0.39483 | 0.33487 | 0.29057 | 0.30881 | 0.33077 | 0.37173 | 0.39833 | 0.41923 | 0.41183 | 0.42561 | 0.40318 | 0.42556 | 0.39793 | 0.41049 | 0.44319 | 0.40179 | 0.43243 | 0.47547
10 | 0.43803 | 0.41603 | 0.39421 | 0.39203 | 0.37593 | 0.37244 | 0.4445 | 0.44344 | 0.47188 | 0.49536 | 0.47815 | 0.49769 | 0.52593 | 0.52744 | 0.51673 | 0.4811 | 0.45206 | 0.47269 | 0.46333 | 0.48432 | 0.53075 | 0.47522 | 0.49327 | 0.45577
11 | 0.43866 | 0.4242 | 0.38847 | 0.37202 | 0.34009 | 0.33359 | 0.40227 | 0.30956 | 0.33109 | 0.3584 | 0.36247 | 0.37599 | 0.38664 | 0.4106 | 0.39584 | 0.37708 | 0.34232 | 0.40925 | 0.3878 | 0.3813 | 0.4394 | 0.37577 | 0.47509 | 0.46387
12 | 2.4381 | 2.4803 | 2.5978 | 2.3751 | 2.2935 | 2.1883 | 2.268 | 2.2283 | 1.98 | 1.5421 | 2.0966 | 2.3161 | 2.3363 | 2.4765 | 1.9973 | 2.6238 | 2.3536 | 2.3613 | 2.3265 | 2.518 | 2.7888 | 2.7338 | 2.9097 | 2.9886
13 | 4.7407 | 4.7023 | 4.594 | 4.5491 | 4.4604 | 4.5097 | 5.2171 | 5.2513 | 5.5888 | 5.3411 | 5.3482 | 5.3978 | 5.6014 | 5.6101 | 5.4995 | 5.4559 | 5.4586 | 5.5964 | 5.2947 | 5.3271 | 5.4071 | 5.0557 | 4.709 | 4.7744
14 | 2.3906 | 2.3779 | 2.2726 | 2.2225 | 2.1663 | 2.1649 | 2.1855 | 2.4587 | 2.6384 | 2.6187 | 2.5574 | 2.5952 | 2.7098 | 2.7034 | 2.5083 | 2.5806 | 2.5642 | 2.5407 | 2.3694 | 2.3201 | 2.3383 | 2.2847 | 2.2764 | 2.2505
15 | 0.72888 | 0.71069 | 0.66531 | 0.61441 | 0.55852 | 0.5488 | 0.60942 | 0.58751 | 0.63452 | 0.68834 | 0.61296 | 0.64884 | 0.66864 | 0.69704 | 0.61951 | 0.6398 | 0.62769 | 0.68229 | 0.66052 | 0.67191 | 0.7255 | 0.64464 | 0.71667 | 0.71833
16 | 1.0107 | 0.96911 | 0.88693 | 0.90603 | 0.85949 | 0.85178 | 1.1824 | 1.343 | 1.4039 | 1.3284 | 1.2865 | 1.3862 | 1.4642 | 1.396 | 1.2841 | 1.2209 | 1.2115 | 1.2181 | 1.155 | 1.238 | 1.3145 | 1.2093 | 1.1867 | 1.0469
17 | 0.53074 | 0.51108 | 0.44319 | 0.42489 | 0.358 | 0.31163 | 0.46321 | 0.37168 | 0.43494 | 0.463 | 0.43087 | 0.39871 | 0.4737 | 0.51439 | 0.49024 | 0.45999 | 0.36783 | 0.41952 | 0.4218 | 0.44847 | 0.54049 | 0.48089 | 0.60227 | 0.57225
18 | 2.3364 | 2.1705 | 1.992 | 1.9306 | 1.9159 | 1.8632 | 2.1002 | 2.055 | 2.2536 | 2.3477 | 2.4745 | 2.6265 | 2.7309 | 2.6935 | 2.6147 | 2.5828 | 2.5033 | 2.5933 | 2.5399 | 2.5399 | 2.8298 | 2.6504 | 2.8271 | 2.6162
19 | 3.0909 | 3.0044 | 2.7751 | 2.8491 | 2.8328 | 2.7847 | 3.0727 | 3.4527 | 3.5958 | 3.6019 | 3.576 | 3.7827 | 3.7725 | 3.6951 | 3.4982 | 3.378 | 3.4536 | 3.4625 | 3.1845 | 3.1814 | 3.3598 | 3.0309 | 3.0899 | 3.1516
20 | 1.9419 | 1.8178 | 1.733 | 1.7333 | 1.6098 | 1.659 | 2.119 | 2.0158 | 2.3048 | 2.4545 | 2.4059 | 2.5215 | 2.493 | 2.635 | 2.6086 | 2.4417 | 2.3837 | 2.4186 | 2.3098 | 2.2862 | 2.3617 | 1.9567 | 2.1965 | 2.031
21 | 1.8978 | 1.8466 | 1.7303 | 1.6846 | 1.608 | 1.6182 | 2.4921 | 2.4553 | 2.6205 | 2.6229 | 2.6858 | 2.8625 | 2.8952 | 2.8229 | 2.5093 | 2.4059 | 2.1769 | 2.2873 | 2.1318 | 2.1356 | 2.1294 | 1.8207 | 1.9597 | 1.9312
22 | 1.084 | 1.0489 | 0.98375 | 0.92579 | 0.86814 | 0.80841 | 0.86701 | 0.65757 | 0.57081 | 0.6136 | 0.64485 | 0.72661 | 0.78845 | 0.85361 | 0.84324 | 0.86848 | 0.80024 | 0.8767 | 0.79661 | 0.80895 | 0.88543 | 0.79069 | 0.9408 | 1.0469
23 | 11.2939 | 10.8387 | 10.198 | 10.084 | 9.5057 | 9.2806 | 11.1004 | 10.2507 | 10.8759 | 11.4793 | 10.9967 | 11.4735 | 12.2124 | 12.4665 | 12.2552 | 11.4372 | 10.5558 | 11.318 | 10.8672 | 11.2438 | 12.4221 | 11.0222 | 12.228 | 11.5849
24 | 4.4563 | 4.4245 | 4.0154 | 3.8296 | 3.3564 | 3.1273 | 3.7892 | 2.1442 | 2.2505 | 2.5104 | 2.4172 | 2.5433 | 2.7353 | 3.1687 | 3.1188 | 2.9915 | 2.489 | 3.2842 | 2.8426 | 2.6722 | 3.1922 | 2.619 | 4.2656 | 4.4673
25 | 2.5406 | 2.5935 | 2.6281 | 2.4203 | 2.2649 | 2.1184 | 2.2596 | 1.8807 | 1.6705 | 1.3446 | 1.756 | 1.9479 | 2.005 | 2.211 | 1.8357 | 2.3404 | 2.0283 | 2.1577 | 2.0295 | 2.1427 | 2.4142 | 2.3117 | 2.7883 | 2.9402
26 | 2.242 | 2.2381 | 2.1575 | 2.1228 | 2.0326 | 2.0147 | 2.3447 | 2.1453 | 2.2749 | 2.1938 | 2.1731 | 2.2013 | 2.3079 | 2.368 | 2.3321 | 2.3125 | 2.2564 | 2.3872 | 2.2051 | 2.1922 | 2.256 | 2.0798 | 2.1464 | 2.2266
27 | 4.4185 | 4.4296 | 4.1778 | 4.0609 | 3.8365 | 3.7375 | 3.8892 | 3.7421 | 3.9933 | 4.0108 | 3.8595 | 3.9369 | 4.1706 | 4.3077 | 4.0413 | 4.1423 | 3.9706 | 4.1314 | 3.7201 | 3.5805 | 3.6894 | 3.5186 | 4.0361 | 4.1372
28 | 3.2471 | 3.257 | 2.9835 | 2.7904 | 2.4138 | 2.2218 | 2.5742 | 1.5625 | 1.647 | 1.853 | 1.572 | 1.6931 | 1.852 | 2.1735 | 2.0314 | 2.0685 | 1.7828 | 2.2506 | 1.9231 | 1.8327 | 2.1002 | 1.7525 | 2.8449 | 3.0923
29 | 5.4229 | 5.3616 | 4.8626 | 4.8194 | 4.3256 | 4.0649 | 5.4239 | 4.6035 | 4.7655 | 4.6357 | 4.3526 | 4.7267 | 5.1348 | 5.2713 | 4.9634 | 4.746 | 4.3574 | 4.8538 | 4.2649 | 4.3695 | 4.8153 | 4.2535 | 5.4688 | 5.3579
30 | 2.477 | 2.5187 | 2.2395 | 2.128 | 1.7543 | 1.4974 | 1.9212 | 0.65262 | 0.6923 | 0.82189 | 0.65729 | 0.66834 | 0.8879 | 1.2434 | 1.2624 | 1.2173 | 0.8031 | 1.2748 | 0.94041 | 0.82757 | 1.1028 | 0.84241 | 2.1006 | 2.3639
31 | 15.1414 | 14.9565 | 13.5298 | 12.9447 | 11.5511 | 10.4746 | 12.3051 | 6.92 | 7.3489 | 8.06 | 7.8366 | 8.4748 | 9.3886 | 10.6818 | 10.6637 | 10.5193 | 8.8847 | 11.0069 | 9.3402 | 8.7011 | 10.3062 | 8.9206 | 14.4841 | 15.22
32 | 12.8275 | 13.1643 | 11.8286 | 11.3169 | 9.5116 | 8.2556 | 9.936 | 3.1285 | 3.0201 | 3.6146 | 2.8279 | 3.2041 | 4.0214 | 5.8445 | 6.0221 | 5.8924 | 4.0545 | 6.542 | 4.393 | 3.5416 | 4.671 | 3.3457 | 10.1066 | 11.9081

## Pc, Summer, S4
LoadID | 0 | 1 | 2 | 3 | 4 | 5 | 6 | 7 | 8 | 9 | 10 | 11 | 12 | 13 | 14 | 15 | 16 | 17 | 18 | 19 | 20 | 21 | 22 | 23
1 | 4.2316 | 4.1881 | 4.0364 | 3.9627 | 3.9365 | 3.9928 | 3.9602 | 4.8408 | 5.2083 | 5.1406 | 5.0553 | 5.1174 | 5.3069 | 5.2051 | 4.8022 | 4.9502 | 5.0071 | 4.8413 | 4.5957 | 4.5379 | 4.5242 | 4.4732 | 4.1339 | 3.9972
2 | 1.3946 | 1.3504 | 1.2709 | 1.1701 | 1.0763 | 1.073 | 1.1805 | 1.2329 | 1.3357 | 1.4422 | 1.2923 | 1.3649 | 1.3955 | 1.4298 | 1.2605 | 1.3048 | 1.3055 | 1.3868 | 1.3689 | 1.4053 | 1.5048 | 1.3489 | 1.4071 | 1.3855
3 | 1.9455 | 1.8568 | 1.7017 | 1.7463 | 1.6698 | 1.6667 | 2.3253 | 2.7247 | 2.8507 | 2.6906 | 2.613 | 2.8137 | 2.9643 | 2.8061 | 2.5751 | 2.4468 | 2.447 | 2.435 | 2.3268 | 2.5049 | 2.6502 | 2.4476 | 2.3324 | 2.029
4 | 0.17465 | 0.16523 | 0.14206 | 0.13661 | 0.11596 | 0.1016 | 0.15775 | 0.14622 | 0.17269 | 0.18195 | 0.1717 | 0.15755 | 0.18511 | 0.19484 | 0.18398 | 0.17191 | 0.14123 | 0.15315 | 0.16152 | 0.17554 | 0.20923 | 0.18923 | 0.21388 | 0.19509
5 | 1.5489 | 1.4277 | 1.3127 | 1.2744 | 1.2811 | 1.2553 | 1.4088 | 1.4429 | 1.5854 | 1.6465 | 1.7438 | 1.8489 | 1.9151 | 1.8709 | 1.8125 | 1.7906 | 1.752 | 1.7922 | 1.7735 | 1.7816 | 1.9772 | 1.861 | 1.9225 | 1.7563
6 | 4.0255 | 3.9 | 3.6085 | 3.72 | 3.7312 | 3.688 | 4.0542 | 4.7047 | 4.9041 | 4.9016 | 4.8804 | 5.1586 | 5.1294 | 4.9888 | 4.7138 | 4.5505 | 4.6888 | 4.655 | 4.3113 | 4.3228 | 4.548 | 4.1189 | 4.0747 | 4.1264
7 | 1.786 | 1.6553 | 1.5883 | 1.5968 | 1.4994 | 1.5674 | 2.0077 | 2.0087 | 2.3025 | 2.4444 | 2.4071 | 2.5193 | 2.4783 | 2.5935 | 2.5628 | 2.3957 | 2.3655 | 2.3633 | 2.2839 | 2.2729 | 2.3333 | 1.9429 | 2.0833 | 1.89
8 | 0.46745 | 0.45081 | 0.42528 | 0.41563 | 0.40464 | 0.41473 | 0.65157 | 0.68224 | 0.72977 | 0.72698 | 0.74923 | 0.79732 | 0.80169 | 0.77044 | 0.6806 | 0.65193 | 0.59848 | 0.61498 | 0.58306 | 0.5891 | 0.58123 | 0.50123 | 0.50084 | 0.48241
9 | 0.49474 | 0.47309 | 0.44746 | 0.42056 | 0.4033 | 0.38065 | 0.40035 | 0.34116 | 0.29602 | 0.31446 | 0.33707 | 0.37877 | 0.40567 | 0.42647 | 0.41885 | 0.43292 | 0.41057 | 0.4327 | 0.40508 | 0.41814 | 0.4512 | 0.40929 | 0.43866 | 0.48206
10 | 0.44465 | 0.42214 | 0.40011 | 0.398 | 0.38191 | 0.37858 | 0.45179 | 0.45204 | 0.48107 | 0.50491 | 0.4875 | 0.50738 | 0.53603 | 0.53722 | 0.52624 | 0.48992 | 0.46065 | 0.48122 | 0.47206 | 0.49363 | 0.54078 | 0.48436 | 0.50151 | 0.46292
11 | 0.44306 | 0.42816 | 0.39218 | 0.37562 | 0.34375 | 0.33759 | 0.40704 | 0.31519 | 0.33721 | 0.36484 | 0.36929 | 0.38297 | 0.39352 | 0.41724 | 0.40208 | 0.38297 | 0.34824 | 0.41555 | 0.39445 | 0.38815 | 0.44701 | 0.38256 | 0.48126 | 0.46913
12 | 2.4801 | 2.5229 | 2.6435 | 2.4166 | 2.3345 | 2.2279 | 2.3083 | 2.272 | 2.0189 | 1.5718 | 2.1379 | 2.3616 | 2.3817 | 2.5236 | 2.0347 | 2.6737 | 2.3992 | 2.4056 | 2.3714 | 2.5671 | 2.8428 | 2.7874 | 2.9628 | 3.0422
13 | 4.8277 | 4.7882 | 4.6786 | 4.6331 | 4.544 | 4.5951 | 5.3155 | 5.3553 | 5.6997 | 5.4466 | 5.4544 | 5.5048 | 5.7119 | 5.7195 | 5.6065 | 5.5621 | 5.5661 | 5.7049 | 5.3986 | 5.4322 | 5.5131 | 5.1555 | 4.7972 | 4.8627
14 | 2.433 | 2.4198 | 2.313 | 2.2622 | 2.2057 | 2.2049 | 2.2252 | 2.5071 | 2.6905 | 2.6702 | 2.608 | 2.6464 | 2.7629 | 2.7556 | 2.5564 | 2.6302 | 2.6143 | 2.5892 | 2.4154 | 2.3655 | 2.3836 | 2.3295 | 2.3178 | 2.2905
15 | 0.73816 | 0.71943 | 0.67371 | 0.62206 | 0.56588 | 0.55654 | 0.61766 | 0.59857 | 0.64661 | 0.70122 | 0.6247 | 0.66117 | 0.68098 | 0.70908 | 0.62987 | 0.65061 | 0.63912 | 0.69366 | 0.6724 | 0.68441 | 0.73858 | 0.65665 | 0.72697 | 0.72785
16 | 1.0268 | 0.98422 | 0.90084 | 0.92053 | 0.87371 | 0.86629 | 1.2029 | 1.3694 | 1.4315 | 1.3543 | 1.3118 | 1.4135 | 1.4926 | 1.4224 | 1.3082 | 1.2437 | 1.2349 | 1.2407 | 1.1771 | 1.262 | 1.3397 | 1.2328 | 1.2073 | 1.064
17 | 0.53373 | 0.51342 | 0.445 | 0.4267 | 0.35968 | 0.31322 | 0.46679 | 0.37812 | 0.44278 | 0.47099 | 0.43874 | 0.40575 | 0.48169 | 0.52194 | 0.49713 | 0.46632 | 0.37358 | 0.42463 | 0.42831 | 0.45609 | 0.54924 | 0.48924 | 0.60852 | 0.57671
18 | 2.3725 | 2.2029 | 2.022 | 1.96 | 1.9467 | 1.894 | 2.1343 | 2.0947 | 2.2975 | 2.3929 | 2.523 | 2.6777 | 2.7834 | 2.7435 | 2.663 | 2.6305 | 2.5511 | 2.6406 | 2.588 | 2.5888 | 2.8835 | 2.7016 | 2.8756 | 2.6589
19 | 3.1425 | 3.054 | 2.8212 | 2.8971 | 2.8822 | 2.8342 | 3.1266 | 3.5204 | 3.6665 | 3.6723 | 3.6465 | 3.8571 | 3.846 | 3.7654 | 3.5643 | 3.4418 | 3.5205 | 3.5274 | 3.2456 | 3.2432 | 3.4242 | 3.0898 | 3.1439 | 3.2054
20 | 1.9696 | 1.8426 | 1.7573 | 1.7582 | 1.634 | 1.6854 | 2.1531 | 2.0547 | 2.3496 | 2.5017 | 2.4529 | 2.5705 | 2.5407 | 2.6837 | 2.6565 | 2.4864 | 2.4291 | 2.4622 | 2.3532 | 2.3299 | 2.4059 | 1.994 | 2.232 | 2.0614
21 | 1.9207 | 1.868 | 1.751 | 1.7051 | 1.6294 | 1.6414 | 2.5307 | 2.5024 | 2.6712 | 2.6729 | 2.7381 | 2.9179 | 2.9502 | 2.874 | 2.5537 | 2.4484 | 2.2173 | 2.3266 | 2.1707 | 2.1757 | 2.1679 | 1.8546 | 1.9875 | 1.956
22 | 1.0965 | 1.0605 | 0.99496 | 0.93628 | 0.87893 | 0.819 | 0.87753 | 0.66953 | 0.58118 | 0.62435 | 0.65685 | 0.74002 | 0.80244 | 0.8674 | 0.8566 | 0.88241 | 0.81431 | 0.8903 | 0.81023 | 0.82351 | 0.90067 | 0.80498 | 0.95266 | 1.0595
23 | 11.4443 | 10.9776 | 10.3322 | 10.2195 | 9.6416 | 9.4203 | 11.2662 | 10.4459 | 11.0848 | 11.6963 | 11.2093 | 11.6938 | 12.442 | 12.6887 | 12.4715 | 11.6376 | 10.751 | 11.5119 | 11.0655 | 11.4553 | 12.6502 | 11.2301 | 12.4152 | 11.7475
24 | 4.4835 | 4.4491 | 4.0384 | 3.8519 | 3.3791 | 3.1521 | 3.8189 | 2.1791 | 2.2885 | 2.5504 | 2.4594 | 2.5866 | 2.7779 | 3.2098 | 3.1575 | 3.028 | 2.5257 | 3.3233 | 2.8838 | 2.7147 | 3.2394 | 2.6611 | 4.3039 | 4.4999
25 | 2.5746 | 2.6281 | 2.6652 | 2.454 | 2.2982 | 2.1506 | 2.2923 | 1.9162 | 1.702 | 1.3687 | 1.7895 | 1.9848 | 2.0419 | 2.2492 | 1.866 | 2.381 | 2.0653 | 2.1937 | 2.0659 | 2.1826 | 2.458 | 2.3551 | 2.8313 | 2.9836
26 | 2.2768 | 2.2725 | 2.1913 | 2.1565 | 2.066 | 2.0489 | 2.384 | 2.1869 | 2.3193 | 2.236 | 2.2156 | 2.2441 | 2.352 | 2.4118 | 2.3749 | 2.3549 | 2.2994 | 2.4306 | 2.2467 | 2.2342 | 2.2984 | 2.1198 | 2.1816 | 2.2619
27 | 4.481 | 4.4914 | 4.2374 | 4.1194 | 3.8946 | 3.7964 | 3.9477 | 3.8136 | 4.0702 | 4.0867 | 3.9341 | 4.0125 | 4.249 | 4.3846 | 4.1122 | 4.2154 | 4.0445 | 4.2029 | 3.788 | 3.6475 | 3.7562 | 3.5846 | 4.0971 | 4.1963
28 | 3.2686 | 3.2773 | 3.0029 | 2.8081 | 2.4309 | 2.2398 | 2.5933 | 1.5881 | 1.675 | 1.8828 | 1.5992 | 1.7217 | 1.8806 | 2.2014 | 2.0554 | 2.0935 | 1.8093 | 2.2769 | 1.9506 | 1.8616 | 2.1305 | 1.7803 | 2.8687 | 3.1143
29 | 5.4747 | 5.4102 | 4.9074 | 4.866 | 4.3714 | 4.1116 | 5.4901 | 4.6882 | 4.8544 | 4.719 | 4.4341 | 4.8143 | 5.2264 | 5.3564 | 5.041 | 4.8195 | 4.4325 | 4.9264 | 4.3359 | 4.4468 | 4.8963 | 4.3291 | 5.5351 | 5.4131
30 | 2.4803 | 2.5212 | 2.2415 | 2.13 | 1.7561 | 1.4992 | 1.9251 | 0.65968 | 0.70087 | 0.83064 | 0.66592 | 0.67605 | 0.89665 | 1.2517 | 1.27 | 1.2242 | 0.80939 | 1.2804 | 0.94754 | 0.83591 | 1.1124 | 0.85155 | 2.1075 | 2.3688
31 | 15.2437 | 15.0484 | 13.6148 | 13.0277 | 11.638 | 10.5617 | 12.4017 | 7.0324 | 7.473 | 8.1879 | 7.9737 | 8.6198 | 9.5373 | 10.8235 | 10.8002 | 10.6542 | 9.0201 | 11.1407 | 9.4764 | 8.8395 | 10.4583 | 9.0656 | 14.6214 | 15.3406
32 | 12.8523 | 13.1881 | 11.8508 | 11.3401 | 9.5353 | 8.2794 | 9.9619 | 3.161 | 3.0541 | 3.6484 | 2.8618 | 3.2398 | 4.0567 | 5.8783 | 6.0538 | 5.923 | 4.0867 | 6.5732 | 4.4224 | 3.5713 | 4.702 | 3.374 | 10.1326 | 11.9339

## Pc, Summer, S5
LoadID | 0 | 1 | 2 | 3 | 4 | 5 | 6 | 7 | 8 | 9 | 10 | 11 | 12 | 13 | 14 | 15 | 16 | 17 | 18 | 19 | 20 | 21 | 22 | 23
1 | 4.2316 | 4.1881 | 4.0364 | 3.9627 | 3.9365 | 3.9928 | 3.9602 | 4.8408 | 5.2083 | 5.1406 | 5.0553 | 5.1174 | 5.3069 | 5.2051 | 4.8022 | 4.9502 | 5.0071 | 4.8413 | 4.5957 | 4.5379 | 4.5242 | 4.4732 | 4.1339 | 3.9972
2 | 1.3946 | 1.3504 | 1.2709 | 1.1701 | 1.0763 | 1.073 | 1.1805 | 1.2329 | 1.3357 | 1.4422 | 1.2923 | 1.3649 | 1.3955 | 1.4298 | 1.2605 | 1.3048 | 1.3055 | 1.3868 | 1.3689 | 1.4053 | 1.5048 | 1.3489 | 1.4071 | 1.3855
3 | 1.9455 | 1.8568 | 1.7017 | 1.7463 | 1.6698 | 1.6667 | 2.3253 | 2.7247 | 2.8507 | 2.6906 | 2.613 | 2.8137 | 2.9643 | 2.8061 | 2.5751 | 2.4468 | 2.447 | 2.435 | 2.3268 | 2.5049 | 2.6502 | 2.4476 | 2.3324 | 2.029
4 | 0.17465 | 0.16523 | 0.14206 | 0.13661 | 0.11596 | 0.1016 | 0.15775 | 0.14622 | 0.17269 | 0.18195 | 0.1717 | 0.15755 | 0.18511 | 0.19484 | 0.18398 | 0.17191 | 0.14123 | 0.15315 | 0.16152 | 0.17554 | 0.20923 | 0.18923 | 0.21388 | 0.19509
5 | 1.5489 | 1.4277 | 1.3127 | 1.2744 | 1.2811 | 1.2553 | 1.4088 | 1.4429 | 1.5854 | 1.6465 | 1.7438 | 1.8489 | 1.9151 | 1.8709 | 1.8125 | 1.7906 | 1.752 | 1.7922 | 1.7735 | 1.7816 | 1.9772 | 1.861 | 1.9225 | 1.7563
6 | 4.0255 | 3.9 | 3.6085 | 3.72 | 3.7312 | 3.688 | 4.0542 | 4.7047 | 4.9041 | 4.9016 | 4.8804 | 5.1586 | 5.1294 | 4.9888 | 4.7138 | 4.5505 | 4.6888 | 4.655 | 4.3113 | 4.3228 | 4.548 | 4.1189 | 4.0747 | 4.1264
7 | 1.786 | 1.6553 | 1.5883 | 1.5968 | 1.4994 | 1.5674 | 2.0077 | 2.0087 | 2.3025 | 2.4444 | 2.4071 | 2.5193 | 2.4783 | 2.5935 | 2.5628 | 2.3957 | 2.3655 | 2.3633 | 2.2839 | 2.2729 | 2.3333 | 1.9429 | 2.0833 | 1.89
8 | 0.46745 | 0.45081 | 0.42528 | 0.41563 | 0.40464 | 0.41473 | 0.65157 | 0.68224 | 0.72977 | 0.72698 | 0.74923 | 0.79732 | 0.80169 | 0.77044 | 0.6806 | 0.65193 | 0.59848 | 0.61498 | 0.58306 | 0.5891 | 0.58123 | 0.50123 | 0.50084 | 0.48241
9 | 0.49474 | 0.47309 | 0.44746 | 0.42056 | 0.4033 | 0.38065 | 0.40035 | 0.34116 | 0.29602 | 0.31446 | 0.33707 | 0.37877 | 0.40567 | 0.42647 | 0.41885 | 0.43292 | 0.41057 | 0.4327 | 0.40508 | 0.41814 | 0.4512 | 0.40929 | 0.43866 | 0.48206
10 | 0.44465 | 0.42214 | 0.40011 | 0.398 | 0.38191 | 0.37858 | 0.45179 | 0.45204 | 0.48107 | 0.50491 | 0.4875 | 0.50738 | 0.53603 | 0.53722 | 0.52624 | 0.48992 | 0.46065 | 0.48122 | 0.47206 | 0.49363 | 0.54078 | 0.48436 | 0.50151 | 0.46292
11 | 0.44306 | 0.42816 | 0.39218 | 0.37562 | 0.34375 | 0.33759 | 0.40704 | 0.31519 | 0.33721 | 0.36484 | 0.36929 | 0.38297 | 0.39352 | 0.41724 | 0.40208 | 0.38297 | 0.34824 | 0.41555 | 0.39445 | 0.38815 | 0.44701 | 0.38256 | 0.48126 | 0.46913
12 | 2.4801 | 2.5229 | 2.6435 | 2.4166 | 2.3345 | 2.2279 | 2.3083 | 2.272 | 2.0189 | 1.5718 | 2.1379 | 2.3616 | 2.3817 | 2.5236 | 2.0347 | 2.6737 | 2.3992 | 2.4056 | 2.3714 | 2.5671 | 2.8428 | 2.7874 | 2.9628 | 3.0422
13 | 4.8277 | 4.7882 | 4.6786 | 4.6331 | 4.544 | 4.5951 | 5.3155 | 5.3553 | 5.6997 | 5.4466 | 5.4544 | 5.5048 | 5.7119 | 5.7195 | 5.6065 | 5.5621 | 5.5661 | 5.7049 | 5.3986 | 5.4322 | 5.5131 | 5.1555 | 4.7972 | 4.8627
14 | 2.433 | 2.4198 | 2.313 | 2.2622 | 2.2057 | 2.2049 | 2.2252 | 2.5071 | 2.6905 | 2.6702 | 2.608 | 2.6464 | 2.7629 | 2.7556 | 2.5564 | 2.6302 | 2.6143 | 2.5892 | 2.4154 | 2.3655 | 2.3836 | 2.3295 | 2.3178 | 2.2905
15 | 0.73816 | 0.71943 | 0.67371 | 0.62206 | 0.56588 | 0.55654 | 0.61766 | 0.59857 | 0.64661 | 0.70122 | 0.6247 | 0.66117 | 0.68098 | 0.70908 | 0.62987 | 0.65061 | 0.63912 | 0.69366 | 0.6724 | 0.68441 | 0.73858 | 0.65665 | 0.72697 | 0.72785
16 | 1.0268 | 0.98422 | 0.90084 | 0.92053 | 0.87371 | 0.86629 | 1.2029 | 1.3694 | 1.4315 | 1.3543 | 1.3118 | 1.4135 | 1.4926 | 1.4224 | 1.3082 | 1.2437 | 1.2349 | 1.2407 | 1.1771 | 1.262 | 1.3397 | 1.2328 | 1.2073 | 1.064
17 | 0.53373 | 0.51342 | 0.445 | 0.4267 | 0.35968 | 0.31322 | 0.46679 | 0.37812 | 0.44278 | 0.47099 | 0.43874 | 0.40575 | 0.48169 | 0.52194 | 0.49713 | 0.46632 | 0.37358 | 0.42463 | 0.42831 | 0.45609 | 0.54924 | 0.48924 | 0.60852 | 0.57671
18 | 2.3725 | 2.2029 | 2.022 | 1.96 | 1.9467 | 1.894 | 2.1343 | 2.0947 | 2.2975 | 2.3929 | 2.523 | 2.6777 | 2.7834 | 2.7435 | 2.663 | 2.6305 | 2.5511 | 2.6406 | 2.588 | 2.5888 | 2.8835 | 2.7016 | 2.8756 | 2.6589
19 | 3.1425 | 3.054 | 2.8212 | 2.8971 | 2.8822 | 2.8342 | 3.1266 | 3.5204 | 3.6665 | 3.6723 | 3.6465 | 3.8571 | 3.846 | 3.7654 | 3.5643 | 3.4418 | 3.5205 | 3.5274 | 3.2456 | 3.2432 | 3.4242 | 3.0898 | 3.1439 | 3.2054
20 | 1.9696 | 1.8426 | 1.7573 | 1.7582 | 1.634 | 1.6854 | 2.1531 | 2.0547 | 2.3496 | 2.5017 | 2.4529 | 2.5705 | 2.5407 | 2.6837 | 2.6565 | 2.4864 | 2.4291 | 2.4622 | 2.3532 | 2.3299 | 2.4059 | 1.994 | 2.232 | 2.0614
21 | 1.9207 | 1.868 | 1.751 | 1.7051 | 1.6294 | 1.6414 | 2.5307 | 2.5024 | 2.6712 | 2.6729 | 2.7381 | 2.9179 | 2.9502 | 2.874 | 2.5537 | 2.4484 | 2.2173 | 2.3266 | 2.1707 | 2.1757 | 2.1679 | 1.8546 | 1.9875 | 1.956
22 | 1.0965 | 1.0605 | 0.99496 | 0.93628 | 0.87893 | 0.819 | 0.87753 | 0.66953 | 0.58118 | 0.62435 | 0.65685 | 0.74002 | 0.80244 | 0.8674 | 0.8566 | 0.88241 | 0.81431 | 0.8903 | 0.81023 | 0.82351 | 0.90067 | 0.80498 | 0.95266 | 1.0595
23 | 11.4443 | 10.9776 | 10.3322 | 10.2195 | 9.6416 | 9.4203 | 11.2662 | 10.4459 | 11.0848 | 11.6963 | 11.2093 | 11.6938 | 12.442 | 12.6887 | 12.4715 | 11.6376 | 10.751 | 11.5119 | 11.0655 | 11.4553 | 12.6502 | 11.2301 | 12.4152 | 11.7475
24 | 4.4835 | 4.4491 | 4.0384 | 3.8519 | 3.3791 | 3.1521 | 3.8189 | 2.1791 | 2.2885 | 2.5504 | 2.4594 | 2.5866 | 2.7779 | 3.2098 | 3.1575 | 3.028 | 2.5257 | 3.3233 | 2.8838 | 2.7147 | 3.2394 | 2.6611 | 4.3039 | 4.4999
25 | 2.5746 | 2.6281 | 2.6652 | 2.454 | 2.2982 | 2.1506 | 2.2923 | 1.9162 | 1.702 | 1.3687 | 1.7895 | 1.9848 | 2.0419 | 2.2492 | 1.866 | 2.381 | 2.0653 | 2.1937 | 2.0659 | 2.1826 | 2.458 | 2.3551 | 2.8313 | 2.9836
26 | 2.2768 | 2.2725 | 2.1913 | 2.1565 | 2.066 | 2.0489 | 2.384 | 2.1869 | 2.3193 | 2.236 | 2.2156 | 2.2441 | 2.352 | 2.4118 | 2.3749 | 2.3549 | 2.2994 | 2.4306 | 2.2467 | 2.2342 | 2.2984 | 2.1198 | 2.1816 | 2.2619
27 | 4.481 | 4.4914 | 4.2374 | 4.1194 | 3.8946 | 3.7964 | 3.9477 | 3.8136 | 4.0702 | 4.0867 | 3.9341 | 4.0125 | 4.249 | 4.3846 | 4.1122 | 4.2154 | 4.0445 | 4.2029 | 3.788 | 3.6475 | 3.7562 | 3.5846 | 4.0971 | 4.1963
28 | 3.2686 | 3.2773 | 3.0029 | 2.8081 | 2.4309 | 2.2398 | 2.5933 | 1.5881 | 1.675 | 1.8828 | 1.5992 | 1.7217 | 1.8806 | 2.2014 | 2.0554 | 2.0935 | 1.8093 | 2.2769 | 1.9506 | 1.8616 | 2.1305 | 1.7803 | 2.8687 | 3.1143
29 | 5.4747 | 5.4102 | 4.9074 | 4.866 | 4.3714 | 4.1116 | 5.4901 | 4.6882 | 4.8544 | 4.719 | 4.4341 | 4.8143 | 5.2264 | 5.3564 | 5.041 | 4.8195 | 4.4325 | 4.9264 | 4.3359 | 4.4468 | 4.8963 | 4.3291 | 5.5351 | 5.4131
30 | 2.4803 | 2.5212 | 2.2415 | 2.13 | 1.7561 | 1.4992 | 1.9251 | 0.65968 | 0.70087 | 0.83064 | 0.66592 | 0.67605 | 0.89665 | 1.2517 | 1.27 | 1.2242 | 0.80939 | 1.2804 | 0.94754 | 0.83591 | 1.1124 | 0.85155 | 2.1075 | 2.3688
31 | 15.2437 | 15.0484 | 13.6148 | 13.0277 | 11.638 | 10.5617 | 12.4017 | 7.0324 | 7.473 | 8.1879 | 7.9737 | 8.6198 | 9.5373 | 10.8235 | 10.8002 | 10.6542 | 9.0201 | 11.1407 | 9.4764 | 8.8395 | 10.4583 | 9.0656 | 14.6214 | 15.3406
32 | 12.8523 | 13.1881 | 11.8508 | 11.3401 | 9.5353 | 8.2794 | 9.9619 | 3.161 | 3.0541 | 3.6484 | 2.8618 | 3.2398 | 4.0567 | 5.8783 | 6.0538 | 5.923 | 4.0867 | 6.5732 | 4.4224 | 3.5713 | 4.702 | 3.374 | 10.1326 | 11.9339

## Pc, Summer, S6
LoadID | 0 | 1 | 2 | 3 | 4 | 5 | 6 | 7 | 8 | 9 | 10 | 11 | 12 | 13 | 14 | 15 | 16 | 17 | 18 | 19 | 20 | 21 | 22 | 23
1 | 4.2316 | 4.1881 | 4.0364 | 3.9627 | 3.9365 | 3.9928 | 3.9602 | 4.8408 | 5.2083 | 5.1406 | 5.0553 | 5.1174 | 5.3069 | 5.2051 | 4.8022 | 4.9502 | 5.0071 | 4.8413 | 4.5957 | 4.5379 | 4.5242 | 4.4732 | 4.1339 | 3.9972
2 | 1.3946 | 1.3504 | 1.2709 | 1.1701 | 1.0763 | 1.073 | 1.1805 | 1.2329 | 1.3357 | 1.4422 | 1.2923 | 1.3649 | 1.3955 | 1.4298 | 1.2605 | 1.3048 | 1.3055 | 1.3868 | 1.3689 | 1.4053 | 1.5048 | 1.3489 | 1.4071 | 1.3855
3 | 1.9455 | 1.8568 | 1.7017 | 1.7463 | 1.6698 | 1.6667 | 2.3253 | 2.7247 | 2.8507 | 2.6906 | 2.613 | 2.8137 | 2.9643 | 2.8061 | 2.5751 | 2.4468 | 2.447 | 2.435 | 2.3268 | 2.5049 | 2.6502 | 2.4476 | 2.3324 | 2.029
4 | 0.17465 | 0.16523 | 0.14206 | 0.13661 | 0.11596 | 0.1016 | 0.15775 | 0.14622 | 0.17269 | 0.18195 | 0.1717 | 0.15755 | 0.18511 | 0.19484 | 0.18398 | 0.17191 | 0.14123 | 0.15315 | 0.16152 | 0.17554 | 0.20923 | 0.18923 | 0.21388 | 0.19509
5 | 1.5489 | 1.4277 | 1.3127 | 1.2744 | 1.2811 | 1.2553 | 1.4088 | 1.4429 | 1.5854 | 1.6465 | 1.7438 | 1.8489 | 1.9151 | 1.8709 | 1.8125 | 1.7906 | 1.752 | 1.7922 | 1.7735 | 1.7816 | 1.9772 | 1.861 | 1.9225 | 1.7563
6 | 4.0255 | 3.9 | 3.6085 | 3.72 | 3.7312 | 3.688 | 4.0542 | 4.7047 | 4.9041 | 4.9016 | 4.8804 | 5.1586 | 5.1294 | 4.9888 | 4.7138 | 4.5505 | 4.6888 | 4.655 | 4.3113 | 4.3228 | 4.548 | 4.1189 | 4.0747 | 4.1264
7 | 1.786 | 1.6553 | 1.5883 | 1.5968 | 1.4994 | 1.5674 | 2.0077 | 2.0087 | 2.3025 | 2.4444 | 2.4071 | 2.5193 | 2.4783 | 2.5935 | 2.5628 | 2.3957 | 2.3655 | 2.3633 | 2.2839 | 2.2729 | 2.3333 | 1.9429 | 2.0833 | 1.89
8 | 0.46745 | 0.45081 | 0.42528 | 0.41563 | 0.40464 | 0.41473 | 0.65157 | 0.68224 | 0.72977 | 0.72698 | 0.74923 | 0.79732 | 0.80169 | 0.77044 | 0.6806 | 0.65193 | 0.59848 | 0.61498 | 0.58306 | 0.5891 | 0.58123 | 0.50123 | 0.50084 | 0.48241
9 | 0.49474 | 0.47309 | 0.44746 | 0.42056 | 0.4033 | 0.38065 | 0.40035 | 0.34116 | 0.29602 | 0.31446 | 0.33707 | 0.37877 | 0.40567 | 0.42647 | 0.41885 | 0.43292 | 0.41057 | 0.4327 | 0.40508 | 0.41814 | 0.4512 | 0.40929 | 0.43866 | 0.48206
10 | 0.44465 | 0.42214 | 0.40011 | 0.398 | 0.38191 | 0.37858 | 0.45179 | 0.45204 | 0.48107 | 0.50491 | 0.4875 | 0.50738 | 0.53603 | 0.53722 | 0.52624 | 0.48992 | 0.46065 | 0.48122 | 0.47206 | 0.49363 | 0.54078 | 0.48436 | 0.50151 | 0.46292
11 | 0.44306 | 0.42816 | 0.39218 | 0.37562 | 0.34375 | 0.33759 | 0.40704 | 0.31519 | 0.33721 | 0.36484 | 0.36929 | 0.38297 | 0.39352 | 0.41724 | 0.40208 | 0.38297 | 0.34824 | 0.41555 | 0.39445 | 0.38815 | 0.44701 | 0.38256 | 0.48126 | 0.46913
12 | 2.4801 | 2.5229 | 2.6435 | 2.4166 | 2.3345 | 2.2279 | 2.3083 | 2.272 | 2.0189 | 1.5718 | 2.1379 | 2.3616 | 2.3817 | 2.5236 | 2.0347 | 2.6737 | 2.3992 | 2.4056 | 2.3714 | 2.5671 | 2.8428 | 2.7874 | 2.9628 | 3.0422
13 | 4.8277 | 4.7882 | 4.6786 | 4.6331 | 4.544 | 4.5951 | 5.3155 | 5.3553 | 5.6997 | 5.4466 | 5.4544 | 5.5048 | 5.7119 | 5.7195 | 5.6065 | 5.5621 | 5.5661 | 5.7049 | 5.3986 | 5.4322 | 5.5131 | 5.1555 | 4.7972 | 4.8627
14 | 2.433 | 2.4198 | 2.313 | 2.2622 | 2.2057 | 2.2049 | 2.2252 | 2.5071 | 2.6905 | 2.6702 | 2.608 | 2.6464 | 2.7629 | 2.7556 | 2.5564 | 2.6302 | 2.6143 | 2.5892 | 2.4154 | 2.3655 | 2.3836 | 2.3295 | 2.3178 | 2.2905
15 | 0.73816 | 0.71943 | 0.67371 | 0.62206 | 0.56588 | 0.55654 | 0.61766 | 0.59857 | 0.64661 | 0.70122 | 0.6247 | 0.66117 | 0.68098 | 0.70908 | 0.62987 | 0.65061 | 0.63912 | 0.69366 | 0.6724 | 0.68441 | 0.73858 | 0.65665 | 0.72697 | 0.72785
16 | 1.0268 | 0.98422 | 0.90084 | 0.92053 | 0.87371 | 0.86629 | 1.2029 | 1.3694 | 1.4315 | 1.3543 | 1.3118 | 1.4135 | 1.4926 | 1.4224 | 1.3082 | 1.2437 | 1.2349 | 1.2407 | 1.1771 | 1.262 | 1.3397 | 1.2328 | 1.2073 | 1.064
17 | 0.53373 | 0.51342 | 0.445 | 0.4267 | 0.35968 | 0.31322 | 0.46679 | 0.37812 | 0.44278 | 0.47099 | 0.43874 | 0.40575 | 0.48169 | 0.52194 | 0.49713 | 0.46632 | 0.37358 | 0.42463 | 0.42831 | 0.45609 | 0.54924 | 0.48924 | 0.60852 | 0.57671
18 | 2.3725 | 2.2029 | 2.022 | 1.96 | 1.9467 | 1.894 | 2.1343 | 2.0947 | 2.2975 | 2.3929 | 2.523 | 2.6777 | 2.7834 | 2.7435 | 2.663 | 2.6305 | 2.5511 | 2.6406 | 2.588 | 2.5888 | 2.8835 | 2.7016 | 2.8756 | 2.6589
19 | 3.1425 | 3.054 | 2.8212 | 2.8971 | 2.8822 | 2.8342 | 3.1266 | 3.5204 | 3.6665 | 3.6723 | 3.6465 | 3.8571 | 3.846 | 3.7654 | 3.5643 | 3.4418 | 3.5205 | 3.5274 | 3.2456 | 3.2432 | 3.4242 | 3.0898 | 3.1439 | 3.2054
20 | 1.9696 | 1.8426 | 1.7573 | 1.7582 | 1.634 | 1.6854 | 2.1531 | 2.0547 | 2.3496 | 2.5017 | 2.4529 | 2.5705 | 2.5407 | 2.6837 | 2.6565 | 2.4864 | 2.4291 | 2.4622 | 2.3532 | 2.3299 | 2.4059 | 1.994 | 2.232 | 2.0614
21 | 1.9207 | 1.868 | 1.751 | 1.7051 | 1.6294 | 1.6414 | 2.5307 | 2.5024 | 2.6712 | 2.6729 | 2.7381 | 2.9179 | 2.9502 | 2.874 | 2.5537 | 2.4484 | 2.2173 | 2.3266 | 2.1707 | 2.1757 | 2.1679 | 1.8546 | 1.9875 | 1.956
22 | 1.0965 | 1.0605 | 0.99496 | 0.93628 | 0.87893 | 0.819 | 0.87753 | 0.66953 | 0.58118 | 0.62435 | 0.65685 | 0.74002 | 0.80244 | 0.8674 | 0.8566 | 0.88241 | 0.81431 | 0.8903 | 0.81023 | 0.82351 | 0.90067 | 0.80498 | 0.95266 | 1.0595
23 | 11.4443 | 10.9776 | 10.3322 | 10.2195 | 9.6416 | 9.4203 | 11.2662 | 10.4459 | 11.0848 | 11.6963 | 11.2093 | 11.6938 | 12.442 | 12.6887 | 12.4715 | 11.6376 | 10.751 | 11.5119 | 11.0655 | 11.4553 | 12.6502 | 11.2301 | 12.4152 | 11.7475
24 | 4.4835 | 4.4491 | 4.0384 | 3.8519 | 3.3791 | 3.1521 | 3.8189 | 2.1791 | 2.2885 | 2.5504 | 2.4594 | 2.5866 | 2.7779 | 3.2098 | 3.1575 | 3.028 | 2.5257 | 3.3233 | 2.8838 | 2.7147 | 3.2394 | 2.6611 | 4.3039 | 4.4999
25 | 2.5746 | 2.6281 | 2.6652 | 2.454 | 2.2982 | 2.1506 | 2.2923 | 1.9162 | 1.702 | 1.3687 | 1.7895 | 1.9848 | 2.0419 | 2.2492 | 1.866 | 2.381 | 2.0653 | 2.1937 | 2.0659 | 2.1826 | 2.458 | 2.3551 | 2.8313 | 2.9836
26 | 2.2768 | 2.2725 | 2.1913 | 2.1565 | 2.066 | 2.0489 | 2.384 | 2.1869 | 2.3193 | 2.236 | 2.2156 | 2.2441 | 2.352 | 2.4118 | 2.3749 | 2.3549 | 2.2994 | 2.4306 | 2.2467 | 2.2342 | 2.2984 | 2.1198 | 2.1816 | 2.2619
27 | 4.481 | 4.4914 | 4.2374 | 4.1194 | 3.8946 | 3.7964 | 3.9477 | 3.8136 | 4.0702 | 4.0867 | 3.9341 | 4.0125 | 4.249 | 4.3846 | 4.1122 | 4.2154 | 4.0445 | 4.2029 | 3.788 | 3.6475 | 3.7562 | 3.5846 | 4.0971 | 4.1963
28 | 3.2686 | 3.2773 | 3.0029 | 2.8081 | 2.4309 | 2.2398 | 2.5933 | 1.5881 | 1.675 | 1.8828 | 1.5992 | 1.7217 | 1.8806 | 2.2014 | 2.0554 | 2.0935 | 1.8093 | 2.2769 | 1.9506 | 1.8616 | 2.1305 | 1.7803 | 2.8687 | 3.1143
29 | 5.4747 | 5.4102 | 4.9074 | 4.866 | 4.3714 | 4.1116 | 5.4901 | 4.6882 | 4.8544 | 4.719 | 4.4341 | 4.8143 | 5.2264 | 5.3564 | 5.041 | 4.8195 | 4.4325 | 4.9264 | 4.3359 | 4.4468 | 4.8963 | 4.3291 | 5.5351 | 5.4131
30 | 2.4803 | 2.5212 | 2.2415 | 2.13 | 1.7561 | 1.4992 | 1.9251 | 0.65968 | 0.70087 | 0.83064 | 0.66592 | 0.67605 | 0.89665 | 1.2517 | 1.27 | 1.2242 | 0.80939 | 1.2804 | 0.94754 | 0.83591 | 1.1124 | 0.85155 | 2.1075 | 2.3688
31 | 15.2437 | 15.0484 | 13.6148 | 13.0277 | 11.638 | 10.5617 | 12.4017 | 7.0324 | 7.473 | 8.1879 | 7.9737 | 8.6198 | 9.5373 | 10.8235 | 10.8002 | 10.6542 | 9.0201 | 11.1407 | 9.4764 | 8.8395 | 10.4583 | 9.0656 | 14.6214 | 15.3406
32 | 12.8523 | 13.1881 | 11.8508 | 11.3401 | 9.5353 | 8.2794 | 9.9619 | 3.161 | 3.0541 | 3.6484 | 2.8618 | 3.2398 | 4.0567 | 5.8783 | 6.0538 | 5.923 | 4.0867 | 6.5732 | 4.4224 | 3.5713 | 4.702 | 3.374 | 10.1326 | 11.9339

## Pc, Summer, S7
LoadID | 0 | 1 | 2 | 3 | 4 | 5 | 6 | 7 | 8 | 9 | 10 | 11 | 12 | 13 | 14 | 15 | 16 | 17 | 18 | 19 | 20 | 21 | 22 | 23
1 | 4.0656 | 4.0239 | 3.8781 | 3.8073 | 3.7821 | 3.8363 | 3.8049 | 4.6509 | 5.004 | 4.939 | 4.857 | 4.9168 | 5.0988 | 5.001 | 4.6139 | 4.7561 | 4.8108 | 4.6515 | 4.4155 | 4.36 | 4.3468 | 4.2978 | 3.9718 | 3.8405
2 | 1.3557 | 1.3138 | 1.2357 | 1.1381 | 1.0455 | 1.0406 | 1.1461 | 1.1866 | 1.2851 | 1.3882 | 1.2432 | 1.3133 | 1.3439 | 1.3794 | 1.2171 | 1.2596 | 1.2576 | 1.3392 | 1.3193 | 1.353 | 1.4501 | 1.2986 | 1.3639 | 1.3457
3 | 1.8812 | 1.7964 | 1.6461 | 1.6883 | 1.6129 | 1.6086 | 2.243 | 2.6194 | 2.7403 | 2.5871 | 2.5117 | 2.7048 | 2.8503 | 2.7003 | 2.4787 | 2.3553 | 2.3535 | 2.3446 | 2.2386 | 2.4088 | 2.5495 | 2.3536 | 2.25 | 1.9604
4 | 0.17226 | 0.16335 | 0.14061 | 0.13516 | 0.11461 | 0.10033 | 0.15488 | 0.14106 | 0.16642 | 0.17555 | 0.1654 | 0.15192 | 0.17872 | 0.1888 | 0.17847 | 0.16685 | 0.13663 | 0.14906 | 0.15631 | 0.16945 | 0.20223 | 0.18255 | 0.20888 | 0.19152
5 | 1.4986 | 1.3825 | 1.271 | 1.2337 | 1.2384 | 1.2125 | 1.3614 | 1.3877 | 1.5245 | 1.5837 | 1.6764 | 1.7777 | 1.842 | 1.8013 | 1.7455 | 1.7243 | 1.6855 | 1.7265 | 1.7066 | 1.7136 | 1.9025 | 1.7898 | 1.8551 | 1.697
6 | 3.8866 | 3.7667 | 3.4846 | 3.5908 | 3.5985 | 3.555 | 3.9094 | 4.5227 | 4.714 | 4.7126 | 4.6909 | 4.9586 | 4.9319 | 4.8 | 4.5362 | 4.3792 | 4.5089 | 4.4806 | 4.147 | 4.1567 | 4.3747 | 3.9605 | 3.9293 | 3.982
7 | 1.7313 | 1.6061 | 1.5401 | 1.5475 | 1.4515 | 1.5153 | 1.9404 | 1.9319 | 2.2139 | 2.3511 | 2.3142 | 2.4224 | 2.3841 | 2.4972 | 2.4681 | 2.3075 | 2.2759 | 2.2772 | 2.1982 | 2.1865 | 2.2459 | 1.8692 | 2.0132 | 1.8299
8 | 0.4548 | 0.439 | 0.41387 | 0.40432 | 0.39286 | 0.40193 | 0.63026 | 0.65622 | 0.7018 | 0.69941 | 0.7204 | 0.76674 | 0.77136 | 0.74227 | 0.65608 | 0.6285 | 0.57621 | 0.59331 | 0.56163 | 0.56701 | 0.55997 | 0.48252 | 0.48552 | 0.4687
9 | 0.48158 | 0.46098 | 0.43569 | 0.40953 | 0.39197 | 0.36953 | 0.38931 | 0.32859 | 0.28512 | 0.30316 | 0.32446 | 0.36468 | 0.39098 | 0.41199 | 0.40481 | 0.41829 | 0.39579 | 0.41842 | 0.39077 | 0.40285 | 0.43518 | 0.39428 | 0.4262 | 0.46887
10 | 0.4314 | 0.40992 | 0.3883 | 0.38607 | 0.36995 | 0.36629 | 0.4372 | 0.43485 | 0.46268 | 0.4858 | 0.46879 | 0.488 | 0.51583 | 0.51766 | 0.50721 | 0.47229 | 0.44347 | 0.46416 | 0.4546 | 0.47501 | 0.52071 | 0.46607 | 0.48503 | 0.44861
11 | 0.43427 | 0.42025 | 0.38476 | 0.36842 | 0.33644 | 0.32959 | 0.39749 | 0.30394 | 0.32496 | 0.35196 | 0.35565 | 0.369 | 0.37976 | 0.40396 | 0.3896 | 0.37119 | 0.3364 | 0.40295 | 0.38115 | 0.37445 | 0.43179 | 0.36899 | 0.46892 | 0.45861
12 | 2.3961 | 2.4377 | 2.5521 | 2.3335 | 2.2525 | 2.1486 | 2.2277 | 2.1846 | 1.9412 | 1.5124 | 2.0553 | 2.2706 | 2.2909 | 2.4294 | 1.96 | 2.5739 | 2.308 | 2.317 | 2.2817 | 2.4688 | 2.7349 | 2.6803 | 2.8566 | 2.9351
13 | 4.6538 | 4.6164 | 4.5094 | 4.465 | 4.3769 | 4.4243 | 5.1186 | 5.1472 | 5.478 | 5.2356 | 5.242 | 5.2908 | 5.4909 | 5.5007 | 5.3925 | 5.3498 | 5.3511 | 5.4878 | 5.1908 | 5.222 | 5.3011 | 4.9559 | 4.6208 | 4.6862
14 | 2.3482 | 2.336 | 2.2322 | 2.1829 | 2.1268 | 2.1249 | 2.1459 | 2.4102 | 2.5863 | 2.5672 | 2.5068 | 2.5439 | 2.6566 | 2.6513 | 2.4602 | 2.5311 | 2.514 | 2.4923 | 2.3234 | 2.2747 | 2.293 | 2.2399 | 2.235 | 2.2105
15 | 0.7196 | 0.70194 | 0.6569 | 0.60677 | 0.55115 | 0.54105 | 0.60118 | 0.57645 | 0.62243 | 0.67545 | 0.60122 | 0.63651 | 0.65629 | 0.685 | 0.60915 | 0.629 | 0.61625 | 0.67092 | 0.64865 | 0.65941 | 0.71241 | 0.63263 | 0.70636 | 0.70882
16 | 0.9946 | 0.95401 | 0.87302 | 0.89154 | 0.84527 | 0.83726 | 1.1618 | 1.3167 | 1.3763 | 1.3025 | 1.2611 | 1.359 | 1.4357 | 1.3695 | 1.26 | 1.198 | 1.1882 | 1.1956 | 1.1329 | 1.214 | 1.2893 | 1.1858 | 1.1661 | 1.0297
17 | 0.52775 | 0.50874 | 0.44138 | 0.42308 | 0.35631 | 0.31005 | 0.45964 | 0.36523 | 0.42711 | 0.45501 | 0.423 | 0.39167 | 0.46571 | 0.50683 | 0.48335 | 0.45366 | 0.36208 | 0.41441 | 0.41529 | 0.44086 | 0.53173 | 0.47254 | 0.59602 | 0.56779
18 | 2.3002 | 2.138 | 1.9619 | 1.9013 | 1.8852 | 1.8323 | 2.0661 | 2.0152 | 2.2098 | 2.3025 | 2.4261 | 2.5753 | 2.6783 | 2.6434 | 2.5665 | 2.5352 | 2.4555 | 2.5459 | 2.4918 | 2.491 | 2.776 | 2.5991 | 2.7786 | 2.5736
19 | 3.0392 | 2.9548 | 2.729 | 2.801 | 2.7835 | 2.7351 | 3.0189 | 3.3849 | 3.525 | 3.5316 | 3.5054 | 3.7083 | 3.699 | 3.6249 | 3.4321 | 3.3143 | 3.3867 | 3.3977 | 3.1233 | 3.1195 | 3.2953 | 2.972 | 3.0358 | 3.0979
20 | 1.9142 | 1.7929 | 1.7086 | 1.7083 | 1.5856 | 1.6325 | 2.0849 | 1.9769 | 2.26 | 2.4072 | 2.3589 | 2.4724 | 2.4453 | 2.5863 | 2.5607 | 2.397 | 2.3384 | 2.375 | 2.2664 | 2.2424 | 2.3174 | 1.9195 | 2.161 | 2.0005
21 | 1.8749 | 1.8252 | 1.7096 | 1.6641 | 1.5867 | 1.595 | 2.4534 | 2.4081 | 2.5698 | 2.5729 | 2.6336 | 2.8071 | 2.8402 | 2.7719 | 2.4649 | 2.3635 | 2.1365 | 2.248 | 2.093 | 2.0956 | 2.0908 | 1.7868 | 1.932 | 1.9064
22 | 1.0715 | 1.0374 | 0.97254 | 0.9153 | 0.85735 | 0.79782 | 0.85649 | 0.6456 | 0.56043 | 0.60284 | 0.63285 | 0.71319 | 0.77446 | 0.83982 | 0.82988 | 0.85456 | 0.78617 | 0.8631 | 0.78299 | 0.79439 | 0.87018 | 0.7764 | 0.92894 | 1.0343
23 | 11.1434 | 10.6999 | 10.0639 | 9.9484 | 9.3698 | 9.141 | 10.9347 | 10.0554 | 10.667 | 11.2622 | 10.7842 | 11.2533 | 11.9828 | 12.2442 | 12.039 | 11.2369 | 10.3607 | 11.1241 | 10.6689 | 11.0323 | 12.1939 | 10.8144 | 12.0408 | 11.4224
24 | 4.4291 | 4.4 | 3.9923 | 3.8073 | 3.3338 | 3.1025 | 3.7596 | 2.1094 | 2.2126 | 2.4705 | 2.3749 | 2.5 | 2.6926 | 3.1275 | 3.0802 | 2.9549 | 2.4523 | 3.2452 | 2.8014 | 2.6298 | 3.145 | 2.5769 | 4.2273 | 4.4347
25 | 2.5065 | 2.559 | 2.591 | 2.3865 | 2.2316 | 2.0863 | 2.2269 | 1.8453 | 1.639 | 1.3204 | 1.7225 | 1.911 | 1.9682 | 2.1728 | 1.8054 | 2.2999 | 1.9912 | 2.1217 | 1.9932 | 2.1028 | 2.3704 | 2.2682 | 2.7452 | 2.8967
26 | 2.2072 | 2.2038 | 2.1236 | 2.0892 | 1.9992 | 1.9805 | 2.3053 | 2.1037 | 2.2306 | 2.1516 | 2.1306 | 2.1586 | 2.2637 | 2.3243 | 2.2893 | 2.27 | 2.2134 | 2.3438 | 2.1636 | 2.1501 | 2.2136 | 2.0399 | 2.1111 | 2.1912
27 | 4.356 | 4.3677 | 4.1182 | 4.0024 | 3.7783 | 3.6785 | 3.8307 | 3.6706 | 3.9164 | 3.9349 | 3.7848 | 3.8614 | 4.0923 | 4.2308 | 3.9703 | 4.0692 | 3.8966 | 4.0599 | 3.6522 | 3.5135 | 3.6226 | 3.4525 | 3.975 | 4.0782
28 | 3.2256 | 3.2368 | 2.964 | 2.7727 | 2.3967 | 2.2039 | 2.5551 | 1.5369 | 1.619 | 1.8231 | 1.5448 | 1.6646 | 1.8234 | 2.1456 | 2.0074 | 2.0435 | 1.7563 | 2.2243 | 1.8956 | 1.8037 | 2.07 | 1.7247 | 2.821 | 3.0703
29 | 5.3712 | 5.3129 | 4.8178 | 4.7727 | 4.2799 | 4.0182 | 5.3577 | 4.5188 | 4.6767 | 4.5524 | 4.2711 | 4.6391 | 5.0431 | 5.1862 | 4.8858 | 4.6724 | 4.2822 | 4.7811 | 4.194 | 4.2922 | 4.7343 | 4.1778 | 5.4026 | 5.3027
30 | 2.4737 | 2.5161 | 2.2375 | 2.126 | 1.7524 | 1.4957 | 1.9173 | 0.64556 | 0.68372 | 0.81313 | 0.64867 | 0.66063 | 0.87915 | 1.2351 | 1.2549 | 1.2104 | 0.79681 | 1.2692 | 0.93327 | 0.81923 | 1.0932 | 0.83326 | 2.0938 | 2.359
31 | 15.0392 | 14.8646 | 13.4448 | 12.8617 | 11.4642 | 10.3874 | 12.2086 | 6.8075 | 7.2248 | 7.9321 | 7.6995 | 8.3298 | 9.2399 | 10.5401 | 10.5272 | 10.3844 | 8.7494 | 10.873 | 9.204 | 8.5626 | 10.1541 | 8.7756 | 14.3469 | 15.0993
32 | 12.8027 | 13.1404 | 11.8065 | 11.2938 | 9.4878 | 8.2318 | 9.9101 | 3.0959 | 2.9861 | 3.5808 | 2.794 | 3.1683 | 3.9861 | 5.8108 | 5.9903 | 5.8617 | 4.0223 | 6.5108 | 4.3636 | 3.5119 | 4.6401 | 3.3173 | 10.0806 | 11.8823

## Pc, Summer, S8
LoadID | 0 | 1 | 2 | 3 | 4 | 5 | 6 | 7 | 8 | 9 | 10 | 11 | 12 | 13 | 14 | 15 | 16 | 17 | 18 | 19 | 20 | 21 | 22 | 23
1 | 4.0656 | 4.0239 | 3.8781 | 3.8073 | 3.7821 | 3.8363 | 3.8049 | 4.6509 | 5.004 | 4.939 | 4.857 | 4.9168 | 5.0988 | 5.001 | 4.6139 | 4.7561 | 4.8108 | 4.6515 | 4.4155 | 4.36 | 4.3468 | 4.2978 | 3.9718 | 3.8405
2 | 1.3557 | 1.3138 | 1.2357 | 1.1381 | 1.0455 | 1.0406 | 1.1461 | 1.1866 | 1.2851 | 1.3882 | 1.2432 | 1.3133 | 1.3439 | 1.3794 | 1.2171 | 1.2596 | 1.2576 | 1.3392 | 1.3193 | 1.353 | 1.4501 | 1.2986 | 1.3639 | 1.3457
3 | 1.8812 | 1.7964 | 1.6461 | 1.6883 | 1.6129 | 1.6086 | 2.243 | 2.6194 | 2.7403 | 2.5871 | 2.5117 | 2.7048 | 2.8503 | 2.7003 | 2.4787 | 2.3553 | 2.3535 | 2.3446 | 2.2386 | 2.4088 | 2.5495 | 2.3536 | 2.25 | 1.9604
4 | 0.17226 | 0.16335 | 0.14061 | 0.13516 | 0.11461 | 0.10033 | 0.15488 | 0.14106 | 0.16642 | 0.17555 | 0.1654 | 0.15192 | 0.17872 | 0.1888 | 0.17847 | 0.16685 | 0.13663 | 0.14906 | 0.15631 | 0.16945 | 0.20223 | 0.18255 | 0.20888 | 0.19152
5 | 1.4986 | 1.3825 | 1.271 | 1.2337 | 1.2384 | 1.2125 | 1.3614 | 1.3877 | 1.5245 | 1.5837 | 1.6764 | 1.7777 | 1.842 | 1.8013 | 1.7455 | 1.7243 | 1.6855 | 1.7265 | 1.7066 | 1.7136 | 1.9025 | 1.7898 | 1.8551 | 1.697
6 | 3.8866 | 3.7667 | 3.4846 | 3.5908 | 3.5985 | 3.555 | 3.9094 | 4.5227 | 4.714 | 4.7126 | 4.6909 | 4.9586 | 4.9319 | 4.8 | 4.5362 | 4.3792 | 4.5089 | 4.4806 | 4.147 | 4.1567 | 4.3747 | 3.9605 | 3.9293 | 3.982
7 | 1.7313 | 1.6061 | 1.5401 | 1.5475 | 1.4515 | 1.5153 | 1.9404 | 1.9319 | 2.2139 | 2.3511 | 2.3142 | 2.4224 | 2.3841 | 2.4972 | 2.4681 | 2.3075 | 2.2759 | 2.2772 | 2.1982 | 2.1865 | 2.2459 | 1.8692 | 2.0132 | 1.8299
8 | 0.4548 | 0.439 | 0.41387 | 0.40432 | 0.39286 | 0.40193 | 0.63026 | 0.65622 | 0.7018 | 0.69941 | 0.7204 | 0.76674 | 0.77136 | 0.74227 | 0.65608 | 0.6285 | 0.57621 | 0.59331 | 0.56163 | 0.56701 | 0.55997 | 0.48252 | 0.48552 | 0.4687
9 | 0.48158 | 0.46098 | 0.43569 | 0.40953 | 0.39197 | 0.36953 | 0.38931 | 0.32859 | 0.28512 | 0.30316 | 0.32446 | 0.36468 | 0.39098 | 0.41199 | 0.40481 | 0.41829 | 0.39579 | 0.41842 | 0.39077 | 0.40285 | 0.43518 | 0.39428 | 0.4262 | 0.46887
10 | 0.4314 | 0.40992 | 0.3883 | 0.38607 | 0.36995 | 0.36629 | 0.4372 | 0.43485 | 0.46268 | 0.4858 | 0.46879 | 0.488 | 0.51583 | 0.51766 | 0.50721 | 0.47229 | 0.44347 | 0.46416 | 0.4546 | 0.47501 | 0.52071 | 0.46607 | 0.48503 | 0.44861
11 | 0.43427 | 0.42025 | 0.38476 | 0.36842 | 0.33644 | 0.32959 | 0.39749 | 0.30394 | 0.32496 | 0.35196 | 0.35565 | 0.369 | 0.37976 | 0.40396 | 0.3896 | 0.37119 | 0.3364 | 0.40295 | 0.38115 | 0.37445 | 0.43179 | 0.36899 | 0.46892 | 0.45861
12 | 2.3961 | 2.4377 | 2.5521 | 2.3335 | 2.2525 | 2.1486 | 2.2277 | 2.1846 | 1.9412 | 1.5124 | 2.0553 | 2.2706 | 2.2909 | 2.4294 | 1.96 | 2.5739 | 2.308 | 2.317 | 2.2817 | 2.4688 | 2.7349 | 2.6803 | 2.8566 | 2.9351
13 | 4.6538 | 4.6164 | 4.5094 | 4.465 | 4.3769 | 4.4243 | 5.1186 | 5.1472 | 5.478 | 5.2356 | 5.242 | 5.2908 | 5.4909 | 5.5007 | 5.3925 | 5.3498 | 5.3511 | 5.4878 | 5.1908 | 5.222 | 5.3011 | 4.9559 | 4.6208 | 4.6862
14 | 2.3482 | 2.336 | 2.2322 | 2.1829 | 2.1268 | 2.1249 | 2.1459 | 2.4102 | 2.5863 | 2.5672 | 2.5068 | 2.5439 | 2.6566 | 2.6513 | 2.4602 | 2.5311 | 2.514 | 2.4923 | 2.3234 | 2.2747 | 2.293 | 2.2399 | 2.235 | 2.2105
15 | 0.7196 | 0.70194 | 0.6569 | 0.60677 | 0.55115 | 0.54105 | 0.60118 | 0.57645 | 0.62243 | 0.67545 | 0.60122 | 0.63651 | 0.65629 | 0.685 | 0.60915 | 0.629 | 0.61625 | 0.67092 | 0.64865 | 0.65941 | 0.71241 | 0.63263 | 0.70636 | 0.70882
16 | 0.9946 | 0.95401 | 0.87302 | 0.89154 | 0.84527 | 0.83726 | 1.1618 | 1.3167 | 1.3763 | 1.3025 | 1.2611 | 1.359 | 1.4357 | 1.3695 | 1.26 | 1.198 | 1.1882 | 1.1956 | 1.1329 | 1.214 | 1.2893 | 1.1858 | 1.1661 | 1.0297
17 | 0.52775 | 0.50874 | 0.44138 | 0.42308 | 0.35631 | 0.31005 | 0.45964 | 0.36523 | 0.42711 | 0.45501 | 0.423 | 0.39167 | 0.46571 | 0.50683 | 0.48335 | 0.45366 | 0.36208 | 0.41441 | 0.41529 | 0.44086 | 0.53173 | 0.47254 | 0.59602 | 0.56779
18 | 2.3002 | 2.138 | 1.9619 | 1.9013 | 1.8852 | 1.8323 | 2.0661 | 2.0152 | 2.2098 | 2.3025 | 2.4261 | 2.5753 | 2.6783 | 2.6434 | 2.5665 | 2.5352 | 2.4555 | 2.5459 | 2.4918 | 2.491 | 2.776 | 2.5991 | 2.7786 | 2.5736
19 | 3.0392 | 2.9548 | 2.729 | 2.801 | 2.7835 | 2.7351 | 3.0189 | 3.3849 | 3.525 | 3.5316 | 3.5054 | 3.7083 | 3.699 | 3.6249 | 3.4321 | 3.3143 | 3.3867 | 3.3977 | 3.1233 | 3.1195 | 3.2953 | 2.972 | 3.0358 | 3.0979
20 | 1.9142 | 1.7929 | 1.7086 | 1.7083 | 1.5856 | 1.6325 | 2.0849 | 1.9769 | 2.26 | 2.4072 | 2.3589 | 2.4724 | 2.4453 | 2.5863 | 2.5607 | 2.397 | 2.3384 | 2.375 | 2.2664 | 2.2424 | 2.3174 | 1.9195 | 2.161 | 2.0005
21 | 1.8749 | 1.8252 | 1.7096 | 1.6641 | 1.5867 | 1.595 | 2.4534 | 2.4081 | 2.5698 | 2.5729 | 2.6336 | 2.8071 | 2.8402 | 2.7719 | 2.4649 | 2.3635 | 2.1365 | 2.248 | 2.093 | 2.0956 | 2.0908 | 1.7868 | 1.932 | 1.9064
22 | 1.0715 | 1.0374 | 0.97254 | 0.9153 | 0.85735 | 0.79782 | 0.85649 | 0.6456 | 0.56043 | 0.60284 | 0.63285 | 0.71319 | 0.77446 | 0.83982 | 0.82988 | 0.85456 | 0.78617 | 0.8631 | 0.78299 | 0.79439 | 0.87018 | 0.7764 | 0.92894 | 1.0343
23 | 11.1434 | 10.6999 | 10.0639 | 9.9484 | 9.3698 | 9.141 | 10.9347 | 10.0554 | 10.667 | 11.2622 | 10.7842 | 11.2533 | 11.9828 | 12.2442 | 12.039 | 11.2369 | 10.3607 | 11.1241 | 10.6689 | 11.0323 | 12.1939 | 10.8144 | 12.0408 | 11.4224
24 | 4.4291 | 4.4 | 3.9923 | 3.8073 | 3.3338 | 3.1025 | 3.7596 | 2.1094 | 2.2126 | 2.4705 | 2.3749 | 2.5 | 2.6926 | 3.1275 | 3.0802 | 2.9549 | 2.4523 | 3.2452 | 2.8014 | 2.6298 | 3.145 | 2.5769 | 4.2273 | 4.4347
25 | 2.5065 | 2.559 | 2.591 | 2.3865 | 2.2316 | 2.0863 | 2.2269 | 1.8453 | 1.639 | 1.3204 | 1.7225 | 1.911 | 1.9682 | 2.1728 | 1.8054 | 2.2999 | 1.9912 | 2.1217 | 1.9932 | 2.1028 | 2.3704 | 2.2682 | 2.7452 | 2.8967
26 | 2.2072 | 2.2038 | 2.1236 | 2.0892 | 1.9992 | 1.9805 | 2.3053 | 2.1037 | 2.2306 | 2.1516 | 2.1306 | 2.1586 | 2.2637 | 2.3243 | 2.2893 | 2.27 | 2.2134 | 2.3438 | 2.1636 | 2.1501 | 2.2136 | 2.0399 | 2.1111 | 2.1912
27 | 4.356 | 4.3677 | 4.1182 | 4.0024 | 3.7783 | 3.6785 | 3.8307 | 3.6706 | 3.9164 | 3.9349 | 3.7848 | 3.8614 | 4.0923 | 4.2308 | 3.9703 | 4.0692 | 3.8966 | 4.0599 | 3.6522 | 3.5135 | 3.6226 | 3.4525 | 3.975 | 4.0782
28 | 3.2256 | 3.2368 | 2.964 | 2.7727 | 2.3967 | 2.2039 | 2.5551 | 1.5369 | 1.619 | 1.8231 | 1.5448 | 1.6646 | 1.8234 | 2.1456 | 2.0074 | 2.0435 | 1.7563 | 2.2243 | 1.8956 | 1.8037 | 2.07 | 1.7247 | 2.821 | 3.0703
29 | 5.3712 | 5.3129 | 4.8178 | 4.7727 | 4.2799 | 4.0182 | 5.3577 | 4.5188 | 4.6767 | 4.5524 | 4.2711 | 4.6391 | 5.0431 | 5.1862 | 4.8858 | 4.6724 | 4.2822 | 4.7811 | 4.194 | 4.2922 | 4.7343 | 4.1778 | 5.4026 | 5.3027
30 | 2.4737 | 2.5161 | 2.2375 | 2.126 | 1.7524 | 1.4957 | 1.9173 | 0.64556 | 0.68372 | 0.81313 | 0.64867 | 0.66063 | 0.87915 | 1.2351 | 1.2549 | 1.2104 | 0.79681 | 1.2692 | 0.93327 | 0.81923 | 1.0932 | 0.83326 | 2.0938 | 2.359
31 | 15.0392 | 14.8646 | 13.4448 | 12.8617 | 11.4642 | 10.3874 | 12.2086 | 6.8075 | 7.2248 | 7.9321 | 7.6995 | 8.3298 | 9.2399 | 10.5401 | 10.5272 | 10.3844 | 8.7494 | 10.873 | 9.204 | 8.5626 | 10.1541 | 8.7756 | 14.3469 | 15.0993
32 | 12.8027 | 13.1404 | 11.8065 | 11.2938 | 9.4878 | 8.2318 | 9.9101 | 3.0959 | 2.9861 | 3.5808 | 2.794 | 3.1683 | 3.9861 | 5.8108 | 5.9903 | 5.8617 | 4.0223 | 6.5108 | 4.3636 | 3.5119 | 4.6401 | 3.3173 | 10.0806 | 11.8823

## Pc, Summer, S9
LoadID | 0 | 1 | 2 | 3 | 4 | 5 | 6 | 7 | 8 | 9 | 10 | 11 | 12 | 13 | 14 | 15 | 16 | 17 | 18 | 19 | 20 | 21 | 22 | 23
1 | 4.0656 | 4.0239 | 3.8781 | 3.8073 | 3.7821 | 3.8363 | 3.8049 | 4.6509 | 5.004 | 4.939 | 4.857 | 4.9168 | 5.0988 | 5.001 | 4.6139 | 4.7561 | 4.8108 | 4.6515 | 4.4155 | 4.36 | 4.3468 | 4.2978 | 3.9718 | 3.8405
2 | 1.3557 | 1.3138 | 1.2357 | 1.1381 | 1.0455 | 1.0406 | 1.1461 | 1.1866 | 1.2851 | 1.3882 | 1.2432 | 1.3133 | 1.3439 | 1.3794 | 1.2171 | 1.2596 | 1.2576 | 1.3392 | 1.3193 | 1.353 | 1.4501 | 1.2986 | 1.3639 | 1.3457
3 | 1.8812 | 1.7964 | 1.6461 | 1.6883 | 1.6129 | 1.6086 | 2.243 | 2.6194 | 2.7403 | 2.5871 | 2.5117 | 2.7048 | 2.8503 | 2.7003 | 2.4787 | 2.3553 | 2.3535 | 2.3446 | 2.2386 | 2.4088 | 2.5495 | 2.3536 | 2.25 | 1.9604
4 | 0.17226 | 0.16335 | 0.14061 | 0.13516 | 0.11461 | 0.10033 | 0.15488 | 0.14106 | 0.16642 | 0.17555 | 0.1654 | 0.15192 | 0.17872 | 0.1888 | 0.17847 | 0.16685 | 0.13663 | 0.14906 | 0.15631 | 0.16945 | 0.20223 | 0.18255 | 0.20888 | 0.19152
5 | 1.4986 | 1.3825 | 1.271 | 1.2337 | 1.2384 | 1.2125 | 1.3614 | 1.3877 | 1.5245 | 1.5837 | 1.6764 | 1.7777 | 1.842 | 1.8013 | 1.7455 | 1.7243 | 1.6855 | 1.7265 | 1.7066 | 1.7136 | 1.9025 | 1.7898 | 1.8551 | 1.697
6 | 3.8866 | 3.7667 | 3.4846 | 3.5908 | 3.5985 | 3.555 | 3.9094 | 4.5227 | 4.714 | 4.7126 | 4.6909 | 4.9586 | 4.9319 | 4.8 | 4.5362 | 4.3792 | 4.5089 | 4.4806 | 4.147 | 4.1567 | 4.3747 | 3.9605 | 3.9293 | 3.982
7 | 1.7313 | 1.6061 | 1.5401 | 1.5475 | 1.4515 | 1.5153 | 1.9404 | 1.9319 | 2.2139 | 2.3511 | 2.3142 | 2.4224 | 2.3841 | 2.4972 | 2.4681 | 2.3075 | 2.2759 | 2.2772 | 2.1982 | 2.1865 | 2.2459 | 1.8692 | 2.0132 | 1.8299
8 | 0.4548 | 0.439 | 0.41387 | 0.40432 | 0.39286 | 0.40193 | 0.63026 | 0.65622 | 0.7018 | 0.69941 | 0.7204 | 0.76674 | 0.77136 | 0.74227 | 0.65608 | 0.6285 | 0.57621 | 0.59331 | 0.56163 | 0.56701 | 0.55997 | 0.48252 | 0.48552 | 0.4687
9 | 0.48158 | 0.46098 | 0.43569 | 0.40953 | 0.39197 | 0.36953 | 0.38931 | 0.32859 | 0.28512 | 0.30316 | 0.32446 | 0.36468 | 0.39098 | 0.41199 | 0.40481 | 0.41829 | 0.39579 | 0.41842 | 0.39077 | 0.40285 | 0.43518 | 0.39428 | 0.4262 | 0.46887
10 | 0.4314 | 0.40992 | 0.3883 | 0.38607 | 0.36995 | 0.36629 | 0.4372 | 0.43485 | 0.46268 | 0.4858 | 0.46879 | 0.488 | 0.51583 | 0.51766 | 0.50721 | 0.47229 | 0.44347 | 0.46416 | 0.4546 | 0.47501 | 0.52071 | 0.46607 | 0.48503 | 0.44861
11 | 0.43427 | 0.42025 | 0.38476 | 0.36842 | 0.33644 | 0.32959 | 0.39749 | 0.30394 | 0.32496 | 0.35196 | 0.35565 | 0.369 | 0.37976 | 0.40396 | 0.3896 | 0.37119 | 0.3364 | 0.40295 | 0.38115 | 0.37445 | 0.43179 | 0.36899 | 0.46892 | 0.45861
12 | 2.3961 | 2.4377 | 2.5521 | 2.3335 | 2.2525 | 2.1486 | 2.2277 | 2.1846 | 1.9412 | 1.5124 | 2.0553 | 2.2706 | 2.2909 | 2.4294 | 1.96 | 2.5739 | 2.308 | 2.317 | 2.2817 | 2.4688 | 2.7349 | 2.6803 | 2.8566 | 2.9351
13 | 4.6538 | 4.6164 | 4.5094 | 4.465 | 4.3769 | 4.4243 | 5.1186 | 5.1472 | 5.478 | 5.2356 | 5.242 | 5.2908 | 5.4909 | 5.5007 | 5.3925 | 5.3498 | 5.3511 | 5.4878 | 5.1908 | 5.222 | 5.3011 | 4.9559 | 4.6208 | 4.6862
14 | 2.3482 | 2.336 | 2.2322 | 2.1829 | 2.1268 | 2.1249 | 2.1459 | 2.4102 | 2.5863 | 2.5672 | 2.5068 | 2.5439 | 2.6566 | 2.6513 | 2.4602 | 2.5311 | 2.514 | 2.4923 | 2.3234 | 2.2747 | 2.293 | 2.2399 | 2.235 | 2.2105
15 | 0.7196 | 0.70194 | 0.6569 | 0.60677 | 0.55115 | 0.54105 | 0.60118 | 0.57645 | 0.62243 | 0.67545 | 0.60122 | 0.63651 | 0.65629 | 0.685 | 0.60915 | 0.629 | 0.61625 | 0.67092 | 0.64865 | 0.65941 | 0.71241 | 0.63263 | 0.70636 | 0.70882
16 | 0.9946 | 0.95401 | 0.87302 | 0.89154 | 0.84527 | 0.83726 | 1.1618 | 1.3167 | 1.3763 | 1.3025 | 1.2611 | 1.359 | 1.4357 | 1.3695 | 1.26 | 1.198 | 1.1882 | 1.1956 | 1.1329 | 1.214 | 1.2893 | 1.1858 | 1.1661 | 1.0297
17 | 0.52775 | 0.50874 | 0.44138 | 0.42308 | 0.35631 | 0.31005 | 0.45964 | 0.36523 | 0.42711 | 0.45501 | 0.423 | 0.39167 | 0.46571 | 0.50683 | 0.48335 | 0.45366 | 0.36208 | 0.41441 | 0.41529 | 0.44086 | 0.53173 | 0.47254 | 0.59602 | 0.56779
18 | 2.3002 | 2.138 | 1.9619 | 1.9013 | 1.8852 | 1.8323 | 2.0661 | 2.0152 | 2.2098 | 2.3025 | 2.4261 | 2.5753 | 2.6783 | 2.6434 | 2.5665 | 2.5352 | 2.4555 | 2.5459 | 2.4918 | 2.491 | 2.776 | 2.5991 | 2.7786 | 2.5736
19 | 3.0392 | 2.9548 | 2.729 | 2.801 | 2.7835 | 2.7351 | 3.0189 | 3.3849 | 3.525 | 3.5316 | 3.5054 | 3.7083 | 3.699 | 3.6249 | 3.4321 | 3.3143 | 3.3867 | 3.3977 | 3.1233 | 3.1195 | 3.2953 | 2.972 | 3.0358 | 3.0979
20 | 1.9142 | 1.7929 | 1.7086 | 1.7083 | 1.5856 | 1.6325 | 2.0849 | 1.9769 | 2.26 | 2.4072 | 2.3589 | 2.4724 | 2.4453 | 2.5863 | 2.5607 | 2.397 | 2.3384 | 2.375 | 2.2664 | 2.2424 | 2.3174 | 1.9195 | 2.161 | 2.0005
21 | 1.8749 | 1.8252 | 1.7096 | 1.6641 | 1.5867 | 1.595 | 2.4534 | 2.4081 | 2.5698 | 2.5729 | 2.6336 | 2.8071 | 2.8402 | 2.7719 | 2.4649 | 2.3635 | 2.1365 | 2.248 | 2.093 | 2.0956 | 2.0908 | 1.7868 | 1.932 | 1.9064
22 | 1.0715 | 1.0374 | 0.97254 | 0.9153 | 0.85735 | 0.79782 | 0.85649 | 0.6456 | 0.56043 | 0.60284 | 0.63285 | 0.71319 | 0.77446 | 0.83982 | 0.82988 | 0.85456 | 0.78617 | 0.8631 | 0.78299 | 0.79439 | 0.87018 | 0.7764 | 0.92894 | 1.0343
23 | 11.1434 | 10.6999 | 10.0639 | 9.9484 | 9.3698 | 9.141 | 10.9347 | 10.0554 | 10.667 | 11.2622 | 10.7842 | 11.2533 | 11.9828 | 12.2442 | 12.039 | 11.2369 | 10.3607 | 11.1241 | 10.6689 | 11.0323 | 12.1939 | 10.8144 | 12.0408 | 11.4224
24 | 4.4291 | 4.4 | 3.9923 | 3.8073 | 3.3338 | 3.1025 | 3.7596 | 2.1094 | 2.2126 | 2.4705 | 2.3749 | 2.5 | 2.6926 | 3.1275 | 3.0802 | 2.9549 | 2.4523 | 3.2452 | 2.8014 | 2.6298 | 3.145 | 2.5769 | 4.2273 | 4.4347
25 | 2.5065 | 2.559 | 2.591 | 2.3865 | 2.2316 | 2.0863 | 2.2269 | 1.8453 | 1.639 | 1.3204 | 1.7225 | 1.911 | 1.9682 | 2.1728 | 1.8054 | 2.2999 | 1.9912 | 2.1217 | 1.9932 | 2.1028 | 2.3704 | 2.2682 | 2.7452 | 2.8967
26 | 2.2072 | 2.2038 | 2.1236 | 2.0892 | 1.9992 | 1.9805 | 2.3053 | 2.1037 | 2.2306 | 2.1516 | 2.1306 | 2.1586 | 2.2637 | 2.3243 | 2.2893 | 2.27 | 2.2134 | 2.3438 | 2.1636 | 2.1501 | 2.2136 | 2.0399 | 2.1111 | 2.1912
27 | 4.356 | 4.3677 | 4.1182 | 4.0024 | 3.7783 | 3.6785 | 3.8307 | 3.6706 | 3.9164 | 3.9349 | 3.7848 | 3.8614 | 4.0923 | 4.2308 | 3.9703 | 4.0692 | 3.8966 | 4.0599 | 3.6522 | 3.5135 | 3.6226 | 3.4525 | 3.975 | 4.0782
28 | 3.2256 | 3.2368 | 2.964 | 2.7727 | 2.3967 | 2.2039 | 2.5551 | 1.5369 | 1.619 | 1.8231 | 1.5448 | 1.6646 | 1.8234 | 2.1456 | 2.0074 | 2.0435 | 1.7563 | 2.2243 | 1.8956 | 1.8037 | 2.07 | 1.7247 | 2.821 | 3.0703
29 | 5.3712 | 5.3129 | 4.8178 | 4.7727 | 4.2799 | 4.0182 | 5.3577 | 4.5188 | 4.6767 | 4.5524 | 4.2711 | 4.6391 | 5.0431 | 5.1862 | 4.8858 | 4.6724 | 4.2822 | 4.7811 | 4.194 | 4.2922 | 4.7343 | 4.1778 | 5.4026 | 5.3027
30 | 2.4737 | 2.5161 | 2.2375 | 2.126 | 1.7524 | 1.4957 | 1.9173 | 0.64556 | 0.68372 | 0.81313 | 0.64867 | 0.66063 | 0.87915 | 1.2351 | 1.2549 | 1.2104 | 0.79681 | 1.2692 | 0.93327 | 0.81923 | 1.0932 | 0.83326 | 2.0938 | 2.359
31 | 15.0392 | 14.8646 | 13.4448 | 12.8617 | 11.4642 | 10.3874 | 12.2086 | 6.8075 | 7.2248 | 7.9321 | 7.6995 | 8.3298 | 9.2399 | 10.5401 | 10.5272 | 10.3844 | 8.7494 | 10.873 | 9.204 | 8.5626 | 10.1541 | 8.7756 | 14.3469 | 15.0993
32 | 12.8027 | 13.1404 | 11.8065 | 11.2938 | 9.4878 | 8.2318 | 9.9101 | 3.0959 | 2.9861 | 3.5808 | 2.794 | 3.1683 | 3.9861 | 5.8108 | 5.9903 | 5.8617 | 4.0223 | 6.5108 | 4.3636 | 3.5119 | 4.6401 | 3.3173 | 10.0806 | 11.8823

## Qc, Summer, S1
LoadID | 0 | 1 | 2 | 3 | 4 | 5 | 6 | 7 | 8 | 9 | 10 | 11 | 12 | 13 | 14 | 15 | 16 | 17 | 18 | 19 | 20 | 21 | 22 | 23
1 | 0.35408 | 0.38815 | 0.36821 | 0.36756 | 0.36024 | 0.38106 | 0.39073 | 0.73303 | 0.85237 | 0.82197 | 0.80058 | 0.80235 | 0.85278 | 0.82478 | 0.57933 | 0.75755 | 0.76689 | 0.72017 | 0.56901 | 0.51608 | 0.54112 | 0.54432 | 0.3757 | 0.371
2 | -0.0045136 | 0.022303 | 0.026486 | 0.035896 | 0.045651 | 0.037034 | 0.043229 | -0.11327 | -0.14561 | -0.18692 | -0.10782 | -0.09699 | -0.066922 | -0.088827 | -0.038 | -0.033516 | -0.039183 | -0.071037 | -0.13494 | -0.13783 | -0.10954 | -0.083574 | -0.040936 | -0.0075211
3 | 0.060787 | 0.14347 | 0.25271 | 0.23359 | 0.23733 | 0.22723 | 0.014088 | -0.27214 | -0.35535 | -0.35942 | -0.30013 | -0.37665 | -0.34022 | -0.29626 | -0.21451 | -0.13392 | -0.16514 | -0.14709 | -0.02841 | -0.11823 | -0.16513 | -0.10745 | 0.10125 | 0.20857
4 | -0.22207 | -0.22401 | -0.23069 | -0.23069 | -0.23589 | -0.24299 | -0.21917 | -0.14879 | -0.11098 | -0.11702 | -0.14748 | -0.1617 | -0.14945 | -0.16204 | -0.15341 | -0.18077 | -0.20236 | -0.18004 | -0.1273 | -0.11374 | -0.1141 | -0.15071 | -0.18789 | -0.19493
5 | -0.0040313 | -0.0052688 | -0.0061859 | -0.0061706 | -0.0062094 | -0.0067129 | -0.0060381 | -0.0024105 | 0.00075298 | 0.0026779 | 0.0044176 | 0.00469 | 0.0041167 | 0.0033634 | 0.0022221 | 0.0014754 | 0.0012325 | 0.0010847 | 0.0010971 | 0.00029982 | 0.0023335 | 0.0010644 | 0.00061018 | -0.00097746
6 | -0.62666 | -0.69646 | -0.52741 | -0.62145 | -0.63617 | -0.65319 | -0.63271 | -1.1699 | -1.3436 | -1.3406 | -1.1716 | -1.3993 | -1.458 | -1.3457 | -1.1687 | -1.0278 | -1.2531 | -1.2151 | -0.95349 | -0.88433 | -1.0418 | -0.81961 | -0.62587 | -0.69695
7 | -0.66323 | -0.6852 | -0.7211 | -0.74524 | -0.6973 | -0.75198 | -0.65219 | -0.29731 | -0.053437 | -0.039799 | 0.091022 | 0.030563 | 0.0077769 | 0.0053118 | -0.07673 | -0.13337 | -0.19668 | -0.2498 | -0.21702 | -0.26748 | -0.19035 | -0.35159 | -0.44156 | -0.47925
8 | -0.64077 | -0.64521 | -0.65124 | -0.65477 | -0.64599 | -0.63062 | -0.53599 | -0.44229 | -0.43396 | -0.42704 | -0.41998 | -0.41534 | -0.42514 | -0.44153 | -0.48542 | -0.50718 | -0.52508 | -0.52678 | -0.53674 | -0.55477 | -0.58998 | -0.61505 | -0.62369 | -0.63575
9 | -0.0010646 | 0.0098161 | 0.012569 | 0.015944 | 0.015182 | 0.017543 | 0.033006 | 0.010749 | 0.016565 | 0.005685 | 0.00010588 | -0.0044553 | -0.015257 | -0.015452 | -0.011835 | -0.027195 | -0.023086 | -0.02006 | -0.016613 | -0.017001 | -0.024029 | -0.021627 | 0.0021281 | 0.0034715
10 | 0.057059 | 0.06376 | 0.065396 | 0.064587 | 0.066753 | 0.068611 | 0.021692 | -0.019145 | -0.043555 | -0.046054 | -0.019525 | -0.047453 | -0.051013 | -0.049013 | -0.038791 | -0.016632 | -0.0083481 | -0.0083206 | -0.0084915 | -0.016961 | -0.024333 | -0.0033301 | 0.02513 | 0.042252
11 | -0.27337 | -0.29398 | -0.30708 | -0.31174 | -0.30364 | -0.30465 | -0.24027 | -0.19947 | -0.16785 | -0.12966 | -0.13034 | -0.13947 | -0.16378 | -0.16858 | -0.1891 | -0.18928 | -0.19211 | -0.14861 | -0.13406 | -0.15272 | -0.12656 | -0.16083 | -0.18415 | -0.20802
12 | 0.36437 | 0.22038 | 0.27854 | 0.21936 | 0.25164 | 0.13503 | 0.45508 | 0.35782 | 0.26533 | 0.31222 | 0.32336 | 0.29445 | -0.14748 | -0.074843 | 0.41873 | 0.14103 | 0.16249 | 0.094576 | -0.0043683 | -0.28742 | -0.64117 | -0.63861 | -0.60606 | -0.63658
13 | 1.1991 | 1.1167 | 0.83943 | 0.75666 | 0.69566 | 0.87349 | 2.8764 | 3.8416 | 4.9279 | 4.6982 | 4.5826 | 4.5252 | 4.8907 | 4.4895 | 4.1236 | 3.8313 | 3.7925 | 3.842 | 3.1956 | 2.9286 | 3.1045 | 2.1726 | 0.95349 | 1.0216
14 | 0.18196 | 0.19947 | 0.18922 | 0.18889 | 0.18512 | 0.19582 | 0.20079 | 0.3767 | 0.43802 | 0.4224 | 0.41141 | 0.41232 | 0.43823 | 0.42384 | 0.29771 | 0.3893 | 0.39409 | 0.37009 | 0.29241 | 0.26521 | 0.27808 | 0.27972 | 0.19307 | 0.19065
15 | 0.0041033 | -0.020275 | -0.024078 | -0.032633 | -0.041501 | -0.033667 | -0.039299 | 0.10297 | 0.13237 | 0.16993 | 0.098021 | 0.088173 | 0.060838 | 0.080752 | 0.034546 | 0.030469 | 0.035621 | 0.064579 | 0.12267 | 0.1253 | 0.099583 | 0.075976 | 0.037215 | 0.0068373
16 | -0.015197 | -0.035867 | -0.063178 | -0.058398 | -0.059332 | -0.056808 | -0.0035219 | 0.068036 | 0.088839 | 0.089855 | 0.075033 | 0.094163 | 0.085054 | 0.074066 | 0.053626 | 0.03348 | 0.041284 | 0.036772 | 0.0071024 | 0.029559 | 0.041283 | 0.026862 | -0.025313 | -0.052143
17 | 0.3516 | 0.35468 | 0.36525 | 0.36526 | 0.37349 | 0.38474 | 0.34702 | 0.23559 | 0.17572 | 0.18528 | 0.23351 | 0.25603 | 0.23663 | 0.25657 | 0.2429 | 0.28621 | 0.3204 | 0.28507 | 0.20156 | 0.18009 | 0.18065 | 0.23863 | 0.29749 | 0.30864
18 | 0.11288 | 0.14753 | 0.17321 | 0.17278 | 0.17386 | 0.18796 | 0.16907 | 0.067493 | -0.021083 | -0.07498 | -0.12369 | -0.13132 | -0.11527 | -0.094175 | -0.062218 | -0.041311 | -0.034509 | -0.030371 | -0.030718 | -0.0083949 | -0.065338 | -0.029803 | -0.017085 | 0.027369
19 | -0.70642 | -0.7851 | -0.59454 | -0.70054 | -0.71714 | -0.73632 | -0.71324 | -1.3188 | -1.5146 | -1.5113 | -1.3207 | -1.5774 | -1.6436 | -1.5169 | -1.3175 | -1.1586 | -1.4126 | -1.3697 | -1.0748 | -0.99688 | -1.1744 | -0.92392 | -0.70553 | -0.78565
20 | 0.41689 | 0.4307 | 0.45326 | 0.46843 | 0.4383 | 0.47267 | 0.40995 | 0.18688 | 0.033589 | 0.025017 | -0.057214 | -0.019211 | -0.0048883 | -0.0033389 | 0.04823 | 0.083834 | 0.12362 | 0.15702 | 0.13641 | 0.16813 | 0.11965 | 0.221 | 0.27755 | 0.30124
21 | -0.53398 | -0.53768 | -0.5427 | -0.54565 | -0.53833 | -0.52551 | -0.44666 | -0.36857 | -0.36163 | -0.35587 | -0.34999 | -0.34612 | -0.35428 | -0.36794 | -0.40452 | -0.42265 | -0.43757 | -0.43898 | -0.44728 | -0.46231 | -0.49165 | -0.51254 | -0.51974 | -0.52979
22 | 0.0077794 | -0.071733 | -0.091851 | -0.11651 | -0.11095 | -0.1282 | -0.2412 | -0.078548 | -0.12105 | -0.041544 | -0.00077371 | 0.032558 | 0.1115 | 0.11292 | 0.086486 | 0.19873 | 0.1687 | 0.14659 | 0.1214 | 0.12424 | 0.1756 | 0.15804 | -0.015552 | -0.025369
23 | -1.4835 | -1.6578 | -1.7003 | -1.6793 | -1.7356 | -1.7839 | -0.56399 | 0.49777 | 1.1324 | 1.1974 | 0.50766 | 1.2338 | 1.3263 | 1.2743 | 1.0086 | 0.43243 | 0.21705 | 0.21634 | 0.22078 | 0.44099 | 0.63266 | 0.086583 | -0.65338 | -1.0985
24 | 0.80472 | 0.86541 | 0.90397 | 0.91768 | 0.89382 | 0.89682 | 0.7073 | 0.58718 | 0.49409 | 0.3817 | 0.38368 | 0.41057 | 0.48213 | 0.49624 | 0.55667 | 0.55719 | 0.56552 | 0.43747 | 0.39462 | 0.44956 | 0.37255 | 0.47344 | 0.54208 | 0.61234
25 | -0.21862 | -0.13223 | -0.16712 | -0.13162 | -0.15098 | -0.081021 | -0.27305 | -0.21469 | -0.1592 | -0.18733 | -0.19401 | -0.17667 | 0.088491 | 0.044906 | -0.25124 | -0.084617 | -0.097495 | -0.056746 | 0.002621 | 0.17245 | 0.3847 | 0.38317 | 0.36364 | 0.38195
26 | 0.10304 | 0.095964 | 0.072139 | 0.065025 | 0.059783 | 0.075066 | 0.24719 | 0.33013 | 0.42349 | 0.40375 | 0.39382 | 0.38888 | 0.4203 | 0.38582 | 0.35437 | 0.32925 | 0.32591 | 0.33017 | 0.27462 | 0.25168 | 0.26679 | 0.1867 | 0.081941 | 0.087795
27 | 0.088521 | 0.097039 | 0.092053 | 0.091891 | 0.09006 | 0.095265 | 0.097682 | 0.18326 | 0.21309 | 0.20549 | 0.20015 | 0.20059 | 0.21319 | 0.20619 | 0.14483 | 0.18939 | 0.19172 | 0.18004 | 0.14225 | 0.12902 | 0.13528 | 0.13608 | 0.093924 | 0.092751
28 | -0.0043084 | 0.021289 | 0.025282 | 0.034265 | 0.043576 | 0.03535 | 0.041264 | -0.10812 | -0.13899 | -0.17842 | -0.10292 | -0.092581 | -0.06388 | -0.08479 | -0.036273 | -0.031992 | -0.037402 | -0.067808 | -0.12881 | -0.13157 | -0.10456 | -0.079775 | -0.039076 | -0.0071792
29 | -0.91181 | -2.152 | -3.7907 | -3.5039 | -3.5599 | -3.4085 | -0.21132 | 4.0822 | 5.3303 | 5.3913 | 4.502 | 5.6498 | 5.1033 | 4.444 | 3.2176 | 2.0088 | 2.477 | 2.2063 | 0.42615 | 1.7735 | 2.477 | 1.6117 | -1.5188 | -3.1286
30 | 0.90677 | 0.91471 | 0.94196 | 0.94199 | 0.96321 | 0.99222 | 0.89494 | 0.60757 | 0.45318 | 0.47783 | 0.6022 | 0.66028 | 0.61025 | 0.66167 | 0.62643 | 0.73812 | 0.82631 | 0.73517 | 0.5198 | 0.46445 | 0.4659 | 0.61541 | 0.76721 | 0.79597
31 | 0.66516 | 0.86935 | 1.0207 | 1.0182 | 1.0245 | 1.1076 | 0.99629 | 0.39772 | -0.12424 | -0.44185 | -0.7289 | -0.77385 | -0.67925 | -0.55496 | -0.36664 | -0.24344 | -0.20336 | -0.17897 | -0.18101 | -0.04947 | -0.38503 | -0.17562 | -0.10068 | 0.16128
32 | 0.66084 | 0.73445 | 0.55618 | 0.65535 | 0.67087 | 0.68881 | 0.66723 | 1.2337 | 1.4169 | 1.4138 | 1.2355 | 1.4756 | 1.5375 | 1.4191 | 1.2325 | 1.0839 | 1.3215 | 1.2813 | 1.0055 | 0.93256 | 1.0986 | 0.86431 | 0.66001 | 0.73497

## Qc, Summer, S2
LoadID | 0 | 1 | 2 | 3 | 4 | 5 | 6 | 7 | 8 | 9 | 10 | 11 | 12 | 13 | 14 | 15 | 16 | 17 | 18 | 19 | 20 | 21 | 22 | 23
1 | 0.35408 | 0.38815 | 0.36821 | 0.36756 | 0.36024 | 0.38106 | 0.39073 | 0.73303 | 0.85237 | 0.82197 | 0.80058 | 0.80235 | 0.85278 | 0.82478 | 0.57933 | 0.75755 | 0.76689 | 0.72017 | 0.56901 | 0.51608 | 0.54112 | 0.54432 | 0.3757 | 0.371
2 | -0.0045136 | 0.022303 | 0.026486 | 0.035896 | 0.045651 | 0.037034 | 0.043229 | -0.11327 | -0.14561 | -0.18692 | -0.10782 | -0.09699 | -0.066922 | -0.088827 | -0.038 | -0.033516 | -0.039183 | -0.071037 | -0.13494 | -0.13783 | -0.10954 | -0.083574 | -0.040936 | -0.0075211
3 | 0.060787 | 0.14347 | 0.25271 | 0.23359 | 0.23733 | 0.22723 | 0.014088 | -0.27214 | -0.35535 | -0.35942 | -0.30013 | -0.37665 | -0.34022 | -0.29626 | -0.21451 | -0.13392 | -0.16514 | -0.14709 | -0.02841 | -0.11823 | -0.16513 | -0.10745 | 0.10125 | 0.20857
4 | -0.22207 | -0.22401 | -0.23069 | -0.23069 | -0.23589 | -0.24299 | -0.21917 | -0.14879 | -0.11098 | -0.11702 | -0.14748 | -0.1617 | -0.14945 | -0.16204 | -0.15341 | -0.18077 | -0.20236 | -0.18004 | -0.1273 | -0.11374 | -0.1141 | -0.15071 | -0.18789 | -0.19493
5 | -0.0040313 | -0.0052688 | -0.0061859 | -0.0061706 | -0.0062094 | -0.0067129 | -0.0060381 | -0.0024105 | 0.00075298 | 0.0026779 | 0.0044176 | 0.00469 | 0.0041167 | 0.0033634 | 0.0022221 | 0.0014754 | 0.0012325 | 0.0010847 | 0.0010971 | 0.00029982 | 0.0023335 | 0.0010644 | 0.00061018 | -0.00097746
6 | -0.62666 | -0.69646 | -0.52741 | -0.62145 | -0.63617 | -0.65319 | -0.63271 | -1.1699 | -1.3436 | -1.3406 | -1.1716 | -1.3993 | -1.458 | -1.3457 | -1.1687 | -1.0278 | -1.2531 | -1.2151 | -0.95349 | -0.88433 | -1.0418 | -0.81961 | -0.62587 | -0.69695
7 | -0.66323 | -0.6852 | -0.7211 | -0.74524 | -0.6973 | -0.75198 | -0.65219 | -0.29731 | -0.053437 | -0.039799 | 0.091022 | 0.030563 | 0.0077769 | 0.0053118 | -0.07673 | -0.13337 | -0.19668 | -0.2498 | -0.21702 | -0.26748 | -0.19035 | -0.35159 | -0.44156 | -0.47925
8 | -0.64077 | -0.64521 | -0.65124 | -0.65477 | -0.64599 | -0.63062 | -0.53599 | -0.44229 | -0.43396 | -0.42704 | -0.41998 | -0.41534 | -0.42514 | -0.44153 | -0.48542 | -0.50718 | -0.52508 | -0.52678 | -0.53674 | -0.55477 | -0.58998 | -0.61505 | -0.62369 | -0.63575
9 | -0.0010646 | 0.0098161 | 0.012569 | 0.015944 | 0.015182 | 0.017543 | 0.033006 | 0.010749 | 0.016565 | 0.005685 | 0.00010588 | -0.0044553 | -0.015257 | -0.015452 | -0.011835 | -0.027195 | -0.023086 | -0.02006 | -0.016613 | -0.017001 | -0.024029 | -0.021627 | 0.0021281 | 0.0034715
10 | 0.057059 | 0.06376 | 0.065396 | 0.064587 | 0.066753 | 0.068611 | 0.021692 | -0.019145 | -0.043555 | -0.046054 | -0.019525 | -0.047453 | -0.051013 | -0.049013 | -0.038791 | -0.016632 | -0.0083481 | -0.0083206 | -0.0084915 | -0.016961 | -0.024333 | -0.0033301 | 0.02513 | 0.042252
11 | -0.27337 | -0.29398 | -0.30708 | -0.31174 | -0.30364 | -0.30465 | -0.24027 | -0.19947 | -0.16785 | -0.12966 | -0.13034 | -0.13947 | -0.16378 | -0.16858 | -0.1891 | -0.18928 | -0.19211 | -0.14861 | -0.13406 | -0.15272 | -0.12656 | -0.16083 | -0.18415 | -0.20802
12 | 0.36437 | 0.22038 | 0.27854 | 0.21936 | 0.25164 | 0.13503 | 0.45508 | 0.35782 | 0.26533 | 0.31222 | 0.32336 | 0.29445 | -0.14748 | -0.074843 | 0.41873 | 0.14103 | 0.16249 | 0.094576 | -0.0043683 | -0.28742 | -0.64117 | -0.63861 | -0.60606 | -0.63658
13 | 1.1991 | 1.1167 | 0.83943 | 0.75666 | 0.69566 | 0.87349 | 2.8764 | 3.8416 | 4.9279 | 4.6982 | 4.5826 | 4.5252 | 4.8907 | 4.4895 | 4.1236 | 3.8313 | 3.7925 | 3.842 | 3.1956 | 2.9286 | 3.1045 | 2.1726 | 0.95349 | 1.0216
14 | 0.18196 | 0.19947 | 0.18922 | 0.18889 | 0.18512 | 0.19582 | 0.20079 | 0.3767 | 0.43802 | 0.4224 | 0.41141 | 0.41232 | 0.43823 | 0.42384 | 0.29771 | 0.3893 | 0.39409 | 0.37009 | 0.29241 | 0.26521 | 0.27808 | 0.27972 | 0.19307 | 0.19065
15 | 0.0041033 | -0.020275 | -0.024078 | -0.032633 | -0.041501 | -0.033667 | -0.039299 | 0.10297 | 0.13237 | 0.16993 | 0.098021 | 0.088173 | 0.060838 | 0.080752 | 0.034546 | 0.030469 | 0.035621 | 0.064579 | 0.12267 | 0.1253 | 0.099583 | 0.075976 | 0.037215 | 0.0068373
16 | -0.015197 | -0.035867 | -0.063178 | -0.058398 | -0.059332 | -0.056808 | -0.0035219 | 0.068036 | 0.088839 | 0.089855 | 0.075033 | 0.094163 | 0.085054 | 0.074066 | 0.053626 | 0.03348 | 0.041284 | 0.036772 | 0.0071024 | 0.029559 | 0.041283 | 0.026862 | -0.025313 | -0.052143
17 | 0.3516 | 0.35468 | 0.36525 | 0.36526 | 0.37349 | 0.38474 | 0.34702 | 0.23559 | 0.17572 | 0.18528 | 0.23351 | 0.25603 | 0.23663 | 0.25657 | 0.2429 | 0.28621 | 0.3204 | 0.28507 | 0.20156 | 0.18009 | 0.18065 | 0.23863 | 0.29749 | 0.30864
18 | 0.11288 | 0.14753 | 0.17321 | 0.17278 | 0.17386 | 0.18796 | 0.16907 | 0.067493 | -0.021083 | -0.07498 | -0.12369 | -0.13132 | -0.11527 | -0.094175 | -0.062218 | -0.041311 | -0.034509 | -0.030371 | -0.030718 | -0.0083949 | -0.065338 | -0.029803 | -0.017085 | 0.027369
19 | -0.70642 | -0.7851 | -0.59454 | -0.70054 | -0.71714 | -0.73632 | -0.71324 | -1.3188 | -1.5146 | -1.5113 | -1.3207 | -1.5774 | -1.6436 | -1.5169 | -1.3175 | -1.1586 | -1.4126 | -1.3697 | -1.0748 | -0.99688 | -1.1744 | -0.92392 | -0.70553 | -0.78565
20 | 0.41689 | 0.4307 | 0.45326 | 0.46843 | 0.4383 | 0.47267 | 0.40995 | 0.18688 | 0.033589 | 0.025017 | -0.057214 | -0.019211 | -0.0048883 | -0.0033389 | 0.04823 | 0.083834 | 0.12362 | 0.15702 | 0.13641 | 0.16813 | 0.11965 | 0.221 | 0.27755 | 0.30124
21 | -0.53398 | -0.53768 | -0.5427 | -0.54565 | -0.53833 | -0.52551 | -0.44666 | -0.36857 | -0.36163 | -0.35587 | -0.34999 | -0.34612 | -0.35428 | -0.36794 | -0.40452 | -0.42265 | -0.43757 | -0.43898 | -0.44728 | -0.46231 | -0.49165 | -0.51254 | -0.51974 | -0.52979
22 | 0.0077794 | -0.071733 | -0.091851 | -0.11651 | -0.11095 | -0.1282 | -0.2412 | -0.078548 | -0.12105 | -0.041544 | -0.00077371 | 0.032558 | 0.1115 | 0.11292 | 0.086486 | 0.19873 | 0.1687 | 0.14659 | 0.1214 | 0.12424 | 0.1756 | 0.15804 | -0.015552 | -0.025369
23 | -1.4835 | -1.6578 | -1.7003 | -1.6793 | -1.7356 | -1.7839 | -0.56399 | 0.49777 | 1.1324 | 1.1974 | 0.50766 | 1.2338 | 1.3263 | 1.2743 | 1.0086 | 0.43243 | 0.21705 | 0.21634 | 0.22078 | 0.44099 | 0.63266 | 0.086583 | -0.65338 | -1.0985
24 | 0.80472 | 0.86541 | 0.90397 | 0.91768 | 0.89382 | 0.89682 | 0.7073 | 0.58718 | 0.49409 | 0.3817 | 0.38368 | 0.41057 | 0.48213 | 0.49624 | 0.55667 | 0.55719 | 0.56552 | 0.43747 | 0.39462 | 0.44956 | 0.37255 | 0.47344 | 0.54208 | 0.61234
25 | -0.21862 | -0.13223 | -0.16712 | -0.13162 | -0.15098 | -0.081021 | -0.27305 | -0.21469 | -0.1592 | -0.18733 | -0.19401 | -0.17667 | 0.088491 | 0.044906 | -0.25124 | -0.084617 | -0.097495 | -0.056746 | 0.002621 | 0.17245 | 0.3847 | 0.38317 | 0.36364 | 0.38195
26 | 0.10304 | 0.095964 | 0.072139 | 0.065025 | 0.059783 | 0.075066 | 0.24719 | 0.33013 | 0.42349 | 0.40375 | 0.39382 | 0.38888 | 0.4203 | 0.38582 | 0.35437 | 0.32925 | 0.32591 | 0.33017 | 0.27462 | 0.25168 | 0.26679 | 0.1867 | 0.081941 | 0.087795
27 | 0.088521 | 0.097039 | 0.092053 | 0.091891 | 0.09006 | 0.095265 | 0.097682 | 0.18326 | 0.21309 | 0.20549 | 0.20015 | 0.20059 | 0.21319 | 0.20619 | 0.14483 | 0.18939 | 0.19172 | 0.18004 | 0.14225 | 0.12902 | 0.13528 | 0.13608 | 0.093924 | 0.092751
28 | -0.0043084 | 0.021289 | 0.025282 | 0.034265 | 0.043576 | 0.03535 | 0.041264 | -0.10812 | -0.13899 | -0.17842 | -0.10292 | -0.092581 | -0.06388 | -0.08479 | -0.036273 | -0.031992 | -0.037402 | -0.067808 | -0.12881 | -0.13157 | -0.10456 | -0.079775 | -0.039076 | -0.0071792
29 | -0.91181 | -2.152 | -3.7907 | -3.5039 | -3.5599 | -3.4085 | -0.21132 | 4.0822 | 5.3303 | 5.3913 | 4.502 | 5.6498 | 5.1033 | 4.444 | 3.2176 | 2.0088 | 2.477 | 2.2063 | 0.42615 | 1.7735 | 2.477 | 1.6117 | -1.5188 | -3.1286
30 | 0.90677 | 0.91471 | 0.94196 | 0.94199 | 0.96321 | 0.99222 | 0.89494 | 0.60757 | 0.45318 | 0.47783 | 0.6022 | 0.66028 | 0.61025 | 0.66167 | 0.62643 | 0.73812 | 0.82631 | 0.73517 | 0.5198 | 0.46445 | 0.4659 | 0.61541 | 0.76721 | 0.79597
31 | 0.66516 | 0.86935 | 1.0207 | 1.0182 | 1.0245 | 1.1076 | 0.99629 | 0.39772 | -0.12424 | -0.44185 | -0.7289 | -0.77385 | -0.67925 | -0.55496 | -0.36664 | -0.24344 | -0.20336 | -0.17897 | -0.18101 | -0.04947 | -0.38503 | -0.17562 | -0.10068 | 0.16128
32 | 0.66084 | 0.73445 | 0.55618 | 0.65535 | 0.67087 | 0.68881 | 0.66723 | 1.2337 | 1.4169 | 1.4138 | 1.2355 | 1.4756 | 1.5375 | 1.4191 | 1.2325 | 1.0839 | 1.3215 | 1.2813 | 1.0055 | 0.93256 | 1.0986 | 0.86431 | 0.66001 | 0.73497

## Qc, Summer, S3
LoadID | 0 | 1 | 2 | 3 | 4 | 5 | 6 | 7 | 8 | 9 | 10 | 11 | 12 | 13 | 14 | 15 | 16 | 17 | 18 | 19 | 20 | 21 | 22 | 23
1 | 0.35408 | 0.38815 | 0.36821 | 0.36756 | 0.36024 | 0.38106 | 0.39073 | 0.73303 | 0.85237 | 0.82197 | 0.80058 | 0.80235 | 0.85278 | 0.82478 | 0.57933 | 0.75755 | 0.76689 | 0.72017 | 0.56901 | 0.51608 | 0.54112 | 0.54432 | 0.3757 | 0.371
2 | -0.0045136 | 0.022303 | 0.026486 | 0.035896 | 0.045651 | 0.037034 | 0.043229 | -0.11327 | -0.14561 | -0.18692 | -0.10782 | -0.09699 | -0.066922 | -0.088827 | -0.038 | -0.033516 | -0.039183 | -0.071037 | -0.13494 | -0.13783 | -0.10954 | -0.083574 | -0.040936 | -0.0075211
3 | 0.060787 | 0.14347 | 0.25271 | 0.23359 | 0.23733 | 0.22723 | 0.014088 | -0.27214 | -0.35535 | -0.35942 | -0.30013 | -0.37665 | -0.34022 | -0.29626 | -0.21451 | -0.13392 | -0.16514 | -0.14709 | -0.02841 | -0.11823 | -0.16513 | -0.10745 | 0.10125 | 0.20857
4 | -0.22207 | -0.22401 | -0.23069 | -0.23069 | -0.23589 | -0.24299 | -0.21917 | -0.14879 | -0.11098 | -0.11702 | -0.14748 | -0.1617 | -0.14945 | -0.16204 | -0.15341 | -0.18077 | -0.20236 | -0.18004 | -0.1273 | -0.11374 | -0.1141 | -0.15071 | -0.18789 | -0.19493
5 | -0.0040313 | -0.0052688 | -0.0061859 | -0.0061706 | -0.0062094 | -0.0067129 | -0.0060381 | -0.0024105 | 0.00075298 | 0.0026779 | 0.0044176 | 0.00469 | 0.0041167 | 0.0033634 | 0.0022221 | 0.0014754 | 0.0012325 | 0.0010847 | 0.0010971 | 0.00029982 | 0.0023335 | 0.0010644 | 0.00061018 | -0.00097746
6 | -0.62666 | -0.69646 | -0.52741 | -0.62145 | -0.63617 | -0.65319 | -0.63271 | -1.1699 | -1.3436 | -1.3406 | -1.1716 | -1.3993 | -1.458 | -1.3457 | -1.1687 | -1.0278 | -1.2531 | -1.2151 | -0.95349 | -0.88433 | -1.0418 | -0.81961 | -0.62587 | -0.69695
7 | -0.66323 | -0.6852 | -0.7211 | -0.74524 | -0.6973 | -0.75198 | -0.65219 | -0.29731 | -0.053437 | -0.039799 | 0.091022 | 0.030563 | 0.0077769 | 0.0053118 | -0.07673 | -0.13337 | -0.19668 | -0.2498 | -0.21702 | -0.26748 | -0.19035 | -0.35159 | -0.44156 | -0.47925
8 | -0.64077 | -0.64521 | -0.65124 | -0.65477 | -0.64599 | -0.63062 | -0.53599 | -0.44229 | -0.43396 | -0.42704 | -0.41998 | -0.41534 | -0.42514 | -0.44153 | -0.48542 | -0.50718 | -0.52508 | -0.52678 | -0.53674 | -0.55477 | -0.58998 | -0.61505 | -0.62369 | -0.63575
9 | -0.0010646 | 0.0098161 | 0.012569 | 0.015944 | 0.015182 | 0.017543 | 0.033006 | 0.010749 | 0.016565 | 0.005685 | 0.00010588 | -0.0044553 | -0.015257 | -0.015452 | -0.011835 | -0.027195 | -0.023086 | -0.02006 | -0.016613 | -0.017001 | -0.024029 | -0.021627 | 0.0021281 | 0.0034715
10 | 0.057059 | 0.06376 | 0.065396 | 0.064587 | 0.066753 | 0.068611 | 0.021692 | -0.019145 | -0.043555 | -0.046054 | -0.019525 | -0.047453 | -0.051013 | -0.049013 | -0.038791 | -0.016632 | -0.0083481 | -0.0083206 | -0.0084915 | -0.016961 | -0.024333 | -0.0033301 | 0.02513 | 0.042252
11 | -0.27337 | -0.29398 | -0.30708 | -0.31174 | -0.30364 | -0.30465 | -0.24027 | -0.19947 | -0.16785 | -0.12966 | -0.13034 | -0.13947 | -0.16378 | -0.16858 | -0.1891 | -0.18928 | -0.19211 | -0.14861 | -0.13406 | -0.15272 | -0.12656 | -0.16083 | -0.18415 | -0.20802
12 | 0.36437 | 0.22038 | 0.27854 | 0.21936 | 0.25164 | 0.13503 | 0.45508 | 0.35782 | 0.26533 | 0.31222 | 0.32336 | 0.29445 | -0.14748 | -0.074843 | 0.41873 | 0.14103 | 0.16249 | 0.094576 | -0.0043683 | -0.28742 | -0.64117 | -0.63861 | -0.60606 | -0.63658
13 | 1.1991 | 1.1167 | 0.83943 | 0.75666 | 0.69566 | 0.87349 | 2.8764 | 3.8416 | 4.9279 | 4.6982 | 4.5826 | 4.5252 | 4.8907 | 4.4895 | 4.1236 | 3.8313 | 3.7925 | 3.842 | 3.1956 | 2.9286 | 3.1045 | 2.1726 | 0.95349 | 1.0216
14 | 0.18196 | 0.19947 | 0.18922 | 0.18889 | 0.18512 | 0.19582 | 0.20079 | 0.3767 | 0.43802 | 0.4224 | 0.41141 | 0.41232 | 0.43823 | 0.42384 | 0.29771 | 0.3893 | 0.39409 | 0.37009 | 0.29241 | 0.26521 | 0.27808 | 0.27972 | 0.19307 | 0.19065
15 | 0.0041033 | -0.020275 | -0.024078 | -0.032633 | -0.041501 | -0.033667 | -0.039299 | 0.10297 | 0.13237 | 0.16993 | 0.098021 | 0.088173 | 0.060838 | 0.080752 | 0.034546 | 0.030469 | 0.035621 | 0.064579 | 0.12267 | 0.1253 | 0.099583 | 0.075976 | 0.037215 | 0.0068373
16 | -0.015197 | -0.035867 | -0.063178 | -0.058398 | -0.059332 | -0.056808 | -0.0035219 | 0.068036 | 0.088839 | 0.089855 | 0.075033 | 0.094163 | 0.085054 | 0.074066 | 0.053626 | 0.03348 | 0.041284 | 0.036772 | 0.0071024 | 0.029559 | 0.041283 | 0.026862 | -0.025313 | -0.052143
17 | 0.3516 | 0.35468 | 0.36525 | 0.36526 | 0.37349 | 0.38474 | 0.34702 | 0.23559 | 0.17572 | 0.18528 | 0.23351 | 0.25603 | 0.23663 | 0.25657 | 0.2429 | 0.28621 | 0.3204 | 0.28507 | 0.20156 | 0.18009 | 0.18065 | 0.23863 | 0.29749 | 0.30864
18 | 0.11288 | 0.14753 | 0.17321 | 0.17278 | 0.17386 | 0.18796 | 0.16907 | 0.067493 | -0.021083 | -0.07498 | -0.12369 | -0.13132 | -0.11527 | -0.094175 | -0.062218 | -0.041311 | -0.034509 | -0.030371 | -0.030718 | -0.0083949 | -0.065338 | -0.029803 | -0.017085 | 0.027369
19 | -0.70642 | -0.7851 | -0.59454 | -0.70054 | -0.71714 | -0.73632 | -0.71324 | -1.3188 | -1.5146 | -1.5113 | -1.3207 | -1.5774 | -1.6436 | -1.5169 | -1.3175 | -1.1586 | -1.4126 | -1.3697 | -1.0748 | -0.99688 | -1.1744 | -0.92392 | -0.70553 | -0.78565
20 | 0.41689 | 0.4307 | 0.45326 | 0.46843 | 0.4383 | 0.47267 | 0.40995 | 0.18688 | 0.033589 | 0.025017 | -0.057214 | -0.019211 | -0.0048883 | -0.0033389 | 0.04823 | 0.083834 | 0.12362 | 0.15702 | 0.13641 | 0.16813 | 0.11965 | 0.221 | 0.27755 | 0.30124
21 | -0.53398 | -0.53768 | -0.5427 | -0.54565 | -0.53833 | -0.52551 | -0.44666 | -0.36857 | -0.36163 | -0.35587 | -0.34999 | -0.34612 | -0.35428 | -0.36794 | -0.40452 | -0.42265 | -0.43757 | -0.43898 | -0.44728 | -0.46231 | -0.49165 | -0.51254 | -0.51974 | -0.52979
22 | 0.0077794 | -0.071733 | -0.091851 | -0.11651 | -0.11095 | -0.1282 | -0.2412 | -0.078548 | -0.12105 | -0.041544 | -0.00077371 | 0.032558 | 0.1115 | 0.11292 | 0.086486 | 0.19873 | 0.1687 | 0.14659 | 0.1214 | 0.12424 | 0.1756 | 0.15804 | -0.015552 | -0.025369
23 | -1.4835 | -1.6578 | -1.7003 | -1.6793 | -1.7356 | -1.7839 | -0.56399 | 0.49777 | 1.1324 | 1.1974 | 0.50766 | 1.2338 | 1.3263 | 1.2743 | 1.0086 | 0.43243 | 0.21705 | 0.21634 | 0.22078 | 0.44099 | 0.63266 | 0.086583 | -0.65338 | -1.0985
24 | 0.80472 | 0.86541 | 0.90397 | 0.91768 | 0.89382 | 0.89682 | 0.7073 | 0.58718 | 0.49409 | 0.3817 | 0.38368 | 0.41057 | 0.48213 | 0.49624 | 0.55667 | 0.55719 | 0.56552 | 0.43747 | 0.39462 | 0.44956 | 0.37255 | 0.47344 | 0.54208 | 0.61234
25 | -0.21862 | -0.13223 | -0.16712 | -0.13162 | -0.15098 | -0.081021 | -0.27305 | -0.21469 | -0.1592 | -0.18733 | -0.19401 | -0.17667 | 0.088491 | 0.044906 | -0.25124 | -0.084617 | -0.097495 | -0.056746 | 0.002621 | 0.17245 | 0.3847 | 0.38317 | 0.36364 | 0.38195
26 | 0.10304 | 0.095964 | 0.072139 | 0.065025 | 0.059783 | 0.075066 | 0.24719 | 0.33013 | 0.42349 | 0.40375 | 0.39382 | 0.38888 | 0.4203 | 0.38582 | 0.35437 | 0.32925 | 0.32591 | 0.33017 | 0.27462 | 0.25168 | 0.26679 | 0.1867 | 0.081941 | 0.087795
27 | 0.088521 | 0.097039 | 0.092053 | 0.091891 | 0.09006 | 0.095265 | 0.097682 | 0.18326 | 0.21309 | 0.20549 | 0.20015 | 0.20059 | 0.21319 | 0.20619 | 0.14483 | 0.18939 | 0.19172 | 0.18004 | 0.14225 | 0.12902 | 0.13528 | 0.13608 | 0.093924 | 0.092751
28 | -0.0043084 | 0.021289 | 0.025282 | 0.034265 | 0.043576 | 0.03535 | 0.041264 | -0.10812 | -0.13899 | -0.17842 | -0.10292 | -0.092581 | -0.06388 | -0.08479 | -0.036273 | -0.031992 | -0.037402 | -0.067808 | -0.12881 | -0.13157 | -0.10456 | -0.079775 | -0.039076 | -0.0071792
29 | -0.91181 | -2.152 | -3.7907 | -3.5039 | -3.5599 | -3.4085 | -0.21132 | 4.0822 | 5.3303 | 5.3913 | 4.502 | 5.6498 | 5.1033 | 4.444 | 3.2176 | 2.0088 | 2.477 | 2.2063 | 0.42615 | 1.7735 | 2.477 | 1.6117 | -1.5188 | -3.1286
30 | 0.90677 | 0.91471 | 0.94196 | 0.94199 | 0.96321 | 0.99222 | 0.89494 | 0.60757 | 0.45318 | 0.47783 | 0.6022 | 0.66028 | 0.61025 | 0.66167 | 0.62643 | 0.73812 | 0.82631 | 0.73517 | 0.5198 | 0.46445 | 0.4659 | 0.61541 | 0.76721 | 0.79597
31 | 0.66516 | 0.86935 | 1.0207 | 1.0182 | 1.0245 | 1.1076 | 0.99629 | 0.39772 | -0.12424 | -0.44185 | -0.7289 | -0.77385 | -0.67925 | -0.55496 | -0.36664 | -0.24344 | -0.20336 | -0.17897 | -0.18101 | -0.04947 | -0.38503 | -0.17562 | -0.10068 | 0.16128
32 | 0.66084 | 0.73445 | 0.55618 | 0.65535 | 0.67087 | 0.68881 | 0.66723 | 1.2337 | 1.4169 | 1.4138 | 1.2355 | 1.4756 | 1.5375 | 1.4191 | 1.2325 | 1.0839 | 1.3215 | 1.2813 | 1.0055 | 0.93256 | 1.0986 | 0.86431 | 0.66001 | 0.73497

## Qc, Summer, S4
LoadID | 0 | 1 | 2 | 3 | 4 | 5 | 6 | 7 | 8 | 9 | 10 | 11 | 12 | 13 | 14 | 15 | 16 | 17 | 18 | 19 | 20 | 21 | 22 | 23
1 | 0.36116 | 0.39592 | 0.37558 | 0.37491 | 0.36744 | 0.38868 | 0.39854 | 0.74769 | 0.86942 | 0.83841 | 0.8166 | 0.8184 | 0.86984 | 0.84127 | 0.59092 | 0.7727 | 0.78223 | 0.73457 | 0.58039 | 0.5264 | 0.55195 | 0.55521 | 0.38321 | 0.37842
2 | -0.0046039 | 0.022749 | 0.027016 | 0.036614 | 0.046564 | 0.037774 | 0.044094 | -0.11554 | -0.14852 | -0.19066 | -0.10998 | -0.09893 | -0.068261 | -0.090604 | -0.03876 | -0.034186 | -0.039966 | -0.072458 | -0.13764 | -0.14059 | -0.11173 | -0.085245 | -0.041755 | -0.0076715
3 | 0.062003 | 0.14634 | 0.25777 | 0.23827 | 0.24207 | 0.23178 | 0.014369 | -0.27759 | -0.36246 | -0.36661 | -0.30614 | -0.38418 | -0.34702 | -0.30219 | -0.2188 | -0.1366 | -0.16844 | -0.15003 | -0.028978 | -0.1206 | -0.16843 | -0.1096 | 0.10328 | 0.21274
4 | -0.22651 | -0.22849 | -0.2353 | -0.23531 | -0.2406 | -0.24785 | -0.22355 | -0.15177 | -0.1132 | -0.11936 | -0.15043 | -0.16494 | -0.15244 | -0.16528 | -0.15648 | -0.18438 | -0.20641 | -0.18364 | -0.12984 | -0.11602 | -0.11638 | -0.15373 | -0.19165 | -0.19883
5 | -0.0041119 | -0.0053742 | -0.0063096 | -0.0062941 | -0.0063336 | -0.0068471 | -0.0061589 | -0.0024587 | 0.00076804 | 0.0027314 | 0.0045059 | 0.0047838 | 0.004199 | 0.0034307 | 0.0022665 | 0.0015049 | 0.0012571 | 0.0011064 | 0.001119 | 0.00030582 | 0.0023802 | 0.0010857 | 0.00062238 | -0.00099701
6 | -0.63919 | -0.71039 | -0.53796 | -0.63388 | -0.6489 | -0.66625 | -0.64537 | -1.1933 | -1.3705 | -1.3674 | -1.1951 | -1.4273 | -1.4872 | -1.3726 | -1.1921 | -1.0484 | -1.2782 | -1.2394 | -0.97256 | -0.90201 | -1.0626 | -0.836 | -0.63839 | -0.71089
7 | -0.6765 | -0.6989 | -0.73552 | -0.76014 | -0.71125 | -0.76702 | -0.66523 | -0.30326 | -0.054506 | -0.040595 | 0.092843 | 0.031175 | 0.0079324 | 0.005418 | -0.078265 | -0.13604 | -0.20061 | -0.25479 | -0.22136 | -0.27283 | -0.19416 | -0.35862 | -0.45039 | -0.48884
8 | -0.65359 | -0.65812 | -0.66427 | -0.66787 | -0.65891 | -0.64323 | -0.54671 | -0.45113 | -0.44264 | -0.43558 | -0.42838 | -0.42365 | -0.43364 | -0.45036 | -0.49513 | -0.51732 | -0.53558 | -0.53731 | -0.54747 | -0.56587 | -0.60178 | -0.62735 | -0.63616 | -0.64846
9 | -0.0010858 | 0.010012 | 0.01282 | 0.016263 | 0.015486 | 0.017894 | 0.033666 | 0.010964 | 0.016896 | 0.0057987 | 0.00010799 | -0.0045445 | -0.015562 | -0.015761 | -0.012072 | -0.027739 | -0.023548 | -0.020461 | -0.016945 | -0.017341 | -0.02451 | -0.02206 | 0.0021707 | 0.0035409
10 | 0.058201 | 0.065036 | 0.066704 | 0.065879 | 0.068088 | 0.069983 | 0.022126 | -0.019528 | -0.044426 | -0.046975 | -0.019916 | -0.048402 | -0.052033 | -0.049994 | -0.039567 | -0.016965 | -0.0085151 | -0.008487 | -0.0086613 | -0.0173 | -0.02482 | -0.0033967 | 0.025633 | 0.043097
11 | -0.27883 | -0.29986 | -0.31322 | -0.31798 | -0.30971 | -0.31075 | -0.24508 | -0.20346 | -0.1712 | -0.13226 | -0.13294 | -0.14226 | -0.16706 | -0.17195 | -0.19289 | -0.19307 | -0.19595 | -0.15158 | -0.13674 | -0.15577 | -0.12909 | -0.16405 | -0.18783 | -0.21218
12 | 0.37166 | 0.22479 | 0.28411 | 0.22375 | 0.25667 | 0.13774 | 0.46419 | 0.36498 | 0.27064 | 0.31847 | 0.32982 | 0.30034 | -0.15043 | -0.07634 | 0.4271 | 0.14385 | 0.16574 | 0.096468 | -0.0044557 | -0.29317 | -0.65399 | -0.65138 | -0.61818 | -0.64931
13 | 1.223 | 1.139 | 0.85622 | 0.77179 | 0.70958 | 0.89096 | 2.9339 | 3.9184 | 5.0265 | 4.7922 | 4.6742 | 4.6157 | 4.9885 | 4.5793 | 4.206 | 3.9079 | 3.8683 | 3.9188 | 3.2595 | 2.9872 | 3.1666 | 2.216 | 0.97256 | 1.042
14 | 0.1856 | 0.20346 | 0.19301 | 0.19266 | 0.18883 | 0.19974 | 0.20481 | 0.38423 | 0.44678 | 0.43085 | 0.41964 | 0.42056 | 0.447 | 0.43232 | 0.30367 | 0.39708 | 0.40198 | 0.37749 | 0.29826 | 0.27051 | 0.28364 | 0.28532 | 0.19693 | 0.19447
15 | 0.0041853 | -0.020681 | -0.02456 | -0.033286 | -0.042331 | -0.03434 | -0.040085 | 0.10503 | 0.13502 | 0.17332 | 0.099981 | 0.089936 | 0.062055 | 0.082367 | 0.035236 | 0.031078 | 0.036333 | 0.065871 | 0.12513 | 0.12781 | 0.10157 | 0.077496 | 0.037959 | 0.0069741
16 | -0.015501 | -0.036584 | -0.064442 | -0.059566 | -0.060519 | -0.057944 | -0.0035924 | 0.069397 | 0.090615 | 0.091652 | 0.076534 | 0.096046 | 0.086755 | 0.075548 | 0.054699 | 0.03415 | 0.04211 | 0.037507 | 0.0072445 | 0.03015 | 0.042108 | 0.027399 | -0.025819 | -0.053186
17 | 0.35864 | 0.36178 | 0.37256 | 0.37257 | 0.38096 | 0.39243 | 0.35396 | 0.2403 | 0.17924 | 0.18899 | 0.23818 | 0.26115 | 0.24136 | 0.2617 | 0.24776 | 0.29194 | 0.32681 | 0.29077 | 0.20559 | 0.1837 | 0.18427 | 0.2434 | 0.30344 | 0.31481
18 | 0.11513 | 0.15048 | 0.17667 | 0.17623 | 0.17734 | 0.19172 | 0.17245 | 0.068843 | -0.021505 | -0.07648 | -0.12617 | -0.13395 | -0.11757 | -0.096059 | -0.063462 | -0.042137 | -0.0352 | -0.030978 | -0.031332 | -0.0085628 | -0.066645 | -0.030399 | -0.017427 | 0.027916
19 | -0.72055 | -0.80081 | -0.60643 | -0.71456 | -0.73148 | -0.75104 | -0.72751 | -1.3452 | -1.5449 | -1.5415 | -1.3472 | -1.6089 | -1.6764 | -1.5473 | -1.3438 | -1.1818 | -1.4408 | -1.3971 | -1.0963 | -1.0168 | -1.1979 | -0.9424 | -0.71964 | -0.80137
20 | 0.42523 | 0.43931 | 0.46233 | 0.4778 | 0.44707 | 0.48213 | 0.41815 | 0.19062 | 0.034261 | 0.025517 | -0.058358 | -0.019595 | -0.0049861 | -0.0034056 | 0.049195 | 0.085511 | 0.1261 | 0.16016 | 0.13914 | 0.17149 | 0.12204 | 0.22542 | 0.2831 | 0.30727
21 | -0.54466 | -0.54843 | -0.55356 | -0.55656 | -0.54909 | -0.53602 | -0.45559 | -0.37594 | -0.36887 | -0.36299 | -0.35699 | -0.35304 | -0.36137 | -0.3753 | -0.41261 | -0.4311 | -0.44632 | -0.44776 | -0.45623 | -0.47156 | -0.50148 | -0.52279 | -0.53013 | -0.54039
22 | 0.007935 | -0.073168 | -0.093688 | -0.11884 | -0.11317 | -0.13076 | -0.24602 | -0.080119 | -0.12347 | -0.042375 | -0.00078919 | 0.033209 | 0.11373 | 0.11518 | 0.088215 | 0.20271 | 0.17208 | 0.14952 | 0.12383 | 0.12672 | 0.17911 | 0.16121 | -0.015863 | -0.025876
23 | -1.5132 | -1.6909 | -1.7343 | -1.7129 | -1.7703 | -1.8196 | -0.57527 | 0.50772 | 1.1551 | 1.2213 | 0.51781 | 1.2585 | 1.3529 | 1.2998 | 1.0287 | 0.44108 | 0.22139 | 0.22066 | 0.22519 | 0.44981 | 0.64532 | 0.088314 | -0.66645 | -1.1205
24 | 0.82081 | 0.88272 | 0.92205 | 0.93603 | 0.9117 | 0.91475 | 0.72145 | 0.59892 | 0.50397 | 0.38933 | 0.39135 | 0.41878 | 0.49178 | 0.50617 | 0.5678 | 0.56833 | 0.57683 | 0.44622 | 0.40251 | 0.45855 | 0.38 | 0.4829 | 0.55292 | 0.62459
25 | -0.22299 | -0.13487 | -0.17047 | -0.13425 | -0.154 | -0.082641 | -0.27851 | -0.21899 | -0.16238 | -0.19108 | -0.19789 | -0.1802 | 0.09026 | 0.045804 | -0.25626 | -0.08631 | -0.099445 | -0.057881 | 0.0026734 | 0.1759 | 0.3924 | 0.39083 | 0.37091 | 0.38959
26 | 0.1051 | 0.097884 | 0.073581 | 0.066326 | 0.060979 | 0.076567 | 0.25213 | 0.33674 | 0.43196 | 0.41183 | 0.40169 | 0.39666 | 0.4287 | 0.39353 | 0.36146 | 0.33583 | 0.33243 | 0.33677 | 0.28011 | 0.25671 | 0.27213 | 0.19044 | 0.08358 | 0.089551
27 | 0.090291 | 0.098979 | 0.093895 | 0.093729 | 0.091861 | 0.097171 | 0.099635 | 0.18692 | 0.21735 | 0.2096 | 0.20415 | 0.2046 | 0.21746 | 0.21032 | 0.14773 | 0.19318 | 0.19556 | 0.18364 | 0.1451 | 0.1316 | 0.13799 | 0.1388 | 0.095803 | 0.094606
28 | -0.0043946 | 0.021715 | 0.025788 | 0.03495 | 0.044448 | 0.036057 | 0.042089 | -0.11028 | -0.14177 | -0.18199 | -0.10498 | -0.094433 | -0.065158 | -0.086486 | -0.036998 | -0.032632 | -0.03815 | -0.069164 | -0.13138 | -0.1342 | -0.10665 | -0.08137 | -0.039857 | -0.0073228
29 | -0.93004 | -2.195 | -3.8665 | -3.574 | -3.6311 | -3.4767 | -0.21554 | 4.1638 | 5.4369 | 5.4991 | 4.592 | 5.7628 | 5.2053 | 4.5329 | 3.2819 | 2.049 | 2.5266 | 2.2504 | 0.43467 | 1.809 | 2.5265 | 1.6439 | -1.5491 | -3.1911
30 | 0.9249 | 0.933 | 0.9608 | 0.96083 | 0.98247 | 1.0121 | 0.91284 | 0.61972 | 0.46224 | 0.48738 | 0.61424 | 0.67349 | 0.62245 | 0.67491 | 0.63896 | 0.75289 | 0.84283 | 0.74987 | 0.5302 | 0.47374 | 0.47521 | 0.62772 | 0.78256 | 0.81189
31 | 0.67847 | 0.88674 | 1.0411 | 1.0385 | 1.045 | 1.1298 | 1.0162 | 0.40568 | -0.12673 | -0.45069 | -0.74347 | -0.78932 | -0.69283 | -0.56606 | -0.37397 | -0.24831 | -0.20743 | -0.18255 | -0.18463 | -0.05046 | -0.39273 | -0.17914 | -0.10269 | 0.16451
32 | 0.67406 | 0.74914 | 0.5673 | 0.66846 | 0.68429 | 0.70259 | 0.68057 | 1.2584 | 1.4453 | 1.442 | 1.2602 | 1.5051 | 1.5683 | 1.4475 | 1.2571 | 1.1056 | 1.3479 | 1.307 | 1.0256 | 0.95121 | 1.1206 | 0.8816 | 0.67321 | 0.74967

## Qc, Summer, S5
LoadID | 0 | 1 | 2 | 3 | 4 | 5 | 6 | 7 | 8 | 9 | 10 | 11 | 12 | 13 | 14 | 15 | 16 | 17 | 18 | 19 | 20 | 21 | 22 | 23
1 | 0.36116 | 0.39592 | 0.37558 | 0.37491 | 0.36744 | 0.38868 | 0.39854 | 0.74769 | 0.86942 | 0.83841 | 0.8166 | 0.8184 | 0.86984 | 0.84127 | 0.59092 | 0.7727 | 0.78223 | 0.73457 | 0.58039 | 0.5264 | 0.55195 | 0.55521 | 0.38321 | 0.37842
2 | -0.0046039 | 0.022749 | 0.027016 | 0.036614 | 0.046564 | 0.037774 | 0.044094 | -0.11554 | -0.14852 | -0.19066 | -0.10998 | -0.09893 | -0.068261 | -0.090604 | -0.03876 | -0.034186 | -0.039966 | -0.072458 | -0.13764 | -0.14059 | -0.11173 | -0.085245 | -0.041755 | -0.0076715
3 | 0.062003 | 0.14634 | 0.25777 | 0.23827 | 0.24207 | 0.23178 | 0.014369 | -0.27759 | -0.36246 | -0.36661 | -0.30614 | -0.38418 | -0.34702 | -0.30219 | -0.2188 | -0.1366 | -0.16844 | -0.15003 | -0.028978 | -0.1206 | -0.16843 | -0.1096 | 0.10328 | 0.21274
4 | -0.22651 | -0.22849 | -0.2353 | -0.23531 | -0.2406 | -0.24785 | -0.22355 | -0.15177 | -0.1132 | -0.11936 | -0.15043 | -0.16494 | -0.15244 | -0.16528 | -0.15648 | -0.18438 | -0.20641 | -0.18364 | -0.12984 | -0.11602 | -0.11638 | -0.15373 | -0.19165 | -0.19883
5 | -0.0041119 | -0.0053742 | -0.0063096 | -0.0062941 | -0.0063336 | -0.0068471 | -0.0061589 | -0.0024587 | 0.00076804 | 0.0027314 | 0.0045059 | 0.0047838 | 0.004199 | 0.0034307 | 0.0022665 | 0.0015049 | 0.0012571 | 0.0011064 | 0.001119 | 0.00030582 | 0.0023802 | 0.0010857 | 0.00062238 | -0.00099701
6 | -0.63919 | -0.71039 | -0.53796 | -0.63388 | -0.6489 | -0.66625 | -0.64537 | -1.1933 | -1.3705 | -1.3674 | -1.1951 | -1.4273 | -1.4872 | -1.3726 | -1.1921 | -1.0484 | -1.2782 | -1.2394 | -0.97256 | -0.90201 | -1.0626 | -0.836 | -0.63839 | -0.71089
7 | -0.6765 | -0.6989 | -0.73552 | -0.76014 | -0.71125 | -0.76702 | -0.66523 | -0.30326 | -0.054506 | -0.040595 | 0.092843 | 0.031175 | 0.0079324 | 0.005418 | -0.078265 | -0.13604 | -0.20061 | -0.25479 | -0.22136 | -0.27283 | -0.19416 | -0.35862 | -0.45039 | -0.48884
8 | -0.65359 | -0.65812 | -0.66427 | -0.66787 | -0.65891 | -0.64323 | -0.54671 | -0.45113 | -0.44264 | -0.43558 | -0.42838 | -0.42365 | -0.43364 | -0.45036 | -0.49513 | -0.51732 | -0.53558 | -0.53731 | -0.54747 | -0.56587 | -0.60178 | -0.62735 | -0.63616 | -0.64846
9 | -0.0010858 | 0.010012 | 0.01282 | 0.016263 | 0.015486 | 0.017894 | 0.033666 | 0.010964 | 0.016896 | 0.0057987 | 0.00010799 | -0.0045445 | -0.015562 | -0.015761 | -0.012072 | -0.027739 | -0.023548 | -0.020461 | -0.016945 | -0.017341 | -0.02451 | -0.02206 | 0.0021707 | 0.0035409
10 | 0.058201 | 0.065036 | 0.066704 | 0.065879 | 0.068088 | 0.069983 | 0.022126 | -0.019528 | -0.044426 | -0.046975 | -0.019916 | -0.048402 | -0.052033 | -0.049994 | -0.039567 | -0.016965 | -0.0085151 | -0.008487 | -0.0086613 | -0.0173 | -0.02482 | -0.0033967 | 0.025633 | 0.043097
11 | -0.27883 | -0.29986 | -0.31322 | -0.31798 | -0.30971 | -0.31075 | -0.24508 | -0.20346 | -0.1712 | -0.13226 | -0.13294 | -0.14226 | -0.16706 | -0.17195 | -0.19289 | -0.19307 | -0.19595 | -0.15158 | -0.13674 | -0.15577 | -0.12909 | -0.16405 | -0.18783 | -0.21218
12 | 0.37166 | 0.22479 | 0.28411 | 0.22375 | 0.25667 | 0.13774 | 0.46419 | 0.36498 | 0.27064 | 0.31847 | 0.32982 | 0.30034 | -0.15043 | -0.07634 | 0.4271 | 0.14385 | 0.16574 | 0.096468 | -0.0044557 | -0.29317 | -0.65399 | -0.65138 | -0.61818 | -0.64931
13 | 1.223 | 1.139 | 0.85622 | 0.77179 | 0.70958 | 0.89096 | 2.9339 | 3.9184 | 5.0265 | 4.7922 | 4.6742 | 4.6157 | 4.9885 | 4.5793 | 4.206 | 3.9079 | 3.8683 | 3.9188 | 3.2595 | 2.9872 | 3.1666 | 2.216 | 0.97256 | 1.042
14 | 0.1856 | 0.20346 | 0.19301 | 0.19266 | 0.18883 | 0.19974 | 0.20481 | 0.38423 | 0.44678 | 0.43085 | 0.41964 | 0.42056 | 0.447 | 0.43232 | 0.30367 | 0.39708 | 0.40198 | 0.37749 | 0.29826 | 0.27051 | 0.28364 | 0.28532 | 0.19693 | 0.19447
15 | 0.0041853 | -0.020681 | -0.02456 | -0.033286 | -0.042331 | -0.03434 | -0.040085 | 0.10503 | 0.13502 | 0.17332 | 0.099981 | 0.089936 | 0.062055 | 0.082367 | 0.035236 | 0.031078 | 0.036333 | 0.065871 | 0.12513 | 0.12781 | 0.10157 | 0.077496 | 0.037959 | 0.0069741
16 | -0.015501 | -0.036584 | -0.064442 | -0.059566 | -0.060519 | -0.057944 | -0.0035924 | 0.069397 | 0.090615 | 0.091652 | 0.076534 | 0.096046 | 0.086755 | 0.075548 | 0.054699 | 0.03415 | 0.04211 | 0.037507 | 0.0072445 | 0.03015 | 0.042108 | 0.027399 | -0.025819 | -0.053186
17 | 0.35864 | 0.36178 | 0.37256 | 0.37257 | 0.38096 | 0.39243 | 0.35396 | 0.2403 | 0.17924 | 0.18899 | 0.23818 | 0.26115 | 0.24136 | 0.2617 | 0.24776 | 0.29194 | 0.32681 | 0.29077 | 0.20559 | 0.1837 | 0.18427 | 0.2434 | 0.30344 | 0.31481
18 | 0.11513 | 0.15048 | 0.17667 | 0.17623 | 0.17734 | 0.19172 | 0.17245 | 0.068843 | -0.021505 | -0.07648 | -0.12617 | -0.13395 | -0.11757 | -0.096059 | -0.063462 | -0.042137 | -0.0352 | -0.030978 | -0.031332 | -0.0085628 | -0.066645 | -0.030399 | -0.017427 | 0.027916
19 | -0.72055 | -0.80081 | -0.60643 | -0.71456 | -0.73148 | -0.75104 | -0.72751 | -1.3452 | -1.5449 | -1.5415 | -1.3472 | -1.6089 | -1.6764 | -1.5473 | -1.3438 | -1.1818 | -1.4408 | -1.3971 | -1.0963 | -1.0168 | -1.1979 | -0.9424 | -0.71964 | -0.80137
20 | 0.42523 | 0.43931 | 0.46233 | 0.4778 | 0.44707 | 0.48213 | 0.41815 | 0.19062 | 0.034261 | 0.025517 | -0.058358 | -0.019595 | -0.0049861 | -0.0034056 | 0.049195 | 0.085511 | 0.1261 | 0.16016 | 0.13914 | 0.17149 | 0.12204 | 0.22542 | 0.2831 | 0.30727
21 | -0.54466 | -0.54843 | -0.55356 | -0.55656 | -0.54909 | -0.53602 | -0.45559 | -0.37594 | -0.36887 | -0.36299 | -0.35699 | -0.35304 | -0.36137 | -0.3753 | -0.41261 | -0.4311 | -0.44632 | -0.44776 | -0.45623 | -0.47156 | -0.50148 | -0.52279 | -0.53013 | -0.54039
22 | 0.007935 | -0.073168 | -0.093688 | -0.11884 | -0.11317 | -0.13076 | -0.24602 | -0.080119 | -0.12347 | -0.042375 | -0.00078919 | 0.033209 | 0.11373 | 0.11518 | 0.088215 | 0.20271 | 0.17208 | 0.14952 | 0.12383 | 0.12672 | 0.17911 | 0.16121 | -0.015863 | -0.025876
23 | -1.5132 | -1.6909 | -1.7343 | -1.7129 | -1.7703 | -1.8196 | -0.57527 | 0.50772 | 1.1551 | 1.2213 | 0.51781 | 1.2585 | 1.3529 | 1.2998 | 1.0287 | 0.44108 | 0.22139 | 0.22066 | 0.22519 | 0.44981 | 0.64532 | 0.088314 | -0.66645 | -1.1205
24 | 0.82081 | 0.88272 | 0.92205 | 0.93603 | 0.9117 | 0.91475 | 0.72145 | 0.59892 | 0.50397 | 0.38933 | 0.39135 | 0.41878 | 0.49178 | 0.50617 | 0.5678 | 0.56833 | 0.57683 | 0.44622 | 0.40251 | 0.45855 | 0.38 | 0.4829 | 0.55292 | 0.62459
25 | -0.22299 | -0.13487 | -0.17047 | -0.13425 | -0.154 | -0.082641 | -0.27851 | -0.21899 | -0.16238 | -0.19108 | -0.19789 | -0.1802 | 0.09026 | 0.045804 | -0.25626 | -0.08631 | -0.099445 | -0.057881 | 0.0026734 | 0.1759 | 0.3924 | 0.39083 | 0.37091 | 0.38959
26 | 0.1051 | 0.097884 | 0.073581 | 0.066326 | 0.060979 | 0.076567 | 0.25213 | 0.33674 | 0.43196 | 0.41183 | 0.40169 | 0.39666 | 0.4287 | 0.39353 | 0.36146 | 0.33583 | 0.33243 | 0.33677 | 0.28011 | 0.25671 | 0.27213 | 0.19044 | 0.08358 | 0.089551
27 | 0.090291 | 0.098979 | 0.093895 | 0.093729 | 0.091861 | 0.097171 | 0.099635 | 0.18692 | 0.21735 | 0.2096 | 0.20415 | 0.2046 | 0.21746 | 0.21032 | 0.14773 | 0.19318 | 0.19556 | 0.18364 | 0.1451 | 0.1316 | 0.13799 | 0.1388 | 0.095803 | 0.094606
28 | -0.0043946 | 0.021715 | 0.025788 | 0.03495 | 0.044448 | 0.036057 | 0.042089 | -0.11028 | -0.14177 | -0.18199 | -0.10498 | -0.094433 | -0.065158 | -0.086486 | -0.036998 | -0.032632 | -0.03815 | -0.069164 | -0.13138 | -0.1342 | -0.10665 | -0.08137 | -0.039857 | -0.0073228
29 | -0.93004 | -2.195 | -3.8665 | -3.574 | -3.6311 | -3.4767 | -0.21554 | 4.1638 | 5.4369 | 5.4991 | 4.592 | 5.7628 | 5.2053 | 4.5329 | 3.2819 | 2.049 | 2.5266 | 2.2504 | 0.43467 | 1.809 | 2.5265 | 1.6439 | -1.5491 | -3.1911
30 | 0.9249 | 0.933 | 0.9608 | 0.96083 | 0.98247 | 1.0121 | 0.91284 | 0.61972 | 0.46224 | 0.48738 | 0.61424 | 0.67349 | 0.62245 | 0.67491 | 0.63896 | 0.75289 | 0.84283 | 0.74987 | 0.5302 | 0.47374 | 0.47521 | 0.62772 | 0.78256 | 0.81189
31 | 0.67847 | 0.88674 | 1.0411 | 1.0385 | 1.045 | 1.1298 | 1.0162 | 0.40568 | -0.12673 | -0.45069 | -0.74347 | -0.78932 | -0.69283 | -0.56606 | -0.37397 | -0.24831 | -0.20743 | -0.18255 | -0.18463 | -0.05046 | -0.39273 | -0.17914 | -0.10269 | 0.16451
32 | 0.67406 | 0.74914 | 0.5673 | 0.66846 | 0.68429 | 0.70259 | 0.68057 | 1.2584 | 1.4453 | 1.442 | 1.2602 | 1.5051 | 1.5683 | 1.4475 | 1.2571 | 1.1056 | 1.3479 | 1.307 | 1.0256 | 0.95121 | 1.1206 | 0.8816 | 0.67321 | 0.74967

## Qc, Summer, S6
LoadID | 0 | 1 | 2 | 3 | 4 | 5 | 6 | 7 | 8 | 9 | 10 | 11 | 12 | 13 | 14 | 15 | 16 | 17 | 18 | 19 | 20 | 21 | 22 | 23
1 | 0.36116 | 0.39592 | 0.37558 | 0.37491 | 0.36744 | 0.38868 | 0.39854 | 0.74769 | 0.86942 | 0.83841 | 0.8166 | 0.8184 | 0.86984 | 0.84127 | 0.59092 | 0.7727 | 0.78223 | 0.73457 | 0.58039 | 0.5264 | 0.55195 | 0.55521 | 0.38321 | 0.37842
2 | -0.0046039 | 0.022749 | 0.027016 | 0.036614 | 0.046564 | 0.037774 | 0.044094 | -0.11554 | -0.14852 | -0.19066 | -0.10998 | -0.09893 | -0.068261 | -0.090604 | -0.03876 | -0.034186 | -0.039966 | -0.072458 | -0.13764 | -0.14059 | -0.11173 | -0.085245 | -0.041755 | -0.0076715
3 | 0.062003 | 0.14634 | 0.25777 | 0.23827 | 0.24207 | 0.23178 | 0.014369 | -0.27759 | -0.36246 | -0.36661 | -0.30614 | -0.38418 | -0.34702 | -0.30219 | -0.2188 | -0.1366 | -0.16844 | -0.15003 | -0.028978 | -0.1206 | -0.16843 | -0.1096 | 0.10328 | 0.21274
4 | -0.22651 | -0.22849 | -0.2353 | -0.23531 | -0.2406 | -0.24785 | -0.22355 | -0.15177 | -0.1132 | -0.11936 | -0.15043 | -0.16494 | -0.15244 | -0.16528 | -0.15648 | -0.18438 | -0.20641 | -0.18364 | -0.12984 | -0.11602 | -0.11638 | -0.15373 | -0.19165 | -0.19883
5 | -0.0041119 | -0.0053742 | -0.0063096 | -0.0062941 | -0.0063336 | -0.0068471 | -0.0061589 | -0.0024587 | 0.00076804 | 0.0027314 | 0.0045059 | 0.0047838 | 0.004199 | 0.0034307 | 0.0022665 | 0.0015049 | 0.0012571 | 0.0011064 | 0.001119 | 0.00030582 | 0.0023802 | 0.0010857 | 0.00062238 | -0.00099701
6 | -0.63919 | -0.71039 | -0.53796 | -0.63388 | -0.6489 | -0.66625 | -0.64537 | -1.1933 | -1.3705 | -1.3674 | -1.1951 | -1.4273 | -1.4872 | -1.3726 | -1.1921 | -1.0484 | -1.2782 | -1.2394 | -0.97256 | -0.90201 | -1.0626 | -0.836 | -0.63839 | -0.71089
7 | -0.6765 | -0.6989 | -0.73552 | -0.76014 | -0.71125 | -0.76702 | -0.66523 | -0.30326 | -0.054506 | -0.040595 | 0.092843 | 0.031175 | 0.0079324 | 0.005418 | -0.078265 | -0.13604 | -0.20061 | -0.25479 | -0.22136 | -0.27283 | -0.19416 | -0.35862 | -0.45039 | -0.48884
8 | -0.65359 | -0.65812 | -0.66427 | -0.66787 | -0.65891 | -0.64323 | -0.54671 | -0.45113 | -0.44264 | -0.43558 | -0.42838 | -0.42365 | -0.43364 | -0.45036 | -0.49513 | -0.51732 | -0.53558 | -0.53731 | -0.54747 | -0.56587 | -0.60178 | -0.62735 | -0.63616 | -0.64846
9 | -0.0010858 | 0.010012 | 0.01282 | 0.016263 | 0.015486 | 0.017894 | 0.033666 | 0.010964 | 0.016896 | 0.0057987 | 0.00010799 | -0.0045445 | -0.015562 | -0.015761 | -0.012072 | -0.027739 | -0.023548 | -0.020461 | -0.016945 | -0.017341 | -0.02451 | -0.02206 | 0.0021707 | 0.0035409
10 | 0.058201 | 0.065036 | 0.066704 | 0.065879 | 0.068088 | 0.069983 | 0.022126 | -0.019528 | -0.044426 | -0.046975 | -0.019916 | -0.048402 | -0.052033 | -0.049994 | -0.039567 | -0.016965 | -0.0085151 | -0.008487 | -0.0086613 | -0.0173 | -0.02482 | -0.0033967 | 0.025633 | 0.043097
11 | -0.27883 | -0.29986 | -0.31322 | -0.31798 | -0.30971 | -0.31075 | -0.24508 | -0.20346 | -0.1712 | -0.13226 | -0.13294 | -0.14226 | -0.16706 | -0.17195 | -0.19289 | -0.19307 | -0.19595 | -0.15158 | -0.13674 | -0.15577 | -0.12909 | -0.16405 | -0.18783 | -0.21218
12 | 0.37166 | 0.22479 | 0.28411 | 0.22375 | 0.25667 | 0.13774 | 0.46419 | 0.36498 | 0.27064 | 0.31847 | 0.32982 | 0.30034 | -0.15043 | -0.07634 | 0.4271 | 0.14385 | 0.16574 | 0.096468 | -0.0044557 | -0.29317 | -0.65399 | -0.65138 | -0.61818 | -0.64931
13 | 1.223 | 1.139 | 0.85622 | 0.77179 | 0.70958 | 0.89096 | 2.9339 | 3.9184 | 5.0265 | 4.7922 | 4.6742 | 4.6157 | 4.9885 | 4.5793 | 4.206 | 3.9079 | 3.8683 | 3.9188 | 3.2595 | 2.9872 | 3.1666 | 2.216 | 0.97256 | 1.042
14 | 0.1856 | 0.20346 | 0.19301 | 0.19266 | 0.18883 | 0.19974 | 0.20481 | 0.38423 | 0.44678 | 0.43085 | 0.41964 | 0.42056 | 0.447 | 0.43232 | 0.30367 | 0.39708 | 0.40198 | 0.37749 | 0.29826 | 0.27051 | 0.28364 | 0.28532 | 0.19693 | 0.19447
15 | 0.0041853 | -0.020681 | -0.02456 | -0.033286 | -0.042331 | -0.03434 | -0.040085 | 0.10503 | 0.13502 | 0.17332 | 0.099981 | 0.089936 | 0.062055 | 0.082367 | 0.035236 | 0.031078 | 0.036333 | 0.065871 | 0.12513 | 0.12781 | 0.10157 | 0.077496 | 0.037959 | 0.0069741
16 | -0.015501 | -0.036584 | -0.064442 | -0.059566 | -0.060519 | -0.057944 | -0.0035924 | 0.069397 | 0.090615 | 0.091652 | 0.076534 | 0.096046 | 0.086755 | 0.075548 | 0.054699 | 0.03415 | 0.04211 | 0.037507 | 0.0072445 | 0.03015 | 0.042108 | 0.027399 | -0.025819 | -0.053186
17 | 0.35864 | 0.36178 | 0.37256 | 0.37257 | 0.38096 | 0.39243 | 0.35396 | 0.2403 | 0.17924 | 0.18899 | 0.23818 | 0.26115 | 0.24136 | 0.2617 | 0.24776 | 0.29194 | 0.32681 | 0.29077 | 0.20559 | 0.1837 | 0.18427 | 0.2434 | 0.30344 | 0.31481
18 | 0.11513 | 0.15048 | 0.17667 | 0.17623 | 0.17734 | 0.19172 | 0.17245 | 0.068843 | -0.021505 | -0.07648 | -0.12617 | -0.13395 | -0.11757 | -0.096059 | -0.063462 | -0.042137 | -0.0352 | -0.030978 | -0.031332 | -0.0085628 | -0.066645 | -0.030399 | -0.017427 | 0.027916
19 | -0.72055 | -0.80081 | -0.60643 | -0.71456 | -0.73148 | -0.75104 | -0.72751 | -1.3452 | -1.5449 | -1.5415 | -1.3472 | -1.6089 | -1.6764 | -1.5473 | -1.3438 | -1.1818 | -1.4408 | -1.3971 | -1.0963 | -1.0168 | -1.1979 | -0.9424 | -0.71964 | -0.80137
20 | 0.42523 | 0.43931 | 0.46233 | 0.4778 | 0.44707 | 0.48213 | 0.41815 | 0.19062 | 0.034261 | 0.025517 | -0.058358 | -0.019595 | -0.0049861 | -0.0034056 | 0.049195 | 0.085511 | 0.1261 | 0.16016 | 0.13914 | 0.17149 | 0.12204 | 0.22542 | 0.2831 | 0.30727
21 | -0.54466 | -0.54843 | -0.55356 | -0.55656 | -0.54909 | -0.53602 | -0.45559 | -0.37594 | -0.36887 | -0.36299 | -0.35699 | -0.35304 | -0.36137 | -0.3753 | -0.41261 | -0.4311 | -0.44632 | -0.44776 | -0.45623 | -0.47156 | -0.50148 | -0.52279 | -0.53013 | -0.54039
22 | 0.007935 | -0.073168 | -0.093688 | -0.11884 | -0.11317 | -0.13076 | -0.24602 | -0.080119 | -0.12347 | -0.042375 | -0.00078919 | 0.033209 | 0.11373 | 0.11518 | 0.088215 | 0.20271 | 0.17208 | 0.14952 | 0.12383 | 0.12672 | 0.17911 | 0.16121 | -0.015863 | -0.025876
23 | -1.5132 | -1.6909 | -1.7343 | -1.7129 | -1.7703 | -1.8196 | -0.57527 | 0.50772 | 1.1551 | 1.2213 | 0.51781 | 1.2585 | 1.3529 | 1.2998 | 1.0287 | 0.44108 | 0.22139 | 0.22066 | 0.22519 | 0.44981 | 0.64532 | 0.088314 | -0.66645 | -1.1205
24 | 0.82081 | 0.88272 | 0.92205 | 0.93603 | 0.9117 | 0.91475 | 0.72145 | 0.59892 | 0.50397 | 0.38933 | 0.39135 | 0.41878 | 0.49178 | 0.50617 | 0.5678 | 0.56833 | 0.57683 | 0.44622 | 0.40251 | 0.45855 | 0.38 | 0.4829 | 0.55292 | 0.62459
25 | -0.22299 | -0.13487 | -0.17047 | -0.13425 | -0.154 | -0.082641 | -0.27851 | -0.21899 | -0.16238 | -0.19108 | -0.19789 | -0.1802 | 0.09026 | 0.045804 | -0.25626 | -0.08631 | -0.099445 | -0.057881 | 0.0026734 | 0.1759 | 0.3924 | 0.39083 | 0.37091 | 0.38959
26 | 0.1051 | 0.097884 | 0.073581 | 0.066326 | 0.060979 | 0.076567 | 0.25213 | 0.33674 | 0.43196 | 0.41183 | 0.40169 | 0.39666 | 0.4287 | 0.39353 | 0.36146 | 0.33583 | 0.33243 | 0.33677 | 0.28011 | 0.25671 | 0.27213 | 0.19044 | 0.08358 | 0.089551
27 | 0.090291 | 0.098979 | 0.093895 | 0.093729 | 0.091861 | 0.097171 | 0.099635 | 0.18692 | 0.21735 | 0.2096 | 0.20415 | 0.2046 | 0.21746 | 0.21032 | 0.14773 | 0.19318 | 0.19556 | 0.18364 | 0.1451 | 0.1316 | 0.13799 | 0.1388 | 0.095803 | 0.094606
28 | -0.0043946 | 0.021715 | 0.025788 | 0.03495 | 0.044448 | 0.036057 | 0.042089 | -0.11028 | -0.14177 | -0.18199 | -0.10498 | -0.094433 | -0.065158 | -0.086486 | -0.036998 | -0.032632 | -0.03815 | -0.069164 | -0.13138 | -0.1342 | -0.10665 | -0.08137 | -0.039857 | -0.0073228
29 | -0.93004 | -2.195 | -3.8665 | -3.574 | -3.6311 | -3.4767 | -0.21554 | 4.1638 | 5.4369 | 5.4991 | 4.592 | 5.7628 | 5.2053 | 4.5329 | 3.2819 | 2.049 | 2.5266 | 2.2504 | 0.43467 | 1.809 | 2.5265 | 1.6439 | -1.5491 | -3.1911
30 | 0.9249 | 0.933 | 0.9608 | 0.96083 | 0.98247 | 1.0121 | 0.91284 | 0.61972 | 0.46224 | 0.48738 | 0.61424 | 0.67349 | 0.62245 | 0.67491 | 0.63896 | 0.75289 | 0.84283 | 0.74987 | 0.5302 | 0.47374 | 0.47521 | 0.62772 | 0.78256 | 0.81189
31 | 0.67847 | 0.88674 | 1.0411 | 1.0385 | 1.045 | 1.1298 | 1.0162 | 0.40568 | -0.12673 | -0.45069 | -0.74347 | -0.78932 | -0.69283 | -0.56606 | -0.37397 | -0.24831 | -0.20743 | -0.18255 | -0.18463 | -0.05046 | -0.39273 | -0.17914 | -0.10269 | 0.16451
32 | 0.67406 | 0.74914 | 0.5673 | 0.66846 | 0.68429 | 0.70259 | 0.68057 | 1.2584 | 1.4453 | 1.442 | 1.2602 | 1.5051 | 1.5683 | 1.4475 | 1.2571 | 1.1056 | 1.3479 | 1.307 | 1.0256 | 0.95121 | 1.1206 | 0.8816 | 0.67321 | 0.74967

## Qc, Summer, S7
LoadID | 0 | 1 | 2 | 3 | 4 | 5 | 6 | 7 | 8 | 9 | 10 | 11 | 12 | 13 | 14 | 15 | 16 | 17 | 18 | 19 | 20 | 21 | 22 | 23
1 | 0.347 | 0.38815 | 0.36453 | 0.37491 | 0.36744 | 0.37344 | 0.39073 | 0.74036 | 0.86089 | 0.80553 | 0.79258 | 0.80235 | 0.83572 | 0.82478 | 0.57354 | 0.74998 | 0.77456 | 0.72737 | 0.5747 | 0.50576 | 0.54654 | 0.53888 | 0.36818 | 0.36358
2 | -0.0046039 | 0.021857 | 0.026221 | 0.036255 | 0.046564 | 0.036293 | 0.043661 | -0.11554 | -0.14269 | -0.18879 | -0.1089 | -0.09602 | -0.065584 | -0.090604 | -0.038 | -0.032845 | -0.039575 | -0.071747 | -0.13359 | -0.13783 | -0.10735 | -0.084409 | -0.040527 | -0.0074458
3 | 0.061395 | 0.1406 | 0.25019 | 0.22892 | 0.24207 | 0.22951 | 0.014088 | -0.26942 | -0.36246 | -0.35582 | -0.30313 | -0.37665 | -0.34362 | -0.2933 | -0.21451 | -0.13258 | -0.16679 | -0.14415 | -0.027842 | -0.11705 | -0.16183 | -0.10852 | 0.10024 | 0.20857
4 | -0.22429 | -0.22849 | -0.2353 | -0.23069 | -0.23117 | -0.24299 | -0.21698 | -0.14879 | -0.10987 | -0.11702 | -0.14453 | -0.16008 | -0.15094 | -0.1588 | -0.15648 | -0.17715 | -0.20438 | -0.18364 | -0.1273 | -0.11261 | -0.1141 | -0.1477 | -0.18601 | -0.19688
5 | -0.003991 | -0.0052161 | -0.0062478 | -0.0062323 | -0.0062715 | -0.0067129 | -0.0059777 | -0.0023622 | 0.00075298 | 0.0026243 | 0.0043292 | 0.0047369 | 0.0041578 | 0.0034307 | 0.0021776 | 0.0014902 | 0.0012448 | 0.0010847 | 0.0010751 | 0.00030582 | 0.0023568 | 0.001075 | 0.00061018 | -0.00099701
6 | -0.62039 | -0.69646 | -0.52741 | -0.63388 | -0.62981 | -0.65319 | -0.62006 | -1.1933 | -1.3571 | -1.3406 | -1.1482 | -1.4133 | -1.458 | -1.3591 | -1.1804 | -1.0484 | -1.2531 | -1.2151 | -0.97256 | -0.89317 | -1.0522 | -0.81961 | -0.61335 | -0.70392
7 | -0.64997 | -0.6715 | -0.70668 | -0.73778 | -0.6973 | -0.76702 | -0.66523 | -0.29731 | -0.053437 | -0.039003 | 0.089202 | 0.030869 | 0.0076991 | 0.0052056 | -0.07673 | -0.13337 | -0.19274 | -0.2498 | -0.21485 | -0.26481 | -0.19035 | -0.35511 | -0.43714 | -0.46967
8 | -0.64718 | -0.63231 | -0.64473 | -0.64823 | -0.65891 | -0.63692 | -0.52527 | -0.44229 | -0.42528 | -0.42704 | -0.42838 | -0.41119 | -0.42514 | -0.44595 | -0.49513 | -0.50211 | -0.51983 | -0.51624 | -0.53674 | -0.56032 | -0.59588 | -0.61505 | -0.61121 | -0.62303
9 | -0.0010858 | 0.0099142 | 0.012443 | 0.015625 | 0.015182 | 0.017192 | 0.033006 | 0.010534 | 0.016565 | 0.0057418 | 0.00010482 | -0.0043662 | -0.015257 | -0.015761 | -0.011835 | -0.026923 | -0.022624 | -0.02006 | -0.016945 | -0.016661 | -0.024269 | -0.021627 | 0.0021068 | 0.0034021
10 | 0.056489 | 0.06376 | 0.06605 | 0.063296 | 0.066753 | 0.067239 | 0.021909 | -0.018954 | -0.043991 | -0.045133 | -0.019525 | -0.046979 | -0.051523 | -0.049504 | -0.038015 | -0.016965 | -0.0082646 | -0.0084038 | -0.0084915 | -0.016961 | -0.02409 | -0.0032968 | 0.025381 | 0.041407
11 | -0.27063 | -0.29692 | -0.31015 | -0.31798 | -0.30971 | -0.30161 | -0.23787 | -0.19548 | -0.16785 | -0.13226 | -0.13034 | -0.14087 | -0.16215 | -0.16858 | -0.19099 | -0.18928 | -0.19595 | -0.14564 | -0.13137 | -0.14966 | -0.12782 | -0.15922 | -0.18046 | -0.21218
12 | 0.36801 | 0.21597 | 0.28133 | 0.21717 | 0.25667 | 0.13233 | 0.46419 | 0.36498 | 0.26268 | 0.31222 | 0.32336 | 0.28856 | -0.14896 | -0.074094 | 0.41873 | 0.14385 | 0.15924 | 0.092685 | -0.0043683 | -0.29029 | -0.65399 | -0.62584 | -0.6 | -0.63022
13 | 1.1871 | 1.1167 | 0.85622 | 0.74909 | 0.69566 | 0.89096 | 2.9051 | 3.8416 | 4.9772 | 4.7452 | 4.4909 | 4.5704 | 4.9396 | 4.5344 | 4.0411 | 3.8313 | 3.8683 | 3.842 | 3.2595 | 2.9872 | 3.1666 | 2.1508 | 0.93442 | 1.0216
14 | 0.18014 | 0.19947 | 0.18922 | 0.19266 | 0.18512 | 0.19974 | 0.19677 | 0.38047 | 0.42926 | 0.43085 | 0.41141 | 0.41644 | 0.44262 | 0.41537 | 0.29771 | 0.3854 | 0.39409 | 0.37009 | 0.28949 | 0.2599 | 0.27252 | 0.28252 | 0.195 | 0.19256
15 | 0.0041853 | -0.01987 | -0.024078 | -0.032959 | -0.041086 | -0.032994 | -0.039299 | 0.104 | 0.13105 | 0.16993 | 0.098021 | 0.089936 | 0.059622 | 0.082367 | 0.033855 | 0.031078 | 0.034908 | 0.065225 | 0.12513 | 0.12405 | 0.10058 | 0.077496 | 0.037587 | 0.0068373
16 | -0.015349 | -0.036225 | -0.061915 | -0.057814 | -0.060519 | -0.05624 | -0.0034867 | 0.067356 | 0.08795 | 0.090753 | 0.074283 | 0.09228 | 0.085054 | 0.075548 | 0.054699 | 0.03415 | 0.040871 | 0.03714 | 0.0069604 | 0.029854 | 0.040457 | 0.026593 | -0.025566 | -0.052143
17 | 0.3516 | 0.35823 | 0.37256 | 0.36161 | 0.36975 | 0.38859 | 0.34355 | 0.23559 | 0.17572 | 0.18899 | 0.23818 | 0.25859 | 0.23189 | 0.2617 | 0.2429 | 0.28049 | 0.3204 | 0.27936 | 0.20559 | 0.1837 | 0.18427 | 0.23863 | 0.29749 | 0.30247
18 | 0.11401 | 0.149 | 0.16974 | 0.16932 | 0.17039 | 0.18796 | 0.16738 | 0.066143 | -0.021294 | -0.074231 | -0.12245 | -0.13263 | -0.11296 | -0.096059 | -0.063462 | -0.040898 | -0.034164 | -0.029763 | -0.030103 | -0.008311 | -0.064685 | -0.029803 | -0.016743 | 0.027369
19 | -0.69229 | -0.7694 | -0.58265 | -0.68653 | -0.73148 | -0.74368 | -0.69898 | -1.3056 | -1.5449 | -1.4962 | -1.3339 | -1.6089 | -1.6436 | -1.4866 | -1.3438 | -1.1471 | -1.4408 | -1.3971 | -1.0963 | -1.0068 | -1.1626 | -0.92392 | -0.71258 | -0.80137
20 | 0.41689 | 0.42208 | 0.44873 | 0.4778 | 0.42954 | 0.47267 | 0.41405 | 0.18501 | 0.033253 | 0.024516 | -0.056642 | -0.018827 | -0.0047906 | -0.0032721 | 0.04823 | 0.082996 | 0.1261 | 0.15859 | 0.13777 | 0.17149 | 0.11726 | 0.21879 | 0.27478 | 0.30727
21 | -0.53398 | -0.5323 | -0.54813 | -0.53473 | -0.53833 | -0.53077 | -0.45113 | -0.37594 | -0.36525 | -0.36299 | -0.34649 | -0.34958 | -0.35428 | -0.37162 | -0.39643 | -0.42265 | -0.43319 | -0.44337 | -0.45175 | -0.46231 | -0.50148 | -0.52279 | -0.52494 | -0.52449
22 | 0.0076238 | -0.071733 | -0.092769 | -0.11535 | -0.11206 | -0.12563 | -0.23637 | -0.080119 | -0.12226 | -0.04196 | -0.00076598 | 0.033209 | 0.11038 | 0.11405 | 0.086486 | 0.20271 | 0.1687 | 0.14366 | 0.1214 | 0.123 | 0.17735 | 0.16121 | -0.015241 | -0.025876
23 | -1.4984 | -1.6246 | -1.7173 | -1.7129 | -1.7529 | -1.8017 | -0.56399 | 0.48781 | 1.1438 | 1.1854 | 0.50258 | 1.2091 | 1.3529 | 1.2871 | 1.0186 | 0.42378 | 0.22139 | 0.21201 | 0.22078 | 0.43217 | 0.62634 | 0.084851 | -0.66645 | -1.0985
24 | 0.81276 | 0.8481 | 0.92205 | 0.9085 | 0.87595 | 0.88785 | 0.69316 | 0.57543 | 0.48915 | 0.38551 | 0.38368 | 0.41878 | 0.48695 | 0.49624 | 0.5511 | 0.55719 | 0.55421 | 0.44185 | 0.39068 | 0.45406 | 0.37628 | 0.4687 | 0.53666 | 0.61847
25 | -0.22299 | -0.1309 | -0.16378 | -0.13425 | -0.154 | -0.082641 | -0.27032 | -0.21684 | -0.15761 | -0.18733 | -0.19595 | -0.1749 | 0.088491 | 0.045355 | -0.25375 | -0.083771 | -0.097495 | -0.056746 | 0.0026734 | 0.1759 | 0.38855 | 0.38317 | 0.37091 | 0.38959
26 | 0.10098 | 0.097884 | 0.070696 | 0.065025 | 0.060381 | 0.075817 | 0.24719 | 0.32683 | 0.41502 | 0.40375 | 0.40169 | 0.38499 | 0.41189 | 0.38582 | 0.35082 | 0.33254 | 0.32265 | 0.33017 | 0.26913 | 0.24665 | 0.27213 | 0.18857 | 0.081122 | 0.086039
27 | 0.090291 | 0.098009 | 0.092974 | 0.090053 | 0.089159 | 0.096218 | 0.097682 | 0.18326 | 0.21735 | 0.2096 | 0.20415 | 0.20059 | 0.21319 | 0.20619 | 0.14628 | 0.19128 | 0.19172 | 0.18184 | 0.1451 | 0.12644 | 0.13393 | 0.13744 | 0.092046 | 0.090896
28 | -0.0042653 | 0.021076 | 0.025535 | 0.03495 | 0.04314 | 0.036057 | 0.040439 | -0.10704 | -0.14177 | -0.18199 | -0.10395 | -0.094433 | -0.063242 | -0.086486 | -0.036998 | -0.031992 | -0.037402 | -0.066452 | -0.12881 | -0.12894 | -0.10456 | -0.078977 | -0.039857 | -0.007251
29 | -0.91181 | -2.195 | -3.7528 | -3.4689 | -3.6311 | -3.4426 | -0.20709 | 4.123 | 5.277 | 5.3913 | 4.547 | 5.5933 | 5.1033 | 4.4884 | 3.2498 | 2.0088 | 2.4523 | 2.2504 | 0.42188 | 1.7558 | 2.5017 | 1.6278 | -1.5491 | -3.066
30 | 0.91583 | 0.90556 | 0.9608 | 0.92315 | 0.95357 | 0.97238 | 0.87704 | 0.61972 | 0.45771 | 0.47305 | 0.61424 | 0.67349 | 0.59804 | 0.65506 | 0.63896 | 0.74551 | 0.82631 | 0.74252 | 0.5302 | 0.46445 | 0.47521 | 0.61541 | 0.75954 | 0.78801
31 | 0.67847 | 0.86935 | 1.0411 | 0.99779 | 1.0041 | 1.0855 | 0.99629 | 0.4017 | -0.12176 | -0.44185 | -0.73619 | -0.78932 | -0.67925 | -0.55496 | -0.37031 | -0.24101 | -0.20336 | -0.17539 | -0.17739 | -0.05046 | -0.38118 | -0.17211 | -0.10068 | 0.16451
32 | 0.66084 | 0.73445 | 0.55618 | 0.6619 | 0.66417 | 0.67504 | 0.66723 | 1.2091 | 1.4027 | 1.4279 | 1.2232 | 1.4756 | 1.5222 | 1.3907 | 1.2325 | 1.0947 | 1.295 | 1.2557 | 1.0055 | 0.93256 | 1.1096 | 0.86431 | 0.66661 | 0.74232

## Qc, Summer, S8
LoadID | 0 | 1 | 2 | 3 | 4 | 5 | 6 | 7 | 8 | 9 | 10 | 11 | 12 | 13 | 14 | 15 | 16 | 17 | 18 | 19 | 20 | 21 | 22 | 23
1 | 0.347 | 0.38815 | 0.36453 | 0.37491 | 0.36744 | 0.37344 | 0.39073 | 0.74036 | 0.86089 | 0.80553 | 0.79258 | 0.80235 | 0.83572 | 0.82478 | 0.57354 | 0.74998 | 0.77456 | 0.72737 | 0.5747 | 0.50576 | 0.54654 | 0.53888 | 0.36818 | 0.36358
2 | -0.0046039 | 0.021857 | 0.026221 | 0.036255 | 0.046564 | 0.036293 | 0.043661 | -0.11554 | -0.14269 | -0.18879 | -0.1089 | -0.09602 | -0.065584 | -0.090604 | -0.038 | -0.032845 | -0.039575 | -0.071747 | -0.13359 | -0.13783 | -0.10735 | -0.084409 | -0.040527 | -0.0074458
3 | 0.061395 | 0.1406 | 0.25019 | 0.22892 | 0.24207 | 0.22951 | 0.014088 | -0.26942 | -0.36246 | -0.35582 | -0.30313 | -0.37665 | -0.34362 | -0.2933 | -0.21451 | -0.13258 | -0.16679 | -0.14415 | -0.027842 | -0.11705 | -0.16183 | -0.10852 | 0.10024 | 0.20857
4 | -0.22429 | -0.22849 | -0.2353 | -0.23069 | -0.23117 | -0.24299 | -0.21698 | -0.14879 | -0.10987 | -0.11702 | -0.14453 | -0.16008 | -0.15094 | -0.1588 | -0.15648 | -0.17715 | -0.20438 | -0.18364 | -0.1273 | -0.11261 | -0.1141 | -0.1477 | -0.18601 | -0.19688
5 | -0.003991 | -0.0052161 | -0.0062478 | -0.0062323 | -0.0062715 | -0.0067129 | -0.0059777 | -0.0023622 | 0.00075298 | 0.0026243 | 0.0043292 | 0.0047369 | 0.0041578 | 0.0034307 | 0.0021776 | 0.0014902 | 0.0012448 | 0.0010847 | 0.0010751 | 0.00030582 | 0.0023568 | 0.001075 | 0.00061018 | -0.00099701
6 | -0.62039 | -0.69646 | -0.52741 | -0.63388 | -0.62981 | -0.65319 | -0.62006 | -1.1933 | -1.3571 | -1.3406 | -1.1482 | -1.4133 | -1.458 | -1.3591 | -1.1804 | -1.0484 | -1.2531 | -1.2151 | -0.97256 | -0.89317 | -1.0522 | -0.81961 | -0.61335 | -0.70392
7 | -0.64997 | -0.6715 | -0.70668 | -0.73778 | -0.6973 | -0.76702 | -0.66523 | -0.29731 | -0.053437 | -0.039003 | 0.089202 | 0.030869 | 0.0076991 | 0.0052056 | -0.07673 | -0.13337 | -0.19274 | -0.2498 | -0.21485 | -0.26481 | -0.19035 | -0.35511 | -0.43714 | -0.46967
8 | -0.64718 | -0.63231 | -0.64473 | -0.64823 | -0.65891 | -0.63692 | -0.52527 | -0.44229 | -0.42528 | -0.42704 | -0.42838 | -0.41119 | -0.42514 | -0.44595 | -0.49513 | -0.50211 | -0.51983 | -0.51624 | -0.53674 | -0.56032 | -0.59588 | -0.61505 | -0.61121 | -0.62303
9 | -0.0010858 | 0.0099142 | 0.012443 | 0.015625 | 0.015182 | 0.017192 | 0.033006 | 0.010534 | 0.016565 | 0.0057418 | 0.00010482 | -0.0043662 | -0.015257 | -0.015761 | -0.011835 | -0.026923 | -0.022624 | -0.02006 | -0.016945 | -0.016661 | -0.024269 | -0.021627 | 0.0021068 | 0.0034021
10 | 0.056489 | 0.06376 | 0.06605 | 0.063296 | 0.066753 | 0.067239 | 0.021909 | -0.018954 | -0.043991 | -0.045133 | -0.019525 | -0.046979 | -0.051523 | -0.049504 | -0.038015 | -0.016965 | -0.0082646 | -0.0084038 | -0.0084915 | -0.016961 | -0.02409 | -0.0032968 | 0.025381 | 0.041407
11 | -0.27063 | -0.29692 | -0.31015 | -0.31798 | -0.30971 | -0.30161 | -0.23787 | -0.19548 | -0.16785 | -0.13226 | -0.13034 | -0.14087 | -0.16215 | -0.16858 | -0.19099 | -0.18928 | -0.19595 | -0.14564 | -0.13137 | -0.14966 | -0.12782 | -0.15922 | -0.18046 | -0.21218
12 | 0.36801 | 0.21597 | 0.28133 | 0.21717 | 0.25667 | 0.13233 | 0.46419 | 0.36498 | 0.26268 | 0.31222 | 0.32336 | 0.28856 | -0.14896 | -0.074094 | 0.41873 | 0.14385 | 0.15924 | 0.092685 | -0.0043683 | -0.29029 | -0.65399 | -0.62584 | -0.6 | -0.63022
13 | 1.1871 | 1.1167 | 0.85622 | 0.74909 | 0.69566 | 0.89096 | 2.9051 | 3.8416 | 4.9772 | 4.7452 | 4.4909 | 4.5704 | 4.9396 | 4.5344 | 4.0411 | 3.8313 | 3.8683 | 3.842 | 3.2595 | 2.9872 | 3.1666 | 2.1508 | 0.93442 | 1.0216
14 | 0.18014 | 0.19947 | 0.18922 | 0.19266 | 0.18512 | 0.19974 | 0.19677 | 0.38047 | 0.42926 | 0.43085 | 0.41141 | 0.41644 | 0.44262 | 0.41537 | 0.29771 | 0.3854 | 0.39409 | 0.37009 | 0.28949 | 0.2599 | 0.27252 | 0.28252 | 0.195 | 0.19256
15 | 0.0041853 | -0.01987 | -0.024078 | -0.032959 | -0.041086 | -0.032994 | -0.039299 | 0.104 | 0.13105 | 0.16993 | 0.098021 | 0.089936 | 0.059622 | 0.082367 | 0.033855 | 0.031078 | 0.034908 | 0.065225 | 0.12513 | 0.12405 | 0.10058 | 0.077496 | 0.037587 | 0.0068373
16 | -0.015349 | -0.036225 | -0.061915 | -0.057814 | -0.060519 | -0.05624 | -0.0034867 | 0.067356 | 0.08795 | 0.090753 | 0.074283 | 0.09228 | 0.085054 | 0.075548 | 0.054699 | 0.03415 | 0.040871 | 0.03714 | 0.0069604 | 0.029854 | 0.040457 | 0.026593 | -0.025566 | -0.052143
17 | 0.3516 | 0.35823 | 0.37256 | 0.36161 | 0.36975 | 0.38859 | 0.34355 | 0.23559 | 0.17572 | 0.18899 | 0.23818 | 0.25859 | 0.23189 | 0.2617 | 0.2429 | 0.28049 | 0.3204 | 0.27936 | 0.20559 | 0.1837 | 0.18427 | 0.23863 | 0.29749 | 0.30247
18 | 0.11401 | 0.149 | 0.16974 | 0.16932 | 0.17039 | 0.18796 | 0.16738 | 0.066143 | -0.021294 | -0.074231 | -0.12245 | -0.13263 | -0.11296 | -0.096059 | -0.063462 | -0.040898 | -0.034164 | -0.029763 | -0.030103 | -0.008311 | -0.064685 | -0.029803 | -0.016743 | 0.027369
19 | -0.69229 | -0.7694 | -0.58265 | -0.68653 | -0.73148 | -0.74368 | -0.69898 | -1.3056 | -1.5449 | -1.4962 | -1.3339 | -1.6089 | -1.6436 | -1.4866 | -1.3438 | -1.1471 | -1.4408 | -1.3971 | -1.0963 | -1.0068 | -1.1626 | -0.92392 | -0.71258 | -0.80137
20 | 0.41689 | 0.42208 | 0.44873 | 0.4778 | 0.42954 | 0.47267 | 0.41405 | 0.18501 | 0.033253 | 0.024516 | -0.056642 | -0.018827 | -0.0047906 | -0.0032721 | 0.04823 | 0.082996 | 0.1261 | 0.15859 | 0.13777 | 0.17149 | 0.11726 | 0.21879 | 0.27478 | 0.30727
21 | -0.53398 | -0.5323 | -0.54813 | -0.53473 | -0.53833 | -0.53077 | -0.45113 | -0.37594 | -0.36525 | -0.36299 | -0.34649 | -0.34958 | -0.35428 | -0.37162 | -0.39643 | -0.42265 | -0.43319 | -0.44337 | -0.45175 | -0.46231 | -0.50148 | -0.52279 | -0.52494 | -0.52449
22 | 0.0076238 | -0.071733 | -0.092769 | -0.11535 | -0.11206 | -0.12563 | -0.23637 | -0.080119 | -0.12226 | -0.04196 | -0.00076598 | 0.033209 | 0.11038 | 0.11405 | 0.086486 | 0.20271 | 0.1687 | 0.14366 | 0.1214 | 0.123 | 0.17735 | 0.16121 | -0.015241 | -0.025876
23 | -1.4984 | -1.6246 | -1.7173 | -1.7129 | -1.7529 | -1.8017 | -0.56399 | 0.48781 | 1.1438 | 1.1854 | 0.50258 | 1.2091 | 1.3529 | 1.2871 | 1.0186 | 0.42378 | 0.22139 | 0.21201 | 0.22078 | 0.43217 | 0.62634 | 0.084851 | -0.66645 | -1.0985
24 | 0.81276 | 0.8481 | 0.92205 | 0.9085 | 0.87595 | 0.88785 | 0.69316 | 0.57543 | 0.48915 | 0.38551 | 0.38368 | 0.41878 | 0.48695 | 0.49624 | 0.5511 | 0.55719 | 0.55421 | 0.44185 | 0.39068 | 0.45406 | 0.37628 | 0.4687 | 0.53666 | 0.61847
25 | -0.22299 | -0.1309 | -0.16378 | -0.13425 | -0.154 | -0.082641 | -0.27032 | -0.21684 | -0.15761 | -0.18733 | -0.19595 | -0.1749 | 0.088491 | 0.045355 | -0.25375 | -0.083771 | -0.097495 | -0.056746 | 0.0026734 | 0.1759 | 0.38855 | 0.38317 | 0.37091 | 0.38959
26 | 0.10098 | 0.097884 | 0.070696 | 0.065025 | 0.060381 | 0.075817 | 0.24719 | 0.32683 | 0.41502 | 0.40375 | 0.40169 | 0.38499 | 0.41189 | 0.38582 | 0.35082 | 0.33254 | 0.32265 | 0.33017 | 0.26913 | 0.24665 | 0.27213 | 0.18857 | 0.081122 | 0.086039
27 | 0.090291 | 0.098009 | 0.092974 | 0.090053 | 0.089159 | 0.096218 | 0.097682 | 0.18326 | 0.21735 | 0.2096 | 0.20415 | 0.20059 | 0.21319 | 0.20619 | 0.14628 | 0.19128 | 0.19172 | 0.18184 | 0.1451 | 0.12644 | 0.13393 | 0.13744 | 0.092046 | 0.090896
28 | -0.0042653 | 0.021076 | 0.025535 | 0.03495 | 0.04314 | 0.036057 | 0.040439 | -0.10704 | -0.14177 | -0.18199 | -0.10395 | -0.094433 | -0.063242 | -0.086486 | -0.036998 | -0.031992 | -0.037402 | -0.066452 | -0.12881 | -0.12894 | -0.10456 | -0.078977 | -0.039857 | -0.007251
29 | -0.91181 | -2.195 | -3.7528 | -3.4689 | -3.6311 | -3.4426 | -0.20709 | 4.123 | 5.277 | 5.3913 | 4.547 | 5.5933 | 5.1033 | 4.4884 | 3.2498 | 2.0088 | 2.4523 | 2.2504 | 0.42188 | 1.7558 | 2.5017 | 1.6278 | -1.5491 | -3.066
30 | 0.91583 | 0.90556 | 0.9608 | 0.92315 | 0.95357 | 0.97238 | 0.87704 | 0.61972 | 0.45771 | 0.47305 | 0.61424 | 0.67349 | 0.59804 | 0.65506 | 0.63896 | 0.74551 | 0.82631 | 0.74252 | 0.5302 | 0.46445 | 0.47521 | 0.61541 | 0.75954 | 0.78801
31 | 0.67847 | 0.86935 | 1.0411 | 0.99779 | 1.0041 | 1.0855 | 0.99629 | 0.4017 | -0.12176 | -0.44185 | -0.73619 | -0.78932 | -0.67925 | -0.55496 | -0.37031 | -0.24101 | -0.20336 | -0.17539 | -0.17739 | -0.05046 | -0.38118 | -0.17211 | -0.10068 | 0.16451
32 | 0.66084 | 0.73445 | 0.55618 | 0.6619 | 0.66417 | 0.67504 | 0.66723 | 1.2091 | 1.4027 | 1.4279 | 1.2232 | 1.4756 | 1.5222 | 1.3907 | 1.2325 | 1.0947 | 1.295 | 1.2557 | 1.0055 | 0.93256 | 1.1096 | 0.86431 | 0.66661 | 0.74232

## Qc, Summer, S9
LoadID | 0 | 1 | 2 | 3 | 4 | 5 | 6 | 7 | 8 | 9 | 10 | 11 | 12 | 13 | 14 | 15 | 16 | 17 | 18 | 19 | 20 | 21 | 22 | 23
1 | 0.347 | 0.38815 | 0.36453 | 0.37491 | 0.36744 | 0.37344 | 0.39073 | 0.74036 | 0.86089 | 0.80553 | 0.79258 | 0.80235 | 0.83572 | 0.82478 | 0.57354 | 0.74998 | 0.77456 | 0.72737 | 0.5747 | 0.50576 | 0.54654 | 0.53888 | 0.36818 | 0.36358
2 | -0.0046039 | 0.021857 | 0.026221 | 0.036255 | 0.046564 | 0.036293 | 0.043661 | -0.11554 | -0.14269 | -0.18879 | -0.1089 | -0.09602 | -0.065584 | -0.090604 | -0.038 | -0.032845 | -0.039575 | -0.071747 | -0.13359 | -0.13783 | -0.10735 | -0.084409 | -0.040527 | -0.0074458
3 | 0.061395 | 0.1406 | 0.25019 | 0.22892 | 0.24207 | 0.22951 | 0.014088 | -0.26942 | -0.36246 | -0.35582 | -0.30313 | -0.37665 | -0.34362 | -0.2933 | -0.21451 | -0.13258 | -0.16679 | -0.14415 | -0.027842 | -0.11705 | -0.16183 | -0.10852 | 0.10024 | 0.20857
4 | -0.22429 | -0.22849 | -0.2353 | -0.23069 | -0.23117 | -0.24299 | -0.21698 | -0.14879 | -0.10987 | -0.11702 | -0.14453 | -0.16008 | -0.15094 | -0.1588 | -0.15648 | -0.17715 | -0.20438 | -0.18364 | -0.1273 | -0.11261 | -0.1141 | -0.1477 | -0.18601 | -0.19688
5 | -0.003991 | -0.0052161 | -0.0062478 | -0.0062323 | -0.0062715 | -0.0067129 | -0.0059777 | -0.0023622 | 0.00075298 | 0.0026243 | 0.0043292 | 0.0047369 | 0.0041578 | 0.0034307 | 0.0021776 | 0.0014902 | 0.0012448 | 0.0010847 | 0.0010751 | 0.00030582 | 0.0023568 | 0.001075 | 0.00061018 | -0.00099701
6 | -0.62039 | -0.69646 | -0.52741 | -0.63388 | -0.62981 | -0.65319 | -0.62006 | -1.1933 | -1.3571 | -1.3406 | -1.1482 | -1.4133 | -1.458 | -1.3591 | -1.1804 | -1.0484 | -1.2531 | -1.2151 | -0.97256 | -0.89317 | -1.0522 | -0.81961 | -0.61335 | -0.70392
7 | -0.64997 | -0.6715 | -0.70668 | -0.73778 | -0.6973 | -0.76702 | -0.66523 | -0.29731 | -0.053437 | -0.039003 | 0.089202 | 0.030869 | 0.0076991 | 0.0052056 | -0.07673 | -0.13337 | -0.19274 | -0.2498 | -0.21485 | -0.26481 | -0.19035 | -0.35511 | -0.43714 | -0.46967
8 | -0.64718 | -0.63231 | -0.64473 | -0.64823 | -0.65891 | -0.63692 | -0.52527 | -0.44229 | -0.42528 | -0.42704 | -0.42838 | -0.41119 | -0.42514 | -0.44595 | -0.49513 | -0.50211 | -0.51983 | -0.51624 | -0.53674 | -0.56032 | -0.59588 | -0.61505 | -0.61121 | -0.62303
9 | -0.0010858 | 0.0099142 | 0.012443 | 0.015625 | 0.015182 | 0.017192 | 0.033006 | 0.010534 | 0.016565 | 0.0057418 | 0.00010482 | -0.0043662 | -0.015257 | -0.015761 | -0.011835 | -0.026923 | -0.022624 | -0.02006 | -0.016945 | -0.016661 | -0.024269 | -0.021627 | 0.0021068 | 0.0034021
10 | 0.056489 | 0.06376 | 0.06605 | 0.063296 | 0.066753 | 0.067239 | 0.021909 | -0.018954 | -0.043991 | -0.045133 | -0.019525 | -0.046979 | -0.051523 | -0.049504 | -0.038015 | -0.016965 | -0.0082646 | -0.0084038 | -0.0084915 | -0.016961 | -0.02409 | -0.0032968 | 0.025381 | 0.041407
11 | -0.27063 | -0.29692 | -0.31015 | -0.31798 | -0.30971 | -0.30161 | -0.23787 | -0.19548 | -0.16785 | -0.13226 | -0.13034 | -0.14087 | -0.16215 | -0.16858 | -0.19099 | -0.18928 | -0.19595 | -0.14564 | -0.13137 | -0.14966 | -0.12782 | -0.15922 | -0.18046 | -0.21218
12 | 0.36801 | 0.21597 | 0.28133 | 0.21717 | 0.25667 | 0.13233 | 0.46419 | 0.36498 | 0.26268 | 0.31222 | 0.32336 | 0.28856 | -0.14896 | -0.074094 | 0.41873 | 0.14385 | 0.15924 | 0.092685 | -0.0043683 | -0.29029 | -0.65399 | -0.62584 | -0.6 | -0.63022
13 | 1.1871 | 1.1167 | 0.85622 | 0.74909 | 0.69566 | 0.89096 | 2.9051 | 3.8416 | 4.9772 | 4.7452 | 4.4909 | 4.5704 | 4.9396 | 4.5344 | 4.0411 | 3.8313 | 3.8683 | 3.842 | 3.2595 | 2.9872 | 3.1666 | 2.1508 | 0.93442 | 1.0216
14 | 0.18014 | 0.19947 | 0.18922 | 0.19266 | 0.18512 | 0.19974 | 0.19677 | 0.38047 | 0.42926 | 0.43085 | 0.41141 | 0.41644 | 0.44262 | 0.41537 | 0.29771 | 0.3854 | 0.39409 | 0.37009 | 0.28949 | 0.2599 | 0.27252 | 0.28252 | 0.195 | 0.19256
15 | 0.0041853 | -0.01987 | -0.024078 | -0.032959 | -0.041086 | -0.032994 | -0.039299 | 0.104 | 0.13105 | 0.16993 | 0.098021 | 0.089936 | 0.059622 | 0.082367 | 0.033855 | 0.031078 | 0.034908 | 0.065225 | 0.12513 | 0.12405 | 0.10058 | 0.077496 | 0.037587 | 0.0068373
16 | -0.015349 | -0.036225 | -0.061915 | -0.057814 | -0.060519 | -0.05624 | -0.0034867 | 0.067356 | 0.08795 | 0.090753 | 0.074283 | 0.09228 | 0.085054 | 0.075548 | 0.054699 | 0.03415 | 0.040871 | 0.03714 | 0.0069604 | 0.029854 | 0.040457 | 0.026593 | -0.025566 | -0.052143
17 | 0.3516 | 0.35823 | 0.37256 | 0.36161 | 0.36975 | 0.38859 | 0.34355 | 0.23559 | 0.17572 | 0.18899 | 0.23818 | 0.25859 | 0.23189 | 0.2617 | 0.2429 | 0.28049 | 0.3204 | 0.27936 | 0.20559 | 0.1837 | 0.18427 | 0.23863 | 0.29749 | 0.30247
18 | 0.11401 | 0.149 | 0.16974 | 0.16932 | 0.17039 | 0.18796 | 0.16738 | 0.066143 | -0.021294 | -0.074231 | -0.12245 | -0.13263 | -0.11296 | -0.096059 | -0.063462 | -0.040898 | -0.034164 | -0.029763 | -0.030103 | -0.008311 | -0.064685 | -0.029803 | -0.016743 | 0.027369
19 | -0.69229 | -0.7694 | -0.58265 | -0.68653 | -0.73148 | -0.74368 | -0.69898 | -1.3056 | -1.5449 | -1.4962 | -1.3339 | -1.6089 | -1.6436 | -1.4866 | -1.3438 | -1.1471 | -1.4408 | -1.3971 | -1.0963 | -1.0068 | -1.1626 | -0.92392 | -0.71258 | -0.80137
20 | 0.41689 | 0.42208 | 0.44873 | 0.4778 | 0.42954 | 0.47267 | 0.41405 | 0.18501 | 0.033253 | 0.024516 | -0.056642 | -0.018827 | -0.0047906 | -0.0032721 | 0.04823 | 0.082996 | 0.1261 | 0.15859 | 0.13777 | 0.17149 | 0.11726 | 0.21879 | 0.27478 | 0.30727
21 | -0.53398 | -0.5323 | -0.54813 | -0.53473 | -0.53833 | -0.53077 | -0.45113 | -0.37594 | -0.36525 | -0.36299 | -0.34649 | -0.34958 | -0.35428 | -0.37162 | -0.39643 | -0.42265 | -0.43319 | -0.44337 | -0.45175 | -0.46231 | -0.50148 | -0.52279 | -0.52494 | -0.52449
22 | 0.0076238 | -0.071733 | -0.092769 | -0.11535 | -0.11206 | -0.12563 | -0.23637 | -0.080119 | -0.12226 | -0.04196 | -0.00076598 | 0.033209 | 0.11038 | 0.11405 | 0.086486 | 0.20271 | 0.1687 | 0.14366 | 0.1214 | 0.123 | 0.17735 | 0.16121 | -0.015241 | -0.025876
23 | -1.4984 | -1.6246 | -1.7173 | -1.7129 | -1.7529 | -1.8017 | -0.56399 | 0.48781 | 1.1438 | 1.1854 | 0.50258 | 1.2091 | 1.3529 | 1.2871 | 1.0186 | 0.42378 | 0.22139 | 0.21201 | 0.22078 | 0.43217 | 0.62634 | 0.084851 | -0.66645 | -1.0985
24 | 0.81276 | 0.8481 | 0.92205 | 0.9085 | 0.87595 | 0.88785 | 0.69316 | 0.57543 | 0.48915 | 0.38551 | 0.38368 | 0.41878 | 0.48695 | 0.49624 | 0.5511 | 0.55719 | 0.55421 | 0.44185 | 0.39068 | 0.45406 | 0.37628 | 0.4687 | 0.53666 | 0.61847
25 | -0.22299 | -0.1309 | -0.16378 | -0.13425 | -0.154 | -0.082641 | -0.27032 | -0.21684 | -0.15761 | -0.18733 | -0.19595 | -0.1749 | 0.088491 | 0.045355 | -0.25375 | -0.083771 | -0.097495 | -0.056746 | 0.0026734 | 0.1759 | 0.38855 | 0.38317 | 0.37091 | 0.38959
26 | 0.10098 | 0.097884 | 0.070696 | 0.065025 | 0.060381 | 0.075817 | 0.24719 | 0.32683 | 0.41502 | 0.40375 | 0.40169 | 0.38499 | 0.41189 | 0.38582 | 0.35082 | 0.33254 | 0.32265 | 0.33017 | 0.26913 | 0.24665 | 0.27213 | 0.18857 | 0.081122 | 0.086039
27 | 0.090291 | 0.098009 | 0.092974 | 0.090053 | 0.089159 | 0.096218 | 0.097682 | 0.18326 | 0.21735 | 0.2096 | 0.20415 | 0.20059 | 0.21319 | 0.20619 | 0.14628 | 0.19128 | 0.19172 | 0.18184 | 0.1451 | 0.12644 | 0.13393 | 0.13744 | 0.092046 | 0.090896
28 | -0.0042653 | 0.021076 | 0.025535 | 0.03495 | 0.04314 | 0.036057 | 0.040439 | -0.10704 | -0.14177 | -0.18199 | -0.10395 | -0.094433 | -0.063242 | -0.086486 | -0.036998 | -0.031992 | -0.037402 | -0.066452 | -0.12881 | -0.12894 | -0.10456 | -0.078977 | -0.039857 | -0.007251
29 | -0.91181 | -2.195 | -3.7528 | -3.4689 | -3.6311 | -3.4426 | -0.20709 | 4.123 | 5.277 | 5.3913 | 4.547 | 5.5933 | 5.1033 | 4.4884 | 3.2498 | 2.0088 | 2.4523 | 2.2504 | 0.42188 | 1.7558 | 2.5017 | 1.6278 | -1.5491 | -3.066
30 | 0.91583 | 0.90556 | 0.9608 | 0.92315 | 0.95357 | 0.97238 | 0.87704 | 0.61972 | 0.45771 | 0.47305 | 0.61424 | 0.67349 | 0.59804 | 0.65506 | 0.63896 | 0.74551 | 0.82631 | 0.74252 | 0.5302 | 0.46445 | 0.47521 | 0.61541 | 0.75954 | 0.78801
31 | 0.67847 | 0.86935 | 1.0411 | 0.99779 | 1.0041 | 1.0855 | 0.99629 | 0.4017 | -0.12176 | -0.44185 | -0.73619 | -0.78932 | -0.67925 | -0.55496 | -0.37031 | -0.24101 | -0.20336 | -0.17539 | -0.17739 | -0.05046 | -0.38118 | -0.17211 | -0.10068 | 0.16451
32 | 0.66084 | 0.73445 | 0.55618 | 0.6619 | 0.66417 | 0.67504 | 0.66723 | 1.2091 | 1.4027 | 1.4279 | 1.2232 | 1.4756 | 1.5222 | 1.3907 | 1.2325 | 1.0947 | 1.295 | 1.2557 | 1.0055 | 0.93256 | 1.1096 | 0.86431 | 0.66661 | 0.74232

## UpFlex, Summer
LoadID | 0 | 1 | 2 | 3 | 4 | 5 | 6 | 7 | 8 | 9 | 10 | 11 | 12 | 13 | 14 | 15 | 16 | 17 | 18 | 19 | 20 | 21 | 22 | 23
1 | 0.45241 | 0.49805 | 0.64826 | 0.7432 | 0.87384 | 1.0215 | 0.91053 | 1.3017 | 1.1942 | 1.3487 | 1.3862 | 1.2858 | 1.2129 | 1.1167 | 1.0286 | 0.92572 | 0.91608 | 0.72582 | 0.60053 | 0.71261 | 0.72608 | 0.82976 | 0.40289 | 0.38682
2 | 0.47493 | 0.52284 | 0.68053 | 0.7802 | 0.91733 | 1.0723 | 0.95586 | 1.3665 | 1.2536 | 1.4159 | 1.4552 | 1.3498 | 1.2733 | 1.1723 | 1.0798 | 0.9718 | 0.96168 | 0.76195 | 0.63042 | 0.74808 | 0.76222 | 0.87106 | 0.42295 | 0.40608
3 | 0.35902 | 0.39523 | 0.51443 | 0.58977 | 0.69344 | 0.81058 | 0.72256 | 1.033 | 0.94765 | 1.0703 | 1.1 | 1.0203 | 0.96254 | 0.88616 | 0.81625 | 0.73461 | 0.72696 | 0.57598 | 0.47656 | 0.5655 | 0.57619 | 0.65846 | 0.31972 | 0.30697
4 | 0.13351 | 0.14698 | 0.1913 | 0.21932 | 0.25787 | 0.30144 | 0.2687 | 0.38414 | 0.35241 | 0.39802 | 0.40906 | 0.37944 | 0.35794 | 0.32954 | 0.30354 | 0.27318 | 0.27034 | 0.21419 | 0.17722 | 0.21029 | 0.21427 | 0.24487 | 0.1189 | 0.11415
5 | 0.31461 | 0.34634 | 0.4508 | 0.51682 | 0.60766 | 0.71032 | 0.63318 | 0.90521 | 0.83042 | 0.93792 | 0.96393 | 0.89412 | 0.84347 | 0.77654 | 0.71528 | 0.64374 | 0.63704 | 0.50473 | 0.41761 | 0.49555 | 0.50491 | 0.57701 | 0.28017 | 0.269
6 | 0.56961 | 0.62707 | 0.81619 | 0.93573 | 1.1002 | 1.2861 | 1.1464 | 1.6389 | 1.5035 | 1.6981 | 1.7452 | 1.6189 | 1.5272 | 1.406 | 1.295 | 1.1655 | 1.1534 | 0.91385 | 0.7561 | 0.89721 | 0.91417 | 1.0447 | 0.50726 | 0.48703
7 | 0.4573 | 0.50342 | 0.65525 | 0.75122 | 0.88327 | 1.0325 | 0.92036 | 1.3158 | 1.2071 | 1.3633 | 1.4011 | 1.2996 | 1.226 | 1.1287 | 1.0397 | 0.93571 | 0.92597 | 0.73365 | 0.60701 | 0.7203 | 0.73391 | 0.83872 | 0.40724 | 0.391
8 | 0.17035 | 0.18753 | 0.24409 | 0.27984 | 0.32903 | 0.38461 | 0.34285 | 0.49014 | 0.44964 | 0.50785 | 0.52193 | 0.48413 | 0.45671 | 0.42047 | 0.3873 | 0.34856 | 0.34493 | 0.2733 | 0.22612 | 0.26832 | 0.27339 | 0.31243 | 0.1517 | 0.14565
9 | 0.18688 | 0.20573 | 0.26778 | 0.307 | 0.36096 | 0.42194 | 0.37612 | 0.53771 | 0.49329 | 0.55714 | 0.57259 | 0.53112 | 0.50104 | 0.46128 | 0.42489 | 0.38239 | 0.37841 | 0.29982 | 0.24807 | 0.29436 | 0.29993 | 0.34276 | 0.16643 | 0.15979
10 | 0.12571 | 0.1384 | 0.18014 | 0.20652 | 0.24282 | 0.28384 | 0.25302 | 0.36171 | 0.33183 | 0.37478 | 0.38518 | 0.35729 | 0.33705 | 0.3103 | 0.28582 | 0.25723 | 0.25456 | 0.20169 | 0.16687 | 0.19802 | 0.20176 | 0.23057 | 0.11195 | 0.10749
11 | 0.25745 | 0.28342 | 0.3689 | 0.42293 | 0.49727 | 0.58127 | 0.51815 | 0.74075 | 0.67956 | 0.76752 | 0.78881 | 0.73168 | 0.69024 | 0.63546 | 0.58533 | 0.52679 | 0.52131 | 0.41304 | 0.34174 | 0.40552 | 0.41318 | 0.47219 | 0.22927 | 0.22013
12 | 0.39737 | 0.43745 | 0.56939 | 0.65278 | 0.76752 | 0.89717 | 0.79975 | 1.1433 | 1.0489 | 1.1846 | 1.2175 | 1.1293 | 1.0654 | 0.98082 | 0.90344 | 0.81309 | 0.80462 | 0.63751 | 0.52746 | 0.62591 | 0.63774 | 0.72881 | 0.35387 | 0.33976
13 | 0.46338 | 0.51012 | 0.66397 | 0.76121 | 0.89501 | 1.0462 | 0.9326 | 1.3333 | 1.2231 | 1.3814 | 1.4197 | 1.3169 | 1.2423 | 1.1437 | 1.0535 | 0.94815 | 0.93828 | 0.74341 | 0.61508 | 0.72988 | 0.74367 | 0.84987 | 0.41266 | 0.3962
14 | 0.3198 | 0.35206 | 0.45824 | 0.52536 | 0.6177 | 0.72205 | 0.64364 | 0.92015 | 0.84414 | 0.9534 | 0.97984 | 0.90889 | 0.8574 | 0.78936 | 0.72709 | 0.65437 | 0.64756 | 0.51307 | 0.4245 | 0.50373 | 0.51325 | 0.58654 | 0.2848 | 0.27344
15 | 0.31112 | 0.3425 | 0.4458 | 0.51109 | 0.60093 | 0.70244 | 0.62617 | 0.89517 | 0.82122 | 0.92752 | 0.95324 | 0.88421 | 0.83413 | 0.76793 | 0.70735 | 0.63661 | 0.62998 | 0.49914 | 0.41298 | 0.49005 | 0.49932 | 0.57062 | 0.27707 | 0.26602
16 | 0.24299 | 0.2675 | 0.34817 | 0.39917 | 0.46933 | 0.54861 | 0.48904 | 0.69914 | 0.64138 | 0.7244 | 0.74449 | 0.69058 | 0.65146 | 0.59976 | 0.55245 | 0.49719 | 0.49202 | 0.38983 | 0.32254 | 0.38274 | 0.38997 | 0.44566 | 0.21639 | 0.20776
17 | 0.44788 | 0.49306 | 0.64177 | 0.73576 | 0.86509 | 1.0112 | 0.90142 | 1.2887 | 1.1822 | 1.3352 | 1.3723 | 1.2729 | 1.2008 | 1.1055 | 1.0183 | 0.91645 | 0.90691 | 0.71855 | 0.59452 | 0.70547 | 0.71881 | 0.82145 | 0.39886 | 0.38295
18 | 0.6219 | 0.68464 | 0.89112 | 1.0216 | 1.2012 | 1.4041 | 1.2517 | 1.7894 | 1.6416 | 1.854 | 1.9055 | 1.7675 | 1.6673 | 1.535 | 1.4139 | 1.2725 | 1.2593 | 0.99774 | 0.82551 | 0.97958 | 0.99809 | 1.1406 | 0.55383 | 0.53174
19 | 0.59621 | 0.65635 | 0.85431 | 0.97943 | 1.1516 | 1.3461 | 1.1999 | 1.7155 | 1.5737 | 1.7774 | 1.8267 | 1.6944 | 1.5985 | 1.4716 | 1.3555 | 1.22 | 1.2073 | 0.95652 | 0.79141 | 0.93911 | 0.95686 | 1.0935 | 0.53095 | 0.50977
20 | 0.65252 | 0.71834 | 0.93499 | 1.0719 | 1.2603 | 1.4732 | 1.3133 | 1.8775 | 1.7224 | 1.9453 | 1.9993 | 1.8545 | 1.7494 | 1.6106 | 1.4835 | 1.3352 | 1.3213 | 1.0469 | 0.86615 | 1.0278 | 1.0472 | 1.1968 | 0.58109 | 0.55792
21 | 0.88336 | 0.97247 | 1.2658 | 1.4511 | 1.7062 | 1.9944 | 1.7779 | 2.5417 | 2.3317 | 2.6335 | 2.7065 | 2.5105 | 2.3683 | 2.1804 | 2.0084 | 1.8075 | 1.7887 | 1.4172 | 1.1726 | 1.3914 | 1.4177 | 1.6202 | 0.78667 | 0.75529
22 | 0.53748 | 0.59169 | 0.77014 | 0.88294 | 1.0381 | 1.2135 | 1.0817 | 1.5465 | 1.4187 | 1.6023 | 1.6468 | 1.5275 | 1.441 | 1.3266 | 1.222 | 1.0998 | 1.0883 | 0.86229 | 0.71344 | 0.84659 | 0.8626 | 0.98577 | 0.47864 | 0.45955
23 | 4.4313 | 4.8783 | 6.3496 | 7.2796 | 8.5591 | 10.005 | 8.9185 | 12.75 | 11.6967 | 13.2108 | 13.5772 | 12.5939 | 11.8806 | 10.9378 | 10.0749 | 9.0673 | 8.9729 | 7.1093 | 5.8821 | 6.9799 | 7.1118 | 8.1274 | 3.9463 | 3.7889
24 | 3.6368 | 4.0037 | 5.2111 | 5.9744 | 7.0245 | 8.2111 | 7.3195 | 10.464 | 9.5996 | 10.8421 | 11.1428 | 10.3359 | 9.7504 | 8.9767 | 8.2685 | 7.4415 | 7.3641 | 5.8346 | 4.8275 | 5.7284 | 5.8367 | 6.6702 | 3.2387 | 3.1095
25 | 0.98334 | 1.0825 | 1.409 | 1.6154 | 1.8993 | 2.2202 | 1.9791 | 2.8293 | 2.5956 | 2.9316 | 3.0129 | 2.7947 | 2.6364 | 2.4272 | 2.2357 | 2.0121 | 1.9911 | 1.5776 | 1.3053 | 1.5489 | 1.5782 | 1.8035 | 0.8757 | 0.84077
26 | 0.59157 | 0.65124 | 0.84765 | 0.9718 | 1.1426 | 1.3356 | 1.1906 | 1.7021 | 1.5615 | 1.7636 | 1.8125 | 1.6812 | 1.586 | 1.4602 | 1.345 | 1.2104 | 1.1979 | 0.94907 | 0.78524 | 0.93179 | 0.94941 | 1.085 | 0.52681 | 0.5058
27 | 1.5203 | 1.6737 | 2.1785 | 2.4975 | 2.9365 | 3.4326 | 3.0598 | 4.3744 | 4.013 | 4.5325 | 4.6581 | 4.3208 | 4.0761 | 3.7526 | 3.4566 | 3.1109 | 3.0785 | 2.4391 | 2.0181 | 2.3947 | 2.44 | 2.7884 | 1.3539 | 1.2999
28 | 2.5527 | 2.8102 | 3.6577 | 4.1934 | 4.9305 | 5.7634 | 5.1375 | 7.3447 | 6.7379 | 7.6101 | 7.8212 | 7.2548 | 6.8438 | 6.3007 | 5.8037 | 5.2232 | 5.1688 | 4.0953 | 3.3884 | 4.0208 | 4.0968 | 4.6818 | 2.2733 | 2.1826
29 | 3.3322 | 3.6683 | 4.7746 | 5.4739 | 6.4361 | 7.5233 | 6.7064 | 9.5875 | 8.7954 | 9.9339 | 10.2094 | 9.4701 | 8.9337 | 8.2247 | 7.5759 | 6.8182 | 6.7472 | 5.3459 | 4.4231 | 5.2486 | 5.3478 | 6.1114 | 2.9674 | 2.8491
30 | 2.7181 | 2.9923 | 3.8948 | 4.4652 | 5.2501 | 6.1369 | 5.4705 | 7.8207 | 7.1747 | 8.1034 | 8.3281 | 7.725 | 7.2874 | 6.7091 | 6.1798 | 5.5618 | 5.5039 | 4.3608 | 3.608 | 4.2814 | 4.3623 | 4.9853 | 2.4206 | 2.3241
31 | 11.7833 | 12.9719 | 16.8841 | 19.357 | 22.7594 | 26.6041 | 23.7152 | 33.9035 | 31.1027 | 35.1286 | 36.1028 | 33.4884 | 31.5914 | 29.0845 | 26.79 | 24.1106 | 23.8597 | 18.9043 | 15.641 | 18.5601 | 18.911 | 21.6114 | 10.4935 | 10.075
32 | 13.6143 | 14.9876 | 19.5077 | 22.3648 | 26.296 | 30.7381 | 27.4003 | 39.1717 | 35.9356 | 40.5872 | 41.7128 | 38.6921 | 36.5004 | 33.6039 | 30.9528 | 27.8571 | 27.5672 | 21.8418 | 18.0715 | 21.4442 | 21.8495 | 24.9696 | 12.1241 | 11.6405

## DownFlex, Summer
LoadID | 0 | 1 | 2 | 3 | 4 | 5 | 6 | 7 | 8 | 9 | 10 | 11 | 12 | 13 | 14 | 15 | 16 | 17 | 18 | 19 | 20 | 21 | 22 | 23
1 | 1.2543 | 1.3274 | 1.4017 | 1.4654 | 1.482 | 1.5503 | 1.5423 | 1.4579 | 1.3209 | 1.9397 | 1.8942 | 1.7442 | 1.7018 | 1.7088 | 1.6279 | 1.4922 | 1.3411 | 1.293 | 0.81275 | 0.86916 | 0.95027 | 0.97295 | 1.0147 | 1.1201
2 | 1.3167 | 1.3934 | 1.4714 | 1.5383 | 1.5558 | 1.6274 | 1.6191 | 1.5304 | 1.3866 | 2.0362 | 1.9885 | 1.831 | 1.7865 | 1.7939 | 1.7089 | 1.5665 | 1.4078 | 1.3573 | 0.85321 | 0.91243 | 0.99757 | 1.0214 | 1.0652 | 1.1758
3 | 0.99532 | 1.0533 | 1.1123 | 1.1629 | 1.1761 | 1.2302 | 1.2239 | 1.1569 | 1.0482 | 1.5393 | 1.5032 | 1.3841 | 1.3505 | 1.3561 | 1.2918 | 1.1841 | 1.0642 | 1.026 | 0.64496 | 0.68973 | 0.7541 | 0.77209 | 0.80524 | 0.88883
4 | 0.37014 | 0.39171 | 0.41364 | 0.43244 | 0.43735 | 0.45749 | 0.45515 | 0.43023 | 0.3898 | 0.57241 | 0.55899 | 0.51473 | 0.50222 | 0.50428 | 0.48039 | 0.44035 | 0.39576 | 0.38156 | 0.23985 | 0.25649 | 0.28043 | 0.28712 | 0.29945 | 0.33054
5 | 0.87221 | 0.92305 | 0.97472 | 1.019 | 1.0306 | 1.0781 | 1.0725 | 1.0138 | 0.91855 | 1.3489 | 1.3172 | 1.2129 | 1.1834 | 1.1883 | 1.132 | 1.0377 | 0.93258 | 0.89912 | 0.56518 | 0.60441 | 0.66082 | 0.67659 | 0.70563 | 0.77889
6 | 1.5792 | 1.6712 | 1.7648 | 1.845 | 1.8659 | 1.9519 | 1.9419 | 1.8355 | 1.6631 | 2.4422 | 2.3849 | 2.196 | 2.1427 | 2.1515 | 2.0496 | 1.8787 | 1.6885 | 1.6279 | 1.0233 | 1.0943 | 1.1964 | 1.225 | 1.2776 | 1.4102
7 | 1.2678 | 1.3417 | 1.4168 | 1.4812 | 1.498 | 1.567 | 1.559 | 1.4736 | 1.3351 | 1.9606 | 1.9146 | 1.763 | 1.7202 | 1.7273 | 1.6454 | 1.5083 | 1.3555 | 1.3069 | 0.82152 | 0.87854 | 0.96053 | 0.98345 | 1.0257 | 1.1321
8 | 0.47227 | 0.4998 | 0.52777 | 0.55176 | 0.55803 | 0.58373 | 0.58074 | 0.54894 | 0.49736 | 0.73036 | 0.71322 | 0.65675 | 0.64079 | 0.64343 | 0.61294 | 0.56185 | 0.50496 | 0.48684 | 0.30603 | 0.32727 | 0.35781 | 0.36635 | 0.38207 | 0.42174
9 | 0.51811 | 0.54831 | 0.579 | 0.60532 | 0.61219 | 0.64038 | 0.63711 | 0.60222 | 0.54563 | 0.80125 | 0.78245 | 0.7205 | 0.70299 | 0.70588 | 0.67244 | 0.61639 | 0.55397 | 0.53409 | 0.33573 | 0.35903 | 0.39254 | 0.4019 | 0.41916 | 0.46267
10 | 0.34853 | 0.36884 | 0.38949 | 0.40719 | 0.41182 | 0.43078 | 0.42858 | 0.40511 | 0.36705 | 0.539 | 0.52635 | 0.48467 | 0.4729 | 0.47484 | 0.45235 | 0.41464 | 0.37265 | 0.35928 | 0.22584 | 0.24152 | 0.26406 | 0.27036 | 0.28197 | 0.31124
11 | 0.71375 | 0.75535 | 0.79763 | 0.83389 | 0.84336 | 0.8822 | 0.87769 | 0.82962 | 0.75167 | 1.1038 | 1.0779 | 0.99256 | 0.96845 | 0.97243 | 0.92636 | 0.84914 | 0.76315 | 0.73577 | 0.4625 | 0.49461 | 0.54076 | 0.55367 | 0.57744 | 0.63738
12 | 1.1017 | 1.1659 | 1.2311 | 1.2871 | 1.3017 | 1.3617 | 1.3547 | 1.2805 | 1.1602 | 1.7037 | 1.6637 | 1.532 | 1.4948 | 1.5009 | 1.4298 | 1.3106 | 1.1779 | 1.1356 | 0.71386 | 0.76341 | 0.83465 | 0.85457 | 0.89126 | 0.98379
13 | 1.2846 | 1.3595 | 1.4356 | 1.5009 | 1.5179 | 1.5878 | 1.5797 | 1.4932 | 1.3529 | 1.9867 | 1.9401 | 1.7865 | 1.7431 | 1.7502 | 1.6673 | 1.5283 | 1.3736 | 1.3243 | 0.83244 | 0.89022 | 0.9733 | 0.99652 | 1.0393 | 1.1472
14 | 0.88661 | 0.93829 | 0.99081 | 1.0358 | 1.0476 | 1.0959 | 1.0903 | 1.0305 | 0.93372 | 1.3711 | 1.339 | 1.2329 | 1.203 | 1.2079 | 1.1507 | 1.0548 | 0.94798 | 0.91397 | 0.57452 | 0.61439 | 0.67173 | 0.68776 | 0.71729 | 0.79175
15 | 0.86254 | 0.91282 | 0.96391 | 1.0077 | 1.0192 | 1.0661 | 1.0607 | 1.0026 | 0.90837 | 1.3339 | 1.3026 | 1.1995 | 1.1703 | 1.1751 | 1.1195 | 1.0262 | 0.92224 | 0.88916 | 0.55892 | 0.59771 | 0.65349 | 0.66909 | 0.69781 | 0.77026
16 | 0.67365 | 0.71292 | 0.75282 | 0.78704 | 0.79598 | 0.83264 | 0.82838 | 0.78301 | 0.70944 | 1.0418 | 1.0174 | 0.9368 | 0.91404 | 0.91779 | 0.87431 | 0.80144 | 0.72027 | 0.69444 | 0.43652 | 0.46682 | 0.51038 | 0.52256 | 0.545 | 0.60157
17 | 1.2417 | 1.3141 | 1.3876 | 1.4507 | 1.4672 | 1.5347 | 1.5269 | 1.4433 | 1.3077 | 1.9203 | 1.8752 | 1.7267 | 1.6848 | 1.6917 | 1.6116 | 1.4772 | 1.3276 | 1.28 | 0.80461 | 0.86046 | 0.94076 | 0.96321 | 1.0046 | 1.1088
18 | 1.7241 | 1.8246 | 1.9268 | 2.0144 | 2.0372 | 2.1311 | 2.1202 | 2.004 | 1.8157 | 2.6664 | 2.6038 | 2.3977 | 2.3394 | 2.349 | 2.2377 | 2.0512 | 1.8435 | 1.7773 | 1.1172 | 1.1948 | 1.3063 | 1.3374 | 1.3949 | 1.5397
19 | 1.6529 | 1.7493 | 1.8472 | 1.9311 | 1.9531 | 2.043 | 2.0326 | 1.9213 | 1.7407 | 2.5562 | 2.4963 | 2.2986 | 2.2427 | 2.252 | 2.1453 | 1.9665 | 1.7673 | 1.7039 | 1.0711 | 1.1454 | 1.2523 | 1.2822 | 1.3372 | 1.4761
20 | 1.809 | 1.9145 | 2.0216 | 2.1135 | 2.1375 | 2.236 | 2.2245 | 2.1027 | 1.9051 | 2.7976 | 2.732 | 2.5157 | 2.4546 | 2.4646 | 2.3479 | 2.1522 | 1.9342 | 1.8648 | 1.1722 | 1.2536 | 1.3706 | 1.4033 | 1.4635 | 1.6155
21 | 2.449 | 2.5918 | 2.7368 | 2.8612 | 2.8937 | 3.027 | 3.0115 | 2.8466 | 2.5791 | 3.7874 | 3.6985 | 3.4057 | 3.3229 | 3.3366 | 3.1785 | 2.9136 | 2.6185 | 2.5246 | 1.5869 | 1.6971 | 1.8555 | 1.8997 | 1.9813 | 2.187
22 | 1.4901 | 1.5769 | 1.6652 | 1.7409 | 1.7607 | 1.8418 | 1.8323 | 1.732 | 1.5692 | 2.3044 | 2.2503 | 2.0722 | 2.0218 | 2.0301 | 1.9339 | 1.7727 | 1.5932 | 1.5361 | 0.96556 | 1.0326 | 1.1289 | 1.1559 | 1.2055 | 1.3307
23 | 12.2852 | 13.0014 | 13.7291 | 14.3532 | 14.5161 | 15.1847 | 15.107 | 14.2797 | 12.938 | 18.999 | 18.5533 | 17.0843 | 16.6692 | 16.7377 | 15.9447 | 14.6157 | 13.1356 | 12.6643 | 7.9608 | 8.5133 | 9.3078 | 9.5299 | 9.939 | 10.9708
24 | 10.0825 | 10.6703 | 11.2675 | 11.7797 | 11.9134 | 12.4621 | 12.3984 | 11.7194 | 10.6182 | 15.5926 | 15.2268 | 14.0211 | 13.6804 | 13.7367 | 13.0859 | 11.9952 | 10.7804 | 10.3937 | 6.5334 | 6.9869 | 7.6389 | 7.8212 | 8.157 | 9.0038
25 | 2.7262 | 2.8851 | 3.0466 | 3.1851 | 3.2212 | 3.3696 | 3.3523 | 3.1687 | 2.871 | 4.216 | 4.1171 | 3.7911 | 3.699 | 3.7142 | 3.5382 | 3.2433 | 2.9149 | 2.8103 | 1.7665 | 1.8892 | 2.0654 | 2.1147 | 2.2055 | 2.4345
26 | 1.64 | 1.7356 | 1.8328 | 1.9161 | 1.9379 | 2.0271 | 2.0167 | 1.9063 | 1.7272 | 2.5363 | 2.4768 | 2.2807 | 2.2253 | 2.2344 | 2.1286 | 1.9511 | 1.7536 | 1.6906 | 1.0627 | 1.1365 | 1.2426 | 1.2722 | 1.3268 | 1.4646
27 | 4.2149 | 4.4606 | 4.7103 | 4.9244 | 4.9803 | 5.2097 | 5.183 | 4.8992 | 4.4389 | 6.5183 | 6.3654 | 5.8614 | 5.719 | 5.7425 | 5.4704 | 5.0145 | 4.5066 | 4.345 | 2.7312 | 2.9208 | 3.1934 | 3.2696 | 3.41 | 3.764
28 | 7.0769 | 7.4895 | 7.9087 | 8.2682 | 8.362 | 8.7472 | 8.7024 | 8.2258 | 7.4529 | 10.9444 | 10.6877 | 9.8414 | 9.6023 | 9.6418 | 9.185 | 8.4194 | 7.5668 | 7.2953 | 4.5858 | 4.9041 | 5.3618 | 5.4897 | 5.7254 | 6.3198
29 | 9.238 | 9.7765 | 10.3237 | 10.793 | 10.9155 | 11.4182 | 11.3598 | 10.7377 | 9.7288 | 14.2864 | 13.9513 | 12.8466 | 12.5345 | 12.586 | 11.9897 | 10.9904 | 9.8774 | 9.523 | 5.9861 | 6.4016 | 6.999 | 7.1661 | 7.4737 | 8.2496
30 | 7.5356 | 7.9749 | 8.4213 | 8.8041 | 8.904 | 9.3141 | 9.2665 | 8.759 | 7.936 | 11.6538 | 11.3804 | 10.4793 | 10.2247 | 10.2667 | 9.7803 | 8.9651 | 8.0572 | 7.7682 | 4.883 | 5.222 | 5.7093 | 5.8455 | 6.0965 | 6.7294
31 | 32.6675 | 34.5717 | 36.5069 | 38.1664 | 38.5996 | 40.3773 | 40.1709 | 37.9709 | 34.4032 | 50.5201 | 49.3349 | 45.4286 | 44.3248 | 44.5069 | 42.3984 | 38.8644 | 34.9286 | 33.6756 | 21.1683 | 22.6376 | 24.7502 | 25.3408 | 26.4287 | 29.1724
32 | 37.7437 | 39.9438 | 42.1797 | 44.097 | 44.5975 | 46.6515 | 46.413 | 43.8711 | 39.749 | 58.3703 | 57.001 | 52.4877 | 51.2123 | 51.4228 | 48.9866 | 44.9035 | 40.3561 | 38.9084 | 24.4577 | 26.1552 | 28.5961 | 29.2784 | 30.5354 | 33.7055

## Pg, Summer, S1
GenID | 0 | 1 | 2 | 3 | 4 | 5 | 6 | 7 | 8 | 9 | 10 | 11 | 12 | 13 | 14 | 15 | 16 | 17 | 18 | 19 | 20 | 21 | 22 | 23
1 | 0 | 0 | 0 | 0 | 0 | 0 | 0 | 0 | 0 | 0 | 0 | 0 | 0 | 0 | 0 | 0 | 0 | 0 | 0 | 0 | 0 | 0 | 0 | 0
2 | 11.7881 | 10.6109 | 10.9346 | 10.7379 | 9.209 | 8.7179 | 9.6103 | 8.7424 | 7.1868 | 5.195 | 5.3315 | 3.3052 | 2.7094 | 2.8825 | 3.8489 | 4.8686 | 5.7458 | 7.8913 | 7.1778 | 6.3747 | 9.4774 | 10.2018 | 9.9131 | 14.4716
3 | 0 | 0 | 0 | 0 | 0 | 0 | 0 | 0 | 0 | 0 | 0 | 0 | 0 | 0 | 0 | 0 | 0 | 0 | 0 | 0 | 0 | 0 | 0 | 0
4 | 0 | 0 | 0 | 0 | 0 | 0 | 0 | 0 | 0 | 0 | 0 | 0 | 0 | 0 | 0 | 0 | 0 | 0 | 0 | 0 | 0 | 0 | 0 | 0
5 | 0 | 0 | 0.00039515 | 0 | 0 | 0 | 0 | 0.23075 | 4.7981 | 12.7168 | 15.993 | 16.5337 | 18.0929 | 17.6241 | 14.8151 | 9.4819 | 2.373 | 0.018548 | 0.0015714 | 0.0011733 | 0 | 0 | 0 | 0
6 | 0 | 0 | 0.00029637 | 0 | 0 | 0 | 0 | 0.17306 | 3.5986 | 9.5376 | 11.9948 | 12.4003 | 13.5697 | 13.218 | 11.1114 | 7.1114 | 1.7798 | 0.013911 | 0.0011785 | 0.00087995 | 0 | 0 | 0 | 0
7 | 0 | 0 | 0.00029637 | 0 | 0 | 0 | 0 | 0.17306 | 3.5986 | 9.5376 | 11.9948 | 12.4003 | 13.5697 | 13.218 | 11.1114 | 7.1114 | 1.7798 | 0.013911 | 0.0011785 | 0.00087995 | 0 | 0 | 0 | 0

## Pg, Summer, S2
GenID | 0 | 1 | 2 | 3 | 4 | 5 | 6 | 7 | 8 | 9 | 10 | 11 | 12 | 13 | 14 | 15 | 16 | 17 | 18 | 19 | 20 | 21 | 22 | 23
1 | 0 | 0 | 0 | 0 | 0 | 0 | 0 | 0 | 0 | 0 | 0 | 0 | 0 | 0 | 0 | 0 | 0 | 0 | 0 | 0 | 0 | 0 | 0 | 0
2 | 15.5834 | 12.7897 | 11.5789 | 10.1542 | 9.1026 | 7.7752 | 7.2861 | 6.7773 | 6.3664 | 7.1073 | 6.6458 | 7.6801 | 8.4518 | 8.1239 | 9.2734 | 8.1725 | 7.7158 | 7.9432 | 7.6221 | 7.9974 | 7.4943 | 6.365 | 7.1492 | 6.8407
3 | 0 | 0 | 0 | 0 | 0 | 0 | 0 | 0 | 0 | 0 | 0 | 0 | 0 | 0 | 0 | 0 | 0 | 0 | 0 | 0 | 0 | 0 | 0 | 0
4 | 0 | 0 | 0 | 0 | 0 | 0 | 0 | 0 | 0 | 0 | 0 | 0 | 0 | 0 | 0 | 0 | 0 | 0 | 0 | 0 | 0 | 0 | 0 | 0
5 | 0 | 0 | 0.00039829 | 0 | 0 | 0 | 0 | 0.24219 | 4.7981 | 12.5197 | 15.6239 | 17.3536 | 17.6754 | 17.3508 | 14.8151 | 9.7903 | 2.3919 | 0.018695 | 0.0016094 | 0.0012314 | 0 | 0 | 0 | 0
6 | 0 | 0 | 0.00029872 | 0 | 0 | 0 | 0 | 0.18164 | 3.5986 | 9.3898 | 11.718 | 13.0152 | 13.2565 | 13.0131 | 11.1114 | 7.3427 | 1.7939 | 0.014021 | 0.0012071 | 0.00092359 | 0 | 0 | 0 | 0
7 | 0 | 0 | 0.00029872 | 0 | 0 | 0 | 0 | 0.18164 | 3.5986 | 9.3898 | 11.718 | 13.0152 | 13.2565 | 13.0131 | 11.1114 | 7.3427 | 1.7939 | 0.014021 | 0.0012071 | 0.00092359 | 0 | 0 | 0 | 0

## Pg, Summer, S3
GenID | 0 | 1 | 2 | 3 | 4 | 5 | 6 | 7 | 8 | 9 | 10 | 11 | 12 | 13 | 14 | 15 | 16 | 17 | 18 | 19 | 20 | 21 | 22 | 23
1 | 0 | 0 | 0 | 0 | 0 | 0 | 0 | 0 | 0 | 0 | 0 | 0 | 0 | 0 | 0 | 0 | 0 | 0 | 0 | 0 | 0 | 0 | 0 | 0
2 | 13.4605 | 12.5104 | 15.0869 | 15.3318 | 13.6607 | 12.0528 | 8.7865 | 7.5245 | 7.778 | 7.307 | 7.9912 | 8.3002 | 6.8236 | 7.2238 | 9.2636 | 12.0681 | 11.8148 | 12.7156 | 12.3599 | 13.9702 | 14.1461 | 13.664 | 12.567 | 12.2259
3 | 0 | 0 | 0 | 0 | 0 | 0 | 0 | 0 | 0 | 0 | 0 | 0 | 0 | 0 | 0 | 0 | 0 | 0 | 0 | 0 | 0 | 0 | 0 | 0
4 | 0 | 0 | 0 | 0 | 0 | 0 | 0 | 0 | 0 | 0 | 0 | 0 | 0 | 0 | 0 | 0 | 0 | 0 | 0 | 0 | 0 | 0 | 0 | 0
5 | 0 | 0 | 0.0003868 | 0 | 0 | 0 | 0 | 0.23056 | 4.6782 | 12.3028 | 15.4133 | 16.5201 | 17.437 | 17.0503 | 14.4448 | 9.3952 | 2.3229 | 0.018156 | 0.0015506 | 0.0011723 | 0 | 0 | 0 | 0
6 | 0 | 0 | 0.0002901 | 0 | 0 | 0 | 0 | 0.17292 | 3.5086 | 9.2271 | 11.56 | 12.39 | 13.0778 | 12.7877 | 10.8336 | 7.0464 | 1.7422 | 0.013617 | 0.001163 | 0.00087922 | 0 | 0 | 0 | 0
7 | 0 | 0 | 0.0002901 | 0 | 0 | 0 | 0 | 0.17292 | 3.5086 | 9.2271 | 11.56 | 12.39 | 13.0778 | 12.7877 | 10.8336 | 7.0464 | 1.7422 | 0.013617 | 0.001163 | 0.00087922 | 0 | 0 | 0 | 0

## Pg, Summer, S4
GenID | 0 | 1 | 2 | 3 | 4 | 5 | 6 | 7 | 8 | 9 | 10 | 11 | 12 | 13 | 14 | 15 | 16 | 17 | 18 | 19 | 20 | 21 | 22 | 23
1 | 0 | 0 | 0 | 0 | 0 | 0 | 0 | 0 | 0 | 0 | 0 | 0 | 0 | 0 | 0 | 0 | 0 | 0 | 0 | 0 | 0 | 0 | 0 | 0
2 | 11.7881 | 10.6109 | 10.9346 | 10.7379 | 9.209 | 8.7179 | 9.6103 | 8.7424 | 7.1868 | 5.195 | 5.3315 | 3.3052 | 2.7094 | 2.8825 | 3.8489 | 4.8686 | 5.7458 | 7.8913 | 7.1778 | 6.3747 | 9.4774 | 10.2018 | 9.9131 | 14.4716
3 | 0 | 0 | 0 | 0 | 0 | 0 | 0 | 0 | 0 | 0 | 0 | 0 | 0 | 0 | 0 | 0 | 0 | 0 | 0 | 0 | 0 | 0 | 0 | 0
4 | 0 | 0 | 0 | 0 | 0 | 0 | 0 | 0 | 0 | 0 | 0 | 0 | 0 | 0 | 0 | 0 | 0 | 0 | 0 | 0 | 0 | 0 | 0 | 0
5 | 0 | 0 | 0.00039515 | 0 | 0 | 0 | 0 | 0.23075 | 4.7981 | 12.7168 | 15.993 | 16.5337 | 18.0929 | 17.6241 | 14.8151 | 9.4819 | 2.373 | 0.018548 | 0.0015714 | 0.0011733 | 0 | 0 | 0 | 0
6 | 0 | 0 | 0.00029637 | 0 | 0 | 0 | 0 | 0.17306 | 3.5986 | 9.5376 | 11.9948 | 12.4003 | 13.5697 | 13.218 | 11.1114 | 7.1114 | 1.7798 | 0.013911 | 0.0011785 | 0.00087995 | 0 | 0 | 0 | 0
7 | 0 | 0 | 0.00029637 | 0 | 0 | 0 | 0 | 0.17306 | 3.5986 | 9.5376 | 11.9948 | 12.4003 | 13.5697 | 13.218 | 11.1114 | 7.1114 | 1.7798 | 0.013911 | 0.0011785 | 0.00087995 | 0 | 0 | 0 | 0

## Pg, Summer, S5
GenID | 0 | 1 | 2 | 3 | 4 | 5 | 6 | 7 | 8 | 9 | 10 | 11 | 12 | 13 | 14 | 15 | 16 | 17 | 18 | 19 | 20 | 21 | 22 | 23
1 | 0 | 0 | 0 | 0 | 0 | 0 | 0 | 0 | 0 | 0 | 0 | 0 | 0 | 0 | 0 | 0 | 0 | 0 | 0 | 0 | 0 | 0 | 0 | 0
2 | 15.5834 | 12.7897 | 11.5789 | 10.1542 | 9.1026 | 7.7752 | 7.2861 | 6.7773 | 6.3664 | 7.1073 | 6.6458 | 7.6801 | 8.4518 | 8.1239 | 9.2734 | 8.1725 | 7.7158 | 7.9432 | 7.6221 | 7.9974 | 7.4943 | 6.365 | 7.1492 | 6.8407
3 | 0 | 0 | 0 | 0 | 0 | 0 | 0 | 0 | 0 | 0 | 0 | 0 | 0 | 0 | 0 | 0 | 0 | 0 | 0 | 0 | 0 | 0 | 0 | 0
4 | 0 | 0 | 0 | 0 | 0 | 0 | 0 | 0 | 0 | 0 | 0 | 0 | 0 | 0 | 0 | 0 | 0 | 0 | 0 | 0 | 0 | 0 | 0 | 0
5 | 0 | 0 | 0.00039829 | 0 | 0 | 0 | 0 | 0.24219 | 4.7981 | 12.5197 | 15.6239 | 17.3536 | 17.6754 | 17.3508 | 14.8151 | 9.7903 | 2.3919 | 0.018695 | 0.0016094 | 0.0012314 | 0 | 0 | 0 | 0
6 | 0 | 0 | 0.00029872 | 0 | 0 | 0 | 0 | 0.18164 | 3.5986 | 9.3898 | 11.718 | 13.0152 | 13.2565 | 13.0131 | 11.1114 | 7.3427 | 1.7939 | 0.014021 | 0.0012071 | 0.00092359 | 0 | 0 | 0 | 0
7 | 0 | 0 | 0.00029872 | 0 | 0 | 0 | 0 | 0.18164 | 3.5986 | 9.3898 | 11.718 | 13.0152 | 13.2565 | 13.0131 | 11.1114 | 7.3427 | 1.7939 | 0.014021 | 0.0012071 | 0.00092359 | 0 | 0 | 0 | 0

## Pg, Summer, S6
GenID | 0 | 1 | 2 | 3 | 4 | 5 | 6 | 7 | 8 | 9 | 10 | 11 | 12 | 13 | 14 | 15 | 16 | 17 | 18 | 19 | 20 | 21 | 22 | 23
1 | 0 | 0 | 0 | 0 | 0 | 0 | 0 | 0 | 0 | 0 | 0 | 0 | 0 | 0 | 0 | 0 | 0 | 0 | 0 | 0 | 0 | 0 | 0 | 0
2 | 13.4605 | 12.5104 | 15.0869 | 15.3318 | 13.6607 | 12.0528 | 8.7865 | 7.5245 | 7.778 | 7.307 | 7.9912 | 8.3002 | 6.8236 | 7.2238 | 9.2636 | 12.0681 | 11.8148 | 12.7156 | 12.3599 | 13.9702 | 14.1461 | 13.664 | 12.567 | 12.2259
3 | 0 | 0 | 0 | 0 | 0 | 0 | 0 | 0 | 0 | 0 | 0 | 0 | 0 | 0 | 0 | 0 | 0 | 0 | 0 | 0 | 0 | 0 | 0 | 0
4 | 0 | 0 | 0 | 0 | 0 | 0 | 0 | 0 | 0 | 0 | 0 | 0 | 0 | 0 | 0 | 0 | 0 | 0 | 0 | 0 | 0 | 0 | 0 | 0
5 | 0 | 0 | 0.0003868 | 0 | 0 | 0 | 0 | 0.23056 | 4.6782 | 12.3028 | 15.4133 | 16.5201 | 17.437 | 17.0503 | 14.4448 | 9.3952 | 2.3229 | 0.018156 | 0.0015506 | 0.0011723 | 0 | 0 | 0 | 0
6 | 0 | 0 | 0.0002901 | 0 | 0 | 0 | 0 | 0.17292 | 3.5086 | 9.2271 | 11.56 | 12.39 | 13.0778 | 12.7877 | 10.8336 | 7.0464 | 1.7422 | 0.013617 | 0.001163 | 0.00087922 | 0 | 0 | 0 | 0
7 | 0 | 0 | 0.0002901 | 0 | 0 | 0 | 0 | 0.17292 | 3.5086 | 9.2271 | 11.56 | 12.39 | 13.0778 | 12.7877 | 10.8336 | 7.0464 | 1.7422 | 0.013617 | 0.001163 | 0.00087922 | 0 | 0 | 0 | 0

## Pg, Summer, S7
GenID | 0 | 1 | 2 | 3 | 4 | 5 | 6 | 7 | 8 | 9 | 10 | 11 | 12 | 13 | 14 | 15 | 16 | 17 | 18 | 19 | 20 | 21 | 22 | 23
1 | 0 | 0 | 0 | 0 | 0 | 0 | 0 | 0 | 0 | 0 | 0 | 0 | 0 | 0 | 0 | 0 | 0 | 0 | 0 | 0 | 0 | 0 | 0 | 0
2 | 11.7881 | 10.6109 | 10.9346 | 10.7379 | 9.209 | 8.7179 | 9.6103 | 8.7424 | 7.1868 | 5.195 | 5.3315 | 3.3052 | 2.7094 | 2.8825 | 3.8489 | 4.8686 | 5.7458 | 7.8913 | 7.1778 | 6.3747 | 9.4774 | 10.2018 | 9.9131 | 14.4716
3 | 0 | 0 | 0 | 0 | 0 | 0 | 0 | 0 | 0 | 0 | 0 | 0 | 0 | 0 | 0 | 0 | 0 | 0 | 0 | 0 | 0 | 0 | 0 | 0
4 | 0 | 0 | 0 | 0 | 0 | 0 | 0 | 0 | 0 | 0 | 0 | 0 | 0 | 0 | 0 | 0 | 0 | 0 | 0 | 0 | 0 | 0 | 0 | 0
5 | 0 | 0 | 0.00039515 | 0 | 0 | 0 | 0 | 0.23075 | 4.7981 | 12.7168 | 15.993 | 16.5337 | 18.0929 | 17.6241 | 14.8151 | 9.4819 | 2.373 | 0.018548 | 0.0015714 | 0.0011733 | 0 | 0 | 0 | 0
6 | 0 | 0 | 0.00029637 | 0 | 0 | 0 | 0 | 0.17306 | 3.5986 | 9.5376 | 11.9948 | 12.4003 | 13.5697 | 13.218 | 11.1114 | 7.1114 | 1.7798 | 0.013911 | 0.0011785 | 0.00087995 | 0 | 0 | 0 | 0
7 | 0 | 0 | 0.00029637 | 0 | 0 | 0 | 0 | 0.17306 | 3.5986 | 9.5376 | 11.9948 | 12.4003 | 13.5697 | 13.218 | 11.1114 | 7.1114 | 1.7798 | 0.013911 | 0.0011785 | 0.00087995 | 0 | 0 | 0 | 0

## Pg, Summer, S8
GenID | 0 | 1 | 2 | 3 | 4 | 5 | 6 | 7 | 8 | 9 | 10 | 11 | 12 | 13 | 14 | 15 | 16 | 17 | 18 | 19 | 20 | 21 | 22 | 23
1 | 0 | 0 | 0 | 0 | 0 | 0 | 0 | 0 | 0 | 0 | 0 | 0 | 0 | 0 | 0 | 0 | 0 | 0 | 0 | 0 | 0 | 0 | 0 | 0
2 | 15.5834 | 12.7897 | 11.5789 | 10.1542 | 9.1026 | 7.7752 | 7.2861 | 6.7773 | 6.3664 | 7.1073 | 6.6458 | 7.6801 | 8.4518 | 8.1239 | 9.2734 | 8.1725 | 7.7158 | 7.9432 | 7.6221 | 7.9974 | 7.4943 | 6.365 | 7.1492 | 6.8407
3 | 0 | 0 | 0 | 0 | 0 | 0 | 0 | 0 | 0 | 0 | 0 | 0 | 0 | 0 | 0 | 0 | 0 | 0 | 0 | 0 | 0 | 0 | 0 | 0
4 | 0 | 0 | 0 | 0 | 0 | 0 | 0 | 0 | 0 | 0 | 0 | 0 | 0 | 0 | 0 | 0 | 0 | 0 | 0 | 0 | 0 | 0 | 0 | 0
5 | 0 | 0 | 0.00039829 | 0 | 0 | 0 | 0 | 0.24219 | 4.7981 | 12.5197 | 15.6239 | 17.3536 | 17.6754 | 17.3508 | 14.8151 | 9.7903 | 2.3919 | 0.018695 | 0.0016094 | 0.0012314 | 0 | 0 | 0 | 0
6 | 0 | 0 | 0.00029872 | 0 | 0 | 0 | 0 | 0.18164 | 3.5986 | 9.3898 | 11.718 | 13.0152 | 13.2565 | 13.0131 | 11.1114 | 7.3427 | 1.7939 | 0.014021 | 0.0012071 | 0.00092359 | 0 | 0 | 0 | 0
7 | 0 | 0 | 0.00029872 | 0 | 0 | 0 | 0 | 0.18164 | 3.5986 | 9.3898 | 11.718 | 13.0152 | 13.2565 | 13.0131 | 11.1114 | 7.3427 | 1.7939 | 0.014021 | 0.0012071 | 0.00092359 | 0 | 0 | 0 | 0

## Pg, Summer, S9
GenID | 0 | 1 | 2 | 3 | 4 | 5 | 6 | 7 | 8 | 9 | 10 | 11 | 12 | 13 | 14 | 15 | 16 | 17 | 18 | 19 | 20 | 21 | 22 | 23
1 | 0 | 0 | 0 | 0 | 0 | 0 | 0 | 0 | 0 | 0 | 0 | 0 | 0 | 0 | 0 | 0 | 0 | 0 | 0 | 0 | 0 | 0 | 0 | 0
2 | 13.4605 | 12.5104 | 15.0869 | 15.3318 | 13.6607 | 12.0528 | 8.7865 | 7.5245 | 7.778 | 7.307 | 7.9912 | 8.3002 | 6.8236 | 7.2238 | 9.2636 | 12.0681 | 11.8148 | 12.7156 | 12.3599 | 13.9702 | 14.1461 | 13.664 | 12.567 | 12.2259
3 | 0 | 0 | 0 | 0 | 0 | 0 | 0 | 0 | 0 | 0 | 0 | 0 | 0 | 0 | 0 | 0 | 0 | 0 | 0 | 0 | 0 | 0 | 0 | 0
4 | 0 | 0 | 0 | 0 | 0 | 0 | 0 | 0 | 0 | 0 | 0 | 0 | 0 | 0 | 0 | 0 | 0 | 0 | 0 | 0 | 0 | 0 | 0 | 0
5 | 0 | 0 | 0.0003868 | 0 | 0 | 0 | 0 | 0.23056 | 4.6782 | 12.3028 | 15.4133 | 16.5201 | 17.437 | 17.0503 | 14.4448 | 9.3952 | 2.3229 | 0.018156 | 0.0015506 | 0.0011723 | 0 | 0 | 0 | 0
6 | 0 | 0 | 0.0002901 | 0 | 0 | 0 | 0 | 0.17292 | 3.5086 | 9.2271 | 11.56 | 12.39 | 13.0778 | 12.7877 | 10.8336 | 7.0464 | 1.7422 | 0.013617 | 0.001163 | 0.00087922 | 0 | 0 | 0 | 0
7 | 0 | 0 | 0.0002901 | 0 | 0 | 0 | 0 | 0.17292 | 3.5086 | 9.2271 | 11.56 | 12.39 | 13.0778 | 12.7877 | 10.8336 | 7.0464 | 1.7422 | 0.013617 | 0.001163 | 0.00087922 | 0 | 0 | 0 | 0

## Qg, Summer, S1
GenID | 0 | 1 | 2 | 3 | 4 | 5 | 6 | 7 | 8 | 9 | 10 | 11 | 12 | 13 | 14 | 15 | 16 | 17 | 18 | 19 | 20 | 21 | 22 | 23
1 | 0 | 0 | 0 | 0 | 0 | 0 | 0 | 0 | 0 | 0 | 0 | 0 | 0 | 0 | 0 | 0 | 0 | 0 | 0 | 0 | 0 | 0 | 0 | 0
2 | 0 | 0 | 0 | 0 | 0 | 0 | 0 | 0 | 0 | 0 | 0 | 0 | 0 | 0 | 0 | 0 | 0 | 0 | 0 | 0 | 0 | 0 | 0 | 0
3 | 0 | 0 | 0 | 0 | 0 | 0 | 0 | 0 | 0 | 0 | 0 | 0 | 0 | 0 | 0 | 0 | 0 | 0 | 0 | 0 | 0 | 0 | 0 | 0
4 | 0 | 0 | 0 | 0 | 0 | 0 | 0 | 0 | 0 | 0 | 0 | 0 | 0 | 0 | 0 | 0 | 0 | 0 | 0 | 0 | 0 | 0 | 0 | 0
5 | 0 | 0 | 0 | 0 | 0 | 0 | 0 | 0 | 0 | 0 | 0 | 0 | 0 | 0 | 0 | 0 | 0 | 0 | 0 | 0 | 0 | 0 | 0 | 0
6 | 0 | 0 | 0 | 0 | 0 | 0 | 0 | 0 | 0 | 0 | 0 | 0 | 0 | 0 | 0 | 0 | 0 | 0 | 0 | 0 | 0 | 0 | 0 | 0
7 | 0 | 0 | 0 | 0 | 0 | 0 | 0 | 0 | 0 | 0 | 0 | 0 | 0 | 0 | 0 | 0 | 0 | 0 | 0 | 0 | 0 | 0 | 0 | 0

## Qg, Summer, S2
GenID | 0 | 1 | 2 | 3 | 4 | 5 | 6 | 7 | 8 | 9 | 10 | 11 | 12 | 13 | 14 | 15 | 16 | 17 | 18 | 19 | 20 | 21 | 22 | 23
1 | 0 | 0 | 0 | 0 | 0 | 0 | 0 | 0 | 0 | 0 | 0 | 0 | 0 | 0 | 0 | 0 | 0 | 0 | 0 | 0 | 0 | 0 | 0 | 0
2 | 0 | 0 | 0 | 0 | 0 | 0 | 0 | 0 | 0 | 0 | 0 | 0 | 0 | 0 | 0 | 0 | 0 | 0 | 0 | 0 | 0 | 0 | 0 | 0
3 | 0 | 0 | 0 | 0 | 0 | 0 | 0 | 0 | 0 | 0 | 0 | 0 | 0 | 0 | 0 | 0 | 0 | 0 | 0 | 0 | 0 | 0 | 0 | 0
4 | 0 | 0 | 0 | 0 | 0 | 0 | 0 | 0 | 0 | 0 | 0 | 0 | 0 | 0 | 0 | 0 | 0 | 0 | 0 | 0 | 0 | 0 | 0 | 0
5 | 0 | 0 | 0 | 0 | 0 | 0 | 0 | 0 | 0 | 0 | 0 | 0 | 0 | 0 | 0 | 0 | 0 | 0 | 0 | 0 | 0 | 0 | 0 | 0
6 | 0 | 0 | 0 | 0 | 0 | 0 | 0 | 0 | 0 | 0 | 0 | 0 | 0 | 0 | 0 | 0 | 0 | 0 | 0 | 0 | 0 | 0 | 0 | 0
7 | 0 | 0 | 0 | 0 | 0 | 0 | 0 | 0 | 0 | 0 | 0 | 0 | 0 | 0 | 0 | 0 | 0 | 0 | 0 | 0 | 0 | 0 | 0 | 0

## Qg, Summer, S3
GenID | 0 | 1 | 2 | 3 | 4 | 5 | 6 | 7 | 8 | 9 | 10 | 11 | 12 | 13 | 14 | 15 | 16 | 17 | 18 | 19 | 20 | 21 | 22 | 23
1 | 0 | 0 | 0 | 0 | 0 | 0 | 0 | 0 | 0 | 0 | 0 | 0 | 0 | 0 | 0 | 0 | 0 | 0 | 0 | 0 | 0 | 0 | 0 | 0
2 | 0 | 0 | 0 | 0 | 0 | 0 | 0 | 0 | 0 | 0 | 0 | 0 | 0 | 0 | 0 | 0 | 0 | 0 | 0 | 0 | 0 | 0 | 0 | 0
3 | 0 | 0 | 0 | 0 | 0 | 0 | 0 | 0 | 0 | 0 | 0 | 0 | 0 | 0 | 0 | 0 | 0 | 0 | 0 | 0 | 0 | 0 | 0 | 0
4 | 0 | 0 | 0 | 0 | 0 | 0 | 0 | 0 | 0 | 0 | 0 | 0 | 0 | 0 | 0 | 0 | 0 | 0 | 0 | 0 | 0 | 0 | 0 | 0
5 | 0 | 0 | 0 | 0 | 0 | 0 | 0 | 0 | 0 | 0 | 0 | 0 | 0 | 0 | 0 | 0 | 0 | 0 | 0 | 0 | 0 | 0 | 0 | 0
6 | 0 | 0 | 0 | 0 | 0 | 0 | 0 | 0 | 0 | 0 | 0 | 0 | 0 | 0 | 0 | 0 | 0 | 0 | 0 | 0 | 0 | 0 | 0 | 0
7 | 0 | 0 | 0 | 0 | 0 | 0 | 0 | 0 | 0 | 0 | 0 | 0 | 0 | 0 | 0 | 0 | 0 | 0 | 0 | 0 | 0 | 0 | 0 | 0

## Qg, Summer, S4
GenID | 0 | 1 | 2 | 3 | 4 | 5 | 6 | 7 | 8 | 9 | 10 | 11 | 12 | 13 | 14 | 15 | 16 | 17 | 18 | 19 | 20 | 21 | 22 | 23
1 | 0 | 0 | 0 | 0 | 0 | 0 | 0 | 0 | 0 | 0 | 0 | 0 | 0 | 0 | 0 | 0 | 0 | 0 | 0 | 0 | 0 | 0 | 0 | 0
2 | 0 | 0 | 0 | 0 | 0 | 0 | 0 | 0 | 0 | 0 | 0 | 0 | 0 | 0 | 0 | 0 | 0 | 0 | 0 | 0 | 0 | 0 | 0 | 0
3 | 0 | 0 | 0 | 0 | 0 | 0 | 0 | 0 | 0 | 0 | 0 | 0 | 0 | 0 | 0 | 0 | 0 | 0 | 0 | 0 | 0 | 0 | 0 | 0
4 | 0 | 0 | 0 | 0 | 0 | 0 | 0 | 0 | 0 | 0 | 0 | 0 | 0 | 0 | 0 | 0 | 0 | 0 | 0 | 0 | 0 | 0 | 0 | 0
5 | 0 | 0 | 0 | 0 | 0 | 0 | 0 | 0 | 0 | 0 | 0 | 0 | 0 | 0 | 0 | 0 | 0 | 0 | 0 | 0 | 0 | 0 | 0 | 0
6 | 0 | 0 | 0 | 0 | 0 | 0 | 0 | 0 | 0 | 0 | 0 | 0 | 0 | 0 | 0 | 0 | 0 | 0 | 0 | 0 | 0 | 0 | 0 | 0
7 | 0 | 0 | 0 | 0 | 0 | 0 | 0 | 0 | 0 | 0 | 0 | 0 | 0 | 0 | 0 | 0 | 0 | 0 | 0 | 0 | 0 | 0 | 0 | 0

## Qg, Summer, S5
GenID | 0 | 1 | 2 | 3 | 4 | 5 | 6 | 7 | 8 | 9 | 10 | 11 | 12 | 13 | 14 | 15 | 16 | 17 | 18 | 19 | 20 | 21 | 22 | 23
1 | 0 | 0 | 0 | 0 | 0 | 0 | 0 | 0 | 0 | 0 | 0 | 0 | 0 | 0 | 0 | 0 | 0 | 0 | 0 | 0 | 0 | 0 | 0 | 0
2 | 0 | 0 | 0 | 0 | 0 | 0 | 0 | 0 | 0 | 0 | 0 | 0 | 0 | 0 | 0 | 0 | 0 | 0 | 0 | 0 | 0 | 0 | 0 | 0
3 | 0 | 0 | 0 | 0 | 0 | 0 | 0 | 0 | 0 | 0 | 0 | 0 | 0 | 0 | 0 | 0 | 0 | 0 | 0 | 0 | 0 | 0 | 0 | 0
4 | 0 | 0 | 0 | 0 | 0 | 0 | 0 | 0 | 0 | 0 | 0 | 0 | 0 | 0 | 0 | 0 | 0 | 0 | 0 | 0 | 0 | 0 | 0 | 0
5 | 0 | 0 | 0 | 0 | 0 | 0 | 0 | 0 | 0 | 0 | 0 | 0 | 0 | 0 | 0 | 0 | 0 | 0 | 0 | 0 | 0 | 0 | 0 | 0
6 | 0 | 0 | 0 | 0 | 0 | 0 | 0 | 0 | 0 | 0 | 0 | 0 | 0 | 0 | 0 | 0 | 0 | 0 | 0 | 0 | 0 | 0 | 0 | 0
7 | 0 | 0 | 0 | 0 | 0 | 0 | 0 | 0 | 0 | 0 | 0 | 0 | 0 | 0 | 0 | 0 | 0 | 0 | 0 | 0 | 0 | 0 | 0 | 0

## Qg, Summer, S6
GenID | 0 | 1 | 2 | 3 | 4 | 5 | 6 | 7 | 8 | 9 | 10 | 11 | 12 | 13 | 14 | 15 | 16 | 17 | 18 | 19 | 20 | 21 | 22 | 23
1 | 0 | 0 | 0 | 0 | 0 | 0 | 0 | 0 | 0 | 0 | 0 | 0 | 0 | 0 | 0 | 0 | 0 | 0 | 0 | 0 | 0 | 0 | 0 | 0
2 | 0 | 0 | 0 | 0 | 0 | 0 | 0 | 0 | 0 | 0 | 0 | 0 | 0 | 0 | 0 | 0 | 0 | 0 | 0 | 0 | 0 | 0 | 0 | 0
3 | 0 | 0 | 0 | 0 | 0 | 0 | 0 | 0 | 0 | 0 | 0 | 0 | 0 | 0 | 0 | 0 | 0 | 0 | 0 | 0 | 0 | 0 | 0 | 0
4 | 0 | 0 | 0 | 0 | 0 | 0 | 0 | 0 | 0 | 0 | 0 | 0 | 0 | 0 | 0 | 0 | 0 | 0 | 0 | 0 | 0 | 0 | 0 | 0
5 | 0 | 0 | 0 | 0 | 0 | 0 | 0 | 0 | 0 | 0 | 0 | 0 | 0 | 0 | 0 | 0 | 0 | 0 | 0 | 0 | 0 | 0 | 0 | 0
6 | 0 | 0 | 0 | 0 | 0 | 0 | 0 | 0 | 0 | 0 | 0 | 0 | 0 | 0 | 0 | 0 | 0 | 0 | 0 | 0 | 0 | 0 | 0 | 0
7 | 0 | 0 | 0 | 0 | 0 | 0 | 0 | 0 | 0 | 0 | 0 | 0 | 0 | 0 | 0 | 0 | 0 | 0 | 0 | 0 | 0 | 0 | 0 | 0

## Qg, Summer, S7
GenID | 0 | 1 | 2 | 3 | 4 | 5 | 6 | 7 | 8 | 9 | 10 | 11 | 12 | 13 | 14 | 15 | 16 | 17 | 18 | 19 | 20 | 21 | 22 | 23
1 | 0 | 0 | 0 | 0 | 0 | 0 | 0 | 0 | 0 | 0 | 0 | 0 | 0 | 0 | 0 | 0 | 0 | 0 | 0 | 0 | 0 | 0 | 0 | 0
2 | 0 | 0 | 0 | 0 | 0 | 0 | 0 | 0 | 0 | 0 | 0 | 0 | 0 | 0 | 0 | 0 | 0 | 0 | 0 | 0 | 0 | 0 | 0 | 0
3 | 0 | 0 | 0 | 0 | 0 | 0 | 0 | 0 | 0 | 0 | 0 | 0 | 0 | 0 | 0 | 0 | 0 | 0 | 0 | 0 | 0 | 0 | 0 | 0
4 | 0 | 0 | 0 | 0 | 0 | 0 | 0 | 0 | 0 | 0 | 0 | 0 | 0 | 0 | 0 | 0 | 0 | 0 | 0 | 0 | 0 | 0 | 0 | 0
5 | 0 | 0 | 0 | 0 | 0 | 0 | 0 | 0 | 0 | 0 | 0 | 0 | 0 | 0 | 0 | 0 | 0 | 0 | 0 | 0 | 0 | 0 | 0 | 0
6 | 0 | 0 | 0 | 0 | 0 | 0 | 0 | 0 | 0 | 0 | 0 | 0 | 0 | 0 | 0 | 0 | 0 | 0 | 0 | 0 | 0 | 0 | 0 | 0
7 | 0 | 0 | 0 | 0 | 0 | 0 | 0 | 0 | 0 | 0 | 0 | 0 | 0 | 0 | 0 | 0 | 0 | 0 | 0 | 0 | 0 | 0 | 0 | 0

## Qg, Summer, S8
GenID | 0 | 1 | 2 | 3 | 4 | 5 | 6 | 7 | 8 | 9 | 10 | 11 | 12 | 13 | 14 | 15 | 16 | 17 | 18 | 19 | 20 | 21 | 22 | 23
1 | 0 | 0 | 0 | 0 | 0 | 0 | 0 | 0 | 0 | 0 | 0 | 0 | 0 | 0 | 0 | 0 | 0 | 0 | 0 | 0 | 0 | 0 | 0 | 0
2 | 0 | 0 | 0 | 0 | 0 | 0 | 0 | 0 | 0 | 0 | 0 | 0 | 0 | 0 | 0 | 0 | 0 | 0 | 0 | 0 | 0 | 0 | 0 | 0
3 | 0 | 0 | 0 | 0 | 0 | 0 | 0 | 0 | 0 | 0 | 0 | 0 | 0 | 0 | 0 | 0 | 0 | 0 | 0 | 0 | 0 | 0 | 0 | 0
4 | 0 | 0 | 0 | 0 | 0 | 0 | 0 | 0 | 0 | 0 | 0 | 0 | 0 | 0 | 0 | 0 | 0 | 0 | 0 | 0 | 0 | 0 | 0 | 0
5 | 0 | 0 | 0 | 0 | 0 | 0 | 0 | 0 | 0 | 0 | 0 | 0 | 0 | 0 | 0 | 0 | 0 | 0 | 0 | 0 | 0 | 0 | 0 | 0
6 | 0 | 0 | 0 | 0 | 0 | 0 | 0 | 0 | 0 | 0 | 0 | 0 | 0 | 0 | 0 | 0 | 0 | 0 | 0 | 0 | 0 | 0 | 0 | 0
7 | 0 | 0 | 0 | 0 | 0 | 0 | 0 | 0 | 0 | 0 | 0 | 0 | 0 | 0 | 0 | 0 | 0 | 0 | 0 | 0 | 0 | 0 | 0 | 0

## Qg, Summer, S9
GenID | 0 | 1 | 2 | 3 | 4 | 5 | 6 | 7 | 8 | 9 | 10 | 11 | 12 | 13 | 14 | 15 | 16 | 17 | 18 | 19 | 20 | 21 | 22 | 23
1 | 0 | 0 | 0 | 0 | 0 | 0 | 0 | 0 | 0 | 0 | 0 | 0 | 0 | 0 | 0 | 0 | 0 | 0 | 0 | 0 | 0 | 0 | 0 | 0
2 | 0 | 0 | 0 | 0 | 0 | 0 | 0 | 0 | 0 | 0 | 0 | 0 | 0 | 0 | 0 | 0 | 0 | 0 | 0 | 0 | 0 | 0 | 0 | 0
3 | 0 | 0 | 0 | 0 | 0 | 0 | 0 | 0 | 0 | 0 | 0 | 0 | 0 | 0 | 0 | 0 | 0 | 0 | 0 | 0 | 0 | 0 | 0 | 0
4 | 0 | 0 | 0 | 0 | 0 | 0 | 0 | 0 | 0 | 0 | 0 | 0 | 0 | 0 | 0 | 0 | 0 | 0 | 0 | 0 | 0 | 0 | 0 | 0
5 | 0 | 0 | 0 | 0 | 0 | 0 | 0 | 0 | 0 | 0 | 0 | 0 | 0 | 0 | 0 | 0 | 0 | 0 | 0 | 0 | 0 | 0 | 0 | 0
6 | 0 | 0 | 0 | 0 | 0 | 0 | 0 | 0 | 0 | 0 | 0 | 0 | 0 | 0 | 0 | 0 | 0 | 0 | 0 | 0 | 0 | 0 | 0 | 0
7 | 0 | 0 | 0 | 0 | 0 | 0 | 0 | 0 | 0 | 0 | 0 | 0 | 0 | 0 | 0 | 0 | 0 | 0 | 0 | 0 | 0 | 0 | 0 | 0

## GenStatus, Summer
GenID | 0 | 1 | 2 | 3 | 4 | 5 | 6 | 7 | 8 | 9 | 10 | 11 | 12 | 13 | 14 | 15 | 16 | 17 | 18 | 19 | 20 | 21 | 22 | 23
1 | 1 | 1 | 1 | 1 | 1 | 1 | 1 | 1 | 1 | 1 | 1 | 1 | 1 | 1 | 1 | 1 | 1 | 1 | 1 | 1 | 1 | 1 | 1 | 1
2 | 1 | 1 | 1 | 1 | 1 | 1 | 1 | 1 | 1 | 1 | 1 | 1 | 1 | 1 | 1 | 1 | 1 | 1 | 1 | 1 | 1 | 1 | 1 | 1
3 | 1 | 1 | 1 | 1 | 1 | 1 | 1 | 1 | 1 | 1 | 1 | 1 | 1 | 1 | 1 | 1 | 1 | 1 | 1 | 1 | 1 | 1 | 1 | 1
4 | 1 | 1 | 1 | 1 | 1 | 1 | 1 | 1 | 1 | 1 | 1 | 1 | 1 | 1 | 1 | 1 | 1 | 1 | 1 | 1 | 1 | 1 | 1 | 1
5 | 1 | 1 | 1 | 1 | 1 | 1 | 1 | 1 | 1 | 1 | 1 | 1 | 1 | 1 | 1 | 1 | 1 | 1 | 1 | 1 | 1 | 1 | 1 | 1
6 | 1 | 1 | 1 | 1 | 1 | 1 | 1 | 1 | 1 | 1 | 1 | 1 | 1 | 1 | 1 | 1 | 1 | 1 | 1 | 1 | 1 | 1 | 1 | 1
7 | 1 | 1 | 1 | 1 | 1 | 1 | 1 | 1 | 1 | 1 | 1 | 1 | 1 | 1 | 1 | 1 | 1 | 1 | 1 | 1 | 1 | 1 | 1 | 1