## Main
numScenarios | 3 | 33.33% | 33.33% | 33.33%
Year | 2020
Load Scale Factor | 10%
Load Growth (cumul.) | 10%
Flex. Load Growth | 10%
RES Installed, [MW] | 0
ESS Installed, [MWh] | 0

## RES installed
GenID | NodeID | Pinst, [MW]
2 | 8 | 0
3 | 9 | 0
4 | 22 | 0
5 | 24 | 0
6 | 26 | 0

## ES installed
ESSID | NodeID | P, [MW]
1 | 8 | 0
2 | 9 | 0
3 | 22 | 0
4 | 24 | 0
5 | 26 | 0

## FL Ratio
LoadID | Ratio, [%]
1 | 1.724%
2 | 3.448%
3 | 12.93%
4 | 25.86%
5 | 6.897%
6 | 1.724%
7 | 8.621%
8 | 4.31%
9 | 8.621%
10 | 2.586%
11 | 1.724%
12 | 6.897%
13 | 4.31%
14 | 8.621%
15 | 1.724%

## FL Characterization
Time | 0 | 1 | 2 | 3 | 4 | 5 | 6 | 7 | 8 | 9 | 10 | 11 | 12 | 13 | 14 | 15 | 16 | 17 | 18 | 19 | 20 | 21 | 22 | 23
FL, [MW] | 0.49164 | 0.50804 | 0.45492 | 0.4312 | 0.35328 | 0.29984 | 0.36668 | 0.06368 | 0.056 | 0.08164 | 0.04808 | 0.06008 | 0.09572 | 0.17636 | 0.18816 | 0.18504 | 0.1038 | 0.21144 | 0.12408 | 0.08724 | 0.13248 | 0.08188 | 0.37372 | 0.45052
Minimum FL, [MW] | -1.11 | -1.187 | -1.335 | -1.44 | -1.5392 | -1.6798 | -1.6028 | -1.798 | -1.6307 | -2.3953 | -2.3707 | -2.1672 | -2.0775 | -2.0057 | -1.8906 | -1.7204 | -1.6087 | -1.4396 | -0.91377 | -1.0226 | -1.081 | -1.1605 | -0.92204 | -0.97976
Maximum FL, [MW] | 1.0694 | 1.144 | 1.2827 | 1.3802 | 1.4691 | 1.6042 | 1.5294 | 1.7259 | 1.5809 | 1.8039 | 1.8181 | 1.702 | 1.6446 | 1.6023 | 1.5016 | 1.3671 | 1.2736 | 1.1383 | 0.89094 | 0.99722 | 1.0597 | 1.1415 | 0.8882 | 0.94448

## Pc, Winter, S1
LoadID | 0 | 1 | 2 | 3 | 4 | 5 | 6 | 7 | 8 | 9 | 10 | 11 | 12 | 13 | 14 | 15 | 16 | 17 | 18 | 19 | 20 | 21 | 22 | 23
1 | 0.14068 | 0.13602 | 0.13057 | 0.13387 | 0.12896 | 0.1282 | 0.13049 | 0.16226 | 0.16535 | 0.16423 | 0.16315 | 0.16677 | 0.1656 | 0.16409 | 0.14334 | 0.15391 | 0.16566 | 0.16502 | 0.15519 | 0.14746 | 0.14721 | 0.1399 | 0.13152 | 0.13013
2 | 0.20821 | 0.20334 | 0.19361 | 0.19132 | 0.19041 | 0.20063 | 0.24205 | 0.27002 | 0.29309 | 0.30277 | 0.30096 | 0.29425 | 0.28488 | 0.27387 | 0.25589 | 0.26353 | 0.28961 | 0.34927 | 0.33 | 0.30388 | 0.29624 | 0.27485 | 0.26184 | 0.23575
3 | 0.66844 | 0.63442 | 0.60916 | 0.61761 | 0.61282 | 0.68721 | 1.0946 | 1.2361 | 1.29 | 1.2528 | 1.2028 | 1.2807 | 1.1924 | 1.1464 | 0.99615 | 0.99173 | 1.0219 | 1.1165 | 1.0113 | 1.0456 | 1.0214 | 0.95498 | 0.83286 | 0.75021
4 | 0.62333 | 0.45376 | 0.44017 | 0.39884 | 0.39397 | 0.69501 | 1.333 | 1.5577 | 1.7134 | 1.6121 | 1.5897 | 1.4815 | 1.4529 | 1.3906 | 1.3325 | 1.361 | 1.6842 | 2.5544 | 2.2793 | 1.9243 | 1.8729 | 1.658 | 1.3216 | 1.0688
5 | 0.41538 | 0.38201 | 0.34934 | 0.35187 | 0.35368 | 0.39169 | 0.50488 | 0.53556 | 0.55306 | 0.57671 | 0.59046 | 0.60111 | 0.59198 | 0.56921 | 0.56828 | 0.56357 | 0.59588 | 0.6895 | 0.67469 | 0.65759 | 0.65482 | 0.6085 | 0.56217 | 0.51712
6 | 0.12156 | 0.11509 | 0.11147 | 0.11233 | 0.11213 | 0.12009 | 0.13613 | 0.15851 | 0.16602 | 0.17208 | 0.16874 | 0.17152 | 0.17128 | 0.17015 | 0.15898 | 0.15929 | 0.15323 | 0.16235 | 0.1559 | 0.15285 | 0.15029 | 0.14433 | 0.13472 | 0.12694
7 | 0.50073 | 0.46927 | 0.44729 | 0.44897 | 0.4439 | 0.48707 | 0.6239 | 0.71527 | 0.75201 | 0.75532 | 0.74696 | 0.75435 | 0.73597 | 0.71587 | 0.66166 | 0.67402 | 0.71765 | 0.82795 | 0.7763 | 0.73696 | 0.7253 | 0.67637 | 0.61405 | 0.56292
8 | 0.18961 | 0.18145 | 0.17563 | 0.17292 | 0.17874 | 0.21238 | 0.34339 | 0.39678 | 0.41175 | 0.41061 | 0.42416 | 0.42181 | 0.39823 | 0.39214 | 0.34813 | 0.31462 | 0.31932 | 0.35199 | 0.34229 | 0.32987 | 0.32506 | 0.29811 | 0.2487 | 0.22098
9 | 0.48554 | 0.45597 | 0.43529 | 0.43608 | 0.4331 | 0.47928 | 0.63176 | 0.72506 | 0.76095 | 0.76356 | 0.75963 | 0.76551 | 0.74354 | 0.72442 | 0.66598 | 0.66842 | 0.70778 | 0.81245 | 0.76484 | 0.7273 | 0.71591 | 0.66635 | 0.59947 | 0.5478
10 | 0.14805 | 0.13806 | 0.13092 | 0.1315 | 0.13045 | 0.14745 | 0.1922 | 0.21559 | 0.23521 | 0.25161 | 0.24491 | 0.2445 | 0.24474 | 0.236 | 0.22929 | 0.21638 | 0.22533 | 0.25858 | 0.25049 | 0.24069 | 0.23232 | 0.21804 | 0.19884 | 0.17772
11 | 0.097268 | 0.091279 | 0.08708 | 0.08726 | 0.086655 | 0.096101 | 0.12653 | 0.14488 | 0.15265 | 0.15421 | 0.15306 | 0.15409 | 0.15015 | 0.14613 | 0.13516 | 0.13474 | 0.14242 | 0.16348 | 0.15437 | 0.14696 | 0.14435 | 0.13448 | 0.12116 | 0.11045
12 | 0.55827 | 0.5569 | 0.55302 | 0.56661 | 0.55872 | 0.5697 | 0.59516 | 0.55698 | 0.4645 | 0.44743 | 0.60492 | 0.55272 | 0.56249 | 0.58041 | 0.59432 | 0.61251 | 0.67047 | 0.69789 | 0.64748 | 0.61186 | 0.62447 | 0.61928 | 0.64243 | 0.67773
13 | 0.32264 | 0.31267 | 0.31491 | 0.3174 | 0.31897 | 0.32377 | 0.40023 | 0.40631 | 0.41339 | 0.40424 | 0.39736 | 0.41225 | 0.42812 | 0.41809 | 0.41114 | 0.41573 | 0.39905 | 0.42137 | 0.40315 | 0.37864 | 0.38519 | 0.37193 | 0.34134 | 0.33412
14 | 0.51483 | 0.48783 | 0.47004 | 0.47249 | 0.46941 | 0.51117 | 0.65412 | 0.72903 | 0.75409 | 0.75766 | 0.76686 | 0.7685 | 0.75521 | 0.73837 | 0.69224 | 0.69291 | 0.72842 | 0.82358 | 0.77739 | 0.73884 | 0.73002 | 0.68572 | 0.62689 | 0.58387
15 | 0.14068 | 0.13602 | 0.13057 | 0.13387 | 0.12896 | 0.1282 | 0.13049 | 0.16226 | 0.16535 | 0.16423 | 0.16315 | 0.16677 | 0.1656 | 0.16409 | 0.14334 | 0.15391 | 0.16566 | 0.16502 | 0.15519 | 0.14746 | 0.14721 | 0.1399 | 0.13152 | 0.13013

## Pc, Winter, S2
LoadID | 0 | 1 | 2 | 3 | 4 | 5 | 6 | 7 | 8 | 9 | 10 | 11 | 12 | 13 | 14 | 15 | 16 | 17 | 18 | 19 | 20 | 21 | 22 | 23
1 | 0.14068 | 0.13729 | 0.12934 | 0.13134 | 0.12896 | 0.13066 | 0.128 | 0.16549 | 0.167 | 0.16748 | 0.16153 | 0.16511 | 0.16396 | 0.16087 | 0.14474 | 0.15693 | 0.16893 | 0.16824 | 0.15673 | 0.14892 | 0.14431 | 0.13851 | 0.13402 | 0.13136
2 | 0.20821 | 0.19962 | 0.19005 | 0.19132 | 0.19041 | 0.20253 | 0.23746 | 0.27002 | 0.29309 | 0.30577 | 0.29498 | 0.30009 | 0.29051 | 0.27922 | 0.26088 | 0.2661 | 0.28961 | 0.34243 | 0.33325 | 0.30688 | 0.30207 | 0.27485 | 0.25686 | 0.23795
3 | 0.68054 | 0.64579 | 0.60366 | 0.62885 | 0.60148 | 0.67424 | 1.1051 | 1.2361 | 1.2644 | 1.2404 | 1.2028 | 1.2552 | 1.1688 | 1.1464 | 0.99615 | 1.0014 | 1.0017 | 1.1274 | 0.99143 | 1.0456 | 1.0113 | 0.9361 | 0.81717 | 0.76405
4 | 0.61837 | 0.45376 | 0.43695 | 0.39884 | 0.40002 | 0.70118 | 1.3082 | 1.5269 | 1.7304 | 1.644 | 1.6213 | 1.4522 | 1.4814 | 1.3906 | 1.3582 | 1.3478 | 1.651 | 2.5044 | 2.2343 | 1.9243 | 1.9097 | 1.658 | 1.3339 | 1.0878
5 | 0.42301 | 0.37507 | 0.34298 | 0.35831 | 0.35038 | 0.38427 | 0.51447 | 0.53025 | 0.56404 | 0.56529 | 0.59634 | 0.58917 | 0.58613 | 0.57478 | 0.56828 | 0.56357 | 0.58999 | 0.68275 | 0.66802 | 0.65759 | 0.65482 | 0.60247 | 0.57289 | 0.52198
6 | 0.1193 | 0.11403 | 0.1094 | 0.11023 | 0.11319 | 0.12009 | 0.13483 | 0.16008 | 0.16932 | 0.17037 | 0.16874 | 0.17323 | 0.16789 | 0.17015 | 0.15742 | 0.15773 | 0.1502 | 0.15918 | 0.15283 | 0.15285 | 0.15177 | 0.14433 | 0.13472 | 0.12694
7 | 0.50531 | 0.47353 | 0.43913 | 0.44485 | 0.44804 | 0.49629 | 0.6239 | 0.70108 | 0.75948 | 0.74784 | 0.73953 | 0.73937 | 0.7287 | 0.72988 | 0.66811 | 0.68718 | 0.71765 | 0.83605 | 0.76099 | 0.75154 | 0.71817 | 0.66968 | 0.60823 | 0.56292
8 | 0.18793 | 0.18305 | 0.17251 | 0.17292 | 0.18201 | 0.21637 | 0.34011 | 0.40466 | 0.41175 | 0.40247 | 0.42838 | 0.43019 | 0.39823 | 0.39598 | 0.35153 | 0.31156 | 0.31617 | 0.34514 | 0.34229 | 0.33313 | 0.31867 | 0.29517 | 0.25103 | 0.223
9 | 0.47668 | 0.45185 | 0.42737 | 0.44006 | 0.42505 | 0.47475 | 0.64376 | 0.73225 | 0.77607 | 0.77869 | 0.75963 | 0.77311 | 0.72883 | 0.71733 | 0.66598 | 0.68147 | 0.71477 | 0.80451 | 0.77238 | 0.7417 | 0.71591 | 0.66635 | 0.5938 | 0.55289
10 | 0.14805 | 0.13806 | 0.12973 | 0.1327 | 0.12924 | 0.14885 | 0.18854 | 0.21773 | 0.23521 | 0.24662 | 0.24003 | 0.24693 | 0.2399 | 0.236 | 0.2248 | 0.21215 | 0.22756 | 0.25858 | 0.24554 | 0.23592 | 0.22774 | 0.2202 | 0.20263 | 0.17772
11 | 0.09638 | 0.092105 | 0.086288 | 0.086462 | 0.088266 | 0.095192 | 0.12893 | 0.14632 | 0.15265 | 0.15727 | 0.15154 | 0.15715 | 0.15312 | 0.1447 | 0.13252 | 0.13737 | 0.14242 | 0.16188 | 0.15437 | 0.14841 | 0.14719 | 0.13182 | 0.12231 | 0.10943
12 | 0.56351 | 0.56734 | 0.55302 | 0.57735 | 0.56406 | 0.55872 | 0.60086 | 0.56804 | 0.4645 | 0.44301 | 0.61695 | 0.56369 | 0.56249 | 0.57473 | 0.60594 | 0.61851 | 0.67047 | 0.69106 | 0.66026 | 0.61792 | 0.61832 | 0.62542 | 0.63626 | 0.6648
13 | 0.32565 | 0.30685 | 0.31786 | 0.31142 | 0.31897 | 0.31755 | 0.40023 | 0.40228 | 0.40517 | 0.40023 | 0.3934 | 0.40815 | 0.43236 | 0.41399 | 0.41114 | 0.41165 | 0.39116 | 0.42549 | 0.40315 | 0.38614 | 0.3814 | 0.37193 | 0.34459 | 0.33412
14 | 0.51483 | 0.49671 | 0.47004 | 0.4812 | 0.4738 | 0.51602 | 0.66657 | 0.7435 | 0.75409 | 0.74264 | 0.76686 | 0.77613 | 0.75521 | 0.72391 | 0.68548 | 0.69291 | 0.71403 | 0.81552 | 0.76972 | 0.75347 | 0.72284 | 0.68572 | 0.61499 | 0.57842
15 | 0.13803 | 0.13475 | 0.13303 | 0.13387 | 0.13018 | 0.12697 | 0.13049 | 0.16065 | 0.16535 | 0.16585 | 0.16153 | 0.16843 | 0.16232 | 0.1657 | 0.14474 | 0.15391 | 0.16402 | 0.1634 | 0.15519 | 0.14454 | 0.14721 | 0.14267 | 0.12902 | 0.12768

## Pc, Winter, S3
LoadID | 0 | 1 | 2 | 3 | 4 | 5 | 6 | 7 | 8 | 9 | 10 | 11 | 12 | 13 | 14 | 15 | 16 | 17 | 18 | 19 | 20 | 21 | 22 | 23
1 | 0.13803 | 0.13475 | 0.13303 | 0.1364 | 0.1265 | 0.12574 | 0.13049 | 0.16226 | 0.16864 | 0.16585 | 0.1664 | 0.16843 | 0.16232 | 0.16731 | 0.14614 | 0.15693 | 0.16566 | 0.16502 | 0.15366 | 0.14454 | 0.14576 | 0.14267 | 0.12902 | 0.12891
2 | 0.2063 | 0.20705 | 0.19005 | 0.19132 | 0.18862 | 0.20253 | 0.24664 | 0.27002 | 0.28727 | 0.30877 | 0.29797 | 0.30009 | 0.27925 | 0.27387 | 0.2509 | 0.25838 | 0.28389 | 0.35269 | 0.33 | 0.30989 | 0.29332 | 0.27213 | 0.26433 | 0.23795
3 | 0.66844 | 0.62304 | 0.60366 | 0.62323 | 0.61849 | 0.67424 | 1.0737 | 1.2361 | 1.2772 | 1.228 | 1.2028 | 1.2552 | 1.1688 | 1.1577 | 1.0059 | 1.0111 | 1.0017 | 1.0947 | 1.0312 | 1.0663 | 1.0214 | 0.96443 | 0.81717 | 0.75021
4 | 0.61837 | 0.46021 | 0.43695 | 0.39309 | 0.40002 | 0.68266 | 1.3577 | 1.5885 | 1.7304 | 1.6121 | 1.5897 | 1.4522 | 1.4814 | 1.3637 | 1.3582 | 1.361 | 1.6676 | 2.5794 | 2.3018 | 1.8863 | 1.8729 | 1.6416 | 1.3461 | 1.0878
5 | 0.41156 | 0.37854 | 0.34934 | 0.34542 | 0.35038 | 0.3954 | 0.50488 | 0.53025 | 0.54208 | 0.57671 | 0.59046 | 0.59514 | 0.58613 | 0.56364 | 0.56828 | 0.56907 | 0.60176 | 0.68275 | 0.66136 | 0.65107 | 0.66127 | 0.61453 | 0.57289 | 0.5074
6 | 0.12383 | 0.11297 | 0.1094 | 0.11338 | 0.11107 | 0.12009 | 0.13743 | 0.16165 | 0.16602 | 0.17549 | 0.17042 | 0.17152 | 0.17298 | 0.16848 | 0.16053 | 0.15773 | 0.15625 | 0.16077 | 0.15744 | 0.15285 | 0.14881 | 0.14291 | 0.13729 | 0.12694
7 | 0.5099 | 0.47353 | 0.45138 | 0.45308 | 0.44804 | 0.49168 | 0.62982 | 0.70817 | 0.75948 | 0.74035 | 0.75439 | 0.74686 | 0.73597 | 0.72288 | 0.67457 | 0.67402 | 0.72474 | 0.82795 | 0.78396 | 0.72237 | 0.71103 | 0.68306 | 0.61405 | 0.55244
8 | 0.18625 | 0.18305 | 0.17563 | 0.17447 | 0.17711 | 0.21039 | 0.34666 | 0.3889 | 0.40356 | 0.40247 | 0.4326 | 0.41342 | 0.40218 | 0.39983 | 0.34133 | 0.32075 | 0.32562 | 0.35885 | 0.34903 | 0.32987 | 0.32186 | 0.30106 | 0.24405 | 0.223
9 | 0.4944 | 0.45185 | 0.43925 | 0.44405 | 0.44115 | 0.47928 | 0.62576 | 0.73945 | 0.75339 | 0.75599 | 0.75207 | 0.77311 | 0.75089 | 0.73151 | 0.65949 | 0.6619 | 0.6938 | 0.8204 | 0.74976 | 0.7345 | 0.71591 | 0.66635 | 0.60514 | 0.55798
10 | 0.14805 | 0.13931 | 0.12973 | 0.1315 | 0.13045 | 0.14745 | 0.1922 | 0.21131 | 0.23989 | 0.2541 | 0.24003 | 0.23964 | 0.24717 | 0.24063 | 0.22929 | 0.21638 | 0.22533 | 0.26111 | 0.25543 | 0.24545 | 0.23461 | 0.2202 | 0.19695 | 0.17938
11 | 0.095492 | 0.090454 | 0.086288 | 0.086462 | 0.086655 | 0.095192 | 0.12773 | 0.14632 | 0.15417 | 0.15574 | 0.15002 | 0.15715 | 0.15164 | 0.14613 | 0.13384 | 0.13474 | 0.14242 | 0.16348 | 0.15133 | 0.14841 | 0.14577 | 0.13448 | 0.11887 | 0.11251
12 | 0.54778 | 0.54646 | 0.56345 | 0.56661 | 0.54803 | 0.56421 | 0.59516 | 0.54593 | 0.4645 | 0.45185 | 0.61093 | 0.54723 | 0.56805 | 0.56904 | 0.59432 | 0.60052 | 0.68374 | 0.69789 | 0.66026 | 0.61186 | 0.63678 | 0.61928 | 0.63626 | 0.67773
13 | 0.31661 | 0.30685 | 0.32081 | 0.31441 | 0.3129 | 0.32999 | 0.40792 | 0.41035 | 0.40517 | 0.40023 | 0.39736 | 0.41635 | 0.41964 | 0.4263 | 0.4192 | 0.42388 | 0.39116 | 0.41313 | 0.39519 | 0.38614 | 0.3814 | 0.3793 | 0.33809 | 0.32782
14 | 0.52428 | 0.48339 | 0.47435 | 0.46814 | 0.46941 | 0.50632 | 0.65412 | 0.71456 | 0.73911 | 0.74264 | 0.76686 | 0.78376 | 0.75521 | 0.72391 | 0.68548 | 0.68614 | 0.72842 | 0.83969 | 0.76972 | 0.73884 | 0.72284 | 0.69929 | 0.63878 | 0.57297
15 | 0.142 | 0.13729 | 0.13303 | 0.13387 | 0.13141 | 0.12574 | 0.13049 | 0.16065 | 0.167 | 0.16748 | 0.16478 | 0.16346 | 0.1656 | 0.16248 | 0.14054 | 0.15241 | 0.16402 | 0.16502 | 0.15213 | 0.14454 | 0.14431 | 0.14128 | 0.13277 | 0.12891

## Qc, Winter, S1
LoadID | 0 | 1 | 2 | 3 | 4 | 5 | 6 | 7 | 8 | 9 | 10 | 11 | 12 | 13 | 14 | 15 | 16 | 17 | 18 | 19 | 20 | 21 | 22 | 23
1 | 0.049542 | 0.035002 | 0.030343 | 0.038894 | 0.033489 | 0.027534 | 0.022781 | 0.079611 | 0.083256 | 0.071409 | 0.083197 | 0.077306 | 0.077647 | 0.069336 | 0.041144 | 0.064419 | 0.077261 | 0.072089 | 0.050383 | 0.05227 | 0.048685 | 0.030199 | 0.02409 | 0.024969
2 | -0.19549 | -0.19544 | -0.20084 | -0.21004 | -0.20802 | -0.19091 | -0.12105 | -0.02327 | -0.025007 | -0.016572 | -0.014598 | -0.065152 | -0.09518 | -0.12338 | -0.12246 | -0.12453 | -0.097908 | 0.03218 | -0.0045352 | -0.053535 | -0.099235 | -0.13054 | -0.14317 | -0.16392
3 | -0.69548 | -0.75042 | -0.76419 | -0.75397 | -0.75459 | -0.63012 | -0.023464 | 0.32487 | 0.41405 | 0.28844 | 0.1703 | 0.3378 | 0.213 | 0.064622 | -0.25566 | -0.25577 | -0.21069 | -0.10629 | -0.25906 | -0.1476 | -0.20265 | -0.33612 | -0.53102 | -0.59944
4 | -1.8476 | -1.8659 | -1.885 | -1.9015 | -1.9099 | -1.7462 | -1.515 | -1.3832 | -1.4237 | -1.5772 | -1.6822 | -1.7812 | -1.7833 | -1.8161 | -1.8321 | -1.7774 | -1.5047 | -0.89681 | -1.1567 | -1.4031 | -1.5105 | -1.5981 | -1.6893 | -1.6975
5 | -0.38463 | -0.40396 | -0.42113 | -0.42263 | -0.42169 | -0.35545 | -0.27089 | -0.21922 | -0.21534 | -0.18038 | -0.17851 | -0.17475 | -0.21032 | -0.22633 | -0.22024 | -0.27301 | -0.24187 | -0.12126 | -0.14359 | -0.17853 | -0.19278 | -0.25025 | -0.27676 | -0.28953
6 | 0.029872 | 0.023367 | 0.017717 | 0.026395 | 0.021674 | 0.031226 | 0.041647 | 0.081119 | 0.093423 | 0.096261 | 0.091367 | 0.097462 | 0.096738 | 0.095616 | 0.080419 | 0.076496 | 0.066485 | 0.072732 | 0.061653 | 0.064337 | 0.054395 | 0.057259 | 0.035547 | 0.036505
7 | -0.45953 | -0.45451 | -0.46879 | -0.47727 | -0.50554 | -0.45264 | -0.38454 | -0.19974 | -0.098968 | -0.091864 | -0.069823 | -0.023465 | -0.09527 | -0.099417 | -0.1812 | -0.25894 | -0.2337 | -0.26068 | -0.29314 | -0.28144 | -0.32046 | -0.37778 | -0.42623 | -0.42396
8 | -0.26155 | -0.26708 | -0.26602 | -0.26564 | -0.26016 | -0.24965 | -0.19084 | -0.15183 | -0.1402 | -0.16012 | -0.15119 | -0.13782 | -0.1461 | -0.15817 | -0.19218 | -0.21313 | -0.21257 | -0.20962 | -0.22095 | -0.22846 | -0.23237 | -0.23918 | -0.24963 | -0.25441
9 | -0.31308 | -0.33561 | -0.34992 | -0.34256 | -0.35083 | -0.30771 | -0.18759 | -0.020673 | 0.011238 | -0.0063697 | -0.0094771 | -0.0047325 | -0.041317 | -0.075661 | -0.14842 | -0.15783 | -0.12652 | -0.039889 | -0.10444 | -0.12167 | -0.16091 | -0.2126 | -0.26663 | -0.28075
10 | -0.15685 | -0.16143 | -0.16167 | -0.16121 | -0.16076 | -0.15029 | -0.11266 | -0.091948 | -0.059268 | -0.034227 | -0.043787 | -0.033804 | -0.040309 | -0.058301 | -0.07288 | -0.07517 | -0.077296 | -0.052169 | -0.063215 | -0.078369 | -0.092162 | -0.11726 | -0.14657 | -0.14917
11 | -0.098203 | -0.099149 | -0.10097 | -0.10187 | -0.099587 | -0.080368 | -0.06098 | -0.054485 | -0.038239 | -0.025231 | -0.057522 | -0.054244 | -0.061136 | -0.061011 | -0.067881 | -0.067945 | -0.057874 | -0.038703 | -0.052871 | -0.062108 | -0.066724 | -0.068329 | -0.073783 | -0.078259
12 | -0.025193 | 0.042269 | 0.08942 | 0.077322 | 0.06012 | -0.060564 | -0.0019995 | 0.072207 | 0.15672 | 0.18488 | 0.089807 | -0.00023333 | 0.28446 | 0.32247 | 0.3059 | 0.35119 | 0.19294 | 0.26649 | 0.28616 | 0.25509 | 0.28628 | 0.36749 | 0.34043 | 0.22933
13 | 0.02532 | 0.020478 | 0.029227 | 0.036624 | 0.038243 | 0.046625 | 0.17052 | 0.21346 | 0.22855 | 0.21378 | 0.19583 | 0.22443 | 0.25367 | 0.22496 | 0.22124 | 0.22082 | 0.199 | 0.20571 | 0.17788 | 0.13428 | 0.14732 | 0.12874 | 0.056627 | 0.040063
14 | 0.50069 | 0.51249 | 0.51876 | 0.52181 | 0.5125 | 0.49845 | 0.44174 | 0.35115 | 0.28413 | 0.24478 | 0.32165 | 0.3173 | 0.27929 | 0.23766 | 0.32017 | 0.38706 | 0.37113 | 0.39398 | 0.40723 | 0.44206 | 0.44435 | 0.47872 | 0.50034 | 0.49528
15 | 0.049542 | 0.035002 | 0.030343 | 0.038894 | 0.033489 | 0.027534 | 0.022781 | 0.079611 | 0.083256 | 0.071409 | 0.083197 | 0.077306 | 0.077647 | 0.069336 | 0.041144 | 0.064419 | 0.077261 | 0.072089 | 0.050383 | 0.05227 | 0.048685 | 0.030199 | 0.02409 | 0.024969

## Qc, Winter, S2
LoadID | 0 | 1 | 2 | 3 | 4 | 5 | 6 | 7 | 8 | 9 | 10 | 11 | 12 | 13 | 14 | 15 | 16 | 17 | 18 | 19 | 20 | 21 | 22 | 23
1 | 0.050037 | 0.034302 | 0.030646 | 0.038894 | 0.033824 | 0.027534 | 0.022781 | 0.080407 | 0.083256 | 0.069981 | 0.083197 | 0.078853 | 0.078423 | 0.070029 | 0.040321 | 0.063775 | 0.077261 | 0.072089 | 0.050383 | 0.052792 | 0.047711 | 0.030199 | 0.024572 | 0.025468
2 | -0.1994 | -0.19154 | -0.20084 | -0.20584 | -0.20802 | -0.19091 | -0.12105 | -0.022805 | -0.024757 | -0.016904 | -0.014306 | -0.065803 | -0.096131 | -0.12092 | -0.12246 | -0.12702 | -0.09595 | 0.032502 | -0.0044899 | -0.053535 | -0.10023 | -0.12923 | -0.1403 | -0.16556
3 | -0.70243 | -0.75042 | -0.77183 | -0.76151 | -0.76214 | -0.64272 | -0.023698 | 0.33137 | 0.41819 | 0.28267 | 0.17371 | 0.33442 | 0.21726 | 0.065915 | -0.25822 | -0.26088 | -0.21491 | -0.10416 | -0.25906 | -0.14465 | -0.20265 | -0.3294 | -0.53102 | -0.58745
4 | -1.8291 | -1.8286 | -1.8661 | -1.8635 | -1.9099 | -1.7811 | -1.515 | -1.397 | -1.4522 | -1.6087 | -1.6654 | -1.8168 | -1.8012 | -1.7979 | -1.7954 | -1.7774 | -1.4746 | -0.87888 | -1.1452 | -1.4172 | -1.5105 | -1.5661 | -1.7231 | -1.6975
5 | -0.38463 | -0.39992 | -0.42113 | -0.42263 | -0.43013 | -0.35545 | -0.27631 | -0.21703 | -0.21319 | -0.17677 | -0.18029 | -0.17126 | -0.20611 | -0.22859 | -0.22024 | -0.26755 | -0.23703 | -0.12368 | -0.14359 | -0.18032 | -0.19085 | -0.25526 | -0.27399 | -0.28953
6 | 0.030171 | 0.023367 | 0.017895 | 0.026131 | 0.021891 | 0.031539 | 0.040814 | 0.080308 | 0.095291 | 0.098186 | 0.090453 | 0.099411 | 0.095771 | 0.093704 | 0.081223 | 0.078026 | 0.066485 | 0.072732 | 0.06042 | 0.065623 | 0.054395 | 0.058405 | 0.035547 | 0.03614
7 | -0.45494 | -0.45451 | -0.47347 | -0.48681 | -0.49543 | -0.44811 | -0.37685 | -0.20174 | -0.096989 | -0.093701 | -0.069124 | -0.022996 | -0.096223 | -0.10041 | -0.1812 | -0.25376 | -0.22903 | -0.26068 | -0.29901 | -0.27863 | -0.31726 | -0.37778 | -0.4177 | -0.4282
8 | -0.26155 | -0.26975 | -0.2607 | -0.26564 | -0.25756 | -0.24716 | -0.18703 | -0.15334 | -0.143 | -0.15691 | -0.14968 | -0.13782 | -0.14902 | -0.15659 | -0.18834 | -0.21526 | -0.20832 | -0.20962 | -0.22316 | -0.23074 | -0.22772 | -0.24397 | -0.24463 | -0.25695
9 | -0.31934 | -0.33225 | -0.34992 | -0.33571 | -0.34733 | -0.30771 | -0.18759 | -0.021086 | 0.011463 | -0.006306 | -0.0095719 | -0.0048271 | -0.040904 | -0.074905 | -0.1499 | -0.15625 | -0.12652 | -0.040288 | -0.10235 | -0.11924 | -0.16252 | -0.21047 | -0.2693 | -0.27794
10 | -0.15372 | -0.16143 | -0.1649 | -0.16282 | -0.16237 | -0.15029 | -0.11378 | -0.090109 | -0.058675 | -0.034911 | -0.043787 | -0.033128 | -0.039906 | -0.057135 | -0.071422 | -0.073666 | -0.076523 | -0.05269 | -0.063847 | -0.079936 | -0.094005 | -0.11492 | -0.1495 | -0.14768
11 | -0.097221 | -0.10113 | -0.10299 | -0.099831 | -0.10158 | -0.080368 | -0.06098 | -0.053395 | -0.037474 | -0.025736 | -0.057522 | -0.053701 | -0.061136 | -0.059791 | -0.067881 | -0.068625 | -0.057296 | -0.037929 | -0.052871 | -0.062729 | -0.068059 | -0.069696 | -0.074521 | -0.076694
12 | -0.025193 | 0.042269 | 0.091209 | 0.078869 | 0.058918 | -0.061775 | -0.0019995 | 0.073651 | 0.15672 | 0.18119 | 0.090705 | -0.000231 | 0.28161 | 0.32892 | 0.3059 | 0.34768 | 0.19101 | 0.27182 | 0.28329 | 0.26019 | 0.28342 | 0.36749 | 0.34383 | 0.23163
13 | 0.024814 | 0.020888 | 0.028643 | 0.03699 | 0.038243 | 0.046159 | 0.17052 | 0.21133 | 0.22398 | 0.21592 | 0.19583 | 0.22219 | 0.24859 | 0.22496 | 0.22345 | 0.22082 | 0.199 | 0.2016 | 0.1761 | 0.13428 | 0.14585 | 0.12745 | 0.056627 | 0.040865
14 | 0.50069 | 0.51762 | 0.52395 | 0.52181 | 0.51763 | 0.49845 | 0.43733 | 0.35466 | 0.28982 | 0.23988 | 0.32165 | 0.32047 | 0.27649 | 0.24003 | 0.32017 | 0.38706 | 0.36371 | 0.3861 | 0.4113 | 0.44206 | 0.43546 | 0.48351 | 0.49533 | 0.50519
15 | 0.049542 | 0.035702 | 0.030343 | 0.038505 | 0.033489 | 0.026983 | 0.022781 | 0.081203 | 0.081591 | 0.070695 | 0.081533 | 0.078079 | 0.076871 | 0.070029 | 0.041144 | 0.065708 | 0.077261 | 0.070647 | 0.049879 | 0.053315 | 0.048198 | 0.030803 | 0.023608 | 0.025468

## Qc, Winter, S3
LoadID | 0 | 1 | 2 | 3 | 4 | 5 | 6 | 7 | 8 | 9 | 10 | 11 | 12 | 13 | 14 | 15 | 16 | 17 | 18 | 19 | 20 | 21 | 22 | 23
1 | 0.050037 | 0.035702 | 0.029736 | 0.038117 | 0.034159 | 0.026983 | 0.023237 | 0.078018 | 0.084089 | 0.072123 | 0.084029 | 0.078079 | 0.076094 | 0.068642 | 0.041556 | 0.064419 | 0.078033 | 0.07281 | 0.049879 | 0.053315 | 0.048685 | 0.029897 | 0.023608 | 0.025218
2 | -0.19744 | -0.19544 | -0.20084 | -0.21214 | -0.21218 | -0.19282 | -0.12348 | -0.023038 | -0.025007 | -0.016241 | -0.014306 | -0.065152 | -0.094228 | -0.12462 | -0.12491 | -0.12702 | -0.09595 | 0.031536 | -0.0044899 | -0.054606 | -0.098243 | -0.13184 | -0.14603 | -0.16392
3 | -0.70243 | -0.75042 | -0.77183 | -0.75397 | -0.7395 | -0.63012 | -0.023698 | 0.32162 | 0.41405 | 0.29421 | 0.16689 | 0.33442 | 0.21087 | 0.064622 | -0.25822 | -0.25321 | -0.20858 | -0.10842 | -0.26424 | -0.14465 | -0.1986 | -0.33276 | -0.53102 | -0.59944
4 | -1.8107 | -1.8659 | -1.8473 | -1.8825 | -1.8908 | -1.7636 | -1.5301 | -1.397 | -1.4237 | -1.5456 | -1.7159 | -1.7456 | -1.7833 | -1.8343 | -1.8504 | -1.7597 | -1.5197 | -0.89681 | -1.1452 | -1.3891 | -1.5105 | -1.5981 | -1.6724 | -1.7314
5 | -0.38463 | -0.40396 | -0.42534 | -0.4184 | -0.41748 | -0.35545 | -0.26818 | -0.21922 | -0.21965 | -0.18038 | -0.18208 | -0.17126 | -0.21452 | -0.2218 | -0.22244 | -0.26755 | -0.24671 | -0.11883 | -0.14072 | -0.1821 | -0.18893 | -0.25276 | -0.27399 | -0.29242
6 | 0.030171 | 0.023601 | 0.017717 | 0.026395 | 0.021891 | 0.031851 | 0.041647 | 0.081931 | 0.093423 | 0.098186 | 0.092281 | 0.095513 | 0.096738 | 0.09466 | 0.079615 | 0.078026 | 0.067815 | 0.074187 | 0.061036 | 0.06498 | 0.053851 | 0.057832 | 0.035547 | 0.03614
7 | -0.45953 | -0.44996 | -0.45941 | -0.46772 | -0.51565 | -0.44811 | -0.38838 | -0.20174 | -0.10095 | -0.092783 | -0.070521 | -0.0237 | -0.09527 | -0.099417 | -0.18482 | -0.26153 | -0.2337 | -0.26068 | -0.29314 | -0.28426 | -0.31405 | -0.38533 | -0.43475 | -0.43244
8 | -0.25894 | -0.26708 | -0.26602 | -0.27095 | -0.26016 | -0.25215 | -0.19275 | -0.14879 | -0.1402 | -0.15851 | -0.15271 | -0.13782 | -0.1461 | -0.15817 | -0.18834 | -0.21313 | -0.21682 | -0.20752 | -0.22316 | -0.22617 | -0.22772 | -0.2344 | -0.25462 | -0.2595
9 | -0.31308 | -0.33225 | -0.34642 | -0.34941 | -0.35785 | -0.30463 | -0.18384 | -0.020673 | 0.011463 | -0.0063697 | -0.0092876 | -0.0048271 | -0.041317 | -0.075661 | -0.1499 | -0.16099 | -0.12652 | -0.03949 | -0.10653 | -0.12289 | -0.1593 | -0.20835 | -0.26663 | -0.28075
10 | -0.15529 | -0.16466 | -0.16005 | -0.1596 | -0.15916 | -0.1533 | -0.11153 | -0.091948 | -0.060453 | -0.033884 | -0.044225 | -0.034142 | -0.041116 | -0.057135 | -0.072151 | -0.073666 | -0.078069 | -0.05269 | -0.061951 | -0.077585 | -0.092162 | -0.11726 | -0.1495 | -0.15216
11 | -0.10017 | -0.099149 | -0.10299 | -0.10391 | -0.098591 | -0.078761 | -0.06037 | -0.055575 | -0.037856 | -0.025736 | -0.056947 | -0.055329 | -0.062358 | -0.060401 | -0.067881 | -0.067945 | -0.058453 | -0.037929 | -0.052343 | -0.062108 | -0.066057 | -0.067646 | -0.075258 | -0.079824
12 | -0.025697 | 0.042692 | 0.091209 | 0.075776 | 0.06012 | -0.060564 | -0.0019995 | 0.071485 | 0.15986 | 0.18488 | 0.088908 | -0.00023566 | 0.2873 | 0.31925 | 0.30896 | 0.34768 | 0.19101 | 0.26916 | 0.28616 | 0.25254 | 0.28342 | 0.37117 | 0.34723 | 0.22475
13 | 0.025067 | 0.020478 | 0.028643 | 0.037356 | 0.038243 | 0.047558 | 0.17393 | 0.20919 | 0.23084 | 0.2095 | 0.19975 | 0.22219 | 0.25367 | 0.22721 | 0.22567 | 0.21862 | 0.19701 | 0.20366 | 0.17966 | 0.13294 | 0.1488 | 0.13132 | 0.056061 | 0.040865
14 | 0.50569 | 0.51249 | 0.51876 | 0.52181 | 0.51763 | 0.50344 | 0.43733 | 0.35115 | 0.28697 | 0.23988 | 0.31843 | 0.31412 | 0.27929 | 0.23766 | 0.32017 | 0.39093 | 0.36742 | 0.39398 | 0.40316 | 0.43764 | 0.43546 | 0.47872 | 0.51035 | 0.50024
15 | 0.048551 | 0.035702 | 0.03004 | 0.038117 | 0.033489 | 0.028085 | 0.023009 | 0.079611 | 0.081591 | 0.072837 | 0.081533 | 0.078853 | 0.076094 | 0.069336 | 0.041967 | 0.063775 | 0.078033 | 0.070647 | 0.050383 | 0.052792 | 0.048198 | 0.030501 | 0.023608 | 0.024719

## UpFlex, Winter
LoadID | 0 | 1 | 2 | 3 | 4 | 5 | 6 | 7 | 8 | 9 | 10 | 11 | 12 | 13 | 14 | 15 | 16 | 17 | 18 | 19 | 20 | 21 | 22 | 23
1 | 0.0099606 | 0.010965 | 0.014272 | 0.016363 | 0.019239 | 0.022489 | 0.020047 | 0.028659 | 0.026292 | 0.029695 | 0.030518 | 0.028308 | 0.026705 | 0.024586 | 0.022646 | 0.020381 | 0.020169 | 0.01598 | 0.013222 | 0.015689 | 0.015986 | 0.018269 | 0.0088703 | 0.0085166
2 | 0.019921 | 0.021931 | 0.028545 | 0.032726 | 0.038478 | 0.044978 | 0.040094 | 0.057318 | 0.052583 | 0.05939 | 0.061037 | 0.056617 | 0.05341 | 0.049171 | 0.045292 | 0.040762 | 0.040338 | 0.03196 | 0.026443 | 0.031378 | 0.031972 | 0.036537 | 0.017741 | 0.017033
3 | 0.074705 | 0.08224 | 0.10704 | 0.12272 | 0.14429 | 0.16867 | 0.15035 | 0.21494 | 0.19719 | 0.22271 | 0.22889 | 0.21231 | 0.20029 | 0.18439 | 0.16985 | 0.15286 | 0.15127 | 0.11985 | 0.099162 | 0.11767 | 0.11989 | 0.13701 | 0.066528 | 0.063874
4 | 0.14941 | 0.16448 | 0.21409 | 0.24544 | 0.28858 | 0.33733 | 0.3007 | 0.42989 | 0.39437 | 0.44542 | 0.45778 | 0.42463 | 0.40057 | 0.36878 | 0.33969 | 0.30572 | 0.30254 | 0.2397 | 0.19832 | 0.23534 | 0.23979 | 0.27403 | 0.13306 | 0.12775
5 | 0.039842 | 0.043862 | 0.05709 | 0.065451 | 0.076956 | 0.089956 | 0.080188 | 0.11464 | 0.10517 | 0.11878 | 0.12207 | 0.11323 | 0.10682 | 0.098343 | 0.090584 | 0.081525 | 0.080676 | 0.063921 | 0.052887 | 0.062757 | 0.063943 | 0.073074 | 0.035481 | 0.034066
6 | 0.0099606 | 0.010965 | 0.014272 | 0.016363 | 0.019239 | 0.022489 | 0.020047 | 0.028659 | 0.026292 | 0.029695 | 0.030518 | 0.028308 | 0.026705 | 0.024586 | 0.022646 | 0.020381 | 0.020169 | 0.01598 | 0.013222 | 0.015689 | 0.015986 | 0.018269 | 0.0088703 | 0.0085166
7 | 0.049803 | 0.054827 | 0.071362 | 0.081814 | 0.096195 | 0.11244 | 0.10023 | 0.1433 | 0.13146 | 0.14847 | 0.15259 | 0.14154 | 0.13352 | 0.12293 | 0.11323 | 0.10191 | 0.10085 | 0.079901 | 0.066108 | 0.078446 | 0.079929 | 0.091343 | 0.044352 | 0.042583
8 | 0.024902 | 0.027413 | 0.035681 | 0.040907 | 0.048097 | 0.056222 | 0.050117 | 0.071648 | 0.065729 | 0.074237 | 0.076296 | 0.070771 | 0.066762 | 0.061464 | 0.056615 | 0.050953 | 0.050423 | 0.03995 | 0.033054 | 0.039223 | 0.039964 | 0.045671 | 0.022176 | 0.021291
9 | 0.049803 | 0.054827 | 0.071362 | 0.081814 | 0.096195 | 0.11244 | 0.10023 | 0.1433 | 0.13146 | 0.14847 | 0.15259 | 0.14154 | 0.13352 | 0.12293 | 0.11323 | 0.10191 | 0.10085 | 0.079901 | 0.066108 | 0.078446 | 0.079929 | 0.091343 | 0.044352 | 0.042583
10 | 0.014941 | 0.016448 | 0.021409 | 0.024544 | 0.028858 | 0.033733 | 0.03007 | 0.042989 | 0.039437 | 0.044542 | 0.045778 | 0.042463 | 0.040057 | 0.036878 | 0.033969 | 0.030572 | 0.030254 | 0.02397 | 0.019832 | 0.023534 | 0.023979 | 0.027403 | 0.013306 | 0.012775
11 | 0.0099606 | 0.010965 | 0.014272 | 0.016363 | 0.019239 | 0.022489 | 0.020047 | 0.028659 | 0.026292 | 0.029695 | 0.030518 | 0.028308 | 0.026705 | 0.024586 | 0.022646 | 0.020381 | 0.020169 | 0.01598 | 0.013222 | 0.015689 | 0.015986 | 0.018269 | 0.0088703 | 0.0085166
12 | 0.039842 | 0.043862 | 0.05709 | 0.065451 | 0.076956 | 0.089956 | 0.080188 | 0.11464 | 0.10517 | 0.11878 | 0.12207 | 0.11323 | 0.10682 | 0.098343 | 0.090584 | 0.081525 | 0.080676 | 0.063921 | 0.052887 | 0.062757 | 0.063943 | 0.073074 | 0.035481 | 0.034066
13 | 0.024902 | 0.027413 | 0.035681 | 0.040907 | 0.048097 | 0.056222 | 0.050117 | 0.071648 | 0.065729 | 0.074237 | 0.076296 | 0.070771 | 0.066762 | 0.061464 | 0.056615 | 0.050953 | 0.050423 | 0.03995 | 0.033054 | 0.039223 | 0.039964 | 0.045671 | 0.022176 | 0.021291
14 | 0.049803 | 0.054827 | 0.071362 | 0.081814 | 0.096195 | 0.11244 | 0.10023 | 0.1433 | 0.13146 | 0.14847 | 0.15259 | 0.14154 | 0.13352 | 0.12293 | 0.11323 | 0.10191 | 0.10085 | 0.079901 | 0.066108 | 0.078446 | 0.079929 | 0.091343 | 0.044352 | 0.042583
15 | 0.0099606 | 0.010965 | 0.014272 | 0.016363 | 0.019239 | 0.022489 | 0.020047 | 0.028659 | 0.026292 | 0.029695 | 0.030518 | 0.028308 | 0.026705 | 0.024586 | 0.022646 | 0.020381 | 0.020169 | 0.01598 | 0.013222 | 0.015689 | 0.015986 | 0.018269 | 0.0088703 | 0.0085166

## DownFlex, Winter
LoadID | 0 | 1 | 2 | 3 | 4 | 5 | 6 | 7 | 8 | 9 | 10 | 11 | 12 | 13 | 14 | 15 | 16 | 17 | 18 | 19 | 20 | 21 | 22 | 23
1 | 0.027614 | 0.029224 | 0.03086 | 0.032263 | 0.032629 | 0.034132 | 0.033957 | 0.032098 | 0.029082 | 0.042706 | 0.041704 | 0.038402 | 0.037469 | 0.037623 | 0.03584 | 0.032853 | 0.029526 | 0.028467 | 0.017894 | 0.019136 | 0.020922 | 0.021421 | 0.022341 | 0.02466
2 | 0.055229 | 0.058448 | 0.06172 | 0.064526 | 0.065258 | 0.068263 | 0.067914 | 0.064195 | 0.058163 | 0.085411 | 0.083407 | 0.076803 | 0.074937 | 0.075245 | 0.07168 | 0.065706 | 0.059052 | 0.056933 | 0.035788 | 0.038272 | 0.041844 | 0.042842 | 0.044681 | 0.04932
3 | 0.20711 | 0.21918 | 0.23145 | 0.24197 | 0.24472 | 0.25599 | 0.25468 | 0.24073 | 0.21811 | 0.32029 | 0.31278 | 0.28801 | 0.28101 | 0.28217 | 0.2688 | 0.2464 | 0.22144 | 0.2135 | 0.13421 | 0.14352 | 0.15691 | 0.16066 | 0.16756 | 0.18495
4 | 0.41422 | 0.43836 | 0.4629 | 0.48394 | 0.48943 | 0.51198 | 0.50936 | 0.48146 | 0.43622 | 0.64058 | 0.62556 | 0.57602 | 0.56203 | 0.56434 | 0.5376 | 0.49279 | 0.44289 | 0.427 | 0.26841 | 0.28704 | 0.31383 | 0.32132 | 0.33511 | 0.3699
5 | 0.11046 | 0.1169 | 0.12344 | 0.12905 | 0.13052 | 0.13653 | 0.13583 | 0.12839 | 0.11633 | 0.17082 | 0.16681 | 0.15361 | 0.14987 | 0.15049 | 0.14336 | 0.13141 | 0.1181 | 0.11387 | 0.071576 | 0.076544 | 0.083687 | 0.085684 | 0.089363 | 0.09864
6 | 0.027614 | 0.029224 | 0.03086 | 0.032263 | 0.032629 | 0.034132 | 0.033957 | 0.032098 | 0.029082 | 0.042706 | 0.041704 | 0.038402 | 0.037469 | 0.037623 | 0.03584 | 0.032853 | 0.029526 | 0.028467 | 0.017894 | 0.019136 | 0.020922 | 0.021421 | 0.022341 | 0.02466
7 | 0.13807 | 0.14612 | 0.1543 | 0.16131 | 0.16314 | 0.17066 | 0.16979 | 0.16049 | 0.14541 | 0.21353 | 0.20852 | 0.19201 | 0.18734 | 0.18811 | 0.1792 | 0.16426 | 0.14763 | 0.14233 | 0.08947 | 0.09568 | 0.10461 | 0.10711 | 0.1117 | 0.1233
8 | 0.069036 | 0.07306 | 0.07715 | 0.080657 | 0.081572 | 0.085329 | 0.084893 | 0.080244 | 0.072704 | 0.10676 | 0.10426 | 0.096004 | 0.093671 | 0.094056 | 0.0896 | 0.082132 | 0.073814 | 0.071167 | 0.044735 | 0.04784 | 0.052304 | 0.053553 | 0.055852 | 0.06165
9 | 0.13807 | 0.14612 | 0.1543 | 0.16131 | 0.16314 | 0.17066 | 0.16979 | 0.16049 | 0.14541 | 0.21353 | 0.20852 | 0.19201 | 0.18734 | 0.18811 | 0.1792 | 0.16426 | 0.14763 | 0.14233 | 0.08947 | 0.09568 | 0.10461 | 0.10711 | 0.1117 | 0.1233
10 | 0.041422 | 0.043836 | 0.04629 | 0.048394 | 0.048943 | 0.051198 | 0.050936 | 0.048146 | 0.043622 | 0.064058 | 0.062556 | 0.057602 | 0.056203 | 0.056434 | 0.05376 | 0.049279 | 0.044289 | 0.0427 | 0.026841 | 0.028704 | 0.031383 | 0.032132 | 0.033511 | 0.03699
11 | 0.027614 | 0.029224 | 0.03086 | 0.032263 | 0.032629 | 0.034132 | 0.033957 | 0.032098 | 0.029082 | 0.042706 | 0.041704 | 0.038402 | 0.037469 | 0.037623 | 0.03584 | 0.032853 | 0.029526 | 0.028467 | 0.017894 | 0.019136 | 0.020922 | 0.021421 | 0.022341 | 0.02466
12 | 0.11046 | 0.1169 | 0.12344 | 0.12905 | 0.13052 | 0.13653 | 0.13583 | 0.12839 | 0.11633 | 0.17082 | 0.16681 | 0.15361 | 0.14987 | 0.15049 | 0.14336 | 0.13141 | 0.1181 | 0.11387 | 0.071576 | 0.076544 | 0.083687 | 0.085684 | 0.089363 | 0.09864
13 | 0.069036 | 0.07306 | 0.07715 | 0.080657 | 0.081572 | 0.085329 | 0.084893 | 0.080244 | 0.072704 | 0.10676 | 0.10426 | 0.096004 | 0.093671 | 0.094056 | 0.0896 | 0.082132 | 0.073814 | 0.071167 | 0.044735 | 0.04784 | 0.052304 | 0.053553 | 0.055852 | 0.06165
14 | 0.13807 | 0.14612 | 0.1543 | 0.16131 | 0.16314 | 0.17066 | 0.16979 | 0.16049 | 0.14541 | 0.21353 | 0.20852 | 0.19201 | 0.18734 | 0.18811 | 0.1792 | 0.16426 | 0.14763 | 0.14233 | 0.08947 | 0.09568 | 0.10461 | 0.10711 | 0.1117 | 0.1233
15 | 0.027614 | 0.029224 | 0.03086 | 0.032263 | 0.032629 | 0.034132 | 0.033957 | 0.032098 | 0.029082 | 0.042706 | 0.041704 | 0.038402 | 0.037469 | 0.037623 | 0.03584 | 0.032853 | 0.029526 | 0.028467 | 0.017894 | 0.019136 | 0.020922 | 0.021421 | 0.022341 | 0.02466

## Pg, Winter, S1
GenID | 0 | 1 | 2 | 3 | 4 | 5 | 6 | 7 | 8 | 9 | 10 | 11 | 12 | 13 | 14 | 15 | 16 | 17 | 18 | 19 | 20 | 21 | 22 | 23
1 | 0 | 0 | 0 | 0 | 0 | 0 | 0 | 0 | 0 | 0 | 0 | 0 | 0 | 0 | 0 | 0 | 0 | 0 | 0 | 0 | 0 | 0 | 0 | 0
2 | 0 | 0 | 0 | 0 | 0 | 0 | 0 | 0 | 0 | 0 | 0 | 0 | 0 | 0 | 0 | 0 | 0 | 0 | 0 | 0 | 0 | 0 | 0 | 0
3 | 0 | 0 | 0 | 0 | 0 | 0 | 0 | 0 | 0 | 0 | 0 | 0 | 0 | 0 | 0 | 0 | 0 | 0 | 0 | 0 | 0 | 0 | 0 | 0
4 | 0 | 0 | 0 | 0 | 0 | 0 | 0 | 0 | 0 | 0 | 0 | 0 | 0 | 0 | 0 | 0 | 0 | 0 | 0 | 0 | 0 | 0 | 0 | 0
5 | 0 | 0 | 0 | 0 | 0 | 0 | 0 | 0 | 0 | 0 | 0 | 0 | 0 | 0 | 0 | 0 | 0 | 0 | 0 | 0 | 0 | 0 | 0 | 0
6 | 0 | 0 | 0 | 0 | 0 | 0 | 0 | 0 | 0 | 0 | 0 | 0 | 0 | 0 | 0 | 0 | 0 | 0 | 0 | 0 | 0 | 0 | 0 | 0

## Pg, Winter, S2
GenID | 0 | 1 | 2 | 3 | 4 | 5 | 6 | 7 | 8 | 9 | 10 | 11 | 12 | 13 | 14 | 15 | 16 | 17 | 18 | 19 | 20 | 21 | 22 | 23
1 | 0 | 0 | 0 | 0 | 0 | 0 | 0 | 0 | 0 | 0 | 0 | 0 | 0 | 0 | 0 | 0 | 0 | 0 | 0 | 0 | 0 | 0 | 0 | 0
2 | 0 | 0 | 0 | 0 | 0 | 0 | 0 | 0 | 0 | 0 | 0 | 0 | 0 | 0 | 0 | 0 | 0 | 0 | 0 | 0 | 0 | 0 | 0 | 0
3 | 0 | 0 | 0 | 0 | 0 | 0 | 0 | 0 | 0 | 0 | 0 | 0 | 0 | 0 | 0 | 0 | 0 | 0 | 0 | 0 | 0 | 0 | 0 | 0
4 | 0 | 0 | 0 | 0 | 0 | 0 | 0 | 0 | 0 | 0 | 0 | 0 | 0 | 0 | 0 | 0 | 0 | 0 | 0 | 0 | 0 | 0 | 0 | 0
5 | 0 | 0 | 0 | 0 | 0 | 0 | 0 | 0 | 0 | 0 | 0 | 0 | 0 | 0 | 0 | 0 | 0 | 0 | 0 | 0 | 0 | 0 | 0 | 0
6 | 0 | 0 | 0 | 0 | 0 | 0 | 0 | 0 | 0 | 0 | 0 | 0 | 0 | 0 | 0 | 0 | 0 | 0 | 0 | 0 | 0 | 0 | 0 | 0

## Pg, Winter, S3
GenID | 0 | 1 | 2 | 3 | 4 | 5 | 6 | 7 | 8 | 9 | 10 | 11 | 12 | 13 | 14 | 15 | 16 | 17 | 18 | 19 | 20 | 21 | 22 | 23
1 | 0 | 0 | 0 | 0 | 0 | 0 | 0 | 0 | 0 | 0 | 0 | 0 | 0 | 0 | 0 | 0 | 0 | 0 | 0 | 0 | 0 | 0 | 0 | 0
2 | 0 | 0 | 0 | 0 | 0 | 0 | 0 | 0 | 0 | 0 | 0 | 0 | 0 | 0 | 0 | 0 | 0 | 0 | 0 | 0 | 0 | 0 | 0 | 0
3 | 0 | 0 | 0 | 0 | 0 | 0 | 0 | 0 | 0 | 0 | 0 | 0 | 0 | 0 | 0 | 0 | 0 | 0 | 0 | 0 | 0 | 0 | 0 | 0
4 | 0 | 0 | 0 | 0 | 0 | 0 | 0 | 0 | 0 | 0 | 0 | 0 | 0 | 0 | 0 | 0 | 0 | 0 | 0 | 0 | 0 | 0 | 0 | 0
5 | 0 | 0 | 0 | 0 | 0 | 0 | 0 | 0 | 0 | 0 | 0 | 0 | 0 | 0 | 0 | 0 | 0 | 0 | 0 | 0 | 0 | 0 | 0 | 0
6 | 0 | 0 | 0 | 0 | 0 | 0 | 0 | 0 | 0 | 0 | 0 | 0 | 0 | 0 | 0 | 0 | 0 | 0 | 0 | 0 | 0 | 0 | 0 | 0

## Qg, Winter, S1
GenID | 0 | 1 | 2 | 3 | 4 | 5 | 6 | 7 | 8 | 9 | 10 | 11 | 12 | 13 | 14 | 15 | 16 | 17 | 18 | 19 | 20 | 21 | 22 | 23
1 | 0 | 0 | 0 | 0 | 0 | 0 | 0 | 0 | 0 | 0 | 0 | 0 | 0 | 0 | 0 | 0 | 0 | 0 | 0 | 0 | 0 | 0 | 0 | 0
2 | 0 | 0 | 0 | 0 | 0 | 0 | 0 | 0 | 0 | 0 | 0 | 0 | 0 | 0 | 0 | 0 | 0 | 0 | 0 | 0 | 0 | 0 | 0 | 0
3 | 0 | 0 | 0 | 0 | 0 | 0 | 0 | 0 | 0 | 0 | 0 | 0 | 0 | 0 | 0 | 0 | 0 | 0 | 0 | 0 | 0 | 0 | 0 | 0
4 | 0 | 0 | 0 | 0 | 0 | 0 | 0 | 0 | 0 | 0 | 0 | 0 | 0 | 0 | 0 | 0 | 0 | 0 | 0 | 0 | 0 | 0 | 0 | 0
5 | 0 | 0 | 0 | 0 | 0 | 0 | 0 | 0 | 0 | 0 | 0 | 0 | 0 | 0 | 0 | 0 | 0 | 0 | 0 | 0 | 0 | 0 | 0 | 0
6 | 0 | 0 | 0 | 0 | 0 | 0 | 0 | 0 | 0 | 0 | 0 | 0 | 0 | 0 | 0 | 0 | 0 | 0 | 0 | 0 | 0 | 0 | 0 | 0

## Qg, Winter, S2
GenID | 0 | 1 | 2 | 3 | 4 | 5 | 6 | 7 | 8 | 9 | 10 | 11 | 12 | 13 | 14 | 15 | 16 | 17 | 18 | 19 | 20 | 21 | 22 | 23
1 | 0 | 0 | 0 | 0 | 0 | 0 | 0 | 0 | 0 | 0 | 0 | 0 | 0 | 0 | 0 | 0 | 0 | 0 | 0 | 0 | 0 | 0 | 0 | 0
2 | 0 | 0 | 0 | 0 | 0 | 0 | 0 | 0 | 0 | 0 | 0 | 0 | 0 | 0 | 0 | 0 | 0 | 0 | 0 | 0 | 0 | 0 | 0 | 0
3 | 0 | 0 | 0 | 0 | 0 | 0 | 0 | 0 | 0 | 0 | 0 | 0 | 0 | 0 | 0 | 0 | 0 | 0 | 0 | 0 | 0 | 0 | 0 | 0
4 | 0 | 0 | 0 | 0 | 0 | 0 | 0 | 0 | 0 | 0 | 0 | 0 | 0 | 0 | 0 | 0 | 0 | 0 | 0 | 0 | 0 | 0 | 0 | 0
5 | 0 | 0 | 0 | 0 | 0 | 0 | 0 | 0 | 0 | 0 | 0 | 0 | 0 | 0 | 0 | 0 | 0 | 0 | 0 | 0 | 0 | 0 | 0 | 0
6 | 0 | 0 | 0 | 0 | 0 | 0 | 0 | 0 | 0 | 0 | 0 | 0 | 0 | 0 | 0 | 0 | 0 | 0 | 0 | 0 | 0 | 0 | 0 | 0

## Qg, Winter, S3
GenID | 0 | 1 | 2 | 3 | 4 | 5 | 6 | 7 | 8 | 9 | 10 | 11 | 12 | 13 | 14 | 15 | 16 | 17 | 18 | 19 | 20 | 21 | 22 | 23
1 | 0 | 0 | 0 | 0 | 0 | 0 | 0 | 0 | 0 | 0 | 0 | 0 | 0 | 0 | 0 | 0 | 0 | 0 | 0 | 0 | 0 | 0 | 0 | 0
2 | 0 | 0 | 0 | 0 | 0 | 0 | 0 | 0 | 0 | 0 | 0 | 0 | 0 | 0 | 0 | 0 | 0 | 0 | 0 | 0 | 0 | 0 | 0 | 0
3 | 0 | 0 | 0 | 0 | 0 | 0 | 0 | 0 | 0 | 0 | 0 | 0 | 0 | 0 | 0 | 0 | 0 | 0 | 0 | 0 | 0 | 0 | 0 | 0
4 | 0 | 0 | 0 | 0 | 0 | 0 | 0 | 0 | 0 | 0 | 0 | 0 | 0 | 0 | 0 | 0 | 0 | 0 | 0 | 0 | 0 | 0 | 0 | 0
5 | 0 | 0 | 0 | 0 | 0 | 0 | 0 | 0 | 0 | 0 | 0 | 0 | 0 | 0 | 0 | 0 | 0 | 0 | 0 | 0 | 0 | 0 | 0 | 0
6 | 0 | 0 | 0 | 0 | 0 | 0 | 0 | 0 | 0 | 0 | 0 | 0 | 0 | 0 | 0 | 0 | 0 | 0 | 0 | 0 | 0 | 0 | 0 | 0

## GenStatus, Winter
GenID | 0 | 1 | 2 | 3 | 4 | 5 | 6 | 7 | 8 | 9 | 10 | 11 | 12 | 13 | 14 | 15 | 16 | 17 | 18 | 19 | 20 | 21 | 22 | 23
1 | 1 | 1 | 1 | 1 | 1 | 1 | 1 | 1 | 1 | 1 | 1 | 1 | 1 | 1 | 1 | 1 | 1 | 1 | 1 | 1 | 1 | 1 | 1 | 1
2 | 1 | 1 | 1 | 1 | 1 | 1 | 1 | 1 | 1 | 1 | 1 | 1 | 1 | 1 | 1 | 1 | 1 | 1 | 1 | 1 | 1 | 1 | 1 | 1
3 | 1 | 1 | 1 | 1 | 1 | 1 | 1 | 1 | 1 | 1 | 1 | 1 | 1 | 1 | 1 | 1 | 1 | 1 | 1 | 1 | 1 | 1 | 1 | 1
4 | 1 | 1 | 1 | 1 | 1 | 1 | 1 | 1 | 1 | 1 | 1 | 1 | 1 | 1 | 1 | 1 | 1 | 1 | 1 | 1 | 1 | 1 | 1 | 1
5 | 1 | 1 | 1 | 1 | 1 | 1 | 1 | 1 | 1 | 1 | 1 | 1 | 1 | 1 | 1 | 1 | 1 | 1 | 1 | 1 | 1 | 1 | 1 | 1
6 | 1 | 1 | 1 | 1 | 1 | 1 | 1 | 1 | 1 | 1 | 1 | 1 | 1 | 1 | 1 | 1 | 1 | 1 | 1 | 1 | 1 | 1 | 1 | 1

## Pc, Summer, S1
LoadID | 0 | 1 | 2 | 3 | 4 | 5 | 6 | 7 | 8 | 9 | 10 | 11 | 12 | 13 | 14 | 15 | 16 | 17 | 18 | 19 | 20 | 21 | 22 | 23
1 | 0.1421 | 0.14108 | 0.1353 | 0.13258 | 0.13034 | 0.13127 | 0.13132 | 0.15396 | 0.16541 | 0.1637 | 0.16046 | 0.16262 | 0.1692 | 0.16744 | 0.15486 | 0.15947 | 0.15987 | 0.15651 | 0.14729 | 0.1448 | 0.14513 | 0.14265 | 0.13696 | 0.13397
2 | 0.25325 | 0.24035 | 0.22966 | 0.20999 | 0.19999 | 0.20777 | 0.22277 | 0.28429 | 0.30981 | 0.33109 | 0.30107 | 0.3165 | 0.31811 | 0.31319 | 0.2705 | 0.28155 | 0.29491 | 0.29747 | 0.30677 | 0.32167 | 0.33785 | 0.30878 | 0.27574 | 0.25838
3 | 0.78861 | 0.74707 | 0.68667 | 0.70907 | 0.68704 | 0.69312 | 0.97514 | 1.1958 | 1.252 | 1.1779 | 1.1486 | 1.2359 | 1.2966 | 1.2151 | 1.1116 | 1.0551 | 1.0674 | 1.0455 | 1.0108 | 1.0955 | 1.1528 | 1.0703 | 0.97709 | 0.83214
4 | 0.96009 | 0.78377 | 0.63023 | 0.61827 | 0.55735 | 0.52023 | 1.0909 | 1.8163 | 2.1988 | 2.2578 | 2.2084 | 1.9843 | 2.2556 | 2.1484 | 1.965 | 1.8186 | 1.6345 | 1.4818 | 1.8494 | 2.1544 | 2.4807 | 2.3511 | 1.8383 | 1.363
5 | 0.48052 | 0.4363 | 0.40286 | 0.39222 | 0.40381 | 0.40151 | 0.44698 | 0.49532 | 0.54638 | 0.56442 | 0.60192 | 0.63737 | 0.65644 | 0.63119 | 0.6095 | 0.60167 | 0.59814 | 0.59933 | 0.60335 | 0.6105 | 0.67317 | 0.63922 | 0.62541 | 0.55801
6 | 0.12543 | 0.12101 | 0.11221 | 0.11627 | 0.11788 | 0.11719 | 0.12832 | 0.15448 | 0.16114 | 0.16071 | 0.16048 | 0.1695 | 0.16797 | 0.16211 | 0.1528 | 0.14753 | 0.15338 | 0.15053 | 0.14056 | 0.14149 | 0.14819 | 0.13478 | 0.12885 | 0.12942
7 | 0.51351 | 0.46663 | 0.45339 | 0.46092 | 0.4419 | 0.47465 | 0.61073 | 0.66617 | 0.76666 | 0.80987 | 0.80379 | 0.83854 | 0.81883 | 0.8431 | 0.83045 | 0.77414 | 0.77898 | 0.7591 | 0.74792 | 0.75067 | 0.76231 | 0.64085 | 0.63503 | 0.55599
8 | 0.19716 | 0.18619 | 0.17859 | 0.17624 | 0.17925 | 0.19102 | 0.31227 | 0.36477 | 0.39178 | 0.38731 | 0.40311 | 0.42805 | 0.42614 | 0.39989 | 0.34943 | 0.33391 | 0.31448 | 0.31089 | 0.30341 | 0.31138 | 0.30191 | 0.26417 | 0.22924 | 0.21025
9 | 0.73816 | 0.68488 | 0.6628 | 0.62137 | 0.63106 | 0.61442 | 0.6158 | 0.67064 | 0.58246 | 0.60436 | 0.67258 | 0.75128 | 0.78608 | 0.78209 | 0.76014 | 0.79159 | 0.79225 | 0.77418 | 0.76884 | 0.81708 | 0.86036 | 0.8013 | 0.6919 | 0.7379
10 | 0.18044 | 0.168 | 0.16141 | 0.16219 | 0.16087 | 0.16348 | 0.19441 | 0.21925 | 0.23452 | 0.24439 | 0.23831 | 0.24731 | 0.25866 | 0.25258 | 0.24611 | 0.2283 | 0.22046 | 0.22203 | 0.22464 | 0.23828 | 0.25805 | 0.23415 | 0.21858 | 0.19328
11 | 0.10177 | 0.0929 | 0.086965 | 0.083899 | 0.084032 | 0.0899 | 0.10788 | 0.12067 | 0.13116 | 0.13839 | 0.14549 | 0.14954 | 0.14779 | 0.14386 | 0.1358 | 0.12866 | 0.12756 | 0.13768 | 0.14296 | 0.14705 | 0.16377 | 0.14578 | 0.13753 | 0.11966
12 | 0.44898 | 0.41923 | 0.39486 | 0.38787 | 0.38382 | 0.39016 | 0.47026 | 0.5582 | 0.5984 | 0.61008 | 0.61208 | 0.63651 | 0.65283 | 0.63506 | 0.59355 | 0.57733 | 0.57313 | 0.56746 | 0.57003 | 0.59398 | 0.62935 | 0.57711 | 0.52843 | 0.48192
13 | 0.35144 | 0.34816 | 0.34089 | 0.33797 | 0.33262 | 0.33729 | 0.38979 | 0.39783 | 0.42358 | 0.40422 | 0.40549 | 0.40908 | 0.42375 | 0.42306 | 0.41442 | 0.41121 | 0.41287 | 0.4214 | 0.39989 | 0.40328 | 0.4084 | 0.38259 | 0.35116 | 0.35474
14 | 0.57212 | 0.53729 | 0.50806 | 0.49954 | 0.49404 | 0.50207 | 0.60258 | 0.70529 | 0.75563 | 0.76613 | 0.76863 | 0.79737 | 0.81845 | 0.79785 | 0.74862 | 0.72942 | 0.72482 | 0.71959 | 0.71925 | 0.7474 | 0.78901 | 0.72476 | 0.66375 | 0.61064
15 | 0.1421 | 0.14108 | 0.1353 | 0.13258 | 0.13034 | 0.13127 | 0.13132 | 0.15396 | 0.16541 | 0.1637 | 0.16046 | 0.16262 | 0.1692 | 0.16744 | 0.15486 | 0.15947 | 0.15987 | 0.15651 | 0.14729 | 0.1448 | 0.14513 | 0.14265 | 0.13696 | 0.13397

## Pc, Summer, S2
LoadID | 0 | 1 | 2 | 3 | 4 | 5 | 6 | 7 | 8 | 9 | 10 | 11 | 12 | 13 | 14 | 15 | 16 | 17 | 18 | 19 | 20 | 21 | 22 | 23
1 | 0.14343 | 0.14108 | 0.13275 | 0.13258 | 0.12785 | 0.13127 | 0.13382 | 0.15396 | 0.16705 | 0.1637 | 0.15887 | 0.15939 | 0.16585 | 0.17072 | 0.15789 | 0.16103 | 0.16145 | 0.15346 | 0.15019 | 0.14337 | 0.14656 | 0.14265 | 0.13957 | 0.13649
2 | 0.25325 | 0.24035 | 0.22752 | 0.21194 | 0.19999 | 0.21172 | 0.22067 | 0.28147 | 0.31289 | 0.32781 | 0.30407 | 0.3165 | 0.32441 | 0.31319 | 0.26522 | 0.28155 | 0.29783 | 0.30037 | 0.31282 | 0.31529 | 0.33452 | 0.3149 | 0.27311 | 0.25352
3 | 0.77411 | 0.7607 | 0.68039 | 0.70253 | 0.69986 | 0.68003 | 0.95659 | 1.2196 | 1.2396 | 1.1896 | 1.1486 | 1.2113 | 1.2966 | 1.1912 | 1.1116 | 1.0654 | 1.0569 | 1.0251 | 1.0009 | 1.1171 | 1.1414 | 1.0915 | 0.97709 | 0.83988
4 | 0.96009 | 0.79029 | 0.61998 | 0.61827 | 0.55735 | 0.5158 | 1.1008 | 1.8163 | 2.1988 | 2.2131 | 2.1864 | 2.004 | 2.278 | 2.1694 | 1.9459 | 1.8363 | 1.6506 | 1.4675 | 1.8494 | 2.1331 | 2.4562 | 2.3744 | 1.8383 | 1.3755
5 | 0.47605 | 0.42827 | 0.41029 | 0.3886 | 0.40761 | 0.3939 | 0.45541 | 0.49041 | 0.54638 | 0.57001 | 0.6079 | 0.6247 | 0.64994 | 0.63119 | 0.59757 | 0.60756 | 0.60405 | 0.60518 | 0.60335 | 0.6105 | 0.68645 | 0.65189 | 0.63141 | 0.54747
6 | 0.12426 | 0.12101 | 0.11221 | 0.11409 | 0.12012 | 0.11831 | 0.12954 | 0.15602 | 0.16274 | 0.15752 | 0.16367 | 0.17287 | 0.16465 | 0.1637 | 0.15131 | 0.14608 | 0.15338 | 0.152 | 0.14194 | 0.14009 | 0.14965 | 0.13612 | 0.13007 | 0.12942
7 | 0.51351 | 0.47086 | 0.45339 | 0.46939 | 0.44601 | 0.48363 | 0.62231 | 0.67277 | 0.75904 | 0.82593 | 0.80379 | 0.84688 | 0.81073 | 0.8431 | 0.83045 | 0.78172 | 0.77128 | 0.77391 | 0.73318 | 0.75067 | 0.77733 | 0.62818 | 0.629 | 0.54565
8 | 0.1954 | 0.18783 | 0.17859 | 0.17624 | 0.17761 | 0.19458 | 0.30931 | 0.35753 | 0.39567 | 0.39499 | 0.40311 | 0.43231 | 0.42614 | 0.39989 | 0.34261 | 0.33065 | 0.31758 | 0.30787 | 0.29745 | 0.31753 | 0.29599 | 0.26156 | 0.23137 | 0.21407
9 | 0.75208 | 0.68488 | 0.66903 | 0.61552 | 0.64307 | 0.61442 | 0.62165 | 0.66399 | 0.58246 | 0.60436 | 0.67258 | 0.75128 | 0.7783 | 0.78209 | 0.76758 | 0.80711 | 0.79225 | 0.7893 | 0.76125 | 0.80898 | 0.84338 | 0.80924 | 0.6919 | 0.73091
10 | 0.17708 | 0.16645 | 0.1644 | 0.16521 | 0.16238 | 0.16348 | 0.19441 | 0.22143 | 0.23452 | 0.24439 | 0.23357 | 0.24486 | 0.26122 | 0.25506 | 0.25093 | 0.22606 | 0.21611 | 0.22203 | 0.22906 | 0.243 | 0.2555 | 0.23879 | 0.22067 | 0.19509
11 | 0.1027 | 0.092058 | 0.088547 | 0.08237 | 0.084811 | 0.088206 | 0.10788 | 0.11827 | 0.13377 | 0.13839 | 0.14549 | 0.15102 | 0.14779 | 0.14105 | 0.13448 | 0.12615 | 0.13007 | 0.13768 | 0.14156 | 0.14851 | 0.16377 | 0.14867 | 0.1349 | 0.11854
12 | 0.44068 | 0.42307 | 0.3985 | 0.39145 | 0.37663 | 0.39016 | 0.47916 | 0.54713 | 0.59246 | 0.61008 | 0.5999 | 0.63018 | 0.64636 | 0.6226 | 0.58194 | 0.58863 | 0.58445 | 0.5564 | 0.5588 | 0.59398 | 0.61695 | 0.56568 | 0.52843 | 0.48643
13 | 0.35144 | 0.3449 | 0.33768 | 0.34436 | 0.33262 | 0.3308 | 0.39353 | 0.38993 | 0.432 | 0.3962 | 0.40549 | 0.41315 | 0.42375 | 0.42306 | 0.42255 | 0.41524 | 0.41695 | 0.4214 | 0.39989 | 0.41127 | 0.41646 | 0.3788 | 0.34781 | 0.35474
14 | 0.57212 | 0.53729 | 0.50806 | 0.49954 | 0.49867 | 0.49255 | 0.60258 | 0.69829 | 0.76314 | 0.77372 | 0.77627 | 0.78152 | 0.80225 | 0.79785 | 0.74862 | 0.74369 | 0.7105 | 0.70556 | 0.71925 | 0.7474 | 0.78123 | 0.71758 | 0.65112 | 0.61064
15 | 0.14076 | 0.13975 | 0.1353 | 0.13133 | 0.13034 | 0.12875 | 0.12882 | 0.15244 | 0.1687 | 0.1637 | 0.16206 | 0.16586 | 0.17088 | 0.16908 | 0.15637 | 0.15947 | 0.15829 | 0.15498 | 0.14729 | 0.14766 | 0.14227 | 0.14548 | 0.13435 | 0.13271

## Pc, Summer, S3
LoadID | 0 | 1 | 2 | 3 | 4 | 5 | 6 | 7 | 8 | 9 | 10 | 11 | 12 | 13 | 14 | 15 | 16 | 17 | 18 | 19 | 20 | 21 | 22 | 23
1 | 0.14343 | 0.14372 | 0.13275 | 0.13509 | 0.12785 | 0.13001 | 0.13132 | 0.15702 | 0.16212 | 0.16207 | 0.16206 | 0.16262 | 0.16753 | 0.16415 | 0.15334 | 0.16259 | 0.16145 | 0.15346 | 0.14729 | 0.14337 | 0.1437 | 0.14548 | 0.13957 | 0.13271
2 | 0.25562 | 0.24258 | 0.22966 | 0.21389 | 0.19811 | 0.20579 | 0.22487 | 0.27865 | 0.30366 | 0.33438 | 0.29508 | 0.3165 | 0.31496 | 0.31319 | 0.26786 | 0.2843 | 0.30074 | 0.30037 | 0.30072 | 0.32167 | 0.33118 | 0.30878 | 0.27574 | 0.26081
3 | 0.79586 | 0.73344 | 0.69922 | 0.7156 | 0.68062 | 0.68003 | 0.9937 | 1.2077 | 1.2396 | 1.2012 | 1.1257 | 1.2605 | 1.3223 | 1.1912 | 1.1007 | 1.0757 | 1.0885 | 1.0251 | 1.0307 | 1.0846 | 1.1755 | 1.0491 | 0.98638 | 0.81667
4 | 0.96009 | 0.79029 | 0.61998 | 0.62841 | 0.55269 | 0.52023 | 1.0909 | 1.7983 | 2.2206 | 2.2578 | 2.2084 | 2.0237 | 2.2333 | 2.1484 | 1.9842 | 1.8009 | 1.6184 | 1.4675 | 1.8131 | 2.1544 | 2.5051 | 2.3977 | 1.8383 | 1.3506
5 | 0.48499 | 0.44031 | 0.40657 | 0.38497 | 0.40002 | 0.3977 | 0.44276 | 0.50514 | 0.54638 | 0.56442 | 0.60192 | 0.6247 | 0.66944 | 0.64357 | 0.62143 | 0.61345 | 0.59223 | 0.61103 | 0.59145 | 0.61655 | 0.66653 | 0.65189 | 0.63741 | 0.55274
6 | 0.12426 | 0.12101 | 0.1143 | 0.11518 | 0.11565 | 0.11831 | 0.12832 | 0.15602 | 0.16114 | 0.15752 | 0.15729 | 0.1695 | 0.16797 | 0.16052 | 0.14981 | 0.14608 | 0.15641 | 0.1476 | 0.14194 | 0.14149 | 0.14819 | 0.13745 | 0.1313 | 0.13185
7 | 0.51351 | 0.47086 | 0.46168 | 0.46092 | 0.43367 | 0.48363 | 0.61073 | 0.67938 | 0.75142 | 0.79382 | 0.79579 | 0.85521 | 0.81883 | 0.83482 | 0.84673 | 0.75897 | 0.79438 | 0.76651 | 0.75529 | 0.75067 | 0.76982 | 0.62818 | 0.64106 | 0.54565
8 | 0.20068 | 0.18455 | 0.18177 | 0.17782 | 0.18089 | 0.19458 | 0.31524 | 0.36477 | 0.39957 | 0.38347 | 0.40713 | 0.41954 | 0.43458 | 0.39204 | 0.34602 | 0.33065 | 0.32068 | 0.30486 | 0.30937 | 0.31445 | 0.29895 | 0.26417 | 0.22711 | 0.20834
9 | 0.73121 | 0.6977 | 0.65656 | 0.62137 | 0.63106 | 0.61442 | 0.62749 | 0.66399 | 0.59401 | 0.60436 | 0.66589 | 0.75128 | 0.80164 | 0.78209 | 0.77502 | 0.78384 | 0.80792 | 0.77418 | 0.77642 | 0.82517 | 0.87734 | 0.81718 | 0.6853 | 0.74489
10 | 0.17876 | 0.1711 | 0.16291 | 0.16219 | 0.16087 | 0.1666 | 0.19626 | 0.21925 | 0.23219 | 0.24439 | 0.24068 | 0.24486 | 0.26379 | 0.25754 | 0.24611 | 0.23277 | 0.22046 | 0.21986 | 0.22685 | 0.243 | 0.2555 | 0.23879 | 0.22067 | 0.19146
11 | 0.1027 | 0.094582 | 0.087756 | 0.083134 | 0.084032 | 0.088206 | 0.10585 | 0.11947 | 0.13116 | 0.13976 | 0.14694 | 0.15102 | 0.15071 | 0.14668 | 0.13713 | 0.13117 | 0.12881 | 0.14036 | 0.14156 | 0.14851 | 0.167 | 0.14722 | 0.13621 | 0.11966
12 | 0.45728 | 0.42307 | 0.40213 | 0.39503 | 0.38382 | 0.38646 | 0.47471 | 0.56928 | 0.60435 | 0.62217 | 0.61817 | 0.63651 | 0.64636 | 0.64752 | 0.59936 | 0.57169 | 0.58445 | 0.56193 | 0.5588 | 0.5881 | 0.64176 | 0.5714 | 0.53346 | 0.47742
13 | 0.34814 | 0.3449 | 0.33768 | 0.33797 | 0.32944 | 0.3308 | 0.39353 | 0.39388 | 0.42358 | 0.40823 | 0.40952 | 0.41721 | 0.43214 | 0.41475 | 0.41849 | 0.41928 | 0.40879 | 0.42553 | 0.40384 | 0.41127 | 0.40035 | 0.38638 | 0.35451 | 0.36144
14 | 0.57742 | 0.52742 | 0.50337 | 0.49491 | 0.49867 | 0.49255 | 0.59116 | 0.69129 | 0.74812 | 0.75854 | 0.76098 | 0.80529 | 0.83466 | 0.80568 | 0.76327 | 0.72942 | 0.72482 | 0.73362 | 0.72633 | 0.73261 | 0.79678 | 0.71758 | 0.65112 | 0.60492
15 | 0.14343 | 0.13843 | 0.13657 | 0.13509 | 0.1291 | 0.13253 | 0.13132 | 0.15549 | 0.16377 | 0.16532 | 0.16046 | 0.16586 | 0.16753 | 0.16415 | 0.15183 | 0.16103 | 0.16303 | 0.15957 | 0.14874 | 0.14623 | 0.14656 | 0.14265 | 0.13565 | 0.13649

## Qc, Summer, S1
LoadID | 0 | 1 | 2 | 3 | 4 | 5 | 6 | 7 | 8 | 9 | 10 | 11 | 12 | 13 | 14 | 15 | 16 | 17 | 18 | 19 | 20 | 21 | 22 | 23
1 | 0.038186 | 0.042178 | 0.039748 | 0.039748 | 0.03888 | 0.041136 | 0.042351 | 0.079322 | 0.09234 | 0.088868 | 0.086785 | 0.086612 | 0.092166 | 0.089389 | 0.062659 | 0.081925 | 0.082967 | 0.07776 | 0.061618 | 0.05589 | 0.058667 | 0.058841 | 0.040616 | 0.040268
2 | 0.0039911 | -0.023946 | -0.025942 | -0.037915 | -0.045897 | -0.03592 | -0.045897 | 0.11574 | 0.14767 | 0.18958 | 0.10776 | 0.097781 | 0.067848 | 0.091794 | 0.039911 | 0.033924 | 0.039911 | 0.071839 | 0.13769 | 0.13969 | 0.11175 | 0.085808 | 0.039911 | 0.0079821
3 | -0.11201 | -0.26528 | -0.46276 | -0.42739 | -0.43623 | -0.4156 | -0.02358 | 0.49813 | 0.65435 | 0.66024 | 0.55119 | 0.68972 | 0.62487 | 0.54529 | 0.39202 | 0.24464 | 0.30359 | 0.27117 | 0.050108 | 0.21812 | 0.30654 | 0.20043 | -0.18569 | -0.38023
4 | -1.7171 | -1.7336 | -1.7832 | -1.7832 | -1.8244 | -1.874 | -1.7006 | -1.1475 | -0.85856 | -0.90809 | -1.1475 | -1.2466 | -1.1558 | -1.2548 | -1.1805 | -1.3952 | -1.5685 | -1.3952 | -0.98239 | -0.88333 | -0.88333 | -1.164 | -1.4447 | -1.5025
5 | -0.23654 | -0.31013 | -0.36533 | -0.3627 | -0.3627 | -0.39687 | -0.35744 | -0.14193 | 0.047309 | 0.1577 | 0.2602 | 0.27597 | 0.2418 | 0.19975 | 0.13141 | 0.084104 | 0.070963 | 0.065706 | 0.065706 | 0.01577 | 0.1393 | 0.065706 | 0.036796 | -0.057822
6 | 0.041379 | 0.045905 | 0.034914 | 0.041056 | 0.042026 | 0.043157 | 0.041703 | 0.077263 | 0.088578 | 0.088416 | 0.077263 | 0.092295 | 0.096175 | 0.088578 | 0.077101 | 0.067888 | 0.082759 | 0.080172 | 0.062877 | 0.058351 | 0.068696 | 0.054149 | 0.041218 | 0.046067
7 | -0.41248 | -0.4241 | -0.45024 | -0.46186 | -0.43281 | -0.46767 | -0.40086 | -0.183 | -0.031953 | -0.026143 | 0.055191 | 0.017429 | 0.0058096 | 0 | -0.046477 | -0.081334 | -0.1191 | -0.15686 | -0.13653 | -0.16557 | -0.11619 | -0.21786 | -0.27596 | -0.29629
8 | -0.25819 | -0.25991 | -0.2625 | -0.26379 | -0.26034 | -0.25431 | -0.21595 | -0.17845 | -0.17457 | -0.17198 | -0.16897 | -0.16767 | -0.17155 | -0.17802 | -0.19612 | -0.20474 | -0.21164 | -0.2125 | -0.21638 | -0.22371 | -0.23793 | -0.24741 | -0.25129 | -0.25603
9 | 0.014847 | -0.1262 | -0.15589 | -0.20785 | -0.19301 | -0.2227 | -0.42313 | -0.13362 | -0.20785 | -0.06681 | 0 | 0.059387 | 0.19301 | 0.19301 | 0.15589 | 0.3489 | 0.29693 | 0.25982 | 0.21528 | 0.21528 | 0.30436 | 0.27466 | -0.029693 | -0.04454
10 | -0.13043 | -0.14559 | -0.14863 | -0.14711 | -0.15166 | -0.15469 | -0.048531 | 0.043981 | 0.097063 | 0.10313 | 0.045498 | 0.10768 | 0.11526 | 0.11071 | 0.087963 | 0.037915 | 0.018199 | 0.018199 | 0.019716 | 0.037915 | 0.056114 | 0.007583 | -0.057631 | -0.097063
11 | -0.088432 | -0.09594 | -0.099277 | -0.10095 | -0.098443 | -0.099277 | -0.077586 | -0.065072 | -0.055061 | -0.041713 | -0.042547 | -0.04505 | -0.053393 | -0.055061 | -0.061735 | -0.061735 | -0.06257 | -0.047553 | -0.043382 | -0.049221 | -0.040044 | -0.051724 | -0.059232 | -0.067575
12 | -0.16236 | -0.19664 | -0.22422 | -0.22722 | -0.22631 | -0.2312 | -0.17743 | 0.0052161 | 0.073579 | 0.1068 | 0.083286 | 0.10902 | 0.10973 | 0.097352 | 0.044484 | 0.02974 | 0.022433 | 0.026782 | 0.023187 | 0.024268 | 0.055606 | 0.00086712 | -0.092012 | -0.13125
13 | 0.059387 | 0.055145 | 0.041712 | 0.037824 | 0.034642 | 0.04348 | 0.14281 | 0.19053 | 0.24426 | 0.23295 | 0.2273 | 0.22447 | 0.24285 | 0.2227 | 0.20467 | 0.19018 | 0.18806 | 0.19053 | 0.15872 | 0.14493 | 0.15377 | 0.10782 | 0.047368 | 0.050903
14 | 0.51221 | 0.50108 | 0.52335 | 0.53448 | 0.53448 | 0.51221 | 0.45654 | 0.43427 | 0.33405 | 0.23384 | 0.25611 | 0.31178 | 0.2227 | 0.31178 | 0.35632 | 0.35632 | 0.35632 | 0.34519 | 0.32292 | 0.40086 | 0.42313 | 0.47881 | 0.4454 | 0.45654
15 | 0.038186 | 0.042178 | 0.039748 | 0.039748 | 0.03888 | 0.041136 | 0.042351 | 0.079322 | 0.09234 | 0.088868 | 0.086785 | 0.086612 | 0.092166 | 0.089389 | 0.062659 | 0.081925 | 0.082967 | 0.07776 | 0.061618 | 0.05589 | 0.058667 | 0.058841 | 0.040616 | 0.040268

## Qc, Summer, S2
LoadID | 0 | 1 | 2 | 3 | 4 | 5 | 6 | 7 | 8 | 9 | 10 | 11 | 12 | 13 | 14 | 15 | 16 | 17 | 18 | 19 | 20 | 21 | 22 | 23
1 | 0.037422 | 0.0426 | 0.040543 | 0.040145 | 0.039269 | 0.040314 | 0.042351 | 0.080908 | 0.093263 | 0.090646 | 0.08505 | 0.087478 | 0.092166 | 0.090283 | 0.062659 | 0.080287 | 0.084626 | 0.076205 | 0.06285 | 0.057008 | 0.05984 | 0.058841 | 0.041428 | 0.040671
2 | 0.0039112 | -0.023467 | -0.026461 | -0.038673 | -0.045897 | -0.03592 | -0.044979 | 0.11574 | 0.14767 | 0.18578 | 0.10776 | 0.095825 | 0.06717 | 0.089958 | 0.040709 | 0.033585 | 0.039112 | 0.071121 | 0.14045 | 0.14108 | 0.10951 | 0.085808 | 0.04031 | 0.0080619
3 | -0.11425 | -0.27058 | -0.47202 | -0.43166 | -0.44496 | -0.41976 | -0.023109 | 0.49315 | 0.66744 | 0.66685 | 0.54567 | 0.68282 | 0.61238 | 0.53438 | 0.3881 | 0.24709 | 0.30359 | 0.27117 | 0.05111 | 0.21593 | 0.30654 | 0.20244 | -0.18755 | -0.38783
4 | -1.7515 | -1.751 | -1.7653 | -1.8188 | -1.788 | -1.8552 | -1.7176 | -1.1246 | -0.84139 | -0.92626 | -1.1705 | -1.2341 | -1.1326 | -1.2423 | -1.1805 | -1.4231 | -1.5372 | -1.4231 | -1.002 | -0.8745 | -0.89216 | -1.1873 | -1.4302 | -1.5325
5 | -0.24127 | -0.30703 | -0.35802 | -0.36995 | -0.3627 | -0.39687 | -0.36102 | -0.14193 | 0.048255 | 0.15612 | 0.2654 | 0.27873 | 0.2418 | 0.20374 | 0.1301 | 0.084104 | 0.070963 | 0.064392 | 0.065706 | 0.015612 | 0.1393 | 0.067021 | 0.03606 | -0.057822
6 | 0.041379 | 0.046823 | 0.034565 | 0.040645 | 0.042866 | 0.043157 | 0.042537 | 0.07649 | 0.089463 | 0.087532 | 0.078036 | 0.094141 | 0.098098 | 0.087692 | 0.077101 | 0.068567 | 0.084414 | 0.081776 | 0.062877 | 0.058935 | 0.068009 | 0.053607 | 0.040393 | 0.046988
7 | -0.42073 | -0.4241 | -0.44124 | -0.45724 | -0.42416 | -0.463 | -0.40487 | -0.17934 | -0.031314 | -0.026666 | 0.055191 | 0.017777 | 0.0057515 | 0 | -0.045547 | -0.082148 | -0.11791 | -0.15529 | -0.13379 | -0.16888 | -0.11735 | -0.22222 | -0.27044 | -0.29925
8 | -0.25303 | -0.25991 | -0.25988 | -0.26643 | -0.26295 | -0.25685 | -0.22027 | -0.18023 | -0.17457 | -0.17542 | -0.17234 | -0.166 | -0.16984 | -0.17802 | -0.19612 | -0.20474 | -0.20741 | -0.21675 | -0.21205 | -0.22371 | -0.23317 | -0.24494 | -0.25381 | -0.25859
9 | 0.01455 | -0.12494 | -0.15901 | -0.20785 | -0.19494 | -0.21825 | -0.42736 | -0.13228 | -0.20785 | -0.068147 | 0 | 0.060575 | 0.19494 | 0.19687 | 0.15589 | 0.35588 | 0.30287 | 0.25462 | 0.21528 | 0.21528 | 0.3074 | 0.27741 | -0.030287 | -0.043649
10 | -0.12912 | -0.14851 | -0.14863 | -0.14711 | -0.14863 | -0.15315 | -0.049017 | 0.044421 | 0.097063 | 0.10313 | 0.044588 | 0.1066 | 0.11296 | 0.11182 | 0.089722 | 0.037157 | 0.018563 | 0.018017 | 0.02011 | 0.038294 | 0.055553 | 0.0074314 | -0.058784 | -0.098033
11 | -0.0902 | -0.097859 | -0.098284 | -0.10195 | -0.10041 | -0.10027 | -0.079138 | -0.066374 | -0.05396 | -0.041713 | -0.042547 | -0.045501 | -0.053927 | -0.056162 | -0.061735 | -0.06297 | -0.063195 | -0.046602 | -0.042514 | -0.050206 | -0.040845 | -0.051724 | -0.059825 | -0.067575
12 | -0.16074 | -0.20058 | -0.22646 | -0.23177 | -0.22405 | -0.2312 | -0.17743 | 0.005164 | 0.072844 | 0.10894 | 0.083286 | 0.10793 | 0.11192 | 0.098325 | 0.044928 | 0.030037 | 0.022209 | 0.026247 | 0.022955 | 0.024753 | 0.055606 | 0.00085845 | -0.093852 | -0.13125
13 | 0.059387 | 0.054042 | 0.042129 | 0.037067 | 0.034296 | 0.043915 | 0.14424 | 0.19434 | 0.23938 | 0.23295 | 0.22275 | 0.22447 | 0.24771 | 0.22047 | 0.20877 | 0.19208 | 0.18618 | 0.19244 | 0.16189 | 0.14783 | 0.15069 | 0.10889 | 0.046894 | 0.051412
14 | 0.50709 | 0.49607 | 0.52335 | 0.52914 | 0.52914 | 0.51733 | 0.44741 | 0.43861 | 0.33071 | 0.23384 | 0.25098 | 0.30555 | 0.21825 | 0.30555 | 0.36345 | 0.36345 | 0.35276 | 0.35209 | 0.31969 | 0.40086 | 0.41467 | 0.46923 | 0.4454 | 0.45197
15 | 0.037422 | 0.0426 | 0.039748 | 0.040543 | 0.039657 | 0.040725 | 0.042351 | 0.079322 | 0.093263 | 0.08798 | 0.087653 | 0.08488 | 0.090323 | 0.089389 | 0.062033 | 0.081925 | 0.081308 | 0.079315 | 0.061618 | 0.054772 | 0.05808 | 0.058841 | 0.041428 | 0.039866

## Qc, Summer, S3
LoadID | 0 | 1 | 2 | 3 | 4 | 5 | 6 | 7 | 8 | 9 | 10 | 11 | 12 | 13 | 14 | 15 | 16 | 17 | 18 | 19 | 20 | 21 | 22 | 23
1 | 0.037422 | 0.042178 | 0.03935 | 0.038953 | 0.038491 | 0.040314 | 0.042351 | 0.080908 | 0.093263 | 0.088868 | 0.085918 | 0.088344 | 0.094009 | 0.087601 | 0.062659 | 0.081106 | 0.084626 | 0.076982 | 0.060385 | 0.056449 | 0.05984 | 0.057664 | 0.039803 | 0.039463
2 | 0.0039511 | -0.023946 | -0.026201 | -0.037536 | -0.046356 | -0.035201 | -0.045897 | 0.1169 | 0.15062 | 0.18958 | 0.10884 | 0.095825 | 0.066491 | 0.092712 | 0.039112 | 0.033585 | 0.039511 | 0.071839 | 0.13494 | 0.14108 | 0.11063 | 0.085808 | 0.039112 | 0.0079023
3 | -0.11201 | -0.26528 | -0.46276 | -0.43166 | -0.43187 | -0.41976 | -0.023109 | 0.50809 | 0.66744 | 0.66024 | 0.54567 | 0.69662 | 0.63112 | 0.54529 | 0.39594 | 0.24464 | 0.30663 | 0.27388 | 0.05111 | 0.21375 | 0.30348 | 0.19843 | -0.18941 | -0.38403
4 | -1.7515 | -1.7163 | -1.7475 | -1.8188 | -1.8609 | -1.8365 | -1.6836 | -1.1705 | -0.84998 | -0.91718 | -1.1475 | -1.2466 | -1.1789 | -1.2548 | -1.1923 | -1.3673 | -1.5999 | -1.3952 | -0.96275 | -0.89216 | -0.8745 | -1.1524 | -1.4591 | -1.4875
5 | -0.23418 | -0.30703 | -0.36533 | -0.36995 | -0.36995 | -0.40084 | -0.35387 | -0.14335 | 0.047782 | 0.1577 | 0.2654 | 0.28149 | 0.24422 | 0.19975 | 0.1301 | 0.084945 | 0.072382 | 0.064392 | 0.066364 | 0.015927 | 0.1393 | 0.065706 | 0.03606 | -0.0584
6 | 0.041379 | 0.045905 | 0.034565 | 0.041467 | 0.042446 | 0.043157 | 0.040869 | 0.078808 | 0.088578 | 0.087532 | 0.078036 | 0.091372 | 0.095213 | 0.089463 | 0.077872 | 0.067888 | 0.084414 | 0.081776 | 0.062877 | 0.057184 | 0.07007 | 0.05469 | 0.040393 | 0.045606
7 | -0.41661 | -0.4241 | -0.45925 | -0.4711 | -0.44147 | -0.47235 | -0.39284 | -0.18117 | -0.031314 | -0.02562 | 0.055743 | 0.017603 | 0.0058677 | 0 | -0.046477 | -0.081334 | -0.1191 | -0.15843 | -0.13789 | -0.16226 | -0.11619 | -0.21786 | -0.2732 | -0.30222
8 | -0.25819 | -0.25991 | -0.25725 | -0.26116 | -0.26295 | -0.25431 | -0.21379 | -0.17666 | -0.17457 | -0.17198 | -0.17066 | -0.16767 | -0.17155 | -0.1798 | -0.20004 | -0.20474 | -0.21587 | -0.21037 | -0.21422 | -0.22594 | -0.23793 | -0.24247 | -0.24627 | -0.26116
9 | 0.015144 | -0.12746 | -0.15589 | -0.20785 | -0.18915 | -0.22047 | -0.4189 | -0.13228 | -0.20785 | -0.06681 | 0 | 0.059387 | 0.19687 | 0.19301 | 0.15589 | 0.34541 | 0.2999 | 0.25462 | 0.21313 | 0.21313 | 0.3074 | 0.28016 | -0.029397 | -0.043649
10 | -0.13304 | -0.14559 | -0.14863 | -0.14858 | -0.15014 | -0.15315 | -0.048046 | 0.043102 | 0.095121 | 0.10313 | 0.044588 | 0.1066 | 0.11641 | 0.1085 | 0.087963 | 0.038673 | 0.017835 | 0.018199 | 0.02011 | 0.038673 | 0.057237 | 0.0077347 | -0.058207 | -0.096092
11 | -0.088432 | -0.097859 | -0.099277 | -0.10195 | -0.099427 | -0.098284 | -0.076034 | -0.066374 | -0.055061 | -0.042547 | -0.041696 | -0.04505 | -0.053393 | -0.055061 | -0.062353 | -0.062353 | -0.061944 | -0.047077 | -0.043815 | -0.048729 | -0.040445 | -0.052759 | -0.059825 | -0.068927
12 | -0.16236 | -0.20058 | -0.22198 | -0.22949 | -0.22631 | -0.22889 | -0.18098 | 0.0053205 | 0.074315 | 0.10467 | 0.083286 | 0.11011 | 0.11082 | 0.097352 | 0.043594 | 0.02974 | 0.022882 | 0.026247 | 0.023187 | 0.024753 | 0.054494 | 0.0008758 | -0.093852 | -0.12863
13 | 0.058793 | 0.056248 | 0.041712 | 0.037824 | 0.03395 | 0.04348 | 0.14424 | 0.19053 | 0.24426 | 0.23761 | 0.23184 | 0.21998 | 0.24528 | 0.22047 | 0.20263 | 0.18828 | 0.18618 | 0.18863 | 0.16189 | 0.14638 | 0.15685 | 0.10997 | 0.047842 | 0.049885
14 | 0.50197 | 0.49607 | 0.51288 | 0.53983 | 0.54517 | 0.51221 | 0.4611 | 0.42558 | 0.33071 | 0.23851 | 0.25098 | 0.31802 | 0.21825 | 0.30555 | 0.35989 | 0.36345 | 0.35632 | 0.34519 | 0.31969 | 0.39284 | 0.42736 | 0.48838 | 0.43649 | 0.46567
15 | 0.038186 | 0.041756 | 0.040543 | 0.038953 | 0.038491 | 0.041548 | 0.041928 | 0.079322 | 0.09234 | 0.08798 | 0.085918 | 0.088344 | 0.094009 | 0.087601 | 0.061406 | 0.082745 | 0.082967 | 0.078537 | 0.06285 | 0.057008 | 0.058667 | 0.058841 | 0.041022 | 0.039463

## UpFlex, Summer
LoadID | 0 | 1 | 2 | 3 | 4 | 5 | 6 | 7 | 8 | 9 | 10 | 11 | 12 | 13 | 14 | 15 | 16 | 17 | 18 | 19 | 20 | 21 | 22 | 23
1 | 0.0099606 | 0.010965 | 0.014272 | 0.016363 | 0.019239 | 0.022489 | 0.020047 | 0.028659 | 0.026292 | 0.029695 | 0.030518 | 0.028308 | 0.026705 | 0.024586 | 0.022646 | 0.020381 | 0.020169 | 0.01598 | 0.013222 | 0.015689 | 0.015986 | 0.018269 | 0.0088703 | 0.0085166
2 | 0.019921 | 0.021931 | 0.028545 | 0.032726 | 0.038478 | 0.044978 | 0.040094 | 0.057318 | 0.052583 | 0.05939 | 0.061037 | 0.056617 | 0.05341 | 0.049171 | 0.045292 | 0.040762 | 0.040338 | 0.03196 | 0.026443 | 0.031378 | 0.031972 | 0.036537 | 0.017741 | 0.017033
3 | 0.074705 | 0.08224 | 0.10704 | 0.12272 | 0.14429 | 0.16867 | 0.15035 | 0.21494 | 0.19719 | 0.22271 | 0.22889 | 0.21231 | 0.20029 | 0.18439 | 0.16985 | 0.15286 | 0.15127 | 0.11985 | 0.099162 | 0.11767 | 0.11989 | 0.13701 | 0.066528 | 0.063874
4 | 0.14941 | 0.16448 | 0.21409 | 0.24544 | 0.28858 | 0.33733 | 0.3007 | 0.42989 | 0.39437 | 0.44542 | 0.45778 | 0.42463 | 0.40057 | 0.36878 | 0.33969 | 0.30572 | 0.30254 | 0.2397 | 0.19832 | 0.23534 | 0.23979 | 0.27403 | 0.13306 | 0.12775
5 | 0.039842 | 0.043862 | 0.05709 | 0.065451 | 0.076956 | 0.089956 | 0.080188 | 0.11464 | 0.10517 | 0.11878 | 0.12207 | 0.11323 | 0.10682 | 0.098343 | 0.090584 | 0.081525 | 0.080676 | 0.063921 | 0.052887 | 0.062757 | 0.063943 | 0.073074 | 0.035481 | 0.034066
6 | 0.0099606 | 0.010965 | 0.014272 | 0.016363 | 0.019239 | 0.022489 | 0.020047 | 0.028659 | 0.026292 | 0.029695 | 0.030518 | 0.028308 | 0.026705 | 0.024586 | 0.022646 | 0.020381 | 0.020169 | 0.01598 | 0.013222 | 0.015689 | 0.015986 | 0.018269 | 0.0088703 | 0.0085166
7 | 0.049803 | 0.054827 | 0.071362 | 0.081814 | 0.096195 | 0.11244 | 0.10023 | 0.1433 | 0.13146 | 0.14847 | 0.15259 | 0.14154 | 0.13352 | 0.12293 | 0.11323 | 0.10191 | 0.10085 | 0.079901 | 0.066108 | 0.078446 | 0.079929 | 0.091343 | 0.044352 | 0.042583
8 | 0.024902 | 0.027413 | 0.035681 | 0.040907 | 0.048097 | 0.056222 | 0.050117 | 0.071648 | 0.065729 | 0.074237 | 0.076296 | 0.070771 | 0.066762 | 0.061464 | 0.056615 | 0.050953 | 0.050423 | 0.03995 | 0.033054 | 0.039223 | 0.039964 | 0.045671 | 0.022176 | 0.021291
9 | 0.049803 | 0.054827 | 0.071362 | 0.081814 | 0.096195 | 0.11244 | 0.10023 | 0.1433 | 0.13146 | 0.14847 | 0.15259 | 0.14154 | 0.13352 | 0.12293 | 0.11323 | 0.10191 | 0.10085 | 0.079901 | 0.066108 | 0.078446 | 0.079929 | 0.091343 | 0.044352 | 0.042583
10 | 0.014941 | 0.016448 | 0.021409 | 0.024544 | 0.028858 | 0.033733 | 0.03007 | 0.042989 | 0.039437 | 0.044542 | 0.045778 | 0.042463 | 0.040057 | 0.036878 | 0.033969 | 0.030572 | 0.030254 | 0.02397 | 0.019832 | 0.023534 | 0.023979 | 0.027403 | 0.013306 | 0.012775
11 | 0.0099606 | 0.010965 | 0.014272 | 0.016363 | 0.019239 | 0.022489 | 0.020047 | 0.028659 | 0.026292 | 0.029695 | 0.030518 | 0.028308 | 0.026705 | 0.024586 | 0.022646 | 0.020381 | 0.020169 | 0.01598 | 0.013222 | 0.015689 | 0.015986 | 0.018269 | 0.0088703 | 0.0085166
12 | 0.039842 | 0.043862 | 0.05709 | 0.065451 | 0.076956 | 0.089956 | 0.080188 | 0.11464 | 0.10517 | 0.11878 | 0.12207 | 0.11323 | 0.10682 | 0.098343 | 0.090584 | 0.081525 | 0.080676 | 0.063921 | 0.052887 | 0.062757 | 0.063943 | 0.073074 | 0.035481 | 0.034066
13 | 0.024902 | 0.027413 | 0.035681 | 0.040907 | 0.048097 | 0.056222 | 0.050117 | 0.071648 | 0.065729 | 0.074237 | 0.076296 | 0.070771 | 0.066762 | 0.061464 | 0.056615 | 0.050953 | 0.050423 | 0.03995 | 0.033054 | 0.039223 | 0.039964 | 0.045671 | 0.022176 | 0.021291
14 | 0.049803 | 0.054827 | 0.071362 | 0.081814 | 0.096195 | 0.11244 | 0.10023 | 0.1433 | 0.13146 | 0.14847 | 0.15259 | 0.14154 | 0.13352 | 0.12293 | 0.11323 | 0.10191 | 0.10085 | 0.079901 | 0.066108 | 0.078446 | 0.079929 | 0.091343 | 0.044352 | 0.042583
15 | 0.0099606 | 0.010965 | 0.014272 | 0.016363 | 0.019239 | 0.022489 | 0.020047 | 0.028659 | 0.026292 | 0.029695 | 0.030518 | 0.028308 | 0.026705 | 0.024586 | 0.022646 | 0.020381 | 0.020169 | 0.01598 | 0.013222 | 0.015689 | 0.015986 | 0.018269 | 0.0088703 | 0.0085166

## DownFlex, Summer
LoadID | 0 | 1 | 2 | 3 | 4 | 5 | 6 | 7 | 8 | 9 | 10 | 11 | 12 | 13 | 14 | 15 | 16 | 17 | 18 | 19 | 20 | 21 | 22 | 23
1 | 0.027614 | 0.029224 | 0.03086 | 0.032263 | 0.032629 | 0.034132 | 0.033957 | 0.032098 | 0.029082 | 0.042706 | 0.041704 | 0.038402 | 0.037469 | 0.037623 | 0.03584 | 0.032853 | 0.029526 | 0.028467 | 0.017894 | 0.019136 | 0.020922 | 0.021421 | 0.022341 | 0.02466
2 | 0.055229 | 0.058448 | 0.06172 | 0.064526 | 0.065258 | 0.068263 | 0.067914 | 0.064195 | 0.058163 | 0.085411 | 0.083407 | 0.076803 | 0.074937 | 0.075245 | 0.07168 | 0.065706 | 0.059052 | 0.056933 | 0.035788 | 0.038272 | 0.041844 | 0.042842 | 0.044681 | 0.04932
3 | 0.20711 | 0.21918 | 0.23145 | 0.24197 | 0.24472 | 0.25599 | 0.25468 | 0.24073 | 0.21811 | 0.32029 | 0.31278 | 0.28801 | 0.28101 | 0.28217 | 0.2688 | 0.2464 | 0.22144 | 0.2135 | 0.13421 | 0.14352 | 0.15691 | 0.16066 | 0.16756 | 0.18495
4 | 0.41422 | 0.43836 | 0.4629 | 0.48394 | 0.48943 | 0.51198 | 0.50936 | 0.48146 | 0.43622 | 0.64058 | 0.62556 | 0.57602 | 0.56203 | 0.56434 | 0.5376 | 0.49279 | 0.44289 | 0.427 | 0.26841 | 0.28704 | 0.31383 | 0.32132 | 0.33511 | 0.3699
5 | 0.11046 | 0.1169 | 0.12344 | 0.12905 | 0.13052 | 0.13653 | 0.13583 | 0.12839 | 0.11633 | 0.17082 | 0.16681 | 0.15361 | 0.14987 | 0.15049 | 0.14336 | 0.13141 | 0.1181 | 0.11387 | 0.071576 | 0.076544 | 0.083687 | 0.085684 | 0.089363 | 0.09864
6 | 0.027614 | 0.029224 | 0.03086 | 0.032263 | 0.032629 | 0.034132 | 0.033957 | 0.032098 | 0.029082 | 0.042706 | 0.041704 | 0.038402 | 0.037469 | 0.037623 | 0.03584 | 0.032853 | 0.029526 | 0.028467 | 0.017894 | 0.019136 | 0.020922 | 0.021421 | 0.022341 | 0.02466
7 | 0.13807 | 0.14612 | 0.1543 | 0.16131 | 0.16314 | 0.17066 | 0.16979 | 0.16049 | 0.14541 | 0.21353 | 0.20852 | 0.19201 | 0.18734 | 0.18811 | 0.1792 | 0.16426 | 0.14763 | 0.14233 | 0.08947 | 0.09568 | 0.10461 | 0.10711 | 0.1117 | 0.1233
8 | 0.069036 | 0.07306 | 0.07715 | 0.080657 | 0.081572 | 0.085329 | 0.084893 | 0.080244 | 0.072704 | 0.10676 | 0.10426 | 0.096004 | 0.093671 | 0.094056 | 0.0896 | 0.082132 | 0.073814 | 0.071167 | 0.044735 | 0.04784 | 0.052304 | 0.053553 | 0.055852 | 0.06165
9 | 0.13807 | 0.14612 | 0.1543 | 0.16131 | 0.16314 | 0.17066 | 0.16979 | 0.16049 | 0.14541 | 0.21353 | 0.20852 | 0.19201 | 0.18734 | 0.18811 | 0.1792 | 0.16426 | 0.14763 | 0.14233 | 0.08947 | 0.09568 | 0.10461 | 0.10711 | 0.1117 | 0.1233
10 | 0.041422 | 0.043836 | 0.04629 | 0.048394 | 0.048943 | 0.051198 | 0.050936 | 0.048146 | 0.043622 | 0.064058 | 0.062556 | 0.057602 | 0.056203 | 0.056434 | 0.05376 | 0.049279 | 0.044289 | 0.0427 | 0.026841 | 0.028704 | 0.031383 | 0.032132 | 0.033511 | 0.03699
11 | 0.027614 | 0.029224 | 0.03086 | 0.032263 | 0.032629 | 0.034132 | 0.033957 | 0.032098 | 0.029082 | 0.042706 | 0.041704 | 0.038402 | 0.037469 | 0.037623 | 0.03584 | 0.032853 | 0.029526 | 0.028467 | 0.017894 | 0.019136 | 0.020922 | 0.021421 | 0.022341 | 0.02466
12 | 0.11046 | 0.1169 | 0.12344 | 0.12905 | 0.13052 | 0.13653 | 0.13583 | 0.12839 | 0.11633 | 0.17082 | 0.16681 | 0.15361 | 0.14987 | 0.15049 | 0.14336 | 0.13141 | 0.1181 | 0.11387 | 0.071576 | 0.076544 | 0.083687 | 0.085684 | 0.089363 | 0.09864
13 | 0.069036 | 0.07306 | 0.07715 | 0.080657 | 0.081572 | 0.085329 | 0.084893 | 0.080244 | 0.072704 | 0.10676 | 0.10426 | 0.096004 | 0.093671 | 0.094056 | 0.0896 | 0.082132 | 0.073814 | 0.071167 | 0.044735 | 0.04784 | 0.052304 | 0.053553 | 0.055852 | 0.06165
14 | 0.13807 | 0.14612 | 0.1543 | 0.16131 | 0.16314 | 0.17066 | 0.16979 | 0.16049 | 0.14541 | 0.21353 | 0.20852 | 0.19201 | 0.18734 | 0.18811 | 0.1792 | 0.16426 | 0.14763 | 0.14233 | 0.08947 | 0.09568 | 0.10461 | 0.10711 | 0.1117 | 0.1233
15 | 0.027614 | 0.029224 | 0.03086 | 0.032263 | 0.032629 | 0.034132 | 0.033957 | 0.032098 | 0.029082 | 0.042706 | 0.041704 | 0.038402 | 0.037469 | 0.037623 | 0.03584 | 0.032853 | 0.029526 | 0.028467 | 0.017894 | 0.019136 | 0.020922 | 0.021421 | 0.022341 | 0.02466

## Pg, Summer, S1
GenID | 0 | 1 | 2 | 3 | 4 | 5 | 6 | 7 | 8 | 9 | 10 | 11 | 12 | 13 | 14 | 15 | 16 | 17 | 18 | 19 | 20 | 21 | 22 | 23
1 | 0 | 0 | 0 | 0 | 0 | 0 | 0 | 0 | 0 | 0 | 0 | 0 | 0 | 0 | 0 | 0 | 0 | 0 | 0 | 0 | 0 | 0 | 0 | 0
2 | 0 | 0 | 0 | 0 | 0 | 0 | 0 | 0 | 0 | 0 | 0 | 0 | 0 | 0 | 0 | 0 | 0 | 0 | 0 | 0 | 0 | 0 | 0 | 0
3 | 0 | 0 | 0 | 0 | 0 | 0 | 0 | 0 | 0 | 0 | 0 | 0 | 0 | 0 | 0 | 0 | 0 | 0 | 0 | 0 | 0 | 0 | 0 | 0
4 | 0 | 0 | 0 | 0 | 0 | 0 | 0 | 0 | 0 | 0 | 0 | 0 | 0 | 0 | 0 | 0 | 0 | 0 | 0 | 0 | 0 | 0 | 0 | 0
5 | 0 | 0 | 0 | 0 | 0 | 0 | 0 | 0 | 0 | 0 | 0 | 0 | 0 | 0 | 0 | 0 | 0 | 0 | 0 | 0 | 0 | 0 | 0 | 0
6 | 0 | 0 | 0 | 0 | 0 | 0 | 0 | 0 | 0 | 0 | 0 | 0 | 0 | 0 | 0 | 0 | 0 | 0 | 0 | 0 | 0 | 0 | 0 | 0

## Pg, Summer, S2
GenID | 0 | 1 | 2 | 3 | 4 | 5 | 6 | 7 | 8 | 9 | 10 | 11 | 12 | 13 | 14 | 15 | 16 | 17 | 18 | 19 | 20 | 21 | 22 | 23
1 | 0 | 0 | 0 | 0 | 0 | 0 | 0 | 0 | 0 | 0 | 0 | 0 | 0 | 0 | 0 | 0 | 0 | 0 | 0 | 0 | 0 | 0 | 0 | 0
2 | 0 | 0 | 0 | 0 | 0 | 0 | 0 | 0 | 0 | 0 | 0 | 0 | 0 | 0 | 0 | 0 | 0 | 0 | 0 | 0 | 0 | 0 | 0 | 0
3 | 0 | 0 | 0 | 0 | 0 | 0 | 0 | 0 | 0 | 0 | 0 | 0 | 0 | 0 | 0 | 0 | 0 | 0 | 0 | 0 | 0 | 0 | 0 | 0
4 | 0 | 0 | 0 | 0 | 0 | 0 | 0 | 0 | 0 | 0 | 0 | 0 | 0 | 0 | 0 | 0 | 0 | 0 | 0 | 0 | 0 | 0 | 0 | 0
5 | 0 | 0 | 0 | 0 | 0 | 0 | 0 | 0 | 0 | 0 | 0 | 0 | 0 | 0 | 0 | 0 | 0 | 0 | 0 | 0 | 0 | 0 | 0 | 0
6 | 0 | 0 | 0 | 0 | 0 | 0 | 0 | 0 | 0 | 0 | 0 | 0 | 0 | 0 | 0 | 0 | 0 | 0 | 0 | 0 | 0 | 0 | 0 | 0

## Pg, Summer, S3
GenID | 0 | 1 | 2 | 3 | 4 | 5 | 6 | 7 | 8 | 9 | 10 | 11 | 12 | 13 | 14 | 15 | 16 | 17 | 18 | 19 | 20 | 21 | 22 | 23
1 | 0 | 0 | 0 | 0 | 0 | 0 | 0 | 0 | 0 | 0 | 0 | 0 | 0 | 0 | 0 | 0 | 0 | 0 | 0 | 0 | 0 | 0 | 0 | 0
2 | 0 | 0 | 0 | 0 | 0 | 0 | 0 | 0 | 0 | 0 | 0 | 0 | 0 | 0 | 0 | 0 | 0 | 0 | 0 | 0 | 0 | 0 | 0 | 0
3 | 0 | 0 | 0 | 0 | 0 | 0 | 0 | 0 | 0 | 0 | 0 | 0 | 0 | 0 | 0 | 0 | 0 | 0 | 0 | 0 | 0 | 0 | 0 | 0
4 | 0 | 0 | 0 | 0 | 0 | 0 | 0 | 0 | 0 | 0 | 0 | 0 | 0 | 0 | 0 | 0 | 0 | 0 | 0 | 0 | 0 | 0 | 0 | 0
5 | 0 | 0 | 0 | 0 | 0 | 0 | 0 | 0 | 0 | 0 | 0 | 0 | 0 | 0 | 0 | 0 | 0 | 0 | 0 | 0 | 0 | 0 | 0 | 0
6 | 0 | 0 | 0 | 0 | 0 | 0 | 0 | 0 | 0 | 0 | 0 | 0 | 0 | 0 | 0 | 0 | 0 | 0 | 0 | 0 | 0 | 0 | 0 | 0

## Qg, Summer, S1
GenID | 0 | 1 | 2 | 3 | 4 | 5 | 6 | 7 | 8 | 9 | 10 | 11 | 12 | 13 | 14 | 15 | 16 | 17 | 18 | 19 | 20 | 21 | 22 | 23
1 | 0 | 0 | 0 | 0 | 0 | 0 | 0 | 0 | 0 | 0 | 0 | 0 | 0 | 0 | 0 | 0 | 0 | 0 | 0 | 0 | 0 | 0 | 0 | 0
2 | 0 | 0 | 0 | 0 | 0 | 0 | 0 | 0 | 0 | 0 | 0 | 0 | 0 | 0 | 0 | 0 | 0 | 0 | 0 | 0 | 0 | 0 | 0 | 0
3 | 0 | 0 | 0 | 0 | 0 | 0 | 0 | 0 | 0 | 0 | 0 | 0 | 0 | 0 | 0 | 0 | 0 | 0 | 0 | 0 | 0 | 0 | 0 | 0
4 | 0 | 0 | 0 | 0 | 0 | 0 | 0 | 0 | 0 | 0 | 0 | 0 | 0 | 0 | 0 | 0 | 0 | 0 | 0 | 0 | 0 | 0 | 0 | 0
5 | 0 | 0 | 0 | 0 | 0 | 0 | 0 | 0 | 0 | 0 | 0 | 0 | 0 | 0 | 0 | 0 | 0 | 0 | 0 | 0 | 0 | 0 | 0 | 0
6 | 0 | 0 | 0 | 0 | 0 | 0 | 0 | 0 | 0 | 0 | 0 | 0 | 0 | 0 | 0 | 0 | 0 | 0 | 0 | 0 | 0 | 0 | 0 | 0

## Qg, Summer, S2
GenID | 0 | 1 | 2 | 3 | 4 | 5 | 6 | 7 | 8 | 9 | 10 | 11 | 12 | 13 | 14 | 15 | 16 | 17 | 18 | 19 | 20 | 21 | 22 | 23
1 | 0 | 0 | 0 | 0 | 0 | 0 | 0 | 0 | 0 | 0 | 0 | 0 | 0 | 0 | 0 | 0 | 0 | 0 | 0 | 0 | 0 | 0 | 0 | 0
2 | 0 | 0 | 0 | 0 | 0 | 0 | 0 | 0 | 0 | 0 | 0 | 0 | 0 | 0 | 0 | 0 | 0 | 0 | 0 | 0 | 0 | 0 | 0 | 0
3 | 0 | 0 | 0 | 0 | 0 | 0 | 0 | 0 | 0 | 0 | 0 | 0 | 0 | 0 | 0 | 0 | 0 | 0 | 0 | 0 | 0 | 0 | 0 | 0
4 | 0 | 0 | 0 | 0 | 0 | 0 | 0 | 0 | 0 | 0 | 0 | 0 | 0 | 0 | 0 | 0 | 0 | 0 | 0 | 0 | 0 | 0 | 0 | 0
5 | 0 | 0 | 0 | 0 | 0 | 0 | 0 | 0 | 0 | 0 | 0 | 0 | 0 | 0 | 0 | 0 | 0 | 0 | 0 | 0 | 0 | 0 | 0 | 0
6 | 0 | 0 | 0 | 0 | 0 | 0 | 0 | 0 | 0 | 0 | 0 | 0 | 0 | 0 | 0 | 0 | 0 | 0 | 0 | 0 | 0 | 0 | 0 | 0

## Qg, Summer, S3
GenID | 0 | 1 | 2 | 3 | 4 | 5 | 6 | 7 | 8 | 9 | 10 | 11 | 12 | 13 | 14 | 15 | 16 | 17 | 18 | 19 | 20 | 21 | 22 | 23
1 | 0 | 0 | 0 | 0 | 0 | 0 | 0 | 0 | 0 | 0 | 0 | 0 | 0 | 0 | 0 | 0 | 0 | 0 | 0 | 0 | 0 | 0 | 0 | 0
2 | 0 | 0 | 0 | 0 | 0 | 0 | 0 | 0 | 0 | 0 | 0 | 0 | 0 | 0 | 0 | 0 | 0 | 0 | 0 | 0 | 0 | 0 | 0 | 0
3 | 0 | 0 | 0 | 0 | 0 | 0 | 0 | 0 | 0 | 0 | 0 | 0 | 0 | 0 | 0 | 0 | 0 | 0 | 0 | 0 | 0 | 0 | 0 | 0
4 | 0 | 0 | 0 | 0 | 0 | 0 | 0 | 0 | 0 | 0 | 0 | 0 | 0 | 0 | 0 | 0 | 0 | 0 | 0 | 0 | 0 | 0 | 0 | 0
5 | 0 | 0 | 0 | 0 | 0 | 0 | 0 | 0 | 0 | 0 | 0 | 0 | 0 | 0 | 0 | 0 | 0 | 0 | 0 | 0 | 0 | 0 | 0 | 0
6 | 0 | 0 | 0 | 0 | 0 | 0 | 0 | 0 | 0 | 0 | 0 | 0 | 0 | 0 | 0 | 0 | 0 | 0 | 0 | 0 | 0 | 0 | 0 | 0

## GenStatus, Summer
GenID | 0 | 1 | 2 | 3 | 4 | 5 | 6 | 7 | 8 | 9 | 10 | 11 | 12 | 13 | 14 | 15 | 16 | 17 | 18 | 19 | 20 | 21 | 22 | 23
1 | 1 | 1 | 1 | 1 | 1 | 1 | 1 | 1 | 1 | 1 | 1 | 1 | 1 | 1 | 1 | 1 | 1 | 1 | 1 | 1 | 1 | 1 | 1 | 1
2 | 1 | 1 | 1 | 1 | 1 | 1 | 1 | 1 | 1 | 1 | 1 | 1 | 1 | 1 | 1 | 1 | 1 | 1 | 1 | 1 | 1 | 1 | 1 | 1
3 | 1 | 1 | 1 | 1 | 1 | 1 | 1 | 1 | 1 | 1 | 1 | 1 | 1 | 1 | 1 | 1 | 1 | 1 | 1 | 1 | 1 | 1 | 1 | 1
4 | 1 | 1 | 1 | 1 | 1 | 1 | 1 | 1 | 1 | 1 | 1 | 1 | 1 | 1 | 1 | 1 | 1 | 1 | 1 | 1 | 1 | 1 | 1 | 1
5 | 1 | 1 | 1 | 1 | 1 | 1 | 1 | 1 | 1 | 1 | 1 | 1 | 1 | 1 | 1 | 1 | 1 | 1 | 1 | 1 | 1 | 1 | 1 | 1
6 | 1 | 1 | 1 | 1 | 1 | 1 | 1 | 1 | 1 | 1 | 1 | 1 | 1 | 1 | 1 | 1 | 1 | 1 | 1 | 1 | 1 | 1 | 1 | 1