## Main
numScenarios | 1 | 100% | 100% | 100% | 100% | 100% | 100% | 100% | 100% | 100%
Year | 2027
Load Scale Factor | 100%
Load Growth (cumul.) | 107.2%
Flex. Load Growth | 118.9%
RES Installed, [MW] | 75
ESS Installed, [MWh] | 0

## RES installed
GenID | NodeID | Pinst, [MW]
4 | 4 | 25
5 | 6 | 25
6 | 8 | 25
7 | N/A | 0
8 | N/A | 0
9 | N/A | 0

## ES installed
ESS ID | Node ID | Pinst, [MW]
1 | N/A | 0
2 | N/A | 0
3 | N/A | 0

## FL Ratio
LoadID | Ratio, [%]
1 | 33.33%
2 | 33.33%
3 | 33.33%

## FL Characterization
Time | 0 | 1 | 2 | 3 | 4 | 5 | 6 | 7 | 8 | 9 | 10 | 11 | 12 | 13 | 14 | 15 | 16 | 17 | 18 | 19 | 20 | 21 | 22 | 23
FL, [MW] | 5.8441 | 6.039 | 5.4076 | 5.1256 | 4.1994 | 3.5642 | 4.3587 | 0.75696 | 0.66566 | 0.97044 | 0.57152 | 0.71416 | 1.1378 | 2.0964 | 2.2366 | 2.1995 | 1.2339 | 2.5134 | 1.4749 | 1.037 | 1.5748 | 0.9733 | 4.4424 | 5.3553
Minimum FL, [MW] | -13.1944 | -14.1092 | -15.8685 | -17.1176 | -18.2963 | -19.9675 | -19.0527 | -21.3723 | -19.3843 | -28.4724 | -28.1806 | -25.7614 | -24.6944 | -23.842 | -22.4729 | -20.4504 | -19.1223 | -17.1126 | -10.8619 | -12.1561 | -12.8495 | -13.7952 | -10.9602 | -11.6463
Maximum FL, [MW] | 12.7113 | 13.5989 | 15.2476 | 16.4068 | 17.4635 | 19.0689 | 18.1798 | 20.5157 | 18.7921 | 21.4432 | 21.6121 | 20.231 | 19.5491 | 19.0466 | 17.8497 | 16.2511 | 15.1391 | 13.5307 | 10.5904 | 11.8538 | 12.596 | 13.5683 | 10.5579 | 11.2269

## Pc, Winter, S1
LoadID | 0 | 1 | 2 | 3 | 4 | 5 | 6 | 7 | 8 | 9 | 10 | 11 | 12 | 13 | 14 | 15 | 16 | 17 | 18 | 19 | 20 | 21 | 22 | 23
1 | 30.7067 | 28.6416 | 27.1388 | 26.9468 | 27.2718 | 29.9777 | 35.7706 | 43.0569 | 46.8773 | 47.4619 | 46.181 | 46.4191 | 46.3809 | 45.6235 | 43.0235 | 41.7908 | 43.523 | 48.2461 | 48.0712 | 47.076 | 46.2664 | 43.364 | 37.9355 | 34.4171
2 | 32.3095 | 30.2265 | 27.3344 | 29.1695 | 28.765 | 29.7162 | 43.909 | 47.5381 | 52.0637 | 52.1927 | 49.1865 | 53.8448 | 50.935 | 48.0256 | 46.6358 | 43.6135 | 43.3189 | 46.2629 | 45.9167 | 46.4548 | 45.3891 | 40.8651 | 35.7689 | 34.965
3 | 46.0792 | 40.8424 | 38.3587 | 37.8305 | 39.2088 | 42.0106 | 50.7124 | 55.3213 | 58.5074 | 60.5918 | 61.0103 | 60.4235 | 60.2232 | 59.3086 | 57.4897 | 56.4499 | 58.117 | 66.1689 | 67.1045 | 67.3541 | 65.5408 | 62.3683 | 58.0557 | 51.792

## Pc, Winter, S2
LoadID | 0 | 1 | 2 | 3 | 4 | 5 | 6 | 7 | 8 | 9 | 10 | 11 | 12 | 13 | 14 | 15 | 16 | 17 | 18 | 19 | 20 | 21 | 22 | 23
1 | 30.7067 | 28.6416 | 27.1388 | 26.9468 | 27.2718 | 29.9777 | 35.7706 | 43.0569 | 46.8773 | 47.4619 | 46.181 | 46.4191 | 46.3809 | 45.6235 | 43.0235 | 41.7908 | 43.523 | 48.2461 | 48.0712 | 47.076 | 46.2664 | 43.364 | 37.9355 | 34.4171
2 | 32.3095 | 30.2265 | 27.3344 | 29.1695 | 28.765 | 29.7162 | 43.909 | 47.5381 | 52.0637 | 52.1927 | 49.1865 | 53.8448 | 50.935 | 48.0256 | 46.6358 | 43.6135 | 43.3189 | 46.2629 | 45.9167 | 46.4548 | 45.3891 | 40.8651 | 35.7689 | 34.965
3 | 46.0792 | 40.8424 | 38.3587 | 37.8305 | 39.2088 | 42.0106 | 50.7124 | 55.3213 | 58.5074 | 60.5918 | 61.0103 | 60.4235 | 60.2232 | 59.3086 | 57.4897 | 56.4499 | 58.117 | 66.1689 | 67.1045 | 67.3541 | 65.5408 | 62.3683 | 58.0557 | 51.792

## Pc, Winter, S3
LoadID | 0 | 1 | 2 | 3 | 4 | 5 | 6 | 7 | 8 | 9 | 10 | 11 | 12 | 13 | 14 | 15 | 16 | 17 | 18 | 19 | 20 | 21 | 22 | 23
1 | 30.7067 | 28.6416 | 27.1388 | 26.9468 | 27.2718 | 29.9777 | 35.7706 | 43.0569 | 46.8773 | 47.4619 | 46.181 | 46.4191 | 46.3809 | 45.6235 | 43.0235 | 41.7908 | 43.523 | 48.2461 | 48.0712 | 47.076 | 46.2664 | 43.364 | 37.9355 | 34.4171
2 | 32.3095 | 30.2265 | 27.3344 | 29.1695 | 28.765 | 29.7162 | 43.909 | 47.5381 | 52.0637 | 52.1927 | 49.1865 | 53.8448 | 50.935 | 48.0256 | 46.6358 | 43.6135 | 43.3189 | 46.2629 | 45.9167 | 46.4548 | 45.3891 | 40.8651 | 35.7689 | 34.965
3 | 46.0792 | 40.8424 | 38.3587 | 37.8305 | 39.2088 | 42.0106 | 50.7124 | 55.3213 | 58.5074 | 60.5918 | 61.0103 | 60.4235 | 60.2232 | 59.3086 | 57.4897 | 56.4499 | 58.117 | 66.1689 | 67.1045 | 67.3541 | 65.5408 | 62.3683 | 58.0557 | 51.792

## Pc, Winter, S4
LoadID | 0 | 1 | 2 | 3 | 4 | 5 | 6 | 7 | 8 | 9 | 10 | 11 | 12 | 13 | 14 | 15 | 16 | 17 | 18 | 19 | 20 | 21 | 22 | 23
1 | 31.3209 | 29.2145 | 27.6816 | 27.4857 | 27.8173 | 30.5772 | 36.4861 | 43.9181 | 47.8149 | 48.4111 | 47.1047 | 47.3474 | 47.3085 | 46.536 | 43.8839 | 42.6266 | 44.3935 | 49.211 | 49.0326 | 48.0175 | 47.1917 | 44.2313 | 38.6942 | 35.1054
2 | 32.9167 | 30.7907 | 27.845 | 29.7187 | 29.3123 | 30.2867 | 44.7582 | 48.4838 | 53.1005 | 53.23 | 50.1664 | 54.917 | 51.9461 | 48.9722 | 47.5536 | 44.4711 | 44.1771 | 47.1714 | 46.8252 | 47.377 | 46.2863 | 41.6759 | 36.4547 | 35.6286
3 | 46.9618 | 41.619 | 39.0898 | 38.553 | 39.965 | 42.8271 | 51.6976 | 56.4227 | 59.6731 | 61.7972 | 62.2267 | 61.6272 | 61.4201 | 60.4808 | 58.6246 | 57.5642 | 59.2712 | 67.4755 | 68.4367 | 68.6943 | 66.8411 | 63.6092 | 59.1872 | 52.7922

## Pc, Winter, S5
LoadID | 0 | 1 | 2 | 3 | 4 | 5 | 6 | 7 | 8 | 9 | 10 | 11 | 12 | 13 | 14 | 15 | 16 | 17 | 18 | 19 | 20 | 21 | 22 | 23
1 | 31.3209 | 29.2145 | 27.6816 | 27.4857 | 27.8173 | 30.5772 | 36.4861 | 43.9181 | 47.8149 | 48.4111 | 47.1047 | 47.3474 | 47.3085 | 46.536 | 43.8839 | 42.6266 | 44.3935 | 49.211 | 49.0326 | 48.0175 | 47.1917 | 44.2313 | 38.6942 | 35.1054
2 | 32.9167 | 30.7907 | 27.845 | 29.7187 | 29.3123 | 30.2867 | 44.7582 | 48.4838 | 53.1005 | 53.23 | 50.1664 | 54.917 | 51.9461 | 48.9722 | 47.5536 | 44.4711 | 44.1771 | 47.1714 | 46.8252 | 47.377 | 46.2863 | 41.6759 | 36.4547 | 35.6286
3 | 46.9618 | 41.619 | 39.0898 | 38.553 | 39.965 | 42.8271 | 51.6976 | 56.4227 | 59.6731 | 61.7972 | 62.2267 | 61.6272 | 61.4201 | 60.4808 | 58.6246 | 57.5642 | 59.2712 | 67.4755 | 68.4367 | 68.6943 | 66.8411 | 63.6092 | 59.1872 | 52.7922

## Pc, Winter, S6
LoadID | 0 | 1 | 2 | 3 | 4 | 5 | 6 | 7 | 8 | 9 | 10 | 11 | 12 | 13 | 14 | 15 | 16 | 17 | 18 | 19 | 20 | 21 | 22 | 23
1 | 31.3209 | 29.2145 | 27.6816 | 27.4857 | 27.8173 | 30.5772 | 36.4861 | 43.9181 | 47.8149 | 48.4111 | 47.1047 | 47.3474 | 47.3085 | 46.536 | 43.8839 | 42.6266 | 44.3935 | 49.211 | 49.0326 | 48.0175 | 47.1917 | 44.2313 | 38.6942 | 35.1054
2 | 32.9167 | 30.7907 | 27.845 | 29.7187 | 29.3123 | 30.2867 | 44.7582 | 48.4838 | 53.1005 | 53.23 | 50.1664 | 54.917 | 51.9461 | 48.9722 | 47.5536 | 44.4711 | 44.1771 | 47.1714 | 46.8252 | 47.377 | 46.2863 | 41.6759 | 36.4547 | 35.6286
3 | 46.9618 | 41.619 | 39.0898 | 38.553 | 39.965 | 42.8271 | 51.6976 | 56.4227 | 59.6731 | 61.7972 | 62.2267 | 61.6272 | 61.4201 | 60.4808 | 58.6246 | 57.5642 | 59.2712 | 67.4755 | 68.4367 | 68.6943 | 66.8411 | 63.6092 | 59.1872 | 52.7922

## Pc, Winter, S7
LoadID | 0 | 1 | 2 | 3 | 4 | 5 | 6 | 7 | 8 | 9 | 10 | 11 | 12 | 13 | 14 | 15 | 16 | 17 | 18 | 19 | 20 | 21 | 22 | 23
1 | 29.7855 | 27.7824 | 26.3247 | 26.1384 | 26.4537 | 29.0783 | 34.6975 | 41.7652 | 45.471 | 46.038 | 44.7956 | 45.0265 | 44.9895 | 44.2548 | 41.7328 | 40.5371 | 42.2173 | 46.7987 | 46.6291 | 45.6637 | 44.8784 | 42.0631 | 36.7974 | 33.3846
2 | 31.3987 | 29.3801 | 26.5684 | 28.3457 | 27.944 | 28.8603 | 42.6354 | 46.1195 | 50.5085 | 50.6366 | 47.7166 | 52.2366 | 49.4183 | 46.6058 | 45.2591 | 42.3271 | 42.0317 | 44.9001 | 44.554 | 45.0716 | 44.0431 | 39.6489 | 34.7403 | 33.9696
3 | 44.7552 | 39.6776 | 37.262 | 36.7469 | 38.0746 | 40.7859 | 49.2347 | 53.6693 | 56.7589 | 58.7838 | 59.1857 | 58.6179 | 58.4279 | 57.5503 | 55.7874 | 54.7784 | 56.3859 | 64.209 | 65.1061 | 65.3439 | 63.5903 | 60.507 | 56.3585 | 50.2918

## Pc, Winter, S8
LoadID | 0 | 1 | 2 | 3 | 4 | 5 | 6 | 7 | 8 | 9 | 10 | 11 | 12 | 13 | 14 | 15 | 16 | 17 | 18 | 19 | 20 | 21 | 22 | 23
1 | 29.7855 | 27.7824 | 26.3247 | 26.1384 | 26.4537 | 29.0783 | 34.6975 | 41.7652 | 45.471 | 46.038 | 44.7956 | 45.0265 | 44.9895 | 44.2548 | 41.7328 | 40.5371 | 42.2173 | 46.7987 | 46.6291 | 45.6637 | 44.8784 | 42.0631 | 36.7974 | 33.3846
2 | 31.3987 | 29.3801 | 26.5684 | 28.3457 | 27.944 | 28.8603 | 42.6354 | 46.1195 | 50.5085 | 50.6366 | 47.7166 | 52.2366 | 49.4183 | 46.6058 | 45.2591 | 42.3271 | 42.0317 | 44.9001 | 44.554 | 45.0716 | 44.0431 | 39.6489 | 34.7403 | 33.9696
3 | 44.7552 | 39.6776 | 37.262 | 36.7469 | 38.0746 | 40.7859 | 49.2347 | 53.6693 | 56.7589 | 58.7838 | 59.1857 | 58.6179 | 58.4279 | 57.5503 | 55.7874 | 54.7784 | 56.3859 | 64.209 | 65.1061 | 65.3439 | 63.5903 | 60.507 | 56.3585 | 50.2918

## Pc, Winter, S9
LoadID | 0 | 1 | 2 | 3 | 4 | 5 | 6 | 7 | 8 | 9 | 10 | 11 | 12 | 13 | 14 | 15 | 16 | 17 | 18 | 19 | 20 | 21 | 22 | 23
1 | 29.7855 | 27.7824 | 26.3247 | 26.1384 | 26.4537 | 29.0783 | 34.6975 | 41.7652 | 45.471 | 46.038 | 44.7956 | 45.0265 | 44.9895 | 44.2548 | 41.7328 | 40.5371 | 42.2173 | 46.7987 | 46.6291 | 45.6637 | 44.8784 | 42.0631 | 36.7974 | 33.3846
2 | 31.3987 | 29.3801 | 26.5684 | 28.3457 | 27.944 | 28.8603 | 42.6354 | 46.1195 | 50.5085 | 50.6366 | 47.7166 | 52.2366 | 49.4183 | 46.6058 | 45.2591 | 42.3271 | 42.0317 | 44.9001 | 44.554 | 45.0716 | 44.0431 | 39.6489 | 34.7403 | 33.9696
3 | 44.7552 | 39.6776 | 37.262 | 36.7469 | 38.0746 | 40.7859 | 49.2347 | 53.6693 | 56.7589 | 58.7838 | 59.1857 | 58.6179 | 58.4279 | 57.5503 | 55.7874 | 54.7784 | 56.3859 | 64.209 | 65.1061 | 65.3439 | 63.5903 | 60.507 | 56.3585 | 50.2918

## Qc, Winter, S1
LoadID | 0 | 1 | 2 | 3 | 4 | 5 | 6 | 7 | 8 | 9 | 10 | 11 | 12 | 13 | 14 | 15 | 16 | 17 | 18 | 19 | 20 | 21 | 22 | 23
1 | -13.3693 | -14.5306 | -15.6515 | -15.5375 | -16.082 | -14.316 | -10.6609 | -4.3883 | -1.2923 | -0.20216 | -1.8149 | -1.3343 | -1.8468 | -1.863 | -4.7097 | -6.7828 | -6.032 | -2.059 | -2.9952 | -3.7651 | -5.9143 | -7.6771 | -10.2999 | -11.5934
2 | 15.1466 | 18.7624 | 18.7624 | 18.7624 | 18.7624 | 15.2023 | 6.8954 | 0.88771 | -5.1941 | -5.1941 | -0.44732 | -5.4166 | -5.4166 | -4.1929 | -0.52149 | 3.1498 | 4.3736 | 4.3736 | 4.3736 | 4.3736 | 4.3736 | 9.1204 | 13.9414 | 13.9414
3 | 10.2777 | 7.928 | 6.7867 | 6.6413 | 7.5482 | 9.3721 | 14.541 | 17.7517 | 20.5096 | 22.5849 | 22.7755 | 22.3671 | 22.4623 | 22.2331 | 20.0568 | 19.0558 | 19.6656 | 26.8034 | 26.7645 | 25.9477 | 24.0174 | 21.3595 | 17.4213 | 13.3655

## Qc, Winter, S2
LoadID | 0 | 1 | 2 | 3 | 4 | 5 | 6 | 7 | 8 | 9 | 10 | 11 | 12 | 13 | 14 | 15 | 16 | 17 | 18 | 19 | 20 | 21 | 22 | 23
1 | -13.3693 | -14.5306 | -15.6515 | -15.5375 | -16.082 | -14.316 | -10.6609 | -4.3883 | -1.2923 | -0.20216 | -1.8149 | -1.3343 | -1.8468 | -1.863 | -4.7097 | -6.7828 | -6.032 | -2.059 | -2.9952 | -3.7651 | -5.9143 | -7.6771 | -10.2999 | -11.5934
2 | 15.1466 | 18.7624 | 18.7624 | 18.7624 | 18.7624 | 15.2023 | 6.8954 | 0.88771 | -5.1941 | -5.1941 | -0.44732 | -5.4166 | -5.4166 | -4.1929 | -0.52149 | 3.1498 | 4.3736 | 4.3736 | 4.3736 | 4.3736 | 4.3736 | 9.1204 | 13.9414 | 13.9414
3 | 10.2777 | 7.928 | 6.7867 | 6.6413 | 7.5482 | 9.3721 | 14.541 | 17.7517 | 20.5096 | 22.5849 | 22.7755 | 22.3671 | 22.4623 | 22.2331 | 20.0568 | 19.0558 | 19.6656 | 26.8034 | 26.7645 | 25.9477 | 24.0174 | 21.3595 | 17.4213 | 13.3655

## Qc, Winter, S3
LoadID | 0 | 1 | 2 | 3 | 4 | 5 | 6 | 7 | 8 | 9 | 10 | 11 | 12 | 13 | 14 | 15 | 16 | 17 | 18 | 19 | 20 | 21 | 22 | 23
1 | -13.3693 | -14.5306 | -15.6515 | -15.5375 | -16.082 | -14.316 | -10.6609 | -4.3883 | -1.2923 | -0.20216 | -1.8149 | -1.3343 | -1.8468 | -1.863 | -4.7097 | -6.7828 | -6.032 | -2.059 | -2.9952 | -3.7651 | -5.9143 | -7.6771 | -10.2999 | -11.5934
2 | 15.1466 | 18.7624 | 18.7624 | 18.7624 | 18.7624 | 15.2023 | 6.8954 | 0.88771 | -5.1941 | -5.1941 | -0.44732 | -5.4166 | -5.4166 | -4.1929 | -0.52149 | 3.1498 | 4.3736 | 4.3736 | 4.3736 | 4.3736 | 4.3736 | 9.1204 | 13.9414 | 13.9414
3 | 10.2777 | 7.928 | 6.7867 | 6.6413 | 7.5482 | 9.3721 | 14.541 | 17.7517 | 20.5096 | 22.5849 | 22.7755 | 22.3671 | 22.4623 | 22.2331 | 20.0568 | 19.0558 | 19.6656 | 26.8034 | 26.7645 | 25.9477 | 24.0174 | 21.3595 | 17.4213 | 13.3655

## Qc, Winter, S4
LoadID | 0 | 1 | 2 | 3 | 4 | 5 | 6 | 7 | 8 | 9 | 10 | 11 | 12 | 13 | 14 | 15 | 16 | 17 | 18 | 19 | 20 | 21 | 22 | 23
1 | -13.6367 | -14.8212 | -15.9645 | -15.8483 | -16.4037 | -14.6024 | -10.8742 | -4.476 | -1.3182 | -0.2062 | -1.8512 | -1.361 | -1.8837 | -1.9003 | -4.8039 | -6.9184 | -6.1527 | -2.1002 | -3.0551 | -3.8404 | -6.0326 | -7.8307 | -10.5059 | -11.8253
2 | 15.4496 | 19.1376 | 19.1376 | 19.1376 | 19.1376 | 15.5063 | 7.0333 | 0.90546 | -5.298 | -5.298 | -0.45627 | -5.525 | -5.525 | -4.2767 | -0.53192 | 3.2128 | 4.4611 | 4.4611 | 4.4611 | 4.4611 | 4.4611 | 9.3028 | 14.2202 | 14.2202
3 | 10.4833 | 8.0865 | 6.9225 | 6.7741 | 7.6992 | 9.5596 | 14.8318 | 18.1068 | 20.9198 | 23.0366 | 23.231 | 22.8144 | 22.9116 | 22.6778 | 20.458 | 19.4369 | 20.059 | 27.3395 | 27.2998 | 26.4667 | 24.4977 | 21.7866 | 17.7697 | 13.6328

## Qc, Winter, S5
LoadID | 0 | 1 | 2 | 3 | 4 | 5 | 6 | 7 | 8 | 9 | 10 | 11 | 12 | 13 | 14 | 15 | 16 | 17 | 18 | 19 | 20 | 21 | 22 | 23
1 | -13.6367 | -14.8212 | -15.9645 | -15.8483 | -16.4037 | -14.6024 | -10.8742 | -4.476 | -1.3182 | -0.2062 | -1.8512 | -1.361 | -1.8837 | -1.9003 | -4.8039 | -6.9184 | -6.1527 | -2.1002 | -3.0551 | -3.8404 | -6.0326 | -7.8307 | -10.5059 | -11.8253
2 | 15.4496 | 19.1376 | 19.1376 | 19.1376 | 19.1376 | 15.5063 | 7.0333 | 0.90546 | -5.298 | -5.298 | -0.45627 | -5.525 | -5.525 | -4.2767 | -0.53192 | 3.2128 | 4.4611 | 4.4611 | 4.4611 | 4.4611 | 4.4611 | 9.3028 | 14.2202 | 14.2202
3 | 10.4833 | 8.0865 | 6.9225 | 6.7741 | 7.6992 | 9.5596 | 14.8318 | 18.1068 | 20.9198 | 23.0366 | 23.231 | 22.8144 | 22.9116 | 22.6778 | 20.458 | 19.4369 | 20.059 | 27.3395 | 27.2998 | 26.4667 | 24.4977 | 21.7866 | 17.7697 | 13.6328

## Qc, Winter, S6
LoadID | 0 | 1 | 2 | 3 | 4 | 5 | 6 | 7 | 8 | 9 | 10 | 11 | 12 | 13 | 14 | 15 | 16 | 17 | 18 | 19 | 20 | 21 | 22 | 23
1 | -13.6367 | -14.8212 | -15.9645 | -15.8483 | -16.4037 | -14.6024 | -10.8742 | -4.476 | -1.3182 | -0.2062 | -1.8512 | -1.361 | -1.8837 | -1.9003 | -4.8039 | -6.9184 | -6.1527 | -2.1002 | -3.0551 | -3.8404 | -6.0326 | -7.8307 | -10.5059 | -11.8253
2 | 15.4496 | 19.1376 | 19.1376 | 19.1376 | 19.1376 | 15.5063 | 7.0333 | 0.90546 | -5.298 | -5.298 | -0.45627 | -5.525 | -5.525 | -4.2767 | -0.53192 | 3.2128 | 4.4611 | 4.4611 | 4.4611 | 4.4611 | 4.4611 | 9.3028 | 14.2202 | 14.2202
3 | 10.4833 | 8.0865 | 6.9225 | 6.7741 | 7.6992 | 9.5596 | 14.8318 | 18.1068 | 20.9198 | 23.0366 | 23.231 | 22.8144 | 22.9116 | 22.6778 | 20.458 | 19.4369 | 20.059 | 27.3395 | 27.2998 | 26.4667 | 24.4977 | 21.7866 | 17.7697 | 13.6328

## Qc, Winter, S7
LoadID | 0 | 1 | 2 | 3 | 4 | 5 | 6 | 7 | 8 | 9 | 10 | 11 | 12 | 13 | 14 | 15 | 16 | 17 | 18 | 19 | 20 | 21 | 22 | 23
1 | -12.9682 | -14.0947 | -15.1819 | -15.0714 | -15.5996 | -13.8866 | -10.3411 | -4.2566 | -1.2535 | -0.1961 | -1.7604 | -1.2942 | -1.7914 | -1.8071 | -4.5684 | -6.5793 | -5.8511 | -1.9973 | -2.9053 | -3.6521 | -5.7368 | -7.4468 | -9.9909 | -11.2456
2 | 14.6922 | 18.1995 | 18.1995 | 18.1995 | 18.1995 | 14.7462 | 6.6885 | 0.86108 | -5.0383 | -5.0383 | -0.4339 | -5.2541 | -5.2541 | -4.0671 | -0.50585 | 3.0554 | 4.2424 | 4.2424 | 4.2424 | 4.2424 | 4.2424 | 8.8468 | 13.5232 | 13.5232
3 | 9.9694 | 7.6901 | 6.5831 | 6.442 | 7.3218 | 9.091 | 14.1047 | 17.2192 | 19.8943 | 21.9073 | 22.0922 | 21.6961 | 21.7885 | 21.5661 | 19.4551 | 18.4841 | 19.0757 | 25.9993 | 25.9615 | 25.1693 | 23.2969 | 20.7187 | 16.8986 | 12.9645

## Qc, Winter, S8
LoadID | 0 | 1 | 2 | 3 | 4 | 5 | 6 | 7 | 8 | 9 | 10 | 11 | 12 | 13 | 14 | 15 | 16 | 17 | 18 | 19 | 20 | 21 | 22 | 23
1 | -12.9682 | -14.0947 | -15.1819 | -15.0714 | -15.5996 | -13.8866 | -10.3411 | -4.2566 | -1.2535 | -0.1961 | -1.7604 | -1.2942 | -1.7914 | -1.8071 | -4.5684 | -6.5793 | -5.8511 | -1.9973 | -2.9053 | -3.6521 | -5.7368 | -7.4468 | -9.9909 | -11.2456
2 | 14.6922 | 18.1995 | 18.1995 | 18.1995 | 18.1995 | 14.7462 | 6.6885 | 0.86108 | -5.0383 | -5.0383 | -0.4339 | -5.2541 | -5.2541 | -4.0671 | -0.50585 | 3.0554 | 4.2424 | 4.2424 | 4.2424 | 4.2424 | 4.2424 | 8.8468 | 13.5232 | 13.5232
3 | 9.9694 | 7.6901 | 6.5831 | 6.442 | 7.3218 | 9.091 | 14.1047 | 17.2192 | 19.8943 | 21.9073 | 22.0922 | 21.6961 | 21.7885 | 21.5661 | 19.4551 | 18.4841 | 19.0757 | 25.9993 | 25.9615 | 25.1693 | 23.2969 | 20.7187 | 16.8986 | 12.9645

## Qc, Winter, S9
LoadID | 0 | 1 | 2 | 3 | 4 | 5 | 6 | 7 | 8 | 9 | 10 | 11 | 12 | 13 | 14 | 15 | 16 | 17 | 18 | 19 | 20 | 21 | 22 | 23
1 | -12.9682 | -14.0947 | -15.1819 | -15.0714 | -15.5996 | -13.8866 | -10.3411 | -4.2566 | -1.2535 | -0.1961 | -1.7604 | -1.2942 | -1.7914 | -1.8071 | -4.5684 | -6.5793 | -5.8511 | -1.9973 | -2.9053 | -3.6521 | -5.7368 | -7.4468 | -9.9909 | -11.2456
2 | 14.6922 | 18.1995 | 18.1995 | 18.1995 | 18.1995 | 14.7462 | 6.6885 | 0.86108 | -5.0383 | -5.0383 | -0.4339 | -5.2541 | -5.2541 | -4.0671 | -0.50585 | 3.0554 | 4.2424 | 4.2424 | 4.2424 | 4.2424 | 4.2424 | 8.8468 | 13.5232 | 13.5232
3 | 9.9694 | 7.6901 | 6.5831 | 6.442 | 7.3218 | 9.091 | 14.1047 | 17.2192 | 19.8943 | 21.9073 | 22.0922 | 21.6961 | 21.7885 | 21.5661 | 19.4551 | 18.4841 | 19.0757 | 25.9993 | 25.9615 | 25.1693 | 23.2969 | 20.7187 | 16.8986 | 12.9645

## UpFlex, Winter
LoadID | 0 | 1 | 2 | 3 | 4 | 5 | 6 | 7 | 8 | 9 | 10 | 11 | 12 | 13 | 14 | 15 | 16 | 17 | 18 | 19 | 20 | 21 | 22 | 23
1 | 2.2891 | 2.52 | 3.28 | 3.7604 | 4.4214 | 5.1682 | 4.607 | 6.5863 | 6.0422 | 6.8243 | 7.0135 | 6.5056 | 6.1371 | 5.6501 | 5.2044 | 4.6838 | 4.6351 | 3.6724 | 3.0385 | 3.6056 | 3.6737 | 4.1983 | 2.0385 | 1.9572
2 | 2.2891 | 2.52 | 3.28 | 3.7604 | 4.4214 | 5.1682 | 4.607 | 6.5863 | 6.0422 | 6.8243 | 7.0135 | 6.5056 | 6.1371 | 5.6501 | 5.2044 | 4.6838 | 4.6351 | 3.6724 | 3.0385 | 3.6056 | 3.6737 | 4.1983 | 2.0385 | 1.9572
3 | 2.2891 | 2.52 | 3.28 | 3.7604 | 4.4214 | 5.1682 | 4.607 | 6.5863 | 6.0422 | 6.8243 | 7.0135 | 6.5056 | 6.1371 | 5.6501 | 5.2044 | 4.6838 | 4.6351 | 3.6724 | 3.0385 | 3.6056 | 3.6737 | 4.1983 | 2.0385 | 1.9572

## DownFlex, Winter
LoadID | 0 | 1 | 2 | 3 | 4 | 5 | 6 | 7 | 8 | 9 | 10 | 11 | 12 | 13 | 14 | 15 | 16 | 17 | 18 | 19 | 20 | 21 | 22 | 23
1 | 6.3462 | 6.7161 | 7.092 | 7.4144 | 7.4985 | 7.8439 | 7.8038 | 7.3764 | 6.6833 | 9.8143 | 9.584 | 8.8252 | 8.6107 | 8.6461 | 8.2365 | 7.55 | 6.7854 | 6.542 | 4.1123 | 4.3977 | 4.8081 | 4.9228 | 5.1342 | 5.6672
2 | 6.3462 | 6.7161 | 7.092 | 7.4144 | 7.4985 | 7.8439 | 7.8038 | 7.3764 | 6.6833 | 9.8143 | 9.584 | 8.8252 | 8.6107 | 8.6461 | 8.2365 | 7.55 | 6.7854 | 6.542 | 4.1123 | 4.3977 | 4.8081 | 4.9228 | 5.1342 | 5.6672
3 | 6.3462 | 6.7161 | 7.092 | 7.4144 | 7.4985 | 7.8439 | 7.8038 | 7.3764 | 6.6833 | 9.8143 | 9.584 | 8.8252 | 8.6107 | 8.6461 | 8.2365 | 7.55 | 6.7854 | 6.542 | 4.1123 | 4.3977 | 4.8081 | 4.9228 | 5.1342 | 5.6672

## Pg, Winter, S1
GenID | 0 | 1 | 2 | 3 | 4 | 5 | 6 | 7 | 8 | 9 | 10 | 11 | 12 | 13 | 14 | 15 | 16 | 17 | 18 | 19 | 20 | 21 | 22 | 23
1 | 0 | 0 | 0 | 0 | 0 | 0 | 0 | 0 | 0 | 0 | 0 | 0 | 0 | 0 | 0 | 0 | 0 | 0 | 0 | 0 | 0 | 0 | 0 | 0
2 | 0 | 0 | 0 | 0 | 0 | 0 | 0 | 0 | 0 | 0 | 0 | 0 | 0 | 0 | 0 | 0 | 0 | 0 | 0 | 0 | 0 | 0 | 0 | 0
3 | 0 | 0 | 0 | 0 | 0 | 0 | 0 | 0 | 0 | 0 | 0 | 0 | 0 | 0 | 0 | 0 | 0 | 0 | 0 | 0 | 0 | 0 | 0 | 0
4 | 12.7576 | 11.7899 | 12.4825 | 12.4281 | 10.2322 | 10.3785 | 10.4008 | 9.3401 | 8.4352 | 6.0974 | 5.624 | 3.7731 | 3.1359 | 3.0026 | 4.1655 | 5.635 | 6.3002 | 8.6527 | 7.8704 | 7.482 | 9.8723 | 11.8077 | 11.1634 | 15.868
5 | 12.7576 | 11.7899 | 12.4825 | 12.4281 | 10.2322 | 10.3785 | 10.4008 | 9.3401 | 8.4352 | 6.0974 | 5.624 | 3.7731 | 3.1359 | 3.0026 | 4.1655 | 5.635 | 6.3002 | 8.6527 | 7.8704 | 7.482 | 9.8723 | 11.8077 | 11.1634 | 15.868
6 | 12.7576 | 11.7899 | 12.4825 | 12.4281 | 10.2322 | 10.3785 | 10.4008 | 9.3401 | 8.4352 | 6.0974 | 5.624 | 3.7731 | 3.1359 | 3.0026 | 4.1655 | 5.635 | 6.3002 | 8.6527 | 7.8704 | 7.482 | 9.8723 | 11.8077 | 11.1634 | 15.868
7 | 0 | 0 | 0 | 0 | 0 | 0 | 0 | 0 | 0 | 0 | 0 | 0 | 0 | 0 | 0 | 0 | 0 | 0 | 0 | 0 | 0 | 0 | 0 | 0
8 | 0 | 0 | 0 | 0 | 0 | 0 | 0 | 0 | 0 | 0 | 0 | 0 | 0 | 0 | 0 | 0 | 0 | 0 | 0 | 0 | 0 | 0 | 0 | 0
9 | 0 | 0 | 0 | 0 | 0 | 0 | 0 | 0 | 0 | 0 | 0 | 0 | 0 | 0 | 0 | 0 | 0 | 0 | 0 | 0 | 0 | 0 | 0 | 0

## Pg, Winter, S2
GenID | 0 | 1 | 2 | 3 | 4 | 5 | 6 | 7 | 8 | 9 | 10 | 11 | 12 | 13 | 14 | 15 | 16 | 17 | 18 | 19 | 20 | 21 | 22 | 23
1 | 0 | 0 | 0 | 0 | 0 | 0 | 0 | 0 | 0 | 0 | 0 | 0 | 0 | 0 | 0 | 0 | 0 | 0 | 0 | 0 | 0 | 0 | 0 | 0
2 | 0 | 0 | 0 | 0 | 0 | 0 | 0 | 0 | 0 | 0 | 0 | 0 | 0 | 0 | 0 | 0 | 0 | 0 | 0 | 0 | 0 | 0 | 0 | 0
3 | 0 | 0 | 0 | 0 | 0 | 0 | 0 | 0 | 0 | 0 | 0 | 0 | 0 | 0 | 0 | 0 | 0 | 0 | 0 | 0 | 0 | 0 | 0 | 0
4 | 17.3149 | 15.2258 | 12.5313 | 10.8486 | 10.114 | 8.0992 | 7.8854 | 7.1491 | 7.3685 | 7.7931 | 7.8003 | 9.143 | 9.147 | 9.2739 | 10.443 | 8.6208 | 8.9304 | 9.4562 | 8.2491 | 8.5442 | 8.0068 | 7.2659 | 7.4471 | 8.1437
5 | 17.3149 | 15.2258 | 12.5313 | 10.8486 | 10.114 | 8.0992 | 7.8854 | 7.1491 | 7.3685 | 7.7931 | 7.8003 | 9.143 | 9.147 | 9.2739 | 10.443 | 8.6208 | 8.9304 | 9.4562 | 8.2491 | 8.5442 | 8.0068 | 7.2659 | 7.4471 | 8.1437
6 | 17.3149 | 15.2258 | 12.5313 | 10.8486 | 10.114 | 8.0992 | 7.8854 | 7.1491 | 7.3685 | 7.7931 | 7.8003 | 9.143 | 9.147 | 9.2739 | 10.443 | 8.6208 | 8.9304 | 9.4562 | 8.2491 | 8.5442 | 8.0068 | 7.2659 | 7.4471 | 8.1437
7 | 0 | 0 | 0 | 0 | 0 | 0 | 0 | 0 | 0 | 0 | 0 | 0 | 0 | 0 | 0 | 0 | 0 | 0 | 0 | 0 | 0 | 0 | 0 | 0
8 | 0 | 0 | 0 | 0 | 0 | 0 | 0 | 0 | 0 | 0 | 0 | 0 | 0 | 0 | 0 | 0 | 0 | 0 | 0 | 0 | 0 | 0 | 0 | 0
9 | 0 | 0 | 0 | 0 | 0 | 0 | 0 | 0 | 0 | 0 | 0 | 0 | 0 | 0 | 0 | 0 | 0 | 0 | 0 | 0 | 0 | 0 | 0 | 0

## Pg, Winter, S3
GenID | 0 | 1 | 2 | 3 | 4 | 5 | 6 | 7 | 8 | 9 | 10 | 11 | 12 | 13 | 14 | 15 | 16 | 17 | 18 | 19 | 20 | 21 | 22 | 23
1 | 0 | 0 | 0 | 0 | 0 | 0 | 0 | 0 | 0 | 0 | 0 | 0 | 0 | 0 | 0 | 0 | 0 | 0 | 0 | 0 | 0 | 0 | 0 | 0
2 | 0 | 0 | 0 | 0 | 0 | 0 | 0 | 0 | 0 | 0 | 0 | 0 | 0 | 0 | 0 | 0 | 0 | 0 | 0 | 0 | 0 | 0 | 0 | 0
3 | 0 | 0 | 0 | 0 | 0 | 0 | 0 | 0 | 0 | 0 | 0 | 0 | 0 | 0 | 0 | 0 | 0 | 0 | 0 | 0 | 0 | 0 | 0 | 0
4 | 15.7987 | 14.6836 | 15.9144 | 17.7452 | 15.1786 | 12.877 | 9.2685 | 8.2506 | 8.4178 | 8.2287 | 8.3241 | 8.7555 | 8.0089 | 7.7178 | 10.5749 | 13.7764 | 14.0653 | 14.3194 | 14.7142 | 15.5225 | 15.3096 | 14.9825 | 14.3459 | 13.2315
5 | 15.7987 | 14.6836 | 15.9144 | 17.7452 | 15.1786 | 12.877 | 9.2685 | 8.2506 | 8.4178 | 8.2287 | 8.3241 | 8.7555 | 8.0089 | 7.7178 | 10.5749 | 13.7764 | 14.0653 | 14.3194 | 14.7142 | 15.5225 | 15.3096 | 14.9825 | 14.3459 | 13.2315
6 | 15.7987 | 14.6836 | 15.9144 | 17.7452 | 15.1786 | 12.877 | 9.2685 | 8.2506 | 8.4178 | 8.2287 | 8.3241 | 8.7555 | 8.0089 | 7.7178 | 10.5749 | 13.7764 | 14.0653 | 14.3194 | 14.7142 | 15.5225 | 15.3096 | 14.9825 | 14.3459 | 13.2315
7 | 0 | 0 | 0 | 0 | 0 | 0 | 0 | 0 | 0 | 0 | 0 | 0 | 0 | 0 | 0 | 0 | 0 | 0 | 0 | 0 | 0 | 0 | 0 | 0
8 | 0 | 0 | 0 | 0 | 0 | 0 | 0 | 0 | 0 | 0 | 0 | 0 | 0 | 0 | 0 | 0 | 0 | 0 | 0 | 0 | 0 | 0 | 0 | 0
9 | 0 | 0 | 0 | 0 | 0 | 0 | 0 | 0 | 0 | 0 | 0 | 0 | 0 | 0 | 0 | 0 | 0 | 0 | 0 | 0 | 0 | 0 | 0 | 0

## Pg, Winter, S4
GenID | 0 | 1 | 2 | 3 | 4 | 5 | 6 | 7 | 8 | 9 | 10 | 11 | 12 | 13 | 14 | 15 | 16 | 17 | 18 | 19 | 20 | 21 | 22 | 23
1 | 0 | 0 | 0 | 0 | 0 | 0 | 0 | 0 | 0 | 0 | 0 | 0 | 0 | 0 | 0 | 0 | 0 | 0 | 0 | 0 | 0 | 0 | 0 | 0
2 | 0 | 0 | 0 | 0 | 0 | 0 | 0 | 0 | 0 | 0 | 0 | 0 | 0 | 0 | 0 | 0 | 0 | 0 | 0 | 0 | 0 | 0 | 0 | 0
3 | 0 | 0 | 0 | 0 | 0 | 0 | 0 | 0 | 0 | 0 | 0 | 0 | 0 | 0 | 0 | 0 | 0 | 0 | 0 | 0 | 0 | 0 | 0 | 0
4 | 12.7576 | 11.7899 | 12.4825 | 12.4281 | 10.2322 | 10.3785 | 10.4008 | 9.3401 | 8.4352 | 6.0974 | 5.624 | 3.7731 | 3.1359 | 3.0026 | 4.1655 | 5.635 | 6.3002 | 8.6527 | 7.8704 | 7.482 | 9.8723 | 11.8077 | 11.1634 | 15.868
5 | 12.7576 | 11.7899 | 12.4825 | 12.4281 | 10.2322 | 10.3785 | 10.4008 | 9.3401 | 8.4352 | 6.0974 | 5.624 | 3.7731 | 3.1359 | 3.0026 | 4.1655 | 5.635 | 6.3002 | 8.6527 | 7.8704 | 7.482 | 9.8723 | 11.8077 | 11.1634 | 15.868
6 | 12.7576 | 11.7899 | 12.4825 | 12.4281 | 10.2322 | 10.3785 | 10.4008 | 9.3401 | 8.4352 | 6.0974 | 5.624 | 3.7731 | 3.1359 | 3.0026 | 4.1655 | 5.635 | 6.3002 | 8.6527 | 7.8704 | 7.482 | 9.8723 | 11.8077 | 11.1634 | 15.868
7 | 0 | 0 | 0 | 0 | 0 | 0 | 0 | 0 | 0 | 0 | 0 | 0 | 0 | 0 | 0 | 0 | 0 | 0 | 0 | 0 | 0 | 0 | 0 | 0
8 | 0 | 0 | 0 | 0 | 0 | 0 | 0 | 0 | 0 | 0 | 0 | 0 | 0 | 0 | 0 | 0 | 0 | 0 | 0 | 0 | 0 | 0 | 0 | 0
9 | 0 | 0 | 0 | 0 | 0 | 0 | 0 | 0 | 0 | 0 | 0 | 0 | 0 | 0 | 0 | 0 | 0 | 0 | 0 | 0 | 0 | 0 | 0 | 0

## Pg, Winter, S5
GenID | 0 | 1 | 2 | 3 | 4 | 5 | 6 | 7 | 8 | 9 | 10 | 11 | 12 | 13 | 14 | 15 | 16 | 17 | 18 | 19 | 20 | 21 | 22 | 23
1 | 0 | 0 | 0 | 0 | 0 | 0 | 0 | 0 | 0 | 0 | 0 | 0 | 0 | 0 | 0 | 0 | 0 | 0 | 0 | 0 | 0 | 0 | 0 | 0
2 | 0 | 0 | 0 | 0 | 0 | 0 | 0 | 0 | 0 | 0 | 0 | 0 | 0 | 0 | 0 | 0 | 0 | 0 | 0 | 0 | 0 | 0 | 0 | 0
3 | 0 | 0 | 0 | 0 | 0 | 0 | 0 | 0 | 0 | 0 | 0 | 0 | 0 | 0 | 0 | 0 | 0 | 0 | 0 | 0 | 0 | 0 | 0 | 0
4 | 17.3149 | 15.2258 | 12.5313 | 10.8486 | 10.114 | 8.0992 | 7.8854 | 7.1491 | 7.3685 | 7.7931 | 7.8003 | 9.143 | 9.147 | 9.2739 | 10.443 | 8.6208 | 8.9304 | 9.4562 | 8.2491 | 8.5442 | 8.0068 | 7.2659 | 7.4471 | 8.1437
5 | 17.3149 | 15.2258 | 12.5313 | 10.8486 | 10.114 | 8.0992 | 7.8854 | 7.1491 | 7.3685 | 7.7931 | 7.8003 | 9.143 | 9.147 | 9.2739 | 10.443 | 8.6208 | 8.9304 | 9.4562 | 8.2491 | 8.5442 | 8.0068 | 7.2659 | 7.4471 | 8.1437
6 | 17.3149 | 15.2258 | 12.5313 | 10.8486 | 10.114 | 8.0992 | 7.8854 | 7.1491 | 7.3685 | 7.7931 | 7.8003 | 9.143 | 9.147 | 9.2739 | 10.443 | 8.6208 | 8.9304 | 9.4562 | 8.2491 | 8.5442 | 8.0068 | 7.2659 | 7.4471 | 8.1437
7 | 0 | 0 | 0 | 0 | 0 | 0 | 0 | 0 | 0 | 0 | 0 | 0 | 0 | 0 | 0 | 0 | 0 | 0 | 0 | 0 | 0 | 0 | 0 | 0
8 | 0 | 0 | 0 | 0 | 0 | 0 | 0 | 0 | 0 | 0 | 0 | 0 | 0 | 0 | 0 | 0 | 0 | 0 | 0 | 0 | 0 | 0 | 0 | 0
9 | 0 | 0 | 0 | 0 | 0 | 0 | 0 | 0 | 0 | 0 | 0 | 0 | 0 | 0 | 0 | 0 | 0 | 0 | 0 | 0 | 0 | 0 | 0 | 0

## Pg, Winter, S6
GenID | 0 | 1 | 2 | 3 | 4 | 5 | 6 | 7 | 8 | 9 | 10 | 11 | 12 | 13 | 14 | 15 | 16 | 17 | 18 | 19 | 20 | 21 | 22 | 23
1 | 0 | 0 | 0 | 0 | 0 | 0 | 0 | 0 | 0 | 0 | 0 | 0 | 0 | 0 | 0 | 0 | 0 | 0 | 0 | 0 | 0 | 0 | 0 | 0
2 | 0 | 0 | 0 | 0 | 0 | 0 | 0 | 0 | 0 | 0 | 0 | 0 | 0 | 0 | 0 | 0 | 0 | 0 | 0 | 0 | 0 | 0 | 0 | 0
3 | 0 | 0 | 0 | 0 | 0 | 0 | 0 | 0 | 0 | 0 | 0 | 0 | 0 | 0 | 0 | 0 | 0 | 0 | 0 | 0 | 0 | 0 | 0 | 0
4 | 15.7987 | 14.6836 | 15.9144 | 17.7452 | 15.1786 | 12.877 | 9.2685 | 8.2506 | 8.4178 | 8.2287 | 8.3241 | 8.7555 | 8.0089 | 7.7178 | 10.5749 | 13.7764 | 14.0653 | 14.3194 | 14.7142 | 15.5225 | 15.3096 | 14.9825 | 14.3459 | 13.2315
5 | 15.7987 | 14.6836 | 15.9144 | 17.7452 | 15.1786 | 12.877 | 9.2685 | 8.2506 | 8.4178 | 8.2287 | 8.3241 | 8.7555 | 8.0089 | 7.7178 | 10.5749 | 13.7764 | 14.0653 | 14.3194 | 14.7142 | 15.5225 | 15.3096 | 14.9825 | 14.3459 | 13.2315
6 | 15.7987 | 14.6836 | 15.9144 | 17.7452 | 15.1786 | 12.877 | 9.2685 | 8.2506 | 8.4178 | 8.2287 | 8.3241 | 8.7555 | 8.0089 | 7.7178 | 10.5749 | 13.7764 | 14.0653 | 14.3194 | 14.7142 | 15.5225 | 15.3096 | 14.9825 | 14.3459 | 13.2315
7 | 0 | 0 | 0 | 0 | 0 | 0 | 0 | 0 | 0 | 0 | 0 | 0 | 0 | 0 | 0 | 0 | 0 | 0 | 0 | 0 | 0 | 0 | 0 | 0
8 | 0 | 0 | 0 | 0 | 0 | 0 | 0 | 0 | 0 | 0 | 0 | 0 | 0 | 0 | 0 | 0 | 0 | 0 | 0 | 0 | 0 | 0 | 0 | 0
9 | 0 | 0 | 0 | 0 | 0 | 0 | 0 | 0 | 0 | 0 | 0 | 0 | 0 | 0 | 0 | 0 | 0 | 0 | 0 | 0 | 0 | 0 | 0 | 0

## Pg, Winter, S7
GenID | 0 | 1 | 2 | 3 | 4 | 5 | 6 | 7 | 8 | 9 | 10 | 11 | 12 | 13 | 14 | 15 | 16 | 17 | 18 | 19 | 20 | 21 | 22 | 23
1 | 0 | 0 | 0 | 0 | 0 | 0 | 0 | 0 | 0 | 0 | 0 | 0 | 0 | 0 | 0 | 0 | 0 | 0 | 0 | 0 | 0 | 0 | 0 | 0
2 | 0 | 0 | 0 | 0 | 0 | 0 | 0 | 0 | 0 | 0 | 0 | 0 | 0 | 0 | 0 | 0 | 0 | 0 | 0 | 0 | 0 | 0 | 0 | 0
3 | 0 | 0 | 0 | 0 | 0 | 0 | 0 | 0 | 0 | 0 | 0 | 0 | 0 | 0 | 0 | 0 | 0 | 0 | 0 | 0 | 0 | 0 | 0 | 0
4 | 12.7576 | 11.7899 | 12.4825 | 12.4281 | 10.2322 | 10.3785 | 10.4008 | 9.3401 | 8.4352 | 6.0974 | 5.624 | 3.7731 | 3.1359 | 3.0026 | 4.1655 | 5.635 | 6.3002 | 8.6527 | 7.8704 | 7.482 | 9.8723 | 11.8077 | 11.1634 | 15.868
5 | 12.7576 | 11.7899 | 12.4825 | 12.4281 | 10.2322 | 10.3785 | 10.4008 | 9.3401 | 8.4352 | 6.0974 | 5.624 | 3.7731 | 3.1359 | 3.0026 | 4.1655 | 5.635 | 6.3002 | 8.6527 | 7.8704 | 7.482 | 9.8723 | 11.8077 | 11.1634 | 15.868
6 | 12.7576 | 11.7899 | 12.4825 | 12.4281 | 10.2322 | 10.3785 | 10.4008 | 9.3401 | 8.4352 | 6.0974 | 5.624 | 3.7731 | 3.1359 | 3.0026 | 4.1655 | 5.635 | 6.3002 | 8.6527 | 7.8704 | 7.482 | 9.8723 | 11.8077 | 11.1634 | 15.868
7 | 0 | 0 | 0 | 0 | 0 | 0 | 0 | 0 | 0 | 0 | 0 | 0 | 0 | 0 | 0 | 0 | 0 | 0 | 0 | 0 | 0 | 0 | 0 | 0
8 | 0 | 0 | 0 | 0 | 0 | 0 | 0 | 0 | 0 | 0 | 0 | 0 | 0 | 0 | 0 | 0 | 0 | 0 | 0 | 0 | 0 | 0 | 0 | 0
9 | 0 | 0 | 0 | 0 | 0 | 0 | 0 | 0 | 0 | 0 | 0 | 0 | 0 | 0 | 0 | 0 | 0 | 0 | 0 | 0 | 0 | 0 | 0 | 0

## Pg, Winter, S8
GenID | 0 | 1 | 2 | 3 | 4 | 5 | 6 | 7 | 8 | 9 | 10 | 11 | 12 | 13 | 14 | 15 | 16 | 17 | 18 | 19 | 20 | 21 | 22 | 23
1 | 0 | 0 | 0 | 0 | 0 | 0 | 0 | 0 | 0 | 0 | 0 | 0 | 0 | 0 | 0 | 0 | 0 | 0 | 0 | 0 | 0 | 0 | 0 | 0
2 | 0 | 0 | 0 | 0 | 0 | 0 | 0 | 0 | 0 | 0 | 0 | 0 | 0 | 0 | 0 | 0 | 0 | 0 | 0 | 0 | 0 | 0 | 0 | 0
3 | 0 | 0 | 0 | 0 | 0 | 0 | 0 | 0 | 0 | 0 | 0 | 0 | 0 | 0 | 0 | 0 | 0 | 0 | 0 | 0 | 0 | 0 | 0 | 0
4 | 17.3149 | 15.2258 | 12.5313 | 10.8486 | 10.114 | 8.0992 | 7.8854 | 7.1491 | 7.3685 | 7.7931 | 7.8003 | 9.143 | 9.147 | 9.2739 | 10.443 | 8.6208 | 8.9304 | 9.4562 | 8.2491 | 8.5442 | 8.0068 | 7.2659 | 7.4471 | 8.1437
5 | 17.3149 | 15.2258 | 12.5313 | 10.8486 | 10.114 | 8.0992 | 7.8854 | 7.1491 | 7.3685 | 7.7931 | 7.8003 | 9.143 | 9.147 | 9.2739 | 10.443 | 8.6208 | 8.9304 | 9.4562 | 8.2491 | 8.5442 | 8.0068 | 7.2659 | 7.4471 | 8.1437
6 | 17.3149 | 15.2258 | 12.5313 | 10.8486 | 10.114 | 8.0992 | 7.8854 | 7.1491 | 7.3685 | 7.7931 | 7.8003 | 9.143 | 9.147 | 9.2739 | 10.443 | 8.6208 | 8.9304 | 9.4562 | 8.2491 | 8.5442 | 8.0068 | 7.2659 | 7.4471 | 8.1437
7 | 0 | 0 | 0 | 0 | 0 | 0 | 0 | 0 | 0 | 0 | 0 | 0 | 0 | 0 | 0 | 0 | 0 | 0 | 0 | 0 | 0 | 0 | 0 | 0
8 | 0 | 0 | 0 | 0 | 0 | 0 | 0 | 0 | 0 | 0 | 0 | 0 | 0 | 0 | 0 | 0 | 0 | 0 | 0 | 0 | 0 | 0 | 0 | 0
9 | 0 | 0 | 0 | 0 | 0 | 0 | 0 | 0 | 0 | 0 | 0 | 0 | 0 | 0 | 0 | 0 | 0 | 0 | 0 | 0 | 0 | 0 | 0 | 0

## Pg, Winter, S9
GenID | 0 | 1 | 2 | 3 | 4 | 5 | 6 | 7 | 8 | 9 | 10 | 11 | 12 | 13 | 14 | 15 | 16 | 17 | 18 | 19 | 20 | 21 | 22 | 23
1 | 0 | 0 | 0 | 0 | 0 | 0 | 0 | 0 | 0 | 0 | 0 | 0 | 0 | 0 | 0 | 0 | 0 | 0 | 0 | 0 | 0 | 0 | 0 | 0
2 | 0 | 0 | 0 | 0 | 0 | 0 | 0 | 0 | 0 | 0 | 0 | 0 | 0 | 0 | 0 | 0 | 0 | 0 | 0 | 0 | 0 | 0 | 0 | 0
3 | 0 | 0 | 0 | 0 | 0 | 0 | 0 | 0 | 0 | 0 | 0 | 0 | 0 | 0 | 0 | 0 | 0 | 0 | 0 | 0 | 0 | 0 | 0 | 0
4 | 15.7987 | 14.6836 | 15.9144 | 17.7452 | 15.1786 | 12.877 | 9.2685 | 8.2506 | 8.4178 | 8.2287 | 8.3241 | 8.7555 | 8.0089 | 7.7178 | 10.5749 | 13.7764 | 14.0653 | 14.3194 | 14.7142 | 15.5225 | 15.3096 | 14.9825 | 14.3459 | 13.2315
5 | 15.7987 | 14.6836 | 15.9144 | 17.7452 | 15.1786 | 12.877 | 9.2685 | 8.2506 | 8.4178 | 8.2287 | 8.3241 | 8.7555 | 8.0089 | 7.7178 | 10.5749 | 13.7764 | 14.0653 | 14.3194 | 14.7142 | 15.5225 | 15.3096 | 14.9825 | 14.3459 | 13.2315
6 | 15.7987 | 14.6836 | 15.9144 | 17.7452 | 15.1786 | 12.877 | 9.2685 | 8.2506 | 8.4178 | 8.2287 | 8.3241 | 8.7555 | 8.0089 | 7.7178 | 10.5749 | 13.7764 | 14.0653 | 14.3194 | 14.7142 | 15.5225 | 15.3096 | 14.9825 | 14.3459 | 13.2315
7 | 0 | 0 | 0 | 0 | 0 | 0 | 0 | 0 | 0 | 0 | 0 | 0 | 0 | 0 | 0 | 0 | 0 | 0 | 0 | 0 | 0 | 0 | 0 | 0
8 | 0 | 0 | 0 | 0 | 0 | 0 | 0 | 0 | 0 | 0 | 0 | 0 | 0 | 0 | 0 | 0 | 0 | 0 | 0 | 0 | 0 | 0 | 0 | 0
9 | 0 | 0 | 0 | 0 | 0 | 0 | 0 | 0 | 0 | 0 | 0 | 0 | 0 | 0 | 0 | 0 | 0 | 0 | 0 | 0 | 0 | 0 | 0 | 0

## Qg, Winter, S1
GenID | 0 | 1 | 2 | 3 | 4 | 5 | 6 | 7 | 8 | 9 | 10 | 11 | 12 | 13 | 14 | 15 | 16 | 17 | 18 | 19 | 20 | 21 | 22 | 23
1 | 0 | 0 | 0 | 0 | 0 | 0 | 0 | 0 | 0 | 0 | 0 | 0 | 0 | 0 | 0 | 0 | 0 | 0 | 0 | 0 | 0 | 0 | 0 | 0
2 | 0 | 0 | 0 | 0 | 0 | 0 | 0 | 0 | 0 | 0 | 0 | 0 | 0 | 0 | 0 | 0 | 0 | 0 | 0 | 0 | 0 | 0 | 0 | 0
3 | 0 | 0 | 0 | 0 | 0 | 0 | 0 | 0 | 0 | 0 | 0 | 0 | 0 | 0 | 0 | 0 | 0 | 0 | 0 | 0 | 0 | 0 | 0 | 0
4 | 0 | 0 | 0 | 0 | 0 | 0 | 0 | 0 | 0 | 0 | 0 | 0 | 0 | 0 | 0 | 0 | 0 | 0 | 0 | 0 | 0 | 0 | 0 | 0
5 | 0 | 0 | 0 | 0 | 0 | 0 | 0 | 0 | 0 | 0 | 0 | 0 | 0 | 0 | 0 | 0 | 0 | 0 | 0 | 0 | 0 | 0 | 0 | 0
6 | 0 | 0 | 0 | 0 | 0 | 0 | 0 | 0 | 0 | 0 | 0 | 0 | 0 | 0 | 0 | 0 | 0 | 0 | 0 | 0 | 0 | 0 | 0 | 0
7 | 0 | 0 | 0 | 0 | 0 | 0 | 0 | 0 | 0 | 0 | 0 | 0 | 0 | 0 | 0 | 0 | 0 | 0 | 0 | 0 | 0 | 0 | 0 | 0
8 | 0 | 0 | 0 | 0 | 0 | 0 | 0 | 0 | 0 | 0 | 0 | 0 | 0 | 0 | 0 | 0 | 0 | 0 | 0 | 0 | 0 | 0 | 0 | 0
9 | 0 | 0 | 0 | 0 | 0 | 0 | 0 | 0 | 0 | 0 | 0 | 0 | 0 | 0 | 0 | 0 | 0 | 0 | 0 | 0 | 0 | 0 | 0 | 0

## Qg, Winter, S2
GenID | 0 | 1 | 2 | 3 | 4 | 5 | 6 | 7 | 8 | 9 | 10 | 11 | 12 | 13 | 14 | 15 | 16 | 17 | 18 | 19 | 20 | 21 | 22 | 23
1 | 0 | 0 | 0 | 0 | 0 | 0 | 0 | 0 | 0 | 0 | 0 | 0 | 0 | 0 | 0 | 0 | 0 | 0 | 0 | 0 | 0 | 0 | 0 | 0
2 | 0 | 0 | 0 | 0 | 0 | 0 | 0 | 0 | 0 | 0 | 0 | 0 | 0 | 0 | 0 | 0 | 0 | 0 | 0 | 0 | 0 | 0 | 0 | 0
3 | 0 | 0 | 0 | 0 | 0 | 0 | 0 | 0 | 0 | 0 | 0 | 0 | 0 | 0 | 0 | 0 | 0 | 0 | 0 | 0 | 0 | 0 | 0 | 0
4 | 0 | 0 | 0 | 0 | 0 | 0 | 0 | 0 | 0 | 0 | 0 | 0 | 0 | 0 | 0 | 0 | 0 | 0 | 0 | 0 | 0 | 0 | 0 | 0
5 | 0 | 0 | 0 | 0 | 0 | 0 | 0 | 0 | 0 | 0 | 0 | 0 | 0 | 0 | 0 | 0 | 0 | 0 | 0 | 0 | 0 | 0 | 0 | 0
6 | 0 | 0 | 0 | 0 | 0 | 0 | 0 | 0 | 0 | 0 | 0 | 0 | 0 | 0 | 0 | 0 | 0 | 0 | 0 | 0 | 0 | 0 | 0 | 0
7 | 0 | 0 | 0 | 0 | 0 | 0 | 0 | 0 | 0 | 0 | 0 | 0 | 0 | 0 | 0 | 0 | 0 | 0 | 0 | 0 | 0 | 0 | 0 | 0
8 | 0 | 0 | 0 | 0 | 0 | 0 | 0 | 0 | 0 | 0 | 0 | 0 | 0 | 0 | 0 | 0 | 0 | 0 | 0 | 0 | 0 | 0 | 0 | 0
9 | 0 | 0 | 0 | 0 | 0 | 0 | 0 | 0 | 0 | 0 | 0 | 0 | 0 | 0 | 0 | 0 | 0 | 0 | 0 | 0 | 0 | 0 | 0 | 0

## Qg, Winter, S3
GenID | 0 | 1 | 2 | 3 | 4 | 5 | 6 | 7 | 8 | 9 | 10 | 11 | 12 | 13 | 14 | 15 | 16 | 17 | 18 | 19 | 20 | 21 | 22 | 23
1 | 0 | 0 | 0 | 0 | 0 | 0 | 0 | 0 | 0 | 0 | 0 | 0 | 0 | 0 | 0 | 0 | 0 | 0 | 0 | 0 | 0 | 0 | 0 | 0
2 | 0 | 0 | 0 | 0 | 0 | 0 | 0 | 0 | 0 | 0 | 0 | 0 | 0 | 0 | 0 | 0 | 0 | 0 | 0 | 0 | 0 | 0 | 0 | 0
3 | 0 | 0 | 0 | 0 | 0 | 0 | 0 | 0 | 0 | 0 | 0 | 0 | 0 | 0 | 0 | 0 | 0 | 0 | 0 | 0 | 0 | 0 | 0 | 0
4 | 0 | 0 | 0 | 0 | 0 | 0 | 0 | 0 | 0 | 0 | 0 | 0 | 0 | 0 | 0 | 0 | 0 | 0 | 0 | 0 | 0 | 0 | 0 | 0
5 | 0 | 0 | 0 | 0 | 0 | 0 | 0 | 0 | 0 | 0 | 0 | 0 | 0 | 0 | 0 | 0 | 0 | 0 | 0 | 0 | 0 | 0 | 0 | 0
6 | 0 | 0 | 0 | 0 | 0 | 0 | 0 | 0 | 0 | 0 | 0 | 0 | 0 | 0 | 0 | 0 | 0 | 0 | 0 | 0 | 0 | 0 | 0 | 0
7 | 0 | 0 | 0 | 0 | 0 | 0 | 0 | 0 | 0 | 0 | 0 | 0 | 0 | 0 | 0 | 0 | 0 | 0 | 0 | 0 | 0 | 0 | 0 | 0
8 | 0 | 0 | 0 | 0 | 0 | 0 | 0 | 0 | 0 | 0 | 0 | 0 | 0 | 0 | 0 | 0 | 0 | 0 | 0 | 0 | 0 | 0 | 0 | 0
9 | 0 | 0 | 0 | 0 | 0 | 0 | 0 | 0 | 0 | 0 | 0 | 0 | 0 | 0 | 0 | 0 | 0 | 0 | 0 | 0 | 0 | 0 | 0 | 0

## Qg, Winter, S4
GenID | 0 | 1 | 2 | 3 | 4 | 5 | 6 | 7 | 8 | 9 | 10 | 11 | 12 | 13 | 14 | 15 | 16 | 17 | 18 | 19 | 20 | 21 | 22 | 23
1 | 0 | 0 | 0 | 0 | 0 | 0 | 0 | 0 | 0 | 0 | 0 | 0 | 0 | 0 | 0 | 0 | 0 | 0 | 0 | 0 | 0 | 0 | 0 | 0
2 | 0 | 0 | 0 | 0 | 0 | 0 | 0 | 0 | 0 | 0 | 0 | 0 | 0 | 0 | 0 | 0 | 0 | 0 | 0 | 0 | 0 | 0 | 0 | 0
3 | 0 | 0 | 0 | 0 | 0 | 0 | 0 | 0 | 0 | 0 | 0 | 0 | 0 | 0 | 0 | 0 | 0 | 0 | 0 | 0 | 0 | 0 | 0 | 0
4 | 0 | 0 | 0 | 0 | 0 | 0 | 0 | 0 | 0 | 0 | 0 | 0 | 0 | 0 | 0 | 0 | 0 | 0 | 0 | 0 | 0 | 0 | 0 | 0
5 | 0 | 0 | 0 | 0 | 0 | 0 | 0 | 0 | 0 | 0 | 0 | 0 | 0 | 0 | 0 | 0 | 0 | 0 | 0 | 0 | 0 | 0 | 0 | 0
6 | 0 | 0 | 0 | 0 | 0 | 0 | 0 | 0 | 0 | 0 | 0 | 0 | 0 | 0 | 0 | 0 | 0 | 0 | 0 | 0 | 0 | 0 | 0 | 0
7 | 0 | 0 | 0 | 0 | 0 | 0 | 0 | 0 | 0 | 0 | 0 | 0 | 0 | 0 | 0 | 0 | 0 | 0 | 0 | 0 | 0 | 0 | 0 | 0
8 | 0 | 0 | 0 | 0 | 0 | 0 | 0 | 0 | 0 | 0 | 0 | 0 | 0 | 0 | 0 | 0 | 0 | 0 | 0 | 0 | 0 | 0 | 0 | 0
9 | 0 | 0 | 0 | 0 | 0 | 0 | 0 | 0 | 0 | 0 | 0 | 0 | 0 | 0 | 0 | 0 | 0 | 0 | 0 | 0 | 0 | 0 | 0 | 0

## Qg, Winter, S5
GenID | 0 | 1 | 2 | 3 | 4 | 5 | 6 | 7 | 8 | 9 | 10 | 11 | 12 | 13 | 14 | 15 | 16 | 17 | 18 | 19 | 20 | 21 | 22 | 23
1 | 0 | 0 | 0 | 0 | 0 | 0 | 0 | 0 | 0 | 0 | 0 | 0 | 0 | 0 | 0 | 0 | 0 | 0 | 0 | 0 | 0 | 0 | 0 | 0
2 | 0 | 0 | 0 | 0 | 0 | 0 | 0 | 0 | 0 | 0 | 0 | 0 | 0 | 0 | 0 | 0 | 0 | 0 | 0 | 0 | 0 | 0 | 0 | 0
3 | 0 | 0 | 0 | 0 | 0 | 0 | 0 | 0 | 0 | 0 | 0 | 0 | 0 | 0 | 0 | 0 | 0 | 0 | 0 | 0 | 0 | 0 | 0 | 0
4 | 0 | 0 | 0 | 0 | 0 | 0 | 0 | 0 | 0 | 0 | 0 | 0 | 0 | 0 | 0 | 0 | 0 | 0 | 0 | 0 | 0 | 0 | 0 | 0
5 | 0 | 0 | 0 | 0 | 0 | 0 | 0 | 0 | 0 | 0 | 0 | 0 | 0 | 0 | 0 | 0 | 0 | 0 | 0 | 0 | 0 | 0 | 0 | 0
6 | 0 | 0 | 0 | 0 | 0 | 0 | 0 | 0 | 0 | 0 | 0 | 0 | 0 | 0 | 0 | 0 | 0 | 0 | 0 | 0 | 0 | 0 | 0 | 0
7 | 0 | 0 | 0 | 0 | 0 | 0 | 0 | 0 | 0 | 0 | 0 | 0 | 0 | 0 | 0 | 0 | 0 | 0 | 0 | 0 | 0 | 0 | 0 | 0
8 | 0 | 0 | 0 | 0 | 0 | 0 | 0 | 0 | 0 | 0 | 0 | 0 | 0 | 0 | 0 | 0 | 0 | 0 | 0 | 0 | 0 | 0 | 0 | 0
9 | 0 | 0 | 0 | 0 | 0 | 0 | 0 | 0 | 0 | 0 | 0 | 0 | 0 | 0 | 0 | 0 | 0 | 0 | 0 | 0 | 0 | 0 | 0 | 0

## Qg, Winter, S6
GenID | 0 | 1 | 2 | 3 | 4 | 5 | 6 | 7 | 8 | 9 | 10 | 11 | 12 | 13 | 14 | 15 | 16 | 17 | 18 | 19 | 20 | 21 | 22 | 23
1 | 0 | 0 | 0 | 0 | 0 | 0 | 0 | 0 | 0 | 0 | 0 | 0 | 0 | 0 | 0 | 0 | 0 | 0 | 0 | 0 | 0 | 0 | 0 | 0
2 | 0 | 0 | 0 | 0 | 0 | 0 | 0 | 0 | 0 | 0 | 0 | 0 | 0 | 0 | 0 | 0 | 0 | 0 | 0 | 0 | 0 | 0 | 0 | 0
3 | 0 | 0 | 0 | 0 | 0 | 0 | 0 | 0 | 0 | 0 | 0 | 0 | 0 | 0 | 0 | 0 | 0 | 0 | 0 | 0 | 0 | 0 | 0 | 0
4 | 0 | 0 | 0 | 0 | 0 | 0 | 0 | 0 | 0 | 0 | 0 | 0 | 0 | 0 | 0 | 0 | 0 | 0 | 0 | 0 | 0 | 0 | 0 | 0
5 | 0 | 0 | 0 | 0 | 0 | 0 | 0 | 0 | 0 | 0 | 0 | 0 | 0 | 0 | 0 | 0 | 0 | 0 | 0 | 0 | 0 | 0 | 0 | 0
6 | 0 | 0 | 0 | 0 | 0 | 0 | 0 | 0 | 0 | 0 | 0 | 0 | 0 | 0 | 0 | 0 | 0 | 0 | 0 | 0 | 0 | 0 | 0 | 0
7 | 0 | 0 | 0 | 0 | 0 | 0 | 0 | 0 | 0 | 0 | 0 | 0 | 0 | 0 | 0 | 0 | 0 | 0 | 0 | 0 | 0 | 0 | 0 | 0
8 | 0 | 0 | 0 | 0 | 0 | 0 | 0 | 0 | 0 | 0 | 0 | 0 | 0 | 0 | 0 | 0 | 0 | 0 | 0 | 0 | 0 | 0 | 0 | 0
9 | 0 | 0 | 0 | 0 | 0 | 0 | 0 | 0 | 0 | 0 | 0 | 0 | 0 | 0 | 0 | 0 | 0 | 0 | 0 | 0 | 0 | 0 | 0 | 0

## Qg, Winter, S7
GenID | 0 | 1 | 2 | 3 | 4 | 5 | 6 | 7 | 8 | 9 | 10 | 11 | 12 | 13 | 14 | 15 | 16 | 17 | 18 | 19 | 20 | 21 | 22 | 23
1 | 0 | 0 | 0 | 0 | 0 | 0 | 0 | 0 | 0 | 0 | 0 | 0 | 0 | 0 | 0 | 0 | 0 | 0 | 0 | 0 | 0 | 0 | 0 | 0
2 | 0 | 0 | 0 | 0 | 0 | 0 | 0 | 0 | 0 | 0 | 0 | 0 | 0 | 0 | 0 | 0 | 0 | 0 | 0 | 0 | 0 | 0 | 0 | 0
3 | 0 | 0 | 0 | 0 | 0 | 0 | 0 | 0 | 0 | 0 | 0 | 0 | 0 | 0 | 0 | 0 | 0 | 0 | 0 | 0 | 0 | 0 | 0 | 0
4 | 0 | 0 | 0 | 0 | 0 | 0 | 0 | 0 | 0 | 0 | 0 | 0 | 0 | 0 | 0 | 0 | 0 | 0 | 0 | 0 | 0 | 0 | 0 | 0
5 | 0 | 0 | 0 | 0 | 0 | 0 | 0 | 0 | 0 | 0 | 0 | 0 | 0 | 0 | 0 | 0 | 0 | 0 | 0 | 0 | 0 | 0 | 0 | 0
6 | 0 | 0 | 0 | 0 | 0 | 0 | 0 | 0 | 0 | 0 | 0 | 0 | 0 | 0 | 0 | 0 | 0 | 0 | 0 | 0 | 0 | 0 | 0 | 0
7 | 0 | 0 | 0 | 0 | 0 | 0 | 0 | 0 | 0 | 0 | 0 | 0 | 0 | 0 | 0 | 0 | 0 | 0 | 0 | 0 | 0 | 0 | 0 | 0
8 | 0 | 0 | 0 | 0 | 0 | 0 | 0 | 0 | 0 | 0 | 0 | 0 | 0 | 0 | 0 | 0 | 0 | 0 | 0 | 0 | 0 | 0 | 0 | 0
9 | 0 | 0 | 0 | 0 | 0 | 0 | 0 | 0 | 0 | 0 | 0 | 0 | 0 | 0 | 0 | 0 | 0 | 0 | 0 | 0 | 0 | 0 | 0 | 0

## Qg, Winter, S8
GenID | 0 | 1 | 2 | 3 | 4 | 5 | 6 | 7 | 8 | 9 | 10 | 11 | 12 | 13 | 14 | 15 | 16 | 17 | 18 | 19 | 20 | 21 | 22 | 23
1 | 0 | 0 | 0 | 0 | 0 | 0 | 0 | 0 | 0 | 0 | 0 | 0 | 0 | 0 | 0 | 0 | 0 | 0 | 0 | 0 | 0 | 0 | 0 | 0
2 | 0 | 0 | 0 | 0 | 0 | 0 | 0 | 0 | 0 | 0 | 0 | 0 | 0 | 0 | 0 | 0 | 0 | 0 | 0 | 0 | 0 | 0 | 0 | 0
3 | 0 | 0 | 0 | 0 | 0 | 0 | 0 | 0 | 0 | 0 | 0 | 0 | 0 | 0 | 0 | 0 | 0 | 0 | 0 | 0 | 0 | 0 | 0 | 0
4 | 0 | 0 | 0 | 0 | 0 | 0 | 0 | 0 | 0 | 0 | 0 | 0 | 0 | 0 | 0 | 0 | 0 | 0 | 0 | 0 | 0 | 0 | 0 | 0
5 | 0 | 0 | 0 | 0 | 0 | 0 | 0 | 0 | 0 | 0 | 0 | 0 | 0 | 0 | 0 | 0 | 0 | 0 | 0 | 0 | 0 | 0 | 0 | 0
6 | 0 | 0 | 0 | 0 | 0 | 0 | 0 | 0 | 0 | 0 | 0 | 0 | 0 | 0 | 0 | 0 | 0 | 0 | 0 | 0 | 0 | 0 | 0 | 0
7 | 0 | 0 | 0 | 0 | 0 | 0 | 0 | 0 | 0 | 0 | 0 | 0 | 0 | 0 | 0 | 0 | 0 | 0 | 0 | 0 | 0 | 0 | 0 | 0
8 | 0 | 0 | 0 | 0 | 0 | 0 | 0 | 0 | 0 | 0 | 0 | 0 | 0 | 0 | 0 | 0 | 0 | 0 | 0 | 0 | 0 | 0 | 0 | 0
9 | 0 | 0 | 0 | 0 | 0 | 0 | 0 | 0 | 0 | 0 | 0 | 0 | 0 | 0 | 0 | 0 | 0 | 0 | 0 | 0 | 0 | 0 | 0 | 0

## Qg, Winter, S9
GenID | 0 | 1 | 2 | 3 | 4 | 5 | 6 | 7 | 8 | 9 | 10 | 11 | 12 | 13 | 14 | 15 | 16 | 17 | 18 | 19 | 20 | 21 | 22 | 23
1 | 0 | 0 | 0 | 0 | 0 | 0 | 0 | 0 | 0 | 0 | 0 | 0 | 0 | 0 | 0 | 0 | 0 | 0 | 0 | 0 | 0 | 0 | 0 | 0
2 | 0 | 0 | 0 | 0 | 0 | 0 | 0 | 0 | 0 | 0 | 0 | 0 | 0 | 0 | 0 | 0 | 0 | 0 | 0 | 0 | 0 | 0 | 0 | 0
3 | 0 | 0 | 0 | 0 | 0 | 0 | 0 | 0 | 0 | 0 | 0 | 0 | 0 | 0 | 0 | 0 | 0 | 0 | 0 | 0 | 0 | 0 | 0 | 0
4 | 0 | 0 | 0 | 0 | 0 | 0 | 0 | 0 | 0 | 0 | 0 | 0 | 0 | 0 | 0 | 0 | 0 | 0 | 0 | 0 | 0 | 0 | 0 | 0
5 | 0 | 0 | 0 | 0 | 0 | 0 | 0 | 0 | 0 | 0 | 0 | 0 | 0 | 0 | 0 | 0 | 0 | 0 | 0 | 0 | 0 | 0 | 0 | 0
6 | 0 | 0 | 0 | 0 | 0 | 0 | 0 | 0 | 0 | 0 | 0 | 0 | 0 | 0 | 0 | 0 | 0 | 0 | 0 | 0 | 0 | 0 | 0 | 0
7 | 0 | 0 | 0 | 0 | 0 | 0 | 0 | 0 | 0 | 0 | 0 | 0 | 0 | 0 | 0 | 0 | 0 | 0 | 0 | 0 | 0 | 0 | 0 | 0
8 | 0 | 0 | 0 | 0 | 0 | 0 | 0 | 0 | 0 | 0 | 0 | 0 | 0 | 0 | 0 | 0 | 0 | 0 | 0 | 0 | 0 | 0 | 0 | 0
9 | 0 | 0 | 0 | 0 | 0 | 0 | 0 | 0 | 0 | 0 | 0 | 0 | 0 | 0 | 0 | 0 | 0 | 0 | 0 | 0 | 0 | 0 | 0 | 0

## GenStatus, Winter
GenID | 0 | 1 | 2 | 3 | 4 | 5 | 6 | 7 | 8 | 9 | 10 | 11 | 12 | 13 | 14 | 15 | 16 | 17 | 18 | 19 | 20 | 21 | 22 | 23
1 | 1 | 1 | 1 | 1 | 1 | 1 | 1 | 1 | 1 | 1 | 1 | 1 | 1 | 1 | 1 | 1 | 1 | 1 | 1 | 1 | 1 | 1 | 1 | 1
2 | 1 | 1 | 1 | 1 | 1 | 1 | 1 | 1 | 1 | 1 | 1 | 1 | 1 | 1 | 1 | 1 | 1 | 1 | 1 | 1 | 1 | 1 | 1 | 1
3 | 1 | 1 | 1 | 1 | 1 | 1 | 1 | 1 | 1 | 1 | 1 | 1 | 1 | 1 | 1 | 1 | 1 | 1 | 1 | 1 | 1 | 1 | 1 | 1
4 | 1 | 1 | 1 | 1 | 1 | 1 | 1 | 1 | 1 | 1 | 1 | 1 | 1 | 1 | 1 | 1 | 1 | 1 | 1 | 1 | 1 | 1 | 1 | 1
5 | 1 | 1 | 1 | 1 | 1 | 1 | 1 | 1 | 1 | 1 | 1 | 1 | 1 | 1 | 1 | 1 | 1 | 1 | 1 | 1 | 1 | 1 | 1 | 1
6 | 1 | 1 | 1 | 1 | 1 | 1 | 1 | 1 | 1 | 1 | 1 | 1 | 1 | 1 | 1 | 1 | 1 | 1 | 1 | 1 | 1 | 1 | 1 | 1
7 | 1 | 1 | 1 | 1 | 1 | 1 | 1 | 1 | 1 | 1 | 1 | 1 | 1 | 1 | 1 | 1 | 1 | 1 | 1 | 1 | 1 | 1 | 1 | 1
8 | 1 | 1 | 1 | 1 | 1 | 1 | 1 | 1 | 1 | 1 | 1 | 1 | 1 | 1 | 1 | 1 | 1 | 1 | 1 | 1 | 1 | 1 | 1 | 1
9 | 1 | 1 | 1 | 1 | 1 | 1 | 1 | 1 | 1 | 1 | 1 | 1 | 1 | 1 | 1 | 1 | 1 | 1 | 1 | 1 | 1 | 1 | 1 | 1

## Pc, Summer, S1
LoadID | 0 | 1 | 2 | 3 | 4 | 5 | 6 | 7 | 8 | 9 | 10 | 11 | 12 | 13 | 14 | 15 | 16 | 17 | 18 | 19 | 20 | 21 | 22 | 23
1 | 35.1847 | 31.9668 | 31.4085 | 31.3282 | 31.3307 | 31.0536 | 33.5252 | 39.8026 | 45.3636 | 46.7575 | 46.2844 | 47.5932 | 48.2461 | 47.3536 | 45.5033 | 43.6718 | 44.4338 | 44.8728 | 45.0632 | 44.3172 | 44.4504 | 46.2914 | 43.1492 | 39.5547
2 | 37.6231 | 34.4962 | 32.6958 | 31.502 | 31.1933 | 33.1333 | 41.4794 | 49.5077 | 51.629 | 50.6547 | 50.4978 | 53.8448 | 53.986 | 54.3056 | 51.6626 | 48.9365 | 45.3152 | 45.7417 | 45.3955 | 45.2496 | 45.4288 | 45.2283 | 44.7709 | 42.2898
3 | 50.0503 | 44.3575 | 41.8438 | 40.4799 | 42.5011 | 38.8342 | 45.6049 | 51.4988 | 57.9545 | 62.286 | 64.1359 | 65.1955 | 66.6122 | 67.4742 | 67.754 | 65.2155 | 64.9259 | 62.8371 | 62.8172 | 63.1836 | 62.8463 | 64.8799 | 64.5524 | 58.1543

## Pc, Summer, S2
LoadID | 0 | 1 | 2 | 3 | 4 | 5 | 6 | 7 | 8 | 9 | 10 | 11 | 12 | 13 | 14 | 15 | 16 | 17 | 18 | 19 | 20 | 21 | 22 | 23
1 | 35.1847 | 31.9668 | 31.4085 | 31.3282 | 31.3307 | 31.0536 | 33.5252 | 39.8026 | 45.3636 | 46.7575 | 46.2844 | 47.5932 | 48.2461 | 47.3536 | 45.5033 | 43.6718 | 44.4338 | 44.8728 | 45.0632 | 44.3172 | 44.4504 | 46.2914 | 43.1492 | 39.5547
2 | 37.6231 | 34.4962 | 32.6958 | 31.502 | 31.1933 | 33.1333 | 41.4794 | 49.5077 | 51.629 | 50.6547 | 50.4978 | 53.8448 | 53.986 | 54.3056 | 51.6626 | 48.9365 | 45.3152 | 45.7417 | 45.3955 | 45.2496 | 45.4288 | 45.2283 | 44.7709 | 42.2898
3 | 50.0503 | 44.3575 | 41.8438 | 40.4799 | 42.5011 | 38.8342 | 45.6049 | 51.4988 | 57.9545 | 62.286 | 64.1359 | 65.1955 | 66.6122 | 67.4742 | 67.754 | 65.2155 | 64.9259 | 62.8371 | 62.8172 | 63.1836 | 62.8463 | 64.8799 | 64.5524 | 58.1543

## Pc, Summer, S3
LoadID | 0 | 1 | 2 | 3 | 4 | 5 | 6 | 7 | 8 | 9 | 10 | 11 | 12 | 13 | 14 | 15 | 16 | 17 | 18 | 19 | 20 | 21 | 22 | 23
1 | 35.1847 | 31.9668 | 31.4085 | 31.3282 | 31.3307 | 31.0536 | 33.5252 | 39.8026 | 45.3636 | 46.7575 | 46.2844 | 47.5932 | 48.2461 | 47.3536 | 45.5033 | 43.6718 | 44.4338 | 44.8728 | 45.0632 | 44.3172 | 44.4504 | 46.2914 | 43.1492 | 39.5547
2 | 37.6231 | 34.4962 | 32.6958 | 31.502 | 31.1933 | 33.1333 | 41.4794 | 49.5077 | 51.629 | 50.6547 | 50.4978 | 53.8448 | 53.986 | 54.3056 | 51.6626 | 48.9365 | 45.3152 | 45.7417 | 45.3955 | 45.2496 | 45.4288 | 45.2283 | 44.7709 | 42.2898
3 | 50.0503 | 44.3575 | 41.8438 | 40.4799 | 42.5011 | 38.8342 | 45.6049 | 51.4988 | 57.9545 | 62.286 | 64.1359 | 65.1955 | 66.6122 | 67.4742 | 67.754 | 65.2155 | 64.9259 | 62.8371 | 62.8172 | 63.1836 | 62.8463 | 64.8799 | 64.5524 | 58.1543

## Pc, Summer, S4
LoadID | 0 | 1 | 2 | 3 | 4 | 5 | 6 | 7 | 8 | 9 | 10 | 11 | 12 | 13 | 14 | 15 | 16 | 17 | 18 | 19 | 20 | 21 | 22 | 23
1 | 35.8884 | 32.6062 | 32.0366 | 31.9548 | 31.9573 | 31.6747 | 34.1957 | 40.5986 | 46.2709 | 47.6927 | 47.21 | 48.5451 | 49.211 | 48.3007 | 46.4133 | 44.5453 | 45.3225 | 45.7702 | 45.9645 | 45.2036 | 45.3394 | 47.2173 | 44.0122 | 40.3457
2 | 38.3366 | 35.1459 | 33.3137 | 32.0979 | 31.7892 | 33.7723 | 42.2799 | 50.4928 | 52.6572 | 51.6613 | 51.504 | 54.917 | 55.0582 | 55.3777 | 52.6809 | 49.9006 | 46.2133 | 46.6398 | 46.2936 | 46.1477 | 46.3269 | 46.1264 | 45.6367 | 43.0999
3 | 51.0123 | 45.2044 | 42.6447 | 41.2553 | 43.3231 | 39.5871 | 46.488 | 52.5237 | 59.1092 | 63.5252 | 65.4148 | 66.4947 | 67.9368 | 68.8097 | 69.0942 | 66.5051 | 66.2161 | 64.0771 | 64.0637 | 64.4404 | 64.0928 | 66.1711 | 65.8139 | 59.2816

## Pc, Summer, S5
LoadID | 0 | 1 | 2 | 3 | 4 | 5 | 6 | 7 | 8 | 9 | 10 | 11 | 12 | 13 | 14 | 15 | 16 | 17 | 18 | 19 | 20 | 21 | 22 | 23
1 | 35.8884 | 32.6062 | 32.0366 | 31.9548 | 31.9573 | 31.6747 | 34.1957 | 40.5986 | 46.2709 | 47.6927 | 47.21 | 48.5451 | 49.211 | 48.3007 | 46.4133 | 44.5453 | 45.3225 | 45.7702 | 45.9645 | 45.2036 | 45.3394 | 47.2173 | 44.0122 | 40.3457
2 | 38.3366 | 35.1459 | 33.3137 | 32.0979 | 31.7892 | 33.7723 | 42.2799 | 50.4928 | 52.6572 | 51.6613 | 51.504 | 54.917 | 55.0582 | 55.3777 | 52.6809 | 49.9006 | 46.2133 | 46.6398 | 46.2936 | 46.1477 | 46.3269 | 46.1264 | 45.6367 | 43.0999
3 | 51.0123 | 45.2044 | 42.6447 | 41.2553 | 43.3231 | 39.5871 | 46.488 | 52.5237 | 59.1092 | 63.5252 | 65.4148 | 66.4947 | 67.9368 | 68.8097 | 69.0942 | 66.5051 | 66.2161 | 64.0771 | 64.0637 | 64.4404 | 64.0928 | 66.1711 | 65.8139 | 59.2816

## Pc, Summer, S6
LoadID | 0 | 1 | 2 | 3 | 4 | 5 | 6 | 7 | 8 | 9 | 10 | 11 | 12 | 13 | 14 | 15 | 16 | 17 | 18 | 19 | 20 | 21 | 22 | 23
1 | 35.8884 | 32.6062 | 32.0366 | 31.9548 | 31.9573 | 31.6747 | 34.1957 | 40.5986 | 46.2709 | 47.6927 | 47.21 | 48.5451 | 49.211 | 48.3007 | 46.4133 | 44.5453 | 45.3225 | 45.7702 | 45.9645 | 45.2036 | 45.3394 | 47.2173 | 44.0122 | 40.3457
2 | 38.3366 | 35.1459 | 33.3137 | 32.0979 | 31.7892 | 33.7723 | 42.2799 | 50.4928 | 52.6572 | 51.6613 | 51.504 | 54.917 | 55.0582 | 55.3777 | 52.6809 | 49.9006 | 46.2133 | 46.6398 | 46.2936 | 46.1477 | 46.3269 | 46.1264 | 45.6367 | 43.0999
3 | 51.0123 | 45.2044 | 42.6447 | 41.2553 | 43.3231 | 39.5871 | 46.488 | 52.5237 | 59.1092 | 63.5252 | 65.4148 | 66.4947 | 67.9368 | 68.8097 | 69.0942 | 66.5051 | 66.2161 | 64.0771 | 64.0637 | 64.4404 | 64.0928 | 66.1711 | 65.8139 | 59.2816

## Pc, Summer, S7
LoadID | 0 | 1 | 2 | 3 | 4 | 5 | 6 | 7 | 8 | 9 | 10 | 11 | 12 | 13 | 14 | 15 | 16 | 17 | 18 | 19 | 20 | 21 | 22 | 23
1 | 34.1291 | 31.0078 | 30.4662 | 30.3884 | 30.3908 | 30.122 | 32.5194 | 38.6085 | 44.0027 | 45.3548 | 44.8958 | 46.1654 | 46.7987 | 45.933 | 44.1382 | 42.3617 | 43.1008 | 43.5266 | 43.7113 | 42.9877 | 43.1169 | 44.9027 | 41.8547 | 38.368
2 | 36.5529 | 33.5217 | 31.769 | 30.6082 | 30.2995 | 32.175 | 40.2786 | 48.03 | 50.0868 | 49.1448 | 48.9886 | 52.2366 | 52.3778 | 52.6974 | 50.135 | 47.4904 | 43.9681 | 44.3946 | 44.0484 | 43.9025 | 44.0817 | 43.8812 | 43.4721 | 41.0746
3 | 48.6072 | 43.0872 | 40.6426 | 39.3167 | 41.268 | 37.7048 | 44.2804 | 49.9614 | 56.2226 | 60.4271 | 62.2176 | 63.2468 | 64.6252 | 65.4709 | 65.7437 | 63.281 | 62.9904 | 60.9771 | 60.9474 | 61.2985 | 60.9767 | 62.9433 | 62.6603 | 56.4632

## Pc, Summer, S8
LoadID | 0 | 1 | 2 | 3 | 4 | 5 | 6 | 7 | 8 | 9 | 10 | 11 | 12 | 13 | 14 | 15 | 16 | 17 | 18 | 19 | 20 | 21 | 22 | 23
1 | 34.1291 | 31.0078 | 30.4662 | 30.3884 | 30.3908 | 30.122 | 32.5194 | 38.6085 | 44.0027 | 45.3548 | 44.8958 | 46.1654 | 46.7987 | 45.933 | 44.1382 | 42.3617 | 43.1008 | 43.5266 | 43.7113 | 42.9877 | 43.1169 | 44.9027 | 41.8547 | 38.368
2 | 36.5529 | 33.5217 | 31.769 | 30.6082 | 30.2995 | 32.175 | 40.2786 | 48.03 | 50.0868 | 49.1448 | 48.9886 | 52.2366 | 52.3778 | 52.6974 | 50.135 | 47.4904 | 43.9681 | 44.3946 | 44.0484 | 43.9025 | 44.0817 | 43.8812 | 43.4721 | 41.0746
3 | 48.6072 | 43.0872 | 40.6426 | 39.3167 | 41.268 | 37.7048 | 44.2804 | 49.9614 | 56.2226 | 60.4271 | 62.2176 | 63.2468 | 64.6252 | 65.4709 | 65.7437 | 63.281 | 62.9904 | 60.9771 | 60.9474 | 61.2985 | 60.9767 | 62.9433 | 62.6603 | 56.4632

## Pc, Summer, S9
LoadID | 0 | 1 | 2 | 3 | 4 | 5 | 6 | 7 | 8 | 9 | 10 | 11 | 12 | 13 | 14 | 15 | 16 | 17 | 18 | 19 | 20 | 21 | 22 | 23
1 | 34.1291 | 31.0078 | 30.4662 | 30.3884 | 30.3908 | 30.122 | 32.5194 | 38.6085 | 44.0027 | 45.3548 | 44.8958 | 46.1654 | 46.7987 | 45.933 | 44.1382 | 42.3617 | 43.1008 | 43.5266 | 43.7113 | 42.9877 | 43.1169 | 44.9027 | 41.8547 | 38.368
2 | 36.5529 | 33.5217 | 31.769 | 30.6082 | 30.2995 | 32.175 | 40.2786 | 48.03 | 50.0868 | 49.1448 | 48.9886 | 52.2366 | 52.3778 | 52.6974 | 50.135 | 47.4904 | 43.9681 | 44.3946 | 44.0484 | 43.9025 | 44.0817 | 43.8812 | 43.4721 | 41.0746
3 | 48.6072 | 43.0872 | 40.6426 | 39.3167 | 41.268 | 37.7048 | 44.2804 | 49.9614 | 56.2226 | 60.4271 | 62.2176 | 63.2468 | 64.6252 | 65.4709 | 65.7437 | 63.281 | 62.9904 | 60.9771 | 60.9474 | 61.2985 | 60.9767 | 62.9433 | 62.6603 | 56.4632

## Qc, Summer, S1
LoadID | 0 | 1 | 2 | 3 | 4 | 5 | 6 | 7 | 8 | 9 | 10 | 11 | 12 | 13 | 14 | 15 | 16 | 17 | 18 | 19 | 20 | 21 | 22 | 23
1 | -11.2151 | -14.581 | -16.0711 | -14.6657 | -15.7197 | -16.082 | -13.9381 | -2.1685 | 6.9606 | 10.1333 | 7.9657 | 10.6105 | 9.416 | 9.6995 | 5.0046 | 1.2652 | 2.8146 | 3.4188 | 2.0597 | -0.38423 | -1.5 | -1.0436 | -5.0046 | -6.7742
2 | -14.1937 | -14.1937 | -16.478 | -18.7624 | -18.7624 | -18.7624 | -7.4812 | 1.5507 | 4.9245 | 4.9245 | 4.5028 | 6.3303 | 8.5795 | 8.8431 | 4.9597 | 3.8702 | -0.62819 | -0.62819 | -0.62819 | -0.62819 | -4.002 | -5.1266 | -14.3342 | -14.3342
3 | 11.4575 | 8.7787 | 8.3191 | 7.2657 | 8.3642 | 3.882 | 6.7731 | 13.0154 | 18.9334 | 22.4982 | 24.5611 | 25.4578 | 26.6021 | 26.8034 | 26.6131 | 25.7272 | 24.4836 | 21.7264 | 21.6259 | 20.5727 | 18.5442 | 22.2309 | 19.9197 | 16.0306

## Qc, Summer, S2
LoadID | 0 | 1 | 2 | 3 | 4 | 5 | 6 | 7 | 8 | 9 | 10 | 11 | 12 | 13 | 14 | 15 | 16 | 17 | 18 | 19 | 20 | 21 | 22 | 23
1 | -11.2151 | -14.581 | -16.0711 | -14.6657 | -15.7197 | -16.082 | -13.9381 | -2.1685 | 6.9606 | 10.1333 | 7.9657 | 10.6105 | 9.416 | 9.6995 | 5.0046 | 1.2652 | 2.8146 | 3.4188 | 2.0597 | -0.38423 | -1.5 | -1.0436 | -5.0046 | -6.7742
2 | -14.1937 | -14.1937 | -16.478 | -18.7624 | -18.7624 | -18.7624 | -7.4812 | 1.5507 | 4.9245 | 4.9245 | 4.5028 | 6.3303 | 8.5795 | 8.8431 | 4.9597 | 3.8702 | -0.62819 | -0.62819 | -0.62819 | -0.62819 | -4.002 | -5.1266 | -14.3342 | -14.3342
3 | 11.4575 | 8.7787 | 8.3191 | 7.2657 | 8.3642 | 3.882 | 6.7731 | 13.0154 | 18.9334 | 22.4982 | 24.5611 | 25.4578 | 26.6021 | 26.8034 | 26.6131 | 25.7272 | 24.4836 | 21.7264 | 21.6259 | 20.5727 | 18.5442 | 22.2309 | 19.9197 | 16.0306

## Qc, Summer, S3
LoadID | 0 | 1 | 2 | 3 | 4 | 5 | 6 | 7 | 8 | 9 | 10 | 11 | 12 | 13 | 14 | 15 | 16 | 17 | 18 | 19 | 20 | 21 | 22 | 23
1 | -11.2151 | -14.581 | -16.0711 | -14.6657 | -15.7197 | -16.082 | -13.9381 | -2.1685 | 6.9606 | 10.1333 | 7.9657 | 10.6105 | 9.416 | 9.6995 | 5.0046 | 1.2652 | 2.8146 | 3.4188 | 2.0597 | -0.38423 | -1.5 | -1.0436 | -5.0046 | -6.7742
2 | -14.1937 | -14.1937 | -16.478 | -18.7624 | -18.7624 | -18.7624 | -7.4812 | 1.5507 | 4.9245 | 4.9245 | 4.5028 | 6.3303 | 8.5795 | 8.8431 | 4.9597 | 3.8702 | -0.62819 | -0.62819 | -0.62819 | -0.62819 | -4.002 | -5.1266 | -14.3342 | -14.3342
3 | 11.4575 | 8.7787 | 8.3191 | 7.2657 | 8.3642 | 3.882 | 6.7731 | 13.0154 | 18.9334 | 22.4982 | 24.5611 | 25.4578 | 26.6021 | 26.8034 | 26.6131 | 25.7272 | 24.4836 | 21.7264 | 21.6259 | 20.5727 | 18.5442 | 22.2309 | 19.9197 | 16.0306

## Qc, Summer, S4
LoadID | 0 | 1 | 2 | 3 | 4 | 5 | 6 | 7 | 8 | 9 | 10 | 11 | 12 | 13 | 14 | 15 | 16 | 17 | 18 | 19 | 20 | 21 | 22 | 23
1 | -11.4394 | -14.8727 | -16.3926 | -14.9591 | -16.0341 | -16.4037 | -14.2169 | -2.2118 | 7.0998 | 10.3359 | 8.125 | 10.8227 | 9.6043 | 9.8934 | 5.1047 | 1.2905 | 2.8709 | 3.4871 | 2.1009 | -0.39191 | -1.53 | -1.0644 | -5.1047 | -6.9097
2 | -14.4776 | -14.4776 | -16.8076 | -19.1376 | -19.1376 | -19.1376 | -7.6308 | 1.5817 | 5.023 | 5.023 | 4.5929 | 6.4569 | 8.7511 | 9.0199 | 5.0589 | 3.9476 | -0.64075 | -0.64075 | -0.64075 | -0.64075 | -4.082 | -5.2291 | -14.6209 | -14.6209
3 | 11.6867 | 8.9542 | 8.4855 | 7.411 | 8.5315 | 3.9596 | 6.9086 | 13.2757 | 19.3121 | 22.9481 | 25.0523 | 25.9669 | 27.1342 | 27.3395 | 27.1454 | 26.2418 | 24.9732 | 22.1609 | 22.0584 | 20.9842 | 18.9151 | 22.6755 | 20.3181 | 16.3512

## Qc, Summer, S5
LoadID | 0 | 1 | 2 | 3 | 4 | 5 | 6 | 7 | 8 | 9 | 10 | 11 | 12 | 13 | 14 | 15 | 16 | 17 | 18 | 19 | 20 | 21 | 22 | 23
1 | -11.4394 | -14.8727 | -16.3926 | -14.9591 | -16.0341 | -16.4037 | -14.2169 | -2.2118 | 7.0998 | 10.3359 | 8.125 | 10.8227 | 9.6043 | 9.8934 | 5.1047 | 1.2905 | 2.8709 | 3.4871 | 2.1009 | -0.39191 | -1.53 | -1.0644 | -5.1047 | -6.9097
2 | -14.4776 | -14.4776 | -16.8076 | -19.1376 | -19.1376 | -19.1376 | -7.6308 | 1.5817 | 5.023 | 5.023 | 4.5929 | 6.4569 | 8.7511 | 9.0199 | 5.0589 | 3.9476 | -0.64075 | -0.64075 | -0.64075 | -0.64075 | -4.082 | -5.2291 | -14.6209 | -14.6209
3 | 11.6867 | 8.9542 | 8.4855 | 7.411 | 8.5315 | 3.9596 | 6.9086 | 13.2757 | 19.3121 | 22.9481 | 25.0523 | 25.9669 | 27.1342 | 27.3395 | 27.1454 | 26.2418 | 24.9732 | 22.1609 | 22.0584 | 20.9842 | 18.9151 | 22.6755 | 20.3181 | 16.3512

## Qc, Summer, S6
LoadID | 0 | 1 | 2 | 3 | 4 | 5 | 6 | 7 | 8 | 9 | 10 | 11 | 12 | 13 | 14 | 15 | 16 | 17 | 18 | 19 | 20 | 21 | 22 | 23
1 | -11.4394 | -14.8727 | -16.3926 | -14.9591 | -16.0341 | -16.4037 | -14.2169 | -2.2118 | 7.0998 | 10.3359 | 8.125 | 10.8227 | 9.6043 | 9.8934 | 5.1047 | 1.2905 | 2.8709 | 3.4871 | 2.1009 | -0.39191 | -1.53 | -1.0644 | -5.1047 | -6.9097
2 | -14.4776 | -14.4776 | -16.8076 | -19.1376 | -19.1376 | -19.1376 | -7.6308 | 1.5817 | 5.023 | 5.023 | 4.5929 | 6.4569 | 8.7511 | 9.0199 | 5.0589 | 3.9476 | -0.64075 | -0.64075 | -0.64075 | -0.64075 | -4.082 | -5.2291 | -14.6209 | -14.6209
3 | 11.6867 | 8.9542 | 8.4855 | 7.411 | 8.5315 | 3.9596 | 6.9086 | 13.2757 | 19.3121 | 22.9481 | 25.0523 | 25.9669 | 27.1342 | 27.3395 | 27.1454 | 26.2418 | 24.9732 | 22.1609 | 22.0584 | 20.9842 | 18.9151 | 22.6755 | 20.3181 | 16.3512

## Qc, Summer, S7
LoadID | 0 | 1 | 2 | 3 | 4 | 5 | 6 | 7 | 8 | 9 | 10 | 11 | 12 | 13 | 14 | 15 | 16 | 17 | 18 | 19 | 20 | 21 | 22 | 23
1 | -10.8787 | -14.1436 | -15.589 | -14.2258 | -15.2481 | -15.5996 | -13.52 | -2.1034 | 6.7518 | 9.8293 | 7.7267 | 10.2922 | 9.1335 | 9.4085 | 4.8544 | 1.2273 | 2.7302 | 3.3162 | 1.9979 | -0.3727 | -1.455 | -1.0123 | -4.8545 | -6.5709
2 | -13.7679 | -13.7679 | -15.9837 | -18.1995 | -18.1995 | -18.1995 | -7.2568 | 1.5042 | 4.7768 | 4.7768 | 4.3677 | 6.1404 | 8.3221 | 8.5778 | 4.8109 | 3.7541 | -0.60934 | -0.60934 | -0.60934 | -0.60934 | -3.8819 | -4.9728 | -13.9042 | -13.9042
3 | 11.1138 | 8.5153 | 8.0695 | 7.0477 | 8.1133 | 3.7655 | 6.57 | 12.6249 | 18.3654 | 21.8232 | 23.8243 | 24.6941 | 25.8041 | 25.9993 | 25.8147 | 24.9554 | 23.749 | 21.0746 | 20.9771 | 19.9556 | 17.9879 | 21.564 | 19.3221 | 15.5497

## Qc, Summer, S8
LoadID | 0 | 1 | 2 | 3 | 4 | 5 | 6 | 7 | 8 | 9 | 10 | 11 | 12 | 13 | 14 | 15 | 16 | 17 | 18 | 19 | 20 | 21 | 22 | 23
1 | -10.8787 | -14.1436 | -15.589 | -14.2258 | -15.2481 | -15.5996 | -13.52 | -2.1034 | 6.7518 | 9.8293 | 7.7267 | 10.2922 | 9.1335 | 9.4085 | 4.8544 | 1.2273 | 2.7302 | 3.3162 | 1.9979 | -0.3727 | -1.455 | -1.0123 | -4.8545 | -6.5709
2 | -13.7679 | -13.7679 | -15.9837 | -18.1995 | -18.1995 | -18.1995 | -7.2568 | 1.5042 | 4.7768 | 4.7768 | 4.3677 | 6.1404 | 8.3221 | 8.5778 | 4.8109 | 3.7541 | -0.60934 | -0.60934 | -0.60934 | -0.60934 | -3.8819 | -4.9728 | -13.9042 | -13.9042
3 | 11.1138 | 8.5153 | 8.0695 | 7.0477 | 8.1133 | 3.7655 | 6.57 | 12.6249 | 18.3654 | 21.8232 | 23.8243 | 24.6941 | 25.8041 | 25.9993 | 25.8147 | 24.9554 | 23.749 | 21.0746 | 20.9771 | 19.9556 | 17.9879 | 21.564 | 19.3221 | 15.5497

## Qc, Summer, S9
LoadID | 0 | 1 | 2 | 3 | 4 | 5 | 6 | 7 | 8 | 9 | 10 | 11 | 12 | 13 | 14 | 15 | 16 | 17 | 18 | 19 | 20 | 21 | 22 | 23
1 | -10.8787 | -14.1436 | -15.589 | -14.2258 | -15.2481 | -15.5996 | -13.52 | -2.1034 | 6.7518 | 9.8293 | 7.7267 | 10.2922 | 9.1335 | 9.4085 | 4.8544 | 1.2273 | 2.7302 | 3.3162 | 1.9979 | -0.3727 | -1.455 | -1.0123 | -4.8545 | -6.5709
2 | -13.7679 | -13.7679 | -15.9837 | -18.1995 | -18.1995 | -18.1995 | -7.2568 | 1.5042 | 4.7768 | 4.7768 | 4.3677 | 6.1404 | 8.3221 | 8.5778 | 4.8109 | 3.7541 | -0.60934 | -0.60934 | -0.60934 | -0.60934 | -3.8819 | -4.9728 | -13.9042 | -13.9042
3 | 11.1138 | 8.5153 | 8.0695 | 7.0477 | 8.1133 | 3.7655 | 6.57 | 12.6249 | 18.3654 | 21.8232 | 23.8243 | 24.6941 | 25.8041 | 25.9993 | 25.8147 | 24.9554 | 23.749 | 21.0746 | 20.9771 | 19.9556 | 17.9879 | 21.564 | 19.3221 | 15.5497

## UpFlex, Summer
LoadID | 0 | 1 | 2 | 3 | 4 | 5 | 6 | 7 | 8 | 9 | 10 | 11 | 12 | 13 | 14 | 15 | 16 | 17 | 18 | 19 | 20 | 21 | 22 | 23
1 | 2.2891 | 2.52 | 3.28 | 3.7604 | 4.4214 | 5.1682 | 4.607 | 6.5863 | 6.0422 | 6.8243 | 7.0135 | 6.5056 | 6.1371 | 5.6501 | 5.2044 | 4.6838 | 4.6351 | 3.6724 | 3.0385 | 3.6056 | 3.6737 | 4.1983 | 2.0385 | 1.9572
2 | 2.2891 | 2.52 | 3.28 | 3.7604 | 4.4214 | 5.1682 | 4.607 | 6.5863 | 6.0422 | 6.8243 | 7.0135 | 6.5056 | 6.1371 | 5.6501 | 5.2044 | 4.6838 | 4.6351 | 3.6724 | 3.0385 | 3.6056 | 3.6737 | 4.1983 | 2.0385 | 1.9572
3 | 2.2891 | 2.52 | 3.28 | 3.7604 | 4.4214 | 5.1682 | 4.607 | 6.5863 | 6.0422 | 6.8243 | 7.0135 | 6.5056 | 6.1371 | 5.6501 | 5.2044 | 4.6838 | 4.6351 | 3.6724 | 3.0385 | 3.6056 | 3.6737 | 4.1983 | 2.0385 | 1.9572

## DownFlex, Summer
LoadID | 0 | 1 | 2 | 3 | 4 | 5 | 6 | 7 | 8 | 9 | 10 | 11 | 12 | 13 | 14 | 15 | 16 | 17 | 18 | 19 | 20 | 21 | 22 | 23
1 | 6.3462 | 6.7161 | 7.092 | 7.4144 | 7.4985 | 7.8439 | 7.8038 | 7.3764 | 6.6833 | 9.8143 | 9.584 | 8.8252 | 8.6107 | 8.6461 | 8.2365 | 7.55 | 6.7854 | 6.542 | 4.1123 | 4.3977 | 4.8081 | 4.9228 | 5.1342 | 5.6672
2 | 6.3462 | 6.7161 | 7.092 | 7.4144 | 7.4985 | 7.8439 | 7.8038 | 7.3764 | 6.6833 | 9.8143 | 9.584 | 8.8252 | 8.6107 | 8.6461 | 8.2365 | 7.55 | 6.7854 | 6.542 | 4.1123 | 4.3977 | 4.8081 | 4.9228 | 5.1342 | 5.6672
3 | 6.3462 | 6.7161 | 7.092 | 7.4144 | 7.4985 | 7.8439 | 7.8038 | 7.3764 | 6.6833 | 9.8143 | 9.584 | 8.8252 | 8.6107 | 8.6461 | 8.2365 | 7.55 | 6.7854 | 6.542 | 4.1123 | 4.3977 | 4.8081 | 4.9228 | 5.1342 | 5.6672

## Pg, Summer, S1
GenID | 0 | 1 | 2 | 3 | 4 | 5 | 6 | 7 | 8 | 9 | 10 | 11 | 12 | 13 | 14 | 15 | 16 | 17 | 18 | 19 | 20 | 21 | 22 | 23
1 | 0 | 0 | 0 | 0 | 0 | 0 | 0 | 0 | 0 | 0 | 0 | 0 | 0 | 0 | 0 | 0 | 0 | 0 | 0 | 0 | 0 | 0 | 0 | 0
2 | 0 | 0 | 0 | 0 | 0 | 0 | 0 | 0 | 0 | 0 | 0 | 0 | 0 | 0 | 0 | 0 | 0 | 0 | 0 | 0 | 0 | 0 | 0 | 0
3 | 0 | 0 | 0 | 0 | 0 | 0 | 0 | 0 | 0 | 0 | 0 | 0 | 0 | 0 | 0 | 0 | 0 | 0 | 0 | 0 | 0 | 0 | 0 | 0
4 | 9.8234 | 8.8424 | 9.1122 | 8.9482 | 7.6742 | 7.2649 | 8.0086 | 7.2853 | 5.989 | 4.3292 | 4.4429 | 2.7544 | 2.2579 | 2.402 | 3.2074 | 4.0572 | 4.7882 | 6.5761 | 5.9815 | 5.3122 | 7.8979 | 8.5015 | 8.2609 | 12.0597
5 | 9.8234 | 8.8424 | 9.1122 | 8.9482 | 7.6742 | 7.2649 | 8.0086 | 7.2853 | 5.989 | 4.3292 | 4.4429 | 2.7544 | 2.2579 | 2.402 | 3.2074 | 4.0572 | 4.7882 | 6.5761 | 5.9815 | 5.3122 | 7.8979 | 8.5015 | 8.2609 | 12.0597
6 | 9.8234 | 8.8424 | 9.1122 | 8.9482 | 7.6742 | 7.2649 | 8.0086 | 7.2853 | 5.989 | 4.3292 | 4.4429 | 2.7544 | 2.2579 | 2.402 | 3.2074 | 4.0572 | 4.7882 | 6.5761 | 5.9815 | 5.3122 | 7.8979 | 8.5015 | 8.2609 | 12.0597
7 | 0 | 0 | 0 | 0 | 0 | 0 | 0 | 0 | 0 | 0 | 0 | 0 | 0 | 0 | 0 | 0 | 0 | 0 | 0 | 0 | 0 | 0 | 0 | 0
8 | 0 | 0 | 0 | 0 | 0 | 0 | 0 | 0 | 0 | 0 | 0 | 0 | 0 | 0 | 0 | 0 | 0 | 0 | 0 | 0 | 0 | 0 | 0 | 0
9 | 0 | 0 | 0 | 0 | 0 | 0 | 0 | 0 | 0 | 0 | 0 | 0 | 0 | 0 | 0 | 0 | 0 | 0 | 0 | 0 | 0 | 0 | 0 | 0

## Pg, Summer, S2
GenID | 0 | 1 | 2 | 3 | 4 | 5 | 6 | 7 | 8 | 9 | 10 | 11 | 12 | 13 | 14 | 15 | 16 | 17 | 18 | 19 | 20 | 21 | 22 | 23
1 | 0 | 0 | 0 | 0 | 0 | 0 | 0 | 0 | 0 | 0 | 0 | 0 | 0 | 0 | 0 | 0 | 0 | 0 | 0 | 0 | 0 | 0 | 0 | 0
2 | 0 | 0 | 0 | 0 | 0 | 0 | 0 | 0 | 0 | 0 | 0 | 0 | 0 | 0 | 0 | 0 | 0 | 0 | 0 | 0 | 0 | 0 | 0 | 0
3 | 0 | 0 | 0 | 0 | 0 | 0 | 0 | 0 | 0 | 0 | 0 | 0 | 0 | 0 | 0 | 0 | 0 | 0 | 0 | 0 | 0 | 0 | 0 | 0
4 | 12.9861 | 10.6581 | 9.6491 | 8.4619 | 7.5855 | 6.4793 | 6.0717 | 5.6478 | 5.3053 | 5.9227 | 5.5382 | 6.4001 | 7.0432 | 6.7699 | 7.7278 | 6.8104 | 6.4299 | 6.6193 | 6.3518 | 6.6645 | 6.2453 | 5.3041 | 5.9577 | 5.7006
5 | 12.9861 | 10.6581 | 9.6491 | 8.4619 | 7.5855 | 6.4793 | 6.0717 | 5.6478 | 5.3053 | 5.9227 | 5.5382 | 6.4001 | 7.0432 | 6.7699 | 7.7278 | 6.8104 | 6.4299 | 6.6193 | 6.3518 | 6.6645 | 6.2453 | 5.3041 | 5.9577 | 5.7006
6 | 12.9861 | 10.6581 | 9.6491 | 8.4619 | 7.5855 | 6.4793 | 6.0717 | 5.6478 | 5.3053 | 5.9227 | 5.5382 | 6.4001 | 7.0432 | 6.7699 | 7.7278 | 6.8104 | 6.4299 | 6.6193 | 6.3518 | 6.6645 | 6.2453 | 5.3041 | 5.9577 | 5.7006
7 | 0 | 0 | 0 | 0 | 0 | 0 | 0 | 0 | 0 | 0 | 0 | 0 | 0 | 0 | 0 | 0 | 0 | 0 | 0 | 0 | 0 | 0 | 0 | 0
8 | 0 | 0 | 0 | 0 | 0 | 0 | 0 | 0 | 0 | 0 | 0 | 0 | 0 | 0 | 0 | 0 | 0 | 0 | 0 | 0 | 0 | 0 | 0 | 0
9 | 0 | 0 | 0 | 0 | 0 | 0 | 0 | 0 | 0 | 0 | 0 | 0 | 0 | 0 | 0 | 0 | 0 | 0 | 0 | 0 | 0 | 0 | 0 | 0

## Pg, Summer, S3
GenID | 0 | 1 | 2 | 3 | 4 | 5 | 6 | 7 | 8 | 9 | 10 | 11 | 12 | 13 | 14 | 15 | 16 | 17 | 18 | 19 | 20 | 21 | 22 | 23
1 | 0 | 0 | 0 | 0 | 0 | 0 | 0 | 0 | 0 | 0 | 0 | 0 | 0 | 0 | 0 | 0 | 0 | 0 | 0 | 0 | 0 | 0 | 0 | 0
2 | 0 | 0 | 0 | 0 | 0 | 0 | 0 | 0 | 0 | 0 | 0 | 0 | 0 | 0 | 0 | 0 | 0 | 0 | 0 | 0 | 0 | 0 | 0 | 0
3 | 0 | 0 | 0 | 0 | 0 | 0 | 0 | 0 | 0 | 0 | 0 | 0 | 0 | 0 | 0 | 0 | 0 | 0 | 0 | 0 | 0 | 0 | 0 | 0
4 | 11.2171 | 10.4253 | 12.5724 | 12.7765 | 11.384 | 10.044 | 7.3221 | 6.2705 | 6.4817 | 6.0892 | 6.6593 | 6.9169 | 5.6863 | 6.0199 | 7.7197 | 10.0568 | 9.8457 | 10.5963 | 10.2999 | 11.6419 | 11.7884 | 11.3867 | 10.4725 | 10.1883
5 | 11.2171 | 10.4253 | 12.5724 | 12.7765 | 11.384 | 10.044 | 7.3221 | 6.2705 | 6.4817 | 6.0892 | 6.6593 | 6.9169 | 5.6863 | 6.0199 | 7.7197 | 10.0568 | 9.8457 | 10.5963 | 10.2999 | 11.6419 | 11.7884 | 11.3867 | 10.4725 | 10.1883
6 | 11.2171 | 10.4253 | 12.5724 | 12.7765 | 11.384 | 10.044 | 7.3221 | 6.2705 | 6.4817 | 6.0892 | 6.6593 | 6.9169 | 5.6863 | 6.0199 | 7.7197 | 10.0568 | 9.8457 | 10.5963 | 10.2999 | 11.6419 | 11.7884 | 11.3867 | 10.4725 | 10.1883
7 | 0 | 0 | 0 | 0 | 0 | 0 | 0 | 0 | 0 | 0 | 0 | 0 | 0 | 0 | 0 | 0 | 0 | 0 | 0 | 0 | 0 | 0 | 0 | 0
8 | 0 | 0 | 0 | 0 | 0 | 0 | 0 | 0 | 0 | 0 | 0 | 0 | 0 | 0 | 0 | 0 | 0 | 0 | 0 | 0 | 0 | 0 | 0 | 0
9 | 0 | 0 | 0 | 0 | 0 | 0 | 0 | 0 | 0 | 0 | 0 | 0 | 0 | 0 | 0 | 0 | 0 | 0 | 0 | 0 | 0 | 0 | 0 | 0

## Pg, Summer, S4
GenID | 0 | 1 | 2 | 3 | 4 | 5 | 6 | 7 | 8 | 9 | 10 | 11 | 12 | 13 | 14 | 15 | 16 | 17 | 18 | 19 | 20 | 21 | 22 | 23
1 | 0 | 0 | 0 | 0 | 0 | 0 | 0 | 0 | 0 | 0 | 0 | 0 | 0 | 0 | 0 | 0 | 0 | 0 | 0 | 0 | 0 | 0 | 0 | 0
2 | 0 | 0 | 0 | 0 | 0 | 0 | 0 | 0 | 0 | 0 | 0 | 0 | 0 | 0 | 0 | 0 | 0 | 0 | 0 | 0 | 0 | 0 | 0 | 0
3 | 0 | 0 | 0 | 0 | 0 | 0 | 0 | 0 | 0 | 0 | 0 | 0 | 0 | 0 | 0 | 0 | 0 | 0 | 0 | 0 | 0 | 0 | 0 | 0
4 | 9.8234 | 8.8424 | 9.1122 | 8.9482 | 7.6742 | 7.2649 | 8.0086 | 7.2853 | 5.989 | 4.3292 | 4.4429 | 2.7544 | 2.2579 | 2.402 | 3.2074 | 4.0572 | 4.7882 | 6.5761 | 5.9815 | 5.3122 | 7.8979 | 8.5015 | 8.2609 | 12.0597
5 | 9.8234 | 8.8424 | 9.1122 | 8.9482 | 7.6742 | 7.2649 | 8.0086 | 7.2853 | 5.989 | 4.3292 | 4.4429 | 2.7544 | 2.2579 | 2.402 | 3.2074 | 4.0572 | 4.7882 | 6.5761 | 5.9815 | 5.3122 | 7.8979 | 8.5015 | 8.2609 | 12.0597
6 | 9.8234 | 8.8424 | 9.1122 | 8.9482 | 7.6742 | 7.2649 | 8.0086 | 7.2853 | 5.989 | 4.3292 | 4.4429 | 2.7544 | 2.2579 | 2.402 | 3.2074 | 4.0572 | 4.7882 | 6.5761 | 5.9815 | 5.3122 | 7.8979 | 8.5015 | 8.2609 | 12.0597
7 | 0 | 0 | 0 | 0 | 0 | 0 | 0 | 0 | 0 | 0 | 0 | 0 | 0 | 0 | 0 | 0 | 0 | 0 | 0 | 0 | 0 | 0 | 0 | 0
8 | 0 | 0 | 0 | 0 | 0 | 0 | 0 | 0 | 0 | 0 | 0 | 0 | 0 | 0 | 0 | 0 | 0 | 0 | 0 | 0 | 0 | 0 | 0 | 0
9 | 0 | 0 | 0 | 0 | 0 | 0 | 0 | 0 | 0 | 0 | 0 | 0 | 0 | 0 | 0 | 0 | 0 | 0 | 0 | 0 | 0 | 0 | 0 | 0

## Pg, Summer, S5
GenID | 0 | 1 | 2 | 3 | 4 | 5 | 6 | 7 | 8 | 9 | 10 | 11 | 12 | 13 | 14 | 15 | 16 | 17 | 18 | 19 | 20 | 21 | 22 | 23
1 | 0 | 0 | 0 | 0 | 0 | 0 | 0 | 0 | 0 | 0 | 0 | 0 | 0 | 0 | 0 | 0 | 0 | 0 | 0 | 0 | 0 | 0 | 0 | 0
2 | 0 | 0 | 0 | 0 | 0 | 0 | 0 | 0 | 0 | 0 | 0 | 0 | 0 | 0 | 0 | 0 | 0 | 0 | 0 | 0 | 0 | 0 | 0 | 0
3 | 0 | 0 | 0 | 0 | 0 | 0 | 0 | 0 | 0 | 0 | 0 | 0 | 0 | 0 | 0 | 0 | 0 | 0 | 0 | 0 | 0 | 0 | 0 | 0
4 | 12.9861 | 10.6581 | 9.6491 | 8.4619 | 7.5855 | 6.4793 | 6.0717 | 5.6478 | 5.3053 | 5.9227 | 5.5382 | 6.4001 | 7.0432 | 6.7699 | 7.7278 | 6.8104 | 6.4299 | 6.6193 | 6.3518 | 6.6645 | 6.2453 | 5.3041 | 5.9577 | 5.7006
5 | 12.9861 | 10.6581 | 9.6491 | 8.4619 | 7.5855 | 6.4793 | 6.0717 | 5.6478 | 5.3053 | 5.9227 | 5.5382 | 6.4001 | 7.0432 | 6.7699 | 7.7278 | 6.8104 | 6.4299 | 6.6193 | 6.3518 | 6.6645 | 6.2453 | 5.3041 | 5.9577 | 5.7006
6 | 12.9861 | 10.6581 | 9.6491 | 8.4619 | 7.5855 | 6.4793 | 6.0717 | 5.6478 | 5.3053 | 5.9227 | 5.5382 | 6.4001 | 7.0432 | 6.7699 | 7.7278 | 6.8104 | 6.4299 | 6.6193 | 6.3518 | 6.6645 | 6.2453 | 5.3041 | 5.9577 | 5.7006
7 | 0 | 0 | 0 | 0 | 0 | 0 | 0 | 0 | 0 | 0 | 0 | 0 | 0 | 0 | 0 | 0 | 0 | 0 | 0 | 0 | 0 | 0 | 0 | 0
8 | 0 | 0 | 0 | 0 | 0 | 0 | 0 | 0 | 0 | 0 | 0 | 0 | 0 | 0 | 0 | 0 | 0 | 0 | 0 | 0 | 0 | 0 | 0 | 0
9 | 0 | 0 | 0 | 0 | 0 | 0 | 0 | 0 | 0 | 0 | 0 | 0 | 0 | 0 | 0 | 0 | 0 | 0 | 0 | 0 | 0 | 0 | 0 | 0

## Pg, Summer, S6
GenID | 0 | 1 | 2 | 3 | 4 | 5 | 6 | 7 | 8 | 9 | 10 | 11 | 12 | 13 | 14 | 15 | 16 | 17 | 18 | 19 | 20 | 21 | 22 | 23
1 | 0 | 0 | 0 | 0 | 0 | 0 | 0 | 0 | 0 | 0 | 0 | 0 | 0 | 0 | 0 | 0 | 0 | 0 | 0 | 0 | 0 | 0 | 0 | 0
2 | 0 | 0 | 0 | 0 | 0 | 0 | 0 | 0 | 0 | 0 | 0 | 0 | 0 | 0 | 0 | 0 | 0 | 0 | 0 | 0 | 0 | 0 | 0 | 0
3 | 0 | 0 | 0 | 0 | 0 | 0 | 0 | 0 | 0 | 0 | 0 | 0 | 0 | 0 | 0 | 0 | 0 | 0 | 0 | 0 | 0 | 0 | 0 | 0
4 | 11.2171 | 10.4253 | 12.5724 | 12.7765 | 11.384 | 10.044 | 7.3221 | 6.2705 | 6.4817 | 6.0892 | 6.6593 | 6.9169 | 5.6863 | 6.0199 | 7.7197 | 10.0568 | 9.8457 | 10.5963 | 10.2999 | 11.6419 | 11.7884 | 11.3867 | 10.4725 | 10.1883
5 | 11.2171 | 10.4253 | 12.5724 | 12.7765 | 11.384 | 10.044 | 7.3221 | 6.2705 | 6.4817 | 6.0892 | 6.6593 | 6.9169 | 5.6863 | 6.0199 | 7.7197 | 10.0568 | 9.8457 | 10.5963 | 10.2999 | 11.6419 | 11.7884 | 11.3867 | 10.4725 | 10.1883
6 | 11.2171 | 10.4253 | 12.5724 | 12.7765 | 11.384 | 10.044 | 7.3221 | 6.2705 | 6.4817 | 6.0892 | 6.6593 | 6.9169 | 5.6863 | 6.0199 | 7.7197 | 10.0568 | 9.8457 | 10.5963 | 10.2999 | 11.6419 | 11.7884 | 11.3867 | 10.4725 | 10.1883
7 | 0 | 0 | 0 | 0 | 0 | 0 | 0 | 0 | 0 | 0 | 0 | 0 | 0 | 0 | 0 | 0 | 0 | 0 | 0 | 0 | 0 | 0 | 0 | 0
8 | 0 | 0 | 0 | 0 | 0 | 0 | 0 | 0 | 0 | 0 | 0 | 0 | 0 | 0 | 0 | 0 | 0 | 0 | 0 | 0 | 0 | 0 | 0 | 0
9 | 0 | 0 | 0 | 0 | 0 | 0 | 0 | 0 | 0 | 0 | 0 | 0 | 0 | 0 | 0 | 0 | 0 | 0 | 0 | 0 | 0 | 0 | 0 | 0

## Pg, Summer, S7
GenID | 0 | 1 | 2 | 3 | 4 | 5 | 6 | 7 | 8 | 9 | 10 | 11 | 12 | 13 | 14 | 15 | 16 | 17 | 18 | 19 | 20 | 21 | 22 | 23
1 | 0 | 0 | 0 | 0 | 0 | 0 | 0 | 0 | 0 | 0 | 0 | 0 | 0 | 0 | 0 | 0 | 0 | 0 | 0 | 0 | 0 | 0 | 0 | 0
2 | 0 | 0 | 0 | 0 | 0 | 0 | 0 | 0 | 0 | 0 | 0 | 0 | 0 | 0 | 0 | 0 | 0 | 0 | 0 | 0 | 0 | 0 | 0 | 0
3 | 0 | 0 | 0 | 0 | 0 | 0 | 0 | 0 | 0 | 0 | 0 | 0 | 0 | 0 | 0 | 0 | 0 | 0 | 0 | 0 | 0 | 0 | 0 | 0
4 | 9.8234 | 8.8424 | 9.1122 | 8.9482 | 7.6742 | 7.2649 | 8.0086 | 7.2853 | 5.989 | 4.3292 | 4.4429 | 2.7544 | 2.2579 | 2.402 | 3.2074 | 4.0572 | 4.7882 | 6.5761 | 5.9815 | 5.3122 | 7.8979 | 8.5015 | 8.2609 | 12.0597
5 | 9.8234 | 8.8424 | 9.1122 | 8.9482 | 7.6742 | 7.2649 | 8.0086 | 7.2853 | 5.989 | 4.3292 | 4.4429 | 2.7544 | 2.2579 | 2.402 | 3.2074 | 4.0572 | 4.7882 | 6.5761 | 5.9815 | 5.3122 | 7.8979 | 8.5015 | 8.2609 | 12.0597
6 | 9.8234 | 8.8424 | 9.1122 | 8.9482 | 7.6742 | 7.2649 | 8.0086 | 7.2853 | 5.989 | 4.3292 | 4.4429 | 2.7544 | 2.2579 | 2.402 | 3.2074 | 4.0572 | 4.7882 | 6.5761 | 5.9815 | 5.3122 | 7.8979 | 8.5015 | 8.2609 | 12.0597
7 | 0 | 0 | 0 | 0 | 0 | 0 | 0 | 0 | 0 | 0 | 0 | 0 | 0 | 0 | 0 | 0 | 0 | 0 | 0 | 0 | 0 | 0 | 0 | 0
8 | 0 | 0 | 0 | 0 | 0 | 0 | 0 | 0 | 0 | 0 | 0 | 0 | 0 | 0 | 0 | 0 | 0 | 0 | 0 | 0 | 0 | 0 | 0 | 0
9 | 0 | 0 | 0 | 0 | 0 | 0 | 0 | 0 | 0 | 0 | 0 | 0 | 0 | 0 | 0 | 0 | 0 | 0 | 0 | 0 | 0 | 0 | 0 | 0

## Pg, Summer, S8
GenID | 0 | 1 | 2 | 3 | 4 | 5 | 6 | 7 | 8 | 9 | 10 | 11 | 12 | 13 | 14 | 15 | 16 | 17 | 18 | 19 | 20 | 21 | 22 | 23
1 | 0 | 0 | 0 | 0 | 0 | 0 | 0 | 0 | 0 | 0 | 0 | 0 | 0 | 0 | 0 | 0 | 0 | 0 | 0 | 0 | 0 | 0 | 0 | 0
2 | 0 | 0 | 0 | 0 | 0 | 0 | 0 | 0 | 0 | 0 | 0 | 0 | 0 | 0 | 0 | 0 | 0 | 0 | 0 | 0 | 0 | 0 | 0 | 0
3 | 0 | 0 | 0 | 0 | 0 | 0 | 0 | 0 | 0 | 0 | 0 | 0 | 0 | 0 | 0 | 0 | 0 | 0 | 0 | 0 | 0 | 0 | 0 | 0
4 | 12.9861 | 10.6581 | 9.6491 | 8.4619 | 7.5855 | 6.4793 | 6.0717 | 5.6478 | 5.3053 | 5.9227 | 5.5382 | 6.4001 | 7.0432 | 6.7699 | 7.7278 | 6.8104 | 6.4299 | 6.6193 | 6.3518 | 6.6645 | 6.2453 | 5.3041 | 5.9577 | 5.7006
5 | 12.9861 | 10.6581 | 9.6491 | 8.4619 | 7.5855 | 6.4793 | 6.0717 | 5.6478 | 5.3053 | 5.9227 | 5.5382 | 6.4001 | 7.0432 | 6.7699 | 7.7278 | 6.8104 | 6.4299 | 6.6193 | 6.3518 | 6.6645 | 6.2453 | 5.3041 | 5.9577 | 5.7006
6 | 12.9861 | 10.6581 | 9.6491 | 8.4619 | 7.5855 | 6.4793 | 6.0717 | 5.6478 | 5.3053 | 5.9227 | 5.5382 | 6.4001 | 7.0432 | 6.7699 | 7.7278 | 6.8104 | 6.4299 | 6.6193 | 6.3518 | 6.6645 | 6.2453 | 5.3041 | 5.9577 | 5.7006
7 | 0 | 0 | 0 | 0 | 0 | 0 | 0 | 0 | 0 | 0 | 0 | 0 | 0 | 0 | 0 | 0 | 0 | 0 | 0 | 0 | 0 | 0 | 0 | 0
8 | 0 | 0 | 0 | 0 | 0 | 0 | 0 | 0 | 0 | 0 | 0 | 0 | 0 | 0 | 0 | 0 | 0 | 0 | 0 | 0 | 0 | 0 | 0 | 0
9 | 0 | 0 | 0 | 0 | 0 | 0 | 0 | 0 | 0 | 0 | 0 | 0 | 0 | 0 | 0 | 0 | 0 | 0 | 0 | 0 | 0 | 0 | 0 | 0

## Pg, Summer, S9
GenID | 0 | 1 | 2 | 3 | 4 | 5 | 6 | 7 | 8 | 9 | 10 | 11 | 12 | 13 | 14 | 15 | 16 | 17 | 18 | 19 | 20 | 21 | 22 | 23
1 | 0 | 0 | 0 | 0 | 0 | 0 | 0 | 0 | 0 | 0 | 0 | 0 | 0 | 0 | 0 | 0 | 0 | 0 | 0 | 0 | 0 | 0 | 0 | 0
2 | 0 | 0 | 0 | 0 | 0 | 0 | 0 | 0 | 0 | 0 | 0 | 0 | 0 | 0 | 0 | 0 | 0 | 0 | 0 | 0 | 0 | 0 | 0 | 0
3 | 0 | 0 | 0 | 0 | 0 | 0 | 0 | 0 | 0 | 0 | 0 | 0 | 0 | 0 | 0 | 0 | 0 | 0 | 0 | 0 | 0 | 0 | 0 | 0
4 | 11.2171 | 10.4253 | 12.5724 | 12.7765 | 11.384 | 10.044 | 7.3221 | 6.2705 | 6.4817 | 6.0892 | 6.6593 | 6.9169 | 5.6863 | 6.0199 | 7.7197 | 10.0568 | 9.8457 | 10.5963 | 10.2999 | 11.6419 | 11.7884 | 11.3867 | 10.4725 | 10.1883
5 | 11.2171 | 10.4253 | 12.5724 | 12.7765 | 11.384 | 10.044 | 7.3221 | 6.2705 | 6.4817 | 6.0892 | 6.6593 | 6.9169 | 5.6863 | 6.0199 | 7.7197 | 10.0568 | 9.8457 | 10.5963 | 10.2999 | 11.6419 | 11.7884 | 11.3867 | 10.4725 | 10.1883
6 | 11.2171 | 10.4253 | 12.5724 | 12.7765 | 11.384 | 10.044 | 7.3221 | 6.2705 | 6.4817 | 6.0892 | 6.6593 | 6.9169 | 5.6863 | 6.0199 | 7.7197 | 10.0568 | 9.8457 | 10.5963 | 10.2999 | 11.6419 | 11.7884 | 11.3867 | 10.4725 | 10.1883
7 | 0 | 0 | 0 | 0 | 0 | 0 | 0 | 0 | 0 | 0 | 0 | 0 | 0 | 0 | 0 | 0 | 0 | 0 | 0 | 0 | 0 | 0 | 0 | 0
8 | 0 | 0 | 0 | 0 | 0 | 0 | 0 | 0 | 0 | 0 | 0 | 0 | 0 | 0 | 0 | 0 | 0 | 0 | 0 | 0 | 0 | 0 | 0 | 0
9 | 0 | 0 | 0 | 0 | 0 | 0 | 0 | 0 | 0 | 0 | 0 | 0 | 0 | 0 | 0 | 0 | 0 | 0 | 0 | 0 | 0 | 0 | 0 | 0

## Qg, Summer, S1
GenID | 0 | 1 | 2 | 3 | 4 | 5 | 6 | 7 | 8 | 9 | 10 | 11 | 12 | 13 | 14 | 15 | 16 | 17 | 18 | 19 | 20 | 21 | 22 | 23
1 | 0 | 0 | 0 | 0 | 0 | 0 | 0 | 0 | 0 | 0 | 0 | 0 | 0 | 0 | 0 | 0 | 0 | 0 | 0 | 0 | 0 | 0 | 0 | 0
2 | 0 | 0 | 0 | 0 | 0 | 0 | 0 | 0 | 0 | 0 | 0 | 0 | 0 | 0 | 0 | 0 | 0 | 0 | 0 | 0 | 0 | 0 | 0 | 0
3 | 0 | 0 | 0 | 0 | 0 | 0 | 0 | 0 | 0 | 0 | 0 | 0 | 0 | 0 | 0 | 0 | 0 | 0 | 0 | 0 | 0 | 0 | 0 | 0
4 | 0 | 0 | 0 | 0 | 0 | 0 | 0 | 0 | 0 | 0 | 0 | 0 | 0 | 0 | 0 | 0 | 0 | 0 | 0 | 0 | 0 | 0 | 0 | 0
5 | 0 | 0 | 0 | 0 | 0 | 0 | 0 | 0 | 0 | 0 | 0 | 0 | 0 | 0 | 0 | 0 | 0 | 0 | 0 | 0 | 0 | 0 | 0 | 0
6 | 0 | 0 | 0 | 0 | 0 | 0 | 0 | 0 | 0 | 0 | 0 | 0 | 0 | 0 | 0 | 0 | 0 | 0 | 0 | 0 | 0 | 0 | 0 | 0
7 | 0 | 0 | 0 | 0 | 0 | 0 | 0 | 0 | 0 | 0 | 0 | 0 | 0 | 0 | 0 | 0 | 0 | 0 | 0 | 0 | 0 | 0 | 0 | 0
8 | 0 | 0 | 0 | 0 | 0 | 0 | 0 | 0 | 0 | 0 | 0 | 0 | 0 | 0 | 0 | 0 | 0 | 0 | 0 | 0 | 0 | 0 | 0 | 0
9 | 0 | 0 | 0 | 0 | 0 | 0 | 0 | 0 | 0 | 0 | 0 | 0 | 0 | 0 | 0 | 0 | 0 | 0 | 0 | 0 | 0 | 0 | 0 | 0

## Qg, Summer, S2
GenID | 0 | 1 | 2 | 3 | 4 | 5 | 6 | 7 | 8 | 9 | 10 | 11 | 12 | 13 | 14 | 15 | 16 | 17 | 18 | 19 | 20 | 21 | 22 | 23
1 | 0 | 0 | 0 | 0 | 0 | 0 | 0 | 0 | 0 | 0 | 0 | 0 | 0 | 0 | 0 | 0 | 0 | 0 | 0 | 0 | 0 | 0 | 0 | 0
2 | 0 | 0 | 0 | 0 | 0 | 0 | 0 | 0 | 0 | 0 | 0 | 0 | 0 | 0 | 0 | 0 | 0 | 0 | 0 | 0 | 0 | 0 | 0 | 0
3 | 0 | 0 | 0 | 0 | 0 | 0 | 0 | 0 | 0 | 0 | 0 | 0 | 0 | 0 | 0 | 0 | 0 | 0 | 0 | 0 | 0 | 0 | 0 | 0
4 | 0 | 0 | 0 | 0 | 0 | 0 | 0 | 0 | 0 | 0 | 0 | 0 | 0 | 0 | 0 | 0 | 0 | 0 | 0 | 0 | 0 | 0 | 0 | 0
5 | 0 | 0 | 0 | 0 | 0 | 0 | 0 | 0 | 0 | 0 | 0 | 0 | 0 | 0 | 0 | 0 | 0 | 0 | 0 | 0 | 0 | 0 | 0 | 0
6 | 0 | 0 | 0 | 0 | 0 | 0 | 0 | 0 | 0 | 0 | 0 | 0 | 0 | 0 | 0 | 0 | 0 | 0 | 0 | 0 | 0 | 0 | 0 | 0
7 | 0 | 0 | 0 | 0 | 0 | 0 | 0 | 0 | 0 | 0 | 0 | 0 | 0 | 0 | 0 | 0 | 0 | 0 | 0 | 0 | 0 | 0 | 0 | 0
8 | 0 | 0 | 0 | 0 | 0 | 0 | 0 | 0 | 0 | 0 | 0 | 0 | 0 | 0 | 0 | 0 | 0 | 0 | 0 | 0 | 0 | 0 | 0 | 0
9 | 0 | 0 | 0 | 0 | 0 | 0 | 0 | 0 | 0 | 0 | 0 | 0 | 0 | 0 | 0 | 0 | 0 | 0 | 0 | 0 | 0 | 0 | 0 | 0

## Qg, Summer, S3
GenID | 0 | 1 | 2 | 3 | 4 | 5 | 6 | 7 | 8 | 9 | 10 | 11 | 12 | 13 | 14 | 15 | 16 | 17 | 18 | 19 | 20 | 21 | 22 | 23
1 | 0 | 0 | 0 | 0 | 0 | 0 | 0 | 0 | 0 | 0 | 0 | 0 | 0 | 0 | 0 | 0 | 0 | 0 | 0 | 0 | 0 | 0 | 0 | 0
2 | 0 | 0 | 0 | 0 | 0 | 0 | 0 | 0 | 0 | 0 | 0 | 0 | 0 | 0 | 0 | 0 | 0 | 0 | 0 | 0 | 0 | 0 | 0 | 0
3 | 0 | 0 | 0 | 0 | 0 | 0 | 0 | 0 | 0 | 0 | 0 | 0 | 0 | 0 | 0 | 0 | 0 | 0 | 0 | 0 | 0 | 0 | 0 | 0
4 | 0 | 0 | 0 | 0 | 0 | 0 | 0 | 0 | 0 | 0 | 0 | 0 | 0 | 0 | 0 | 0 | 0 | 0 | 0 | 0 | 0 | 0 | 0 | 0
5 | 0 | 0 | 0 | 0 | 0 | 0 | 0 | 0 | 0 | 0 | 0 | 0 | 0 | 0 | 0 | 0 | 0 | 0 | 0 | 0 | 0 | 0 | 0 | 0
6 | 0 | 0 | 0 | 0 | 0 | 0 | 0 | 0 | 0 | 0 | 0 | 0 | 0 | 0 | 0 | 0 | 0 | 0 | 0 | 0 | 0 | 0 | 0 | 0
7 | 0 | 0 | 0 | 0 | 0 | 0 | 0 | 0 | 0 | 0 | 0 | 0 | 0 | 0 | 0 | 0 | 0 | 0 | 0 | 0 | 0 | 0 | 0 | 0
8 | 0 | 0 | 0 | 0 | 0 | 0 | 0 | 0 | 0 | 0 | 0 | 0 | 0 | 0 | 0 | 0 | 0 | 0 | 0 | 0 | 0 | 0 | 0 | 0
9 | 0 | 0 | 0 | 0 | 0 | 0 | 0 | 0 | 0 | 0 | 0 | 0 | 0 | 0 | 0 | 0 | 0 | 0 | 0 | 0 | 0 | 0 | 0 | 0

## Qg, Summer, S4
GenID | 0 | 1 | 2 | 3 | 4 | 5 | 6 | 7 | 8 | 9 | 10 | 11 | 12 | 13 | 14 | 15 | 16 | 17 | 18 | 19 | 20 | 21 | 22 | 23
1 | 0 | 0 | 0 | 0 | 0 | 0 | 0 | 0 | 0 | 0 | 0 | 0 | 0 | 0 | 0 | 0 | 0 | 0 | 0 | 0 | 0 | 0 | 0 | 0
2 | 0 | 0 | 0 | 0 | 0 | 0 | 0 | 0 | 0 | 0 | 0 | 0 | 0 | 0 | 0 | 0 | 0 | 0 | 0 | 0 | 0 | 0 | 0 | 0
3 | 0 | 0 | 0 | 0 | 0 | 0 | 0 | 0 | 0 | 0 | 0 | 0 | 0 | 0 | 0 | 0 | 0 | 0 | 0 | 0 | 0 | 0 | 0 | 0
4 | 0 | 0 | 0 | 0 | 0 | 0 | 0 | 0 | 0 | 0 | 0 | 0 | 0 | 0 | 0 | 0 | 0 | 0 | 0 | 0 | 0 | 0 | 0 | 0
5 | 0 | 0 | 0 | 0 | 0 | 0 | 0 | 0 | 0 | 0 | 0 | 0 | 0 | 0 | 0 | 0 | 0 | 0 | 0 | 0 | 0 | 0 | 0 | 0
6 | 0 | 0 | 0 | 0 | 0 | 0 | 0 | 0 | 0 | 0 | 0 | 0 | 0 | 0 | 0 | 0 | 0 | 0 | 0 | 0 | 0 | 0 | 0 | 0
7 | 0 | 0 | 0 | 0 | 0 | 0 | 0 | 0 | 0 | 0 | 0 | 0 | 0 | 0 | 0 | 0 | 0 | 0 | 0 | 0 | 0 | 0 | 0 | 0
8 | 0 | 0 | 0 | 0 | 0 | 0 | 0 | 0 | 0 | 0 | 0 | 0 | 0 | 0 | 0 | 0 | 0 | 0 | 0 | 0 | 0 | 0 | 0 | 0
9 | 0 | 0 | 0 | 0 | 0 | 0 | 0 | 0 | 0 | 0 | 0 | 0 | 0 | 0 | 0 | 0 | 0 | 0 | 0 | 0 | 0 | 0 | 0 | 0

## Qg, Summer, S5
GenID | 0 | 1 | 2 | 3 | 4 | 5 | 6 | 7 | 8 | 9 | 10 | 11 | 12 | 13 | 14 | 15 | 16 | 17 | 18 | 19 | 20 | 21 | 22 | 23
1 | 0 | 0 | 0 | 0 | 0 | 0 | 0 | 0 | 0 | 0 | 0 | 0 | 0 | 0 | 0 | 0 | 0 | 0 | 0 | 0 | 0 | 0 | 0 | 0
2 | 0 | 0 | 0 | 0 | 0 | 0 | 0 | 0 | 0 | 0 | 0 | 0 | 0 | 0 | 0 | 0 | 0 | 0 | 0 | 0 | 0 | 0 | 0 | 0
3 | 0 | 0 | 0 | 0 | 0 | 0 | 0 | 0 | 0 | 0 | 0 | 0 | 0 | 0 | 0 | 0 | 0 | 0 | 0 | 0 | 0 | 0 | 0 | 0
4 | 0 | 0 | 0 | 0 | 0 | 0 | 0 | 0 | 0 | 0 | 0 | 0 | 0 | 0 | 0 | 0 | 0 | 0 | 0 | 0 | 0 | 0 | 0 | 0
5 | 0 | 0 | 0 | 0 | 0 | 0 | 0 | 0 | 0 | 0 | 0 | 0 | 0 | 0 | 0 | 0 | 0 | 0 | 0 | 0 | 0 | 0 | 0 | 0
6 | 0 | 0 | 0 | 0 | 0 | 0 | 0 | 0 | 0 | 0 | 0 | 0 | 0 | 0 | 0 | 0 | 0 | 0 | 0 | 0 | 0 | 0 | 0 | 0
7 | 0 | 0 | 0 | 0 | 0 | 0 | 0 | 0 | 0 | 0 | 0 | 0 | 0 | 0 | 0 | 0 | 0 | 0 | 0 | 0 | 0 | 0 | 0 | 0
8 | 0 | 0 | 0 | 0 | 0 | 0 | 0 | 0 | 0 | 0 | 0 | 0 | 0 | 0 | 0 | 0 | 0 | 0 | 0 | 0 | 0 | 0 | 0 | 0
9 | 0 | 0 | 0 | 0 | 0 | 0 | 0 | 0 | 0 | 0 | 0 | 0 | 0 | 0 | 0 | 0 | 0 | 0 | 0 | 0 | 0 | 0 | 0 | 0

## Qg, Summer, S6
GenID | 0 | 1 | 2 | 3 | 4 | 5 | 6 | 7 | 8 | 9 | 10 | 11 | 12 | 13 | 14 | 15 | 16 | 17 | 18 | 19 | 20 | 21 | 22 | 23
1 | 0 | 0 | 0 | 0 | 0 | 0 | 0 | 0 | 0 | 0 | 0 | 0 | 0 | 0 | 0 | 0 | 0 | 0 | 0 | 0 | 0 | 0 | 0 | 0
2 | 0 | 0 | 0 | 0 | 0 | 0 | 0 | 0 | 0 | 0 | 0 | 0 | 0 | 0 | 0 | 0 | 0 | 0 | 0 | 0 | 0 | 0 | 0 | 0
3 | 0 | 0 | 0 | 0 | 0 | 0 | 0 | 0 | 0 | 0 | 0 | 0 | 0 | 0 | 0 | 0 | 0 | 0 | 0 | 0 | 0 | 0 | 0 | 0
4 | 0 | 0 | 0 | 0 | 0 | 0 | 0 | 0 | 0 | 0 | 0 | 0 | 0 | 0 | 0 | 0 | 0 | 0 | 0 | 0 | 0 | 0 | 0 | 0
5 | 0 | 0 | 0 | 0 | 0 | 0 | 0 | 0 | 0 | 0 | 0 | 0 | 0 | 0 | 0 | 0 | 0 | 0 | 0 | 0 | 0 | 0 | 0 | 0
6 | 0 | 0 | 0 | 0 | 0 | 0 | 0 | 0 | 0 | 0 | 0 | 0 | 0 | 0 | 0 | 0 | 0 | 0 | 0 | 0 | 0 | 0 | 0 | 0
7 | 0 | 0 | 0 | 0 | 0 | 0 | 0 | 0 | 0 | 0 | 0 | 0 | 0 | 0 | 0 | 0 | 0 | 0 | 0 | 0 | 0 | 0 | 0 | 0
8 | 0 | 0 | 0 | 0 | 0 | 0 | 0 | 0 | 0 | 0 | 0 | 0 | 0 | 0 | 0 | 0 | 0 | 0 | 0 | 0 | 0 | 0 | 0 | 0
9 | 0 | 0 | 0 | 0 | 0 | 0 | 0 | 0 | 0 | 0 | 0 | 0 | 0 | 0 | 0 | 0 | 0 | 0 | 0 | 0 | 0 | 0 | 0 | 0

## Qg, Summer, S7
GenID | 0 | 1 | 2 | 3 | 4 | 5 | 6 | 7 | 8 | 9 | 10 | 11 | 12 | 13 | 14 | 15 | 16 | 17 | 18 | 19 | 20 | 21 | 22 | 23
1 | 0 | 0 | 0 | 0 | 0 | 0 | 0 | 0 | 0 | 0 | 0 | 0 | 0 | 0 | 0 | 0 | 0 | 0 | 0 | 0 | 0 | 0 | 0 | 0
2 | 0 | 0 | 0 | 0 | 0 | 0 | 0 | 0 | 0 | 0 | 0 | 0 | 0 | 0 | 0 | 0 | 0 | 0 | 0 | 0 | 0 | 0 | 0 | 0
3 | 0 | 0 | 0 | 0 | 0 | 0 | 0 | 0 | 0 | 0 | 0 | 0 | 0 | 0 | 0 | 0 | 0 | 0 | 0 | 0 | 0 | 0 | 0 | 0
4 | 0 | 0 | 0 | 0 | 0 | 0 | 0 | 0 | 0 | 0 | 0 | 0 | 0 | 0 | 0 | 0 | 0 | 0 | 0 | 0 | 0 | 0 | 0 | 0
5 | 0 | 0 | 0 | 0 | 0 | 0 | 0 | 0 | 0 | 0 | 0 | 0 | 0 | 0 | 0 | 0 | 0 | 0 | 0 | 0 | 0 | 0 | 0 | 0
6 | 0 | 0 | 0 | 0 | 0 | 0 | 0 | 0 | 0 | 0 | 0 | 0 | 0 | 0 | 0 | 0 | 0 | 0 | 0 | 0 | 0 | 0 | 0 | 0
7 | 0 | 0 | 0 | 0 | 0 | 0 | 0 | 0 | 0 | 0 | 0 | 0 | 0 | 0 | 0 | 0 | 0 | 0 | 0 | 0 | 0 | 0 | 0 | 0
8 | 0 | 0 | 0 | 0 | 0 | 0 | 0 | 0 | 0 | 0 | 0 | 0 | 0 | 0 | 0 | 0 | 0 | 0 | 0 | 0 | 0 | 0 | 0 | 0
9 | 0 | 0 | 0 | 0 | 0 | 0 | 0 | 0 | 0 | 0 | 0 | 0 | 0 | 0 | 0 | 0 | 0 | 0 | 0 | 0 | 0 | 0 | 0 | 0

## Qg, Summer, S8
GenID | 0 | 1 | 2 | 3 | 4 | 5 | 6 | 7 | 8 | 9 | 10 | 11 | 12 | 13 | 14 | 15 | 16 | 17 | 18 | 19 | 20 | 21 | 22 | 23
1 | 0 | 0 | 0 | 0 | 0 | 0 | 0 | 0 | 0 | 0 | 0 | 0 | 0 | 0 | 0 | 0 | 0 | 0 | 0 | 0 | 0 | 0 | 0 | 0
2 | 0 | 0 | 0 | 0 | 0 | 0 | 0 | 0 | 0 | 0 | 0 | 0 | 0 | 0 | 0 | 0 | 0 | 0 | 0 | 0 | 0 | 0 | 0 | 0
3 | 0 | 0 | 0 | 0 | 0 | 0 | 0 | 0 | 0 | 0 | 0 | 0 | 0 | 0 | 0 | 0 | 0 | 0 | 0 | 0 | 0 | 0 | 0 | 0
4 | 0 | 0 | 0 | 0 | 0 | 0 | 0 | 0 | 0 | 0 | 0 | 0 | 0 | 0 | 0 | 0 | 0 | 0 | 0 | 0 | 0 | 0 | 0 | 0
5 | 0 | 0 | 0 | 0 | 0 | 0 | 0 | 0 | 0 | 0 | 0 | 0 | 0 | 0 | 0 | 0 | 0 | 0 | 0 | 0 | 0 | 0 | 0 | 0
6 | 0 | 0 | 0 | 0 | 0 | 0 | 0 | 0 | 0 | 0 | 0 | 0 | 0 | 0 | 0 | 0 | 0 | 0 | 0 | 0 | 0 | 0 | 0 | 0
7 | 0 | 0 | 0 | 0 | 0 | 0 | 0 | 0 | 0 | 0 | 0 | 0 | 0 | 0 | 0 | 0 | 0 | 0 | 0 | 0 | 0 | 0 | 0 | 0
8 | 0 | 0 | 0 | 0 | 0 | 0 | 0 | 0 | 0 | 0 | 0 | 0 | 0 | 0 | 0 | 0 | 0 | 0 | 0 | 0 | 0 | 0 | 0 | 0
9 | 0 | 0 | 0 | 0 | 0 | 0 | 0 | 0 | 0 | 0 | 0 | 0 | 0 | 0 | 0 | 0 | 0 | 0 | 0 | 0 | 0 | 0 | 0 | 0

## Qg, Summer, S9
GenID | 0 | 1 | 2 | 3 | 4 | 5 | 6 | 7 | 8 | 9 | 10 | 11 | 12 | 13 | 14 | 15 | 16 | 17 | 18 | 19 | 20 | 21 | 22 | 23
1 | 0 | 0 | 0 | 0 | 0 | 0 | 0 | 0 | 0 | 0 | 0 | 0 | 0 | 0 | 0 | 0 | 0 | 0 | 0 | 0 | 0 | 0 | 0 | 0
2 | 0 | 0 | 0 | 0 | 0 | 0 | 0 | 0 | 0 | 0 | 0 | 0 | 0 | 0 | 0 | 0 | 0 | 0 | 0 | 0 | 0 | 0 | 0 | 0
3 | 0 | 0 | 0 | 0 | 0 | 0 | 0 | 0 | 0 | 0 | 0 | 0 | 0 | 0 | 0 | 0 | 0 | 0 | 0 | 0 | 0 | 0 | 0 | 0
4 | 0 | 0 | 0 | 0 | 0 | 0 | 0 | 0 | 0 | 0 | 0 | 0 | 0 | 0 | 0 | 0 | 0 | 0 | 0 | 0 | 0 | 0 | 0 | 0
5 | 0 | 0 | 0 | 0 | 0 | 0 | 0 | 0 | 0 | 0 | 0 | 0 | 0 | 0 | 0 | 0 | 0 | 0 | 0 | 0 | 0 | 0 | 0 | 0
6 | 0 | 0 | 0 | 0 | 0 | 0 | 0 | 0 | 0 | 0 | 0 | 0 | 0 | 0 | 0 | 0 | 0 | 0 | 0 | 0 | 0 | 0 | 0 | 0
7 | 0 | 0 | 0 | 0 | 0 | 0 | 0 | 0 | 0 | 0 | 0 | 0 | 0 | 0 | 0 | 0 | 0 | 0 | 0 | 0 | 0 | 0 | 0 | 0
8 | 0 | 0 | 0 | 0 | 0 | 0 | 0 | 0 | 0 | 0 | 0 | 0 | 0 | 0 | 0 | 0 | 0 | 0 | 0 | 0 | 0 | 0 | 0 | 0
9 | 0 | 0 | 0 | 0 | 0 | 0 | 0 | 0 | 0 | 0 | 0 | 0 | 0 | 0 | 0 | 0 | 0 | 0 | 0 | 0 | 0 | 0 | 0 | 0

## GenStatus, Summer
GenID | 0 | 1 | 2 | 3 | 4 | 5 | 6 | 7 | 8 | 9 | 10 | 11 | 12 | 13 | 14 | 15 | 16 | 17 | 18 | 19 | 20 | 21 | 22 | 23
1 | 1 | 1 | 1 | 1 | 1 | 1 | 1 | 1 | 1 | 1 | 1 | 1 | 1 | 1 | 1 | 1 | 1 | 1 | 1 | 1 | 1 | 1 | 1 | 1
2 | 1 | 1 | 1 | 1 | 1 | 1 | 1 | 1 | 1 | 1 | 1 | 1 | 1 | 1 | 1 | 1 | 1 | 1 | 1 | 1 | 1 | 1 | 1 | 1
3 | 1 | 1 | 1 | 1 | 1 | 1 | 1 | 1 | 1 | 1 | 1 | 1 | 1 | 1 | 1 | 1 | 1 | 1 | 1 | 1 | 1 | 1 | 1 | 1
4 | 1 | 1 | 1 | 1 | 1 | 1 | 1 | 1 | 1 | 1 | 1 | 1 | 1 | 1 | 1 | 1 | 1 | 1 | 1 | 1 | 1 | 1 | 1 | 1
5 | 1 | 1 | 1 | 1 | 1 | 1 | 1 | 1 | 1 | 1 | 1 | 1 | 1 | 1 | 1 | 1 | 1 | 1 | 1 | 1 | 1 | 1 | 1 | 1
6 | 1 | 1 | 1 | 1 | 1 | 1 | 1 | 1 | 1 | 1 | 1 | 1 | 1 | 1 | 1 | 1 | 1 | 1 | 1 | 1 | 1 | 1 | 1 | 1
7 | 1 | 1 | 1 | 1 | 1 | 1 | 1 | 1 | 1 | 1 | 1 | 1 | 1 | 1 | 1 | 1 | 1 | 1 | 1 | 1 | 1 | 1 | 1 | 1
8 | 1 | 1 | 1 | 1 | 1 | 1 | 1 | 1 | 1 | 1 | 1 | 1 | 1 | 1 | 1 | 1 | 1 | 1 | 1 | 1 | 1 | 1 | 1 | 1
9 | 1 | 1 | 1 | 1 | 1 | 1 | 1 | 1 | 1 | 1 | 1 | 1 | 1 | 1 | 1 | 1 | 1 | 1 | 1 | 1 | 1 | 1 | 1 | 1