## Main
numScenarios | 1 | 100% | 100% | 100% | 100% | 100% | 100% | 100% | 100% | 100%
Year | 2028
Load Scale Factor | 100%
Load Growth (cumul.) | 108.3%
Flex. Load Growth | 121.8%
RES Installed, [MW] | 75
ESS Installed, [MWh] | 0

## RES installed
GenID | NodeID | Pinst, [MW]
4 | 4 | 25
5 | 6 | 25
6 | 8 | 25
7 | N/A | 0
8 | N/A | 0
9 | N/A | 0

## ES installed
ESS ID | Node ID | Pinst, [MW]
1 | N/A | 0
2 | N/A | 0
3 | N/A | 0

## FL Ratio
LoadID | Ratio, [%]
1 | 33.33%
2 | 33.33%
3 | 33.33%

## FL Characterization
Time | 0 | 1 | 2 | 3 | 4 | 5 | 6 | 7 | 8 | 9 | 10 | 11 | 12 | 13 | 14 | 15 | 16 | 17 | 18 | 19 | 20 | 21 | 22 | 23
FL, [MW] | 5.9902 | 6.19 | 5.5428 | 5.2538 | 4.3044 | 3.6533 | 4.4676 | 0.77588 | 0.68231 | 0.9947 | 0.58581 | 0.73202 | 1.1663 | 2.1488 | 2.2925 | 2.2545 | 1.2647 | 2.5762 | 1.5118 | 1.0629 | 1.6141 | 0.99763 | 4.5534 | 5.4891
Minimum FL, [MW] | -13.5243 | -14.462 | -16.2652 | -17.5455 | -18.7537 | -20.4667 | -19.529 | -21.9066 | -19.8689 | -29.1842 | -28.8851 | -26.4054 | -25.3118 | -24.4381 | -23.0347 | -20.9617 | -19.6004 | -17.5404 | -11.1334 | -12.46 | -13.1707 | -14.1401 | -11.2342 | -11.9374
Maximum FL, [MW] | 13.0291 | 13.9389 | 15.6287 | 16.8169 | 17.9 | 19.5456 | 18.6343 | 21.0286 | 19.2619 | 21.9793 | 22.1524 | 20.7368 | 20.0379 | 19.5228 | 18.2959 | 16.6574 | 15.5176 | 13.8689 | 10.8552 | 12.1501 | 12.9109 | 13.9075 | 10.8219 | 11.5076

## Pc, Winter, S1
LoadID | 0 | 1 | 2 | 3 | 4 | 5 | 6 | 7 | 8 | 9 | 10 | 11 | 12 | 13 | 14 | 15 | 16 | 17 | 18 | 19 | 20 | 21 | 22 | 23
1 | 31.0138 | 28.9281 | 27.4102 | 27.2163 | 27.5446 | 30.2774 | 36.1284 | 43.4875 | 47.3461 | 47.9365 | 46.6428 | 46.8832 | 46.8447 | 46.0798 | 43.4537 | 42.2087 | 43.9583 | 48.7286 | 48.5519 | 47.5467 | 46.729 | 43.7977 | 38.3148 | 34.7613
2 | 32.6618 | 30.5589 | 27.6348 | 29.4868 | 29.0736 | 30.0312 | 44.3699 | 48.0173 | 52.5877 | 52.7194 | 49.6813 | 54.3868 | 51.4501 | 48.5164 | 47.1134 | 44.0606 | 43.7583 | 46.7381 | 46.3833 | 46.9246 | 45.8508 | 41.2787 | 36.1488 | 35.3414
3 | 46.5692 | 41.2811 | 38.7693 | 38.2345 | 39.6219 | 42.4485 | 51.2414 | 55.8783 | 59.0958 | 61.2026 | 61.6233 | 61.0313 | 60.8311 | 59.9122 | 58.0758 | 57.0254 | 58.7044 | 66.8431 | 67.7829 | 68.0329 | 66.204 | 62.9968 | 58.6585 | 52.3367

## Pc, Winter, S2
LoadID | 0 | 1 | 2 | 3 | 4 | 5 | 6 | 7 | 8 | 9 | 10 | 11 | 12 | 13 | 14 | 15 | 16 | 17 | 18 | 19 | 20 | 21 | 22 | 23
1 | 31.0138 | 28.9281 | 27.4102 | 27.2163 | 27.5446 | 30.2774 | 36.1284 | 43.4875 | 47.3461 | 47.9365 | 46.6428 | 46.8832 | 46.8447 | 46.0798 | 43.4537 | 42.2087 | 43.9583 | 48.7286 | 48.5519 | 47.5467 | 46.729 | 43.7977 | 38.3148 | 34.7613
2 | 32.6618 | 30.5589 | 27.6348 | 29.4868 | 29.0736 | 30.0312 | 44.3699 | 48.0173 | 52.5877 | 52.7194 | 49.6813 | 54.3868 | 51.4501 | 48.5164 | 47.1134 | 44.0606 | 43.7583 | 46.7381 | 46.3833 | 46.9246 | 45.8508 | 41.2787 | 36.1488 | 35.3414
3 | 46.5692 | 41.2811 | 38.7693 | 38.2345 | 39.6219 | 42.4485 | 51.2414 | 55.8783 | 59.0958 | 61.2026 | 61.6233 | 61.0313 | 60.8311 | 59.9122 | 58.0758 | 57.0254 | 58.7044 | 66.8431 | 67.7829 | 68.0329 | 66.204 | 62.9968 | 58.6585 | 52.3367

## Pc, Winter, S3
LoadID | 0 | 1 | 2 | 3 | 4 | 5 | 6 | 7 | 8 | 9 | 10 | 11 | 12 | 13 | 14 | 15 | 16 | 17 | 18 | 19 | 20 | 21 | 22 | 23
1 | 31.0138 | 28.9281 | 27.4102 | 27.2163 | 27.5446 | 30.2774 | 36.1284 | 43.4875 | 47.3461 | 47.9365 | 46.6428 | 46.8832 | 46.8447 | 46.0798 | 43.4537 | 42.2087 | 43.9583 | 48.7286 | 48.5519 | 47.5467 | 46.729 | 43.7977 | 38.3148 | 34.7613
2 | 32.6618 | 30.5589 | 27.6348 | 29.4868 | 29.0736 | 30.0312 | 44.3699 | 48.0173 | 52.5877 | 52.7194 | 49.6813 | 54.3868 | 51.4501 | 48.5164 | 47.1134 | 44.0606 | 43.7583 | 46.7381 | 46.3833 | 46.9246 | 45.8508 | 41.2787 | 36.1488 | 35.3414
3 | 46.5692 | 41.2811 | 38.7693 | 38.2345 | 39.6219 | 42.4485 | 51.2414 | 55.8783 | 59.0958 | 61.2026 | 61.6233 | 61.0313 | 60.8311 | 59.9122 | 58.0758 | 57.0254 | 58.7044 | 66.8431 | 67.7829 | 68.0329 | 66.204 | 62.9968 | 58.6585 | 52.3367

## Pc, Winter, S4
LoadID | 0 | 1 | 2 | 3 | 4 | 5 | 6 | 7 | 8 | 9 | 10 | 11 | 12 | 13 | 14 | 15 | 16 | 17 | 18 | 19 | 20 | 21 | 22 | 23
1 | 31.6341 | 29.5066 | 27.9584 | 27.7606 | 28.0955 | 30.883 | 36.8509 | 44.3573 | 48.293 | 48.8952 | 47.5757 | 47.8209 | 47.7816 | 47.0014 | 44.3228 | 43.0529 | 44.8374 | 49.7031 | 49.5229 | 48.4976 | 47.6636 | 44.6736 | 39.0811 | 35.4565
2 | 33.2751 | 31.1288 | 28.1505 | 30.0415 | 29.6264 | 30.6074 | 45.2275 | 48.9725 | 53.6349 | 53.7672 | 50.671 | 55.4697 | 52.4713 | 49.4724 | 48.0403 | 44.9268 | 44.625 | 47.6557 | 47.3009 | 47.856 | 46.7571 | 42.0976 | 36.8415 | 36.0117
3 | 47.4606 | 42.0654 | 39.5077 | 38.9641 | 40.3857 | 43.2731 | 52.2364 | 56.9907 | 60.2732 | 62.42 | 62.8518 | 62.247 | 62.04 | 61.0961 | 59.222 | 58.1509 | 59.87 | 68.1628 | 69.1285 | 69.3864 | 67.5174 | 64.2501 | 59.8013 | 53.3469

## Pc, Winter, S5
LoadID | 0 | 1 | 2 | 3 | 4 | 5 | 6 | 7 | 8 | 9 | 10 | 11 | 12 | 13 | 14 | 15 | 16 | 17 | 18 | 19 | 20 | 21 | 22 | 23
1 | 31.6341 | 29.5066 | 27.9584 | 27.7606 | 28.0955 | 30.883 | 36.8509 | 44.3573 | 48.293 | 48.8952 | 47.5757 | 47.8209 | 47.7816 | 47.0014 | 44.3228 | 43.0529 | 44.8374 | 49.7031 | 49.5229 | 48.4976 | 47.6636 | 44.6736 | 39.0811 | 35.4565
2 | 33.2751 | 31.1288 | 28.1505 | 30.0415 | 29.6264 | 30.6074 | 45.2275 | 48.9725 | 53.6349 | 53.7672 | 50.671 | 55.4697 | 52.4713 | 49.4724 | 48.0403 | 44.9268 | 44.625 | 47.6557 | 47.3009 | 47.856 | 46.7571 | 42.0976 | 36.8415 | 36.0117
3 | 47.4606 | 42.0654 | 39.5077 | 38.9641 | 40.3857 | 43.2731 | 52.2364 | 56.9907 | 60.2732 | 62.42 | 62.8518 | 62.247 | 62.04 | 61.0961 | 59.222 | 58.1509 | 59.87 | 68.1628 | 69.1285 | 69.3864 | 67.5174 | 64.2501 | 59.8013 | 53.3469

## Pc, Winter, S6
LoadID | 0 | 1 | 2 | 3 | 4 | 5 | 6 | 7 | 8 | 9 | 10 | 11 | 12 | 13 | 14 | 15 | 16 | 17 | 18 | 19 | 20 | 21 | 22 | 23
1 | 31.6341 | 29.5066 | 27.9584 | 27.7606 | 28.0955 | 30.883 | 36.8509 | 44.3573 | 48.293 | 48.8952 | 47.5757 | 47.8209 | 47.7816 | 47.0014 | 44.3228 | 43.0529 | 44.8374 | 49.7031 | 49.5229 | 48.4976 | 47.6636 | 44.6736 | 39.0811 | 35.4565
2 | 33.2751 | 31.1288 | 28.1505 | 30.0415 | 29.6264 | 30.6074 | 45.2275 | 48.9725 | 53.6349 | 53.7672 | 50.671 | 55.4697 | 52.4713 | 49.4724 | 48.0403 | 44.9268 | 44.625 | 47.6557 | 47.3009 | 47.856 | 46.7571 | 42.0976 | 36.8415 | 36.0117
3 | 47.4606 | 42.0654 | 39.5077 | 38.9641 | 40.3857 | 43.2731 | 52.2364 | 56.9907 | 60.2732 | 62.42 | 62.8518 | 62.247 | 62.04 | 61.0961 | 59.222 | 58.1509 | 59.87 | 68.1628 | 69.1285 | 69.3864 | 67.5174 | 64.2501 | 59.8013 | 53.3469

## Pc, Winter, S7
LoadID | 0 | 1 | 2 | 3 | 4 | 5 | 6 | 7 | 8 | 9 | 10 | 11 | 12 | 13 | 14 | 15 | 16 | 17 | 18 | 19 | 20 | 21 | 22 | 23
1 | 30.0834 | 28.0602 | 26.5879 | 26.3998 | 26.7182 | 29.3691 | 35.0445 | 42.1829 | 45.9257 | 46.4984 | 45.2436 | 45.4767 | 45.4394 | 44.6974 | 42.1501 | 40.9425 | 42.6395 | 47.2667 | 47.0954 | 46.1203 | 45.3272 | 42.4837 | 37.1654 | 33.7184
2 | 31.7419 | 29.7041 | 26.8611 | 28.6548 | 28.2445 | 29.1668 | 43.0835 | 46.5845 | 51.0169 | 51.1478 | 48.1967 | 52.7626 | 49.9182 | 47.0824 | 45.7229 | 42.7613 | 42.4582 | 45.3617 | 45.0069 | 45.5275 | 44.4914 | 40.0503 | 35.1099 | 34.3361
3 | 45.232 | 40.1045 | 37.6616 | 37.14 | 38.4763 | 41.2116 | 49.7488 | 54.2097 | 57.3298 | 59.3765 | 59.7804 | 59.2077 | 59.0178 | 58.1363 | 56.3564 | 55.3372 | 56.9559 | 64.8636 | 65.7645 | 66.0025 | 64.2341 | 61.1169 | 56.9442 | 50.8215

## Pc, Winter, S8
LoadID | 0 | 1 | 2 | 3 | 4 | 5 | 6 | 7 | 8 | 9 | 10 | 11 | 12 | 13 | 14 | 15 | 16 | 17 | 18 | 19 | 20 | 21 | 22 | 23
1 | 30.0834 | 28.0602 | 26.5879 | 26.3998 | 26.7182 | 29.3691 | 35.0445 | 42.1829 | 45.9257 | 46.4984 | 45.2436 | 45.4767 | 45.4394 | 44.6974 | 42.1501 | 40.9425 | 42.6395 | 47.2667 | 47.0954 | 46.1203 | 45.3272 | 42.4837 | 37.1654 | 33.7184
2 | 31.7419 | 29.7041 | 26.8611 | 28.6548 | 28.2445 | 29.1668 | 43.0835 | 46.5845 | 51.0169 | 51.1478 | 48.1967 | 52.7626 | 49.9182 | 47.0824 | 45.7229 | 42.7613 | 42.4582 | 45.3617 | 45.0069 | 45.5275 | 44.4914 | 40.0503 | 35.1099 | 34.3361
3 | 45.232 | 40.1045 | 37.6616 | 37.14 | 38.4763 | 41.2116 | 49.7488 | 54.2097 | 57.3298 | 59.3765 | 59.7804 | 59.2077 | 59.0178 | 58.1363 | 56.3564 | 55.3372 | 56.9559 | 64.8636 | 65.7645 | 66.0025 | 64.2341 | 61.1169 | 56.9442 | 50.8215

## Pc, Winter, S9
LoadID | 0 | 1 | 2 | 3 | 4 | 5 | 6 | 7 | 8 | 9 | 10 | 11 | 12 | 13 | 14 | 15 | 16 | 17 | 18 | 19 | 20 | 21 | 22 | 23
1 | 30.0834 | 28.0602 | 26.5879 | 26.3998 | 26.7182 | 29.3691 | 35.0445 | 42.1829 | 45.9257 | 46.4984 | 45.2436 | 45.4767 | 45.4394 | 44.6974 | 42.1501 | 40.9425 | 42.6395 | 47.2667 | 47.0954 | 46.1203 | 45.3272 | 42.4837 | 37.1654 | 33.7184
2 | 31.7419 | 29.7041 | 26.8611 | 28.6548 | 28.2445 | 29.1668 | 43.0835 | 46.5845 | 51.0169 | 51.1478 | 48.1967 | 52.7626 | 49.9182 | 47.0824 | 45.7229 | 42.7613 | 42.4582 | 45.3617 | 45.0069 | 45.5275 | 44.4914 | 40.0503 | 35.1099 | 34.3361
3 | 45.232 | 40.1045 | 37.6616 | 37.14 | 38.4763 | 41.2116 | 49.7488 | 54.2097 | 57.3298 | 59.3765 | 59.7804 | 59.2077 | 59.0178 | 58.1363 | 56.3564 | 55.3372 | 56.9559 | 64.8636 | 65.7645 | 66.0025 | 64.2341 | 61.1169 | 56.9442 | 50.8215

## Qc, Winter, S1
LoadID | 0 | 1 | 2 | 3 | 4 | 5 | 6 | 7 | 8 | 9 | 10 | 11 | 12 | 13 | 14 | 15 | 16 | 17 | 18 | 19 | 20 | 21 | 22 | 23
1 | -13.503 | -14.6759 | -15.808 | -15.6929 | -16.2429 | -14.4592 | -10.7676 | -4.4321 | -1.3052 | -0.20418 | -1.833 | -1.3476 | -1.8653 | -1.8816 | -4.7568 | -6.8506 | -6.0923 | -2.0796 | -3.0251 | -3.8027 | -5.9734 | -7.7539 | -10.4029 | -11.7093
2 | 15.2981 | 18.95 | 18.95 | 18.95 | 18.95 | 15.3543 | 6.9643 | 0.89658 | -5.2461 | -5.2461 | -0.4518 | -5.4708 | -5.4708 | -4.2348 | -0.52671 | 3.1813 | 4.4174 | 4.4174 | 4.4174 | 4.4174 | 4.4174 | 9.2116 | 14.0808 | 14.0808
3 | 10.3805 | 8.0072 | 6.8546 | 6.7077 | 7.6237 | 9.4659 | 14.6864 | 17.9292 | 20.7147 | 22.8107 | 23.0032 | 22.5907 | 22.687 | 22.4554 | 20.2574 | 19.2464 | 19.8623 | 27.0714 | 27.0321 | 26.2072 | 24.2576 | 21.573 | 17.5955 | 13.4991

## Qc, Winter, S2
LoadID | 0 | 1 | 2 | 3 | 4 | 5 | 6 | 7 | 8 | 9 | 10 | 11 | 12 | 13 | 14 | 15 | 16 | 17 | 18 | 19 | 20 | 21 | 22 | 23
1 | -13.503 | -14.6759 | -15.808 | -15.6929 | -16.2429 | -14.4592 | -10.7676 | -4.4321 | -1.3052 | -0.20418 | -1.833 | -1.3476 | -1.8653 | -1.8816 | -4.7568 | -6.8506 | -6.0923 | -2.0796 | -3.0251 | -3.8027 | -5.9734 | -7.7539 | -10.4029 | -11.7093
2 | 15.2981 | 18.95 | 18.95 | 18.95 | 18.95 | 15.3543 | 6.9643 | 0.89658 | -5.2461 | -5.2461 | -0.4518 | -5.4708 | -5.4708 | -4.2348 | -0.52671 | 3.1813 | 4.4174 | 4.4174 | 4.4174 | 4.4174 | 4.4174 | 9.2116 | 14.0808 | 14.0808
3 | 10.3805 | 8.0072 | 6.8546 | 6.7077 | 7.6237 | 9.4659 | 14.6864 | 17.9292 | 20.7147 | 22.8107 | 23.0032 | 22.5907 | 22.687 | 22.4554 | 20.2574 | 19.2464 | 19.8623 | 27.0714 | 27.0321 | 26.2072 | 24.2576 | 21.573 | 17.5955 | 13.4991

## Qc, Winter, S3
LoadID | 0 | 1 | 2 | 3 | 4 | 5 | 6 | 7 | 8 | 9 | 10 | 11 | 12 | 13 | 14 | 15 | 16 | 17 | 18 | 19 | 20 | 21 | 22 | 23
1 | -13.503 | -14.6759 | -15.808 | -15.6929 | -16.2429 | -14.4592 | -10.7676 | -4.4321 | -1.3052 | -0.20418 | -1.833 | -1.3476 | -1.8653 | -1.8816 | -4.7568 | -6.8506 | -6.0923 | -2.0796 | -3.0251 | -3.8027 | -5.9734 | -7.7539 | -10.4029 | -11.7093
2 | 15.2981 | 18.95 | 18.95 | 18.95 | 18.95 | 15.3543 | 6.9643 | 0.89658 | -5.2461 | -5.2461 | -0.4518 | -5.4708 | -5.4708 | -4.2348 | -0.52671 | 3.1813 | 4.4174 | 4.4174 | 4.4174 | 4.4174 | 4.4174 | 9.2116 | 14.0808 | 14.0808
3 | 10.3805 | 8.0072 | 6.8546 | 6.7077 | 7.6237 | 9.4659 | 14.6864 | 17.9292 | 20.7147 | 22.8107 | 23.0032 | 22.5907 | 22.687 | 22.4554 | 20.2574 | 19.2464 | 19.8623 | 27.0714 | 27.0321 | 26.2072 | 24.2576 | 21.573 | 17.5955 | 13.4991

## Qc, Winter, S4
LoadID | 0 | 1 | 2 | 3 | 4 | 5 | 6 | 7 | 8 | 9 | 10 | 11 | 12 | 13 | 14 | 15 | 16 | 17 | 18 | 19 | 20 | 21 | 22 | 23
1 | -13.7731 | -14.9694 | -16.1241 | -16.0067 | -16.5677 | -14.7484 | -10.9829 | -4.5208 | -1.3313 | -0.20827 | -1.8697 | -1.3746 | -1.9026 | -1.9193 | -4.852 | -6.9876 | -6.2142 | -2.1212 | -3.0856 | -3.8788 | -6.0929 | -7.909 | -10.611 | -11.9435
2 | 15.6041 | 19.329 | 19.329 | 19.329 | 19.329 | 15.6614 | 7.1036 | 0.91452 | -5.351 | -5.351 | -0.46083 | -5.5802 | -5.5802 | -4.3195 | -0.53724 | 3.245 | 4.5057 | 4.5057 | 4.5057 | 4.5057 | 4.5057 | 9.3959 | 14.3624 | 14.3624
3 | 10.5881 | 8.1674 | 6.9917 | 6.8418 | 7.7762 | 9.6552 | 14.9801 | 18.2878 | 21.129 | 23.2669 | 23.4633 | 23.0426 | 23.1407 | 22.9046 | 20.6626 | 19.6313 | 20.2595 | 27.6128 | 27.5728 | 26.7314 | 24.7427 | 22.0045 | 17.9474 | 13.7691

## Qc, Winter, S5
LoadID | 0 | 1 | 2 | 3 | 4 | 5 | 6 | 7 | 8 | 9 | 10 | 11 | 12 | 13 | 14 | 15 | 16 | 17 | 18 | 19 | 20 | 21 | 22 | 23
1 | -13.7731 | -14.9694 | -16.1241 | -16.0067 | -16.5677 | -14.7484 | -10.9829 | -4.5208 | -1.3313 | -0.20827 | -1.8697 | -1.3746 | -1.9026 | -1.9193 | -4.852 | -6.9876 | -6.2142 | -2.1212 | -3.0856 | -3.8788 | -6.0929 | -7.909 | -10.611 | -11.9435
2 | 15.6041 | 19.329 | 19.329 | 19.329 | 19.329 | 15.6614 | 7.1036 | 0.91452 | -5.351 | -5.351 | -0.46083 | -5.5802 | -5.5802 | -4.3195 | -0.53724 | 3.245 | 4.5057 | 4.5057 | 4.5057 | 4.5057 | 4.5057 | 9.3959 | 14.3624 | 14.3624
3 | 10.5881 | 8.1674 | 6.9917 | 6.8418 | 7.7762 | 9.6552 | 14.9801 | 18.2878 | 21.129 | 23.2669 | 23.4633 | 23.0426 | 23.1407 | 22.9046 | 20.6626 | 19.6313 | 20.2595 | 27.6128 | 27.5728 | 26.7314 | 24.7427 | 22.0045 | 17.9474 | 13.7691

## Qc, Winter, S6
LoadID | 0 | 1 | 2 | 3 | 4 | 5 | 6 | 7 | 8 | 9 | 10 | 11 | 12 | 13 | 14 | 15 | 16 | 17 | 18 | 19 | 20 | 21 | 22 | 23
1 | -13.7731 | -14.9694 | -16.1241 | -16.0067 | -16.5677 | -14.7484 | -10.9829 | -4.5208 | -1.3313 | -0.20827 | -1.8697 | -1.3746 | -1.9026 | -1.9193 | -4.852 | -6.9876 | -6.2142 | -2.1212 | -3.0856 | -3.8788 | -6.0929 | -7.909 | -10.611 | -11.9435
2 | 15.6041 | 19.329 | 19.329 | 19.329 | 19.329 | 15.6614 | 7.1036 | 0.91452 | -5.351 | -5.351 | -0.46083 | -5.5802 | -5.5802 | -4.3195 | -0.53724 | 3.245 | 4.5057 | 4.5057 | 4.5057 | 4.5057 | 4.5057 | 9.3959 | 14.3624 | 14.3624
3 | 10.5881 | 8.1674 | 6.9917 | 6.8418 | 7.7762 | 9.6552 | 14.9801 | 18.2878 | 21.129 | 23.2669 | 23.4633 | 23.0426 | 23.1407 | 22.9046 | 20.6626 | 19.6313 | 20.2595 | 27.6128 | 27.5728 | 26.7314 | 24.7427 | 22.0045 | 17.9474 | 13.7691

## Qc, Winter, S7
LoadID | 0 | 1 | 2 | 3 | 4 | 5 | 6 | 7 | 8 | 9 | 10 | 11 | 12 | 13 | 14 | 15 | 16 | 17 | 18 | 19 | 20 | 21 | 22 | 23
1 | -13.0979 | -14.2356 | -15.3337 | -15.2221 | -15.7556 | -14.0254 | -10.4445 | -4.2992 | -1.2661 | -0.19806 | -1.778 | -1.3072 | -1.8093 | -1.8252 | -4.6141 | -6.6451 | -5.9096 | -2.0173 | -2.9344 | -3.6887 | -5.7942 | -7.5213 | -10.0908 | -11.3581
2 | 14.8392 | 18.3815 | 18.3815 | 18.3815 | 18.3815 | 14.8937 | 6.7554 | 0.86969 | -5.0887 | -5.0887 | -0.43824 | -5.3067 | -5.3067 | -4.1077 | -0.51091 | 3.0859 | 4.2848 | 4.2848 | 4.2848 | 4.2848 | 4.2848 | 8.9353 | 13.6584 | 13.6584
3 | 10.0691 | 7.767 | 6.649 | 6.5065 | 7.395 | 9.1819 | 14.2458 | 17.3914 | 20.0933 | 22.1264 | 22.3131 | 21.913 | 22.0063 | 21.7818 | 19.6497 | 18.669 | 19.2664 | 26.2593 | 26.2212 | 25.421 | 23.5298 | 20.9259 | 17.0676 | 13.0941

## Qc, Winter, S8
LoadID | 0 | 1 | 2 | 3 | 4 | 5 | 6 | 7 | 8 | 9 | 10 | 11 | 12 | 13 | 14 | 15 | 16 | 17 | 18 | 19 | 20 | 21 | 22 | 23
1 | -13.0979 | -14.2356 | -15.3337 | -15.2221 | -15.7556 | -14.0254 | -10.4445 | -4.2992 | -1.2661 | -0.19806 | -1.778 | -1.3072 | -1.8093 | -1.8252 | -4.6141 | -6.6451 | -5.9096 | -2.0173 | -2.9344 | -3.6887 | -5.7942 | -7.5213 | -10.0908 | -11.3581
2 | 14.8392 | 18.3815 | 18.3815 | 18.3815 | 18.3815 | 14.8937 | 6.7554 | 0.86969 | -5.0887 | -5.0887 | -0.43824 | -5.3067 | -5.3067 | -4.1077 | -0.51091 | 3.0859 | 4.2848 | 4.2848 | 4.2848 | 4.2848 | 4.2848 | 8.9353 | 13.6584 | 13.6584
3 | 10.0691 | 7.767 | 6.649 | 6.5065 | 7.395 | 9.1819 | 14.2458 | 17.3914 | 20.0933 | 22.1264 | 22.3131 | 21.913 | 22.0063 | 21.7818 | 19.6497 | 18.669 | 19.2664 | 26.2593 | 26.2212 | 25.421 | 23.5298 | 20.9259 | 17.0676 | 13.0941

## Qc, Winter, S9
LoadID | 0 | 1 | 2 | 3 | 4 | 5 | 6 | 7 | 8 | 9 | 10 | 11 | 12 | 13 | 14 | 15 | 16 | 17 | 18 | 19 | 20 | 21 | 22 | 23
1 | -13.0979 | -14.2356 | -15.3337 | -15.2221 | -15.7556 | -14.0254 | -10.4445 | -4.2992 | -1.2661 | -0.19806 | -1.778 | -1.3072 | -1.8093 | -1.8252 | -4.6141 | -6.6451 | -5.9096 | -2.0173 | -2.9344 | -3.6887 | -5.7942 | -7.5213 | -10.0908 | -11.3581
2 | 14.8392 | 18.3815 | 18.3815 | 18.3815 | 18.3815 | 14.8937 | 6.7554 | 0.86969 | -5.0887 | -5.0887 | -0.43824 | -5.3067 | -5.3067 | -4.1077 | -0.51091 | 3.0859 | 4.2848 | 4.2848 | 4.2848 | 4.2848 | 4.2848 | 8.9353 | 13.6584 | 13.6584
3 | 10.0691 | 7.767 | 6.649 | 6.5065 | 7.395 | 9.1819 | 14.2458 | 17.3914 | 20.0933 | 22.1264 | 22.3131 | 21.913 | 22.0063 | 21.7818 | 19.6497 | 18.669 | 19.2664 | 26.2593 | 26.2212 | 25.421 | 23.5298 | 20.9259 | 17.0676 | 13.0941

## UpFlex, Winter
LoadID | 0 | 1 | 2 | 3 | 4 | 5 | 6 | 7 | 8 | 9 | 10 | 11 | 12 | 13 | 14 | 15 | 16 | 17 | 18 | 19 | 20 | 21 | 22 | 23
1 | 2.3463 | 2.583 | 3.362 | 3.8544 | 4.5319 | 5.2975 | 4.7222 | 6.7509 | 6.1932 | 6.9949 | 7.1889 | 6.6683 | 6.2905 | 5.7913 | 5.3345 | 4.8009 | 4.751 | 3.7642 | 3.1145 | 3.6957 | 3.7656 | 4.3033 | 2.0895 | 2.0061
2 | 2.3463 | 2.583 | 3.362 | 3.8544 | 4.5319 | 5.2975 | 4.7222 | 6.7509 | 6.1932 | 6.9949 | 7.1889 | 6.6683 | 6.2905 | 5.7913 | 5.3345 | 4.8009 | 4.751 | 3.7642 | 3.1145 | 3.6957 | 3.7656 | 4.3033 | 2.0895 | 2.0061
3 | 2.3463 | 2.583 | 3.362 | 3.8544 | 4.5319 | 5.2975 | 4.7222 | 6.7509 | 6.1932 | 6.9949 | 7.1889 | 6.6683 | 6.2905 | 5.7913 | 5.3345 | 4.8009 | 4.751 | 3.7642 | 3.1145 | 3.6957 | 3.7656 | 4.3033 | 2.0895 | 2.0061

## DownFlex, Winter
LoadID | 0 | 1 | 2 | 3 | 4 | 5 | 6 | 7 | 8 | 9 | 10 | 11 | 12 | 13 | 14 | 15 | 16 | 17 | 18 | 19 | 20 | 21 | 22 | 23
1 | 6.5048 | 6.884 | 7.2693 | 7.5997 | 7.686 | 8.04 | 7.9989 | 7.5608 | 6.8504 | 10.0596 | 9.8236 | 9.0458 | 8.826 | 8.8623 | 8.4424 | 7.7387 | 6.955 | 6.7055 | 4.2151 | 4.5076 | 4.9283 | 5.0459 | 5.2625 | 5.8089
2 | 6.5048 | 6.884 | 7.2693 | 7.5997 | 7.686 | 8.04 | 7.9989 | 7.5608 | 6.8504 | 10.0596 | 9.8236 | 9.0458 | 8.826 | 8.8623 | 8.4424 | 7.7387 | 6.955 | 6.7055 | 4.2151 | 4.5076 | 4.9283 | 5.0459 | 5.2625 | 5.8089
3 | 6.5048 | 6.884 | 7.2693 | 7.5997 | 7.686 | 8.04 | 7.9989 | 7.5608 | 6.8504 | 10.0596 | 9.8236 | 9.0458 | 8.826 | 8.8623 | 8.4424 | 7.7387 | 6.955 | 6.7055 | 4.2151 | 4.5076 | 4.9283 | 5.0459 | 5.2625 | 5.8089

## Pg, Winter, S1
GenID | 0 | 1 | 2 | 3 | 4 | 5 | 6 | 7 | 8 | 9 | 10 | 11 | 12 | 13 | 14 | 15 | 16 | 17 | 18 | 19 | 20 | 21 | 22 | 23
1 | 0 | 0 | 0 | 0 | 0 | 0 | 0 | 0 | 0 | 0 | 0 | 0 | 0 | 0 | 0 | 0 | 0 | 0 | 0 | 0 | 0 | 0 | 0 | 0
2 | 0 | 0 | 0 | 0 | 0 | 0 | 0 | 0 | 0 | 0 | 0 | 0 | 0 | 0 | 0 | 0 | 0 | 0 | 0 | 0 | 0 | 0 | 0 | 0
3 | 0 | 0 | 0 | 0 | 0 | 0 | 0 | 0 | 0 | 0 | 0 | 0 | 0 | 0 | 0 | 0 | 0 | 0 | 0 | 0 | 0 | 0 | 0 | 0
4 | 12.7576 | 11.7899 | 12.4825 | 12.4281 | 10.2322 | 10.3785 | 10.4008 | 9.3401 | 8.4352 | 6.0974 | 5.624 | 3.7731 | 3.1359 | 3.0026 | 4.1655 | 5.635 | 6.3002 | 8.6527 | 7.8704 | 7.482 | 9.8723 | 11.8077 | 11.1634 | 15.868
5 | 12.7576 | 11.7899 | 12.4825 | 12.4281 | 10.2322 | 10.3785 | 10.4008 | 9.3401 | 8.4352 | 6.0974 | 5.624 | 3.7731 | 3.1359 | 3.0026 | 4.1655 | 5.635 | 6.3002 | 8.6527 | 7.8704 | 7.482 | 9.8723 | 11.8077 | 11.1634 | 15.868
6 | 12.7576 | 11.7899 | 12.4825 | 12.4281 | 10.2322 | 10.3785 | 10.4008 | 9.3401 | 8.4352 | 6.0974 | 5.624 | 3.7731 | 3.1359 | 3.0026 | 4.1655 | 5.635 | 6.3002 | 8.6527 | 7.8704 | 7.482 | 9.8723 | 11.8077 | 11.1634 | 15.868
7 | 0 | 0 | 0 | 0 | 0 | 0 | 0 | 0 | 0 | 0 | 0 | 0 | 0 | 0 | 0 | 0 | 0 | 0 | 0 | 0 | 0 | 0 | 0 | 0
8 | 0 | 0 | 0 | 0 | 0 | 0 | 0 | 0 | 0 | 0 | 0 | 0 | 0 | 0 | 0 | 0 | 0 | 0 | 0 | 0 | 0 | 0 | 0 | 0
9 | 0 | 0 | 0 | 0 | 0 | 0 | 0 | 0 | 0 | 0 | 0 | 0 | 0 | 0 | 0 | 0 | 0 | 0 | 0 | 0 | 0 | 0 | 0 | 0

## Pg, Winter, S2
GenID | 0 | 1 | 2 | 3 | 4 | 5 | 6 | 7 | 8 | 9 | 10 | 11 | 12 | 13 | 14 | 15 | 16 | 17 | 18 | 19 | 20 | 21 | 22 | 23
1 | 0 | 0 | 0 | 0 | 0 | 0 | 0 | 0 | 0 | 0 | 0 | 0 | 0 | 0 | 0 | 0 | 0 | 0 | 0 | 0 | 0 | 0 | 0 | 0
2 | 0 | 0 | 0 | 0 | 0 | 0 | 0 | 0 | 0 | 0 | 0 | 0 | 0 | 0 | 0 | 0 | 0 | 0 | 0 | 0 | 0 | 0 | 0 | 0
3 | 0 | 0 | 0 | 0 | 0 | 0 | 0 | 0 | 0 | 0 | 0 | 0 | 0 | 0 | 0 | 0 | 0 | 0 | 0 | 0 | 0 | 0 | 0 | 0
4 | 17.3149 | 15.2258 | 12.5313 | 10.8486 | 10.114 | 8.0992 | 7.8854 | 7.1491 | 7.3685 | 7.7931 | 7.8003 | 9.143 | 9.147 | 9.2739 | 10.443 | 8.6208 | 8.9304 | 9.4562 | 8.2491 | 8.5442 | 8.0068 | 7.2659 | 7.4471 | 8.1437
5 | 17.3149 | 15.2258 | 12.5313 | 10.8486 | 10.114 | 8.0992 | 7.8854 | 7.1491 | 7.3685 | 7.7931 | 7.8003 | 9.143 | 9.147 | 9.2739 | 10.443 | 8.6208 | 8.9304 | 9.4562 | 8.2491 | 8.5442 | 8.0068 | 7.2659 | 7.4471 | 8.1437
6 | 17.3149 | 15.2258 | 12.5313 | 10.8486 | 10.114 | 8.0992 | 7.8854 | 7.1491 | 7.3685 | 7.7931 | 7.8003 | 9.143 | 9.147 | 9.2739 | 10.443 | 8.6208 | 8.9304 | 9.4562 | 8.2491 | 8.5442 | 8.0068 | 7.2659 | 7.4471 | 8.1437
7 | 0 | 0 | 0 | 0 | 0 | 0 | 0 | 0 | 0 | 0 | 0 | 0 | 0 | 0 | 0 | 0 | 0 | 0 | 0 | 0 | 0 | 0 | 0 | 0
8 | 0 | 0 | 0 | 0 | 0 | 0 | 0 | 0 | 0 | 0 | 0 | 0 | 0 | 0 | 0 | 0 | 0 | 0 | 0 | 0 | 0 | 0 | 0 | 0
9 | 0 | 0 | 0 | 0 | 0 | 0 | 0 | 0 | 0 | 0 | 0 | 0 | 0 | 0 | 0 | 0 | 0 | 0 | 0 | 0 | 0 | 0 | 0 | 0

## Pg, Winter, S3
GenID | 0 | 1 | 2 | 3 | 4 | 5 | 6 | 7 | 8 | 9 | 10 | 11 | 12 | 13 | 14 | 15 | 16 | 17 | 18 | 19 | 20 | 21 | 22 | 23
1 | 0 | 0 | 0 | 0 | 0 | 0 | 0 | 0 | 0 | 0 | 0 | 0 | 0 | 0 | 0 | 0 | 0 | 0 | 0 | 0 | 0 | 0 | 0 | 0
2 | 0 | 0 | 0 | 0 | 0 | 0 | 0 | 0 | 0 | 0 | 0 | 0 | 0 | 0 | 0 | 0 | 0 | 0 | 0 | 0 | 0 | 0 | 0 | 0
3 | 0 | 0 | 0 | 0 | 0 | 0 | 0 | 0 | 0 | 0 | 0 | 0 | 0 | 0 | 0 | 0 | 0 | 0 | 0 | 0 | 0 | 0 | 0 | 0
4 | 15.7987 | 14.6836 | 15.9144 | 17.7452 | 15.1786 | 12.877 | 9.2685 | 8.2506 | 8.4178 | 8.2287 | 8.3241 | 8.7555 | 8.0089 | 7.7178 | 10.5749 | 13.7764 | 14.0653 | 14.3194 | 14.7142 | 15.5225 | 15.3096 | 14.9825 | 14.3459 | 13.2315
5 | 15.7987 | 14.6836 | 15.9144 | 17.7452 | 15.1786 | 12.877 | 9.2685 | 8.2506 | 8.4178 | 8.2287 | 8.3241 | 8.7555 | 8.0089 | 7.7178 | 10.5749 | 13.7764 | 14.0653 | 14.3194 | 14.7142 | 15.5225 | 15.3096 | 14.9825 | 14.3459 | 13.2315
6 | 15.7987 | 14.6836 | 15.9144 | 17.7452 | 15.1786 | 12.877 | 9.2685 | 8.2506 | 8.4178 | 8.2287 | 8.3241 | 8.7555 | 8.0089 | 7.7178 | 10.5749 | 13.7764 | 14.0653 | 14.3194 | 14.7142 | 15.5225 | 15.3096 | 14.9825 | 14.3459 | 13.2315
7 | 0 | 0 | 0 | 0 | 0 | 0 | 0 | 0 | 0 | 0 | 0 | 0 | 0 | 0 | 0 | 0 | 0 | 0 | 0 | 0 | 0 | 0 | 0 | 0
8 | 0 | 0 | 0 | 0 | 0 | 0 | 0 | 0 | 0 | 0 | 0 | 0 | 0 | 0 | 0 | 0 | 0 | 0 | 0 | 0 | 0 | 0 | 0 | 0
9 | 0 | 0 | 0 | 0 | 0 | 0 | 0 | 0 | 0 | 0 | 0 | 0 | 0 | 0 | 0 | 0 | 0 | 0 | 0 | 0 | 0 | 0 | 0 | 0

## Pg, Winter, S4
GenID | 0 | 1 | 2 | 3 | 4 | 5 | 6 | 7 | 8 | 9 | 10 | 11 | 12 | 13 | 14 | 15 | 16 | 17 | 18 | 19 | 20 | 21 | 22 | 23
1 | 0 | 0 | 0 | 0 | 0 | 0 | 0 | 0 | 0 | 0 | 0 | 0 | 0 | 0 | 0 | 0 | 0 | 0 | 0 | 0 | 0 | 0 | 0 | 0
2 | 0 | 0 | 0 | 0 | 0 | 0 | 0 | 0 | 0 | 0 | 0 | 0 | 0 | 0 | 0 | 0 | 0 | 0 | 0 | 0 | 0 | 0 | 0 | 0
3 | 0 | 0 | 0 | 0 | 0 | 0 | 0 | 0 | 0 | 0 | 0 | 0 | 0 | 0 | 0 | 0 | 0 | 0 | 0 | 0 | 0 | 0 | 0 | 0
4 | 12.7576 | 11.7899 | 12.4825 | 12.4281 | 10.2322 | 10.3785 | 10.4008 | 9.3401 | 8.4352 | 6.0974 | 5.624 | 3.7731 | 3.1359 | 3.0026 | 4.1655 | 5.635 | 6.3002 | 8.6527 | 7.8704 | 7.482 | 9.8723 | 11.8077 | 11.1634 | 15.868
5 | 12.7576 | 11.7899 | 12.4825 | 12.4281 | 10.2322 | 10.3785 | 10.4008 | 9.3401 | 8.4352 | 6.0974 | 5.624 | 3.7731 | 3.1359 | 3.0026 | 4.1655 | 5.635 | 6.3002 | 8.6527 | 7.8704 | 7.482 | 9.8723 | 11.8077 | 11.1634 | 15.868
6 | 12.7576 | 11.7899 | 12.4825 | 12.4281 | 10.2322 | 10.3785 | 10.4008 | 9.3401 | 8.4352 | 6.0974 | 5.624 | 3.7731 | 3.1359 | 3.0026 | 4.1655 | 5.635 | 6.3002 | 8.6527 | 7.8704 | 7.482 | 9.8723 | 11.8077 | 11.1634 | 15.868
7 | 0 | 0 | 0 | 0 | 0 | 0 | 0 | 0 | 0 | 0 | 0 | 0 | 0 | 0 | 0 | 0 | 0 | 0 | 0 | 0 | 0 | 0 | 0 | 0
8 | 0 | 0 | 0 | 0 | 0 | 0 | 0 | 0 | 0 | 0 | 0 | 0 | 0 | 0 | 0 | 0 | 0 | 0 | 0 | 0 | 0 | 0 | 0 | 0
9 | 0 | 0 | 0 | 0 | 0 | 0 | 0 | 0 | 0 | 0 | 0 | 0 | 0 | 0 | 0 | 0 | 0 | 0 | 0 | 0 | 0 | 0 | 0 | 0

## Pg, Winter, S5
GenID | 0 | 1 | 2 | 3 | 4 | 5 | 6 | 7 | 8 | 9 | 10 | 11 | 12 | 13 | 14 | 15 | 16 | 17 | 18 | 19 | 20 | 21 | 22 | 23
1 | 0 | 0 | 0 | 0 | 0 | 0 | 0 | 0 | 0 | 0 | 0 | 0 | 0 | 0 | 0 | 0 | 0 | 0 | 0 | 0 | 0 | 0 | 0 | 0
2 | 0 | 0 | 0 | 0 | 0 | 0 | 0 | 0 | 0 | 0 | 0 | 0 | 0 | 0 | 0 | 0 | 0 | 0 | 0 | 0 | 0 | 0 | 0 | 0
3 | 0 | 0 | 0 | 0 | 0 | 0 | 0 | 0 | 0 | 0 | 0 | 0 | 0 | 0 | 0 | 0 | 0 | 0 | 0 | 0 | 0 | 0 | 0 | 0
4 | 17.3149 | 15.2258 | 12.5313 | 10.8486 | 10.114 | 8.0992 | 7.8854 | 7.1491 | 7.3685 | 7.7931 | 7.8003 | 9.143 | 9.147 | 9.2739 | 10.443 | 8.6208 | 8.9304 | 9.4562 | 8.2491 | 8.5442 | 8.0068 | 7.2659 | 7.4471 | 8.1437
5 | 17.3149 | 15.2258 | 12.5313 | 10.8486 | 10.114 | 8.0992 | 7.8854 | 7.1491 | 7.3685 | 7.7931 | 7.8003 | 9.143 | 9.147 | 9.2739 | 10.443 | 8.6208 | 8.9304 | 9.4562 | 8.2491 | 8.5442 | 8.0068 | 7.2659 | 7.4471 | 8.1437
6 | 17.3149 | 15.2258 | 12.5313 | 10.8486 | 10.114 | 8.0992 | 7.8854 | 7.1491 | 7.3685 | 7.7931 | 7.8003 | 9.143 | 9.147 | 9.2739 | 10.443 | 8.6208 | 8.9304 | 9.4562 | 8.2491 | 8.5442 | 8.0068 | 7.2659 | 7.4471 | 8.1437
7 | 0 | 0 | 0 | 0 | 0 | 0 | 0 | 0 | 0 | 0 | 0 | 0 | 0 | 0 | 0 | 0 | 0 | 0 | 0 | 0 | 0 | 0 | 0 | 0
8 | 0 | 0 | 0 | 0 | 0 | 0 | 0 | 0 | 0 | 0 | 0 | 0 | 0 | 0 | 0 | 0 | 0 | 0 | 0 | 0 | 0 | 0 | 0 | 0
9 | 0 | 0 | 0 | 0 | 0 | 0 | 0 | 0 | 0 | 0 | 0 | 0 | 0 | 0 | 0 | 0 | 0 | 0 | 0 | 0 | 0 | 0 | 0 | 0

## Pg, Winter, S6
GenID | 0 | 1 | 2 | 3 | 4 | 5 | 6 | 7 | 8 | 9 | 10 | 11 | 12 | 13 | 14 | 15 | 16 | 17 | 18 | 19 | 20 | 21 | 22 | 23
1 | 0 | 0 | 0 | 0 | 0 | 0 | 0 | 0 | 0 | 0 | 0 | 0 | 0 | 0 | 0 | 0 | 0 | 0 | 0 | 0 | 0 | 0 | 0 | 0
2 | 0 | 0 | 0 | 0 | 0 | 0 | 0 | 0 | 0 | 0 | 0 | 0 | 0 | 0 | 0 | 0 | 0 | 0 | 0 | 0 | 0 | 0 | 0 | 0
3 | 0 | 0 | 0 | 0 | 0 | 0 | 0 | 0 | 0 | 0 | 0 | 0 | 0 | 0 | 0 | 0 | 0 | 0 | 0 | 0 | 0 | 0 | 0 | 0
4 | 15.7987 | 14.6836 | 15.9144 | 17.7452 | 15.1786 | 12.877 | 9.2685 | 8.2506 | 8.4178 | 8.2287 | 8.3241 | 8.7555 | 8.0089 | 7.7178 | 10.5749 | 13.7764 | 14.0653 | 14.3194 | 14.7142 | 15.5225 | 15.3096 | 14.9825 | 14.3459 | 13.2315
5 | 15.7987 | 14.6836 | 15.9144 | 17.7452 | 15.1786 | 12.877 | 9.2685 | 8.2506 | 8.4178 | 8.2287 | 8.3241 | 8.7555 | 8.0089 | 7.7178 | 10.5749 | 13.7764 | 14.0653 | 14.3194 | 14.7142 | 15.5225 | 15.3096 | 14.9825 | 14.3459 | 13.2315
6 | 15.7987 | 14.6836 | 15.9144 | 17.7452 | 15.1786 | 12.877 | 9.2685 | 8.2506 | 8.4178 | 8.2287 | 8.3241 | 8.7555 | 8.0089 | 7.7178 | 10.5749 | 13.7764 | 14.0653 | 14.3194 | 14.7142 | 15.5225 | 15.3096 | 14.9825 | 14.3459 | 13.2315
7 | 0 | 0 | 0 | 0 | 0 | 0 | 0 | 0 | 0 | 0 | 0 | 0 | 0 | 0 | 0 | 0 | 0 | 0 | 0 | 0 | 0 | 0 | 0 | 0
8 | 0 | 0 | 0 | 0 | 0 | 0 | 0 | 0 | 0 | 0 | 0 | 0 | 0 | 0 | 0 | 0 | 0 | 0 | 0 | 0 | 0 | 0 | 0 | 0
9 | 0 | 0 | 0 | 0 | 0 | 0 | 0 | 0 | 0 | 0 | 0 | 0 | 0 | 0 | 0 | 0 | 0 | 0 | 0 | 0 | 0 | 0 | 0 | 0

## Pg, Winter, S7
GenID | 0 | 1 | 2 | 3 | 4 | 5 | 6 | 7 | 8 | 9 | 10 | 11 | 12 | 13 | 14 | 15 | 16 | 17 | 18 | 19 | 20 | 21 | 22 | 23
1 | 0 | 0 | 0 | 0 | 0 | 0 | 0 | 0 | 0 | 0 | 0 | 0 | 0 | 0 | 0 | 0 | 0 | 0 | 0 | 0 | 0 | 0 | 0 | 0
2 | 0 | 0 | 0 | 0 | 0 | 0 | 0 | 0 | 0 | 0 | 0 | 0 | 0 | 0 | 0 | 0 | 0 | 0 | 0 | 0 | 0 | 0 | 0 | 0
3 | 0 | 0 | 0 | 0 | 0 | 0 | 0 | 0 | 0 | 0 | 0 | 0 | 0 | 0 | 0 | 0 | 0 | 0 | 0 | 0 | 0 | 0 | 0 | 0
4 | 12.7576 | 11.7899 | 12.4825 | 12.4281 | 10.2322 | 10.3785 | 10.4008 | 9.3401 | 8.4352 | 6.0974 | 5.624 | 3.7731 | 3.1359 | 3.0026 | 4.1655 | 5.635 | 6.3002 | 8.6527 | 7.8704 | 7.482 | 9.8723 | 11.8077 | 11.1634 | 15.868
5 | 12.7576 | 11.7899 | 12.4825 | 12.4281 | 10.2322 | 10.3785 | 10.4008 | 9.3401 | 8.4352 | 6.0974 | 5.624 | 3.7731 | 3.1359 | 3.0026 | 4.1655 | 5.635 | 6.3002 | 8.6527 | 7.8704 | 7.482 | 9.8723 | 11.8077 | 11.1634 | 15.868
6 | 12.7576 | 11.7899 | 12.4825 | 12.4281 | 10.2322 | 10.3785 | 10.4008 | 9.3401 | 8.4352 | 6.0974 | 5.624 | 3.7731 | 3.1359 | 3.0026 | 4.1655 | 5.635 | 6.3002 | 8.6527 | 7.8704 | 7.482 | 9.8723 | 11.8077 | 11.1634 | 15.868
7 | 0 | 0 | 0 | 0 | 0 | 0 | 0 | 0 | 0 | 0 | 0 | 0 | 0 | 0 | 0 | 0 | 0 | 0 | 0 | 0 | 0 | 0 | 0 | 0
8 | 0 | 0 | 0 | 0 | 0 | 0 | 0 | 0 | 0 | 0 | 0 | 0 | 0 | 0 | 0 | 0 | 0 | 0 | 0 | 0 | 0 | 0 | 0 | 0
9 | 0 | 0 | 0 | 0 | 0 | 0 | 0 | 0 | 0 | 0 | 0 | 0 | 0 | 0 | 0 | 0 | 0 | 0 | 0 | 0 | 0 | 0 | 0 | 0

## Pg, Winter, S8
GenID | 0 | 1 | 2 | 3 | 4 | 5 | 6 | 7 | 8 | 9 | 10 | 11 | 12 | 13 | 14 | 15 | 16 | 17 | 18 | 19 | 20 | 21 | 22 | 23
1 | 0 | 0 | 0 | 0 | 0 | 0 | 0 | 0 | 0 | 0 | 0 | 0 | 0 | 0 | 0 | 0 | 0 | 0 | 0 | 0 | 0 | 0 | 0 | 0
2 | 0 | 0 | 0 | 0 | 0 | 0 | 0 | 0 | 0 | 0 | 0 | 0 | 0 | 0 | 0 | 0 | 0 | 0 | 0 | 0 | 0 | 0 | 0 | 0
3 | 0 | 0 | 0 | 0 | 0 | 0 | 0 | 0 | 0 | 0 | 0 | 0 | 0 | 0 | 0 | 0 | 0 | 0 | 0 | 0 | 0 | 0 | 0 | 0
4 | 17.3149 | 15.2258 | 12.5313 | 10.8486 | 10.114 | 8.0992 | 7.8854 | 7.1491 | 7.3685 | 7.7931 | 7.8003 | 9.143 | 9.147 | 9.2739 | 10.443 | 8.6208 | 8.9304 | 9.4562 | 8.2491 | 8.5442 | 8.0068 | 7.2659 | 7.4471 | 8.1437
5 | 17.3149 | 15.2258 | 12.5313 | 10.8486 | 10.114 | 8.0992 | 7.8854 | 7.1491 | 7.3685 | 7.7931 | 7.8003 | 9.143 | 9.147 | 9.2739 | 10.443 | 8.6208 | 8.9304 | 9.4562 | 8.2491 | 8.5442 | 8.0068 | 7.2659 | 7.4471 | 8.1437
6 | 17.3149 | 15.2258 | 12.5313 | 10.8486 | 10.114 | 8.0992 | 7.8854 | 7.1491 | 7.3685 | 7.7931 | 7.8003 | 9.143 | 9.147 | 9.2739 | 10.443 | 8.6208 | 8.9304 | 9.4562 | 8.2491 | 8.5442 | 8.0068 | 7.2659 | 7.4471 | 8.1437
7 | 0 | 0 | 0 | 0 | 0 | 0 | 0 | 0 | 0 | 0 | 0 | 0 | 0 | 0 | 0 | 0 | 0 | 0 | 0 | 0 | 0 | 0 | 0 | 0
8 | 0 | 0 | 0 | 0 | 0 | 0 | 0 | 0 | 0 | 0 | 0 | 0 | 0 | 0 | 0 | 0 | 0 | 0 | 0 | 0 | 0 | 0 | 0 | 0
9 | 0 | 0 | 0 | 0 | 0 | 0 | 0 | 0 | 0 | 0 | 0 | 0 | 0 | 0 | 0 | 0 | 0 | 0 | 0 | 0 | 0 | 0 | 0 | 0

## Pg, Winter, S9
GenID | 0 | 1 | 2 | 3 | 4 | 5 | 6 | 7 | 8 | 9 | 10 | 11 | 12 | 13 | 14 | 15 | 16 | 17 | 18 | 19 | 20 | 21 | 22 | 23
1 | 0 | 0 | 0 | 0 | 0 | 0 | 0 | 0 | 0 | 0 | 0 | 0 | 0 | 0 | 0 | 0 | 0 | 0 | 0 | 0 | 0 | 0 | 0 | 0
2 | 0 | 0 | 0 | 0 | 0 | 0 | 0 | 0 | 0 | 0 | 0 | 0 | 0 | 0 | 0 | 0 | 0 | 0 | 0 | 0 | 0 | 0 | 0 | 0
3 | 0 | 0 | 0 | 0 | 0 | 0 | 0 | 0 | 0 | 0 | 0 | 0 | 0 | 0 | 0 | 0 | 0 | 0 | 0 | 0 | 0 | 0 | 0 | 0
4 | 15.7987 | 14.6836 | 15.9144 | 17.7452 | 15.1786 | 12.877 | 9.2685 | 8.2506 | 8.4178 | 8.2287 | 8.3241 | 8.7555 | 8.0089 | 7.7178 | 10.5749 | 13.7764 | 14.0653 | 14.3194 | 14.7142 | 15.5225 | 15.3096 | 14.9825 | 14.3459 | 13.2315
5 | 15.7987 | 14.6836 | 15.9144 | 17.7452 | 15.1786 | 12.877 | 9.2685 | 8.2506 | 8.4178 | 8.2287 | 8.3241 | 8.7555 | 8.0089 | 7.7178 | 10.5749 | 13.7764 | 14.0653 | 14.3194 | 14.7142 | 15.5225 | 15.3096 | 14.9825 | 14.3459 | 13.2315
6 | 15.7987 | 14.6836 | 15.9144 | 17.7452 | 15.1786 | 12.877 | 9.2685 | 8.2506 | 8.4178 | 8.2287 | 8.3241 | 8.7555 | 8.0089 | 7.7178 | 10.5749 | 13.7764 | 14.0653 | 14.3194 | 14.7142 | 15.5225 | 15.3096 | 14.9825 | 14.3459 | 13.2315
7 | 0 | 0 | 0 | 0 | 0 | 0 | 0 | 0 | 0 | 0 | 0 | 0 | 0 | 0 | 0 | 0 | 0 | 0 | 0 | 0 | 0 | 0 | 0 | 0
8 | 0 | 0 | 0 | 0 | 0 | 0 | 0 | 0 | 0 | 0 | 0 | 0 | 0 | 0 | 0 | 0 | 0 | 0 | 0 | 0 | 0 | 0 | 0 | 0
9 | 0 | 0 | 0 | 0 | 0 | 0 | 0 | 0 | 0 | 0 | 0 | 0 | 0 | 0 | 0 | 0 | 0 | 0 | 0 | 0 | 0 | 0 | 0 | 0

## Qg, Winter, S1
GenID | 0 | 1 | 2 | 3 | 4 | 5 | 6 | 7 | 8 | 9 | 10 | 11 | 12 | 13 | 14 | 15 | 16 | 17 | 18 | 19 | 20 | 21 | 22 | 23
1 | 0 | 0 | 0 | 0 | 0 | 0 | 0 | 0 | 0 | 0 | 0 | 0 | 0 | 0 | 0 | 0 | 0 | 0 | 0 | 0 | 0 | 0 | 0 | 0
2 | 0 | 0 | 0 | 0 | 0 | 0 | 0 | 0 | 0 | 0 | 0 | 0 | 0 | 0 | 0 | 0 | 0 | 0 | 0 | 0 | 0 | 0 | 0 | 0
3 | 0 | 0 | 0 | 0 | 0 | 0 | 0 | 0 | 0 | 0 | 0 | 0 | 0 | 0 | 0 | 0 | 0 | 0 | 0 | 0 | 0 | 0 | 0 | 0
4 | 0 | 0 | 0 | 0 | 0 | 0 | 0 | 0 | 0 | 0 | 0 | 0 | 0 | 0 | 0 | 0 | 0 | 0 | 0 | 0 | 0 | 0 | 0 | 0
5 | 0 | 0 | 0 | 0 | 0 | 0 | 0 | 0 | 0 | 0 | 0 | 0 | 0 | 0 | 0 | 0 | 0 | 0 | 0 | 0 | 0 | 0 | 0 | 0
6 | 0 | 0 | 0 | 0 | 0 | 0 | 0 | 0 | 0 | 0 | 0 | 0 | 0 | 0 | 0 | 0 | 0 | 0 | 0 | 0 | 0 | 0 | 0 | 0
7 | 0 | 0 | 0 | 0 | 0 | 0 | 0 | 0 | 0 | 0 | 0 | 0 | 0 | 0 | 0 | 0 | 0 | 0 | 0 | 0 | 0 | 0 | 0 | 0
8 | 0 | 0 | 0 | 0 | 0 | 0 | 0 | 0 | 0 | 0 | 0 | 0 | 0 | 0 | 0 | 0 | 0 | 0 | 0 | 0 | 0 | 0 | 0 | 0
9 | 0 | 0 | 0 | 0 | 0 | 0 | 0 | 0 | 0 | 0 | 0 | 0 | 0 | 0 | 0 | 0 | 0 | 0 | 0 | 0 | 0 | 0 | 0 | 0

## Qg, Winter, S2
GenID | 0 | 1 | 2 | 3 | 4 | 5 | 6 | 7 | 8 | 9 | 10 | 11 | 12 | 13 | 14 | 15 | 16 | 17 | 18 | 19 | 20 | 21 | 22 | 23
1 | 0 | 0 | 0 | 0 | 0 | 0 | 0 | 0 | 0 | 0 | 0 | 0 | 0 | 0 | 0 | 0 | 0 | 0 | 0 | 0 | 0 | 0 | 0 | 0
2 | 0 | 0 | 0 | 0 | 0 | 0 | 0 | 0 | 0 | 0 | 0 | 0 | 0 | 0 | 0 | 0 | 0 | 0 | 0 | 0 | 0 | 0 | 0 | 0
3 | 0 | 0 | 0 | 0 | 0 | 0 | 0 | 0 | 0 | 0 | 0 | 0 | 0 | 0 | 0 | 0 | 0 | 0 | 0 | 0 | 0 | 0 | 0 | 0
4 | 0 | 0 | 0 | 0 | 0 | 0 | 0 | 0 | 0 | 0 | 0 | 0 | 0 | 0 | 0 | 0 | 0 | 0 | 0 | 0 | 0 | 0 | 0 | 0
5 | 0 | 0 | 0 | 0 | 0 | 0 | 0 | 0 | 0 | 0 | 0 | 0 | 0 | 0 | 0 | 0 | 0 | 0 | 0 | 0 | 0 | 0 | 0 | 0
6 | 0 | 0 | 0 | 0 | 0 | 0 | 0 | 0 | 0 | 0 | 0 | 0 | 0 | 0 | 0 | 0 | 0 | 0 | 0 | 0 | 0 | 0 | 0 | 0
7 | 0 | 0 | 0 | 0 | 0 | 0 | 0 | 0 | 0 | 0 | 0 | 0 | 0 | 0 | 0 | 0 | 0 | 0 | 0 | 0 | 0 | 0 | 0 | 0
8 | 0 | 0 | 0 | 0 | 0 | 0 | 0 | 0 | 0 | 0 | 0 | 0 | 0 | 0 | 0 | 0 | 0 | 0 | 0 | 0 | 0 | 0 | 0 | 0
9 | 0 | 0 | 0 | 0 | 0 | 0 | 0 | 0 | 0 | 0 | 0 | 0 | 0 | 0 | 0 | 0 | 0 | 0 | 0 | 0 | 0 | 0 | 0 | 0

## Qg, Winter, S3
GenID | 0 | 1 | 2 | 3 | 4 | 5 | 6 | 7 | 8 | 9 | 10 | 11 | 12 | 13 | 14 | 15 | 16 | 17 | 18 | 19 | 20 | 21 | 22 | 23
1 | 0 | 0 | 0 | 0 | 0 | 0 | 0 | 0 | 0 | 0 | 0 | 0 | 0 | 0 | 0 | 0 | 0 | 0 | 0 | 0 | 0 | 0 | 0 | 0
2 | 0 | 0 | 0 | 0 | 0 | 0 | 0 | 0 | 0 | 0 | 0 | 0 | 0 | 0 | 0 | 0 | 0 | 0 | 0 | 0 | 0 | 0 | 0 | 0
3 | 0 | 0 | 0 | 0 | 0 | 0 | 0 | 0 | 0 | 0 | 0 | 0 | 0 | 0 | 0 | 0 | 0 | 0 | 0 | 0 | 0 | 0 | 0 | 0
4 | 0 | 0 | 0 | 0 | 0 | 0 | 0 | 0 | 0 | 0 | 0 | 0 | 0 | 0 | 0 | 0 | 0 | 0 | 0 | 0 | 0 | 0 | 0 | 0
5 | 0 | 0 | 0 | 0 | 0 | 0 | 0 | 0 | 0 | 0 | 0 | 0 | 0 | 0 | 0 | 0 | 0 | 0 | 0 | 0 | 0 | 0 | 0 | 0
6 | 0 | 0 | 0 | 0 | 0 | 0 | 0 | 0 | 0 | 0 | 0 | 0 | 0 | 0 | 0 | 0 | 0 | 0 | 0 | 0 | 0 | 0 | 0 | 0
7 | 0 | 0 | 0 | 0 | 0 | 0 | 0 | 0 | 0 | 0 | 0 | 0 | 0 | 0 | 0 | 0 | 0 | 0 | 0 | 0 | 0 | 0 | 0 | 0
8 | 0 | 0 | 0 | 0 | 0 | 0 | 0 | 0 | 0 | 0 | 0 | 0 | 0 | 0 | 0 | 0 | 0 | 0 | 0 | 0 | 0 | 0 | 0 | 0
9 | 0 | 0 | 0 | 0 | 0 | 0 | 0 | 0 | 0 | 0 | 0 | 0 | 0 | 0 | 0 | 0 | 0 | 0 | 0 | 0 | 0 | 0 | 0 | 0

## Qg, Winter, S4
GenID | 0 | 1 | 2 | 3 | 4 | 5 | 6 | 7 | 8 | 9 | 10 | 11 | 12 | 13 | 14 | 15 | 16 | 17 | 18 | 19 | 20 | 21 | 22 | 23
1 | 0 | 0 | 0 | 0 | 0 | 0 | 0 | 0 | 0 | 0 | 0 | 0 | 0 | 0 | 0 | 0 | 0 | 0 | 0 | 0 | 0 | 0 | 0 | 0
2 | 0 | 0 | 0 | 0 | 0 | 0 | 0 | 0 | 0 | 0 | 0 | 0 | 0 | 0 | 0 | 0 | 0 | 0 | 0 | 0 | 0 | 0 | 0 | 0
3 | 0 | 0 | 0 | 0 | 0 | 0 | 0 | 0 | 0 | 0 | 0 | 0 | 0 | 0 | 0 | 0 | 0 | 0 | 0 | 0 | 0 | 0 | 0 | 0
4 | 0 | 0 | 0 | 0 | 0 | 0 | 0 | 0 | 0 | 0 | 0 | 0 | 0 | 0 | 0 | 0 | 0 | 0 | 0 | 0 | 0 | 0 | 0 | 0
5 | 0 | 0 | 0 | 0 | 0 | 0 | 0 | 0 | 0 | 0 | 0 | 0 | 0 | 0 | 0 | 0 | 0 | 0 | 0 | 0 | 0 | 0 | 0 | 0
6 | 0 | 0 | 0 | 0 | 0 | 0 | 0 | 0 | 0 | 0 | 0 | 0 | 0 | 0 | 0 | 0 | 0 | 0 | 0 | 0 | 0 | 0 | 0 | 0
7 | 0 | 0 | 0 | 0 | 0 | 0 | 0 | 0 | 0 | 0 | 0 | 0 | 0 | 0 | 0 | 0 | 0 | 0 | 0 | 0 | 0 | 0 | 0 | 0
8 | 0 | 0 | 0 | 0 | 0 | 0 | 0 | 0 | 0 | 0 | 0 | 0 | 0 | 0 | 0 | 0 | 0 | 0 | 0 | 0 | 0 | 0 | 0 | 0
9 | 0 | 0 | 0 | 0 | 0 | 0 | 0 | 0 | 0 | 0 | 0 | 0 | 0 | 0 | 0 | 0 | 0 | 0 | 0 | 0 | 0 | 0 | 0 | 0

## Qg, Winter, S5
GenID | 0 | 1 | 2 | 3 | 4 | 5 | 6 | 7 | 8 | 9 | 10 | 11 | 12 | 13 | 14 | 15 | 16 | 17 | 18 | 19 | 20 | 21 | 22 | 23
1 | 0 | 0 | 0 | 0 | 0 | 0 | 0 | 0 | 0 | 0 | 0 | 0 | 0 | 0 | 0 | 0 | 0 | 0 | 0 | 0 | 0 | 0 | 0 | 0
2 | 0 | 0 | 0 | 0 | 0 | 0 | 0 | 0 | 0 | 0 | 0 | 0 | 0 | 0 | 0 | 0 | 0 | 0 | 0 | 0 | 0 | 0 | 0 | 0
3 | 0 | 0 | 0 | 0 | 0 | 0 | 0 | 0 | 0 | 0 | 0 | 0 | 0 | 0 | 0 | 0 | 0 | 0 | 0 | 0 | 0 | 0 | 0 | 0
4 | 0 | 0 | 0 | 0 | 0 | 0 | 0 | 0 | 0 | 0 | 0 | 0 | 0 | 0 | 0 | 0 | 0 | 0 | 0 | 0 | 0 | 0 | 0 | 0
5 | 0 | 0 | 0 | 0 | 0 | 0 | 0 | 0 | 0 | 0 | 0 | 0 | 0 | 0 | 0 | 0 | 0 | 0 | 0 | 0 | 0 | 0 | 0 | 0
6 | 0 | 0 | 0 | 0 | 0 | 0 | 0 | 0 | 0 | 0 | 0 | 0 | 0 | 0 | 0 | 0 | 0 | 0 | 0 | 0 | 0 | 0 | 0 | 0
7 | 0 | 0 | 0 | 0 | 0 | 0 | 0 | 0 | 0 | 0 | 0 | 0 | 0 | 0 | 0 | 0 | 0 | 0 | 0 | 0 | 0 | 0 | 0 | 0
8 | 0 | 0 | 0 | 0 | 0 | 0 | 0 | 0 | 0 | 0 | 0 | 0 | 0 | 0 | 0 | 0 | 0 | 0 | 0 | 0 | 0 | 0 | 0 | 0
9 | 0 | 0 | 0 | 0 | 0 | 0 | 0 | 0 | 0 | 0 | 0 | 0 | 0 | 0 | 0 | 0 | 0 | 0 | 0 | 0 | 0 | 0 | 0 | 0

## Qg, Winter, S6
GenID | 0 | 1 | 2 | 3 | 4 | 5 | 6 | 7 | 8 | 9 | 10 | 11 | 12 | 13 | 14 | 15 | 16 | 17 | 18 | 19 | 20 | 21 | 22 | 23
1 | 0 | 0 | 0 | 0 | 0 | 0 | 0 | 0 | 0 | 0 | 0 | 0 | 0 | 0 | 0 | 0 | 0 | 0 | 0 | 0 | 0 | 0 | 0 | 0
2 | 0 | 0 | 0 | 0 | 0 | 0 | 0 | 0 | 0 | 0 | 0 | 0 | 0 | 0 | 0 | 0 | 0 | 0 | 0 | 0 | 0 | 0 | 0 | 0
3 | 0 | 0 | 0 | 0 | 0 | 0 | 0 | 0 | 0 | 0 | 0 | 0 | 0 | 0 | 0 | 0 | 0 | 0 | 0 | 0 | 0 | 0 | 0 | 0
4 | 0 | 0 | 0 | 0 | 0 | 0 | 0 | 0 | 0 | 0 | 0 | 0 | 0 | 0 | 0 | 0 | 0 | 0 | 0 | 0 | 0 | 0 | 0 | 0
5 | 0 | 0 | 0 | 0 | 0 | 0 | 0 | 0 | 0 | 0 | 0 | 0 | 0 | 0 | 0 | 0 | 0 | 0 | 0 | 0 | 0 | 0 | 0 | 0
6 | 0 | 0 | 0 | 0 | 0 | 0 | 0 | 0 | 0 | 0 | 0 | 0 | 0 | 0 | 0 | 0 | 0 | 0 | 0 | 0 | 0 | 0 | 0 | 0
7 | 0 | 0 | 0 | 0 | 0 | 0 | 0 | 0 | 0 | 0 | 0 | 0 | 0 | 0 | 0 | 0 | 0 | 0 | 0 | 0 | 0 | 0 | 0 | 0
8 | 0 | 0 | 0 | 0 | 0 | 0 | 0 | 0 | 0 | 0 | 0 | 0 | 0 | 0 | 0 | 0 | 0 | 0 | 0 | 0 | 0 | 0 | 0 | 0
9 | 0 | 0 | 0 | 0 | 0 | 0 | 0 | 0 | 0 | 0 | 0 | 0 | 0 | 0 | 0 | 0 | 0 | 0 | 0 | 0 | 0 | 0 | 0 | 0

## Qg, Winter, S7
GenID | 0 | 1 | 2 | 3 | 4 | 5 | 6 | 7 | 8 | 9 | 10 | 11 | 12 | 13 | 14 | 15 | 16 | 17 | 18 | 19 | 20 | 21 | 22 | 23
1 | 0 | 0 | 0 | 0 | 0 | 0 | 0 | 0 | 0 | 0 | 0 | 0 | 0 | 0 | 0 | 0 | 0 | 0 | 0 | 0 | 0 | 0 | 0 | 0
2 | 0 | 0 | 0 | 0 | 0 | 0 | 0 | 0 | 0 | 0 | 0 | 0 | 0 | 0 | 0 | 0 | 0 | 0 | 0 | 0 | 0 | 0 | 0 | 0
3 | 0 | 0 | 0 | 0 | 0 | 0 | 0 | 0 | 0 | 0 | 0 | 0 | 0 | 0 | 0 | 0 | 0 | 0 | 0 | 0 | 0 | 0 | 0 | 0
4 | 0 | 0 | 0 | 0 | 0 | 0 | 0 | 0 | 0 | 0 | 0 | 0 | 0 | 0 | 0 | 0 | 0 | 0 | 0 | 0 | 0 | 0 | 0 | 0
5 | 0 | 0 | 0 | 0 | 0 | 0 | 0 | 0 | 0 | 0 | 0 | 0 | 0 | 0 | 0 | 0 | 0 | 0 | 0 | 0 | 0 | 0 | 0 | 0
6 | 0 | 0 | 0 | 0 | 0 | 0 | 0 | 0 | 0 | 0 | 0 | 0 | 0 | 0 | 0 | 0 | 0 | 0 | 0 | 0 | 0 | 0 | 0 | 0
7 | 0 | 0 | 0 | 0 | 0 | 0 | 0 | 0 | 0 | 0 | 0 | 0 | 0 | 0 | 0 | 0 | 0 | 0 | 0 | 0 | 0 | 0 | 0 | 0
8 | 0 | 0 | 0 | 0 | 0 | 0 | 0 | 0 | 0 | 0 | 0 | 0 | 0 | 0 | 0 | 0 | 0 | 0 | 0 | 0 | 0 | 0 | 0 | 0
9 | 0 | 0 | 0 | 0 | 0 | 0 | 0 | 0 | 0 | 0 | 0 | 0 | 0 | 0 | 0 | 0 | 0 | 0 | 0 | 0 | 0 | 0 | 0 | 0

## Qg, Winter, S8
GenID | 0 | 1 | 2 | 3 | 4 | 5 | 6 | 7 | 8 | 9 | 10 | 11 | 12 | 13 | 14 | 15 | 16 | 17 | 18 | 19 | 20 | 21 | 22 | 23
1 | 0 | 0 | 0 | 0 | 0 | 0 | 0 | 0 | 0 | 0 | 0 | 0 | 0 | 0 | 0 | 0 | 0 | 0 | 0 | 0 | 0 | 0 | 0 | 0
2 | 0 | 0 | 0 | 0 | 0 | 0 | 0 | 0 | 0 | 0 | 0 | 0 | 0 | 0 | 0 | 0 | 0 | 0 | 0 | 0 | 0 | 0 | 0 | 0
3 | 0 | 0 | 0 | 0 | 0 | 0 | 0 | 0 | 0 | 0 | 0 | 0 | 0 | 0 | 0 | 0 | 0 | 0 | 0 | 0 | 0 | 0 | 0 | 0
4 | 0 | 0 | 0 | 0 | 0 | 0 | 0 | 0 | 0 | 0 | 0 | 0 | 0 | 0 | 0 | 0 | 0 | 0 | 0 | 0 | 0 | 0 | 0 | 0
5 | 0 | 0 | 0 | 0 | 0 | 0 | 0 | 0 | 0 | 0 | 0 | 0 | 0 | 0 | 0 | 0 | 0 | 0 | 0 | 0 | 0 | 0 | 0 | 0
6 | 0 | 0 | 0 | 0 | 0 | 0 | 0 | 0 | 0 | 0 | 0 | 0 | 0 | 0 | 0 | 0 | 0 | 0 | 0 | 0 | 0 | 0 | 0 | 0
7 | 0 | 0 | 0 | 0 | 0 | 0 | 0 | 0 | 0 | 0 | 0 | 0 | 0 | 0 | 0 | 0 | 0 | 0 | 0 | 0 | 0 | 0 | 0 | 0
8 | 0 | 0 | 0 | 0 | 0 | 0 | 0 | 0 | 0 | 0 | 0 | 0 | 0 | 0 | 0 | 0 | 0 | 0 | 0 | 0 | 0 | 0 | 0 | 0
9 | 0 | 0 | 0 | 0 | 0 | 0 | 0 | 0 | 0 | 0 | 0 | 0 | 0 | 0 | 0 | 0 | 0 | 0 | 0 | 0 | 0 | 0 | 0 | 0

## Qg, Winter, S9
GenID | 0 | 1 | 2 | 3 | 4 | 5 | 6 | 7 | 8 | 9 | 10 | 11 | 12 | 13 | 14 | 15 | 16 | 17 | 18 | 19 | 20 | 21 | 22 | 23
1 | 0 | 0 | 0 | 0 | 0 | 0 | 0 | 0 | 0 | 0 | 0 | 0 | 0 | 0 | 0 | 0 | 0 | 0 | 0 | 0 | 0 | 0 | 0 | 0
2 | 0 | 0 | 0 | 0 | 0 | 0 | 0 | 0 | 0 | 0 | 0 | 0 | 0 | 0 | 0 | 0 | 0 | 0 | 0 | 0 | 0 | 0 | 0 | 0
3 | 0 | 0 | 0 | 0 | 0 | 0 | 0 | 0 | 0 | 0 | 0 | 0 | 0 | 0 | 0 | 0 | 0 | 0 | 0 | 0 | 0 | 0 | 0 | 0
4 | 0 | 0 | 0 | 0 | 0 | 0 | 0 | 0 | 0 | 0 | 0 | 0 | 0 | 0 | 0 | 0 | 0 | 0 | 0 | 0 | 0 | 0 | 0 | 0
5 | 0 | 0 | 0 | 0 | 0 | 0 | 0 | 0 | 0 | 0 | 0 | 0 | 0 | 0 | 0 | 0 | 0 | 0 | 0 | 0 | 0 | 0 | 0 | 0
6 | 0 | 0 | 0 | 0 | 0 | 0 | 0 | 0 | 0 | 0 | 0 | 0 | 0 | 0 | 0 | 0 | 0 | 0 | 0 | 0 | 0 | 0 | 0 | 0
7 | 0 | 0 | 0 | 0 | 0 | 0 | 0 | 0 | 0 | 0 | 0 | 0 | 0 | 0 | 0 | 0 | 0 | 0 | 0 | 0 | 0 | 0 | 0 | 0
8 | 0 | 0 | 0 | 0 | 0 | 0 | 0 | 0 | 0 | 0 | 0 | 0 | 0 | 0 | 0 | 0 | 0 | 0 | 0 | 0 | 0 | 0 | 0 | 0
9 | 0 | 0 | 0 | 0 | 0 | 0 | 0 | 0 | 0 | 0 | 0 | 0 | 0 | 0 | 0 | 0 | 0 | 0 | 0 | 0 | 0 | 0 | 0 | 0

## GenStatus, Winter
GenID | 0 | 1 | 2 | 3 | 4 | 5 | 6 | 7 | 8 | 9 | 10 | 11 | 12 | 13 | 14 | 15 | 16 | 17 | 18 | 19 | 20 | 21 | 22 | 23
1 | 1 | 1 | 1 | 1 | 1 | 1 | 1 | 1 | 1 | 1 | 1 | 1 | 1 | 1 | 1 | 1 | 1 | 1 | 1 | 1 | 1 | 1 | 1 | 1
2 | 1 | 1 | 1 | 1 | 1 | 1 | 1 | 1 | 1 | 1 | 1 | 1 | 1 | 1 | 1 | 1 | 1 | 1 | 1 | 1 | 1 | 1 | 1 | 1
3 | 1 | 1 | 1 | 1 | 1 | 1 | 1 | 1 | 1 | 1 | 1 | 1 | 1 | 1 | 1 | 1 | 1 | 1 | 1 | 1 | 1 | 1 | 1 | 1
4 | 1 | 1 | 1 | 1 | 1 | 1 | 1 | 1 | 1 | 1 | 1 | 1 | 1 | 1 | 1 | 1 | 1 | 1 | 1 | 1 | 1 | 1 | 1 | 1
5 | 1 | 1 | 1 | 1 | 1 | 1 | 1 | 1 | 1 | 1 | 1 | 1 | 1 | 1 | 1 | 1 | 1 | 1 | 1 | 1 | 1 | 1 | 1 | 1
6 | 1 | 1 | 1 | 1 | 1 | 1 | 1 | 1 | 1 | 1 | 1 | 1 | 1 | 1 | 1 | 1 | 1 | 1 | 1 | 1 | 1 | 1 | 1 | 1
7 | 1 | 1 | 1 | 1 | 1 | 1 | 1 | 1 | 1 | 1 | 1 | 1 | 1 | 1 | 1 | 1 | 1 | 1 | 1 | 1 | 1 | 1 | 1 | 1
8 | 1 | 1 | 1 | 1 | 1 | 1 | 1 | 1 | 1 | 1 | 1 | 1 | 1 | 1 | 1 | 1 | 1 | 1 | 1 | 1 | 1 | 1 | 1 | 1
9 | 1 | 1 | 1 | 1 | 1 | 1 | 1 | 1 | 1 | 1 | 1 | 1 | 1 | 1 | 1 | 1 | 1 | 1 | 1 | 1 | 1 | 1 | 1 | 1

## Pc, Summer, S1
LoadID | 0 | 1 | 2 | 3 | 4 | 5 | 6 | 7 | 8 | 9 | 10 | 11 | 12 | 13 | 14 | 15 | 16 | 17 | 18 | 19 | 20 | 21 | 22 | 23
1 | 35.5365 | 32.2865 | 31.7226 | 31.6415 | 31.644 | 31.3642 | 33.8604 | 40.2006 | 45.8172 | 47.2251 | 46.7472 | 48.0691 | 48.7286 | 47.8272 | 45.9583 | 44.1086 | 44.8781 | 45.3215 | 45.5139 | 44.7604 | 44.8949 | 46.7544 | 43.5807 | 39.9502
2 | 38.0286 | 34.8714 | 33.0498 | 31.8427 | 31.5262 | 33.4825 | 41.916 | 50.0065 | 52.1486 | 51.1661 | 51.0057 | 54.3868 | 54.5316 | 54.8591 | 52.1904 | 49.4369 | 45.7745 | 46.2117 | 45.8569 | 45.7073 | 45.891 | 45.6855 | 45.2408 | 42.7394
3 | 50.58 | 44.8313 | 42.2893 | 40.9103 | 42.9471 | 39.2403 | 46.0828 | 52.0176 | 58.5374 | 62.9137 | 64.7801 | 65.851 | 67.284 | 68.1594 | 68.4427 | 65.8786 | 65.5813 | 63.478 | 63.4527 | 63.8206 | 63.4827 | 65.5336 | 65.2202 | 58.7626

## Pc, Summer, S2
LoadID | 0 | 1 | 2 | 3 | 4 | 5 | 6 | 7 | 8 | 9 | 10 | 11 | 12 | 13 | 14 | 15 | 16 | 17 | 18 | 19 | 20 | 21 | 22 | 23
1 | 35.5365 | 32.2865 | 31.7226 | 31.6415 | 31.644 | 31.3642 | 33.8604 | 40.2006 | 45.8172 | 47.2251 | 46.7472 | 48.0691 | 48.7286 | 47.8272 | 45.9583 | 44.1086 | 44.8781 | 45.3215 | 45.5139 | 44.7604 | 44.8949 | 46.7544 | 43.5807 | 39.9502
2 | 38.0286 | 34.8714 | 33.0498 | 31.8427 | 31.5262 | 33.4825 | 41.916 | 50.0065 | 52.1486 | 51.1661 | 51.0057 | 54.3868 | 54.5316 | 54.8591 | 52.1904 | 49.4369 | 45.7745 | 46.2117 | 45.8569 | 45.7073 | 45.891 | 45.6855 | 45.2408 | 42.7394
3 | 50.58 | 44.8313 | 42.2893 | 40.9103 | 42.9471 | 39.2403 | 46.0828 | 52.0176 | 58.5374 | 62.9137 | 64.7801 | 65.851 | 67.284 | 68.1594 | 68.4427 | 65.8786 | 65.5813 | 63.478 | 63.4527 | 63.8206 | 63.4827 | 65.5336 | 65.2202 | 58.7626

## Pc, Summer, S3
LoadID | 0 | 1 | 2 | 3 | 4 | 5 | 6 | 7 | 8 | 9 | 10 | 11 | 12 | 13 | 14 | 15 | 16 | 17 | 18 | 19 | 20 | 21 | 22 | 23
1 | 35.5365 | 32.2865 | 31.7226 | 31.6415 | 31.644 | 31.3642 | 33.8604 | 40.2006 | 45.8172 | 47.2251 | 46.7472 | 48.0691 | 48.7286 | 47.8272 | 45.9583 | 44.1086 | 44.8781 | 45.3215 | 45.5139 | 44.7604 | 44.8949 | 46.7544 | 43.5807 | 39.9502
2 | 38.0286 | 34.8714 | 33.0498 | 31.8427 | 31.5262 | 33.4825 | 41.916 | 50.0065 | 52.1486 | 51.1661 | 51.0057 | 54.3868 | 54.5316 | 54.8591 | 52.1904 | 49.4369 | 45.7745 | 46.2117 | 45.8569 | 45.7073 | 45.891 | 45.6855 | 45.2408 | 42.7394
3 | 50.58 | 44.8313 | 42.2893 | 40.9103 | 42.9471 | 39.2403 | 46.0828 | 52.0176 | 58.5374 | 62.9137 | 64.7801 | 65.851 | 67.284 | 68.1594 | 68.4427 | 65.8786 | 65.5813 | 63.478 | 63.4527 | 63.8206 | 63.4827 | 65.5336 | 65.2202 | 58.7626

## Pc, Summer, S4
LoadID | 0 | 1 | 2 | 3 | 4 | 5 | 6 | 7 | 8 | 9 | 10 | 11 | 12 | 13 | 14 | 15 | 16 | 17 | 18 | 19 | 20 | 21 | 22 | 23
1 | 36.2472 | 32.9322 | 32.357 | 32.2743 | 32.2769 | 31.9914 | 34.5376 | 41.0046 | 46.7336 | 48.1696 | 47.6821 | 49.0305 | 49.7031 | 48.7837 | 46.8775 | 44.9907 | 45.7757 | 46.2279 | 46.4242 | 45.6556 | 45.7928 | 47.6894 | 44.4523 | 40.7492
2 | 38.7492 | 35.5276 | 33.6739 | 32.4445 | 32.128 | 34.1278 | 42.7245 | 51.0015 | 53.1871 | 52.1828 | 52.0219 | 55.4697 | 55.6144 | 55.942 | 53.2189 | 50.4106 | 46.6816 | 47.1187 | 46.7639 | 46.6143 | 46.7981 | 46.5925 | 46.1152 | 43.5576
3 | 51.5517 | 45.6867 | 43.0981 | 41.6935 | 43.7773 | 40.0008 | 46.9746 | 53.0528 | 59.7036 | 64.1653 | 66.0718 | 67.1632 | 68.6219 | 69.5083 | 69.7963 | 67.1812 | 66.8845 | 64.7304 | 64.7117 | 65.09 | 64.7416 | 66.8376 | 66.4942 | 59.9012

## Pc, Summer, S5
LoadID | 0 | 1 | 2 | 3 | 4 | 5 | 6 | 7 | 8 | 9 | 10 | 11 | 12 | 13 | 14 | 15 | 16 | 17 | 18 | 19 | 20 | 21 | 22 | 23
1 | 36.2472 | 32.9322 | 32.357 | 32.2743 | 32.2769 | 31.9914 | 34.5376 | 41.0046 | 46.7336 | 48.1696 | 47.6821 | 49.0305 | 49.7031 | 48.7837 | 46.8775 | 44.9907 | 45.7757 | 46.2279 | 46.4242 | 45.6556 | 45.7928 | 47.6894 | 44.4523 | 40.7492
2 | 38.7492 | 35.5276 | 33.6739 | 32.4445 | 32.128 | 34.1278 | 42.7245 | 51.0015 | 53.1871 | 52.1828 | 52.0219 | 55.4697 | 55.6144 | 55.942 | 53.2189 | 50.4106 | 46.6816 | 47.1187 | 46.7639 | 46.6143 | 46.7981 | 46.5925 | 46.1152 | 43.5576
3 | 51.5517 | 45.6867 | 43.0981 | 41.6935 | 43.7773 | 40.0008 | 46.9746 | 53.0528 | 59.7036 | 64.1653 | 66.0718 | 67.1632 | 68.6219 | 69.5083 | 69.7963 | 67.1812 | 66.8845 | 64.7304 | 64.7117 | 65.09 | 64.7416 | 66.8376 | 66.4942 | 59.9012

## Pc, Summer, S6
LoadID | 0 | 1 | 2 | 3 | 4 | 5 | 6 | 7 | 8 | 9 | 10 | 11 | 12 | 13 | 14 | 15 | 16 | 17 | 18 | 19 | 20 | 21 | 22 | 23
1 | 36.2472 | 32.9322 | 32.357 | 32.2743 | 32.2769 | 31.9914 | 34.5376 | 41.0046 | 46.7336 | 48.1696 | 47.6821 | 49.0305 | 49.7031 | 48.7837 | 46.8775 | 44.9907 | 45.7757 | 46.2279 | 46.4242 | 45.6556 | 45.7928 | 47.6894 | 44.4523 | 40.7492
2 | 38.7492 | 35.5276 | 33.6739 | 32.4445 | 32.128 | 34.1278 | 42.7245 | 51.0015 | 53.1871 | 52.1828 | 52.0219 | 55.4697 | 55.6144 | 55.942 | 53.2189 | 50.4106 | 46.6816 | 47.1187 | 46.7639 | 46.6143 | 46.7981 | 46.5925 | 46.1152 | 43.5576
3 | 51.5517 | 45.6867 | 43.0981 | 41.6935 | 43.7773 | 40.0008 | 46.9746 | 53.0528 | 59.7036 | 64.1653 | 66.0718 | 67.1632 | 68.6219 | 69.5083 | 69.7963 | 67.1812 | 66.8845 | 64.7304 | 64.7117 | 65.09 | 64.7416 | 66.8376 | 66.4942 | 59.9012

## Pc, Summer, S7
LoadID | 0 | 1 | 2 | 3 | 4 | 5 | 6 | 7 | 8 | 9 | 10 | 11 | 12 | 13 | 14 | 15 | 16 | 17 | 18 | 19 | 20 | 21 | 22 | 23
1 | 34.4704 | 31.3179 | 30.7709 | 30.6923 | 30.6947 | 30.4232 | 32.8446 | 38.9946 | 44.4427 | 45.8084 | 45.3448 | 46.6271 | 47.2667 | 46.3923 | 44.5796 | 42.7853 | 43.5318 | 43.9619 | 44.1485 | 43.4176 | 43.548 | 45.3517 | 42.2733 | 38.7517
2 | 36.9476 | 33.8872 | 32.1138 | 30.9399 | 30.6235 | 32.5146 | 40.7032 | 48.5141 | 50.591 | 49.6411 | 49.4814 | 52.7626 | 52.9073 | 53.2348 | 50.6476 | 47.9763 | 44.4139 | 44.8511 | 44.4963 | 44.3467 | 44.5304 | 44.3249 | 43.9291 | 41.5122
3 | 49.1225 | 43.5483 | 41.0761 | 39.7355 | 41.7017 | 38.0997 | 44.745 | 50.4648 | 56.7881 | 61.0362 | 62.8426 | 63.8828 | 65.2771 | 66.1361 | 66.4124 | 63.9248 | 63.6265 | 61.5995 | 61.5643 | 61.9167 | 61.5943 | 63.5776 | 63.3091 | 57.0546

## Pc, Summer, S8
LoadID | 0 | 1 | 2 | 3 | 4 | 5 | 6 | 7 | 8 | 9 | 10 | 11 | 12 | 13 | 14 | 15 | 16 | 17 | 18 | 19 | 20 | 21 | 22 | 23
1 | 34.4704 | 31.3179 | 30.7709 | 30.6923 | 30.6947 | 30.4232 | 32.8446 | 38.9946 | 44.4427 | 45.8084 | 45.3448 | 46.6271 | 47.2667 | 46.3923 | 44.5796 | 42.7853 | 43.5318 | 43.9619 | 44.1485 | 43.4176 | 43.548 | 45.3517 | 42.2733 | 38.7517
2 | 36.9476 | 33.8872 | 32.1138 | 30.9399 | 30.6235 | 32.5146 | 40.7032 | 48.5141 | 50.591 | 49.6411 | 49.4814 | 52.7626 | 52.9073 | 53.2348 | 50.6476 | 47.9763 | 44.4139 | 44.8511 | 44.4963 | 44.3467 | 44.5304 | 44.3249 | 43.9291 | 41.5122
3 | 49.1225 | 43.5483 | 41.0761 | 39.7355 | 41.7017 | 38.0997 | 44.745 | 50.4648 | 56.7881 | 61.0362 | 62.8426 | 63.8828 | 65.2771 | 66.1361 | 66.4124 | 63.9248 | 63.6265 | 61.5995 | 61.5643 | 61.9167 | 61.5943 | 63.5776 | 63.3091 | 57.0546

## Pc, Summer, S9
LoadID | 0 | 1 | 2 | 3 | 4 | 5 | 6 | 7 | 8 | 9 | 10 | 11 | 12 | 13 | 14 | 15 | 16 | 17 | 18 | 19 | 20 | 21 | 22 | 23
1 | 34.4704 | 31.3179 | 30.7709 | 30.6923 | 30.6947 | 30.4232 | 32.8446 | 38.9946 | 44.4427 | 45.8084 | 45.3448 | 46.6271 | 47.2667 | 46.3923 | 44.5796 | 42.7853 | 43.5318 | 43.9619 | 44.1485 | 43.4176 | 43.548 | 45.3517 | 42.2733 | 38.7517
2 | 36.9476 | 33.8872 | 32.1138 | 30.9399 | 30.6235 | 32.5146 | 40.7032 | 48.5141 | 50.591 | 49.6411 | 49.4814 | 52.7626 | 52.9073 | 53.2348 | 50.6476 | 47.9763 | 44.4139 | 44.8511 | 44.4963 | 44.3467 | 44.5304 | 44.3249 | 43.9291 | 41.5122
3 | 49.1225 | 43.5483 | 41.0761 | 39.7355 | 41.7017 | 38.0997 | 44.745 | 50.4648 | 56.7881 | 61.0362 | 62.8426 | 63.8828 | 65.2771 | 66.1361 | 66.4124 | 63.9248 | 63.6265 | 61.5995 | 61.5643 | 61.9167 | 61.5943 | 63.5776 | 63.3091 | 57.0546

## Qc, Summer, S1
LoadID | 0 | 1 | 2 | 3 | 4 | 5 | 6 | 7 | 8 | 9 | 10 | 11 | 12 | 13 | 14 | 15 | 16 | 17 | 18 | 19 | 20 | 21 | 22 | 23
1 | -11.3273 | -14.7269 | -16.2318 | -14.8124 | -15.8769 | -16.2429 | -14.0775 | -2.1901 | 7.0302 | 10.2346 | 8.0453 | 10.7166 | 9.5101 | 9.7965 | 5.0546 | 1.2779 | 2.8427 | 3.453 | 2.0803 | -0.38807 | -1.515 | -1.054 | -5.0547 | -6.8419
2 | -14.3356 | -14.3356 | -16.6428 | -18.95 | -18.95 | -18.95 | -7.556 | 1.5662 | 4.9738 | 4.9738 | 4.5478 | 6.3936 | 8.6653 | 8.9315 | 5.0093 | 3.9089 | -0.63447 | -0.63447 | -0.63447 | -0.63447 | -4.042 | -5.1779 | -14.4776 | -14.4776
3 | 11.5721 | 8.8665 | 8.4023 | 7.3383 | 8.4479 | 3.9208 | 6.8409 | 13.1456 | 19.1228 | 22.7232 | 24.8067 | 25.7124 | 26.8681 | 27.0714 | 26.8793 | 25.9845 | 24.7284 | 21.9437 | 21.8421 | 20.7785 | 18.7297 | 22.4532 | 20.1189 | 16.1909

## Qc, Summer, S2
LoadID | 0 | 1 | 2 | 3 | 4 | 5 | 6 | 7 | 8 | 9 | 10 | 11 | 12 | 13 | 14 | 15 | 16 | 17 | 18 | 19 | 20 | 21 | 22 | 23
1 | -11.3273 | -14.7269 | -16.2318 | -14.8124 | -15.8769 | -16.2429 | -14.0775 | -2.1901 | 7.0302 | 10.2346 | 8.0453 | 10.7166 | 9.5101 | 9.7965 | 5.0546 | 1.2779 | 2.8427 | 3.453 | 2.0803 | -0.38807 | -1.515 | -1.054 | -5.0547 | -6.8419
2 | -14.3356 | -14.3356 | -16.6428 | -18.95 | -18.95 | -18.95 | -7.556 | 1.5662 | 4.9738 | 4.9738 | 4.5478 | 6.3936 | 8.6653 | 8.9315 | 5.0093 | 3.9089 | -0.63447 | -0.63447 | -0.63447 | -0.63447 | -4.042 | -5.1779 | -14.4776 | -14.4776
3 | 11.5721 | 8.8665 | 8.4023 | 7.3383 | 8.4479 | 3.9208 | 6.8409 | 13.1456 | 19.1228 | 22.7232 | 24.8067 | 25.7124 | 26.8681 | 27.0714 | 26.8793 | 25.9845 | 24.7284 | 21.9437 | 21.8421 | 20.7785 | 18.7297 | 22.4532 | 20.1189 | 16.1909

## Qc, Summer, S3
LoadID | 0 | 1 | 2 | 3 | 4 | 5 | 6 | 7 | 8 | 9 | 10 | 11 | 12 | 13 | 14 | 15 | 16 | 17 | 18 | 19 | 20 | 21 | 22 | 23
1 | -11.3273 | -14.7269 | -16.2318 | -14.8124 | -15.8769 | -16.2429 | -14.0775 | -2.1901 | 7.0302 | 10.2346 | 8.0453 | 10.7166 | 9.5101 | 9.7965 | 5.0546 | 1.2779 | 2.8427 | 3.453 | 2.0803 | -0.38807 | -1.515 | -1.054 | -5.0547 | -6.8419
2 | -14.3356 | -14.3356 | -16.6428 | -18.95 | -18.95 | -18.95 | -7.556 | 1.5662 | 4.9738 | 4.9738 | 4.5478 | 6.3936 | 8.6653 | 8.9315 | 5.0093 | 3.9089 | -0.63447 | -0.63447 | -0.63447 | -0.63447 | -4.042 | -5.1779 | -14.4776 | -14.4776
3 | 11.5721 | 8.8665 | 8.4023 | 7.3383 | 8.4479 | 3.9208 | 6.8409 | 13.1456 | 19.1228 | 22.7232 | 24.8067 | 25.7124 | 26.8681 | 27.0714 | 26.8793 | 25.9845 | 24.7284 | 21.9437 | 21.8421 | 20.7785 | 18.7297 | 22.4532 | 20.1189 | 16.1909

## Qc, Summer, S4
LoadID | 0 | 1 | 2 | 3 | 4 | 5 | 6 | 7 | 8 | 9 | 10 | 11 | 12 | 13 | 14 | 15 | 16 | 17 | 18 | 19 | 20 | 21 | 22 | 23
1 | -11.5538 | -15.0214 | -16.5565 | -15.1087 | -16.1944 | -16.5677 | -14.3591 | -2.2339 | 7.1708 | 10.4393 | 8.2062 | 10.9309 | 9.7003 | 9.9924 | 5.1557 | 1.3034 | 2.8996 | 3.522 | 2.1219 | -0.39583 | -1.5453 | -1.0751 | -5.1558 | -6.9788
2 | -14.6223 | -14.6223 | -16.9757 | -19.329 | -19.329 | -19.329 | -7.7072 | 1.5976 | 5.0733 | 5.0733 | 4.6388 | 6.5214 | 8.8386 | 9.1101 | 5.1095 | 3.9871 | -0.64716 | -0.64716 | -0.64716 | -0.64716 | -4.1229 | -5.2814 | -14.7671 | -14.7671
3 | 11.8035 | 9.0438 | 8.5703 | 7.4851 | 8.6168 | 3.9992 | 6.9777 | 13.4085 | 19.5052 | 23.1776 | 25.3028 | 26.2266 | 27.4055 | 27.6128 | 27.4169 | 26.5042 | 25.223 | 22.3825 | 22.279 | 21.194 | 19.1043 | 22.9023 | 20.5213 | 16.5147

## Qc, Summer, S5
LoadID | 0 | 1 | 2 | 3 | 4 | 5 | 6 | 7 | 8 | 9 | 10 | 11 | 12 | 13 | 14 | 15 | 16 | 17 | 18 | 19 | 20 | 21 | 22 | 23
1 | -11.5538 | -15.0214 | -16.5565 | -15.1087 | -16.1944 | -16.5677 | -14.3591 | -2.2339 | 7.1708 | 10.4393 | 8.2062 | 10.9309 | 9.7003 | 9.9924 | 5.1557 | 1.3034 | 2.8996 | 3.522 | 2.1219 | -0.39583 | -1.5453 | -1.0751 | -5.1558 | -6.9788
2 | -14.6223 | -14.6223 | -16.9757 | -19.329 | -19.329 | -19.329 | -7.7072 | 1.5976 | 5.0733 | 5.0733 | 4.6388 | 6.5214 | 8.8386 | 9.1101 | 5.1095 | 3.9871 | -0.64716 | -0.64716 | -0.64716 | -0.64716 | -4.1229 | -5.2814 | -14.7671 | -14.7671
3 | 11.8035 | 9.0438 | 8.5703 | 7.4851 | 8.6168 | 3.9992 | 6.9777 | 13.4085 | 19.5052 | 23.1776 | 25.3028 | 26.2266 | 27.4055 | 27.6128 | 27.4169 | 26.5042 | 25.223 | 22.3825 | 22.279 | 21.194 | 19.1043 | 22.9023 | 20.5213 | 16.5147

## Qc, Summer, S6
LoadID | 0 | 1 | 2 | 3 | 4 | 5 | 6 | 7 | 8 | 9 | 10 | 11 | 12 | 13 | 14 | 15 | 16 | 17 | 18 | 19 | 20 | 21 | 22 | 23
1 | -11.5538 | -15.0214 | -16.5565 | -15.1087 | -16.1944 | -16.5677 | -14.3591 | -2.2339 | 7.1708 | 10.4393 | 8.2062 | 10.9309 | 9.7003 | 9.9924 | 5.1557 | 1.3034 | 2.8996 | 3.522 | 2.1219 | -0.39583 | -1.5453 | -1.0751 | -5.1558 | -6.9788
2 | -14.6223 | -14.6223 | -16.9757 | -19.329 | -19.329 | -19.329 | -7.7072 | 1.5976 | 5.0733 | 5.0733 | 4.6388 | 6.5214 | 8.8386 | 9.1101 | 5.1095 | 3.9871 | -0.64716 | -0.64716 | -0.64716 | -0.64716 | -4.1229 | -5.2814 | -14.7671 | -14.7671
3 | 11.8035 | 9.0438 | 8.5703 | 7.4851 | 8.6168 | 3.9992 | 6.9777 | 13.4085 | 19.5052 | 23.1776 | 25.3028 | 26.2266 | 27.4055 | 27.6128 | 27.4169 | 26.5042 | 25.223 | 22.3825 | 22.279 | 21.194 | 19.1043 | 22.9023 | 20.5213 | 16.5147

## Qc, Summer, S7
LoadID | 0 | 1 | 2 | 3 | 4 | 5 | 6 | 7 | 8 | 9 | 10 | 11 | 12 | 13 | 14 | 15 | 16 | 17 | 18 | 19 | 20 | 21 | 22 | 23
1 | -10.9875 | -14.2851 | -15.7449 | -14.368 | -15.4006 | -15.7556 | -13.6552 | -2.1244 | 6.8193 | 9.9276 | 7.804 | 10.3951 | 9.2248 | 9.5026 | 4.903 | 1.2395 | 2.7575 | 3.3494 | 2.0179 | -0.37643 | -1.4695 | -1.0224 | -4.903 | -6.6367
2 | -13.9055 | -13.9055 | -16.1435 | -18.3815 | -18.3815 | -18.3815 | -7.3294 | 1.5192 | 4.8246 | 4.8246 | 4.4114 | 6.2018 | 8.4053 | 8.6635 | 4.859 | 3.7916 | -0.61544 | -0.61544 | -0.61544 | -0.61544 | -3.9208 | -5.0225 | -14.0433 | -14.0433
3 | 11.2249 | 8.6005 | 8.1502 | 7.1182 | 8.1945 | 3.8032 | 6.6356 | 12.7512 | 18.5491 | 22.0415 | 24.0625 | 24.941 | 26.0621 | 26.2593 | 26.0729 | 25.205 | 23.9865 | 21.2854 | 21.1869 | 20.1551 | 18.1678 | 21.7796 | 19.5153 | 15.7052

## Qc, Summer, S8
LoadID | 0 | 1 | 2 | 3 | 4 | 5 | 6 | 7 | 8 | 9 | 10 | 11 | 12 | 13 | 14 | 15 | 16 | 17 | 18 | 19 | 20 | 21 | 22 | 23
1 | -10.9875 | -14.2851 | -15.7449 | -14.368 | -15.4006 | -15.7556 | -13.6552 | -2.1244 | 6.8193 | 9.9276 | 7.804 | 10.3951 | 9.2248 | 9.5026 | 4.903 | 1.2395 | 2.7575 | 3.3494 | 2.0179 | -0.37643 | -1.4695 | -1.0224 | -4.903 | -6.6367
2 | -13.9055 | -13.9055 | -16.1435 | -18.3815 | -18.3815 | -18.3815 | -7.3294 | 1.5192 | 4.8246 | 4.8246 | 4.4114 | 6.2018 | 8.4053 | 8.6635 | 4.859 | 3.7916 | -0.61544 | -0.61544 | -0.61544 | -0.61544 | -3.9208 | -5.0225 | -14.0433 | -14.0433
3 | 11.2249 | 8.6005 | 8.1502 | 7.1182 | 8.1945 | 3.8032 | 6.6356 | 12.7512 | 18.5491 | 22.0415 | 24.0625 | 24.941 | 26.0621 | 26.2593 | 26.0729 | 25.205 | 23.9865 | 21.2854 | 21.1869 | 20.1551 | 18.1678 | 21.7796 | 19.5153 | 15.7052

## Qc, Summer, S9
LoadID | 0 | 1 | 2 | 3 | 4 | 5 | 6 | 7 | 8 | 9 | 10 | 11 | 12 | 13 | 14 | 15 | 16 | 17 | 18 | 19 | 20 | 21 | 22 | 23
1 | -10.9875 | -14.2851 | -15.7449 | -14.368 | -15.4006 | -15.7556 | -13.6552 | -2.1244 | 6.8193 | 9.9276 | 7.804 | 10.3951 | 9.2248 | 9.5026 | 4.903 | 1.2395 | 2.7575 | 3.3494 | 2.0179 | -0.37643 | -1.4695 | -1.0224 | -4.903 | -6.6367
2 | -13.9055 | -13.9055 | -16.1435 | -18.3815 | -18.3815 | -18.3815 | -7.3294 | 1.5192 | 4.8246 | 4.8246 | 4.4114 | 6.2018 | 8.4053 | 8.6635 | 4.859 | 3.7916 | -0.61544 | -0.61544 | -0.61544 | -0.61544 | -3.9208 | -5.0225 | -14.0433 | -14.0433
3 | 11.2249 | 8.6005 | 8.1502 | 7.1182 | 8.1945 | 3.8032 | 6.6356 | 12.7512 | 18.5491 | 22.0415 | 24.0625 | 24.941 | 26.0621 | 26.2593 | 26.0729 | 25.205 | 23.9865 | 21.2854 | 21.1869 | 20.1551 | 18.1678 | 21.7796 | 19.5153 | 15.7052

## UpFlex, Summer
LoadID | 0 | 1 | 2 | 3 | 4 | 5 | 6 | 7 | 8 | 9 | 10 | 11 | 12 | 13 | 14 | 15 | 16 | 17 | 18 | 19 | 20 | 21 | 22 | 23
1 | 2.3463 | 2.583 | 3.362 | 3.8544 | 4.5319 | 5.2975 | 4.7222 | 6.7509 | 6.1932 | 6.9949 | 7.1889 | 6.6683 | 6.2905 | 5.7913 | 5.3345 | 4.8009 | 4.751 | 3.7642 | 3.1145 | 3.6957 | 3.7656 | 4.3033 | 2.0895 | 2.0061
2 | 2.3463 | 2.583 | 3.362 | 3.8544 | 4.5319 | 5.2975 | 4.7222 | 6.7509 | 6.1932 | 6.9949 | 7.1889 | 6.6683 | 6.2905 | 5.7913 | 5.3345 | 4.8009 | 4.751 | 3.7642 | 3.1145 | 3.6957 | 3.7656 | 4.3033 | 2.0895 | 2.0061
3 | 2.3463 | 2.583 | 3.362 | 3.8544 | 4.5319 | 5.2975 | 4.7222 | 6.7509 | 6.1932 | 6.9949 | 7.1889 | 6.6683 | 6.2905 | 5.7913 | 5.3345 | 4.8009 | 4.751 | 3.7642 | 3.1145 | 3.6957 | 3.7656 | 4.3033 | 2.0895 | 2.0061

## DownFlex, Summer
LoadID | 0 | 1 | 2 | 3 | 4 | 5 | 6 | 7 | 8 | 9 | 10 | 11 | 12 | 13 | 14 | 15 | 16 | 17 | 18 | 19 | 20 | 21 | 22 | 23
1 | 6.5048 | 6.884 | 7.2693 | 7.5997 | 7.686 | 8.04 | 7.9989 | 7.5608 | 6.8504 | 10.0596 | 9.8236 | 9.0458 | 8.826 | 8.8623 | 8.4424 | 7.7387 | 6.955 | 6.7055 | 4.2151 | 4.5076 | 4.9283 | 5.0459 | 5.2625 | 5.8089
2 | 6.5048 | 6.884 | 7.2693 | 7.5997 | 7.686 | 8.04 | 7.9989 | 7.5608 | 6.8504 | 10.0596 | 9.8236 | 9.0458 | 8.826 | 8.8623 | 8.4424 | 7.7387 | 6.955 | 6.7055 | 4.2151 | 4.5076 | 4.9283 | 5.0459 | 5.2625 | 5.8089
3 | 6.5048 | 6.884 | 7.2693 | 7.5997 | 7.686 | 8.04 | 7.9989 | 7.5608 | 6.8504 | 10.0596 | 9.8236 | 9.0458 | 8.826 | 8.8623 | 8.4424 | 7.7387 | 6.955 | 6.7055 | 4.2151 | 4.5076 | 4.9283 | 5.0459 | 5.2625 | 5.8089

## Pg, Summer, S1
GenID | 0 | 1 | 2 | 3 | 4 | 5 | 6 | 7 | 8 | 9 | 10 | 11 | 12 | 13 | 14 | 15 | 16 | 17 | 18 | 19 | 20 | 21 | 22 | 23
1 | 0 | 0 | 0 | 0 | 0 | 0 | 0 | 0 | 0 | 0 | 0 | 0 | 0 | 0 | 0 | 0 | 0 | 0 | 0 | 0 | 0 | 0 | 0 | 0
2 | 0 | 0 | 0 | 0 | 0 | 0 | 0 | 0 | 0 | 0 | 0 | 0 | 0 | 0 | 0 | 0 | 0 | 0 | 0 | 0 | 0 | 0 | 0 | 0
3 | 0 | 0 | 0 | 0 | 0 | 0 | 0 | 0 | 0 | 0 | 0 | 0 | 0 | 0 | 0 | 0 | 0 | 0 | 0 | 0 | 0 | 0 | 0 | 0
4 | 9.8234 | 8.8424 | 9.1122 | 8.9482 | 7.6742 | 7.2649 | 8.0086 | 7.2853 | 5.989 | 4.3292 | 4.4429 | 2.7544 | 2.2579 | 2.402 | 3.2074 | 4.0572 | 4.7882 | 6.5761 | 5.9815 | 5.3122 | 7.8979 | 8.5015 | 8.2609 | 12.0597
5 | 9.8234 | 8.8424 | 9.1122 | 8.9482 | 7.6742 | 7.2649 | 8.0086 | 7.2853 | 5.989 | 4.3292 | 4.4429 | 2.7544 | 2.2579 | 2.402 | 3.2074 | 4.0572 | 4.7882 | 6.5761 | 5.9815 | 5.3122 | 7.8979 | 8.5015 | 8.2609 | 12.0597
6 | 9.8234 | 8.8424 | 9.1122 | 8.9482 | 7.6742 | 7.2649 | 8.0086 | 7.2853 | 5.989 | 4.3292 | 4.4429 | 2.7544 | 2.2579 | 2.402 | 3.2074 | 4.0572 | 4.7882 | 6.5761 | 5.9815 | 5.3122 | 7.8979 | 8.5015 | 8.2609 | 12.0597
7 | 0 | 0 | 0 | 0 | 0 | 0 | 0 | 0 | 0 | 0 | 0 | 0 | 0 | 0 | 0 | 0 | 0 | 0 | 0 | 0 | 0 | 0 | 0 | 0
8 | 0 | 0 | 0 | 0 | 0 | 0 | 0 | 0 | 0 | 0 | 0 | 0 | 0 | 0 | 0 | 0 | 0 | 0 | 0 | 0 | 0 | 0 | 0 | 0
9 | 0 | 0 | 0 | 0 | 0 | 0 | 0 | 0 | 0 | 0 | 0 | 0 | 0 | 0 | 0 | 0 | 0 | 0 | 0 | 0 | 0 | 0 | 0 | 0

## Pg, Summer, S2
GenID | 0 | 1 | 2 | 3 | 4 | 5 | 6 | 7 | 8 | 9 | 10 | 11 | 12 | 13 | 14 | 15 | 16 | 17 | 18 | 19 | 20 | 21 | 22 | 23
1 | 0 | 0 | 0 | 0 | 0 | 0 | 0 | 0 | 0 | 0 | 0 | 0 | 0 | 0 | 0 | 0 | 0 | 0 | 0 | 0 | 0 | 0 | 0 | 0
2 | 0 | 0 | 0 | 0 | 0 | 0 | 0 | 0 | 0 | 0 | 0 | 0 | 0 | 0 | 0 | 0 | 0 | 0 | 0 | 0 | 0 | 0 | 0 | 0
3 | 0 | 0 | 0 | 0 | 0 | 0 | 0 | 0 | 0 | 0 | 0 | 0 | 0 | 0 | 0 | 0 | 0 | 0 | 0 | 0 | 0 | 0 | 0 | 0
4 | 12.9861 | 10.6581 | 9.6491 | 8.4619 | 7.5855 | 6.4793 | 6.0717 | 5.6478 | 5.3053 | 5.9227 | 5.5382 | 6.4001 | 7.0432 | 6.7699 | 7.7278 | 6.8104 | 6.4299 | 6.6193 | 6.3518 | 6.6645 | 6.2453 | 5.3041 | 5.9577 | 5.7006
5 | 12.9861 | 10.6581 | 9.6491 | 8.4619 | 7.5855 | 6.4793 | 6.0717 | 5.6478 | 5.3053 | 5.9227 | 5.5382 | 6.4001 | 7.0432 | 6.7699 | 7.7278 | 6.8104 | 6.4299 | 6.6193 | 6.3518 | 6.6645 | 6.2453 | 5.3041 | 5.9577 | 5.7006
6 | 12.9861 | 10.6581 | 9.6491 | 8.4619 | 7.5855 | 6.4793 | 6.0717 | 5.6478 | 5.3053 | 5.9227 | 5.5382 | 6.4001 | 7.0432 | 6.7699 | 7.7278 | 6.8104 | 6.4299 | 6.6193 | 6.3518 | 6.6645 | 6.2453 | 5.3041 | 5.9577 | 5.7006
7 | 0 | 0 | 0 | 0 | 0 | 0 | 0 | 0 | 0 | 0 | 0 | 0 | 0 | 0 | 0 | 0 | 0 | 0 | 0 | 0 | 0 | 0 | 0 | 0
8 | 0 | 0 | 0 | 0 | 0 | 0 | 0 | 0 | 0 | 0 | 0 | 0 | 0 | 0 | 0 | 0 | 0 | 0 | 0 | 0 | 0 | 0 | 0 | 0
9 | 0 | 0 | 0 | 0 | 0 | 0 | 0 | 0 | 0 | 0 | 0 | 0 | 0 | 0 | 0 | 0 | 0 | 0 | 0 | 0 | 0 | 0 | 0 | 0

## Pg, Summer, S3
GenID | 0 | 1 | 2 | 3 | 4 | 5 | 6 | 7 | 8 | 9 | 10 | 11 | 12 | 13 | 14 | 15 | 16 | 17 | 18 | 19 | 20 | 21 | 22 | 23
1 | 0 | 0 | 0 | 0 | 0 | 0 | 0 | 0 | 0 | 0 | 0 | 0 | 0 | 0 | 0 | 0 | 0 | 0 | 0 | 0 | 0 | 0 | 0 | 0
2 | 0 | 0 | 0 | 0 | 0 | 0 | 0 | 0 | 0 | 0 | 0 | 0 | 0 | 0 | 0 | 0 | 0 | 0 | 0 | 0 | 0 | 0 | 0 | 0
3 | 0 | 0 | 0 | 0 | 0 | 0 | 0 | 0 | 0 | 0 | 0 | 0 | 0 | 0 | 0 | 0 | 0 | 0 | 0 | 0 | 0 | 0 | 0 | 0
4 | 11.2171 | 10.4253 | 12.5724 | 12.7765 | 11.384 | 10.044 | 7.3221 | 6.2705 | 6.4817 | 6.0892 | 6.6593 | 6.9169 | 5.6863 | 6.0199 | 7.7197 | 10.0568 | 9.8457 | 10.5963 | 10.2999 | 11.6419 | 11.7884 | 11.3867 | 10.4725 | 10.1883
5 | 11.2171 | 10.4253 | 12.5724 | 12.7765 | 11.384 | 10.044 | 7.3221 | 6.2705 | 6.4817 | 6.0892 | 6.6593 | 6.9169 | 5.6863 | 6.0199 | 7.7197 | 10.0568 | 9.8457 | 10.5963 | 10.2999 | 11.6419 | 11.7884 | 11.3867 | 10.4725 | 10.1883
6 | 11.2171 | 10.4253 | 12.5724 | 12.7765 | 11.384 | 10.044 | 7.3221 | 6.2705 | 6.4817 | 6.0892 | 6.6593 | 6.9169 | 5.6863 | 6.0199 | 7.7197 | 10.0568 | 9.8457 | 10.5963 | 10.2999 | 11.6419 | 11.7884 | 11.3867 | 10.4725 | 10.1883
7 | 0 | 0 | 0 | 0 | 0 | 0 | 0 | 0 | 0 | 0 | 0 | 0 | 0 | 0 | 0 | 0 | 0 | 0 | 0 | 0 | 0 | 0 | 0 | 0
8 | 0 | 0 | 0 | 0 | 0 | 0 | 0 | 0 | 0 | 0 | 0 | 0 | 0 | 0 | 0 | 0 | 0 | 0 | 0 | 0 | 0 | 0 | 0 | 0
9 | 0 | 0 | 0 | 0 | 0 | 0 | 0 | 0 | 0 | 0 | 0 | 0 | 0 | 0 | 0 | 0 | 0 | 0 | 0 | 0 | 0 | 0 | 0 | 0

## Pg, Summer, S4
GenID | 0 | 1 | 2 | 3 | 4 | 5 | 6 | 7 | 8 | 9 | 10 | 11 | 12 | 13 | 14 | 15 | 16 | 17 | 18 | 19 | 20 | 21 | 22 | 23
1 | 0 | 0 | 0 | 0 | 0 | 0 | 0 | 0 | 0 | 0 | 0 | 0 | 0 | 0 | 0 | 0 | 0 | 0 | 0 | 0 | 0 | 0 | 0 | 0
2 | 0 | 0 | 0 | 0 | 0 | 0 | 0 | 0 | 0 | 0 | 0 | 0 | 0 | 0 | 0 | 0 | 0 | 0 | 0 | 0 | 0 | 0 | 0 | 0
3 | 0 | 0 | 0 | 0 | 0 | 0 | 0 | 0 | 0 | 0 | 0 | 0 | 0 | 0 | 0 | 0 | 0 | 0 | 0 | 0 | 0 | 0 | 0 | 0
4 | 9.8234 | 8.8424 | 9.1122 | 8.9482 | 7.6742 | 7.2649 | 8.0086 | 7.2853 | 5.989 | 4.3292 | 4.4429 | 2.7544 | 2.2579 | 2.402 | 3.2074 | 4.0572 | 4.7882 | 6.5761 | 5.9815 | 5.3122 | 7.8979 | 8.5015 | 8.2609 | 12.0597
5 | 9.8234 | 8.8424 | 9.1122 | 8.9482 | 7.6742 | 7.2649 | 8.0086 | 7.2853 | 5.989 | 4.3292 | 4.4429 | 2.7544 | 2.2579 | 2.402 | 3.2074 | 4.0572 | 4.7882 | 6.5761 | 5.9815 | 5.3122 | 7.8979 | 8.5015 | 8.2609 | 12.0597
6 | 9.8234 | 8.8424 | 9.1122 | 8.9482 | 7.6742 | 7.2649 | 8.0086 | 7.2853 | 5.989 | 4.3292 | 4.4429 | 2.7544 | 2.2579 | 2.402 | 3.2074 | 4.0572 | 4.7882 | 6.5761 | 5.9815 | 5.3122 | 7.8979 | 8.5015 | 8.2609 | 12.0597
7 | 0 | 0 | 0 | 0 | 0 | 0 | 0 | 0 | 0 | 0 | 0 | 0 | 0 | 0 | 0 | 0 | 0 | 0 | 0 | 0 | 0 | 0 | 0 | 0
8 | 0 | 0 | 0 | 0 | 0 | 0 | 0 | 0 | 0 | 0 | 0 | 0 | 0 | 0 | 0 | 0 | 0 | 0 | 0 | 0 | 0 | 0 | 0 | 0
9 | 0 | 0 | 0 | 0 | 0 | 0 | 0 | 0 | 0 | 0 | 0 | 0 | 0 | 0 | 0 | 0 | 0 | 0 | 0 | 0 | 0 | 0 | 0 | 0

## Pg, Summer, S5
GenID | 0 | 1 | 2 | 3 | 4 | 5 | 6 | 7 | 8 | 9 | 10 | 11 | 12 | 13 | 14 | 15 | 16 | 17 | 18 | 19 | 20 | 21 | 22 | 23
1 | 0 | 0 | 0 | 0 | 0 | 0 | 0 | 0 | 0 | 0 | 0 | 0 | 0 | 0 | 0 | 0 | 0 | 0 | 0 | 0 | 0 | 0 | 0 | 0
2 | 0 | 0 | 0 | 0 | 0 | 0 | 0 | 0 | 0 | 0 | 0 | 0 | 0 | 0 | 0 | 0 | 0 | 0 | 0 | 0 | 0 | 0 | 0 | 0
3 | 0 | 0 | 0 | 0 | 0 | 0 | 0 | 0 | 0 | 0 | 0 | 0 | 0 | 0 | 0 | 0 | 0 | 0 | 0 | 0 | 0 | 0 | 0 | 0
4 | 12.9861 | 10.6581 | 9.6491 | 8.4619 | 7.5855 | 6.4793 | 6.0717 | 5.6478 | 5.3053 | 5.9227 | 5.5382 | 6.4001 | 7.0432 | 6.7699 | 7.7278 | 6.8104 | 6.4299 | 6.6193 | 6.3518 | 6.6645 | 6.2453 | 5.3041 | 5.9577 | 5.7006
5 | 12.9861 | 10.6581 | 9.6491 | 8.4619 | 7.5855 | 6.4793 | 6.0717 | 5.6478 | 5.3053 | 5.9227 | 5.5382 | 6.4001 | 7.0432 | 6.7699 | 7.7278 | 6.8104 | 6.4299 | 6.6193 | 6.3518 | 6.6645 | 6.2453 | 5.3041 | 5.9577 | 5.7006
6 | 12.9861 | 10.6581 | 9.6491 | 8.4619 | 7.5855 | 6.4793 | 6.0717 | 5.6478 | 5.3053 | 5.9227 | 5.5382 | 6.4001 | 7.0432 | 6.7699 | 7.7278 | 6.8104 | 6.4299 | 6.6193 | 6.3518 | 6.6645 | 6.2453 | 5.3041 | 5.9577 | 5.7006
7 | 0 | 0 | 0 | 0 | 0 | 0 | 0 | 0 | 0 | 0 | 0 | 0 | 0 | 0 | 0 | 0 | 0 | 0 | 0 | 0 | 0 | 0 | 0 | 0
8 | 0 | 0 | 0 | 0 | 0 | 0 | 0 | 0 | 0 | 0 | 0 | 0 | 0 | 0 | 0 | 0 | 0 | 0 | 0 | 0 | 0 | 0 | 0 | 0
9 | 0 | 0 | 0 | 0 | 0 | 0 | 0 | 0 | 0 | 0 | 0 | 0 | 0 | 0 | 0 | 0 | 0 | 0 | 0 | 0 | 0 | 0 | 0 | 0

## Pg, Summer, S6
GenID | 0 | 1 | 2 | 3 | 4 | 5 | 6 | 7 | 8 | 9 | 10 | 11 | 12 | 13 | 14 | 15 | 16 | 17 | 18 | 19 | 20 | 21 | 22 | 23
1 | 0 | 0 | 0 | 0 | 0 | 0 | 0 | 0 | 0 | 0 | 0 | 0 | 0 | 0 | 0 | 0 | 0 | 0 | 0 | 0 | 0 | 0 | 0 | 0
2 | 0 | 0 | 0 | 0 | 0 | 0 | 0 | 0 | 0 | 0 | 0 | 0 | 0 | 0 | 0 | 0 | 0 | 0 | 0 | 0 | 0 | 0 | 0 | 0
3 | 0 | 0 | 0 | 0 | 0 | 0 | 0 | 0 | 0 | 0 | 0 | 0 | 0 | 0 | 0 | 0 | 0 | 0 | 0 | 0 | 0 | 0 | 0 | 0
4 | 11.2171 | 10.4253 | 12.5724 | 12.7765 | 11.384 | 10.044 | 7.3221 | 6.2705 | 6.4817 | 6.0892 | 6.6593 | 6.9169 | 5.6863 | 6.0199 | 7.7197 | 10.0568 | 9.8457 | 10.5963 | 10.2999 | 11.6419 | 11.7884 | 11.3867 | 10.4725 | 10.1883
5 | 11.2171 | 10.4253 | 12.5724 | 12.7765 | 11.384 | 10.044 | 7.3221 | 6.2705 | 6.4817 | 6.0892 | 6.6593 | 6.9169 | 5.6863 | 6.0199 | 7.7197 | 10.0568 | 9.8457 | 10.5963 | 10.2999 | 11.6419 | 11.7884 | 11.3867 | 10.4725 | 10.1883
6 | 11.2171 | 10.4253 | 12.5724 | 12.7765 | 11.384 | 10.044 | 7.3221 | 6.2705 | 6.4817 | 6.0892 | 6.6593 | 6.9169 | 5.6863 | 6.0199 | 7.7197 | 10.0568 | 9.8457 | 10.5963 | 10.2999 | 11.6419 | 11.7884 | 11.3867 | 10.4725 | 10.1883
7 | 0 | 0 | 0 | 0 | 0 | 0 | 0 | 0 | 0 | 0 | 0 | 0 | 0 | 0 | 0 | 0 | 0 | 0 | 0 | 0 | 0 | 0 | 0 | 0
8 | 0 | 0 | 0 | 0 | 0 | 0 | 0 | 0 | 0 | 0 | 0 | 0 | 0 | 0 | 0 | 0 | 0 | 0 | 0 | 0 | 0 | 0 | 0 | 0
9 | 0 | 0 | 0 | 0 | 0 | 0 | 0 | 0 | 0 | 0 | 0 | 0 | 0 | 0 | 0 | 0 | 0 | 0 | 0 | 0 | 0 | 0 | 0 | 0

## Pg, Summer, S7
GenID | 0 | 1 | 2 | 3 | 4 | 5 | 6 | 7 | 8 | 9 | 10 | 11 | 12 | 13 | 14 | 15 | 16 | 17 | 18 | 19 | 20 | 21 | 22 | 23
1 | 0 | 0 | 0 | 0 | 0 | 0 | 0 | 0 | 0 | 0 | 0 | 0 | 0 | 0 | 0 | 0 | 0 | 0 | 0 | 0 | 0 | 0 | 0 | 0
2 | 0 | 0 | 0 | 0 | 0 | 0 | 0 | 0 | 0 | 0 | 0 | 0 | 0 | 0 | 0 | 0 | 0 | 0 | 0 | 0 | 0 | 0 | 0 | 0
3 | 0 | 0 | 0 | 0 | 0 | 0 | 0 | 0 | 0 | 0 | 0 | 0 | 0 | 0 | 0 | 0 | 0 | 0 | 0 | 0 | 0 | 0 | 0 | 0
4 | 9.8234 | 8.8424 | 9.1122 | 8.9482 | 7.6742 | 7.2649 | 8.0086 | 7.2853 | 5.989 | 4.3292 | 4.4429 | 2.7544 | 2.2579 | 2.402 | 3.2074 | 4.0572 | 4.7882 | 6.5761 | 5.9815 | 5.3122 | 7.8979 | 8.5015 | 8.2609 | 12.0597
5 | 9.8234 | 8.8424 | 9.1122 | 8.9482 | 7.6742 | 7.2649 | 8.0086 | 7.2853 | 5.989 | 4.3292 | 4.4429 | 2.7544 | 2.2579 | 2.402 | 3.2074 | 4.0572 | 4.7882 | 6.5761 | 5.9815 | 5.3122 | 7.8979 | 8.5015 | 8.2609 | 12.0597
6 | 9.8234 | 8.8424 | 9.1122 | 8.9482 | 7.6742 | 7.2649 | 8.0086 | 7.2853 | 5.989 | 4.3292 | 4.4429 | 2.7544 | 2.2579 | 2.402 | 3.2074 | 4.0572 | 4.7882 | 6.5761 | 5.9815 | 5.3122 | 7.8979 | 8.5015 | 8.2609 | 12.0597
7 | 0 | 0 | 0 | 0 | 0 | 0 | 0 | 0 | 0 | 0 | 0 | 0 | 0 | 0 | 0 | 0 | 0 | 0 | 0 | 0 | 0 | 0 | 0 | 0
8 | 0 | 0 | 0 | 0 | 0 | 0 | 0 | 0 | 0 | 0 | 0 | 0 | 0 | 0 | 0 | 0 | 0 | 0 | 0 | 0 | 0 | 0 | 0 | 0
9 | 0 | 0 | 0 | 0 | 0 | 0 | 0 | 0 | 0 | 0 | 0 | 0 | 0 | 0 | 0 | 0 | 0 | 0 | 0 | 0 | 0 | 0 | 0 | 0

## Pg, Summer, S8
GenID | 0 | 1 | 2 | 3 | 4 | 5 | 6 | 7 | 8 | 9 | 10 | 11 | 12 | 13 | 14 | 15 | 16 | 17 | 18 | 19 | 20 | 21 | 22 | 23
1 | 0 | 0 | 0 | 0 | 0 | 0 | 0 | 0 | 0 | 0 | 0 | 0 | 0 | 0 | 0 | 0 | 0 | 0 | 0 | 0 | 0 | 0 | 0 | 0
2 | 0 | 0 | 0 | 0 | 0 | 0 | 0 | 0 | 0 | 0 | 0 | 0 | 0 | 0 | 0 | 0 | 0 | 0 | 0 | 0 | 0 | 0 | 0 | 0
3 | 0 | 0 | 0 | 0 | 0 | 0 | 0 | 0 | 0 | 0 | 0 | 0 | 0 | 0 | 0 | 0 | 0 | 0 | 0 | 0 | 0 | 0 | 0 | 0
4 | 12.9861 | 10.6581 | 9.6491 | 8.4619 | 7.5855 | 6.4793 | 6.0717 | 5.6478 | 5.3053 | 5.9227 | 5.5382 | 6.4001 | 7.0432 | 6.7699 | 7.7278 | 6.8104 | 6.4299 | 6.6193 | 6.3518 | 6.6645 | 6.2453 | 5.3041 | 5.9577 | 5.7006
5 | 12.9861 | 10.6581 | 9.6491 | 8.4619 | 7.5855 | 6.4793 | 6.0717 | 5.6478 | 5.3053 | 5.9227 | 5.5382 | 6.4001 | 7.0432 | 6.7699 | 7.7278 | 6.8104 | 6.4299 | 6.6193 | 6.3518 | 6.6645 | 6.2453 | 5.3041 | 5.9577 | 5.7006
6 | 12.9861 | 10.6581 | 9.6491 | 8.4619 | 7.5855 | 6.4793 | 6.0717 | 5.6478 | 5.3053 | 5.9227 | 5.5382 | 6.4001 | 7.0432 | 6.7699 | 7.7278 | 6.8104 | 6.4299 | 6.6193 | 6.3518 | 6.6645 | 6.2453 | 5.3041 | 5.9577 | 5.7006
7 | 0 | 0 | 0 | 0 | 0 | 0 | 0 | 0 | 0 | 0 | 0 | 0 | 0 | 0 | 0 | 0 | 0 | 0 | 0 | 0 | 0 | 0 | 0 | 0
8 | 0 | 0 | 0 | 0 | 0 | 0 | 0 | 0 | 0 | 0 | 0 | 0 | 0 | 0 | 0 | 0 | 0 | 0 | 0 | 0 | 0 | 0 | 0 | 0
9 | 0 | 0 | 0 | 0 | 0 | 0 | 0 | 0 | 0 | 0 | 0 | 0 | 0 | 0 | 0 | 0 | 0 | 0 | 0 | 0 | 0 | 0 | 0 | 0

## Pg, Summer, S9
GenID | 0 | 1 | 2 | 3 | 4 | 5 | 6 | 7 | 8 | 9 | 10 | 11 | 12 | 13 | 14 | 15 | 16 | 17 | 18 | 19 | 20 | 21 | 22 | 23
1 | 0 | 0 | 0 | 0 | 0 | 0 | 0 | 0 | 0 | 0 | 0 | 0 | 0 | 0 | 0 | 0 | 0 | 0 | 0 | 0 | 0 | 0 | 0 | 0
2 | 0 | 0 | 0 | 0 | 0 | 0 | 0 | 0 | 0 | 0 | 0 | 0 | 0 | 0 | 0 | 0 | 0 | 0 | 0 | 0 | 0 | 0 | 0 | 0
3 | 0 | 0 | 0 | 0 | 0 | 0 | 0 | 0 | 0 | 0 | 0 | 0 | 0 | 0 | 0 | 0 | 0 | 0 | 0 | 0 | 0 | 0 | 0 | 0
4 | 11.2171 | 10.4253 | 12.5724 | 12.7765 | 11.384 | 10.044 | 7.3221 | 6.2705 | 6.4817 | 6.0892 | 6.6593 | 6.9169 | 5.6863 | 6.0199 | 7.7197 | 10.0568 | 9.8457 | 10.5963 | 10.2999 | 11.6419 | 11.7884 | 11.3867 | 10.4725 | 10.1883
5 | 11.2171 | 10.4253 | 12.5724 | 12.7765 | 11.384 | 10.044 | 7.3221 | 6.2705 | 6.4817 | 6.0892 | 6.6593 | 6.9169 | 5.6863 | 6.0199 | 7.7197 | 10.0568 | 9.8457 | 10.5963 | 10.2999 | 11.6419 | 11.7884 | 11.3867 | 10.4725 | 10.1883
6 | 11.2171 | 10.4253 | 12.5724 | 12.7765 | 11.384 | 10.044 | 7.3221 | 6.2705 | 6.4817 | 6.0892 | 6.6593 | 6.9169 | 5.6863 | 6.0199 | 7.7197 | 10.0568 | 9.8457 | 10.5963 | 10.2999 | 11.6419 | 11.7884 | 11.3867 | 10.4725 | 10.1883
7 | 0 | 0 | 0 | 0 | 0 | 0 | 0 | 0 | 0 | 0 | 0 | 0 | 0 | 0 | 0 | 0 | 0 | 0 | 0 | 0 | 0 | 0 | 0 | 0
8 | 0 | 0 | 0 | 0 | 0 | 0 | 0 | 0 | 0 | 0 | 0 | 0 | 0 | 0 | 0 | 0 | 0 | 0 | 0 | 0 | 0 | 0 | 0 | 0
9 | 0 | 0 | 0 | 0 | 0 | 0 | 0 | 0 | 0 | 0 | 0 | 0 | 0 | 0 | 0 | 0 | 0 | 0 | 0 | 0 | 0 | 0 | 0 | 0

## Qg, Summer, S1
GenID | 0 | 1 | 2 | 3 | 4 | 5 | 6 | 7 | 8 | 9 | 10 | 11 | 12 | 13 | 14 | 15 | 16 | 17 | 18 | 19 | 20 | 21 | 22 | 23
1 | 0 | 0 | 0 | 0 | 0 | 0 | 0 | 0 | 0 | 0 | 0 | 0 | 0 | 0 | 0 | 0 | 0 | 0 | 0 | 0 | 0 | 0 | 0 | 0
2 | 0 | 0 | 0 | 0 | 0 | 0 | 0 | 0 | 0 | 0 | 0 | 0 | 0 | 0 | 0 | 0 | 0 | 0 | 0 | 0 | 0 | 0 | 0 | 0
3 | 0 | 0 | 0 | 0 | 0 | 0 | 0 | 0 | 0 | 0 | 0 | 0 | 0 | 0 | 0 | 0 | 0 | 0 | 0 | 0 | 0 | 0 | 0 | 0
4 | 0 | 0 | 0 | 0 | 0 | 0 | 0 | 0 | 0 | 0 | 0 | 0 | 0 | 0 | 0 | 0 | 0 | 0 | 0 | 0 | 0 | 0 | 0 | 0
5 | 0 | 0 | 0 | 0 | 0 | 0 | 0 | 0 | 0 | 0 | 0 | 0 | 0 | 0 | 0 | 0 | 0 | 0 | 0 | 0 | 0 | 0 | 0 | 0
6 | 0 | 0 | 0 | 0 | 0 | 0 | 0 | 0 | 0 | 0 | 0 | 0 | 0 | 0 | 0 | 0 | 0 | 0 | 0 | 0 | 0 | 0 | 0 | 0
7 | 0 | 0 | 0 | 0 | 0 | 0 | 0 | 0 | 0 | 0 | 0 | 0 | 0 | 0 | 0 | 0 | 0 | 0 | 0 | 0 | 0 | 0 | 0 | 0
8 | 0 | 0 | 0 | 0 | 0 | 0 | 0 | 0 | 0 | 0 | 0 | 0 | 0 | 0 | 0 | 0 | 0 | 0 | 0 | 0 | 0 | 0 | 0 | 0
9 | 0 | 0 | 0 | 0 | 0 | 0 | 0 | 0 | 0 | 0 | 0 | 0 | 0 | 0 | 0 | 0 | 0 | 0 | 0 | 0 | 0 | 0 | 0 | 0

## Qg, Summer, S2
GenID | 0 | 1 | 2 | 3 | 4 | 5 | 6 | 7 | 8 | 9 | 10 | 11 | 12 | 13 | 14 | 15 | 16 | 17 | 18 | 19 | 20 | 21 | 22 | 23
1 | 0 | 0 | 0 | 0 | 0 | 0 | 0 | 0 | 0 | 0 | 0 | 0 | 0 | 0 | 0 | 0 | 0 | 0 | 0 | 0 | 0 | 0 | 0 | 0
2 | 0 | 0 | 0 | 0 | 0 | 0 | 0 | 0 | 0 | 0 | 0 | 0 | 0 | 0 | 0 | 0 | 0 | 0 | 0 | 0 | 0 | 0 | 0 | 0
3 | 0 | 0 | 0 | 0 | 0 | 0 | 0 | 0 | 0 | 0 | 0 | 0 | 0 | 0 | 0 | 0 | 0 | 0 | 0 | 0 | 0 | 0 | 0 | 0
4 | 0 | 0 | 0 | 0 | 0 | 0 | 0 | 0 | 0 | 0 | 0 | 0 | 0 | 0 | 0 | 0 | 0 | 0 | 0 | 0 | 0 | 0 | 0 | 0
5 | 0 | 0 | 0 | 0 | 0 | 0 | 0 | 0 | 0 | 0 | 0 | 0 | 0 | 0 | 0 | 0 | 0 | 0 | 0 | 0 | 0 | 0 | 0 | 0
6 | 0 | 0 | 0 | 0 | 0 | 0 | 0 | 0 | 0 | 0 | 0 | 0 | 0 | 0 | 0 | 0 | 0 | 0 | 0 | 0 | 0 | 0 | 0 | 0
7 | 0 | 0 | 0 | 0 | 0 | 0 | 0 | 0 | 0 | 0 | 0 | 0 | 0 | 0 | 0 | 0 | 0 | 0 | 0 | 0 | 0 | 0 | 0 | 0
8 | 0 | 0 | 0 | 0 | 0 | 0 | 0 | 0 | 0 | 0 | 0 | 0 | 0 | 0 | 0 | 0 | 0 | 0 | 0 | 0 | 0 | 0 | 0 | 0
9 | 0 | 0 | 0 | 0 | 0 | 0 | 0 | 0 | 0 | 0 | 0 | 0 | 0 | 0 | 0 | 0 | 0 | 0 | 0 | 0 | 0 | 0 | 0 | 0

## Qg, Summer, S3
GenID | 0 | 1 | 2 | 3 | 4 | 5 | 6 | 7 | 8 | 9 | 10 | 11 | 12 | 13 | 14 | 15 | 16 | 17 | 18 | 19 | 20 | 21 | 22 | 23
1 | 0 | 0 | 0 | 0 | 0 | 0 | 0 | 0 | 0 | 0 | 0 | 0 | 0 | 0 | 0 | 0 | 0 | 0 | 0 | 0 | 0 | 0 | 0 | 0
2 | 0 | 0 | 0 | 0 | 0 | 0 | 0 | 0 | 0 | 0 | 0 | 0 | 0 | 0 | 0 | 0 | 0 | 0 | 0 | 0 | 0 | 0 | 0 | 0
3 | 0 | 0 | 0 | 0 | 0 | 0 | 0 | 0 | 0 | 0 | 0 | 0 | 0 | 0 | 0 | 0 | 0 | 0 | 0 | 0 | 0 | 0 | 0 | 0
4 | 0 | 0 | 0 | 0 | 0 | 0 | 0 | 0 | 0 | 0 | 0 | 0 | 0 | 0 | 0 | 0 | 0 | 0 | 0 | 0 | 0 | 0 | 0 | 0
5 | 0 | 0 | 0 | 0 | 0 | 0 | 0 | 0 | 0 | 0 | 0 | 0 | 0 | 0 | 0 | 0 | 0 | 0 | 0 | 0 | 0 | 0 | 0 | 0
6 | 0 | 0 | 0 | 0 | 0 | 0 | 0 | 0 | 0 | 0 | 0 | 0 | 0 | 0 | 0 | 0 | 0 | 0 | 0 | 0 | 0 | 0 | 0 | 0
7 | 0 | 0 | 0 | 0 | 0 | 0 | 0 | 0 | 0 | 0 | 0 | 0 | 0 | 0 | 0 | 0 | 0 | 0 | 0 | 0 | 0 | 0 | 0 | 0
8 | 0 | 0 | 0 | 0 | 0 | 0 | 0 | 0 | 0 | 0 | 0 | 0 | 0 | 0 | 0 | 0 | 0 | 0 | 0 | 0 | 0 | 0 | 0 | 0
9 | 0 | 0 | 0 | 0 | 0 | 0 | 0 | 0 | 0 | 0 | 0 | 0 | 0 | 0 | 0 | 0 | 0 | 0 | 0 | 0 | 0 | 0 | 0 | 0

## Qg, Summer, S4
GenID | 0 | 1 | 2 | 3 | 4 | 5 | 6 | 7 | 8 | 9 | 10 | 11 | 12 | 13 | 14 | 15 | 16 | 17 | 18 | 19 | 20 | 21 | 22 | 23
1 | 0 | 0 | 0 | 0 | 0 | 0 | 0 | 0 | 0 | 0 | 0 | 0 | 0 | 0 | 0 | 0 | 0 | 0 | 0 | 0 | 0 | 0 | 0 | 0
2 | 0 | 0 | 0 | 0 | 0 | 0 | 0 | 0 | 0 | 0 | 0 | 0 | 0 | 0 | 0 | 0 | 0 | 0 | 0 | 0 | 0 | 0 | 0 | 0
3 | 0 | 0 | 0 | 0 | 0 | 0 | 0 | 0 | 0 | 0 | 0 | 0 | 0 | 0 | 0 | 0 | 0 | 0 | 0 | 0 | 0 | 0 | 0 | 0
4 | 0 | 0 | 0 | 0 | 0 | 0 | 0 | 0 | 0 | 0 | 0 | 0 | 0 | 0 | 0 | 0 | 0 | 0 | 0 | 0 | 0 | 0 | 0 | 0
5 | 0 | 0 | 0 | 0 | 0 | 0 | 0 | 0 | 0 | 0 | 0 | 0 | 0 | 0 | 0 | 0 | 0 | 0 | 0 | 0 | 0 | 0 | 0 | 0
6 | 0 | 0 | 0 | 0 | 0 | 0 | 0 | 0 | 0 | 0 | 0 | 0 | 0 | 0 | 0 | 0 | 0 | 0 | 0 | 0 | 0 | 0 | 0 | 0
7 | 0 | 0 | 0 | 0 | 0 | 0 | 0 | 0 | 0 | 0 | 0 | 0 | 0 | 0 | 0 | 0 | 0 | 0 | 0 | 0 | 0 | 0 | 0 | 0
8 | 0 | 0 | 0 | 0 | 0 | 0 | 0 | 0 | 0 | 0 | 0 | 0 | 0 | 0 | 0 | 0 | 0 | 0 | 0 | 0 | 0 | 0 | 0 | 0
9 | 0 | 0 | 0 | 0 | 0 | 0 | 0 | 0 | 0 | 0 | 0 | 0 | 0 | 0 | 0 | 0 | 0 | 0 | 0 | 0 | 0 | 0 | 0 | 0

## Qg, Summer, S5
GenID | 0 | 1 | 2 | 3 | 4 | 5 | 6 | 7 | 8 | 9 | 10 | 11 | 12 | 13 | 14 | 15 | 16 | 17 | 18 | 19 | 20 | 21 | 22 | 23
1 | 0 | 0 | 0 | 0 | 0 | 0 | 0 | 0 | 0 | 0 | 0 | 0 | 0 | 0 | 0 | 0 | 0 | 0 | 0 | 0 | 0 | 0 | 0 | 0
2 | 0 | 0 | 0 | 0 | 0 | 0 | 0 | 0 | 0 | 0 | 0 | 0 | 0 | 0 | 0 | 0 | 0 | 0 | 0 | 0 | 0 | 0 | 0 | 0
3 | 0 | 0 | 0 | 0 | 0 | 0 | 0 | 0 | 0 | 0 | 0 | 0 | 0 | 0 | 0 | 0 | 0 | 0 | 0 | 0 | 0 | 0 | 0 | 0
4 | 0 | 0 | 0 | 0 | 0 | 0 | 0 | 0 | 0 | 0 | 0 | 0 | 0 | 0 | 0 | 0 | 0 | 0 | 0 | 0 | 0 | 0 | 0 | 0
5 | 0 | 0 | 0 | 0 | 0 | 0 | 0 | 0 | 0 | 0 | 0 | 0 | 0 | 0 | 0 | 0 | 0 | 0 | 0 | 0 | 0 | 0 | 0 | 0
6 | 0 | 0 | 0 | 0 | 0 | 0 | 0 | 0 | 0 | 0 | 0 | 0 | 0 | 0 | 0 | 0 | 0 | 0 | 0 | 0 | 0 | 0 | 0 | 0
7 | 0 | 0 | 0 | 0 | 0 | 0 | 0 | 0 | 0 | 0 | 0 | 0 | 0 | 0 | 0 | 0 | 0 | 0 | 0 | 0 | 0 | 0 | 0 | 0
8 | 0 | 0 | 0 | 0 | 0 | 0 | 0 | 0 | 0 | 0 | 0 | 0 | 0 | 0 | 0 | 0 | 0 | 0 | 0 | 0 | 0 | 0 | 0 | 0
9 | 0 | 0 | 0 | 0 | 0 | 0 | 0 | 0 | 0 | 0 | 0 | 0 | 0 | 0 | 0 | 0 | 0 | 0 | 0 | 0 | 0 | 0 | 0 | 0

## Qg, Summer, S6
GenID | 0 | 1 | 2 | 3 | 4 | 5 | 6 | 7 | 8 | 9 | 10 | 11 | 12 | 13 | 14 | 15 | 16 | 17 | 18 | 19 | 20 | 21 | 22 | 23
1 | 0 | 0 | 0 | 0 | 0 | 0 | 0 | 0 | 0 | 0 | 0 | 0 | 0 | 0 | 0 | 0 | 0 | 0 | 0 | 0 | 0 | 0 | 0 | 0
2 | 0 | 0 | 0 | 0 | 0 | 0 | 0 | 0 | 0 | 0 | 0 | 0 | 0 | 0 | 0 | 0 | 0 | 0 | 0 | 0 | 0 | 0 | 0 | 0
3 | 0 | 0 | 0 | 0 | 0 | 0 | 0 | 0 | 0 | 0 | 0 | 0 | 0 | 0 | 0 | 0 | 0 | 0 | 0 | 0 | 0 | 0 | 0 | 0
4 | 0 | 0 | 0 | 0 | 0 | 0 | 0 | 0 | 0 | 0 | 0 | 0 | 0 | 0 | 0 | 0 | 0 | 0 | 0 | 0 | 0 | 0 | 0 | 0
5 | 0 | 0 | 0 | 0 | 0 | 0 | 0 | 0 | 0 | 0 | 0 | 0 | 0 | 0 | 0 | 0 | 0 | 0 | 0 | 0 | 0 | 0 | 0 | 0
6 | 0 | 0 | 0 | 0 | 0 | 0 | 0 | 0 | 0 | 0 | 0 | 0 | 0 | 0 | 0 | 0 | 0 | 0 | 0 | 0 | 0 | 0 | 0 | 0
7 | 0 | 0 | 0 | 0 | 0 | 0 | 0 | 0 | 0 | 0 | 0 | 0 | 0 | 0 | 0 | 0 | 0 | 0 | 0 | 0 | 0 | 0 | 0 | 0
8 | 0 | 0 | 0 | 0 | 0 | 0 | 0 | 0 | 0 | 0 | 0 | 0 | 0 | 0 | 0 | 0 | 0 | 0 | 0 | 0 | 0 | 0 | 0 | 0
9 | 0 | 0 | 0 | 0 | 0 | 0 | 0 | 0 | 0 | 0 | 0 | 0 | 0 | 0 | 0 | 0 | 0 | 0 | 0 | 0 | 0 | 0 | 0 | 0

## Qg, Summer, S7
GenID | 0 | 1 | 2 | 3 | 4 | 5 | 6 | 7 | 8 | 9 | 10 | 11 | 12 | 13 | 14 | 15 | 16 | 17 | 18 | 19 | 20 | 21 | 22 | 23
1 | 0 | 0 | 0 | 0 | 0 | 0 | 0 | 0 | 0 | 0 | 0 | 0 | 0 | 0 | 0 | 0 | 0 | 0 | 0 | 0 | 0 | 0 | 0 | 0
2 | 0 | 0 | 0 | 0 | 0 | 0 | 0 | 0 | 0 | 0 | 0 | 0 | 0 | 0 | 0 | 0 | 0 | 0 | 0 | 0 | 0 | 0 | 0 | 0
3 | 0 | 0 | 0 | 0 | 0 | 0 | 0 | 0 | 0 | 0 | 0 | 0 | 0 | 0 | 0 | 0 | 0 | 0 | 0 | 0 | 0 | 0 | 0 | 0
4 | 0 | 0 | 0 | 0 | 0 | 0 | 0 | 0 | 0 | 0 | 0 | 0 | 0 | 0 | 0 | 0 | 0 | 0 | 0 | 0 | 0 | 0 | 0 | 0
5 | 0 | 0 | 0 | 0 | 0 | 0 | 0 | 0 | 0 | 0 | 0 | 0 | 0 | 0 | 0 | 0 | 0 | 0 | 0 | 0 | 0 | 0 | 0 | 0
6 | 0 | 0 | 0 | 0 | 0 | 0 | 0 | 0 | 0 | 0 | 0 | 0 | 0 | 0 | 0 | 0 | 0 | 0 | 0 | 0 | 0 | 0 | 0 | 0
7 | 0 | 0 | 0 | 0 | 0 | 0 | 0 | 0 | 0 | 0 | 0 | 0 | 0 | 0 | 0 | 0 | 0 | 0 | 0 | 0 | 0 | 0 | 0 | 0
8 | 0 | 0 | 0 | 0 | 0 | 0 | 0 | 0 | 0 | 0 | 0 | 0 | 0 | 0 | 0 | 0 | 0 | 0 | 0 | 0 | 0 | 0 | 0 | 0
9 | 0 | 0 | 0 | 0 | 0 | 0 | 0 | 0 | 0 | 0 | 0 | 0 | 0 | 0 | 0 | 0 | 0 | 0 | 0 | 0 | 0 | 0 | 0 | 0

## Qg, Summer, S8
GenID | 0 | 1 | 2 | 3 | 4 | 5 | 6 | 7 | 8 | 9 | 10 | 11 | 12 | 13 | 14 | 15 | 16 | 17 | 18 | 19 | 20 | 21 | 22 | 23
1 | 0 | 0 | 0 | 0 | 0 | 0 | 0 | 0 | 0 | 0 | 0 | 0 | 0 | 0 | 0 | 0 | 0 | 0 | 0 | 0 | 0 | 0 | 0 | 0
2 | 0 | 0 | 0 | 0 | 0 | 0 | 0 | 0 | 0 | 0 | 0 | 0 | 0 | 0 | 0 | 0 | 0 | 0 | 0 | 0 | 0 | 0 | 0 | 0
3 | 0 | 0 | 0 | 0 | 0 | 0 | 0 | 0 | 0 | 0 | 0 | 0 | 0 | 0 | 0 | 0 | 0 | 0 | 0 | 0 | 0 | 0 | 0 | 0
4 | 0 | 0 | 0 | 0 | 0 | 0 | 0 | 0 | 0 | 0 | 0 | 0 | 0 | 0 | 0 | 0 | 0 | 0 | 0 | 0 | 0 | 0 | 0 | 0
5 | 0 | 0 | 0 | 0 | 0 | 0 | 0 | 0 | 0 | 0 | 0 | 0 | 0 | 0 | 0 | 0 | 0 | 0 | 0 | 0 | 0 | 0 | 0 | 0
6 | 0 | 0 | 0 | 0 | 0 | 0 | 0 | 0 | 0 | 0 | 0 | 0 | 0 | 0 | 0 | 0 | 0 | 0 | 0 | 0 | 0 | 0 | 0 | 0
7 | 0 | 0 | 0 | 0 | 0 | 0 | 0 | 0 | 0 | 0 | 0 | 0 | 0 | 0 | 0 | 0 | 0 | 0 | 0 | 0 | 0 | 0 | 0 | 0
8 | 0 | 0 | 0 | 0 | 0 | 0 | 0 | 0 | 0 | 0 | 0 | 0 | 0 | 0 | 0 | 0 | 0 | 0 | 0 | 0 | 0 | 0 | 0 | 0
9 | 0 | 0 | 0 | 0 | 0 | 0 | 0 | 0 | 0 | 0 | 0 | 0 | 0 | 0 | 0 | 0 | 0 | 0 | 0 | 0 | 0 | 0 | 0 | 0

## Qg, Summer, S9
GenID | 0 | 1 | 2 | 3 | 4 | 5 | 6 | 7 | 8 | 9 | 10 | 11 | 12 | 13 | 14 | 15 | 16 | 17 | 18 | 19 | 20 | 21 | 22 | 23
1 | 0 | 0 | 0 | 0 | 0 | 0 | 0 | 0 | 0 | 0 | 0 | 0 | 0 | 0 | 0 | 0 | 0 | 0 | 0 | 0 | 0 | 0 | 0 | 0
2 | 0 | 0 | 0 | 0 | 0 | 0 | 0 | 0 | 0 | 0 | 0 | 0 | 0 | 0 | 0 | 0 | 0 | 0 | 0 | 0 | 0 | 0 | 0 | 0
3 | 0 | 0 | 0 | 0 | 0 | 0 | 0 | 0 | 0 | 0 | 0 | 0 | 0 | 0 | 0 | 0 | 0 | 0 | 0 | 0 | 0 | 0 | 0 | 0
4 | 0 | 0 | 0 | 0 | 0 | 0 | 0 | 0 | 0 | 0 | 0 | 0 | 0 | 0 | 0 | 0 | 0 | 0 | 0 | 0 | 0 | 0 | 0 | 0
5 | 0 | 0 | 0 | 0 | 0 | 0 | 0 | 0 | 0 | 0 | 0 | 0 | 0 | 0 | 0 | 0 | 0 | 0 | 0 | 0 | 0 | 0 | 0 | 0
6 | 0 | 0 | 0 | 0 | 0 | 0 | 0 | 0 | 0 | 0 | 0 | 0 | 0 | 0 | 0 | 0 | 0 | 0 | 0 | 0 | 0 | 0 | 0 | 0
7 | 0 | 0 | 0 | 0 | 0 | 0 | 0 | 0 | 0 | 0 | 0 | 0 | 0 | 0 | 0 | 0 | 0 | 0 | 0 | 0 | 0 | 0 | 0 | 0
8 | 0 | 0 | 0 | 0 | 0 | 0 | 0 | 0 | 0 | 0 | 0 | 0 | 0 | 0 | 0 | 0 | 0 | 0 | 0 | 0 | 0 | 0 | 0 | 0
9 | 0 | 0 | 0 | 0 | 0 | 0 | 0 | 0 | 0 | 0 | 0 | 0 | 0 | 0 | 0 | 0 | 0 | 0 | 0 | 0 | 0 | 0 | 0 | 0

## GenStatus, Summer
GenID | 0 | 1 | 2 | 3 | 4 | 5 | 6 | 7 | 8 | 9 | 10 | 11 | 12 | 13 | 14 | 15 | 16 | 17 | 18 | 19 | 20 | 21 | 22 | 23
1 | 1 | 1 | 1 | 1 | 1 | 1 | 1 | 1 | 1 | 1 | 1 | 1 | 1 | 1 | 1 | 1 | 1 | 1 | 1 | 1 | 1 | 1 | 1 | 1
2 | 1 | 1 | 1 | 1 | 1 | 1 | 1 | 1 | 1 | 1 | 1 | 1 | 1 | 1 | 1 | 1 | 1 | 1 | 1 | 1 | 1 | 1 | 1 | 1
3 | 1 | 1 | 1 | 1 | 1 | 1 | 1 | 1 | 1 | 1 | 1 | 1 | 1 | 1 | 1 | 1 | 1 | 1 | 1 | 1 | 1 | 1 | 1 | 1
4 | 1 | 1 | 1 | 1 | 1 | 1 | 1 | 1 | 1 | 1 | 1 | 1 | 1 | 1 | 1 | 1 | 1 | 1 | 1 | 1 | 1 | 1 | 1 | 1
5 | 1 | 1 | 1 | 1 | 1 | 1 | 1 | 1 | 1 | 1 | 1 | 1 | 1 | 1 | 1 | 1 | 1 | 1 | 1 | 1 | 1 | 1 | 1 | 1
6 | 1 | 1 | 1 | 1 | 1 | 1 | 1 | 1 | 1 | 1 | 1 | 1 | 1 | 1 | 1 | 1 | 1 | 1 | 1 | 1 | 1 | 1 | 1 | 1
7 | 1 | 1 | 1 | 1 | 1 | 1 | 1 | 1 | 1 | 1 | 1 | 1 | 1 | 1 | 1 | 1 | 1 | 1 | 1 | 1 | 1 | 1 | 1 | 1
8 | 1 | 1 | 1 | 1 | 1 | 1 | 1 | 1 | 1 | 1 | 1 | 1 | 1 | 1 | 1 | 1 | 1 | 1 | 1 | 1 | 1 | 1 | 1 | 1
9 | 1 | 1 | 1 | 1 | 1 | 1 | 1 | 1 | 1 | 1 | 1 | 1 | 1 | 1 | 1 | 1 | 1 | 1 | 1 | 1 | 1 | 1 | 1 | 1