## Main
numScenarios | 3 | 33.33% | 33.33% | 33.33% | 33.33% | 33.33% | 33.33% | 33.33% | 33.33% | 33.33%
Year | 2030
Load Scale Factor | 100%
Load Growth (cumul.) | 116.1%
Flex. Load Growth | 134.4%
RES Installed, [MW] | 45
ESS Installed, [MWh] | 0

## RES installed
GenID | NodeID | Pinst, [MW]
2 | 22 | 15
3 | N/A | 0
4 | N/A | 0
5 | 25 | 30
6 | N/A | 0
7 | N/A | 0

## ES installed
ESS ID | Node ID | Pinst, [MW]
1 | N/A | 0
2 | N/A | 0
3 | N/A | 0

## FL Ratio
LoadID | Ratio, [%]
1 | 2.39%
2 | 3.678%
3 | 3.423%
4 | 1.573%
5 | 0.9252%
6 | 3.855%
7 | 3.392%
8 | 0.9715%
9 | 0.9715%
10 | 1.596%
11 | 2.174%
12 | 1.758%
13 | 2.313%
14 | 2.221%
15 | 2.035%
16 | 1.573%
17 | 4.025%
18 | 1.457%
19 | 2.914%
20 | 2.845%
21 | 2.151%
22 | 2.567%
23 | 8.743%
24 | 11.66%
25 | 1.018%
26 | 1.897%
27 | 2.313%
28 | 4.348%
29 | 4.78%
30 | 5.898%
31 | 6.962%
32 | 1.573%

## FL Characterization
Time | 0 | 1 | 2 | 3 | 4 | 5 | 6 | 7 | 8 | 9 | 10 | 11 | 12 | 13 | 14 | 15 | 16 | 17 | 18 | 19 | 20 | 21 | 22 | 23
FL, [MW] | 6.6072 | 6.8276 | 6.1137 | 5.795 | 4.7478 | 4.0296 | 4.9279 | 0.85581 | 0.75259 | 1.0972 | 0.64615 | 0.80742 | 1.2864 | 2.3701 | 2.5287 | 2.4868 | 1.395 | 2.8416 | 1.6675 | 1.1724 | 1.7804 | 1.1004 | 5.0225 | 6.0546
Minimum FL, [MW] | -14.9175 | -15.9517 | -17.9407 | -19.3529 | -20.6856 | -22.5751 | -21.5408 | -24.1633 | -21.9157 | -32.1906 | -31.8607 | -29.1256 | -27.9193 | -26.9556 | -25.4077 | -23.1211 | -21.6195 | -19.3473 | -12.2803 | -13.7435 | -14.5275 | -15.5967 | -12.3914 | -13.1672
Maximum FL, [MW] | 14.3713 | 15.3748 | 17.2387 | 18.5493 | 19.744 | 21.5591 | 20.5539 | 23.1949 | 21.2462 | 24.2435 | 24.4344 | 22.873 | 22.102 | 21.5339 | 20.1807 | 18.3733 | 17.1162 | 15.2976 | 11.9734 | 13.4017 | 14.2409 | 15.3402 | 11.9367 | 12.693

## Pc, Winter, S1
LoadID | 0 | 1 | 2 | 3 | 4 | 5 | 6 | 7 | 8 | 9 | 10 | 11 | 12 | 13 | 14 | 15 | 16 | 17 | 18 | 19 | 20 | 21 | 22 | 23
1 | 1.1708 | 1.1271 | 1.0869 | 1.1197 | 1.0881 | 1.0896 | 1.0996 | 1.4273 | 1.4559 | 1.442 | 1.4376 | 1.4678 | 1.452 | 1.4263 | 1.2408 | 1.3349 | 1.4513 | 1.4292 | 1.3555 | 1.2927 | 1.2835 | 1.2265 | 1.1077 | 1.0837
2 | 0.85478 | 0.84547 | 0.79397 | 0.77753 | 0.74469 | 0.75688 | 0.91503 | 0.88816 | 0.95901 | 0.99981 | 0.98115 | 0.96428 | 0.94799 | 0.94372 | 0.89076 | 0.91398 | 0.96623 | 1.1984 | 1.1032 | 1.0055 | 0.99844 | 0.91058 | 0.98104 | 0.92706
3 | 1.5921 | 1.518 | 1.452 | 1.4671 | 1.4432 | 1.6022 | 2.5335 | 2.8019 | 2.9225 | 2.8427 | 2.7242 | 2.9021 | 2.7088 | 2.6184 | 2.281 | 2.2705 | 2.325 | 2.5567 | 2.3046 | 2.3757 | 2.3286 | 2.1702 | 1.9435 | 1.7698
4 | 0.16549 | 0.14739 | 0.13618 | 0.1268 | 0.11223 | 0.14 | 0.23115 | 0.20471 | 0.22265 | 0.21468 | 0.20588 | 0.19461 | 0.19744 | 0.20418 | 0.19908 | 0.20205 | 0.22759 | 0.35487 | 0.30507 | 0.25442 | 0.25616 | 0.22041 | 0.231 | 0.21339
5 | 0.4179 | 0.38768 | 0.35394 | 0.35489 | 0.35192 | 0.38427 | 0.49413 | 0.5047 | 0.5206 | 0.54425 | 0.55511 | 0.56578 | 0.55938 | 0.54291 | 0.54274 | 0.53815 | 0.5635 | 0.65751 | 0.63842 | 0.62023 | 0.62034 | 0.574 | 0.54813 | 0.5106
6 | 2.8433 | 2.6972 | 2.6078 | 2.6244 | 2.6104 | 2.7858 | 3.1613 | 3.6361 | 3.8071 | 3.949 | 3.8685 | 3.9337 | 3.9325 | 3.9166 | 3.6623 | 3.6691 | 3.5202 | 3.7425 | 3.584 | 3.5097 | 3.4565 | 3.314 | 3.13 | 2.9614
7 | 1.2652 | 1.1911 | 1.1588 | 1.1287 | 1.1258 | 1.2455 | 1.5751 | 1.7508 | 1.9802 | 2.0437 | 2.0716 | 2.0771 | 2.0523 | 2.0341 | 1.8702 | 1.8249 | 1.9307 | 2.0194 | 1.9166 | 1.8742 | 1.7663 | 1.4497 | 1.4734 | 1.4027
8 | 0.27353 | 0.26464 | 0.25331 | 0.24813 | 0.24936 | 0.28706 | 0.45503 | 0.49808 | 0.51608 | 0.51665 | 0.53091 | 0.5289 | 0.50235 | 0.50098 | 0.44718 | 0.4053 | 0.40488 | 0.45378 | 0.435 | 0.41672 | 0.41422 | 0.37684 | 0.33789 | 0.30935
9 | 0.29091 | 0.29305 | 0.28612 | 0.28302 | 0.27285 | 0.26587 | 0.2746 | 0.23504 | 0.23404 | 0.23738 | 0.233 | 0.23457 | 0.23922 | 0.24975 | 0.25129 | 0.25088 | 0.24028 | 0.25433 | 0.24292 | 0.23811 | 0.24402 | 0.23741 | 0.27552 | 0.28554
10 | 0.51203 | 0.48425 | 0.45554 | 0.45403 | 0.44022 | 0.48398 | 0.62755 | 0.65637 | 0.71427 | 0.76703 | 0.74232 | 0.74273 | 0.74835 | 0.73311 | 0.71457 | 0.67535 | 0.69114 | 0.80574 | 0.76947 | 0.73499 | 0.71605 | 0.66624 | 0.64848 | 0.59552
11 | 0.35157 | 0.3388 | 0.31378 | 0.30593 | 0.28878 | 0.31823 | 0.41466 | 0.35851 | 0.2887 | 0.21278 | 0.38166 | 0.38801 | 0.38511 | 0.39445 | 0.37579 | 0.38382 | 0.3867 | 0.49177 | 0.441 | 0.40334 | 0.40443 | 0.38754 | 0.42975 | 0.40623
12 | 0.95119 | 0.95109 | 0.93819 | 0.95685 | 0.93442 | 0.94515 | 0.99415 | 0.89505 | 0.74679 | 0.72285 | 0.96941 | 0.8878 | 0.90787 | 0.9466 | 0.97023 | 0.99882 | 1.0809 | 1.1381 | 1.0468 | 0.98541 | 1.0112 | 0.99656 | 1.0703 | 1.1362
13 | 2.6282 | 2.5456 | 2.5663 | 2.5878 | 2.604 | 2.6457 | 3.2707 | 3.3337 | 3.3922 | 3.3159 | 3.2609 | 3.3826 | 3.5114 | 3.4256 | 3.368 | 3.4058 | 3.2724 | 3.451 | 3.3051 | 3.1055 | 3.1573 | 3.0506 | 2.7868 | 2.7242
14 | 1.2345 | 1.1987 | 1.1455 | 1.1689 | 1.1163 | 1.1017 | 1.131 | 1.345 | 1.3693 | 1.364 | 1.3499 | 1.3816 | 1.3775 | 1.3777 | 1.2089 | 1.2953 | 1.3792 | 1.3908 | 1.2963 | 1.227 | 1.232 | 1.1639 | 1.1406 | 1.1412
15 | 0.47308 | 0.46793 | 0.43943 | 0.43033 | 0.41216 | 0.4189 | 0.50643 | 0.49156 | 0.53077 | 0.55335 | 0.54302 | 0.53369 | 0.52468 | 0.52231 | 0.493 | 0.50585 | 0.53477 | 0.66326 | 0.61057 | 0.5565 | 0.55259 | 0.50397 | 0.54297 | 0.51309
16 | 0.73148 | 0.69745 | 0.66714 | 0.67407 | 0.66309 | 0.73614 | 1.164 | 1.2874 | 1.3428 | 1.3061 | 1.2516 | 1.3334 | 1.2446 | 1.2031 | 1.048 | 1.0432 | 1.0682 | 1.1747 | 1.0589 | 1.0915 | 1.0699 | 0.99713 | 0.89296 | 0.81314
17 | 0.42346 | 0.37715 | 0.34846 | 0.32446 | 0.28716 | 0.35823 | 0.59146 | 0.52381 | 0.56972 | 0.54933 | 0.52681 | 0.49796 | 0.50521 | 0.52245 | 0.50942 | 0.51702 | 0.58236 | 0.90805 | 0.78063 | 0.65101 | 0.65546 | 0.56399 | 0.59108 | 0.54603
18 | 0.6582 | 0.61059 | 0.55746 | 0.55895 | 0.55427 | 0.60523 | 0.77826 | 0.79489 | 0.81994 | 0.85719 | 0.87429 | 0.8911 | 0.88102 | 0.85508 | 0.85482 | 0.84758 | 0.88752 | 1.0356 | 1.0055 | 0.97686 | 0.97704 | 0.90405 | 0.8633 | 0.80419
19 | 2.1496 | 2.0391 | 1.9715 | 1.9841 | 1.9734 | 2.1061 | 2.39 | 2.7489 | 2.8782 | 2.9854 | 2.9246 | 2.9738 | 2.973 | 2.961 | 2.7687 | 2.7738 | 2.6613 | 2.8293 | 2.7095 | 2.6533 | 2.6131 | 2.5054 | 2.3663 | 2.2388
20 | 1.0611 | 0.99892 | 0.97181 | 0.94655 | 0.9441 | 1.0445 | 1.3209 | 1.4683 | 1.6607 | 1.7139 | 1.7373 | 1.7419 | 1.7212 | 1.7059 | 1.5684 | 1.5304 | 1.6192 | 1.6936 | 1.6073 | 1.5718 | 1.4813 | 1.2158 | 1.2356 | 1.1763
21 | 0.60566 | 0.586 | 0.56091 | 0.54943 | 0.55216 | 0.63564 | 1.0076 | 1.1029 | 1.1428 | 1.144 | 1.1756 | 1.1711 | 1.1123 | 1.1093 | 0.99019 | 0.89744 | 0.89653 | 1.0048 | 0.96321 | 0.92273 | 0.91721 | 0.83442 | 0.74818 | 0.68498
22 | 0.76884 | 0.7745 | 0.75617 | 0.74798 | 0.7211 | 0.70266 | 0.72572 | 0.62117 | 0.61852 | 0.62737 | 0.61579 | 0.61993 | 0.63223 | 0.66005 | 0.66412 | 0.66305 | 0.63502 | 0.67216 | 0.64201 | 0.6293 | 0.64491 | 0.62745 | 0.72815 | 0.75465
23 | 2.805 | 2.6528 | 2.4956 | 2.4873 | 2.4116 | 2.6514 | 3.4379 | 3.5957 | 3.913 | 4.202 | 4.0666 | 4.0689 | 4.0996 | 4.0162 | 3.9146 | 3.6998 | 3.7862 | 4.4141 | 4.2154 | 4.0265 | 3.9227 | 3.6498 | 3.5525 | 3.2624
24 | 1.885 | 1.8166 | 1.6824 | 1.6403 | 1.5484 | 1.7062 | 2.2233 | 1.9222 | 1.5479 | 1.1409 | 2.0464 | 2.0804 | 2.0648 | 2.1149 | 2.0149 | 2.0579 | 2.0733 | 2.6367 | 2.3645 | 2.1626 | 2.1685 | 2.0779 | 2.3042 | 2.1781
25 | 0.55069 | 0.55063 | 0.54316 | 0.55396 | 0.54098 | 0.54719 | 0.57556 | 0.51818 | 0.43235 | 0.41849 | 0.56124 | 0.51399 | 0.52561 | 0.54803 | 0.56171 | 0.57826 | 0.62576 | 0.65891 | 0.60604 | 0.5705 | 0.58544 | 0.57696 | 0.61965 | 0.65782
26 | 2.1551 | 2.0874 | 2.1043 | 2.122 | 2.1353 | 2.1695 | 2.682 | 2.7336 | 2.7816 | 2.7191 | 2.6739 | 2.7737 | 2.8793 | 2.809 | 2.7617 | 2.7927 | 2.6834 | 2.8298 | 2.7102 | 2.5465 | 2.589 | 2.5015 | 2.2852 | 2.2338
27 | 1.2859 | 1.2486 | 1.1933 | 1.2177 | 1.1629 | 1.1476 | 1.1782 | 1.4011 | 1.4263 | 1.4208 | 1.4062 | 1.4391 | 1.4349 | 1.4351 | 1.2592 | 1.3493 | 1.4367 | 1.4488 | 1.3504 | 1.2781 | 1.2833 | 1.2124 | 1.1881 | 1.1888
28 | 1.0107 | 0.99967 | 0.93878 | 0.91935 | 0.88052 | 0.89493 | 1.0819 | 1.0501 | 1.1339 | 1.1822 | 1.1601 | 1.1402 | 1.1209 | 1.1158 | 1.0532 | 1.0807 | 1.1425 | 1.417 | 1.3044 | 1.1889 | 1.1805 | 1.0767 | 1.16 | 1.0961
29 | 2.2231 | 2.1197 | 2.0276 | 2.0487 | 2.0153 | 2.2373 | 3.5377 | 3.9125 | 4.0809 | 3.9696 | 3.804 | 4.0524 | 3.7825 | 3.6564 | 3.1852 | 3.1706 | 3.2466 | 3.5702 | 3.2181 | 3.3174 | 3.2517 | 3.0305 | 2.7139 | 2.4713
30 | 0.62059 | 0.55271 | 0.51068 | 0.4755 | 0.42084 | 0.52499 | 0.8668 | 0.76765 | 0.83494 | 0.80505 | 0.77205 | 0.72977 | 0.7404 | 0.76566 | 0.74656 | 0.7577 | 0.85346 | 1.3308 | 1.144 | 0.95407 | 0.96058 | 0.82653 | 0.86623 | 0.80022
31 | 3.1447 | 2.9173 | 2.6634 | 2.6705 | 2.6482 | 2.8916 | 3.7183 | 3.7978 | 3.9175 | 4.0955 | 4.1772 | 4.2575 | 4.2093 | 4.0854 | 4.0841 | 4.0496 | 4.2404 | 4.9477 | 4.8041 | 4.6672 | 4.6681 | 4.3193 | 4.1247 | 3.8422
32 | 1.1601 | 1.1005 | 1.064 | 1.0708 | 1.065 | 1.1366 | 1.2898 | 1.4835 | 1.5533 | 1.6112 | 1.5784 | 1.6049 | 1.6045 | 1.598 | 1.4942 | 1.497 | 1.4363 | 1.5269 | 1.4623 | 1.4319 | 1.4102 | 1.3521 | 1.277 | 1.2082

## Pc, Winter, S2
LoadID | 0 | 1 | 2 | 3 | 4 | 5 | 6 | 7 | 8 | 9 | 10 | 11 | 12 | 13 | 14 | 15 | 16 | 17 | 18 | 19 | 20 | 21 | 22 | 23
1 | 1.1708 | 1.1271 | 1.0869 | 1.1197 | 1.0881 | 1.0896 | 1.0996 | 1.4273 | 1.4559 | 1.442 | 1.4376 | 1.4678 | 1.452 | 1.4263 | 1.2408 | 1.3349 | 1.4513 | 1.4292 | 1.3555 | 1.2927 | 1.2835 | 1.2265 | 1.1077 | 1.0837
2 | 0.85478 | 0.84547 | 0.79397 | 0.77753 | 0.74469 | 0.75688 | 0.91503 | 0.88816 | 0.95901 | 0.99981 | 0.98115 | 0.96428 | 0.94799 | 0.94372 | 0.89076 | 0.91398 | 0.96623 | 1.1984 | 1.1032 | 1.0055 | 0.99844 | 0.91058 | 0.98104 | 0.92706
3 | 1.5921 | 1.518 | 1.452 | 1.4671 | 1.4432 | 1.6022 | 2.5335 | 2.8019 | 2.9225 | 2.8427 | 2.7242 | 2.9021 | 2.7088 | 2.6184 | 2.281 | 2.2705 | 2.325 | 2.5567 | 2.3046 | 2.3757 | 2.3286 | 2.1702 | 1.9435 | 1.7698
4 | 0.16549 | 0.14739 | 0.13618 | 0.1268 | 0.11223 | 0.14 | 0.23115 | 0.20471 | 0.22265 | 0.21468 | 0.20588 | 0.19461 | 0.19744 | 0.20418 | 0.19908 | 0.20205 | 0.22759 | 0.35487 | 0.30507 | 0.25442 | 0.25616 | 0.22041 | 0.231 | 0.21339
5 | 0.4179 | 0.38768 | 0.35394 | 0.35489 | 0.35192 | 0.38427 | 0.49413 | 0.5047 | 0.5206 | 0.54425 | 0.55511 | 0.56578 | 0.55938 | 0.54291 | 0.54274 | 0.53815 | 0.5635 | 0.65751 | 0.63842 | 0.62023 | 0.62034 | 0.574 | 0.54813 | 0.5106
6 | 2.8433 | 2.6972 | 2.6078 | 2.6244 | 2.6104 | 2.7858 | 3.1613 | 3.6361 | 3.8071 | 3.949 | 3.8685 | 3.9337 | 3.9325 | 3.9166 | 3.6623 | 3.6691 | 3.5202 | 3.7425 | 3.584 | 3.5097 | 3.4565 | 3.314 | 3.13 | 2.9614
7 | 1.2652 | 1.1911 | 1.1588 | 1.1287 | 1.1258 | 1.2455 | 1.5751 | 1.7508 | 1.9802 | 2.0437 | 2.0716 | 2.0771 | 2.0523 | 2.0341 | 1.8702 | 1.8249 | 1.9307 | 2.0194 | 1.9166 | 1.8742 | 1.7663 | 1.4497 | 1.4734 | 1.4027
8 | 0.27353 | 0.26464 | 0.25331 | 0.24813 | 0.24936 | 0.28706 | 0.45503 | 0.49808 | 0.51608 | 0.51665 | 0.53091 | 0.5289 | 0.50235 | 0.50098 | 0.44718 | 0.4053 | 0.40488 | 0.45378 | 0.435 | 0.41672 | 0.41422 | 0.37684 | 0.33789 | 0.30935
9 | 0.29091 | 0.29305 | 0.28612 | 0.28302 | 0.27285 | 0.26587 | 0.2746 | 0.23504 | 0.23404 | 0.23738 | 0.233 | 0.23457 | 0.23922 | 0.24975 | 0.25129 | 0.25088 | 0.24028 | 0.25433 | 0.24292 | 0.23811 | 0.24402 | 0.23741 | 0.27552 | 0.28554
10 | 0.51203 | 0.48425 | 0.45554 | 0.45403 | 0.44022 | 0.48398 | 0.62755 | 0.65637 | 0.71427 | 0.76703 | 0.74232 | 0.74273 | 0.74835 | 0.73311 | 0.71457 | 0.67535 | 0.69114 | 0.80574 | 0.76947 | 0.73499 | 0.71605 | 0.66624 | 0.64848 | 0.59552
11 | 0.35157 | 0.3388 | 0.31378 | 0.30593 | 0.28878 | 0.31823 | 0.41466 | 0.35851 | 0.2887 | 0.21278 | 0.38166 | 0.38801 | 0.38511 | 0.39445 | 0.37579 | 0.38382 | 0.3867 | 0.49177 | 0.441 | 0.40334 | 0.40443 | 0.38754 | 0.42975 | 0.40623
12 | 0.95119 | 0.95109 | 0.93819 | 0.95685 | 0.93442 | 0.94515 | 0.99415 | 0.89505 | 0.74679 | 0.72285 | 0.96941 | 0.8878 | 0.90787 | 0.9466 | 0.97023 | 0.99882 | 1.0809 | 1.1381 | 1.0468 | 0.98541 | 1.0112 | 0.99656 | 1.0703 | 1.1362
13 | 2.6282 | 2.5456 | 2.5663 | 2.5878 | 2.604 | 2.6457 | 3.2707 | 3.3337 | 3.3922 | 3.3159 | 3.2609 | 3.3826 | 3.5114 | 3.4256 | 3.368 | 3.4058 | 3.2724 | 3.451 | 3.3051 | 3.1055 | 3.1573 | 3.0506 | 2.7868 | 2.7242
14 | 1.2345 | 1.1987 | 1.1455 | 1.1689 | 1.1163 | 1.1017 | 1.131 | 1.345 | 1.3693 | 1.364 | 1.3499 | 1.3816 | 1.3775 | 1.3777 | 1.2089 | 1.2953 | 1.3792 | 1.3908 | 1.2963 | 1.227 | 1.232 | 1.1639 | 1.1406 | 1.1412
15 | 0.47308 | 0.46793 | 0.43943 | 0.43033 | 0.41216 | 0.4189 | 0.50643 | 0.49156 | 0.53077 | 0.55335 | 0.54302 | 0.53369 | 0.52468 | 0.52231 | 0.493 | 0.50585 | 0.53477 | 0.66326 | 0.61057 | 0.5565 | 0.55259 | 0.50397 | 0.54297 | 0.51309
16 | 0.73148 | 0.69745 | 0.66714 | 0.67407 | 0.66309 | 0.73614 | 1.164 | 1.2874 | 1.3428 | 1.3061 | 1.2516 | 1.3334 | 1.2446 | 1.2031 | 1.048 | 1.0432 | 1.0682 | 1.1747 | 1.0589 | 1.0915 | 1.0699 | 0.99713 | 0.89296 | 0.81314
17 | 0.42346 | 0.37715 | 0.34846 | 0.32446 | 0.28716 | 0.35823 | 0.59146 | 0.52381 | 0.56972 | 0.54933 | 0.52681 | 0.49796 | 0.50521 | 0.52245 | 0.50942 | 0.51702 | 0.58236 | 0.90805 | 0.78063 | 0.65101 | 0.65546 | 0.56399 | 0.59108 | 0.54603
18 | 0.6582 | 0.61059 | 0.55746 | 0.55895 | 0.55427 | 0.60523 | 0.77826 | 0.79489 | 0.81994 | 0.85719 | 0.87429 | 0.8911 | 0.88102 | 0.85508 | 0.85482 | 0.84758 | 0.88752 | 1.0356 | 1.0055 | 0.97686 | 0.97704 | 0.90405 | 0.8633 | 0.80419
19 | 2.1496 | 2.0391 | 1.9715 | 1.9841 | 1.9734 | 2.1061 | 2.39 | 2.7489 | 2.8782 | 2.9854 | 2.9246 | 2.9738 | 2.973 | 2.961 | 2.7687 | 2.7738 | 2.6613 | 2.8293 | 2.7095 | 2.6533 | 2.6131 | 2.5054 | 2.3663 | 2.2388
20 | 1.0611 | 0.99892 | 0.97181 | 0.94655 | 0.9441 | 1.0445 | 1.3209 | 1.4683 | 1.6607 | 1.7139 | 1.7373 | 1.7419 | 1.7212 | 1.7059 | 1.5684 | 1.5304 | 1.6192 | 1.6936 | 1.6073 | 1.5718 | 1.4813 | 1.2158 | 1.2356 | 1.1763
21 | 0.60566 | 0.586 | 0.56091 | 0.54943 | 0.55216 | 0.63564 | 1.0076 | 1.1029 | 1.1428 | 1.144 | 1.1756 | 1.1711 | 1.1123 | 1.1093 | 0.99019 | 0.89744 | 0.89653 | 1.0048 | 0.96321 | 0.92273 | 0.91721 | 0.83442 | 0.74818 | 0.68498
22 | 0.76884 | 0.7745 | 0.75617 | 0.74798 | 0.7211 | 0.70266 | 0.72572 | 0.62117 | 0.61852 | 0.62737 | 0.61579 | 0.61993 | 0.63223 | 0.66005 | 0.66412 | 0.66305 | 0.63502 | 0.67216 | 0.64201 | 0.6293 | 0.64491 | 0.62745 | 0.72815 | 0.75465
23 | 2.805 | 2.6528 | 2.4956 | 2.4873 | 2.4116 | 2.6514 | 3.4379 | 3.5957 | 3.913 | 4.202 | 4.0666 | 4.0689 | 4.0996 | 4.0162 | 3.9146 | 3.6998 | 3.7862 | 4.4141 | 4.2154 | 4.0265 | 3.9227 | 3.6498 | 3.5525 | 3.2624
24 | 1.885 | 1.8166 | 1.6824 | 1.6403 | 1.5484 | 1.7062 | 2.2233 | 1.9222 | 1.5479 | 1.1409 | 2.0464 | 2.0804 | 2.0648 | 2.1149 | 2.0149 | 2.0579 | 2.0733 | 2.6367 | 2.3645 | 2.1626 | 2.1685 | 2.0779 | 2.3042 | 2.1781
25 | 0.55069 | 0.55063 | 0.54316 | 0.55396 | 0.54098 | 0.54719 | 0.57556 | 0.51818 | 0.43235 | 0.41849 | 0.56124 | 0.51399 | 0.52561 | 0.54803 | 0.56171 | 0.57826 | 0.62576 | 0.65891 | 0.60604 | 0.5705 | 0.58544 | 0.57696 | 0.61965 | 0.65782
26 | 2.1551 | 2.0874 | 2.1043 | 2.122 | 2.1353 | 2.1695 | 2.682 | 2.7336 | 2.7816 | 2.7191 | 2.6739 | 2.7737 | 2.8793 | 2.809 | 2.7617 | 2.7927 | 2.6834 | 2.8298 | 2.7102 | 2.5465 | 2.589 | 2.5015 | 2.2852 | 2.2338
27 | 1.2859 | 1.2486 | 1.1933 | 1.2177 | 1.1629 | 1.1476 | 1.1782 | 1.4011 | 1.4263 | 1.4208 | 1.4062 | 1.4391 | 1.4349 | 1.4351 | 1.2592 | 1.3493 | 1.4367 | 1.4488 | 1.3504 | 1.2781 | 1.2833 | 1.2124 | 1.1881 | 1.1888
28 | 1.0107 | 0.99967 | 0.93878 | 0.91935 | 0.88052 | 0.89493 | 1.0819 | 1.0501 | 1.1339 | 1.1822 | 1.1601 | 1.1402 | 1.1209 | 1.1158 | 1.0532 | 1.0807 | 1.1425 | 1.417 | 1.3044 | 1.1889 | 1.1805 | 1.0767 | 1.16 | 1.0961
29 | 2.2231 | 2.1197 | 2.0276 | 2.0487 | 2.0153 | 2.2373 | 3.5377 | 3.9125 | 4.0809 | 3.9696 | 3.804 | 4.0524 | 3.7825 | 3.6564 | 3.1852 | 3.1706 | 3.2466 | 3.5702 | 3.2181 | 3.3174 | 3.2517 | 3.0305 | 2.7139 | 2.4713
30 | 0.62059 | 0.55271 | 0.51068 | 0.4755 | 0.42084 | 0.52499 | 0.8668 | 0.76765 | 0.83494 | 0.80505 | 0.77205 | 0.72977 | 0.7404 | 0.76566 | 0.74656 | 0.7577 | 0.85346 | 1.3308 | 1.144 | 0.95407 | 0.96058 | 0.82653 | 0.86623 | 0.80022
31 | 3.1447 | 2.9173 | 2.6634 | 2.6705 | 2.6482 | 2.8916 | 3.7183 | 3.7978 | 3.9175 | 4.0955 | 4.1772 | 4.2575 | 4.2093 | 4.0854 | 4.0841 | 4.0496 | 4.2404 | 4.9477 | 4.8041 | 4.6672 | 4.6681 | 4.3193 | 4.1247 | 3.8422
32 | 1.1601 | 1.1005 | 1.064 | 1.0708 | 1.065 | 1.1366 | 1.2898 | 1.4835 | 1.5533 | 1.6112 | 1.5784 | 1.6049 | 1.6045 | 1.598 | 1.4942 | 1.497 | 1.4363 | 1.5269 | 1.4623 | 1.4319 | 1.4102 | 1.3521 | 1.277 | 1.2082

## Pc, Winter, S3
LoadID | 0 | 1 | 2 | 3 | 4 | 5 | 6 | 7 | 8 | 9 | 10 | 11 | 12 | 13 | 14 | 15 | 16 | 17 | 18 | 19 | 20 | 21 | 22 | 23
1 | 1.1708 | 1.1271 | 1.0869 | 1.1197 | 1.0881 | 1.0896 | 1.0996 | 1.4273 | 1.4559 | 1.442 | 1.4376 | 1.4678 | 1.452 | 1.4263 | 1.2408 | 1.3349 | 1.4513 | 1.4292 | 1.3555 | 1.2927 | 1.2835 | 1.2265 | 1.1077 | 1.0837
2 | 0.85478 | 0.84547 | 0.79397 | 0.77753 | 0.74469 | 0.75688 | 0.91503 | 0.88816 | 0.95901 | 0.99981 | 0.98115 | 0.96428 | 0.94799 | 0.94372 | 0.89076 | 0.91398 | 0.96623 | 1.1984 | 1.1032 | 1.0055 | 0.99844 | 0.91058 | 0.98104 | 0.92706
3 | 1.5921 | 1.518 | 1.452 | 1.4671 | 1.4432 | 1.6022 | 2.5335 | 2.8019 | 2.9225 | 2.8427 | 2.7242 | 2.9021 | 2.7088 | 2.6184 | 2.281 | 2.2705 | 2.325 | 2.5567 | 2.3046 | 2.3757 | 2.3286 | 2.1702 | 1.9435 | 1.7698
4 | 0.16549 | 0.14739 | 0.13618 | 0.1268 | 0.11223 | 0.14 | 0.23115 | 0.20471 | 0.22265 | 0.21468 | 0.20588 | 0.19461 | 0.19744 | 0.20418 | 0.19908 | 0.20205 | 0.22759 | 0.35487 | 0.30507 | 0.25442 | 0.25616 | 0.22041 | 0.231 | 0.21339
5 | 0.4179 | 0.38768 | 0.35394 | 0.35489 | 0.35192 | 0.38427 | 0.49413 | 0.5047 | 0.5206 | 0.54425 | 0.55511 | 0.56578 | 0.55938 | 0.54291 | 0.54274 | 0.53815 | 0.5635 | 0.65751 | 0.63842 | 0.62023 | 0.62034 | 0.574 | 0.54813 | 0.5106
6 | 2.8433 | 2.6972 | 2.6078 | 2.6244 | 2.6104 | 2.7858 | 3.1613 | 3.6361 | 3.8071 | 3.949 | 3.8685 | 3.9337 | 3.9325 | 3.9166 | 3.6623 | 3.6691 | 3.5202 | 3.7425 | 3.584 | 3.5097 | 3.4565 | 3.314 | 3.13 | 2.9614
7 | 1.2652 | 1.1911 | 1.1588 | 1.1287 | 1.1258 | 1.2455 | 1.5751 | 1.7508 | 1.9802 | 2.0437 | 2.0716 | 2.0771 | 2.0523 | 2.0341 | 1.8702 | 1.8249 | 1.9307 | 2.0194 | 1.9166 | 1.8742 | 1.7663 | 1.4497 | 1.4734 | 1.4027
8 | 0.27353 | 0.26464 | 0.25331 | 0.24813 | 0.24936 | 0.28706 | 0.45503 | 0.49808 | 0.51608 | 0.51665 | 0.53091 | 0.5289 | 0.50235 | 0.50098 | 0.44718 | 0.4053 | 0.40488 | 0.45378 | 0.435 | 0.41672 | 0.41422 | 0.37684 | 0.33789 | 0.30935
9 | 0.29091 | 0.29305 | 0.28612 | 0.28302 | 0.27285 | 0.26587 | 0.2746 | 0.23504 | 0.23404 | 0.23738 | 0.233 | 0.23457 | 0.23922 | 0.24975 | 0.25129 | 0.25088 | 0.24028 | 0.25433 | 0.24292 | 0.23811 | 0.24402 | 0.23741 | 0.27552 | 0.28554
10 | 0.51203 | 0.48425 | 0.45554 | 0.45403 | 0.44022 | 0.48398 | 0.62755 | 0.65637 | 0.71427 | 0.76703 | 0.74232 | 0.74273 | 0.74835 | 0.73311 | 0.71457 | 0.67535 | 0.69114 | 0.80574 | 0.76947 | 0.73499 | 0.71605 | 0.66624 | 0.64848 | 0.59552
11 | 0.35157 | 0.3388 | 0.31378 | 0.30593 | 0.28878 | 0.31823 | 0.41466 | 0.35851 | 0.2887 | 0.21278 | 0.38166 | 0.38801 | 0.38511 | 0.39445 | 0.37579 | 0.38382 | 0.3867 | 0.49177 | 0.441 | 0.40334 | 0.40443 | 0.38754 | 0.42975 | 0.40623
12 | 0.95119 | 0.95109 | 0.93819 | 0.95685 | 0.93442 | 0.94515 | 0.99415 | 0.89505 | 0.74679 | 0.72285 | 0.96941 | 0.8878 | 0.90787 | 0.9466 | 0.97023 | 0.99882 | 1.0809 | 1.1381 | 1.0468 | 0.98541 | 1.0112 | 0.99656 | 1.0703 | 1.1362
13 | 2.6282 | 2.5456 | 2.5663 | 2.5878 | 2.604 | 2.6457 | 3.2707 | 3.3337 | 3.3922 | 3.3159 | 3.2609 | 3.3826 | 3.5114 | 3.4256 | 3.368 | 3.4058 | 3.2724 | 3.451 | 3.3051 | 3.1055 | 3.1573 | 3.0506 | 2.7868 | 2.7242
14 | 1.2345 | 1.1987 | 1.1455 | 1.1689 | 1.1163 | 1.1017 | 1.131 | 1.345 | 1.3693 | 1.364 | 1.3499 | 1.3816 | 1.3775 | 1.3777 | 1.2089 | 1.2953 | 1.3792 | 1.3908 | 1.2963 | 1.227 | 1.232 | 1.1639 | 1.1406 | 1.1412
15 | 0.47308 | 0.46793 | 0.43943 | 0.43033 | 0.41216 | 0.4189 | 0.50643 | 0.49156 | 0.53077 | 0.55335 | 0.54302 | 0.53369 | 0.52468 | 0.52231 | 0.493 | 0.50585 | 0.53477 | 0.66326 | 0.61057 | 0.5565 | 0.55259 | 0.50397 | 0.54297 | 0.51309
16 | 0.73148 | 0.69745 | 0.66714 | 0.67407 | 0.66309 | 0.73614 | 1.164 | 1.2874 | 1.3428 | 1.3061 | 1.2516 | 1.3334 | 1.2446 | 1.2031 | 1.048 | 1.0432 | 1.0682 | 1.1747 | 1.0589 | 1.0915 | 1.0699 | 0.99713 | 0.89296 | 0.81314
17 | 0.42346 | 0.37715 | 0.34846 | 0.32446 | 0.28716 | 0.35823 | 0.59146 | 0.52381 | 0.56972 | 0.54933 | 0.52681 | 0.49796 | 0.50521 | 0.52245 | 0.50942 | 0.51702 | 0.58236 | 0.90805 | 0.78063 | 0.65101 | 0.65546 | 0.56399 | 0.59108 | 0.54603
18 | 0.6582 | 0.61059 | 0.55746 | 0.55895 | 0.55427 | 0.60523 | 0.77826 | 0.79489 | 0.81994 | 0.85719 | 0.87429 | 0.8911 | 0.88102 | 0.85508 | 0.85482 | 0.84758 | 0.88752 | 1.0356 | 1.0055 | 0.97686 | 0.97704 | 0.90405 | 0.8633 | 0.80419
19 | 2.1496 | 2.0391 | 1.9715 | 1.9841 | 1.9734 | 2.1061 | 2.39 | 2.7489 | 2.8782 | 2.9854 | 2.9246 | 2.9738 | 2.973 | 2.961 | 2.7687 | 2.7738 | 2.6613 | 2.8293 | 2.7095 | 2.6533 | 2.6131 | 2.5054 | 2.3663 | 2.2388
20 | 1.0611 | 0.99892 | 0.97181 | 0.94655 | 0.9441 | 1.0445 | 1.3209 | 1.4683 | 1.6607 | 1.7139 | 1.7373 | 1.7419 | 1.7212 | 1.7059 | 1.5684 | 1.5304 | 1.6192 | 1.6936 | 1.6073 | 1.5718 | 1.4813 | 1.2158 | 1.2356 | 1.1763
21 | 0.60566 | 0.586 | 0.56091 | 0.54943 | 0.55216 | 0.63564 | 1.0076 | 1.1029 | 1.1428 | 1.144 | 1.1756 | 1.1711 | 1.1123 | 1.1093 | 0.99019 | 0.89744 | 0.89653 | 1.0048 | 0.96321 | 0.92273 | 0.91721 | 0.83442 | 0.74818 | 0.68498
22 | 0.76884 | 0.7745 | 0.75617 | 0.74798 | 0.7211 | 0.70266 | 0.72572 | 0.62117 | 0.61852 | 0.62737 | 0.61579 | 0.61993 | 0.63223 | 0.66005 | 0.66412 | 0.66305 | 0.63502 | 0.67216 | 0.64201 | 0.6293 | 0.64491 | 0.62745 | 0.72815 | 0.75465
23 | 2.805 | 2.6528 | 2.4956 | 2.4873 | 2.4116 | 2.6514 | 3.4379 | 3.5957 | 3.913 | 4.202 | 4.0666 | 4.0689 | 4.0996 | 4.0162 | 3.9146 | 3.6998 | 3.7862 | 4.4141 | 4.2154 | 4.0265 | 3.9227 | 3.6498 | 3.5525 | 3.2624
24 | 1.885 | 1.8166 | 1.6824 | 1.6403 | 1.5484 | 1.7062 | 2.2233 | 1.9222 | 1.5479 | 1.1409 | 2.0464 | 2.0804 | 2.0648 | 2.1149 | 2.0149 | 2.0579 | 2.0733 | 2.6367 | 2.3645 | 2.1626 | 2.1685 | 2.0779 | 2.3042 | 2.1781
25 | 0.55069 | 0.55063 | 0.54316 | 0.55396 | 0.54098 | 0.54719 | 0.57556 | 0.51818 | 0.43235 | 0.41849 | 0.56124 | 0.51399 | 0.52561 | 0.54803 | 0.56171 | 0.57826 | 0.62576 | 0.65891 | 0.60604 | 0.5705 | 0.58544 | 0.57696 | 0.61965 | 0.65782
26 | 2.1551 | 2.0874 | 2.1043 | 2.122 | 2.1353 | 2.1695 | 2.682 | 2.7336 | 2.7816 | 2.7191 | 2.6739 | 2.7737 | 2.8793 | 2.809 | 2.7617 | 2.7927 | 2.6834 | 2.8298 | 2.7102 | 2.5465 | 2.589 | 2.5015 | 2.2852 | 2.2338
27 | 1.2859 | 1.2486 | 1.1933 | 1.2177 | 1.1629 | 1.1476 | 1.1782 | 1.4011 | 1.4263 | 1.4208 | 1.4062 | 1.4391 | 1.4349 | 1.4351 | 1.2592 | 1.3493 | 1.4367 | 1.4488 | 1.3504 | 1.2781 | 1.2833 | 1.2124 | 1.1881 | 1.1888
28 | 1.0107 | 0.99967 | 0.93878 | 0.91935 | 0.88052 | 0.89493 | 1.0819 | 1.0501 | 1.1339 | 1.1822 | 1.1601 | 1.1402 | 1.1209 | 1.1158 | 1.0532 | 1.0807 | 1.1425 | 1.417 | 1.3044 | 1.1889 | 1.1805 | 1.0767 | 1.16 | 1.0961
29 | 2.2231 | 2.1197 | 2.0276 | 2.0487 | 2.0153 | 2.2373 | 3.5377 | 3.9125 | 4.0809 | 3.9696 | 3.804 | 4.0524 | 3.7825 | 3.6564 | 3.1852 | 3.1706 | 3.2466 | 3.5702 | 3.2181 | 3.3174 | 3.2517 | 3.0305 | 2.7139 | 2.4713
30 | 0.62059 | 0.55271 | 0.51068 | 0.4755 | 0.42084 | 0.52499 | 0.8668 | 0.76765 | 0.83494 | 0.80505 | 0.77205 | 0.72977 | 0.7404 | 0.76566 | 0.74656 | 0.7577 | 0.85346 | 1.3308 | 1.144 | 0.95407 | 0.96058 | 0.82653 | 0.86623 | 0.80022
31 | 3.1447 | 2.9173 | 2.6634 | 2.6705 | 2.6482 | 2.8916 | 3.7183 | 3.7978 | 3.9175 | 4.0955 | 4.1772 | 4.2575 | 4.2093 | 4.0854 | 4.0841 | 4.0496 | 4.2404 | 4.9477 | 4.8041 | 4.6672 | 4.6681 | 4.3193 | 4.1247 | 3.8422
32 | 1.1601 | 1.1005 | 1.064 | 1.0708 | 1.065 | 1.1366 | 1.2898 | 1.4835 | 1.5533 | 1.6112 | 1.5784 | 1.6049 | 1.6045 | 1.598 | 1.4942 | 1.497 | 1.4363 | 1.5269 | 1.4623 | 1.4319 | 1.4102 | 1.3521 | 1.277 | 1.2082

## Pc, Winter, S4
LoadID | 0 | 1 | 2 | 3 | 4 | 5 | 6 | 7 | 8 | 9 | 10 | 11 | 12 | 13 | 14 | 15 | 16 | 17 | 18 | 19 | 20 | 21 | 22 | 23
1 | 1.206 | 1.1609 | 1.1195 | 1.1533 | 1.1208 | 1.1223 | 1.1326 | 1.4702 | 1.4995 | 1.4852 | 1.4807 | 1.5119 | 1.4956 | 1.4691 | 1.278 | 1.3749 | 1.4948 | 1.472 | 1.3962 | 1.3314 | 1.322 | 1.2633 | 1.1409 | 1.1162
2 | 0.87313 | 0.8633 | 0.81104 | 0.79446 | 0.76179 | 0.77514 | 0.93705 | 0.91386 | 0.98695 | 1.0286 | 1.0099 | 0.99232 | 0.97501 | 0.96942 | 0.91469 | 0.93865 | 0.99368 | 1.2312 | 1.1344 | 1.0344 | 1.0264 | 0.93669 | 1.0049 | 0.94819
3 | 1.633 | 1.5565 | 1.4893 | 1.5052 | 1.4816 | 1.6461 | 2.6044 | 2.8851 | 3.0094 | 2.9269 | 2.8052 | 2.9883 | 2.7887 | 2.6945 | 2.3469 | 2.3361 | 2.3933 | 2.6305 | 2.372 | 2.4457 | 2.3967 | 2.2342 | 1.9967 | 1.8167
4 | 0.16734 | 0.14859 | 0.13738 | 0.12787 | 0.11335 | 0.1423 | 0.23575 | 0.21044 | 0.22897 | 0.2206 | 0.21175 | 0.20006 | 0.20276 | 0.20918 | 0.20386 | 0.20694 | 0.23376 | 0.36417 | 0.31344 | 0.2615 | 0.263 | 0.2265 | 0.23556 | 0.21694
5 | 0.42861 | 0.39741 | 0.36286 | 0.36392 | 0.36116 | 0.39468 | 0.50759 | 0.5196 | 0.53601 | 0.56027 | 0.57158 | 0.58253 | 0.5758 | 0.55854 | 0.55832 | 0.5536 | 0.58002 | 0.67644 | 0.65711 | 0.63851 | 0.63846 | 0.59091 | 0.56318 | 0.52423
6 | 2.921 | 2.7703 | 2.679 | 2.6965 | 2.6832 | 2.8647 | 3.2505 | 3.7442 | 3.9205 | 4.0662 | 3.9838 | 4.0507 | 4.049 | 4.0314 | 3.7692 | 3.7763 | 3.6242 | 3.8514 | 3.6896 | 3.6136 | 3.5581 | 3.4122 | 3.2181 | 3.0432
7 | 1.2965 | 1.2199 | 1.1873 | 1.1566 | 1.1547 | 1.2787 | 1.6173 | 1.8024 | 2.0388 | 2.1039 | 2.1331 | 2.1386 | 2.1126 | 2.0927 | 1.9237 | 1.8771 | 1.9872 | 2.0771 | 1.9724 | 1.9292 | 1.8175 | 1.4921 | 1.5124 | 1.4386
8 | 0.27981 | 0.27059 | 0.25913 | 0.25388 | 0.25546 | 0.2945 | 0.46725 | 0.51277 | 0.53135 | 0.53183 | 0.54664 | 0.54453 | 0.51704 | 0.51531 | 0.45986 | 0.41673 | 0.41662 | 0.46657 | 0.44756 | 0.42888 | 0.42613 | 0.38782 | 0.34656 | 0.31686
9 | 0.29771 | 0.29986 | 0.29292 | 0.28982 | 0.27965 | 0.27267 | 0.2814 | 0.24184 | 0.24084 | 0.24419 | 0.2398 | 0.24137 | 0.24602 | 0.25655 | 0.25809 | 0.25768 | 0.24708 | 0.26113 | 0.24973 | 0.24492 | 0.25082 | 0.24422 | 0.28232 | 0.29235
10 | 0.52422 | 0.4955 | 0.46628 | 0.46487 | 0.45115 | 0.49657 | 0.64402 | 0.67565 | 0.73534 | 0.78952 | 0.76428 | 0.76462 | 0.77018 | 0.75397 | 0.7348 | 0.69442 | 0.7112 | 0.82855 | 0.79176 | 0.75648 | 0.73668 | 0.6857 | 0.66553 | 0.61049
11 | 0.3578 | 0.34451 | 0.3192 | 0.31133 | 0.29435 | 0.32515 | 0.42388 | 0.36871 | 0.29687 | 0.21845 | 0.39269 | 0.39912 | 0.39582 | 0.40474 | 0.38542 | 0.39372 | 0.39739 | 0.50467 | 0.45314 | 0.41468 | 0.4154 | 0.39845 | 0.43937 | 0.41447
12 | 0.97624 | 0.97602 | 0.96311 | 0.98249 | 0.95995 | 0.97137 | 1.0214 | 0.92145 | 0.7688 | 0.74396 | 0.99815 | 0.91401 | 0.93442 | 0.97375 | 0.99801 | 1.0275 | 1.1125 | 1.1708 | 1.0773 | 1.0144 | 1.0406 | 1.0259 | 1.0998 | 1.1671
13 | 2.7024 | 2.6172 | 2.639 | 2.6614 | 2.6789 | 2.7223 | 3.3654 | 3.4331 | 3.4934 | 3.4146 | 3.3582 | 3.4835 | 3.6158 | 3.5267 | 3.4672 | 3.5062 | 3.3696 | 3.5526 | 3.4031 | 3.1978 | 3.2508 | 3.1414 | 2.8669 | 2.8017
14 | 1.2671 | 1.2301 | 1.1758 | 1.2002 | 1.1467 | 1.1321 | 1.1617 | 1.3848 | 1.4098 | 1.4042 | 1.39 | 1.4225 | 1.418 | 1.4175 | 1.2434 | 1.3326 | 1.4197 | 1.4307 | 1.3341 | 1.263 | 1.2677 | 1.1981 | 1.1715 | 1.1714
15 | 0.48324 | 0.4778 | 0.44888 | 0.4397 | 0.42162 | 0.42901 | 0.51862 | 0.50578 | 0.54624 | 0.56928 | 0.55892 | 0.54921 | 0.53963 | 0.53653 | 0.50624 | 0.51951 | 0.54996 | 0.68142 | 0.62787 | 0.57248 | 0.56808 | 0.51842 | 0.55619 | 0.52479
16 | 0.75031 | 0.71515 | 0.68427 | 0.69156 | 0.68074 | 0.75633 | 1.1966 | 1.3256 | 1.3827 | 1.3448 | 1.2889 | 1.373 | 1.2813 | 1.238 | 1.0783 | 1.0733 | 1.0996 | 1.2086 | 1.0898 | 1.1237 | 1.1012 | 1.0265 | 0.91738 | 0.83468
17 | 0.42819 | 0.38022 | 0.35154 | 0.32719 | 0.29005 | 0.36411 | 0.60325 | 0.53849 | 0.5859 | 0.56448 | 0.54184 | 0.51193 | 0.51882 | 0.53526 | 0.52165 | 0.52953 | 0.59815 | 0.93186 | 0.80203 | 0.66913 | 0.67297 | 0.57958 | 0.60275 | 0.5551
18 | 0.67505 | 0.62592 | 0.57151 | 0.57318 | 0.56882 | 0.62162 | 0.79945 | 0.81837 | 0.84421 | 0.88243 | 0.90024 | 0.91748 | 0.90689 | 0.8797 | 0.87936 | 0.87192 | 0.91353 | 1.0654 | 1.035 | 1.0057 | 1.0056 | 0.93069 | 0.887 | 0.82567
19 | 2.2083 | 2.0943 | 2.0253 | 2.0385 | 2.0285 | 2.1657 | 2.4574 | 2.8306 | 2.9639 | 3.074 | 3.0118 | 3.0624 | 3.0611 | 3.0477 | 2.8495 | 2.8549 | 2.7399 | 2.9117 | 2.7894 | 2.7319 | 2.6899 | 2.5796 | 2.4329 | 2.3007
20 | 1.0873 | 1.0231 | 0.99574 | 0.97 | 0.96837 | 1.0724 | 1.3563 | 1.5116 | 1.7098 | 1.7644 | 1.7889 | 1.7935 | 1.7717 | 1.755 | 1.6133 | 1.5742 | 1.6665 | 1.742 | 1.6541 | 1.6179 | 1.5242 | 1.2513 | 1.2684 | 1.2065
21 | 0.61957 | 0.59917 | 0.57379 | 0.56217 | 0.56566 | 0.65211 | 1.0346 | 1.1354 | 1.1766 | 1.1776 | 1.2104 | 1.2058 | 1.1449 | 1.1411 | 1.0183 | 0.92276 | 0.92253 | 1.0331 | 0.99103 | 0.94966 | 0.94357 | 0.85874 | 0.76739 | 0.70162
22 | 0.78682 | 0.79247 | 0.77415 | 0.76596 | 0.73907 | 0.72064 | 0.7437 | 0.63915 | 0.6365 | 0.64535 | 0.63377 | 0.63791 | 0.6502 | 0.67803 | 0.6821 | 0.68102 | 0.65299 | 0.69013 | 0.65999 | 0.64728 | 0.66289 | 0.64543 | 0.74613 | 0.77263
23 | 2.8718 | 2.7145 | 2.5544 | 2.5467 | 2.4715 | 2.7203 | 3.5281 | 3.7014 | 4.0284 | 4.3252 | 4.1869 | 4.1888 | 4.2193 | 4.1305 | 4.0254 | 3.8042 | 3.8962 | 4.539 | 4.3375 | 4.1442 | 4.0357 | 3.7564 | 3.6459 | 3.3444
24 | 1.9184 | 1.8472 | 1.7115 | 1.6692 | 1.5782 | 1.7433 | 2.2727 | 1.9769 | 1.5917 | 1.1713 | 2.1055 | 2.14 | 2.1223 | 2.1701 | 2.0665 | 2.111 | 2.1307 | 2.7059 | 2.4296 | 2.2234 | 2.2273 | 2.1364 | 2.3558 | 2.2223
25 | 0.56519 | 0.56506 | 0.55759 | 0.56881 | 0.55576 | 0.56237 | 0.59132 | 0.53347 | 0.44509 | 0.43071 | 0.57788 | 0.52916 | 0.54098 | 0.56375 | 0.57779 | 0.59485 | 0.6441 | 0.67781 | 0.62371 | 0.58726 | 0.60246 | 0.59393 | 0.63671 | 0.67571
26 | 2.216 | 2.1461 | 2.164 | 2.1823 | 2.1967 | 2.2323 | 2.7596 | 2.8152 | 2.8646 | 2.8 | 2.7537 | 2.8565 | 2.965 | 2.8919 | 2.8431 | 2.8751 | 2.7631 | 2.9131 | 2.7906 | 2.6222 | 2.6657 | 2.5759 | 2.3509 | 2.2974
27 | 1.3199 | 1.2814 | 1.2248 | 1.2502 | 1.1944 | 1.1793 | 1.2101 | 1.4425 | 1.4686 | 1.4627 | 1.4479 | 1.4818 | 1.4771 | 1.4765 | 1.2952 | 1.3881 | 1.4788 | 1.4903 | 1.3897 | 1.3156 | 1.3206 | 1.248 | 1.2203 | 1.2203
28 | 1.0324 | 1.0208 | 0.95897 | 0.93937 | 0.90074 | 0.91652 | 1.108 | 1.0805 | 1.167 | 1.2162 | 1.1941 | 1.1733 | 1.1528 | 1.1462 | 1.0815 | 1.1099 | 1.1749 | 1.4558 | 1.3414 | 1.223 | 1.2136 | 1.1075 | 1.1882 | 1.1211
29 | 2.2804 | 2.1735 | 2.0797 | 2.1018 | 2.0689 | 2.2986 | 3.6368 | 4.0287 | 4.2023 | 4.0871 | 3.9172 | 4.1729 | 3.8942 | 3.7627 | 3.2772 | 3.2621 | 3.3419 | 3.6732 | 3.3122 | 3.4152 | 3.3467 | 3.1198 | 2.7881 | 2.5368
30 | 0.62752 | 0.55721 | 0.51518 | 0.47951 | 0.42507 | 0.53361 | 0.88408 | 0.78917 | 0.85865 | 0.82726 | 0.79407 | 0.75024 | 0.76033 | 0.78444 | 0.76449 | 0.77603 | 0.8766 | 1.3657 | 1.1754 | 0.98062 | 0.98625 | 0.84938 | 0.88333 | 0.81351
31 | 3.2253 | 2.9905 | 2.7305 | 2.7385 | 2.7177 | 2.97 | 3.8196 | 3.91 | 4.0335 | 4.2161 | 4.3012 | 4.3835 | 4.3329 | 4.203 | 4.2014 | 4.1658 | 4.3647 | 5.0902 | 4.9448 | 4.8048 | 4.8044 | 4.4466 | 4.2379 | 3.9449
32 | 1.1918 | 1.1303 | 1.093 | 1.1002 | 1.0947 | 1.1688 | 1.3262 | 1.5276 | 1.5996 | 1.659 | 1.6254 | 1.6527 | 1.652 | 1.6448 | 1.5378 | 1.5407 | 1.4787 | 1.5714 | 1.5054 | 1.4743 | 1.4517 | 1.3922 | 1.313 | 1.2416

## Pc, Winter, S5
LoadID | 0 | 1 | 2 | 3 | 4 | 5 | 6 | 7 | 8 | 9 | 10 | 11 | 12 | 13 | 14 | 15 | 16 | 17 | 18 | 19 | 20 | 21 | 22 | 23
1 | 1.206 | 1.1609 | 1.1195 | 1.1533 | 1.1208 | 1.1223 | 1.1326 | 1.4702 | 1.4995 | 1.4852 | 1.4807 | 1.5119 | 1.4956 | 1.4691 | 1.278 | 1.3749 | 1.4948 | 1.472 | 1.3962 | 1.3314 | 1.322 | 1.2633 | 1.1409 | 1.1162
2 | 0.87313 | 0.8633 | 0.81104 | 0.79446 | 0.76179 | 0.77514 | 0.93705 | 0.91386 | 0.98695 | 1.0286 | 1.0099 | 0.99232 | 0.97501 | 0.96942 | 0.91469 | 0.93865 | 0.99368 | 1.2312 | 1.1344 | 1.0344 | 1.0264 | 0.93669 | 1.0049 | 0.94819
3 | 1.633 | 1.5565 | 1.4893 | 1.5052 | 1.4816 | 1.6461 | 2.6044 | 2.8851 | 3.0094 | 2.9269 | 2.8052 | 2.9883 | 2.7887 | 2.6945 | 2.3469 | 2.3361 | 2.3933 | 2.6305 | 2.372 | 2.4457 | 2.3967 | 2.2342 | 1.9967 | 1.8167
4 | 0.16734 | 0.14859 | 0.13738 | 0.12787 | 0.11335 | 0.1423 | 0.23575 | 0.21044 | 0.22897 | 0.2206 | 0.21175 | 0.20006 | 0.20276 | 0.20918 | 0.20386 | 0.20694 | 0.23376 | 0.36417 | 0.31344 | 0.2615 | 0.263 | 0.2265 | 0.23556 | 0.21694
5 | 0.42861 | 0.39741 | 0.36286 | 0.36392 | 0.36116 | 0.39468 | 0.50759 | 0.5196 | 0.53601 | 0.56027 | 0.57158 | 0.58253 | 0.5758 | 0.55854 | 0.55832 | 0.5536 | 0.58002 | 0.67644 | 0.65711 | 0.63851 | 0.63846 | 0.59091 | 0.56318 | 0.52423
6 | 2.921 | 2.7703 | 2.679 | 2.6965 | 2.6832 | 2.8647 | 3.2505 | 3.7442 | 3.9205 | 4.0662 | 3.9838 | 4.0507 | 4.049 | 4.0314 | 3.7692 | 3.7763 | 3.6242 | 3.8514 | 3.6896 | 3.6136 | 3.5581 | 3.4122 | 3.2181 | 3.0432
7 | 1.2965 | 1.2199 | 1.1873 | 1.1566 | 1.1547 | 1.2787 | 1.6173 | 1.8024 | 2.0388 | 2.1039 | 2.1331 | 2.1386 | 2.1126 | 2.0927 | 1.9237 | 1.8771 | 1.9872 | 2.0771 | 1.9724 | 1.9292 | 1.8175 | 1.4921 | 1.5124 | 1.4386
8 | 0.27981 | 0.27059 | 0.25913 | 0.25388 | 0.25546 | 0.2945 | 0.46725 | 0.51277 | 0.53135 | 0.53183 | 0.54664 | 0.54453 | 0.51704 | 0.51531 | 0.45986 | 0.41673 | 0.41662 | 0.46657 | 0.44756 | 0.42888 | 0.42613 | 0.38782 | 0.34656 | 0.31686
9 | 0.29771 | 0.29986 | 0.29292 | 0.28982 | 0.27965 | 0.27267 | 0.2814 | 0.24184 | 0.24084 | 0.24419 | 0.2398 | 0.24137 | 0.24602 | 0.25655 | 0.25809 | 0.25768 | 0.24708 | 0.26113 | 0.24973 | 0.24492 | 0.25082 | 0.24422 | 0.28232 | 0.29235
10 | 0.52422 | 0.4955 | 0.46628 | 0.46487 | 0.45115 | 0.49657 | 0.64402 | 0.67565 | 0.73534 | 0.78952 | 0.76428 | 0.76462 | 0.77018 | 0.75397 | 0.7348 | 0.69442 | 0.7112 | 0.82855 | 0.79176 | 0.75648 | 0.73668 | 0.6857 | 0.66553 | 0.61049
11 | 0.3578 | 0.34451 | 0.3192 | 0.31133 | 0.29435 | 0.32515 | 0.42388 | 0.36871 | 0.29687 | 0.21845 | 0.39269 | 0.39912 | 0.39582 | 0.40474 | 0.38542 | 0.39372 | 0.39739 | 0.50467 | 0.45314 | 0.41468 | 0.4154 | 0.39845 | 0.43937 | 0.41447
12 | 0.97624 | 0.97602 | 0.96311 | 0.98249 | 0.95995 | 0.97137 | 1.0214 | 0.92145 | 0.7688 | 0.74396 | 0.99815 | 0.91401 | 0.93442 | 0.97375 | 0.99801 | 1.0275 | 1.1125 | 1.1708 | 1.0773 | 1.0144 | 1.0406 | 1.0259 | 1.0998 | 1.1671
13 | 2.7024 | 2.6172 | 2.639 | 2.6614 | 2.6789 | 2.7223 | 3.3654 | 3.4331 | 3.4934 | 3.4146 | 3.3582 | 3.4835 | 3.6158 | 3.5267 | 3.4672 | 3.5062 | 3.3696 | 3.5526 | 3.4031 | 3.1978 | 3.2508 | 3.1414 | 2.8669 | 2.8017
14 | 1.2671 | 1.2301 | 1.1758 | 1.2002 | 1.1467 | 1.1321 | 1.1617 | 1.3848 | 1.4098 | 1.4042 | 1.39 | 1.4225 | 1.418 | 1.4175 | 1.2434 | 1.3326 | 1.4197 | 1.4307 | 1.3341 | 1.263 | 1.2677 | 1.1981 | 1.1715 | 1.1714
15 | 0.48324 | 0.4778 | 0.44888 | 0.4397 | 0.42162 | 0.42901 | 0.51862 | 0.50578 | 0.54624 | 0.56928 | 0.55892 | 0.54921 | 0.53963 | 0.53653 | 0.50624 | 0.51951 | 0.54996 | 0.68142 | 0.62787 | 0.57248 | 0.56808 | 0.51842 | 0.55619 | 0.52479
16 | 0.75031 | 0.71515 | 0.68427 | 0.69156 | 0.68074 | 0.75633 | 1.1966 | 1.3256 | 1.3827 | 1.3448 | 1.2889 | 1.373 | 1.2813 | 1.238 | 1.0783 | 1.0733 | 1.0996 | 1.2086 | 1.0898 | 1.1237 | 1.1012 | 1.0265 | 0.91738 | 0.83468
17 | 0.42819 | 0.38022 | 0.35154 | 0.32719 | 0.29005 | 0.36411 | 0.60325 | 0.53849 | 0.5859 | 0.56448 | 0.54184 | 0.51193 | 0.51882 | 0.53526 | 0.52165 | 0.52953 | 0.59815 | 0.93186 | 0.80203 | 0.66913 | 0.67297 | 0.57958 | 0.60275 | 0.5551
18 | 0.67505 | 0.62592 | 0.57151 | 0.57318 | 0.56882 | 0.62162 | 0.79945 | 0.81837 | 0.84421 | 0.88243 | 0.90024 | 0.91748 | 0.90689 | 0.8797 | 0.87936 | 0.87192 | 0.91353 | 1.0654 | 1.035 | 1.0057 | 1.0056 | 0.93069 | 0.887 | 0.82567
19 | 2.2083 | 2.0943 | 2.0253 | 2.0385 | 2.0285 | 2.1657 | 2.4574 | 2.8306 | 2.9639 | 3.074 | 3.0118 | 3.0624 | 3.0611 | 3.0477 | 2.8495 | 2.8549 | 2.7399 | 2.9117 | 2.7894 | 2.7319 | 2.6899 | 2.5796 | 2.4329 | 2.3007
20 | 1.0873 | 1.0231 | 0.99574 | 0.97 | 0.96837 | 1.0724 | 1.3563 | 1.5116 | 1.7098 | 1.7644 | 1.7889 | 1.7935 | 1.7717 | 1.755 | 1.6133 | 1.5742 | 1.6665 | 1.742 | 1.6541 | 1.6179 | 1.5242 | 1.2513 | 1.2684 | 1.2065
21 | 0.61957 | 0.59917 | 0.57379 | 0.56217 | 0.56566 | 0.65211 | 1.0346 | 1.1354 | 1.1766 | 1.1776 | 1.2104 | 1.2058 | 1.1449 | 1.1411 | 1.0183 | 0.92276 | 0.92253 | 1.0331 | 0.99103 | 0.94966 | 0.94357 | 0.85874 | 0.76739 | 0.70162
22 | 0.78682 | 0.79247 | 0.77415 | 0.76596 | 0.73907 | 0.72064 | 0.7437 | 0.63915 | 0.6365 | 0.64535 | 0.63377 | 0.63791 | 0.6502 | 0.67803 | 0.6821 | 0.68102 | 0.65299 | 0.69013 | 0.65999 | 0.64728 | 0.66289 | 0.64543 | 0.74613 | 0.77263
23 | 2.8718 | 2.7145 | 2.5544 | 2.5467 | 2.4715 | 2.7203 | 3.5281 | 3.7014 | 4.0284 | 4.3252 | 4.1869 | 4.1888 | 4.2193 | 4.1305 | 4.0254 | 3.8042 | 3.8962 | 4.539 | 4.3375 | 4.1442 | 4.0357 | 3.7564 | 3.6459 | 3.3444
24 | 1.9184 | 1.8472 | 1.7115 | 1.6692 | 1.5782 | 1.7433 | 2.2727 | 1.9769 | 1.5917 | 1.1713 | 2.1055 | 2.14 | 2.1223 | 2.1701 | 2.0665 | 2.111 | 2.1307 | 2.7059 | 2.4296 | 2.2234 | 2.2273 | 2.1364 | 2.3558 | 2.2223
25 | 0.56519 | 0.56506 | 0.55759 | 0.56881 | 0.55576 | 0.56237 | 0.59132 | 0.53347 | 0.44509 | 0.43071 | 0.57788 | 0.52916 | 0.54098 | 0.56375 | 0.57779 | 0.59485 | 0.6441 | 0.67781 | 0.62371 | 0.58726 | 0.60246 | 0.59393 | 0.63671 | 0.67571
26 | 2.216 | 2.1461 | 2.164 | 2.1823 | 2.1967 | 2.2323 | 2.7596 | 2.8152 | 2.8646 | 2.8 | 2.7537 | 2.8565 | 2.965 | 2.8919 | 2.8431 | 2.8751 | 2.7631 | 2.9131 | 2.7906 | 2.6222 | 2.6657 | 2.5759 | 2.3509 | 2.2974
27 | 1.3199 | 1.2814 | 1.2248 | 1.2502 | 1.1944 | 1.1793 | 1.2101 | 1.4425 | 1.4686 | 1.4627 | 1.4479 | 1.4818 | 1.4771 | 1.4765 | 1.2952 | 1.3881 | 1.4788 | 1.4903 | 1.3897 | 1.3156 | 1.3206 | 1.248 | 1.2203 | 1.2203
28 | 1.0324 | 1.0208 | 0.95897 | 0.93937 | 0.90074 | 0.91652 | 1.108 | 1.0805 | 1.167 | 1.2162 | 1.1941 | 1.1733 | 1.1528 | 1.1462 | 1.0815 | 1.1099 | 1.1749 | 1.4558 | 1.3414 | 1.223 | 1.2136 | 1.1075 | 1.1882 | 1.1211
29 | 2.2804 | 2.1735 | 2.0797 | 2.1018 | 2.0689 | 2.2986 | 3.6368 | 4.0287 | 4.2023 | 4.0871 | 3.9172 | 4.1729 | 3.8942 | 3.7627 | 3.2772 | 3.2621 | 3.3419 | 3.6732 | 3.3122 | 3.4152 | 3.3467 | 3.1198 | 2.7881 | 2.5368
30 | 0.62752 | 0.55721 | 0.51518 | 0.47951 | 0.42507 | 0.53361 | 0.88408 | 0.78917 | 0.85865 | 0.82726 | 0.79407 | 0.75024 | 0.76033 | 0.78444 | 0.76449 | 0.77603 | 0.8766 | 1.3657 | 1.1754 | 0.98062 | 0.98625 | 0.84938 | 0.88333 | 0.81351
31 | 3.2253 | 2.9905 | 2.7305 | 2.7385 | 2.7177 | 2.97 | 3.8196 | 3.91 | 4.0335 | 4.2161 | 4.3012 | 4.3835 | 4.3329 | 4.203 | 4.2014 | 4.1658 | 4.3647 | 5.0902 | 4.9448 | 4.8048 | 4.8044 | 4.4466 | 4.2379 | 3.9449
32 | 1.1918 | 1.1303 | 1.093 | 1.1002 | 1.0947 | 1.1688 | 1.3262 | 1.5276 | 1.5996 | 1.659 | 1.6254 | 1.6527 | 1.652 | 1.6448 | 1.5378 | 1.5407 | 1.4787 | 1.5714 | 1.5054 | 1.4743 | 1.4517 | 1.3922 | 1.313 | 1.2416

## Pc, Winter, S6
LoadID | 0 | 1 | 2 | 3 | 4 | 5 | 6 | 7 | 8 | 9 | 10 | 11 | 12 | 13 | 14 | 15 | 16 | 17 | 18 | 19 | 20 | 21 | 22 | 23
1 | 1.206 | 1.1609 | 1.1195 | 1.1533 | 1.1208 | 1.1223 | 1.1326 | 1.4702 | 1.4995 | 1.4852 | 1.4807 | 1.5119 | 1.4956 | 1.4691 | 1.278 | 1.3749 | 1.4948 | 1.472 | 1.3962 | 1.3314 | 1.322 | 1.2633 | 1.1409 | 1.1162
2 | 0.87313 | 0.8633 | 0.81104 | 0.79446 | 0.76179 | 0.77514 | 0.93705 | 0.91386 | 0.98695 | 1.0286 | 1.0099 | 0.99232 | 0.97501 | 0.96942 | 0.91469 | 0.93865 | 0.99368 | 1.2312 | 1.1344 | 1.0344 | 1.0264 | 0.93669 | 1.0049 | 0.94819
3 | 1.633 | 1.5565 | 1.4893 | 1.5052 | 1.4816 | 1.6461 | 2.6044 | 2.8851 | 3.0094 | 2.9269 | 2.8052 | 2.9883 | 2.7887 | 2.6945 | 2.3469 | 2.3361 | 2.3933 | 2.6305 | 2.372 | 2.4457 | 2.3967 | 2.2342 | 1.9967 | 1.8167
4 | 0.16734 | 0.14859 | 0.13738 | 0.12787 | 0.11335 | 0.1423 | 0.23575 | 0.21044 | 0.22897 | 0.2206 | 0.21175 | 0.20006 | 0.20276 | 0.20918 | 0.20386 | 0.20694 | 0.23376 | 0.36417 | 0.31344 | 0.2615 | 0.263 | 0.2265 | 0.23556 | 0.21694
5 | 0.42861 | 0.39741 | 0.36286 | 0.36392 | 0.36116 | 0.39468 | 0.50759 | 0.5196 | 0.53601 | 0.56027 | 0.57158 | 0.58253 | 0.5758 | 0.55854 | 0.55832 | 0.5536 | 0.58002 | 0.67644 | 0.65711 | 0.63851 | 0.63846 | 0.59091 | 0.56318 | 0.52423
6 | 2.921 | 2.7703 | 2.679 | 2.6965 | 2.6832 | 2.8647 | 3.2505 | 3.7442 | 3.9205 | 4.0662 | 3.9838 | 4.0507 | 4.049 | 4.0314 | 3.7692 | 3.7763 | 3.6242 | 3.8514 | 3.6896 | 3.6136 | 3.5581 | 3.4122 | 3.2181 | 3.0432
7 | 1.2965 | 1.2199 | 1.1873 | 1.1566 | 1.1547 | 1.2787 | 1.6173 | 1.8024 | 2.0388 | 2.1039 | 2.1331 | 2.1386 | 2.1126 | 2.0927 | 1.9237 | 1.8771 | 1.9872 | 2.0771 | 1.9724 | 1.9292 | 1.8175 | 1.4921 | 1.5124 | 1.4386
8 | 0.27981 | 0.27059 | 0.25913 | 0.25388 | 0.25546 | 0.2945 | 0.46725 | 0.51277 | 0.53135 | 0.53183 | 0.54664 | 0.54453 | 0.51704 | 0.51531 | 0.45986 | 0.41673 | 0.41662 | 0.46657 | 0.44756 | 0.42888 | 0.42613 | 0.38782 | 0.34656 | 0.31686
9 | 0.29771 | 0.29986 | 0.29292 | 0.28982 | 0.27965 | 0.27267 | 0.2814 | 0.24184 | 0.24084 | 0.24419 | 0.2398 | 0.24137 | 0.24602 | 0.25655 | 0.25809 | 0.25768 | 0.24708 | 0.26113 | 0.24973 | 0.24492 | 0.25082 | 0.24422 | 0.28232 | 0.29235
10 | 0.52422 | 0.4955 | 0.46628 | 0.46487 | 0.45115 | 0.49657 | 0.64402 | 0.67565 | 0.73534 | 0.78952 | 0.76428 | 0.76462 | 0.77018 | 0.75397 | 0.7348 | 0.69442 | 0.7112 | 0.82855 | 0.79176 | 0.75648 | 0.73668 | 0.6857 | 0.66553 | 0.61049
11 | 0.3578 | 0.34451 | 0.3192 | 0.31133 | 0.29435 | 0.32515 | 0.42388 | 0.36871 | 0.29687 | 0.21845 | 0.39269 | 0.39912 | 0.39582 | 0.40474 | 0.38542 | 0.39372 | 0.39739 | 0.50467 | 0.45314 | 0.41468 | 0.4154 | 0.39845 | 0.43937 | 0.41447
12 | 0.97624 | 0.97602 | 0.96311 | 0.98249 | 0.95995 | 0.97137 | 1.0214 | 0.92145 | 0.7688 | 0.74396 | 0.99815 | 0.91401 | 0.93442 | 0.97375 | 0.99801 | 1.0275 | 1.1125 | 1.1708 | 1.0773 | 1.0144 | 1.0406 | 1.0259 | 1.0998 | 1.1671
13 | 2.7024 | 2.6172 | 2.639 | 2.6614 | 2.6789 | 2.7223 | 3.3654 | 3.4331 | 3.4934 | 3.4146 | 3.3582 | 3.4835 | 3.6158 | 3.5267 | 3.4672 | 3.5062 | 3.3696 | 3.5526 | 3.4031 | 3.1978 | 3.2508 | 3.1414 | 2.8669 | 2.8017
14 | 1.2671 | 1.2301 | 1.1758 | 1.2002 | 1.1467 | 1.1321 | 1.1617 | 1.3848 | 1.4098 | 1.4042 | 1.39 | 1.4225 | 1.418 | 1.4175 | 1.2434 | 1.3326 | 1.4197 | 1.4307 | 1.3341 | 1.263 | 1.2677 | 1.1981 | 1.1715 | 1.1714
15 | 0.48324 | 0.4778 | 0.44888 | 0.4397 | 0.42162 | 0.42901 | 0.51862 | 0.50578 | 0.54624 | 0.56928 | 0.55892 | 0.54921 | 0.53963 | 0.53653 | 0.50624 | 0.51951 | 0.54996 | 0.68142 | 0.62787 | 0.57248 | 0.56808 | 0.51842 | 0.55619 | 0.52479
16 | 0.75031 | 0.71515 | 0.68427 | 0.69156 | 0.68074 | 0.75633 | 1.1966 | 1.3256 | 1.3827 | 1.3448 | 1.2889 | 1.373 | 1.2813 | 1.238 | 1.0783 | 1.0733 | 1.0996 | 1.2086 | 1.0898 | 1.1237 | 1.1012 | 1.0265 | 0.91738 | 0.83468
17 | 0.42819 | 0.38022 | 0.35154 | 0.32719 | 0.29005 | 0.36411 | 0.60325 | 0.53849 | 0.5859 | 0.56448 | 0.54184 | 0.51193 | 0.51882 | 0.53526 | 0.52165 | 0.52953 | 0.59815 | 0.93186 | 0.80203 | 0.66913 | 0.67297 | 0.57958 | 0.60275 | 0.5551
18 | 0.67505 | 0.62592 | 0.57151 | 0.57318 | 0.56882 | 0.62162 | 0.79945 | 0.81837 | 0.84421 | 0.88243 | 0.90024 | 0.91748 | 0.90689 | 0.8797 | 0.87936 | 0.87192 | 0.91353 | 1.0654 | 1.035 | 1.0057 | 1.0056 | 0.93069 | 0.887 | 0.82567
19 | 2.2083 | 2.0943 | 2.0253 | 2.0385 | 2.0285 | 2.1657 | 2.4574 | 2.8306 | 2.9639 | 3.074 | 3.0118 | 3.0624 | 3.0611 | 3.0477 | 2.8495 | 2.8549 | 2.7399 | 2.9117 | 2.7894 | 2.7319 | 2.6899 | 2.5796 | 2.4329 | 2.3007
20 | 1.0873 | 1.0231 | 0.99574 | 0.97 | 0.96837 | 1.0724 | 1.3563 | 1.5116 | 1.7098 | 1.7644 | 1.7889 | 1.7935 | 1.7717 | 1.755 | 1.6133 | 1.5742 | 1.6665 | 1.742 | 1.6541 | 1.6179 | 1.5242 | 1.2513 | 1.2684 | 1.2065
21 | 0.61957 | 0.59917 | 0.57379 | 0.56217 | 0.56566 | 0.65211 | 1.0346 | 1.1354 | 1.1766 | 1.1776 | 1.2104 | 1.2058 | 1.1449 | 1.1411 | 1.0183 | 0.92276 | 0.92253 | 1.0331 | 0.99103 | 0.94966 | 0.94357 | 0.85874 | 0.76739 | 0.70162
22 | 0.78682 | 0.79247 | 0.77415 | 0.76596 | 0.73907 | 0.72064 | 0.7437 | 0.63915 | 0.6365 | 0.64535 | 0.63377 | 0.63791 | 0.6502 | 0.67803 | 0.6821 | 0.68102 | 0.65299 | 0.69013 | 0.65999 | 0.64728 | 0.66289 | 0.64543 | 0.74613 | 0.77263
23 | 2.8718 | 2.7145 | 2.5544 | 2.5467 | 2.4715 | 2.7203 | 3.5281 | 3.7014 | 4.0284 | 4.3252 | 4.1869 | 4.1888 | 4.2193 | 4.1305 | 4.0254 | 3.8042 | 3.8962 | 4.539 | 4.3375 | 4.1442 | 4.0357 | 3.7564 | 3.6459 | 3.3444
24 | 1.9184 | 1.8472 | 1.7115 | 1.6692 | 1.5782 | 1.7433 | 2.2727 | 1.9769 | 1.5917 | 1.1713 | 2.1055 | 2.14 | 2.1223 | 2.1701 | 2.0665 | 2.111 | 2.1307 | 2.7059 | 2.4296 | 2.2234 | 2.2273 | 2.1364 | 2.3558 | 2.2223
25 | 0.56519 | 0.56506 | 0.55759 | 0.56881 | 0.55576 | 0.56237 | 0.59132 | 0.53347 | 0.44509 | 0.43071 | 0.57788 | 0.52916 | 0.54098 | 0.56375 | 0.57779 | 0.59485 | 0.6441 | 0.67781 | 0.62371 | 0.58726 | 0.60246 | 0.59393 | 0.63671 | 0.67571
26 | 2.216 | 2.1461 | 2.164 | 2.1823 | 2.1967 | 2.2323 | 2.7596 | 2.8152 | 2.8646 | 2.8 | 2.7537 | 2.8565 | 2.965 | 2.8919 | 2.8431 | 2.8751 | 2.7631 | 2.9131 | 2.7906 | 2.6222 | 2.6657 | 2.5759 | 2.3509 | 2.2974
27 | 1.3199 | 1.2814 | 1.2248 | 1.2502 | 1.1944 | 1.1793 | 1.2101 | 1.4425 | 1.4686 | 1.4627 | 1.4479 | 1.4818 | 1.4771 | 1.4765 | 1.2952 | 1.3881 | 1.4788 | 1.4903 | 1.3897 | 1.3156 | 1.3206 | 1.248 | 1.2203 | 1.2203
28 | 1.0324 | 1.0208 | 0.95897 | 0.93937 | 0.90074 | 0.91652 | 1.108 | 1.0805 | 1.167 | 1.2162 | 1.1941 | 1.1733 | 1.1528 | 1.1462 | 1.0815 | 1.1099 | 1.1749 | 1.4558 | 1.3414 | 1.223 | 1.2136 | 1.1075 | 1.1882 | 1.1211
29 | 2.2804 | 2.1735 | 2.0797 | 2.1018 | 2.0689 | 2.2986 | 3.6368 | 4.0287 | 4.2023 | 4.0871 | 3.9172 | 4.1729 | 3.8942 | 3.7627 | 3.2772 | 3.2621 | 3.3419 | 3.6732 | 3.3122 | 3.4152 | 3.3467 | 3.1198 | 2.7881 | 2.5368
30 | 0.62752 | 0.55721 | 0.51518 | 0.47951 | 0.42507 | 0.53361 | 0.88408 | 0.78917 | 0.85865 | 0.82726 | 0.79407 | 0.75024 | 0.76033 | 0.78444 | 0.76449 | 0.77603 | 0.8766 | 1.3657 | 1.1754 | 0.98062 | 0.98625 | 0.84938 | 0.88333 | 0.81351
31 | 3.2253 | 2.9905 | 2.7305 | 2.7385 | 2.7177 | 2.97 | 3.8196 | 3.91 | 4.0335 | 4.2161 | 4.3012 | 4.3835 | 4.3329 | 4.203 | 4.2014 | 4.1658 | 4.3647 | 5.0902 | 4.9448 | 4.8048 | 4.8044 | 4.4466 | 4.2379 | 3.9449
32 | 1.1918 | 1.1303 | 1.093 | 1.1002 | 1.0947 | 1.1688 | 1.3262 | 1.5276 | 1.5996 | 1.659 | 1.6254 | 1.6527 | 1.652 | 1.6448 | 1.5378 | 1.5407 | 1.4787 | 1.5714 | 1.5054 | 1.4743 | 1.4517 | 1.3922 | 1.313 | 1.2416

## Pc, Winter, S7
LoadID | 0 | 1 | 2 | 3 | 4 | 5 | 6 | 7 | 8 | 9 | 10 | 11 | 12 | 13 | 14 | 15 | 16 | 17 | 18 | 19 | 20 | 21 | 22 | 23
1 | 1.1474 | 1.1609 | 1.1195 | 1.1533 | 1.1208 | 1.1223 | 1.1326 | 1.4702 | 1.4995 | 1.4852 | 1.4807 | 1.5119 | 1.4956 | 1.4691 | 1.278 | 1.3749 | 1.4948 | 1.472 | 1.3962 | 1.3314 | 1.322 | 1.2633 | 1.1409 | 1.1162
2 | 0.84254 | 0.8633 | 0.81104 | 0.79446 | 0.76179 | 0.77514 | 0.93705 | 0.91386 | 0.98695 | 1.0286 | 1.0099 | 0.99232 | 0.97501 | 0.96942 | 0.91469 | 0.93865 | 0.99368 | 1.2312 | 1.1344 | 1.0344 | 1.0264 | 0.93669 | 1.0049 | 0.94819
3 | 1.5647 | 1.5565 | 1.4893 | 1.5052 | 1.4816 | 1.6461 | 2.6044 | 2.8851 | 3.0094 | 2.9269 | 2.8052 | 2.9883 | 2.7887 | 2.6945 | 2.3469 | 2.3361 | 2.3933 | 2.6305 | 2.372 | 2.4457 | 2.3967 | 2.2342 | 1.9967 | 1.8167
4 | 0.16426 | 0.14859 | 0.13738 | 0.12787 | 0.11335 | 0.1423 | 0.23575 | 0.21044 | 0.22897 | 0.2206 | 0.21175 | 0.20006 | 0.20276 | 0.20918 | 0.20386 | 0.20694 | 0.23376 | 0.36417 | 0.31344 | 0.2615 | 0.263 | 0.2265 | 0.23556 | 0.21694
5 | 0.41077 | 0.39741 | 0.36286 | 0.36392 | 0.36116 | 0.39468 | 0.50759 | 0.5196 | 0.53601 | 0.56027 | 0.57158 | 0.58253 | 0.5758 | 0.55854 | 0.55832 | 0.5536 | 0.58002 | 0.67644 | 0.65711 | 0.63851 | 0.63846 | 0.59091 | 0.56318 | 0.52423
6 | 2.7916 | 2.7703 | 2.679 | 2.6965 | 2.6832 | 2.8647 | 3.2505 | 3.7442 | 3.9205 | 4.0662 | 3.9838 | 4.0507 | 4.049 | 4.0314 | 3.7692 | 3.7763 | 3.6242 | 3.8514 | 3.6896 | 3.6136 | 3.5581 | 3.4122 | 3.2181 | 3.0432
7 | 1.2444 | 1.2199 | 1.1873 | 1.1566 | 1.1547 | 1.2787 | 1.6173 | 1.8024 | 2.0388 | 2.1039 | 2.1331 | 2.1386 | 2.1126 | 2.0927 | 1.9237 | 1.8771 | 1.9872 | 2.0771 | 1.9724 | 1.9292 | 1.8175 | 1.4921 | 1.5124 | 1.4386
8 | 0.26934 | 0.27059 | 0.25913 | 0.25388 | 0.25546 | 0.2945 | 0.46725 | 0.51277 | 0.53135 | 0.53183 | 0.54664 | 0.54453 | 0.51704 | 0.51531 | 0.45986 | 0.41673 | 0.41662 | 0.46657 | 0.44756 | 0.42888 | 0.42613 | 0.38782 | 0.34656 | 0.31686
9 | 0.28638 | 0.29986 | 0.29292 | 0.28982 | 0.27965 | 0.27267 | 0.2814 | 0.24184 | 0.24084 | 0.24419 | 0.2398 | 0.24137 | 0.24602 | 0.25655 | 0.25809 | 0.25768 | 0.24708 | 0.26113 | 0.24973 | 0.24492 | 0.25082 | 0.24422 | 0.28232 | 0.29235
10 | 0.5039 | 0.4955 | 0.46628 | 0.46487 | 0.45115 | 0.49657 | 0.64402 | 0.67565 | 0.73534 | 0.78952 | 0.76428 | 0.76462 | 0.77018 | 0.75397 | 0.7348 | 0.69442 | 0.7112 | 0.82855 | 0.79176 | 0.75648 | 0.73668 | 0.6857 | 0.66553 | 0.61049
11 | 0.34741 | 0.34451 | 0.3192 | 0.31133 | 0.29435 | 0.32515 | 0.42388 | 0.36871 | 0.29687 | 0.21845 | 0.39269 | 0.39912 | 0.39582 | 0.40474 | 0.38542 | 0.39372 | 0.39739 | 0.50467 | 0.45314 | 0.41468 | 0.4154 | 0.39845 | 0.43937 | 0.41447
12 | 0.93449 | 0.97602 | 0.96311 | 0.98249 | 0.95995 | 0.97137 | 1.0214 | 0.92145 | 0.7688 | 0.74396 | 0.99815 | 0.91401 | 0.93442 | 0.97375 | 0.99801 | 1.0275 | 1.1125 | 1.1708 | 1.0773 | 1.0144 | 1.0406 | 1.0259 | 1.0998 | 1.1671
13 | 2.5787 | 2.6172 | 2.639 | 2.6614 | 2.6789 | 2.7223 | 3.3654 | 3.4331 | 3.4934 | 3.4146 | 3.3582 | 3.4835 | 3.6158 | 3.5267 | 3.4672 | 3.5062 | 3.3696 | 3.5526 | 3.4031 | 3.1978 | 3.2508 | 3.1414 | 2.8669 | 2.8017
14 | 1.2127 | 1.2301 | 1.1758 | 1.2002 | 1.1467 | 1.1321 | 1.1617 | 1.3848 | 1.4098 | 1.4042 | 1.39 | 1.4225 | 1.418 | 1.4175 | 1.2434 | 1.3326 | 1.4197 | 1.4307 | 1.3341 | 1.263 | 1.2677 | 1.1981 | 1.1715 | 1.1714
15 | 0.46631 | 0.4778 | 0.44888 | 0.4397 | 0.42162 | 0.42901 | 0.51862 | 0.50578 | 0.54624 | 0.56928 | 0.55892 | 0.54921 | 0.53963 | 0.53653 | 0.50624 | 0.51951 | 0.54996 | 0.68142 | 0.62787 | 0.57248 | 0.56808 | 0.51842 | 0.55619 | 0.52479
16 | 0.71893 | 0.71515 | 0.68427 | 0.69156 | 0.68074 | 0.75633 | 1.1966 | 1.3256 | 1.3827 | 1.3448 | 1.2889 | 1.373 | 1.2813 | 1.238 | 1.0783 | 1.0733 | 1.0996 | 1.2086 | 1.0898 | 1.1237 | 1.1012 | 1.0265 | 0.91738 | 0.83468
17 | 0.42031 | 0.38022 | 0.35154 | 0.32719 | 0.29005 | 0.36411 | 0.60325 | 0.53849 | 0.5859 | 0.56448 | 0.54184 | 0.51193 | 0.51882 | 0.53526 | 0.52165 | 0.52953 | 0.59815 | 0.93186 | 0.80203 | 0.66913 | 0.67297 | 0.57958 | 0.60275 | 0.5551
18 | 0.64696 | 0.62592 | 0.57151 | 0.57318 | 0.56882 | 0.62162 | 0.79945 | 0.81837 | 0.84421 | 0.88243 | 0.90024 | 0.91748 | 0.90689 | 0.8797 | 0.87936 | 0.87192 | 0.91353 | 1.0654 | 1.035 | 1.0057 | 1.0056 | 0.93069 | 0.887 | 0.82567
19 | 2.1104 | 2.0943 | 2.0253 | 2.0385 | 2.0285 | 2.1657 | 2.4574 | 2.8306 | 2.9639 | 3.074 | 3.0118 | 3.0624 | 3.0611 | 3.0477 | 2.8495 | 2.8549 | 2.7399 | 2.9117 | 2.7894 | 2.7319 | 2.6899 | 2.5796 | 2.4329 | 2.3007
20 | 1.0436 | 1.0231 | 0.99574 | 0.97 | 0.96837 | 1.0724 | 1.3563 | 1.5116 | 1.7098 | 1.7644 | 1.7889 | 1.7935 | 1.7717 | 1.755 | 1.6133 | 1.5742 | 1.6665 | 1.742 | 1.6541 | 1.6179 | 1.5242 | 1.2513 | 1.2684 | 1.2065
21 | 0.59639 | 0.59917 | 0.57379 | 0.56217 | 0.56566 | 0.65211 | 1.0346 | 1.1354 | 1.1766 | 1.1776 | 1.2104 | 1.2058 | 1.1449 | 1.1411 | 1.0183 | 0.92276 | 0.92253 | 1.0331 | 0.99103 | 0.94966 | 0.94357 | 0.85874 | 0.76739 | 0.70162
22 | 0.75686 | 0.79247 | 0.77415 | 0.76596 | 0.73907 | 0.72064 | 0.7437 | 0.63915 | 0.6365 | 0.64535 | 0.63377 | 0.63791 | 0.6502 | 0.67803 | 0.6821 | 0.68102 | 0.65299 | 0.69013 | 0.65999 | 0.64728 | 0.66289 | 0.64543 | 0.74613 | 0.77263
23 | 2.7605 | 2.7145 | 2.5544 | 2.5467 | 2.4715 | 2.7203 | 3.5281 | 3.7014 | 4.0284 | 4.3252 | 4.1869 | 4.1888 | 4.2193 | 4.1305 | 4.0254 | 3.8042 | 3.8962 | 4.539 | 4.3375 | 4.1442 | 4.0357 | 3.7564 | 3.6459 | 3.3444
24 | 1.8627 | 1.8472 | 1.7115 | 1.6692 | 1.5782 | 1.7433 | 2.2727 | 1.9769 | 1.5917 | 1.1713 | 2.1055 | 2.14 | 2.1223 | 2.1701 | 2.0665 | 2.111 | 2.1307 | 2.7059 | 2.4296 | 2.2234 | 2.2273 | 2.1364 | 2.3558 | 2.2223
25 | 0.54102 | 0.56506 | 0.55759 | 0.56881 | 0.55576 | 0.56237 | 0.59132 | 0.53347 | 0.44509 | 0.43071 | 0.57788 | 0.52916 | 0.54098 | 0.56375 | 0.57779 | 0.59485 | 0.6441 | 0.67781 | 0.62371 | 0.58726 | 0.60246 | 0.59393 | 0.63671 | 0.67571
26 | 2.1145 | 2.1461 | 2.164 | 2.1823 | 2.1967 | 2.2323 | 2.7596 | 2.8152 | 2.8646 | 2.8 | 2.7537 | 2.8565 | 2.965 | 2.8919 | 2.8431 | 2.8751 | 2.7631 | 2.9131 | 2.7906 | 2.6222 | 2.6657 | 2.5759 | 2.3509 | 2.2974
27 | 1.2632 | 1.2814 | 1.2248 | 1.2502 | 1.1944 | 1.1793 | 1.2101 | 1.4425 | 1.4686 | 1.4627 | 1.4479 | 1.4818 | 1.4771 | 1.4765 | 1.2952 | 1.3881 | 1.4788 | 1.4903 | 1.3897 | 1.3156 | 1.3206 | 1.248 | 1.2203 | 1.2203
28 | 0.99621 | 1.0208 | 0.95897 | 0.93937 | 0.90074 | 0.91652 | 1.108 | 1.0805 | 1.167 | 1.2162 | 1.1941 | 1.1733 | 1.1528 | 1.1462 | 1.0815 | 1.1099 | 1.1749 | 1.4558 | 1.3414 | 1.223 | 1.2136 | 1.1075 | 1.1882 | 1.1211
29 | 2.185 | 2.1735 | 2.0797 | 2.1018 | 2.0689 | 2.2986 | 3.6368 | 4.0287 | 4.2023 | 4.0871 | 3.9172 | 4.1729 | 3.8942 | 3.7627 | 3.2772 | 3.2621 | 3.3419 | 3.6732 | 3.3122 | 3.4152 | 3.3467 | 3.1198 | 2.7881 | 2.5368
30 | 0.61597 | 0.55721 | 0.51518 | 0.47951 | 0.42507 | 0.53361 | 0.88408 | 0.78917 | 0.85865 | 0.82726 | 0.79407 | 0.75024 | 0.76033 | 0.78444 | 0.76449 | 0.77603 | 0.8766 | 1.3657 | 1.1754 | 0.98062 | 0.98625 | 0.84938 | 0.88333 | 0.81351
31 | 3.091 | 2.9905 | 2.7305 | 2.7385 | 2.7177 | 2.97 | 3.8196 | 3.91 | 4.0335 | 4.2161 | 4.3012 | 4.3835 | 4.3329 | 4.203 | 4.2014 | 4.1658 | 4.3647 | 5.0902 | 4.9448 | 4.8048 | 4.8044 | 4.4466 | 4.2379 | 3.9449
32 | 1.139 | 1.1303 | 1.093 | 1.1002 | 1.0947 | 1.1688 | 1.3262 | 1.5276 | 1.5996 | 1.659 | 1.6254 | 1.6527 | 1.652 | 1.6448 | 1.5378 | 1.5407 | 1.4787 | 1.5714 | 1.5054 | 1.4743 | 1.4517 | 1.3922 | 1.313 | 1.2416

## Pc, Winter, S8
LoadID | 0 | 1 | 2 | 3 | 4 | 5 | 6 | 7 | 8 | 9 | 10 | 11 | 12 | 13 | 14 | 15 | 16 | 17 | 18 | 19 | 20 | 21 | 22 | 23
1 | 1.1474 | 1.1609 | 1.1195 | 1.1533 | 1.1208 | 1.1223 | 1.1326 | 1.4702 | 1.4995 | 1.4852 | 1.4807 | 1.5119 | 1.4956 | 1.4691 | 1.278 | 1.3749 | 1.4948 | 1.472 | 1.3962 | 1.3314 | 1.322 | 1.2633 | 1.1409 | 1.1162
2 | 0.84254 | 0.8633 | 0.81104 | 0.79446 | 0.76179 | 0.77514 | 0.93705 | 0.91386 | 0.98695 | 1.0286 | 1.0099 | 0.99232 | 0.97501 | 0.96942 | 0.91469 | 0.93865 | 0.99368 | 1.2312 | 1.1344 | 1.0344 | 1.0264 | 0.93669 | 1.0049 | 0.94819
3 | 1.5647 | 1.5565 | 1.4893 | 1.5052 | 1.4816 | 1.6461 | 2.6044 | 2.8851 | 3.0094 | 2.9269 | 2.8052 | 2.9883 | 2.7887 | 2.6945 | 2.3469 | 2.3361 | 2.3933 | 2.6305 | 2.372 | 2.4457 | 2.3967 | 2.2342 | 1.9967 | 1.8167
4 | 0.16426 | 0.14859 | 0.13738 | 0.12787 | 0.11335 | 0.1423 | 0.23575 | 0.21044 | 0.22897 | 0.2206 | 0.21175 | 0.20006 | 0.20276 | 0.20918 | 0.20386 | 0.20694 | 0.23376 | 0.36417 | 0.31344 | 0.2615 | 0.263 | 0.2265 | 0.23556 | 0.21694
5 | 0.41077 | 0.39741 | 0.36286 | 0.36392 | 0.36116 | 0.39468 | 0.50759 | 0.5196 | 0.53601 | 0.56027 | 0.57158 | 0.58253 | 0.5758 | 0.55854 | 0.55832 | 0.5536 | 0.58002 | 0.67644 | 0.65711 | 0.63851 | 0.63846 | 0.59091 | 0.56318 | 0.52423
6 | 2.7916 | 2.7703 | 2.679 | 2.6965 | 2.6832 | 2.8647 | 3.2505 | 3.7442 | 3.9205 | 4.0662 | 3.9838 | 4.0507 | 4.049 | 4.0314 | 3.7692 | 3.7763 | 3.6242 | 3.8514 | 3.6896 | 3.6136 | 3.5581 | 3.4122 | 3.2181 | 3.0432
7 | 1.2444 | 1.2199 | 1.1873 | 1.1566 | 1.1547 | 1.2787 | 1.6173 | 1.8024 | 2.0388 | 2.1039 | 2.1331 | 2.1386 | 2.1126 | 2.0927 | 1.9237 | 1.8771 | 1.9872 | 2.0771 | 1.9724 | 1.9292 | 1.8175 | 1.4921 | 1.5124 | 1.4386
8 | 0.26934 | 0.27059 | 0.25913 | 0.25388 | 0.25546 | 0.2945 | 0.46725 | 0.51277 | 0.53135 | 0.53183 | 0.54664 | 0.54453 | 0.51704 | 0.51531 | 0.45986 | 0.41673 | 0.41662 | 0.46657 | 0.44756 | 0.42888 | 0.42613 | 0.38782 | 0.34656 | 0.31686
9 | 0.28638 | 0.29986 | 0.29292 | 0.28982 | 0.27965 | 0.27267 | 0.2814 | 0.24184 | 0.24084 | 0.24419 | 0.2398 | 0.24137 | 0.24602 | 0.25655 | 0.25809 | 0.25768 | 0.24708 | 0.26113 | 0.24973 | 0.24492 | 0.25082 | 0.24422 | 0.28232 | 0.29235
10 | 0.5039 | 0.4955 | 0.46628 | 0.46487 | 0.45115 | 0.49657 | 0.64402 | 0.67565 | 0.73534 | 0.78952 | 0.76428 | 0.76462 | 0.77018 | 0.75397 | 0.7348 | 0.69442 | 0.7112 | 0.82855 | 0.79176 | 0.75648 | 0.73668 | 0.6857 | 0.66553 | 0.61049
11 | 0.34741 | 0.34451 | 0.3192 | 0.31133 | 0.29435 | 0.32515 | 0.42388 | 0.36871 | 0.29687 | 0.21845 | 0.39269 | 0.39912 | 0.39582 | 0.40474 | 0.38542 | 0.39372 | 0.39739 | 0.50467 | 0.45314 | 0.41468 | 0.4154 | 0.39845 | 0.43937 | 0.41447
12 | 0.93449 | 0.97602 | 0.96311 | 0.98249 | 0.95995 | 0.97137 | 1.0214 | 0.92145 | 0.7688 | 0.74396 | 0.99815 | 0.91401 | 0.93442 | 0.97375 | 0.99801 | 1.0275 | 1.1125 | 1.1708 | 1.0773 | 1.0144 | 1.0406 | 1.0259 | 1.0998 | 1.1671
13 | 2.5787 | 2.6172 | 2.639 | 2.6614 | 2.6789 | 2.7223 | 3.3654 | 3.4331 | 3.4934 | 3.4146 | 3.3582 | 3.4835 | 3.6158 | 3.5267 | 3.4672 | 3.5062 | 3.3696 | 3.5526 | 3.4031 | 3.1978 | 3.2508 | 3.1414 | 2.8669 | 2.8017
14 | 1.2127 | 1.2301 | 1.1758 | 1.2002 | 1.1467 | 1.1321 | 1.1617 | 1.3848 | 1.4098 | 1.4042 | 1.39 | 1.4225 | 1.418 | 1.4175 | 1.2434 | 1.3326 | 1.4197 | 1.4307 | 1.3341 | 1.263 | 1.2677 | 1.1981 | 1.1715 | 1.1714
15 | 0.46631 | 0.4778 | 0.44888 | 0.4397 | 0.42162 | 0.42901 | 0.51862 | 0.50578 | 0.54624 | 0.56928 | 0.55892 | 0.54921 | 0.53963 | 0.53653 | 0.50624 | 0.51951 | 0.54996 | 0.68142 | 0.62787 | 0.57248 | 0.56808 | 0.51842 | 0.55619 | 0.52479
16 | 0.71893 | 0.71515 | 0.68427 | 0.69156 | 0.68074 | 0.75633 | 1.1966 | 1.3256 | 1.3827 | 1.3448 | 1.2889 | 1.373 | 1.2813 | 1.238 | 1.0783 | 1.0733 | 1.0996 | 1.2086 | 1.0898 | 1.1237 | 1.1012 | 1.0265 | 0.91738 | 0.83468
17 | 0.42031 | 0.38022 | 0.35154 | 0.32719 | 0.29005 | 0.36411 | 0.60325 | 0.53849 | 0.5859 | 0.56448 | 0.54184 | 0.51193 | 0.51882 | 0.53526 | 0.52165 | 0.52953 | 0.59815 | 0.93186 | 0.80203 | 0.66913 | 0.67297 | 0.57958 | 0.60275 | 0.5551
18 | 0.64696 | 0.62592 | 0.57151 | 0.57318 | 0.56882 | 0.62162 | 0.79945 | 0.81837 | 0.84421 | 0.88243 | 0.90024 | 0.91748 | 0.90689 | 0.8797 | 0.87936 | 0.87192 | 0.91353 | 1.0654 | 1.035 | 1.0057 | 1.0056 | 0.93069 | 0.887 | 0.82567
19 | 2.1104 | 2.0943 | 2.0253 | 2.0385 | 2.0285 | 2.1657 | 2.4574 | 2.8306 | 2.9639 | 3.074 | 3.0118 | 3.0624 | 3.0611 | 3.0477 | 2.8495 | 2.8549 | 2.7399 | 2.9117 | 2.7894 | 2.7319 | 2.6899 | 2.5796 | 2.4329 | 2.3007
20 | 1.0436 | 1.0231 | 0.99574 | 0.97 | 0.96837 | 1.0724 | 1.3563 | 1.5116 | 1.7098 | 1.7644 | 1.7889 | 1.7935 | 1.7717 | 1.755 | 1.6133 | 1.5742 | 1.6665 | 1.742 | 1.6541 | 1.6179 | 1.5242 | 1.2513 | 1.2684 | 1.2065
21 | 0.59639 | 0.59917 | 0.57379 | 0.56217 | 0.56566 | 0.65211 | 1.0346 | 1.1354 | 1.1766 | 1.1776 | 1.2104 | 1.2058 | 1.1449 | 1.1411 | 1.0183 | 0.92276 | 0.92253 | 1.0331 | 0.99103 | 0.94966 | 0.94357 | 0.85874 | 0.76739 | 0.70162
22 | 0.75686 | 0.79247 | 0.77415 | 0.76596 | 0.73907 | 0.72064 | 0.7437 | 0.63915 | 0.6365 | 0.64535 | 0.63377 | 0.63791 | 0.6502 | 0.67803 | 0.6821 | 0.68102 | 0.65299 | 0.69013 | 0.65999 | 0.64728 | 0.66289 | 0.64543 | 0.74613 | 0.77263
23 | 2.7605 | 2.7145 | 2.5544 | 2.5467 | 2.4715 | 2.7203 | 3.5281 | 3.7014 | 4.0284 | 4.3252 | 4.1869 | 4.1888 | 4.2193 | 4.1305 | 4.0254 | 3.8042 | 3.8962 | 4.539 | 4.3375 | 4.1442 | 4.0357 | 3.7564 | 3.6459 | 3.3444
24 | 1.8627 | 1.8472 | 1.7115 | 1.6692 | 1.5782 | 1.7433 | 2.2727 | 1.9769 | 1.5917 | 1.1713 | 2.1055 | 2.14 | 2.1223 | 2.1701 | 2.0665 | 2.111 | 2.1307 | 2.7059 | 2.4296 | 2.2234 | 2.2273 | 2.1364 | 2.3558 | 2.2223
25 | 0.54102 | 0.56506 | 0.55759 | 0.56881 | 0.55576 | 0.56237 | 0.59132 | 0.53347 | 0.44509 | 0.43071 | 0.57788 | 0.52916 | 0.54098 | 0.56375 | 0.57779 | 0.59485 | 0.6441 | 0.67781 | 0.62371 | 0.58726 | 0.60246 | 0.59393 | 0.63671 | 0.67571
26 | 2.1145 | 2.1461 | 2.164 | 2.1823 | 2.1967 | 2.2323 | 2.7596 | 2.8152 | 2.8646 | 2.8 | 2.7537 | 2.8565 | 2.965 | 2.8919 | 2.8431 | 2.8751 | 2.7631 | 2.9131 | 2.7906 | 2.6222 | 2.6657 | 2.5759 | 2.3509 | 2.2974
27 | 1.2632 | 1.2814 | 1.2248 | 1.2502 | 1.1944 | 1.1793 | 1.2101 | 1.4425 | 1.4686 | 1.4627 | 1.4479 | 1.4818 | 1.4771 | 1.4765 | 1.2952 | 1.3881 | 1.4788 | 1.4903 | 1.3897 | 1.3156 | 1.3206 | 1.248 | 1.2203 | 1.2203
28 | 0.99621 | 1.0208 | 0.95897 | 0.93937 | 0.90074 | 0.91652 | 1.108 | 1.0805 | 1.167 | 1.2162 | 1.1941 | 1.1733 | 1.1528 | 1.1462 | 1.0815 | 1.1099 | 1.1749 | 1.4558 | 1.3414 | 1.223 | 1.2136 | 1.1075 | 1.1882 | 1.1211
29 | 2.185 | 2.1735 | 2.0797 | 2.1018 | 2.0689 | 2.2986 | 3.6368 | 4.0287 | 4.2023 | 4.0871 | 3.9172 | 4.1729 | 3.8942 | 3.7627 | 3.2772 | 3.2621 | 3.3419 | 3.6732 | 3.3122 | 3.4152 | 3.3467 | 3.1198 | 2.7881 | 2.5368
30 | 0.61597 | 0.55721 | 0.51518 | 0.47951 | 0.42507 | 0.53361 | 0.88408 | 0.78917 | 0.85865 | 0.82726 | 0.79407 | 0.75024 | 0.76033 | 0.78444 | 0.76449 | 0.77603 | 0.8766 | 1.3657 | 1.1754 | 0.98062 | 0.98625 | 0.84938 | 0.88333 | 0.81351
31 | 3.091 | 2.9905 | 2.7305 | 2.7385 | 2.7177 | 2.97 | 3.8196 | 3.91 | 4.0335 | 4.2161 | 4.3012 | 4.3835 | 4.3329 | 4.203 | 4.2014 | 4.1658 | 4.3647 | 5.0902 | 4.9448 | 4.8048 | 4.8044 | 4.4466 | 4.2379 | 3.9449
32 | 1.139 | 1.1303 | 1.093 | 1.1002 | 1.0947 | 1.1688 | 1.3262 | 1.5276 | 1.5996 | 1.659 | 1.6254 | 1.6527 | 1.652 | 1.6448 | 1.5378 | 1.5407 | 1.4787 | 1.5714 | 1.5054 | 1.4743 | 1.4517 | 1.3922 | 1.313 | 1.2416

## Pc, Winter, S9
LoadID | 0 | 1 | 2 | 3 | 4 | 5 | 6 | 7 | 8 | 9 | 10 | 11 | 12 | 13 | 14 | 15 | 16 | 17 | 18 | 19 | 20 | 21 | 22 | 23
1 | 1.1474 | 1.1609 | 1.1195 | 1.1533 | 1.1208 | 1.1223 | 1.1326 | 1.4702 | 1.4995 | 1.4852 | 1.4807 | 1.5119 | 1.4956 | 1.4691 | 1.278 | 1.3749 | 1.4948 | 1.472 | 1.3962 | 1.3314 | 1.322 | 1.2633 | 1.1409 | 1.1162
2 | 0.84254 | 0.8633 | 0.81104 | 0.79446 | 0.76179 | 0.77514 | 0.93705 | 0.91386 | 0.98695 | 1.0286 | 1.0099 | 0.99232 | 0.97501 | 0.96942 | 0.91469 | 0.93865 | 0.99368 | 1.2312 | 1.1344 | 1.0344 | 1.0264 | 0.93669 | 1.0049 | 0.94819
3 | 1.5647 | 1.5565 | 1.4893 | 1.5052 | 1.4816 | 1.6461 | 2.6044 | 2.8851 | 3.0094 | 2.9269 | 2.8052 | 2.9883 | 2.7887 | 2.6945 | 2.3469 | 2.3361 | 2.3933 | 2.6305 | 2.372 | 2.4457 | 2.3967 | 2.2342 | 1.9967 | 1.8167
4 | 0.16426 | 0.14859 | 0.13738 | 0.12787 | 0.11335 | 0.1423 | 0.23575 | 0.21044 | 0.22897 | 0.2206 | 0.21175 | 0.20006 | 0.20276 | 0.20918 | 0.20386 | 0.20694 | 0.23376 | 0.36417 | 0.31344 | 0.2615 | 0.263 | 0.2265 | 0.23556 | 0.21694
5 | 0.41077 | 0.39741 | 0.36286 | 0.36392 | 0.36116 | 0.39468 | 0.50759 | 0.5196 | 0.53601 | 0.56027 | 0.57158 | 0.58253 | 0.5758 | 0.55854 | 0.55832 | 0.5536 | 0.58002 | 0.67644 | 0.65711 | 0.63851 | 0.63846 | 0.59091 | 0.56318 | 0.52423
6 | 2.7916 | 2.7703 | 2.679 | 2.6965 | 2.6832 | 2.8647 | 3.2505 | 3.7442 | 3.9205 | 4.0662 | 3.9838 | 4.0507 | 4.049 | 4.0314 | 3.7692 | 3.7763 | 3.6242 | 3.8514 | 3.6896 | 3.6136 | 3.5581 | 3.4122 | 3.2181 | 3.0432
7 | 1.2444 | 1.2199 | 1.1873 | 1.1566 | 1.1547 | 1.2787 | 1.6173 | 1.8024 | 2.0388 | 2.1039 | 2.1331 | 2.1386 | 2.1126 | 2.0927 | 1.9237 | 1.8771 | 1.9872 | 2.0771 | 1.9724 | 1.9292 | 1.8175 | 1.4921 | 1.5124 | 1.4386
8 | 0.26934 | 0.27059 | 0.25913 | 0.25388 | 0.25546 | 0.2945 | 0.46725 | 0.51277 | 0.53135 | 0.53183 | 0.54664 | 0.54453 | 0.51704 | 0.51531 | 0.45986 | 0.41673 | 0.41662 | 0.46657 | 0.44756 | 0.42888 | 0.42613 | 0.38782 | 0.34656 | 0.31686
9 | 0.28638 | 0.29986 | 0.29292 | 0.28982 | 0.27965 | 0.27267 | 0.2814 | 0.24184 | 0.24084 | 0.24419 | 0.2398 | 0.24137 | 0.24602 | 0.25655 | 0.25809 | 0.25768 | 0.24708 | 0.26113 | 0.24973 | 0.24492 | 0.25082 | 0.24422 | 0.28232 | 0.29235
10 | 0.5039 | 0.4955 | 0.46628 | 0.46487 | 0.45115 | 0.49657 | 0.64402 | 0.67565 | 0.73534 | 0.78952 | 0.76428 | 0.76462 | 0.77018 | 0.75397 | 0.7348 | 0.69442 | 0.7112 | 0.82855 | 0.79176 | 0.75648 | 0.73668 | 0.6857 | 0.66553 | 0.61049
11 | 0.34741 | 0.34451 | 0.3192 | 0.31133 | 0.29435 | 0.32515 | 0.42388 | 0.36871 | 0.29687 | 0.21845 | 0.39269 | 0.39912 | 0.39582 | 0.40474 | 0.38542 | 0.39372 | 0.39739 | 0.50467 | 0.45314 | 0.41468 | 0.4154 | 0.39845 | 0.43937 | 0.41447
12 | 0.93449 | 0.97602 | 0.96311 | 0.98249 | 0.95995 | 0.97137 | 1.0214 | 0.92145 | 0.7688 | 0.74396 | 0.99815 | 0.91401 | 0.93442 | 0.97375 | 0.99801 | 1.0275 | 1.1125 | 1.1708 | 1.0773 | 1.0144 | 1.0406 | 1.0259 | 1.0998 | 1.1671
13 | 2.5787 | 2.6172 | 2.639 | 2.6614 | 2.6789 | 2.7223 | 3.3654 | 3.4331 | 3.4934 | 3.4146 | 3.3582 | 3.4835 | 3.6158 | 3.5267 | 3.4672 | 3.5062 | 3.3696 | 3.5526 | 3.4031 | 3.1978 | 3.2508 | 3.1414 | 2.8669 | 2.8017
14 | 1.2127 | 1.2301 | 1.1758 | 1.2002 | 1.1467 | 1.1321 | 1.1617 | 1.3848 | 1.4098 | 1.4042 | 1.39 | 1.4225 | 1.418 | 1.4175 | 1.2434 | 1.3326 | 1.4197 | 1.4307 | 1.3341 | 1.263 | 1.2677 | 1.1981 | 1.1715 | 1.1714
15 | 0.46631 | 0.4778 | 0.44888 | 0.4397 | 0.42162 | 0.42901 | 0.51862 | 0.50578 | 0.54624 | 0.56928 | 0.55892 | 0.54921 | 0.53963 | 0.53653 | 0.50624 | 0.51951 | 0.54996 | 0.68142 | 0.62787 | 0.57248 | 0.56808 | 0.51842 | 0.55619 | 0.52479
16 | 0.71893 | 0.71515 | 0.68427 | 0.69156 | 0.68074 | 0.75633 | 1.1966 | 1.3256 | 1.3827 | 1.3448 | 1.2889 | 1.373 | 1.2813 | 1.238 | 1.0783 | 1.0733 | 1.0996 | 1.2086 | 1.0898 | 1.1237 | 1.1012 | 1.0265 | 0.91738 | 0.83468
17 | 0.42031 | 0.38022 | 0.35154 | 0.32719 | 0.29005 | 0.36411 | 0.60325 | 0.53849 | 0.5859 | 0.56448 | 0.54184 | 0.51193 | 0.51882 | 0.53526 | 0.52165 | 0.52953 | 0.59815 | 0.93186 | 0.80203 | 0.66913 | 0.67297 | 0.57958 | 0.60275 | 0.5551
18 | 0.64696 | 0.62592 | 0.57151 | 0.57318 | 0.56882 | 0.62162 | 0.79945 | 0.81837 | 0.84421 | 0.88243 | 0.90024 | 0.91748 | 0.90689 | 0.8797 | 0.87936 | 0.87192 | 0.91353 | 1.0654 | 1.035 | 1.0057 | 1.0056 | 0.93069 | 0.887 | 0.82567
19 | 2.1104 | 2.0943 | 2.0253 | 2.0385 | 2.0285 | 2.1657 | 2.4574 | 2.8306 | 2.9639 | 3.074 | 3.0118 | 3.0624 | 3.0611 | 3.0477 | 2.8495 | 2.8549 | 2.7399 | 2.9117 | 2.7894 | 2.7319 | 2.6899 | 2.5796 | 2.4329 | 2.3007
20 | 1.0436 | 1.0231 | 0.99574 | 0.97 | 0.96837 | 1.0724 | 1.3563 | 1.5116 | 1.7098 | 1.7644 | 1.7889 | 1.7935 | 1.7717 | 1.755 | 1.6133 | 1.5742 | 1.6665 | 1.742 | 1.6541 | 1.6179 | 1.5242 | 1.2513 | 1.2684 | 1.2065
21 | 0.59639 | 0.59917 | 0.57379 | 0.56217 | 0.56566 | 0.65211 | 1.0346 | 1.1354 | 1.1766 | 1.1776 | 1.2104 | 1.2058 | 1.1449 | 1.1411 | 1.0183 | 0.92276 | 0.92253 | 1.0331 | 0.99103 | 0.94966 | 0.94357 | 0.85874 | 0.76739 | 0.70162
22 | 0.75686 | 0.79247 | 0.77415 | 0.76596 | 0.73907 | 0.72064 | 0.7437 | 0.63915 | 0.6365 | 0.64535 | 0.63377 | 0.63791 | 0.6502 | 0.67803 | 0.6821 | 0.68102 | 0.65299 | 0.69013 | 0.65999 | 0.64728 | 0.66289 | 0.64543 | 0.74613 | 0.77263
23 | 2.7605 | 2.7145 | 2.5544 | 2.5467 | 2.4715 | 2.7203 | 3.5281 | 3.7014 | 4.0284 | 4.3252 | 4.1869 | 4.1888 | 4.2193 | 4.1305 | 4.0254 | 3.8042 | 3.8962 | 4.539 | 4.3375 | 4.1442 | 4.0357 | 3.7564 | 3.6459 | 3.3444
24 | 1.8627 | 1.8472 | 1.7115 | 1.6692 | 1.5782 | 1.7433 | 2.2727 | 1.9769 | 1.5917 | 1.1713 | 2.1055 | 2.14 | 2.1223 | 2.1701 | 2.0665 | 2.111 | 2.1307 | 2.7059 | 2.4296 | 2.2234 | 2.2273 | 2.1364 | 2.3558 | 2.2223
25 | 0.54102 | 0.56506 | 0.55759 | 0.56881 | 0.55576 | 0.56237 | 0.59132 | 0.53347 | 0.44509 | 0.43071 | 0.57788 | 0.52916 | 0.54098 | 0.56375 | 0.57779 | 0.59485 | 0.6441 | 0.67781 | 0.62371 | 0.58726 | 0.60246 | 0.59393 | 0.63671 | 0.67571
26 | 2.1145 | 2.1461 | 2.164 | 2.1823 | 2.1967 | 2.2323 | 2.7596 | 2.8152 | 2.8646 | 2.8 | 2.7537 | 2.8565 | 2.965 | 2.8919 | 2.8431 | 2.8751 | 2.7631 | 2.9131 | 2.7906 | 2.6222 | 2.6657 | 2.5759 | 2.3509 | 2.2974
27 | 1.2632 | 1.2814 | 1.2248 | 1.2502 | 1.1944 | 1.1793 | 1.2101 | 1.4425 | 1.4686 | 1.4627 | 1.4479 | 1.4818 | 1.4771 | 1.4765 | 1.2952 | 1.3881 | 1.4788 | 1.4903 | 1.3897 | 1.3156 | 1.3206 | 1.248 | 1.2203 | 1.2203
28 | 0.99621 | 1.0208 | 0.95897 | 0.93937 | 0.90074 | 0.91652 | 1.108 | 1.0805 | 1.167 | 1.2162 | 1.1941 | 1.1733 | 1.1528 | 1.1462 | 1.0815 | 1.1099 | 1.1749 | 1.4558 | 1.3414 | 1.223 | 1.2136 | 1.1075 | 1.1882 | 1.1211
29 | 2.185 | 2.1735 | 2.0797 | 2.1018 | 2.0689 | 2.2986 | 3.6368 | 4.0287 | 4.2023 | 4.0871 | 3.9172 | 4.1729 | 3.8942 | 3.7627 | 3.2772 | 3.2621 | 3.3419 | 3.6732 | 3.3122 | 3.4152 | 3.3467 | 3.1198 | 2.7881 | 2.5368
30 | 0.61597 | 0.55721 | 0.51518 | 0.47951 | 0.42507 | 0.53361 | 0.88408 | 0.78917 | 0.85865 | 0.82726 | 0.79407 | 0.75024 | 0.76033 | 0.78444 | 0.76449 | 0.77603 | 0.8766 | 1.3657 | 1.1754 | 0.98062 | 0.98625 | 0.84938 | 0.88333 | 0.81351
31 | 3.091 | 2.9905 | 2.7305 | 2.7385 | 2.7177 | 2.97 | 3.8196 | 3.91 | 4.0335 | 4.2161 | 4.3012 | 4.3835 | 4.3329 | 4.203 | 4.2014 | 4.1658 | 4.3647 | 5.0902 | 4.9448 | 4.8048 | 4.8044 | 4.4466 | 4.2379 | 3.9449
32 | 1.139 | 1.1303 | 1.093 | 1.1002 | 1.0947 | 1.1688 | 1.3262 | 1.5276 | 1.5996 | 1.659 | 1.6254 | 1.6527 | 1.652 | 1.6448 | 1.5378 | 1.5407 | 1.4787 | 1.5714 | 1.5054 | 1.4743 | 1.4517 | 1.3922 | 1.313 | 1.2416

## Qc, Winter, S1
LoadID | 0 | 1 | 2 | 3 | 4 | 5 | 6 | 7 | 8 | 9 | 10 | 11 | 12 | 13 | 14 | 15 | 16 | 17 | 18 | 19 | 20 | 21 | 22 | 23
1 | -0.55478 | -0.39196 | -0.33979 | -0.43555 | -0.37502 | -0.30833 | -0.25511 | -0.8915 | -0.93232 | -0.79965 | -0.93166 | -0.86569 | -0.86951 | -0.77644 | -0.46074 | -0.72138 | -0.86518 | -0.80727 | -0.5642 | -0.58533 | -0.54518 | -0.33818 | -0.26977 | -0.2796
2 | -0.083071 | -0.083052 | -0.085344 | -0.089254 | -0.088397 | -0.081127 | -0.051441 | -0.0098885 | -0.010626 | -0.0070422 | -0.0062035 | -0.027686 | -0.040446 | -0.052431 | -0.052037 | -0.052917 | -0.041605 | 0.013674 | -0.0019272 | -0.022749 | -0.042169 | -0.05547 | -0.060837 | -0.069655
3 | 0.92144 | 0.99423 | 1.0125 | 0.99893 | 0.99976 | 0.83484 | 0.031087 | -0.43042 | -0.54857 | -0.38215 | -0.22563 | -0.44755 | -0.2822 | -0.085618 | 0.33872 | 0.33887 | 0.27915 | 0.14082 | 0.34322 | 0.19556 | 0.26849 | 0.44532 | 0.70355 | 0.7942
4 | -0.11854 | -0.11971 | -0.12093 | -0.12199 | -0.12253 | -0.11203 | -0.097196 | -0.088739 | -0.091338 | -0.10119 | -0.10793 | -0.11428 | -0.11441 | -0.11651 | -0.11754 | -0.11403 | -0.096536 | -0.057536 | -0.074212 | -0.09002 | -0.096909 | -0.10253 | -0.10838 | -0.1089
5 | -0.095451 | -0.10025 | -0.10451 | -0.10488 | -0.10465 | -0.08821 | -0.067225 | -0.054403 | -0.053439 | -0.044763 | -0.044299 | -0.043366 | -0.052192 | -0.056165 | -0.054655 | -0.06775 | -0.060023 | -0.030091 | -0.035633 | -0.044305 | -0.047841 | -0.062103 | -0.068681 | -0.07185
6 | -0.48536 | -0.37967 | -0.28787 | -0.42887 | -0.35217 | -0.50737 | -0.67669 | -1.318 | -1.5179 | -1.5641 | -1.4845 | -1.5836 | -1.5718 | -1.5536 | -1.3067 | -1.2429 | -1.0803 | -1.1818 | -1.0017 | -1.0454 | -0.88382 | -0.93036 | -0.57757 | -0.59314
7 | 0.59958 | 0.59303 | 0.61166 | 0.62273 | 0.65961 | 0.59059 | 0.50173 | 0.26062 | 0.12913 | 0.11986 | 0.091102 | 0.030616 | 0.12431 | 0.12972 | 0.23642 | 0.33786 | 0.30493 | 0.34012 | 0.38248 | 0.36722 | 0.41813 | 0.49291 | 0.55613 | 0.55317
8 | -0.27159 | -0.27734 | -0.27624 | -0.27584 | -0.27015 | -0.25924 | -0.19817 | -0.15765 | -0.14558 | -0.16626 | -0.157 | -0.14312 | -0.15171 | -0.16425 | -0.19956 | -0.22132 | -0.22073 | -0.21767 | -0.22943 | -0.23723 | -0.24129 | -0.24837 | -0.25921 | -0.26418
9 | 0.018862 | 0.018862 | 0.018862 | 0.018862 | 0.018862 | 0.018862 | 0.018862 | 0.018862 | 0.018862 | 0.018862 | 0.018862 | 0.018862 | 0.018862 | 0.018862 | 0.018862 | 0.018862 | 0.018862 | 0.018862 | 0.018862 | 0.018862 | 0.018862 | 0.018862 | 0.018862 | 0.018862
10 | -0.043092 | -0.044348 | -0.044414 | -0.044289 | -0.044166 | -0.041289 | -0.03095 | -0.02526 | -0.016282 | -0.0094029 | -0.012029 | -0.0092868 | -0.011074 | -0.016017 | -0.020022 | -0.020651 | -0.021235 | -0.014332 | -0.017367 | -0.02153 | -0.025319 | -0.032214 | -0.040265 | -0.040982
11 | 0.31833 | 0.3214 | 0.32731 | 0.33021 | 0.32282 | 0.26052 | 0.19767 | 0.17662 | 0.12395 | 0.081788 | 0.18646 | 0.17583 | 0.19818 | 0.19777 | 0.22004 | 0.22025 | 0.1876 | 0.12546 | 0.17139 | 0.20133 | 0.21629 | 0.22149 | 0.23917 | 0.25368
12 | 0.037759 | -0.063353 | -0.13402 | -0.11589 | -0.090109 | 0.090774 | 0.0029969 | -0.10822 | -0.2349 | -0.2771 | -0.1346 | 0.00034972 | -0.42635 | -0.48332 | -0.45848 | -0.52637 | -0.28918 | -0.39942 | -0.42889 | -0.38233 | -0.42908 | -0.5508 | -0.51023 | -0.34373
13 | -0.10194 | -0.082446 | -0.11767 | -0.14745 | -0.15397 | -0.18772 | -0.68651 | -0.8594 | -0.92017 | -0.86068 | -0.78842 | -0.90357 | -1.0213 | -0.90572 | -0.89073 | -0.88905 | -0.80119 | -0.82821 | -0.71615 | -0.54063 | -0.59314 | -0.51832 | -0.22798 | -0.1613
14 | -0.0092463 | -0.0065327 | -0.0056631 | -0.0072591 | -0.0062503 | -0.0051388 | -0.0042519 | -0.014858 | -0.015539 | -0.013328 | -0.015528 | -0.014428 | -0.014492 | -0.012941 | -0.007679 | -0.012023 | -0.01442 | -0.013454 | -0.0094034 | -0.0097554 | -0.0090863 | -0.0056363 | -0.0044961 | -0.00466
15 | -0.10522 | -0.1052 | -0.1081 | -0.11305 | -0.11197 | -0.10276 | -0.065159 | -0.012525 | -0.01346 | -0.0089201 | -0.0078577 | -0.035068 | -0.051231 | -0.066413 | -0.065913 | -0.067028 | -0.0527 | 0.017321 | -0.0024411 | -0.028816 | -0.053414 | -0.070262 | -0.07706 | -0.08823
16 | -0.28238 | -0.30468 | -0.31027 | -0.30612 | -0.30638 | -0.25584 | -0.0095267 | 0.1319 | 0.16811 | 0.11711 | 0.069145 | 0.13715 | 0.086481 | 0.026238 | -0.1038 | -0.10385 | -0.085545 | -0.043155 | -0.10518 | -0.059929 | -0.08228 | -0.13647 | -0.2156 | -0.24338
17 | -0.42673 | -0.43096 | -0.43536 | -0.43917 | -0.44112 | -0.4033 | -0.3499 | -0.31946 | -0.32882 | -0.36427 | -0.38853 | -0.41139 | -0.41188 | -0.41945 | -0.42314 | -0.41052 | -0.34753 | -0.20713 | -0.26716 | -0.32407 | -0.34887 | -0.36909 | -0.39016 | -0.39205
18 | -0.33408 | -0.35087 | -0.36577 | -0.36708 | -0.36627 | -0.30873 | -0.23529 | -0.19041 | -0.18704 | -0.15667 | -0.15505 | -0.15178 | -0.18267 | -0.19658 | -0.19129 | -0.23712 | -0.21008 | -0.10532 | -0.12472 | -0.15507 | -0.16744 | -0.21736 | -0.24038 | -0.25147
19 | -0.22945 | -0.17948 | -0.13609 | -0.20274 | -0.16648 | -0.23985 | -0.31989 | -0.62308 | -0.71758 | -0.73937 | -0.70179 | -0.7486 | -0.74304 | -0.73443 | -0.61769 | -0.58756 | -0.51067 | -0.55866 | -0.47355 | -0.49417 | -0.41781 | -0.43981 | -0.27303 | -0.28039
20 | 0.39245 | 0.38816 | 0.40036 | 0.4076 | 0.43174 | 0.38656 | 0.32841 | 0.17059 | 0.084522 | 0.078455 | 0.059631 | 0.02004 | 0.081364 | 0.084905 | 0.15475 | 0.22114 | 0.19959 | 0.22263 | 0.25035 | 0.24036 | 0.27368 | 0.32263 | 0.36401 | 0.36208
21 | 0.10864 | 0.11093 | 0.1105 | 0.11034 | 0.10806 | 0.1037 | 0.079269 | 0.063062 | 0.058232 | 0.066505 | 0.0628 | 0.057246 | 0.060682 | 0.065698 | 0.079824 | 0.088526 | 0.088292 | 0.087067 | 0.091774 | 0.094892 | 0.096517 | 0.099347 | 0.10368 | 0.10567
22 | -0.044112 | -0.044112 | -0.044112 | -0.044112 | -0.044112 | -0.044112 | -0.044112 | -0.044112 | -0.044112 | -0.044112 | -0.044112 | -0.044112 | -0.044112 | -0.044112 | -0.044112 | -0.044112 | -0.044112 | -0.044112 | -0.044112 | -0.044112 | -0.044112 | -0.044112 | -0.044112 | -0.044112
23 | 0.14364 | 0.14783 | 0.14805 | 0.14763 | 0.14722 | 0.13763 | 0.10317 | 0.084201 | 0.054274 | 0.031343 | 0.040098 | 0.030956 | 0.036913 | 0.053389 | 0.06674 | 0.068837 | 0.070784 | 0.047773 | 0.057889 | 0.071766 | 0.084397 | 0.10738 | 0.13422 | 0.13661
24 | -1.6631 | -1.6791 | -1.71 | -1.7252 | -1.6866 | -1.3611 | -1.0327 | -0.92274 | -0.64759 | -0.4273 | -0.97417 | -0.91865 | -1.0354 | -1.0333 | -1.1496 | -1.1507 | -0.98014 | -0.65546 | -0.89541 | -1.0518 | -1.13 | -1.1572 | -1.2496 | -1.3254
25 | -0.033264 | 0.055811 | 0.11807 | 0.10209 | 0.079381 | -0.079968 | -0.0026401 | 0.09534 | 0.20693 | 0.24412 | 0.11858 | -0.00030808 | 0.37559 | 0.42579 | 0.4039 | 0.46371 | 0.25475 | 0.35187 | 0.37783 | 0.33682 | 0.378 | 0.48523 | 0.44949 | 0.30281
26 | -0.063713 | -0.051529 | -0.073544 | -0.092156 | -0.096231 | -0.11732 | -0.42907 | -0.53713 | -0.57511 | -0.53793 | -0.49276 | -0.56473 | -0.6383 | -0.56608 | -0.55671 | -0.55565 | -0.50074 | -0.51763 | -0.4476 | -0.3379 | -0.37071 | -0.32395 | -0.14249 | -0.10081
27 | -0.18493 | -0.13065 | -0.11326 | -0.14518 | -0.12501 | -0.10278 | -0.085037 | -0.29717 | -0.31077 | -0.26655 | -0.31055 | -0.28856 | -0.28984 | -0.25881 | -0.15358 | -0.24046 | -0.28839 | -0.26909 | -0.18807 | -0.19511 | -0.18173 | -0.11273 | -0.089923 | -0.093201
28 | -0.05815 | -0.058137 | -0.059741 | -0.062478 | -0.061878 | -0.056789 | -0.036009 | -0.0069219 | -0.0074385 | -0.0049295 | -0.0043424 | -0.01938 | -0.028312 | -0.036702 | -0.036426 | -0.037042 | -0.029124 | 0.0095721 | -0.001349 | -0.015925 | -0.029518 | -0.038829 | -0.042586 | -0.048759
29 | 4.6815 | 5.0513 | 5.144 | 5.0752 | 5.0794 | 4.2415 | 0.15794 | -2.1868 | -2.7871 | -1.9416 | -1.1463 | -2.2738 | -1.4338 | -0.43499 | 1.7209 | 1.7217 | 1.4182 | 0.71547 | 1.7438 | 0.99356 | 1.3641 | 2.2625 | 3.5745 | 4.035
30 | -0.30424 | -0.30726 | -0.31039 | -0.31311 | -0.31451 | -0.28754 | -0.24947 | -0.22776 | -0.23443 | -0.25971 | -0.27701 | -0.29331 | -0.29365 | -0.29905 | -0.30168 | -0.29268 | -0.24777 | -0.14768 | -0.19048 | -0.23105 | -0.24873 | -0.26315 | -0.27817 | -0.27952
31 | -0.67611 | -0.71008 | -0.74026 | -0.7429 | -0.74125 | -0.62482 | -0.47618 | -0.38535 | -0.37853 | -0.31707 | -0.31378 | -0.30718 | -0.36969 | -0.39783 | -0.38714 | -0.4799 | -0.42516 | -0.21315 | -0.2524 | -0.31383 | -0.33887 | -0.43989 | -0.48649 | -0.50893
32 | 0.035299 | 0.027612 | 0.020936 | 0.03119 | 0.025612 | 0.0369 | 0.049214 | 0.095858 | 0.1104 | 0.11375 | 0.10797 | 0.11517 | 0.11431 | 0.11299 | 0.09503 | 0.090394 | 0.078565 | 0.085947 | 0.072854 | 0.076026 | 0.064278 | 0.067663 | 0.042005 | 0.043137

## Qc, Winter, S2
LoadID | 0 | 1 | 2 | 3 | 4 | 5 | 6 | 7 | 8 | 9 | 10 | 11 | 12 | 13 | 14 | 15 | 16 | 17 | 18 | 19 | 20 | 21 | 22 | 23
1 | -0.55478 | -0.39196 | -0.33979 | -0.43555 | -0.37502 | -0.30833 | -0.25511 | -0.8915 | -0.93232 | -0.79965 | -0.93166 | -0.86569 | -0.86951 | -0.77644 | -0.46074 | -0.72138 | -0.86518 | -0.80727 | -0.5642 | -0.58533 | -0.54518 | -0.33818 | -0.26977 | -0.2796
2 | -0.083071 | -0.083052 | -0.085344 | -0.089254 | -0.088397 | -0.081127 | -0.051441 | -0.0098885 | -0.010626 | -0.0070422 | -0.0062035 | -0.027686 | -0.040446 | -0.052431 | -0.052037 | -0.052917 | -0.041605 | 0.013674 | -0.0019272 | -0.022749 | -0.042169 | -0.05547 | -0.060837 | -0.069655
3 | 0.92144 | 0.99423 | 1.0125 | 0.99893 | 0.99976 | 0.83484 | 0.031087 | -0.43042 | -0.54857 | -0.38215 | -0.22563 | -0.44755 | -0.2822 | -0.085618 | 0.33872 | 0.33887 | 0.27915 | 0.14082 | 0.34322 | 0.19556 | 0.26849 | 0.44532 | 0.70355 | 0.7942
4 | -0.11854 | -0.11971 | -0.12093 | -0.12199 | -0.12253 | -0.11203 | -0.097196 | -0.088739 | -0.091338 | -0.10119 | -0.10793 | -0.11428 | -0.11441 | -0.11651 | -0.11754 | -0.11403 | -0.096536 | -0.057536 | -0.074212 | -0.09002 | -0.096909 | -0.10253 | -0.10838 | -0.1089
5 | -0.095451 | -0.10025 | -0.10451 | -0.10488 | -0.10465 | -0.08821 | -0.067225 | -0.054403 | -0.053439 | -0.044763 | -0.044299 | -0.043366 | -0.052192 | -0.056165 | -0.054655 | -0.06775 | -0.060023 | -0.030091 | -0.035633 | -0.044305 | -0.047841 | -0.062103 | -0.068681 | -0.07185
6 | -0.48536 | -0.37967 | -0.28787 | -0.42887 | -0.35217 | -0.50737 | -0.67669 | -1.318 | -1.5179 | -1.5641 | -1.4845 | -1.5836 | -1.5718 | -1.5536 | -1.3067 | -1.2429 | -1.0803 | -1.1818 | -1.0017 | -1.0454 | -0.88382 | -0.93036 | -0.57757 | -0.59314
7 | 0.59958 | 0.59303 | 0.61166 | 0.62273 | 0.65961 | 0.59059 | 0.50173 | 0.26062 | 0.12913 | 0.11986 | 0.091102 | 0.030616 | 0.12431 | 0.12972 | 0.23642 | 0.33786 | 0.30493 | 0.34012 | 0.38248 | 0.36722 | 0.41813 | 0.49291 | 0.55613 | 0.55317
8 | -0.27159 | -0.27734 | -0.27624 | -0.27584 | -0.27015 | -0.25924 | -0.19817 | -0.15765 | -0.14558 | -0.16626 | -0.157 | -0.14312 | -0.15171 | -0.16425 | -0.19956 | -0.22132 | -0.22073 | -0.21767 | -0.22943 | -0.23723 | -0.24129 | -0.24837 | -0.25921 | -0.26418
9 | 0.018862 | 0.018862 | 0.018862 | 0.018862 | 0.018862 | 0.018862 | 0.018862 | 0.018862 | 0.018862 | 0.018862 | 0.018862 | 0.018862 | 0.018862 | 0.018862 | 0.018862 | 0.018862 | 0.018862 | 0.018862 | 0.018862 | 0.018862 | 0.018862 | 0.018862 | 0.018862 | 0.018862
10 | -0.043092 | -0.044348 | -0.044414 | -0.044289 | -0.044166 | -0.041289 | -0.03095 | -0.02526 | -0.016282 | -0.0094029 | -0.012029 | -0.0092868 | -0.011074 | -0.016017 | -0.020022 | -0.020651 | -0.021235 | -0.014332 | -0.017367 | -0.02153 | -0.025319 | -0.032214 | -0.040265 | -0.040982
11 | 0.31833 | 0.3214 | 0.32731 | 0.33021 | 0.32282 | 0.26052 | 0.19767 | 0.17662 | 0.12395 | 0.081788 | 0.18646 | 0.17583 | 0.19818 | 0.19777 | 0.22004 | 0.22025 | 0.1876 | 0.12546 | 0.17139 | 0.20133 | 0.21629 | 0.22149 | 0.23917 | 0.25368
12 | 0.037759 | -0.063353 | -0.13402 | -0.11589 | -0.090109 | 0.090774 | 0.0029969 | -0.10822 | -0.2349 | -0.2771 | -0.1346 | 0.00034972 | -0.42635 | -0.48332 | -0.45848 | -0.52637 | -0.28918 | -0.39942 | -0.42889 | -0.38233 | -0.42908 | -0.5508 | -0.51023 | -0.34373
13 | -0.10194 | -0.082446 | -0.11767 | -0.14745 | -0.15397 | -0.18772 | -0.68651 | -0.8594 | -0.92017 | -0.86068 | -0.78842 | -0.90357 | -1.0213 | -0.90572 | -0.89073 | -0.88905 | -0.80119 | -0.82821 | -0.71615 | -0.54063 | -0.59314 | -0.51832 | -0.22798 | -0.1613
14 | -0.0092463 | -0.0065327 | -0.0056631 | -0.0072591 | -0.0062503 | -0.0051388 | -0.0042519 | -0.014858 | -0.015539 | -0.013328 | -0.015528 | -0.014428 | -0.014492 | -0.012941 | -0.007679 | -0.012023 | -0.01442 | -0.013454 | -0.0094034 | -0.0097554 | -0.0090863 | -0.0056363 | -0.0044961 | -0.00466
15 | -0.10522 | -0.1052 | -0.1081 | -0.11305 | -0.11197 | -0.10276 | -0.065159 | -0.012525 | -0.01346 | -0.0089201 | -0.0078577 | -0.035068 | -0.051231 | -0.066413 | -0.065913 | -0.067028 | -0.0527 | 0.017321 | -0.0024411 | -0.028816 | -0.053414 | -0.070262 | -0.07706 | -0.08823
16 | -0.28238 | -0.30468 | -0.31027 | -0.30612 | -0.30638 | -0.25584 | -0.0095267 | 0.1319 | 0.16811 | 0.11711 | 0.069145 | 0.13715 | 0.086481 | 0.026238 | -0.1038 | -0.10385 | -0.085545 | -0.043155 | -0.10518 | -0.059929 | -0.08228 | -0.13647 | -0.2156 | -0.24338
17 | -0.42673 | -0.43096 | -0.43536 | -0.43917 | -0.44112 | -0.4033 | -0.3499 | -0.31946 | -0.32882 | -0.36427 | -0.38853 | -0.41139 | -0.41188 | -0.41945 | -0.42314 | -0.41052 | -0.34753 | -0.20713 | -0.26716 | -0.32407 | -0.34887 | -0.36909 | -0.39016 | -0.39205
18 | -0.33408 | -0.35087 | -0.36577 | -0.36708 | -0.36627 | -0.30873 | -0.23529 | -0.19041 | -0.18704 | -0.15667 | -0.15505 | -0.15178 | -0.18267 | -0.19658 | -0.19129 | -0.23712 | -0.21008 | -0.10532 | -0.12472 | -0.15507 | -0.16744 | -0.21736 | -0.24038 | -0.25147
19 | -0.22945 | -0.17948 | -0.13609 | -0.20274 | -0.16648 | -0.23985 | -0.31989 | -0.62308 | -0.71758 | -0.73937 | -0.70179 | -0.7486 | -0.74304 | -0.73443 | -0.61769 | -0.58756 | -0.51067 | -0.55866 | -0.47355 | -0.49417 | -0.41781 | -0.43981 | -0.27303 | -0.28039
20 | 0.39245 | 0.38816 | 0.40036 | 0.4076 | 0.43174 | 0.38656 | 0.32841 | 0.17059 | 0.084522 | 0.078455 | 0.059631 | 0.02004 | 0.081364 | 0.084905 | 0.15475 | 0.22114 | 0.19959 | 0.22263 | 0.25035 | 0.24036 | 0.27368 | 0.32263 | 0.36401 | 0.36208
21 | 0.10864 | 0.11093 | 0.1105 | 0.11034 | 0.10806 | 0.1037 | 0.079269 | 0.063062 | 0.058232 | 0.066505 | 0.0628 | 0.057246 | 0.060682 | 0.065698 | 0.079824 | 0.088526 | 0.088292 | 0.087067 | 0.091774 | 0.094892 | 0.096517 | 0.099347 | 0.10368 | 0.10567
22 | -0.044112 | -0.044112 | -0.044112 | -0.044112 | -0.044112 | -0.044112 | -0.044112 | -0.044112 | -0.044112 | -0.044112 | -0.044112 | -0.044112 | -0.044112 | -0.044112 | -0.044112 | -0.044112 | -0.044112 | -0.044112 | -0.044112 | -0.044112 | -0.044112 | -0.044112 | -0.044112 | -0.044112
23 | 0.14364 | 0.14783 | 0.14805 | 0.14763 | 0.14722 | 0.13763 | 0.10317 | 0.084201 | 0.054274 | 0.031343 | 0.040098 | 0.030956 | 0.036913 | 0.053389 | 0.06674 | 0.068837 | 0.070784 | 0.047773 | 0.057889 | 0.071766 | 0.084397 | 0.10738 | 0.13422 | 0.13661
24 | -1.6631 | -1.6791 | -1.71 | -1.7252 | -1.6866 | -1.3611 | -1.0327 | -0.92274 | -0.64759 | -0.4273 | -0.97417 | -0.91865 | -1.0354 | -1.0333 | -1.1496 | -1.1507 | -0.98014 | -0.65546 | -0.89541 | -1.0518 | -1.13 | -1.1572 | -1.2496 | -1.3254
25 | -0.033264 | 0.055811 | 0.11807 | 0.10209 | 0.079381 | -0.079968 | -0.0026401 | 0.09534 | 0.20693 | 0.24412 | 0.11858 | -0.00030808 | 0.37559 | 0.42579 | 0.4039 | 0.46371 | 0.25475 | 0.35187 | 0.37783 | 0.33682 | 0.378 | 0.48523 | 0.44949 | 0.30281
26 | -0.063713 | -0.051529 | -0.073544 | -0.092156 | -0.096231 | -0.11732 | -0.42907 | -0.53713 | -0.57511 | -0.53793 | -0.49276 | -0.56473 | -0.6383 | -0.56608 | -0.55671 | -0.55565 | -0.50074 | -0.51763 | -0.4476 | -0.3379 | -0.37071 | -0.32395 | -0.14249 | -0.10081
27 | -0.18493 | -0.13065 | -0.11326 | -0.14518 | -0.12501 | -0.10278 | -0.085037 | -0.29717 | -0.31077 | -0.26655 | -0.31055 | -0.28856 | -0.28984 | -0.25881 | -0.15358 | -0.24046 | -0.28839 | -0.26909 | -0.18807 | -0.19511 | -0.18173 | -0.11273 | -0.089923 | -0.093201
28 | -0.05815 | -0.058137 | -0.059741 | -0.062478 | -0.061878 | -0.056789 | -0.036009 | -0.0069219 | -0.0074385 | -0.0049295 | -0.0043424 | -0.01938 | -0.028312 | -0.036702 | -0.036426 | -0.037042 | -0.029124 | 0.0095721 | -0.001349 | -0.015925 | -0.029518 | -0.038829 | -0.042586 | -0.048759
29 | 4.6815 | 5.0513 | 5.144 | 5.0752 | 5.0794 | 4.2415 | 0.15794 | -2.1868 | -2.7871 | -1.9416 | -1.1463 | -2.2738 | -1.4338 | -0.43499 | 1.7209 | 1.7217 | 1.4182 | 0.71547 | 1.7438 | 0.99356 | 1.3641 | 2.2625 | 3.5745 | 4.035
30 | -0.30424 | -0.30726 | -0.31039 | -0.31311 | -0.31451 | -0.28754 | -0.24947 | -0.22776 | -0.23443 | -0.25971 | -0.27701 | -0.29331 | -0.29365 | -0.29905 | -0.30168 | -0.29268 | -0.24777 | -0.14768 | -0.19048 | -0.23105 | -0.24873 | -0.26315 | -0.27817 | -0.27952
31 | -0.67611 | -0.71008 | -0.74026 | -0.7429 | -0.74125 | -0.62482 | -0.47618 | -0.38535 | -0.37853 | -0.31707 | -0.31378 | -0.30718 | -0.36969 | -0.39783 | -0.38714 | -0.4799 | -0.42516 | -0.21315 | -0.2524 | -0.31383 | -0.33887 | -0.43989 | -0.48649 | -0.50893
32 | 0.035299 | 0.027612 | 0.020936 | 0.03119 | 0.025612 | 0.0369 | 0.049214 | 0.095858 | 0.1104 | 0.11375 | 0.10797 | 0.11517 | 0.11431 | 0.11299 | 0.09503 | 0.090394 | 0.078565 | 0.085947 | 0.072854 | 0.076026 | 0.064278 | 0.067663 | 0.042005 | 0.043137

## Qc, Winter, S3
LoadID | 0 | 1 | 2 | 3 | 4 | 5 | 6 | 7 | 8 | 9 | 10 | 11 | 12 | 13 | 14 | 15 | 16 | 17 | 18 | 19 | 20 | 21 | 22 | 23
1 | -0.55478 | -0.39196 | -0.33979 | -0.43555 | -0.37502 | -0.30833 | -0.25511 | -0.8915 | -0.93232 | -0.79965 | -0.93166 | -0.86569 | -0.86951 | -0.77644 | -0.46074 | -0.72138 | -0.86518 | -0.80727 | -0.5642 | -0.58533 | -0.54518 | -0.33818 | -0.26977 | -0.2796
2 | -0.083071 | -0.083052 | -0.085344 | -0.089254 | -0.088397 | -0.081127 | -0.051441 | -0.0098885 | -0.010626 | -0.0070422 | -0.0062035 | -0.027686 | -0.040446 | -0.052431 | -0.052037 | -0.052917 | -0.041605 | 0.013674 | -0.0019272 | -0.022749 | -0.042169 | -0.05547 | -0.060837 | -0.069655
3 | 0.92144 | 0.99423 | 1.0125 | 0.99893 | 0.99976 | 0.83484 | 0.031087 | -0.43042 | -0.54857 | -0.38215 | -0.22563 | -0.44755 | -0.2822 | -0.085618 | 0.33872 | 0.33887 | 0.27915 | 0.14082 | 0.34322 | 0.19556 | 0.26849 | 0.44532 | 0.70355 | 0.7942
4 | -0.11854 | -0.11971 | -0.12093 | -0.12199 | -0.12253 | -0.11203 | -0.097196 | -0.088739 | -0.091338 | -0.10119 | -0.10793 | -0.11428 | -0.11441 | -0.11651 | -0.11754 | -0.11403 | -0.096536 | -0.057536 | -0.074212 | -0.09002 | -0.096909 | -0.10253 | -0.10838 | -0.1089
5 | -0.095451 | -0.10025 | -0.10451 | -0.10488 | -0.10465 | -0.08821 | -0.067225 | -0.054403 | -0.053439 | -0.044763 | -0.044299 | -0.043366 | -0.052192 | -0.056165 | -0.054655 | -0.06775 | -0.060023 | -0.030091 | -0.035633 | -0.044305 | -0.047841 | -0.062103 | -0.068681 | -0.07185
6 | -0.48536 | -0.37967 | -0.28787 | -0.42887 | -0.35217 | -0.50737 | -0.67669 | -1.318 | -1.5179 | -1.5641 | -1.4845 | -1.5836 | -1.5718 | -1.5536 | -1.3067 | -1.2429 | -1.0803 | -1.1818 | -1.0017 | -1.0454 | -0.88382 | -0.93036 | -0.57757 | -0.59314
7 | 0.59958 | 0.59303 | 0.61166 | 0.62273 | 0.65961 | 0.59059 | 0.50173 | 0.26062 | 0.12913 | 0.11986 | 0.091102 | 0.030616 | 0.12431 | 0.12972 | 0.23642 | 0.33786 | 0.30493 | 0.34012 | 0.38248 | 0.36722 | 0.41813 | 0.49291 | 0.55613 | 0.55317
8 | -0.27159 | -0.27734 | -0.27624 | -0.27584 | -0.27015 | -0.25924 | -0.19817 | -0.15765 | -0.14558 | -0.16626 | -0.157 | -0.14312 | -0.15171 | -0.16425 | -0.19956 | -0.22132 | -0.22073 | -0.21767 | -0.22943 | -0.23723 | -0.24129 | -0.24837 | -0.25921 | -0.26418
9 | 0.018862 | 0.018862 | 0.018862 | 0.018862 | 0.018862 | 0.018862 | 0.018862 | 0.018862 | 0.018862 | 0.018862 | 0.018862 | 0.018862 | 0.018862 | 0.018862 | 0.018862 | 0.018862 | 0.018862 | 0.018862 | 0.018862 | 0.018862 | 0.018862 | 0.018862 | 0.018862 | 0.018862
10 | -0.043092 | -0.044348 | -0.044414 | -0.044289 | -0.044166 | -0.041289 | -0.03095 | -0.02526 | -0.016282 | -0.0094029 | -0.012029 | -0.0092868 | -0.011074 | -0.016017 | -0.020022 | -0.020651 | -0.021235 | -0.014332 | -0.017367 | -0.02153 | -0.025319 | -0.032214 | -0.040265 | -0.040982
11 | 0.31833 | 0.3214 | 0.32731 | 0.33021 | 0.32282 | 0.26052 | 0.19767 | 0.17662 | 0.12395 | 0.081788 | 0.18646 | 0.17583 | 0.19818 | 0.19777 | 0.22004 | 0.22025 | 0.1876 | 0.12546 | 0.17139 | 0.20133 | 0.21629 | 0.22149 | 0.23917 | 0.25368
12 | 0.037759 | -0.063353 | -0.13402 | -0.11589 | -0.090109 | 0.090774 | 0.0029969 | -0.10822 | -0.2349 | -0.2771 | -0.1346 | 0.00034972 | -0.42635 | -0.48332 | -0.45848 | -0.52637 | -0.28918 | -0.39942 | -0.42889 | -0.38233 | -0.42908 | -0.5508 | -0.51023 | -0.34373
13 | -0.10194 | -0.082446 | -0.11767 | -0.14745 | -0.15397 | -0.18772 | -0.68651 | -0.8594 | -0.92017 | -0.86068 | -0.78842 | -0.90357 | -1.0213 | -0.90572 | -0.89073 | -0.88905 | -0.80119 | -0.82821 | -0.71615 | -0.54063 | -0.59314 | -0.51832 | -0.22798 | -0.1613
14 | -0.0092463 | -0.0065327 | -0.0056631 | -0.0072591 | -0.0062503 | -0.0051388 | -0.0042519 | -0.014858 | -0.015539 | -0.013328 | -0.015528 | -0.014428 | -0.014492 | -0.012941 | -0.007679 | -0.012023 | -0.01442 | -0.013454 | -0.0094034 | -0.0097554 | -0.0090863 | -0.0056363 | -0.0044961 | -0.00466
15 | -0.10522 | -0.1052 | -0.1081 | -0.11305 | -0.11197 | -0.10276 | -0.065159 | -0.012525 | -0.01346 | -0.0089201 | -0.0078577 | -0.035068 | -0.051231 | -0.066413 | -0.065913 | -0.067028 | -0.0527 | 0.017321 | -0.0024411 | -0.028816 | -0.053414 | -0.070262 | -0.07706 | -0.08823
16 | -0.28238 | -0.30468 | -0.31027 | -0.30612 | -0.30638 | -0.25584 | -0.0095267 | 0.1319 | 0.16811 | 0.11711 | 0.069145 | 0.13715 | 0.086481 | 0.026238 | -0.1038 | -0.10385 | -0.085545 | -0.043155 | -0.10518 | -0.059929 | -0.08228 | -0.13647 | -0.2156 | -0.24338
17 | -0.42673 | -0.43096 | -0.43536 | -0.43917 | -0.44112 | -0.4033 | -0.3499 | -0.31946 | -0.32882 | -0.36427 | -0.38853 | -0.41139 | -0.41188 | -0.41945 | -0.42314 | -0.41052 | -0.34753 | -0.20713 | -0.26716 | -0.32407 | -0.34887 | -0.36909 | -0.39016 | -0.39205
18 | -0.33408 | -0.35087 | -0.36577 | -0.36708 | -0.36627 | -0.30873 | -0.23529 | -0.19041 | -0.18704 | -0.15667 | -0.15505 | -0.15178 | -0.18267 | -0.19658 | -0.19129 | -0.23712 | -0.21008 | -0.10532 | -0.12472 | -0.15507 | -0.16744 | -0.21736 | -0.24038 | -0.25147
19 | -0.22945 | -0.17948 | -0.13609 | -0.20274 | -0.16648 | -0.23985 | -0.31989 | -0.62308 | -0.71758 | -0.73937 | -0.70179 | -0.7486 | -0.74304 | -0.73443 | -0.61769 | -0.58756 | -0.51067 | -0.55866 | -0.47355 | -0.49417 | -0.41781 | -0.43981 | -0.27303 | -0.28039
20 | 0.39245 | 0.38816 | 0.40036 | 0.4076 | 0.43174 | 0.38656 | 0.32841 | 0.17059 | 0.084522 | 0.078455 | 0.059631 | 0.02004 | 0.081364 | 0.084905 | 0.15475 | 0.22114 | 0.19959 | 0.22263 | 0.25035 | 0.24036 | 0.27368 | 0.32263 | 0.36401 | 0.36208
21 | 0.10864 | 0.11093 | 0.1105 | 0.11034 | 0.10806 | 0.1037 | 0.079269 | 0.063062 | 0.058232 | 0.066505 | 0.0628 | 0.057246 | 0.060682 | 0.065698 | 0.079824 | 0.088526 | 0.088292 | 0.087067 | 0.091774 | 0.094892 | 0.096517 | 0.099347 | 0.10368 | 0.10567
22 | -0.044112 | -0.044112 | -0.044112 | -0.044112 | -0.044112 | -0.044112 | -0.044112 | -0.044112 | -0.044112 | -0.044112 | -0.044112 | -0.044112 | -0.044112 | -0.044112 | -0.044112 | -0.044112 | -0.044112 | -0.044112 | -0.044112 | -0.044112 | -0.044112 | -0.044112 | -0.044112 | -0.044112
23 | 0.14364 | 0.14783 | 0.14805 | 0.14763 | 0.14722 | 0.13763 | 0.10317 | 0.084201 | 0.054274 | 0.031343 | 0.040098 | 0.030956 | 0.036913 | 0.053389 | 0.06674 | 0.068837 | 0.070784 | 0.047773 | 0.057889 | 0.071766 | 0.084397 | 0.10738 | 0.13422 | 0.13661
24 | -1.6631 | -1.6791 | -1.71 | -1.7252 | -1.6866 | -1.3611 | -1.0327 | -0.92274 | -0.64759 | -0.4273 | -0.97417 | -0.91865 | -1.0354 | -1.0333 | -1.1496 | -1.1507 | -0.98014 | -0.65546 | -0.89541 | -1.0518 | -1.13 | -1.1572 | -1.2496 | -1.3254
25 | -0.033264 | 0.055811 | 0.11807 | 0.10209 | 0.079381 | -0.079968 | -0.0026401 | 0.09534 | 0.20693 | 0.24412 | 0.11858 | -0.00030808 | 0.37559 | 0.42579 | 0.4039 | 0.46371 | 0.25475 | 0.35187 | 0.37783 | 0.33682 | 0.378 | 0.48523 | 0.44949 | 0.30281
26 | -0.063713 | -0.051529 | -0.073544 | -0.092156 | -0.096231 | -0.11732 | -0.42907 | -0.53713 | -0.57511 | -0.53793 | -0.49276 | -0.56473 | -0.6383 | -0.56608 | -0.55671 | -0.55565 | -0.50074 | -0.51763 | -0.4476 | -0.3379 | -0.37071 | -0.32395 | -0.14249 | -0.10081
27 | -0.18493 | -0.13065 | -0.11326 | -0.14518 | -0.12501 | -0.10278 | -0.085037 | -0.29717 | -0.31077 | -0.26655 | -0.31055 | -0.28856 | -0.28984 | -0.25881 | -0.15358 | -0.24046 | -0.28839 | -0.26909 | -0.18807 | -0.19511 | -0.18173 | -0.11273 | -0.089923 | -0.093201
28 | -0.05815 | -0.058137 | -0.059741 | -0.062478 | -0.061878 | -0.056789 | -0.036009 | -0.0069219 | -0.0074385 | -0.0049295 | -0.0043424 | -0.01938 | -0.028312 | -0.036702 | -0.036426 | -0.037042 | -0.029124 | 0.0095721 | -0.001349 | -0.015925 | -0.029518 | -0.038829 | -0.042586 | -0.048759
29 | 4.6815 | 5.0513 | 5.144 | 5.0752 | 5.0794 | 4.2415 | 0.15794 | -2.1868 | -2.7871 | -1.9416 | -1.1463 | -2.2738 | -1.4338 | -0.43499 | 1.7209 | 1.7217 | 1.4182 | 0.71547 | 1.7438 | 0.99356 | 1.3641 | 2.2625 | 3.5745 | 4.035
30 | -0.30424 | -0.30726 | -0.31039 | -0.31311 | -0.31451 | -0.28754 | -0.24947 | -0.22776 | -0.23443 | -0.25971 | -0.27701 | -0.29331 | -0.29365 | -0.29905 | -0.30168 | -0.29268 | -0.24777 | -0.14768 | -0.19048 | -0.23105 | -0.24873 | -0.26315 | -0.27817 | -0.27952
31 | -0.67611 | -0.71008 | -0.74026 | -0.7429 | -0.74125 | -0.62482 | -0.47618 | -0.38535 | -0.37853 | -0.31707 | -0.31378 | -0.30718 | -0.36969 | -0.39783 | -0.38714 | -0.4799 | -0.42516 | -0.21315 | -0.2524 | -0.31383 | -0.33887 | -0.43989 | -0.48649 | -0.50893
32 | 0.035299 | 0.027612 | 0.020936 | 0.03119 | 0.025612 | 0.0369 | 0.049214 | 0.095858 | 0.1104 | 0.11375 | 0.10797 | 0.11517 | 0.11431 | 0.11299 | 0.09503 | 0.090394 | 0.078565 | 0.085947 | 0.072854 | 0.076026 | 0.064278 | 0.067663 | 0.042005 | 0.043137

## Qc, Winter, S4
LoadID | 0 | 1 | 2 | 3 | 4 | 5 | 6 | 7 | 8 | 9 | 10 | 11 | 12 | 13 | 14 | 15 | 16 | 17 | 18 | 19 | 20 | 21 | 22 | 23
1 | -0.57142 | -0.40372 | -0.34998 | -0.44861 | -0.38627 | -0.31758 | -0.26276 | -0.91824 | -0.96029 | -0.82364 | -0.95961 | -0.89166 | -0.89559 | -0.79973 | -0.47456 | -0.74302 | -0.89114 | -0.83149 | -0.58113 | -0.60289 | -0.56154 | -0.34832 | -0.27786 | -0.28799
2 | -0.085563 | -0.085544 | -0.087904 | -0.091931 | -0.091048 | -0.083561 | -0.052984 | -0.010185 | -0.010945 | -0.0072535 | -0.0063896 | -0.028516 | -0.041659 | -0.054004 | -0.053598 | -0.054504 | -0.042853 | 0.014085 | -0.001985 | -0.023432 | -0.043434 | -0.057134 | -0.062662 | -0.071745
3 | 0.94908 | 1.0241 | 1.0428 | 1.0289 | 1.0298 | 0.85989 | 0.03202 | -0.44333 | -0.56503 | -0.39361 | -0.2324 | -0.46097 | -0.29067 | -0.088186 | 0.34889 | 0.34903 | 0.28752 | 0.14505 | 0.35352 | 0.20143 | 0.27655 | 0.45868 | 0.72466 | 0.81802
4 | -0.12209 | -0.1233 | -0.12456 | -0.12565 | -0.12621 | -0.11539 | -0.10011 | -0.091401 | -0.094078 | -0.10422 | -0.11116 | -0.1177 | -0.11784 | -0.12001 | -0.12106 | -0.11745 | -0.099432 | -0.059262 | -0.076439 | -0.092721 | -0.099816 | -0.1056 | -0.11163 | -0.11217
5 | -0.098314 | -0.10325 | -0.10764 | -0.10803 | -0.10779 | -0.090856 | -0.069242 | -0.056035 | -0.055042 | -0.046106 | -0.045628 | -0.044667 | -0.053758 | -0.05785 | -0.056294 | -0.069782 | -0.061823 | -0.030994 | -0.036702 | -0.045634 | -0.049276 | -0.063966 | -0.070741 | -0.074005
6 | -0.49993 | -0.39106 | -0.29651 | -0.44173 | -0.36274 | -0.52259 | -0.69699 | -1.3576 | -1.5635 | -1.611 | -1.5291 | -1.6311 | -1.619 | -1.6002 | -1.3459 | -1.2802 | -1.1127 | -1.2172 | -1.0318 | -1.0767 | -0.91034 | -0.95827 | -0.5949 | -0.61093
7 | 0.61757 | 0.61082 | 0.63001 | 0.64141 | 0.6794 | 0.6083 | 0.51678 | 0.26844 | 0.133 | 0.12346 | 0.093835 | 0.031535 | 0.12803 | 0.13361 | 0.24352 | 0.34799 | 0.31408 | 0.35033 | 0.39396 | 0.37823 | 0.43067 | 0.5077 | 0.57281 | 0.56977
8 | -0.27974 | -0.28566 | -0.28452 | -0.28412 | -0.27826 | -0.26702 | -0.20412 | -0.16238 | -0.14995 | -0.17125 | -0.16171 | -0.14741 | -0.15626 | -0.16917 | -0.20555 | -0.22795 | -0.22735 | -0.2242 | -0.23632 | -0.24435 | -0.24853 | -0.25582 | -0.26699 | -0.2721
9 | 0.019427 | 0.019427 | 0.019427 | 0.019427 | 0.019427 | 0.019427 | 0.019427 | 0.019427 | 0.019427 | 0.019427 | 0.019427 | 0.019427 | 0.019427 | 0.019427 | 0.019427 | 0.019427 | 0.019427 | 0.019427 | 0.019427 | 0.019427 | 0.019427 | 0.019427 | 0.019427 | 0.019427
10 | -0.044384 | -0.045679 | -0.045746 | -0.045618 | -0.045491 | -0.042528 | -0.031878 | -0.026018 | -0.016771 | -0.009685 | -0.01239 | -0.0095654 | -0.011406 | -0.016497 | -0.020623 | -0.021271 | -0.021872 | -0.014762 | -0.017888 | -0.022176 | -0.026079 | -0.033181 | -0.041473 | -0.042211
11 | 0.32788 | 0.33104 | 0.33712 | 0.34012 | 0.3325 | 0.26834 | 0.2036 | 0.18192 | 0.12767 | 0.084241 | 0.19206 | 0.18111 | 0.20412 | 0.2037 | 0.22664 | 0.22686 | 0.19323 | 0.12922 | 0.17653 | 0.20737 | 0.22278 | 0.22814 | 0.24635 | 0.26129
12 | 0.038892 | -0.065254 | -0.13804 | -0.11937 | -0.092812 | 0.093498 | 0.0030868 | -0.11147 | -0.24194 | -0.28542 | -0.13864 | 0.00036021 | -0.43914 | -0.49782 | -0.47224 | -0.54216 | -0.29785 | -0.41141 | -0.44176 | -0.3938 | -0.44195 | -0.56733 | -0.52554 | -0.35404
13 | -0.105 | -0.08492 | -0.1212 | -0.15187 | -0.15859 | -0.19335 | -0.7071 | -0.88519 | -0.94778 | -0.8865 | -0.81207 | -0.93068 | -1.0519 | -0.93289 | -0.91745 | -0.91572 | -0.82522 | -0.85306 | -0.73764 | -0.55685 | -0.61093 | -0.53387 | -0.23482 | -0.16614
14 | -0.0095237 | -0.0067286 | -0.005833 | -0.0074769 | -0.0064378 | -0.005293 | -0.0043794 | -0.015304 | -0.016005 | -0.013727 | -0.015993 | -0.014861 | -0.014927 | -0.013329 | -0.0079094 | -0.012384 | -0.014852 | -0.013858 | -0.0096855 | -0.010048 | -0.0093589 | -0.0058054 | -0.004631 | -0.0047998
15 | -0.10838 | -0.10836 | -0.11135 | -0.11645 | -0.11533 | -0.10584 | -0.067114 | -0.012901 | -0.013864 | -0.0091877 | -0.0080934 | -0.03612 | -0.052768 | -0.068405 | -0.067891 | -0.069039 | -0.054281 | 0.017841 | -0.0025144 | -0.02968 | -0.055017 | -0.07237 | -0.079372 | -0.090877
16 | -0.29085 | -0.31382 | -0.31958 | -0.31531 | -0.31557 | -0.26351 | -0.0098125 | 0.13586 | 0.17315 | 0.12062 | 0.071219 | 0.14127 | 0.089075 | 0.027025 | -0.10692 | -0.10696 | -0.088111 | -0.04445 | -0.10834 | -0.061727 | -0.084748 | -0.14056 | -0.22207 | -0.25068
17 | -0.43953 | -0.44389 | -0.44842 | -0.45234 | -0.45436 | -0.4154 | -0.3604 | -0.32905 | -0.33868 | -0.3752 | -0.40019 | -0.42373 | -0.42423 | -0.43204 | -0.43583 | -0.42283 | -0.35795 | -0.21334 | -0.27518 | -0.3338 | -0.35934 | -0.38017 | -0.40187 | -0.40381
18 | -0.3441 | -0.36139 | -0.37675 | -0.37809 | -0.37725 | -0.318 | -0.24235 | -0.19612 | -0.19265 | -0.16137 | -0.1597 | -0.15634 | -0.18815 | -0.20247 | -0.19703 | -0.24424 | -0.21638 | -0.10848 | -0.12846 | -0.15972 | -0.17247 | -0.22388 | -0.24759 | -0.25902
19 | -0.23633 | -0.18487 | -0.14017 | -0.20882 | -0.17147 | -0.24704 | -0.32948 | -0.64177 | -0.7391 | -0.76155 | -0.72284 | -0.77106 | -0.76533 | -0.75646 | -0.63622 | -0.60519 | -0.52599 | -0.57541 | -0.48776 | -0.50899 | -0.43034 | -0.453 | -0.28123 | -0.28881
20 | 0.40423 | 0.39981 | 0.41237 | 0.41983 | 0.4447 | 0.39816 | 0.33826 | 0.1757 | 0.087057 | 0.080808 | 0.06142 | 0.020641 | 0.083805 | 0.087452 | 0.15939 | 0.22778 | 0.20558 | 0.2293 | 0.25786 | 0.24757 | 0.28189 | 0.33231 | 0.37493 | 0.37294
21 | 0.1119 | 0.11426 | 0.11381 | 0.11365 | 0.1113 | 0.10681 | 0.081647 | 0.064954 | 0.059979 | 0.0685 | 0.064684 | 0.058963 | 0.062502 | 0.067669 | 0.082219 | 0.091182 | 0.09094 | 0.089679 | 0.094527 | 0.097739 | 0.099412 | 0.10233 | 0.10679 | 0.10884
22 | -0.045435 | -0.045435 | -0.045435 | -0.045435 | -0.045435 | -0.045435 | -0.045435 | -0.045435 | -0.045435 | -0.045435 | -0.045435 | -0.045435 | -0.045435 | -0.045435 | -0.045435 | -0.045435 | -0.045435 | -0.045435 | -0.045435 | -0.045435 | -0.045435 | -0.045435 | -0.045435 | -0.045435
23 | 0.14795 | 0.15226 | 0.15249 | 0.15206 | 0.15164 | 0.14176 | 0.10626 | 0.086727 | 0.055903 | 0.032283 | 0.041301 | 0.031885 | 0.038021 | 0.05499 | 0.068742 | 0.070902 | 0.072907 | 0.049206 | 0.059626 | 0.073919 | 0.086929 | 0.1106 | 0.13824 | 0.1407
24 | -1.713 | -1.7295 | -1.7613 | -1.777 | -1.7372 | -1.4019 | -1.0637 | -0.95042 | -0.66702 | -0.44012 | -1.0034 | -0.94621 | -1.0664 | -1.0642 | -1.1841 | -1.1852 | -1.0095 | -0.67512 | -0.92227 | -1.0834 | -1.1639 | -1.1919 | -1.287 | -1.3651
25 | -0.034262 | 0.057485 | 0.12161 | 0.10516 | 0.081763 | -0.082367 | -0.0027193 | 0.0982 | 0.21314 | 0.25144 | 0.12214 | -0.00031732 | 0.38686 | 0.43856 | 0.41602 | 0.47762 | 0.26239 | 0.36243 | 0.38917 | 0.34692 | 0.38934 | 0.49979 | 0.46298 | 0.31189
26 | -0.065624 | -0.053075 | -0.07575 | -0.09492 | -0.099118 | -0.12084 | -0.44194 | -0.55324 | -0.59236 | -0.55406 | -0.50754 | -0.58167 | -0.65745 | -0.58306 | -0.57341 | -0.57232 | -0.51577 | -0.53316 | -0.46102 | -0.34803 | -0.38183 | -0.33367 | -0.14677 | -0.10383
27 | -0.19047 | -0.13457 | -0.11666 | -0.14954 | -0.12876 | -0.10586 | -0.087588 | -0.30608 | -0.3201 | -0.27455 | -0.31987 | -0.29722 | -0.29853 | -0.26658 | -0.15819 | -0.24767 | -0.29705 | -0.27716 | -0.19371 | -0.20096 | -0.18718 | -0.11611 | -0.09262 | -0.095997
28 | -0.059894 | -0.059881 | -0.061533 | -0.064352 | -0.063734 | -0.058493 | -0.037089 | -0.0071296 | -0.0076616 | -0.0050774 | -0.0044727 | -0.019961 | -0.029161 | -0.037803 | -0.037519 | -0.038153 | -0.029997 | 0.0098593 | -0.0013895 | -0.016402 | -0.030404 | -0.039994 | -0.043863 | -0.050222
29 | 4.8219 | 5.2029 | 5.2983 | 5.2275 | 5.2318 | 4.3688 | 0.16268 | -2.2524 | -2.8707 | -1.9998 | -1.1807 | -2.342 | -1.4768 | -0.44804 | 1.7726 | 1.7733 | 1.4608 | 0.73694 | 1.7961 | 1.0234 | 1.405 | 2.3304 | 3.6817 | 4.1561
30 | -0.31337 | -0.31648 | -0.31971 | -0.3225 | -0.32394 | -0.29616 | -0.25695 | -0.2346 | -0.24147 | -0.2675 | -0.28532 | -0.30211 | -0.30246 | -0.30803 | -0.31073 | -0.30146 | -0.25521 | -0.15211 | -0.19619 | -0.23798 | -0.2562 | -0.27104 | -0.28652 | -0.28791
31 | -0.69639 | -0.73139 | -0.76247 | -0.76518 | -0.76349 | -0.64356 | -0.49046 | -0.39691 | -0.38988 | -0.32659 | -0.3232 | -0.31639 | -0.38078 | -0.40977 | -0.39875 | -0.49429 | -0.43792 | -0.21954 | -0.25997 | -0.32324 | -0.34904 | -0.45309 | -0.50108 | -0.5242
32 | 0.036358 | 0.028441 | 0.021564 | 0.032126 | 0.026381 | 0.038007 | 0.05069 | 0.098733 | 0.11371 | 0.11716 | 0.11121 | 0.11862 | 0.11774 | 0.11638 | 0.097881 | 0.093106 | 0.080921 | 0.088525 | 0.07504 | 0.078306 | 0.066206 | 0.069693 | 0.043266 | 0.044432

## Qc, Winter, S5
LoadID | 0 | 1 | 2 | 3 | 4 | 5 | 6 | 7 | 8 | 9 | 10 | 11 | 12 | 13 | 14 | 15 | 16 | 17 | 18 | 19 | 20 | 21 | 22 | 23
1 | -0.57142 | -0.40372 | -0.34998 | -0.44861 | -0.38627 | -0.31758 | -0.26276 | -0.91824 | -0.96029 | -0.82364 | -0.95961 | -0.89166 | -0.89559 | -0.79973 | -0.47456 | -0.74302 | -0.89114 | -0.83149 | -0.58113 | -0.60289 | -0.56154 | -0.34832 | -0.27786 | -0.28799
2 | -0.085563 | -0.085544 | -0.087904 | -0.091931 | -0.091048 | -0.083561 | -0.052984 | -0.010185 | -0.010945 | -0.0072535 | -0.0063896 | -0.028516 | -0.041659 | -0.054004 | -0.053598 | -0.054504 | -0.042853 | 0.014085 | -0.001985 | -0.023432 | -0.043434 | -0.057134 | -0.062662 | -0.071745
3 | 0.94908 | 1.0241 | 1.0428 | 1.0289 | 1.0298 | 0.85989 | 0.03202 | -0.44333 | -0.56503 | -0.39361 | -0.2324 | -0.46097 | -0.29067 | -0.088186 | 0.34889 | 0.34903 | 0.28752 | 0.14505 | 0.35352 | 0.20143 | 0.27655 | 0.45868 | 0.72466 | 0.81802
4 | -0.12209 | -0.1233 | -0.12456 | -0.12565 | -0.12621 | -0.11539 | -0.10011 | -0.091401 | -0.094078 | -0.10422 | -0.11116 | -0.1177 | -0.11784 | -0.12001 | -0.12106 | -0.11745 | -0.099432 | -0.059262 | -0.076439 | -0.092721 | -0.099816 | -0.1056 | -0.11163 | -0.11217
5 | -0.098314 | -0.10325 | -0.10764 | -0.10803 | -0.10779 | -0.090856 | -0.069242 | -0.056035 | -0.055042 | -0.046106 | -0.045628 | -0.044667 | -0.053758 | -0.05785 | -0.056294 | -0.069782 | -0.061823 | -0.030994 | -0.036702 | -0.045634 | -0.049276 | -0.063966 | -0.070741 | -0.074005
6 | -0.49993 | -0.39106 | -0.29651 | -0.44173 | -0.36274 | -0.52259 | -0.69699 | -1.3576 | -1.5635 | -1.611 | -1.5291 | -1.6311 | -1.619 | -1.6002 | -1.3459 | -1.2802 | -1.1127 | -1.2172 | -1.0318 | -1.0767 | -0.91034 | -0.95827 | -0.5949 | -0.61093
7 | 0.61757 | 0.61082 | 0.63001 | 0.64141 | 0.6794 | 0.6083 | 0.51678 | 0.26844 | 0.133 | 0.12346 | 0.093835 | 0.031535 | 0.12803 | 0.13361 | 0.24352 | 0.34799 | 0.31408 | 0.35033 | 0.39396 | 0.37823 | 0.43067 | 0.5077 | 0.57281 | 0.56977
8 | -0.27974 | -0.28566 | -0.28452 | -0.28412 | -0.27826 | -0.26702 | -0.20412 | -0.16238 | -0.14995 | -0.17125 | -0.16171 | -0.14741 | -0.15626 | -0.16917 | -0.20555 | -0.22795 | -0.22735 | -0.2242 | -0.23632 | -0.24435 | -0.24853 | -0.25582 | -0.26699 | -0.2721
9 | 0.019427 | 0.019427 | 0.019427 | 0.019427 | 0.019427 | 0.019427 | 0.019427 | 0.019427 | 0.019427 | 0.019427 | 0.019427 | 0.019427 | 0.019427 | 0.019427 | 0.019427 | 0.019427 | 0.019427 | 0.019427 | 0.019427 | 0.019427 | 0.019427 | 0.019427 | 0.019427 | 0.019427
10 | -0.044384 | -0.045679 | -0.045746 | -0.045618 | -0.045491 | -0.042528 | -0.031878 | -0.026018 | -0.016771 | -0.009685 | -0.01239 | -0.0095654 | -0.011406 | -0.016497 | -0.020623 | -0.021271 | -0.021872 | -0.014762 | -0.017888 | -0.022176 | -0.026079 | -0.033181 | -0.041473 | -0.042211
11 | 0.32788 | 0.33104 | 0.33712 | 0.34012 | 0.3325 | 0.26834 | 0.2036 | 0.18192 | 0.12767 | 0.084241 | 0.19206 | 0.18111 | 0.20412 | 0.2037 | 0.22664 | 0.22686 | 0.19323 | 0.12922 | 0.17653 | 0.20737 | 0.22278 | 0.22814 | 0.24635 | 0.26129
12 | 0.038892 | -0.065254 | -0.13804 | -0.11937 | -0.092812 | 0.093498 | 0.0030868 | -0.11147 | -0.24194 | -0.28542 | -0.13864 | 0.00036021 | -0.43914 | -0.49782 | -0.47224 | -0.54216 | -0.29785 | -0.41141 | -0.44176 | -0.3938 | -0.44195 | -0.56733 | -0.52554 | -0.35404
13 | -0.105 | -0.08492 | -0.1212 | -0.15187 | -0.15859 | -0.19335 | -0.7071 | -0.88519 | -0.94778 | -0.8865 | -0.81207 | -0.93068 | -1.0519 | -0.93289 | -0.91745 | -0.91572 | -0.82522 | -0.85306 | -0.73764 | -0.55685 | -0.61093 | -0.53387 | -0.23482 | -0.16614
14 | -0.0095237 | -0.0067286 | -0.005833 | -0.0074769 | -0.0064378 | -0.005293 | -0.0043794 | -0.015304 | -0.016005 | -0.013727 | -0.015993 | -0.014861 | -0.014927 | -0.013329 | -0.0079094 | -0.012384 | -0.014852 | -0.013858 | -0.0096855 | -0.010048 | -0.0093589 | -0.0058054 | -0.004631 | -0.0047998
15 | -0.10838 | -0.10836 | -0.11135 | -0.11645 | -0.11533 | -0.10584 | -0.067114 | -0.012901 | -0.013864 | -0.0091877 | -0.0080934 | -0.03612 | -0.052768 | -0.068405 | -0.067891 | -0.069039 | -0.054281 | 0.017841 | -0.0025144 | -0.02968 | -0.055017 | -0.07237 | -0.079372 | -0.090877
16 | -0.29085 | -0.31382 | -0.31958 | -0.31531 | -0.31557 | -0.26351 | -0.0098125 | 0.13586 | 0.17315 | 0.12062 | 0.071219 | 0.14127 | 0.089075 | 0.027025 | -0.10692 | -0.10696 | -0.088111 | -0.04445 | -0.10834 | -0.061727 | -0.084748 | -0.14056 | -0.22207 | -0.25068
17 | -0.43953 | -0.44389 | -0.44842 | -0.45234 | -0.45436 | -0.4154 | -0.3604 | -0.32905 | -0.33868 | -0.3752 | -0.40019 | -0.42373 | -0.42423 | -0.43204 | -0.43583 | -0.42283 | -0.35795 | -0.21334 | -0.27518 | -0.3338 | -0.35934 | -0.38017 | -0.40187 | -0.40381
18 | -0.3441 | -0.36139 | -0.37675 | -0.37809 | -0.37725 | -0.318 | -0.24235 | -0.19612 | -0.19265 | -0.16137 | -0.1597 | -0.15634 | -0.18815 | -0.20247 | -0.19703 | -0.24424 | -0.21638 | -0.10848 | -0.12846 | -0.15972 | -0.17247 | -0.22388 | -0.24759 | -0.25902
19 | -0.23633 | -0.18487 | -0.14017 | -0.20882 | -0.17147 | -0.24704 | -0.32948 | -0.64177 | -0.7391 | -0.76155 | -0.72284 | -0.77106 | -0.76533 | -0.75646 | -0.63622 | -0.60519 | -0.52599 | -0.57541 | -0.48776 | -0.50899 | -0.43034 | -0.453 | -0.28123 | -0.28881
20 | 0.40423 | 0.39981 | 0.41237 | 0.41983 | 0.4447 | 0.39816 | 0.33826 | 0.1757 | 0.087057 | 0.080808 | 0.06142 | 0.020641 | 0.083805 | 0.087452 | 0.15939 | 0.22778 | 0.20558 | 0.2293 | 0.25786 | 0.24757 | 0.28189 | 0.33231 | 0.37493 | 0.37294
21 | 0.1119 | 0.11426 | 0.11381 | 0.11365 | 0.1113 | 0.10681 | 0.081647 | 0.064954 | 0.059979 | 0.0685 | 0.064684 | 0.058963 | 0.062502 | 0.067669 | 0.082219 | 0.091182 | 0.09094 | 0.089679 | 0.094527 | 0.097739 | 0.099412 | 0.10233 | 0.10679 | 0.10884
22 | -0.045435 | -0.045435 | -0.045435 | -0.045435 | -0.045435 | -0.045435 | -0.045435 | -0.045435 | -0.045435 | -0.045435 | -0.045435 | -0.045435 | -0.045435 | -0.045435 | -0.045435 | -0.045435 | -0.045435 | -0.045435 | -0.045435 | -0.045435 | -0.045435 | -0.045435 | -0.045435 | -0.045435
23 | 0.14795 | 0.15226 | 0.15249 | 0.15206 | 0.15164 | 0.14176 | 0.10626 | 0.086727 | 0.055903 | 0.032283 | 0.041301 | 0.031885 | 0.038021 | 0.05499 | 0.068742 | 0.070902 | 0.072907 | 0.049206 | 0.059626 | 0.073919 | 0.086929 | 0.1106 | 0.13824 | 0.1407
24 | -1.713 | -1.7295 | -1.7613 | -1.777 | -1.7372 | -1.4019 | -1.0637 | -0.95042 | -0.66702 | -0.44012 | -1.0034 | -0.94621 | -1.0664 | -1.0642 | -1.1841 | -1.1852 | -1.0095 | -0.67512 | -0.92227 | -1.0834 | -1.1639 | -1.1919 | -1.287 | -1.3651
25 | -0.034262 | 0.057485 | 0.12161 | 0.10516 | 0.081763 | -0.082367 | -0.0027193 | 0.0982 | 0.21314 | 0.25144 | 0.12214 | -0.00031732 | 0.38686 | 0.43856 | 0.41602 | 0.47762 | 0.26239 | 0.36243 | 0.38917 | 0.34692 | 0.38934 | 0.49979 | 0.46298 | 0.31189
26 | -0.065624 | -0.053075 | -0.07575 | -0.09492 | -0.099118 | -0.12084 | -0.44194 | -0.55324 | -0.59236 | -0.55406 | -0.50754 | -0.58167 | -0.65745 | -0.58306 | -0.57341 | -0.57232 | -0.51577 | -0.53316 | -0.46102 | -0.34803 | -0.38183 | -0.33367 | -0.14677 | -0.10383
27 | -0.19047 | -0.13457 | -0.11666 | -0.14954 | -0.12876 | -0.10586 | -0.087588 | -0.30608 | -0.3201 | -0.27455 | -0.31987 | -0.29722 | -0.29853 | -0.26658 | -0.15819 | -0.24767 | -0.29705 | -0.27716 | -0.19371 | -0.20096 | -0.18718 | -0.11611 | -0.09262 | -0.095997
28 | -0.059894 | -0.059881 | -0.061533 | -0.064352 | -0.063734 | -0.058493 | -0.037089 | -0.0071296 | -0.0076616 | -0.0050774 | -0.0044727 | -0.019961 | -0.029161 | -0.037803 | -0.037519 | -0.038153 | -0.029997 | 0.0098593 | -0.0013895 | -0.016402 | -0.030404 | -0.039994 | -0.043863 | -0.050222
29 | 4.8219 | 5.2029 | 5.2983 | 5.2275 | 5.2318 | 4.3688 | 0.16268 | -2.2524 | -2.8707 | -1.9998 | -1.1807 | -2.342 | -1.4768 | -0.44804 | 1.7726 | 1.7733 | 1.4608 | 0.73694 | 1.7961 | 1.0234 | 1.405 | 2.3304 | 3.6817 | 4.1561
30 | -0.31337 | -0.31648 | -0.31971 | -0.3225 | -0.32394 | -0.29616 | -0.25695 | -0.2346 | -0.24147 | -0.2675 | -0.28532 | -0.30211 | -0.30246 | -0.30803 | -0.31073 | -0.30146 | -0.25521 | -0.15211 | -0.19619 | -0.23798 | -0.2562 | -0.27104 | -0.28652 | -0.28791
31 | -0.69639 | -0.73139 | -0.76247 | -0.76518 | -0.76349 | -0.64356 | -0.49046 | -0.39691 | -0.38988 | -0.32659 | -0.3232 | -0.31639 | -0.38078 | -0.40977 | -0.39875 | -0.49429 | -0.43792 | -0.21954 | -0.25997 | -0.32324 | -0.34904 | -0.45309 | -0.50108 | -0.5242
32 | 0.036358 | 0.028441 | 0.021564 | 0.032126 | 0.026381 | 0.038007 | 0.05069 | 0.098733 | 0.11371 | 0.11716 | 0.11121 | 0.11862 | 0.11774 | 0.11638 | 0.097881 | 0.093106 | 0.080921 | 0.088525 | 0.07504 | 0.078306 | 0.066206 | 0.069693 | 0.043266 | 0.044432

## Qc, Winter, S6
LoadID | 0 | 1 | 2 | 3 | 4 | 5 | 6 | 7 | 8 | 9 | 10 | 11 | 12 | 13 | 14 | 15 | 16 | 17 | 18 | 19 | 20 | 21 | 22 | 23
1 | -0.57142 | -0.40372 | -0.34998 | -0.44861 | -0.38627 | -0.31758 | -0.26276 | -0.91824 | -0.96029 | -0.82364 | -0.95961 | -0.89166 | -0.89559 | -0.79973 | -0.47456 | -0.74302 | -0.89114 | -0.83149 | -0.58113 | -0.60289 | -0.56154 | -0.34832 | -0.27786 | -0.28799
2 | -0.085563 | -0.085544 | -0.087904 | -0.091931 | -0.091048 | -0.083561 | -0.052984 | -0.010185 | -0.010945 | -0.0072535 | -0.0063896 | -0.028516 | -0.041659 | -0.054004 | -0.053598 | -0.054504 | -0.042853 | 0.014085 | -0.001985 | -0.023432 | -0.043434 | -0.057134 | -0.062662 | -0.071745
3 | 0.94908 | 1.0241 | 1.0428 | 1.0289 | 1.0298 | 0.85989 | 0.03202 | -0.44333 | -0.56503 | -0.39361 | -0.2324 | -0.46097 | -0.29067 | -0.088186 | 0.34889 | 0.34903 | 0.28752 | 0.14505 | 0.35352 | 0.20143 | 0.27655 | 0.45868 | 0.72466 | 0.81802
4 | -0.12209 | -0.1233 | -0.12456 | -0.12565 | -0.12621 | -0.11539 | -0.10011 | -0.091401 | -0.094078 | -0.10422 | -0.11116 | -0.1177 | -0.11784 | -0.12001 | -0.12106 | -0.11745 | -0.099432 | -0.059262 | -0.076439 | -0.092721 | -0.099816 | -0.1056 | -0.11163 | -0.11217
5 | -0.098314 | -0.10325 | -0.10764 | -0.10803 | -0.10779 | -0.090856 | -0.069242 | -0.056035 | -0.055042 | -0.046106 | -0.045628 | -0.044667 | -0.053758 | -0.05785 | -0.056294 | -0.069782 | -0.061823 | -0.030994 | -0.036702 | -0.045634 | -0.049276 | -0.063966 | -0.070741 | -0.074005
6 | -0.49993 | -0.39106 | -0.29651 | -0.44173 | -0.36274 | -0.52259 | -0.69699 | -1.3576 | -1.5635 | -1.611 | -1.5291 | -1.6311 | -1.619 | -1.6002 | -1.3459 | -1.2802 | -1.1127 | -1.2172 | -1.0318 | -1.0767 | -0.91034 | -0.95827 | -0.5949 | -0.61093
7 | 0.61757 | 0.61082 | 0.63001 | 0.64141 | 0.6794 | 0.6083 | 0.51678 | 0.26844 | 0.133 | 0.12346 | 0.093835 | 0.031535 | 0.12803 | 0.13361 | 0.24352 | 0.34799 | 0.31408 | 0.35033 | 0.39396 | 0.37823 | 0.43067 | 0.5077 | 0.57281 | 0.56977
8 | -0.27974 | -0.28566 | -0.28452 | -0.28412 | -0.27826 | -0.26702 | -0.20412 | -0.16238 | -0.14995 | -0.17125 | -0.16171 | -0.14741 | -0.15626 | -0.16917 | -0.20555 | -0.22795 | -0.22735 | -0.2242 | -0.23632 | -0.24435 | -0.24853 | -0.25582 | -0.26699 | -0.2721
9 | 0.019427 | 0.019427 | 0.019427 | 0.019427 | 0.019427 | 0.019427 | 0.019427 | 0.019427 | 0.019427 | 0.019427 | 0.019427 | 0.019427 | 0.019427 | 0.019427 | 0.019427 | 0.019427 | 0.019427 | 0.019427 | 0.019427 | 0.019427 | 0.019427 | 0.019427 | 0.019427 | 0.019427
10 | -0.044384 | -0.045679 | -0.045746 | -0.045618 | -0.045491 | -0.042528 | -0.031878 | -0.026018 | -0.016771 | -0.009685 | -0.01239 | -0.0095654 | -0.011406 | -0.016497 | -0.020623 | -0.021271 | -0.021872 | -0.014762 | -0.017888 | -0.022176 | -0.026079 | -0.033181 | -0.041473 | -0.042211
11 | 0.32788 | 0.33104 | 0.33712 | 0.34012 | 0.3325 | 0.26834 | 0.2036 | 0.18192 | 0.12767 | 0.084241 | 0.19206 | 0.18111 | 0.20412 | 0.2037 | 0.22664 | 0.22686 | 0.19323 | 0.12922 | 0.17653 | 0.20737 | 0.22278 | 0.22814 | 0.24635 | 0.26129
12 | 0.038892 | -0.065254 | -0.13804 | -0.11937 | -0.092812 | 0.093498 | 0.0030868 | -0.11147 | -0.24194 | -0.28542 | -0.13864 | 0.00036021 | -0.43914 | -0.49782 | -0.47224 | -0.54216 | -0.29785 | -0.41141 | -0.44176 | -0.3938 | -0.44195 | -0.56733 | -0.52554 | -0.35404
13 | -0.105 | -0.08492 | -0.1212 | -0.15187 | -0.15859 | -0.19335 | -0.7071 | -0.88519 | -0.94778 | -0.8865 | -0.81207 | -0.93068 | -1.0519 | -0.93289 | -0.91745 | -0.91572 | -0.82522 | -0.85306 | -0.73764 | -0.55685 | -0.61093 | -0.53387 | -0.23482 | -0.16614
14 | -0.0095237 | -0.0067286 | -0.005833 | -0.0074769 | -0.0064378 | -0.005293 | -0.0043794 | -0.015304 | -0.016005 | -0.013727 | -0.015993 | -0.014861 | -0.014927 | -0.013329 | -0.0079094 | -0.012384 | -0.014852 | -0.013858 | -0.0096855 | -0.010048 | -0.0093589 | -0.0058054 | -0.004631 | -0.0047998
15 | -0.10838 | -0.10836 | -0.11135 | -0.11645 | -0.11533 | -0.10584 | -0.067114 | -0.012901 | -0.013864 | -0.0091877 | -0.0080934 | -0.03612 | -0.052768 | -0.068405 | -0.067891 | -0.069039 | -0.054281 | 0.017841 | -0.0025144 | -0.02968 | -0.055017 | -0.07237 | -0.079372 | -0.090877
16 | -0.29085 | -0.31382 | -0.31958 | -0.31531 | -0.31557 | -0.26351 | -0.0098125 | 0.13586 | 0.17315 | 0.12062 | 0.071219 | 0.14127 | 0.089075 | 0.027025 | -0.10692 | -0.10696 | -0.088111 | -0.04445 | -0.10834 | -0.061727 | -0.084748 | -0.14056 | -0.22207 | -0.25068
17 | -0.43953 | -0.44389 | -0.44842 | -0.45234 | -0.45436 | -0.4154 | -0.3604 | -0.32905 | -0.33868 | -0.3752 | -0.40019 | -0.42373 | -0.42423 | -0.43204 | -0.43583 | -0.42283 | -0.35795 | -0.21334 | -0.27518 | -0.3338 | -0.35934 | -0.38017 | -0.40187 | -0.40381
18 | -0.3441 | -0.36139 | -0.37675 | -0.37809 | -0.37725 | -0.318 | -0.24235 | -0.19612 | -0.19265 | -0.16137 | -0.1597 | -0.15634 | -0.18815 | -0.20247 | -0.19703 | -0.24424 | -0.21638 | -0.10848 | -0.12846 | -0.15972 | -0.17247 | -0.22388 | -0.24759 | -0.25902
19 | -0.23633 | -0.18487 | -0.14017 | -0.20882 | -0.17147 | -0.24704 | -0.32948 | -0.64177 | -0.7391 | -0.76155 | -0.72284 | -0.77106 | -0.76533 | -0.75646 | -0.63622 | -0.60519 | -0.52599 | -0.57541 | -0.48776 | -0.50899 | -0.43034 | -0.453 | -0.28123 | -0.28881
20 | 0.40423 | 0.39981 | 0.41237 | 0.41983 | 0.4447 | 0.39816 | 0.33826 | 0.1757 | 0.087057 | 0.080808 | 0.06142 | 0.020641 | 0.083805 | 0.087452 | 0.15939 | 0.22778 | 0.20558 | 0.2293 | 0.25786 | 0.24757 | 0.28189 | 0.33231 | 0.37493 | 0.37294
21 | 0.1119 | 0.11426 | 0.11381 | 0.11365 | 0.1113 | 0.10681 | 0.081647 | 0.064954 | 0.059979 | 0.0685 | 0.064684 | 0.058963 | 0.062502 | 0.067669 | 0.082219 | 0.091182 | 0.09094 | 0.089679 | 0.094527 | 0.097739 | 0.099412 | 0.10233 | 0.10679 | 0.10884
22 | -0.045435 | -0.045435 | -0.045435 | -0.045435 | -0.045435 | -0.045435 | -0.045435 | -0.045435 | -0.045435 | -0.045435 | -0.045435 | -0.045435 | -0.045435 | -0.045435 | -0.045435 | -0.045435 | -0.045435 | -0.045435 | -0.045435 | -0.045435 | -0.045435 | -0.045435 | -0.045435 | -0.045435
23 | 0.14795 | 0.15226 | 0.15249 | 0.15206 | 0.15164 | 0.14176 | 0.10626 | 0.086727 | 0.055903 | 0.032283 | 0.041301 | 0.031885 | 0.038021 | 0.05499 | 0.068742 | 0.070902 | 0.072907 | 0.049206 | 0.059626 | 0.073919 | 0.086929 | 0.1106 | 0.13824 | 0.1407
24 | -1.713 | -1.7295 | -1.7613 | -1.777 | -1.7372 | -1.4019 | -1.0637 | -0.95042 | -0.66702 | -0.44012 | -1.0034 | -0.94621 | -1.0664 | -1.0642 | -1.1841 | -1.1852 | -1.0095 | -0.67512 | -0.92227 | -1.0834 | -1.1639 | -1.1919 | -1.287 | -1.3651
25 | -0.034262 | 0.057485 | 0.12161 | 0.10516 | 0.081763 | -0.082367 | -0.0027193 | 0.0982 | 0.21314 | 0.25144 | 0.12214 | -0.00031732 | 0.38686 | 0.43856 | 0.41602 | 0.47762 | 0.26239 | 0.36243 | 0.38917 | 0.34692 | 0.38934 | 0.49979 | 0.46298 | 0.31189
26 | -0.065624 | -0.053075 | -0.07575 | -0.09492 | -0.099118 | -0.12084 | -0.44194 | -0.55324 | -0.59236 | -0.55406 | -0.50754 | -0.58167 | -0.65745 | -0.58306 | -0.57341 | -0.57232 | -0.51577 | -0.53316 | -0.46102 | -0.34803 | -0.38183 | -0.33367 | -0.14677 | -0.10383
27 | -0.19047 | -0.13457 | -0.11666 | -0.14954 | -0.12876 | -0.10586 | -0.087588 | -0.30608 | -0.3201 | -0.27455 | -0.31987 | -0.29722 | -0.29853 | -0.26658 | -0.15819 | -0.24767 | -0.29705 | -0.27716 | -0.19371 | -0.20096 | -0.18718 | -0.11611 | -0.09262 | -0.095997
28 | -0.059894 | -0.059881 | -0.061533 | -0.064352 | -0.063734 | -0.058493 | -0.037089 | -0.0071296 | -0.0076616 | -0.0050774 | -0.0044727 | -0.019961 | -0.029161 | -0.037803 | -0.037519 | -0.038153 | -0.029997 | 0.0098593 | -0.0013895 | -0.016402 | -0.030404 | -0.039994 | -0.043863 | -0.050222
29 | 4.8219 | 5.2029 | 5.2983 | 5.2275 | 5.2318 | 4.3688 | 0.16268 | -2.2524 | -2.8707 | -1.9998 | -1.1807 | -2.342 | -1.4768 | -0.44804 | 1.7726 | 1.7733 | 1.4608 | 0.73694 | 1.7961 | 1.0234 | 1.405 | 2.3304 | 3.6817 | 4.1561
30 | -0.31337 | -0.31648 | -0.31971 | -0.3225 | -0.32394 | -0.29616 | -0.25695 | -0.2346 | -0.24147 | -0.2675 | -0.28532 | -0.30211 | -0.30246 | -0.30803 | -0.31073 | -0.30146 | -0.25521 | -0.15211 | -0.19619 | -0.23798 | -0.2562 | -0.27104 | -0.28652 | -0.28791
31 | -0.69639 | -0.73139 | -0.76247 | -0.76518 | -0.76349 | -0.64356 | -0.49046 | -0.39691 | -0.38988 | -0.32659 | -0.3232 | -0.31639 | -0.38078 | -0.40977 | -0.39875 | -0.49429 | -0.43792 | -0.21954 | -0.25997 | -0.32324 | -0.34904 | -0.45309 | -0.50108 | -0.5242
32 | 0.036358 | 0.028441 | 0.021564 | 0.032126 | 0.026381 | 0.038007 | 0.05069 | 0.098733 | 0.11371 | 0.11716 | 0.11121 | 0.11862 | 0.11774 | 0.11638 | 0.097881 | 0.093106 | 0.080921 | 0.088525 | 0.07504 | 0.078306 | 0.066206 | 0.069693 | 0.043266 | 0.044432

## Qc, Winter, S7
LoadID | 0 | 1 | 2 | 3 | 4 | 5 | 6 | 7 | 8 | 9 | 10 | 11 | 12 | 13 | 14 | 15 | 16 | 17 | 18 | 19 | 20 | 21 | 22 | 23
1 | -0.54368 | -0.38412 | -0.33299 | -0.42684 | -0.36752 | -0.30216 | -0.25001 | -0.87367 | -0.91367 | -0.78366 | -0.91302 | -0.84838 | -0.85212 | -0.76091 | -0.45153 | -0.70695 | -0.84788 | -0.79112 | -0.55292 | -0.57362 | -0.53428 | -0.33142 | -0.26437 | -0.27401
2 | -0.081409 | -0.081391 | -0.083637 | -0.087469 | -0.086629 | -0.079505 | -0.050412 | -0.0096907 | -0.010414 | -0.0069014 | -0.0060794 | -0.027132 | -0.039637 | -0.051383 | -0.050996 | -0.051859 | -0.040773 | 0.013401 | -0.0018887 | -0.022294 | -0.041326 | -0.05436 | -0.05962 | -0.068262
3 | 0.90301 | 0.97435 | 0.99222 | 0.97895 | 0.97976 | 0.81815 | 0.030465 | -0.42181 | -0.5376 | -0.37451 | -0.22112 | -0.4386 | -0.27656 | -0.083905 | 0.33195 | 0.33209 | 0.27356 | 0.13801 | 0.33636 | 0.19165 | 0.26312 | 0.43642 | 0.68948 | 0.77831
4 | -0.11616 | -0.11732 | -0.11851 | -0.11955 | -0.12008 | -0.10979 | -0.095252 | -0.086965 | -0.089511 | -0.099162 | -0.10577 | -0.11199 | -0.11212 | -0.11418 | -0.11519 | -0.11175 | -0.094605 | -0.056385 | -0.072728 | -0.08822 | -0.094971 | -0.10048 | -0.10621 | -0.10673
5 | -0.093542 | -0.098242 | -0.10242 | -0.10278 | -0.10255 | -0.086445 | -0.065881 | -0.053315 | -0.05237 | -0.043868 | -0.043413 | -0.042499 | -0.051148 | -0.055042 | -0.053562 | -0.066395 | -0.058822 | -0.02949 | -0.03492 | -0.043419 | -0.046884 | -0.060861 | -0.067307 | -0.070413
6 | -0.47566 | -0.37208 | -0.28212 | -0.42029 | -0.34513 | -0.49722 | -0.66315 | -1.2917 | -1.4876 | -1.5328 | -1.4549 | -1.5519 | -1.5404 | -1.5225 | -1.2805 | -1.2181 | -1.0587 | -1.1581 | -0.98171 | -1.0244 | -0.86615 | -0.91176 | -0.56602 | -0.58128
7 | 0.58759 | 0.58116 | 0.59942 | 0.61027 | 0.64642 | 0.57877 | 0.4917 | 0.25541 | 0.12655 | 0.11746 | 0.08928 | 0.030004 | 0.12182 | 0.12712 | 0.2317 | 0.3311 | 0.29883 | 0.33332 | 0.37483 | 0.35987 | 0.40976 | 0.48306 | 0.54501 | 0.54211
8 | -0.26616 | -0.27179 | -0.27071 | -0.27032 | -0.26475 | -0.25405 | -0.19421 | -0.1545 | -0.14267 | -0.16294 | -0.15386 | -0.14025 | -0.14867 | -0.16096 | -0.19557 | -0.21689 | -0.21631 | -0.21331 | -0.22485 | -0.23249 | -0.23647 | -0.2434 | -0.25403 | -0.25889
9 | 0.018484 | 0.018484 | 0.018484 | 0.018484 | 0.018484 | 0.018484 | 0.018484 | 0.018484 | 0.018484 | 0.018484 | 0.018484 | 0.018484 | 0.018484 | 0.018484 | 0.018484 | 0.018484 | 0.018484 | 0.018484 | 0.018484 | 0.018484 | 0.018484 | 0.018484 | 0.018484 | 0.018484
10 | -0.04223 | -0.043461 | -0.043526 | -0.043403 | -0.043282 | -0.040464 | -0.030331 | -0.024755 | -0.015957 | -0.0092148 | -0.011789 | -0.0091011 | -0.010852 | -0.015696 | -0.019621 | -0.020238 | -0.02081 | -0.014045 | -0.017019 | -0.021099 | -0.024813 | -0.03157 | -0.03946 | -0.040162
11 | 0.31197 | 0.31497 | 0.32076 | 0.32361 | 0.31636 | 0.25531 | 0.19372 | 0.17309 | 0.12147 | 0.080152 | 0.18273 | 0.17232 | 0.19421 | 0.19382 | 0.21564 | 0.21584 | 0.18385 | 0.12295 | 0.16796 | 0.1973 | 0.21197 | 0.21706 | 0.23439 | 0.24861
12 | 0.037004 | -0.062086 | -0.13134 | -0.11357 | -0.088307 | 0.088959 | 0.0029369 | -0.10606 | -0.2302 | -0.27156 | -0.13191 | 0.00034272 | -0.41782 | -0.47366 | -0.44931 | -0.51584 | -0.28339 | -0.39143 | -0.42031 | -0.37468 | -0.4205 | -0.53978 | -0.50003 | -0.33685
13 | -0.099902 | -0.080797 | -0.11532 | -0.1445 | -0.15089 | -0.18396 | -0.67278 | -0.84221 | -0.90177 | -0.84347 | -0.77265 | -0.8855 | -1.0009 | -0.88761 | -0.87291 | -0.87127 | -0.78517 | -0.81165 | -0.70183 | -0.52982 | -0.58127 | -0.50795 | -0.22343 | -0.15807
14 | -0.0090614 | -0.006402 | -0.0055498 | -0.0071139 | -0.0061253 | -0.0050361 | -0.0041668 | -0.014561 | -0.015228 | -0.013061 | -0.015217 | -0.01414 | -0.014202 | -0.012682 | -0.0075254 | -0.011783 | -0.014131 | -0.013185 | -0.0092153 | -0.0095603 | -0.0089046 | -0.0055236 | -0.0044062 | -0.0045668
15 | -0.10312 | -0.1031 | -0.10594 | -0.11079 | -0.10973 | -0.10071 | -0.063856 | -0.012275 | -0.013191 | -0.0087417 | -0.0077006 | -0.034367 | -0.050207 | -0.065085 | -0.064595 | -0.065688 | -0.051646 | 0.016975 | -0.0023923 | -0.02824 | -0.052346 | -0.068857 | -0.075519 | -0.086466
16 | -0.27673 | -0.29859 | -0.30407 | -0.3 | -0.30025 | -0.25072 | -0.0093361 | 0.12926 | 0.16475 | 0.11477 | 0.067762 | 0.13441 | 0.084751 | 0.025713 | -0.10173 | -0.10177 | -0.083834 | -0.042292 | -0.10308 | -0.058731 | -0.080634 | -0.13374 | -0.21129 | -0.23851
17 | -0.41819 | -0.42234 | -0.42665 | -0.43039 | -0.4323 | -0.39523 | -0.34291 | -0.31307 | -0.32224 | -0.35698 | -0.38076 | -0.40316 | -0.40364 | -0.41106 | -0.41468 | -0.40231 | -0.34058 | -0.20299 | -0.26182 | -0.31759 | -0.3419 | -0.36171 | -0.38236 | -0.38421
18 | -0.3274 | -0.34385 | -0.35846 | -0.35974 | -0.35894 | -0.30256 | -0.23058 | -0.1866 | -0.1833 | -0.15354 | -0.15195 | -0.14875 | -0.17902 | -0.19265 | -0.18747 | -0.23238 | -0.20588 | -0.10321 | -0.12222 | -0.15197 | -0.16409 | -0.21301 | -0.23557 | -0.24644
19 | -0.22486 | -0.17589 | -0.13336 | -0.19868 | -0.16315 | -0.23505 | -0.31349 | -0.61061 | -0.70322 | -0.72459 | -0.68775 | -0.73363 | -0.72818 | -0.71974 | -0.60534 | -0.57581 | -0.50046 | -0.54748 | -0.46408 | -0.48428 | -0.40945 | -0.43101 | -0.26757 | -0.27479
20 | 0.3846 | 0.3804 | 0.39235 | 0.39945 | 0.42311 | 0.37883 | 0.32184 | 0.16718 | 0.082831 | 0.076886 | 0.058438 | 0.019639 | 0.079736 | 0.083207 | 0.15166 | 0.21672 | 0.1956 | 0.21817 | 0.24535 | 0.23555 | 0.26821 | 0.31618 | 0.35673 | 0.35483
21 | 0.10646 | 0.10872 | 0.10829 | 0.10813 | 0.1059 | 0.10162 | 0.077684 | 0.061801 | 0.057067 | 0.065175 | 0.061544 | 0.056101 | 0.059468 | 0.064384 | 0.078228 | 0.086756 | 0.086526 | 0.085326 | 0.089938 | 0.092994 | 0.094586 | 0.09736 | 0.10161 | 0.10356
22 | -0.043229 | -0.043229 | -0.043229 | -0.043229 | -0.043229 | -0.043229 | -0.043229 | -0.043229 | -0.043229 | -0.043229 | -0.043229 | -0.043229 | -0.043229 | -0.043229 | -0.043229 | -0.043229 | -0.043229 | -0.043229 | -0.043229 | -0.043229 | -0.043229 | -0.043229 | -0.043229 | -0.043229
23 | 0.14077 | 0.14487 | 0.14509 | 0.14468 | 0.14427 | 0.13488 | 0.1011 | 0.082517 | 0.053189 | 0.030716 | 0.039296 | 0.030337 | 0.036175 | 0.052321 | 0.065405 | 0.06746 | 0.069368 | 0.046818 | 0.056731 | 0.070331 | 0.082709 | 0.10523 | 0.13153 | 0.13387
24 | -1.6299 | -1.6456 | -1.6758 | -1.6907 | -1.6528 | -1.3339 | -1.0121 | -0.90428 | -0.63464 | -0.41875 | -0.95469 | -0.90027 | -1.0147 | -1.0126 | -1.1266 | -1.1277 | -0.96053 | -0.64235 | -0.8775 | -1.0308 | -1.1074 | -1.1341 | -1.2246 | -1.2989
25 | -0.032599 | 0.054695 | 0.11571 | 0.10005 | 0.077794 | -0.078368 | -0.0025873 | 0.093433 | 0.20279 | 0.23923 | 0.11621 | -0.00030192 | 0.36808 | 0.41727 | 0.39582 | 0.45443 | 0.24965 | 0.34483 | 0.37028 | 0.33008 | 0.37044 | 0.47552 | 0.4405 | 0.29675
26 | -0.062439 | -0.050498 | -0.072073 | -0.090313 | -0.094307 | -0.11498 | -0.42049 | -0.52638 | -0.56361 | -0.52717 | -0.48291 | -0.55344 | -0.62553 | -0.55475 | -0.54557 | -0.54454 | -0.49073 | -0.50728 | -0.43864 | -0.33114 | -0.3633 | -0.31747 | -0.13964 | -0.098794
27 | -0.18123 | -0.12804 | -0.111 | -0.14228 | -0.12251 | -0.10072 | -0.083336 | -0.29122 | -0.30456 | -0.26122 | -0.30434 | -0.28279 | -0.28404 | -0.25364 | -0.15051 | -0.23565 | -0.28263 | -0.26371 | -0.18431 | -0.19121 | -0.17809 | -0.11047 | -0.088124 | -0.091337
28 | -0.056987 | -0.056974 | -0.058546 | -0.061228 | -0.06064 | -0.055653 | -0.035289 | -0.0067835 | -0.0072897 | -0.0048309 | -0.0042556 | -0.018992 | -0.027746 | -0.035968 | -0.035697 | -0.036301 | -0.028541 | 0.0093807 | -0.0013221 | -0.015606 | -0.028928 | -0.038052 | -0.041734 | -0.047784
29 | 4.5879 | 4.9503 | 5.0411 | 4.9737 | 4.9778 | 4.1567 | 0.15478 | -2.1431 | -2.7314 | -1.9027 | -1.1234 | -2.2283 | -1.4051 | -0.42629 | 1.6865 | 1.6872 | 1.3899 | 0.70116 | 1.7089 | 0.97369 | 1.3368 | 2.2173 | 3.503 | 3.9543
30 | -0.29816 | -0.30111 | -0.30419 | -0.30685 | -0.30822 | -0.28179 | -0.24448 | -0.22321 | -0.22975 | -0.25451 | -0.27147 | -0.28744 | -0.28778 | -0.29307 | -0.29565 | -0.28683 | -0.24282 | -0.14472 | -0.18667 | -0.22643 | -0.24376 | -0.25789 | -0.27261 | -0.27393
31 | -0.66259 | -0.69588 | -0.72545 | -0.72804 | -0.72643 | -0.61232 | -0.46665 | -0.37765 | -0.37096 | -0.31073 | -0.30751 | -0.30103 | -0.3623 | -0.38988 | -0.37939 | -0.4703 | -0.41666 | -0.20888 | -0.24735 | -0.30755 | -0.33209 | -0.4311 | -0.47676 | -0.49876
32 | 0.034593 | 0.02706 | 0.020518 | 0.030567 | 0.0251 | 0.036162 | 0.048229 | 0.093941 | 0.10819 | 0.11147 | 0.10581 | 0.11287 | 0.11203 | 0.11073 | 0.093129 | 0.088586 | 0.076993 | 0.084228 | 0.071397 | 0.074505 | 0.062993 | 0.066309 | 0.041165 | 0.042275

## Qc, Winter, S8
LoadID | 0 | 1 | 2 | 3 | 4 | 5 | 6 | 7 | 8 | 9 | 10 | 11 | 12 | 13 | 14 | 15 | 16 | 17 | 18 | 19 | 20 | 21 | 22 | 23
1 | -0.54368 | -0.38412 | -0.33299 | -0.42684 | -0.36752 | -0.30216 | -0.25001 | -0.87367 | -0.91367 | -0.78366 | -0.91302 | -0.84838 | -0.85212 | -0.76091 | -0.45153 | -0.70695 | -0.84788 | -0.79112 | -0.55292 | -0.57362 | -0.53428 | -0.33142 | -0.26437 | -0.27401
2 | -0.081409 | -0.081391 | -0.083637 | -0.087469 | -0.086629 | -0.079505 | -0.050412 | -0.0096907 | -0.010414 | -0.0069014 | -0.0060794 | -0.027132 | -0.039637 | -0.051383 | -0.050996 | -0.051859 | -0.040773 | 0.013401 | -0.0018887 | -0.022294 | -0.041326 | -0.05436 | -0.05962 | -0.068262
3 | 0.90301 | 0.97435 | 0.99222 | 0.97895 | 0.97976 | 0.81815 | 0.030465 | -0.42181 | -0.5376 | -0.37451 | -0.22112 | -0.4386 | -0.27656 | -0.083905 | 0.33195 | 0.33209 | 0.27356 | 0.13801 | 0.33636 | 0.19165 | 0.26312 | 0.43642 | 0.68948 | 0.77831
4 | -0.11616 | -0.11732 | -0.11851 | -0.11955 | -0.12008 | -0.10979 | -0.095252 | -0.086965 | -0.089511 | -0.099162 | -0.10577 | -0.11199 | -0.11212 | -0.11418 | -0.11519 | -0.11175 | -0.094605 | -0.056385 | -0.072728 | -0.08822 | -0.094971 | -0.10048 | -0.10621 | -0.10673
5 | -0.093542 | -0.098242 | -0.10242 | -0.10278 | -0.10255 | -0.086445 | -0.065881 | -0.053315 | -0.05237 | -0.043868 | -0.043413 | -0.042499 | -0.051148 | -0.055042 | -0.053562 | -0.066395 | -0.058822 | -0.02949 | -0.03492 | -0.043419 | -0.046884 | -0.060861 | -0.067307 | -0.070413
6 | -0.47566 | -0.37208 | -0.28212 | -0.42029 | -0.34513 | -0.49722 | -0.66315 | -1.2917 | -1.4876 | -1.5328 | -1.4549 | -1.5519 | -1.5404 | -1.5225 | -1.2805 | -1.2181 | -1.0587 | -1.1581 | -0.98171 | -1.0244 | -0.86615 | -0.91176 | -0.56602 | -0.58128
7 | 0.58759 | 0.58116 | 0.59942 | 0.61027 | 0.64642 | 0.57877 | 0.4917 | 0.25541 | 0.12655 | 0.11746 | 0.08928 | 0.030004 | 0.12182 | 0.12712 | 0.2317 | 0.3311 | 0.29883 | 0.33332 | 0.37483 | 0.35987 | 0.40976 | 0.48306 | 0.54501 | 0.54211
8 | -0.26616 | -0.27179 | -0.27071 | -0.27032 | -0.26475 | -0.25405 | -0.19421 | -0.1545 | -0.14267 | -0.16294 | -0.15386 | -0.14025 | -0.14867 | -0.16096 | -0.19557 | -0.21689 | -0.21631 | -0.21331 | -0.22485 | -0.23249 | -0.23647 | -0.2434 | -0.25403 | -0.25889
9 | 0.018484 | 0.018484 | 0.018484 | 0.018484 | 0.018484 | 0.018484 | 0.018484 | 0.018484 | 0.018484 | 0.018484 | 0.018484 | 0.018484 | 0.018484 | 0.018484 | 0.018484 | 0.018484 | 0.018484 | 0.018484 | 0.018484 | 0.018484 | 0.018484 | 0.018484 | 0.018484 | 0.018484
10 | -0.04223 | -0.043461 | -0.043526 | -0.043403 | -0.043282 | -0.040464 | -0.030331 | -0.024755 | -0.015957 | -0.0092148 | -0.011789 | -0.0091011 | -0.010852 | -0.015696 | -0.019621 | -0.020238 | -0.02081 | -0.014045 | -0.017019 | -0.021099 | -0.024813 | -0.03157 | -0.03946 | -0.040162
11 | 0.31197 | 0.31497 | 0.32076 | 0.32361 | 0.31636 | 0.25531 | 0.19372 | 0.17309 | 0.12147 | 0.080152 | 0.18273 | 0.17232 | 0.19421 | 0.19382 | 0.21564 | 0.21584 | 0.18385 | 0.12295 | 0.16796 | 0.1973 | 0.21197 | 0.21706 | 0.23439 | 0.24861
12 | 0.037004 | -0.062086 | -0.13134 | -0.11357 | -0.088307 | 0.088959 | 0.0029369 | -0.10606 | -0.2302 | -0.27156 | -0.13191 | 0.00034272 | -0.41782 | -0.47366 | -0.44931 | -0.51584 | -0.28339 | -0.39143 | -0.42031 | -0.37468 | -0.4205 | -0.53978 | -0.50003 | -0.33685
13 | -0.099902 | -0.080797 | -0.11532 | -0.1445 | -0.15089 | -0.18396 | -0.67278 | -0.84221 | -0.90177 | -0.84347 | -0.77265 | -0.8855 | -1.0009 | -0.88761 | -0.87291 | -0.87127 | -0.78517 | -0.81165 | -0.70183 | -0.52982 | -0.58127 | -0.50795 | -0.22343 | -0.15807
14 | -0.0090614 | -0.006402 | -0.0055498 | -0.0071139 | -0.0061253 | -0.0050361 | -0.0041668 | -0.014561 | -0.015228 | -0.013061 | -0.015217 | -0.01414 | -0.014202 | -0.012682 | -0.0075254 | -0.011783 | -0.014131 | -0.013185 | -0.0092153 | -0.0095603 | -0.0089046 | -0.0055236 | -0.0044062 | -0.0045668
15 | -0.10312 | -0.1031 | -0.10594 | -0.11079 | -0.10973 | -0.10071 | -0.063856 | -0.012275 | -0.013191 | -0.0087417 | -0.0077006 | -0.034367 | -0.050207 | -0.065085 | -0.064595 | -0.065688 | -0.051646 | 0.016975 | -0.0023923 | -0.02824 | -0.052346 | -0.068857 | -0.075519 | -0.086466
16 | -0.27673 | -0.29859 | -0.30407 | -0.3 | -0.30025 | -0.25072 | -0.0093361 | 0.12926 | 0.16475 | 0.11477 | 0.067762 | 0.13441 | 0.084751 | 0.025713 | -0.10173 | -0.10177 | -0.083834 | -0.042292 | -0.10308 | -0.058731 | -0.080634 | -0.13374 | -0.21129 | -0.23851
17 | -0.41819 | -0.42234 | -0.42665 | -0.43039 | -0.4323 | -0.39523 | -0.34291 | -0.31307 | -0.32224 | -0.35698 | -0.38076 | -0.40316 | -0.40364 | -0.41106 | -0.41468 | -0.40231 | -0.34058 | -0.20299 | -0.26182 | -0.31759 | -0.3419 | -0.36171 | -0.38236 | -0.38421
18 | -0.3274 | -0.34385 | -0.35846 | -0.35974 | -0.35894 | -0.30256 | -0.23058 | -0.1866 | -0.1833 | -0.15354 | -0.15195 | -0.14875 | -0.17902 | -0.19265 | -0.18747 | -0.23238 | -0.20588 | -0.10321 | -0.12222 | -0.15197 | -0.16409 | -0.21301 | -0.23557 | -0.24644
19 | -0.22486 | -0.17589 | -0.13336 | -0.19868 | -0.16315 | -0.23505 | -0.31349 | -0.61061 | -0.70322 | -0.72459 | -0.68775 | -0.73363 | -0.72818 | -0.71974 | -0.60534 | -0.57581 | -0.50046 | -0.54748 | -0.46408 | -0.48428 | -0.40945 | -0.43101 | -0.26757 | -0.27479
20 | 0.3846 | 0.3804 | 0.39235 | 0.39945 | 0.42311 | 0.37883 | 0.32184 | 0.16718 | 0.082831 | 0.076886 | 0.058438 | 0.019639 | 0.079736 | 0.083207 | 0.15166 | 0.21672 | 0.1956 | 0.21817 | 0.24535 | 0.23555 | 0.26821 | 0.31618 | 0.35673 | 0.35483
21 | 0.10646 | 0.10872 | 0.10829 | 0.10813 | 0.1059 | 0.10162 | 0.077684 | 0.061801 | 0.057067 | 0.065175 | 0.061544 | 0.056101 | 0.059468 | 0.064384 | 0.078228 | 0.086756 | 0.086526 | 0.085326 | 0.089938 | 0.092994 | 0.094586 | 0.09736 | 0.10161 | 0.10356
22 | -0.043229 | -0.043229 | -0.043229 | -0.043229 | -0.043229 | -0.043229 | -0.043229 | -0.043229 | -0.043229 | -0.043229 | -0.043229 | -0.043229 | -0.043229 | -0.043229 | -0.043229 | -0.043229 | -0.043229 | -0.043229 | -0.043229 | -0.043229 | -0.043229 | -0.043229 | -0.043229 | -0.043229
23 | 0.14077 | 0.14487 | 0.14509 | 0.14468 | 0.14427 | 0.13488 | 0.1011 | 0.082517 | 0.053189 | 0.030716 | 0.039296 | 0.030337 | 0.036175 | 0.052321 | 0.065405 | 0.06746 | 0.069368 | 0.046818 | 0.056731 | 0.070331 | 0.082709 | 0.10523 | 0.13153 | 0.13387
24 | -1.6299 | -1.6456 | -1.6758 | -1.6907 | -1.6528 | -1.3339 | -1.0121 | -0.90428 | -0.63464 | -0.41875 | -0.95469 | -0.90027 | -1.0147 | -1.0126 | -1.1266 | -1.1277 | -0.96053 | -0.64235 | -0.8775 | -1.0308 | -1.1074 | -1.1341 | -1.2246 | -1.2989
25 | -0.032599 | 0.054695 | 0.11571 | 0.10005 | 0.077794 | -0.078368 | -0.0025873 | 0.093433 | 0.20279 | 0.23923 | 0.11621 | -0.00030192 | 0.36808 | 0.41727 | 0.39582 | 0.45443 | 0.24965 | 0.34483 | 0.37028 | 0.33008 | 0.37044 | 0.47552 | 0.4405 | 0.29675
26 | -0.062439 | -0.050498 | -0.072073 | -0.090313 | -0.094307 | -0.11498 | -0.42049 | -0.52638 | -0.56361 | -0.52717 | -0.48291 | -0.55344 | -0.62553 | -0.55475 | -0.54557 | -0.54454 | -0.49073 | -0.50728 | -0.43864 | -0.33114 | -0.3633 | -0.31747 | -0.13964 | -0.098794
27 | -0.18123 | -0.12804 | -0.111 | -0.14228 | -0.12251 | -0.10072 | -0.083336 | -0.29122 | -0.30456 | -0.26122 | -0.30434 | -0.28279 | -0.28404 | -0.25364 | -0.15051 | -0.23565 | -0.28263 | -0.26371 | -0.18431 | -0.19121 | -0.17809 | -0.11047 | -0.088124 | -0.091337
28 | -0.056987 | -0.056974 | -0.058546 | -0.061228 | -0.06064 | -0.055653 | -0.035289 | -0.0067835 | -0.0072897 | -0.0048309 | -0.0042556 | -0.018992 | -0.027746 | -0.035968 | -0.035697 | -0.036301 | -0.028541 | 0.0093807 | -0.0013221 | -0.015606 | -0.028928 | -0.038052 | -0.041734 | -0.047784
29 | 4.5879 | 4.9503 | 5.0411 | 4.9737 | 4.9778 | 4.1567 | 0.15478 | -2.1431 | -2.7314 | -1.9027 | -1.1234 | -2.2283 | -1.4051 | -0.42629 | 1.6865 | 1.6872 | 1.3899 | 0.70116 | 1.7089 | 0.97369 | 1.3368 | 2.2173 | 3.503 | 3.9543
30 | -0.29816 | -0.30111 | -0.30419 | -0.30685 | -0.30822 | -0.28179 | -0.24448 | -0.22321 | -0.22975 | -0.25451 | -0.27147 | -0.28744 | -0.28778 | -0.29307 | -0.29565 | -0.28683 | -0.24282 | -0.14472 | -0.18667 | -0.22643 | -0.24376 | -0.25789 | -0.27261 | -0.27393
31 | -0.66259 | -0.69588 | -0.72545 | -0.72804 | -0.72643 | -0.61232 | -0.46665 | -0.37765 | -0.37096 | -0.31073 | -0.30751 | -0.30103 | -0.3623 | -0.38988 | -0.37939 | -0.4703 | -0.41666 | -0.20888 | -0.24735 | -0.30755 | -0.33209 | -0.4311 | -0.47676 | -0.49876
32 | 0.034593 | 0.02706 | 0.020518 | 0.030567 | 0.0251 | 0.036162 | 0.048229 | 0.093941 | 0.10819 | 0.11147 | 0.10581 | 0.11287 | 0.11203 | 0.11073 | 0.093129 | 0.088586 | 0.076993 | 0.084228 | 0.071397 | 0.074505 | 0.062993 | 0.066309 | 0.041165 | 0.042275

## Qc, Winter, S9
LoadID | 0 | 1 | 2 | 3 | 4 | 5 | 6 | 7 | 8 | 9 | 10 | 11 | 12 | 13 | 14 | 15 | 16 | 17 | 18 | 19 | 20 | 21 | 22 | 23
1 | -0.54368 | -0.38412 | -0.33299 | -0.42684 | -0.36752 | -0.30216 | -0.25001 | -0.87367 | -0.91367 | -0.78366 | -0.91302 | -0.84838 | -0.85212 | -0.76091 | -0.45153 | -0.70695 | -0.84788 | -0.79112 | -0.55292 | -0.57362 | -0.53428 | -0.33142 | -0.26437 | -0.27401
2 | -0.081409 | -0.081391 | -0.083637 | -0.087469 | -0.086629 | -0.079505 | -0.050412 | -0.0096907 | -0.010414 | -0.0069014 | -0.0060794 | -0.027132 | -0.039637 | -0.051383 | -0.050996 | -0.051859 | -0.040773 | 0.013401 | -0.0018887 | -0.022294 | -0.041326 | -0.05436 | -0.05962 | -0.068262
3 | 0.90301 | 0.97435 | 0.99222 | 0.97895 | 0.97976 | 0.81815 | 0.030465 | -0.42181 | -0.5376 | -0.37451 | -0.22112 | -0.4386 | -0.27656 | -0.083905 | 0.33195 | 0.33209 | 0.27356 | 0.13801 | 0.33636 | 0.19165 | 0.26312 | 0.43642 | 0.68948 | 0.77831
4 | -0.11616 | -0.11732 | -0.11851 | -0.11955 | -0.12008 | -0.10979 | -0.095252 | -0.086965 | -0.089511 | -0.099162 | -0.10577 | -0.11199 | -0.11212 | -0.11418 | -0.11519 | -0.11175 | -0.094605 | -0.056385 | -0.072728 | -0.08822 | -0.094971 | -0.10048 | -0.10621 | -0.10673
5 | -0.093542 | -0.098242 | -0.10242 | -0.10278 | -0.10255 | -0.086445 | -0.065881 | -0.053315 | -0.05237 | -0.043868 | -0.043413 | -0.042499 | -0.051148 | -0.055042 | -0.053562 | -0.066395 | -0.058822 | -0.02949 | -0.03492 | -0.043419 | -0.046884 | -0.060861 | -0.067307 | -0.070413
6 | -0.47566 | -0.37208 | -0.28212 | -0.42029 | -0.34513 | -0.49722 | -0.66315 | -1.2917 | -1.4876 | -1.5328 | -1.4549 | -1.5519 | -1.5404 | -1.5225 | -1.2805 | -1.2181 | -1.0587 | -1.1581 | -0.98171 | -1.0244 | -0.86615 | -0.91176 | -0.56602 | -0.58128
7 | 0.58759 | 0.58116 | 0.59942 | 0.61027 | 0.64642 | 0.57877 | 0.4917 | 0.25541 | 0.12655 | 0.11746 | 0.08928 | 0.030004 | 0.12182 | 0.12712 | 0.2317 | 0.3311 | 0.29883 | 0.33332 | 0.37483 | 0.35987 | 0.40976 | 0.48306 | 0.54501 | 0.54211
8 | -0.26616 | -0.27179 | -0.27071 | -0.27032 | -0.26475 | -0.25405 | -0.19421 | -0.1545 | -0.14267 | -0.16294 | -0.15386 | -0.14025 | -0.14867 | -0.16096 | -0.19557 | -0.21689 | -0.21631 | -0.21331 | -0.22485 | -0.23249 | -0.23647 | -0.2434 | -0.25403 | -0.25889
9 | 0.018484 | 0.018484 | 0.018484 | 0.018484 | 0.018484 | 0.018484 | 0.018484 | 0.018484 | 0.018484 | 0.018484 | 0.018484 | 0.018484 | 0.018484 | 0.018484 | 0.018484 | 0.018484 | 0.018484 | 0.018484 | 0.018484 | 0.018484 | 0.018484 | 0.018484 | 0.018484 | 0.018484
10 | -0.04223 | -0.043461 | -0.043526 | -0.043403 | -0.043282 | -0.040464 | -0.030331 | -0.024755 | -0.015957 | -0.0092148 | -0.011789 | -0.0091011 | -0.010852 | -0.015696 | -0.019621 | -0.020238 | -0.02081 | -0.014045 | -0.017019 | -0.021099 | -0.024813 | -0.03157 | -0.03946 | -0.040162
11 | 0.31197 | 0.31497 | 0.32076 | 0.32361 | 0.31636 | 0.25531 | 0.19372 | 0.17309 | 0.12147 | 0.080152 | 0.18273 | 0.17232 | 0.19421 | 0.19382 | 0.21564 | 0.21584 | 0.18385 | 0.12295 | 0.16796 | 0.1973 | 0.21197 | 0.21706 | 0.23439 | 0.24861
12 | 0.037004 | -0.062086 | -0.13134 | -0.11357 | -0.088307 | 0.088959 | 0.0029369 | -0.10606 | -0.2302 | -0.27156 | -0.13191 | 0.00034272 | -0.41782 | -0.47366 | -0.44931 | -0.51584 | -0.28339 | -0.39143 | -0.42031 | -0.37468 | -0.4205 | -0.53978 | -0.50003 | -0.33685
13 | -0.099902 | -0.080797 | -0.11532 | -0.1445 | -0.15089 | -0.18396 | -0.67278 | -0.84221 | -0.90177 | -0.84347 | -0.77265 | -0.8855 | -1.0009 | -0.88761 | -0.87291 | -0.87127 | -0.78517 | -0.81165 | -0.70183 | -0.52982 | -0.58127 | -0.50795 | -0.22343 | -0.15807
14 | -0.0090614 | -0.006402 | -0.0055498 | -0.0071139 | -0.0061253 | -0.0050361 | -0.0041668 | -0.014561 | -0.015228 | -0.013061 | -0.015217 | -0.01414 | -0.014202 | -0.012682 | -0.0075254 | -0.011783 | -0.014131 | -0.013185 | -0.0092153 | -0.0095603 | -0.0089046 | -0.0055236 | -0.0044062 | -0.0045668
15 | -0.10312 | -0.1031 | -0.10594 | -0.11079 | -0.10973 | -0.10071 | -0.063856 | -0.012275 | -0.013191 | -0.0087417 | -0.0077006 | -0.034367 | -0.050207 | -0.065085 | -0.064595 | -0.065688 | -0.051646 | 0.016975 | -0.0023923 | -0.02824 | -0.052346 | -0.068857 | -0.075519 | -0.086466
16 | -0.27673 | -0.29859 | -0.30407 | -0.3 | -0.30025 | -0.25072 | -0.0093361 | 0.12926 | 0.16475 | 0.11477 | 0.067762 | 0.13441 | 0.084751 | 0.025713 | -0.10173 | -0.10177 | -0.083834 | -0.042292 | -0.10308 | -0.058731 | -0.080634 | -0.13374 | -0.21129 | -0.23851
17 | -0.41819 | -0.42234 | -0.42665 | -0.43039 | -0.4323 | -0.39523 | -0.34291 | -0.31307 | -0.32224 | -0.35698 | -0.38076 | -0.40316 | -0.40364 | -0.41106 | -0.41468 | -0.40231 | -0.34058 | -0.20299 | -0.26182 | -0.31759 | -0.3419 | -0.36171 | -0.38236 | -0.38421
18 | -0.3274 | -0.34385 | -0.35846 | -0.35974 | -0.35894 | -0.30256 | -0.23058 | -0.1866 | -0.1833 | -0.15354 | -0.15195 | -0.14875 | -0.17902 | -0.19265 | -0.18747 | -0.23238 | -0.20588 | -0.10321 | -0.12222 | -0.15197 | -0.16409 | -0.21301 | -0.23557 | -0.24644
19 | -0.22486 | -0.17589 | -0.13336 | -0.19868 | -0.16315 | -0.23505 | -0.31349 | -0.61061 | -0.70322 | -0.72459 | -0.68775 | -0.73363 | -0.72818 | -0.71974 | -0.60534 | -0.57581 | -0.50046 | -0.54748 | -0.46408 | -0.48428 | -0.40945 | -0.43101 | -0.26757 | -0.27479
20 | 0.3846 | 0.3804 | 0.39235 | 0.39945 | 0.42311 | 0.37883 | 0.32184 | 0.16718 | 0.082831 | 0.076886 | 0.058438 | 0.019639 | 0.079736 | 0.083207 | 0.15166 | 0.21672 | 0.1956 | 0.21817 | 0.24535 | 0.23555 | 0.26821 | 0.31618 | 0.35673 | 0.35483
21 | 0.10646 | 0.10872 | 0.10829 | 0.10813 | 0.1059 | 0.10162 | 0.077684 | 0.061801 | 0.057067 | 0.065175 | 0.061544 | 0.056101 | 0.059468 | 0.064384 | 0.078228 | 0.086756 | 0.086526 | 0.085326 | 0.089938 | 0.092994 | 0.094586 | 0.09736 | 0.10161 | 0.10356
22 | -0.043229 | -0.043229 | -0.043229 | -0.043229 | -0.043229 | -0.043229 | -0.043229 | -0.043229 | -0.043229 | -0.043229 | -0.043229 | -0.043229 | -0.043229 | -0.043229 | -0.043229 | -0.043229 | -0.043229 | -0.043229 | -0.043229 | -0.043229 | -0.043229 | -0.043229 | -0.043229 | -0.043229
23 | 0.14077 | 0.14487 | 0.14509 | 0.14468 | 0.14427 | 0.13488 | 0.1011 | 0.082517 | 0.053189 | 0.030716 | 0.039296 | 0.030337 | 0.036175 | 0.052321 | 0.065405 | 0.06746 | 0.069368 | 0.046818 | 0.056731 | 0.070331 | 0.082709 | 0.10523 | 0.13153 | 0.13387
24 | -1.6299 | -1.6456 | -1.6758 | -1.6907 | -1.6528 | -1.3339 | -1.0121 | -0.90428 | -0.63464 | -0.41875 | -0.95469 | -0.90027 | -1.0147 | -1.0126 | -1.1266 | -1.1277 | -0.96053 | -0.64235 | -0.8775 | -1.0308 | -1.1074 | -1.1341 | -1.2246 | -1.2989
25 | -0.032599 | 0.054695 | 0.11571 | 0.10005 | 0.077794 | -0.078368 | -0.0025873 | 0.093433 | 0.20279 | 0.23923 | 0.11621 | -0.00030192 | 0.36808 | 0.41727 | 0.39582 | 0.45443 | 0.24965 | 0.34483 | 0.37028 | 0.33008 | 0.37044 | 0.47552 | 0.4405 | 0.29675
26 | -0.062439 | -0.050498 | -0.072073 | -0.090313 | -0.094307 | -0.11498 | -0.42049 | -0.52638 | -0.56361 | -0.52717 | -0.48291 | -0.55344 | -0.62553 | -0.55475 | -0.54557 | -0.54454 | -0.49073 | -0.50728 | -0.43864 | -0.33114 | -0.3633 | -0.31747 | -0.13964 | -0.098794
27 | -0.18123 | -0.12804 | -0.111 | -0.14228 | -0.12251 | -0.10072 | -0.083336 | -0.29122 | -0.30456 | -0.26122 | -0.30434 | -0.28279 | -0.28404 | -0.25364 | -0.15051 | -0.23565 | -0.28263 | -0.26371 | -0.18431 | -0.19121 | -0.17809 | -0.11047 | -0.088124 | -0.091337
28 | -0.056987 | -0.056974 | -0.058546 | -0.061228 | -0.06064 | -0.055653 | -0.035289 | -0.0067835 | -0.0072897 | -0.0048309 | -0.0042556 | -0.018992 | -0.027746 | -0.035968 | -0.035697 | -0.036301 | -0.028541 | 0.0093807 | -0.0013221 | -0.015606 | -0.028928 | -0.038052 | -0.041734 | -0.047784
29 | 4.5879 | 4.9503 | 5.0411 | 4.9737 | 4.9778 | 4.1567 | 0.15478 | -2.1431 | -2.7314 | -1.9027 | -1.1234 | -2.2283 | -1.4051 | -0.42629 | 1.6865 | 1.6872 | 1.3899 | 0.70116 | 1.7089 | 0.97369 | 1.3368 | 2.2173 | 3.503 | 3.9543
30 | -0.29816 | -0.30111 | -0.30419 | -0.30685 | -0.30822 | -0.28179 | -0.24448 | -0.22321 | -0.22975 | -0.25451 | -0.27147 | -0.28744 | -0.28778 | -0.29307 | -0.29565 | -0.28683 | -0.24282 | -0.14472 | -0.18667 | -0.22643 | -0.24376 | -0.25789 | -0.27261 | -0.27393
31 | -0.66259 | -0.69588 | -0.72545 | -0.72804 | -0.72643 | -0.61232 | -0.46665 | -0.37765 | -0.37096 | -0.31073 | -0.30751 | -0.30103 | -0.3623 | -0.38988 | -0.37939 | -0.4703 | -0.41666 | -0.20888 | -0.24735 | -0.30755 | -0.33209 | -0.4311 | -0.47676 | -0.49876
32 | 0.034593 | 0.02706 | 0.020518 | 0.030567 | 0.0251 | 0.036162 | 0.048229 | 0.093941 | 0.10819 | 0.11147 | 0.10581 | 0.11287 | 0.11203 | 0.11073 | 0.093129 | 0.088586 | 0.076993 | 0.084228 | 0.071397 | 0.074505 | 0.062993 | 0.066309 | 0.041165 | 0.042275

## UpFlex, Winter
LoadID | 0 | 1 | 2 | 3 | 4 | 5 | 6 | 7 | 8 | 9 | 10 | 11 | 12 | 13 | 14 | 15 | 16 | 17 | 18 | 19 | 20 | 21 | 22 | 23
1 | 0.18557 | 0.20429 | 0.2659 | 0.30485 | 0.35843 | 0.41898 | 0.37348 | 0.53393 | 0.48982 | 0.55323 | 0.56857 | 0.5274 | 0.49752 | 0.45804 | 0.42191 | 0.37971 | 0.37576 | 0.29772 | 0.24632 | 0.2923 | 0.29782 | 0.34035 | 0.16526 | 0.15867
2 | 0.28554 | 0.31434 | 0.40915 | 0.46907 | 0.55152 | 0.64469 | 0.57468 | 0.82157 | 0.7537 | 0.85126 | 0.87486 | 0.81151 | 0.76554 | 0.70479 | 0.64919 | 0.58426 | 0.57818 | 0.4581 | 0.37902 | 0.44976 | 0.45826 | 0.5237 | 0.25428 | 0.24414
3 | 0.26578 | 0.29259 | 0.38084 | 0.43662 | 0.51336 | 0.60008 | 0.53492 | 0.76473 | 0.70155 | 0.79236 | 0.81434 | 0.75537 | 0.71258 | 0.65603 | 0.60428 | 0.54384 | 0.53818 | 0.42641 | 0.3528 | 0.41864 | 0.42656 | 0.48747 | 0.23669 | 0.22725
4 | 0.12212 | 0.13444 | 0.17498 | 0.20061 | 0.23587 | 0.27571 | 0.24577 | 0.35136 | 0.32234 | 0.36406 | 0.37416 | 0.34706 | 0.3274 | 0.30142 | 0.27764 | 0.24987 | 0.24727 | 0.19592 | 0.1621 | 0.19235 | 0.19599 | 0.22397 | 0.10875 | 0.10441
5 | 0.071834 | 0.07908 | 0.10293 | 0.118 | 0.13875 | 0.16219 | 0.14457 | 0.20668 | 0.18961 | 0.21415 | 0.22009 | 0.20415 | 0.19259 | 0.17731 | 0.16332 | 0.14698 | 0.14545 | 0.11524 | 0.095351 | 0.11315 | 0.11529 | 0.13175 | 0.063971 | 0.061419
6 | 0.29931 | 0.3295 | 0.42887 | 0.49169 | 0.57811 | 0.67577 | 0.60239 | 0.86118 | 0.79004 | 0.8923 | 0.91705 | 0.85064 | 0.80245 | 0.73877 | 0.68049 | 0.61243 | 0.60606 | 0.48019 | 0.3973 | 0.47145 | 0.48036 | 0.54895 | 0.26655 | 0.25591
7 | 0.26339 | 0.28996 | 0.37741 | 0.43268 | 0.50874 | 0.59468 | 0.5301 | 0.75784 | 0.69523 | 0.78523 | 0.807 | 0.74856 | 0.70616 | 0.65012 | 0.59883 | 0.53894 | 0.53333 | 0.42256 | 0.34962 | 0.41487 | 0.42271 | 0.48308 | 0.23456 | 0.2252
8 | 0.075425 | 0.083034 | 0.10808 | 0.12391 | 0.14568 | 0.17029 | 0.1518 | 0.21702 | 0.19909 | 0.22486 | 0.2311 | 0.21436 | 0.20222 | 0.18617 | 0.17148 | 0.15433 | 0.15273 | 0.12101 | 0.10012 | 0.1188 | 0.12105 | 0.13834 | 0.067169 | 0.06449
9 | 0.075425 | 0.083034 | 0.10808 | 0.12391 | 0.14568 | 0.17029 | 0.1518 | 0.21702 | 0.19909 | 0.22486 | 0.2311 | 0.21436 | 0.20222 | 0.18617 | 0.17148 | 0.15433 | 0.15273 | 0.12101 | 0.10012 | 0.1188 | 0.12105 | 0.13834 | 0.067169 | 0.06449
10 | 0.12391 | 0.13641 | 0.17755 | 0.20356 | 0.23934 | 0.27977 | 0.24939 | 0.35653 | 0.32708 | 0.36941 | 0.37966 | 0.35216 | 0.33222 | 0.30585 | 0.28172 | 0.25355 | 0.25091 | 0.1988 | 0.16448 | 0.19518 | 0.19887 | 0.22727 | 0.11035 | 0.10595
11 | 0.16881 | 0.18584 | 0.24188 | 0.27731 | 0.32606 | 0.38114 | 0.33975 | 0.48571 | 0.44558 | 0.50326 | 0.51722 | 0.47976 | 0.45258 | 0.41667 | 0.3838 | 0.34541 | 0.34182 | 0.27083 | 0.22408 | 0.2659 | 0.27092 | 0.30961 | 0.15033 | 0.14434
12 | 0.13648 | 0.15025 | 0.19557 | 0.22421 | 0.26362 | 0.30815 | 0.27469 | 0.3927 | 0.36026 | 0.40689 | 0.41817 | 0.38789 | 0.36592 | 0.33688 | 0.3103 | 0.27927 | 0.27636 | 0.21897 | 0.18117 | 0.21498 | 0.21904 | 0.25032 | 0.12154 | 0.1167
13 | 0.17958 | 0.1977 | 0.25732 | 0.29501 | 0.34687 | 0.40546 | 0.36143 | 0.51671 | 0.47402 | 0.53538 | 0.55023 | 0.51038 | 0.48147 | 0.44326 | 0.4083 | 0.36746 | 0.36364 | 0.28811 | 0.23838 | 0.28287 | 0.28821 | 0.32937 | 0.15993 | 0.15355
14 | 0.1724 | 0.18979 | 0.24703 | 0.28321 | 0.33299 | 0.38924 | 0.34698 | 0.49604 | 0.45506 | 0.51397 | 0.52822 | 0.48997 | 0.46221 | 0.42553 | 0.39196 | 0.35276 | 0.34909 | 0.27659 | 0.22884 | 0.27155 | 0.27669 | 0.3162 | 0.15353 | 0.14741
15 | 0.15803 | 0.17398 | 0.22645 | 0.25961 | 0.30524 | 0.35681 | 0.31806 | 0.4547 | 0.41714 | 0.47114 | 0.4842 | 0.44914 | 0.4237 | 0.39007 | 0.3593 | 0.32337 | 0.32 | 0.25354 | 0.20977 | 0.24892 | 0.25363 | 0.28985 | 0.14074 | 0.13512
16 | 0.12212 | 0.13444 | 0.17498 | 0.20061 | 0.23587 | 0.27571 | 0.24577 | 0.35136 | 0.32234 | 0.36406 | 0.37416 | 0.34706 | 0.3274 | 0.30142 | 0.27764 | 0.24987 | 0.24727 | 0.19592 | 0.1621 | 0.19235 | 0.19599 | 0.22397 | 0.10875 | 0.10441
17 | 0.31248 | 0.344 | 0.44774 | 0.51332 | 0.60355 | 0.70551 | 0.62889 | 0.89907 | 0.8248 | 0.93156 | 0.9574 | 0.88807 | 0.83776 | 0.77128 | 0.71043 | 0.63938 | 0.63273 | 0.50132 | 0.41478 | 0.49219 | 0.50149 | 0.57311 | 0.27827 | 0.26717
18 | 0.11314 | 0.12455 | 0.16211 | 0.18586 | 0.21853 | 0.25544 | 0.2277 | 0.32553 | 0.29863 | 0.33729 | 0.34664 | 0.32154 | 0.30333 | 0.27926 | 0.25723 | 0.2315 | 0.22909 | 0.18151 | 0.15018 | 0.17821 | 0.18158 | 0.2075 | 0.10075 | 0.096735
19 | 0.22628 | 0.2491 | 0.32423 | 0.37172 | 0.43705 | 0.51088 | 0.45541 | 0.65105 | 0.59727 | 0.67458 | 0.69329 | 0.64308 | 0.60666 | 0.55851 | 0.51445 | 0.463 | 0.45818 | 0.36302 | 0.30036 | 0.35641 | 0.36315 | 0.41501 | 0.20151 | 0.19347
20 | 0.22089 | 0.24317 | 0.31651 | 0.36286 | 0.42665 | 0.49872 | 0.44456 | 0.63555 | 0.58305 | 0.65852 | 0.67678 | 0.62777 | 0.59221 | 0.54522 | 0.5022 | 0.45198 | 0.44727 | 0.35438 | 0.29321 | 0.34793 | 0.3545 | 0.40513 | 0.19671 | 0.18886
21 | 0.16701 | 0.18386 | 0.23931 | 0.27436 | 0.32259 | 0.37708 | 0.33613 | 0.48054 | 0.44084 | 0.4979 | 0.51171 | 0.47466 | 0.44777 | 0.41224 | 0.37971 | 0.34174 | 0.33818 | 0.26794 | 0.22169 | 0.26307 | 0.26804 | 0.30632 | 0.14873 | 0.1428
22 | 0.19934 | 0.21945 | 0.28563 | 0.32746 | 0.38502 | 0.45006 | 0.40119 | 0.57355 | 0.52617 | 0.59427 | 0.61075 | 0.56652 | 0.53443 | 0.49202 | 0.45321 | 0.40788 | 0.40364 | 0.3198 | 0.2646 | 0.31398 | 0.31992 | 0.3656 | 0.17752 | 0.17044
23 | 0.67883 | 0.7473 | 0.97269 | 1.1151 | 1.3112 | 1.5326 | 1.3662 | 1.9532 | 1.7918 | 2.0237 | 2.0799 | 1.9292 | 1.82 | 1.6755 | 1.5434 | 1.389 | 1.3745 | 1.0891 | 0.90107 | 1.0692 | 1.0895 | 1.245 | 0.60452 | 0.58041
24 | 0.9051 | 0.9964 | 1.2969 | 1.4869 | 1.7482 | 2.0435 | 1.8216 | 2.6042 | 2.3891 | 2.6983 | 2.7732 | 2.5723 | 2.4266 | 2.2341 | 2.0578 | 1.852 | 1.8327 | 1.4521 | 1.2014 | 1.4257 | 1.4526 | 1.66 | 0.80603 | 0.77388
25 | 0.079017 | 0.086988 | 0.11322 | 0.12981 | 0.15262 | 0.1784 | 0.15903 | 0.22735 | 0.20857 | 0.23557 | 0.2421 | 0.22457 | 0.21185 | 0.19504 | 0.17965 | 0.16168 | 0.16 | 0.12677 | 0.10489 | 0.12446 | 0.12681 | 0.14492 | 0.070368 | 0.067561
26 | 0.14726 | 0.16211 | 0.21101 | 0.24191 | 0.28443 | 0.33248 | 0.29638 | 0.4237 | 0.3887 | 0.43901 | 0.45119 | 0.41851 | 0.39481 | 0.36348 | 0.3348 | 0.30132 | 0.29818 | 0.23625 | 0.19547 | 0.23195 | 0.23634 | 0.27008 | 0.13114 | 0.12591
27 | 0.17958 | 0.1977 | 0.25732 | 0.29501 | 0.34687 | 0.40546 | 0.36143 | 0.51671 | 0.47402 | 0.53538 | 0.55023 | 0.51038 | 0.48147 | 0.44326 | 0.4083 | 0.36746 | 0.36364 | 0.28811 | 0.23838 | 0.28287 | 0.28821 | 0.32937 | 0.15993 | 0.15355
28 | 0.33762 | 0.37167 | 0.48377 | 0.55462 | 0.65211 | 0.76227 | 0.6795 | 0.97141 | 0.89116 | 1.0065 | 1.0344 | 0.95952 | 0.90517 | 0.83334 | 0.7676 | 0.69083 | 0.68364 | 0.54165 | 0.44815 | 0.53179 | 0.54184 | 0.61922 | 0.30066 | 0.28867
29 | 0.37114 | 0.40858 | 0.5318 | 0.60969 | 0.71686 | 0.83796 | 0.74696 | 1.0679 | 0.97965 | 1.1065 | 1.1371 | 1.0548 | 0.99504 | 0.91608 | 0.84381 | 0.75942 | 0.75151 | 0.59543 | 0.49265 | 0.58459 | 0.59564 | 0.6807 | 0.33052 | 0.31733
30 | 0.45794 | 0.50413 | 0.65618 | 0.75228 | 0.88451 | 1.0339 | 0.92166 | 1.3176 | 1.2088 | 1.3652 | 1.4031 | 1.3015 | 1.2278 | 1.1303 | 1.0412 | 0.93702 | 0.92727 | 0.73469 | 0.60787 | 0.72131 | 0.73495 | 0.8399 | 0.40781 | 0.39155
31 | 0.54055 | 0.59507 | 0.77455 | 0.88799 | 1.0441 | 1.2204 | 1.0879 | 1.5553 | 1.4268 | 1.6115 | 1.6562 | 1.5363 | 1.4492 | 1.3342 | 1.229 | 1.1061 | 1.0945 | 0.86722 | 0.71752 | 0.85143 | 0.86753 | 0.99141 | 0.48138 | 0.46218
32 | 0.12212 | 0.13444 | 0.17498 | 0.20061 | 0.23587 | 0.27571 | 0.24577 | 0.35136 | 0.32234 | 0.36406 | 0.37416 | 0.34706 | 0.3274 | 0.30142 | 0.27764 | 0.24987 | 0.24727 | 0.19592 | 0.1621 | 0.19235 | 0.19599 | 0.22397 | 0.10875 | 0.10441

## DownFlex, Winter
LoadID | 0 | 1 | 2 | 3 | 4 | 5 | 6 | 7 | 8 | 9 | 10 | 11 | 12 | 13 | 14 | 15 | 16 | 17 | 18 | 19 | 20 | 21 | 22 | 23
1 | 0.51447 | 0.54446 | 0.57493 | 0.60107 | 0.60789 | 0.63589 | 0.63264 | 0.59799 | 0.5418 | 0.79562 | 0.77696 | 0.71544 | 0.69805 | 0.70092 | 0.66772 | 0.61206 | 0.55008 | 0.53034 | 0.33337 | 0.35651 | 0.38978 | 0.39908 | 0.41622 | 0.45943
2 | 0.79162 | 0.83776 | 0.88466 | 0.92487 | 0.93537 | 0.97845 | 0.97344 | 0.92013 | 0.83368 | 1.2242 | 1.1955 | 1.1009 | 1.0741 | 1.0785 | 1.0274 | 0.94178 | 0.84641 | 0.81605 | 0.51296 | 0.54857 | 0.59976 | 0.61407 | 0.64044 | 0.70692
3 | 0.73685 | 0.7798 | 0.82345 | 0.86088 | 0.87066 | 0.91075 | 0.9061 | 0.85647 | 0.776 | 1.1395 | 1.1128 | 1.0247 | 0.99979 | 1.0039 | 0.95634 | 0.87663 | 0.78785 | 0.75959 | 0.47748 | 0.51062 | 0.55827 | 0.57159 | 0.59613 | 0.65802
4 | 0.33855 | 0.35829 | 0.37834 | 0.39554 | 0.40003 | 0.41845 | 0.41632 | 0.39352 | 0.35654 | 0.52357 | 0.51129 | 0.4708 | 0.45936 | 0.46125 | 0.4394 | 0.40278 | 0.36199 | 0.349 | 0.21938 | 0.23461 | 0.2565 | 0.26262 | 0.2739 | 0.30233
5 | 0.19915 | 0.21076 | 0.22256 | 0.23267 | 0.23531 | 0.24615 | 0.24489 | 0.23148 | 0.20973 | 0.30798 | 0.30076 | 0.27694 | 0.27021 | 0.27132 | 0.25847 | 0.23693 | 0.21293 | 0.20529 | 0.12905 | 0.138 | 0.15088 | 0.15448 | 0.16112 | 0.17784
6 | 0.82979 | 0.87816 | 0.92731 | 0.96946 | 0.98047 | 1.0256 | 1.0204 | 0.9645 | 0.87388 | 1.2833 | 1.2532 | 1.1539 | 1.1259 | 1.1305 | 1.077 | 0.9872 | 0.88722 | 0.85539 | 0.5377 | 0.57502 | 0.62868 | 0.64368 | 0.67132 | 0.74101
7 | 0.73021 | 0.77278 | 0.81604 | 0.85313 | 0.86281 | 0.90255 | 0.89794 | 0.84876 | 0.76901 | 1.1293 | 1.1028 | 1.0155 | 0.99079 | 0.99486 | 0.94773 | 0.86873 | 0.78075 | 0.75275 | 0.47317 | 0.50602 | 0.55324 | 0.56644 | 0.59076 | 0.65209
8 | 0.20911 | 0.2213 | 0.23368 | 0.2443 | 0.24708 | 0.25846 | 0.25714 | 0.24305 | 0.22022 | 0.32338 | 0.3158 | 0.29079 | 0.28373 | 0.28489 | 0.27139 | 0.24877 | 0.22358 | 0.21556 | 0.1355 | 0.1449 | 0.15843 | 0.16221 | 0.16917 | 0.18673
9 | 0.20911 | 0.2213 | 0.23368 | 0.2443 | 0.24708 | 0.25846 | 0.25714 | 0.24305 | 0.22022 | 0.32338 | 0.3158 | 0.29079 | 0.28373 | 0.28489 | 0.27139 | 0.24877 | 0.22358 | 0.21556 | 0.1355 | 0.1449 | 0.15843 | 0.16221 | 0.16917 | 0.18673
10 | 0.34353 | 0.36356 | 0.38391 | 0.40136 | 0.40591 | 0.42461 | 0.42244 | 0.3993 | 0.36178 | 0.53127 | 0.51881 | 0.47773 | 0.46612 | 0.46804 | 0.44586 | 0.4087 | 0.36731 | 0.35413 | 0.22261 | 0.23806 | 0.26027 | 0.26648 | 0.27792 | 0.30678
11 | 0.468 | 0.49528 | 0.523 | 0.54678 | 0.55298 | 0.57845 | 0.5755 | 0.54398 | 0.49287 | 0.72376 | 0.70678 | 0.65082 | 0.635 | 0.63761 | 0.60741 | 0.55678 | 0.50039 | 0.48244 | 0.30326 | 0.32431 | 0.35458 | 0.36304 | 0.37862 | 0.41793
12 | 0.37838 | 0.40044 | 0.42285 | 0.44208 | 0.44709 | 0.46768 | 0.46529 | 0.43981 | 0.39849 | 0.58517 | 0.57144 | 0.52619 | 0.51341 | 0.51552 | 0.49109 | 0.45016 | 0.40457 | 0.39006 | 0.24519 | 0.26221 | 0.28668 | 0.29352 | 0.30612 | 0.3379
13 | 0.49787 | 0.52689 | 0.55639 | 0.58168 | 0.58828 | 0.61537 | 0.61223 | 0.5787 | 0.52433 | 0.76996 | 0.75189 | 0.69236 | 0.67554 | 0.67831 | 0.64618 | 0.59232 | 0.53233 | 0.51324 | 0.32262 | 0.34501 | 0.37721 | 0.38621 | 0.40279 | 0.44461
14 | 0.47796 | 0.50582 | 0.53413 | 0.55841 | 0.56475 | 0.59076 | 0.58774 | 0.55555 | 0.50335 | 0.73916 | 0.72182 | 0.66466 | 0.64851 | 0.65118 | 0.62033 | 0.56862 | 0.51104 | 0.49271 | 0.30971 | 0.33121 | 0.36212 | 0.37076 | 0.38668 | 0.42682
15 | 0.43813 | 0.46367 | 0.48962 | 0.51188 | 0.51769 | 0.54153 | 0.53876 | 0.50926 | 0.46141 | 0.67756 | 0.66167 | 0.60928 | 0.59447 | 0.59691 | 0.56864 | 0.52124 | 0.46845 | 0.45165 | 0.2839 | 0.30361 | 0.33194 | 0.33986 | 0.35445 | 0.39125
16 | 0.33855 | 0.35829 | 0.37834 | 0.39554 | 0.40003 | 0.41845 | 0.41632 | 0.39352 | 0.35654 | 0.52357 | 0.51129 | 0.4708 | 0.45936 | 0.46125 | 0.4394 | 0.40278 | 0.36199 | 0.349 | 0.21938 | 0.23461 | 0.2565 | 0.26262 | 0.2739 | 0.30233
17 | 0.8663 | 0.9168 | 0.96811 | 1.0121 | 1.0236 | 1.0708 | 1.0653 | 1.0069 | 0.91233 | 1.3397 | 1.3083 | 1.2047 | 1.1754 | 1.1803 | 1.1243 | 1.0306 | 0.92626 | 0.89303 | 0.56136 | 0.60032 | 0.65634 | 0.672 | 0.70085 | 0.77361
18 | 0.31366 | 0.33194 | 0.35052 | 0.36646 | 0.37062 | 0.38769 | 0.3857 | 0.36458 | 0.33032 | 0.48507 | 0.47369 | 0.43619 | 0.42559 | 0.42734 | 0.40709 | 0.37316 | 0.33537 | 0.32334 | 0.20325 | 0.21736 | 0.23764 | 0.24331 | 0.25376 | 0.2801
19 | 0.62732 | 0.66389 | 0.70105 | 0.73291 | 0.74123 | 0.77537 | 0.77141 | 0.72916 | 0.66065 | 0.97015 | 0.94739 | 0.87237 | 0.85118 | 0.85467 | 0.81418 | 0.74632 | 0.67074 | 0.64668 | 0.4065 | 0.43471 | 0.47528 | 0.48662 | 0.50751 | 0.5602
20 | 0.61238 | 0.64808 | 0.68436 | 0.71546 | 0.72359 | 0.75691 | 0.75304 | 0.7118 | 0.64492 | 0.94705 | 0.92483 | 0.8516 | 0.83091 | 0.83432 | 0.7948 | 0.72855 | 0.65477 | 0.63128 | 0.39682 | 0.42436 | 0.46397 | 0.47504 | 0.49543 | 0.54686
21 | 0.46302 | 0.49001 | 0.51744 | 0.54096 | 0.5471 | 0.5723 | 0.56937 | 0.53819 | 0.48762 | 0.71606 | 0.69926 | 0.64389 | 0.62825 | 0.63083 | 0.60094 | 0.55085 | 0.49507 | 0.47731 | 0.30003 | 0.32086 | 0.3508 | 0.35917 | 0.37459 | 0.41348
22 | 0.55264 | 0.58485 | 0.61759 | 0.64566 | 0.65299 | 0.68307 | 0.67957 | 0.64236 | 0.582 | 0.85465 | 0.8346 | 0.76852 | 0.74984 | 0.75293 | 0.71726 | 0.65747 | 0.59089 | 0.56969 | 0.35811 | 0.38296 | 0.4187 | 0.42869 | 0.4471 | 0.49351
23 | 1.882 | 1.9917 | 2.1031 | 2.1987 | 2.2237 | 2.3261 | 2.3142 | 2.1875 | 1.9819 | 2.9104 | 2.8422 | 2.6171 | 2.5535 | 2.564 | 2.4425 | 2.239 | 2.0122 | 1.94 | 1.2195 | 1.3041 | 1.4258 | 1.4599 | 1.5225 | 1.6806
24 | 2.5093 | 2.6555 | 2.8042 | 2.9317 | 2.9649 | 3.1015 | 3.0856 | 2.9166 | 2.6426 | 3.8806 | 3.7895 | 3.4895 | 3.4047 | 3.4187 | 3.2567 | 2.9853 | 2.683 | 2.5867 | 1.626 | 1.7389 | 1.9011 | 1.9465 | 2.0301 | 2.2408
25 | 0.21906 | 0.23183 | 0.24481 | 0.25594 | 0.25884 | 0.27076 | 0.26938 | 0.25463 | 0.2307 | 0.33878 | 0.33083 | 0.30464 | 0.29724 | 0.29846 | 0.28432 | 0.26062 | 0.23423 | 0.22582 | 0.14195 | 0.1518 | 0.16597 | 0.16993 | 0.17723 | 0.19563
26 | 0.40826 | 0.43205 | 0.45624 | 0.47698 | 0.48239 | 0.50461 | 0.50203 | 0.47453 | 0.42995 | 0.63136 | 0.61655 | 0.56773 | 0.55394 | 0.55622 | 0.52986 | 0.4857 | 0.43651 | 0.42085 | 0.26455 | 0.28291 | 0.30931 | 0.31669 | 0.33029 | 0.36458
27 | 0.49787 | 0.52689 | 0.55639 | 0.58168 | 0.58828 | 0.61537 | 0.61223 | 0.5787 | 0.52433 | 0.76996 | 0.75189 | 0.69236 | 0.67554 | 0.67831 | 0.64618 | 0.59232 | 0.53233 | 0.51324 | 0.32262 | 0.34501 | 0.37721 | 0.38621 | 0.40279 | 0.44461
28 | 0.936 | 0.99056 | 1.046 | 1.0936 | 1.106 | 1.1569 | 1.151 | 1.088 | 0.98573 | 1.4475 | 1.4136 | 1.3016 | 1.27 | 1.2752 | 1.2148 | 1.1136 | 1.0008 | 0.96488 | 0.60652 | 0.64862 | 0.70915 | 0.72607 | 0.75724 | 0.83586
29 | 1.0289 | 1.0889 | 1.1499 | 1.2021 | 1.2158 | 1.2718 | 1.2653 | 1.196 | 1.0836 | 1.5912 | 1.5539 | 1.4309 | 1.3961 | 1.4018 | 1.3354 | 1.2241 | 1.1002 | 1.0607 | 0.66674 | 0.71302 | 0.77956 | 0.79816 | 0.83243 | 0.91885
30 | 1.2696 | 1.3436 | 1.4188 | 1.4833 | 1.5001 | 1.5692 | 1.5612 | 1.4757 | 1.337 | 1.9634 | 1.9173 | 1.7655 | 1.7226 | 1.7297 | 1.6478 | 1.5104 | 1.3574 | 1.3088 | 0.82268 | 0.87978 | 0.96188 | 0.98483 | 1.0271 | 1.1337
31 | 1.4986 | 1.586 | 1.6747 | 1.7509 | 1.7707 | 1.8523 | 1.8428 | 1.7419 | 1.5782 | 2.3176 | 2.2632 | 2.084 | 2.0334 | 2.0417 | 1.945 | 1.7829 | 1.6023 | 1.5448 | 0.97108 | 1.0385 | 1.1354 | 1.1625 | 1.2124 | 1.3383
32 | 0.33855 | 0.35829 | 0.37834 | 0.39554 | 0.40003 | 0.41845 | 0.41632 | 0.39352 | 0.35654 | 0.52357 | 0.51129 | 0.4708 | 0.45936 | 0.46125 | 0.4394 | 0.40278 | 0.36199 | 0.349 | 0.21938 | 0.23461 | 0.2565 | 0.26262 | 0.2739 | 0.30233

## Pg, Winter, S1
GenID | 0 | 1 | 2 | 3 | 4 | 5 | 6 | 7 | 8 | 9 | 10 | 11 | 12 | 13 | 14 | 15 | 16 | 17 | 18 | 19 | 20 | 21 | 22 | 23
1 | 0 | 0 | 0 | 0 | 0 | 0 | 0 | 0 | 0 | 0 | 0 | 0 | 0 | 0 | 0 | 0 | 0 | 0 | 0 | 0 | 0 | 0 | 0 | 0
2 | 7.6546 | 7.074 | 7.4895 | 7.4569 | 6.1393 | 6.2271 | 6.2405 | 5.6041 | 5.0611 | 3.6585 | 3.3744 | 2.2639 | 1.8815 | 1.8015 | 2.4993 | 3.381 | 3.7801 | 5.1916 | 4.7222 | 4.4892 | 5.9234 | 7.0846 | 6.6981 | 9.5208
3 | 0 | 0 | 0 | 0 | 0 | 0 | 0 | 0 | 0 | 0 | 0 | 0 | 0 | 0 | 0 | 0 | 0 | 0 | 0 | 0 | 0 | 0 | 0 | 0
4 | 0 | 0 | 0 | 0 | 0 | 0 | 0 | 0 | 0 | 0 | 0 | 0 | 0 | 0 | 0 | 0 | 0 | 0 | 0 | 0 | 0 | 0 | 0 | 0
5 | 0 | 0 | 0.00043314 | 0 | 0 | 0 | 0 | 0.26338 | 5.218 | 13.6152 | 16.991 | 18.872 | 19.222 | 18.869 | 16.1115 | 10.6469 | 2.6012 | 0.020331 | 0.0017502 | 0.0013392 | 0 | 0 | 0 | 0
6 | 0 | 0 | 0 | 0 | 0 | 0 | 0 | 0 | 0 | 0 | 0 | 0 | 0 | 0 | 0 | 0 | 0 | 0 | 0 | 0 | 0 | 0 | 0 | 0
7 | 0 | 0 | 0 | 0 | 0 | 0 | 0 | 0 | 0 | 0 | 0 | 0 | 0 | 0 | 0 | 0 | 0 | 0 | 0 | 0 | 0 | 0 | 0 | 0

## Pg, Winter, S2
GenID | 0 | 1 | 2 | 3 | 4 | 5 | 6 | 7 | 8 | 9 | 10 | 11 | 12 | 13 | 14 | 15 | 16 | 17 | 18 | 19 | 20 | 21 | 22 | 23
1 | 0 | 0 | 0 | 0 | 0 | 0 | 0 | 0 | 0 | 0 | 0 | 0 | 0 | 0 | 0 | 0 | 0 | 0 | 0 | 0 | 0 | 0 | 0 | 0
2 | 10.3889 | 9.1355 | 7.5188 | 6.5091 | 6.0684 | 4.8595 | 4.7312 | 4.2895 | 4.4211 | 4.6758 | 4.6802 | 5.4858 | 5.4882 | 5.5643 | 6.2658 | 5.1725 | 5.3582 | 5.6737 | 4.9494 | 5.1265 | 4.8041 | 4.3596 | 4.4683 | 4.8862
3 | 0 | 0 | 0 | 0 | 0 | 0 | 0 | 0 | 0 | 0 | 0 | 0 | 0 | 0 | 0 | 0 | 0 | 0 | 0 | 0 | 0 | 0 | 0 | 0
4 | 0 | 0 | 0 | 0 | 0 | 0 | 0 | 0 | 0 | 0 | 0 | 0 | 0 | 0 | 0 | 0 | 0 | 0 | 0 | 0 | 0 | 0 | 0 | 0
5 | 0 | 0 | 0.0004464 | 0 | 0 | 0 | 0 | 0.26068 | 5.4204 | 14.3662 | 18.0672 | 18.6781 | 20.4395 | 19.9098 | 16.7366 | 10.7117 | 2.6808 | 0.020954 | 0.0017752 | 0.0013254 | 0 | 0 | 0 | 0
6 | 0 | 0 | 0 | 0 | 0 | 0 | 0 | 0 | 0 | 0 | 0 | 0 | 0 | 0 | 0 | 0 | 0 | 0 | 0 | 0 | 0 | 0 | 0 | 0
7 | 0 | 0 | 0 | 0 | 0 | 0 | 0 | 0 | 0 | 0 | 0 | 0 | 0 | 0 | 0 | 0 | 0 | 0 | 0 | 0 | 0 | 0 | 0 | 0

## Pg, Winter, S3
GenID | 0 | 1 | 2 | 3 | 4 | 5 | 6 | 7 | 8 | 9 | 10 | 11 | 12 | 13 | 14 | 15 | 16 | 17 | 18 | 19 | 20 | 21 | 22 | 23
1 | 0 | 0 | 0 | 0 | 0 | 0 | 0 | 0 | 0 | 0 | 0 | 0 | 0 | 0 | 0 | 0 | 0 | 0 | 0 | 0 | 0 | 0 | 0 | 0
2 | 9.4792 | 8.8101 | 9.5487 | 10.6471 | 9.1072 | 7.7262 | 5.5611 | 4.9504 | 5.0507 | 4.9372 | 4.9945 | 5.2533 | 4.8053 | 4.6307 | 6.3449 | 8.2658 | 8.4392 | 8.5916 | 8.8285 | 9.3135 | 9.1858 | 8.9895 | 8.6076 | 7.9389
3 | 0 | 0 | 0 | 0 | 0 | 0 | 0 | 0 | 0 | 0 | 0 | 0 | 0 | 0 | 0 | 0 | 0 | 0 | 0 | 0 | 0 | 0 | 0 | 0
4 | 0 | 0 | 0 | 0 | 0 | 0 | 0 | 0 | 0 | 0 | 0 | 0 | 0 | 0 | 0 | 0 | 0 | 0 | 0 | 0 | 0 | 0 | 0 | 0
5 | 0 | 0 | 0.00042973 | 0 | 0 | 0 | 0 | 0.25094 | 5.218 | 13.8296 | 17.3924 | 17.9804 | 19.676 | 19.1662 | 16.1115 | 10.3116 | 2.5807 | 0.020171 | 0.0017089 | 0.0012759 | 0 | 0 | 0 | 0
6 | 0 | 0 | 0 | 0 | 0 | 0 | 0 | 0 | 0 | 0 | 0 | 0 | 0 | 0 | 0 | 0 | 0 | 0 | 0 | 0 | 0 | 0 | 0 | 0
7 | 0 | 0 | 0 | 0 | 0 | 0 | 0 | 0 | 0 | 0 | 0 | 0 | 0 | 0 | 0 | 0 | 0 | 0 | 0 | 0 | 0 | 0 | 0 | 0

## Pg, Winter, S4
GenID | 0 | 1 | 2 | 3 | 4 | 5 | 6 | 7 | 8 | 9 | 10 | 11 | 12 | 13 | 14 | 15 | 16 | 17 | 18 | 19 | 20 | 21 | 22 | 23
1 | 0 | 0 | 0 | 0 | 0 | 0 | 0 | 0 | 0 | 0 | 0 | 0 | 0 | 0 | 0 | 0 | 0 | 0 | 0 | 0 | 0 | 0 | 0 | 0
2 | 7.6546 | 7.074 | 7.4895 | 7.4569 | 6.1393 | 6.2271 | 6.2405 | 5.6041 | 5.0611 | 3.6585 | 3.3744 | 2.2639 | 1.8815 | 1.8015 | 2.4993 | 3.381 | 3.7801 | 5.1916 | 4.7222 | 4.4892 | 5.9234 | 7.0846 | 6.6981 | 9.5208
3 | 0 | 0 | 0 | 0 | 0 | 0 | 0 | 0 | 0 | 0 | 0 | 0 | 0 | 0 | 0 | 0 | 0 | 0 | 0 | 0 | 0 | 0 | 0 | 0
4 | 0 | 0 | 0 | 0 | 0 | 0 | 0 | 0 | 0 | 0 | 0 | 0 | 0 | 0 | 0 | 0 | 0 | 0 | 0 | 0 | 0 | 0 | 0 | 0
5 | 0 | 0 | 0.00043314 | 0 | 0 | 0 | 0 | 0.26338 | 5.218 | 13.6152 | 16.991 | 18.872 | 19.222 | 18.869 | 16.1115 | 10.6469 | 2.6012 | 0.020331 | 0.0017502 | 0.0013392 | 0 | 0 | 0 | 0
6 | 0 | 0 | 0 | 0 | 0 | 0 | 0 | 0 | 0 | 0 | 0 | 0 | 0 | 0 | 0 | 0 | 0 | 0 | 0 | 0 | 0 | 0 | 0 | 0
7 | 0 | 0 | 0 | 0 | 0 | 0 | 0 | 0 | 0 | 0 | 0 | 0 | 0 | 0 | 0 | 0 | 0 | 0 | 0 | 0 | 0 | 0 | 0 | 0

## Pg, Winter, S5
GenID | 0 | 1 | 2 | 3 | 4 | 5 | 6 | 7 | 8 | 9 | 10 | 11 | 12 | 13 | 14 | 15 | 16 | 17 | 18 | 19 | 20 | 21 | 22 | 23
1 | 0 | 0 | 0 | 0 | 0 | 0 | 0 | 0 | 0 | 0 | 0 | 0 | 0 | 0 | 0 | 0 | 0 | 0 | 0 | 0 | 0 | 0 | 0 | 0
2 | 10.3889 | 9.1355 | 7.5188 | 6.5091 | 6.0684 | 4.8595 | 4.7312 | 4.2895 | 4.4211 | 4.6758 | 4.6802 | 5.4858 | 5.4882 | 5.5643 | 6.2658 | 5.1725 | 5.3582 | 5.6737 | 4.9494 | 5.1265 | 4.8041 | 4.3596 | 4.4683 | 4.8862
3 | 0 | 0 | 0 | 0 | 0 | 0 | 0 | 0 | 0 | 0 | 0 | 0 | 0 | 0 | 0 | 0 | 0 | 0 | 0 | 0 | 0 | 0 | 0 | 0
4 | 0 | 0 | 0 | 0 | 0 | 0 | 0 | 0 | 0 | 0 | 0 | 0 | 0 | 0 | 0 | 0 | 0 | 0 | 0 | 0 | 0 | 0 | 0 | 0
5 | 0 | 0 | 0.0004464 | 0 | 0 | 0 | 0 | 0.26068 | 5.4204 | 14.3662 | 18.0672 | 18.6781 | 20.4395 | 19.9098 | 16.7366 | 10.7117 | 2.6808 | 0.020954 | 0.0017752 | 0.0013254 | 0 | 0 | 0 | 0
6 | 0 | 0 | 0 | 0 | 0 | 0 | 0 | 0 | 0 | 0 | 0 | 0 | 0 | 0 | 0 | 0 | 0 | 0 | 0 | 0 | 0 | 0 | 0 | 0
7 | 0 | 0 | 0 | 0 | 0 | 0 | 0 | 0 | 0 | 0 | 0 | 0 | 0 | 0 | 0 | 0 | 0 | 0 | 0 | 0 | 0 | 0 | 0 | 0

## Pg, Winter, S6
GenID | 0 | 1 | 2 | 3 | 4 | 5 | 6 | 7 | 8 | 9 | 10 | 11 | 12 | 13 | 14 | 15 | 16 | 17 | 18 | 19 | 20 | 21 | 22 | 23
1 | 0 | 0 | 0 | 0 | 0 | 0 | 0 | 0 | 0 | 0 | 0 | 0 | 0 | 0 | 0 | 0 | 0 | 0 | 0 | 0 | 0 | 0 | 0 | 0
2 | 9.4792 | 8.8101 | 9.5487 | 10.6471 | 9.1072 | 7.7262 | 5.5611 | 4.9504 | 5.0507 | 4.9372 | 4.9945 | 5.2533 | 4.8053 | 4.6307 | 6.3449 | 8.2658 | 8.4392 | 8.5916 | 8.8285 | 9.3135 | 9.1858 | 8.9895 | 8.6076 | 7.9389
3 | 0 | 0 | 0 | 0 | 0 | 0 | 0 | 0 | 0 | 0 | 0 | 0 | 0 | 0 | 0 | 0 | 0 | 0 | 0 | 0 | 0 | 0 | 0 | 0
4 | 0 | 0 | 0 | 0 | 0 | 0 | 0 | 0 | 0 | 0 | 0 | 0 | 0 | 0 | 0 | 0 | 0 | 0 | 0 | 0 | 0 | 0 | 0 | 0
5 | 0 | 0 | 0.00042973 | 0 | 0 | 0 | 0 | 0.25094 | 5.218 | 13.8296 | 17.3924 | 17.9804 | 19.676 | 19.1662 | 16.1115 | 10.3116 | 2.5807 | 0.020171 | 0.0017089 | 0.0012759 | 0 | 0 | 0 | 0
6 | 0 | 0 | 0 | 0 | 0 | 0 | 0 | 0 | 0 | 0 | 0 | 0 | 0 | 0 | 0 | 0 | 0 | 0 | 0 | 0 | 0 | 0 | 0 | 0
7 | 0 | 0 | 0 | 0 | 0 | 0 | 0 | 0 | 0 | 0 | 0 | 0 | 0 | 0 | 0 | 0 | 0 | 0 | 0 | 0 | 0 | 0 | 0 | 0

## Pg, Winter, S7
GenID | 0 | 1 | 2 | 3 | 4 | 5 | 6 | 7 | 8 | 9 | 10 | 11 | 12 | 13 | 14 | 15 | 16 | 17 | 18 | 19 | 20 | 21 | 22 | 23
1 | 0 | 0 | 0 | 0 | 0 | 0 | 0 | 0 | 0 | 0 | 0 | 0 | 0 | 0 | 0 | 0 | 0 | 0 | 0 | 0 | 0 | 0 | 0 | 0
2 | 7.6546 | 7.074 | 7.4895 | 7.4569 | 6.1393 | 6.2271 | 6.2405 | 5.6041 | 5.0611 | 3.6585 | 3.3744 | 2.2639 | 1.8815 | 1.8015 | 2.4993 | 3.381 | 3.7801 | 5.1916 | 4.7222 | 4.4892 | 5.9234 | 7.0846 | 6.6981 | 9.5208
3 | 0 | 0 | 0 | 0 | 0 | 0 | 0 | 0 | 0 | 0 | 0 | 0 | 0 | 0 | 0 | 0 | 0 | 0 | 0 | 0 | 0 | 0 | 0 | 0
4 | 0 | 0 | 0 | 0 | 0 | 0 | 0 | 0 | 0 | 0 | 0 | 0 | 0 | 0 | 0 | 0 | 0 | 0 | 0 | 0 | 0 | 0 | 0 | 0
5 | 0 | 0 | 0.00043314 | 0 | 0 | 0 | 0 | 0.26338 | 5.218 | 13.6152 | 16.991 | 18.872 | 19.222 | 18.869 | 16.1115 | 10.6469 | 2.6012 | 0.020331 | 0.0017502 | 0.0013392 | 0 | 0 | 0 | 0
6 | 0 | 0 | 0 | 0 | 0 | 0 | 0 | 0 | 0 | 0 | 0 | 0 | 0 | 0 | 0 | 0 | 0 | 0 | 0 | 0 | 0 | 0 | 0 | 0
7 | 0 | 0 | 0 | 0 | 0 | 0 | 0 | 0 | 0 | 0 | 0 | 0 | 0 | 0 | 0 | 0 | 0 | 0 | 0 | 0 | 0 | 0 | 0 | 0

## Pg, Winter, S8
GenID | 0 | 1 | 2 | 3 | 4 | 5 | 6 | 7 | 8 | 9 | 10 | 11 | 12 | 13 | 14 | 15 | 16 | 17 | 18 | 19 | 20 | 21 | 22 | 23
1 | 0 | 0 | 0 | 0 | 0 | 0 | 0 | 0 | 0 | 0 | 0 | 0 | 0 | 0 | 0 | 0 | 0 | 0 | 0 | 0 | 0 | 0 | 0 | 0
2 | 10.3889 | 9.1355 | 7.5188 | 6.5091 | 6.0684 | 4.8595 | 4.7312 | 4.2895 | 4.4211 | 4.6758 | 4.6802 | 5.4858 | 5.4882 | 5.5643 | 6.2658 | 5.1725 | 5.3582 | 5.6737 | 4.9494 | 5.1265 | 4.8041 | 4.3596 | 4.4683 | 4.8862
3 | 0 | 0 | 0 | 0 | 0 | 0 | 0 | 0 | 0 | 0 | 0 | 0 | 0 | 0 | 0 | 0 | 0 | 0 | 0 | 0 | 0 | 0 | 0 | 0
4 | 0 | 0 | 0 | 0 | 0 | 0 | 0 | 0 | 0 | 0 | 0 | 0 | 0 | 0 | 0 | 0 | 0 | 0 | 0 | 0 | 0 | 0 | 0 | 0
5 | 0 | 0 | 0.0004464 | 0 | 0 | 0 | 0 | 0.26068 | 5.4204 | 14.3662 | 18.0672 | 18.6781 | 20.4395 | 19.9098 | 16.7366 | 10.7117 | 2.6808 | 0.020954 | 0.0017752 | 0.0013254 | 0 | 0 | 0 | 0
6 | 0 | 0 | 0 | 0 | 0 | 0 | 0 | 0 | 0 | 0 | 0 | 0 | 0 | 0 | 0 | 0 | 0 | 0 | 0 | 0 | 0 | 0 | 0 | 0
7 | 0 | 0 | 0 | 0 | 0 | 0 | 0 | 0 | 0 | 0 | 0 | 0 | 0 | 0 | 0 | 0 | 0 | 0 | 0 | 0 | 0 | 0 | 0 | 0

## Pg, Winter, S9
GenID | 0 | 1 | 2 | 3 | 4 | 5 | 6 | 7 | 8 | 9 | 10 | 11 | 12 | 13 | 14 | 15 | 16 | 17 | 18 | 19 | 20 | 21 | 22 | 23
1 | 0 | 0 | 0 | 0 | 0 | 0 | 0 | 0 | 0 | 0 | 0 | 0 | 0 | 0 | 0 | 0 | 0 | 0 | 0 | 0 | 0 | 0 | 0 | 0
2 | 9.4792 | 8.8101 | 9.5487 | 10.6471 | 9.1072 | 7.7262 | 5.5611 | 4.9504 | 5.0507 | 4.9372 | 4.9945 | 5.2533 | 4.8053 | 4.6307 | 6.3449 | 8.2658 | 8.4392 | 8.5916 | 8.8285 | 9.3135 | 9.1858 | 8.9895 | 8.6076 | 7.9389
3 | 0 | 0 | 0 | 0 | 0 | 0 | 0 | 0 | 0 | 0 | 0 | 0 | 0 | 0 | 0 | 0 | 0 | 0 | 0 | 0 | 0 | 0 | 0 | 0
4 | 0 | 0 | 0 | 0 | 0 | 0 | 0 | 0 | 0 | 0 | 0 | 0 | 0 | 0 | 0 | 0 | 0 | 0 | 0 | 0 | 0 | 0 | 0 | 0
5 | 0 | 0 | 0.00042973 | 0 | 0 | 0 | 0 | 0.25094 | 5.218 | 13.8296 | 17.3924 | 17.9804 | 19.676 | 19.1662 | 16.1115 | 10.3116 | 2.5807 | 0.020171 | 0.0017089 | 0.0012759 | 0 | 0 | 0 | 0
6 | 0 | 0 | 0 | 0 | 0 | 0 | 0 | 0 | 0 | 0 | 0 | 0 | 0 | 0 | 0 | 0 | 0 | 0 | 0 | 0 | 0 | 0 | 0 | 0
7 | 0 | 0 | 0 | 0 | 0 | 0 | 0 | 0 | 0 | 0 | 0 | 0 | 0 | 0 | 0 | 0 | 0 | 0 | 0 | 0 | 0 | 0 | 0 | 0

## Qg, Winter, S1
GenID | 0 | 1 | 2 | 3 | 4 | 5 | 6 | 7 | 8 | 9 | 10 | 11 | 12 | 13 | 14 | 15 | 16 | 17 | 18 | 19 | 20 | 21 | 22 | 23
1 | 0 | 0 | 0 | 0 | 0 | 0 | 0 | 0 | 0 | 0 | 0 | 0 | 0 | 0 | 0 | 0 | 0 | 0 | 0 | 0 | 0 | 0 | 0 | 0
2 | 0 | 0 | 0 | 0 | 0 | 0 | 0 | 0 | 0 | 0 | 0 | 0 | 0 | 0 | 0 | 0 | 0 | 0 | 0 | 0 | 0 | 0 | 0 | 0
3 | 0 | 0 | 0 | 0 | 0 | 0 | 0 | 0 | 0 | 0 | 0 | 0 | 0 | 0 | 0 | 0 | 0 | 0 | 0 | 0 | 0 | 0 | 0 | 0
4 | 0 | 0 | 0 | 0 | 0 | 0 | 0 | 0 | 0 | 0 | 0 | 0 | 0 | 0 | 0 | 0 | 0 | 0 | 0 | 0 | 0 | 0 | 0 | 0
5 | 0 | 0 | 0 | 0 | 0 | 0 | 0 | 0 | 0 | 0 | 0 | 0 | 0 | 0 | 0 | 0 | 0 | 0 | 0 | 0 | 0 | 0 | 0 | 0
6 | 0 | 0 | 0 | 0 | 0 | 0 | 0 | 0 | 0 | 0 | 0 | 0 | 0 | 0 | 0 | 0 | 0 | 0 | 0 | 0 | 0 | 0 | 0 | 0
7 | 0 | 0 | 0 | 0 | 0 | 0 | 0 | 0 | 0 | 0 | 0 | 0 | 0 | 0 | 0 | 0 | 0 | 0 | 0 | 0 | 0 | 0 | 0 | 0

## Qg, Winter, S2
GenID | 0 | 1 | 2 | 3 | 4 | 5 | 6 | 7 | 8 | 9 | 10 | 11 | 12 | 13 | 14 | 15 | 16 | 17 | 18 | 19 | 20 | 21 | 22 | 23
1 | 0 | 0 | 0 | 0 | 0 | 0 | 0 | 0 | 0 | 0 | 0 | 0 | 0 | 0 | 0 | 0 | 0 | 0 | 0 | 0 | 0 | 0 | 0 | 0
2 | 0 | 0 | 0 | 0 | 0 | 0 | 0 | 0 | 0 | 0 | 0 | 0 | 0 | 0 | 0 | 0 | 0 | 0 | 0 | 0 | 0 | 0 | 0 | 0
3 | 0 | 0 | 0 | 0 | 0 | 0 | 0 | 0 | 0 | 0 | 0 | 0 | 0 | 0 | 0 | 0 | 0 | 0 | 0 | 0 | 0 | 0 | 0 | 0
4 | 0 | 0 | 0 | 0 | 0 | 0 | 0 | 0 | 0 | 0 | 0 | 0 | 0 | 0 | 0 | 0 | 0 | 0 | 0 | 0 | 0 | 0 | 0 | 0
5 | 0 | 0 | 0 | 0 | 0 | 0 | 0 | 0 | 0 | 0 | 0 | 0 | 0 | 0 | 0 | 0 | 0 | 0 | 0 | 0 | 0 | 0 | 0 | 0
6 | 0 | 0 | 0 | 0 | 0 | 0 | 0 | 0 | 0 | 0 | 0 | 0 | 0 | 0 | 0 | 0 | 0 | 0 | 0 | 0 | 0 | 0 | 0 | 0
7 | 0 | 0 | 0 | 0 | 0 | 0 | 0 | 0 | 0 | 0 | 0 | 0 | 0 | 0 | 0 | 0 | 0 | 0 | 0 | 0 | 0 | 0 | 0 | 0

## Qg, Winter, S3
GenID | 0 | 1 | 2 | 3 | 4 | 5 | 6 | 7 | 8 | 9 | 10 | 11 | 12 | 13 | 14 | 15 | 16 | 17 | 18 | 19 | 20 | 21 | 22 | 23
1 | 0 | 0 | 0 | 0 | 0 | 0 | 0 | 0 | 0 | 0 | 0 | 0 | 0 | 0 | 0 | 0 | 0 | 0 | 0 | 0 | 0 | 0 | 0 | 0
2 | 0 | 0 | 0 | 0 | 0 | 0 | 0 | 0 | 0 | 0 | 0 | 0 | 0 | 0 | 0 | 0 | 0 | 0 | 0 | 0 | 0 | 0 | 0 | 0
3 | 0 | 0 | 0 | 0 | 0 | 0 | 0 | 0 | 0 | 0 | 0 | 0 | 0 | 0 | 0 | 0 | 0 | 0 | 0 | 0 | 0 | 0 | 0 | 0
4 | 0 | 0 | 0 | 0 | 0 | 0 | 0 | 0 | 0 | 0 | 0 | 0 | 0 | 0 | 0 | 0 | 0 | 0 | 0 | 0 | 0 | 0 | 0 | 0
5 | 0 | 0 | 0 | 0 | 0 | 0 | 0 | 0 | 0 | 0 | 0 | 0 | 0 | 0 | 0 | 0 | 0 | 0 | 0 | 0 | 0 | 0 | 0 | 0
6 | 0 | 0 | 0 | 0 | 0 | 0 | 0 | 0 | 0 | 0 | 0 | 0 | 0 | 0 | 0 | 0 | 0 | 0 | 0 | 0 | 0 | 0 | 0 | 0
7 | 0 | 0 | 0 | 0 | 0 | 0 | 0 | 0 | 0 | 0 | 0 | 0 | 0 | 0 | 0 | 0 | 0 | 0 | 0 | 0 | 0 | 0 | 0 | 0

## Qg, Winter, S4
GenID | 0 | 1 | 2 | 3 | 4 | 5 | 6 | 7 | 8 | 9 | 10 | 11 | 12 | 13 | 14 | 15 | 16 | 17 | 18 | 19 | 20 | 21 | 22 | 23
1 | 0 | 0 | 0 | 0 | 0 | 0 | 0 | 0 | 0 | 0 | 0 | 0 | 0 | 0 | 0 | 0 | 0 | 0 | 0 | 0 | 0 | 0 | 0 | 0
2 | 0 | 0 | 0 | 0 | 0 | 0 | 0 | 0 | 0 | 0 | 0 | 0 | 0 | 0 | 0 | 0 | 0 | 0 | 0 | 0 | 0 | 0 | 0 | 0
3 | 0 | 0 | 0 | 0 | 0 | 0 | 0 | 0 | 0 | 0 | 0 | 0 | 0 | 0 | 0 | 0 | 0 | 0 | 0 | 0 | 0 | 0 | 0 | 0
4 | 0 | 0 | 0 | 0 | 0 | 0 | 0 | 0 | 0 | 0 | 0 | 0 | 0 | 0 | 0 | 0 | 0 | 0 | 0 | 0 | 0 | 0 | 0 | 0
5 | 0 | 0 | 0 | 0 | 0 | 0 | 0 | 0 | 0 | 0 | 0 | 0 | 0 | 0 | 0 | 0 | 0 | 0 | 0 | 0 | 0 | 0 | 0 | 0
6 | 0 | 0 | 0 | 0 | 0 | 0 | 0 | 0 | 0 | 0 | 0 | 0 | 0 | 0 | 0 | 0 | 0 | 0 | 0 | 0 | 0 | 0 | 0 | 0
7 | 0 | 0 | 0 | 0 | 0 | 0 | 0 | 0 | 0 | 0 | 0 | 0 | 0 | 0 | 0 | 0 | 0 | 0 | 0 | 0 | 0 | 0 | 0 | 0

## Qg, Winter, S5
GenID | 0 | 1 | 2 | 3 | 4 | 5 | 6 | 7 | 8 | 9 | 10 | 11 | 12 | 13 | 14 | 15 | 16 | 17 | 18 | 19 | 20 | 21 | 22 | 23
1 | 0 | 0 | 0 | 0 | 0 | 0 | 0 | 0 | 0 | 0 | 0 | 0 | 0 | 0 | 0 | 0 | 0 | 0 | 0 | 0 | 0 | 0 | 0 | 0
2 | 0 | 0 | 0 | 0 | 0 | 0 | 0 | 0 | 0 | 0 | 0 | 0 | 0 | 0 | 0 | 0 | 0 | 0 | 0 | 0 | 0 | 0 | 0 | 0
3 | 0 | 0 | 0 | 0 | 0 | 0 | 0 | 0 | 0 | 0 | 0 | 0 | 0 | 0 | 0 | 0 | 0 | 0 | 0 | 0 | 0 | 0 | 0 | 0
4 | 0 | 0 | 0 | 0 | 0 | 0 | 0 | 0 | 0 | 0 | 0 | 0 | 0 | 0 | 0 | 0 | 0 | 0 | 0 | 0 | 0 | 0 | 0 | 0
5 | 0 | 0 | 0 | 0 | 0 | 0 | 0 | 0 | 0 | 0 | 0 | 0 | 0 | 0 | 0 | 0 | 0 | 0 | 0 | 0 | 0 | 0 | 0 | 0
6 | 0 | 0 | 0 | 0 | 0 | 0 | 0 | 0 | 0 | 0 | 0 | 0 | 0 | 0 | 0 | 0 | 0 | 0 | 0 | 0 | 0 | 0 | 0 | 0
7 | 0 | 0 | 0 | 0 | 0 | 0 | 0 | 0 | 0 | 0 | 0 | 0 | 0 | 0 | 0 | 0 | 0 | 0 | 0 | 0 | 0 | 0 | 0 | 0

## Qg, Winter, S6
GenID | 0 | 1 | 2 | 3 | 4 | 5 | 6 | 7 | 8 | 9 | 10 | 11 | 12 | 13 | 14 | 15 | 16 | 17 | 18 | 19 | 20 | 21 | 22 | 23
1 | 0 | 0 | 0 | 0 | 0 | 0 | 0 | 0 | 0 | 0 | 0 | 0 | 0 | 0 | 0 | 0 | 0 | 0 | 0 | 0 | 0 | 0 | 0 | 0
2 | 0 | 0 | 0 | 0 | 0 | 0 | 0 | 0 | 0 | 0 | 0 | 0 | 0 | 0 | 0 | 0 | 0 | 0 | 0 | 0 | 0 | 0 | 0 | 0
3 | 0 | 0 | 0 | 0 | 0 | 0 | 0 | 0 | 0 | 0 | 0 | 0 | 0 | 0 | 0 | 0 | 0 | 0 | 0 | 0 | 0 | 0 | 0 | 0
4 | 0 | 0 | 0 | 0 | 0 | 0 | 0 | 0 | 0 | 0 | 0 | 0 | 0 | 0 | 0 | 0 | 0 | 0 | 0 | 0 | 0 | 0 | 0 | 0
5 | 0 | 0 | 0 | 0 | 0 | 0 | 0 | 0 | 0 | 0 | 0 | 0 | 0 | 0 | 0 | 0 | 0 | 0 | 0 | 0 | 0 | 0 | 0 | 0
6 | 0 | 0 | 0 | 0 | 0 | 0 | 0 | 0 | 0 | 0 | 0 | 0 | 0 | 0 | 0 | 0 | 0 | 0 | 0 | 0 | 0 | 0 | 0 | 0
7 | 0 | 0 | 0 | 0 | 0 | 0 | 0 | 0 | 0 | 0 | 0 | 0 | 0 | 0 | 0 | 0 | 0 | 0 | 0 | 0 | 0 | 0 | 0 | 0

## Qg, Winter, S7
GenID | 0 | 1 | 2 | 3 | 4 | 5 | 6 | 7 | 8 | 9 | 10 | 11 | 12 | 13 | 14 | 15 | 16 | 17 | 18 | 19 | 20 | 21 | 22 | 23
1 | 0 | 0 | 0 | 0 | 0 | 0 | 0 | 0 | 0 | 0 | 0 | 0 | 0 | 0 | 0 | 0 | 0 | 0 | 0 | 0 | 0 | 0 | 0 | 0
2 | 0 | 0 | 0 | 0 | 0 | 0 | 0 | 0 | 0 | 0 | 0 | 0 | 0 | 0 | 0 | 0 | 0 | 0 | 0 | 0 | 0 | 0 | 0 | 0
3 | 0 | 0 | 0 | 0 | 0 | 0 | 0 | 0 | 0 | 0 | 0 | 0 | 0 | 0 | 0 | 0 | 0 | 0 | 0 | 0 | 0 | 0 | 0 | 0
4 | 0 | 0 | 0 | 0 | 0 | 0 | 0 | 0 | 0 | 0 | 0 | 0 | 0 | 0 | 0 | 0 | 0 | 0 | 0 | 0 | 0 | 0 | 0 | 0
5 | 0 | 0 | 0 | 0 | 0 | 0 | 0 | 0 | 0 | 0 | 0 | 0 | 0 | 0 | 0 | 0 | 0 | 0 | 0 | 0 | 0 | 0 | 0 | 0
6 | 0 | 0 | 0 | 0 | 0 | 0 | 0 | 0 | 0 | 0 | 0 | 0 | 0 | 0 | 0 | 0 | 0 | 0 | 0 | 0 | 0 | 0 | 0 | 0
7 | 0 | 0 | 0 | 0 | 0 | 0 | 0 | 0 | 0 | 0 | 0 | 0 | 0 | 0 | 0 | 0 | 0 | 0 | 0 | 0 | 0 | 0 | 0 | 0

## Qg, Winter, S8
GenID | 0 | 1 | 2 | 3 | 4 | 5 | 6 | 7 | 8 | 9 | 10 | 11 | 12 | 13 | 14 | 15 | 16 | 17 | 18 | 19 | 20 | 21 | 22 | 23
1 | 0 | 0 | 0 | 0 | 0 | 0 | 0 | 0 | 0 | 0 | 0 | 0 | 0 | 0 | 0 | 0 | 0 | 0 | 0 | 0 | 0 | 0 | 0 | 0
2 | 0 | 0 | 0 | 0 | 0 | 0 | 0 | 0 | 0 | 0 | 0 | 0 | 0 | 0 | 0 | 0 | 0 | 0 | 0 | 0 | 0 | 0 | 0 | 0
3 | 0 | 0 | 0 | 0 | 0 | 0 | 0 | 0 | 0 | 0 | 0 | 0 | 0 | 0 | 0 | 0 | 0 | 0 | 0 | 0 | 0 | 0 | 0 | 0
4 | 0 | 0 | 0 | 0 | 0 | 0 | 0 | 0 | 0 | 0 | 0 | 0 | 0 | 0 | 0 | 0 | 0 | 0 | 0 | 0 | 0 | 0 | 0 | 0
5 | 0 | 0 | 0 | 0 | 0 | 0 | 0 | 0 | 0 | 0 | 0 | 0 | 0 | 0 | 0 | 0 | 0 | 0 | 0 | 0 | 0 | 0 | 0 | 0
6 | 0 | 0 | 0 | 0 | 0 | 0 | 0 | 0 | 0 | 0 | 0 | 0 | 0 | 0 | 0 | 0 | 0 | 0 | 0 | 0 | 0 | 0 | 0 | 0
7 | 0 | 0 | 0 | 0 | 0 | 0 | 0 | 0 | 0 | 0 | 0 | 0 | 0 | 0 | 0 | 0 | 0 | 0 | 0 | 0 | 0 | 0 | 0 | 0

## Qg, Winter, S9
GenID | 0 | 1 | 2 | 3 | 4 | 5 | 6 | 7 | 8 | 9 | 10 | 11 | 12 | 13 | 14 | 15 | 16 | 17 | 18 | 19 | 20 | 21 | 22 | 23
1 | 0 | 0 | 0 | 0 | 0 | 0 | 0 | 0 | 0 | 0 | 0 | 0 | 0 | 0 | 0 | 0 | 0 | 0 | 0 | 0 | 0 | 0 | 0 | 0
2 | 0 | 0 | 0 | 0 | 0 | 0 | 0 | 0 | 0 | 0 | 0 | 0 | 0 | 0 | 0 | 0 | 0 | 0 | 0 | 0 | 0 | 0 | 0 | 0
3 | 0 | 0 | 0 | 0 | 0 | 0 | 0 | 0 | 0 | 0 | 0 | 0 | 0 | 0 | 0 | 0 | 0 | 0 | 0 | 0 | 0 | 0 | 0 | 0
4 | 0 | 0 | 0 | 0 | 0 | 0 | 0 | 0 | 0 | 0 | 0 | 0 | 0 | 0 | 0 | 0 | 0 | 0 | 0 | 0 | 0 | 0 | 0 | 0
5 | 0 | 0 | 0 | 0 | 0 | 0 | 0 | 0 | 0 | 0 | 0 | 0 | 0 | 0 | 0 | 0 | 0 | 0 | 0 | 0 | 0 | 0 | 0 | 0
6 | 0 | 0 | 0 | 0 | 0 | 0 | 0 | 0 | 0 | 0 | 0 | 0 | 0 | 0 | 0 | 0 | 0 | 0 | 0 | 0 | 0 | 0 | 0 | 0
7 | 0 | 0 | 0 | 0 | 0 | 0 | 0 | 0 | 0 | 0 | 0 | 0 | 0 | 0 | 0 | 0 | 0 | 0 | 0 | 0 | 0 | 0 | 0 | 0

## GenStatus, Winter
GenID | 0 | 1 | 2 | 3 | 4 | 5 | 6 | 7 | 8 | 9 | 10 | 11 | 12 | 13 | 14 | 15 | 16 | 17 | 18 | 19 | 20 | 21 | 22 | 23
1 | 1 | 1 | 1 | 1 | 1 | 1 | 1 | 1 | 1 | 1 | 1 | 1 | 1 | 1 | 1 | 1 | 1 | 1 | 1 | 1 | 1 | 1 | 1 | 1
2 | 1 | 1 | 1 | 1 | 1 | 1 | 1 | 1 | 1 | 1 | 1 | 1 | 1 | 1 | 1 | 1 | 1 | 1 | 1 | 1 | 1 | 1 | 1 | 1
3 | 1 | 1 | 1 | 1 | 1 | 1 | 1 | 1 | 1 | 1 | 1 | 1 | 1 | 1 | 1 | 1 | 1 | 1 | 1 | 1 | 1 | 1 | 1 | 1
4 | 1 | 1 | 1 | 1 | 1 | 1 | 1 | 1 | 1 | 1 | 1 | 1 | 1 | 1 | 1 | 1 | 1 | 1 | 1 | 1 | 1 | 1 | 1 | 1
5 | 1 | 1 | 1 | 1 | 1 | 1 | 1 | 1 | 1 | 1 | 1 | 1 | 1 | 1 | 1 | 1 | 1 | 1 | 1 | 1 | 1 | 1 | 1 | 1
6 | 1 | 1 | 1 | 1 | 1 | 1 | 1 | 1 | 1 | 1 | 1 | 1 | 1 | 1 | 1 | 1 | 1 | 1 | 1 | 1 | 1 | 1 | 1 | 1
7 | 1 | 1 | 1 | 1 | 1 | 1 | 1 | 1 | 1 | 1 | 1 | 1 | 1 | 1 | 1 | 1 | 1 | 1 | 1 | 1 | 1 | 1 | 1 | 1

## Pc, Summer, S1
LoadID | 0 | 1 | 2 | 3 | 4 | 5 | 6 | 7 | 8 | 9 | 10 | 11 | 12 | 13 | 14 | 15 | 16 | 17 | 18 | 19 | 20 | 21 | 22 | 23
1 | 2.0621 | 2.0409 | 1.967 | 1.9311 | 1.9183 | 1.9458 | 1.9298 | 2.359 | 2.5381 | 2.5051 | 2.4635 | 2.4938 | 2.5861 | 2.5365 | 2.3402 | 2.4123 | 2.4401 | 2.3592 | 2.2396 | 2.2114 | 2.2047 | 2.1798 | 2.0145 | 1.9479
2 | 0.97473 | 0.94023 | 0.88753 | 0.8157 | 0.75522 | 0.75886 | 0.83073 | 0.90369 | 0.98053 | 1.0563 | 0.94935 | 1.0017 | 1.0202 | 1.0364 | 0.90998 | 0.94308 | 0.9528 | 1.0007 | 0.99737 | 1.0284 | 1.0968 | 0.98731 | 0.99731 | 0.97269
3 | 1.7721 | 1.6864 | 1.5469 | 1.5919 | 1.5296 | 1.5334 | 2.1458 | 2.5604 | 2.6802 | 2.526 | 2.4571 | 2.6448 | 2.7822 | 2.623 | 2.4038 | 2.2832 | 2.2936 | 2.2687 | 2.1778 | 2.3503 | 2.4815 | 2.2969 | 2.1516 | 1.856
4 | 0.17693 | 0.1646 | 0.14033 | 0.13536 | 0.11573 | 0.10202 | 0.16484 | 0.17076 | 0.20292 | 0.21233 | 0.20226 | 0.18456 | 0.21521 | 0.2216 | 0.20784 | 0.1936 | 0.16219 | 0.16944 | 0.18514 | 0.20431 | 0.24166 | 0.22103 | 0.23153 | 0.20406
5 | 0.44748 | 0.41027 | 0.37773 | 0.36713 | 0.37223 | 0.3666 | 0.41021 | 0.43259 | 0.47588 | 0.49328 | 0.52394 | 0.55516 | 0.57371 | 0.55718 | 0.53909 | 0.5326 | 0.52419 | 0.53204 | 0.52988 | 0.53378 | 0.59096 | 0.55796 | 0.56486 | 0.51166
6 | 2.7701 | 2.678 | 2.4806 | 2.5641 | 2.5862 | 2.5653 | 2.8133 | 3.3307 | 3.4738 | 3.4673 | 3.4583 | 3.6538 | 3.6265 | 3.5119 | 3.3144 | 3.199 | 3.3121 | 3.2684 | 3.0402 | 3.0551 | 3.2068 | 2.9112 | 2.8265 | 2.8493
7 | 1.3594 | 1.2501 | 1.2055 | 1.2169 | 1.1524 | 1.2177 | 1.563 | 1.6205 | 1.8608 | 1.9713 | 1.9473 | 2.0362 | 1.9962 | 2.0747 | 2.0475 | 1.9124 | 1.903 | 1.8811 | 1.8329 | 1.8309 | 1.8715 | 1.5637 | 1.6231 | 1.4516
8 | 0.27266 | 0.26092 | 0.24761 | 0.2428 | 0.24037 | 0.2501 | 0.3992 | 0.43723 | 0.46842 | 0.46507 | 0.48147 | 0.51184 | 0.51252 | 0.48748 | 0.42869 | 0.41034 | 0.38067 | 0.38487 | 0.36948 | 0.3756 | 0.36779 | 0.31911 | 0.30133 | 0.28481
9 | 0.26452 | 0.25057 | 0.2386 | 0.22402 | 0.2186 | 0.20842 | 0.216 | 0.19961 | 0.17315 | 0.18255 | 0.19814 | 0.22228 | 0.2361 | 0.24348 | 0.23819 | 0.24678 | 0.23852 | 0.245 | 0.23398 | 0.24407 | 0.26097 | 0.23913 | 0.23842 | 0.25952
10 | 0.6044 | 0.56939 | 0.54253 | 0.54194 | 0.52651 | 0.52731 | 0.62834 | 0.66114 | 0.70487 | 0.73734 | 0.71521 | 0.74331 | 0.78182 | 0.77495 | 0.75746 | 0.70413 | 0.66957 | 0.68845 | 0.68426 | 0.72008 | 0.78491 | 0.70696 | 0.70106 | 0.63581
11 | 0.36586 | 0.34862 | 0.3209 | 0.30802 | 0.28808 | 0.28998 | 0.34887 | 0.30316 | 0.32616 | 0.34973 | 0.35918 | 0.37096 | 0.37608 | 0.38752 | 0.37071 | 0.35222 | 0.32994 | 0.38059 | 0.37274 | 0.37202 | 0.42363 | 0.36727 | 0.42145 | 0.3979
12 | 1.2508 | 1.2714 | 1.3421 | 1.2249 | 1.1914 | 1.1418 | 1.1758 | 1.1954 | 1.0623 | 0.82218 | 1.1263 | 1.2433 | 1.2494 | 1.3142 | 1.0537 | 1.3926 | 1.2576 | 1.2472 | 1.2403 | 1.3487 | 1.4889 | 1.4661 | 1.5216 | 1.5538
13 | 2.8824 | 2.8551 | 2.7973 | 2.7737 | 2.733 | 2.7743 | 3.2056 | 3.2855 | 3.499 | 3.3385 | 3.3494 | 3.3782 | 3.4992 | 3.4892 | 3.4174 | 3.3907 | 3.408 | 3.4738 | 3.3012 | 3.3286 | 3.3701 | 3.1592 | 2.8852 | 2.9115
14 | 2.0625 | 2.0477 | 1.9632 | 1.9227 | 1.8876 | 1.8972 | 1.9023 | 2.2106 | 2.3747 | 2.3517 | 2.303 | 2.3347 | 2.4312 | 2.4091 | 2.2303 | 2.2963 | 2.2979 | 2.2549 | 2.1176 | 2.0805 | 2.0878 | 2.0496 | 1.9831 | 1.9441
15 | 0.53947 | 0.52038 | 0.49121 | 0.45146 | 0.41798 | 0.42 | 0.45977 | 0.50016 | 0.54268 | 0.58461 | 0.52543 | 0.55438 | 0.56465 | 0.5736 | 0.50363 | 0.52195 | 0.52734 | 0.55384 | 0.55201 | 0.56917 | 0.60705 | 0.54644 | 0.55197 | 0.53835
16 | 0.8142 | 0.77484 | 0.71074 | 0.73142 | 0.70279 | 0.70453 | 0.98591 | 1.1764 | 1.2314 | 1.1606 | 1.1289 | 1.2152 | 1.2783 | 1.2051 | 1.1044 | 1.049 | 1.0538 | 1.0424 | 1.0006 | 1.0799 | 1.1402 | 1.0554 | 0.98859 | 0.85276
17 | 0.45273 | 0.42117 | 0.35909 | 0.34637 | 0.29612 | 0.26106 | 0.4218 | 0.43696 | 0.51925 | 0.54333 | 0.51754 | 0.47225 | 0.55068 | 0.56703 | 0.53183 | 0.49539 | 0.41501 | 0.43356 | 0.47374 | 0.52279 | 0.61837 | 0.56557 | 0.59245 | 0.52214
18 | 0.70478 | 0.64618 | 0.59493 | 0.57823 | 0.58626 | 0.57739 | 0.64608 | 0.68133 | 0.74951 | 0.77691 | 0.82521 | 0.87438 | 0.90359 | 0.87755 | 0.84907 | 0.83885 | 0.82561 | 0.83796 | 0.83455 | 0.8407 | 0.93076 | 0.87878 | 0.88966 | 0.80586
19 | 2.0942 | 2.0246 | 1.8753 | 1.9385 | 1.9552 | 1.9394 | 2.1269 | 2.518 | 2.6262 | 2.6213 | 2.6145 | 2.7622 | 2.7417 | 2.655 | 2.5057 | 2.4184 | 2.5039 | 2.4709 | 2.2984 | 2.3096 | 2.4243 | 2.2009 | 2.1369 | 2.1541
20 | 1.14 | 1.0484 | 1.011 | 1.0205 | 0.96641 | 1.0212 | 1.3108 | 1.359 | 1.5605 | 1.6532 | 1.633 | 1.7077 | 1.6741 | 1.7399 | 1.7171 | 1.6038 | 1.5959 | 1.5776 | 1.5372 | 1.5354 | 1.5695 | 1.3113 | 1.3612 | 1.2174
21 | 0.60376 | 0.57775 | 0.54828 | 0.53762 | 0.53225 | 0.55379 | 0.88395 | 0.96815 | 1.0372 | 1.0298 | 1.0661 | 1.1334 | 1.1349 | 1.0794 | 0.94924 | 0.90861 | 0.84291 | 0.85221 | 0.81814 | 0.83169 | 0.8144 | 0.70661 | 0.66724 | 0.63064
22 | 0.69908 | 0.66222 | 0.63058 | 0.59207 | 0.57772 | 0.55082 | 0.57086 | 0.52753 | 0.45761 | 0.48245 | 0.52366 | 0.58745 | 0.62399 | 0.64348 | 0.62951 | 0.65222 | 0.63039 | 0.64751 | 0.61837 | 0.64505 | 0.68971 | 0.63198 | 0.6301 | 0.68588
23 | 3.3111 | 3.1193 | 2.9721 | 2.9689 | 2.8844 | 2.8887 | 3.4422 | 3.6219 | 3.8614 | 4.0394 | 3.9181 | 4.072 | 4.283 | 4.2454 | 4.1496 | 3.8574 | 3.6681 | 3.7715 | 3.7485 | 3.9448 | 4.3 | 3.8729 | 3.8406 | 3.4831
24 | 1.9616 | 1.8692 | 1.7205 | 1.6515 | 1.5446 | 1.5548 | 1.8705 | 1.6255 | 1.7488 | 1.8751 | 1.9258 | 1.989 | 2.0164 | 2.0778 | 1.9877 | 1.8885 | 1.769 | 2.0406 | 1.9985 | 1.9947 | 2.2714 | 1.9692 | 2.2597 | 2.1334
25 | 0.72415 | 0.73605 | 0.77698 | 0.70916 | 0.68974 | 0.66102 | 0.68072 | 0.69206 | 0.615 | 0.476 | 0.65209 | 0.71982 | 0.72334 | 0.76086 | 0.61004 | 0.80627 | 0.72811 | 0.72209 | 0.71805 | 0.78082 | 0.86201 | 0.84877 | 0.88091 | 0.89958
26 | 2.3636 | 2.3412 | 2.2938 | 2.2744 | 2.2411 | 2.2749 | 2.6286 | 2.6941 | 2.8692 | 2.7376 | 2.7465 | 2.7702 | 2.8694 | 2.8611 | 2.8023 | 2.7804 | 2.7946 | 2.8485 | 2.707 | 2.7295 | 2.7635 | 2.5905 | 2.3659 | 2.3874
27 | 2.1484 | 2.133 | 2.045 | 2.0028 | 1.9662 | 1.9762 | 1.9816 | 2.3027 | 2.4736 | 2.4497 | 2.399 | 2.432 | 2.5325 | 2.5095 | 2.3232 | 2.392 | 2.3936 | 2.3489 | 2.2059 | 2.1672 | 2.1748 | 2.135 | 2.0657 | 2.0251
28 | 1.1525 | 1.1117 | 1.0494 | 0.96448 | 0.89297 | 0.89727 | 0.98225 | 1.0685 | 1.1594 | 1.2489 | 1.1225 | 1.1844 | 1.2063 | 1.2254 | 1.0759 | 1.1151 | 1.1266 | 1.1832 | 1.1793 | 1.216 | 1.2969 | 1.1674 | 1.1792 | 1.1501
29 | 2.4745 | 2.3549 | 2.1601 | 2.2229 | 2.1359 | 2.1412 | 2.9964 | 3.5754 | 3.7426 | 3.5273 | 3.4311 | 3.6932 | 3.8851 | 3.6627 | 3.3566 | 3.1882 | 3.2027 | 3.168 | 3.041 | 3.2819 | 3.4652 | 3.2075 | 3.0045 | 2.5917
30 | 0.66348 | 0.61723 | 0.52625 | 0.50761 | 0.43397 | 0.38258 | 0.61815 | 0.64037 | 0.76096 | 0.79625 | 0.75847 | 0.69209 | 0.80703 | 0.83099 | 0.7794 | 0.726 | 0.6082 | 0.63539 | 0.69428 | 0.76616 | 0.90623 | 0.82885 | 0.86824 | 0.76521
31 | 3.3673 | 3.0873 | 2.8424 | 2.7627 | 2.801 | 2.7587 | 3.0868 | 3.2553 | 3.581 | 3.7119 | 3.9427 | 4.1776 | 4.3172 | 4.1927 | 4.0567 | 4.0078 | 3.9446 | 4.0036 | 3.9873 | 4.0167 | 4.447 | 4.1986 | 4.2506 | 3.8502
32 | 1.1302 | 1.0926 | 1.0121 | 1.0462 | 1.0552 | 1.0467 | 1.1478 | 1.3589 | 1.4173 | 1.4147 | 1.411 | 1.4907 | 1.4796 | 1.4329 | 1.3523 | 1.3052 | 1.3513 | 1.3335 | 1.2404 | 1.2465 | 1.3084 | 1.1878 | 1.1532 | 1.1625

## Pc, Summer, S2
LoadID | 0 | 1 | 2 | 3 | 4 | 5 | 6 | 7 | 8 | 9 | 10 | 11 | 12 | 13 | 14 | 15 | 16 | 17 | 18 | 19 | 20 | 21 | 22 | 23
1 | 2.0621 | 2.0409 | 1.967 | 1.9311 | 1.9183 | 1.9458 | 1.9298 | 2.359 | 2.5381 | 2.5051 | 2.4635 | 2.4938 | 2.5861 | 2.5365 | 2.3402 | 2.4123 | 2.4401 | 2.3592 | 2.2396 | 2.2114 | 2.2047 | 2.1798 | 2.0145 | 1.9479
2 | 0.97473 | 0.94023 | 0.88753 | 0.8157 | 0.75522 | 0.75886 | 0.83073 | 0.90369 | 0.98053 | 1.0563 | 0.94935 | 1.0017 | 1.0202 | 1.0364 | 0.90998 | 0.94308 | 0.9528 | 1.0007 | 0.99737 | 1.0284 | 1.0968 | 0.98731 | 0.99731 | 0.97269
3 | 1.7721 | 1.6864 | 1.5469 | 1.5919 | 1.5296 | 1.5334 | 2.1458 | 2.5604 | 2.6802 | 2.526 | 2.4571 | 2.6448 | 2.7822 | 2.623 | 2.4038 | 2.2832 | 2.2936 | 2.2687 | 2.1778 | 2.3503 | 2.4815 | 2.2969 | 2.1516 | 1.856
4 | 0.17693 | 0.1646 | 0.14033 | 0.13536 | 0.11573 | 0.10202 | 0.16484 | 0.17076 | 0.20292 | 0.21233 | 0.20226 | 0.18456 | 0.21521 | 0.2216 | 0.20784 | 0.1936 | 0.16219 | 0.16944 | 0.18514 | 0.20431 | 0.24166 | 0.22103 | 0.23153 | 0.20406
5 | 0.44748 | 0.41027 | 0.37773 | 0.36713 | 0.37223 | 0.3666 | 0.41021 | 0.43259 | 0.47588 | 0.49328 | 0.52394 | 0.55516 | 0.57371 | 0.55718 | 0.53909 | 0.5326 | 0.52419 | 0.53204 | 0.52988 | 0.53378 | 0.59096 | 0.55796 | 0.56486 | 0.51166
6 | 2.7701 | 2.678 | 2.4806 | 2.5641 | 2.5862 | 2.5653 | 2.8133 | 3.3307 | 3.4738 | 3.4673 | 3.4583 | 3.6538 | 3.6265 | 3.5119 | 3.3144 | 3.199 | 3.3121 | 3.2684 | 3.0402 | 3.0551 | 3.2068 | 2.9112 | 2.8265 | 2.8493
7 | 1.3594 | 1.2501 | 1.2055 | 1.2169 | 1.1524 | 1.2177 | 1.563 | 1.6205 | 1.8608 | 1.9713 | 1.9473 | 2.0362 | 1.9962 | 2.0747 | 2.0475 | 1.9124 | 1.903 | 1.8811 | 1.8329 | 1.8309 | 1.8715 | 1.5637 | 1.6231 | 1.4516
8 | 0.27266 | 0.26092 | 0.24761 | 0.2428 | 0.24037 | 0.2501 | 0.3992 | 0.43723 | 0.46842 | 0.46507 | 0.48147 | 0.51184 | 0.51252 | 0.48748 | 0.42869 | 0.41034 | 0.38067 | 0.38487 | 0.36948 | 0.3756 | 0.36779 | 0.31911 | 0.30133 | 0.28481
9 | 0.26452 | 0.25057 | 0.2386 | 0.22402 | 0.2186 | 0.20842 | 0.216 | 0.19961 | 0.17315 | 0.18255 | 0.19814 | 0.22228 | 0.2361 | 0.24348 | 0.23819 | 0.24678 | 0.23852 | 0.245 | 0.23398 | 0.24407 | 0.26097 | 0.23913 | 0.23842 | 0.25952
10 | 0.6044 | 0.56939 | 0.54253 | 0.54194 | 0.52651 | 0.52731 | 0.62834 | 0.66114 | 0.70487 | 0.73734 | 0.71521 | 0.74331 | 0.78182 | 0.77495 | 0.75746 | 0.70413 | 0.66957 | 0.68845 | 0.68426 | 0.72008 | 0.78491 | 0.70696 | 0.70106 | 0.63581
11 | 0.36586 | 0.34862 | 0.3209 | 0.30802 | 0.28808 | 0.28998 | 0.34887 | 0.30316 | 0.32616 | 0.34973 | 0.35918 | 0.37096 | 0.37608 | 0.38752 | 0.37071 | 0.35222 | 0.32994 | 0.38059 | 0.37274 | 0.37202 | 0.42363 | 0.36727 | 0.42145 | 0.3979
12 | 1.2508 | 1.2714 | 1.3421 | 1.2249 | 1.1914 | 1.1418 | 1.1758 | 1.1954 | 1.0623 | 0.82218 | 1.1263 | 1.2433 | 1.2494 | 1.3142 | 1.0537 | 1.3926 | 1.2576 | 1.2472 | 1.2403 | 1.3487 | 1.4889 | 1.4661 | 1.5216 | 1.5538
13 | 2.8824 | 2.8551 | 2.7973 | 2.7737 | 2.733 | 2.7743 | 3.2056 | 3.2855 | 3.499 | 3.3385 | 3.3494 | 3.3782 | 3.4992 | 3.4892 | 3.4174 | 3.3907 | 3.408 | 3.4738 | 3.3012 | 3.3286 | 3.3701 | 3.1592 | 2.8852 | 2.9115
14 | 2.0625 | 2.0477 | 1.9632 | 1.9227 | 1.8876 | 1.8972 | 1.9023 | 2.2106 | 2.3747 | 2.3517 | 2.303 | 2.3347 | 2.4312 | 2.4091 | 2.2303 | 2.2963 | 2.2979 | 2.2549 | 2.1176 | 2.0805 | 2.0878 | 2.0496 | 1.9831 | 1.9441
15 | 0.53947 | 0.52038 | 0.49121 | 0.45146 | 0.41798 | 0.42 | 0.45977 | 0.50016 | 0.54268 | 0.58461 | 0.52543 | 0.55438 | 0.56465 | 0.5736 | 0.50363 | 0.52195 | 0.52734 | 0.55384 | 0.55201 | 0.56917 | 0.60705 | 0.54644 | 0.55197 | 0.53835
16 | 0.8142 | 0.77484 | 0.71074 | 0.73142 | 0.70279 | 0.70453 | 0.98591 | 1.1764 | 1.2314 | 1.1606 | 1.1289 | 1.2152 | 1.2783 | 1.2051 | 1.1044 | 1.049 | 1.0538 | 1.0424 | 1.0006 | 1.0799 | 1.1402 | 1.0554 | 0.98859 | 0.85276
17 | 0.45273 | 0.42117 | 0.35909 | 0.34637 | 0.29612 | 0.26106 | 0.4218 | 0.43696 | 0.51925 | 0.54333 | 0.51754 | 0.47225 | 0.55068 | 0.56703 | 0.53183 | 0.49539 | 0.41501 | 0.43356 | 0.47374 | 0.52279 | 0.61837 | 0.56557 | 0.59245 | 0.52214
18 | 0.70478 | 0.64618 | 0.59493 | 0.57823 | 0.58626 | 0.57739 | 0.64608 | 0.68133 | 0.74951 | 0.77691 | 0.82521 | 0.87438 | 0.90359 | 0.87755 | 0.84907 | 0.83885 | 0.82561 | 0.83796 | 0.83455 | 0.8407 | 0.93076 | 0.87878 | 0.88966 | 0.80586
19 | 2.0942 | 2.0246 | 1.8753 | 1.9385 | 1.9552 | 1.9394 | 2.1269 | 2.518 | 2.6262 | 2.6213 | 2.6145 | 2.7622 | 2.7417 | 2.655 | 2.5057 | 2.4184 | 2.5039 | 2.4709 | 2.2984 | 2.3096 | 2.4243 | 2.2009 | 2.1369 | 2.1541
20 | 1.14 | 1.0484 | 1.011 | 1.0205 | 0.96641 | 1.0212 | 1.3108 | 1.359 | 1.5605 | 1.6532 | 1.633 | 1.7077 | 1.6741 | 1.7399 | 1.7171 | 1.6038 | 1.5959 | 1.5776 | 1.5372 | 1.5354 | 1.5695 | 1.3113 | 1.3612 | 1.2174
21 | 0.60376 | 0.57775 | 0.54828 | 0.53762 | 0.53225 | 0.55379 | 0.88395 | 0.96815 | 1.0372 | 1.0298 | 1.0661 | 1.1334 | 1.1349 | 1.0794 | 0.94924 | 0.90861 | 0.84291 | 0.85221 | 0.81814 | 0.83169 | 0.8144 | 0.70661 | 0.66724 | 0.63064
22 | 0.69908 | 0.66222 | 0.63058 | 0.59207 | 0.57772 | 0.55082 | 0.57086 | 0.52753 | 0.45761 | 0.48245 | 0.52366 | 0.58745 | 0.62399 | 0.64348 | 0.62951 | 0.65222 | 0.63039 | 0.64751 | 0.61837 | 0.64505 | 0.68971 | 0.63198 | 0.6301 | 0.68588
23 | 3.3111 | 3.1193 | 2.9721 | 2.9689 | 2.8844 | 2.8887 | 3.4422 | 3.6219 | 3.8614 | 4.0394 | 3.9181 | 4.072 | 4.283 | 4.2454 | 4.1496 | 3.8574 | 3.6681 | 3.7715 | 3.7485 | 3.9448 | 4.3 | 3.8729 | 3.8406 | 3.4831
24 | 1.9616 | 1.8692 | 1.7205 | 1.6515 | 1.5446 | 1.5548 | 1.8705 | 1.6255 | 1.7488 | 1.8751 | 1.9258 | 1.989 | 2.0164 | 2.0778 | 1.9877 | 1.8885 | 1.769 | 2.0406 | 1.9985 | 1.9947 | 2.2714 | 1.9692 | 2.2597 | 2.1334
25 | 0.72415 | 0.73605 | 0.77698 | 0.70916 | 0.68974 | 0.66102 | 0.68072 | 0.69206 | 0.615 | 0.476 | 0.65209 | 0.71982 | 0.72334 | 0.76086 | 0.61004 | 0.80627 | 0.72811 | 0.72209 | 0.71805 | 0.78082 | 0.86201 | 0.84877 | 0.88091 | 0.89958
26 | 2.3636 | 2.3412 | 2.2938 | 2.2744 | 2.2411 | 2.2749 | 2.6286 | 2.6941 | 2.8692 | 2.7376 | 2.7465 | 2.7702 | 2.8694 | 2.8611 | 2.8023 | 2.7804 | 2.7946 | 2.8485 | 2.707 | 2.7295 | 2.7635 | 2.5905 | 2.3659 | 2.3874
27 | 2.1484 | 2.133 | 2.045 | 2.0028 | 1.9662 | 1.9762 | 1.9816 | 2.3027 | 2.4736 | 2.4497 | 2.399 | 2.432 | 2.5325 | 2.5095 | 2.3232 | 2.392 | 2.3936 | 2.3489 | 2.2059 | 2.1672 | 2.1748 | 2.135 | 2.0657 | 2.0251
28 | 1.1525 | 1.1117 | 1.0494 | 0.96448 | 0.89297 | 0.89727 | 0.98225 | 1.0685 | 1.1594 | 1.2489 | 1.1225 | 1.1844 | 1.2063 | 1.2254 | 1.0759 | 1.1151 | 1.1266 | 1.1832 | 1.1793 | 1.216 | 1.2969 | 1.1674 | 1.1792 | 1.1501
29 | 2.4745 | 2.3549 | 2.1601 | 2.2229 | 2.1359 | 2.1412 | 2.9964 | 3.5754 | 3.7426 | 3.5273 | 3.4311 | 3.6932 | 3.8851 | 3.6627 | 3.3566 | 3.1882 | 3.2027 | 3.168 | 3.041 | 3.2819 | 3.4652 | 3.2075 | 3.0045 | 2.5917
30 | 0.66348 | 0.61723 | 0.52625 | 0.50761 | 0.43397 | 0.38258 | 0.61815 | 0.64037 | 0.76096 | 0.79625 | 0.75847 | 0.69209 | 0.80703 | 0.83099 | 0.7794 | 0.726 | 0.6082 | 0.63539 | 0.69428 | 0.76616 | 0.90623 | 0.82885 | 0.86824 | 0.76521
31 | 3.3673 | 3.0873 | 2.8424 | 2.7627 | 2.801 | 2.7587 | 3.0868 | 3.2553 | 3.581 | 3.7119 | 3.9427 | 4.1776 | 4.3172 | 4.1927 | 4.0567 | 4.0078 | 3.9446 | 4.0036 | 3.9873 | 4.0167 | 4.447 | 4.1986 | 4.2506 | 3.8502
32 | 1.1302 | 1.0926 | 1.0121 | 1.0462 | 1.0552 | 1.0467 | 1.1478 | 1.3589 | 1.4173 | 1.4147 | 1.411 | 1.4907 | 1.4796 | 1.4329 | 1.3523 | 1.3052 | 1.3513 | 1.3335 | 1.2404 | 1.2465 | 1.3084 | 1.1878 | 1.1532 | 1.1625

## Pc, Summer, S3
LoadID | 0 | 1 | 2 | 3 | 4 | 5 | 6 | 7 | 8 | 9 | 10 | 11 | 12 | 13 | 14 | 15 | 16 | 17 | 18 | 19 | 20 | 21 | 22 | 23
1 | 2.0621 | 2.0409 | 1.967 | 1.9311 | 1.9183 | 1.9458 | 1.9298 | 2.359 | 2.5381 | 2.5051 | 2.4635 | 2.4938 | 2.5861 | 2.5365 | 2.3402 | 2.4123 | 2.4401 | 2.3592 | 2.2396 | 2.2114 | 2.2047 | 2.1798 | 2.0145 | 1.9479
2 | 0.97473 | 0.94023 | 0.88753 | 0.8157 | 0.75522 | 0.75886 | 0.83073 | 0.90369 | 0.98053 | 1.0563 | 0.94935 | 1.0017 | 1.0202 | 1.0364 | 0.90998 | 0.94308 | 0.9528 | 1.0007 | 0.99737 | 1.0284 | 1.0968 | 0.98731 | 0.99731 | 0.97269
3 | 1.7721 | 1.6864 | 1.5469 | 1.5919 | 1.5296 | 1.5334 | 2.1458 | 2.5604 | 2.6802 | 2.526 | 2.4571 | 2.6448 | 2.7822 | 2.623 | 2.4038 | 2.2832 | 2.2936 | 2.2687 | 2.1778 | 2.3503 | 2.4815 | 2.2969 | 2.1516 | 1.856
4 | 0.17693 | 0.1646 | 0.14033 | 0.13536 | 0.11573 | 0.10202 | 0.16484 | 0.17076 | 0.20292 | 0.21233 | 0.20226 | 0.18456 | 0.21521 | 0.2216 | 0.20784 | 0.1936 | 0.16219 | 0.16944 | 0.18514 | 0.20431 | 0.24166 | 0.22103 | 0.23153 | 0.20406
5 | 0.44748 | 0.41027 | 0.37773 | 0.36713 | 0.37223 | 0.3666 | 0.41021 | 0.43259 | 0.47588 | 0.49328 | 0.52394 | 0.55516 | 0.57371 | 0.55718 | 0.53909 | 0.5326 | 0.52419 | 0.53204 | 0.52988 | 0.53378 | 0.59096 | 0.55796 | 0.56486 | 0.51166
6 | 2.7701 | 2.678 | 2.4806 | 2.5641 | 2.5862 | 2.5653 | 2.8133 | 3.3307 | 3.4738 | 3.4673 | 3.4583 | 3.6538 | 3.6265 | 3.5119 | 3.3144 | 3.199 | 3.3121 | 3.2684 | 3.0402 | 3.0551 | 3.2068 | 2.9112 | 2.8265 | 2.8493
7 | 1.3594 | 1.2501 | 1.2055 | 1.2169 | 1.1524 | 1.2177 | 1.563 | 1.6205 | 1.8608 | 1.9713 | 1.9473 | 2.0362 | 1.9962 | 2.0747 | 2.0475 | 1.9124 | 1.903 | 1.8811 | 1.8329 | 1.8309 | 1.8715 | 1.5637 | 1.6231 | 1.4516
8 | 0.27266 | 0.26092 | 0.24761 | 0.2428 | 0.24037 | 0.2501 | 0.3992 | 0.43723 | 0.46842 | 0.46507 | 0.48147 | 0.51184 | 0.51252 | 0.48748 | 0.42869 | 0.41034 | 0.38067 | 0.38487 | 0.36948 | 0.3756 | 0.36779 | 0.31911 | 0.30133 | 0.28481
9 | 0.26452 | 0.25057 | 0.2386 | 0.22402 | 0.2186 | 0.20842 | 0.216 | 0.19961 | 0.17315 | 0.18255 | 0.19814 | 0.22228 | 0.2361 | 0.24348 | 0.23819 | 0.24678 | 0.23852 | 0.245 | 0.23398 | 0.24407 | 0.26097 | 0.23913 | 0.23842 | 0.25952
10 | 0.6044 | 0.56939 | 0.54253 | 0.54194 | 0.52651 | 0.52731 | 0.62834 | 0.66114 | 0.70487 | 0.73734 | 0.71521 | 0.74331 | 0.78182 | 0.77495 | 0.75746 | 0.70413 | 0.66957 | 0.68845 | 0.68426 | 0.72008 | 0.78491 | 0.70696 | 0.70106 | 0.63581
11 | 0.36586 | 0.34862 | 0.3209 | 0.30802 | 0.28808 | 0.28998 | 0.34887 | 0.30316 | 0.32616 | 0.34973 | 0.35918 | 0.37096 | 0.37608 | 0.38752 | 0.37071 | 0.35222 | 0.32994 | 0.38059 | 0.37274 | 0.37202 | 0.42363 | 0.36727 | 0.42145 | 0.3979
12 | 1.2508 | 1.2714 | 1.3421 | 1.2249 | 1.1914 | 1.1418 | 1.1758 | 1.1954 | 1.0623 | 0.82218 | 1.1263 | 1.2433 | 1.2494 | 1.3142 | 1.0537 | 1.3926 | 1.2576 | 1.2472 | 1.2403 | 1.3487 | 1.4889 | 1.4661 | 1.5216 | 1.5538
13 | 2.8824 | 2.8551 | 2.7973 | 2.7737 | 2.733 | 2.7743 | 3.2056 | 3.2855 | 3.499 | 3.3385 | 3.3494 | 3.3782 | 3.4992 | 3.4892 | 3.4174 | 3.3907 | 3.408 | 3.4738 | 3.3012 | 3.3286 | 3.3701 | 3.1592 | 2.8852 | 2.9115
14 | 2.0625 | 2.0477 | 1.9632 | 1.9227 | 1.8876 | 1.8972 | 1.9023 | 2.2106 | 2.3747 | 2.3517 | 2.303 | 2.3347 | 2.4312 | 2.4091 | 2.2303 | 2.2963 | 2.2979 | 2.2549 | 2.1176 | 2.0805 | 2.0878 | 2.0496 | 1.9831 | 1.9441
15 | 0.53947 | 0.52038 | 0.49121 | 0.45146 | 0.41798 | 0.42 | 0.45977 | 0.50016 | 0.54268 | 0.58461 | 0.52543 | 0.55438 | 0.56465 | 0.5736 | 0.50363 | 0.52195 | 0.52734 | 0.55384 | 0.55201 | 0.56917 | 0.60705 | 0.54644 | 0.55197 | 0.53835
16 | 0.8142 | 0.77484 | 0.71074 | 0.73142 | 0.70279 | 0.70453 | 0.98591 | 1.1764 | 1.2314 | 1.1606 | 1.1289 | 1.2152 | 1.2783 | 1.2051 | 1.1044 | 1.049 | 1.0538 | 1.0424 | 1.0006 | 1.0799 | 1.1402 | 1.0554 | 0.98859 | 0.85276
17 | 0.45273 | 0.42117 | 0.35909 | 0.34637 | 0.29612 | 0.26106 | 0.4218 | 0.43696 | 0.51925 | 0.54333 | 0.51754 | 0.47225 | 0.55068 | 0.56703 | 0.53183 | 0.49539 | 0.41501 | 0.43356 | 0.47374 | 0.52279 | 0.61837 | 0.56557 | 0.59245 | 0.52214
18 | 0.70478 | 0.64618 | 0.59493 | 0.57823 | 0.58626 | 0.57739 | 0.64608 | 0.68133 | 0.74951 | 0.77691 | 0.82521 | 0.87438 | 0.90359 | 0.87755 | 0.84907 | 0.83885 | 0.82561 | 0.83796 | 0.83455 | 0.8407 | 0.93076 | 0.87878 | 0.88966 | 0.80586
19 | 2.0942 | 2.0246 | 1.8753 | 1.9385 | 1.9552 | 1.9394 | 2.1269 | 2.518 | 2.6262 | 2.6213 | 2.6145 | 2.7622 | 2.7417 | 2.655 | 2.5057 | 2.4184 | 2.5039 | 2.4709 | 2.2984 | 2.3096 | 2.4243 | 2.2009 | 2.1369 | 2.1541
20 | 1.14 | 1.0484 | 1.011 | 1.0205 | 0.96641 | 1.0212 | 1.3108 | 1.359 | 1.5605 | 1.6532 | 1.633 | 1.7077 | 1.6741 | 1.7399 | 1.7171 | 1.6038 | 1.5959 | 1.5776 | 1.5372 | 1.5354 | 1.5695 | 1.3113 | 1.3612 | 1.2174
21 | 0.60376 | 0.57775 | 0.54828 | 0.53762 | 0.53225 | 0.55379 | 0.88395 | 0.96815 | 1.0372 | 1.0298 | 1.0661 | 1.1334 | 1.1349 | 1.0794 | 0.94924 | 0.90861 | 0.84291 | 0.85221 | 0.81814 | 0.83169 | 0.8144 | 0.70661 | 0.66724 | 0.63064
22 | 0.69908 | 0.66222 | 0.63058 | 0.59207 | 0.57772 | 0.55082 | 0.57086 | 0.52753 | 0.45761 | 0.48245 | 0.52366 | 0.58745 | 0.62399 | 0.64348 | 0.62951 | 0.65222 | 0.63039 | 0.64751 | 0.61837 | 0.64505 | 0.68971 | 0.63198 | 0.6301 | 0.68588
23 | 3.3111 | 3.1193 | 2.9721 | 2.9689 | 2.8844 | 2.8887 | 3.4422 | 3.6219 | 3.8614 | 4.0394 | 3.9181 | 4.072 | 4.283 | 4.2454 | 4.1496 | 3.8574 | 3.6681 | 3.7715 | 3.7485 | 3.9448 | 4.3 | 3.8729 | 3.8406 | 3.4831
24 | 1.9616 | 1.8692 | 1.7205 | 1.6515 | 1.5446 | 1.5548 | 1.8705 | 1.6255 | 1.7488 | 1.8751 | 1.9258 | 1.989 | 2.0164 | 2.0778 | 1.9877 | 1.8885 | 1.769 | 2.0406 | 1.9985 | 1.9947 | 2.2714 | 1.9692 | 2.2597 | 2.1334
25 | 0.72415 | 0.73605 | 0.77698 | 0.70916 | 0.68974 | 0.66102 | 0.68072 | 0.69206 | 0.615 | 0.476 | 0.65209 | 0.71982 | 0.72334 | 0.76086 | 0.61004 | 0.80627 | 0.72811 | 0.72209 | 0.71805 | 0.78082 | 0.86201 | 0.84877 | 0.88091 | 0.89958
26 | 2.3636 | 2.3412 | 2.2938 | 2.2744 | 2.2411 | 2.2749 | 2.6286 | 2.6941 | 2.8692 | 2.7376 | 2.7465 | 2.7702 | 2.8694 | 2.8611 | 2.8023 | 2.7804 | 2.7946 | 2.8485 | 2.707 | 2.7295 | 2.7635 | 2.5905 | 2.3659 | 2.3874
27 | 2.1484 | 2.133 | 2.045 | 2.0028 | 1.9662 | 1.9762 | 1.9816 | 2.3027 | 2.4736 | 2.4497 | 2.399 | 2.432 | 2.5325 | 2.5095 | 2.3232 | 2.392 | 2.3936 | 2.3489 | 2.2059 | 2.1672 | 2.1748 | 2.135 | 2.0657 | 2.0251
28 | 1.1525 | 1.1117 | 1.0494 | 0.96448 | 0.89297 | 0.89727 | 0.98225 | 1.0685 | 1.1594 | 1.2489 | 1.1225 | 1.1844 | 1.2063 | 1.2254 | 1.0759 | 1.1151 | 1.1266 | 1.1832 | 1.1793 | 1.216 | 1.2969 | 1.1674 | 1.1792 | 1.1501
29 | 2.4745 | 2.3549 | 2.1601 | 2.2229 | 2.1359 | 2.1412 | 2.9964 | 3.5754 | 3.7426 | 3.5273 | 3.4311 | 3.6932 | 3.8851 | 3.6627 | 3.3566 | 3.1882 | 3.2027 | 3.168 | 3.041 | 3.2819 | 3.4652 | 3.2075 | 3.0045 | 2.5917
30 | 0.66348 | 0.61723 | 0.52625 | 0.50761 | 0.43397 | 0.38258 | 0.61815 | 0.64037 | 0.76096 | 0.79625 | 0.75847 | 0.69209 | 0.80703 | 0.83099 | 0.7794 | 0.726 | 0.6082 | 0.63539 | 0.69428 | 0.76616 | 0.90623 | 0.82885 | 0.86824 | 0.76521
31 | 3.3673 | 3.0873 | 2.8424 | 2.7627 | 2.801 | 2.7587 | 3.0868 | 3.2553 | 3.581 | 3.7119 | 3.9427 | 4.1776 | 4.3172 | 4.1927 | 4.0567 | 4.0078 | 3.9446 | 4.0036 | 3.9873 | 4.0167 | 4.447 | 4.1986 | 4.2506 | 3.8502
32 | 1.1302 | 1.0926 | 1.0121 | 1.0462 | 1.0552 | 1.0467 | 1.1478 | 1.3589 | 1.4173 | 1.4147 | 1.411 | 1.4907 | 1.4796 | 1.4329 | 1.3523 | 1.3052 | 1.3513 | 1.3335 | 1.2404 | 1.2465 | 1.3084 | 1.1878 | 1.1532 | 1.1625

## Pc, Summer, S4
LoadID | 0 | 1 | 2 | 3 | 4 | 5 | 6 | 7 | 8 | 9 | 10 | 11 | 12 | 13 | 14 | 15 | 16 | 17 | 18 | 19 | 20 | 21 | 22 | 23
1 | 2.124 | 2.1021 | 2.026 | 1.989 | 1.9758 | 2.0041 | 1.9877 | 2.4297 | 2.6142 | 2.5802 | 2.5374 | 2.5686 | 2.6637 | 2.6126 | 2.4104 | 2.4847 | 2.5133 | 2.43 | 2.3067 | 2.2777 | 2.2708 | 2.2452 | 2.0749 | 2.0063
2 | 0.99668 | 0.9609 | 0.90741 | 0.83378 | 0.77264 | 0.77718 | 0.85021 | 0.92986 | 1.0091 | 1.0868 | 0.97712 | 1.0308 | 1.0494 | 1.0649 | 0.93448 | 0.96862 | 0.97984 | 1.0276 | 1.0255 | 1.0579 | 1.1278 | 1.0157 | 1.0217 | 0.99519
3 | 1.8185 | 1.73 | 1.587 | 1.6337 | 1.5706 | 1.5753 | 2.2051 | 2.6364 | 2.7598 | 2.6007 | 2.5302 | 2.7233 | 2.8643 | 2.6992 | 2.4733 | 2.3491 | 2.3609 | 2.3339 | 2.2414 | 2.4196 | 2.5542 | 2.3647 | 2.211 | 1.9055
4 | 0.17912 | 0.16631 | 0.14166 | 0.13669 | 0.11696 | 0.10318 | 0.16746 | 0.17548 | 0.20866 | 0.21819 | 0.20802 | 0.18971 | 0.22106 | 0.22713 | 0.21288 | 0.19823 | 0.16639 | 0.17318 | 0.18991 | 0.20989 | 0.24807 | 0.22714 | 0.23611 | 0.20732
5 | 0.45907 | 0.42068 | 0.38737 | 0.37654 | 0.38208 | 0.37648 | 0.42115 | 0.44533 | 0.48995 | 0.50777 | 0.53948 | 0.57159 | 0.59056 | 0.57323 | 0.55456 | 0.54789 | 0.53953 | 0.54721 | 0.54531 | 0.54947 | 0.60819 | 0.57439 | 0.58041 | 0.52533
6 | 2.8456 | 2.7504 | 2.5479 | 2.6343 | 2.6583 | 2.6376 | 2.892 | 3.4296 | 3.5771 | 3.5701 | 3.5614 | 3.7624 | 3.7338 | 3.6146 | 3.4109 | 3.2921 | 3.4098 | 3.3632 | 3.1294 | 3.1454 | 3.3009 | 2.9972 | 2.9055 | 2.9278
7 | 1.3935 | 1.2806 | 1.2355 | 1.2475 | 1.1821 | 1.2501 | 1.6049 | 1.6683 | 1.9158 | 2.0293 | 2.005 | 2.0965 | 2.0548 | 2.1345 | 2.1064 | 1.9672 | 1.9587 | 1.9346 | 1.8862 | 1.8846 | 1.9258 | 1.6095 | 1.6667 | 1.489
8 | 0.27892 | 0.26676 | 0.25326 | 0.24839 | 0.2462 | 0.25643 | 0.40974 | 0.4501 | 0.48225 | 0.4787 | 0.49573 | 0.52696 | 0.52752 | 0.50141 | 0.44081 | 0.42193 | 0.39168 | 0.39559 | 0.38008 | 0.38653 | 0.37831 | 0.32837 | 0.30891 | 0.29159
9 | 0.27053 | 0.2561 | 0.24397 | 0.22906 | 0.22377 | 0.2135 | 0.22104 | 0.20534 | 0.17812 | 0.18771 | 0.2039 | 0.22871 | 0.24281 | 0.25009 | 0.2446 | 0.25346 | 0.24527 | 0.25153 | 0.24051 | 0.25105 | 0.26828 | 0.24598 | 0.24411 | 0.26554
10 | 0.61937 | 0.5832 | 0.55587 | 0.55542 | 0.54003 | 0.5412 | 0.64483 | 0.68056 | 0.72565 | 0.75894 | 0.73636 | 0.76522 | 0.80466 | 0.79706 | 0.77898 | 0.72406 | 0.68899 | 0.70774 | 0.70399 | 0.74112 | 0.80761 | 0.72764 | 0.71968 | 0.65198
11 | 0.37253 | 0.35463 | 0.32653 | 0.31348 | 0.29362 | 0.29605 | 0.35612 | 0.3117 | 0.33546 | 0.35951 | 0.36954 | 0.38156 | 0.38652 | 0.3976 | 0.38019 | 0.36116 | 0.33893 | 0.39015 | 0.38284 | 0.38242 | 0.43518 | 0.37758 | 0.43081 | 0.40589
12 | 1.2848 | 1.3059 | 1.3791 | 1.2586 | 1.2246 | 1.1739 | 1.2085 | 1.2308 | 1.0938 | 0.84627 | 1.1598 | 1.2802 | 1.2862 | 1.3524 | 1.084 | 1.4331 | 1.2946 | 1.2832 | 1.2766 | 1.3885 | 1.5327 | 1.5095 | 1.5646 | 1.5972
13 | 2.9643 | 2.936 | 2.877 | 2.8529 | 2.8117 | 2.8547 | 3.2984 | 3.3835 | 3.6035 | 3.4379 | 3.4495 | 3.479 | 3.6033 | 3.5922 | 3.5182 | 3.4907 | 3.5093 | 3.576 | 3.3991 | 3.4277 | 3.47 | 3.2532 | 2.9683 | 2.9946
14 | 2.1199 | 2.1046 | 2.018 | 1.9765 | 1.941 | 1.9514 | 1.9561 | 2.2763 | 2.4454 | 2.4215 | 2.3717 | 2.4043 | 2.5032 | 2.4798 | 2.2955 | 2.3636 | 2.3659 | 2.3207 | 2.1801 | 2.1421 | 2.1492 | 2.1103 | 2.0392 | 1.9984
15 | 0.55162 | 0.53182 | 0.50221 | 0.46146 | 0.42762 | 0.43014 | 0.47056 | 0.51464 | 0.5585 | 0.60148 | 0.5408 | 0.57052 | 0.58081 | 0.58936 | 0.5172 | 0.53609 | 0.5423 | 0.56872 | 0.56755 | 0.58553 | 0.62418 | 0.56216 | 0.56546 | 0.5508
16 | 0.83551 | 0.79487 | 0.72918 | 0.75063 | 0.72163 | 0.72377 | 1.0132 | 1.2113 | 1.268 | 1.1949 | 1.1625 | 1.2512 | 1.3161 | 1.2402 | 1.1364 | 1.0793 | 1.0848 | 1.0723 | 1.0298 | 1.1117 | 1.1735 | 1.0865 | 1.0159 | 0.87549
17 | 0.45833 | 0.42556 | 0.36248 | 0.34976 | 0.29927 | 0.26402 | 0.4285 | 0.44903 | 0.53391 | 0.5583 | 0.53229 | 0.48544 | 0.56564 | 0.58118 | 0.54473 | 0.50725 | 0.42577 | 0.44314 | 0.48594 | 0.53706 | 0.63477 | 0.5812 | 0.60416 | 0.5305
18 | 0.72303 | 0.66258 | 0.6101 | 0.59304 | 0.60178 | 0.59295 | 0.66331 | 0.7014 | 0.77166 | 0.79974 | 0.84968 | 0.90026 | 0.93014 | 0.90284 | 0.87343 | 0.86293 | 0.84976 | 0.86186 | 0.85886 | 0.86541 | 0.95791 | 0.90466 | 0.91415 | 0.82739
19 | 2.1513 | 2.0793 | 1.9262 | 1.9916 | 2.0097 | 1.9941 | 2.1864 | 2.5928 | 2.7043 | 2.699 | 2.6924 | 2.8444 | 2.8228 | 2.7326 | 2.5787 | 2.4888 | 2.5778 | 2.5426 | 2.3659 | 2.3779 | 2.4955 | 2.2659 | 2.1966 | 2.2134
20 | 1.1686 | 1.074 | 1.0361 | 1.0462 | 0.99135 | 1.0484 | 1.3459 | 1.3991 | 1.6067 | 1.7018 | 1.6815 | 1.7582 | 1.7232 | 1.7901 | 1.7665 | 1.6498 | 1.6426 | 1.6225 | 1.5818 | 1.5805 | 1.6151 | 1.3497 | 1.3978 | 1.2487
21 | 0.61761 | 0.59068 | 0.56078 | 0.55001 | 0.54515 | 0.56781 | 0.90729 | 0.99664 | 1.0678 | 1.06 | 1.0977 | 1.1668 | 1.1681 | 1.1103 | 0.97608 | 0.93427 | 0.8673 | 0.87594 | 0.84161 | 0.85589 | 0.83768 | 0.7271 | 0.68401 | 0.64565
22 | 0.71497 | 0.67683 | 0.64479 | 0.60536 | 0.59139 | 0.56424 | 0.58419 | 0.5427 | 0.47076 | 0.49608 | 0.53887 | 0.60445 | 0.64172 | 0.66096 | 0.64645 | 0.66987 | 0.64822 | 0.66475 | 0.63564 | 0.6635 | 0.70903 | 0.65009 | 0.64514 | 0.70179
23 | 3.3931 | 3.1949 | 3.0452 | 3.0427 | 2.9584 | 2.9648 | 3.5326 | 3.7283 | 3.9753 | 4.1577 | 4.034 | 4.1921 | 4.4081 | 4.3665 | 4.2674 | 3.9666 | 3.7745 | 3.8772 | 3.8566 | 4.06 | 4.4243 | 3.9862 | 3.9426 | 3.5717
24 | 1.9974 | 1.9014 | 1.7508 | 1.6808 | 1.5743 | 1.5873 | 1.9094 | 1.6712 | 1.7986 | 1.9276 | 1.9813 | 2.0458 | 2.0724 | 2.1318 | 2.0384 | 1.9364 | 1.8172 | 2.0919 | 2.0527 | 2.0504 | 2.3333 | 2.0244 | 2.3099 | 2.1762
25 | 0.74386 | 0.75605 | 0.79842 | 0.72867 | 0.70899 | 0.67962 | 0.69964 | 0.71256 | 0.63322 | 0.48995 | 0.67145 | 0.74117 | 0.74465 | 0.78296 | 0.62757 | 0.8297 | 0.74953 | 0.74289 | 0.73909 | 0.80389 | 0.88733 | 0.8739 | 0.90581 | 0.92472
26 | 2.4307 | 2.4075 | 2.3591 | 2.3394 | 2.3056 | 2.3409 | 2.7047 | 2.7745 | 2.9549 | 2.8191 | 2.8286 | 2.8528 | 2.9547 | 2.9456 | 2.8849 | 2.8623 | 2.8776 | 2.9323 | 2.7872 | 2.8107 | 2.8454 | 2.6676 | 2.434 | 2.4556
27 | 2.2083 | 2.1923 | 2.1021 | 2.0589 | 2.0219 | 2.0327 | 2.0376 | 2.3712 | 2.5473 | 2.5224 | 2.4705 | 2.5044 | 2.6075 | 2.5832 | 2.3911 | 2.462 | 2.4644 | 2.4174 | 2.2709 | 2.2314 | 2.2388 | 2.1983 | 2.1242 | 2.0817
28 | 1.1785 | 1.1362 | 1.0729 | 0.98585 | 0.91356 | 0.91893 | 1.0053 | 1.0995 | 1.1932 | 1.285 | 1.1553 | 1.2188 | 1.2408 | 1.2591 | 1.1049 | 1.1453 | 1.1586 | 1.215 | 1.2125 | 1.2509 | 1.3335 | 1.201 | 1.208 | 1.1767
29 | 2.5393 | 2.4158 | 2.2161 | 2.2813 | 2.1932 | 2.1997 | 3.0792 | 3.6814 | 3.8538 | 3.6316 | 3.5331 | 3.8028 | 3.9998 | 3.7692 | 3.4537 | 3.2803 | 3.2968 | 3.259 | 3.1299 | 3.3787 | 3.5666 | 3.3021 | 3.0875 | 2.6608
30 | 0.67169 | 0.62367 | 0.53122 | 0.51258 | 0.43859 | 0.38693 | 0.62798 | 0.65806 | 0.78246 | 0.8182 | 0.78008 | 0.71142 | 0.82896 | 0.85172 | 0.79831 | 0.74338 | 0.62398 | 0.64943 | 0.71216 | 0.78707 | 0.93027 | 0.85176 | 0.8854 | 0.77745
31 | 3.4545 | 3.1656 | 2.9149 | 2.8334 | 2.8751 | 2.833 | 3.1692 | 3.3511 | 3.6868 | 3.821 | 4.0596 | 4.3012 | 4.444 | 4.3136 | 4.1731 | 4.1229 | 4.06 | 4.1178 | 4.1035 | 4.1347 | 4.5767 | 4.3223 | 4.3676 | 3.9531
32 | 1.161 | 1.1222 | 1.0395 | 1.0748 | 1.0846 | 1.0762 | 1.1799 | 1.3993 | 1.4595 | 1.4566 | 1.453 | 1.5351 | 1.5234 | 1.4747 | 1.3917 | 1.3432 | 1.3912 | 1.3722 | 1.2768 | 1.2833 | 1.3468 | 1.2229 | 1.1855 | 1.1945

## Pc, Summer, S5
LoadID | 0 | 1 | 2 | 3 | 4 | 5 | 6 | 7 | 8 | 9 | 10 | 11 | 12 | 13 | 14 | 15 | 16 | 17 | 18 | 19 | 20 | 21 | 22 | 23
1 | 2.124 | 2.1021 | 2.026 | 1.989 | 1.9758 | 2.0041 | 1.9877 | 2.4297 | 2.6142 | 2.5802 | 2.5374 | 2.5686 | 2.6637 | 2.6126 | 2.4104 | 2.4847 | 2.5133 | 2.43 | 2.3067 | 2.2777 | 2.2708 | 2.2452 | 2.0749 | 2.0063
2 | 0.99668 | 0.9609 | 0.90741 | 0.83378 | 0.77264 | 0.77718 | 0.85021 | 0.92986 | 1.0091 | 1.0868 | 0.97712 | 1.0308 | 1.0494 | 1.0649 | 0.93448 | 0.96862 | 0.97984 | 1.0276 | 1.0255 | 1.0579 | 1.1278 | 1.0157 | 1.0217 | 0.99519
3 | 1.8185 | 1.73 | 1.587 | 1.6337 | 1.5706 | 1.5753 | 2.2051 | 2.6364 | 2.7598 | 2.6007 | 2.5302 | 2.7233 | 2.8643 | 2.6992 | 2.4733 | 2.3491 | 2.3609 | 2.3339 | 2.2414 | 2.4196 | 2.5542 | 2.3647 | 2.211 | 1.9055
4 | 0.17912 | 0.16631 | 0.14166 | 0.13669 | 0.11696 | 0.10318 | 0.16746 | 0.17548 | 0.20866 | 0.21819 | 0.20802 | 0.18971 | 0.22106 | 0.22713 | 0.21288 | 0.19823 | 0.16639 | 0.17318 | 0.18991 | 0.20989 | 0.24807 | 0.22714 | 0.23611 | 0.20732
5 | 0.45907 | 0.42068 | 0.38737 | 0.37654 | 0.38208 | 0.37648 | 0.42115 | 0.44533 | 0.48995 | 0.50777 | 0.53948 | 0.57159 | 0.59056 | 0.57323 | 0.55456 | 0.54789 | 0.53953 | 0.54721 | 0.54531 | 0.54947 | 0.60819 | 0.57439 | 0.58041 | 0.52533
6 | 2.8456 | 2.7504 | 2.5479 | 2.6343 | 2.6583 | 2.6376 | 2.892 | 3.4296 | 3.5771 | 3.5701 | 3.5614 | 3.7624 | 3.7338 | 3.6146 | 3.4109 | 3.2921 | 3.4098 | 3.3632 | 3.1294 | 3.1454 | 3.3009 | 2.9972 | 2.9055 | 2.9278
7 | 1.3935 | 1.2806 | 1.2355 | 1.2475 | 1.1821 | 1.2501 | 1.6049 | 1.6683 | 1.9158 | 2.0293 | 2.005 | 2.0965 | 2.0548 | 2.1345 | 2.1064 | 1.9672 | 1.9587 | 1.9346 | 1.8862 | 1.8846 | 1.9258 | 1.6095 | 1.6667 | 1.489
8 | 0.27892 | 0.26676 | 0.25326 | 0.24839 | 0.2462 | 0.25643 | 0.40974 | 0.4501 | 0.48225 | 0.4787 | 0.49573 | 0.52696 | 0.52752 | 0.50141 | 0.44081 | 0.42193 | 0.39168 | 0.39559 | 0.38008 | 0.38653 | 0.37831 | 0.32837 | 0.30891 | 0.29159
9 | 0.27053 | 0.2561 | 0.24397 | 0.22906 | 0.22377 | 0.2135 | 0.22104 | 0.20534 | 0.17812 | 0.18771 | 0.2039 | 0.22871 | 0.24281 | 0.25009 | 0.2446 | 0.25346 | 0.24527 | 0.25153 | 0.24051 | 0.25105 | 0.26828 | 0.24598 | 0.24411 | 0.26554
10 | 0.61937 | 0.5832 | 0.55587 | 0.55542 | 0.54003 | 0.5412 | 0.64483 | 0.68056 | 0.72565 | 0.75894 | 0.73636 | 0.76522 | 0.80466 | 0.79706 | 0.77898 | 0.72406 | 0.68899 | 0.70774 | 0.70399 | 0.74112 | 0.80761 | 0.72764 | 0.71968 | 0.65198
11 | 0.37253 | 0.35463 | 0.32653 | 0.31348 | 0.29362 | 0.29605 | 0.35612 | 0.3117 | 0.33546 | 0.35951 | 0.36954 | 0.38156 | 0.38652 | 0.3976 | 0.38019 | 0.36116 | 0.33893 | 0.39015 | 0.38284 | 0.38242 | 0.43518 | 0.37758 | 0.43081 | 0.40589
12 | 1.2848 | 1.3059 | 1.3791 | 1.2586 | 1.2246 | 1.1739 | 1.2085 | 1.2308 | 1.0938 | 0.84627 | 1.1598 | 1.2802 | 1.2862 | 1.3524 | 1.084 | 1.4331 | 1.2946 | 1.2832 | 1.2766 | 1.3885 | 1.5327 | 1.5095 | 1.5646 | 1.5972
13 | 2.9643 | 2.936 | 2.877 | 2.8529 | 2.8117 | 2.8547 | 3.2984 | 3.3835 | 3.6035 | 3.4379 | 3.4495 | 3.479 | 3.6033 | 3.5922 | 3.5182 | 3.4907 | 3.5093 | 3.576 | 3.3991 | 3.4277 | 3.47 | 3.2532 | 2.9683 | 2.9946
14 | 2.1199 | 2.1046 | 2.018 | 1.9765 | 1.941 | 1.9514 | 1.9561 | 2.2763 | 2.4454 | 2.4215 | 2.3717 | 2.4043 | 2.5032 | 2.4798 | 2.2955 | 2.3636 | 2.3659 | 2.3207 | 2.1801 | 2.1421 | 2.1492 | 2.1103 | 2.0392 | 1.9984
15 | 0.55162 | 0.53182 | 0.50221 | 0.46146 | 0.42762 | 0.43014 | 0.47056 | 0.51464 | 0.5585 | 0.60148 | 0.5408 | 0.57052 | 0.58081 | 0.58936 | 0.5172 | 0.53609 | 0.5423 | 0.56872 | 0.56755 | 0.58553 | 0.62418 | 0.56216 | 0.56546 | 0.5508
16 | 0.83551 | 0.79487 | 0.72918 | 0.75063 | 0.72163 | 0.72377 | 1.0132 | 1.2113 | 1.268 | 1.1949 | 1.1625 | 1.2512 | 1.3161 | 1.2402 | 1.1364 | 1.0793 | 1.0848 | 1.0723 | 1.0298 | 1.1117 | 1.1735 | 1.0865 | 1.0159 | 0.87549
17 | 0.45833 | 0.42556 | 0.36248 | 0.34976 | 0.29927 | 0.26402 | 0.4285 | 0.44903 | 0.53391 | 0.5583 | 0.53229 | 0.48544 | 0.56564 | 0.58118 | 0.54473 | 0.50725 | 0.42577 | 0.44314 | 0.48594 | 0.53706 | 0.63477 | 0.5812 | 0.60416 | 0.5305
18 | 0.72303 | 0.66258 | 0.6101 | 0.59304 | 0.60178 | 0.59295 | 0.66331 | 0.7014 | 0.77166 | 0.79974 | 0.84968 | 0.90026 | 0.93014 | 0.90284 | 0.87343 | 0.86293 | 0.84976 | 0.86186 | 0.85886 | 0.86541 | 0.95791 | 0.90466 | 0.91415 | 0.82739
19 | 2.1513 | 2.0793 | 1.9262 | 1.9916 | 2.0097 | 1.9941 | 2.1864 | 2.5928 | 2.7043 | 2.699 | 2.6924 | 2.8444 | 2.8228 | 2.7326 | 2.5787 | 2.4888 | 2.5778 | 2.5426 | 2.3659 | 2.3779 | 2.4955 | 2.2659 | 2.1966 | 2.2134
20 | 1.1686 | 1.074 | 1.0361 | 1.0462 | 0.99135 | 1.0484 | 1.3459 | 1.3991 | 1.6067 | 1.7018 | 1.6815 | 1.7582 | 1.7232 | 1.7901 | 1.7665 | 1.6498 | 1.6426 | 1.6225 | 1.5818 | 1.5805 | 1.6151 | 1.3497 | 1.3978 | 1.2487
21 | 0.61761 | 0.59068 | 0.56078 | 0.55001 | 0.54515 | 0.56781 | 0.90729 | 0.99664 | 1.0678 | 1.06 | 1.0977 | 1.1668 | 1.1681 | 1.1103 | 0.97608 | 0.93427 | 0.8673 | 0.87594 | 0.84161 | 0.85589 | 0.83768 | 0.7271 | 0.68401 | 0.64565
22 | 0.71497 | 0.67683 | 0.64479 | 0.60536 | 0.59139 | 0.56424 | 0.58419 | 0.5427 | 0.47076 | 0.49608 | 0.53887 | 0.60445 | 0.64172 | 0.66096 | 0.64645 | 0.66987 | 0.64822 | 0.66475 | 0.63564 | 0.6635 | 0.70903 | 0.65009 | 0.64514 | 0.70179
23 | 3.3931 | 3.1949 | 3.0452 | 3.0427 | 2.9584 | 2.9648 | 3.5326 | 3.7283 | 3.9753 | 4.1577 | 4.034 | 4.1921 | 4.4081 | 4.3665 | 4.2674 | 3.9666 | 3.7745 | 3.8772 | 3.8566 | 4.06 | 4.4243 | 3.9862 | 3.9426 | 3.5717
24 | 1.9974 | 1.9014 | 1.7508 | 1.6808 | 1.5743 | 1.5873 | 1.9094 | 1.6712 | 1.7986 | 1.9276 | 1.9813 | 2.0458 | 2.0724 | 2.1318 | 2.0384 | 1.9364 | 1.8172 | 2.0919 | 2.0527 | 2.0504 | 2.3333 | 2.0244 | 2.3099 | 2.1762
25 | 0.74386 | 0.75605 | 0.79842 | 0.72867 | 0.70899 | 0.67962 | 0.69964 | 0.71256 | 0.63322 | 0.48995 | 0.67145 | 0.74117 | 0.74465 | 0.78296 | 0.62757 | 0.8297 | 0.74953 | 0.74289 | 0.73909 | 0.80389 | 0.88733 | 0.8739 | 0.90581 | 0.92472
26 | 2.4307 | 2.4075 | 2.3591 | 2.3394 | 2.3056 | 2.3409 | 2.7047 | 2.7745 | 2.9549 | 2.8191 | 2.8286 | 2.8528 | 2.9547 | 2.9456 | 2.8849 | 2.8623 | 2.8776 | 2.9323 | 2.7872 | 2.8107 | 2.8454 | 2.6676 | 2.434 | 2.4556
27 | 2.2083 | 2.1923 | 2.1021 | 2.0589 | 2.0219 | 2.0327 | 2.0376 | 2.3712 | 2.5473 | 2.5224 | 2.4705 | 2.5044 | 2.6075 | 2.5832 | 2.3911 | 2.462 | 2.4644 | 2.4174 | 2.2709 | 2.2314 | 2.2388 | 2.1983 | 2.1242 | 2.0817
28 | 1.1785 | 1.1362 | 1.0729 | 0.98585 | 0.91356 | 0.91893 | 1.0053 | 1.0995 | 1.1932 | 1.285 | 1.1553 | 1.2188 | 1.2408 | 1.2591 | 1.1049 | 1.1453 | 1.1586 | 1.215 | 1.2125 | 1.2509 | 1.3335 | 1.201 | 1.208 | 1.1767
29 | 2.5393 | 2.4158 | 2.2161 | 2.2813 | 2.1932 | 2.1997 | 3.0792 | 3.6814 | 3.8538 | 3.6316 | 3.5331 | 3.8028 | 3.9998 | 3.7692 | 3.4537 | 3.2803 | 3.2968 | 3.259 | 3.1299 | 3.3787 | 3.5666 | 3.3021 | 3.0875 | 2.6608
30 | 0.67169 | 0.62367 | 0.53122 | 0.51258 | 0.43859 | 0.38693 | 0.62798 | 0.65806 | 0.78246 | 0.8182 | 0.78008 | 0.71142 | 0.82896 | 0.85172 | 0.79831 | 0.74338 | 0.62398 | 0.64943 | 0.71216 | 0.78707 | 0.93027 | 0.85176 | 0.8854 | 0.77745
31 | 3.4545 | 3.1656 | 2.9149 | 2.8334 | 2.8751 | 2.833 | 3.1692 | 3.3511 | 3.6868 | 3.821 | 4.0596 | 4.3012 | 4.444 | 4.3136 | 4.1731 | 4.1229 | 4.06 | 4.1178 | 4.1035 | 4.1347 | 4.5767 | 4.3223 | 4.3676 | 3.9531
32 | 1.161 | 1.1222 | 1.0395 | 1.0748 | 1.0846 | 1.0762 | 1.1799 | 1.3993 | 1.4595 | 1.4566 | 1.453 | 1.5351 | 1.5234 | 1.4747 | 1.3917 | 1.3432 | 1.3912 | 1.3722 | 1.2768 | 1.2833 | 1.3468 | 1.2229 | 1.1855 | 1.1945

## Pc, Summer, S6
LoadID | 0 | 1 | 2 | 3 | 4 | 5 | 6 | 7 | 8 | 9 | 10 | 11 | 12 | 13 | 14 | 15 | 16 | 17 | 18 | 19 | 20 | 21 | 22 | 23
1 | 2.124 | 2.1021 | 2.026 | 1.989 | 1.9758 | 2.0041 | 1.9877 | 2.4297 | 2.6142 | 2.5802 | 2.5374 | 2.5686 | 2.6637 | 2.6126 | 2.4104 | 2.4847 | 2.5133 | 2.43 | 2.3067 | 2.2777 | 2.2708 | 2.2452 | 2.0749 | 2.0063
2 | 0.99668 | 0.9609 | 0.90741 | 0.83378 | 0.77264 | 0.77718 | 0.85021 | 0.92986 | 1.0091 | 1.0868 | 0.97712 | 1.0308 | 1.0494 | 1.0649 | 0.93448 | 0.96862 | 0.97984 | 1.0276 | 1.0255 | 1.0579 | 1.1278 | 1.0157 | 1.0217 | 0.99519
3 | 1.8185 | 1.73 | 1.587 | 1.6337 | 1.5706 | 1.5753 | 2.2051 | 2.6364 | 2.7598 | 2.6007 | 2.5302 | 2.7233 | 2.8643 | 2.6992 | 2.4733 | 2.3491 | 2.3609 | 2.3339 | 2.2414 | 2.4196 | 2.5542 | 2.3647 | 2.211 | 1.9055
4 | 0.17912 | 0.16631 | 0.14166 | 0.13669 | 0.11696 | 0.10318 | 0.16746 | 0.17548 | 0.20866 | 0.21819 | 0.20802 | 0.18971 | 0.22106 | 0.22713 | 0.21288 | 0.19823 | 0.16639 | 0.17318 | 0.18991 | 0.20989 | 0.24807 | 0.22714 | 0.23611 | 0.20732
5 | 0.45907 | 0.42068 | 0.38737 | 0.37654 | 0.38208 | 0.37648 | 0.42115 | 0.44533 | 0.48995 | 0.50777 | 0.53948 | 0.57159 | 0.59056 | 0.57323 | 0.55456 | 0.54789 | 0.53953 | 0.54721 | 0.54531 | 0.54947 | 0.60819 | 0.57439 | 0.58041 | 0.52533
6 | 2.8456 | 2.7504 | 2.5479 | 2.6343 | 2.6583 | 2.6376 | 2.892 | 3.4296 | 3.5771 | 3.5701 | 3.5614 | 3.7624 | 3.7338 | 3.6146 | 3.4109 | 3.2921 | 3.4098 | 3.3632 | 3.1294 | 3.1454 | 3.3009 | 2.9972 | 2.9055 | 2.9278
7 | 1.3935 | 1.2806 | 1.2355 | 1.2475 | 1.1821 | 1.2501 | 1.6049 | 1.6683 | 1.9158 | 2.0293 | 2.005 | 2.0965 | 2.0548 | 2.1345 | 2.1064 | 1.9672 | 1.9587 | 1.9346 | 1.8862 | 1.8846 | 1.9258 | 1.6095 | 1.6667 | 1.489
8 | 0.27892 | 0.26676 | 0.25326 | 0.24839 | 0.2462 | 0.25643 | 0.40974 | 0.4501 | 0.48225 | 0.4787 | 0.49573 | 0.52696 | 0.52752 | 0.50141 | 0.44081 | 0.42193 | 0.39168 | 0.39559 | 0.38008 | 0.38653 | 0.37831 | 0.32837 | 0.30891 | 0.29159
9 | 0.27053 | 0.2561 | 0.24397 | 0.22906 | 0.22377 | 0.2135 | 0.22104 | 0.20534 | 0.17812 | 0.18771 | 0.2039 | 0.22871 | 0.24281 | 0.25009 | 0.2446 | 0.25346 | 0.24527 | 0.25153 | 0.24051 | 0.25105 | 0.26828 | 0.24598 | 0.24411 | 0.26554
10 | 0.61937 | 0.5832 | 0.55587 | 0.55542 | 0.54003 | 0.5412 | 0.64483 | 0.68056 | 0.72565 | 0.75894 | 0.73636 | 0.76522 | 0.80466 | 0.79706 | 0.77898 | 0.72406 | 0.68899 | 0.70774 | 0.70399 | 0.74112 | 0.80761 | 0.72764 | 0.71968 | 0.65198
11 | 0.37253 | 0.35463 | 0.32653 | 0.31348 | 0.29362 | 0.29605 | 0.35612 | 0.3117 | 0.33546 | 0.35951 | 0.36954 | 0.38156 | 0.38652 | 0.3976 | 0.38019 | 0.36116 | 0.33893 | 0.39015 | 0.38284 | 0.38242 | 0.43518 | 0.37758 | 0.43081 | 0.40589
12 | 1.2848 | 1.3059 | 1.3791 | 1.2586 | 1.2246 | 1.1739 | 1.2085 | 1.2308 | 1.0938 | 0.84627 | 1.1598 | 1.2802 | 1.2862 | 1.3524 | 1.084 | 1.4331 | 1.2946 | 1.2832 | 1.2766 | 1.3885 | 1.5327 | 1.5095 | 1.5646 | 1.5972
13 | 2.9643 | 2.936 | 2.877 | 2.8529 | 2.8117 | 2.8547 | 3.2984 | 3.3835 | 3.6035 | 3.4379 | 3.4495 | 3.479 | 3.6033 | 3.5922 | 3.5182 | 3.4907 | 3.5093 | 3.576 | 3.3991 | 3.4277 | 3.47 | 3.2532 | 2.9683 | 2.9946
14 | 2.1199 | 2.1046 | 2.018 | 1.9765 | 1.941 | 1.9514 | 1.9561 | 2.2763 | 2.4454 | 2.4215 | 2.3717 | 2.4043 | 2.5032 | 2.4798 | 2.2955 | 2.3636 | 2.3659 | 2.3207 | 2.1801 | 2.1421 | 2.1492 | 2.1103 | 2.0392 | 1.9984
15 | 0.55162 | 0.53182 | 0.50221 | 0.46146 | 0.42762 | 0.43014 | 0.47056 | 0.51464 | 0.5585 | 0.60148 | 0.5408 | 0.57052 | 0.58081 | 0.58936 | 0.5172 | 0.53609 | 0.5423 | 0.56872 | 0.56755 | 0.58553 | 0.62418 | 0.56216 | 0.56546 | 0.5508
16 | 0.83551 | 0.79487 | 0.72918 | 0.75063 | 0.72163 | 0.72377 | 1.0132 | 1.2113 | 1.268 | 1.1949 | 1.1625 | 1.2512 | 1.3161 | 1.2402 | 1.1364 | 1.0793 | 1.0848 | 1.0723 | 1.0298 | 1.1117 | 1.1735 | 1.0865 | 1.0159 | 0.87549
17 | 0.45833 | 0.42556 | 0.36248 | 0.34976 | 0.29927 | 0.26402 | 0.4285 | 0.44903 | 0.53391 | 0.5583 | 0.53229 | 0.48544 | 0.56564 | 0.58118 | 0.54473 | 0.50725 | 0.42577 | 0.44314 | 0.48594 | 0.53706 | 0.63477 | 0.5812 | 0.60416 | 0.5305
18 | 0.72303 | 0.66258 | 0.6101 | 0.59304 | 0.60178 | 0.59295 | 0.66331 | 0.7014 | 0.77166 | 0.79974 | 0.84968 | 0.90026 | 0.93014 | 0.90284 | 0.87343 | 0.86293 | 0.84976 | 0.86186 | 0.85886 | 0.86541 | 0.95791 | 0.90466 | 0.91415 | 0.82739
19 | 2.1513 | 2.0793 | 1.9262 | 1.9916 | 2.0097 | 1.9941 | 2.1864 | 2.5928 | 2.7043 | 2.699 | 2.6924 | 2.8444 | 2.8228 | 2.7326 | 2.5787 | 2.4888 | 2.5778 | 2.5426 | 2.3659 | 2.3779 | 2.4955 | 2.2659 | 2.1966 | 2.2134
20 | 1.1686 | 1.074 | 1.0361 | 1.0462 | 0.99135 | 1.0484 | 1.3459 | 1.3991 | 1.6067 | 1.7018 | 1.6815 | 1.7582 | 1.7232 | 1.7901 | 1.7665 | 1.6498 | 1.6426 | 1.6225 | 1.5818 | 1.5805 | 1.6151 | 1.3497 | 1.3978 | 1.2487
21 | 0.61761 | 0.59068 | 0.56078 | 0.55001 | 0.54515 | 0.56781 | 0.90729 | 0.99664 | 1.0678 | 1.06 | 1.0977 | 1.1668 | 1.1681 | 1.1103 | 0.97608 | 0.93427 | 0.8673 | 0.87594 | 0.84161 | 0.85589 | 0.83768 | 0.7271 | 0.68401 | 0.64565
22 | 0.71497 | 0.67683 | 0.64479 | 0.60536 | 0.59139 | 0.56424 | 0.58419 | 0.5427 | 0.47076 | 0.49608 | 0.53887 | 0.60445 | 0.64172 | 0.66096 | 0.64645 | 0.66987 | 0.64822 | 0.66475 | 0.63564 | 0.6635 | 0.70903 | 0.65009 | 0.64514 | 0.70179
23 | 3.3931 | 3.1949 | 3.0452 | 3.0427 | 2.9584 | 2.9648 | 3.5326 | 3.7283 | 3.9753 | 4.1577 | 4.034 | 4.1921 | 4.4081 | 4.3665 | 4.2674 | 3.9666 | 3.7745 | 3.8772 | 3.8566 | 4.06 | 4.4243 | 3.9862 | 3.9426 | 3.5717
24 | 1.9974 | 1.9014 | 1.7508 | 1.6808 | 1.5743 | 1.5873 | 1.9094 | 1.6712 | 1.7986 | 1.9276 | 1.9813 | 2.0458 | 2.0724 | 2.1318 | 2.0384 | 1.9364 | 1.8172 | 2.0919 | 2.0527 | 2.0504 | 2.3333 | 2.0244 | 2.3099 | 2.1762
25 | 0.74386 | 0.75605 | 0.79842 | 0.72867 | 0.70899 | 0.67962 | 0.69964 | 0.71256 | 0.63322 | 0.48995 | 0.67145 | 0.74117 | 0.74465 | 0.78296 | 0.62757 | 0.8297 | 0.74953 | 0.74289 | 0.73909 | 0.80389 | 0.88733 | 0.8739 | 0.90581 | 0.92472
26 | 2.4307 | 2.4075 | 2.3591 | 2.3394 | 2.3056 | 2.3409 | 2.7047 | 2.7745 | 2.9549 | 2.8191 | 2.8286 | 2.8528 | 2.9547 | 2.9456 | 2.8849 | 2.8623 | 2.8776 | 2.9323 | 2.7872 | 2.8107 | 2.8454 | 2.6676 | 2.434 | 2.4556
27 | 2.2083 | 2.1923 | 2.1021 | 2.0589 | 2.0219 | 2.0327 | 2.0376 | 2.3712 | 2.5473 | 2.5224 | 2.4705 | 2.5044 | 2.6075 | 2.5832 | 2.3911 | 2.462 | 2.4644 | 2.4174 | 2.2709 | 2.2314 | 2.2388 | 2.1983 | 2.1242 | 2.0817
28 | 1.1785 | 1.1362 | 1.0729 | 0.98585 | 0.91356 | 0.91893 | 1.0053 | 1.0995 | 1.1932 | 1.285 | 1.1553 | 1.2188 | 1.2408 | 1.2591 | 1.1049 | 1.1453 | 1.1586 | 1.215 | 1.2125 | 1.2509 | 1.3335 | 1.201 | 1.208 | 1.1767
29 | 2.5393 | 2.4158 | 2.2161 | 2.2813 | 2.1932 | 2.1997 | 3.0792 | 3.6814 | 3.8538 | 3.6316 | 3.5331 | 3.8028 | 3.9998 | 3.7692 | 3.4537 | 3.2803 | 3.2968 | 3.259 | 3.1299 | 3.3787 | 3.5666 | 3.3021 | 3.0875 | 2.6608
30 | 0.67169 | 0.62367 | 0.53122 | 0.51258 | 0.43859 | 0.38693 | 0.62798 | 0.65806 | 0.78246 | 0.8182 | 0.78008 | 0.71142 | 0.82896 | 0.85172 | 0.79831 | 0.74338 | 0.62398 | 0.64943 | 0.71216 | 0.78707 | 0.93027 | 0.85176 | 0.8854 | 0.77745
31 | 3.4545 | 3.1656 | 2.9149 | 2.8334 | 2.8751 | 2.833 | 3.1692 | 3.3511 | 3.6868 | 3.821 | 4.0596 | 4.3012 | 4.444 | 4.3136 | 4.1731 | 4.1229 | 4.06 | 4.1178 | 4.1035 | 4.1347 | 4.5767 | 4.3223 | 4.3676 | 3.9531
32 | 1.161 | 1.1222 | 1.0395 | 1.0748 | 1.0846 | 1.0762 | 1.1799 | 1.3993 | 1.4595 | 1.4566 | 1.453 | 1.5351 | 1.5234 | 1.4747 | 1.3917 | 1.3432 | 1.3912 | 1.3722 | 1.2768 | 1.2833 | 1.3468 | 1.2229 | 1.1855 | 1.1945

## Pc, Summer, S7
LoadID | 0 | 1 | 2 | 3 | 4 | 5 | 6 | 7 | 8 | 9 | 10 | 11 | 12 | 13 | 14 | 15 | 16 | 17 | 18 | 19 | 20 | 21 | 22 | 23
1 | 2.0209 | 2.0001 | 1.9277 | 1.8925 | 1.8799 | 1.9069 | 1.8912 | 2.3118 | 2.4873 | 2.455 | 2.4142 | 2.4439 | 2.5344 | 2.4858 | 2.2934 | 2.3641 | 2.3912 | 2.3121 | 2.1948 | 2.1672 | 2.1606 | 2.1362 | 1.9742 | 1.9089
2 | 0.96009 | 0.92644 | 0.87428 | 0.80365 | 0.74361 | 0.74664 | 0.81774 | 0.88625 | 0.96147 | 1.036 | 0.93084 | 0.98222 | 1.0008 | 1.0174 | 0.89364 | 0.92604 | 0.93477 | 0.98277 | 0.97865 | 1.0087 | 1.0762 | 0.96837 | 0.98106 | 0.95769
3 | 1.7412 | 1.6574 | 1.5202 | 1.564 | 1.5023 | 1.5055 | 2.1063 | 2.5098 | 2.6271 | 2.4763 | 2.4084 | 2.5924 | 2.7274 | 2.5721 | 2.3574 | 2.2392 | 2.2487 | 2.2253 | 2.1354 | 2.3041 | 2.4331 | 2.2518 | 2.112 | 1.823
4 | 0.17547 | 0.16345 | 0.13945 | 0.13448 | 0.1149 | 0.10125 | 0.16309 | 0.16762 | 0.1991 | 0.20843 | 0.19842 | 0.18112 | 0.21131 | 0.21791 | 0.20448 | 0.19051 | 0.15938 | 0.16694 | 0.18196 | 0.20059 | 0.23739 | 0.21695 | 0.22848 | 0.20188
5 | 0.43975 | 0.40333 | 0.37131 | 0.36086 | 0.36566 | 0.36001 | 0.40292 | 0.4241 | 0.4665 | 0.48361 | 0.51358 | 0.54421 | 0.56247 | 0.54647 | 0.52878 | 0.52241 | 0.51397 | 0.52192 | 0.51959 | 0.52332 | 0.57947 | 0.547 | 0.55449 | 0.50255
6 | 2.7198 | 2.6297 | 2.4357 | 2.5173 | 2.5382 | 2.5171 | 2.7608 | 3.2647 | 3.4049 | 3.3988 | 3.3897 | 3.5813 | 3.555 | 3.4435 | 3.2501 | 3.1369 | 3.2469 | 3.2052 | 2.9806 | 2.9949 | 3.144 | 2.8538 | 2.7739 | 2.797
7 | 1.3367 | 1.2297 | 1.1856 | 1.1965 | 1.1325 | 1.196 | 1.5351 | 1.5887 | 1.8241 | 1.9326 | 1.9087 | 1.9961 | 1.9571 | 2.0348 | 2.0083 | 1.8758 | 1.8659 | 1.8454 | 1.7974 | 1.795 | 1.8353 | 1.5331 | 1.5941 | 1.4267
8 | 0.2685 | 0.25703 | 0.24385 | 0.23907 | 0.23649 | 0.24588 | 0.39218 | 0.42865 | 0.4592 | 0.45598 | 0.47197 | 0.50176 | 0.50252 | 0.47819 | 0.42061 | 0.40262 | 0.37333 | 0.37772 | 0.36242 | 0.36832 | 0.36078 | 0.31295 | 0.29628 | 0.28029
9 | 0.26051 | 0.24688 | 0.23501 | 0.22067 | 0.21515 | 0.20503 | 0.21264 | 0.19578 | 0.16983 | 0.17911 | 0.1943 | 0.21799 | 0.23163 | 0.23907 | 0.23392 | 0.24233 | 0.23402 | 0.24066 | 0.22962 | 0.23942 | 0.2561 | 0.23456 | 0.23462 | 0.25551
10 | 0.59442 | 0.56018 | 0.53363 | 0.53295 | 0.5175 | 0.51805 | 0.61735 | 0.64819 | 0.69101 | 0.72295 | 0.70111 | 0.7287 | 0.7666 | 0.7602 | 0.74312 | 0.69084 | 0.65663 | 0.67559 | 0.6711 | 0.70605 | 0.76978 | 0.69317 | 0.68864 | 0.62502
11 | 0.36142 | 0.34462 | 0.31714 | 0.30438 | 0.28438 | 0.28593 | 0.34403 | 0.29747 | 0.31997 | 0.34321 | 0.35228 | 0.36389 | 0.36912 | 0.3808 | 0.3644 | 0.34625 | 0.32395 | 0.37421 | 0.36601 | 0.36509 | 0.41593 | 0.36041 | 0.4152 | 0.39257
12 | 1.2281 | 1.2483 | 1.3174 | 1.2025 | 1.1692 | 1.1203 | 1.154 | 1.1718 | 1.0413 | 0.80613 | 1.104 | 1.2187 | 1.2249 | 1.2888 | 1.0335 | 1.3657 | 1.233 | 1.2233 | 1.2161 | 1.3221 | 1.4598 | 1.4371 | 1.4929 | 1.5249
13 | 2.8278 | 2.8011 | 2.7442 | 2.7209 | 2.6806 | 2.7207 | 3.1438 | 3.2202 | 3.4294 | 3.2722 | 3.2827 | 3.311 | 3.4298 | 3.4205 | 3.3503 | 3.324 | 3.3405 | 3.4056 | 3.2359 | 3.2626 | 3.3036 | 3.0965 | 2.8298 | 2.8561
14 | 2.0242 | 2.0098 | 1.9266 | 1.8868 | 1.8519 | 1.861 | 1.8664 | 2.1667 | 2.3275 | 2.3051 | 2.2573 | 2.2884 | 2.3831 | 2.362 | 2.1868 | 2.2515 | 2.2525 | 2.2111 | 2.076 | 2.0394 | 2.0468 | 2.0091 | 1.9456 | 1.9079
15 | 0.53137 | 0.51275 | 0.48388 | 0.44479 | 0.41156 | 0.41324 | 0.45259 | 0.4905 | 0.53214 | 0.57336 | 0.51518 | 0.54362 | 0.55388 | 0.56309 | 0.49459 | 0.51253 | 0.51736 | 0.54392 | 0.54164 | 0.55827 | 0.59564 | 0.53595 | 0.54298 | 0.53004
16 | 0.79999 | 0.7615 | 0.69845 | 0.71862 | 0.69022 | 0.69171 | 0.96774 | 1.1532 | 1.207 | 1.1377 | 1.1066 | 1.1911 | 1.2531 | 1.1818 | 1.0831 | 1.0288 | 1.0332 | 1.0224 | 0.98112 | 1.0586 | 1.1179 | 1.0346 | 0.9704 | 0.83761
17 | 0.44899 | 0.41824 | 0.35683 | 0.3441 | 0.29402 | 0.25908 | 0.41733 | 0.4289 | 0.50947 | 0.53334 | 0.50771 | 0.46345 | 0.5407 | 0.55759 | 0.52323 | 0.48748 | 0.40783 | 0.42718 | 0.46561 | 0.51328 | 0.60744 | 0.55514 | 0.58464 | 0.51657
18 | 0.69261 | 0.63524 | 0.58481 | 0.56835 | 0.57592 | 0.56702 | 0.6346 | 0.66796 | 0.73474 | 0.76169 | 0.80889 | 0.85712 | 0.88589 | 0.86069 | 0.83282 | 0.8228 | 0.8095 | 0.82203 | 0.81835 | 0.82423 | 0.91267 | 0.86153 | 0.87333 | 0.79151
19 | 2.0562 | 1.988 | 1.8414 | 1.9031 | 1.9189 | 1.903 | 2.0872 | 2.4681 | 2.5741 | 2.5695 | 2.5626 | 2.7075 | 2.6876 | 2.6033 | 2.4571 | 2.3715 | 2.4547 | 2.4231 | 2.2534 | 2.2641 | 2.3769 | 2.1575 | 2.0971 | 2.1145
20 | 1.121 | 1.0313 | 0.99427 | 1.0034 | 0.94979 | 1.0031 | 1.2874 | 1.3324 | 1.5297 | 1.6207 | 1.6007 | 1.674 | 1.6413 | 1.7065 | 1.6842 | 1.5731 | 1.5648 | 1.5476 | 1.5074 | 1.5054 | 1.5391 | 1.2857 | 1.3368 | 1.1965
21 | 0.59453 | 0.56913 | 0.53995 | 0.52936 | 0.52365 | 0.54445 | 0.86839 | 0.94916 | 1.0168 | 1.0097 | 1.0451 | 1.111 | 1.1127 | 1.0589 | 0.93134 | 0.89151 | 0.82666 | 0.83639 | 0.80249 | 0.81556 | 0.79888 | 0.69295 | 0.65605 | 0.62063
22 | 0.68849 | 0.65248 | 0.62111 | 0.5832 | 0.5686 | 0.54188 | 0.56197 | 0.51742 | 0.44884 | 0.47337 | 0.51352 | 0.57612 | 0.61217 | 0.63183 | 0.61822 | 0.64045 | 0.61849 | 0.63602 | 0.60686 | 0.63275 | 0.67683 | 0.61991 | 0.62008 | 0.67527
23 | 3.2564 | 3.0688 | 2.9233 | 2.9196 | 2.835 | 2.838 | 3.382 | 3.551 | 3.7855 | 3.9605 | 3.8409 | 3.992 | 4.1996 | 4.1646 | 4.071 | 3.7846 | 3.5972 | 3.701 | 3.6765 | 3.8679 | 4.2171 | 3.7974 | 3.7725 | 3.424
24 | 1.9378 | 1.8477 | 1.7004 | 1.632 | 1.5248 | 1.5331 | 1.8446 | 1.595 | 1.7156 | 1.8402 | 1.8888 | 1.9511 | 1.9791 | 2.0417 | 1.9538 | 1.8565 | 1.7369 | 2.0064 | 1.9625 | 1.9575 | 2.2301 | 1.9324 | 2.2262 | 2.1049
25 | 0.71101 | 0.72272 | 0.76269 | 0.69616 | 0.67692 | 0.64862 | 0.66811 | 0.67839 | 0.60286 | 0.46671 | 0.63918 | 0.70559 | 0.70914 | 0.74612 | 0.59836 | 0.79065 | 0.71383 | 0.70823 | 0.70403 | 0.76545 | 0.84514 | 0.83202 | 0.86432 | 0.88282
26 | 2.3188 | 2.2969 | 2.2502 | 2.2311 | 2.1981 | 2.2309 | 2.5779 | 2.6406 | 2.8121 | 2.6832 | 2.6918 | 2.7151 | 2.8125 | 2.8048 | 2.7472 | 2.7257 | 2.7392 | 2.7926 | 2.6535 | 2.6753 | 2.7089 | 2.5391 | 2.3204 | 2.342
27 | 2.1085 | 2.0935 | 2.0069 | 1.9655 | 1.9291 | 1.9385 | 1.9442 | 2.257 | 2.4245 | 2.4012 | 2.3513 | 2.3838 | 2.4824 | 2.4604 | 2.2779 | 2.3453 | 2.3464 | 2.3032 | 2.1625 | 2.1244 | 2.1321 | 2.0928 | 2.0267 | 1.9874
28 | 1.1352 | 1.0954 | 1.0337 | 0.95023 | 0.87924 | 0.88282 | 0.96689 | 1.0479 | 1.1368 | 1.2249 | 1.1006 | 1.1614 | 1.1833 | 1.203 | 1.0566 | 1.0949 | 1.1053 | 1.162 | 1.1572 | 1.1927 | 1.2725 | 1.145 | 1.16 | 1.1324
29 | 2.4313 | 2.3143 | 2.1227 | 2.184 | 2.0977 | 2.1023 | 2.9412 | 3.5047 | 3.6685 | 3.4578 | 3.3631 | 3.6201 | 3.8086 | 3.5917 | 3.2919 | 3.1268 | 3.14 | 3.1074 | 2.9818 | 3.2174 | 3.3976 | 3.1444 | 2.9492 | 2.5457
30 | 0.65801 | 0.61294 | 0.52294 | 0.50429 | 0.43089 | 0.37969 | 0.6116 | 0.62857 | 0.74663 | 0.78162 | 0.74406 | 0.6792 | 0.7924 | 0.81716 | 0.7668 | 0.71441 | 0.59768 | 0.62604 | 0.68236 | 0.75222 | 0.89021 | 0.81357 | 0.8568 | 0.75705
31 | 3.3091 | 3.0351 | 2.7941 | 2.7155 | 2.7516 | 2.7091 | 3.032 | 3.1913 | 3.5104 | 3.6392 | 3.8647 | 4.0952 | 4.2326 | 4.1122 | 3.979 | 3.9311 | 3.8676 | 3.9275 | 3.9099 | 3.938 | 4.3605 | 4.1162 | 4.1726 | 3.7817
32 | 1.1097 | 1.0729 | 0.99375 | 1.0271 | 1.0356 | 1.027 | 1.1264 | 1.332 | 1.3892 | 1.3867 | 1.383 | 1.4612 | 1.4504 | 1.405 | 1.326 | 1.2799 | 1.3247 | 1.3077 | 1.2161 | 1.2219 | 1.2828 | 1.1644 | 1.1317 | 1.1412

## Pc, Summer, S8
LoadID | 0 | 1 | 2 | 3 | 4 | 5 | 6 | 7 | 8 | 9 | 10 | 11 | 12 | 13 | 14 | 15 | 16 | 17 | 18 | 19 | 20 | 21 | 22 | 23
1 | 2.0209 | 2.0001 | 1.9277 | 1.8925 | 1.8799 | 1.9069 | 1.8912 | 2.3118 | 2.4873 | 2.455 | 2.4142 | 2.4439 | 2.5344 | 2.4858 | 2.2934 | 2.3641 | 2.3912 | 2.3121 | 2.1948 | 2.1672 | 2.1606 | 2.1362 | 1.9742 | 1.9089
2 | 0.96009 | 0.92644 | 0.87428 | 0.80365 | 0.74361 | 0.74664 | 0.81774 | 0.88625 | 0.96147 | 1.036 | 0.93084 | 0.98222 | 1.0008 | 1.0174 | 0.89364 | 0.92604 | 0.93477 | 0.98277 | 0.97865 | 1.0087 | 1.0762 | 0.96837 | 0.98106 | 0.95769
3 | 1.7412 | 1.6574 | 1.5202 | 1.564 | 1.5023 | 1.5055 | 2.1063 | 2.5098 | 2.6271 | 2.4763 | 2.4084 | 2.5924 | 2.7274 | 2.5721 | 2.3574 | 2.2392 | 2.2487 | 2.2253 | 2.1354 | 2.3041 | 2.4331 | 2.2518 | 2.112 | 1.823
4 | 0.17547 | 0.16345 | 0.13945 | 0.13448 | 0.1149 | 0.10125 | 0.16309 | 0.16762 | 0.1991 | 0.20843 | 0.19842 | 0.18112 | 0.21131 | 0.21791 | 0.20448 | 0.19051 | 0.15938 | 0.16694 | 0.18196 | 0.20059 | 0.23739 | 0.21695 | 0.22848 | 0.20188
5 | 0.43975 | 0.40333 | 0.37131 | 0.36086 | 0.36566 | 0.36001 | 0.40292 | 0.4241 | 0.4665 | 0.48361 | 0.51358 | 0.54421 | 0.56247 | 0.54647 | 0.52878 | 0.52241 | 0.51397 | 0.52192 | 0.51959 | 0.52332 | 0.57947 | 0.547 | 0.55449 | 0.50255
6 | 2.7198 | 2.6297 | 2.4357 | 2.5173 | 2.5382 | 2.5171 | 2.7608 | 3.2647 | 3.4049 | 3.3988 | 3.3897 | 3.5813 | 3.555 | 3.4435 | 3.2501 | 3.1369 | 3.2469 | 3.2052 | 2.9806 | 2.9949 | 3.144 | 2.8538 | 2.7739 | 2.797
7 | 1.3367 | 1.2297 | 1.1856 | 1.1965 | 1.1325 | 1.196 | 1.5351 | 1.5887 | 1.8241 | 1.9326 | 1.9087 | 1.9961 | 1.9571 | 2.0348 | 2.0083 | 1.8758 | 1.8659 | 1.8454 | 1.7974 | 1.795 | 1.8353 | 1.5331 | 1.5941 | 1.4267
8 | 0.2685 | 0.25703 | 0.24385 | 0.23907 | 0.23649 | 0.24588 | 0.39218 | 0.42865 | 0.4592 | 0.45598 | 0.47197 | 0.50176 | 0.50252 | 0.47819 | 0.42061 | 0.40262 | 0.37333 | 0.37772 | 0.36242 | 0.36832 | 0.36078 | 0.31295 | 0.29628 | 0.28029
9 | 0.26051 | 0.24688 | 0.23501 | 0.22067 | 0.21515 | 0.20503 | 0.21264 | 0.19578 | 0.16983 | 0.17911 | 0.1943 | 0.21799 | 0.23163 | 0.23907 | 0.23392 | 0.24233 | 0.23402 | 0.24066 | 0.22962 | 0.23942 | 0.2561 | 0.23456 | 0.23462 | 0.25551
10 | 0.59442 | 0.56018 | 0.53363 | 0.53295 | 0.5175 | 0.51805 | 0.61735 | 0.64819 | 0.69101 | 0.72295 | 0.70111 | 0.7287 | 0.7666 | 0.7602 | 0.74312 | 0.69084 | 0.65663 | 0.67559 | 0.6711 | 0.70605 | 0.76978 | 0.69317 | 0.68864 | 0.62502
11 | 0.36142 | 0.34462 | 0.31714 | 0.30438 | 0.28438 | 0.28593 | 0.34403 | 0.29747 | 0.31997 | 0.34321 | 0.35228 | 0.36389 | 0.36912 | 0.3808 | 0.3644 | 0.34625 | 0.32395 | 0.37421 | 0.36601 | 0.36509 | 0.41593 | 0.36041 | 0.4152 | 0.39257
12 | 1.2281 | 1.2483 | 1.3174 | 1.2025 | 1.1692 | 1.1203 | 1.154 | 1.1718 | 1.0413 | 0.80613 | 1.104 | 1.2187 | 1.2249 | 1.2888 | 1.0335 | 1.3657 | 1.233 | 1.2233 | 1.2161 | 1.3221 | 1.4598 | 1.4371 | 1.4929 | 1.5249
13 | 2.8278 | 2.8011 | 2.7442 | 2.7209 | 2.6806 | 2.7207 | 3.1438 | 3.2202 | 3.4294 | 3.2722 | 3.2827 | 3.311 | 3.4298 | 3.4205 | 3.3503 | 3.324 | 3.3405 | 3.4056 | 3.2359 | 3.2626 | 3.3036 | 3.0965 | 2.8298 | 2.8561
14 | 2.0242 | 2.0098 | 1.9266 | 1.8868 | 1.8519 | 1.861 | 1.8664 | 2.1667 | 2.3275 | 2.3051 | 2.2573 | 2.2884 | 2.3831 | 2.362 | 2.1868 | 2.2515 | 2.2525 | 2.2111 | 2.076 | 2.0394 | 2.0468 | 2.0091 | 1.9456 | 1.9079
15 | 0.53137 | 0.51275 | 0.48388 | 0.44479 | 0.41156 | 0.41324 | 0.45259 | 0.4905 | 0.53214 | 0.57336 | 0.51518 | 0.54362 | 0.55388 | 0.56309 | 0.49459 | 0.51253 | 0.51736 | 0.54392 | 0.54164 | 0.55827 | 0.59564 | 0.53595 | 0.54298 | 0.53004
16 | 0.79999 | 0.7615 | 0.69845 | 0.71862 | 0.69022 | 0.69171 | 0.96774 | 1.1532 | 1.207 | 1.1377 | 1.1066 | 1.1911 | 1.2531 | 1.1818 | 1.0831 | 1.0288 | 1.0332 | 1.0224 | 0.98112 | 1.0586 | 1.1179 | 1.0346 | 0.9704 | 0.83761
17 | 0.44899 | 0.41824 | 0.35683 | 0.3441 | 0.29402 | 0.25908 | 0.41733 | 0.4289 | 0.50947 | 0.53334 | 0.50771 | 0.46345 | 0.5407 | 0.55759 | 0.52323 | 0.48748 | 0.40783 | 0.42718 | 0.46561 | 0.51328 | 0.60744 | 0.55514 | 0.58464 | 0.51657
18 | 0.69261 | 0.63524 | 0.58481 | 0.56835 | 0.57592 | 0.56702 | 0.6346 | 0.66796 | 0.73474 | 0.76169 | 0.80889 | 0.85712 | 0.88589 | 0.86069 | 0.83282 | 0.8228 | 0.8095 | 0.82203 | 0.81835 | 0.82423 | 0.91267 | 0.86153 | 0.87333 | 0.79151
19 | 2.0562 | 1.988 | 1.8414 | 1.9031 | 1.9189 | 1.903 | 2.0872 | 2.4681 | 2.5741 | 2.5695 | 2.5626 | 2.7075 | 2.6876 | 2.6033 | 2.4571 | 2.3715 | 2.4547 | 2.4231 | 2.2534 | 2.2641 | 2.3769 | 2.1575 | 2.0971 | 2.1145
20 | 1.121 | 1.0313 | 0.99427 | 1.0034 | 0.94979 | 1.0031 | 1.2874 | 1.3324 | 1.5297 | 1.6207 | 1.6007 | 1.674 | 1.6413 | 1.7065 | 1.6842 | 1.5731 | 1.5648 | 1.5476 | 1.5074 | 1.5054 | 1.5391 | 1.2857 | 1.3368 | 1.1965
21 | 0.59453 | 0.56913 | 0.53995 | 0.52936 | 0.52365 | 0.54445 | 0.86839 | 0.94916 | 1.0168 | 1.0097 | 1.0451 | 1.111 | 1.1127 | 1.0589 | 0.93134 | 0.89151 | 0.82666 | 0.83639 | 0.80249 | 0.81556 | 0.79888 | 0.69295 | 0.65605 | 0.62063
22 | 0.68849 | 0.65248 | 0.62111 | 0.5832 | 0.5686 | 0.54188 | 0.56197 | 0.51742 | 0.44884 | 0.47337 | 0.51352 | 0.57612 | 0.61217 | 0.63183 | 0.61822 | 0.64045 | 0.61849 | 0.63602 | 0.60686 | 0.63275 | 0.67683 | 0.61991 | 0.62008 | 0.67527
23 | 3.2564 | 3.0688 | 2.9233 | 2.9196 | 2.835 | 2.838 | 3.382 | 3.551 | 3.7855 | 3.9605 | 3.8409 | 3.992 | 4.1996 | 4.1646 | 4.071 | 3.7846 | 3.5972 | 3.701 | 3.6765 | 3.8679 | 4.2171 | 3.7974 | 3.7725 | 3.424
24 | 1.9378 | 1.8477 | 1.7004 | 1.632 | 1.5248 | 1.5331 | 1.8446 | 1.595 | 1.7156 | 1.8402 | 1.8888 | 1.9511 | 1.9791 | 2.0417 | 1.9538 | 1.8565 | 1.7369 | 2.0064 | 1.9625 | 1.9575 | 2.2301 | 1.9324 | 2.2262 | 2.1049
25 | 0.71101 | 0.72272 | 0.76269 | 0.69616 | 0.67692 | 0.64862 | 0.66811 | 0.67839 | 0.60286 | 0.46671 | 0.63918 | 0.70559 | 0.70914 | 0.74612 | 0.59836 | 0.79065 | 0.71383 | 0.70823 | 0.70403 | 0.76545 | 0.84514 | 0.83202 | 0.86432 | 0.88282
26 | 2.3188 | 2.2969 | 2.2502 | 2.2311 | 2.1981 | 2.2309 | 2.5779 | 2.6406 | 2.8121 | 2.6832 | 2.6918 | 2.7151 | 2.8125 | 2.8048 | 2.7472 | 2.7257 | 2.7392 | 2.7926 | 2.6535 | 2.6753 | 2.7089 | 2.5391 | 2.3204 | 2.342
27 | 2.1085 | 2.0935 | 2.0069 | 1.9655 | 1.9291 | 1.9385 | 1.9442 | 2.257 | 2.4245 | 2.4012 | 2.3513 | 2.3838 | 2.4824 | 2.4604 | 2.2779 | 2.3453 | 2.3464 | 2.3032 | 2.1625 | 2.1244 | 2.1321 | 2.0928 | 2.0267 | 1.9874
28 | 1.1352 | 1.0954 | 1.0337 | 0.95023 | 0.87924 | 0.88282 | 0.96689 | 1.0479 | 1.1368 | 1.2249 | 1.1006 | 1.1614 | 1.1833 | 1.203 | 1.0566 | 1.0949 | 1.1053 | 1.162 | 1.1572 | 1.1927 | 1.2725 | 1.145 | 1.16 | 1.1324
29 | 2.4313 | 2.3143 | 2.1227 | 2.184 | 2.0977 | 2.1023 | 2.9412 | 3.5047 | 3.6685 | 3.4578 | 3.3631 | 3.6201 | 3.8086 | 3.5917 | 3.2919 | 3.1268 | 3.14 | 3.1074 | 2.9818 | 3.2174 | 3.3976 | 3.1444 | 2.9492 | 2.5457
30 | 0.65801 | 0.61294 | 0.52294 | 0.50429 | 0.43089 | 0.37969 | 0.6116 | 0.62857 | 0.74663 | 0.78162 | 0.74406 | 0.6792 | 0.7924 | 0.81716 | 0.7668 | 0.71441 | 0.59768 | 0.62604 | 0.68236 | 0.75222 | 0.89021 | 0.81357 | 0.8568 | 0.75705
31 | 3.3091 | 3.0351 | 2.7941 | 2.7155 | 2.7516 | 2.7091 | 3.032 | 3.1913 | 3.5104 | 3.6392 | 3.8647 | 4.0952 | 4.2326 | 4.1122 | 3.979 | 3.9311 | 3.8676 | 3.9275 | 3.9099 | 3.938 | 4.3605 | 4.1162 | 4.1726 | 3.7817
32 | 1.1097 | 1.0729 | 0.99375 | 1.0271 | 1.0356 | 1.027 | 1.1264 | 1.332 | 1.3892 | 1.3867 | 1.383 | 1.4612 | 1.4504 | 1.405 | 1.326 | 1.2799 | 1.3247 | 1.3077 | 1.2161 | 1.2219 | 1.2828 | 1.1644 | 1.1317 | 1.1412

## Pc, Summer, S9
LoadID | 0 | 1 | 2 | 3 | 4 | 5 | 6 | 7 | 8 | 9 | 10 | 11 | 12 | 13 | 14 | 15 | 16 | 17 | 18 | 19 | 20 | 21 | 22 | 23
1 | 2.0209 | 2.0001 | 1.9277 | 1.8925 | 1.8799 | 1.9069 | 1.8912 | 2.3118 | 2.4873 | 2.455 | 2.4142 | 2.4439 | 2.5344 | 2.4858 | 2.2934 | 2.3641 | 2.3912 | 2.3121 | 2.1948 | 2.1672 | 2.1606 | 2.1362 | 1.9742 | 1.9089
2 | 0.96009 | 0.92644 | 0.87428 | 0.80365 | 0.74361 | 0.74664 | 0.81774 | 0.88625 | 0.96147 | 1.036 | 0.93084 | 0.98222 | 1.0008 | 1.0174 | 0.89364 | 0.92604 | 0.93477 | 0.98277 | 0.97865 | 1.0087 | 1.0762 | 0.96837 | 0.98106 | 0.95769
3 | 1.7412 | 1.6574 | 1.5202 | 1.564 | 1.5023 | 1.5055 | 2.1063 | 2.5098 | 2.6271 | 2.4763 | 2.4084 | 2.5924 | 2.7274 | 2.5721 | 2.3574 | 2.2392 | 2.2487 | 2.2253 | 2.1354 | 2.3041 | 2.4331 | 2.2518 | 2.112 | 1.823
4 | 0.17547 | 0.16345 | 0.13945 | 0.13448 | 0.1149 | 0.10125 | 0.16309 | 0.16762 | 0.1991 | 0.20843 | 0.19842 | 0.18112 | 0.21131 | 0.21791 | 0.20448 | 0.19051 | 0.15938 | 0.16694 | 0.18196 | 0.20059 | 0.23739 | 0.21695 | 0.22848 | 0.20188
5 | 0.43975 | 0.40333 | 0.37131 | 0.36086 | 0.36566 | 0.36001 | 0.40292 | 0.4241 | 0.4665 | 0.48361 | 0.51358 | 0.54421 | 0.56247 | 0.54647 | 0.52878 | 0.52241 | 0.51397 | 0.52192 | 0.51959 | 0.52332 | 0.57947 | 0.547 | 0.55449 | 0.50255
6 | 2.7198 | 2.6297 | 2.4357 | 2.5173 | 2.5382 | 2.5171 | 2.7608 | 3.2647 | 3.4049 | 3.3988 | 3.3897 | 3.5813 | 3.555 | 3.4435 | 3.2501 | 3.1369 | 3.2469 | 3.2052 | 2.9806 | 2.9949 | 3.144 | 2.8538 | 2.7739 | 2.797
7 | 1.3367 | 1.2297 | 1.1856 | 1.1965 | 1.1325 | 1.196 | 1.5351 | 1.5887 | 1.8241 | 1.9326 | 1.9087 | 1.9961 | 1.9571 | 2.0348 | 2.0083 | 1.8758 | 1.8659 | 1.8454 | 1.7974 | 1.795 | 1.8353 | 1.5331 | 1.5941 | 1.4267
8 | 0.2685 | 0.25703 | 0.24385 | 0.23907 | 0.23649 | 0.24588 | 0.39218 | 0.42865 | 0.4592 | 0.45598 | 0.47197 | 0.50176 | 0.50252 | 0.47819 | 0.42061 | 0.40262 | 0.37333 | 0.37772 | 0.36242 | 0.36832 | 0.36078 | 0.31295 | 0.29628 | 0.28029
9 | 0.26051 | 0.24688 | 0.23501 | 0.22067 | 0.21515 | 0.20503 | 0.21264 | 0.19578 | 0.16983 | 0.17911 | 0.1943 | 0.21799 | 0.23163 | 0.23907 | 0.23392 | 0.24233 | 0.23402 | 0.24066 | 0.22962 | 0.23942 | 0.2561 | 0.23456 | 0.23462 | 0.25551
10 | 0.59442 | 0.56018 | 0.53363 | 0.53295 | 0.5175 | 0.51805 | 0.61735 | 0.64819 | 0.69101 | 0.72295 | 0.70111 | 0.7287 | 0.7666 | 0.7602 | 0.74312 | 0.69084 | 0.65663 | 0.67559 | 0.6711 | 0.70605 | 0.76978 | 0.69317 | 0.68864 | 0.62502
11 | 0.36142 | 0.34462 | 0.31714 | 0.30438 | 0.28438 | 0.28593 | 0.34403 | 0.29747 | 0.31997 | 0.34321 | 0.35228 | 0.36389 | 0.36912 | 0.3808 | 0.3644 | 0.34625 | 0.32395 | 0.37421 | 0.36601 | 0.36509 | 0.41593 | 0.36041 | 0.4152 | 0.39257
12 | 1.2281 | 1.2483 | 1.3174 | 1.2025 | 1.1692 | 1.1203 | 1.154 | 1.1718 | 1.0413 | 0.80613 | 1.104 | 1.2187 | 1.2249 | 1.2888 | 1.0335 | 1.3657 | 1.233 | 1.2233 | 1.2161 | 1.3221 | 1.4598 | 1.4371 | 1.4929 | 1.5249
13 | 2.8278 | 2.8011 | 2.7442 | 2.7209 | 2.6806 | 2.7207 | 3.1438 | 3.2202 | 3.4294 | 3.2722 | 3.2827 | 3.311 | 3.4298 | 3.4205 | 3.3503 | 3.324 | 3.3405 | 3.4056 | 3.2359 | 3.2626 | 3.3036 | 3.0965 | 2.8298 | 2.8561
14 | 2.0242 | 2.0098 | 1.9266 | 1.8868 | 1.8519 | 1.861 | 1.8664 | 2.1667 | 2.3275 | 2.3051 | 2.2573 | 2.2884 | 2.3831 | 2.362 | 2.1868 | 2.2515 | 2.2525 | 2.2111 | 2.076 | 2.0394 | 2.0468 | 2.0091 | 1.9456 | 1.9079
15 | 0.53137 | 0.51275 | 0.48388 | 0.44479 | 0.41156 | 0.41324 | 0.45259 | 0.4905 | 0.53214 | 0.57336 | 0.51518 | 0.54362 | 0.55388 | 0.56309 | 0.49459 | 0.51253 | 0.51736 | 0.54392 | 0.54164 | 0.55827 | 0.59564 | 0.53595 | 0.54298 | 0.53004
16 | 0.79999 | 0.7615 | 0.69845 | 0.71862 | 0.69022 | 0.69171 | 0.96774 | 1.1532 | 1.207 | 1.1377 | 1.1066 | 1.1911 | 1.2531 | 1.1818 | 1.0831 | 1.0288 | 1.0332 | 1.0224 | 0.98112 | 1.0586 | 1.1179 | 1.0346 | 0.9704 | 0.83761
17 | 0.44899 | 0.41824 | 0.35683 | 0.3441 | 0.29402 | 0.25908 | 0.41733 | 0.4289 | 0.50947 | 0.53334 | 0.50771 | 0.46345 | 0.5407 | 0.55759 | 0.52323 | 0.48748 | 0.40783 | 0.42718 | 0.46561 | 0.51328 | 0.60744 | 0.55514 | 0.58464 | 0.51657
18 | 0.69261 | 0.63524 | 0.58481 | 0.56835 | 0.57592 | 0.56702 | 0.6346 | 0.66796 | 0.73474 | 0.76169 | 0.80889 | 0.85712 | 0.88589 | 0.86069 | 0.83282 | 0.8228 | 0.8095 | 0.82203 | 0.81835 | 0.82423 | 0.91267 | 0.86153 | 0.87333 | 0.79151
19 | 2.0562 | 1.988 | 1.8414 | 1.9031 | 1.9189 | 1.903 | 2.0872 | 2.4681 | 2.5741 | 2.5695 | 2.5626 | 2.7075 | 2.6876 | 2.6033 | 2.4571 | 2.3715 | 2.4547 | 2.4231 | 2.2534 | 2.2641 | 2.3769 | 2.1575 | 2.0971 | 2.1145
20 | 1.121 | 1.0313 | 0.99427 | 1.0034 | 0.94979 | 1.0031 | 1.2874 | 1.3324 | 1.5297 | 1.6207 | 1.6007 | 1.674 | 1.6413 | 1.7065 | 1.6842 | 1.5731 | 1.5648 | 1.5476 | 1.5074 | 1.5054 | 1.5391 | 1.2857 | 1.3368 | 1.1965
21 | 0.59453 | 0.56913 | 0.53995 | 0.52936 | 0.52365 | 0.54445 | 0.86839 | 0.94916 | 1.0168 | 1.0097 | 1.0451 | 1.111 | 1.1127 | 1.0589 | 0.93134 | 0.89151 | 0.82666 | 0.83639 | 0.80249 | 0.81556 | 0.79888 | 0.69295 | 0.65605 | 0.62063
22 | 0.68849 | 0.65248 | 0.62111 | 0.5832 | 0.5686 | 0.54188 | 0.56197 | 0.51742 | 0.44884 | 0.47337 | 0.51352 | 0.57612 | 0.61217 | 0.63183 | 0.61822 | 0.64045 | 0.61849 | 0.63602 | 0.60686 | 0.63275 | 0.67683 | 0.61991 | 0.62008 | 0.67527
23 | 3.2564 | 3.0688 | 2.9233 | 2.9196 | 2.835 | 2.838 | 3.382 | 3.551 | 3.7855 | 3.9605 | 3.8409 | 3.992 | 4.1996 | 4.1646 | 4.071 | 3.7846 | 3.5972 | 3.701 | 3.6765 | 3.8679 | 4.2171 | 3.7974 | 3.7725 | 3.424
24 | 1.9378 | 1.8477 | 1.7004 | 1.632 | 1.5248 | 1.5331 | 1.8446 | 1.595 | 1.7156 | 1.8402 | 1.8888 | 1.9511 | 1.9791 | 2.0417 | 1.9538 | 1.8565 | 1.7369 | 2.0064 | 1.9625 | 1.9575 | 2.2301 | 1.9324 | 2.2262 | 2.1049
25 | 0.71101 | 0.72272 | 0.76269 | 0.69616 | 0.67692 | 0.64862 | 0.66811 | 0.67839 | 0.60286 | 0.46671 | 0.63918 | 0.70559 | 0.70914 | 0.74612 | 0.59836 | 0.79065 | 0.71383 | 0.70823 | 0.70403 | 0.76545 | 0.84514 | 0.83202 | 0.86432 | 0.88282
26 | 2.3188 | 2.2969 | 2.2502 | 2.2311 | 2.1981 | 2.2309 | 2.5779 | 2.6406 | 2.8121 | 2.6832 | 2.6918 | 2.7151 | 2.8125 | 2.8048 | 2.7472 | 2.7257 | 2.7392 | 2.7926 | 2.6535 | 2.6753 | 2.7089 | 2.5391 | 2.3204 | 2.342
27 | 2.1085 | 2.0935 | 2.0069 | 1.9655 | 1.9291 | 1.9385 | 1.9442 | 2.257 | 2.4245 | 2.4012 | 2.3513 | 2.3838 | 2.4824 | 2.4604 | 2.2779 | 2.3453 | 2.3464 | 2.3032 | 2.1625 | 2.1244 | 2.1321 | 2.0928 | 2.0267 | 1.9874
28 | 1.1352 | 1.0954 | 1.0337 | 0.95023 | 0.87924 | 0.88282 | 0.96689 | 1.0479 | 1.1368 | 1.2249 | 1.1006 | 1.1614 | 1.1833 | 1.203 | 1.0566 | 1.0949 | 1.1053 | 1.162 | 1.1572 | 1.1927 | 1.2725 | 1.145 | 1.16 | 1.1324
29 | 2.4313 | 2.3143 | 2.1227 | 2.184 | 2.0977 | 2.1023 | 2.9412 | 3.5047 | 3.6685 | 3.4578 | 3.3631 | 3.6201 | 3.8086 | 3.5917 | 3.2919 | 3.1268 | 3.14 | 3.1074 | 2.9818 | 3.2174 | 3.3976 | 3.1444 | 2.9492 | 2.5457
30 | 0.65801 | 0.61294 | 0.52294 | 0.50429 | 0.43089 | 0.37969 | 0.6116 | 0.62857 | 0.74663 | 0.78162 | 0.74406 | 0.6792 | 0.7924 | 0.81716 | 0.7668 | 0.71441 | 0.59768 | 0.62604 | 0.68236 | 0.75222 | 0.89021 | 0.81357 | 0.8568 | 0.75705
31 | 3.3091 | 3.0351 | 2.7941 | 2.7155 | 2.7516 | 2.7091 | 3.032 | 3.1913 | 3.5104 | 3.6392 | 3.8647 | 4.0952 | 4.2326 | 4.1122 | 3.979 | 3.9311 | 3.8676 | 3.9275 | 3.9099 | 3.938 | 4.3605 | 4.1162 | 4.1726 | 3.7817
32 | 1.1097 | 1.0729 | 0.99375 | 1.0271 | 1.0356 | 1.027 | 1.1264 | 1.332 | 1.3892 | 1.3867 | 1.383 | 1.4612 | 1.4504 | 1.405 | 1.326 | 1.2799 | 1.3247 | 1.3077 | 1.2161 | 1.2219 | 1.2828 | 1.1644 | 1.1317 | 1.1412

## Qc, Summer, S1
LoadID | 0 | 1 | 2 | 3 | 4 | 5 | 6 | 7 | 8 | 9 | 10 | 11 | 12 | 13 | 14 | 15 | 16 | 17 | 18 | 19 | 20 | 21 | 22 | 23
1 | -0.88946 | -0.97505 | -0.92496 | -0.92333 | -0.90493 | -0.95724 | -0.98152 | -1.8414 | -2.1412 | -2.0648 | -2.0111 | -2.0155 | -2.1422 | -2.0719 | -1.4553 | -1.903 | -1.9264 | -1.8091 | -1.4294 | -1.2964 | -1.3593 | -1.3674 | -0.94376 | -0.93197
2 | 0.0023192 | -0.01146 | -0.013609 | -0.018444 | -0.023457 | -0.019029 | -0.022212 | 0.058201 | 0.074816 | 0.096043 | 0.055402 | 0.049836 | 0.034386 | 0.045642 | 0.019525 | 0.017221 | 0.020133 | 0.036501 | 0.069335 | 0.070822 | 0.056285 | 0.042942 | 0.021034 | 0.0038645
3 | 0.15779 | 0.3724 | 0.65598 | 0.60635 | 0.61605 | 0.58984 | 0.036568 | -0.70642 | -0.92241 | -0.93296 | -0.77907 | -0.9777 | -0.88312 | -0.76903 | -0.5568 | -0.34763 | -0.42865 | -0.3818 | -0.073745 | -0.30691 | -0.42864 | -0.27891 | 0.26282 | 0.5414
4 | -0.10459 | -0.10551 | -0.10865 | -0.10866 | -0.1111 | -0.11445 | -0.10323 | -0.070082 | -0.052273 | -0.055117 | -0.069462 | -0.076162 | -0.070391 | -0.076323 | -0.072258 | -0.085141 | -0.095313 | -0.0848 | -0.059958 | -0.053574 | -0.05374 | -0.070987 | -0.088497 | -0.091813
5 | -0.036456 | -0.047647 | -0.055941 | -0.055803 | -0.056153 | -0.060706 | -0.054604 | -0.021798 | 0.0068094 | 0.024217 | 0.039949 | 0.042413 | 0.037228 | 0.030416 | 0.020095 | 0.013342 | 0.011146 | 0.009809 | 0.009921 | 0.0027114 | 0.021103 | 0.0096255 | 0.005518 | -0.0088395
6 | -0.94451 | -1.0497 | -0.79492 | -0.93666 | -0.95885 | -0.98449 | -0.95364 | -1.7633 | -2.0251 | -2.0206 | -1.7659 | -2.109 | -2.1975 | -2.0282 | -1.7615 | -1.5492 | -1.8887 | -1.8314 | -1.4371 | -1.3329 | -1.5702 | -1.2353 | -0.94332 | -1.0505
7 | 0.52362 | 0.54096 | 0.5693 | 0.58836 | 0.55051 | 0.59368 | 0.5149 | 0.23472 | 0.042188 | 0.031421 | -0.071861 | -0.02413 | -0.0061398 | -0.0041936 | 0.060578 | 0.1053 | 0.15527 | 0.19721 | 0.17133 | 0.21118 | 0.15028 | 0.27758 | 0.34861 | 0.37837
8 | -0.30181 | -0.3039 | -0.30674 | -0.3084 | -0.30427 | -0.29702 | -0.25246 | -0.20832 | -0.2044 | -0.20114 | -0.19781 | -0.19563 | -0.20024 | -0.20796 | -0.22864 | -0.23888 | -0.24731 | -0.24811 | -0.2528 | -0.2613 | -0.27788 | -0.28969 | -0.29376 | -0.29944
9 | -0.0019131 | 0.01764 | 0.022587 | 0.028652 | 0.027283 | 0.031525 | 0.059314 | 0.019316 | 0.029768 | 0.010216 | 0.00019027 | -0.0080065 | -0.027418 | -0.027768 | -0.021268 | -0.048871 | -0.041487 | -0.036048 | -0.029854 | -0.030552 | -0.043182 | -0.038865 | 0.0038244 | 0.0062385
10 | -0.0172 | -0.01922 | -0.019713 | -0.019469 | -0.020122 | -0.020682 | -0.0065388 | 0.0057711 | 0.013129 | 0.013883 | 0.0058858 | 0.014304 | 0.015378 | 0.014775 | 0.011693 | 0.0050136 | 0.0025165 | 0.0025082 | 0.0025597 | 0.0051128 | 0.0073351 | 0.0010038 | -0.0075753 | -0.012736
11 | 0.2185 | 0.23498 | 0.24545 | 0.24917 | 0.24269 | 0.2435 | 0.19205 | 0.15943 | 0.13416 | 0.10364 | 0.10418 | 0.11148 | 0.13091 | 0.13474 | 0.15115 | 0.15129 | 0.15355 | 0.11878 | 0.10715 | 0.12206 | 0.10116 | 0.12855 | 0.14719 | 0.16626
12 | 0.32951 | 0.19929 | 0.25189 | 0.19838 | 0.22756 | 0.12212 | 0.41155 | 0.32359 | 0.23995 | 0.28235 | 0.29242 | 0.26628 | -0.13337 | -0.067683 | 0.37867 | 0.12754 | 0.14695 | 0.085528 | -0.0039504 | -0.25992 | -0.57983 | -0.57751 | -0.54808 | -0.57568
13 | -0.2485 | -0.23142 | -0.17397 | -0.15681 | -0.14417 | -0.18102 | -0.5961 | -0.79613 | -1.0213 | -0.97367 | -0.9497 | -0.9378 | -1.0136 | -0.93041 | -0.85457 | -0.794 | -0.78596 | -0.79622 | -0.66226 | -0.60694 | -0.64338 | -0.45025 | -0.1976 | -0.21172
14 | -0.014824 | -0.016251 | -0.015416 | -0.015389 | -0.015082 | -0.015954 | -0.016359 | -0.03069 | -0.035686 | -0.034413 | -0.033518 | -0.033592 | -0.035703 | -0.034531 | -0.024255 | -0.031716 | -0.032107 | -0.030151 | -0.023823 | -0.021607 | -0.022655 | -0.022789 | -0.015729 | -0.015533
15 | 0.0029376 | -0.014516 | -0.017238 | -0.023363 | -0.029712 | -0.024103 | -0.028135 | 0.073721 | 0.094767 | 0.12165 | 0.070176 | 0.063125 | 0.043556 | 0.057813 | 0.024732 | 0.021814 | 0.025502 | 0.046234 | 0.087825 | 0.089708 | 0.071294 | 0.054393 | 0.026643 | 0.004895
16 | -0.048355 | -0.11412 | -0.20103 | -0.18582 | -0.18879 | -0.18076 | -0.011206 | 0.21648 | 0.28268 | 0.28591 | 0.23875 | 0.29962 | 0.27063 | 0.23567 | 0.17063 | 0.10653 | 0.13136 | 0.117 | 0.022599 | 0.094053 | 0.13136 | 0.085471 | -0.080542 | -0.16591
17 | -0.37654 | -0.37983 | -0.39115 | -0.39116 | -0.39997 | -0.41202 | -0.37163 | -0.25229 | -0.18818 | -0.19842 | -0.25006 | -0.27418 | -0.25341 | -0.27476 | -0.26013 | -0.30651 | -0.34313 | -0.30528 | -0.21585 | -0.19287 | -0.19346 | -0.25555 | -0.31859 | -0.33053
18 | -0.1276 | -0.16677 | -0.19579 | -0.19531 | -0.19654 | -0.21247 | -0.19112 | -0.076294 | 0.023833 | 0.084759 | 0.13982 | 0.14844 | 0.1303 | 0.10646 | 0.070332 | 0.046699 | 0.03901 | 0.034332 | 0.034723 | 0.0094897 | 0.073859 | 0.033689 | 0.019313 | -0.030938
19 | -0.4465 | -0.49623 | -0.37578 | -0.44278 | -0.45327 | -0.4654 | -0.45081 | -0.83358 | -0.95734 | -0.95521 | -0.83478 | -0.99698 | -1.0388 | -0.95879 | -0.83272 | -0.73233 | -0.89284 | -0.86574 | -0.67937 | -0.63008 | -0.74228 | -0.58397 | -0.44593 | -0.49658
20 | 0.34273 | 0.35408 | 0.37263 | 0.38511 | 0.36034 | 0.38859 | 0.33703 | 0.15364 | 0.027614 | 0.020567 | -0.047037 | -0.015794 | -0.0040188 | -0.0027449 | 0.039651 | 0.068922 | 0.10163 | 0.12908 | 0.11215 | 0.13822 | 0.098366 | 0.18169 | 0.22818 | 0.24766
21 | 0.12072 | 0.12156 | 0.1227 | 0.12336 | 0.12171 | 0.11881 | 0.10098 | 0.083328 | 0.081759 | 0.080456 | 0.079126 | 0.078251 | 0.080097 | 0.083186 | 0.091455 | 0.095553 | 0.098926 | 0.099246 | 0.10112 | 0.10452 | 0.11115 | 0.11588 | 0.1175 | 0.11978
22 | 0.0044741 | -0.041255 | -0.052825 | -0.067008 | -0.063808 | -0.073729 | -0.13872 | -0.045175 | -0.069618 | -0.023893 | -0.00044498 | 0.018725 | 0.064124 | 0.064942 | 0.04974 | 0.1143 | 0.097026 | 0.084307 | 0.06982 | 0.071452 | 0.10099 | 0.090895 | -0.0089441 | -0.01459
23 | 0.057334 | 0.064067 | 0.065711 | 0.064898 | 0.067074 | 0.068941 | 0.021796 | -0.019237 | -0.043765 | -0.046275 | -0.019619 | -0.047681 | -0.051259 | -0.049249 | -0.038977 | -0.016712 | -0.0083883 | -0.0083606 | -0.0085323 | -0.017043 | -0.02445 | -0.0033461 | 0.025251 | 0.042455
24 | -1.1415 | -1.2276 | -1.2823 | -1.3018 | -1.2679 | -1.2722 | -1.0033 | -0.83294 | -0.70089 | -0.54146 | -0.54427 | -0.58242 | -0.68393 | -0.70395 | -0.78966 | -0.7904 | -0.80222 | -0.62058 | -0.55979 | -0.63773 | -0.52848 | -0.67159 | -0.76897 | -0.86864
25 | -0.29028 | -0.17557 | -0.22191 | -0.17476 | -0.20047 | -0.10758 | -0.36255 | -0.28507 | -0.21138 | -0.24874 | -0.25761 | -0.23458 | 0.1175 | 0.059625 | -0.33359 | -0.11235 | -0.12945 | -0.075346 | 0.0034801 | 0.22898 | 0.5108 | 0.50876 | 0.48283 | 0.50715
26 | -0.15531 | -0.14464 | -0.10873 | -0.098007 | -0.090107 | -0.11314 | -0.37256 | -0.49758 | -0.6383 | -0.60854 | -0.59356 | -0.58613 | -0.63348 | -0.58151 | -0.53411 | -0.49625 | -0.49122 | -0.49764 | -0.41391 | -0.37934 | -0.40211 | -0.2814 | -0.1235 | -0.13233
27 | -0.29649 | -0.32502 | -0.30832 | -0.30778 | -0.30164 | -0.31908 | -0.32717 | -0.6138 | -0.71372 | -0.68827 | -0.67036 | -0.67184 | -0.71407 | -0.69062 | -0.4851 | -0.63433 | -0.64215 | -0.60303 | -0.47646 | -0.43214 | -0.45311 | -0.45578 | -0.31459 | -0.31066
28 | 0.0016234 | -0.0080219 | -0.0095265 | -0.012911 | -0.01642 | -0.01332 | -0.015548 | 0.040741 | 0.052371 | 0.06723 | 0.038781 | 0.034885 | 0.02407 | 0.031949 | 0.013668 | 0.012055 | 0.014093 | 0.02555 | 0.048535 | 0.049575 | 0.039399 | 0.030059 | 0.014724 | 0.0027051
29 | 0.80167 | 1.8921 | 3.3328 | 3.0807 | 3.1299 | 2.9968 | 0.18579 | -3.5891 | -4.6865 | -4.7401 | -3.9582 | -4.9673 | -4.4868 | -3.9072 | -2.8289 | -1.7662 | -2.1778 | -1.9398 | -0.37467 | -1.5593 | -2.1778 | -1.417 | 1.3353 | 2.7507
30 | -0.26846 | -0.27081 | -0.27888 | -0.27889 | -0.28517 | -0.29376 | -0.26496 | -0.17988 | -0.13417 | -0.14147 | -0.17829 | -0.19548 | -0.18067 | -0.1959 | -0.18546 | -0.21853 | -0.24464 | -0.21765 | -0.15389 | -0.13751 | -0.13793 | -0.1822 | -0.22714 | -0.23565
31 | -0.25823 | -0.3375 | -0.39625 | -0.39527 | -0.39775 | -0.43 | -0.38678 | -0.15441 | 0.048233 | 0.17154 | 0.28297 | 0.30042 | 0.2637 | 0.21545 | 0.14234 | 0.094509 | 0.078948 | 0.06948 | 0.070274 | 0.019205 | 0.14948 | 0.068181 | 0.039086 | -0.062613
32 | 0.068692 | 0.076343 | 0.057812 | 0.068121 | 0.069735 | 0.071599 | 0.069355 | 0.12824 | 0.14728 | 0.14695 | 0.12843 | 0.15338 | 0.15982 | 0.14751 | 0.12811 | 0.11267 | 0.13736 | 0.13319 | 0.10452 | 0.096936 | 0.1142 | 0.089842 | 0.068605 | 0.076397

## Qc, Summer, S2
LoadID | 0 | 1 | 2 | 3 | 4 | 5 | 6 | 7 | 8 | 9 | 10 | 11 | 12 | 13 | 14 | 15 | 16 | 17 | 18 | 19 | 20 | 21 | 22 | 23
1 | -0.88946 | -0.97505 | -0.92496 | -0.92333 | -0.90493 | -0.95724 | -0.98152 | -1.8414 | -2.1412 | -2.0648 | -2.0111 | -2.0155 | -2.1422 | -2.0719 | -1.4553 | -1.903 | -1.9264 | -1.8091 | -1.4294 | -1.2964 | -1.3593 | -1.3674 | -0.94376 | -0.93197
2 | 0.0023192 | -0.01146 | -0.013609 | -0.018444 | -0.023457 | -0.019029 | -0.022212 | 0.058201 | 0.074816 | 0.096043 | 0.055402 | 0.049836 | 0.034386 | 0.045642 | 0.019525 | 0.017221 | 0.020133 | 0.036501 | 0.069335 | 0.070822 | 0.056285 | 0.042942 | 0.021034 | 0.0038645
3 | 0.15779 | 0.3724 | 0.65598 | 0.60635 | 0.61605 | 0.58984 | 0.036568 | -0.70642 | -0.92241 | -0.93296 | -0.77907 | -0.9777 | -0.88312 | -0.76903 | -0.5568 | -0.34763 | -0.42865 | -0.3818 | -0.073745 | -0.30691 | -0.42864 | -0.27891 | 0.26282 | 0.5414
4 | -0.10459 | -0.10551 | -0.10865 | -0.10866 | -0.1111 | -0.11445 | -0.10323 | -0.070082 | -0.052273 | -0.055117 | -0.069462 | -0.076162 | -0.070391 | -0.076323 | -0.072258 | -0.085141 | -0.095313 | -0.0848 | -0.059958 | -0.053574 | -0.05374 | -0.070987 | -0.088497 | -0.091813
5 | -0.036456 | -0.047647 | -0.055941 | -0.055803 | -0.056153 | -0.060706 | -0.054604 | -0.021798 | 0.0068094 | 0.024217 | 0.039949 | 0.042413 | 0.037228 | 0.030416 | 0.020095 | 0.013342 | 0.011146 | 0.009809 | 0.009921 | 0.0027114 | 0.021103 | 0.0096255 | 0.005518 | -0.0088395
6 | -0.94451 | -1.0497 | -0.79492 | -0.93666 | -0.95885 | -0.98449 | -0.95364 | -1.7633 | -2.0251 | -2.0206 | -1.7659 | -2.109 | -2.1975 | -2.0282 | -1.7615 | -1.5492 | -1.8887 | -1.8314 | -1.4371 | -1.3329 | -1.5702 | -1.2353 | -0.94332 | -1.0505
7 | 0.52362 | 0.54096 | 0.5693 | 0.58836 | 0.55051 | 0.59368 | 0.5149 | 0.23472 | 0.042188 | 0.031421 | -0.071861 | -0.02413 | -0.0061398 | -0.0041936 | 0.060578 | 0.1053 | 0.15527 | 0.19721 | 0.17133 | 0.21118 | 0.15028 | 0.27758 | 0.34861 | 0.37837
8 | -0.30181 | -0.3039 | -0.30674 | -0.3084 | -0.30427 | -0.29702 | -0.25246 | -0.20832 | -0.2044 | -0.20114 | -0.19781 | -0.19563 | -0.20024 | -0.20796 | -0.22864 | -0.23888 | -0.24731 | -0.24811 | -0.2528 | -0.2613 | -0.27788 | -0.28969 | -0.29376 | -0.29944
9 | -0.0019131 | 0.01764 | 0.022587 | 0.028652 | 0.027283 | 0.031525 | 0.059314 | 0.019316 | 0.029768 | 0.010216 | 0.00019027 | -0.0080065 | -0.027418 | -0.027768 | -0.021268 | -0.048871 | -0.041487 | -0.036048 | -0.029854 | -0.030552 | -0.043182 | -0.038865 | 0.0038244 | 0.0062385
10 | -0.0172 | -0.01922 | -0.019713 | -0.019469 | -0.020122 | -0.020682 | -0.0065388 | 0.0057711 | 0.013129 | 0.013883 | 0.0058858 | 0.014304 | 0.015378 | 0.014775 | 0.011693 | 0.0050136 | 0.0025165 | 0.0025082 | 0.0025597 | 0.0051128 | 0.0073351 | 0.0010038 | -0.0075753 | -0.012736
11 | 0.2185 | 0.23498 | 0.24545 | 0.24917 | 0.24269 | 0.2435 | 0.19205 | 0.15943 | 0.13416 | 0.10364 | 0.10418 | 0.11148 | 0.13091 | 0.13474 | 0.15115 | 0.15129 | 0.15355 | 0.11878 | 0.10715 | 0.12206 | 0.10116 | 0.12855 | 0.14719 | 0.16626
12 | 0.32951 | 0.19929 | 0.25189 | 0.19838 | 0.22756 | 0.12212 | 0.41155 | 0.32359 | 0.23995 | 0.28235 | 0.29242 | 0.26628 | -0.13337 | -0.067683 | 0.37867 | 0.12754 | 0.14695 | 0.085528 | -0.0039504 | -0.25992 | -0.57983 | -0.57751 | -0.54808 | -0.57568
13 | -0.2485 | -0.23142 | -0.17397 | -0.15681 | -0.14417 | -0.18102 | -0.5961 | -0.79613 | -1.0213 | -0.97367 | -0.9497 | -0.9378 | -1.0136 | -0.93041 | -0.85457 | -0.794 | -0.78596 | -0.79622 | -0.66226 | -0.60694 | -0.64338 | -0.45025 | -0.1976 | -0.21172
14 | -0.014824 | -0.016251 | -0.015416 | -0.015389 | -0.015082 | -0.015954 | -0.016359 | -0.03069 | -0.035686 | -0.034413 | -0.033518 | -0.033592 | -0.035703 | -0.034531 | -0.024255 | -0.031716 | -0.032107 | -0.030151 | -0.023823 | -0.021607 | -0.022655 | -0.022789 | -0.015729 | -0.015533
15 | 0.0029376 | -0.014516 | -0.017238 | -0.023363 | -0.029712 | -0.024103 | -0.028135 | 0.073721 | 0.094767 | 0.12165 | 0.070176 | 0.063125 | 0.043556 | 0.057813 | 0.024732 | 0.021814 | 0.025502 | 0.046234 | 0.087825 | 0.089708 | 0.071294 | 0.054393 | 0.026643 | 0.004895
16 | -0.048355 | -0.11412 | -0.20103 | -0.18582 | -0.18879 | -0.18076 | -0.011206 | 0.21648 | 0.28268 | 0.28591 | 0.23875 | 0.29962 | 0.27063 | 0.23567 | 0.17063 | 0.10653 | 0.13136 | 0.117 | 0.022599 | 0.094053 | 0.13136 | 0.085471 | -0.080542 | -0.16591
17 | -0.37654 | -0.37983 | -0.39115 | -0.39116 | -0.39997 | -0.41202 | -0.37163 | -0.25229 | -0.18818 | -0.19842 | -0.25006 | -0.27418 | -0.25341 | -0.27476 | -0.26013 | -0.30651 | -0.34313 | -0.30528 | -0.21585 | -0.19287 | -0.19346 | -0.25555 | -0.31859 | -0.33053
18 | -0.1276 | -0.16677 | -0.19579 | -0.19531 | -0.19654 | -0.21247 | -0.19112 | -0.076294 | 0.023833 | 0.084759 | 0.13982 | 0.14844 | 0.1303 | 0.10646 | 0.070332 | 0.046699 | 0.03901 | 0.034332 | 0.034723 | 0.0094897 | 0.073859 | 0.033689 | 0.019313 | -0.030938
19 | -0.4465 | -0.49623 | -0.37578 | -0.44278 | -0.45327 | -0.4654 | -0.45081 | -0.83358 | -0.95734 | -0.95521 | -0.83478 | -0.99698 | -1.0388 | -0.95879 | -0.83272 | -0.73233 | -0.89284 | -0.86574 | -0.67937 | -0.63008 | -0.74228 | -0.58397 | -0.44593 | -0.49658
20 | 0.34273 | 0.35408 | 0.37263 | 0.38511 | 0.36034 | 0.38859 | 0.33703 | 0.15364 | 0.027614 | 0.020567 | -0.047037 | -0.015794 | -0.0040188 | -0.0027449 | 0.039651 | 0.068922 | 0.10163 | 0.12908 | 0.11215 | 0.13822 | 0.098366 | 0.18169 | 0.22818 | 0.24766
21 | 0.12072 | 0.12156 | 0.1227 | 0.12336 | 0.12171 | 0.11881 | 0.10098 | 0.083328 | 0.081759 | 0.080456 | 0.079126 | 0.078251 | 0.080097 | 0.083186 | 0.091455 | 0.095553 | 0.098926 | 0.099246 | 0.10112 | 0.10452 | 0.11115 | 0.11588 | 0.1175 | 0.11978
22 | 0.0044741 | -0.041255 | -0.052825 | -0.067008 | -0.063808 | -0.073729 | -0.13872 | -0.045175 | -0.069618 | -0.023893 | -0.00044498 | 0.018725 | 0.064124 | 0.064942 | 0.04974 | 0.1143 | 0.097026 | 0.084307 | 0.06982 | 0.071452 | 0.10099 | 0.090895 | -0.0089441 | -0.01459
23 | 0.057334 | 0.064067 | 0.065711 | 0.064898 | 0.067074 | 0.068941 | 0.021796 | -0.019237 | -0.043765 | -0.046275 | -0.019619 | -0.047681 | -0.051259 | -0.049249 | -0.038977 | -0.016712 | -0.0083883 | -0.0083606 | -0.0085323 | -0.017043 | -0.02445 | -0.0033461 | 0.025251 | 0.042455
24 | -1.1415 | -1.2276 | -1.2823 | -1.3018 | -1.2679 | -1.2722 | -1.0033 | -0.83294 | -0.70089 | -0.54146 | -0.54427 | -0.58242 | -0.68393 | -0.70395 | -0.78966 | -0.7904 | -0.80222 | -0.62058 | -0.55979 | -0.63773 | -0.52848 | -0.67159 | -0.76897 | -0.86864
25 | -0.29028 | -0.17557 | -0.22191 | -0.17476 | -0.20047 | -0.10758 | -0.36255 | -0.28507 | -0.21138 | -0.24874 | -0.25761 | -0.23458 | 0.1175 | 0.059625 | -0.33359 | -0.11235 | -0.12945 | -0.075346 | 0.0034801 | 0.22898 | 0.5108 | 0.50876 | 0.48283 | 0.50715
26 | -0.15531 | -0.14464 | -0.10873 | -0.098007 | -0.090107 | -0.11314 | -0.37256 | -0.49758 | -0.6383 | -0.60854 | -0.59356 | -0.58613 | -0.63348 | -0.58151 | -0.53411 | -0.49625 | -0.49122 | -0.49764 | -0.41391 | -0.37934 | -0.40211 | -0.2814 | -0.1235 | -0.13233
27 | -0.29649 | -0.32502 | -0.30832 | -0.30778 | -0.30164 | -0.31908 | -0.32717 | -0.6138 | -0.71372 | -0.68827 | -0.67036 | -0.67184 | -0.71407 | -0.69062 | -0.4851 | -0.63433 | -0.64215 | -0.60303 | -0.47646 | -0.43214 | -0.45311 | -0.45578 | -0.31459 | -0.31066
28 | 0.0016234 | -0.0080219 | -0.0095265 | -0.012911 | -0.01642 | -0.01332 | -0.015548 | 0.040741 | 0.052371 | 0.06723 | 0.038781 | 0.034885 | 0.02407 | 0.031949 | 0.013668 | 0.012055 | 0.014093 | 0.02555 | 0.048535 | 0.049575 | 0.039399 | 0.030059 | 0.014724 | 0.0027051
29 | 0.80167 | 1.8921 | 3.3328 | 3.0807 | 3.1299 | 2.9968 | 0.18579 | -3.5891 | -4.6865 | -4.7401 | -3.9582 | -4.9673 | -4.4868 | -3.9072 | -2.8289 | -1.7662 | -2.1778 | -1.9398 | -0.37467 | -1.5593 | -2.1778 | -1.417 | 1.3353 | 2.7507
30 | -0.26846 | -0.27081 | -0.27888 | -0.27889 | -0.28517 | -0.29376 | -0.26496 | -0.17988 | -0.13417 | -0.14147 | -0.17829 | -0.19548 | -0.18067 | -0.1959 | -0.18546 | -0.21853 | -0.24464 | -0.21765 | -0.15389 | -0.13751 | -0.13793 | -0.1822 | -0.22714 | -0.23565
31 | -0.25823 | -0.3375 | -0.39625 | -0.39527 | -0.39775 | -0.43 | -0.38678 | -0.15441 | 0.048233 | 0.17154 | 0.28297 | 0.30042 | 0.2637 | 0.21545 | 0.14234 | 0.094509 | 0.078948 | 0.06948 | 0.070274 | 0.019205 | 0.14948 | 0.068181 | 0.039086 | -0.062613
32 | 0.068692 | 0.076343 | 0.057812 | 0.068121 | 0.069735 | 0.071599 | 0.069355 | 0.12824 | 0.14728 | 0.14695 | 0.12843 | 0.15338 | 0.15982 | 0.14751 | 0.12811 | 0.11267 | 0.13736 | 0.13319 | 0.10452 | 0.096936 | 0.1142 | 0.089842 | 0.068605 | 0.076397

## Qc, Summer, S3
LoadID | 0 | 1 | 2 | 3 | 4 | 5 | 6 | 7 | 8 | 9 | 10 | 11 | 12 | 13 | 14 | 15 | 16 | 17 | 18 | 19 | 20 | 21 | 22 | 23
1 | -0.88946 | -0.97505 | -0.92496 | -0.92333 | -0.90493 | -0.95724 | -0.98152 | -1.8414 | -2.1412 | -2.0648 | -2.0111 | -2.0155 | -2.1422 | -2.0719 | -1.4553 | -1.903 | -1.9264 | -1.8091 | -1.4294 | -1.2964 | -1.3593 | -1.3674 | -0.94376 | -0.93197
2 | 0.0023192 | -0.01146 | -0.013609 | -0.018444 | -0.023457 | -0.019029 | -0.022212 | 0.058201 | 0.074816 | 0.096043 | 0.055402 | 0.049836 | 0.034386 | 0.045642 | 0.019525 | 0.017221 | 0.020133 | 0.036501 | 0.069335 | 0.070822 | 0.056285 | 0.042942 | 0.021034 | 0.0038645
3 | 0.15779 | 0.3724 | 0.65598 | 0.60635 | 0.61605 | 0.58984 | 0.036568 | -0.70642 | -0.92241 | -0.93296 | -0.77907 | -0.9777 | -0.88312 | -0.76903 | -0.5568 | -0.34763 | -0.42865 | -0.3818 | -0.073745 | -0.30691 | -0.42864 | -0.27891 | 0.26282 | 0.5414
4 | -0.10459 | -0.10551 | -0.10865 | -0.10866 | -0.1111 | -0.11445 | -0.10323 | -0.070082 | -0.052273 | -0.055117 | -0.069462 | -0.076162 | -0.070391 | -0.076323 | -0.072258 | -0.085141 | -0.095313 | -0.0848 | -0.059958 | -0.053574 | -0.05374 | -0.070987 | -0.088497 | -0.091813
5 | -0.036456 | -0.047647 | -0.055941 | -0.055803 | -0.056153 | -0.060706 | -0.054604 | -0.021798 | 0.0068094 | 0.024217 | 0.039949 | 0.042413 | 0.037228 | 0.030416 | 0.020095 | 0.013342 | 0.011146 | 0.009809 | 0.009921 | 0.0027114 | 0.021103 | 0.0096255 | 0.005518 | -0.0088395
6 | -0.94451 | -1.0497 | -0.79492 | -0.93666 | -0.95885 | -0.98449 | -0.95364 | -1.7633 | -2.0251 | -2.0206 | -1.7659 | -2.109 | -2.1975 | -2.0282 | -1.7615 | -1.5492 | -1.8887 | -1.8314 | -1.4371 | -1.3329 | -1.5702 | -1.2353 | -0.94332 | -1.0505
7 | 0.52362 | 0.54096 | 0.5693 | 0.58836 | 0.55051 | 0.59368 | 0.5149 | 0.23472 | 0.042188 | 0.031421 | -0.071861 | -0.02413 | -0.0061398 | -0.0041936 | 0.060578 | 0.1053 | 0.15527 | 0.19721 | 0.17133 | 0.21118 | 0.15028 | 0.27758 | 0.34861 | 0.37837
8 | -0.30181 | -0.3039 | -0.30674 | -0.3084 | -0.30427 | -0.29702 | -0.25246 | -0.20832 | -0.2044 | -0.20114 | -0.19781 | -0.19563 | -0.20024 | -0.20796 | -0.22864 | -0.23888 | -0.24731 | -0.24811 | -0.2528 | -0.2613 | -0.27788 | -0.28969 | -0.29376 | -0.29944
9 | -0.0019131 | 0.01764 | 0.022587 | 0.028652 | 0.027283 | 0.031525 | 0.059314 | 0.019316 | 0.029768 | 0.010216 | 0.00019027 | -0.0080065 | -0.027418 | -0.027768 | -0.021268 | -0.048871 | -0.041487 | -0.036048 | -0.029854 | -0.030552 | -0.043182 | -0.038865 | 0.0038244 | 0.0062385
10 | -0.0172 | -0.01922 | -0.019713 | -0.019469 | -0.020122 | -0.020682 | -0.0065388 | 0.0057711 | 0.013129 | 0.013883 | 0.0058858 | 0.014304 | 0.015378 | 0.014775 | 0.011693 | 0.0050136 | 0.0025165 | 0.0025082 | 0.0025597 | 0.0051128 | 0.0073351 | 0.0010038 | -0.0075753 | -0.012736
11 | 0.2185 | 0.23498 | 0.24545 | 0.24917 | 0.24269 | 0.2435 | 0.19205 | 0.15943 | 0.13416 | 0.10364 | 0.10418 | 0.11148 | 0.13091 | 0.13474 | 0.15115 | 0.15129 | 0.15355 | 0.11878 | 0.10715 | 0.12206 | 0.10116 | 0.12855 | 0.14719 | 0.16626
12 | 0.32951 | 0.19929 | 0.25189 | 0.19838 | 0.22756 | 0.12212 | 0.41155 | 0.32359 | 0.23995 | 0.28235 | 0.29242 | 0.26628 | -0.13337 | -0.067683 | 0.37867 | 0.12754 | 0.14695 | 0.085528 | -0.0039504 | -0.25992 | -0.57983 | -0.57751 | -0.54808 | -0.57568
13 | -0.2485 | -0.23142 | -0.17397 | -0.15681 | -0.14417 | -0.18102 | -0.5961 | -0.79613 | -1.0213 | -0.97367 | -0.9497 | -0.9378 | -1.0136 | -0.93041 | -0.85457 | -0.794 | -0.78596 | -0.79622 | -0.66226 | -0.60694 | -0.64338 | -0.45025 | -0.1976 | -0.21172
14 | -0.014824 | -0.016251 | -0.015416 | -0.015389 | -0.015082 | -0.015954 | -0.016359 | -0.03069 | -0.035686 | -0.034413 | -0.033518 | -0.033592 | -0.035703 | -0.034531 | -0.024255 | -0.031716 | -0.032107 | -0.030151 | -0.023823 | -0.021607 | -0.022655 | -0.022789 | -0.015729 | -0.015533
15 | 0.0029376 | -0.014516 | -0.017238 | -0.023363 | -0.029712 | -0.024103 | -0.028135 | 0.073721 | 0.094767 | 0.12165 | 0.070176 | 0.063125 | 0.043556 | 0.057813 | 0.024732 | 0.021814 | 0.025502 | 0.046234 | 0.087825 | 0.089708 | 0.071294 | 0.054393 | 0.026643 | 0.004895
16 | -0.048355 | -0.11412 | -0.20103 | -0.18582 | -0.18879 | -0.18076 | -0.011206 | 0.21648 | 0.28268 | 0.28591 | 0.23875 | 0.29962 | 0.27063 | 0.23567 | 0.17063 | 0.10653 | 0.13136 | 0.117 | 0.022599 | 0.094053 | 0.13136 | 0.085471 | -0.080542 | -0.16591
17 | -0.37654 | -0.37983 | -0.39115 | -0.39116 | -0.39997 | -0.41202 | -0.37163 | -0.25229 | -0.18818 | -0.19842 | -0.25006 | -0.27418 | -0.25341 | -0.27476 | -0.26013 | -0.30651 | -0.34313 | -0.30528 | -0.21585 | -0.19287 | -0.19346 | -0.25555 | -0.31859 | -0.33053
18 | -0.1276 | -0.16677 | -0.19579 | -0.19531 | -0.19654 | -0.21247 | -0.19112 | -0.076294 | 0.023833 | 0.084759 | 0.13982 | 0.14844 | 0.1303 | 0.10646 | 0.070332 | 0.046699 | 0.03901 | 0.034332 | 0.034723 | 0.0094897 | 0.073859 | 0.033689 | 0.019313 | -0.030938
19 | -0.4465 | -0.49623 | -0.37578 | -0.44278 | -0.45327 | -0.4654 | -0.45081 | -0.83358 | -0.95734 | -0.95521 | -0.83478 | -0.99698 | -1.0388 | -0.95879 | -0.83272 | -0.73233 | -0.89284 | -0.86574 | -0.67937 | -0.63008 | -0.74228 | -0.58397 | -0.44593 | -0.49658
20 | 0.34273 | 0.35408 | 0.37263 | 0.38511 | 0.36034 | 0.38859 | 0.33703 | 0.15364 | 0.027614 | 0.020567 | -0.047037 | -0.015794 | -0.0040188 | -0.0027449 | 0.039651 | 0.068922 | 0.10163 | 0.12908 | 0.11215 | 0.13822 | 0.098366 | 0.18169 | 0.22818 | 0.24766
21 | 0.12072 | 0.12156 | 0.1227 | 0.12336 | 0.12171 | 0.11881 | 0.10098 | 0.083328 | 0.081759 | 0.080456 | 0.079126 | 0.078251 | 0.080097 | 0.083186 | 0.091455 | 0.095553 | 0.098926 | 0.099246 | 0.10112 | 0.10452 | 0.11115 | 0.11588 | 0.1175 | 0.11978
22 | 0.0044741 | -0.041255 | -0.052825 | -0.067008 | -0.063808 | -0.073729 | -0.13872 | -0.045175 | -0.069618 | -0.023893 | -0.00044498 | 0.018725 | 0.064124 | 0.064942 | 0.04974 | 0.1143 | 0.097026 | 0.084307 | 0.06982 | 0.071452 | 0.10099 | 0.090895 | -0.0089441 | -0.01459
23 | 0.057334 | 0.064067 | 0.065711 | 0.064898 | 0.067074 | 0.068941 | 0.021796 | -0.019237 | -0.043765 | -0.046275 | -0.019619 | -0.047681 | -0.051259 | -0.049249 | -0.038977 | -0.016712 | -0.0083883 | -0.0083606 | -0.0085323 | -0.017043 | -0.02445 | -0.0033461 | 0.025251 | 0.042455
24 | -1.1415 | -1.2276 | -1.2823 | -1.3018 | -1.2679 | -1.2722 | -1.0033 | -0.83294 | -0.70089 | -0.54146 | -0.54427 | -0.58242 | -0.68393 | -0.70395 | -0.78966 | -0.7904 | -0.80222 | -0.62058 | -0.55979 | -0.63773 | -0.52848 | -0.67159 | -0.76897 | -0.86864
25 | -0.29028 | -0.17557 | -0.22191 | -0.17476 | -0.20047 | -0.10758 | -0.36255 | -0.28507 | -0.21138 | -0.24874 | -0.25761 | -0.23458 | 0.1175 | 0.059625 | -0.33359 | -0.11235 | -0.12945 | -0.075346 | 0.0034801 | 0.22898 | 0.5108 | 0.50876 | 0.48283 | 0.50715
26 | -0.15531 | -0.14464 | -0.10873 | -0.098007 | -0.090107 | -0.11314 | -0.37256 | -0.49758 | -0.6383 | -0.60854 | -0.59356 | -0.58613 | -0.63348 | -0.58151 | -0.53411 | -0.49625 | -0.49122 | -0.49764 | -0.41391 | -0.37934 | -0.40211 | -0.2814 | -0.1235 | -0.13233
27 | -0.29649 | -0.32502 | -0.30832 | -0.30778 | -0.30164 | -0.31908 | -0.32717 | -0.6138 | -0.71372 | -0.68827 | -0.67036 | -0.67184 | -0.71407 | -0.69062 | -0.4851 | -0.63433 | -0.64215 | -0.60303 | -0.47646 | -0.43214 | -0.45311 | -0.45578 | -0.31459 | -0.31066
28 | 0.0016234 | -0.0080219 | -0.0095265 | -0.012911 | -0.01642 | -0.01332 | -0.015548 | 0.040741 | 0.052371 | 0.06723 | 0.038781 | 0.034885 | 0.02407 | 0.031949 | 0.013668 | 0.012055 | 0.014093 | 0.02555 | 0.048535 | 0.049575 | 0.039399 | 0.030059 | 0.014724 | 0.0027051
29 | 0.80167 | 1.8921 | 3.3328 | 3.0807 | 3.1299 | 2.9968 | 0.18579 | -3.5891 | -4.6865 | -4.7401 | -3.9582 | -4.9673 | -4.4868 | -3.9072 | -2.8289 | -1.7662 | -2.1778 | -1.9398 | -0.37467 | -1.5593 | -2.1778 | -1.417 | 1.3353 | 2.7507
30 | -0.26846 | -0.27081 | -0.27888 | -0.27889 | -0.28517 | -0.29376 | -0.26496 | -0.17988 | -0.13417 | -0.14147 | -0.17829 | -0.19548 | -0.18067 | -0.1959 | -0.18546 | -0.21853 | -0.24464 | -0.21765 | -0.15389 | -0.13751 | -0.13793 | -0.1822 | -0.22714 | -0.23565
31 | -0.25823 | -0.3375 | -0.39625 | -0.39527 | -0.39775 | -0.43 | -0.38678 | -0.15441 | 0.048233 | 0.17154 | 0.28297 | 0.30042 | 0.2637 | 0.21545 | 0.14234 | 0.094509 | 0.078948 | 0.06948 | 0.070274 | 0.019205 | 0.14948 | 0.068181 | 0.039086 | -0.062613
32 | 0.068692 | 0.076343 | 0.057812 | 0.068121 | 0.069735 | 0.071599 | 0.069355 | 0.12824 | 0.14728 | 0.14695 | 0.12843 | 0.15338 | 0.15982 | 0.14751 | 0.12811 | 0.11267 | 0.13736 | 0.13319 | 0.10452 | 0.096936 | 0.1142 | 0.089842 | 0.068605 | 0.076397

## Qc, Summer, S4
LoadID | 0 | 1 | 2 | 3 | 4 | 5 | 6 | 7 | 8 | 9 | 10 | 11 | 12 | 13 | 14 | 15 | 16 | 17 | 18 | 19 | 20 | 21 | 22 | 23
1 | -0.91615 | -1.0043 | -0.95271 | -0.95103 | -0.93208 | -0.98595 | -1.011 | -1.8966 | -2.2054 | -2.1267 | -2.0714 | -2.076 | -2.2065 | -2.134 | -1.499 | -1.9601 | -1.9842 | -1.8633 | -1.4723 | -1.3353 | -1.4001 | -1.4084 | -0.97207 | -0.95993
2 | 0.0023888 | -0.011804 | -0.014018 | -0.018998 | -0.02416 | -0.0196 | -0.022878 | 0.059947 | 0.077061 | 0.098925 | 0.057064 | 0.051331 | 0.035418 | 0.047011 | 0.020111 | 0.017738 | 0.020737 | 0.037596 | 0.071415 | 0.072946 | 0.057973 | 0.04423 | 0.021665 | 0.0039804
3 | 0.16252 | 0.38358 | 0.67566 | 0.62454 | 0.63453 | 0.60754 | 0.037665 | -0.72761 | -0.95009 | -0.96095 | -0.80244 | -1.007 | -0.90962 | -0.7921 | -0.57351 | -0.35806 | -0.44151 | -0.39326 | -0.075957 | -0.31612 | -0.4415 | -0.28727 | 0.27071 | 0.55764
4 | -0.10773 | -0.10867 | -0.11191 | -0.11192 | -0.11444 | -0.11788 | -0.10633 | -0.072184 | -0.053841 | -0.05677 | -0.071546 | -0.078447 | -0.072503 | -0.078612 | -0.074426 | -0.087696 | -0.098172 | -0.087344 | -0.061757 | -0.055181 | -0.055352 | -0.073117 | -0.091152 | -0.094568
5 | -0.03755 | -0.049077 | -0.057619 | -0.057477 | -0.057838 | -0.062527 | -0.056243 | -0.022452 | 0.0070137 | 0.024943 | 0.041148 | 0.043685 | 0.038345 | 0.031329 | 0.020698 | 0.013743 | 0.01148 | 0.010103 | 0.010219 | 0.0027927 | 0.021736 | 0.0099143 | 0.0056835 | -0.0091047
6 | -0.97285 | -1.0812 | -0.81877 | -0.96476 | -0.98762 | -1.014 | -0.98225 | -1.8162 | -2.0859 | -2.0812 | -1.8189 | -2.1723 | -2.2634 | -2.0891 | -1.8144 | -1.5956 | -1.9454 | -1.8863 | -1.4802 | -1.3729 | -1.6173 | -1.2724 | -0.97162 | -1.082
7 | 0.53933 | 0.55719 | 0.58638 | 0.60601 | 0.56703 | 0.61149 | 0.53035 | 0.24177 | 0.043454 | 0.032364 | -0.074017 | -0.024853 | -0.006324 | -0.0043194 | 0.062395 | 0.10846 | 0.15993 | 0.20313 | 0.17647 | 0.21751 | 0.15479 | 0.28591 | 0.35907 | 0.38972
8 | -0.31086 | -0.31302 | -0.31594 | -0.31765 | -0.31339 | -0.30593 | -0.26003 | -0.21457 | -0.21053 | -0.20717 | -0.20375 | -0.2015 | -0.20625 | -0.2142 | -0.2355 | -0.24605 | -0.25473 | -0.25556 | -0.26039 | -0.26914 | -0.28622 | -0.29838 | -0.30257 | -0.30842
9 | -0.0019705 | 0.018169 | 0.023265 | 0.029511 | 0.028102 | 0.032471 | 0.061093 | 0.019896 | 0.030661 | 0.010523 | 0.00019598 | -0.0082467 | -0.028241 | -0.028601 | -0.021906 | -0.050338 | -0.042731 | -0.03713 | -0.03075 | -0.031468 | -0.044477 | -0.040031 | 0.0039391 | 0.0064257
10 | -0.017716 | -0.019797 | -0.020305 | -0.020053 | -0.020726 | -0.021303 | -0.006735 | 0.0059442 | 0.013523 | 0.014299 | 0.0060623 | 0.014734 | 0.015839 | 0.015218 | 0.012044 | 0.005164 | 0.002592 | 0.0025834 | 0.0026365 | 0.0052662 | 0.0075551 | 0.0010339 | -0.0078025 | -0.013119
11 | 0.22505 | 0.24202 | 0.25281 | 0.25664 | 0.24997 | 0.25081 | 0.19781 | 0.16421 | 0.13818 | 0.10675 | 0.1073 | 0.11482 | 0.13484 | 0.13878 | 0.15568 | 0.15583 | 0.15816 | 0.12235 | 0.11036 | 0.12573 | 0.10419 | 0.1324 | 0.1516 | 0.17125
12 | 0.33939 | 0.20527 | 0.25945 | 0.20433 | 0.23439 | 0.12578 | 0.42389 | 0.3333 | 0.24715 | 0.29082 | 0.30119 | 0.27427 | -0.13738 | -0.069713 | 0.39003 | 0.13136 | 0.15135 | 0.088094 | -0.0040689 | -0.26772 | -0.59722 | -0.59484 | -0.56452 | -0.59295
13 | -0.25595 | -0.23836 | -0.17918 | -0.16152 | -0.1485 | -0.18646 | -0.61399 | -0.82002 | -1.0519 | -1.0029 | -0.97819 | -0.96594 | -1.044 | -0.95833 | -0.88021 | -0.81782 | -0.80953 | -0.8201 | -0.68213 | -0.62515 | -0.66268 | -0.46375 | -0.20353 | -0.21807
14 | -0.015269 | -0.016738 | -0.015879 | -0.01585 | -0.015535 | -0.016433 | -0.016849 | -0.031611 | -0.036757 | -0.035446 | -0.034524 | -0.0346 | -0.036775 | -0.035567 | -0.024983 | -0.032668 | -0.033071 | -0.031056 | -0.024538 | -0.022255 | -0.023335 | -0.023473 | -0.016201 | -0.015999
15 | 0.0030258 | -0.014951 | -0.017756 | -0.024064 | -0.030603 | -0.024826 | -0.028979 | 0.075933 | 0.09761 | 0.1253 | 0.072281 | 0.065019 | 0.044863 | 0.059547 | 0.025474 | 0.022468 | 0.026267 | 0.047621 | 0.090459 | 0.092399 | 0.073433 | 0.056025 | 0.027442 | 0.0050419
16 | -0.049805 | -0.11755 | -0.20706 | -0.19139 | -0.19445 | -0.18618 | -0.011543 | 0.22298 | 0.29116 | 0.29449 | 0.24591 | 0.30861 | 0.27875 | 0.24274 | 0.17575 | 0.10973 | 0.1353 | 0.12051 | 0.023277 | 0.096874 | 0.1353 | 0.088035 | -0.082959 | -0.17089
17 | -0.38783 | -0.39123 | -0.40289 | -0.4029 | -0.41197 | -0.42438 | -0.38277 | -0.25986 | -0.19383 | -0.20437 | -0.25757 | -0.28241 | -0.26101 | -0.283 | -0.26793 | -0.3157 | -0.35342 | -0.31444 | -0.22233 | -0.19865 | -0.19927 | -0.26322 | -0.32815 | -0.34044
18 | -0.13142 | -0.17177 | -0.20167 | -0.20117 | -0.20243 | -0.21885 | -0.19685 | -0.078583 | 0.024548 | 0.087301 | 0.14402 | 0.1529 | 0.13421 | 0.10965 | 0.072442 | 0.0481 | 0.04018 | 0.035361 | 0.035765 | 0.0097744 | 0.076075 | 0.0347 | 0.019892 | -0.031866
19 | -0.45989 | -0.51112 | -0.38705 | -0.45607 | -0.46687 | -0.47936 | -0.46433 | -0.85859 | -0.98606 | -0.98386 | -0.85983 | -1.0269 | -1.07 | -0.98756 | -0.8577 | -0.7543 | -0.91962 | -0.89171 | -0.69975 | -0.64899 | -0.76454 | -0.60149 | -0.45931 | -0.51148
20 | 0.35301 | 0.36471 | 0.38381 | 0.39666 | 0.37115 | 0.40025 | 0.34714 | 0.15825 | 0.028443 | 0.021184 | -0.048448 | -0.016268 | -0.0041393 | -0.0028273 | 0.04084 | 0.070989 | 0.10468 | 0.13296 | 0.11551 | 0.14237 | 0.10132 | 0.18714 | 0.23503 | 0.25509
21 | 0.12434 | 0.12521 | 0.12638 | 0.12706 | 0.12536 | 0.12237 | 0.10401 | 0.085828 | 0.084211 | 0.082869 | 0.081499 | 0.080598 | 0.0825 | 0.085681 | 0.094198 | 0.09842 | 0.10189 | 0.10222 | 0.10416 | 0.10766 | 0.11449 | 0.11935 | 0.12103 | 0.12337
22 | 0.0046083 | -0.042493 | -0.05441 | -0.069019 | -0.065722 | -0.075941 | -0.14288 | -0.04653 | -0.071706 | -0.02461 | -0.00045833 | 0.019287 | 0.066047 | 0.06689 | 0.051232 | 0.11772 | 0.099936 | 0.086836 | 0.071915 | 0.073595 | 0.10402 | 0.093622 | -0.0092124 | -0.015028
23 | 0.059054 | 0.065989 | 0.067682 | 0.066845 | 0.069086 | 0.071009 | 0.02245 | -0.019814 | -0.045078 | -0.047664 | -0.020208 | -0.049112 | -0.052796 | -0.050727 | -0.040147 | -0.017213 | -0.0086399 | -0.0086114 | -0.0087883 | -0.017554 | -0.025184 | -0.0034465 | 0.026008 | 0.043728
24 | -1.1758 | -1.2645 | -1.3208 | -1.3408 | -1.306 | -1.3103 | -1.0334 | -0.85793 | -0.72192 | -0.5577 | -0.5606 | -0.59989 | -0.70445 | -0.72507 | -0.81335 | -0.81412 | -0.82629 | -0.63919 | -0.57659 | -0.65686 | -0.54434 | -0.69174 | -0.79204 | -0.8947
25 | -0.29899 | -0.18084 | -0.22856 | -0.18 | -0.20649 | -0.11081 | -0.37343 | -0.29362 | -0.21772 | -0.2562 | -0.26534 | -0.24162 | 0.12102 | 0.061414 | -0.3436 | -0.11572 | -0.13334 | -0.077607 | 0.0035845 | 0.23585 | 0.52612 | 0.52402 | 0.49731 | 0.52236
26 | -0.15997 | -0.14898 | -0.11199 | -0.10095 | -0.09281 | -0.11653 | -0.38374 | -0.51251 | -0.65745 | -0.6268 | -0.61137 | -0.60371 | -0.65248 | -0.59895 | -0.55013 | -0.51114 | -0.50596 | -0.51256 | -0.42633 | -0.39072 | -0.41418 | -0.28985 | -0.12721 | -0.1363
27 | -0.30538 | -0.33477 | -0.31757 | -0.31701 | -0.31069 | -0.32865 | -0.33699 | -0.63221 | -0.73514 | -0.70892 | -0.69047 | -0.692 | -0.73549 | -0.71134 | -0.49965 | -0.65336 | -0.66141 | -0.62112 | -0.49075 | -0.4451 | -0.4667 | -0.46946 | -0.32402 | -0.31998
28 | 0.0016721 | -0.0082625 | -0.0098123 | -0.013298 | -0.016912 | -0.01372 | -0.016015 | 0.041963 | 0.053942 | 0.069247 | 0.039945 | 0.035932 | 0.024792 | 0.032908 | 0.014078 | 0.012416 | 0.014516 | 0.026317 | 0.049991 | 0.051062 | 0.040581 | 0.030961 | 0.015166 | 0.0027863
29 | 0.82572 | 1.9488 | 3.4328 | 3.1731 | 3.2238 | 3.0867 | 0.19136 | -3.6967 | -4.8271 | -4.8823 | -4.0769 | -5.1164 | -4.6214 | -4.0244 | -2.9138 | -1.8192 | -2.2432 | -1.998 | -0.38591 | -1.6061 | -2.2431 | -1.4595 | 1.3754 | 2.8332
30 | -0.27651 | -0.27893 | -0.28724 | -0.28725 | -0.29372 | -0.30257 | -0.2729 | -0.18527 | -0.13819 | -0.14571 | -0.18364 | -0.20135 | -0.18609 | -0.20177 | -0.19103 | -0.22509 | -0.25198 | -0.22418 | -0.15851 | -0.14163 | -0.14207 | -0.18767 | -0.23396 | -0.24272
31 | -0.26598 | -0.34763 | -0.40814 | -0.40713 | -0.40968 | -0.4429 | -0.39838 | -0.15904 | 0.04968 | 0.17668 | 0.29146 | 0.30944 | 0.27161 | 0.22191 | 0.14661 | 0.097344 | 0.081317 | 0.071565 | 0.072382 | 0.019782 | 0.15396 | 0.070226 | 0.040258 | -0.064491
32 | 0.070753 | 0.078634 | 0.059547 | 0.070164 | 0.071827 | 0.073747 | 0.071436 | 0.13209 | 0.1517 | 0.15136 | 0.13228 | 0.15798 | 0.16461 | 0.15193 | 0.13195 | 0.11605 | 0.14148 | 0.13719 | 0.10765 | 0.099844 | 0.11762 | 0.092537 | 0.070663 | 0.078689

## Qc, Summer, S5
LoadID | 0 | 1 | 2 | 3 | 4 | 5 | 6 | 7 | 8 | 9 | 10 | 11 | 12 | 13 | 14 | 15 | 16 | 17 | 18 | 19 | 20 | 21 | 22 | 23
1 | -0.91615 | -1.0043 | -0.95271 | -0.95103 | -0.93208 | -0.98595 | -1.011 | -1.8966 | -2.2054 | -2.1267 | -2.0714 | -2.076 | -2.2065 | -2.134 | -1.499 | -1.9601 | -1.9842 | -1.8633 | -1.4723 | -1.3353 | -1.4001 | -1.4084 | -0.97207 | -0.95993
2 | 0.0023888 | -0.011804 | -0.014018 | -0.018998 | -0.02416 | -0.0196 | -0.022878 | 0.059947 | 0.077061 | 0.098925 | 0.057064 | 0.051331 | 0.035418 | 0.047011 | 0.020111 | 0.017738 | 0.020737 | 0.037596 | 0.071415 | 0.072946 | 0.057973 | 0.04423 | 0.021665 | 0.0039804
3 | 0.16252 | 0.38358 | 0.67566 | 0.62454 | 0.63453 | 0.60754 | 0.037665 | -0.72761 | -0.95009 | -0.96095 | -0.80244 | -1.007 | -0.90962 | -0.7921 | -0.57351 | -0.35806 | -0.44151 | -0.39326 | -0.075957 | -0.31612 | -0.4415 | -0.28727 | 0.27071 | 0.55764
4 | -0.10773 | -0.10867 | -0.11191 | -0.11192 | -0.11444 | -0.11788 | -0.10633 | -0.072184 | -0.053841 | -0.05677 | -0.071546 | -0.078447 | -0.072503 | -0.078612 | -0.074426 | -0.087696 | -0.098172 | -0.087344 | -0.061757 | -0.055181 | -0.055352 | -0.073117 | -0.091152 | -0.094568
5 | -0.03755 | -0.049077 | -0.057619 | -0.057477 | -0.057838 | -0.062527 | -0.056243 | -0.022452 | 0.0070137 | 0.024943 | 0.041148 | 0.043685 | 0.038345 | 0.031329 | 0.020698 | 0.013743 | 0.01148 | 0.010103 | 0.010219 | 0.0027927 | 0.021736 | 0.0099143 | 0.0056835 | -0.0091047
6 | -0.97285 | -1.0812 | -0.81877 | -0.96476 | -0.98762 | -1.014 | -0.98225 | -1.8162 | -2.0859 | -2.0812 | -1.8189 | -2.1723 | -2.2634 | -2.0891 | -1.8144 | -1.5956 | -1.9454 | -1.8863 | -1.4802 | -1.3729 | -1.6173 | -1.2724 | -0.97162 | -1.082
7 | 0.53933 | 0.55719 | 0.58638 | 0.60601 | 0.56703 | 0.61149 | 0.53035 | 0.24177 | 0.043454 | 0.032364 | -0.074017 | -0.024853 | -0.006324 | -0.0043194 | 0.062395 | 0.10846 | 0.15993 | 0.20313 | 0.17647 | 0.21751 | 0.15479 | 0.28591 | 0.35907 | 0.38972
8 | -0.31086 | -0.31302 | -0.31594 | -0.31765 | -0.31339 | -0.30593 | -0.26003 | -0.21457 | -0.21053 | -0.20717 | -0.20375 | -0.2015 | -0.20625 | -0.2142 | -0.2355 | -0.24605 | -0.25473 | -0.25556 | -0.26039 | -0.26914 | -0.28622 | -0.29838 | -0.30257 | -0.30842
9 | -0.0019705 | 0.018169 | 0.023265 | 0.029511 | 0.028102 | 0.032471 | 0.061093 | 0.019896 | 0.030661 | 0.010523 | 0.00019598 | -0.0082467 | -0.028241 | -0.028601 | -0.021906 | -0.050338 | -0.042731 | -0.03713 | -0.03075 | -0.031468 | -0.044477 | -0.040031 | 0.0039391 | 0.0064257
10 | -0.017716 | -0.019797 | -0.020305 | -0.020053 | -0.020726 | -0.021303 | -0.006735 | 0.0059442 | 0.013523 | 0.014299 | 0.0060623 | 0.014734 | 0.015839 | 0.015218 | 0.012044 | 0.005164 | 0.002592 | 0.0025834 | 0.0026365 | 0.0052662 | 0.0075551 | 0.0010339 | -0.0078025 | -0.013119
11 | 0.22505 | 0.24202 | 0.25281 | 0.25664 | 0.24997 | 0.25081 | 0.19781 | 0.16421 | 0.13818 | 0.10675 | 0.1073 | 0.11482 | 0.13484 | 0.13878 | 0.15568 | 0.15583 | 0.15816 | 0.12235 | 0.11036 | 0.12573 | 0.10419 | 0.1324 | 0.1516 | 0.17125
12 | 0.33939 | 0.20527 | 0.25945 | 0.20433 | 0.23439 | 0.12578 | 0.42389 | 0.3333 | 0.24715 | 0.29082 | 0.30119 | 0.27427 | -0.13738 | -0.069713 | 0.39003 | 0.13136 | 0.15135 | 0.088094 | -0.0040689 | -0.26772 | -0.59722 | -0.59484 | -0.56452 | -0.59295
13 | -0.25595 | -0.23836 | -0.17918 | -0.16152 | -0.1485 | -0.18646 | -0.61399 | -0.82002 | -1.0519 | -1.0029 | -0.97819 | -0.96594 | -1.044 | -0.95833 | -0.88021 | -0.81782 | -0.80953 | -0.8201 | -0.68213 | -0.62515 | -0.66268 | -0.46375 | -0.20353 | -0.21807
14 | -0.015269 | -0.016738 | -0.015879 | -0.01585 | -0.015535 | -0.016433 | -0.016849 | -0.031611 | -0.036757 | -0.035446 | -0.034524 | -0.0346 | -0.036775 | -0.035567 | -0.024983 | -0.032668 | -0.033071 | -0.031056 | -0.024538 | -0.022255 | -0.023335 | -0.023473 | -0.016201 | -0.015999
15 | 0.0030258 | -0.014951 | -0.017756 | -0.024064 | -0.030603 | -0.024826 | -0.028979 | 0.075933 | 0.09761 | 0.1253 | 0.072281 | 0.065019 | 0.044863 | 0.059547 | 0.025474 | 0.022468 | 0.026267 | 0.047621 | 0.090459 | 0.092399 | 0.073433 | 0.056025 | 0.027442 | 0.0050419
16 | -0.049805 | -0.11755 | -0.20706 | -0.19139 | -0.19445 | -0.18618 | -0.011543 | 0.22298 | 0.29116 | 0.29449 | 0.24591 | 0.30861 | 0.27875 | 0.24274 | 0.17575 | 0.10973 | 0.1353 | 0.12051 | 0.023277 | 0.096874 | 0.1353 | 0.088035 | -0.082959 | -0.17089
17 | -0.38783 | -0.39123 | -0.40289 | -0.4029 | -0.41197 | -0.42438 | -0.38277 | -0.25986 | -0.19383 | -0.20437 | -0.25757 | -0.28241 | -0.26101 | -0.283 | -0.26793 | -0.3157 | -0.35342 | -0.31444 | -0.22233 | -0.19865 | -0.19927 | -0.26322 | -0.32815 | -0.34044
18 | -0.13142 | -0.17177 | -0.20167 | -0.20117 | -0.20243 | -0.21885 | -0.19685 | -0.078583 | 0.024548 | 0.087301 | 0.14402 | 0.1529 | 0.13421 | 0.10965 | 0.072442 | 0.0481 | 0.04018 | 0.035361 | 0.035765 | 0.0097744 | 0.076075 | 0.0347 | 0.019892 | -0.031866
19 | -0.45989 | -0.51112 | -0.38705 | -0.45607 | -0.46687 | -0.47936 | -0.46433 | -0.85859 | -0.98606 | -0.98386 | -0.85983 | -1.0269 | -1.07 | -0.98756 | -0.8577 | -0.7543 | -0.91962 | -0.89171 | -0.69975 | -0.64899 | -0.76454 | -0.60149 | -0.45931 | -0.51148
20 | 0.35301 | 0.36471 | 0.38381 | 0.39666 | 0.37115 | 0.40025 | 0.34714 | 0.15825 | 0.028443 | 0.021184 | -0.048448 | -0.016268 | -0.0041393 | -0.0028273 | 0.04084 | 0.070989 | 0.10468 | 0.13296 | 0.11551 | 0.14237 | 0.10132 | 0.18714 | 0.23503 | 0.25509
21 | 0.12434 | 0.12521 | 0.12638 | 0.12706 | 0.12536 | 0.12237 | 0.10401 | 0.085828 | 0.084211 | 0.082869 | 0.081499 | 0.080598 | 0.0825 | 0.085681 | 0.094198 | 0.09842 | 0.10189 | 0.10222 | 0.10416 | 0.10766 | 0.11449 | 0.11935 | 0.12103 | 0.12337
22 | 0.0046083 | -0.042493 | -0.05441 | -0.069019 | -0.065722 | -0.075941 | -0.14288 | -0.04653 | -0.071706 | -0.02461 | -0.00045833 | 0.019287 | 0.066047 | 0.06689 | 0.051232 | 0.11772 | 0.099936 | 0.086836 | 0.071915 | 0.073595 | 0.10402 | 0.093622 | -0.0092124 | -0.015028
23 | 0.059054 | 0.065989 | 0.067682 | 0.066845 | 0.069086 | 0.071009 | 0.02245 | -0.019814 | -0.045078 | -0.047664 | -0.020208 | -0.049112 | -0.052796 | -0.050727 | -0.040147 | -0.017213 | -0.0086399 | -0.0086114 | -0.0087883 | -0.017554 | -0.025184 | -0.0034465 | 0.026008 | 0.043728
24 | -1.1758 | -1.2645 | -1.3208 | -1.3408 | -1.306 | -1.3103 | -1.0334 | -0.85793 | -0.72192 | -0.5577 | -0.5606 | -0.59989 | -0.70445 | -0.72507 | -0.81335 | -0.81412 | -0.82629 | -0.63919 | -0.57659 | -0.65686 | -0.54434 | -0.69174 | -0.79204 | -0.8947
25 | -0.29899 | -0.18084 | -0.22856 | -0.18 | -0.20649 | -0.11081 | -0.37343 | -0.29362 | -0.21772 | -0.2562 | -0.26534 | -0.24162 | 0.12102 | 0.061414 | -0.3436 | -0.11572 | -0.13334 | -0.077607 | 0.0035845 | 0.23585 | 0.52612 | 0.52402 | 0.49731 | 0.52236
26 | -0.15997 | -0.14898 | -0.11199 | -0.10095 | -0.09281 | -0.11653 | -0.38374 | -0.51251 | -0.65745 | -0.6268 | -0.61137 | -0.60371 | -0.65248 | -0.59895 | -0.55013 | -0.51114 | -0.50596 | -0.51256 | -0.42633 | -0.39072 | -0.41418 | -0.28985 | -0.12721 | -0.1363
27 | -0.30538 | -0.33477 | -0.31757 | -0.31701 | -0.31069 | -0.32865 | -0.33699 | -0.63221 | -0.73514 | -0.70892 | -0.69047 | -0.692 | -0.73549 | -0.71134 | -0.49965 | -0.65336 | -0.66141 | -0.62112 | -0.49075 | -0.4451 | -0.4667 | -0.46946 | -0.32402 | -0.31998
28 | 0.0016721 | -0.0082625 | -0.0098123 | -0.013298 | -0.016912 | -0.01372 | -0.016015 | 0.041963 | 0.053942 | 0.069247 | 0.039945 | 0.035932 | 0.024792 | 0.032908 | 0.014078 | 0.012416 | 0.014516 | 0.026317 | 0.049991 | 0.051062 | 0.040581 | 0.030961 | 0.015166 | 0.0027863
29 | 0.82572 | 1.9488 | 3.4328 | 3.1731 | 3.2238 | 3.0867 | 0.19136 | -3.6967 | -4.8271 | -4.8823 | -4.0769 | -5.1164 | -4.6214 | -4.0244 | -2.9138 | -1.8192 | -2.2432 | -1.998 | -0.38591 | -1.6061 | -2.2431 | -1.4595 | 1.3754 | 2.8332
30 | -0.27651 | -0.27893 | -0.28724 | -0.28725 | -0.29372 | -0.30257 | -0.2729 | -0.18527 | -0.13819 | -0.14571 | -0.18364 | -0.20135 | -0.18609 | -0.20177 | -0.19103 | -0.22509 | -0.25198 | -0.22418 | -0.15851 | -0.14163 | -0.14207 | -0.18767 | -0.23396 | -0.24272
31 | -0.26598 | -0.34763 | -0.40814 | -0.40713 | -0.40968 | -0.4429 | -0.39838 | -0.15904 | 0.04968 | 0.17668 | 0.29146 | 0.30944 | 0.27161 | 0.22191 | 0.14661 | 0.097344 | 0.081317 | 0.071565 | 0.072382 | 0.019782 | 0.15396 | 0.070226 | 0.040258 | -0.064491
32 | 0.070753 | 0.078634 | 0.059547 | 0.070164 | 0.071827 | 0.073747 | 0.071436 | 0.13209 | 0.1517 | 0.15136 | 0.13228 | 0.15798 | 0.16461 | 0.15193 | 0.13195 | 0.11605 | 0.14148 | 0.13719 | 0.10765 | 0.099844 | 0.11762 | 0.092537 | 0.070663 | 0.078689

## Qc, Summer, S6
LoadID | 0 | 1 | 2 | 3 | 4 | 5 | 6 | 7 | 8 | 9 | 10 | 11 | 12 | 13 | 14 | 15 | 16 | 17 | 18 | 19 | 20 | 21 | 22 | 23
1 | -0.91615 | -1.0043 | -0.95271 | -0.95103 | -0.93208 | -0.98595 | -1.011 | -1.8966 | -2.2054 | -2.1267 | -2.0714 | -2.076 | -2.2065 | -2.134 | -1.499 | -1.9601 | -1.9842 | -1.8633 | -1.4723 | -1.3353 | -1.4001 | -1.4084 | -0.97207 | -0.95993
2 | 0.0023888 | -0.011804 | -0.014018 | -0.018998 | -0.02416 | -0.0196 | -0.022878 | 0.059947 | 0.077061 | 0.098925 | 0.057064 | 0.051331 | 0.035418 | 0.047011 | 0.020111 | 0.017738 | 0.020737 | 0.037596 | 0.071415 | 0.072946 | 0.057973 | 0.04423 | 0.021665 | 0.0039804
3 | 0.16252 | 0.38358 | 0.67566 | 0.62454 | 0.63453 | 0.60754 | 0.037665 | -0.72761 | -0.95009 | -0.96095 | -0.80244 | -1.007 | -0.90962 | -0.7921 | -0.57351 | -0.35806 | -0.44151 | -0.39326 | -0.075957 | -0.31612 | -0.4415 | -0.28727 | 0.27071 | 0.55764
4 | -0.10773 | -0.10867 | -0.11191 | -0.11192 | -0.11444 | -0.11788 | -0.10633 | -0.072184 | -0.053841 | -0.05677 | -0.071546 | -0.078447 | -0.072503 | -0.078612 | -0.074426 | -0.087696 | -0.098172 | -0.087344 | -0.061757 | -0.055181 | -0.055352 | -0.073117 | -0.091152 | -0.094568
5 | -0.03755 | -0.049077 | -0.057619 | -0.057477 | -0.057838 | -0.062527 | -0.056243 | -0.022452 | 0.0070137 | 0.024943 | 0.041148 | 0.043685 | 0.038345 | 0.031329 | 0.020698 | 0.013743 | 0.01148 | 0.010103 | 0.010219 | 0.0027927 | 0.021736 | 0.0099143 | 0.0056835 | -0.0091047
6 | -0.97285 | -1.0812 | -0.81877 | -0.96476 | -0.98762 | -1.014 | -0.98225 | -1.8162 | -2.0859 | -2.0812 | -1.8189 | -2.1723 | -2.2634 | -2.0891 | -1.8144 | -1.5956 | -1.9454 | -1.8863 | -1.4802 | -1.3729 | -1.6173 | -1.2724 | -0.97162 | -1.082
7 | 0.53933 | 0.55719 | 0.58638 | 0.60601 | 0.56703 | 0.61149 | 0.53035 | 0.24177 | 0.043454 | 0.032364 | -0.074017 | -0.024853 | -0.006324 | -0.0043194 | 0.062395 | 0.10846 | 0.15993 | 0.20313 | 0.17647 | 0.21751 | 0.15479 | 0.28591 | 0.35907 | 0.38972
8 | -0.31086 | -0.31302 | -0.31594 | -0.31765 | -0.31339 | -0.30593 | -0.26003 | -0.21457 | -0.21053 | -0.20717 | -0.20375 | -0.2015 | -0.20625 | -0.2142 | -0.2355 | -0.24605 | -0.25473 | -0.25556 | -0.26039 | -0.26914 | -0.28622 | -0.29838 | -0.30257 | -0.30842
9 | -0.0019705 | 0.018169 | 0.023265 | 0.029511 | 0.028102 | 0.032471 | 0.061093 | 0.019896 | 0.030661 | 0.010523 | 0.00019598 | -0.0082467 | -0.028241 | -0.028601 | -0.021906 | -0.050338 | -0.042731 | -0.03713 | -0.03075 | -0.031468 | -0.044477 | -0.040031 | 0.0039391 | 0.0064257
10 | -0.017716 | -0.019797 | -0.020305 | -0.020053 | -0.020726 | -0.021303 | -0.006735 | 0.0059442 | 0.013523 | 0.014299 | 0.0060623 | 0.014734 | 0.015839 | 0.015218 | 0.012044 | 0.005164 | 0.002592 | 0.0025834 | 0.0026365 | 0.0052662 | 0.0075551 | 0.0010339 | -0.0078025 | -0.013119
11 | 0.22505 | 0.24202 | 0.25281 | 0.25664 | 0.24997 | 0.25081 | 0.19781 | 0.16421 | 0.13818 | 0.10675 | 0.1073 | 0.11482 | 0.13484 | 0.13878 | 0.15568 | 0.15583 | 0.15816 | 0.12235 | 0.11036 | 0.12573 | 0.10419 | 0.1324 | 0.1516 | 0.17125
12 | 0.33939 | 0.20527 | 0.25945 | 0.20433 | 0.23439 | 0.12578 | 0.42389 | 0.3333 | 0.24715 | 0.29082 | 0.30119 | 0.27427 | -0.13738 | -0.069713 | 0.39003 | 0.13136 | 0.15135 | 0.088094 | -0.0040689 | -0.26772 | -0.59722 | -0.59484 | -0.56452 | -0.59295
13 | -0.25595 | -0.23836 | -0.17918 | -0.16152 | -0.1485 | -0.18646 | -0.61399 | -0.82002 | -1.0519 | -1.0029 | -0.97819 | -0.96594 | -1.044 | -0.95833 | -0.88021 | -0.81782 | -0.80953 | -0.8201 | -0.68213 | -0.62515 | -0.66268 | -0.46375 | -0.20353 | -0.21807
14 | -0.015269 | -0.016738 | -0.015879 | -0.01585 | -0.015535 | -0.016433 | -0.016849 | -0.031611 | -0.036757 | -0.035446 | -0.034524 | -0.0346 | -0.036775 | -0.035567 | -0.024983 | -0.032668 | -0.033071 | -0.031056 | -0.024538 | -0.022255 | -0.023335 | -0.023473 | -0.016201 | -0.015999
15 | 0.0030258 | -0.014951 | -0.017756 | -0.024064 | -0.030603 | -0.024826 | -0.028979 | 0.075933 | 0.09761 | 0.1253 | 0.072281 | 0.065019 | 0.044863 | 0.059547 | 0.025474 | 0.022468 | 0.026267 | 0.047621 | 0.090459 | 0.092399 | 0.073433 | 0.056025 | 0.027442 | 0.0050419
16 | -0.049805 | -0.11755 | -0.20706 | -0.19139 | -0.19445 | -0.18618 | -0.011543 | 0.22298 | 0.29116 | 0.29449 | 0.24591 | 0.30861 | 0.27875 | 0.24274 | 0.17575 | 0.10973 | 0.1353 | 0.12051 | 0.023277 | 0.096874 | 0.1353 | 0.088035 | -0.082959 | -0.17089
17 | -0.38783 | -0.39123 | -0.40289 | -0.4029 | -0.41197 | -0.42438 | -0.38277 | -0.25986 | -0.19383 | -0.20437 | -0.25757 | -0.28241 | -0.26101 | -0.283 | -0.26793 | -0.3157 | -0.35342 | -0.31444 | -0.22233 | -0.19865 | -0.19927 | -0.26322 | -0.32815 | -0.34044
18 | -0.13142 | -0.17177 | -0.20167 | -0.20117 | -0.20243 | -0.21885 | -0.19685 | -0.078583 | 0.024548 | 0.087301 | 0.14402 | 0.1529 | 0.13421 | 0.10965 | 0.072442 | 0.0481 | 0.04018 | 0.035361 | 0.035765 | 0.0097744 | 0.076075 | 0.0347 | 0.019892 | -0.031866
19 | -0.45989 | -0.51112 | -0.38705 | -0.45607 | -0.46687 | -0.47936 | -0.46433 | -0.85859 | -0.98606 | -0.98386 | -0.85983 | -1.0269 | -1.07 | -0.98756 | -0.8577 | -0.7543 | -0.91962 | -0.89171 | -0.69975 | -0.64899 | -0.76454 | -0.60149 | -0.45931 | -0.51148
20 | 0.35301 | 0.36471 | 0.38381 | 0.39666 | 0.37115 | 0.40025 | 0.34714 | 0.15825 | 0.028443 | 0.021184 | -0.048448 | -0.016268 | -0.0041393 | -0.0028273 | 0.04084 | 0.070989 | 0.10468 | 0.13296 | 0.11551 | 0.14237 | 0.10132 | 0.18714 | 0.23503 | 0.25509
21 | 0.12434 | 0.12521 | 0.12638 | 0.12706 | 0.12536 | 0.12237 | 0.10401 | 0.085828 | 0.084211 | 0.082869 | 0.081499 | 0.080598 | 0.0825 | 0.085681 | 0.094198 | 0.09842 | 0.10189 | 0.10222 | 0.10416 | 0.10766 | 0.11449 | 0.11935 | 0.12103 | 0.12337
22 | 0.0046083 | -0.042493 | -0.05441 | -0.069019 | -0.065722 | -0.075941 | -0.14288 | -0.04653 | -0.071706 | -0.02461 | -0.00045833 | 0.019287 | 0.066047 | 0.06689 | 0.051232 | 0.11772 | 0.099936 | 0.086836 | 0.071915 | 0.073595 | 0.10402 | 0.093622 | -0.0092124 | -0.015028
23 | 0.059054 | 0.065989 | 0.067682 | 0.066845 | 0.069086 | 0.071009 | 0.02245 | -0.019814 | -0.045078 | -0.047664 | -0.020208 | -0.049112 | -0.052796 | -0.050727 | -0.040147 | -0.017213 | -0.0086399 | -0.0086114 | -0.0087883 | -0.017554 | -0.025184 | -0.0034465 | 0.026008 | 0.043728
24 | -1.1758 | -1.2645 | -1.3208 | -1.3408 | -1.306 | -1.3103 | -1.0334 | -0.85793 | -0.72192 | -0.5577 | -0.5606 | -0.59989 | -0.70445 | -0.72507 | -0.81335 | -0.81412 | -0.82629 | -0.63919 | -0.57659 | -0.65686 | -0.54434 | -0.69174 | -0.79204 | -0.8947
25 | -0.29899 | -0.18084 | -0.22856 | -0.18 | -0.20649 | -0.11081 | -0.37343 | -0.29362 | -0.21772 | -0.2562 | -0.26534 | -0.24162 | 0.12102 | 0.061414 | -0.3436 | -0.11572 | -0.13334 | -0.077607 | 0.0035845 | 0.23585 | 0.52612 | 0.52402 | 0.49731 | 0.52236
26 | -0.15997 | -0.14898 | -0.11199 | -0.10095 | -0.09281 | -0.11653 | -0.38374 | -0.51251 | -0.65745 | -0.6268 | -0.61137 | -0.60371 | -0.65248 | -0.59895 | -0.55013 | -0.51114 | -0.50596 | -0.51256 | -0.42633 | -0.39072 | -0.41418 | -0.28985 | -0.12721 | -0.1363
27 | -0.30538 | -0.33477 | -0.31757 | -0.31701 | -0.31069 | -0.32865 | -0.33699 | -0.63221 | -0.73514 | -0.70892 | -0.69047 | -0.692 | -0.73549 | -0.71134 | -0.49965 | -0.65336 | -0.66141 | -0.62112 | -0.49075 | -0.4451 | -0.4667 | -0.46946 | -0.32402 | -0.31998
28 | 0.0016721 | -0.0082625 | -0.0098123 | -0.013298 | -0.016912 | -0.01372 | -0.016015 | 0.041963 | 0.053942 | 0.069247 | 0.039945 | 0.035932 | 0.024792 | 0.032908 | 0.014078 | 0.012416 | 0.014516 | 0.026317 | 0.049991 | 0.051062 | 0.040581 | 0.030961 | 0.015166 | 0.0027863
29 | 0.82572 | 1.9488 | 3.4328 | 3.1731 | 3.2238 | 3.0867 | 0.19136 | -3.6967 | -4.8271 | -4.8823 | -4.0769 | -5.1164 | -4.6214 | -4.0244 | -2.9138 | -1.8192 | -2.2432 | -1.998 | -0.38591 | -1.6061 | -2.2431 | -1.4595 | 1.3754 | 2.8332
30 | -0.27651 | -0.27893 | -0.28724 | -0.28725 | -0.29372 | -0.30257 | -0.2729 | -0.18527 | -0.13819 | -0.14571 | -0.18364 | -0.20135 | -0.18609 | -0.20177 | -0.19103 | -0.22509 | -0.25198 | -0.22418 | -0.15851 | -0.14163 | -0.14207 | -0.18767 | -0.23396 | -0.24272
31 | -0.26598 | -0.34763 | -0.40814 | -0.40713 | -0.40968 | -0.4429 | -0.39838 | -0.15904 | 0.04968 | 0.17668 | 0.29146 | 0.30944 | 0.27161 | 0.22191 | 0.14661 | 0.097344 | 0.081317 | 0.071565 | 0.072382 | 0.019782 | 0.15396 | 0.070226 | 0.040258 | -0.064491
32 | 0.070753 | 0.078634 | 0.059547 | 0.070164 | 0.071827 | 0.073747 | 0.071436 | 0.13209 | 0.1517 | 0.15136 | 0.13228 | 0.15798 | 0.16461 | 0.15193 | 0.13195 | 0.11605 | 0.14148 | 0.13719 | 0.10765 | 0.099844 | 0.11762 | 0.092537 | 0.070663 | 0.078689

## Qc, Summer, S7
LoadID | 0 | 1 | 2 | 3 | 4 | 5 | 6 | 7 | 8 | 9 | 10 | 11 | 12 | 13 | 14 | 15 | 16 | 17 | 18 | 19 | 20 | 21 | 22 | 23
1 | -0.87168 | -0.95555 | -0.93421 | -0.91409 | -0.88683 | -0.93809 | -0.96189 | -1.823 | -2.184 | -2.1061 | -2.0513 | -1.9954 | -2.0994 | -2.0926 | -1.4844 | -1.922 | -1.9457 | -1.8453 | -1.4008 | -1.2705 | -1.3729 | -1.3537 | -0.93432 | -0.93197
2 | 0.0023656 | -0.011689 | -0.013609 | -0.018075 | -0.023926 | -0.019029 | -0.02199 | 0.057619 | 0.074068 | 0.097964 | 0.054848 | 0.049337 | 0.033699 | 0.045185 | 0.01933 | 0.017566 | 0.020133 | 0.036866 | 0.067948 | 0.072238 | 0.056285 | 0.043801 | 0.020613 | 0.0039418
3 | 0.15937 | 0.36496 | 0.64942 | 0.60635 | 0.62837 | 0.58984 | 0.036568 | -0.69229 | -0.93164 | -0.92363 | -0.79465 | -0.98747 | -0.87429 | -0.78441 | -0.54567 | -0.35458 | -0.42437 | -0.3818 | -0.074482 | -0.30077 | -0.43293 | -0.27891 | 0.26545 | 0.54681
4 | -0.10355 | -0.1034 | -0.10648 | -0.10757 | -0.11221 | -0.11674 | -0.10426 | -0.071484 | -0.05175 | -0.055117 | -0.069462 | -0.074639 | -0.071799 | -0.07556 | -0.073703 | -0.085993 | -0.097219 | -0.086496 | -0.061157 | -0.052502 | -0.052665 | -0.070277 | -0.088497 | -0.091813
5 | -0.035727 | -0.0486 | -0.05706 | -0.056919 | -0.055592 | -0.061313 | -0.054604 | -0.022234 | 0.0069456 | 0.024701 | 0.03955 | 0.041989 | 0.037973 | 0.029808 | 0.020296 | 0.013476 | 0.010923 | 0.009809 | 0.0098218 | 0.0027656 | 0.021525 | 0.0097218 | 0.0055732 | -0.0089279
6 | -0.93507 | -1.0287 | -0.81082 | -0.94603 | -0.96844 | -0.9648 | -0.9441 | -1.7633 | -2.0251 | -2.061 | -1.7835 | -2.0668 | -2.2415 | -1.9877 | -1.7615 | -1.5337 | -1.8887 | -1.868 | -1.4227 | -1.3329 | -1.6016 | -1.223 | -0.92445 | -1.0505
7 | 0.52362 | 0.54096 | 0.56361 | 0.57659 | 0.55051 | 0.59962 | 0.5149 | 0.23942 | 0.041766 | 0.031421 | -0.070424 | -0.023647 | -0.0062012 | -0.0041098 | 0.061184 | 0.10319 | 0.15217 | 0.19524 | 0.16791 | 0.2154 | 0.15178 | 0.27758 | 0.35558 | 0.3708
8 | -0.30483 | -0.30694 | -0.30674 | -0.3084 | -0.29818 | -0.29999 | -0.25498 | -0.2104 | -0.20235 | -0.20516 | -0.19781 | -0.19758 | -0.20024 | -0.21004 | -0.22864 | -0.23411 | -0.24237 | -0.24315 | -0.25028 | -0.2613 | -0.27788 | -0.2839 | -0.28788 | -0.30244
9 | -0.0019513 | 0.017993 | 0.022362 | 0.028938 | 0.027556 | 0.030895 | 0.059314 | 0.01893 | 0.030065 | 0.010012 | 0.00019217 | -0.0078464 | -0.027144 | -0.028324 | -0.021268 | -0.048871 | -0.040657 | -0.036769 | -0.029257 | -0.031163 | -0.044046 | -0.038477 | 0.0038626 | 0.0061761
10 | -0.016856 | -0.019605 | -0.019516 | -0.019469 | -0.019921 | -0.020889 | -0.0064081 | 0.0058865 | 0.012867 | 0.01416 | 0.0059446 | 0.014304 | 0.01507 | 0.014923 | 0.011576 | 0.0049635 | 0.0025668 | 0.002458 | 0.0025085 | 0.005215 | 0.0074818 | 0.0010038 | -0.0074995 | -0.012991
11 | 0.21631 | 0.23733 | 0.24299 | 0.24668 | 0.24026 | 0.24107 | 0.19013 | 0.16102 | 0.1355 | 0.10571 | 0.10418 | 0.11148 | 0.13353 | 0.13474 | 0.15266 | 0.1528 | 0.15201 | 0.11878 | 0.10715 | 0.11962 | 0.10014 | 0.13112 | 0.14571 | 0.16626
12 | 0.3361 | 0.20129 | 0.25189 | 0.20036 | 0.23211 | 0.11967 | 0.41566 | 0.32682 | 0.24475 | 0.27953 | 0.29535 | 0.2716 | -0.13471 | -0.066329 | 0.37109 | 0.12881 | 0.14401 | 0.086383 | -0.0039504 | -0.26512 | -0.58563 | -0.58329 | -0.5426 | -0.58719
13 | -0.25098 | -0.22911 | -0.17571 | -0.15681 | -0.14705 | -0.18465 | -0.59014 | -0.80409 | -1.0009 | -0.96393 | -0.9497 | -0.94718 | -1.0034 | -0.93972 | -0.87167 | -0.78606 | -0.77024 | -0.79622 | -0.6755 | -0.5948 | -0.63695 | -0.44574 | -0.1976 | -0.21384
14 | -0.014824 | -0.016413 | -0.015416 | -0.015697 | -0.015082 | -0.016113 | -0.016195 | -0.03069 | -0.0364 | -0.033725 | -0.034188 | -0.034264 | -0.035703 | -0.034531 | -0.024255 | -0.031716 | -0.032428 | -0.030151 | -0.024061 | -0.021175 | -0.022202 | -0.023017 | -0.016044 | -0.015843
15 | 0.0029083 | -0.014806 | -0.017066 | -0.023596 | -0.030306 | -0.023621 | -0.028698 | 0.072247 | 0.094767 | 0.12165 | 0.071579 | 0.063756 | 0.042685 | 0.056656 | 0.025227 | 0.021377 | 0.026012 | 0.045772 | 0.088703 | 0.08881 | 0.070581 | 0.053849 | 0.02611 | 0.004895
16 | -0.048838 | -0.11184 | -0.19902 | -0.18582 | -0.18879 | -0.18076 | -0.010982 | 0.21215 | 0.27702 | 0.28305 | 0.23636 | 0.30561 | 0.27334 | 0.23567 | 0.16893 | 0.10653 | 0.13399 | 0.11817 | 0.022825 | 0.094993 | 0.13267 | 0.084616 | -0.080542 | -0.16259
17 | -0.37654 | -0.38363 | -0.39507 | -0.38334 | -0.40397 | -0.42026 | -0.36419 | -0.24977 | -0.1863 | -0.19644 | -0.25006 | -0.27418 | -0.25848 | -0.26927 | -0.25753 | -0.30957 | -0.3397 | -0.30528 | -0.22017 | -0.19287 | -0.19346 | -0.25044 | -0.31859 | -0.33383
18 | -0.12504 | -0.1701 | -0.19579 | -0.19531 | -0.20047 | -0.20822 | -0.19112 | -0.07782 | 0.023595 | 0.083063 | 0.13842 | 0.14993 | 0.129 | 0.10646 | 0.071739 | 0.046699 | 0.03862 | 0.033645 | 0.035418 | 0.0092999 | 0.075336 | 0.033353 | 0.019313 | -0.031557
19 | -0.4465 | -0.48631 | -0.36827 | -0.45164 | -0.46234 | -0.46074 | -0.44179 | -0.84192 | -0.96691 | -0.9361 | -0.81809 | -1.007 | -1.0284 | -0.96838 | -0.82439 | -0.73965 | -0.87498 | -0.88305 | -0.68616 | -0.64269 | -0.74228 | -0.58397 | -0.45039 | -0.49161
20 | 0.33588 | 0.35762 | 0.36891 | 0.38511 | 0.36754 | 0.38471 | 0.33703 | 0.15364 | 0.028166 | 0.020772 | -0.046566 | -0.01611 | -0.0040188 | -0.0027998 | 0.039254 | 0.067543 | 0.10163 | 0.1265 | 0.11439 | 0.14099 | 0.098366 | 0.17987 | 0.23046 | 0.24518
21 | 0.12314 | 0.12278 | 0.12147 | 0.12583 | 0.12292 | 0.11762 | 0.098963 | 0.082494 | 0.081759 | 0.082065 | 0.080708 | 0.079816 | 0.080898 | 0.084849 | 0.09054 | 0.095553 | 0.1009 | 0.097261 | 0.10314 | 0.10557 | 0.10893 | 0.11472 | 0.11868 | 0.12217
22 | 0.0043846 | -0.041255 | -0.053882 | -0.067678 | -0.06317 | -0.072992 | -0.13594 | -0.045626 | -0.068921 | -0.024132 | -0.00043608 | 0.019099 | 0.063482 | 0.064293 | 0.048745 | 0.11658 | 0.098966 | 0.082621 | 0.070519 | 0.070737 | 0.09897 | 0.089986 | -0.0087652 | -0.01459
23 | 0.05848 | 0.063426 | 0.065054 | 0.064898 | 0.067074 | 0.07032 | 0.022014 | -0.019429 | -0.043765 | -0.047201 | -0.020012 | -0.048635 | -0.051771 | -0.048264 | -0.039757 | -0.017046 | -0.008556 | -0.008277 | -0.0083617 | -0.017213 | -0.02445 | -0.003413 | 0.025756 | 0.043304
24 | -1.1415 | -1.2399 | -1.2567 | -1.2888 | -1.2679 | -1.2467 | -1.0134 | -0.81628 | -0.70089 | -0.53063 | -0.53339 | -0.58242 | -0.69077 | -0.71803 | -0.77387 | -0.7904 | -0.80222 | -0.63299 | -0.57099 | -0.62497 | -0.51791 | -0.65816 | -0.76128 | -0.86864
25 | -0.29028 | -0.17732 | -0.22634 | -0.17826 | -0.19847 | -0.10973 | -0.36255 | -0.28222 | -0.20715 | -0.25123 | -0.25761 | -0.23927 | 0.11867 | 0.060818 | -0.32692 | -0.11011 | -0.12945 | -0.074593 | 0.0035149 | 0.23127 | 0.51591 | 0.51385 | 0.49249 | 0.51729
26 | -0.15842 | -0.14609 | -0.10873 | -0.099967 | -0.090107 | -0.11088 | -0.38002 | -0.50256 | -0.62553 | -0.62071 | -0.58169 | -0.59199 | -0.64614 | -0.56988 | -0.52343 | -0.49129 | -0.4814 | -0.49764 | -0.40977 | -0.37934 | -0.40613 | -0.27578 | -0.12227 | -0.12968
27 | -0.29649 | -0.32502 | -0.31449 | -0.31393 | -0.30466 | -0.32227 | -0.33372 | -0.60766 | -0.70659 | -0.70203 | -0.67707 | -0.6584 | -0.72835 | -0.67681 | -0.48025 | -0.63433 | -0.65499 | -0.61509 | -0.47646 | -0.43646 | -0.44404 | -0.4649 | -0.31459 | -0.30444
28 | 0.0016072 | -0.0081021 | -0.0096218 | -0.013169 | -0.016255 | -0.013587 | -0.015704 | 0.039926 | 0.052895 | 0.066558 | 0.038781 | 0.034187 | 0.024311 | 0.03131 | 0.013941 | 0.012175 | 0.014375 | 0.025039 | 0.048049 | 0.049079 | 0.039399 | 0.030059 | 0.014429 | 0.0027322
29 | 0.78563 | 1.9299 | 3.2995 | 3.019 | 3.0673 | 3.0267 | 0.18951 | -3.5891 | -4.6865 | -4.6927 | -3.879 | -4.9177 | -4.5317 | -3.9072 | -2.8006 | -1.7838 | -2.1778 | -1.901 | -0.37092 | -1.5281 | -2.1778 | -1.4312 | 1.3353 | 2.7507
30 | -0.27114 | -0.27622 | -0.27609 | -0.2761 | -0.29087 | -0.2967 | -0.26496 | -0.17808 | -0.13551 | -0.14147 | -0.18185 | -0.19157 | -0.18067 | -0.19785 | -0.18917 | -0.21416 | -0.24464 | -0.21548 | -0.15697 | -0.13888 | -0.13655 | -0.18402 | -0.23168 | -0.23801
31 | -0.26081 | -0.3375 | -0.39229 | -0.39132 | -0.39775 | -0.4386 | -0.38291 | -0.15286 | 0.048233 | 0.1681 | 0.27731 | 0.30343 | 0.26634 | 0.21114 | 0.14234 | 0.095454 | 0.078159 | 0.06948 | 0.069571 | 0.019397 | 0.14798 | 0.069545 | 0.038695 | -0.062613
32 | 0.068005 | 0.077107 | 0.056656 | 0.068121 | 0.069037 | 0.071599 | 0.070049 | 0.12568 | 0.14728 | 0.14549 | 0.12971 | 0.15492 | 0.16142 | 0.14898 | 0.12683 | 0.11267 | 0.13736 | 0.13053 | 0.10661 | 0.096936 | 0.1142 | 0.089842 | 0.067919 | 0.076397

## Qc, Summer, S8
LoadID | 0 | 1 | 2 | 3 | 4 | 5 | 6 | 7 | 8 | 9 | 10 | 11 | 12 | 13 | 14 | 15 | 16 | 17 | 18 | 19 | 20 | 21 | 22 | 23
1 | -0.87168 | -0.95555 | -0.93421 | -0.91409 | -0.88683 | -0.93809 | -0.96189 | -1.823 | -2.184 | -2.1061 | -2.0513 | -1.9954 | -2.0994 | -2.0926 | -1.4844 | -1.922 | -1.9457 | -1.8453 | -1.4008 | -1.2705 | -1.3729 | -1.3537 | -0.93432 | -0.93197
2 | 0.0023656 | -0.011689 | -0.013609 | -0.018075 | -0.023926 | -0.019029 | -0.02199 | 0.057619 | 0.074068 | 0.097964 | 0.054848 | 0.049337 | 0.033699 | 0.045185 | 0.01933 | 0.017566 | 0.020133 | 0.036866 | 0.067948 | 0.072238 | 0.056285 | 0.043801 | 0.020613 | 0.0039418
3 | 0.15937 | 0.36496 | 0.64942 | 0.60635 | 0.62837 | 0.58984 | 0.036568 | -0.69229 | -0.93164 | -0.92363 | -0.79465 | -0.98747 | -0.87429 | -0.78441 | -0.54567 | -0.35458 | -0.42437 | -0.3818 | -0.074482 | -0.30077 | -0.43293 | -0.27891 | 0.26545 | 0.54681
4 | -0.10355 | -0.1034 | -0.10648 | -0.10757 | -0.11221 | -0.11674 | -0.10426 | -0.071484 | -0.05175 | -0.055117 | -0.069462 | -0.074639 | -0.071799 | -0.07556 | -0.073703 | -0.085993 | -0.097219 | -0.086496 | -0.061157 | -0.052502 | -0.052665 | -0.070277 | -0.088497 | -0.091813
5 | -0.035727 | -0.0486 | -0.05706 | -0.056919 | -0.055592 | -0.061313 | -0.054604 | -0.022234 | 0.0069456 | 0.024701 | 0.03955 | 0.041989 | 0.037973 | 0.029808 | 0.020296 | 0.013476 | 0.010923 | 0.009809 | 0.0098218 | 0.0027656 | 0.021525 | 0.0097218 | 0.0055732 | -0.0089279
6 | -0.93507 | -1.0287 | -0.81082 | -0.94603 | -0.96844 | -0.9648 | -0.9441 | -1.7633 | -2.0251 | -2.061 | -1.7835 | -2.0668 | -2.2415 | -1.9877 | -1.7615 | -1.5337 | -1.8887 | -1.868 | -1.4227 | -1.3329 | -1.6016 | -1.223 | -0.92445 | -1.0505
7 | 0.52362 | 0.54096 | 0.56361 | 0.57659 | 0.55051 | 0.59962 | 0.5149 | 0.23942 | 0.041766 | 0.031421 | -0.070424 | -0.023647 | -0.0062012 | -0.0041098 | 0.061184 | 0.10319 | 0.15217 | 0.19524 | 0.16791 | 0.2154 | 0.15178 | 0.27758 | 0.35558 | 0.3708
8 | -0.30483 | -0.30694 | -0.30674 | -0.3084 | -0.29818 | -0.29999 | -0.25498 | -0.2104 | -0.20235 | -0.20516 | -0.19781 | -0.19758 | -0.20024 | -0.21004 | -0.22864 | -0.23411 | -0.24237 | -0.24315 | -0.25028 | -0.2613 | -0.27788 | -0.2839 | -0.28788 | -0.30244
9 | -0.0019513 | 0.017993 | 0.022362 | 0.028938 | 0.027556 | 0.030895 | 0.059314 | 0.01893 | 0.030065 | 0.010012 | 0.00019217 | -0.0078464 | -0.027144 | -0.028324 | -0.021268 | -0.048871 | -0.040657 | -0.036769 | -0.029257 | -0.031163 | -0.044046 | -0.038477 | 0.0038626 | 0.0061761
10 | -0.016856 | -0.019605 | -0.019516 | -0.019469 | -0.019921 | -0.020889 | -0.0064081 | 0.0058865 | 0.012867 | 0.01416 | 0.0059446 | 0.014304 | 0.01507 | 0.014923 | 0.011576 | 0.0049635 | 0.0025668 | 0.002458 | 0.0025085 | 0.005215 | 0.0074818 | 0.0010038 | -0.0074995 | -0.012991
11 | 0.21631 | 0.23733 | 0.24299 | 0.24668 | 0.24026 | 0.24107 | 0.19013 | 0.16102 | 0.1355 | 0.10571 | 0.10418 | 0.11148 | 0.13353 | 0.13474 | 0.15266 | 0.1528 | 0.15201 | 0.11878 | 0.10715 | 0.11962 | 0.10014 | 0.13112 | 0.14571 | 0.16626
12 | 0.3361 | 0.20129 | 0.25189 | 0.20036 | 0.23211 | 0.11967 | 0.41566 | 0.32682 | 0.24475 | 0.27953 | 0.29535 | 0.2716 | -0.13471 | -0.066329 | 0.37109 | 0.12881 | 0.14401 | 0.086383 | -0.0039504 | -0.26512 | -0.58563 | -0.58329 | -0.5426 | -0.58719
13 | -0.25098 | -0.22911 | -0.17571 | -0.15681 | -0.14705 | -0.18465 | -0.59014 | -0.80409 | -1.0009 | -0.96393 | -0.9497 | -0.94718 | -1.0034 | -0.93972 | -0.87167 | -0.78606 | -0.77024 | -0.79622 | -0.6755 | -0.5948 | -0.63695 | -0.44574 | -0.1976 | -0.21384
14 | -0.014824 | -0.016413 | -0.015416 | -0.015697 | -0.015082 | -0.016113 | -0.016195 | -0.03069 | -0.0364 | -0.033725 | -0.034188 | -0.034264 | -0.035703 | -0.034531 | -0.024255 | -0.031716 | -0.032428 | -0.030151 | -0.024061 | -0.021175 | -0.022202 | -0.023017 | -0.016044 | -0.015843
15 | 0.0029083 | -0.014806 | -0.017066 | -0.023596 | -0.030306 | -0.023621 | -0.028698 | 0.072247 | 0.094767 | 0.12165 | 0.071579 | 0.063756 | 0.042685 | 0.056656 | 0.025227 | 0.021377 | 0.026012 | 0.045772 | 0.088703 | 0.08881 | 0.070581 | 0.053849 | 0.02611 | 0.004895
16 | -0.048838 | -0.11184 | -0.19902 | -0.18582 | -0.18879 | -0.18076 | -0.010982 | 0.21215 | 0.27702 | 0.28305 | 0.23636 | 0.30561 | 0.27334 | 0.23567 | 0.16893 | 0.10653 | 0.13399 | 0.11817 | 0.022825 | 0.094993 | 0.13267 | 0.084616 | -0.080542 | -0.16259
17 | -0.37654 | -0.38363 | -0.39507 | -0.38334 | -0.40397 | -0.42026 | -0.36419 | -0.24977 | -0.1863 | -0.19644 | -0.25006 | -0.27418 | -0.25848 | -0.26927 | -0.25753 | -0.30957 | -0.3397 | -0.30528 | -0.22017 | -0.19287 | -0.19346 | -0.25044 | -0.31859 | -0.33383
18 | -0.12504 | -0.1701 | -0.19579 | -0.19531 | -0.20047 | -0.20822 | -0.19112 | -0.07782 | 0.023595 | 0.083063 | 0.13842 | 0.14993 | 0.129 | 0.10646 | 0.071739 | 0.046699 | 0.03862 | 0.033645 | 0.035418 | 0.0092999 | 0.075336 | 0.033353 | 0.019313 | -0.031557
19 | -0.4465 | -0.48631 | -0.36827 | -0.45164 | -0.46234 | -0.46074 | -0.44179 | -0.84192 | -0.96691 | -0.9361 | -0.81809 | -1.007 | -1.0284 | -0.96838 | -0.82439 | -0.73965 | -0.87498 | -0.88305 | -0.68616 | -0.64269 | -0.74228 | -0.58397 | -0.45039 | -0.49161
20 | 0.33588 | 0.35762 | 0.36891 | 0.38511 | 0.36754 | 0.38471 | 0.33703 | 0.15364 | 0.028166 | 0.020772 | -0.046566 | -0.01611 | -0.0040188 | -0.0027998 | 0.039254 | 0.067543 | 0.10163 | 0.1265 | 0.11439 | 0.14099 | 0.098366 | 0.17987 | 0.23046 | 0.24518
21 | 0.12314 | 0.12278 | 0.12147 | 0.12583 | 0.12292 | 0.11762 | 0.098963 | 0.082494 | 0.081759 | 0.082065 | 0.080708 | 0.079816 | 0.080898 | 0.084849 | 0.09054 | 0.095553 | 0.1009 | 0.097261 | 0.10314 | 0.10557 | 0.10893 | 0.11472 | 0.11868 | 0.12217
22 | 0.0043846 | -0.041255 | -0.053882 | -0.067678 | -0.06317 | -0.072992 | -0.13594 | -0.045626 | -0.068921 | -0.024132 | -0.00043608 | 0.019099 | 0.063482 | 0.064293 | 0.048745 | 0.11658 | 0.098966 | 0.082621 | 0.070519 | 0.070737 | 0.09897 | 0.089986 | -0.0087652 | -0.01459
23 | 0.05848 | 0.063426 | 0.065054 | 0.064898 | 0.067074 | 0.07032 | 0.022014 | -0.019429 | -0.043765 | -0.047201 | -0.020012 | -0.048635 | -0.051771 | -0.048264 | -0.039757 | -0.017046 | -0.008556 | -0.008277 | -0.0083617 | -0.017213 | -0.02445 | -0.003413 | 0.025756 | 0.043304
24 | -1.1415 | -1.2399 | -1.2567 | -1.2888 | -1.2679 | -1.2467 | -1.0134 | -0.81628 | -0.70089 | -0.53063 | -0.53339 | -0.58242 | -0.69077 | -0.71803 | -0.77387 | -0.7904 | -0.80222 | -0.63299 | -0.57099 | -0.62497 | -0.51791 | -0.65816 | -0.76128 | -0.86864
25 | -0.29028 | -0.17732 | -0.22634 | -0.17826 | -0.19847 | -0.10973 | -0.36255 | -0.28222 | -0.20715 | -0.25123 | -0.25761 | -0.23927 | 0.11867 | 0.060818 | -0.32692 | -0.11011 | -0.12945 | -0.074593 | 0.0035149 | 0.23127 | 0.51591 | 0.51385 | 0.49249 | 0.51729
26 | -0.15842 | -0.14609 | -0.10873 | -0.099967 | -0.090107 | -0.11088 | -0.38002 | -0.50256 | -0.62553 | -0.62071 | -0.58169 | -0.59199 | -0.64614 | -0.56988 | -0.52343 | -0.49129 | -0.4814 | -0.49764 | -0.40977 | -0.37934 | -0.40613 | -0.27578 | -0.12227 | -0.12968
27 | -0.29649 | -0.32502 | -0.31449 | -0.31393 | -0.30466 | -0.32227 | -0.33372 | -0.60766 | -0.70659 | -0.70203 | -0.67707 | -0.6584 | -0.72835 | -0.67681 | -0.48025 | -0.63433 | -0.65499 | -0.61509 | -0.47646 | -0.43646 | -0.44404 | -0.4649 | -0.31459 | -0.30444
28 | 0.0016072 | -0.0081021 | -0.0096218 | -0.013169 | -0.016255 | -0.013587 | -0.015704 | 0.039926 | 0.052895 | 0.066558 | 0.038781 | 0.034187 | 0.024311 | 0.03131 | 0.013941 | 0.012175 | 0.014375 | 0.025039 | 0.048049 | 0.049079 | 0.039399 | 0.030059 | 0.014429 | 0.0027322
29 | 0.78563 | 1.9299 | 3.2995 | 3.019 | 3.0673 | 3.0267 | 0.18951 | -3.5891 | -4.6865 | -4.6927 | -3.879 | -4.9177 | -4.5317 | -3.9072 | -2.8006 | -1.7838 | -2.1778 | -1.901 | -0.37092 | -1.5281 | -2.1778 | -1.4312 | 1.3353 | 2.7507
30 | -0.27114 | -0.27622 | -0.27609 | -0.2761 | -0.29087 | -0.2967 | -0.26496 | -0.17808 | -0.13551 | -0.14147 | -0.18185 | -0.19157 | -0.18067 | -0.19785 | -0.18917 | -0.21416 | -0.24464 | -0.21548 | -0.15697 | -0.13888 | -0.13655 | -0.18402 | -0.23168 | -0.23801
31 | -0.26081 | -0.3375 | -0.39229 | -0.39132 | -0.39775 | -0.4386 | -0.38291 | -0.15286 | 0.048233 | 0.1681 | 0.27731 | 0.30343 | 0.26634 | 0.21114 | 0.14234 | 0.095454 | 0.078159 | 0.06948 | 0.069571 | 0.019397 | 0.14798 | 0.069545 | 0.038695 | -0.062613
32 | 0.068005 | 0.077107 | 0.056656 | 0.068121 | 0.069037 | 0.071599 | 0.070049 | 0.12568 | 0.14728 | 0.14549 | 0.12971 | 0.15492 | 0.16142 | 0.14898 | 0.12683 | 0.11267 | 0.13736 | 0.13053 | 0.10661 | 0.096936 | 0.1142 | 0.089842 | 0.067919 | 0.076397

## Qc, Summer, S9
LoadID | 0 | 1 | 2 | 3 | 4 | 5 | 6 | 7 | 8 | 9 | 10 | 11 | 12 | 13 | 14 | 15 | 16 | 17 | 18 | 19 | 20 | 21 | 22 | 23
1 | -0.87168 | -0.95555 | -0.93421 | -0.91409 | -0.88683 | -0.93809 | -0.96189 | -1.823 | -2.184 | -2.1061 | -2.0513 | -1.9954 | -2.0994 | -2.0926 | -1.4844 | -1.922 | -1.9457 | -1.8453 | -1.4008 | -1.2705 | -1.3729 | -1.3537 | -0.93432 | -0.93197
2 | 0.0023656 | -0.011689 | -0.013609 | -0.018075 | -0.023926 | -0.019029 | -0.02199 | 0.057619 | 0.074068 | 0.097964 | 0.054848 | 0.049337 | 0.033699 | 0.045185 | 0.01933 | 0.017566 | 0.020133 | 0.036866 | 0.067948 | 0.072238 | 0.056285 | 0.043801 | 0.020613 | 0.0039418
3 | 0.15937 | 0.36496 | 0.64942 | 0.60635 | 0.62837 | 0.58984 | 0.036568 | -0.69229 | -0.93164 | -0.92363 | -0.79465 | -0.98747 | -0.87429 | -0.78441 | -0.54567 | -0.35458 | -0.42437 | -0.3818 | -0.074482 | -0.30077 | -0.43293 | -0.27891 | 0.26545 | 0.54681
4 | -0.10355 | -0.1034 | -0.10648 | -0.10757 | -0.11221 | -0.11674 | -0.10426 | -0.071484 | -0.05175 | -0.055117 | -0.069462 | -0.074639 | -0.071799 | -0.07556 | -0.073703 | -0.085993 | -0.097219 | -0.086496 | -0.061157 | -0.052502 | -0.052665 | -0.070277 | -0.088497 | -0.091813
5 | -0.035727 | -0.0486 | -0.05706 | -0.056919 | -0.055592 | -0.061313 | -0.054604 | -0.022234 | 0.0069456 | 0.024701 | 0.03955 | 0.041989 | 0.037973 | 0.029808 | 0.020296 | 0.013476 | 0.010923 | 0.009809 | 0.0098218 | 0.0027656 | 0.021525 | 0.0097218 | 0.0055732 | -0.0089279
6 | -0.93507 | -1.0287 | -0.81082 | -0.94603 | -0.96844 | -0.9648 | -0.9441 | -1.7633 | -2.0251 | -2.061 | -1.7835 | -2.0668 | -2.2415 | -1.9877 | -1.7615 | -1.5337 | -1.8887 | -1.868 | -1.4227 | -1.3329 | -1.6016 | -1.223 | -0.92445 | -1.0505
7 | 0.52362 | 0.54096 | 0.56361 | 0.57659 | 0.55051 | 0.59962 | 0.5149 | 0.23942 | 0.041766 | 0.031421 | -0.070424 | -0.023647 | -0.0062012 | -0.0041098 | 0.061184 | 0.10319 | 0.15217 | 0.19524 | 0.16791 | 0.2154 | 0.15178 | 0.27758 | 0.35558 | 0.3708
8 | -0.30483 | -0.30694 | -0.30674 | -0.3084 | -0.29818 | -0.29999 | -0.25498 | -0.2104 | -0.20235 | -0.20516 | -0.19781 | -0.19758 | -0.20024 | -0.21004 | -0.22864 | -0.23411 | -0.24237 | -0.24315 | -0.25028 | -0.2613 | -0.27788 | -0.2839 | -0.28788 | -0.30244
9 | -0.0019513 | 0.017993 | 0.022362 | 0.028938 | 0.027556 | 0.030895 | 0.059314 | 0.01893 | 0.030065 | 0.010012 | 0.00019217 | -0.0078464 | -0.027144 | -0.028324 | -0.021268 | -0.048871 | -0.040657 | -0.036769 | -0.029257 | -0.031163 | -0.044046 | -0.038477 | 0.0038626 | 0.0061761
10 | -0.016856 | -0.019605 | -0.019516 | -0.019469 | -0.019921 | -0.020889 | -0.0064081 | 0.0058865 | 0.012867 | 0.01416 | 0.0059446 | 0.014304 | 0.01507 | 0.014923 | 0.011576 | 0.0049635 | 0.0025668 | 0.002458 | 0.0025085 | 0.005215 | 0.0074818 | 0.0010038 | -0.0074995 | -0.012991
11 | 0.21631 | 0.23733 | 0.24299 | 0.24668 | 0.24026 | 0.24107 | 0.19013 | 0.16102 | 0.1355 | 0.10571 | 0.10418 | 0.11148 | 0.13353 | 0.13474 | 0.15266 | 0.1528 | 0.15201 | 0.11878 | 0.10715 | 0.11962 | 0.10014 | 0.13112 | 0.14571 | 0.16626
12 | 0.3361 | 0.20129 | 0.25189 | 0.20036 | 0.23211 | 0.11967 | 0.41566 | 0.32682 | 0.24475 | 0.27953 | 0.29535 | 0.2716 | -0.13471 | -0.066329 | 0.37109 | 0.12881 | 0.14401 | 0.086383 | -0.0039504 | -0.26512 | -0.58563 | -0.58329 | -0.5426 | -0.58719
13 | -0.25098 | -0.22911 | -0.17571 | -0.15681 | -0.14705 | -0.18465 | -0.59014 | -0.80409 | -1.0009 | -0.96393 | -0.9497 | -0.94718 | -1.0034 | -0.93972 | -0.87167 | -0.78606 | -0.77024 | -0.79622 | -0.6755 | -0.5948 | -0.63695 | -0.44574 | -0.1976 | -0.21384
14 | -0.014824 | -0.016413 | -0.015416 | -0.015697 | -0.015082 | -0.016113 | -0.016195 | -0.03069 | -0.0364 | -0.033725 | -0.034188 | -0.034264 | -0.035703 | -0.034531 | -0.024255 | -0.031716 | -0.032428 | -0.030151 | -0.024061 | -0.021175 | -0.022202 | -0.023017 | -0.016044 | -0.015843
15 | 0.0029083 | -0.014806 | -0.017066 | -0.023596 | -0.030306 | -0.023621 | -0.028698 | 0.072247 | 0.094767 | 0.12165 | 0.071579 | 0.063756 | 0.042685 | 0.056656 | 0.025227 | 0.021377 | 0.026012 | 0.045772 | 0.088703 | 0.08881 | 0.070581 | 0.053849 | 0.02611 | 0.004895
16 | -0.048838 | -0.11184 | -0.19902 | -0.18582 | -0.18879 | -0.18076 | -0.010982 | 0.21215 | 0.27702 | 0.28305 | 0.23636 | 0.30561 | 0.27334 | 0.23567 | 0.16893 | 0.10653 | 0.13399 | 0.11817 | 0.022825 | 0.094993 | 0.13267 | 0.084616 | -0.080542 | -0.16259
17 | -0.37654 | -0.38363 | -0.39507 | -0.38334 | -0.40397 | -0.42026 | -0.36419 | -0.24977 | -0.1863 | -0.19644 | -0.25006 | -0.27418 | -0.25848 | -0.26927 | -0.25753 | -0.30957 | -0.3397 | -0.30528 | -0.22017 | -0.19287 | -0.19346 | -0.25044 | -0.31859 | -0.33383
18 | -0.12504 | -0.1701 | -0.19579 | -0.19531 | -0.20047 | -0.20822 | -0.19112 | -0.07782 | 0.023595 | 0.083063 | 0.13842 | 0.14993 | 0.129 | 0.10646 | 0.071739 | 0.046699 | 0.03862 | 0.033645 | 0.035418 | 0.0092999 | 0.075336 | 0.033353 | 0.019313 | -0.031557
19 | -0.4465 | -0.48631 | -0.36827 | -0.45164 | -0.46234 | -0.46074 | -0.44179 | -0.84192 | -0.96691 | -0.9361 | -0.81809 | -1.007 | -1.0284 | -0.96838 | -0.82439 | -0.73965 | -0.87498 | -0.88305 | -0.68616 | -0.64269 | -0.74228 | -0.58397 | -0.45039 | -0.49161
20 | 0.33588 | 0.35762 | 0.36891 | 0.38511 | 0.36754 | 0.38471 | 0.33703 | 0.15364 | 0.028166 | 0.020772 | -0.046566 | -0.01611 | -0.0040188 | -0.0027998 | 0.039254 | 0.067543 | 0.10163 | 0.1265 | 0.11439 | 0.14099 | 0.098366 | 0.17987 | 0.23046 | 0.24518
21 | 0.12314 | 0.12278 | 0.12147 | 0.12583 | 0.12292 | 0.11762 | 0.098963 | 0.082494 | 0.081759 | 0.082065 | 0.080708 | 0.079816 | 0.080898 | 0.084849 | 0.09054 | 0.095553 | 0.1009 | 0.097261 | 0.10314 | 0.10557 | 0.10893 | 0.11472 | 0.11868 | 0.12217
22 | 0.0043846 | -0.041255 | -0.053882 | -0.067678 | -0.06317 | -0.072992 | -0.13594 | -0.045626 | -0.068921 | -0.024132 | -0.00043608 | 0.019099 | 0.063482 | 0.064293 | 0.048745 | 0.11658 | 0.098966 | 0.082621 | 0.070519 | 0.070737 | 0.09897 | 0.089986 | -0.0087652 | -0.01459
23 | 0.05848 | 0.063426 | 0.065054 | 0.064898 | 0.067074 | 0.07032 | 0.022014 | -0.019429 | -0.043765 | -0.047201 | -0.020012 | -0.048635 | -0.051771 | -0.048264 | -0.039757 | -0.017046 | -0.008556 | -0.008277 | -0.0083617 | -0.017213 | -0.02445 | -0.003413 | 0.025756 | 0.043304
24 | -1.1415 | -1.2399 | -1.2567 | -1.2888 | -1.2679 | -1.2467 | -1.0134 | -0.81628 | -0.70089 | -0.53063 | -0.53339 | -0.58242 | -0.69077 | -0.71803 | -0.77387 | -0.7904 | -0.80222 | -0.63299 | -0.57099 | -0.62497 | -0.51791 | -0.65816 | -0.76128 | -0.86864
25 | -0.29028 | -0.17732 | -0.22634 | -0.17826 | -0.19847 | -0.10973 | -0.36255 | -0.28222 | -0.20715 | -0.25123 | -0.25761 | -0.23927 | 0.11867 | 0.060818 | -0.32692 | -0.11011 | -0.12945 | -0.074593 | 0.0035149 | 0.23127 | 0.51591 | 0.51385 | 0.49249 | 0.51729
26 | -0.15842 | -0.14609 | -0.10873 | -0.099967 | -0.090107 | -0.11088 | -0.38002 | -0.50256 | -0.62553 | -0.62071 | -0.58169 | -0.59199 | -0.64614 | -0.56988 | -0.52343 | -0.49129 | -0.4814 | -0.49764 | -0.40977 | -0.37934 | -0.40613 | -0.27578 | -0.12227 | -0.12968
27 | -0.29649 | -0.32502 | -0.31449 | -0.31393 | -0.30466 | -0.32227 | -0.33372 | -0.60766 | -0.70659 | -0.70203 | -0.67707 | -0.6584 | -0.72835 | -0.67681 | -0.48025 | -0.63433 | -0.65499 | -0.61509 | -0.47646 | -0.43646 | -0.44404 | -0.4649 | -0.31459 | -0.30444
28 | 0.0016072 | -0.0081021 | -0.0096218 | -0.013169 | -0.016255 | -0.013587 | -0.015704 | 0.039926 | 0.052895 | 0.066558 | 0.038781 | 0.034187 | 0.024311 | 0.03131 | 0.013941 | 0.012175 | 0.014375 | 0.025039 | 0.048049 | 0.049079 | 0.039399 | 0.030059 | 0.014429 | 0.0027322
29 | 0.78563 | 1.9299 | 3.2995 | 3.019 | 3.0673 | 3.0267 | 0.18951 | -3.5891 | -4.6865 | -4.6927 | -3.879 | -4.9177 | -4.5317 | -3.9072 | -2.8006 | -1.7838 | -2.1778 | -1.901 | -0.37092 | -1.5281 | -2.1778 | -1.4312 | 1.3353 | 2.7507
30 | -0.27114 | -0.27622 | -0.27609 | -0.2761 | -0.29087 | -0.2967 | -0.26496 | -0.17808 | -0.13551 | -0.14147 | -0.18185 | -0.19157 | -0.18067 | -0.19785 | -0.18917 | -0.21416 | -0.24464 | -0.21548 | -0.15697 | -0.13888 | -0.13655 | -0.18402 | -0.23168 | -0.23801
31 | -0.26081 | -0.3375 | -0.39229 | -0.39132 | -0.39775 | -0.4386 | -0.38291 | -0.15286 | 0.048233 | 0.1681 | 0.27731 | 0.30343 | 0.26634 | 0.21114 | 0.14234 | 0.095454 | 0.078159 | 0.06948 | 0.069571 | 0.019397 | 0.14798 | 0.069545 | 0.038695 | -0.062613
32 | 0.068005 | 0.077107 | 0.056656 | 0.068121 | 0.069037 | 0.071599 | 0.070049 | 0.12568 | 0.14728 | 0.14549 | 0.12971 | 0.15492 | 0.16142 | 0.14898 | 0.12683 | 0.11267 | 0.13736 | 0.13053 | 0.10661 | 0.096936 | 0.1142 | 0.089842 | 0.067919 | 0.076397

## UpFlex, Summer
LoadID | 0 | 1 | 2 | 3 | 4 | 5 | 6 | 7 | 8 | 9 | 10 | 11 | 12 | 13 | 14 | 15 | 16 | 17 | 18 | 19 | 20 | 21 | 22 | 23
1 | 0.18557 | 0.20429 | 0.2659 | 0.30485 | 0.35843 | 0.41898 | 0.37348 | 0.53393 | 0.48982 | 0.55323 | 0.56857 | 0.5274 | 0.49752 | 0.45804 | 0.42191 | 0.37971 | 0.37576 | 0.29772 | 0.24632 | 0.2923 | 0.29782 | 0.34035 | 0.16526 | 0.15867
2 | 0.28554 | 0.31434 | 0.40915 | 0.46907 | 0.55152 | 0.64469 | 0.57468 | 0.82157 | 0.7537 | 0.85126 | 0.87486 | 0.81151 | 0.76554 | 0.70479 | 0.64919 | 0.58426 | 0.57818 | 0.4581 | 0.37902 | 0.44976 | 0.45826 | 0.5237 | 0.25428 | 0.24414
3 | 0.26578 | 0.29259 | 0.38084 | 0.43662 | 0.51336 | 0.60008 | 0.53492 | 0.76473 | 0.70155 | 0.79236 | 0.81434 | 0.75537 | 0.71258 | 0.65603 | 0.60428 | 0.54384 | 0.53818 | 0.42641 | 0.3528 | 0.41864 | 0.42656 | 0.48747 | 0.23669 | 0.22725
4 | 0.12212 | 0.13444 | 0.17498 | 0.20061 | 0.23587 | 0.27571 | 0.24577 | 0.35136 | 0.32234 | 0.36406 | 0.37416 | 0.34706 | 0.3274 | 0.30142 | 0.27764 | 0.24987 | 0.24727 | 0.19592 | 0.1621 | 0.19235 | 0.19599 | 0.22397 | 0.10875 | 0.10441
5 | 0.071834 | 0.07908 | 0.10293 | 0.118 | 0.13875 | 0.16219 | 0.14457 | 0.20668 | 0.18961 | 0.21415 | 0.22009 | 0.20415 | 0.19259 | 0.17731 | 0.16332 | 0.14698 | 0.14545 | 0.11524 | 0.095351 | 0.11315 | 0.11529 | 0.13175 | 0.063971 | 0.061419
6 | 0.29931 | 0.3295 | 0.42887 | 0.49169 | 0.57811 | 0.67577 | 0.60239 | 0.86118 | 0.79004 | 0.8923 | 0.91705 | 0.85064 | 0.80245 | 0.73877 | 0.68049 | 0.61243 | 0.60606 | 0.48019 | 0.3973 | 0.47145 | 0.48036 | 0.54895 | 0.26655 | 0.25591
7 | 0.26339 | 0.28996 | 0.37741 | 0.43268 | 0.50874 | 0.59468 | 0.5301 | 0.75784 | 0.69523 | 0.78523 | 0.807 | 0.74856 | 0.70616 | 0.65012 | 0.59883 | 0.53894 | 0.53333 | 0.42256 | 0.34962 | 0.41487 | 0.42271 | 0.48308 | 0.23456 | 0.2252
8 | 0.075425 | 0.083034 | 0.10808 | 0.12391 | 0.14568 | 0.17029 | 0.1518 | 0.21702 | 0.19909 | 0.22486 | 0.2311 | 0.21436 | 0.20222 | 0.18617 | 0.17148 | 0.15433 | 0.15273 | 0.12101 | 0.10012 | 0.1188 | 0.12105 | 0.13834 | 0.067169 | 0.06449
9 | 0.075425 | 0.083034 | 0.10808 | 0.12391 | 0.14568 | 0.17029 | 0.1518 | 0.21702 | 0.19909 | 0.22486 | 0.2311 | 0.21436 | 0.20222 | 0.18617 | 0.17148 | 0.15433 | 0.15273 | 0.12101 | 0.10012 | 0.1188 | 0.12105 | 0.13834 | 0.067169 | 0.06449
10 | 0.12391 | 0.13641 | 0.17755 | 0.20356 | 0.23934 | 0.27977 | 0.24939 | 0.35653 | 0.32708 | 0.36941 | 0.37966 | 0.35216 | 0.33222 | 0.30585 | 0.28172 | 0.25355 | 0.25091 | 0.1988 | 0.16448 | 0.19518 | 0.19887 | 0.22727 | 0.11035 | 0.10595
11 | 0.16881 | 0.18584 | 0.24188 | 0.27731 | 0.32606 | 0.38114 | 0.33975 | 0.48571 | 0.44558 | 0.50326 | 0.51722 | 0.47976 | 0.45258 | 0.41667 | 0.3838 | 0.34541 | 0.34182 | 0.27083 | 0.22408 | 0.2659 | 0.27092 | 0.30961 | 0.15033 | 0.14434
12 | 0.13648 | 0.15025 | 0.19557 | 0.22421 | 0.26362 | 0.30815 | 0.27469 | 0.3927 | 0.36026 | 0.40689 | 0.41817 | 0.38789 | 0.36592 | 0.33688 | 0.3103 | 0.27927 | 0.27636 | 0.21897 | 0.18117 | 0.21498 | 0.21904 | 0.25032 | 0.12154 | 0.1167
13 | 0.17958 | 0.1977 | 0.25732 | 0.29501 | 0.34687 | 0.40546 | 0.36143 | 0.51671 | 0.47402 | 0.53538 | 0.55023 | 0.51038 | 0.48147 | 0.44326 | 0.4083 | 0.36746 | 0.36364 | 0.28811 | 0.23838 | 0.28287 | 0.28821 | 0.32937 | 0.15993 | 0.15355
14 | 0.1724 | 0.18979 | 0.24703 | 0.28321 | 0.33299 | 0.38924 | 0.34698 | 0.49604 | 0.45506 | 0.51397 | 0.52822 | 0.48997 | 0.46221 | 0.42553 | 0.39196 | 0.35276 | 0.34909 | 0.27659 | 0.22884 | 0.27155 | 0.27669 | 0.3162 | 0.15353 | 0.14741
15 | 0.15803 | 0.17398 | 0.22645 | 0.25961 | 0.30524 | 0.35681 | 0.31806 | 0.4547 | 0.41714 | 0.47114 | 0.4842 | 0.44914 | 0.4237 | 0.39007 | 0.3593 | 0.32337 | 0.32 | 0.25354 | 0.20977 | 0.24892 | 0.25363 | 0.28985 | 0.14074 | 0.13512
16 | 0.12212 | 0.13444 | 0.17498 | 0.20061 | 0.23587 | 0.27571 | 0.24577 | 0.35136 | 0.32234 | 0.36406 | 0.37416 | 0.34706 | 0.3274 | 0.30142 | 0.27764 | 0.24987 | 0.24727 | 0.19592 | 0.1621 | 0.19235 | 0.19599 | 0.22397 | 0.10875 | 0.10441
17 | 0.31248 | 0.344 | 0.44774 | 0.51332 | 0.60355 | 0.70551 | 0.62889 | 0.89907 | 0.8248 | 0.93156 | 0.9574 | 0.88807 | 0.83776 | 0.77128 | 0.71043 | 0.63938 | 0.63273 | 0.50132 | 0.41478 | 0.49219 | 0.50149 | 0.57311 | 0.27827 | 0.26717
18 | 0.11314 | 0.12455 | 0.16211 | 0.18586 | 0.21853 | 0.25544 | 0.2277 | 0.32553 | 0.29863 | 0.33729 | 0.34664 | 0.32154 | 0.30333 | 0.27926 | 0.25723 | 0.2315 | 0.22909 | 0.18151 | 0.15018 | 0.17821 | 0.18158 | 0.2075 | 0.10075 | 0.096735
19 | 0.22628 | 0.2491 | 0.32423 | 0.37172 | 0.43705 | 0.51088 | 0.45541 | 0.65105 | 0.59727 | 0.67458 | 0.69329 | 0.64308 | 0.60666 | 0.55851 | 0.51445 | 0.463 | 0.45818 | 0.36302 | 0.30036 | 0.35641 | 0.36315 | 0.41501 | 0.20151 | 0.19347
20 | 0.22089 | 0.24317 | 0.31651 | 0.36286 | 0.42665 | 0.49872 | 0.44456 | 0.63555 | 0.58305 | 0.65852 | 0.67678 | 0.62777 | 0.59221 | 0.54522 | 0.5022 | 0.45198 | 0.44727 | 0.35438 | 0.29321 | 0.34793 | 0.3545 | 0.40513 | 0.19671 | 0.18886
21 | 0.16701 | 0.18386 | 0.23931 | 0.27436 | 0.32259 | 0.37708 | 0.33613 | 0.48054 | 0.44084 | 0.4979 | 0.51171 | 0.47466 | 0.44777 | 0.41224 | 0.37971 | 0.34174 | 0.33818 | 0.26794 | 0.22169 | 0.26307 | 0.26804 | 0.30632 | 0.14873 | 0.1428
22 | 0.19934 | 0.21945 | 0.28563 | 0.32746 | 0.38502 | 0.45006 | 0.40119 | 0.57355 | 0.52617 | 0.59427 | 0.61075 | 0.56652 | 0.53443 | 0.49202 | 0.45321 | 0.40788 | 0.40364 | 0.3198 | 0.2646 | 0.31398 | 0.31992 | 0.3656 | 0.17752 | 0.17044
23 | 0.67883 | 0.7473 | 0.97269 | 1.1151 | 1.3112 | 1.5326 | 1.3662 | 1.9532 | 1.7918 | 2.0237 | 2.0799 | 1.9292 | 1.82 | 1.6755 | 1.5434 | 1.389 | 1.3745 | 1.0891 | 0.90107 | 1.0692 | 1.0895 | 1.245 | 0.60452 | 0.58041
24 | 0.9051 | 0.9964 | 1.2969 | 1.4869 | 1.7482 | 2.0435 | 1.8216 | 2.6042 | 2.3891 | 2.6983 | 2.7732 | 2.5723 | 2.4266 | 2.2341 | 2.0578 | 1.852 | 1.8327 | 1.4521 | 1.2014 | 1.4257 | 1.4526 | 1.66 | 0.80603 | 0.77388
25 | 0.079017 | 0.086988 | 0.11322 | 0.12981 | 0.15262 | 0.1784 | 0.15903 | 0.22735 | 0.20857 | 0.23557 | 0.2421 | 0.22457 | 0.21185 | 0.19504 | 0.17965 | 0.16168 | 0.16 | 0.12677 | 0.10489 | 0.12446 | 0.12681 | 0.14492 | 0.070368 | 0.067561
26 | 0.14726 | 0.16211 | 0.21101 | 0.24191 | 0.28443 | 0.33248 | 0.29638 | 0.4237 | 0.3887 | 0.43901 | 0.45119 | 0.41851 | 0.39481 | 0.36348 | 0.3348 | 0.30132 | 0.29818 | 0.23625 | 0.19547 | 0.23195 | 0.23634 | 0.27008 | 0.13114 | 0.12591
27 | 0.17958 | 0.1977 | 0.25732 | 0.29501 | 0.34687 | 0.40546 | 0.36143 | 0.51671 | 0.47402 | 0.53538 | 0.55023 | 0.51038 | 0.48147 | 0.44326 | 0.4083 | 0.36746 | 0.36364 | 0.28811 | 0.23838 | 0.28287 | 0.28821 | 0.32937 | 0.15993 | 0.15355
28 | 0.33762 | 0.37167 | 0.48377 | 0.55462 | 0.65211 | 0.76227 | 0.6795 | 0.97141 | 0.89116 | 1.0065 | 1.0344 | 0.95952 | 0.90517 | 0.83334 | 0.7676 | 0.69083 | 0.68364 | 0.54165 | 0.44815 | 0.53179 | 0.54184 | 0.61922 | 0.30066 | 0.28867
29 | 0.37114 | 0.40858 | 0.5318 | 0.60969 | 0.71686 | 0.83796 | 0.74696 | 1.0679 | 0.97965 | 1.1065 | 1.1371 | 1.0548 | 0.99504 | 0.91608 | 0.84381 | 0.75942 | 0.75151 | 0.59543 | 0.49265 | 0.58459 | 0.59564 | 0.6807 | 0.33052 | 0.31733
30 | 0.45794 | 0.50413 | 0.65618 | 0.75228 | 0.88451 | 1.0339 | 0.92166 | 1.3176 | 1.2088 | 1.3652 | 1.4031 | 1.3015 | 1.2278 | 1.1303 | 1.0412 | 0.93702 | 0.92727 | 0.73469 | 0.60787 | 0.72131 | 0.73495 | 0.8399 | 0.40781 | 0.39155
31 | 0.54055 | 0.59507 | 0.77455 | 0.88799 | 1.0441 | 1.2204 | 1.0879 | 1.5553 | 1.4268 | 1.6115 | 1.6562 | 1.5363 | 1.4492 | 1.3342 | 1.229 | 1.1061 | 1.0945 | 0.86722 | 0.71752 | 0.85143 | 0.86753 | 0.99141 | 0.48138 | 0.46218
32 | 0.12212 | 0.13444 | 0.17498 | 0.20061 | 0.23587 | 0.27571 | 0.24577 | 0.35136 | 0.32234 | 0.36406 | 0.37416 | 0.34706 | 0.3274 | 0.30142 | 0.27764 | 0.24987 | 0.24727 | 0.19592 | 0.1621 | 0.19235 | 0.19599 | 0.22397 | 0.10875 | 0.10441

## DownFlex, Summer
LoadID | 0 | 1 | 2 | 3 | 4 | 5 | 6 | 7 | 8 | 9 | 10 | 11 | 12 | 13 | 14 | 15 | 16 | 17 | 18 | 19 | 20 | 21 | 22 | 23
1 | 0.51447 | 0.54446 | 0.57493 | 0.60107 | 0.60789 | 0.63589 | 0.63264 | 0.59799 | 0.5418 | 0.79562 | 0.77696 | 0.71544 | 0.69805 | 0.70092 | 0.66772 | 0.61206 | 0.55008 | 0.53034 | 0.33337 | 0.35651 | 0.38978 | 0.39908 | 0.41622 | 0.45943
2 | 0.79162 | 0.83776 | 0.88466 | 0.92487 | 0.93537 | 0.97845 | 0.97344 | 0.92013 | 0.83368 | 1.2242 | 1.1955 | 1.1009 | 1.0741 | 1.0785 | 1.0274 | 0.94178 | 0.84641 | 0.81605 | 0.51296 | 0.54857 | 0.59976 | 0.61407 | 0.64044 | 0.70692
3 | 0.73685 | 0.7798 | 0.82345 | 0.86088 | 0.87066 | 0.91075 | 0.9061 | 0.85647 | 0.776 | 1.1395 | 1.1128 | 1.0247 | 0.99979 | 1.0039 | 0.95634 | 0.87663 | 0.78785 | 0.75959 | 0.47748 | 0.51062 | 0.55827 | 0.57159 | 0.59613 | 0.65802
4 | 0.33855 | 0.35829 | 0.37834 | 0.39554 | 0.40003 | 0.41845 | 0.41632 | 0.39352 | 0.35654 | 0.52357 | 0.51129 | 0.4708 | 0.45936 | 0.46125 | 0.4394 | 0.40278 | 0.36199 | 0.349 | 0.21938 | 0.23461 | 0.2565 | 0.26262 | 0.2739 | 0.30233
5 | 0.19915 | 0.21076 | 0.22256 | 0.23267 | 0.23531 | 0.24615 | 0.24489 | 0.23148 | 0.20973 | 0.30798 | 0.30076 | 0.27694 | 0.27021 | 0.27132 | 0.25847 | 0.23693 | 0.21293 | 0.20529 | 0.12905 | 0.138 | 0.15088 | 0.15448 | 0.16112 | 0.17784
6 | 0.82979 | 0.87816 | 0.92731 | 0.96946 | 0.98047 | 1.0256 | 1.0204 | 0.9645 | 0.87388 | 1.2833 | 1.2532 | 1.1539 | 1.1259 | 1.1305 | 1.077 | 0.9872 | 0.88722 | 0.85539 | 0.5377 | 0.57502 | 0.62868 | 0.64368 | 0.67132 | 0.74101
7 | 0.73021 | 0.77278 | 0.81604 | 0.85313 | 0.86281 | 0.90255 | 0.89794 | 0.84876 | 0.76901 | 1.1293 | 1.1028 | 1.0155 | 0.99079 | 0.99486 | 0.94773 | 0.86873 | 0.78075 | 0.75275 | 0.47317 | 0.50602 | 0.55324 | 0.56644 | 0.59076 | 0.65209
8 | 0.20911 | 0.2213 | 0.23368 | 0.2443 | 0.24708 | 0.25846 | 0.25714 | 0.24305 | 0.22022 | 0.32338 | 0.3158 | 0.29079 | 0.28373 | 0.28489 | 0.27139 | 0.24877 | 0.22358 | 0.21556 | 0.1355 | 0.1449 | 0.15843 | 0.16221 | 0.16917 | 0.18673
9 | 0.20911 | 0.2213 | 0.23368 | 0.2443 | 0.24708 | 0.25846 | 0.25714 | 0.24305 | 0.22022 | 0.32338 | 0.3158 | 0.29079 | 0.28373 | 0.28489 | 0.27139 | 0.24877 | 0.22358 | 0.21556 | 0.1355 | 0.1449 | 0.15843 | 0.16221 | 0.16917 | 0.18673
10 | 0.34353 | 0.36356 | 0.38391 | 0.40136 | 0.40591 | 0.42461 | 0.42244 | 0.3993 | 0.36178 | 0.53127 | 0.51881 | 0.47773 | 0.46612 | 0.46804 | 0.44586 | 0.4087 | 0.36731 | 0.35413 | 0.22261 | 0.23806 | 0.26027 | 0.26648 | 0.27792 | 0.30678
11 | 0.468 | 0.49528 | 0.523 | 0.54678 | 0.55298 | 0.57845 | 0.5755 | 0.54398 | 0.49287 | 0.72376 | 0.70678 | 0.65082 | 0.635 | 0.63761 | 0.60741 | 0.55678 | 0.50039 | 0.48244 | 0.30326 | 0.32431 | 0.35458 | 0.36304 | 0.37862 | 0.41793
12 | 0.37838 | 0.40044 | 0.42285 | 0.44208 | 0.44709 | 0.46768 | 0.46529 | 0.43981 | 0.39849 | 0.58517 | 0.57144 | 0.52619 | 0.51341 | 0.51552 | 0.49109 | 0.45016 | 0.40457 | 0.39006 | 0.24519 | 0.26221 | 0.28668 | 0.29352 | 0.30612 | 0.3379
13 | 0.49787 | 0.52689 | 0.55639 | 0.58168 | 0.58828 | 0.61537 | 0.61223 | 0.5787 | 0.52433 | 0.76996 | 0.75189 | 0.69236 | 0.67554 | 0.67831 | 0.64618 | 0.59232 | 0.53233 | 0.51324 | 0.32262 | 0.34501 | 0.37721 | 0.38621 | 0.40279 | 0.44461
14 | 0.47796 | 0.50582 | 0.53413 | 0.55841 | 0.56475 | 0.59076 | 0.58774 | 0.55555 | 0.50335 | 0.73916 | 0.72182 | 0.66466 | 0.64851 | 0.65118 | 0.62033 | 0.56862 | 0.51104 | 0.49271 | 0.30971 | 0.33121 | 0.36212 | 0.37076 | 0.38668 | 0.42682
15 | 0.43813 | 0.46367 | 0.48962 | 0.51188 | 0.51769 | 0.54153 | 0.53876 | 0.50926 | 0.46141 | 0.67756 | 0.66167 | 0.60928 | 0.59447 | 0.59691 | 0.56864 | 0.52124 | 0.46845 | 0.45165 | 0.2839 | 0.30361 | 0.33194 | 0.33986 | 0.35445 | 0.39125
16 | 0.33855 | 0.35829 | 0.37834 | 0.39554 | 0.40003 | 0.41845 | 0.41632 | 0.39352 | 0.35654 | 0.52357 | 0.51129 | 0.4708 | 0.45936 | 0.46125 | 0.4394 | 0.40278 | 0.36199 | 0.349 | 0.21938 | 0.23461 | 0.2565 | 0.26262 | 0.2739 | 0.30233
17 | 0.8663 | 0.9168 | 0.96811 | 1.0121 | 1.0236 | 1.0708 | 1.0653 | 1.0069 | 0.91233 | 1.3397 | 1.3083 | 1.2047 | 1.1754 | 1.1803 | 1.1243 | 1.0306 | 0.92626 | 0.89303 | 0.56136 | 0.60032 | 0.65634 | 0.672 | 0.70085 | 0.77361
18 | 0.31366 | 0.33194 | 0.35052 | 0.36646 | 0.37062 | 0.38769 | 0.3857 | 0.36458 | 0.33032 | 0.48507 | 0.47369 | 0.43619 | 0.42559 | 0.42734 | 0.40709 | 0.37316 | 0.33537 | 0.32334 | 0.20325 | 0.21736 | 0.23764 | 0.24331 | 0.25376 | 0.2801
19 | 0.62732 | 0.66389 | 0.70105 | 0.73291 | 0.74123 | 0.77537 | 0.77141 | 0.72916 | 0.66065 | 0.97015 | 0.94739 | 0.87237 | 0.85118 | 0.85467 | 0.81418 | 0.74632 | 0.67074 | 0.64668 | 0.4065 | 0.43471 | 0.47528 | 0.48662 | 0.50751 | 0.5602
20 | 0.61238 | 0.64808 | 0.68436 | 0.71546 | 0.72359 | 0.75691 | 0.75304 | 0.7118 | 0.64492 | 0.94705 | 0.92483 | 0.8516 | 0.83091 | 0.83432 | 0.7948 | 0.72855 | 0.65477 | 0.63128 | 0.39682 | 0.42436 | 0.46397 | 0.47504 | 0.49543 | 0.54686
21 | 0.46302 | 0.49001 | 0.51744 | 0.54096 | 0.5471 | 0.5723 | 0.56937 | 0.53819 | 0.48762 | 0.71606 | 0.69926 | 0.64389 | 0.62825 | 0.63083 | 0.60094 | 0.55085 | 0.49507 | 0.47731 | 0.30003 | 0.32086 | 0.3508 | 0.35917 | 0.37459 | 0.41348
22 | 0.55264 | 0.58485 | 0.61759 | 0.64566 | 0.65299 | 0.68307 | 0.67957 | 0.64236 | 0.582 | 0.85465 | 0.8346 | 0.76852 | 0.74984 | 0.75293 | 0.71726 | 0.65747 | 0.59089 | 0.56969 | 0.35811 | 0.38296 | 0.4187 | 0.42869 | 0.4471 | 0.49351
23 | 1.882 | 1.9917 | 2.1031 | 2.1987 | 2.2237 | 2.3261 | 2.3142 | 2.1875 | 1.9819 | 2.9104 | 2.8422 | 2.6171 | 2.5535 | 2.564 | 2.4425 | 2.239 | 2.0122 | 1.94 | 1.2195 | 1.3041 | 1.4258 | 1.4599 | 1.5225 | 1.6806
24 | 2.5093 | 2.6555 | 2.8042 | 2.9317 | 2.9649 | 3.1015 | 3.0856 | 2.9166 | 2.6426 | 3.8806 | 3.7895 | 3.4895 | 3.4047 | 3.4187 | 3.2567 | 2.9853 | 2.683 | 2.5867 | 1.626 | 1.7389 | 1.9011 | 1.9465 | 2.0301 | 2.2408
25 | 0.21906 | 0.23183 | 0.24481 | 0.25594 | 0.25884 | 0.27076 | 0.26938 | 0.25463 | 0.2307 | 0.33878 | 0.33083 | 0.30464 | 0.29724 | 0.29846 | 0.28432 | 0.26062 | 0.23423 | 0.22582 | 0.14195 | 0.1518 | 0.16597 | 0.16993 | 0.17723 | 0.19563
26 | 0.40826 | 0.43205 | 0.45624 | 0.47698 | 0.48239 | 0.50461 | 0.50203 | 0.47453 | 0.42995 | 0.63136 | 0.61655 | 0.56773 | 0.55394 | 0.55622 | 0.52986 | 0.4857 | 0.43651 | 0.42085 | 0.26455 | 0.28291 | 0.30931 | 0.31669 | 0.33029 | 0.36458
27 | 0.49787 | 0.52689 | 0.55639 | 0.58168 | 0.58828 | 0.61537 | 0.61223 | 0.5787 | 0.52433 | 0.76996 | 0.75189 | 0.69236 | 0.67554 | 0.67831 | 0.64618 | 0.59232 | 0.53233 | 0.51324 | 0.32262 | 0.34501 | 0.37721 | 0.38621 | 0.40279 | 0.44461
28 | 0.936 | 0.99056 | 1.046 | 1.0936 | 1.106 | 1.1569 | 1.151 | 1.088 | 0.98573 | 1.4475 | 1.4136 | 1.3016 | 1.27 | 1.2752 | 1.2148 | 1.1136 | 1.0008 | 0.96488 | 0.60652 | 0.64862 | 0.70915 | 0.72607 | 0.75724 | 0.83586
29 | 1.0289 | 1.0889 | 1.1499 | 1.2021 | 1.2158 | 1.2718 | 1.2653 | 1.196 | 1.0836 | 1.5912 | 1.5539 | 1.4309 | 1.3961 | 1.4018 | 1.3354 | 1.2241 | 1.1002 | 1.0607 | 0.66674 | 0.71302 | 0.77956 | 0.79816 | 0.83243 | 0.91885
30 | 1.2696 | 1.3436 | 1.4188 | 1.4833 | 1.5001 | 1.5692 | 1.5612 | 1.4757 | 1.337 | 1.9634 | 1.9173 | 1.7655 | 1.7226 | 1.7297 | 1.6478 | 1.5104 | 1.3574 | 1.3088 | 0.82268 | 0.87978 | 0.96188 | 0.98483 | 1.0271 | 1.1337
31 | 1.4986 | 1.586 | 1.6747 | 1.7509 | 1.7707 | 1.8523 | 1.8428 | 1.7419 | 1.5782 | 2.3176 | 2.2632 | 2.084 | 2.0334 | 2.0417 | 1.945 | 1.7829 | 1.6023 | 1.5448 | 0.97108 | 1.0385 | 1.1354 | 1.1625 | 1.2124 | 1.3383
32 | 0.33855 | 0.35829 | 0.37834 | 0.39554 | 0.40003 | 0.41845 | 0.41632 | 0.39352 | 0.35654 | 0.52357 | 0.51129 | 0.4708 | 0.45936 | 0.46125 | 0.4394 | 0.40278 | 0.36199 | 0.349 | 0.21938 | 0.23461 | 0.2565 | 0.26262 | 0.2739 | 0.30233

## Pg, Summer, S1
GenID | 0 | 1 | 2 | 3 | 4 | 5 | 6 | 7 | 8 | 9 | 10 | 11 | 12 | 13 | 14 | 15 | 16 | 17 | 18 | 19 | 20 | 21 | 22 | 23
1 | 0 | 0 | 0 | 0 | 0 | 0 | 0 | 0 | 0 | 0 | 0 | 0 | 0 | 0 | 0 | 0 | 0 | 0 | 0 | 0 | 0 | 0 | 0 | 0
2 | 5.894 | 5.3055 | 5.4673 | 5.3689 | 4.6045 | 4.359 | 4.8052 | 4.3712 | 3.5934 | 2.5975 | 2.6658 | 1.6526 | 1.3547 | 1.4412 | 1.9245 | 2.4343 | 2.8729 | 3.9457 | 3.5889 | 3.1873 | 4.7387 | 5.1009 | 4.9566 | 7.2358
3 | 0 | 0 | 0 | 0 | 0 | 0 | 0 | 0 | 0 | 0 | 0 | 0 | 0 | 0 | 0 | 0 | 0 | 0 | 0 | 0 | 0 | 0 | 0 | 0
4 | 0 | 0 | 0 | 0 | 0 | 0 | 0 | 0 | 0 | 0 | 0 | 0 | 0 | 0 | 0 | 0 | 0 | 0 | 0 | 0 | 0 | 0 | 0 | 0
5 | 0 | 0 | 0.00059273 | 0 | 0 | 0 | 0 | 0.34613 | 7.1972 | 19.0753 | 23.9895 | 24.8006 | 27.1394 | 26.4361 | 22.2227 | 14.2229 | 3.5596 | 0.027822 | 0.0023571 | 0.0017599 | 0 | 0 | 0 | 0
6 | 0 | 0 | 0 | 0 | 0 | 0 | 0 | 0 | 0 | 0 | 0 | 0 | 0 | 0 | 0 | 0 | 0 | 0 | 0 | 0 | 0 | 0 | 0 | 0
7 | 0 | 0 | 0 | 0 | 0 | 0 | 0 | 0 | 0 | 0 | 0 | 0 | 0 | 0 | 0 | 0 | 0 | 0 | 0 | 0 | 0 | 0 | 0 | 0

## Pg, Summer, S2
GenID | 0 | 1 | 2 | 3 | 4 | 5 | 6 | 7 | 8 | 9 | 10 | 11 | 12 | 13 | 14 | 15 | 16 | 17 | 18 | 19 | 20 | 21 | 22 | 23
1 | 0 | 0 | 0 | 0 | 0 | 0 | 0 | 0 | 0 | 0 | 0 | 0 | 0 | 0 | 0 | 0 | 0 | 0 | 0 | 0 | 0 | 0 | 0 | 0
2 | 7.7917 | 6.3948 | 5.7895 | 5.0771 | 4.5513 | 3.8876 | 3.643 | 3.3887 | 3.1832 | 3.5536 | 3.3229 | 3.8401 | 4.2259 | 4.062 | 4.6367 | 4.0863 | 3.8579 | 3.9716 | 3.8111 | 3.9987 | 3.7472 | 3.1825 | 3.5746 | 3.4203
3 | 0 | 0 | 0 | 0 | 0 | 0 | 0 | 0 | 0 | 0 | 0 | 0 | 0 | 0 | 0 | 0 | 0 | 0 | 0 | 0 | 0 | 0 | 0 | 0
4 | 0 | 0 | 0 | 0 | 0 | 0 | 0 | 0 | 0 | 0 | 0 | 0 | 0 | 0 | 0 | 0 | 0 | 0 | 0 | 0 | 0 | 0 | 0 | 0
5 | 0 | 0 | 0.00059744 | 0 | 0 | 0 | 0 | 0.36329 | 7.1972 | 18.7795 | 23.4359 | 26.0304 | 26.5131 | 26.0262 | 22.2227 | 14.6854 | 3.5878 | 0.028043 | 0.0024141 | 0.0018472 | 0 | 0 | 0 | 0
6 | 0 | 0 | 0 | 0 | 0 | 0 | 0 | 0 | 0 | 0 | 0 | 0 | 0 | 0 | 0 | 0 | 0 | 0 | 0 | 0 | 0 | 0 | 0 | 0
7 | 0 | 0 | 0 | 0 | 0 | 0 | 0 | 0 | 0 | 0 | 0 | 0 | 0 | 0 | 0 | 0 | 0 | 0 | 0 | 0 | 0 | 0 | 0 | 0

## Pg, Summer, S3
GenID | 0 | 1 | 2 | 3 | 4 | 5 | 6 | 7 | 8 | 9 | 10 | 11 | 12 | 13 | 14 | 15 | 16 | 17 | 18 | 19 | 20 | 21 | 22 | 23
1 | 0 | 0 | 0 | 0 | 0 | 0 | 0 | 0 | 0 | 0 | 0 | 0 | 0 | 0 | 0 | 0 | 0 | 0 | 0 | 0 | 0 | 0 | 0 | 0
2 | 6.7303 | 6.2552 | 7.5434 | 7.6659 | 6.8304 | 6.0264 | 4.3933 | 3.7623 | 3.889 | 3.6535 | 3.9956 | 4.1501 | 3.4118 | 3.6119 | 4.6318 | 6.0341 | 5.9074 | 6.3578 | 6.18 | 6.9851 | 7.073 | 6.832 | 6.2835 | 6.113
3 | 0 | 0 | 0 | 0 | 0 | 0 | 0 | 0 | 0 | 0 | 0 | 0 | 0 | 0 | 0 | 0 | 0 | 0 | 0 | 0 | 0 | 0 | 0 | 0
4 | 0 | 0 | 0 | 0 | 0 | 0 | 0 | 0 | 0 | 0 | 0 | 0 | 0 | 0 | 0 | 0 | 0 | 0 | 0 | 0 | 0 | 0 | 0 | 0
5 | 0 | 0 | 0.00058021 | 0 | 0 | 0 | 0 | 0.34584 | 7.0173 | 18.4542 | 23.1199 | 24.7801 | 26.1556 | 25.5754 | 21.6671 | 14.0928 | 3.4843 | 0.027234 | 0.002326 | 0.0017584 | 0 | 0 | 0 | 0
6 | 0 | 0 | 0 | 0 | 0 | 0 | 0 | 0 | 0 | 0 | 0 | 0 | 0 | 0 | 0 | 0 | 0 | 0 | 0 | 0 | 0 | 0 | 0 | 0
7 | 0 | 0 | 0 | 0 | 0 | 0 | 0 | 0 | 0 | 0 | 0 | 0 | 0 | 0 | 0 | 0 | 0 | 0 | 0 | 0 | 0 | 0 | 0 | 0

## Pg, Summer, S4
GenID | 0 | 1 | 2 | 3 | 4 | 5 | 6 | 7 | 8 | 9 | 10 | 11 | 12 | 13 | 14 | 15 | 16 | 17 | 18 | 19 | 20 | 21 | 22 | 23
1 | 0 | 0 | 0 | 0 | 0 | 0 | 0 | 0 | 0 | 0 | 0 | 0 | 0 | 0 | 0 | 0 | 0 | 0 | 0 | 0 | 0 | 0 | 0 | 0
2 | 5.894 | 5.3055 | 5.4673 | 5.3689 | 4.6045 | 4.359 | 4.8052 | 4.3712 | 3.5934 | 2.5975 | 2.6658 | 1.6526 | 1.3547 | 1.4412 | 1.9245 | 2.4343 | 2.8729 | 3.9457 | 3.5889 | 3.1873 | 4.7387 | 5.1009 | 4.9566 | 7.2358
3 | 0 | 0 | 0 | 0 | 0 | 0 | 0 | 0 | 0 | 0 | 0 | 0 | 0 | 0 | 0 | 0 | 0 | 0 | 0 | 0 | 0 | 0 | 0 | 0
4 | 0 | 0 | 0 | 0 | 0 | 0 | 0 | 0 | 0 | 0 | 0 | 0 | 0 | 0 | 0 | 0 | 0 | 0 | 0 | 0 | 0 | 0 | 0 | 0
5 | 0 | 0 | 0.00059273 | 0 | 0 | 0 | 0 | 0.34613 | 7.1972 | 19.0753 | 23.9895 | 24.8006 | 27.1394 | 26.4361 | 22.2227 | 14.2229 | 3.5596 | 0.027822 | 0.0023571 | 0.0017599 | 0 | 0 | 0 | 0
6 | 0 | 0 | 0 | 0 | 0 | 0 | 0 | 0 | 0 | 0 | 0 | 0 | 0 | 0 | 0 | 0 | 0 | 0 | 0 | 0 | 0 | 0 | 0 | 0
7 | 0 | 0 | 0 | 0 | 0 | 0 | 0 | 0 | 0 | 0 | 0 | 0 | 0 | 0 | 0 | 0 | 0 | 0 | 0 | 0 | 0 | 0 | 0 | 0

## Pg, Summer, S5
GenID | 0 | 1 | 2 | 3 | 4 | 5 | 6 | 7 | 8 | 9 | 10 | 11 | 12 | 13 | 14 | 15 | 16 | 17 | 18 | 19 | 20 | 21 | 22 | 23
1 | 0 | 0 | 0 | 0 | 0 | 0 | 0 | 0 | 0 | 0 | 0 | 0 | 0 | 0 | 0 | 0 | 0 | 0 | 0 | 0 | 0 | 0 | 0 | 0
2 | 7.7917 | 6.3948 | 5.7895 | 5.0771 | 4.5513 | 3.8876 | 3.643 | 3.3887 | 3.1832 | 3.5536 | 3.3229 | 3.8401 | 4.2259 | 4.062 | 4.6367 | 4.0863 | 3.8579 | 3.9716 | 3.8111 | 3.9987 | 3.7472 | 3.1825 | 3.5746 | 3.4203
3 | 0 | 0 | 0 | 0 | 0 | 0 | 0 | 0 | 0 | 0 | 0 | 0 | 0 | 0 | 0 | 0 | 0 | 0 | 0 | 0 | 0 | 0 | 0 | 0
4 | 0 | 0 | 0 | 0 | 0 | 0 | 0 | 0 | 0 | 0 | 0 | 0 | 0 | 0 | 0 | 0 | 0 | 0 | 0 | 0 | 0 | 0 | 0 | 0
5 | 0 | 0 | 0.00059744 | 0 | 0 | 0 | 0 | 0.36329 | 7.1972 | 18.7795 | 23.4359 | 26.0304 | 26.5131 | 26.0262 | 22.2227 | 14.6854 | 3.5878 | 0.028043 | 0.0024141 | 0.0018472 | 0 | 0 | 0 | 0
6 | 0 | 0 | 0 | 0 | 0 | 0 | 0 | 0 | 0 | 0 | 0 | 0 | 0 | 0 | 0 | 0 | 0 | 0 | 0 | 0 | 0 | 0 | 0 | 0
7 | 0 | 0 | 0 | 0 | 0 | 0 | 0 | 0 | 0 | 0 | 0 | 0 | 0 | 0 | 0 | 0 | 0 | 0 | 0 | 0 | 0 | 0 | 0 | 0

## Pg, Summer, S6
GenID | 0 | 1 | 2 | 3 | 4 | 5 | 6 | 7 | 8 | 9 | 10 | 11 | 12 | 13 | 14 | 15 | 16 | 17 | 18 | 19 | 20 | 21 | 22 | 23
1 | 0 | 0 | 0 | 0 | 0 | 0 | 0 | 0 | 0 | 0 | 0 | 0 | 0 | 0 | 0 | 0 | 0 | 0 | 0 | 0 | 0 | 0 | 0 | 0
2 | 6.7303 | 6.2552 | 7.5434 | 7.6659 | 6.8304 | 6.0264 | 4.3933 | 3.7623 | 3.889 | 3.6535 | 3.9956 | 4.1501 | 3.4118 | 3.6119 | 4.6318 | 6.0341 | 5.9074 | 6.3578 | 6.18 | 6.9851 | 7.073 | 6.832 | 6.2835 | 6.113
3 | 0 | 0 | 0 | 0 | 0 | 0 | 0 | 0 | 0 | 0 | 0 | 0 | 0 | 0 | 0 | 0 | 0 | 0 | 0 | 0 | 0 | 0 | 0 | 0
4 | 0 | 0 | 0 | 0 | 0 | 0 | 0 | 0 | 0 | 0 | 0 | 0 | 0 | 0 | 0 | 0 | 0 | 0 | 0 | 0 | 0 | 0 | 0 | 0
5 | 0 | 0 | 0.00058021 | 0 | 0 | 0 | 0 | 0.34584 | 7.0173 | 18.4542 | 23.1199 | 24.7801 | 26.1556 | 25.5754 | 21.6671 | 14.0928 | 3.4843 | 0.027234 | 0.002326 | 0.0017584 | 0 | 0 | 0 | 0
6 | 0 | 0 | 0 | 0 | 0 | 0 | 0 | 0 | 0 | 0 | 0 | 0 | 0 | 0 | 0 | 0 | 0 | 0 | 0 | 0 | 0 | 0 | 0 | 0
7 | 0 | 0 | 0 | 0 | 0 | 0 | 0 | 0 | 0 | 0 | 0 | 0 | 0 | 0 | 0 | 0 | 0 | 0 | 0 | 0 | 0 | 0 | 0 | 0

## Pg, Summer, S7
GenID | 0 | 1 | 2 | 3 | 4 | 5 | 6 | 7 | 8 | 9 | 10 | 11 | 12 | 13 | 14 | 15 | 16 | 17 | 18 | 19 | 20 | 21 | 22 | 23
1 | 0 | 0 | 0 | 0 | 0 | 0 | 0 | 0 | 0 | 0 | 0 | 0 | 0 | 0 | 0 | 0 | 0 | 0 | 0 | 0 | 0 | 0 | 0 | 0
2 | 5.894 | 5.3055 | 5.4673 | 5.3689 | 4.6045 | 4.359 | 4.8052 | 4.3712 | 3.5934 | 2.5975 | 2.6658 | 1.6526 | 1.3547 | 1.4412 | 1.9245 | 2.4343 | 2.8729 | 3.9457 | 3.5889 | 3.1873 | 4.7387 | 5.1009 | 4.9566 | 7.2358
3 | 0 | 0 | 0 | 0 | 0 | 0 | 0 | 0 | 0 | 0 | 0 | 0 | 0 | 0 | 0 | 0 | 0 | 0 | 0 | 0 | 0 | 0 | 0 | 0
4 | 0 | 0 | 0 | 0 | 0 | 0 | 0 | 0 | 0 | 0 | 0 | 0 | 0 | 0 | 0 | 0 | 0 | 0 | 0 | 0 | 0 | 0 | 0 | 0
5 | 0 | 0 | 0.00059273 | 0 | 0 | 0 | 0 | 0.34613 | 7.1972 | 19.0753 | 23.9895 | 24.8006 | 27.1394 | 26.4361 | 22.2227 | 14.2229 | 3.5596 | 0.027822 | 0.0023571 | 0.0017599 | 0 | 0 | 0 | 0
6 | 0 | 0 | 0 | 0 | 0 | 0 | 0 | 0 | 0 | 0 | 0 | 0 | 0 | 0 | 0 | 0 | 0 | 0 | 0 | 0 | 0 | 0 | 0 | 0
7 | 0 | 0 | 0 | 0 | 0 | 0 | 0 | 0 | 0 | 0 | 0 | 0 | 0 | 0 | 0 | 0 | 0 | 0 | 0 | 0 | 0 | 0 | 0 | 0

## Pg, Summer, S8
GenID | 0 | 1 | 2 | 3 | 4 | 5 | 6 | 7 | 8 | 9 | 10 | 11 | 12 | 13 | 14 | 15 | 16 | 17 | 18 | 19 | 20 | 21 | 22 | 23
1 | 0 | 0 | 0 | 0 | 0 | 0 | 0 | 0 | 0 | 0 | 0 | 0 | 0 | 0 | 0 | 0 | 0 | 0 | 0 | 0 | 0 | 0 | 0 | 0
2 | 7.7917 | 6.3948 | 5.7895 | 5.0771 | 4.5513 | 3.8876 | 3.643 | 3.3887 | 3.1832 | 3.5536 | 3.3229 | 3.8401 | 4.2259 | 4.062 | 4.6367 | 4.0863 | 3.8579 | 3.9716 | 3.8111 | 3.9987 | 3.7472 | 3.1825 | 3.5746 | 3.4203
3 | 0 | 0 | 0 | 0 | 0 | 0 | 0 | 0 | 0 | 0 | 0 | 0 | 0 | 0 | 0 | 0 | 0 | 0 | 0 | 0 | 0 | 0 | 0 | 0
4 | 0 | 0 | 0 | 0 | 0 | 0 | 0 | 0 | 0 | 0 | 0 | 0 | 0 | 0 | 0 | 0 | 0 | 0 | 0 | 0 | 0 | 0 | 0 | 0
5 | 0 | 0 | 0.00059744 | 0 | 0 | 0 | 0 | 0.36329 | 7.1972 | 18.7795 | 23.4359 | 26.0304 | 26.5131 | 26.0262 | 22.2227 | 14.6854 | 3.5878 | 0.028043 | 0.0024141 | 0.0018472 | 0 | 0 | 0 | 0
6 | 0 | 0 | 0 | 0 | 0 | 0 | 0 | 0 | 0 | 0 | 0 | 0 | 0 | 0 | 0 | 0 | 0 | 0 | 0 | 0 | 0 | 0 | 0 | 0
7 | 0 | 0 | 0 | 0 | 0 | 0 | 0 | 0 | 0 | 0 | 0 | 0 | 0 | 0 | 0 | 0 | 0 | 0 | 0 | 0 | 0 | 0 | 0 | 0

## Pg, Summer, S9
GenID | 0 | 1 | 2 | 3 | 4 | 5 | 6 | 7 | 8 | 9 | 10 | 11 | 12 | 13 | 14 | 15 | 16 | 17 | 18 | 19 | 20 | 21 | 22 | 23
1 | 0 | 0 | 0 | 0 | 0 | 0 | 0 | 0 | 0 | 0 | 0 | 0 | 0 | 0 | 0 | 0 | 0 | 0 | 0 | 0 | 0 | 0 | 0 | 0
2 | 6.7303 | 6.2552 | 7.5434 | 7.6659 | 6.8304 | 6.0264 | 4.3933 | 3.7623 | 3.889 | 3.6535 | 3.9956 | 4.1501 | 3.4118 | 3.6119 | 4.6318 | 6.0341 | 5.9074 | 6.3578 | 6.18 | 6.9851 | 7.073 | 6.832 | 6.2835 | 6.113
3 | 0 | 0 | 0 | 0 | 0 | 0 | 0 | 0 | 0 | 0 | 0 | 0 | 0 | 0 | 0 | 0 | 0 | 0 | 0 | 0 | 0 | 0 | 0 | 0
4 | 0 | 0 | 0 | 0 | 0 | 0 | 0 | 0 | 0 | 0 | 0 | 0 | 0 | 0 | 0 | 0 | 0 | 0 | 0 | 0 | 0 | 0 | 0 | 0
5 | 0 | 0 | 0.00058021 | 0 | 0 | 0 | 0 | 0.34584 | 7.0173 | 18.4542 | 23.1199 | 24.7801 | 26.1556 | 25.5754 | 21.6671 | 14.0928 | 3.4843 | 0.027234 | 0.002326 | 0.0017584 | 0 | 0 | 0 | 0
6 | 0 | 0 | 0 | 0 | 0 | 0 | 0 | 0 | 0 | 0 | 0 | 0 | 0 | 0 | 0 | 0 | 0 | 0 | 0 | 0 | 0 | 0 | 0 | 0
7 | 0 | 0 | 0 | 0 | 0 | 0 | 0 | 0 | 0 | 0 | 0 | 0 | 0 | 0 | 0 | 0 | 0 | 0 | 0 | 0 | 0 | 0 | 0 | 0

## Qg, Summer, S1
GenID | 0 | 1 | 2 | 3 | 4 | 5 | 6 | 7 | 8 | 9 | 10 | 11 | 12 | 13 | 14 | 15 | 16 | 17 | 18 | 19 | 20 | 21 | 22 | 23
1 | 0 | 0 | 0 | 0 | 0 | 0 | 0 | 0 | 0 | 0 | 0 | 0 | 0 | 0 | 0 | 0 | 0 | 0 | 0 | 0 | 0 | 0 | 0 | 0
2 | 0 | 0 | 0 | 0 | 0 | 0 | 0 | 0 | 0 | 0 | 0 | 0 | 0 | 0 | 0 | 0 | 0 | 0 | 0 | 0 | 0 | 0 | 0 | 0
3 | 0 | 0 | 0 | 0 | 0 | 0 | 0 | 0 | 0 | 0 | 0 | 0 | 0 | 0 | 0 | 0 | 0 | 0 | 0 | 0 | 0 | 0 | 0 | 0
4 | 0 | 0 | 0 | 0 | 0 | 0 | 0 | 0 | 0 | 0 | 0 | 0 | 0 | 0 | 0 | 0 | 0 | 0 | 0 | 0 | 0 | 0 | 0 | 0
5 | 0 | 0 | 0 | 0 | 0 | 0 | 0 | 0 | 0 | 0 | 0 | 0 | 0 | 0 | 0 | 0 | 0 | 0 | 0 | 0 | 0 | 0 | 0 | 0
6 | 0 | 0 | 0 | 0 | 0 | 0 | 0 | 0 | 0 | 0 | 0 | 0 | 0 | 0 | 0 | 0 | 0 | 0 | 0 | 0 | 0 | 0 | 0 | 0
7 | 0 | 0 | 0 | 0 | 0 | 0 | 0 | 0 | 0 | 0 | 0 | 0 | 0 | 0 | 0 | 0 | 0 | 0 | 0 | 0 | 0 | 0 | 0 | 0

## Qg, Summer, S2
GenID | 0 | 1 | 2 | 3 | 4 | 5 | 6 | 7 | 8 | 9 | 10 | 11 | 12 | 13 | 14 | 15 | 16 | 17 | 18 | 19 | 20 | 21 | 22 | 23
1 | 0 | 0 | 0 | 0 | 0 | 0 | 0 | 0 | 0 | 0 | 0 | 0 | 0 | 0 | 0 | 0 | 0 | 0 | 0 | 0 | 0 | 0 | 0 | 0
2 | 0 | 0 | 0 | 0 | 0 | 0 | 0 | 0 | 0 | 0 | 0 | 0 | 0 | 0 | 0 | 0 | 0 | 0 | 0 | 0 | 0 | 0 | 0 | 0
3 | 0 | 0 | 0 | 0 | 0 | 0 | 0 | 0 | 0 | 0 | 0 | 0 | 0 | 0 | 0 | 0 | 0 | 0 | 0 | 0 | 0 | 0 | 0 | 0
4 | 0 | 0 | 0 | 0 | 0 | 0 | 0 | 0 | 0 | 0 | 0 | 0 | 0 | 0 | 0 | 0 | 0 | 0 | 0 | 0 | 0 | 0 | 0 | 0
5 | 0 | 0 | 0 | 0 | 0 | 0 | 0 | 0 | 0 | 0 | 0 | 0 | 0 | 0 | 0 | 0 | 0 | 0 | 0 | 0 | 0 | 0 | 0 | 0
6 | 0 | 0 | 0 | 0 | 0 | 0 | 0 | 0 | 0 | 0 | 0 | 0 | 0 | 0 | 0 | 0 | 0 | 0 | 0 | 0 | 0 | 0 | 0 | 0
7 | 0 | 0 | 0 | 0 | 0 | 0 | 0 | 0 | 0 | 0 | 0 | 0 | 0 | 0 | 0 | 0 | 0 | 0 | 0 | 0 | 0 | 0 | 0 | 0

## Qg, Summer, S3
GenID | 0 | 1 | 2 | 3 | 4 | 5 | 6 | 7 | 8 | 9 | 10 | 11 | 12 | 13 | 14 | 15 | 16 | 17 | 18 | 19 | 20 | 21 | 22 | 23
1 | 0 | 0 | 0 | 0 | 0 | 0 | 0 | 0 | 0 | 0 | 0 | 0 | 0 | 0 | 0 | 0 | 0 | 0 | 0 | 0 | 0 | 0 | 0 | 0
2 | 0 | 0 | 0 | 0 | 0 | 0 | 0 | 0 | 0 | 0 | 0 | 0 | 0 | 0 | 0 | 0 | 0 | 0 | 0 | 0 | 0 | 0 | 0 | 0
3 | 0 | 0 | 0 | 0 | 0 | 0 | 0 | 0 | 0 | 0 | 0 | 0 | 0 | 0 | 0 | 0 | 0 | 0 | 0 | 0 | 0 | 0 | 0 | 0
4 | 0 | 0 | 0 | 0 | 0 | 0 | 0 | 0 | 0 | 0 | 0 | 0 | 0 | 0 | 0 | 0 | 0 | 0 | 0 | 0 | 0 | 0 | 0 | 0
5 | 0 | 0 | 0 | 0 | 0 | 0 | 0 | 0 | 0 | 0 | 0 | 0 | 0 | 0 | 0 | 0 | 0 | 0 | 0 | 0 | 0 | 0 | 0 | 0
6 | 0 | 0 | 0 | 0 | 0 | 0 | 0 | 0 | 0 | 0 | 0 | 0 | 0 | 0 | 0 | 0 | 0 | 0 | 0 | 0 | 0 | 0 | 0 | 0
7 | 0 | 0 | 0 | 0 | 0 | 0 | 0 | 0 | 0 | 0 | 0 | 0 | 0 | 0 | 0 | 0 | 0 | 0 | 0 | 0 | 0 | 0 | 0 | 0

## Qg, Summer, S4
GenID | 0 | 1 | 2 | 3 | 4 | 5 | 6 | 7 | 8 | 9 | 10 | 11 | 12 | 13 | 14 | 15 | 16 | 17 | 18 | 19 | 20 | 21 | 22 | 23
1 | 0 | 0 | 0 | 0 | 0 | 0 | 0 | 0 | 0 | 0 | 0 | 0 | 0 | 0 | 0 | 0 | 0 | 0 | 0 | 0 | 0 | 0 | 0 | 0
2 | 0 | 0 | 0 | 0 | 0 | 0 | 0 | 0 | 0 | 0 | 0 | 0 | 0 | 0 | 0 | 0 | 0 | 0 | 0 | 0 | 0 | 0 | 0 | 0
3 | 0 | 0 | 0 | 0 | 0 | 0 | 0 | 0 | 0 | 0 | 0 | 0 | 0 | 0 | 0 | 0 | 0 | 0 | 0 | 0 | 0 | 0 | 0 | 0
4 | 0 | 0 | 0 | 0 | 0 | 0 | 0 | 0 | 0 | 0 | 0 | 0 | 0 | 0 | 0 | 0 | 0 | 0 | 0 | 0 | 0 | 0 | 0 | 0
5 | 0 | 0 | 0 | 0 | 0 | 0 | 0 | 0 | 0 | 0 | 0 | 0 | 0 | 0 | 0 | 0 | 0 | 0 | 0 | 0 | 0 | 0 | 0 | 0
6 | 0 | 0 | 0 | 0 | 0 | 0 | 0 | 0 | 0 | 0 | 0 | 0 | 0 | 0 | 0 | 0 | 0 | 0 | 0 | 0 | 0 | 0 | 0 | 0
7 | 0 | 0 | 0 | 0 | 0 | 0 | 0 | 0 | 0 | 0 | 0 | 0 | 0 | 0 | 0 | 0 | 0 | 0 | 0 | 0 | 0 | 0 | 0 | 0

## Qg, Summer, S5
GenID | 0 | 1 | 2 | 3 | 4 | 5 | 6 | 7 | 8 | 9 | 10 | 11 | 12 | 13 | 14 | 15 | 16 | 17 | 18 | 19 | 20 | 21 | 22 | 23
1 | 0 | 0 | 0 | 0 | 0 | 0 | 0 | 0 | 0 | 0 | 0 | 0 | 0 | 0 | 0 | 0 | 0 | 0 | 0 | 0 | 0 | 0 | 0 | 0
2 | 0 | 0 | 0 | 0 | 0 | 0 | 0 | 0 | 0 | 0 | 0 | 0 | 0 | 0 | 0 | 0 | 0 | 0 | 0 | 0 | 0 | 0 | 0 | 0
3 | 0 | 0 | 0 | 0 | 0 | 0 | 0 | 0 | 0 | 0 | 0 | 0 | 0 | 0 | 0 | 0 | 0 | 0 | 0 | 0 | 0 | 0 | 0 | 0
4 | 0 | 0 | 0 | 0 | 0 | 0 | 0 | 0 | 0 | 0 | 0 | 0 | 0 | 0 | 0 | 0 | 0 | 0 | 0 | 0 | 0 | 0 | 0 | 0
5 | 0 | 0 | 0 | 0 | 0 | 0 | 0 | 0 | 0 | 0 | 0 | 0 | 0 | 0 | 0 | 0 | 0 | 0 | 0 | 0 | 0 | 0 | 0 | 0
6 | 0 | 0 | 0 | 0 | 0 | 0 | 0 | 0 | 0 | 0 | 0 | 0 | 0 | 0 | 0 | 0 | 0 | 0 | 0 | 0 | 0 | 0 | 0 | 0
7 | 0 | 0 | 0 | 0 | 0 | 0 | 0 | 0 | 0 | 0 | 0 | 0 | 0 | 0 | 0 | 0 | 0 | 0 | 0 | 0 | 0 | 0 | 0 | 0

## Qg, Summer, S6
GenID | 0 | 1 | 2 | 3 | 4 | 5 | 6 | 7 | 8 | 9 | 10 | 11 | 12 | 13 | 14 | 15 | 16 | 17 | 18 | 19 | 20 | 21 | 22 | 23
1 | 0 | 0 | 0 | 0 | 0 | 0 | 0 | 0 | 0 | 0 | 0 | 0 | 0 | 0 | 0 | 0 | 0 | 0 | 0 | 0 | 0 | 0 | 0 | 0
2 | 0 | 0 | 0 | 0 | 0 | 0 | 0 | 0 | 0 | 0 | 0 | 0 | 0 | 0 | 0 | 0 | 0 | 0 | 0 | 0 | 0 | 0 | 0 | 0
3 | 0 | 0 | 0 | 0 | 0 | 0 | 0 | 0 | 0 | 0 | 0 | 0 | 0 | 0 | 0 | 0 | 0 | 0 | 0 | 0 | 0 | 0 | 0 | 0
4 | 0 | 0 | 0 | 0 | 0 | 0 | 0 | 0 | 0 | 0 | 0 | 0 | 0 | 0 | 0 | 0 | 0 | 0 | 0 | 0 | 0 | 0 | 0 | 0
5 | 0 | 0 | 0 | 0 | 0 | 0 | 0 | 0 | 0 | 0 | 0 | 0 | 0 | 0 | 0 | 0 | 0 | 0 | 0 | 0 | 0 | 0 | 0 | 0
6 | 0 | 0 | 0 | 0 | 0 | 0 | 0 | 0 | 0 | 0 | 0 | 0 | 0 | 0 | 0 | 0 | 0 | 0 | 0 | 0 | 0 | 0 | 0 | 0
7 | 0 | 0 | 0 | 0 | 0 | 0 | 0 | 0 | 0 | 0 | 0 | 0 | 0 | 0 | 0 | 0 | 0 | 0 | 0 | 0 | 0 | 0 | 0 | 0

## Qg, Summer, S7
GenID | 0 | 1 | 2 | 3 | 4 | 5 | 6 | 7 | 8 | 9 | 10 | 11 | 12 | 13 | 14 | 15 | 16 | 17 | 18 | 19 | 20 | 21 | 22 | 23
1 | 0 | 0 | 0 | 0 | 0 | 0 | 0 | 0 | 0 | 0 | 0 | 0 | 0 | 0 | 0 | 0 | 0 | 0 | 0 | 0 | 0 | 0 | 0 | 0
2 | 0 | 0 | 0 | 0 | 0 | 0 | 0 | 0 | 0 | 0 | 0 | 0 | 0 | 0 | 0 | 0 | 0 | 0 | 0 | 0 | 0 | 0 | 0 | 0
3 | 0 | 0 | 0 | 0 | 0 | 0 | 0 | 0 | 0 | 0 | 0 | 0 | 0 | 0 | 0 | 0 | 0 | 0 | 0 | 0 | 0 | 0 | 0 | 0
4 | 0 | 0 | 0 | 0 | 0 | 0 | 0 | 0 | 0 | 0 | 0 | 0 | 0 | 0 | 0 | 0 | 0 | 0 | 0 | 0 | 0 | 0 | 0 | 0
5 | 0 | 0 | 0 | 0 | 0 | 0 | 0 | 0 | 0 | 0 | 0 | 0 | 0 | 0 | 0 | 0 | 0 | 0 | 0 | 0 | 0 | 0 | 0 | 0
6 | 0 | 0 | 0 | 0 | 0 | 0 | 0 | 0 | 0 | 0 | 0 | 0 | 0 | 0 | 0 | 0 | 0 | 0 | 0 | 0 | 0 | 0 | 0 | 0
7 | 0 | 0 | 0 | 0 | 0 | 0 | 0 | 0 | 0 | 0 | 0 | 0 | 0 | 0 | 0 | 0 | 0 | 0 | 0 | 0 | 0 | 0 | 0 | 0

## Qg, Summer, S8
GenID | 0 | 1 | 2 | 3 | 4 | 5 | 6 | 7 | 8 | 9 | 10 | 11 | 12 | 13 | 14 | 15 | 16 | 17 | 18 | 19 | 20 | 21 | 22 | 23
1 | 0 | 0 | 0 | 0 | 0 | 0 | 0 | 0 | 0 | 0 | 0 | 0 | 0 | 0 | 0 | 0 | 0 | 0 | 0 | 0 | 0 | 0 | 0 | 0
2 | 0 | 0 | 0 | 0 | 0 | 0 | 0 | 0 | 0 | 0 | 0 | 0 | 0 | 0 | 0 | 0 | 0 | 0 | 0 | 0 | 0 | 0 | 0 | 0
3 | 0 | 0 | 0 | 0 | 0 | 0 | 0 | 0 | 0 | 0 | 0 | 0 | 0 | 0 | 0 | 0 | 0 | 0 | 0 | 0 | 0 | 0 | 0 | 0
4 | 0 | 0 | 0 | 0 | 0 | 0 | 0 | 0 | 0 | 0 | 0 | 0 | 0 | 0 | 0 | 0 | 0 | 0 | 0 | 0 | 0 | 0 | 0 | 0
5 | 0 | 0 | 0 | 0 | 0 | 0 | 0 | 0 | 0 | 0 | 0 | 0 | 0 | 0 | 0 | 0 | 0 | 0 | 0 | 0 | 0 | 0 | 0 | 0
6 | 0 | 0 | 0 | 0 | 0 | 0 | 0 | 0 | 0 | 0 | 0 | 0 | 0 | 0 | 0 | 0 | 0 | 0 | 0 | 0 | 0 | 0 | 0 | 0
7 | 0 | 0 | 0 | 0 | 0 | 0 | 0 | 0 | 0 | 0 | 0 | 0 | 0 | 0 | 0 | 0 | 0 | 0 | 0 | 0 | 0 | 0 | 0 | 0

## Qg, Summer, S9
GenID | 0 | 1 | 2 | 3 | 4 | 5 | 6 | 7 | 8 | 9 | 10 | 11 | 12 | 13 | 14 | 15 | 16 | 17 | 18 | 19 | 20 | 21 | 22 | 23
1 | 0 | 0 | 0 | 0 | 0 | 0 | 0 | 0 | 0 | 0 | 0 | 0 | 0 | 0 | 0 | 0 | 0 | 0 | 0 | 0 | 0 | 0 | 0 | 0
2 | 0 | 0 | 0 | 0 | 0 | 0 | 0 | 0 | 0 | 0 | 0 | 0 | 0 | 0 | 0 | 0 | 0 | 0 | 0 | 0 | 0 | 0 | 0 | 0
3 | 0 | 0 | 0 | 0 | 0 | 0 | 0 | 0 | 0 | 0 | 0 | 0 | 0 | 0 | 0 | 0 | 0 | 0 | 0 | 0 | 0 | 0 | 0 | 0
4 | 0 | 0 | 0 | 0 | 0 | 0 | 0 | 0 | 0 | 0 | 0 | 0 | 0 | 0 | 0 | 0 | 0 | 0 | 0 | 0 | 0 | 0 | 0 | 0
5 | 0 | 0 | 0 | 0 | 0 | 0 | 0 | 0 | 0 | 0 | 0 | 0 | 0 | 0 | 0 | 0 | 0 | 0 | 0 | 0 | 0 | 0 | 0 | 0
6 | 0 | 0 | 0 | 0 | 0 | 0 | 0 | 0 | 0 | 0 | 0 | 0 | 0 | 0 | 0 | 0 | 0 | 0 | 0 | 0 | 0 | 0 | 0 | 0
7 | 0 | 0 | 0 | 0 | 0 | 0 | 0 | 0 | 0 | 0 | 0 | 0 | 0 | 0 | 0 | 0 | 0 | 0 | 0 | 0 | 0 | 0 | 0 | 0

## GenStatus, Summer
GenID | 0 | 1 | 2 | 3 | 4 | 5 | 6 | 7 | 8 | 9 | 10 | 11 | 12 | 13 | 14 | 15 | 16 | 17 | 18 | 19 | 20 | 21 | 22 | 23
1 | 1 | 1 | 1 | 1 | 1 | 1 | 1 | 1 | 1 | 1 | 1 | 1 | 1 | 1 | 1 | 1 | 1 | 1 | 1 | 1 | 1 | 1 | 1 | 1
2 | 1 | 1 | 1 | 1 | 1 | 1 | 1 | 1 | 1 | 1 | 1 | 1 | 1 | 1 | 1 | 1 | 1 | 1 | 1 | 1 | 1 | 1 | 1 | 1
3 | 1 | 1 | 1 | 1 | 1 | 1 | 1 | 1 | 1 | 1 | 1 | 1 | 1 | 1 | 1 | 1 | 1 | 1 | 1 | 1 | 1 | 1 | 1 | 1
4 | 1 | 1 | 1 | 1 | 1 | 1 | 1 | 1 | 1 | 1 | 1 | 1 | 1 | 1 | 1 | 1 | 1 | 1 | 1 | 1 | 1 | 1 | 1 | 1
5 | 1 | 1 | 1 | 1 | 1 | 1 | 1 | 1 | 1 | 1 | 1 | 1 | 1 | 1 | 1 | 1 | 1 | 1 | 1 | 1 | 1 | 1 | 1 | 1
6 | 1 | 1 | 1 | 1 | 1 | 1 | 1 | 1 | 1 | 1 | 1 | 1 | 1 | 1 | 1 | 1 | 1 | 1 | 1 | 1 | 1 | 1 | 1 | 1
7 | 1 | 1 | 1 | 1 | 1 | 1 | 1 | 1 | 1 | 1 | 1 | 1 | 1 | 1 | 1 | 1 | 1 | 1 | 1 | 1 | 1 | 1 | 1 | 1