## Main
numScenarios | 3 | 33.33% | 33.33% | 33.33%
Year | 2020
Load Scale Factor | 75%
Load Growth (cumul.) | 75%
Flex. Load Growth | 75%
RES Installed, [MW] | 0
ESS Installed, [MWh] | 0

## RES installed
GenID | NodeID | Pinst, [MW]
2 | 8 | 0
3 | 9 | 0
4 | 22 | 0
5 | 24 | 0
6 | 26 | 0

## ES installed
ESSID | NodeID | P, [MW]
1 | 8 | 0
2 | 9 | 0
3 | 22 | 0
4 | 24 | 0
5 | 26 | 0

## FL Ratio
LoadID | Ratio, [%]
1 | 3.279%
2 | 6.557%
3 | 8.197%
4 | 12.3%
5 | 13.11%
6 | 3.279%
7 | 8.197%
8 | 8.197%
9 | 8.197%
10 | 4.918%
11 | 3.279%
12 | 6.557%
13 | 4.098%
14 | 8.197%
15 | 1.639%

## FL Characterization
Time | 0 | 1 | 2 | 3 | 4 | 5 | 6 | 7 | 8 | 9 | 10 | 11 | 12 | 13 | 14 | 15 | 16 | 17 | 18 | 19 | 20 | 21 | 22 | 23
FL, [MW] | 3.6873 | 3.8103 | 3.4119 | 3.234 | 2.6496 | 2.2488 | 2.7501 | 0.4776 | 0.42 | 0.6123 | 0.3606 | 0.4506 | 0.7179 | 1.3227 | 1.4112 | 1.3878 | 0.7785 | 1.5858 | 0.9306 | 0.6543 | 0.9936 | 0.6141 | 2.8029 | 3.3789
Minimum FL, [MW] | -8.325 | -8.9022 | -10.0122 | -10.8003 | -11.544 | -12.5985 | -12.0213 | -13.4848 | -12.2305 | -17.9646 | -17.7805 | -16.2541 | -15.5809 | -15.0431 | -14.1793 | -12.9032 | -12.0652 | -10.7972 | -6.8533 | -7.6699 | -8.1074 | -8.704 | -6.9153 | -7.3482
Maximum FL, [MW] | 8.0202 | 8.5802 | 9.6204 | 10.3518 | 11.0185 | 12.0315 | 11.4705 | 12.9444 | 11.8569 | 13.5296 | 13.6361 | 12.7647 | 12.3345 | 12.0175 | 11.2622 | 10.2536 | 9.552 | 8.5372 | 6.682 | 7.4791 | 7.9474 | 8.5609 | 6.6615 | 7.0836

## Pc, Winter, S1
LoadID | 0 | 1 | 2 | 3 | 4 | 5 | 6 | 7 | 8 | 9 | 10 | 11 | 12 | 13 | 14 | 15 | 16 | 17 | 18 | 19 | 20 | 21 | 22 | 23
1 | 1.1124 | 1.0794 | 1.0323 | 1.0543 | 1.0084 | 0.99645 | 1.0214 | 1.2244 | 1.2467 | 1.2412 | 1.2293 | 1.2578 | 1.2532 | 1.2512 | 1.097 | 1.1759 | 1.2545 | 1.2623 | 1.1784 | 1.1161 | 1.1195 | 1.0588 | 1.03 | 1.0285
2 | 1.6762 | 1.6435 | 1.5582 | 1.5355 | 1.5104 | 1.5747 | 1.9009 | 2.04 | 2.2113 | 2.2898 | 2.2684 | 2.2209 | 2.1589 | 2.0951 | 1.9631 | 2.0196 | 2.1963 | 2.6688 | 2.5039 | 2.2994 | 2.2527 | 2.0804 | 2.051 | 1.8732
3 | 1.8144 | 1.7341 | 1.6555 | 1.6697 | 1.635 | 1.8054 | 2.8435 | 3.1087 | 3.2414 | 3.1558 | 3.0211 | 3.2193 | 3.009 | 2.9175 | 2.5452 | 2.5333 | 2.5849 | 2.8529 | 2.5645 | 2.6393 | 2.592 | 2.4113 | 2.1911 | 2.0068
4 | 1.3837 | 1.0729 | 1.0242 | 0.93635 | 0.89316 | 1.4342 | 2.6597 | 2.9486 | 3.2371 | 3.0584 | 3.0017 | 2.8041 | 2.766 | 2.6845 | 2.5808 | 2.6327 | 3.2032 | 4.8819 | 4.3279 | 3.6462 | 3.5697 | 3.1445 | 2.6414 | 2.2009
5 | 3.3446 | 3.102 | 2.8322 | 2.8401 | 2.8173 | 3.0775 | 3.9576 | 4.0464 | 4.1741 | 4.3634 | 4.4509 | 4.5363 | 4.4845 | 4.3513 | 4.3498 | 4.313 | 4.5175 | 5.2699 | 5.118 | 4.9726 | 4.9729 | 4.6019 | 4.3905 | 4.0885
6 | 0.96905 | 0.92243 | 0.8891 | 0.89273 | 0.88218 | 0.9356 | 1.0637 | 1.1962 | 1.2517 | 1.3001 | 1.2712 | 1.2934 | 1.2958 | 1.2967 | 1.2143 | 1.2163 | 1.1613 | 1.2423 | 1.1837 | 1.1566 | 1.1426 | 1.0921 | 1.054 | 1.0046
7 | 2.021 | 1.9078 | 1.81 | 1.8093 | 1.7676 | 1.9139 | 2.4465 | 2.7008 | 2.8364 | 2.8562 | 2.8151 | 2.8463 | 2.7878 | 2.7359 | 2.5361 | 2.5815 | 2.7215 | 3.1664 | 2.9473 | 2.789 | 2.7585 | 2.5603 | 2.4116 | 2.2423
8 | 1.5654 | 1.509 | 1.4498 | 1.4226 | 1.4436 | 1.6803 | 2.6823 | 2.9944 | 3.1044 | 3.1034 | 3.1952 | 3.1811 | 3.0147 | 2.9924 | 2.6658 | 2.4136 | 2.4252 | 2.7016 | 2.6034 | 2.4994 | 2.4765 | 2.2597 | 1.9742 | 1.7887
9 | 1.9641 | 1.858 | 1.7649 | 1.761 | 1.7271 | 1.8847 | 2.476 | 2.7375 | 2.8699 | 2.8871 | 2.8626 | 2.8882 | 2.8162 | 2.768 | 2.5523 | 2.5605 | 2.6844 | 3.1083 | 2.9043 | 2.7528 | 2.7233 | 2.5227 | 2.3569 | 2.1856
10 | 1.1964 | 1.1243 | 1.0615 | 1.0616 | 1.0402 | 1.1583 | 1.5056 | 1.628 | 1.7739 | 1.9013 | 1.8452 | 1.8442 | 1.8523 | 1.8009 | 1.7526 | 1.6552 | 1.7081 | 1.9763 | 1.9003 | 1.8204 | 1.7656 | 1.6496 | 1.5567 | 1.4117
11 | 0.78683 | 0.74383 | 0.70614 | 0.70473 | 0.6911 | 0.75572 | 0.99173 | 1.094 | 1.1514 | 1.1661 | 1.1536 | 1.1627 | 1.1373 | 1.1165 | 1.0357 | 1.0321 | 1.0803 | 1.2508 | 1.1722 | 1.1124 | 1.0981 | 1.0181 | 0.95228 | 0.88092
12 | 2.2081 | 2.2068 | 2.1799 | 2.2254 | 2.1776 | 2.2063 | 2.3174 | 2.1035 | 1.7549 | 1.6969 | 2.2796 | 2.0867 | 2.1317 | 2.2177 | 2.2726 | 2.3401 | 2.5385 | 2.6664 | 2.457 | 2.3148 | 2.3727 | 2.3414 | 2.4962 | 2.6465
13 | 1.2815 | 1.2465 | 1.2472 | 1.2531 | 1.2476 | 1.2578 | 1.5543 | 1.5329 | 1.5584 | 1.5278 | 1.4971 | 1.5547 | 1.6194 | 1.5935 | 1.5692 | 1.5859 | 1.5116 | 1.611 | 1.5299 | 1.4326 | 1.4638 | 1.4067 | 1.3345 | 1.3186
14 | 2.0739 | 1.9775 | 1.8952 | 1.8975 | 1.8633 | 2.0043 | 2.5598 | 2.7524 | 2.8442 | 2.865 | 2.8897 | 2.8994 | 2.8599 | 2.8203 | 2.6507 | 2.6524 | 2.7618 | 3.15 | 2.9514 | 2.7961 | 2.7762 | 2.5953 | 2.4598 | 2.3208
15 | 0.55621 | 0.5397 | 0.51617 | 0.52714 | 0.50418 | 0.49822 | 0.5107 | 0.6122 | 0.62334 | 0.62061 | 0.61463 | 0.6289 | 0.62659 | 0.62562 | 0.5485 | 0.58796 | 0.62726 | 0.63114 | 0.58921 | 0.55807 | 0.55977 | 0.52939 | 0.51498 | 0.51426

## Pc, Winter, S2
LoadID | 0 | 1 | 2 | 3 | 4 | 5 | 6 | 7 | 8 | 9 | 10 | 11 | 12 | 13 | 14 | 15 | 16 | 17 | 18 | 19 | 20 | 21 | 22 | 23
1 | 1.1124 | 1.0889 | 1.0231 | 1.0353 | 1.0084 | 1.0149 | 1.0028 | 1.2486 | 1.259 | 1.2656 | 1.2171 | 1.2454 | 1.2409 | 1.2271 | 1.1075 | 1.1985 | 1.2791 | 1.2865 | 1.1899 | 1.1271 | 1.0978 | 1.0484 | 1.0487 | 1.0377
2 | 1.6762 | 1.6156 | 1.5315 | 1.5355 | 1.5104 | 1.5889 | 1.8665 | 2.04 | 2.2113 | 2.3123 | 2.2236 | 2.2647 | 2.2012 | 2.1353 | 2.0005 | 2.0389 | 2.1963 | 2.6175 | 2.5283 | 2.322 | 2.2964 | 2.0804 | 2.0136 | 1.8897
3 | 1.8447 | 1.7626 | 1.6418 | 1.6978 | 1.6067 | 1.773 | 2.8697 | 3.1087 | 3.1773 | 3.1248 | 3.0211 | 3.1556 | 2.95 | 2.9175 | 2.5452 | 2.5575 | 2.5345 | 2.8801 | 2.5147 | 2.6393 | 2.5669 | 2.3641 | 2.1519 | 2.0414
4 | 1.3744 | 1.0729 | 1.0182 | 0.93635 | 0.9045 | 1.4458 | 2.6132 | 2.8908 | 3.269 | 3.1181 | 3.0609 | 2.7491 | 2.8195 | 2.6845 | 2.6289 | 2.6081 | 3.141 | 4.7882 | 4.2436 | 3.6462 | 3.6386 | 3.1445 | 2.6644 | 2.2366
5 | 3.4018 | 3.05 | 2.7845 | 2.8884 | 2.7926 | 3.0219 | 4.0295 | 4.0066 | 4.2565 | 4.2777 | 4.4949 | 4.4468 | 4.4406 | 4.3931 | 4.3498 | 4.313 | 4.4733 | 5.2192 | 5.0681 | 4.9726 | 4.9729 | 4.5567 | 4.471 | 4.125
6 | 0.95208 | 0.91446 | 0.87355 | 0.87699 | 0.89013 | 0.9356 | 1.054 | 1.208 | 1.2764 | 1.2873 | 1.2712 | 1.3062 | 1.2703 | 1.2967 | 1.2026 | 1.2045 | 1.1386 | 1.2185 | 1.1607 | 1.1566 | 1.1537 | 1.0921 | 1.054 | 1.0046
7 | 2.0382 | 1.9238 | 1.7793 | 1.7939 | 1.7831 | 1.9485 | 2.4465 | 2.6476 | 2.8644 | 2.8282 | 2.7873 | 2.7902 | 2.7605 | 2.7885 | 2.5603 | 2.6309 | 2.7215 | 3.1968 | 2.8899 | 2.8437 | 2.7317 | 2.5352 | 2.3898 | 2.2423
8 | 1.5528 | 1.5209 | 1.4264 | 1.4226 | 1.4681 | 1.7102 | 2.6577 | 3.0535 | 3.1044 | 3.0423 | 3.2269 | 3.2439 | 3.0147 | 3.0213 | 2.6913 | 2.3906 | 2.4016 | 2.6502 | 2.6034 | 2.5239 | 2.4286 | 2.2376 | 1.9916 | 1.8038
9 | 1.9308 | 1.8425 | 1.7352 | 1.7759 | 1.6969 | 1.8677 | 2.521 | 2.7645 | 2.9266 | 2.9439 | 2.8626 | 2.9167 | 2.761 | 2.7414 | 2.5523 | 2.6094 | 2.7106 | 3.0785 | 2.9326 | 2.8068 | 2.7233 | 2.5227 | 2.3357 | 2.2047
10 | 1.1964 | 1.1243 | 1.0525 | 1.0707 | 1.0311 | 1.1688 | 1.4782 | 1.6441 | 1.7739 | 1.8639 | 1.8087 | 1.8625 | 1.816 | 1.8009 | 1.7189 | 1.6235 | 1.7248 | 1.9763 | 1.8632 | 1.7846 | 1.7312 | 1.6658 | 1.585 | 1.4117
11 | 0.78017 | 0.75002 | 0.7002 | 0.69874 | 0.70319 | 0.7489 | 1.0098 | 1.1048 | 1.1514 | 1.189 | 1.1421 | 1.1857 | 1.1596 | 1.1058 | 1.0159 | 1.0519 | 1.0803 | 1.2388 | 1.1722 | 1.1233 | 1.1194 | 0.99818 | 0.96088 | 0.87322
12 | 2.2278 | 2.246 | 2.1799 | 2.2656 | 2.1976 | 2.1651 | 2.3387 | 2.145 | 1.7549 | 1.6803 | 2.3248 | 2.1279 | 2.1317 | 2.1964 | 2.3162 | 2.3626 | 2.5385 | 2.6408 | 2.5049 | 2.3375 | 2.3496 | 2.3644 | 2.4731 | 2.598
13 | 1.2929 | 1.2247 | 1.2583 | 1.2307 | 1.2476 | 1.2345 | 1.5543 | 1.5178 | 1.5276 | 1.5128 | 1.4823 | 1.5393 | 1.6353 | 1.5782 | 1.5692 | 1.5707 | 1.482 | 1.6264 | 1.5299 | 1.4607 | 1.4495 | 1.4067 | 1.3467 | 1.3186
14 | 2.0739 | 2.0108 | 1.8952 | 1.9302 | 1.8797 | 2.0225 | 2.6065 | 2.8067 | 2.8442 | 2.8087 | 2.8897 | 2.928 | 2.8599 | 2.7661 | 2.6254 | 2.6524 | 2.7079 | 3.1198 | 2.9226 | 2.8509 | 2.7492 | 2.5953 | 2.4152 | 2.3004
15 | 0.54629 | 0.53492 | 0.52537 | 0.52714 | 0.50879 | 0.49361 | 0.5107 | 0.60615 | 0.62334 | 0.62671 | 0.60854 | 0.63511 | 0.61429 | 0.63166 | 0.55376 | 0.58796 | 0.62112 | 0.62508 | 0.58921 | 0.54712 | 0.55977 | 0.53978 | 0.5056 | 0.50508

## Pc, Winter, S3
LoadID | 0 | 1 | 2 | 3 | 4 | 5 | 6 | 7 | 8 | 9 | 10 | 11 | 12 | 13 | 14 | 15 | 16 | 17 | 18 | 19 | 20 | 21 | 22 | 23
1 | 1.0926 | 1.0698 | 1.0507 | 1.0732 | 0.98993 | 0.97799 | 1.0214 | 1.2244 | 1.2713 | 1.2534 | 1.2536 | 1.2702 | 1.2286 | 1.2754 | 1.118 | 1.1985 | 1.2545 | 1.2623 | 1.1669 | 1.0942 | 1.1087 | 1.0796 | 1.0112 | 1.0193
2 | 1.6619 | 1.6714 | 1.5315 | 1.5355 | 1.4971 | 1.5889 | 1.9353 | 2.04 | 2.1676 | 2.3348 | 2.246 | 2.2647 | 2.1167 | 2.0951 | 1.9257 | 1.981 | 2.1534 | 2.6945 | 2.5039 | 2.3445 | 2.2308 | 2.06 | 2.0696 | 1.8897
3 | 1.8144 | 1.7057 | 1.6418 | 1.6838 | 1.6492 | 1.773 | 2.7911 | 3.1087 | 3.2094 | 3.0937 | 3.0211 | 3.1556 | 2.95 | 2.9456 | 2.5695 | 2.5816 | 2.5345 | 2.7984 | 2.6143 | 2.6911 | 2.592 | 2.4349 | 2.1519 | 2.0068
4 | 1.3744 | 1.085 | 1.0182 | 0.92557 | 0.9045 | 1.4111 | 2.7061 | 3.0064 | 3.269 | 3.0584 | 3.0017 | 2.7491 | 2.8195 | 2.6341 | 2.6289 | 2.6327 | 3.1721 | 4.9288 | 4.37 | 3.5749 | 3.5697 | 3.1138 | 2.6873 | 2.2366
5 | 3.316 | 3.076 | 2.8322 | 2.7918 | 2.7926 | 3.1053 | 3.9576 | 4.0066 | 4.0917 | 4.3634 | 4.4509 | 4.4916 | 4.4406 | 4.3096 | 4.3498 | 4.3543 | 4.5616 | 5.2192 | 5.0181 | 4.9237 | 5.0213 | 4.6472 | 4.471 | 4.0156
6 | 0.98601 | 0.90648 | 0.87355 | 0.9006 | 0.87423 | 0.9356 | 1.0735 | 1.2198 | 1.2517 | 1.3257 | 1.2838 | 1.2934 | 1.3085 | 1.2842 | 1.2259 | 1.2045 | 1.184 | 1.2304 | 1.1953 | 1.1566 | 1.1315 | 1.0813 | 1.0732 | 1.0046
7 | 2.0554 | 1.9238 | 1.8253 | 1.8247 | 1.7831 | 1.9312 | 2.4687 | 2.6742 | 2.8644 | 2.8001 | 2.843 | 2.8182 | 2.7878 | 2.7622 | 2.5845 | 2.5815 | 2.748 | 3.1664 | 2.976 | 2.7343 | 2.705 | 2.5854 | 2.4116 | 2.203
8 | 1.5401 | 1.5209 | 1.4498 | 1.4342 | 1.4313 | 1.6653 | 2.7069 | 2.9353 | 3.043 | 3.0423 | 3.2585 | 3.1182 | 3.0442 | 3.0501 | 2.6148 | 2.4596 | 2.4724 | 2.753 | 2.6539 | 2.4994 | 2.4526 | 2.2818 | 1.9393 | 1.8038
9 | 1.9973 | 1.8425 | 1.7798 | 1.7909 | 1.7573 | 1.8847 | 2.4535 | 2.7915 | 2.8415 | 2.8588 | 2.8343 | 2.9167 | 2.8437 | 2.7946 | 2.5279 | 2.536 | 2.632 | 3.1381 | 2.8478 | 2.7798 | 2.7233 | 2.5227 | 2.3782 | 2.2237
10 | 1.1964 | 1.1337 | 1.0525 | 1.0616 | 1.0402 | 1.1583 | 1.5056 | 1.5959 | 1.8089 | 1.92 | 1.8087 | 1.8078 | 1.8705 | 1.8356 | 1.7526 | 1.6552 | 1.7081 | 1.9953 | 1.9374 | 1.8562 | 1.7827 | 1.6658 | 1.5425 | 1.4241
11 | 0.77351 | 0.73764 | 0.7002 | 0.69874 | 0.6911 | 0.7489 | 1.0007 | 1.1048 | 1.1628 | 1.1776 | 1.1307 | 1.1857 | 1.1484 | 1.1165 | 1.0258 | 1.0321 | 1.0803 | 1.2508 | 1.1494 | 1.1233 | 1.1087 | 1.0181 | 0.93507 | 0.89632
12 | 2.1688 | 2.1677 | 2.219 | 2.2254 | 2.1375 | 2.1857 | 2.3174 | 2.0621 | 1.7549 | 1.7135 | 2.3022 | 2.0661 | 2.1525 | 2.175 | 2.2726 | 2.2951 | 2.5882 | 2.6664 | 2.5049 | 2.3148 | 2.4188 | 2.3414 | 2.4731 | 2.6465
13 | 1.2589 | 1.2247 | 1.2693 | 1.2419 | 1.2248 | 1.2811 | 1.5831 | 1.5481 | 1.5276 | 1.5128 | 1.4971 | 1.5701 | 1.5876 | 1.6243 | 1.5994 | 1.6165 | 1.482 | 1.58 | 1.5001 | 1.4607 | 1.4495 | 1.4343 | 1.3223 | 1.295
14 | 2.1094 | 1.9608 | 1.9114 | 1.8812 | 1.8633 | 1.9861 | 2.5598 | 2.6982 | 2.788 | 2.8087 | 2.8897 | 2.9566 | 2.8599 | 2.7661 | 2.6254 | 2.627 | 2.7618 | 3.2105 | 2.9226 | 2.7961 | 2.7492 | 2.6462 | 2.5044 | 2.2799
15 | 0.56116 | 0.54447 | 0.52537 | 0.52714 | 0.5134 | 0.489 | 0.5107 | 0.60615 | 0.6295 | 0.63282 | 0.62072 | 0.61647 | 0.62659 | 0.61958 | 0.53799 | 0.58231 | 0.62112 | 0.63114 | 0.57773 | 0.54712 | 0.5489 | 0.53458 | 0.51967 | 0.50967

## Qc, Winter, S1
LoadID | 0 | 1 | 2 | 3 | 4 | 5 | 6 | 7 | 8 | 9 | 10 | 11 | 12 | 13 | 14 | 15 | 16 | 17 | 18 | 19 | 20 | 21 | 22 | 23
1 | 0.37156 | 0.26251 | 0.22757 | 0.29171 | 0.25117 | 0.2065 | 0.17086 | 0.59708 | 0.62442 | 0.53557 | 0.62398 | 0.5798 | 0.58235 | 0.52002 | 0.30858 | 0.48314 | 0.57946 | 0.54067 | 0.37787 | 0.39202 | 0.36513 | 0.2265 | 0.18068 | 0.18726
2 | -1.4662 | -1.4658 | -1.5063 | -1.5753 | -1.5602 | -1.4319 | -0.90791 | -0.17453 | -0.18755 | -0.12429 | -0.10949 | -0.48864 | -0.71385 | -0.92538 | -0.91843 | -0.93396 | -0.73431 | 0.24135 | -0.034014 | -0.40152 | -0.74426 | -0.97902 | -1.0737 | -1.2294
3 | -1.7387 | -1.8761 | -1.9105 | -1.8849 | -1.8865 | -1.5753 | -0.058659 | 0.81217 | 1.0351 | 0.72109 | 0.42575 | 0.84449 | 0.53249 | 0.16156 | -0.63915 | -0.63942 | -0.52673 | -0.26572 | -0.64764 | -0.36901 | -0.50663 | -0.8403 | -1.3276 | -1.4986
4 | -3.4643 | -3.4986 | -3.5343 | -3.5653 | -3.5812 | -3.2741 | -2.8406 | -2.5935 | -2.6694 | -2.9572 | -3.1542 | -3.3398 | -3.3437 | -3.4052 | -3.4351 | -3.3327 | -2.8213 | -1.6815 | -2.1689 | -2.6309 | -2.8322 | -2.9964 | -3.1674 | -3.1828
5 | -2.8848 | -3.0297 | -3.1585 | -3.1697 | -3.1627 | -2.6659 | -2.0317 | -1.6442 | -1.6151 | -1.3529 | -1.3388 | -1.3106 | -1.5774 | -1.6974 | -1.6518 | -2.0476 | -1.814 | -0.90943 | -1.0769 | -1.339 | -1.4459 | -1.8769 | -2.0757 | -2.1715
6 | 0.22404 | 0.17525 | 0.13288 | 0.19796 | 0.16256 | 0.2342 | 0.31235 | 0.6084 | 0.70067 | 0.72195 | 0.68525 | 0.73097 | 0.72554 | 0.71712 | 0.60314 | 0.57372 | 0.49864 | 0.54549 | 0.4624 | 0.48252 | 0.40796 | 0.42945 | 0.2666 | 0.27379
7 | -1.7232 | -1.7044 | -1.7579 | -1.7898 | -1.8958 | -1.6974 | -1.442 | -0.74904 | -0.37113 | -0.34449 | -0.26183 | -0.087993 | -0.35726 | -0.37281 | -0.6795 | -0.97103 | -0.87639 | -0.97753 | -1.0993 | -1.0554 | -1.2017 | -1.4167 | -1.5984 | -1.5899
8 | -1.9616 | -2.0031 | -1.9952 | -1.9923 | -1.9512 | -1.8724 | -1.4313 | -1.1387 | -1.0515 | -1.2009 | -1.134 | -1.0337 | -1.0957 | -1.1863 | -1.4414 | -1.5985 | -1.5943 | -1.5721 | -1.6571 | -1.7134 | -1.7428 | -1.7939 | -1.8722 | -1.9081
9 | -1.174 | -1.2585 | -1.3122 | -1.2846 | -1.3156 | -1.1539 | -0.70347 | -0.077523 | 0.042142 | -0.023886 | -0.035539 | -0.017747 | -0.15494 | -0.28373 | -0.55656 | -0.59186 | -0.47444 | -0.14958 | -0.39165 | -0.45627 | -0.6034 | -0.79725 | -0.99986 | -1.0528
10 | -1.1764 | -1.2107 | -1.2125 | -1.2091 | -1.2057 | -1.1272 | -0.84493 | -0.68961 | -0.44451 | -0.2567 | -0.3284 | -0.25353 | -0.30232 | -0.43725 | -0.5466 | -0.56377 | -0.57972 | -0.39126 | -0.47411 | -0.58777 | -0.69122 | -0.87945 | -1.0992 | -1.1188
11 | -0.73652 | -0.74362 | -0.75728 | -0.76401 | -0.7469 | -0.60276 | -0.45735 | -0.40864 | -0.28679 | -0.18923 | -0.43142 | -0.40683 | -0.45852 | -0.45758 | -0.50911 | -0.50959 | -0.43406 | -0.29027 | -0.39654 | -0.46581 | -0.50043 | -0.51247 | -0.55337 | -0.58694
12 | -0.094473 | 0.15851 | 0.33533 | 0.28996 | 0.22545 | -0.22712 | -0.0074981 | 0.27077 | 0.58771 | 0.69331 | 0.33677 | -0.00087498 | 1.0667 | 1.2093 | 1.1471 | 1.317 | 0.72351 | 0.99935 | 1.0731 | 0.95659 | 1.0736 | 1.3781 | 1.2766 | 0.86
13 | 0.094951 | 0.076793 | 0.1096 | 0.13734 | 0.14341 | 0.17485 | 0.63944 | 0.80048 | 0.85708 | 0.80167 | 0.73436 | 0.84161 | 0.95125 | 0.84362 | 0.82965 | 0.82809 | 0.74625 | 0.77142 | 0.66705 | 0.50356 | 0.55247 | 0.48278 | 0.21235 | 0.15024
14 | 1.8776 | 1.9218 | 1.9453 | 1.9568 | 1.9219 | 1.8692 | 1.6565 | 1.3168 | 1.0655 | 0.91791 | 1.2062 | 1.1899 | 1.0473 | 0.89121 | 1.2006 | 1.4515 | 1.3918 | 1.4774 | 1.5271 | 1.6577 | 1.6663 | 1.7952 | 1.8763 | 1.8573
15 | 0.18578 | 0.13126 | 0.11379 | 0.14585 | 0.12558 | 0.10325 | 0.085431 | 0.29854 | 0.31221 | 0.26778 | 0.31199 | 0.2899 | 0.29118 | 0.26001 | 0.15429 | 0.24157 | 0.28973 | 0.27033 | 0.18894 | 0.19601 | 0.18257 | 0.11325 | 0.090339 | 0.093632

## Qc, Winter, S2
LoadID | 0 | 1 | 2 | 3 | 4 | 5 | 6 | 7 | 8 | 9 | 10 | 11 | 12 | 13 | 14 | 15 | 16 | 17 | 18 | 19 | 20 | 21 | 22 | 23
1 | 0.37528 | 0.25726 | 0.22985 | 0.29171 | 0.25368 | 0.2065 | 0.17086 | 0.60305 | 0.62442 | 0.52486 | 0.62398 | 0.59139 | 0.58818 | 0.52522 | 0.30241 | 0.47831 | 0.57946 | 0.54067 | 0.37787 | 0.39594 | 0.35783 | 0.2265 | 0.18429 | 0.19101
2 | -1.4955 | -1.4365 | -1.5063 | -1.5438 | -1.5602 | -1.4319 | -0.90791 | -0.17104 | -0.18568 | -0.12678 | -0.1073 | -0.49352 | -0.72099 | -0.90688 | -0.91843 | -0.95264 | -0.71963 | 0.24376 | -0.033674 | -0.40152 | -0.75171 | -0.96923 | -1.0523 | -1.2417
3 | -1.7561 | -1.8761 | -1.9296 | -1.9038 | -1.9053 | -1.6068 | -0.059246 | 0.82841 | 1.0455 | 0.70667 | 0.43426 | 0.83605 | 0.54314 | 0.16479 | -0.64554 | -0.65221 | -0.53726 | -0.26041 | -0.64764 | -0.36163 | -0.50663 | -0.82349 | -1.3276 | -1.4686
4 | -3.4296 | -3.4287 | -3.499 | -3.494 | -3.5812 | -3.3395 | -2.8406 | -2.6194 | -2.7228 | -3.0163 | -3.1226 | -3.4066 | -3.3772 | -3.3712 | -3.3664 | -3.3327 | -2.7649 | -1.6479 | -2.1472 | -2.6572 | -2.8322 | -2.9365 | -3.2308 | -3.1828
5 | -2.8848 | -2.9994 | -3.1585 | -3.1697 | -3.226 | -2.6659 | -2.0723 | -1.6277 | -1.5989 | -1.3258 | -1.3522 | -1.2844 | -1.5458 | -1.7144 | -1.6518 | -2.0066 | -1.7777 | -0.92762 | -1.0769 | -1.3524 | -1.4314 | -1.9144 | -2.0549 | -2.1715
6 | 0.22628 | 0.17525 | 0.13421 | 0.19598 | 0.16418 | 0.23654 | 0.3061 | 0.60231 | 0.71468 | 0.73639 | 0.6784 | 0.74559 | 0.71828 | 0.70278 | 0.60917 | 0.58519 | 0.49864 | 0.54549 | 0.45315 | 0.49217 | 0.40796 | 0.43804 | 0.2666 | 0.27105
7 | -1.706 | -1.7044 | -1.7755 | -1.8256 | -1.8578 | -1.6804 | -1.4132 | -0.75653 | -0.36371 | -0.35138 | -0.25922 | -0.086233 | -0.36084 | -0.37654 | -0.6795 | -0.95161 | -0.85886 | -0.97753 | -1.1213 | -1.0449 | -1.1897 | -1.4167 | -1.5664 | -1.6058
8 | -1.9616 | -2.0231 | -1.9553 | -1.9923 | -1.9317 | -1.8537 | -1.4027 | -1.1501 | -1.0725 | -1.1768 | -1.1226 | -1.0337 | -1.1176 | -1.1744 | -1.4125 | -1.6145 | -1.5624 | -1.5721 | -1.6737 | -1.7306 | -1.7079 | -1.8298 | -1.8347 | -1.9271
9 | -1.1975 | -1.246 | -1.3122 | -1.2589 | -1.3025 | -1.1539 | -0.70347 | -0.079073 | 0.042985 | -0.023648 | -0.035895 | -0.018102 | -0.15339 | -0.28089 | -0.56212 | -0.58594 | -0.47444 | -0.15108 | -0.38382 | -0.44715 | -0.60944 | -0.78928 | -1.0099 | -1.0423
10 | -1.1529 | -1.2107 | -1.2368 | -1.2212 | -1.2178 | -1.1272 | -0.85338 | -0.67582 | -0.44006 | -0.26183 | -0.3284 | -0.24846 | -0.2993 | -0.42851 | -0.53567 | -0.5525 | -0.57392 | -0.39518 | -0.47885 | -0.59952 | -0.70504 | -0.86187 | -1.1212 | -1.1076
11 | -0.72916 | -0.75849 | -0.77243 | -0.74873 | -0.76184 | -0.60276 | -0.45735 | -0.40047 | -0.28105 | -0.19302 | -0.43142 | -0.40276 | -0.45852 | -0.44843 | -0.50911 | -0.51468 | -0.42972 | -0.28447 | -0.39654 | -0.47047 | -0.51044 | -0.52272 | -0.5589 | -0.5752
12 | -0.094473 | 0.15851 | 0.34203 | 0.29576 | 0.22094 | -0.23166 | -0.0074981 | 0.27619 | 0.58771 | 0.67944 | 0.34014 | -0.00086623 | 1.056 | 1.2335 | 1.1471 | 1.3038 | 0.71628 | 1.0193 | 1.0624 | 0.97572 | 1.0628 | 1.3781 | 1.2894 | 0.8686
13 | 0.093052 | 0.078329 | 0.10741 | 0.13871 | 0.14341 | 0.1731 | 0.63944 | 0.79247 | 0.83994 | 0.80968 | 0.73436 | 0.8332 | 0.93222 | 0.84362 | 0.83795 | 0.82809 | 0.74625 | 0.756 | 0.66038 | 0.50356 | 0.54694 | 0.47795 | 0.21235 | 0.15324
14 | 1.8776 | 1.9411 | 1.9648 | 1.9568 | 1.9411 | 1.8692 | 1.64 | 1.33 | 1.0868 | 0.89955 | 1.2062 | 1.2018 | 1.0369 | 0.90012 | 1.2006 | 1.4515 | 1.3639 | 1.4479 | 1.5424 | 1.6577 | 1.633 | 1.8132 | 1.8575 | 1.8945
15 | 0.18578 | 0.13388 | 0.11379 | 0.1444 | 0.12558 | 0.10119 | 0.085431 | 0.30451 | 0.30597 | 0.26511 | 0.30575 | 0.2928 | 0.28826 | 0.26261 | 0.15429 | 0.2464 | 0.28973 | 0.26493 | 0.18705 | 0.19993 | 0.18074 | 0.11551 | 0.088532 | 0.095505

## Qc, Winter, S3
LoadID | 0 | 1 | 2 | 3 | 4 | 5 | 6 | 7 | 8 | 9 | 10 | 11 | 12 | 13 | 14 | 15 | 16 | 17 | 18 | 19 | 20 | 21 | 22 | 23
1 | 0.37528 | 0.26777 | 0.22302 | 0.28587 | 0.25619 | 0.20237 | 0.17428 | 0.58514 | 0.63066 | 0.54092 | 0.63022 | 0.5856 | 0.57071 | 0.51482 | 0.31167 | 0.48314 | 0.58525 | 0.54608 | 0.3741 | 0.39986 | 0.36513 | 0.22423 | 0.17706 | 0.18914
2 | -1.4808 | -1.4658 | -1.5063 | -1.591 | -1.5914 | -1.4462 | -0.92607 | -0.17278 | -0.18755 | -0.12181 | -0.1073 | -0.48864 | -0.70671 | -0.93464 | -0.9368 | -0.95264 | -0.71963 | 0.23652 | -0.033674 | -0.40955 | -0.73682 | -0.98881 | -1.0952 | -1.2294
3 | -1.7561 | -1.8761 | -1.9296 | -1.8849 | -1.8488 | -1.5753 | -0.059246 | 0.80405 | 1.0351 | 0.73551 | 0.41723 | 0.83605 | 0.52717 | 0.16156 | -0.64554 | -0.63303 | -0.52146 | -0.27104 | -0.66059 | -0.36163 | -0.49649 | -0.8319 | -1.3276 | -1.4986
4 | -3.395 | -3.4986 | -3.4636 | -3.5296 | -3.5453 | -3.3068 | -2.869 | -2.6194 | -2.6694 | -2.8981 | -3.2173 | -3.273 | -3.3437 | -3.4393 | -3.4695 | -3.2993 | -2.8495 | -1.6815 | -2.1472 | -2.6046 | -2.8322 | -2.9964 | -3.1358 | -3.2464
5 | -2.8848 | -3.0297 | -3.19 | -3.138 | -3.1311 | -2.6659 | -2.0114 | -1.6442 | -1.6474 | -1.3529 | -1.3656 | -1.2844 | -1.6089 | -1.6635 | -1.6683 | -2.0066 | -1.8503 | -0.89124 | -1.0554 | -1.3658 | -1.4169 | -1.8957 | -2.0549 | -2.1932
6 | 0.22628 | 0.177 | 0.13288 | 0.19796 | 0.16418 | 0.23888 | 0.31235 | 0.61448 | 0.70067 | 0.73639 | 0.6921 | 0.71635 | 0.72554 | 0.70995 | 0.59711 | 0.58519 | 0.50861 | 0.5564 | 0.45777 | 0.48735 | 0.40388 | 0.43374 | 0.2666 | 0.27105
7 | -1.7232 | -1.6874 | -1.7228 | -1.754 | -1.9337 | -1.6804 | -1.4564 | -0.75653 | -0.37855 | -0.34794 | -0.26445 | -0.088873 | -0.35726 | -0.37281 | -0.69309 | -0.98074 | -0.87639 | -0.97753 | -1.0993 | -1.066 | -1.1777 | -1.445 | -1.6303 | -1.6217
8 | -1.942 | -2.0031 | -1.9952 | -2.0322 | -1.9512 | -1.8911 | -1.4456 | -1.1159 | -1.0515 | -1.1889 | -1.1453 | -1.0337 | -1.0957 | -1.1863 | -1.4125 | -1.5985 | -1.6261 | -1.5564 | -1.6737 | -1.6963 | -1.7079 | -1.758 | -1.9096 | -1.9462
9 | -1.174 | -1.246 | -1.2991 | -1.3103 | -1.3419 | -1.1424 | -0.6894 | -0.077523 | 0.042985 | -0.023886 | -0.034828 | -0.018102 | -0.15494 | -0.28373 | -0.56212 | -0.60369 | -0.47444 | -0.14809 | -0.39949 | -0.46083 | -0.59737 | -0.78131 | -0.99986 | -1.0528
10 | -1.1646 | -1.2349 | -1.2004 | -1.197 | -1.1937 | -1.1497 | -0.83648 | -0.68961 | -0.4534 | -0.25413 | -0.33169 | -0.25607 | -0.30837 | -0.42851 | -0.54113 | -0.5525 | -0.58552 | -0.39518 | -0.46463 | -0.58189 | -0.69122 | -0.87945 | -1.1212 | -1.1412
11 | -0.75126 | -0.74362 | -0.77243 | -0.77929 | -0.73943 | -0.59071 | -0.45278 | -0.41681 | -0.28392 | -0.19302 | -0.4271 | -0.41496 | -0.46769 | -0.453 | -0.50911 | -0.50959 | -0.4384 | -0.28447 | -0.39257 | -0.46581 | -0.49543 | -0.50735 | -0.56444 | -0.59868
12 | -0.096362 | 0.16009 | 0.34203 | 0.28416 | 0.22545 | -0.22712 | -0.0074981 | 0.26807 | 0.59946 | 0.69331 | 0.33341 | -0.00088373 | 1.0774 | 1.1972 | 1.1586 | 1.3038 | 0.71628 | 1.0093 | 1.0731 | 0.94702 | 1.0628 | 1.3919 | 1.3021 | 0.8428
13 | 0.094002 | 0.076793 | 0.10741 | 0.14009 | 0.14341 | 0.17834 | 0.65223 | 0.78447 | 0.86565 | 0.78563 | 0.74904 | 0.8332 | 0.95125 | 0.85205 | 0.84625 | 0.81981 | 0.73879 | 0.76371 | 0.67372 | 0.49853 | 0.55799 | 0.49243 | 0.21023 | 0.15324
14 | 1.8964 | 1.9218 | 1.9453 | 1.9568 | 1.9411 | 1.8879 | 1.64 | 1.3168 | 1.0762 | 0.89955 | 1.1941 | 1.178 | 1.0473 | 0.89121 | 1.2006 | 1.466 | 1.3778 | 1.4774 | 1.5118 | 1.6411 | 1.633 | 1.7952 | 1.9138 | 1.8759
15 | 0.18207 | 0.13388 | 0.11265 | 0.14294 | 0.12558 | 0.10532 | 0.086285 | 0.29854 | 0.30597 | 0.27314 | 0.30575 | 0.2957 | 0.28535 | 0.26001 | 0.15738 | 0.23916 | 0.29263 | 0.26493 | 0.18894 | 0.19797 | 0.18074 | 0.11438 | 0.088532 | 0.092696

## UpFlex, Winter
LoadID | 0 | 1 | 2 | 3 | 4 | 5 | 6 | 7 | 8 | 9 | 10 | 11 | 12 | 13 | 14 | 15 | 16 | 17 | 18 | 19 | 20 | 21 | 22 | 23
1 | 0.14206 | 0.15639 | 0.20356 | 0.23337 | 0.27439 | 0.32074 | 0.28591 | 0.40875 | 0.37498 | 0.42352 | 0.43526 | 0.40374 | 0.38087 | 0.35065 | 0.32298 | 0.29068 | 0.28766 | 0.22791 | 0.18857 | 0.22376 | 0.22799 | 0.26055 | 0.12651 | 0.12147
2 | 0.28412 | 0.31278 | 0.40712 | 0.46674 | 0.54878 | 0.64149 | 0.57183 | 0.81749 | 0.74996 | 0.84703 | 0.87053 | 0.80748 | 0.76174 | 0.7013 | 0.64597 | 0.58136 | 0.57531 | 0.45583 | 0.37714 | 0.44753 | 0.45599 | 0.5211 | 0.25302 | 0.24293
3 | 0.35515 | 0.39098 | 0.5089 | 0.58343 | 0.68598 | 0.80186 | 0.71479 | 1.0219 | 0.93745 | 1.0588 | 1.0882 | 1.0094 | 0.95218 | 0.87662 | 0.80746 | 0.72671 | 0.71914 | 0.56978 | 0.47143 | 0.55941 | 0.56999 | 0.65138 | 0.31628 | 0.30366
4 | 0.53273 | 0.58647 | 0.76334 | 0.87514 | 1.029 | 1.2028 | 1.0722 | 1.5328 | 1.4062 | 1.5882 | 1.6322 | 1.514 | 1.4283 | 1.3149 | 1.2112 | 1.0901 | 1.0787 | 0.85468 | 0.70714 | 0.83912 | 0.85498 | 0.97707 | 0.47442 | 0.4555
5 | 0.56825 | 0.62557 | 0.81423 | 0.93349 | 1.0976 | 1.283 | 1.1437 | 1.635 | 1.4999 | 1.6941 | 1.7411 | 1.615 | 1.5235 | 1.4026 | 1.2919 | 1.1627 | 1.1506 | 0.91165 | 0.75428 | 0.89506 | 0.91198 | 1.0422 | 0.50605 | 0.48586
6 | 0.14206 | 0.15639 | 0.20356 | 0.23337 | 0.27439 | 0.32074 | 0.28591 | 0.40875 | 0.37498 | 0.42352 | 0.43526 | 0.40374 | 0.38087 | 0.35065 | 0.32298 | 0.29068 | 0.28766 | 0.22791 | 0.18857 | 0.22376 | 0.22799 | 0.26055 | 0.12651 | 0.12147
7 | 0.35515 | 0.39098 | 0.5089 | 0.58343 | 0.68598 | 0.80186 | 0.71479 | 1.0219 | 0.93745 | 1.0588 | 1.0882 | 1.0094 | 0.95218 | 0.87662 | 0.80746 | 0.72671 | 0.71914 | 0.56978 | 0.47143 | 0.55941 | 0.56999 | 0.65138 | 0.31628 | 0.30366
8 | 0.35515 | 0.39098 | 0.5089 | 0.58343 | 0.68598 | 0.80186 | 0.71479 | 1.0219 | 0.93745 | 1.0588 | 1.0882 | 1.0094 | 0.95218 | 0.87662 | 0.80746 | 0.72671 | 0.71914 | 0.56978 | 0.47143 | 0.55941 | 0.56999 | 0.65138 | 0.31628 | 0.30366
9 | 0.35515 | 0.39098 | 0.5089 | 0.58343 | 0.68598 | 0.80186 | 0.71479 | 1.0219 | 0.93745 | 1.0588 | 1.0882 | 1.0094 | 0.95218 | 0.87662 | 0.80746 | 0.72671 | 0.71914 | 0.56978 | 0.47143 | 0.55941 | 0.56999 | 0.65138 | 0.31628 | 0.30366
10 | 0.21309 | 0.23459 | 0.30534 | 0.35006 | 0.41159 | 0.48112 | 0.42887 | 0.61312 | 0.56247 | 0.63528 | 0.65289 | 0.60561 | 0.57131 | 0.52597 | 0.48448 | 0.43602 | 0.43149 | 0.34187 | 0.28286 | 0.33565 | 0.34199 | 0.39083 | 0.18977 | 0.1822
11 | 0.14206 | 0.15639 | 0.20356 | 0.23337 | 0.27439 | 0.32074 | 0.28591 | 0.40875 | 0.37498 | 0.42352 | 0.43526 | 0.40374 | 0.38087 | 0.35065 | 0.32298 | 0.29068 | 0.28766 | 0.22791 | 0.18857 | 0.22376 | 0.22799 | 0.26055 | 0.12651 | 0.12147
12 | 0.28412 | 0.31278 | 0.40712 | 0.46674 | 0.54878 | 0.64149 | 0.57183 | 0.81749 | 0.74996 | 0.84703 | 0.87053 | 0.80748 | 0.76174 | 0.7013 | 0.64597 | 0.58136 | 0.57531 | 0.45583 | 0.37714 | 0.44753 | 0.45599 | 0.5211 | 0.25302 | 0.24293
13 | 0.17758 | 0.19549 | 0.25445 | 0.29171 | 0.34299 | 0.40093 | 0.35739 | 0.51093 | 0.46872 | 0.5294 | 0.54408 | 0.50468 | 0.47609 | 0.43831 | 0.40373 | 0.36335 | 0.35957 | 0.28489 | 0.23571 | 0.27971 | 0.28499 | 0.32569 | 0.15814 | 0.15183
14 | 0.35515 | 0.39098 | 0.5089 | 0.58343 | 0.68598 | 0.80186 | 0.71479 | 1.0219 | 0.93745 | 1.0588 | 1.0882 | 1.0094 | 0.95218 | 0.87662 | 0.80746 | 0.72671 | 0.71914 | 0.56978 | 0.47143 | 0.55941 | 0.56999 | 0.65138 | 0.31628 | 0.30366
15 | 0.071031 | 0.078196 | 0.10178 | 0.11669 | 0.1372 | 0.16037 | 0.14296 | 0.20437 | 0.18749 | 0.21176 | 0.21763 | 0.20187 | 0.19044 | 0.17532 | 0.16149 | 0.14534 | 0.14383 | 0.11396 | 0.094286 | 0.11188 | 0.114 | 0.13028 | 0.063256 | 0.060733

## DownFlex, Winter
LoadID | 0 | 1 | 2 | 3 | 4 | 5 | 6 | 7 | 8 | 9 | 10 | 11 | 12 | 13 | 14 | 15 | 16 | 17 | 18 | 19 | 20 | 21 | 22 | 23
1 | 0.39385 | 0.4168 | 0.44013 | 0.46014 | 0.46536 | 0.4868 | 0.48431 | 0.45778 | 0.41477 | 0.60908 | 0.59479 | 0.5477 | 0.53439 | 0.53658 | 0.51116 | 0.46856 | 0.42111 | 0.406 | 0.25521 | 0.27292 | 0.29839 | 0.30551 | 0.31863 | 0.35171
2 | 0.78769 | 0.83361 | 0.88027 | 0.92028 | 0.93073 | 0.97359 | 0.96862 | 0.91557 | 0.82954 | 1.2182 | 1.1896 | 1.0954 | 1.0688 | 1.0732 | 1.0223 | 0.93711 | 0.84221 | 0.812 | 0.51042 | 0.54585 | 0.59679 | 0.61103 | 0.63726 | 0.70342
3 | 0.98461 | 1.042 | 1.1003 | 1.1504 | 1.1634 | 1.217 | 1.2108 | 1.1445 | 1.0369 | 1.5227 | 1.487 | 1.3692 | 1.336 | 1.3415 | 1.2779 | 1.1714 | 1.0528 | 1.015 | 0.63802 | 0.68231 | 0.74598 | 0.76378 | 0.79657 | 0.87927
4 | 1.4769 | 1.563 | 1.6505 | 1.7255 | 1.7451 | 1.8255 | 1.8162 | 1.7167 | 1.5554 | 2.284 | 2.2305 | 2.0539 | 2.004 | 2.0122 | 1.9169 | 1.7571 | 1.5791 | 1.5225 | 0.95704 | 1.0235 | 1.119 | 1.1457 | 1.1949 | 1.3189
5 | 1.5754 | 1.6672 | 1.7605 | 1.8406 | 1.8615 | 1.9472 | 1.9372 | 1.8311 | 1.6591 | 2.4363 | 2.3792 | 2.1908 | 2.1376 | 2.1463 | 2.0447 | 1.8742 | 1.6844 | 1.624 | 1.0208 | 1.0917 | 1.1936 | 1.2221 | 1.2745 | 1.4068
6 | 0.39385 | 0.4168 | 0.44013 | 0.46014 | 0.46536 | 0.4868 | 0.48431 | 0.45778 | 0.41477 | 0.60908 | 0.59479 | 0.5477 | 0.53439 | 0.53658 | 0.51116 | 0.46856 | 0.42111 | 0.406 | 0.25521 | 0.27292 | 0.29839 | 0.30551 | 0.31863 | 0.35171
7 | 0.98461 | 1.042 | 1.1003 | 1.1504 | 1.1634 | 1.217 | 1.2108 | 1.1445 | 1.0369 | 1.5227 | 1.487 | 1.3692 | 1.336 | 1.3415 | 1.2779 | 1.1714 | 1.0528 | 1.015 | 0.63802 | 0.68231 | 0.74598 | 0.76378 | 0.79657 | 0.87927
8 | 0.98461 | 1.042 | 1.1003 | 1.1504 | 1.1634 | 1.217 | 1.2108 | 1.1445 | 1.0369 | 1.5227 | 1.487 | 1.3692 | 1.336 | 1.3415 | 1.2779 | 1.1714 | 1.0528 | 1.015 | 0.63802 | 0.68231 | 0.74598 | 0.76378 | 0.79657 | 0.87927
9 | 0.98461 | 1.042 | 1.1003 | 1.1504 | 1.1634 | 1.217 | 1.2108 | 1.1445 | 1.0369 | 1.5227 | 1.487 | 1.3692 | 1.336 | 1.3415 | 1.2779 | 1.1714 | 1.0528 | 1.015 | 0.63802 | 0.68231 | 0.74598 | 0.76378 | 0.79657 | 0.87927
10 | 0.59077 | 0.6252 | 0.6602 | 0.69021 | 0.69805 | 0.7302 | 0.72646 | 0.68668 | 0.62216 | 0.91362 | 0.89219 | 0.82154 | 0.80158 | 0.80488 | 0.76674 | 0.70284 | 0.63166 | 0.609 | 0.38281 | 0.40938 | 0.44759 | 0.45827 | 0.47794 | 0.52756
11 | 0.39385 | 0.4168 | 0.44013 | 0.46014 | 0.46536 | 0.4868 | 0.48431 | 0.45778 | 0.41477 | 0.60908 | 0.59479 | 0.5477 | 0.53439 | 0.53658 | 0.51116 | 0.46856 | 0.42111 | 0.406 | 0.25521 | 0.27292 | 0.29839 | 0.30551 | 0.31863 | 0.35171
12 | 0.78769 | 0.83361 | 0.88027 | 0.92028 | 0.93073 | 0.97359 | 0.96862 | 0.91557 | 0.82954 | 1.2182 | 1.1896 | 1.0954 | 1.0688 | 1.0732 | 1.0223 | 0.93711 | 0.84221 | 0.812 | 0.51042 | 0.54585 | 0.59679 | 0.61103 | 0.63726 | 0.70342
13 | 0.49231 | 0.521 | 0.55017 | 0.57518 | 0.5817 | 0.6085 | 0.60539 | 0.57223 | 0.51846 | 0.76135 | 0.74349 | 0.68462 | 0.66798 | 0.67073 | 0.63895 | 0.5857 | 0.52638 | 0.5075 | 0.31901 | 0.34115 | 0.37299 | 0.38189 | 0.39829 | 0.43964
14 | 0.98461 | 1.042 | 1.1003 | 1.1504 | 1.1634 | 1.217 | 1.2108 | 1.1445 | 1.0369 | 1.5227 | 1.487 | 1.3692 | 1.336 | 1.3415 | 1.2779 | 1.1714 | 1.0528 | 1.015 | 0.63802 | 0.68231 | 0.74598 | 0.76378 | 0.79657 | 0.87927
15 | 0.19692 | 0.2084 | 0.22007 | 0.23007 | 0.23268 | 0.2434 | 0.24215 | 0.22889 | 0.20739 | 0.30454 | 0.2974 | 0.27385 | 0.26719 | 0.26829 | 0.25558 | 0.23428 | 0.21055 | 0.203 | 0.1276 | 0.13646 | 0.1492 | 0.15276 | 0.15931 | 0.17585

## Pg, Winter, S1
GenID | 0 | 1 | 2 | 3 | 4 | 5 | 6 | 7 | 8 | 9 | 10 | 11 | 12 | 13 | 14 | 15 | 16 | 17 | 18 | 19 | 20 | 21 | 22 | 23
1 | 0 | 0 | 0 | 0 | 0 | 0 | 0 | 0 | 0 | 0 | 0 | 0 | 0 | 0 | 0 | 0 | 0 | 0 | 0 | 0 | 0 | 0 | 0 | 0
2 | 0 | 0 | 0 | 0 | 0 | 0 | 0 | 0 | 0 | 0 | 0 | 0 | 0 | 0 | 0 | 0 | 0 | 0 | 0 | 0 | 0 | 0 | 0 | 0
3 | 0 | 0 | 0 | 0 | 0 | 0 | 0 | 0 | 0 | 0 | 0 | 0 | 0 | 0 | 0 | 0 | 0 | 0 | 0 | 0 | 0 | 0 | 0 | 0
4 | 0 | 0 | 0 | 0 | 0 | 0 | 0 | 0 | 0 | 0 | 0 | 0 | 0 | 0 | 0 | 0 | 0 | 0 | 0 | 0 | 0 | 0 | 0 | 0
5 | 0 | 0 | 0 | 0 | 0 | 0 | 0 | 0 | 0 | 0 | 0 | 0 | 0 | 0 | 0 | 0 | 0 | 0 | 0 | 0 | 0 | 0 | 0 | 0
6 | 0 | 0 | 0 | 0 | 0 | 0 | 0 | 0 | 0 | 0 | 0 | 0 | 0 | 0 | 0 | 0 | 0 | 0 | 0 | 0 | 0 | 0 | 0 | 0

## Pg, Winter, S2
GenID | 0 | 1 | 2 | 3 | 4 | 5 | 6 | 7 | 8 | 9 | 10 | 11 | 12 | 13 | 14 | 15 | 16 | 17 | 18 | 19 | 20 | 21 | 22 | 23
1 | 0 | 0 | 0 | 0 | 0 | 0 | 0 | 0 | 0 | 0 | 0 | 0 | 0 | 0 | 0 | 0 | 0 | 0 | 0 | 0 | 0 | 0 | 0 | 0
2 | 0 | 0 | 0 | 0 | 0 | 0 | 0 | 0 | 0 | 0 | 0 | 0 | 0 | 0 | 0 | 0 | 0 | 0 | 0 | 0 | 0 | 0 | 0 | 0
3 | 0 | 0 | 0 | 0 | 0 | 0 | 0 | 0 | 0 | 0 | 0 | 0 | 0 | 0 | 0 | 0 | 0 | 0 | 0 | 0 | 0 | 0 | 0 | 0
4 | 0 | 0 | 0 | 0 | 0 | 0 | 0 | 0 | 0 | 0 | 0 | 0 | 0 | 0 | 0 | 0 | 0 | 0 | 0 | 0 | 0 | 0 | 0 | 0
5 | 0 | 0 | 0 | 0 | 0 | 0 | 0 | 0 | 0 | 0 | 0 | 0 | 0 | 0 | 0 | 0 | 0 | 0 | 0 | 0 | 0 | 0 | 0 | 0
6 | 0 | 0 | 0 | 0 | 0 | 0 | 0 | 0 | 0 | 0 | 0 | 0 | 0 | 0 | 0 | 0 | 0 | 0 | 0 | 0 | 0 | 0 | 0 | 0

## Pg, Winter, S3
GenID | 0 | 1 | 2 | 3 | 4 | 5 | 6 | 7 | 8 | 9 | 10 | 11 | 12 | 13 | 14 | 15 | 16 | 17 | 18 | 19 | 20 | 21 | 22 | 23
1 | 0 | 0 | 0 | 0 | 0 | 0 | 0 | 0 | 0 | 0 | 0 | 0 | 0 | 0 | 0 | 0 | 0 | 0 | 0 | 0 | 0 | 0 | 0 | 0
2 | 0 | 0 | 0 | 0 | 0 | 0 | 0 | 0 | 0 | 0 | 0 | 0 | 0 | 0 | 0 | 0 | 0 | 0 | 0 | 0 | 0 | 0 | 0 | 0
3 | 0 | 0 | 0 | 0 | 0 | 0 | 0 | 0 | 0 | 0 | 0 | 0 | 0 | 0 | 0 | 0 | 0 | 0 | 0 | 0 | 0 | 0 | 0 | 0
4 | 0 | 0 | 0 | 0 | 0 | 0 | 0 | 0 | 0 | 0 | 0 | 0 | 0 | 0 | 0 | 0 | 0 | 0 | 0 | 0 | 0 | 0 | 0 | 0
5 | 0 | 0 | 0 | 0 | 0 | 0 | 0 | 0 | 0 | 0 | 0 | 0 | 0 | 0 | 0 | 0 | 0 | 0 | 0 | 0 | 0 | 0 | 0 | 0
6 | 0 | 0 | 0 | 0 | 0 | 0 | 0 | 0 | 0 | 0 | 0 | 0 | 0 | 0 | 0 | 0 | 0 | 0 | 0 | 0 | 0 | 0 | 0 | 0

## Qg, Winter, S1
GenID | 0 | 1 | 2 | 3 | 4 | 5 | 6 | 7 | 8 | 9 | 10 | 11 | 12 | 13 | 14 | 15 | 16 | 17 | 18 | 19 | 20 | 21 | 22 | 23
1 | 0 | 0 | 0 | 0 | 0 | 0 | 0 | 0 | 0 | 0 | 0 | 0 | 0 | 0 | 0 | 0 | 0 | 0 | 0 | 0 | 0 | 0 | 0 | 0
2 | 0 | 0 | 0 | 0 | 0 | 0 | 0 | 0 | 0 | 0 | 0 | 0 | 0 | 0 | 0 | 0 | 0 | 0 | 0 | 0 | 0 | 0 | 0 | 0
3 | 0 | 0 | 0 | 0 | 0 | 0 | 0 | 0 | 0 | 0 | 0 | 0 | 0 | 0 | 0 | 0 | 0 | 0 | 0 | 0 | 0 | 0 | 0 | 0
4 | 0 | 0 | 0 | 0 | 0 | 0 | 0 | 0 | 0 | 0 | 0 | 0 | 0 | 0 | 0 | 0 | 0 | 0 | 0 | 0 | 0 | 0 | 0 | 0
5 | 0 | 0 | 0 | 0 | 0 | 0 | 0 | 0 | 0 | 0 | 0 | 0 | 0 | 0 | 0 | 0 | 0 | 0 | 0 | 0 | 0 | 0 | 0 | 0
6 | 0 | 0 | 0 | 0 | 0 | 0 | 0 | 0 | 0 | 0 | 0 | 0 | 0 | 0 | 0 | 0 | 0 | 0 | 0 | 0 | 0 | 0 | 0 | 0

## Qg, Winter, S2
GenID | 0 | 1 | 2 | 3 | 4 | 5 | 6 | 7 | 8 | 9 | 10 | 11 | 12 | 13 | 14 | 15 | 16 | 17 | 18 | 19 | 20 | 21 | 22 | 23
1 | 0 | 0 | 0 | 0 | 0 | 0 | 0 | 0 | 0 | 0 | 0 | 0 | 0 | 0 | 0 | 0 | 0 | 0 | 0 | 0 | 0 | 0 | 0 | 0
2 | 0 | 0 | 0 | 0 | 0 | 0 | 0 | 0 | 0 | 0 | 0 | 0 | 0 | 0 | 0 | 0 | 0 | 0 | 0 | 0 | 0 | 0 | 0 | 0
3 | 0 | 0 | 0 | 0 | 0 | 0 | 0 | 0 | 0 | 0 | 0 | 0 | 0 | 0 | 0 | 0 | 0 | 0 | 0 | 0 | 0 | 0 | 0 | 0
4 | 0 | 0 | 0 | 0 | 0 | 0 | 0 | 0 | 0 | 0 | 0 | 0 | 0 | 0 | 0 | 0 | 0 | 0 | 0 | 0 | 0 | 0 | 0 | 0
5 | 0 | 0 | 0 | 0 | 0 | 0 | 0 | 0 | 0 | 0 | 0 | 0 | 0 | 0 | 0 | 0 | 0 | 0 | 0 | 0 | 0 | 0 | 0 | 0
6 | 0 | 0 | 0 | 0 | 0 | 0 | 0 | 0 | 0 | 0 | 0 | 0 | 0 | 0 | 0 | 0 | 0 | 0 | 0 | 0 | 0 | 0 | 0 | 0

## Qg, Winter, S3
GenID | 0 | 1 | 2 | 3 | 4 | 5 | 6 | 7 | 8 | 9 | 10 | 11 | 12 | 13 | 14 | 15 | 16 | 17 | 18 | 19 | 20 | 21 | 22 | 23
1 | 0 | 0 | 0 | 0 | 0 | 0 | 0 | 0 | 0 | 0 | 0 | 0 | 0 | 0 | 0 | 0 | 0 | 0 | 0 | 0 | 0 | 0 | 0 | 0
2 | 0 | 0 | 0 | 0 | 0 | 0 | 0 | 0 | 0 | 0 | 0 | 0 | 0 | 0 | 0 | 0 | 0 | 0 | 0 | 0 | 0 | 0 | 0 | 0
3 | 0 | 0 | 0 | 0 | 0 | 0 | 0 | 0 | 0 | 0 | 0 | 0 | 0 | 0 | 0 | 0 | 0 | 0 | 0 | 0 | 0 | 0 | 0 | 0
4 | 0 | 0 | 0 | 0 | 0 | 0 | 0 | 0 | 0 | 0 | 0 | 0 | 0 | 0 | 0 | 0 | 0 | 0 | 0 | 0 | 0 | 0 | 0 | 0
5 | 0 | 0 | 0 | 0 | 0 | 0 | 0 | 0 | 0 | 0 | 0 | 0 | 0 | 0 | 0 | 0 | 0 | 0 | 0 | 0 | 0 | 0 | 0 | 0
6 | 0 | 0 | 0 | 0 | 0 | 0 | 0 | 0 | 0 | 0 | 0 | 0 | 0 | 0 | 0 | 0 | 0 | 0 | 0 | 0 | 0 | 0 | 0 | 0

## GenStatus, Winter
GenID | 0 | 1 | 2 | 3 | 4 | 5 | 6 | 7 | 8 | 9 | 10 | 11 | 12 | 13 | 14 | 15 | 16 | 17 | 18 | 19 | 20 | 21 | 22 | 23
1 | 1 | 1 | 1 | 1 | 1 | 1 | 1 | 1 | 1 | 1 | 1 | 1 | 1 | 1 | 1 | 1 | 1 | 1 | 1 | 1 | 1 | 1 | 1 | 1
2 | 1 | 1 | 1 | 1 | 1 | 1 | 1 | 1 | 1 | 1 | 1 | 1 | 1 | 1 | 1 | 1 | 1 | 1 | 1 | 1 | 1 | 1 | 1 | 1
3 | 1 | 1 | 1 | 1 | 1 | 1 | 1 | 1 | 1 | 1 | 1 | 1 | 1 | 1 | 1 | 1 | 1 | 1 | 1 | 1 | 1 | 1 | 1 | 1
4 | 1 | 1 | 1 | 1 | 1 | 1 | 1 | 1 | 1 | 1 | 1 | 1 | 1 | 1 | 1 | 1 | 1 | 1 | 1 | 1 | 1 | 1 | 1 | 1
5 | 1 | 1 | 1 | 1 | 1 | 1 | 1 | 1 | 1 | 1 | 1 | 1 | 1 | 1 | 1 | 1 | 1 | 1 | 1 | 1 | 1 | 1 | 1 | 1
6 | 1 | 1 | 1 | 1 | 1 | 1 | 1 | 1 | 1 | 1 | 1 | 1 | 1 | 1 | 1 | 1 | 1 | 1 | 1 | 1 | 1 | 1 | 1 | 1

## Pc, Summer, S1
LoadID | 0 | 1 | 2 | 3 | 4 | 5 | 6 | 7 | 8 | 9 | 10 | 11 | 12 | 13 | 14 | 15 | 16 | 17 | 18 | 19 | 20 | 21 | 22 | 23
1 | 1.1231 | 1.1173 | 1.0678 | 1.0447 | 1.0187 | 1.0195 | 1.0277 | 1.1622 | 1.2471 | 1.2372 | 1.2091 | 1.2267 | 1.2802 | 1.2763 | 1.1834 | 1.2176 | 1.2111 | 1.1985 | 1.1191 | 1.0962 | 1.1039 | 1.0794 | 1.0707 | 1.0573
2 | 2.014 | 1.9211 | 1.8286 | 1.6755 | 1.5823 | 1.6282 | 1.7563 | 2.147 | 2.3367 | 2.5022 | 2.2693 | 2.3877 | 2.4081 | 2.3901 | 2.0726 | 2.1548 | 2.236 | 2.2803 | 2.3297 | 2.4328 | 2.5648 | 2.335 | 2.1552 | 2.0429
3 | 2.1148 | 2.0158 | 1.8493 | 1.8984 | 1.8206 | 1.8202 | 2.5447 | 3.0081 | 3.1463 | 2.9685 | 2.8855 | 3.1073 | 3.2695 | 3.0891 | 2.8339 | 2.6916 | 2.6989 | 2.6754 | 2.5632 | 2.7641 | 2.9205 | 2.6997 | 2.5517 | 2.2117
4 | 2.0151 | 1.6917 | 1.3806 | 1.3478 | 1.1995 | 1.1065 | 2.2057 | 3.4335 | 4.1472 | 4.2691 | 4.1617 | 3.7469 | 4.2712 | 4.1053 | 3.7667 | 3.4908 | 3.11 | 2.8707 | 3.5219 | 4.0777 | 4.7092 | 4.4441 | 3.6101 | 2.7526
5 | 3.8332 | 3.5092 | 3.2336 | 3.1428 | 3.1934 | 3.1512 | 3.5233 | 3.7446 | 4.1239 | 4.2712 | 4.5368 | 4.8083 | 4.968 | 4.8162 | 4.659 | 4.5988 | 4.5345 | 4.5936 | 4.583 | 4.6195 | 5.1106 | 4.8323 | 4.8649 | 4.3951
6 | 0.99805 | 0.96684 | 0.8946 | 0.92227 | 0.9253 | 0.9139 | 1.0052 | 1.1661 | 1.2151 | 1.2148 | 1.2092 | 1.2783 | 1.271 | 1.2364 | 1.1679 | 1.128 | 1.1624 | 1.1537 | 1.0686 | 1.0713 | 1.1268 | 1.0204 | 1.0099 | 1.0232
7 | 2.069 | 1.8979 | 1.8328 | 1.8541 | 1.7601 | 1.8673 | 2.3971 | 2.5167 | 2.8913 | 3.0608 | 3.0282 | 3.162 | 3.0985 | 3.213 | 3.169 | 2.9569 | 2.9514 | 2.9082 | 2.8409 | 2.8404 | 2.8973 | 2.4271 | 2.4903 | 2.2163
8 | 1.622 | 1.5445 | 1.472 | 1.4475 | 1.4474 | 1.52 | 2.4489 | 2.7543 | 2.9547 | 2.9286 | 3.0374 | 3.2279 | 3.2239 | 3.0505 | 2.6756 | 2.5582 | 2.3888 | 2.3933 | 2.3117 | 2.3608 | 2.303 | 2.0051 | 1.8282 | 1.7082
9 | 2.9114 | 2.7164 | 2.6181 | 2.4558 | 2.4694 | 2.3915 | 2.4161 | 2.5335 | 2.2005 | 2.2901 | 2.5362 | 2.8348 | 2.9757 | 2.9843 | 2.9054 | 3.0224 | 3.0012 | 2.9648 | 2.9193 | 3.0895 | 3.265 | 3.0287 | 2.7035 | 2.8984
10 | 1.4393 | 1.3488 | 1.2901 | 1.2918 | 1.2683 | 1.2786 | 1.5222 | 1.6555 | 1.7687 | 1.8472 | 1.7958 | 1.8654 | 1.9567 | 1.9252 | 1.8787 | 1.7446 | 1.6716 | 1.7022 | 1.7065 | 1.8024 | 1.9585 | 1.7704 | 1.7047 | 1.5284
11 | 0.82059 | 0.75598 | 0.70528 | 0.67952 | 0.67143 | 0.70921 | 0.85186 | 0.91242 | 0.99024 | 1.0475 | 1.0968 | 1.1285 | 1.1196 | 1.0995 | 1.0405 | 0.98654 | 0.96878 | 1.0572 | 1.0867 | 1.1131 | 1.2438 | 1.1029 | 1.075 | 0.94997
12 | 1.7983 | 1.6906 | 1.5868 | 1.5551 | 1.5217 | 1.533 | 1.849 | 2.1081 | 2.2571 | 2.3068 | 2.3065 | 2.4009 | 2.4704 | 2.4226 | 2.2697 | 2.2082 | 2.1734 | 2.1773 | 2.1665 | 2.2478 | 2.391 | 2.1833 | 2.0688 | 1.9123
13 | 1.3896 | 1.3797 | 1.3446 | 1.3302 | 1.2988 | 1.3085 | 1.5152 | 1.5011 | 1.5966 | 1.5277 | 1.5276 | 1.5428 | 1.603 | 1.6122 | 1.5815 | 1.569 | 1.5634 | 1.6111 | 1.5177 | 1.525 | 1.5508 | 1.4466 | 1.3713 | 1.3959
14 | 2.2888 | 2.1629 | 2.0378 | 1.9989 | 1.9556 | 1.9702 | 2.3666 | 2.6634 | 2.8499 | 2.8968 | 2.8964 | 3.0076 | 3.0971 | 3.0433 | 2.8622 | 2.7893 | 2.7483 | 2.7601 | 2.7333 | 2.8282 | 2.9974 | 2.7417 | 2.598 | 2.4212
15 | 0.56153 | 0.55865 | 0.53389 | 0.52233 | 0.50937 | 0.50975 | 0.51383 | 0.58108 | 0.62355 | 0.61862 | 0.60454 | 0.61334 | 0.64009 | 0.63816 | 0.59169 | 0.60878 | 0.60556 | 0.59925 | 0.55956 | 0.54808 | 0.55195 | 0.53971 | 0.53537 | 0.52865

## Pc, Summer, S2
LoadID | 0 | 1 | 2 | 3 | 4 | 5 | 6 | 7 | 8 | 9 | 10 | 11 | 12 | 13 | 14 | 15 | 16 | 17 | 18 | 19 | 20 | 21 | 22 | 23
1 | 1.1331 | 1.1173 | 1.0487 | 1.0447 | 1.0001 | 1.0195 | 1.0464 | 1.1622 | 1.2594 | 1.2372 | 1.1971 | 1.2024 | 1.255 | 1.301 | 1.2061 | 1.2293 | 1.223 | 1.1756 | 1.1409 | 1.0854 | 1.1146 | 1.0794 | 1.0903 | 1.0762
2 | 2.014 | 1.9211 | 1.8125 | 1.6901 | 1.5823 | 1.6578 | 1.7405 | 2.1259 | 2.3597 | 2.4776 | 2.2917 | 2.3877 | 2.4554 | 2.3901 | 2.033 | 2.1548 | 2.2579 | 2.3021 | 2.3751 | 2.385 | 2.5398 | 2.3808 | 2.1355 | 2.0065
3 | 2.0786 | 2.0498 | 1.8336 | 1.882 | 1.8526 | 1.7875 | 2.4984 | 3.0675 | 3.1152 | 2.9977 | 2.8855 | 3.0459 | 3.2695 | 3.0295 | 2.8339 | 2.7174 | 2.6725 | 2.6245 | 2.5383 | 2.8183 | 2.8921 | 2.7527 | 2.5517 | 2.231
4 | 2.0151 | 1.7039 | 1.3614 | 1.3478 | 1.1995 | 1.0982 | 2.2244 | 3.4335 | 4.1472 | 4.1853 | 4.1206 | 3.7838 | 4.313 | 4.1447 | 3.7307 | 3.524 | 3.1402 | 2.844 | 3.5219 | 4.0377 | 4.6633 | 4.4878 | 3.6101 | 2.776
5 | 3.7997 | 3.449 | 3.2893 | 3.1156 | 3.2218 | 3.0941 | 3.5866 | 3.7078 | 4.1239 | 4.3131 | 4.5817 | 4.7133 | 4.9192 | 4.8162 | 4.5695 | 4.643 | 4.5788 | 4.6375 | 4.583 | 4.6195 | 5.2102 | 4.9273 | 4.9099 | 4.3161
6 | 0.98928 | 0.96684 | 0.8946 | 0.90595 | 0.94207 | 0.9223 | 1.0143 | 1.1776 | 1.2271 | 1.191 | 1.2332 | 1.3036 | 1.246 | 1.2483 | 1.1567 | 1.1172 | 1.1624 | 1.1647 | 1.079 | 1.0608 | 1.1378 | 1.0304 | 1.0191 | 1.0232
7 | 2.069 | 1.9138 | 1.8328 | 1.8859 | 1.7755 | 1.901 | 2.4405 | 2.5415 | 2.8627 | 3.121 | 3.0282 | 3.1933 | 3.0681 | 3.213 | 3.169 | 2.9854 | 2.9225 | 2.9638 | 2.7856 | 2.8404 | 2.9536 | 2.3795 | 2.4677 | 2.1775
8 | 1.6088 | 1.5568 | 1.472 | 1.4475 | 1.4351 | 1.5467 | 2.4267 | 2.7 | 2.9839 | 2.9862 | 3.0374 | 3.2598 | 3.2239 | 3.0505 | 2.6244 | 2.5338 | 2.4121 | 2.3707 | 2.267 | 2.4069 | 2.2585 | 1.9856 | 1.8442 | 1.7368
9 | 2.9636 | 2.7164 | 2.6415 | 2.4339 | 2.5145 | 2.3915 | 2.4381 | 2.5085 | 2.2005 | 2.2901 | 2.5362 | 2.8348 | 2.9465 | 2.9843 | 2.9333 | 3.0806 | 3.0012 | 3.0215 | 2.8909 | 3.0591 | 3.2013 | 3.0585 | 2.7035 | 2.8722
10 | 1.4141 | 1.3372 | 1.3126 | 1.3145 | 1.2797 | 1.2786 | 1.5222 | 1.6718 | 1.7687 | 1.8472 | 1.7602 | 1.8469 | 1.9759 | 1.9438 | 1.9149 | 1.7278 | 1.6389 | 1.7022 | 1.7397 | 1.8378 | 1.9394 | 1.8052 | 1.7204 | 1.542
11 | 0.82758 | 0.74967 | 0.71714 | 0.66805 | 0.67727 | 0.6965 | 0.85186 | 0.89448 | 1.0098 | 1.0475 | 1.0968 | 1.1397 | 1.1196 | 1.0784 | 1.0305 | 0.96772 | 0.98765 | 1.0572 | 1.0761 | 1.124 | 1.2438 | 1.1245 | 1.0553 | 0.94158
12 | 1.7672 | 1.705 | 1.6004 | 1.5685 | 1.4947 | 1.533 | 1.8824 | 2.0666 | 2.2348 | 2.3068 | 2.2608 | 2.3772 | 2.4462 | 2.3759 | 2.2261 | 2.2505 | 2.2159 | 2.1358 | 2.1244 | 2.2478 | 2.3444 | 2.1404 | 2.0688 | 1.9292
13 | 1.3896 | 1.3674 | 1.3326 | 1.3542 | 1.2988 | 1.2842 | 1.5292 | 1.4715 | 1.6282 | 1.4977 | 1.5276 | 1.5581 | 1.603 | 1.6122 | 1.612 | 1.5841 | 1.5787 | 1.6111 | 1.5177 | 1.555 | 1.581 | 1.4324 | 1.3587 | 1.3959
14 | 2.2888 | 2.1629 | 2.0378 | 1.9989 | 1.973 | 1.9345 | 2.3666 | 2.6371 | 2.8781 | 2.9252 | 2.925 | 2.9482 | 3.0363 | 3.0433 | 2.8622 | 2.8428 | 2.6946 | 2.7075 | 2.7333 | 2.8282 | 2.9682 | 2.7148 | 2.5506 | 2.4212
15 | 0.55651 | 0.55369 | 0.53389 | 0.51764 | 0.50937 | 0.50029 | 0.50446 | 0.57535 | 0.63589 | 0.61862 | 0.61052 | 0.62546 | 0.64637 | 0.64433 | 0.59737 | 0.60878 | 0.59963 | 0.59352 | 0.55956 | 0.55883 | 0.54124 | 0.55031 | 0.52559 | 0.52392

## Pc, Summer, S3
LoadID | 0 | 1 | 2 | 3 | 4 | 5 | 6 | 7 | 8 | 9 | 10 | 11 | 12 | 13 | 14 | 15 | 16 | 17 | 18 | 19 | 20 | 21 | 22 | 23
1 | 1.1331 | 1.1372 | 1.0487 | 1.0634 | 1.0001 | 1.01 | 1.0277 | 1.1851 | 1.2224 | 1.2251 | 1.221 | 1.2267 | 1.2676 | 1.2517 | 1.172 | 1.241 | 1.223 | 1.1756 | 1.1191 | 1.0854 | 1.0932 | 1.1006 | 1.0903 | 1.0478
2 | 2.0318 | 1.9378 | 1.8286 | 1.7047 | 1.5682 | 1.6134 | 1.7721 | 2.1047 | 2.2905 | 2.5269 | 2.2243 | 2.3877 | 2.3845 | 2.3901 | 2.0528 | 2.1754 | 2.2797 | 2.3021 | 2.2844 | 2.4328 | 2.5148 | 2.335 | 2.1552 | 2.0611
3 | 2.1329 | 1.9817 | 1.8807 | 1.9147 | 1.8045 | 1.7875 | 2.5911 | 3.0378 | 3.1152 | 3.0269 | 2.8284 | 3.1687 | 3.3337 | 3.0295 | 2.8067 | 2.7432 | 2.7516 | 2.6245 | 2.613 | 2.737 | 2.9773 | 2.6467 | 2.5749 | 2.173
4 | 2.0151 | 1.7039 | 1.3614 | 1.3668 | 1.1908 | 1.1065 | 2.2057 | 3.3997 | 4.1882 | 4.2691 | 4.1617 | 3.8207 | 4.2294 | 4.1053 | 3.8026 | 3.4576 | 3.0799 | 2.844 | 3.4538 | 4.0777 | 4.7551 | 4.5315 | 3.6101 | 2.7293
5 | 3.8667 | 3.5393 | 3.2615 | 3.0884 | 3.1649 | 3.1226 | 3.4917 | 3.8182 | 4.1239 | 4.2712 | 4.5368 | 4.7133 | 5.0654 | 4.909 | 4.7485 | 4.6871 | 4.4902 | 4.6813 | 4.4938 | 4.6648 | 5.0608 | 4.9273 | 4.9548 | 4.3556
6 | 0.98928 | 0.96684 | 0.91026 | 0.91411 | 0.90853 | 0.9223 | 1.0052 | 1.1776 | 1.2151 | 1.191 | 1.1853 | 1.2783 | 1.271 | 1.2245 | 1.1455 | 1.1172 | 1.1852 | 1.1316 | 1.079 | 1.0713 | 1.1268 | 1.0404 | 1.0283 | 1.0414
7 | 2.069 | 1.9138 | 1.8639 | 1.8541 | 1.7292 | 1.901 | 2.3971 | 2.5662 | 2.8341 | 3.0006 | 2.9982 | 3.2246 | 3.0985 | 3.182 | 3.2301 | 2.9001 | 3.0092 | 2.936 | 2.8685 | 2.8404 | 2.9255 | 2.3795 | 2.5129 | 2.1775
8 | 1.6484 | 1.5322 | 1.4959 | 1.4593 | 1.4597 | 1.5467 | 2.4712 | 2.7543 | 3.0131 | 2.8998 | 3.0675 | 3.1641 | 3.2872 | 2.9917 | 2.65 | 2.5338 | 2.4354 | 2.348 | 2.3564 | 2.3838 | 2.2808 | 2.0051 | 1.8122 | 1.6939
9 | 2.8853 | 2.7645 | 2.5947 | 2.4558 | 2.4694 | 2.3915 | 2.46 | 2.5085 | 2.2439 | 2.2901 | 2.5111 | 2.8348 | 3.034 | 2.9843 | 2.9612 | 2.9933 | 3.0599 | 2.9648 | 2.9477 | 3.1198 | 3.3286 | 3.0883 | 2.6788 | 2.9247
10 | 1.4267 | 1.3721 | 1.3014 | 1.2918 | 1.2683 | 1.3019 | 1.5361 | 1.6555 | 1.7512 | 1.8472 | 1.8135 | 1.8469 | 1.9951 | 1.9624 | 1.8787 | 1.7781 | 1.6716 | 1.6859 | 1.7231 | 1.8378 | 1.9394 | 1.8052 | 1.7204 | 1.5147
11 | 0.82758 | 0.7686 | 0.71121 | 0.67378 | 0.67143 | 0.6965 | 0.83662 | 0.90345 | 0.99024 | 1.0577 | 1.1076 | 1.1397 | 1.1415 | 1.1207 | 1.0504 | 1.0054 | 0.97821 | 1.0774 | 1.0761 | 1.124 | 1.268 | 1.1137 | 1.0652 | 0.94997
12 | 1.8295 | 1.705 | 1.6141 | 1.5819 | 1.5217 | 1.5192 | 1.8657 | 2.1496 | 2.2794 | 2.3522 | 2.3293 | 2.4009 | 2.4462 | 2.4693 | 2.2915 | 2.187 | 2.2159 | 2.1565 | 2.1244 | 2.2257 | 2.4375 | 2.1618 | 2.0876 | 1.8954
13 | 1.3772 | 1.3674 | 1.3326 | 1.3302 | 1.2869 | 1.2842 | 1.5292 | 1.4863 | 1.5966 | 1.5427 | 1.5427 | 1.5733 | 1.6345 | 1.581 | 1.5967 | 1.5992 | 1.5481 | 1.6265 | 1.5325 | 1.555 | 1.5206 | 1.4608 | 1.3839 | 1.4211
14 | 2.3086 | 2.1259 | 2.0202 | 1.9816 | 1.973 | 1.9345 | 2.3237 | 2.6109 | 2.8218 | 2.8683 | 2.8677 | 3.0373 | 3.1579 | 3.0727 | 2.9171 | 2.7893 | 2.7483 | 2.8127 | 2.7599 | 2.7727 | 3.0265 | 2.7148 | 2.5506 | 2.3998
15 | 0.56654 | 0.54873 | 0.53867 | 0.53172 | 0.50471 | 0.51448 | 0.51383 | 0.58681 | 0.61739 | 0.62471 | 0.60454 | 0.62546 | 0.63381 | 0.62583 | 0.58032 | 0.61464 | 0.61742 | 0.61071 | 0.56501 | 0.55345 | 0.55731 | 0.53971 | 0.53048 | 0.53812

## Qc, Summer, S1
LoadID | 0 | 1 | 2 | 3 | 4 | 5 | 6 | 7 | 8 | 9 | 10 | 11 | 12 | 13 | 14 | 15 | 16 | 17 | 18 | 19 | 20 | 21 | 22 | 23
1 | 0.28639 | 0.31633 | 0.29811 | 0.29811 | 0.2916 | 0.30852 | 0.31763 | 0.59491 | 0.69255 | 0.66651 | 0.65089 | 0.64959 | 0.69125 | 0.67042 | 0.46994 | 0.61444 | 0.62225 | 0.5832 | 0.46213 | 0.41917 | 0.44 | 0.4413 | 0.30462 | 0.30201
2 | 0.029933 | -0.1796 | -0.19456 | -0.28436 | -0.34423 | -0.2694 | -0.34423 | 0.86806 | 1.1075 | 1.4218 | 0.80819 | 0.73336 | 0.50886 | 0.68846 | 0.29933 | 0.25443 | 0.29933 | 0.53879 | 1.0327 | 1.0477 | 0.83812 | 0.64356 | 0.29933 | 0.059866
3 | -0.28001 | -0.66319 | -1.1569 | -1.0685 | -1.0906 | -1.039 | -0.05895 | 1.2453 | 1.6359 | 1.6506 | 1.378 | 1.7243 | 1.5622 | 1.3632 | 0.98005 | 0.61161 | 0.75899 | 0.67793 | 0.12527 | 0.54529 | 0.76635 | 0.50108 | -0.46423 | -0.95057
4 | -3.2196 | -3.2506 | -3.3434 | -3.3434 | -3.4208 | -3.5137 | -3.1887 | -2.1516 | -1.6098 | -1.7027 | -2.1516 | -2.3373 | -2.167 | -2.3528 | -2.2135 | -2.6159 | -2.941 | -2.6159 | -1.842 | -1.6562 | -1.6562 | -2.1825 | -2.7088 | -2.8172
5 | -1.7741 | -2.326 | -2.74 | -2.7202 | -2.7202 | -2.9765 | -2.6808 | -1.0644 | 0.35481 | 1.1827 | 1.9515 | 2.0698 | 1.8135 | 1.4981 | 0.9856 | 0.63078 | 0.53222 | 0.4928 | 0.4928 | 0.11827 | 1.0447 | 0.4928 | 0.27597 | -0.43366
6 | 0.31034 | 0.34429 | 0.26185 | 0.30792 | 0.31519 | 0.32368 | 0.31277 | 0.57947 | 0.66433 | 0.66312 | 0.57947 | 0.69221 | 0.72131 | 0.66433 | 0.57826 | 0.50916 | 0.62069 | 0.60129 | 0.47158 | 0.43763 | 0.51522 | 0.40612 | 0.30913 | 0.3455
7 | -1.5468 | -1.5904 | -1.6884 | -1.732 | -1.6231 | -1.7538 | -1.5032 | -0.68626 | -0.11982 | -0.098037 | 0.20697 | 0.065358 | 0.021786 | 0 | -0.17429 | -0.305 | -0.44661 | -0.58822 | -0.51197 | -0.6209 | -0.43572 | -0.81697 | -1.0348 | -1.1111
8 | -1.9364 | -1.9494 | -1.9688 | -1.9784 | -1.9526 | -1.9073 | -1.6196 | -1.3384 | -1.3093 | -1.2899 | -1.2672 | -1.2575 | -1.2866 | -1.3351 | -1.4709 | -1.5356 | -1.5873 | -1.5938 | -1.6228 | -1.6778 | -1.7845 | -1.8556 | -1.8847 | -1.9203
9 | 0.055675 | -0.47324 | -0.58459 | -0.77945 | -0.72378 | -0.83513 | -1.5867 | -0.50108 | -0.77945 | -0.25054 | 0 | 0.2227 | 0.72378 | 0.72378 | 0.58459 | 1.3084 | 1.1135 | 0.97432 | 0.80729 | 0.80729 | 1.1413 | 1.03 | -0.11135 | -0.16703
10 | -0.97821 | -1.092 | -1.1147 | -1.1033 | -1.1375 | -1.1602 | -0.36398 | 0.32986 | 0.72797 | 0.77347 | 0.34124 | 0.80759 | 0.86446 | 0.83034 | 0.65972 | 0.28436 | 0.13649 | 0.13649 | 0.14787 | 0.28436 | 0.42086 | 0.056873 | -0.43223 | -0.72797
11 | -0.66324 | -0.71955 | -0.74458 | -0.75709 | -0.73832 | -0.74458 | -0.5819 | -0.48804 | -0.41296 | -0.31285 | -0.3191 | -0.33788 | -0.40044 | -0.41296 | -0.46301 | -0.46301 | -0.46927 | -0.35665 | -0.32536 | -0.36916 | -0.30033 | -0.38793 | -0.44424 | -0.50681
12 | -0.60885 | -0.73741 | -0.84082 | -0.85208 | -0.84868 | -0.867 | -0.66537 | 0.019561 | 0.27592 | 0.40051 | 0.31232 | 0.40881 | 0.41148 | 0.36507 | 0.16681 | 0.11152 | 0.084124 | 0.10043 | 0.08695 | 0.091003 | 0.20852 | 0.0032517 | -0.34505 | -0.49219
13 | 0.2227 | 0.20679 | 0.15642 | 0.14184 | 0.12991 | 0.16305 | 0.53554 | 0.7145 | 0.91599 | 0.87357 | 0.85236 | 0.84176 | 0.91069 | 0.83513 | 0.76752 | 0.71317 | 0.70522 | 0.7145 | 0.5952 | 0.5435 | 0.57664 | 0.40431 | 0.17763 | 0.19089
14 | 1.9208 | 1.879 | 1.9626 | 2.0043 | 2.0043 | 1.9208 | 1.712 | 1.6285 | 1.2527 | 0.87689 | 0.9604 | 1.1692 | 0.83513 | 1.1692 | 1.3362 | 1.3362 | 1.3362 | 1.2945 | 1.2109 | 1.5032 | 1.5867 | 1.7955 | 1.6703 | 1.712
15 | 0.1432 | 0.15817 | 0.14905 | 0.14905 | 0.1458 | 0.15426 | 0.15882 | 0.29746 | 0.34627 | 0.33326 | 0.32545 | 0.32479 | 0.34562 | 0.33521 | 0.23497 | 0.30722 | 0.31113 | 0.2916 | 0.23107 | 0.20959 | 0.22 | 0.22065 | 0.15231 | 0.15101

## Qc, Summer, S2
LoadID | 0 | 1 | 2 | 3 | 4 | 5 | 6 | 7 | 8 | 9 | 10 | 11 | 12 | 13 | 14 | 15 | 16 | 17 | 18 | 19 | 20 | 21 | 22 | 23
1 | 0.28066 | 0.3195 | 0.30407 | 0.30109 | 0.29452 | 0.30235 | 0.31763 | 0.60681 | 0.69947 | 0.67984 | 0.63787 | 0.65609 | 0.69125 | 0.67712 | 0.46994 | 0.60215 | 0.6347 | 0.57153 | 0.47138 | 0.42756 | 0.4488 | 0.4413 | 0.31071 | 0.30503
2 | 0.029334 | -0.17601 | -0.19846 | -0.29005 | -0.34423 | -0.2694 | -0.33734 | 0.86806 | 1.1075 | 1.3934 | 0.80819 | 0.71869 | 0.50377 | 0.67469 | 0.30532 | 0.25189 | 0.29334 | 0.53341 | 1.0533 | 1.0581 | 0.82136 | 0.64356 | 0.30232 | 0.060465
3 | -0.28561 | -0.67645 | -1.18 | -1.0792 | -1.1124 | -1.0494 | -0.057771 | 1.2329 | 1.6686 | 1.6671 | 1.3642 | 1.7071 | 1.5309 | 1.336 | 0.97025 | 0.61773 | 0.75899 | 0.67793 | 0.12777 | 0.53984 | 0.76635 | 0.50609 | -0.46888 | -0.96959
4 | -3.284 | -3.2831 | -3.31 | -3.4103 | -3.3524 | -3.4786 | -3.2205 | -2.1085 | -1.5776 | -1.7367 | -2.1946 | -2.3139 | -2.1237 | -2.3293 | -2.2135 | -2.6683 | -2.8822 | -2.6683 | -1.8788 | -1.6397 | -1.6728 | -2.2262 | -2.6817 | -2.8735
5 | -1.8096 | -2.3027 | -2.6852 | -2.7747 | -2.7202 | -2.9765 | -2.7076 | -1.0644 | 0.36191 | 1.1709 | 1.9905 | 2.0905 | 1.8135 | 1.5281 | 0.97574 | 0.63078 | 0.53222 | 0.48294 | 0.4928 | 0.11709 | 1.0447 | 0.50265 | 0.27045 | -0.43366
6 | 0.31034 | 0.35117 | 0.25923 | 0.30484 | 0.3215 | 0.32368 | 0.31902 | 0.57368 | 0.67098 | 0.65649 | 0.58527 | 0.70606 | 0.73574 | 0.65769 | 0.57826 | 0.51425 | 0.6331 | 0.61332 | 0.47158 | 0.44201 | 0.51007 | 0.40205 | 0.30295 | 0.35241
7 | -1.5777 | -1.5904 | -1.6546 | -1.7147 | -1.5906 | -1.7362 | -1.5183 | -0.67253 | -0.11743 | -0.099998 | 0.20697 | 0.066665 | 0.021568 | 0 | -0.1708 | -0.30805 | -0.44215 | -0.58234 | -0.50173 | -0.63332 | -0.44008 | -0.83331 | -1.0141 | -1.1222
8 | -1.8977 | -1.9494 | -1.9491 | -1.9982 | -1.9721 | -1.9264 | -1.652 | -1.3517 | -1.3093 | -1.3157 | -1.2926 | -1.245 | -1.2738 | -1.3351 | -1.4709 | -1.5356 | -1.5555 | -1.6256 | -1.5904 | -1.6778 | -1.7488 | -1.837 | -1.9035 | -1.9395
9 | 0.054562 | -0.46851 | -0.59628 | -0.77945 | -0.73102 | -0.81843 | -1.6026 | -0.49607 | -0.77945 | -0.25555 | 0 | 0.22716 | 0.73102 | 0.73825 | 0.58459 | 1.3345 | 1.1358 | 0.95483 | 0.80729 | 0.80729 | 1.1528 | 1.0403 | -0.11358 | -0.16369
10 | -0.96843 | -1.1138 | -1.1147 | -1.1033 | -1.1147 | -1.1486 | -0.36762 | 0.33316 | 0.72797 | 0.77347 | 0.33441 | 0.79952 | 0.84717 | 0.83864 | 0.67292 | 0.27868 | 0.13922 | 0.13513 | 0.15083 | 0.28721 | 0.41665 | 0.055735 | -0.44088 | -0.73525
11 | -0.6765 | -0.73394 | -0.73713 | -0.76466 | -0.75309 | -0.75202 | -0.59353 | -0.4978 | -0.4047 | -0.31285 | -0.3191 | -0.34125 | -0.40445 | -0.42122 | -0.46301 | -0.47227 | -0.47396 | -0.34951 | -0.31885 | -0.37654 | -0.30634 | -0.38793 | -0.44869 | -0.50681
12 | -0.60276 | -0.75216 | -0.84923 | -0.86912 | -0.84019 | -0.867 | -0.66537 | 0.019365 | 0.27316 | 0.40852 | 0.31232 | 0.40472 | 0.41971 | 0.36872 | 0.16848 | 0.11264 | 0.083283 | 0.098426 | 0.08608 | 0.092823 | 0.20852 | 0.0032192 | -0.35195 | -0.49219
13 | 0.2227 | 0.20266 | 0.15799 | 0.139 | 0.12861 | 0.16468 | 0.5409 | 0.72879 | 0.89767 | 0.87357 | 0.83531 | 0.84176 | 0.9289 | 0.82678 | 0.78287 | 0.72031 | 0.69817 | 0.72164 | 0.6071 | 0.55437 | 0.5651 | 0.40835 | 0.17585 | 0.1928
14 | 1.9016 | 1.8603 | 1.9626 | 1.9843 | 1.9843 | 1.94 | 1.6778 | 1.6448 | 1.2402 | 0.87689 | 0.94119 | 1.1458 | 0.81843 | 1.1458 | 1.3629 | 1.3629 | 1.3228 | 1.3203 | 1.1988 | 1.5032 | 1.555 | 1.7596 | 1.6703 | 1.6949
15 | 0.14033 | 0.15975 | 0.14905 | 0.15204 | 0.14872 | 0.15272 | 0.15882 | 0.29746 | 0.34974 | 0.32992 | 0.3287 | 0.3183 | 0.33871 | 0.33521 | 0.23262 | 0.30722 | 0.3049 | 0.29743 | 0.23107 | 0.2054 | 0.2178 | 0.22065 | 0.15535 | 0.1495

## Qc, Summer, S3
LoadID | 0 | 1 | 2 | 3 | 4 | 5 | 6 | 7 | 8 | 9 | 10 | 11 | 12 | 13 | 14 | 15 | 16 | 17 | 18 | 19 | 20 | 21 | 22 | 23
1 | 0.28066 | 0.31633 | 0.29513 | 0.29215 | 0.28868 | 0.30235 | 0.31763 | 0.60681 | 0.69947 | 0.66651 | 0.64438 | 0.66258 | 0.70507 | 0.65701 | 0.46994 | 0.6083 | 0.6347 | 0.57737 | 0.45289 | 0.42337 | 0.4488 | 0.43248 | 0.29852 | 0.29597
2 | 0.029634 | -0.1796 | -0.19651 | -0.28152 | -0.34767 | -0.26401 | -0.34423 | 0.87674 | 1.1297 | 1.4218 | 0.81627 | 0.71869 | 0.49868 | 0.69534 | 0.29334 | 0.25189 | 0.29634 | 0.53879 | 1.012 | 1.0581 | 0.82974 | 0.64356 | 0.29334 | 0.059267
3 | -0.28001 | -0.66319 | -1.1569 | -1.0792 | -1.0797 | -1.0494 | -0.057771 | 1.2702 | 1.6686 | 1.6506 | 1.3642 | 1.7415 | 1.5778 | 1.3632 | 0.98985 | 0.61161 | 0.76658 | 0.68471 | 0.12777 | 0.53438 | 0.75869 | 0.49607 | -0.47352 | -0.96008
4 | -3.284 | -3.2181 | -3.2766 | -3.4103 | -3.4893 | -3.4434 | -3.1568 | -2.1946 | -1.5937 | -1.7197 | -2.1516 | -2.3373 | -2.2104 | -2.3528 | -2.2356 | -2.5636 | -2.9998 | -2.6159 | -1.8051 | -1.6728 | -1.6397 | -2.1607 | -2.7359 | -2.789
5 | -1.7563 | -2.3027 | -2.74 | -2.7747 | -2.7747 | -3.0063 | -2.654 | -1.0751 | 0.35836 | 1.1827 | 1.9905 | 2.1111 | 1.8316 | 1.4981 | 0.97574 | 0.63709 | 0.54287 | 0.48294 | 0.49773 | 0.11945 | 1.0447 | 0.4928 | 0.27045 | -0.438
6 | 0.31034 | 0.34429 | 0.25923 | 0.311 | 0.31835 | 0.32368 | 0.30651 | 0.59106 | 0.66433 | 0.65649 | 0.58527 | 0.68529 | 0.7141 | 0.67098 | 0.58404 | 0.50916 | 0.6331 | 0.61332 | 0.47158 | 0.42888 | 0.52553 | 0.41018 | 0.30295 | 0.34205
7 | -1.5623 | -1.5904 | -1.7222 | -1.7666 | -1.6555 | -1.7713 | -1.4732 | -0.6794 | -0.11743 | -0.096076 | 0.20904 | 0.066012 | 0.022004 | 0 | -0.17429 | -0.305 | -0.44661 | -0.5941 | -0.51709 | -0.60848 | -0.43572 | -0.81697 | -1.0245 | -1.1333
8 | -1.9364 | -1.9494 | -1.9294 | -1.9587 | -1.9721 | -1.9073 | -1.6034 | -1.325 | -1.3093 | -1.2899 | -1.2799 | -1.2575 | -1.2866 | -1.3485 | -1.5003 | -1.5356 | -1.619 | -1.5778 | -1.6066 | -1.6946 | -1.7845 | -1.8185 | -1.847 | -1.9587
9 | 0.056789 | -0.47797 | -0.58459 | -0.77945 | -0.7093 | -0.82678 | -1.5709 | -0.49607 | -0.77945 | -0.25054 | 0 | 0.2227 | 0.73825 | 0.72378 | 0.58459 | 1.2953 | 1.1246 | 0.95483 | 0.79922 | 0.79922 | 1.1528 | 1.0506 | -0.11024 | -0.16369
10 | -0.99777 | -1.092 | -1.1147 | -1.1144 | -1.1261 | -1.1486 | -0.36034 | 0.32326 | 0.71341 | 0.77347 | 0.33441 | 0.79952 | 0.87311 | 0.81373 | 0.65972 | 0.29005 | 0.13376 | 0.13649 | 0.15083 | 0.29005 | 0.42927 | 0.05801 | -0.43655 | -0.72069
11 | -0.66324 | -0.73394 | -0.74458 | -0.76466 | -0.7457 | -0.73713 | -0.57026 | -0.4978 | -0.41296 | -0.3191 | -0.31272 | -0.33788 | -0.40044 | -0.41296 | -0.46764 | -0.46764 | -0.46458 | -0.35308 | -0.32862 | -0.36547 | -0.30334 | -0.39569 | -0.44869 | -0.51695
12 | -0.60885 | -0.75216 | -0.83241 | -0.8606 | -0.84868 | -0.85833 | -0.67867 | 0.019952 | 0.27868 | 0.3925 | 0.31232 | 0.4129 | 0.41559 | 0.36507 | 0.16348 | 0.11152 | 0.085806 | 0.098426 | 0.08695 | 0.092823 | 0.20435 | 0.0032842 | -0.35195 | -0.48235
13 | 0.22047 | 0.21093 | 0.15642 | 0.14184 | 0.12731 | 0.16305 | 0.5409 | 0.7145 | 0.91599 | 0.89104 | 0.86941 | 0.82492 | 0.9198 | 0.82678 | 0.75985 | 0.70604 | 0.69817 | 0.70735 | 0.6071 | 0.54893 | 0.58817 | 0.41239 | 0.17941 | 0.18707
14 | 1.8824 | 1.8603 | 1.9233 | 2.0244 | 2.0444 | 1.9208 | 1.7291 | 1.5959 | 1.2402 | 0.89442 | 0.94119 | 1.1926 | 0.81843 | 1.1458 | 1.3496 | 1.3629 | 1.3362 | 1.2945 | 1.1988 | 1.4732 | 1.6026 | 1.8314 | 1.6369 | 1.7463
15 | 0.1432 | 0.15658 | 0.15204 | 0.14607 | 0.14434 | 0.1558 | 0.15723 | 0.29746 | 0.34627 | 0.32992 | 0.32219 | 0.33129 | 0.35254 | 0.3285 | 0.23027 | 0.31029 | 0.31113 | 0.29452 | 0.23569 | 0.21378 | 0.22 | 0.22065 | 0.15383 | 0.14799

## UpFlex, Summer
LoadID | 0 | 1 | 2 | 3 | 4 | 5 | 6 | 7 | 8 | 9 | 10 | 11 | 12 | 13 | 14 | 15 | 16 | 17 | 18 | 19 | 20 | 21 | 22 | 23
1 | 0.14206 | 0.15639 | 0.20356 | 0.23337 | 0.27439 | 0.32074 | 0.28591 | 0.40875 | 0.37498 | 0.42352 | 0.43526 | 0.40374 | 0.38087 | 0.35065 | 0.32298 | 0.29068 | 0.28766 | 0.22791 | 0.18857 | 0.22376 | 0.22799 | 0.26055 | 0.12651 | 0.12147
2 | 0.28412 | 0.31278 | 0.40712 | 0.46674 | 0.54878 | 0.64149 | 0.57183 | 0.81749 | 0.74996 | 0.84703 | 0.87053 | 0.80748 | 0.76174 | 0.7013 | 0.64597 | 0.58136 | 0.57531 | 0.45583 | 0.37714 | 0.44753 | 0.45599 | 0.5211 | 0.25302 | 0.24293
3 | 0.35515 | 0.39098 | 0.5089 | 0.58343 | 0.68598 | 0.80186 | 0.71479 | 1.0219 | 0.93745 | 1.0588 | 1.0882 | 1.0094 | 0.95218 | 0.87662 | 0.80746 | 0.72671 | 0.71914 | 0.56978 | 0.47143 | 0.55941 | 0.56999 | 0.65138 | 0.31628 | 0.30366
4 | 0.53273 | 0.58647 | 0.76334 | 0.87514 | 1.029 | 1.2028 | 1.0722 | 1.5328 | 1.4062 | 1.5882 | 1.6322 | 1.514 | 1.4283 | 1.3149 | 1.2112 | 1.0901 | 1.0787 | 0.85468 | 0.70714 | 0.83912 | 0.85498 | 0.97707 | 0.47442 | 0.4555
5 | 0.56825 | 0.62557 | 0.81423 | 0.93349 | 1.0976 | 1.283 | 1.1437 | 1.635 | 1.4999 | 1.6941 | 1.7411 | 1.615 | 1.5235 | 1.4026 | 1.2919 | 1.1627 | 1.1506 | 0.91165 | 0.75428 | 0.89506 | 0.91198 | 1.0422 | 0.50605 | 0.48586
6 | 0.14206 | 0.15639 | 0.20356 | 0.23337 | 0.27439 | 0.32074 | 0.28591 | 0.40875 | 0.37498 | 0.42352 | 0.43526 | 0.40374 | 0.38087 | 0.35065 | 0.32298 | 0.29068 | 0.28766 | 0.22791 | 0.18857 | 0.22376 | 0.22799 | 0.26055 | 0.12651 | 0.12147
7 | 0.35515 | 0.39098 | 0.5089 | 0.58343 | 0.68598 | 0.80186 | 0.71479 | 1.0219 | 0.93745 | 1.0588 | 1.0882 | 1.0094 | 0.95218 | 0.87662 | 0.80746 | 0.72671 | 0.71914 | 0.56978 | 0.47143 | 0.55941 | 0.56999 | 0.65138 | 0.31628 | 0.30366
8 | 0.35515 | 0.39098 | 0.5089 | 0.58343 | 0.68598 | 0.80186 | 0.71479 | 1.0219 | 0.93745 | 1.0588 | 1.0882 | 1.0094 | 0.95218 | 0.87662 | 0.80746 | 0.72671 | 0.71914 | 0.56978 | 0.47143 | 0.55941 | 0.56999 | 0.65138 | 0.31628 | 0.30366
9 | 0.35515 | 0.39098 | 0.5089 | 0.58343 | 0.68598 | 0.80186 | 0.71479 | 1.0219 | 0.93745 | 1.0588 | 1.0882 | 1.0094 | 0.95218 | 0.87662 | 0.80746 | 0.72671 | 0.71914 | 0.56978 | 0.47143 | 0.55941 | 0.56999 | 0.65138 | 0.31628 | 0.30366
10 | 0.21309 | 0.23459 | 0.30534 | 0.35006 | 0.41159 | 0.48112 | 0.42887 | 0.61312 | 0.56247 | 0.63528 | 0.65289 | 0.60561 | 0.57131 | 0.52597 | 0.48448 | 0.43602 | 0.43149 | 0.34187 | 0.28286 | 0.33565 | 0.34199 | 0.39083 | 0.18977 | 0.1822
11 | 0.14206 | 0.15639 | 0.20356 | 0.23337 | 0.27439 | 0.32074 | 0.28591 | 0.40875 | 0.37498 | 0.42352 | 0.43526 | 0.40374 | 0.38087 | 0.35065 | 0.32298 | 0.29068 | 0.28766 | 0.22791 | 0.18857 | 0.22376 | 0.22799 | 0.26055 | 0.12651 | 0.12147
12 | 0.28412 | 0.31278 | 0.40712 | 0.46674 | 0.54878 | 0.64149 | 0.57183 | 0.81749 | 0.74996 | 0.84703 | 0.87053 | 0.80748 | 0.76174 | 0.7013 | 0.64597 | 0.58136 | 0.57531 | 0.45583 | 0.37714 | 0.44753 | 0.45599 | 0.5211 | 0.25302 | 0.24293
13 | 0.17758 | 0.19549 | 0.25445 | 0.29171 | 0.34299 | 0.40093 | 0.35739 | 0.51093 | 0.46872 | 0.5294 | 0.54408 | 0.50468 | 0.47609 | 0.43831 | 0.40373 | 0.36335 | 0.35957 | 0.28489 | 0.23571 | 0.27971 | 0.28499 | 0.32569 | 0.15814 | 0.15183
14 | 0.35515 | 0.39098 | 0.5089 | 0.58343 | 0.68598 | 0.80186 | 0.71479 | 1.0219 | 0.93745 | 1.0588 | 1.0882 | 1.0094 | 0.95218 | 0.87662 | 0.80746 | 0.72671 | 0.71914 | 0.56978 | 0.47143 | 0.55941 | 0.56999 | 0.65138 | 0.31628 | 0.30366
15 | 0.071031 | 0.078196 | 0.10178 | 0.11669 | 0.1372 | 0.16037 | 0.14296 | 0.20437 | 0.18749 | 0.21176 | 0.21763 | 0.20187 | 0.19044 | 0.17532 | 0.16149 | 0.14534 | 0.14383 | 0.11396 | 0.094286 | 0.11188 | 0.114 | 0.13028 | 0.063256 | 0.060733

## DownFlex, Summer
LoadID | 0 | 1 | 2 | 3 | 4 | 5 | 6 | 7 | 8 | 9 | 10 | 11 | 12 | 13 | 14 | 15 | 16 | 17 | 18 | 19 | 20 | 21 | 22 | 23
1 | 0.39385 | 0.4168 | 0.44013 | 0.46014 | 0.46536 | 0.4868 | 0.48431 | 0.45778 | 0.41477 | 0.60908 | 0.59479 | 0.5477 | 0.53439 | 0.53658 | 0.51116 | 0.46856 | 0.42111 | 0.406 | 0.25521 | 0.27292 | 0.29839 | 0.30551 | 0.31863 | 0.35171
2 | 0.78769 | 0.83361 | 0.88027 | 0.92028 | 0.93073 | 0.97359 | 0.96862 | 0.91557 | 0.82954 | 1.2182 | 1.1896 | 1.0954 | 1.0688 | 1.0732 | 1.0223 | 0.93711 | 0.84221 | 0.812 | 0.51042 | 0.54585 | 0.59679 | 0.61103 | 0.63726 | 0.70342
3 | 0.98461 | 1.042 | 1.1003 | 1.1504 | 1.1634 | 1.217 | 1.2108 | 1.1445 | 1.0369 | 1.5227 | 1.487 | 1.3692 | 1.336 | 1.3415 | 1.2779 | 1.1714 | 1.0528 | 1.015 | 0.63802 | 0.68231 | 0.74598 | 0.76378 | 0.79657 | 0.87927
4 | 1.4769 | 1.563 | 1.6505 | 1.7255 | 1.7451 | 1.8255 | 1.8162 | 1.7167 | 1.5554 | 2.284 | 2.2305 | 2.0539 | 2.004 | 2.0122 | 1.9169 | 1.7571 | 1.5791 | 1.5225 | 0.95704 | 1.0235 | 1.119 | 1.1457 | 1.1949 | 1.3189
5 | 1.5754 | 1.6672 | 1.7605 | 1.8406 | 1.8615 | 1.9472 | 1.9372 | 1.8311 | 1.6591 | 2.4363 | 2.3792 | 2.1908 | 2.1376 | 2.1463 | 2.0447 | 1.8742 | 1.6844 | 1.624 | 1.0208 | 1.0917 | 1.1936 | 1.2221 | 1.2745 | 1.4068
6 | 0.39385 | 0.4168 | 0.44013 | 0.46014 | 0.46536 | 0.4868 | 0.48431 | 0.45778 | 0.41477 | 0.60908 | 0.59479 | 0.5477 | 0.53439 | 0.53658 | 0.51116 | 0.46856 | 0.42111 | 0.406 | 0.25521 | 0.27292 | 0.29839 | 0.30551 | 0.31863 | 0.35171
7 | 0.98461 | 1.042 | 1.1003 | 1.1504 | 1.1634 | 1.217 | 1.2108 | 1.1445 | 1.0369 | 1.5227 | 1.487 | 1.3692 | 1.336 | 1.3415 | 1.2779 | 1.1714 | 1.0528 | 1.015 | 0.63802 | 0.68231 | 0.74598 | 0.76378 | 0.79657 | 0.87927
8 | 0.98461 | 1.042 | 1.1003 | 1.1504 | 1.1634 | 1.217 | 1.2108 | 1.1445 | 1.0369 | 1.5227 | 1.487 | 1.3692 | 1.336 | 1.3415 | 1.2779 | 1.1714 | 1.0528 | 1.015 | 0.63802 | 0.68231 | 0.74598 | 0.76378 | 0.79657 | 0.87927
9 | 0.98461 | 1.042 | 1.1003 | 1.1504 | 1.1634 | 1.217 | 1.2108 | 1.1445 | 1.0369 | 1.5227 | 1.487 | 1.3692 | 1.336 | 1.3415 | 1.2779 | 1.1714 | 1.0528 | 1.015 | 0.63802 | 0.68231 | 0.74598 | 0.76378 | 0.79657 | 0.87927
10 | 0.59077 | 0.6252 | 0.6602 | 0.69021 | 0.69805 | 0.7302 | 0.72646 | 0.68668 | 0.62216 | 0.91362 | 0.89219 | 0.82154 | 0.80158 | 0.80488 | 0.76674 | 0.70284 | 0.63166 | 0.609 | 0.38281 | 0.40938 | 0.44759 | 0.45827 | 0.47794 | 0.52756
11 | 0.39385 | 0.4168 | 0.44013 | 0.46014 | 0.46536 | 0.4868 | 0.48431 | 0.45778 | 0.41477 | 0.60908 | 0.59479 | 0.5477 | 0.53439 | 0.53658 | 0.51116 | 0.46856 | 0.42111 | 0.406 | 0.25521 | 0.27292 | 0.29839 | 0.30551 | 0.31863 | 0.35171
12 | 0.78769 | 0.83361 | 0.88027 | 0.92028 | 0.93073 | 0.97359 | 0.96862 | 0.91557 | 0.82954 | 1.2182 | 1.1896 | 1.0954 | 1.0688 | 1.0732 | 1.0223 | 0.93711 | 0.84221 | 0.812 | 0.51042 | 0.54585 | 0.59679 | 0.61103 | 0.63726 | 0.70342
13 | 0.49231 | 0.521 | 0.55017 | 0.57518 | 0.5817 | 0.6085 | 0.60539 | 0.57223 | 0.51846 | 0.76135 | 0.74349 | 0.68462 | 0.66798 | 0.67073 | 0.63895 | 0.5857 | 0.52638 | 0.5075 | 0.31901 | 0.34115 | 0.37299 | 0.38189 | 0.39829 | 0.43964
14 | 0.98461 | 1.042 | 1.1003 | 1.1504 | 1.1634 | 1.217 | 1.2108 | 1.1445 | 1.0369 | 1.5227 | 1.487 | 1.3692 | 1.336 | 1.3415 | 1.2779 | 1.1714 | 1.0528 | 1.015 | 0.63802 | 0.68231 | 0.74598 | 0.76378 | 0.79657 | 0.87927
15 | 0.19692 | 0.2084 | 0.22007 | 0.23007 | 0.23268 | 0.2434 | 0.24215 | 0.22889 | 0.20739 | 0.30454 | 0.2974 | 0.27385 | 0.26719 | 0.26829 | 0.25558 | 0.23428 | 0.21055 | 0.203 | 0.1276 | 0.13646 | 0.1492 | 0.15276 | 0.15931 | 0.17585

## Pg, Summer, S1
GenID | 0 | 1 | 2 | 3 | 4 | 5 | 6 | 7 | 8 | 9 | 10 | 11 | 12 | 13 | 14 | 15 | 16 | 17 | 18 | 19 | 20 | 21 | 22 | 23
1 | 0 | 0 | 0 | 0 | 0 | 0 | 0 | 0 | 0 | 0 | 0 | 0 | 0 | 0 | 0 | 0 | 0 | 0 | 0 | 0 | 0 | 0 | 0 | 0
2 | 0 | 0 | 0 | 0 | 0 | 0 | 0 | 0 | 0 | 0 | 0 | 0 | 0 | 0 | 0 | 0 | 0 | 0 | 0 | 0 | 0 | 0 | 0 | 0
3 | 0 | 0 | 0 | 0 | 0 | 0 | 0 | 0 | 0 | 0 | 0 | 0 | 0 | 0 | 0 | 0 | 0 | 0 | 0 | 0 | 0 | 0 | 0 | 0
4 | 0 | 0 | 0 | 0 | 0 | 0 | 0 | 0 | 0 | 0 | 0 | 0 | 0 | 0 | 0 | 0 | 0 | 0 | 0 | 0 | 0 | 0 | 0 | 0
5 | 0 | 0 | 0 | 0 | 0 | 0 | 0 | 0 | 0 | 0 | 0 | 0 | 0 | 0 | 0 | 0 | 0 | 0 | 0 | 0 | 0 | 0 | 0 | 0
6 | 0 | 0 | 0 | 0 | 0 | 0 | 0 | 0 | 0 | 0 | 0 | 0 | 0 | 0 | 0 | 0 | 0 | 0 | 0 | 0 | 0 | 0 | 0 | 0

## Pg, Summer, S2
GenID | 0 | 1 | 2 | 3 | 4 | 5 | 6 | 7 | 8 | 9 | 10 | 11 | 12 | 13 | 14 | 15 | 16 | 17 | 18 | 19 | 20 | 21 | 22 | 23
1 | 0 | 0 | 0 | 0 | 0 | 0 | 0 | 0 | 0 | 0 | 0 | 0 | 0 | 0 | 0 | 0 | 0 | 0 | 0 | 0 | 0 | 0 | 0 | 0
2 | 0 | 0 | 0 | 0 | 0 | 0 | 0 | 0 | 0 | 0 | 0 | 0 | 0 | 0 | 0 | 0 | 0 | 0 | 0 | 0 | 0 | 0 | 0 | 0
3 | 0 | 0 | 0 | 0 | 0 | 0 | 0 | 0 | 0 | 0 | 0 | 0 | 0 | 0 | 0 | 0 | 0 | 0 | 0 | 0 | 0 | 0 | 0 | 0
4 | 0 | 0 | 0 | 0 | 0 | 0 | 0 | 0 | 0 | 0 | 0 | 0 | 0 | 0 | 0 | 0 | 0 | 0 | 0 | 0 | 0 | 0 | 0 | 0
5 | 0 | 0 | 0 | 0 | 0 | 0 | 0 | 0 | 0 | 0 | 0 | 0 | 0 | 0 | 0 | 0 | 0 | 0 | 0 | 0 | 0 | 0 | 0 | 0
6 | 0 | 0 | 0 | 0 | 0 | 0 | 0 | 0 | 0 | 0 | 0 | 0 | 0 | 0 | 0 | 0 | 0 | 0 | 0 | 0 | 0 | 0 | 0 | 0

## Pg, Summer, S3
GenID | 0 | 1 | 2 | 3 | 4 | 5 | 6 | 7 | 8 | 9 | 10 | 11 | 12 | 13 | 14 | 15 | 16 | 17 | 18 | 19 | 20 | 21 | 22 | 23
1 | 0 | 0 | 0 | 0 | 0 | 0 | 0 | 0 | 0 | 0 | 0 | 0 | 0 | 0 | 0 | 0 | 0 | 0 | 0 | 0 | 0 | 0 | 0 | 0
2 | 0 | 0 | 0 | 0 | 0 | 0 | 0 | 0 | 0 | 0 | 0 | 0 | 0 | 0 | 0 | 0 | 0 | 0 | 0 | 0 | 0 | 0 | 0 | 0
3 | 0 | 0 | 0 | 0 | 0 | 0 | 0 | 0 | 0 | 0 | 0 | 0 | 0 | 0 | 0 | 0 | 0 | 0 | 0 | 0 | 0 | 0 | 0 | 0
4 | 0 | 0 | 0 | 0 | 0 | 0 | 0 | 0 | 0 | 0 | 0 | 0 | 0 | 0 | 0 | 0 | 0 | 0 | 0 | 0 | 0 | 0 | 0 | 0
5 | 0 | 0 | 0 | 0 | 0 | 0 | 0 | 0 | 0 | 0 | 0 | 0 | 0 | 0 | 0 | 0 | 0 | 0 | 0 | 0 | 0 | 0 | 0 | 0
6 | 0 | 0 | 0 | 0 | 0 | 0 | 0 | 0 | 0 | 0 | 0 | 0 | 0 | 0 | 0 | 0 | 0 | 0 | 0 | 0 | 0 | 0 | 0 | 0

## Qg, Summer, S1
GenID | 0 | 1 | 2 | 3 | 4 | 5 | 6 | 7 | 8 | 9 | 10 | 11 | 12 | 13 | 14 | 15 | 16 | 17 | 18 | 19 | 20 | 21 | 22 | 23
1 | 0 | 0 | 0 | 0 | 0 | 0 | 0 | 0 | 0 | 0 | 0 | 0 | 0 | 0 | 0 | 0 | 0 | 0 | 0 | 0 | 0 | 0 | 0 | 0
2 | 0 | 0 | 0 | 0 | 0 | 0 | 0 | 0 | 0 | 0 | 0 | 0 | 0 | 0 | 0 | 0 | 0 | 0 | 0 | 0 | 0 | 0 | 0 | 0
3 | 0 | 0 | 0 | 0 | 0 | 0 | 0 | 0 | 0 | 0 | 0 | 0 | 0 | 0 | 0 | 0 | 0 | 0 | 0 | 0 | 0 | 0 | 0 | 0
4 | 0 | 0 | 0 | 0 | 0 | 0 | 0 | 0 | 0 | 0 | 0 | 0 | 0 | 0 | 0 | 0 | 0 | 0 | 0 | 0 | 0 | 0 | 0 | 0
5 | 0 | 0 | 0 | 0 | 0 | 0 | 0 | 0 | 0 | 0 | 0 | 0 | 0 | 0 | 0 | 0 | 0 | 0 | 0 | 0 | 0 | 0 | 0 | 0
6 | 0 | 0 | 0 | 0 | 0 | 0 | 0 | 0 | 0 | 0 | 0 | 0 | 0 | 0 | 0 | 0 | 0 | 0 | 0 | 0 | 0 | 0 | 0 | 0

## Qg, Summer, S2
GenID | 0 | 1 | 2 | 3 | 4 | 5 | 6 | 7 | 8 | 9 | 10 | 11 | 12 | 13 | 14 | 15 | 16 | 17 | 18 | 19 | 20 | 21 | 22 | 23
1 | 0 | 0 | 0 | 0 | 0 | 0 | 0 | 0 | 0 | 0 | 0 | 0 | 0 | 0 | 0 | 0 | 0 | 0 | 0 | 0 | 0 | 0 | 0 | 0
2 | 0 | 0 | 0 | 0 | 0 | 0 | 0 | 0 | 0 | 0 | 0 | 0 | 0 | 0 | 0 | 0 | 0 | 0 | 0 | 0 | 0 | 0 | 0 | 0
3 | 0 | 0 | 0 | 0 | 0 | 0 | 0 | 0 | 0 | 0 | 0 | 0 | 0 | 0 | 0 | 0 | 0 | 0 | 0 | 0 | 0 | 0 | 0 | 0
4 | 0 | 0 | 0 | 0 | 0 | 0 | 0 | 0 | 0 | 0 | 0 | 0 | 0 | 0 | 0 | 0 | 0 | 0 | 0 | 0 | 0 | 0 | 0 | 0
5 | 0 | 0 | 0 | 0 | 0 | 0 | 0 | 0 | 0 | 0 | 0 | 0 | 0 | 0 | 0 | 0 | 0 | 0 | 0 | 0 | 0 | 0 | 0 | 0
6 | 0 | 0 | 0 | 0 | 0 | 0 | 0 | 0 | 0 | 0 | 0 | 0 | 0 | 0 | 0 | 0 | 0 | 0 | 0 | 0 | 0 | 0 | 0 | 0

## Qg, Summer, S3
GenID | 0 | 1 | 2 | 3 | 4 | 5 | 6 | 7 | 8 | 9 | 10 | 11 | 12 | 13 | 14 | 15 | 16 | 17 | 18 | 19 | 20 | 21 | 22 | 23
1 | 0 | 0 | 0 | 0 | 0 | 0 | 0 | 0 | 0 | 0 | 0 | 0 | 0 | 0 | 0 | 0 | 0 | 0 | 0 | 0 | 0 | 0 | 0 | 0
2 | 0 | 0 | 0 | 0 | 0 | 0 | 0 | 0 | 0 | 0 | 0 | 0 | 0 | 0 | 0 | 0 | 0 | 0 | 0 | 0 | 0 | 0 | 0 | 0
3 | 0 | 0 | 0 | 0 | 0 | 0 | 0 | 0 | 0 | 0 | 0 | 0 | 0 | 0 | 0 | 0 | 0 | 0 | 0 | 0 | 0 | 0 | 0 | 0
4 | 0 | 0 | 0 | 0 | 0 | 0 | 0 | 0 | 0 | 0 | 0 | 0 | 0 | 0 | 0 | 0 | 0 | 0 | 0 | 0 | 0 | 0 | 0 | 0
5 | 0 | 0 | 0 | 0 | 0 | 0 | 0 | 0 | 0 | 0 | 0 | 0 | 0 | 0 | 0 | 0 | 0 | 0 | 0 | 0 | 0 | 0 | 0 | 0
6 | 0 | 0 | 0 | 0 | 0 | 0 | 0 | 0 | 0 | 0 | 0 | 0 | 0 | 0 | 0 | 0 | 0 | 0 | 0 | 0 | 0 | 0 | 0 | 0

## GenStatus, Summer
GenID | 0 | 1 | 2 | 3 | 4 | 5 | 6 | 7 | 8 | 9 | 10 | 11 | 12 | 13 | 14 | 15 | 16 | 17 | 18 | 19 | 20 | 21 | 22 | 23
1 | 1 | 1 | 1 | 1 | 1 | 1 | 1 | 1 | 1 | 1 | 1 | 1 | 1 | 1 | 1 | 1 | 1 | 1 | 1 | 1 | 1 | 1 | 1 | 1
2 | 1 | 1 | 1 | 1 | 1 | 1 | 1 | 1 | 1 | 1 | 1 | 1 | 1 | 1 | 1 | 1 | 1 | 1 | 1 | 1 | 1 | 1 | 1 | 1
3 | 1 | 1 | 1 | 1 | 1 | 1 | 1 | 1 | 1 | 1 | 1 | 1 | 1 | 1 | 1 | 1 | 1 | 1 | 1 | 1 | 1 | 1 | 1 | 1
4 | 1 | 1 | 1 | 1 | 1 | 1 | 1 | 1 | 1 | 1 | 1 | 1 | 1 | 1 | 1 | 1 | 1 | 1 | 1 | 1 | 1 | 1 | 1 | 1
5 | 1 | 1 | 1 | 1 | 1 | 1 | 1 | 1 | 1 | 1 | 1 | 1 | 1 | 1 | 1 | 1 | 1 | 1 | 1 | 1 | 1 | 1 | 1 | 1
6 | 1 | 1 | 1 | 1 | 1 | 1 | 1 | 1 | 1 | 1 | 1 | 1 | 1 | 1 | 1 | 1 | 1 | 1 | 1 | 1 | 1 | 1 | 1 | 1