## Main
numScenarios | 1 | 100% | 33.33% | 33.33% | 11.11% | 11.11% | 11.11% | 11.11% | 11.11% | 11.11%
Year | 2028
Load Scale Factor | 100%
Load Growth (cumul.) | 112.6%
Flex. Load Growth | 126.7%
RES Installed, [MW] | 30
ESS Installed, [MWh] | 0

## RES installed
GenID | NodeID | Pinst, [MW]
2 | 6 | 15
3 | N/A | 0
4 | N/A | 0
5 | 23 | 15
6 | N/A | 0
7 | N/A | 0

## ES installed
ESS ID | Node ID | Pinst, [MW]
1 | N/A | 0
2 | N/A | 0
3 | N/A | 0

## FL Ratio
LoadID | Ratio, [%]
1 | 2.692%
2 | 2.423%
3 | 3.23%
4 | 1.615%
5 | 1.615%
6 | 5.384%
7 | 5.384%
8 | 1.615%
9 | 1.615%
10 | 1.211%
11 | 1.615%
12 | 1.615%
13 | 3.23%
14 | 1.615%
15 | 1.615%
16 | 1.615%
17 | 2.423%
18 | 2.423%
19 | 2.423%
20 | 2.423%
21 | 2.423%
22 | 2.423%
23 | 11.31%
24 | 11.31%
25 | 1.615%
26 | 1.615%
27 | 1.615%
28 | 3.23%
29 | 5.384%
30 | 4.038%
31 | 5.653%
32 | 1.615%

## FL Characterization
Time | 0 | 1 | 2 | 3 | 4 | 5 | 6 | 7 | 8 | 9 | 10 | 11 | 12 | 13 | 14 | 15 | 16 | 17 | 18 | 19 | 20 | 21 | 22 | 23
FL, [MW] | 6.2279 | 6.4357 | 5.7628 | 5.4623 | 4.4752 | 3.7983 | 4.645 | 0.80668 | 0.70939 | 1.0342 | 0.60906 | 0.76108 | 1.2126 | 2.2341 | 2.3836 | 2.344 | 1.3149 | 2.6785 | 1.5718 | 1.1051 | 1.6782 | 1.0372 | 4.7342 | 5.7071
Minimum FL, [MW] | -14.0611 | -15.0361 | -16.9109 | -18.242 | -19.4981 | -21.2792 | -20.3043 | -22.7762 | -20.6577 | -30.3427 | -30.0318 | -27.4536 | -26.3166 | -25.4082 | -23.9491 | -21.7938 | -20.3785 | -18.2367 | -11.5754 | -12.9546 | -13.6936 | -14.7014 | -11.6801 | -12.4113
Maximum FL, [MW] | 13.5463 | 14.4923 | 16.2492 | 17.4845 | 18.6106 | 20.3215 | 19.374 | 21.8634 | 20.0266 | 22.8518 | 23.0318 | 21.56 | 20.8333 | 20.2978 | 19.0222 | 17.3186 | 16.1336 | 14.4195 | 11.2861 | 12.6324 | 13.4234 | 14.4596 | 11.2515 | 11.9644

## Pc, Winter, S1
LoadID | 0 | 1 | 2 | 3 | 4 | 5 | 6 | 7 | 8 | 9 | 10 | 11 | 12 | 13 | 14 | 15 | 16 | 17 | 18 | 19 | 20 | 21 | 22 | 23
1 | 1.4664 | 1.4116 | 1.3613 | 1.4024 | 1.3629 | 1.3647 | 1.3773 | 1.7877 | 1.8234 | 1.806 | 1.8006 | 1.8384 | 1.8186 | 1.7864 | 1.554 | 1.6719 | 1.8177 | 1.79 | 1.6977 | 1.619 | 1.6076 | 1.5361 | 1.3874 | 1.3573
2 | 0.59905 | 0.59133 | 0.55653 | 0.5458 | 0.52604 | 0.53792 | 0.65009 | 0.64713 | 0.69945 | 0.72793 | 0.71611 | 0.70309 | 0.68919 | 0.68161 | 0.64216 | 0.65935 | 0.70211 | 0.86624 | 0.80132 | 0.73178 | 0.72412 | 0.66255 | 0.69806 | 0.65428
3 | 1.6345 | 1.5555 | 1.4902 | 1.5078 | 1.4884 | 1.6592 | 2.6315 | 2.9355 | 3.0626 | 2.977 | 2.8551 | 3.0409 | 2.8354 | 2.7347 | 2.3798 | 2.369 | 2.4321 | 2.6673 | 2.4092 | 2.4865 | 2.4338 | 2.2713 | 2.0119 | 1.824
4 | 0.17089 | 0.14962 | 0.13877 | 0.12893 | 0.11516 | 0.14884 | 0.25047 | 0.23142 | 0.2522 | 0.24215 | 0.23334 | 0.22002 | 0.22195 | 0.22667 | 0.22042 | 0.22393 | 0.25608 | 0.39747 | 0.34381 | 0.28733 | 0.28764 | 0.24868 | 0.25004 | 0.22711
5 | 0.7932 | 0.73391 | 0.67038 | 0.67308 | 0.67018 | 0.73496 | 0.94578 | 0.97743 | 1.0086 | 1.0536 | 1.0759 | 1.0962 | 1.0824 | 1.0475 | 1.0467 | 1.0379 | 1.0901 | 1.2687 | 1.2348 | 1.2009 | 1.1994 | 1.1113 | 1.0503 | 0.97466
6 | 4.3556 | 4.1267 | 3.9944 | 4.023 | 4.0107 | 4.2898 | 4.8648 | 5.6393 | 5.9058 | 6.123 | 6.0021 | 6.1018 | 6.0957 | 6.0611 | 5.6647 | 5.6756 | 5.4544 | 5.7863 | 5.551 | 5.44 | 5.3519 | 5.1368 | 4.8153 | 4.5439
7 | 2.1726 | 2.0398 | 1.9893 | 1.9391 | 1.9435 | 2.1613 | 2.7348 | 3.082 | 3.4879 | 3.5968 | 3.6502 | 3.6583 | 3.6103 | 3.5682 | 3.2775 | 3.1979 | 3.3947 | 3.538 | 3.3672 | 3.297 | 3.101 | 2.5485 | 2.5544 | 2.4203
8 | 0.48763 | 0.4706 | 0.45161 | 0.44289 | 0.44804 | 0.51971 | 0.82781 | 0.91854 | 0.95212 | 0.95222 | 0.97981 | 0.97566 | 0.92526 | 0.91976 | 0.81986 | 0.74254 | 0.74476 | 0.83121 | 0.7997 | 0.76725 | 0.76097 | 0.69371 | 0.61097 | 0.55537
9 | 0.51977 | 0.52313 | 0.51226 | 0.50741 | 0.49147 | 0.48053 | 0.49421 | 0.43222 | 0.43064 | 0.43589 | 0.42902 | 0.43148 | 0.43877 | 0.45527 | 0.45768 | 0.45704 | 0.44042 | 0.46245 | 0.44457 | 0.43704 | 0.44629 | 0.43594 | 0.49565 | 0.51136
10 | 0.41861 | 0.39471 | 0.37195 | 0.37132 | 0.36182 | 0.40023 | 0.51957 | 0.55225 | 0.60134 | 0.64516 | 0.62523 | 0.62524 | 0.629 | 0.61392 | 0.59794 | 0.56493 | 0.58049 | 0.67425 | 0.64605 | 0.61797 | 0.60073 | 0.56008 | 0.53704 | 0.49022
11 | 0.27234 | 0.26119 | 0.24247 | 0.23686 | 0.22556 | 0.25185 | 0.32906 | 0.29382 | 0.23643 | 0.17278 | 0.31352 | 0.31832 | 0.31461 | 0.31936 | 0.30352 | 0.31027 | 0.31563 | 0.39847 | 0.35974 | 0.32999 | 0.32923 | 0.31713 | 0.34127 | 0.31901
12 | 0.95379 | 0.95308 | 0.94186 | 0.96179 | 0.94174 | 0.95467 | 1.0023 | 0.91217 | 0.76097 | 0.73557 | 0.98872 | 0.9049 | 0.92409 | 0.9607 | 0.98441 | 1.0137 | 1.1005 | 1.1551 | 1.065 | 1.0036 | 1.0283 | 1.0152 | 1.0798 | 1.1444
13 | 4.0456 | 3.9161 | 3.9521 | 3.9872 | 4.0182 | 4.0869 | 5.0526 | 5.1728 | 5.2641 | 5.1438 | 5.0608 | 5.249 | 5.4463 | 5.3072 | 5.2168 | 5.2758 | 5.0746 | 5.3441 | 5.124 | 4.8166 | 4.8937 | 4.7317 | 4.3006 | 4.1977
14 | 0.98044 | 0.95092 | 0.90988 | 0.92968 | 0.88999 | 0.88015 | 0.90138 | 1.0856 | 1.1055 | 1.1003 | 1.0902 | 1.1153 | 1.1107 | 1.1079 | 0.9709 | 1.041 | 1.1118 | 1.1172 | 1.044 | 0.98926 | 0.99165 | 0.93843 | 0.90888 | 0.90655
15 | 0.39937 | 0.39422 | 0.37102 | 0.36387 | 0.3507 | 0.35862 | 0.4334 | 0.43142 | 0.4663 | 0.48529 | 0.47741 | 0.46873 | 0.45946 | 0.45441 | 0.42811 | 0.43956 | 0.46807 | 0.57749 | 0.53421 | 0.48786 | 0.48275 | 0.4417 | 0.46537 | 0.43618
16 | 0.81723 | 0.77776 | 0.74511 | 0.7539 | 0.74422 | 0.82961 | 1.3158 | 1.4678 | 1.5313 | 1.4885 | 1.4276 | 1.5205 | 1.4177 | 1.3674 | 1.1899 | 1.1845 | 1.216 | 1.3337 | 1.2046 | 1.2433 | 1.2169 | 1.1357 | 1.006 | 0.91199
17 | 0.25634 | 0.22443 | 0.20816 | 0.1934 | 0.17274 | 0.22326 | 0.3757 | 0.34714 | 0.37829 | 0.36323 | 0.35001 | 0.33003 | 0.33292 | 0.34001 | 0.33063 | 0.33589 | 0.38412 | 0.5962 | 0.51572 | 0.43099 | 0.43147 | 0.37303 | 0.37506 | 0.34066
18 | 1.1898 | 1.1009 | 1.0056 | 1.0096 | 1.0053 | 1.1024 | 1.4187 | 1.4662 | 1.5129 | 1.5803 | 1.6138 | 1.6442 | 1.6236 | 1.5712 | 1.5701 | 1.5569 | 1.6352 | 1.903 | 1.8522 | 1.8013 | 1.7991 | 1.667 | 1.5755 | 1.462
19 | 1.96 | 1.857 | 1.7975 | 1.8104 | 1.8048 | 1.9304 | 2.1891 | 2.5377 | 2.6576 | 2.7554 | 2.701 | 2.7458 | 2.7431 | 2.7275 | 2.5491 | 2.554 | 2.4545 | 2.6038 | 2.498 | 2.448 | 2.4083 | 2.3116 | 2.1669 | 2.0448
20 | 0.97768 | 0.91793 | 0.89518 | 0.87257 | 0.87455 | 0.97259 | 1.2307 | 1.3869 | 1.5695 | 1.6186 | 1.6426 | 1.6463 | 1.6246 | 1.6057 | 1.4749 | 1.4391 | 1.5276 | 1.5921 | 1.5152 | 1.4836 | 1.3954 | 1.1468 | 1.1495 | 1.0891
21 | 0.73144 | 0.7059 | 0.67741 | 0.66434 | 0.67206 | 0.77957 | 1.2417 | 1.3778 | 1.4282 | 1.4283 | 1.4697 | 1.4635 | 1.3879 | 1.3796 | 1.2298 | 1.1138 | 1.1171 | 1.2468 | 1.1995 | 1.1509 | 1.1415 | 1.0406 | 0.91645 | 0.83305
22 | 0.77966 | 0.78469 | 0.76839 | 0.76111 | 0.7372 | 0.7208 | 0.74131 | 0.64832 | 0.64597 | 0.65383 | 0.64354 | 0.64722 | 0.65816 | 0.6829 | 0.68652 | 0.68557 | 0.66064 | 0.69367 | 0.66686 | 0.65555 | 0.66944 | 0.65391 | 0.74347 | 0.76704
23 | 3.907 | 3.684 | 3.4715 | 3.4657 | 3.377 | 3.7355 | 4.8493 | 5.1543 | 5.6125 | 6.0215 | 5.8355 | 5.8356 | 5.8707 | 5.7299 | 5.5808 | 5.2727 | 5.4179 | 6.293 | 6.0298 | 5.7677 | 5.6068 | 5.2274 | 5.0123 | 4.5754
24 | 1.9064 | 1.8283 | 1.6973 | 1.658 | 1.5789 | 1.763 | 2.3034 | 2.0568 | 1.655 | 1.2094 | 2.1947 | 2.2282 | 2.2023 | 2.2355 | 2.1246 | 2.1719 | 2.2094 | 2.7893 | 2.5182 | 2.3099 | 2.3046 | 2.2199 | 2.3889 | 2.2331
25 | 0.95379 | 0.95308 | 0.94186 | 0.96179 | 0.94174 | 0.95467 | 1.0023 | 0.91217 | 0.76097 | 0.73557 | 0.98872 | 0.9049 | 0.92409 | 0.9607 | 0.98441 | 1.0137 | 1.1005 | 1.1551 | 1.065 | 1.0036 | 1.0283 | 1.0152 | 1.0798 | 1.1444
26 | 2.0228 | 1.958 | 1.976 | 1.9936 | 2.0091 | 2.0435 | 2.5263 | 2.5864 | 2.6321 | 2.5719 | 2.5304 | 2.6245 | 2.7232 | 2.6536 | 2.6084 | 2.6379 | 2.5373 | 2.672 | 2.562 | 2.4083 | 2.4469 | 2.3659 | 2.1503 | 2.0988
27 | 0.98044 | 0.95092 | 0.90988 | 0.92968 | 0.88999 | 0.88015 | 0.90138 | 1.0856 | 1.1055 | 1.1003 | 1.0902 | 1.1153 | 1.1107 | 1.1079 | 0.9709 | 1.041 | 1.1118 | 1.1172 | 1.044 | 0.98926 | 0.99165 | 0.93843 | 0.90888 | 0.90655
28 | 0.79874 | 0.78844 | 0.74205 | 0.72774 | 0.70139 | 0.71723 | 0.86679 | 0.86283 | 0.93261 | 0.97057 | 0.95481 | 0.93745 | 0.91892 | 0.90882 | 0.85622 | 0.87913 | 0.93614 | 1.155 | 1.0684 | 0.97571 | 0.96549 | 0.8834 | 0.93075 | 0.87237
29 | 2.7241 | 2.5925 | 2.4837 | 2.513 | 2.4807 | 2.7654 | 4.3859 | 4.8925 | 5.1044 | 4.9617 | 4.7585 | 5.0682 | 4.7257 | 4.5578 | 3.9663 | 3.9483 | 4.0535 | 4.4456 | 4.0153 | 4.1442 | 4.0564 | 3.7856 | 3.3532 | 3.04
30 | 0.42724 | 0.37405 | 0.34694 | 0.32233 | 0.28789 | 0.3721 | 0.62617 | 0.57856 | 0.63049 | 0.60538 | 0.58334 | 0.55005 | 0.55486 | 0.56668 | 0.55105 | 0.55982 | 0.64019 | 0.99366 | 0.85953 | 0.71831 | 0.71911 | 0.62171 | 0.62509 | 0.56777
31 | 2.7762 | 2.5687 | 2.3463 | 2.3558 | 2.3456 | 2.5724 | 3.3102 | 3.421 | 3.5301 | 3.6875 | 3.7656 | 3.8365 | 3.7884 | 3.6662 | 3.6635 | 3.6327 | 3.8154 | 4.4403 | 4.3219 | 4.203 | 4.198 | 3.8896 | 3.6762 | 3.4113
32 | 1.3067 | 1.238 | 1.1983 | 1.2069 | 1.2032 | 1.2869 | 1.4594 | 1.6918 | 1.7718 | 1.8369 | 1.8006 | 1.8305 | 1.8287 | 1.8183 | 1.6994 | 1.7027 | 1.6363 | 1.7359 | 1.6653 | 1.632 | 1.6056 | 1.541 | 1.4446 | 1.3632

## Pc, Winter, S2
LoadID | 0 | 1 | 2 | 3 | 4 | 5 | 6 | 7 | 8 | 9 | 10 | 11 | 12 | 13 | 14 | 15 | 16 | 17 | 18 | 19 | 20 | 21 | 22 | 23
1 | 1.4664 | 1.4116 | 1.3613 | 1.4024 | 1.3629 | 1.3647 | 1.3773 | 1.7877 | 1.8234 | 1.806 | 1.8006 | 1.8384 | 1.8186 | 1.7864 | 1.554 | 1.6719 | 1.8177 | 1.79 | 1.6977 | 1.619 | 1.6076 | 1.5361 | 1.3874 | 1.3573
2 | 0.59905 | 0.59133 | 0.55653 | 0.5458 | 0.52604 | 0.53792 | 0.65009 | 0.64713 | 0.69945 | 0.72793 | 0.71611 | 0.70309 | 0.68919 | 0.68161 | 0.64216 | 0.65935 | 0.70211 | 0.86624 | 0.80132 | 0.73178 | 0.72412 | 0.66255 | 0.69806 | 0.65428
3 | 1.6345 | 1.5555 | 1.4902 | 1.5078 | 1.4884 | 1.6592 | 2.6315 | 2.9355 | 3.0626 | 2.977 | 2.8551 | 3.0409 | 2.8354 | 2.7347 | 2.3798 | 2.369 | 2.4321 | 2.6673 | 2.4092 | 2.4865 | 2.4338 | 2.2713 | 2.0119 | 1.824
4 | 0.17089 | 0.14962 | 0.13877 | 0.12893 | 0.11516 | 0.14884 | 0.25047 | 0.23142 | 0.2522 | 0.24215 | 0.23334 | 0.22002 | 0.22195 | 0.22667 | 0.22042 | 0.22393 | 0.25608 | 0.39747 | 0.34381 | 0.28733 | 0.28764 | 0.24868 | 0.25004 | 0.22711
5 | 0.7932 | 0.73391 | 0.67038 | 0.67308 | 0.67018 | 0.73496 | 0.94578 | 0.97743 | 1.0086 | 1.0536 | 1.0759 | 1.0962 | 1.0824 | 1.0475 | 1.0467 | 1.0379 | 1.0901 | 1.2687 | 1.2348 | 1.2009 | 1.1994 | 1.1113 | 1.0503 | 0.97466
6 | 4.3556 | 4.1267 | 3.9944 | 4.023 | 4.0107 | 4.2898 | 4.8648 | 5.6393 | 5.9058 | 6.123 | 6.0021 | 6.1018 | 6.0957 | 6.0611 | 5.6647 | 5.6756 | 5.4544 | 5.7863 | 5.551 | 5.44 | 5.3519 | 5.1368 | 4.8153 | 4.5439
7 | 2.1726 | 2.0398 | 1.9893 | 1.9391 | 1.9435 | 2.1613 | 2.7348 | 3.082 | 3.4879 | 3.5968 | 3.6502 | 3.6583 | 3.6103 | 3.5682 | 3.2775 | 3.1979 | 3.3947 | 3.538 | 3.3672 | 3.297 | 3.101 | 2.5485 | 2.5544 | 2.4203
8 | 0.48763 | 0.4706 | 0.45161 | 0.44289 | 0.44804 | 0.51971 | 0.82781 | 0.91854 | 0.95212 | 0.95222 | 0.97981 | 0.97566 | 0.92526 | 0.91976 | 0.81986 | 0.74254 | 0.74476 | 0.83121 | 0.7997 | 0.76725 | 0.76097 | 0.69371 | 0.61097 | 0.55537
9 | 0.51977 | 0.52313 | 0.51226 | 0.50741 | 0.49147 | 0.48053 | 0.49421 | 0.43222 | 0.43064 | 0.43589 | 0.42902 | 0.43148 | 0.43877 | 0.45527 | 0.45768 | 0.45704 | 0.44042 | 0.46245 | 0.44457 | 0.43704 | 0.44629 | 0.43594 | 0.49565 | 0.51136
10 | 0.41861 | 0.39471 | 0.37195 | 0.37132 | 0.36182 | 0.40023 | 0.51957 | 0.55225 | 0.60134 | 0.64516 | 0.62523 | 0.62524 | 0.629 | 0.61392 | 0.59794 | 0.56493 | 0.58049 | 0.67425 | 0.64605 | 0.61797 | 0.60073 | 0.56008 | 0.53704 | 0.49022
11 | 0.27234 | 0.26119 | 0.24247 | 0.23686 | 0.22556 | 0.25185 | 0.32906 | 0.29382 | 0.23643 | 0.17278 | 0.31352 | 0.31832 | 0.31461 | 0.31936 | 0.30352 | 0.31027 | 0.31563 | 0.39847 | 0.35974 | 0.32999 | 0.32923 | 0.31713 | 0.34127 | 0.31901
12 | 0.95379 | 0.95308 | 0.94186 | 0.96179 | 0.94174 | 0.95467 | 1.0023 | 0.91217 | 0.76097 | 0.73557 | 0.98872 | 0.9049 | 0.92409 | 0.9607 | 0.98441 | 1.0137 | 1.1005 | 1.1551 | 1.065 | 1.0036 | 1.0283 | 1.0152 | 1.0798 | 1.1444
13 | 4.0456 | 3.9161 | 3.9521 | 3.9872 | 4.0182 | 4.0869 | 5.0526 | 5.1728 | 5.2641 | 5.1438 | 5.0608 | 5.249 | 5.4463 | 5.3072 | 5.2168 | 5.2758 | 5.0746 | 5.3441 | 5.124 | 4.8166 | 4.8937 | 4.7317 | 4.3006 | 4.1977
14 | 0.98044 | 0.95092 | 0.90988 | 0.92968 | 0.88999 | 0.88015 | 0.90138 | 1.0856 | 1.1055 | 1.1003 | 1.0902 | 1.1153 | 1.1107 | 1.1079 | 0.9709 | 1.041 | 1.1118 | 1.1172 | 1.044 | 0.98926 | 0.99165 | 0.93843 | 0.90888 | 0.90655
15 | 0.39937 | 0.39422 | 0.37102 | 0.36387 | 0.3507 | 0.35862 | 0.4334 | 0.43142 | 0.4663 | 0.48529 | 0.47741 | 0.46873 | 0.45946 | 0.45441 | 0.42811 | 0.43956 | 0.46807 | 0.57749 | 0.53421 | 0.48786 | 0.48275 | 0.4417 | 0.46537 | 0.43618
16 | 0.81723 | 0.77776 | 0.74511 | 0.7539 | 0.74422 | 0.82961 | 1.3158 | 1.4678 | 1.5313 | 1.4885 | 1.4276 | 1.5205 | 1.4177 | 1.3674 | 1.1899 | 1.1845 | 1.216 | 1.3337 | 1.2046 | 1.2433 | 1.2169 | 1.1357 | 1.006 | 0.91199
17 | 0.25634 | 0.22443 | 0.20816 | 0.1934 | 0.17274 | 0.22326 | 0.3757 | 0.34714 | 0.37829 | 0.36323 | 0.35001 | 0.33003 | 0.33292 | 0.34001 | 0.33063 | 0.33589 | 0.38412 | 0.5962 | 0.51572 | 0.43099 | 0.43147 | 0.37303 | 0.37506 | 0.34066
18 | 1.1898 | 1.1009 | 1.0056 | 1.0096 | 1.0053 | 1.1024 | 1.4187 | 1.4662 | 1.5129 | 1.5803 | 1.6138 | 1.6442 | 1.6236 | 1.5712 | 1.5701 | 1.5569 | 1.6352 | 1.903 | 1.8522 | 1.8013 | 1.7991 | 1.667 | 1.5755 | 1.462
19 | 1.96 | 1.857 | 1.7975 | 1.8104 | 1.8048 | 1.9304 | 2.1891 | 2.5377 | 2.6576 | 2.7554 | 2.701 | 2.7458 | 2.7431 | 2.7275 | 2.5491 | 2.554 | 2.4545 | 2.6038 | 2.498 | 2.448 | 2.4083 | 2.3116 | 2.1669 | 2.0448
20 | 0.97768 | 0.91793 | 0.89518 | 0.87257 | 0.87455 | 0.97259 | 1.2307 | 1.3869 | 1.5695 | 1.6186 | 1.6426 | 1.6463 | 1.6246 | 1.6057 | 1.4749 | 1.4391 | 1.5276 | 1.5921 | 1.5152 | 1.4836 | 1.3954 | 1.1468 | 1.1495 | 1.0891
21 | 0.73144 | 0.7059 | 0.67741 | 0.66434 | 0.67206 | 0.77957 | 1.2417 | 1.3778 | 1.4282 | 1.4283 | 1.4697 | 1.4635 | 1.3879 | 1.3796 | 1.2298 | 1.1138 | 1.1171 | 1.2468 | 1.1995 | 1.1509 | 1.1415 | 1.0406 | 0.91645 | 0.83305
22 | 0.77966 | 0.78469 | 0.76839 | 0.76111 | 0.7372 | 0.7208 | 0.74131 | 0.64832 | 0.64597 | 0.65383 | 0.64354 | 0.64722 | 0.65816 | 0.6829 | 0.68652 | 0.68557 | 0.66064 | 0.69367 | 0.66686 | 0.65555 | 0.66944 | 0.65391 | 0.74347 | 0.76704
23 | 3.907 | 3.684 | 3.4715 | 3.4657 | 3.377 | 3.7355 | 4.8493 | 5.1543 | 5.6125 | 6.0215 | 5.8355 | 5.8356 | 5.8707 | 5.7299 | 5.5808 | 5.2727 | 5.4179 | 6.293 | 6.0298 | 5.7677 | 5.6068 | 5.2274 | 5.0123 | 4.5754
24 | 1.9064 | 1.8283 | 1.6973 | 1.658 | 1.5789 | 1.763 | 2.3034 | 2.0568 | 1.655 | 1.2094 | 2.1947 | 2.2282 | 2.2023 | 2.2355 | 2.1246 | 2.1719 | 2.2094 | 2.7893 | 2.5182 | 2.3099 | 2.3046 | 2.2199 | 2.3889 | 2.2331
25 | 0.95379 | 0.95308 | 0.94186 | 0.96179 | 0.94174 | 0.95467 | 1.0023 | 0.91217 | 0.76097 | 0.73557 | 0.98872 | 0.9049 | 0.92409 | 0.9607 | 0.98441 | 1.0137 | 1.1005 | 1.1551 | 1.065 | 1.0036 | 1.0283 | 1.0152 | 1.0798 | 1.1444
26 | 2.0228 | 1.958 | 1.976 | 1.9936 | 2.0091 | 2.0435 | 2.5263 | 2.5864 | 2.6321 | 2.5719 | 2.5304 | 2.6245 | 2.7232 | 2.6536 | 2.6084 | 2.6379 | 2.5373 | 2.672 | 2.562 | 2.4083 | 2.4469 | 2.3659 | 2.1503 | 2.0988
27 | 0.98044 | 0.95092 | 0.90988 | 0.92968 | 0.88999 | 0.88015 | 0.90138 | 1.0856 | 1.1055 | 1.1003 | 1.0902 | 1.1153 | 1.1107 | 1.1079 | 0.9709 | 1.041 | 1.1118 | 1.1172 | 1.044 | 0.98926 | 0.99165 | 0.93843 | 0.90888 | 0.90655
28 | 0.79874 | 0.78844 | 0.74205 | 0.72774 | 0.70139 | 0.71723 | 0.86679 | 0.86283 | 0.93261 | 0.97057 | 0.95481 | 0.93745 | 0.91892 | 0.90882 | 0.85622 | 0.87913 | 0.93614 | 1.155 | 1.0684 | 0.97571 | 0.96549 | 0.8834 | 0.93075 | 0.87237
29 | 2.7241 | 2.5925 | 2.4837 | 2.513 | 2.4807 | 2.7654 | 4.3859 | 4.8925 | 5.1044 | 4.9617 | 4.7585 | 5.0682 | 4.7257 | 4.5578 | 3.9663 | 3.9483 | 4.0535 | 4.4456 | 4.0153 | 4.1442 | 4.0564 | 3.7856 | 3.3532 | 3.04
30 | 0.42724 | 0.37405 | 0.34694 | 0.32233 | 0.28789 | 0.3721 | 0.62617 | 0.57856 | 0.63049 | 0.60538 | 0.58334 | 0.55005 | 0.55486 | 0.56668 | 0.55105 | 0.55982 | 0.64019 | 0.99366 | 0.85953 | 0.71831 | 0.71911 | 0.62171 | 0.62509 | 0.56777
31 | 2.7762 | 2.5687 | 2.3463 | 2.3558 | 2.3456 | 2.5724 | 3.3102 | 3.421 | 3.5301 | 3.6875 | 3.7656 | 3.8365 | 3.7884 | 3.6662 | 3.6635 | 3.6327 | 3.8154 | 4.4403 | 4.3219 | 4.203 | 4.198 | 3.8896 | 3.6762 | 3.4113
32 | 1.3067 | 1.238 | 1.1983 | 1.2069 | 1.2032 | 1.2869 | 1.4594 | 1.6918 | 1.7718 | 1.8369 | 1.8006 | 1.8305 | 1.8287 | 1.8183 | 1.6994 | 1.7027 | 1.6363 | 1.7359 | 1.6653 | 1.632 | 1.6056 | 1.541 | 1.4446 | 1.3632

## Pc, Winter, S3
LoadID | 0 | 1 | 2 | 3 | 4 | 5 | 6 | 7 | 8 | 9 | 10 | 11 | 12 | 13 | 14 | 15 | 16 | 17 | 18 | 19 | 20 | 21 | 22 | 23
1 | 1.4664 | 1.4116 | 1.3613 | 1.4024 | 1.3629 | 1.3647 | 1.3773 | 1.7877 | 1.8234 | 1.806 | 1.8006 | 1.8384 | 1.8186 | 1.7864 | 1.554 | 1.6719 | 1.8177 | 1.79 | 1.6977 | 1.619 | 1.6076 | 1.5361 | 1.3874 | 1.3573
2 | 0.59905 | 0.59133 | 0.55653 | 0.5458 | 0.52604 | 0.53792 | 0.65009 | 0.64713 | 0.69945 | 0.72793 | 0.71611 | 0.70309 | 0.68919 | 0.68161 | 0.64216 | 0.65935 | 0.70211 | 0.86624 | 0.80132 | 0.73178 | 0.72412 | 0.66255 | 0.69806 | 0.65428
3 | 1.6345 | 1.5555 | 1.4902 | 1.5078 | 1.4884 | 1.6592 | 2.6315 | 2.9355 | 3.0626 | 2.977 | 2.8551 | 3.0409 | 2.8354 | 2.7347 | 2.3798 | 2.369 | 2.4321 | 2.6673 | 2.4092 | 2.4865 | 2.4338 | 2.2713 | 2.0119 | 1.824
4 | 0.17089 | 0.14962 | 0.13877 | 0.12893 | 0.11516 | 0.14884 | 0.25047 | 0.23142 | 0.2522 | 0.24215 | 0.23334 | 0.22002 | 0.22195 | 0.22667 | 0.22042 | 0.22393 | 0.25608 | 0.39747 | 0.34381 | 0.28733 | 0.28764 | 0.24868 | 0.25004 | 0.22711
5 | 0.7932 | 0.73391 | 0.67038 | 0.67308 | 0.67018 | 0.73496 | 0.94578 | 0.97743 | 1.0086 | 1.0536 | 1.0759 | 1.0962 | 1.0824 | 1.0475 | 1.0467 | 1.0379 | 1.0901 | 1.2687 | 1.2348 | 1.2009 | 1.1994 | 1.1113 | 1.0503 | 0.97466
6 | 4.3556 | 4.1267 | 3.9944 | 4.023 | 4.0107 | 4.2898 | 4.8648 | 5.6393 | 5.9058 | 6.123 | 6.0021 | 6.1018 | 6.0957 | 6.0611 | 5.6647 | 5.6756 | 5.4544 | 5.7863 | 5.551 | 5.44 | 5.3519 | 5.1368 | 4.8153 | 4.5439
7 | 2.1726 | 2.0398 | 1.9893 | 1.9391 | 1.9435 | 2.1613 | 2.7348 | 3.082 | 3.4879 | 3.5968 | 3.6502 | 3.6583 | 3.6103 | 3.5682 | 3.2775 | 3.1979 | 3.3947 | 3.538 | 3.3672 | 3.297 | 3.101 | 2.5485 | 2.5544 | 2.4203
8 | 0.48763 | 0.4706 | 0.45161 | 0.44289 | 0.44804 | 0.51971 | 0.82781 | 0.91854 | 0.95212 | 0.95222 | 0.97981 | 0.97566 | 0.92526 | 0.91976 | 0.81986 | 0.74254 | 0.74476 | 0.83121 | 0.7997 | 0.76725 | 0.76097 | 0.69371 | 0.61097 | 0.55537
9 | 0.51977 | 0.52313 | 0.51226 | 0.50741 | 0.49147 | 0.48053 | 0.49421 | 0.43222 | 0.43064 | 0.43589 | 0.42902 | 0.43148 | 0.43877 | 0.45527 | 0.45768 | 0.45704 | 0.44042 | 0.46245 | 0.44457 | 0.43704 | 0.44629 | 0.43594 | 0.49565 | 0.51136
10 | 0.41861 | 0.39471 | 0.37195 | 0.37132 | 0.36182 | 0.40023 | 0.51957 | 0.55225 | 0.60134 | 0.64516 | 0.62523 | 0.62524 | 0.629 | 0.61392 | 0.59794 | 0.56493 | 0.58049 | 0.67425 | 0.64605 | 0.61797 | 0.60073 | 0.56008 | 0.53704 | 0.49022
11 | 0.27234 | 0.26119 | 0.24247 | 0.23686 | 0.22556 | 0.25185 | 0.32906 | 0.29382 | 0.23643 | 0.17278 | 0.31352 | 0.31832 | 0.31461 | 0.31936 | 0.30352 | 0.31027 | 0.31563 | 0.39847 | 0.35974 | 0.32999 | 0.32923 | 0.31713 | 0.34127 | 0.31901
12 | 0.95379 | 0.95308 | 0.94186 | 0.96179 | 0.94174 | 0.95467 | 1.0023 | 0.91217 | 0.76097 | 0.73557 | 0.98872 | 0.9049 | 0.92409 | 0.9607 | 0.98441 | 1.0137 | 1.1005 | 1.1551 | 1.065 | 1.0036 | 1.0283 | 1.0152 | 1.0798 | 1.1444
13 | 4.0456 | 3.9161 | 3.9521 | 3.9872 | 4.0182 | 4.0869 | 5.0526 | 5.1728 | 5.2641 | 5.1438 | 5.0608 | 5.249 | 5.4463 | 5.3072 | 5.2168 | 5.2758 | 5.0746 | 5.3441 | 5.124 | 4.8166 | 4.8937 | 4.7317 | 4.3006 | 4.1977
14 | 0.98044 | 0.95092 | 0.90988 | 0.92968 | 0.88999 | 0.88015 | 0.90138 | 1.0856 | 1.1055 | 1.1003 | 1.0902 | 1.1153 | 1.1107 | 1.1079 | 0.9709 | 1.041 | 1.1118 | 1.1172 | 1.044 | 0.98926 | 0.99165 | 0.93843 | 0.90888 | 0.90655
15 | 0.39937 | 0.39422 | 0.37102 | 0.36387 | 0.3507 | 0.35862 | 0.4334 | 0.43142 | 0.4663 | 0.48529 | 0.47741 | 0.46873 | 0.45946 | 0.45441 | 0.42811 | 0.43956 | 0.46807 | 0.57749 | 0.53421 | 0.48786 | 0.48275 | 0.4417 | 0.46537 | 0.43618
16 | 0.81723 | 0.77776 | 0.74511 | 0.7539 | 0.74422 | 0.82961 | 1.3158 | 1.4678 | 1.5313 | 1.4885 | 1.4276 | 1.5205 | 1.4177 | 1.3674 | 1.1899 | 1.1845 | 1.216 | 1.3337 | 1.2046 | 1.2433 | 1.2169 | 1.1357 | 1.006 | 0.91199
17 | 0.25634 | 0.22443 | 0.20816 | 0.1934 | 0.17274 | 0.22326 | 0.3757 | 0.34714 | 0.37829 | 0.36323 | 0.35001 | 0.33003 | 0.33292 | 0.34001 | 0.33063 | 0.33589 | 0.38412 | 0.5962 | 0.51572 | 0.43099 | 0.43147 | 0.37303 | 0.37506 | 0.34066
18 | 1.1898 | 1.1009 | 1.0056 | 1.0096 | 1.0053 | 1.1024 | 1.4187 | 1.4662 | 1.5129 | 1.5803 | 1.6138 | 1.6442 | 1.6236 | 1.5712 | 1.5701 | 1.5569 | 1.6352 | 1.903 | 1.8522 | 1.8013 | 1.7991 | 1.667 | 1.5755 | 1.462
19 | 1.96 | 1.857 | 1.7975 | 1.8104 | 1.8048 | 1.9304 | 2.1891 | 2.5377 | 2.6576 | 2.7554 | 2.701 | 2.7458 | 2.7431 | 2.7275 | 2.5491 | 2.554 | 2.4545 | 2.6038 | 2.498 | 2.448 | 2.4083 | 2.3116 | 2.1669 | 2.0448
20 | 0.97768 | 0.91793 | 0.89518 | 0.87257 | 0.87455 | 0.97259 | 1.2307 | 1.3869 | 1.5695 | 1.6186 | 1.6426 | 1.6463 | 1.6246 | 1.6057 | 1.4749 | 1.4391 | 1.5276 | 1.5921 | 1.5152 | 1.4836 | 1.3954 | 1.1468 | 1.1495 | 1.0891
21 | 0.73144 | 0.7059 | 0.67741 | 0.66434 | 0.67206 | 0.77957 | 1.2417 | 1.3778 | 1.4282 | 1.4283 | 1.4697 | 1.4635 | 1.3879 | 1.3796 | 1.2298 | 1.1138 | 1.1171 | 1.2468 | 1.1995 | 1.1509 | 1.1415 | 1.0406 | 0.91645 | 0.83305
22 | 0.77966 | 0.78469 | 0.76839 | 0.76111 | 0.7372 | 0.7208 | 0.74131 | 0.64832 | 0.64597 | 0.65383 | 0.64354 | 0.64722 | 0.65816 | 0.6829 | 0.68652 | 0.68557 | 0.66064 | 0.69367 | 0.66686 | 0.65555 | 0.66944 | 0.65391 | 0.74347 | 0.76704
23 | 3.907 | 3.684 | 3.4715 | 3.4657 | 3.377 | 3.7355 | 4.8493 | 5.1543 | 5.6125 | 6.0215 | 5.8355 | 5.8356 | 5.8707 | 5.7299 | 5.5808 | 5.2727 | 5.4179 | 6.293 | 6.0298 | 5.7677 | 5.6068 | 5.2274 | 5.0123 | 4.5754
24 | 1.9064 | 1.8283 | 1.6973 | 1.658 | 1.5789 | 1.763 | 2.3034 | 2.0568 | 1.655 | 1.2094 | 2.1947 | 2.2282 | 2.2023 | 2.2355 | 2.1246 | 2.1719 | 2.2094 | 2.7893 | 2.5182 | 2.3099 | 2.3046 | 2.2199 | 2.3889 | 2.2331
25 | 0.95379 | 0.95308 | 0.94186 | 0.96179 | 0.94174 | 0.95467 | 1.0023 | 0.91217 | 0.76097 | 0.73557 | 0.98872 | 0.9049 | 0.92409 | 0.9607 | 0.98441 | 1.0137 | 1.1005 | 1.1551 | 1.065 | 1.0036 | 1.0283 | 1.0152 | 1.0798 | 1.1444
26 | 2.0228 | 1.958 | 1.976 | 1.9936 | 2.0091 | 2.0435 | 2.5263 | 2.5864 | 2.6321 | 2.5719 | 2.5304 | 2.6245 | 2.7232 | 2.6536 | 2.6084 | 2.6379 | 2.5373 | 2.672 | 2.562 | 2.4083 | 2.4469 | 2.3659 | 2.1503 | 2.0988
27 | 0.98044 | 0.95092 | 0.90988 | 0.92968 | 0.88999 | 0.88015 | 0.90138 | 1.0856 | 1.1055 | 1.1003 | 1.0902 | 1.1153 | 1.1107 | 1.1079 | 0.9709 | 1.041 | 1.1118 | 1.1172 | 1.044 | 0.98926 | 0.99165 | 0.93843 | 0.90888 | 0.90655
28 | 0.79874 | 0.78844 | 0.74205 | 0.72774 | 0.70139 | 0.71723 | 0.86679 | 0.86283 | 0.93261 | 0.97057 | 0.95481 | 0.93745 | 0.91892 | 0.90882 | 0.85622 | 0.87913 | 0.93614 | 1.155 | 1.0684 | 0.97571 | 0.96549 | 0.8834 | 0.93075 | 0.87237
29 | 2.7241 | 2.5925 | 2.4837 | 2.513 | 2.4807 | 2.7654 | 4.3859 | 4.8925 | 5.1044 | 4.9617 | 4.7585 | 5.0682 | 4.7257 | 4.5578 | 3.9663 | 3.9483 | 4.0535 | 4.4456 | 4.0153 | 4.1442 | 4.0564 | 3.7856 | 3.3532 | 3.04
30 | 0.42724 | 0.37405 | 0.34694 | 0.32233 | 0.28789 | 0.3721 | 0.62617 | 0.57856 | 0.63049 | 0.60538 | 0.58334 | 0.55005 | 0.55486 | 0.56668 | 0.55105 | 0.55982 | 0.64019 | 0.99366 | 0.85953 | 0.71831 | 0.71911 | 0.62171 | 0.62509 | 0.56777
31 | 2.7762 | 2.5687 | 2.3463 | 2.3558 | 2.3456 | 2.5724 | 3.3102 | 3.421 | 3.5301 | 3.6875 | 3.7656 | 3.8365 | 3.7884 | 3.6662 | 3.6635 | 3.6327 | 3.8154 | 4.4403 | 4.3219 | 4.203 | 4.198 | 3.8896 | 3.6762 | 3.4113
32 | 1.3067 | 1.238 | 1.1983 | 1.2069 | 1.2032 | 1.2869 | 1.4594 | 1.6918 | 1.7718 | 1.8369 | 1.8006 | 1.8305 | 1.8287 | 1.8183 | 1.6994 | 1.7027 | 1.6363 | 1.7359 | 1.6653 | 1.632 | 1.6056 | 1.541 | 1.4446 | 1.3632

## Pc, Winter, S4
LoadID | 0 | 1 | 2 | 3 | 4 | 5 | 6 | 7 | 8 | 9 | 10 | 11 | 12 | 13 | 14 | 15 | 16 | 17 | 18 | 19 | 20 | 21 | 22 | 23
1 | 1.4664 | 1.4116 | 1.3613 | 1.4024 | 1.3629 | 1.3647 | 1.3773 | 1.7877 | 1.8234 | 1.806 | 1.8006 | 1.8384 | 1.8186 | 1.7864 | 1.554 | 1.6719 | 1.8177 | 1.79 | 1.6977 | 1.619 | 1.6076 | 1.5361 | 1.3874 | 1.3573
2 | 0.59905 | 0.59133 | 0.55653 | 0.5458 | 0.52604 | 0.53792 | 0.65009 | 0.64713 | 0.69945 | 0.72793 | 0.71611 | 0.70309 | 0.68919 | 0.68161 | 0.64216 | 0.65935 | 0.70211 | 0.86624 | 0.80132 | 0.73178 | 0.72412 | 0.66255 | 0.69806 | 0.65428
3 | 1.6345 | 1.5555 | 1.4902 | 1.5078 | 1.4884 | 1.6592 | 2.6315 | 2.9355 | 3.0626 | 2.977 | 2.8551 | 3.0409 | 2.8354 | 2.7347 | 2.3798 | 2.369 | 2.4321 | 2.6673 | 2.4092 | 2.4865 | 2.4338 | 2.2713 | 2.0119 | 1.824
4 | 0.17089 | 0.14962 | 0.13877 | 0.12893 | 0.11516 | 0.14884 | 0.25047 | 0.23142 | 0.2522 | 0.24215 | 0.23334 | 0.22002 | 0.22195 | 0.22667 | 0.22042 | 0.22393 | 0.25608 | 0.39747 | 0.34381 | 0.28733 | 0.28764 | 0.24868 | 0.25004 | 0.22711
5 | 0.7932 | 0.73391 | 0.67038 | 0.67308 | 0.67018 | 0.73496 | 0.94578 | 0.97743 | 1.0086 | 1.0536 | 1.0759 | 1.0962 | 1.0824 | 1.0475 | 1.0467 | 1.0379 | 1.0901 | 1.2687 | 1.2348 | 1.2009 | 1.1994 | 1.1113 | 1.0503 | 0.97466
6 | 4.3556 | 4.1267 | 3.9944 | 4.023 | 4.0107 | 4.2898 | 4.8648 | 5.6393 | 5.9058 | 6.123 | 6.0021 | 6.1018 | 6.0957 | 6.0611 | 5.6647 | 5.6756 | 5.4544 | 5.7863 | 5.551 | 5.44 | 5.3519 | 5.1368 | 4.8153 | 4.5439
7 | 2.1726 | 2.0398 | 1.9893 | 1.9391 | 1.9435 | 2.1613 | 2.7348 | 3.082 | 3.4879 | 3.5968 | 3.6502 | 3.6583 | 3.6103 | 3.5682 | 3.2775 | 3.1979 | 3.3947 | 3.538 | 3.3672 | 3.297 | 3.101 | 2.5485 | 2.5544 | 2.4203
8 | 0.48763 | 0.4706 | 0.45161 | 0.44289 | 0.44804 | 0.51971 | 0.82781 | 0.91854 | 0.95212 | 0.95222 | 0.97981 | 0.97566 | 0.92526 | 0.91976 | 0.81986 | 0.74254 | 0.74476 | 0.83121 | 0.7997 | 0.76725 | 0.76097 | 0.69371 | 0.61097 | 0.55537
9 | 0.51977 | 0.52313 | 0.51226 | 0.50741 | 0.49147 | 0.48053 | 0.49421 | 0.43222 | 0.43064 | 0.43589 | 0.42902 | 0.43148 | 0.43877 | 0.45527 | 0.45768 | 0.45704 | 0.44042 | 0.46245 | 0.44457 | 0.43704 | 0.44629 | 0.43594 | 0.49565 | 0.51136
10 | 0.41861 | 0.39471 | 0.37195 | 0.37132 | 0.36182 | 0.40023 | 0.51957 | 0.55225 | 0.60134 | 0.64516 | 0.62523 | 0.62524 | 0.629 | 0.61392 | 0.59794 | 0.56493 | 0.58049 | 0.67425 | 0.64605 | 0.61797 | 0.60073 | 0.56008 | 0.53704 | 0.49022
11 | 0.27234 | 0.26119 | 0.24247 | 0.23686 | 0.22556 | 0.25185 | 0.32906 | 0.29382 | 0.23643 | 0.17278 | 0.31352 | 0.31832 | 0.31461 | 0.31936 | 0.30352 | 0.31027 | 0.31563 | 0.39847 | 0.35974 | 0.32999 | 0.32923 | 0.31713 | 0.34127 | 0.31901
12 | 0.95379 | 0.95308 | 0.94186 | 0.96179 | 0.94174 | 0.95467 | 1.0023 | 0.91217 | 0.76097 | 0.73557 | 0.98872 | 0.9049 | 0.92409 | 0.9607 | 0.98441 | 1.0137 | 1.1005 | 1.1551 | 1.065 | 1.0036 | 1.0283 | 1.0152 | 1.0798 | 1.1444
13 | 4.0456 | 3.9161 | 3.9521 | 3.9872 | 4.0182 | 4.0869 | 5.0526 | 5.1728 | 5.2641 | 5.1438 | 5.0608 | 5.249 | 5.4463 | 5.3072 | 5.2168 | 5.2758 | 5.0746 | 5.3441 | 5.124 | 4.8166 | 4.8937 | 4.7317 | 4.3006 | 4.1977
14 | 0.98044 | 0.95092 | 0.90988 | 0.92968 | 0.88999 | 0.88015 | 0.90138 | 1.0856 | 1.1055 | 1.1003 | 1.0902 | 1.1153 | 1.1107 | 1.1079 | 0.9709 | 1.041 | 1.1118 | 1.1172 | 1.044 | 0.98926 | 0.99165 | 0.93843 | 0.90888 | 0.90655
15 | 0.39937 | 0.39422 | 0.37102 | 0.36387 | 0.3507 | 0.35862 | 0.4334 | 0.43142 | 0.4663 | 0.48529 | 0.47741 | 0.46873 | 0.45946 | 0.45441 | 0.42811 | 0.43956 | 0.46807 | 0.57749 | 0.53421 | 0.48786 | 0.48275 | 0.4417 | 0.46537 | 0.43618
16 | 0.81723 | 0.77776 | 0.74511 | 0.7539 | 0.74422 | 0.82961 | 1.3158 | 1.4678 | 1.5313 | 1.4885 | 1.4276 | 1.5205 | 1.4177 | 1.3674 | 1.1899 | 1.1845 | 1.216 | 1.3337 | 1.2046 | 1.2433 | 1.2169 | 1.1357 | 1.006 | 0.91199
17 | 0.25634 | 0.22443 | 0.20816 | 0.1934 | 0.17274 | 0.22326 | 0.3757 | 0.34714 | 0.37829 | 0.36323 | 0.35001 | 0.33003 | 0.33292 | 0.34001 | 0.33063 | 0.33589 | 0.38412 | 0.5962 | 0.51572 | 0.43099 | 0.43147 | 0.37303 | 0.37506 | 0.34066
18 | 1.1898 | 1.1009 | 1.0056 | 1.0096 | 1.0053 | 1.1024 | 1.4187 | 1.4662 | 1.5129 | 1.5803 | 1.6138 | 1.6442 | 1.6236 | 1.5712 | 1.5701 | 1.5569 | 1.6352 | 1.903 | 1.8522 | 1.8013 | 1.7991 | 1.667 | 1.5755 | 1.462
19 | 1.96 | 1.857 | 1.7975 | 1.8104 | 1.8048 | 1.9304 | 2.1891 | 2.5377 | 2.6576 | 2.7554 | 2.701 | 2.7458 | 2.7431 | 2.7275 | 2.5491 | 2.554 | 2.4545 | 2.6038 | 2.498 | 2.448 | 2.4083 | 2.3116 | 2.1669 | 2.0448
20 | 0.97768 | 0.91793 | 0.89518 | 0.87257 | 0.87455 | 0.97259 | 1.2307 | 1.3869 | 1.5695 | 1.6186 | 1.6426 | 1.6463 | 1.6246 | 1.6057 | 1.4749 | 1.4391 | 1.5276 | 1.5921 | 1.5152 | 1.4836 | 1.3954 | 1.1468 | 1.1495 | 1.0891
21 | 0.73144 | 0.7059 | 0.67741 | 0.66434 | 0.67206 | 0.77957 | 1.2417 | 1.3778 | 1.4282 | 1.4283 | 1.4697 | 1.4635 | 1.3879 | 1.3796 | 1.2298 | 1.1138 | 1.1171 | 1.2468 | 1.1995 | 1.1509 | 1.1415 | 1.0406 | 0.91645 | 0.83305
22 | 0.77966 | 0.78469 | 0.76839 | 0.76111 | 0.7372 | 0.7208 | 0.74131 | 0.64832 | 0.64597 | 0.65383 | 0.64354 | 0.64722 | 0.65816 | 0.6829 | 0.68652 | 0.68557 | 0.66064 | 0.69367 | 0.66686 | 0.65555 | 0.66944 | 0.65391 | 0.74347 | 0.76704
23 | 3.907 | 3.684 | 3.4715 | 3.4657 | 3.377 | 3.7355 | 4.8493 | 5.1543 | 5.6125 | 6.0215 | 5.8355 | 5.8356 | 5.8707 | 5.7299 | 5.5808 | 5.2727 | 5.4179 | 6.293 | 6.0298 | 5.7677 | 5.6068 | 5.2274 | 5.0123 | 4.5754
24 | 1.9064 | 1.8283 | 1.6973 | 1.658 | 1.5789 | 1.763 | 2.3034 | 2.0568 | 1.655 | 1.2094 | 2.1947 | 2.2282 | 2.2023 | 2.2355 | 2.1246 | 2.1719 | 2.2094 | 2.7893 | 2.5182 | 2.3099 | 2.3046 | 2.2199 | 2.3889 | 2.2331
25 | 0.95379 | 0.95308 | 0.94186 | 0.96179 | 0.94174 | 0.95467 | 1.0023 | 0.91217 | 0.76097 | 0.73557 | 0.98872 | 0.9049 | 0.92409 | 0.9607 | 0.98441 | 1.0137 | 1.1005 | 1.1551 | 1.065 | 1.0036 | 1.0283 | 1.0152 | 1.0798 | 1.1444
26 | 2.0228 | 1.958 | 1.976 | 1.9936 | 2.0091 | 2.0435 | 2.5263 | 2.5864 | 2.6321 | 2.5719 | 2.5304 | 2.6245 | 2.7232 | 2.6536 | 2.6084 | 2.6379 | 2.5373 | 2.672 | 2.562 | 2.4083 | 2.4469 | 2.3659 | 2.1503 | 2.0988
27 | 0.98044 | 0.95092 | 0.90988 | 0.92968 | 0.88999 | 0.88015 | 0.90138 | 1.0856 | 1.1055 | 1.1003 | 1.0902 | 1.1153 | 1.1107 | 1.1079 | 0.9709 | 1.041 | 1.1118 | 1.1172 | 1.044 | 0.98926 | 0.99165 | 0.93843 | 0.90888 | 0.90655
28 | 0.79874 | 0.78844 | 0.74205 | 0.72774 | 0.70139 | 0.71723 | 0.86679 | 0.86283 | 0.93261 | 0.97057 | 0.95481 | 0.93745 | 0.91892 | 0.90882 | 0.85622 | 0.87913 | 0.93614 | 1.155 | 1.0684 | 0.97571 | 0.96549 | 0.8834 | 0.93075 | 0.87237
29 | 2.7241 | 2.5925 | 2.4837 | 2.513 | 2.4807 | 2.7654 | 4.3859 | 4.8925 | 5.1044 | 4.9617 | 4.7585 | 5.0682 | 4.7257 | 4.5578 | 3.9663 | 3.9483 | 4.0535 | 4.4456 | 4.0153 | 4.1442 | 4.0564 | 3.7856 | 3.3532 | 3.04
30 | 0.42724 | 0.37405 | 0.34694 | 0.32233 | 0.28789 | 0.3721 | 0.62617 | 0.57856 | 0.63049 | 0.60538 | 0.58334 | 0.55005 | 0.55486 | 0.56668 | 0.55105 | 0.55982 | 0.64019 | 0.99366 | 0.85953 | 0.71831 | 0.71911 | 0.62171 | 0.62509 | 0.56777
31 | 2.7762 | 2.5687 | 2.3463 | 2.3558 | 2.3456 | 2.5724 | 3.3102 | 3.421 | 3.5301 | 3.6875 | 3.7656 | 3.8365 | 3.7884 | 3.6662 | 3.6635 | 3.6327 | 3.8154 | 4.4403 | 4.3219 | 4.203 | 4.198 | 3.8896 | 3.6762 | 3.4113
32 | 1.3067 | 1.238 | 1.1983 | 1.2069 | 1.2032 | 1.2869 | 1.4594 | 1.6918 | 1.7718 | 1.8369 | 1.8006 | 1.8305 | 1.8287 | 1.8183 | 1.6994 | 1.7027 | 1.6363 | 1.7359 | 1.6653 | 1.632 | 1.6056 | 1.541 | 1.4446 | 1.3632

## Pc, Winter, S5
LoadID | 0 | 1 | 2 | 3 | 4 | 5 | 6 | 7 | 8 | 9 | 10 | 11 | 12 | 13 | 14 | 15 | 16 | 17 | 18 | 19 | 20 | 21 | 22 | 23
1 | 1.4664 | 1.4116 | 1.3613 | 1.4024 | 1.3629 | 1.3647 | 1.3773 | 1.7877 | 1.8234 | 1.806 | 1.8006 | 1.8384 | 1.8186 | 1.7864 | 1.554 | 1.6719 | 1.8177 | 1.79 | 1.6977 | 1.619 | 1.6076 | 1.5361 | 1.3874 | 1.3573
2 | 0.59905 | 0.59133 | 0.55653 | 0.5458 | 0.52604 | 0.53792 | 0.65009 | 0.64713 | 0.69945 | 0.72793 | 0.71611 | 0.70309 | 0.68919 | 0.68161 | 0.64216 | 0.65935 | 0.70211 | 0.86624 | 0.80132 | 0.73178 | 0.72412 | 0.66255 | 0.69806 | 0.65428
3 | 1.6345 | 1.5555 | 1.4902 | 1.5078 | 1.4884 | 1.6592 | 2.6315 | 2.9355 | 3.0626 | 2.977 | 2.8551 | 3.0409 | 2.8354 | 2.7347 | 2.3798 | 2.369 | 2.4321 | 2.6673 | 2.4092 | 2.4865 | 2.4338 | 2.2713 | 2.0119 | 1.824
4 | 0.17089 | 0.14962 | 0.13877 | 0.12893 | 0.11516 | 0.14884 | 0.25047 | 0.23142 | 0.2522 | 0.24215 | 0.23334 | 0.22002 | 0.22195 | 0.22667 | 0.22042 | 0.22393 | 0.25608 | 0.39747 | 0.34381 | 0.28733 | 0.28764 | 0.24868 | 0.25004 | 0.22711
5 | 0.7932 | 0.73391 | 0.67038 | 0.67308 | 0.67018 | 0.73496 | 0.94578 | 0.97743 | 1.0086 | 1.0536 | 1.0759 | 1.0962 | 1.0824 | 1.0475 | 1.0467 | 1.0379 | 1.0901 | 1.2687 | 1.2348 | 1.2009 | 1.1994 | 1.1113 | 1.0503 | 0.97466
6 | 4.3556 | 4.1267 | 3.9944 | 4.023 | 4.0107 | 4.2898 | 4.8648 | 5.6393 | 5.9058 | 6.123 | 6.0021 | 6.1018 | 6.0957 | 6.0611 | 5.6647 | 5.6756 | 5.4544 | 5.7863 | 5.551 | 5.44 | 5.3519 | 5.1368 | 4.8153 | 4.5439
7 | 2.1726 | 2.0398 | 1.9893 | 1.9391 | 1.9435 | 2.1613 | 2.7348 | 3.082 | 3.4879 | 3.5968 | 3.6502 | 3.6583 | 3.6103 | 3.5682 | 3.2775 | 3.1979 | 3.3947 | 3.538 | 3.3672 | 3.297 | 3.101 | 2.5485 | 2.5544 | 2.4203
8 | 0.48763 | 0.4706 | 0.45161 | 0.44289 | 0.44804 | 0.51971 | 0.82781 | 0.91854 | 0.95212 | 0.95222 | 0.97981 | 0.97566 | 0.92526 | 0.91976 | 0.81986 | 0.74254 | 0.74476 | 0.83121 | 0.7997 | 0.76725 | 0.76097 | 0.69371 | 0.61097 | 0.55537
9 | 0.51977 | 0.52313 | 0.51226 | 0.50741 | 0.49147 | 0.48053 | 0.49421 | 0.43222 | 0.43064 | 0.43589 | 0.42902 | 0.43148 | 0.43877 | 0.45527 | 0.45768 | 0.45704 | 0.44042 | 0.46245 | 0.44457 | 0.43704 | 0.44629 | 0.43594 | 0.49565 | 0.51136
10 | 0.41861 | 0.39471 | 0.37195 | 0.37132 | 0.36182 | 0.40023 | 0.51957 | 0.55225 | 0.60134 | 0.64516 | 0.62523 | 0.62524 | 0.629 | 0.61392 | 0.59794 | 0.56493 | 0.58049 | 0.67425 | 0.64605 | 0.61797 | 0.60073 | 0.56008 | 0.53704 | 0.49022
11 | 0.27234 | 0.26119 | 0.24247 | 0.23686 | 0.22556 | 0.25185 | 0.32906 | 0.29382 | 0.23643 | 0.17278 | 0.31352 | 0.31832 | 0.31461 | 0.31936 | 0.30352 | 0.31027 | 0.31563 | 0.39847 | 0.35974 | 0.32999 | 0.32923 | 0.31713 | 0.34127 | 0.31901
12 | 0.95379 | 0.95308 | 0.94186 | 0.96179 | 0.94174 | 0.95467 | 1.0023 | 0.91217 | 0.76097 | 0.73557 | 0.98872 | 0.9049 | 0.92409 | 0.9607 | 0.98441 | 1.0137 | 1.1005 | 1.1551 | 1.065 | 1.0036 | 1.0283 | 1.0152 | 1.0798 | 1.1444
13 | 4.0456 | 3.9161 | 3.9521 | 3.9872 | 4.0182 | 4.0869 | 5.0526 | 5.1728 | 5.2641 | 5.1438 | 5.0608 | 5.249 | 5.4463 | 5.3072 | 5.2168 | 5.2758 | 5.0746 | 5.3441 | 5.124 | 4.8166 | 4.8937 | 4.7317 | 4.3006 | 4.1977
14 | 0.98044 | 0.95092 | 0.90988 | 0.92968 | 0.88999 | 0.88015 | 0.90138 | 1.0856 | 1.1055 | 1.1003 | 1.0902 | 1.1153 | 1.1107 | 1.1079 | 0.9709 | 1.041 | 1.1118 | 1.1172 | 1.044 | 0.98926 | 0.99165 | 0.93843 | 0.90888 | 0.90655
15 | 0.39937 | 0.39422 | 0.37102 | 0.36387 | 0.3507 | 0.35862 | 0.4334 | 0.43142 | 0.4663 | 0.48529 | 0.47741 | 0.46873 | 0.45946 | 0.45441 | 0.42811 | 0.43956 | 0.46807 | 0.57749 | 0.53421 | 0.48786 | 0.48275 | 0.4417 | 0.46537 | 0.43618
16 | 0.81723 | 0.77776 | 0.74511 | 0.7539 | 0.74422 | 0.82961 | 1.3158 | 1.4678 | 1.5313 | 1.4885 | 1.4276 | 1.5205 | 1.4177 | 1.3674 | 1.1899 | 1.1845 | 1.216 | 1.3337 | 1.2046 | 1.2433 | 1.2169 | 1.1357 | 1.006 | 0.91199
17 | 0.25634 | 0.22443 | 0.20816 | 0.1934 | 0.17274 | 0.22326 | 0.3757 | 0.34714 | 0.37829 | 0.36323 | 0.35001 | 0.33003 | 0.33292 | 0.34001 | 0.33063 | 0.33589 | 0.38412 | 0.5962 | 0.51572 | 0.43099 | 0.43147 | 0.37303 | 0.37506 | 0.34066
18 | 1.1898 | 1.1009 | 1.0056 | 1.0096 | 1.0053 | 1.1024 | 1.4187 | 1.4662 | 1.5129 | 1.5803 | 1.6138 | 1.6442 | 1.6236 | 1.5712 | 1.5701 | 1.5569 | 1.6352 | 1.903 | 1.8522 | 1.8013 | 1.7991 | 1.667 | 1.5755 | 1.462
19 | 1.96 | 1.857 | 1.7975 | 1.8104 | 1.8048 | 1.9304 | 2.1891 | 2.5377 | 2.6576 | 2.7554 | 2.701 | 2.7458 | 2.7431 | 2.7275 | 2.5491 | 2.554 | 2.4545 | 2.6038 | 2.498 | 2.448 | 2.4083 | 2.3116 | 2.1669 | 2.0448
20 | 0.97768 | 0.91793 | 0.89518 | 0.87257 | 0.87455 | 0.97259 | 1.2307 | 1.3869 | 1.5695 | 1.6186 | 1.6426 | 1.6463 | 1.6246 | 1.6057 | 1.4749 | 1.4391 | 1.5276 | 1.5921 | 1.5152 | 1.4836 | 1.3954 | 1.1468 | 1.1495 | 1.0891
21 | 0.73144 | 0.7059 | 0.67741 | 0.66434 | 0.67206 | 0.77957 | 1.2417 | 1.3778 | 1.4282 | 1.4283 | 1.4697 | 1.4635 | 1.3879 | 1.3796 | 1.2298 | 1.1138 | 1.1171 | 1.2468 | 1.1995 | 1.1509 | 1.1415 | 1.0406 | 0.91645 | 0.83305
22 | 0.77966 | 0.78469 | 0.76839 | 0.76111 | 0.7372 | 0.7208 | 0.74131 | 0.64832 | 0.64597 | 0.65383 | 0.64354 | 0.64722 | 0.65816 | 0.6829 | 0.68652 | 0.68557 | 0.66064 | 0.69367 | 0.66686 | 0.65555 | 0.66944 | 0.65391 | 0.74347 | 0.76704
23 | 3.907 | 3.684 | 3.4715 | 3.4657 | 3.377 | 3.7355 | 4.8493 | 5.1543 | 5.6125 | 6.0215 | 5.8355 | 5.8356 | 5.8707 | 5.7299 | 5.5808 | 5.2727 | 5.4179 | 6.293 | 6.0298 | 5.7677 | 5.6068 | 5.2274 | 5.0123 | 4.5754
24 | 1.9064 | 1.8283 | 1.6973 | 1.658 | 1.5789 | 1.763 | 2.3034 | 2.0568 | 1.655 | 1.2094 | 2.1947 | 2.2282 | 2.2023 | 2.2355 | 2.1246 | 2.1719 | 2.2094 | 2.7893 | 2.5182 | 2.3099 | 2.3046 | 2.2199 | 2.3889 | 2.2331
25 | 0.95379 | 0.95308 | 0.94186 | 0.96179 | 0.94174 | 0.95467 | 1.0023 | 0.91217 | 0.76097 | 0.73557 | 0.98872 | 0.9049 | 0.92409 | 0.9607 | 0.98441 | 1.0137 | 1.1005 | 1.1551 | 1.065 | 1.0036 | 1.0283 | 1.0152 | 1.0798 | 1.1444
26 | 2.0228 | 1.958 | 1.976 | 1.9936 | 2.0091 | 2.0435 | 2.5263 | 2.5864 | 2.6321 | 2.5719 | 2.5304 | 2.6245 | 2.7232 | 2.6536 | 2.6084 | 2.6379 | 2.5373 | 2.672 | 2.562 | 2.4083 | 2.4469 | 2.3659 | 2.1503 | 2.0988
27 | 0.98044 | 0.95092 | 0.90988 | 0.92968 | 0.88999 | 0.88015 | 0.90138 | 1.0856 | 1.1055 | 1.1003 | 1.0902 | 1.1153 | 1.1107 | 1.1079 | 0.9709 | 1.041 | 1.1118 | 1.1172 | 1.044 | 0.98926 | 0.99165 | 0.93843 | 0.90888 | 0.90655
28 | 0.79874 | 0.78844 | 0.74205 | 0.72774 | 0.70139 | 0.71723 | 0.86679 | 0.86283 | 0.93261 | 0.97057 | 0.95481 | 0.93745 | 0.91892 | 0.90882 | 0.85622 | 0.87913 | 0.93614 | 1.155 | 1.0684 | 0.97571 | 0.96549 | 0.8834 | 0.93075 | 0.87237
29 | 2.7241 | 2.5925 | 2.4837 | 2.513 | 2.4807 | 2.7654 | 4.3859 | 4.8925 | 5.1044 | 4.9617 | 4.7585 | 5.0682 | 4.7257 | 4.5578 | 3.9663 | 3.9483 | 4.0535 | 4.4456 | 4.0153 | 4.1442 | 4.0564 | 3.7856 | 3.3532 | 3.04
30 | 0.42724 | 0.37405 | 0.34694 | 0.32233 | 0.28789 | 0.3721 | 0.62617 | 0.57856 | 0.63049 | 0.60538 | 0.58334 | 0.55005 | 0.55486 | 0.56668 | 0.55105 | 0.55982 | 0.64019 | 0.99366 | 0.85953 | 0.71831 | 0.71911 | 0.62171 | 0.62509 | 0.56777
31 | 2.7762 | 2.5687 | 2.3463 | 2.3558 | 2.3456 | 2.5724 | 3.3102 | 3.421 | 3.5301 | 3.6875 | 3.7656 | 3.8365 | 3.7884 | 3.6662 | 3.6635 | 3.6327 | 3.8154 | 4.4403 | 4.3219 | 4.203 | 4.198 | 3.8896 | 3.6762 | 3.4113
32 | 1.3067 | 1.238 | 1.1983 | 1.2069 | 1.2032 | 1.2869 | 1.4594 | 1.6918 | 1.7718 | 1.8369 | 1.8006 | 1.8305 | 1.8287 | 1.8183 | 1.6994 | 1.7027 | 1.6363 | 1.7359 | 1.6653 | 1.632 | 1.6056 | 1.541 | 1.4446 | 1.3632

## Pc, Winter, S6
LoadID | 0 | 1 | 2 | 3 | 4 | 5 | 6 | 7 | 8 | 9 | 10 | 11 | 12 | 13 | 14 | 15 | 16 | 17 | 18 | 19 | 20 | 21 | 22 | 23
1 | 1.4664 | 1.4116 | 1.3613 | 1.4024 | 1.3629 | 1.3647 | 1.3773 | 1.7877 | 1.8234 | 1.806 | 1.8006 | 1.8384 | 1.8186 | 1.7864 | 1.554 | 1.6719 | 1.8177 | 1.79 | 1.6977 | 1.619 | 1.6076 | 1.5361 | 1.3874 | 1.3573
2 | 0.59905 | 0.59133 | 0.55653 | 0.5458 | 0.52604 | 0.53792 | 0.65009 | 0.64713 | 0.69945 | 0.72793 | 0.71611 | 0.70309 | 0.68919 | 0.68161 | 0.64216 | 0.65935 | 0.70211 | 0.86624 | 0.80132 | 0.73178 | 0.72412 | 0.66255 | 0.69806 | 0.65428
3 | 1.6345 | 1.5555 | 1.4902 | 1.5078 | 1.4884 | 1.6592 | 2.6315 | 2.9355 | 3.0626 | 2.977 | 2.8551 | 3.0409 | 2.8354 | 2.7347 | 2.3798 | 2.369 | 2.4321 | 2.6673 | 2.4092 | 2.4865 | 2.4338 | 2.2713 | 2.0119 | 1.824
4 | 0.17089 | 0.14962 | 0.13877 | 0.12893 | 0.11516 | 0.14884 | 0.25047 | 0.23142 | 0.2522 | 0.24215 | 0.23334 | 0.22002 | 0.22195 | 0.22667 | 0.22042 | 0.22393 | 0.25608 | 0.39747 | 0.34381 | 0.28733 | 0.28764 | 0.24868 | 0.25004 | 0.22711
5 | 0.7932 | 0.73391 | 0.67038 | 0.67308 | 0.67018 | 0.73496 | 0.94578 | 0.97743 | 1.0086 | 1.0536 | 1.0759 | 1.0962 | 1.0824 | 1.0475 | 1.0467 | 1.0379 | 1.0901 | 1.2687 | 1.2348 | 1.2009 | 1.1994 | 1.1113 | 1.0503 | 0.97466
6 | 4.3556 | 4.1267 | 3.9944 | 4.023 | 4.0107 | 4.2898 | 4.8648 | 5.6393 | 5.9058 | 6.123 | 6.0021 | 6.1018 | 6.0957 | 6.0611 | 5.6647 | 5.6756 | 5.4544 | 5.7863 | 5.551 | 5.44 | 5.3519 | 5.1368 | 4.8153 | 4.5439
7 | 2.1726 | 2.0398 | 1.9893 | 1.9391 | 1.9435 | 2.1613 | 2.7348 | 3.082 | 3.4879 | 3.5968 | 3.6502 | 3.6583 | 3.6103 | 3.5682 | 3.2775 | 3.1979 | 3.3947 | 3.538 | 3.3672 | 3.297 | 3.101 | 2.5485 | 2.5544 | 2.4203
8 | 0.48763 | 0.4706 | 0.45161 | 0.44289 | 0.44804 | 0.51971 | 0.82781 | 0.91854 | 0.95212 | 0.95222 | 0.97981 | 0.97566 | 0.92526 | 0.91976 | 0.81986 | 0.74254 | 0.74476 | 0.83121 | 0.7997 | 0.76725 | 0.76097 | 0.69371 | 0.61097 | 0.55537
9 | 0.51977 | 0.52313 | 0.51226 | 0.50741 | 0.49147 | 0.48053 | 0.49421 | 0.43222 | 0.43064 | 0.43589 | 0.42902 | 0.43148 | 0.43877 | 0.45527 | 0.45768 | 0.45704 | 0.44042 | 0.46245 | 0.44457 | 0.43704 | 0.44629 | 0.43594 | 0.49565 | 0.51136
10 | 0.41861 | 0.39471 | 0.37195 | 0.37132 | 0.36182 | 0.40023 | 0.51957 | 0.55225 | 0.60134 | 0.64516 | 0.62523 | 0.62524 | 0.629 | 0.61392 | 0.59794 | 0.56493 | 0.58049 | 0.67425 | 0.64605 | 0.61797 | 0.60073 | 0.56008 | 0.53704 | 0.49022
11 | 0.27234 | 0.26119 | 0.24247 | 0.23686 | 0.22556 | 0.25185 | 0.32906 | 0.29382 | 0.23643 | 0.17278 | 0.31352 | 0.31832 | 0.31461 | 0.31936 | 0.30352 | 0.31027 | 0.31563 | 0.39847 | 0.35974 | 0.32999 | 0.32923 | 0.31713 | 0.34127 | 0.31901
12 | 0.95379 | 0.95308 | 0.94186 | 0.96179 | 0.94174 | 0.95467 | 1.0023 | 0.91217 | 0.76097 | 0.73557 | 0.98872 | 0.9049 | 0.92409 | 0.9607 | 0.98441 | 1.0137 | 1.1005 | 1.1551 | 1.065 | 1.0036 | 1.0283 | 1.0152 | 1.0798 | 1.1444
13 | 4.0456 | 3.9161 | 3.9521 | 3.9872 | 4.0182 | 4.0869 | 5.0526 | 5.1728 | 5.2641 | 5.1438 | 5.0608 | 5.249 | 5.4463 | 5.3072 | 5.2168 | 5.2758 | 5.0746 | 5.3441 | 5.124 | 4.8166 | 4.8937 | 4.7317 | 4.3006 | 4.1977
14 | 0.98044 | 0.95092 | 0.90988 | 0.92968 | 0.88999 | 0.88015 | 0.90138 | 1.0856 | 1.1055 | 1.1003 | 1.0902 | 1.1153 | 1.1107 | 1.1079 | 0.9709 | 1.041 | 1.1118 | 1.1172 | 1.044 | 0.98926 | 0.99165 | 0.93843 | 0.90888 | 0.90655
15 | 0.39937 | 0.39422 | 0.37102 | 0.36387 | 0.3507 | 0.35862 | 0.4334 | 0.43142 | 0.4663 | 0.48529 | 0.47741 | 0.46873 | 0.45946 | 0.45441 | 0.42811 | 0.43956 | 0.46807 | 0.57749 | 0.53421 | 0.48786 | 0.48275 | 0.4417 | 0.46537 | 0.43618
16 | 0.81723 | 0.77776 | 0.74511 | 0.7539 | 0.74422 | 0.82961 | 1.3158 | 1.4678 | 1.5313 | 1.4885 | 1.4276 | 1.5205 | 1.4177 | 1.3674 | 1.1899 | 1.1845 | 1.216 | 1.3337 | 1.2046 | 1.2433 | 1.2169 | 1.1357 | 1.006 | 0.91199
17 | 0.25634 | 0.22443 | 0.20816 | 0.1934 | 0.17274 | 0.22326 | 0.3757 | 0.34714 | 0.37829 | 0.36323 | 0.35001 | 0.33003 | 0.33292 | 0.34001 | 0.33063 | 0.33589 | 0.38412 | 0.5962 | 0.51572 | 0.43099 | 0.43147 | 0.37303 | 0.37506 | 0.34066
18 | 1.1898 | 1.1009 | 1.0056 | 1.0096 | 1.0053 | 1.1024 | 1.4187 | 1.4662 | 1.5129 | 1.5803 | 1.6138 | 1.6442 | 1.6236 | 1.5712 | 1.5701 | 1.5569 | 1.6352 | 1.903 | 1.8522 | 1.8013 | 1.7991 | 1.667 | 1.5755 | 1.462
19 | 1.96 | 1.857 | 1.7975 | 1.8104 | 1.8048 | 1.9304 | 2.1891 | 2.5377 | 2.6576 | 2.7554 | 2.701 | 2.7458 | 2.7431 | 2.7275 | 2.5491 | 2.554 | 2.4545 | 2.6038 | 2.498 | 2.448 | 2.4083 | 2.3116 | 2.1669 | 2.0448
20 | 0.97768 | 0.91793 | 0.89518 | 0.87257 | 0.87455 | 0.97259 | 1.2307 | 1.3869 | 1.5695 | 1.6186 | 1.6426 | 1.6463 | 1.6246 | 1.6057 | 1.4749 | 1.4391 | 1.5276 | 1.5921 | 1.5152 | 1.4836 | 1.3954 | 1.1468 | 1.1495 | 1.0891
21 | 0.73144 | 0.7059 | 0.67741 | 0.66434 | 0.67206 | 0.77957 | 1.2417 | 1.3778 | 1.4282 | 1.4283 | 1.4697 | 1.4635 | 1.3879 | 1.3796 | 1.2298 | 1.1138 | 1.1171 | 1.2468 | 1.1995 | 1.1509 | 1.1415 | 1.0406 | 0.91645 | 0.83305
22 | 0.77966 | 0.78469 | 0.76839 | 0.76111 | 0.7372 | 0.7208 | 0.74131 | 0.64832 | 0.64597 | 0.65383 | 0.64354 | 0.64722 | 0.65816 | 0.6829 | 0.68652 | 0.68557 | 0.66064 | 0.69367 | 0.66686 | 0.65555 | 0.66944 | 0.65391 | 0.74347 | 0.76704
23 | 3.907 | 3.684 | 3.4715 | 3.4657 | 3.377 | 3.7355 | 4.8493 | 5.1543 | 5.6125 | 6.0215 | 5.8355 | 5.8356 | 5.8707 | 5.7299 | 5.5808 | 5.2727 | 5.4179 | 6.293 | 6.0298 | 5.7677 | 5.6068 | 5.2274 | 5.0123 | 4.5754
24 | 1.9064 | 1.8283 | 1.6973 | 1.658 | 1.5789 | 1.763 | 2.3034 | 2.0568 | 1.655 | 1.2094 | 2.1947 | 2.2282 | 2.2023 | 2.2355 | 2.1246 | 2.1719 | 2.2094 | 2.7893 | 2.5182 | 2.3099 | 2.3046 | 2.2199 | 2.3889 | 2.2331
25 | 0.95379 | 0.95308 | 0.94186 | 0.96179 | 0.94174 | 0.95467 | 1.0023 | 0.91217 | 0.76097 | 0.73557 | 0.98872 | 0.9049 | 0.92409 | 0.9607 | 0.98441 | 1.0137 | 1.1005 | 1.1551 | 1.065 | 1.0036 | 1.0283 | 1.0152 | 1.0798 | 1.1444
26 | 2.0228 | 1.958 | 1.976 | 1.9936 | 2.0091 | 2.0435 | 2.5263 | 2.5864 | 2.6321 | 2.5719 | 2.5304 | 2.6245 | 2.7232 | 2.6536 | 2.6084 | 2.6379 | 2.5373 | 2.672 | 2.562 | 2.4083 | 2.4469 | 2.3659 | 2.1503 | 2.0988
27 | 0.98044 | 0.95092 | 0.90988 | 0.92968 | 0.88999 | 0.88015 | 0.90138 | 1.0856 | 1.1055 | 1.1003 | 1.0902 | 1.1153 | 1.1107 | 1.1079 | 0.9709 | 1.041 | 1.1118 | 1.1172 | 1.044 | 0.98926 | 0.99165 | 0.93843 | 0.90888 | 0.90655
28 | 0.79874 | 0.78844 | 0.74205 | 0.72774 | 0.70139 | 0.71723 | 0.86679 | 0.86283 | 0.93261 | 0.97057 | 0.95481 | 0.93745 | 0.91892 | 0.90882 | 0.85622 | 0.87913 | 0.93614 | 1.155 | 1.0684 | 0.97571 | 0.96549 | 0.8834 | 0.93075 | 0.87237
29 | 2.7241 | 2.5925 | 2.4837 | 2.513 | 2.4807 | 2.7654 | 4.3859 | 4.8925 | 5.1044 | 4.9617 | 4.7585 | 5.0682 | 4.7257 | 4.5578 | 3.9663 | 3.9483 | 4.0535 | 4.4456 | 4.0153 | 4.1442 | 4.0564 | 3.7856 | 3.3532 | 3.04
30 | 0.42724 | 0.37405 | 0.34694 | 0.32233 | 0.28789 | 0.3721 | 0.62617 | 0.57856 | 0.63049 | 0.60538 | 0.58334 | 0.55005 | 0.55486 | 0.56668 | 0.55105 | 0.55982 | 0.64019 | 0.99366 | 0.85953 | 0.71831 | 0.71911 | 0.62171 | 0.62509 | 0.56777
31 | 2.7762 | 2.5687 | 2.3463 | 2.3558 | 2.3456 | 2.5724 | 3.3102 | 3.421 | 3.5301 | 3.6875 | 3.7656 | 3.8365 | 3.7884 | 3.6662 | 3.6635 | 3.6327 | 3.8154 | 4.4403 | 4.3219 | 4.203 | 4.198 | 3.8896 | 3.6762 | 3.4113
32 | 1.3067 | 1.238 | 1.1983 | 1.2069 | 1.2032 | 1.2869 | 1.4594 | 1.6918 | 1.7718 | 1.8369 | 1.8006 | 1.8305 | 1.8287 | 1.8183 | 1.6994 | 1.7027 | 1.6363 | 1.7359 | 1.6653 | 1.632 | 1.6056 | 1.541 | 1.4446 | 1.3632

## Pc, Winter, S7
LoadID | 0 | 1 | 2 | 3 | 4 | 5 | 6 | 7 | 8 | 9 | 10 | 11 | 12 | 13 | 14 | 15 | 16 | 17 | 18 | 19 | 20 | 21 | 22 | 23
1 | 1.4664 | 1.4116 | 1.3613 | 1.4024 | 1.3629 | 1.3647 | 1.3773 | 1.7877 | 1.8234 | 1.806 | 1.8006 | 1.8384 | 1.8186 | 1.7864 | 1.554 | 1.6719 | 1.8177 | 1.79 | 1.6977 | 1.619 | 1.6076 | 1.5361 | 1.3874 | 1.3573
2 | 0.59905 | 0.59133 | 0.55653 | 0.5458 | 0.52604 | 0.53792 | 0.65009 | 0.64713 | 0.69945 | 0.72793 | 0.71611 | 0.70309 | 0.68919 | 0.68161 | 0.64216 | 0.65935 | 0.70211 | 0.86624 | 0.80132 | 0.73178 | 0.72412 | 0.66255 | 0.69806 | 0.65428
3 | 1.6345 | 1.5555 | 1.4902 | 1.5078 | 1.4884 | 1.6592 | 2.6315 | 2.9355 | 3.0626 | 2.977 | 2.8551 | 3.0409 | 2.8354 | 2.7347 | 2.3798 | 2.369 | 2.4321 | 2.6673 | 2.4092 | 2.4865 | 2.4338 | 2.2713 | 2.0119 | 1.824
4 | 0.17089 | 0.14962 | 0.13877 | 0.12893 | 0.11516 | 0.14884 | 0.25047 | 0.23142 | 0.2522 | 0.24215 | 0.23334 | 0.22002 | 0.22195 | 0.22667 | 0.22042 | 0.22393 | 0.25608 | 0.39747 | 0.34381 | 0.28733 | 0.28764 | 0.24868 | 0.25004 | 0.22711
5 | 0.7932 | 0.73391 | 0.67038 | 0.67308 | 0.67018 | 0.73496 | 0.94578 | 0.97743 | 1.0086 | 1.0536 | 1.0759 | 1.0962 | 1.0824 | 1.0475 | 1.0467 | 1.0379 | 1.0901 | 1.2687 | 1.2348 | 1.2009 | 1.1994 | 1.1113 | 1.0503 | 0.97466
6 | 4.3556 | 4.1267 | 3.9944 | 4.023 | 4.0107 | 4.2898 | 4.8648 | 5.6393 | 5.9058 | 6.123 | 6.0021 | 6.1018 | 6.0957 | 6.0611 | 5.6647 | 5.6756 | 5.4544 | 5.7863 | 5.551 | 5.44 | 5.3519 | 5.1368 | 4.8153 | 4.5439
7 | 2.1726 | 2.0398 | 1.9893 | 1.9391 | 1.9435 | 2.1613 | 2.7348 | 3.082 | 3.4879 | 3.5968 | 3.6502 | 3.6583 | 3.6103 | 3.5682 | 3.2775 | 3.1979 | 3.3947 | 3.538 | 3.3672 | 3.297 | 3.101 | 2.5485 | 2.5544 | 2.4203
8 | 0.48763 | 0.4706 | 0.45161 | 0.44289 | 0.44804 | 0.51971 | 0.82781 | 0.91854 | 0.95212 | 0.95222 | 0.97981 | 0.97566 | 0.92526 | 0.91976 | 0.81986 | 0.74254 | 0.74476 | 0.83121 | 0.7997 | 0.76725 | 0.76097 | 0.69371 | 0.61097 | 0.55537
9 | 0.51977 | 0.52313 | 0.51226 | 0.50741 | 0.49147 | 0.48053 | 0.49421 | 0.43222 | 0.43064 | 0.43589 | 0.42902 | 0.43148 | 0.43877 | 0.45527 | 0.45768 | 0.45704 | 0.44042 | 0.46245 | 0.44457 | 0.43704 | 0.44629 | 0.43594 | 0.49565 | 0.51136
10 | 0.41861 | 0.39471 | 0.37195 | 0.37132 | 0.36182 | 0.40023 | 0.51957 | 0.55225 | 0.60134 | 0.64516 | 0.62523 | 0.62524 | 0.629 | 0.61392 | 0.59794 | 0.56493 | 0.58049 | 0.67425 | 0.64605 | 0.61797 | 0.60073 | 0.56008 | 0.53704 | 0.49022
11 | 0.27234 | 0.26119 | 0.24247 | 0.23686 | 0.22556 | 0.25185 | 0.32906 | 0.29382 | 0.23643 | 0.17278 | 0.31352 | 0.31832 | 0.31461 | 0.31936 | 0.30352 | 0.31027 | 0.31563 | 0.39847 | 0.35974 | 0.32999 | 0.32923 | 0.31713 | 0.34127 | 0.31901
12 | 0.95379 | 0.95308 | 0.94186 | 0.96179 | 0.94174 | 0.95467 | 1.0023 | 0.91217 | 0.76097 | 0.73557 | 0.98872 | 0.9049 | 0.92409 | 0.9607 | 0.98441 | 1.0137 | 1.1005 | 1.1551 | 1.065 | 1.0036 | 1.0283 | 1.0152 | 1.0798 | 1.1444
13 | 4.0456 | 3.9161 | 3.9521 | 3.9872 | 4.0182 | 4.0869 | 5.0526 | 5.1728 | 5.2641 | 5.1438 | 5.0608 | 5.249 | 5.4463 | 5.3072 | 5.2168 | 5.2758 | 5.0746 | 5.3441 | 5.124 | 4.8166 | 4.8937 | 4.7317 | 4.3006 | 4.1977
14 | 0.98044 | 0.95092 | 0.90988 | 0.92968 | 0.88999 | 0.88015 | 0.90138 | 1.0856 | 1.1055 | 1.1003 | 1.0902 | 1.1153 | 1.1107 | 1.1079 | 0.9709 | 1.041 | 1.1118 | 1.1172 | 1.044 | 0.98926 | 0.99165 | 0.93843 | 0.90888 | 0.90655
15 | 0.39937 | 0.39422 | 0.37102 | 0.36387 | 0.3507 | 0.35862 | 0.4334 | 0.43142 | 0.4663 | 0.48529 | 0.47741 | 0.46873 | 0.45946 | 0.45441 | 0.42811 | 0.43956 | 0.46807 | 0.57749 | 0.53421 | 0.48786 | 0.48275 | 0.4417 | 0.46537 | 0.43618
16 | 0.81723 | 0.77776 | 0.74511 | 0.7539 | 0.74422 | 0.82961 | 1.3158 | 1.4678 | 1.5313 | 1.4885 | 1.4276 | 1.5205 | 1.4177 | 1.3674 | 1.1899 | 1.1845 | 1.216 | 1.3337 | 1.2046 | 1.2433 | 1.2169 | 1.1357 | 1.006 | 0.91199
17 | 0.25634 | 0.22443 | 0.20816 | 0.1934 | 0.17274 | 0.22326 | 0.3757 | 0.34714 | 0.37829 | 0.36323 | 0.35001 | 0.33003 | 0.33292 | 0.34001 | 0.33063 | 0.33589 | 0.38412 | 0.5962 | 0.51572 | 0.43099 | 0.43147 | 0.37303 | 0.37506 | 0.34066
18 | 1.1898 | 1.1009 | 1.0056 | 1.0096 | 1.0053 | 1.1024 | 1.4187 | 1.4662 | 1.5129 | 1.5803 | 1.6138 | 1.6442 | 1.6236 | 1.5712 | 1.5701 | 1.5569 | 1.6352 | 1.903 | 1.8522 | 1.8013 | 1.7991 | 1.667 | 1.5755 | 1.462
19 | 1.96 | 1.857 | 1.7975 | 1.8104 | 1.8048 | 1.9304 | 2.1891 | 2.5377 | 2.6576 | 2.7554 | 2.701 | 2.7458 | 2.7431 | 2.7275 | 2.5491 | 2.554 | 2.4545 | 2.6038 | 2.498 | 2.448 | 2.4083 | 2.3116 | 2.1669 | 2.0448
20 | 0.97768 | 0.91793 | 0.89518 | 0.87257 | 0.87455 | 0.97259 | 1.2307 | 1.3869 | 1.5695 | 1.6186 | 1.6426 | 1.6463 | 1.6246 | 1.6057 | 1.4749 | 1.4391 | 1.5276 | 1.5921 | 1.5152 | 1.4836 | 1.3954 | 1.1468 | 1.1495 | 1.0891
21 | 0.73144 | 0.7059 | 0.67741 | 0.66434 | 0.67206 | 0.77957 | 1.2417 | 1.3778 | 1.4282 | 1.4283 | 1.4697 | 1.4635 | 1.3879 | 1.3796 | 1.2298 | 1.1138 | 1.1171 | 1.2468 | 1.1995 | 1.1509 | 1.1415 | 1.0406 | 0.91645 | 0.83305
22 | 0.77966 | 0.78469 | 0.76839 | 0.76111 | 0.7372 | 0.7208 | 0.74131 | 0.64832 | 0.64597 | 0.65383 | 0.64354 | 0.64722 | 0.65816 | 0.6829 | 0.68652 | 0.68557 | 0.66064 | 0.69367 | 0.66686 | 0.65555 | 0.66944 | 0.65391 | 0.74347 | 0.76704
23 | 3.907 | 3.684 | 3.4715 | 3.4657 | 3.377 | 3.7355 | 4.8493 | 5.1543 | 5.6125 | 6.0215 | 5.8355 | 5.8356 | 5.8707 | 5.7299 | 5.5808 | 5.2727 | 5.4179 | 6.293 | 6.0298 | 5.7677 | 5.6068 | 5.2274 | 5.0123 | 4.5754
24 | 1.9064 | 1.8283 | 1.6973 | 1.658 | 1.5789 | 1.763 | 2.3034 | 2.0568 | 1.655 | 1.2094 | 2.1947 | 2.2282 | 2.2023 | 2.2355 | 2.1246 | 2.1719 | 2.2094 | 2.7893 | 2.5182 | 2.3099 | 2.3046 | 2.2199 | 2.3889 | 2.2331
25 | 0.95379 | 0.95308 | 0.94186 | 0.96179 | 0.94174 | 0.95467 | 1.0023 | 0.91217 | 0.76097 | 0.73557 | 0.98872 | 0.9049 | 0.92409 | 0.9607 | 0.98441 | 1.0137 | 1.1005 | 1.1551 | 1.065 | 1.0036 | 1.0283 | 1.0152 | 1.0798 | 1.1444
26 | 2.0228 | 1.958 | 1.976 | 1.9936 | 2.0091 | 2.0435 | 2.5263 | 2.5864 | 2.6321 | 2.5719 | 2.5304 | 2.6245 | 2.7232 | 2.6536 | 2.6084 | 2.6379 | 2.5373 | 2.672 | 2.562 | 2.4083 | 2.4469 | 2.3659 | 2.1503 | 2.0988
27 | 0.98044 | 0.95092 | 0.90988 | 0.92968 | 0.88999 | 0.88015 | 0.90138 | 1.0856 | 1.1055 | 1.1003 | 1.0902 | 1.1153 | 1.1107 | 1.1079 | 0.9709 | 1.041 | 1.1118 | 1.1172 | 1.044 | 0.98926 | 0.99165 | 0.93843 | 0.90888 | 0.90655
28 | 0.79874 | 0.78844 | 0.74205 | 0.72774 | 0.70139 | 0.71723 | 0.86679 | 0.86283 | 0.93261 | 0.97057 | 0.95481 | 0.93745 | 0.91892 | 0.90882 | 0.85622 | 0.87913 | 0.93614 | 1.155 | 1.0684 | 0.97571 | 0.96549 | 0.8834 | 0.93075 | 0.87237
29 | 2.7241 | 2.5925 | 2.4837 | 2.513 | 2.4807 | 2.7654 | 4.3859 | 4.8925 | 5.1044 | 4.9617 | 4.7585 | 5.0682 | 4.7257 | 4.5578 | 3.9663 | 3.9483 | 4.0535 | 4.4456 | 4.0153 | 4.1442 | 4.0564 | 3.7856 | 3.3532 | 3.04
30 | 0.42724 | 0.37405 | 0.34694 | 0.32233 | 0.28789 | 0.3721 | 0.62617 | 0.57856 | 0.63049 | 0.60538 | 0.58334 | 0.55005 | 0.55486 | 0.56668 | 0.55105 | 0.55982 | 0.64019 | 0.99366 | 0.85953 | 0.71831 | 0.71911 | 0.62171 | 0.62509 | 0.56777
31 | 2.7762 | 2.5687 | 2.3463 | 2.3558 | 2.3456 | 2.5724 | 3.3102 | 3.421 | 3.5301 | 3.6875 | 3.7656 | 3.8365 | 3.7884 | 3.6662 | 3.6635 | 3.6327 | 3.8154 | 4.4403 | 4.3219 | 4.203 | 4.198 | 3.8896 | 3.6762 | 3.4113
32 | 1.3067 | 1.238 | 1.1983 | 1.2069 | 1.2032 | 1.2869 | 1.4594 | 1.6918 | 1.7718 | 1.8369 | 1.8006 | 1.8305 | 1.8287 | 1.8183 | 1.6994 | 1.7027 | 1.6363 | 1.7359 | 1.6653 | 1.632 | 1.6056 | 1.541 | 1.4446 | 1.3632

## Pc, Winter, S8
LoadID | 0 | 1 | 2 | 3 | 4 | 5 | 6 | 7 | 8 | 9 | 10 | 11 | 12 | 13 | 14 | 15 | 16 | 17 | 18 | 19 | 20 | 21 | 22 | 23
1 | 1.4664 | 1.4116 | 1.3613 | 1.4024 | 1.3629 | 1.3647 | 1.3773 | 1.7877 | 1.8234 | 1.806 | 1.8006 | 1.8384 | 1.8186 | 1.7864 | 1.554 | 1.6719 | 1.8177 | 1.79 | 1.6977 | 1.619 | 1.6076 | 1.5361 | 1.3874 | 1.3573
2 | 0.59905 | 0.59133 | 0.55653 | 0.5458 | 0.52604 | 0.53792 | 0.65009 | 0.64713 | 0.69945 | 0.72793 | 0.71611 | 0.70309 | 0.68919 | 0.68161 | 0.64216 | 0.65935 | 0.70211 | 0.86624 | 0.80132 | 0.73178 | 0.72412 | 0.66255 | 0.69806 | 0.65428
3 | 1.6345 | 1.5555 | 1.4902 | 1.5078 | 1.4884 | 1.6592 | 2.6315 | 2.9355 | 3.0626 | 2.977 | 2.8551 | 3.0409 | 2.8354 | 2.7347 | 2.3798 | 2.369 | 2.4321 | 2.6673 | 2.4092 | 2.4865 | 2.4338 | 2.2713 | 2.0119 | 1.824
4 | 0.17089 | 0.14962 | 0.13877 | 0.12893 | 0.11516 | 0.14884 | 0.25047 | 0.23142 | 0.2522 | 0.24215 | 0.23334 | 0.22002 | 0.22195 | 0.22667 | 0.22042 | 0.22393 | 0.25608 | 0.39747 | 0.34381 | 0.28733 | 0.28764 | 0.24868 | 0.25004 | 0.22711
5 | 0.7932 | 0.73391 | 0.67038 | 0.67308 | 0.67018 | 0.73496 | 0.94578 | 0.97743 | 1.0086 | 1.0536 | 1.0759 | 1.0962 | 1.0824 | 1.0475 | 1.0467 | 1.0379 | 1.0901 | 1.2687 | 1.2348 | 1.2009 | 1.1994 | 1.1113 | 1.0503 | 0.97466
6 | 4.3556 | 4.1267 | 3.9944 | 4.023 | 4.0107 | 4.2898 | 4.8648 | 5.6393 | 5.9058 | 6.123 | 6.0021 | 6.1018 | 6.0957 | 6.0611 | 5.6647 | 5.6756 | 5.4544 | 5.7863 | 5.551 | 5.44 | 5.3519 | 5.1368 | 4.8153 | 4.5439
7 | 2.1726 | 2.0398 | 1.9893 | 1.9391 | 1.9435 | 2.1613 | 2.7348 | 3.082 | 3.4879 | 3.5968 | 3.6502 | 3.6583 | 3.6103 | 3.5682 | 3.2775 | 3.1979 | 3.3947 | 3.538 | 3.3672 | 3.297 | 3.101 | 2.5485 | 2.5544 | 2.4203
8 | 0.48763 | 0.4706 | 0.45161 | 0.44289 | 0.44804 | 0.51971 | 0.82781 | 0.91854 | 0.95212 | 0.95222 | 0.97981 | 0.97566 | 0.92526 | 0.91976 | 0.81986 | 0.74254 | 0.74476 | 0.83121 | 0.7997 | 0.76725 | 0.76097 | 0.69371 | 0.61097 | 0.55537
9 | 0.51977 | 0.52313 | 0.51226 | 0.50741 | 0.49147 | 0.48053 | 0.49421 | 0.43222 | 0.43064 | 0.43589 | 0.42902 | 0.43148 | 0.43877 | 0.45527 | 0.45768 | 0.45704 | 0.44042 | 0.46245 | 0.44457 | 0.43704 | 0.44629 | 0.43594 | 0.49565 | 0.51136
10 | 0.41861 | 0.39471 | 0.37195 | 0.37132 | 0.36182 | 0.40023 | 0.51957 | 0.55225 | 0.60134 | 0.64516 | 0.62523 | 0.62524 | 0.629 | 0.61392 | 0.59794 | 0.56493 | 0.58049 | 0.67425 | 0.64605 | 0.61797 | 0.60073 | 0.56008 | 0.53704 | 0.49022
11 | 0.27234 | 0.26119 | 0.24247 | 0.23686 | 0.22556 | 0.25185 | 0.32906 | 0.29382 | 0.23643 | 0.17278 | 0.31352 | 0.31832 | 0.31461 | 0.31936 | 0.30352 | 0.31027 | 0.31563 | 0.39847 | 0.35974 | 0.32999 | 0.32923 | 0.31713 | 0.34127 | 0.31901
12 | 0.95379 | 0.95308 | 0.94186 | 0.96179 | 0.94174 | 0.95467 | 1.0023 | 0.91217 | 0.76097 | 0.73557 | 0.98872 | 0.9049 | 0.92409 | 0.9607 | 0.98441 | 1.0137 | 1.1005 | 1.1551 | 1.065 | 1.0036 | 1.0283 | 1.0152 | 1.0798 | 1.1444
13 | 4.0456 | 3.9161 | 3.9521 | 3.9872 | 4.0182 | 4.0869 | 5.0526 | 5.1728 | 5.2641 | 5.1438 | 5.0608 | 5.249 | 5.4463 | 5.3072 | 5.2168 | 5.2758 | 5.0746 | 5.3441 | 5.124 | 4.8166 | 4.8937 | 4.7317 | 4.3006 | 4.1977
14 | 0.98044 | 0.95092 | 0.90988 | 0.92968 | 0.88999 | 0.88015 | 0.90138 | 1.0856 | 1.1055 | 1.1003 | 1.0902 | 1.1153 | 1.1107 | 1.1079 | 0.9709 | 1.041 | 1.1118 | 1.1172 | 1.044 | 0.98926 | 0.99165 | 0.93843 | 0.90888 | 0.90655
15 | 0.39937 | 0.39422 | 0.37102 | 0.36387 | 0.3507 | 0.35862 | 0.4334 | 0.43142 | 0.4663 | 0.48529 | 0.47741 | 0.46873 | 0.45946 | 0.45441 | 0.42811 | 0.43956 | 0.46807 | 0.57749 | 0.53421 | 0.48786 | 0.48275 | 0.4417 | 0.46537 | 0.43618
16 | 0.81723 | 0.77776 | 0.74511 | 0.7539 | 0.74422 | 0.82961 | 1.3158 | 1.4678 | 1.5313 | 1.4885 | 1.4276 | 1.5205 | 1.4177 | 1.3674 | 1.1899 | 1.1845 | 1.216 | 1.3337 | 1.2046 | 1.2433 | 1.2169 | 1.1357 | 1.006 | 0.91199
17 | 0.25634 | 0.22443 | 0.20816 | 0.1934 | 0.17274 | 0.22326 | 0.3757 | 0.34714 | 0.37829 | 0.36323 | 0.35001 | 0.33003 | 0.33292 | 0.34001 | 0.33063 | 0.33589 | 0.38412 | 0.5962 | 0.51572 | 0.43099 | 0.43147 | 0.37303 | 0.37506 | 0.34066
18 | 1.1898 | 1.1009 | 1.0056 | 1.0096 | 1.0053 | 1.1024 | 1.4187 | 1.4662 | 1.5129 | 1.5803 | 1.6138 | 1.6442 | 1.6236 | 1.5712 | 1.5701 | 1.5569 | 1.6352 | 1.903 | 1.8522 | 1.8013 | 1.7991 | 1.667 | 1.5755 | 1.462
19 | 1.96 | 1.857 | 1.7975 | 1.8104 | 1.8048 | 1.9304 | 2.1891 | 2.5377 | 2.6576 | 2.7554 | 2.701 | 2.7458 | 2.7431 | 2.7275 | 2.5491 | 2.554 | 2.4545 | 2.6038 | 2.498 | 2.448 | 2.4083 | 2.3116 | 2.1669 | 2.0448
20 | 0.97768 | 0.91793 | 0.89518 | 0.87257 | 0.87455 | 0.97259 | 1.2307 | 1.3869 | 1.5695 | 1.6186 | 1.6426 | 1.6463 | 1.6246 | 1.6057 | 1.4749 | 1.4391 | 1.5276 | 1.5921 | 1.5152 | 1.4836 | 1.3954 | 1.1468 | 1.1495 | 1.0891
21 | 0.73144 | 0.7059 | 0.67741 | 0.66434 | 0.67206 | 0.77957 | 1.2417 | 1.3778 | 1.4282 | 1.4283 | 1.4697 | 1.4635 | 1.3879 | 1.3796 | 1.2298 | 1.1138 | 1.1171 | 1.2468 | 1.1995 | 1.1509 | 1.1415 | 1.0406 | 0.91645 | 0.83305
22 | 0.77966 | 0.78469 | 0.76839 | 0.76111 | 0.7372 | 0.7208 | 0.74131 | 0.64832 | 0.64597 | 0.65383 | 0.64354 | 0.64722 | 0.65816 | 0.6829 | 0.68652 | 0.68557 | 0.66064 | 0.69367 | 0.66686 | 0.65555 | 0.66944 | 0.65391 | 0.74347 | 0.76704
23 | 3.907 | 3.684 | 3.4715 | 3.4657 | 3.377 | 3.7355 | 4.8493 | 5.1543 | 5.6125 | 6.0215 | 5.8355 | 5.8356 | 5.8707 | 5.7299 | 5.5808 | 5.2727 | 5.4179 | 6.293 | 6.0298 | 5.7677 | 5.6068 | 5.2274 | 5.0123 | 4.5754
24 | 1.9064 | 1.8283 | 1.6973 | 1.658 | 1.5789 | 1.763 | 2.3034 | 2.0568 | 1.655 | 1.2094 | 2.1947 | 2.2282 | 2.2023 | 2.2355 | 2.1246 | 2.1719 | 2.2094 | 2.7893 | 2.5182 | 2.3099 | 2.3046 | 2.2199 | 2.3889 | 2.2331
25 | 0.95379 | 0.95308 | 0.94186 | 0.96179 | 0.94174 | 0.95467 | 1.0023 | 0.91217 | 0.76097 | 0.73557 | 0.98872 | 0.9049 | 0.92409 | 0.9607 | 0.98441 | 1.0137 | 1.1005 | 1.1551 | 1.065 | 1.0036 | 1.0283 | 1.0152 | 1.0798 | 1.1444
26 | 2.0228 | 1.958 | 1.976 | 1.9936 | 2.0091 | 2.0435 | 2.5263 | 2.5864 | 2.6321 | 2.5719 | 2.5304 | 2.6245 | 2.7232 | 2.6536 | 2.6084 | 2.6379 | 2.5373 | 2.672 | 2.562 | 2.4083 | 2.4469 | 2.3659 | 2.1503 | 2.0988
27 | 0.98044 | 0.95092 | 0.90988 | 0.92968 | 0.88999 | 0.88015 | 0.90138 | 1.0856 | 1.1055 | 1.1003 | 1.0902 | 1.1153 | 1.1107 | 1.1079 | 0.9709 | 1.041 | 1.1118 | 1.1172 | 1.044 | 0.98926 | 0.99165 | 0.93843 | 0.90888 | 0.90655
28 | 0.79874 | 0.78844 | 0.74205 | 0.72774 | 0.70139 | 0.71723 | 0.86679 | 0.86283 | 0.93261 | 0.97057 | 0.95481 | 0.93745 | 0.91892 | 0.90882 | 0.85622 | 0.87913 | 0.93614 | 1.155 | 1.0684 | 0.97571 | 0.96549 | 0.8834 | 0.93075 | 0.87237
29 | 2.7241 | 2.5925 | 2.4837 | 2.513 | 2.4807 | 2.7654 | 4.3859 | 4.8925 | 5.1044 | 4.9617 | 4.7585 | 5.0682 | 4.7257 | 4.5578 | 3.9663 | 3.9483 | 4.0535 | 4.4456 | 4.0153 | 4.1442 | 4.0564 | 3.7856 | 3.3532 | 3.04
30 | 0.42724 | 0.37405 | 0.34694 | 0.32233 | 0.28789 | 0.3721 | 0.62617 | 0.57856 | 0.63049 | 0.60538 | 0.58334 | 0.55005 | 0.55486 | 0.56668 | 0.55105 | 0.55982 | 0.64019 | 0.99366 | 0.85953 | 0.71831 | 0.71911 | 0.62171 | 0.62509 | 0.56777
31 | 2.7762 | 2.5687 | 2.3463 | 2.3558 | 2.3456 | 2.5724 | 3.3102 | 3.421 | 3.5301 | 3.6875 | 3.7656 | 3.8365 | 3.7884 | 3.6662 | 3.6635 | 3.6327 | 3.8154 | 4.4403 | 4.3219 | 4.203 | 4.198 | 3.8896 | 3.6762 | 3.4113
32 | 1.3067 | 1.238 | 1.1983 | 1.2069 | 1.2032 | 1.2869 | 1.4594 | 1.6918 | 1.7718 | 1.8369 | 1.8006 | 1.8305 | 1.8287 | 1.8183 | 1.6994 | 1.7027 | 1.6363 | 1.7359 | 1.6653 | 1.632 | 1.6056 | 1.541 | 1.4446 | 1.3632

## Pc, Winter, S9
LoadID | 0 | 1 | 2 | 3 | 4 | 5 | 6 | 7 | 8 | 9 | 10 | 11 | 12 | 13 | 14 | 15 | 16 | 17 | 18 | 19 | 20 | 21 | 22 | 23
1 | 1.4664 | 1.4116 | 1.3613 | 1.4024 | 1.3629 | 1.3647 | 1.3773 | 1.7877 | 1.8234 | 1.806 | 1.8006 | 1.8384 | 1.8186 | 1.7864 | 1.554 | 1.6719 | 1.8177 | 1.79 | 1.6977 | 1.619 | 1.6076 | 1.5361 | 1.3874 | 1.3573
2 | 0.59905 | 0.59133 | 0.55653 | 0.5458 | 0.52604 | 0.53792 | 0.65009 | 0.64713 | 0.69945 | 0.72793 | 0.71611 | 0.70309 | 0.68919 | 0.68161 | 0.64216 | 0.65935 | 0.70211 | 0.86624 | 0.80132 | 0.73178 | 0.72412 | 0.66255 | 0.69806 | 0.65428
3 | 1.6345 | 1.5555 | 1.4902 | 1.5078 | 1.4884 | 1.6592 | 2.6315 | 2.9355 | 3.0626 | 2.977 | 2.8551 | 3.0409 | 2.8354 | 2.7347 | 2.3798 | 2.369 | 2.4321 | 2.6673 | 2.4092 | 2.4865 | 2.4338 | 2.2713 | 2.0119 | 1.824
4 | 0.17089 | 0.14962 | 0.13877 | 0.12893 | 0.11516 | 0.14884 | 0.25047 | 0.23142 | 0.2522 | 0.24215 | 0.23334 | 0.22002 | 0.22195 | 0.22667 | 0.22042 | 0.22393 | 0.25608 | 0.39747 | 0.34381 | 0.28733 | 0.28764 | 0.24868 | 0.25004 | 0.22711
5 | 0.7932 | 0.73391 | 0.67038 | 0.67308 | 0.67018 | 0.73496 | 0.94578 | 0.97743 | 1.0086 | 1.0536 | 1.0759 | 1.0962 | 1.0824 | 1.0475 | 1.0467 | 1.0379 | 1.0901 | 1.2687 | 1.2348 | 1.2009 | 1.1994 | 1.1113 | 1.0503 | 0.97466
6 | 4.3556 | 4.1267 | 3.9944 | 4.023 | 4.0107 | 4.2898 | 4.8648 | 5.6393 | 5.9058 | 6.123 | 6.0021 | 6.1018 | 6.0957 | 6.0611 | 5.6647 | 5.6756 | 5.4544 | 5.7863 | 5.551 | 5.44 | 5.3519 | 5.1368 | 4.8153 | 4.5439
7 | 2.1726 | 2.0398 | 1.9893 | 1.9391 | 1.9435 | 2.1613 | 2.7348 | 3.082 | 3.4879 | 3.5968 | 3.6502 | 3.6583 | 3.6103 | 3.5682 | 3.2775 | 3.1979 | 3.3947 | 3.538 | 3.3672 | 3.297 | 3.101 | 2.5485 | 2.5544 | 2.4203
8 | 0.48763 | 0.4706 | 0.45161 | 0.44289 | 0.44804 | 0.51971 | 0.82781 | 0.91854 | 0.95212 | 0.95222 | 0.97981 | 0.97566 | 0.92526 | 0.91976 | 0.81986 | 0.74254 | 0.74476 | 0.83121 | 0.7997 | 0.76725 | 0.76097 | 0.69371 | 0.61097 | 0.55537
9 | 0.51977 | 0.52313 | 0.51226 | 0.50741 | 0.49147 | 0.48053 | 0.49421 | 0.43222 | 0.43064 | 0.43589 | 0.42902 | 0.43148 | 0.43877 | 0.45527 | 0.45768 | 0.45704 | 0.44042 | 0.46245 | 0.44457 | 0.43704 | 0.44629 | 0.43594 | 0.49565 | 0.51136
10 | 0.41861 | 0.39471 | 0.37195 | 0.37132 | 0.36182 | 0.40023 | 0.51957 | 0.55225 | 0.60134 | 0.64516 | 0.62523 | 0.62524 | 0.629 | 0.61392 | 0.59794 | 0.56493 | 0.58049 | 0.67425 | 0.64605 | 0.61797 | 0.60073 | 0.56008 | 0.53704 | 0.49022
11 | 0.27234 | 0.26119 | 0.24247 | 0.23686 | 0.22556 | 0.25185 | 0.32906 | 0.29382 | 0.23643 | 0.17278 | 0.31352 | 0.31832 | 0.31461 | 0.31936 | 0.30352 | 0.31027 | 0.31563 | 0.39847 | 0.35974 | 0.32999 | 0.32923 | 0.31713 | 0.34127 | 0.31901
12 | 0.95379 | 0.95308 | 0.94186 | 0.96179 | 0.94174 | 0.95467 | 1.0023 | 0.91217 | 0.76097 | 0.73557 | 0.98872 | 0.9049 | 0.92409 | 0.9607 | 0.98441 | 1.0137 | 1.1005 | 1.1551 | 1.065 | 1.0036 | 1.0283 | 1.0152 | 1.0798 | 1.1444
13 | 4.0456 | 3.9161 | 3.9521 | 3.9872 | 4.0182 | 4.0869 | 5.0526 | 5.1728 | 5.2641 | 5.1438 | 5.0608 | 5.249 | 5.4463 | 5.3072 | 5.2168 | 5.2758 | 5.0746 | 5.3441 | 5.124 | 4.8166 | 4.8937 | 4.7317 | 4.3006 | 4.1977
14 | 0.98044 | 0.95092 | 0.90988 | 0.92968 | 0.88999 | 0.88015 | 0.90138 | 1.0856 | 1.1055 | 1.1003 | 1.0902 | 1.1153 | 1.1107 | 1.1079 | 0.9709 | 1.041 | 1.1118 | 1.1172 | 1.044 | 0.98926 | 0.99165 | 0.93843 | 0.90888 | 0.90655
15 | 0.39937 | 0.39422 | 0.37102 | 0.36387 | 0.3507 | 0.35862 | 0.4334 | 0.43142 | 0.4663 | 0.48529 | 0.47741 | 0.46873 | 0.45946 | 0.45441 | 0.42811 | 0.43956 | 0.46807 | 0.57749 | 0.53421 | 0.48786 | 0.48275 | 0.4417 | 0.46537 | 0.43618
16 | 0.81723 | 0.77776 | 0.74511 | 0.7539 | 0.74422 | 0.82961 | 1.3158 | 1.4678 | 1.5313 | 1.4885 | 1.4276 | 1.5205 | 1.4177 | 1.3674 | 1.1899 | 1.1845 | 1.216 | 1.3337 | 1.2046 | 1.2433 | 1.2169 | 1.1357 | 1.006 | 0.91199
17 | 0.25634 | 0.22443 | 0.20816 | 0.1934 | 0.17274 | 0.22326 | 0.3757 | 0.34714 | 0.37829 | 0.36323 | 0.35001 | 0.33003 | 0.33292 | 0.34001 | 0.33063 | 0.33589 | 0.38412 | 0.5962 | 0.51572 | 0.43099 | 0.43147 | 0.37303 | 0.37506 | 0.34066
18 | 1.1898 | 1.1009 | 1.0056 | 1.0096 | 1.0053 | 1.1024 | 1.4187 | 1.4662 | 1.5129 | 1.5803 | 1.6138 | 1.6442 | 1.6236 | 1.5712 | 1.5701 | 1.5569 | 1.6352 | 1.903 | 1.8522 | 1.8013 | 1.7991 | 1.667 | 1.5755 | 1.462
19 | 1.96 | 1.857 | 1.7975 | 1.8104 | 1.8048 | 1.9304 | 2.1891 | 2.5377 | 2.6576 | 2.7554 | 2.701 | 2.7458 | 2.7431 | 2.7275 | 2.5491 | 2.554 | 2.4545 | 2.6038 | 2.498 | 2.448 | 2.4083 | 2.3116 | 2.1669 | 2.0448
20 | 0.97768 | 0.91793 | 0.89518 | 0.87257 | 0.87455 | 0.97259 | 1.2307 | 1.3869 | 1.5695 | 1.6186 | 1.6426 | 1.6463 | 1.6246 | 1.6057 | 1.4749 | 1.4391 | 1.5276 | 1.5921 | 1.5152 | 1.4836 | 1.3954 | 1.1468 | 1.1495 | 1.0891
21 | 0.73144 | 0.7059 | 0.67741 | 0.66434 | 0.67206 | 0.77957 | 1.2417 | 1.3778 | 1.4282 | 1.4283 | 1.4697 | 1.4635 | 1.3879 | 1.3796 | 1.2298 | 1.1138 | 1.1171 | 1.2468 | 1.1995 | 1.1509 | 1.1415 | 1.0406 | 0.91645 | 0.83305
22 | 0.77966 | 0.78469 | 0.76839 | 0.76111 | 0.7372 | 0.7208 | 0.74131 | 0.64832 | 0.64597 | 0.65383 | 0.64354 | 0.64722 | 0.65816 | 0.6829 | 0.68652 | 0.68557 | 0.66064 | 0.69367 | 0.66686 | 0.65555 | 0.66944 | 0.65391 | 0.74347 | 0.76704
23 | 3.907 | 3.684 | 3.4715 | 3.4657 | 3.377 | 3.7355 | 4.8493 | 5.1543 | 5.6125 | 6.0215 | 5.8355 | 5.8356 | 5.8707 | 5.7299 | 5.5808 | 5.2727 | 5.4179 | 6.293 | 6.0298 | 5.7677 | 5.6068 | 5.2274 | 5.0123 | 4.5754
24 | 1.9064 | 1.8283 | 1.6973 | 1.658 | 1.5789 | 1.763 | 2.3034 | 2.0568 | 1.655 | 1.2094 | 2.1947 | 2.2282 | 2.2023 | 2.2355 | 2.1246 | 2.1719 | 2.2094 | 2.7893 | 2.5182 | 2.3099 | 2.3046 | 2.2199 | 2.3889 | 2.2331
25 | 0.95379 | 0.95308 | 0.94186 | 0.96179 | 0.94174 | 0.95467 | 1.0023 | 0.91217 | 0.76097 | 0.73557 | 0.98872 | 0.9049 | 0.92409 | 0.9607 | 0.98441 | 1.0137 | 1.1005 | 1.1551 | 1.065 | 1.0036 | 1.0283 | 1.0152 | 1.0798 | 1.1444
26 | 2.0228 | 1.958 | 1.976 | 1.9936 | 2.0091 | 2.0435 | 2.5263 | 2.5864 | 2.6321 | 2.5719 | 2.5304 | 2.6245 | 2.7232 | 2.6536 | 2.6084 | 2.6379 | 2.5373 | 2.672 | 2.562 | 2.4083 | 2.4469 | 2.3659 | 2.1503 | 2.0988
27 | 0.98044 | 0.95092 | 0.90988 | 0.92968 | 0.88999 | 0.88015 | 0.90138 | 1.0856 | 1.1055 | 1.1003 | 1.0902 | 1.1153 | 1.1107 | 1.1079 | 0.9709 | 1.041 | 1.1118 | 1.1172 | 1.044 | 0.98926 | 0.99165 | 0.93843 | 0.90888 | 0.90655
28 | 0.79874 | 0.78844 | 0.74205 | 0.72774 | 0.70139 | 0.71723 | 0.86679 | 0.86283 | 0.93261 | 0.97057 | 0.95481 | 0.93745 | 0.91892 | 0.90882 | 0.85622 | 0.87913 | 0.93614 | 1.155 | 1.0684 | 0.97571 | 0.96549 | 0.8834 | 0.93075 | 0.87237
29 | 2.7241 | 2.5925 | 2.4837 | 2.513 | 2.4807 | 2.7654 | 4.3859 | 4.8925 | 5.1044 | 4.9617 | 4.7585 | 5.0682 | 4.7257 | 4.5578 | 3.9663 | 3.9483 | 4.0535 | 4.4456 | 4.0153 | 4.1442 | 4.0564 | 3.7856 | 3.3532 | 3.04
30 | 0.42724 | 0.37405 | 0.34694 | 0.32233 | 0.28789 | 0.3721 | 0.62617 | 0.57856 | 0.63049 | 0.60538 | 0.58334 | 0.55005 | 0.55486 | 0.56668 | 0.55105 | 0.55982 | 0.64019 | 0.99366 | 0.85953 | 0.71831 | 0.71911 | 0.62171 | 0.62509 | 0.56777
31 | 2.7762 | 2.5687 | 2.3463 | 2.3558 | 2.3456 | 2.5724 | 3.3102 | 3.421 | 3.5301 | 3.6875 | 3.7656 | 3.8365 | 3.7884 | 3.6662 | 3.6635 | 3.6327 | 3.8154 | 4.4403 | 4.3219 | 4.203 | 4.198 | 3.8896 | 3.6762 | 3.4113
32 | 1.3067 | 1.238 | 1.1983 | 1.2069 | 1.2032 | 1.2869 | 1.4594 | 1.6918 | 1.7718 | 1.8369 | 1.8006 | 1.8305 | 1.8287 | 1.8183 | 1.6994 | 1.7027 | 1.6363 | 1.7359 | 1.6653 | 1.632 | 1.6056 | 1.541 | 1.4446 | 1.3632

## Qc, Winter, S1
LoadID | 0 | 1 | 2 | 3 | 4 | 5 | 6 | 7 | 8 | 9 | 10 | 11 | 12 | 13 | 14 | 15 | 16 | 17 | 18 | 19 | 20 | 21 | 22 | 23
1 | 0.5385 | 0.38046 | 0.32982 | 0.42277 | 0.36402 | 0.29928 | 0.24763 | 0.86534 | 0.90497 | 0.77619 | 0.90432 | 0.8403 | 0.844 | 0.75366 | 0.44722 | 0.70022 | 0.8398 | 0.78359 | 0.54765 | 0.56815 | 0.52919 | 0.32826 | 0.26185 | 0.2714
2 | -0.21502 | -0.21498 | -0.22091 | -0.23103 | -0.22881 | -0.20999 | -0.13315 | -0.025596 | -0.027506 | -0.018228 | -0.016057 | -0.071662 | -0.10469 | -0.13571 | -0.13469 | -0.13697 | -0.10769 | 0.035395 | -0.0049884 | -0.058885 | -0.10915 | -0.14358 | -0.15747 | -0.1803
3 | -1.1541 | -1.2452 | -1.2681 | -1.2511 | -1.2522 | -1.0456 | -0.038935 | 0.53908 | 0.68707 | 0.47863 | 0.28259 | 0.56054 | 0.35345 | 0.10723 | -0.42424 | -0.42442 | -0.34962 | -0.17638 | -0.42988 | -0.24493 | -0.33628 | -0.55775 | -0.88117 | -0.9947
4 | -0.46023 | -0.4648 | -0.46954 | -0.47365 | -0.47576 | -0.43496 | -0.37738 | -0.34454 | -0.35463 | -0.39287 | -0.41904 | -0.44369 | -0.44422 | -0.45238 | -0.45636 | -0.44275 | -0.37481 | -0.22339 | -0.28814 | -0.34952 | -0.37626 | -0.39807 | -0.4208 | -0.42283
5 | -0.30884 | -0.32435 | -0.33814 | -0.33934 | -0.33859 | -0.28541 | -0.21751 | -0.17602 | -0.1729 | -0.14483 | -0.14333 | -0.14031 | -0.16887 | -0.18172 | -0.17684 | -0.21921 | -0.19421 | -0.097362 | -0.11529 | -0.14335 | -0.15479 | -0.20094 | -0.22222 | -0.23247
6 | 0.85659 | 0.67006 | 0.50805 | 0.75688 | 0.62152 | 0.89543 | 1.1942 | 2.3261 | 2.6789 | 2.7603 | 2.62 | 2.7948 | 2.774 | 2.7418 | 2.306 | 2.1936 | 1.9065 | 2.0856 | 1.7679 | 1.8449 | 1.5598 | 1.6419 | 1.0193 | 1.0468
7 | -1.0582 | -1.0466 | -1.0795 | -1.099 | -1.1641 | -1.0423 | -0.88548 | -0.45995 | -0.22789 | -0.21154 | -0.16078 | -0.054033 | -0.21938 | -0.22893 | -0.41725 | -0.59627 | -0.53815 | -0.60026 | -0.67502 | -0.64808 | -0.73793 | -0.86991 | -0.98148 | -0.97626
8 | -0.703 | -0.71787 | -0.71502 | -0.71399 | -0.69928 | -0.67102 | -0.51296 | -0.40808 | -0.37682 | -0.43036 | -0.40638 | -0.37044 | -0.39268 | -0.42514 | -0.51655 | -0.57286 | -0.57134 | -0.56342 | -0.59387 | -0.61405 | -0.62457 | -0.64288 | -0.67095 | -0.6838
9 | -0.023623 | -0.023623 | -0.023623 | -0.023623 | -0.023623 | -0.023623 | -0.023623 | -0.023623 | -0.023623 | -0.023623 | -0.023623 | -0.023623 | -0.023623 | -0.023623 | -0.023623 | -0.023623 | -0.023623 | -0.023623 | -0.023623 | -0.023623 | -0.023623 | -0.023623 | -0.023623 | -0.023623
10 | -0.41827 | -0.43047 | -0.43111 | -0.4299 | -0.4287 | -0.40078 | -0.30042 | -0.24519 | -0.15805 | -0.09127 | -0.11676 | -0.090143 | -0.10749 | -0.15547 | -0.19435 | -0.20045 | -0.20612 | -0.13912 | -0.16857 | -0.20898 | -0.24576 | -0.31269 | -0.39084 | -0.39779
11 | -0.35314 | -0.35654 | -0.36309 | -0.36631 | -0.35811 | -0.289 | -0.21928 | -0.19593 | -0.13751 | -0.09073 | -0.20685 | -0.19506 | -0.21984 | -0.21939 | -0.2441 | -0.24433 | -0.20811 | -0.13918 | -0.19012 | -0.22334 | -0.23994 | -0.24571 | -0.26532 | -0.28142
12 | -0.048868 | 0.081992 | 0.17346 | 0.14999 | 0.11662 | -0.11748 | -0.0038786 | 0.14007 | 0.30401 | 0.35863 | 0.17421 | -0.00045261 | 0.55179 | 0.62553 | 0.59337 | 0.68123 | 0.37426 | 0.51694 | 0.55508 | 0.49482 | 0.55532 | 0.71286 | 0.66035 | 0.44486
13 | 0.35982 | 0.29101 | 0.41534 | 0.52045 | 0.54347 | 0.66258 | 2.4232 | 3.0334 | 3.2479 | 3.0379 | 2.7829 | 3.1893 | 3.6048 | 3.1969 | 3.144 | 3.1381 | 2.8279 | 2.9233 | 2.5278 | 1.9083 | 2.0936 | 1.8295 | 0.80471 | 0.56933
14 | 0.08975 | 0.06341 | 0.05497 | 0.070462 | 0.060669 | 0.049881 | 0.041271 | 0.14422 | 0.15083 | 0.12937 | 0.15072 | 0.14005 | 0.14067 | 0.12561 | 0.074537 | 0.1167 | 0.13997 | 0.1306 | 0.091275 | 0.094692 | 0.088198 | 0.05471 | 0.043642 | 0.045233
15 | -0.10751 | -0.10749 | -0.11045 | -0.11551 | -0.1144 | -0.105 | -0.066576 | -0.012798 | -0.013753 | -0.0091141 | -0.0080286 | -0.035831 | -0.052345 | -0.067857 | -0.067347 | -0.068486 | -0.053846 | 0.017698 | -0.0024942 | -0.029443 | -0.054576 | -0.07179 | -0.078736 | -0.090149
16 | -0.28852 | -0.31131 | -0.31702 | -0.31278 | -0.31304 | -0.2614 | -0.0097339 | 0.13477 | 0.17177 | 0.11966 | 0.070649 | 0.14013 | 0.088362 | 0.026808 | -0.10606 | -0.10611 | -0.087405 | -0.044094 | -0.10747 | -0.061233 | -0.084069 | -0.13944 | -0.22029 | -0.24868
17 | -0.61364 | -0.61973 | -0.62605 | -0.63153 | -0.63435 | -0.57995 | -0.50317 | -0.45939 | -0.47284 | -0.52382 | -0.55871 | -0.59159 | -0.59229 | -0.60318 | -0.60848 | -0.59033 | -0.49975 | -0.29786 | -0.38419 | -0.46602 | -0.50169 | -0.53076 | -0.56106 | -0.56378
18 | -0.61767 | -0.64871 | -0.67627 | -0.67868 | -0.67718 | -0.57081 | -0.43502 | -0.35205 | -0.34581 | -0.28967 | -0.28666 | -0.28063 | -0.33774 | -0.36345 | -0.35367 | -0.43842 | -0.38841 | -0.19472 | -0.23058 | -0.2867 | -0.30958 | -0.40187 | -0.44444 | -0.46494
19 | 0.34264 | 0.26802 | 0.20322 | 0.30275 | 0.24861 | 0.35817 | 0.4777 | 0.93045 | 1.0716 | 1.1041 | 1.048 | 1.1179 | 1.1096 | 1.0967 | 0.92242 | 0.87742 | 0.7626 | 0.83425 | 0.70717 | 0.73795 | 0.62392 | 0.65678 | 0.40773 | 0.41872
20 | -0.42327 | -0.41864 | -0.43179 | -0.4396 | -0.46564 | -0.41692 | -0.35419 | -0.18398 | -0.091158 | -0.084614 | -0.064312 | -0.021613 | -0.087752 | -0.091571 | -0.1669 | -0.23851 | -0.21526 | -0.2401 | -0.27001 | -0.25923 | -0.29517 | -0.34797 | -0.39259 | -0.3905
21 | -1.406 | -1.4357 | -1.43 | -1.428 | -1.3986 | -1.342 | -1.0259 | -0.81616 | -0.75365 | -0.86072 | -0.81276 | -0.74089 | -0.78536 | -0.85028 | -1.0331 | -1.1457 | -1.1427 | -1.1268 | -1.1877 | -1.2281 | -1.2491 | -1.2858 | -1.3419 | -1.3676
22 | -0.059059 | -0.059059 | -0.059059 | -0.059059 | -0.059059 | -0.059059 | -0.059059 | -0.059059 | -0.059059 | -0.059059 | -0.059059 | -0.059059 | -0.059059 | -0.059059 | -0.059059 | -0.059059 | -0.059059 | -0.059059 | -0.059059 | -0.059059 | -0.059059 | -0.059059 | -0.059059 | -0.059059
23 | -2.7885 | -2.8698 | -2.8741 | -2.866 | -2.858 | -2.6719 | -2.0028 | -1.6346 | -1.0536 | -0.60847 | -0.77843 | -0.60096 | -0.71661 | -1.0364 | -1.2956 | -1.3363 | -1.3741 | -0.92743 | -1.1238 | -1.3932 | -1.6384 | -2.0846 | -2.6056 | -2.652
24 | -2.0179 | -2.0374 | -2.0748 | -2.0932 | -2.0464 | -1.6514 | -1.253 | -1.1196 | -0.78574 | -0.51845 | -1.182 | -1.1146 | -1.2562 | -1.2537 | -1.3948 | -1.3962 | -1.1892 | -0.79529 | -1.0864 | -1.2762 | -1.3711 | -1.4041 | -1.5161 | -1.6081
25 | -0.034906 | 0.058566 | 0.1239 | 0.10713 | 0.0833 | -0.083915 | -0.0027704 | 0.10005 | 0.21715 | 0.25617 | 0.12443 | -0.00032329 | 0.39413 | 0.4468 | 0.42384 | 0.4866 | 0.26733 | 0.36924 | 0.39649 | 0.35344 | 0.39666 | 0.50918 | 0.47168 | 0.31775
26 | 0.11244 | 0.09094 | 0.12979 | 0.16264 | 0.16983 | 0.20706 | 0.75724 | 0.94794 | 1.015 | 0.94935 | 0.86964 | 0.99666 | 1.1265 | 0.99903 | 0.9825 | 0.98064 | 0.88373 | 0.91354 | 0.78993 | 0.59633 | 0.65424 | 0.57172 | 0.25147 | 0.17791
27 | 0.1795 | 0.12682 | 0.10994 | 0.14092 | 0.12134 | 0.099761 | 0.082542 | 0.28845 | 0.30166 | 0.25873 | 0.30144 | 0.2801 | 0.28133 | 0.25122 | 0.14907 | 0.23341 | 0.27993 | 0.2612 | 0.18255 | 0.18938 | 0.1764 | 0.10942 | 0.087284 | 0.090467
28 | -0.37629 | -0.37621 | -0.38659 | -0.4043 | -0.40041 | -0.36749 | -0.23302 | -0.044792 | -0.048135 | -0.031899 | -0.0281 | -0.12541 | -0.18321 | -0.2375 | -0.23571 | -0.2397 | -0.18846 | 0.061942 | -0.0087298 | -0.10305 | -0.19102 | -0.25126 | -0.27558 | -0.31552
29 | -8.6555 | -9.3393 | -9.5106 | -9.3834 | -9.3912 | -7.8421 | -0.29202 | 4.0431 | 5.153 | 3.5897 | 2.1195 | 4.204 | 2.6509 | 0.80425 | -3.1818 | -3.1832 | -2.6222 | -1.3228 | -3.2241 | -1.837 | -2.5221 | -4.1832 | -6.6088 | -7.4603
30 | -1.0739 | -1.0845 | -1.0956 | -1.1052 | -1.1101 | -1.0149 | -0.88054 | -0.80393 | -0.82748 | -0.91669 | -0.97775 | -1.0353 | -1.0365 | -1.0556 | -1.0648 | -1.0331 | -0.87456 | -0.52125 | -0.67233 | -0.81554 | -0.87795 | -0.92884 | -0.98186 | -0.98661
31 | -1.5442 | -1.6218 | -1.6907 | -1.6967 | -1.693 | -1.427 | -1.0875 | -0.88011 | -0.86452 | -0.72417 | -0.71665 | -0.70156 | -0.84435 | -0.90862 | -0.88419 | -1.096 | -0.97103 | -0.48681 | -0.57646 | -0.71675 | -0.77395 | -1.0047 | -1.1111 | -1.1624
32 | 0.34264 | 0.26802 | 0.20322 | 0.30275 | 0.24861 | 0.35817 | 0.4777 | 0.93045 | 1.0716 | 1.1041 | 1.048 | 1.1179 | 1.1096 | 1.0967 | 0.92242 | 0.87742 | 0.7626 | 0.83425 | 0.70717 | 0.73795 | 0.62392 | 0.65678 | 0.40773 | 0.41872

## Qc, Winter, S2
LoadID | 0 | 1 | 2 | 3 | 4 | 5 | 6 | 7 | 8 | 9 | 10 | 11 | 12 | 13 | 14 | 15 | 16 | 17 | 18 | 19 | 20 | 21 | 22 | 23
1 | 0.5385 | 0.38046 | 0.32982 | 0.42277 | 0.36402 | 0.29928 | 0.24763 | 0.86534 | 0.90497 | 0.77619 | 0.90432 | 0.8403 | 0.844 | 0.75366 | 0.44722 | 0.70022 | 0.8398 | 0.78359 | 0.54765 | 0.56815 | 0.52919 | 0.32826 | 0.26185 | 0.2714
2 | -0.21502 | -0.21498 | -0.22091 | -0.23103 | -0.22881 | -0.20999 | -0.13315 | -0.025596 | -0.027506 | -0.018228 | -0.016057 | -0.071662 | -0.10469 | -0.13571 | -0.13469 | -0.13697 | -0.10769 | 0.035395 | -0.0049884 | -0.058885 | -0.10915 | -0.14358 | -0.15747 | -0.1803
3 | -1.1541 | -1.2452 | -1.2681 | -1.2511 | -1.2522 | -1.0456 | -0.038935 | 0.53908 | 0.68707 | 0.47863 | 0.28259 | 0.56054 | 0.35345 | 0.10723 | -0.42424 | -0.42442 | -0.34962 | -0.17638 | -0.42988 | -0.24493 | -0.33628 | -0.55775 | -0.88117 | -0.9947
4 | -0.46023 | -0.4648 | -0.46954 | -0.47365 | -0.47576 | -0.43496 | -0.37738 | -0.34454 | -0.35463 | -0.39287 | -0.41904 | -0.44369 | -0.44422 | -0.45238 | -0.45636 | -0.44275 | -0.37481 | -0.22339 | -0.28814 | -0.34952 | -0.37626 | -0.39807 | -0.4208 | -0.42283
5 | -0.30884 | -0.32435 | -0.33814 | -0.33934 | -0.33859 | -0.28541 | -0.21751 | -0.17602 | -0.1729 | -0.14483 | -0.14333 | -0.14031 | -0.16887 | -0.18172 | -0.17684 | -0.21921 | -0.19421 | -0.097362 | -0.11529 | -0.14335 | -0.15479 | -0.20094 | -0.22222 | -0.23247
6 | 0.85659 | 0.67006 | 0.50805 | 0.75688 | 0.62152 | 0.89543 | 1.1942 | 2.3261 | 2.6789 | 2.7603 | 2.62 | 2.7948 | 2.774 | 2.7418 | 2.306 | 2.1936 | 1.9065 | 2.0856 | 1.7679 | 1.8449 | 1.5598 | 1.6419 | 1.0193 | 1.0468
7 | -1.0582 | -1.0466 | -1.0795 | -1.099 | -1.1641 | -1.0423 | -0.88548 | -0.45995 | -0.22789 | -0.21154 | -0.16078 | -0.054033 | -0.21938 | -0.22893 | -0.41725 | -0.59627 | -0.53815 | -0.60026 | -0.67502 | -0.64808 | -0.73793 | -0.86991 | -0.98148 | -0.97626
8 | -0.703 | -0.71787 | -0.71502 | -0.71399 | -0.69928 | -0.67102 | -0.51296 | -0.40808 | -0.37682 | -0.43036 | -0.40638 | -0.37044 | -0.39268 | -0.42514 | -0.51655 | -0.57286 | -0.57134 | -0.56342 | -0.59387 | -0.61405 | -0.62457 | -0.64288 | -0.67095 | -0.6838
9 | -0.023623 | -0.023623 | -0.023623 | -0.023623 | -0.023623 | -0.023623 | -0.023623 | -0.023623 | -0.023623 | -0.023623 | -0.023623 | -0.023623 | -0.023623 | -0.023623 | -0.023623 | -0.023623 | -0.023623 | -0.023623 | -0.023623 | -0.023623 | -0.023623 | -0.023623 | -0.023623 | -0.023623
10 | -0.41827 | -0.43047 | -0.43111 | -0.4299 | -0.4287 | -0.40078 | -0.30042 | -0.24519 | -0.15805 | -0.09127 | -0.11676 | -0.090143 | -0.10749 | -0.15547 | -0.19435 | -0.20045 | -0.20612 | -0.13912 | -0.16857 | -0.20898 | -0.24576 | -0.31269 | -0.39084 | -0.39779
11 | -0.35314 | -0.35654 | -0.36309 | -0.36631 | -0.35811 | -0.289 | -0.21928 | -0.19593 | -0.13751 | -0.09073 | -0.20685 | -0.19506 | -0.21984 | -0.21939 | -0.2441 | -0.24433 | -0.20811 | -0.13918 | -0.19012 | -0.22334 | -0.23994 | -0.24571 | -0.26532 | -0.28142
12 | -0.048868 | 0.081992 | 0.17346 | 0.14999 | 0.11662 | -0.11748 | -0.0038786 | 0.14007 | 0.30401 | 0.35863 | 0.17421 | -0.00045261 | 0.55179 | 0.62553 | 0.59337 | 0.68123 | 0.37426 | 0.51694 | 0.55508 | 0.49482 | 0.55532 | 0.71286 | 0.66035 | 0.44486
13 | 0.35982 | 0.29101 | 0.41534 | 0.52045 | 0.54347 | 0.66258 | 2.4232 | 3.0334 | 3.2479 | 3.0379 | 2.7829 | 3.1893 | 3.6048 | 3.1969 | 3.144 | 3.1381 | 2.8279 | 2.9233 | 2.5278 | 1.9083 | 2.0936 | 1.8295 | 0.80471 | 0.56933
14 | 0.08975 | 0.06341 | 0.05497 | 0.070462 | 0.060669 | 0.049881 | 0.041271 | 0.14422 | 0.15083 | 0.12937 | 0.15072 | 0.14005 | 0.14067 | 0.12561 | 0.074537 | 0.1167 | 0.13997 | 0.1306 | 0.091275 | 0.094692 | 0.088198 | 0.05471 | 0.043642 | 0.045233
15 | -0.10751 | -0.10749 | -0.11045 | -0.11551 | -0.1144 | -0.105 | -0.066576 | -0.012798 | -0.013753 | -0.0091141 | -0.0080286 | -0.035831 | -0.052345 | -0.067857 | -0.067347 | -0.068486 | -0.053846 | 0.017698 | -0.0024942 | -0.029443 | -0.054576 | -0.07179 | -0.078736 | -0.090149
16 | -0.28852 | -0.31131 | -0.31702 | -0.31278 | -0.31304 | -0.2614 | -0.0097339 | 0.13477 | 0.17177 | 0.11966 | 0.070649 | 0.14013 | 0.088362 | 0.026808 | -0.10606 | -0.10611 | -0.087405 | -0.044094 | -0.10747 | -0.061233 | -0.084069 | -0.13944 | -0.22029 | -0.24868
17 | -0.61364 | -0.61973 | -0.62605 | -0.63153 | -0.63435 | -0.57995 | -0.50317 | -0.45939 | -0.47284 | -0.52382 | -0.55871 | -0.59159 | -0.59229 | -0.60318 | -0.60848 | -0.59033 | -0.49975 | -0.29786 | -0.38419 | -0.46602 | -0.50169 | -0.53076 | -0.56106 | -0.56378
18 | -0.61767 | -0.64871 | -0.67627 | -0.67868 | -0.67718 | -0.57081 | -0.43502 | -0.35205 | -0.34581 | -0.28967 | -0.28666 | -0.28063 | -0.33774 | -0.36345 | -0.35367 | -0.43842 | -0.38841 | -0.19472 | -0.23058 | -0.2867 | -0.30958 | -0.40187 | -0.44444 | -0.46494
19 | 0.34264 | 0.26802 | 0.20322 | 0.30275 | 0.24861 | 0.35817 | 0.4777 | 0.93045 | 1.0716 | 1.1041 | 1.048 | 1.1179 | 1.1096 | 1.0967 | 0.92242 | 0.87742 | 0.7626 | 0.83425 | 0.70717 | 0.73795 | 0.62392 | 0.65678 | 0.40773 | 0.41872
20 | -0.42327 | -0.41864 | -0.43179 | -0.4396 | -0.46564 | -0.41692 | -0.35419 | -0.18398 | -0.091158 | -0.084614 | -0.064312 | -0.021613 | -0.087752 | -0.091571 | -0.1669 | -0.23851 | -0.21526 | -0.2401 | -0.27001 | -0.25923 | -0.29517 | -0.34797 | -0.39259 | -0.3905
21 | -1.406 | -1.4357 | -1.43 | -1.428 | -1.3986 | -1.342 | -1.0259 | -0.81616 | -0.75365 | -0.86072 | -0.81276 | -0.74089 | -0.78536 | -0.85028 | -1.0331 | -1.1457 | -1.1427 | -1.1268 | -1.1877 | -1.2281 | -1.2491 | -1.2858 | -1.3419 | -1.3676
22 | -0.059059 | -0.059059 | -0.059059 | -0.059059 | -0.059059 | -0.059059 | -0.059059 | -0.059059 | -0.059059 | -0.059059 | -0.059059 | -0.059059 | -0.059059 | -0.059059 | -0.059059 | -0.059059 | -0.059059 | -0.059059 | -0.059059 | -0.059059 | -0.059059 | -0.059059 | -0.059059 | -0.059059
23 | -2.7885 | -2.8698 | -2.8741 | -2.866 | -2.858 | -2.6719 | -2.0028 | -1.6346 | -1.0536 | -0.60847 | -0.77843 | -0.60096 | -0.71661 | -1.0364 | -1.2956 | -1.3363 | -1.3741 | -0.92743 | -1.1238 | -1.3932 | -1.6384 | -2.0846 | -2.6056 | -2.652
24 | -2.0179 | -2.0374 | -2.0748 | -2.0932 | -2.0464 | -1.6514 | -1.253 | -1.1196 | -0.78574 | -0.51845 | -1.182 | -1.1146 | -1.2562 | -1.2537 | -1.3948 | -1.3962 | -1.1892 | -0.79529 | -1.0864 | -1.2762 | -1.3711 | -1.4041 | -1.5161 | -1.6081
25 | -0.034906 | 0.058566 | 0.1239 | 0.10713 | 0.0833 | -0.083915 | -0.0027704 | 0.10005 | 0.21715 | 0.25617 | 0.12443 | -0.00032329 | 0.39413 | 0.4468 | 0.42384 | 0.4866 | 0.26733 | 0.36924 | 0.39649 | 0.35344 | 0.39666 | 0.50918 | 0.47168 | 0.31775
26 | 0.11244 | 0.09094 | 0.12979 | 0.16264 | 0.16983 | 0.20706 | 0.75724 | 0.94794 | 1.015 | 0.94935 | 0.86964 | 0.99666 | 1.1265 | 0.99903 | 0.9825 | 0.98064 | 0.88373 | 0.91354 | 0.78993 | 0.59633 | 0.65424 | 0.57172 | 0.25147 | 0.17791
27 | 0.1795 | 0.12682 | 0.10994 | 0.14092 | 0.12134 | 0.099761 | 0.082542 | 0.28845 | 0.30166 | 0.25873 | 0.30144 | 0.2801 | 0.28133 | 0.25122 | 0.14907 | 0.23341 | 0.27993 | 0.2612 | 0.18255 | 0.18938 | 0.1764 | 0.10942 | 0.087284 | 0.090467
28 | -0.37629 | -0.37621 | -0.38659 | -0.4043 | -0.40041 | -0.36749 | -0.23302 | -0.044792 | -0.048135 | -0.031899 | -0.0281 | -0.12541 | -0.18321 | -0.2375 | -0.23571 | -0.2397 | -0.18846 | 0.061942 | -0.0087298 | -0.10305 | -0.19102 | -0.25126 | -0.27558 | -0.31552
29 | -8.6555 | -9.3393 | -9.5106 | -9.3834 | -9.3912 | -7.8421 | -0.29202 | 4.0431 | 5.153 | 3.5897 | 2.1195 | 4.204 | 2.6509 | 0.80425 | -3.1818 | -3.1832 | -2.6222 | -1.3228 | -3.2241 | -1.837 | -2.5221 | -4.1832 | -6.6088 | -7.4603
30 | -1.0739 | -1.0845 | -1.0956 | -1.1052 | -1.1101 | -1.0149 | -0.88054 | -0.80393 | -0.82748 | -0.91669 | -0.97775 | -1.0353 | -1.0365 | -1.0556 | -1.0648 | -1.0331 | -0.87456 | -0.52125 | -0.67233 | -0.81554 | -0.87795 | -0.92884 | -0.98186 | -0.98661
31 | -1.5442 | -1.6218 | -1.6907 | -1.6967 | -1.693 | -1.427 | -1.0875 | -0.88011 | -0.86452 | -0.72417 | -0.71665 | -0.70156 | -0.84435 | -0.90862 | -0.88419 | -1.096 | -0.97103 | -0.48681 | -0.57646 | -0.71675 | -0.77395 | -1.0047 | -1.1111 | -1.1624
32 | 0.34264 | 0.26802 | 0.20322 | 0.30275 | 0.24861 | 0.35817 | 0.4777 | 0.93045 | 1.0716 | 1.1041 | 1.048 | 1.1179 | 1.1096 | 1.0967 | 0.92242 | 0.87742 | 0.7626 | 0.83425 | 0.70717 | 0.73795 | 0.62392 | 0.65678 | 0.40773 | 0.41872

## Qc, Winter, S3
LoadID | 0 | 1 | 2 | 3 | 4 | 5 | 6 | 7 | 8 | 9 | 10 | 11 | 12 | 13 | 14 | 15 | 16 | 17 | 18 | 19 | 20 | 21 | 22 | 23
1 | 0.5385 | 0.38046 | 0.32982 | 0.42277 | 0.36402 | 0.29928 | 0.24763 | 0.86534 | 0.90497 | 0.77619 | 0.90432 | 0.8403 | 0.844 | 0.75366 | 0.44722 | 0.70022 | 0.8398 | 0.78359 | 0.54765 | 0.56815 | 0.52919 | 0.32826 | 0.26185 | 0.2714
2 | -0.21502 | -0.21498 | -0.22091 | -0.23103 | -0.22881 | -0.20999 | -0.13315 | -0.025596 | -0.027506 | -0.018228 | -0.016057 | -0.071662 | -0.10469 | -0.13571 | -0.13469 | -0.13697 | -0.10769 | 0.035395 | -0.0049884 | -0.058885 | -0.10915 | -0.14358 | -0.15747 | -0.1803
3 | -1.1541 | -1.2452 | -1.2681 | -1.2511 | -1.2522 | -1.0456 | -0.038935 | 0.53908 | 0.68707 | 0.47863 | 0.28259 | 0.56054 | 0.35345 | 0.10723 | -0.42424 | -0.42442 | -0.34962 | -0.17638 | -0.42988 | -0.24493 | -0.33628 | -0.55775 | -0.88117 | -0.9947
4 | -0.46023 | -0.4648 | -0.46954 | -0.47365 | -0.47576 | -0.43496 | -0.37738 | -0.34454 | -0.35463 | -0.39287 | -0.41904 | -0.44369 | -0.44422 | -0.45238 | -0.45636 | -0.44275 | -0.37481 | -0.22339 | -0.28814 | -0.34952 | -0.37626 | -0.39807 | -0.4208 | -0.42283
5 | -0.30884 | -0.32435 | -0.33814 | -0.33934 | -0.33859 | -0.28541 | -0.21751 | -0.17602 | -0.1729 | -0.14483 | -0.14333 | -0.14031 | -0.16887 | -0.18172 | -0.17684 | -0.21921 | -0.19421 | -0.097362 | -0.11529 | -0.14335 | -0.15479 | -0.20094 | -0.22222 | -0.23247
6 | 0.85659 | 0.67006 | 0.50805 | 0.75688 | 0.62152 | 0.89543 | 1.1942 | 2.3261 | 2.6789 | 2.7603 | 2.62 | 2.7948 | 2.774 | 2.7418 | 2.306 | 2.1936 | 1.9065 | 2.0856 | 1.7679 | 1.8449 | 1.5598 | 1.6419 | 1.0193 | 1.0468
7 | -1.0582 | -1.0466 | -1.0795 | -1.099 | -1.1641 | -1.0423 | -0.88548 | -0.45995 | -0.22789 | -0.21154 | -0.16078 | -0.054033 | -0.21938 | -0.22893 | -0.41725 | -0.59627 | -0.53815 | -0.60026 | -0.67502 | -0.64808 | -0.73793 | -0.86991 | -0.98148 | -0.97626
8 | -0.703 | -0.71787 | -0.71502 | -0.71399 | -0.69928 | -0.67102 | -0.51296 | -0.40808 | -0.37682 | -0.43036 | -0.40638 | -0.37044 | -0.39268 | -0.42514 | -0.51655 | -0.57286 | -0.57134 | -0.56342 | -0.59387 | -0.61405 | -0.62457 | -0.64288 | -0.67095 | -0.6838
9 | -0.023623 | -0.023623 | -0.023623 | -0.023623 | -0.023623 | -0.023623 | -0.023623 | -0.023623 | -0.023623 | -0.023623 | -0.023623 | -0.023623 | -0.023623 | -0.023623 | -0.023623 | -0.023623 | -0.023623 | -0.023623 | -0.023623 | -0.023623 | -0.023623 | -0.023623 | -0.023623 | -0.023623
10 | -0.41827 | -0.43047 | -0.43111 | -0.4299 | -0.4287 | -0.40078 | -0.30042 | -0.24519 | -0.15805 | -0.09127 | -0.11676 | -0.090143 | -0.10749 | -0.15547 | -0.19435 | -0.20045 | -0.20612 | -0.13912 | -0.16857 | -0.20898 | -0.24576 | -0.31269 | -0.39084 | -0.39779
11 | -0.35314 | -0.35654 | -0.36309 | -0.36631 | -0.35811 | -0.289 | -0.21928 | -0.19593 | -0.13751 | -0.09073 | -0.20685 | -0.19506 | -0.21984 | -0.21939 | -0.2441 | -0.24433 | -0.20811 | -0.13918 | -0.19012 | -0.22334 | -0.23994 | -0.24571 | -0.26532 | -0.28142
12 | -0.048868 | 0.081992 | 0.17346 | 0.14999 | 0.11662 | -0.11748 | -0.0038786 | 0.14007 | 0.30401 | 0.35863 | 0.17421 | -0.00045261 | 0.55179 | 0.62553 | 0.59337 | 0.68123 | 0.37426 | 0.51694 | 0.55508 | 0.49482 | 0.55532 | 0.71286 | 0.66035 | 0.44486
13 | 0.35982 | 0.29101 | 0.41534 | 0.52045 | 0.54347 | 0.66258 | 2.4232 | 3.0334 | 3.2479 | 3.0379 | 2.7829 | 3.1893 | 3.6048 | 3.1969 | 3.144 | 3.1381 | 2.8279 | 2.9233 | 2.5278 | 1.9083 | 2.0936 | 1.8295 | 0.80471 | 0.56933
14 | 0.08975 | 0.06341 | 0.05497 | 0.070462 | 0.060669 | 0.049881 | 0.041271 | 0.14422 | 0.15083 | 0.12937 | 0.15072 | 0.14005 | 0.14067 | 0.12561 | 0.074537 | 0.1167 | 0.13997 | 0.1306 | 0.091275 | 0.094692 | 0.088198 | 0.05471 | 0.043642 | 0.045233
15 | -0.10751 | -0.10749 | -0.11045 | -0.11551 | -0.1144 | -0.105 | -0.066576 | -0.012798 | -0.013753 | -0.0091141 | -0.0080286 | -0.035831 | -0.052345 | -0.067857 | -0.067347 | -0.068486 | -0.053846 | 0.017698 | -0.0024942 | -0.029443 | -0.054576 | -0.07179 | -0.078736 | -0.090149
16 | -0.28852 | -0.31131 | -0.31702 | -0.31278 | -0.31304 | -0.2614 | -0.0097339 | 0.13477 | 0.17177 | 0.11966 | 0.070649 | 0.14013 | 0.088362 | 0.026808 | -0.10606 | -0.10611 | -0.087405 | -0.044094 | -0.10747 | -0.061233 | -0.084069 | -0.13944 | -0.22029 | -0.24868
17 | -0.61364 | -0.61973 | -0.62605 | -0.63153 | -0.63435 | -0.57995 | -0.50317 | -0.45939 | -0.47284 | -0.52382 | -0.55871 | -0.59159 | -0.59229 | -0.60318 | -0.60848 | -0.59033 | -0.49975 | -0.29786 | -0.38419 | -0.46602 | -0.50169 | -0.53076 | -0.56106 | -0.56378
18 | -0.61767 | -0.64871 | -0.67627 | -0.67868 | -0.67718 | -0.57081 | -0.43502 | -0.35205 | -0.34581 | -0.28967 | -0.28666 | -0.28063 | -0.33774 | -0.36345 | -0.35367 | -0.43842 | -0.38841 | -0.19472 | -0.23058 | -0.2867 | -0.30958 | -0.40187 | -0.44444 | -0.46494
19 | 0.34264 | 0.26802 | 0.20322 | 0.30275 | 0.24861 | 0.35817 | 0.4777 | 0.93045 | 1.0716 | 1.1041 | 1.048 | 1.1179 | 1.1096 | 1.0967 | 0.92242 | 0.87742 | 0.7626 | 0.83425 | 0.70717 | 0.73795 | 0.62392 | 0.65678 | 0.40773 | 0.41872
20 | -0.42327 | -0.41864 | -0.43179 | -0.4396 | -0.46564 | -0.41692 | -0.35419 | -0.18398 | -0.091158 | -0.084614 | -0.064312 | -0.021613 | -0.087752 | -0.091571 | -0.1669 | -0.23851 | -0.21526 | -0.2401 | -0.27001 | -0.25923 | -0.29517 | -0.34797 | -0.39259 | -0.3905
21 | -1.406 | -1.4357 | -1.43 | -1.428 | -1.3986 | -1.342 | -1.0259 | -0.81616 | -0.75365 | -0.86072 | -0.81276 | -0.74089 | -0.78536 | -0.85028 | -1.0331 | -1.1457 | -1.1427 | -1.1268 | -1.1877 | -1.2281 | -1.2491 | -1.2858 | -1.3419 | -1.3676
22 | -0.059059 | -0.059059 | -0.059059 | -0.059059 | -0.059059 | -0.059059 | -0.059059 | -0.059059 | -0.059059 | -0.059059 | -0.059059 | -0.059059 | -0.059059 | -0.059059 | -0.059059 | -0.059059 | -0.059059 | -0.059059 | -0.059059 | -0.059059 | -0.059059 | -0.059059 | -0.059059 | -0.059059
23 | -2.7885 | -2.8698 | -2.8741 | -2.866 | -2.858 | -2.6719 | -2.0028 | -1.6346 | -1.0536 | -0.60847 | -0.77843 | -0.60096 | -0.71661 | -1.0364 | -1.2956 | -1.3363 | -1.3741 | -0.92743 | -1.1238 | -1.3932 | -1.6384 | -2.0846 | -2.6056 | -2.652
24 | -2.0179 | -2.0374 | -2.0748 | -2.0932 | -2.0464 | -1.6514 | -1.253 | -1.1196 | -0.78574 | -0.51845 | -1.182 | -1.1146 | -1.2562 | -1.2537 | -1.3948 | -1.3962 | -1.1892 | -0.79529 | -1.0864 | -1.2762 | -1.3711 | -1.4041 | -1.5161 | -1.6081
25 | -0.034906 | 0.058566 | 0.1239 | 0.10713 | 0.0833 | -0.083915 | -0.0027704 | 0.10005 | 0.21715 | 0.25617 | 0.12443 | -0.00032329 | 0.39413 | 0.4468 | 0.42384 | 0.4866 | 0.26733 | 0.36924 | 0.39649 | 0.35344 | 0.39666 | 0.50918 | 0.47168 | 0.31775
26 | 0.11244 | 0.09094 | 0.12979 | 0.16264 | 0.16983 | 0.20706 | 0.75724 | 0.94794 | 1.015 | 0.94935 | 0.86964 | 0.99666 | 1.1265 | 0.99903 | 0.9825 | 0.98064 | 0.88373 | 0.91354 | 0.78993 | 0.59633 | 0.65424 | 0.57172 | 0.25147 | 0.17791
27 | 0.1795 | 0.12682 | 0.10994 | 0.14092 | 0.12134 | 0.099761 | 0.082542 | 0.28845 | 0.30166 | 0.25873 | 0.30144 | 0.2801 | 0.28133 | 0.25122 | 0.14907 | 0.23341 | 0.27993 | 0.2612 | 0.18255 | 0.18938 | 0.1764 | 0.10942 | 0.087284 | 0.090467
28 | -0.37629 | -0.37621 | -0.38659 | -0.4043 | -0.40041 | -0.36749 | -0.23302 | -0.044792 | -0.048135 | -0.031899 | -0.0281 | -0.12541 | -0.18321 | -0.2375 | -0.23571 | -0.2397 | -0.18846 | 0.061942 | -0.0087298 | -0.10305 | -0.19102 | -0.25126 | -0.27558 | -0.31552
29 | -8.6555 | -9.3393 | -9.5106 | -9.3834 | -9.3912 | -7.8421 | -0.29202 | 4.0431 | 5.153 | 3.5897 | 2.1195 | 4.204 | 2.6509 | 0.80425 | -3.1818 | -3.1832 | -2.6222 | -1.3228 | -3.2241 | -1.837 | -2.5221 | -4.1832 | -6.6088 | -7.4603
30 | -1.0739 | -1.0845 | -1.0956 | -1.1052 | -1.1101 | -1.0149 | -0.88054 | -0.80393 | -0.82748 | -0.91669 | -0.97775 | -1.0353 | -1.0365 | -1.0556 | -1.0648 | -1.0331 | -0.87456 | -0.52125 | -0.67233 | -0.81554 | -0.87795 | -0.92884 | -0.98186 | -0.98661
31 | -1.5442 | -1.6218 | -1.6907 | -1.6967 | -1.693 | -1.427 | -1.0875 | -0.88011 | -0.86452 | -0.72417 | -0.71665 | -0.70156 | -0.84435 | -0.90862 | -0.88419 | -1.096 | -0.97103 | -0.48681 | -0.57646 | -0.71675 | -0.77395 | -1.0047 | -1.1111 | -1.1624
32 | 0.34264 | 0.26802 | 0.20322 | 0.30275 | 0.24861 | 0.35817 | 0.4777 | 0.93045 | 1.0716 | 1.1041 | 1.048 | 1.1179 | 1.1096 | 1.0967 | 0.92242 | 0.87742 | 0.7626 | 0.83425 | 0.70717 | 0.73795 | 0.62392 | 0.65678 | 0.40773 | 0.41872

## Qc, Winter, S4
LoadID | 0 | 1 | 2 | 3 | 4 | 5 | 6 | 7 | 8 | 9 | 10 | 11 | 12 | 13 | 14 | 15 | 16 | 17 | 18 | 19 | 20 | 21 | 22 | 23
1 | 0.5385 | 0.38046 | 0.32982 | 0.42277 | 0.36402 | 0.29928 | 0.24763 | 0.86534 | 0.90497 | 0.77619 | 0.90432 | 0.8403 | 0.844 | 0.75366 | 0.44722 | 0.70022 | 0.8398 | 0.78359 | 0.54765 | 0.56815 | 0.52919 | 0.32826 | 0.26185 | 0.2714
2 | -0.21502 | -0.21498 | -0.22091 | -0.23103 | -0.22881 | -0.20999 | -0.13315 | -0.025596 | -0.027506 | -0.018228 | -0.016057 | -0.071662 | -0.10469 | -0.13571 | -0.13469 | -0.13697 | -0.10769 | 0.035395 | -0.0049884 | -0.058885 | -0.10915 | -0.14358 | -0.15747 | -0.1803
3 | -1.1541 | -1.2452 | -1.2681 | -1.2511 | -1.2522 | -1.0456 | -0.038935 | 0.53908 | 0.68707 | 0.47863 | 0.28259 | 0.56054 | 0.35345 | 0.10723 | -0.42424 | -0.42442 | -0.34962 | -0.17638 | -0.42988 | -0.24493 | -0.33628 | -0.55775 | -0.88117 | -0.9947
4 | -0.46023 | -0.4648 | -0.46954 | -0.47365 | -0.47576 | -0.43496 | -0.37738 | -0.34454 | -0.35463 | -0.39287 | -0.41904 | -0.44369 | -0.44422 | -0.45238 | -0.45636 | -0.44275 | -0.37481 | -0.22339 | -0.28814 | -0.34952 | -0.37626 | -0.39807 | -0.4208 | -0.42283
5 | -0.30884 | -0.32435 | -0.33814 | -0.33934 | -0.33859 | -0.28541 | -0.21751 | -0.17602 | -0.1729 | -0.14483 | -0.14333 | -0.14031 | -0.16887 | -0.18172 | -0.17684 | -0.21921 | -0.19421 | -0.097362 | -0.11529 | -0.14335 | -0.15479 | -0.20094 | -0.22222 | -0.23247
6 | 0.85659 | 0.67006 | 0.50805 | 0.75688 | 0.62152 | 0.89543 | 1.1942 | 2.3261 | 2.6789 | 2.7603 | 2.62 | 2.7948 | 2.774 | 2.7418 | 2.306 | 2.1936 | 1.9065 | 2.0856 | 1.7679 | 1.8449 | 1.5598 | 1.6419 | 1.0193 | 1.0468
7 | -1.0582 | -1.0466 | -1.0795 | -1.099 | -1.1641 | -1.0423 | -0.88548 | -0.45995 | -0.22789 | -0.21154 | -0.16078 | -0.054033 | -0.21938 | -0.22893 | -0.41725 | -0.59627 | -0.53815 | -0.60026 | -0.67502 | -0.64808 | -0.73793 | -0.86991 | -0.98148 | -0.97626
8 | -0.703 | -0.71787 | -0.71502 | -0.71399 | -0.69928 | -0.67102 | -0.51296 | -0.40808 | -0.37682 | -0.43036 | -0.40638 | -0.37044 | -0.39268 | -0.42514 | -0.51655 | -0.57286 | -0.57134 | -0.56342 | -0.59387 | -0.61405 | -0.62457 | -0.64288 | -0.67095 | -0.6838
9 | -0.023623 | -0.023623 | -0.023623 | -0.023623 | -0.023623 | -0.023623 | -0.023623 | -0.023623 | -0.023623 | -0.023623 | -0.023623 | -0.023623 | -0.023623 | -0.023623 | -0.023623 | -0.023623 | -0.023623 | -0.023623 | -0.023623 | -0.023623 | -0.023623 | -0.023623 | -0.023623 | -0.023623
10 | -0.41827 | -0.43047 | -0.43111 | -0.4299 | -0.4287 | -0.40078 | -0.30042 | -0.24519 | -0.15805 | -0.09127 | -0.11676 | -0.090143 | -0.10749 | -0.15547 | -0.19435 | -0.20045 | -0.20612 | -0.13912 | -0.16857 | -0.20898 | -0.24576 | -0.31269 | -0.39084 | -0.39779
11 | -0.35314 | -0.35654 | -0.36309 | -0.36631 | -0.35811 | -0.289 | -0.21928 | -0.19593 | -0.13751 | -0.09073 | -0.20685 | -0.19506 | -0.21984 | -0.21939 | -0.2441 | -0.24433 | -0.20811 | -0.13918 | -0.19012 | -0.22334 | -0.23994 | -0.24571 | -0.26532 | -0.28142
12 | -0.048868 | 0.081992 | 0.17346 | 0.14999 | 0.11662 | -0.11748 | -0.0038786 | 0.14007 | 0.30401 | 0.35863 | 0.17421 | -0.00045261 | 0.55179 | 0.62553 | 0.59337 | 0.68123 | 0.37426 | 0.51694 | 0.55508 | 0.49482 | 0.55532 | 0.71286 | 0.66035 | 0.44486
13 | 0.35982 | 0.29101 | 0.41534 | 0.52045 | 0.54347 | 0.66258 | 2.4232 | 3.0334 | 3.2479 | 3.0379 | 2.7829 | 3.1893 | 3.6048 | 3.1969 | 3.144 | 3.1381 | 2.8279 | 2.9233 | 2.5278 | 1.9083 | 2.0936 | 1.8295 | 0.80471 | 0.56933
14 | 0.08975 | 0.06341 | 0.05497 | 0.070462 | 0.060669 | 0.049881 | 0.041271 | 0.14422 | 0.15083 | 0.12937 | 0.15072 | 0.14005 | 0.14067 | 0.12561 | 0.074537 | 0.1167 | 0.13997 | 0.1306 | 0.091275 | 0.094692 | 0.088198 | 0.05471 | 0.043642 | 0.045233
15 | -0.10751 | -0.10749 | -0.11045 | -0.11551 | -0.1144 | -0.105 | -0.066576 | -0.012798 | -0.013753 | -0.0091141 | -0.0080286 | -0.035831 | -0.052345 | -0.067857 | -0.067347 | -0.068486 | -0.053846 | 0.017698 | -0.0024942 | -0.029443 | -0.054576 | -0.07179 | -0.078736 | -0.090149
16 | -0.28852 | -0.31131 | -0.31702 | -0.31278 | -0.31304 | -0.2614 | -0.0097339 | 0.13477 | 0.17177 | 0.11966 | 0.070649 | 0.14013 | 0.088362 | 0.026808 | -0.10606 | -0.10611 | -0.087405 | -0.044094 | -0.10747 | -0.061233 | -0.084069 | -0.13944 | -0.22029 | -0.24868
17 | -0.61364 | -0.61973 | -0.62605 | -0.63153 | -0.63435 | -0.57995 | -0.50317 | -0.45939 | -0.47284 | -0.52382 | -0.55871 | -0.59159 | -0.59229 | -0.60318 | -0.60848 | -0.59033 | -0.49975 | -0.29786 | -0.38419 | -0.46602 | -0.50169 | -0.53076 | -0.56106 | -0.56378
18 | -0.61767 | -0.64871 | -0.67627 | -0.67868 | -0.67718 | -0.57081 | -0.43502 | -0.35205 | -0.34581 | -0.28967 | -0.28666 | -0.28063 | -0.33774 | -0.36345 | -0.35367 | -0.43842 | -0.38841 | -0.19472 | -0.23058 | -0.2867 | -0.30958 | -0.40187 | -0.44444 | -0.46494
19 | 0.34264 | 0.26802 | 0.20322 | 0.30275 | 0.24861 | 0.35817 | 0.4777 | 0.93045 | 1.0716 | 1.1041 | 1.048 | 1.1179 | 1.1096 | 1.0967 | 0.92242 | 0.87742 | 0.7626 | 0.83425 | 0.70717 | 0.73795 | 0.62392 | 0.65678 | 0.40773 | 0.41872
20 | -0.42327 | -0.41864 | -0.43179 | -0.4396 | -0.46564 | -0.41692 | -0.35419 | -0.18398 | -0.091158 | -0.084614 | -0.064312 | -0.021613 | -0.087752 | -0.091571 | -0.1669 | -0.23851 | -0.21526 | -0.2401 | -0.27001 | -0.25923 | -0.29517 | -0.34797 | -0.39259 | -0.3905
21 | -1.406 | -1.4357 | -1.43 | -1.428 | -1.3986 | -1.342 | -1.0259 | -0.81616 | -0.75365 | -0.86072 | -0.81276 | -0.74089 | -0.78536 | -0.85028 | -1.0331 | -1.1457 | -1.1427 | -1.1268 | -1.1877 | -1.2281 | -1.2491 | -1.2858 | -1.3419 | -1.3676
22 | -0.059059 | -0.059059 | -0.059059 | -0.059059 | -0.059059 | -0.059059 | -0.059059 | -0.059059 | -0.059059 | -0.059059 | -0.059059 | -0.059059 | -0.059059 | -0.059059 | -0.059059 | -0.059059 | -0.059059 | -0.059059 | -0.059059 | -0.059059 | -0.059059 | -0.059059 | -0.059059 | -0.059059
23 | -2.7885 | -2.8698 | -2.8741 | -2.866 | -2.858 | -2.6719 | -2.0028 | -1.6346 | -1.0536 | -0.60847 | -0.77843 | -0.60096 | -0.71661 | -1.0364 | -1.2956 | -1.3363 | -1.3741 | -0.92743 | -1.1238 | -1.3932 | -1.6384 | -2.0846 | -2.6056 | -2.652
24 | -2.0179 | -2.0374 | -2.0748 | -2.0932 | -2.0464 | -1.6514 | -1.253 | -1.1196 | -0.78574 | -0.51845 | -1.182 | -1.1146 | -1.2562 | -1.2537 | -1.3948 | -1.3962 | -1.1892 | -0.79529 | -1.0864 | -1.2762 | -1.3711 | -1.4041 | -1.5161 | -1.6081
25 | -0.034906 | 0.058566 | 0.1239 | 0.10713 | 0.0833 | -0.083915 | -0.0027704 | 0.10005 | 0.21715 | 0.25617 | 0.12443 | -0.00032329 | 0.39413 | 0.4468 | 0.42384 | 0.4866 | 0.26733 | 0.36924 | 0.39649 | 0.35344 | 0.39666 | 0.50918 | 0.47168 | 0.31775
26 | 0.11244 | 0.09094 | 0.12979 | 0.16264 | 0.16983 | 0.20706 | 0.75724 | 0.94794 | 1.015 | 0.94935 | 0.86964 | 0.99666 | 1.1265 | 0.99903 | 0.9825 | 0.98064 | 0.88373 | 0.91354 | 0.78993 | 0.59633 | 0.65424 | 0.57172 | 0.25147 | 0.17791
27 | 0.1795 | 0.12682 | 0.10994 | 0.14092 | 0.12134 | 0.099761 | 0.082542 | 0.28845 | 0.30166 | 0.25873 | 0.30144 | 0.2801 | 0.28133 | 0.25122 | 0.14907 | 0.23341 | 0.27993 | 0.2612 | 0.18255 | 0.18938 | 0.1764 | 0.10942 | 0.087284 | 0.090467
28 | -0.37629 | -0.37621 | -0.38659 | -0.4043 | -0.40041 | -0.36749 | -0.23302 | -0.044792 | -0.048135 | -0.031899 | -0.0281 | -0.12541 | -0.18321 | -0.2375 | -0.23571 | -0.2397 | -0.18846 | 0.061942 | -0.0087298 | -0.10305 | -0.19102 | -0.25126 | -0.27558 | -0.31552
29 | -8.6555 | -9.3393 | -9.5106 | -9.3834 | -9.3912 | -7.8421 | -0.29202 | 4.0431 | 5.153 | 3.5897 | 2.1195 | 4.204 | 2.6509 | 0.80425 | -3.1818 | -3.1832 | -2.6222 | -1.3228 | -3.2241 | -1.837 | -2.5221 | -4.1832 | -6.6088 | -7.4603
30 | -1.0739 | -1.0845 | -1.0956 | -1.1052 | -1.1101 | -1.0149 | -0.88054 | -0.80393 | -0.82748 | -0.91669 | -0.97775 | -1.0353 | -1.0365 | -1.0556 | -1.0648 | -1.0331 | -0.87456 | -0.52125 | -0.67233 | -0.81554 | -0.87795 | -0.92884 | -0.98186 | -0.98661
31 | -1.5442 | -1.6218 | -1.6907 | -1.6967 | -1.693 | -1.427 | -1.0875 | -0.88011 | -0.86452 | -0.72417 | -0.71665 | -0.70156 | -0.84435 | -0.90862 | -0.88419 | -1.096 | -0.97103 | -0.48681 | -0.57646 | -0.71675 | -0.77395 | -1.0047 | -1.1111 | -1.1624
32 | 0.34264 | 0.26802 | 0.20322 | 0.30275 | 0.24861 | 0.35817 | 0.4777 | 0.93045 | 1.0716 | 1.1041 | 1.048 | 1.1179 | 1.1096 | 1.0967 | 0.92242 | 0.87742 | 0.7626 | 0.83425 | 0.70717 | 0.73795 | 0.62392 | 0.65678 | 0.40773 | 0.41872

## Qc, Winter, S5
LoadID | 0 | 1 | 2 | 3 | 4 | 5 | 6 | 7 | 8 | 9 | 10 | 11 | 12 | 13 | 14 | 15 | 16 | 17 | 18 | 19 | 20 | 21 | 22 | 23
1 | 0.5385 | 0.38046 | 0.32982 | 0.42277 | 0.36402 | 0.29928 | 0.24763 | 0.86534 | 0.90497 | 0.77619 | 0.90432 | 0.8403 | 0.844 | 0.75366 | 0.44722 | 0.70022 | 0.8398 | 0.78359 | 0.54765 | 0.56815 | 0.52919 | 0.32826 | 0.26185 | 0.2714
2 | -0.21502 | -0.21498 | -0.22091 | -0.23103 | -0.22881 | -0.20999 | -0.13315 | -0.025596 | -0.027506 | -0.018228 | -0.016057 | -0.071662 | -0.10469 | -0.13571 | -0.13469 | -0.13697 | -0.10769 | 0.035395 | -0.0049884 | -0.058885 | -0.10915 | -0.14358 | -0.15747 | -0.1803
3 | -1.1541 | -1.2452 | -1.2681 | -1.2511 | -1.2522 | -1.0456 | -0.038935 | 0.53908 | 0.68707 | 0.47863 | 0.28259 | 0.56054 | 0.35345 | 0.10723 | -0.42424 | -0.42442 | -0.34962 | -0.17638 | -0.42988 | -0.24493 | -0.33628 | -0.55775 | -0.88117 | -0.9947
4 | -0.46023 | -0.4648 | -0.46954 | -0.47365 | -0.47576 | -0.43496 | -0.37738 | -0.34454 | -0.35463 | -0.39287 | -0.41904 | -0.44369 | -0.44422 | -0.45238 | -0.45636 | -0.44275 | -0.37481 | -0.22339 | -0.28814 | -0.34952 | -0.37626 | -0.39807 | -0.4208 | -0.42283
5 | -0.30884 | -0.32435 | -0.33814 | -0.33934 | -0.33859 | -0.28541 | -0.21751 | -0.17602 | -0.1729 | -0.14483 | -0.14333 | -0.14031 | -0.16887 | -0.18172 | -0.17684 | -0.21921 | -0.19421 | -0.097362 | -0.11529 | -0.14335 | -0.15479 | -0.20094 | -0.22222 | -0.23247
6 | 0.85659 | 0.67006 | 0.50805 | 0.75688 | 0.62152 | 0.89543 | 1.1942 | 2.3261 | 2.6789 | 2.7603 | 2.62 | 2.7948 | 2.774 | 2.7418 | 2.306 | 2.1936 | 1.9065 | 2.0856 | 1.7679 | 1.8449 | 1.5598 | 1.6419 | 1.0193 | 1.0468
7 | -1.0582 | -1.0466 | -1.0795 | -1.099 | -1.1641 | -1.0423 | -0.88548 | -0.45995 | -0.22789 | -0.21154 | -0.16078 | -0.054033 | -0.21938 | -0.22893 | -0.41725 | -0.59627 | -0.53815 | -0.60026 | -0.67502 | -0.64808 | -0.73793 | -0.86991 | -0.98148 | -0.97626
8 | -0.703 | -0.71787 | -0.71502 | -0.71399 | -0.69928 | -0.67102 | -0.51296 | -0.40808 | -0.37682 | -0.43036 | -0.40638 | -0.37044 | -0.39268 | -0.42514 | -0.51655 | -0.57286 | -0.57134 | -0.56342 | -0.59387 | -0.61405 | -0.62457 | -0.64288 | -0.67095 | -0.6838
9 | -0.023623 | -0.023623 | -0.023623 | -0.023623 | -0.023623 | -0.023623 | -0.023623 | -0.023623 | -0.023623 | -0.023623 | -0.023623 | -0.023623 | -0.023623 | -0.023623 | -0.023623 | -0.023623 | -0.023623 | -0.023623 | -0.023623 | -0.023623 | -0.023623 | -0.023623 | -0.023623 | -0.023623
10 | -0.41827 | -0.43047 | -0.43111 | -0.4299 | -0.4287 | -0.40078 | -0.30042 | -0.24519 | -0.15805 | -0.09127 | -0.11676 | -0.090143 | -0.10749 | -0.15547 | -0.19435 | -0.20045 | -0.20612 | -0.13912 | -0.16857 | -0.20898 | -0.24576 | -0.31269 | -0.39084 | -0.39779
11 | -0.35314 | -0.35654 | -0.36309 | -0.36631 | -0.35811 | -0.289 | -0.21928 | -0.19593 | -0.13751 | -0.09073 | -0.20685 | -0.19506 | -0.21984 | -0.21939 | -0.2441 | -0.24433 | -0.20811 | -0.13918 | -0.19012 | -0.22334 | -0.23994 | -0.24571 | -0.26532 | -0.28142
12 | -0.048868 | 0.081992 | 0.17346 | 0.14999 | 0.11662 | -0.11748 | -0.0038786 | 0.14007 | 0.30401 | 0.35863 | 0.17421 | -0.00045261 | 0.55179 | 0.62553 | 0.59337 | 0.68123 | 0.37426 | 0.51694 | 0.55508 | 0.49482 | 0.55532 | 0.71286 | 0.66035 | 0.44486
13 | 0.35982 | 0.29101 | 0.41534 | 0.52045 | 0.54347 | 0.66258 | 2.4232 | 3.0334 | 3.2479 | 3.0379 | 2.7829 | 3.1893 | 3.6048 | 3.1969 | 3.144 | 3.1381 | 2.8279 | 2.9233 | 2.5278 | 1.9083 | 2.0936 | 1.8295 | 0.80471 | 0.56933
14 | 0.08975 | 0.06341 | 0.05497 | 0.070462 | 0.060669 | 0.049881 | 0.041271 | 0.14422 | 0.15083 | 0.12937 | 0.15072 | 0.14005 | 0.14067 | 0.12561 | 0.074537 | 0.1167 | 0.13997 | 0.1306 | 0.091275 | 0.094692 | 0.088198 | 0.05471 | 0.043642 | 0.045233
15 | -0.10751 | -0.10749 | -0.11045 | -0.11551 | -0.1144 | -0.105 | -0.066576 | -0.012798 | -0.013753 | -0.0091141 | -0.0080286 | -0.035831 | -0.052345 | -0.067857 | -0.067347 | -0.068486 | -0.053846 | 0.017698 | -0.0024942 | -0.029443 | -0.054576 | -0.07179 | -0.078736 | -0.090149
16 | -0.28852 | -0.31131 | -0.31702 | -0.31278 | -0.31304 | -0.2614 | -0.0097339 | 0.13477 | 0.17177 | 0.11966 | 0.070649 | 0.14013 | 0.088362 | 0.026808 | -0.10606 | -0.10611 | -0.087405 | -0.044094 | -0.10747 | -0.061233 | -0.084069 | -0.13944 | -0.22029 | -0.24868
17 | -0.61364 | -0.61973 | -0.62605 | -0.63153 | -0.63435 | -0.57995 | -0.50317 | -0.45939 | -0.47284 | -0.52382 | -0.55871 | -0.59159 | -0.59229 | -0.60318 | -0.60848 | -0.59033 | -0.49975 | -0.29786 | -0.38419 | -0.46602 | -0.50169 | -0.53076 | -0.56106 | -0.56378
18 | -0.61767 | -0.64871 | -0.67627 | -0.67868 | -0.67718 | -0.57081 | -0.43502 | -0.35205 | -0.34581 | -0.28967 | -0.28666 | -0.28063 | -0.33774 | -0.36345 | -0.35367 | -0.43842 | -0.38841 | -0.19472 | -0.23058 | -0.2867 | -0.30958 | -0.40187 | -0.44444 | -0.46494
19 | 0.34264 | 0.26802 | 0.20322 | 0.30275 | 0.24861 | 0.35817 | 0.4777 | 0.93045 | 1.0716 | 1.1041 | 1.048 | 1.1179 | 1.1096 | 1.0967 | 0.92242 | 0.87742 | 0.7626 | 0.83425 | 0.70717 | 0.73795 | 0.62392 | 0.65678 | 0.40773 | 0.41872
20 | -0.42327 | -0.41864 | -0.43179 | -0.4396 | -0.46564 | -0.41692 | -0.35419 | -0.18398 | -0.091158 | -0.084614 | -0.064312 | -0.021613 | -0.087752 | -0.091571 | -0.1669 | -0.23851 | -0.21526 | -0.2401 | -0.27001 | -0.25923 | -0.29517 | -0.34797 | -0.39259 | -0.3905
21 | -1.406 | -1.4357 | -1.43 | -1.428 | -1.3986 | -1.342 | -1.0259 | -0.81616 | -0.75365 | -0.86072 | -0.81276 | -0.74089 | -0.78536 | -0.85028 | -1.0331 | -1.1457 | -1.1427 | -1.1268 | -1.1877 | -1.2281 | -1.2491 | -1.2858 | -1.3419 | -1.3676
22 | -0.059059 | -0.059059 | -0.059059 | -0.059059 | -0.059059 | -0.059059 | -0.059059 | -0.059059 | -0.059059 | -0.059059 | -0.059059 | -0.059059 | -0.059059 | -0.059059 | -0.059059 | -0.059059 | -0.059059 | -0.059059 | -0.059059 | -0.059059 | -0.059059 | -0.059059 | -0.059059 | -0.059059
23 | -2.7885 | -2.8698 | -2.8741 | -2.866 | -2.858 | -2.6719 | -2.0028 | -1.6346 | -1.0536 | -0.60847 | -0.77843 | -0.60096 | -0.71661 | -1.0364 | -1.2956 | -1.3363 | -1.3741 | -0.92743 | -1.1238 | -1.3932 | -1.6384 | -2.0846 | -2.6056 | -2.652
24 | -2.0179 | -2.0374 | -2.0748 | -2.0932 | -2.0464 | -1.6514 | -1.253 | -1.1196 | -0.78574 | -0.51845 | -1.182 | -1.1146 | -1.2562 | -1.2537 | -1.3948 | -1.3962 | -1.1892 | -0.79529 | -1.0864 | -1.2762 | -1.3711 | -1.4041 | -1.5161 | -1.6081
25 | -0.034906 | 0.058566 | 0.1239 | 0.10713 | 0.0833 | -0.083915 | -0.0027704 | 0.10005 | 0.21715 | 0.25617 | 0.12443 | -0.00032329 | 0.39413 | 0.4468 | 0.42384 | 0.4866 | 0.26733 | 0.36924 | 0.39649 | 0.35344 | 0.39666 | 0.50918 | 0.47168 | 0.31775
26 | 0.11244 | 0.09094 | 0.12979 | 0.16264 | 0.16983 | 0.20706 | 0.75724 | 0.94794 | 1.015 | 0.94935 | 0.86964 | 0.99666 | 1.1265 | 0.99903 | 0.9825 | 0.98064 | 0.88373 | 0.91354 | 0.78993 | 0.59633 | 0.65424 | 0.57172 | 0.25147 | 0.17791
27 | 0.1795 | 0.12682 | 0.10994 | 0.14092 | 0.12134 | 0.099761 | 0.082542 | 0.28845 | 0.30166 | 0.25873 | 0.30144 | 0.2801 | 0.28133 | 0.25122 | 0.14907 | 0.23341 | 0.27993 | 0.2612 | 0.18255 | 0.18938 | 0.1764 | 0.10942 | 0.087284 | 0.090467
28 | -0.37629 | -0.37621 | -0.38659 | -0.4043 | -0.40041 | -0.36749 | -0.23302 | -0.044792 | -0.048135 | -0.031899 | -0.0281 | -0.12541 | -0.18321 | -0.2375 | -0.23571 | -0.2397 | -0.18846 | 0.061942 | -0.0087298 | -0.10305 | -0.19102 | -0.25126 | -0.27558 | -0.31552
29 | -8.6555 | -9.3393 | -9.5106 | -9.3834 | -9.3912 | -7.8421 | -0.29202 | 4.0431 | 5.153 | 3.5897 | 2.1195 | 4.204 | 2.6509 | 0.80425 | -3.1818 | -3.1832 | -2.6222 | -1.3228 | -3.2241 | -1.837 | -2.5221 | -4.1832 | -6.6088 | -7.4603
30 | -1.0739 | -1.0845 | -1.0956 | -1.1052 | -1.1101 | -1.0149 | -0.88054 | -0.80393 | -0.82748 | -0.91669 | -0.97775 | -1.0353 | -1.0365 | -1.0556 | -1.0648 | -1.0331 | -0.87456 | -0.52125 | -0.67233 | -0.81554 | -0.87795 | -0.92884 | -0.98186 | -0.98661
31 | -1.5442 | -1.6218 | -1.6907 | -1.6967 | -1.693 | -1.427 | -1.0875 | -0.88011 | -0.86452 | -0.72417 | -0.71665 | -0.70156 | -0.84435 | -0.90862 | -0.88419 | -1.096 | -0.97103 | -0.48681 | -0.57646 | -0.71675 | -0.77395 | -1.0047 | -1.1111 | -1.1624
32 | 0.34264 | 0.26802 | 0.20322 | 0.30275 | 0.24861 | 0.35817 | 0.4777 | 0.93045 | 1.0716 | 1.1041 | 1.048 | 1.1179 | 1.1096 | 1.0967 | 0.92242 | 0.87742 | 0.7626 | 0.83425 | 0.70717 | 0.73795 | 0.62392 | 0.65678 | 0.40773 | 0.41872

## Qc, Winter, S6
LoadID | 0 | 1 | 2 | 3 | 4 | 5 | 6 | 7 | 8 | 9 | 10 | 11 | 12 | 13 | 14 | 15 | 16 | 17 | 18 | 19 | 20 | 21 | 22 | 23
1 | 0.5385 | 0.38046 | 0.32982 | 0.42277 | 0.36402 | 0.29928 | 0.24763 | 0.86534 | 0.90497 | 0.77619 | 0.90432 | 0.8403 | 0.844 | 0.75366 | 0.44722 | 0.70022 | 0.8398 | 0.78359 | 0.54765 | 0.56815 | 0.52919 | 0.32826 | 0.26185 | 0.2714
2 | -0.21502 | -0.21498 | -0.22091 | -0.23103 | -0.22881 | -0.20999 | -0.13315 | -0.025596 | -0.027506 | -0.018228 | -0.016057 | -0.071662 | -0.10469 | -0.13571 | -0.13469 | -0.13697 | -0.10769 | 0.035395 | -0.0049884 | -0.058885 | -0.10915 | -0.14358 | -0.15747 | -0.1803
3 | -1.1541 | -1.2452 | -1.2681 | -1.2511 | -1.2522 | -1.0456 | -0.038935 | 0.53908 | 0.68707 | 0.47863 | 0.28259 | 0.56054 | 0.35345 | 0.10723 | -0.42424 | -0.42442 | -0.34962 | -0.17638 | -0.42988 | -0.24493 | -0.33628 | -0.55775 | -0.88117 | -0.9947
4 | -0.46023 | -0.4648 | -0.46954 | -0.47365 | -0.47576 | -0.43496 | -0.37738 | -0.34454 | -0.35463 | -0.39287 | -0.41904 | -0.44369 | -0.44422 | -0.45238 | -0.45636 | -0.44275 | -0.37481 | -0.22339 | -0.28814 | -0.34952 | -0.37626 | -0.39807 | -0.4208 | -0.42283
5 | -0.30884 | -0.32435 | -0.33814 | -0.33934 | -0.33859 | -0.28541 | -0.21751 | -0.17602 | -0.1729 | -0.14483 | -0.14333 | -0.14031 | -0.16887 | -0.18172 | -0.17684 | -0.21921 | -0.19421 | -0.097362 | -0.11529 | -0.14335 | -0.15479 | -0.20094 | -0.22222 | -0.23247
6 | 0.85659 | 0.67006 | 0.50805 | 0.75688 | 0.62152 | 0.89543 | 1.1942 | 2.3261 | 2.6789 | 2.7603 | 2.62 | 2.7948 | 2.774 | 2.7418 | 2.306 | 2.1936 | 1.9065 | 2.0856 | 1.7679 | 1.8449 | 1.5598 | 1.6419 | 1.0193 | 1.0468
7 | -1.0582 | -1.0466 | -1.0795 | -1.099 | -1.1641 | -1.0423 | -0.88548 | -0.45995 | -0.22789 | -0.21154 | -0.16078 | -0.054033 | -0.21938 | -0.22893 | -0.41725 | -0.59627 | -0.53815 | -0.60026 | -0.67502 | -0.64808 | -0.73793 | -0.86991 | -0.98148 | -0.97626
8 | -0.703 | -0.71787 | -0.71502 | -0.71399 | -0.69928 | -0.67102 | -0.51296 | -0.40808 | -0.37682 | -0.43036 | -0.40638 | -0.37044 | -0.39268 | -0.42514 | -0.51655 | -0.57286 | -0.57134 | -0.56342 | -0.59387 | -0.61405 | -0.62457 | -0.64288 | -0.67095 | -0.6838
9 | -0.023623 | -0.023623 | -0.023623 | -0.023623 | -0.023623 | -0.023623 | -0.023623 | -0.023623 | -0.023623 | -0.023623 | -0.023623 | -0.023623 | -0.023623 | -0.023623 | -0.023623 | -0.023623 | -0.023623 | -0.023623 | -0.023623 | -0.023623 | -0.023623 | -0.023623 | -0.023623 | -0.023623
10 | -0.41827 | -0.43047 | -0.43111 | -0.4299 | -0.4287 | -0.40078 | -0.30042 | -0.24519 | -0.15805 | -0.09127 | -0.11676 | -0.090143 | -0.10749 | -0.15547 | -0.19435 | -0.20045 | -0.20612 | -0.13912 | -0.16857 | -0.20898 | -0.24576 | -0.31269 | -0.39084 | -0.39779
11 | -0.35314 | -0.35654 | -0.36309 | -0.36631 | -0.35811 | -0.289 | -0.21928 | -0.19593 | -0.13751 | -0.09073 | -0.20685 | -0.19506 | -0.21984 | -0.21939 | -0.2441 | -0.24433 | -0.20811 | -0.13918 | -0.19012 | -0.22334 | -0.23994 | -0.24571 | -0.26532 | -0.28142
12 | -0.048868 | 0.081992 | 0.17346 | 0.14999 | 0.11662 | -0.11748 | -0.0038786 | 0.14007 | 0.30401 | 0.35863 | 0.17421 | -0.00045261 | 0.55179 | 0.62553 | 0.59337 | 0.68123 | 0.37426 | 0.51694 | 0.55508 | 0.49482 | 0.55532 | 0.71286 | 0.66035 | 0.44486
13 | 0.35982 | 0.29101 | 0.41534 | 0.52045 | 0.54347 | 0.66258 | 2.4232 | 3.0334 | 3.2479 | 3.0379 | 2.7829 | 3.1893 | 3.6048 | 3.1969 | 3.144 | 3.1381 | 2.8279 | 2.9233 | 2.5278 | 1.9083 | 2.0936 | 1.8295 | 0.80471 | 0.56933
14 | 0.08975 | 0.06341 | 0.05497 | 0.070462 | 0.060669 | 0.049881 | 0.041271 | 0.14422 | 0.15083 | 0.12937 | 0.15072 | 0.14005 | 0.14067 | 0.12561 | 0.074537 | 0.1167 | 0.13997 | 0.1306 | 0.091275 | 0.094692 | 0.088198 | 0.05471 | 0.043642 | 0.045233
15 | -0.10751 | -0.10749 | -0.11045 | -0.11551 | -0.1144 | -0.105 | -0.066576 | -0.012798 | -0.013753 | -0.0091141 | -0.0080286 | -0.035831 | -0.052345 | -0.067857 | -0.067347 | -0.068486 | -0.053846 | 0.017698 | -0.0024942 | -0.029443 | -0.054576 | -0.07179 | -0.078736 | -0.090149
16 | -0.28852 | -0.31131 | -0.31702 | -0.31278 | -0.31304 | -0.2614 | -0.0097339 | 0.13477 | 0.17177 | 0.11966 | 0.070649 | 0.14013 | 0.088362 | 0.026808 | -0.10606 | -0.10611 | -0.087405 | -0.044094 | -0.10747 | -0.061233 | -0.084069 | -0.13944 | -0.22029 | -0.24868
17 | -0.61364 | -0.61973 | -0.62605 | -0.63153 | -0.63435 | -0.57995 | -0.50317 | -0.45939 | -0.47284 | -0.52382 | -0.55871 | -0.59159 | -0.59229 | -0.60318 | -0.60848 | -0.59033 | -0.49975 | -0.29786 | -0.38419 | -0.46602 | -0.50169 | -0.53076 | -0.56106 | -0.56378
18 | -0.61767 | -0.64871 | -0.67627 | -0.67868 | -0.67718 | -0.57081 | -0.43502 | -0.35205 | -0.34581 | -0.28967 | -0.28666 | -0.28063 | -0.33774 | -0.36345 | -0.35367 | -0.43842 | -0.38841 | -0.19472 | -0.23058 | -0.2867 | -0.30958 | -0.40187 | -0.44444 | -0.46494
19 | 0.34264 | 0.26802 | 0.20322 | 0.30275 | 0.24861 | 0.35817 | 0.4777 | 0.93045 | 1.0716 | 1.1041 | 1.048 | 1.1179 | 1.1096 | 1.0967 | 0.92242 | 0.87742 | 0.7626 | 0.83425 | 0.70717 | 0.73795 | 0.62392 | 0.65678 | 0.40773 | 0.41872
20 | -0.42327 | -0.41864 | -0.43179 | -0.4396 | -0.46564 | -0.41692 | -0.35419 | -0.18398 | -0.091158 | -0.084614 | -0.064312 | -0.021613 | -0.087752 | -0.091571 | -0.1669 | -0.23851 | -0.21526 | -0.2401 | -0.27001 | -0.25923 | -0.29517 | -0.34797 | -0.39259 | -0.3905
21 | -1.406 | -1.4357 | -1.43 | -1.428 | -1.3986 | -1.342 | -1.0259 | -0.81616 | -0.75365 | -0.86072 | -0.81276 | -0.74089 | -0.78536 | -0.85028 | -1.0331 | -1.1457 | -1.1427 | -1.1268 | -1.1877 | -1.2281 | -1.2491 | -1.2858 | -1.3419 | -1.3676
22 | -0.059059 | -0.059059 | -0.059059 | -0.059059 | -0.059059 | -0.059059 | -0.059059 | -0.059059 | -0.059059 | -0.059059 | -0.059059 | -0.059059 | -0.059059 | -0.059059 | -0.059059 | -0.059059 | -0.059059 | -0.059059 | -0.059059 | -0.059059 | -0.059059 | -0.059059 | -0.059059 | -0.059059
23 | -2.7885 | -2.8698 | -2.8741 | -2.866 | -2.858 | -2.6719 | -2.0028 | -1.6346 | -1.0536 | -0.60847 | -0.77843 | -0.60096 | -0.71661 | -1.0364 | -1.2956 | -1.3363 | -1.3741 | -0.92743 | -1.1238 | -1.3932 | -1.6384 | -2.0846 | -2.6056 | -2.652
24 | -2.0179 | -2.0374 | -2.0748 | -2.0932 | -2.0464 | -1.6514 | -1.253 | -1.1196 | -0.78574 | -0.51845 | -1.182 | -1.1146 | -1.2562 | -1.2537 | -1.3948 | -1.3962 | -1.1892 | -0.79529 | -1.0864 | -1.2762 | -1.3711 | -1.4041 | -1.5161 | -1.6081
25 | -0.034906 | 0.058566 | 0.1239 | 0.10713 | 0.0833 | -0.083915 | -0.0027704 | 0.10005 | 0.21715 | 0.25617 | 0.12443 | -0.00032329 | 0.39413 | 0.4468 | 0.42384 | 0.4866 | 0.26733 | 0.36924 | 0.39649 | 0.35344 | 0.39666 | 0.50918 | 0.47168 | 0.31775
26 | 0.11244 | 0.09094 | 0.12979 | 0.16264 | 0.16983 | 0.20706 | 0.75724 | 0.94794 | 1.015 | 0.94935 | 0.86964 | 0.99666 | 1.1265 | 0.99903 | 0.9825 | 0.98064 | 0.88373 | 0.91354 | 0.78993 | 0.59633 | 0.65424 | 0.57172 | 0.25147 | 0.17791
27 | 0.1795 | 0.12682 | 0.10994 | 0.14092 | 0.12134 | 0.099761 | 0.082542 | 0.28845 | 0.30166 | 0.25873 | 0.30144 | 0.2801 | 0.28133 | 0.25122 | 0.14907 | 0.23341 | 0.27993 | 0.2612 | 0.18255 | 0.18938 | 0.1764 | 0.10942 | 0.087284 | 0.090467
28 | -0.37629 | -0.37621 | -0.38659 | -0.4043 | -0.40041 | -0.36749 | -0.23302 | -0.044792 | -0.048135 | -0.031899 | -0.0281 | -0.12541 | -0.18321 | -0.2375 | -0.23571 | -0.2397 | -0.18846 | 0.061942 | -0.0087298 | -0.10305 | -0.19102 | -0.25126 | -0.27558 | -0.31552
29 | -8.6555 | -9.3393 | -9.5106 | -9.3834 | -9.3912 | -7.8421 | -0.29202 | 4.0431 | 5.153 | 3.5897 | 2.1195 | 4.204 | 2.6509 | 0.80425 | -3.1818 | -3.1832 | -2.6222 | -1.3228 | -3.2241 | -1.837 | -2.5221 | -4.1832 | -6.6088 | -7.4603
30 | -1.0739 | -1.0845 | -1.0956 | -1.1052 | -1.1101 | -1.0149 | -0.88054 | -0.80393 | -0.82748 | -0.91669 | -0.97775 | -1.0353 | -1.0365 | -1.0556 | -1.0648 | -1.0331 | -0.87456 | -0.52125 | -0.67233 | -0.81554 | -0.87795 | -0.92884 | -0.98186 | -0.98661
31 | -1.5442 | -1.6218 | -1.6907 | -1.6967 | -1.693 | -1.427 | -1.0875 | -0.88011 | -0.86452 | -0.72417 | -0.71665 | -0.70156 | -0.84435 | -0.90862 | -0.88419 | -1.096 | -0.97103 | -0.48681 | -0.57646 | -0.71675 | -0.77395 | -1.0047 | -1.1111 | -1.1624
32 | 0.34264 | 0.26802 | 0.20322 | 0.30275 | 0.24861 | 0.35817 | 0.4777 | 0.93045 | 1.0716 | 1.1041 | 1.048 | 1.1179 | 1.1096 | 1.0967 | 0.92242 | 0.87742 | 0.7626 | 0.83425 | 0.70717 | 0.73795 | 0.62392 | 0.65678 | 0.40773 | 0.41872

## Qc, Winter, S7
LoadID | 0 | 1 | 2 | 3 | 4 | 5 | 6 | 7 | 8 | 9 | 10 | 11 | 12 | 13 | 14 | 15 | 16 | 17 | 18 | 19 | 20 | 21 | 22 | 23
1 | 0.5385 | 0.38046 | 0.32982 | 0.42277 | 0.36402 | 0.29928 | 0.24763 | 0.86534 | 0.90497 | 0.77619 | 0.90432 | 0.8403 | 0.844 | 0.75366 | 0.44722 | 0.70022 | 0.8398 | 0.78359 | 0.54765 | 0.56815 | 0.52919 | 0.32826 | 0.26185 | 0.2714
2 | -0.21502 | -0.21498 | -0.22091 | -0.23103 | -0.22881 | -0.20999 | -0.13315 | -0.025596 | -0.027506 | -0.018228 | -0.016057 | -0.071662 | -0.10469 | -0.13571 | -0.13469 | -0.13697 | -0.10769 | 0.035395 | -0.0049884 | -0.058885 | -0.10915 | -0.14358 | -0.15747 | -0.1803
3 | -1.1541 | -1.2452 | -1.2681 | -1.2511 | -1.2522 | -1.0456 | -0.038935 | 0.53908 | 0.68707 | 0.47863 | 0.28259 | 0.56054 | 0.35345 | 0.10723 | -0.42424 | -0.42442 | -0.34962 | -0.17638 | -0.42988 | -0.24493 | -0.33628 | -0.55775 | -0.88117 | -0.9947
4 | -0.46023 | -0.4648 | -0.46954 | -0.47365 | -0.47576 | -0.43496 | -0.37738 | -0.34454 | -0.35463 | -0.39287 | -0.41904 | -0.44369 | -0.44422 | -0.45238 | -0.45636 | -0.44275 | -0.37481 | -0.22339 | -0.28814 | -0.34952 | -0.37626 | -0.39807 | -0.4208 | -0.42283
5 | -0.30884 | -0.32435 | -0.33814 | -0.33934 | -0.33859 | -0.28541 | -0.21751 | -0.17602 | -0.1729 | -0.14483 | -0.14333 | -0.14031 | -0.16887 | -0.18172 | -0.17684 | -0.21921 | -0.19421 | -0.097362 | -0.11529 | -0.14335 | -0.15479 | -0.20094 | -0.22222 | -0.23247
6 | 0.85659 | 0.67006 | 0.50805 | 0.75688 | 0.62152 | 0.89543 | 1.1942 | 2.3261 | 2.6789 | 2.7603 | 2.62 | 2.7948 | 2.774 | 2.7418 | 2.306 | 2.1936 | 1.9065 | 2.0856 | 1.7679 | 1.8449 | 1.5598 | 1.6419 | 1.0193 | 1.0468
7 | -1.0582 | -1.0466 | -1.0795 | -1.099 | -1.1641 | -1.0423 | -0.88548 | -0.45995 | -0.22789 | -0.21154 | -0.16078 | -0.054033 | -0.21938 | -0.22893 | -0.41725 | -0.59627 | -0.53815 | -0.60026 | -0.67502 | -0.64808 | -0.73793 | -0.86991 | -0.98148 | -0.97626
8 | -0.703 | -0.71787 | -0.71502 | -0.71399 | -0.69928 | -0.67102 | -0.51296 | -0.40808 | -0.37682 | -0.43036 | -0.40638 | -0.37044 | -0.39268 | -0.42514 | -0.51655 | -0.57286 | -0.57134 | -0.56342 | -0.59387 | -0.61405 | -0.62457 | -0.64288 | -0.67095 | -0.6838
9 | -0.023623 | -0.023623 | -0.023623 | -0.023623 | -0.023623 | -0.023623 | -0.023623 | -0.023623 | -0.023623 | -0.023623 | -0.023623 | -0.023623 | -0.023623 | -0.023623 | -0.023623 | -0.023623 | -0.023623 | -0.023623 | -0.023623 | -0.023623 | -0.023623 | -0.023623 | -0.023623 | -0.023623
10 | -0.41827 | -0.43047 | -0.43111 | -0.4299 | -0.4287 | -0.40078 | -0.30042 | -0.24519 | -0.15805 | -0.09127 | -0.11676 | -0.090143 | -0.10749 | -0.15547 | -0.19435 | -0.20045 | -0.20612 | -0.13912 | -0.16857 | -0.20898 | -0.24576 | -0.31269 | -0.39084 | -0.39779
11 | -0.35314 | -0.35654 | -0.36309 | -0.36631 | -0.35811 | -0.289 | -0.21928 | -0.19593 | -0.13751 | -0.09073 | -0.20685 | -0.19506 | -0.21984 | -0.21939 | -0.2441 | -0.24433 | -0.20811 | -0.13918 | -0.19012 | -0.22334 | -0.23994 | -0.24571 | -0.26532 | -0.28142
12 | -0.048868 | 0.081992 | 0.17346 | 0.14999 | 0.11662 | -0.11748 | -0.0038786 | 0.14007 | 0.30401 | 0.35863 | 0.17421 | -0.00045261 | 0.55179 | 0.62553 | 0.59337 | 0.68123 | 0.37426 | 0.51694 | 0.55508 | 0.49482 | 0.55532 | 0.71286 | 0.66035 | 0.44486
13 | 0.35982 | 0.29101 | 0.41534 | 0.52045 | 0.54347 | 0.66258 | 2.4232 | 3.0334 | 3.2479 | 3.0379 | 2.7829 | 3.1893 | 3.6048 | 3.1969 | 3.144 | 3.1381 | 2.8279 | 2.9233 | 2.5278 | 1.9083 | 2.0936 | 1.8295 | 0.80471 | 0.56933
14 | 0.08975 | 0.06341 | 0.05497 | 0.070462 | 0.060669 | 0.049881 | 0.041271 | 0.14422 | 0.15083 | 0.12937 | 0.15072 | 0.14005 | 0.14067 | 0.12561 | 0.074537 | 0.1167 | 0.13997 | 0.1306 | 0.091275 | 0.094692 | 0.088198 | 0.05471 | 0.043642 | 0.045233
15 | -0.10751 | -0.10749 | -0.11045 | -0.11551 | -0.1144 | -0.105 | -0.066576 | -0.012798 | -0.013753 | -0.0091141 | -0.0080286 | -0.035831 | -0.052345 | -0.067857 | -0.067347 | -0.068486 | -0.053846 | 0.017698 | -0.0024942 | -0.029443 | -0.054576 | -0.07179 | -0.078736 | -0.090149
16 | -0.28852 | -0.31131 | -0.31702 | -0.31278 | -0.31304 | -0.2614 | -0.0097339 | 0.13477 | 0.17177 | 0.11966 | 0.070649 | 0.14013 | 0.088362 | 0.026808 | -0.10606 | -0.10611 | -0.087405 | -0.044094 | -0.10747 | -0.061233 | -0.084069 | -0.13944 | -0.22029 | -0.24868
17 | -0.61364 | -0.61973 | -0.62605 | -0.63153 | -0.63435 | -0.57995 | -0.50317 | -0.45939 | -0.47284 | -0.52382 | -0.55871 | -0.59159 | -0.59229 | -0.60318 | -0.60848 | -0.59033 | -0.49975 | -0.29786 | -0.38419 | -0.46602 | -0.50169 | -0.53076 | -0.56106 | -0.56378
18 | -0.61767 | -0.64871 | -0.67627 | -0.67868 | -0.67718 | -0.57081 | -0.43502 | -0.35205 | -0.34581 | -0.28967 | -0.28666 | -0.28063 | -0.33774 | -0.36345 | -0.35367 | -0.43842 | -0.38841 | -0.19472 | -0.23058 | -0.2867 | -0.30958 | -0.40187 | -0.44444 | -0.46494
19 | 0.34264 | 0.26802 | 0.20322 | 0.30275 | 0.24861 | 0.35817 | 0.4777 | 0.93045 | 1.0716 | 1.1041 | 1.048 | 1.1179 | 1.1096 | 1.0967 | 0.92242 | 0.87742 | 0.7626 | 0.83425 | 0.70717 | 0.73795 | 0.62392 | 0.65678 | 0.40773 | 0.41872
20 | -0.42327 | -0.41864 | -0.43179 | -0.4396 | -0.46564 | -0.41692 | -0.35419 | -0.18398 | -0.091158 | -0.084614 | -0.064312 | -0.021613 | -0.087752 | -0.091571 | -0.1669 | -0.23851 | -0.21526 | -0.2401 | -0.27001 | -0.25923 | -0.29517 | -0.34797 | -0.39259 | -0.3905
21 | -1.406 | -1.4357 | -1.43 | -1.428 | -1.3986 | -1.342 | -1.0259 | -0.81616 | -0.75365 | -0.86072 | -0.81276 | -0.74089 | -0.78536 | -0.85028 | -1.0331 | -1.1457 | -1.1427 | -1.1268 | -1.1877 | -1.2281 | -1.2491 | -1.2858 | -1.3419 | -1.3676
22 | -0.059059 | -0.059059 | -0.059059 | -0.059059 | -0.059059 | -0.059059 | -0.059059 | -0.059059 | -0.059059 | -0.059059 | -0.059059 | -0.059059 | -0.059059 | -0.059059 | -0.059059 | -0.059059 | -0.059059 | -0.059059 | -0.059059 | -0.059059 | -0.059059 | -0.059059 | -0.059059 | -0.059059
23 | -2.7885 | -2.8698 | -2.8741 | -2.866 | -2.858 | -2.6719 | -2.0028 | -1.6346 | -1.0536 | -0.60847 | -0.77843 | -0.60096 | -0.71661 | -1.0364 | -1.2956 | -1.3363 | -1.3741 | -0.92743 | -1.1238 | -1.3932 | -1.6384 | -2.0846 | -2.6056 | -2.652
24 | -2.0179 | -2.0374 | -2.0748 | -2.0932 | -2.0464 | -1.6514 | -1.253 | -1.1196 | -0.78574 | -0.51845 | -1.182 | -1.1146 | -1.2562 | -1.2537 | -1.3948 | -1.3962 | -1.1892 | -0.79529 | -1.0864 | -1.2762 | -1.3711 | -1.4041 | -1.5161 | -1.6081
25 | -0.034906 | 0.058566 | 0.1239 | 0.10713 | 0.0833 | -0.083915 | -0.0027704 | 0.10005 | 0.21715 | 0.25617 | 0.12443 | -0.00032329 | 0.39413 | 0.4468 | 0.42384 | 0.4866 | 0.26733 | 0.36924 | 0.39649 | 0.35344 | 0.39666 | 0.50918 | 0.47168 | 0.31775
26 | 0.11244 | 0.09094 | 0.12979 | 0.16264 | 0.16983 | 0.20706 | 0.75724 | 0.94794 | 1.015 | 0.94935 | 0.86964 | 0.99666 | 1.1265 | 0.99903 | 0.9825 | 0.98064 | 0.88373 | 0.91354 | 0.78993 | 0.59633 | 0.65424 | 0.57172 | 0.25147 | 0.17791
27 | 0.1795 | 0.12682 | 0.10994 | 0.14092 | 0.12134 | 0.099761 | 0.082542 | 0.28845 | 0.30166 | 0.25873 | 0.30144 | 0.2801 | 0.28133 | 0.25122 | 0.14907 | 0.23341 | 0.27993 | 0.2612 | 0.18255 | 0.18938 | 0.1764 | 0.10942 | 0.087284 | 0.090467
28 | -0.37629 | -0.37621 | -0.38659 | -0.4043 | -0.40041 | -0.36749 | -0.23302 | -0.044792 | -0.048135 | -0.031899 | -0.0281 | -0.12541 | -0.18321 | -0.2375 | -0.23571 | -0.2397 | -0.18846 | 0.061942 | -0.0087298 | -0.10305 | -0.19102 | -0.25126 | -0.27558 | -0.31552
29 | -8.6555 | -9.3393 | -9.5106 | -9.3834 | -9.3912 | -7.8421 | -0.29202 | 4.0431 | 5.153 | 3.5897 | 2.1195 | 4.204 | 2.6509 | 0.80425 | -3.1818 | -3.1832 | -2.6222 | -1.3228 | -3.2241 | -1.837 | -2.5221 | -4.1832 | -6.6088 | -7.4603
30 | -1.0739 | -1.0845 | -1.0956 | -1.1052 | -1.1101 | -1.0149 | -0.88054 | -0.80393 | -0.82748 | -0.91669 | -0.97775 | -1.0353 | -1.0365 | -1.0556 | -1.0648 | -1.0331 | -0.87456 | -0.52125 | -0.67233 | -0.81554 | -0.87795 | -0.92884 | -0.98186 | -0.98661
31 | -1.5442 | -1.6218 | -1.6907 | -1.6967 | -1.693 | -1.427 | -1.0875 | -0.88011 | -0.86452 | -0.72417 | -0.71665 | -0.70156 | -0.84435 | -0.90862 | -0.88419 | -1.096 | -0.97103 | -0.48681 | -0.57646 | -0.71675 | -0.77395 | -1.0047 | -1.1111 | -1.1624
32 | 0.34264 | 0.26802 | 0.20322 | 0.30275 | 0.24861 | 0.35817 | 0.4777 | 0.93045 | 1.0716 | 1.1041 | 1.048 | 1.1179 | 1.1096 | 1.0967 | 0.92242 | 0.87742 | 0.7626 | 0.83425 | 0.70717 | 0.73795 | 0.62392 | 0.65678 | 0.40773 | 0.41872

## Qc, Winter, S8
LoadID | 0 | 1 | 2 | 3 | 4 | 5 | 6 | 7 | 8 | 9 | 10 | 11 | 12 | 13 | 14 | 15 | 16 | 17 | 18 | 19 | 20 | 21 | 22 | 23
1 | 0.5385 | 0.38046 | 0.32982 | 0.42277 | 0.36402 | 0.29928 | 0.24763 | 0.86534 | 0.90497 | 0.77619 | 0.90432 | 0.8403 | 0.844 | 0.75366 | 0.44722 | 0.70022 | 0.8398 | 0.78359 | 0.54765 | 0.56815 | 0.52919 | 0.32826 | 0.26185 | 0.2714
2 | -0.21502 | -0.21498 | -0.22091 | -0.23103 | -0.22881 | -0.20999 | -0.13315 | -0.025596 | -0.027506 | -0.018228 | -0.016057 | -0.071662 | -0.10469 | -0.13571 | -0.13469 | -0.13697 | -0.10769 | 0.035395 | -0.0049884 | -0.058885 | -0.10915 | -0.14358 | -0.15747 | -0.1803
3 | -1.1541 | -1.2452 | -1.2681 | -1.2511 | -1.2522 | -1.0456 | -0.038935 | 0.53908 | 0.68707 | 0.47863 | 0.28259 | 0.56054 | 0.35345 | 0.10723 | -0.42424 | -0.42442 | -0.34962 | -0.17638 | -0.42988 | -0.24493 | -0.33628 | -0.55775 | -0.88117 | -0.9947
4 | -0.46023 | -0.4648 | -0.46954 | -0.47365 | -0.47576 | -0.43496 | -0.37738 | -0.34454 | -0.35463 | -0.39287 | -0.41904 | -0.44369 | -0.44422 | -0.45238 | -0.45636 | -0.44275 | -0.37481 | -0.22339 | -0.28814 | -0.34952 | -0.37626 | -0.39807 | -0.4208 | -0.42283
5 | -0.30884 | -0.32435 | -0.33814 | -0.33934 | -0.33859 | -0.28541 | -0.21751 | -0.17602 | -0.1729 | -0.14483 | -0.14333 | -0.14031 | -0.16887 | -0.18172 | -0.17684 | -0.21921 | -0.19421 | -0.097362 | -0.11529 | -0.14335 | -0.15479 | -0.20094 | -0.22222 | -0.23247
6 | 0.85659 | 0.67006 | 0.50805 | 0.75688 | 0.62152 | 0.89543 | 1.1942 | 2.3261 | 2.6789 | 2.7603 | 2.62 | 2.7948 | 2.774 | 2.7418 | 2.306 | 2.1936 | 1.9065 | 2.0856 | 1.7679 | 1.8449 | 1.5598 | 1.6419 | 1.0193 | 1.0468
7 | -1.0582 | -1.0466 | -1.0795 | -1.099 | -1.1641 | -1.0423 | -0.88548 | -0.45995 | -0.22789 | -0.21154 | -0.16078 | -0.054033 | -0.21938 | -0.22893 | -0.41725 | -0.59627 | -0.53815 | -0.60026 | -0.67502 | -0.64808 | -0.73793 | -0.86991 | -0.98148 | -0.97626
8 | -0.703 | -0.71787 | -0.71502 | -0.71399 | -0.69928 | -0.67102 | -0.51296 | -0.40808 | -0.37682 | -0.43036 | -0.40638 | -0.37044 | -0.39268 | -0.42514 | -0.51655 | -0.57286 | -0.57134 | -0.56342 | -0.59387 | -0.61405 | -0.62457 | -0.64288 | -0.67095 | -0.6838
9 | -0.023623 | -0.023623 | -0.023623 | -0.023623 | -0.023623 | -0.023623 | -0.023623 | -0.023623 | -0.023623 | -0.023623 | -0.023623 | -0.023623 | -0.023623 | -0.023623 | -0.023623 | -0.023623 | -0.023623 | -0.023623 | -0.023623 | -0.023623 | -0.023623 | -0.023623 | -0.023623 | -0.023623
10 | -0.41827 | -0.43047 | -0.43111 | -0.4299 | -0.4287 | -0.40078 | -0.30042 | -0.24519 | -0.15805 | -0.09127 | -0.11676 | -0.090143 | -0.10749 | -0.15547 | -0.19435 | -0.20045 | -0.20612 | -0.13912 | -0.16857 | -0.20898 | -0.24576 | -0.31269 | -0.39084 | -0.39779
11 | -0.35314 | -0.35654 | -0.36309 | -0.36631 | -0.35811 | -0.289 | -0.21928 | -0.19593 | -0.13751 | -0.09073 | -0.20685 | -0.19506 | -0.21984 | -0.21939 | -0.2441 | -0.24433 | -0.20811 | -0.13918 | -0.19012 | -0.22334 | -0.23994 | -0.24571 | -0.26532 | -0.28142
12 | -0.048868 | 0.081992 | 0.17346 | 0.14999 | 0.11662 | -0.11748 | -0.0038786 | 0.14007 | 0.30401 | 0.35863 | 0.17421 | -0.00045261 | 0.55179 | 0.62553 | 0.59337 | 0.68123 | 0.37426 | 0.51694 | 0.55508 | 0.49482 | 0.55532 | 0.71286 | 0.66035 | 0.44486
13 | 0.35982 | 0.29101 | 0.41534 | 0.52045 | 0.54347 | 0.66258 | 2.4232 | 3.0334 | 3.2479 | 3.0379 | 2.7829 | 3.1893 | 3.6048 | 3.1969 | 3.144 | 3.1381 | 2.8279 | 2.9233 | 2.5278 | 1.9083 | 2.0936 | 1.8295 | 0.80471 | 0.56933
14 | 0.08975 | 0.06341 | 0.05497 | 0.070462 | 0.060669 | 0.049881 | 0.041271 | 0.14422 | 0.15083 | 0.12937 | 0.15072 | 0.14005 | 0.14067 | 0.12561 | 0.074537 | 0.1167 | 0.13997 | 0.1306 | 0.091275 | 0.094692 | 0.088198 | 0.05471 | 0.043642 | 0.045233
15 | -0.10751 | -0.10749 | -0.11045 | -0.11551 | -0.1144 | -0.105 | -0.066576 | -0.012798 | -0.013753 | -0.0091141 | -0.0080286 | -0.035831 | -0.052345 | -0.067857 | -0.067347 | -0.068486 | -0.053846 | 0.017698 | -0.0024942 | -0.029443 | -0.054576 | -0.07179 | -0.078736 | -0.090149
16 | -0.28852 | -0.31131 | -0.31702 | -0.31278 | -0.31304 | -0.2614 | -0.0097339 | 0.13477 | 0.17177 | 0.11966 | 0.070649 | 0.14013 | 0.088362 | 0.026808 | -0.10606 | -0.10611 | -0.087405 | -0.044094 | -0.10747 | -0.061233 | -0.084069 | -0.13944 | -0.22029 | -0.24868
17 | -0.61364 | -0.61973 | -0.62605 | -0.63153 | -0.63435 | -0.57995 | -0.50317 | -0.45939 | -0.47284 | -0.52382 | -0.55871 | -0.59159 | -0.59229 | -0.60318 | -0.60848 | -0.59033 | -0.49975 | -0.29786 | -0.38419 | -0.46602 | -0.50169 | -0.53076 | -0.56106 | -0.56378
18 | -0.61767 | -0.64871 | -0.67627 | -0.67868 | -0.67718 | -0.57081 | -0.43502 | -0.35205 | -0.34581 | -0.28967 | -0.28666 | -0.28063 | -0.33774 | -0.36345 | -0.35367 | -0.43842 | -0.38841 | -0.19472 | -0.23058 | -0.2867 | -0.30958 | -0.40187 | -0.44444 | -0.46494
19 | 0.34264 | 0.26802 | 0.20322 | 0.30275 | 0.24861 | 0.35817 | 0.4777 | 0.93045 | 1.0716 | 1.1041 | 1.048 | 1.1179 | 1.1096 | 1.0967 | 0.92242 | 0.87742 | 0.7626 | 0.83425 | 0.70717 | 0.73795 | 0.62392 | 0.65678 | 0.40773 | 0.41872
20 | -0.42327 | -0.41864 | -0.43179 | -0.4396 | -0.46564 | -0.41692 | -0.35419 | -0.18398 | -0.091158 | -0.084614 | -0.064312 | -0.021613 | -0.087752 | -0.091571 | -0.1669 | -0.23851 | -0.21526 | -0.2401 | -0.27001 | -0.25923 | -0.29517 | -0.34797 | -0.39259 | -0.3905
21 | -1.406 | -1.4357 | -1.43 | -1.428 | -1.3986 | -1.342 | -1.0259 | -0.81616 | -0.75365 | -0.86072 | -0.81276 | -0.74089 | -0.78536 | -0.85028 | -1.0331 | -1.1457 | -1.1427 | -1.1268 | -1.1877 | -1.2281 | -1.2491 | -1.2858 | -1.3419 | -1.3676
22 | -0.059059 | -0.059059 | -0.059059 | -0.059059 | -0.059059 | -0.059059 | -0.059059 | -0.059059 | -0.059059 | -0.059059 | -0.059059 | -0.059059 | -0.059059 | -0.059059 | -0.059059 | -0.059059 | -0.059059 | -0.059059 | -0.059059 | -0.059059 | -0.059059 | -0.059059 | -0.059059 | -0.059059
23 | -2.7885 | -2.8698 | -2.8741 | -2.866 | -2.858 | -2.6719 | -2.0028 | -1.6346 | -1.0536 | -0.60847 | -0.77843 | -0.60096 | -0.71661 | -1.0364 | -1.2956 | -1.3363 | -1.3741 | -0.92743 | -1.1238 | -1.3932 | -1.6384 | -2.0846 | -2.6056 | -2.652
24 | -2.0179 | -2.0374 | -2.0748 | -2.0932 | -2.0464 | -1.6514 | -1.253 | -1.1196 | -0.78574 | -0.51845 | -1.182 | -1.1146 | -1.2562 | -1.2537 | -1.3948 | -1.3962 | -1.1892 | -0.79529 | -1.0864 | -1.2762 | -1.3711 | -1.4041 | -1.5161 | -1.6081
25 | -0.034906 | 0.058566 | 0.1239 | 0.10713 | 0.0833 | -0.083915 | -0.0027704 | 0.10005 | 0.21715 | 0.25617 | 0.12443 | -0.00032329 | 0.39413 | 0.4468 | 0.42384 | 0.4866 | 0.26733 | 0.36924 | 0.39649 | 0.35344 | 0.39666 | 0.50918 | 0.47168 | 0.31775
26 | 0.11244 | 0.09094 | 0.12979 | 0.16264 | 0.16983 | 0.20706 | 0.75724 | 0.94794 | 1.015 | 0.94935 | 0.86964 | 0.99666 | 1.1265 | 0.99903 | 0.9825 | 0.98064 | 0.88373 | 0.91354 | 0.78993 | 0.59633 | 0.65424 | 0.57172 | 0.25147 | 0.17791
27 | 0.1795 | 0.12682 | 0.10994 | 0.14092 | 0.12134 | 0.099761 | 0.082542 | 0.28845 | 0.30166 | 0.25873 | 0.30144 | 0.2801 | 0.28133 | 0.25122 | 0.14907 | 0.23341 | 0.27993 | 0.2612 | 0.18255 | 0.18938 | 0.1764 | 0.10942 | 0.087284 | 0.090467
28 | -0.37629 | -0.37621 | -0.38659 | -0.4043 | -0.40041 | -0.36749 | -0.23302 | -0.044792 | -0.048135 | -0.031899 | -0.0281 | -0.12541 | -0.18321 | -0.2375 | -0.23571 | -0.2397 | -0.18846 | 0.061942 | -0.0087298 | -0.10305 | -0.19102 | -0.25126 | -0.27558 | -0.31552
29 | -8.6555 | -9.3393 | -9.5106 | -9.3834 | -9.3912 | -7.8421 | -0.29202 | 4.0431 | 5.153 | 3.5897 | 2.1195 | 4.204 | 2.6509 | 0.80425 | -3.1818 | -3.1832 | -2.6222 | -1.3228 | -3.2241 | -1.837 | -2.5221 | -4.1832 | -6.6088 | -7.4603
30 | -1.0739 | -1.0845 | -1.0956 | -1.1052 | -1.1101 | -1.0149 | -0.88054 | -0.80393 | -0.82748 | -0.91669 | -0.97775 | -1.0353 | -1.0365 | -1.0556 | -1.0648 | -1.0331 | -0.87456 | -0.52125 | -0.67233 | -0.81554 | -0.87795 | -0.92884 | -0.98186 | -0.98661
31 | -1.5442 | -1.6218 | -1.6907 | -1.6967 | -1.693 | -1.427 | -1.0875 | -0.88011 | -0.86452 | -0.72417 | -0.71665 | -0.70156 | -0.84435 | -0.90862 | -0.88419 | -1.096 | -0.97103 | -0.48681 | -0.57646 | -0.71675 | -0.77395 | -1.0047 | -1.1111 | -1.1624
32 | 0.34264 | 0.26802 | 0.20322 | 0.30275 | 0.24861 | 0.35817 | 0.4777 | 0.93045 | 1.0716 | 1.1041 | 1.048 | 1.1179 | 1.1096 | 1.0967 | 0.92242 | 0.87742 | 0.7626 | 0.83425 | 0.70717 | 0.73795 | 0.62392 | 0.65678 | 0.40773 | 0.41872

## Qc, Winter, S9
LoadID | 0 | 1 | 2 | 3 | 4 | 5 | 6 | 7 | 8 | 9 | 10 | 11 | 12 | 13 | 14 | 15 | 16 | 17 | 18 | 19 | 20 | 21 | 22 | 23
1 | 0.5385 | 0.38046 | 0.32982 | 0.42277 | 0.36402 | 0.29928 | 0.24763 | 0.86534 | 0.90497 | 0.77619 | 0.90432 | 0.8403 | 0.844 | 0.75366 | 0.44722 | 0.70022 | 0.8398 | 0.78359 | 0.54765 | 0.56815 | 0.52919 | 0.32826 | 0.26185 | 0.2714
2 | -0.21502 | -0.21498 | -0.22091 | -0.23103 | -0.22881 | -0.20999 | -0.13315 | -0.025596 | -0.027506 | -0.018228 | -0.016057 | -0.071662 | -0.10469 | -0.13571 | -0.13469 | -0.13697 | -0.10769 | 0.035395 | -0.0049884 | -0.058885 | -0.10915 | -0.14358 | -0.15747 | -0.1803
3 | -1.1541 | -1.2452 | -1.2681 | -1.2511 | -1.2522 | -1.0456 | -0.038935 | 0.53908 | 0.68707 | 0.47863 | 0.28259 | 0.56054 | 0.35345 | 0.10723 | -0.42424 | -0.42442 | -0.34962 | -0.17638 | -0.42988 | -0.24493 | -0.33628 | -0.55775 | -0.88117 | -0.9947
4 | -0.46023 | -0.4648 | -0.46954 | -0.47365 | -0.47576 | -0.43496 | -0.37738 | -0.34454 | -0.35463 | -0.39287 | -0.41904 | -0.44369 | -0.44422 | -0.45238 | -0.45636 | -0.44275 | -0.37481 | -0.22339 | -0.28814 | -0.34952 | -0.37626 | -0.39807 | -0.4208 | -0.42283
5 | -0.30884 | -0.32435 | -0.33814 | -0.33934 | -0.33859 | -0.28541 | -0.21751 | -0.17602 | -0.1729 | -0.14483 | -0.14333 | -0.14031 | -0.16887 | -0.18172 | -0.17684 | -0.21921 | -0.19421 | -0.097362 | -0.11529 | -0.14335 | -0.15479 | -0.20094 | -0.22222 | -0.23247
6 | 0.85659 | 0.67006 | 0.50805 | 0.75688 | 0.62152 | 0.89543 | 1.1942 | 2.3261 | 2.6789 | 2.7603 | 2.62 | 2.7948 | 2.774 | 2.7418 | 2.306 | 2.1936 | 1.9065 | 2.0856 | 1.7679 | 1.8449 | 1.5598 | 1.6419 | 1.0193 | 1.0468
7 | -1.0582 | -1.0466 | -1.0795 | -1.099 | -1.1641 | -1.0423 | -0.88548 | -0.45995 | -0.22789 | -0.21154 | -0.16078 | -0.054033 | -0.21938 | -0.22893 | -0.41725 | -0.59627 | -0.53815 | -0.60026 | -0.67502 | -0.64808 | -0.73793 | -0.86991 | -0.98148 | -0.97626
8 | -0.703 | -0.71787 | -0.71502 | -0.71399 | -0.69928 | -0.67102 | -0.51296 | -0.40808 | -0.37682 | -0.43036 | -0.40638 | -0.37044 | -0.39268 | -0.42514 | -0.51655 | -0.57286 | -0.57134 | -0.56342 | -0.59387 | -0.61405 | -0.62457 | -0.64288 | -0.67095 | -0.6838
9 | -0.023623 | -0.023623 | -0.023623 | -0.023623 | -0.023623 | -0.023623 | -0.023623 | -0.023623 | -0.023623 | -0.023623 | -0.023623 | -0.023623 | -0.023623 | -0.023623 | -0.023623 | -0.023623 | -0.023623 | -0.023623 | -0.023623 | -0.023623 | -0.023623 | -0.023623 | -0.023623 | -0.023623
10 | -0.41827 | -0.43047 | -0.43111 | -0.4299 | -0.4287 | -0.40078 | -0.30042 | -0.24519 | -0.15805 | -0.09127 | -0.11676 | -0.090143 | -0.10749 | -0.15547 | -0.19435 | -0.20045 | -0.20612 | -0.13912 | -0.16857 | -0.20898 | -0.24576 | -0.31269 | -0.39084 | -0.39779
11 | -0.35314 | -0.35654 | -0.36309 | -0.36631 | -0.35811 | -0.289 | -0.21928 | -0.19593 | -0.13751 | -0.09073 | -0.20685 | -0.19506 | -0.21984 | -0.21939 | -0.2441 | -0.24433 | -0.20811 | -0.13918 | -0.19012 | -0.22334 | -0.23994 | -0.24571 | -0.26532 | -0.28142
12 | -0.048868 | 0.081992 | 0.17346 | 0.14999 | 0.11662 | -0.11748 | -0.0038786 | 0.14007 | 0.30401 | 0.35863 | 0.17421 | -0.00045261 | 0.55179 | 0.62553 | 0.59337 | 0.68123 | 0.37426 | 0.51694 | 0.55508 | 0.49482 | 0.55532 | 0.71286 | 0.66035 | 0.44486
13 | 0.35982 | 0.29101 | 0.41534 | 0.52045 | 0.54347 | 0.66258 | 2.4232 | 3.0334 | 3.2479 | 3.0379 | 2.7829 | 3.1893 | 3.6048 | 3.1969 | 3.144 | 3.1381 | 2.8279 | 2.9233 | 2.5278 | 1.9083 | 2.0936 | 1.8295 | 0.80471 | 0.56933
14 | 0.08975 | 0.06341 | 0.05497 | 0.070462 | 0.060669 | 0.049881 | 0.041271 | 0.14422 | 0.15083 | 0.12937 | 0.15072 | 0.14005 | 0.14067 | 0.12561 | 0.074537 | 0.1167 | 0.13997 | 0.1306 | 0.091275 | 0.094692 | 0.088198 | 0.05471 | 0.043642 | 0.045233
15 | -0.10751 | -0.10749 | -0.11045 | -0.11551 | -0.1144 | -0.105 | -0.066576 | -0.012798 | -0.013753 | -0.0091141 | -0.0080286 | -0.035831 | -0.052345 | -0.067857 | -0.067347 | -0.068486 | -0.053846 | 0.017698 | -0.0024942 | -0.029443 | -0.054576 | -0.07179 | -0.078736 | -0.090149
16 | -0.28852 | -0.31131 | -0.31702 | -0.31278 | -0.31304 | -0.2614 | -0.0097339 | 0.13477 | 0.17177 | 0.11966 | 0.070649 | 0.14013 | 0.088362 | 0.026808 | -0.10606 | -0.10611 | -0.087405 | -0.044094 | -0.10747 | -0.061233 | -0.084069 | -0.13944 | -0.22029 | -0.24868
17 | -0.61364 | -0.61973 | -0.62605 | -0.63153 | -0.63435 | -0.57995 | -0.50317 | -0.45939 | -0.47284 | -0.52382 | -0.55871 | -0.59159 | -0.59229 | -0.60318 | -0.60848 | -0.59033 | -0.49975 | -0.29786 | -0.38419 | -0.46602 | -0.50169 | -0.53076 | -0.56106 | -0.56378
18 | -0.61767 | -0.64871 | -0.67627 | -0.67868 | -0.67718 | -0.57081 | -0.43502 | -0.35205 | -0.34581 | -0.28967 | -0.28666 | -0.28063 | -0.33774 | -0.36345 | -0.35367 | -0.43842 | -0.38841 | -0.19472 | -0.23058 | -0.2867 | -0.30958 | -0.40187 | -0.44444 | -0.46494
19 | 0.34264 | 0.26802 | 0.20322 | 0.30275 | 0.24861 | 0.35817 | 0.4777 | 0.93045 | 1.0716 | 1.1041 | 1.048 | 1.1179 | 1.1096 | 1.0967 | 0.92242 | 0.87742 | 0.7626 | 0.83425 | 0.70717 | 0.73795 | 0.62392 | 0.65678 | 0.40773 | 0.41872
20 | -0.42327 | -0.41864 | -0.43179 | -0.4396 | -0.46564 | -0.41692 | -0.35419 | -0.18398 | -0.091158 | -0.084614 | -0.064312 | -0.021613 | -0.087752 | -0.091571 | -0.1669 | -0.23851 | -0.21526 | -0.2401 | -0.27001 | -0.25923 | -0.29517 | -0.34797 | -0.39259 | -0.3905
21 | -1.406 | -1.4357 | -1.43 | -1.428 | -1.3986 | -1.342 | -1.0259 | -0.81616 | -0.75365 | -0.86072 | -0.81276 | -0.74089 | -0.78536 | -0.85028 | -1.0331 | -1.1457 | -1.1427 | -1.1268 | -1.1877 | -1.2281 | -1.2491 | -1.2858 | -1.3419 | -1.3676
22 | -0.059059 | -0.059059 | -0.059059 | -0.059059 | -0.059059 | -0.059059 | -0.059059 | -0.059059 | -0.059059 | -0.059059 | -0.059059 | -0.059059 | -0.059059 | -0.059059 | -0.059059 | -0.059059 | -0.059059 | -0.059059 | -0.059059 | -0.059059 | -0.059059 | -0.059059 | -0.059059 | -0.059059
23 | -2.7885 | -2.8698 | -2.8741 | -2.866 | -2.858 | -2.6719 | -2.0028 | -1.6346 | -1.0536 | -0.60847 | -0.77843 | -0.60096 | -0.71661 | -1.0364 | -1.2956 | -1.3363 | -1.3741 | -0.92743 | -1.1238 | -1.3932 | -1.6384 | -2.0846 | -2.6056 | -2.652
24 | -2.0179 | -2.0374 | -2.0748 | -2.0932 | -2.0464 | -1.6514 | -1.253 | -1.1196 | -0.78574 | -0.51845 | -1.182 | -1.1146 | -1.2562 | -1.2537 | -1.3948 | -1.3962 | -1.1892 | -0.79529 | -1.0864 | -1.2762 | -1.3711 | -1.4041 | -1.5161 | -1.6081
25 | -0.034906 | 0.058566 | 0.1239 | 0.10713 | 0.0833 | -0.083915 | -0.0027704 | 0.10005 | 0.21715 | 0.25617 | 0.12443 | -0.00032329 | 0.39413 | 0.4468 | 0.42384 | 0.4866 | 0.26733 | 0.36924 | 0.39649 | 0.35344 | 0.39666 | 0.50918 | 0.47168 | 0.31775
26 | 0.11244 | 0.09094 | 0.12979 | 0.16264 | 0.16983 | 0.20706 | 0.75724 | 0.94794 | 1.015 | 0.94935 | 0.86964 | 0.99666 | 1.1265 | 0.99903 | 0.9825 | 0.98064 | 0.88373 | 0.91354 | 0.78993 | 0.59633 | 0.65424 | 0.57172 | 0.25147 | 0.17791
27 | 0.1795 | 0.12682 | 0.10994 | 0.14092 | 0.12134 | 0.099761 | 0.082542 | 0.28845 | 0.30166 | 0.25873 | 0.30144 | 0.2801 | 0.28133 | 0.25122 | 0.14907 | 0.23341 | 0.27993 | 0.2612 | 0.18255 | 0.18938 | 0.1764 | 0.10942 | 0.087284 | 0.090467
28 | -0.37629 | -0.37621 | -0.38659 | -0.4043 | -0.40041 | -0.36749 | -0.23302 | -0.044792 | -0.048135 | -0.031899 | -0.0281 | -0.12541 | -0.18321 | -0.2375 | -0.23571 | -0.2397 | -0.18846 | 0.061942 | -0.0087298 | -0.10305 | -0.19102 | -0.25126 | -0.27558 | -0.31552
29 | -8.6555 | -9.3393 | -9.5106 | -9.3834 | -9.3912 | -7.8421 | -0.29202 | 4.0431 | 5.153 | 3.5897 | 2.1195 | 4.204 | 2.6509 | 0.80425 | -3.1818 | -3.1832 | -2.6222 | -1.3228 | -3.2241 | -1.837 | -2.5221 | -4.1832 | -6.6088 | -7.4603
30 | -1.0739 | -1.0845 | -1.0956 | -1.1052 | -1.1101 | -1.0149 | -0.88054 | -0.80393 | -0.82748 | -0.91669 | -0.97775 | -1.0353 | -1.0365 | -1.0556 | -1.0648 | -1.0331 | -0.87456 | -0.52125 | -0.67233 | -0.81554 | -0.87795 | -0.92884 | -0.98186 | -0.98661
31 | -1.5442 | -1.6218 | -1.6907 | -1.6967 | -1.693 | -1.427 | -1.0875 | -0.88011 | -0.86452 | -0.72417 | -0.71665 | -0.70156 | -0.84435 | -0.90862 | -0.88419 | -1.096 | -0.97103 | -0.48681 | -0.57646 | -0.71675 | -0.77395 | -1.0047 | -1.1111 | -1.1624
32 | 0.34264 | 0.26802 | 0.20322 | 0.30275 | 0.24861 | 0.35817 | 0.4777 | 0.93045 | 1.0716 | 1.1041 | 1.048 | 1.1179 | 1.1096 | 1.0967 | 0.92242 | 0.87742 | 0.7626 | 0.83425 | 0.70717 | 0.73795 | 0.62392 | 0.65678 | 0.40773 | 0.41872

## UpFlex, Winter
LoadID | 0 | 1 | 2 | 3 | 4 | 5 | 6 | 7 | 8 | 9 | 10 | 11 | 12 | 13 | 14 | 15 | 16 | 17 | 18 | 19 | 20 | 21 | 22 | 23
1 | 0.19699 | 0.21687 | 0.28227 | 0.32361 | 0.38049 | 0.44477 | 0.39647 | 0.5668 | 0.51998 | 0.58728 | 0.60357 | 0.55986 | 0.52815 | 0.48624 | 0.44788 | 0.40308 | 0.39889 | 0.31604 | 0.26149 | 0.31029 | 0.31616 | 0.3613 | 0.17543 | 0.16843
2 | 0.17729 | 0.19518 | 0.25404 | 0.29125 | 0.34245 | 0.40029 | 0.35683 | 0.51012 | 0.46798 | 0.52856 | 0.54321 | 0.50388 | 0.47533 | 0.43761 | 0.40309 | 0.36278 | 0.359 | 0.28444 | 0.23534 | 0.27926 | 0.28454 | 0.32517 | 0.15789 | 0.15159
3 | 0.23639 | 0.26024 | 0.33873 | 0.38834 | 0.45659 | 0.53373 | 0.47577 | 0.68016 | 0.62397 | 0.70474 | 0.72429 | 0.67184 | 0.63378 | 0.58349 | 0.53745 | 0.4837 | 0.47867 | 0.37925 | 0.31379 | 0.37235 | 0.37939 | 0.43356 | 0.21052 | 0.20212
4 | 0.1182 | 0.13012 | 0.16936 | 0.19417 | 0.2283 | 0.26686 | 0.23788 | 0.34008 | 0.31199 | 0.35237 | 0.36214 | 0.33592 | 0.31689 | 0.29174 | 0.26873 | 0.24185 | 0.23933 | 0.18963 | 0.15689 | 0.18617 | 0.18969 | 0.21678 | 0.10526 | 0.10106
5 | 0.1182 | 0.13012 | 0.16936 | 0.19417 | 0.2283 | 0.26686 | 0.23788 | 0.34008 | 0.31199 | 0.35237 | 0.36214 | 0.33592 | 0.31689 | 0.29174 | 0.26873 | 0.24185 | 0.23933 | 0.18963 | 0.15689 | 0.18617 | 0.18969 | 0.21678 | 0.10526 | 0.10106
6 | 0.39399 | 0.43373 | 0.56454 | 0.64723 | 0.76099 | 0.88954 | 0.79295 | 1.1336 | 1.04 | 1.1746 | 1.2071 | 1.1197 | 1.0563 | 0.97248 | 0.89576 | 0.80617 | 0.79778 | 0.63209 | 0.52298 | 0.62058 | 0.63231 | 0.72261 | 0.35086 | 0.33687
7 | 0.39399 | 0.43373 | 0.56454 | 0.64723 | 0.76099 | 0.88954 | 0.79295 | 1.1336 | 1.04 | 1.1746 | 1.2071 | 1.1197 | 1.0563 | 0.97248 | 0.89576 | 0.80617 | 0.79778 | 0.63209 | 0.52298 | 0.62058 | 0.63231 | 0.72261 | 0.35086 | 0.33687
8 | 0.1182 | 0.13012 | 0.16936 | 0.19417 | 0.2283 | 0.26686 | 0.23788 | 0.34008 | 0.31199 | 0.35237 | 0.36214 | 0.33592 | 0.31689 | 0.29174 | 0.26873 | 0.24185 | 0.23933 | 0.18963 | 0.15689 | 0.18617 | 0.18969 | 0.21678 | 0.10526 | 0.10106
9 | 0.1182 | 0.13012 | 0.16936 | 0.19417 | 0.2283 | 0.26686 | 0.23788 | 0.34008 | 0.31199 | 0.35237 | 0.36214 | 0.33592 | 0.31689 | 0.29174 | 0.26873 | 0.24185 | 0.23933 | 0.18963 | 0.15689 | 0.18617 | 0.18969 | 0.21678 | 0.10526 | 0.10106
10 | 0.088647 | 0.09759 | 0.12702 | 0.14563 | 0.17122 | 0.20015 | 0.17841 | 0.25506 | 0.23399 | 0.26428 | 0.27161 | 0.25194 | 0.23767 | 0.21881 | 0.20155 | 0.18139 | 0.1795 | 0.14222 | 0.11767 | 0.13963 | 0.14227 | 0.16259 | 0.078944 | 0.075795
11 | 0.1182 | 0.13012 | 0.16936 | 0.19417 | 0.2283 | 0.26686 | 0.23788 | 0.34008 | 0.31199 | 0.35237 | 0.36214 | 0.33592 | 0.31689 | 0.29174 | 0.26873 | 0.24185 | 0.23933 | 0.18963 | 0.15689 | 0.18617 | 0.18969 | 0.21678 | 0.10526 | 0.10106
12 | 0.1182 | 0.13012 | 0.16936 | 0.19417 | 0.2283 | 0.26686 | 0.23788 | 0.34008 | 0.31199 | 0.35237 | 0.36214 | 0.33592 | 0.31689 | 0.29174 | 0.26873 | 0.24185 | 0.23933 | 0.18963 | 0.15689 | 0.18617 | 0.18969 | 0.21678 | 0.10526 | 0.10106
13 | 0.23639 | 0.26024 | 0.33873 | 0.38834 | 0.45659 | 0.53373 | 0.47577 | 0.68016 | 0.62397 | 0.70474 | 0.72429 | 0.67184 | 0.63378 | 0.58349 | 0.53745 | 0.4837 | 0.47867 | 0.37925 | 0.31379 | 0.37235 | 0.37939 | 0.43356 | 0.21052 | 0.20212
14 | 0.1182 | 0.13012 | 0.16936 | 0.19417 | 0.2283 | 0.26686 | 0.23788 | 0.34008 | 0.31199 | 0.35237 | 0.36214 | 0.33592 | 0.31689 | 0.29174 | 0.26873 | 0.24185 | 0.23933 | 0.18963 | 0.15689 | 0.18617 | 0.18969 | 0.21678 | 0.10526 | 0.10106
15 | 0.1182 | 0.13012 | 0.16936 | 0.19417 | 0.2283 | 0.26686 | 0.23788 | 0.34008 | 0.31199 | 0.35237 | 0.36214 | 0.33592 | 0.31689 | 0.29174 | 0.26873 | 0.24185 | 0.23933 | 0.18963 | 0.15689 | 0.18617 | 0.18969 | 0.21678 | 0.10526 | 0.10106
16 | 0.1182 | 0.13012 | 0.16936 | 0.19417 | 0.2283 | 0.26686 | 0.23788 | 0.34008 | 0.31199 | 0.35237 | 0.36214 | 0.33592 | 0.31689 | 0.29174 | 0.26873 | 0.24185 | 0.23933 | 0.18963 | 0.15689 | 0.18617 | 0.18969 | 0.21678 | 0.10526 | 0.10106
17 | 0.17729 | 0.19518 | 0.25404 | 0.29125 | 0.34245 | 0.40029 | 0.35683 | 0.51012 | 0.46798 | 0.52856 | 0.54321 | 0.50388 | 0.47533 | 0.43761 | 0.40309 | 0.36278 | 0.359 | 0.28444 | 0.23534 | 0.27926 | 0.28454 | 0.32517 | 0.15789 | 0.15159
18 | 0.17729 | 0.19518 | 0.25404 | 0.29125 | 0.34245 | 0.40029 | 0.35683 | 0.51012 | 0.46798 | 0.52856 | 0.54321 | 0.50388 | 0.47533 | 0.43761 | 0.40309 | 0.36278 | 0.359 | 0.28444 | 0.23534 | 0.27926 | 0.28454 | 0.32517 | 0.15789 | 0.15159
19 | 0.17729 | 0.19518 | 0.25404 | 0.29125 | 0.34245 | 0.40029 | 0.35683 | 0.51012 | 0.46798 | 0.52856 | 0.54321 | 0.50388 | 0.47533 | 0.43761 | 0.40309 | 0.36278 | 0.359 | 0.28444 | 0.23534 | 0.27926 | 0.28454 | 0.32517 | 0.15789 | 0.15159
20 | 0.17729 | 0.19518 | 0.25404 | 0.29125 | 0.34245 | 0.40029 | 0.35683 | 0.51012 | 0.46798 | 0.52856 | 0.54321 | 0.50388 | 0.47533 | 0.43761 | 0.40309 | 0.36278 | 0.359 | 0.28444 | 0.23534 | 0.27926 | 0.28454 | 0.32517 | 0.15789 | 0.15159
21 | 0.17729 | 0.19518 | 0.25404 | 0.29125 | 0.34245 | 0.40029 | 0.35683 | 0.51012 | 0.46798 | 0.52856 | 0.54321 | 0.50388 | 0.47533 | 0.43761 | 0.40309 | 0.36278 | 0.359 | 0.28444 | 0.23534 | 0.27926 | 0.28454 | 0.32517 | 0.15789 | 0.15159
22 | 0.17729 | 0.19518 | 0.25404 | 0.29125 | 0.34245 | 0.40029 | 0.35683 | 0.51012 | 0.46798 | 0.52856 | 0.54321 | 0.50388 | 0.47533 | 0.43761 | 0.40309 | 0.36278 | 0.359 | 0.28444 | 0.23534 | 0.27926 | 0.28454 | 0.32517 | 0.15789 | 0.15159
23 | 0.82738 | 0.91084 | 1.1855 | 1.3592 | 1.5981 | 1.868 | 1.6652 | 2.3806 | 2.1839 | 2.4666 | 2.535 | 2.3514 | 2.2182 | 2.0422 | 1.8811 | 1.693 | 1.6753 | 1.3274 | 1.0983 | 1.3032 | 1.3279 | 1.5175 | 0.73681 | 0.70742
24 | 0.82738 | 0.91084 | 1.1855 | 1.3592 | 1.5981 | 1.868 | 1.6652 | 2.3806 | 2.1839 | 2.4666 | 2.535 | 2.3514 | 2.2182 | 2.0422 | 1.8811 | 1.693 | 1.6753 | 1.3274 | 1.0983 | 1.3032 | 1.3279 | 1.5175 | 0.73681 | 0.70742
25 | 0.1182 | 0.13012 | 0.16936 | 0.19417 | 0.2283 | 0.26686 | 0.23788 | 0.34008 | 0.31199 | 0.35237 | 0.36214 | 0.33592 | 0.31689 | 0.29174 | 0.26873 | 0.24185 | 0.23933 | 0.18963 | 0.15689 | 0.18617 | 0.18969 | 0.21678 | 0.10526 | 0.10106
26 | 0.1182 | 0.13012 | 0.16936 | 0.19417 | 0.2283 | 0.26686 | 0.23788 | 0.34008 | 0.31199 | 0.35237 | 0.36214 | 0.33592 | 0.31689 | 0.29174 | 0.26873 | 0.24185 | 0.23933 | 0.18963 | 0.15689 | 0.18617 | 0.18969 | 0.21678 | 0.10526 | 0.10106
27 | 0.1182 | 0.13012 | 0.16936 | 0.19417 | 0.2283 | 0.26686 | 0.23788 | 0.34008 | 0.31199 | 0.35237 | 0.36214 | 0.33592 | 0.31689 | 0.29174 | 0.26873 | 0.24185 | 0.23933 | 0.18963 | 0.15689 | 0.18617 | 0.18969 | 0.21678 | 0.10526 | 0.10106
28 | 0.23639 | 0.26024 | 0.33873 | 0.38834 | 0.45659 | 0.53373 | 0.47577 | 0.68016 | 0.62397 | 0.70474 | 0.72429 | 0.67184 | 0.63378 | 0.58349 | 0.53745 | 0.4837 | 0.47867 | 0.37925 | 0.31379 | 0.37235 | 0.37939 | 0.43356 | 0.21052 | 0.20212
29 | 0.39399 | 0.43373 | 0.56454 | 0.64723 | 0.76099 | 0.88954 | 0.79295 | 1.1336 | 1.04 | 1.1746 | 1.2071 | 1.1197 | 1.0563 | 0.97248 | 0.89576 | 0.80617 | 0.79778 | 0.63209 | 0.52298 | 0.62058 | 0.63231 | 0.72261 | 0.35086 | 0.33687
30 | 0.29549 | 0.3253 | 0.42341 | 0.48542 | 0.57074 | 0.66716 | 0.59471 | 0.8502 | 0.77997 | 0.88093 | 0.90536 | 0.83979 | 0.79222 | 0.72936 | 0.67182 | 0.60463 | 0.59833 | 0.47407 | 0.39223 | 0.46544 | 0.47423 | 0.54195 | 0.26315 | 0.25265
31 | 0.41369 | 0.45542 | 0.59277 | 0.67959 | 0.79904 | 0.93402 | 0.83259 | 1.1903 | 1.092 | 1.2333 | 1.2675 | 1.1757 | 1.1091 | 1.0211 | 0.94054 | 0.84648 | 0.83767 | 0.66369 | 0.54913 | 0.65161 | 0.66393 | 0.75874 | 0.36841 | 0.35371
32 | 0.1182 | 0.13012 | 0.16936 | 0.19417 | 0.2283 | 0.26686 | 0.23788 | 0.34008 | 0.31199 | 0.35237 | 0.36214 | 0.33592 | 0.31689 | 0.29174 | 0.26873 | 0.24185 | 0.23933 | 0.18963 | 0.15689 | 0.18617 | 0.18969 | 0.21678 | 0.10526 | 0.10106

## DownFlex, Winter
LoadID | 0 | 1 | 2 | 3 | 4 | 5 | 6 | 7 | 8 | 9 | 10 | 11 | 12 | 13 | 14 | 15 | 16 | 17 | 18 | 19 | 20 | 21 | 22 | 23
1 | 0.54614 | 0.57797 | 0.61033 | 0.63807 | 0.64531 | 0.67503 | 0.67158 | 0.6348 | 0.57516 | 0.8446 | 0.82479 | 0.75948 | 0.74103 | 0.74407 | 0.70882 | 0.64974 | 0.58394 | 0.56299 | 0.35389 | 0.37846 | 0.41378 | 0.42365 | 0.44184 | 0.48771
2 | 0.49153 | 0.52018 | 0.54929 | 0.57426 | 0.58078 | 0.60753 | 0.60442 | 0.57132 | 0.51764 | 0.76014 | 0.74231 | 0.68353 | 0.66692 | 0.66967 | 0.63794 | 0.58477 | 0.52555 | 0.50669 | 0.31851 | 0.34061 | 0.3724 | 0.38129 | 0.39765 | 0.43894
3 | 0.65537 | 0.69357 | 0.73239 | 0.76568 | 0.77438 | 0.81004 | 0.8059 | 0.76176 | 0.69019 | 1.0135 | 0.98974 | 0.91138 | 0.88923 | 0.89289 | 0.85059 | 0.77969 | 0.70073 | 0.67559 | 0.42467 | 0.45415 | 0.49653 | 0.50838 | 0.53021 | 0.58525
4 | 0.32768 | 0.34678 | 0.3662 | 0.38284 | 0.38719 | 0.40502 | 0.40295 | 0.38088 | 0.34509 | 0.50676 | 0.49487 | 0.45569 | 0.44462 | 0.44644 | 0.42529 | 0.38984 | 0.35036 | 0.3378 | 0.21234 | 0.22708 | 0.24827 | 0.25419 | 0.2651 | 0.29262
5 | 0.32768 | 0.34678 | 0.3662 | 0.38284 | 0.38719 | 0.40502 | 0.40295 | 0.38088 | 0.34509 | 0.50676 | 0.49487 | 0.45569 | 0.44462 | 0.44644 | 0.42529 | 0.38984 | 0.35036 | 0.3378 | 0.21234 | 0.22708 | 0.24827 | 0.25419 | 0.2651 | 0.29262
6 | 1.0923 | 1.1559 | 1.2207 | 1.2761 | 1.2906 | 1.3501 | 1.3432 | 1.2696 | 1.1503 | 1.6892 | 1.6496 | 1.519 | 1.4821 | 1.4881 | 1.4176 | 1.2995 | 1.1679 | 1.126 | 0.70779 | 0.75692 | 0.82755 | 0.8473 | 0.88368 | 0.97542
7 | 1.0923 | 1.1559 | 1.2207 | 1.2761 | 1.2906 | 1.3501 | 1.3432 | 1.2696 | 1.1503 | 1.6892 | 1.6496 | 1.519 | 1.4821 | 1.4881 | 1.4176 | 1.2995 | 1.1679 | 1.126 | 0.70779 | 0.75692 | 0.82755 | 0.8473 | 0.88368 | 0.97542
8 | 0.32768 | 0.34678 | 0.3662 | 0.38284 | 0.38719 | 0.40502 | 0.40295 | 0.38088 | 0.34509 | 0.50676 | 0.49487 | 0.45569 | 0.44462 | 0.44644 | 0.42529 | 0.38984 | 0.35036 | 0.3378 | 0.21234 | 0.22708 | 0.24827 | 0.25419 | 0.2651 | 0.29262
9 | 0.32768 | 0.34678 | 0.3662 | 0.38284 | 0.38719 | 0.40502 | 0.40295 | 0.38088 | 0.34509 | 0.50676 | 0.49487 | 0.45569 | 0.44462 | 0.44644 | 0.42529 | 0.38984 | 0.35036 | 0.3378 | 0.21234 | 0.22708 | 0.24827 | 0.25419 | 0.2651 | 0.29262
10 | 0.24576 | 0.26009 | 0.27465 | 0.28713 | 0.29039 | 0.30376 | 0.30221 | 0.28566 | 0.25882 | 0.38007 | 0.37115 | 0.34177 | 0.33346 | 0.33483 | 0.31897 | 0.29238 | 0.26277 | 0.25335 | 0.15925 | 0.17031 | 0.1862 | 0.19064 | 0.19883 | 0.21947
11 | 0.32768 | 0.34678 | 0.3662 | 0.38284 | 0.38719 | 0.40502 | 0.40295 | 0.38088 | 0.34509 | 0.50676 | 0.49487 | 0.45569 | 0.44462 | 0.44644 | 0.42529 | 0.38984 | 0.35036 | 0.3378 | 0.21234 | 0.22708 | 0.24827 | 0.25419 | 0.2651 | 0.29262
12 | 0.32768 | 0.34678 | 0.3662 | 0.38284 | 0.38719 | 0.40502 | 0.40295 | 0.38088 | 0.34509 | 0.50676 | 0.49487 | 0.45569 | 0.44462 | 0.44644 | 0.42529 | 0.38984 | 0.35036 | 0.3378 | 0.21234 | 0.22708 | 0.24827 | 0.25419 | 0.2651 | 0.29262
13 | 0.65537 | 0.69357 | 0.73239 | 0.76568 | 0.77438 | 0.81004 | 0.8059 | 0.76176 | 0.69019 | 1.0135 | 0.98974 | 0.91138 | 0.88923 | 0.89289 | 0.85059 | 0.77969 | 0.70073 | 0.67559 | 0.42467 | 0.45415 | 0.49653 | 0.50838 | 0.53021 | 0.58525
14 | 0.32768 | 0.34678 | 0.3662 | 0.38284 | 0.38719 | 0.40502 | 0.40295 | 0.38088 | 0.34509 | 0.50676 | 0.49487 | 0.45569 | 0.44462 | 0.44644 | 0.42529 | 0.38984 | 0.35036 | 0.3378 | 0.21234 | 0.22708 | 0.24827 | 0.25419 | 0.2651 | 0.29262
15 | 0.32768 | 0.34678 | 0.3662 | 0.38284 | 0.38719 | 0.40502 | 0.40295 | 0.38088 | 0.34509 | 0.50676 | 0.49487 | 0.45569 | 0.44462 | 0.44644 | 0.42529 | 0.38984 | 0.35036 | 0.3378 | 0.21234 | 0.22708 | 0.24827 | 0.25419 | 0.2651 | 0.29262
16 | 0.32768 | 0.34678 | 0.3662 | 0.38284 | 0.38719 | 0.40502 | 0.40295 | 0.38088 | 0.34509 | 0.50676 | 0.49487 | 0.45569 | 0.44462 | 0.44644 | 0.42529 | 0.38984 | 0.35036 | 0.3378 | 0.21234 | 0.22708 | 0.24827 | 0.25419 | 0.2651 | 0.29262
17 | 0.49153 | 0.52018 | 0.54929 | 0.57426 | 0.58078 | 0.60753 | 0.60442 | 0.57132 | 0.51764 | 0.76014 | 0.74231 | 0.68353 | 0.66692 | 0.66967 | 0.63794 | 0.58477 | 0.52555 | 0.50669 | 0.31851 | 0.34061 | 0.3724 | 0.38129 | 0.39765 | 0.43894
18 | 0.49153 | 0.52018 | 0.54929 | 0.57426 | 0.58078 | 0.60753 | 0.60442 | 0.57132 | 0.51764 | 0.76014 | 0.74231 | 0.68353 | 0.66692 | 0.66967 | 0.63794 | 0.58477 | 0.52555 | 0.50669 | 0.31851 | 0.34061 | 0.3724 | 0.38129 | 0.39765 | 0.43894
19 | 0.49153 | 0.52018 | 0.54929 | 0.57426 | 0.58078 | 0.60753 | 0.60442 | 0.57132 | 0.51764 | 0.76014 | 0.74231 | 0.68353 | 0.66692 | 0.66967 | 0.63794 | 0.58477 | 0.52555 | 0.50669 | 0.31851 | 0.34061 | 0.3724 | 0.38129 | 0.39765 | 0.43894
20 | 0.49153 | 0.52018 | 0.54929 | 0.57426 | 0.58078 | 0.60753 | 0.60442 | 0.57132 | 0.51764 | 0.76014 | 0.74231 | 0.68353 | 0.66692 | 0.66967 | 0.63794 | 0.58477 | 0.52555 | 0.50669 | 0.31851 | 0.34061 | 0.3724 | 0.38129 | 0.39765 | 0.43894
21 | 0.49153 | 0.52018 | 0.54929 | 0.57426 | 0.58078 | 0.60753 | 0.60442 | 0.57132 | 0.51764 | 0.76014 | 0.74231 | 0.68353 | 0.66692 | 0.66967 | 0.63794 | 0.58477 | 0.52555 | 0.50669 | 0.31851 | 0.34061 | 0.3724 | 0.38129 | 0.39765 | 0.43894
22 | 0.49153 | 0.52018 | 0.54929 | 0.57426 | 0.58078 | 0.60753 | 0.60442 | 0.57132 | 0.51764 | 0.76014 | 0.74231 | 0.68353 | 0.66692 | 0.66967 | 0.63794 | 0.58477 | 0.52555 | 0.50669 | 0.31851 | 0.34061 | 0.3724 | 0.38129 | 0.39765 | 0.43894
23 | 2.2938 | 2.4275 | 2.5634 | 2.6799 | 2.7103 | 2.8351 | 2.8206 | 2.6662 | 2.4157 | 3.5473 | 3.4641 | 3.1898 | 3.1123 | 3.1251 | 2.977 | 2.7289 | 2.4525 | 2.3646 | 1.4864 | 1.5895 | 1.7379 | 1.7793 | 1.8557 | 2.0484
24 | 2.2938 | 2.4275 | 2.5634 | 2.6799 | 2.7103 | 2.8351 | 2.8206 | 2.6662 | 2.4157 | 3.5473 | 3.4641 | 3.1898 | 3.1123 | 3.1251 | 2.977 | 2.7289 | 2.4525 | 2.3646 | 1.4864 | 1.5895 | 1.7379 | 1.7793 | 1.8557 | 2.0484
25 | 0.32768 | 0.34678 | 0.3662 | 0.38284 | 0.38719 | 0.40502 | 0.40295 | 0.38088 | 0.34509 | 0.50676 | 0.49487 | 0.45569 | 0.44462 | 0.44644 | 0.42529 | 0.38984 | 0.35036 | 0.3378 | 0.21234 | 0.22708 | 0.24827 | 0.25419 | 0.2651 | 0.29262
26 | 0.32768 | 0.34678 | 0.3662 | 0.38284 | 0.38719 | 0.40502 | 0.40295 | 0.38088 | 0.34509 | 0.50676 | 0.49487 | 0.45569 | 0.44462 | 0.44644 | 0.42529 | 0.38984 | 0.35036 | 0.3378 | 0.21234 | 0.22708 | 0.24827 | 0.25419 | 0.2651 | 0.29262
27 | 0.32768 | 0.34678 | 0.3662 | 0.38284 | 0.38719 | 0.40502 | 0.40295 | 0.38088 | 0.34509 | 0.50676 | 0.49487 | 0.45569 | 0.44462 | 0.44644 | 0.42529 | 0.38984 | 0.35036 | 0.3378 | 0.21234 | 0.22708 | 0.24827 | 0.25419 | 0.2651 | 0.29262
28 | 0.65537 | 0.69357 | 0.73239 | 0.76568 | 0.77438 | 0.81004 | 0.8059 | 0.76176 | 0.69019 | 1.0135 | 0.98974 | 0.91138 | 0.88923 | 0.89289 | 0.85059 | 0.77969 | 0.70073 | 0.67559 | 0.42467 | 0.45415 | 0.49653 | 0.50838 | 0.53021 | 0.58525
29 | 1.0923 | 1.1559 | 1.2207 | 1.2761 | 1.2906 | 1.3501 | 1.3432 | 1.2696 | 1.1503 | 1.6892 | 1.6496 | 1.519 | 1.4821 | 1.4881 | 1.4176 | 1.2995 | 1.1679 | 1.126 | 0.70779 | 0.75692 | 0.82755 | 0.8473 | 0.88368 | 0.97542
30 | 0.81921 | 0.86696 | 0.91549 | 0.95711 | 0.96797 | 1.0125 | 1.0074 | 0.9522 | 0.86273 | 1.2669 | 1.2372 | 1.1392 | 1.1115 | 1.1161 | 1.0632 | 0.97461 | 0.87591 | 0.84449 | 0.53084 | 0.56769 | 0.62066 | 0.63548 | 0.66276 | 0.73156
31 | 1.1469 | 1.2137 | 1.2817 | 1.3399 | 1.3552 | 1.4176 | 1.4103 | 1.3331 | 1.2078 | 1.7737 | 1.7321 | 1.5949 | 1.5562 | 1.5626 | 1.4885 | 1.3645 | 1.2263 | 1.1823 | 0.74318 | 0.79476 | 0.86893 | 0.88967 | 0.92786 | 1.0242
32 | 0.32768 | 0.34678 | 0.3662 | 0.38284 | 0.38719 | 0.40502 | 0.40295 | 0.38088 | 0.34509 | 0.50676 | 0.49487 | 0.45569 | 0.44462 | 0.44644 | 0.42529 | 0.38984 | 0.35036 | 0.3378 | 0.21234 | 0.22708 | 0.24827 | 0.25419 | 0.2651 | 0.29262

## Pg, Winter, S1
GenID | 0 | 1 | 2 | 3 | 4 | 5 | 6 | 7 | 8 | 9 | 10 | 11 | 12 | 13 | 14 | 15 | 16 | 17 | 18 | 19 | 20 | 21 | 22 | 23
1 | 0 | 0 | 0 | 0 | 0 | 0 | 0 | 0 | 0 | 0 | 0 | 0 | 0 | 0 | 0 | 0 | 0 | 0 | 0 | 0 | 0 | 0 | 0 | 0
2 | 7.6546 | 7.074 | 7.4895 | 7.4569 | 6.1393 | 6.2271 | 6.2405 | 5.6041 | 5.0611 | 3.6585 | 3.3744 | 2.2639 | 1.8815 | 1.8015 | 2.4993 | 3.381 | 3.7801 | 5.1916 | 4.7222 | 4.4892 | 5.9234 | 7.0846 | 6.6981 | 9.5208
3 | 0 | 0 | 0 | 0 | 0 | 0 | 0 | 0 | 0 | 0 | 0 | 0 | 0 | 0 | 0 | 0 | 0 | 0 | 0 | 0 | 0 | 0 | 0 | 0
4 | 0 | 0 | 0 | 0 | 0 | 0 | 0 | 0 | 0 | 0 | 0 | 0 | 0 | 0 | 0 | 0 | 0 | 0 | 0 | 0 | 0 | 0 | 0 | 0
5 | 0 | 0 | 0.00021657 | 0 | 0 | 0 | 0 | 0.13169 | 2.609 | 6.8076 | 8.4955 | 9.436 | 9.611 | 9.4345 | 8.0557 | 5.3235 | 1.3006 | 0.010166 | 0.00087512 | 0.0006696 | 0 | 0 | 0 | 0
6 | 0 | 0 | 0 | 0 | 0 | 0 | 0 | 0 | 0 | 0 | 0 | 0 | 0 | 0 | 0 | 0 | 0 | 0 | 0 | 0 | 0 | 0 | 0 | 0
7 | 0 | 0 | 0 | 0 | 0 | 0 | 0 | 0 | 0 | 0 | 0 | 0 | 0 | 0 | 0 | 0 | 0 | 0 | 0 | 0 | 0 | 0 | 0 | 0

## Pg, Winter, S2
GenID | 0 | 1 | 2 | 3 | 4 | 5 | 6 | 7 | 8 | 9 | 10 | 11 | 12 | 13 | 14 | 15 | 16 | 17 | 18 | 19 | 20 | 21 | 22 | 23
1 | 0 | 0 | 0 | 0 | 0 | 0 | 0 | 0 | 0 | 0 | 0 | 0 | 0 | 0 | 0 | 0 | 0 | 0 | 0 | 0 | 0 | 0 | 0 | 0
2 | 10.3889 | 9.1355 | 7.5188 | 6.5091 | 6.0684 | 4.8595 | 4.7312 | 4.2895 | 4.4211 | 4.6758 | 4.6802 | 5.4858 | 5.4882 | 5.5643 | 6.2658 | 5.1725 | 5.3582 | 5.6737 | 4.9494 | 5.1265 | 4.8041 | 4.3596 | 4.4683 | 4.8862
3 | 0 | 0 | 0 | 0 | 0 | 0 | 0 | 0 | 0 | 0 | 0 | 0 | 0 | 0 | 0 | 0 | 0 | 0 | 0 | 0 | 0 | 0 | 0 | 0
4 | 0 | 0 | 0 | 0 | 0 | 0 | 0 | 0 | 0 | 0 | 0 | 0 | 0 | 0 | 0 | 0 | 0 | 0 | 0 | 0 | 0 | 0 | 0 | 0
5 | 0 | 0 | 0.0002232 | 0 | 0 | 0 | 0 | 0.13034 | 2.7102 | 7.1831 | 9.0336 | 9.339 | 10.2197 | 9.9549 | 8.3683 | 5.3558 | 1.3404 | 0.010477 | 0.0008876 | 0.00066272 | 0 | 0 | 0 | 0
6 | 0 | 0 | 0 | 0 | 0 | 0 | 0 | 0 | 0 | 0 | 0 | 0 | 0 | 0 | 0 | 0 | 0 | 0 | 0 | 0 | 0 | 0 | 0 | 0
7 | 0 | 0 | 0 | 0 | 0 | 0 | 0 | 0 | 0 | 0 | 0 | 0 | 0 | 0 | 0 | 0 | 0 | 0 | 0 | 0 | 0 | 0 | 0 | 0

## Pg, Winter, S3
GenID | 0 | 1 | 2 | 3 | 4 | 5 | 6 | 7 | 8 | 9 | 10 | 11 | 12 | 13 | 14 | 15 | 16 | 17 | 18 | 19 | 20 | 21 | 22 | 23
1 | 0 | 0 | 0 | 0 | 0 | 0 | 0 | 0 | 0 | 0 | 0 | 0 | 0 | 0 | 0 | 0 | 0 | 0 | 0 | 0 | 0 | 0 | 0 | 0
2 | 9.4792 | 8.8101 | 9.5487 | 10.6471 | 9.1072 | 7.7262 | 5.5611 | 4.9504 | 5.0507 | 4.9372 | 4.9945 | 5.2533 | 4.8053 | 4.6307 | 6.3449 | 8.2658 | 8.4392 | 8.5916 | 8.8285 | 9.3135 | 9.1858 | 8.9895 | 8.6076 | 7.9389
3 | 0 | 0 | 0 | 0 | 0 | 0 | 0 | 0 | 0 | 0 | 0 | 0 | 0 | 0 | 0 | 0 | 0 | 0 | 0 | 0 | 0 | 0 | 0 | 0
4 | 0 | 0 | 0 | 0 | 0 | 0 | 0 | 0 | 0 | 0 | 0 | 0 | 0 | 0 | 0 | 0 | 0 | 0 | 0 | 0 | 0 | 0 | 0 | 0
5 | 0 | 0 | 0.00021487 | 0 | 0 | 0 | 0 | 0.12547 | 2.609 | 6.9148 | 8.6962 | 8.9902 | 9.838 | 9.5831 | 8.0557 | 5.1558 | 1.2903 | 0.010086 | 0.00085445 | 0.00063797 | 0 | 0 | 0 | 0
6 | 0 | 0 | 0 | 0 | 0 | 0 | 0 | 0 | 0 | 0 | 0 | 0 | 0 | 0 | 0 | 0 | 0 | 0 | 0 | 0 | 0 | 0 | 0 | 0
7 | 0 | 0 | 0 | 0 | 0 | 0 | 0 | 0 | 0 | 0 | 0 | 0 | 0 | 0 | 0 | 0 | 0 | 0 | 0 | 0 | 0 | 0 | 0 | 0

## Pg, Winter, S4
GenID | 0 | 1 | 2 | 3 | 4 | 5 | 6 | 7 | 8 | 9 | 10 | 11 | 12 | 13 | 14 | 15 | 16 | 17 | 18 | 19 | 20 | 21 | 22 | 23
1 | 0 | 0 | 0 | 0 | 0 | 0 | 0 | 0 | 0 | 0 | 0 | 0 | 0 | 0 | 0 | 0 | 0 | 0 | 0 | 0 | 0 | 0 | 0 | 0
2 | 7.6546 | 7.074 | 7.4895 | 7.4569 | 6.1393 | 6.2271 | 6.2405 | 5.6041 | 5.0611 | 3.6585 | 3.3744 | 2.2639 | 1.8815 | 1.8015 | 2.4993 | 3.381 | 3.7801 | 5.1916 | 4.7222 | 4.4892 | 5.9234 | 7.0846 | 6.6981 | 9.5208
3 | 0 | 0 | 0 | 0 | 0 | 0 | 0 | 0 | 0 | 0 | 0 | 0 | 0 | 0 | 0 | 0 | 0 | 0 | 0 | 0 | 0 | 0 | 0 | 0
4 | 0 | 0 | 0 | 0 | 0 | 0 | 0 | 0 | 0 | 0 | 0 | 0 | 0 | 0 | 0 | 0 | 0 | 0 | 0 | 0 | 0 | 0 | 0 | 0
5 | 0 | 0 | 0.00021657 | 0 | 0 | 0 | 0 | 0.13169 | 2.609 | 6.8076 | 8.4955 | 9.436 | 9.611 | 9.4345 | 8.0557 | 5.3235 | 1.3006 | 0.010166 | 0.00087512 | 0.0006696 | 0 | 0 | 0 | 0
6 | 0 | 0 | 0 | 0 | 0 | 0 | 0 | 0 | 0 | 0 | 0 | 0 | 0 | 0 | 0 | 0 | 0 | 0 | 0 | 0 | 0 | 0 | 0 | 0
7 | 0 | 0 | 0 | 0 | 0 | 0 | 0 | 0 | 0 | 0 | 0 | 0 | 0 | 0 | 0 | 0 | 0 | 0 | 0 | 0 | 0 | 0 | 0 | 0

## Pg, Winter, S5
GenID | 0 | 1 | 2 | 3 | 4 | 5 | 6 | 7 | 8 | 9 | 10 | 11 | 12 | 13 | 14 | 15 | 16 | 17 | 18 | 19 | 20 | 21 | 22 | 23
1 | 0 | 0 | 0 | 0 | 0 | 0 | 0 | 0 | 0 | 0 | 0 | 0 | 0 | 0 | 0 | 0 | 0 | 0 | 0 | 0 | 0 | 0 | 0 | 0
2 | 10.3889 | 9.1355 | 7.5188 | 6.5091 | 6.0684 | 4.8595 | 4.7312 | 4.2895 | 4.4211 | 4.6758 | 4.6802 | 5.4858 | 5.4882 | 5.5643 | 6.2658 | 5.1725 | 5.3582 | 5.6737 | 4.9494 | 5.1265 | 4.8041 | 4.3596 | 4.4683 | 4.8862
3 | 0 | 0 | 0 | 0 | 0 | 0 | 0 | 0 | 0 | 0 | 0 | 0 | 0 | 0 | 0 | 0 | 0 | 0 | 0 | 0 | 0 | 0 | 0 | 0
4 | 0 | 0 | 0 | 0 | 0 | 0 | 0 | 0 | 0 | 0 | 0 | 0 | 0 | 0 | 0 | 0 | 0 | 0 | 0 | 0 | 0 | 0 | 0 | 0
5 | 0 | 0 | 0.0002232 | 0 | 0 | 0 | 0 | 0.13034 | 2.7102 | 7.1831 | 9.0336 | 9.339 | 10.2197 | 9.9549 | 8.3683 | 5.3558 | 1.3404 | 0.010477 | 0.0008876 | 0.00066272 | 0 | 0 | 0 | 0
6 | 0 | 0 | 0 | 0 | 0 | 0 | 0 | 0 | 0 | 0 | 0 | 0 | 0 | 0 | 0 | 0 | 0 | 0 | 0 | 0 | 0 | 0 | 0 | 0
7 | 0 | 0 | 0 | 0 | 0 | 0 | 0 | 0 | 0 | 0 | 0 | 0 | 0 | 0 | 0 | 0 | 0 | 0 | 0 | 0 | 0 | 0 | 0 | 0

## Pg, Winter, S6
GenID | 0 | 1 | 2 | 3 | 4 | 5 | 6 | 7 | 8 | 9 | 10 | 11 | 12 | 13 | 14 | 15 | 16 | 17 | 18 | 19 | 20 | 21 | 22 | 23
1 | 0 | 0 | 0 | 0 | 0 | 0 | 0 | 0 | 0 | 0 | 0 | 0 | 0 | 0 | 0 | 0 | 0 | 0 | 0 | 0 | 0 | 0 | 0 | 0
2 | 9.4792 | 8.8101 | 9.5487 | 10.6471 | 9.1072 | 7.7262 | 5.5611 | 4.9504 | 5.0507 | 4.9372 | 4.9945 | 5.2533 | 4.8053 | 4.6307 | 6.3449 | 8.2658 | 8.4392 | 8.5916 | 8.8285 | 9.3135 | 9.1858 | 8.9895 | 8.6076 | 7.9389
3 | 0 | 0 | 0 | 0 | 0 | 0 | 0 | 0 | 0 | 0 | 0 | 0 | 0 | 0 | 0 | 0 | 0 | 0 | 0 | 0 | 0 | 0 | 0 | 0
4 | 0 | 0 | 0 | 0 | 0 | 0 | 0 | 0 | 0 | 0 | 0 | 0 | 0 | 0 | 0 | 0 | 0 | 0 | 0 | 0 | 0 | 0 | 0 | 0
5 | 0 | 0 | 0.00021487 | 0 | 0 | 0 | 0 | 0.12547 | 2.609 | 6.9148 | 8.6962 | 8.9902 | 9.838 | 9.5831 | 8.0557 | 5.1558 | 1.2903 | 0.010086 | 0.00085445 | 0.00063797 | 0 | 0 | 0 | 0
6 | 0 | 0 | 0 | 0 | 0 | 0 | 0 | 0 | 0 | 0 | 0 | 0 | 0 | 0 | 0 | 0 | 0 | 0 | 0 | 0 | 0 | 0 | 0 | 0
7 | 0 | 0 | 0 | 0 | 0 | 0 | 0 | 0 | 0 | 0 | 0 | 0 | 0 | 0 | 0 | 0 | 0 | 0 | 0 | 0 | 0 | 0 | 0 | 0

## Pg, Winter, S7
GenID | 0 | 1 | 2 | 3 | 4 | 5 | 6 | 7 | 8 | 9 | 10 | 11 | 12 | 13 | 14 | 15 | 16 | 17 | 18 | 19 | 20 | 21 | 22 | 23
1 | 0 | 0 | 0 | 0 | 0 | 0 | 0 | 0 | 0 | 0 | 0 | 0 | 0 | 0 | 0 | 0 | 0 | 0 | 0 | 0 | 0 | 0 | 0 | 0
2 | 7.6546 | 7.074 | 7.4895 | 7.4569 | 6.1393 | 6.2271 | 6.2405 | 5.6041 | 5.0611 | 3.6585 | 3.3744 | 2.2639 | 1.8815 | 1.8015 | 2.4993 | 3.381 | 3.7801 | 5.1916 | 4.7222 | 4.4892 | 5.9234 | 7.0846 | 6.6981 | 9.5208
3 | 0 | 0 | 0 | 0 | 0 | 0 | 0 | 0 | 0 | 0 | 0 | 0 | 0 | 0 | 0 | 0 | 0 | 0 | 0 | 0 | 0 | 0 | 0 | 0
4 | 0 | 0 | 0 | 0 | 0 | 0 | 0 | 0 | 0 | 0 | 0 | 0 | 0 | 0 | 0 | 0 | 0 | 0 | 0 | 0 | 0 | 0 | 0 | 0
5 | 0 | 0 | 0.00021657 | 0 | 0 | 0 | 0 | 0.13169 | 2.609 | 6.8076 | 8.4955 | 9.436 | 9.611 | 9.4345 | 8.0557 | 5.3235 | 1.3006 | 0.010166 | 0.00087512 | 0.0006696 | 0 | 0 | 0 | 0
6 | 0 | 0 | 0 | 0 | 0 | 0 | 0 | 0 | 0 | 0 | 0 | 0 | 0 | 0 | 0 | 0 | 0 | 0 | 0 | 0 | 0 | 0 | 0 | 0
7 | 0 | 0 | 0 | 0 | 0 | 0 | 0 | 0 | 0 | 0 | 0 | 0 | 0 | 0 | 0 | 0 | 0 | 0 | 0 | 0 | 0 | 0 | 0 | 0

## Pg, Winter, S8
GenID | 0 | 1 | 2 | 3 | 4 | 5 | 6 | 7 | 8 | 9 | 10 | 11 | 12 | 13 | 14 | 15 | 16 | 17 | 18 | 19 | 20 | 21 | 22 | 23
1 | 0 | 0 | 0 | 0 | 0 | 0 | 0 | 0 | 0 | 0 | 0 | 0 | 0 | 0 | 0 | 0 | 0 | 0 | 0 | 0 | 0 | 0 | 0 | 0
2 | 10.3889 | 9.1355 | 7.5188 | 6.5091 | 6.0684 | 4.8595 | 4.7312 | 4.2895 | 4.4211 | 4.6758 | 4.6802 | 5.4858 | 5.4882 | 5.5643 | 6.2658 | 5.1725 | 5.3582 | 5.6737 | 4.9494 | 5.1265 | 4.8041 | 4.3596 | 4.4683 | 4.8862
3 | 0 | 0 | 0 | 0 | 0 | 0 | 0 | 0 | 0 | 0 | 0 | 0 | 0 | 0 | 0 | 0 | 0 | 0 | 0 | 0 | 0 | 0 | 0 | 0
4 | 0 | 0 | 0 | 0 | 0 | 0 | 0 | 0 | 0 | 0 | 0 | 0 | 0 | 0 | 0 | 0 | 0 | 0 | 0 | 0 | 0 | 0 | 0 | 0
5 | 0 | 0 | 0.0002232 | 0 | 0 | 0 | 0 | 0.13034 | 2.7102 | 7.1831 | 9.0336 | 9.339 | 10.2197 | 9.9549 | 8.3683 | 5.3558 | 1.3404 | 0.010477 | 0.0008876 | 0.00066272 | 0 | 0 | 0 | 0
6 | 0 | 0 | 0 | 0 | 0 | 0 | 0 | 0 | 0 | 0 | 0 | 0 | 0 | 0 | 0 | 0 | 0 | 0 | 0 | 0 | 0 | 0 | 0 | 0
7 | 0 | 0 | 0 | 0 | 0 | 0 | 0 | 0 | 0 | 0 | 0 | 0 | 0 | 0 | 0 | 0 | 0 | 0 | 0 | 0 | 0 | 0 | 0 | 0

## Pg, Winter, S9
GenID | 0 | 1 | 2 | 3 | 4 | 5 | 6 | 7 | 8 | 9 | 10 | 11 | 12 | 13 | 14 | 15 | 16 | 17 | 18 | 19 | 20 | 21 | 22 | 23
1 | 0 | 0 | 0 | 0 | 0 | 0 | 0 | 0 | 0 | 0 | 0 | 0 | 0 | 0 | 0 | 0 | 0 | 0 | 0 | 0 | 0 | 0 | 0 | 0
2 | 9.4792 | 8.8101 | 9.5487 | 10.6471 | 9.1072 | 7.7262 | 5.5611 | 4.9504 | 5.0507 | 4.9372 | 4.9945 | 5.2533 | 4.8053 | 4.6307 | 6.3449 | 8.2658 | 8.4392 | 8.5916 | 8.8285 | 9.3135 | 9.1858 | 8.9895 | 8.6076 | 7.9389
3 | 0 | 0 | 0 | 0 | 0 | 0 | 0 | 0 | 0 | 0 | 0 | 0 | 0 | 0 | 0 | 0 | 0 | 0 | 0 | 0 | 0 | 0 | 0 | 0
4 | 0 | 0 | 0 | 0 | 0 | 0 | 0 | 0 | 0 | 0 | 0 | 0 | 0 | 0 | 0 | 0 | 0 | 0 | 0 | 0 | 0 | 0 | 0 | 0
5 | 0 | 0 | 0.00021487 | 0 | 0 | 0 | 0 | 0.12547 | 2.609 | 6.9148 | 8.6962 | 8.9902 | 9.838 | 9.5831 | 8.0557 | 5.1558 | 1.2903 | 0.010086 | 0.00085445 | 0.00063797 | 0 | 0 | 0 | 0
6 | 0 | 0 | 0 | 0 | 0 | 0 | 0 | 0 | 0 | 0 | 0 | 0 | 0 | 0 | 0 | 0 | 0 | 0 | 0 | 0 | 0 | 0 | 0 | 0
7 | 0 | 0 | 0 | 0 | 0 | 0 | 0 | 0 | 0 | 0 | 0 | 0 | 0 | 0 | 0 | 0 | 0 | 0 | 0 | 0 | 0 | 0 | 0 | 0

## Qg, Winter, S1
GenID | 0 | 1 | 2 | 3 | 4 | 5 | 6 | 7 | 8 | 9 | 10 | 11 | 12 | 13 | 14 | 15 | 16 | 17 | 18 | 19 | 20 | 21 | 22 | 23
1 | 0 | 0 | 0 | 0 | 0 | 0 | 0 | 0 | 0 | 0 | 0 | 0 | 0 | 0 | 0 | 0 | 0 | 0 | 0 | 0 | 0 | 0 | 0 | 0
2 | 0 | 0 | 0 | 0 | 0 | 0 | 0 | 0 | 0 | 0 | 0 | 0 | 0 | 0 | 0 | 0 | 0 | 0 | 0 | 0 | 0 | 0 | 0 | 0
3 | 0 | 0 | 0 | 0 | 0 | 0 | 0 | 0 | 0 | 0 | 0 | 0 | 0 | 0 | 0 | 0 | 0 | 0 | 0 | 0 | 0 | 0 | 0 | 0
4 | 0 | 0 | 0 | 0 | 0 | 0 | 0 | 0 | 0 | 0 | 0 | 0 | 0 | 0 | 0 | 0 | 0 | 0 | 0 | 0 | 0 | 0 | 0 | 0
5 | 0 | 0 | 0 | 0 | 0 | 0 | 0 | 0 | 0 | 0 | 0 | 0 | 0 | 0 | 0 | 0 | 0 | 0 | 0 | 0 | 0 | 0 | 0 | 0
6 | 0 | 0 | 0 | 0 | 0 | 0 | 0 | 0 | 0 | 0 | 0 | 0 | 0 | 0 | 0 | 0 | 0 | 0 | 0 | 0 | 0 | 0 | 0 | 0
7 | 0 | 0 | 0 | 0 | 0 | 0 | 0 | 0 | 0 | 0 | 0 | 0 | 0 | 0 | 0 | 0 | 0 | 0 | 0 | 0 | 0 | 0 | 0 | 0

## Qg, Winter, S2
GenID | 0 | 1 | 2 | 3 | 4 | 5 | 6 | 7 | 8 | 9 | 10 | 11 | 12 | 13 | 14 | 15 | 16 | 17 | 18 | 19 | 20 | 21 | 22 | 23
1 | 0 | 0 | 0 | 0 | 0 | 0 | 0 | 0 | 0 | 0 | 0 | 0 | 0 | 0 | 0 | 0 | 0 | 0 | 0 | 0 | 0 | 0 | 0 | 0
2 | 0 | 0 | 0 | 0 | 0 | 0 | 0 | 0 | 0 | 0 | 0 | 0 | 0 | 0 | 0 | 0 | 0 | 0 | 0 | 0 | 0 | 0 | 0 | 0
3 | 0 | 0 | 0 | 0 | 0 | 0 | 0 | 0 | 0 | 0 | 0 | 0 | 0 | 0 | 0 | 0 | 0 | 0 | 0 | 0 | 0 | 0 | 0 | 0
4 | 0 | 0 | 0 | 0 | 0 | 0 | 0 | 0 | 0 | 0 | 0 | 0 | 0 | 0 | 0 | 0 | 0 | 0 | 0 | 0 | 0 | 0 | 0 | 0
5 | 0 | 0 | 0 | 0 | 0 | 0 | 0 | 0 | 0 | 0 | 0 | 0 | 0 | 0 | 0 | 0 | 0 | 0 | 0 | 0 | 0 | 0 | 0 | 0
6 | 0 | 0 | 0 | 0 | 0 | 0 | 0 | 0 | 0 | 0 | 0 | 0 | 0 | 0 | 0 | 0 | 0 | 0 | 0 | 0 | 0 | 0 | 0 | 0
7 | 0 | 0 | 0 | 0 | 0 | 0 | 0 | 0 | 0 | 0 | 0 | 0 | 0 | 0 | 0 | 0 | 0 | 0 | 0 | 0 | 0 | 0 | 0 | 0

## Qg, Winter, S3
GenID | 0 | 1 | 2 | 3 | 4 | 5 | 6 | 7 | 8 | 9 | 10 | 11 | 12 | 13 | 14 | 15 | 16 | 17 | 18 | 19 | 20 | 21 | 22 | 23
1 | 0 | 0 | 0 | 0 | 0 | 0 | 0 | 0 | 0 | 0 | 0 | 0 | 0 | 0 | 0 | 0 | 0 | 0 | 0 | 0 | 0 | 0 | 0 | 0
2 | 0 | 0 | 0 | 0 | 0 | 0 | 0 | 0 | 0 | 0 | 0 | 0 | 0 | 0 | 0 | 0 | 0 | 0 | 0 | 0 | 0 | 0 | 0 | 0
3 | 0 | 0 | 0 | 0 | 0 | 0 | 0 | 0 | 0 | 0 | 0 | 0 | 0 | 0 | 0 | 0 | 0 | 0 | 0 | 0 | 0 | 0 | 0 | 0
4 | 0 | 0 | 0 | 0 | 0 | 0 | 0 | 0 | 0 | 0 | 0 | 0 | 0 | 0 | 0 | 0 | 0 | 0 | 0 | 0 | 0 | 0 | 0 | 0
5 | 0 | 0 | 0 | 0 | 0 | 0 | 0 | 0 | 0 | 0 | 0 | 0 | 0 | 0 | 0 | 0 | 0 | 0 | 0 | 0 | 0 | 0 | 0 | 0
6 | 0 | 0 | 0 | 0 | 0 | 0 | 0 | 0 | 0 | 0 | 0 | 0 | 0 | 0 | 0 | 0 | 0 | 0 | 0 | 0 | 0 | 0 | 0 | 0
7 | 0 | 0 | 0 | 0 | 0 | 0 | 0 | 0 | 0 | 0 | 0 | 0 | 0 | 0 | 0 | 0 | 0 | 0 | 0 | 0 | 0 | 0 | 0 | 0

## Qg, Winter, S4
GenID | 0 | 1 | 2 | 3 | 4 | 5 | 6 | 7 | 8 | 9 | 10 | 11 | 12 | 13 | 14 | 15 | 16 | 17 | 18 | 19 | 20 | 21 | 22 | 23
1 | 0 | 0 | 0 | 0 | 0 | 0 | 0 | 0 | 0 | 0 | 0 | 0 | 0 | 0 | 0 | 0 | 0 | 0 | 0 | 0 | 0 | 0 | 0 | 0
2 | 0 | 0 | 0 | 0 | 0 | 0 | 0 | 0 | 0 | 0 | 0 | 0 | 0 | 0 | 0 | 0 | 0 | 0 | 0 | 0 | 0 | 0 | 0 | 0
3 | 0 | 0 | 0 | 0 | 0 | 0 | 0 | 0 | 0 | 0 | 0 | 0 | 0 | 0 | 0 | 0 | 0 | 0 | 0 | 0 | 0 | 0 | 0 | 0
4 | 0 | 0 | 0 | 0 | 0 | 0 | 0 | 0 | 0 | 0 | 0 | 0 | 0 | 0 | 0 | 0 | 0 | 0 | 0 | 0 | 0 | 0 | 0 | 0
5 | 0 | 0 | 0 | 0 | 0 | 0 | 0 | 0 | 0 | 0 | 0 | 0 | 0 | 0 | 0 | 0 | 0 | 0 | 0 | 0 | 0 | 0 | 0 | 0
6 | 0 | 0 | 0 | 0 | 0 | 0 | 0 | 0 | 0 | 0 | 0 | 0 | 0 | 0 | 0 | 0 | 0 | 0 | 0 | 0 | 0 | 0 | 0 | 0
7 | 0 | 0 | 0 | 0 | 0 | 0 | 0 | 0 | 0 | 0 | 0 | 0 | 0 | 0 | 0 | 0 | 0 | 0 | 0 | 0 | 0 | 0 | 0 | 0

## Qg, Winter, S5
GenID | 0 | 1 | 2 | 3 | 4 | 5 | 6 | 7 | 8 | 9 | 10 | 11 | 12 | 13 | 14 | 15 | 16 | 17 | 18 | 19 | 20 | 21 | 22 | 23
1 | 0 | 0 | 0 | 0 | 0 | 0 | 0 | 0 | 0 | 0 | 0 | 0 | 0 | 0 | 0 | 0 | 0 | 0 | 0 | 0 | 0 | 0 | 0 | 0
2 | 0 | 0 | 0 | 0 | 0 | 0 | 0 | 0 | 0 | 0 | 0 | 0 | 0 | 0 | 0 | 0 | 0 | 0 | 0 | 0 | 0 | 0 | 0 | 0
3 | 0 | 0 | 0 | 0 | 0 | 0 | 0 | 0 | 0 | 0 | 0 | 0 | 0 | 0 | 0 | 0 | 0 | 0 | 0 | 0 | 0 | 0 | 0 | 0
4 | 0 | 0 | 0 | 0 | 0 | 0 | 0 | 0 | 0 | 0 | 0 | 0 | 0 | 0 | 0 | 0 | 0 | 0 | 0 | 0 | 0 | 0 | 0 | 0
5 | 0 | 0 | 0 | 0 | 0 | 0 | 0 | 0 | 0 | 0 | 0 | 0 | 0 | 0 | 0 | 0 | 0 | 0 | 0 | 0 | 0 | 0 | 0 | 0
6 | 0 | 0 | 0 | 0 | 0 | 0 | 0 | 0 | 0 | 0 | 0 | 0 | 0 | 0 | 0 | 0 | 0 | 0 | 0 | 0 | 0 | 0 | 0 | 0
7 | 0 | 0 | 0 | 0 | 0 | 0 | 0 | 0 | 0 | 0 | 0 | 0 | 0 | 0 | 0 | 0 | 0 | 0 | 0 | 0 | 0 | 0 | 0 | 0

## Qg, Winter, S6
GenID | 0 | 1 | 2 | 3 | 4 | 5 | 6 | 7 | 8 | 9 | 10 | 11 | 12 | 13 | 14 | 15 | 16 | 17 | 18 | 19 | 20 | 21 | 22 | 23
1 | 0 | 0 | 0 | 0 | 0 | 0 | 0 | 0 | 0 | 0 | 0 | 0 | 0 | 0 | 0 | 0 | 0 | 0 | 0 | 0 | 0 | 0 | 0 | 0
2 | 0 | 0 | 0 | 0 | 0 | 0 | 0 | 0 | 0 | 0 | 0 | 0 | 0 | 0 | 0 | 0 | 0 | 0 | 0 | 0 | 0 | 0 | 0 | 0
3 | 0 | 0 | 0 | 0 | 0 | 0 | 0 | 0 | 0 | 0 | 0 | 0 | 0 | 0 | 0 | 0 | 0 | 0 | 0 | 0 | 0 | 0 | 0 | 0
4 | 0 | 0 | 0 | 0 | 0 | 0 | 0 | 0 | 0 | 0 | 0 | 0 | 0 | 0 | 0 | 0 | 0 | 0 | 0 | 0 | 0 | 0 | 0 | 0
5 | 0 | 0 | 0 | 0 | 0 | 0 | 0 | 0 | 0 | 0 | 0 | 0 | 0 | 0 | 0 | 0 | 0 | 0 | 0 | 0 | 0 | 0 | 0 | 0
6 | 0 | 0 | 0 | 0 | 0 | 0 | 0 | 0 | 0 | 0 | 0 | 0 | 0 | 0 | 0 | 0 | 0 | 0 | 0 | 0 | 0 | 0 | 0 | 0
7 | 0 | 0 | 0 | 0 | 0 | 0 | 0 | 0 | 0 | 0 | 0 | 0 | 0 | 0 | 0 | 0 | 0 | 0 | 0 | 0 | 0 | 0 | 0 | 0

## Qg, Winter, S7
GenID | 0 | 1 | 2 | 3 | 4 | 5 | 6 | 7 | 8 | 9 | 10 | 11 | 12 | 13 | 14 | 15 | 16 | 17 | 18 | 19 | 20 | 21 | 22 | 23
1 | 0 | 0 | 0 | 0 | 0 | 0 | 0 | 0 | 0 | 0 | 0 | 0 | 0 | 0 | 0 | 0 | 0 | 0 | 0 | 0 | 0 | 0 | 0 | 0
2 | 0 | 0 | 0 | 0 | 0 | 0 | 0 | 0 | 0 | 0 | 0 | 0 | 0 | 0 | 0 | 0 | 0 | 0 | 0 | 0 | 0 | 0 | 0 | 0
3 | 0 | 0 | 0 | 0 | 0 | 0 | 0 | 0 | 0 | 0 | 0 | 0 | 0 | 0 | 0 | 0 | 0 | 0 | 0 | 0 | 0 | 0 | 0 | 0
4 | 0 | 0 | 0 | 0 | 0 | 0 | 0 | 0 | 0 | 0 | 0 | 0 | 0 | 0 | 0 | 0 | 0 | 0 | 0 | 0 | 0 | 0 | 0 | 0
5 | 0 | 0 | 0 | 0 | 0 | 0 | 0 | 0 | 0 | 0 | 0 | 0 | 0 | 0 | 0 | 0 | 0 | 0 | 0 | 0 | 0 | 0 | 0 | 0
6 | 0 | 0 | 0 | 0 | 0 | 0 | 0 | 0 | 0 | 0 | 0 | 0 | 0 | 0 | 0 | 0 | 0 | 0 | 0 | 0 | 0 | 0 | 0 | 0
7 | 0 | 0 | 0 | 0 | 0 | 0 | 0 | 0 | 0 | 0 | 0 | 0 | 0 | 0 | 0 | 0 | 0 | 0 | 0 | 0 | 0 | 0 | 0 | 0

## Qg, Winter, S8
GenID | 0 | 1 | 2 | 3 | 4 | 5 | 6 | 7 | 8 | 9 | 10 | 11 | 12 | 13 | 14 | 15 | 16 | 17 | 18 | 19 | 20 | 21 | 22 | 23
1 | 0 | 0 | 0 | 0 | 0 | 0 | 0 | 0 | 0 | 0 | 0 | 0 | 0 | 0 | 0 | 0 | 0 | 0 | 0 | 0 | 0 | 0 | 0 | 0
2 | 0 | 0 | 0 | 0 | 0 | 0 | 0 | 0 | 0 | 0 | 0 | 0 | 0 | 0 | 0 | 0 | 0 | 0 | 0 | 0 | 0 | 0 | 0 | 0
3 | 0 | 0 | 0 | 0 | 0 | 0 | 0 | 0 | 0 | 0 | 0 | 0 | 0 | 0 | 0 | 0 | 0 | 0 | 0 | 0 | 0 | 0 | 0 | 0
4 | 0 | 0 | 0 | 0 | 0 | 0 | 0 | 0 | 0 | 0 | 0 | 0 | 0 | 0 | 0 | 0 | 0 | 0 | 0 | 0 | 0 | 0 | 0 | 0
5 | 0 | 0 | 0 | 0 | 0 | 0 | 0 | 0 | 0 | 0 | 0 | 0 | 0 | 0 | 0 | 0 | 0 | 0 | 0 | 0 | 0 | 0 | 0 | 0
6 | 0 | 0 | 0 | 0 | 0 | 0 | 0 | 0 | 0 | 0 | 0 | 0 | 0 | 0 | 0 | 0 | 0 | 0 | 0 | 0 | 0 | 0 | 0 | 0
7 | 0 | 0 | 0 | 0 | 0 | 0 | 0 | 0 | 0 | 0 | 0 | 0 | 0 | 0 | 0 | 0 | 0 | 0 | 0 | 0 | 0 | 0 | 0 | 0

## Qg, Winter, S9
GenID | 0 | 1 | 2 | 3 | 4 | 5 | 6 | 7 | 8 | 9 | 10 | 11 | 12 | 13 | 14 | 15 | 16 | 17 | 18 | 19 | 20 | 21 | 22 | 23
1 | 0 | 0 | 0 | 0 | 0 | 0 | 0 | 0 | 0 | 0 | 0 | 0 | 0 | 0 | 0 | 0 | 0 | 0 | 0 | 0 | 0 | 0 | 0 | 0
2 | 0 | 0 | 0 | 0 | 0 | 0 | 0 | 0 | 0 | 0 | 0 | 0 | 0 | 0 | 0 | 0 | 0 | 0 | 0 | 0 | 0 | 0 | 0 | 0
3 | 0 | 0 | 0 | 0 | 0 | 0 | 0 | 0 | 0 | 0 | 0 | 0 | 0 | 0 | 0 | 0 | 0 | 0 | 0 | 0 | 0 | 0 | 0 | 0
4 | 0 | 0 | 0 | 0 | 0 | 0 | 0 | 0 | 0 | 0 | 0 | 0 | 0 | 0 | 0 | 0 | 0 | 0 | 0 | 0 | 0 | 0 | 0 | 0
5 | 0 | 0 | 0 | 0 | 0 | 0 | 0 | 0 | 0 | 0 | 0 | 0 | 0 | 0 | 0 | 0 | 0 | 0 | 0 | 0 | 0 | 0 | 0 | 0
6 | 0 | 0 | 0 | 0 | 0 | 0 | 0 | 0 | 0 | 0 | 0 | 0 | 0 | 0 | 0 | 0 | 0 | 0 | 0 | 0 | 0 | 0 | 0 | 0
7 | 0 | 0 | 0 | 0 | 0 | 0 | 0 | 0 | 0 | 0 | 0 | 0 | 0 | 0 | 0 | 0 | 0 | 0 | 0 | 0 | 0 | 0 | 0 | 0

## GenStatus, Winter
GenID | 0 | 1 | 2 | 3 | 4 | 5 | 6 | 7 | 8 | 9 | 10 | 11 | 12 | 13 | 14 | 15 | 16 | 17 | 18 | 19 | 20 | 21 | 22 | 23
1 | 1 | 1 | 1 | 1 | 1 | 1 | 1 | 1 | 1 | 1 | 1 | 1 | 1 | 1 | 1 | 1 | 1 | 1 | 1 | 1 | 1 | 1 | 1 | 1
2 | 1 | 1 | 1 | 1 | 1 | 1 | 1 | 1 | 1 | 1 | 1 | 1 | 1 | 1 | 1 | 1 | 1 | 1 | 1 | 1 | 1 | 1 | 1 | 1
3 | 1 | 1 | 1 | 1 | 1 | 1 | 1 | 1 | 1 | 1 | 1 | 1 | 1 | 1 | 1 | 1 | 1 | 1 | 1 | 1 | 1 | 1 | 1 | 1
4 | 1 | 1 | 1 | 1 | 1 | 1 | 1 | 1 | 1 | 1 | 1 | 1 | 1 | 1 | 1 | 1 | 1 | 1 | 1 | 1 | 1 | 1 | 1 | 1
5 | 1 | 1 | 1 | 1 | 1 | 1 | 1 | 1 | 1 | 1 | 1 | 1 | 1 | 1 | 1 | 1 | 1 | 1 | 1 | 1 | 1 | 1 | 1 | 1
6 | 1 | 1 | 1 | 1 | 1 | 1 | 1 | 1 | 1 | 1 | 1 | 1 | 1 | 1 | 1 | 1 | 1 | 1 | 1 | 1 | 1 | 1 | 1 | 1
7 | 1 | 1 | 1 | 1 | 1 | 1 | 1 | 1 | 1 | 1 | 1 | 1 | 1 | 1 | 1 | 1 | 1 | 1 | 1 | 1 | 1 | 1 | 1 | 1

## Pc, Summer, S1
LoadID | 0 | 1 | 2 | 3 | 4 | 5 | 6 | 7 | 8 | 9 | 10 | 11 | 12 | 13 | 14 | 15 | 16 | 17 | 18 | 19 | 20 | 21 | 22 | 23
1 | 2.5827 | 2.5562 | 2.4636 | 2.4186 | 2.4026 | 2.437 | 2.4171 | 2.9545 | 3.1788 | 3.1375 | 3.0855 | 3.1234 | 3.239 | 3.1769 | 2.931 | 3.0213 | 3.0561 | 2.9549 | 2.805 | 2.7697 | 2.7613 | 2.7302 | 2.5231 | 2.4397
2 | 0.68693 | 0.66075 | 0.62508 | 0.57376 | 0.53376 | 0.53937 | 0.58833 | 0.65851 | 0.71522 | 0.7693 | 0.69282 | 0.73048 | 0.74211 | 0.7495 | 0.65624 | 0.68066 | 0.69227 | 0.72142 | 0.7238 | 0.74856 | 0.7962 | 0.71876 | 0.70998 | 0.68771
3 | 1.8234 | 1.7323 | 1.5898 | 1.6388 | 1.5791 | 1.587 | 2.2247 | 2.6821 | 2.8084 | 2.6447 | 2.5749 | 2.7709 | 2.9125 | 2.7395 | 2.5086 | 2.3823 | 2.3992 | 2.3652 | 2.2762 | 2.4599 | 2.5943 | 2.4043 | 2.2303 | 1.9145
4 | 0.18396 | 0.16927 | 0.14352 | 0.13871 | 0.11916 | 0.10547 | 0.17475 | 0.19266 | 0.22967 | 0.23947 | 0.2292 | 0.20855 | 0.24223 | 0.24656 | 0.23042 | 0.21427 | 0.18139 | 0.18571 | 0.20686 | 0.2301 | 0.27109 | 0.24939 | 0.25065 | 0.21645
5 | 0.85061 | 0.77778 | 0.71656 | 0.69685 | 0.70962 | 0.70065 | 0.78286 | 0.83746 | 0.92177 | 0.9546 | 1.0154 | 1.0755 | 1.1102 | 1.0752 | 1.0396 | 1.0271 | 1.0138 | 1.0251 | 1.0241 | 1.033 | 1.1424 | 1.0802 | 1.0828 | 0.97672
6 | 4.2419 | 4.0967 | 3.7967 | 3.9293 | 3.9733 | 3.9474 | 4.3243 | 5.165 | 5.3881 | 5.3749 | 5.3651 | 5.6671 | 5.6205 | 5.4326 | 5.1244 | 4.9455 | 5.1311 | 5.0501 | 4.7063 | 4.734 | 4.9641 | 4.5112 | 4.344 | 4.3699
7 | 2.3388 | 2.1439 | 2.0718 | 2.0948 | 1.9904 | 2.1122 | 2.7135 | 2.8522 | 3.2771 | 3.469 | 3.4307 | 3.5863 | 3.5112 | 3.6399 | 3.5905 | 3.3523 | 3.3457 | 3.2939 | 3.2196 | 3.2205 | 3.2866 | 2.7496 | 2.8187 | 2.5066
8 | 0.48604 | 0.46372 | 0.44106 | 0.43304 | 0.43142 | 0.45137 | 0.72459 | 0.80604 | 0.86399 | 0.85685 | 0.88841 | 0.94412 | 0.94407 | 0.8948 | 0.78567 | 0.75186 | 0.69999 | 0.7038 | 0.67856 | 0.69123 | 0.67513 | 0.58699 | 0.54338 | 0.51
9 | 0.47097 | 0.44458 | 0.4244 | 0.39833 | 0.39116 | 0.37431 | 0.38587 | 0.3667 | 0.31807 | 0.33451 | 0.36457 | 0.40876 | 0.43301 | 0.44367 | 0.43347 | 0.44947 | 0.43718 | 0.4452 | 0.42803 | 0.44805 | 0.47763 | 0.43911 | 0.42705 | 0.46325
10 | 0.49658 | 0.46657 | 0.44537 | 0.44553 | 0.43466 | 0.4368 | 0.52023 | 0.55628 | 0.5934 | 0.6201 | 0.60235 | 0.62573 | 0.65726 | 0.64923 | 0.63415 | 0.58921 | 0.56229 | 0.57525 | 0.57412 | 0.60538 | 0.65885 | 0.59445 | 0.58142 | 0.52422
11 | 0.28415 | 0.2693 | 0.24835 | 0.23859 | 0.22498 | 0.22852 | 0.27471 | 0.2481 | 0.26738 | 0.28591 | 0.29495 | 0.30423 | 0.30716 | 0.31364 | 0.29932 | 0.28416 | 0.26874 | 0.30662 | 0.30336 | 0.30411 | 0.34508 | 0.30039 | 0.3344 | 0.31213
12 | 1.2599 | 1.2803 | 1.3545 | 1.2357 | 1.2043 | 1.1556 | 1.1879 | 1.219 | 1.0833 | 0.83706 | 1.1491 | 1.2682 | 1.2731 | 1.3363 | 1.0697 | 1.4161 | 1.2812 | 1.2666 | 1.2627 | 1.3748 | 1.5164 | 1.4949 | 1.5409 | 1.571
13 | 4.4403 | 4.3967 | 4.3109 | 4.276 | 4.2186 | 4.2865 | 4.9516 | 5.0979 | 5.4301 | 5.1789 | 5.1983 | 5.2422 | 5.4275 | 5.4059 | 5.2936 | 5.2523 | 5.2852 | 5.3794 | 5.1178 | 5.1631 | 5.2243 | 4.9004 | 4.4534 | 4.4886
14 | 1.6502 | 1.6377 | 1.5712 | 1.5394 | 1.5138 | 1.5236 | 1.5253 | 1.7857 | 1.9188 | 1.8992 | 1.8611 | 1.8863 | 1.963 | 1.9422 | 1.7971 | 1.8507 | 1.8549 | 1.8162 | 1.7084 | 1.6797 | 1.6839 | 1.6549 | 1.5903 | 1.556
15 | 0.45795 | 0.4405 | 0.41672 | 0.38251 | 0.35584 | 0.35958 | 0.39222 | 0.439 | 0.47681 | 0.51287 | 0.46188 | 0.48698 | 0.49474 | 0.49967 | 0.43749 | 0.45377 | 0.46151 | 0.48094 | 0.48254 | 0.49904 | 0.5308 | 0.47917 | 0.47332 | 0.45847
16 | 0.91169 | 0.86615 | 0.7949 | 0.81939 | 0.78955 | 0.79351 | 1.1124 | 1.3411 | 1.4042 | 1.3224 | 1.2874 | 1.3855 | 1.4563 | 1.3697 | 1.2543 | 1.1911 | 1.1996 | 1.1826 | 1.1381 | 1.2299 | 1.2971 | 1.2022 | 1.1152 | 0.95724
17 | 0.27593 | 0.2539 | 0.21527 | 0.20807 | 0.17873 | 0.15821 | 0.26212 | 0.28899 | 0.3445 | 0.35921 | 0.3438 | 0.31282 | 0.36335 | 0.36985 | 0.34563 | 0.32141 | 0.27209 | 0.27857 | 0.31029 | 0.34515 | 0.40664 | 0.37408 | 0.37597 | 0.32467
18 | 1.2759 | 1.1667 | 1.0748 | 1.0453 | 1.0644 | 1.051 | 1.1743 | 1.2562 | 1.3827 | 1.4319 | 1.5231 | 1.6133 | 1.6653 | 1.6128 | 1.5594 | 1.5407 | 1.5207 | 1.5376 | 1.5361 | 1.5495 | 1.7136 | 1.6202 | 1.6242 | 1.4651
19 | 1.9088 | 1.8435 | 1.7085 | 1.7682 | 1.788 | 1.7763 | 1.9459 | 2.3242 | 2.4246 | 2.4187 | 2.4143 | 2.5502 | 2.5292 | 2.4447 | 2.306 | 2.2255 | 2.309 | 2.2725 | 2.1178 | 2.1303 | 2.2338 | 2.03 | 1.9548 | 1.9665
20 | 1.0525 | 0.96474 | 0.93231 | 0.94265 | 0.89568 | 0.9505 | 1.2211 | 1.2835 | 1.4747 | 1.561 | 1.5438 | 1.6138 | 1.5801 | 1.6379 | 1.6157 | 1.5085 | 1.5056 | 1.4823 | 1.4488 | 1.4492 | 1.479 | 1.2373 | 1.2684 | 1.128
21 | 0.72905 | 0.69558 | 0.6616 | 0.64956 | 0.64713 | 0.67706 | 1.0869 | 1.2091 | 1.296 | 1.2853 | 1.3326 | 1.4162 | 1.4161 | 1.3422 | 1.1785 | 1.1278 | 1.05 | 1.0557 | 1.0178 | 1.0369 | 1.0127 | 0.88049 | 0.81507 | 0.76499
22 | 0.70646 | 0.66687 | 0.6366 | 0.59749 | 0.58674 | 0.56147 | 0.5788 | 0.55006 | 0.47711 | 0.50176 | 0.54686 | 0.61313 | 0.64951 | 0.66551 | 0.6502 | 0.6742 | 0.65577 | 0.66781 | 0.64205 | 0.67208 | 0.71645 | 0.65866 | 0.64058 | 0.69487
23 | 4.6347 | 4.3547 | 4.1568 | 4.1582 | 4.0568 | 4.0768 | 4.8555 | 5.1919 | 5.5384 | 5.7876 | 5.6219 | 5.8402 | 6.1344 | 6.0595 | 5.9187 | 5.4993 | 5.2481 | 5.369 | 5.3585 | 5.6502 | 6.1493 | 5.5482 | 5.4265 | 4.8927
24 | 1.989 | 1.8851 | 1.7385 | 1.6701 | 1.5749 | 1.5996 | 1.923 | 1.7367 | 1.8717 | 2.0013 | 2.0647 | 2.1296 | 2.1501 | 2.1955 | 2.0952 | 1.9891 | 1.8812 | 2.1464 | 2.1235 | 2.1288 | 2.4156 | 2.1027 | 2.3408 | 2.1849
25 | 1.2599 | 1.2803 | 1.3545 | 1.2357 | 1.2043 | 1.1556 | 1.1879 | 1.219 | 1.0833 | 0.83706 | 1.1491 | 1.2682 | 1.2731 | 1.3363 | 1.0697 | 1.4161 | 1.2812 | 1.2666 | 1.2627 | 1.3748 | 1.5164 | 1.4949 | 1.5409 | 1.571
26 | 2.2202 | 2.1984 | 2.1555 | 2.138 | 2.1093 | 2.1433 | 2.4758 | 2.549 | 2.715 | 2.5894 | 2.5992 | 2.6211 | 2.7137 | 2.7029 | 2.6468 | 2.6262 | 2.6426 | 2.6897 | 2.5589 | 2.5816 | 2.6121 | 2.4502 | 2.2267 | 2.2443
27 | 1.6502 | 1.6377 | 1.5712 | 1.5394 | 1.5138 | 1.5236 | 1.5253 | 1.7857 | 1.9188 | 1.8992 | 1.8611 | 1.8863 | 1.963 | 1.9422 | 1.7971 | 1.8507 | 1.8549 | 1.8162 | 1.7084 | 1.6797 | 1.6839 | 1.6549 | 1.5903 | 1.556
28 | 0.9159 | 0.881 | 0.83343 | 0.76502 | 0.71168 | 0.71916 | 0.78445 | 0.87801 | 0.95363 | 1.0257 | 0.92376 | 0.97397 | 0.98948 | 0.99934 | 0.87499 | 0.90755 | 0.92302 | 0.96189 | 0.96507 | 0.99808 | 1.0616 | 0.95835 | 0.94664 | 0.91694
29 | 3.039 | 2.8872 | 2.6497 | 2.7313 | 2.6318 | 2.645 | 3.7079 | 4.4702 | 4.6806 | 4.4079 | 4.2914 | 4.6182 | 4.8542 | 4.5658 | 4.1809 | 3.9704 | 3.9986 | 3.9419 | 3.7936 | 4.0998 | 4.3238 | 4.0072 | 3.7172 | 3.1908
30 | 0.45989 | 0.42317 | 0.35879 | 0.34678 | 0.29789 | 0.26368 | 0.43687 | 0.48165 | 0.57417 | 0.59868 | 0.573 | 0.52136 | 0.60559 | 0.61641 | 0.57605 | 0.53569 | 0.45348 | 0.46428 | 0.51714 | 0.57525 | 0.67773 | 0.62347 | 0.62662 | 0.54112
31 | 2.9771 | 2.7222 | 2.508 | 2.439 | 2.4837 | 2.4523 | 2.74 | 2.9311 | 3.2262 | 3.3411 | 3.5538 | 3.7644 | 3.8858 | 3.7631 | 3.6387 | 3.595 | 3.5483 | 3.5878 | 3.5843 | 3.6156 | 3.9983 | 3.7806 | 3.7899 | 3.4185
32 | 1.2726 | 1.229 | 1.139 | 1.1788 | 1.192 | 1.1842 | 1.2973 | 1.5495 | 1.6164 | 1.6125 | 1.6095 | 1.7001 | 1.6861 | 1.6298 | 1.5373 | 1.4836 | 1.5393 | 1.515 | 1.4119 | 1.4202 | 1.4892 | 1.3534 | 1.3032 | 1.311

## Pc, Summer, S2
LoadID | 0 | 1 | 2 | 3 | 4 | 5 | 6 | 7 | 8 | 9 | 10 | 11 | 12 | 13 | 14 | 15 | 16 | 17 | 18 | 19 | 20 | 21 | 22 | 23
1 | 2.5827 | 2.5562 | 2.4636 | 2.4186 | 2.4026 | 2.437 | 2.4171 | 2.9545 | 3.1788 | 3.1375 | 3.0855 | 3.1234 | 3.239 | 3.1769 | 2.931 | 3.0213 | 3.0561 | 2.9549 | 2.805 | 2.7697 | 2.7613 | 2.7302 | 2.5231 | 2.4397
2 | 0.68693 | 0.66075 | 0.62508 | 0.57376 | 0.53376 | 0.53937 | 0.58833 | 0.65851 | 0.71522 | 0.7693 | 0.69282 | 0.73048 | 0.74211 | 0.7495 | 0.65624 | 0.68066 | 0.69227 | 0.72142 | 0.7238 | 0.74856 | 0.7962 | 0.71876 | 0.70998 | 0.68771
3 | 1.8234 | 1.7323 | 1.5898 | 1.6388 | 1.5791 | 1.587 | 2.2247 | 2.6821 | 2.8084 | 2.6447 | 2.5749 | 2.7709 | 2.9125 | 2.7395 | 2.5086 | 2.3823 | 2.3992 | 2.3652 | 2.2762 | 2.4599 | 2.5943 | 2.4043 | 2.2303 | 1.9145
4 | 0.18396 | 0.16927 | 0.14352 | 0.13871 | 0.11916 | 0.10547 | 0.17475 | 0.19266 | 0.22967 | 0.23947 | 0.2292 | 0.20855 | 0.24223 | 0.24656 | 0.23042 | 0.21427 | 0.18139 | 0.18571 | 0.20686 | 0.2301 | 0.27109 | 0.24939 | 0.25065 | 0.21645
5 | 0.85061 | 0.77778 | 0.71656 | 0.69685 | 0.70962 | 0.70065 | 0.78286 | 0.83746 | 0.92177 | 0.9546 | 1.0154 | 1.0755 | 1.1102 | 1.0752 | 1.0396 | 1.0271 | 1.0138 | 1.0251 | 1.0241 | 1.033 | 1.1424 | 1.0802 | 1.0828 | 0.97672
6 | 4.2419 | 4.0967 | 3.7967 | 3.9293 | 3.9733 | 3.9474 | 4.3243 | 5.165 | 5.3881 | 5.3749 | 5.3651 | 5.6671 | 5.6205 | 5.4326 | 5.1244 | 4.9455 | 5.1311 | 5.0501 | 4.7063 | 4.734 | 4.9641 | 4.5112 | 4.344 | 4.3699
7 | 2.3388 | 2.1439 | 2.0718 | 2.0948 | 1.9904 | 2.1122 | 2.7135 | 2.8522 | 3.2771 | 3.469 | 3.4307 | 3.5863 | 3.5112 | 3.6399 | 3.5905 | 3.3523 | 3.3457 | 3.2939 | 3.2196 | 3.2205 | 3.2866 | 2.7496 | 2.8187 | 2.5066
8 | 0.48604 | 0.46372 | 0.44106 | 0.43304 | 0.43142 | 0.45137 | 0.72459 | 0.80604 | 0.86399 | 0.85685 | 0.88841 | 0.94412 | 0.94407 | 0.8948 | 0.78567 | 0.75186 | 0.69999 | 0.7038 | 0.67856 | 0.69123 | 0.67513 | 0.58699 | 0.54338 | 0.51
9 | 0.47097 | 0.44458 | 0.4244 | 0.39833 | 0.39116 | 0.37431 | 0.38587 | 0.3667 | 0.31807 | 0.33451 | 0.36457 | 0.40876 | 0.43301 | 0.44367 | 0.43347 | 0.44947 | 0.43718 | 0.4452 | 0.42803 | 0.44805 | 0.47763 | 0.43911 | 0.42705 | 0.46325
10 | 0.49658 | 0.46657 | 0.44537 | 0.44553 | 0.43466 | 0.4368 | 0.52023 | 0.55628 | 0.5934 | 0.6201 | 0.60235 | 0.62573 | 0.65726 | 0.64923 | 0.63415 | 0.58921 | 0.56229 | 0.57525 | 0.57412 | 0.60538 | 0.65885 | 0.59445 | 0.58142 | 0.52422
11 | 0.28415 | 0.2693 | 0.24835 | 0.23859 | 0.22498 | 0.22852 | 0.27471 | 0.2481 | 0.26738 | 0.28591 | 0.29495 | 0.30423 | 0.30716 | 0.31364 | 0.29932 | 0.28416 | 0.26874 | 0.30662 | 0.30336 | 0.30411 | 0.34508 | 0.30039 | 0.3344 | 0.31213
12 | 1.2599 | 1.2803 | 1.3545 | 1.2357 | 1.2043 | 1.1556 | 1.1879 | 1.219 | 1.0833 | 0.83706 | 1.1491 | 1.2682 | 1.2731 | 1.3363 | 1.0697 | 1.4161 | 1.2812 | 1.2666 | 1.2627 | 1.3748 | 1.5164 | 1.4949 | 1.5409 | 1.571
13 | 4.4403 | 4.3967 | 4.3109 | 4.276 | 4.2186 | 4.2865 | 4.9516 | 5.0979 | 5.4301 | 5.1789 | 5.1983 | 5.2422 | 5.4275 | 5.4059 | 5.2936 | 5.2523 | 5.2852 | 5.3794 | 5.1178 | 5.1631 | 5.2243 | 4.9004 | 4.4534 | 4.4886
14 | 1.6502 | 1.6377 | 1.5712 | 1.5394 | 1.5138 | 1.5236 | 1.5253 | 1.7857 | 1.9188 | 1.8992 | 1.8611 | 1.8863 | 1.963 | 1.9422 | 1.7971 | 1.8507 | 1.8549 | 1.8162 | 1.7084 | 1.6797 | 1.6839 | 1.6549 | 1.5903 | 1.556
15 | 0.45795 | 0.4405 | 0.41672 | 0.38251 | 0.35584 | 0.35958 | 0.39222 | 0.439 | 0.47681 | 0.51287 | 0.46188 | 0.48698 | 0.49474 | 0.49967 | 0.43749 | 0.45377 | 0.46151 | 0.48094 | 0.48254 | 0.49904 | 0.5308 | 0.47917 | 0.47332 | 0.45847
16 | 0.91169 | 0.86615 | 0.7949 | 0.81939 | 0.78955 | 0.79351 | 1.1124 | 1.3411 | 1.4042 | 1.3224 | 1.2874 | 1.3855 | 1.4563 | 1.3697 | 1.2543 | 1.1911 | 1.1996 | 1.1826 | 1.1381 | 1.2299 | 1.2971 | 1.2022 | 1.1152 | 0.95724
17 | 0.27593 | 0.2539 | 0.21527 | 0.20807 | 0.17873 | 0.15821 | 0.26212 | 0.28899 | 0.3445 | 0.35921 | 0.3438 | 0.31282 | 0.36335 | 0.36985 | 0.34563 | 0.32141 | 0.27209 | 0.27857 | 0.31029 | 0.34515 | 0.40664 | 0.37408 | 0.37597 | 0.32467
18 | 1.2759 | 1.1667 | 1.0748 | 1.0453 | 1.0644 | 1.051 | 1.1743 | 1.2562 | 1.3827 | 1.4319 | 1.5231 | 1.6133 | 1.6653 | 1.6128 | 1.5594 | 1.5407 | 1.5207 | 1.5376 | 1.5361 | 1.5495 | 1.7136 | 1.6202 | 1.6242 | 1.4651
19 | 1.9088 | 1.8435 | 1.7085 | 1.7682 | 1.788 | 1.7763 | 1.9459 | 2.3242 | 2.4246 | 2.4187 | 2.4143 | 2.5502 | 2.5292 | 2.4447 | 2.306 | 2.2255 | 2.309 | 2.2725 | 2.1178 | 2.1303 | 2.2338 | 2.03 | 1.9548 | 1.9665
20 | 1.0525 | 0.96474 | 0.93231 | 0.94265 | 0.89568 | 0.9505 | 1.2211 | 1.2835 | 1.4747 | 1.561 | 1.5438 | 1.6138 | 1.5801 | 1.6379 | 1.6157 | 1.5085 | 1.5056 | 1.4823 | 1.4488 | 1.4492 | 1.479 | 1.2373 | 1.2684 | 1.128
21 | 0.72905 | 0.69558 | 0.6616 | 0.64956 | 0.64713 | 0.67706 | 1.0869 | 1.2091 | 1.296 | 1.2853 | 1.3326 | 1.4162 | 1.4161 | 1.3422 | 1.1785 | 1.1278 | 1.05 | 1.0557 | 1.0178 | 1.0369 | 1.0127 | 0.88049 | 0.81507 | 0.76499
22 | 0.70646 | 0.66687 | 0.6366 | 0.59749 | 0.58674 | 0.56147 | 0.5788 | 0.55006 | 0.47711 | 0.50176 | 0.54686 | 0.61313 | 0.64951 | 0.66551 | 0.6502 | 0.6742 | 0.65577 | 0.66781 | 0.64205 | 0.67208 | 0.71645 | 0.65866 | 0.64058 | 0.69487
23 | 4.6347 | 4.3547 | 4.1568 | 4.1582 | 4.0568 | 4.0768 | 4.8555 | 5.1919 | 5.5384 | 5.7876 | 5.6219 | 5.8402 | 6.1344 | 6.0595 | 5.9187 | 5.4993 | 5.2481 | 5.369 | 5.3585 | 5.6502 | 6.1493 | 5.5482 | 5.4265 | 4.8927
24 | 1.989 | 1.8851 | 1.7385 | 1.6701 | 1.5749 | 1.5996 | 1.923 | 1.7367 | 1.8717 | 2.0013 | 2.0647 | 2.1296 | 2.1501 | 2.1955 | 2.0952 | 1.9891 | 1.8812 | 2.1464 | 2.1235 | 2.1288 | 2.4156 | 2.1027 | 2.3408 | 2.1849
25 | 1.2599 | 1.2803 | 1.3545 | 1.2357 | 1.2043 | 1.1556 | 1.1879 | 1.219 | 1.0833 | 0.83706 | 1.1491 | 1.2682 | 1.2731 | 1.3363 | 1.0697 | 1.4161 | 1.2812 | 1.2666 | 1.2627 | 1.3748 | 1.5164 | 1.4949 | 1.5409 | 1.571
26 | 2.2202 | 2.1984 | 2.1555 | 2.138 | 2.1093 | 2.1433 | 2.4758 | 2.549 | 2.715 | 2.5894 | 2.5992 | 2.6211 | 2.7137 | 2.7029 | 2.6468 | 2.6262 | 2.6426 | 2.6897 | 2.5589 | 2.5816 | 2.6121 | 2.4502 | 2.2267 | 2.2443
27 | 1.6502 | 1.6377 | 1.5712 | 1.5394 | 1.5138 | 1.5236 | 1.5253 | 1.7857 | 1.9188 | 1.8992 | 1.8611 | 1.8863 | 1.963 | 1.9422 | 1.7971 | 1.8507 | 1.8549 | 1.8162 | 1.7084 | 1.6797 | 1.6839 | 1.6549 | 1.5903 | 1.556
28 | 0.9159 | 0.881 | 0.83343 | 0.76502 | 0.71168 | 0.71916 | 0.78445 | 0.87801 | 0.95363 | 1.0257 | 0.92376 | 0.97397 | 0.98948 | 0.99934 | 0.87499 | 0.90755 | 0.92302 | 0.96189 | 0.96507 | 0.99808 | 1.0616 | 0.95835 | 0.94664 | 0.91694
29 | 3.039 | 2.8872 | 2.6497 | 2.7313 | 2.6318 | 2.645 | 3.7079 | 4.4702 | 4.6806 | 4.4079 | 4.2914 | 4.6182 | 4.8542 | 4.5658 | 4.1809 | 3.9704 | 3.9986 | 3.9419 | 3.7936 | 4.0998 | 4.3238 | 4.0072 | 3.7172 | 3.1908
30 | 0.45989 | 0.42317 | 0.35879 | 0.34678 | 0.29789 | 0.26368 | 0.43687 | 0.48165 | 0.57417 | 0.59868 | 0.573 | 0.52136 | 0.60559 | 0.61641 | 0.57605 | 0.53569 | 0.45348 | 0.46428 | 0.51714 | 0.57525 | 0.67773 | 0.62347 | 0.62662 | 0.54112
31 | 2.9771 | 2.7222 | 2.508 | 2.439 | 2.4837 | 2.4523 | 2.74 | 2.9311 | 3.2262 | 3.3411 | 3.5538 | 3.7644 | 3.8858 | 3.7631 | 3.6387 | 3.595 | 3.5483 | 3.5878 | 3.5843 | 3.6156 | 3.9983 | 3.7806 | 3.7899 | 3.4185
32 | 1.2726 | 1.229 | 1.139 | 1.1788 | 1.192 | 1.1842 | 1.2973 | 1.5495 | 1.6164 | 1.6125 | 1.6095 | 1.7001 | 1.6861 | 1.6298 | 1.5373 | 1.4836 | 1.5393 | 1.515 | 1.4119 | 1.4202 | 1.4892 | 1.3534 | 1.3032 | 1.311

## Pc, Summer, S3
LoadID | 0 | 1 | 2 | 3 | 4 | 5 | 6 | 7 | 8 | 9 | 10 | 11 | 12 | 13 | 14 | 15 | 16 | 17 | 18 | 19 | 20 | 21 | 22 | 23
1 | 2.5827 | 2.5562 | 2.4636 | 2.4186 | 2.4026 | 2.437 | 2.4171 | 2.9545 | 3.1788 | 3.1375 | 3.0855 | 3.1234 | 3.239 | 3.1769 | 2.931 | 3.0213 | 3.0561 | 2.9549 | 2.805 | 2.7697 | 2.7613 | 2.7302 | 2.5231 | 2.4397
2 | 0.68693 | 0.66075 | 0.62508 | 0.57376 | 0.53376 | 0.53937 | 0.58833 | 0.65851 | 0.71522 | 0.7693 | 0.69282 | 0.73048 | 0.74211 | 0.7495 | 0.65624 | 0.68066 | 0.69227 | 0.72142 | 0.7238 | 0.74856 | 0.7962 | 0.71876 | 0.70998 | 0.68771
3 | 1.8234 | 1.7323 | 1.5898 | 1.6388 | 1.5791 | 1.587 | 2.2247 | 2.6821 | 2.8084 | 2.6447 | 2.5749 | 2.7709 | 2.9125 | 2.7395 | 2.5086 | 2.3823 | 2.3992 | 2.3652 | 2.2762 | 2.4599 | 2.5943 | 2.4043 | 2.2303 | 1.9145
4 | 0.18396 | 0.16927 | 0.14352 | 0.13871 | 0.11916 | 0.10547 | 0.17475 | 0.19266 | 0.22967 | 0.23947 | 0.2292 | 0.20855 | 0.24223 | 0.24656 | 0.23042 | 0.21427 | 0.18139 | 0.18571 | 0.20686 | 0.2301 | 0.27109 | 0.24939 | 0.25065 | 0.21645
5 | 0.85061 | 0.77778 | 0.71656 | 0.69685 | 0.70962 | 0.70065 | 0.78286 | 0.83746 | 0.92177 | 0.9546 | 1.0154 | 1.0755 | 1.1102 | 1.0752 | 1.0396 | 1.0271 | 1.0138 | 1.0251 | 1.0241 | 1.033 | 1.1424 | 1.0802 | 1.0828 | 0.97672
6 | 4.2419 | 4.0967 | 3.7967 | 3.9293 | 3.9733 | 3.9474 | 4.3243 | 5.165 | 5.3881 | 5.3749 | 5.3651 | 5.6671 | 5.6205 | 5.4326 | 5.1244 | 4.9455 | 5.1311 | 5.0501 | 4.7063 | 4.734 | 4.9641 | 4.5112 | 4.344 | 4.3699
7 | 2.3388 | 2.1439 | 2.0718 | 2.0948 | 1.9904 | 2.1122 | 2.7135 | 2.8522 | 3.2771 | 3.469 | 3.4307 | 3.5863 | 3.5112 | 3.6399 | 3.5905 | 3.3523 | 3.3457 | 3.2939 | 3.2196 | 3.2205 | 3.2866 | 2.7496 | 2.8187 | 2.5066
8 | 0.48604 | 0.46372 | 0.44106 | 0.43304 | 0.43142 | 0.45137 | 0.72459 | 0.80604 | 0.86399 | 0.85685 | 0.88841 | 0.94412 | 0.94407 | 0.8948 | 0.78567 | 0.75186 | 0.69999 | 0.7038 | 0.67856 | 0.69123 | 0.67513 | 0.58699 | 0.54338 | 0.51
9 | 0.47097 | 0.44458 | 0.4244 | 0.39833 | 0.39116 | 0.37431 | 0.38587 | 0.3667 | 0.31807 | 0.33451 | 0.36457 | 0.40876 | 0.43301 | 0.44367 | 0.43347 | 0.44947 | 0.43718 | 0.4452 | 0.42803 | 0.44805 | 0.47763 | 0.43911 | 0.42705 | 0.46325
10 | 0.49658 | 0.46657 | 0.44537 | 0.44553 | 0.43466 | 0.4368 | 0.52023 | 0.55628 | 0.5934 | 0.6201 | 0.60235 | 0.62573 | 0.65726 | 0.64923 | 0.63415 | 0.58921 | 0.56229 | 0.57525 | 0.57412 | 0.60538 | 0.65885 | 0.59445 | 0.58142 | 0.52422
11 | 0.28415 | 0.2693 | 0.24835 | 0.23859 | 0.22498 | 0.22852 | 0.27471 | 0.2481 | 0.26738 | 0.28591 | 0.29495 | 0.30423 | 0.30716 | 0.31364 | 0.29932 | 0.28416 | 0.26874 | 0.30662 | 0.30336 | 0.30411 | 0.34508 | 0.30039 | 0.3344 | 0.31213
12 | 1.2599 | 1.2803 | 1.3545 | 1.2357 | 1.2043 | 1.1556 | 1.1879 | 1.219 | 1.0833 | 0.83706 | 1.1491 | 1.2682 | 1.2731 | 1.3363 | 1.0697 | 1.4161 | 1.2812 | 1.2666 | 1.2627 | 1.3748 | 1.5164 | 1.4949 | 1.5409 | 1.571
13 | 4.4403 | 4.3967 | 4.3109 | 4.276 | 4.2186 | 4.2865 | 4.9516 | 5.0979 | 5.4301 | 5.1789 | 5.1983 | 5.2422 | 5.4275 | 5.4059 | 5.2936 | 5.2523 | 5.2852 | 5.3794 | 5.1178 | 5.1631 | 5.2243 | 4.9004 | 4.4534 | 4.4886
14 | 1.6502 | 1.6377 | 1.5712 | 1.5394 | 1.5138 | 1.5236 | 1.5253 | 1.7857 | 1.9188 | 1.8992 | 1.8611 | 1.8863 | 1.963 | 1.9422 | 1.7971 | 1.8507 | 1.8549 | 1.8162 | 1.7084 | 1.6797 | 1.6839 | 1.6549 | 1.5903 | 1.556
15 | 0.45795 | 0.4405 | 0.41672 | 0.38251 | 0.35584 | 0.35958 | 0.39222 | 0.439 | 0.47681 | 0.51287 | 0.46188 | 0.48698 | 0.49474 | 0.49967 | 0.43749 | 0.45377 | 0.46151 | 0.48094 | 0.48254 | 0.49904 | 0.5308 | 0.47917 | 0.47332 | 0.45847
16 | 0.91169 | 0.86615 | 0.7949 | 0.81939 | 0.78955 | 0.79351 | 1.1124 | 1.3411 | 1.4042 | 1.3224 | 1.2874 | 1.3855 | 1.4563 | 1.3697 | 1.2543 | 1.1911 | 1.1996 | 1.1826 | 1.1381 | 1.2299 | 1.2971 | 1.2022 | 1.1152 | 0.95724
17 | 0.27593 | 0.2539 | 0.21527 | 0.20807 | 0.17873 | 0.15821 | 0.26212 | 0.28899 | 0.3445 | 0.35921 | 0.3438 | 0.31282 | 0.36335 | 0.36985 | 0.34563 | 0.32141 | 0.27209 | 0.27857 | 0.31029 | 0.34515 | 0.40664 | 0.37408 | 0.37597 | 0.32467
18 | 1.2759 | 1.1667 | 1.0748 | 1.0453 | 1.0644 | 1.051 | 1.1743 | 1.2562 | 1.3827 | 1.4319 | 1.5231 | 1.6133 | 1.6653 | 1.6128 | 1.5594 | 1.5407 | 1.5207 | 1.5376 | 1.5361 | 1.5495 | 1.7136 | 1.6202 | 1.6242 | 1.4651
19 | 1.9088 | 1.8435 | 1.7085 | 1.7682 | 1.788 | 1.7763 | 1.9459 | 2.3242 | 2.4246 | 2.4187 | 2.4143 | 2.5502 | 2.5292 | 2.4447 | 2.306 | 2.2255 | 2.309 | 2.2725 | 2.1178 | 2.1303 | 2.2338 | 2.03 | 1.9548 | 1.9665
20 | 1.0525 | 0.96474 | 0.93231 | 0.94265 | 0.89568 | 0.9505 | 1.2211 | 1.2835 | 1.4747 | 1.561 | 1.5438 | 1.6138 | 1.5801 | 1.6379 | 1.6157 | 1.5085 | 1.5056 | 1.4823 | 1.4488 | 1.4492 | 1.479 | 1.2373 | 1.2684 | 1.128
21 | 0.72905 | 0.69558 | 0.6616 | 0.64956 | 0.64713 | 0.67706 | 1.0869 | 1.2091 | 1.296 | 1.2853 | 1.3326 | 1.4162 | 1.4161 | 1.3422 | 1.1785 | 1.1278 | 1.05 | 1.0557 | 1.0178 | 1.0369 | 1.0127 | 0.88049 | 0.81507 | 0.76499
22 | 0.70646 | 0.66687 | 0.6366 | 0.59749 | 0.58674 | 0.56147 | 0.5788 | 0.55006 | 0.47711 | 0.50176 | 0.54686 | 0.61313 | 0.64951 | 0.66551 | 0.6502 | 0.6742 | 0.65577 | 0.66781 | 0.64205 | 0.67208 | 0.71645 | 0.65866 | 0.64058 | 0.69487
23 | 4.6347 | 4.3547 | 4.1568 | 4.1582 | 4.0568 | 4.0768 | 4.8555 | 5.1919 | 5.5384 | 5.7876 | 5.6219 | 5.8402 | 6.1344 | 6.0595 | 5.9187 | 5.4993 | 5.2481 | 5.369 | 5.3585 | 5.6502 | 6.1493 | 5.5482 | 5.4265 | 4.8927
24 | 1.989 | 1.8851 | 1.7385 | 1.6701 | 1.5749 | 1.5996 | 1.923 | 1.7367 | 1.8717 | 2.0013 | 2.0647 | 2.1296 | 2.1501 | 2.1955 | 2.0952 | 1.9891 | 1.8812 | 2.1464 | 2.1235 | 2.1288 | 2.4156 | 2.1027 | 2.3408 | 2.1849
25 | 1.2599 | 1.2803 | 1.3545 | 1.2357 | 1.2043 | 1.1556 | 1.1879 | 1.219 | 1.0833 | 0.83706 | 1.1491 | 1.2682 | 1.2731 | 1.3363 | 1.0697 | 1.4161 | 1.2812 | 1.2666 | 1.2627 | 1.3748 | 1.5164 | 1.4949 | 1.5409 | 1.571
26 | 2.2202 | 2.1984 | 2.1555 | 2.138 | 2.1093 | 2.1433 | 2.4758 | 2.549 | 2.715 | 2.5894 | 2.5992 | 2.6211 | 2.7137 | 2.7029 | 2.6468 | 2.6262 | 2.6426 | 2.6897 | 2.5589 | 2.5816 | 2.6121 | 2.4502 | 2.2267 | 2.2443
27 | 1.6502 | 1.6377 | 1.5712 | 1.5394 | 1.5138 | 1.5236 | 1.5253 | 1.7857 | 1.9188 | 1.8992 | 1.8611 | 1.8863 | 1.963 | 1.9422 | 1.7971 | 1.8507 | 1.8549 | 1.8162 | 1.7084 | 1.6797 | 1.6839 | 1.6549 | 1.5903 | 1.556
28 | 0.9159 | 0.881 | 0.83343 | 0.76502 | 0.71168 | 0.71916 | 0.78445 | 0.87801 | 0.95363 | 1.0257 | 0.92376 | 0.97397 | 0.98948 | 0.99934 | 0.87499 | 0.90755 | 0.92302 | 0.96189 | 0.96507 | 0.99808 | 1.0616 | 0.95835 | 0.94664 | 0.91694
29 | 3.039 | 2.8872 | 2.6497 | 2.7313 | 2.6318 | 2.645 | 3.7079 | 4.4702 | 4.6806 | 4.4079 | 4.2914 | 4.6182 | 4.8542 | 4.5658 | 4.1809 | 3.9704 | 3.9986 | 3.9419 | 3.7936 | 4.0998 | 4.3238 | 4.0072 | 3.7172 | 3.1908
30 | 0.45989 | 0.42317 | 0.35879 | 0.34678 | 0.29789 | 0.26368 | 0.43687 | 0.48165 | 0.57417 | 0.59868 | 0.573 | 0.52136 | 0.60559 | 0.61641 | 0.57605 | 0.53569 | 0.45348 | 0.46428 | 0.51714 | 0.57525 | 0.67773 | 0.62347 | 0.62662 | 0.54112
31 | 2.9771 | 2.7222 | 2.508 | 2.439 | 2.4837 | 2.4523 | 2.74 | 2.9311 | 3.2262 | 3.3411 | 3.5538 | 3.7644 | 3.8858 | 3.7631 | 3.6387 | 3.595 | 3.5483 | 3.5878 | 3.5843 | 3.6156 | 3.9983 | 3.7806 | 3.7899 | 3.4185
32 | 1.2726 | 1.229 | 1.139 | 1.1788 | 1.192 | 1.1842 | 1.2973 | 1.5495 | 1.6164 | 1.6125 | 1.6095 | 1.7001 | 1.6861 | 1.6298 | 1.5373 | 1.4836 | 1.5393 | 1.515 | 1.4119 | 1.4202 | 1.4892 | 1.3534 | 1.3032 | 1.311

## Pc, Summer, S4
LoadID | 0 | 1 | 2 | 3 | 4 | 5 | 6 | 7 | 8 | 9 | 10 | 11 | 12 | 13 | 14 | 15 | 16 | 17 | 18 | 19 | 20 | 21 | 22 | 23
1 | 2.5827 | 2.5562 | 2.4636 | 2.4186 | 2.4026 | 2.437 | 2.4171 | 2.9545 | 3.1788 | 3.1375 | 3.0855 | 3.1234 | 3.239 | 3.1769 | 2.931 | 3.0213 | 3.0561 | 2.9549 | 2.805 | 2.7697 | 2.7613 | 2.7302 | 2.5231 | 2.4397
2 | 0.68693 | 0.66075 | 0.62508 | 0.57376 | 0.53376 | 0.53937 | 0.58833 | 0.65851 | 0.71522 | 0.7693 | 0.69282 | 0.73048 | 0.74211 | 0.7495 | 0.65624 | 0.68066 | 0.69227 | 0.72142 | 0.7238 | 0.74856 | 0.7962 | 0.71876 | 0.70998 | 0.68771
3 | 1.8234 | 1.7323 | 1.5898 | 1.6388 | 1.5791 | 1.587 | 2.2247 | 2.6821 | 2.8084 | 2.6447 | 2.5749 | 2.7709 | 2.9125 | 2.7395 | 2.5086 | 2.3823 | 2.3992 | 2.3652 | 2.2762 | 2.4599 | 2.5943 | 2.4043 | 2.2303 | 1.9145
4 | 0.18396 | 0.16927 | 0.14352 | 0.13871 | 0.11916 | 0.10547 | 0.17475 | 0.19266 | 0.22967 | 0.23947 | 0.2292 | 0.20855 | 0.24223 | 0.24656 | 0.23042 | 0.21427 | 0.18139 | 0.18571 | 0.20686 | 0.2301 | 0.27109 | 0.24939 | 0.25065 | 0.21645
5 | 0.85061 | 0.77778 | 0.71656 | 0.69685 | 0.70962 | 0.70065 | 0.78286 | 0.83746 | 0.92177 | 0.9546 | 1.0154 | 1.0755 | 1.1102 | 1.0752 | 1.0396 | 1.0271 | 1.0138 | 1.0251 | 1.0241 | 1.033 | 1.1424 | 1.0802 | 1.0828 | 0.97672
6 | 4.2419 | 4.0967 | 3.7967 | 3.9293 | 3.9733 | 3.9474 | 4.3243 | 5.165 | 5.3881 | 5.3749 | 5.3651 | 5.6671 | 5.6205 | 5.4326 | 5.1244 | 4.9455 | 5.1311 | 5.0501 | 4.7063 | 4.734 | 4.9641 | 4.5112 | 4.344 | 4.3699
7 | 2.3388 | 2.1439 | 2.0718 | 2.0948 | 1.9904 | 2.1122 | 2.7135 | 2.8522 | 3.2771 | 3.469 | 3.4307 | 3.5863 | 3.5112 | 3.6399 | 3.5905 | 3.3523 | 3.3457 | 3.2939 | 3.2196 | 3.2205 | 3.2866 | 2.7496 | 2.8187 | 2.5066
8 | 0.48604 | 0.46372 | 0.44106 | 0.43304 | 0.43142 | 0.45137 | 0.72459 | 0.80604 | 0.86399 | 0.85685 | 0.88841 | 0.94412 | 0.94407 | 0.8948 | 0.78567 | 0.75186 | 0.69999 | 0.7038 | 0.67856 | 0.69123 | 0.67513 | 0.58699 | 0.54338 | 0.51
9 | 0.47097 | 0.44458 | 0.4244 | 0.39833 | 0.39116 | 0.37431 | 0.38587 | 0.3667 | 0.31807 | 0.33451 | 0.36457 | 0.40876 | 0.43301 | 0.44367 | 0.43347 | 0.44947 | 0.43718 | 0.4452 | 0.42803 | 0.44805 | 0.47763 | 0.43911 | 0.42705 | 0.46325
10 | 0.49658 | 0.46657 | 0.44537 | 0.44553 | 0.43466 | 0.4368 | 0.52023 | 0.55628 | 0.5934 | 0.6201 | 0.60235 | 0.62573 | 0.65726 | 0.64923 | 0.63415 | 0.58921 | 0.56229 | 0.57525 | 0.57412 | 0.60538 | 0.65885 | 0.59445 | 0.58142 | 0.52422
11 | 0.28415 | 0.2693 | 0.24835 | 0.23859 | 0.22498 | 0.22852 | 0.27471 | 0.2481 | 0.26738 | 0.28591 | 0.29495 | 0.30423 | 0.30716 | 0.31364 | 0.29932 | 0.28416 | 0.26874 | 0.30662 | 0.30336 | 0.30411 | 0.34508 | 0.30039 | 0.3344 | 0.31213
12 | 1.2599 | 1.2803 | 1.3545 | 1.2357 | 1.2043 | 1.1556 | 1.1879 | 1.219 | 1.0833 | 0.83706 | 1.1491 | 1.2682 | 1.2731 | 1.3363 | 1.0697 | 1.4161 | 1.2812 | 1.2666 | 1.2627 | 1.3748 | 1.5164 | 1.4949 | 1.5409 | 1.571
13 | 4.4403 | 4.3967 | 4.3109 | 4.276 | 4.2186 | 4.2865 | 4.9516 | 5.0979 | 5.4301 | 5.1789 | 5.1983 | 5.2422 | 5.4275 | 5.4059 | 5.2936 | 5.2523 | 5.2852 | 5.3794 | 5.1178 | 5.1631 | 5.2243 | 4.9004 | 4.4534 | 4.4886
14 | 1.6502 | 1.6377 | 1.5712 | 1.5394 | 1.5138 | 1.5236 | 1.5253 | 1.7857 | 1.9188 | 1.8992 | 1.8611 | 1.8863 | 1.963 | 1.9422 | 1.7971 | 1.8507 | 1.8549 | 1.8162 | 1.7084 | 1.6797 | 1.6839 | 1.6549 | 1.5903 | 1.556
15 | 0.45795 | 0.4405 | 0.41672 | 0.38251 | 0.35584 | 0.35958 | 0.39222 | 0.439 | 0.47681 | 0.51287 | 0.46188 | 0.48698 | 0.49474 | 0.49967 | 0.43749 | 0.45377 | 0.46151 | 0.48094 | 0.48254 | 0.49904 | 0.5308 | 0.47917 | 0.47332 | 0.45847
16 | 0.91169 | 0.86615 | 0.7949 | 0.81939 | 0.78955 | 0.79351 | 1.1124 | 1.3411 | 1.4042 | 1.3224 | 1.2874 | 1.3855 | 1.4563 | 1.3697 | 1.2543 | 1.1911 | 1.1996 | 1.1826 | 1.1381 | 1.2299 | 1.2971 | 1.2022 | 1.1152 | 0.95724
17 | 0.27593 | 0.2539 | 0.21527 | 0.20807 | 0.17873 | 0.15821 | 0.26212 | 0.28899 | 0.3445 | 0.35921 | 0.3438 | 0.31282 | 0.36335 | 0.36985 | 0.34563 | 0.32141 | 0.27209 | 0.27857 | 0.31029 | 0.34515 | 0.40664 | 0.37408 | 0.37597 | 0.32467
18 | 1.2759 | 1.1667 | 1.0748 | 1.0453 | 1.0644 | 1.051 | 1.1743 | 1.2562 | 1.3827 | 1.4319 | 1.5231 | 1.6133 | 1.6653 | 1.6128 | 1.5594 | 1.5407 | 1.5207 | 1.5376 | 1.5361 | 1.5495 | 1.7136 | 1.6202 | 1.6242 | 1.4651
19 | 1.9088 | 1.8435 | 1.7085 | 1.7682 | 1.788 | 1.7763 | 1.9459 | 2.3242 | 2.4246 | 2.4187 | 2.4143 | 2.5502 | 2.5292 | 2.4447 | 2.306 | 2.2255 | 2.309 | 2.2725 | 2.1178 | 2.1303 | 2.2338 | 2.03 | 1.9548 | 1.9665
20 | 1.0525 | 0.96474 | 0.93231 | 0.94265 | 0.89568 | 0.9505 | 1.2211 | 1.2835 | 1.4747 | 1.561 | 1.5438 | 1.6138 | 1.5801 | 1.6379 | 1.6157 | 1.5085 | 1.5056 | 1.4823 | 1.4488 | 1.4492 | 1.479 | 1.2373 | 1.2684 | 1.128
21 | 0.72905 | 0.69558 | 0.6616 | 0.64956 | 0.64713 | 0.67706 | 1.0869 | 1.2091 | 1.296 | 1.2853 | 1.3326 | 1.4162 | 1.4161 | 1.3422 | 1.1785 | 1.1278 | 1.05 | 1.0557 | 1.0178 | 1.0369 | 1.0127 | 0.88049 | 0.81507 | 0.76499
22 | 0.70646 | 0.66687 | 0.6366 | 0.59749 | 0.58674 | 0.56147 | 0.5788 | 0.55006 | 0.47711 | 0.50176 | 0.54686 | 0.61313 | 0.64951 | 0.66551 | 0.6502 | 0.6742 | 0.65577 | 0.66781 | 0.64205 | 0.67208 | 0.71645 | 0.65866 | 0.64058 | 0.69487
23 | 4.6347 | 4.3547 | 4.1568 | 4.1582 | 4.0568 | 4.0768 | 4.8555 | 5.1919 | 5.5384 | 5.7876 | 5.6219 | 5.8402 | 6.1344 | 6.0595 | 5.9187 | 5.4993 | 5.2481 | 5.369 | 5.3585 | 5.6502 | 6.1493 | 5.5482 | 5.4265 | 4.8927
24 | 1.989 | 1.8851 | 1.7385 | 1.6701 | 1.5749 | 1.5996 | 1.923 | 1.7367 | 1.8717 | 2.0013 | 2.0647 | 2.1296 | 2.1501 | 2.1955 | 2.0952 | 1.9891 | 1.8812 | 2.1464 | 2.1235 | 2.1288 | 2.4156 | 2.1027 | 2.3408 | 2.1849
25 | 1.2599 | 1.2803 | 1.3545 | 1.2357 | 1.2043 | 1.1556 | 1.1879 | 1.219 | 1.0833 | 0.83706 | 1.1491 | 1.2682 | 1.2731 | 1.3363 | 1.0697 | 1.4161 | 1.2812 | 1.2666 | 1.2627 | 1.3748 | 1.5164 | 1.4949 | 1.5409 | 1.571
26 | 2.2202 | 2.1984 | 2.1555 | 2.138 | 2.1093 | 2.1433 | 2.4758 | 2.549 | 2.715 | 2.5894 | 2.5992 | 2.6211 | 2.7137 | 2.7029 | 2.6468 | 2.6262 | 2.6426 | 2.6897 | 2.5589 | 2.5816 | 2.6121 | 2.4502 | 2.2267 | 2.2443
27 | 1.6502 | 1.6377 | 1.5712 | 1.5394 | 1.5138 | 1.5236 | 1.5253 | 1.7857 | 1.9188 | 1.8992 | 1.8611 | 1.8863 | 1.963 | 1.9422 | 1.7971 | 1.8507 | 1.8549 | 1.8162 | 1.7084 | 1.6797 | 1.6839 | 1.6549 | 1.5903 | 1.556
28 | 0.9159 | 0.881 | 0.83343 | 0.76502 | 0.71168 | 0.71916 | 0.78445 | 0.87801 | 0.95363 | 1.0257 | 0.92376 | 0.97397 | 0.98948 | 0.99934 | 0.87499 | 0.90755 | 0.92302 | 0.96189 | 0.96507 | 0.99808 | 1.0616 | 0.95835 | 0.94664 | 0.91694
29 | 3.039 | 2.8872 | 2.6497 | 2.7313 | 2.6318 | 2.645 | 3.7079 | 4.4702 | 4.6806 | 4.4079 | 4.2914 | 4.6182 | 4.8542 | 4.5658 | 4.1809 | 3.9704 | 3.9986 | 3.9419 | 3.7936 | 4.0998 | 4.3238 | 4.0072 | 3.7172 | 3.1908
30 | 0.45989 | 0.42317 | 0.35879 | 0.34678 | 0.29789 | 0.26368 | 0.43687 | 0.48165 | 0.57417 | 0.59868 | 0.573 | 0.52136 | 0.60559 | 0.61641 | 0.57605 | 0.53569 | 0.45348 | 0.46428 | 0.51714 | 0.57525 | 0.67773 | 0.62347 | 0.62662 | 0.54112
31 | 2.9771 | 2.7222 | 2.508 | 2.439 | 2.4837 | 2.4523 | 2.74 | 2.9311 | 3.2262 | 3.3411 | 3.5538 | 3.7644 | 3.8858 | 3.7631 | 3.6387 | 3.595 | 3.5483 | 3.5878 | 3.5843 | 3.6156 | 3.9983 | 3.7806 | 3.7899 | 3.4185
32 | 1.2726 | 1.229 | 1.139 | 1.1788 | 1.192 | 1.1842 | 1.2973 | 1.5495 | 1.6164 | 1.6125 | 1.6095 | 1.7001 | 1.6861 | 1.6298 | 1.5373 | 1.4836 | 1.5393 | 1.515 | 1.4119 | 1.4202 | 1.4892 | 1.3534 | 1.3032 | 1.311

## Pc, Summer, S5
LoadID | 0 | 1 | 2 | 3 | 4 | 5 | 6 | 7 | 8 | 9 | 10 | 11 | 12 | 13 | 14 | 15 | 16 | 17 | 18 | 19 | 20 | 21 | 22 | 23
1 | 2.5827 | 2.5562 | 2.4636 | 2.4186 | 2.4026 | 2.437 | 2.4171 | 2.9545 | 3.1788 | 3.1375 | 3.0855 | 3.1234 | 3.239 | 3.1769 | 2.931 | 3.0213 | 3.0561 | 2.9549 | 2.805 | 2.7697 | 2.7613 | 2.7302 | 2.5231 | 2.4397
2 | 0.68693 | 0.66075 | 0.62508 | 0.57376 | 0.53376 | 0.53937 | 0.58833 | 0.65851 | 0.71522 | 0.7693 | 0.69282 | 0.73048 | 0.74211 | 0.7495 | 0.65624 | 0.68066 | 0.69227 | 0.72142 | 0.7238 | 0.74856 | 0.7962 | 0.71876 | 0.70998 | 0.68771
3 | 1.8234 | 1.7323 | 1.5898 | 1.6388 | 1.5791 | 1.587 | 2.2247 | 2.6821 | 2.8084 | 2.6447 | 2.5749 | 2.7709 | 2.9125 | 2.7395 | 2.5086 | 2.3823 | 2.3992 | 2.3652 | 2.2762 | 2.4599 | 2.5943 | 2.4043 | 2.2303 | 1.9145
4 | 0.18396 | 0.16927 | 0.14352 | 0.13871 | 0.11916 | 0.10547 | 0.17475 | 0.19266 | 0.22967 | 0.23947 | 0.2292 | 0.20855 | 0.24223 | 0.24656 | 0.23042 | 0.21427 | 0.18139 | 0.18571 | 0.20686 | 0.2301 | 0.27109 | 0.24939 | 0.25065 | 0.21645
5 | 0.85061 | 0.77778 | 0.71656 | 0.69685 | 0.70962 | 0.70065 | 0.78286 | 0.83746 | 0.92177 | 0.9546 | 1.0154 | 1.0755 | 1.1102 | 1.0752 | 1.0396 | 1.0271 | 1.0138 | 1.0251 | 1.0241 | 1.033 | 1.1424 | 1.0802 | 1.0828 | 0.97672
6 | 4.2419 | 4.0967 | 3.7967 | 3.9293 | 3.9733 | 3.9474 | 4.3243 | 5.165 | 5.3881 | 5.3749 | 5.3651 | 5.6671 | 5.6205 | 5.4326 | 5.1244 | 4.9455 | 5.1311 | 5.0501 | 4.7063 | 4.734 | 4.9641 | 4.5112 | 4.344 | 4.3699
7 | 2.3388 | 2.1439 | 2.0718 | 2.0948 | 1.9904 | 2.1122 | 2.7135 | 2.8522 | 3.2771 | 3.469 | 3.4307 | 3.5863 | 3.5112 | 3.6399 | 3.5905 | 3.3523 | 3.3457 | 3.2939 | 3.2196 | 3.2205 | 3.2866 | 2.7496 | 2.8187 | 2.5066
8 | 0.48604 | 0.46372 | 0.44106 | 0.43304 | 0.43142 | 0.45137 | 0.72459 | 0.80604 | 0.86399 | 0.85685 | 0.88841 | 0.94412 | 0.94407 | 0.8948 | 0.78567 | 0.75186 | 0.69999 | 0.7038 | 0.67856 | 0.69123 | 0.67513 | 0.58699 | 0.54338 | 0.51
9 | 0.47097 | 0.44458 | 0.4244 | 0.39833 | 0.39116 | 0.37431 | 0.38587 | 0.3667 | 0.31807 | 0.33451 | 0.36457 | 0.40876 | 0.43301 | 0.44367 | 0.43347 | 0.44947 | 0.43718 | 0.4452 | 0.42803 | 0.44805 | 0.47763 | 0.43911 | 0.42705 | 0.46325
10 | 0.49658 | 0.46657 | 0.44537 | 0.44553 | 0.43466 | 0.4368 | 0.52023 | 0.55628 | 0.5934 | 0.6201 | 0.60235 | 0.62573 | 0.65726 | 0.64923 | 0.63415 | 0.58921 | 0.56229 | 0.57525 | 0.57412 | 0.60538 | 0.65885 | 0.59445 | 0.58142 | 0.52422
11 | 0.28415 | 0.2693 | 0.24835 | 0.23859 | 0.22498 | 0.22852 | 0.27471 | 0.2481 | 0.26738 | 0.28591 | 0.29495 | 0.30423 | 0.30716 | 0.31364 | 0.29932 | 0.28416 | 0.26874 | 0.30662 | 0.30336 | 0.30411 | 0.34508 | 0.30039 | 0.3344 | 0.31213
12 | 1.2599 | 1.2803 | 1.3545 | 1.2357 | 1.2043 | 1.1556 | 1.1879 | 1.219 | 1.0833 | 0.83706 | 1.1491 | 1.2682 | 1.2731 | 1.3363 | 1.0697 | 1.4161 | 1.2812 | 1.2666 | 1.2627 | 1.3748 | 1.5164 | 1.4949 | 1.5409 | 1.571
13 | 4.4403 | 4.3967 | 4.3109 | 4.276 | 4.2186 | 4.2865 | 4.9516 | 5.0979 | 5.4301 | 5.1789 | 5.1983 | 5.2422 | 5.4275 | 5.4059 | 5.2936 | 5.2523 | 5.2852 | 5.3794 | 5.1178 | 5.1631 | 5.2243 | 4.9004 | 4.4534 | 4.4886
14 | 1.6502 | 1.6377 | 1.5712 | 1.5394 | 1.5138 | 1.5236 | 1.5253 | 1.7857 | 1.9188 | 1.8992 | 1.8611 | 1.8863 | 1.963 | 1.9422 | 1.7971 | 1.8507 | 1.8549 | 1.8162 | 1.7084 | 1.6797 | 1.6839 | 1.6549 | 1.5903 | 1.556
15 | 0.45795 | 0.4405 | 0.41672 | 0.38251 | 0.35584 | 0.35958 | 0.39222 | 0.439 | 0.47681 | 0.51287 | 0.46188 | 0.48698 | 0.49474 | 0.49967 | 0.43749 | 0.45377 | 0.46151 | 0.48094 | 0.48254 | 0.49904 | 0.5308 | 0.47917 | 0.47332 | 0.45847
16 | 0.91169 | 0.86615 | 0.7949 | 0.81939 | 0.78955 | 0.79351 | 1.1124 | 1.3411 | 1.4042 | 1.3224 | 1.2874 | 1.3855 | 1.4563 | 1.3697 | 1.2543 | 1.1911 | 1.1996 | 1.1826 | 1.1381 | 1.2299 | 1.2971 | 1.2022 | 1.1152 | 0.95724
17 | 0.27593 | 0.2539 | 0.21527 | 0.20807 | 0.17873 | 0.15821 | 0.26212 | 0.28899 | 0.3445 | 0.35921 | 0.3438 | 0.31282 | 0.36335 | 0.36985 | 0.34563 | 0.32141 | 0.27209 | 0.27857 | 0.31029 | 0.34515 | 0.40664 | 0.37408 | 0.37597 | 0.32467
18 | 1.2759 | 1.1667 | 1.0748 | 1.0453 | 1.0644 | 1.051 | 1.1743 | 1.2562 | 1.3827 | 1.4319 | 1.5231 | 1.6133 | 1.6653 | 1.6128 | 1.5594 | 1.5407 | 1.5207 | 1.5376 | 1.5361 | 1.5495 | 1.7136 | 1.6202 | 1.6242 | 1.4651
19 | 1.9088 | 1.8435 | 1.7085 | 1.7682 | 1.788 | 1.7763 | 1.9459 | 2.3242 | 2.4246 | 2.4187 | 2.4143 | 2.5502 | 2.5292 | 2.4447 | 2.306 | 2.2255 | 2.309 | 2.2725 | 2.1178 | 2.1303 | 2.2338 | 2.03 | 1.9548 | 1.9665
20 | 1.0525 | 0.96474 | 0.93231 | 0.94265 | 0.89568 | 0.9505 | 1.2211 | 1.2835 | 1.4747 | 1.561 | 1.5438 | 1.6138 | 1.5801 | 1.6379 | 1.6157 | 1.5085 | 1.5056 | 1.4823 | 1.4488 | 1.4492 | 1.479 | 1.2373 | 1.2684 | 1.128
21 | 0.72905 | 0.69558 | 0.6616 | 0.64956 | 0.64713 | 0.67706 | 1.0869 | 1.2091 | 1.296 | 1.2853 | 1.3326 | 1.4162 | 1.4161 | 1.3422 | 1.1785 | 1.1278 | 1.05 | 1.0557 | 1.0178 | 1.0369 | 1.0127 | 0.88049 | 0.81507 | 0.76499
22 | 0.70646 | 0.66687 | 0.6366 | 0.59749 | 0.58674 | 0.56147 | 0.5788 | 0.55006 | 0.47711 | 0.50176 | 0.54686 | 0.61313 | 0.64951 | 0.66551 | 0.6502 | 0.6742 | 0.65577 | 0.66781 | 0.64205 | 0.67208 | 0.71645 | 0.65866 | 0.64058 | 0.69487
23 | 4.6347 | 4.3547 | 4.1568 | 4.1582 | 4.0568 | 4.0768 | 4.8555 | 5.1919 | 5.5384 | 5.7876 | 5.6219 | 5.8402 | 6.1344 | 6.0595 | 5.9187 | 5.4993 | 5.2481 | 5.369 | 5.3585 | 5.6502 | 6.1493 | 5.5482 | 5.4265 | 4.8927
24 | 1.989 | 1.8851 | 1.7385 | 1.6701 | 1.5749 | 1.5996 | 1.923 | 1.7367 | 1.8717 | 2.0013 | 2.0647 | 2.1296 | 2.1501 | 2.1955 | 2.0952 | 1.9891 | 1.8812 | 2.1464 | 2.1235 | 2.1288 | 2.4156 | 2.1027 | 2.3408 | 2.1849
25 | 1.2599 | 1.2803 | 1.3545 | 1.2357 | 1.2043 | 1.1556 | 1.1879 | 1.219 | 1.0833 | 0.83706 | 1.1491 | 1.2682 | 1.2731 | 1.3363 | 1.0697 | 1.4161 | 1.2812 | 1.2666 | 1.2627 | 1.3748 | 1.5164 | 1.4949 | 1.5409 | 1.571
26 | 2.2202 | 2.1984 | 2.1555 | 2.138 | 2.1093 | 2.1433 | 2.4758 | 2.549 | 2.715 | 2.5894 | 2.5992 | 2.6211 | 2.7137 | 2.7029 | 2.6468 | 2.6262 | 2.6426 | 2.6897 | 2.5589 | 2.5816 | 2.6121 | 2.4502 | 2.2267 | 2.2443
27 | 1.6502 | 1.6377 | 1.5712 | 1.5394 | 1.5138 | 1.5236 | 1.5253 | 1.7857 | 1.9188 | 1.8992 | 1.8611 | 1.8863 | 1.963 | 1.9422 | 1.7971 | 1.8507 | 1.8549 | 1.8162 | 1.7084 | 1.6797 | 1.6839 | 1.6549 | 1.5903 | 1.556
28 | 0.9159 | 0.881 | 0.83343 | 0.76502 | 0.71168 | 0.71916 | 0.78445 | 0.87801 | 0.95363 | 1.0257 | 0.92376 | 0.97397 | 0.98948 | 0.99934 | 0.87499 | 0.90755 | 0.92302 | 0.96189 | 0.96507 | 0.99808 | 1.0616 | 0.95835 | 0.94664 | 0.91694
29 | 3.039 | 2.8872 | 2.6497 | 2.7313 | 2.6318 | 2.645 | 3.7079 | 4.4702 | 4.6806 | 4.4079 | 4.2914 | 4.6182 | 4.8542 | 4.5658 | 4.1809 | 3.9704 | 3.9986 | 3.9419 | 3.7936 | 4.0998 | 4.3238 | 4.0072 | 3.7172 | 3.1908
30 | 0.45989 | 0.42317 | 0.35879 | 0.34678 | 0.29789 | 0.26368 | 0.43687 | 0.48165 | 0.57417 | 0.59868 | 0.573 | 0.52136 | 0.60559 | 0.61641 | 0.57605 | 0.53569 | 0.45348 | 0.46428 | 0.51714 | 0.57525 | 0.67773 | 0.62347 | 0.62662 | 0.54112
31 | 2.9771 | 2.7222 | 2.508 | 2.439 | 2.4837 | 2.4523 | 2.74 | 2.9311 | 3.2262 | 3.3411 | 3.5538 | 3.7644 | 3.8858 | 3.7631 | 3.6387 | 3.595 | 3.5483 | 3.5878 | 3.5843 | 3.6156 | 3.9983 | 3.7806 | 3.7899 | 3.4185
32 | 1.2726 | 1.229 | 1.139 | 1.1788 | 1.192 | 1.1842 | 1.2973 | 1.5495 | 1.6164 | 1.6125 | 1.6095 | 1.7001 | 1.6861 | 1.6298 | 1.5373 | 1.4836 | 1.5393 | 1.515 | 1.4119 | 1.4202 | 1.4892 | 1.3534 | 1.3032 | 1.311

## Pc, Summer, S6
LoadID | 0 | 1 | 2 | 3 | 4 | 5 | 6 | 7 | 8 | 9 | 10 | 11 | 12 | 13 | 14 | 15 | 16 | 17 | 18 | 19 | 20 | 21 | 22 | 23
1 | 2.5827 | 2.5562 | 2.4636 | 2.4186 | 2.4026 | 2.437 | 2.4171 | 2.9545 | 3.1788 | 3.1375 | 3.0855 | 3.1234 | 3.239 | 3.1769 | 2.931 | 3.0213 | 3.0561 | 2.9549 | 2.805 | 2.7697 | 2.7613 | 2.7302 | 2.5231 | 2.4397
2 | 0.68693 | 0.66075 | 0.62508 | 0.57376 | 0.53376 | 0.53937 | 0.58833 | 0.65851 | 0.71522 | 0.7693 | 0.69282 | 0.73048 | 0.74211 | 0.7495 | 0.65624 | 0.68066 | 0.69227 | 0.72142 | 0.7238 | 0.74856 | 0.7962 | 0.71876 | 0.70998 | 0.68771
3 | 1.8234 | 1.7323 | 1.5898 | 1.6388 | 1.5791 | 1.587 | 2.2247 | 2.6821 | 2.8084 | 2.6447 | 2.5749 | 2.7709 | 2.9125 | 2.7395 | 2.5086 | 2.3823 | 2.3992 | 2.3652 | 2.2762 | 2.4599 | 2.5943 | 2.4043 | 2.2303 | 1.9145
4 | 0.18396 | 0.16927 | 0.14352 | 0.13871 | 0.11916 | 0.10547 | 0.17475 | 0.19266 | 0.22967 | 0.23947 | 0.2292 | 0.20855 | 0.24223 | 0.24656 | 0.23042 | 0.21427 | 0.18139 | 0.18571 | 0.20686 | 0.2301 | 0.27109 | 0.24939 | 0.25065 | 0.21645
5 | 0.85061 | 0.77778 | 0.71656 | 0.69685 | 0.70962 | 0.70065 | 0.78286 | 0.83746 | 0.92177 | 0.9546 | 1.0154 | 1.0755 | 1.1102 | 1.0752 | 1.0396 | 1.0271 | 1.0138 | 1.0251 | 1.0241 | 1.033 | 1.1424 | 1.0802 | 1.0828 | 0.97672
6 | 4.2419 | 4.0967 | 3.7967 | 3.9293 | 3.9733 | 3.9474 | 4.3243 | 5.165 | 5.3881 | 5.3749 | 5.3651 | 5.6671 | 5.6205 | 5.4326 | 5.1244 | 4.9455 | 5.1311 | 5.0501 | 4.7063 | 4.734 | 4.9641 | 4.5112 | 4.344 | 4.3699
7 | 2.3388 | 2.1439 | 2.0718 | 2.0948 | 1.9904 | 2.1122 | 2.7135 | 2.8522 | 3.2771 | 3.469 | 3.4307 | 3.5863 | 3.5112 | 3.6399 | 3.5905 | 3.3523 | 3.3457 | 3.2939 | 3.2196 | 3.2205 | 3.2866 | 2.7496 | 2.8187 | 2.5066
8 | 0.48604 | 0.46372 | 0.44106 | 0.43304 | 0.43142 | 0.45137 | 0.72459 | 0.80604 | 0.86399 | 0.85685 | 0.88841 | 0.94412 | 0.94407 | 0.8948 | 0.78567 | 0.75186 | 0.69999 | 0.7038 | 0.67856 | 0.69123 | 0.67513 | 0.58699 | 0.54338 | 0.51
9 | 0.47097 | 0.44458 | 0.4244 | 0.39833 | 0.39116 | 0.37431 | 0.38587 | 0.3667 | 0.31807 | 0.33451 | 0.36457 | 0.40876 | 0.43301 | 0.44367 | 0.43347 | 0.44947 | 0.43718 | 0.4452 | 0.42803 | 0.44805 | 0.47763 | 0.43911 | 0.42705 | 0.46325
10 | 0.49658 | 0.46657 | 0.44537 | 0.44553 | 0.43466 | 0.4368 | 0.52023 | 0.55628 | 0.5934 | 0.6201 | 0.60235 | 0.62573 | 0.65726 | 0.64923 | 0.63415 | 0.58921 | 0.56229 | 0.57525 | 0.57412 | 0.60538 | 0.65885 | 0.59445 | 0.58142 | 0.52422
11 | 0.28415 | 0.2693 | 0.24835 | 0.23859 | 0.22498 | 0.22852 | 0.27471 | 0.2481 | 0.26738 | 0.28591 | 0.29495 | 0.30423 | 0.30716 | 0.31364 | 0.29932 | 0.28416 | 0.26874 | 0.30662 | 0.30336 | 0.30411 | 0.34508 | 0.30039 | 0.3344 | 0.31213
12 | 1.2599 | 1.2803 | 1.3545 | 1.2357 | 1.2043 | 1.1556 | 1.1879 | 1.219 | 1.0833 | 0.83706 | 1.1491 | 1.2682 | 1.2731 | 1.3363 | 1.0697 | 1.4161 | 1.2812 | 1.2666 | 1.2627 | 1.3748 | 1.5164 | 1.4949 | 1.5409 | 1.571
13 | 4.4403 | 4.3967 | 4.3109 | 4.276 | 4.2186 | 4.2865 | 4.9516 | 5.0979 | 5.4301 | 5.1789 | 5.1983 | 5.2422 | 5.4275 | 5.4059 | 5.2936 | 5.2523 | 5.2852 | 5.3794 | 5.1178 | 5.1631 | 5.2243 | 4.9004 | 4.4534 | 4.4886
14 | 1.6502 | 1.6377 | 1.5712 | 1.5394 | 1.5138 | 1.5236 | 1.5253 | 1.7857 | 1.9188 | 1.8992 | 1.8611 | 1.8863 | 1.963 | 1.9422 | 1.7971 | 1.8507 | 1.8549 | 1.8162 | 1.7084 | 1.6797 | 1.6839 | 1.6549 | 1.5903 | 1.556
15 | 0.45795 | 0.4405 | 0.41672 | 0.38251 | 0.35584 | 0.35958 | 0.39222 | 0.439 | 0.47681 | 0.51287 | 0.46188 | 0.48698 | 0.49474 | 0.49967 | 0.43749 | 0.45377 | 0.46151 | 0.48094 | 0.48254 | 0.49904 | 0.5308 | 0.47917 | 0.47332 | 0.45847
16 | 0.91169 | 0.86615 | 0.7949 | 0.81939 | 0.78955 | 0.79351 | 1.1124 | 1.3411 | 1.4042 | 1.3224 | 1.2874 | 1.3855 | 1.4563 | 1.3697 | 1.2543 | 1.1911 | 1.1996 | 1.1826 | 1.1381 | 1.2299 | 1.2971 | 1.2022 | 1.1152 | 0.95724
17 | 0.27593 | 0.2539 | 0.21527 | 0.20807 | 0.17873 | 0.15821 | 0.26212 | 0.28899 | 0.3445 | 0.35921 | 0.3438 | 0.31282 | 0.36335 | 0.36985 | 0.34563 | 0.32141 | 0.27209 | 0.27857 | 0.31029 | 0.34515 | 0.40664 | 0.37408 | 0.37597 | 0.32467
18 | 1.2759 | 1.1667 | 1.0748 | 1.0453 | 1.0644 | 1.051 | 1.1743 | 1.2562 | 1.3827 | 1.4319 | 1.5231 | 1.6133 | 1.6653 | 1.6128 | 1.5594 | 1.5407 | 1.5207 | 1.5376 | 1.5361 | 1.5495 | 1.7136 | 1.6202 | 1.6242 | 1.4651
19 | 1.9088 | 1.8435 | 1.7085 | 1.7682 | 1.788 | 1.7763 | 1.9459 | 2.3242 | 2.4246 | 2.4187 | 2.4143 | 2.5502 | 2.5292 | 2.4447 | 2.306 | 2.2255 | 2.309 | 2.2725 | 2.1178 | 2.1303 | 2.2338 | 2.03 | 1.9548 | 1.9665
20 | 1.0525 | 0.96474 | 0.93231 | 0.94265 | 0.89568 | 0.9505 | 1.2211 | 1.2835 | 1.4747 | 1.561 | 1.5438 | 1.6138 | 1.5801 | 1.6379 | 1.6157 | 1.5085 | 1.5056 | 1.4823 | 1.4488 | 1.4492 | 1.479 | 1.2373 | 1.2684 | 1.128
21 | 0.72905 | 0.69558 | 0.6616 | 0.64956 | 0.64713 | 0.67706 | 1.0869 | 1.2091 | 1.296 | 1.2853 | 1.3326 | 1.4162 | 1.4161 | 1.3422 | 1.1785 | 1.1278 | 1.05 | 1.0557 | 1.0178 | 1.0369 | 1.0127 | 0.88049 | 0.81507 | 0.76499
22 | 0.70646 | 0.66687 | 0.6366 | 0.59749 | 0.58674 | 0.56147 | 0.5788 | 0.55006 | 0.47711 | 0.50176 | 0.54686 | 0.61313 | 0.64951 | 0.66551 | 0.6502 | 0.6742 | 0.65577 | 0.66781 | 0.64205 | 0.67208 | 0.71645 | 0.65866 | 0.64058 | 0.69487
23 | 4.6347 | 4.3547 | 4.1568 | 4.1582 | 4.0568 | 4.0768 | 4.8555 | 5.1919 | 5.5384 | 5.7876 | 5.6219 | 5.8402 | 6.1344 | 6.0595 | 5.9187 | 5.4993 | 5.2481 | 5.369 | 5.3585 | 5.6502 | 6.1493 | 5.5482 | 5.4265 | 4.8927
24 | 1.989 | 1.8851 | 1.7385 | 1.6701 | 1.5749 | 1.5996 | 1.923 | 1.7367 | 1.8717 | 2.0013 | 2.0647 | 2.1296 | 2.1501 | 2.1955 | 2.0952 | 1.9891 | 1.8812 | 2.1464 | 2.1235 | 2.1288 | 2.4156 | 2.1027 | 2.3408 | 2.1849
25 | 1.2599 | 1.2803 | 1.3545 | 1.2357 | 1.2043 | 1.1556 | 1.1879 | 1.219 | 1.0833 | 0.83706 | 1.1491 | 1.2682 | 1.2731 | 1.3363 | 1.0697 | 1.4161 | 1.2812 | 1.2666 | 1.2627 | 1.3748 | 1.5164 | 1.4949 | 1.5409 | 1.571
26 | 2.2202 | 2.1984 | 2.1555 | 2.138 | 2.1093 | 2.1433 | 2.4758 | 2.549 | 2.715 | 2.5894 | 2.5992 | 2.6211 | 2.7137 | 2.7029 | 2.6468 | 2.6262 | 2.6426 | 2.6897 | 2.5589 | 2.5816 | 2.6121 | 2.4502 | 2.2267 | 2.2443
27 | 1.6502 | 1.6377 | 1.5712 | 1.5394 | 1.5138 | 1.5236 | 1.5253 | 1.7857 | 1.9188 | 1.8992 | 1.8611 | 1.8863 | 1.963 | 1.9422 | 1.7971 | 1.8507 | 1.8549 | 1.8162 | 1.7084 | 1.6797 | 1.6839 | 1.6549 | 1.5903 | 1.556
28 | 0.9159 | 0.881 | 0.83343 | 0.76502 | 0.71168 | 0.71916 | 0.78445 | 0.87801 | 0.95363 | 1.0257 | 0.92376 | 0.97397 | 0.98948 | 0.99934 | 0.87499 | 0.90755 | 0.92302 | 0.96189 | 0.96507 | 0.99808 | 1.0616 | 0.95835 | 0.94664 | 0.91694
29 | 3.039 | 2.8872 | 2.6497 | 2.7313 | 2.6318 | 2.645 | 3.7079 | 4.4702 | 4.6806 | 4.4079 | 4.2914 | 4.6182 | 4.8542 | 4.5658 | 4.1809 | 3.9704 | 3.9986 | 3.9419 | 3.7936 | 4.0998 | 4.3238 | 4.0072 | 3.7172 | 3.1908
30 | 0.45989 | 0.42317 | 0.35879 | 0.34678 | 0.29789 | 0.26368 | 0.43687 | 0.48165 | 0.57417 | 0.59868 | 0.573 | 0.52136 | 0.60559 | 0.61641 | 0.57605 | 0.53569 | 0.45348 | 0.46428 | 0.51714 | 0.57525 | 0.67773 | 0.62347 | 0.62662 | 0.54112
31 | 2.9771 | 2.7222 | 2.508 | 2.439 | 2.4837 | 2.4523 | 2.74 | 2.9311 | 3.2262 | 3.3411 | 3.5538 | 3.7644 | 3.8858 | 3.7631 | 3.6387 | 3.595 | 3.5483 | 3.5878 | 3.5843 | 3.6156 | 3.9983 | 3.7806 | 3.7899 | 3.4185
32 | 1.2726 | 1.229 | 1.139 | 1.1788 | 1.192 | 1.1842 | 1.2973 | 1.5495 | 1.6164 | 1.6125 | 1.6095 | 1.7001 | 1.6861 | 1.6298 | 1.5373 | 1.4836 | 1.5393 | 1.515 | 1.4119 | 1.4202 | 1.4892 | 1.3534 | 1.3032 | 1.311

## Pc, Summer, S7
LoadID | 0 | 1 | 2 | 3 | 4 | 5 | 6 | 7 | 8 | 9 | 10 | 11 | 12 | 13 | 14 | 15 | 16 | 17 | 18 | 19 | 20 | 21 | 22 | 23
1 | 2.5827 | 2.5562 | 2.4636 | 2.4186 | 2.4026 | 2.437 | 2.4171 | 2.9545 | 3.1788 | 3.1375 | 3.0855 | 3.1234 | 3.239 | 3.1769 | 2.931 | 3.0213 | 3.0561 | 2.9549 | 2.805 | 2.7697 | 2.7613 | 2.7302 | 2.5231 | 2.4397
2 | 0.68693 | 0.66075 | 0.62508 | 0.57376 | 0.53376 | 0.53937 | 0.58833 | 0.65851 | 0.71522 | 0.7693 | 0.69282 | 0.73048 | 0.74211 | 0.7495 | 0.65624 | 0.68066 | 0.69227 | 0.72142 | 0.7238 | 0.74856 | 0.7962 | 0.71876 | 0.70998 | 0.68771
3 | 1.8234 | 1.7323 | 1.5898 | 1.6388 | 1.5791 | 1.587 | 2.2247 | 2.6821 | 2.8084 | 2.6447 | 2.5749 | 2.7709 | 2.9125 | 2.7395 | 2.5086 | 2.3823 | 2.3992 | 2.3652 | 2.2762 | 2.4599 | 2.5943 | 2.4043 | 2.2303 | 1.9145
4 | 0.18396 | 0.16927 | 0.14352 | 0.13871 | 0.11916 | 0.10547 | 0.17475 | 0.19266 | 0.22967 | 0.23947 | 0.2292 | 0.20855 | 0.24223 | 0.24656 | 0.23042 | 0.21427 | 0.18139 | 0.18571 | 0.20686 | 0.2301 | 0.27109 | 0.24939 | 0.25065 | 0.21645
5 | 0.85061 | 0.77778 | 0.71656 | 0.69685 | 0.70962 | 0.70065 | 0.78286 | 0.83746 | 0.92177 | 0.9546 | 1.0154 | 1.0755 | 1.1102 | 1.0752 | 1.0396 | 1.0271 | 1.0138 | 1.0251 | 1.0241 | 1.033 | 1.1424 | 1.0802 | 1.0828 | 0.97672
6 | 4.2419 | 4.0967 | 3.7967 | 3.9293 | 3.9733 | 3.9474 | 4.3243 | 5.165 | 5.3881 | 5.3749 | 5.3651 | 5.6671 | 5.6205 | 5.4326 | 5.1244 | 4.9455 | 5.1311 | 5.0501 | 4.7063 | 4.734 | 4.9641 | 4.5112 | 4.344 | 4.3699
7 | 2.3388 | 2.1439 | 2.0718 | 2.0948 | 1.9904 | 2.1122 | 2.7135 | 2.8522 | 3.2771 | 3.469 | 3.4307 | 3.5863 | 3.5112 | 3.6399 | 3.5905 | 3.3523 | 3.3457 | 3.2939 | 3.2196 | 3.2205 | 3.2866 | 2.7496 | 2.8187 | 2.5066
8 | 0.48604 | 0.46372 | 0.44106 | 0.43304 | 0.43142 | 0.45137 | 0.72459 | 0.80604 | 0.86399 | 0.85685 | 0.88841 | 0.94412 | 0.94407 | 0.8948 | 0.78567 | 0.75186 | 0.69999 | 0.7038 | 0.67856 | 0.69123 | 0.67513 | 0.58699 | 0.54338 | 0.51
9 | 0.47097 | 0.44458 | 0.4244 | 0.39833 | 0.39116 | 0.37431 | 0.38587 | 0.3667 | 0.31807 | 0.33451 | 0.36457 | 0.40876 | 0.43301 | 0.44367 | 0.43347 | 0.44947 | 0.43718 | 0.4452 | 0.42803 | 0.44805 | 0.47763 | 0.43911 | 0.42705 | 0.46325
10 | 0.49658 | 0.46657 | 0.44537 | 0.44553 | 0.43466 | 0.4368 | 0.52023 | 0.55628 | 0.5934 | 0.6201 | 0.60235 | 0.62573 | 0.65726 | 0.64923 | 0.63415 | 0.58921 | 0.56229 | 0.57525 | 0.57412 | 0.60538 | 0.65885 | 0.59445 | 0.58142 | 0.52422
11 | 0.28415 | 0.2693 | 0.24835 | 0.23859 | 0.22498 | 0.22852 | 0.27471 | 0.2481 | 0.26738 | 0.28591 | 0.29495 | 0.30423 | 0.30716 | 0.31364 | 0.29932 | 0.28416 | 0.26874 | 0.30662 | 0.30336 | 0.30411 | 0.34508 | 0.30039 | 0.3344 | 0.31213
12 | 1.2599 | 1.2803 | 1.3545 | 1.2357 | 1.2043 | 1.1556 | 1.1879 | 1.219 | 1.0833 | 0.83706 | 1.1491 | 1.2682 | 1.2731 | 1.3363 | 1.0697 | 1.4161 | 1.2812 | 1.2666 | 1.2627 | 1.3748 | 1.5164 | 1.4949 | 1.5409 | 1.571
13 | 4.4403 | 4.3967 | 4.3109 | 4.276 | 4.2186 | 4.2865 | 4.9516 | 5.0979 | 5.4301 | 5.1789 | 5.1983 | 5.2422 | 5.4275 | 5.4059 | 5.2936 | 5.2523 | 5.2852 | 5.3794 | 5.1178 | 5.1631 | 5.2243 | 4.9004 | 4.4534 | 4.4886
14 | 1.6502 | 1.6377 | 1.5712 | 1.5394 | 1.5138 | 1.5236 | 1.5253 | 1.7857 | 1.9188 | 1.8992 | 1.8611 | 1.8863 | 1.963 | 1.9422 | 1.7971 | 1.8507 | 1.8549 | 1.8162 | 1.7084 | 1.6797 | 1.6839 | 1.6549 | 1.5903 | 1.556
15 | 0.45795 | 0.4405 | 0.41672 | 0.38251 | 0.35584 | 0.35958 | 0.39222 | 0.439 | 0.47681 | 0.51287 | 0.46188 | 0.48698 | 0.49474 | 0.49967 | 0.43749 | 0.45377 | 0.46151 | 0.48094 | 0.48254 | 0.49904 | 0.5308 | 0.47917 | 0.47332 | 0.45847
16 | 0.91169 | 0.86615 | 0.7949 | 0.81939 | 0.78955 | 0.79351 | 1.1124 | 1.3411 | 1.4042 | 1.3224 | 1.2874 | 1.3855 | 1.4563 | 1.3697 | 1.2543 | 1.1911 | 1.1996 | 1.1826 | 1.1381 | 1.2299 | 1.2971 | 1.2022 | 1.1152 | 0.95724
17 | 0.27593 | 0.2539 | 0.21527 | 0.20807 | 0.17873 | 0.15821 | 0.26212 | 0.28899 | 0.3445 | 0.35921 | 0.3438 | 0.31282 | 0.36335 | 0.36985 | 0.34563 | 0.32141 | 0.27209 | 0.27857 | 0.31029 | 0.34515 | 0.40664 | 0.37408 | 0.37597 | 0.32467
18 | 1.2759 | 1.1667 | 1.0748 | 1.0453 | 1.0644 | 1.051 | 1.1743 | 1.2562 | 1.3827 | 1.4319 | 1.5231 | 1.6133 | 1.6653 | 1.6128 | 1.5594 | 1.5407 | 1.5207 | 1.5376 | 1.5361 | 1.5495 | 1.7136 | 1.6202 | 1.6242 | 1.4651
19 | 1.9088 | 1.8435 | 1.7085 | 1.7682 | 1.788 | 1.7763 | 1.9459 | 2.3242 | 2.4246 | 2.4187 | 2.4143 | 2.5502 | 2.5292 | 2.4447 | 2.306 | 2.2255 | 2.309 | 2.2725 | 2.1178 | 2.1303 | 2.2338 | 2.03 | 1.9548 | 1.9665
20 | 1.0525 | 0.96474 | 0.93231 | 0.94265 | 0.89568 | 0.9505 | 1.2211 | 1.2835 | 1.4747 | 1.561 | 1.5438 | 1.6138 | 1.5801 | 1.6379 | 1.6157 | 1.5085 | 1.5056 | 1.4823 | 1.4488 | 1.4492 | 1.479 | 1.2373 | 1.2684 | 1.128
21 | 0.72905 | 0.69558 | 0.6616 | 0.64956 | 0.64713 | 0.67706 | 1.0869 | 1.2091 | 1.296 | 1.2853 | 1.3326 | 1.4162 | 1.4161 | 1.3422 | 1.1785 | 1.1278 | 1.05 | 1.0557 | 1.0178 | 1.0369 | 1.0127 | 0.88049 | 0.81507 | 0.76499
22 | 0.70646 | 0.66687 | 0.6366 | 0.59749 | 0.58674 | 0.56147 | 0.5788 | 0.55006 | 0.47711 | 0.50176 | 0.54686 | 0.61313 | 0.64951 | 0.66551 | 0.6502 | 0.6742 | 0.65577 | 0.66781 | 0.64205 | 0.67208 | 0.71645 | 0.65866 | 0.64058 | 0.69487
23 | 4.6347 | 4.3547 | 4.1568 | 4.1582 | 4.0568 | 4.0768 | 4.8555 | 5.1919 | 5.5384 | 5.7876 | 5.6219 | 5.8402 | 6.1344 | 6.0595 | 5.9187 | 5.4993 | 5.2481 | 5.369 | 5.3585 | 5.6502 | 6.1493 | 5.5482 | 5.4265 | 4.8927
24 | 1.989 | 1.8851 | 1.7385 | 1.6701 | 1.5749 | 1.5996 | 1.923 | 1.7367 | 1.8717 | 2.0013 | 2.0647 | 2.1296 | 2.1501 | 2.1955 | 2.0952 | 1.9891 | 1.8812 | 2.1464 | 2.1235 | 2.1288 | 2.4156 | 2.1027 | 2.3408 | 2.1849
25 | 1.2599 | 1.2803 | 1.3545 | 1.2357 | 1.2043 | 1.1556 | 1.1879 | 1.219 | 1.0833 | 0.83706 | 1.1491 | 1.2682 | 1.2731 | 1.3363 | 1.0697 | 1.4161 | 1.2812 | 1.2666 | 1.2627 | 1.3748 | 1.5164 | 1.4949 | 1.5409 | 1.571
26 | 2.2202 | 2.1984 | 2.1555 | 2.138 | 2.1093 | 2.1433 | 2.4758 | 2.549 | 2.715 | 2.5894 | 2.5992 | 2.6211 | 2.7137 | 2.7029 | 2.6468 | 2.6262 | 2.6426 | 2.6897 | 2.5589 | 2.5816 | 2.6121 | 2.4502 | 2.2267 | 2.2443
27 | 1.6502 | 1.6377 | 1.5712 | 1.5394 | 1.5138 | 1.5236 | 1.5253 | 1.7857 | 1.9188 | 1.8992 | 1.8611 | 1.8863 | 1.963 | 1.9422 | 1.7971 | 1.8507 | 1.8549 | 1.8162 | 1.7084 | 1.6797 | 1.6839 | 1.6549 | 1.5903 | 1.556
28 | 0.9159 | 0.881 | 0.83343 | 0.76502 | 0.71168 | 0.71916 | 0.78445 | 0.87801 | 0.95363 | 1.0257 | 0.92376 | 0.97397 | 0.98948 | 0.99934 | 0.87499 | 0.90755 | 0.92302 | 0.96189 | 0.96507 | 0.99808 | 1.0616 | 0.95835 | 0.94664 | 0.91694
29 | 3.039 | 2.8872 | 2.6497 | 2.7313 | 2.6318 | 2.645 | 3.7079 | 4.4702 | 4.6806 | 4.4079 | 4.2914 | 4.6182 | 4.8542 | 4.5658 | 4.1809 | 3.9704 | 3.9986 | 3.9419 | 3.7936 | 4.0998 | 4.3238 | 4.0072 | 3.7172 | 3.1908
30 | 0.45989 | 0.42317 | 0.35879 | 0.34678 | 0.29789 | 0.26368 | 0.43687 | 0.48165 | 0.57417 | 0.59868 | 0.573 | 0.52136 | 0.60559 | 0.61641 | 0.57605 | 0.53569 | 0.45348 | 0.46428 | 0.51714 | 0.57525 | 0.67773 | 0.62347 | 0.62662 | 0.54112
31 | 2.9771 | 2.7222 | 2.508 | 2.439 | 2.4837 | 2.4523 | 2.74 | 2.9311 | 3.2262 | 3.3411 | 3.5538 | 3.7644 | 3.8858 | 3.7631 | 3.6387 | 3.595 | 3.5483 | 3.5878 | 3.5843 | 3.6156 | 3.9983 | 3.7806 | 3.7899 | 3.4185
32 | 1.2726 | 1.229 | 1.139 | 1.1788 | 1.192 | 1.1842 | 1.2973 | 1.5495 | 1.6164 | 1.6125 | 1.6095 | 1.7001 | 1.6861 | 1.6298 | 1.5373 | 1.4836 | 1.5393 | 1.515 | 1.4119 | 1.4202 | 1.4892 | 1.3534 | 1.3032 | 1.311

## Pc, Summer, S8
LoadID | 0 | 1 | 2 | 3 | 4 | 5 | 6 | 7 | 8 | 9 | 10 | 11 | 12 | 13 | 14 | 15 | 16 | 17 | 18 | 19 | 20 | 21 | 22 | 23
1 | 2.5827 | 2.5562 | 2.4636 | 2.4186 | 2.4026 | 2.437 | 2.4171 | 2.9545 | 3.1788 | 3.1375 | 3.0855 | 3.1234 | 3.239 | 3.1769 | 2.931 | 3.0213 | 3.0561 | 2.9549 | 2.805 | 2.7697 | 2.7613 | 2.7302 | 2.5231 | 2.4397
2 | 0.68693 | 0.66075 | 0.62508 | 0.57376 | 0.53376 | 0.53937 | 0.58833 | 0.65851 | 0.71522 | 0.7693 | 0.69282 | 0.73048 | 0.74211 | 0.7495 | 0.65624 | 0.68066 | 0.69227 | 0.72142 | 0.7238 | 0.74856 | 0.7962 | 0.71876 | 0.70998 | 0.68771
3 | 1.8234 | 1.7323 | 1.5898 | 1.6388 | 1.5791 | 1.587 | 2.2247 | 2.6821 | 2.8084 | 2.6447 | 2.5749 | 2.7709 | 2.9125 | 2.7395 | 2.5086 | 2.3823 | 2.3992 | 2.3652 | 2.2762 | 2.4599 | 2.5943 | 2.4043 | 2.2303 | 1.9145
4 | 0.18396 | 0.16927 | 0.14352 | 0.13871 | 0.11916 | 0.10547 | 0.17475 | 0.19266 | 0.22967 | 0.23947 | 0.2292 | 0.20855 | 0.24223 | 0.24656 | 0.23042 | 0.21427 | 0.18139 | 0.18571 | 0.20686 | 0.2301 | 0.27109 | 0.24939 | 0.25065 | 0.21645
5 | 0.85061 | 0.77778 | 0.71656 | 0.69685 | 0.70962 | 0.70065 | 0.78286 | 0.83746 | 0.92177 | 0.9546 | 1.0154 | 1.0755 | 1.1102 | 1.0752 | 1.0396 | 1.0271 | 1.0138 | 1.0251 | 1.0241 | 1.033 | 1.1424 | 1.0802 | 1.0828 | 0.97672
6 | 4.2419 | 4.0967 | 3.7967 | 3.9293 | 3.9733 | 3.9474 | 4.3243 | 5.165 | 5.3881 | 5.3749 | 5.3651 | 5.6671 | 5.6205 | 5.4326 | 5.1244 | 4.9455 | 5.1311 | 5.0501 | 4.7063 | 4.734 | 4.9641 | 4.5112 | 4.344 | 4.3699
7 | 2.3388 | 2.1439 | 2.0718 | 2.0948 | 1.9904 | 2.1122 | 2.7135 | 2.8522 | 3.2771 | 3.469 | 3.4307 | 3.5863 | 3.5112 | 3.6399 | 3.5905 | 3.3523 | 3.3457 | 3.2939 | 3.2196 | 3.2205 | 3.2866 | 2.7496 | 2.8187 | 2.5066
8 | 0.48604 | 0.46372 | 0.44106 | 0.43304 | 0.43142 | 0.45137 | 0.72459 | 0.80604 | 0.86399 | 0.85685 | 0.88841 | 0.94412 | 0.94407 | 0.8948 | 0.78567 | 0.75186 | 0.69999 | 0.7038 | 0.67856 | 0.69123 | 0.67513 | 0.58699 | 0.54338 | 0.51
9 | 0.47097 | 0.44458 | 0.4244 | 0.39833 | 0.39116 | 0.37431 | 0.38587 | 0.3667 | 0.31807 | 0.33451 | 0.36457 | 0.40876 | 0.43301 | 0.44367 | 0.43347 | 0.44947 | 0.43718 | 0.4452 | 0.42803 | 0.44805 | 0.47763 | 0.43911 | 0.42705 | 0.46325
10 | 0.49658 | 0.46657 | 0.44537 | 0.44553 | 0.43466 | 0.4368 | 0.52023 | 0.55628 | 0.5934 | 0.6201 | 0.60235 | 0.62573 | 0.65726 | 0.64923 | 0.63415 | 0.58921 | 0.56229 | 0.57525 | 0.57412 | 0.60538 | 0.65885 | 0.59445 | 0.58142 | 0.52422
11 | 0.28415 | 0.2693 | 0.24835 | 0.23859 | 0.22498 | 0.22852 | 0.27471 | 0.2481 | 0.26738 | 0.28591 | 0.29495 | 0.30423 | 0.30716 | 0.31364 | 0.29932 | 0.28416 | 0.26874 | 0.30662 | 0.30336 | 0.30411 | 0.34508 | 0.30039 | 0.3344 | 0.31213
12 | 1.2599 | 1.2803 | 1.3545 | 1.2357 | 1.2043 | 1.1556 | 1.1879 | 1.219 | 1.0833 | 0.83706 | 1.1491 | 1.2682 | 1.2731 | 1.3363 | 1.0697 | 1.4161 | 1.2812 | 1.2666 | 1.2627 | 1.3748 | 1.5164 | 1.4949 | 1.5409 | 1.571
13 | 4.4403 | 4.3967 | 4.3109 | 4.276 | 4.2186 | 4.2865 | 4.9516 | 5.0979 | 5.4301 | 5.1789 | 5.1983 | 5.2422 | 5.4275 | 5.4059 | 5.2936 | 5.2523 | 5.2852 | 5.3794 | 5.1178 | 5.1631 | 5.2243 | 4.9004 | 4.4534 | 4.4886
14 | 1.6502 | 1.6377 | 1.5712 | 1.5394 | 1.5138 | 1.5236 | 1.5253 | 1.7857 | 1.9188 | 1.8992 | 1.8611 | 1.8863 | 1.963 | 1.9422 | 1.7971 | 1.8507 | 1.8549 | 1.8162 | 1.7084 | 1.6797 | 1.6839 | 1.6549 | 1.5903 | 1.556
15 | 0.45795 | 0.4405 | 0.41672 | 0.38251 | 0.35584 | 0.35958 | 0.39222 | 0.439 | 0.47681 | 0.51287 | 0.46188 | 0.48698 | 0.49474 | 0.49967 | 0.43749 | 0.45377 | 0.46151 | 0.48094 | 0.48254 | 0.49904 | 0.5308 | 0.47917 | 0.47332 | 0.45847
16 | 0.91169 | 0.86615 | 0.7949 | 0.81939 | 0.78955 | 0.79351 | 1.1124 | 1.3411 | 1.4042 | 1.3224 | 1.2874 | 1.3855 | 1.4563 | 1.3697 | 1.2543 | 1.1911 | 1.1996 | 1.1826 | 1.1381 | 1.2299 | 1.2971 | 1.2022 | 1.1152 | 0.95724
17 | 0.27593 | 0.2539 | 0.21527 | 0.20807 | 0.17873 | 0.15821 | 0.26212 | 0.28899 | 0.3445 | 0.35921 | 0.3438 | 0.31282 | 0.36335 | 0.36985 | 0.34563 | 0.32141 | 0.27209 | 0.27857 | 0.31029 | 0.34515 | 0.40664 | 0.37408 | 0.37597 | 0.32467
18 | 1.2759 | 1.1667 | 1.0748 | 1.0453 | 1.0644 | 1.051 | 1.1743 | 1.2562 | 1.3827 | 1.4319 | 1.5231 | 1.6133 | 1.6653 | 1.6128 | 1.5594 | 1.5407 | 1.5207 | 1.5376 | 1.5361 | 1.5495 | 1.7136 | 1.6202 | 1.6242 | 1.4651
19 | 1.9088 | 1.8435 | 1.7085 | 1.7682 | 1.788 | 1.7763 | 1.9459 | 2.3242 | 2.4246 | 2.4187 | 2.4143 | 2.5502 | 2.5292 | 2.4447 | 2.306 | 2.2255 | 2.309 | 2.2725 | 2.1178 | 2.1303 | 2.2338 | 2.03 | 1.9548 | 1.9665
20 | 1.0525 | 0.96474 | 0.93231 | 0.94265 | 0.89568 | 0.9505 | 1.2211 | 1.2835 | 1.4747 | 1.561 | 1.5438 | 1.6138 | 1.5801 | 1.6379 | 1.6157 | 1.5085 | 1.5056 | 1.4823 | 1.4488 | 1.4492 | 1.479 | 1.2373 | 1.2684 | 1.128
21 | 0.72905 | 0.69558 | 0.6616 | 0.64956 | 0.64713 | 0.67706 | 1.0869 | 1.2091 | 1.296 | 1.2853 | 1.3326 | 1.4162 | 1.4161 | 1.3422 | 1.1785 | 1.1278 | 1.05 | 1.0557 | 1.0178 | 1.0369 | 1.0127 | 0.88049 | 0.81507 | 0.76499
22 | 0.70646 | 0.66687 | 0.6366 | 0.59749 | 0.58674 | 0.56147 | 0.5788 | 0.55006 | 0.47711 | 0.50176 | 0.54686 | 0.61313 | 0.64951 | 0.66551 | 0.6502 | 0.6742 | 0.65577 | 0.66781 | 0.64205 | 0.67208 | 0.71645 | 0.65866 | 0.64058 | 0.69487
23 | 4.6347 | 4.3547 | 4.1568 | 4.1582 | 4.0568 | 4.0768 | 4.8555 | 5.1919 | 5.5384 | 5.7876 | 5.6219 | 5.8402 | 6.1344 | 6.0595 | 5.9187 | 5.4993 | 5.2481 | 5.369 | 5.3585 | 5.6502 | 6.1493 | 5.5482 | 5.4265 | 4.8927
24 | 1.989 | 1.8851 | 1.7385 | 1.6701 | 1.5749 | 1.5996 | 1.923 | 1.7367 | 1.8717 | 2.0013 | 2.0647 | 2.1296 | 2.1501 | 2.1955 | 2.0952 | 1.9891 | 1.8812 | 2.1464 | 2.1235 | 2.1288 | 2.4156 | 2.1027 | 2.3408 | 2.1849
25 | 1.2599 | 1.2803 | 1.3545 | 1.2357 | 1.2043 | 1.1556 | 1.1879 | 1.219 | 1.0833 | 0.83706 | 1.1491 | 1.2682 | 1.2731 | 1.3363 | 1.0697 | 1.4161 | 1.2812 | 1.2666 | 1.2627 | 1.3748 | 1.5164 | 1.4949 | 1.5409 | 1.571
26 | 2.2202 | 2.1984 | 2.1555 | 2.138 | 2.1093 | 2.1433 | 2.4758 | 2.549 | 2.715 | 2.5894 | 2.5992 | 2.6211 | 2.7137 | 2.7029 | 2.6468 | 2.6262 | 2.6426 | 2.6897 | 2.5589 | 2.5816 | 2.6121 | 2.4502 | 2.2267 | 2.2443
27 | 1.6502 | 1.6377 | 1.5712 | 1.5394 | 1.5138 | 1.5236 | 1.5253 | 1.7857 | 1.9188 | 1.8992 | 1.8611 | 1.8863 | 1.963 | 1.9422 | 1.7971 | 1.8507 | 1.8549 | 1.8162 | 1.7084 | 1.6797 | 1.6839 | 1.6549 | 1.5903 | 1.556
28 | 0.9159 | 0.881 | 0.83343 | 0.76502 | 0.71168 | 0.71916 | 0.78445 | 0.87801 | 0.95363 | 1.0257 | 0.92376 | 0.97397 | 0.98948 | 0.99934 | 0.87499 | 0.90755 | 0.92302 | 0.96189 | 0.96507 | 0.99808 | 1.0616 | 0.95835 | 0.94664 | 0.91694
29 | 3.039 | 2.8872 | 2.6497 | 2.7313 | 2.6318 | 2.645 | 3.7079 | 4.4702 | 4.6806 | 4.4079 | 4.2914 | 4.6182 | 4.8542 | 4.5658 | 4.1809 | 3.9704 | 3.9986 | 3.9419 | 3.7936 | 4.0998 | 4.3238 | 4.0072 | 3.7172 | 3.1908
30 | 0.45989 | 0.42317 | 0.35879 | 0.34678 | 0.29789 | 0.26368 | 0.43687 | 0.48165 | 0.57417 | 0.59868 | 0.573 | 0.52136 | 0.60559 | 0.61641 | 0.57605 | 0.53569 | 0.45348 | 0.46428 | 0.51714 | 0.57525 | 0.67773 | 0.62347 | 0.62662 | 0.54112
31 | 2.9771 | 2.7222 | 2.508 | 2.439 | 2.4837 | 2.4523 | 2.74 | 2.9311 | 3.2262 | 3.3411 | 3.5538 | 3.7644 | 3.8858 | 3.7631 | 3.6387 | 3.595 | 3.5483 | 3.5878 | 3.5843 | 3.6156 | 3.9983 | 3.7806 | 3.7899 | 3.4185
32 | 1.2726 | 1.229 | 1.139 | 1.1788 | 1.192 | 1.1842 | 1.2973 | 1.5495 | 1.6164 | 1.6125 | 1.6095 | 1.7001 | 1.6861 | 1.6298 | 1.5373 | 1.4836 | 1.5393 | 1.515 | 1.4119 | 1.4202 | 1.4892 | 1.3534 | 1.3032 | 1.311

## Pc, Summer, S9
LoadID | 0 | 1 | 2 | 3 | 4 | 5 | 6 | 7 | 8 | 9 | 10 | 11 | 12 | 13 | 14 | 15 | 16 | 17 | 18 | 19 | 20 | 21 | 22 | 23
1 | 2.5827 | 2.5562 | 2.4636 | 2.4186 | 2.4026 | 2.437 | 2.4171 | 2.9545 | 3.1788 | 3.1375 | 3.0855 | 3.1234 | 3.239 | 3.1769 | 2.931 | 3.0213 | 3.0561 | 2.9549 | 2.805 | 2.7697 | 2.7613 | 2.7302 | 2.5231 | 2.4397
2 | 0.68693 | 0.66075 | 0.62508 | 0.57376 | 0.53376 | 0.53937 | 0.58833 | 0.65851 | 0.71522 | 0.7693 | 0.69282 | 0.73048 | 0.74211 | 0.7495 | 0.65624 | 0.68066 | 0.69227 | 0.72142 | 0.7238 | 0.74856 | 0.7962 | 0.71876 | 0.70998 | 0.68771
3 | 1.8234 | 1.7323 | 1.5898 | 1.6388 | 1.5791 | 1.587 | 2.2247 | 2.6821 | 2.8084 | 2.6447 | 2.5749 | 2.7709 | 2.9125 | 2.7395 | 2.5086 | 2.3823 | 2.3992 | 2.3652 | 2.2762 | 2.4599 | 2.5943 | 2.4043 | 2.2303 | 1.9145
4 | 0.18396 | 0.16927 | 0.14352 | 0.13871 | 0.11916 | 0.10547 | 0.17475 | 0.19266 | 0.22967 | 0.23947 | 0.2292 | 0.20855 | 0.24223 | 0.24656 | 0.23042 | 0.21427 | 0.18139 | 0.18571 | 0.20686 | 0.2301 | 0.27109 | 0.24939 | 0.25065 | 0.21645
5 | 0.85061 | 0.77778 | 0.71656 | 0.69685 | 0.70962 | 0.70065 | 0.78286 | 0.83746 | 0.92177 | 0.9546 | 1.0154 | 1.0755 | 1.1102 | 1.0752 | 1.0396 | 1.0271 | 1.0138 | 1.0251 | 1.0241 | 1.033 | 1.1424 | 1.0802 | 1.0828 | 0.97672
6 | 4.2419 | 4.0967 | 3.7967 | 3.9293 | 3.9733 | 3.9474 | 4.3243 | 5.165 | 5.3881 | 5.3749 | 5.3651 | 5.6671 | 5.6205 | 5.4326 | 5.1244 | 4.9455 | 5.1311 | 5.0501 | 4.7063 | 4.734 | 4.9641 | 4.5112 | 4.344 | 4.3699
7 | 2.3388 | 2.1439 | 2.0718 | 2.0948 | 1.9904 | 2.1122 | 2.7135 | 2.8522 | 3.2771 | 3.469 | 3.4307 | 3.5863 | 3.5112 | 3.6399 | 3.5905 | 3.3523 | 3.3457 | 3.2939 | 3.2196 | 3.2205 | 3.2866 | 2.7496 | 2.8187 | 2.5066
8 | 0.48604 | 0.46372 | 0.44106 | 0.43304 | 0.43142 | 0.45137 | 0.72459 | 0.80604 | 0.86399 | 0.85685 | 0.88841 | 0.94412 | 0.94407 | 0.8948 | 0.78567 | 0.75186 | 0.69999 | 0.7038 | 0.67856 | 0.69123 | 0.67513 | 0.58699 | 0.54338 | 0.51
9 | 0.47097 | 0.44458 | 0.4244 | 0.39833 | 0.39116 | 0.37431 | 0.38587 | 0.3667 | 0.31807 | 0.33451 | 0.36457 | 0.40876 | 0.43301 | 0.44367 | 0.43347 | 0.44947 | 0.43718 | 0.4452 | 0.42803 | 0.44805 | 0.47763 | 0.43911 | 0.42705 | 0.46325
10 | 0.49658 | 0.46657 | 0.44537 | 0.44553 | 0.43466 | 0.4368 | 0.52023 | 0.55628 | 0.5934 | 0.6201 | 0.60235 | 0.62573 | 0.65726 | 0.64923 | 0.63415 | 0.58921 | 0.56229 | 0.57525 | 0.57412 | 0.60538 | 0.65885 | 0.59445 | 0.58142 | 0.52422
11 | 0.28415 | 0.2693 | 0.24835 | 0.23859 | 0.22498 | 0.22852 | 0.27471 | 0.2481 | 0.26738 | 0.28591 | 0.29495 | 0.30423 | 0.30716 | 0.31364 | 0.29932 | 0.28416 | 0.26874 | 0.30662 | 0.30336 | 0.30411 | 0.34508 | 0.30039 | 0.3344 | 0.31213
12 | 1.2599 | 1.2803 | 1.3545 | 1.2357 | 1.2043 | 1.1556 | 1.1879 | 1.219 | 1.0833 | 0.83706 | 1.1491 | 1.2682 | 1.2731 | 1.3363 | 1.0697 | 1.4161 | 1.2812 | 1.2666 | 1.2627 | 1.3748 | 1.5164 | 1.4949 | 1.5409 | 1.571
13 | 4.4403 | 4.3967 | 4.3109 | 4.276 | 4.2186 | 4.2865 | 4.9516 | 5.0979 | 5.4301 | 5.1789 | 5.1983 | 5.2422 | 5.4275 | 5.4059 | 5.2936 | 5.2523 | 5.2852 | 5.3794 | 5.1178 | 5.1631 | 5.2243 | 4.9004 | 4.4534 | 4.4886
14 | 1.6502 | 1.6377 | 1.5712 | 1.5394 | 1.5138 | 1.5236 | 1.5253 | 1.7857 | 1.9188 | 1.8992 | 1.8611 | 1.8863 | 1.963 | 1.9422 | 1.7971 | 1.8507 | 1.8549 | 1.8162 | 1.7084 | 1.6797 | 1.6839 | 1.6549 | 1.5903 | 1.556
15 | 0.45795 | 0.4405 | 0.41672 | 0.38251 | 0.35584 | 0.35958 | 0.39222 | 0.439 | 0.47681 | 0.51287 | 0.46188 | 0.48698 | 0.49474 | 0.49967 | 0.43749 | 0.45377 | 0.46151 | 0.48094 | 0.48254 | 0.49904 | 0.5308 | 0.47917 | 0.47332 | 0.45847
16 | 0.91169 | 0.86615 | 0.7949 | 0.81939 | 0.78955 | 0.79351 | 1.1124 | 1.3411 | 1.4042 | 1.3224 | 1.2874 | 1.3855 | 1.4563 | 1.3697 | 1.2543 | 1.1911 | 1.1996 | 1.1826 | 1.1381 | 1.2299 | 1.2971 | 1.2022 | 1.1152 | 0.95724
17 | 0.27593 | 0.2539 | 0.21527 | 0.20807 | 0.17873 | 0.15821 | 0.26212 | 0.28899 | 0.3445 | 0.35921 | 0.3438 | 0.31282 | 0.36335 | 0.36985 | 0.34563 | 0.32141 | 0.27209 | 0.27857 | 0.31029 | 0.34515 | 0.40664 | 0.37408 | 0.37597 | 0.32467
18 | 1.2759 | 1.1667 | 1.0748 | 1.0453 | 1.0644 | 1.051 | 1.1743 | 1.2562 | 1.3827 | 1.4319 | 1.5231 | 1.6133 | 1.6653 | 1.6128 | 1.5594 | 1.5407 | 1.5207 | 1.5376 | 1.5361 | 1.5495 | 1.7136 | 1.6202 | 1.6242 | 1.4651
19 | 1.9088 | 1.8435 | 1.7085 | 1.7682 | 1.788 | 1.7763 | 1.9459 | 2.3242 | 2.4246 | 2.4187 | 2.4143 | 2.5502 | 2.5292 | 2.4447 | 2.306 | 2.2255 | 2.309 | 2.2725 | 2.1178 | 2.1303 | 2.2338 | 2.03 | 1.9548 | 1.9665
20 | 1.0525 | 0.96474 | 0.93231 | 0.94265 | 0.89568 | 0.9505 | 1.2211 | 1.2835 | 1.4747 | 1.561 | 1.5438 | 1.6138 | 1.5801 | 1.6379 | 1.6157 | 1.5085 | 1.5056 | 1.4823 | 1.4488 | 1.4492 | 1.479 | 1.2373 | 1.2684 | 1.128
21 | 0.72905 | 0.69558 | 0.6616 | 0.64956 | 0.64713 | 0.67706 | 1.0869 | 1.2091 | 1.296 | 1.2853 | 1.3326 | 1.4162 | 1.4161 | 1.3422 | 1.1785 | 1.1278 | 1.05 | 1.0557 | 1.0178 | 1.0369 | 1.0127 | 0.88049 | 0.81507 | 0.76499
22 | 0.70646 | 0.66687 | 0.6366 | 0.59749 | 0.58674 | 0.56147 | 0.5788 | 0.55006 | 0.47711 | 0.50176 | 0.54686 | 0.61313 | 0.64951 | 0.66551 | 0.6502 | 0.6742 | 0.65577 | 0.66781 | 0.64205 | 0.67208 | 0.71645 | 0.65866 | 0.64058 | 0.69487
23 | 4.6347 | 4.3547 | 4.1568 | 4.1582 | 4.0568 | 4.0768 | 4.8555 | 5.1919 | 5.5384 | 5.7876 | 5.6219 | 5.8402 | 6.1344 | 6.0595 | 5.9187 | 5.4993 | 5.2481 | 5.369 | 5.3585 | 5.6502 | 6.1493 | 5.5482 | 5.4265 | 4.8927
24 | 1.989 | 1.8851 | 1.7385 | 1.6701 | 1.5749 | 1.5996 | 1.923 | 1.7367 | 1.8717 | 2.0013 | 2.0647 | 2.1296 | 2.1501 | 2.1955 | 2.0952 | 1.9891 | 1.8812 | 2.1464 | 2.1235 | 2.1288 | 2.4156 | 2.1027 | 2.3408 | 2.1849
25 | 1.2599 | 1.2803 | 1.3545 | 1.2357 | 1.2043 | 1.1556 | 1.1879 | 1.219 | 1.0833 | 0.83706 | 1.1491 | 1.2682 | 1.2731 | 1.3363 | 1.0697 | 1.4161 | 1.2812 | 1.2666 | 1.2627 | 1.3748 | 1.5164 | 1.4949 | 1.5409 | 1.571
26 | 2.2202 | 2.1984 | 2.1555 | 2.138 | 2.1093 | 2.1433 | 2.4758 | 2.549 | 2.715 | 2.5894 | 2.5992 | 2.6211 | 2.7137 | 2.7029 | 2.6468 | 2.6262 | 2.6426 | 2.6897 | 2.5589 | 2.5816 | 2.6121 | 2.4502 | 2.2267 | 2.2443
27 | 1.6502 | 1.6377 | 1.5712 | 1.5394 | 1.5138 | 1.5236 | 1.5253 | 1.7857 | 1.9188 | 1.8992 | 1.8611 | 1.8863 | 1.963 | 1.9422 | 1.7971 | 1.8507 | 1.8549 | 1.8162 | 1.7084 | 1.6797 | 1.6839 | 1.6549 | 1.5903 | 1.556
28 | 0.9159 | 0.881 | 0.83343 | 0.76502 | 0.71168 | 0.71916 | 0.78445 | 0.87801 | 0.95363 | 1.0257 | 0.92376 | 0.97397 | 0.98948 | 0.99934 | 0.87499 | 0.90755 | 0.92302 | 0.96189 | 0.96507 | 0.99808 | 1.0616 | 0.95835 | 0.94664 | 0.91694
29 | 3.039 | 2.8872 | 2.6497 | 2.7313 | 2.6318 | 2.645 | 3.7079 | 4.4702 | 4.6806 | 4.4079 | 4.2914 | 4.6182 | 4.8542 | 4.5658 | 4.1809 | 3.9704 | 3.9986 | 3.9419 | 3.7936 | 4.0998 | 4.3238 | 4.0072 | 3.7172 | 3.1908
30 | 0.45989 | 0.42317 | 0.35879 | 0.34678 | 0.29789 | 0.26368 | 0.43687 | 0.48165 | 0.57417 | 0.59868 | 0.573 | 0.52136 | 0.60559 | 0.61641 | 0.57605 | 0.53569 | 0.45348 | 0.46428 | 0.51714 | 0.57525 | 0.67773 | 0.62347 | 0.62662 | 0.54112
31 | 2.9771 | 2.7222 | 2.508 | 2.439 | 2.4837 | 2.4523 | 2.74 | 2.9311 | 3.2262 | 3.3411 | 3.5538 | 3.7644 | 3.8858 | 3.7631 | 3.6387 | 3.595 | 3.5483 | 3.5878 | 3.5843 | 3.6156 | 3.9983 | 3.7806 | 3.7899 | 3.4185
32 | 1.2726 | 1.229 | 1.139 | 1.1788 | 1.192 | 1.1842 | 1.2973 | 1.5495 | 1.6164 | 1.6125 | 1.6095 | 1.7001 | 1.6861 | 1.6298 | 1.5373 | 1.4836 | 1.5393 | 1.515 | 1.4119 | 1.4202 | 1.4892 | 1.3534 | 1.3032 | 1.311

## Qc, Summer, S1
LoadID | 0 | 1 | 2 | 3 | 4 | 5 | 6 | 7 | 8 | 9 | 10 | 11 | 12 | 13 | 14 | 15 | 16 | 17 | 18 | 19 | 20 | 21 | 22 | 23
1 | 0.86337 | 0.94645 | 0.89783 | 0.89624 | 0.87838 | 0.92915 | 0.95272 | 1.7874 | 2.0784 | 2.0042 | 1.9521 | 1.9564 | 2.0794 | 2.0111 | 1.4126 | 1.8472 | 1.8699 | 1.756 | 1.3874 | 1.2584 | 1.3194 | 1.3272 | 0.91607 | 0.90463
2 | 0.0060031 | -0.029663 | -0.035227 | -0.047742 | -0.060716 | -0.049255 | -0.057494 | 0.15065 | 0.19366 | 0.2486 | 0.1434 | 0.129 | 0.089006 | 0.11814 | 0.05054 | 0.044576 | 0.052113 | 0.094479 | 0.17947 | 0.18332 | 0.14569 | 0.11115 | 0.054445 | 0.010003
3 | -0.19762 | -0.46642 | -0.8216 | -0.75944 | -0.77158 | -0.73876 | -0.045801 | 0.88477 | 1.1553 | 1.1685 | 0.97576 | 1.2245 | 1.1061 | 0.96319 | 0.69738 | 0.43539 | 0.53688 | 0.4782 | 0.092363 | 0.38439 | 0.53686 | 0.34932 | -0.32918 | -0.67809
4 | -0.4061 | -0.40966 | -0.42186 | -0.42188 | -0.43138 | -0.44437 | -0.4008 | -0.2721 | -0.20296 | -0.214 | -0.2697 | -0.29571 | -0.2733 | -0.29633 | -0.28055 | -0.33057 | -0.37007 | -0.32925 | -0.2328 | -0.20801 | -0.20865 | -0.27562 | -0.3436 | -0.35648
5 | -0.11796 | -0.15416 | -0.181 | -0.18055 | -0.18169 | -0.19642 | -0.17667 | -0.07053 | 0.022032 | 0.078354 | 0.12926 | 0.13723 | 0.12045 | 0.098413 | 0.065018 | 0.04317 | 0.036062 | 0.031737 | 0.0321 | 0.0087727 | 0.068278 | 0.031144 | 0.017854 | -0.028601
6 | 1.6669 | 1.8526 | 1.4029 | 1.6531 | 1.6922 | 1.7375 | 1.683 | 3.112 | 3.574 | 3.5661 | 3.1165 | 3.722 | 3.8783 | 3.5795 | 3.1088 | 2.734 | 3.3332 | 3.2321 | 2.5363 | 2.3523 | 2.7711 | 2.1802 | 1.6648 | 1.8539
7 | -0.9241 | -0.95471 | -1.0047 | -1.0384 | -0.97157 | -1.0478 | -0.90872 | -0.41425 | -0.074456 | -0.055453 | 0.12682 | 0.042585 | 0.010836 | 0.0074011 | -0.10691 | -0.18583 | -0.27403 | -0.34805 | -0.30238 | -0.37269 | -0.26522 | -0.48988 | -0.61524 | -0.66775
8 | -0.78121 | -0.78662 | -0.79397 | -0.79828 | -0.78757 | -0.76882 | -0.65346 | -0.53922 | -0.52907 | -0.52063 | -0.51203 | -0.50637 | -0.51832 | -0.5383 | -0.59181 | -0.61833 | -0.64016 | -0.64223 | -0.65437 | -0.67636 | -0.71928 | -0.74984 | -0.76038 | -0.77508
9 | 0.0023961 | -0.022094 | -0.02829 | -0.035886 | -0.034171 | -0.039485 | -0.074289 | -0.024193 | -0.037283 | -0.012796 | -0.0002383 | 0.010028 | 0.034341 | 0.034779 | 0.026637 | 0.06121 | 0.051961 | 0.045149 | 0.037391 | 0.038265 | 0.054084 | 0.048678 | -0.0047899 | -0.0078136
10 | -0.16696 | -0.18656 | -0.19135 | -0.18898 | -0.19532 | -0.20076 | -0.06347 | 0.056018 | 0.12744 | 0.13475 | 0.057131 | 0.13885 | 0.14926 | 0.14341 | 0.1135 | 0.048665 | 0.024427 | 0.024346 | 0.024846 | 0.049628 | 0.071199 | 0.0097438 | -0.07353 | -0.12363
11 | -0.24239 | -0.26066 | -0.27228 | -0.27641 | -0.26922 | -0.27013 | -0.21304 | -0.17686 | -0.14882 | -0.11497 | -0.11557 | -0.12367 | -0.14522 | -0.14947 | -0.16767 | -0.16783 | -0.17034 | -0.13177 | -0.11886 | -0.13541 | -0.11221 | -0.1426 | -0.16328 | -0.18444
12 | -0.42646 | -0.25793 | -0.326 | -0.25674 | -0.29452 | -0.15804 | -0.53263 | -0.41879 | -0.31054 | -0.36542 | -0.37846 | -0.34462 | 0.17262 | 0.087596 | -0.49008 | -0.16506 | -0.19018 | -0.11069 | 0.0051127 | 0.33639 | 0.75042 | 0.74743 | 0.70933 | 0.74505
13 | 0.87711 | 0.81685 | 0.61404 | 0.55349 | 0.50888 | 0.63896 | 2.104 | 2.8101 | 3.6048 | 3.4367 | 3.3521 | 3.3101 | 3.5775 | 3.2841 | 3.0164 | 2.8026 | 2.7742 | 2.8104 | 2.3376 | 2.1423 | 2.2709 | 1.5892 | 0.69748 | 0.74731
14 | 0.14389 | 0.15774 | 0.14964 | 0.14937 | 0.1464 | 0.15486 | 0.15879 | 0.2979 | 0.34639 | 0.33404 | 0.32535 | 0.32606 | 0.34656 | 0.33518 | 0.23543 | 0.30786 | 0.31165 | 0.29267 | 0.23124 | 0.20973 | 0.21991 | 0.22121 | 0.15268 | 0.15077
15 | 0.0030015 | -0.014831 | -0.017613 | -0.023871 | -0.030358 | -0.024627 | -0.028747 | 0.075324 | 0.096828 | 0.1243 | 0.071702 | 0.064498 | 0.044503 | 0.05907 | 0.02527 | 0.022288 | 0.026057 | 0.04724 | 0.089735 | 0.091659 | 0.072845 | 0.055576 | 0.027223 | 0.0050015
16 | -0.049406 | -0.11661 | -0.2054 | -0.18986 | -0.19289 | -0.18469 | -0.01145 | 0.22119 | 0.28882 | 0.29213 | 0.24394 | 0.30613 | 0.27652 | 0.2408 | 0.17434 | 0.10885 | 0.13422 | 0.11955 | 0.023091 | 0.096098 | 0.13421 | 0.08733 | -0.082294 | -0.16952
17 | -0.54147 | -0.54621 | -0.56249 | -0.5625 | -0.57517 | -0.5925 | -0.5344 | -0.3628 | -0.27061 | -0.28533 | -0.3596 | -0.39428 | -0.3644 | -0.39511 | -0.37407 | -0.44076 | -0.49342 | -0.439 | -0.3104 | -0.27734 | -0.27821 | -0.36749 | -0.45813 | -0.4753
18 | -0.23591 | -0.30833 | -0.362 | -0.3611 | -0.36337 | -0.39284 | -0.35335 | -0.14106 | 0.044064 | 0.15671 | 0.25851 | 0.27446 | 0.24091 | 0.19683 | 0.13004 | 0.08634 | 0.072124 | 0.063475 | 0.064199 | 0.017545 | 0.13656 | 0.062288 | 0.035707 | -0.057201
19 | 0.66677 | 0.74104 | 0.56116 | 0.66122 | 0.67689 | 0.69499 | 0.67321 | 1.2448 | 1.4296 | 1.4264 | 1.2466 | 1.4888 | 1.5513 | 1.4318 | 1.2435 | 1.0936 | 1.3333 | 1.2928 | 1.0145 | 0.94092 | 1.1085 | 0.87206 | 0.66592 | 0.74155
20 | -0.36964 | -0.38188 | -0.40189 | -0.41534 | -0.38863 | -0.4191 | -0.36349 | -0.1657 | -0.029782 | -0.022181 | 0.05073 | 0.017034 | 0.0043343 | 0.0029604 | -0.042764 | -0.074333 | -0.10961 | -0.13922 | -0.12095 | -0.14908 | -0.10609 | -0.19595 | -0.2461 | -0.2671
21 | -1.5624 | -1.5732 | -1.5879 | -1.5966 | -1.5751 | -1.5376 | -1.3069 | -1.0784 | -1.0581 | -1.0413 | -1.0241 | -1.0127 | -1.0366 | -1.0766 | -1.1836 | -1.2367 | -1.2803 | -1.2845 | -1.3087 | -1.3527 | -1.4386 | -1.4997 | -1.5208 | -1.5502
22 | 0.0059901 | -0.055234 | -0.070725 | -0.089714 | -0.085429 | -0.098711 | -0.18572 | -0.060482 | -0.093207 | -0.031989 | -0.00059576 | 0.02507 | 0.085852 | 0.086947 | 0.066594 | 0.15302 | 0.1299 | 0.11287 | 0.093479 | 0.095663 | 0.13521 | 0.12169 | -0.011975 | -0.019534
23 | -1.113 | -1.2438 | -1.2757 | -1.2599 | -1.3021 | -1.3384 | -0.42313 | 0.37345 | 0.84961 | 0.89835 | 0.38087 | 0.92565 | 0.9951 | 0.95609 | 0.75668 | 0.32444 | 0.16284 | 0.16231 | 0.16564 | 0.33085 | 0.47466 | 0.064959 | -0.4902 | -0.82419
24 | -1.3851 | -1.4895 | -1.5559 | -1.5795 | -1.5384 | -1.5436 | -1.2174 | -1.0106 | -0.85041 | -0.65696 | -0.66038 | -0.70666 | -0.82983 | -0.85412 | -0.95812 | -0.95902 | -0.97336 | -0.75296 | -0.67921 | -0.77377 | -0.64122 | -0.81486 | -0.93301 | -1.0539
25 | -0.30461 | -0.18424 | -0.23286 | -0.18339 | -0.21037 | -0.11289 | -0.38045 | -0.29914 | -0.22182 | -0.26102 | -0.27033 | -0.24616 | 0.1233 | 0.062568 | -0.35006 | -0.1179 | -0.13584 | -0.079066 | 0.0036519 | 0.24028 | 0.53602 | 0.53388 | 0.50666 | 0.53218
26 | 0.2741 | 0.25526 | 0.19189 | 0.17297 | 0.15902 | 0.19967 | 0.65752 | 0.87815 | 1.1265 | 1.074 | 1.0475 | 1.0344 | 1.118 | 1.0263 | 0.94262 | 0.8758 | 0.86693 | 0.87825 | 0.73049 | 0.66947 | 0.70966 | 0.49663 | 0.21796 | 0.23353
27 | 0.28779 | 0.31548 | 0.29928 | 0.29875 | 0.29279 | 0.30972 | 0.31757 | 0.59579 | 0.69279 | 0.66808 | 0.65069 | 0.65213 | 0.69312 | 0.67036 | 0.47087 | 0.61572 | 0.62331 | 0.58533 | 0.46248 | 0.41946 | 0.43981 | 0.44241 | 0.30536 | 0.30154
28 | 0.010505 | -0.05191 | -0.061647 | -0.083548 | -0.10625 | -0.086196 | -0.10062 | 0.26364 | 0.3389 | 0.43505 | 0.25096 | 0.22574 | 0.15576 | 0.20675 | 0.088445 | 0.078008 | 0.091198 | 0.16534 | 0.31407 | 0.32081 | 0.25496 | 0.19452 | 0.095279 | 0.017505
29 | -1.4822 | -3.4982 | -6.162 | -5.6958 | -5.7868 | -5.5407 | -0.3435 | 6.6358 | 8.6647 | 8.7638 | 7.3182 | 9.184 | 8.2956 | 7.2239 | 5.2303 | 3.2654 | 4.0266 | 3.5865 | 0.69272 | 2.883 | 4.0264 | 2.6199 | -2.4688 | -5.0856
30 | -0.94757 | -0.95587 | -0.98435 | -0.98438 | -1.0065 | -1.0369 | -0.93521 | -0.63491 | -0.47357 | -0.49933 | -0.6293 | -0.68999 | -0.63771 | -0.69145 | -0.65462 | -0.77134 | -0.86349 | -0.76825 | -0.54319 | -0.48535 | -0.48686 | -0.64311 | -0.80174 | -0.83178
31 | -0.58978 | -0.77082 | -0.905 | -0.90276 | -0.90843 | -0.98209 | -0.88337 | -0.35265 | 0.11016 | 0.39177 | 0.64629 | 0.68614 | 0.60227 | 0.49207 | 0.32509 | 0.21585 | 0.18031 | 0.15869 | 0.1605 | 0.043863 | 0.34139 | 0.15572 | 0.089269 | -0.143
32 | 0.66677 | 0.74104 | 0.56116 | 0.66122 | 0.67689 | 0.69499 | 0.67321 | 1.2448 | 1.4296 | 1.4264 | 1.2466 | 1.4888 | 1.5513 | 1.4318 | 1.2435 | 1.0936 | 1.3333 | 1.2928 | 1.0145 | 0.94092 | 1.1085 | 0.87206 | 0.66592 | 0.74155

## Qc, Summer, S2
LoadID | 0 | 1 | 2 | 3 | 4 | 5 | 6 | 7 | 8 | 9 | 10 | 11 | 12 | 13 | 14 | 15 | 16 | 17 | 18 | 19 | 20 | 21 | 22 | 23
1 | 0.86337 | 0.94645 | 0.89783 | 0.89624 | 0.87838 | 0.92915 | 0.95272 | 1.7874 | 2.0784 | 2.0042 | 1.9521 | 1.9564 | 2.0794 | 2.0111 | 1.4126 | 1.8472 | 1.8699 | 1.756 | 1.3874 | 1.2584 | 1.3194 | 1.3272 | 0.91607 | 0.90463
2 | 0.0060031 | -0.029663 | -0.035227 | -0.047742 | -0.060716 | -0.049255 | -0.057494 | 0.15065 | 0.19366 | 0.2486 | 0.1434 | 0.129 | 0.089006 | 0.11814 | 0.05054 | 0.044576 | 0.052113 | 0.094479 | 0.17947 | 0.18332 | 0.14569 | 0.11115 | 0.054445 | 0.010003
3 | -0.19762 | -0.46642 | -0.8216 | -0.75944 | -0.77158 | -0.73876 | -0.045801 | 0.88477 | 1.1553 | 1.1685 | 0.97576 | 1.2245 | 1.1061 | 0.96319 | 0.69738 | 0.43539 | 0.53688 | 0.4782 | 0.092363 | 0.38439 | 0.53686 | 0.34932 | -0.32918 | -0.67809
4 | -0.4061 | -0.40966 | -0.42186 | -0.42188 | -0.43138 | -0.44437 | -0.4008 | -0.2721 | -0.20296 | -0.214 | -0.2697 | -0.29571 | -0.2733 | -0.29633 | -0.28055 | -0.33057 | -0.37007 | -0.32925 | -0.2328 | -0.20801 | -0.20865 | -0.27562 | -0.3436 | -0.35648
5 | -0.11796 | -0.15416 | -0.181 | -0.18055 | -0.18169 | -0.19642 | -0.17667 | -0.07053 | 0.022032 | 0.078354 | 0.12926 | 0.13723 | 0.12045 | 0.098413 | 0.065018 | 0.04317 | 0.036062 | 0.031737 | 0.0321 | 0.0087727 | 0.068278 | 0.031144 | 0.017854 | -0.028601
6 | 1.6669 | 1.8526 | 1.4029 | 1.6531 | 1.6922 | 1.7375 | 1.683 | 3.112 | 3.574 | 3.5661 | 3.1165 | 3.722 | 3.8783 | 3.5795 | 3.1088 | 2.734 | 3.3332 | 3.2321 | 2.5363 | 2.3523 | 2.7711 | 2.1802 | 1.6648 | 1.8539
7 | -0.9241 | -0.95471 | -1.0047 | -1.0384 | -0.97157 | -1.0478 | -0.90872 | -0.41425 | -0.074456 | -0.055453 | 0.12682 | 0.042585 | 0.010836 | 0.0074011 | -0.10691 | -0.18583 | -0.27403 | -0.34805 | -0.30238 | -0.37269 | -0.26522 | -0.48988 | -0.61524 | -0.66775
8 | -0.78121 | -0.78662 | -0.79397 | -0.79828 | -0.78757 | -0.76882 | -0.65346 | -0.53922 | -0.52907 | -0.52063 | -0.51203 | -0.50637 | -0.51832 | -0.5383 | -0.59181 | -0.61833 | -0.64016 | -0.64223 | -0.65437 | -0.67636 | -0.71928 | -0.74984 | -0.76038 | -0.77508
9 | 0.0023961 | -0.022094 | -0.02829 | -0.035886 | -0.034171 | -0.039485 | -0.074289 | -0.024193 | -0.037283 | -0.012796 | -0.0002383 | 0.010028 | 0.034341 | 0.034779 | 0.026637 | 0.06121 | 0.051961 | 0.045149 | 0.037391 | 0.038265 | 0.054084 | 0.048678 | -0.0047899 | -0.0078136
10 | -0.16696 | -0.18656 | -0.19135 | -0.18898 | -0.19532 | -0.20076 | -0.06347 | 0.056018 | 0.12744 | 0.13475 | 0.057131 | 0.13885 | 0.14926 | 0.14341 | 0.1135 | 0.048665 | 0.024427 | 0.024346 | 0.024846 | 0.049628 | 0.071199 | 0.0097438 | -0.07353 | -0.12363
11 | -0.24239 | -0.26066 | -0.27228 | -0.27641 | -0.26922 | -0.27013 | -0.21304 | -0.17686 | -0.14882 | -0.11497 | -0.11557 | -0.12367 | -0.14522 | -0.14947 | -0.16767 | -0.16783 | -0.17034 | -0.13177 | -0.11886 | -0.13541 | -0.11221 | -0.1426 | -0.16328 | -0.18444
12 | -0.42646 | -0.25793 | -0.326 | -0.25674 | -0.29452 | -0.15804 | -0.53263 | -0.41879 | -0.31054 | -0.36542 | -0.37846 | -0.34462 | 0.17262 | 0.087596 | -0.49008 | -0.16506 | -0.19018 | -0.11069 | 0.0051127 | 0.33639 | 0.75042 | 0.74743 | 0.70933 | 0.74505
13 | 0.87711 | 0.81685 | 0.61404 | 0.55349 | 0.50888 | 0.63896 | 2.104 | 2.8101 | 3.6048 | 3.4367 | 3.3521 | 3.3101 | 3.5775 | 3.2841 | 3.0164 | 2.8026 | 2.7742 | 2.8104 | 2.3376 | 2.1423 | 2.2709 | 1.5892 | 0.69748 | 0.74731
14 | 0.14389 | 0.15774 | 0.14964 | 0.14937 | 0.1464 | 0.15486 | 0.15879 | 0.2979 | 0.34639 | 0.33404 | 0.32535 | 0.32606 | 0.34656 | 0.33518 | 0.23543 | 0.30786 | 0.31165 | 0.29267 | 0.23124 | 0.20973 | 0.21991 | 0.22121 | 0.15268 | 0.15077
15 | 0.0030015 | -0.014831 | -0.017613 | -0.023871 | -0.030358 | -0.024627 | -0.028747 | 0.075324 | 0.096828 | 0.1243 | 0.071702 | 0.064498 | 0.044503 | 0.05907 | 0.02527 | 0.022288 | 0.026057 | 0.04724 | 0.089735 | 0.091659 | 0.072845 | 0.055576 | 0.027223 | 0.0050015
16 | -0.049406 | -0.11661 | -0.2054 | -0.18986 | -0.19289 | -0.18469 | -0.01145 | 0.22119 | 0.28882 | 0.29213 | 0.24394 | 0.30613 | 0.27652 | 0.2408 | 0.17434 | 0.10885 | 0.13422 | 0.11955 | 0.023091 | 0.096098 | 0.13421 | 0.08733 | -0.082294 | -0.16952
17 | -0.54147 | -0.54621 | -0.56249 | -0.5625 | -0.57517 | -0.5925 | -0.5344 | -0.3628 | -0.27061 | -0.28533 | -0.3596 | -0.39428 | -0.3644 | -0.39511 | -0.37407 | -0.44076 | -0.49342 | -0.439 | -0.3104 | -0.27734 | -0.27821 | -0.36749 | -0.45813 | -0.4753
18 | -0.23591 | -0.30833 | -0.362 | -0.3611 | -0.36337 | -0.39284 | -0.35335 | -0.14106 | 0.044064 | 0.15671 | 0.25851 | 0.27446 | 0.24091 | 0.19683 | 0.13004 | 0.08634 | 0.072124 | 0.063475 | 0.064199 | 0.017545 | 0.13656 | 0.062288 | 0.035707 | -0.057201
19 | 0.66677 | 0.74104 | 0.56116 | 0.66122 | 0.67689 | 0.69499 | 0.67321 | 1.2448 | 1.4296 | 1.4264 | 1.2466 | 1.4888 | 1.5513 | 1.4318 | 1.2435 | 1.0936 | 1.3333 | 1.2928 | 1.0145 | 0.94092 | 1.1085 | 0.87206 | 0.66592 | 0.74155
20 | -0.36964 | -0.38188 | -0.40189 | -0.41534 | -0.38863 | -0.4191 | -0.36349 | -0.1657 | -0.029782 | -0.022181 | 0.05073 | 0.017034 | 0.0043343 | 0.0029604 | -0.042764 | -0.074333 | -0.10961 | -0.13922 | -0.12095 | -0.14908 | -0.10609 | -0.19595 | -0.2461 | -0.2671
21 | -1.5624 | -1.5732 | -1.5879 | -1.5966 | -1.5751 | -1.5376 | -1.3069 | -1.0784 | -1.0581 | -1.0413 | -1.0241 | -1.0127 | -1.0366 | -1.0766 | -1.1836 | -1.2367 | -1.2803 | -1.2845 | -1.3087 | -1.3527 | -1.4386 | -1.4997 | -1.5208 | -1.5502
22 | 0.0059901 | -0.055234 | -0.070725 | -0.089714 | -0.085429 | -0.098711 | -0.18572 | -0.060482 | -0.093207 | -0.031989 | -0.00059576 | 0.02507 | 0.085852 | 0.086947 | 0.066594 | 0.15302 | 0.1299 | 0.11287 | 0.093479 | 0.095663 | 0.13521 | 0.12169 | -0.011975 | -0.019534
23 | -1.113 | -1.2438 | -1.2757 | -1.2599 | -1.3021 | -1.3384 | -0.42313 | 0.37345 | 0.84961 | 0.89835 | 0.38087 | 0.92565 | 0.9951 | 0.95609 | 0.75668 | 0.32444 | 0.16284 | 0.16231 | 0.16564 | 0.33085 | 0.47466 | 0.064959 | -0.4902 | -0.82419
24 | -1.3851 | -1.4895 | -1.5559 | -1.5795 | -1.5384 | -1.5436 | -1.2174 | -1.0106 | -0.85041 | -0.65696 | -0.66038 | -0.70666 | -0.82983 | -0.85412 | -0.95812 | -0.95902 | -0.97336 | -0.75296 | -0.67921 | -0.77377 | -0.64122 | -0.81486 | -0.93301 | -1.0539
25 | -0.30461 | -0.18424 | -0.23286 | -0.18339 | -0.21037 | -0.11289 | -0.38045 | -0.29914 | -0.22182 | -0.26102 | -0.27033 | -0.24616 | 0.1233 | 0.062568 | -0.35006 | -0.1179 | -0.13584 | -0.079066 | 0.0036519 | 0.24028 | 0.53602 | 0.53388 | 0.50666 | 0.53218
26 | 0.2741 | 0.25526 | 0.19189 | 0.17297 | 0.15902 | 0.19967 | 0.65752 | 0.87815 | 1.1265 | 1.074 | 1.0475 | 1.0344 | 1.118 | 1.0263 | 0.94262 | 0.8758 | 0.86693 | 0.87825 | 0.73049 | 0.66947 | 0.70966 | 0.49663 | 0.21796 | 0.23353
27 | 0.28779 | 0.31548 | 0.29928 | 0.29875 | 0.29279 | 0.30972 | 0.31757 | 0.59579 | 0.69279 | 0.66808 | 0.65069 | 0.65213 | 0.69312 | 0.67036 | 0.47087 | 0.61572 | 0.62331 | 0.58533 | 0.46248 | 0.41946 | 0.43981 | 0.44241 | 0.30536 | 0.30154
28 | 0.010505 | -0.05191 | -0.061647 | -0.083548 | -0.10625 | -0.086196 | -0.10062 | 0.26364 | 0.3389 | 0.43505 | 0.25096 | 0.22574 | 0.15576 | 0.20675 | 0.088445 | 0.078008 | 0.091198 | 0.16534 | 0.31407 | 0.32081 | 0.25496 | 0.19452 | 0.095279 | 0.017505
29 | -1.4822 | -3.4982 | -6.162 | -5.6958 | -5.7868 | -5.5407 | -0.3435 | 6.6358 | 8.6647 | 8.7638 | 7.3182 | 9.184 | 8.2956 | 7.2239 | 5.2303 | 3.2654 | 4.0266 | 3.5865 | 0.69272 | 2.883 | 4.0264 | 2.6199 | -2.4688 | -5.0856
30 | -0.94757 | -0.95587 | -0.98435 | -0.98438 | -1.0065 | -1.0369 | -0.93521 | -0.63491 | -0.47357 | -0.49933 | -0.6293 | -0.68999 | -0.63771 | -0.69145 | -0.65462 | -0.77134 | -0.86349 | -0.76825 | -0.54319 | -0.48535 | -0.48686 | -0.64311 | -0.80174 | -0.83178
31 | -0.58978 | -0.77082 | -0.905 | -0.90276 | -0.90843 | -0.98209 | -0.88337 | -0.35265 | 0.11016 | 0.39177 | 0.64629 | 0.68614 | 0.60227 | 0.49207 | 0.32509 | 0.21585 | 0.18031 | 0.15869 | 0.1605 | 0.043863 | 0.34139 | 0.15572 | 0.089269 | -0.143
32 | 0.66677 | 0.74104 | 0.56116 | 0.66122 | 0.67689 | 0.69499 | 0.67321 | 1.2448 | 1.4296 | 1.4264 | 1.2466 | 1.4888 | 1.5513 | 1.4318 | 1.2435 | 1.0936 | 1.3333 | 1.2928 | 1.0145 | 0.94092 | 1.1085 | 0.87206 | 0.66592 | 0.74155

## Qc, Summer, S3
LoadID | 0 | 1 | 2 | 3 | 4 | 5 | 6 | 7 | 8 | 9 | 10 | 11 | 12 | 13 | 14 | 15 | 16 | 17 | 18 | 19 | 20 | 21 | 22 | 23
1 | 0.86337 | 0.94645 | 0.89783 | 0.89624 | 0.87838 | 0.92915 | 0.95272 | 1.7874 | 2.0784 | 2.0042 | 1.9521 | 1.9564 | 2.0794 | 2.0111 | 1.4126 | 1.8472 | 1.8699 | 1.756 | 1.3874 | 1.2584 | 1.3194 | 1.3272 | 0.91607 | 0.90463
2 | 0.0060031 | -0.029663 | -0.035227 | -0.047742 | -0.060716 | -0.049255 | -0.057494 | 0.15065 | 0.19366 | 0.2486 | 0.1434 | 0.129 | 0.089006 | 0.11814 | 0.05054 | 0.044576 | 0.052113 | 0.094479 | 0.17947 | 0.18332 | 0.14569 | 0.11115 | 0.054445 | 0.010003
3 | -0.19762 | -0.46642 | -0.8216 | -0.75944 | -0.77158 | -0.73876 | -0.045801 | 0.88477 | 1.1553 | 1.1685 | 0.97576 | 1.2245 | 1.1061 | 0.96319 | 0.69738 | 0.43539 | 0.53688 | 0.4782 | 0.092363 | 0.38439 | 0.53686 | 0.34932 | -0.32918 | -0.67809
4 | -0.4061 | -0.40966 | -0.42186 | -0.42188 | -0.43138 | -0.44437 | -0.4008 | -0.2721 | -0.20296 | -0.214 | -0.2697 | -0.29571 | -0.2733 | -0.29633 | -0.28055 | -0.33057 | -0.37007 | -0.32925 | -0.2328 | -0.20801 | -0.20865 | -0.27562 | -0.3436 | -0.35648
5 | -0.11796 | -0.15416 | -0.181 | -0.18055 | -0.18169 | -0.19642 | -0.17667 | -0.07053 | 0.022032 | 0.078354 | 0.12926 | 0.13723 | 0.12045 | 0.098413 | 0.065018 | 0.04317 | 0.036062 | 0.031737 | 0.0321 | 0.0087727 | 0.068278 | 0.031144 | 0.017854 | -0.028601
6 | 1.6669 | 1.8526 | 1.4029 | 1.6531 | 1.6922 | 1.7375 | 1.683 | 3.112 | 3.574 | 3.5661 | 3.1165 | 3.722 | 3.8783 | 3.5795 | 3.1088 | 2.734 | 3.3332 | 3.2321 | 2.5363 | 2.3523 | 2.7711 | 2.1802 | 1.6648 | 1.8539
7 | -0.9241 | -0.95471 | -1.0047 | -1.0384 | -0.97157 | -1.0478 | -0.90872 | -0.41425 | -0.074456 | -0.055453 | 0.12682 | 0.042585 | 0.010836 | 0.0074011 | -0.10691 | -0.18583 | -0.27403 | -0.34805 | -0.30238 | -0.37269 | -0.26522 | -0.48988 | -0.61524 | -0.66775
8 | -0.78121 | -0.78662 | -0.79397 | -0.79828 | -0.78757 | -0.76882 | -0.65346 | -0.53922 | -0.52907 | -0.52063 | -0.51203 | -0.50637 | -0.51832 | -0.5383 | -0.59181 | -0.61833 | -0.64016 | -0.64223 | -0.65437 | -0.67636 | -0.71928 | -0.74984 | -0.76038 | -0.77508
9 | 0.0023961 | -0.022094 | -0.02829 | -0.035886 | -0.034171 | -0.039485 | -0.074289 | -0.024193 | -0.037283 | -0.012796 | -0.0002383 | 0.010028 | 0.034341 | 0.034779 | 0.026637 | 0.06121 | 0.051961 | 0.045149 | 0.037391 | 0.038265 | 0.054084 | 0.048678 | -0.0047899 | -0.0078136
10 | -0.16696 | -0.18656 | -0.19135 | -0.18898 | -0.19532 | -0.20076 | -0.06347 | 0.056018 | 0.12744 | 0.13475 | 0.057131 | 0.13885 | 0.14926 | 0.14341 | 0.1135 | 0.048665 | 0.024427 | 0.024346 | 0.024846 | 0.049628 | 0.071199 | 0.0097438 | -0.07353 | -0.12363
11 | -0.24239 | -0.26066 | -0.27228 | -0.27641 | -0.26922 | -0.27013 | -0.21304 | -0.17686 | -0.14882 | -0.11497 | -0.11557 | -0.12367 | -0.14522 | -0.14947 | -0.16767 | -0.16783 | -0.17034 | -0.13177 | -0.11886 | -0.13541 | -0.11221 | -0.1426 | -0.16328 | -0.18444
12 | -0.42646 | -0.25793 | -0.326 | -0.25674 | -0.29452 | -0.15804 | -0.53263 | -0.41879 | -0.31054 | -0.36542 | -0.37846 | -0.34462 | 0.17262 | 0.087596 | -0.49008 | -0.16506 | -0.19018 | -0.11069 | 0.0051127 | 0.33639 | 0.75042 | 0.74743 | 0.70933 | 0.74505
13 | 0.87711 | 0.81685 | 0.61404 | 0.55349 | 0.50888 | 0.63896 | 2.104 | 2.8101 | 3.6048 | 3.4367 | 3.3521 | 3.3101 | 3.5775 | 3.2841 | 3.0164 | 2.8026 | 2.7742 | 2.8104 | 2.3376 | 2.1423 | 2.2709 | 1.5892 | 0.69748 | 0.74731
14 | 0.14389 | 0.15774 | 0.14964 | 0.14937 | 0.1464 | 0.15486 | 0.15879 | 0.2979 | 0.34639 | 0.33404 | 0.32535 | 0.32606 | 0.34656 | 0.33518 | 0.23543 | 0.30786 | 0.31165 | 0.29267 | 0.23124 | 0.20973 | 0.21991 | 0.22121 | 0.15268 | 0.15077
15 | 0.0030015 | -0.014831 | -0.017613 | -0.023871 | -0.030358 | -0.024627 | -0.028747 | 0.075324 | 0.096828 | 0.1243 | 0.071702 | 0.064498 | 0.044503 | 0.05907 | 0.02527 | 0.022288 | 0.026057 | 0.04724 | 0.089735 | 0.091659 | 0.072845 | 0.055576 | 0.027223 | 0.0050015
16 | -0.049406 | -0.11661 | -0.2054 | -0.18986 | -0.19289 | -0.18469 | -0.01145 | 0.22119 | 0.28882 | 0.29213 | 0.24394 | 0.30613 | 0.27652 | 0.2408 | 0.17434 | 0.10885 | 0.13422 | 0.11955 | 0.023091 | 0.096098 | 0.13421 | 0.08733 | -0.082294 | -0.16952
17 | -0.54147 | -0.54621 | -0.56249 | -0.5625 | -0.57517 | -0.5925 | -0.5344 | -0.3628 | -0.27061 | -0.28533 | -0.3596 | -0.39428 | -0.3644 | -0.39511 | -0.37407 | -0.44076 | -0.49342 | -0.439 | -0.3104 | -0.27734 | -0.27821 | -0.36749 | -0.45813 | -0.4753
18 | -0.23591 | -0.30833 | -0.362 | -0.3611 | -0.36337 | -0.39284 | -0.35335 | -0.14106 | 0.044064 | 0.15671 | 0.25851 | 0.27446 | 0.24091 | 0.19683 | 0.13004 | 0.08634 | 0.072124 | 0.063475 | 0.064199 | 0.017545 | 0.13656 | 0.062288 | 0.035707 | -0.057201
19 | 0.66677 | 0.74104 | 0.56116 | 0.66122 | 0.67689 | 0.69499 | 0.67321 | 1.2448 | 1.4296 | 1.4264 | 1.2466 | 1.4888 | 1.5513 | 1.4318 | 1.2435 | 1.0936 | 1.3333 | 1.2928 | 1.0145 | 0.94092 | 1.1085 | 0.87206 | 0.66592 | 0.74155
20 | -0.36964 | -0.38188 | -0.40189 | -0.41534 | -0.38863 | -0.4191 | -0.36349 | -0.1657 | -0.029782 | -0.022181 | 0.05073 | 0.017034 | 0.0043343 | 0.0029604 | -0.042764 | -0.074333 | -0.10961 | -0.13922 | -0.12095 | -0.14908 | -0.10609 | -0.19595 | -0.2461 | -0.2671
21 | -1.5624 | -1.5732 | -1.5879 | -1.5966 | -1.5751 | -1.5376 | -1.3069 | -1.0784 | -1.0581 | -1.0413 | -1.0241 | -1.0127 | -1.0366 | -1.0766 | -1.1836 | -1.2367 | -1.2803 | -1.2845 | -1.3087 | -1.3527 | -1.4386 | -1.4997 | -1.5208 | -1.5502
22 | 0.0059901 | -0.055234 | -0.070725 | -0.089714 | -0.085429 | -0.098711 | -0.18572 | -0.060482 | -0.093207 | -0.031989 | -0.00059576 | 0.02507 | 0.085852 | 0.086947 | 0.066594 | 0.15302 | 0.1299 | 0.11287 | 0.093479 | 0.095663 | 0.13521 | 0.12169 | -0.011975 | -0.019534
23 | -1.113 | -1.2438 | -1.2757 | -1.2599 | -1.3021 | -1.3384 | -0.42313 | 0.37345 | 0.84961 | 0.89835 | 0.38087 | 0.92565 | 0.9951 | 0.95609 | 0.75668 | 0.32444 | 0.16284 | 0.16231 | 0.16564 | 0.33085 | 0.47466 | 0.064959 | -0.4902 | -0.82419
24 | -1.3851 | -1.4895 | -1.5559 | -1.5795 | -1.5384 | -1.5436 | -1.2174 | -1.0106 | -0.85041 | -0.65696 | -0.66038 | -0.70666 | -0.82983 | -0.85412 | -0.95812 | -0.95902 | -0.97336 | -0.75296 | -0.67921 | -0.77377 | -0.64122 | -0.81486 | -0.93301 | -1.0539
25 | -0.30461 | -0.18424 | -0.23286 | -0.18339 | -0.21037 | -0.11289 | -0.38045 | -0.29914 | -0.22182 | -0.26102 | -0.27033 | -0.24616 | 0.1233 | 0.062568 | -0.35006 | -0.1179 | -0.13584 | -0.079066 | 0.0036519 | 0.24028 | 0.53602 | 0.53388 | 0.50666 | 0.53218
26 | 0.2741 | 0.25526 | 0.19189 | 0.17297 | 0.15902 | 0.19967 | 0.65752 | 0.87815 | 1.1265 | 1.074 | 1.0475 | 1.0344 | 1.118 | 1.0263 | 0.94262 | 0.8758 | 0.86693 | 0.87825 | 0.73049 | 0.66947 | 0.70966 | 0.49663 | 0.21796 | 0.23353
27 | 0.28779 | 0.31548 | 0.29928 | 0.29875 | 0.29279 | 0.30972 | 0.31757 | 0.59579 | 0.69279 | 0.66808 | 0.65069 | 0.65213 | 0.69312 | 0.67036 | 0.47087 | 0.61572 | 0.62331 | 0.58533 | 0.46248 | 0.41946 | 0.43981 | 0.44241 | 0.30536 | 0.30154
28 | 0.010505 | -0.05191 | -0.061647 | -0.083548 | -0.10625 | -0.086196 | -0.10062 | 0.26364 | 0.3389 | 0.43505 | 0.25096 | 0.22574 | 0.15576 | 0.20675 | 0.088445 | 0.078008 | 0.091198 | 0.16534 | 0.31407 | 0.32081 | 0.25496 | 0.19452 | 0.095279 | 0.017505
29 | -1.4822 | -3.4982 | -6.162 | -5.6958 | -5.7868 | -5.5407 | -0.3435 | 6.6358 | 8.6647 | 8.7638 | 7.3182 | 9.184 | 8.2956 | 7.2239 | 5.2303 | 3.2654 | 4.0266 | 3.5865 | 0.69272 | 2.883 | 4.0264 | 2.6199 | -2.4688 | -5.0856
30 | -0.94757 | -0.95587 | -0.98435 | -0.98438 | -1.0065 | -1.0369 | -0.93521 | -0.63491 | -0.47357 | -0.49933 | -0.6293 | -0.68999 | -0.63771 | -0.69145 | -0.65462 | -0.77134 | -0.86349 | -0.76825 | -0.54319 | -0.48535 | -0.48686 | -0.64311 | -0.80174 | -0.83178
31 | -0.58978 | -0.77082 | -0.905 | -0.90276 | -0.90843 | -0.98209 | -0.88337 | -0.35265 | 0.11016 | 0.39177 | 0.64629 | 0.68614 | 0.60227 | 0.49207 | 0.32509 | 0.21585 | 0.18031 | 0.15869 | 0.1605 | 0.043863 | 0.34139 | 0.15572 | 0.089269 | -0.143
32 | 0.66677 | 0.74104 | 0.56116 | 0.66122 | 0.67689 | 0.69499 | 0.67321 | 1.2448 | 1.4296 | 1.4264 | 1.2466 | 1.4888 | 1.5513 | 1.4318 | 1.2435 | 1.0936 | 1.3333 | 1.2928 | 1.0145 | 0.94092 | 1.1085 | 0.87206 | 0.66592 | 0.74155

## Qc, Summer, S4
LoadID | 0 | 1 | 2 | 3 | 4 | 5 | 6 | 7 | 8 | 9 | 10 | 11 | 12 | 13 | 14 | 15 | 16 | 17 | 18 | 19 | 20 | 21 | 22 | 23
1 | 0.86337 | 0.94645 | 0.89783 | 0.89624 | 0.87838 | 0.92915 | 0.95272 | 1.7874 | 2.0784 | 2.0042 | 1.9521 | 1.9564 | 2.0794 | 2.0111 | 1.4126 | 1.8472 | 1.8699 | 1.756 | 1.3874 | 1.2584 | 1.3194 | 1.3272 | 0.91607 | 0.90463
2 | 0.0060031 | -0.029663 | -0.035227 | -0.047742 | -0.060716 | -0.049255 | -0.057494 | 0.15065 | 0.19366 | 0.2486 | 0.1434 | 0.129 | 0.089006 | 0.11814 | 0.05054 | 0.044576 | 0.052113 | 0.094479 | 0.17947 | 0.18332 | 0.14569 | 0.11115 | 0.054445 | 0.010003
3 | -0.19762 | -0.46642 | -0.8216 | -0.75944 | -0.77158 | -0.73876 | -0.045801 | 0.88477 | 1.1553 | 1.1685 | 0.97576 | 1.2245 | 1.1061 | 0.96319 | 0.69738 | 0.43539 | 0.53688 | 0.4782 | 0.092363 | 0.38439 | 0.53686 | 0.34932 | -0.32918 | -0.67809
4 | -0.4061 | -0.40966 | -0.42186 | -0.42188 | -0.43138 | -0.44437 | -0.4008 | -0.2721 | -0.20296 | -0.214 | -0.2697 | -0.29571 | -0.2733 | -0.29633 | -0.28055 | -0.33057 | -0.37007 | -0.32925 | -0.2328 | -0.20801 | -0.20865 | -0.27562 | -0.3436 | -0.35648
5 | -0.11796 | -0.15416 | -0.181 | -0.18055 | -0.18169 | -0.19642 | -0.17667 | -0.07053 | 0.022032 | 0.078354 | 0.12926 | 0.13723 | 0.12045 | 0.098413 | 0.065018 | 0.04317 | 0.036062 | 0.031737 | 0.0321 | 0.0087727 | 0.068278 | 0.031144 | 0.017854 | -0.028601
6 | 1.6669 | 1.8526 | 1.4029 | 1.6531 | 1.6922 | 1.7375 | 1.683 | 3.112 | 3.574 | 3.5661 | 3.1165 | 3.722 | 3.8783 | 3.5795 | 3.1088 | 2.734 | 3.3332 | 3.2321 | 2.5363 | 2.3523 | 2.7711 | 2.1802 | 1.6648 | 1.8539
7 | -0.9241 | -0.95471 | -1.0047 | -1.0384 | -0.97157 | -1.0478 | -0.90872 | -0.41425 | -0.074456 | -0.055453 | 0.12682 | 0.042585 | 0.010836 | 0.0074011 | -0.10691 | -0.18583 | -0.27403 | -0.34805 | -0.30238 | -0.37269 | -0.26522 | -0.48988 | -0.61524 | -0.66775
8 | -0.78121 | -0.78662 | -0.79397 | -0.79828 | -0.78757 | -0.76882 | -0.65346 | -0.53922 | -0.52907 | -0.52063 | -0.51203 | -0.50637 | -0.51832 | -0.5383 | -0.59181 | -0.61833 | -0.64016 | -0.64223 | -0.65437 | -0.67636 | -0.71928 | -0.74984 | -0.76038 | -0.77508
9 | 0.0023961 | -0.022094 | -0.02829 | -0.035886 | -0.034171 | -0.039485 | -0.074289 | -0.024193 | -0.037283 | -0.012796 | -0.0002383 | 0.010028 | 0.034341 | 0.034779 | 0.026637 | 0.06121 | 0.051961 | 0.045149 | 0.037391 | 0.038265 | 0.054084 | 0.048678 | -0.0047899 | -0.0078136
10 | -0.16696 | -0.18656 | -0.19135 | -0.18898 | -0.19532 | -0.20076 | -0.06347 | 0.056018 | 0.12744 | 0.13475 | 0.057131 | 0.13885 | 0.14926 | 0.14341 | 0.1135 | 0.048665 | 0.024427 | 0.024346 | 0.024846 | 0.049628 | 0.071199 | 0.0097438 | -0.07353 | -0.12363
11 | -0.24239 | -0.26066 | -0.27228 | -0.27641 | -0.26922 | -0.27013 | -0.21304 | -0.17686 | -0.14882 | -0.11497 | -0.11557 | -0.12367 | -0.14522 | -0.14947 | -0.16767 | -0.16783 | -0.17034 | -0.13177 | -0.11886 | -0.13541 | -0.11221 | -0.1426 | -0.16328 | -0.18444
12 | -0.42646 | -0.25793 | -0.326 | -0.25674 | -0.29452 | -0.15804 | -0.53263 | -0.41879 | -0.31054 | -0.36542 | -0.37846 | -0.34462 | 0.17262 | 0.087596 | -0.49008 | -0.16506 | -0.19018 | -0.11069 | 0.0051127 | 0.33639 | 0.75042 | 0.74743 | 0.70933 | 0.74505
13 | 0.87711 | 0.81685 | 0.61404 | 0.55349 | 0.50888 | 0.63896 | 2.104 | 2.8101 | 3.6048 | 3.4367 | 3.3521 | 3.3101 | 3.5775 | 3.2841 | 3.0164 | 2.8026 | 2.7742 | 2.8104 | 2.3376 | 2.1423 | 2.2709 | 1.5892 | 0.69748 | 0.74731
14 | 0.14389 | 0.15774 | 0.14964 | 0.14937 | 0.1464 | 0.15486 | 0.15879 | 0.2979 | 0.34639 | 0.33404 | 0.32535 | 0.32606 | 0.34656 | 0.33518 | 0.23543 | 0.30786 | 0.31165 | 0.29267 | 0.23124 | 0.20973 | 0.21991 | 0.22121 | 0.15268 | 0.15077
15 | 0.0030015 | -0.014831 | -0.017613 | -0.023871 | -0.030358 | -0.024627 | -0.028747 | 0.075324 | 0.096828 | 0.1243 | 0.071702 | 0.064498 | 0.044503 | 0.05907 | 0.02527 | 0.022288 | 0.026057 | 0.04724 | 0.089735 | 0.091659 | 0.072845 | 0.055576 | 0.027223 | 0.0050015
16 | -0.049406 | -0.11661 | -0.2054 | -0.18986 | -0.19289 | -0.18469 | -0.01145 | 0.22119 | 0.28882 | 0.29213 | 0.24394 | 0.30613 | 0.27652 | 0.2408 | 0.17434 | 0.10885 | 0.13422 | 0.11955 | 0.023091 | 0.096098 | 0.13421 | 0.08733 | -0.082294 | -0.16952
17 | -0.54147 | -0.54621 | -0.56249 | -0.5625 | -0.57517 | -0.5925 | -0.5344 | -0.3628 | -0.27061 | -0.28533 | -0.3596 | -0.39428 | -0.3644 | -0.39511 | -0.37407 | -0.44076 | -0.49342 | -0.439 | -0.3104 | -0.27734 | -0.27821 | -0.36749 | -0.45813 | -0.4753
18 | -0.23591 | -0.30833 | -0.362 | -0.3611 | -0.36337 | -0.39284 | -0.35335 | -0.14106 | 0.044064 | 0.15671 | 0.25851 | 0.27446 | 0.24091 | 0.19683 | 0.13004 | 0.08634 | 0.072124 | 0.063475 | 0.064199 | 0.017545 | 0.13656 | 0.062288 | 0.035707 | -0.057201
19 | 0.66677 | 0.74104 | 0.56116 | 0.66122 | 0.67689 | 0.69499 | 0.67321 | 1.2448 | 1.4296 | 1.4264 | 1.2466 | 1.4888 | 1.5513 | 1.4318 | 1.2435 | 1.0936 | 1.3333 | 1.2928 | 1.0145 | 0.94092 | 1.1085 | 0.87206 | 0.66592 | 0.74155
20 | -0.36964 | -0.38188 | -0.40189 | -0.41534 | -0.38863 | -0.4191 | -0.36349 | -0.1657 | -0.029782 | -0.022181 | 0.05073 | 0.017034 | 0.0043343 | 0.0029604 | -0.042764 | -0.074333 | -0.10961 | -0.13922 | -0.12095 | -0.14908 | -0.10609 | -0.19595 | -0.2461 | -0.2671
21 | -1.5624 | -1.5732 | -1.5879 | -1.5966 | -1.5751 | -1.5376 | -1.3069 | -1.0784 | -1.0581 | -1.0413 | -1.0241 | -1.0127 | -1.0366 | -1.0766 | -1.1836 | -1.2367 | -1.2803 | -1.2845 | -1.3087 | -1.3527 | -1.4386 | -1.4997 | -1.5208 | -1.5502
22 | 0.0059901 | -0.055234 | -0.070725 | -0.089714 | -0.085429 | -0.098711 | -0.18572 | -0.060482 | -0.093207 | -0.031989 | -0.00059576 | 0.02507 | 0.085852 | 0.086947 | 0.066594 | 0.15302 | 0.1299 | 0.11287 | 0.093479 | 0.095663 | 0.13521 | 0.12169 | -0.011975 | -0.019534
23 | -1.113 | -1.2438 | -1.2757 | -1.2599 | -1.3021 | -1.3384 | -0.42313 | 0.37345 | 0.84961 | 0.89835 | 0.38087 | 0.92565 | 0.9951 | 0.95609 | 0.75668 | 0.32444 | 0.16284 | 0.16231 | 0.16564 | 0.33085 | 0.47466 | 0.064959 | -0.4902 | -0.82419
24 | -1.3851 | -1.4895 | -1.5559 | -1.5795 | -1.5384 | -1.5436 | -1.2174 | -1.0106 | -0.85041 | -0.65696 | -0.66038 | -0.70666 | -0.82983 | -0.85412 | -0.95812 | -0.95902 | -0.97336 | -0.75296 | -0.67921 | -0.77377 | -0.64122 | -0.81486 | -0.93301 | -1.0539
25 | -0.30461 | -0.18424 | -0.23286 | -0.18339 | -0.21037 | -0.11289 | -0.38045 | -0.29914 | -0.22182 | -0.26102 | -0.27033 | -0.24616 | 0.1233 | 0.062568 | -0.35006 | -0.1179 | -0.13584 | -0.079066 | 0.0036519 | 0.24028 | 0.53602 | 0.53388 | 0.50666 | 0.53218
26 | 0.2741 | 0.25526 | 0.19189 | 0.17297 | 0.15902 | 0.19967 | 0.65752 | 0.87815 | 1.1265 | 1.074 | 1.0475 | 1.0344 | 1.118 | 1.0263 | 0.94262 | 0.8758 | 0.86693 | 0.87825 | 0.73049 | 0.66947 | 0.70966 | 0.49663 | 0.21796 | 0.23353
27 | 0.28779 | 0.31548 | 0.29928 | 0.29875 | 0.29279 | 0.30972 | 0.31757 | 0.59579 | 0.69279 | 0.66808 | 0.65069 | 0.65213 | 0.69312 | 0.67036 | 0.47087 | 0.61572 | 0.62331 | 0.58533 | 0.46248 | 0.41946 | 0.43981 | 0.44241 | 0.30536 | 0.30154
28 | 0.010505 | -0.05191 | -0.061647 | -0.083548 | -0.10625 | -0.086196 | -0.10062 | 0.26364 | 0.3389 | 0.43505 | 0.25096 | 0.22574 | 0.15576 | 0.20675 | 0.088445 | 0.078008 | 0.091198 | 0.16534 | 0.31407 | 0.32081 | 0.25496 | 0.19452 | 0.095279 | 0.017505
29 | -1.4822 | -3.4982 | -6.162 | -5.6958 | -5.7868 | -5.5407 | -0.3435 | 6.6358 | 8.6647 | 8.7638 | 7.3182 | 9.184 | 8.2956 | 7.2239 | 5.2303 | 3.2654 | 4.0266 | 3.5865 | 0.69272 | 2.883 | 4.0264 | 2.6199 | -2.4688 | -5.0856
30 | -0.94757 | -0.95587 | -0.98435 | -0.98438 | -1.0065 | -1.0369 | -0.93521 | -0.63491 | -0.47357 | -0.49933 | -0.6293 | -0.68999 | -0.63771 | -0.69145 | -0.65462 | -0.77134 | -0.86349 | -0.76825 | -0.54319 | -0.48535 | -0.48686 | -0.64311 | -0.80174 | -0.83178
31 | -0.58978 | -0.77082 | -0.905 | -0.90276 | -0.90843 | -0.98209 | -0.88337 | -0.35265 | 0.11016 | 0.39177 | 0.64629 | 0.68614 | 0.60227 | 0.49207 | 0.32509 | 0.21585 | 0.18031 | 0.15869 | 0.1605 | 0.043863 | 0.34139 | 0.15572 | 0.089269 | -0.143
32 | 0.66677 | 0.74104 | 0.56116 | 0.66122 | 0.67689 | 0.69499 | 0.67321 | 1.2448 | 1.4296 | 1.4264 | 1.2466 | 1.4888 | 1.5513 | 1.4318 | 1.2435 | 1.0936 | 1.3333 | 1.2928 | 1.0145 | 0.94092 | 1.1085 | 0.87206 | 0.66592 | 0.74155

## Qc, Summer, S5
LoadID | 0 | 1 | 2 | 3 | 4 | 5 | 6 | 7 | 8 | 9 | 10 | 11 | 12 | 13 | 14 | 15 | 16 | 17 | 18 | 19 | 20 | 21 | 22 | 23
1 | 0.86337 | 0.94645 | 0.89783 | 0.89624 | 0.87838 | 0.92915 | 0.95272 | 1.7874 | 2.0784 | 2.0042 | 1.9521 | 1.9564 | 2.0794 | 2.0111 | 1.4126 | 1.8472 | 1.8699 | 1.756 | 1.3874 | 1.2584 | 1.3194 | 1.3272 | 0.91607 | 0.90463
2 | 0.0060031 | -0.029663 | -0.035227 | -0.047742 | -0.060716 | -0.049255 | -0.057494 | 0.15065 | 0.19366 | 0.2486 | 0.1434 | 0.129 | 0.089006 | 0.11814 | 0.05054 | 0.044576 | 0.052113 | 0.094479 | 0.17947 | 0.18332 | 0.14569 | 0.11115 | 0.054445 | 0.010003
3 | -0.19762 | -0.46642 | -0.8216 | -0.75944 | -0.77158 | -0.73876 | -0.045801 | 0.88477 | 1.1553 | 1.1685 | 0.97576 | 1.2245 | 1.1061 | 0.96319 | 0.69738 | 0.43539 | 0.53688 | 0.4782 | 0.092363 | 0.38439 | 0.53686 | 0.34932 | -0.32918 | -0.67809
4 | -0.4061 | -0.40966 | -0.42186 | -0.42188 | -0.43138 | -0.44437 | -0.4008 | -0.2721 | -0.20296 | -0.214 | -0.2697 | -0.29571 | -0.2733 | -0.29633 | -0.28055 | -0.33057 | -0.37007 | -0.32925 | -0.2328 | -0.20801 | -0.20865 | -0.27562 | -0.3436 | -0.35648
5 | -0.11796 | -0.15416 | -0.181 | -0.18055 | -0.18169 | -0.19642 | -0.17667 | -0.07053 | 0.022032 | 0.078354 | 0.12926 | 0.13723 | 0.12045 | 0.098413 | 0.065018 | 0.04317 | 0.036062 | 0.031737 | 0.0321 | 0.0087727 | 0.068278 | 0.031144 | 0.017854 | -0.028601
6 | 1.6669 | 1.8526 | 1.4029 | 1.6531 | 1.6922 | 1.7375 | 1.683 | 3.112 | 3.574 | 3.5661 | 3.1165 | 3.722 | 3.8783 | 3.5795 | 3.1088 | 2.734 | 3.3332 | 3.2321 | 2.5363 | 2.3523 | 2.7711 | 2.1802 | 1.6648 | 1.8539
7 | -0.9241 | -0.95471 | -1.0047 | -1.0384 | -0.97157 | -1.0478 | -0.90872 | -0.41425 | -0.074456 | -0.055453 | 0.12682 | 0.042585 | 0.010836 | 0.0074011 | -0.10691 | -0.18583 | -0.27403 | -0.34805 | -0.30238 | -0.37269 | -0.26522 | -0.48988 | -0.61524 | -0.66775
8 | -0.78121 | -0.78662 | -0.79397 | -0.79828 | -0.78757 | -0.76882 | -0.65346 | -0.53922 | -0.52907 | -0.52063 | -0.51203 | -0.50637 | -0.51832 | -0.5383 | -0.59181 | -0.61833 | -0.64016 | -0.64223 | -0.65437 | -0.67636 | -0.71928 | -0.74984 | -0.76038 | -0.77508
9 | 0.0023961 | -0.022094 | -0.02829 | -0.035886 | -0.034171 | -0.039485 | -0.074289 | -0.024193 | -0.037283 | -0.012796 | -0.0002383 | 0.010028 | 0.034341 | 0.034779 | 0.026637 | 0.06121 | 0.051961 | 0.045149 | 0.037391 | 0.038265 | 0.054084 | 0.048678 | -0.0047899 | -0.0078136
10 | -0.16696 | -0.18656 | -0.19135 | -0.18898 | -0.19532 | -0.20076 | -0.06347 | 0.056018 | 0.12744 | 0.13475 | 0.057131 | 0.13885 | 0.14926 | 0.14341 | 0.1135 | 0.048665 | 0.024427 | 0.024346 | 0.024846 | 0.049628 | 0.071199 | 0.0097438 | -0.07353 | -0.12363
11 | -0.24239 | -0.26066 | -0.27228 | -0.27641 | -0.26922 | -0.27013 | -0.21304 | -0.17686 | -0.14882 | -0.11497 | -0.11557 | -0.12367 | -0.14522 | -0.14947 | -0.16767 | -0.16783 | -0.17034 | -0.13177 | -0.11886 | -0.13541 | -0.11221 | -0.1426 | -0.16328 | -0.18444
12 | -0.42646 | -0.25793 | -0.326 | -0.25674 | -0.29452 | -0.15804 | -0.53263 | -0.41879 | -0.31054 | -0.36542 | -0.37846 | -0.34462 | 0.17262 | 0.087596 | -0.49008 | -0.16506 | -0.19018 | -0.11069 | 0.0051127 | 0.33639 | 0.75042 | 0.74743 | 0.70933 | 0.74505
13 | 0.87711 | 0.81685 | 0.61404 | 0.55349 | 0.50888 | 0.63896 | 2.104 | 2.8101 | 3.6048 | 3.4367 | 3.3521 | 3.3101 | 3.5775 | 3.2841 | 3.0164 | 2.8026 | 2.7742 | 2.8104 | 2.3376 | 2.1423 | 2.2709 | 1.5892 | 0.69748 | 0.74731
14 | 0.14389 | 0.15774 | 0.14964 | 0.14937 | 0.1464 | 0.15486 | 0.15879 | 0.2979 | 0.34639 | 0.33404 | 0.32535 | 0.32606 | 0.34656 | 0.33518 | 0.23543 | 0.30786 | 0.31165 | 0.29267 | 0.23124 | 0.20973 | 0.21991 | 0.22121 | 0.15268 | 0.15077
15 | 0.0030015 | -0.014831 | -0.017613 | -0.023871 | -0.030358 | -0.024627 | -0.028747 | 0.075324 | 0.096828 | 0.1243 | 0.071702 | 0.064498 | 0.044503 | 0.05907 | 0.02527 | 0.022288 | 0.026057 | 0.04724 | 0.089735 | 0.091659 | 0.072845 | 0.055576 | 0.027223 | 0.0050015
16 | -0.049406 | -0.11661 | -0.2054 | -0.18986 | -0.19289 | -0.18469 | -0.01145 | 0.22119 | 0.28882 | 0.29213 | 0.24394 | 0.30613 | 0.27652 | 0.2408 | 0.17434 | 0.10885 | 0.13422 | 0.11955 | 0.023091 | 0.096098 | 0.13421 | 0.08733 | -0.082294 | -0.16952
17 | -0.54147 | -0.54621 | -0.56249 | -0.5625 | -0.57517 | -0.5925 | -0.5344 | -0.3628 | -0.27061 | -0.28533 | -0.3596 | -0.39428 | -0.3644 | -0.39511 | -0.37407 | -0.44076 | -0.49342 | -0.439 | -0.3104 | -0.27734 | -0.27821 | -0.36749 | -0.45813 | -0.4753
18 | -0.23591 | -0.30833 | -0.362 | -0.3611 | -0.36337 | -0.39284 | -0.35335 | -0.14106 | 0.044064 | 0.15671 | 0.25851 | 0.27446 | 0.24091 | 0.19683 | 0.13004 | 0.08634 | 0.072124 | 0.063475 | 0.064199 | 0.017545 | 0.13656 | 0.062288 | 0.035707 | -0.057201
19 | 0.66677 | 0.74104 | 0.56116 | 0.66122 | 0.67689 | 0.69499 | 0.67321 | 1.2448 | 1.4296 | 1.4264 | 1.2466 | 1.4888 | 1.5513 | 1.4318 | 1.2435 | 1.0936 | 1.3333 | 1.2928 | 1.0145 | 0.94092 | 1.1085 | 0.87206 | 0.66592 | 0.74155
20 | -0.36964 | -0.38188 | -0.40189 | -0.41534 | -0.38863 | -0.4191 | -0.36349 | -0.1657 | -0.029782 | -0.022181 | 0.05073 | 0.017034 | 0.0043343 | 0.0029604 | -0.042764 | -0.074333 | -0.10961 | -0.13922 | -0.12095 | -0.14908 | -0.10609 | -0.19595 | -0.2461 | -0.2671
21 | -1.5624 | -1.5732 | -1.5879 | -1.5966 | -1.5751 | -1.5376 | -1.3069 | -1.0784 | -1.0581 | -1.0413 | -1.0241 | -1.0127 | -1.0366 | -1.0766 | -1.1836 | -1.2367 | -1.2803 | -1.2845 | -1.3087 | -1.3527 | -1.4386 | -1.4997 | -1.5208 | -1.5502
22 | 0.0059901 | -0.055234 | -0.070725 | -0.089714 | -0.085429 | -0.098711 | -0.18572 | -0.060482 | -0.093207 | -0.031989 | -0.00059576 | 0.02507 | 0.085852 | 0.086947 | 0.066594 | 0.15302 | 0.1299 | 0.11287 | 0.093479 | 0.095663 | 0.13521 | 0.12169 | -0.011975 | -0.019534
23 | -1.113 | -1.2438 | -1.2757 | -1.2599 | -1.3021 | -1.3384 | -0.42313 | 0.37345 | 0.84961 | 0.89835 | 0.38087 | 0.92565 | 0.9951 | 0.95609 | 0.75668 | 0.32444 | 0.16284 | 0.16231 | 0.16564 | 0.33085 | 0.47466 | 0.064959 | -0.4902 | -0.82419
24 | -1.3851 | -1.4895 | -1.5559 | -1.5795 | -1.5384 | -1.5436 | -1.2174 | -1.0106 | -0.85041 | -0.65696 | -0.66038 | -0.70666 | -0.82983 | -0.85412 | -0.95812 | -0.95902 | -0.97336 | -0.75296 | -0.67921 | -0.77377 | -0.64122 | -0.81486 | -0.93301 | -1.0539
25 | -0.30461 | -0.18424 | -0.23286 | -0.18339 | -0.21037 | -0.11289 | -0.38045 | -0.29914 | -0.22182 | -0.26102 | -0.27033 | -0.24616 | 0.1233 | 0.062568 | -0.35006 | -0.1179 | -0.13584 | -0.079066 | 0.0036519 | 0.24028 | 0.53602 | 0.53388 | 0.50666 | 0.53218
26 | 0.2741 | 0.25526 | 0.19189 | 0.17297 | 0.15902 | 0.19967 | 0.65752 | 0.87815 | 1.1265 | 1.074 | 1.0475 | 1.0344 | 1.118 | 1.0263 | 0.94262 | 0.8758 | 0.86693 | 0.87825 | 0.73049 | 0.66947 | 0.70966 | 0.49663 | 0.21796 | 0.23353
27 | 0.28779 | 0.31548 | 0.29928 | 0.29875 | 0.29279 | 0.30972 | 0.31757 | 0.59579 | 0.69279 | 0.66808 | 0.65069 | 0.65213 | 0.69312 | 0.67036 | 0.47087 | 0.61572 | 0.62331 | 0.58533 | 0.46248 | 0.41946 | 0.43981 | 0.44241 | 0.30536 | 0.30154
28 | 0.010505 | -0.05191 | -0.061647 | -0.083548 | -0.10625 | -0.086196 | -0.10062 | 0.26364 | 0.3389 | 0.43505 | 0.25096 | 0.22574 | 0.15576 | 0.20675 | 0.088445 | 0.078008 | 0.091198 | 0.16534 | 0.31407 | 0.32081 | 0.25496 | 0.19452 | 0.095279 | 0.017505
29 | -1.4822 | -3.4982 | -6.162 | -5.6958 | -5.7868 | -5.5407 | -0.3435 | 6.6358 | 8.6647 | 8.7638 | 7.3182 | 9.184 | 8.2956 | 7.2239 | 5.2303 | 3.2654 | 4.0266 | 3.5865 | 0.69272 | 2.883 | 4.0264 | 2.6199 | -2.4688 | -5.0856
30 | -0.94757 | -0.95587 | -0.98435 | -0.98438 | -1.0065 | -1.0369 | -0.93521 | -0.63491 | -0.47357 | -0.49933 | -0.6293 | -0.68999 | -0.63771 | -0.69145 | -0.65462 | -0.77134 | -0.86349 | -0.76825 | -0.54319 | -0.48535 | -0.48686 | -0.64311 | -0.80174 | -0.83178
31 | -0.58978 | -0.77082 | -0.905 | -0.90276 | -0.90843 | -0.98209 | -0.88337 | -0.35265 | 0.11016 | 0.39177 | 0.64629 | 0.68614 | 0.60227 | 0.49207 | 0.32509 | 0.21585 | 0.18031 | 0.15869 | 0.1605 | 0.043863 | 0.34139 | 0.15572 | 0.089269 | -0.143
32 | 0.66677 | 0.74104 | 0.56116 | 0.66122 | 0.67689 | 0.69499 | 0.67321 | 1.2448 | 1.4296 | 1.4264 | 1.2466 | 1.4888 | 1.5513 | 1.4318 | 1.2435 | 1.0936 | 1.3333 | 1.2928 | 1.0145 | 0.94092 | 1.1085 | 0.87206 | 0.66592 | 0.74155

## Qc, Summer, S6
LoadID | 0 | 1 | 2 | 3 | 4 | 5 | 6 | 7 | 8 | 9 | 10 | 11 | 12 | 13 | 14 | 15 | 16 | 17 | 18 | 19 | 20 | 21 | 22 | 23
1 | 0.86337 | 0.94645 | 0.89783 | 0.89624 | 0.87838 | 0.92915 | 0.95272 | 1.7874 | 2.0784 | 2.0042 | 1.9521 | 1.9564 | 2.0794 | 2.0111 | 1.4126 | 1.8472 | 1.8699 | 1.756 | 1.3874 | 1.2584 | 1.3194 | 1.3272 | 0.91607 | 0.90463
2 | 0.0060031 | -0.029663 | -0.035227 | -0.047742 | -0.060716 | -0.049255 | -0.057494 | 0.15065 | 0.19366 | 0.2486 | 0.1434 | 0.129 | 0.089006 | 0.11814 | 0.05054 | 0.044576 | 0.052113 | 0.094479 | 0.17947 | 0.18332 | 0.14569 | 0.11115 | 0.054445 | 0.010003
3 | -0.19762 | -0.46642 | -0.8216 | -0.75944 | -0.77158 | -0.73876 | -0.045801 | 0.88477 | 1.1553 | 1.1685 | 0.97576 | 1.2245 | 1.1061 | 0.96319 | 0.69738 | 0.43539 | 0.53688 | 0.4782 | 0.092363 | 0.38439 | 0.53686 | 0.34932 | -0.32918 | -0.67809
4 | -0.4061 | -0.40966 | -0.42186 | -0.42188 | -0.43138 | -0.44437 | -0.4008 | -0.2721 | -0.20296 | -0.214 | -0.2697 | -0.29571 | -0.2733 | -0.29633 | -0.28055 | -0.33057 | -0.37007 | -0.32925 | -0.2328 | -0.20801 | -0.20865 | -0.27562 | -0.3436 | -0.35648
5 | -0.11796 | -0.15416 | -0.181 | -0.18055 | -0.18169 | -0.19642 | -0.17667 | -0.07053 | 0.022032 | 0.078354 | 0.12926 | 0.13723 | 0.12045 | 0.098413 | 0.065018 | 0.04317 | 0.036062 | 0.031737 | 0.0321 | 0.0087727 | 0.068278 | 0.031144 | 0.017854 | -0.028601
6 | 1.6669 | 1.8526 | 1.4029 | 1.6531 | 1.6922 | 1.7375 | 1.683 | 3.112 | 3.574 | 3.5661 | 3.1165 | 3.722 | 3.8783 | 3.5795 | 3.1088 | 2.734 | 3.3332 | 3.2321 | 2.5363 | 2.3523 | 2.7711 | 2.1802 | 1.6648 | 1.8539
7 | -0.9241 | -0.95471 | -1.0047 | -1.0384 | -0.97157 | -1.0478 | -0.90872 | -0.41425 | -0.074456 | -0.055453 | 0.12682 | 0.042585 | 0.010836 | 0.0074011 | -0.10691 | -0.18583 | -0.27403 | -0.34805 | -0.30238 | -0.37269 | -0.26522 | -0.48988 | -0.61524 | -0.66775
8 | -0.78121 | -0.78662 | -0.79397 | -0.79828 | -0.78757 | -0.76882 | -0.65346 | -0.53922 | -0.52907 | -0.52063 | -0.51203 | -0.50637 | -0.51832 | -0.5383 | -0.59181 | -0.61833 | -0.64016 | -0.64223 | -0.65437 | -0.67636 | -0.71928 | -0.74984 | -0.76038 | -0.77508
9 | 0.0023961 | -0.022094 | -0.02829 | -0.035886 | -0.034171 | -0.039485 | -0.074289 | -0.024193 | -0.037283 | -0.012796 | -0.0002383 | 0.010028 | 0.034341 | 0.034779 | 0.026637 | 0.06121 | 0.051961 | 0.045149 | 0.037391 | 0.038265 | 0.054084 | 0.048678 | -0.0047899 | -0.0078136
10 | -0.16696 | -0.18656 | -0.19135 | -0.18898 | -0.19532 | -0.20076 | -0.06347 | 0.056018 | 0.12744 | 0.13475 | 0.057131 | 0.13885 | 0.14926 | 0.14341 | 0.1135 | 0.048665 | 0.024427 | 0.024346 | 0.024846 | 0.049628 | 0.071199 | 0.0097438 | -0.07353 | -0.12363
11 | -0.24239 | -0.26066 | -0.27228 | -0.27641 | -0.26922 | -0.27013 | -0.21304 | -0.17686 | -0.14882 | -0.11497 | -0.11557 | -0.12367 | -0.14522 | -0.14947 | -0.16767 | -0.16783 | -0.17034 | -0.13177 | -0.11886 | -0.13541 | -0.11221 | -0.1426 | -0.16328 | -0.18444
12 | -0.42646 | -0.25793 | -0.326 | -0.25674 | -0.29452 | -0.15804 | -0.53263 | -0.41879 | -0.31054 | -0.36542 | -0.37846 | -0.34462 | 0.17262 | 0.087596 | -0.49008 | -0.16506 | -0.19018 | -0.11069 | 0.0051127 | 0.33639 | 0.75042 | 0.74743 | 0.70933 | 0.74505
13 | 0.87711 | 0.81685 | 0.61404 | 0.55349 | 0.50888 | 0.63896 | 2.104 | 2.8101 | 3.6048 | 3.4367 | 3.3521 | 3.3101 | 3.5775 | 3.2841 | 3.0164 | 2.8026 | 2.7742 | 2.8104 | 2.3376 | 2.1423 | 2.2709 | 1.5892 | 0.69748 | 0.74731
14 | 0.14389 | 0.15774 | 0.14964 | 0.14937 | 0.1464 | 0.15486 | 0.15879 | 0.2979 | 0.34639 | 0.33404 | 0.32535 | 0.32606 | 0.34656 | 0.33518 | 0.23543 | 0.30786 | 0.31165 | 0.29267 | 0.23124 | 0.20973 | 0.21991 | 0.22121 | 0.15268 | 0.15077
15 | 0.0030015 | -0.014831 | -0.017613 | -0.023871 | -0.030358 | -0.024627 | -0.028747 | 0.075324 | 0.096828 | 0.1243 | 0.071702 | 0.064498 | 0.044503 | 0.05907 | 0.02527 | 0.022288 | 0.026057 | 0.04724 | 0.089735 | 0.091659 | 0.072845 | 0.055576 | 0.027223 | 0.0050015
16 | -0.049406 | -0.11661 | -0.2054 | -0.18986 | -0.19289 | -0.18469 | -0.01145 | 0.22119 | 0.28882 | 0.29213 | 0.24394 | 0.30613 | 0.27652 | 0.2408 | 0.17434 | 0.10885 | 0.13422 | 0.11955 | 0.023091 | 0.096098 | 0.13421 | 0.08733 | -0.082294 | -0.16952
17 | -0.54147 | -0.54621 | -0.56249 | -0.5625 | -0.57517 | -0.5925 | -0.5344 | -0.3628 | -0.27061 | -0.28533 | -0.3596 | -0.39428 | -0.3644 | -0.39511 | -0.37407 | -0.44076 | -0.49342 | -0.439 | -0.3104 | -0.27734 | -0.27821 | -0.36749 | -0.45813 | -0.4753
18 | -0.23591 | -0.30833 | -0.362 | -0.3611 | -0.36337 | -0.39284 | -0.35335 | -0.14106 | 0.044064 | 0.15671 | 0.25851 | 0.27446 | 0.24091 | 0.19683 | 0.13004 | 0.08634 | 0.072124 | 0.063475 | 0.064199 | 0.017545 | 0.13656 | 0.062288 | 0.035707 | -0.057201
19 | 0.66677 | 0.74104 | 0.56116 | 0.66122 | 0.67689 | 0.69499 | 0.67321 | 1.2448 | 1.4296 | 1.4264 | 1.2466 | 1.4888 | 1.5513 | 1.4318 | 1.2435 | 1.0936 | 1.3333 | 1.2928 | 1.0145 | 0.94092 | 1.1085 | 0.87206 | 0.66592 | 0.74155
20 | -0.36964 | -0.38188 | -0.40189 | -0.41534 | -0.38863 | -0.4191 | -0.36349 | -0.1657 | -0.029782 | -0.022181 | 0.05073 | 0.017034 | 0.0043343 | 0.0029604 | -0.042764 | -0.074333 | -0.10961 | -0.13922 | -0.12095 | -0.14908 | -0.10609 | -0.19595 | -0.2461 | -0.2671
21 | -1.5624 | -1.5732 | -1.5879 | -1.5966 | -1.5751 | -1.5376 | -1.3069 | -1.0784 | -1.0581 | -1.0413 | -1.0241 | -1.0127 | -1.0366 | -1.0766 | -1.1836 | -1.2367 | -1.2803 | -1.2845 | -1.3087 | -1.3527 | -1.4386 | -1.4997 | -1.5208 | -1.5502
22 | 0.0059901 | -0.055234 | -0.070725 | -0.089714 | -0.085429 | -0.098711 | -0.18572 | -0.060482 | -0.093207 | -0.031989 | -0.00059576 | 0.02507 | 0.085852 | 0.086947 | 0.066594 | 0.15302 | 0.1299 | 0.11287 | 0.093479 | 0.095663 | 0.13521 | 0.12169 | -0.011975 | -0.019534
23 | -1.113 | -1.2438 | -1.2757 | -1.2599 | -1.3021 | -1.3384 | -0.42313 | 0.37345 | 0.84961 | 0.89835 | 0.38087 | 0.92565 | 0.9951 | 0.95609 | 0.75668 | 0.32444 | 0.16284 | 0.16231 | 0.16564 | 0.33085 | 0.47466 | 0.064959 | -0.4902 | -0.82419
24 | -1.3851 | -1.4895 | -1.5559 | -1.5795 | -1.5384 | -1.5436 | -1.2174 | -1.0106 | -0.85041 | -0.65696 | -0.66038 | -0.70666 | -0.82983 | -0.85412 | -0.95812 | -0.95902 | -0.97336 | -0.75296 | -0.67921 | -0.77377 | -0.64122 | -0.81486 | -0.93301 | -1.0539
25 | -0.30461 | -0.18424 | -0.23286 | -0.18339 | -0.21037 | -0.11289 | -0.38045 | -0.29914 | -0.22182 | -0.26102 | -0.27033 | -0.24616 | 0.1233 | 0.062568 | -0.35006 | -0.1179 | -0.13584 | -0.079066 | 0.0036519 | 0.24028 | 0.53602 | 0.53388 | 0.50666 | 0.53218
26 | 0.2741 | 0.25526 | 0.19189 | 0.17297 | 0.15902 | 0.19967 | 0.65752 | 0.87815 | 1.1265 | 1.074 | 1.0475 | 1.0344 | 1.118 | 1.0263 | 0.94262 | 0.8758 | 0.86693 | 0.87825 | 0.73049 | 0.66947 | 0.70966 | 0.49663 | 0.21796 | 0.23353
27 | 0.28779 | 0.31548 | 0.29928 | 0.29875 | 0.29279 | 0.30972 | 0.31757 | 0.59579 | 0.69279 | 0.66808 | 0.65069 | 0.65213 | 0.69312 | 0.67036 | 0.47087 | 0.61572 | 0.62331 | 0.58533 | 0.46248 | 0.41946 | 0.43981 | 0.44241 | 0.30536 | 0.30154
28 | 0.010505 | -0.05191 | -0.061647 | -0.083548 | -0.10625 | -0.086196 | -0.10062 | 0.26364 | 0.3389 | 0.43505 | 0.25096 | 0.22574 | 0.15576 | 0.20675 | 0.088445 | 0.078008 | 0.091198 | 0.16534 | 0.31407 | 0.32081 | 0.25496 | 0.19452 | 0.095279 | 0.017505
29 | -1.4822 | -3.4982 | -6.162 | -5.6958 | -5.7868 | -5.5407 | -0.3435 | 6.6358 | 8.6647 | 8.7638 | 7.3182 | 9.184 | 8.2956 | 7.2239 | 5.2303 | 3.2654 | 4.0266 | 3.5865 | 0.69272 | 2.883 | 4.0264 | 2.6199 | -2.4688 | -5.0856
30 | -0.94757 | -0.95587 | -0.98435 | -0.98438 | -1.0065 | -1.0369 | -0.93521 | -0.63491 | -0.47357 | -0.49933 | -0.6293 | -0.68999 | -0.63771 | -0.69145 | -0.65462 | -0.77134 | -0.86349 | -0.76825 | -0.54319 | -0.48535 | -0.48686 | -0.64311 | -0.80174 | -0.83178
31 | -0.58978 | -0.77082 | -0.905 | -0.90276 | -0.90843 | -0.98209 | -0.88337 | -0.35265 | 0.11016 | 0.39177 | 0.64629 | 0.68614 | 0.60227 | 0.49207 | 0.32509 | 0.21585 | 0.18031 | 0.15869 | 0.1605 | 0.043863 | 0.34139 | 0.15572 | 0.089269 | -0.143
32 | 0.66677 | 0.74104 | 0.56116 | 0.66122 | 0.67689 | 0.69499 | 0.67321 | 1.2448 | 1.4296 | 1.4264 | 1.2466 | 1.4888 | 1.5513 | 1.4318 | 1.2435 | 1.0936 | 1.3333 | 1.2928 | 1.0145 | 0.94092 | 1.1085 | 0.87206 | 0.66592 | 0.74155

## Qc, Summer, S7
LoadID | 0 | 1 | 2 | 3 | 4 | 5 | 6 | 7 | 8 | 9 | 10 | 11 | 12 | 13 | 14 | 15 | 16 | 17 | 18 | 19 | 20 | 21 | 22 | 23
1 | 0.86337 | 0.93698 | 0.87987 | 0.91416 | 0.89595 | 0.92915 | 0.94319 | 1.8231 | 2.0368 | 2.0042 | 1.9326 | 1.9955 | 2.0794 | 1.991 | 1.4126 | 1.8472 | 1.9073 | 1.7209 | 1.3597 | 1.2835 | 1.3194 | 1.3405 | 0.93439 | 0.91367
2 | 0.0060631 | -0.029366 | -0.035579 | -0.047264 | -0.059502 | -0.04827 | -0.058644 | 0.14914 | 0.18978 | 0.24612 | 0.14484 | 0.129 | 0.089897 | 0.1205 | 0.051045 | 0.04413 | 0.052634 | 0.094479 | 0.18306 | 0.18698 | 0.14569 | 0.11226 | 0.05499 | 0.0098029
3 | -0.1996 | -0.4571 | -0.82981 | -0.77462 | -0.76386 | -0.73137 | -0.045801 | 0.87592 | 1.1437 | 1.1685 | 0.98552 | 1.2368 | 1.084 | 0.95356 | 0.68343 | 0.43539 | 0.53151 | 0.47341 | 0.09421 | 0.38824 | 0.53149 | 0.35281 | -0.33247 | -0.66452
4 | -0.41422 | -0.40556 | -0.42608 | -0.42609 | -0.43138 | -0.44882 | -0.39279 | -0.27755 | -0.1989 | -0.21186 | -0.2697 | -0.29867 | -0.27057 | -0.29337 | -0.28336 | -0.33718 | -0.37747 | -0.33254 | -0.23047 | -0.20385 | -0.21074 | -0.27562 | -0.35047 | -0.34935
5 | -0.1156 | -0.15571 | -0.18281 | -0.18236 | -0.1835 | -0.20035 | -0.17491 | -0.07194 | 0.022032 | 0.079138 | 0.13055 | 0.13448 | 0.12045 | 0.099397 | 0.064367 | 0.042307 | 0.036423 | 0.032055 | 0.0321 | 0.0085972 | 0.068961 | 0.030521 | 0.017854 | -0.028887
6 | 1.7003 | 1.8711 | 1.4169 | 1.6696 | 1.6922 | 1.7548 | 1.6662 | 3.1743 | 3.574 | 3.4948 | 3.0853 | 3.6476 | 3.8395 | 3.6511 | 3.0777 | 2.6793 | 3.2666 | 3.1674 | 2.5109 | 2.3523 | 2.7434 | 2.1366 | 1.6315 | 1.891
7 | -0.94259 | -0.93562 | -1.0047 | -1.0384 | -0.95214 | -1.0687 | -0.90872 | -0.42254 | -0.074456 | -0.054344 | 0.12936 | 0.041733 | 0.010619 | 0.0074751 | -0.10477 | -0.18397 | -0.27403 | -0.34805 | -0.29633 | -0.36896 | -0.26788 | -0.49478 | -0.60909 | -0.68111
8 | -0.78121 | -0.79449 | -0.80191 | -0.80626 | -0.77969 | -0.76114 | -0.64039 | -0.54461 | -0.52907 | -0.52584 | -0.51715 | -0.49624 | -0.51832 | -0.5383 | -0.59773 | -0.60596 | -0.65296 | -0.64223 | -0.64128 | -0.68989 | -0.72648 | -0.74235 | -0.76798 | -0.78283
9 | 0.002444 | -0.022094 | -0.027724 | -0.036244 | -0.03383 | -0.038695 | -0.073546 | -0.024435 | -0.03691 | -0.013051 | -0.0002383 | 0.010028 | 0.034341 | 0.034431 | 0.026904 | 0.059986 | 0.051441 | 0.044698 | 0.037765 | 0.0375 | 0.054084 | 0.049164 | -0.0047899 | -0.0076573
10 | -0.16696 | -0.1847 | -0.18944 | -0.19276 | -0.19922 | -0.20477 | -0.064105 | 0.054898 | 0.12872 | 0.13341 | 0.057131 | 0.13607 | 0.14777 | 0.14054 | 0.1135 | 0.049152 | 0.024915 | 0.024833 | 0.024846 | 0.050124 | 0.071199 | 0.0099387 | -0.07206 | -0.12116
11 | -0.23754 | -0.26327 | -0.27228 | -0.27917 | -0.26653 | -0.26742 | -0.20878 | -0.17863 | -0.14882 | -0.11612 | -0.11788 | -0.12614 | -0.14232 | -0.15246 | -0.16767 | -0.16615 | -0.16693 | -0.13309 | -0.11886 | -0.13541 | -0.11334 | -0.13975 | -0.16164 | -0.18813
12 | -0.43499 | -0.26309 | -0.32926 | -0.26188 | -0.28863 | -0.15804 | -0.54328 | -0.41042 | -0.31054 | -0.37273 | -0.38603 | -0.34462 | 0.17434 | 0.087596 | -0.49988 | -0.16671 | -0.19018 | -0.11291 | 0.0051638 | 0.32966 | 0.76543 | 0.74743 | 0.70933 | 0.74505
13 | 0.86834 | 0.80868 | 0.60176 | 0.54242 | 0.51905 | 0.63896 | 2.1461 | 2.8101 | 3.6408 | 3.4024 | 3.3857 | 3.277 | 3.506 | 3.3497 | 2.9862 | 2.7465 | 2.7742 | 2.7542 | 2.3843 | 2.1637 | 2.3163 | 1.5892 | 0.70445 | 0.73236
14 | 0.14246 | 0.1609 | 0.15263 | 0.14937 | 0.14933 | 0.15486 | 0.15879 | 0.29492 | 0.34293 | 0.34072 | 0.32209 | 0.32933 | 0.33963 | 0.33853 | 0.23308 | 0.30786 | 0.31789 | 0.29559 | 0.22893 | 0.20763 | 0.22211 | 0.21678 | 0.15268 | 0.15379
15 | 0.0029415 | -0.014683 | -0.017613 | -0.023871 | -0.029751 | -0.024627 | -0.029035 | 0.073818 | 0.097797 | 0.12306 | 0.073136 | 0.063208 | 0.045393 | 0.059661 | 0.025523 | 0.022734 | 0.025796 | 0.047712 | 0.089735 | 0.091659 | 0.074302 | 0.056688 | 0.027223 | 0.0049515
16 | -0.048912 | -0.11427 | -0.20745 | -0.19366 | -0.19289 | -0.181 | -0.01145 | 0.21898 | 0.29171 | 0.29797 | 0.23906 | 0.30613 | 0.27652 | 0.2408 | 0.1726 | 0.10885 | 0.13556 | 0.11716 | 0.022629 | 0.097059 | 0.13556 | 0.085583 | -0.081471 | -0.16952
17 | -0.53605 | -0.53528 | -0.55686 | -0.56813 | -0.56942 | -0.59842 | -0.5344 | -0.3628 | -0.27332 | -0.28533 | -0.36679 | -0.3864 | -0.3644 | -0.39511 | -0.37407 | -0.44076 | -0.49342 | -0.43022 | -0.3135 | -0.28012 | -0.27264 | -0.36749 | -0.44897 | -0.48006
18 | -0.23591 | -0.31141 | -0.362 | -0.36472 | -0.3561 | -0.39676 | -0.34628 | -0.14106 | 0.043623 | 0.15828 | 0.2611 | 0.27446 | 0.23609 | 0.19486 | 0.13134 | 0.087203 | 0.071403 | 0.06411 | 0.065483 | 0.017896 | 0.13929 | 0.061665 | 0.034993 | -0.057201
19 | 0.66677 | 0.74845 | 0.57239 | 0.66122 | 0.67012 | 0.70194 | 0.66647 | 1.2199 | 1.4153 | 1.4122 | 1.2341 | 1.5186 | 1.5358 | 1.4032 | 1.256 | 1.0936 | 1.3333 | 1.2928 | 1.0247 | 0.9221 | 1.1306 | 0.85462 | 0.66592 | 0.74897
20 | -0.36595 | -0.3857 | -0.39787 | -0.4195 | -0.38863 | -0.42749 | -0.36349 | -0.16239 | -0.029187 | -0.02196 | 0.051237 | 0.017375 | 0.004421 | 0.0030196 | -0.043619 | -0.074333 | -0.10742 | -0.13783 | -0.12337 | -0.14908 | -0.10715 | -0.19791 | -0.24363 | -0.26977
21 | -1.5468 | -1.6047 | -1.5879 | -1.5646 | -1.6066 | -1.553 | -1.3069 | -1.0677 | -1.037 | -1.0413 | -1.0138 | -1.0026 | -1.0263 | -1.0766 | -1.1955 | -1.249 | -1.2931 | -1.3101 | -1.3218 | -1.3527 | -1.4386 | -1.4997 | -1.536 | -1.5812
22 | 0.0058703 | -0.05413 | -0.070018 | -0.089714 | -0.085429 | -0.098711 | -0.18386 | -0.059272 | -0.094139 | -0.031989 | -0.00060172 | 0.024819 | 0.087569 | 0.086078 | 0.065928 | 0.15149 | 0.1325 | 0.11513 | 0.092544 | 0.094706 | 0.13251 | 0.12291 | -0.012094 | -0.019143
23 | -1.0908 | -1.2313 | -1.2501 | -1.2851 | -1.2891 | -1.325 | -0.42736 | 0.36972 | 0.86661 | 0.89835 | 0.38468 | 0.9164 | 0.9951 | 0.97521 | 0.76424 | 0.33092 | 0.15959 | 0.15906 | 0.16564 | 0.33416 | 0.47941 | 0.064959 | -0.4804 | -0.81594
24 | -1.4128 | -1.5044 | -1.5559 | -1.5953 | -1.5692 | -1.5127 | -1.193 | -1.0207 | -0.8334 | -0.65039 | -0.67359 | -0.72079 | -0.84643 | -0.8712 | -0.95812 | -0.9782 | -0.99283 | -0.76802 | -0.6928 | -0.75829 | -0.6284 | -0.83116 | -0.95167 | -1.0539
25 | -0.30766 | -0.18792 | -0.23053 | -0.17972 | -0.21458 | -0.11289 | -0.37664 | -0.30213 | -0.22403 | -0.26102 | -0.26762 | -0.2437 | 0.12576 | 0.063194 | -0.34305 | -0.1179 | -0.13856 | -0.079856 | 0.0037249 | 0.23547 | 0.54138 | 0.54455 | 0.5168 | 0.52154
26 | 0.26861 | 0.26037 | 0.19381 | 0.17297 | 0.1622 | 0.20167 | 0.66409 | 0.87815 | 1.149 | 1.0847 | 1.058 | 1.0241 | 1.0956 | 1.0057 | 0.94262 | 0.88456 | 0.85826 | 0.86946 | 0.7451 | 0.65608 | 0.71676 | 0.49663 | 0.21796 | 0.23587
27 | 0.29355 | 0.31548 | 0.30227 | 0.30472 | 0.29865 | 0.31281 | 0.3144 | 0.60771 | 0.70664 | 0.68144 | 0.64419 | 0.65865 | 0.70698 | 0.65695 | 0.46616 | 0.6034 | 0.62954 | 0.57948 | 0.46711 | 0.41946 | 0.43541 | 0.43356 | 0.3023 | 0.30456
28 | 0.010505 | -0.05191 | -0.062263 | -0.084384 | -0.10413 | -0.086196 | -0.099609 | 0.26627 | 0.34229 | 0.42635 | 0.24845 | 0.22123 | 0.15265 | 0.20261 | 0.090214 | 0.078008 | 0.091198 | 0.16699 | 0.30779 | 0.3176 | 0.25496 | 0.19257 | 0.095279 | 0.017155
29 | -1.5118 | -3.4982 | -6.0387 | -5.8097 | -5.8447 | -5.4853 | -0.34694 | 6.5694 | 8.6647 | 8.8514 | 7.3182 | 9.184 | 8.1297 | 7.2961 | 5.178 | 3.2001 | 4.1071 | 3.5506 | 0.70658 | 2.9406 | 3.9862 | 2.6199 | -2.5182 | -4.9839
30 | -0.93809 | -0.93675 | -0.99419 | -1.0041 | -1.0267 | -1.0265 | -0.9165 | -0.63491 | -0.47357 | -0.50432 | -0.6293 | -0.68309 | -0.63133 | -0.67762 | -0.64153 | -0.77905 | -0.84622 | -0.75288 | -0.55406 | -0.47564 | -0.48199 | -0.63024 | -0.81777 | -0.8401
31 | -0.58978 | -0.76311 | -0.89595 | -0.89373 | -0.9266 | -0.98209 | -0.87454 | -0.3597 | 0.11016 | 0.38785 | 0.65921 | 0.68614 | 0.59624 | 0.49207 | 0.31859 | 0.21801 | 0.17851 | 0.15869 | 0.15889 | 0.043425 | 0.33456 | 0.15728 | 0.091054 | -0.14586
32 | 0.6601 | 0.72621 | 0.56116 | 0.66783 | 0.68366 | 0.70889 | 0.66647 | 1.2697 | 1.4439 | 1.4122 | 1.2341 | 1.5186 | 1.5668 | 1.4032 | 1.2187 | 1.0717 | 1.36 | 1.3187 | 1.0044 | 0.9221 | 1.1195 | 0.88078 | 0.66592 | 0.75639

## Qc, Summer, S8
LoadID | 0 | 1 | 2 | 3 | 4 | 5 | 6 | 7 | 8 | 9 | 10 | 11 | 12 | 13 | 14 | 15 | 16 | 17 | 18 | 19 | 20 | 21 | 22 | 23
1 | 0.86337 | 0.93698 | 0.87987 | 0.91416 | 0.89595 | 0.92915 | 0.94319 | 1.8231 | 2.0368 | 2.0042 | 1.9326 | 1.9955 | 2.0794 | 1.991 | 1.4126 | 1.8472 | 1.9073 | 1.7209 | 1.3597 | 1.2835 | 1.3194 | 1.3405 | 0.93439 | 0.91367
2 | 0.0060631 | -0.029366 | -0.035579 | -0.047264 | -0.059502 | -0.04827 | -0.058644 | 0.14914 | 0.18978 | 0.24612 | 0.14484 | 0.129 | 0.089897 | 0.1205 | 0.051045 | 0.04413 | 0.052634 | 0.094479 | 0.18306 | 0.18698 | 0.14569 | 0.11226 | 0.05499 | 0.0098029
3 | -0.1996 | -0.4571 | -0.82981 | -0.77462 | -0.76386 | -0.73137 | -0.045801 | 0.87592 | 1.1437 | 1.1685 | 0.98552 | 1.2368 | 1.084 | 0.95356 | 0.68343 | 0.43539 | 0.53151 | 0.47341 | 0.09421 | 0.38824 | 0.53149 | 0.35281 | -0.33247 | -0.66452
4 | -0.41422 | -0.40556 | -0.42608 | -0.42609 | -0.43138 | -0.44882 | -0.39279 | -0.27755 | -0.1989 | -0.21186 | -0.2697 | -0.29867 | -0.27057 | -0.29337 | -0.28336 | -0.33718 | -0.37747 | -0.33254 | -0.23047 | -0.20385 | -0.21074 | -0.27562 | -0.35047 | -0.34935
5 | -0.1156 | -0.15571 | -0.18281 | -0.18236 | -0.1835 | -0.20035 | -0.17491 | -0.07194 | 0.022032 | 0.079138 | 0.13055 | 0.13448 | 0.12045 | 0.099397 | 0.064367 | 0.042307 | 0.036423 | 0.032055 | 0.0321 | 0.0085972 | 0.068961 | 0.030521 | 0.017854 | -0.028887
6 | 1.7003 | 1.8711 | 1.4169 | 1.6696 | 1.6922 | 1.7548 | 1.6662 | 3.1743 | 3.574 | 3.4948 | 3.0853 | 3.6476 | 3.8395 | 3.6511 | 3.0777 | 2.6793 | 3.2666 | 3.1674 | 2.5109 | 2.3523 | 2.7434 | 2.1366 | 1.6315 | 1.891
7 | -0.94259 | -0.93562 | -1.0047 | -1.0384 | -0.95214 | -1.0687 | -0.90872 | -0.42254 | -0.074456 | -0.054344 | 0.12936 | 0.041733 | 0.010619 | 0.0074751 | -0.10477 | -0.18397 | -0.27403 | -0.34805 | -0.29633 | -0.36896 | -0.26788 | -0.49478 | -0.60909 | -0.68111
8 | -0.78121 | -0.79449 | -0.80191 | -0.80626 | -0.77969 | -0.76114 | -0.64039 | -0.54461 | -0.52907 | -0.52584 | -0.51715 | -0.49624 | -0.51832 | -0.5383 | -0.59773 | -0.60596 | -0.65296 | -0.64223 | -0.64128 | -0.68989 | -0.72648 | -0.74235 | -0.76798 | -0.78283
9 | 0.002444 | -0.022094 | -0.027724 | -0.036244 | -0.03383 | -0.038695 | -0.073546 | -0.024435 | -0.03691 | -0.013051 | -0.0002383 | 0.010028 | 0.034341 | 0.034431 | 0.026904 | 0.059986 | 0.051441 | 0.044698 | 0.037765 | 0.0375 | 0.054084 | 0.049164 | -0.0047899 | -0.0076573
10 | -0.16696 | -0.1847 | -0.18944 | -0.19276 | -0.19922 | -0.20477 | -0.064105 | 0.054898 | 0.12872 | 0.13341 | 0.057131 | 0.13607 | 0.14777 | 0.14054 | 0.1135 | 0.049152 | 0.024915 | 0.024833 | 0.024846 | 0.050124 | 0.071199 | 0.0099387 | -0.07206 | -0.12116
11 | -0.23754 | -0.26327 | -0.27228 | -0.27917 | -0.26653 | -0.26742 | -0.20878 | -0.17863 | -0.14882 | -0.11612 | -0.11788 | -0.12614 | -0.14232 | -0.15246 | -0.16767 | -0.16615 | -0.16693 | -0.13309 | -0.11886 | -0.13541 | -0.11334 | -0.13975 | -0.16164 | -0.18813
12 | -0.43499 | -0.26309 | -0.32926 | -0.26188 | -0.28863 | -0.15804 | -0.54328 | -0.41042 | -0.31054 | -0.37273 | -0.38603 | -0.34462 | 0.17434 | 0.087596 | -0.49988 | -0.16671 | -0.19018 | -0.11291 | 0.0051638 | 0.32966 | 0.76543 | 0.74743 | 0.70933 | 0.74505
13 | 0.86834 | 0.80868 | 0.60176 | 0.54242 | 0.51905 | 0.63896 | 2.1461 | 2.8101 | 3.6408 | 3.4024 | 3.3857 | 3.277 | 3.506 | 3.3497 | 2.9862 | 2.7465 | 2.7742 | 2.7542 | 2.3843 | 2.1637 | 2.3163 | 1.5892 | 0.70445 | 0.73236
14 | 0.14246 | 0.1609 | 0.15263 | 0.14937 | 0.14933 | 0.15486 | 0.15879 | 0.29492 | 0.34293 | 0.34072 | 0.32209 | 0.32933 | 0.33963 | 0.33853 | 0.23308 | 0.30786 | 0.31789 | 0.29559 | 0.22893 | 0.20763 | 0.22211 | 0.21678 | 0.15268 | 0.15379
15 | 0.0029415 | -0.014683 | -0.017613 | -0.023871 | -0.029751 | -0.024627 | -0.029035 | 0.073818 | 0.097797 | 0.12306 | 0.073136 | 0.063208 | 0.045393 | 0.059661 | 0.025523 | 0.022734 | 0.025796 | 0.047712 | 0.089735 | 0.091659 | 0.074302 | 0.056688 | 0.027223 | 0.0049515
16 | -0.048912 | -0.11427 | -0.20745 | -0.19366 | -0.19289 | -0.181 | -0.01145 | 0.21898 | 0.29171 | 0.29797 | 0.23906 | 0.30613 | 0.27652 | 0.2408 | 0.1726 | 0.10885 | 0.13556 | 0.11716 | 0.022629 | 0.097059 | 0.13556 | 0.085583 | -0.081471 | -0.16952
17 | -0.53605 | -0.53528 | -0.55686 | -0.56813 | -0.56942 | -0.59842 | -0.5344 | -0.3628 | -0.27332 | -0.28533 | -0.36679 | -0.3864 | -0.3644 | -0.39511 | -0.37407 | -0.44076 | -0.49342 | -0.43022 | -0.3135 | -0.28012 | -0.27264 | -0.36749 | -0.44897 | -0.48006
18 | -0.23591 | -0.31141 | -0.362 | -0.36472 | -0.3561 | -0.39676 | -0.34628 | -0.14106 | 0.043623 | 0.15828 | 0.2611 | 0.27446 | 0.23609 | 0.19486 | 0.13134 | 0.087203 | 0.071403 | 0.06411 | 0.065483 | 0.017896 | 0.13929 | 0.061665 | 0.034993 | -0.057201
19 | 0.66677 | 0.74845 | 0.57239 | 0.66122 | 0.67012 | 0.70194 | 0.66647 | 1.2199 | 1.4153 | 1.4122 | 1.2341 | 1.5186 | 1.5358 | 1.4032 | 1.256 | 1.0936 | 1.3333 | 1.2928 | 1.0247 | 0.9221 | 1.1306 | 0.85462 | 0.66592 | 0.74897
20 | -0.36595 | -0.3857 | -0.39787 | -0.4195 | -0.38863 | -0.42749 | -0.36349 | -0.16239 | -0.029187 | -0.02196 | 0.051237 | 0.017375 | 0.004421 | 0.0030196 | -0.043619 | -0.074333 | -0.10742 | -0.13783 | -0.12337 | -0.14908 | -0.10715 | -0.19791 | -0.24363 | -0.26977
21 | -1.5468 | -1.6047 | -1.5879 | -1.5646 | -1.6066 | -1.553 | -1.3069 | -1.0677 | -1.037 | -1.0413 | -1.0138 | -1.0026 | -1.0263 | -1.0766 | -1.1955 | -1.249 | -1.2931 | -1.3101 | -1.3218 | -1.3527 | -1.4386 | -1.4997 | -1.536 | -1.5812
22 | 0.0058703 | -0.05413 | -0.070018 | -0.089714 | -0.085429 | -0.098711 | -0.18386 | -0.059272 | -0.094139 | -0.031989 | -0.00060172 | 0.024819 | 0.087569 | 0.086078 | 0.065928 | 0.15149 | 0.1325 | 0.11513 | 0.092544 | 0.094706 | 0.13251 | 0.12291 | -0.012094 | -0.019143
23 | -1.0908 | -1.2313 | -1.2501 | -1.2851 | -1.2891 | -1.325 | -0.42736 | 0.36972 | 0.86661 | 0.89835 | 0.38468 | 0.9164 | 0.9951 | 0.97521 | 0.76424 | 0.33092 | 0.15959 | 0.15906 | 0.16564 | 0.33416 | 0.47941 | 0.064959 | -0.4804 | -0.81594
24 | -1.4128 | -1.5044 | -1.5559 | -1.5953 | -1.5692 | -1.5127 | -1.193 | -1.0207 | -0.8334 | -0.65039 | -0.67359 | -0.72079 | -0.84643 | -0.8712 | -0.95812 | -0.9782 | -0.99283 | -0.76802 | -0.6928 | -0.75829 | -0.6284 | -0.83116 | -0.95167 | -1.0539
25 | -0.30766 | -0.18792 | -0.23053 | -0.17972 | -0.21458 | -0.11289 | -0.37664 | -0.30213 | -0.22403 | -0.26102 | -0.26762 | -0.2437 | 0.12576 | 0.063194 | -0.34305 | -0.1179 | -0.13856 | -0.079856 | 0.0037249 | 0.23547 | 0.54138 | 0.54455 | 0.5168 | 0.52154
26 | 0.26861 | 0.26037 | 0.19381 | 0.17297 | 0.1622 | 0.20167 | 0.66409 | 0.87815 | 1.149 | 1.0847 | 1.058 | 1.0241 | 1.0956 | 1.0057 | 0.94262 | 0.88456 | 0.85826 | 0.86946 | 0.7451 | 0.65608 | 0.71676 | 0.49663 | 0.21796 | 0.23587
27 | 0.29355 | 0.31548 | 0.30227 | 0.30472 | 0.29865 | 0.31281 | 0.3144 | 0.60771 | 0.70664 | 0.68144 | 0.64419 | 0.65865 | 0.70698 | 0.65695 | 0.46616 | 0.6034 | 0.62954 | 0.57948 | 0.46711 | 0.41946 | 0.43541 | 0.43356 | 0.3023 | 0.30456
28 | 0.010505 | -0.05191 | -0.062263 | -0.084384 | -0.10413 | -0.086196 | -0.099609 | 0.26627 | 0.34229 | 0.42635 | 0.24845 | 0.22123 | 0.15265 | 0.20261 | 0.090214 | 0.078008 | 0.091198 | 0.16699 | 0.30779 | 0.3176 | 0.25496 | 0.19257 | 0.095279 | 0.017155
29 | -1.5118 | -3.4982 | -6.0387 | -5.8097 | -5.8447 | -5.4853 | -0.34694 | 6.5694 | 8.6647 | 8.8514 | 7.3182 | 9.184 | 8.1297 | 7.2961 | 5.178 | 3.2001 | 4.1071 | 3.5506 | 0.70658 | 2.9406 | 3.9862 | 2.6199 | -2.5182 | -4.9839
30 | -0.93809 | -0.93675 | -0.99419 | -1.0041 | -1.0267 | -1.0265 | -0.9165 | -0.63491 | -0.47357 | -0.50432 | -0.6293 | -0.68309 | -0.63133 | -0.67762 | -0.64153 | -0.77905 | -0.84622 | -0.75288 | -0.55406 | -0.47564 | -0.48199 | -0.63024 | -0.81777 | -0.8401
31 | -0.58978 | -0.76311 | -0.89595 | -0.89373 | -0.9266 | -0.98209 | -0.87454 | -0.3597 | 0.11016 | 0.38785 | 0.65921 | 0.68614 | 0.59624 | 0.49207 | 0.31859 | 0.21801 | 0.17851 | 0.15869 | 0.15889 | 0.043425 | 0.33456 | 0.15728 | 0.091054 | -0.14586
32 | 0.6601 | 0.72621 | 0.56116 | 0.66783 | 0.68366 | 0.70889 | 0.66647 | 1.2697 | 1.4439 | 1.4122 | 1.2341 | 1.5186 | 1.5668 | 1.4032 | 1.2187 | 1.0717 | 1.36 | 1.3187 | 1.0044 | 0.9221 | 1.1195 | 0.88078 | 0.66592 | 0.75639

## Qc, Summer, S9
LoadID | 0 | 1 | 2 | 3 | 4 | 5 | 6 | 7 | 8 | 9 | 10 | 11 | 12 | 13 | 14 | 15 | 16 | 17 | 18 | 19 | 20 | 21 | 22 | 23
1 | 0.86337 | 0.93698 | 0.87987 | 0.91416 | 0.89595 | 0.92915 | 0.94319 | 1.8231 | 2.0368 | 2.0042 | 1.9326 | 1.9955 | 2.0794 | 1.991 | 1.4126 | 1.8472 | 1.9073 | 1.7209 | 1.3597 | 1.2835 | 1.3194 | 1.3405 | 0.93439 | 0.91367
2 | 0.0060631 | -0.029366 | -0.035579 | -0.047264 | -0.059502 | -0.04827 | -0.058644 | 0.14914 | 0.18978 | 0.24612 | 0.14484 | 0.129 | 0.089897 | 0.1205 | 0.051045 | 0.04413 | 0.052634 | 0.094479 | 0.18306 | 0.18698 | 0.14569 | 0.11226 | 0.05499 | 0.0098029
3 | -0.1996 | -0.4571 | -0.82981 | -0.77462 | -0.76386 | -0.73137 | -0.045801 | 0.87592 | 1.1437 | 1.1685 | 0.98552 | 1.2368 | 1.084 | 0.95356 | 0.68343 | 0.43539 | 0.53151 | 0.47341 | 0.09421 | 0.38824 | 0.53149 | 0.35281 | -0.33247 | -0.66452
4 | -0.41422 | -0.40556 | -0.42608 | -0.42609 | -0.43138 | -0.44882 | -0.39279 | -0.27755 | -0.1989 | -0.21186 | -0.2697 | -0.29867 | -0.27057 | -0.29337 | -0.28336 | -0.33718 | -0.37747 | -0.33254 | -0.23047 | -0.20385 | -0.21074 | -0.27562 | -0.35047 | -0.34935
5 | -0.1156 | -0.15571 | -0.18281 | -0.18236 | -0.1835 | -0.20035 | -0.17491 | -0.07194 | 0.022032 | 0.079138 | 0.13055 | 0.13448 | 0.12045 | 0.099397 | 0.064367 | 0.042307 | 0.036423 | 0.032055 | 0.0321 | 0.0085972 | 0.068961 | 0.030521 | 0.017854 | -0.028887
6 | 1.7003 | 1.8711 | 1.4169 | 1.6696 | 1.6922 | 1.7548 | 1.6662 | 3.1743 | 3.574 | 3.4948 | 3.0853 | 3.6476 | 3.8395 | 3.6511 | 3.0777 | 2.6793 | 3.2666 | 3.1674 | 2.5109 | 2.3523 | 2.7434 | 2.1366 | 1.6315 | 1.891
7 | -0.94259 | -0.93562 | -1.0047 | -1.0384 | -0.95214 | -1.0687 | -0.90872 | -0.42254 | -0.074456 | -0.054344 | 0.12936 | 0.041733 | 0.010619 | 0.0074751 | -0.10477 | -0.18397 | -0.27403 | -0.34805 | -0.29633 | -0.36896 | -0.26788 | -0.49478 | -0.60909 | -0.68111
8 | -0.78121 | -0.79449 | -0.80191 | -0.80626 | -0.77969 | -0.76114 | -0.64039 | -0.54461 | -0.52907 | -0.52584 | -0.51715 | -0.49624 | -0.51832 | -0.5383 | -0.59773 | -0.60596 | -0.65296 | -0.64223 | -0.64128 | -0.68989 | -0.72648 | -0.74235 | -0.76798 | -0.78283
9 | 0.002444 | -0.022094 | -0.027724 | -0.036244 | -0.03383 | -0.038695 | -0.073546 | -0.024435 | -0.03691 | -0.013051 | -0.0002383 | 0.010028 | 0.034341 | 0.034431 | 0.026904 | 0.059986 | 0.051441 | 0.044698 | 0.037765 | 0.0375 | 0.054084 | 0.049164 | -0.0047899 | -0.0076573
10 | -0.16696 | -0.1847 | -0.18944 | -0.19276 | -0.19922 | -0.20477 | -0.064105 | 0.054898 | 0.12872 | 0.13341 | 0.057131 | 0.13607 | 0.14777 | 0.14054 | 0.1135 | 0.049152 | 0.024915 | 0.024833 | 0.024846 | 0.050124 | 0.071199 | 0.0099387 | -0.07206 | -0.12116
11 | -0.23754 | -0.26327 | -0.27228 | -0.27917 | -0.26653 | -0.26742 | -0.20878 | -0.17863 | -0.14882 | -0.11612 | -0.11788 | -0.12614 | -0.14232 | -0.15246 | -0.16767 | -0.16615 | -0.16693 | -0.13309 | -0.11886 | -0.13541 | -0.11334 | -0.13975 | -0.16164 | -0.18813
12 | -0.43499 | -0.26309 | -0.32926 | -0.26188 | -0.28863 | -0.15804 | -0.54328 | -0.41042 | -0.31054 | -0.37273 | -0.38603 | -0.34462 | 0.17434 | 0.087596 | -0.49988 | -0.16671 | -0.19018 | -0.11291 | 0.0051638 | 0.32966 | 0.76543 | 0.74743 | 0.70933 | 0.74505
13 | 0.86834 | 0.80868 | 0.60176 | 0.54242 | 0.51905 | 0.63896 | 2.1461 | 2.8101 | 3.6408 | 3.4024 | 3.3857 | 3.277 | 3.506 | 3.3497 | 2.9862 | 2.7465 | 2.7742 | 2.7542 | 2.3843 | 2.1637 | 2.3163 | 1.5892 | 0.70445 | 0.73236
14 | 0.14246 | 0.1609 | 0.15263 | 0.14937 | 0.14933 | 0.15486 | 0.15879 | 0.29492 | 0.34293 | 0.34072 | 0.32209 | 0.32933 | 0.33963 | 0.33853 | 0.23308 | 0.30786 | 0.31789 | 0.29559 | 0.22893 | 0.20763 | 0.22211 | 0.21678 | 0.15268 | 0.15379
15 | 0.0029415 | -0.014683 | -0.017613 | -0.023871 | -0.029751 | -0.024627 | -0.029035 | 0.073818 | 0.097797 | 0.12306 | 0.073136 | 0.063208 | 0.045393 | 0.059661 | 0.025523 | 0.022734 | 0.025796 | 0.047712 | 0.089735 | 0.091659 | 0.074302 | 0.056688 | 0.027223 | 0.0049515
16 | -0.048912 | -0.11427 | -0.20745 | -0.19366 | -0.19289 | -0.181 | -0.01145 | 0.21898 | 0.29171 | 0.29797 | 0.23906 | 0.30613 | 0.27652 | 0.2408 | 0.1726 | 0.10885 | 0.13556 | 0.11716 | 0.022629 | 0.097059 | 0.13556 | 0.085583 | -0.081471 | -0.16952
17 | -0.53605 | -0.53528 | -0.55686 | -0.56813 | -0.56942 | -0.59842 | -0.5344 | -0.3628 | -0.27332 | -0.28533 | -0.36679 | -0.3864 | -0.3644 | -0.39511 | -0.37407 | -0.44076 | -0.49342 | -0.43022 | -0.3135 | -0.28012 | -0.27264 | -0.36749 | -0.44897 | -0.48006
18 | -0.23591 | -0.31141 | -0.362 | -0.36472 | -0.3561 | -0.39676 | -0.34628 | -0.14106 | 0.043623 | 0.15828 | 0.2611 | 0.27446 | 0.23609 | 0.19486 | 0.13134 | 0.087203 | 0.071403 | 0.06411 | 0.065483 | 0.017896 | 0.13929 | 0.061665 | 0.034993 | -0.057201
19 | 0.66677 | 0.74845 | 0.57239 | 0.66122 | 0.67012 | 0.70194 | 0.66647 | 1.2199 | 1.4153 | 1.4122 | 1.2341 | 1.5186 | 1.5358 | 1.4032 | 1.256 | 1.0936 | 1.3333 | 1.2928 | 1.0247 | 0.9221 | 1.1306 | 0.85462 | 0.66592 | 0.74897
20 | -0.36595 | -0.3857 | -0.39787 | -0.4195 | -0.38863 | -0.42749 | -0.36349 | -0.16239 | -0.029187 | -0.02196 | 0.051237 | 0.017375 | 0.004421 | 0.0030196 | -0.043619 | -0.074333 | -0.10742 | -0.13783 | -0.12337 | -0.14908 | -0.10715 | -0.19791 | -0.24363 | -0.26977
21 | -1.5468 | -1.6047 | -1.5879 | -1.5646 | -1.6066 | -1.553 | -1.3069 | -1.0677 | -1.037 | -1.0413 | -1.0138 | -1.0026 | -1.0263 | -1.0766 | -1.1955 | -1.249 | -1.2931 | -1.3101 | -1.3218 | -1.3527 | -1.4386 | -1.4997 | -1.536 | -1.5812
22 | 0.0058703 | -0.05413 | -0.070018 | -0.089714 | -0.085429 | -0.098711 | -0.18386 | -0.059272 | -0.094139 | -0.031989 | -0.00060172 | 0.024819 | 0.087569 | 0.086078 | 0.065928 | 0.15149 | 0.1325 | 0.11513 | 0.092544 | 0.094706 | 0.13251 | 0.12291 | -0.012094 | -0.019143
23 | -1.0908 | -1.2313 | -1.2501 | -1.2851 | -1.2891 | -1.325 | -0.42736 | 0.36972 | 0.86661 | 0.89835 | 0.38468 | 0.9164 | 0.9951 | 0.97521 | 0.76424 | 0.33092 | 0.15959 | 0.15906 | 0.16564 | 0.33416 | 0.47941 | 0.064959 | -0.4804 | -0.81594
24 | -1.4128 | -1.5044 | -1.5559 | -1.5953 | -1.5692 | -1.5127 | -1.193 | -1.0207 | -0.8334 | -0.65039 | -0.67359 | -0.72079 | -0.84643 | -0.8712 | -0.95812 | -0.9782 | -0.99283 | -0.76802 | -0.6928 | -0.75829 | -0.6284 | -0.83116 | -0.95167 | -1.0539
25 | -0.30766 | -0.18792 | -0.23053 | -0.17972 | -0.21458 | -0.11289 | -0.37664 | -0.30213 | -0.22403 | -0.26102 | -0.26762 | -0.2437 | 0.12576 | 0.063194 | -0.34305 | -0.1179 | -0.13856 | -0.079856 | 0.0037249 | 0.23547 | 0.54138 | 0.54455 | 0.5168 | 0.52154
26 | 0.26861 | 0.26037 | 0.19381 | 0.17297 | 0.1622 | 0.20167 | 0.66409 | 0.87815 | 1.149 | 1.0847 | 1.058 | 1.0241 | 1.0956 | 1.0057 | 0.94262 | 0.88456 | 0.85826 | 0.86946 | 0.7451 | 0.65608 | 0.71676 | 0.49663 | 0.21796 | 0.23587
27 | 0.29355 | 0.31548 | 0.30227 | 0.30472 | 0.29865 | 0.31281 | 0.3144 | 0.60771 | 0.70664 | 0.68144 | 0.64419 | 0.65865 | 0.70698 | 0.65695 | 0.46616 | 0.6034 | 0.62954 | 0.57948 | 0.46711 | 0.41946 | 0.43541 | 0.43356 | 0.3023 | 0.30456
28 | 0.010505 | -0.05191 | -0.062263 | -0.084384 | -0.10413 | -0.086196 | -0.099609 | 0.26627 | 0.34229 | 0.42635 | 0.24845 | 0.22123 | 0.15265 | 0.20261 | 0.090214 | 0.078008 | 0.091198 | 0.16699 | 0.30779 | 0.3176 | 0.25496 | 0.19257 | 0.095279 | 0.017155
29 | -1.5118 | -3.4982 | -6.0387 | -5.8097 | -5.8447 | -5.4853 | -0.34694 | 6.5694 | 8.6647 | 8.8514 | 7.3182 | 9.184 | 8.1297 | 7.2961 | 5.178 | 3.2001 | 4.1071 | 3.5506 | 0.70658 | 2.9406 | 3.9862 | 2.6199 | -2.5182 | -4.9839
30 | -0.93809 | -0.93675 | -0.99419 | -1.0041 | -1.0267 | -1.0265 | -0.9165 | -0.63491 | -0.47357 | -0.50432 | -0.6293 | -0.68309 | -0.63133 | -0.67762 | -0.64153 | -0.77905 | -0.84622 | -0.75288 | -0.55406 | -0.47564 | -0.48199 | -0.63024 | -0.81777 | -0.8401
31 | -0.58978 | -0.76311 | -0.89595 | -0.89373 | -0.9266 | -0.98209 | -0.87454 | -0.3597 | 0.11016 | 0.38785 | 0.65921 | 0.68614 | 0.59624 | 0.49207 | 0.31859 | 0.21801 | 0.17851 | 0.15869 | 0.15889 | 0.043425 | 0.33456 | 0.15728 | 0.091054 | -0.14586
32 | 0.6601 | 0.72621 | 0.56116 | 0.66783 | 0.68366 | 0.70889 | 0.66647 | 1.2697 | 1.4439 | 1.4122 | 1.2341 | 1.5186 | 1.5668 | 1.4032 | 1.2187 | 1.0717 | 1.36 | 1.3187 | 1.0044 | 0.9221 | 1.1195 | 0.88078 | 0.66592 | 0.75639

## UpFlex, Summer
LoadID | 0 | 1 | 2 | 3 | 4 | 5 | 6 | 7 | 8 | 9 | 10 | 11 | 12 | 13 | 14 | 15 | 16 | 17 | 18 | 19 | 20 | 21 | 22 | 23
1 | 0.19699 | 0.21687 | 0.28227 | 0.32361 | 0.38049 | 0.44477 | 0.39647 | 0.5668 | 0.51998 | 0.58728 | 0.60357 | 0.55986 | 0.52815 | 0.48624 | 0.44788 | 0.40308 | 0.39889 | 0.31604 | 0.26149 | 0.31029 | 0.31616 | 0.3613 | 0.17543 | 0.16843
2 | 0.17729 | 0.19518 | 0.25404 | 0.29125 | 0.34245 | 0.40029 | 0.35683 | 0.51012 | 0.46798 | 0.52856 | 0.54321 | 0.50388 | 0.47533 | 0.43761 | 0.40309 | 0.36278 | 0.359 | 0.28444 | 0.23534 | 0.27926 | 0.28454 | 0.32517 | 0.15789 | 0.15159
3 | 0.23639 | 0.26024 | 0.33873 | 0.38834 | 0.45659 | 0.53373 | 0.47577 | 0.68016 | 0.62397 | 0.70474 | 0.72429 | 0.67184 | 0.63378 | 0.58349 | 0.53745 | 0.4837 | 0.47867 | 0.37925 | 0.31379 | 0.37235 | 0.37939 | 0.43356 | 0.21052 | 0.20212
4 | 0.1182 | 0.13012 | 0.16936 | 0.19417 | 0.2283 | 0.26686 | 0.23788 | 0.34008 | 0.31199 | 0.35237 | 0.36214 | 0.33592 | 0.31689 | 0.29174 | 0.26873 | 0.24185 | 0.23933 | 0.18963 | 0.15689 | 0.18617 | 0.18969 | 0.21678 | 0.10526 | 0.10106
5 | 0.1182 | 0.13012 | 0.16936 | 0.19417 | 0.2283 | 0.26686 | 0.23788 | 0.34008 | 0.31199 | 0.35237 | 0.36214 | 0.33592 | 0.31689 | 0.29174 | 0.26873 | 0.24185 | 0.23933 | 0.18963 | 0.15689 | 0.18617 | 0.18969 | 0.21678 | 0.10526 | 0.10106
6 | 0.39399 | 0.43373 | 0.56454 | 0.64723 | 0.76099 | 0.88954 | 0.79295 | 1.1336 | 1.04 | 1.1746 | 1.2071 | 1.1197 | 1.0563 | 0.97248 | 0.89576 | 0.80617 | 0.79778 | 0.63209 | 0.52298 | 0.62058 | 0.63231 | 0.72261 | 0.35086 | 0.33687
7 | 0.39399 | 0.43373 | 0.56454 | 0.64723 | 0.76099 | 0.88954 | 0.79295 | 1.1336 | 1.04 | 1.1746 | 1.2071 | 1.1197 | 1.0563 | 0.97248 | 0.89576 | 0.80617 | 0.79778 | 0.63209 | 0.52298 | 0.62058 | 0.63231 | 0.72261 | 0.35086 | 0.33687
8 | 0.1182 | 0.13012 | 0.16936 | 0.19417 | 0.2283 | 0.26686 | 0.23788 | 0.34008 | 0.31199 | 0.35237 | 0.36214 | 0.33592 | 0.31689 | 0.29174 | 0.26873 | 0.24185 | 0.23933 | 0.18963 | 0.15689 | 0.18617 | 0.18969 | 0.21678 | 0.10526 | 0.10106
9 | 0.1182 | 0.13012 | 0.16936 | 0.19417 | 0.2283 | 0.26686 | 0.23788 | 0.34008 | 0.31199 | 0.35237 | 0.36214 | 0.33592 | 0.31689 | 0.29174 | 0.26873 | 0.24185 | 0.23933 | 0.18963 | 0.15689 | 0.18617 | 0.18969 | 0.21678 | 0.10526 | 0.10106
10 | 0.088647 | 0.09759 | 0.12702 | 0.14563 | 0.17122 | 0.20015 | 0.17841 | 0.25506 | 0.23399 | 0.26428 | 0.27161 | 0.25194 | 0.23767 | 0.21881 | 0.20155 | 0.18139 | 0.1795 | 0.14222 | 0.11767 | 0.13963 | 0.14227 | 0.16259 | 0.078944 | 0.075795
11 | 0.1182 | 0.13012 | 0.16936 | 0.19417 | 0.2283 | 0.26686 | 0.23788 | 0.34008 | 0.31199 | 0.35237 | 0.36214 | 0.33592 | 0.31689 | 0.29174 | 0.26873 | 0.24185 | 0.23933 | 0.18963 | 0.15689 | 0.18617 | 0.18969 | 0.21678 | 0.10526 | 0.10106
12 | 0.1182 | 0.13012 | 0.16936 | 0.19417 | 0.2283 | 0.26686 | 0.23788 | 0.34008 | 0.31199 | 0.35237 | 0.36214 | 0.33592 | 0.31689 | 0.29174 | 0.26873 | 0.24185 | 0.23933 | 0.18963 | 0.15689 | 0.18617 | 0.18969 | 0.21678 | 0.10526 | 0.10106
13 | 0.23639 | 0.26024 | 0.33873 | 0.38834 | 0.45659 | 0.53373 | 0.47577 | 0.68016 | 0.62397 | 0.70474 | 0.72429 | 0.67184 | 0.63378 | 0.58349 | 0.53745 | 0.4837 | 0.47867 | 0.37925 | 0.31379 | 0.37235 | 0.37939 | 0.43356 | 0.21052 | 0.20212
14 | 0.1182 | 0.13012 | 0.16936 | 0.19417 | 0.2283 | 0.26686 | 0.23788 | 0.34008 | 0.31199 | 0.35237 | 0.36214 | 0.33592 | 0.31689 | 0.29174 | 0.26873 | 0.24185 | 0.23933 | 0.18963 | 0.15689 | 0.18617 | 0.18969 | 0.21678 | 0.10526 | 0.10106
15 | 0.1182 | 0.13012 | 0.16936 | 0.19417 | 0.2283 | 0.26686 | 0.23788 | 0.34008 | 0.31199 | 0.35237 | 0.36214 | 0.33592 | 0.31689 | 0.29174 | 0.26873 | 0.24185 | 0.23933 | 0.18963 | 0.15689 | 0.18617 | 0.18969 | 0.21678 | 0.10526 | 0.10106
16 | 0.1182 | 0.13012 | 0.16936 | 0.19417 | 0.2283 | 0.26686 | 0.23788 | 0.34008 | 0.31199 | 0.35237 | 0.36214 | 0.33592 | 0.31689 | 0.29174 | 0.26873 | 0.24185 | 0.23933 | 0.18963 | 0.15689 | 0.18617 | 0.18969 | 0.21678 | 0.10526 | 0.10106
17 | 0.17729 | 0.19518 | 0.25404 | 0.29125 | 0.34245 | 0.40029 | 0.35683 | 0.51012 | 0.46798 | 0.52856 | 0.54321 | 0.50388 | 0.47533 | 0.43761 | 0.40309 | 0.36278 | 0.359 | 0.28444 | 0.23534 | 0.27926 | 0.28454 | 0.32517 | 0.15789 | 0.15159
18 | 0.17729 | 0.19518 | 0.25404 | 0.29125 | 0.34245 | 0.40029 | 0.35683 | 0.51012 | 0.46798 | 0.52856 | 0.54321 | 0.50388 | 0.47533 | 0.43761 | 0.40309 | 0.36278 | 0.359 | 0.28444 | 0.23534 | 0.27926 | 0.28454 | 0.32517 | 0.15789 | 0.15159
19 | 0.17729 | 0.19518 | 0.25404 | 0.29125 | 0.34245 | 0.40029 | 0.35683 | 0.51012 | 0.46798 | 0.52856 | 0.54321 | 0.50388 | 0.47533 | 0.43761 | 0.40309 | 0.36278 | 0.359 | 0.28444 | 0.23534 | 0.27926 | 0.28454 | 0.32517 | 0.15789 | 0.15159
20 | 0.17729 | 0.19518 | 0.25404 | 0.29125 | 0.34245 | 0.40029 | 0.35683 | 0.51012 | 0.46798 | 0.52856 | 0.54321 | 0.50388 | 0.47533 | 0.43761 | 0.40309 | 0.36278 | 0.359 | 0.28444 | 0.23534 | 0.27926 | 0.28454 | 0.32517 | 0.15789 | 0.15159
21 | 0.17729 | 0.19518 | 0.25404 | 0.29125 | 0.34245 | 0.40029 | 0.35683 | 0.51012 | 0.46798 | 0.52856 | 0.54321 | 0.50388 | 0.47533 | 0.43761 | 0.40309 | 0.36278 | 0.359 | 0.28444 | 0.23534 | 0.27926 | 0.28454 | 0.32517 | 0.15789 | 0.15159
22 | 0.17729 | 0.19518 | 0.25404 | 0.29125 | 0.34245 | 0.40029 | 0.35683 | 0.51012 | 0.46798 | 0.52856 | 0.54321 | 0.50388 | 0.47533 | 0.43761 | 0.40309 | 0.36278 | 0.359 | 0.28444 | 0.23534 | 0.27926 | 0.28454 | 0.32517 | 0.15789 | 0.15159
23 | 0.82738 | 0.91084 | 1.1855 | 1.3592 | 1.5981 | 1.868 | 1.6652 | 2.3806 | 2.1839 | 2.4666 | 2.535 | 2.3514 | 2.2182 | 2.0422 | 1.8811 | 1.693 | 1.6753 | 1.3274 | 1.0983 | 1.3032 | 1.3279 | 1.5175 | 0.73681 | 0.70742
24 | 0.82738 | 0.91084 | 1.1855 | 1.3592 | 1.5981 | 1.868 | 1.6652 | 2.3806 | 2.1839 | 2.4666 | 2.535 | 2.3514 | 2.2182 | 2.0422 | 1.8811 | 1.693 | 1.6753 | 1.3274 | 1.0983 | 1.3032 | 1.3279 | 1.5175 | 0.73681 | 0.70742
25 | 0.1182 | 0.13012 | 0.16936 | 0.19417 | 0.2283 | 0.26686 | 0.23788 | 0.34008 | 0.31199 | 0.35237 | 0.36214 | 0.33592 | 0.31689 | 0.29174 | 0.26873 | 0.24185 | 0.23933 | 0.18963 | 0.15689 | 0.18617 | 0.18969 | 0.21678 | 0.10526 | 0.10106
26 | 0.1182 | 0.13012 | 0.16936 | 0.19417 | 0.2283 | 0.26686 | 0.23788 | 0.34008 | 0.31199 | 0.35237 | 0.36214 | 0.33592 | 0.31689 | 0.29174 | 0.26873 | 0.24185 | 0.23933 | 0.18963 | 0.15689 | 0.18617 | 0.18969 | 0.21678 | 0.10526 | 0.10106
27 | 0.1182 | 0.13012 | 0.16936 | 0.19417 | 0.2283 | 0.26686 | 0.23788 | 0.34008 | 0.31199 | 0.35237 | 0.36214 | 0.33592 | 0.31689 | 0.29174 | 0.26873 | 0.24185 | 0.23933 | 0.18963 | 0.15689 | 0.18617 | 0.18969 | 0.21678 | 0.10526 | 0.10106
28 | 0.23639 | 0.26024 | 0.33873 | 0.38834 | 0.45659 | 0.53373 | 0.47577 | 0.68016 | 0.62397 | 0.70474 | 0.72429 | 0.67184 | 0.63378 | 0.58349 | 0.53745 | 0.4837 | 0.47867 | 0.37925 | 0.31379 | 0.37235 | 0.37939 | 0.43356 | 0.21052 | 0.20212
29 | 0.39399 | 0.43373 | 0.56454 | 0.64723 | 0.76099 | 0.88954 | 0.79295 | 1.1336 | 1.04 | 1.1746 | 1.2071 | 1.1197 | 1.0563 | 0.97248 | 0.89576 | 0.80617 | 0.79778 | 0.63209 | 0.52298 | 0.62058 | 0.63231 | 0.72261 | 0.35086 | 0.33687
30 | 0.29549 | 0.3253 | 0.42341 | 0.48542 | 0.57074 | 0.66716 | 0.59471 | 0.8502 | 0.77997 | 0.88093 | 0.90536 | 0.83979 | 0.79222 | 0.72936 | 0.67182 | 0.60463 | 0.59833 | 0.47407 | 0.39223 | 0.46544 | 0.47423 | 0.54195 | 0.26315 | 0.25265
31 | 0.41369 | 0.45542 | 0.59277 | 0.67959 | 0.79904 | 0.93402 | 0.83259 | 1.1903 | 1.092 | 1.2333 | 1.2675 | 1.1757 | 1.1091 | 1.0211 | 0.94054 | 0.84648 | 0.83767 | 0.66369 | 0.54913 | 0.65161 | 0.66393 | 0.75874 | 0.36841 | 0.35371
32 | 0.1182 | 0.13012 | 0.16936 | 0.19417 | 0.2283 | 0.26686 | 0.23788 | 0.34008 | 0.31199 | 0.35237 | 0.36214 | 0.33592 | 0.31689 | 0.29174 | 0.26873 | 0.24185 | 0.23933 | 0.18963 | 0.15689 | 0.18617 | 0.18969 | 0.21678 | 0.10526 | 0.10106

## DownFlex, Summer
LoadID | 0 | 1 | 2 | 3 | 4 | 5 | 6 | 7 | 8 | 9 | 10 | 11 | 12 | 13 | 14 | 15 | 16 | 17 | 18 | 19 | 20 | 21 | 22 | 23
1 | 0.54614 | 0.57797 | 0.61033 | 0.63807 | 0.64531 | 0.67503 | 0.67158 | 0.6348 | 0.57516 | 0.8446 | 0.82479 | 0.75948 | 0.74103 | 0.74407 | 0.70882 | 0.64974 | 0.58394 | 0.56299 | 0.35389 | 0.37846 | 0.41378 | 0.42365 | 0.44184 | 0.48771
2 | 0.49153 | 0.52018 | 0.54929 | 0.57426 | 0.58078 | 0.60753 | 0.60442 | 0.57132 | 0.51764 | 0.76014 | 0.74231 | 0.68353 | 0.66692 | 0.66967 | 0.63794 | 0.58477 | 0.52555 | 0.50669 | 0.31851 | 0.34061 | 0.3724 | 0.38129 | 0.39765 | 0.43894
3 | 0.65537 | 0.69357 | 0.73239 | 0.76568 | 0.77438 | 0.81004 | 0.8059 | 0.76176 | 0.69019 | 1.0135 | 0.98974 | 0.91138 | 0.88923 | 0.89289 | 0.85059 | 0.77969 | 0.70073 | 0.67559 | 0.42467 | 0.45415 | 0.49653 | 0.50838 | 0.53021 | 0.58525
4 | 0.32768 | 0.34678 | 0.3662 | 0.38284 | 0.38719 | 0.40502 | 0.40295 | 0.38088 | 0.34509 | 0.50676 | 0.49487 | 0.45569 | 0.44462 | 0.44644 | 0.42529 | 0.38984 | 0.35036 | 0.3378 | 0.21234 | 0.22708 | 0.24827 | 0.25419 | 0.2651 | 0.29262
5 | 0.32768 | 0.34678 | 0.3662 | 0.38284 | 0.38719 | 0.40502 | 0.40295 | 0.38088 | 0.34509 | 0.50676 | 0.49487 | 0.45569 | 0.44462 | 0.44644 | 0.42529 | 0.38984 | 0.35036 | 0.3378 | 0.21234 | 0.22708 | 0.24827 | 0.25419 | 0.2651 | 0.29262
6 | 1.0923 | 1.1559 | 1.2207 | 1.2761 | 1.2906 | 1.3501 | 1.3432 | 1.2696 | 1.1503 | 1.6892 | 1.6496 | 1.519 | 1.4821 | 1.4881 | 1.4176 | 1.2995 | 1.1679 | 1.126 | 0.70779 | 0.75692 | 0.82755 | 0.8473 | 0.88368 | 0.97542
7 | 1.0923 | 1.1559 | 1.2207 | 1.2761 | 1.2906 | 1.3501 | 1.3432 | 1.2696 | 1.1503 | 1.6892 | 1.6496 | 1.519 | 1.4821 | 1.4881 | 1.4176 | 1.2995 | 1.1679 | 1.126 | 0.70779 | 0.75692 | 0.82755 | 0.8473 | 0.88368 | 0.97542
8 | 0.32768 | 0.34678 | 0.3662 | 0.38284 | 0.38719 | 0.40502 | 0.40295 | 0.38088 | 0.34509 | 0.50676 | 0.49487 | 0.45569 | 0.44462 | 0.44644 | 0.42529 | 0.38984 | 0.35036 | 0.3378 | 0.21234 | 0.22708 | 0.24827 | 0.25419 | 0.2651 | 0.29262
9 | 0.32768 | 0.34678 | 0.3662 | 0.38284 | 0.38719 | 0.40502 | 0.40295 | 0.38088 | 0.34509 | 0.50676 | 0.49487 | 0.45569 | 0.44462 | 0.44644 | 0.42529 | 0.38984 | 0.35036 | 0.3378 | 0.21234 | 0.22708 | 0.24827 | 0.25419 | 0.2651 | 0.29262
10 | 0.24576 | 0.26009 | 0.27465 | 0.28713 | 0.29039 | 0.30376 | 0.30221 | 0.28566 | 0.25882 | 0.38007 | 0.37115 | 0.34177 | 0.33346 | 0.33483 | 0.31897 | 0.29238 | 0.26277 | 0.25335 | 0.15925 | 0.17031 | 0.1862 | 0.19064 | 0.19883 | 0.21947
11 | 0.32768 | 0.34678 | 0.3662 | 0.38284 | 0.38719 | 0.40502 | 0.40295 | 0.38088 | 0.34509 | 0.50676 | 0.49487 | 0.45569 | 0.44462 | 0.44644 | 0.42529 | 0.38984 | 0.35036 | 0.3378 | 0.21234 | 0.22708 | 0.24827 | 0.25419 | 0.2651 | 0.29262
12 | 0.32768 | 0.34678 | 0.3662 | 0.38284 | 0.38719 | 0.40502 | 0.40295 | 0.38088 | 0.34509 | 0.50676 | 0.49487 | 0.45569 | 0.44462 | 0.44644 | 0.42529 | 0.38984 | 0.35036 | 0.3378 | 0.21234 | 0.22708 | 0.24827 | 0.25419 | 0.2651 | 0.29262
13 | 0.65537 | 0.69357 | 0.73239 | 0.76568 | 0.77438 | 0.81004 | 0.8059 | 0.76176 | 0.69019 | 1.0135 | 0.98974 | 0.91138 | 0.88923 | 0.89289 | 0.85059 | 0.77969 | 0.70073 | 0.67559 | 0.42467 | 0.45415 | 0.49653 | 0.50838 | 0.53021 | 0.58525
14 | 0.32768 | 0.34678 | 0.3662 | 0.38284 | 0.38719 | 0.40502 | 0.40295 | 0.38088 | 0.34509 | 0.50676 | 0.49487 | 0.45569 | 0.44462 | 0.44644 | 0.42529 | 0.38984 | 0.35036 | 0.3378 | 0.21234 | 0.22708 | 0.24827 | 0.25419 | 0.2651 | 0.29262
15 | 0.32768 | 0.34678 | 0.3662 | 0.38284 | 0.38719 | 0.40502 | 0.40295 | 0.38088 | 0.34509 | 0.50676 | 0.49487 | 0.45569 | 0.44462 | 0.44644 | 0.42529 | 0.38984 | 0.35036 | 0.3378 | 0.21234 | 0.22708 | 0.24827 | 0.25419 | 0.2651 | 0.29262
16 | 0.32768 | 0.34678 | 0.3662 | 0.38284 | 0.38719 | 0.40502 | 0.40295 | 0.38088 | 0.34509 | 0.50676 | 0.49487 | 0.45569 | 0.44462 | 0.44644 | 0.42529 | 0.38984 | 0.35036 | 0.3378 | 0.21234 | 0.22708 | 0.24827 | 0.25419 | 0.2651 | 0.29262
17 | 0.49153 | 0.52018 | 0.54929 | 0.57426 | 0.58078 | 0.60753 | 0.60442 | 0.57132 | 0.51764 | 0.76014 | 0.74231 | 0.68353 | 0.66692 | 0.66967 | 0.63794 | 0.58477 | 0.52555 | 0.50669 | 0.31851 | 0.34061 | 0.3724 | 0.38129 | 0.39765 | 0.43894
18 | 0.49153 | 0.52018 | 0.54929 | 0.57426 | 0.58078 | 0.60753 | 0.60442 | 0.57132 | 0.51764 | 0.76014 | 0.74231 | 0.68353 | 0.66692 | 0.66967 | 0.63794 | 0.58477 | 0.52555 | 0.50669 | 0.31851 | 0.34061 | 0.3724 | 0.38129 | 0.39765 | 0.43894
19 | 0.49153 | 0.52018 | 0.54929 | 0.57426 | 0.58078 | 0.60753 | 0.60442 | 0.57132 | 0.51764 | 0.76014 | 0.74231 | 0.68353 | 0.66692 | 0.66967 | 0.63794 | 0.58477 | 0.52555 | 0.50669 | 0.31851 | 0.34061 | 0.3724 | 0.38129 | 0.39765 | 0.43894
20 | 0.49153 | 0.52018 | 0.54929 | 0.57426 | 0.58078 | 0.60753 | 0.60442 | 0.57132 | 0.51764 | 0.76014 | 0.74231 | 0.68353 | 0.66692 | 0.66967 | 0.63794 | 0.58477 | 0.52555 | 0.50669 | 0.31851 | 0.34061 | 0.3724 | 0.38129 | 0.39765 | 0.43894
21 | 0.49153 | 0.52018 | 0.54929 | 0.57426 | 0.58078 | 0.60753 | 0.60442 | 0.57132 | 0.51764 | 0.76014 | 0.74231 | 0.68353 | 0.66692 | 0.66967 | 0.63794 | 0.58477 | 0.52555 | 0.50669 | 0.31851 | 0.34061 | 0.3724 | 0.38129 | 0.39765 | 0.43894
22 | 0.49153 | 0.52018 | 0.54929 | 0.57426 | 0.58078 | 0.60753 | 0.60442 | 0.57132 | 0.51764 | 0.76014 | 0.74231 | 0.68353 | 0.66692 | 0.66967 | 0.63794 | 0.58477 | 0.52555 | 0.50669 | 0.31851 | 0.34061 | 0.3724 | 0.38129 | 0.39765 | 0.43894
23 | 2.2938 | 2.4275 | 2.5634 | 2.6799 | 2.7103 | 2.8351 | 2.8206 | 2.6662 | 2.4157 | 3.5473 | 3.4641 | 3.1898 | 3.1123 | 3.1251 | 2.977 | 2.7289 | 2.4525 | 2.3646 | 1.4864 | 1.5895 | 1.7379 | 1.7793 | 1.8557 | 2.0484
24 | 2.2938 | 2.4275 | 2.5634 | 2.6799 | 2.7103 | 2.8351 | 2.8206 | 2.6662 | 2.4157 | 3.5473 | 3.4641 | 3.1898 | 3.1123 | 3.1251 | 2.977 | 2.7289 | 2.4525 | 2.3646 | 1.4864 | 1.5895 | 1.7379 | 1.7793 | 1.8557 | 2.0484
25 | 0.32768 | 0.34678 | 0.3662 | 0.38284 | 0.38719 | 0.40502 | 0.40295 | 0.38088 | 0.34509 | 0.50676 | 0.49487 | 0.45569 | 0.44462 | 0.44644 | 0.42529 | 0.38984 | 0.35036 | 0.3378 | 0.21234 | 0.22708 | 0.24827 | 0.25419 | 0.2651 | 0.29262
26 | 0.32768 | 0.34678 | 0.3662 | 0.38284 | 0.38719 | 0.40502 | 0.40295 | 0.38088 | 0.34509 | 0.50676 | 0.49487 | 0.45569 | 0.44462 | 0.44644 | 0.42529 | 0.38984 | 0.35036 | 0.3378 | 0.21234 | 0.22708 | 0.24827 | 0.25419 | 0.2651 | 0.29262
27 | 0.32768 | 0.34678 | 0.3662 | 0.38284 | 0.38719 | 0.40502 | 0.40295 | 0.38088 | 0.34509 | 0.50676 | 0.49487 | 0.45569 | 0.44462 | 0.44644 | 0.42529 | 0.38984 | 0.35036 | 0.3378 | 0.21234 | 0.22708 | 0.24827 | 0.25419 | 0.2651 | 0.29262
28 | 0.65537 | 0.69357 | 0.73239 | 0.76568 | 0.77438 | 0.81004 | 0.8059 | 0.76176 | 0.69019 | 1.0135 | 0.98974 | 0.91138 | 0.88923 | 0.89289 | 0.85059 | 0.77969 | 0.70073 | 0.67559 | 0.42467 | 0.45415 | 0.49653 | 0.50838 | 0.53021 | 0.58525
29 | 1.0923 | 1.1559 | 1.2207 | 1.2761 | 1.2906 | 1.3501 | 1.3432 | 1.2696 | 1.1503 | 1.6892 | 1.6496 | 1.519 | 1.4821 | 1.4881 | 1.4176 | 1.2995 | 1.1679 | 1.126 | 0.70779 | 0.75692 | 0.82755 | 0.8473 | 0.88368 | 0.97542
30 | 0.81921 | 0.86696 | 0.91549 | 0.95711 | 0.96797 | 1.0125 | 1.0074 | 0.9522 | 0.86273 | 1.2669 | 1.2372 | 1.1392 | 1.1115 | 1.1161 | 1.0632 | 0.97461 | 0.87591 | 0.84449 | 0.53084 | 0.56769 | 0.62066 | 0.63548 | 0.66276 | 0.73156
31 | 1.1469 | 1.2137 | 1.2817 | 1.3399 | 1.3552 | 1.4176 | 1.4103 | 1.3331 | 1.2078 | 1.7737 | 1.7321 | 1.5949 | 1.5562 | 1.5626 | 1.4885 | 1.3645 | 1.2263 | 1.1823 | 0.74318 | 0.79476 | 0.86893 | 0.88967 | 0.92786 | 1.0242
32 | 0.32768 | 0.34678 | 0.3662 | 0.38284 | 0.38719 | 0.40502 | 0.40295 | 0.38088 | 0.34509 | 0.50676 | 0.49487 | 0.45569 | 0.44462 | 0.44644 | 0.42529 | 0.38984 | 0.35036 | 0.3378 | 0.21234 | 0.22708 | 0.24827 | 0.25419 | 0.2651 | 0.29262

## Pg, Summer, S1
GenID | 0 | 1 | 2 | 3 | 4 | 5 | 6 | 7 | 8 | 9 | 10 | 11 | 12 | 13 | 14 | 15 | 16 | 17 | 18 | 19 | 20 | 21 | 22 | 23
1 | 0 | 0 | 0 | 0 | 0 | 0 | 0 | 0 | 0 | 0 | 0 | 0 | 0 | 0 | 0 | 0 | 0 | 0 | 0 | 0 | 0 | 0 | 0 | 0
2 | 5.894 | 5.3055 | 5.4673 | 5.3689 | 4.6045 | 4.359 | 4.8052 | 4.3712 | 3.5934 | 2.5975 | 2.6658 | 1.6526 | 1.3547 | 1.4412 | 1.9245 | 2.4343 | 2.8729 | 3.9457 | 3.5889 | 3.1873 | 4.7387 | 5.1009 | 4.9566 | 7.2358
3 | 0 | 0 | 0 | 0 | 0 | 0 | 0 | 0 | 0 | 0 | 0 | 0 | 0 | 0 | 0 | 0 | 0 | 0 | 0 | 0 | 0 | 0 | 0 | 0
4 | 0 | 0 | 0 | 0 | 0 | 0 | 0 | 0 | 0 | 0 | 0 | 0 | 0 | 0 | 0 | 0 | 0 | 0 | 0 | 0 | 0 | 0 | 0 | 0
5 | 0 | 0 | 0.00029637 | 0 | 0 | 0 | 0 | 0.17306 | 3.5986 | 9.5376 | 11.9948 | 12.4003 | 13.5697 | 13.218 | 11.1114 | 7.1114 | 1.7798 | 0.013911 | 0.0011785 | 0.00087995 | 0 | 0 | 0 | 0
6 | 0 | 0 | 0 | 0 | 0 | 0 | 0 | 0 | 0 | 0 | 0 | 0 | 0 | 0 | 0 | 0 | 0 | 0 | 0 | 0 | 0 | 0 | 0 | 0
7 | 0 | 0 | 0 | 0 | 0 | 0 | 0 | 0 | 0 | 0 | 0 | 0 | 0 | 0 | 0 | 0 | 0 | 0 | 0 | 0 | 0 | 0 | 0 | 0

## Pg, Summer, S2
GenID | 0 | 1 | 2 | 3 | 4 | 5 | 6 | 7 | 8 | 9 | 10 | 11 | 12 | 13 | 14 | 15 | 16 | 17 | 18 | 19 | 20 | 21 | 22 | 23
1 | 0 | 0 | 0 | 0 | 0 | 0 | 0 | 0 | 0 | 0 | 0 | 0 | 0 | 0 | 0 | 0 | 0 | 0 | 0 | 0 | 0 | 0 | 0 | 0
2 | 7.7917 | 6.3948 | 5.7895 | 5.0771 | 4.5513 | 3.8876 | 3.643 | 3.3887 | 3.1832 | 3.5536 | 3.3229 | 3.8401 | 4.2259 | 4.062 | 4.6367 | 4.0863 | 3.8579 | 3.9716 | 3.8111 | 3.9987 | 3.7472 | 3.1825 | 3.5746 | 3.4203
3 | 0 | 0 | 0 | 0 | 0 | 0 | 0 | 0 | 0 | 0 | 0 | 0 | 0 | 0 | 0 | 0 | 0 | 0 | 0 | 0 | 0 | 0 | 0 | 0
4 | 0 | 0 | 0 | 0 | 0 | 0 | 0 | 0 | 0 | 0 | 0 | 0 | 0 | 0 | 0 | 0 | 0 | 0 | 0 | 0 | 0 | 0 | 0 | 0
5 | 0 | 0 | 0.00029872 | 0 | 0 | 0 | 0 | 0.18164 | 3.5986 | 9.3898 | 11.718 | 13.0152 | 13.2565 | 13.0131 | 11.1114 | 7.3427 | 1.7939 | 0.014021 | 0.0012071 | 0.00092359 | 0 | 0 | 0 | 0
6 | 0 | 0 | 0 | 0 | 0 | 0 | 0 | 0 | 0 | 0 | 0 | 0 | 0 | 0 | 0 | 0 | 0 | 0 | 0 | 0 | 0 | 0 | 0 | 0
7 | 0 | 0 | 0 | 0 | 0 | 0 | 0 | 0 | 0 | 0 | 0 | 0 | 0 | 0 | 0 | 0 | 0 | 0 | 0 | 0 | 0 | 0 | 0 | 0

## Pg, Summer, S3
GenID | 0 | 1 | 2 | 3 | 4 | 5 | 6 | 7 | 8 | 9 | 10 | 11 | 12 | 13 | 14 | 15 | 16 | 17 | 18 | 19 | 20 | 21 | 22 | 23
1 | 0 | 0 | 0 | 0 | 0 | 0 | 0 | 0 | 0 | 0 | 0 | 0 | 0 | 0 | 0 | 0 | 0 | 0 | 0 | 0 | 0 | 0 | 0 | 0
2 | 6.7303 | 6.2552 | 7.5434 | 7.6659 | 6.8304 | 6.0264 | 4.3933 | 3.7623 | 3.889 | 3.6535 | 3.9956 | 4.1501 | 3.4118 | 3.6119 | 4.6318 | 6.0341 | 5.9074 | 6.3578 | 6.18 | 6.9851 | 7.073 | 6.832 | 6.2835 | 6.113
3 | 0 | 0 | 0 | 0 | 0 | 0 | 0 | 0 | 0 | 0 | 0 | 0 | 0 | 0 | 0 | 0 | 0 | 0 | 0 | 0 | 0 | 0 | 0 | 0
4 | 0 | 0 | 0 | 0 | 0 | 0 | 0 | 0 | 0 | 0 | 0 | 0 | 0 | 0 | 0 | 0 | 0 | 0 | 0 | 0 | 0 | 0 | 0 | 0
5 | 0 | 0 | 0.0002901 | 0 | 0 | 0 | 0 | 0.17292 | 3.5086 | 9.2271 | 11.56 | 12.39 | 13.0778 | 12.7877 | 10.8336 | 7.0464 | 1.7422 | 0.013617 | 0.001163 | 0.00087922 | 0 | 0 | 0 | 0
6 | 0 | 0 | 0 | 0 | 0 | 0 | 0 | 0 | 0 | 0 | 0 | 0 | 0 | 0 | 0 | 0 | 0 | 0 | 0 | 0 | 0 | 0 | 0 | 0
7 | 0 | 0 | 0 | 0 | 0 | 0 | 0 | 0 | 0 | 0 | 0 | 0 | 0 | 0 | 0 | 0 | 0 | 0 | 0 | 0 | 0 | 0 | 0 | 0

## Pg, Summer, S4
GenID | 0 | 1 | 2 | 3 | 4 | 5 | 6 | 7 | 8 | 9 | 10 | 11 | 12 | 13 | 14 | 15 | 16 | 17 | 18 | 19 | 20 | 21 | 22 | 23
1 | 0 | 0 | 0 | 0 | 0 | 0 | 0 | 0 | 0 | 0 | 0 | 0 | 0 | 0 | 0 | 0 | 0 | 0 | 0 | 0 | 0 | 0 | 0 | 0
2 | 5.894 | 5.3055 | 5.4673 | 5.3689 | 4.6045 | 4.359 | 4.8052 | 4.3712 | 3.5934 | 2.5975 | 2.6658 | 1.6526 | 1.3547 | 1.4412 | 1.9245 | 2.4343 | 2.8729 | 3.9457 | 3.5889 | 3.1873 | 4.7387 | 5.1009 | 4.9566 | 7.2358
3 | 0 | 0 | 0 | 0 | 0 | 0 | 0 | 0 | 0 | 0 | 0 | 0 | 0 | 0 | 0 | 0 | 0 | 0 | 0 | 0 | 0 | 0 | 0 | 0
4 | 0 | 0 | 0 | 0 | 0 | 0 | 0 | 0 | 0 | 0 | 0 | 0 | 0 | 0 | 0 | 0 | 0 | 0 | 0 | 0 | 0 | 0 | 0 | 0
5 | 0 | 0 | 0.00029637 | 0 | 0 | 0 | 0 | 0.17306 | 3.5986 | 9.5376 | 11.9948 | 12.4003 | 13.5697 | 13.218 | 11.1114 | 7.1114 | 1.7798 | 0.013911 | 0.0011785 | 0.00087995 | 0 | 0 | 0 | 0
6 | 0 | 0 | 0 | 0 | 0 | 0 | 0 | 0 | 0 | 0 | 0 | 0 | 0 | 0 | 0 | 0 | 0 | 0 | 0 | 0 | 0 | 0 | 0 | 0
7 | 0 | 0 | 0 | 0 | 0 | 0 | 0 | 0 | 0 | 0 | 0 | 0 | 0 | 0 | 0 | 0 | 0 | 0 | 0 | 0 | 0 | 0 | 0 | 0

## Pg, Summer, S5
GenID | 0 | 1 | 2 | 3 | 4 | 5 | 6 | 7 | 8 | 9 | 10 | 11 | 12 | 13 | 14 | 15 | 16 | 17 | 18 | 19 | 20 | 21 | 22 | 23
1 | 0 | 0 | 0 | 0 | 0 | 0 | 0 | 0 | 0 | 0 | 0 | 0 | 0 | 0 | 0 | 0 | 0 | 0 | 0 | 0 | 0 | 0 | 0 | 0
2 | 7.7917 | 6.3948 | 5.7895 | 5.0771 | 4.5513 | 3.8876 | 3.643 | 3.3887 | 3.1832 | 3.5536 | 3.3229 | 3.8401 | 4.2259 | 4.062 | 4.6367 | 4.0863 | 3.8579 | 3.9716 | 3.8111 | 3.9987 | 3.7472 | 3.1825 | 3.5746 | 3.4203
3 | 0 | 0 | 0 | 0 | 0 | 0 | 0 | 0 | 0 | 0 | 0 | 0 | 0 | 0 | 0 | 0 | 0 | 0 | 0 | 0 | 0 | 0 | 0 | 0
4 | 0 | 0 | 0 | 0 | 0 | 0 | 0 | 0 | 0 | 0 | 0 | 0 | 0 | 0 | 0 | 0 | 0 | 0 | 0 | 0 | 0 | 0 | 0 | 0
5 | 0 | 0 | 0.00029872 | 0 | 0 | 0 | 0 | 0.18164 | 3.5986 | 9.3898 | 11.718 | 13.0152 | 13.2565 | 13.0131 | 11.1114 | 7.3427 | 1.7939 | 0.014021 | 0.0012071 | 0.00092359 | 0 | 0 | 0 | 0
6 | 0 | 0 | 0 | 0 | 0 | 0 | 0 | 0 | 0 | 0 | 0 | 0 | 0 | 0 | 0 | 0 | 0 | 0 | 0 | 0 | 0 | 0 | 0 | 0
7 | 0 | 0 | 0 | 0 | 0 | 0 | 0 | 0 | 0 | 0 | 0 | 0 | 0 | 0 | 0 | 0 | 0 | 0 | 0 | 0 | 0 | 0 | 0 | 0

## Pg, Summer, S6
GenID | 0 | 1 | 2 | 3 | 4 | 5 | 6 | 7 | 8 | 9 | 10 | 11 | 12 | 13 | 14 | 15 | 16 | 17 | 18 | 19 | 20 | 21 | 22 | 23
1 | 0 | 0 | 0 | 0 | 0 | 0 | 0 | 0 | 0 | 0 | 0 | 0 | 0 | 0 | 0 | 0 | 0 | 0 | 0 | 0 | 0 | 0 | 0 | 0
2 | 6.7303 | 6.2552 | 7.5434 | 7.6659 | 6.8304 | 6.0264 | 4.3933 | 3.7623 | 3.889 | 3.6535 | 3.9956 | 4.1501 | 3.4118 | 3.6119 | 4.6318 | 6.0341 | 5.9074 | 6.3578 | 6.18 | 6.9851 | 7.073 | 6.832 | 6.2835 | 6.113
3 | 0 | 0 | 0 | 0 | 0 | 0 | 0 | 0 | 0 | 0 | 0 | 0 | 0 | 0 | 0 | 0 | 0 | 0 | 0 | 0 | 0 | 0 | 0 | 0
4 | 0 | 0 | 0 | 0 | 0 | 0 | 0 | 0 | 0 | 0 | 0 | 0 | 0 | 0 | 0 | 0 | 0 | 0 | 0 | 0 | 0 | 0 | 0 | 0
5 | 0 | 0 | 0.0002901 | 0 | 0 | 0 | 0 | 0.17292 | 3.5086 | 9.2271 | 11.56 | 12.39 | 13.0778 | 12.7877 | 10.8336 | 7.0464 | 1.7422 | 0.013617 | 0.001163 | 0.00087922 | 0 | 0 | 0 | 0
6 | 0 | 0 | 0 | 0 | 0 | 0 | 0 | 0 | 0 | 0 | 0 | 0 | 0 | 0 | 0 | 0 | 0 | 0 | 0 | 0 | 0 | 0 | 0 | 0
7 | 0 | 0 | 0 | 0 | 0 | 0 | 0 | 0 | 0 | 0 | 0 | 0 | 0 | 0 | 0 | 0 | 0 | 0 | 0 | 0 | 0 | 0 | 0 | 0

## Pg, Summer, S7
GenID | 0 | 1 | 2 | 3 | 4 | 5 | 6 | 7 | 8 | 9 | 10 | 11 | 12 | 13 | 14 | 15 | 16 | 17 | 18 | 19 | 20 | 21 | 22 | 23
1 | 0 | 0 | 0 | 0 | 0 | 0 | 0 | 0 | 0 | 0 | 0 | 0 | 0 | 0 | 0 | 0 | 0 | 0 | 0 | 0 | 0 | 0 | 0 | 0
2 | 5.894 | 5.3055 | 5.4673 | 5.3689 | 4.6045 | 4.359 | 4.8052 | 4.3712 | 3.5934 | 2.5975 | 2.6658 | 1.6526 | 1.3547 | 1.4412 | 1.9245 | 2.4343 | 2.8729 | 3.9457 | 3.5889 | 3.1873 | 4.7387 | 5.1009 | 4.9566 | 7.2358
3 | 0 | 0 | 0 | 0 | 0 | 0 | 0 | 0 | 0 | 0 | 0 | 0 | 0 | 0 | 0 | 0 | 0 | 0 | 0 | 0 | 0 | 0 | 0 | 0
4 | 0 | 0 | 0 | 0 | 0 | 0 | 0 | 0 | 0 | 0 | 0 | 0 | 0 | 0 | 0 | 0 | 0 | 0 | 0 | 0 | 0 | 0 | 0 | 0
5 | 0 | 0 | 0.00029637 | 0 | 0 | 0 | 0 | 0.17306 | 3.5986 | 9.5376 | 11.9948 | 12.4003 | 13.5697 | 13.218 | 11.1114 | 7.1114 | 1.7798 | 0.013911 | 0.0011785 | 0.00087995 | 0 | 0 | 0 | 0
6 | 0 | 0 | 0 | 0 | 0 | 0 | 0 | 0 | 0 | 0 | 0 | 0 | 0 | 0 | 0 | 0 | 0 | 0 | 0 | 0 | 0 | 0 | 0 | 0
7 | 0 | 0 | 0 | 0 | 0 | 0 | 0 | 0 | 0 | 0 | 0 | 0 | 0 | 0 | 0 | 0 | 0 | 0 | 0 | 0 | 0 | 0 | 0 | 0

## Pg, Summer, S8
GenID | 0 | 1 | 2 | 3 | 4 | 5 | 6 | 7 | 8 | 9 | 10 | 11 | 12 | 13 | 14 | 15 | 16 | 17 | 18 | 19 | 20 | 21 | 22 | 23
1 | 0 | 0 | 0 | 0 | 0 | 0 | 0 | 0 | 0 | 0 | 0 | 0 | 0 | 0 | 0 | 0 | 0 | 0 | 0 | 0 | 0 | 0 | 0 | 0
2 | 7.7917 | 6.3948 | 5.7895 | 5.0771 | 4.5513 | 3.8876 | 3.643 | 3.3887 | 3.1832 | 3.5536 | 3.3229 | 3.8401 | 4.2259 | 4.062 | 4.6367 | 4.0863 | 3.8579 | 3.9716 | 3.8111 | 3.9987 | 3.7472 | 3.1825 | 3.5746 | 3.4203
3 | 0 | 0 | 0 | 0 | 0 | 0 | 0 | 0 | 0 | 0 | 0 | 0 | 0 | 0 | 0 | 0 | 0 | 0 | 0 | 0 | 0 | 0 | 0 | 0
4 | 0 | 0 | 0 | 0 | 0 | 0 | 0 | 0 | 0 | 0 | 0 | 0 | 0 | 0 | 0 | 0 | 0 | 0 | 0 | 0 | 0 | 0 | 0 | 0
5 | 0 | 0 | 0.00029872 | 0 | 0 | 0 | 0 | 0.18164 | 3.5986 | 9.3898 | 11.718 | 13.0152 | 13.2565 | 13.0131 | 11.1114 | 7.3427 | 1.7939 | 0.014021 | 0.0012071 | 0.00092359 | 0 | 0 | 0 | 0
6 | 0 | 0 | 0 | 0 | 0 | 0 | 0 | 0 | 0 | 0 | 0 | 0 | 0 | 0 | 0 | 0 | 0 | 0 | 0 | 0 | 0 | 0 | 0 | 0
7 | 0 | 0 | 0 | 0 | 0 | 0 | 0 | 0 | 0 | 0 | 0 | 0 | 0 | 0 | 0 | 0 | 0 | 0 | 0 | 0 | 0 | 0 | 0 | 0

## Pg, Summer, S9
GenID | 0 | 1 | 2 | 3 | 4 | 5 | 6 | 7 | 8 | 9 | 10 | 11 | 12 | 13 | 14 | 15 | 16 | 17 | 18 | 19 | 20 | 21 | 22 | 23
1 | 0 | 0 | 0 | 0 | 0 | 0 | 0 | 0 | 0 | 0 | 0 | 0 | 0 | 0 | 0 | 0 | 0 | 0 | 0 | 0 | 0 | 0 | 0 | 0
2 | 6.7303 | 6.2552 | 7.5434 | 7.6659 | 6.8304 | 6.0264 | 4.3933 | 3.7623 | 3.889 | 3.6535 | 3.9956 | 4.1501 | 3.4118 | 3.6119 | 4.6318 | 6.0341 | 5.9074 | 6.3578 | 6.18 | 6.9851 | 7.073 | 6.832 | 6.2835 | 6.113
3 | 0 | 0 | 0 | 0 | 0 | 0 | 0 | 0 | 0 | 0 | 0 | 0 | 0 | 0 | 0 | 0 | 0 | 0 | 0 | 0 | 0 | 0 | 0 | 0
4 | 0 | 0 | 0 | 0 | 0 | 0 | 0 | 0 | 0 | 0 | 0 | 0 | 0 | 0 | 0 | 0 | 0 | 0 | 0 | 0 | 0 | 0 | 0 | 0
5 | 0 | 0 | 0.0002901 | 0 | 0 | 0 | 0 | 0.17292 | 3.5086 | 9.2271 | 11.56 | 12.39 | 13.0778 | 12.7877 | 10.8336 | 7.0464 | 1.7422 | 0.013617 | 0.001163 | 0.00087922 | 0 | 0 | 0 | 0
6 | 0 | 0 | 0 | 0 | 0 | 0 | 0 | 0 | 0 | 0 | 0 | 0 | 0 | 0 | 0 | 0 | 0 | 0 | 0 | 0 | 0 | 0 | 0 | 0
7 | 0 | 0 | 0 | 0 | 0 | 0 | 0 | 0 | 0 | 0 | 0 | 0 | 0 | 0 | 0 | 0 | 0 | 0 | 0 | 0 | 0 | 0 | 0 | 0

## Qg, Summer, S1
GenID | 0 | 1 | 2 | 3 | 4 | 5 | 6 | 7 | 8 | 9 | 10 | 11 | 12 | 13 | 14 | 15 | 16 | 17 | 18 | 19 | 20 | 21 | 22 | 23
1 | 0 | 0 | 0 | 0 | 0 | 0 | 0 | 0 | 0 | 0 | 0 | 0 | 0 | 0 | 0 | 0 | 0 | 0 | 0 | 0 | 0 | 0 | 0 | 0
2 | 0 | 0 | 0 | 0 | 0 | 0 | 0 | 0 | 0 | 0 | 0 | 0 | 0 | 0 | 0 | 0 | 0 | 0 | 0 | 0 | 0 | 0 | 0 | 0
3 | 0 | 0 | 0 | 0 | 0 | 0 | 0 | 0 | 0 | 0 | 0 | 0 | 0 | 0 | 0 | 0 | 0 | 0 | 0 | 0 | 0 | 0 | 0 | 0
4 | 0 | 0 | 0 | 0 | 0 | 0 | 0 | 0 | 0 | 0 | 0 | 0 | 0 | 0 | 0 | 0 | 0 | 0 | 0 | 0 | 0 | 0 | 0 | 0
5 | 0 | 0 | 0 | 0 | 0 | 0 | 0 | 0 | 0 | 0 | 0 | 0 | 0 | 0 | 0 | 0 | 0 | 0 | 0 | 0 | 0 | 0 | 0 | 0
6 | 0 | 0 | 0 | 0 | 0 | 0 | 0 | 0 | 0 | 0 | 0 | 0 | 0 | 0 | 0 | 0 | 0 | 0 | 0 | 0 | 0 | 0 | 0 | 0
7 | 0 | 0 | 0 | 0 | 0 | 0 | 0 | 0 | 0 | 0 | 0 | 0 | 0 | 0 | 0 | 0 | 0 | 0 | 0 | 0 | 0 | 0 | 0 | 0

## Qg, Summer, S2
GenID | 0 | 1 | 2 | 3 | 4 | 5 | 6 | 7 | 8 | 9 | 10 | 11 | 12 | 13 | 14 | 15 | 16 | 17 | 18 | 19 | 20 | 21 | 22 | 23
1 | 0 | 0 | 0 | 0 | 0 | 0 | 0 | 0 | 0 | 0 | 0 | 0 | 0 | 0 | 0 | 0 | 0 | 0 | 0 | 0 | 0 | 0 | 0 | 0
2 | 0 | 0 | 0 | 0 | 0 | 0 | 0 | 0 | 0 | 0 | 0 | 0 | 0 | 0 | 0 | 0 | 0 | 0 | 0 | 0 | 0 | 0 | 0 | 0
3 | 0 | 0 | 0 | 0 | 0 | 0 | 0 | 0 | 0 | 0 | 0 | 0 | 0 | 0 | 0 | 0 | 0 | 0 | 0 | 0 | 0 | 0 | 0 | 0
4 | 0 | 0 | 0 | 0 | 0 | 0 | 0 | 0 | 0 | 0 | 0 | 0 | 0 | 0 | 0 | 0 | 0 | 0 | 0 | 0 | 0 | 0 | 0 | 0
5 | 0 | 0 | 0 | 0 | 0 | 0 | 0 | 0 | 0 | 0 | 0 | 0 | 0 | 0 | 0 | 0 | 0 | 0 | 0 | 0 | 0 | 0 | 0 | 0
6 | 0 | 0 | 0 | 0 | 0 | 0 | 0 | 0 | 0 | 0 | 0 | 0 | 0 | 0 | 0 | 0 | 0 | 0 | 0 | 0 | 0 | 0 | 0 | 0
7 | 0 | 0 | 0 | 0 | 0 | 0 | 0 | 0 | 0 | 0 | 0 | 0 | 0 | 0 | 0 | 0 | 0 | 0 | 0 | 0 | 0 | 0 | 0 | 0

## Qg, Summer, S3
GenID | 0 | 1 | 2 | 3 | 4 | 5 | 6 | 7 | 8 | 9 | 10 | 11 | 12 | 13 | 14 | 15 | 16 | 17 | 18 | 19 | 20 | 21 | 22 | 23
1 | 0 | 0 | 0 | 0 | 0 | 0 | 0 | 0 | 0 | 0 | 0 | 0 | 0 | 0 | 0 | 0 | 0 | 0 | 0 | 0 | 0 | 0 | 0 | 0
2 | 0 | 0 | 0 | 0 | 0 | 0 | 0 | 0 | 0 | 0 | 0 | 0 | 0 | 0 | 0 | 0 | 0 | 0 | 0 | 0 | 0 | 0 | 0 | 0
3 | 0 | 0 | 0 | 0 | 0 | 0 | 0 | 0 | 0 | 0 | 0 | 0 | 0 | 0 | 0 | 0 | 0 | 0 | 0 | 0 | 0 | 0 | 0 | 0
4 | 0 | 0 | 0 | 0 | 0 | 0 | 0 | 0 | 0 | 0 | 0 | 0 | 0 | 0 | 0 | 0 | 0 | 0 | 0 | 0 | 0 | 0 | 0 | 0
5 | 0 | 0 | 0 | 0 | 0 | 0 | 0 | 0 | 0 | 0 | 0 | 0 | 0 | 0 | 0 | 0 | 0 | 0 | 0 | 0 | 0 | 0 | 0 | 0
6 | 0 | 0 | 0 | 0 | 0 | 0 | 0 | 0 | 0 | 0 | 0 | 0 | 0 | 0 | 0 | 0 | 0 | 0 | 0 | 0 | 0 | 0 | 0 | 0
7 | 0 | 0 | 0 | 0 | 0 | 0 | 0 | 0 | 0 | 0 | 0 | 0 | 0 | 0 | 0 | 0 | 0 | 0 | 0 | 0 | 0 | 0 | 0 | 0

## Qg, Summer, S4
GenID | 0 | 1 | 2 | 3 | 4 | 5 | 6 | 7 | 8 | 9 | 10 | 11 | 12 | 13 | 14 | 15 | 16 | 17 | 18 | 19 | 20 | 21 | 22 | 23
1 | 0 | 0 | 0 | 0 | 0 | 0 | 0 | 0 | 0 | 0 | 0 | 0 | 0 | 0 | 0 | 0 | 0 | 0 | 0 | 0 | 0 | 0 | 0 | 0
2 | 0 | 0 | 0 | 0 | 0 | 0 | 0 | 0 | 0 | 0 | 0 | 0 | 0 | 0 | 0 | 0 | 0 | 0 | 0 | 0 | 0 | 0 | 0 | 0
3 | 0 | 0 | 0 | 0 | 0 | 0 | 0 | 0 | 0 | 0 | 0 | 0 | 0 | 0 | 0 | 0 | 0 | 0 | 0 | 0 | 0 | 0 | 0 | 0
4 | 0 | 0 | 0 | 0 | 0 | 0 | 0 | 0 | 0 | 0 | 0 | 0 | 0 | 0 | 0 | 0 | 0 | 0 | 0 | 0 | 0 | 0 | 0 | 0
5 | 0 | 0 | 0 | 0 | 0 | 0 | 0 | 0 | 0 | 0 | 0 | 0 | 0 | 0 | 0 | 0 | 0 | 0 | 0 | 0 | 0 | 0 | 0 | 0
6 | 0 | 0 | 0 | 0 | 0 | 0 | 0 | 0 | 0 | 0 | 0 | 0 | 0 | 0 | 0 | 0 | 0 | 0 | 0 | 0 | 0 | 0 | 0 | 0
7 | 0 | 0 | 0 | 0 | 0 | 0 | 0 | 0 | 0 | 0 | 0 | 0 | 0 | 0 | 0 | 0 | 0 | 0 | 0 | 0 | 0 | 0 | 0 | 0

## Qg, Summer, S5
GenID | 0 | 1 | 2 | 3 | 4 | 5 | 6 | 7 | 8 | 9 | 10 | 11 | 12 | 13 | 14 | 15 | 16 | 17 | 18 | 19 | 20 | 21 | 22 | 23
1 | 0 | 0 | 0 | 0 | 0 | 0 | 0 | 0 | 0 | 0 | 0 | 0 | 0 | 0 | 0 | 0 | 0 | 0 | 0 | 0 | 0 | 0 | 0 | 0
2 | 0 | 0 | 0 | 0 | 0 | 0 | 0 | 0 | 0 | 0 | 0 | 0 | 0 | 0 | 0 | 0 | 0 | 0 | 0 | 0 | 0 | 0 | 0 | 0
3 | 0 | 0 | 0 | 0 | 0 | 0 | 0 | 0 | 0 | 0 | 0 | 0 | 0 | 0 | 0 | 0 | 0 | 0 | 0 | 0 | 0 | 0 | 0 | 0
4 | 0 | 0 | 0 | 0 | 0 | 0 | 0 | 0 | 0 | 0 | 0 | 0 | 0 | 0 | 0 | 0 | 0 | 0 | 0 | 0 | 0 | 0 | 0 | 0
5 | 0 | 0 | 0 | 0 | 0 | 0 | 0 | 0 | 0 | 0 | 0 | 0 | 0 | 0 | 0 | 0 | 0 | 0 | 0 | 0 | 0 | 0 | 0 | 0
6 | 0 | 0 | 0 | 0 | 0 | 0 | 0 | 0 | 0 | 0 | 0 | 0 | 0 | 0 | 0 | 0 | 0 | 0 | 0 | 0 | 0 | 0 | 0 | 0
7 | 0 | 0 | 0 | 0 | 0 | 0 | 0 | 0 | 0 | 0 | 0 | 0 | 0 | 0 | 0 | 0 | 0 | 0 | 0 | 0 | 0 | 0 | 0 | 0

## Qg, Summer, S6
GenID | 0 | 1 | 2 | 3 | 4 | 5 | 6 | 7 | 8 | 9 | 10 | 11 | 12 | 13 | 14 | 15 | 16 | 17 | 18 | 19 | 20 | 21 | 22 | 23
1 | 0 | 0 | 0 | 0 | 0 | 0 | 0 | 0 | 0 | 0 | 0 | 0 | 0 | 0 | 0 | 0 | 0 | 0 | 0 | 0 | 0 | 0 | 0 | 0
2 | 0 | 0 | 0 | 0 | 0 | 0 | 0 | 0 | 0 | 0 | 0 | 0 | 0 | 0 | 0 | 0 | 0 | 0 | 0 | 0 | 0 | 0 | 0 | 0
3 | 0 | 0 | 0 | 0 | 0 | 0 | 0 | 0 | 0 | 0 | 0 | 0 | 0 | 0 | 0 | 0 | 0 | 0 | 0 | 0 | 0 | 0 | 0 | 0
4 | 0 | 0 | 0 | 0 | 0 | 0 | 0 | 0 | 0 | 0 | 0 | 0 | 0 | 0 | 0 | 0 | 0 | 0 | 0 | 0 | 0 | 0 | 0 | 0
5 | 0 | 0 | 0 | 0 | 0 | 0 | 0 | 0 | 0 | 0 | 0 | 0 | 0 | 0 | 0 | 0 | 0 | 0 | 0 | 0 | 0 | 0 | 0 | 0
6 | 0 | 0 | 0 | 0 | 0 | 0 | 0 | 0 | 0 | 0 | 0 | 0 | 0 | 0 | 0 | 0 | 0 | 0 | 0 | 0 | 0 | 0 | 0 | 0
7 | 0 | 0 | 0 | 0 | 0 | 0 | 0 | 0 | 0 | 0 | 0 | 0 | 0 | 0 | 0 | 0 | 0 | 0 | 0 | 0 | 0 | 0 | 0 | 0

## Qg, Summer, S7
GenID | 0 | 1 | 2 | 3 | 4 | 5 | 6 | 7 | 8 | 9 | 10 | 11 | 12 | 13 | 14 | 15 | 16 | 17 | 18 | 19 | 20 | 21 | 22 | 23
1 | 0 | 0 | 0 | 0 | 0 | 0 | 0 | 0 | 0 | 0 | 0 | 0 | 0 | 0 | 0 | 0 | 0 | 0 | 0 | 0 | 0 | 0 | 0 | 0
2 | 0 | 0 | 0 | 0 | 0 | 0 | 0 | 0 | 0 | 0 | 0 | 0 | 0 | 0 | 0 | 0 | 0 | 0 | 0 | 0 | 0 | 0 | 0 | 0
3 | 0 | 0 | 0 | 0 | 0 | 0 | 0 | 0 | 0 | 0 | 0 | 0 | 0 | 0 | 0 | 0 | 0 | 0 | 0 | 0 | 0 | 0 | 0 | 0
4 | 0 | 0 | 0 | 0 | 0 | 0 | 0 | 0 | 0 | 0 | 0 | 0 | 0 | 0 | 0 | 0 | 0 | 0 | 0 | 0 | 0 | 0 | 0 | 0
5 | 0 | 0 | 0 | 0 | 0 | 0 | 0 | 0 | 0 | 0 | 0 | 0 | 0 | 0 | 0 | 0 | 0 | 0 | 0 | 0 | 0 | 0 | 0 | 0
6 | 0 | 0 | 0 | 0 | 0 | 0 | 0 | 0 | 0 | 0 | 0 | 0 | 0 | 0 | 0 | 0 | 0 | 0 | 0 | 0 | 0 | 0 | 0 | 0
7 | 0 | 0 | 0 | 0 | 0 | 0 | 0 | 0 | 0 | 0 | 0 | 0 | 0 | 0 | 0 | 0 | 0 | 0 | 0 | 0 | 0 | 0 | 0 | 0

## Qg, Summer, S8
GenID | 0 | 1 | 2 | 3 | 4 | 5 | 6 | 7 | 8 | 9 | 10 | 11 | 12 | 13 | 14 | 15 | 16 | 17 | 18 | 19 | 20 | 21 | 22 | 23
1 | 0 | 0 | 0 | 0 | 0 | 0 | 0 | 0 | 0 | 0 | 0 | 0 | 0 | 0 | 0 | 0 | 0 | 0 | 0 | 0 | 0 | 0 | 0 | 0
2 | 0 | 0 | 0 | 0 | 0 | 0 | 0 | 0 | 0 | 0 | 0 | 0 | 0 | 0 | 0 | 0 | 0 | 0 | 0 | 0 | 0 | 0 | 0 | 0
3 | 0 | 0 | 0 | 0 | 0 | 0 | 0 | 0 | 0 | 0 | 0 | 0 | 0 | 0 | 0 | 0 | 0 | 0 | 0 | 0 | 0 | 0 | 0 | 0
4 | 0 | 0 | 0 | 0 | 0 | 0 | 0 | 0 | 0 | 0 | 0 | 0 | 0 | 0 | 0 | 0 | 0 | 0 | 0 | 0 | 0 | 0 | 0 | 0
5 | 0 | 0 | 0 | 0 | 0 | 0 | 0 | 0 | 0 | 0 | 0 | 0 | 0 | 0 | 0 | 0 | 0 | 0 | 0 | 0 | 0 | 0 | 0 | 0
6 | 0 | 0 | 0 | 0 | 0 | 0 | 0 | 0 | 0 | 0 | 0 | 0 | 0 | 0 | 0 | 0 | 0 | 0 | 0 | 0 | 0 | 0 | 0 | 0
7 | 0 | 0 | 0 | 0 | 0 | 0 | 0 | 0 | 0 | 0 | 0 | 0 | 0 | 0 | 0 | 0 | 0 | 0 | 0 | 0 | 0 | 0 | 0 | 0

## Qg, Summer, S9
GenID | 0 | 1 | 2 | 3 | 4 | 5 | 6 | 7 | 8 | 9 | 10 | 11 | 12 | 13 | 14 | 15 | 16 | 17 | 18 | 19 | 20 | 21 | 22 | 23
1 | 0 | 0 | 0 | 0 | 0 | 0 | 0 | 0 | 0 | 0 | 0 | 0 | 0 | 0 | 0 | 0 | 0 | 0 | 0 | 0 | 0 | 0 | 0 | 0
2 | 0 | 0 | 0 | 0 | 0 | 0 | 0 | 0 | 0 | 0 | 0 | 0 | 0 | 0 | 0 | 0 | 0 | 0 | 0 | 0 | 0 | 0 | 0 | 0
3 | 0 | 0 | 0 | 0 | 0 | 0 | 0 | 0 | 0 | 0 | 0 | 0 | 0 | 0 | 0 | 0 | 0 | 0 | 0 | 0 | 0 | 0 | 0 | 0
4 | 0 | 0 | 0 | 0 | 0 | 0 | 0 | 0 | 0 | 0 | 0 | 0 | 0 | 0 | 0 | 0 | 0 | 0 | 0 | 0 | 0 | 0 | 0 | 0
5 | 0 | 0 | 0 | 0 | 0 | 0 | 0 | 0 | 0 | 0 | 0 | 0 | 0 | 0 | 0 | 0 | 0 | 0 | 0 | 0 | 0 | 0 | 0 | 0
6 | 0 | 0 | 0 | 0 | 0 | 0 | 0 | 0 | 0 | 0 | 0 | 0 | 0 | 0 | 0 | 0 | 0 | 0 | 0 | 0 | 0 | 0 | 0 | 0
7 | 0 | 0 | 0 | 0 | 0 | 0 | 0 | 0 | 0 | 0 | 0 | 0 | 0 | 0 | 0 | 0 | 0 | 0 | 0 | 0 | 0 | 0 | 0 | 0

## GenStatus, Summer
GenID | 0 | 1 | 2 | 3 | 4 | 5 | 6 | 7 | 8 | 9 | 10 | 11 | 12 | 13 | 14 | 15 | 16 | 17 | 18 | 19 | 20 | 21 | 22 | 23
1 | 1 | 1 | 1 | 1 | 1 | 1 | 1 | 1 | 1 | 1 | 1 | 1 | 1 | 1 | 1 | 1 | 1 | 1 | 1 | 1 | 1 | 1 | 1 | 1
2 | 1 | 1 | 1 | 1 | 1 | 1 | 1 | 1 | 1 | 1 | 1 | 1 | 1 | 1 | 1 | 1 | 1 | 1 | 1 | 1 | 1 | 1 | 1 | 1
3 | 1 | 1 | 1 | 1 | 1 | 1 | 1 | 1 | 1 | 1 | 1 | 1 | 1 | 1 | 1 | 1 | 1 | 1 | 1 | 1 | 1 | 1 | 1 | 1
4 | 1 | 1 | 1 | 1 | 1 | 1 | 1 | 1 | 1 | 1 | 1 | 1 | 1 | 1 | 1 | 1 | 1 | 1 | 1 | 1 | 1 | 1 | 1 | 1
5 | 1 | 1 | 1 | 1 | 1 | 1 | 1 | 1 | 1 | 1 | 1 | 1 | 1 | 1 | 1 | 1 | 1 | 1 | 1 | 1 | 1 | 1 | 1 | 1
6 | 1 | 1 | 1 | 1 | 1 | 1 | 1 | 1 | 1 | 1 | 1 | 1 | 1 | 1 | 1 | 1 | 1 | 1 | 1 | 1 | 1 | 1 | 1 | 1
7 | 1 | 1 | 1 | 1 | 1 | 1 | 1 | 1 | 1 | 1 | 1 | 1 | 1 | 1 | 1 | 1 | 1 | 1 | 1 | 1 | 1 | 1 | 1 | 1