## Main
numScenarios | 1 | 100% | 33.33% | 33.33% | 11.11% | 11.11% | 11.11% | 11.11% | 11.11% | 11.11%
Year | 2041
Load Scale Factor | 100%
Load Growth (cumul.) | 136.7%
Flex. Load Growth | 186%
RES Installed, [MW] | 70
ESS Installed, [MWh] | 0

## RES installed
GenID | NodeID | Pinst, [MW]
2 | 6 | 30
3 | N/A | 0
4 | N/A | 0
5 | 23 | 20
6 | 25 | 20
7 | N/A | 0

## ES installed
ESS ID | Node ID | Pinst, [MW]
1 | N/A | 0
2 | N/A | 0
3 | N/A | 0

## FL Ratio
LoadID | Ratio, [%]
1 | 2.692%
2 | 2.423%
3 | 3.23%
4 | 1.615%
5 | 1.615%
6 | 5.384%
7 | 5.384%
8 | 1.615%
9 | 1.615%
10 | 1.211%
11 | 1.615%
12 | 1.615%
13 | 3.23%
14 | 1.615%
15 | 1.615%
16 | 1.615%
17 | 2.423%
18 | 2.423%
19 | 2.423%
20 | 2.423%
21 | 2.423%
22 | 2.423%
23 | 11.31%
24 | 11.31%
25 | 1.615%
26 | 1.615%
27 | 1.615%
28 | 3.23%
29 | 5.384%
30 | 4.038%
31 | 5.653%
32 | 1.615%

## FL Characterization
Time | 0 | 1 | 2 | 3 | 4 | 5 | 6 | 7 | 8 | 9 | 10 | 11 | 12 | 13 | 14 | 15 | 16 | 17 | 18 | 19 | 20 | 21 | 22 | 23
FL, [MW] | 9.146 | 9.451 | 8.4629 | 8.0216 | 6.572 | 5.5779 | 6.8213 | 1.1846 | 1.0418 | 1.5187 | 0.89443 | 1.1177 | 1.7807 | 3.2808 | 3.5003 | 3.4423 | 1.931 | 3.9334 | 2.3083 | 1.6229 | 2.4645 | 1.5232 | 6.9523 | 8.381
Minimum FL, [MW] | -20.6493 | -22.081 | -24.8342 | -26.789 | -28.6337 | -31.2492 | -29.8175 | -33.4476 | -30.3365 | -44.5593 | -44.1027 | -40.3166 | -38.6468 | -37.3128 | -35.1701 | -32.005 | -29.9265 | -26.7812 | -16.9989 | -19.0243 | -20.1095 | -21.5895 | -17.1527 | -18.2264
Maximum FL, [MW] | 19.8932 | 21.2824 | 23.8624 | 25.6766 | 27.3303 | 29.8428 | 28.4513 | 32.1071 | 29.4097 | 33.5587 | 33.8229 | 31.6615 | 30.5944 | 29.808 | 27.9348 | 25.433 | 23.6928 | 21.1755 | 16.574 | 18.5512 | 19.7127 | 21.2344 | 16.5231 | 17.5701

## Pc, Winter, S1
LoadID | 0 | 1 | 2 | 3 | 4 | 5 | 6 | 7 | 8 | 9 | 10 | 11 | 12 | 13 | 14 | 15 | 16 | 17 | 18 | 19 | 20 | 21 | 22 | 23
1 | 1.7796 | 1.7131 | 1.6521 | 1.7019 | 1.6539 | 1.6561 | 1.6714 | 2.1695 | 2.2128 | 2.1917 | 2.1851 | 2.231 | 2.207 | 2.1679 | 1.8859 | 2.0289 | 2.2058 | 2.1722 | 2.0603 | 1.9648 | 1.9509 | 1.8642 | 1.6836 | 1.6472
2 | 0.76545 | 0.75737 | 0.71098 | 0.6961 | 0.66603 | 0.67626 | 0.81761 | 0.7903 | 0.85321 | 0.88977 | 0.8728 | 0.85794 | 0.84386 | 0.84097 | 0.79402 | 0.81463 | 0.86017 | 1.0678 | 0.98215 | 0.89488 | 0.88912 | 0.81045 | 0.87638 | 0.82925
3 | 2.0348 | 1.9407 | 1.8559 | 1.8748 | 1.8432 | 2.0448 | 3.2318 | 3.569 | 3.7225 | 3.6213 | 3.4699 | 3.6966 | 3.451 | 3.3371 | 2.9076 | 2.8942 | 2.9623 | 3.259 | 2.9366 | 3.0266 | 2.9674 | 2.7649 | 2.4806 | 2.2605
4 | 0.23304 | 0.20808 | 0.19214 | 0.17896 | 0.15818 | 0.19627 | 0.32308 | 0.28417 | 0.30897 | 0.29812 | 0.28567 | 0.27014 | 0.27434 | 0.28428 | 0.27731 | 0.2814 | 0.31618 | 0.49338 | 0.42371 | 0.35324 | 0.35598 | 0.30606 | 0.32293 | 0.29911
5 | 0.98823 | 0.91715 | 0.83727 | 0.83932 | 0.83173 | 0.90756 | 1.1669 | 1.1895 | 1.2269 | 1.2828 | 1.3081 | 1.3334 | 1.3186 | 1.2804 | 1.2801 | 1.2692 | 1.3283 | 1.5506 | 1.505 | 1.4618 | 1.4625 | 1.3529 | 1.2941 | 1.2063
6 | 5.3712 | 5.0963 | 4.9265 | 4.9571 | 4.9287 | 5.258 | 5.9674 | 6.8547 | 7.1768 | 7.4448 | 7.2923 | 7.4153 | 7.4141 | 7.3862 | 6.9071 | 6.9198 | 6.6373 | 7.0588 | 6.758 | 6.6169 | 6.5178 | 6.248 | 5.9085 | 5.5926
7 | 2.7221 | 2.5638 | 2.4932 | 2.4281 | 2.4199 | 2.675 | 3.3826 | 3.7512 | 4.2424 | 4.3791 | 4.438 | 4.45 | 4.398 | 4.3609 | 4.0101 | 3.913 | 4.1376 | 4.3304 | 4.1079 | 4.0162 | 3.7862 | 3.107 | 3.1649 | 3.0155
8 | 0.61741 | 0.5976 | 0.57178 | 0.55997 | 0.56215 | 0.64634 | 1.0237 | 1.118 | 1.1584 | 1.1598 | 1.1916 | 1.1872 | 1.1278 | 1.1254 | 1.0048 | 0.91076 | 0.90923 | 1.0197 | 0.97695 | 0.93565 | 0.93039 | 0.84613 | 0.76094 | 0.69747
9 | 0.65642 | 0.66135 | 0.64539 | 0.63826 | 0.61485 | 0.59879 | 0.61887 | 0.52784 | 0.52553 | 0.53323 | 0.52315 | 0.52676 | 0.53746 | 0.56169 | 0.56524 | 0.5643 | 0.53989 | 0.57223 | 0.54599 | 0.53492 | 0.54851 | 0.53331 | 0.62099 | 0.64406
10 | 0.52724 | 0.49888 | 0.46917 | 0.46749 | 0.45291 | 0.49743 | 0.64487 | 0.67268 | 0.73194 | 0.78613 | 0.76063 | 0.76112 | 0.76707 | 0.75192 | 0.733 | 0.69281 | 0.70852 | 0.82652 | 0.78887 | 0.75335 | 0.7342 | 0.68289 | 0.66634 | 0.61254
11 | 0.35614 | 0.34347 | 0.31798 | 0.30994 | 0.29216 | 0.32128 | 0.41846 | 0.35989 | 0.28984 | 0.21393 | 0.38298 | 0.38943 | 0.38679 | 0.39677 | 0.37815 | 0.38618 | 0.38845 | 0.49459 | 0.44304 | 0.40501 | 0.40644 | 0.38913 | 0.43364 | 0.41064
12 | 1.1831 | 1.1831 | 1.1667 | 1.1897 | 1.1613 | 1.1742 | 1.2355 | 1.1103 | 0.9264 | 0.89691 | 1.2024 | 1.1013 | 1.1264 | 1.1751 | 1.2045 | 1.2399 | 1.341 | 1.4128 | 1.2989 | 1.2225 | 1.2549 | 1.2363 | 1.3299 | 1.4123
13 | 4.9608 | 4.8054 | 4.8435 | 4.8837 | 4.9132 | 4.991 | 6.1699 | 6.2841 | 6.3942 | 6.2508 | 6.1465 | 6.3762 | 6.6194 | 6.4589 | 6.3505 | 6.4217 | 6.1691 | 6.5074 | 6.2311 | 5.8543 | 5.9526 | 5.7508 | 5.258 | 5.1411
14 | 1.2155 | 1.1805 | 1.1279 | 1.1507 | 1.0985 | 1.0837 | 1.113 | 1.3208 | 1.3445 | 1.3396 | 1.3255 | 1.3566 | 1.3529 | 1.3537 | 1.1881 | 1.2729 | 1.3547 | 1.3669 | 1.2735 | 1.2051 | 1.2103 | 1.1431 | 1.1225 | 1.1237
15 | 0.5103 | 0.50491 | 0.47399 | 0.46407 | 0.44402 | 0.45084 | 0.54508 | 0.52687 | 0.5688 | 0.59318 | 0.58187 | 0.57196 | 0.56257 | 0.56065 | 0.52935 | 0.54309 | 0.57344 | 0.71185 | 0.65477 | 0.59659 | 0.59275 | 0.5403 | 0.58425 | 0.55284
16 | 1.0174 | 0.97035 | 0.92796 | 0.93739 | 0.92158 | 1.0224 | 1.6159 | 1.7845 | 1.8612 | 1.8107 | 1.7349 | 1.8483 | 1.7255 | 1.6686 | 1.4538 | 1.4471 | 1.4811 | 1.6295 | 1.4683 | 1.5133 | 1.4837 | 1.3825 | 1.2403 | 1.1303
17 | 0.34956 | 0.31211 | 0.28821 | 0.26844 | 0.23727 | 0.2944 | 0.48462 | 0.42625 | 0.46346 | 0.44718 | 0.42851 | 0.40521 | 0.4115 | 0.42642 | 0.41596 | 0.4221 | 0.47427 | 0.74006 | 0.63556 | 0.52985 | 0.53397 | 0.45909 | 0.48439 | 0.44866
18 | 1.4823 | 1.3757 | 1.2559 | 1.259 | 1.2476 | 1.3613 | 1.7503 | 1.7842 | 1.8404 | 1.9242 | 1.9622 | 2.0001 | 1.9778 | 1.9205 | 1.9201 | 1.9038 | 1.9925 | 2.3259 | 2.2575 | 2.1928 | 2.1937 | 2.0293 | 1.9412 | 1.8094
19 | 2.417 | 2.2933 | 2.2169 | 2.2307 | 2.2179 | 2.3661 | 2.6853 | 3.0846 | 3.2296 | 3.3502 | 3.2815 | 3.3369 | 3.3364 | 3.3238 | 3.1082 | 3.1139 | 2.9868 | 3.1765 | 3.0411 | 2.9776 | 2.933 | 2.8116 | 2.6588 | 2.5167
20 | 1.2249 | 1.1537 | 1.1219 | 1.0927 | 1.089 | 1.2037 | 1.5222 | 1.6881 | 1.9091 | 1.9706 | 1.9971 | 2.0025 | 1.9791 | 1.9624 | 1.8045 | 1.7608 | 1.8619 | 1.9487 | 1.8485 | 1.8073 | 1.7038 | 1.3982 | 1.4242 | 1.357
21 | 0.92611 | 0.89641 | 0.85767 | 0.83995 | 0.84323 | 0.96951 | 1.5356 | 1.677 | 1.7375 | 1.7397 | 1.7873 | 1.7807 | 1.6918 | 1.6881 | 1.5071 | 1.3661 | 1.3638 | 1.5296 | 1.4654 | 1.4035 | 1.3956 | 1.2692 | 1.1414 | 1.0462
22 | 0.98463 | 0.99202 | 0.96808 | 0.95739 | 0.92227 | 0.89819 | 0.92831 | 0.79176 | 0.7883 | 0.79985 | 0.78473 | 0.79013 | 0.8062 | 0.84254 | 0.84786 | 0.84645 | 0.80984 | 0.85835 | 0.81898 | 0.80237 | 0.82276 | 0.79996 | 0.93148 | 0.9661
23 | 4.9209 | 4.6562 | 4.379 | 4.3632 | 4.2272 | 4.6427 | 6.0188 | 6.2783 | 6.8315 | 7.3373 | 7.0992 | 7.1038 | 7.1594 | 7.018 | 6.8413 | 6.4662 | 6.6128 | 7.7141 | 7.3628 | 7.0313 | 6.8525 | 6.3737 | 6.2192 | 5.717
24 | 2.493 | 2.4043 | 2.2259 | 2.1696 | 2.0451 | 2.249 | 2.9292 | 2.5192 | 2.0289 | 1.4975 | 2.6809 | 2.726 | 2.7075 | 2.7774 | 2.6471 | 2.7032 | 2.7191 | 3.4622 | 3.1012 | 2.8351 | 2.8451 | 2.7239 | 3.0355 | 2.8745
25 | 1.1831 | 1.1831 | 1.1667 | 1.1897 | 1.1613 | 1.1742 | 1.2355 | 1.1103 | 0.9264 | 0.89691 | 1.2024 | 1.1013 | 1.1264 | 1.1751 | 1.2045 | 1.2399 | 1.341 | 1.4128 | 1.2989 | 1.2225 | 1.2549 | 1.2363 | 1.3299 | 1.4123
26 | 2.4804 | 2.4027 | 2.4218 | 2.4419 | 2.4566 | 2.4955 | 3.0849 | 3.142 | 3.1971 | 3.1254 | 3.0733 | 3.1881 | 3.3097 | 3.2295 | 3.1752 | 3.2109 | 3.0845 | 3.2537 | 3.1156 | 2.9271 | 2.9763 | 2.8754 | 2.629 | 2.5706
27 | 1.2155 | 1.1805 | 1.1279 | 1.1507 | 1.0985 | 1.0837 | 1.113 | 1.3208 | 1.3445 | 1.3396 | 1.3255 | 1.3566 | 1.3529 | 1.3537 | 1.1881 | 1.2729 | 1.3547 | 1.3669 | 1.2735 | 1.2051 | 1.2103 | 1.1431 | 1.1225 | 1.1237
28 | 1.0206 | 1.0098 | 0.94798 | 0.92814 | 0.88804 | 0.90168 | 1.0902 | 1.0537 | 1.1376 | 1.1864 | 1.1637 | 1.1439 | 1.1251 | 1.1213 | 1.0587 | 1.0862 | 1.1469 | 1.4237 | 1.3095 | 1.1932 | 1.1855 | 1.0806 | 1.1685 | 1.1057
29 | 3.3913 | 3.2345 | 3.0932 | 3.1246 | 3.0719 | 3.4081 | 5.3863 | 5.9484 | 6.2041 | 6.0355 | 5.7831 | 6.1609 | 5.7516 | 5.5619 | 4.8461 | 4.8237 | 4.9371 | 5.4317 | 4.8944 | 5.0444 | 4.9457 | 4.6082 | 4.1343 | 3.7675
30 | 0.58259 | 0.52019 | 0.48036 | 0.44741 | 0.39545 | 0.49067 | 0.80771 | 0.71042 | 0.77243 | 0.7453 | 0.71419 | 0.67535 | 0.68584 | 0.71069 | 0.69327 | 0.7035 | 0.79045 | 1.2334 | 1.0593 | 0.88309 | 0.88995 | 0.76516 | 0.80732 | 0.74777
31 | 3.4588 | 3.21 | 2.9304 | 2.9376 | 2.9111 | 3.1764 | 4.0841 | 4.1632 | 4.2942 | 4.4898 | 4.5785 | 4.6668 | 4.6149 | 4.4813 | 4.4802 | 4.4422 | 4.6492 | 5.4271 | 5.2675 | 5.1165 | 5.1186 | 4.7351 | 4.5295 | 4.222
32 | 1.6114 | 1.5289 | 1.4779 | 1.4871 | 1.4786 | 1.5774 | 1.7902 | 2.0564 | 2.153 | 2.2334 | 2.1877 | 2.2246 | 2.2242 | 2.2159 | 2.0721 | 2.076 | 1.9912 | 2.1176 | 2.0274 | 1.9851 | 1.9553 | 1.8744 | 1.7726 | 1.6778

## Pc, Winter, S2
LoadID | 0 | 1 | 2 | 3 | 4 | 5 | 6 | 7 | 8 | 9 | 10 | 11 | 12 | 13 | 14 | 15 | 16 | 17 | 18 | 19 | 20 | 21 | 22 | 23
1 | 1.7796 | 1.7131 | 1.6521 | 1.7019 | 1.6539 | 1.6561 | 1.6714 | 2.1695 | 2.2128 | 2.1917 | 2.1851 | 2.231 | 2.207 | 2.1679 | 1.8859 | 2.0289 | 2.2058 | 2.1722 | 2.0603 | 1.9648 | 1.9509 | 1.8642 | 1.6836 | 1.6472
2 | 0.76545 | 0.75737 | 0.71098 | 0.6961 | 0.66603 | 0.67626 | 0.81761 | 0.7903 | 0.85321 | 0.88977 | 0.8728 | 0.85794 | 0.84386 | 0.84097 | 0.79402 | 0.81463 | 0.86017 | 1.0678 | 0.98215 | 0.89488 | 0.88912 | 0.81045 | 0.87638 | 0.82925
3 | 2.0348 | 1.9407 | 1.8559 | 1.8748 | 1.8432 | 2.0448 | 3.2318 | 3.569 | 3.7225 | 3.6213 | 3.4699 | 3.6966 | 3.451 | 3.3371 | 2.9076 | 2.8942 | 2.9623 | 3.259 | 2.9366 | 3.0266 | 2.9674 | 2.7649 | 2.4806 | 2.2605
4 | 0.23304 | 0.20808 | 0.19214 | 0.17896 | 0.15818 | 0.19627 | 0.32308 | 0.28417 | 0.30897 | 0.29812 | 0.28567 | 0.27014 | 0.27434 | 0.28428 | 0.27731 | 0.2814 | 0.31618 | 0.49338 | 0.42371 | 0.35324 | 0.35598 | 0.30606 | 0.32293 | 0.29911
5 | 0.98823 | 0.91715 | 0.83727 | 0.83932 | 0.83173 | 0.90756 | 1.1669 | 1.1895 | 1.2269 | 1.2828 | 1.3081 | 1.3334 | 1.3186 | 1.2804 | 1.2801 | 1.2692 | 1.3283 | 1.5506 | 1.505 | 1.4618 | 1.4625 | 1.3529 | 1.2941 | 1.2063
6 | 5.3712 | 5.0963 | 4.9265 | 4.9571 | 4.9287 | 5.258 | 5.9674 | 6.8547 | 7.1768 | 7.4448 | 7.2923 | 7.4153 | 7.4141 | 7.3862 | 6.9071 | 6.9198 | 6.6373 | 7.0588 | 6.758 | 6.6169 | 6.5178 | 6.248 | 5.9085 | 5.5926
7 | 2.7221 | 2.5638 | 2.4932 | 2.4281 | 2.4199 | 2.675 | 3.3826 | 3.7512 | 4.2424 | 4.3791 | 4.438 | 4.45 | 4.398 | 4.3609 | 4.0101 | 3.913 | 4.1376 | 4.3304 | 4.1079 | 4.0162 | 3.7862 | 3.107 | 3.1649 | 3.0155
8 | 0.61741 | 0.5976 | 0.57178 | 0.55997 | 0.56215 | 0.64634 | 1.0237 | 1.118 | 1.1584 | 1.1598 | 1.1916 | 1.1872 | 1.1278 | 1.1254 | 1.0048 | 0.91076 | 0.90923 | 1.0197 | 0.97695 | 0.93565 | 0.93039 | 0.84613 | 0.76094 | 0.69747
9 | 0.65642 | 0.66135 | 0.64539 | 0.63826 | 0.61485 | 0.59879 | 0.61887 | 0.52784 | 0.52553 | 0.53323 | 0.52315 | 0.52676 | 0.53746 | 0.56169 | 0.56524 | 0.5643 | 0.53989 | 0.57223 | 0.54599 | 0.53492 | 0.54851 | 0.53331 | 0.62099 | 0.64406
10 | 0.52724 | 0.49888 | 0.46917 | 0.46749 | 0.45291 | 0.49743 | 0.64487 | 0.67268 | 0.73194 | 0.78613 | 0.76063 | 0.76112 | 0.76707 | 0.75192 | 0.733 | 0.69281 | 0.70852 | 0.82652 | 0.78887 | 0.75335 | 0.7342 | 0.68289 | 0.66634 | 0.61254
11 | 0.35614 | 0.34347 | 0.31798 | 0.30994 | 0.29216 | 0.32128 | 0.41846 | 0.35989 | 0.28984 | 0.21393 | 0.38298 | 0.38943 | 0.38679 | 0.39677 | 0.37815 | 0.38618 | 0.38845 | 0.49459 | 0.44304 | 0.40501 | 0.40644 | 0.38913 | 0.43364 | 0.41064
12 | 1.1831 | 1.1831 | 1.1667 | 1.1897 | 1.1613 | 1.1742 | 1.2355 | 1.1103 | 0.9264 | 0.89691 | 1.2024 | 1.1013 | 1.1264 | 1.1751 | 1.2045 | 1.2399 | 1.341 | 1.4128 | 1.2989 | 1.2225 | 1.2549 | 1.2363 | 1.3299 | 1.4123
13 | 4.9608 | 4.8054 | 4.8435 | 4.8837 | 4.9132 | 4.991 | 6.1699 | 6.2841 | 6.3942 | 6.2508 | 6.1465 | 6.3762 | 6.6194 | 6.4589 | 6.3505 | 6.4217 | 6.1691 | 6.5074 | 6.2311 | 5.8543 | 5.9526 | 5.7508 | 5.258 | 5.1411
14 | 1.2155 | 1.1805 | 1.1279 | 1.1507 | 1.0985 | 1.0837 | 1.113 | 1.3208 | 1.3445 | 1.3396 | 1.3255 | 1.3566 | 1.3529 | 1.3537 | 1.1881 | 1.2729 | 1.3547 | 1.3669 | 1.2735 | 1.2051 | 1.2103 | 1.1431 | 1.1225 | 1.1237
15 | 0.5103 | 0.50491 | 0.47399 | 0.46407 | 0.44402 | 0.45084 | 0.54508 | 0.52687 | 0.5688 | 0.59318 | 0.58187 | 0.57196 | 0.56257 | 0.56065 | 0.52935 | 0.54309 | 0.57344 | 0.71185 | 0.65477 | 0.59659 | 0.59275 | 0.5403 | 0.58425 | 0.55284
16 | 1.0174 | 0.97035 | 0.92796 | 0.93739 | 0.92158 | 1.0224 | 1.6159 | 1.7845 | 1.8612 | 1.8107 | 1.7349 | 1.8483 | 1.7255 | 1.6686 | 1.4538 | 1.4471 | 1.4811 | 1.6295 | 1.4683 | 1.5133 | 1.4837 | 1.3825 | 1.2403 | 1.1303
17 | 0.34956 | 0.31211 | 0.28821 | 0.26844 | 0.23727 | 0.2944 | 0.48462 | 0.42625 | 0.46346 | 0.44718 | 0.42851 | 0.40521 | 0.4115 | 0.42642 | 0.41596 | 0.4221 | 0.47427 | 0.74006 | 0.63556 | 0.52985 | 0.53397 | 0.45909 | 0.48439 | 0.44866
18 | 1.4823 | 1.3757 | 1.2559 | 1.259 | 1.2476 | 1.3613 | 1.7503 | 1.7842 | 1.8404 | 1.9242 | 1.9622 | 2.0001 | 1.9778 | 1.9205 | 1.9201 | 1.9038 | 1.9925 | 2.3259 | 2.2575 | 2.1928 | 2.1937 | 2.0293 | 1.9412 | 1.8094
19 | 2.417 | 2.2933 | 2.2169 | 2.2307 | 2.2179 | 2.3661 | 2.6853 | 3.0846 | 3.2296 | 3.3502 | 3.2815 | 3.3369 | 3.3364 | 3.3238 | 3.1082 | 3.1139 | 2.9868 | 3.1765 | 3.0411 | 2.9776 | 2.933 | 2.8116 | 2.6588 | 2.5167
20 | 1.2249 | 1.1537 | 1.1219 | 1.0927 | 1.089 | 1.2037 | 1.5222 | 1.6881 | 1.9091 | 1.9706 | 1.9971 | 2.0025 | 1.9791 | 1.9624 | 1.8045 | 1.7608 | 1.8619 | 1.9487 | 1.8485 | 1.8073 | 1.7038 | 1.3982 | 1.4242 | 1.357
21 | 0.92611 | 0.89641 | 0.85767 | 0.83995 | 0.84323 | 0.96951 | 1.5356 | 1.677 | 1.7375 | 1.7397 | 1.7873 | 1.7807 | 1.6918 | 1.6881 | 1.5071 | 1.3661 | 1.3638 | 1.5296 | 1.4654 | 1.4035 | 1.3956 | 1.2692 | 1.1414 | 1.0462
22 | 0.98463 | 0.99202 | 0.96808 | 0.95739 | 0.92227 | 0.89819 | 0.92831 | 0.79176 | 0.7883 | 0.79985 | 0.78473 | 0.79013 | 0.8062 | 0.84254 | 0.84786 | 0.84645 | 0.80984 | 0.85835 | 0.81898 | 0.80237 | 0.82276 | 0.79996 | 0.93148 | 0.9661
23 | 4.9209 | 4.6562 | 4.379 | 4.3632 | 4.2272 | 4.6427 | 6.0188 | 6.2783 | 6.8315 | 7.3373 | 7.0992 | 7.1038 | 7.1594 | 7.018 | 6.8413 | 6.4662 | 6.6128 | 7.7141 | 7.3628 | 7.0313 | 6.8525 | 6.3737 | 6.2192 | 5.717
24 | 2.493 | 2.4043 | 2.2259 | 2.1696 | 2.0451 | 2.249 | 2.9292 | 2.5192 | 2.0289 | 1.4975 | 2.6809 | 2.726 | 2.7075 | 2.7774 | 2.6471 | 2.7032 | 2.7191 | 3.4622 | 3.1012 | 2.8351 | 2.8451 | 2.7239 | 3.0355 | 2.8745
25 | 1.1831 | 1.1831 | 1.1667 | 1.1897 | 1.1613 | 1.1742 | 1.2355 | 1.1103 | 0.9264 | 0.89691 | 1.2024 | 1.1013 | 1.1264 | 1.1751 | 1.2045 | 1.2399 | 1.341 | 1.4128 | 1.2989 | 1.2225 | 1.2549 | 1.2363 | 1.3299 | 1.4123
26 | 2.4804 | 2.4027 | 2.4218 | 2.4419 | 2.4566 | 2.4955 | 3.0849 | 3.142 | 3.1971 | 3.1254 | 3.0733 | 3.1881 | 3.3097 | 3.2295 | 3.1752 | 3.2109 | 3.0845 | 3.2537 | 3.1156 | 2.9271 | 2.9763 | 2.8754 | 2.629 | 2.5706
27 | 1.2155 | 1.1805 | 1.1279 | 1.1507 | 1.0985 | 1.0837 | 1.113 | 1.3208 | 1.3445 | 1.3396 | 1.3255 | 1.3566 | 1.3529 | 1.3537 | 1.1881 | 1.2729 | 1.3547 | 1.3669 | 1.2735 | 1.2051 | 1.2103 | 1.1431 | 1.1225 | 1.1237
28 | 1.0206 | 1.0098 | 0.94798 | 0.92814 | 0.88804 | 0.90168 | 1.0902 | 1.0537 | 1.1376 | 1.1864 | 1.1637 | 1.1439 | 1.1251 | 1.1213 | 1.0587 | 1.0862 | 1.1469 | 1.4237 | 1.3095 | 1.1932 | 1.1855 | 1.0806 | 1.1685 | 1.1057
29 | 3.3913 | 3.2345 | 3.0932 | 3.1246 | 3.0719 | 3.4081 | 5.3863 | 5.9484 | 6.2041 | 6.0355 | 5.7831 | 6.1609 | 5.7516 | 5.5619 | 4.8461 | 4.8237 | 4.9371 | 5.4317 | 4.8944 | 5.0444 | 4.9457 | 4.6082 | 4.1343 | 3.7675
30 | 0.58259 | 0.52019 | 0.48036 | 0.44741 | 0.39545 | 0.49067 | 0.80771 | 0.71042 | 0.77243 | 0.7453 | 0.71419 | 0.67535 | 0.68584 | 0.71069 | 0.69327 | 0.7035 | 0.79045 | 1.2334 | 1.0593 | 0.88309 | 0.88995 | 0.76516 | 0.80732 | 0.74777
31 | 3.4588 | 3.21 | 2.9304 | 2.9376 | 2.9111 | 3.1764 | 4.0841 | 4.1632 | 4.2942 | 4.4898 | 4.5785 | 4.6668 | 4.6149 | 4.4813 | 4.4802 | 4.4422 | 4.6492 | 5.4271 | 5.2675 | 5.1165 | 5.1186 | 4.7351 | 4.5295 | 4.222
32 | 1.6114 | 1.5289 | 1.4779 | 1.4871 | 1.4786 | 1.5774 | 1.7902 | 2.0564 | 2.153 | 2.2334 | 2.1877 | 2.2246 | 2.2242 | 2.2159 | 2.0721 | 2.076 | 1.9912 | 2.1176 | 2.0274 | 1.9851 | 1.9553 | 1.8744 | 1.7726 | 1.6778

## Pc, Winter, S3
LoadID | 0 | 1 | 2 | 3 | 4 | 5 | 6 | 7 | 8 | 9 | 10 | 11 | 12 | 13 | 14 | 15 | 16 | 17 | 18 | 19 | 20 | 21 | 22 | 23
1 | 1.7796 | 1.7131 | 1.6521 | 1.7019 | 1.6539 | 1.6561 | 1.6714 | 2.1695 | 2.2128 | 2.1917 | 2.1851 | 2.231 | 2.207 | 2.1679 | 1.8859 | 2.0289 | 2.2058 | 2.1722 | 2.0603 | 1.9648 | 1.9509 | 1.8642 | 1.6836 | 1.6472
2 | 0.76545 | 0.75737 | 0.71098 | 0.6961 | 0.66603 | 0.67626 | 0.81761 | 0.7903 | 0.85321 | 0.88977 | 0.8728 | 0.85794 | 0.84386 | 0.84097 | 0.79402 | 0.81463 | 0.86017 | 1.0678 | 0.98215 | 0.89488 | 0.88912 | 0.81045 | 0.87638 | 0.82925
3 | 2.0348 | 1.9407 | 1.8559 | 1.8748 | 1.8432 | 2.0448 | 3.2318 | 3.569 | 3.7225 | 3.6213 | 3.4699 | 3.6966 | 3.451 | 3.3371 | 2.9076 | 2.8942 | 2.9623 | 3.259 | 2.9366 | 3.0266 | 2.9674 | 2.7649 | 2.4806 | 2.2605
4 | 0.23304 | 0.20808 | 0.19214 | 0.17896 | 0.15818 | 0.19627 | 0.32308 | 0.28417 | 0.30897 | 0.29812 | 0.28567 | 0.27014 | 0.27434 | 0.28428 | 0.27731 | 0.2814 | 0.31618 | 0.49338 | 0.42371 | 0.35324 | 0.35598 | 0.30606 | 0.32293 | 0.29911
5 | 0.98823 | 0.91715 | 0.83727 | 0.83932 | 0.83173 | 0.90756 | 1.1669 | 1.1895 | 1.2269 | 1.2828 | 1.3081 | 1.3334 | 1.3186 | 1.2804 | 1.2801 | 1.2692 | 1.3283 | 1.5506 | 1.505 | 1.4618 | 1.4625 | 1.3529 | 1.2941 | 1.2063
6 | 5.3712 | 5.0963 | 4.9265 | 4.9571 | 4.9287 | 5.258 | 5.9674 | 6.8547 | 7.1768 | 7.4448 | 7.2923 | 7.4153 | 7.4141 | 7.3862 | 6.9071 | 6.9198 | 6.6373 | 7.0588 | 6.758 | 6.6169 | 6.5178 | 6.248 | 5.9085 | 5.5926
7 | 2.7221 | 2.5638 | 2.4932 | 2.4281 | 2.4199 | 2.675 | 3.3826 | 3.7512 | 4.2424 | 4.3791 | 4.438 | 4.45 | 4.398 | 4.3609 | 4.0101 | 3.913 | 4.1376 | 4.3304 | 4.1079 | 4.0162 | 3.7862 | 3.107 | 3.1649 | 3.0155
8 | 0.61741 | 0.5976 | 0.57178 | 0.55997 | 0.56215 | 0.64634 | 1.0237 | 1.118 | 1.1584 | 1.1598 | 1.1916 | 1.1872 | 1.1278 | 1.1254 | 1.0048 | 0.91076 | 0.90923 | 1.0197 | 0.97695 | 0.93565 | 0.93039 | 0.84613 | 0.76094 | 0.69747
9 | 0.65642 | 0.66135 | 0.64539 | 0.63826 | 0.61485 | 0.59879 | 0.61887 | 0.52784 | 0.52553 | 0.53323 | 0.52315 | 0.52676 | 0.53746 | 0.56169 | 0.56524 | 0.5643 | 0.53989 | 0.57223 | 0.54599 | 0.53492 | 0.54851 | 0.53331 | 0.62099 | 0.64406
10 | 0.52724 | 0.49888 | 0.46917 | 0.46749 | 0.45291 | 0.49743 | 0.64487 | 0.67268 | 0.73194 | 0.78613 | 0.76063 | 0.76112 | 0.76707 | 0.75192 | 0.733 | 0.69281 | 0.70852 | 0.82652 | 0.78887 | 0.75335 | 0.7342 | 0.68289 | 0.66634 | 0.61254
11 | 0.35614 | 0.34347 | 0.31798 | 0.30994 | 0.29216 | 0.32128 | 0.41846 | 0.35989 | 0.28984 | 0.21393 | 0.38298 | 0.38943 | 0.38679 | 0.39677 | 0.37815 | 0.38618 | 0.38845 | 0.49459 | 0.44304 | 0.40501 | 0.40644 | 0.38913 | 0.43364 | 0.41064
12 | 1.1831 | 1.1831 | 1.1667 | 1.1897 | 1.1613 | 1.1742 | 1.2355 | 1.1103 | 0.9264 | 0.89691 | 1.2024 | 1.1013 | 1.1264 | 1.1751 | 1.2045 | 1.2399 | 1.341 | 1.4128 | 1.2989 | 1.2225 | 1.2549 | 1.2363 | 1.3299 | 1.4123
13 | 4.9608 | 4.8054 | 4.8435 | 4.8837 | 4.9132 | 4.991 | 6.1699 | 6.2841 | 6.3942 | 6.2508 | 6.1465 | 6.3762 | 6.6194 | 6.4589 | 6.3505 | 6.4217 | 6.1691 | 6.5074 | 6.2311 | 5.8543 | 5.9526 | 5.7508 | 5.258 | 5.1411
14 | 1.2155 | 1.1805 | 1.1279 | 1.1507 | 1.0985 | 1.0837 | 1.113 | 1.3208 | 1.3445 | 1.3396 | 1.3255 | 1.3566 | 1.3529 | 1.3537 | 1.1881 | 1.2729 | 1.3547 | 1.3669 | 1.2735 | 1.2051 | 1.2103 | 1.1431 | 1.1225 | 1.1237
15 | 0.5103 | 0.50491 | 0.47399 | 0.46407 | 0.44402 | 0.45084 | 0.54508 | 0.52687 | 0.5688 | 0.59318 | 0.58187 | 0.57196 | 0.56257 | 0.56065 | 0.52935 | 0.54309 | 0.57344 | 0.71185 | 0.65477 | 0.59659 | 0.59275 | 0.5403 | 0.58425 | 0.55284
16 | 1.0174 | 0.97035 | 0.92796 | 0.93739 | 0.92158 | 1.0224 | 1.6159 | 1.7845 | 1.8612 | 1.8107 | 1.7349 | 1.8483 | 1.7255 | 1.6686 | 1.4538 | 1.4471 | 1.4811 | 1.6295 | 1.4683 | 1.5133 | 1.4837 | 1.3825 | 1.2403 | 1.1303
17 | 0.34956 | 0.31211 | 0.28821 | 0.26844 | 0.23727 | 0.2944 | 0.48462 | 0.42625 | 0.46346 | 0.44718 | 0.42851 | 0.40521 | 0.4115 | 0.42642 | 0.41596 | 0.4221 | 0.47427 | 0.74006 | 0.63556 | 0.52985 | 0.53397 | 0.45909 | 0.48439 | 0.44866
18 | 1.4823 | 1.3757 | 1.2559 | 1.259 | 1.2476 | 1.3613 | 1.7503 | 1.7842 | 1.8404 | 1.9242 | 1.9622 | 2.0001 | 1.9778 | 1.9205 | 1.9201 | 1.9038 | 1.9925 | 2.3259 | 2.2575 | 2.1928 | 2.1937 | 2.0293 | 1.9412 | 1.8094
19 | 2.417 | 2.2933 | 2.2169 | 2.2307 | 2.2179 | 2.3661 | 2.6853 | 3.0846 | 3.2296 | 3.3502 | 3.2815 | 3.3369 | 3.3364 | 3.3238 | 3.1082 | 3.1139 | 2.9868 | 3.1765 | 3.0411 | 2.9776 | 2.933 | 2.8116 | 2.6588 | 2.5167
20 | 1.2249 | 1.1537 | 1.1219 | 1.0927 | 1.089 | 1.2037 | 1.5222 | 1.6881 | 1.9091 | 1.9706 | 1.9971 | 2.0025 | 1.9791 | 1.9624 | 1.8045 | 1.7608 | 1.8619 | 1.9487 | 1.8485 | 1.8073 | 1.7038 | 1.3982 | 1.4242 | 1.357
21 | 0.92611 | 0.89641 | 0.85767 | 0.83995 | 0.84323 | 0.96951 | 1.5356 | 1.677 | 1.7375 | 1.7397 | 1.7873 | 1.7807 | 1.6918 | 1.6881 | 1.5071 | 1.3661 | 1.3638 | 1.5296 | 1.4654 | 1.4035 | 1.3956 | 1.2692 | 1.1414 | 1.0462
22 | 0.98463 | 0.99202 | 0.96808 | 0.95739 | 0.92227 | 0.89819 | 0.92831 | 0.79176 | 0.7883 | 0.79985 | 0.78473 | 0.79013 | 0.8062 | 0.84254 | 0.84786 | 0.84645 | 0.80984 | 0.85835 | 0.81898 | 0.80237 | 0.82276 | 0.79996 | 0.93148 | 0.9661
23 | 4.9209 | 4.6562 | 4.379 | 4.3632 | 4.2272 | 4.6427 | 6.0188 | 6.2783 | 6.8315 | 7.3373 | 7.0992 | 7.1038 | 7.1594 | 7.018 | 6.8413 | 6.4662 | 6.6128 | 7.7141 | 7.3628 | 7.0313 | 6.8525 | 6.3737 | 6.2192 | 5.717
24 | 2.493 | 2.4043 | 2.2259 | 2.1696 | 2.0451 | 2.249 | 2.9292 | 2.5192 | 2.0289 | 1.4975 | 2.6809 | 2.726 | 2.7075 | 2.7774 | 2.6471 | 2.7032 | 2.7191 | 3.4622 | 3.1012 | 2.8351 | 2.8451 | 2.7239 | 3.0355 | 2.8745
25 | 1.1831 | 1.1831 | 1.1667 | 1.1897 | 1.1613 | 1.1742 | 1.2355 | 1.1103 | 0.9264 | 0.89691 | 1.2024 | 1.1013 | 1.1264 | 1.1751 | 1.2045 | 1.2399 | 1.341 | 1.4128 | 1.2989 | 1.2225 | 1.2549 | 1.2363 | 1.3299 | 1.4123
26 | 2.4804 | 2.4027 | 2.4218 | 2.4419 | 2.4566 | 2.4955 | 3.0849 | 3.142 | 3.1971 | 3.1254 | 3.0733 | 3.1881 | 3.3097 | 3.2295 | 3.1752 | 3.2109 | 3.0845 | 3.2537 | 3.1156 | 2.9271 | 2.9763 | 2.8754 | 2.629 | 2.5706
27 | 1.2155 | 1.1805 | 1.1279 | 1.1507 | 1.0985 | 1.0837 | 1.113 | 1.3208 | 1.3445 | 1.3396 | 1.3255 | 1.3566 | 1.3529 | 1.3537 | 1.1881 | 1.2729 | 1.3547 | 1.3669 | 1.2735 | 1.2051 | 1.2103 | 1.1431 | 1.1225 | 1.1237
28 | 1.0206 | 1.0098 | 0.94798 | 0.92814 | 0.88804 | 0.90168 | 1.0902 | 1.0537 | 1.1376 | 1.1864 | 1.1637 | 1.1439 | 1.1251 | 1.1213 | 1.0587 | 1.0862 | 1.1469 | 1.4237 | 1.3095 | 1.1932 | 1.1855 | 1.0806 | 1.1685 | 1.1057
29 | 3.3913 | 3.2345 | 3.0932 | 3.1246 | 3.0719 | 3.4081 | 5.3863 | 5.9484 | 6.2041 | 6.0355 | 5.7831 | 6.1609 | 5.7516 | 5.5619 | 4.8461 | 4.8237 | 4.9371 | 5.4317 | 4.8944 | 5.0444 | 4.9457 | 4.6082 | 4.1343 | 3.7675
30 | 0.58259 | 0.52019 | 0.48036 | 0.44741 | 0.39545 | 0.49067 | 0.80771 | 0.71042 | 0.77243 | 0.7453 | 0.71419 | 0.67535 | 0.68584 | 0.71069 | 0.69327 | 0.7035 | 0.79045 | 1.2334 | 1.0593 | 0.88309 | 0.88995 | 0.76516 | 0.80732 | 0.74777
31 | 3.4588 | 3.21 | 2.9304 | 2.9376 | 2.9111 | 3.1764 | 4.0841 | 4.1632 | 4.2942 | 4.4898 | 4.5785 | 4.6668 | 4.6149 | 4.4813 | 4.4802 | 4.4422 | 4.6492 | 5.4271 | 5.2675 | 5.1165 | 5.1186 | 4.7351 | 4.5295 | 4.222
32 | 1.6114 | 1.5289 | 1.4779 | 1.4871 | 1.4786 | 1.5774 | 1.7902 | 2.0564 | 2.153 | 2.2334 | 2.1877 | 2.2246 | 2.2242 | 2.2159 | 2.0721 | 2.076 | 1.9912 | 2.1176 | 2.0274 | 1.9851 | 1.9553 | 1.8744 | 1.7726 | 1.6778

## Pc, Winter, S4
LoadID | 0 | 1 | 2 | 3 | 4 | 5 | 6 | 7 | 8 | 9 | 10 | 11 | 12 | 13 | 14 | 15 | 16 | 17 | 18 | 19 | 20 | 21 | 22 | 23
1 | 1.7796 | 1.7131 | 1.6521 | 1.7019 | 1.6539 | 1.6561 | 1.6714 | 2.1695 | 2.2128 | 2.1917 | 2.1851 | 2.231 | 2.207 | 2.1679 | 1.8859 | 2.0289 | 2.2058 | 2.1722 | 2.0603 | 1.9648 | 1.9509 | 1.8642 | 1.6836 | 1.6472
2 | 0.76545 | 0.75737 | 0.71098 | 0.6961 | 0.66603 | 0.67626 | 0.81761 | 0.7903 | 0.85321 | 0.88977 | 0.8728 | 0.85794 | 0.84386 | 0.84097 | 0.79402 | 0.81463 | 0.86017 | 1.0678 | 0.98215 | 0.89488 | 0.88912 | 0.81045 | 0.87638 | 0.82925
3 | 2.0348 | 1.9407 | 1.8559 | 1.8748 | 1.8432 | 2.0448 | 3.2318 | 3.569 | 3.7225 | 3.6213 | 3.4699 | 3.6966 | 3.451 | 3.3371 | 2.9076 | 2.8942 | 2.9623 | 3.259 | 2.9366 | 3.0266 | 2.9674 | 2.7649 | 2.4806 | 2.2605
4 | 0.23304 | 0.20808 | 0.19214 | 0.17896 | 0.15818 | 0.19627 | 0.32308 | 0.28417 | 0.30897 | 0.29812 | 0.28567 | 0.27014 | 0.27434 | 0.28428 | 0.27731 | 0.2814 | 0.31618 | 0.49338 | 0.42371 | 0.35324 | 0.35598 | 0.30606 | 0.32293 | 0.29911
5 | 0.98823 | 0.91715 | 0.83727 | 0.83932 | 0.83173 | 0.90756 | 1.1669 | 1.1895 | 1.2269 | 1.2828 | 1.3081 | 1.3334 | 1.3186 | 1.2804 | 1.2801 | 1.2692 | 1.3283 | 1.5506 | 1.505 | 1.4618 | 1.4625 | 1.3529 | 1.2941 | 1.2063
6 | 5.3712 | 5.0963 | 4.9265 | 4.9571 | 4.9287 | 5.258 | 5.9674 | 6.8547 | 7.1768 | 7.4448 | 7.2923 | 7.4153 | 7.4141 | 7.3862 | 6.9071 | 6.9198 | 6.6373 | 7.0588 | 6.758 | 6.6169 | 6.5178 | 6.248 | 5.9085 | 5.5926
7 | 2.7221 | 2.5638 | 2.4932 | 2.4281 | 2.4199 | 2.675 | 3.3826 | 3.7512 | 4.2424 | 4.3791 | 4.438 | 4.45 | 4.398 | 4.3609 | 4.0101 | 3.913 | 4.1376 | 4.3304 | 4.1079 | 4.0162 | 3.7862 | 3.107 | 3.1649 | 3.0155
8 | 0.61741 | 0.5976 | 0.57178 | 0.55997 | 0.56215 | 0.64634 | 1.0237 | 1.118 | 1.1584 | 1.1598 | 1.1916 | 1.1872 | 1.1278 | 1.1254 | 1.0048 | 0.91076 | 0.90923 | 1.0197 | 0.97695 | 0.93565 | 0.93039 | 0.84613 | 0.76094 | 0.69747
9 | 0.65642 | 0.66135 | 0.64539 | 0.63826 | 0.61485 | 0.59879 | 0.61887 | 0.52784 | 0.52553 | 0.53323 | 0.52315 | 0.52676 | 0.53746 | 0.56169 | 0.56524 | 0.5643 | 0.53989 | 0.57223 | 0.54599 | 0.53492 | 0.54851 | 0.53331 | 0.62099 | 0.64406
10 | 0.52724 | 0.49888 | 0.46917 | 0.46749 | 0.45291 | 0.49743 | 0.64487 | 0.67268 | 0.73194 | 0.78613 | 0.76063 | 0.76112 | 0.76707 | 0.75192 | 0.733 | 0.69281 | 0.70852 | 0.82652 | 0.78887 | 0.75335 | 0.7342 | 0.68289 | 0.66634 | 0.61254
11 | 0.35614 | 0.34347 | 0.31798 | 0.30994 | 0.29216 | 0.32128 | 0.41846 | 0.35989 | 0.28984 | 0.21393 | 0.38298 | 0.38943 | 0.38679 | 0.39677 | 0.37815 | 0.38618 | 0.38845 | 0.49459 | 0.44304 | 0.40501 | 0.40644 | 0.38913 | 0.43364 | 0.41064
12 | 1.1831 | 1.1831 | 1.1667 | 1.1897 | 1.1613 | 1.1742 | 1.2355 | 1.1103 | 0.9264 | 0.89691 | 1.2024 | 1.1013 | 1.1264 | 1.1751 | 1.2045 | 1.2399 | 1.341 | 1.4128 | 1.2989 | 1.2225 | 1.2549 | 1.2363 | 1.3299 | 1.4123
13 | 4.9608 | 4.8054 | 4.8435 | 4.8837 | 4.9132 | 4.991 | 6.1699 | 6.2841 | 6.3942 | 6.2508 | 6.1465 | 6.3762 | 6.6194 | 6.4589 | 6.3505 | 6.4217 | 6.1691 | 6.5074 | 6.2311 | 5.8543 | 5.9526 | 5.7508 | 5.258 | 5.1411
14 | 1.2155 | 1.1805 | 1.1279 | 1.1507 | 1.0985 | 1.0837 | 1.113 | 1.3208 | 1.3445 | 1.3396 | 1.3255 | 1.3566 | 1.3529 | 1.3537 | 1.1881 | 1.2729 | 1.3547 | 1.3669 | 1.2735 | 1.2051 | 1.2103 | 1.1431 | 1.1225 | 1.1237
15 | 0.5103 | 0.50491 | 0.47399 | 0.46407 | 0.44402 | 0.45084 | 0.54508 | 0.52687 | 0.5688 | 0.59318 | 0.58187 | 0.57196 | 0.56257 | 0.56065 | 0.52935 | 0.54309 | 0.57344 | 0.71185 | 0.65477 | 0.59659 | 0.59275 | 0.5403 | 0.58425 | 0.55284
16 | 1.0174 | 0.97035 | 0.92796 | 0.93739 | 0.92158 | 1.0224 | 1.6159 | 1.7845 | 1.8612 | 1.8107 | 1.7349 | 1.8483 | 1.7255 | 1.6686 | 1.4538 | 1.4471 | 1.4811 | 1.6295 | 1.4683 | 1.5133 | 1.4837 | 1.3825 | 1.2403 | 1.1303
17 | 0.34956 | 0.31211 | 0.28821 | 0.26844 | 0.23727 | 0.2944 | 0.48462 | 0.42625 | 0.46346 | 0.44718 | 0.42851 | 0.40521 | 0.4115 | 0.42642 | 0.41596 | 0.4221 | 0.47427 | 0.74006 | 0.63556 | 0.52985 | 0.53397 | 0.45909 | 0.48439 | 0.44866
18 | 1.4823 | 1.3757 | 1.2559 | 1.259 | 1.2476 | 1.3613 | 1.7503 | 1.7842 | 1.8404 | 1.9242 | 1.9622 | 2.0001 | 1.9778 | 1.9205 | 1.9201 | 1.9038 | 1.9925 | 2.3259 | 2.2575 | 2.1928 | 2.1937 | 2.0293 | 1.9412 | 1.8094
19 | 2.417 | 2.2933 | 2.2169 | 2.2307 | 2.2179 | 2.3661 | 2.6853 | 3.0846 | 3.2296 | 3.3502 | 3.2815 | 3.3369 | 3.3364 | 3.3238 | 3.1082 | 3.1139 | 2.9868 | 3.1765 | 3.0411 | 2.9776 | 2.933 | 2.8116 | 2.6588 | 2.5167
20 | 1.2249 | 1.1537 | 1.1219 | 1.0927 | 1.089 | 1.2037 | 1.5222 | 1.6881 | 1.9091 | 1.9706 | 1.9971 | 2.0025 | 1.9791 | 1.9624 | 1.8045 | 1.7608 | 1.8619 | 1.9487 | 1.8485 | 1.8073 | 1.7038 | 1.3982 | 1.4242 | 1.357
21 | 0.92611 | 0.89641 | 0.85767 | 0.83995 | 0.84323 | 0.96951 | 1.5356 | 1.677 | 1.7375 | 1.7397 | 1.7873 | 1.7807 | 1.6918 | 1.6881 | 1.5071 | 1.3661 | 1.3638 | 1.5296 | 1.4654 | 1.4035 | 1.3956 | 1.2692 | 1.1414 | 1.0462
22 | 0.98463 | 0.99202 | 0.96808 | 0.95739 | 0.92227 | 0.89819 | 0.92831 | 0.79176 | 0.7883 | 0.79985 | 0.78473 | 0.79013 | 0.8062 | 0.84254 | 0.84786 | 0.84645 | 0.80984 | 0.85835 | 0.81898 | 0.80237 | 0.82276 | 0.79996 | 0.93148 | 0.9661
23 | 4.9209 | 4.6562 | 4.379 | 4.3632 | 4.2272 | 4.6427 | 6.0188 | 6.2783 | 6.8315 | 7.3373 | 7.0992 | 7.1038 | 7.1594 | 7.018 | 6.8413 | 6.4662 | 6.6128 | 7.7141 | 7.3628 | 7.0313 | 6.8525 | 6.3737 | 6.2192 | 5.717
24 | 2.493 | 2.4043 | 2.2259 | 2.1696 | 2.0451 | 2.249 | 2.9292 | 2.5192 | 2.0289 | 1.4975 | 2.6809 | 2.726 | 2.7075 | 2.7774 | 2.6471 | 2.7032 | 2.7191 | 3.4622 | 3.1012 | 2.8351 | 2.8451 | 2.7239 | 3.0355 | 2.8745
25 | 1.1831 | 1.1831 | 1.1667 | 1.1897 | 1.1613 | 1.1742 | 1.2355 | 1.1103 | 0.9264 | 0.89691 | 1.2024 | 1.1013 | 1.1264 | 1.1751 | 1.2045 | 1.2399 | 1.341 | 1.4128 | 1.2989 | 1.2225 | 1.2549 | 1.2363 | 1.3299 | 1.4123
26 | 2.4804 | 2.4027 | 2.4218 | 2.4419 | 2.4566 | 2.4955 | 3.0849 | 3.142 | 3.1971 | 3.1254 | 3.0733 | 3.1881 | 3.3097 | 3.2295 | 3.1752 | 3.2109 | 3.0845 | 3.2537 | 3.1156 | 2.9271 | 2.9763 | 2.8754 | 2.629 | 2.5706
27 | 1.2155 | 1.1805 | 1.1279 | 1.1507 | 1.0985 | 1.0837 | 1.113 | 1.3208 | 1.3445 | 1.3396 | 1.3255 | 1.3566 | 1.3529 | 1.3537 | 1.1881 | 1.2729 | 1.3547 | 1.3669 | 1.2735 | 1.2051 | 1.2103 | 1.1431 | 1.1225 | 1.1237
28 | 1.0206 | 1.0098 | 0.94798 | 0.92814 | 0.88804 | 0.90168 | 1.0902 | 1.0537 | 1.1376 | 1.1864 | 1.1637 | 1.1439 | 1.1251 | 1.1213 | 1.0587 | 1.0862 | 1.1469 | 1.4237 | 1.3095 | 1.1932 | 1.1855 | 1.0806 | 1.1685 | 1.1057
29 | 3.3913 | 3.2345 | 3.0932 | 3.1246 | 3.0719 | 3.4081 | 5.3863 | 5.9484 | 6.2041 | 6.0355 | 5.7831 | 6.1609 | 5.7516 | 5.5619 | 4.8461 | 4.8237 | 4.9371 | 5.4317 | 4.8944 | 5.0444 | 4.9457 | 4.6082 | 4.1343 | 3.7675
30 | 0.58259 | 0.52019 | 0.48036 | 0.44741 | 0.39545 | 0.49067 | 0.80771 | 0.71042 | 0.77243 | 0.7453 | 0.71419 | 0.67535 | 0.68584 | 0.71069 | 0.69327 | 0.7035 | 0.79045 | 1.2334 | 1.0593 | 0.88309 | 0.88995 | 0.76516 | 0.80732 | 0.74777
31 | 3.4588 | 3.21 | 2.9304 | 2.9376 | 2.9111 | 3.1764 | 4.0841 | 4.1632 | 4.2942 | 4.4898 | 4.5785 | 4.6668 | 4.6149 | 4.4813 | 4.4802 | 4.4422 | 4.6492 | 5.4271 | 5.2675 | 5.1165 | 5.1186 | 4.7351 | 4.5295 | 4.222
32 | 1.6114 | 1.5289 | 1.4779 | 1.4871 | 1.4786 | 1.5774 | 1.7902 | 2.0564 | 2.153 | 2.2334 | 2.1877 | 2.2246 | 2.2242 | 2.2159 | 2.0721 | 2.076 | 1.9912 | 2.1176 | 2.0274 | 1.9851 | 1.9553 | 1.8744 | 1.7726 | 1.6778

## Pc, Winter, S5
LoadID | 0 | 1 | 2 | 3 | 4 | 5 | 6 | 7 | 8 | 9 | 10 | 11 | 12 | 13 | 14 | 15 | 16 | 17 | 18 | 19 | 20 | 21 | 22 | 23
1 | 1.7796 | 1.7131 | 1.6521 | 1.7019 | 1.6539 | 1.6561 | 1.6714 | 2.1695 | 2.2128 | 2.1917 | 2.1851 | 2.231 | 2.207 | 2.1679 | 1.8859 | 2.0289 | 2.2058 | 2.1722 | 2.0603 | 1.9648 | 1.9509 | 1.8642 | 1.6836 | 1.6472
2 | 0.76545 | 0.75737 | 0.71098 | 0.6961 | 0.66603 | 0.67626 | 0.81761 | 0.7903 | 0.85321 | 0.88977 | 0.8728 | 0.85794 | 0.84386 | 0.84097 | 0.79402 | 0.81463 | 0.86017 | 1.0678 | 0.98215 | 0.89488 | 0.88912 | 0.81045 | 0.87638 | 0.82925
3 | 2.0348 | 1.9407 | 1.8559 | 1.8748 | 1.8432 | 2.0448 | 3.2318 | 3.569 | 3.7225 | 3.6213 | 3.4699 | 3.6966 | 3.451 | 3.3371 | 2.9076 | 2.8942 | 2.9623 | 3.259 | 2.9366 | 3.0266 | 2.9674 | 2.7649 | 2.4806 | 2.2605
4 | 0.23304 | 0.20808 | 0.19214 | 0.17896 | 0.15818 | 0.19627 | 0.32308 | 0.28417 | 0.30897 | 0.29812 | 0.28567 | 0.27014 | 0.27434 | 0.28428 | 0.27731 | 0.2814 | 0.31618 | 0.49338 | 0.42371 | 0.35324 | 0.35598 | 0.30606 | 0.32293 | 0.29911
5 | 0.98823 | 0.91715 | 0.83727 | 0.83932 | 0.83173 | 0.90756 | 1.1669 | 1.1895 | 1.2269 | 1.2828 | 1.3081 | 1.3334 | 1.3186 | 1.2804 | 1.2801 | 1.2692 | 1.3283 | 1.5506 | 1.505 | 1.4618 | 1.4625 | 1.3529 | 1.2941 | 1.2063
6 | 5.3712 | 5.0963 | 4.9265 | 4.9571 | 4.9287 | 5.258 | 5.9674 | 6.8547 | 7.1768 | 7.4448 | 7.2923 | 7.4153 | 7.4141 | 7.3862 | 6.9071 | 6.9198 | 6.6373 | 7.0588 | 6.758 | 6.6169 | 6.5178 | 6.248 | 5.9085 | 5.5926
7 | 2.7221 | 2.5638 | 2.4932 | 2.4281 | 2.4199 | 2.675 | 3.3826 | 3.7512 | 4.2424 | 4.3791 | 4.438 | 4.45 | 4.398 | 4.3609 | 4.0101 | 3.913 | 4.1376 | 4.3304 | 4.1079 | 4.0162 | 3.7862 | 3.107 | 3.1649 | 3.0155
8 | 0.61741 | 0.5976 | 0.57178 | 0.55997 | 0.56215 | 0.64634 | 1.0237 | 1.118 | 1.1584 | 1.1598 | 1.1916 | 1.1872 | 1.1278 | 1.1254 | 1.0048 | 0.91076 | 0.90923 | 1.0197 | 0.97695 | 0.93565 | 0.93039 | 0.84613 | 0.76094 | 0.69747
9 | 0.65642 | 0.66135 | 0.64539 | 0.63826 | 0.61485 | 0.59879 | 0.61887 | 0.52784 | 0.52553 | 0.53323 | 0.52315 | 0.52676 | 0.53746 | 0.56169 | 0.56524 | 0.5643 | 0.53989 | 0.57223 | 0.54599 | 0.53492 | 0.54851 | 0.53331 | 0.62099 | 0.64406
10 | 0.52724 | 0.49888 | 0.46917 | 0.46749 | 0.45291 | 0.49743 | 0.64487 | 0.67268 | 0.73194 | 0.78613 | 0.76063 | 0.76112 | 0.76707 | 0.75192 | 0.733 | 0.69281 | 0.70852 | 0.82652 | 0.78887 | 0.75335 | 0.7342 | 0.68289 | 0.66634 | 0.61254
11 | 0.35614 | 0.34347 | 0.31798 | 0.30994 | 0.29216 | 0.32128 | 0.41846 | 0.35989 | 0.28984 | 0.21393 | 0.38298 | 0.38943 | 0.38679 | 0.39677 | 0.37815 | 0.38618 | 0.38845 | 0.49459 | 0.44304 | 0.40501 | 0.40644 | 0.38913 | 0.43364 | 0.41064
12 | 1.1831 | 1.1831 | 1.1667 | 1.1897 | 1.1613 | 1.1742 | 1.2355 | 1.1103 | 0.9264 | 0.89691 | 1.2024 | 1.1013 | 1.1264 | 1.1751 | 1.2045 | 1.2399 | 1.341 | 1.4128 | 1.2989 | 1.2225 | 1.2549 | 1.2363 | 1.3299 | 1.4123
13 | 4.9608 | 4.8054 | 4.8435 | 4.8837 | 4.9132 | 4.991 | 6.1699 | 6.2841 | 6.3942 | 6.2508 | 6.1465 | 6.3762 | 6.6194 | 6.4589 | 6.3505 | 6.4217 | 6.1691 | 6.5074 | 6.2311 | 5.8543 | 5.9526 | 5.7508 | 5.258 | 5.1411
14 | 1.2155 | 1.1805 | 1.1279 | 1.1507 | 1.0985 | 1.0837 | 1.113 | 1.3208 | 1.3445 | 1.3396 | 1.3255 | 1.3566 | 1.3529 | 1.3537 | 1.1881 | 1.2729 | 1.3547 | 1.3669 | 1.2735 | 1.2051 | 1.2103 | 1.1431 | 1.1225 | 1.1237
15 | 0.5103 | 0.50491 | 0.47399 | 0.46407 | 0.44402 | 0.45084 | 0.54508 | 0.52687 | 0.5688 | 0.59318 | 0.58187 | 0.57196 | 0.56257 | 0.56065 | 0.52935 | 0.54309 | 0.57344 | 0.71185 | 0.65477 | 0.59659 | 0.59275 | 0.5403 | 0.58425 | 0.55284
16 | 1.0174 | 0.97035 | 0.92796 | 0.93739 | 0.92158 | 1.0224 | 1.6159 | 1.7845 | 1.8612 | 1.8107 | 1.7349 | 1.8483 | 1.7255 | 1.6686 | 1.4538 | 1.4471 | 1.4811 | 1.6295 | 1.4683 | 1.5133 | 1.4837 | 1.3825 | 1.2403 | 1.1303
17 | 0.34956 | 0.31211 | 0.28821 | 0.26844 | 0.23727 | 0.2944 | 0.48462 | 0.42625 | 0.46346 | 0.44718 | 0.42851 | 0.40521 | 0.4115 | 0.42642 | 0.41596 | 0.4221 | 0.47427 | 0.74006 | 0.63556 | 0.52985 | 0.53397 | 0.45909 | 0.48439 | 0.44866
18 | 1.4823 | 1.3757 | 1.2559 | 1.259 | 1.2476 | 1.3613 | 1.7503 | 1.7842 | 1.8404 | 1.9242 | 1.9622 | 2.0001 | 1.9778 | 1.9205 | 1.9201 | 1.9038 | 1.9925 | 2.3259 | 2.2575 | 2.1928 | 2.1937 | 2.0293 | 1.9412 | 1.8094
19 | 2.417 | 2.2933 | 2.2169 | 2.2307 | 2.2179 | 2.3661 | 2.6853 | 3.0846 | 3.2296 | 3.3502 | 3.2815 | 3.3369 | 3.3364 | 3.3238 | 3.1082 | 3.1139 | 2.9868 | 3.1765 | 3.0411 | 2.9776 | 2.933 | 2.8116 | 2.6588 | 2.5167
20 | 1.2249 | 1.1537 | 1.1219 | 1.0927 | 1.089 | 1.2037 | 1.5222 | 1.6881 | 1.9091 | 1.9706 | 1.9971 | 2.0025 | 1.9791 | 1.9624 | 1.8045 | 1.7608 | 1.8619 | 1.9487 | 1.8485 | 1.8073 | 1.7038 | 1.3982 | 1.4242 | 1.357
21 | 0.92611 | 0.89641 | 0.85767 | 0.83995 | 0.84323 | 0.96951 | 1.5356 | 1.677 | 1.7375 | 1.7397 | 1.7873 | 1.7807 | 1.6918 | 1.6881 | 1.5071 | 1.3661 | 1.3638 | 1.5296 | 1.4654 | 1.4035 | 1.3956 | 1.2692 | 1.1414 | 1.0462
22 | 0.98463 | 0.99202 | 0.96808 | 0.95739 | 0.92227 | 0.89819 | 0.92831 | 0.79176 | 0.7883 | 0.79985 | 0.78473 | 0.79013 | 0.8062 | 0.84254 | 0.84786 | 0.84645 | 0.80984 | 0.85835 | 0.81898 | 0.80237 | 0.82276 | 0.79996 | 0.93148 | 0.9661
23 | 4.9209 | 4.6562 | 4.379 | 4.3632 | 4.2272 | 4.6427 | 6.0188 | 6.2783 | 6.8315 | 7.3373 | 7.0992 | 7.1038 | 7.1594 | 7.018 | 6.8413 | 6.4662 | 6.6128 | 7.7141 | 7.3628 | 7.0313 | 6.8525 | 6.3737 | 6.2192 | 5.717
24 | 2.493 | 2.4043 | 2.2259 | 2.1696 | 2.0451 | 2.249 | 2.9292 | 2.5192 | 2.0289 | 1.4975 | 2.6809 | 2.726 | 2.7075 | 2.7774 | 2.6471 | 2.7032 | 2.7191 | 3.4622 | 3.1012 | 2.8351 | 2.8451 | 2.7239 | 3.0355 | 2.8745
25 | 1.1831 | 1.1831 | 1.1667 | 1.1897 | 1.1613 | 1.1742 | 1.2355 | 1.1103 | 0.9264 | 0.89691 | 1.2024 | 1.1013 | 1.1264 | 1.1751 | 1.2045 | 1.2399 | 1.341 | 1.4128 | 1.2989 | 1.2225 | 1.2549 | 1.2363 | 1.3299 | 1.4123
26 | 2.4804 | 2.4027 | 2.4218 | 2.4419 | 2.4566 | 2.4955 | 3.0849 | 3.142 | 3.1971 | 3.1254 | 3.0733 | 3.1881 | 3.3097 | 3.2295 | 3.1752 | 3.2109 | 3.0845 | 3.2537 | 3.1156 | 2.9271 | 2.9763 | 2.8754 | 2.629 | 2.5706
27 | 1.2155 | 1.1805 | 1.1279 | 1.1507 | 1.0985 | 1.0837 | 1.113 | 1.3208 | 1.3445 | 1.3396 | 1.3255 | 1.3566 | 1.3529 | 1.3537 | 1.1881 | 1.2729 | 1.3547 | 1.3669 | 1.2735 | 1.2051 | 1.2103 | 1.1431 | 1.1225 | 1.1237
28 | 1.0206 | 1.0098 | 0.94798 | 0.92814 | 0.88804 | 0.90168 | 1.0902 | 1.0537 | 1.1376 | 1.1864 | 1.1637 | 1.1439 | 1.1251 | 1.1213 | 1.0587 | 1.0862 | 1.1469 | 1.4237 | 1.3095 | 1.1932 | 1.1855 | 1.0806 | 1.1685 | 1.1057
29 | 3.3913 | 3.2345 | 3.0932 | 3.1246 | 3.0719 | 3.4081 | 5.3863 | 5.9484 | 6.2041 | 6.0355 | 5.7831 | 6.1609 | 5.7516 | 5.5619 | 4.8461 | 4.8237 | 4.9371 | 5.4317 | 4.8944 | 5.0444 | 4.9457 | 4.6082 | 4.1343 | 3.7675
30 | 0.58259 | 0.52019 | 0.48036 | 0.44741 | 0.39545 | 0.49067 | 0.80771 | 0.71042 | 0.77243 | 0.7453 | 0.71419 | 0.67535 | 0.68584 | 0.71069 | 0.69327 | 0.7035 | 0.79045 | 1.2334 | 1.0593 | 0.88309 | 0.88995 | 0.76516 | 0.80732 | 0.74777
31 | 3.4588 | 3.21 | 2.9304 | 2.9376 | 2.9111 | 3.1764 | 4.0841 | 4.1632 | 4.2942 | 4.4898 | 4.5785 | 4.6668 | 4.6149 | 4.4813 | 4.4802 | 4.4422 | 4.6492 | 5.4271 | 5.2675 | 5.1165 | 5.1186 | 4.7351 | 4.5295 | 4.222
32 | 1.6114 | 1.5289 | 1.4779 | 1.4871 | 1.4786 | 1.5774 | 1.7902 | 2.0564 | 2.153 | 2.2334 | 2.1877 | 2.2246 | 2.2242 | 2.2159 | 2.0721 | 2.076 | 1.9912 | 2.1176 | 2.0274 | 1.9851 | 1.9553 | 1.8744 | 1.7726 | 1.6778

## Pc, Winter, S6
LoadID | 0 | 1 | 2 | 3 | 4 | 5 | 6 | 7 | 8 | 9 | 10 | 11 | 12 | 13 | 14 | 15 | 16 | 17 | 18 | 19 | 20 | 21 | 22 | 23
1 | 1.7796 | 1.7131 | 1.6521 | 1.7019 | 1.6539 | 1.6561 | 1.6714 | 2.1695 | 2.2128 | 2.1917 | 2.1851 | 2.231 | 2.207 | 2.1679 | 1.8859 | 2.0289 | 2.2058 | 2.1722 | 2.0603 | 1.9648 | 1.9509 | 1.8642 | 1.6836 | 1.6472
2 | 0.76545 | 0.75737 | 0.71098 | 0.6961 | 0.66603 | 0.67626 | 0.81761 | 0.7903 | 0.85321 | 0.88977 | 0.8728 | 0.85794 | 0.84386 | 0.84097 | 0.79402 | 0.81463 | 0.86017 | 1.0678 | 0.98215 | 0.89488 | 0.88912 | 0.81045 | 0.87638 | 0.82925
3 | 2.0348 | 1.9407 | 1.8559 | 1.8748 | 1.8432 | 2.0448 | 3.2318 | 3.569 | 3.7225 | 3.6213 | 3.4699 | 3.6966 | 3.451 | 3.3371 | 2.9076 | 2.8942 | 2.9623 | 3.259 | 2.9366 | 3.0266 | 2.9674 | 2.7649 | 2.4806 | 2.2605
4 | 0.23304 | 0.20808 | 0.19214 | 0.17896 | 0.15818 | 0.19627 | 0.32308 | 0.28417 | 0.30897 | 0.29812 | 0.28567 | 0.27014 | 0.27434 | 0.28428 | 0.27731 | 0.2814 | 0.31618 | 0.49338 | 0.42371 | 0.35324 | 0.35598 | 0.30606 | 0.32293 | 0.29911
5 | 0.98823 | 0.91715 | 0.83727 | 0.83932 | 0.83173 | 0.90756 | 1.1669 | 1.1895 | 1.2269 | 1.2828 | 1.3081 | 1.3334 | 1.3186 | 1.2804 | 1.2801 | 1.2692 | 1.3283 | 1.5506 | 1.505 | 1.4618 | 1.4625 | 1.3529 | 1.2941 | 1.2063
6 | 5.3712 | 5.0963 | 4.9265 | 4.9571 | 4.9287 | 5.258 | 5.9674 | 6.8547 | 7.1768 | 7.4448 | 7.2923 | 7.4153 | 7.4141 | 7.3862 | 6.9071 | 6.9198 | 6.6373 | 7.0588 | 6.758 | 6.6169 | 6.5178 | 6.248 | 5.9085 | 5.5926
7 | 2.7221 | 2.5638 | 2.4932 | 2.4281 | 2.4199 | 2.675 | 3.3826 | 3.7512 | 4.2424 | 4.3791 | 4.438 | 4.45 | 4.398 | 4.3609 | 4.0101 | 3.913 | 4.1376 | 4.3304 | 4.1079 | 4.0162 | 3.7862 | 3.107 | 3.1649 | 3.0155
8 | 0.61741 | 0.5976 | 0.57178 | 0.55997 | 0.56215 | 0.64634 | 1.0237 | 1.118 | 1.1584 | 1.1598 | 1.1916 | 1.1872 | 1.1278 | 1.1254 | 1.0048 | 0.91076 | 0.90923 | 1.0197 | 0.97695 | 0.93565 | 0.93039 | 0.84613 | 0.76094 | 0.69747
9 | 0.65642 | 0.66135 | 0.64539 | 0.63826 | 0.61485 | 0.59879 | 0.61887 | 0.52784 | 0.52553 | 0.53323 | 0.52315 | 0.52676 | 0.53746 | 0.56169 | 0.56524 | 0.5643 | 0.53989 | 0.57223 | 0.54599 | 0.53492 | 0.54851 | 0.53331 | 0.62099 | 0.64406
10 | 0.52724 | 0.49888 | 0.46917 | 0.46749 | 0.45291 | 0.49743 | 0.64487 | 0.67268 | 0.73194 | 0.78613 | 0.76063 | 0.76112 | 0.76707 | 0.75192 | 0.733 | 0.69281 | 0.70852 | 0.82652 | 0.78887 | 0.75335 | 0.7342 | 0.68289 | 0.66634 | 0.61254
11 | 0.35614 | 0.34347 | 0.31798 | 0.30994 | 0.29216 | 0.32128 | 0.41846 | 0.35989 | 0.28984 | 0.21393 | 0.38298 | 0.38943 | 0.38679 | 0.39677 | 0.37815 | 0.38618 | 0.38845 | 0.49459 | 0.44304 | 0.40501 | 0.40644 | 0.38913 | 0.43364 | 0.41064
12 | 1.1831 | 1.1831 | 1.1667 | 1.1897 | 1.1613 | 1.1742 | 1.2355 | 1.1103 | 0.9264 | 0.89691 | 1.2024 | 1.1013 | 1.1264 | 1.1751 | 1.2045 | 1.2399 | 1.341 | 1.4128 | 1.2989 | 1.2225 | 1.2549 | 1.2363 | 1.3299 | 1.4123
13 | 4.9608 | 4.8054 | 4.8435 | 4.8837 | 4.9132 | 4.991 | 6.1699 | 6.2841 | 6.3942 | 6.2508 | 6.1465 | 6.3762 | 6.6194 | 6.4589 | 6.3505 | 6.4217 | 6.1691 | 6.5074 | 6.2311 | 5.8543 | 5.9526 | 5.7508 | 5.258 | 5.1411
14 | 1.2155 | 1.1805 | 1.1279 | 1.1507 | 1.0985 | 1.0837 | 1.113 | 1.3208 | 1.3445 | 1.3396 | 1.3255 | 1.3566 | 1.3529 | 1.3537 | 1.1881 | 1.2729 | 1.3547 | 1.3669 | 1.2735 | 1.2051 | 1.2103 | 1.1431 | 1.1225 | 1.1237
15 | 0.5103 | 0.50491 | 0.47399 | 0.46407 | 0.44402 | 0.45084 | 0.54508 | 0.52687 | 0.5688 | 0.59318 | 0.58187 | 0.57196 | 0.56257 | 0.56065 | 0.52935 | 0.54309 | 0.57344 | 0.71185 | 0.65477 | 0.59659 | 0.59275 | 0.5403 | 0.58425 | 0.55284
16 | 1.0174 | 0.97035 | 0.92796 | 0.93739 | 0.92158 | 1.0224 | 1.6159 | 1.7845 | 1.8612 | 1.8107 | 1.7349 | 1.8483 | 1.7255 | 1.6686 | 1.4538 | 1.4471 | 1.4811 | 1.6295 | 1.4683 | 1.5133 | 1.4837 | 1.3825 | 1.2403 | 1.1303
17 | 0.34956 | 0.31211 | 0.28821 | 0.26844 | 0.23727 | 0.2944 | 0.48462 | 0.42625 | 0.46346 | 0.44718 | 0.42851 | 0.40521 | 0.4115 | 0.42642 | 0.41596 | 0.4221 | 0.47427 | 0.74006 | 0.63556 | 0.52985 | 0.53397 | 0.45909 | 0.48439 | 0.44866
18 | 1.4823 | 1.3757 | 1.2559 | 1.259 | 1.2476 | 1.3613 | 1.7503 | 1.7842 | 1.8404 | 1.9242 | 1.9622 | 2.0001 | 1.9778 | 1.9205 | 1.9201 | 1.9038 | 1.9925 | 2.3259 | 2.2575 | 2.1928 | 2.1937 | 2.0293 | 1.9412 | 1.8094
19 | 2.417 | 2.2933 | 2.2169 | 2.2307 | 2.2179 | 2.3661 | 2.6853 | 3.0846 | 3.2296 | 3.3502 | 3.2815 | 3.3369 | 3.3364 | 3.3238 | 3.1082 | 3.1139 | 2.9868 | 3.1765 | 3.0411 | 2.9776 | 2.933 | 2.8116 | 2.6588 | 2.5167
20 | 1.2249 | 1.1537 | 1.1219 | 1.0927 | 1.089 | 1.2037 | 1.5222 | 1.6881 | 1.9091 | 1.9706 | 1.9971 | 2.0025 | 1.9791 | 1.9624 | 1.8045 | 1.7608 | 1.8619 | 1.9487 | 1.8485 | 1.8073 | 1.7038 | 1.3982 | 1.4242 | 1.357
21 | 0.92611 | 0.89641 | 0.85767 | 0.83995 | 0.84323 | 0.96951 | 1.5356 | 1.677 | 1.7375 | 1.7397 | 1.7873 | 1.7807 | 1.6918 | 1.6881 | 1.5071 | 1.3661 | 1.3638 | 1.5296 | 1.4654 | 1.4035 | 1.3956 | 1.2692 | 1.1414 | 1.0462
22 | 0.98463 | 0.99202 | 0.96808 | 0.95739 | 0.92227 | 0.89819 | 0.92831 | 0.79176 | 0.7883 | 0.79985 | 0.78473 | 0.79013 | 0.8062 | 0.84254 | 0.84786 | 0.84645 | 0.80984 | 0.85835 | 0.81898 | 0.80237 | 0.82276 | 0.79996 | 0.93148 | 0.9661
23 | 4.9209 | 4.6562 | 4.379 | 4.3632 | 4.2272 | 4.6427 | 6.0188 | 6.2783 | 6.8315 | 7.3373 | 7.0992 | 7.1038 | 7.1594 | 7.018 | 6.8413 | 6.4662 | 6.6128 | 7.7141 | 7.3628 | 7.0313 | 6.8525 | 6.3737 | 6.2192 | 5.717
24 | 2.493 | 2.4043 | 2.2259 | 2.1696 | 2.0451 | 2.249 | 2.9292 | 2.5192 | 2.0289 | 1.4975 | 2.6809 | 2.726 | 2.7075 | 2.7774 | 2.6471 | 2.7032 | 2.7191 | 3.4622 | 3.1012 | 2.8351 | 2.8451 | 2.7239 | 3.0355 | 2.8745
25 | 1.1831 | 1.1831 | 1.1667 | 1.1897 | 1.1613 | 1.1742 | 1.2355 | 1.1103 | 0.9264 | 0.89691 | 1.2024 | 1.1013 | 1.1264 | 1.1751 | 1.2045 | 1.2399 | 1.341 | 1.4128 | 1.2989 | 1.2225 | 1.2549 | 1.2363 | 1.3299 | 1.4123
26 | 2.4804 | 2.4027 | 2.4218 | 2.4419 | 2.4566 | 2.4955 | 3.0849 | 3.142 | 3.1971 | 3.1254 | 3.0733 | 3.1881 | 3.3097 | 3.2295 | 3.1752 | 3.2109 | 3.0845 | 3.2537 | 3.1156 | 2.9271 | 2.9763 | 2.8754 | 2.629 | 2.5706
27 | 1.2155 | 1.1805 | 1.1279 | 1.1507 | 1.0985 | 1.0837 | 1.113 | 1.3208 | 1.3445 | 1.3396 | 1.3255 | 1.3566 | 1.3529 | 1.3537 | 1.1881 | 1.2729 | 1.3547 | 1.3669 | 1.2735 | 1.2051 | 1.2103 | 1.1431 | 1.1225 | 1.1237
28 | 1.0206 | 1.0098 | 0.94798 | 0.92814 | 0.88804 | 0.90168 | 1.0902 | 1.0537 | 1.1376 | 1.1864 | 1.1637 | 1.1439 | 1.1251 | 1.1213 | 1.0587 | 1.0862 | 1.1469 | 1.4237 | 1.3095 | 1.1932 | 1.1855 | 1.0806 | 1.1685 | 1.1057
29 | 3.3913 | 3.2345 | 3.0932 | 3.1246 | 3.0719 | 3.4081 | 5.3863 | 5.9484 | 6.2041 | 6.0355 | 5.7831 | 6.1609 | 5.7516 | 5.5619 | 4.8461 | 4.8237 | 4.9371 | 5.4317 | 4.8944 | 5.0444 | 4.9457 | 4.6082 | 4.1343 | 3.7675
30 | 0.58259 | 0.52019 | 0.48036 | 0.44741 | 0.39545 | 0.49067 | 0.80771 | 0.71042 | 0.77243 | 0.7453 | 0.71419 | 0.67535 | 0.68584 | 0.71069 | 0.69327 | 0.7035 | 0.79045 | 1.2334 | 1.0593 | 0.88309 | 0.88995 | 0.76516 | 0.80732 | 0.74777
31 | 3.4588 | 3.21 | 2.9304 | 2.9376 | 2.9111 | 3.1764 | 4.0841 | 4.1632 | 4.2942 | 4.4898 | 4.5785 | 4.6668 | 4.6149 | 4.4813 | 4.4802 | 4.4422 | 4.6492 | 5.4271 | 5.2675 | 5.1165 | 5.1186 | 4.7351 | 4.5295 | 4.222
32 | 1.6114 | 1.5289 | 1.4779 | 1.4871 | 1.4786 | 1.5774 | 1.7902 | 2.0564 | 2.153 | 2.2334 | 2.1877 | 2.2246 | 2.2242 | 2.2159 | 2.0721 | 2.076 | 1.9912 | 2.1176 | 2.0274 | 1.9851 | 1.9553 | 1.8744 | 1.7726 | 1.6778

## Pc, Winter, S7
LoadID | 0 | 1 | 2 | 3 | 4 | 5 | 6 | 7 | 8 | 9 | 10 | 11 | 12 | 13 | 14 | 15 | 16 | 17 | 18 | 19 | 20 | 21 | 22 | 23
1 | 1.7796 | 1.7131 | 1.6521 | 1.7019 | 1.6539 | 1.6561 | 1.6714 | 2.1695 | 2.2128 | 2.1917 | 2.1851 | 2.231 | 2.207 | 2.1679 | 1.8859 | 2.0289 | 2.2058 | 2.1722 | 2.0603 | 1.9648 | 1.9509 | 1.8642 | 1.6836 | 1.6472
2 | 0.76545 | 0.75737 | 0.71098 | 0.6961 | 0.66603 | 0.67626 | 0.81761 | 0.7903 | 0.85321 | 0.88977 | 0.8728 | 0.85794 | 0.84386 | 0.84097 | 0.79402 | 0.81463 | 0.86017 | 1.0678 | 0.98215 | 0.89488 | 0.88912 | 0.81045 | 0.87638 | 0.82925
3 | 2.0348 | 1.9407 | 1.8559 | 1.8748 | 1.8432 | 2.0448 | 3.2318 | 3.569 | 3.7225 | 3.6213 | 3.4699 | 3.6966 | 3.451 | 3.3371 | 2.9076 | 2.8942 | 2.9623 | 3.259 | 2.9366 | 3.0266 | 2.9674 | 2.7649 | 2.4806 | 2.2605
4 | 0.23304 | 0.20808 | 0.19214 | 0.17896 | 0.15818 | 0.19627 | 0.32308 | 0.28417 | 0.30897 | 0.29812 | 0.28567 | 0.27014 | 0.27434 | 0.28428 | 0.27731 | 0.2814 | 0.31618 | 0.49338 | 0.42371 | 0.35324 | 0.35598 | 0.30606 | 0.32293 | 0.29911
5 | 0.98823 | 0.91715 | 0.83727 | 0.83932 | 0.83173 | 0.90756 | 1.1669 | 1.1895 | 1.2269 | 1.2828 | 1.3081 | 1.3334 | 1.3186 | 1.2804 | 1.2801 | 1.2692 | 1.3283 | 1.5506 | 1.505 | 1.4618 | 1.4625 | 1.3529 | 1.2941 | 1.2063
6 | 5.3712 | 5.0963 | 4.9265 | 4.9571 | 4.9287 | 5.258 | 5.9674 | 6.8547 | 7.1768 | 7.4448 | 7.2923 | 7.4153 | 7.4141 | 7.3862 | 6.9071 | 6.9198 | 6.6373 | 7.0588 | 6.758 | 6.6169 | 6.5178 | 6.248 | 5.9085 | 5.5926
7 | 2.7221 | 2.5638 | 2.4932 | 2.4281 | 2.4199 | 2.675 | 3.3826 | 3.7512 | 4.2424 | 4.3791 | 4.438 | 4.45 | 4.398 | 4.3609 | 4.0101 | 3.913 | 4.1376 | 4.3304 | 4.1079 | 4.0162 | 3.7862 | 3.107 | 3.1649 | 3.0155
8 | 0.61741 | 0.5976 | 0.57178 | 0.55997 | 0.56215 | 0.64634 | 1.0237 | 1.118 | 1.1584 | 1.1598 | 1.1916 | 1.1872 | 1.1278 | 1.1254 | 1.0048 | 0.91076 | 0.90923 | 1.0197 | 0.97695 | 0.93565 | 0.93039 | 0.84613 | 0.76094 | 0.69747
9 | 0.65642 | 0.66135 | 0.64539 | 0.63826 | 0.61485 | 0.59879 | 0.61887 | 0.52784 | 0.52553 | 0.53323 | 0.52315 | 0.52676 | 0.53746 | 0.56169 | 0.56524 | 0.5643 | 0.53989 | 0.57223 | 0.54599 | 0.53492 | 0.54851 | 0.53331 | 0.62099 | 0.64406
10 | 0.52724 | 0.49888 | 0.46917 | 0.46749 | 0.45291 | 0.49743 | 0.64487 | 0.67268 | 0.73194 | 0.78613 | 0.76063 | 0.76112 | 0.76707 | 0.75192 | 0.733 | 0.69281 | 0.70852 | 0.82652 | 0.78887 | 0.75335 | 0.7342 | 0.68289 | 0.66634 | 0.61254
11 | 0.35614 | 0.34347 | 0.31798 | 0.30994 | 0.29216 | 0.32128 | 0.41846 | 0.35989 | 0.28984 | 0.21393 | 0.38298 | 0.38943 | 0.38679 | 0.39677 | 0.37815 | 0.38618 | 0.38845 | 0.49459 | 0.44304 | 0.40501 | 0.40644 | 0.38913 | 0.43364 | 0.41064
12 | 1.1831 | 1.1831 | 1.1667 | 1.1897 | 1.1613 | 1.1742 | 1.2355 | 1.1103 | 0.9264 | 0.89691 | 1.2024 | 1.1013 | 1.1264 | 1.1751 | 1.2045 | 1.2399 | 1.341 | 1.4128 | 1.2989 | 1.2225 | 1.2549 | 1.2363 | 1.3299 | 1.4123
13 | 4.9608 | 4.8054 | 4.8435 | 4.8837 | 4.9132 | 4.991 | 6.1699 | 6.2841 | 6.3942 | 6.2508 | 6.1465 | 6.3762 | 6.6194 | 6.4589 | 6.3505 | 6.4217 | 6.1691 | 6.5074 | 6.2311 | 5.8543 | 5.9526 | 5.7508 | 5.258 | 5.1411
14 | 1.2155 | 1.1805 | 1.1279 | 1.1507 | 1.0985 | 1.0837 | 1.113 | 1.3208 | 1.3445 | 1.3396 | 1.3255 | 1.3566 | 1.3529 | 1.3537 | 1.1881 | 1.2729 | 1.3547 | 1.3669 | 1.2735 | 1.2051 | 1.2103 | 1.1431 | 1.1225 | 1.1237
15 | 0.5103 | 0.50491 | 0.47399 | 0.46407 | 0.44402 | 0.45084 | 0.54508 | 0.52687 | 0.5688 | 0.59318 | 0.58187 | 0.57196 | 0.56257 | 0.56065 | 0.52935 | 0.54309 | 0.57344 | 0.71185 | 0.65477 | 0.59659 | 0.59275 | 0.5403 | 0.58425 | 0.55284
16 | 1.0174 | 0.97035 | 0.92796 | 0.93739 | 0.92158 | 1.0224 | 1.6159 | 1.7845 | 1.8612 | 1.8107 | 1.7349 | 1.8483 | 1.7255 | 1.6686 | 1.4538 | 1.4471 | 1.4811 | 1.6295 | 1.4683 | 1.5133 | 1.4837 | 1.3825 | 1.2403 | 1.1303
17 | 0.34956 | 0.31211 | 0.28821 | 0.26844 | 0.23727 | 0.2944 | 0.48462 | 0.42625 | 0.46346 | 0.44718 | 0.42851 | 0.40521 | 0.4115 | 0.42642 | 0.41596 | 0.4221 | 0.47427 | 0.74006 | 0.63556 | 0.52985 | 0.53397 | 0.45909 | 0.48439 | 0.44866
18 | 1.4823 | 1.3757 | 1.2559 | 1.259 | 1.2476 | 1.3613 | 1.7503 | 1.7842 | 1.8404 | 1.9242 | 1.9622 | 2.0001 | 1.9778 | 1.9205 | 1.9201 | 1.9038 | 1.9925 | 2.3259 | 2.2575 | 2.1928 | 2.1937 | 2.0293 | 1.9412 | 1.8094
19 | 2.417 | 2.2933 | 2.2169 | 2.2307 | 2.2179 | 2.3661 | 2.6853 | 3.0846 | 3.2296 | 3.3502 | 3.2815 | 3.3369 | 3.3364 | 3.3238 | 3.1082 | 3.1139 | 2.9868 | 3.1765 | 3.0411 | 2.9776 | 2.933 | 2.8116 | 2.6588 | 2.5167
20 | 1.2249 | 1.1537 | 1.1219 | 1.0927 | 1.089 | 1.2037 | 1.5222 | 1.6881 | 1.9091 | 1.9706 | 1.9971 | 2.0025 | 1.9791 | 1.9624 | 1.8045 | 1.7608 | 1.8619 | 1.9487 | 1.8485 | 1.8073 | 1.7038 | 1.3982 | 1.4242 | 1.357
21 | 0.92611 | 0.89641 | 0.85767 | 0.83995 | 0.84323 | 0.96951 | 1.5356 | 1.677 | 1.7375 | 1.7397 | 1.7873 | 1.7807 | 1.6918 | 1.6881 | 1.5071 | 1.3661 | 1.3638 | 1.5296 | 1.4654 | 1.4035 | 1.3956 | 1.2692 | 1.1414 | 1.0462
22 | 0.98463 | 0.99202 | 0.96808 | 0.95739 | 0.92227 | 0.89819 | 0.92831 | 0.79176 | 0.7883 | 0.79985 | 0.78473 | 0.79013 | 0.8062 | 0.84254 | 0.84786 | 0.84645 | 0.80984 | 0.85835 | 0.81898 | 0.80237 | 0.82276 | 0.79996 | 0.93148 | 0.9661
23 | 4.9209 | 4.6562 | 4.379 | 4.3632 | 4.2272 | 4.6427 | 6.0188 | 6.2783 | 6.8315 | 7.3373 | 7.0992 | 7.1038 | 7.1594 | 7.018 | 6.8413 | 6.4662 | 6.6128 | 7.7141 | 7.3628 | 7.0313 | 6.8525 | 6.3737 | 6.2192 | 5.717
24 | 2.493 | 2.4043 | 2.2259 | 2.1696 | 2.0451 | 2.249 | 2.9292 | 2.5192 | 2.0289 | 1.4975 | 2.6809 | 2.726 | 2.7075 | 2.7774 | 2.6471 | 2.7032 | 2.7191 | 3.4622 | 3.1012 | 2.8351 | 2.8451 | 2.7239 | 3.0355 | 2.8745
25 | 1.1831 | 1.1831 | 1.1667 | 1.1897 | 1.1613 | 1.1742 | 1.2355 | 1.1103 | 0.9264 | 0.89691 | 1.2024 | 1.1013 | 1.1264 | 1.1751 | 1.2045 | 1.2399 | 1.341 | 1.4128 | 1.2989 | 1.2225 | 1.2549 | 1.2363 | 1.3299 | 1.4123
26 | 2.4804 | 2.4027 | 2.4218 | 2.4419 | 2.4566 | 2.4955 | 3.0849 | 3.142 | 3.1971 | 3.1254 | 3.0733 | 3.1881 | 3.3097 | 3.2295 | 3.1752 | 3.2109 | 3.0845 | 3.2537 | 3.1156 | 2.9271 | 2.9763 | 2.8754 | 2.629 | 2.5706
27 | 1.2155 | 1.1805 | 1.1279 | 1.1507 | 1.0985 | 1.0837 | 1.113 | 1.3208 | 1.3445 | 1.3396 | 1.3255 | 1.3566 | 1.3529 | 1.3537 | 1.1881 | 1.2729 | 1.3547 | 1.3669 | 1.2735 | 1.2051 | 1.2103 | 1.1431 | 1.1225 | 1.1237
28 | 1.0206 | 1.0098 | 0.94798 | 0.92814 | 0.88804 | 0.90168 | 1.0902 | 1.0537 | 1.1376 | 1.1864 | 1.1637 | 1.1439 | 1.1251 | 1.1213 | 1.0587 | 1.0862 | 1.1469 | 1.4237 | 1.3095 | 1.1932 | 1.1855 | 1.0806 | 1.1685 | 1.1057
29 | 3.3913 | 3.2345 | 3.0932 | 3.1246 | 3.0719 | 3.4081 | 5.3863 | 5.9484 | 6.2041 | 6.0355 | 5.7831 | 6.1609 | 5.7516 | 5.5619 | 4.8461 | 4.8237 | 4.9371 | 5.4317 | 4.8944 | 5.0444 | 4.9457 | 4.6082 | 4.1343 | 3.7675
30 | 0.58259 | 0.52019 | 0.48036 | 0.44741 | 0.39545 | 0.49067 | 0.80771 | 0.71042 | 0.77243 | 0.7453 | 0.71419 | 0.67535 | 0.68584 | 0.71069 | 0.69327 | 0.7035 | 0.79045 | 1.2334 | 1.0593 | 0.88309 | 0.88995 | 0.76516 | 0.80732 | 0.74777
31 | 3.4588 | 3.21 | 2.9304 | 2.9376 | 2.9111 | 3.1764 | 4.0841 | 4.1632 | 4.2942 | 4.4898 | 4.5785 | 4.6668 | 4.6149 | 4.4813 | 4.4802 | 4.4422 | 4.6492 | 5.4271 | 5.2675 | 5.1165 | 5.1186 | 4.7351 | 4.5295 | 4.222
32 | 1.6114 | 1.5289 | 1.4779 | 1.4871 | 1.4786 | 1.5774 | 1.7902 | 2.0564 | 2.153 | 2.2334 | 2.1877 | 2.2246 | 2.2242 | 2.2159 | 2.0721 | 2.076 | 1.9912 | 2.1176 | 2.0274 | 1.9851 | 1.9553 | 1.8744 | 1.7726 | 1.6778

## Pc, Winter, S8
LoadID | 0 | 1 | 2 | 3 | 4 | 5 | 6 | 7 | 8 | 9 | 10 | 11 | 12 | 13 | 14 | 15 | 16 | 17 | 18 | 19 | 20 | 21 | 22 | 23
1 | 1.7796 | 1.7131 | 1.6521 | 1.7019 | 1.6539 | 1.6561 | 1.6714 | 2.1695 | 2.2128 | 2.1917 | 2.1851 | 2.231 | 2.207 | 2.1679 | 1.8859 | 2.0289 | 2.2058 | 2.1722 | 2.0603 | 1.9648 | 1.9509 | 1.8642 | 1.6836 | 1.6472
2 | 0.76545 | 0.75737 | 0.71098 | 0.6961 | 0.66603 | 0.67626 | 0.81761 | 0.7903 | 0.85321 | 0.88977 | 0.8728 | 0.85794 | 0.84386 | 0.84097 | 0.79402 | 0.81463 | 0.86017 | 1.0678 | 0.98215 | 0.89488 | 0.88912 | 0.81045 | 0.87638 | 0.82925
3 | 2.0348 | 1.9407 | 1.8559 | 1.8748 | 1.8432 | 2.0448 | 3.2318 | 3.569 | 3.7225 | 3.6213 | 3.4699 | 3.6966 | 3.451 | 3.3371 | 2.9076 | 2.8942 | 2.9623 | 3.259 | 2.9366 | 3.0266 | 2.9674 | 2.7649 | 2.4806 | 2.2605
4 | 0.23304 | 0.20808 | 0.19214 | 0.17896 | 0.15818 | 0.19627 | 0.32308 | 0.28417 | 0.30897 | 0.29812 | 0.28567 | 0.27014 | 0.27434 | 0.28428 | 0.27731 | 0.2814 | 0.31618 | 0.49338 | 0.42371 | 0.35324 | 0.35598 | 0.30606 | 0.32293 | 0.29911
5 | 0.98823 | 0.91715 | 0.83727 | 0.83932 | 0.83173 | 0.90756 | 1.1669 | 1.1895 | 1.2269 | 1.2828 | 1.3081 | 1.3334 | 1.3186 | 1.2804 | 1.2801 | 1.2692 | 1.3283 | 1.5506 | 1.505 | 1.4618 | 1.4625 | 1.3529 | 1.2941 | 1.2063
6 | 5.3712 | 5.0963 | 4.9265 | 4.9571 | 4.9287 | 5.258 | 5.9674 | 6.8547 | 7.1768 | 7.4448 | 7.2923 | 7.4153 | 7.4141 | 7.3862 | 6.9071 | 6.9198 | 6.6373 | 7.0588 | 6.758 | 6.6169 | 6.5178 | 6.248 | 5.9085 | 5.5926
7 | 2.7221 | 2.5638 | 2.4932 | 2.4281 | 2.4199 | 2.675 | 3.3826 | 3.7512 | 4.2424 | 4.3791 | 4.438 | 4.45 | 4.398 | 4.3609 | 4.0101 | 3.913 | 4.1376 | 4.3304 | 4.1079 | 4.0162 | 3.7862 | 3.107 | 3.1649 | 3.0155
8 | 0.61741 | 0.5976 | 0.57178 | 0.55997 | 0.56215 | 0.64634 | 1.0237 | 1.118 | 1.1584 | 1.1598 | 1.1916 | 1.1872 | 1.1278 | 1.1254 | 1.0048 | 0.91076 | 0.90923 | 1.0197 | 0.97695 | 0.93565 | 0.93039 | 0.84613 | 0.76094 | 0.69747
9 | 0.65642 | 0.66135 | 0.64539 | 0.63826 | 0.61485 | 0.59879 | 0.61887 | 0.52784 | 0.52553 | 0.53323 | 0.52315 | 0.52676 | 0.53746 | 0.56169 | 0.56524 | 0.5643 | 0.53989 | 0.57223 | 0.54599 | 0.53492 | 0.54851 | 0.53331 | 0.62099 | 0.64406
10 | 0.52724 | 0.49888 | 0.46917 | 0.46749 | 0.45291 | 0.49743 | 0.64487 | 0.67268 | 0.73194 | 0.78613 | 0.76063 | 0.76112 | 0.76707 | 0.75192 | 0.733 | 0.69281 | 0.70852 | 0.82652 | 0.78887 | 0.75335 | 0.7342 | 0.68289 | 0.66634 | 0.61254
11 | 0.35614 | 0.34347 | 0.31798 | 0.30994 | 0.29216 | 0.32128 | 0.41846 | 0.35989 | 0.28984 | 0.21393 | 0.38298 | 0.38943 | 0.38679 | 0.39677 | 0.37815 | 0.38618 | 0.38845 | 0.49459 | 0.44304 | 0.40501 | 0.40644 | 0.38913 | 0.43364 | 0.41064
12 | 1.1831 | 1.1831 | 1.1667 | 1.1897 | 1.1613 | 1.1742 | 1.2355 | 1.1103 | 0.9264 | 0.89691 | 1.2024 | 1.1013 | 1.1264 | 1.1751 | 1.2045 | 1.2399 | 1.341 | 1.4128 | 1.2989 | 1.2225 | 1.2549 | 1.2363 | 1.3299 | 1.4123
13 | 4.9608 | 4.8054 | 4.8435 | 4.8837 | 4.9132 | 4.991 | 6.1699 | 6.2841 | 6.3942 | 6.2508 | 6.1465 | 6.3762 | 6.6194 | 6.4589 | 6.3505 | 6.4217 | 6.1691 | 6.5074 | 6.2311 | 5.8543 | 5.9526 | 5.7508 | 5.258 | 5.1411
14 | 1.2155 | 1.1805 | 1.1279 | 1.1507 | 1.0985 | 1.0837 | 1.113 | 1.3208 | 1.3445 | 1.3396 | 1.3255 | 1.3566 | 1.3529 | 1.3537 | 1.1881 | 1.2729 | 1.3547 | 1.3669 | 1.2735 | 1.2051 | 1.2103 | 1.1431 | 1.1225 | 1.1237
15 | 0.5103 | 0.50491 | 0.47399 | 0.46407 | 0.44402 | 0.45084 | 0.54508 | 0.52687 | 0.5688 | 0.59318 | 0.58187 | 0.57196 | 0.56257 | 0.56065 | 0.52935 | 0.54309 | 0.57344 | 0.71185 | 0.65477 | 0.59659 | 0.59275 | 0.5403 | 0.58425 | 0.55284
16 | 1.0174 | 0.97035 | 0.92796 | 0.93739 | 0.92158 | 1.0224 | 1.6159 | 1.7845 | 1.8612 | 1.8107 | 1.7349 | 1.8483 | 1.7255 | 1.6686 | 1.4538 | 1.4471 | 1.4811 | 1.6295 | 1.4683 | 1.5133 | 1.4837 | 1.3825 | 1.2403 | 1.1303
17 | 0.34956 | 0.31211 | 0.28821 | 0.26844 | 0.23727 | 0.2944 | 0.48462 | 0.42625 | 0.46346 | 0.44718 | 0.42851 | 0.40521 | 0.4115 | 0.42642 | 0.41596 | 0.4221 | 0.47427 | 0.74006 | 0.63556 | 0.52985 | 0.53397 | 0.45909 | 0.48439 | 0.44866
18 | 1.4823 | 1.3757 | 1.2559 | 1.259 | 1.2476 | 1.3613 | 1.7503 | 1.7842 | 1.8404 | 1.9242 | 1.9622 | 2.0001 | 1.9778 | 1.9205 | 1.9201 | 1.9038 | 1.9925 | 2.3259 | 2.2575 | 2.1928 | 2.1937 | 2.0293 | 1.9412 | 1.8094
19 | 2.417 | 2.2933 | 2.2169 | 2.2307 | 2.2179 | 2.3661 | 2.6853 | 3.0846 | 3.2296 | 3.3502 | 3.2815 | 3.3369 | 3.3364 | 3.3238 | 3.1082 | 3.1139 | 2.9868 | 3.1765 | 3.0411 | 2.9776 | 2.933 | 2.8116 | 2.6588 | 2.5167
20 | 1.2249 | 1.1537 | 1.1219 | 1.0927 | 1.089 | 1.2037 | 1.5222 | 1.6881 | 1.9091 | 1.9706 | 1.9971 | 2.0025 | 1.9791 | 1.9624 | 1.8045 | 1.7608 | 1.8619 | 1.9487 | 1.8485 | 1.8073 | 1.7038 | 1.3982 | 1.4242 | 1.357
21 | 0.92611 | 0.89641 | 0.85767 | 0.83995 | 0.84323 | 0.96951 | 1.5356 | 1.677 | 1.7375 | 1.7397 | 1.7873 | 1.7807 | 1.6918 | 1.6881 | 1.5071 | 1.3661 | 1.3638 | 1.5296 | 1.4654 | 1.4035 | 1.3956 | 1.2692 | 1.1414 | 1.0462
22 | 0.98463 | 0.99202 | 0.96808 | 0.95739 | 0.92227 | 0.89819 | 0.92831 | 0.79176 | 0.7883 | 0.79985 | 0.78473 | 0.79013 | 0.8062 | 0.84254 | 0.84786 | 0.84645 | 0.80984 | 0.85835 | 0.81898 | 0.80237 | 0.82276 | 0.79996 | 0.93148 | 0.9661
23 | 4.9209 | 4.6562 | 4.379 | 4.3632 | 4.2272 | 4.6427 | 6.0188 | 6.2783 | 6.8315 | 7.3373 | 7.0992 | 7.1038 | 7.1594 | 7.018 | 6.8413 | 6.4662 | 6.6128 | 7.7141 | 7.3628 | 7.0313 | 6.8525 | 6.3737 | 6.2192 | 5.717
24 | 2.493 | 2.4043 | 2.2259 | 2.1696 | 2.0451 | 2.249 | 2.9292 | 2.5192 | 2.0289 | 1.4975 | 2.6809 | 2.726 | 2.7075 | 2.7774 | 2.6471 | 2.7032 | 2.7191 | 3.4622 | 3.1012 | 2.8351 | 2.8451 | 2.7239 | 3.0355 | 2.8745
25 | 1.1831 | 1.1831 | 1.1667 | 1.1897 | 1.1613 | 1.1742 | 1.2355 | 1.1103 | 0.9264 | 0.89691 | 1.2024 | 1.1013 | 1.1264 | 1.1751 | 1.2045 | 1.2399 | 1.341 | 1.4128 | 1.2989 | 1.2225 | 1.2549 | 1.2363 | 1.3299 | 1.4123
26 | 2.4804 | 2.4027 | 2.4218 | 2.4419 | 2.4566 | 2.4955 | 3.0849 | 3.142 | 3.1971 | 3.1254 | 3.0733 | 3.1881 | 3.3097 | 3.2295 | 3.1752 | 3.2109 | 3.0845 | 3.2537 | 3.1156 | 2.9271 | 2.9763 | 2.8754 | 2.629 | 2.5706
27 | 1.2155 | 1.1805 | 1.1279 | 1.1507 | 1.0985 | 1.0837 | 1.113 | 1.3208 | 1.3445 | 1.3396 | 1.3255 | 1.3566 | 1.3529 | 1.3537 | 1.1881 | 1.2729 | 1.3547 | 1.3669 | 1.2735 | 1.2051 | 1.2103 | 1.1431 | 1.1225 | 1.1237
28 | 1.0206 | 1.0098 | 0.94798 | 0.92814 | 0.88804 | 0.90168 | 1.0902 | 1.0537 | 1.1376 | 1.1864 | 1.1637 | 1.1439 | 1.1251 | 1.1213 | 1.0587 | 1.0862 | 1.1469 | 1.4237 | 1.3095 | 1.1932 | 1.1855 | 1.0806 | 1.1685 | 1.1057
29 | 3.3913 | 3.2345 | 3.0932 | 3.1246 | 3.0719 | 3.4081 | 5.3863 | 5.9484 | 6.2041 | 6.0355 | 5.7831 | 6.1609 | 5.7516 | 5.5619 | 4.8461 | 4.8237 | 4.9371 | 5.4317 | 4.8944 | 5.0444 | 4.9457 | 4.6082 | 4.1343 | 3.7675
30 | 0.58259 | 0.52019 | 0.48036 | 0.44741 | 0.39545 | 0.49067 | 0.80771 | 0.71042 | 0.77243 | 0.7453 | 0.71419 | 0.67535 | 0.68584 | 0.71069 | 0.69327 | 0.7035 | 0.79045 | 1.2334 | 1.0593 | 0.88309 | 0.88995 | 0.76516 | 0.80732 | 0.74777
31 | 3.4588 | 3.21 | 2.9304 | 2.9376 | 2.9111 | 3.1764 | 4.0841 | 4.1632 | 4.2942 | 4.4898 | 4.5785 | 4.6668 | 4.6149 | 4.4813 | 4.4802 | 4.4422 | 4.6492 | 5.4271 | 5.2675 | 5.1165 | 5.1186 | 4.7351 | 4.5295 | 4.222
32 | 1.6114 | 1.5289 | 1.4779 | 1.4871 | 1.4786 | 1.5774 | 1.7902 | 2.0564 | 2.153 | 2.2334 | 2.1877 | 2.2246 | 2.2242 | 2.2159 | 2.0721 | 2.076 | 1.9912 | 2.1176 | 2.0274 | 1.9851 | 1.9553 | 1.8744 | 1.7726 | 1.6778

## Pc, Winter, S9
LoadID | 0 | 1 | 2 | 3 | 4 | 5 | 6 | 7 | 8 | 9 | 10 | 11 | 12 | 13 | 14 | 15 | 16 | 17 | 18 | 19 | 20 | 21 | 22 | 23
1 | 1.7796 | 1.7131 | 1.6521 | 1.7019 | 1.6539 | 1.6561 | 1.6714 | 2.1695 | 2.2128 | 2.1917 | 2.1851 | 2.231 | 2.207 | 2.1679 | 1.8859 | 2.0289 | 2.2058 | 2.1722 | 2.0603 | 1.9648 | 1.9509 | 1.8642 | 1.6836 | 1.6472
2 | 0.76545 | 0.75737 | 0.71098 | 0.6961 | 0.66603 | 0.67626 | 0.81761 | 0.7903 | 0.85321 | 0.88977 | 0.8728 | 0.85794 | 0.84386 | 0.84097 | 0.79402 | 0.81463 | 0.86017 | 1.0678 | 0.98215 | 0.89488 | 0.88912 | 0.81045 | 0.87638 | 0.82925
3 | 2.0348 | 1.9407 | 1.8559 | 1.8748 | 1.8432 | 2.0448 | 3.2318 | 3.569 | 3.7225 | 3.6213 | 3.4699 | 3.6966 | 3.451 | 3.3371 | 2.9076 | 2.8942 | 2.9623 | 3.259 | 2.9366 | 3.0266 | 2.9674 | 2.7649 | 2.4806 | 2.2605
4 | 0.23304 | 0.20808 | 0.19214 | 0.17896 | 0.15818 | 0.19627 | 0.32308 | 0.28417 | 0.30897 | 0.29812 | 0.28567 | 0.27014 | 0.27434 | 0.28428 | 0.27731 | 0.2814 | 0.31618 | 0.49338 | 0.42371 | 0.35324 | 0.35598 | 0.30606 | 0.32293 | 0.29911
5 | 0.98823 | 0.91715 | 0.83727 | 0.83932 | 0.83173 | 0.90756 | 1.1669 | 1.1895 | 1.2269 | 1.2828 | 1.3081 | 1.3334 | 1.3186 | 1.2804 | 1.2801 | 1.2692 | 1.3283 | 1.5506 | 1.505 | 1.4618 | 1.4625 | 1.3529 | 1.2941 | 1.2063
6 | 5.3712 | 5.0963 | 4.9265 | 4.9571 | 4.9287 | 5.258 | 5.9674 | 6.8547 | 7.1768 | 7.4448 | 7.2923 | 7.4153 | 7.4141 | 7.3862 | 6.9071 | 6.9198 | 6.6373 | 7.0588 | 6.758 | 6.6169 | 6.5178 | 6.248 | 5.9085 | 5.5926
7 | 2.7221 | 2.5638 | 2.4932 | 2.4281 | 2.4199 | 2.675 | 3.3826 | 3.7512 | 4.2424 | 4.3791 | 4.438 | 4.45 | 4.398 | 4.3609 | 4.0101 | 3.913 | 4.1376 | 4.3304 | 4.1079 | 4.0162 | 3.7862 | 3.107 | 3.1649 | 3.0155
8 | 0.61741 | 0.5976 | 0.57178 | 0.55997 | 0.56215 | 0.64634 | 1.0237 | 1.118 | 1.1584 | 1.1598 | 1.1916 | 1.1872 | 1.1278 | 1.1254 | 1.0048 | 0.91076 | 0.90923 | 1.0197 | 0.97695 | 0.93565 | 0.93039 | 0.84613 | 0.76094 | 0.69747
9 | 0.65642 | 0.66135 | 0.64539 | 0.63826 | 0.61485 | 0.59879 | 0.61887 | 0.52784 | 0.52553 | 0.53323 | 0.52315 | 0.52676 | 0.53746 | 0.56169 | 0.56524 | 0.5643 | 0.53989 | 0.57223 | 0.54599 | 0.53492 | 0.54851 | 0.53331 | 0.62099 | 0.64406
10 | 0.52724 | 0.49888 | 0.46917 | 0.46749 | 0.45291 | 0.49743 | 0.64487 | 0.67268 | 0.73194 | 0.78613 | 0.76063 | 0.76112 | 0.76707 | 0.75192 | 0.733 | 0.69281 | 0.70852 | 0.82652 | 0.78887 | 0.75335 | 0.7342 | 0.68289 | 0.66634 | 0.61254
11 | 0.35614 | 0.34347 | 0.31798 | 0.30994 | 0.29216 | 0.32128 | 0.41846 | 0.35989 | 0.28984 | 0.21393 | 0.38298 | 0.38943 | 0.38679 | 0.39677 | 0.37815 | 0.38618 | 0.38845 | 0.49459 | 0.44304 | 0.40501 | 0.40644 | 0.38913 | 0.43364 | 0.41064
12 | 1.1831 | 1.1831 | 1.1667 | 1.1897 | 1.1613 | 1.1742 | 1.2355 | 1.1103 | 0.9264 | 0.89691 | 1.2024 | 1.1013 | 1.1264 | 1.1751 | 1.2045 | 1.2399 | 1.341 | 1.4128 | 1.2989 | 1.2225 | 1.2549 | 1.2363 | 1.3299 | 1.4123
13 | 4.9608 | 4.8054 | 4.8435 | 4.8837 | 4.9132 | 4.991 | 6.1699 | 6.2841 | 6.3942 | 6.2508 | 6.1465 | 6.3762 | 6.6194 | 6.4589 | 6.3505 | 6.4217 | 6.1691 | 6.5074 | 6.2311 | 5.8543 | 5.9526 | 5.7508 | 5.258 | 5.1411
14 | 1.2155 | 1.1805 | 1.1279 | 1.1507 | 1.0985 | 1.0837 | 1.113 | 1.3208 | 1.3445 | 1.3396 | 1.3255 | 1.3566 | 1.3529 | 1.3537 | 1.1881 | 1.2729 | 1.3547 | 1.3669 | 1.2735 | 1.2051 | 1.2103 | 1.1431 | 1.1225 | 1.1237
15 | 0.5103 | 0.50491 | 0.47399 | 0.46407 | 0.44402 | 0.45084 | 0.54508 | 0.52687 | 0.5688 | 0.59318 | 0.58187 | 0.57196 | 0.56257 | 0.56065 | 0.52935 | 0.54309 | 0.57344 | 0.71185 | 0.65477 | 0.59659 | 0.59275 | 0.5403 | 0.58425 | 0.55284
16 | 1.0174 | 0.97035 | 0.92796 | 0.93739 | 0.92158 | 1.0224 | 1.6159 | 1.7845 | 1.8612 | 1.8107 | 1.7349 | 1.8483 | 1.7255 | 1.6686 | 1.4538 | 1.4471 | 1.4811 | 1.6295 | 1.4683 | 1.5133 | 1.4837 | 1.3825 | 1.2403 | 1.1303
17 | 0.34956 | 0.31211 | 0.28821 | 0.26844 | 0.23727 | 0.2944 | 0.48462 | 0.42625 | 0.46346 | 0.44718 | 0.42851 | 0.40521 | 0.4115 | 0.42642 | 0.41596 | 0.4221 | 0.47427 | 0.74006 | 0.63556 | 0.52985 | 0.53397 | 0.45909 | 0.48439 | 0.44866
18 | 1.4823 | 1.3757 | 1.2559 | 1.259 | 1.2476 | 1.3613 | 1.7503 | 1.7842 | 1.8404 | 1.9242 | 1.9622 | 2.0001 | 1.9778 | 1.9205 | 1.9201 | 1.9038 | 1.9925 | 2.3259 | 2.2575 | 2.1928 | 2.1937 | 2.0293 | 1.9412 | 1.8094
19 | 2.417 | 2.2933 | 2.2169 | 2.2307 | 2.2179 | 2.3661 | 2.6853 | 3.0846 | 3.2296 | 3.3502 | 3.2815 | 3.3369 | 3.3364 | 3.3238 | 3.1082 | 3.1139 | 2.9868 | 3.1765 | 3.0411 | 2.9776 | 2.933 | 2.8116 | 2.6588 | 2.5167
20 | 1.2249 | 1.1537 | 1.1219 | 1.0927 | 1.089 | 1.2037 | 1.5222 | 1.6881 | 1.9091 | 1.9706 | 1.9971 | 2.0025 | 1.9791 | 1.9624 | 1.8045 | 1.7608 | 1.8619 | 1.9487 | 1.8485 | 1.8073 | 1.7038 | 1.3982 | 1.4242 | 1.357
21 | 0.92611 | 0.89641 | 0.85767 | 0.83995 | 0.84323 | 0.96951 | 1.5356 | 1.677 | 1.7375 | 1.7397 | 1.7873 | 1.7807 | 1.6918 | 1.6881 | 1.5071 | 1.3661 | 1.3638 | 1.5296 | 1.4654 | 1.4035 | 1.3956 | 1.2692 | 1.1414 | 1.0462
22 | 0.98463 | 0.99202 | 0.96808 | 0.95739 | 0.92227 | 0.89819 | 0.92831 | 0.79176 | 0.7883 | 0.79985 | 0.78473 | 0.79013 | 0.8062 | 0.84254 | 0.84786 | 0.84645 | 0.80984 | 0.85835 | 0.81898 | 0.80237 | 0.82276 | 0.79996 | 0.93148 | 0.9661
23 | 4.9209 | 4.6562 | 4.379 | 4.3632 | 4.2272 | 4.6427 | 6.0188 | 6.2783 | 6.8315 | 7.3373 | 7.0992 | 7.1038 | 7.1594 | 7.018 | 6.8413 | 6.4662 | 6.6128 | 7.7141 | 7.3628 | 7.0313 | 6.8525 | 6.3737 | 6.2192 | 5.717
24 | 2.493 | 2.4043 | 2.2259 | 2.1696 | 2.0451 | 2.249 | 2.9292 | 2.5192 | 2.0289 | 1.4975 | 2.6809 | 2.726 | 2.7075 | 2.7774 | 2.6471 | 2.7032 | 2.7191 | 3.4622 | 3.1012 | 2.8351 | 2.8451 | 2.7239 | 3.0355 | 2.8745
25 | 1.1831 | 1.1831 | 1.1667 | 1.1897 | 1.1613 | 1.1742 | 1.2355 | 1.1103 | 0.9264 | 0.89691 | 1.2024 | 1.1013 | 1.1264 | 1.1751 | 1.2045 | 1.2399 | 1.341 | 1.4128 | 1.2989 | 1.2225 | 1.2549 | 1.2363 | 1.3299 | 1.4123
26 | 2.4804 | 2.4027 | 2.4218 | 2.4419 | 2.4566 | 2.4955 | 3.0849 | 3.142 | 3.1971 | 3.1254 | 3.0733 | 3.1881 | 3.3097 | 3.2295 | 3.1752 | 3.2109 | 3.0845 | 3.2537 | 3.1156 | 2.9271 | 2.9763 | 2.8754 | 2.629 | 2.5706
27 | 1.2155 | 1.1805 | 1.1279 | 1.1507 | 1.0985 | 1.0837 | 1.113 | 1.3208 | 1.3445 | 1.3396 | 1.3255 | 1.3566 | 1.3529 | 1.3537 | 1.1881 | 1.2729 | 1.3547 | 1.3669 | 1.2735 | 1.2051 | 1.2103 | 1.1431 | 1.1225 | 1.1237
28 | 1.0206 | 1.0098 | 0.94798 | 0.92814 | 0.88804 | 0.90168 | 1.0902 | 1.0537 | 1.1376 | 1.1864 | 1.1637 | 1.1439 | 1.1251 | 1.1213 | 1.0587 | 1.0862 | 1.1469 | 1.4237 | 1.3095 | 1.1932 | 1.1855 | 1.0806 | 1.1685 | 1.1057
29 | 3.3913 | 3.2345 | 3.0932 | 3.1246 | 3.0719 | 3.4081 | 5.3863 | 5.9484 | 6.2041 | 6.0355 | 5.7831 | 6.1609 | 5.7516 | 5.5619 | 4.8461 | 4.8237 | 4.9371 | 5.4317 | 4.8944 | 5.0444 | 4.9457 | 4.6082 | 4.1343 | 3.7675
30 | 0.58259 | 0.52019 | 0.48036 | 0.44741 | 0.39545 | 0.49067 | 0.80771 | 0.71042 | 0.77243 | 0.7453 | 0.71419 | 0.67535 | 0.68584 | 0.71069 | 0.69327 | 0.7035 | 0.79045 | 1.2334 | 1.0593 | 0.88309 | 0.88995 | 0.76516 | 0.80732 | 0.74777
31 | 3.4588 | 3.21 | 2.9304 | 2.9376 | 2.9111 | 3.1764 | 4.0841 | 4.1632 | 4.2942 | 4.4898 | 4.5785 | 4.6668 | 4.6149 | 4.4813 | 4.4802 | 4.4422 | 4.6492 | 5.4271 | 5.2675 | 5.1165 | 5.1186 | 4.7351 | 4.5295 | 4.222
32 | 1.6114 | 1.5289 | 1.4779 | 1.4871 | 1.4786 | 1.5774 | 1.7902 | 2.0564 | 2.153 | 2.2334 | 2.1877 | 2.2246 | 2.2242 | 2.2159 | 2.0721 | 2.076 | 1.9912 | 2.1176 | 2.0274 | 1.9851 | 1.9553 | 1.8744 | 1.7726 | 1.6778

## Qc, Winter, S1
LoadID | 0 | 1 | 2 | 3 | 4 | 5 | 6 | 7 | 8 | 9 | 10 | 11 | 12 | 13 | 14 | 15 | 16 | 17 | 18 | 19 | 20 | 21 | 22 | 23
1 | 0.6535 | 0.46171 | 0.40025 | 0.51305 | 0.44175 | 0.3632 | 0.30051 | 1.0501 | 1.0982 | 0.94195 | 1.0974 | 1.0197 | 1.0242 | 0.9146 | 0.54273 | 0.84975 | 1.0191 | 0.95092 | 0.6646 | 0.68948 | 0.64219 | 0.39836 | 0.31777 | 0.32936
2 | -0.26094 | -0.26088 | -0.26808 | -0.28036 | -0.27767 | -0.25484 | -0.16159 | -0.031062 | -0.03338 | -0.022121 | -0.019486 | -0.086966 | -0.12705 | -0.1647 | -0.16346 | -0.16622 | -0.13069 | 0.042954 | -0.0060537 | -0.07146 | -0.13246 | -0.17424 | -0.1911 | -0.2188
3 | -1.4005 | -1.5112 | -1.5389 | -1.5183 | -1.5196 | -1.2689 | -0.04725 | 0.65421 | 0.8338 | 0.58084 | 0.34294 | 0.68024 | 0.42893 | 0.13013 | -0.51484 | -0.51506 | -0.42428 | -0.21404 | -0.52168 | -0.29724 | -0.40809 | -0.67686 | -1.0694 | -1.2071
4 | -0.55852 | -0.56406 | -0.56981 | -0.5748 | -0.57736 | -0.52785 | -0.45797 | -0.41812 | -0.43037 | -0.47676 | -0.50852 | -0.53844 | -0.53908 | -0.54899 | -0.55382 | -0.5373 | -0.45486 | -0.2711 | -0.34967 | -0.42416 | -0.45662 | -0.48308 | -0.51066 | -0.51313
5 | -0.37479 | -0.39362 | -0.41035 | -0.41181 | -0.4109 | -0.34635 | -0.26396 | -0.21361 | -0.20983 | -0.17576 | -0.17394 | -0.17028 | -0.20493 | -0.22053 | -0.2146 | -0.26602 | -0.23568 | -0.11815 | -0.13991 | -0.17396 | -0.18785 | -0.24385 | -0.26967 | -0.28212
6 | 1.0395 | 0.81315 | 0.61655 | 0.91852 | 0.75425 | 1.0867 | 1.4493 | 2.8229 | 3.251 | 3.3498 | 3.1795 | 3.3916 | 3.3664 | 3.3274 | 2.7985 | 2.662 | 2.3136 | 2.531 | 2.1455 | 2.2389 | 1.8929 | 1.9926 | 1.237 | 1.2703
7 | -1.2841 | -1.2701 | -1.31 | -1.3337 | -1.4127 | -1.2649 | -1.0746 | -0.55817 | -0.27656 | -0.25671 | -0.19512 | -0.065572 | -0.26623 | -0.27782 | -0.50636 | -0.7236 | -0.65308 | -0.72845 | -0.81917 | -0.78648 | -0.89551 | -1.0557 | -1.1911 | -1.1847
8 | -0.85313 | -0.87117 | -0.86772 | -0.86647 | -0.84861 | -0.81432 | -0.6225 | -0.49522 | -0.4573 | -0.52227 | -0.49317 | -0.44955 | -0.47654 | -0.51593 | -0.62686 | -0.69519 | -0.69335 | -0.68374 | -0.7207 | -0.74519 | -0.75795 | -0.78017 | -0.81423 | -0.82983
9 | -0.028668 | -0.028668 | -0.028668 | -0.028668 | -0.028668 | -0.028668 | -0.028668 | -0.028668 | -0.028668 | -0.028668 | -0.028668 | -0.028668 | -0.028668 | -0.028668 | -0.028668 | -0.028668 | -0.028668 | -0.028668 | -0.028668 | -0.028668 | -0.028668 | -0.028668 | -0.028668 | -0.028668
10 | -0.5076 | -0.5224 | -0.52317 | -0.5217 | -0.52025 | -0.48637 | -0.36457 | -0.29755 | -0.1918 | -0.11076 | -0.1417 | -0.10939 | -0.13045 | -0.18867 | -0.23585 | -0.24326 | -0.25014 | -0.16882 | -0.20457 | -0.25361 | -0.29825 | -0.37947 | -0.4743 | -0.48274
11 | -0.42855 | -0.43268 | -0.44063 | -0.44454 | -0.43459 | -0.35072 | -0.26611 | -0.23777 | -0.16687 | -0.11011 | -0.25102 | -0.23671 | -0.26679 | -0.26624 | -0.29622 | -0.29651 | -0.25256 | -0.1689 | -0.23073 | -0.27103 | -0.29118 | -0.29818 | -0.32198 | -0.34151
12 | -0.059304 | 0.099502 | 0.2105 | 0.18202 | 0.14152 | -0.14257 | -0.0047069 | 0.16998 | 0.36893 | 0.43522 | 0.21141 | -0.00054926 | 0.66962 | 0.75911 | 0.72009 | 0.82671 | 0.45418 | 0.62733 | 0.67362 | 0.60049 | 0.67391 | 0.86509 | 0.80137 | 0.53986
13 | 0.43666 | 0.35315 | 0.50404 | 0.63159 | 0.65952 | 0.80407 | 2.9406 | 3.6812 | 3.9415 | 3.6867 | 3.3771 | 3.8704 | 4.3746 | 3.8796 | 3.8154 | 3.8082 | 3.4319 | 3.5476 | 3.0676 | 2.3158 | 2.5407 | 2.2202 | 0.97656 | 0.69091
14 | 0.10892 | 0.076951 | 0.066709 | 0.085509 | 0.073626 | 0.060533 | 0.050085 | 0.17502 | 0.18304 | 0.15699 | 0.18291 | 0.16996 | 0.17071 | 0.15243 | 0.090455 | 0.14162 | 0.16986 | 0.15849 | 0.11077 | 0.11491 | 0.10703 | 0.066393 | 0.052962 | 0.054893
15 | -0.13047 | -0.13044 | -0.13404 | -0.14018 | -0.13884 | -0.12742 | -0.080793 | -0.015531 | -0.01669 | -0.01106 | -0.0097431 | -0.043483 | -0.063524 | -0.082348 | -0.081729 | -0.083111 | -0.065345 | 0.021477 | -0.0030269 | -0.03573 | -0.066231 | -0.087121 | -0.09555 | -0.1094
16 | -0.35013 | -0.37779 | -0.38472 | -0.37958 | -0.37989 | -0.31723 | -0.011813 | 0.16355 | 0.20845 | 0.14521 | 0.085736 | 0.17006 | 0.10723 | 0.032533 | -0.12871 | -0.12876 | -0.10607 | -0.05351 | -0.13042 | -0.074309 | -0.10202 | -0.16922 | -0.26734 | -0.30178
17 | -0.74469 | -0.75207 | -0.75975 | -0.7664 | -0.76981 | -0.7038 | -0.61062 | -0.5575 | -0.57382 | -0.63569 | -0.67803 | -0.71792 | -0.71877 | -0.73199 | -0.73842 | -0.7164 | -0.60647 | -0.36146 | -0.46623 | -0.56554 | -0.60882 | -0.64411 | -0.68088 | -0.68418
18 | -0.74958 | -0.78724 | -0.82069 | -0.82362 | -0.8218 | -0.69271 | -0.52792 | -0.42723 | -0.41966 | -0.35153 | -0.34788 | -0.34055 | -0.40986 | -0.44106 | -0.4292 | -0.53204 | -0.47136 | -0.23631 | -0.27983 | -0.34793 | -0.37569 | -0.48769 | -0.53935 | -0.56423
19 | 0.41581 | 0.32526 | 0.24662 | 0.36741 | 0.3017 | 0.43466 | 0.57971 | 1.1292 | 1.3004 | 1.3399 | 1.2718 | 1.3566 | 1.3466 | 1.3309 | 1.1194 | 1.0648 | 0.92545 | 1.0124 | 0.85819 | 0.89554 | 0.75716 | 0.79703 | 0.4948 | 0.50814
20 | -0.51366 | -0.50804 | -0.524 | -0.53348 | -0.56508 | -0.50595 | -0.42983 | -0.22327 | -0.11062 | -0.10268 | -0.078046 | -0.026229 | -0.10649 | -0.11113 | -0.20254 | -0.28944 | -0.26123 | -0.29138 | -0.32767 | -0.31459 | -0.3582 | -0.42227 | -0.47643 | -0.4739
21 | -1.7063 | -1.7423 | -1.7354 | -1.7329 | -1.6972 | -1.6286 | -1.245 | -0.99045 | -0.91459 | -1.0445 | -0.98633 | -0.89911 | -0.95307 | -1.0319 | -1.2537 | -1.3904 | -1.3867 | -1.3675 | -1.4414 | -1.4904 | -1.5159 | -1.5603 | -1.6285 | -1.6597
22 | -0.071671 | -0.071671 | -0.071671 | -0.071671 | -0.071671 | -0.071671 | -0.071671 | -0.071671 | -0.071671 | -0.071671 | -0.071671 | -0.071671 | -0.071671 | -0.071671 | -0.071671 | -0.071671 | -0.071671 | -0.071671 | -0.071671 | -0.071671 | -0.071671 | -0.071671 | -0.071671 | -0.071671
23 | -3.384 | -3.4827 | -3.4878 | -3.478 | -3.4683 | -3.2424 | -2.4305 | -1.9837 | -1.2786 | -0.73841 | -0.94466 | -0.72929 | -0.86964 | -1.2578 | -1.5723 | -1.6217 | -1.6676 | -1.1255 | -1.3638 | -1.6907 | -1.9883 | -2.5298 | -3.162 | -3.2183
24 | -2.4489 | -2.4724 | -2.5179 | -2.5402 | -2.4834 | -2.0041 | -1.5206 | -1.3587 | -0.95354 | -0.62917 | -1.4344 | -1.3526 | -1.5245 | -1.5214 | -1.6927 | -1.6943 | -1.4432 | -0.96512 | -1.3184 | -1.5488 | -1.6639 | -1.7039 | -1.8399 | -1.9515
25 | -0.04236 | 0.071073 | 0.15036 | 0.13001 | 0.10109 | -0.10184 | -0.0033621 | 0.12141 | 0.26352 | 0.31087 | 0.15101 | -0.00039233 | 0.4783 | 0.54222 | 0.51435 | 0.59051 | 0.32441 | 0.44809 | 0.48116 | 0.42892 | 0.48137 | 0.61792 | 0.57241 | 0.38561
26 | 0.13646 | 0.11036 | 0.15751 | 0.19737 | 0.2061 | 0.25127 | 0.91895 | 1.1504 | 1.2317 | 1.1521 | 1.0554 | 1.2095 | 1.3671 | 1.2124 | 1.1923 | 1.1901 | 1.0725 | 1.1086 | 0.95863 | 0.72368 | 0.79396 | 0.69381 | 0.30518 | 0.21591
27 | 0.21783 | 0.1539 | 0.13342 | 0.17102 | 0.14725 | 0.12107 | 0.10017 | 0.35005 | 0.36607 | 0.31398 | 0.36581 | 0.33991 | 0.34141 | 0.30487 | 0.18091 | 0.28325 | 0.33971 | 0.31697 | 0.22153 | 0.22983 | 0.21406 | 0.13279 | 0.10592 | 0.10979
28 | -0.45665 | -0.45655 | -0.46914 | -0.49064 | -0.48592 | -0.44597 | -0.28278 | -0.054358 | -0.058414 | -0.038712 | -0.034101 | -0.15219 | -0.22233 | -0.28822 | -0.28605 | -0.29089 | -0.22871 | 0.07517 | -0.010594 | -0.12506 | -0.23181 | -0.30492 | -0.33443 | -0.3829
29 | -10.5039 | -11.3338 | -11.5416 | -11.3873 | -11.3968 | -9.5168 | -0.35438 | 4.9065 | 6.2535 | 4.3563 | 2.5721 | 5.1018 | 3.2169 | 0.976 | -3.8613 | -3.8629 | -3.1821 | -1.6053 | -3.9126 | -2.2293 | -3.0607 | -5.0765 | -8.0201 | -9.0534
30 | -1.3032 | -1.3161 | -1.3296 | -1.3412 | -1.3472 | -1.2316 | -1.0686 | -0.97562 | -1.0042 | -1.1125 | -1.1865 | -1.2564 | -1.2579 | -1.281 | -1.2922 | -1.2537 | -1.0613 | -0.63256 | -0.81591 | -0.9897 | -1.0654 | -1.1272 | -1.1915 | -1.1973
31 | -1.8739 | -1.9681 | -2.0517 | -2.059 | -2.0545 | -1.7318 | -1.3198 | -1.0681 | -1.0491 | -0.87882 | -0.8697 | -0.85139 | -1.0247 | -1.1027 | -1.073 | -1.3301 | -1.1784 | -0.59077 | -0.69957 | -0.86981 | -0.93923 | -1.2192 | -1.3484 | -1.4106
32 | 0.41581 | 0.32526 | 0.24662 | 0.36741 | 0.3017 | 0.43466 | 0.57971 | 1.1292 | 1.3004 | 1.3399 | 1.2718 | 1.3566 | 1.3466 | 1.3309 | 1.1194 | 1.0648 | 0.92545 | 1.0124 | 0.85819 | 0.89554 | 0.75716 | 0.79703 | 0.4948 | 0.50814

## Qc, Winter, S2
LoadID | 0 | 1 | 2 | 3 | 4 | 5 | 6 | 7 | 8 | 9 | 10 | 11 | 12 | 13 | 14 | 15 | 16 | 17 | 18 | 19 | 20 | 21 | 22 | 23
1 | 0.6535 | 0.46171 | 0.40025 | 0.51305 | 0.44175 | 0.3632 | 0.30051 | 1.0501 | 1.0982 | 0.94195 | 1.0974 | 1.0197 | 1.0242 | 0.9146 | 0.54273 | 0.84975 | 1.0191 | 0.95092 | 0.6646 | 0.68948 | 0.64219 | 0.39836 | 0.31777 | 0.32936
2 | -0.26094 | -0.26088 | -0.26808 | -0.28036 | -0.27767 | -0.25484 | -0.16159 | -0.031062 | -0.03338 | -0.022121 | -0.019486 | -0.086966 | -0.12705 | -0.1647 | -0.16346 | -0.16622 | -0.13069 | 0.042954 | -0.0060537 | -0.07146 | -0.13246 | -0.17424 | -0.1911 | -0.2188
3 | -1.4005 | -1.5112 | -1.5389 | -1.5183 | -1.5196 | -1.2689 | -0.04725 | 0.65421 | 0.8338 | 0.58084 | 0.34294 | 0.68024 | 0.42893 | 0.13013 | -0.51484 | -0.51506 | -0.42428 | -0.21404 | -0.52168 | -0.29724 | -0.40809 | -0.67686 | -1.0694 | -1.2071
4 | -0.55852 | -0.56406 | -0.56981 | -0.5748 | -0.57736 | -0.52785 | -0.45797 | -0.41812 | -0.43037 | -0.47676 | -0.50852 | -0.53844 | -0.53908 | -0.54899 | -0.55382 | -0.5373 | -0.45486 | -0.2711 | -0.34967 | -0.42416 | -0.45662 | -0.48308 | -0.51066 | -0.51313
5 | -0.37479 | -0.39362 | -0.41035 | -0.41181 | -0.4109 | -0.34635 | -0.26396 | -0.21361 | -0.20983 | -0.17576 | -0.17394 | -0.17028 | -0.20493 | -0.22053 | -0.2146 | -0.26602 | -0.23568 | -0.11815 | -0.13991 | -0.17396 | -0.18785 | -0.24385 | -0.26967 | -0.28212
6 | 1.0395 | 0.81315 | 0.61655 | 0.91852 | 0.75425 | 1.0867 | 1.4493 | 2.8229 | 3.251 | 3.3498 | 3.1795 | 3.3916 | 3.3664 | 3.3274 | 2.7985 | 2.662 | 2.3136 | 2.531 | 2.1455 | 2.2389 | 1.8929 | 1.9926 | 1.237 | 1.2703
7 | -1.2841 | -1.2701 | -1.31 | -1.3337 | -1.4127 | -1.2649 | -1.0746 | -0.55817 | -0.27656 | -0.25671 | -0.19512 | -0.065572 | -0.26623 | -0.27782 | -0.50636 | -0.7236 | -0.65308 | -0.72845 | -0.81917 | -0.78648 | -0.89551 | -1.0557 | -1.1911 | -1.1847
8 | -0.85313 | -0.87117 | -0.86772 | -0.86647 | -0.84861 | -0.81432 | -0.6225 | -0.49522 | -0.4573 | -0.52227 | -0.49317 | -0.44955 | -0.47654 | -0.51593 | -0.62686 | -0.69519 | -0.69335 | -0.68374 | -0.7207 | -0.74519 | -0.75795 | -0.78017 | -0.81423 | -0.82983
9 | -0.028668 | -0.028668 | -0.028668 | -0.028668 | -0.028668 | -0.028668 | -0.028668 | -0.028668 | -0.028668 | -0.028668 | -0.028668 | -0.028668 | -0.028668 | -0.028668 | -0.028668 | -0.028668 | -0.028668 | -0.028668 | -0.028668 | -0.028668 | -0.028668 | -0.028668 | -0.028668 | -0.028668
10 | -0.5076 | -0.5224 | -0.52317 | -0.5217 | -0.52025 | -0.48637 | -0.36457 | -0.29755 | -0.1918 | -0.11076 | -0.1417 | -0.10939 | -0.13045 | -0.18867 | -0.23585 | -0.24326 | -0.25014 | -0.16882 | -0.20457 | -0.25361 | -0.29825 | -0.37947 | -0.4743 | -0.48274
11 | -0.42855 | -0.43268 | -0.44063 | -0.44454 | -0.43459 | -0.35072 | -0.26611 | -0.23777 | -0.16687 | -0.11011 | -0.25102 | -0.23671 | -0.26679 | -0.26624 | -0.29622 | -0.29651 | -0.25256 | -0.1689 | -0.23073 | -0.27103 | -0.29118 | -0.29818 | -0.32198 | -0.34151
12 | -0.059304 | 0.099502 | 0.2105 | 0.18202 | 0.14152 | -0.14257 | -0.0047069 | 0.16998 | 0.36893 | 0.43522 | 0.21141 | -0.00054926 | 0.66962 | 0.75911 | 0.72009 | 0.82671 | 0.45418 | 0.62733 | 0.67362 | 0.60049 | 0.67391 | 0.86509 | 0.80137 | 0.53986
13 | 0.43666 | 0.35315 | 0.50404 | 0.63159 | 0.65952 | 0.80407 | 2.9406 | 3.6812 | 3.9415 | 3.6867 | 3.3771 | 3.8704 | 4.3746 | 3.8796 | 3.8154 | 3.8082 | 3.4319 | 3.5476 | 3.0676 | 2.3158 | 2.5407 | 2.2202 | 0.97656 | 0.69091
14 | 0.10892 | 0.076951 | 0.066709 | 0.085509 | 0.073626 | 0.060533 | 0.050085 | 0.17502 | 0.18304 | 0.15699 | 0.18291 | 0.16996 | 0.17071 | 0.15243 | 0.090455 | 0.14162 | 0.16986 | 0.15849 | 0.11077 | 0.11491 | 0.10703 | 0.066393 | 0.052962 | 0.054893
15 | -0.13047 | -0.13044 | -0.13404 | -0.14018 | -0.13884 | -0.12742 | -0.080793 | -0.015531 | -0.01669 | -0.01106 | -0.0097431 | -0.043483 | -0.063524 | -0.082348 | -0.081729 | -0.083111 | -0.065345 | 0.021477 | -0.0030269 | -0.03573 | -0.066231 | -0.087121 | -0.09555 | -0.1094
16 | -0.35013 | -0.37779 | -0.38472 | -0.37958 | -0.37989 | -0.31723 | -0.011813 | 0.16355 | 0.20845 | 0.14521 | 0.085736 | 0.17006 | 0.10723 | 0.032533 | -0.12871 | -0.12876 | -0.10607 | -0.05351 | -0.13042 | -0.074309 | -0.10202 | -0.16922 | -0.26734 | -0.30178
17 | -0.74469 | -0.75207 | -0.75975 | -0.7664 | -0.76981 | -0.7038 | -0.61062 | -0.5575 | -0.57382 | -0.63569 | -0.67803 | -0.71792 | -0.71877 | -0.73199 | -0.73842 | -0.7164 | -0.60647 | -0.36146 | -0.46623 | -0.56554 | -0.60882 | -0.64411 | -0.68088 | -0.68418
18 | -0.74958 | -0.78724 | -0.82069 | -0.82362 | -0.8218 | -0.69271 | -0.52792 | -0.42723 | -0.41966 | -0.35153 | -0.34788 | -0.34055 | -0.40986 | -0.44106 | -0.4292 | -0.53204 | -0.47136 | -0.23631 | -0.27983 | -0.34793 | -0.37569 | -0.48769 | -0.53935 | -0.56423
19 | 0.41581 | 0.32526 | 0.24662 | 0.36741 | 0.3017 | 0.43466 | 0.57971 | 1.1292 | 1.3004 | 1.3399 | 1.2718 | 1.3566 | 1.3466 | 1.3309 | 1.1194 | 1.0648 | 0.92545 | 1.0124 | 0.85819 | 0.89554 | 0.75716 | 0.79703 | 0.4948 | 0.50814
20 | -0.51366 | -0.50804 | -0.524 | -0.53348 | -0.56508 | -0.50595 | -0.42983 | -0.22327 | -0.11062 | -0.10268 | -0.078046 | -0.026229 | -0.10649 | -0.11113 | -0.20254 | -0.28944 | -0.26123 | -0.29138 | -0.32767 | -0.31459 | -0.3582 | -0.42227 | -0.47643 | -0.4739
21 | -1.7063 | -1.7423 | -1.7354 | -1.7329 | -1.6972 | -1.6286 | -1.245 | -0.99045 | -0.91459 | -1.0445 | -0.98633 | -0.89911 | -0.95307 | -1.0319 | -1.2537 | -1.3904 | -1.3867 | -1.3675 | -1.4414 | -1.4904 | -1.5159 | -1.5603 | -1.6285 | -1.6597
22 | -0.071671 | -0.071671 | -0.071671 | -0.071671 | -0.071671 | -0.071671 | -0.071671 | -0.071671 | -0.071671 | -0.071671 | -0.071671 | -0.071671 | -0.071671 | -0.071671 | -0.071671 | -0.071671 | -0.071671 | -0.071671 | -0.071671 | -0.071671 | -0.071671 | -0.071671 | -0.071671 | -0.071671
23 | -3.384 | -3.4827 | -3.4878 | -3.478 | -3.4683 | -3.2424 | -2.4305 | -1.9837 | -1.2786 | -0.73841 | -0.94466 | -0.72929 | -0.86964 | -1.2578 | -1.5723 | -1.6217 | -1.6676 | -1.1255 | -1.3638 | -1.6907 | -1.9883 | -2.5298 | -3.162 | -3.2183
24 | -2.4489 | -2.4724 | -2.5179 | -2.5402 | -2.4834 | -2.0041 | -1.5206 | -1.3587 | -0.95354 | -0.62917 | -1.4344 | -1.3526 | -1.5245 | -1.5214 | -1.6927 | -1.6943 | -1.4432 | -0.96512 | -1.3184 | -1.5488 | -1.6639 | -1.7039 | -1.8399 | -1.9515
25 | -0.04236 | 0.071073 | 0.15036 | 0.13001 | 0.10109 | -0.10184 | -0.0033621 | 0.12141 | 0.26352 | 0.31087 | 0.15101 | -0.00039233 | 0.4783 | 0.54222 | 0.51435 | 0.59051 | 0.32441 | 0.44809 | 0.48116 | 0.42892 | 0.48137 | 0.61792 | 0.57241 | 0.38561
26 | 0.13646 | 0.11036 | 0.15751 | 0.19737 | 0.2061 | 0.25127 | 0.91895 | 1.1504 | 1.2317 | 1.1521 | 1.0554 | 1.2095 | 1.3671 | 1.2124 | 1.1923 | 1.1901 | 1.0725 | 1.1086 | 0.95863 | 0.72368 | 0.79396 | 0.69381 | 0.30518 | 0.21591
27 | 0.21783 | 0.1539 | 0.13342 | 0.17102 | 0.14725 | 0.12107 | 0.10017 | 0.35005 | 0.36607 | 0.31398 | 0.36581 | 0.33991 | 0.34141 | 0.30487 | 0.18091 | 0.28325 | 0.33971 | 0.31697 | 0.22153 | 0.22983 | 0.21406 | 0.13279 | 0.10592 | 0.10979
28 | -0.45665 | -0.45655 | -0.46914 | -0.49064 | -0.48592 | -0.44597 | -0.28278 | -0.054358 | -0.058414 | -0.038712 | -0.034101 | -0.15219 | -0.22233 | -0.28822 | -0.28605 | -0.29089 | -0.22871 | 0.07517 | -0.010594 | -0.12506 | -0.23181 | -0.30492 | -0.33443 | -0.3829
29 | -10.5039 | -11.3338 | -11.5416 | -11.3873 | -11.3968 | -9.5168 | -0.35438 | 4.9065 | 6.2535 | 4.3563 | 2.5721 | 5.1018 | 3.2169 | 0.976 | -3.8613 | -3.8629 | -3.1821 | -1.6053 | -3.9126 | -2.2293 | -3.0607 | -5.0765 | -8.0201 | -9.0534
30 | -1.3032 | -1.3161 | -1.3296 | -1.3412 | -1.3472 | -1.2316 | -1.0686 | -0.97562 | -1.0042 | -1.1125 | -1.1865 | -1.2564 | -1.2579 | -1.281 | -1.2922 | -1.2537 | -1.0613 | -0.63256 | -0.81591 | -0.9897 | -1.0654 | -1.1272 | -1.1915 | -1.1973
31 | -1.8739 | -1.9681 | -2.0517 | -2.059 | -2.0545 | -1.7318 | -1.3198 | -1.0681 | -1.0491 | -0.87882 | -0.8697 | -0.85139 | -1.0247 | -1.1027 | -1.073 | -1.3301 | -1.1784 | -0.59077 | -0.69957 | -0.86981 | -0.93923 | -1.2192 | -1.3484 | -1.4106
32 | 0.41581 | 0.32526 | 0.24662 | 0.36741 | 0.3017 | 0.43466 | 0.57971 | 1.1292 | 1.3004 | 1.3399 | 1.2718 | 1.3566 | 1.3466 | 1.3309 | 1.1194 | 1.0648 | 0.92545 | 1.0124 | 0.85819 | 0.89554 | 0.75716 | 0.79703 | 0.4948 | 0.50814

## Qc, Winter, S3
LoadID | 0 | 1 | 2 | 3 | 4 | 5 | 6 | 7 | 8 | 9 | 10 | 11 | 12 | 13 | 14 | 15 | 16 | 17 | 18 | 19 | 20 | 21 | 22 | 23
1 | 0.6535 | 0.46171 | 0.40025 | 0.51305 | 0.44175 | 0.3632 | 0.30051 | 1.0501 | 1.0982 | 0.94195 | 1.0974 | 1.0197 | 1.0242 | 0.9146 | 0.54273 | 0.84975 | 1.0191 | 0.95092 | 0.6646 | 0.68948 | 0.64219 | 0.39836 | 0.31777 | 0.32936
2 | -0.26094 | -0.26088 | -0.26808 | -0.28036 | -0.27767 | -0.25484 | -0.16159 | -0.031062 | -0.03338 | -0.022121 | -0.019486 | -0.086966 | -0.12705 | -0.1647 | -0.16346 | -0.16622 | -0.13069 | 0.042954 | -0.0060537 | -0.07146 | -0.13246 | -0.17424 | -0.1911 | -0.2188
3 | -1.4005 | -1.5112 | -1.5389 | -1.5183 | -1.5196 | -1.2689 | -0.04725 | 0.65421 | 0.8338 | 0.58084 | 0.34294 | 0.68024 | 0.42893 | 0.13013 | -0.51484 | -0.51506 | -0.42428 | -0.21404 | -0.52168 | -0.29724 | -0.40809 | -0.67686 | -1.0694 | -1.2071
4 | -0.55852 | -0.56406 | -0.56981 | -0.5748 | -0.57736 | -0.52785 | -0.45797 | -0.41812 | -0.43037 | -0.47676 | -0.50852 | -0.53844 | -0.53908 | -0.54899 | -0.55382 | -0.5373 | -0.45486 | -0.2711 | -0.34967 | -0.42416 | -0.45662 | -0.48308 | -0.51066 | -0.51313
5 | -0.37479 | -0.39362 | -0.41035 | -0.41181 | -0.4109 | -0.34635 | -0.26396 | -0.21361 | -0.20983 | -0.17576 | -0.17394 | -0.17028 | -0.20493 | -0.22053 | -0.2146 | -0.26602 | -0.23568 | -0.11815 | -0.13991 | -0.17396 | -0.18785 | -0.24385 | -0.26967 | -0.28212
6 | 1.0395 | 0.81315 | 0.61655 | 0.91852 | 0.75425 | 1.0867 | 1.4493 | 2.8229 | 3.251 | 3.3498 | 3.1795 | 3.3916 | 3.3664 | 3.3274 | 2.7985 | 2.662 | 2.3136 | 2.531 | 2.1455 | 2.2389 | 1.8929 | 1.9926 | 1.237 | 1.2703
7 | -1.2841 | -1.2701 | -1.31 | -1.3337 | -1.4127 | -1.2649 | -1.0746 | -0.55817 | -0.27656 | -0.25671 | -0.19512 | -0.065572 | -0.26623 | -0.27782 | -0.50636 | -0.7236 | -0.65308 | -0.72845 | -0.81917 | -0.78648 | -0.89551 | -1.0557 | -1.1911 | -1.1847
8 | -0.85313 | -0.87117 | -0.86772 | -0.86647 | -0.84861 | -0.81432 | -0.6225 | -0.49522 | -0.4573 | -0.52227 | -0.49317 | -0.44955 | -0.47654 | -0.51593 | -0.62686 | -0.69519 | -0.69335 | -0.68374 | -0.7207 | -0.74519 | -0.75795 | -0.78017 | -0.81423 | -0.82983
9 | -0.028668 | -0.028668 | -0.028668 | -0.028668 | -0.028668 | -0.028668 | -0.028668 | -0.028668 | -0.028668 | -0.028668 | -0.028668 | -0.028668 | -0.028668 | -0.028668 | -0.028668 | -0.028668 | -0.028668 | -0.028668 | -0.028668 | -0.028668 | -0.028668 | -0.028668 | -0.028668 | -0.028668
10 | -0.5076 | -0.5224 | -0.52317 | -0.5217 | -0.52025 | -0.48637 | -0.36457 | -0.29755 | -0.1918 | -0.11076 | -0.1417 | -0.10939 | -0.13045 | -0.18867 | -0.23585 | -0.24326 | -0.25014 | -0.16882 | -0.20457 | -0.25361 | -0.29825 | -0.37947 | -0.4743 | -0.48274
11 | -0.42855 | -0.43268 | -0.44063 | -0.44454 | -0.43459 | -0.35072 | -0.26611 | -0.23777 | -0.16687 | -0.11011 | -0.25102 | -0.23671 | -0.26679 | -0.26624 | -0.29622 | -0.29651 | -0.25256 | -0.1689 | -0.23073 | -0.27103 | -0.29118 | -0.29818 | -0.32198 | -0.34151
12 | -0.059304 | 0.099502 | 0.2105 | 0.18202 | 0.14152 | -0.14257 | -0.0047069 | 0.16998 | 0.36893 | 0.43522 | 0.21141 | -0.00054926 | 0.66962 | 0.75911 | 0.72009 | 0.82671 | 0.45418 | 0.62733 | 0.67362 | 0.60049 | 0.67391 | 0.86509 | 0.80137 | 0.53986
13 | 0.43666 | 0.35315 | 0.50404 | 0.63159 | 0.65952 | 0.80407 | 2.9406 | 3.6812 | 3.9415 | 3.6867 | 3.3771 | 3.8704 | 4.3746 | 3.8796 | 3.8154 | 3.8082 | 3.4319 | 3.5476 | 3.0676 | 2.3158 | 2.5407 | 2.2202 | 0.97656 | 0.69091
14 | 0.10892 | 0.076951 | 0.066709 | 0.085509 | 0.073626 | 0.060533 | 0.050085 | 0.17502 | 0.18304 | 0.15699 | 0.18291 | 0.16996 | 0.17071 | 0.15243 | 0.090455 | 0.14162 | 0.16986 | 0.15849 | 0.11077 | 0.11491 | 0.10703 | 0.066393 | 0.052962 | 0.054893
15 | -0.13047 | -0.13044 | -0.13404 | -0.14018 | -0.13884 | -0.12742 | -0.080793 | -0.015531 | -0.01669 | -0.01106 | -0.0097431 | -0.043483 | -0.063524 | -0.082348 | -0.081729 | -0.083111 | -0.065345 | 0.021477 | -0.0030269 | -0.03573 | -0.066231 | -0.087121 | -0.09555 | -0.1094
16 | -0.35013 | -0.37779 | -0.38472 | -0.37958 | -0.37989 | -0.31723 | -0.011813 | 0.16355 | 0.20845 | 0.14521 | 0.085736 | 0.17006 | 0.10723 | 0.032533 | -0.12871 | -0.12876 | -0.10607 | -0.05351 | -0.13042 | -0.074309 | -0.10202 | -0.16922 | -0.26734 | -0.30178
17 | -0.74469 | -0.75207 | -0.75975 | -0.7664 | -0.76981 | -0.7038 | -0.61062 | -0.5575 | -0.57382 | -0.63569 | -0.67803 | -0.71792 | -0.71877 | -0.73199 | -0.73842 | -0.7164 | -0.60647 | -0.36146 | -0.46623 | -0.56554 | -0.60882 | -0.64411 | -0.68088 | -0.68418
18 | -0.74958 | -0.78724 | -0.82069 | -0.82362 | -0.8218 | -0.69271 | -0.52792 | -0.42723 | -0.41966 | -0.35153 | -0.34788 | -0.34055 | -0.40986 | -0.44106 | -0.4292 | -0.53204 | -0.47136 | -0.23631 | -0.27983 | -0.34793 | -0.37569 | -0.48769 | -0.53935 | -0.56423
19 | 0.41581 | 0.32526 | 0.24662 | 0.36741 | 0.3017 | 0.43466 | 0.57971 | 1.1292 | 1.3004 | 1.3399 | 1.2718 | 1.3566 | 1.3466 | 1.3309 | 1.1194 | 1.0648 | 0.92545 | 1.0124 | 0.85819 | 0.89554 | 0.75716 | 0.79703 | 0.4948 | 0.50814
20 | -0.51366 | -0.50804 | -0.524 | -0.53348 | -0.56508 | -0.50595 | -0.42983 | -0.22327 | -0.11062 | -0.10268 | -0.078046 | -0.026229 | -0.10649 | -0.11113 | -0.20254 | -0.28944 | -0.26123 | -0.29138 | -0.32767 | -0.31459 | -0.3582 | -0.42227 | -0.47643 | -0.4739
21 | -1.7063 | -1.7423 | -1.7354 | -1.7329 | -1.6972 | -1.6286 | -1.245 | -0.99045 | -0.91459 | -1.0445 | -0.98633 | -0.89911 | -0.95307 | -1.0319 | -1.2537 | -1.3904 | -1.3867 | -1.3675 | -1.4414 | -1.4904 | -1.5159 | -1.5603 | -1.6285 | -1.6597
22 | -0.071671 | -0.071671 | -0.071671 | -0.071671 | -0.071671 | -0.071671 | -0.071671 | -0.071671 | -0.071671 | -0.071671 | -0.071671 | -0.071671 | -0.071671 | -0.071671 | -0.071671 | -0.071671 | -0.071671 | -0.071671 | -0.071671 | -0.071671 | -0.071671 | -0.071671 | -0.071671 | -0.071671
23 | -3.384 | -3.4827 | -3.4878 | -3.478 | -3.4683 | -3.2424 | -2.4305 | -1.9837 | -1.2786 | -0.73841 | -0.94466 | -0.72929 | -0.86964 | -1.2578 | -1.5723 | -1.6217 | -1.6676 | -1.1255 | -1.3638 | -1.6907 | -1.9883 | -2.5298 | -3.162 | -3.2183
24 | -2.4489 | -2.4724 | -2.5179 | -2.5402 | -2.4834 | -2.0041 | -1.5206 | -1.3587 | -0.95354 | -0.62917 | -1.4344 | -1.3526 | -1.5245 | -1.5214 | -1.6927 | -1.6943 | -1.4432 | -0.96512 | -1.3184 | -1.5488 | -1.6639 | -1.7039 | -1.8399 | -1.9515
25 | -0.04236 | 0.071073 | 0.15036 | 0.13001 | 0.10109 | -0.10184 | -0.0033621 | 0.12141 | 0.26352 | 0.31087 | 0.15101 | -0.00039233 | 0.4783 | 0.54222 | 0.51435 | 0.59051 | 0.32441 | 0.44809 | 0.48116 | 0.42892 | 0.48137 | 0.61792 | 0.57241 | 0.38561
26 | 0.13646 | 0.11036 | 0.15751 | 0.19737 | 0.2061 | 0.25127 | 0.91895 | 1.1504 | 1.2317 | 1.1521 | 1.0554 | 1.2095 | 1.3671 | 1.2124 | 1.1923 | 1.1901 | 1.0725 | 1.1086 | 0.95863 | 0.72368 | 0.79396 | 0.69381 | 0.30518 | 0.21591
27 | 0.21783 | 0.1539 | 0.13342 | 0.17102 | 0.14725 | 0.12107 | 0.10017 | 0.35005 | 0.36607 | 0.31398 | 0.36581 | 0.33991 | 0.34141 | 0.30487 | 0.18091 | 0.28325 | 0.33971 | 0.31697 | 0.22153 | 0.22983 | 0.21406 | 0.13279 | 0.10592 | 0.10979
28 | -0.45665 | -0.45655 | -0.46914 | -0.49064 | -0.48592 | -0.44597 | -0.28278 | -0.054358 | -0.058414 | -0.038712 | -0.034101 | -0.15219 | -0.22233 | -0.28822 | -0.28605 | -0.29089 | -0.22871 | 0.07517 | -0.010594 | -0.12506 | -0.23181 | -0.30492 | -0.33443 | -0.3829
29 | -10.5039 | -11.3338 | -11.5416 | -11.3873 | -11.3968 | -9.5168 | -0.35438 | 4.9065 | 6.2535 | 4.3563 | 2.5721 | 5.1018 | 3.2169 | 0.976 | -3.8613 | -3.8629 | -3.1821 | -1.6053 | -3.9126 | -2.2293 | -3.0607 | -5.0765 | -8.0201 | -9.0534
30 | -1.3032 | -1.3161 | -1.3296 | -1.3412 | -1.3472 | -1.2316 | -1.0686 | -0.97562 | -1.0042 | -1.1125 | -1.1865 | -1.2564 | -1.2579 | -1.281 | -1.2922 | -1.2537 | -1.0613 | -0.63256 | -0.81591 | -0.9897 | -1.0654 | -1.1272 | -1.1915 | -1.1973
31 | -1.8739 | -1.9681 | -2.0517 | -2.059 | -2.0545 | -1.7318 | -1.3198 | -1.0681 | -1.0491 | -0.87882 | -0.8697 | -0.85139 | -1.0247 | -1.1027 | -1.073 | -1.3301 | -1.1784 | -0.59077 | -0.69957 | -0.86981 | -0.93923 | -1.2192 | -1.3484 | -1.4106
32 | 0.41581 | 0.32526 | 0.24662 | 0.36741 | 0.3017 | 0.43466 | 0.57971 | 1.1292 | 1.3004 | 1.3399 | 1.2718 | 1.3566 | 1.3466 | 1.3309 | 1.1194 | 1.0648 | 0.92545 | 1.0124 | 0.85819 | 0.89554 | 0.75716 | 0.79703 | 0.4948 | 0.50814

## Qc, Winter, S4
LoadID | 0 | 1 | 2 | 3 | 4 | 5 | 6 | 7 | 8 | 9 | 10 | 11 | 12 | 13 | 14 | 15 | 16 | 17 | 18 | 19 | 20 | 21 | 22 | 23
1 | 0.6535 | 0.46171 | 0.40025 | 0.51305 | 0.44175 | 0.3632 | 0.30051 | 1.0501 | 1.0982 | 0.94195 | 1.0974 | 1.0197 | 1.0242 | 0.9146 | 0.54273 | 0.84975 | 1.0191 | 0.95092 | 0.6646 | 0.68948 | 0.64219 | 0.39836 | 0.31777 | 0.32936
2 | -0.26094 | -0.26088 | -0.26808 | -0.28036 | -0.27767 | -0.25484 | -0.16159 | -0.031062 | -0.03338 | -0.022121 | -0.019486 | -0.086966 | -0.12705 | -0.1647 | -0.16346 | -0.16622 | -0.13069 | 0.042954 | -0.0060537 | -0.07146 | -0.13246 | -0.17424 | -0.1911 | -0.2188
3 | -1.4005 | -1.5112 | -1.5389 | -1.5183 | -1.5196 | -1.2689 | -0.04725 | 0.65421 | 0.8338 | 0.58084 | 0.34294 | 0.68024 | 0.42893 | 0.13013 | -0.51484 | -0.51506 | -0.42428 | -0.21404 | -0.52168 | -0.29724 | -0.40809 | -0.67686 | -1.0694 | -1.2071
4 | -0.55852 | -0.56406 | -0.56981 | -0.5748 | -0.57736 | -0.52785 | -0.45797 | -0.41812 | -0.43037 | -0.47676 | -0.50852 | -0.53844 | -0.53908 | -0.54899 | -0.55382 | -0.5373 | -0.45486 | -0.2711 | -0.34967 | -0.42416 | -0.45662 | -0.48308 | -0.51066 | -0.51313
5 | -0.37479 | -0.39362 | -0.41035 | -0.41181 | -0.4109 | -0.34635 | -0.26396 | -0.21361 | -0.20983 | -0.17576 | -0.17394 | -0.17028 | -0.20493 | -0.22053 | -0.2146 | -0.26602 | -0.23568 | -0.11815 | -0.13991 | -0.17396 | -0.18785 | -0.24385 | -0.26967 | -0.28212
6 | 1.0395 | 0.81315 | 0.61655 | 0.91852 | 0.75425 | 1.0867 | 1.4493 | 2.8229 | 3.251 | 3.3498 | 3.1795 | 3.3916 | 3.3664 | 3.3274 | 2.7985 | 2.662 | 2.3136 | 2.531 | 2.1455 | 2.2389 | 1.8929 | 1.9926 | 1.237 | 1.2703
7 | -1.2841 | -1.2701 | -1.31 | -1.3337 | -1.4127 | -1.2649 | -1.0746 | -0.55817 | -0.27656 | -0.25671 | -0.19512 | -0.065572 | -0.26623 | -0.27782 | -0.50636 | -0.7236 | -0.65308 | -0.72845 | -0.81917 | -0.78648 | -0.89551 | -1.0557 | -1.1911 | -1.1847
8 | -0.85313 | -0.87117 | -0.86772 | -0.86647 | -0.84861 | -0.81432 | -0.6225 | -0.49522 | -0.4573 | -0.52227 | -0.49317 | -0.44955 | -0.47654 | -0.51593 | -0.62686 | -0.69519 | -0.69335 | -0.68374 | -0.7207 | -0.74519 | -0.75795 | -0.78017 | -0.81423 | -0.82983
9 | -0.028668 | -0.028668 | -0.028668 | -0.028668 | -0.028668 | -0.028668 | -0.028668 | -0.028668 | -0.028668 | -0.028668 | -0.028668 | -0.028668 | -0.028668 | -0.028668 | -0.028668 | -0.028668 | -0.028668 | -0.028668 | -0.028668 | -0.028668 | -0.028668 | -0.028668 | -0.028668 | -0.028668
10 | -0.5076 | -0.5224 | -0.52317 | -0.5217 | -0.52025 | -0.48637 | -0.36457 | -0.29755 | -0.1918 | -0.11076 | -0.1417 | -0.10939 | -0.13045 | -0.18867 | -0.23585 | -0.24326 | -0.25014 | -0.16882 | -0.20457 | -0.25361 | -0.29825 | -0.37947 | -0.4743 | -0.48274
11 | -0.42855 | -0.43268 | -0.44063 | -0.44454 | -0.43459 | -0.35072 | -0.26611 | -0.23777 | -0.16687 | -0.11011 | -0.25102 | -0.23671 | -0.26679 | -0.26624 | -0.29622 | -0.29651 | -0.25256 | -0.1689 | -0.23073 | -0.27103 | -0.29118 | -0.29818 | -0.32198 | -0.34151
12 | -0.059304 | 0.099502 | 0.2105 | 0.18202 | 0.14152 | -0.14257 | -0.0047069 | 0.16998 | 0.36893 | 0.43522 | 0.21141 | -0.00054926 | 0.66962 | 0.75911 | 0.72009 | 0.82671 | 0.45418 | 0.62733 | 0.67362 | 0.60049 | 0.67391 | 0.86509 | 0.80137 | 0.53986
13 | 0.43666 | 0.35315 | 0.50404 | 0.63159 | 0.65952 | 0.80407 | 2.9406 | 3.6812 | 3.9415 | 3.6867 | 3.3771 | 3.8704 | 4.3746 | 3.8796 | 3.8154 | 3.8082 | 3.4319 | 3.5476 | 3.0676 | 2.3158 | 2.5407 | 2.2202 | 0.97656 | 0.69091
14 | 0.10892 | 0.076951 | 0.066709 | 0.085509 | 0.073626 | 0.060533 | 0.050085 | 0.17502 | 0.18304 | 0.15699 | 0.18291 | 0.16996 | 0.17071 | 0.15243 | 0.090455 | 0.14162 | 0.16986 | 0.15849 | 0.11077 | 0.11491 | 0.10703 | 0.066393 | 0.052962 | 0.054893
15 | -0.13047 | -0.13044 | -0.13404 | -0.14018 | -0.13884 | -0.12742 | -0.080793 | -0.015531 | -0.01669 | -0.01106 | -0.0097431 | -0.043483 | -0.063524 | -0.082348 | -0.081729 | -0.083111 | -0.065345 | 0.021477 | -0.0030269 | -0.03573 | -0.066231 | -0.087121 | -0.09555 | -0.1094
16 | -0.35013 | -0.37779 | -0.38472 | -0.37958 | -0.37989 | -0.31723 | -0.011813 | 0.16355 | 0.20845 | 0.14521 | 0.085736 | 0.17006 | 0.10723 | 0.032533 | -0.12871 | -0.12876 | -0.10607 | -0.05351 | -0.13042 | -0.074309 | -0.10202 | -0.16922 | -0.26734 | -0.30178
17 | -0.74469 | -0.75207 | -0.75975 | -0.7664 | -0.76981 | -0.7038 | -0.61062 | -0.5575 | -0.57382 | -0.63569 | -0.67803 | -0.71792 | -0.71877 | -0.73199 | -0.73842 | -0.7164 | -0.60647 | -0.36146 | -0.46623 | -0.56554 | -0.60882 | -0.64411 | -0.68088 | -0.68418
18 | -0.74958 | -0.78724 | -0.82069 | -0.82362 | -0.8218 | -0.69271 | -0.52792 | -0.42723 | -0.41966 | -0.35153 | -0.34788 | -0.34055 | -0.40986 | -0.44106 | -0.4292 | -0.53204 | -0.47136 | -0.23631 | -0.27983 | -0.34793 | -0.37569 | -0.48769 | -0.53935 | -0.56423
19 | 0.41581 | 0.32526 | 0.24662 | 0.36741 | 0.3017 | 0.43466 | 0.57971 | 1.1292 | 1.3004 | 1.3399 | 1.2718 | 1.3566 | 1.3466 | 1.3309 | 1.1194 | 1.0648 | 0.92545 | 1.0124 | 0.85819 | 0.89554 | 0.75716 | 0.79703 | 0.4948 | 0.50814
20 | -0.51366 | -0.50804 | -0.524 | -0.53348 | -0.56508 | -0.50595 | -0.42983 | -0.22327 | -0.11062 | -0.10268 | -0.078046 | -0.026229 | -0.10649 | -0.11113 | -0.20254 | -0.28944 | -0.26123 | -0.29138 | -0.32767 | -0.31459 | -0.3582 | -0.42227 | -0.47643 | -0.4739
21 | -1.7063 | -1.7423 | -1.7354 | -1.7329 | -1.6972 | -1.6286 | -1.245 | -0.99045 | -0.91459 | -1.0445 | -0.98633 | -0.89911 | -0.95307 | -1.0319 | -1.2537 | -1.3904 | -1.3867 | -1.3675 | -1.4414 | -1.4904 | -1.5159 | -1.5603 | -1.6285 | -1.6597
22 | -0.071671 | -0.071671 | -0.071671 | -0.071671 | -0.071671 | -0.071671 | -0.071671 | -0.071671 | -0.071671 | -0.071671 | -0.071671 | -0.071671 | -0.071671 | -0.071671 | -0.071671 | -0.071671 | -0.071671 | -0.071671 | -0.071671 | -0.071671 | -0.071671 | -0.071671 | -0.071671 | -0.071671
23 | -3.384 | -3.4827 | -3.4878 | -3.478 | -3.4683 | -3.2424 | -2.4305 | -1.9837 | -1.2786 | -0.73841 | -0.94466 | -0.72929 | -0.86964 | -1.2578 | -1.5723 | -1.6217 | -1.6676 | -1.1255 | -1.3638 | -1.6907 | -1.9883 | -2.5298 | -3.162 | -3.2183
24 | -2.4489 | -2.4724 | -2.5179 | -2.5402 | -2.4834 | -2.0041 | -1.5206 | -1.3587 | -0.95354 | -0.62917 | -1.4344 | -1.3526 | -1.5245 | -1.5214 | -1.6927 | -1.6943 | -1.4432 | -0.96512 | -1.3184 | -1.5488 | -1.6639 | -1.7039 | -1.8399 | -1.9515
25 | -0.04236 | 0.071073 | 0.15036 | 0.13001 | 0.10109 | -0.10184 | -0.0033621 | 0.12141 | 0.26352 | 0.31087 | 0.15101 | -0.00039233 | 0.4783 | 0.54222 | 0.51435 | 0.59051 | 0.32441 | 0.44809 | 0.48116 | 0.42892 | 0.48137 | 0.61792 | 0.57241 | 0.38561
26 | 0.13646 | 0.11036 | 0.15751 | 0.19737 | 0.2061 | 0.25127 | 0.91895 | 1.1504 | 1.2317 | 1.1521 | 1.0554 | 1.2095 | 1.3671 | 1.2124 | 1.1923 | 1.1901 | 1.0725 | 1.1086 | 0.95863 | 0.72368 | 0.79396 | 0.69381 | 0.30518 | 0.21591
27 | 0.21783 | 0.1539 | 0.13342 | 0.17102 | 0.14725 | 0.12107 | 0.10017 | 0.35005 | 0.36607 | 0.31398 | 0.36581 | 0.33991 | 0.34141 | 0.30487 | 0.18091 | 0.28325 | 0.33971 | 0.31697 | 0.22153 | 0.22983 | 0.21406 | 0.13279 | 0.10592 | 0.10979
28 | -0.45665 | -0.45655 | -0.46914 | -0.49064 | -0.48592 | -0.44597 | -0.28278 | -0.054358 | -0.058414 | -0.038712 | -0.034101 | -0.15219 | -0.22233 | -0.28822 | -0.28605 | -0.29089 | -0.22871 | 0.07517 | -0.010594 | -0.12506 | -0.23181 | -0.30492 | -0.33443 | -0.3829
29 | -10.5039 | -11.3338 | -11.5416 | -11.3873 | -11.3968 | -9.5168 | -0.35438 | 4.9065 | 6.2535 | 4.3563 | 2.5721 | 5.1018 | 3.2169 | 0.976 | -3.8613 | -3.8629 | -3.1821 | -1.6053 | -3.9126 | -2.2293 | -3.0607 | -5.0765 | -8.0201 | -9.0534
30 | -1.3032 | -1.3161 | -1.3296 | -1.3412 | -1.3472 | -1.2316 | -1.0686 | -0.97562 | -1.0042 | -1.1125 | -1.1865 | -1.2564 | -1.2579 | -1.281 | -1.2922 | -1.2537 | -1.0613 | -0.63256 | -0.81591 | -0.9897 | -1.0654 | -1.1272 | -1.1915 | -1.1973
31 | -1.8739 | -1.9681 | -2.0517 | -2.059 | -2.0545 | -1.7318 | -1.3198 | -1.0681 | -1.0491 | -0.87882 | -0.8697 | -0.85139 | -1.0247 | -1.1027 | -1.073 | -1.3301 | -1.1784 | -0.59077 | -0.69957 | -0.86981 | -0.93923 | -1.2192 | -1.3484 | -1.4106
32 | 0.41581 | 0.32526 | 0.24662 | 0.36741 | 0.3017 | 0.43466 | 0.57971 | 1.1292 | 1.3004 | 1.3399 | 1.2718 | 1.3566 | 1.3466 | 1.3309 | 1.1194 | 1.0648 | 0.92545 | 1.0124 | 0.85819 | 0.89554 | 0.75716 | 0.79703 | 0.4948 | 0.50814

## Qc, Winter, S5
LoadID | 0 | 1 | 2 | 3 | 4 | 5 | 6 | 7 | 8 | 9 | 10 | 11 | 12 | 13 | 14 | 15 | 16 | 17 | 18 | 19 | 20 | 21 | 22 | 23
1 | 0.6535 | 0.46171 | 0.40025 | 0.51305 | 0.44175 | 0.3632 | 0.30051 | 1.0501 | 1.0982 | 0.94195 | 1.0974 | 1.0197 | 1.0242 | 0.9146 | 0.54273 | 0.84975 | 1.0191 | 0.95092 | 0.6646 | 0.68948 | 0.64219 | 0.39836 | 0.31777 | 0.32936
2 | -0.26094 | -0.26088 | -0.26808 | -0.28036 | -0.27767 | -0.25484 | -0.16159 | -0.031062 | -0.03338 | -0.022121 | -0.019486 | -0.086966 | -0.12705 | -0.1647 | -0.16346 | -0.16622 | -0.13069 | 0.042954 | -0.0060537 | -0.07146 | -0.13246 | -0.17424 | -0.1911 | -0.2188
3 | -1.4005 | -1.5112 | -1.5389 | -1.5183 | -1.5196 | -1.2689 | -0.04725 | 0.65421 | 0.8338 | 0.58084 | 0.34294 | 0.68024 | 0.42893 | 0.13013 | -0.51484 | -0.51506 | -0.42428 | -0.21404 | -0.52168 | -0.29724 | -0.40809 | -0.67686 | -1.0694 | -1.2071
4 | -0.55852 | -0.56406 | -0.56981 | -0.5748 | -0.57736 | -0.52785 | -0.45797 | -0.41812 | -0.43037 | -0.47676 | -0.50852 | -0.53844 | -0.53908 | -0.54899 | -0.55382 | -0.5373 | -0.45486 | -0.2711 | -0.34967 | -0.42416 | -0.45662 | -0.48308 | -0.51066 | -0.51313
5 | -0.37479 | -0.39362 | -0.41035 | -0.41181 | -0.4109 | -0.34635 | -0.26396 | -0.21361 | -0.20983 | -0.17576 | -0.17394 | -0.17028 | -0.20493 | -0.22053 | -0.2146 | -0.26602 | -0.23568 | -0.11815 | -0.13991 | -0.17396 | -0.18785 | -0.24385 | -0.26967 | -0.28212
6 | 1.0395 | 0.81315 | 0.61655 | 0.91852 | 0.75425 | 1.0867 | 1.4493 | 2.8229 | 3.251 | 3.3498 | 3.1795 | 3.3916 | 3.3664 | 3.3274 | 2.7985 | 2.662 | 2.3136 | 2.531 | 2.1455 | 2.2389 | 1.8929 | 1.9926 | 1.237 | 1.2703
7 | -1.2841 | -1.2701 | -1.31 | -1.3337 | -1.4127 | -1.2649 | -1.0746 | -0.55817 | -0.27656 | -0.25671 | -0.19512 | -0.065572 | -0.26623 | -0.27782 | -0.50636 | -0.7236 | -0.65308 | -0.72845 | -0.81917 | -0.78648 | -0.89551 | -1.0557 | -1.1911 | -1.1847
8 | -0.85313 | -0.87117 | -0.86772 | -0.86647 | -0.84861 | -0.81432 | -0.6225 | -0.49522 | -0.4573 | -0.52227 | -0.49317 | -0.44955 | -0.47654 | -0.51593 | -0.62686 | -0.69519 | -0.69335 | -0.68374 | -0.7207 | -0.74519 | -0.75795 | -0.78017 | -0.81423 | -0.82983
9 | -0.028668 | -0.028668 | -0.028668 | -0.028668 | -0.028668 | -0.028668 | -0.028668 | -0.028668 | -0.028668 | -0.028668 | -0.028668 | -0.028668 | -0.028668 | -0.028668 | -0.028668 | -0.028668 | -0.028668 | -0.028668 | -0.028668 | -0.028668 | -0.028668 | -0.028668 | -0.028668 | -0.028668
10 | -0.5076 | -0.5224 | -0.52317 | -0.5217 | -0.52025 | -0.48637 | -0.36457 | -0.29755 | -0.1918 | -0.11076 | -0.1417 | -0.10939 | -0.13045 | -0.18867 | -0.23585 | -0.24326 | -0.25014 | -0.16882 | -0.20457 | -0.25361 | -0.29825 | -0.37947 | -0.4743 | -0.48274
11 | -0.42855 | -0.43268 | -0.44063 | -0.44454 | -0.43459 | -0.35072 | -0.26611 | -0.23777 | -0.16687 | -0.11011 | -0.25102 | -0.23671 | -0.26679 | -0.26624 | -0.29622 | -0.29651 | -0.25256 | -0.1689 | -0.23073 | -0.27103 | -0.29118 | -0.29818 | -0.32198 | -0.34151
12 | -0.059304 | 0.099502 | 0.2105 | 0.18202 | 0.14152 | -0.14257 | -0.0047069 | 0.16998 | 0.36893 | 0.43522 | 0.21141 | -0.00054926 | 0.66962 | 0.75911 | 0.72009 | 0.82671 | 0.45418 | 0.62733 | 0.67362 | 0.60049 | 0.67391 | 0.86509 | 0.80137 | 0.53986
13 | 0.43666 | 0.35315 | 0.50404 | 0.63159 | 0.65952 | 0.80407 | 2.9406 | 3.6812 | 3.9415 | 3.6867 | 3.3771 | 3.8704 | 4.3746 | 3.8796 | 3.8154 | 3.8082 | 3.4319 | 3.5476 | 3.0676 | 2.3158 | 2.5407 | 2.2202 | 0.97656 | 0.69091
14 | 0.10892 | 0.076951 | 0.066709 | 0.085509 | 0.073626 | 0.060533 | 0.050085 | 0.17502 | 0.18304 | 0.15699 | 0.18291 | 0.16996 | 0.17071 | 0.15243 | 0.090455 | 0.14162 | 0.16986 | 0.15849 | 0.11077 | 0.11491 | 0.10703 | 0.066393 | 0.052962 | 0.054893
15 | -0.13047 | -0.13044 | -0.13404 | -0.14018 | -0.13884 | -0.12742 | -0.080793 | -0.015531 | -0.01669 | -0.01106 | -0.0097431 | -0.043483 | -0.063524 | -0.082348 | -0.081729 | -0.083111 | -0.065345 | 0.021477 | -0.0030269 | -0.03573 | -0.066231 | -0.087121 | -0.09555 | -0.1094
16 | -0.35013 | -0.37779 | -0.38472 | -0.37958 | -0.37989 | -0.31723 | -0.011813 | 0.16355 | 0.20845 | 0.14521 | 0.085736 | 0.17006 | 0.10723 | 0.032533 | -0.12871 | -0.12876 | -0.10607 | -0.05351 | -0.13042 | -0.074309 | -0.10202 | -0.16922 | -0.26734 | -0.30178
17 | -0.74469 | -0.75207 | -0.75975 | -0.7664 | -0.76981 | -0.7038 | -0.61062 | -0.5575 | -0.57382 | -0.63569 | -0.67803 | -0.71792 | -0.71877 | -0.73199 | -0.73842 | -0.7164 | -0.60647 | -0.36146 | -0.46623 | -0.56554 | -0.60882 | -0.64411 | -0.68088 | -0.68418
18 | -0.74958 | -0.78724 | -0.82069 | -0.82362 | -0.8218 | -0.69271 | -0.52792 | -0.42723 | -0.41966 | -0.35153 | -0.34788 | -0.34055 | -0.40986 | -0.44106 | -0.4292 | -0.53204 | -0.47136 | -0.23631 | -0.27983 | -0.34793 | -0.37569 | -0.48769 | -0.53935 | -0.56423
19 | 0.41581 | 0.32526 | 0.24662 | 0.36741 | 0.3017 | 0.43466 | 0.57971 | 1.1292 | 1.3004 | 1.3399 | 1.2718 | 1.3566 | 1.3466 | 1.3309 | 1.1194 | 1.0648 | 0.92545 | 1.0124 | 0.85819 | 0.89554 | 0.75716 | 0.79703 | 0.4948 | 0.50814
20 | -0.51366 | -0.50804 | -0.524 | -0.53348 | -0.56508 | -0.50595 | -0.42983 | -0.22327 | -0.11062 | -0.10268 | -0.078046 | -0.026229 | -0.10649 | -0.11113 | -0.20254 | -0.28944 | -0.26123 | -0.29138 | -0.32767 | -0.31459 | -0.3582 | -0.42227 | -0.47643 | -0.4739
21 | -1.7063 | -1.7423 | -1.7354 | -1.7329 | -1.6972 | -1.6286 | -1.245 | -0.99045 | -0.91459 | -1.0445 | -0.98633 | -0.89911 | -0.95307 | -1.0319 | -1.2537 | -1.3904 | -1.3867 | -1.3675 | -1.4414 | -1.4904 | -1.5159 | -1.5603 | -1.6285 | -1.6597
22 | -0.071671 | -0.071671 | -0.071671 | -0.071671 | -0.071671 | -0.071671 | -0.071671 | -0.071671 | -0.071671 | -0.071671 | -0.071671 | -0.071671 | -0.071671 | -0.071671 | -0.071671 | -0.071671 | -0.071671 | -0.071671 | -0.071671 | -0.071671 | -0.071671 | -0.071671 | -0.071671 | -0.071671
23 | -3.384 | -3.4827 | -3.4878 | -3.478 | -3.4683 | -3.2424 | -2.4305 | -1.9837 | -1.2786 | -0.73841 | -0.94466 | -0.72929 | -0.86964 | -1.2578 | -1.5723 | -1.6217 | -1.6676 | -1.1255 | -1.3638 | -1.6907 | -1.9883 | -2.5298 | -3.162 | -3.2183
24 | -2.4489 | -2.4724 | -2.5179 | -2.5402 | -2.4834 | -2.0041 | -1.5206 | -1.3587 | -0.95354 | -0.62917 | -1.4344 | -1.3526 | -1.5245 | -1.5214 | -1.6927 | -1.6943 | -1.4432 | -0.96512 | -1.3184 | -1.5488 | -1.6639 | -1.7039 | -1.8399 | -1.9515
25 | -0.04236 | 0.071073 | 0.15036 | 0.13001 | 0.10109 | -0.10184 | -0.0033621 | 0.12141 | 0.26352 | 0.31087 | 0.15101 | -0.00039233 | 0.4783 | 0.54222 | 0.51435 | 0.59051 | 0.32441 | 0.44809 | 0.48116 | 0.42892 | 0.48137 | 0.61792 | 0.57241 | 0.38561
26 | 0.13646 | 0.11036 | 0.15751 | 0.19737 | 0.2061 | 0.25127 | 0.91895 | 1.1504 | 1.2317 | 1.1521 | 1.0554 | 1.2095 | 1.3671 | 1.2124 | 1.1923 | 1.1901 | 1.0725 | 1.1086 | 0.95863 | 0.72368 | 0.79396 | 0.69381 | 0.30518 | 0.21591
27 | 0.21783 | 0.1539 | 0.13342 | 0.17102 | 0.14725 | 0.12107 | 0.10017 | 0.35005 | 0.36607 | 0.31398 | 0.36581 | 0.33991 | 0.34141 | 0.30487 | 0.18091 | 0.28325 | 0.33971 | 0.31697 | 0.22153 | 0.22983 | 0.21406 | 0.13279 | 0.10592 | 0.10979
28 | -0.45665 | -0.45655 | -0.46914 | -0.49064 | -0.48592 | -0.44597 | -0.28278 | -0.054358 | -0.058414 | -0.038712 | -0.034101 | -0.15219 | -0.22233 | -0.28822 | -0.28605 | -0.29089 | -0.22871 | 0.07517 | -0.010594 | -0.12506 | -0.23181 | -0.30492 | -0.33443 | -0.3829
29 | -10.5039 | -11.3338 | -11.5416 | -11.3873 | -11.3968 | -9.5168 | -0.35438 | 4.9065 | 6.2535 | 4.3563 | 2.5721 | 5.1018 | 3.2169 | 0.976 | -3.8613 | -3.8629 | -3.1821 | -1.6053 | -3.9126 | -2.2293 | -3.0607 | -5.0765 | -8.0201 | -9.0534
30 | -1.3032 | -1.3161 | -1.3296 | -1.3412 | -1.3472 | -1.2316 | -1.0686 | -0.97562 | -1.0042 | -1.1125 | -1.1865 | -1.2564 | -1.2579 | -1.281 | -1.2922 | -1.2537 | -1.0613 | -0.63256 | -0.81591 | -0.9897 | -1.0654 | -1.1272 | -1.1915 | -1.1973
31 | -1.8739 | -1.9681 | -2.0517 | -2.059 | -2.0545 | -1.7318 | -1.3198 | -1.0681 | -1.0491 | -0.87882 | -0.8697 | -0.85139 | -1.0247 | -1.1027 | -1.073 | -1.3301 | -1.1784 | -0.59077 | -0.69957 | -0.86981 | -0.93923 | -1.2192 | -1.3484 | -1.4106
32 | 0.41581 | 0.32526 | 0.24662 | 0.36741 | 0.3017 | 0.43466 | 0.57971 | 1.1292 | 1.3004 | 1.3399 | 1.2718 | 1.3566 | 1.3466 | 1.3309 | 1.1194 | 1.0648 | 0.92545 | 1.0124 | 0.85819 | 0.89554 | 0.75716 | 0.79703 | 0.4948 | 0.50814

## Qc, Winter, S6
LoadID | 0 | 1 | 2 | 3 | 4 | 5 | 6 | 7 | 8 | 9 | 10 | 11 | 12 | 13 | 14 | 15 | 16 | 17 | 18 | 19 | 20 | 21 | 22 | 23
1 | 0.6535 | 0.46171 | 0.40025 | 0.51305 | 0.44175 | 0.3632 | 0.30051 | 1.0501 | 1.0982 | 0.94195 | 1.0974 | 1.0197 | 1.0242 | 0.9146 | 0.54273 | 0.84975 | 1.0191 | 0.95092 | 0.6646 | 0.68948 | 0.64219 | 0.39836 | 0.31777 | 0.32936
2 | -0.26094 | -0.26088 | -0.26808 | -0.28036 | -0.27767 | -0.25484 | -0.16159 | -0.031062 | -0.03338 | -0.022121 | -0.019486 | -0.086966 | -0.12705 | -0.1647 | -0.16346 | -0.16622 | -0.13069 | 0.042954 | -0.0060537 | -0.07146 | -0.13246 | -0.17424 | -0.1911 | -0.2188
3 | -1.4005 | -1.5112 | -1.5389 | -1.5183 | -1.5196 | -1.2689 | -0.04725 | 0.65421 | 0.8338 | 0.58084 | 0.34294 | 0.68024 | 0.42893 | 0.13013 | -0.51484 | -0.51506 | -0.42428 | -0.21404 | -0.52168 | -0.29724 | -0.40809 | -0.67686 | -1.0694 | -1.2071
4 | -0.55852 | -0.56406 | -0.56981 | -0.5748 | -0.57736 | -0.52785 | -0.45797 | -0.41812 | -0.43037 | -0.47676 | -0.50852 | -0.53844 | -0.53908 | -0.54899 | -0.55382 | -0.5373 | -0.45486 | -0.2711 | -0.34967 | -0.42416 | -0.45662 | -0.48308 | -0.51066 | -0.51313
5 | -0.37479 | -0.39362 | -0.41035 | -0.41181 | -0.4109 | -0.34635 | -0.26396 | -0.21361 | -0.20983 | -0.17576 | -0.17394 | -0.17028 | -0.20493 | -0.22053 | -0.2146 | -0.26602 | -0.23568 | -0.11815 | -0.13991 | -0.17396 | -0.18785 | -0.24385 | -0.26967 | -0.28212
6 | 1.0395 | 0.81315 | 0.61655 | 0.91852 | 0.75425 | 1.0867 | 1.4493 | 2.8229 | 3.251 | 3.3498 | 3.1795 | 3.3916 | 3.3664 | 3.3274 | 2.7985 | 2.662 | 2.3136 | 2.531 | 2.1455 | 2.2389 | 1.8929 | 1.9926 | 1.237 | 1.2703
7 | -1.2841 | -1.2701 | -1.31 | -1.3337 | -1.4127 | -1.2649 | -1.0746 | -0.55817 | -0.27656 | -0.25671 | -0.19512 | -0.065572 | -0.26623 | -0.27782 | -0.50636 | -0.7236 | -0.65308 | -0.72845 | -0.81917 | -0.78648 | -0.89551 | -1.0557 | -1.1911 | -1.1847
8 | -0.85313 | -0.87117 | -0.86772 | -0.86647 | -0.84861 | -0.81432 | -0.6225 | -0.49522 | -0.4573 | -0.52227 | -0.49317 | -0.44955 | -0.47654 | -0.51593 | -0.62686 | -0.69519 | -0.69335 | -0.68374 | -0.7207 | -0.74519 | -0.75795 | -0.78017 | -0.81423 | -0.82983
9 | -0.028668 | -0.028668 | -0.028668 | -0.028668 | -0.028668 | -0.028668 | -0.028668 | -0.028668 | -0.028668 | -0.028668 | -0.028668 | -0.028668 | -0.028668 | -0.028668 | -0.028668 | -0.028668 | -0.028668 | -0.028668 | -0.028668 | -0.028668 | -0.028668 | -0.028668 | -0.028668 | -0.028668
10 | -0.5076 | -0.5224 | -0.52317 | -0.5217 | -0.52025 | -0.48637 | -0.36457 | -0.29755 | -0.1918 | -0.11076 | -0.1417 | -0.10939 | -0.13045 | -0.18867 | -0.23585 | -0.24326 | -0.25014 | -0.16882 | -0.20457 | -0.25361 | -0.29825 | -0.37947 | -0.4743 | -0.48274
11 | -0.42855 | -0.43268 | -0.44063 | -0.44454 | -0.43459 | -0.35072 | -0.26611 | -0.23777 | -0.16687 | -0.11011 | -0.25102 | -0.23671 | -0.26679 | -0.26624 | -0.29622 | -0.29651 | -0.25256 | -0.1689 | -0.23073 | -0.27103 | -0.29118 | -0.29818 | -0.32198 | -0.34151
12 | -0.059304 | 0.099502 | 0.2105 | 0.18202 | 0.14152 | -0.14257 | -0.0047069 | 0.16998 | 0.36893 | 0.43522 | 0.21141 | -0.00054926 | 0.66962 | 0.75911 | 0.72009 | 0.82671 | 0.45418 | 0.62733 | 0.67362 | 0.60049 | 0.67391 | 0.86509 | 0.80137 | 0.53986
13 | 0.43666 | 0.35315 | 0.50404 | 0.63159 | 0.65952 | 0.80407 | 2.9406 | 3.6812 | 3.9415 | 3.6867 | 3.3771 | 3.8704 | 4.3746 | 3.8796 | 3.8154 | 3.8082 | 3.4319 | 3.5476 | 3.0676 | 2.3158 | 2.5407 | 2.2202 | 0.97656 | 0.69091
14 | 0.10892 | 0.076951 | 0.066709 | 0.085509 | 0.073626 | 0.060533 | 0.050085 | 0.17502 | 0.18304 | 0.15699 | 0.18291 | 0.16996 | 0.17071 | 0.15243 | 0.090455 | 0.14162 | 0.16986 | 0.15849 | 0.11077 | 0.11491 | 0.10703 | 0.066393 | 0.052962 | 0.054893
15 | -0.13047 | -0.13044 | -0.13404 | -0.14018 | -0.13884 | -0.12742 | -0.080793 | -0.015531 | -0.01669 | -0.01106 | -0.0097431 | -0.043483 | -0.063524 | -0.082348 | -0.081729 | -0.083111 | -0.065345 | 0.021477 | -0.0030269 | -0.03573 | -0.066231 | -0.087121 | -0.09555 | -0.1094
16 | -0.35013 | -0.37779 | -0.38472 | -0.37958 | -0.37989 | -0.31723 | -0.011813 | 0.16355 | 0.20845 | 0.14521 | 0.085736 | 0.17006 | 0.10723 | 0.032533 | -0.12871 | -0.12876 | -0.10607 | -0.05351 | -0.13042 | -0.074309 | -0.10202 | -0.16922 | -0.26734 | -0.30178
17 | -0.74469 | -0.75207 | -0.75975 | -0.7664 | -0.76981 | -0.7038 | -0.61062 | -0.5575 | -0.57382 | -0.63569 | -0.67803 | -0.71792 | -0.71877 | -0.73199 | -0.73842 | -0.7164 | -0.60647 | -0.36146 | -0.46623 | -0.56554 | -0.60882 | -0.64411 | -0.68088 | -0.68418
18 | -0.74958 | -0.78724 | -0.82069 | -0.82362 | -0.8218 | -0.69271 | -0.52792 | -0.42723 | -0.41966 | -0.35153 | -0.34788 | -0.34055 | -0.40986 | -0.44106 | -0.4292 | -0.53204 | -0.47136 | -0.23631 | -0.27983 | -0.34793 | -0.37569 | -0.48769 | -0.53935 | -0.56423
19 | 0.41581 | 0.32526 | 0.24662 | 0.36741 | 0.3017 | 0.43466 | 0.57971 | 1.1292 | 1.3004 | 1.3399 | 1.2718 | 1.3566 | 1.3466 | 1.3309 | 1.1194 | 1.0648 | 0.92545 | 1.0124 | 0.85819 | 0.89554 | 0.75716 | 0.79703 | 0.4948 | 0.50814
20 | -0.51366 | -0.50804 | -0.524 | -0.53348 | -0.56508 | -0.50595 | -0.42983 | -0.22327 | -0.11062 | -0.10268 | -0.078046 | -0.026229 | -0.10649 | -0.11113 | -0.20254 | -0.28944 | -0.26123 | -0.29138 | -0.32767 | -0.31459 | -0.3582 | -0.42227 | -0.47643 | -0.4739
21 | -1.7063 | -1.7423 | -1.7354 | -1.7329 | -1.6972 | -1.6286 | -1.245 | -0.99045 | -0.91459 | -1.0445 | -0.98633 | -0.89911 | -0.95307 | -1.0319 | -1.2537 | -1.3904 | -1.3867 | -1.3675 | -1.4414 | -1.4904 | -1.5159 | -1.5603 | -1.6285 | -1.6597
22 | -0.071671 | -0.071671 | -0.071671 | -0.071671 | -0.071671 | -0.071671 | -0.071671 | -0.071671 | -0.071671 | -0.071671 | -0.071671 | -0.071671 | -0.071671 | -0.071671 | -0.071671 | -0.071671 | -0.071671 | -0.071671 | -0.071671 | -0.071671 | -0.071671 | -0.071671 | -0.071671 | -0.071671
23 | -3.384 | -3.4827 | -3.4878 | -3.478 | -3.4683 | -3.2424 | -2.4305 | -1.9837 | -1.2786 | -0.73841 | -0.94466 | -0.72929 | -0.86964 | -1.2578 | -1.5723 | -1.6217 | -1.6676 | -1.1255 | -1.3638 | -1.6907 | -1.9883 | -2.5298 | -3.162 | -3.2183
24 | -2.4489 | -2.4724 | -2.5179 | -2.5402 | -2.4834 | -2.0041 | -1.5206 | -1.3587 | -0.95354 | -0.62917 | -1.4344 | -1.3526 | -1.5245 | -1.5214 | -1.6927 | -1.6943 | -1.4432 | -0.96512 | -1.3184 | -1.5488 | -1.6639 | -1.7039 | -1.8399 | -1.9515
25 | -0.04236 | 0.071073 | 0.15036 | 0.13001 | 0.10109 | -0.10184 | -0.0033621 | 0.12141 | 0.26352 | 0.31087 | 0.15101 | -0.00039233 | 0.4783 | 0.54222 | 0.51435 | 0.59051 | 0.32441 | 0.44809 | 0.48116 | 0.42892 | 0.48137 | 0.61792 | 0.57241 | 0.38561
26 | 0.13646 | 0.11036 | 0.15751 | 0.19737 | 0.2061 | 0.25127 | 0.91895 | 1.1504 | 1.2317 | 1.1521 | 1.0554 | 1.2095 | 1.3671 | 1.2124 | 1.1923 | 1.1901 | 1.0725 | 1.1086 | 0.95863 | 0.72368 | 0.79396 | 0.69381 | 0.30518 | 0.21591
27 | 0.21783 | 0.1539 | 0.13342 | 0.17102 | 0.14725 | 0.12107 | 0.10017 | 0.35005 | 0.36607 | 0.31398 | 0.36581 | 0.33991 | 0.34141 | 0.30487 | 0.18091 | 0.28325 | 0.33971 | 0.31697 | 0.22153 | 0.22983 | 0.21406 | 0.13279 | 0.10592 | 0.10979
28 | -0.45665 | -0.45655 | -0.46914 | -0.49064 | -0.48592 | -0.44597 | -0.28278 | -0.054358 | -0.058414 | -0.038712 | -0.034101 | -0.15219 | -0.22233 | -0.28822 | -0.28605 | -0.29089 | -0.22871 | 0.07517 | -0.010594 | -0.12506 | -0.23181 | -0.30492 | -0.33443 | -0.3829
29 | -10.5039 | -11.3338 | -11.5416 | -11.3873 | -11.3968 | -9.5168 | -0.35438 | 4.9065 | 6.2535 | 4.3563 | 2.5721 | 5.1018 | 3.2169 | 0.976 | -3.8613 | -3.8629 | -3.1821 | -1.6053 | -3.9126 | -2.2293 | -3.0607 | -5.0765 | -8.0201 | -9.0534
30 | -1.3032 | -1.3161 | -1.3296 | -1.3412 | -1.3472 | -1.2316 | -1.0686 | -0.97562 | -1.0042 | -1.1125 | -1.1865 | -1.2564 | -1.2579 | -1.281 | -1.2922 | -1.2537 | -1.0613 | -0.63256 | -0.81591 | -0.9897 | -1.0654 | -1.1272 | -1.1915 | -1.1973
31 | -1.8739 | -1.9681 | -2.0517 | -2.059 | -2.0545 | -1.7318 | -1.3198 | -1.0681 | -1.0491 | -0.87882 | -0.8697 | -0.85139 | -1.0247 | -1.1027 | -1.073 | -1.3301 | -1.1784 | -0.59077 | -0.69957 | -0.86981 | -0.93923 | -1.2192 | -1.3484 | -1.4106
32 | 0.41581 | 0.32526 | 0.24662 | 0.36741 | 0.3017 | 0.43466 | 0.57971 | 1.1292 | 1.3004 | 1.3399 | 1.2718 | 1.3566 | 1.3466 | 1.3309 | 1.1194 | 1.0648 | 0.92545 | 1.0124 | 0.85819 | 0.89554 | 0.75716 | 0.79703 | 0.4948 | 0.50814

## Qc, Winter, S7
LoadID | 0 | 1 | 2 | 3 | 4 | 5 | 6 | 7 | 8 | 9 | 10 | 11 | 12 | 13 | 14 | 15 | 16 | 17 | 18 | 19 | 20 | 21 | 22 | 23
1 | 0.6535 | 0.46171 | 0.40025 | 0.51305 | 0.44175 | 0.3632 | 0.30051 | 1.0501 | 1.0982 | 0.94195 | 1.0974 | 1.0197 | 1.0242 | 0.9146 | 0.54273 | 0.84975 | 1.0191 | 0.95092 | 0.6646 | 0.68948 | 0.64219 | 0.39836 | 0.31777 | 0.32936
2 | -0.26094 | -0.26088 | -0.26808 | -0.28036 | -0.27767 | -0.25484 | -0.16159 | -0.031062 | -0.03338 | -0.022121 | -0.019486 | -0.086966 | -0.12705 | -0.1647 | -0.16346 | -0.16622 | -0.13069 | 0.042954 | -0.0060537 | -0.07146 | -0.13246 | -0.17424 | -0.1911 | -0.2188
3 | -1.4005 | -1.5112 | -1.5389 | -1.5183 | -1.5196 | -1.2689 | -0.04725 | 0.65421 | 0.8338 | 0.58084 | 0.34294 | 0.68024 | 0.42893 | 0.13013 | -0.51484 | -0.51506 | -0.42428 | -0.21404 | -0.52168 | -0.29724 | -0.40809 | -0.67686 | -1.0694 | -1.2071
4 | -0.55852 | -0.56406 | -0.56981 | -0.5748 | -0.57736 | -0.52785 | -0.45797 | -0.41812 | -0.43037 | -0.47676 | -0.50852 | -0.53844 | -0.53908 | -0.54899 | -0.55382 | -0.5373 | -0.45486 | -0.2711 | -0.34967 | -0.42416 | -0.45662 | -0.48308 | -0.51066 | -0.51313
5 | -0.37479 | -0.39362 | -0.41035 | -0.41181 | -0.4109 | -0.34635 | -0.26396 | -0.21361 | -0.20983 | -0.17576 | -0.17394 | -0.17028 | -0.20493 | -0.22053 | -0.2146 | -0.26602 | -0.23568 | -0.11815 | -0.13991 | -0.17396 | -0.18785 | -0.24385 | -0.26967 | -0.28212
6 | 1.0395 | 0.81315 | 0.61655 | 0.91852 | 0.75425 | 1.0867 | 1.4493 | 2.8229 | 3.251 | 3.3498 | 3.1795 | 3.3916 | 3.3664 | 3.3274 | 2.7985 | 2.662 | 2.3136 | 2.531 | 2.1455 | 2.2389 | 1.8929 | 1.9926 | 1.237 | 1.2703
7 | -1.2841 | -1.2701 | -1.31 | -1.3337 | -1.4127 | -1.2649 | -1.0746 | -0.55817 | -0.27656 | -0.25671 | -0.19512 | -0.065572 | -0.26623 | -0.27782 | -0.50636 | -0.7236 | -0.65308 | -0.72845 | -0.81917 | -0.78648 | -0.89551 | -1.0557 | -1.1911 | -1.1847
8 | -0.85313 | -0.87117 | -0.86772 | -0.86647 | -0.84861 | -0.81432 | -0.6225 | -0.49522 | -0.4573 | -0.52227 | -0.49317 | -0.44955 | -0.47654 | -0.51593 | -0.62686 | -0.69519 | -0.69335 | -0.68374 | -0.7207 | -0.74519 | -0.75795 | -0.78017 | -0.81423 | -0.82983
9 | -0.028668 | -0.028668 | -0.028668 | -0.028668 | -0.028668 | -0.028668 | -0.028668 | -0.028668 | -0.028668 | -0.028668 | -0.028668 | -0.028668 | -0.028668 | -0.028668 | -0.028668 | -0.028668 | -0.028668 | -0.028668 | -0.028668 | -0.028668 | -0.028668 | -0.028668 | -0.028668 | -0.028668
10 | -0.5076 | -0.5224 | -0.52317 | -0.5217 | -0.52025 | -0.48637 | -0.36457 | -0.29755 | -0.1918 | -0.11076 | -0.1417 | -0.10939 | -0.13045 | -0.18867 | -0.23585 | -0.24326 | -0.25014 | -0.16882 | -0.20457 | -0.25361 | -0.29825 | -0.37947 | -0.4743 | -0.48274
11 | -0.42855 | -0.43268 | -0.44063 | -0.44454 | -0.43459 | -0.35072 | -0.26611 | -0.23777 | -0.16687 | -0.11011 | -0.25102 | -0.23671 | -0.26679 | -0.26624 | -0.29622 | -0.29651 | -0.25256 | -0.1689 | -0.23073 | -0.27103 | -0.29118 | -0.29818 | -0.32198 | -0.34151
12 | -0.059304 | 0.099502 | 0.2105 | 0.18202 | 0.14152 | -0.14257 | -0.0047069 | 0.16998 | 0.36893 | 0.43522 | 0.21141 | -0.00054926 | 0.66962 | 0.75911 | 0.72009 | 0.82671 | 0.45418 | 0.62733 | 0.67362 | 0.60049 | 0.67391 | 0.86509 | 0.80137 | 0.53986
13 | 0.43666 | 0.35315 | 0.50404 | 0.63159 | 0.65952 | 0.80407 | 2.9406 | 3.6812 | 3.9415 | 3.6867 | 3.3771 | 3.8704 | 4.3746 | 3.8796 | 3.8154 | 3.8082 | 3.4319 | 3.5476 | 3.0676 | 2.3158 | 2.5407 | 2.2202 | 0.97656 | 0.69091
14 | 0.10892 | 0.076951 | 0.066709 | 0.085509 | 0.073626 | 0.060533 | 0.050085 | 0.17502 | 0.18304 | 0.15699 | 0.18291 | 0.16996 | 0.17071 | 0.15243 | 0.090455 | 0.14162 | 0.16986 | 0.15849 | 0.11077 | 0.11491 | 0.10703 | 0.066393 | 0.052962 | 0.054893
15 | -0.13047 | -0.13044 | -0.13404 | -0.14018 | -0.13884 | -0.12742 | -0.080793 | -0.015531 | -0.01669 | -0.01106 | -0.0097431 | -0.043483 | -0.063524 | -0.082348 | -0.081729 | -0.083111 | -0.065345 | 0.021477 | -0.0030269 | -0.03573 | -0.066231 | -0.087121 | -0.09555 | -0.1094
16 | -0.35013 | -0.37779 | -0.38472 | -0.37958 | -0.37989 | -0.31723 | -0.011813 | 0.16355 | 0.20845 | 0.14521 | 0.085736 | 0.17006 | 0.10723 | 0.032533 | -0.12871 | -0.12876 | -0.10607 | -0.05351 | -0.13042 | -0.074309 | -0.10202 | -0.16922 | -0.26734 | -0.30178
17 | -0.74469 | -0.75207 | -0.75975 | -0.7664 | -0.76981 | -0.7038 | -0.61062 | -0.5575 | -0.57382 | -0.63569 | -0.67803 | -0.71792 | -0.71877 | -0.73199 | -0.73842 | -0.7164 | -0.60647 | -0.36146 | -0.46623 | -0.56554 | -0.60882 | -0.64411 | -0.68088 | -0.68418
18 | -0.74958 | -0.78724 | -0.82069 | -0.82362 | -0.8218 | -0.69271 | -0.52792 | -0.42723 | -0.41966 | -0.35153 | -0.34788 | -0.34055 | -0.40986 | -0.44106 | -0.4292 | -0.53204 | -0.47136 | -0.23631 | -0.27983 | -0.34793 | -0.37569 | -0.48769 | -0.53935 | -0.56423
19 | 0.41581 | 0.32526 | 0.24662 | 0.36741 | 0.3017 | 0.43466 | 0.57971 | 1.1292 | 1.3004 | 1.3399 | 1.2718 | 1.3566 | 1.3466 | 1.3309 | 1.1194 | 1.0648 | 0.92545 | 1.0124 | 0.85819 | 0.89554 | 0.75716 | 0.79703 | 0.4948 | 0.50814
20 | -0.51366 | -0.50804 | -0.524 | -0.53348 | -0.56508 | -0.50595 | -0.42983 | -0.22327 | -0.11062 | -0.10268 | -0.078046 | -0.026229 | -0.10649 | -0.11113 | -0.20254 | -0.28944 | -0.26123 | -0.29138 | -0.32767 | -0.31459 | -0.3582 | -0.42227 | -0.47643 | -0.4739
21 | -1.7063 | -1.7423 | -1.7354 | -1.7329 | -1.6972 | -1.6286 | -1.245 | -0.99045 | -0.91459 | -1.0445 | -0.98633 | -0.89911 | -0.95307 | -1.0319 | -1.2537 | -1.3904 | -1.3867 | -1.3675 | -1.4414 | -1.4904 | -1.5159 | -1.5603 | -1.6285 | -1.6597
22 | -0.071671 | -0.071671 | -0.071671 | -0.071671 | -0.071671 | -0.071671 | -0.071671 | -0.071671 | -0.071671 | -0.071671 | -0.071671 | -0.071671 | -0.071671 | -0.071671 | -0.071671 | -0.071671 | -0.071671 | -0.071671 | -0.071671 | -0.071671 | -0.071671 | -0.071671 | -0.071671 | -0.071671
23 | -3.384 | -3.4827 | -3.4878 | -3.478 | -3.4683 | -3.2424 | -2.4305 | -1.9837 | -1.2786 | -0.73841 | -0.94466 | -0.72929 | -0.86964 | -1.2578 | -1.5723 | -1.6217 | -1.6676 | -1.1255 | -1.3638 | -1.6907 | -1.9883 | -2.5298 | -3.162 | -3.2183
24 | -2.4489 | -2.4724 | -2.5179 | -2.5402 | -2.4834 | -2.0041 | -1.5206 | -1.3587 | -0.95354 | -0.62917 | -1.4344 | -1.3526 | -1.5245 | -1.5214 | -1.6927 | -1.6943 | -1.4432 | -0.96512 | -1.3184 | -1.5488 | -1.6639 | -1.7039 | -1.8399 | -1.9515
25 | -0.04236 | 0.071073 | 0.15036 | 0.13001 | 0.10109 | -0.10184 | -0.0033621 | 0.12141 | 0.26352 | 0.31087 | 0.15101 | -0.00039233 | 0.4783 | 0.54222 | 0.51435 | 0.59051 | 0.32441 | 0.44809 | 0.48116 | 0.42892 | 0.48137 | 0.61792 | 0.57241 | 0.38561
26 | 0.13646 | 0.11036 | 0.15751 | 0.19737 | 0.2061 | 0.25127 | 0.91895 | 1.1504 | 1.2317 | 1.1521 | 1.0554 | 1.2095 | 1.3671 | 1.2124 | 1.1923 | 1.1901 | 1.0725 | 1.1086 | 0.95863 | 0.72368 | 0.79396 | 0.69381 | 0.30518 | 0.21591
27 | 0.21783 | 0.1539 | 0.13342 | 0.17102 | 0.14725 | 0.12107 | 0.10017 | 0.35005 | 0.36607 | 0.31398 | 0.36581 | 0.33991 | 0.34141 | 0.30487 | 0.18091 | 0.28325 | 0.33971 | 0.31697 | 0.22153 | 0.22983 | 0.21406 | 0.13279 | 0.10592 | 0.10979
28 | -0.45665 | -0.45655 | -0.46914 | -0.49064 | -0.48592 | -0.44597 | -0.28278 | -0.054358 | -0.058414 | -0.038712 | -0.034101 | -0.15219 | -0.22233 | -0.28822 | -0.28605 | -0.29089 | -0.22871 | 0.07517 | -0.010594 | -0.12506 | -0.23181 | -0.30492 | -0.33443 | -0.3829
29 | -10.5039 | -11.3338 | -11.5416 | -11.3873 | -11.3968 | -9.5168 | -0.35438 | 4.9065 | 6.2535 | 4.3563 | 2.5721 | 5.1018 | 3.2169 | 0.976 | -3.8613 | -3.8629 | -3.1821 | -1.6053 | -3.9126 | -2.2293 | -3.0607 | -5.0765 | -8.0201 | -9.0534
30 | -1.3032 | -1.3161 | -1.3296 | -1.3412 | -1.3472 | -1.2316 | -1.0686 | -0.97562 | -1.0042 | -1.1125 | -1.1865 | -1.2564 | -1.2579 | -1.281 | -1.2922 | -1.2537 | -1.0613 | -0.63256 | -0.81591 | -0.9897 | -1.0654 | -1.1272 | -1.1915 | -1.1973
31 | -1.8739 | -1.9681 | -2.0517 | -2.059 | -2.0545 | -1.7318 | -1.3198 | -1.0681 | -1.0491 | -0.87882 | -0.8697 | -0.85139 | -1.0247 | -1.1027 | -1.073 | -1.3301 | -1.1784 | -0.59077 | -0.69957 | -0.86981 | -0.93923 | -1.2192 | -1.3484 | -1.4106
32 | 0.41581 | 0.32526 | 0.24662 | 0.36741 | 0.3017 | 0.43466 | 0.57971 | 1.1292 | 1.3004 | 1.3399 | 1.2718 | 1.3566 | 1.3466 | 1.3309 | 1.1194 | 1.0648 | 0.92545 | 1.0124 | 0.85819 | 0.89554 | 0.75716 | 0.79703 | 0.4948 | 0.50814

## Qc, Winter, S8
LoadID | 0 | 1 | 2 | 3 | 4 | 5 | 6 | 7 | 8 | 9 | 10 | 11 | 12 | 13 | 14 | 15 | 16 | 17 | 18 | 19 | 20 | 21 | 22 | 23
1 | 0.6535 | 0.46171 | 0.40025 | 0.51305 | 0.44175 | 0.3632 | 0.30051 | 1.0501 | 1.0982 | 0.94195 | 1.0974 | 1.0197 | 1.0242 | 0.9146 | 0.54273 | 0.84975 | 1.0191 | 0.95092 | 0.6646 | 0.68948 | 0.64219 | 0.39836 | 0.31777 | 0.32936
2 | -0.26094 | -0.26088 | -0.26808 | -0.28036 | -0.27767 | -0.25484 | -0.16159 | -0.031062 | -0.03338 | -0.022121 | -0.019486 | -0.086966 | -0.12705 | -0.1647 | -0.16346 | -0.16622 | -0.13069 | 0.042954 | -0.0060537 | -0.07146 | -0.13246 | -0.17424 | -0.1911 | -0.2188
3 | -1.4005 | -1.5112 | -1.5389 | -1.5183 | -1.5196 | -1.2689 | -0.04725 | 0.65421 | 0.8338 | 0.58084 | 0.34294 | 0.68024 | 0.42893 | 0.13013 | -0.51484 | -0.51506 | -0.42428 | -0.21404 | -0.52168 | -0.29724 | -0.40809 | -0.67686 | -1.0694 | -1.2071
4 | -0.55852 | -0.56406 | -0.56981 | -0.5748 | -0.57736 | -0.52785 | -0.45797 | -0.41812 | -0.43037 | -0.47676 | -0.50852 | -0.53844 | -0.53908 | -0.54899 | -0.55382 | -0.5373 | -0.45486 | -0.2711 | -0.34967 | -0.42416 | -0.45662 | -0.48308 | -0.51066 | -0.51313
5 | -0.37479 | -0.39362 | -0.41035 | -0.41181 | -0.4109 | -0.34635 | -0.26396 | -0.21361 | -0.20983 | -0.17576 | -0.17394 | -0.17028 | -0.20493 | -0.22053 | -0.2146 | -0.26602 | -0.23568 | -0.11815 | -0.13991 | -0.17396 | -0.18785 | -0.24385 | -0.26967 | -0.28212
6 | 1.0395 | 0.81315 | 0.61655 | 0.91852 | 0.75425 | 1.0867 | 1.4493 | 2.8229 | 3.251 | 3.3498 | 3.1795 | 3.3916 | 3.3664 | 3.3274 | 2.7985 | 2.662 | 2.3136 | 2.531 | 2.1455 | 2.2389 | 1.8929 | 1.9926 | 1.237 | 1.2703
7 | -1.2841 | -1.2701 | -1.31 | -1.3337 | -1.4127 | -1.2649 | -1.0746 | -0.55817 | -0.27656 | -0.25671 | -0.19512 | -0.065572 | -0.26623 | -0.27782 | -0.50636 | -0.7236 | -0.65308 | -0.72845 | -0.81917 | -0.78648 | -0.89551 | -1.0557 | -1.1911 | -1.1847
8 | -0.85313 | -0.87117 | -0.86772 | -0.86647 | -0.84861 | -0.81432 | -0.6225 | -0.49522 | -0.4573 | -0.52227 | -0.49317 | -0.44955 | -0.47654 | -0.51593 | -0.62686 | -0.69519 | -0.69335 | -0.68374 | -0.7207 | -0.74519 | -0.75795 | -0.78017 | -0.81423 | -0.82983
9 | -0.028668 | -0.028668 | -0.028668 | -0.028668 | -0.028668 | -0.028668 | -0.028668 | -0.028668 | -0.028668 | -0.028668 | -0.028668 | -0.028668 | -0.028668 | -0.028668 | -0.028668 | -0.028668 | -0.028668 | -0.028668 | -0.028668 | -0.028668 | -0.028668 | -0.028668 | -0.028668 | -0.028668
10 | -0.5076 | -0.5224 | -0.52317 | -0.5217 | -0.52025 | -0.48637 | -0.36457 | -0.29755 | -0.1918 | -0.11076 | -0.1417 | -0.10939 | -0.13045 | -0.18867 | -0.23585 | -0.24326 | -0.25014 | -0.16882 | -0.20457 | -0.25361 | -0.29825 | -0.37947 | -0.4743 | -0.48274
11 | -0.42855 | -0.43268 | -0.44063 | -0.44454 | -0.43459 | -0.35072 | -0.26611 | -0.23777 | -0.16687 | -0.11011 | -0.25102 | -0.23671 | -0.26679 | -0.26624 | -0.29622 | -0.29651 | -0.25256 | -0.1689 | -0.23073 | -0.27103 | -0.29118 | -0.29818 | -0.32198 | -0.34151
12 | -0.059304 | 0.099502 | 0.2105 | 0.18202 | 0.14152 | -0.14257 | -0.0047069 | 0.16998 | 0.36893 | 0.43522 | 0.21141 | -0.00054926 | 0.66962 | 0.75911 | 0.72009 | 0.82671 | 0.45418 | 0.62733 | 0.67362 | 0.60049 | 0.67391 | 0.86509 | 0.80137 | 0.53986
13 | 0.43666 | 0.35315 | 0.50404 | 0.63159 | 0.65952 | 0.80407 | 2.9406 | 3.6812 | 3.9415 | 3.6867 | 3.3771 | 3.8704 | 4.3746 | 3.8796 | 3.8154 | 3.8082 | 3.4319 | 3.5476 | 3.0676 | 2.3158 | 2.5407 | 2.2202 | 0.97656 | 0.69091
14 | 0.10892 | 0.076951 | 0.066709 | 0.085509 | 0.073626 | 0.060533 | 0.050085 | 0.17502 | 0.18304 | 0.15699 | 0.18291 | 0.16996 | 0.17071 | 0.15243 | 0.090455 | 0.14162 | 0.16986 | 0.15849 | 0.11077 | 0.11491 | 0.10703 | 0.066393 | 0.052962 | 0.054893
15 | -0.13047 | -0.13044 | -0.13404 | -0.14018 | -0.13884 | -0.12742 | -0.080793 | -0.015531 | -0.01669 | -0.01106 | -0.0097431 | -0.043483 | -0.063524 | -0.082348 | -0.081729 | -0.083111 | -0.065345 | 0.021477 | -0.0030269 | -0.03573 | -0.066231 | -0.087121 | -0.09555 | -0.1094
16 | -0.35013 | -0.37779 | -0.38472 | -0.37958 | -0.37989 | -0.31723 | -0.011813 | 0.16355 | 0.20845 | 0.14521 | 0.085736 | 0.17006 | 0.10723 | 0.032533 | -0.12871 | -0.12876 | -0.10607 | -0.05351 | -0.13042 | -0.074309 | -0.10202 | -0.16922 | -0.26734 | -0.30178
17 | -0.74469 | -0.75207 | -0.75975 | -0.7664 | -0.76981 | -0.7038 | -0.61062 | -0.5575 | -0.57382 | -0.63569 | -0.67803 | -0.71792 | -0.71877 | -0.73199 | -0.73842 | -0.7164 | -0.60647 | -0.36146 | -0.46623 | -0.56554 | -0.60882 | -0.64411 | -0.68088 | -0.68418
18 | -0.74958 | -0.78724 | -0.82069 | -0.82362 | -0.8218 | -0.69271 | -0.52792 | -0.42723 | -0.41966 | -0.35153 | -0.34788 | -0.34055 | -0.40986 | -0.44106 | -0.4292 | -0.53204 | -0.47136 | -0.23631 | -0.27983 | -0.34793 | -0.37569 | -0.48769 | -0.53935 | -0.56423
19 | 0.41581 | 0.32526 | 0.24662 | 0.36741 | 0.3017 | 0.43466 | 0.57971 | 1.1292 | 1.3004 | 1.3399 | 1.2718 | 1.3566 | 1.3466 | 1.3309 | 1.1194 | 1.0648 | 0.92545 | 1.0124 | 0.85819 | 0.89554 | 0.75716 | 0.79703 | 0.4948 | 0.50814
20 | -0.51366 | -0.50804 | -0.524 | -0.53348 | -0.56508 | -0.50595 | -0.42983 | -0.22327 | -0.11062 | -0.10268 | -0.078046 | -0.026229 | -0.10649 | -0.11113 | -0.20254 | -0.28944 | -0.26123 | -0.29138 | -0.32767 | -0.31459 | -0.3582 | -0.42227 | -0.47643 | -0.4739
21 | -1.7063 | -1.7423 | -1.7354 | -1.7329 | -1.6972 | -1.6286 | -1.245 | -0.99045 | -0.91459 | -1.0445 | -0.98633 | -0.89911 | -0.95307 | -1.0319 | -1.2537 | -1.3904 | -1.3867 | -1.3675 | -1.4414 | -1.4904 | -1.5159 | -1.5603 | -1.6285 | -1.6597
22 | -0.071671 | -0.071671 | -0.071671 | -0.071671 | -0.071671 | -0.071671 | -0.071671 | -0.071671 | -0.071671 | -0.071671 | -0.071671 | -0.071671 | -0.071671 | -0.071671 | -0.071671 | -0.071671 | -0.071671 | -0.071671 | -0.071671 | -0.071671 | -0.071671 | -0.071671 | -0.071671 | -0.071671
23 | -3.384 | -3.4827 | -3.4878 | -3.478 | -3.4683 | -3.2424 | -2.4305 | -1.9837 | -1.2786 | -0.73841 | -0.94466 | -0.72929 | -0.86964 | -1.2578 | -1.5723 | -1.6217 | -1.6676 | -1.1255 | -1.3638 | -1.6907 | -1.9883 | -2.5298 | -3.162 | -3.2183
24 | -2.4489 | -2.4724 | -2.5179 | -2.5402 | -2.4834 | -2.0041 | -1.5206 | -1.3587 | -0.95354 | -0.62917 | -1.4344 | -1.3526 | -1.5245 | -1.5214 | -1.6927 | -1.6943 | -1.4432 | -0.96512 | -1.3184 | -1.5488 | -1.6639 | -1.7039 | -1.8399 | -1.9515
25 | -0.04236 | 0.071073 | 0.15036 | 0.13001 | 0.10109 | -0.10184 | -0.0033621 | 0.12141 | 0.26352 | 0.31087 | 0.15101 | -0.00039233 | 0.4783 | 0.54222 | 0.51435 | 0.59051 | 0.32441 | 0.44809 | 0.48116 | 0.42892 | 0.48137 | 0.61792 | 0.57241 | 0.38561
26 | 0.13646 | 0.11036 | 0.15751 | 0.19737 | 0.2061 | 0.25127 | 0.91895 | 1.1504 | 1.2317 | 1.1521 | 1.0554 | 1.2095 | 1.3671 | 1.2124 | 1.1923 | 1.1901 | 1.0725 | 1.1086 | 0.95863 | 0.72368 | 0.79396 | 0.69381 | 0.30518 | 0.21591
27 | 0.21783 | 0.1539 | 0.13342 | 0.17102 | 0.14725 | 0.12107 | 0.10017 | 0.35005 | 0.36607 | 0.31398 | 0.36581 | 0.33991 | 0.34141 | 0.30487 | 0.18091 | 0.28325 | 0.33971 | 0.31697 | 0.22153 | 0.22983 | 0.21406 | 0.13279 | 0.10592 | 0.10979
28 | -0.45665 | -0.45655 | -0.46914 | -0.49064 | -0.48592 | -0.44597 | -0.28278 | -0.054358 | -0.058414 | -0.038712 | -0.034101 | -0.15219 | -0.22233 | -0.28822 | -0.28605 | -0.29089 | -0.22871 | 0.07517 | -0.010594 | -0.12506 | -0.23181 | -0.30492 | -0.33443 | -0.3829
29 | -10.5039 | -11.3338 | -11.5416 | -11.3873 | -11.3968 | -9.5168 | -0.35438 | 4.9065 | 6.2535 | 4.3563 | 2.5721 | 5.1018 | 3.2169 | 0.976 | -3.8613 | -3.8629 | -3.1821 | -1.6053 | -3.9126 | -2.2293 | -3.0607 | -5.0765 | -8.0201 | -9.0534
30 | -1.3032 | -1.3161 | -1.3296 | -1.3412 | -1.3472 | -1.2316 | -1.0686 | -0.97562 | -1.0042 | -1.1125 | -1.1865 | -1.2564 | -1.2579 | -1.281 | -1.2922 | -1.2537 | -1.0613 | -0.63256 | -0.81591 | -0.9897 | -1.0654 | -1.1272 | -1.1915 | -1.1973
31 | -1.8739 | -1.9681 | -2.0517 | -2.059 | -2.0545 | -1.7318 | -1.3198 | -1.0681 | -1.0491 | -0.87882 | -0.8697 | -0.85139 | -1.0247 | -1.1027 | -1.073 | -1.3301 | -1.1784 | -0.59077 | -0.69957 | -0.86981 | -0.93923 | -1.2192 | -1.3484 | -1.4106
32 | 0.41581 | 0.32526 | 0.24662 | 0.36741 | 0.3017 | 0.43466 | 0.57971 | 1.1292 | 1.3004 | 1.3399 | 1.2718 | 1.3566 | 1.3466 | 1.3309 | 1.1194 | 1.0648 | 0.92545 | 1.0124 | 0.85819 | 0.89554 | 0.75716 | 0.79703 | 0.4948 | 0.50814

## Qc, Winter, S9
LoadID | 0 | 1 | 2 | 3 | 4 | 5 | 6 | 7 | 8 | 9 | 10 | 11 | 12 | 13 | 14 | 15 | 16 | 17 | 18 | 19 | 20 | 21 | 22 | 23
1 | 0.6535 | 0.46171 | 0.40025 | 0.51305 | 0.44175 | 0.3632 | 0.30051 | 1.0501 | 1.0982 | 0.94195 | 1.0974 | 1.0197 | 1.0242 | 0.9146 | 0.54273 | 0.84975 | 1.0191 | 0.95092 | 0.6646 | 0.68948 | 0.64219 | 0.39836 | 0.31777 | 0.32936
2 | -0.26094 | -0.26088 | -0.26808 | -0.28036 | -0.27767 | -0.25484 | -0.16159 | -0.031062 | -0.03338 | -0.022121 | -0.019486 | -0.086966 | -0.12705 | -0.1647 | -0.16346 | -0.16622 | -0.13069 | 0.042954 | -0.0060537 | -0.07146 | -0.13246 | -0.17424 | -0.1911 | -0.2188
3 | -1.4005 | -1.5112 | -1.5389 | -1.5183 | -1.5196 | -1.2689 | -0.04725 | 0.65421 | 0.8338 | 0.58084 | 0.34294 | 0.68024 | 0.42893 | 0.13013 | -0.51484 | -0.51506 | -0.42428 | -0.21404 | -0.52168 | -0.29724 | -0.40809 | -0.67686 | -1.0694 | -1.2071
4 | -0.55852 | -0.56406 | -0.56981 | -0.5748 | -0.57736 | -0.52785 | -0.45797 | -0.41812 | -0.43037 | -0.47676 | -0.50852 | -0.53844 | -0.53908 | -0.54899 | -0.55382 | -0.5373 | -0.45486 | -0.2711 | -0.34967 | -0.42416 | -0.45662 | -0.48308 | -0.51066 | -0.51313
5 | -0.37479 | -0.39362 | -0.41035 | -0.41181 | -0.4109 | -0.34635 | -0.26396 | -0.21361 | -0.20983 | -0.17576 | -0.17394 | -0.17028 | -0.20493 | -0.22053 | -0.2146 | -0.26602 | -0.23568 | -0.11815 | -0.13991 | -0.17396 | -0.18785 | -0.24385 | -0.26967 | -0.28212
6 | 1.0395 | 0.81315 | 0.61655 | 0.91852 | 0.75425 | 1.0867 | 1.4493 | 2.8229 | 3.251 | 3.3498 | 3.1795 | 3.3916 | 3.3664 | 3.3274 | 2.7985 | 2.662 | 2.3136 | 2.531 | 2.1455 | 2.2389 | 1.8929 | 1.9926 | 1.237 | 1.2703
7 | -1.2841 | -1.2701 | -1.31 | -1.3337 | -1.4127 | -1.2649 | -1.0746 | -0.55817 | -0.27656 | -0.25671 | -0.19512 | -0.065572 | -0.26623 | -0.27782 | -0.50636 | -0.7236 | -0.65308 | -0.72845 | -0.81917 | -0.78648 | -0.89551 | -1.0557 | -1.1911 | -1.1847
8 | -0.85313 | -0.87117 | -0.86772 | -0.86647 | -0.84861 | -0.81432 | -0.6225 | -0.49522 | -0.4573 | -0.52227 | -0.49317 | -0.44955 | -0.47654 | -0.51593 | -0.62686 | -0.69519 | -0.69335 | -0.68374 | -0.7207 | -0.74519 | -0.75795 | -0.78017 | -0.81423 | -0.82983
9 | -0.028668 | -0.028668 | -0.028668 | -0.028668 | -0.028668 | -0.028668 | -0.028668 | -0.028668 | -0.028668 | -0.028668 | -0.028668 | -0.028668 | -0.028668 | -0.028668 | -0.028668 | -0.028668 | -0.028668 | -0.028668 | -0.028668 | -0.028668 | -0.028668 | -0.028668 | -0.028668 | -0.028668
10 | -0.5076 | -0.5224 | -0.52317 | -0.5217 | -0.52025 | -0.48637 | -0.36457 | -0.29755 | -0.1918 | -0.11076 | -0.1417 | -0.10939 | -0.13045 | -0.18867 | -0.23585 | -0.24326 | -0.25014 | -0.16882 | -0.20457 | -0.25361 | -0.29825 | -0.37947 | -0.4743 | -0.48274
11 | -0.42855 | -0.43268 | -0.44063 | -0.44454 | -0.43459 | -0.35072 | -0.26611 | -0.23777 | -0.16687 | -0.11011 | -0.25102 | -0.23671 | -0.26679 | -0.26624 | -0.29622 | -0.29651 | -0.25256 | -0.1689 | -0.23073 | -0.27103 | -0.29118 | -0.29818 | -0.32198 | -0.34151
12 | -0.059304 | 0.099502 | 0.2105 | 0.18202 | 0.14152 | -0.14257 | -0.0047069 | 0.16998 | 0.36893 | 0.43522 | 0.21141 | -0.00054926 | 0.66962 | 0.75911 | 0.72009 | 0.82671 | 0.45418 | 0.62733 | 0.67362 | 0.60049 | 0.67391 | 0.86509 | 0.80137 | 0.53986
13 | 0.43666 | 0.35315 | 0.50404 | 0.63159 | 0.65952 | 0.80407 | 2.9406 | 3.6812 | 3.9415 | 3.6867 | 3.3771 | 3.8704 | 4.3746 | 3.8796 | 3.8154 | 3.8082 | 3.4319 | 3.5476 | 3.0676 | 2.3158 | 2.5407 | 2.2202 | 0.97656 | 0.69091
14 | 0.10892 | 0.076951 | 0.066709 | 0.085509 | 0.073626 | 0.060533 | 0.050085 | 0.17502 | 0.18304 | 0.15699 | 0.18291 | 0.16996 | 0.17071 | 0.15243 | 0.090455 | 0.14162 | 0.16986 | 0.15849 | 0.11077 | 0.11491 | 0.10703 | 0.066393 | 0.052962 | 0.054893
15 | -0.13047 | -0.13044 | -0.13404 | -0.14018 | -0.13884 | -0.12742 | -0.080793 | -0.015531 | -0.01669 | -0.01106 | -0.0097431 | -0.043483 | -0.063524 | -0.082348 | -0.081729 | -0.083111 | -0.065345 | 0.021477 | -0.0030269 | -0.03573 | -0.066231 | -0.087121 | -0.09555 | -0.1094
16 | -0.35013 | -0.37779 | -0.38472 | -0.37958 | -0.37989 | -0.31723 | -0.011813 | 0.16355 | 0.20845 | 0.14521 | 0.085736 | 0.17006 | 0.10723 | 0.032533 | -0.12871 | -0.12876 | -0.10607 | -0.05351 | -0.13042 | -0.074309 | -0.10202 | -0.16922 | -0.26734 | -0.30178
17 | -0.74469 | -0.75207 | -0.75975 | -0.7664 | -0.76981 | -0.7038 | -0.61062 | -0.5575 | -0.57382 | -0.63569 | -0.67803 | -0.71792 | -0.71877 | -0.73199 | -0.73842 | -0.7164 | -0.60647 | -0.36146 | -0.46623 | -0.56554 | -0.60882 | -0.64411 | -0.68088 | -0.68418
18 | -0.74958 | -0.78724 | -0.82069 | -0.82362 | -0.8218 | -0.69271 | -0.52792 | -0.42723 | -0.41966 | -0.35153 | -0.34788 | -0.34055 | -0.40986 | -0.44106 | -0.4292 | -0.53204 | -0.47136 | -0.23631 | -0.27983 | -0.34793 | -0.37569 | -0.48769 | -0.53935 | -0.56423
19 | 0.41581 | 0.32526 | 0.24662 | 0.36741 | 0.3017 | 0.43466 | 0.57971 | 1.1292 | 1.3004 | 1.3399 | 1.2718 | 1.3566 | 1.3466 | 1.3309 | 1.1194 | 1.0648 | 0.92545 | 1.0124 | 0.85819 | 0.89554 | 0.75716 | 0.79703 | 0.4948 | 0.50814
20 | -0.51366 | -0.50804 | -0.524 | -0.53348 | -0.56508 | -0.50595 | -0.42983 | -0.22327 | -0.11062 | -0.10268 | -0.078046 | -0.026229 | -0.10649 | -0.11113 | -0.20254 | -0.28944 | -0.26123 | -0.29138 | -0.32767 | -0.31459 | -0.3582 | -0.42227 | -0.47643 | -0.4739
21 | -1.7063 | -1.7423 | -1.7354 | -1.7329 | -1.6972 | -1.6286 | -1.245 | -0.99045 | -0.91459 | -1.0445 | -0.98633 | -0.89911 | -0.95307 | -1.0319 | -1.2537 | -1.3904 | -1.3867 | -1.3675 | -1.4414 | -1.4904 | -1.5159 | -1.5603 | -1.6285 | -1.6597
22 | -0.071671 | -0.071671 | -0.071671 | -0.071671 | -0.071671 | -0.071671 | -0.071671 | -0.071671 | -0.071671 | -0.071671 | -0.071671 | -0.071671 | -0.071671 | -0.071671 | -0.071671 | -0.071671 | -0.071671 | -0.071671 | -0.071671 | -0.071671 | -0.071671 | -0.071671 | -0.071671 | -0.071671
23 | -3.384 | -3.4827 | -3.4878 | -3.478 | -3.4683 | -3.2424 | -2.4305 | -1.9837 | -1.2786 | -0.73841 | -0.94466 | -0.72929 | -0.86964 | -1.2578 | -1.5723 | -1.6217 | -1.6676 | -1.1255 | -1.3638 | -1.6907 | -1.9883 | -2.5298 | -3.162 | -3.2183
24 | -2.4489 | -2.4724 | -2.5179 | -2.5402 | -2.4834 | -2.0041 | -1.5206 | -1.3587 | -0.95354 | -0.62917 | -1.4344 | -1.3526 | -1.5245 | -1.5214 | -1.6927 | -1.6943 | -1.4432 | -0.96512 | -1.3184 | -1.5488 | -1.6639 | -1.7039 | -1.8399 | -1.9515
25 | -0.04236 | 0.071073 | 0.15036 | 0.13001 | 0.10109 | -0.10184 | -0.0033621 | 0.12141 | 0.26352 | 0.31087 | 0.15101 | -0.00039233 | 0.4783 | 0.54222 | 0.51435 | 0.59051 | 0.32441 | 0.44809 | 0.48116 | 0.42892 | 0.48137 | 0.61792 | 0.57241 | 0.38561
26 | 0.13646 | 0.11036 | 0.15751 | 0.19737 | 0.2061 | 0.25127 | 0.91895 | 1.1504 | 1.2317 | 1.1521 | 1.0554 | 1.2095 | 1.3671 | 1.2124 | 1.1923 | 1.1901 | 1.0725 | 1.1086 | 0.95863 | 0.72368 | 0.79396 | 0.69381 | 0.30518 | 0.21591
27 | 0.21783 | 0.1539 | 0.13342 | 0.17102 | 0.14725 | 0.12107 | 0.10017 | 0.35005 | 0.36607 | 0.31398 | 0.36581 | 0.33991 | 0.34141 | 0.30487 | 0.18091 | 0.28325 | 0.33971 | 0.31697 | 0.22153 | 0.22983 | 0.21406 | 0.13279 | 0.10592 | 0.10979
28 | -0.45665 | -0.45655 | -0.46914 | -0.49064 | -0.48592 | -0.44597 | -0.28278 | -0.054358 | -0.058414 | -0.038712 | -0.034101 | -0.15219 | -0.22233 | -0.28822 | -0.28605 | -0.29089 | -0.22871 | 0.07517 | -0.010594 | -0.12506 | -0.23181 | -0.30492 | -0.33443 | -0.3829
29 | -10.5039 | -11.3338 | -11.5416 | -11.3873 | -11.3968 | -9.5168 | -0.35438 | 4.9065 | 6.2535 | 4.3563 | 2.5721 | 5.1018 | 3.2169 | 0.976 | -3.8613 | -3.8629 | -3.1821 | -1.6053 | -3.9126 | -2.2293 | -3.0607 | -5.0765 | -8.0201 | -9.0534
30 | -1.3032 | -1.3161 | -1.3296 | -1.3412 | -1.3472 | -1.2316 | -1.0686 | -0.97562 | -1.0042 | -1.1125 | -1.1865 | -1.2564 | -1.2579 | -1.281 | -1.2922 | -1.2537 | -1.0613 | -0.63256 | -0.81591 | -0.9897 | -1.0654 | -1.1272 | -1.1915 | -1.1973
31 | -1.8739 | -1.9681 | -2.0517 | -2.059 | -2.0545 | -1.7318 | -1.3198 | -1.0681 | -1.0491 | -0.87882 | -0.8697 | -0.85139 | -1.0247 | -1.1027 | -1.073 | -1.3301 | -1.1784 | -0.59077 | -0.69957 | -0.86981 | -0.93923 | -1.2192 | -1.3484 | -1.4106
32 | 0.41581 | 0.32526 | 0.24662 | 0.36741 | 0.3017 | 0.43466 | 0.57971 | 1.1292 | 1.3004 | 1.3399 | 1.2718 | 1.3566 | 1.3466 | 1.3309 | 1.1194 | 1.0648 | 0.92545 | 1.0124 | 0.85819 | 0.89554 | 0.75716 | 0.79703 | 0.4948 | 0.50814

## UpFlex, Winter
LoadID | 0 | 1 | 2 | 3 | 4 | 5 | 6 | 7 | 8 | 9 | 10 | 11 | 12 | 13 | 14 | 15 | 16 | 17 | 18 | 19 | 20 | 21 | 22 | 23
1 | 0.28929 | 0.31847 | 0.41452 | 0.47524 | 0.55877 | 0.65316 | 0.58223 | 0.83237 | 0.76361 | 0.86245 | 0.88637 | 0.82218 | 0.77561 | 0.71406 | 0.65772 | 0.59194 | 0.58578 | 0.46412 | 0.384 | 0.45567 | 0.46429 | 0.53059 | 0.25763 | 0.24735
2 | 0.26036 | 0.28663 | 0.37307 | 0.42771 | 0.50289 | 0.58785 | 0.52401 | 0.74913 | 0.68724 | 0.7762 | 0.79773 | 0.73996 | 0.69804 | 0.64265 | 0.59195 | 0.53275 | 0.5272 | 0.41771 | 0.3456 | 0.41011 | 0.41786 | 0.47753 | 0.23186 | 0.22262
3 | 0.34715 | 0.38217 | 0.49743 | 0.57028 | 0.67052 | 0.78379 | 0.69868 | 0.99884 | 0.91633 | 1.0349 | 1.0636 | 0.98661 | 0.93073 | 0.85687 | 0.78927 | 0.71033 | 0.70294 | 0.55695 | 0.46081 | 0.54681 | 0.55714 | 0.6367 | 0.30915 | 0.29682
4 | 0.17358 | 0.19108 | 0.24871 | 0.28514 | 0.33526 | 0.3919 | 0.34934 | 0.49942 | 0.45816 | 0.51747 | 0.53182 | 0.49331 | 0.46536 | 0.42843 | 0.39463 | 0.35517 | 0.35147 | 0.27847 | 0.2304 | 0.2734 | 0.27857 | 0.31835 | 0.15458 | 0.14841
5 | 0.17358 | 0.19108 | 0.24871 | 0.28514 | 0.33526 | 0.3919 | 0.34934 | 0.49942 | 0.45816 | 0.51747 | 0.53182 | 0.49331 | 0.46536 | 0.42843 | 0.39463 | 0.35517 | 0.35147 | 0.27847 | 0.2304 | 0.2734 | 0.27857 | 0.31835 | 0.15458 | 0.14841
6 | 0.57859 | 0.63695 | 0.82905 | 0.95047 | 1.1175 | 1.3063 | 1.1645 | 1.6647 | 1.5272 | 1.7249 | 1.7727 | 1.6444 | 1.5512 | 1.4281 | 1.3154 | 1.1839 | 1.1716 | 0.92824 | 0.76801 | 0.91135 | 0.92857 | 1.0612 | 0.51525 | 0.4947
7 | 0.57859 | 0.63695 | 0.82905 | 0.95047 | 1.1175 | 1.3063 | 1.1645 | 1.6647 | 1.5272 | 1.7249 | 1.7727 | 1.6444 | 1.5512 | 1.4281 | 1.3154 | 1.1839 | 1.1716 | 0.92824 | 0.76801 | 0.91135 | 0.92857 | 1.0612 | 0.51525 | 0.4947
8 | 0.17358 | 0.19108 | 0.24871 | 0.28514 | 0.33526 | 0.3919 | 0.34934 | 0.49942 | 0.45816 | 0.51747 | 0.53182 | 0.49331 | 0.46536 | 0.42843 | 0.39463 | 0.35517 | 0.35147 | 0.27847 | 0.2304 | 0.2734 | 0.27857 | 0.31835 | 0.15458 | 0.14841
9 | 0.17358 | 0.19108 | 0.24871 | 0.28514 | 0.33526 | 0.3919 | 0.34934 | 0.49942 | 0.45816 | 0.51747 | 0.53182 | 0.49331 | 0.46536 | 0.42843 | 0.39463 | 0.35517 | 0.35147 | 0.27847 | 0.2304 | 0.2734 | 0.27857 | 0.31835 | 0.15458 | 0.14841
10 | 0.13018 | 0.14331 | 0.18654 | 0.21386 | 0.25145 | 0.29392 | 0.26201 | 0.37457 | 0.34362 | 0.3881 | 0.39886 | 0.36998 | 0.34902 | 0.32133 | 0.29598 | 0.26637 | 0.2636 | 0.20885 | 0.1728 | 0.20505 | 0.20893 | 0.23876 | 0.11593 | 0.11131
11 | 0.17358 | 0.19108 | 0.24871 | 0.28514 | 0.33526 | 0.3919 | 0.34934 | 0.49942 | 0.45816 | 0.51747 | 0.53182 | 0.49331 | 0.46536 | 0.42843 | 0.39463 | 0.35517 | 0.35147 | 0.27847 | 0.2304 | 0.2734 | 0.27857 | 0.31835 | 0.15458 | 0.14841
12 | 0.17358 | 0.19108 | 0.24871 | 0.28514 | 0.33526 | 0.3919 | 0.34934 | 0.49942 | 0.45816 | 0.51747 | 0.53182 | 0.49331 | 0.46536 | 0.42843 | 0.39463 | 0.35517 | 0.35147 | 0.27847 | 0.2304 | 0.2734 | 0.27857 | 0.31835 | 0.15458 | 0.14841
13 | 0.34715 | 0.38217 | 0.49743 | 0.57028 | 0.67052 | 0.78379 | 0.69868 | 0.99884 | 0.91633 | 1.0349 | 1.0636 | 0.98661 | 0.93073 | 0.85687 | 0.78927 | 0.71033 | 0.70294 | 0.55695 | 0.46081 | 0.54681 | 0.55714 | 0.6367 | 0.30915 | 0.29682
14 | 0.17358 | 0.19108 | 0.24871 | 0.28514 | 0.33526 | 0.3919 | 0.34934 | 0.49942 | 0.45816 | 0.51747 | 0.53182 | 0.49331 | 0.46536 | 0.42843 | 0.39463 | 0.35517 | 0.35147 | 0.27847 | 0.2304 | 0.2734 | 0.27857 | 0.31835 | 0.15458 | 0.14841
15 | 0.17358 | 0.19108 | 0.24871 | 0.28514 | 0.33526 | 0.3919 | 0.34934 | 0.49942 | 0.45816 | 0.51747 | 0.53182 | 0.49331 | 0.46536 | 0.42843 | 0.39463 | 0.35517 | 0.35147 | 0.27847 | 0.2304 | 0.2734 | 0.27857 | 0.31835 | 0.15458 | 0.14841
16 | 0.17358 | 0.19108 | 0.24871 | 0.28514 | 0.33526 | 0.3919 | 0.34934 | 0.49942 | 0.45816 | 0.51747 | 0.53182 | 0.49331 | 0.46536 | 0.42843 | 0.39463 | 0.35517 | 0.35147 | 0.27847 | 0.2304 | 0.2734 | 0.27857 | 0.31835 | 0.15458 | 0.14841
17 | 0.26036 | 0.28663 | 0.37307 | 0.42771 | 0.50289 | 0.58785 | 0.52401 | 0.74913 | 0.68724 | 0.7762 | 0.79773 | 0.73996 | 0.69804 | 0.64265 | 0.59195 | 0.53275 | 0.5272 | 0.41771 | 0.3456 | 0.41011 | 0.41786 | 0.47753 | 0.23186 | 0.22262
18 | 0.26036 | 0.28663 | 0.37307 | 0.42771 | 0.50289 | 0.58785 | 0.52401 | 0.74913 | 0.68724 | 0.7762 | 0.79773 | 0.73996 | 0.69804 | 0.64265 | 0.59195 | 0.53275 | 0.5272 | 0.41771 | 0.3456 | 0.41011 | 0.41786 | 0.47753 | 0.23186 | 0.22262
19 | 0.26036 | 0.28663 | 0.37307 | 0.42771 | 0.50289 | 0.58785 | 0.52401 | 0.74913 | 0.68724 | 0.7762 | 0.79773 | 0.73996 | 0.69804 | 0.64265 | 0.59195 | 0.53275 | 0.5272 | 0.41771 | 0.3456 | 0.41011 | 0.41786 | 0.47753 | 0.23186 | 0.22262
20 | 0.26036 | 0.28663 | 0.37307 | 0.42771 | 0.50289 | 0.58785 | 0.52401 | 0.74913 | 0.68724 | 0.7762 | 0.79773 | 0.73996 | 0.69804 | 0.64265 | 0.59195 | 0.53275 | 0.5272 | 0.41771 | 0.3456 | 0.41011 | 0.41786 | 0.47753 | 0.23186 | 0.22262
21 | 0.26036 | 0.28663 | 0.37307 | 0.42771 | 0.50289 | 0.58785 | 0.52401 | 0.74913 | 0.68724 | 0.7762 | 0.79773 | 0.73996 | 0.69804 | 0.64265 | 0.59195 | 0.53275 | 0.5272 | 0.41771 | 0.3456 | 0.41011 | 0.41786 | 0.47753 | 0.23186 | 0.22262
22 | 0.26036 | 0.28663 | 0.37307 | 0.42771 | 0.50289 | 0.58785 | 0.52401 | 0.74913 | 0.68724 | 0.7762 | 0.79773 | 0.73996 | 0.69804 | 0.64265 | 0.59195 | 0.53275 | 0.5272 | 0.41771 | 0.3456 | 0.41011 | 0.41786 | 0.47753 | 0.23186 | 0.22262
23 | 1.215 | 1.3376 | 1.741 | 1.996 | 2.3468 | 2.7433 | 2.4454 | 3.4959 | 3.2071 | 3.6223 | 3.7227 | 3.4531 | 3.2575 | 2.999 | 2.7624 | 2.4862 | 2.4603 | 1.9493 | 1.6128 | 1.9138 | 1.95 | 2.2285 | 1.082 | 1.0389
24 | 1.215 | 1.3376 | 1.741 | 1.996 | 2.3468 | 2.7433 | 2.4454 | 3.4959 | 3.2071 | 3.6223 | 3.7227 | 3.4531 | 3.2575 | 2.999 | 2.7624 | 2.4862 | 2.4603 | 1.9493 | 1.6128 | 1.9138 | 1.95 | 2.2285 | 1.082 | 1.0389
25 | 0.17358 | 0.19108 | 0.24871 | 0.28514 | 0.33526 | 0.3919 | 0.34934 | 0.49942 | 0.45816 | 0.51747 | 0.53182 | 0.49331 | 0.46536 | 0.42843 | 0.39463 | 0.35517 | 0.35147 | 0.27847 | 0.2304 | 0.2734 | 0.27857 | 0.31835 | 0.15458 | 0.14841
26 | 0.17358 | 0.19108 | 0.24871 | 0.28514 | 0.33526 | 0.3919 | 0.34934 | 0.49942 | 0.45816 | 0.51747 | 0.53182 | 0.49331 | 0.46536 | 0.42843 | 0.39463 | 0.35517 | 0.35147 | 0.27847 | 0.2304 | 0.2734 | 0.27857 | 0.31835 | 0.15458 | 0.14841
27 | 0.17358 | 0.19108 | 0.24871 | 0.28514 | 0.33526 | 0.3919 | 0.34934 | 0.49942 | 0.45816 | 0.51747 | 0.53182 | 0.49331 | 0.46536 | 0.42843 | 0.39463 | 0.35517 | 0.35147 | 0.27847 | 0.2304 | 0.2734 | 0.27857 | 0.31835 | 0.15458 | 0.14841
28 | 0.34715 | 0.38217 | 0.49743 | 0.57028 | 0.67052 | 0.78379 | 0.69868 | 0.99884 | 0.91633 | 1.0349 | 1.0636 | 0.98661 | 0.93073 | 0.85687 | 0.78927 | 0.71033 | 0.70294 | 0.55695 | 0.46081 | 0.54681 | 0.55714 | 0.6367 | 0.30915 | 0.29682
29 | 0.57859 | 0.63695 | 0.82905 | 0.95047 | 1.1175 | 1.3063 | 1.1645 | 1.6647 | 1.5272 | 1.7249 | 1.7727 | 1.6444 | 1.5512 | 1.4281 | 1.3154 | 1.1839 | 1.1716 | 0.92824 | 0.76801 | 0.91135 | 0.92857 | 1.0612 | 0.51525 | 0.4947
30 | 0.43394 | 0.47771 | 0.62179 | 0.71285 | 0.83815 | 0.97974 | 0.87335 | 1.2486 | 1.1454 | 1.2937 | 1.3295 | 1.2333 | 1.1634 | 1.0711 | 0.98659 | 0.88791 | 0.87867 | 0.69618 | 0.57601 | 0.68351 | 0.69643 | 0.79588 | 0.38644 | 0.37103
31 | 0.60751 | 0.6688 | 0.8705 | 0.998 | 1.1734 | 1.3716 | 1.2227 | 1.748 | 1.6036 | 1.8111 | 1.8614 | 1.7266 | 1.6288 | 1.4995 | 1.3812 | 1.2431 | 1.2301 | 0.97465 | 0.80641 | 0.95691 | 0.975 | 1.1142 | 0.54102 | 0.51944
32 | 0.17358 | 0.19108 | 0.24871 | 0.28514 | 0.33526 | 0.3919 | 0.34934 | 0.49942 | 0.45816 | 0.51747 | 0.53182 | 0.49331 | 0.46536 | 0.42843 | 0.39463 | 0.35517 | 0.35147 | 0.27847 | 0.2304 | 0.2734 | 0.27857 | 0.31835 | 0.15458 | 0.14841

## DownFlex, Winter
LoadID | 0 | 1 | 2 | 3 | 4 | 5 | 6 | 7 | 8 | 9 | 10 | 11 | 12 | 13 | 14 | 15 | 16 | 17 | 18 | 19 | 20 | 21 | 22 | 23
1 | 0.80202 | 0.84878 | 0.89629 | 0.93703 | 0.94766 | 0.99131 | 0.98624 | 0.93223 | 0.84464 | 1.2403 | 1.2112 | 1.1153 | 1.0882 | 1.0927 | 1.0409 | 0.95417 | 0.85754 | 0.82677 | 0.51971 | 0.55578 | 0.60764 | 0.62214 | 0.64885 | 0.71622
2 | 0.72182 | 0.7639 | 0.80666 | 0.84332 | 0.8529 | 0.89218 | 0.88762 | 0.83901 | 0.76017 | 1.1163 | 1.0901 | 1.0038 | 0.9794 | 0.98343 | 0.93683 | 0.85875 | 0.77178 | 0.7441 | 0.46774 | 0.5002 | 0.54688 | 0.55993 | 0.58397 | 0.64459
3 | 0.96243 | 1.0185 | 1.0755 | 1.1244 | 1.1372 | 1.1896 | 1.1835 | 1.1187 | 1.0136 | 1.4884 | 1.4535 | 1.3384 | 1.3059 | 1.3112 | 1.2491 | 1.145 | 1.029 | 0.99213 | 0.62365 | 0.66693 | 0.72917 | 0.74657 | 0.77863 | 0.85946
4 | 0.48121 | 0.50927 | 0.53777 | 0.56222 | 0.5686 | 0.59479 | 0.59174 | 0.55934 | 0.50678 | 0.7442 | 0.72674 | 0.66919 | 0.65293 | 0.65562 | 0.62456 | 0.5725 | 0.51452 | 0.49606 | 0.31182 | 0.33347 | 0.36459 | 0.37329 | 0.38931 | 0.42973
5 | 0.48121 | 0.50927 | 0.53777 | 0.56222 | 0.5686 | 0.59479 | 0.59174 | 0.55934 | 0.50678 | 0.7442 | 0.72674 | 0.66919 | 0.65293 | 0.65562 | 0.62456 | 0.5725 | 0.51452 | 0.49606 | 0.31182 | 0.33347 | 0.36459 | 0.37329 | 0.38931 | 0.42973
6 | 1.604 | 1.6976 | 1.7926 | 1.8741 | 1.8953 | 1.9826 | 1.9725 | 1.8645 | 1.6893 | 2.4807 | 2.4225 | 2.2306 | 2.1764 | 2.1854 | 2.0819 | 1.9083 | 1.7151 | 1.6535 | 1.0394 | 1.1116 | 1.2153 | 1.2443 | 1.2977 | 1.4324
7 | 1.604 | 1.6976 | 1.7926 | 1.8741 | 1.8953 | 1.9826 | 1.9725 | 1.8645 | 1.6893 | 2.4807 | 2.4225 | 2.2306 | 2.1764 | 2.1854 | 2.0819 | 1.9083 | 1.7151 | 1.6535 | 1.0394 | 1.1116 | 1.2153 | 1.2443 | 1.2977 | 1.4324
8 | 0.48121 | 0.50927 | 0.53777 | 0.56222 | 0.5686 | 0.59479 | 0.59174 | 0.55934 | 0.50678 | 0.7442 | 0.72674 | 0.66919 | 0.65293 | 0.65562 | 0.62456 | 0.5725 | 0.51452 | 0.49606 | 0.31182 | 0.33347 | 0.36459 | 0.37329 | 0.38931 | 0.42973
9 | 0.48121 | 0.50927 | 0.53777 | 0.56222 | 0.5686 | 0.59479 | 0.59174 | 0.55934 | 0.50678 | 0.7442 | 0.72674 | 0.66919 | 0.65293 | 0.65562 | 0.62456 | 0.5725 | 0.51452 | 0.49606 | 0.31182 | 0.33347 | 0.36459 | 0.37329 | 0.38931 | 0.42973
10 | 0.36091 | 0.38195 | 0.40333 | 0.42166 | 0.42645 | 0.44609 | 0.44381 | 0.4195 | 0.38009 | 0.55815 | 0.54505 | 0.5019 | 0.4897 | 0.49171 | 0.46842 | 0.42937 | 0.38589 | 0.37205 | 0.23387 | 0.2501 | 0.27344 | 0.27997 | 0.29198 | 0.3223
11 | 0.48121 | 0.50927 | 0.53777 | 0.56222 | 0.5686 | 0.59479 | 0.59174 | 0.55934 | 0.50678 | 0.7442 | 0.72674 | 0.66919 | 0.65293 | 0.65562 | 0.62456 | 0.5725 | 0.51452 | 0.49606 | 0.31182 | 0.33347 | 0.36459 | 0.37329 | 0.38931 | 0.42973
12 | 0.48121 | 0.50927 | 0.53777 | 0.56222 | 0.5686 | 0.59479 | 0.59174 | 0.55934 | 0.50678 | 0.7442 | 0.72674 | 0.66919 | 0.65293 | 0.65562 | 0.62456 | 0.5725 | 0.51452 | 0.49606 | 0.31182 | 0.33347 | 0.36459 | 0.37329 | 0.38931 | 0.42973
13 | 0.96243 | 1.0185 | 1.0755 | 1.1244 | 1.1372 | 1.1896 | 1.1835 | 1.1187 | 1.0136 | 1.4884 | 1.4535 | 1.3384 | 1.3059 | 1.3112 | 1.2491 | 1.145 | 1.029 | 0.99213 | 0.62365 | 0.66693 | 0.72917 | 0.74657 | 0.77863 | 0.85946
14 | 0.48121 | 0.50927 | 0.53777 | 0.56222 | 0.5686 | 0.59479 | 0.59174 | 0.55934 | 0.50678 | 0.7442 | 0.72674 | 0.66919 | 0.65293 | 0.65562 | 0.62456 | 0.5725 | 0.51452 | 0.49606 | 0.31182 | 0.33347 | 0.36459 | 0.37329 | 0.38931 | 0.42973
15 | 0.48121 | 0.50927 | 0.53777 | 0.56222 | 0.5686 | 0.59479 | 0.59174 | 0.55934 | 0.50678 | 0.7442 | 0.72674 | 0.66919 | 0.65293 | 0.65562 | 0.62456 | 0.5725 | 0.51452 | 0.49606 | 0.31182 | 0.33347 | 0.36459 | 0.37329 | 0.38931 | 0.42973
16 | 0.48121 | 0.50927 | 0.53777 | 0.56222 | 0.5686 | 0.59479 | 0.59174 | 0.55934 | 0.50678 | 0.7442 | 0.72674 | 0.66919 | 0.65293 | 0.65562 | 0.62456 | 0.5725 | 0.51452 | 0.49606 | 0.31182 | 0.33347 | 0.36459 | 0.37329 | 0.38931 | 0.42973
17 | 0.72182 | 0.7639 | 0.80666 | 0.84332 | 0.8529 | 0.89218 | 0.88762 | 0.83901 | 0.76017 | 1.1163 | 1.0901 | 1.0038 | 0.9794 | 0.98343 | 0.93683 | 0.85875 | 0.77178 | 0.7441 | 0.46774 | 0.5002 | 0.54688 | 0.55993 | 0.58397 | 0.64459
18 | 0.72182 | 0.7639 | 0.80666 | 0.84332 | 0.8529 | 0.89218 | 0.88762 | 0.83901 | 0.76017 | 1.1163 | 1.0901 | 1.0038 | 0.9794 | 0.98343 | 0.93683 | 0.85875 | 0.77178 | 0.7441 | 0.46774 | 0.5002 | 0.54688 | 0.55993 | 0.58397 | 0.64459
19 | 0.72182 | 0.7639 | 0.80666 | 0.84332 | 0.8529 | 0.89218 | 0.88762 | 0.83901 | 0.76017 | 1.1163 | 1.0901 | 1.0038 | 0.9794 | 0.98343 | 0.93683 | 0.85875 | 0.77178 | 0.7441 | 0.46774 | 0.5002 | 0.54688 | 0.55993 | 0.58397 | 0.64459
20 | 0.72182 | 0.7639 | 0.80666 | 0.84332 | 0.8529 | 0.89218 | 0.88762 | 0.83901 | 0.76017 | 1.1163 | 1.0901 | 1.0038 | 0.9794 | 0.98343 | 0.93683 | 0.85875 | 0.77178 | 0.7441 | 0.46774 | 0.5002 | 0.54688 | 0.55993 | 0.58397 | 0.64459
21 | 0.72182 | 0.7639 | 0.80666 | 0.84332 | 0.8529 | 0.89218 | 0.88762 | 0.83901 | 0.76017 | 1.1163 | 1.0901 | 1.0038 | 0.9794 | 0.98343 | 0.93683 | 0.85875 | 0.77178 | 0.7441 | 0.46774 | 0.5002 | 0.54688 | 0.55993 | 0.58397 | 0.64459
22 | 0.72182 | 0.7639 | 0.80666 | 0.84332 | 0.8529 | 0.89218 | 0.88762 | 0.83901 | 0.76017 | 1.1163 | 1.0901 | 1.0038 | 0.9794 | 0.98343 | 0.93683 | 0.85875 | 0.77178 | 0.7441 | 0.46774 | 0.5002 | 0.54688 | 0.55993 | 0.58397 | 0.64459
23 | 3.3685 | 3.5649 | 3.7644 | 3.9355 | 3.9802 | 4.1635 | 4.1422 | 3.9154 | 3.5475 | 5.2094 | 5.0872 | 4.6844 | 4.5705 | 4.5893 | 4.3719 | 4.0075 | 3.6017 | 3.4725 | 2.1828 | 2.3343 | 2.5521 | 2.613 | 2.7252 | 3.0081
24 | 3.3685 | 3.5649 | 3.7644 | 3.9355 | 3.9802 | 4.1635 | 4.1422 | 3.9154 | 3.5475 | 5.2094 | 5.0872 | 4.6844 | 4.5705 | 4.5893 | 4.3719 | 4.0075 | 3.6017 | 3.4725 | 2.1828 | 2.3343 | 2.5521 | 2.613 | 2.7252 | 3.0081
25 | 0.48121 | 0.50927 | 0.53777 | 0.56222 | 0.5686 | 0.59479 | 0.59174 | 0.55934 | 0.50678 | 0.7442 | 0.72674 | 0.66919 | 0.65293 | 0.65562 | 0.62456 | 0.5725 | 0.51452 | 0.49606 | 0.31182 | 0.33347 | 0.36459 | 0.37329 | 0.38931 | 0.42973
26 | 0.48121 | 0.50927 | 0.53777 | 0.56222 | 0.5686 | 0.59479 | 0.59174 | 0.55934 | 0.50678 | 0.7442 | 0.72674 | 0.66919 | 0.65293 | 0.65562 | 0.62456 | 0.5725 | 0.51452 | 0.49606 | 0.31182 | 0.33347 | 0.36459 | 0.37329 | 0.38931 | 0.42973
27 | 0.48121 | 0.50927 | 0.53777 | 0.56222 | 0.5686 | 0.59479 | 0.59174 | 0.55934 | 0.50678 | 0.7442 | 0.72674 | 0.66919 | 0.65293 | 0.65562 | 0.62456 | 0.5725 | 0.51452 | 0.49606 | 0.31182 | 0.33347 | 0.36459 | 0.37329 | 0.38931 | 0.42973
28 | 0.96243 | 1.0185 | 1.0755 | 1.1244 | 1.1372 | 1.1896 | 1.1835 | 1.1187 | 1.0136 | 1.4884 | 1.4535 | 1.3384 | 1.3059 | 1.3112 | 1.2491 | 1.145 | 1.029 | 0.99213 | 0.62365 | 0.66693 | 0.72917 | 0.74657 | 0.77863 | 0.85946
29 | 1.604 | 1.6976 | 1.7926 | 1.8741 | 1.8953 | 1.9826 | 1.9725 | 1.8645 | 1.6893 | 2.4807 | 2.4225 | 2.2306 | 2.1764 | 2.1854 | 2.0819 | 1.9083 | 1.7151 | 1.6535 | 1.0394 | 1.1116 | 1.2153 | 1.2443 | 1.2977 | 1.4324
30 | 1.203 | 1.2732 | 1.3444 | 1.4055 | 1.4215 | 1.487 | 1.4794 | 1.3983 | 1.267 | 1.8605 | 1.8168 | 1.673 | 1.6323 | 1.639 | 1.5614 | 1.4312 | 1.2863 | 1.2402 | 0.77956 | 0.83367 | 0.91147 | 0.93322 | 0.97328 | 1.0743
31 | 1.6843 | 1.7824 | 1.8822 | 1.9678 | 1.9901 | 2.0817 | 2.0711 | 1.9577 | 1.7737 | 2.6047 | 2.5436 | 2.3422 | 2.2853 | 2.2947 | 2.1859 | 2.0037 | 1.8008 | 1.7362 | 1.0914 | 1.1671 | 1.2761 | 1.3065 | 1.3626 | 1.5041
32 | 0.48121 | 0.50927 | 0.53777 | 0.56222 | 0.5686 | 0.59479 | 0.59174 | 0.55934 | 0.50678 | 0.7442 | 0.72674 | 0.66919 | 0.65293 | 0.65562 | 0.62456 | 0.5725 | 0.51452 | 0.49606 | 0.31182 | 0.33347 | 0.36459 | 0.37329 | 0.38931 | 0.42973

## Pg, Winter, S1
GenID | 0 | 1 | 2 | 3 | 4 | 5 | 6 | 7 | 8 | 9 | 10 | 11 | 12 | 13 | 14 | 15 | 16 | 17 | 18 | 19 | 20 | 21 | 22 | 23
1 | 0 | 0 | 0 | 0 | 0 | 0 | 0 | 0 | 0 | 0 | 0 | 0 | 0 | 0 | 0 | 0 | 0 | 0 | 0 | 0 | 0 | 0 | 0 | 0
2 | 15.3092 | 14.1479 | 14.979 | 14.9137 | 12.2786 | 12.4542 | 12.4809 | 11.2082 | 10.1222 | 7.3169 | 6.7488 | 4.5277 | 3.7631 | 3.6031 | 4.9986 | 6.762 | 7.5603 | 10.3833 | 9.4444 | 8.9784 | 11.8468 | 14.1692 | 13.3961 | 19.0416
3 | 0 | 0 | 0 | 0 | 0 | 0 | 0 | 0 | 0 | 0 | 0 | 0 | 0 | 0 | 0 | 0 | 0 | 0 | 0 | 0 | 0 | 0 | 0 | 0
4 | 0 | 0 | 0 | 0 | 0 | 0 | 0 | 0 | 0 | 0 | 0 | 0 | 0 | 0 | 0 | 0 | 0 | 0 | 0 | 0 | 0 | 0 | 0 | 0
5 | 0 | 0 | 0.00028876 | 0 | 0 | 0 | 0 | 0.17559 | 3.4786 | 9.0768 | 11.3274 | 12.5813 | 12.8147 | 12.5793 | 10.741 | 7.0979 | 1.7341 | 0.013554 | 0.0011668 | 0.0008928 | 0 | 0 | 0 | 0
6 | 0 | 0 | 0.00028876 | 0 | 0 | 0 | 0 | 0.17559 | 3.4786 | 9.0768 | 11.3274 | 12.5813 | 12.8147 | 12.5793 | 10.741 | 7.0979 | 1.7341 | 0.013554 | 0.0011668 | 0.0008928 | 0 | 0 | 0 | 0
7 | 0 | 0 | 0 | 0 | 0 | 0 | 0 | 0 | 0 | 0 | 0 | 0 | 0 | 0 | 0 | 0 | 0 | 0 | 0 | 0 | 0 | 0 | 0 | 0

## Pg, Winter, S2
GenID | 0 | 1 | 2 | 3 | 4 | 5 | 6 | 7 | 8 | 9 | 10 | 11 | 12 | 13 | 14 | 15 | 16 | 17 | 18 | 19 | 20 | 21 | 22 | 23
1 | 0 | 0 | 0 | 0 | 0 | 0 | 0 | 0 | 0 | 0 | 0 | 0 | 0 | 0 | 0 | 0 | 0 | 0 | 0 | 0 | 0 | 0 | 0 | 0
2 | 20.7778 | 18.271 | 15.0375 | 13.0183 | 12.1369 | 9.719 | 9.4625 | 8.5789 | 8.8422 | 9.3517 | 9.3603 | 10.9716 | 10.9764 | 11.1287 | 12.5316 | 10.345 | 10.7164 | 11.3474 | 9.8989 | 10.2531 | 9.6081 | 8.7191 | 8.9365 | 9.7724
3 | 0 | 0 | 0 | 0 | 0 | 0 | 0 | 0 | 0 | 0 | 0 | 0 | 0 | 0 | 0 | 0 | 0 | 0 | 0 | 0 | 0 | 0 | 0 | 0
4 | 0 | 0 | 0 | 0 | 0 | 0 | 0 | 0 | 0 | 0 | 0 | 0 | 0 | 0 | 0 | 0 | 0 | 0 | 0 | 0 | 0 | 0 | 0 | 0
5 | 0 | 0 | 0.0002976 | 0 | 0 | 0 | 0 | 0.17379 | 3.6136 | 9.5774 | 12.0448 | 12.452 | 13.6263 | 13.2732 | 11.1577 | 7.1411 | 1.7872 | 0.013969 | 0.0011835 | 0.00088362 | 0 | 0 | 0 | 0
6 | 0 | 0 | 0.0002976 | 0 | 0 | 0 | 0 | 0.17379 | 3.6136 | 9.5774 | 12.0448 | 12.452 | 13.6263 | 13.2732 | 11.1577 | 7.1411 | 1.7872 | 0.013969 | 0.0011835 | 0.00088362 | 0 | 0 | 0 | 0
7 | 0 | 0 | 0 | 0 | 0 | 0 | 0 | 0 | 0 | 0 | 0 | 0 | 0 | 0 | 0 | 0 | 0 | 0 | 0 | 0 | 0 | 0 | 0 | 0

## Pg, Winter, S3
GenID | 0 | 1 | 2 | 3 | 4 | 5 | 6 | 7 | 8 | 9 | 10 | 11 | 12 | 13 | 14 | 15 | 16 | 17 | 18 | 19 | 20 | 21 | 22 | 23
1 | 0 | 0 | 0 | 0 | 0 | 0 | 0 | 0 | 0 | 0 | 0 | 0 | 0 | 0 | 0 | 0 | 0 | 0 | 0 | 0 | 0 | 0 | 0 | 0
2 | 18.9585 | 17.6203 | 19.0973 | 21.2942 | 18.2143 | 15.4524 | 11.1222 | 9.9007 | 10.1013 | 9.8744 | 9.9889 | 10.5066 | 9.6107 | 9.2613 | 12.6899 | 16.5317 | 16.8784 | 17.1832 | 17.6571 | 18.627 | 18.3716 | 17.979 | 17.2151 | 15.8778
3 | 0 | 0 | 0 | 0 | 0 | 0 | 0 | 0 | 0 | 0 | 0 | 0 | 0 | 0 | 0 | 0 | 0 | 0 | 0 | 0 | 0 | 0 | 0 | 0
4 | 0 | 0 | 0 | 0 | 0 | 0 | 0 | 0 | 0 | 0 | 0 | 0 | 0 | 0 | 0 | 0 | 0 | 0 | 0 | 0 | 0 | 0 | 0 | 0
5 | 0 | 0 | 0.00028649 | 0 | 0 | 0 | 0 | 0.16729 | 3.4786 | 9.2197 | 11.5949 | 11.9869 | 13.1174 | 12.7774 | 10.741 | 6.8744 | 1.7205 | 0.013447 | 0.0011393 | 0.00085062 | 0 | 0 | 0 | 0
6 | 0 | 0 | 0.00028649 | 0 | 0 | 0 | 0 | 0.16729 | 3.4786 | 9.2197 | 11.5949 | 11.9869 | 13.1174 | 12.7774 | 10.741 | 6.8744 | 1.7205 | 0.013447 | 0.0011393 | 0.00085062 | 0 | 0 | 0 | 0
7 | 0 | 0 | 0 | 0 | 0 | 0 | 0 | 0 | 0 | 0 | 0 | 0 | 0 | 0 | 0 | 0 | 0 | 0 | 0 | 0 | 0 | 0 | 0 | 0

## Pg, Winter, S4
GenID | 0 | 1 | 2 | 3 | 4 | 5 | 6 | 7 | 8 | 9 | 10 | 11 | 12 | 13 | 14 | 15 | 16 | 17 | 18 | 19 | 20 | 21 | 22 | 23
1 | 0 | 0 | 0 | 0 | 0 | 0 | 0 | 0 | 0 | 0 | 0 | 0 | 0 | 0 | 0 | 0 | 0 | 0 | 0 | 0 | 0 | 0 | 0 | 0
2 | 15.3092 | 14.1479 | 14.979 | 14.9137 | 12.2786 | 12.4542 | 12.4809 | 11.2082 | 10.1222 | 7.3169 | 6.7488 | 4.5277 | 3.7631 | 3.6031 | 4.9986 | 6.762 | 7.5603 | 10.3833 | 9.4444 | 8.9784 | 11.8468 | 14.1692 | 13.3961 | 19.0416
3 | 0 | 0 | 0 | 0 | 0 | 0 | 0 | 0 | 0 | 0 | 0 | 0 | 0 | 0 | 0 | 0 | 0 | 0 | 0 | 0 | 0 | 0 | 0 | 0
4 | 0 | 0 | 0 | 0 | 0 | 0 | 0 | 0 | 0 | 0 | 0 | 0 | 0 | 0 | 0 | 0 | 0 | 0 | 0 | 0 | 0 | 0 | 0 | 0
5 | 0 | 0 | 0.00028876 | 0 | 0 | 0 | 0 | 0.17559 | 3.4786 | 9.0768 | 11.3274 | 12.5813 | 12.8147 | 12.5793 | 10.741 | 7.0979 | 1.7341 | 0.013554 | 0.0011668 | 0.0008928 | 0 | 0 | 0 | 0
6 | 0 | 0 | 0.00028876 | 0 | 0 | 0 | 0 | 0.17559 | 3.4786 | 9.0768 | 11.3274 | 12.5813 | 12.8147 | 12.5793 | 10.741 | 7.0979 | 1.7341 | 0.013554 | 0.0011668 | 0.0008928 | 0 | 0 | 0 | 0
7 | 0 | 0 | 0 | 0 | 0 | 0 | 0 | 0 | 0 | 0 | 0 | 0 | 0 | 0 | 0 | 0 | 0 | 0 | 0 | 0 | 0 | 0 | 0 | 0

## Pg, Winter, S5
GenID | 0 | 1 | 2 | 3 | 4 | 5 | 6 | 7 | 8 | 9 | 10 | 11 | 12 | 13 | 14 | 15 | 16 | 17 | 18 | 19 | 20 | 21 | 22 | 23
1 | 0 | 0 | 0 | 0 | 0 | 0 | 0 | 0 | 0 | 0 | 0 | 0 | 0 | 0 | 0 | 0 | 0 | 0 | 0 | 0 | 0 | 0 | 0 | 0
2 | 20.7778 | 18.271 | 15.0375 | 13.0183 | 12.1369 | 9.719 | 9.4625 | 8.5789 | 8.8422 | 9.3517 | 9.3603 | 10.9716 | 10.9764 | 11.1287 | 12.5316 | 10.345 | 10.7164 | 11.3474 | 9.8989 | 10.2531 | 9.6081 | 8.7191 | 8.9365 | 9.7724
3 | 0 | 0 | 0 | 0 | 0 | 0 | 0 | 0 | 0 | 0 | 0 | 0 | 0 | 0 | 0 | 0 | 0 | 0 | 0 | 0 | 0 | 0 | 0 | 0
4 | 0 | 0 | 0 | 0 | 0 | 0 | 0 | 0 | 0 | 0 | 0 | 0 | 0 | 0 | 0 | 0 | 0 | 0 | 0 | 0 | 0 | 0 | 0 | 0
5 | 0 | 0 | 0.0002976 | 0 | 0 | 0 | 0 | 0.17379 | 3.6136 | 9.5774 | 12.0448 | 12.452 | 13.6263 | 13.2732 | 11.1577 | 7.1411 | 1.7872 | 0.013969 | 0.0011835 | 0.00088362 | 0 | 0 | 0 | 0
6 | 0 | 0 | 0.0002976 | 0 | 0 | 0 | 0 | 0.17379 | 3.6136 | 9.5774 | 12.0448 | 12.452 | 13.6263 | 13.2732 | 11.1577 | 7.1411 | 1.7872 | 0.013969 | 0.0011835 | 0.00088362 | 0 | 0 | 0 | 0
7 | 0 | 0 | 0 | 0 | 0 | 0 | 0 | 0 | 0 | 0 | 0 | 0 | 0 | 0 | 0 | 0 | 0 | 0 | 0 | 0 | 0 | 0 | 0 | 0

## Pg, Winter, S6
GenID | 0 | 1 | 2 | 3 | 4 | 5 | 6 | 7 | 8 | 9 | 10 | 11 | 12 | 13 | 14 | 15 | 16 | 17 | 18 | 19 | 20 | 21 | 22 | 23
1 | 0 | 0 | 0 | 0 | 0 | 0 | 0 | 0 | 0 | 0 | 0 | 0 | 0 | 0 | 0 | 0 | 0 | 0 | 0 | 0 | 0 | 0 | 0 | 0
2 | 18.9585 | 17.6203 | 19.0973 | 21.2942 | 18.2143 | 15.4524 | 11.1222 | 9.9007 | 10.1013 | 9.8744 | 9.9889 | 10.5066 | 9.6107 | 9.2613 | 12.6899 | 16.5317 | 16.8784 | 17.1832 | 17.6571 | 18.627 | 18.3716 | 17.979 | 17.2151 | 15.8778
3 | 0 | 0 | 0 | 0 | 0 | 0 | 0 | 0 | 0 | 0 | 0 | 0 | 0 | 0 | 0 | 0 | 0 | 0 | 0 | 0 | 0 | 0 | 0 | 0
4 | 0 | 0 | 0 | 0 | 0 | 0 | 0 | 0 | 0 | 0 | 0 | 0 | 0 | 0 | 0 | 0 | 0 | 0 | 0 | 0 | 0 | 0 | 0 | 0
5 | 0 | 0 | 0.00028649 | 0 | 0 | 0 | 0 | 0.16729 | 3.4786 | 9.2197 | 11.5949 | 11.9869 | 13.1174 | 12.7774 | 10.741 | 6.8744 | 1.7205 | 0.013447 | 0.0011393 | 0.00085062 | 0 | 0 | 0 | 0
6 | 0 | 0 | 0.00028649 | 0 | 0 | 0 | 0 | 0.16729 | 3.4786 | 9.2197 | 11.5949 | 11.9869 | 13.1174 | 12.7774 | 10.741 | 6.8744 | 1.7205 | 0.013447 | 0.0011393 | 0.00085062 | 0 | 0 | 0 | 0
7 | 0 | 0 | 0 | 0 | 0 | 0 | 0 | 0 | 0 | 0 | 0 | 0 | 0 | 0 | 0 | 0 | 0 | 0 | 0 | 0 | 0 | 0 | 0 | 0

## Pg, Winter, S7
GenID | 0 | 1 | 2 | 3 | 4 | 5 | 6 | 7 | 8 | 9 | 10 | 11 | 12 | 13 | 14 | 15 | 16 | 17 | 18 | 19 | 20 | 21 | 22 | 23
1 | 0 | 0 | 0 | 0 | 0 | 0 | 0 | 0 | 0 | 0 | 0 | 0 | 0 | 0 | 0 | 0 | 0 | 0 | 0 | 0 | 0 | 0 | 0 | 0
2 | 15.3092 | 14.1479 | 14.979 | 14.9137 | 12.2786 | 12.4542 | 12.4809 | 11.2082 | 10.1222 | 7.3169 | 6.7488 | 4.5277 | 3.7631 | 3.6031 | 4.9986 | 6.762 | 7.5603 | 10.3833 | 9.4444 | 8.9784 | 11.8468 | 14.1692 | 13.3961 | 19.0416
3 | 0 | 0 | 0 | 0 | 0 | 0 | 0 | 0 | 0 | 0 | 0 | 0 | 0 | 0 | 0 | 0 | 0 | 0 | 0 | 0 | 0 | 0 | 0 | 0
4 | 0 | 0 | 0 | 0 | 0 | 0 | 0 | 0 | 0 | 0 | 0 | 0 | 0 | 0 | 0 | 0 | 0 | 0 | 0 | 0 | 0 | 0 | 0 | 0
5 | 0 | 0 | 0.00028876 | 0 | 0 | 0 | 0 | 0.17559 | 3.4786 | 9.0768 | 11.3274 | 12.5813 | 12.8147 | 12.5793 | 10.741 | 7.0979 | 1.7341 | 0.013554 | 0.0011668 | 0.0008928 | 0 | 0 | 0 | 0
6 | 0 | 0 | 0.00028876 | 0 | 0 | 0 | 0 | 0.17559 | 3.4786 | 9.0768 | 11.3274 | 12.5813 | 12.8147 | 12.5793 | 10.741 | 7.0979 | 1.7341 | 0.013554 | 0.0011668 | 0.0008928 | 0 | 0 | 0 | 0
7 | 0 | 0 | 0 | 0 | 0 | 0 | 0 | 0 | 0 | 0 | 0 | 0 | 0 | 0 | 0 | 0 | 0 | 0 | 0 | 0 | 0 | 0 | 0 | 0

## Pg, Winter, S8
GenID | 0 | 1 | 2 | 3 | 4 | 5 | 6 | 7 | 8 | 9 | 10 | 11 | 12 | 13 | 14 | 15 | 16 | 17 | 18 | 19 | 20 | 21 | 22 | 23
1 | 0 | 0 | 0 | 0 | 0 | 0 | 0 | 0 | 0 | 0 | 0 | 0 | 0 | 0 | 0 | 0 | 0 | 0 | 0 | 0 | 0 | 0 | 0 | 0
2 | 20.7778 | 18.271 | 15.0375 | 13.0183 | 12.1369 | 9.719 | 9.4625 | 8.5789 | 8.8422 | 9.3517 | 9.3603 | 10.9716 | 10.9764 | 11.1287 | 12.5316 | 10.345 | 10.7164 | 11.3474 | 9.8989 | 10.2531 | 9.6081 | 8.7191 | 8.9365 | 9.7724
3 | 0 | 0 | 0 | 0 | 0 | 0 | 0 | 0 | 0 | 0 | 0 | 0 | 0 | 0 | 0 | 0 | 0 | 0 | 0 | 0 | 0 | 0 | 0 | 0
4 | 0 | 0 | 0 | 0 | 0 | 0 | 0 | 0 | 0 | 0 | 0 | 0 | 0 | 0 | 0 | 0 | 0 | 0 | 0 | 0 | 0 | 0 | 0 | 0
5 | 0 | 0 | 0.0002976 | 0 | 0 | 0 | 0 | 0.17379 | 3.6136 | 9.5774 | 12.0448 | 12.452 | 13.6263 | 13.2732 | 11.1577 | 7.1411 | 1.7872 | 0.013969 | 0.0011835 | 0.00088362 | 0 | 0 | 0 | 0
6 | 0 | 0 | 0.0002976 | 0 | 0 | 0 | 0 | 0.17379 | 3.6136 | 9.5774 | 12.0448 | 12.452 | 13.6263 | 13.2732 | 11.1577 | 7.1411 | 1.7872 | 0.013969 | 0.0011835 | 0.00088362 | 0 | 0 | 0 | 0
7 | 0 | 0 | 0 | 0 | 0 | 0 | 0 | 0 | 0 | 0 | 0 | 0 | 0 | 0 | 0 | 0 | 0 | 0 | 0 | 0 | 0 | 0 | 0 | 0

## Pg, Winter, S9
GenID | 0 | 1 | 2 | 3 | 4 | 5 | 6 | 7 | 8 | 9 | 10 | 11 | 12 | 13 | 14 | 15 | 16 | 17 | 18 | 19 | 20 | 21 | 22 | 23
1 | 0 | 0 | 0 | 0 | 0 | 0 | 0 | 0 | 0 | 0 | 0 | 0 | 0 | 0 | 0 | 0 | 0 | 0 | 0 | 0 | 0 | 0 | 0 | 0
2 | 18.9585 | 17.6203 | 19.0973 | 21.2942 | 18.2143 | 15.4524 | 11.1222 | 9.9007 | 10.1013 | 9.8744 | 9.9889 | 10.5066 | 9.6107 | 9.2613 | 12.6899 | 16.5317 | 16.8784 | 17.1832 | 17.6571 | 18.627 | 18.3716 | 17.979 | 17.2151 | 15.8778
3 | 0 | 0 | 0 | 0 | 0 | 0 | 0 | 0 | 0 | 0 | 0 | 0 | 0 | 0 | 0 | 0 | 0 | 0 | 0 | 0 | 0 | 0 | 0 | 0
4 | 0 | 0 | 0 | 0 | 0 | 0 | 0 | 0 | 0 | 0 | 0 | 0 | 0 | 0 | 0 | 0 | 0 | 0 | 0 | 0 | 0 | 0 | 0 | 0
5 | 0 | 0 | 0.00028649 | 0 | 0 | 0 | 0 | 0.16729 | 3.4786 | 9.2197 | 11.5949 | 11.9869 | 13.1174 | 12.7774 | 10.741 | 6.8744 | 1.7205 | 0.013447 | 0.0011393 | 0.00085062 | 0 | 0 | 0 | 0
6 | 0 | 0 | 0.00028649 | 0 | 0 | 0 | 0 | 0.16729 | 3.4786 | 9.2197 | 11.5949 | 11.9869 | 13.1174 | 12.7774 | 10.741 | 6.8744 | 1.7205 | 0.013447 | 0.0011393 | 0.00085062 | 0 | 0 | 0 | 0
7 | 0 | 0 | 0 | 0 | 0 | 0 | 0 | 0 | 0 | 0 | 0 | 0 | 0 | 0 | 0 | 0 | 0 | 0 | 0 | 0 | 0 | 0 | 0 | 0

## Qg, Winter, S1
GenID | 0 | 1 | 2 | 3 | 4 | 5 | 6 | 7 | 8 | 9 | 10 | 11 | 12 | 13 | 14 | 15 | 16 | 17 | 18 | 19 | 20 | 21 | 22 | 23
1 | 0 | 0 | 0 | 0 | 0 | 0 | 0 | 0 | 0 | 0 | 0 | 0 | 0 | 0 | 0 | 0 | 0 | 0 | 0 | 0 | 0 | 0 | 0 | 0
2 | 0 | 0 | 0 | 0 | 0 | 0 | 0 | 0 | 0 | 0 | 0 | 0 | 0 | 0 | 0 | 0 | 0 | 0 | 0 | 0 | 0 | 0 | 0 | 0
3 | 0 | 0 | 0 | 0 | 0 | 0 | 0 | 0 | 0 | 0 | 0 | 0 | 0 | 0 | 0 | 0 | 0 | 0 | 0 | 0 | 0 | 0 | 0 | 0
4 | 0 | 0 | 0 | 0 | 0 | 0 | 0 | 0 | 0 | 0 | 0 | 0 | 0 | 0 | 0 | 0 | 0 | 0 | 0 | 0 | 0 | 0 | 0 | 0
5 | 0 | 0 | 0 | 0 | 0 | 0 | 0 | 0 | 0 | 0 | 0 | 0 | 0 | 0 | 0 | 0 | 0 | 0 | 0 | 0 | 0 | 0 | 0 | 0
6 | 0 | 0 | 0 | 0 | 0 | 0 | 0 | 0 | 0 | 0 | 0 | 0 | 0 | 0 | 0 | 0 | 0 | 0 | 0 | 0 | 0 | 0 | 0 | 0
7 | 0 | 0 | 0 | 0 | 0 | 0 | 0 | 0 | 0 | 0 | 0 | 0 | 0 | 0 | 0 | 0 | 0 | 0 | 0 | 0 | 0 | 0 | 0 | 0

## Qg, Winter, S2
GenID | 0 | 1 | 2 | 3 | 4 | 5 | 6 | 7 | 8 | 9 | 10 | 11 | 12 | 13 | 14 | 15 | 16 | 17 | 18 | 19 | 20 | 21 | 22 | 23
1 | 0 | 0 | 0 | 0 | 0 | 0 | 0 | 0 | 0 | 0 | 0 | 0 | 0 | 0 | 0 | 0 | 0 | 0 | 0 | 0 | 0 | 0 | 0 | 0
2 | 0 | 0 | 0 | 0 | 0 | 0 | 0 | 0 | 0 | 0 | 0 | 0 | 0 | 0 | 0 | 0 | 0 | 0 | 0 | 0 | 0 | 0 | 0 | 0
3 | 0 | 0 | 0 | 0 | 0 | 0 | 0 | 0 | 0 | 0 | 0 | 0 | 0 | 0 | 0 | 0 | 0 | 0 | 0 | 0 | 0 | 0 | 0 | 0
4 | 0 | 0 | 0 | 0 | 0 | 0 | 0 | 0 | 0 | 0 | 0 | 0 | 0 | 0 | 0 | 0 | 0 | 0 | 0 | 0 | 0 | 0 | 0 | 0
5 | 0 | 0 | 0 | 0 | 0 | 0 | 0 | 0 | 0 | 0 | 0 | 0 | 0 | 0 | 0 | 0 | 0 | 0 | 0 | 0 | 0 | 0 | 0 | 0
6 | 0 | 0 | 0 | 0 | 0 | 0 | 0 | 0 | 0 | 0 | 0 | 0 | 0 | 0 | 0 | 0 | 0 | 0 | 0 | 0 | 0 | 0 | 0 | 0
7 | 0 | 0 | 0 | 0 | 0 | 0 | 0 | 0 | 0 | 0 | 0 | 0 | 0 | 0 | 0 | 0 | 0 | 0 | 0 | 0 | 0 | 0 | 0 | 0

## Qg, Winter, S3
GenID | 0 | 1 | 2 | 3 | 4 | 5 | 6 | 7 | 8 | 9 | 10 | 11 | 12 | 13 | 14 | 15 | 16 | 17 | 18 | 19 | 20 | 21 | 22 | 23
1 | 0 | 0 | 0 | 0 | 0 | 0 | 0 | 0 | 0 | 0 | 0 | 0 | 0 | 0 | 0 | 0 | 0 | 0 | 0 | 0 | 0 | 0 | 0 | 0
2 | 0 | 0 | 0 | 0 | 0 | 0 | 0 | 0 | 0 | 0 | 0 | 0 | 0 | 0 | 0 | 0 | 0 | 0 | 0 | 0 | 0 | 0 | 0 | 0
3 | 0 | 0 | 0 | 0 | 0 | 0 | 0 | 0 | 0 | 0 | 0 | 0 | 0 | 0 | 0 | 0 | 0 | 0 | 0 | 0 | 0 | 0 | 0 | 0
4 | 0 | 0 | 0 | 0 | 0 | 0 | 0 | 0 | 0 | 0 | 0 | 0 | 0 | 0 | 0 | 0 | 0 | 0 | 0 | 0 | 0 | 0 | 0 | 0
5 | 0 | 0 | 0 | 0 | 0 | 0 | 0 | 0 | 0 | 0 | 0 | 0 | 0 | 0 | 0 | 0 | 0 | 0 | 0 | 0 | 0 | 0 | 0 | 0
6 | 0 | 0 | 0 | 0 | 0 | 0 | 0 | 0 | 0 | 0 | 0 | 0 | 0 | 0 | 0 | 0 | 0 | 0 | 0 | 0 | 0 | 0 | 0 | 0
7 | 0 | 0 | 0 | 0 | 0 | 0 | 0 | 0 | 0 | 0 | 0 | 0 | 0 | 0 | 0 | 0 | 0 | 0 | 0 | 0 | 0 | 0 | 0 | 0

## Qg, Winter, S4
GenID | 0 | 1 | 2 | 3 | 4 | 5 | 6 | 7 | 8 | 9 | 10 | 11 | 12 | 13 | 14 | 15 | 16 | 17 | 18 | 19 | 20 | 21 | 22 | 23
1 | 0 | 0 | 0 | 0 | 0 | 0 | 0 | 0 | 0 | 0 | 0 | 0 | 0 | 0 | 0 | 0 | 0 | 0 | 0 | 0 | 0 | 0 | 0 | 0
2 | 0 | 0 | 0 | 0 | 0 | 0 | 0 | 0 | 0 | 0 | 0 | 0 | 0 | 0 | 0 | 0 | 0 | 0 | 0 | 0 | 0 | 0 | 0 | 0
3 | 0 | 0 | 0 | 0 | 0 | 0 | 0 | 0 | 0 | 0 | 0 | 0 | 0 | 0 | 0 | 0 | 0 | 0 | 0 | 0 | 0 | 0 | 0 | 0
4 | 0 | 0 | 0 | 0 | 0 | 0 | 0 | 0 | 0 | 0 | 0 | 0 | 0 | 0 | 0 | 0 | 0 | 0 | 0 | 0 | 0 | 0 | 0 | 0
5 | 0 | 0 | 0 | 0 | 0 | 0 | 0 | 0 | 0 | 0 | 0 | 0 | 0 | 0 | 0 | 0 | 0 | 0 | 0 | 0 | 0 | 0 | 0 | 0
6 | 0 | 0 | 0 | 0 | 0 | 0 | 0 | 0 | 0 | 0 | 0 | 0 | 0 | 0 | 0 | 0 | 0 | 0 | 0 | 0 | 0 | 0 | 0 | 0
7 | 0 | 0 | 0 | 0 | 0 | 0 | 0 | 0 | 0 | 0 | 0 | 0 | 0 | 0 | 0 | 0 | 0 | 0 | 0 | 0 | 0 | 0 | 0 | 0

## Qg, Winter, S5
GenID | 0 | 1 | 2 | 3 | 4 | 5 | 6 | 7 | 8 | 9 | 10 | 11 | 12 | 13 | 14 | 15 | 16 | 17 | 18 | 19 | 20 | 21 | 22 | 23
1 | 0 | 0 | 0 | 0 | 0 | 0 | 0 | 0 | 0 | 0 | 0 | 0 | 0 | 0 | 0 | 0 | 0 | 0 | 0 | 0 | 0 | 0 | 0 | 0
2 | 0 | 0 | 0 | 0 | 0 | 0 | 0 | 0 | 0 | 0 | 0 | 0 | 0 | 0 | 0 | 0 | 0 | 0 | 0 | 0 | 0 | 0 | 0 | 0
3 | 0 | 0 | 0 | 0 | 0 | 0 | 0 | 0 | 0 | 0 | 0 | 0 | 0 | 0 | 0 | 0 | 0 | 0 | 0 | 0 | 0 | 0 | 0 | 0
4 | 0 | 0 | 0 | 0 | 0 | 0 | 0 | 0 | 0 | 0 | 0 | 0 | 0 | 0 | 0 | 0 | 0 | 0 | 0 | 0 | 0 | 0 | 0 | 0
5 | 0 | 0 | 0 | 0 | 0 | 0 | 0 | 0 | 0 | 0 | 0 | 0 | 0 | 0 | 0 | 0 | 0 | 0 | 0 | 0 | 0 | 0 | 0 | 0
6 | 0 | 0 | 0 | 0 | 0 | 0 | 0 | 0 | 0 | 0 | 0 | 0 | 0 | 0 | 0 | 0 | 0 | 0 | 0 | 0 | 0 | 0 | 0 | 0
7 | 0 | 0 | 0 | 0 | 0 | 0 | 0 | 0 | 0 | 0 | 0 | 0 | 0 | 0 | 0 | 0 | 0 | 0 | 0 | 0 | 0 | 0 | 0 | 0

## Qg, Winter, S6
GenID | 0 | 1 | 2 | 3 | 4 | 5 | 6 | 7 | 8 | 9 | 10 | 11 | 12 | 13 | 14 | 15 | 16 | 17 | 18 | 19 | 20 | 21 | 22 | 23
1 | 0 | 0 | 0 | 0 | 0 | 0 | 0 | 0 | 0 | 0 | 0 | 0 | 0 | 0 | 0 | 0 | 0 | 0 | 0 | 0 | 0 | 0 | 0 | 0
2 | 0 | 0 | 0 | 0 | 0 | 0 | 0 | 0 | 0 | 0 | 0 | 0 | 0 | 0 | 0 | 0 | 0 | 0 | 0 | 0 | 0 | 0 | 0 | 0
3 | 0 | 0 | 0 | 0 | 0 | 0 | 0 | 0 | 0 | 0 | 0 | 0 | 0 | 0 | 0 | 0 | 0 | 0 | 0 | 0 | 0 | 0 | 0 | 0
4 | 0 | 0 | 0 | 0 | 0 | 0 | 0 | 0 | 0 | 0 | 0 | 0 | 0 | 0 | 0 | 0 | 0 | 0 | 0 | 0 | 0 | 0 | 0 | 0
5 | 0 | 0 | 0 | 0 | 0 | 0 | 0 | 0 | 0 | 0 | 0 | 0 | 0 | 0 | 0 | 0 | 0 | 0 | 0 | 0 | 0 | 0 | 0 | 0
6 | 0 | 0 | 0 | 0 | 0 | 0 | 0 | 0 | 0 | 0 | 0 | 0 | 0 | 0 | 0 | 0 | 0 | 0 | 0 | 0 | 0 | 0 | 0 | 0
7 | 0 | 0 | 0 | 0 | 0 | 0 | 0 | 0 | 0 | 0 | 0 | 0 | 0 | 0 | 0 | 0 | 0 | 0 | 0 | 0 | 0 | 0 | 0 | 0

## Qg, Winter, S7
GenID | 0 | 1 | 2 | 3 | 4 | 5 | 6 | 7 | 8 | 9 | 10 | 11 | 12 | 13 | 14 | 15 | 16 | 17 | 18 | 19 | 20 | 21 | 22 | 23
1 | 0 | 0 | 0 | 0 | 0 | 0 | 0 | 0 | 0 | 0 | 0 | 0 | 0 | 0 | 0 | 0 | 0 | 0 | 0 | 0 | 0 | 0 | 0 | 0
2 | 0 | 0 | 0 | 0 | 0 | 0 | 0 | 0 | 0 | 0 | 0 | 0 | 0 | 0 | 0 | 0 | 0 | 0 | 0 | 0 | 0 | 0 | 0 | 0
3 | 0 | 0 | 0 | 0 | 0 | 0 | 0 | 0 | 0 | 0 | 0 | 0 | 0 | 0 | 0 | 0 | 0 | 0 | 0 | 0 | 0 | 0 | 0 | 0
4 | 0 | 0 | 0 | 0 | 0 | 0 | 0 | 0 | 0 | 0 | 0 | 0 | 0 | 0 | 0 | 0 | 0 | 0 | 0 | 0 | 0 | 0 | 0 | 0
5 | 0 | 0 | 0 | 0 | 0 | 0 | 0 | 0 | 0 | 0 | 0 | 0 | 0 | 0 | 0 | 0 | 0 | 0 | 0 | 0 | 0 | 0 | 0 | 0
6 | 0 | 0 | 0 | 0 | 0 | 0 | 0 | 0 | 0 | 0 | 0 | 0 | 0 | 0 | 0 | 0 | 0 | 0 | 0 | 0 | 0 | 0 | 0 | 0
7 | 0 | 0 | 0 | 0 | 0 | 0 | 0 | 0 | 0 | 0 | 0 | 0 | 0 | 0 | 0 | 0 | 0 | 0 | 0 | 0 | 0 | 0 | 0 | 0

## Qg, Winter, S8
GenID | 0 | 1 | 2 | 3 | 4 | 5 | 6 | 7 | 8 | 9 | 10 | 11 | 12 | 13 | 14 | 15 | 16 | 17 | 18 | 19 | 20 | 21 | 22 | 23
1 | 0 | 0 | 0 | 0 | 0 | 0 | 0 | 0 | 0 | 0 | 0 | 0 | 0 | 0 | 0 | 0 | 0 | 0 | 0 | 0 | 0 | 0 | 0 | 0
2 | 0 | 0 | 0 | 0 | 0 | 0 | 0 | 0 | 0 | 0 | 0 | 0 | 0 | 0 | 0 | 0 | 0 | 0 | 0 | 0 | 0 | 0 | 0 | 0
3 | 0 | 0 | 0 | 0 | 0 | 0 | 0 | 0 | 0 | 0 | 0 | 0 | 0 | 0 | 0 | 0 | 0 | 0 | 0 | 0 | 0 | 0 | 0 | 0
4 | 0 | 0 | 0 | 0 | 0 | 0 | 0 | 0 | 0 | 0 | 0 | 0 | 0 | 0 | 0 | 0 | 0 | 0 | 0 | 0 | 0 | 0 | 0 | 0
5 | 0 | 0 | 0 | 0 | 0 | 0 | 0 | 0 | 0 | 0 | 0 | 0 | 0 | 0 | 0 | 0 | 0 | 0 | 0 | 0 | 0 | 0 | 0 | 0
6 | 0 | 0 | 0 | 0 | 0 | 0 | 0 | 0 | 0 | 0 | 0 | 0 | 0 | 0 | 0 | 0 | 0 | 0 | 0 | 0 | 0 | 0 | 0 | 0
7 | 0 | 0 | 0 | 0 | 0 | 0 | 0 | 0 | 0 | 0 | 0 | 0 | 0 | 0 | 0 | 0 | 0 | 0 | 0 | 0 | 0 | 0 | 0 | 0

## Qg, Winter, S9
GenID | 0 | 1 | 2 | 3 | 4 | 5 | 6 | 7 | 8 | 9 | 10 | 11 | 12 | 13 | 14 | 15 | 16 | 17 | 18 | 19 | 20 | 21 | 22 | 23
1 | 0 | 0 | 0 | 0 | 0 | 0 | 0 | 0 | 0 | 0 | 0 | 0 | 0 | 0 | 0 | 0 | 0 | 0 | 0 | 0 | 0 | 0 | 0 | 0
2 | 0 | 0 | 0 | 0 | 0 | 0 | 0 | 0 | 0 | 0 | 0 | 0 | 0 | 0 | 0 | 0 | 0 | 0 | 0 | 0 | 0 | 0 | 0 | 0
3 | 0 | 0 | 0 | 0 | 0 | 0 | 0 | 0 | 0 | 0 | 0 | 0 | 0 | 0 | 0 | 0 | 0 | 0 | 0 | 0 | 0 | 0 | 0 | 0
4 | 0 | 0 | 0 | 0 | 0 | 0 | 0 | 0 | 0 | 0 | 0 | 0 | 0 | 0 | 0 | 0 | 0 | 0 | 0 | 0 | 0 | 0 | 0 | 0
5 | 0 | 0 | 0 | 0 | 0 | 0 | 0 | 0 | 0 | 0 | 0 | 0 | 0 | 0 | 0 | 0 | 0 | 0 | 0 | 0 | 0 | 0 | 0 | 0
6 | 0 | 0 | 0 | 0 | 0 | 0 | 0 | 0 | 0 | 0 | 0 | 0 | 0 | 0 | 0 | 0 | 0 | 0 | 0 | 0 | 0 | 0 | 0 | 0
7 | 0 | 0 | 0 | 0 | 0 | 0 | 0 | 0 | 0 | 0 | 0 | 0 | 0 | 0 | 0 | 0 | 0 | 0 | 0 | 0 | 0 | 0 | 0 | 0

## GenStatus, Winter
GenID | 0 | 1 | 2 | 3 | 4 | 5 | 6 | 7 | 8 | 9 | 10 | 11 | 12 | 13 | 14 | 15 | 16 | 17 | 18 | 19 | 20 | 21 | 22 | 23
1 | 1 | 1 | 1 | 1 | 1 | 1 | 1 | 1 | 1 | 1 | 1 | 1 | 1 | 1 | 1 | 1 | 1 | 1 | 1 | 1 | 1 | 1 | 1 | 1
2 | 1 | 1 | 1 | 1 | 1 | 1 | 1 | 1 | 1 | 1 | 1 | 1 | 1 | 1 | 1 | 1 | 1 | 1 | 1 | 1 | 1 | 1 | 1 | 1
3 | 1 | 1 | 1 | 1 | 1 | 1 | 1 | 1 | 1 | 1 | 1 | 1 | 1 | 1 | 1 | 1 | 1 | 1 | 1 | 1 | 1 | 1 | 1 | 1
4 | 1 | 1 | 1 | 1 | 1 | 1 | 1 | 1 | 1 | 1 | 1 | 1 | 1 | 1 | 1 | 1 | 1 | 1 | 1 | 1 | 1 | 1 | 1 | 1
5 | 1 | 1 | 1 | 1 | 1 | 1 | 1 | 1 | 1 | 1 | 1 | 1 | 1 | 1 | 1 | 1 | 1 | 1 | 1 | 1 | 1 | 1 | 1 | 1
6 | 1 | 1 | 1 | 1 | 1 | 1 | 1 | 1 | 1 | 1 | 1 | 1 | 1 | 1 | 1 | 1 | 1 | 1 | 1 | 1 | 1 | 1 | 1 | 1
7 | 1 | 1 | 1 | 1 | 1 | 1 | 1 | 1 | 1 | 1 | 1 | 1 | 1 | 1 | 1 | 1 | 1 | 1 | 1 | 1 | 1 | 1 | 1 | 1

## Pc, Summer, S1
LoadID | 0 | 1 | 2 | 3 | 4 | 5 | 6 | 7 | 8 | 9 | 10 | 11 | 12 | 13 | 14 | 15 | 16 | 17 | 18 | 19 | 20 | 21 | 22 | 23
1 | 3.1343 | 3.1021 | 2.9897 | 2.9351 | 2.9157 | 2.9574 | 2.9332 | 3.5855 | 3.8577 | 3.8076 | 3.7444 | 3.7904 | 3.9307 | 3.8553 | 3.5569 | 3.6665 | 3.7087 | 3.5859 | 3.404 | 3.3612 | 3.351 | 3.3132 | 3.0619 | 2.9607
2 | 0.8721 | 0.84161 | 0.79416 | 0.73004 | 0.67539 | 0.67802 | 0.74267 | 0.80411 | 0.87234 | 0.93998 | 0.84453 | 0.89117 | 0.90808 | 0.92336 | 0.81111 | 0.8405 | 0.84823 | 0.89202 | 0.88808 | 0.91524 | 0.9766 | 0.87866 | 0.89084 | 0.86982
3 | 2.2641 | 2.1552 | 1.9768 | 2.0337 | 1.9532 | 1.9572 | 2.7381 | 3.2616 | 3.4139 | 3.218 | 3.1298 | 3.3689 | 3.5445 | 3.3429 | 3.0639 | 2.9103 | 2.9223 | 2.8923 | 2.7752 | 2.9943 | 3.1621 | 2.9263 | 2.7456 | 2.3703
4 | 0.24889 | 0.23192 | 0.1979 | 0.19083 | 0.16303 | 0.14364 | 0.2312 | 0.23713 | 0.28164 | 0.29487 | 0.28065 | 0.25621 | 0.29896 | 0.30842 | 0.28944 | 0.26969 | 0.22554 | 0.2364 | 0.2575 | 0.28379 | 0.3359 | 0.30692 | 0.32367 | 0.28617
5 | 1.0579 | 0.97038 | 0.89332 | 0.86816 | 0.87959 | 0.86592 | 0.96917 | 1.0196 | 1.1215 | 1.1627 | 1.2347 | 1.3084 | 1.3523 | 1.314 | 1.2715 | 1.2561 | 1.2357 | 1.255 | 1.2493 | 1.2582 | 1.3932 | 1.3151 | 1.3336 | 1.2088
6 | 5.2332 | 5.06 | 4.6866 | 4.8434 | 4.8832 | 4.8425 | 5.3115 | 6.279 | 6.5485 | 6.5369 | 6.5192 | 6.8878 | 6.8374 | 6.6235 | 6.2515 | 6.0338 | 6.2449 | 6.1653 | 5.733 | 5.7602 | 6.0472 | 5.4888 | 5.3366 | 5.3814
7 | 2.9238 | 2.69 | 2.5934 | 2.6171 | 2.4769 | 2.6154 | 3.3567 | 3.4724 | 3.9867 | 4.224 | 4.1717 | 4.3626 | 4.2777 | 4.4478 | 4.39 | 4.1004 | 4.0783 | 4.0341 | 3.9287 | 3.9234 | 4.0115 | 3.351 | 3.4857 | 3.1202
8 | 0.61548 | 0.58925 | 0.55899 | 0.54801 | 0.54198 | 0.56341 | 0.89845 | 0.9815 | 1.0514 | 1.0441 | 1.0806 | 1.1489 | 1.1507 | 1.0951 | 0.96327 | 0.92208 | 0.8549 | 0.86513 | 0.82994 | 0.8434 | 0.82622 | 0.71662 | 0.67891 | 0.64241
9 | 0.5972 | 0.56603 | 0.53877 | 0.50589 | 0.49312 | 0.46989 | 0.4874 | 0.44834 | 0.38892 | 0.4102 | 0.44493 | 0.49918 | 0.53047 | 0.54762 | 0.53585 | 0.5551 | 0.53596 | 0.55131 | 0.52591 | 0.54828 | 0.58654 | 0.53715 | 0.53775 | 0.58568
10 | 0.62186 | 0.58609 | 0.55828 | 0.55754 | 0.5413 | 0.54182 | 0.64568 | 0.67757 | 0.72231 | 0.75572 | 0.73287 | 0.76171 | 0.80136 | 0.79477 | 0.77693 | 0.72228 | 0.68643 | 0.70637 | 0.70159 | 0.73807 | 0.80474 | 0.7246 | 0.7202 | 0.6538
11 | 0.37048 | 0.35332 | 0.32512 | 0.31203 | 0.29146 | 0.29296 | 0.3525 | 0.3044 | 0.3274 | 0.35122 | 0.36045 | 0.37234 | 0.37774 | 0.38982 | 0.37306 | 0.35449 | 0.33155 | 0.38313 | 0.37461 | 0.37361 | 0.42569 | 0.36881 | 0.42531 | 0.40228
12 | 1.5546 | 1.5802 | 1.6675 | 1.5221 | 1.4799 | 1.418 | 1.4607 | 1.4827 | 1.3176 | 1.0201 | 1.397 | 1.5421 | 1.5499 | 1.6309 | 1.308 | 1.7282 | 1.5602 | 1.5481 | 1.5388 | 1.673 | 1.8472 | 1.8184 | 1.8895 | 1.93
13 | 5.4399 | 5.3887 | 5.279 | 5.2341 | 5.1563 | 5.2332 | 6.0472 | 6.1933 | 6.5955 | 6.2933 | 6.3135 | 6.3679 | 6.5965 | 6.5787 | 6.4437 | 6.3933 | 6.4247 | 6.5503 | 6.2237 | 6.2748 | 6.3538 | 5.9554 | 5.4434 | 5.4941
14 | 2.0283 | 2.0139 | 1.9305 | 1.8906 | 1.8556 | 1.8646 | 1.8701 | 2.1704 | 2.3314 | 2.3091 | 2.2611 | 2.2923 | 2.3872 | 2.3662 | 2.1907 | 2.2555 | 2.2564 | 2.2151 | 2.0797 | 2.0429 | 2.0504 | 2.0125 | 1.9494 | 1.9118
15 | 0.5814 | 0.56107 | 0.52944 | 0.48669 | 0.45026 | 0.45201 | 0.49511 | 0.53608 | 0.58156 | 0.62665 | 0.56302 | 0.59411 | 0.60539 | 0.61557 | 0.54074 | 0.56033 | 0.56548 | 0.59468 | 0.59206 | 0.61016 | 0.65106 | 0.58577 | 0.5939 | 0.57988
16 | 1.132 | 1.0776 | 0.98838 | 1.0169 | 0.97659 | 0.97861 | 1.3691 | 1.6308 | 1.707 | 1.609 | 1.5649 | 1.6845 | 1.7722 | 1.6714 | 1.532 | 1.4551 | 1.4612 | 1.4462 | 1.3876 | 1.4971 | 1.5811 | 1.4631 | 1.3728 | 1.1852
17 | 0.37333 | 0.34788 | 0.29684 | 0.28624 | 0.24455 | 0.21546 | 0.34679 | 0.35569 | 0.42246 | 0.44231 | 0.42098 | 0.38432 | 0.44844 | 0.46263 | 0.43417 | 0.40453 | 0.33831 | 0.3546 | 0.38626 | 0.42569 | 0.50385 | 0.46038 | 0.48551 | 0.42926
18 | 1.5869 | 1.4556 | 1.34 | 1.3022 | 1.3194 | 1.2989 | 1.4538 | 1.5294 | 1.6823 | 1.7441 | 1.8521 | 1.9625 | 2.0285 | 1.971 | 1.9072 | 1.8842 | 1.8536 | 1.8825 | 1.8739 | 1.8873 | 2.0899 | 1.9727 | 2.0003 | 1.8132
19 | 2.3549 | 2.277 | 2.109 | 2.1795 | 2.1974 | 2.1791 | 2.3902 | 2.8256 | 2.9468 | 2.9416 | 2.9336 | 3.0995 | 3.0768 | 2.9806 | 2.8132 | 2.7152 | 2.8102 | 2.7744 | 2.5798 | 2.5921 | 2.7212 | 2.47 | 2.4015 | 2.4217
20 | 1.3157 | 1.2105 | 1.167 | 1.1777 | 1.1146 | 1.1769 | 1.5105 | 1.5626 | 1.794 | 1.9008 | 1.8773 | 1.9632 | 1.925 | 2.0015 | 1.9755 | 1.8452 | 1.8352 | 1.8153 | 1.7679 | 1.7655 | 1.8052 | 1.5079 | 1.5685 | 1.4041
21 | 0.92322 | 0.88387 | 0.83848 | 0.82201 | 0.81297 | 0.84511 | 1.3477 | 1.4722 | 1.5771 | 1.5661 | 1.621 | 1.7233 | 1.726 | 1.6426 | 1.4449 | 1.3831 | 1.2823 | 1.2977 | 1.2449 | 1.2651 | 1.2393 | 1.0749 | 1.0184 | 0.96361
22 | 0.8958 | 0.84904 | 0.80815 | 0.75883 | 0.73969 | 0.70483 | 0.7311 | 0.6725 | 0.58338 | 0.61531 | 0.6674 | 0.74877 | 0.7957 | 0.82143 | 0.80378 | 0.83266 | 0.80394 | 0.82696 | 0.78887 | 0.82243 | 0.87981 | 0.80573 | 0.80662 | 0.87852
23 | 5.804 | 5.4702 | 5.2106 | 5.2037 | 5.0521 | 5.057 | 6.0263 | 6.324 | 6.7416 | 7.0534 | 6.8401 | 7.1093 | 7.4794 | 7.4179 | 7.2514 | 6.7413 | 6.4067 | 6.5928 | 6.5481 | 6.8886 | 7.5109 | 6.763 | 6.7219 | 6.1021
24 | 2.5933 | 2.4732 | 2.2758 | 2.1842 | 2.0402 | 2.0507 | 2.4675 | 2.1308 | 2.2918 | 2.4585 | 2.5231 | 2.6064 | 2.6442 | 2.7287 | 2.6114 | 2.4814 | 2.3208 | 2.6819 | 2.6223 | 2.6153 | 2.9798 | 2.5817 | 2.9772 | 2.816
25 | 1.5546 | 1.5802 | 1.6675 | 1.5221 | 1.4799 | 1.418 | 1.4607 | 1.4827 | 1.3176 | 1.0201 | 1.397 | 1.5421 | 1.5499 | 1.6309 | 1.308 | 1.7282 | 1.5602 | 1.5481 | 1.5388 | 1.673 | 1.8472 | 1.8184 | 1.8895 | 1.93
26 | 2.7199 | 2.6943 | 2.6395 | 2.617 | 2.5782 | 2.6166 | 3.0236 | 3.0966 | 3.2978 | 3.1467 | 3.1567 | 3.184 | 3.2983 | 3.2894 | 3.2219 | 3.1966 | 3.2123 | 3.2751 | 3.1118 | 3.1374 | 3.1769 | 2.9777 | 2.7217 | 2.747
27 | 2.0283 | 2.0139 | 1.9305 | 1.8906 | 1.8556 | 1.8646 | 1.8701 | 2.1704 | 2.3314 | 2.3091 | 2.2611 | 2.2923 | 2.3872 | 2.3662 | 2.1907 | 2.2555 | 2.2564 | 2.2151 | 2.0797 | 2.0429 | 2.0504 | 2.0125 | 1.9494 | 1.9118
28 | 1.1628 | 1.1221 | 1.0589 | 0.97338 | 0.90052 | 0.90403 | 0.99022 | 1.0722 | 1.1631 | 1.2533 | 1.126 | 1.1882 | 1.2108 | 1.2311 | 1.0815 | 1.1207 | 1.131 | 1.1894 | 1.1841 | 1.2203 | 1.3021 | 1.1715 | 1.1878 | 1.1598
29 | 3.7734 | 3.5921 | 3.2946 | 3.3895 | 3.2553 | 3.262 | 4.5635 | 5.4359 | 5.6899 | 5.3634 | 5.2163 | 5.6149 | 5.9074 | 5.5715 | 5.1065 | 4.8505 | 4.8705 | 4.8205 | 4.6253 | 4.9905 | 5.2702 | 4.8772 | 4.5761 | 3.9506
30 | 0.62222 | 0.5798 | 0.49474 | 0.47707 | 0.40758 | 0.3591 | 0.57799 | 0.59282 | 0.70409 | 0.73718 | 0.70164 | 0.64054 | 0.74739 | 0.77105 | 0.72361 | 0.67422 | 0.56386 | 0.591 | 0.64376 | 0.70948 | 0.83974 | 0.76729 | 0.80918 | 0.71543
31 | 3.7027 | 3.3963 | 3.1266 | 3.0386 | 3.0786 | 3.0307 | 3.3921 | 3.5687 | 3.9254 | 4.0695 | 4.3215 | 4.5792 | 4.7331 | 4.5989 | 4.4501 | 4.3965 | 4.325 | 4.3926 | 4.3724 | 4.4037 | 4.8763 | 4.6029 | 4.6675 | 4.2308
32 | 1.57 | 1.518 | 1.406 | 1.453 | 1.465 | 1.4527 | 1.5934 | 1.8837 | 1.9645 | 1.9611 | 1.9558 | 2.0663 | 2.0512 | 1.987 | 1.8754 | 1.8101 | 1.8735 | 1.8496 | 1.7199 | 1.728 | 1.8142 | 1.6466 | 1.601 | 1.6144

## Pc, Summer, S2
LoadID | 0 | 1 | 2 | 3 | 4 | 5 | 6 | 7 | 8 | 9 | 10 | 11 | 12 | 13 | 14 | 15 | 16 | 17 | 18 | 19 | 20 | 21 | 22 | 23
1 | 3.1343 | 3.1021 | 2.9897 | 2.9351 | 2.9157 | 2.9574 | 2.9332 | 3.5855 | 3.8577 | 3.8076 | 3.7444 | 3.7904 | 3.9307 | 3.8553 | 3.5569 | 3.6665 | 3.7087 | 3.5859 | 3.404 | 3.3612 | 3.351 | 3.3132 | 3.0619 | 2.9607
2 | 0.8721 | 0.84161 | 0.79416 | 0.73004 | 0.67539 | 0.67802 | 0.74267 | 0.80411 | 0.87234 | 0.93998 | 0.84453 | 0.89117 | 0.90808 | 0.92336 | 0.81111 | 0.8405 | 0.84823 | 0.89202 | 0.88808 | 0.91524 | 0.9766 | 0.87866 | 0.89084 | 0.86982
3 | 2.2641 | 2.1552 | 1.9768 | 2.0337 | 1.9532 | 1.9572 | 2.7381 | 3.2616 | 3.4139 | 3.218 | 3.1298 | 3.3689 | 3.5445 | 3.3429 | 3.0639 | 2.9103 | 2.9223 | 2.8923 | 2.7752 | 2.9943 | 3.1621 | 2.9263 | 2.7456 | 2.3703
4 | 0.24889 | 0.23192 | 0.1979 | 0.19083 | 0.16303 | 0.14364 | 0.2312 | 0.23713 | 0.28164 | 0.29487 | 0.28065 | 0.25621 | 0.29896 | 0.30842 | 0.28944 | 0.26969 | 0.22554 | 0.2364 | 0.2575 | 0.28379 | 0.3359 | 0.30692 | 0.32367 | 0.28617
5 | 1.0579 | 0.97038 | 0.89332 | 0.86816 | 0.87959 | 0.86592 | 0.96917 | 1.0196 | 1.1215 | 1.1627 | 1.2347 | 1.3084 | 1.3523 | 1.314 | 1.2715 | 1.2561 | 1.2357 | 1.255 | 1.2493 | 1.2582 | 1.3932 | 1.3151 | 1.3336 | 1.2088
6 | 5.2332 | 5.06 | 4.6866 | 4.8434 | 4.8832 | 4.8425 | 5.3115 | 6.279 | 6.5485 | 6.5369 | 6.5192 | 6.8878 | 6.8374 | 6.6235 | 6.2515 | 6.0338 | 6.2449 | 6.1653 | 5.733 | 5.7602 | 6.0472 | 5.4888 | 5.3366 | 5.3814
7 | 2.9238 | 2.69 | 2.5934 | 2.6171 | 2.4769 | 2.6154 | 3.3567 | 3.4724 | 3.9867 | 4.224 | 4.1717 | 4.3626 | 4.2777 | 4.4478 | 4.39 | 4.1004 | 4.0783 | 4.0341 | 3.9287 | 3.9234 | 4.0115 | 3.351 | 3.4857 | 3.1202
8 | 0.61548 | 0.58925 | 0.55899 | 0.54801 | 0.54198 | 0.56341 | 0.89845 | 0.9815 | 1.0514 | 1.0441 | 1.0806 | 1.1489 | 1.1507 | 1.0951 | 0.96327 | 0.92208 | 0.8549 | 0.86513 | 0.82994 | 0.8434 | 0.82622 | 0.71662 | 0.67891 | 0.64241
9 | 0.5972 | 0.56603 | 0.53877 | 0.50589 | 0.49312 | 0.46989 | 0.4874 | 0.44834 | 0.38892 | 0.4102 | 0.44493 | 0.49918 | 0.53047 | 0.54762 | 0.53585 | 0.5551 | 0.53596 | 0.55131 | 0.52591 | 0.54828 | 0.58654 | 0.53715 | 0.53775 | 0.58568
10 | 0.62186 | 0.58609 | 0.55828 | 0.55754 | 0.5413 | 0.54182 | 0.64568 | 0.67757 | 0.72231 | 0.75572 | 0.73287 | 0.76171 | 0.80136 | 0.79477 | 0.77693 | 0.72228 | 0.68643 | 0.70637 | 0.70159 | 0.73807 | 0.80474 | 0.7246 | 0.7202 | 0.6538
11 | 0.37048 | 0.35332 | 0.32512 | 0.31203 | 0.29146 | 0.29296 | 0.3525 | 0.3044 | 0.3274 | 0.35122 | 0.36045 | 0.37234 | 0.37774 | 0.38982 | 0.37306 | 0.35449 | 0.33155 | 0.38313 | 0.37461 | 0.37361 | 0.42569 | 0.36881 | 0.42531 | 0.40228
12 | 1.5546 | 1.5802 | 1.6675 | 1.5221 | 1.4799 | 1.418 | 1.4607 | 1.4827 | 1.3176 | 1.0201 | 1.397 | 1.5421 | 1.5499 | 1.6309 | 1.308 | 1.7282 | 1.5602 | 1.5481 | 1.5388 | 1.673 | 1.8472 | 1.8184 | 1.8895 | 1.93
13 | 5.4399 | 5.3887 | 5.279 | 5.2341 | 5.1563 | 5.2332 | 6.0472 | 6.1933 | 6.5955 | 6.2933 | 6.3135 | 6.3679 | 6.5965 | 6.5787 | 6.4437 | 6.3933 | 6.4247 | 6.5503 | 6.2237 | 6.2748 | 6.3538 | 5.9554 | 5.4434 | 5.4941
14 | 2.0283 | 2.0139 | 1.9305 | 1.8906 | 1.8556 | 1.8646 | 1.8701 | 2.1704 | 2.3314 | 2.3091 | 2.2611 | 2.2923 | 2.3872 | 2.3662 | 2.1907 | 2.2555 | 2.2564 | 2.2151 | 2.0797 | 2.0429 | 2.0504 | 2.0125 | 1.9494 | 1.9118
15 | 0.5814 | 0.56107 | 0.52944 | 0.48669 | 0.45026 | 0.45201 | 0.49511 | 0.53608 | 0.58156 | 0.62665 | 0.56302 | 0.59411 | 0.60539 | 0.61557 | 0.54074 | 0.56033 | 0.56548 | 0.59468 | 0.59206 | 0.61016 | 0.65106 | 0.58577 | 0.5939 | 0.57988
16 | 1.132 | 1.0776 | 0.98838 | 1.0169 | 0.97659 | 0.97861 | 1.3691 | 1.6308 | 1.707 | 1.609 | 1.5649 | 1.6845 | 1.7722 | 1.6714 | 1.532 | 1.4551 | 1.4612 | 1.4462 | 1.3876 | 1.4971 | 1.5811 | 1.4631 | 1.3728 | 1.1852
17 | 0.37333 | 0.34788 | 0.29684 | 0.28624 | 0.24455 | 0.21546 | 0.34679 | 0.35569 | 0.42246 | 0.44231 | 0.42098 | 0.38432 | 0.44844 | 0.46263 | 0.43417 | 0.40453 | 0.33831 | 0.3546 | 0.38626 | 0.42569 | 0.50385 | 0.46038 | 0.48551 | 0.42926
18 | 1.5869 | 1.4556 | 1.34 | 1.3022 | 1.3194 | 1.2989 | 1.4538 | 1.5294 | 1.6823 | 1.7441 | 1.8521 | 1.9625 | 2.0285 | 1.971 | 1.9072 | 1.8842 | 1.8536 | 1.8825 | 1.8739 | 1.8873 | 2.0899 | 1.9727 | 2.0003 | 1.8132
19 | 2.3549 | 2.277 | 2.109 | 2.1795 | 2.1974 | 2.1791 | 2.3902 | 2.8256 | 2.9468 | 2.9416 | 2.9336 | 3.0995 | 3.0768 | 2.9806 | 2.8132 | 2.7152 | 2.8102 | 2.7744 | 2.5798 | 2.5921 | 2.7212 | 2.47 | 2.4015 | 2.4217
20 | 1.3157 | 1.2105 | 1.167 | 1.1777 | 1.1146 | 1.1769 | 1.5105 | 1.5626 | 1.794 | 1.9008 | 1.8773 | 1.9632 | 1.925 | 2.0015 | 1.9755 | 1.8452 | 1.8352 | 1.8153 | 1.7679 | 1.7655 | 1.8052 | 1.5079 | 1.5685 | 1.4041
21 | 0.92322 | 0.88387 | 0.83848 | 0.82201 | 0.81297 | 0.84511 | 1.3477 | 1.4722 | 1.5771 | 1.5661 | 1.621 | 1.7233 | 1.726 | 1.6426 | 1.4449 | 1.3831 | 1.2823 | 1.2977 | 1.2449 | 1.2651 | 1.2393 | 1.0749 | 1.0184 | 0.96361
22 | 0.8958 | 0.84904 | 0.80815 | 0.75883 | 0.73969 | 0.70483 | 0.7311 | 0.6725 | 0.58338 | 0.61531 | 0.6674 | 0.74877 | 0.7957 | 0.82143 | 0.80378 | 0.83266 | 0.80394 | 0.82696 | 0.78887 | 0.82243 | 0.87981 | 0.80573 | 0.80662 | 0.87852
23 | 5.804 | 5.4702 | 5.2106 | 5.2037 | 5.0521 | 5.057 | 6.0263 | 6.324 | 6.7416 | 7.0534 | 6.8401 | 7.1093 | 7.4794 | 7.4179 | 7.2514 | 6.7413 | 6.4067 | 6.5928 | 6.5481 | 6.8886 | 7.5109 | 6.763 | 6.7219 | 6.1021
24 | 2.5933 | 2.4732 | 2.2758 | 2.1842 | 2.0402 | 2.0507 | 2.4675 | 2.1308 | 2.2918 | 2.4585 | 2.5231 | 2.6064 | 2.6442 | 2.7287 | 2.6114 | 2.4814 | 2.3208 | 2.6819 | 2.6223 | 2.6153 | 2.9798 | 2.5817 | 2.9772 | 2.816
25 | 1.5546 | 1.5802 | 1.6675 | 1.5221 | 1.4799 | 1.418 | 1.4607 | 1.4827 | 1.3176 | 1.0201 | 1.397 | 1.5421 | 1.5499 | 1.6309 | 1.308 | 1.7282 | 1.5602 | 1.5481 | 1.5388 | 1.673 | 1.8472 | 1.8184 | 1.8895 | 1.93
26 | 2.7199 | 2.6943 | 2.6395 | 2.617 | 2.5782 | 2.6166 | 3.0236 | 3.0966 | 3.2978 | 3.1467 | 3.1567 | 3.184 | 3.2983 | 3.2894 | 3.2219 | 3.1966 | 3.2123 | 3.2751 | 3.1118 | 3.1374 | 3.1769 | 2.9777 | 2.7217 | 2.747
27 | 2.0283 | 2.0139 | 1.9305 | 1.8906 | 1.8556 | 1.8646 | 1.8701 | 2.1704 | 2.3314 | 2.3091 | 2.2611 | 2.2923 | 2.3872 | 2.3662 | 2.1907 | 2.2555 | 2.2564 | 2.2151 | 2.0797 | 2.0429 | 2.0504 | 2.0125 | 1.9494 | 1.9118
28 | 1.1628 | 1.1221 | 1.0589 | 0.97338 | 0.90052 | 0.90403 | 0.99022 | 1.0722 | 1.1631 | 1.2533 | 1.126 | 1.1882 | 1.2108 | 1.2311 | 1.0815 | 1.1207 | 1.131 | 1.1894 | 1.1841 | 1.2203 | 1.3021 | 1.1715 | 1.1878 | 1.1598
29 | 3.7734 | 3.5921 | 3.2946 | 3.3895 | 3.2553 | 3.262 | 4.5635 | 5.4359 | 5.6899 | 5.3634 | 5.2163 | 5.6149 | 5.9074 | 5.5715 | 5.1065 | 4.8505 | 4.8705 | 4.8205 | 4.6253 | 4.9905 | 5.2702 | 4.8772 | 4.5761 | 3.9506
30 | 0.62222 | 0.5798 | 0.49474 | 0.47707 | 0.40758 | 0.3591 | 0.57799 | 0.59282 | 0.70409 | 0.73718 | 0.70164 | 0.64054 | 0.74739 | 0.77105 | 0.72361 | 0.67422 | 0.56386 | 0.591 | 0.64376 | 0.70948 | 0.83974 | 0.76729 | 0.80918 | 0.71543
31 | 3.7027 | 3.3963 | 3.1266 | 3.0386 | 3.0786 | 3.0307 | 3.3921 | 3.5687 | 3.9254 | 4.0695 | 4.3215 | 4.5792 | 4.7331 | 4.5989 | 4.4501 | 4.3965 | 4.325 | 4.3926 | 4.3724 | 4.4037 | 4.8763 | 4.6029 | 4.6675 | 4.2308
32 | 1.57 | 1.518 | 1.406 | 1.453 | 1.465 | 1.4527 | 1.5934 | 1.8837 | 1.9645 | 1.9611 | 1.9558 | 2.0663 | 2.0512 | 1.987 | 1.8754 | 1.8101 | 1.8735 | 1.8496 | 1.7199 | 1.728 | 1.8142 | 1.6466 | 1.601 | 1.6144

## Pc, Summer, S3
LoadID | 0 | 1 | 2 | 3 | 4 | 5 | 6 | 7 | 8 | 9 | 10 | 11 | 12 | 13 | 14 | 15 | 16 | 17 | 18 | 19 | 20 | 21 | 22 | 23
1 | 3.1343 | 3.1021 | 2.9897 | 2.9351 | 2.9157 | 2.9574 | 2.9332 | 3.5855 | 3.8577 | 3.8076 | 3.7444 | 3.7904 | 3.9307 | 3.8553 | 3.5569 | 3.6665 | 3.7087 | 3.5859 | 3.404 | 3.3612 | 3.351 | 3.3132 | 3.0619 | 2.9607
2 | 0.8721 | 0.84161 | 0.79416 | 0.73004 | 0.67539 | 0.67802 | 0.74267 | 0.80411 | 0.87234 | 0.93998 | 0.84453 | 0.89117 | 0.90808 | 0.92336 | 0.81111 | 0.8405 | 0.84823 | 0.89202 | 0.88808 | 0.91524 | 0.9766 | 0.87866 | 0.89084 | 0.86982
3 | 2.2641 | 2.1552 | 1.9768 | 2.0337 | 1.9532 | 1.9572 | 2.7381 | 3.2616 | 3.4139 | 3.218 | 3.1298 | 3.3689 | 3.5445 | 3.3429 | 3.0639 | 2.9103 | 2.9223 | 2.8923 | 2.7752 | 2.9943 | 3.1621 | 2.9263 | 2.7456 | 2.3703
4 | 0.24889 | 0.23192 | 0.1979 | 0.19083 | 0.16303 | 0.14364 | 0.2312 | 0.23713 | 0.28164 | 0.29487 | 0.28065 | 0.25621 | 0.29896 | 0.30842 | 0.28944 | 0.26969 | 0.22554 | 0.2364 | 0.2575 | 0.28379 | 0.3359 | 0.30692 | 0.32367 | 0.28617
5 | 1.0579 | 0.97038 | 0.89332 | 0.86816 | 0.87959 | 0.86592 | 0.96917 | 1.0196 | 1.1215 | 1.1627 | 1.2347 | 1.3084 | 1.3523 | 1.314 | 1.2715 | 1.2561 | 1.2357 | 1.255 | 1.2493 | 1.2582 | 1.3932 | 1.3151 | 1.3336 | 1.2088
6 | 5.2332 | 5.06 | 4.6866 | 4.8434 | 4.8832 | 4.8425 | 5.3115 | 6.279 | 6.5485 | 6.5369 | 6.5192 | 6.8878 | 6.8374 | 6.6235 | 6.2515 | 6.0338 | 6.2449 | 6.1653 | 5.733 | 5.7602 | 6.0472 | 5.4888 | 5.3366 | 5.3814
7 | 2.9238 | 2.69 | 2.5934 | 2.6171 | 2.4769 | 2.6154 | 3.3567 | 3.4724 | 3.9867 | 4.224 | 4.1717 | 4.3626 | 4.2777 | 4.4478 | 4.39 | 4.1004 | 4.0783 | 4.0341 | 3.9287 | 3.9234 | 4.0115 | 3.351 | 3.4857 | 3.1202
8 | 0.61548 | 0.58925 | 0.55899 | 0.54801 | 0.54198 | 0.56341 | 0.89845 | 0.9815 | 1.0514 | 1.0441 | 1.0806 | 1.1489 | 1.1507 | 1.0951 | 0.96327 | 0.92208 | 0.8549 | 0.86513 | 0.82994 | 0.8434 | 0.82622 | 0.71662 | 0.67891 | 0.64241
9 | 0.5972 | 0.56603 | 0.53877 | 0.50589 | 0.49312 | 0.46989 | 0.4874 | 0.44834 | 0.38892 | 0.4102 | 0.44493 | 0.49918 | 0.53047 | 0.54762 | 0.53585 | 0.5551 | 0.53596 | 0.55131 | 0.52591 | 0.54828 | 0.58654 | 0.53715 | 0.53775 | 0.58568
10 | 0.62186 | 0.58609 | 0.55828 | 0.55754 | 0.5413 | 0.54182 | 0.64568 | 0.67757 | 0.72231 | 0.75572 | 0.73287 | 0.76171 | 0.80136 | 0.79477 | 0.77693 | 0.72228 | 0.68643 | 0.70637 | 0.70159 | 0.73807 | 0.80474 | 0.7246 | 0.7202 | 0.6538
11 | 0.37048 | 0.35332 | 0.32512 | 0.31203 | 0.29146 | 0.29296 | 0.3525 | 0.3044 | 0.3274 | 0.35122 | 0.36045 | 0.37234 | 0.37774 | 0.38982 | 0.37306 | 0.35449 | 0.33155 | 0.38313 | 0.37461 | 0.37361 | 0.42569 | 0.36881 | 0.42531 | 0.40228
12 | 1.5546 | 1.5802 | 1.6675 | 1.5221 | 1.4799 | 1.418 | 1.4607 | 1.4827 | 1.3176 | 1.0201 | 1.397 | 1.5421 | 1.5499 | 1.6309 | 1.308 | 1.7282 | 1.5602 | 1.5481 | 1.5388 | 1.673 | 1.8472 | 1.8184 | 1.8895 | 1.93
13 | 5.4399 | 5.3887 | 5.279 | 5.2341 | 5.1563 | 5.2332 | 6.0472 | 6.1933 | 6.5955 | 6.2933 | 6.3135 | 6.3679 | 6.5965 | 6.5787 | 6.4437 | 6.3933 | 6.4247 | 6.5503 | 6.2237 | 6.2748 | 6.3538 | 5.9554 | 5.4434 | 5.4941
14 | 2.0283 | 2.0139 | 1.9305 | 1.8906 | 1.8556 | 1.8646 | 1.8701 | 2.1704 | 2.3314 | 2.3091 | 2.2611 | 2.2923 | 2.3872 | 2.3662 | 2.1907 | 2.2555 | 2.2564 | 2.2151 | 2.0797 | 2.0429 | 2.0504 | 2.0125 | 1.9494 | 1.9118
15 | 0.5814 | 0.56107 | 0.52944 | 0.48669 | 0.45026 | 0.45201 | 0.49511 | 0.53608 | 0.58156 | 0.62665 | 0.56302 | 0.59411 | 0.60539 | 0.61557 | 0.54074 | 0.56033 | 0.56548 | 0.59468 | 0.59206 | 0.61016 | 0.65106 | 0.58577 | 0.5939 | 0.57988
16 | 1.132 | 1.0776 | 0.98838 | 1.0169 | 0.97659 | 0.97861 | 1.3691 | 1.6308 | 1.707 | 1.609 | 1.5649 | 1.6845 | 1.7722 | 1.6714 | 1.532 | 1.4551 | 1.4612 | 1.4462 | 1.3876 | 1.4971 | 1.5811 | 1.4631 | 1.3728 | 1.1852
17 | 0.37333 | 0.34788 | 0.29684 | 0.28624 | 0.24455 | 0.21546 | 0.34679 | 0.35569 | 0.42246 | 0.44231 | 0.42098 | 0.38432 | 0.44844 | 0.46263 | 0.43417 | 0.40453 | 0.33831 | 0.3546 | 0.38626 | 0.42569 | 0.50385 | 0.46038 | 0.48551 | 0.42926
18 | 1.5869 | 1.4556 | 1.34 | 1.3022 | 1.3194 | 1.2989 | 1.4538 | 1.5294 | 1.6823 | 1.7441 | 1.8521 | 1.9625 | 2.0285 | 1.971 | 1.9072 | 1.8842 | 1.8536 | 1.8825 | 1.8739 | 1.8873 | 2.0899 | 1.9727 | 2.0003 | 1.8132
19 | 2.3549 | 2.277 | 2.109 | 2.1795 | 2.1974 | 2.1791 | 2.3902 | 2.8256 | 2.9468 | 2.9416 | 2.9336 | 3.0995 | 3.0768 | 2.9806 | 2.8132 | 2.7152 | 2.8102 | 2.7744 | 2.5798 | 2.5921 | 2.7212 | 2.47 | 2.4015 | 2.4217
20 | 1.3157 | 1.2105 | 1.167 | 1.1777 | 1.1146 | 1.1769 | 1.5105 | 1.5626 | 1.794 | 1.9008 | 1.8773 | 1.9632 | 1.925 | 2.0015 | 1.9755 | 1.8452 | 1.8352 | 1.8153 | 1.7679 | 1.7655 | 1.8052 | 1.5079 | 1.5685 | 1.4041
21 | 0.92322 | 0.88387 | 0.83848 | 0.82201 | 0.81297 | 0.84511 | 1.3477 | 1.4722 | 1.5771 | 1.5661 | 1.621 | 1.7233 | 1.726 | 1.6426 | 1.4449 | 1.3831 | 1.2823 | 1.2977 | 1.2449 | 1.2651 | 1.2393 | 1.0749 | 1.0184 | 0.96361
22 | 0.8958 | 0.84904 | 0.80815 | 0.75883 | 0.73969 | 0.70483 | 0.7311 | 0.6725 | 0.58338 | 0.61531 | 0.6674 | 0.74877 | 0.7957 | 0.82143 | 0.80378 | 0.83266 | 0.80394 | 0.82696 | 0.78887 | 0.82243 | 0.87981 | 0.80573 | 0.80662 | 0.87852
23 | 5.804 | 5.4702 | 5.2106 | 5.2037 | 5.0521 | 5.057 | 6.0263 | 6.324 | 6.7416 | 7.0534 | 6.8401 | 7.1093 | 7.4794 | 7.4179 | 7.2514 | 6.7413 | 6.4067 | 6.5928 | 6.5481 | 6.8886 | 7.5109 | 6.763 | 6.7219 | 6.1021
24 | 2.5933 | 2.4732 | 2.2758 | 2.1842 | 2.0402 | 2.0507 | 2.4675 | 2.1308 | 2.2918 | 2.4585 | 2.5231 | 2.6064 | 2.6442 | 2.7287 | 2.6114 | 2.4814 | 2.3208 | 2.6819 | 2.6223 | 2.6153 | 2.9798 | 2.5817 | 2.9772 | 2.816
25 | 1.5546 | 1.5802 | 1.6675 | 1.5221 | 1.4799 | 1.418 | 1.4607 | 1.4827 | 1.3176 | 1.0201 | 1.397 | 1.5421 | 1.5499 | 1.6309 | 1.308 | 1.7282 | 1.5602 | 1.5481 | 1.5388 | 1.673 | 1.8472 | 1.8184 | 1.8895 | 1.93
26 | 2.7199 | 2.6943 | 2.6395 | 2.617 | 2.5782 | 2.6166 | 3.0236 | 3.0966 | 3.2978 | 3.1467 | 3.1567 | 3.184 | 3.2983 | 3.2894 | 3.2219 | 3.1966 | 3.2123 | 3.2751 | 3.1118 | 3.1374 | 3.1769 | 2.9777 | 2.7217 | 2.747
27 | 2.0283 | 2.0139 | 1.9305 | 1.8906 | 1.8556 | 1.8646 | 1.8701 | 2.1704 | 2.3314 | 2.3091 | 2.2611 | 2.2923 | 2.3872 | 2.3662 | 2.1907 | 2.2555 | 2.2564 | 2.2151 | 2.0797 | 2.0429 | 2.0504 | 2.0125 | 1.9494 | 1.9118
28 | 1.1628 | 1.1221 | 1.0589 | 0.97338 | 0.90052 | 0.90403 | 0.99022 | 1.0722 | 1.1631 | 1.2533 | 1.126 | 1.1882 | 1.2108 | 1.2311 | 1.0815 | 1.1207 | 1.131 | 1.1894 | 1.1841 | 1.2203 | 1.3021 | 1.1715 | 1.1878 | 1.1598
29 | 3.7734 | 3.5921 | 3.2946 | 3.3895 | 3.2553 | 3.262 | 4.5635 | 5.4359 | 5.6899 | 5.3634 | 5.2163 | 5.6149 | 5.9074 | 5.5715 | 5.1065 | 4.8505 | 4.8705 | 4.8205 | 4.6253 | 4.9905 | 5.2702 | 4.8772 | 4.5761 | 3.9506
30 | 0.62222 | 0.5798 | 0.49474 | 0.47707 | 0.40758 | 0.3591 | 0.57799 | 0.59282 | 0.70409 | 0.73718 | 0.70164 | 0.64054 | 0.74739 | 0.77105 | 0.72361 | 0.67422 | 0.56386 | 0.591 | 0.64376 | 0.70948 | 0.83974 | 0.76729 | 0.80918 | 0.71543
31 | 3.7027 | 3.3963 | 3.1266 | 3.0386 | 3.0786 | 3.0307 | 3.3921 | 3.5687 | 3.9254 | 4.0695 | 4.3215 | 4.5792 | 4.7331 | 4.5989 | 4.4501 | 4.3965 | 4.325 | 4.3926 | 4.3724 | 4.4037 | 4.8763 | 4.6029 | 4.6675 | 4.2308
32 | 1.57 | 1.518 | 1.406 | 1.453 | 1.465 | 1.4527 | 1.5934 | 1.8837 | 1.9645 | 1.9611 | 1.9558 | 2.0663 | 2.0512 | 1.987 | 1.8754 | 1.8101 | 1.8735 | 1.8496 | 1.7199 | 1.728 | 1.8142 | 1.6466 | 1.601 | 1.6144

## Pc, Summer, S4
LoadID | 0 | 1 | 2 | 3 | 4 | 5 | 6 | 7 | 8 | 9 | 10 | 11 | 12 | 13 | 14 | 15 | 16 | 17 | 18 | 19 | 20 | 21 | 22 | 23
1 | 3.1343 | 3.1021 | 2.9897 | 2.9351 | 2.9157 | 2.9574 | 2.9332 | 3.5855 | 3.8577 | 3.8076 | 3.7444 | 3.7904 | 3.9307 | 3.8553 | 3.5569 | 3.6665 | 3.7087 | 3.5859 | 3.404 | 3.3612 | 3.351 | 3.3132 | 3.0619 | 2.9607
2 | 0.8721 | 0.84161 | 0.79416 | 0.73004 | 0.67539 | 0.67802 | 0.74267 | 0.80411 | 0.87234 | 0.93998 | 0.84453 | 0.89117 | 0.90808 | 0.92336 | 0.81111 | 0.8405 | 0.84823 | 0.89202 | 0.88808 | 0.91524 | 0.9766 | 0.87866 | 0.89084 | 0.86982
3 | 2.2641 | 2.1552 | 1.9768 | 2.0337 | 1.9532 | 1.9572 | 2.7381 | 3.2616 | 3.4139 | 3.218 | 3.1298 | 3.3689 | 3.5445 | 3.3429 | 3.0639 | 2.9103 | 2.9223 | 2.8923 | 2.7752 | 2.9943 | 3.1621 | 2.9263 | 2.7456 | 2.3703
4 | 0.24889 | 0.23192 | 0.1979 | 0.19083 | 0.16303 | 0.14364 | 0.2312 | 0.23713 | 0.28164 | 0.29487 | 0.28065 | 0.25621 | 0.29896 | 0.30842 | 0.28944 | 0.26969 | 0.22554 | 0.2364 | 0.2575 | 0.28379 | 0.3359 | 0.30692 | 0.32367 | 0.28617
5 | 1.0579 | 0.97038 | 0.89332 | 0.86816 | 0.87959 | 0.86592 | 0.96917 | 1.0196 | 1.1215 | 1.1627 | 1.2347 | 1.3084 | 1.3523 | 1.314 | 1.2715 | 1.2561 | 1.2357 | 1.255 | 1.2493 | 1.2582 | 1.3932 | 1.3151 | 1.3336 | 1.2088
6 | 5.2332 | 5.06 | 4.6866 | 4.8434 | 4.8832 | 4.8425 | 5.3115 | 6.279 | 6.5485 | 6.5369 | 6.5192 | 6.8878 | 6.8374 | 6.6235 | 6.2515 | 6.0338 | 6.2449 | 6.1653 | 5.733 | 5.7602 | 6.0472 | 5.4888 | 5.3366 | 5.3814
7 | 2.9238 | 2.69 | 2.5934 | 2.6171 | 2.4769 | 2.6154 | 3.3567 | 3.4724 | 3.9867 | 4.224 | 4.1717 | 4.3626 | 4.2777 | 4.4478 | 4.39 | 4.1004 | 4.0783 | 4.0341 | 3.9287 | 3.9234 | 4.0115 | 3.351 | 3.4857 | 3.1202
8 | 0.61548 | 0.58925 | 0.55899 | 0.54801 | 0.54198 | 0.56341 | 0.89845 | 0.9815 | 1.0514 | 1.0441 | 1.0806 | 1.1489 | 1.1507 | 1.0951 | 0.96327 | 0.92208 | 0.8549 | 0.86513 | 0.82994 | 0.8434 | 0.82622 | 0.71662 | 0.67891 | 0.64241
9 | 0.5972 | 0.56603 | 0.53877 | 0.50589 | 0.49312 | 0.46989 | 0.4874 | 0.44834 | 0.38892 | 0.4102 | 0.44493 | 0.49918 | 0.53047 | 0.54762 | 0.53585 | 0.5551 | 0.53596 | 0.55131 | 0.52591 | 0.54828 | 0.58654 | 0.53715 | 0.53775 | 0.58568
10 | 0.62186 | 0.58609 | 0.55828 | 0.55754 | 0.5413 | 0.54182 | 0.64568 | 0.67757 | 0.72231 | 0.75572 | 0.73287 | 0.76171 | 0.80136 | 0.79477 | 0.77693 | 0.72228 | 0.68643 | 0.70637 | 0.70159 | 0.73807 | 0.80474 | 0.7246 | 0.7202 | 0.6538
11 | 0.37048 | 0.35332 | 0.32512 | 0.31203 | 0.29146 | 0.29296 | 0.3525 | 0.3044 | 0.3274 | 0.35122 | 0.36045 | 0.37234 | 0.37774 | 0.38982 | 0.37306 | 0.35449 | 0.33155 | 0.38313 | 0.37461 | 0.37361 | 0.42569 | 0.36881 | 0.42531 | 0.40228
12 | 1.5546 | 1.5802 | 1.6675 | 1.5221 | 1.4799 | 1.418 | 1.4607 | 1.4827 | 1.3176 | 1.0201 | 1.397 | 1.5421 | 1.5499 | 1.6309 | 1.308 | 1.7282 | 1.5602 | 1.5481 | 1.5388 | 1.673 | 1.8472 | 1.8184 | 1.8895 | 1.93
13 | 5.4399 | 5.3887 | 5.279 | 5.2341 | 5.1563 | 5.2332 | 6.0472 | 6.1933 | 6.5955 | 6.2933 | 6.3135 | 6.3679 | 6.5965 | 6.5787 | 6.4437 | 6.3933 | 6.4247 | 6.5503 | 6.2237 | 6.2748 | 6.3538 | 5.9554 | 5.4434 | 5.4941
14 | 2.0283 | 2.0139 | 1.9305 | 1.8906 | 1.8556 | 1.8646 | 1.8701 | 2.1704 | 2.3314 | 2.3091 | 2.2611 | 2.2923 | 2.3872 | 2.3662 | 2.1907 | 2.2555 | 2.2564 | 2.2151 | 2.0797 | 2.0429 | 2.0504 | 2.0125 | 1.9494 | 1.9118
15 | 0.5814 | 0.56107 | 0.52944 | 0.48669 | 0.45026 | 0.45201 | 0.49511 | 0.53608 | 0.58156 | 0.62665 | 0.56302 | 0.59411 | 0.60539 | 0.61557 | 0.54074 | 0.56033 | 0.56548 | 0.59468 | 0.59206 | 0.61016 | 0.65106 | 0.58577 | 0.5939 | 0.57988
16 | 1.132 | 1.0776 | 0.98838 | 1.0169 | 0.97659 | 0.97861 | 1.3691 | 1.6308 | 1.707 | 1.609 | 1.5649 | 1.6845 | 1.7722 | 1.6714 | 1.532 | 1.4551 | 1.4612 | 1.4462 | 1.3876 | 1.4971 | 1.5811 | 1.4631 | 1.3728 | 1.1852
17 | 0.37333 | 0.34788 | 0.29684 | 0.28624 | 0.24455 | 0.21546 | 0.34679 | 0.35569 | 0.42246 | 0.44231 | 0.42098 | 0.38432 | 0.44844 | 0.46263 | 0.43417 | 0.40453 | 0.33831 | 0.3546 | 0.38626 | 0.42569 | 0.50385 | 0.46038 | 0.48551 | 0.42926
18 | 1.5869 | 1.4556 | 1.34 | 1.3022 | 1.3194 | 1.2989 | 1.4538 | 1.5294 | 1.6823 | 1.7441 | 1.8521 | 1.9625 | 2.0285 | 1.971 | 1.9072 | 1.8842 | 1.8536 | 1.8825 | 1.8739 | 1.8873 | 2.0899 | 1.9727 | 2.0003 | 1.8132
19 | 2.3549 | 2.277 | 2.109 | 2.1795 | 2.1974 | 2.1791 | 2.3902 | 2.8256 | 2.9468 | 2.9416 | 2.9336 | 3.0995 | 3.0768 | 2.9806 | 2.8132 | 2.7152 | 2.8102 | 2.7744 | 2.5798 | 2.5921 | 2.7212 | 2.47 | 2.4015 | 2.4217
20 | 1.3157 | 1.2105 | 1.167 | 1.1777 | 1.1146 | 1.1769 | 1.5105 | 1.5626 | 1.794 | 1.9008 | 1.8773 | 1.9632 | 1.925 | 2.0015 | 1.9755 | 1.8452 | 1.8352 | 1.8153 | 1.7679 | 1.7655 | 1.8052 | 1.5079 | 1.5685 | 1.4041
21 | 0.92322 | 0.88387 | 0.83848 | 0.82201 | 0.81297 | 0.84511 | 1.3477 | 1.4722 | 1.5771 | 1.5661 | 1.621 | 1.7233 | 1.726 | 1.6426 | 1.4449 | 1.3831 | 1.2823 | 1.2977 | 1.2449 | 1.2651 | 1.2393 | 1.0749 | 1.0184 | 0.96361
22 | 0.8958 | 0.84904 | 0.80815 | 0.75883 | 0.73969 | 0.70483 | 0.7311 | 0.6725 | 0.58338 | 0.61531 | 0.6674 | 0.74877 | 0.7957 | 0.82143 | 0.80378 | 0.83266 | 0.80394 | 0.82696 | 0.78887 | 0.82243 | 0.87981 | 0.80573 | 0.80662 | 0.87852
23 | 5.804 | 5.4702 | 5.2106 | 5.2037 | 5.0521 | 5.057 | 6.0263 | 6.324 | 6.7416 | 7.0534 | 6.8401 | 7.1093 | 7.4794 | 7.4179 | 7.2514 | 6.7413 | 6.4067 | 6.5928 | 6.5481 | 6.8886 | 7.5109 | 6.763 | 6.7219 | 6.1021
24 | 2.5933 | 2.4732 | 2.2758 | 2.1842 | 2.0402 | 2.0507 | 2.4675 | 2.1308 | 2.2918 | 2.4585 | 2.5231 | 2.6064 | 2.6442 | 2.7287 | 2.6114 | 2.4814 | 2.3208 | 2.6819 | 2.6223 | 2.6153 | 2.9798 | 2.5817 | 2.9772 | 2.816
25 | 1.5546 | 1.5802 | 1.6675 | 1.5221 | 1.4799 | 1.418 | 1.4607 | 1.4827 | 1.3176 | 1.0201 | 1.397 | 1.5421 | 1.5499 | 1.6309 | 1.308 | 1.7282 | 1.5602 | 1.5481 | 1.5388 | 1.673 | 1.8472 | 1.8184 | 1.8895 | 1.93
26 | 2.7199 | 2.6943 | 2.6395 | 2.617 | 2.5782 | 2.6166 | 3.0236 | 3.0966 | 3.2978 | 3.1467 | 3.1567 | 3.184 | 3.2983 | 3.2894 | 3.2219 | 3.1966 | 3.2123 | 3.2751 | 3.1118 | 3.1374 | 3.1769 | 2.9777 | 2.7217 | 2.747
27 | 2.0283 | 2.0139 | 1.9305 | 1.8906 | 1.8556 | 1.8646 | 1.8701 | 2.1704 | 2.3314 | 2.3091 | 2.2611 | 2.2923 | 2.3872 | 2.3662 | 2.1907 | 2.2555 | 2.2564 | 2.2151 | 2.0797 | 2.0429 | 2.0504 | 2.0125 | 1.9494 | 1.9118
28 | 1.1628 | 1.1221 | 1.0589 | 0.97338 | 0.90052 | 0.90403 | 0.99022 | 1.0722 | 1.1631 | 1.2533 | 1.126 | 1.1882 | 1.2108 | 1.2311 | 1.0815 | 1.1207 | 1.131 | 1.1894 | 1.1841 | 1.2203 | 1.3021 | 1.1715 | 1.1878 | 1.1598
29 | 3.7734 | 3.5921 | 3.2946 | 3.3895 | 3.2553 | 3.262 | 4.5635 | 5.4359 | 5.6899 | 5.3634 | 5.2163 | 5.6149 | 5.9074 | 5.5715 | 5.1065 | 4.8505 | 4.8705 | 4.8205 | 4.6253 | 4.9905 | 5.2702 | 4.8772 | 4.5761 | 3.9506
30 | 0.62222 | 0.5798 | 0.49474 | 0.47707 | 0.40758 | 0.3591 | 0.57799 | 0.59282 | 0.70409 | 0.73718 | 0.70164 | 0.64054 | 0.74739 | 0.77105 | 0.72361 | 0.67422 | 0.56386 | 0.591 | 0.64376 | 0.70948 | 0.83974 | 0.76729 | 0.80918 | 0.71543
31 | 3.7027 | 3.3963 | 3.1266 | 3.0386 | 3.0786 | 3.0307 | 3.3921 | 3.5687 | 3.9254 | 4.0695 | 4.3215 | 4.5792 | 4.7331 | 4.5989 | 4.4501 | 4.3965 | 4.325 | 4.3926 | 4.3724 | 4.4037 | 4.8763 | 4.6029 | 4.6675 | 4.2308
32 | 1.57 | 1.518 | 1.406 | 1.453 | 1.465 | 1.4527 | 1.5934 | 1.8837 | 1.9645 | 1.9611 | 1.9558 | 2.0663 | 2.0512 | 1.987 | 1.8754 | 1.8101 | 1.8735 | 1.8496 | 1.7199 | 1.728 | 1.8142 | 1.6466 | 1.601 | 1.6144

## Pc, Summer, S5
LoadID | 0 | 1 | 2 | 3 | 4 | 5 | 6 | 7 | 8 | 9 | 10 | 11 | 12 | 13 | 14 | 15 | 16 | 17 | 18 | 19 | 20 | 21 | 22 | 23
1 | 3.1343 | 3.1021 | 2.9897 | 2.9351 | 2.9157 | 2.9574 | 2.9332 | 3.5855 | 3.8577 | 3.8076 | 3.7444 | 3.7904 | 3.9307 | 3.8553 | 3.5569 | 3.6665 | 3.7087 | 3.5859 | 3.404 | 3.3612 | 3.351 | 3.3132 | 3.0619 | 2.9607
2 | 0.8721 | 0.84161 | 0.79416 | 0.73004 | 0.67539 | 0.67802 | 0.74267 | 0.80411 | 0.87234 | 0.93998 | 0.84453 | 0.89117 | 0.90808 | 0.92336 | 0.81111 | 0.8405 | 0.84823 | 0.89202 | 0.88808 | 0.91524 | 0.9766 | 0.87866 | 0.89084 | 0.86982
3 | 2.2641 | 2.1552 | 1.9768 | 2.0337 | 1.9532 | 1.9572 | 2.7381 | 3.2616 | 3.4139 | 3.218 | 3.1298 | 3.3689 | 3.5445 | 3.3429 | 3.0639 | 2.9103 | 2.9223 | 2.8923 | 2.7752 | 2.9943 | 3.1621 | 2.9263 | 2.7456 | 2.3703
4 | 0.24889 | 0.23192 | 0.1979 | 0.19083 | 0.16303 | 0.14364 | 0.2312 | 0.23713 | 0.28164 | 0.29487 | 0.28065 | 0.25621 | 0.29896 | 0.30842 | 0.28944 | 0.26969 | 0.22554 | 0.2364 | 0.2575 | 0.28379 | 0.3359 | 0.30692 | 0.32367 | 0.28617
5 | 1.0579 | 0.97038 | 0.89332 | 0.86816 | 0.87959 | 0.86592 | 0.96917 | 1.0196 | 1.1215 | 1.1627 | 1.2347 | 1.3084 | 1.3523 | 1.314 | 1.2715 | 1.2561 | 1.2357 | 1.255 | 1.2493 | 1.2582 | 1.3932 | 1.3151 | 1.3336 | 1.2088
6 | 5.2332 | 5.06 | 4.6866 | 4.8434 | 4.8832 | 4.8425 | 5.3115 | 6.279 | 6.5485 | 6.5369 | 6.5192 | 6.8878 | 6.8374 | 6.6235 | 6.2515 | 6.0338 | 6.2449 | 6.1653 | 5.733 | 5.7602 | 6.0472 | 5.4888 | 5.3366 | 5.3814
7 | 2.9238 | 2.69 | 2.5934 | 2.6171 | 2.4769 | 2.6154 | 3.3567 | 3.4724 | 3.9867 | 4.224 | 4.1717 | 4.3626 | 4.2777 | 4.4478 | 4.39 | 4.1004 | 4.0783 | 4.0341 | 3.9287 | 3.9234 | 4.0115 | 3.351 | 3.4857 | 3.1202
8 | 0.61548 | 0.58925 | 0.55899 | 0.54801 | 0.54198 | 0.56341 | 0.89845 | 0.9815 | 1.0514 | 1.0441 | 1.0806 | 1.1489 | 1.1507 | 1.0951 | 0.96327 | 0.92208 | 0.8549 | 0.86513 | 0.82994 | 0.8434 | 0.82622 | 0.71662 | 0.67891 | 0.64241
9 | 0.5972 | 0.56603 | 0.53877 | 0.50589 | 0.49312 | 0.46989 | 0.4874 | 0.44834 | 0.38892 | 0.4102 | 0.44493 | 0.49918 | 0.53047 | 0.54762 | 0.53585 | 0.5551 | 0.53596 | 0.55131 | 0.52591 | 0.54828 | 0.58654 | 0.53715 | 0.53775 | 0.58568
10 | 0.62186 | 0.58609 | 0.55828 | 0.55754 | 0.5413 | 0.54182 | 0.64568 | 0.67757 | 0.72231 | 0.75572 | 0.73287 | 0.76171 | 0.80136 | 0.79477 | 0.77693 | 0.72228 | 0.68643 | 0.70637 | 0.70159 | 0.73807 | 0.80474 | 0.7246 | 0.7202 | 0.6538
11 | 0.37048 | 0.35332 | 0.32512 | 0.31203 | 0.29146 | 0.29296 | 0.3525 | 0.3044 | 0.3274 | 0.35122 | 0.36045 | 0.37234 | 0.37774 | 0.38982 | 0.37306 | 0.35449 | 0.33155 | 0.38313 | 0.37461 | 0.37361 | 0.42569 | 0.36881 | 0.42531 | 0.40228
12 | 1.5546 | 1.5802 | 1.6675 | 1.5221 | 1.4799 | 1.418 | 1.4607 | 1.4827 | 1.3176 | 1.0201 | 1.397 | 1.5421 | 1.5499 | 1.6309 | 1.308 | 1.7282 | 1.5602 | 1.5481 | 1.5388 | 1.673 | 1.8472 | 1.8184 | 1.8895 | 1.93
13 | 5.4399 | 5.3887 | 5.279 | 5.2341 | 5.1563 | 5.2332 | 6.0472 | 6.1933 | 6.5955 | 6.2933 | 6.3135 | 6.3679 | 6.5965 | 6.5787 | 6.4437 | 6.3933 | 6.4247 | 6.5503 | 6.2237 | 6.2748 | 6.3538 | 5.9554 | 5.4434 | 5.4941
14 | 2.0283 | 2.0139 | 1.9305 | 1.8906 | 1.8556 | 1.8646 | 1.8701 | 2.1704 | 2.3314 | 2.3091 | 2.2611 | 2.2923 | 2.3872 | 2.3662 | 2.1907 | 2.2555 | 2.2564 | 2.2151 | 2.0797 | 2.0429 | 2.0504 | 2.0125 | 1.9494 | 1.9118
15 | 0.5814 | 0.56107 | 0.52944 | 0.48669 | 0.45026 | 0.45201 | 0.49511 | 0.53608 | 0.58156 | 0.62665 | 0.56302 | 0.59411 | 0.60539 | 0.61557 | 0.54074 | 0.56033 | 0.56548 | 0.59468 | 0.59206 | 0.61016 | 0.65106 | 0.58577 | 0.5939 | 0.57988
16 | 1.132 | 1.0776 | 0.98838 | 1.0169 | 0.97659 | 0.97861 | 1.3691 | 1.6308 | 1.707 | 1.609 | 1.5649 | 1.6845 | 1.7722 | 1.6714 | 1.532 | 1.4551 | 1.4612 | 1.4462 | 1.3876 | 1.4971 | 1.5811 | 1.4631 | 1.3728 | 1.1852
17 | 0.37333 | 0.34788 | 0.29684 | 0.28624 | 0.24455 | 0.21546 | 0.34679 | 0.35569 | 0.42246 | 0.44231 | 0.42098 | 0.38432 | 0.44844 | 0.46263 | 0.43417 | 0.40453 | 0.33831 | 0.3546 | 0.38626 | 0.42569 | 0.50385 | 0.46038 | 0.48551 | 0.42926
18 | 1.5869 | 1.4556 | 1.34 | 1.3022 | 1.3194 | 1.2989 | 1.4538 | 1.5294 | 1.6823 | 1.7441 | 1.8521 | 1.9625 | 2.0285 | 1.971 | 1.9072 | 1.8842 | 1.8536 | 1.8825 | 1.8739 | 1.8873 | 2.0899 | 1.9727 | 2.0003 | 1.8132
19 | 2.3549 | 2.277 | 2.109 | 2.1795 | 2.1974 | 2.1791 | 2.3902 | 2.8256 | 2.9468 | 2.9416 | 2.9336 | 3.0995 | 3.0768 | 2.9806 | 2.8132 | 2.7152 | 2.8102 | 2.7744 | 2.5798 | 2.5921 | 2.7212 | 2.47 | 2.4015 | 2.4217
20 | 1.3157 | 1.2105 | 1.167 | 1.1777 | 1.1146 | 1.1769 | 1.5105 | 1.5626 | 1.794 | 1.9008 | 1.8773 | 1.9632 | 1.925 | 2.0015 | 1.9755 | 1.8452 | 1.8352 | 1.8153 | 1.7679 | 1.7655 | 1.8052 | 1.5079 | 1.5685 | 1.4041
21 | 0.92322 | 0.88387 | 0.83848 | 0.82201 | 0.81297 | 0.84511 | 1.3477 | 1.4722 | 1.5771 | 1.5661 | 1.621 | 1.7233 | 1.726 | 1.6426 | 1.4449 | 1.3831 | 1.2823 | 1.2977 | 1.2449 | 1.2651 | 1.2393 | 1.0749 | 1.0184 | 0.96361
22 | 0.8958 | 0.84904 | 0.80815 | 0.75883 | 0.73969 | 0.70483 | 0.7311 | 0.6725 | 0.58338 | 0.61531 | 0.6674 | 0.74877 | 0.7957 | 0.82143 | 0.80378 | 0.83266 | 0.80394 | 0.82696 | 0.78887 | 0.82243 | 0.87981 | 0.80573 | 0.80662 | 0.87852
23 | 5.804 | 5.4702 | 5.2106 | 5.2037 | 5.0521 | 5.057 | 6.0263 | 6.324 | 6.7416 | 7.0534 | 6.8401 | 7.1093 | 7.4794 | 7.4179 | 7.2514 | 6.7413 | 6.4067 | 6.5928 | 6.5481 | 6.8886 | 7.5109 | 6.763 | 6.7219 | 6.1021
24 | 2.5933 | 2.4732 | 2.2758 | 2.1842 | 2.0402 | 2.0507 | 2.4675 | 2.1308 | 2.2918 | 2.4585 | 2.5231 | 2.6064 | 2.6442 | 2.7287 | 2.6114 | 2.4814 | 2.3208 | 2.6819 | 2.6223 | 2.6153 | 2.9798 | 2.5817 | 2.9772 | 2.816
25 | 1.5546 | 1.5802 | 1.6675 | 1.5221 | 1.4799 | 1.418 | 1.4607 | 1.4827 | 1.3176 | 1.0201 | 1.397 | 1.5421 | 1.5499 | 1.6309 | 1.308 | 1.7282 | 1.5602 | 1.5481 | 1.5388 | 1.673 | 1.8472 | 1.8184 | 1.8895 | 1.93
26 | 2.7199 | 2.6943 | 2.6395 | 2.617 | 2.5782 | 2.6166 | 3.0236 | 3.0966 | 3.2978 | 3.1467 | 3.1567 | 3.184 | 3.2983 | 3.2894 | 3.2219 | 3.1966 | 3.2123 | 3.2751 | 3.1118 | 3.1374 | 3.1769 | 2.9777 | 2.7217 | 2.747
27 | 2.0283 | 2.0139 | 1.9305 | 1.8906 | 1.8556 | 1.8646 | 1.8701 | 2.1704 | 2.3314 | 2.3091 | 2.2611 | 2.2923 | 2.3872 | 2.3662 | 2.1907 | 2.2555 | 2.2564 | 2.2151 | 2.0797 | 2.0429 | 2.0504 | 2.0125 | 1.9494 | 1.9118
28 | 1.1628 | 1.1221 | 1.0589 | 0.97338 | 0.90052 | 0.90403 | 0.99022 | 1.0722 | 1.1631 | 1.2533 | 1.126 | 1.1882 | 1.2108 | 1.2311 | 1.0815 | 1.1207 | 1.131 | 1.1894 | 1.1841 | 1.2203 | 1.3021 | 1.1715 | 1.1878 | 1.1598
29 | 3.7734 | 3.5921 | 3.2946 | 3.3895 | 3.2553 | 3.262 | 4.5635 | 5.4359 | 5.6899 | 5.3634 | 5.2163 | 5.6149 | 5.9074 | 5.5715 | 5.1065 | 4.8505 | 4.8705 | 4.8205 | 4.6253 | 4.9905 | 5.2702 | 4.8772 | 4.5761 | 3.9506
30 | 0.62222 | 0.5798 | 0.49474 | 0.47707 | 0.40758 | 0.3591 | 0.57799 | 0.59282 | 0.70409 | 0.73718 | 0.70164 | 0.64054 | 0.74739 | 0.77105 | 0.72361 | 0.67422 | 0.56386 | 0.591 | 0.64376 | 0.70948 | 0.83974 | 0.76729 | 0.80918 | 0.71543
31 | 3.7027 | 3.3963 | 3.1266 | 3.0386 | 3.0786 | 3.0307 | 3.3921 | 3.5687 | 3.9254 | 4.0695 | 4.3215 | 4.5792 | 4.7331 | 4.5989 | 4.4501 | 4.3965 | 4.325 | 4.3926 | 4.3724 | 4.4037 | 4.8763 | 4.6029 | 4.6675 | 4.2308
32 | 1.57 | 1.518 | 1.406 | 1.453 | 1.465 | 1.4527 | 1.5934 | 1.8837 | 1.9645 | 1.9611 | 1.9558 | 2.0663 | 2.0512 | 1.987 | 1.8754 | 1.8101 | 1.8735 | 1.8496 | 1.7199 | 1.728 | 1.8142 | 1.6466 | 1.601 | 1.6144

## Pc, Summer, S6
LoadID | 0 | 1 | 2 | 3 | 4 | 5 | 6 | 7 | 8 | 9 | 10 | 11 | 12 | 13 | 14 | 15 | 16 | 17 | 18 | 19 | 20 | 21 | 22 | 23
1 | 3.1343 | 3.1021 | 2.9897 | 2.9351 | 2.9157 | 2.9574 | 2.9332 | 3.5855 | 3.8577 | 3.8076 | 3.7444 | 3.7904 | 3.9307 | 3.8553 | 3.5569 | 3.6665 | 3.7087 | 3.5859 | 3.404 | 3.3612 | 3.351 | 3.3132 | 3.0619 | 2.9607
2 | 0.8721 | 0.84161 | 0.79416 | 0.73004 | 0.67539 | 0.67802 | 0.74267 | 0.80411 | 0.87234 | 0.93998 | 0.84453 | 0.89117 | 0.90808 | 0.92336 | 0.81111 | 0.8405 | 0.84823 | 0.89202 | 0.88808 | 0.91524 | 0.9766 | 0.87866 | 0.89084 | 0.86982
3 | 2.2641 | 2.1552 | 1.9768 | 2.0337 | 1.9532 | 1.9572 | 2.7381 | 3.2616 | 3.4139 | 3.218 | 3.1298 | 3.3689 | 3.5445 | 3.3429 | 3.0639 | 2.9103 | 2.9223 | 2.8923 | 2.7752 | 2.9943 | 3.1621 | 2.9263 | 2.7456 | 2.3703
4 | 0.24889 | 0.23192 | 0.1979 | 0.19083 | 0.16303 | 0.14364 | 0.2312 | 0.23713 | 0.28164 | 0.29487 | 0.28065 | 0.25621 | 0.29896 | 0.30842 | 0.28944 | 0.26969 | 0.22554 | 0.2364 | 0.2575 | 0.28379 | 0.3359 | 0.30692 | 0.32367 | 0.28617
5 | 1.0579 | 0.97038 | 0.89332 | 0.86816 | 0.87959 | 0.86592 | 0.96917 | 1.0196 | 1.1215 | 1.1627 | 1.2347 | 1.3084 | 1.3523 | 1.314 | 1.2715 | 1.2561 | 1.2357 | 1.255 | 1.2493 | 1.2582 | 1.3932 | 1.3151 | 1.3336 | 1.2088
6 | 5.2332 | 5.06 | 4.6866 | 4.8434 | 4.8832 | 4.8425 | 5.3115 | 6.279 | 6.5485 | 6.5369 | 6.5192 | 6.8878 | 6.8374 | 6.6235 | 6.2515 | 6.0338 | 6.2449 | 6.1653 | 5.733 | 5.7602 | 6.0472 | 5.4888 | 5.3366 | 5.3814
7 | 2.9238 | 2.69 | 2.5934 | 2.6171 | 2.4769 | 2.6154 | 3.3567 | 3.4724 | 3.9867 | 4.224 | 4.1717 | 4.3626 | 4.2777 | 4.4478 | 4.39 | 4.1004 | 4.0783 | 4.0341 | 3.9287 | 3.9234 | 4.0115 | 3.351 | 3.4857 | 3.1202
8 | 0.61548 | 0.58925 | 0.55899 | 0.54801 | 0.54198 | 0.56341 | 0.89845 | 0.9815 | 1.0514 | 1.0441 | 1.0806 | 1.1489 | 1.1507 | 1.0951 | 0.96327 | 0.92208 | 0.8549 | 0.86513 | 0.82994 | 0.8434 | 0.82622 | 0.71662 | 0.67891 | 0.64241
9 | 0.5972 | 0.56603 | 0.53877 | 0.50589 | 0.49312 | 0.46989 | 0.4874 | 0.44834 | 0.38892 | 0.4102 | 0.44493 | 0.49918 | 0.53047 | 0.54762 | 0.53585 | 0.5551 | 0.53596 | 0.55131 | 0.52591 | 0.54828 | 0.58654 | 0.53715 | 0.53775 | 0.58568
10 | 0.62186 | 0.58609 | 0.55828 | 0.55754 | 0.5413 | 0.54182 | 0.64568 | 0.67757 | 0.72231 | 0.75572 | 0.73287 | 0.76171 | 0.80136 | 0.79477 | 0.77693 | 0.72228 | 0.68643 | 0.70637 | 0.70159 | 0.73807 | 0.80474 | 0.7246 | 0.7202 | 0.6538
11 | 0.37048 | 0.35332 | 0.32512 | 0.31203 | 0.29146 | 0.29296 | 0.3525 | 0.3044 | 0.3274 | 0.35122 | 0.36045 | 0.37234 | 0.37774 | 0.38982 | 0.37306 | 0.35449 | 0.33155 | 0.38313 | 0.37461 | 0.37361 | 0.42569 | 0.36881 | 0.42531 | 0.40228
12 | 1.5546 | 1.5802 | 1.6675 | 1.5221 | 1.4799 | 1.418 | 1.4607 | 1.4827 | 1.3176 | 1.0201 | 1.397 | 1.5421 | 1.5499 | 1.6309 | 1.308 | 1.7282 | 1.5602 | 1.5481 | 1.5388 | 1.673 | 1.8472 | 1.8184 | 1.8895 | 1.93
13 | 5.4399 | 5.3887 | 5.279 | 5.2341 | 5.1563 | 5.2332 | 6.0472 | 6.1933 | 6.5955 | 6.2933 | 6.3135 | 6.3679 | 6.5965 | 6.5787 | 6.4437 | 6.3933 | 6.4247 | 6.5503 | 6.2237 | 6.2748 | 6.3538 | 5.9554 | 5.4434 | 5.4941
14 | 2.0283 | 2.0139 | 1.9305 | 1.8906 | 1.8556 | 1.8646 | 1.8701 | 2.1704 | 2.3314 | 2.3091 | 2.2611 | 2.2923 | 2.3872 | 2.3662 | 2.1907 | 2.2555 | 2.2564 | 2.2151 | 2.0797 | 2.0429 | 2.0504 | 2.0125 | 1.9494 | 1.9118
15 | 0.5814 | 0.56107 | 0.52944 | 0.48669 | 0.45026 | 0.45201 | 0.49511 | 0.53608 | 0.58156 | 0.62665 | 0.56302 | 0.59411 | 0.60539 | 0.61557 | 0.54074 | 0.56033 | 0.56548 | 0.59468 | 0.59206 | 0.61016 | 0.65106 | 0.58577 | 0.5939 | 0.57988
16 | 1.132 | 1.0776 | 0.98838 | 1.0169 | 0.97659 | 0.97861 | 1.3691 | 1.6308 | 1.707 | 1.609 | 1.5649 | 1.6845 | 1.7722 | 1.6714 | 1.532 | 1.4551 | 1.4612 | 1.4462 | 1.3876 | 1.4971 | 1.5811 | 1.4631 | 1.3728 | 1.1852
17 | 0.37333 | 0.34788 | 0.29684 | 0.28624 | 0.24455 | 0.21546 | 0.34679 | 0.35569 | 0.42246 | 0.44231 | 0.42098 | 0.38432 | 0.44844 | 0.46263 | 0.43417 | 0.40453 | 0.33831 | 0.3546 | 0.38626 | 0.42569 | 0.50385 | 0.46038 | 0.48551 | 0.42926
18 | 1.5869 | 1.4556 | 1.34 | 1.3022 | 1.3194 | 1.2989 | 1.4538 | 1.5294 | 1.6823 | 1.7441 | 1.8521 | 1.9625 | 2.0285 | 1.971 | 1.9072 | 1.8842 | 1.8536 | 1.8825 | 1.8739 | 1.8873 | 2.0899 | 1.9727 | 2.0003 | 1.8132
19 | 2.3549 | 2.277 | 2.109 | 2.1795 | 2.1974 | 2.1791 | 2.3902 | 2.8256 | 2.9468 | 2.9416 | 2.9336 | 3.0995 | 3.0768 | 2.9806 | 2.8132 | 2.7152 | 2.8102 | 2.7744 | 2.5798 | 2.5921 | 2.7212 | 2.47 | 2.4015 | 2.4217
20 | 1.3157 | 1.2105 | 1.167 | 1.1777 | 1.1146 | 1.1769 | 1.5105 | 1.5626 | 1.794 | 1.9008 | 1.8773 | 1.9632 | 1.925 | 2.0015 | 1.9755 | 1.8452 | 1.8352 | 1.8153 | 1.7679 | 1.7655 | 1.8052 | 1.5079 | 1.5685 | 1.4041
21 | 0.92322 | 0.88387 | 0.83848 | 0.82201 | 0.81297 | 0.84511 | 1.3477 | 1.4722 | 1.5771 | 1.5661 | 1.621 | 1.7233 | 1.726 | 1.6426 | 1.4449 | 1.3831 | 1.2823 | 1.2977 | 1.2449 | 1.2651 | 1.2393 | 1.0749 | 1.0184 | 0.96361
22 | 0.8958 | 0.84904 | 0.80815 | 0.75883 | 0.73969 | 0.70483 | 0.7311 | 0.6725 | 0.58338 | 0.61531 | 0.6674 | 0.74877 | 0.7957 | 0.82143 | 0.80378 | 0.83266 | 0.80394 | 0.82696 | 0.78887 | 0.82243 | 0.87981 | 0.80573 | 0.80662 | 0.87852
23 | 5.804 | 5.4702 | 5.2106 | 5.2037 | 5.0521 | 5.057 | 6.0263 | 6.324 | 6.7416 | 7.0534 | 6.8401 | 7.1093 | 7.4794 | 7.4179 | 7.2514 | 6.7413 | 6.4067 | 6.5928 | 6.5481 | 6.8886 | 7.5109 | 6.763 | 6.7219 | 6.1021
24 | 2.5933 | 2.4732 | 2.2758 | 2.1842 | 2.0402 | 2.0507 | 2.4675 | 2.1308 | 2.2918 | 2.4585 | 2.5231 | 2.6064 | 2.6442 | 2.7287 | 2.6114 | 2.4814 | 2.3208 | 2.6819 | 2.6223 | 2.6153 | 2.9798 | 2.5817 | 2.9772 | 2.816
25 | 1.5546 | 1.5802 | 1.6675 | 1.5221 | 1.4799 | 1.418 | 1.4607 | 1.4827 | 1.3176 | 1.0201 | 1.397 | 1.5421 | 1.5499 | 1.6309 | 1.308 | 1.7282 | 1.5602 | 1.5481 | 1.5388 | 1.673 | 1.8472 | 1.8184 | 1.8895 | 1.93
26 | 2.7199 | 2.6943 | 2.6395 | 2.617 | 2.5782 | 2.6166 | 3.0236 | 3.0966 | 3.2978 | 3.1467 | 3.1567 | 3.184 | 3.2983 | 3.2894 | 3.2219 | 3.1966 | 3.2123 | 3.2751 | 3.1118 | 3.1374 | 3.1769 | 2.9777 | 2.7217 | 2.747
27 | 2.0283 | 2.0139 | 1.9305 | 1.8906 | 1.8556 | 1.8646 | 1.8701 | 2.1704 | 2.3314 | 2.3091 | 2.2611 | 2.2923 | 2.3872 | 2.3662 | 2.1907 | 2.2555 | 2.2564 | 2.2151 | 2.0797 | 2.0429 | 2.0504 | 2.0125 | 1.9494 | 1.9118
28 | 1.1628 | 1.1221 | 1.0589 | 0.97338 | 0.90052 | 0.90403 | 0.99022 | 1.0722 | 1.1631 | 1.2533 | 1.126 | 1.1882 | 1.2108 | 1.2311 | 1.0815 | 1.1207 | 1.131 | 1.1894 | 1.1841 | 1.2203 | 1.3021 | 1.1715 | 1.1878 | 1.1598
29 | 3.7734 | 3.5921 | 3.2946 | 3.3895 | 3.2553 | 3.262 | 4.5635 | 5.4359 | 5.6899 | 5.3634 | 5.2163 | 5.6149 | 5.9074 | 5.5715 | 5.1065 | 4.8505 | 4.8705 | 4.8205 | 4.6253 | 4.9905 | 5.2702 | 4.8772 | 4.5761 | 3.9506
30 | 0.62222 | 0.5798 | 0.49474 | 0.47707 | 0.40758 | 0.3591 | 0.57799 | 0.59282 | 0.70409 | 0.73718 | 0.70164 | 0.64054 | 0.74739 | 0.77105 | 0.72361 | 0.67422 | 0.56386 | 0.591 | 0.64376 | 0.70948 | 0.83974 | 0.76729 | 0.80918 | 0.71543
31 | 3.7027 | 3.3963 | 3.1266 | 3.0386 | 3.0786 | 3.0307 | 3.3921 | 3.5687 | 3.9254 | 4.0695 | 4.3215 | 4.5792 | 4.7331 | 4.5989 | 4.4501 | 4.3965 | 4.325 | 4.3926 | 4.3724 | 4.4037 | 4.8763 | 4.6029 | 4.6675 | 4.2308
32 | 1.57 | 1.518 | 1.406 | 1.453 | 1.465 | 1.4527 | 1.5934 | 1.8837 | 1.9645 | 1.9611 | 1.9558 | 2.0663 | 2.0512 | 1.987 | 1.8754 | 1.8101 | 1.8735 | 1.8496 | 1.7199 | 1.728 | 1.8142 | 1.6466 | 1.601 | 1.6144

## Pc, Summer, S7
LoadID | 0 | 1 | 2 | 3 | 4 | 5 | 6 | 7 | 8 | 9 | 10 | 11 | 12 | 13 | 14 | 15 | 16 | 17 | 18 | 19 | 20 | 21 | 22 | 23
1 | 3.1343 | 3.1021 | 2.9897 | 2.9351 | 2.9157 | 2.9574 | 2.9332 | 3.5855 | 3.8577 | 3.8076 | 3.7444 | 3.7904 | 3.9307 | 3.8553 | 3.5569 | 3.6665 | 3.7087 | 3.5859 | 3.404 | 3.3612 | 3.351 | 3.3132 | 3.0619 | 2.9607
2 | 0.8721 | 0.84161 | 0.79416 | 0.73004 | 0.67539 | 0.67802 | 0.74267 | 0.80411 | 0.87234 | 0.93998 | 0.84453 | 0.89117 | 0.90808 | 0.92336 | 0.81111 | 0.8405 | 0.84823 | 0.89202 | 0.88808 | 0.91524 | 0.9766 | 0.87866 | 0.89084 | 0.86982
3 | 2.2641 | 2.1552 | 1.9768 | 2.0337 | 1.9532 | 1.9572 | 2.7381 | 3.2616 | 3.4139 | 3.218 | 3.1298 | 3.3689 | 3.5445 | 3.3429 | 3.0639 | 2.9103 | 2.9223 | 2.8923 | 2.7752 | 2.9943 | 3.1621 | 2.9263 | 2.7456 | 2.3703
4 | 0.24889 | 0.23192 | 0.1979 | 0.19083 | 0.16303 | 0.14364 | 0.2312 | 0.23713 | 0.28164 | 0.29487 | 0.28065 | 0.25621 | 0.29896 | 0.30842 | 0.28944 | 0.26969 | 0.22554 | 0.2364 | 0.2575 | 0.28379 | 0.3359 | 0.30692 | 0.32367 | 0.28617
5 | 1.0579 | 0.97038 | 0.89332 | 0.86816 | 0.87959 | 0.86592 | 0.96917 | 1.0196 | 1.1215 | 1.1627 | 1.2347 | 1.3084 | 1.3523 | 1.314 | 1.2715 | 1.2561 | 1.2357 | 1.255 | 1.2493 | 1.2582 | 1.3932 | 1.3151 | 1.3336 | 1.2088
6 | 5.2332 | 5.06 | 4.6866 | 4.8434 | 4.8832 | 4.8425 | 5.3115 | 6.279 | 6.5485 | 6.5369 | 6.5192 | 6.8878 | 6.8374 | 6.6235 | 6.2515 | 6.0338 | 6.2449 | 6.1653 | 5.733 | 5.7602 | 6.0472 | 5.4888 | 5.3366 | 5.3814
7 | 2.9238 | 2.69 | 2.5934 | 2.6171 | 2.4769 | 2.6154 | 3.3567 | 3.4724 | 3.9867 | 4.224 | 4.1717 | 4.3626 | 4.2777 | 4.4478 | 4.39 | 4.1004 | 4.0783 | 4.0341 | 3.9287 | 3.9234 | 4.0115 | 3.351 | 3.4857 | 3.1202
8 | 0.61548 | 0.58925 | 0.55899 | 0.54801 | 0.54198 | 0.56341 | 0.89845 | 0.9815 | 1.0514 | 1.0441 | 1.0806 | 1.1489 | 1.1507 | 1.0951 | 0.96327 | 0.92208 | 0.8549 | 0.86513 | 0.82994 | 0.8434 | 0.82622 | 0.71662 | 0.67891 | 0.64241
9 | 0.5972 | 0.56603 | 0.53877 | 0.50589 | 0.49312 | 0.46989 | 0.4874 | 0.44834 | 0.38892 | 0.4102 | 0.44493 | 0.49918 | 0.53047 | 0.54762 | 0.53585 | 0.5551 | 0.53596 | 0.55131 | 0.52591 | 0.54828 | 0.58654 | 0.53715 | 0.53775 | 0.58568
10 | 0.62186 | 0.58609 | 0.55828 | 0.55754 | 0.5413 | 0.54182 | 0.64568 | 0.67757 | 0.72231 | 0.75572 | 0.73287 | 0.76171 | 0.80136 | 0.79477 | 0.77693 | 0.72228 | 0.68643 | 0.70637 | 0.70159 | 0.73807 | 0.80474 | 0.7246 | 0.7202 | 0.6538
11 | 0.37048 | 0.35332 | 0.32512 | 0.31203 | 0.29146 | 0.29296 | 0.3525 | 0.3044 | 0.3274 | 0.35122 | 0.36045 | 0.37234 | 0.37774 | 0.38982 | 0.37306 | 0.35449 | 0.33155 | 0.38313 | 0.37461 | 0.37361 | 0.42569 | 0.36881 | 0.42531 | 0.40228
12 | 1.5546 | 1.5802 | 1.6675 | 1.5221 | 1.4799 | 1.418 | 1.4607 | 1.4827 | 1.3176 | 1.0201 | 1.397 | 1.5421 | 1.5499 | 1.6309 | 1.308 | 1.7282 | 1.5602 | 1.5481 | 1.5388 | 1.673 | 1.8472 | 1.8184 | 1.8895 | 1.93
13 | 5.4399 | 5.3887 | 5.279 | 5.2341 | 5.1563 | 5.2332 | 6.0472 | 6.1933 | 6.5955 | 6.2933 | 6.3135 | 6.3679 | 6.5965 | 6.5787 | 6.4437 | 6.3933 | 6.4247 | 6.5503 | 6.2237 | 6.2748 | 6.3538 | 5.9554 | 5.4434 | 5.4941
14 | 2.0283 | 2.0139 | 1.9305 | 1.8906 | 1.8556 | 1.8646 | 1.8701 | 2.1704 | 2.3314 | 2.3091 | 2.2611 | 2.2923 | 2.3872 | 2.3662 | 2.1907 | 2.2555 | 2.2564 | 2.2151 | 2.0797 | 2.0429 | 2.0504 | 2.0125 | 1.9494 | 1.9118
15 | 0.5814 | 0.56107 | 0.52944 | 0.48669 | 0.45026 | 0.45201 | 0.49511 | 0.53608 | 0.58156 | 0.62665 | 0.56302 | 0.59411 | 0.60539 | 0.61557 | 0.54074 | 0.56033 | 0.56548 | 0.59468 | 0.59206 | 0.61016 | 0.65106 | 0.58577 | 0.5939 | 0.57988
16 | 1.132 | 1.0776 | 0.98838 | 1.0169 | 0.97659 | 0.97861 | 1.3691 | 1.6308 | 1.707 | 1.609 | 1.5649 | 1.6845 | 1.7722 | 1.6714 | 1.532 | 1.4551 | 1.4612 | 1.4462 | 1.3876 | 1.4971 | 1.5811 | 1.4631 | 1.3728 | 1.1852
17 | 0.37333 | 0.34788 | 0.29684 | 0.28624 | 0.24455 | 0.21546 | 0.34679 | 0.35569 | 0.42246 | 0.44231 | 0.42098 | 0.38432 | 0.44844 | 0.46263 | 0.43417 | 0.40453 | 0.33831 | 0.3546 | 0.38626 | 0.42569 | 0.50385 | 0.46038 | 0.48551 | 0.42926
18 | 1.5869 | 1.4556 | 1.34 | 1.3022 | 1.3194 | 1.2989 | 1.4538 | 1.5294 | 1.6823 | 1.7441 | 1.8521 | 1.9625 | 2.0285 | 1.971 | 1.9072 | 1.8842 | 1.8536 | 1.8825 | 1.8739 | 1.8873 | 2.0899 | 1.9727 | 2.0003 | 1.8132
19 | 2.3549 | 2.277 | 2.109 | 2.1795 | 2.1974 | 2.1791 | 2.3902 | 2.8256 | 2.9468 | 2.9416 | 2.9336 | 3.0995 | 3.0768 | 2.9806 | 2.8132 | 2.7152 | 2.8102 | 2.7744 | 2.5798 | 2.5921 | 2.7212 | 2.47 | 2.4015 | 2.4217
20 | 1.3157 | 1.2105 | 1.167 | 1.1777 | 1.1146 | 1.1769 | 1.5105 | 1.5626 | 1.794 | 1.9008 | 1.8773 | 1.9632 | 1.925 | 2.0015 | 1.9755 | 1.8452 | 1.8352 | 1.8153 | 1.7679 | 1.7655 | 1.8052 | 1.5079 | 1.5685 | 1.4041
21 | 0.92322 | 0.88387 | 0.83848 | 0.82201 | 0.81297 | 0.84511 | 1.3477 | 1.4722 | 1.5771 | 1.5661 | 1.621 | 1.7233 | 1.726 | 1.6426 | 1.4449 | 1.3831 | 1.2823 | 1.2977 | 1.2449 | 1.2651 | 1.2393 | 1.0749 | 1.0184 | 0.96361
22 | 0.8958 | 0.84904 | 0.80815 | 0.75883 | 0.73969 | 0.70483 | 0.7311 | 0.6725 | 0.58338 | 0.61531 | 0.6674 | 0.74877 | 0.7957 | 0.82143 | 0.80378 | 0.83266 | 0.80394 | 0.82696 | 0.78887 | 0.82243 | 0.87981 | 0.80573 | 0.80662 | 0.87852
23 | 5.804 | 5.4702 | 5.2106 | 5.2037 | 5.0521 | 5.057 | 6.0263 | 6.324 | 6.7416 | 7.0534 | 6.8401 | 7.1093 | 7.4794 | 7.4179 | 7.2514 | 6.7413 | 6.4067 | 6.5928 | 6.5481 | 6.8886 | 7.5109 | 6.763 | 6.7219 | 6.1021
24 | 2.5933 | 2.4732 | 2.2758 | 2.1842 | 2.0402 | 2.0507 | 2.4675 | 2.1308 | 2.2918 | 2.4585 | 2.5231 | 2.6064 | 2.6442 | 2.7287 | 2.6114 | 2.4814 | 2.3208 | 2.6819 | 2.6223 | 2.6153 | 2.9798 | 2.5817 | 2.9772 | 2.816
25 | 1.5546 | 1.5802 | 1.6675 | 1.5221 | 1.4799 | 1.418 | 1.4607 | 1.4827 | 1.3176 | 1.0201 | 1.397 | 1.5421 | 1.5499 | 1.6309 | 1.308 | 1.7282 | 1.5602 | 1.5481 | 1.5388 | 1.673 | 1.8472 | 1.8184 | 1.8895 | 1.93
26 | 2.7199 | 2.6943 | 2.6395 | 2.617 | 2.5782 | 2.6166 | 3.0236 | 3.0966 | 3.2978 | 3.1467 | 3.1567 | 3.184 | 3.2983 | 3.2894 | 3.2219 | 3.1966 | 3.2123 | 3.2751 | 3.1118 | 3.1374 | 3.1769 | 2.9777 | 2.7217 | 2.747
27 | 2.0283 | 2.0139 | 1.9305 | 1.8906 | 1.8556 | 1.8646 | 1.8701 | 2.1704 | 2.3314 | 2.3091 | 2.2611 | 2.2923 | 2.3872 | 2.3662 | 2.1907 | 2.2555 | 2.2564 | 2.2151 | 2.0797 | 2.0429 | 2.0504 | 2.0125 | 1.9494 | 1.9118
28 | 1.1628 | 1.1221 | 1.0589 | 0.97338 | 0.90052 | 0.90403 | 0.99022 | 1.0722 | 1.1631 | 1.2533 | 1.126 | 1.1882 | 1.2108 | 1.2311 | 1.0815 | 1.1207 | 1.131 | 1.1894 | 1.1841 | 1.2203 | 1.3021 | 1.1715 | 1.1878 | 1.1598
29 | 3.7734 | 3.5921 | 3.2946 | 3.3895 | 3.2553 | 3.262 | 4.5635 | 5.4359 | 5.6899 | 5.3634 | 5.2163 | 5.6149 | 5.9074 | 5.5715 | 5.1065 | 4.8505 | 4.8705 | 4.8205 | 4.6253 | 4.9905 | 5.2702 | 4.8772 | 4.5761 | 3.9506
30 | 0.62222 | 0.5798 | 0.49474 | 0.47707 | 0.40758 | 0.3591 | 0.57799 | 0.59282 | 0.70409 | 0.73718 | 0.70164 | 0.64054 | 0.74739 | 0.77105 | 0.72361 | 0.67422 | 0.56386 | 0.591 | 0.64376 | 0.70948 | 0.83974 | 0.76729 | 0.80918 | 0.71543
31 | 3.7027 | 3.3963 | 3.1266 | 3.0386 | 3.0786 | 3.0307 | 3.3921 | 3.5687 | 3.9254 | 4.0695 | 4.3215 | 4.5792 | 4.7331 | 4.5989 | 4.4501 | 4.3965 | 4.325 | 4.3926 | 4.3724 | 4.4037 | 4.8763 | 4.6029 | 4.6675 | 4.2308
32 | 1.57 | 1.518 | 1.406 | 1.453 | 1.465 | 1.4527 | 1.5934 | 1.8837 | 1.9645 | 1.9611 | 1.9558 | 2.0663 | 2.0512 | 1.987 | 1.8754 | 1.8101 | 1.8735 | 1.8496 | 1.7199 | 1.728 | 1.8142 | 1.6466 | 1.601 | 1.6144

## Pc, Summer, S8
LoadID | 0 | 1 | 2 | 3 | 4 | 5 | 6 | 7 | 8 | 9 | 10 | 11 | 12 | 13 | 14 | 15 | 16 | 17 | 18 | 19 | 20 | 21 | 22 | 23
1 | 3.1343 | 3.1021 | 2.9897 | 2.9351 | 2.9157 | 2.9574 | 2.9332 | 3.5855 | 3.8577 | 3.8076 | 3.7444 | 3.7904 | 3.9307 | 3.8553 | 3.5569 | 3.6665 | 3.7087 | 3.5859 | 3.404 | 3.3612 | 3.351 | 3.3132 | 3.0619 | 2.9607
2 | 0.8721 | 0.84161 | 0.79416 | 0.73004 | 0.67539 | 0.67802 | 0.74267 | 0.80411 | 0.87234 | 0.93998 | 0.84453 | 0.89117 | 0.90808 | 0.92336 | 0.81111 | 0.8405 | 0.84823 | 0.89202 | 0.88808 | 0.91524 | 0.9766 | 0.87866 | 0.89084 | 0.86982
3 | 2.2641 | 2.1552 | 1.9768 | 2.0337 | 1.9532 | 1.9572 | 2.7381 | 3.2616 | 3.4139 | 3.218 | 3.1298 | 3.3689 | 3.5445 | 3.3429 | 3.0639 | 2.9103 | 2.9223 | 2.8923 | 2.7752 | 2.9943 | 3.1621 | 2.9263 | 2.7456 | 2.3703
4 | 0.24889 | 0.23192 | 0.1979 | 0.19083 | 0.16303 | 0.14364 | 0.2312 | 0.23713 | 0.28164 | 0.29487 | 0.28065 | 0.25621 | 0.29896 | 0.30842 | 0.28944 | 0.26969 | 0.22554 | 0.2364 | 0.2575 | 0.28379 | 0.3359 | 0.30692 | 0.32367 | 0.28617
5 | 1.0579 | 0.97038 | 0.89332 | 0.86816 | 0.87959 | 0.86592 | 0.96917 | 1.0196 | 1.1215 | 1.1627 | 1.2347 | 1.3084 | 1.3523 | 1.314 | 1.2715 | 1.2561 | 1.2357 | 1.255 | 1.2493 | 1.2582 | 1.3932 | 1.3151 | 1.3336 | 1.2088
6 | 5.2332 | 5.06 | 4.6866 | 4.8434 | 4.8832 | 4.8425 | 5.3115 | 6.279 | 6.5485 | 6.5369 | 6.5192 | 6.8878 | 6.8374 | 6.6235 | 6.2515 | 6.0338 | 6.2449 | 6.1653 | 5.733 | 5.7602 | 6.0472 | 5.4888 | 5.3366 | 5.3814
7 | 2.9238 | 2.69 | 2.5934 | 2.6171 | 2.4769 | 2.6154 | 3.3567 | 3.4724 | 3.9867 | 4.224 | 4.1717 | 4.3626 | 4.2777 | 4.4478 | 4.39 | 4.1004 | 4.0783 | 4.0341 | 3.9287 | 3.9234 | 4.0115 | 3.351 | 3.4857 | 3.1202
8 | 0.61548 | 0.58925 | 0.55899 | 0.54801 | 0.54198 | 0.56341 | 0.89845 | 0.9815 | 1.0514 | 1.0441 | 1.0806 | 1.1489 | 1.1507 | 1.0951 | 0.96327 | 0.92208 | 0.8549 | 0.86513 | 0.82994 | 0.8434 | 0.82622 | 0.71662 | 0.67891 | 0.64241
9 | 0.5972 | 0.56603 | 0.53877 | 0.50589 | 0.49312 | 0.46989 | 0.4874 | 0.44834 | 0.38892 | 0.4102 | 0.44493 | 0.49918 | 0.53047 | 0.54762 | 0.53585 | 0.5551 | 0.53596 | 0.55131 | 0.52591 | 0.54828 | 0.58654 | 0.53715 | 0.53775 | 0.58568
10 | 0.62186 | 0.58609 | 0.55828 | 0.55754 | 0.5413 | 0.54182 | 0.64568 | 0.67757 | 0.72231 | 0.75572 | 0.73287 | 0.76171 | 0.80136 | 0.79477 | 0.77693 | 0.72228 | 0.68643 | 0.70637 | 0.70159 | 0.73807 | 0.80474 | 0.7246 | 0.7202 | 0.6538
11 | 0.37048 | 0.35332 | 0.32512 | 0.31203 | 0.29146 | 0.29296 | 0.3525 | 0.3044 | 0.3274 | 0.35122 | 0.36045 | 0.37234 | 0.37774 | 0.38982 | 0.37306 | 0.35449 | 0.33155 | 0.38313 | 0.37461 | 0.37361 | 0.42569 | 0.36881 | 0.42531 | 0.40228
12 | 1.5546 | 1.5802 | 1.6675 | 1.5221 | 1.4799 | 1.418 | 1.4607 | 1.4827 | 1.3176 | 1.0201 | 1.397 | 1.5421 | 1.5499 | 1.6309 | 1.308 | 1.7282 | 1.5602 | 1.5481 | 1.5388 | 1.673 | 1.8472 | 1.8184 | 1.8895 | 1.93
13 | 5.4399 | 5.3887 | 5.279 | 5.2341 | 5.1563 | 5.2332 | 6.0472 | 6.1933 | 6.5955 | 6.2933 | 6.3135 | 6.3679 | 6.5965 | 6.5787 | 6.4437 | 6.3933 | 6.4247 | 6.5503 | 6.2237 | 6.2748 | 6.3538 | 5.9554 | 5.4434 | 5.4941
14 | 2.0283 | 2.0139 | 1.9305 | 1.8906 | 1.8556 | 1.8646 | 1.8701 | 2.1704 | 2.3314 | 2.3091 | 2.2611 | 2.2923 | 2.3872 | 2.3662 | 2.1907 | 2.2555 | 2.2564 | 2.2151 | 2.0797 | 2.0429 | 2.0504 | 2.0125 | 1.9494 | 1.9118
15 | 0.5814 | 0.56107 | 0.52944 | 0.48669 | 0.45026 | 0.45201 | 0.49511 | 0.53608 | 0.58156 | 0.62665 | 0.56302 | 0.59411 | 0.60539 | 0.61557 | 0.54074 | 0.56033 | 0.56548 | 0.59468 | 0.59206 | 0.61016 | 0.65106 | 0.58577 | 0.5939 | 0.57988
16 | 1.132 | 1.0776 | 0.98838 | 1.0169 | 0.97659 | 0.97861 | 1.3691 | 1.6308 | 1.707 | 1.609 | 1.5649 | 1.6845 | 1.7722 | 1.6714 | 1.532 | 1.4551 | 1.4612 | 1.4462 | 1.3876 | 1.4971 | 1.5811 | 1.4631 | 1.3728 | 1.1852
17 | 0.37333 | 0.34788 | 0.29684 | 0.28624 | 0.24455 | 0.21546 | 0.34679 | 0.35569 | 0.42246 | 0.44231 | 0.42098 | 0.38432 | 0.44844 | 0.46263 | 0.43417 | 0.40453 | 0.33831 | 0.3546 | 0.38626 | 0.42569 | 0.50385 | 0.46038 | 0.48551 | 0.42926
18 | 1.5869 | 1.4556 | 1.34 | 1.3022 | 1.3194 | 1.2989 | 1.4538 | 1.5294 | 1.6823 | 1.7441 | 1.8521 | 1.9625 | 2.0285 | 1.971 | 1.9072 | 1.8842 | 1.8536 | 1.8825 | 1.8739 | 1.8873 | 2.0899 | 1.9727 | 2.0003 | 1.8132
19 | 2.3549 | 2.277 | 2.109 | 2.1795 | 2.1974 | 2.1791 | 2.3902 | 2.8256 | 2.9468 | 2.9416 | 2.9336 | 3.0995 | 3.0768 | 2.9806 | 2.8132 | 2.7152 | 2.8102 | 2.7744 | 2.5798 | 2.5921 | 2.7212 | 2.47 | 2.4015 | 2.4217
20 | 1.3157 | 1.2105 | 1.167 | 1.1777 | 1.1146 | 1.1769 | 1.5105 | 1.5626 | 1.794 | 1.9008 | 1.8773 | 1.9632 | 1.925 | 2.0015 | 1.9755 | 1.8452 | 1.8352 | 1.8153 | 1.7679 | 1.7655 | 1.8052 | 1.5079 | 1.5685 | 1.4041
21 | 0.92322 | 0.88387 | 0.83848 | 0.82201 | 0.81297 | 0.84511 | 1.3477 | 1.4722 | 1.5771 | 1.5661 | 1.621 | 1.7233 | 1.726 | 1.6426 | 1.4449 | 1.3831 | 1.2823 | 1.2977 | 1.2449 | 1.2651 | 1.2393 | 1.0749 | 1.0184 | 0.96361
22 | 0.8958 | 0.84904 | 0.80815 | 0.75883 | 0.73969 | 0.70483 | 0.7311 | 0.6725 | 0.58338 | 0.61531 | 0.6674 | 0.74877 | 0.7957 | 0.82143 | 0.80378 | 0.83266 | 0.80394 | 0.82696 | 0.78887 | 0.82243 | 0.87981 | 0.80573 | 0.80662 | 0.87852
23 | 5.804 | 5.4702 | 5.2106 | 5.2037 | 5.0521 | 5.057 | 6.0263 | 6.324 | 6.7416 | 7.0534 | 6.8401 | 7.1093 | 7.4794 | 7.4179 | 7.2514 | 6.7413 | 6.4067 | 6.5928 | 6.5481 | 6.8886 | 7.5109 | 6.763 | 6.7219 | 6.1021
24 | 2.5933 | 2.4732 | 2.2758 | 2.1842 | 2.0402 | 2.0507 | 2.4675 | 2.1308 | 2.2918 | 2.4585 | 2.5231 | 2.6064 | 2.6442 | 2.7287 | 2.6114 | 2.4814 | 2.3208 | 2.6819 | 2.6223 | 2.6153 | 2.9798 | 2.5817 | 2.9772 | 2.816
25 | 1.5546 | 1.5802 | 1.6675 | 1.5221 | 1.4799 | 1.418 | 1.4607 | 1.4827 | 1.3176 | 1.0201 | 1.397 | 1.5421 | 1.5499 | 1.6309 | 1.308 | 1.7282 | 1.5602 | 1.5481 | 1.5388 | 1.673 | 1.8472 | 1.8184 | 1.8895 | 1.93
26 | 2.7199 | 2.6943 | 2.6395 | 2.617 | 2.5782 | 2.6166 | 3.0236 | 3.0966 | 3.2978 | 3.1467 | 3.1567 | 3.184 | 3.2983 | 3.2894 | 3.2219 | 3.1966 | 3.2123 | 3.2751 | 3.1118 | 3.1374 | 3.1769 | 2.9777 | 2.7217 | 2.747
27 | 2.0283 | 2.0139 | 1.9305 | 1.8906 | 1.8556 | 1.8646 | 1.8701 | 2.1704 | 2.3314 | 2.3091 | 2.2611 | 2.2923 | 2.3872 | 2.3662 | 2.1907 | 2.2555 | 2.2564 | 2.2151 | 2.0797 | 2.0429 | 2.0504 | 2.0125 | 1.9494 | 1.9118
28 | 1.1628 | 1.1221 | 1.0589 | 0.97338 | 0.90052 | 0.90403 | 0.99022 | 1.0722 | 1.1631 | 1.2533 | 1.126 | 1.1882 | 1.2108 | 1.2311 | 1.0815 | 1.1207 | 1.131 | 1.1894 | 1.1841 | 1.2203 | 1.3021 | 1.1715 | 1.1878 | 1.1598
29 | 3.7734 | 3.5921 | 3.2946 | 3.3895 | 3.2553 | 3.262 | 4.5635 | 5.4359 | 5.6899 | 5.3634 | 5.2163 | 5.6149 | 5.9074 | 5.5715 | 5.1065 | 4.8505 | 4.8705 | 4.8205 | 4.6253 | 4.9905 | 5.2702 | 4.8772 | 4.5761 | 3.9506
30 | 0.62222 | 0.5798 | 0.49474 | 0.47707 | 0.40758 | 0.3591 | 0.57799 | 0.59282 | 0.70409 | 0.73718 | 0.70164 | 0.64054 | 0.74739 | 0.77105 | 0.72361 | 0.67422 | 0.56386 | 0.591 | 0.64376 | 0.70948 | 0.83974 | 0.76729 | 0.80918 | 0.71543
31 | 3.7027 | 3.3963 | 3.1266 | 3.0386 | 3.0786 | 3.0307 | 3.3921 | 3.5687 | 3.9254 | 4.0695 | 4.3215 | 4.5792 | 4.7331 | 4.5989 | 4.4501 | 4.3965 | 4.325 | 4.3926 | 4.3724 | 4.4037 | 4.8763 | 4.6029 | 4.6675 | 4.2308
32 | 1.57 | 1.518 | 1.406 | 1.453 | 1.465 | 1.4527 | 1.5934 | 1.8837 | 1.9645 | 1.9611 | 1.9558 | 2.0663 | 2.0512 | 1.987 | 1.8754 | 1.8101 | 1.8735 | 1.8496 | 1.7199 | 1.728 | 1.8142 | 1.6466 | 1.601 | 1.6144

## Pc, Summer, S9
LoadID | 0 | 1 | 2 | 3 | 4 | 5 | 6 | 7 | 8 | 9 | 10 | 11 | 12 | 13 | 14 | 15 | 16 | 17 | 18 | 19 | 20 | 21 | 22 | 23
1 | 3.1343 | 3.1021 | 2.9897 | 2.9351 | 2.9157 | 2.9574 | 2.9332 | 3.5855 | 3.8577 | 3.8076 | 3.7444 | 3.7904 | 3.9307 | 3.8553 | 3.5569 | 3.6665 | 3.7087 | 3.5859 | 3.404 | 3.3612 | 3.351 | 3.3132 | 3.0619 | 2.9607
2 | 0.8721 | 0.84161 | 0.79416 | 0.73004 | 0.67539 | 0.67802 | 0.74267 | 0.80411 | 0.87234 | 0.93998 | 0.84453 | 0.89117 | 0.90808 | 0.92336 | 0.81111 | 0.8405 | 0.84823 | 0.89202 | 0.88808 | 0.91524 | 0.9766 | 0.87866 | 0.89084 | 0.86982
3 | 2.2641 | 2.1552 | 1.9768 | 2.0337 | 1.9532 | 1.9572 | 2.7381 | 3.2616 | 3.4139 | 3.218 | 3.1298 | 3.3689 | 3.5445 | 3.3429 | 3.0639 | 2.9103 | 2.9223 | 2.8923 | 2.7752 | 2.9943 | 3.1621 | 2.9263 | 2.7456 | 2.3703
4 | 0.24889 | 0.23192 | 0.1979 | 0.19083 | 0.16303 | 0.14364 | 0.2312 | 0.23713 | 0.28164 | 0.29487 | 0.28065 | 0.25621 | 0.29896 | 0.30842 | 0.28944 | 0.26969 | 0.22554 | 0.2364 | 0.2575 | 0.28379 | 0.3359 | 0.30692 | 0.32367 | 0.28617
5 | 1.0579 | 0.97038 | 0.89332 | 0.86816 | 0.87959 | 0.86592 | 0.96917 | 1.0196 | 1.1215 | 1.1627 | 1.2347 | 1.3084 | 1.3523 | 1.314 | 1.2715 | 1.2561 | 1.2357 | 1.255 | 1.2493 | 1.2582 | 1.3932 | 1.3151 | 1.3336 | 1.2088
6 | 5.2332 | 5.06 | 4.6866 | 4.8434 | 4.8832 | 4.8425 | 5.3115 | 6.279 | 6.5485 | 6.5369 | 6.5192 | 6.8878 | 6.8374 | 6.6235 | 6.2515 | 6.0338 | 6.2449 | 6.1653 | 5.733 | 5.7602 | 6.0472 | 5.4888 | 5.3366 | 5.3814
7 | 2.9238 | 2.69 | 2.5934 | 2.6171 | 2.4769 | 2.6154 | 3.3567 | 3.4724 | 3.9867 | 4.224 | 4.1717 | 4.3626 | 4.2777 | 4.4478 | 4.39 | 4.1004 | 4.0783 | 4.0341 | 3.9287 | 3.9234 | 4.0115 | 3.351 | 3.4857 | 3.1202
8 | 0.61548 | 0.58925 | 0.55899 | 0.54801 | 0.54198 | 0.56341 | 0.89845 | 0.9815 | 1.0514 | 1.0441 | 1.0806 | 1.1489 | 1.1507 | 1.0951 | 0.96327 | 0.92208 | 0.8549 | 0.86513 | 0.82994 | 0.8434 | 0.82622 | 0.71662 | 0.67891 | 0.64241
9 | 0.5972 | 0.56603 | 0.53877 | 0.50589 | 0.49312 | 0.46989 | 0.4874 | 0.44834 | 0.38892 | 0.4102 | 0.44493 | 0.49918 | 0.53047 | 0.54762 | 0.53585 | 0.5551 | 0.53596 | 0.55131 | 0.52591 | 0.54828 | 0.58654 | 0.53715 | 0.53775 | 0.58568
10 | 0.62186 | 0.58609 | 0.55828 | 0.55754 | 0.5413 | 0.54182 | 0.64568 | 0.67757 | 0.72231 | 0.75572 | 0.73287 | 0.76171 | 0.80136 | 0.79477 | 0.77693 | 0.72228 | 0.68643 | 0.70637 | 0.70159 | 0.73807 | 0.80474 | 0.7246 | 0.7202 | 0.6538
11 | 0.37048 | 0.35332 | 0.32512 | 0.31203 | 0.29146 | 0.29296 | 0.3525 | 0.3044 | 0.3274 | 0.35122 | 0.36045 | 0.37234 | 0.37774 | 0.38982 | 0.37306 | 0.35449 | 0.33155 | 0.38313 | 0.37461 | 0.37361 | 0.42569 | 0.36881 | 0.42531 | 0.40228
12 | 1.5546 | 1.5802 | 1.6675 | 1.5221 | 1.4799 | 1.418 | 1.4607 | 1.4827 | 1.3176 | 1.0201 | 1.397 | 1.5421 | 1.5499 | 1.6309 | 1.308 | 1.7282 | 1.5602 | 1.5481 | 1.5388 | 1.673 | 1.8472 | 1.8184 | 1.8895 | 1.93
13 | 5.4399 | 5.3887 | 5.279 | 5.2341 | 5.1563 | 5.2332 | 6.0472 | 6.1933 | 6.5955 | 6.2933 | 6.3135 | 6.3679 | 6.5965 | 6.5787 | 6.4437 | 6.3933 | 6.4247 | 6.5503 | 6.2237 | 6.2748 | 6.3538 | 5.9554 | 5.4434 | 5.4941
14 | 2.0283 | 2.0139 | 1.9305 | 1.8906 | 1.8556 | 1.8646 | 1.8701 | 2.1704 | 2.3314 | 2.3091 | 2.2611 | 2.2923 | 2.3872 | 2.3662 | 2.1907 | 2.2555 | 2.2564 | 2.2151 | 2.0797 | 2.0429 | 2.0504 | 2.0125 | 1.9494 | 1.9118
15 | 0.5814 | 0.56107 | 0.52944 | 0.48669 | 0.45026 | 0.45201 | 0.49511 | 0.53608 | 0.58156 | 0.62665 | 0.56302 | 0.59411 | 0.60539 | 0.61557 | 0.54074 | 0.56033 | 0.56548 | 0.59468 | 0.59206 | 0.61016 | 0.65106 | 0.58577 | 0.5939 | 0.57988
16 | 1.132 | 1.0776 | 0.98838 | 1.0169 | 0.97659 | 0.97861 | 1.3691 | 1.6308 | 1.707 | 1.609 | 1.5649 | 1.6845 | 1.7722 | 1.6714 | 1.532 | 1.4551 | 1.4612 | 1.4462 | 1.3876 | 1.4971 | 1.5811 | 1.4631 | 1.3728 | 1.1852
17 | 0.37333 | 0.34788 | 0.29684 | 0.28624 | 0.24455 | 0.21546 | 0.34679 | 0.35569 | 0.42246 | 0.44231 | 0.42098 | 0.38432 | 0.44844 | 0.46263 | 0.43417 | 0.40453 | 0.33831 | 0.3546 | 0.38626 | 0.42569 | 0.50385 | 0.46038 | 0.48551 | 0.42926
18 | 1.5869 | 1.4556 | 1.34 | 1.3022 | 1.3194 | 1.2989 | 1.4538 | 1.5294 | 1.6823 | 1.7441 | 1.8521 | 1.9625 | 2.0285 | 1.971 | 1.9072 | 1.8842 | 1.8536 | 1.8825 | 1.8739 | 1.8873 | 2.0899 | 1.9727 | 2.0003 | 1.8132
19 | 2.3549 | 2.277 | 2.109 | 2.1795 | 2.1974 | 2.1791 | 2.3902 | 2.8256 | 2.9468 | 2.9416 | 2.9336 | 3.0995 | 3.0768 | 2.9806 | 2.8132 | 2.7152 | 2.8102 | 2.7744 | 2.5798 | 2.5921 | 2.7212 | 2.47 | 2.4015 | 2.4217
20 | 1.3157 | 1.2105 | 1.167 | 1.1777 | 1.1146 | 1.1769 | 1.5105 | 1.5626 | 1.794 | 1.9008 | 1.8773 | 1.9632 | 1.925 | 2.0015 | 1.9755 | 1.8452 | 1.8352 | 1.8153 | 1.7679 | 1.7655 | 1.8052 | 1.5079 | 1.5685 | 1.4041
21 | 0.92322 | 0.88387 | 0.83848 | 0.82201 | 0.81297 | 0.84511 | 1.3477 | 1.4722 | 1.5771 | 1.5661 | 1.621 | 1.7233 | 1.726 | 1.6426 | 1.4449 | 1.3831 | 1.2823 | 1.2977 | 1.2449 | 1.2651 | 1.2393 | 1.0749 | 1.0184 | 0.96361
22 | 0.8958 | 0.84904 | 0.80815 | 0.75883 | 0.73969 | 0.70483 | 0.7311 | 0.6725 | 0.58338 | 0.61531 | 0.6674 | 0.74877 | 0.7957 | 0.82143 | 0.80378 | 0.83266 | 0.80394 | 0.82696 | 0.78887 | 0.82243 | 0.87981 | 0.80573 | 0.80662 | 0.87852
23 | 5.804 | 5.4702 | 5.2106 | 5.2037 | 5.0521 | 5.057 | 6.0263 | 6.324 | 6.7416 | 7.0534 | 6.8401 | 7.1093 | 7.4794 | 7.4179 | 7.2514 | 6.7413 | 6.4067 | 6.5928 | 6.5481 | 6.8886 | 7.5109 | 6.763 | 6.7219 | 6.1021
24 | 2.5933 | 2.4732 | 2.2758 | 2.1842 | 2.0402 | 2.0507 | 2.4675 | 2.1308 | 2.2918 | 2.4585 | 2.5231 | 2.6064 | 2.6442 | 2.7287 | 2.6114 | 2.4814 | 2.3208 | 2.6819 | 2.6223 | 2.6153 | 2.9798 | 2.5817 | 2.9772 | 2.816
25 | 1.5546 | 1.5802 | 1.6675 | 1.5221 | 1.4799 | 1.418 | 1.4607 | 1.4827 | 1.3176 | 1.0201 | 1.397 | 1.5421 | 1.5499 | 1.6309 | 1.308 | 1.7282 | 1.5602 | 1.5481 | 1.5388 | 1.673 | 1.8472 | 1.8184 | 1.8895 | 1.93
26 | 2.7199 | 2.6943 | 2.6395 | 2.617 | 2.5782 | 2.6166 | 3.0236 | 3.0966 | 3.2978 | 3.1467 | 3.1567 | 3.184 | 3.2983 | 3.2894 | 3.2219 | 3.1966 | 3.2123 | 3.2751 | 3.1118 | 3.1374 | 3.1769 | 2.9777 | 2.7217 | 2.747
27 | 2.0283 | 2.0139 | 1.9305 | 1.8906 | 1.8556 | 1.8646 | 1.8701 | 2.1704 | 2.3314 | 2.3091 | 2.2611 | 2.2923 | 2.3872 | 2.3662 | 2.1907 | 2.2555 | 2.2564 | 2.2151 | 2.0797 | 2.0429 | 2.0504 | 2.0125 | 1.9494 | 1.9118
28 | 1.1628 | 1.1221 | 1.0589 | 0.97338 | 0.90052 | 0.90403 | 0.99022 | 1.0722 | 1.1631 | 1.2533 | 1.126 | 1.1882 | 1.2108 | 1.2311 | 1.0815 | 1.1207 | 1.131 | 1.1894 | 1.1841 | 1.2203 | 1.3021 | 1.1715 | 1.1878 | 1.1598
29 | 3.7734 | 3.5921 | 3.2946 | 3.3895 | 3.2553 | 3.262 | 4.5635 | 5.4359 | 5.6899 | 5.3634 | 5.2163 | 5.6149 | 5.9074 | 5.5715 | 5.1065 | 4.8505 | 4.8705 | 4.8205 | 4.6253 | 4.9905 | 5.2702 | 4.8772 | 4.5761 | 3.9506
30 | 0.62222 | 0.5798 | 0.49474 | 0.47707 | 0.40758 | 0.3591 | 0.57799 | 0.59282 | 0.70409 | 0.73718 | 0.70164 | 0.64054 | 0.74739 | 0.77105 | 0.72361 | 0.67422 | 0.56386 | 0.591 | 0.64376 | 0.70948 | 0.83974 | 0.76729 | 0.80918 | 0.71543
31 | 3.7027 | 3.3963 | 3.1266 | 3.0386 | 3.0786 | 3.0307 | 3.3921 | 3.5687 | 3.9254 | 4.0695 | 4.3215 | 4.5792 | 4.7331 | 4.5989 | 4.4501 | 4.3965 | 4.325 | 4.3926 | 4.3724 | 4.4037 | 4.8763 | 4.6029 | 4.6675 | 4.2308
32 | 1.57 | 1.518 | 1.406 | 1.453 | 1.465 | 1.4527 | 1.5934 | 1.8837 | 1.9645 | 1.9611 | 1.9558 | 2.0663 | 2.0512 | 1.987 | 1.8754 | 1.8101 | 1.8735 | 1.8496 | 1.7199 | 1.728 | 1.8142 | 1.6466 | 1.601 | 1.6144

## Qc, Summer, S1
LoadID | 0 | 1 | 2 | 3 | 4 | 5 | 6 | 7 | 8 | 9 | 10 | 11 | 12 | 13 | 14 | 15 | 16 | 17 | 18 | 19 | 20 | 21 | 22 | 23
1 | 1.0477 | 1.1486 | 1.0896 | 1.0876 | 1.066 | 1.1276 | 1.1562 | 2.1691 | 2.5222 | 2.4322 | 2.369 | 2.3742 | 2.5234 | 2.4405 | 1.7143 | 2.2416 | 2.2692 | 2.131 | 1.6837 | 1.5271 | 1.6012 | 1.6107 | 1.1117 | 1.0978
2 | 0.007285 | -0.035998 | -0.042749 | -0.057937 | -0.073682 | -0.059773 | -0.069772 | 0.18282 | 0.23501 | 0.30169 | 0.17403 | 0.15654 | 0.10801 | 0.14337 | 0.061333 | 0.054095 | 0.063242 | 0.11466 | 0.2178 | 0.22247 | 0.1768 | 0.13489 | 0.066072 | 0.012139
3 | -0.23983 | -0.56603 | -0.99705 | -0.92162 | -0.93635 | -0.89652 | -0.055581 | 1.0737 | 1.402 | 1.418 | 1.1841 | 1.486 | 1.3423 | 1.1689 | 0.84631 | 0.52837 | 0.65153 | 0.58032 | 0.11209 | 0.46648 | 0.65151 | 0.42392 | -0.39947 | -0.82289
4 | -0.49282 | -0.49714 | -0.51195 | -0.51197 | -0.5235 | -0.53927 | -0.4864 | -0.33021 | -0.2463 | -0.2597 | -0.32729 | -0.35886 | -0.33167 | -0.35962 | -0.34046 | -0.40117 | -0.44909 | -0.39956 | -0.28251 | -0.25243 | -0.25321 | -0.33448 | -0.41698 | -0.43261
5 | -0.14315 | -0.18709 | -0.21965 | -0.21911 | -0.22049 | -0.23836 | -0.2144 | -0.085591 | 0.026737 | 0.095087 | 0.15686 | 0.16653 | 0.14618 | 0.11943 | 0.078902 | 0.052389 | 0.043763 | 0.038515 | 0.038955 | 0.010646 | 0.082859 | 0.037795 | 0.021666 | -0.034708
6 | 2.0229 | 2.2482 | 1.7025 | 2.0061 | 2.0536 | 2.1085 | 2.0424 | 3.7766 | 4.3373 | 4.3276 | 3.7821 | 4.5169 | 4.7065 | 4.3439 | 3.7727 | 3.3179 | 4.0451 | 3.9223 | 3.0779 | 2.8546 | 3.3629 | 2.6457 | 2.0203 | 2.2498
7 | -1.1214 | -1.1586 | -1.2193 | -1.2601 | -1.1791 | -1.2715 | -1.1028 | -0.50272 | -0.090356 | -0.067296 | 0.15391 | 0.051679 | 0.01315 | 0.0089816 | -0.12974 | -0.22552 | -0.33256 | -0.42238 | -0.36695 | -0.45228 | -0.32186 | -0.5945 | -0.74662 | -0.81036
8 | -0.94804 | -0.95461 | -0.96353 | -0.96875 | -0.95576 | -0.93301 | -0.79301 | -0.65437 | -0.64205 | -0.63182 | -0.62137 | -0.6145 | -0.629 | -0.65326 | -0.71819 | -0.75038 | -0.77686 | -0.77938 | -0.79411 | -0.8208 | -0.87289 | -0.90998 | -0.92276 | -0.9406
9 | 0.0029077 | -0.026812 | -0.034331 | -0.043549 | -0.041469 | -0.047917 | -0.090153 | -0.029359 | -0.045245 | -0.015528 | -0.00028919 | 0.012169 | 0.041674 | 0.042206 | 0.032326 | 0.074281 | 0.063057 | 0.054791 | 0.045376 | 0.046437 | 0.065634 | 0.059073 | -0.0058128 | -0.0094822
10 | -0.20261 | -0.2264 | -0.23221 | -0.22934 | -0.23703 | -0.24363 | -0.077024 | 0.067981 | 0.15466 | 0.16353 | 0.069331 | 0.1685 | 0.18114 | 0.17404 | 0.13774 | 0.059058 | 0.029643 | 0.029545 | 0.030152 | 0.060226 | 0.086403 | 0.011825 | -0.089233 | -0.15003
11 | -0.29415 | -0.31633 | -0.33042 | -0.33544 | -0.32672 | -0.32781 | -0.25854 | -0.21463 | -0.1806 | -0.13952 | -0.14025 | -0.15007 | -0.17623 | -0.18139 | -0.20348 | -0.20367 | -0.20671 | -0.15991 | -0.14425 | -0.16433 | -0.13618 | -0.17305 | -0.19815 | -0.22383
12 | -0.51753 | -0.31301 | -0.39562 | -0.31157 | -0.35741 | -0.1918 | -0.64637 | -0.50823 | -0.37686 | -0.44346 | -0.45928 | -0.41822 | 0.20948 | 0.1063 | -0.59474 | -0.20031 | -0.23079 | -0.13433 | 0.0062045 | 0.40823 | 0.91068 | 0.90704 | 0.86081 | 0.90416
13 | 1.0644 | 0.99129 | 0.74517 | 0.67169 | 0.61755 | 0.77541 | 2.5534 | 3.4102 | 4.3746 | 4.1707 | 4.068 | 4.017 | 4.3415 | 3.9854 | 3.6605 | 3.4011 | 3.3666 | 3.4106 | 2.8368 | 2.5998 | 2.7559 | 1.9286 | 0.84643 | 0.9069
14 | 0.17462 | 0.19143 | 0.18159 | 0.18127 | 0.17766 | 0.18793 | 0.1927 | 0.36151 | 0.42037 | 0.40537 | 0.39483 | 0.3957 | 0.42057 | 0.40676 | 0.28571 | 0.3736 | 0.37821 | 0.35517 | 0.28062 | 0.25452 | 0.26687 | 0.26845 | 0.18528 | 0.18297
15 | 0.0036425 | -0.017999 | -0.021375 | -0.028969 | -0.036841 | -0.029887 | -0.034886 | 0.09141 | 0.11751 | 0.15085 | 0.087014 | 0.078272 | 0.054007 | 0.071685 | 0.030666 | 0.027048 | 0.031621 | 0.057328 | 0.1089 | 0.11123 | 0.088401 | 0.067445 | 0.033036 | 0.0060696
16 | -0.059957 | -0.14151 | -0.24926 | -0.2304 | -0.23409 | -0.22413 | -0.013895 | 0.26843 | 0.3505 | 0.35451 | 0.29603 | 0.37151 | 0.33557 | 0.29222 | 0.21158 | 0.13209 | 0.16288 | 0.14508 | 0.028022 | 0.11662 | 0.16288 | 0.10598 | -0.099868 | -0.20572
17 | -0.6571 | -0.66285 | -0.68261 | -0.68262 | -0.698 | -0.71903 | -0.64853 | -0.44028 | -0.3284 | -0.34626 | -0.43639 | -0.47848 | -0.44222 | -0.47949 | -0.45395 | -0.53489 | -0.59879 | -0.53275 | -0.37668 | -0.33657 | -0.33762 | -0.44597 | -0.55597 | -0.57681
18 | -0.28629 | -0.37417 | -0.43931 | -0.43822 | -0.44097 | -0.47673 | -0.42881 | -0.17118 | 0.053474 | 0.19017 | 0.31372 | 0.33307 | 0.29235 | 0.23886 | 0.1578 | 0.10478 | 0.087527 | 0.07703 | 0.077909 | 0.021292 | 0.16572 | 0.075589 | 0.043333 | -0.069416
19 | 0.80915 | 0.89929 | 0.681 | 0.80243 | 0.82144 | 0.8434 | 0.81697 | 1.5106 | 1.7349 | 1.7311 | 1.5128 | 1.8068 | 1.8826 | 1.7376 | 1.5091 | 1.3271 | 1.618 | 1.5689 | 1.2312 | 1.1419 | 1.3452 | 1.0583 | 0.80813 | 0.89992
20 | -0.44858 | -0.46344 | -0.48772 | -0.50404 | -0.47162 | -0.5086 | -0.44111 | -0.20109 | -0.036142 | -0.026918 | 0.061563 | 0.020672 | 0.0052599 | 0.0035926 | -0.051896 | -0.090207 | -0.13302 | -0.16895 | -0.14678 | -0.18091 | -0.12874 | -0.2378 | -0.29865 | -0.32414
21 | -1.8961 | -1.9092 | -1.9271 | -1.9375 | -1.9115 | -1.866 | -1.586 | -1.3087 | -1.2841 | -1.2636 | -1.2427 | -1.229 | -1.258 | -1.3065 | -1.4364 | -1.5008 | -1.5537 | -1.5588 | -1.5882 | -1.6416 | -1.7458 | -1.82 | -1.8455 | -1.8812
22 | 0.0072693 | -0.06703 | -0.085828 | -0.10887 | -0.10367 | -0.11979 | -0.22538 | -0.073398 | -0.11311 | -0.03882 | -0.00072298 | 0.030424 | 0.10419 | 0.10551 | 0.080815 | 0.1857 | 0.15764 | 0.13698 | 0.11344 | 0.11609 | 0.16408 | 0.14768 | -0.014532 | -0.023705
23 | -1.3507 | -1.5094 | -1.5481 | -1.5289 | -1.5802 | -1.6242 | -0.51349 | 0.45321 | 1.0311 | 1.0902 | 0.46221 | 1.1233 | 1.2076 | 1.1603 | 0.91827 | 0.39372 | 0.19762 | 0.19697 | 0.20101 | 0.40151 | 0.57602 | 0.078831 | -0.59489 | -1.0002
24 | -1.6808 | -1.8076 | -1.8881 | -1.9168 | -1.867 | -1.8732 | -1.4774 | -1.2265 | -1.032 | -0.79726 | -0.8014 | -0.85757 | -1.007 | -1.0365 | -1.1627 | -1.1638 | -1.1812 | -0.91376 | -0.82426 | -0.93901 | -0.77816 | -0.98888 | -1.1323 | -1.279
25 | -0.36966 | -0.22358 | -0.28259 | -0.22255 | -0.25529 | -0.137 | -0.46169 | -0.36302 | -0.26919 | -0.31676 | -0.32805 | -0.29873 | 0.14963 | 0.07593 | -0.42481 | -0.14308 | -0.16485 | -0.09595 | 0.0044318 | 0.29159 | 0.65048 | 0.64789 | 0.61486 | 0.64583
26 | 0.33263 | 0.30978 | 0.23287 | 0.2099 | 0.19298 | 0.24232 | 0.79793 | 1.0657 | 1.3671 | 1.3033 | 1.2713 | 1.2553 | 1.3567 | 1.2454 | 1.1439 | 1.0628 | 1.0521 | 1.0658 | 0.88649 | 0.81243 | 0.86121 | 0.60269 | 0.26451 | 0.28341
27 | 0.34925 | 0.38285 | 0.36319 | 0.36254 | 0.35532 | 0.37586 | 0.38539 | 0.72303 | 0.84073 | 0.81074 | 0.78965 | 0.79139 | 0.84114 | 0.81352 | 0.57142 | 0.74721 | 0.75642 | 0.71033 | 0.56124 | 0.50903 | 0.53374 | 0.53689 | 0.37057 | 0.36594
28 | 0.012749 | -0.062996 | -0.074811 | -0.10139 | -0.12894 | -0.1046 | -0.1221 | 0.31994 | 0.41127 | 0.52796 | 0.30455 | 0.27395 | 0.18902 | 0.2509 | 0.10733 | 0.094667 | 0.11067 | 0.20065 | 0.38114 | 0.38931 | 0.3094 | 0.23606 | 0.11563 | 0.021243
29 | -1.7987 | -4.2452 | -7.4779 | -6.9121 | -7.0226 | -6.7239 | -0.41686 | 8.0528 | 10.5151 | 10.6353 | 8.881 | 11.1453 | 10.0672 | 8.7666 | 6.3473 | 3.9628 | 4.8864 | 4.3524 | 0.84065 | 3.4986 | 4.8863 | 3.1794 | -2.996 | -6.1717
30 | -1.1499 | -1.16 | -1.1946 | -1.1946 | -1.2215 | -1.2583 | -1.1349 | -0.77049 | -0.5747 | -0.60596 | -0.76368 | -0.83734 | -0.77389 | -0.83911 | -0.79442 | -0.93606 | -1.0479 | -0.93231 | -0.65919 | -0.589 | -0.59083 | -0.78044 | -0.97295 | -1.0094
31 | -0.71573 | -0.93543 | -1.0983 | -1.0955 | -1.1024 | -1.1918 | -1.072 | -0.42796 | 0.13369 | 0.47543 | 0.7843 | 0.83267 | 0.73088 | 0.59715 | 0.39451 | 0.26195 | 0.21882 | 0.19258 | 0.19477 | 0.053231 | 0.4143 | 0.18897 | 0.10833 | -0.17354
32 | 0.80915 | 0.89929 | 0.681 | 0.80243 | 0.82144 | 0.8434 | 0.81697 | 1.5106 | 1.7349 | 1.7311 | 1.5128 | 1.8068 | 1.8826 | 1.7376 | 1.5091 | 1.3271 | 1.618 | 1.5689 | 1.2312 | 1.1419 | 1.3452 | 1.0583 | 0.80813 | 0.89992

## Qc, Summer, S2
LoadID | 0 | 1 | 2 | 3 | 4 | 5 | 6 | 7 | 8 | 9 | 10 | 11 | 12 | 13 | 14 | 15 | 16 | 17 | 18 | 19 | 20 | 21 | 22 | 23
1 | 1.0477 | 1.1486 | 1.0896 | 1.0876 | 1.066 | 1.1276 | 1.1562 | 2.1691 | 2.5222 | 2.4322 | 2.369 | 2.3742 | 2.5234 | 2.4405 | 1.7143 | 2.2416 | 2.2692 | 2.131 | 1.6837 | 1.5271 | 1.6012 | 1.6107 | 1.1117 | 1.0978
2 | 0.007285 | -0.035998 | -0.042749 | -0.057937 | -0.073682 | -0.059773 | -0.069772 | 0.18282 | 0.23501 | 0.30169 | 0.17403 | 0.15654 | 0.10801 | 0.14337 | 0.061333 | 0.054095 | 0.063242 | 0.11466 | 0.2178 | 0.22247 | 0.1768 | 0.13489 | 0.066072 | 0.012139
3 | -0.23983 | -0.56603 | -0.99705 | -0.92162 | -0.93635 | -0.89652 | -0.055581 | 1.0737 | 1.402 | 1.418 | 1.1841 | 1.486 | 1.3423 | 1.1689 | 0.84631 | 0.52837 | 0.65153 | 0.58032 | 0.11209 | 0.46648 | 0.65151 | 0.42392 | -0.39947 | -0.82289
4 | -0.49282 | -0.49714 | -0.51195 | -0.51197 | -0.5235 | -0.53927 | -0.4864 | -0.33021 | -0.2463 | -0.2597 | -0.32729 | -0.35886 | -0.33167 | -0.35962 | -0.34046 | -0.40117 | -0.44909 | -0.39956 | -0.28251 | -0.25243 | -0.25321 | -0.33448 | -0.41698 | -0.43261
5 | -0.14315 | -0.18709 | -0.21965 | -0.21911 | -0.22049 | -0.23836 | -0.2144 | -0.085591 | 0.026737 | 0.095087 | 0.15686 | 0.16653 | 0.14618 | 0.11943 | 0.078902 | 0.052389 | 0.043763 | 0.038515 | 0.038955 | 0.010646 | 0.082859 | 0.037795 | 0.021666 | -0.034708
6 | 2.0229 | 2.2482 | 1.7025 | 2.0061 | 2.0536 | 2.1085 | 2.0424 | 3.7766 | 4.3373 | 4.3276 | 3.7821 | 4.5169 | 4.7065 | 4.3439 | 3.7727 | 3.3179 | 4.0451 | 3.9223 | 3.0779 | 2.8546 | 3.3629 | 2.6457 | 2.0203 | 2.2498
7 | -1.1214 | -1.1586 | -1.2193 | -1.2601 | -1.1791 | -1.2715 | -1.1028 | -0.50272 | -0.090356 | -0.067296 | 0.15391 | 0.051679 | 0.01315 | 0.0089816 | -0.12974 | -0.22552 | -0.33256 | -0.42238 | -0.36695 | -0.45228 | -0.32186 | -0.5945 | -0.74662 | -0.81036
8 | -0.94804 | -0.95461 | -0.96353 | -0.96875 | -0.95576 | -0.93301 | -0.79301 | -0.65437 | -0.64205 | -0.63182 | -0.62137 | -0.6145 | -0.629 | -0.65326 | -0.71819 | -0.75038 | -0.77686 | -0.77938 | -0.79411 | -0.8208 | -0.87289 | -0.90998 | -0.92276 | -0.9406
9 | 0.0029077 | -0.026812 | -0.034331 | -0.043549 | -0.041469 | -0.047917 | -0.090153 | -0.029359 | -0.045245 | -0.015528 | -0.00028919 | 0.012169 | 0.041674 | 0.042206 | 0.032326 | 0.074281 | 0.063057 | 0.054791 | 0.045376 | 0.046437 | 0.065634 | 0.059073 | -0.0058128 | -0.0094822
10 | -0.20261 | -0.2264 | -0.23221 | -0.22934 | -0.23703 | -0.24363 | -0.077024 | 0.067981 | 0.15466 | 0.16353 | 0.069331 | 0.1685 | 0.18114 | 0.17404 | 0.13774 | 0.059058 | 0.029643 | 0.029545 | 0.030152 | 0.060226 | 0.086403 | 0.011825 | -0.089233 | -0.15003
11 | -0.29415 | -0.31633 | -0.33042 | -0.33544 | -0.32672 | -0.32781 | -0.25854 | -0.21463 | -0.1806 | -0.13952 | -0.14025 | -0.15007 | -0.17623 | -0.18139 | -0.20348 | -0.20367 | -0.20671 | -0.15991 | -0.14425 | -0.16433 | -0.13618 | -0.17305 | -0.19815 | -0.22383
12 | -0.51753 | -0.31301 | -0.39562 | -0.31157 | -0.35741 | -0.1918 | -0.64637 | -0.50823 | -0.37686 | -0.44346 | -0.45928 | -0.41822 | 0.20948 | 0.1063 | -0.59474 | -0.20031 | -0.23079 | -0.13433 | 0.0062045 | 0.40823 | 0.91068 | 0.90704 | 0.86081 | 0.90416
13 | 1.0644 | 0.99129 | 0.74517 | 0.67169 | 0.61755 | 0.77541 | 2.5534 | 3.4102 | 4.3746 | 4.1707 | 4.068 | 4.017 | 4.3415 | 3.9854 | 3.6605 | 3.4011 | 3.3666 | 3.4106 | 2.8368 | 2.5998 | 2.7559 | 1.9286 | 0.84643 | 0.9069
14 | 0.17462 | 0.19143 | 0.18159 | 0.18127 | 0.17766 | 0.18793 | 0.1927 | 0.36151 | 0.42037 | 0.40537 | 0.39483 | 0.3957 | 0.42057 | 0.40676 | 0.28571 | 0.3736 | 0.37821 | 0.35517 | 0.28062 | 0.25452 | 0.26687 | 0.26845 | 0.18528 | 0.18297
15 | 0.0036425 | -0.017999 | -0.021375 | -0.028969 | -0.036841 | -0.029887 | -0.034886 | 0.09141 | 0.11751 | 0.15085 | 0.087014 | 0.078272 | 0.054007 | 0.071685 | 0.030666 | 0.027048 | 0.031621 | 0.057328 | 0.1089 | 0.11123 | 0.088401 | 0.067445 | 0.033036 | 0.0060696
16 | -0.059957 | -0.14151 | -0.24926 | -0.2304 | -0.23409 | -0.22413 | -0.013895 | 0.26843 | 0.3505 | 0.35451 | 0.29603 | 0.37151 | 0.33557 | 0.29222 | 0.21158 | 0.13209 | 0.16288 | 0.14508 | 0.028022 | 0.11662 | 0.16288 | 0.10598 | -0.099868 | -0.20572
17 | -0.6571 | -0.66285 | -0.68261 | -0.68262 | -0.698 | -0.71903 | -0.64853 | -0.44028 | -0.3284 | -0.34626 | -0.43639 | -0.47848 | -0.44222 | -0.47949 | -0.45395 | -0.53489 | -0.59879 | -0.53275 | -0.37668 | -0.33657 | -0.33762 | -0.44597 | -0.55597 | -0.57681
18 | -0.28629 | -0.37417 | -0.43931 | -0.43822 | -0.44097 | -0.47673 | -0.42881 | -0.17118 | 0.053474 | 0.19017 | 0.31372 | 0.33307 | 0.29235 | 0.23886 | 0.1578 | 0.10478 | 0.087527 | 0.07703 | 0.077909 | 0.021292 | 0.16572 | 0.075589 | 0.043333 | -0.069416
19 | 0.80915 | 0.89929 | 0.681 | 0.80243 | 0.82144 | 0.8434 | 0.81697 | 1.5106 | 1.7349 | 1.7311 | 1.5128 | 1.8068 | 1.8826 | 1.7376 | 1.5091 | 1.3271 | 1.618 | 1.5689 | 1.2312 | 1.1419 | 1.3452 | 1.0583 | 0.80813 | 0.89992
20 | -0.44858 | -0.46344 | -0.48772 | -0.50404 | -0.47162 | -0.5086 | -0.44111 | -0.20109 | -0.036142 | -0.026918 | 0.061563 | 0.020672 | 0.0052599 | 0.0035926 | -0.051896 | -0.090207 | -0.13302 | -0.16895 | -0.14678 | -0.18091 | -0.12874 | -0.2378 | -0.29865 | -0.32414
21 | -1.8961 | -1.9092 | -1.9271 | -1.9375 | -1.9115 | -1.866 | -1.586 | -1.3087 | -1.2841 | -1.2636 | -1.2427 | -1.229 | -1.258 | -1.3065 | -1.4364 | -1.5008 | -1.5537 | -1.5588 | -1.5882 | -1.6416 | -1.7458 | -1.82 | -1.8455 | -1.8812
22 | 0.0072693 | -0.06703 | -0.085828 | -0.10887 | -0.10367 | -0.11979 | -0.22538 | -0.073398 | -0.11311 | -0.03882 | -0.00072298 | 0.030424 | 0.10419 | 0.10551 | 0.080815 | 0.1857 | 0.15764 | 0.13698 | 0.11344 | 0.11609 | 0.16408 | 0.14768 | -0.014532 | -0.023705
23 | -1.3507 | -1.5094 | -1.5481 | -1.5289 | -1.5802 | -1.6242 | -0.51349 | 0.45321 | 1.0311 | 1.0902 | 0.46221 | 1.1233 | 1.2076 | 1.1603 | 0.91827 | 0.39372 | 0.19762 | 0.19697 | 0.20101 | 0.40151 | 0.57602 | 0.078831 | -0.59489 | -1.0002
24 | -1.6808 | -1.8076 | -1.8881 | -1.9168 | -1.867 | -1.8732 | -1.4774 | -1.2265 | -1.032 | -0.79726 | -0.8014 | -0.85757 | -1.007 | -1.0365 | -1.1627 | -1.1638 | -1.1812 | -0.91376 | -0.82426 | -0.93901 | -0.77816 | -0.98888 | -1.1323 | -1.279
25 | -0.36966 | -0.22358 | -0.28259 | -0.22255 | -0.25529 | -0.137 | -0.46169 | -0.36302 | -0.26919 | -0.31676 | -0.32805 | -0.29873 | 0.14963 | 0.07593 | -0.42481 | -0.14308 | -0.16485 | -0.09595 | 0.0044318 | 0.29159 | 0.65048 | 0.64789 | 0.61486 | 0.64583
26 | 0.33263 | 0.30978 | 0.23287 | 0.2099 | 0.19298 | 0.24232 | 0.79793 | 1.0657 | 1.3671 | 1.3033 | 1.2713 | 1.2553 | 1.3567 | 1.2454 | 1.1439 | 1.0628 | 1.0521 | 1.0658 | 0.88649 | 0.81243 | 0.86121 | 0.60269 | 0.26451 | 0.28341
27 | 0.34925 | 0.38285 | 0.36319 | 0.36254 | 0.35532 | 0.37586 | 0.38539 | 0.72303 | 0.84073 | 0.81074 | 0.78965 | 0.79139 | 0.84114 | 0.81352 | 0.57142 | 0.74721 | 0.75642 | 0.71033 | 0.56124 | 0.50903 | 0.53374 | 0.53689 | 0.37057 | 0.36594
28 | 0.012749 | -0.062996 | -0.074811 | -0.10139 | -0.12894 | -0.1046 | -0.1221 | 0.31994 | 0.41127 | 0.52796 | 0.30455 | 0.27395 | 0.18902 | 0.2509 | 0.10733 | 0.094667 | 0.11067 | 0.20065 | 0.38114 | 0.38931 | 0.3094 | 0.23606 | 0.11563 | 0.021243
29 | -1.7987 | -4.2452 | -7.4779 | -6.9121 | -7.0226 | -6.7239 | -0.41686 | 8.0528 | 10.5151 | 10.6353 | 8.881 | 11.1453 | 10.0672 | 8.7666 | 6.3473 | 3.9628 | 4.8864 | 4.3524 | 0.84065 | 3.4986 | 4.8863 | 3.1794 | -2.996 | -6.1717
30 | -1.1499 | -1.16 | -1.1946 | -1.1946 | -1.2215 | -1.2583 | -1.1349 | -0.77049 | -0.5747 | -0.60596 | -0.76368 | -0.83734 | -0.77389 | -0.83911 | -0.79442 | -0.93606 | -1.0479 | -0.93231 | -0.65919 | -0.589 | -0.59083 | -0.78044 | -0.97295 | -1.0094
31 | -0.71573 | -0.93543 | -1.0983 | -1.0955 | -1.1024 | -1.1918 | -1.072 | -0.42796 | 0.13369 | 0.47543 | 0.7843 | 0.83267 | 0.73088 | 0.59715 | 0.39451 | 0.26195 | 0.21882 | 0.19258 | 0.19477 | 0.053231 | 0.4143 | 0.18897 | 0.10833 | -0.17354
32 | 0.80915 | 0.89929 | 0.681 | 0.80243 | 0.82144 | 0.8434 | 0.81697 | 1.5106 | 1.7349 | 1.7311 | 1.5128 | 1.8068 | 1.8826 | 1.7376 | 1.5091 | 1.3271 | 1.618 | 1.5689 | 1.2312 | 1.1419 | 1.3452 | 1.0583 | 0.80813 | 0.89992

## Qc, Summer, S3
LoadID | 0 | 1 | 2 | 3 | 4 | 5 | 6 | 7 | 8 | 9 | 10 | 11 | 12 | 13 | 14 | 15 | 16 | 17 | 18 | 19 | 20 | 21 | 22 | 23
1 | 1.0477 | 1.1486 | 1.0896 | 1.0876 | 1.066 | 1.1276 | 1.1562 | 2.1691 | 2.5222 | 2.4322 | 2.369 | 2.3742 | 2.5234 | 2.4405 | 1.7143 | 2.2416 | 2.2692 | 2.131 | 1.6837 | 1.5271 | 1.6012 | 1.6107 | 1.1117 | 1.0978
2 | 0.007285 | -0.035998 | -0.042749 | -0.057937 | -0.073682 | -0.059773 | -0.069772 | 0.18282 | 0.23501 | 0.30169 | 0.17403 | 0.15654 | 0.10801 | 0.14337 | 0.061333 | 0.054095 | 0.063242 | 0.11466 | 0.2178 | 0.22247 | 0.1768 | 0.13489 | 0.066072 | 0.012139
3 | -0.23983 | -0.56603 | -0.99705 | -0.92162 | -0.93635 | -0.89652 | -0.055581 | 1.0737 | 1.402 | 1.418 | 1.1841 | 1.486 | 1.3423 | 1.1689 | 0.84631 | 0.52837 | 0.65153 | 0.58032 | 0.11209 | 0.46648 | 0.65151 | 0.42392 | -0.39947 | -0.82289
4 | -0.49282 | -0.49714 | -0.51195 | -0.51197 | -0.5235 | -0.53927 | -0.4864 | -0.33021 | -0.2463 | -0.2597 | -0.32729 | -0.35886 | -0.33167 | -0.35962 | -0.34046 | -0.40117 | -0.44909 | -0.39956 | -0.28251 | -0.25243 | -0.25321 | -0.33448 | -0.41698 | -0.43261
5 | -0.14315 | -0.18709 | -0.21965 | -0.21911 | -0.22049 | -0.23836 | -0.2144 | -0.085591 | 0.026737 | 0.095087 | 0.15686 | 0.16653 | 0.14618 | 0.11943 | 0.078902 | 0.052389 | 0.043763 | 0.038515 | 0.038955 | 0.010646 | 0.082859 | 0.037795 | 0.021666 | -0.034708
6 | 2.0229 | 2.2482 | 1.7025 | 2.0061 | 2.0536 | 2.1085 | 2.0424 | 3.7766 | 4.3373 | 4.3276 | 3.7821 | 4.5169 | 4.7065 | 4.3439 | 3.7727 | 3.3179 | 4.0451 | 3.9223 | 3.0779 | 2.8546 | 3.3629 | 2.6457 | 2.0203 | 2.2498
7 | -1.1214 | -1.1586 | -1.2193 | -1.2601 | -1.1791 | -1.2715 | -1.1028 | -0.50272 | -0.090356 | -0.067296 | 0.15391 | 0.051679 | 0.01315 | 0.0089816 | -0.12974 | -0.22552 | -0.33256 | -0.42238 | -0.36695 | -0.45228 | -0.32186 | -0.5945 | -0.74662 | -0.81036
8 | -0.94804 | -0.95461 | -0.96353 | -0.96875 | -0.95576 | -0.93301 | -0.79301 | -0.65437 | -0.64205 | -0.63182 | -0.62137 | -0.6145 | -0.629 | -0.65326 | -0.71819 | -0.75038 | -0.77686 | -0.77938 | -0.79411 | -0.8208 | -0.87289 | -0.90998 | -0.92276 | -0.9406
9 | 0.0029077 | -0.026812 | -0.034331 | -0.043549 | -0.041469 | -0.047917 | -0.090153 | -0.029359 | -0.045245 | -0.015528 | -0.00028919 | 0.012169 | 0.041674 | 0.042206 | 0.032326 | 0.074281 | 0.063057 | 0.054791 | 0.045376 | 0.046437 | 0.065634 | 0.059073 | -0.0058128 | -0.0094822
10 | -0.20261 | -0.2264 | -0.23221 | -0.22934 | -0.23703 | -0.24363 | -0.077024 | 0.067981 | 0.15466 | 0.16353 | 0.069331 | 0.1685 | 0.18114 | 0.17404 | 0.13774 | 0.059058 | 0.029643 | 0.029545 | 0.030152 | 0.060226 | 0.086403 | 0.011825 | -0.089233 | -0.15003
11 | -0.29415 | -0.31633 | -0.33042 | -0.33544 | -0.32672 | -0.32781 | -0.25854 | -0.21463 | -0.1806 | -0.13952 | -0.14025 | -0.15007 | -0.17623 | -0.18139 | -0.20348 | -0.20367 | -0.20671 | -0.15991 | -0.14425 | -0.16433 | -0.13618 | -0.17305 | -0.19815 | -0.22383
12 | -0.51753 | -0.31301 | -0.39562 | -0.31157 | -0.35741 | -0.1918 | -0.64637 | -0.50823 | -0.37686 | -0.44346 | -0.45928 | -0.41822 | 0.20948 | 0.1063 | -0.59474 | -0.20031 | -0.23079 | -0.13433 | 0.0062045 | 0.40823 | 0.91068 | 0.90704 | 0.86081 | 0.90416
13 | 1.0644 | 0.99129 | 0.74517 | 0.67169 | 0.61755 | 0.77541 | 2.5534 | 3.4102 | 4.3746 | 4.1707 | 4.068 | 4.017 | 4.3415 | 3.9854 | 3.6605 | 3.4011 | 3.3666 | 3.4106 | 2.8368 | 2.5998 | 2.7559 | 1.9286 | 0.84643 | 0.9069
14 | 0.17462 | 0.19143 | 0.18159 | 0.18127 | 0.17766 | 0.18793 | 0.1927 | 0.36151 | 0.42037 | 0.40537 | 0.39483 | 0.3957 | 0.42057 | 0.40676 | 0.28571 | 0.3736 | 0.37821 | 0.35517 | 0.28062 | 0.25452 | 0.26687 | 0.26845 | 0.18528 | 0.18297
15 | 0.0036425 | -0.017999 | -0.021375 | -0.028969 | -0.036841 | -0.029887 | -0.034886 | 0.09141 | 0.11751 | 0.15085 | 0.087014 | 0.078272 | 0.054007 | 0.071685 | 0.030666 | 0.027048 | 0.031621 | 0.057328 | 0.1089 | 0.11123 | 0.088401 | 0.067445 | 0.033036 | 0.0060696
16 | -0.059957 | -0.14151 | -0.24926 | -0.2304 | -0.23409 | -0.22413 | -0.013895 | 0.26843 | 0.3505 | 0.35451 | 0.29603 | 0.37151 | 0.33557 | 0.29222 | 0.21158 | 0.13209 | 0.16288 | 0.14508 | 0.028022 | 0.11662 | 0.16288 | 0.10598 | -0.099868 | -0.20572
17 | -0.6571 | -0.66285 | -0.68261 | -0.68262 | -0.698 | -0.71903 | -0.64853 | -0.44028 | -0.3284 | -0.34626 | -0.43639 | -0.47848 | -0.44222 | -0.47949 | -0.45395 | -0.53489 | -0.59879 | -0.53275 | -0.37668 | -0.33657 | -0.33762 | -0.44597 | -0.55597 | -0.57681
18 | -0.28629 | -0.37417 | -0.43931 | -0.43822 | -0.44097 | -0.47673 | -0.42881 | -0.17118 | 0.053474 | 0.19017 | 0.31372 | 0.33307 | 0.29235 | 0.23886 | 0.1578 | 0.10478 | 0.087527 | 0.07703 | 0.077909 | 0.021292 | 0.16572 | 0.075589 | 0.043333 | -0.069416
19 | 0.80915 | 0.89929 | 0.681 | 0.80243 | 0.82144 | 0.8434 | 0.81697 | 1.5106 | 1.7349 | 1.7311 | 1.5128 | 1.8068 | 1.8826 | 1.7376 | 1.5091 | 1.3271 | 1.618 | 1.5689 | 1.2312 | 1.1419 | 1.3452 | 1.0583 | 0.80813 | 0.89992
20 | -0.44858 | -0.46344 | -0.48772 | -0.50404 | -0.47162 | -0.5086 | -0.44111 | -0.20109 | -0.036142 | -0.026918 | 0.061563 | 0.020672 | 0.0052599 | 0.0035926 | -0.051896 | -0.090207 | -0.13302 | -0.16895 | -0.14678 | -0.18091 | -0.12874 | -0.2378 | -0.29865 | -0.32414
21 | -1.8961 | -1.9092 | -1.9271 | -1.9375 | -1.9115 | -1.866 | -1.586 | -1.3087 | -1.2841 | -1.2636 | -1.2427 | -1.229 | -1.258 | -1.3065 | -1.4364 | -1.5008 | -1.5537 | -1.5588 | -1.5882 | -1.6416 | -1.7458 | -1.82 | -1.8455 | -1.8812
22 | 0.0072693 | -0.06703 | -0.085828 | -0.10887 | -0.10367 | -0.11979 | -0.22538 | -0.073398 | -0.11311 | -0.03882 | -0.00072298 | 0.030424 | 0.10419 | 0.10551 | 0.080815 | 0.1857 | 0.15764 | 0.13698 | 0.11344 | 0.11609 | 0.16408 | 0.14768 | -0.014532 | -0.023705
23 | -1.3507 | -1.5094 | -1.5481 | -1.5289 | -1.5802 | -1.6242 | -0.51349 | 0.45321 | 1.0311 | 1.0902 | 0.46221 | 1.1233 | 1.2076 | 1.1603 | 0.91827 | 0.39372 | 0.19762 | 0.19697 | 0.20101 | 0.40151 | 0.57602 | 0.078831 | -0.59489 | -1.0002
24 | -1.6808 | -1.8076 | -1.8881 | -1.9168 | -1.867 | -1.8732 | -1.4774 | -1.2265 | -1.032 | -0.79726 | -0.8014 | -0.85757 | -1.007 | -1.0365 | -1.1627 | -1.1638 | -1.1812 | -0.91376 | -0.82426 | -0.93901 | -0.77816 | -0.98888 | -1.1323 | -1.279
25 | -0.36966 | -0.22358 | -0.28259 | -0.22255 | -0.25529 | -0.137 | -0.46169 | -0.36302 | -0.26919 | -0.31676 | -0.32805 | -0.29873 | 0.14963 | 0.07593 | -0.42481 | -0.14308 | -0.16485 | -0.09595 | 0.0044318 | 0.29159 | 0.65048 | 0.64789 | 0.61486 | 0.64583
26 | 0.33263 | 0.30978 | 0.23287 | 0.2099 | 0.19298 | 0.24232 | 0.79793 | 1.0657 | 1.3671 | 1.3033 | 1.2713 | 1.2553 | 1.3567 | 1.2454 | 1.1439 | 1.0628 | 1.0521 | 1.0658 | 0.88649 | 0.81243 | 0.86121 | 0.60269 | 0.26451 | 0.28341
27 | 0.34925 | 0.38285 | 0.36319 | 0.36254 | 0.35532 | 0.37586 | 0.38539 | 0.72303 | 0.84073 | 0.81074 | 0.78965 | 0.79139 | 0.84114 | 0.81352 | 0.57142 | 0.74721 | 0.75642 | 0.71033 | 0.56124 | 0.50903 | 0.53374 | 0.53689 | 0.37057 | 0.36594
28 | 0.012749 | -0.062996 | -0.074811 | -0.10139 | -0.12894 | -0.1046 | -0.1221 | 0.31994 | 0.41127 | 0.52796 | 0.30455 | 0.27395 | 0.18902 | 0.2509 | 0.10733 | 0.094667 | 0.11067 | 0.20065 | 0.38114 | 0.38931 | 0.3094 | 0.23606 | 0.11563 | 0.021243
29 | -1.7987 | -4.2452 | -7.4779 | -6.9121 | -7.0226 | -6.7239 | -0.41686 | 8.0528 | 10.5151 | 10.6353 | 8.881 | 11.1453 | 10.0672 | 8.7666 | 6.3473 | 3.9628 | 4.8864 | 4.3524 | 0.84065 | 3.4986 | 4.8863 | 3.1794 | -2.996 | -6.1717
30 | -1.1499 | -1.16 | -1.1946 | -1.1946 | -1.2215 | -1.2583 | -1.1349 | -0.77049 | -0.5747 | -0.60596 | -0.76368 | -0.83734 | -0.77389 | -0.83911 | -0.79442 | -0.93606 | -1.0479 | -0.93231 | -0.65919 | -0.589 | -0.59083 | -0.78044 | -0.97295 | -1.0094
31 | -0.71573 | -0.93543 | -1.0983 | -1.0955 | -1.1024 | -1.1918 | -1.072 | -0.42796 | 0.13369 | 0.47543 | 0.7843 | 0.83267 | 0.73088 | 0.59715 | 0.39451 | 0.26195 | 0.21882 | 0.19258 | 0.19477 | 0.053231 | 0.4143 | 0.18897 | 0.10833 | -0.17354
32 | 0.80915 | 0.89929 | 0.681 | 0.80243 | 0.82144 | 0.8434 | 0.81697 | 1.5106 | 1.7349 | 1.7311 | 1.5128 | 1.8068 | 1.8826 | 1.7376 | 1.5091 | 1.3271 | 1.618 | 1.5689 | 1.2312 | 1.1419 | 1.3452 | 1.0583 | 0.80813 | 0.89992

## Qc, Summer, S4
LoadID | 0 | 1 | 2 | 3 | 4 | 5 | 6 | 7 | 8 | 9 | 10 | 11 | 12 | 13 | 14 | 15 | 16 | 17 | 18 | 19 | 20 | 21 | 22 | 23
1 | 1.0477 | 1.1486 | 1.0896 | 1.0876 | 1.066 | 1.1276 | 1.1562 | 2.1691 | 2.5222 | 2.4322 | 2.369 | 2.3742 | 2.5234 | 2.4405 | 1.7143 | 2.2416 | 2.2692 | 2.131 | 1.6837 | 1.5271 | 1.6012 | 1.6107 | 1.1117 | 1.0978
2 | 0.007285 | -0.035998 | -0.042749 | -0.057937 | -0.073682 | -0.059773 | -0.069772 | 0.18282 | 0.23501 | 0.30169 | 0.17403 | 0.15654 | 0.10801 | 0.14337 | 0.061333 | 0.054095 | 0.063242 | 0.11466 | 0.2178 | 0.22247 | 0.1768 | 0.13489 | 0.066072 | 0.012139
3 | -0.23983 | -0.56603 | -0.99705 | -0.92162 | -0.93635 | -0.89652 | -0.055581 | 1.0737 | 1.402 | 1.418 | 1.1841 | 1.486 | 1.3423 | 1.1689 | 0.84631 | 0.52837 | 0.65153 | 0.58032 | 0.11209 | 0.46648 | 0.65151 | 0.42392 | -0.39947 | -0.82289
4 | -0.49282 | -0.49714 | -0.51195 | -0.51197 | -0.5235 | -0.53927 | -0.4864 | -0.33021 | -0.2463 | -0.2597 | -0.32729 | -0.35886 | -0.33167 | -0.35962 | -0.34046 | -0.40117 | -0.44909 | -0.39956 | -0.28251 | -0.25243 | -0.25321 | -0.33448 | -0.41698 | -0.43261
5 | -0.14315 | -0.18709 | -0.21965 | -0.21911 | -0.22049 | -0.23836 | -0.2144 | -0.085591 | 0.026737 | 0.095087 | 0.15686 | 0.16653 | 0.14618 | 0.11943 | 0.078902 | 0.052389 | 0.043763 | 0.038515 | 0.038955 | 0.010646 | 0.082859 | 0.037795 | 0.021666 | -0.034708
6 | 2.0229 | 2.2482 | 1.7025 | 2.0061 | 2.0536 | 2.1085 | 2.0424 | 3.7766 | 4.3373 | 4.3276 | 3.7821 | 4.5169 | 4.7065 | 4.3439 | 3.7727 | 3.3179 | 4.0451 | 3.9223 | 3.0779 | 2.8546 | 3.3629 | 2.6457 | 2.0203 | 2.2498
7 | -1.1214 | -1.1586 | -1.2193 | -1.2601 | -1.1791 | -1.2715 | -1.1028 | -0.50272 | -0.090356 | -0.067296 | 0.15391 | 0.051679 | 0.01315 | 0.0089816 | -0.12974 | -0.22552 | -0.33256 | -0.42238 | -0.36695 | -0.45228 | -0.32186 | -0.5945 | -0.74662 | -0.81036
8 | -0.94804 | -0.95461 | -0.96353 | -0.96875 | -0.95576 | -0.93301 | -0.79301 | -0.65437 | -0.64205 | -0.63182 | -0.62137 | -0.6145 | -0.629 | -0.65326 | -0.71819 | -0.75038 | -0.77686 | -0.77938 | -0.79411 | -0.8208 | -0.87289 | -0.90998 | -0.92276 | -0.9406
9 | 0.0029077 | -0.026812 | -0.034331 | -0.043549 | -0.041469 | -0.047917 | -0.090153 | -0.029359 | -0.045245 | -0.015528 | -0.00028919 | 0.012169 | 0.041674 | 0.042206 | 0.032326 | 0.074281 | 0.063057 | 0.054791 | 0.045376 | 0.046437 | 0.065634 | 0.059073 | -0.0058128 | -0.0094822
10 | -0.20261 | -0.2264 | -0.23221 | -0.22934 | -0.23703 | -0.24363 | -0.077024 | 0.067981 | 0.15466 | 0.16353 | 0.069331 | 0.1685 | 0.18114 | 0.17404 | 0.13774 | 0.059058 | 0.029643 | 0.029545 | 0.030152 | 0.060226 | 0.086403 | 0.011825 | -0.089233 | -0.15003
11 | -0.29415 | -0.31633 | -0.33042 | -0.33544 | -0.32672 | -0.32781 | -0.25854 | -0.21463 | -0.1806 | -0.13952 | -0.14025 | -0.15007 | -0.17623 | -0.18139 | -0.20348 | -0.20367 | -0.20671 | -0.15991 | -0.14425 | -0.16433 | -0.13618 | -0.17305 | -0.19815 | -0.22383
12 | -0.51753 | -0.31301 | -0.39562 | -0.31157 | -0.35741 | -0.1918 | -0.64637 | -0.50823 | -0.37686 | -0.44346 | -0.45928 | -0.41822 | 0.20948 | 0.1063 | -0.59474 | -0.20031 | -0.23079 | -0.13433 | 0.0062045 | 0.40823 | 0.91068 | 0.90704 | 0.86081 | 0.90416
13 | 1.0644 | 0.99129 | 0.74517 | 0.67169 | 0.61755 | 0.77541 | 2.5534 | 3.4102 | 4.3746 | 4.1707 | 4.068 | 4.017 | 4.3415 | 3.9854 | 3.6605 | 3.4011 | 3.3666 | 3.4106 | 2.8368 | 2.5998 | 2.7559 | 1.9286 | 0.84643 | 0.9069
14 | 0.17462 | 0.19143 | 0.18159 | 0.18127 | 0.17766 | 0.18793 | 0.1927 | 0.36151 | 0.42037 | 0.40537 | 0.39483 | 0.3957 | 0.42057 | 0.40676 | 0.28571 | 0.3736 | 0.37821 | 0.35517 | 0.28062 | 0.25452 | 0.26687 | 0.26845 | 0.18528 | 0.18297
15 | 0.0036425 | -0.017999 | -0.021375 | -0.028969 | -0.036841 | -0.029887 | -0.034886 | 0.09141 | 0.11751 | 0.15085 | 0.087014 | 0.078272 | 0.054007 | 0.071685 | 0.030666 | 0.027048 | 0.031621 | 0.057328 | 0.1089 | 0.11123 | 0.088401 | 0.067445 | 0.033036 | 0.0060696
16 | -0.059957 | -0.14151 | -0.24926 | -0.2304 | -0.23409 | -0.22413 | -0.013895 | 0.26843 | 0.3505 | 0.35451 | 0.29603 | 0.37151 | 0.33557 | 0.29222 | 0.21158 | 0.13209 | 0.16288 | 0.14508 | 0.028022 | 0.11662 | 0.16288 | 0.10598 | -0.099868 | -0.20572
17 | -0.6571 | -0.66285 | -0.68261 | -0.68262 | -0.698 | -0.71903 | -0.64853 | -0.44028 | -0.3284 | -0.34626 | -0.43639 | -0.47848 | -0.44222 | -0.47949 | -0.45395 | -0.53489 | -0.59879 | -0.53275 | -0.37668 | -0.33657 | -0.33762 | -0.44597 | -0.55597 | -0.57681
18 | -0.28629 | -0.37417 | -0.43931 | -0.43822 | -0.44097 | -0.47673 | -0.42881 | -0.17118 | 0.053474 | 0.19017 | 0.31372 | 0.33307 | 0.29235 | 0.23886 | 0.1578 | 0.10478 | 0.087527 | 0.07703 | 0.077909 | 0.021292 | 0.16572 | 0.075589 | 0.043333 | -0.069416
19 | 0.80915 | 0.89929 | 0.681 | 0.80243 | 0.82144 | 0.8434 | 0.81697 | 1.5106 | 1.7349 | 1.7311 | 1.5128 | 1.8068 | 1.8826 | 1.7376 | 1.5091 | 1.3271 | 1.618 | 1.5689 | 1.2312 | 1.1419 | 1.3452 | 1.0583 | 0.80813 | 0.89992
20 | -0.44858 | -0.46344 | -0.48772 | -0.50404 | -0.47162 | -0.5086 | -0.44111 | -0.20109 | -0.036142 | -0.026918 | 0.061563 | 0.020672 | 0.0052599 | 0.0035926 | -0.051896 | -0.090207 | -0.13302 | -0.16895 | -0.14678 | -0.18091 | -0.12874 | -0.2378 | -0.29865 | -0.32414
21 | -1.8961 | -1.9092 | -1.9271 | -1.9375 | -1.9115 | -1.866 | -1.586 | -1.3087 | -1.2841 | -1.2636 | -1.2427 | -1.229 | -1.258 | -1.3065 | -1.4364 | -1.5008 | -1.5537 | -1.5588 | -1.5882 | -1.6416 | -1.7458 | -1.82 | -1.8455 | -1.8812
22 | 0.0072693 | -0.06703 | -0.085828 | -0.10887 | -0.10367 | -0.11979 | -0.22538 | -0.073398 | -0.11311 | -0.03882 | -0.00072298 | 0.030424 | 0.10419 | 0.10551 | 0.080815 | 0.1857 | 0.15764 | 0.13698 | 0.11344 | 0.11609 | 0.16408 | 0.14768 | -0.014532 | -0.023705
23 | -1.3507 | -1.5094 | -1.5481 | -1.5289 | -1.5802 | -1.6242 | -0.51349 | 0.45321 | 1.0311 | 1.0902 | 0.46221 | 1.1233 | 1.2076 | 1.1603 | 0.91827 | 0.39372 | 0.19762 | 0.19697 | 0.20101 | 0.40151 | 0.57602 | 0.078831 | -0.59489 | -1.0002
24 | -1.6808 | -1.8076 | -1.8881 | -1.9168 | -1.867 | -1.8732 | -1.4774 | -1.2265 | -1.032 | -0.79726 | -0.8014 | -0.85757 | -1.007 | -1.0365 | -1.1627 | -1.1638 | -1.1812 | -0.91376 | -0.82426 | -0.93901 | -0.77816 | -0.98888 | -1.1323 | -1.279
25 | -0.36966 | -0.22358 | -0.28259 | -0.22255 | -0.25529 | -0.137 | -0.46169 | -0.36302 | -0.26919 | -0.31676 | -0.32805 | -0.29873 | 0.14963 | 0.07593 | -0.42481 | -0.14308 | -0.16485 | -0.09595 | 0.0044318 | 0.29159 | 0.65048 | 0.64789 | 0.61486 | 0.64583
26 | 0.33263 | 0.30978 | 0.23287 | 0.2099 | 0.19298 | 0.24232 | 0.79793 | 1.0657 | 1.3671 | 1.3033 | 1.2713 | 1.2553 | 1.3567 | 1.2454 | 1.1439 | 1.0628 | 1.0521 | 1.0658 | 0.88649 | 0.81243 | 0.86121 | 0.60269 | 0.26451 | 0.28341
27 | 0.34925 | 0.38285 | 0.36319 | 0.36254 | 0.35532 | 0.37586 | 0.38539 | 0.72303 | 0.84073 | 0.81074 | 0.78965 | 0.79139 | 0.84114 | 0.81352 | 0.57142 | 0.74721 | 0.75642 | 0.71033 | 0.56124 | 0.50903 | 0.53374 | 0.53689 | 0.37057 | 0.36594
28 | 0.012749 | -0.062996 | -0.074811 | -0.10139 | -0.12894 | -0.1046 | -0.1221 | 0.31994 | 0.41127 | 0.52796 | 0.30455 | 0.27395 | 0.18902 | 0.2509 | 0.10733 | 0.094667 | 0.11067 | 0.20065 | 0.38114 | 0.38931 | 0.3094 | 0.23606 | 0.11563 | 0.021243
29 | -1.7987 | -4.2452 | -7.4779 | -6.9121 | -7.0226 | -6.7239 | -0.41686 | 8.0528 | 10.5151 | 10.6353 | 8.881 | 11.1453 | 10.0672 | 8.7666 | 6.3473 | 3.9628 | 4.8864 | 4.3524 | 0.84065 | 3.4986 | 4.8863 | 3.1794 | -2.996 | -6.1717
30 | -1.1499 | -1.16 | -1.1946 | -1.1946 | -1.2215 | -1.2583 | -1.1349 | -0.77049 | -0.5747 | -0.60596 | -0.76368 | -0.83734 | -0.77389 | -0.83911 | -0.79442 | -0.93606 | -1.0479 | -0.93231 | -0.65919 | -0.589 | -0.59083 | -0.78044 | -0.97295 | -1.0094
31 | -0.71573 | -0.93543 | -1.0983 | -1.0955 | -1.1024 | -1.1918 | -1.072 | -0.42796 | 0.13369 | 0.47543 | 0.7843 | 0.83267 | 0.73088 | 0.59715 | 0.39451 | 0.26195 | 0.21882 | 0.19258 | 0.19477 | 0.053231 | 0.4143 | 0.18897 | 0.10833 | -0.17354
32 | 0.80915 | 0.89929 | 0.681 | 0.80243 | 0.82144 | 0.8434 | 0.81697 | 1.5106 | 1.7349 | 1.7311 | 1.5128 | 1.8068 | 1.8826 | 1.7376 | 1.5091 | 1.3271 | 1.618 | 1.5689 | 1.2312 | 1.1419 | 1.3452 | 1.0583 | 0.80813 | 0.89992

## Qc, Summer, S5
LoadID | 0 | 1 | 2 | 3 | 4 | 5 | 6 | 7 | 8 | 9 | 10 | 11 | 12 | 13 | 14 | 15 | 16 | 17 | 18 | 19 | 20 | 21 | 22 | 23
1 | 1.0477 | 1.1486 | 1.0896 | 1.0876 | 1.066 | 1.1276 | 1.1562 | 2.1691 | 2.5222 | 2.4322 | 2.369 | 2.3742 | 2.5234 | 2.4405 | 1.7143 | 2.2416 | 2.2692 | 2.131 | 1.6837 | 1.5271 | 1.6012 | 1.6107 | 1.1117 | 1.0978
2 | 0.007285 | -0.035998 | -0.042749 | -0.057937 | -0.073682 | -0.059773 | -0.069772 | 0.18282 | 0.23501 | 0.30169 | 0.17403 | 0.15654 | 0.10801 | 0.14337 | 0.061333 | 0.054095 | 0.063242 | 0.11466 | 0.2178 | 0.22247 | 0.1768 | 0.13489 | 0.066072 | 0.012139
3 | -0.23983 | -0.56603 | -0.99705 | -0.92162 | -0.93635 | -0.89652 | -0.055581 | 1.0737 | 1.402 | 1.418 | 1.1841 | 1.486 | 1.3423 | 1.1689 | 0.84631 | 0.52837 | 0.65153 | 0.58032 | 0.11209 | 0.46648 | 0.65151 | 0.42392 | -0.39947 | -0.82289
4 | -0.49282 | -0.49714 | -0.51195 | -0.51197 | -0.5235 | -0.53927 | -0.4864 | -0.33021 | -0.2463 | -0.2597 | -0.32729 | -0.35886 | -0.33167 | -0.35962 | -0.34046 | -0.40117 | -0.44909 | -0.39956 | -0.28251 | -0.25243 | -0.25321 | -0.33448 | -0.41698 | -0.43261
5 | -0.14315 | -0.18709 | -0.21965 | -0.21911 | -0.22049 | -0.23836 | -0.2144 | -0.085591 | 0.026737 | 0.095087 | 0.15686 | 0.16653 | 0.14618 | 0.11943 | 0.078902 | 0.052389 | 0.043763 | 0.038515 | 0.038955 | 0.010646 | 0.082859 | 0.037795 | 0.021666 | -0.034708
6 | 2.0229 | 2.2482 | 1.7025 | 2.0061 | 2.0536 | 2.1085 | 2.0424 | 3.7766 | 4.3373 | 4.3276 | 3.7821 | 4.5169 | 4.7065 | 4.3439 | 3.7727 | 3.3179 | 4.0451 | 3.9223 | 3.0779 | 2.8546 | 3.3629 | 2.6457 | 2.0203 | 2.2498
7 | -1.1214 | -1.1586 | -1.2193 | -1.2601 | -1.1791 | -1.2715 | -1.1028 | -0.50272 | -0.090356 | -0.067296 | 0.15391 | 0.051679 | 0.01315 | 0.0089816 | -0.12974 | -0.22552 | -0.33256 | -0.42238 | -0.36695 | -0.45228 | -0.32186 | -0.5945 | -0.74662 | -0.81036
8 | -0.94804 | -0.95461 | -0.96353 | -0.96875 | -0.95576 | -0.93301 | -0.79301 | -0.65437 | -0.64205 | -0.63182 | -0.62137 | -0.6145 | -0.629 | -0.65326 | -0.71819 | -0.75038 | -0.77686 | -0.77938 | -0.79411 | -0.8208 | -0.87289 | -0.90998 | -0.92276 | -0.9406
9 | 0.0029077 | -0.026812 | -0.034331 | -0.043549 | -0.041469 | -0.047917 | -0.090153 | -0.029359 | -0.045245 | -0.015528 | -0.00028919 | 0.012169 | 0.041674 | 0.042206 | 0.032326 | 0.074281 | 0.063057 | 0.054791 | 0.045376 | 0.046437 | 0.065634 | 0.059073 | -0.0058128 | -0.0094822
10 | -0.20261 | -0.2264 | -0.23221 | -0.22934 | -0.23703 | -0.24363 | -0.077024 | 0.067981 | 0.15466 | 0.16353 | 0.069331 | 0.1685 | 0.18114 | 0.17404 | 0.13774 | 0.059058 | 0.029643 | 0.029545 | 0.030152 | 0.060226 | 0.086403 | 0.011825 | -0.089233 | -0.15003
11 | -0.29415 | -0.31633 | -0.33042 | -0.33544 | -0.32672 | -0.32781 | -0.25854 | -0.21463 | -0.1806 | -0.13952 | -0.14025 | -0.15007 | -0.17623 | -0.18139 | -0.20348 | -0.20367 | -0.20671 | -0.15991 | -0.14425 | -0.16433 | -0.13618 | -0.17305 | -0.19815 | -0.22383
12 | -0.51753 | -0.31301 | -0.39562 | -0.31157 | -0.35741 | -0.1918 | -0.64637 | -0.50823 | -0.37686 | -0.44346 | -0.45928 | -0.41822 | 0.20948 | 0.1063 | -0.59474 | -0.20031 | -0.23079 | -0.13433 | 0.0062045 | 0.40823 | 0.91068 | 0.90704 | 0.86081 | 0.90416
13 | 1.0644 | 0.99129 | 0.74517 | 0.67169 | 0.61755 | 0.77541 | 2.5534 | 3.4102 | 4.3746 | 4.1707 | 4.068 | 4.017 | 4.3415 | 3.9854 | 3.6605 | 3.4011 | 3.3666 | 3.4106 | 2.8368 | 2.5998 | 2.7559 | 1.9286 | 0.84643 | 0.9069
14 | 0.17462 | 0.19143 | 0.18159 | 0.18127 | 0.17766 | 0.18793 | 0.1927 | 0.36151 | 0.42037 | 0.40537 | 0.39483 | 0.3957 | 0.42057 | 0.40676 | 0.28571 | 0.3736 | 0.37821 | 0.35517 | 0.28062 | 0.25452 | 0.26687 | 0.26845 | 0.18528 | 0.18297
15 | 0.0036425 | -0.017999 | -0.021375 | -0.028969 | -0.036841 | -0.029887 | -0.034886 | 0.09141 | 0.11751 | 0.15085 | 0.087014 | 0.078272 | 0.054007 | 0.071685 | 0.030666 | 0.027048 | 0.031621 | 0.057328 | 0.1089 | 0.11123 | 0.088401 | 0.067445 | 0.033036 | 0.0060696
16 | -0.059957 | -0.14151 | -0.24926 | -0.2304 | -0.23409 | -0.22413 | -0.013895 | 0.26843 | 0.3505 | 0.35451 | 0.29603 | 0.37151 | 0.33557 | 0.29222 | 0.21158 | 0.13209 | 0.16288 | 0.14508 | 0.028022 | 0.11662 | 0.16288 | 0.10598 | -0.099868 | -0.20572
17 | -0.6571 | -0.66285 | -0.68261 | -0.68262 | -0.698 | -0.71903 | -0.64853 | -0.44028 | -0.3284 | -0.34626 | -0.43639 | -0.47848 | -0.44222 | -0.47949 | -0.45395 | -0.53489 | -0.59879 | -0.53275 | -0.37668 | -0.33657 | -0.33762 | -0.44597 | -0.55597 | -0.57681
18 | -0.28629 | -0.37417 | -0.43931 | -0.43822 | -0.44097 | -0.47673 | -0.42881 | -0.17118 | 0.053474 | 0.19017 | 0.31372 | 0.33307 | 0.29235 | 0.23886 | 0.1578 | 0.10478 | 0.087527 | 0.07703 | 0.077909 | 0.021292 | 0.16572 | 0.075589 | 0.043333 | -0.069416
19 | 0.80915 | 0.89929 | 0.681 | 0.80243 | 0.82144 | 0.8434 | 0.81697 | 1.5106 | 1.7349 | 1.7311 | 1.5128 | 1.8068 | 1.8826 | 1.7376 | 1.5091 | 1.3271 | 1.618 | 1.5689 | 1.2312 | 1.1419 | 1.3452 | 1.0583 | 0.80813 | 0.89992
20 | -0.44858 | -0.46344 | -0.48772 | -0.50404 | -0.47162 | -0.5086 | -0.44111 | -0.20109 | -0.036142 | -0.026918 | 0.061563 | 0.020672 | 0.0052599 | 0.0035926 | -0.051896 | -0.090207 | -0.13302 | -0.16895 | -0.14678 | -0.18091 | -0.12874 | -0.2378 | -0.29865 | -0.32414
21 | -1.8961 | -1.9092 | -1.9271 | -1.9375 | -1.9115 | -1.866 | -1.586 | -1.3087 | -1.2841 | -1.2636 | -1.2427 | -1.229 | -1.258 | -1.3065 | -1.4364 | -1.5008 | -1.5537 | -1.5588 | -1.5882 | -1.6416 | -1.7458 | -1.82 | -1.8455 | -1.8812
22 | 0.0072693 | -0.06703 | -0.085828 | -0.10887 | -0.10367 | -0.11979 | -0.22538 | -0.073398 | -0.11311 | -0.03882 | -0.00072298 | 0.030424 | 0.10419 | 0.10551 | 0.080815 | 0.1857 | 0.15764 | 0.13698 | 0.11344 | 0.11609 | 0.16408 | 0.14768 | -0.014532 | -0.023705
23 | -1.3507 | -1.5094 | -1.5481 | -1.5289 | -1.5802 | -1.6242 | -0.51349 | 0.45321 | 1.0311 | 1.0902 | 0.46221 | 1.1233 | 1.2076 | 1.1603 | 0.91827 | 0.39372 | 0.19762 | 0.19697 | 0.20101 | 0.40151 | 0.57602 | 0.078831 | -0.59489 | -1.0002
24 | -1.6808 | -1.8076 | -1.8881 | -1.9168 | -1.867 | -1.8732 | -1.4774 | -1.2265 | -1.032 | -0.79726 | -0.8014 | -0.85757 | -1.007 | -1.0365 | -1.1627 | -1.1638 | -1.1812 | -0.91376 | -0.82426 | -0.93901 | -0.77816 | -0.98888 | -1.1323 | -1.279
25 | -0.36966 | -0.22358 | -0.28259 | -0.22255 | -0.25529 | -0.137 | -0.46169 | -0.36302 | -0.26919 | -0.31676 | -0.32805 | -0.29873 | 0.14963 | 0.07593 | -0.42481 | -0.14308 | -0.16485 | -0.09595 | 0.0044318 | 0.29159 | 0.65048 | 0.64789 | 0.61486 | 0.64583
26 | 0.33263 | 0.30978 | 0.23287 | 0.2099 | 0.19298 | 0.24232 | 0.79793 | 1.0657 | 1.3671 | 1.3033 | 1.2713 | 1.2553 | 1.3567 | 1.2454 | 1.1439 | 1.0628 | 1.0521 | 1.0658 | 0.88649 | 0.81243 | 0.86121 | 0.60269 | 0.26451 | 0.28341
27 | 0.34925 | 0.38285 | 0.36319 | 0.36254 | 0.35532 | 0.37586 | 0.38539 | 0.72303 | 0.84073 | 0.81074 | 0.78965 | 0.79139 | 0.84114 | 0.81352 | 0.57142 | 0.74721 | 0.75642 | 0.71033 | 0.56124 | 0.50903 | 0.53374 | 0.53689 | 0.37057 | 0.36594
28 | 0.012749 | -0.062996 | -0.074811 | -0.10139 | -0.12894 | -0.1046 | -0.1221 | 0.31994 | 0.41127 | 0.52796 | 0.30455 | 0.27395 | 0.18902 | 0.2509 | 0.10733 | 0.094667 | 0.11067 | 0.20065 | 0.38114 | 0.38931 | 0.3094 | 0.23606 | 0.11563 | 0.021243
29 | -1.7987 | -4.2452 | -7.4779 | -6.9121 | -7.0226 | -6.7239 | -0.41686 | 8.0528 | 10.5151 | 10.6353 | 8.881 | 11.1453 | 10.0672 | 8.7666 | 6.3473 | 3.9628 | 4.8864 | 4.3524 | 0.84065 | 3.4986 | 4.8863 | 3.1794 | -2.996 | -6.1717
30 | -1.1499 | -1.16 | -1.1946 | -1.1946 | -1.2215 | -1.2583 | -1.1349 | -0.77049 | -0.5747 | -0.60596 | -0.76368 | -0.83734 | -0.77389 | -0.83911 | -0.79442 | -0.93606 | -1.0479 | -0.93231 | -0.65919 | -0.589 | -0.59083 | -0.78044 | -0.97295 | -1.0094
31 | -0.71573 | -0.93543 | -1.0983 | -1.0955 | -1.1024 | -1.1918 | -1.072 | -0.42796 | 0.13369 | 0.47543 | 0.7843 | 0.83267 | 0.73088 | 0.59715 | 0.39451 | 0.26195 | 0.21882 | 0.19258 | 0.19477 | 0.053231 | 0.4143 | 0.18897 | 0.10833 | -0.17354
32 | 0.80915 | 0.89929 | 0.681 | 0.80243 | 0.82144 | 0.8434 | 0.81697 | 1.5106 | 1.7349 | 1.7311 | 1.5128 | 1.8068 | 1.8826 | 1.7376 | 1.5091 | 1.3271 | 1.618 | 1.5689 | 1.2312 | 1.1419 | 1.3452 | 1.0583 | 0.80813 | 0.89992

## Qc, Summer, S6
LoadID | 0 | 1 | 2 | 3 | 4 | 5 | 6 | 7 | 8 | 9 | 10 | 11 | 12 | 13 | 14 | 15 | 16 | 17 | 18 | 19 | 20 | 21 | 22 | 23
1 | 1.0477 | 1.1486 | 1.0896 | 1.0876 | 1.066 | 1.1276 | 1.1562 | 2.1691 | 2.5222 | 2.4322 | 2.369 | 2.3742 | 2.5234 | 2.4405 | 1.7143 | 2.2416 | 2.2692 | 2.131 | 1.6837 | 1.5271 | 1.6012 | 1.6107 | 1.1117 | 1.0978
2 | 0.007285 | -0.035998 | -0.042749 | -0.057937 | -0.073682 | -0.059773 | -0.069772 | 0.18282 | 0.23501 | 0.30169 | 0.17403 | 0.15654 | 0.10801 | 0.14337 | 0.061333 | 0.054095 | 0.063242 | 0.11466 | 0.2178 | 0.22247 | 0.1768 | 0.13489 | 0.066072 | 0.012139
3 | -0.23983 | -0.56603 | -0.99705 | -0.92162 | -0.93635 | -0.89652 | -0.055581 | 1.0737 | 1.402 | 1.418 | 1.1841 | 1.486 | 1.3423 | 1.1689 | 0.84631 | 0.52837 | 0.65153 | 0.58032 | 0.11209 | 0.46648 | 0.65151 | 0.42392 | -0.39947 | -0.82289
4 | -0.49282 | -0.49714 | -0.51195 | -0.51197 | -0.5235 | -0.53927 | -0.4864 | -0.33021 | -0.2463 | -0.2597 | -0.32729 | -0.35886 | -0.33167 | -0.35962 | -0.34046 | -0.40117 | -0.44909 | -0.39956 | -0.28251 | -0.25243 | -0.25321 | -0.33448 | -0.41698 | -0.43261
5 | -0.14315 | -0.18709 | -0.21965 | -0.21911 | -0.22049 | -0.23836 | -0.2144 | -0.085591 | 0.026737 | 0.095087 | 0.15686 | 0.16653 | 0.14618 | 0.11943 | 0.078902 | 0.052389 | 0.043763 | 0.038515 | 0.038955 | 0.010646 | 0.082859 | 0.037795 | 0.021666 | -0.034708
6 | 2.0229 | 2.2482 | 1.7025 | 2.0061 | 2.0536 | 2.1085 | 2.0424 | 3.7766 | 4.3373 | 4.3276 | 3.7821 | 4.5169 | 4.7065 | 4.3439 | 3.7727 | 3.3179 | 4.0451 | 3.9223 | 3.0779 | 2.8546 | 3.3629 | 2.6457 | 2.0203 | 2.2498
7 | -1.1214 | -1.1586 | -1.2193 | -1.2601 | -1.1791 | -1.2715 | -1.1028 | -0.50272 | -0.090356 | -0.067296 | 0.15391 | 0.051679 | 0.01315 | 0.0089816 | -0.12974 | -0.22552 | -0.33256 | -0.42238 | -0.36695 | -0.45228 | -0.32186 | -0.5945 | -0.74662 | -0.81036
8 | -0.94804 | -0.95461 | -0.96353 | -0.96875 | -0.95576 | -0.93301 | -0.79301 | -0.65437 | -0.64205 | -0.63182 | -0.62137 | -0.6145 | -0.629 | -0.65326 | -0.71819 | -0.75038 | -0.77686 | -0.77938 | -0.79411 | -0.8208 | -0.87289 | -0.90998 | -0.92276 | -0.9406
9 | 0.0029077 | -0.026812 | -0.034331 | -0.043549 | -0.041469 | -0.047917 | -0.090153 | -0.029359 | -0.045245 | -0.015528 | -0.00028919 | 0.012169 | 0.041674 | 0.042206 | 0.032326 | 0.074281 | 0.063057 | 0.054791 | 0.045376 | 0.046437 | 0.065634 | 0.059073 | -0.0058128 | -0.0094822
10 | -0.20261 | -0.2264 | -0.23221 | -0.22934 | -0.23703 | -0.24363 | -0.077024 | 0.067981 | 0.15466 | 0.16353 | 0.069331 | 0.1685 | 0.18114 | 0.17404 | 0.13774 | 0.059058 | 0.029643 | 0.029545 | 0.030152 | 0.060226 | 0.086403 | 0.011825 | -0.089233 | -0.15003
11 | -0.29415 | -0.31633 | -0.33042 | -0.33544 | -0.32672 | -0.32781 | -0.25854 | -0.21463 | -0.1806 | -0.13952 | -0.14025 | -0.15007 | -0.17623 | -0.18139 | -0.20348 | -0.20367 | -0.20671 | -0.15991 | -0.14425 | -0.16433 | -0.13618 | -0.17305 | -0.19815 | -0.22383
12 | -0.51753 | -0.31301 | -0.39562 | -0.31157 | -0.35741 | -0.1918 | -0.64637 | -0.50823 | -0.37686 | -0.44346 | -0.45928 | -0.41822 | 0.20948 | 0.1063 | -0.59474 | -0.20031 | -0.23079 | -0.13433 | 0.0062045 | 0.40823 | 0.91068 | 0.90704 | 0.86081 | 0.90416
13 | 1.0644 | 0.99129 | 0.74517 | 0.67169 | 0.61755 | 0.77541 | 2.5534 | 3.4102 | 4.3746 | 4.1707 | 4.068 | 4.017 | 4.3415 | 3.9854 | 3.6605 | 3.4011 | 3.3666 | 3.4106 | 2.8368 | 2.5998 | 2.7559 | 1.9286 | 0.84643 | 0.9069
14 | 0.17462 | 0.19143 | 0.18159 | 0.18127 | 0.17766 | 0.18793 | 0.1927 | 0.36151 | 0.42037 | 0.40537 | 0.39483 | 0.3957 | 0.42057 | 0.40676 | 0.28571 | 0.3736 | 0.37821 | 0.35517 | 0.28062 | 0.25452 | 0.26687 | 0.26845 | 0.18528 | 0.18297
15 | 0.0036425 | -0.017999 | -0.021375 | -0.028969 | -0.036841 | -0.029887 | -0.034886 | 0.09141 | 0.11751 | 0.15085 | 0.087014 | 0.078272 | 0.054007 | 0.071685 | 0.030666 | 0.027048 | 0.031621 | 0.057328 | 0.1089 | 0.11123 | 0.088401 | 0.067445 | 0.033036 | 0.0060696
16 | -0.059957 | -0.14151 | -0.24926 | -0.2304 | -0.23409 | -0.22413 | -0.013895 | 0.26843 | 0.3505 | 0.35451 | 0.29603 | 0.37151 | 0.33557 | 0.29222 | 0.21158 | 0.13209 | 0.16288 | 0.14508 | 0.028022 | 0.11662 | 0.16288 | 0.10598 | -0.099868 | -0.20572
17 | -0.6571 | -0.66285 | -0.68261 | -0.68262 | -0.698 | -0.71903 | -0.64853 | -0.44028 | -0.3284 | -0.34626 | -0.43639 | -0.47848 | -0.44222 | -0.47949 | -0.45395 | -0.53489 | -0.59879 | -0.53275 | -0.37668 | -0.33657 | -0.33762 | -0.44597 | -0.55597 | -0.57681
18 | -0.28629 | -0.37417 | -0.43931 | -0.43822 | -0.44097 | -0.47673 | -0.42881 | -0.17118 | 0.053474 | 0.19017 | 0.31372 | 0.33307 | 0.29235 | 0.23886 | 0.1578 | 0.10478 | 0.087527 | 0.07703 | 0.077909 | 0.021292 | 0.16572 | 0.075589 | 0.043333 | -0.069416
19 | 0.80915 | 0.89929 | 0.681 | 0.80243 | 0.82144 | 0.8434 | 0.81697 | 1.5106 | 1.7349 | 1.7311 | 1.5128 | 1.8068 | 1.8826 | 1.7376 | 1.5091 | 1.3271 | 1.618 | 1.5689 | 1.2312 | 1.1419 | 1.3452 | 1.0583 | 0.80813 | 0.89992
20 | -0.44858 | -0.46344 | -0.48772 | -0.50404 | -0.47162 | -0.5086 | -0.44111 | -0.20109 | -0.036142 | -0.026918 | 0.061563 | 0.020672 | 0.0052599 | 0.0035926 | -0.051896 | -0.090207 | -0.13302 | -0.16895 | -0.14678 | -0.18091 | -0.12874 | -0.2378 | -0.29865 | -0.32414
21 | -1.8961 | -1.9092 | -1.9271 | -1.9375 | -1.9115 | -1.866 | -1.586 | -1.3087 | -1.2841 | -1.2636 | -1.2427 | -1.229 | -1.258 | -1.3065 | -1.4364 | -1.5008 | -1.5537 | -1.5588 | -1.5882 | -1.6416 | -1.7458 | -1.82 | -1.8455 | -1.8812
22 | 0.0072693 | -0.06703 | -0.085828 | -0.10887 | -0.10367 | -0.11979 | -0.22538 | -0.073398 | -0.11311 | -0.03882 | -0.00072298 | 0.030424 | 0.10419 | 0.10551 | 0.080815 | 0.1857 | 0.15764 | 0.13698 | 0.11344 | 0.11609 | 0.16408 | 0.14768 | -0.014532 | -0.023705
23 | -1.3507 | -1.5094 | -1.5481 | -1.5289 | -1.5802 | -1.6242 | -0.51349 | 0.45321 | 1.0311 | 1.0902 | 0.46221 | 1.1233 | 1.2076 | 1.1603 | 0.91827 | 0.39372 | 0.19762 | 0.19697 | 0.20101 | 0.40151 | 0.57602 | 0.078831 | -0.59489 | -1.0002
24 | -1.6808 | -1.8076 | -1.8881 | -1.9168 | -1.867 | -1.8732 | -1.4774 | -1.2265 | -1.032 | -0.79726 | -0.8014 | -0.85757 | -1.007 | -1.0365 | -1.1627 | -1.1638 | -1.1812 | -0.91376 | -0.82426 | -0.93901 | -0.77816 | -0.98888 | -1.1323 | -1.279
25 | -0.36966 | -0.22358 | -0.28259 | -0.22255 | -0.25529 | -0.137 | -0.46169 | -0.36302 | -0.26919 | -0.31676 | -0.32805 | -0.29873 | 0.14963 | 0.07593 | -0.42481 | -0.14308 | -0.16485 | -0.09595 | 0.0044318 | 0.29159 | 0.65048 | 0.64789 | 0.61486 | 0.64583
26 | 0.33263 | 0.30978 | 0.23287 | 0.2099 | 0.19298 | 0.24232 | 0.79793 | 1.0657 | 1.3671 | 1.3033 | 1.2713 | 1.2553 | 1.3567 | 1.2454 | 1.1439 | 1.0628 | 1.0521 | 1.0658 | 0.88649 | 0.81243 | 0.86121 | 0.60269 | 0.26451 | 0.28341
27 | 0.34925 | 0.38285 | 0.36319 | 0.36254 | 0.35532 | 0.37586 | 0.38539 | 0.72303 | 0.84073 | 0.81074 | 0.78965 | 0.79139 | 0.84114 | 0.81352 | 0.57142 | 0.74721 | 0.75642 | 0.71033 | 0.56124 | 0.50903 | 0.53374 | 0.53689 | 0.37057 | 0.36594
28 | 0.012749 | -0.062996 | -0.074811 | -0.10139 | -0.12894 | -0.1046 | -0.1221 | 0.31994 | 0.41127 | 0.52796 | 0.30455 | 0.27395 | 0.18902 | 0.2509 | 0.10733 | 0.094667 | 0.11067 | 0.20065 | 0.38114 | 0.38931 | 0.3094 | 0.23606 | 0.11563 | 0.021243
29 | -1.7987 | -4.2452 | -7.4779 | -6.9121 | -7.0226 | -6.7239 | -0.41686 | 8.0528 | 10.5151 | 10.6353 | 8.881 | 11.1453 | 10.0672 | 8.7666 | 6.3473 | 3.9628 | 4.8864 | 4.3524 | 0.84065 | 3.4986 | 4.8863 | 3.1794 | -2.996 | -6.1717
30 | -1.1499 | -1.16 | -1.1946 | -1.1946 | -1.2215 | -1.2583 | -1.1349 | -0.77049 | -0.5747 | -0.60596 | -0.76368 | -0.83734 | -0.77389 | -0.83911 | -0.79442 | -0.93606 | -1.0479 | -0.93231 | -0.65919 | -0.589 | -0.59083 | -0.78044 | -0.97295 | -1.0094
31 | -0.71573 | -0.93543 | -1.0983 | -1.0955 | -1.1024 | -1.1918 | -1.072 | -0.42796 | 0.13369 | 0.47543 | 0.7843 | 0.83267 | 0.73088 | 0.59715 | 0.39451 | 0.26195 | 0.21882 | 0.19258 | 0.19477 | 0.053231 | 0.4143 | 0.18897 | 0.10833 | -0.17354
32 | 0.80915 | 0.89929 | 0.681 | 0.80243 | 0.82144 | 0.8434 | 0.81697 | 1.5106 | 1.7349 | 1.7311 | 1.5128 | 1.8068 | 1.8826 | 1.7376 | 1.5091 | 1.3271 | 1.618 | 1.5689 | 1.2312 | 1.1419 | 1.3452 | 1.0583 | 0.80813 | 0.89992

## Qc, Summer, S7
LoadID | 0 | 1 | 2 | 3 | 4 | 5 | 6 | 7 | 8 | 9 | 10 | 11 | 12 | 13 | 14 | 15 | 16 | 17 | 18 | 19 | 20 | 21 | 22 | 23
1 | 1.0477 | 1.1371 | 1.0678 | 1.1094 | 1.0873 | 1.1276 | 1.1446 | 2.2125 | 2.4717 | 2.4322 | 2.3453 | 2.4217 | 2.5234 | 2.4161 | 1.7143 | 2.2416 | 2.3146 | 2.0884 | 1.6501 | 1.5576 | 1.6012 | 1.6268 | 1.1339 | 1.1088
2 | 0.0073579 | -0.035638 | -0.043177 | -0.057358 | -0.072208 | -0.058578 | -0.071168 | 0.18099 | 0.23031 | 0.29867 | 0.17577 | 0.15654 | 0.10909 | 0.14624 | 0.061946 | 0.053554 | 0.063874 | 0.11466 | 0.22215 | 0.22691 | 0.1768 | 0.13624 | 0.066733 | 0.011896
3 | -0.24223 | -0.55471 | -1.007 | -0.94005 | -0.92699 | -0.88756 | -0.055581 | 1.063 | 1.388 | 1.418 | 1.196 | 1.5009 | 1.3154 | 1.1572 | 0.82938 | 0.52837 | 0.64501 | 0.57451 | 0.11433 | 0.47115 | 0.64499 | 0.42816 | -0.40347 | -0.80644
4 | -0.50268 | -0.49217 | -0.51707 | -0.51709 | -0.5235 | -0.54466 | -0.47667 | -0.33682 | -0.24137 | -0.2571 | -0.32729 | -0.36245 | -0.32835 | -0.35602 | -0.34387 | -0.40919 | -0.45808 | -0.40356 | -0.27969 | -0.24738 | -0.25575 | -0.33448 | -0.42532 | -0.42395
5 | -0.14028 | -0.18896 | -0.22185 | -0.2213 | -0.22269 | -0.24313 | -0.21226 | -0.087303 | 0.026737 | 0.096038 | 0.15843 | 0.1632 | 0.14618 | 0.12062 | 0.078113 | 0.051341 | 0.044201 | 0.0389 | 0.038955 | 0.010433 | 0.083688 | 0.037039 | 0.021666 | -0.035055
6 | 2.0633 | 2.2707 | 1.7195 | 2.0261 | 2.0536 | 2.1296 | 2.022 | 3.8521 | 4.3373 | 4.2411 | 3.7442 | 4.4266 | 4.6594 | 4.4308 | 3.735 | 3.2515 | 3.9642 | 3.8438 | 3.0471 | 2.8546 | 3.3293 | 2.5928 | 1.9799 | 2.2948
7 | -1.1439 | -1.1354 | -1.2193 | -1.2601 | -1.1555 | -1.2969 | -1.1028 | -0.51277 | -0.090356 | -0.06595 | 0.15699 | 0.050645 | 0.012887 | 0.0090714 | -0.12715 | -0.22326 | -0.33256 | -0.42238 | -0.35961 | -0.44776 | -0.32508 | -0.60044 | -0.73916 | -0.82656
8 | -0.94804 | -0.96415 | -0.97316 | -0.97844 | -0.9462 | -0.92368 | -0.77715 | -0.66092 | -0.64205 | -0.63814 | -0.62759 | -0.60221 | -0.629 | -0.65326 | -0.72537 | -0.73537 | -0.7924 | -0.77938 | -0.77823 | -0.83721 | -0.88162 | -0.90088 | -0.93199 | -0.95001
9 | 0.0029659 | -0.026812 | -0.033645 | -0.043984 | -0.041054 | -0.046958 | -0.089251 | -0.029653 | -0.044792 | -0.015839 | -0.00028919 | 0.012169 | 0.041674 | 0.041784 | 0.032649 | 0.072796 | 0.062427 | 0.054243 | 0.04583 | 0.045508 | 0.065634 | 0.059664 | -0.0058128 | -0.0092925
10 | -0.20261 | -0.22414 | -0.22989 | -0.23393 | -0.24177 | -0.2485 | -0.077794 | 0.066621 | 0.1562 | 0.16189 | 0.069331 | 0.16513 | 0.17933 | 0.17056 | 0.13774 | 0.059648 | 0.030236 | 0.030136 | 0.030152 | 0.060828 | 0.086403 | 0.012061 | -0.087448 | -0.14703
11 | -0.28826 | -0.31949 | -0.33042 | -0.33879 | -0.32345 | -0.32453 | -0.25337 | -0.21678 | -0.1806 | -0.14092 | -0.14305 | -0.15308 | -0.17271 | -0.18502 | -0.20348 | -0.20163 | -0.20258 | -0.16151 | -0.14425 | -0.16433 | -0.13754 | -0.16959 | -0.19616 | -0.22831
12 | -0.52788 | -0.31927 | -0.39958 | -0.3178 | -0.35026 | -0.1918 | -0.6593 | -0.49806 | -0.37686 | -0.45233 | -0.46846 | -0.41822 | 0.21157 | 0.1063 | -0.60663 | -0.20231 | -0.23079 | -0.13702 | 0.0062665 | 0.40006 | 0.92889 | 0.90704 | 0.86081 | 0.90416
13 | 1.0538 | 0.98137 | 0.73027 | 0.65826 | 0.6299 | 0.77541 | 2.6044 | 3.4102 | 4.4183 | 4.129 | 4.1087 | 3.9769 | 4.2547 | 4.0651 | 3.6239 | 3.333 | 3.3666 | 3.3423 | 2.8935 | 2.6258 | 2.811 | 1.9286 | 0.85489 | 0.88876
14 | 0.17288 | 0.19526 | 0.18522 | 0.18127 | 0.18121 | 0.18793 | 0.1927 | 0.3579 | 0.41616 | 0.41348 | 0.39088 | 0.39965 | 0.41216 | 0.41083 | 0.28285 | 0.3736 | 0.38577 | 0.35872 | 0.27782 | 0.25197 | 0.26954 | 0.26308 | 0.18528 | 0.18663
15 | 0.0035697 | -0.017819 | -0.021375 | -0.028969 | -0.036104 | -0.029887 | -0.035235 | 0.089582 | 0.11868 | 0.14934 | 0.088754 | 0.076706 | 0.055087 | 0.072401 | 0.030973 | 0.027589 | 0.031305 | 0.057901 | 0.1089 | 0.11123 | 0.090169 | 0.068794 | 0.033036 | 0.0060089
16 | -0.059357 | -0.13868 | -0.25176 | -0.23501 | -0.23409 | -0.21965 | -0.013895 | 0.26574 | 0.35401 | 0.3616 | 0.29011 | 0.37151 | 0.33557 | 0.29222 | 0.20946 | 0.13209 | 0.16451 | 0.14218 | 0.027461 | 0.11779 | 0.16451 | 0.10386 | -0.098869 | -0.20572
17 | -0.65053 | -0.6496 | -0.67578 | -0.68945 | -0.69102 | -0.72622 | -0.64853 | -0.44028 | -0.33169 | -0.34626 | -0.44512 | -0.46891 | -0.44222 | -0.47949 | -0.45395 | -0.53489 | -0.59879 | -0.52209 | -0.38045 | -0.33994 | -0.33087 | -0.44597 | -0.54485 | -0.58258
18 | -0.28629 | -0.37791 | -0.43931 | -0.4426 | -0.43215 | -0.48149 | -0.42023 | -0.17118 | 0.052939 | 0.19208 | 0.31686 | 0.33307 | 0.28651 | 0.23647 | 0.15938 | 0.10583 | 0.086651 | 0.0778 | 0.079468 | 0.021718 | 0.16903 | 0.074833 | 0.042466 | -0.069416
19 | 0.80915 | 0.90828 | 0.69462 | 0.80243 | 0.81322 | 0.85184 | 0.8088 | 1.4804 | 1.7176 | 1.7137 | 1.4977 | 1.8429 | 1.8638 | 1.7028 | 1.5242 | 1.3271 | 1.618 | 1.5689 | 1.2435 | 1.119 | 1.3721 | 1.0371 | 0.80813 | 0.90891
20 | -0.44409 | -0.46807 | -0.48284 | -0.50908 | -0.47162 | -0.51878 | -0.44111 | -0.19706 | -0.03542 | -0.026649 | 0.062179 | 0.021085 | 0.0053651 | 0.0036645 | -0.052934 | -0.090207 | -0.13036 | -0.16726 | -0.14972 | -0.18091 | -0.13003 | -0.24018 | -0.29566 | -0.32738
21 | -1.8771 | -1.9474 | -1.9271 | -1.8988 | -1.9497 | -1.8847 | -1.586 | -1.2957 | -1.2584 | -1.2636 | -1.2303 | -1.2167 | -1.2454 | -1.3065 | -1.4507 | -1.5158 | -1.5693 | -1.5899 | -1.6041 | -1.6416 | -1.7458 | -1.82 | -1.864 | -1.9188
22 | 0.007124 | -0.065689 | -0.08497 | -0.10887 | -0.10367 | -0.11979 | -0.22313 | -0.07193 | -0.11424 | -0.03882 | -0.00073021 | 0.030119 | 0.10627 | 0.10446 | 0.080007 | 0.18385 | 0.1608 | 0.13972 | 0.11231 | 0.11493 | 0.1608 | 0.14916 | -0.014677 | -0.023231
23 | -1.3237 | -1.4943 | -1.5171 | -1.5595 | -1.5644 | -1.6079 | -0.51863 | 0.44867 | 1.0517 | 1.0902 | 0.46683 | 1.1121 | 1.2076 | 1.1835 | 0.92745 | 0.40159 | 0.19367 | 0.19303 | 0.20101 | 0.40552 | 0.58178 | 0.078831 | -0.58299 | -0.99019
24 | -1.7145 | -1.8257 | -1.8881 | -1.936 | -1.9043 | -1.8357 | -1.4478 | -1.2387 | -1.0114 | -0.78929 | -0.81743 | -0.87472 | -1.0272 | -1.0572 | -1.1627 | -1.1871 | -1.2048 | -0.93203 | -0.84074 | -0.92023 | -0.76259 | -1.0087 | -1.1549 | -1.279
25 | -0.37336 | -0.22805 | -0.27976 | -0.2181 | -0.2604 | -0.137 | -0.45708 | -0.36665 | -0.27188 | -0.31676 | -0.32477 | -0.29574 | 0.15262 | 0.076689 | -0.41632 | -0.14308 | -0.16815 | -0.09691 | 0.0045204 | 0.28576 | 0.65699 | 0.66085 | 0.62716 | 0.63291
26 | 0.32598 | 0.31597 | 0.2352 | 0.2099 | 0.19684 | 0.24474 | 0.80591 | 1.0657 | 1.3944 | 1.3164 | 1.284 | 1.2428 | 1.3296 | 1.2205 | 1.1439 | 1.0735 | 1.0415 | 1.0551 | 0.90421 | 0.79618 | 0.86983 | 0.60269 | 0.26451 | 0.28624
27 | 0.35623 | 0.38285 | 0.36682 | 0.36979 | 0.36243 | 0.37962 | 0.38154 | 0.73749 | 0.85755 | 0.82696 | 0.78176 | 0.79931 | 0.85796 | 0.79725 | 0.56571 | 0.73226 | 0.76398 | 0.70323 | 0.56686 | 0.50903 | 0.5284 | 0.52615 | 0.36686 | 0.3696
28 | 0.012749 | -0.062996 | -0.07556 | -0.1024 | -0.12636 | -0.1046 | -0.12088 | 0.32314 | 0.41538 | 0.5174 | 0.3015 | 0.26847 | 0.18524 | 0.24588 | 0.10948 | 0.094667 | 0.11067 | 0.20265 | 0.37352 | 0.38542 | 0.3094 | 0.2337 | 0.11563 | 0.020819
29 | -1.8347 | -4.2452 | -7.3283 | -7.0504 | -7.0928 | -6.6567 | -0.42103 | 7.9723 | 10.5151 | 10.7417 | 8.881 | 11.1453 | 9.8658 | 8.8542 | 6.2838 | 3.8835 | 4.9842 | 4.3088 | 0.85747 | 3.5686 | 4.8374 | 3.1794 | -3.056 | -6.0483
30 | -1.1384 | -1.1368 | -1.2065 | -1.2185 | -1.2459 | -1.2457 | -1.1122 | -0.77049 | -0.5747 | -0.61202 | -0.76368 | -0.82897 | -0.76615 | -0.82232 | -0.77853 | -0.94542 | -1.0269 | -0.91366 | -0.67238 | -0.57722 | -0.58492 | -0.76483 | -0.99241 | -1.0195
31 | -0.71573 | -0.92608 | -1.0873 | -1.0846 | -1.1245 | -1.1918 | -1.0613 | -0.43652 | 0.13369 | 0.47068 | 0.79999 | 0.83267 | 0.72357 | 0.59715 | 0.38662 | 0.26456 | 0.21663 | 0.19258 | 0.19283 | 0.052698 | 0.40601 | 0.19086 | 0.1105 | -0.17701
32 | 0.80106 | 0.8813 | 0.681 | 0.81045 | 0.82965 | 0.86027 | 0.8088 | 1.5409 | 1.7523 | 1.7137 | 1.4977 | 1.8429 | 1.9014 | 1.7028 | 1.4789 | 1.3006 | 1.6504 | 1.6003 | 1.2189 | 1.119 | 1.3586 | 1.0689 | 0.80813 | 0.91791

## Qc, Summer, S8
LoadID | 0 | 1 | 2 | 3 | 4 | 5 | 6 | 7 | 8 | 9 | 10 | 11 | 12 | 13 | 14 | 15 | 16 | 17 | 18 | 19 | 20 | 21 | 22 | 23
1 | 1.0477 | 1.1371 | 1.0678 | 1.1094 | 1.0873 | 1.1276 | 1.1446 | 2.2125 | 2.4717 | 2.4322 | 2.3453 | 2.4217 | 2.5234 | 2.4161 | 1.7143 | 2.2416 | 2.3146 | 2.0884 | 1.6501 | 1.5576 | 1.6012 | 1.6268 | 1.1339 | 1.1088
2 | 0.0073579 | -0.035638 | -0.043177 | -0.057358 | -0.072208 | -0.058578 | -0.071168 | 0.18099 | 0.23031 | 0.29867 | 0.17577 | 0.15654 | 0.10909 | 0.14624 | 0.061946 | 0.053554 | 0.063874 | 0.11466 | 0.22215 | 0.22691 | 0.1768 | 0.13624 | 0.066733 | 0.011896
3 | -0.24223 | -0.55471 | -1.007 | -0.94005 | -0.92699 | -0.88756 | -0.055581 | 1.063 | 1.388 | 1.418 | 1.196 | 1.5009 | 1.3154 | 1.1572 | 0.82938 | 0.52837 | 0.64501 | 0.57451 | 0.11433 | 0.47115 | 0.64499 | 0.42816 | -0.40347 | -0.80644
4 | -0.50268 | -0.49217 | -0.51707 | -0.51709 | -0.5235 | -0.54466 | -0.47667 | -0.33682 | -0.24137 | -0.2571 | -0.32729 | -0.36245 | -0.32835 | -0.35602 | -0.34387 | -0.40919 | -0.45808 | -0.40356 | -0.27969 | -0.24738 | -0.25575 | -0.33448 | -0.42532 | -0.42395
5 | -0.14028 | -0.18896 | -0.22185 | -0.2213 | -0.22269 | -0.24313 | -0.21226 | -0.087303 | 0.026737 | 0.096038 | 0.15843 | 0.1632 | 0.14618 | 0.12062 | 0.078113 | 0.051341 | 0.044201 | 0.0389 | 0.038955 | 0.010433 | 0.083688 | 0.037039 | 0.021666 | -0.035055
6 | 2.0633 | 2.2707 | 1.7195 | 2.0261 | 2.0536 | 2.1296 | 2.022 | 3.8521 | 4.3373 | 4.2411 | 3.7442 | 4.4266 | 4.6594 | 4.4308 | 3.735 | 3.2515 | 3.9642 | 3.8438 | 3.0471 | 2.8546 | 3.3293 | 2.5928 | 1.9799 | 2.2948
7 | -1.1439 | -1.1354 | -1.2193 | -1.2601 | -1.1555 | -1.2969 | -1.1028 | -0.51277 | -0.090356 | -0.06595 | 0.15699 | 0.050645 | 0.012887 | 0.0090714 | -0.12715 | -0.22326 | -0.33256 | -0.42238 | -0.35961 | -0.44776 | -0.32508 | -0.60044 | -0.73916 | -0.82656
8 | -0.94804 | -0.96415 | -0.97316 | -0.97844 | -0.9462 | -0.92368 | -0.77715 | -0.66092 | -0.64205 | -0.63814 | -0.62759 | -0.60221 | -0.629 | -0.65326 | -0.72537 | -0.73537 | -0.7924 | -0.77938 | -0.77823 | -0.83721 | -0.88162 | -0.90088 | -0.93199 | -0.95001
9 | 0.0029659 | -0.026812 | -0.033645 | -0.043984 | -0.041054 | -0.046958 | -0.089251 | -0.029653 | -0.044792 | -0.015839 | -0.00028919 | 0.012169 | 0.041674 | 0.041784 | 0.032649 | 0.072796 | 0.062427 | 0.054243 | 0.04583 | 0.045508 | 0.065634 | 0.059664 | -0.0058128 | -0.0092925
10 | -0.20261 | -0.22414 | -0.22989 | -0.23393 | -0.24177 | -0.2485 | -0.077794 | 0.066621 | 0.1562 | 0.16189 | 0.069331 | 0.16513 | 0.17933 | 0.17056 | 0.13774 | 0.059648 | 0.030236 | 0.030136 | 0.030152 | 0.060828 | 0.086403 | 0.012061 | -0.087448 | -0.14703
11 | -0.28826 | -0.31949 | -0.33042 | -0.33879 | -0.32345 | -0.32453 | -0.25337 | -0.21678 | -0.1806 | -0.14092 | -0.14305 | -0.15308 | -0.17271 | -0.18502 | -0.20348 | -0.20163 | -0.20258 | -0.16151 | -0.14425 | -0.16433 | -0.13754 | -0.16959 | -0.19616 | -0.22831
12 | -0.52788 | -0.31927 | -0.39958 | -0.3178 | -0.35026 | -0.1918 | -0.6593 | -0.49806 | -0.37686 | -0.45233 | -0.46846 | -0.41822 | 0.21157 | 0.1063 | -0.60663 | -0.20231 | -0.23079 | -0.13702 | 0.0062665 | 0.40006 | 0.92889 | 0.90704 | 0.86081 | 0.90416
13 | 1.0538 | 0.98137 | 0.73027 | 0.65826 | 0.6299 | 0.77541 | 2.6044 | 3.4102 | 4.4183 | 4.129 | 4.1087 | 3.9769 | 4.2547 | 4.0651 | 3.6239 | 3.333 | 3.3666 | 3.3423 | 2.8935 | 2.6258 | 2.811 | 1.9286 | 0.85489 | 0.88876
14 | 0.17288 | 0.19526 | 0.18522 | 0.18127 | 0.18121 | 0.18793 | 0.1927 | 0.3579 | 0.41616 | 0.41348 | 0.39088 | 0.39965 | 0.41216 | 0.41083 | 0.28285 | 0.3736 | 0.38577 | 0.35872 | 0.27782 | 0.25197 | 0.26954 | 0.26308 | 0.18528 | 0.18663
15 | 0.0035697 | -0.017819 | -0.021375 | -0.028969 | -0.036104 | -0.029887 | -0.035235 | 0.089582 | 0.11868 | 0.14934 | 0.088754 | 0.076706 | 0.055087 | 0.072401 | 0.030973 | 0.027589 | 0.031305 | 0.057901 | 0.1089 | 0.11123 | 0.090169 | 0.068794 | 0.033036 | 0.0060089
16 | -0.059357 | -0.13868 | -0.25176 | -0.23501 | -0.23409 | -0.21965 | -0.013895 | 0.26574 | 0.35401 | 0.3616 | 0.29011 | 0.37151 | 0.33557 | 0.29222 | 0.20946 | 0.13209 | 0.16451 | 0.14218 | 0.027461 | 0.11779 | 0.16451 | 0.10386 | -0.098869 | -0.20572
17 | -0.65053 | -0.6496 | -0.67578 | -0.68945 | -0.69102 | -0.72622 | -0.64853 | -0.44028 | -0.33169 | -0.34626 | -0.44512 | -0.46891 | -0.44222 | -0.47949 | -0.45395 | -0.53489 | -0.59879 | -0.52209 | -0.38045 | -0.33994 | -0.33087 | -0.44597 | -0.54485 | -0.58258
18 | -0.28629 | -0.37791 | -0.43931 | -0.4426 | -0.43215 | -0.48149 | -0.42023 | -0.17118 | 0.052939 | 0.19208 | 0.31686 | 0.33307 | 0.28651 | 0.23647 | 0.15938 | 0.10583 | 0.086651 | 0.0778 | 0.079468 | 0.021718 | 0.16903 | 0.074833 | 0.042466 | -0.069416
19 | 0.80915 | 0.90828 | 0.69462 | 0.80243 | 0.81322 | 0.85184 | 0.8088 | 1.4804 | 1.7176 | 1.7137 | 1.4977 | 1.8429 | 1.8638 | 1.7028 | 1.5242 | 1.3271 | 1.618 | 1.5689 | 1.2435 | 1.119 | 1.3721 | 1.0371 | 0.80813 | 0.90891
20 | -0.44409 | -0.46807 | -0.48284 | -0.50908 | -0.47162 | -0.51878 | -0.44111 | -0.19706 | -0.03542 | -0.026649 | 0.062179 | 0.021085 | 0.0053651 | 0.0036645 | -0.052934 | -0.090207 | -0.13036 | -0.16726 | -0.14972 | -0.18091 | -0.13003 | -0.24018 | -0.29566 | -0.32738
21 | -1.8771 | -1.9474 | -1.9271 | -1.8988 | -1.9497 | -1.8847 | -1.586 | -1.2957 | -1.2584 | -1.2636 | -1.2303 | -1.2167 | -1.2454 | -1.3065 | -1.4507 | -1.5158 | -1.5693 | -1.5899 | -1.6041 | -1.6416 | -1.7458 | -1.82 | -1.864 | -1.9188
22 | 0.007124 | -0.065689 | -0.08497 | -0.10887 | -0.10367 | -0.11979 | -0.22313 | -0.07193 | -0.11424 | -0.03882 | -0.00073021 | 0.030119 | 0.10627 | 0.10446 | 0.080007 | 0.18385 | 0.1608 | 0.13972 | 0.11231 | 0.11493 | 0.1608 | 0.14916 | -0.014677 | -0.023231
23 | -1.3237 | -1.4943 | -1.5171 | -1.5595 | -1.5644 | -1.6079 | -0.51863 | 0.44867 | 1.0517 | 1.0902 | 0.46683 | 1.1121 | 1.2076 | 1.1835 | 0.92745 | 0.40159 | 0.19367 | 0.19303 | 0.20101 | 0.40552 | 0.58178 | 0.078831 | -0.58299 | -0.99019
24 | -1.7145 | -1.8257 | -1.8881 | -1.936 | -1.9043 | -1.8357 | -1.4478 | -1.2387 | -1.0114 | -0.78929 | -0.81743 | -0.87472 | -1.0272 | -1.0572 | -1.1627 | -1.1871 | -1.2048 | -0.93203 | -0.84074 | -0.92023 | -0.76259 | -1.0087 | -1.1549 | -1.279
25 | -0.37336 | -0.22805 | -0.27976 | -0.2181 | -0.2604 | -0.137 | -0.45708 | -0.36665 | -0.27188 | -0.31676 | -0.32477 | -0.29574 | 0.15262 | 0.076689 | -0.41632 | -0.14308 | -0.16815 | -0.09691 | 0.0045204 | 0.28576 | 0.65699 | 0.66085 | 0.62716 | 0.63291
26 | 0.32598 | 0.31597 | 0.2352 | 0.2099 | 0.19684 | 0.24474 | 0.80591 | 1.0657 | 1.3944 | 1.3164 | 1.284 | 1.2428 | 1.3296 | 1.2205 | 1.1439 | 1.0735 | 1.0415 | 1.0551 | 0.90421 | 0.79618 | 0.86983 | 0.60269 | 0.26451 | 0.28624
27 | 0.35623 | 0.38285 | 0.36682 | 0.36979 | 0.36243 | 0.37962 | 0.38154 | 0.73749 | 0.85755 | 0.82696 | 0.78176 | 0.79931 | 0.85796 | 0.79725 | 0.56571 | 0.73226 | 0.76398 | 0.70323 | 0.56686 | 0.50903 | 0.5284 | 0.52615 | 0.36686 | 0.3696
28 | 0.012749 | -0.062996 | -0.07556 | -0.1024 | -0.12636 | -0.1046 | -0.12088 | 0.32314 | 0.41538 | 0.5174 | 0.3015 | 0.26847 | 0.18524 | 0.24588 | 0.10948 | 0.094667 | 0.11067 | 0.20265 | 0.37352 | 0.38542 | 0.3094 | 0.2337 | 0.11563 | 0.020819
29 | -1.8347 | -4.2452 | -7.3283 | -7.0504 | -7.0928 | -6.6567 | -0.42103 | 7.9723 | 10.5151 | 10.7417 | 8.881 | 11.1453 | 9.8658 | 8.8542 | 6.2838 | 3.8835 | 4.9842 | 4.3088 | 0.85747 | 3.5686 | 4.8374 | 3.1794 | -3.056 | -6.0483
30 | -1.1384 | -1.1368 | -1.2065 | -1.2185 | -1.2459 | -1.2457 | -1.1122 | -0.77049 | -0.5747 | -0.61202 | -0.76368 | -0.82897 | -0.76615 | -0.82232 | -0.77853 | -0.94542 | -1.0269 | -0.91366 | -0.67238 | -0.57722 | -0.58492 | -0.76483 | -0.99241 | -1.0195
31 | -0.71573 | -0.92608 | -1.0873 | -1.0846 | -1.1245 | -1.1918 | -1.0613 | -0.43652 | 0.13369 | 0.47068 | 0.79999 | 0.83267 | 0.72357 | 0.59715 | 0.38662 | 0.26456 | 0.21663 | 0.19258 | 0.19283 | 0.052698 | 0.40601 | 0.19086 | 0.1105 | -0.17701
32 | 0.80106 | 0.8813 | 0.681 | 0.81045 | 0.82965 | 0.86027 | 0.8088 | 1.5409 | 1.7523 | 1.7137 | 1.4977 | 1.8429 | 1.9014 | 1.7028 | 1.4789 | 1.3006 | 1.6504 | 1.6003 | 1.2189 | 1.119 | 1.3586 | 1.0689 | 0.80813 | 0.91791

## Qc, Summer, S9
LoadID | 0 | 1 | 2 | 3 | 4 | 5 | 6 | 7 | 8 | 9 | 10 | 11 | 12 | 13 | 14 | 15 | 16 | 17 | 18 | 19 | 20 | 21 | 22 | 23
1 | 1.0477 | 1.1371 | 1.0678 | 1.1094 | 1.0873 | 1.1276 | 1.1446 | 2.2125 | 2.4717 | 2.4322 | 2.3453 | 2.4217 | 2.5234 | 2.4161 | 1.7143 | 2.2416 | 2.3146 | 2.0884 | 1.6501 | 1.5576 | 1.6012 | 1.6268 | 1.1339 | 1.1088
2 | 0.0073579 | -0.035638 | -0.043177 | -0.057358 | -0.072208 | -0.058578 | -0.071168 | 0.18099 | 0.23031 | 0.29867 | 0.17577 | 0.15654 | 0.10909 | 0.14624 | 0.061946 | 0.053554 | 0.063874 | 0.11466 | 0.22215 | 0.22691 | 0.1768 | 0.13624 | 0.066733 | 0.011896
3 | -0.24223 | -0.55471 | -1.007 | -0.94005 | -0.92699 | -0.88756 | -0.055581 | 1.063 | 1.388 | 1.418 | 1.196 | 1.5009 | 1.3154 | 1.1572 | 0.82938 | 0.52837 | 0.64501 | 0.57451 | 0.11433 | 0.47115 | 0.64499 | 0.42816 | -0.40347 | -0.80644
4 | -0.50268 | -0.49217 | -0.51707 | -0.51709 | -0.5235 | -0.54466 | -0.47667 | -0.33682 | -0.24137 | -0.2571 | -0.32729 | -0.36245 | -0.32835 | -0.35602 | -0.34387 | -0.40919 | -0.45808 | -0.40356 | -0.27969 | -0.24738 | -0.25575 | -0.33448 | -0.42532 | -0.42395
5 | -0.14028 | -0.18896 | -0.22185 | -0.2213 | -0.22269 | -0.24313 | -0.21226 | -0.087303 | 0.026737 | 0.096038 | 0.15843 | 0.1632 | 0.14618 | 0.12062 | 0.078113 | 0.051341 | 0.044201 | 0.0389 | 0.038955 | 0.010433 | 0.083688 | 0.037039 | 0.021666 | -0.035055
6 | 2.0633 | 2.2707 | 1.7195 | 2.0261 | 2.0536 | 2.1296 | 2.022 | 3.8521 | 4.3373 | 4.2411 | 3.7442 | 4.4266 | 4.6594 | 4.4308 | 3.735 | 3.2515 | 3.9642 | 3.8438 | 3.0471 | 2.8546 | 3.3293 | 2.5928 | 1.9799 | 2.2948
7 | -1.1439 | -1.1354 | -1.2193 | -1.2601 | -1.1555 | -1.2969 | -1.1028 | -0.51277 | -0.090356 | -0.06595 | 0.15699 | 0.050645 | 0.012887 | 0.0090714 | -0.12715 | -0.22326 | -0.33256 | -0.42238 | -0.35961 | -0.44776 | -0.32508 | -0.60044 | -0.73916 | -0.82656
8 | -0.94804 | -0.96415 | -0.97316 | -0.97844 | -0.9462 | -0.92368 | -0.77715 | -0.66092 | -0.64205 | -0.63814 | -0.62759 | -0.60221 | -0.629 | -0.65326 | -0.72537 | -0.73537 | -0.7924 | -0.77938 | -0.77823 | -0.83721 | -0.88162 | -0.90088 | -0.93199 | -0.95001
9 | 0.0029659 | -0.026812 | -0.033645 | -0.043984 | -0.041054 | -0.046958 | -0.089251 | -0.029653 | -0.044792 | -0.015839 | -0.00028919 | 0.012169 | 0.041674 | 0.041784 | 0.032649 | 0.072796 | 0.062427 | 0.054243 | 0.04583 | 0.045508 | 0.065634 | 0.059664 | -0.0058128 | -0.0092925
10 | -0.20261 | -0.22414 | -0.22989 | -0.23393 | -0.24177 | -0.2485 | -0.077794 | 0.066621 | 0.1562 | 0.16189 | 0.069331 | 0.16513 | 0.17933 | 0.17056 | 0.13774 | 0.059648 | 0.030236 | 0.030136 | 0.030152 | 0.060828 | 0.086403 | 0.012061 | -0.087448 | -0.14703
11 | -0.28826 | -0.31949 | -0.33042 | -0.33879 | -0.32345 | -0.32453 | -0.25337 | -0.21678 | -0.1806 | -0.14092 | -0.14305 | -0.15308 | -0.17271 | -0.18502 | -0.20348 | -0.20163 | -0.20258 | -0.16151 | -0.14425 | -0.16433 | -0.13754 | -0.16959 | -0.19616 | -0.22831
12 | -0.52788 | -0.31927 | -0.39958 | -0.3178 | -0.35026 | -0.1918 | -0.6593 | -0.49806 | -0.37686 | -0.45233 | -0.46846 | -0.41822 | 0.21157 | 0.1063 | -0.60663 | -0.20231 | -0.23079 | -0.13702 | 0.0062665 | 0.40006 | 0.92889 | 0.90704 | 0.86081 | 0.90416
13 | 1.0538 | 0.98137 | 0.73027 | 0.65826 | 0.6299 | 0.77541 | 2.6044 | 3.4102 | 4.4183 | 4.129 | 4.1087 | 3.9769 | 4.2547 | 4.0651 | 3.6239 | 3.333 | 3.3666 | 3.3423 | 2.8935 | 2.6258 | 2.811 | 1.9286 | 0.85489 | 0.88876
14 | 0.17288 | 0.19526 | 0.18522 | 0.18127 | 0.18121 | 0.18793 | 0.1927 | 0.3579 | 0.41616 | 0.41348 | 0.39088 | 0.39965 | 0.41216 | 0.41083 | 0.28285 | 0.3736 | 0.38577 | 0.35872 | 0.27782 | 0.25197 | 0.26954 | 0.26308 | 0.18528 | 0.18663
15 | 0.0035697 | -0.017819 | -0.021375 | -0.028969 | -0.036104 | -0.029887 | -0.035235 | 0.089582 | 0.11868 | 0.14934 | 0.088754 | 0.076706 | 0.055087 | 0.072401 | 0.030973 | 0.027589 | 0.031305 | 0.057901 | 0.1089 | 0.11123 | 0.090169 | 0.068794 | 0.033036 | 0.0060089
16 | -0.059357 | -0.13868 | -0.25176 | -0.23501 | -0.23409 | -0.21965 | -0.013895 | 0.26574 | 0.35401 | 0.3616 | 0.29011 | 0.37151 | 0.33557 | 0.29222 | 0.20946 | 0.13209 | 0.16451 | 0.14218 | 0.027461 | 0.11779 | 0.16451 | 0.10386 | -0.098869 | -0.20572
17 | -0.65053 | -0.6496 | -0.67578 | -0.68945 | -0.69102 | -0.72622 | -0.64853 | -0.44028 | -0.33169 | -0.34626 | -0.44512 | -0.46891 | -0.44222 | -0.47949 | -0.45395 | -0.53489 | -0.59879 | -0.52209 | -0.38045 | -0.33994 | -0.33087 | -0.44597 | -0.54485 | -0.58258
18 | -0.28629 | -0.37791 | -0.43931 | -0.4426 | -0.43215 | -0.48149 | -0.42023 | -0.17118 | 0.052939 | 0.19208 | 0.31686 | 0.33307 | 0.28651 | 0.23647 | 0.15938 | 0.10583 | 0.086651 | 0.0778 | 0.079468 | 0.021718 | 0.16903 | 0.074833 | 0.042466 | -0.069416
19 | 0.80915 | 0.90828 | 0.69462 | 0.80243 | 0.81322 | 0.85184 | 0.8088 | 1.4804 | 1.7176 | 1.7137 | 1.4977 | 1.8429 | 1.8638 | 1.7028 | 1.5242 | 1.3271 | 1.618 | 1.5689 | 1.2435 | 1.119 | 1.3721 | 1.0371 | 0.80813 | 0.90891
20 | -0.44409 | -0.46807 | -0.48284 | -0.50908 | -0.47162 | -0.51878 | -0.44111 | -0.19706 | -0.03542 | -0.026649 | 0.062179 | 0.021085 | 0.0053651 | 0.0036645 | -0.052934 | -0.090207 | -0.13036 | -0.16726 | -0.14972 | -0.18091 | -0.13003 | -0.24018 | -0.29566 | -0.32738
21 | -1.8771 | -1.9474 | -1.9271 | -1.8988 | -1.9497 | -1.8847 | -1.586 | -1.2957 | -1.2584 | -1.2636 | -1.2303 | -1.2167 | -1.2454 | -1.3065 | -1.4507 | -1.5158 | -1.5693 | -1.5899 | -1.6041 | -1.6416 | -1.7458 | -1.82 | -1.864 | -1.9188
22 | 0.007124 | -0.065689 | -0.08497 | -0.10887 | -0.10367 | -0.11979 | -0.22313 | -0.07193 | -0.11424 | -0.03882 | -0.00073021 | 0.030119 | 0.10627 | 0.10446 | 0.080007 | 0.18385 | 0.1608 | 0.13972 | 0.11231 | 0.11493 | 0.1608 | 0.14916 | -0.014677 | -0.023231
23 | -1.3237 | -1.4943 | -1.5171 | -1.5595 | -1.5644 | -1.6079 | -0.51863 | 0.44867 | 1.0517 | 1.0902 | 0.46683 | 1.1121 | 1.2076 | 1.1835 | 0.92745 | 0.40159 | 0.19367 | 0.19303 | 0.20101 | 0.40552 | 0.58178 | 0.078831 | -0.58299 | -0.99019
24 | -1.7145 | -1.8257 | -1.8881 | -1.936 | -1.9043 | -1.8357 | -1.4478 | -1.2387 | -1.0114 | -0.78929 | -0.81743 | -0.87472 | -1.0272 | -1.0572 | -1.1627 | -1.1871 | -1.2048 | -0.93203 | -0.84074 | -0.92023 | -0.76259 | -1.0087 | -1.1549 | -1.279
25 | -0.37336 | -0.22805 | -0.27976 | -0.2181 | -0.2604 | -0.137 | -0.45708 | -0.36665 | -0.27188 | -0.31676 | -0.32477 | -0.29574 | 0.15262 | 0.076689 | -0.41632 | -0.14308 | -0.16815 | -0.09691 | 0.0045204 | 0.28576 | 0.65699 | 0.66085 | 0.62716 | 0.63291
26 | 0.32598 | 0.31597 | 0.2352 | 0.2099 | 0.19684 | 0.24474 | 0.80591 | 1.0657 | 1.3944 | 1.3164 | 1.284 | 1.2428 | 1.3296 | 1.2205 | 1.1439 | 1.0735 | 1.0415 | 1.0551 | 0.90421 | 0.79618 | 0.86983 | 0.60269 | 0.26451 | 0.28624
27 | 0.35623 | 0.38285 | 0.36682 | 0.36979 | 0.36243 | 0.37962 | 0.38154 | 0.73749 | 0.85755 | 0.82696 | 0.78176 | 0.79931 | 0.85796 | 0.79725 | 0.56571 | 0.73226 | 0.76398 | 0.70323 | 0.56686 | 0.50903 | 0.5284 | 0.52615 | 0.36686 | 0.3696
28 | 0.012749 | -0.062996 | -0.07556 | -0.1024 | -0.12636 | -0.1046 | -0.12088 | 0.32314 | 0.41538 | 0.5174 | 0.3015 | 0.26847 | 0.18524 | 0.24588 | 0.10948 | 0.094667 | 0.11067 | 0.20265 | 0.37352 | 0.38542 | 0.3094 | 0.2337 | 0.11563 | 0.020819
29 | -1.8347 | -4.2452 | -7.3283 | -7.0504 | -7.0928 | -6.6567 | -0.42103 | 7.9723 | 10.5151 | 10.7417 | 8.881 | 11.1453 | 9.8658 | 8.8542 | 6.2838 | 3.8835 | 4.9842 | 4.3088 | 0.85747 | 3.5686 | 4.8374 | 3.1794 | -3.056 | -6.0483
30 | -1.1384 | -1.1368 | -1.2065 | -1.2185 | -1.2459 | -1.2457 | -1.1122 | -0.77049 | -0.5747 | -0.61202 | -0.76368 | -0.82897 | -0.76615 | -0.82232 | -0.77853 | -0.94542 | -1.0269 | -0.91366 | -0.67238 | -0.57722 | -0.58492 | -0.76483 | -0.99241 | -1.0195
31 | -0.71573 | -0.92608 | -1.0873 | -1.0846 | -1.1245 | -1.1918 | -1.0613 | -0.43652 | 0.13369 | 0.47068 | 0.79999 | 0.83267 | 0.72357 | 0.59715 | 0.38662 | 0.26456 | 0.21663 | 0.19258 | 0.19283 | 0.052698 | 0.40601 | 0.19086 | 0.1105 | -0.17701
32 | 0.80106 | 0.8813 | 0.681 | 0.81045 | 0.82965 | 0.86027 | 0.8088 | 1.5409 | 1.7523 | 1.7137 | 1.4977 | 1.8429 | 1.9014 | 1.7028 | 1.4789 | 1.3006 | 1.6504 | 1.6003 | 1.2189 | 1.119 | 1.3586 | 1.0689 | 0.80813 | 0.91791

## UpFlex, Summer
LoadID | 0 | 1 | 2 | 3 | 4 | 5 | 6 | 7 | 8 | 9 | 10 | 11 | 12 | 13 | 14 | 15 | 16 | 17 | 18 | 19 | 20 | 21 | 22 | 23
1 | 0.28929 | 0.31847 | 0.41452 | 0.47524 | 0.55877 | 0.65316 | 0.58223 | 0.83237 | 0.76361 | 0.86245 | 0.88637 | 0.82218 | 0.77561 | 0.71406 | 0.65772 | 0.59194 | 0.58578 | 0.46412 | 0.384 | 0.45567 | 0.46429 | 0.53059 | 0.25763 | 0.24735
2 | 0.26036 | 0.28663 | 0.37307 | 0.42771 | 0.50289 | 0.58785 | 0.52401 | 0.74913 | 0.68724 | 0.7762 | 0.79773 | 0.73996 | 0.69804 | 0.64265 | 0.59195 | 0.53275 | 0.5272 | 0.41771 | 0.3456 | 0.41011 | 0.41786 | 0.47753 | 0.23186 | 0.22262
3 | 0.34715 | 0.38217 | 0.49743 | 0.57028 | 0.67052 | 0.78379 | 0.69868 | 0.99884 | 0.91633 | 1.0349 | 1.0636 | 0.98661 | 0.93073 | 0.85687 | 0.78927 | 0.71033 | 0.70294 | 0.55695 | 0.46081 | 0.54681 | 0.55714 | 0.6367 | 0.30915 | 0.29682
4 | 0.17358 | 0.19108 | 0.24871 | 0.28514 | 0.33526 | 0.3919 | 0.34934 | 0.49942 | 0.45816 | 0.51747 | 0.53182 | 0.49331 | 0.46536 | 0.42843 | 0.39463 | 0.35517 | 0.35147 | 0.27847 | 0.2304 | 0.2734 | 0.27857 | 0.31835 | 0.15458 | 0.14841
5 | 0.17358 | 0.19108 | 0.24871 | 0.28514 | 0.33526 | 0.3919 | 0.34934 | 0.49942 | 0.45816 | 0.51747 | 0.53182 | 0.49331 | 0.46536 | 0.42843 | 0.39463 | 0.35517 | 0.35147 | 0.27847 | 0.2304 | 0.2734 | 0.27857 | 0.31835 | 0.15458 | 0.14841
6 | 0.57859 | 0.63695 | 0.82905 | 0.95047 | 1.1175 | 1.3063 | 1.1645 | 1.6647 | 1.5272 | 1.7249 | 1.7727 | 1.6444 | 1.5512 | 1.4281 | 1.3154 | 1.1839 | 1.1716 | 0.92824 | 0.76801 | 0.91135 | 0.92857 | 1.0612 | 0.51525 | 0.4947
7 | 0.57859 | 0.63695 | 0.82905 | 0.95047 | 1.1175 | 1.3063 | 1.1645 | 1.6647 | 1.5272 | 1.7249 | 1.7727 | 1.6444 | 1.5512 | 1.4281 | 1.3154 | 1.1839 | 1.1716 | 0.92824 | 0.76801 | 0.91135 | 0.92857 | 1.0612 | 0.51525 | 0.4947
8 | 0.17358 | 0.19108 | 0.24871 | 0.28514 | 0.33526 | 0.3919 | 0.34934 | 0.49942 | 0.45816 | 0.51747 | 0.53182 | 0.49331 | 0.46536 | 0.42843 | 0.39463 | 0.35517 | 0.35147 | 0.27847 | 0.2304 | 0.2734 | 0.27857 | 0.31835 | 0.15458 | 0.14841
9 | 0.17358 | 0.19108 | 0.24871 | 0.28514 | 0.33526 | 0.3919 | 0.34934 | 0.49942 | 0.45816 | 0.51747 | 0.53182 | 0.49331 | 0.46536 | 0.42843 | 0.39463 | 0.35517 | 0.35147 | 0.27847 | 0.2304 | 0.2734 | 0.27857 | 0.31835 | 0.15458 | 0.14841
10 | 0.13018 | 0.14331 | 0.18654 | 0.21386 | 0.25145 | 0.29392 | 0.26201 | 0.37457 | 0.34362 | 0.3881 | 0.39886 | 0.36998 | 0.34902 | 0.32133 | 0.29598 | 0.26637 | 0.2636 | 0.20885 | 0.1728 | 0.20505 | 0.20893 | 0.23876 | 0.11593 | 0.11131
11 | 0.17358 | 0.19108 | 0.24871 | 0.28514 | 0.33526 | 0.3919 | 0.34934 | 0.49942 | 0.45816 | 0.51747 | 0.53182 | 0.49331 | 0.46536 | 0.42843 | 0.39463 | 0.35517 | 0.35147 | 0.27847 | 0.2304 | 0.2734 | 0.27857 | 0.31835 | 0.15458 | 0.14841
12 | 0.17358 | 0.19108 | 0.24871 | 0.28514 | 0.33526 | 0.3919 | 0.34934 | 0.49942 | 0.45816 | 0.51747 | 0.53182 | 0.49331 | 0.46536 | 0.42843 | 0.39463 | 0.35517 | 0.35147 | 0.27847 | 0.2304 | 0.2734 | 0.27857 | 0.31835 | 0.15458 | 0.14841
13 | 0.34715 | 0.38217 | 0.49743 | 0.57028 | 0.67052 | 0.78379 | 0.69868 | 0.99884 | 0.91633 | 1.0349 | 1.0636 | 0.98661 | 0.93073 | 0.85687 | 0.78927 | 0.71033 | 0.70294 | 0.55695 | 0.46081 | 0.54681 | 0.55714 | 0.6367 | 0.30915 | 0.29682
14 | 0.17358 | 0.19108 | 0.24871 | 0.28514 | 0.33526 | 0.3919 | 0.34934 | 0.49942 | 0.45816 | 0.51747 | 0.53182 | 0.49331 | 0.46536 | 0.42843 | 0.39463 | 0.35517 | 0.35147 | 0.27847 | 0.2304 | 0.2734 | 0.27857 | 0.31835 | 0.15458 | 0.14841
15 | 0.17358 | 0.19108 | 0.24871 | 0.28514 | 0.33526 | 0.3919 | 0.34934 | 0.49942 | 0.45816 | 0.51747 | 0.53182 | 0.49331 | 0.46536 | 0.42843 | 0.39463 | 0.35517 | 0.35147 | 0.27847 | 0.2304 | 0.2734 | 0.27857 | 0.31835 | 0.15458 | 0.14841
16 | 0.17358 | 0.19108 | 0.24871 | 0.28514 | 0.33526 | 0.3919 | 0.34934 | 0.49942 | 0.45816 | 0.51747 | 0.53182 | 0.49331 | 0.46536 | 0.42843 | 0.39463 | 0.35517 | 0.35147 | 0.27847 | 0.2304 | 0.2734 | 0.27857 | 0.31835 | 0.15458 | 0.14841
17 | 0.26036 | 0.28663 | 0.37307 | 0.42771 | 0.50289 | 0.58785 | 0.52401 | 0.74913 | 0.68724 | 0.7762 | 0.79773 | 0.73996 | 0.69804 | 0.64265 | 0.59195 | 0.53275 | 0.5272 | 0.41771 | 0.3456 | 0.41011 | 0.41786 | 0.47753 | 0.23186 | 0.22262
18 | 0.26036 | 0.28663 | 0.37307 | 0.42771 | 0.50289 | 0.58785 | 0.52401 | 0.74913 | 0.68724 | 0.7762 | 0.79773 | 0.73996 | 0.69804 | 0.64265 | 0.59195 | 0.53275 | 0.5272 | 0.41771 | 0.3456 | 0.41011 | 0.41786 | 0.47753 | 0.23186 | 0.22262
19 | 0.26036 | 0.28663 | 0.37307 | 0.42771 | 0.50289 | 0.58785 | 0.52401 | 0.74913 | 0.68724 | 0.7762 | 0.79773 | 0.73996 | 0.69804 | 0.64265 | 0.59195 | 0.53275 | 0.5272 | 0.41771 | 0.3456 | 0.41011 | 0.41786 | 0.47753 | 0.23186 | 0.22262
20 | 0.26036 | 0.28663 | 0.37307 | 0.42771 | 0.50289 | 0.58785 | 0.52401 | 0.74913 | 0.68724 | 0.7762 | 0.79773 | 0.73996 | 0.69804 | 0.64265 | 0.59195 | 0.53275 | 0.5272 | 0.41771 | 0.3456 | 0.41011 | 0.41786 | 0.47753 | 0.23186 | 0.22262
21 | 0.26036 | 0.28663 | 0.37307 | 0.42771 | 0.50289 | 0.58785 | 0.52401 | 0.74913 | 0.68724 | 0.7762 | 0.79773 | 0.73996 | 0.69804 | 0.64265 | 0.59195 | 0.53275 | 0.5272 | 0.41771 | 0.3456 | 0.41011 | 0.41786 | 0.47753 | 0.23186 | 0.22262
22 | 0.26036 | 0.28663 | 0.37307 | 0.42771 | 0.50289 | 0.58785 | 0.52401 | 0.74913 | 0.68724 | 0.7762 | 0.79773 | 0.73996 | 0.69804 | 0.64265 | 0.59195 | 0.53275 | 0.5272 | 0.41771 | 0.3456 | 0.41011 | 0.41786 | 0.47753 | 0.23186 | 0.22262
23 | 1.215 | 1.3376 | 1.741 | 1.996 | 2.3468 | 2.7433 | 2.4454 | 3.4959 | 3.2071 | 3.6223 | 3.7227 | 3.4531 | 3.2575 | 2.999 | 2.7624 | 2.4862 | 2.4603 | 1.9493 | 1.6128 | 1.9138 | 1.95 | 2.2285 | 1.082 | 1.0389
24 | 1.215 | 1.3376 | 1.741 | 1.996 | 2.3468 | 2.7433 | 2.4454 | 3.4959 | 3.2071 | 3.6223 | 3.7227 | 3.4531 | 3.2575 | 2.999 | 2.7624 | 2.4862 | 2.4603 | 1.9493 | 1.6128 | 1.9138 | 1.95 | 2.2285 | 1.082 | 1.0389
25 | 0.17358 | 0.19108 | 0.24871 | 0.28514 | 0.33526 | 0.3919 | 0.34934 | 0.49942 | 0.45816 | 0.51747 | 0.53182 | 0.49331 | 0.46536 | 0.42843 | 0.39463 | 0.35517 | 0.35147 | 0.27847 | 0.2304 | 0.2734 | 0.27857 | 0.31835 | 0.15458 | 0.14841
26 | 0.17358 | 0.19108 | 0.24871 | 0.28514 | 0.33526 | 0.3919 | 0.34934 | 0.49942 | 0.45816 | 0.51747 | 0.53182 | 0.49331 | 0.46536 | 0.42843 | 0.39463 | 0.35517 | 0.35147 | 0.27847 | 0.2304 | 0.2734 | 0.27857 | 0.31835 | 0.15458 | 0.14841
27 | 0.17358 | 0.19108 | 0.24871 | 0.28514 | 0.33526 | 0.3919 | 0.34934 | 0.49942 | 0.45816 | 0.51747 | 0.53182 | 0.49331 | 0.46536 | 0.42843 | 0.39463 | 0.35517 | 0.35147 | 0.27847 | 0.2304 | 0.2734 | 0.27857 | 0.31835 | 0.15458 | 0.14841
28 | 0.34715 | 0.38217 | 0.49743 | 0.57028 | 0.67052 | 0.78379 | 0.69868 | 0.99884 | 0.91633 | 1.0349 | 1.0636 | 0.98661 | 0.93073 | 0.85687 | 0.78927 | 0.71033 | 0.70294 | 0.55695 | 0.46081 | 0.54681 | 0.55714 | 0.6367 | 0.30915 | 0.29682
29 | 0.57859 | 0.63695 | 0.82905 | 0.95047 | 1.1175 | 1.3063 | 1.1645 | 1.6647 | 1.5272 | 1.7249 | 1.7727 | 1.6444 | 1.5512 | 1.4281 | 1.3154 | 1.1839 | 1.1716 | 0.92824 | 0.76801 | 0.91135 | 0.92857 | 1.0612 | 0.51525 | 0.4947
30 | 0.43394 | 0.47771 | 0.62179 | 0.71285 | 0.83815 | 0.97974 | 0.87335 | 1.2486 | 1.1454 | 1.2937 | 1.3295 | 1.2333 | 1.1634 | 1.0711 | 0.98659 | 0.88791 | 0.87867 | 0.69618 | 0.57601 | 0.68351 | 0.69643 | 0.79588 | 0.38644 | 0.37103
31 | 0.60751 | 0.6688 | 0.8705 | 0.998 | 1.1734 | 1.3716 | 1.2227 | 1.748 | 1.6036 | 1.8111 | 1.8614 | 1.7266 | 1.6288 | 1.4995 | 1.3812 | 1.2431 | 1.2301 | 0.97465 | 0.80641 | 0.95691 | 0.975 | 1.1142 | 0.54102 | 0.51944
32 | 0.17358 | 0.19108 | 0.24871 | 0.28514 | 0.33526 | 0.3919 | 0.34934 | 0.49942 | 0.45816 | 0.51747 | 0.53182 | 0.49331 | 0.46536 | 0.42843 | 0.39463 | 0.35517 | 0.35147 | 0.27847 | 0.2304 | 0.2734 | 0.27857 | 0.31835 | 0.15458 | 0.14841

## DownFlex, Summer
LoadID | 0 | 1 | 2 | 3 | 4 | 5 | 6 | 7 | 8 | 9 | 10 | 11 | 12 | 13 | 14 | 15 | 16 | 17 | 18 | 19 | 20 | 21 | 22 | 23
1 | 0.80202 | 0.84878 | 0.89629 | 0.93703 | 0.94766 | 0.99131 | 0.98624 | 0.93223 | 0.84464 | 1.2403 | 1.2112 | 1.1153 | 1.0882 | 1.0927 | 1.0409 | 0.95417 | 0.85754 | 0.82677 | 0.51971 | 0.55578 | 0.60764 | 0.62214 | 0.64885 | 0.71622
2 | 0.72182 | 0.7639 | 0.80666 | 0.84332 | 0.8529 | 0.89218 | 0.88762 | 0.83901 | 0.76017 | 1.1163 | 1.0901 | 1.0038 | 0.9794 | 0.98343 | 0.93683 | 0.85875 | 0.77178 | 0.7441 | 0.46774 | 0.5002 | 0.54688 | 0.55993 | 0.58397 | 0.64459
3 | 0.96243 | 1.0185 | 1.0755 | 1.1244 | 1.1372 | 1.1896 | 1.1835 | 1.1187 | 1.0136 | 1.4884 | 1.4535 | 1.3384 | 1.3059 | 1.3112 | 1.2491 | 1.145 | 1.029 | 0.99213 | 0.62365 | 0.66693 | 0.72917 | 0.74657 | 0.77863 | 0.85946
4 | 0.48121 | 0.50927 | 0.53777 | 0.56222 | 0.5686 | 0.59479 | 0.59174 | 0.55934 | 0.50678 | 0.7442 | 0.72674 | 0.66919 | 0.65293 | 0.65562 | 0.62456 | 0.5725 | 0.51452 | 0.49606 | 0.31182 | 0.33347 | 0.36459 | 0.37329 | 0.38931 | 0.42973
5 | 0.48121 | 0.50927 | 0.53777 | 0.56222 | 0.5686 | 0.59479 | 0.59174 | 0.55934 | 0.50678 | 0.7442 | 0.72674 | 0.66919 | 0.65293 | 0.65562 | 0.62456 | 0.5725 | 0.51452 | 0.49606 | 0.31182 | 0.33347 | 0.36459 | 0.37329 | 0.38931 | 0.42973
6 | 1.604 | 1.6976 | 1.7926 | 1.8741 | 1.8953 | 1.9826 | 1.9725 | 1.8645 | 1.6893 | 2.4807 | 2.4225 | 2.2306 | 2.1764 | 2.1854 | 2.0819 | 1.9083 | 1.7151 | 1.6535 | 1.0394 | 1.1116 | 1.2153 | 1.2443 | 1.2977 | 1.4324
7 | 1.604 | 1.6976 | 1.7926 | 1.8741 | 1.8953 | 1.9826 | 1.9725 | 1.8645 | 1.6893 | 2.4807 | 2.4225 | 2.2306 | 2.1764 | 2.1854 | 2.0819 | 1.9083 | 1.7151 | 1.6535 | 1.0394 | 1.1116 | 1.2153 | 1.2443 | 1.2977 | 1.4324
8 | 0.48121 | 0.50927 | 0.53777 | 0.56222 | 0.5686 | 0.59479 | 0.59174 | 0.55934 | 0.50678 | 0.7442 | 0.72674 | 0.66919 | 0.65293 | 0.65562 | 0.62456 | 0.5725 | 0.51452 | 0.49606 | 0.31182 | 0.33347 | 0.36459 | 0.37329 | 0.38931 | 0.42973
9 | 0.48121 | 0.50927 | 0.53777 | 0.56222 | 0.5686 | 0.59479 | 0.59174 | 0.55934 | 0.50678 | 0.7442 | 0.72674 | 0.66919 | 0.65293 | 0.65562 | 0.62456 | 0.5725 | 0.51452 | 0.49606 | 0.31182 | 0.33347 | 0.36459 | 0.37329 | 0.38931 | 0.42973
10 | 0.36091 | 0.38195 | 0.40333 | 0.42166 | 0.42645 | 0.44609 | 0.44381 | 0.4195 | 0.38009 | 0.55815 | 0.54505 | 0.5019 | 0.4897 | 0.49171 | 0.46842 | 0.42937 | 0.38589 | 0.37205 | 0.23387 | 0.2501 | 0.27344 | 0.27997 | 0.29198 | 0.3223
11 | 0.48121 | 0.50927 | 0.53777 | 0.56222 | 0.5686 | 0.59479 | 0.59174 | 0.55934 | 0.50678 | 0.7442 | 0.72674 | 0.66919 | 0.65293 | 0.65562 | 0.62456 | 0.5725 | 0.51452 | 0.49606 | 0.31182 | 0.33347 | 0.36459 | 0.37329 | 0.38931 | 0.42973
12 | 0.48121 | 0.50927 | 0.53777 | 0.56222 | 0.5686 | 0.59479 | 0.59174 | 0.55934 | 0.50678 | 0.7442 | 0.72674 | 0.66919 | 0.65293 | 0.65562 | 0.62456 | 0.5725 | 0.51452 | 0.49606 | 0.31182 | 0.33347 | 0.36459 | 0.37329 | 0.38931 | 0.42973
13 | 0.96243 | 1.0185 | 1.0755 | 1.1244 | 1.1372 | 1.1896 | 1.1835 | 1.1187 | 1.0136 | 1.4884 | 1.4535 | 1.3384 | 1.3059 | 1.3112 | 1.2491 | 1.145 | 1.029 | 0.99213 | 0.62365 | 0.66693 | 0.72917 | 0.74657 | 0.77863 | 0.85946
14 | 0.48121 | 0.50927 | 0.53777 | 0.56222 | 0.5686 | 0.59479 | 0.59174 | 0.55934 | 0.50678 | 0.7442 | 0.72674 | 0.66919 | 0.65293 | 0.65562 | 0.62456 | 0.5725 | 0.51452 | 0.49606 | 0.31182 | 0.33347 | 0.36459 | 0.37329 | 0.38931 | 0.42973
15 | 0.48121 | 0.50927 | 0.53777 | 0.56222 | 0.5686 | 0.59479 | 0.59174 | 0.55934 | 0.50678 | 0.7442 | 0.72674 | 0.66919 | 0.65293 | 0.65562 | 0.62456 | 0.5725 | 0.51452 | 0.49606 | 0.31182 | 0.33347 | 0.36459 | 0.37329 | 0.38931 | 0.42973
16 | 0.48121 | 0.50927 | 0.53777 | 0.56222 | 0.5686 | 0.59479 | 0.59174 | 0.55934 | 0.50678 | 0.7442 | 0.72674 | 0.66919 | 0.65293 | 0.65562 | 0.62456 | 0.5725 | 0.51452 | 0.49606 | 0.31182 | 0.33347 | 0.36459 | 0.37329 | 0.38931 | 0.42973
17 | 0.72182 | 0.7639 | 0.80666 | 0.84332 | 0.8529 | 0.89218 | 0.88762 | 0.83901 | 0.76017 | 1.1163 | 1.0901 | 1.0038 | 0.9794 | 0.98343 | 0.93683 | 0.85875 | 0.77178 | 0.7441 | 0.46774 | 0.5002 | 0.54688 | 0.55993 | 0.58397 | 0.64459
18 | 0.72182 | 0.7639 | 0.80666 | 0.84332 | 0.8529 | 0.89218 | 0.88762 | 0.83901 | 0.76017 | 1.1163 | 1.0901 | 1.0038 | 0.9794 | 0.98343 | 0.93683 | 0.85875 | 0.77178 | 0.7441 | 0.46774 | 0.5002 | 0.54688 | 0.55993 | 0.58397 | 0.64459
19 | 0.72182 | 0.7639 | 0.80666 | 0.84332 | 0.8529 | 0.89218 | 0.88762 | 0.83901 | 0.76017 | 1.1163 | 1.0901 | 1.0038 | 0.9794 | 0.98343 | 0.93683 | 0.85875 | 0.77178 | 0.7441 | 0.46774 | 0.5002 | 0.54688 | 0.55993 | 0.58397 | 0.64459
20 | 0.72182 | 0.7639 | 0.80666 | 0.84332 | 0.8529 | 0.89218 | 0.88762 | 0.83901 | 0.76017 | 1.1163 | 1.0901 | 1.0038 | 0.9794 | 0.98343 | 0.93683 | 0.85875 | 0.77178 | 0.7441 | 0.46774 | 0.5002 | 0.54688 | 0.55993 | 0.58397 | 0.64459
21 | 0.72182 | 0.7639 | 0.80666 | 0.84332 | 0.8529 | 0.89218 | 0.88762 | 0.83901 | 0.76017 | 1.1163 | 1.0901 | 1.0038 | 0.9794 | 0.98343 | 0.93683 | 0.85875 | 0.77178 | 0.7441 | 0.46774 | 0.5002 | 0.54688 | 0.55993 | 0.58397 | 0.64459
22 | 0.72182 | 0.7639 | 0.80666 | 0.84332 | 0.8529 | 0.89218 | 0.88762 | 0.83901 | 0.76017 | 1.1163 | 1.0901 | 1.0038 | 0.9794 | 0.98343 | 0.93683 | 0.85875 | 0.77178 | 0.7441 | 0.46774 | 0.5002 | 0.54688 | 0.55993 | 0.58397 | 0.64459
23 | 3.3685 | 3.5649 | 3.7644 | 3.9355 | 3.9802 | 4.1635 | 4.1422 | 3.9154 | 3.5475 | 5.2094 | 5.0872 | 4.6844 | 4.5705 | 4.5893 | 4.3719 | 4.0075 | 3.6017 | 3.4725 | 2.1828 | 2.3343 | 2.5521 | 2.613 | 2.7252 | 3.0081
24 | 3.3685 | 3.5649 | 3.7644 | 3.9355 | 3.9802 | 4.1635 | 4.1422 | 3.9154 | 3.5475 | 5.2094 | 5.0872 | 4.6844 | 4.5705 | 4.5893 | 4.3719 | 4.0075 | 3.6017 | 3.4725 | 2.1828 | 2.3343 | 2.5521 | 2.613 | 2.7252 | 3.0081
25 | 0.48121 | 0.50927 | 0.53777 | 0.56222 | 0.5686 | 0.59479 | 0.59174 | 0.55934 | 0.50678 | 0.7442 | 0.72674 | 0.66919 | 0.65293 | 0.65562 | 0.62456 | 0.5725 | 0.51452 | 0.49606 | 0.31182 | 0.33347 | 0.36459 | 0.37329 | 0.38931 | 0.42973
26 | 0.48121 | 0.50927 | 0.53777 | 0.56222 | 0.5686 | 0.59479 | 0.59174 | 0.55934 | 0.50678 | 0.7442 | 0.72674 | 0.66919 | 0.65293 | 0.65562 | 0.62456 | 0.5725 | 0.51452 | 0.49606 | 0.31182 | 0.33347 | 0.36459 | 0.37329 | 0.38931 | 0.42973
27 | 0.48121 | 0.50927 | 0.53777 | 0.56222 | 0.5686 | 0.59479 | 0.59174 | 0.55934 | 0.50678 | 0.7442 | 0.72674 | 0.66919 | 0.65293 | 0.65562 | 0.62456 | 0.5725 | 0.51452 | 0.49606 | 0.31182 | 0.33347 | 0.36459 | 0.37329 | 0.38931 | 0.42973
28 | 0.96243 | 1.0185 | 1.0755 | 1.1244 | 1.1372 | 1.1896 | 1.1835 | 1.1187 | 1.0136 | 1.4884 | 1.4535 | 1.3384 | 1.3059 | 1.3112 | 1.2491 | 1.145 | 1.029 | 0.99213 | 0.62365 | 0.66693 | 0.72917 | 0.74657 | 0.77863 | 0.85946
29 | 1.604 | 1.6976 | 1.7926 | 1.8741 | 1.8953 | 1.9826 | 1.9725 | 1.8645 | 1.6893 | 2.4807 | 2.4225 | 2.2306 | 2.1764 | 2.1854 | 2.0819 | 1.9083 | 1.7151 | 1.6535 | 1.0394 | 1.1116 | 1.2153 | 1.2443 | 1.2977 | 1.4324
30 | 1.203 | 1.2732 | 1.3444 | 1.4055 | 1.4215 | 1.487 | 1.4794 | 1.3983 | 1.267 | 1.8605 | 1.8168 | 1.673 | 1.6323 | 1.639 | 1.5614 | 1.4312 | 1.2863 | 1.2402 | 0.77956 | 0.83367 | 0.91147 | 0.93322 | 0.97328 | 1.0743
31 | 1.6843 | 1.7824 | 1.8822 | 1.9678 | 1.9901 | 2.0817 | 2.0711 | 1.9577 | 1.7737 | 2.6047 | 2.5436 | 2.3422 | 2.2853 | 2.2947 | 2.1859 | 2.0037 | 1.8008 | 1.7362 | 1.0914 | 1.1671 | 1.2761 | 1.3065 | 1.3626 | 1.5041
32 | 0.48121 | 0.50927 | 0.53777 | 0.56222 | 0.5686 | 0.59479 | 0.59174 | 0.55934 | 0.50678 | 0.7442 | 0.72674 | 0.66919 | 0.65293 | 0.65562 | 0.62456 | 0.5725 | 0.51452 | 0.49606 | 0.31182 | 0.33347 | 0.36459 | 0.37329 | 0.38931 | 0.42973

## Pg, Summer, S1
GenID | 0 | 1 | 2 | 3 | 4 | 5 | 6 | 7 | 8 | 9 | 10 | 11 | 12 | 13 | 14 | 15 | 16 | 17 | 18 | 19 | 20 | 21 | 22 | 23
1 | 0 | 0 | 0 | 0 | 0 | 0 | 0 | 0 | 0 | 0 | 0 | 0 | 0 | 0 | 0 | 0 | 0 | 0 | 0 | 0 | 0 | 0 | 0 | 0
2 | 11.7881 | 10.6109 | 10.9346 | 10.7379 | 9.209 | 8.7179 | 9.6103 | 8.7424 | 7.1868 | 5.195 | 5.3315 | 3.3052 | 2.7094 | 2.8825 | 3.8489 | 4.8686 | 5.7458 | 7.8913 | 7.1778 | 6.3747 | 9.4774 | 10.2018 | 9.9131 | 14.4716
3 | 0 | 0 | 0 | 0 | 0 | 0 | 0 | 0 | 0 | 0 | 0 | 0 | 0 | 0 | 0 | 0 | 0 | 0 | 0 | 0 | 0 | 0 | 0 | 0
4 | 0 | 0 | 0 | 0 | 0 | 0 | 0 | 0 | 0 | 0 | 0 | 0 | 0 | 0 | 0 | 0 | 0 | 0 | 0 | 0 | 0 | 0 | 0 | 0
5 | 0 | 0 | 0.00039515 | 0 | 0 | 0 | 0 | 0.23075 | 4.7981 | 12.7168 | 15.993 | 16.5337 | 18.0929 | 17.6241 | 14.8151 | 9.4819 | 2.373 | 0.018548 | 0.0015714 | 0.0011733 | 0 | 0 | 0 | 0
6 | 0 | 0 | 0.00039515 | 0 | 0 | 0 | 0 | 0.23075 | 4.7981 | 12.7168 | 15.993 | 16.5337 | 18.0929 | 17.6241 | 14.8151 | 9.4819 | 2.373 | 0.018548 | 0.0015714 | 0.0011733 | 0 | 0 | 0 | 0
7 | 0 | 0 | 0 | 0 | 0 | 0 | 0 | 0 | 0 | 0 | 0 | 0 | 0 | 0 | 0 | 0 | 0 | 0 | 0 | 0 | 0 | 0 | 0 | 0

## Pg, Summer, S2
GenID | 0 | 1 | 2 | 3 | 4 | 5 | 6 | 7 | 8 | 9 | 10 | 11 | 12 | 13 | 14 | 15 | 16 | 17 | 18 | 19 | 20 | 21 | 22 | 23
1 | 0 | 0 | 0 | 0 | 0 | 0 | 0 | 0 | 0 | 0 | 0 | 0 | 0 | 0 | 0 | 0 | 0 | 0 | 0 | 0 | 0 | 0 | 0 | 0
2 | 15.5834 | 12.7897 | 11.5789 | 10.1542 | 9.1026 | 7.7752 | 7.2861 | 6.7773 | 6.3664 | 7.1073 | 6.6458 | 7.6801 | 8.4518 | 8.1239 | 9.2734 | 8.1725 | 7.7158 | 7.9432 | 7.6221 | 7.9974 | 7.4943 | 6.365 | 7.1492 | 6.8407
3 | 0 | 0 | 0 | 0 | 0 | 0 | 0 | 0 | 0 | 0 | 0 | 0 | 0 | 0 | 0 | 0 | 0 | 0 | 0 | 0 | 0 | 0 | 0 | 0
4 | 0 | 0 | 0 | 0 | 0 | 0 | 0 | 0 | 0 | 0 | 0 | 0 | 0 | 0 | 0 | 0 | 0 | 0 | 0 | 0 | 0 | 0 | 0 | 0
5 | 0 | 0 | 0.00039829 | 0 | 0 | 0 | 0 | 0.24219 | 4.7981 | 12.5197 | 15.6239 | 17.3536 | 17.6754 | 17.3508 | 14.8151 | 9.7903 | 2.3919 | 0.018695 | 0.0016094 | 0.0012314 | 0 | 0 | 0 | 0
6 | 0 | 0 | 0.00039829 | 0 | 0 | 0 | 0 | 0.24219 | 4.7981 | 12.5197 | 15.6239 | 17.3536 | 17.6754 | 17.3508 | 14.8151 | 9.7903 | 2.3919 | 0.018695 | 0.0016094 | 0.0012314 | 0 | 0 | 0 | 0
7 | 0 | 0 | 0 | 0 | 0 | 0 | 0 | 0 | 0 | 0 | 0 | 0 | 0 | 0 | 0 | 0 | 0 | 0 | 0 | 0 | 0 | 0 | 0 | 0

## Pg, Summer, S3
GenID | 0 | 1 | 2 | 3 | 4 | 5 | 6 | 7 | 8 | 9 | 10 | 11 | 12 | 13 | 14 | 15 | 16 | 17 | 18 | 19 | 20 | 21 | 22 | 23
1 | 0 | 0 | 0 | 0 | 0 | 0 | 0 | 0 | 0 | 0 | 0 | 0 | 0 | 0 | 0 | 0 | 0 | 0 | 0 | 0 | 0 | 0 | 0 | 0
2 | 13.4605 | 12.5104 | 15.0869 | 15.3318 | 13.6607 | 12.0528 | 8.7865 | 7.5245 | 7.778 | 7.307 | 7.9912 | 8.3002 | 6.8236 | 7.2238 | 9.2636 | 12.0681 | 11.8148 | 12.7156 | 12.3599 | 13.9702 | 14.1461 | 13.664 | 12.567 | 12.2259
3 | 0 | 0 | 0 | 0 | 0 | 0 | 0 | 0 | 0 | 0 | 0 | 0 | 0 | 0 | 0 | 0 | 0 | 0 | 0 | 0 | 0 | 0 | 0 | 0
4 | 0 | 0 | 0 | 0 | 0 | 0 | 0 | 0 | 0 | 0 | 0 | 0 | 0 | 0 | 0 | 0 | 0 | 0 | 0 | 0 | 0 | 0 | 0 | 0
5 | 0 | 0 | 0.0003868 | 0 | 0 | 0 | 0 | 0.23056 | 4.6782 | 12.3028 | 15.4133 | 16.5201 | 17.437 | 17.0503 | 14.4448 | 9.3952 | 2.3229 | 0.018156 | 0.0015506 | 0.0011723 | 0 | 0 | 0 | 0
6 | 0 | 0 | 0.0003868 | 0 | 0 | 0 | 0 | 0.23056 | 4.6782 | 12.3028 | 15.4133 | 16.5201 | 17.437 | 17.0503 | 14.4448 | 9.3952 | 2.3229 | 0.018156 | 0.0015506 | 0.0011723 | 0 | 0 | 0 | 0
7 | 0 | 0 | 0 | 0 | 0 | 0 | 0 | 0 | 0 | 0 | 0 | 0 | 0 | 0 | 0 | 0 | 0 | 0 | 0 | 0 | 0 | 0 | 0 | 0

## Pg, Summer, S4
GenID | 0 | 1 | 2 | 3 | 4 | 5 | 6 | 7 | 8 | 9 | 10 | 11 | 12 | 13 | 14 | 15 | 16 | 17 | 18 | 19 | 20 | 21 | 22 | 23
1 | 0 | 0 | 0 | 0 | 0 | 0 | 0 | 0 | 0 | 0 | 0 | 0 | 0 | 0 | 0 | 0 | 0 | 0 | 0 | 0 | 0 | 0 | 0 | 0
2 | 11.7881 | 10.6109 | 10.9346 | 10.7379 | 9.209 | 8.7179 | 9.6103 | 8.7424 | 7.1868 | 5.195 | 5.3315 | 3.3052 | 2.7094 | 2.8825 | 3.8489 | 4.8686 | 5.7458 | 7.8913 | 7.1778 | 6.3747 | 9.4774 | 10.2018 | 9.9131 | 14.4716
3 | 0 | 0 | 0 | 0 | 0 | 0 | 0 | 0 | 0 | 0 | 0 | 0 | 0 | 0 | 0 | 0 | 0 | 0 | 0 | 0 | 0 | 0 | 0 | 0
4 | 0 | 0 | 0 | 0 | 0 | 0 | 0 | 0 | 0 | 0 | 0 | 0 | 0 | 0 | 0 | 0 | 0 | 0 | 0 | 0 | 0 | 0 | 0 | 0
5 | 0 | 0 | 0.00039515 | 0 | 0 | 0 | 0 | 0.23075 | 4.7981 | 12.7168 | 15.993 | 16.5337 | 18.0929 | 17.6241 | 14.8151 | 9.4819 | 2.373 | 0.018548 | 0.0015714 | 0.0011733 | 0 | 0 | 0 | 0
6 | 0 | 0 | 0.00039515 | 0 | 0 | 0 | 0 | 0.23075 | 4.7981 | 12.7168 | 15.993 | 16.5337 | 18.0929 | 17.6241 | 14.8151 | 9.4819 | 2.373 | 0.018548 | 0.0015714 | 0.0011733 | 0 | 0 | 0 | 0
7 | 0 | 0 | 0 | 0 | 0 | 0 | 0 | 0 | 0 | 0 | 0 | 0 | 0 | 0 | 0 | 0 | 0 | 0 | 0 | 0 | 0 | 0 | 0 | 0

## Pg, Summer, S5
GenID | 0 | 1 | 2 | 3 | 4 | 5 | 6 | 7 | 8 | 9 | 10 | 11 | 12 | 13 | 14 | 15 | 16 | 17 | 18 | 19 | 20 | 21 | 22 | 23
1 | 0 | 0 | 0 | 0 | 0 | 0 | 0 | 0 | 0 | 0 | 0 | 0 | 0 | 0 | 0 | 0 | 0 | 0 | 0 | 0 | 0 | 0 | 0 | 0
2 | 15.5834 | 12.7897 | 11.5789 | 10.1542 | 9.1026 | 7.7752 | 7.2861 | 6.7773 | 6.3664 | 7.1073 | 6.6458 | 7.6801 | 8.4518 | 8.1239 | 9.2734 | 8.1725 | 7.7158 | 7.9432 | 7.6221 | 7.9974 | 7.4943 | 6.365 | 7.1492 | 6.8407
3 | 0 | 0 | 0 | 0 | 0 | 0 | 0 | 0 | 0 | 0 | 0 | 0 | 0 | 0 | 0 | 0 | 0 | 0 | 0 | 0 | 0 | 0 | 0 | 0
4 | 0 | 0 | 0 | 0 | 0 | 0 | 0 | 0 | 0 | 0 | 0 | 0 | 0 | 0 | 0 | 0 | 0 | 0 | 0 | 0 | 0 | 0 | 0 | 0
5 | 0 | 0 | 0.00039829 | 0 | 0 | 0 | 0 | 0.24219 | 4.7981 | 12.5197 | 15.6239 | 17.3536 | 17.6754 | 17.3508 | 14.8151 | 9.7903 | 2.3919 | 0.018695 | 0.0016094 | 0.0012314 | 0 | 0 | 0 | 0
6 | 0 | 0 | 0.00039829 | 0 | 0 | 0 | 0 | 0.24219 | 4.7981 | 12.5197 | 15.6239 | 17.3536 | 17.6754 | 17.3508 | 14.8151 | 9.7903 | 2.3919 | 0.018695 | 0.0016094 | 0.0012314 | 0 | 0 | 0 | 0
7 | 0 | 0 | 0 | 0 | 0 | 0 | 0 | 0 | 0 | 0 | 0 | 0 | 0 | 0 | 0 | 0 | 0 | 0 | 0 | 0 | 0 | 0 | 0 | 0

## Pg, Summer, S6
GenID | 0 | 1 | 2 | 3 | 4 | 5 | 6 | 7 | 8 | 9 | 10 | 11 | 12 | 13 | 14 | 15 | 16 | 17 | 18 | 19 | 20 | 21 | 22 | 23
1 | 0 | 0 | 0 | 0 | 0 | 0 | 0 | 0 | 0 | 0 | 0 | 0 | 0 | 0 | 0 | 0 | 0 | 0 | 0 | 0 | 0 | 0 | 0 | 0
2 | 13.4605 | 12.5104 | 15.0869 | 15.3318 | 13.6607 | 12.0528 | 8.7865 | 7.5245 | 7.778 | 7.307 | 7.9912 | 8.3002 | 6.8236 | 7.2238 | 9.2636 | 12.0681 | 11.8148 | 12.7156 | 12.3599 | 13.9702 | 14.1461 | 13.664 | 12.567 | 12.2259
3 | 0 | 0 | 0 | 0 | 0 | 0 | 0 | 0 | 0 | 0 | 0 | 0 | 0 | 0 | 0 | 0 | 0 | 0 | 0 | 0 | 0 | 0 | 0 | 0
4 | 0 | 0 | 0 | 0 | 0 | 0 | 0 | 0 | 0 | 0 | 0 | 0 | 0 | 0 | 0 | 0 | 0 | 0 | 0 | 0 | 0 | 0 | 0 | 0
5 | 0 | 0 | 0.0003868 | 0 | 0 | 0 | 0 | 0.23056 | 4.6782 | 12.3028 | 15.4133 | 16.5201 | 17.437 | 17.0503 | 14.4448 | 9.3952 | 2.3229 | 0.018156 | 0.0015506 | 0.0011723 | 0 | 0 | 0 | 0
6 | 0 | 0 | 0.0003868 | 0 | 0 | 0 | 0 | 0.23056 | 4.6782 | 12.3028 | 15.4133 | 16.5201 | 17.437 | 17.0503 | 14.4448 | 9.3952 | 2.3229 | 0.018156 | 0.0015506 | 0.0011723 | 0 | 0 | 0 | 0
7 | 0 | 0 | 0 | 0 | 0 | 0 | 0 | 0 | 0 | 0 | 0 | 0 | 0 | 0 | 0 | 0 | 0 | 0 | 0 | 0 | 0 | 0 | 0 | 0

## Pg, Summer, S7
GenID | 0 | 1 | 2 | 3 | 4 | 5 | 6 | 7 | 8 | 9 | 10 | 11 | 12 | 13 | 14 | 15 | 16 | 17 | 18 | 19 | 20 | 21 | 22 | 23
1 | 0 | 0 | 0 | 0 | 0 | 0 | 0 | 0 | 0 | 0 | 0 | 0 | 0 | 0 | 0 | 0 | 0 | 0 | 0 | 0 | 0 | 0 | 0 | 0
2 | 11.7881 | 10.6109 | 10.9346 | 10.7379 | 9.209 | 8.7179 | 9.6103 | 8.7424 | 7.1868 | 5.195 | 5.3315 | 3.3052 | 2.7094 | 2.8825 | 3.8489 | 4.8686 | 5.7458 | 7.8913 | 7.1778 | 6.3747 | 9.4774 | 10.2018 | 9.9131 | 14.4716
3 | 0 | 0 | 0 | 0 | 0 | 0 | 0 | 0 | 0 | 0 | 0 | 0 | 0 | 0 | 0 | 0 | 0 | 0 | 0 | 0 | 0 | 0 | 0 | 0
4 | 0 | 0 | 0 | 0 | 0 | 0 | 0 | 0 | 0 | 0 | 0 | 0 | 0 | 0 | 0 | 0 | 0 | 0 | 0 | 0 | 0 | 0 | 0 | 0
5 | 0 | 0 | 0.00039515 | 0 | 0 | 0 | 0 | 0.23075 | 4.7981 | 12.7168 | 15.993 | 16.5337 | 18.0929 | 17.6241 | 14.8151 | 9.4819 | 2.373 | 0.018548 | 0.0015714 | 0.0011733 | 0 | 0 | 0 | 0
6 | 0 | 0 | 0.00039515 | 0 | 0 | 0 | 0 | 0.23075 | 4.7981 | 12.7168 | 15.993 | 16.5337 | 18.0929 | 17.6241 | 14.8151 | 9.4819 | 2.373 | 0.018548 | 0.0015714 | 0.0011733 | 0 | 0 | 0 | 0
7 | 0 | 0 | 0 | 0 | 0 | 0 | 0 | 0 | 0 | 0 | 0 | 0 | 0 | 0 | 0 | 0 | 0 | 0 | 0 | 0 | 0 | 0 | 0 | 0

## Pg, Summer, S8
GenID | 0 | 1 | 2 | 3 | 4 | 5 | 6 | 7 | 8 | 9 | 10 | 11 | 12 | 13 | 14 | 15 | 16 | 17 | 18 | 19 | 20 | 21 | 22 | 23
1 | 0 | 0 | 0 | 0 | 0 | 0 | 0 | 0 | 0 | 0 | 0 | 0 | 0 | 0 | 0 | 0 | 0 | 0 | 0 | 0 | 0 | 0 | 0 | 0
2 | 15.5834 | 12.7897 | 11.5789 | 10.1542 | 9.1026 | 7.7752 | 7.2861 | 6.7773 | 6.3664 | 7.1073 | 6.6458 | 7.6801 | 8.4518 | 8.1239 | 9.2734 | 8.1725 | 7.7158 | 7.9432 | 7.6221 | 7.9974 | 7.4943 | 6.365 | 7.1492 | 6.8407
3 | 0 | 0 | 0 | 0 | 0 | 0 | 0 | 0 | 0 | 0 | 0 | 0 | 0 | 0 | 0 | 0 | 0 | 0 | 0 | 0 | 0 | 0 | 0 | 0
4 | 0 | 0 | 0 | 0 | 0 | 0 | 0 | 0 | 0 | 0 | 0 | 0 | 0 | 0 | 0 | 0 | 0 | 0 | 0 | 0 | 0 | 0 | 0 | 0
5 | 0 | 0 | 0.00039829 | 0 | 0 | 0 | 0 | 0.24219 | 4.7981 | 12.5197 | 15.6239 | 17.3536 | 17.6754 | 17.3508 | 14.8151 | 9.7903 | 2.3919 | 0.018695 | 0.0016094 | 0.0012314 | 0 | 0 | 0 | 0
6 | 0 | 0 | 0.00039829 | 0 | 0 | 0 | 0 | 0.24219 | 4.7981 | 12.5197 | 15.6239 | 17.3536 | 17.6754 | 17.3508 | 14.8151 | 9.7903 | 2.3919 | 0.018695 | 0.0016094 | 0.0012314 | 0 | 0 | 0 | 0
7 | 0 | 0 | 0 | 0 | 0 | 0 | 0 | 0 | 0 | 0 | 0 | 0 | 0 | 0 | 0 | 0 | 0 | 0 | 0 | 0 | 0 | 0 | 0 | 0

## Pg, Summer, S9
GenID | 0 | 1 | 2 | 3 | 4 | 5 | 6 | 7 | 8 | 9 | 10 | 11 | 12 | 13 | 14 | 15 | 16 | 17 | 18 | 19 | 20 | 21 | 22 | 23
1 | 0 | 0 | 0 | 0 | 0 | 0 | 0 | 0 | 0 | 0 | 0 | 0 | 0 | 0 | 0 | 0 | 0 | 0 | 0 | 0 | 0 | 0 | 0 | 0
2 | 13.4605 | 12.5104 | 15.0869 | 15.3318 | 13.6607 | 12.0528 | 8.7865 | 7.5245 | 7.778 | 7.307 | 7.9912 | 8.3002 | 6.8236 | 7.2238 | 9.2636 | 12.0681 | 11.8148 | 12.7156 | 12.3599 | 13.9702 | 14.1461 | 13.664 | 12.567 | 12.2259
3 | 0 | 0 | 0 | 0 | 0 | 0 | 0 | 0 | 0 | 0 | 0 | 0 | 0 | 0 | 0 | 0 | 0 | 0 | 0 | 0 | 0 | 0 | 0 | 0
4 | 0 | 0 | 0 | 0 | 0 | 0 | 0 | 0 | 0 | 0 | 0 | 0 | 0 | 0 | 0 | 0 | 0 | 0 | 0 | 0 | 0 | 0 | 0 | 0
5 | 0 | 0 | 0.0003868 | 0 | 0 | 0 | 0 | 0.23056 | 4.6782 | 12.3028 | 15.4133 | 16.5201 | 17.437 | 17.0503 | 14.4448 | 9.3952 | 2.3229 | 0.018156 | 0.0015506 | 0.0011723 | 0 | 0 | 0 | 0
6 | 0 | 0 | 0.0003868 | 0 | 0 | 0 | 0 | 0.23056 | 4.6782 | 12.3028 | 15.4133 | 16.5201 | 17.437 | 17.0503 | 14.4448 | 9.3952 | 2.3229 | 0.018156 | 0.0015506 | 0.0011723 | 0 | 0 | 0 | 0
7 | 0 | 0 | 0 | 0 | 0 | 0 | 0 | 0 | 0 | 0 | 0 | 0 | 0 | 0 | 0 | 0 | 0 | 0 | 0 | 0 | 0 | 0 | 0 | 0

## Qg, Summer, S1
GenID | 0 | 1 | 2 | 3 | 4 | 5 | 6 | 7 | 8 | 9 | 10 | 11 | 12 | 13 | 14 | 15 | 16 | 17 | 18 | 19 | 20 | 21 | 22 | 23
1 | 0 | 0 | 0 | 0 | 0 | 0 | 0 | 0 | 0 | 0 | 0 | 0 | 0 | 0 | 0 | 0 | 0 | 0 | 0 | 0 | 0 | 0 | 0 | 0
2 | 0 | 0 | 0 | 0 | 0 | 0 | 0 | 0 | 0 | 0 | 0 | 0 | 0 | 0 | 0 | 0 | 0 | 0 | 0 | 0 | 0 | 0 | 0 | 0
3 | 0 | 0 | 0 | 0 | 0 | 0 | 0 | 0 | 0 | 0 | 0 | 0 | 0 | 0 | 0 | 0 | 0 | 0 | 0 | 0 | 0 | 0 | 0 | 0
4 | 0 | 0 | 0 | 0 | 0 | 0 | 0 | 0 | 0 | 0 | 0 | 0 | 0 | 0 | 0 | 0 | 0 | 0 | 0 | 0 | 0 | 0 | 0 | 0
5 | 0 | 0 | 0 | 0 | 0 | 0 | 0 | 0 | 0 | 0 | 0 | 0 | 0 | 0 | 0 | 0 | 0 | 0 | 0 | 0 | 0 | 0 | 0 | 0
6 | 0 | 0 | 0 | 0 | 0 | 0 | 0 | 0 | 0 | 0 | 0 | 0 | 0 | 0 | 0 | 0 | 0 | 0 | 0 | 0 | 0 | 0 | 0 | 0
7 | 0 | 0 | 0 | 0 | 0 | 0 | 0 | 0 | 0 | 0 | 0 | 0 | 0 | 0 | 0 | 0 | 0 | 0 | 0 | 0 | 0 | 0 | 0 | 0

## Qg, Summer, S2
GenID | 0 | 1 | 2 | 3 | 4 | 5 | 6 | 7 | 8 | 9 | 10 | 11 | 12 | 13 | 14 | 15 | 16 | 17 | 18 | 19 | 20 | 21 | 22 | 23
1 | 0 | 0 | 0 | 0 | 0 | 0 | 0 | 0 | 0 | 0 | 0 | 0 | 0 | 0 | 0 | 0 | 0 | 0 | 0 | 0 | 0 | 0 | 0 | 0
2 | 0 | 0 | 0 | 0 | 0 | 0 | 0 | 0 | 0 | 0 | 0 | 0 | 0 | 0 | 0 | 0 | 0 | 0 | 0 | 0 | 0 | 0 | 0 | 0
3 | 0 | 0 | 0 | 0 | 0 | 0 | 0 | 0 | 0 | 0 | 0 | 0 | 0 | 0 | 0 | 0 | 0 | 0 | 0 | 0 | 0 | 0 | 0 | 0
4 | 0 | 0 | 0 | 0 | 0 | 0 | 0 | 0 | 0 | 0 | 0 | 0 | 0 | 0 | 0 | 0 | 0 | 0 | 0 | 0 | 0 | 0 | 0 | 0
5 | 0 | 0 | 0 | 0 | 0 | 0 | 0 | 0 | 0 | 0 | 0 | 0 | 0 | 0 | 0 | 0 | 0 | 0 | 0 | 0 | 0 | 0 | 0 | 0
6 | 0 | 0 | 0 | 0 | 0 | 0 | 0 | 0 | 0 | 0 | 0 | 0 | 0 | 0 | 0 | 0 | 0 | 0 | 0 | 0 | 0 | 0 | 0 | 0
7 | 0 | 0 | 0 | 0 | 0 | 0 | 0 | 0 | 0 | 0 | 0 | 0 | 0 | 0 | 0 | 0 | 0 | 0 | 0 | 0 | 0 | 0 | 0 | 0

## Qg, Summer, S3
GenID | 0 | 1 | 2 | 3 | 4 | 5 | 6 | 7 | 8 | 9 | 10 | 11 | 12 | 13 | 14 | 15 | 16 | 17 | 18 | 19 | 20 | 21 | 22 | 23
1 | 0 | 0 | 0 | 0 | 0 | 0 | 0 | 0 | 0 | 0 | 0 | 0 | 0 | 0 | 0 | 0 | 0 | 0 | 0 | 0 | 0 | 0 | 0 | 0
2 | 0 | 0 | 0 | 0 | 0 | 0 | 0 | 0 | 0 | 0 | 0 | 0 | 0 | 0 | 0 | 0 | 0 | 0 | 0 | 0 | 0 | 0 | 0 | 0
3 | 0 | 0 | 0 | 0 | 0 | 0 | 0 | 0 | 0 | 0 | 0 | 0 | 0 | 0 | 0 | 0 | 0 | 0 | 0 | 0 | 0 | 0 | 0 | 0
4 | 0 | 0 | 0 | 0 | 0 | 0 | 0 | 0 | 0 | 0 | 0 | 0 | 0 | 0 | 0 | 0 | 0 | 0 | 0 | 0 | 0 | 0 | 0 | 0
5 | 0 | 0 | 0 | 0 | 0 | 0 | 0 | 0 | 0 | 0 | 0 | 0 | 0 | 0 | 0 | 0 | 0 | 0 | 0 | 0 | 0 | 0 | 0 | 0
6 | 0 | 0 | 0 | 0 | 0 | 0 | 0 | 0 | 0 | 0 | 0 | 0 | 0 | 0 | 0 | 0 | 0 | 0 | 0 | 0 | 0 | 0 | 0 | 0
7 | 0 | 0 | 0 | 0 | 0 | 0 | 0 | 0 | 0 | 0 | 0 | 0 | 0 | 0 | 0 | 0 | 0 | 0 | 0 | 0 | 0 | 0 | 0 | 0

## Qg, Summer, S4
GenID | 0 | 1 | 2 | 3 | 4 | 5 | 6 | 7 | 8 | 9 | 10 | 11 | 12 | 13 | 14 | 15 | 16 | 17 | 18 | 19 | 20 | 21 | 22 | 23
1 | 0 | 0 | 0 | 0 | 0 | 0 | 0 | 0 | 0 | 0 | 0 | 0 | 0 | 0 | 0 | 0 | 0 | 0 | 0 | 0 | 0 | 0 | 0 | 0
2 | 0 | 0 | 0 | 0 | 0 | 0 | 0 | 0 | 0 | 0 | 0 | 0 | 0 | 0 | 0 | 0 | 0 | 0 | 0 | 0 | 0 | 0 | 0 | 0
3 | 0 | 0 | 0 | 0 | 0 | 0 | 0 | 0 | 0 | 0 | 0 | 0 | 0 | 0 | 0 | 0 | 0 | 0 | 0 | 0 | 0 | 0 | 0 | 0
4 | 0 | 0 | 0 | 0 | 0 | 0 | 0 | 0 | 0 | 0 | 0 | 0 | 0 | 0 | 0 | 0 | 0 | 0 | 0 | 0 | 0 | 0 | 0 | 0
5 | 0 | 0 | 0 | 0 | 0 | 0 | 0 | 0 | 0 | 0 | 0 | 0 | 0 | 0 | 0 | 0 | 0 | 0 | 0 | 0 | 0 | 0 | 0 | 0
6 | 0 | 0 | 0 | 0 | 0 | 0 | 0 | 0 | 0 | 0 | 0 | 0 | 0 | 0 | 0 | 0 | 0 | 0 | 0 | 0 | 0 | 0 | 0 | 0
7 | 0 | 0 | 0 | 0 | 0 | 0 | 0 | 0 | 0 | 0 | 0 | 0 | 0 | 0 | 0 | 0 | 0 | 0 | 0 | 0 | 0 | 0 | 0 | 0

## Qg, Summer, S5
GenID | 0 | 1 | 2 | 3 | 4 | 5 | 6 | 7 | 8 | 9 | 10 | 11 | 12 | 13 | 14 | 15 | 16 | 17 | 18 | 19 | 20 | 21 | 22 | 23
1 | 0 | 0 | 0 | 0 | 0 | 0 | 0 | 0 | 0 | 0 | 0 | 0 | 0 | 0 | 0 | 0 | 0 | 0 | 0 | 0 | 0 | 0 | 0 | 0
2 | 0 | 0 | 0 | 0 | 0 | 0 | 0 | 0 | 0 | 0 | 0 | 0 | 0 | 0 | 0 | 0 | 0 | 0 | 0 | 0 | 0 | 0 | 0 | 0
3 | 0 | 0 | 0 | 0 | 0 | 0 | 0 | 0 | 0 | 0 | 0 | 0 | 0 | 0 | 0 | 0 | 0 | 0 | 0 | 0 | 0 | 0 | 0 | 0
4 | 0 | 0 | 0 | 0 | 0 | 0 | 0 | 0 | 0 | 0 | 0 | 0 | 0 | 0 | 0 | 0 | 0 | 0 | 0 | 0 | 0 | 0 | 0 | 0
5 | 0 | 0 | 0 | 0 | 0 | 0 | 0 | 0 | 0 | 0 | 0 | 0 | 0 | 0 | 0 | 0 | 0 | 0 | 0 | 0 | 0 | 0 | 0 | 0
6 | 0 | 0 | 0 | 0 | 0 | 0 | 0 | 0 | 0 | 0 | 0 | 0 | 0 | 0 | 0 | 0 | 0 | 0 | 0 | 0 | 0 | 0 | 0 | 0
7 | 0 | 0 | 0 | 0 | 0 | 0 | 0 | 0 | 0 | 0 | 0 | 0 | 0 | 0 | 0 | 0 | 0 | 0 | 0 | 0 | 0 | 0 | 0 | 0

## Qg, Summer, S6
GenID | 0 | 1 | 2 | 3 | 4 | 5 | 6 | 7 | 8 | 9 | 10 | 11 | 12 | 13 | 14 | 15 | 16 | 17 | 18 | 19 | 20 | 21 | 22 | 23
1 | 0 | 0 | 0 | 0 | 0 | 0 | 0 | 0 | 0 | 0 | 0 | 0 | 0 | 0 | 0 | 0 | 0 | 0 | 0 | 0 | 0 | 0 | 0 | 0
2 | 0 | 0 | 0 | 0 | 0 | 0 | 0 | 0 | 0 | 0 | 0 | 0 | 0 | 0 | 0 | 0 | 0 | 0 | 0 | 0 | 0 | 0 | 0 | 0
3 | 0 | 0 | 0 | 0 | 0 | 0 | 0 | 0 | 0 | 0 | 0 | 0 | 0 | 0 | 0 | 0 | 0 | 0 | 0 | 0 | 0 | 0 | 0 | 0
4 | 0 | 0 | 0 | 0 | 0 | 0 | 0 | 0 | 0 | 0 | 0 | 0 | 0 | 0 | 0 | 0 | 0 | 0 | 0 | 0 | 0 | 0 | 0 | 0
5 | 0 | 0 | 0 | 0 | 0 | 0 | 0 | 0 | 0 | 0 | 0 | 0 | 0 | 0 | 0 | 0 | 0 | 0 | 0 | 0 | 0 | 0 | 0 | 0
6 | 0 | 0 | 0 | 0 | 0 | 0 | 0 | 0 | 0 | 0 | 0 | 0 | 0 | 0 | 0 | 0 | 0 | 0 | 0 | 0 | 0 | 0 | 0 | 0
7 | 0 | 0 | 0 | 0 | 0 | 0 | 0 | 0 | 0 | 0 | 0 | 0 | 0 | 0 | 0 | 0 | 0 | 0 | 0 | 0 | 0 | 0 | 0 | 0

## Qg, Summer, S7
GenID | 0 | 1 | 2 | 3 | 4 | 5 | 6 | 7 | 8 | 9 | 10 | 11 | 12 | 13 | 14 | 15 | 16 | 17 | 18 | 19 | 20 | 21 | 22 | 23
1 | 0 | 0 | 0 | 0 | 0 | 0 | 0 | 0 | 0 | 0 | 0 | 0 | 0 | 0 | 0 | 0 | 0 | 0 | 0 | 0 | 0 | 0 | 0 | 0
2 | 0 | 0 | 0 | 0 | 0 | 0 | 0 | 0 | 0 | 0 | 0 | 0 | 0 | 0 | 0 | 0 | 0 | 0 | 0 | 0 | 0 | 0 | 0 | 0
3 | 0 | 0 | 0 | 0 | 0 | 0 | 0 | 0 | 0 | 0 | 0 | 0 | 0 | 0 | 0 | 0 | 0 | 0 | 0 | 0 | 0 | 0 | 0 | 0
4 | 0 | 0 | 0 | 0 | 0 | 0 | 0 | 0 | 0 | 0 | 0 | 0 | 0 | 0 | 0 | 0 | 0 | 0 | 0 | 0 | 0 | 0 | 0 | 0
5 | 0 | 0 | 0 | 0 | 0 | 0 | 0 | 0 | 0 | 0 | 0 | 0 | 0 | 0 | 0 | 0 | 0 | 0 | 0 | 0 | 0 | 0 | 0 | 0
6 | 0 | 0 | 0 | 0 | 0 | 0 | 0 | 0 | 0 | 0 | 0 | 0 | 0 | 0 | 0 | 0 | 0 | 0 | 0 | 0 | 0 | 0 | 0 | 0
7 | 0 | 0 | 0 | 0 | 0 | 0 | 0 | 0 | 0 | 0 | 0 | 0 | 0 | 0 | 0 | 0 | 0 | 0 | 0 | 0 | 0 | 0 | 0 | 0

## Qg, Summer, S8
GenID | 0 | 1 | 2 | 3 | 4 | 5 | 6 | 7 | 8 | 9 | 10 | 11 | 12 | 13 | 14 | 15 | 16 | 17 | 18 | 19 | 20 | 21 | 22 | 23
1 | 0 | 0 | 0 | 0 | 0 | 0 | 0 | 0 | 0 | 0 | 0 | 0 | 0 | 0 | 0 | 0 | 0 | 0 | 0 | 0 | 0 | 0 | 0 | 0
2 | 0 | 0 | 0 | 0 | 0 | 0 | 0 | 0 | 0 | 0 | 0 | 0 | 0 | 0 | 0 | 0 | 0 | 0 | 0 | 0 | 0 | 0 | 0 | 0
3 | 0 | 0 | 0 | 0 | 0 | 0 | 0 | 0 | 0 | 0 | 0 | 0 | 0 | 0 | 0 | 0 | 0 | 0 | 0 | 0 | 0 | 0 | 0 | 0
4 | 0 | 0 | 0 | 0 | 0 | 0 | 0 | 0 | 0 | 0 | 0 | 0 | 0 | 0 | 0 | 0 | 0 | 0 | 0 | 0 | 0 | 0 | 0 | 0
5 | 0 | 0 | 0 | 0 | 0 | 0 | 0 | 0 | 0 | 0 | 0 | 0 | 0 | 0 | 0 | 0 | 0 | 0 | 0 | 0 | 0 | 0 | 0 | 0
6 | 0 | 0 | 0 | 0 | 0 | 0 | 0 | 0 | 0 | 0 | 0 | 0 | 0 | 0 | 0 | 0 | 0 | 0 | 0 | 0 | 0 | 0 | 0 | 0
7 | 0 | 0 | 0 | 0 | 0 | 0 | 0 | 0 | 0 | 0 | 0 | 0 | 0 | 0 | 0 | 0 | 0 | 0 | 0 | 0 | 0 | 0 | 0 | 0

## Qg, Summer, S9
GenID | 0 | 1 | 2 | 3 | 4 | 5 | 6 | 7 | 8 | 9 | 10 | 11 | 12 | 13 | 14 | 15 | 16 | 17 | 18 | 19 | 20 | 21 | 22 | 23
1 | 0 | 0 | 0 | 0 | 0 | 0 | 0 | 0 | 0 | 0 | 0 | 0 | 0 | 0 | 0 | 0 | 0 | 0 | 0 | 0 | 0 | 0 | 0 | 0
2 | 0 | 0 | 0 | 0 | 0 | 0 | 0 | 0 | 0 | 0 | 0 | 0 | 0 | 0 | 0 | 0 | 0 | 0 | 0 | 0 | 0 | 0 | 0 | 0
3 | 0 | 0 | 0 | 0 | 0 | 0 | 0 | 0 | 0 | 0 | 0 | 0 | 0 | 0 | 0 | 0 | 0 | 0 | 0 | 0 | 0 | 0 | 0 | 0
4 | 0 | 0 | 0 | 0 | 0 | 0 | 0 | 0 | 0 | 0 | 0 | 0 | 0 | 0 | 0 | 0 | 0 | 0 | 0 | 0 | 0 | 0 | 0 | 0
5 | 0 | 0 | 0 | 0 | 0 | 0 | 0 | 0 | 0 | 0 | 0 | 0 | 0 | 0 | 0 | 0 | 0 | 0 | 0 | 0 | 0 | 0 | 0 | 0
6 | 0 | 0 | 0 | 0 | 0 | 0 | 0 | 0 | 0 | 0 | 0 | 0 | 0 | 0 | 0 | 0 | 0 | 0 | 0 | 0 | 0 | 0 | 0 | 0
7 | 0 | 0 | 0 | 0 | 0 | 0 | 0 | 0 | 0 | 0 | 0 | 0 | 0 | 0 | 0 | 0 | 0 | 0 | 0 | 0 | 0 | 0 | 0 | 0

## GenStatus, Summer
GenID | 0 | 1 | 2 | 3 | 4 | 5 | 6 | 7 | 8 | 9 | 10 | 11 | 12 | 13 | 14 | 15 | 16 | 17 | 18 | 19 | 20 | 21 | 22 | 23
1 | 1 | 1 | 1 | 1 | 1 | 1 | 1 | 1 | 1 | 1 | 1 | 1 | 1 | 1 | 1 | 1 | 1 | 1 | 1 | 1 | 1 | 1 | 1 | 1
2 | 1 | 1 | 1 | 1 | 1 | 1 | 1 | 1 | 1 | 1 | 1 | 1 | 1 | 1 | 1 | 1 | 1 | 1 | 1 | 1 | 1 | 1 | 1 | 1
3 | 1 | 1 | 1 | 1 | 1 | 1 | 1 | 1 | 1 | 1 | 1 | 1 | 1 | 1 | 1 | 1 | 1 | 1 | 1 | 1 | 1 | 1 | 1 | 1
4 | 1 | 1 | 1 | 1 | 1 | 1 | 1 | 1 | 1 | 1 | 1 | 1 | 1 | 1 | 1 | 1 | 1 | 1 | 1 | 1 | 1 | 1 | 1 | 1
5 | 1 | 1 | 1 | 1 | 1 | 1 | 1 | 1 | 1 | 1 | 1 | 1 | 1 | 1 | 1 | 1 | 1 | 1 | 1 | 1 | 1 | 1 | 1 | 1
6 | 1 | 1 | 1 | 1 | 1 | 1 | 1 | 1 | 1 | 1 | 1 | 1 | 1 | 1 | 1 | 1 | 1 | 1 | 1 | 1 | 1 | 1 | 1 | 1
7 | 1 | 1 | 1 | 1 | 1 | 1 | 1 | 1 | 1 | 1 | 1 | 1 | 1 | 1 | 1 | 1 | 1 | 1 | 1 | 1 | 1 | 1 | 1 | 1