## Main
numScenarios | 1 | 100% | 33.33% | 33.33%
Year | 2028
Load Scale Factor | 100%
Load Growth (cumul.) | 108.3%
Flex. Load Growth | 147.7%
RES Installed, [MW] | 0
ESS Installed, [MWh] | 0

## RES installed
GenID | NodeID | Pinst, [MW]
15 | N/A | 0
16 | N/A | 0
17 | N/A | 0
18 | N/A | 0
19 | N/A | 0
20 | N/A | 0

## ES installed
ESS ID | Node ID | Pinst, [MW]
1 | N/A | 0
2 | N/A | 0
3 | N/A | 0
4 | N/A | 0
5 | N/A | 0
6 | N/A | 0
7 | N/A | 0
8 | N/A | 0
9 | N/A | 0

## FL Ratio
LoadID | Ratio, [%]
4 | 12.5%
5 | 12.5%
6 | 12.5%
8 | 12.5%
9 | 12.5%
10 | 12.5%
11 | 12.5%
13 | 12.5%

## FL Characterization
Time | 0 | 1 | 2 | 3 | 4 | 5 | 6 | 7 | 8 | 9 | 10 | 11 | 12 | 13 | 14 | 15 | 16 | 17 | 18 | 19 | 20 | 21 | 22 | 23
FL, [MW] | 17.4452 | 16.9998 | 14.7276 | 13.7324 | 12.617 | 12.3474 | 13.3584 | 2.8014 | 2.6443 | 3.5333 | 2.7339 | 2.5396 | 2.9998 | 3.6297 | 3.5774 | 3.6818 | 3.8365 | 4.3394 | 3.3882 | 3.7235 | 4.1225 | 3.8169 | 15.5712 | 16.8638
Minimum FL, [MW] | -35.9904 | -39.2993 | -44.1755 | -48.5706 | -52.7033 | -55.4257 | -53.3921 | -60.578 | -53.904 | -82.703 | -81.6457 | -78.0915 | -72.4141 | -68.7508 | -66.2914 | -62.0223 | -59.155 | -56.2851 | -33.5959 | -35.1964 | -37.0768 | -39.3963 | -30.3013 | -33.203
Maximum FL, [MW] | 34.5633 | 37.7066 | 42.2768 | 46.4348 | 50.3322 | 52.9406 | 50.9621 | 58.2185 | 51.9499 | 61.672 | 61.927 | 60.2161 | 56.2966 | 54.0684 | 52.4258 | 49.4442 | 47.5704 | 45.8068 | 33.0948 | 34.7288 | 36.7185 | 39.134 | 29.1623 | 31.9603

## Pc, Winter, S1
LoadID | 0 | 1 | 2 | 3 | 4 | 5 | 6 | 7 | 8 | 9 | 10 | 11 | 12 | 13 | 14 | 15 | 16 | 17 | 18 | 19 | 20 | 21 | 22 | 23
1 | 2.3846 | 1.0238 | 2.2101 | 0.82615 | 0.78658 | 1.706 | 1.6893 | 2.5906 | 0.92259 | 2.621 | 0.56395 | 1.7666 | 0.77299 | 1.8136 | 3.6065 | 1.0258 | 0.23125 | 3.6957 | 3.3285 | 0.66404 | 2.9517 | 2.242 | 1.6481 | 0.59134
2 | 19.9326 | 18.5921 | 17.6166 | 17.4919 | 17.7029 | 19.4593 | 23.2197 | 27.9494 | 30.4293 | 30.8088 | 29.9774 | 30.1319 | 30.1071 | 29.6155 | 27.9277 | 27.1276 | 28.252 | 31.3178 | 31.2043 | 30.5583 | 30.0328 | 28.1488 | 24.6249 | 22.3411
3 | 21.3393 | 19.8295 | 17.9448 | 19.3006 | 19.2333 | 20.0507 | 29.8399 | 33.2343 | 36.4365 | 36.4557 | 34.4363 | 37.6769 | 35.5326 | 33.2632 | 32.2535 | 30.138 | 30.1572 | 31.9265 | 31.9265 | 32.4073 | 31.5323 | 28.4936 | 24.0991 | 23.3202
4 | 68.8692 | 60.8019 | 57.0825 | 56.3021 | 58.712 | 63.2322 | 76.1081 | 83.5674 | 88.4084 | 91.5159 | 92.2492 | 91.2663 | 90.8078 | 89.0216 | 86.1958 | 84.6562 | 87.6813 | 99.2672 | 101.0852 | 101.7249 | 98.7636 | 94.2343 | 87.4393 | 77.6757
5 | -3.2829 | -4.759 | -5.8543 | -5.9055 | -5.7584 | 17.0974 | 20.7007 | 23.1022 | 15.2829 | 5.3133 | 3.4618 | 3.3276 | 3.625 | 2.309 | 1.6948 | 0.58682 | 0.569 | 3.9031 | 3.5267 | 3.8218 | 3.875 | 3.7602 | 4.5044 | 0.30419
6 | 2.1807 | 2.125 | 1.8409 | 1.7165 | 1.5771 | 1.5434 | 1.6698 | 0.35018 | 0.33054 | 0.44167 | 0.34174 | 0.31745 | 0.37498 | 0.45371 | 0.44717 | 0.46023 | 0.47956 | 0.54243 | 0.42353 | 0.46544 | 0.51532 | 0.47711 | 1.9464 | 2.108
7 | 27.3791 | 29.1266 | 30.5856 | 34.4891 | 36.5377 | 22.4383 | 7.2158 | -21.5525 | -36.7693 | -26.699 | -12.5762 | -9.532 | -20.6944 | -8.4327 | -9.701 | -11.8288 | -15.9575 | -23.7416 | -25.147 | -27.0555 | -27.0502 | -15.5104 | 5.4903 | 24.291
8 | 32.1587 | 29.7472 | 28.1829 | 27.5215 | 27.0282 | 28.5227 | 35.2779 | 38.5929 | 45.963 | 49.5459 | 49.4667 | 50.3349 | 48.7341 | 47.8419 | 47.3443 | 45.6471 | 45.8296 | 51.2477 | 44.4199 | 44.1647 | 44.3445 | 42.2059 | 38.163 | 34.1613
9 | 187.0034 | 164.0564 | 155.5322 | 151.7723 | 148.9968 | 169.0283 | 231.9652 | 278.1649 | 300.495 | 297.3145 | 313.4518 | 321.2922 | 307.5459 | 302.7454 | 282.8237 | 272.8844 | 282.8401 | 332.1528 | 330.7314 | 330.5717 | 329.2545 | 310.3951 | 271.3456 | 232.117
10 | 6.1911 | 6.0462 | 5.5927 | 5.5153 | 5.3558 | 5.5613 | 6.7677 | 6.1376 | 6.5418 | 6.9137 | 6.3751 | 6.5488 | 6.524 | 6.3704 | 6.0624 | 5.7223 | 5.7691 | 6.5225 | 6.4305 | 6.6086 | 6.4669 | 6.2502 | 7.0037 | 6.583
11 | 30.8255 | 29.8992 | 29.3726 | 29.4366 | 30.6908 | 34.8142 | 46.5401 | 52.8406 | 54.5892 | 51.18 | 51.6118 | 51.7304 | 48.7332 | 49.0816 | 45.9445 | 45.2959 | 46.2238 | 48.84 | 47.8862 | 46.9265 | 45.834 | 40.9759 | 37.5659 | 33.1091
12 | 7.296 | 7.0781 | 6.2487 | 6.5616 | 6.7505 | 7.6522 | 8.7978 | 10.562 | 10.5631 | 10.9298 | 9.6022 | 10.0373 | 9.434 | 9.013 | 9.2816 | 9.6609 | 10.7724 | 11.4085 | 10.8346 | 11.5633 | 11.5729 | 10.0703 | 8.5754 | 8.4361
13 | 2.8291 | 2.7734 | 2.4894 | 2.365 | 2.2815 | 2.1759 | 2.7057 | 1.4409 | 1.4213 | 1.7288 | 1.9535 | 1.78 | 2.011 | 2.0954 | 1.9835 | 1.9697 | 2.0985 | 2.2201 | 2.1012 | 2.1431 | 2.193 | 1.6018 | 2.8305 | 2.8295
14 | 4.1247 | 4.1247 | 4.1247 | 4.0653 | 4.5407 | 4.2495 | 4.3149 | 3.5899 | 3.0729 | 2.6867 | 3.2334 | 3.6612 | 4.0178 | 4.3743 | 4.2554 | 3.7206 | 3.7801 | 4.0772 | 4.1366 | 4.0178 | 4.0891 | 4.6595 | 4.4218 | 4.0059
15 | 6.5016 | 6.0144 | 5.6578 | 5.6162 | 5.6222 | 6.2996 | 9.5976 | 11.7487 | 12.5272 | 12.5806 | 12.028 | 12.5628 | 12.6282 | 12.438 | 11.0772 | 10.3641 | 10.9584 | 12.7827 | 12.1825 | 12.0161 | 11.719 | 10.9227 | 9.045 | 7.8446
16 | 23.0906 | 20.552 | 19.5771 | 19.3356 | 19.3356 | 20.4685 | 25.5247 | 29.1899 | 32.6044 | 33.3751 | 33.2637 | 33.2637 | 32.6322 | 32.0194 | 31.128 | 30.5351 | 29.8523 | 31.9601 | 33.5886 | 33.5794 | 33.5701 | 31.9676 | 29.3889 | 26.2439
17 | 10.9038 | 10.2063 | 10.2474 | 10.2722 | 10.4691 | 11.1634 | 14.4434 | 16.3298 | 16.9368 | 16.3655 | 16.387 | 17.2114 | 16.9713 | 16.9588 | 16.253 | 15.9622 | 15.9548 | 16.3421 | 16.0454 | 15.5228 | 15.6016 | 14.6643 | 12.4505 | 11.7831
18 | 17.5917 | 16.5273 | 15.6057 | 15.4466 | 15.7725 | 18.6941 | 26.4202 | 31.2693 | 32.1226 | 32.5622 | 29.4577 | 31.3223 | 30.3824 | 28.9487 | 26.6531 | 26.2805 | 27.6125 | 29.9958 | 28.9779 | 28.8047 | 28.3575 | 26.4062 | 22.5988 | 20.0281
19 | 0.0032486 | 2.0141 | -0.38875 | -0.048729 | 0.14619 | -0.099623 | 0.031403 | -0.23498 | -0.38658 | -0.024906 | -0.09096 | 0.34543 | -0.39849 | -0.78507 | -0.13103 | -0.18192 | 0.3725 | 0.0032486 | -0.20358 | 0.39741 | -0.12669 | 0.099623 | -0.0758 | -0.16351
20 | 15.3451 | 14.0703 | 13.3857 | 13.3149 | 13.7988 | 14.9083 | 19.3582 | 22.2618 | 23.3123 | 23.6546 | 23.1825 | 23.808 | 23.4893 | 22.191 | 21.4592 | 20.1254 | 20.3851 | 23.9143 | 24.1267 | 24.3274 | 23.6074 | 22.6159 | 20.2552 | 17.387
21 | 2.6667 | 2.6667 | 2.6667 | 2.6667 | 2.6667 | 2.6667 | 4.2302 | 5.7938 | 6.0592 | 6.3246 | 6.3246 | 6.3246 | 6.3246 | 6.3246 | 5.9352 | 5.8053 | 5.8053 | 6.2034 | 6.3361 | 6.3361 | 6.3361 | 6.2063 | 4.9082 | 4.2591
22 | 6.1205 | 5.8576 | 5.6218 | 6.2021 | 5.9845 | 5.9845 | 6.7098 | 7.0725 | 6.8549 | 7.4352 | 7.544 | 7.3808 | 7.2538 | 7.1813 | 7.145 | 6.465 | 6.873 | 7.0725 | 6.3925 | 7.0725 | 6.6192 | 6.1658 | 6.1658 | 6.1658
23 | 19.4768 | 9.5403 | 8.6008 | 9.1126 | 11.065 | 11.839 | 18.4806 | 31.0056 | 35.3887 | 40.3234 | 33.3005 | 26.8802 | 28.4052 | 30.263 | 29.3632 | 28.8601 | 28.5419 | 36.9173 | 34.5787 | 36.3965 | 34.3613 | 32.0841 | 25.2194 | 23.677
24 | 2.188 | -2.4176 | -0.91673 | -4.012 | -2.9014 | 0.62305 | 6.1775 | 22.8513 | 32.8234 | 36.9793 | 32.702 | 30.178 | 28.9966 | 25.4029 | 25.0721 | 17.2933 | 17.179 | 23.3088 | 26.5752 | 23.9221 | 18.0025 | 19.5853 | 9.0083 | 3.2593

## Pc, Winter, S2
LoadID | 0 | 1 | 2 | 3 | 4 | 5 | 6 | 7 | 8 | 9 | 10 | 11 | 12 | 13 | 14 | 15 | 16 | 17 | 18 | 19 | 20 | 21 | 22 | 23
1 | 2.3846 | 1.0238 | 2.2101 | 0.82615 | 0.78658 | 1.706 | 1.6893 | 2.5906 | 0.92259 | 2.621 | 0.56395 | 1.7666 | 0.77299 | 1.8136 | 3.6065 | 1.0258 | 0.23125 | 3.6957 | 3.3285 | 0.66404 | 2.9517 | 2.242 | 1.6481 | 0.59134
2 | 19.9326 | 18.5921 | 17.6166 | 17.4919 | 17.7029 | 19.4593 | 23.2197 | 27.9494 | 30.4293 | 30.8088 | 29.9774 | 30.1319 | 30.1071 | 29.6155 | 27.9277 | 27.1276 | 28.252 | 31.3178 | 31.2043 | 30.5583 | 30.0328 | 28.1488 | 24.6249 | 22.3411
3 | 21.3393 | 19.8295 | 17.9448 | 19.3006 | 19.2333 | 20.0507 | 29.8399 | 33.2343 | 36.4365 | 36.4557 | 34.4363 | 37.6769 | 35.5326 | 33.2632 | 32.2535 | 30.138 | 30.1572 | 31.9265 | 31.9265 | 32.4073 | 31.5323 | 28.4936 | 24.0991 | 23.3202
4 | 68.8692 | 60.8019 | 57.0825 | 56.3021 | 58.712 | 63.2322 | 76.1081 | 83.5674 | 88.4084 | 91.5159 | 92.2492 | 91.2663 | 90.8078 | 89.0216 | 86.1958 | 84.6562 | 87.6813 | 99.2672 | 101.0852 | 101.7249 | 98.7636 | 94.2343 | 87.4393 | 77.6757
5 | -3.2829 | -4.759 | -5.8543 | -5.9055 | -5.7584 | 17.0974 | 20.7007 | 23.1022 | 15.2829 | 5.3133 | 3.4618 | 3.3276 | 3.625 | 2.309 | 1.6948 | 0.58682 | 0.569 | 3.9031 | 3.5267 | 3.8218 | 3.875 | 3.7602 | 4.5044 | 0.30419
6 | 2.1807 | 2.125 | 1.8409 | 1.7165 | 1.5771 | 1.5434 | 1.6698 | 0.35018 | 0.33054 | 0.44167 | 0.34174 | 0.31745 | 0.37498 | 0.45371 | 0.44717 | 0.46023 | 0.47956 | 0.54243 | 0.42353 | 0.46544 | 0.51532 | 0.47711 | 1.9464 | 2.108
7 | 27.3791 | 29.1266 | 30.5856 | 34.4891 | 36.5377 | 22.4383 | 7.2158 | -21.5525 | -36.7693 | -26.699 | -12.5762 | -9.532 | -20.6944 | -8.4327 | -9.701 | -11.8288 | -15.9575 | -23.7416 | -25.147 | -27.0555 | -27.0502 | -15.5104 | 5.4903 | 24.291
8 | 32.1587 | 29.7472 | 28.1829 | 27.5215 | 27.0282 | 28.5227 | 35.2779 | 38.5929 | 45.963 | 49.5459 | 49.4667 | 50.3349 | 48.7341 | 47.8419 | 47.3443 | 45.6471 | 45.8296 | 51.2477 | 44.4199 | 44.1647 | 44.3445 | 42.2059 | 38.163 | 34.1613
9 | 187.0034 | 164.0564 | 155.5322 | 151.7723 | 148.9968 | 169.0283 | 231.9652 | 278.1649 | 300.495 | 297.3145 | 313.4518 | 321.2922 | 307.5459 | 302.7454 | 282.8237 | 272.8844 | 282.8401 | 332.1528 | 330.7314 | 330.5717 | 329.2545 | 310.3951 | 271.3456 | 232.117
10 | 6.1911 | 6.0462 | 5.5927 | 5.5153 | 5.3558 | 5.5613 | 6.7677 | 6.1376 | 6.5418 | 6.9137 | 6.3751 | 6.5488 | 6.524 | 6.3704 | 6.0624 | 5.7223 | 5.7691 | 6.5225 | 6.4305 | 6.6086 | 6.4669 | 6.2502 | 7.0037 | 6.583
11 | 30.8255 | 29.8992 | 29.3726 | 29.4366 | 30.6908 | 34.8142 | 46.5401 | 52.8406 | 54.5892 | 51.18 | 51.6118 | 51.7304 | 48.7332 | 49.0816 | 45.9445 | 45.2959 | 46.2238 | 48.84 | 47.8862 | 46.9265 | 45.834 | 40.9759 | 37.5659 | 33.1091
12 | 7.296 | 7.0781 | 6.2487 | 6.5616 | 6.7505 | 7.6522 | 8.7978 | 10.562 | 10.5631 | 10.9298 | 9.6022 | 10.0373 | 9.434 | 9.013 | 9.2816 | 9.6609 | 10.7724 | 11.4085 | 10.8346 | 11.5633 | 11.5729 | 10.0703 | 8.5754 | 8.4361
13 | 2.8291 | 2.7734 | 2.4894 | 2.365 | 2.2815 | 2.1759 | 2.7057 | 1.4409 | 1.4213 | 1.7288 | 1.9535 | 1.78 | 2.011 | 2.0954 | 1.9835 | 1.9697 | 2.0985 | 2.2201 | 2.1012 | 2.1431 | 2.193 | 1.6018 | 2.8305 | 2.8295
14 | 4.1247 | 4.1247 | 4.1247 | 4.0653 | 4.5407 | 4.2495 | 4.3149 | 3.5899 | 3.0729 | 2.6867 | 3.2334 | 3.6612 | 4.0178 | 4.3743 | 4.2554 | 3.7206 | 3.7801 | 4.0772 | 4.1366 | 4.0178 | 4.0891 | 4.6595 | 4.4218 | 4.0059
15 | 6.5016 | 6.0144 | 5.6578 | 5.6162 | 5.6222 | 6.2996 | 9.5976 | 11.7487 | 12.5272 | 12.5806 | 12.028 | 12.5628 | 12.6282 | 12.438 | 11.0772 | 10.3641 | 10.9584 | 12.7827 | 12.1825 | 12.0161 | 11.719 | 10.9227 | 9.045 | 7.8446
16 | 23.0906 | 20.552 | 19.5771 | 19.3356 | 19.3356 | 20.4685 | 25.5247 | 29.1899 | 32.6044 | 33.3751 | 33.2637 | 33.2637 | 32.6322 | 32.0194 | 31.128 | 30.5351 | 29.8523 | 31.9601 | 33.5886 | 33.5794 | 33.5701 | 31.9676 | 29.3889 | 26.2439
17 | 10.9038 | 10.2063 | 10.2474 | 10.2722 | 10.4691 | 11.1634 | 14.4434 | 16.3298 | 16.9368 | 16.3655 | 16.387 | 17.2114 | 16.9713 | 16.9588 | 16.253 | 15.9622 | 15.9548 | 16.3421 | 16.0454 | 15.5228 | 15.6016 | 14.6643 | 12.4505 | 11.7831
18 | 17.5917 | 16.5273 | 15.6057 | 15.4466 | 15.7725 | 18.6941 | 26.4202 | 31.2693 | 32.1226 | 32.5622 | 29.4577 | 31.3223 | 30.3824 | 28.9487 | 26.6531 | 26.2805 | 27.6125 | 29.9958 | 28.9779 | 28.8047 | 28.3575 | 26.4062 | 22.5988 | 20.0281
19 | 0.0032486 | 2.0141 | -0.38875 | -0.048729 | 0.14619 | -0.099623 | 0.031403 | -0.23498 | -0.38658 | -0.024906 | -0.09096 | 0.34543 | -0.39849 | -0.78507 | -0.13103 | -0.18192 | 0.3725 | 0.0032486 | -0.20358 | 0.39741 | -0.12669 | 0.099623 | -0.0758 | -0.16351
20 | 15.3451 | 14.0703 | 13.3857 | 13.3149 | 13.7988 | 14.9083 | 19.3582 | 22.2618 | 23.3123 | 23.6546 | 23.1825 | 23.808 | 23.4893 | 22.191 | 21.4592 | 20.1254 | 20.3851 | 23.9143 | 24.1267 | 24.3274 | 23.6074 | 22.6159 | 20.2552 | 17.387
21 | 2.6667 | 2.6667 | 2.6667 | 2.6667 | 2.6667 | 2.6667 | 4.2302 | 5.7938 | 6.0592 | 6.3246 | 6.3246 | 6.3246 | 6.3246 | 6.3246 | 5.9352 | 5.8053 | 5.8053 | 6.2034 | 6.3361 | 6.3361 | 6.3361 | 6.2063 | 4.9082 | 4.2591
22 | 6.1205 | 5.8576 | 5.6218 | 6.2021 | 5.9845 | 5.9845 | 6.7098 | 7.0725 | 6.8549 | 7.4352 | 7.544 | 7.3808 | 7.2538 | 7.1813 | 7.145 | 6.465 | 6.873 | 7.0725 | 6.3925 | 7.0725 | 6.6192 | 6.1658 | 6.1658 | 6.1658
23 | 19.4768 | 9.5403 | 8.6008 | 9.1126 | 11.065 | 11.839 | 18.4806 | 31.0056 | 35.3887 | 40.3234 | 33.3005 | 26.8802 | 28.4052 | 30.263 | 29.3632 | 28.8601 | 28.5419 | 36.9173 | 34.5787 | 36.3965 | 34.3613 | 32.0841 | 25.2194 | 23.677
24 | 2.188 | -2.4176 | -0.91673 | -4.012 | -2.9014 | 0.62305 | 6.1775 | 22.8513 | 32.8234 | 36.9793 | 32.702 | 30.178 | 28.9966 | 25.4029 | 25.0721 | 17.2933 | 17.179 | 23.3088 | 26.5752 | 23.9221 | 18.0025 | 19.5853 | 9.0083 | 3.2593

## Pc, Winter, S3
LoadID | 0 | 1 | 2 | 3 | 4 | 5 | 6 | 7 | 8 | 9 | 10 | 11 | 12 | 13 | 14 | 15 | 16 | 17 | 18 | 19 | 20 | 21 | 22 | 23
1 | 2.3846 | 1.0238 | 2.2101 | 0.82615 | 0.78658 | 1.706 | 1.6893 | 2.5906 | 0.92259 | 2.621 | 0.56395 | 1.7666 | 0.77299 | 1.8136 | 3.6065 | 1.0258 | 0.23125 | 3.6957 | 3.3285 | 0.66404 | 2.9517 | 2.242 | 1.6481 | 0.59134
2 | 19.9326 | 18.5921 | 17.6166 | 17.4919 | 17.7029 | 19.4593 | 23.2197 | 27.9494 | 30.4293 | 30.8088 | 29.9774 | 30.1319 | 30.1071 | 29.6155 | 27.9277 | 27.1276 | 28.252 | 31.3178 | 31.2043 | 30.5583 | 30.0328 | 28.1488 | 24.6249 | 22.3411
3 | 21.3393 | 19.8295 | 17.9448 | 19.3006 | 19.2333 | 20.0507 | 29.8399 | 33.2343 | 36.4365 | 36.4557 | 34.4363 | 37.6769 | 35.5326 | 33.2632 | 32.2535 | 30.138 | 30.1572 | 31.9265 | 31.9265 | 32.4073 | 31.5323 | 28.4936 | 24.0991 | 23.3202
4 | 68.8692 | 60.8019 | 57.0825 | 56.3021 | 58.712 | 63.2322 | 76.1081 | 83.5674 | 88.4084 | 91.5159 | 92.2492 | 91.2663 | 90.8078 | 89.0216 | 86.1958 | 84.6562 | 87.6813 | 99.2672 | 101.0852 | 101.7249 | 98.7636 | 94.2343 | 87.4393 | 77.6757
5 | -3.2829 | -4.759 | -5.8543 | -5.9055 | -5.7584 | 17.0974 | 20.7007 | 23.1022 | 15.2829 | 5.3133 | 3.4618 | 3.3276 | 3.625 | 2.309 | 1.6948 | 0.58682 | 0.569 | 3.9031 | 3.5267 | 3.8218 | 3.875 | 3.7602 | 4.5044 | 0.30419
6 | 2.1807 | 2.125 | 1.8409 | 1.7165 | 1.5771 | 1.5434 | 1.6698 | 0.35018 | 0.33054 | 0.44167 | 0.34174 | 0.31745 | 0.37498 | 0.45371 | 0.44717 | 0.46023 | 0.47956 | 0.54243 | 0.42353 | 0.46544 | 0.51532 | 0.47711 | 1.9464 | 2.108
7 | 27.3791 | 29.1266 | 30.5856 | 34.4891 | 36.5377 | 22.4383 | 7.2158 | -21.5525 | -36.7693 | -26.699 | -12.5762 | -9.532 | -20.6944 | -8.4327 | -9.701 | -11.8288 | -15.9575 | -23.7416 | -25.147 | -27.0555 | -27.0502 | -15.5104 | 5.4903 | 24.291
8 | 32.1587 | 29.7472 | 28.1829 | 27.5215 | 27.0282 | 28.5227 | 35.2779 | 38.5929 | 45.963 | 49.5459 | 49.4667 | 50.3349 | 48.7341 | 47.8419 | 47.3443 | 45.6471 | 45.8296 | 51.2477 | 44.4199 | 44.1647 | 44.3445 | 42.2059 | 38.163 | 34.1613
9 | 187.0034 | 164.0564 | 155.5322 | 151.7723 | 148.9968 | 169.0283 | 231.9652 | 278.1649 | 300.495 | 297.3145 | 313.4518 | 321.2922 | 307.5459 | 302.7454 | 282.8237 | 272.8844 | 282.8401 | 332.1528 | 330.7314 | 330.5717 | 329.2545 | 310.3951 | 271.3456 | 232.117
10 | 6.1911 | 6.0462 | 5.5927 | 5.5153 | 5.3558 | 5.5613 | 6.7677 | 6.1376 | 6.5418 | 6.9137 | 6.3751 | 6.5488 | 6.524 | 6.3704 | 6.0624 | 5.7223 | 5.7691 | 6.5225 | 6.4305 | 6.6086 | 6.4669 | 6.2502 | 7.0037 | 6.583
11 | 30.8255 | 29.8992 | 29.3726 | 29.4366 | 30.6908 | 34.8142 | 46.5401 | 52.8406 | 54.5892 | 51.18 | 51.6118 | 51.7304 | 48.7332 | 49.0816 | 45.9445 | 45.2959 | 46.2238 | 48.84 | 47.8862 | 46.9265 | 45.834 | 40.9759 | 37.5659 | 33.1091
12 | 7.296 | 7.0781 | 6.2487 | 6.5616 | 6.7505 | 7.6522 | 8.7978 | 10.562 | 10.5631 | 10.9298 | 9.6022 | 10.0373 | 9.434 | 9.013 | 9.2816 | 9.6609 | 10.7724 | 11.4085 | 10.8346 | 11.5633 | 11.5729 | 10.0703 | 8.5754 | 8.4361
13 | 2.8291 | 2.7734 | 2.4894 | 2.365 | 2.2815 | 2.1759 | 2.7057 | 1.4409 | 1.4213 | 1.7288 | 1.9535 | 1.78 | 2.011 | 2.0954 | 1.9835 | 1.9697 | 2.0985 | 2.2201 | 2.1012 | 2.1431 | 2.193 | 1.6018 | 2.8305 | 2.8295
14 | 4.1247 | 4.1247 | 4.1247 | 4.0653 | 4.5407 | 4.2495 | 4.3149 | 3.5899 | 3.0729 | 2.6867 | 3.2334 | 3.6612 | 4.0178 | 4.3743 | 4.2554 | 3.7206 | 3.7801 | 4.0772 | 4.1366 | 4.0178 | 4.0891 | 4.6595 | 4.4218 | 4.0059
15 | 6.5016 | 6.0144 | 5.6578 | 5.6162 | 5.6222 | 6.2996 | 9.5976 | 11.7487 | 12.5272 | 12.5806 | 12.028 | 12.5628 | 12.6282 | 12.438 | 11.0772 | 10.3641 | 10.9584 | 12.7827 | 12.1825 | 12.0161 | 11.719 | 10.9227 | 9.045 | 7.8446
16 | 23.0906 | 20.552 | 19.5771 | 19.3356 | 19.3356 | 20.4685 | 25.5247 | 29.1899 | 32.6044 | 33.3751 | 33.2637 | 33.2637 | 32.6322 | 32.0194 | 31.128 | 30.5351 | 29.8523 | 31.9601 | 33.5886 | 33.5794 | 33.5701 | 31.9676 | 29.3889 | 26.2439
17 | 10.9038 | 10.2063 | 10.2474 | 10.2722 | 10.4691 | 11.1634 | 14.4434 | 16.3298 | 16.9368 | 16.3655 | 16.387 | 17.2114 | 16.9713 | 16.9588 | 16.253 | 15.9622 | 15.9548 | 16.3421 | 16.0454 | 15.5228 | 15.6016 | 14.6643 | 12.4505 | 11.7831
18 | 17.5917 | 16.5273 | 15.6057 | 15.4466 | 15.7725 | 18.6941 | 26.4202 | 31.2693 | 32.1226 | 32.5622 | 29.4577 | 31.3223 | 30.3824 | 28.9487 | 26.6531 | 26.2805 | 27.6125 | 29.9958 | 28.9779 | 28.8047 | 28.3575 | 26.4062 | 22.5988 | 20.0281
19 | 0.0032486 | 2.0141 | -0.38875 | -0.048729 | 0.14619 | -0.099623 | 0.031403 | -0.23498 | -0.38658 | -0.024906 | -0.09096 | 0.34543 | -0.39849 | -0.78507 | -0.13103 | -0.18192 | 0.3725 | 0.0032486 | -0.20358 | 0.39741 | -0.12669 | 0.099623 | -0.0758 | -0.16351
20 | 15.3451 | 14.0703 | 13.3857 | 13.3149 | 13.7988 | 14.9083 | 19.3582 | 22.2618 | 23.3123 | 23.6546 | 23.1825 | 23.808 | 23.4893 | 22.191 | 21.4592 | 20.1254 | 20.3851 | 23.9143 | 24.1267 | 24.3274 | 23.6074 | 22.6159 | 20.2552 | 17.387
21 | 2.6667 | 2.6667 | 2.6667 | 2.6667 | 2.6667 | 2.6667 | 4.2302 | 5.7938 | 6.0592 | 6.3246 | 6.3246 | 6.3246 | 6.3246 | 6.3246 | 5.9352 | 5.8053 | 5.8053 | 6.2034 | 6.3361 | 6.3361 | 6.3361 | 6.2063 | 4.9082 | 4.2591
22 | 6.1205 | 5.8576 | 5.6218 | 6.2021 | 5.9845 | 5.9845 | 6.7098 | 7.0725 | 6.8549 | 7.4352 | 7.544 | 7.3808 | 7.2538 | 7.1813 | 7.145 | 6.465 | 6.873 | 7.0725 | 6.3925 | 7.0725 | 6.6192 | 6.1658 | 6.1658 | 6.1658
23 | 19.4768 | 9.5403 | 8.6008 | 9.1126 | 11.065 | 11.839 | 18.4806 | 31.0056 | 35.3887 | 40.3234 | 33.3005 | 26.8802 | 28.4052 | 30.263 | 29.3632 | 28.8601 | 28.5419 | 36.9173 | 34.5787 | 36.3965 | 34.3613 | 32.0841 | 25.2194 | 23.677
24 | 2.188 | -2.4176 | -0.91673 | -4.012 | -2.9014 | 0.62305 | 6.1775 | 22.8513 | 32.8234 | 36.9793 | 32.702 | 30.178 | 28.9966 | 25.4029 | 25.0721 | 17.2933 | 17.179 | 23.3088 | 26.5752 | 23.9221 | 18.0025 | 19.5853 | 9.0083 | 3.2593

## Qc, Winter, S1
LoadID | 0 | 1 | 2 | 3 | 4 | 5 | 6 | 7 | 8 | 9 | 10 | 11 | 12 | 13 | 14 | 15 | 16 | 17 | 18 | 19 | 20 | 21 | 22 | 23
1 | 0.56408 | 0.64471 | 1.4357 | 0.62557 | 0.55301 | 0.648 | 0.69447 | 0.67605 | 0.46139 | 1.8909 | 0.17256 | 1.0303 | 0.3815 | 0.47983 | 0.7086 | 0.89133 | 0.30294 | 1.2842 | 1.0874 | 0.43081 | 1.8445 | 0.9507 | 0.93539 | 0.39872
2 | -3.76 | -4.0866 | -4.4019 | -4.3698 | -4.523 | -4.0263 | -2.9983 | -1.2342 | -0.36346 | -0.056857 | -0.51043 | -0.37526 | -0.5194 | -0.52396 | -1.3246 | -1.9076 | -1.6965 | -0.57909 | -0.84237 | -1.0589 | -1.6634 | -2.1591 | -2.8968 | -3.2606
3 | 3.9276 | 4.8651 | 4.8651 | 4.8651 | 4.8651 | 3.942 | 1.788 | 0.23019 | -1.3469 | -1.3469 | -0.11599 | -1.4045 | -1.4045 | -1.0872 | -0.13522 | 0.81676 | 1.1341 | 1.1341 | 1.1341 | 1.1341 | 1.1341 | 2.365 | 3.615 | 3.615
4 | 8.3156 | 6.4144 | 5.4911 | 5.3734 | 6.1072 | 7.5829 | 11.7649 | 14.3627 | 16.5941 | 18.2731 | 18.4273 | 18.0969 | 18.174 | 17.9885 | 16.2277 | 15.4178 | 15.9112 | 21.6863 | 21.6548 | 20.994 | 19.4322 | 17.2817 | 14.0953 | 10.8138
5 | 0.39112 | 0.026502 | -0.4952 | -0.75817 | -0.5683 | 0.65981 | 1.9983 | 2.2732 | 1.8128 | 1.005 | 0.2881 | 0.34139 | 0.53793 | 0.26811 | 0.45887 | 0.32831 | 0.32165 | 0.37922 | 0.38921 | 0.48248 | 0.51579 | 0.60861 | 0.53571 | -0.061526
6 | 107.2452 | 107.6304 | 108.1002 | 108.0679 | 107.5894 | 106.7391 | 104.263 | 102.3465 | 101.5484 | 77.0719 | 52.9208 | 52.6072 | 52.9438 | 53.1924 | 53.4922 | 80.6313 | 102.8766 | 101.1325 | 101.2703 | 101.5261 | 102.5555 | 103.3861 | 104.5891 | 106.0317
7 | 14.3167 | 14.0335 | 14.4153 | 14.077 | 12.4752 | 10.8702 | 4.663 | 2.9016 | 5.6043 | 3.4349 | 2.3659 | -3.1712 | 2.4001 | 3.9375 | 6.1777 | 7.989 | 8.5638 | 5.0587 | 4.9607 | 6.7824 | 9.4465 | 11.4206 | 11.5408 | 12.0637
8 | -16.0544 | -17.2811 | -17.4231 | -17.465 | -17.2671 | -16.5252 | -9.5194 | -2.9294 | 0.096686 | 1.3974 | 0.073322 | -0.62053 | -1.2515 | -0.95933 | -3.3771 | -6.1469 | -6.1944 | -0.71282 | -0.99491 | -1.2922 | -3.0021 | -6.1053 | -9.2721 | -11.2479
9 | -34.8363 | -40.1719 | -38.0488 | -39.3939 | -39.4166 | -38.6746 | -17.2238 | -0.69697 | 6.022 | 14.0072 | 17.4831 | 16.2962 | 20.3682 | 14.6591 | 13.938 | 3.204 | 0.94509 | 22.1448 | 23.1128 | 24.5042 | 13.3361 | 1.0029 | -7.0826 | -11.3321
10 | -3.6921 | -3.6921 | -3.6921 | -3.6921 | -3.6921 | -3.6921 | -3.5686 | -3.2614 | -3.1384 | -2.9531 | -3.0148 | -2.9531 | -3.0148 | -3.2001 | -3.2001 | -3.2001 | -3.3838 | -3.4451 | -3.4451 | -3.4451 | -3.4451 | -3.5137 | -3.7196 | -3.7196
11 | 2.3032 | -1.4045 | -2.2491 | -0.98648 | -1.6124 | -0.26205 | 4.3953 | 7.9038 | 8.9476 | 7.4338 | 7.5529 | 7.6309 | 6.5708 | 6.4333 | 4.5274 | 4.3163 | 3.7738 | 5.3331 | 4.9259 | 4.1755 | 3.6893 | 2.0726 | 0.66487 | -0.98107
12 | -1.5677 | -1.5773 | -1.7232 | -1.5812 | -1.5861 | -1.4281 | -0.97355 | -0.54676 | -0.39845 | -0.50236 | -0.72879 | -0.54531 | -0.62548 | -0.61077 | -0.77273 | -0.77923 | -0.62595 | -0.54114 | -0.65194 | -0.7236 | -0.64725 | -0.84122 | -1.102 | -1.229
13 | -1.1191 | -1.1191 | -1.1191 | -1.1191 | -1.0613 | -1.0932 | -0.99636 | -0.9641 | -0.9641 | -1.0696 | -0.98884 | -0.96191 | -0.96866 | -1.0232 | -0.99451 | -0.99224 | -1.0202 | -1.0202 | -1.0202 | -0.98875 | -0.98577 | -1.0711 | -1.0711 | -1.0711
14 | -0.16601 | -0.16601 | -0.16601 | -0.16601 | -0.16601 | -0.16601 | -0.16601 | -0.16601 | -0.16601 | -0.16601 | -0.16601 | -0.78101 | -0.98601 | -0.98601 | -0.16601 | -0.16601 | -0.37695 | -1.0098 | -1.0098 | -1.0098 | -0.18977 | -0.18977 | -0.18977 | -0.18977
15 | -1.7704 | -1.7704 | -1.7704 | -1.7704 | -1.7704 | -1.7704 | -1.3366 | -0.28782 | -0.082818 | -0.082818 | -0.082818 | -0.082818 | -0.082818 | -0.082818 | -0.29376 | -0.92659 | -0.92659 | -0.92659 | -0.92659 | -0.92659 | -0.92659 | -0.92659 | -1.7466 | -1.7466
16 | 0.83636 | 0.58957 | 0.3521 | 0.36607 | -0.17537 | 0.081058 | 1.7869 | 3.3288 | 4.7378 | 5.5554 | 5.4809 | 5.4157 | 5.2853 | 5.0292 | 4.6381 | 3.6501 | 3.4592 | 4.004 | 4.2061 | 3.9873 | 3.667 | 3.2339 | 2.3343 | 1.5331
17 | -1.7824 | -2.045 | -2.0935 | -2.0736 | -1.9667 | -1.7169 | -0.25696 | 0.63553 | 1.0803 | 0.62698 | 0.73078 | 1.1358 | 1.2899 | 1.2795 | 0.57695 | 0.30596 | 0.31165 | 0.35404 | -0.077249 | -0.54879 | -0.1453 | -0.59243 | -1.5724 | -1.6398
18 | 3.7317 | 4.6026 | 4.6026 | 4.6026 | 4.6026 | 4.6026 | 2.2801 | 0.24788 | -0.042442 | -1.2037 | -0.33276 | -0.91339 | -1.2037 | -1.2037 | -0.042442 | 0.84113 | 1.1357 | 1.1357 | 1.1357 | 1.426 | 2.2969 | 2.2969 | 3.4582 | 3.4582
19 | 1.7142 | 1.0926 | 1.5247 | 1.6773 | 1.6719 | 1.529 | 2.0239 | 1.9037 | 2.5415 | 2.1246 | 1.6297 | 1.5366 | 1.9015 | 1.3362 | 1.4261 | 1.4348 | 1.8928 | 1.7402 | 1.6568 | 1.9426 | 2.0228 | 1.5561 | 1.2572 | 1.5138
20 | -2.3721 | -3.1688 | -3.3046 | -3.3046 | -3.3046 | -3.1216 | -1.5813 | -0.73144 | 0.27775 | 0.89742 | -0.37143 | -0.28291 | 0.1243 | 0.041681 | -0.21209 | -1.1859 | -1.5813 | -0.6193 | -0.56029 | -0.2298 | -0.094058 | -0.82586 | -1.3924 | -1.7465
21 | 0.82004 | 0.82004 | 0.82004 | 0.82004 | 0.82004 | 0.82004 | 0.82004 | 0.82004 | 0.82004 | 0.82004 | 0.82004 | 0.82004 | 0.82004 | 0.82004 | 0.82004 | 0.82004 | 0.82004 | 0.82004 | 0.82004 | 0.82004 | 0.82004 | 0.82004 | 0.82004 | 0.82004
22 | 1.7955 | 1.6867 | 1.4011 | 1.6368 | 1.6141 | 1.7773 | 1.8997 | 2.208 | 2.0992 | 2.2125 | 2.208 | 2.2307 | 2.4573 | 2.4528 | 2.0131 | 1.9133 | 1.6277 | 1.6685 | 1.6685 | 1.9043 | 1.6685 | 1.8136 | 1.5099 | 1.5053
23 | 10.4569 | 8.6091 | 8.1292 | 7.485 | 7.5973 | 7.8997 | 3.2005 | 0.63568 | 0.44614 | 0.98732 | 6.2712 | 5.3676 | 3.3389 | 5.3113 | 7.527 | 8.7803 | 7.8366 | 1.2004 | 2.5069 | 2.4972 | 2.8538 | 5.5563 | 8.7251 | 7.584
24 | -20.5382 | -24.1834 | -23.5401 | -23.23 | -23.1292 | -22.8254 | -6.4351 | 4.6897 | 8.7603 | 12.9666 | 8.3085 | 7.0343 | 7.3208 | 7.6563 | 3.975 | -2.1838 | -4.0311 | 5.7037 | 8.1375 | 6.0382 | 4.409 | 1.9808 | -6.3509 | -8.2307

## Qc, Winter, S2
LoadID | 0 | 1 | 2 | 3 | 4 | 5 | 6 | 7 | 8 | 9 | 10 | 11 | 12 | 13 | 14 | 15 | 16 | 17 | 18 | 19 | 20 | 21 | 22 | 23
1 | 0.56408 | 0.64471 | 1.4357 | 0.62557 | 0.55301 | 0.648 | 0.69447 | 0.67605 | 0.46139 | 1.8909 | 0.17256 | 1.0303 | 0.3815 | 0.47983 | 0.7086 | 0.89133 | 0.30294 | 1.2842 | 1.0874 | 0.43081 | 1.8445 | 0.9507 | 0.93539 | 0.39872
2 | -3.76 | -4.0866 | -4.4019 | -4.3698 | -4.523 | -4.0263 | -2.9983 | -1.2342 | -0.36346 | -0.056857 | -0.51043 | -0.37526 | -0.5194 | -0.52396 | -1.3246 | -1.9076 | -1.6965 | -0.57909 | -0.84237 | -1.0589 | -1.6634 | -2.1591 | -2.8968 | -3.2606
3 | 3.9276 | 4.8651 | 4.8651 | 4.8651 | 4.8651 | 3.942 | 1.788 | 0.23019 | -1.3469 | -1.3469 | -0.11599 | -1.4045 | -1.4045 | -1.0872 | -0.13522 | 0.81676 | 1.1341 | 1.1341 | 1.1341 | 1.1341 | 1.1341 | 2.365 | 3.615 | 3.615
4 | 8.3156 | 6.4144 | 5.4911 | 5.3734 | 6.1072 | 7.5829 | 11.7649 | 14.3627 | 16.5941 | 18.2731 | 18.4273 | 18.0969 | 18.174 | 17.9885 | 16.2277 | 15.4178 | 15.9112 | 21.6863 | 21.6548 | 20.994 | 19.4322 | 17.2817 | 14.0953 | 10.8138
5 | 0.39112 | 0.026502 | -0.4952 | -0.75817 | -0.5683 | 0.65981 | 1.9983 | 2.2732 | 1.8128 | 1.005 | 0.2881 | 0.34139 | 0.53793 | 0.26811 | 0.45887 | 0.32831 | 0.32165 | 0.37922 | 0.38921 | 0.48248 | 0.51579 | 0.60861 | 0.53571 | -0.061526
6 | 107.2452 | 107.6304 | 108.1002 | 108.0679 | 107.5894 | 106.7391 | 104.263 | 102.3465 | 101.5484 | 77.0719 | 52.9208 | 52.6072 | 52.9438 | 53.1924 | 53.4922 | 80.6313 | 102.8766 | 101.1325 | 101.2703 | 101.5261 | 102.5555 | 103.3861 | 104.5891 | 106.0317
7 | 14.3167 | 14.0335 | 14.4153 | 14.077 | 12.4752 | 10.8702 | 4.663 | 2.9016 | 5.6043 | 3.4349 | 2.3659 | -3.1712 | 2.4001 | 3.9375 | 6.1777 | 7.989 | 8.5638 | 5.0587 | 4.9607 | 6.7824 | 9.4465 | 11.4206 | 11.5408 | 12.0637
8 | -16.0544 | -17.2811 | -17.4231 | -17.465 | -17.2671 | -16.5252 | -9.5194 | -2.9294 | 0.096686 | 1.3974 | 0.073322 | -0.62053 | -1.2515 | -0.95933 | -3.3771 | -6.1469 | -6.1944 | -0.71282 | -0.99491 | -1.2922 | -3.0021 | -6.1053 | -9.2721 | -11.2479
9 | -34.8363 | -40.1719 | -38.0488 | -39.3939 | -39.4166 | -38.6746 | -17.2238 | -0.69697 | 6.022 | 14.0072 | 17.4831 | 16.2962 | 20.3682 | 14.6591 | 13.938 | 3.204 | 0.94509 | 22.1448 | 23.1128 | 24.5042 | 13.3361 | 1.0029 | -7.0826 | -11.3321
10 | -3.6921 | -3.6921 | -3.6921 | -3.6921 | -3.6921 | -3.6921 | -3.5686 | -3.2614 | -3.1384 | -2.9531 | -3.0148 | -2.9531 | -3.0148 | -3.2001 | -3.2001 | -3.2001 | -3.3838 | -3.4451 | -3.4451 | -3.4451 | -3.4451 | -3.5137 | -3.7196 | -3.7196
11 | 2.3032 | -1.4045 | -2.2491 | -0.98648 | -1.6124 | -0.26205 | 4.3953 | 7.9038 | 8.9476 | 7.4338 | 7.5529 | 7.6309 | 6.5708 | 6.4333 | 4.5274 | 4.3163 | 3.7738 | 5.3331 | 4.9259 | 4.1755 | 3.6893 | 2.0726 | 0.66487 | -0.98107
12 | -1.5677 | -1.5773 | -1.7232 | -1.5812 | -1.5861 | -1.4281 | -0.97355 | -0.54676 | -0.39845 | -0.50236 | -0.72879 | -0.54531 | -0.62548 | -0.61077 | -0.77273 | -0.77923 | -0.62595 | -0.54114 | -0.65194 | -0.7236 | -0.64725 | -0.84122 | -1.102 | -1.229
13 | -1.1191 | -1.1191 | -1.1191 | -1.1191 | -1.0613 | -1.0932 | -0.99636 | -0.9641 | -0.9641 | -1.0696 | -0.98884 | -0.96191 | -0.96866 | -1.0232 | -0.99451 | -0.99224 | -1.0202 | -1.0202 | -1.0202 | -0.98875 | -0.98577 | -1.0711 | -1.0711 | -1.0711
14 | -0.16601 | -0.16601 | -0.16601 | -0.16601 | -0.16601 | -0.16601 | -0.16601 | -0.16601 | -0.16601 | -0.16601 | -0.16601 | -0.78101 | -0.98601 | -0.98601 | -0.16601 | -0.16601 | -0.37695 | -1.0098 | -1.0098 | -1.0098 | -0.18977 | -0.18977 | -0.18977 | -0.18977
15 | -1.7704 | -1.7704 | -1.7704 | -1.7704 | -1.7704 | -1.7704 | -1.3366 | -0.28782 | -0.082818 | -0.082818 | -0.082818 | -0.082818 | -0.082818 | -0.082818 | -0.29376 | -0.92659 | -0.92659 | -0.92659 | -0.92659 | -0.92659 | -0.92659 | -0.92659 | -1.7466 | -1.7466
16 | 0.83636 | 0.58957 | 0.3521 | 0.36607 | -0.17537 | 0.081058 | 1.7869 | 3.3288 | 4.7378 | 5.5554 | 5.4809 | 5.4157 | 5.2853 | 5.0292 | 4.6381 | 3.6501 | 3.4592 | 4.004 | 4.2061 | 3.9873 | 3.667 | 3.2339 | 2.3343 | 1.5331
17 | -1.7824 | -2.045 | -2.0935 | -2.0736 | -1.9667 | -1.7169 | -0.25696 | 0.63553 | 1.0803 | 0.62698 | 0.73078 | 1.1358 | 1.2899 | 1.2795 | 0.57695 | 0.30596 | 0.31165 | 0.35404 | -0.077249 | -0.54879 | -0.1453 | -0.59243 | -1.5724 | -1.6398
18 | 3.7317 | 4.6026 | 4.6026 | 4.6026 | 4.6026 | 4.6026 | 2.2801 | 0.24788 | -0.042442 | -1.2037 | -0.33276 | -0.91339 | -1.2037 | -1.2037 | -0.042442 | 0.84113 | 1.1357 | 1.1357 | 1.1357 | 1.426 | 2.2969 | 2.2969 | 3.4582 | 3.4582
19 | 1.7142 | 1.0926 | 1.5247 | 1.6773 | 1.6719 | 1.529 | 2.0239 | 1.9037 | 2.5415 | 2.1246 | 1.6297 | 1.5366 | 1.9015 | 1.3362 | 1.4261 | 1.4348 | 1.8928 | 1.7402 | 1.6568 | 1.9426 | 2.0228 | 1.5561 | 1.2572 | 1.5138
20 | -2.3721 | -3.1688 | -3.3046 | -3.3046 | -3.3046 | -3.1216 | -1.5813 | -0.73144 | 0.27775 | 0.89742 | -0.37143 | -0.28291 | 0.1243 | 0.041681 | -0.21209 | -1.1859 | -1.5813 | -0.6193 | -0.56029 | -0.2298 | -0.094058 | -0.82586 | -1.3924 | -1.7465
21 | 0.82004 | 0.82004 | 0.82004 | 0.82004 | 0.82004 | 0.82004 | 0.82004 | 0.82004 | 0.82004 | 0.82004 | 0.82004 | 0.82004 | 0.82004 | 0.82004 | 0.82004 | 0.82004 | 0.82004 | 0.82004 | 0.82004 | 0.82004 | 0.82004 | 0.82004 | 0.82004 | 0.82004
22 | 1.7955 | 1.6867 | 1.4011 | 1.6368 | 1.6141 | 1.7773 | 1.8997 | 2.208 | 2.0992 | 2.2125 | 2.208 | 2.2307 | 2.4573 | 2.4528 | 2.0131 | 1.9133 | 1.6277 | 1.6685 | 1.6685 | 1.9043 | 1.6685 | 1.8136 | 1.5099 | 1.5053
23 | 10.4569 | 8.6091 | 8.1292 | 7.485 | 7.5973 | 7.8997 | 3.2005 | 0.63568 | 0.44614 | 0.98732 | 6.2712 | 5.3676 | 3.3389 | 5.3113 | 7.527 | 8.7803 | 7.8366 | 1.2004 | 2.5069 | 2.4972 | 2.8538 | 5.5563 | 8.7251 | 7.584
24 | -20.5382 | -24.1834 | -23.5401 | -23.23 | -23.1292 | -22.8254 | -6.4351 | 4.6897 | 8.7603 | 12.9666 | 8.3085 | 7.0343 | 7.3208 | 7.6563 | 3.975 | -2.1838 | -4.0311 | 5.7037 | 8.1375 | 6.0382 | 4.409 | 1.9808 | -6.3509 | -8.2307

## Qc, Winter, S3
LoadID | 0 | 1 | 2 | 3 | 4 | 5 | 6 | 7 | 8 | 9 | 10 | 11 | 12 | 13 | 14 | 15 | 16 | 17 | 18 | 19 | 20 | 21 | 22 | 23
1 | 0.56408 | 0.64471 | 1.4357 | 0.62557 | 0.55301 | 0.648 | 0.69447 | 0.67605 | 0.46139 | 1.8909 | 0.17256 | 1.0303 | 0.3815 | 0.47983 | 0.7086 | 0.89133 | 0.30294 | 1.2842 | 1.0874 | 0.43081 | 1.8445 | 0.9507 | 0.93539 | 0.39872
2 | -3.76 | -4.0866 | -4.4019 | -4.3698 | -4.523 | -4.0263 | -2.9983 | -1.2342 | -0.36346 | -0.056857 | -0.51043 | -0.37526 | -0.5194 | -0.52396 | -1.3246 | -1.9076 | -1.6965 | -0.57909 | -0.84237 | -1.0589 | -1.6634 | -2.1591 | -2.8968 | -3.2606
3 | 3.9276 | 4.8651 | 4.8651 | 4.8651 | 4.8651 | 3.942 | 1.788 | 0.23019 | -1.3469 | -1.3469 | -0.11599 | -1.4045 | -1.4045 | -1.0872 | -0.13522 | 0.81676 | 1.1341 | 1.1341 | 1.1341 | 1.1341 | 1.1341 | 2.365 | 3.615 | 3.615
4 | 8.3156 | 6.4144 | 5.4911 | 5.3734 | 6.1072 | 7.5829 | 11.7649 | 14.3627 | 16.5941 | 18.2731 | 18.4273 | 18.0969 | 18.174 | 17.9885 | 16.2277 | 15.4178 | 15.9112 | 21.6863 | 21.6548 | 20.994 | 19.4322 | 17.2817 | 14.0953 | 10.8138
5 | 0.39112 | 0.026502 | -0.4952 | -0.75817 | -0.5683 | 0.65981 | 1.9983 | 2.2732 | 1.8128 | 1.005 | 0.2881 | 0.34139 | 0.53793 | 0.26811 | 0.45887 | 0.32831 | 0.32165 | 0.37922 | 0.38921 | 0.48248 | 0.51579 | 0.60861 | 0.53571 | -0.061526
6 | 107.2452 | 107.6304 | 108.1002 | 108.0679 | 107.5894 | 106.7391 | 104.263 | 102.3465 | 101.5484 | 77.0719 | 52.9208 | 52.6072 | 52.9438 | 53.1924 | 53.4922 | 80.6313 | 102.8766 | 101.1325 | 101.2703 | 101.5261 | 102.5555 | 103.3861 | 104.5891 | 106.0317
7 | 14.3167 | 14.0335 | 14.4153 | 14.077 | 12.4752 | 10.8702 | 4.663 | 2.9016 | 5.6043 | 3.4349 | 2.3659 | -3.1712 | 2.4001 | 3.9375 | 6.1777 | 7.989 | 8.5638 | 5.0587 | 4.9607 | 6.7824 | 9.4465 | 11.4206 | 11.5408 | 12.0637
8 | -16.0544 | -17.2811 | -17.4231 | -17.465 | -17.2671 | -16.5252 | -9.5194 | -2.9294 | 0.096686 | 1.3974 | 0.073322 | -0.62053 | -1.2515 | -0.95933 | -3.3771 | -6.1469 | -6.1944 | -0.71282 | -0.99491 | -1.2922 | -3.0021 | -6.1053 | -9.2721 | -11.2479
9 | -34.8363 | -40.1719 | -38.0488 | -39.3939 | -39.4166 | -38.6746 | -17.2238 | -0.69697 | 6.022 | 14.0072 | 17.4831 | 16.2962 | 20.3682 | 14.6591 | 13.938 | 3.204 | 0.94509 | 22.1448 | 23.1128 | 24.5042 | 13.3361 | 1.0029 | -7.0826 | -11.3321
10 | -3.6921 | -3.6921 | -3.6921 | -3.6921 | -3.6921 | -3.6921 | -3.5686 | -3.2614 | -3.1384 | -2.9531 | -3.0148 | -2.9531 | -3.0148 | -3.2001 | -3.2001 | -3.2001 | -3.3838 | -3.4451 | -3.4451 | -3.4451 | -3.4451 | -3.5137 | -3.7196 | -3.7196
11 | 2.3032 | -1.4045 | -2.2491 | -0.98648 | -1.6124 | -0.26205 | 4.3953 | 7.9038 | 8.9476 | 7.4338 | 7.5529 | 7.6309 | 6.5708 | 6.4333 | 4.5274 | 4.3163 | 3.7738 | 5.3331 | 4.9259 | 4.1755 | 3.6893 | 2.0726 | 0.66487 | -0.98107
12 | -1.5677 | -1.5773 | -1.7232 | -1.5812 | -1.5861 | -1.4281 | -0.97355 | -0.54676 | -0.39845 | -0.50236 | -0.72879 | -0.54531 | -0.62548 | -0.61077 | -0.77273 | -0.77923 | -0.62595 | -0.54114 | -0.65194 | -0.7236 | -0.64725 | -0.84122 | -1.102 | -1.229
13 | -1.1191 | -1.1191 | -1.1191 | -1.1191 | -1.0613 | -1.0932 | -0.99636 | -0.9641 | -0.9641 | -1.0696 | -0.98884 | -0.96191 | -0.96866 | -1.0232 | -0.99451 | -0.99224 | -1.0202 | -1.0202 | -1.0202 | -0.98875 | -0.98577 | -1.0711 | -1.0711 | -1.0711
14 | -0.16601 | -0.16601 | -0.16601 | -0.16601 | -0.16601 | -0.16601 | -0.16601 | -0.16601 | -0.16601 | -0.16601 | -0.16601 | -0.78101 | -0.98601 | -0.98601 | -0.16601 | -0.16601 | -0.37695 | -1.0098 | -1.0098 | -1.0098 | -0.18977 | -0.18977 | -0.18977 | -0.18977
15 | -1.7704 | -1.7704 | -1.7704 | -1.7704 | -1.7704 | -1.7704 | -1.3366 | -0.28782 | -0.082818 | -0.082818 | -0.082818 | -0.082818 | -0.082818 | -0.082818 | -0.29376 | -0.92659 | -0.92659 | -0.92659 | -0.92659 | -0.92659 | -0.92659 | -0.92659 | -1.7466 | -1.7466
16 | 0.83636 | 0.58957 | 0.3521 | 0.36607 | -0.17537 | 0.081058 | 1.7869 | 3.3288 | 4.7378 | 5.5554 | 5.4809 | 5.4157 | 5.2853 | 5.0292 | 4.6381 | 3.6501 | 3.4592 | 4.004 | 4.2061 | 3.9873 | 3.667 | 3.2339 | 2.3343 | 1.5331
17 | -1.7824 | -2.045 | -2.0935 | -2.0736 | -1.9667 | -1.7169 | -0.25696 | 0.63553 | 1.0803 | 0.62698 | 0.73078 | 1.1358 | 1.2899 | 1.2795 | 0.57695 | 0.30596 | 0.31165 | 0.35404 | -0.077249 | -0.54879 | -0.1453 | -0.59243 | -1.5724 | -1.6398
18 | 3.7317 | 4.6026 | 4.6026 | 4.6026 | 4.6026 | 4.6026 | 2.2801 | 0.24788 | -0.042442 | -1.2037 | -0.33276 | -0.91339 | -1.2037 | -1.2037 | -0.042442 | 0.84113 | 1.1357 | 1.1357 | 1.1357 | 1.426 | 2.2969 | 2.2969 | 3.4582 | 3.4582
19 | 1.7142 | 1.0926 | 1.5247 | 1.6773 | 1.6719 | 1.529 | 2.0239 | 1.9037 | 2.5415 | 2.1246 | 1.6297 | 1.5366 | 1.9015 | 1.3362 | 1.4261 | 1.4348 | 1.8928 | 1.7402 | 1.6568 | 1.9426 | 2.0228 | 1.5561 | 1.2572 | 1.5138
20 | -2.3721 | -3.1688 | -3.3046 | -3.3046 | -3.3046 | -3.1216 | -1.5813 | -0.73144 | 0.27775 | 0.89742 | -0.37143 | -0.28291 | 0.1243 | 0.041681 | -0.21209 | -1.1859 | -1.5813 | -0.6193 | -0.56029 | -0.2298 | -0.094058 | -0.82586 | -1.3924 | -1.7465
21 | 0.82004 | 0.82004 | 0.82004 | 0.82004 | 0.82004 | 0.82004 | 0.82004 | 0.82004 | 0.82004 | 0.82004 | 0.82004 | 0.82004 | 0.82004 | 0.82004 | 0.82004 | 0.82004 | 0.82004 | 0.82004 | 0.82004 | 0.82004 | 0.82004 | 0.82004 | 0.82004 | 0.82004
22 | 1.7955 | 1.6867 | 1.4011 | 1.6368 | 1.6141 | 1.7773 | 1.8997 | 2.208 | 2.0992 | 2.2125 | 2.208 | 2.2307 | 2.4573 | 2.4528 | 2.0131 | 1.9133 | 1.6277 | 1.6685 | 1.6685 | 1.9043 | 1.6685 | 1.8136 | 1.5099 | 1.5053
23 | 10.4569 | 8.6091 | 8.1292 | 7.485 | 7.5973 | 7.8997 | 3.2005 | 0.63568 | 0.44614 | 0.98732 | 6.2712 | 5.3676 | 3.3389 | 5.3113 | 7.527 | 8.7803 | 7.8366 | 1.2004 | 2.5069 | 2.4972 | 2.8538 | 5.5563 | 8.7251 | 7.584
24 | -20.5382 | -24.1834 | -23.5401 | -23.23 | -23.1292 | -22.8254 | -6.4351 | 4.6897 | 8.7603 | 12.9666 | 8.3085 | 7.0343 | 7.3208 | 7.6563 | 3.975 | -2.1838 | -4.0311 | 5.7037 | 8.1375 | 6.0382 | 4.409 | 1.9808 | -6.3509 | -8.2307

## UpFlex, Winter
LoadID | 0 | 1 | 2 | 3 | 4 | 5 | 6 | 7 | 8 | 9 | 10 | 11 | 12 | 13 | 14 | 15 | 16 | 17 | 18 | 19 | 20 | 21 | 22 | 23
4 | 2.1398 | 2.5884 | 3.4437 | 4.0878 | 4.7144 | 5.0741 | 4.7005 | 6.9271 | 6.1632 | 7.2673 | 7.3991 | 7.2096 | 6.6621 | 6.3048 | 6.1061 | 5.7203 | 5.4667 | 5.1834 | 3.7133 | 3.8757 | 4.0745 | 4.4146 | 1.6989 | 1.8871
5 | 2.1398 | 2.5884 | 3.4437 | 4.0878 | 4.7144 | 5.0741 | 4.7005 | 6.9271 | 6.1632 | 7.2673 | 7.3991 | 7.2096 | 6.6621 | 6.3048 | 6.1061 | 5.7203 | 5.4667 | 5.1834 | 3.7133 | 3.8757 | 4.0745 | 4.4146 | 1.6989 | 1.8871
6 | 2.1398 | 2.5884 | 3.4437 | 4.0878 | 4.7144 | 5.0741 | 4.7005 | 6.9271 | 6.1632 | 7.2673 | 7.3991 | 7.2096 | 6.6621 | 6.3048 | 6.1061 | 5.7203 | 5.4667 | 5.1834 | 3.7133 | 3.8757 | 4.0745 | 4.4146 | 1.6989 | 1.8871
8 | 2.1398 | 2.5884 | 3.4437 | 4.0878 | 4.7144 | 5.0741 | 4.7005 | 6.9271 | 6.1632 | 7.2673 | 7.3991 | 7.2096 | 6.6621 | 6.3048 | 6.1061 | 5.7203 | 5.4667 | 5.1834 | 3.7133 | 3.8757 | 4.0745 | 4.4146 | 1.6989 | 1.8871
9 | 2.1398 | 2.5884 | 3.4437 | 4.0878 | 4.7144 | 5.0741 | 4.7005 | 6.9271 | 6.1632 | 7.2673 | 7.3991 | 7.2096 | 6.6621 | 6.3048 | 6.1061 | 5.7203 | 5.4667 | 5.1834 | 3.7133 | 3.8757 | 4.0745 | 4.4146 | 1.6989 | 1.8871
10 | 2.1398 | 2.5884 | 3.4437 | 4.0878 | 4.7144 | 5.0741 | 4.7005 | 6.9271 | 6.1632 | 7.2673 | 7.3991 | 7.2096 | 6.6621 | 6.3048 | 6.1061 | 5.7203 | 5.4667 | 5.1834 | 3.7133 | 3.8757 | 4.0745 | 4.4146 | 1.6989 | 1.8871
11 | 2.1398 | 2.5884 | 3.4437 | 4.0878 | 4.7144 | 5.0741 | 4.7005 | 6.9271 | 6.1632 | 7.2673 | 7.3991 | 7.2096 | 6.6621 | 6.3048 | 6.1061 | 5.7203 | 5.4667 | 5.1834 | 3.7133 | 3.8757 | 4.0745 | 4.4146 | 1.6989 | 1.8871
13 | 2.1398 | 2.5884 | 3.4437 | 4.0878 | 4.7144 | 5.0741 | 4.7005 | 6.9271 | 6.1632 | 7.2673 | 7.3991 | 7.2096 | 6.6621 | 6.3048 | 6.1061 | 5.7203 | 5.4667 | 5.1834 | 3.7133 | 3.8757 | 4.0745 | 4.4146 | 1.6989 | 1.8871

## DownFlex, Winter
LoadID | 0 | 1 | 2 | 3 | 4 | 5 | 6 | 7 | 8 | 9 | 10 | 11 | 12 | 13 | 14 | 15 | 16 | 17 | 18 | 19 | 20 | 21 | 22 | 23
4 | 6.6794 | 7.0374 | 7.3629 | 7.7879 | 8.165 | 8.4716 | 8.3438 | 7.9224 | 7.0685 | 10.7795 | 10.5475 | 10.0789 | 9.4267 | 9.0476 | 8.7336 | 8.213 | 7.8739 | 7.5781 | 4.623 | 4.865 | 5.1499 | 5.4017 | 5.7341 | 6.2584
5 | 6.6794 | 7.0374 | 7.3629 | 7.7879 | 8.165 | 8.4716 | 8.3438 | 7.9224 | 7.0685 | 10.7795 | 10.5475 | 10.0789 | 9.4267 | 9.0476 | 8.7336 | 8.213 | 7.8739 | 7.5781 | 4.623 | 4.865 | 5.1499 | 5.4017 | 5.7341 | 6.2584
6 | 6.6794 | 7.0374 | 7.3629 | 7.7879 | 8.165 | 8.4716 | 8.3438 | 7.9224 | 7.0685 | 10.7795 | 10.5475 | 10.0789 | 9.4267 | 9.0476 | 8.7336 | 8.213 | 7.8739 | 7.5781 | 4.623 | 4.865 | 5.1499 | 5.4017 | 5.7341 | 6.2584
8 | 6.6794 | 7.0374 | 7.3629 | 7.7879 | 8.165 | 8.4716 | 8.3438 | 7.9224 | 7.0685 | 10.7795 | 10.5475 | 10.0789 | 9.4267 | 9.0476 | 8.7336 | 8.213 | 7.8739 | 7.5781 | 4.623 | 4.865 | 5.1499 | 5.4017 | 5.7341 | 6.2584
9 | 6.6794 | 7.0374 | 7.3629 | 7.7879 | 8.165 | 8.4716 | 8.3438 | 7.9224 | 7.0685 | 10.7795 | 10.5475 | 10.0789 | 9.4267 | 9.0476 | 8.7336 | 8.213 | 7.8739 | 7.5781 | 4.623 | 4.865 | 5.1499 | 5.4017 | 5.7341 | 6.2584
10 | 6.6794 | 7.0374 | 7.3629 | 7.7879 | 8.165 | 8.4716 | 8.3438 | 7.9224 | 7.0685 | 10.7795 | 10.5475 | 10.0789 | 9.4267 | 9.0476 | 8.7336 | 8.213 | 7.8739 | 7.5781 | 4.623 | 4.865 | 5.1499 | 5.4017 | 5.7341 | 6.2584
11 | 6.6794 | 7.0374 | 7.3629 | 7.7879 | 8.165 | 8.4716 | 8.3438 | 7.9224 | 7.0685 | 10.7795 | 10.5475 | 10.0789 | 9.4267 | 9.0476 | 8.7336 | 8.213 | 7.8739 | 7.5781 | 4.623 | 4.865 | 5.1499 | 5.4017 | 5.7341 | 6.2584
13 | 6.6794 | 7.0374 | 7.3629 | 7.7879 | 8.165 | 8.4716 | 8.3438 | 7.9224 | 7.0685 | 10.7795 | 10.5475 | 10.0789 | 9.4267 | 9.0476 | 8.7336 | 8.213 | 7.8739 | 7.5781 | 4.623 | 4.865 | 5.1499 | 5.4017 | 5.7341 | 6.2584

## Pg, Winter, S1
GenID | 0 | 1 | 2 | 3 | 4 | 5 | 6 | 7 | 8 | 9 | 10 | 11 | 12 | 13 | 14 | 15 | 16 | 17 | 18 | 19 | 20 | 21 | 22 | 23
1 | 0 | 0 | 0 | 0 | 0 | 0 | 0 | 0 | 0 | 0 | 0 | 0 | 0 | 0 | 0 | 0 | 0 | 0 | 0 | 0 | 0 | 0 | 0 | 0
2 | 0 | 0 | 0 | 0 | 0 | 0 | 0 | 0 | 0 | 0 | 0 | 0 | 0 | 0 | 0 | 0 | 0 | 0 | 0 | 0 | 0 | 0 | 0 | 0
3 | 0 | 0 | 0 | 0 | 0 | 0 | 0 | 0 | 0 | 0 | 0 | 0 | 0 | 0 | 0 | 0 | 0 | 0 | 0 | 0 | 0 | 0 | 0 | 0
4 | 0 | 0 | 0 | 0 | 0 | 0 | 0 | 0 | 0 | 0 | 0 | 0 | 0 | 0 | 0 | 0 | 0 | 0 | 0 | 0 | 0 | 0 | 0 | 0
5 | 0 | 0 | 0 | 0 | 0 | 0 | 0 | 0 | 0 | 0 | 0 | 0 | 0 | 0 | 0 | 0 | 0 | 0 | 0 | 0 | 0 | 0 | 0 | 0
6 | 0 | 0 | 0 | 0 | 0 | 0 | 0 | 0 | 0 | 0 | 0 | 0 | 0 | 0 | 0 | 0 | 0 | 0 | 0 | 0 | 0 | 0 | 0 | 0
7 | 0 | 0 | 0 | 0 | 0 | 0 | 0 | 0 | 0 | 0 | 0 | 0 | 0 | 0 | 0 | 0 | 0 | 0 | 0 | 0 | 0 | 0 | 0 | 0
8 | 0 | 0 | 0 | 0 | 0 | 0 | 0 | 0 | 0 | 0 | 0 | 0 | 0 | 0 | 0 | 0 | 0 | 0 | 0 | 0 | 0 | 0 | 0 | 0
9 | 0 | 0 | 0 | 0 | 0 | 0 | 0 | 0 | 0 | 0 | 0 | 0 | 0 | 0 | 0 | 0 | 0 | 0 | 0 | 0 | 0 | 0 | 0 | 0
10 | 0 | 0 | 0 | 0 | 0 | 0 | 0 | 0 | 0 | 0 | 0 | 0 | 0 | 0 | 0 | 0 | 0 | 0 | 0 | 0 | 0 | 0 | 0 | 0
11 | 0 | 0 | 0 | 0 | 0 | 0 | 0 | 0 | 0 | 0 | 0 | 0 | 0 | 0 | 0 | 0 | 0 | 0 | 0 | 0 | 0 | 0 | 0 | 0
12 | 0 | 0 | 0 | 0 | 0 | 0 | 0 | 0 | 0 | 0 | 0 | 0 | 0 | 0 | 0 | 0 | 0 | 0 | 0 | 0 | 0 | 0 | 0 | 0
13 | 0 | 0 | 0 | 0 | 0 | 0 | 0 | 0 | 0 | 0 | 0 | 0 | 0 | 0 | 0 | 0 | 0 | 0 | 0 | 0 | 0 | 0 | 0 | 0
14 | 0 | 0 | 0 | 0 | 0 | 0 | 0 | 0 | 0 | 0 | 0 | 0 | 0 | 0 | 0 | 0 | 0 | 0 | 0 | 0 | 0 | 0 | 0 | 0
15 | 0 | 0 | 0 | 0 | 0 | 0 | 0 | 0 | 0 | 0 | 0 | 0 | 0 | 0 | 0 | 0 | 0 | 0 | 0 | 0 | 0 | 0 | 0 | 0
16 | 0 | 0 | 0 | 0 | 0 | 0 | 0 | 0 | 0 | 0 | 0 | 0 | 0 | 0 | 0 | 0 | 0 | 0 | 0 | 0 | 0 | 0 | 0 | 0
17 | 0 | 0 | 0 | 0 | 0 | 0 | 0 | 0 | 0 | 0 | 0 | 0 | 0 | 0 | 0 | 0 | 0 | 0 | 0 | 0 | 0 | 0 | 0 | 0
18 | 0 | 0 | 0 | 0 | 0 | 0 | 0 | 0 | 0 | 0 | 0 | 0 | 0 | 0 | 0 | 0 | 0 | 0 | 0 | 0 | 0 | 0 | 0 | 0
19 | 0 | 0 | 0 | 0 | 0 | 0 | 0 | 0 | 0 | 0 | 0 | 0 | 0 | 0 | 0 | 0 | 0 | 0 | 0 | 0 | 0 | 0 | 0 | 0
20 | 0 | 0 | 0 | 0 | 0 | 0 | 0 | 0 | 0 | 0 | 0 | 0 | 0 | 0 | 0 | 0 | 0 | 0 | 0 | 0 | 0 | 0 | 0 | 0

## Pg, Winter, S2
GenID | 0 | 1 | 2 | 3 | 4 | 5 | 6 | 7 | 8 | 9 | 10 | 11 | 12 | 13 | 14 | 15 | 16 | 17 | 18 | 19 | 20 | 21 | 22 | 23
1 | 0 | 0 | 0 | 0 | 0 | 0 | 0 | 0 | 0 | 0 | 0 | 0 | 0 | 0 | 0 | 0 | 0 | 0 | 0 | 0 | 0 | 0 | 0 | 0
2 | 0 | 0 | 0 | 0 | 0 | 0 | 0 | 0 | 0 | 0 | 0 | 0 | 0 | 0 | 0 | 0 | 0 | 0 | 0 | 0 | 0 | 0 | 0 | 0
3 | 0 | 0 | 0 | 0 | 0 | 0 | 0 | 0 | 0 | 0 | 0 | 0 | 0 | 0 | 0 | 0 | 0 | 0 | 0 | 0 | 0 | 0 | 0 | 0
4 | 0 | 0 | 0 | 0 | 0 | 0 | 0 | 0 | 0 | 0 | 0 | 0 | 0 | 0 | 0 | 0 | 0 | 0 | 0 | 0 | 0 | 0 | 0 | 0
5 | 0 | 0 | 0 | 0 | 0 | 0 | 0 | 0 | 0 | 0 | 0 | 0 | 0 | 0 | 0 | 0 | 0 | 0 | 0 | 0 | 0 | 0 | 0 | 0
6 | 0 | 0 | 0 | 0 | 0 | 0 | 0 | 0 | 0 | 0 | 0 | 0 | 0 | 0 | 0 | 0 | 0 | 0 | 0 | 0 | 0 | 0 | 0 | 0
7 | 0 | 0 | 0 | 0 | 0 | 0 | 0 | 0 | 0 | 0 | 0 | 0 | 0 | 0 | 0 | 0 | 0 | 0 | 0 | 0 | 0 | 0 | 0 | 0
8 | 0 | 0 | 0 | 0 | 0 | 0 | 0 | 0 | 0 | 0 | 0 | 0 | 0 | 0 | 0 | 0 | 0 | 0 | 0 | 0 | 0 | 0 | 0 | 0
9 | 0 | 0 | 0 | 0 | 0 | 0 | 0 | 0 | 0 | 0 | 0 | 0 | 0 | 0 | 0 | 0 | 0 | 0 | 0 | 0 | 0 | 0 | 0 | 0
10 | 0 | 0 | 0 | 0 | 0 | 0 | 0 | 0 | 0 | 0 | 0 | 0 | 0 | 0 | 0 | 0 | 0 | 0 | 0 | 0 | 0 | 0 | 0 | 0
11 | 0 | 0 | 0 | 0 | 0 | 0 | 0 | 0 | 0 | 0 | 0 | 0 | 0 | 0 | 0 | 0 | 0 | 0 | 0 | 0 | 0 | 0 | 0 | 0
12 | 0 | 0 | 0 | 0 | 0 | 0 | 0 | 0 | 0 | 0 | 0 | 0 | 0 | 0 | 0 | 0 | 0 | 0 | 0 | 0 | 0 | 0 | 0 | 0
13 | 0 | 0 | 0 | 0 | 0 | 0 | 0 | 0 | 0 | 0 | 0 | 0 | 0 | 0 | 0 | 0 | 0 | 0 | 0 | 0 | 0 | 0 | 0 | 0
14 | 0 | 0 | 0 | 0 | 0 | 0 | 0 | 0 | 0 | 0 | 0 | 0 | 0 | 0 | 0 | 0 | 0 | 0 | 0 | 0 | 0 | 0 | 0 | 0
15 | 0 | 0 | 0 | 0 | 0 | 0 | 0 | 0 | 0 | 0 | 0 | 0 | 0 | 0 | 0 | 0 | 0 | 0 | 0 | 0 | 0 | 0 | 0 | 0
16 | 0 | 0 | 0 | 0 | 0 | 0 | 0 | 0 | 0 | 0 | 0 | 0 | 0 | 0 | 0 | 0 | 0 | 0 | 0 | 0 | 0 | 0 | 0 | 0
17 | 0 | 0 | 0 | 0 | 0 | 0 | 0 | 0 | 0 | 0 | 0 | 0 | 0 | 0 | 0 | 0 | 0 | 0 | 0 | 0 | 0 | 0 | 0 | 0
18 | 0 | 0 | 0 | 0 | 0 | 0 | 0 | 0 | 0 | 0 | 0 | 0 | 0 | 0 | 0 | 0 | 0 | 0 | 0 | 0 | 0 | 0 | 0 | 0
19 | 0 | 0 | 0 | 0 | 0 | 0 | 0 | 0 | 0 | 0 | 0 | 0 | 0 | 0 | 0 | 0 | 0 | 0 | 0 | 0 | 0 | 0 | 0 | 0
20 | 0 | 0 | 0 | 0 | 0 | 0 | 0 | 0 | 0 | 0 | 0 | 0 | 0 | 0 | 0 | 0 | 0 | 0 | 0 | 0 | 0 | 0 | 0 | 0

## Pg, Winter, S3
GenID | 0 | 1 | 2 | 3 | 4 | 5 | 6 | 7 | 8 | 9 | 10 | 11 | 12 | 13 | 14 | 15 | 16 | 17 | 18 | 19 | 20 | 21 | 22 | 23
1 | 0 | 0 | 0 | 0 | 0 | 0 | 0 | 0 | 0 | 0 | 0 | 0 | 0 | 0 | 0 | 0 | 0 | 0 | 0 | 0 | 0 | 0 | 0 | 0
2 | 0 | 0 | 0 | 0 | 0 | 0 | 0 | 0 | 0 | 0 | 0 | 0 | 0 | 0 | 0 | 0 | 0 | 0 | 0 | 0 | 0 | 0 | 0 | 0
3 | 0 | 0 | 0 | 0 | 0 | 0 | 0 | 0 | 0 | 0 | 0 | 0 | 0 | 0 | 0 | 0 | 0 | 0 | 0 | 0 | 0 | 0 | 0 | 0
4 | 0 | 0 | 0 | 0 | 0 | 0 | 0 | 0 | 0 | 0 | 0 | 0 | 0 | 0 | 0 | 0 | 0 | 0 | 0 | 0 | 0 | 0 | 0 | 0
5 | 0 | 0 | 0 | 0 | 0 | 0 | 0 | 0 | 0 | 0 | 0 | 0 | 0 | 0 | 0 | 0 | 0 | 0 | 0 | 0 | 0 | 0 | 0 | 0
6 | 0 | 0 | 0 | 0 | 0 | 0 | 0 | 0 | 0 | 0 | 0 | 0 | 0 | 0 | 0 | 0 | 0 | 0 | 0 | 0 | 0 | 0 | 0 | 0
7 | 0 | 0 | 0 | 0 | 0 | 0 | 0 | 0 | 0 | 0 | 0 | 0 | 0 | 0 | 0 | 0 | 0 | 0 | 0 | 0 | 0 | 0 | 0 | 0
8 | 0 | 0 | 0 | 0 | 0 | 0 | 0 | 0 | 0 | 0 | 0 | 0 | 0 | 0 | 0 | 0 | 0 | 0 | 0 | 0 | 0 | 0 | 0 | 0
9 | 0 | 0 | 0 | 0 | 0 | 0 | 0 | 0 | 0 | 0 | 0 | 0 | 0 | 0 | 0 | 0 | 0 | 0 | 0 | 0 | 0 | 0 | 0 | 0
10 | 0 | 0 | 0 | 0 | 0 | 0 | 0 | 0 | 0 | 0 | 0 | 0 | 0 | 0 | 0 | 0 | 0 | 0 | 0 | 0 | 0 | 0 | 0 | 0
11 | 0 | 0 | 0 | 0 | 0 | 0 | 0 | 0 | 0 | 0 | 0 | 0 | 0 | 0 | 0 | 0 | 0 | 0 | 0 | 0 | 0 | 0 | 0 | 0
12 | 0 | 0 | 0 | 0 | 0 | 0 | 0 | 0 | 0 | 0 | 0 | 0 | 0 | 0 | 0 | 0 | 0 | 0 | 0 | 0 | 0 | 0 | 0 | 0
13 | 0 | 0 | 0 | 0 | 0 | 0 | 0 | 0 | 0 | 0 | 0 | 0 | 0 | 0 | 0 | 0 | 0 | 0 | 0 | 0 | 0 | 0 | 0 | 0
14 | 0 | 0 | 0 | 0 | 0 | 0 | 0 | 0 | 0 | 0 | 0 | 0 | 0 | 0 | 0 | 0 | 0 | 0 | 0 | 0 | 0 | 0 | 0 | 0
15 | 0 | 0 | 0 | 0 | 0 | 0 | 0 | 0 | 0 | 0 | 0 | 0 | 0 | 0 | 0 | 0 | 0 | 0 | 0 | 0 | 0 | 0 | 0 | 0
16 | 0 | 0 | 0 | 0 | 0 | 0 | 0 | 0 | 0 | 0 | 0 | 0 | 0 | 0 | 0 | 0 | 0 | 0 | 0 | 0 | 0 | 0 | 0 | 0
17 | 0 | 0 | 0 | 0 | 0 | 0 | 0 | 0 | 0 | 0 | 0 | 0 | 0 | 0 | 0 | 0 | 0 | 0 | 0 | 0 | 0 | 0 | 0 | 0
18 | 0 | 0 | 0 | 0 | 0 | 0 | 0 | 0 | 0 | 0 | 0 | 0 | 0 | 0 | 0 | 0 | 0 | 0 | 0 | 0 | 0 | 0 | 0 | 0
19 | 0 | 0 | 0 | 0 | 0 | 0 | 0 | 0 | 0 | 0 | 0 | 0 | 0 | 0 | 0 | 0 | 0 | 0 | 0 | 0 | 0 | 0 | 0 | 0
20 | 0 | 0 | 0 | 0 | 0 | 0 | 0 | 0 | 0 | 0 | 0 | 0 | 0 | 0 | 0 | 0 | 0 | 0 | 0 | 0 | 0 | 0 | 0 | 0

## Qg, Winter, S1
GenID | 0 | 1 | 2 | 3 | 4 | 5 | 6 | 7 | 8 | 9 | 10 | 11 | 12 | 13 | 14 | 15 | 16 | 17 | 18 | 19 | 20 | 21 | 22 | 23
1 | 0 | 0 | 0 | 0 | 0 | 0 | 0 | 0 | 0 | 0 | 0 | 0 | 0 | 0 | 0 | 0 | 0 | 0 | 0 | 0 | 0 | 0 | 0 | 0
2 | 0 | 0 | 0 | 0 | 0 | 0 | 0 | 0 | 0 | 0 | 0 | 0 | 0 | 0 | 0 | 0 | 0 | 0 | 0 | 0 | 0 | 0 | 0 | 0
3 | 0 | 0 | 0 | 0 | 0 | 0 | 0 | 0 | 0 | 0 | 0 | 0 | 0 | 0 | 0 | 0 | 0 | 0 | 0 | 0 | 0 | 0 | 0 | 0
4 | 0 | 0 | 0 | 0 | 0 | 0 | 0 | 0 | 0 | 0 | 0 | 0 | 0 | 0 | 0 | 0 | 0 | 0 | 0 | 0 | 0 | 0 | 0 | 0
5 | 0 | 0 | 0 | 0 | 0 | 0 | 0 | 0 | 0 | 0 | 0 | 0 | 0 | 0 | 0 | 0 | 0 | 0 | 0 | 0 | 0 | 0 | 0 | 0
6 | 0 | 0 | 0 | 0 | 0 | 0 | 0 | 0 | 0 | 0 | 0 | 0 | 0 | 0 | 0 | 0 | 0 | 0 | 0 | 0 | 0 | 0 | 0 | 0
7 | 0 | 0 | 0 | 0 | 0 | 0 | 0 | 0 | 0 | 0 | 0 | 0 | 0 | 0 | 0 | 0 | 0 | 0 | 0 | 0 | 0 | 0 | 0 | 0
8 | 0 | 0 | 0 | 0 | 0 | 0 | 0 | 0 | 0 | 0 | 0 | 0 | 0 | 0 | 0 | 0 | 0 | 0 | 0 | 0 | 0 | 0 | 0 | 0
9 | 0 | 0 | 0 | 0 | 0 | 0 | 0 | 0 | 0 | 0 | 0 | 0 | 0 | 0 | 0 | 0 | 0 | 0 | 0 | 0 | 0 | 0 | 0 | 0
10 | 0 | 0 | 0 | 0 | 0 | 0 | 0 | 0 | 0 | 0 | 0 | 0 | 0 | 0 | 0 | 0 | 0 | 0 | 0 | 0 | 0 | 0 | 0 | 0
11 | 0 | 0 | 0 | 0 | 0 | 0 | 0 | 0 | 0 | 0 | 0 | 0 | 0 | 0 | 0 | 0 | 0 | 0 | 0 | 0 | 0 | 0 | 0 | 0
12 | 0 | 0 | 0 | 0 | 0 | 0 | 0 | 0 | 0 | 0 | 0 | 0 | 0 | 0 | 0 | 0 | 0 | 0 | 0 | 0 | 0 | 0 | 0 | 0
13 | 0 | 0 | 0 | 0 | 0 | 0 | 0 | 0 | 0 | 0 | 0 | 0 | 0 | 0 | 0 | 0 | 0 | 0 | 0 | 0 | 0 | 0 | 0 | 0
14 | 0 | 0 | 0 | 0 | 0 | 0 | 0 | 0 | 0 | 0 | 0 | 0 | 0 | 0 | 0 | 0 | 0 | 0 | 0 | 0 | 0 | 0 | 0 | 0
15 | 0 | 0 | 0 | 0 | 0 | 0 | 0 | 0 | 0 | 0 | 0 | 0 | 0 | 0 | 0 | 0 | 0 | 0 | 0 | 0 | 0 | 0 | 0 | 0
16 | 0 | 0 | 0 | 0 | 0 | 0 | 0 | 0 | 0 | 0 | 0 | 0 | 0 | 0 | 0 | 0 | 0 | 0 | 0 | 0 | 0 | 0 | 0 | 0
17 | 0 | 0 | 0 | 0 | 0 | 0 | 0 | 0 | 0 | 0 | 0 | 0 | 0 | 0 | 0 | 0 | 0 | 0 | 0 | 0 | 0 | 0 | 0 | 0
18 | 0 | 0 | 0 | 0 | 0 | 0 | 0 | 0 | 0 | 0 | 0 | 0 | 0 | 0 | 0 | 0 | 0 | 0 | 0 | 0 | 0 | 0 | 0 | 0
19 | 0 | 0 | 0 | 0 | 0 | 0 | 0 | 0 | 0 | 0 | 0 | 0 | 0 | 0 | 0 | 0 | 0 | 0 | 0 | 0 | 0 | 0 | 0 | 0
20 | 0 | 0 | 0 | 0 | 0 | 0 | 0 | 0 | 0 | 0 | 0 | 0 | 0 | 0 | 0 | 0 | 0 | 0 | 0 | 0 | 0 | 0 | 0 | 0

## Qg, Winter, S2
GenID | 0 | 1 | 2 | 3 | 4 | 5 | 6 | 7 | 8 | 9 | 10 | 11 | 12 | 13 | 14 | 15 | 16 | 17 | 18 | 19 | 20 | 21 | 22 | 23
1 | 0 | 0 | 0 | 0 | 0 | 0 | 0 | 0 | 0 | 0 | 0 | 0 | 0 | 0 | 0 | 0 | 0 | 0 | 0 | 0 | 0 | 0 | 0 | 0
2 | 0 | 0 | 0 | 0 | 0 | 0 | 0 | 0 | 0 | 0 | 0 | 0 | 0 | 0 | 0 | 0 | 0 | 0 | 0 | 0 | 0 | 0 | 0 | 0
3 | 0 | 0 | 0 | 0 | 0 | 0 | 0 | 0 | 0 | 0 | 0 | 0 | 0 | 0 | 0 | 0 | 0 | 0 | 0 | 0 | 0 | 0 | 0 | 0
4 | 0 | 0 | 0 | 0 | 0 | 0 | 0 | 0 | 0 | 0 | 0 | 0 | 0 | 0 | 0 | 0 | 0 | 0 | 0 | 0 | 0 | 0 | 0 | 0
5 | 0 | 0 | 0 | 0 | 0 | 0 | 0 | 0 | 0 | 0 | 0 | 0 | 0 | 0 | 0 | 0 | 0 | 0 | 0 | 0 | 0 | 0 | 0 | 0
6 | 0 | 0 | 0 | 0 | 0 | 0 | 0 | 0 | 0 | 0 | 0 | 0 | 0 | 0 | 0 | 0 | 0 | 0 | 0 | 0 | 0 | 0 | 0 | 0
7 | 0 | 0 | 0 | 0 | 0 | 0 | 0 | 0 | 0 | 0 | 0 | 0 | 0 | 0 | 0 | 0 | 0 | 0 | 0 | 0 | 0 | 0 | 0 | 0
8 | 0 | 0 | 0 | 0 | 0 | 0 | 0 | 0 | 0 | 0 | 0 | 0 | 0 | 0 | 0 | 0 | 0 | 0 | 0 | 0 | 0 | 0 | 0 | 0
9 | 0 | 0 | 0 | 0 | 0 | 0 | 0 | 0 | 0 | 0 | 0 | 0 | 0 | 0 | 0 | 0 | 0 | 0 | 0 | 0 | 0 | 0 | 0 | 0
10 | 0 | 0 | 0 | 0 | 0 | 0 | 0 | 0 | 0 | 0 | 0 | 0 | 0 | 0 | 0 | 0 | 0 | 0 | 0 | 0 | 0 | 0 | 0 | 0
11 | 0 | 0 | 0 | 0 | 0 | 0 | 0 | 0 | 0 | 0 | 0 | 0 | 0 | 0 | 0 | 0 | 0 | 0 | 0 | 0 | 0 | 0 | 0 | 0
12 | 0 | 0 | 0 | 0 | 0 | 0 | 0 | 0 | 0 | 0 | 0 | 0 | 0 | 0 | 0 | 0 | 0 | 0 | 0 | 0 | 0 | 0 | 0 | 0
13 | 0 | 0 | 0 | 0 | 0 | 0 | 0 | 0 | 0 | 0 | 0 | 0 | 0 | 0 | 0 | 0 | 0 | 0 | 0 | 0 | 0 | 0 | 0 | 0
14 | 0 | 0 | 0 | 0 | 0 | 0 | 0 | 0 | 0 | 0 | 0 | 0 | 0 | 0 | 0 | 0 | 0 | 0 | 0 | 0 | 0 | 0 | 0 | 0
15 | 0 | 0 | 0 | 0 | 0 | 0 | 0 | 0 | 0 | 0 | 0 | 0 | 0 | 0 | 0 | 0 | 0 | 0 | 0 | 0 | 0 | 0 | 0 | 0
16 | 0 | 0 | 0 | 0 | 0 | 0 | 0 | 0 | 0 | 0 | 0 | 0 | 0 | 0 | 0 | 0 | 0 | 0 | 0 | 0 | 0 | 0 | 0 | 0
17 | 0 | 0 | 0 | 0 | 0 | 0 | 0 | 0 | 0 | 0 | 0 | 0 | 0 | 0 | 0 | 0 | 0 | 0 | 0 | 0 | 0 | 0 | 0 | 0
18 | 0 | 0 | 0 | 0 | 0 | 0 | 0 | 0 | 0 | 0 | 0 | 0 | 0 | 0 | 0 | 0 | 0 | 0 | 0 | 0 | 0 | 0 | 0 | 0
19 | 0 | 0 | 0 | 0 | 0 | 0 | 0 | 0 | 0 | 0 | 0 | 0 | 0 | 0 | 0 | 0 | 0 | 0 | 0 | 0 | 0 | 0 | 0 | 0
20 | 0 | 0 | 0 | 0 | 0 | 0 | 0 | 0 | 0 | 0 | 0 | 0 | 0 | 0 | 0 | 0 | 0 | 0 | 0 | 0 | 0 | 0 | 0 | 0

## Qg, Winter, S3
GenID | 0 | 1 | 2 | 3 | 4 | 5 | 6 | 7 | 8 | 9 | 10 | 11 | 12 | 13 | 14 | 15 | 16 | 17 | 18 | 19 | 20 | 21 | 22 | 23
1 | 0 | 0 | 0 | 0 | 0 | 0 | 0 | 0 | 0 | 0 | 0 | 0 | 0 | 0 | 0 | 0 | 0 | 0 | 0 | 0 | 0 | 0 | 0 | 0
2 | 0 | 0 | 0 | 0 | 0 | 0 | 0 | 0 | 0 | 0 | 0 | 0 | 0 | 0 | 0 | 0 | 0 | 0 | 0 | 0 | 0 | 0 | 0 | 0
3 | 0 | 0 | 0 | 0 | 0 | 0 | 0 | 0 | 0 | 0 | 0 | 0 | 0 | 0 | 0 | 0 | 0 | 0 | 0 | 0 | 0 | 0 | 0 | 0
4 | 0 | 0 | 0 | 0 | 0 | 0 | 0 | 0 | 0 | 0 | 0 | 0 | 0 | 0 | 0 | 0 | 0 | 0 | 0 | 0 | 0 | 0 | 0 | 0
5 | 0 | 0 | 0 | 0 | 0 | 0 | 0 | 0 | 0 | 0 | 0 | 0 | 0 | 0 | 0 | 0 | 0 | 0 | 0 | 0 | 0 | 0 | 0 | 0
6 | 0 | 0 | 0 | 0 | 0 | 0 | 0 | 0 | 0 | 0 | 0 | 0 | 0 | 0 | 0 | 0 | 0 | 0 | 0 | 0 | 0 | 0 | 0 | 0
7 | 0 | 0 | 0 | 0 | 0 | 0 | 0 | 0 | 0 | 0 | 0 | 0 | 0 | 0 | 0 | 0 | 0 | 0 | 0 | 0 | 0 | 0 | 0 | 0
8 | 0 | 0 | 0 | 0 | 0 | 0 | 0 | 0 | 0 | 0 | 0 | 0 | 0 | 0 | 0 | 0 | 0 | 0 | 0 | 0 | 0 | 0 | 0 | 0
9 | 0 | 0 | 0 | 0 | 0 | 0 | 0 | 0 | 0 | 0 | 0 | 0 | 0 | 0 | 0 | 0 | 0 | 0 | 0 | 0 | 0 | 0 | 0 | 0
10 | 0 | 0 | 0 | 0 | 0 | 0 | 0 | 0 | 0 | 0 | 0 | 0 | 0 | 0 | 0 | 0 | 0 | 0 | 0 | 0 | 0 | 0 | 0 | 0
11 | 0 | 0 | 0 | 0 | 0 | 0 | 0 | 0 | 0 | 0 | 0 | 0 | 0 | 0 | 0 | 0 | 0 | 0 | 0 | 0 | 0 | 0 | 0 | 0
12 | 0 | 0 | 0 | 0 | 0 | 0 | 0 | 0 | 0 | 0 | 0 | 0 | 0 | 0 | 0 | 0 | 0 | 0 | 0 | 0 | 0 | 0 | 0 | 0
13 | 0 | 0 | 0 | 0 | 0 | 0 | 0 | 0 | 0 | 0 | 0 | 0 | 0 | 0 | 0 | 0 | 0 | 0 | 0 | 0 | 0 | 0 | 0 | 0
14 | 0 | 0 | 0 | 0 | 0 | 0 | 0 | 0 | 0 | 0 | 0 | 0 | 0 | 0 | 0 | 0 | 0 | 0 | 0 | 0 | 0 | 0 | 0 | 0
15 | 0 | 0 | 0 | 0 | 0 | 0 | 0 | 0 | 0 | 0 | 0 | 0 | 0 | 0 | 0 | 0 | 0 | 0 | 0 | 0 | 0 | 0 | 0 | 0
16 | 0 | 0 | 0 | 0 | 0 | 0 | 0 | 0 | 0 | 0 | 0 | 0 | 0 | 0 | 0 | 0 | 0 | 0 | 0 | 0 | 0 | 0 | 0 | 0
17 | 0 | 0 | 0 | 0 | 0 | 0 | 0 | 0 | 0 | 0 | 0 | 0 | 0 | 0 | 0 | 0 | 0 | 0 | 0 | 0 | 0 | 0 | 0 | 0
18 | 0 | 0 | 0 | 0 | 0 | 0 | 0 | 0 | 0 | 0 | 0 | 0 | 0 | 0 | 0 | 0 | 0 | 0 | 0 | 0 | 0 | 0 | 0 | 0
19 | 0 | 0 | 0 | 0 | 0 | 0 | 0 | 0 | 0 | 0 | 0 | 0 | 0 | 0 | 0 | 0 | 0 | 0 | 0 | 0 | 0 | 0 | 0 | 0
20 | 0 | 0 | 0 | 0 | 0 | 0 | 0 | 0 | 0 | 0 | 0 | 0 | 0 | 0 | 0 | 0 | 0 | 0 | 0 | 0 | 0 | 0 | 0 | 0

## GenStatus, Winter
GenID | 0 | 1 | 2 | 3 | 4 | 5 | 6 | 7 | 8 | 9 | 10 | 11 | 12 | 13 | 14 | 15 | 16 | 17 | 18 | 19 | 20 | 21 | 22 | 23
1 | 1 | 1 | 1 | 1 | 1 | 1 | 1 | 1 | 1 | 1 | 1 | 1 | 1 | 1 | 1 | 1 | 1 | 1 | 1 | 1 | 1 | 1 | 1 | 1
2 | 0 | 0 | 0 | 0 | 0 | 0 | 0 | 0 | 0 | 0 | 0 | 0 | 0 | 0 | 0 | 0 | 0 | 0 | 0 | 0 | 0 | 0 | 0 | 0
3 | 1 | 1 | 1 | 1 | 1 | 1 | 1 | 1 | 1 | 1 | 1 | 1 | 1 | 1 | 1 | 1 | 1 | 1 | 1 | 1 | 1 | 1 | 1 | 1
4 | 0 | 0 | 0 | 0 | 0 | 0 | 0 | 0 | 0 | 0 | 0 | 0 | 0 | 0 | 0 | 0 | 0 | 0 | 0 | 0 | 0 | 0 | 0 | 0
5 | 0 | 0 | 0 | 0 | 0 | 0 | 0 | 0 | 1 | 1 | 1 | 1 | 1 | 1 | 1 | 1 | 1 | 1 | 0 | 0 | 0 | 0 | 0 | 0
6 | 0 | 0 | 0 | 0 | 0 | 0 | 0 | 0 | 0 | 0 | 0 | 0 | 0 | 0 | 0 | 0 | 0 | 0 | 0 | 0 | 0 | 0 | 0 | 0
7 | 0 | 0 | 0 | 0 | 0 | 0 | 0 | 0 | 0 | 0 | 0 | 0 | 0 | 1 | 1 | 1 | 1 | 0 | 0 | 0 | 0 | 0 | 0 | 0
8 | 1 | 1 | 1 | 1 | 1 | 1 | 1 | 1 | 1 | 1 | 1 | 1 | 1 | 1 | 1 | 1 | 1 | 1 | 1 | 1 | 1 | 1 | 1 | 1
9 | 1 | 1 | 1 | 1 | 1 | 1 | 1 | 1 | 1 | 1 | 1 | 1 | 1 | 1 | 1 | 1 | 1 | 1 | 1 | 1 | 1 | 1 | 1 | 1
10 | 1 | 1 | 1 | 1 | 1 | 1 | 1 | 1 | 1 | 1 | 1 | 1 | 1 | 1 | 1 | 1 | 1 | 1 | 1 | 1 | 1 | 1 | 1 | 1
11 | 0 | 0 | 0 | 0 | 0 | 0 | 0 | 0 | 0 | 0 | 0 | 0 | 0 | 0 | 0 | 0 | 0 | 0 | 0 | 0 | 0 | 0 | 0 | 0
12 | 1 | 1 | 1 | 1 | 1 | 1 | 1 | 1 | 1 | 1 | 1 | 1 | 1 | 1 | 1 | 1 | 1 | 1 | 1 | 1 | 1 | 1 | 1 | 1
13 | 1 | 1 | 1 | 1 | 1 | 1 | 1 | 1 | 1 | 1 | 1 | 1 | 1 | 1 | 1 | 1 | 1 | 1 | 1 | 1 | 1 | 1 | 1 | 1
14 | 0 | 0 | 0 | 0 | 0 | 0 | 0 | 0 | 0 | 0 | 0 | 0 | 0 | 0 | 0 | 0 | 0 | 0 | 0 | 0 | 0 | 0 | 0 | 0
15 | 0 | 0 | 0 | 0 | 0 | 0 | 0 | 0 | 0 | 0 | 0 | 0 | 0 | 0 | 0 | 0 | 0 | 0 | 0 | 0 | 0 | 0 | 0 | 0
16 | 0 | 0 | 0 | 0 | 0 | 0 | 0 | 0 | 0 | 0 | 0 | 0 | 0 | 0 | 0 | 0 | 0 | 0 | 0 | 0 | 0 | 0 | 0 | 0
17 | 0 | 0 | 0 | 0 | 0 | 0 | 0 | 0 | 0 | 0 | 0 | 0 | 0 | 0 | 0 | 0 | 0 | 0 | 0 | 0 | 0 | 0 | 0 | 0
18 | 0 | 0 | 0 | 0 | 0 | 0 | 0 | 0 | 0 | 0 | 0 | 0 | 0 | 0 | 0 | 0 | 0 | 0 | 0 | 0 | 0 | 0 | 0 | 0
19 | 0 | 0 | 0 | 0 | 0 | 0 | 0 | 0 | 0 | 0 | 0 | 0 | 0 | 0 | 0 | 0 | 0 | 0 | 0 | 0 | 0 | 0 | 0 | 0
20 | 0 | 0 | 0 | 0 | 0 | 0 | 0 | 0 | 0 | 0 | 0 | 0 | 0 | 0 | 0 | 0 | 0 | 0 | 0 | 0 | 0 | 0 | 0 | 0

## Pc, Summer, S1
LoadID | 0 | 1 | 2 | 3 | 4 | 5 | 6 | 7 | 8 | 9 | 10 | 11 | 12 | 13 | 14 | 15 | 16 | 17 | 18 | 19 | 20 | 21 | 22 | 23
1 | 0.23636 | 0.41192 | 1.048 | 0.65524 | 1.4822 | 2.5517 | 1.7106 | 0.20032 | 0.95897 | 0.18701 | 0.43334 | 2.0061 | 0.91135 | 1.2601 | 1.153 | 2.473 | 1.055 | 0.69598 | 1.5292 | 3.2793 | 2.4051 | -0.49768 | 2.1561 | 2.8382
2 | 21.1323 | 19.1997 | 18.8643 | 18.8161 | 18.8176 | 18.6512 | 20.1356 | 23.9059 | 27.2459 | 28.0831 | 27.7989 | 28.5851 | 28.9772 | 28.4412 | 27.3298 | 26.2298 | 26.6875 | 26.9511 | 27.0655 | 26.6175 | 26.6974 | 27.8032 | 25.9159 | 23.757
3 | 28.6967 | 26.1293 | 24.8503 | 23.9656 | 23.9656 | 25.6965 | 32.197 | 39.6206 | 41.3515 | 40.486 | 40.4668 | 43.1208 | 43.1208 | 43.1208 | 40.9572 | 38.7744 | 36.1203 | 36.1203 | 36.1203 | 36.1203 | 36.1203 | 36.1203 | 34.8222 | 32.5816
4 | 44.3366 | 39.2349 | 36.9324 | 35.695 | 37.5975 | 34.5358 | 40.3638 | 45.2616 | 50.9263 | 54.7444 | 56.3823 | 57.2449 | 58.4202 | 58.9744 | 59.1721 | 56.9713 | 57.0189 | 54.8775 | 55.0444 | 55.5354 | 55.1326 | 57.0523 | 57.2212 | 51.5088
5 | -12.8924 | -10.8145 | -6.5479 | -6.231 | -6.1224 | -6.318 | -4.1322 | -2.5142 | -0.43373 | 1.2682 | 1.7274 | 2.7278 | 4.1463 | 4.4316 | 3.8245 | 2.0895 | 2.1819 | 2.2816 | 2.6247 | 2.2142 | 1.8177 | 3.1448 | 5.4697 | 1.1862
6 | 2.1807 | 2.125 | 1.8409 | 1.7165 | 1.5771 | 1.5434 | 1.6698 | 0.35018 | 0.33054 | 0.44167 | 0.34174 | 0.31745 | 0.37498 | 0.45371 | 0.44717 | 0.46023 | 0.47956 | 0.54243 | 0.42353 | 0.46544 | 0.51532 | 0.47711 | 1.9464 | 2.108
7 | 16.2687 | 10.0918 | 14.4787 | 13.3972 | 15.3683 | 5.2409 | -12.428 | 0.90198 | 6.9428 | 16.9011 | 16.451 | 9.1103 | 7.5387 | 9.1806 | 8.0382 | 9.5585 | 13.332 | 13.8072 | 14.2657 | 13.9827 | 8.9667 | 10.1467 | 10.2764 | 10.4366
8 | 25.8297 | 22.1739 | 21.8729 | 19.9296 | 19.9573 | 19.9173 | 23.8767 | 30.7148 | 35.9107 | 36.7483 | 36.608 | 38.2602 | 36.7843 | 36.1685 | 30.3925 | 31.4192 | 36.4465 | 38.8775 | 30.6246 | 32.2396 | 29.8539 | 31.5895 | 30.0484 | 27.2736
9 | 129.388 | 115.6638 | 108.0059 | 104.7266 | 173.6884 | 166.4684 | 115.8965 | 148.5011 | 164.3132 | 176.0187 | 175.8172 | 193.8486 | 200.4049 | 197.8122 | 210.7861 | 195.0409 | 186.0217 | 183.9435 | 177.1165 | 179.7351 | 176.0426 | 189.9246 | 176.8597 | 146.6652
10 | 5.8844 | 5.5959 | 4.9841 | 4.9415 | 4.8005 | 4.904 | 5.5161 | 5.0918 | 5.5663 | 5.9498 | 5.89 | 5.9206 | 6.203 | 6.1793 | 5.9062 | 5.8728 | 5.5849 | 5.6736 | 5.4798 | 5.7666 | 5.8165 | 5.9567 | 6.8796 | 6.3644
11 | 24.2319 | 24.5563 | 22.7639 | 23.9021 | 23.4996 | 24.6841 | 32.6103 | 35.0904 | 36.1612 | 36.6881 | 36.899 | 37.7691 | 36.7221 | 35.9346 | 33.3043 | 31.9486 | 32.4195 | 31.8879 | 32.1978 | 32.9641 | 31.8294 | 33.1664 | 32.3628 | 27.488
12 | 6.5954 | 6.8512 | 5.5247 | 5.9941 | 6.0714 | 5.6333 | 6.5532 | 7.4943 | 7.6605 | 8.2062 | 7.7114 | 7.9934 | 8.5908 | 7.9765 | 7.2911 | 7.9867 | 7.26 | 7.9908 | 7.9786 | 8.2773 | 8.7771 | 9.0961 | 8.1369 | 7.2058
13 | 1.9825 | 2.0968 | 1.8713 | 1.84 | 1.6464 | 1.5889 | 1.8247 | 0.73242 | 0.44208 | 0.7936 | 0.70341 | 1.1079 | 0.80271 | 1.6145 | 0.58686 | 0.98325 | 1.0578 | -0.01849 | 0.71482 | 0.46435 | 1.3275 | 1.639 | 2.1337 | 2.592
14 | 5.2419 | 5.1824 | 5.1824 | 5.1824 | 5.3191 | 5.3726 | 4.7189 | 3.3938 | 3.5305 | 3.8395 | 3.685 | 4.8616 | 5.848 | 5.5984 | 5.2181 | 5.3251 | 5.8242 | 5.2775 | 5.2181 | 5.2775 | 5.3072 | 5.5628 | 4.7784 | 4.5407
15 | 6.7156 | 6.2402 | 5.6459 | 5.5865 | 5.5271 | 5.4083 | 7.2207 | 9.556 | 10.7266 | 10.3463 | 10.4949 | 10.899 | 11.0653 | 10.7623 | 9.6867 | 9.4371 | 9.3599 | 9.1757 | 8.9796 | 9.5441 | 9.8412 | 10.4355 | 9.455 | 7.9516
16 | 21.1563 | 19.1678 | 17.6622 | 17.5415 | 17.5415 | 17.4208 | 20.1186 | 23.0806 | 25.0412 | 25.9327 | 27.2393 | 28.2846 | 28.7674 | 29.046 | 28.7396 | 28.4796 | 26.5725 | 25.9782 | 25.7368 | 25.616 | 25.6439 | 26.6189 | 26.7118 | 23.7618
17 | 11.8022 | 11.1985 | 10.9749 | 11.0022 | 11.0453 | 11.4318 | 14.3394 | 16.7138 | 16.563 | 17.0941 | 17.2535 | 17.7906 | 18.0526 | 17.5502 | 15.8883 | 15.6093 | 15.8192 | 16.0991 | 15.9715 | 16.2726 | 17.1096 | 16.8764 | 14.7013 | 13.4287
18 | 11.2162 | 10.1637 | 9.0029 | 9.188 | 9.9006 | 10.1637 | 14.1497 | 16.4919 | 15.9386 | 15.9646 | 14.5915 | 16.6662 | 16.8124 | 15.9375 | 14.3728 | 13.6635 | 13.7144 | 13.6592 | 14.6857 | 15.552 | 15.5866 | 14.9131 | 13.3516 | 12.4431
19 | 0.17001 | -0.3346 | 0.17109 | 0.5371 | 1.1424 | 0.49595 | 1.0341 | 0.62914 | 0.074717 | -0.16026 | 0.30212 | 0.01516 | 0.46563 | 0.39524 | 0.02274 | 1.4359 | 0.76991 | 0.55009 | 1.2789 | 0.67354 | 1.3059 | 0.93667 | 0.80456 | 0.10071
20 | 20.8234 | 19.5257 | 18.6699 | 18.0251 | 18.6284 | 18.561 | 21.4369 | 23.422 | 24.9939 | 25.3366 | 25.1143 | 26.7122 | 26.6917 | 26.2342 | 25.2026 | 24.3683 | 23.9594 | 24.1078 | 23.488 | 23.6281 | 24.554 | 26.465 | 24.985 | 22.0392
21 | 3.3731 | 3.7283 | 2.039 | 2.1473 | 2.2957 | 2.3444 | 5.2064 | 6.9238 | 7.9861 | 7.7901 | 7.6233 | 7.7359 | 8.0088 | 7.685 | 6.8729 | 6.0023 | 6.0283 | 5.4273 | 5.7067 | 6.809 | 7.3342 | 8.3066 | 6.4397 | 4.8783
22 | 2.2853 | 2.2853 | 1.415 | 1.415 | 1.415 | 1.415 | 1.8683 | 2.3216 | 2.3216 | 2.3216 | 2.3216 | 2.3216 | 2.3216 | 2.3216 | 2.3216 | 2.3216 | 2.3216 | 2.3216 | 2.5392 | 3.192 | 3.192 | 3.192 | 2.9653 | 2.2853
23 | 98.55 | 93.7403 | 77.1678 | 82.0627 | 77.1779 | 86.7689 | 71.2952 | 47.1496 | 57.0853 | 53.7583 | 63.5387 | 69.7979 | 82.7457 | 89.3425 | 92.8004 | 87.6044 | 88.5974 | 79.6224 | 65.4788 | 65.3182 | 83.98 | 89.0945 | 97.4435 | 84.7338
24 | 45.8767 | 39.5934 | 38.9934 | 35.8847 | 34.7514 | 33.8885 | 40.7555 | 46.9262 | 53.8775 | 69.534 | 71.7028 | 75.3184 | 78.5003 | 80.5442 | 71.8233 | 65.1883 | 60.097 | 57.9614 | 48.944 | 46.7824 | 43.3774 | 46.4142 | 43.9229 | 38.114

## Pc, Summer, S2
LoadID | 0 | 1 | 2 | 3 | 4 | 5 | 6 | 7 | 8 | 9 | 10 | 11 | 12 | 13 | 14 | 15 | 16 | 17 | 18 | 19 | 20 | 21 | 22 | 23
1 | 0.23636 | 0.41192 | 1.048 | 0.65524 | 1.4822 | 2.5517 | 1.7106 | 0.20032 | 0.95897 | 0.18701 | 0.43334 | 2.0061 | 0.91135 | 1.2601 | 1.153 | 2.473 | 1.055 | 0.69598 | 1.5292 | 3.2793 | 2.4051 | -0.49768 | 2.1561 | 2.8382
2 | 21.1323 | 19.1997 | 18.8643 | 18.8161 | 18.8176 | 18.6512 | 20.1356 | 23.9059 | 27.2459 | 28.0831 | 27.7989 | 28.5851 | 28.9772 | 28.4412 | 27.3298 | 26.2298 | 26.6875 | 26.9511 | 27.0655 | 26.6175 | 26.6974 | 27.8032 | 25.9159 | 23.757
3 | 28.6967 | 26.1293 | 24.8503 | 23.9656 | 23.9656 | 25.6965 | 32.197 | 39.6206 | 41.3515 | 40.486 | 40.4668 | 43.1208 | 43.1208 | 43.1208 | 40.9572 | 38.7744 | 36.1203 | 36.1203 | 36.1203 | 36.1203 | 36.1203 | 36.1203 | 34.8222 | 32.5816
4 | 44.3366 | 39.2349 | 36.9324 | 35.695 | 37.5975 | 34.5358 | 40.3638 | 45.2616 | 50.9263 | 54.7444 | 56.3823 | 57.2449 | 58.4202 | 58.9744 | 59.1721 | 56.9713 | 57.0189 | 54.8775 | 55.0444 | 55.5354 | 55.1326 | 57.0523 | 57.2212 | 51.5088
5 | -12.8924 | -10.8145 | -6.5479 | -6.231 | -6.1224 | -6.318 | -4.1322 | -2.5142 | -0.43373 | 1.2682 | 1.7274 | 2.7278 | 4.1463 | 4.4316 | 3.8245 | 2.0895 | 2.1819 | 2.2816 | 2.6247 | 2.2142 | 1.8177 | 3.1448 | 5.4697 | 1.1862
6 | 2.1807 | 2.125 | 1.8409 | 1.7165 | 1.5771 | 1.5434 | 1.6698 | 0.35018 | 0.33054 | 0.44167 | 0.34174 | 0.31745 | 0.37498 | 0.45371 | 0.44717 | 0.46023 | 0.47956 | 0.54243 | 0.42353 | 0.46544 | 0.51532 | 0.47711 | 1.9464 | 2.108
7 | 16.2687 | 10.0918 | 14.4787 | 13.3972 | 15.3683 | 5.2409 | -12.428 | 0.90198 | 6.9428 | 16.9011 | 16.451 | 9.1103 | 7.5387 | 9.1806 | 8.0382 | 9.5585 | 13.332 | 13.8072 | 14.2657 | 13.9827 | 8.9667 | 10.1467 | 10.2764 | 10.4366
8 | 25.8297 | 22.1739 | 21.8729 | 19.9296 | 19.9573 | 19.9173 | 23.8767 | 30.7148 | 35.9107 | 36.7483 | 36.608 | 38.2602 | 36.7843 | 36.1685 | 30.3925 | 31.4192 | 36.4465 | 38.8775 | 30.6246 | 32.2396 | 29.8539 | 31.5895 | 30.0484 | 27.2736
9 | 129.388 | 115.6638 | 108.0059 | 104.7266 | 173.6884 | 166.4684 | 115.8965 | 148.5011 | 164.3132 | 176.0187 | 175.8172 | 193.8486 | 200.4049 | 197.8122 | 210.7861 | 195.0409 | 186.0217 | 183.9435 | 177.1165 | 179.7351 | 176.0426 | 189.9246 | 176.8597 | 146.6652
10 | 5.8844 | 5.5959 | 4.9841 | 4.9415 | 4.8005 | 4.904 | 5.5161 | 5.0918 | 5.5663 | 5.9498 | 5.89 | 5.9206 | 6.203 | 6.1793 | 5.9062 | 5.8728 | 5.5849 | 5.6736 | 5.4798 | 5.7666 | 5.8165 | 5.9567 | 6.8796 | 6.3644
11 | 24.2319 | 24.5563 | 22.7639 | 23.9021 | 23.4996 | 24.6841 | 32.6103 | 35.0904 | 36.1612 | 36.6881 | 36.899 | 37.7691 | 36.7221 | 35.9346 | 33.3043 | 31.9486 | 32.4195 | 31.8879 | 32.1978 | 32.9641 | 31.8294 | 33.1664 | 32.3628 | 27.488
12 | 6.5954 | 6.8512 | 5.5247 | 5.9941 | 6.0714 | 5.6333 | 6.5532 | 7.4943 | 7.6605 | 8.2062 | 7.7114 | 7.9934 | 8.5908 | 7.9765 | 7.2911 | 7.9867 | 7.26 | 7.9908 | 7.9786 | 8.2773 | 8.7771 | 9.0961 | 8.1369 | 7.2058
13 | 1.9825 | 2.0968 | 1.8713 | 1.84 | 1.6464 | 1.5889 | 1.8247 | 0.73242 | 0.44208 | 0.7936 | 0.70341 | 1.1079 | 0.80271 | 1.6145 | 0.58686 | 0.98325 | 1.0578 | -0.01849 | 0.71482 | 0.46435 | 1.3275 | 1.639 | 2.1337 | 2.592
14 | 5.2419 | 5.1824 | 5.1824 | 5.1824 | 5.3191 | 5.3726 | 4.7189 | 3.3938 | 3.5305 | 3.8395 | 3.685 | 4.8616 | 5.848 | 5.5984 | 5.2181 | 5.3251 | 5.8242 | 5.2775 | 5.2181 | 5.2775 | 5.3072 | 5.5628 | 4.7784 | 4.5407
15 | 6.7156 | 6.2402 | 5.6459 | 5.5865 | 5.5271 | 5.4083 | 7.2207 | 9.556 | 10.7266 | 10.3463 | 10.4949 | 10.899 | 11.0653 | 10.7623 | 9.6867 | 9.4371 | 9.3599 | 9.1757 | 8.9796 | 9.5441 | 9.8412 | 10.4355 | 9.455 | 7.9516
16 | 21.1563 | 19.1678 | 17.6622 | 17.5415 | 17.5415 | 17.4208 | 20.1186 | 23.0806 | 25.0412 | 25.9327 | 27.2393 | 28.2846 | 28.7674 | 29.046 | 28.7396 | 28.4796 | 26.5725 | 25.9782 | 25.7368 | 25.616 | 25.6439 | 26.6189 | 26.7118 | 23.7618
17 | 11.8022 | 11.1985 | 10.9749 | 11.0022 | 11.0453 | 11.4318 | 14.3394 | 16.7138 | 16.563 | 17.0941 | 17.2535 | 17.7906 | 18.0526 | 17.5502 | 15.8883 | 15.6093 | 15.8192 | 16.0991 | 15.9715 | 16.2726 | 17.1096 | 16.8764 | 14.7013 | 13.4287
18 | 11.2162 | 10.1637 | 9.0029 | 9.188 | 9.9006 | 10.1637 | 14.1497 | 16.4919 | 15.9386 | 15.9646 | 14.5915 | 16.6662 | 16.8124 | 15.9375 | 14.3728 | 13.6635 | 13.7144 | 13.6592 | 14.6857 | 15.552 | 15.5866 | 14.9131 | 13.3516 | 12.4431
19 | 0.17001 | -0.3346 | 0.17109 | 0.5371 | 1.1424 | 0.49595 | 1.0341 | 0.62914 | 0.074717 | -0.16026 | 0.30212 | 0.01516 | 0.46563 | 0.39524 | 0.02274 | 1.4359 | 0.76991 | 0.55009 | 1.2789 | 0.67354 | 1.3059 | 0.93667 | 0.80456 | 0.10071
20 | 20.8234 | 19.5257 | 18.6699 | 18.0251 | 18.6284 | 18.561 | 21.4369 | 23.422 | 24.9939 | 25.3366 | 25.1143 | 26.7122 | 26.6917 | 26.2342 | 25.2026 | 24.3683 | 23.9594 | 24.1078 | 23.488 | 23.6281 | 24.554 | 26.465 | 24.985 | 22.0392
21 | 3.3731 | 3.7283 | 2.039 | 2.1473 | 2.2957 | 2.3444 | 5.2064 | 6.9238 | 7.9861 | 7.7901 | 7.6233 | 7.7359 | 8.0088 | 7.685 | 6.8729 | 6.0023 | 6.0283 | 5.4273 | 5.7067 | 6.809 | 7.3342 | 8.3066 | 6.4397 | 4.8783
22 | 2.2853 | 2.2853 | 1.415 | 1.415 | 1.415 | 1.415 | 1.8683 | 2.3216 | 2.3216 | 2.3216 | 2.3216 | 2.3216 | 2.3216 | 2.3216 | 2.3216 | 2.3216 | 2.3216 | 2.3216 | 2.5392 | 3.192 | 3.192 | 3.192 | 2.9653 | 2.2853
23 | 98.55 | 93.7403 | 77.1678 | 82.0627 | 77.1779 | 86.7689 | 71.2952 | 47.1496 | 57.0853 | 53.7583 | 63.5387 | 69.7979 | 82.7457 | 89.3425 | 92.8004 | 87.6044 | 88.5974 | 79.6224 | 65.4788 | 65.3182 | 83.98 | 89.0945 | 97.4435 | 84.7338
24 | 45.8767 | 39.5934 | 38.9934 | 35.8847 | 34.7514 | 33.8885 | 40.7555 | 46.9262 | 53.8775 | 69.534 | 71.7028 | 75.3184 | 78.5003 | 80.5442 | 71.8233 | 65.1883 | 60.097 | 57.9614 | 48.944 | 46.7824 | 43.3774 | 46.4142 | 43.9229 | 38.114

## Pc, Summer, S3
LoadID | 0 | 1 | 2 | 3 | 4 | 5 | 6 | 7 | 8 | 9 | 10 | 11 | 12 | 13 | 14 | 15 | 16 | 17 | 18 | 19 | 20 | 21 | 22 | 23
1 | 0.23636 | 0.41192 | 1.048 | 0.65524 | 1.4822 | 2.5517 | 1.7106 | 0.20032 | 0.95897 | 0.18701 | 0.43334 | 2.0061 | 0.91135 | 1.2601 | 1.153 | 2.473 | 1.055 | 0.69598 | 1.5292 | 3.2793 | 2.4051 | -0.49768 | 2.1561 | 2.8382
2 | 21.1323 | 19.1997 | 18.8643 | 18.8161 | 18.8176 | 18.6512 | 20.1356 | 23.9059 | 27.2459 | 28.0831 | 27.7989 | 28.5851 | 28.9772 | 28.4412 | 27.3298 | 26.2298 | 26.6875 | 26.9511 | 27.0655 | 26.6175 | 26.6974 | 27.8032 | 25.9159 | 23.757
3 | 28.6967 | 26.1293 | 24.8503 | 23.9656 | 23.9656 | 25.6965 | 32.197 | 39.6206 | 41.3515 | 40.486 | 40.4668 | 43.1208 | 43.1208 | 43.1208 | 40.9572 | 38.7744 | 36.1203 | 36.1203 | 36.1203 | 36.1203 | 36.1203 | 36.1203 | 34.8222 | 32.5816
4 | 44.3366 | 39.2349 | 36.9324 | 35.695 | 37.5975 | 34.5358 | 40.3638 | 45.2616 | 50.9263 | 54.7444 | 56.3823 | 57.2449 | 58.4202 | 58.9744 | 59.1721 | 56.9713 | 57.0189 | 54.8775 | 55.0444 | 55.5354 | 55.1326 | 57.0523 | 57.2212 | 51.5088
5 | -12.8924 | -10.8145 | -6.5479 | -6.231 | -6.1224 | -6.318 | -4.1322 | -2.5142 | -0.43373 | 1.2682 | 1.7274 | 2.7278 | 4.1463 | 4.4316 | 3.8245 | 2.0895 | 2.1819 | 2.2816 | 2.6247 | 2.2142 | 1.8177 | 3.1448 | 5.4697 | 1.1862
6 | 2.1807 | 2.125 | 1.8409 | 1.7165 | 1.5771 | 1.5434 | 1.6698 | 0.35018 | 0.33054 | 0.44167 | 0.34174 | 0.31745 | 0.37498 | 0.45371 | 0.44717 | 0.46023 | 0.47956 | 0.54243 | 0.42353 | 0.46544 | 0.51532 | 0.47711 | 1.9464 | 2.108
7 | 16.2687 | 10.0918 | 14.4787 | 13.3972 | 15.3683 | 5.2409 | -12.428 | 0.90198 | 6.9428 | 16.9011 | 16.451 | 9.1103 | 7.5387 | 9.1806 | 8.0382 | 9.5585 | 13.332 | 13.8072 | 14.2657 | 13.9827 | 8.9667 | 10.1467 | 10.2764 | 10.4366
8 | 25.8297 | 22.1739 | 21.8729 | 19.9296 | 19.9573 | 19.9173 | 23.8767 | 30.7148 | 35.9107 | 36.7483 | 36.608 | 38.2602 | 36.7843 | 36.1685 | 30.3925 | 31.4192 | 36.4465 | 38.8775 | 30.6246 | 32.2396 | 29.8539 | 31.5895 | 30.0484 | 27.2736
9 | 129.388 | 115.6638 | 108.0059 | 104.7266 | 173.6884 | 166.4684 | 115.8965 | 148.5011 | 164.3132 | 176.0187 | 175.8172 | 193.8486 | 200.4049 | 197.8122 | 210.7861 | 195.0409 | 186.0217 | 183.9435 | 177.1165 | 179.7351 | 176.0426 | 189.9246 | 176.8597 | 146.6652
10 | 5.8844 | 5.5959 | 4.9841 | 4.9415 | 4.8005 | 4.904 | 5.5161 | 5.0918 | 5.5663 | 5.9498 | 5.89 | 5.9206 | 6.203 | 6.1793 | 5.9062 | 5.8728 | 5.5849 | 5.6736 | 5.4798 | 5.7666 | 5.8165 | 5.9567 | 6.8796 | 6.3644
11 | 24.2319 | 24.5563 | 22.7639 | 23.9021 | 23.4996 | 24.6841 | 32.6103 | 35.0904 | 36.1612 | 36.6881 | 36.899 | 37.7691 | 36.7221 | 35.9346 | 33.3043 | 31.9486 | 32.4195 | 31.8879 | 32.1978 | 32.9641 | 31.8294 | 33.1664 | 32.3628 | 27.488
12 | 6.5954 | 6.8512 | 5.5247 | 5.9941 | 6.0714 | 5.6333 | 6.5532 | 7.4943 | 7.6605 | 8.2062 | 7.7114 | 7.9934 | 8.5908 | 7.9765 | 7.2911 | 7.9867 | 7.26 | 7.9908 | 7.9786 | 8.2773 | 8.7771 | 9.0961 | 8.1369 | 7.2058
13 | 1.9825 | 2.0968 | 1.8713 | 1.84 | 1.6464 | 1.5889 | 1.8247 | 0.73242 | 0.44208 | 0.7936 | 0.70341 | 1.1079 | 0.80271 | 1.6145 | 0.58686 | 0.98325 | 1.0578 | -0.01849 | 0.71482 | 0.46435 | 1.3275 | 1.639 | 2.1337 | 2.592
14 | 5.2419 | 5.1824 | 5.1824 | 5.1824 | 5.3191 | 5.3726 | 4.7189 | 3.3938 | 3.5305 | 3.8395 | 3.685 | 4.8616 | 5.848 | 5.5984 | 5.2181 | 5.3251 | 5.8242 | 5.2775 | 5.2181 | 5.2775 | 5.3072 | 5.5628 | 4.7784 | 4.5407
15 | 6.7156 | 6.2402 | 5.6459 | 5.5865 | 5.5271 | 5.4083 | 7.2207 | 9.556 | 10.7266 | 10.3463 | 10.4949 | 10.899 | 11.0653 | 10.7623 | 9.6867 | 9.4371 | 9.3599 | 9.1757 | 8.9796 | 9.5441 | 9.8412 | 10.4355 | 9.455 | 7.9516
16 | 21.1563 | 19.1678 | 17.6622 | 17.5415 | 17.5415 | 17.4208 | 20.1186 | 23.0806 | 25.0412 | 25.9327 | 27.2393 | 28.2846 | 28.7674 | 29.046 | 28.7396 | 28.4796 | 26.5725 | 25.9782 | 25.7368 | 25.616 | 25.6439 | 26.6189 | 26.7118 | 23.7618
17 | 11.8022 | 11.1985 | 10.9749 | 11.0022 | 11.0453 | 11.4318 | 14.3394 | 16.7138 | 16.563 | 17.0941 | 17.2535 | 17.7906 | 18.0526 | 17.5502 | 15.8883 | 15.6093 | 15.8192 | 16.0991 | 15.9715 | 16.2726 | 17.1096 | 16.8764 | 14.7013 | 13.4287
18 | 11.2162 | 10.1637 | 9.0029 | 9.188 | 9.9006 | 10.1637 | 14.1497 | 16.4919 | 15.9386 | 15.9646 | 14.5915 | 16.6662 | 16.8124 | 15.9375 | 14.3728 | 13.6635 | 13.7144 | 13.6592 | 14.6857 | 15.552 | 15.5866 | 14.9131 | 13.3516 | 12.4431
19 | 0.17001 | -0.3346 | 0.17109 | 0.5371 | 1.1424 | 0.49595 | 1.0341 | 0.62914 | 0.074717 | -0.16026 | 0.30212 | 0.01516 | 0.46563 | 0.39524 | 0.02274 | 1.4359 | 0.76991 | 0.55009 | 1.2789 | 0.67354 | 1.3059 | 0.93667 | 0.80456 | 0.10071
20 | 20.8234 | 19.5257 | 18.6699 | 18.0251 | 18.6284 | 18.561 | 21.4369 | 23.422 | 24.9939 | 25.3366 | 25.1143 | 26.7122 | 26.6917 | 26.2342 | 25.2026 | 24.3683 | 23.9594 | 24.1078 | 23.488 | 23.6281 | 24.554 | 26.465 | 24.985 | 22.0392
21 | 3.3731 | 3.7283 | 2.039 | 2.1473 | 2.2957 | 2.3444 | 5.2064 | 6.9238 | 7.9861 | 7.7901 | 7.6233 | 7.7359 | 8.0088 | 7.685 | 6.8729 | 6.0023 | 6.0283 | 5.4273 | 5.7067 | 6.809 | 7.3342 | 8.3066 | 6.4397 | 4.8783
22 | 2.2853 | 2.2853 | 1.415 | 1.415 | 1.415 | 1.415 | 1.8683 | 2.3216 | 2.3216 | 2.3216 | 2.3216 | 2.3216 | 2.3216 | 2.3216 | 2.3216 | 2.3216 | 2.3216 | 2.3216 | 2.5392 | 3.192 | 3.192 | 3.192 | 2.9653 | 2.2853
23 | 98.55 | 93.7403 | 77.1678 | 82.0627 | 77.1779 | 86.7689 | 71.2952 | 47.1496 | 57.0853 | 53.7583 | 63.5387 | 69.7979 | 82.7457 | 89.3425 | 92.8004 | 87.6044 | 88.5974 | 79.6224 | 65.4788 | 65.3182 | 83.98 | 89.0945 | 97.4435 | 84.7338
24 | 45.8767 | 39.5934 | 38.9934 | 35.8847 | 34.7514 | 33.8885 | 40.7555 | 46.9262 | 53.8775 | 69.534 | 71.7028 | 75.3184 | 78.5003 | 80.5442 | 71.8233 | 65.1883 | 60.097 | 57.9614 | 48.944 | 46.7824 | 43.3774 | 46.4142 | 43.9229 | 38.114

## Qc, Summer, S1
LoadID | 0 | 1 | 2 | 3 | 4 | 5 | 6 | 7 | 8 | 9 | 10 | 11 | 12 | 13 | 14 | 15 | 16 | 17 | 18 | 19 | 20 | 21 | 22 | 23
1 | 0.35366 | 0.26117 | 0.32233 | -0.028405 | 1.0656 | 0.90562 | 0.75543 | -0.066905 | 0.63348 | 0.5194 | 0.092088 | 1.5509 | 0.40972 | 0.16735 | 0.60053 | 0.59811 | 0.80836 | 0.93021 | 0.98075 | 0.31369 | 0.24002 | -0.16952 | 0.53081 | 0.4352
2 | -1.6446 | -2.1382 | -2.3567 | -2.1506 | -2.3052 | -2.3583 | -2.0439 | -0.31799 | 1.0207 | 1.486 | 1.1681 | 1.5559 | 1.3808 | 1.4223 | 0.73388 | 0.18553 | 0.41274 | 0.50133 | 0.30203 | -0.056344 | -0.21996 | -0.15303 | -0.73389 | -0.99338
3 | -3.8837 | -3.8837 | -4.5087 | -5.1338 | -5.1338 | -5.1338 | -2.047 | 0.42431 | 1.3475 | 1.3475 | 1.2321 | 1.7321 | 2.3475 | 2.4196 | 1.3571 | 1.059 | -0.17189 | -0.17189 | -0.17189 | -0.17189 | -1.095 | -1.4027 | -3.9222 | -3.9222
4 | 4.6264 | 3.5447 | 3.3591 | 2.9338 | 3.3774 | 1.5675 | 2.7349 | 5.2554 | 7.645 | 9.0844 | 9.9174 | 10.2795 | 10.7415 | 10.8228 | 10.746 | 10.3883 | 9.8861 | 8.7728 | 8.7322 | 8.307 | 7.4879 | 8.9765 | 8.0433 | 6.4729
5 | -0.90902 | -0.81575 | -0.88903 | -0.71915 | -0.78577 | -0.81908 | -0.95232 | -0.72248 | -0.82241 | -0.78577 | -0.88903 | -0.98896 | -0.74913 | -0.71915 | -0.77244 | -0.8324 | -0.77244 | -0.71582 | -0.72248 | -0.63254 | -0.74579 | -0.79243 | -0.83906 | -0.84573
6 | 110.1904 | 110.6609 | 111.6025 | 111.8085 | 112.0769 | 112.4583 | 110.9909 | 106.2308 | 105.5101 | 105.2736 | 105.3638 | 104.7122 | 103.8898 | 104.2285 | 104.7741 | 106.0232 | 106.3075 | 106.0798 | 106.2707 | 106.761 | 106.701 | 106.3157 | 107.16 | 108.035
7 | 29.3881 | 26.37 | 22.6909 | 23.3429 | 22.0487 | 24.9273 | 26.9018 | 21.8164 | 15.4186 | 11.4624 | 14.7405 | 16.525 | 15.7308 | 15.5567 | 19.3308 | 21.2819 | 22.8634 | 28.1063 | 27.3884 | 26.1215 | 28.3448 | 25.8824 | 27.9868 | 28.7415
8 | -9.7673 | -12.5282 | -12.6399 | -12.7168 | -12.5771 | -12.5235 | -10.3755 | -6.1543 | -4.0941 | -4.0139 | -3.9831 | -1.9116 | -1.3725 | -1.6755 | -0.34811 | -2.6453 | -4.6767 | -4.5743 | -5.4495 | -4.9626 | -5.0464 | -4.0842 | -6.0623 | -8.1262
9 | -34.7267 | -48.0582 | -50.4668 | -49.0737 | -50.944 | -53.1111 | -45.9242 | -19.1012 | -0.788 | 7.6244 | 6.9683 | 7.8004 | 11.4774 | 10.1075 | 2.8604 | 1.5885 | 1.0196 | -3.105 | -4.5116 | -3.2851 | -9.673 | -3.589 | -11.2976 | -16.8778
10 | -4.6487 | -4.6487 | -4.6487 | -4.6487 | -4.6487 | -4.6487 | -4.6487 | -4.4016 | -4.1356 | -4.0743 | -3.9856 | -4.0469 | -4.0469 | -4.0469 | -4.0469 | -4.0469 | -4.115 | -4.3193 | -4.3193 | -4.3193 | -4.3193 | -4.4439 | -4.5685 | -4.5685
11 | -1.7802 | -1.9513 | -2.0455 | -1.1002 | -1.66 | -1.7824 | 0.55117 | 2.9313 | 3.6752 | 4.3986 | 4.9216 | 4.8501 | 5.0147 | 4.5989 | 3.4749 | 2.8219 | 2.2285 | 2.2534 | 1.7434 | 1.7477 | 1.0883 | 1.3178 | 0.88794 | -0.55117
12 | -0.99753 | -0.98524 | -1.2377 | -1.134 | -1.0049 | -1.3393 | -1.0177 | -0.67251 | -0.45618 | -0.22773 | -0.29398 | -0.20222 | -0.085121 | -0.12722 | -0.24666 | -0.19675 | -0.45067 | -0.40404 | -0.58696 | -0.59046 | -0.58608 | -0.50541 | -0.66584 | -0.739
13 | -1.6687 | -1.4684 | -1.5214 | -1.6968 | -1.6514 | -1.3319 | -1.2897 | -1.3427 | -1.3081 | -1.0753 | -0.97565 | -0.92151 | -0.7515 | -0.94209 | -1.3882 | -1.0016 | -0.98432 | -1.5842 | -1.5875 | -1.2594 | -1.4619 | -1.2485 | -1.4694 | -1.6427
14 | -0.17789 | -0.17789 | -0.17789 | -0.17789 | -0.17789 | -0.17789 | -0.79289 | -0.99789 | -0.99789 | -0.38289 | -0.17789 | -0.79289 | -0.13035 | -0.13035 | -0.13035 | -0.13035 | -0.13035 | -0.13035 | -0.13035 | -0.13035 | -0.13035 | -0.13035 | -0.13035 | -0.13035
15 | -1.2118 | -1.2118 | -1.2118 | -1.2118 | -1.2118 | -1.2118 | -1.2118 | -0.3918 | 0.4282 | 0.4282 | 0.4282 | 0.4282 | 0.4282 | 0.4282 | 0.4282 | 0.4282 | 0.4282 | 0.4282 | -0.1868 | -0.3918 | -0.3918 | -0.3918 | -0.3918 | -0.3918
16 | 1.5461 | 1.3039 | 1.0618 | 1.0618 | 1.0618 | 1.1223 | 1.8311 | 2.7254 | 3.8528 | 4.6616 | 4.7315 | 4.9177 | 5.1563 | 5.781 | 5.2148 | 5.0891 | 4.9587 | 4.2556 | 4.3255 | 4.0834 | 3.9018 | 3.5193 | 3.1787 | 2.5591
17 | -1.7944 | -2.1026 | -2.0419 | -1.9674 | -2.0392 | -1.9707 | -0.7357 | 0.269 | 0.28947 | 0.73291 | 0.72592 | 0.80156 | 1.0667 | 0.95532 | -0.044169 | 0.011705 | 0.074273 | 0.20479 | 0.016066 | 0.05743 | 0.24558 | -0.12926 | -0.9317 | -1.0951
18 | 1.9181 | 1.9181 | 1.9181 | 1.9181 | 1.9181 | 1.9181 | 1.329 | -0.13096 | -0.42128 | -0.42128 | -0.42128 | -0.42128 | -0.42128 | -0.42128 | -0.42128 | -0.42128 | -0.42128 | 0.44967 | 0.73999 | 0.73999 | 0.73999 | 0.73999 | 0.73999 | 1.6109
19 | 1.9264 | 1.424 | 1.2994 | 1.1532 | 1.8019 | 1.6947 | 2.2166 | 2.2978 | 1.4001 | 0.75692 | 1.7304 | 1.634 | 1.8073 | 1.2962 | 1.3384 | 1.2669 | 1.3796 | 2.457 | 2.2372 | 2.3953 | 2.5631 | 2.3682 | 1.7217 | 1.5875
20 | -0.3399 | -0.39211 | -0.68315 | -0.69075 | -0.41794 | -0.68511 | -0.55556 | 0.52645 | 1.5071 | 1.9649 | 1.3116 | 1.5973 | 1.8372 | 1.8924 | 1.695 | 1.2077 | 1.2197 | 1.1298 | 0.82449 | 0.88815 | 1.194 | 0.845 | 0.47461 | 0.12694
21 | 0.4104 | 0.47104 | 0.6822 | 0.78507 | -0.71144 | -0.56092 | 0.16351 | 1.0948 | 1.3861 | 1.4597 | 1.398 | 1.3243 | 1.6015 | 1.5301 | 1.2745 | 1.0753 | 0.91826 | 0.86629 | 0.93775 | 1.1532 | 1.0774 | 1.1132 | 0.3725 | -0.44505
22 | 0.39865 | 0.39865 | 0.39865 | 0.39865 | 0.39865 | 0.39865 | 0.39865 | 0.14478 | -0.10908 | -0.12268 | -0.059216 | -0.036549 | -0.036549 | -0.036549 | -0.036549 | -0.036549 | -0.036549 | -0.036549 | 0.40318 | 0.19918 | 0.19918 | 0.19918 | 0.19918 | 0.19918
23 | -26.8178 | -25.9196 | -26.7433 | -27.3998 | -26.691 | -34.2959 | -29.2286 | -5.5217 | 0.5621 | -4.8946 | -7.2453 | -9.9196 | -11.9829 | -13.0076 | -14.2692 | -10.9614 | -9.3447 | -10.2237 | -8.6674 | -11.5646 | -18.6413 | -14.1543 | -16.1869 | -23.3553
24 | -8.6001 | -13.8076 | -12.3191 | -12.1294 | -11.5702 | -14.1063 | -8.9943 | -1.3947 | 0.54081 | 9.4336 | 10.7398 | 9.8588 | 11.8606 | 13.0759 | 10.338 | 5.9676 | -0.84403 | -1.5933 | -1.7741 | -3.9501 | -4.9545 | -1.6698 | -7.1833 | -10.2218

## Qc, Summer, S2
LoadID | 0 | 1 | 2 | 3 | 4 | 5 | 6 | 7 | 8 | 9 | 10 | 11 | 12 | 13 | 14 | 15 | 16 | 17 | 18 | 19 | 20 | 21 | 22 | 23
1 | 0.35366 | 0.26117 | 0.32233 | -0.028405 | 1.0656 | 0.90562 | 0.75543 | -0.066905 | 0.63348 | 0.5194 | 0.092088 | 1.5509 | 0.40972 | 0.16735 | 0.60053 | 0.59811 | 0.80836 | 0.93021 | 0.98075 | 0.31369 | 0.24002 | -0.16952 | 0.53081 | 0.4352
2 | -1.6446 | -2.1382 | -2.3567 | -2.1506 | -2.3052 | -2.3583 | -2.0439 | -0.31799 | 1.0207 | 1.486 | 1.1681 | 1.5559 | 1.3808 | 1.4223 | 0.73388 | 0.18553 | 0.41274 | 0.50133 | 0.30203 | -0.056344 | -0.21996 | -0.15303 | -0.73389 | -0.99338
3 | -3.8837 | -3.8837 | -4.5087 | -5.1338 | -5.1338 | -5.1338 | -2.047 | 0.42431 | 1.3475 | 1.3475 | 1.2321 | 1.7321 | 2.3475 | 2.4196 | 1.3571 | 1.059 | -0.17189 | -0.17189 | -0.17189 | -0.17189 | -1.095 | -1.4027 | -3.9222 | -3.9222
4 | 4.6264 | 3.5447 | 3.3591 | 2.9338 | 3.3774 | 1.5675 | 2.7349 | 5.2554 | 7.645 | 9.0844 | 9.9174 | 10.2795 | 10.7415 | 10.8228 | 10.746 | 10.3883 | 9.8861 | 8.7728 | 8.7322 | 8.307 | 7.4879 | 8.9765 | 8.0433 | 6.4729
5 | -0.90902 | -0.81575 | -0.88903 | -0.71915 | -0.78577 | -0.81908 | -0.95232 | -0.72248 | -0.82241 | -0.78577 | -0.88903 | -0.98896 | -0.74913 | -0.71915 | -0.77244 | -0.8324 | -0.77244 | -0.71582 | -0.72248 | -0.63254 | -0.74579 | -0.79243 | -0.83906 | -0.84573
6 | 110.1904 | 110.6609 | 111.6025 | 111.8085 | 112.0769 | 112.4583 | 110.9909 | 106.2308 | 105.5101 | 105.2736 | 105.3638 | 104.7122 | 103.8898 | 104.2285 | 104.7741 | 106.0232 | 106.3075 | 106.0798 | 106.2707 | 106.761 | 106.701 | 106.3157 | 107.16 | 108.035
7 | 29.3881 | 26.37 | 22.6909 | 23.3429 | 22.0487 | 24.9273 | 26.9018 | 21.8164 | 15.4186 | 11.4624 | 14.7405 | 16.525 | 15.7308 | 15.5567 | 19.3308 | 21.2819 | 22.8634 | 28.1063 | 27.3884 | 26.1215 | 28.3448 | 25.8824 | 27.9868 | 28.7415
8 | -9.7673 | -12.5282 | -12.6399 | -12.7168 | -12.5771 | -12.5235 | -10.3755 | -6.1543 | -4.0941 | -4.0139 | -3.9831 | -1.9116 | -1.3725 | -1.6755 | -0.34811 | -2.6453 | -4.6767 | -4.5743 | -5.4495 | -4.9626 | -5.0464 | -4.0842 | -6.0623 | -8.1262
9 | -34.7267 | -48.0582 | -50.4668 | -49.0737 | -50.944 | -53.1111 | -45.9242 | -19.1012 | -0.788 | 7.6244 | 6.9683 | 7.8004 | 11.4774 | 10.1075 | 2.8604 | 1.5885 | 1.0196 | -3.105 | -4.5116 | -3.2851 | -9.673 | -3.589 | -11.2976 | -16.8778
10 | -4.6487 | -4.6487 | -4.6487 | -4.6487 | -4.6487 | -4.6487 | -4.6487 | -4.4016 | -4.1356 | -4.0743 | -3.9856 | -4.0469 | -4.0469 | -4.0469 | -4.0469 | -4.0469 | -4.115 | -4.3193 | -4.3193 | -4.3193 | -4.3193 | -4.4439 | -4.5685 | -4.5685
11 | -1.7802 | -1.9513 | -2.0455 | -1.1002 | -1.66 | -1.7824 | 0.55117 | 2.9313 | 3.6752 | 4.3986 | 4.9216 | 4.8501 | 5.0147 | 4.5989 | 3.4749 | 2.8219 | 2.2285 | 2.2534 | 1.7434 | 1.7477 | 1.0883 | 1.3178 | 0.88794 | -0.55117
12 | -0.99753 | -0.98524 | -1.2377 | -1.134 | -1.0049 | -1.3393 | -1.0177 | -0.67251 | -0.45618 | -0.22773 | -0.29398 | -0.20222 | -0.085121 | -0.12722 | -0.24666 | -0.19675 | -0.45067 | -0.40404 | -0.58696 | -0.59046 | -0.58608 | -0.50541 | -0.66584 | -0.739
13 | -1.6687 | -1.4684 | -1.5214 | -1.6968 | -1.6514 | -1.3319 | -1.2897 | -1.3427 | -1.3081 | -1.0753 | -0.97565 | -0.92151 | -0.7515 | -0.94209 | -1.3882 | -1.0016 | -0.98432 | -1.5842 | -1.5875 | -1.2594 | -1.4619 | -1.2485 | -1.4694 | -1.6427
14 | -0.17789 | -0.17789 | -0.17789 | -0.17789 | -0.17789 | -0.17789 | -0.79289 | -0.99789 | -0.99789 | -0.38289 | -0.17789 | -0.79289 | -0.13035 | -0.13035 | -0.13035 | -0.13035 | -0.13035 | -0.13035 | -0.13035 | -0.13035 | -0.13035 | -0.13035 | -0.13035 | -0.13035
15 | -1.2118 | -1.2118 | -1.2118 | -1.2118 | -1.2118 | -1.2118 | -1.2118 | -0.3918 | 0.4282 | 0.4282 | 0.4282 | 0.4282 | 0.4282 | 0.4282 | 0.4282 | 0.4282 | 0.4282 | 0.4282 | -0.1868 | -0.3918 | -0.3918 | -0.3918 | -0.3918 | -0.3918
16 | 1.5461 | 1.3039 | 1.0618 | 1.0618 | 1.0618 | 1.1223 | 1.8311 | 2.7254 | 3.8528 | 4.6616 | 4.7315 | 4.9177 | 5.1563 | 5.781 | 5.2148 | 5.0891 | 4.9587 | 4.2556 | 4.3255 | 4.0834 | 3.9018 | 3.5193 | 3.1787 | 2.5591
17 | -1.7944 | -2.1026 | -2.0419 | -1.9674 | -2.0392 | -1.9707 | -0.7357 | 0.269 | 0.28947 | 0.73291 | 0.72592 | 0.80156 | 1.0667 | 0.95532 | -0.044169 | 0.011705 | 0.074273 | 0.20479 | 0.016066 | 0.05743 | 0.24558 | -0.12926 | -0.9317 | -1.0951
18 | 1.9181 | 1.9181 | 1.9181 | 1.9181 | 1.9181 | 1.9181 | 1.329 | -0.13096 | -0.42128 | -0.42128 | -0.42128 | -0.42128 | -0.42128 | -0.42128 | -0.42128 | -0.42128 | -0.42128 | 0.44967 | 0.73999 | 0.73999 | 0.73999 | 0.73999 | 0.73999 | 1.6109
19 | 1.9264 | 1.424 | 1.2994 | 1.1532 | 1.8019 | 1.6947 | 2.2166 | 2.2978 | 1.4001 | 0.75692 | 1.7304 | 1.634 | 1.8073 | 1.2962 | 1.3384 | 1.2669 | 1.3796 | 2.457 | 2.2372 | 2.3953 | 2.5631 | 2.3682 | 1.7217 | 1.5875
20 | -0.3399 | -0.39211 | -0.68315 | -0.69075 | -0.41794 | -0.68511 | -0.55556 | 0.52645 | 1.5071 | 1.9649 | 1.3116 | 1.5973 | 1.8372 | 1.8924 | 1.695 | 1.2077 | 1.2197 | 1.1298 | 0.82449 | 0.88815 | 1.194 | 0.845 | 0.47461 | 0.12694
21 | 0.4104 | 0.47104 | 0.6822 | 0.78507 | -0.71144 | -0.56092 | 0.16351 | 1.0948 | 1.3861 | 1.4597 | 1.398 | 1.3243 | 1.6015 | 1.5301 | 1.2745 | 1.0753 | 0.91826 | 0.86629 | 0.93775 | 1.1532 | 1.0774 | 1.1132 | 0.3725 | -0.44505
22 | 0.39865 | 0.39865 | 0.39865 | 0.39865 | 0.39865 | 0.39865 | 0.39865 | 0.14478 | -0.10908 | -0.12268 | -0.059216 | -0.036549 | -0.036549 | -0.036549 | -0.036549 | -0.036549 | -0.036549 | -0.036549 | 0.40318 | 0.19918 | 0.19918 | 0.19918 | 0.19918 | 0.19918
23 | -26.8178 | -25.9196 | -26.7433 | -27.3998 | -26.691 | -34.2959 | -29.2286 | -5.5217 | 0.5621 | -4.8946 | -7.2453 | -9.9196 | -11.9829 | -13.0076 | -14.2692 | -10.9614 | -9.3447 | -10.2237 | -8.6674 | -11.5646 | -18.6413 | -14.1543 | -16.1869 | -23.3553
24 | -8.6001 | -13.8076 | -12.3191 | -12.1294 | -11.5702 | -14.1063 | -8.9943 | -1.3947 | 0.54081 | 9.4336 | 10.7398 | 9.8588 | 11.8606 | 13.0759 | 10.338 | 5.9676 | -0.84403 | -1.5933 | -1.7741 | -3.9501 | -4.9545 | -1.6698 | -7.1833 | -10.2218

## Qc, Summer, S3
LoadID | 0 | 1 | 2 | 3 | 4 | 5 | 6 | 7 | 8 | 9 | 10 | 11 | 12 | 13 | 14 | 15 | 16 | 17 | 18 | 19 | 20 | 21 | 22 | 23
1 | 0.35366 | 0.26117 | 0.32233 | -0.028405 | 1.0656 | 0.90562 | 0.75543 | -0.066905 | 0.63348 | 0.5194 | 0.092088 | 1.5509 | 0.40972 | 0.16735 | 0.60053 | 0.59811 | 0.80836 | 0.93021 | 0.98075 | 0.31369 | 0.24002 | -0.16952 | 0.53081 | 0.4352
2 | -1.6446 | -2.1382 | -2.3567 | -2.1506 | -2.3052 | -2.3583 | -2.0439 | -0.31799 | 1.0207 | 1.486 | 1.1681 | 1.5559 | 1.3808 | 1.4223 | 0.73388 | 0.18553 | 0.41274 | 0.50133 | 0.30203 | -0.056344 | -0.21996 | -0.15303 | -0.73389 | -0.99338
3 | -3.8837 | -3.8837 | -4.5087 | -5.1338 | -5.1338 | -5.1338 | -2.047 | 0.42431 | 1.3475 | 1.3475 | 1.2321 | 1.7321 | 2.3475 | 2.4196 | 1.3571 | 1.059 | -0.17189 | -0.17189 | -0.17189 | -0.17189 | -1.095 | -1.4027 | -3.9222 | -3.9222
4 | 4.6264 | 3.5447 | 3.3591 | 2.9338 | 3.3774 | 1.5675 | 2.7349 | 5.2554 | 7.645 | 9.0844 | 9.9174 | 10.2795 | 10.7415 | 10.8228 | 10.746 | 10.3883 | 9.8861 | 8.7728 | 8.7322 | 8.307 | 7.4879 | 8.9765 | 8.0433 | 6.4729
5 | -0.90902 | -0.81575 | -0.88903 | -0.71915 | -0.78577 | -0.81908 | -0.95232 | -0.72248 | -0.82241 | -0.78577 | -0.88903 | -0.98896 | -0.74913 | -0.71915 | -0.77244 | -0.8324 | -0.77244 | -0.71582 | -0.72248 | -0.63254 | -0.74579 | -0.79243 | -0.83906 | -0.84573
6 | 110.1904 | 110.6609 | 111.6025 | 111.8085 | 112.0769 | 112.4583 | 110.9909 | 106.2308 | 105.5101 | 105.2736 | 105.3638 | 104.7122 | 103.8898 | 104.2285 | 104.7741 | 106.0232 | 106.3075 | 106.0798 | 106.2707 | 106.761 | 106.701 | 106.3157 | 107.16 | 108.035
7 | 29.3881 | 26.37 | 22.6909 | 23.3429 | 22.0487 | 24.9273 | 26.9018 | 21.8164 | 15.4186 | 11.4624 | 14.7405 | 16.525 | 15.7308 | 15.5567 | 19.3308 | 21.2819 | 22.8634 | 28.1063 | 27.3884 | 26.1215 | 28.3448 | 25.8824 | 27.9868 | 28.7415
8 | -9.7673 | -12.5282 | -12.6399 | -12.7168 | -12.5771 | -12.5235 | -10.3755 | -6.1543 | -4.0941 | -4.0139 | -3.9831 | -1.9116 | -1.3725 | -1.6755 | -0.34811 | -2.6453 | -4.6767 | -4.5743 | -5.4495 | -4.9626 | -5.0464 | -4.0842 | -6.0623 | -8.1262
9 | -34.7267 | -48.0582 | -50.4668 | -49.0737 | -50.944 | -53.1111 | -45.9242 | -19.1012 | -0.788 | 7.6244 | 6.9683 | 7.8004 | 11.4774 | 10.1075 | 2.8604 | 1.5885 | 1.0196 | -3.105 | -4.5116 | -3.2851 | -9.673 | -3.589 | -11.2976 | -16.8778
10 | -4.6487 | -4.6487 | -4.6487 | -4.6487 | -4.6487 | -4.6487 | -4.6487 | -4.4016 | -4.1356 | -4.0743 | -3.9856 | -4.0469 | -4.0469 | -4.0469 | -4.0469 | -4.0469 | -4.115 | -4.3193 | -4.3193 | -4.3193 | -4.3193 | -4.4439 | -4.5685 | -4.5685
11 | -1.7802 | -1.9513 | -2.0455 | -1.1002 | -1.66 | -1.7824 | 0.55117 | 2.9313 | 3.6752 | 4.3986 | 4.9216 | 4.8501 | 5.0147 | 4.5989 | 3.4749 | 2.8219 | 2.2285 | 2.2534 | 1.7434 | 1.7477 | 1.0883 | 1.3178 | 0.88794 | -0.55117
12 | -0.99753 | -0.98524 | -1.2377 | -1.134 | -1.0049 | -1.3393 | -1.0177 | -0.67251 | -0.45618 | -0.22773 | -0.29398 | -0.20222 | -0.085121 | -0.12722 | -0.24666 | -0.19675 | -0.45067 | -0.40404 | -0.58696 | -0.59046 | -0.58608 | -0.50541 | -0.66584 | -0.739
13 | -1.6687 | -1.4684 | -1.5214 | -1.6968 | -1.6514 | -1.3319 | -1.2897 | -1.3427 | -1.3081 | -1.0753 | -0.97565 | -0.92151 | -0.7515 | -0.94209 | -1.3882 | -1.0016 | -0.98432 | -1.5842 | -1.5875 | -1.2594 | -1.4619 | -1.2485 | -1.4694 | -1.6427
14 | -0.17789 | -0.17789 | -0.17789 | -0.17789 | -0.17789 | -0.17789 | -0.79289 | -0.99789 | -0.99789 | -0.38289 | -0.17789 | -0.79289 | -0.13035 | -0.13035 | -0.13035 | -0.13035 | -0.13035 | -0.13035 | -0.13035 | -0.13035 | -0.13035 | -0.13035 | -0.13035 | -0.13035
15 | -1.2118 | -1.2118 | -1.2118 | -1.2118 | -1.2118 | -1.2118 | -1.2118 | -0.3918 | 0.4282 | 0.4282 | 0.4282 | 0.4282 | 0.4282 | 0.4282 | 0.4282 | 0.4282 | 0.4282 | 0.4282 | -0.1868 | -0.3918 | -0.3918 | -0.3918 | -0.3918 | -0.3918
16 | 1.5461 | 1.3039 | 1.0618 | 1.0618 | 1.0618 | 1.1223 | 1.8311 | 2.7254 | 3.8528 | 4.6616 | 4.7315 | 4.9177 | 5.1563 | 5.781 | 5.2148 | 5.0891 | 4.9587 | 4.2556 | 4.3255 | 4.0834 | 3.9018 | 3.5193 | 3.1787 | 2.5591
17 | -1.7944 | -2.1026 | -2.0419 | -1.9674 | -2.0392 | -1.9707 | -0.7357 | 0.269 | 0.28947 | 0.73291 | 0.72592 | 0.80156 | 1.0667 | 0.95532 | -0.044169 | 0.011705 | 0.074273 | 0.20479 | 0.016066 | 0.05743 | 0.24558 | -0.12926 | -0.9317 | -1.0951
18 | 1.9181 | 1.9181 | 1.9181 | 1.9181 | 1.9181 | 1.9181 | 1.329 | -0.13096 | -0.42128 | -0.42128 | -0.42128 | -0.42128 | -0.42128 | -0.42128 | -0.42128 | -0.42128 | -0.42128 | 0.44967 | 0.73999 | 0.73999 | 0.73999 | 0.73999 | 0.73999 | 1.6109
19 | 1.9264 | 1.424 | 1.2994 | 1.1532 | 1.8019 | 1.6947 | 2.2166 | 2.2978 | 1.4001 | 0.75692 | 1.7304 | 1.634 | 1.8073 | 1.2962 | 1.3384 | 1.2669 | 1.3796 | 2.457 | 2.2372 | 2.3953 | 2.5631 | 2.3682 | 1.7217 | 1.5875
20 | -0.3399 | -0.39211 | -0.68315 | -0.69075 | -0.41794 | -0.68511 | -0.55556 | 0.52645 | 1.5071 | 1.9649 | 1.3116 | 1.5973 | 1.8372 | 1.8924 | 1.695 | 1.2077 | 1.2197 | 1.1298 | 0.82449 | 0.88815 | 1.194 | 0.845 | 0.47461 | 0.12694
21 | 0.4104 | 0.47104 | 0.6822 | 0.78507 | -0.71144 | -0.56092 | 0.16351 | 1.0948 | 1.3861 | 1.4597 | 1.398 | 1.3243 | 1.6015 | 1.5301 | 1.2745 | 1.0753 | 0.91826 | 0.86629 | 0.93775 | 1.1532 | 1.0774 | 1.1132 | 0.3725 | -0.44505
22 | 0.39865 | 0.39865 | 0.39865 | 0.39865 | 0.39865 | 0.39865 | 0.39865 | 0.14478 | -0.10908 | -0.12268 | -0.059216 | -0.036549 | -0.036549 | -0.036549 | -0.036549 | -0.036549 | -0.036549 | -0.036549 | 0.40318 | 0.19918 | 0.19918 | 0.19918 | 0.19918 | 0.19918
23 | -26.8178 | -25.9196 | -26.7433 | -27.3998 | -26.691 | -34.2959 | -29.2286 | -5.5217 | 0.5621 | -4.8946 | -7.2453 | -9.9196 | -11.9829 | -13.0076 | -14.2692 | -10.9614 | -9.3447 | -10.2237 | -8.6674 | -11.5646 | -18.6413 | -14.1543 | -16.1869 | -23.3553
24 | -8.6001 | -13.8076 | -12.3191 | -12.1294 | -11.5702 | -14.1063 | -8.9943 | -1.3947 | 0.54081 | 9.4336 | 10.7398 | 9.8588 | 11.8606 | 13.0759 | 10.338 | 5.9676 | -0.84403 | -1.5933 | -1.7741 | -3.9501 | -4.9545 | -1.6698 | -7.1833 | -10.2218

## UpFlex, Summer
LoadID | 0 | 1 | 2 | 3 | 4 | 5 | 6 | 7 | 8 | 9 | 10 | 11 | 12 | 13 | 14 | 15 | 16 | 17 | 18 | 19 | 20 | 21 | 22 | 23
4 | 2.1398 | 2.5884 | 3.4437 | 4.0878 | 4.7144 | 5.0741 | 4.7005 | 6.9271 | 6.1632 | 7.2673 | 7.3991 | 7.2096 | 6.6621 | 6.3048 | 6.1061 | 5.7203 | 5.4667 | 5.1834 | 3.7133 | 3.8757 | 4.0745 | 4.4146 | 1.6989 | 1.8871
5 | 2.1398 | 2.5884 | 3.4437 | 4.0878 | 4.7144 | 5.0741 | 4.7005 | 6.9271 | 6.1632 | 7.2673 | 7.3991 | 7.2096 | 6.6621 | 6.3048 | 6.1061 | 5.7203 | 5.4667 | 5.1834 | 3.7133 | 3.8757 | 4.0745 | 4.4146 | 1.6989 | 1.8871
6 | 2.1398 | 2.5884 | 3.4437 | 4.0878 | 4.7144 | 5.0741 | 4.7005 | 6.9271 | 6.1632 | 7.2673 | 7.3991 | 7.2096 | 6.6621 | 6.3048 | 6.1061 | 5.7203 | 5.4667 | 5.1834 | 3.7133 | 3.8757 | 4.0745 | 4.4146 | 1.6989 | 1.8871
8 | 2.1398 | 2.5884 | 3.4437 | 4.0878 | 4.7144 | 5.0741 | 4.7005 | 6.9271 | 6.1632 | 7.2673 | 7.3991 | 7.2096 | 6.6621 | 6.3048 | 6.1061 | 5.7203 | 5.4667 | 5.1834 | 3.7133 | 3.8757 | 4.0745 | 4.4146 | 1.6989 | 1.8871
9 | 2.1398 | 2.5884 | 3.4437 | 4.0878 | 4.7144 | 5.0741 | 4.7005 | 6.9271 | 6.1632 | 7.2673 | 7.3991 | 7.2096 | 6.6621 | 6.3048 | 6.1061 | 5.7203 | 5.4667 | 5.1834 | 3.7133 | 3.8757 | 4.0745 | 4.4146 | 1.6989 | 1.8871
10 | 2.1398 | 2.5884 | 3.4437 | 4.0878 | 4.7144 | 5.0741 | 4.7005 | 6.9271 | 6.1632 | 7.2673 | 7.3991 | 7.2096 | 6.6621 | 6.3048 | 6.1061 | 5.7203 | 5.4667 | 5.1834 | 3.7133 | 3.8757 | 4.0745 | 4.4146 | 1.6989 | 1.8871
11 | 2.1398 | 2.5884 | 3.4437 | 4.0878 | 4.7144 | 5.0741 | 4.7005 | 6.9271 | 6.1632 | 7.2673 | 7.3991 | 7.2096 | 6.6621 | 6.3048 | 6.1061 | 5.7203 | 5.4667 | 5.1834 | 3.7133 | 3.8757 | 4.0745 | 4.4146 | 1.6989 | 1.8871
13 | 2.1398 | 2.5884 | 3.4437 | 4.0878 | 4.7144 | 5.0741 | 4.7005 | 6.9271 | 6.1632 | 7.2673 | 7.3991 | 7.2096 | 6.6621 | 6.3048 | 6.1061 | 5.7203 | 5.4667 | 5.1834 | 3.7133 | 3.8757 | 4.0745 | 4.4146 | 1.6989 | 1.8871

## DownFlex, Summer
LoadID | 0 | 1 | 2 | 3 | 4 | 5 | 6 | 7 | 8 | 9 | 10 | 11 | 12 | 13 | 14 | 15 | 16 | 17 | 18 | 19 | 20 | 21 | 22 | 23
4 | 6.6794 | 7.0374 | 7.3629 | 7.7879 | 8.165 | 8.4716 | 8.3438 | 7.9224 | 7.0685 | 10.7795 | 10.5475 | 10.0789 | 9.4267 | 9.0476 | 8.7336 | 8.213 | 7.8739 | 7.5781 | 4.623 | 4.865 | 5.1499 | 5.4017 | 5.7341 | 6.2584
5 | 6.6794 | 7.0374 | 7.3629 | 7.7879 | 8.165 | 8.4716 | 8.3438 | 7.9224 | 7.0685 | 10.7795 | 10.5475 | 10.0789 | 9.4267 | 9.0476 | 8.7336 | 8.213 | 7.8739 | 7.5781 | 4.623 | 4.865 | 5.1499 | 5.4017 | 5.7341 | 6.2584
6 | 6.6794 | 7.0374 | 7.3629 | 7.7879 | 8.165 | 8.4716 | 8.3438 | 7.9224 | 7.0685 | 10.7795 | 10.5475 | 10.0789 | 9.4267 | 9.0476 | 8.7336 | 8.213 | 7.8739 | 7.5781 | 4.623 | 4.865 | 5.1499 | 5.4017 | 5.7341 | 6.2584
8 | 6.6794 | 7.0374 | 7.3629 | 7.7879 | 8.165 | 8.4716 | 8.3438 | 7.9224 | 7.0685 | 10.7795 | 10.5475 | 10.0789 | 9.4267 | 9.0476 | 8.7336 | 8.213 | 7.8739 | 7.5781 | 4.623 | 4.865 | 5.1499 | 5.4017 | 5.7341 | 6.2584
9 | 6.6794 | 7.0374 | 7.3629 | 7.7879 | 8.165 | 8.4716 | 8.3438 | 7.9224 | 7.0685 | 10.7795 | 10.5475 | 10.0789 | 9.4267 | 9.0476 | 8.7336 | 8.213 | 7.8739 | 7.5781 | 4.623 | 4.865 | 5.1499 | 5.4017 | 5.7341 | 6.2584
10 | 6.6794 | 7.0374 | 7.3629 | 7.7879 | 8.165 | 8.4716 | 8.3438 | 7.9224 | 7.0685 | 10.7795 | 10.5475 | 10.0789 | 9.4267 | 9.0476 | 8.7336 | 8.213 | 7.8739 | 7.5781 | 4.623 | 4.865 | 5.1499 | 5.4017 | 5.7341 | 6.2584
11 | 6.6794 | 7.0374 | 7.3629 | 7.7879 | 8.165 | 8.4716 | 8.3438 | 7.9224 | 7.0685 | 10.7795 | 10.5475 | 10.0789 | 9.4267 | 9.0476 | 8.7336 | 8.213 | 7.8739 | 7.5781 | 4.623 | 4.865 | 5.1499 | 5.4017 | 5.7341 | 6.2584
13 | 6.6794 | 7.0374 | 7.3629 | 7.7879 | 8.165 | 8.4716 | 8.3438 | 7.9224 | 7.0685 | 10.7795 | 10.5475 | 10.0789 | 9.4267 | 9.0476 | 8.7336 | 8.213 | 7.8739 | 7.5781 | 4.623 | 4.865 | 5.1499 | 5.4017 | 5.7341 | 6.2584

## Pg, Summer, S1
GenID | 0 | 1 | 2 | 3 | 4 | 5 | 6 | 7 | 8 | 9 | 10 | 11 | 12 | 13 | 14 | 15 | 16 | 17 | 18 | 19 | 20 | 21 | 22 | 23
1 | 0 | 0 | 0 | 0 | 0 | 0 | 0 | 0 | 0 | 0 | 0 | 0 | 0 | 0 | 0 | 0 | 0 | 0 | 0 | 0 | 0 | 0 | 0 | 0
2 | 0 | 0 | 0 | 0 | 0 | 0 | 0 | 0 | 0 | 0 | 0 | 0 | 0 | 0 | 0 | 0 | 0 | 0 | 0 | 0 | 0 | 0 | 0 | 0
3 | 0 | 0 | 0 | 0 | 0 | 0 | 0 | 0 | 0 | 0 | 0 | 0 | 0 | 0 | 0 | 0 | 0 | 0 | 0 | 0 | 0 | 0 | 0 | 0
4 | 0 | 0 | 0 | 0 | 0 | 0 | 0 | 0 | 0 | 0 | 0 | 0 | 0 | 0 | 0 | 0 | 0 | 0 | 0 | 0 | 0 | 0 | 0 | 0
5 | 0 | 0 | 0 | 0 | 0 | 0 | 0 | 0 | 0 | 0 | 0 | 0 | 0 | 0 | 0 | 0 | 0 | 0 | 0 | 0 | 0 | 0 | 0 | 0
6 | 0 | 0 | 0 | 0 | 0 | 0 | 0 | 0 | 0 | 0 | 0 | 0 | 0 | 0 | 0 | 0 | 0 | 0 | 0 | 0 | 0 | 0 | 0 | 0
7 | 0 | 0 | 0 | 0 | 0 | 0 | 0 | 0 | 0 | 0 | 0 | 0 | 0 | 0 | 0 | 0 | 0 | 0 | 0 | 0 | 0 | 0 | 0 | 0
8 | 0 | 0 | 0 | 0 | 0 | 0 | 0 | 0 | 0 | 0 | 0 | 0 | 0 | 0 | 0 | 0 | 0 | 0 | 0 | 0 | 0 | 0 | 0 | 0
9 | 0 | 0 | 0 | 0 | 0 | 0 | 0 | 0 | 0 | 0 | 0 | 0 | 0 | 0 | 0 | 0 | 0 | 0 | 0 | 0 | 0 | 0 | 0 | 0
10 | 0 | 0 | 0 | 0 | 0 | 0 | 0 | 0 | 0 | 0 | 0 | 0 | 0 | 0 | 0 | 0 | 0 | 0 | 0 | 0 | 0 | 0 | 0 | 0
11 | 0 | 0 | 0 | 0 | 0 | 0 | 0 | 0 | 0 | 0 | 0 | 0 | 0 | 0 | 0 | 0 | 0 | 0 | 0 | 0 | 0 | 0 | 0 | 0
12 | 0 | 0 | 0 | 0 | 0 | 0 | 0 | 0 | 0 | 0 | 0 | 0 | 0 | 0 | 0 | 0 | 0 | 0 | 0 | 0 | 0 | 0 | 0 | 0
13 | 0 | 0 | 0 | 0 | 0 | 0 | 0 | 0 | 0 | 0 | 0 | 0 | 0 | 0 | 0 | 0 | 0 | 0 | 0 | 0 | 0 | 0 | 0 | 0
14 | 0 | 0 | 0 | 0 | 0 | 0 | 0 | 0 | 0 | 0 | 0 | 0 | 0 | 0 | 0 | 0 | 0 | 0 | 0 | 0 | 0 | 0 | 0 | 0
15 | 0 | 0 | 0 | 0 | 0 | 0 | 0 | 0 | 0 | 0 | 0 | 0 | 0 | 0 | 0 | 0 | 0 | 0 | 0 | 0 | 0 | 0 | 0 | 0
16 | 0 | 0 | 0 | 0 | 0 | 0 | 0 | 0 | 0 | 0 | 0 | 0 | 0 | 0 | 0 | 0 | 0 | 0 | 0 | 0 | 0 | 0 | 0 | 0
17 | 0 | 0 | 0 | 0 | 0 | 0 | 0 | 0 | 0 | 0 | 0 | 0 | 0 | 0 | 0 | 0 | 0 | 0 | 0 | 0 | 0 | 0 | 0 | 0
18 | 0 | 0 | 0 | 0 | 0 | 0 | 0 | 0 | 0 | 0 | 0 | 0 | 0 | 0 | 0 | 0 | 0 | 0 | 0 | 0 | 0 | 0 | 0 | 0
19 | 0 | 0 | 0 | 0 | 0 | 0 | 0 | 0 | 0 | 0 | 0 | 0 | 0 | 0 | 0 | 0 | 0 | 0 | 0 | 0 | 0 | 0 | 0 | 0
20 | 0 | 0 | 0 | 0 | 0 | 0 | 0 | 0 | 0 | 0 | 0 | 0 | 0 | 0 | 0 | 0 | 0 | 0 | 0 | 0 | 0 | 0 | 0 | 0

## Pg, Summer, S2
GenID | 0 | 1 | 2 | 3 | 4 | 5 | 6 | 7 | 8 | 9 | 10 | 11 | 12 | 13 | 14 | 15 | 16 | 17 | 18 | 19 | 20 | 21 | 22 | 23
1 | 0 | 0 | 0 | 0 | 0 | 0 | 0 | 0 | 0 | 0 | 0 | 0 | 0 | 0 | 0 | 0 | 0 | 0 | 0 | 0 | 0 | 0 | 0 | 0
2 | 0 | 0 | 0 | 0 | 0 | 0 | 0 | 0 | 0 | 0 | 0 | 0 | 0 | 0 | 0 | 0 | 0 | 0 | 0 | 0 | 0 | 0 | 0 | 0
3 | 0 | 0 | 0 | 0 | 0 | 0 | 0 | 0 | 0 | 0 | 0 | 0 | 0 | 0 | 0 | 0 | 0 | 0 | 0 | 0 | 0 | 0 | 0 | 0
4 | 0 | 0 | 0 | 0 | 0 | 0 | 0 | 0 | 0 | 0 | 0 | 0 | 0 | 0 | 0 | 0 | 0 | 0 | 0 | 0 | 0 | 0 | 0 | 0
5 | 0 | 0 | 0 | 0 | 0 | 0 | 0 | 0 | 0 | 0 | 0 | 0 | 0 | 0 | 0 | 0 | 0 | 0 | 0 | 0 | 0 | 0 | 0 | 0
6 | 0 | 0 | 0 | 0 | 0 | 0 | 0 | 0 | 0 | 0 | 0 | 0 | 0 | 0 | 0 | 0 | 0 | 0 | 0 | 0 | 0 | 0 | 0 | 0
7 | 0 | 0 | 0 | 0 | 0 | 0 | 0 | 0 | 0 | 0 | 0 | 0 | 0 | 0 | 0 | 0 | 0 | 0 | 0 | 0 | 0 | 0 | 0 | 0
8 | 0 | 0 | 0 | 0 | 0 | 0 | 0 | 0 | 0 | 0 | 0 | 0 | 0 | 0 | 0 | 0 | 0 | 0 | 0 | 0 | 0 | 0 | 0 | 0
9 | 0 | 0 | 0 | 0 | 0 | 0 | 0 | 0 | 0 | 0 | 0 | 0 | 0 | 0 | 0 | 0 | 0 | 0 | 0 | 0 | 0 | 0 | 0 | 0
10 | 0 | 0 | 0 | 0 | 0 | 0 | 0 | 0 | 0 | 0 | 0 | 0 | 0 | 0 | 0 | 0 | 0 | 0 | 0 | 0 | 0 | 0 | 0 | 0
11 | 0 | 0 | 0 | 0 | 0 | 0 | 0 | 0 | 0 | 0 | 0 | 0 | 0 | 0 | 0 | 0 | 0 | 0 | 0 | 0 | 0 | 0 | 0 | 0
12 | 0 | 0 | 0 | 0 | 0 | 0 | 0 | 0 | 0 | 0 | 0 | 0 | 0 | 0 | 0 | 0 | 0 | 0 | 0 | 0 | 0 | 0 | 0 | 0
13 | 0 | 0 | 0 | 0 | 0 | 0 | 0 | 0 | 0 | 0 | 0 | 0 | 0 | 0 | 0 | 0 | 0 | 0 | 0 | 0 | 0 | 0 | 0 | 0
14 | 0 | 0 | 0 | 0 | 0 | 0 | 0 | 0 | 0 | 0 | 0 | 0 | 0 | 0 | 0 | 0 | 0 | 0 | 0 | 0 | 0 | 0 | 0 | 0
15 | 0 | 0 | 0 | 0 | 0 | 0 | 0 | 0 | 0 | 0 | 0 | 0 | 0 | 0 | 0 | 0 | 0 | 0 | 0 | 0 | 0 | 0 | 0 | 0
16 | 0 | 0 | 0 | 0 | 0 | 0 | 0 | 0 | 0 | 0 | 0 | 0 | 0 | 0 | 0 | 0 | 0 | 0 | 0 | 0 | 0 | 0 | 0 | 0
17 | 0 | 0 | 0 | 0 | 0 | 0 | 0 | 0 | 0 | 0 | 0 | 0 | 0 | 0 | 0 | 0 | 0 | 0 | 0 | 0 | 0 | 0 | 0 | 0
18 | 0 | 0 | 0 | 0 | 0 | 0 | 0 | 0 | 0 | 0 | 0 | 0 | 0 | 0 | 0 | 0 | 0 | 0 | 0 | 0 | 0 | 0 | 0 | 0
19 | 0 | 0 | 0 | 0 | 0 | 0 | 0 | 0 | 0 | 0 | 0 | 0 | 0 | 0 | 0 | 0 | 0 | 0 | 0 | 0 | 0 | 0 | 0 | 0
20 | 0 | 0 | 0 | 0 | 0 | 0 | 0 | 0 | 0 | 0 | 0 | 0 | 0 | 0 | 0 | 0 | 0 | 0 | 0 | 0 | 0 | 0 | 0 | 0

## Pg, Summer, S3
GenID | 0 | 1 | 2 | 3 | 4 | 5 | 6 | 7 | 8 | 9 | 10 | 11 | 12 | 13 | 14 | 15 | 16 | 17 | 18 | 19 | 20 | 21 | 22 | 23
1 | 0 | 0 | 0 | 0 | 0 | 0 | 0 | 0 | 0 | 0 | 0 | 0 | 0 | 0 | 0 | 0 | 0 | 0 | 0 | 0 | 0 | 0 | 0 | 0
2 | 0 | 0 | 0 | 0 | 0 | 0 | 0 | 0 | 0 | 0 | 0 | 0 | 0 | 0 | 0 | 0 | 0 | 0 | 0 | 0 | 0 | 0 | 0 | 0
3 | 0 | 0 | 0 | 0 | 0 | 0 | 0 | 0 | 0 | 0 | 0 | 0 | 0 | 0 | 0 | 0 | 0 | 0 | 0 | 0 | 0 | 0 | 0 | 0
4 | 0 | 0 | 0 | 0 | 0 | 0 | 0 | 0 | 0 | 0 | 0 | 0 | 0 | 0 | 0 | 0 | 0 | 0 | 0 | 0 | 0 | 0 | 0 | 0
5 | 0 | 0 | 0 | 0 | 0 | 0 | 0 | 0 | 0 | 0 | 0 | 0 | 0 | 0 | 0 | 0 | 0 | 0 | 0 | 0 | 0 | 0 | 0 | 0
6 | 0 | 0 | 0 | 0 | 0 | 0 | 0 | 0 | 0 | 0 | 0 | 0 | 0 | 0 | 0 | 0 | 0 | 0 | 0 | 0 | 0 | 0 | 0 | 0
7 | 0 | 0 | 0 | 0 | 0 | 0 | 0 | 0 | 0 | 0 | 0 | 0 | 0 | 0 | 0 | 0 | 0 | 0 | 0 | 0 | 0 | 0 | 0 | 0
8 | 0 | 0 | 0 | 0 | 0 | 0 | 0 | 0 | 0 | 0 | 0 | 0 | 0 | 0 | 0 | 0 | 0 | 0 | 0 | 0 | 0 | 0 | 0 | 0
9 | 0 | 0 | 0 | 0 | 0 | 0 | 0 | 0 | 0 | 0 | 0 | 0 | 0 | 0 | 0 | 0 | 0 | 0 | 0 | 0 | 0 | 0 | 0 | 0
10 | 0 | 0 | 0 | 0 | 0 | 0 | 0 | 0 | 0 | 0 | 0 | 0 | 0 | 0 | 0 | 0 | 0 | 0 | 0 | 0 | 0 | 0 | 0 | 0
11 | 0 | 0 | 0 | 0 | 0 | 0 | 0 | 0 | 0 | 0 | 0 | 0 | 0 | 0 | 0 | 0 | 0 | 0 | 0 | 0 | 0 | 0 | 0 | 0
12 | 0 | 0 | 0 | 0 | 0 | 0 | 0 | 0 | 0 | 0 | 0 | 0 | 0 | 0 | 0 | 0 | 0 | 0 | 0 | 0 | 0 | 0 | 0 | 0
13 | 0 | 0 | 0 | 0 | 0 | 0 | 0 | 0 | 0 | 0 | 0 | 0 | 0 | 0 | 0 | 0 | 0 | 0 | 0 | 0 | 0 | 0 | 0 | 0
14 | 0 | 0 | 0 | 0 | 0 | 0 | 0 | 0 | 0 | 0 | 0 | 0 | 0 | 0 | 0 | 0 | 0 | 0 | 0 | 0 | 0 | 0 | 0 | 0
15 | 0 | 0 | 0 | 0 | 0 | 0 | 0 | 0 | 0 | 0 | 0 | 0 | 0 | 0 | 0 | 0 | 0 | 0 | 0 | 0 | 0 | 0 | 0 | 0
16 | 0 | 0 | 0 | 0 | 0 | 0 | 0 | 0 | 0 | 0 | 0 | 0 | 0 | 0 | 0 | 0 | 0 | 0 | 0 | 0 | 0 | 0 | 0 | 0
17 | 0 | 0 | 0 | 0 | 0 | 0 | 0 | 0 | 0 | 0 | 0 | 0 | 0 | 0 | 0 | 0 | 0 | 0 | 0 | 0 | 0 | 0 | 0 | 0
18 | 0 | 0 | 0 | 0 | 0 | 0 | 0 | 0 | 0 | 0 | 0 | 0 | 0 | 0 | 0 | 0 | 0 | 0 | 0 | 0 | 0 | 0 | 0 | 0
19 | 0 | 0 | 0 | 0 | 0 | 0 | 0 | 0 | 0 | 0 | 0 | 0 | 0 | 0 | 0 | 0 | 0 | 0 | 0 | 0 | 0 | 0 | 0 | 0
20 | 0 | 0 | 0 | 0 | 0 | 0 | 0 | 0 | 0 | 0 | 0 | 0 | 0 | 0 | 0 | 0 | 0 | 0 | 0 | 0 | 0 | 0 | 0 | 0

## Qg, Summer, S1
GenID | 0 | 1 | 2 | 3 | 4 | 5 | 6 | 7 | 8 | 9 | 10 | 11 | 12 | 13 | 14 | 15 | 16 | 17 | 18 | 19 | 20 | 21 | 22 | 23
1 | 0 | 0 | 0 | 0 | 0 | 0 | 0 | 0 | 0 | 0 | 0 | 0 | 0 | 0 | 0 | 0 | 0 | 0 | 0 | 0 | 0 | 0 | 0 | 0
2 | 0 | 0 | 0 | 0 | 0 | 0 | 0 | 0 | 0 | 0 | 0 | 0 | 0 | 0 | 0 | 0 | 0 | 0 | 0 | 0 | 0 | 0 | 0 | 0
3 | 0 | 0 | 0 | 0 | 0 | 0 | 0 | 0 | 0 | 0 | 0 | 0 | 0 | 0 | 0 | 0 | 0 | 0 | 0 | 0 | 0 | 0 | 0 | 0
4 | 0 | 0 | 0 | 0 | 0 | 0 | 0 | 0 | 0 | 0 | 0 | 0 | 0 | 0 | 0 | 0 | 0 | 0 | 0 | 0 | 0 | 0 | 0 | 0
5 | 0 | 0 | 0 | 0 | 0 | 0 | 0 | 0 | 0 | 0 | 0 | 0 | 0 | 0 | 0 | 0 | 0 | 0 | 0 | 0 | 0 | 0 | 0 | 0
6 | 0 | 0 | 0 | 0 | 0 | 0 | 0 | 0 | 0 | 0 | 0 | 0 | 0 | 0 | 0 | 0 | 0 | 0 | 0 | 0 | 0 | 0 | 0 | 0
7 | 0 | 0 | 0 | 0 | 0 | 0 | 0 | 0 | 0 | 0 | 0 | 0 | 0 | 0 | 0 | 0 | 0 | 0 | 0 | 0 | 0 | 0 | 0 | 0
8 | 0 | 0 | 0 | 0 | 0 | 0 | 0 | 0 | 0 | 0 | 0 | 0 | 0 | 0 | 0 | 0 | 0 | 0 | 0 | 0 | 0 | 0 | 0 | 0
9 | 0 | 0 | 0 | 0 | 0 | 0 | 0 | 0 | 0 | 0 | 0 | 0 | 0 | 0 | 0 | 0 | 0 | 0 | 0 | 0 | 0 | 0 | 0 | 0
10 | 0 | 0 | 0 | 0 | 0 | 0 | 0 | 0 | 0 | 0 | 0 | 0 | 0 | 0 | 0 | 0 | 0 | 0 | 0 | 0 | 0 | 0 | 0 | 0
11 | 0 | 0 | 0 | 0 | 0 | 0 | 0 | 0 | 0 | 0 | 0 | 0 | 0 | 0 | 0 | 0 | 0 | 0 | 0 | 0 | 0 | 0 | 0 | 0
12 | 0 | 0 | 0 | 0 | 0 | 0 | 0 | 0 | 0 | 0 | 0 | 0 | 0 | 0 | 0 | 0 | 0 | 0 | 0 | 0 | 0 | 0 | 0 | 0
13 | 0 | 0 | 0 | 0 | 0 | 0 | 0 | 0 | 0 | 0 | 0 | 0 | 0 | 0 | 0 | 0 | 0 | 0 | 0 | 0 | 0 | 0 | 0 | 0
14 | 0 | 0 | 0 | 0 | 0 | 0 | 0 | 0 | 0 | 0 | 0 | 0 | 0 | 0 | 0 | 0 | 0 | 0 | 0 | 0 | 0 | 0 | 0 | 0
15 | 0 | 0 | 0 | 0 | 0 | 0 | 0 | 0 | 0 | 0 | 0 | 0 | 0 | 0 | 0 | 0 | 0 | 0 | 0 | 0 | 0 | 0 | 0 | 0
16 | 0 | 0 | 0 | 0 | 0 | 0 | 0 | 0 | 0 | 0 | 0 | 0 | 0 | 0 | 0 | 0 | 0 | 0 | 0 | 0 | 0 | 0 | 0 | 0
17 | 0 | 0 | 0 | 0 | 0 | 0 | 0 | 0 | 0 | 0 | 0 | 0 | 0 | 0 | 0 | 0 | 0 | 0 | 0 | 0 | 0 | 0 | 0 | 0
18 | 0 | 0 | 0 | 0 | 0 | 0 | 0 | 0 | 0 | 0 | 0 | 0 | 0 | 0 | 0 | 0 | 0 | 0 | 0 | 0 | 0 | 0 | 0 | 0
19 | 0 | 0 | 0 | 0 | 0 | 0 | 0 | 0 | 0 | 0 | 0 | 0 | 0 | 0 | 0 | 0 | 0 | 0 | 0 | 0 | 0 | 0 | 0 | 0
20 | 0 | 0 | 0 | 0 | 0 | 0 | 0 | 0 | 0 | 0 | 0 | 0 | 0 | 0 | 0 | 0 | 0 | 0 | 0 | 0 | 0 | 0 | 0 | 0

## Qg, Summer, S2
GenID | 0 | 1 | 2 | 3 | 4 | 5 | 6 | 7 | 8 | 9 | 10 | 11 | 12 | 13 | 14 | 15 | 16 | 17 | 18 | 19 | 20 | 21 | 22 | 23
1 | 0 | 0 | 0 | 0 | 0 | 0 | 0 | 0 | 0 | 0 | 0 | 0 | 0 | 0 | 0 | 0 | 0 | 0 | 0 | 0 | 0 | 0 | 0 | 0
2 | 0 | 0 | 0 | 0 | 0 | 0 | 0 | 0 | 0 | 0 | 0 | 0 | 0 | 0 | 0 | 0 | 0 | 0 | 0 | 0 | 0 | 0 | 0 | 0
3 | 0 | 0 | 0 | 0 | 0 | 0 | 0 | 0 | 0 | 0 | 0 | 0 | 0 | 0 | 0 | 0 | 0 | 0 | 0 | 0 | 0 | 0 | 0 | 0
4 | 0 | 0 | 0 | 0 | 0 | 0 | 0 | 0 | 0 | 0 | 0 | 0 | 0 | 0 | 0 | 0 | 0 | 0 | 0 | 0 | 0 | 0 | 0 | 0
5 | 0 | 0 | 0 | 0 | 0 | 0 | 0 | 0 | 0 | 0 | 0 | 0 | 0 | 0 | 0 | 0 | 0 | 0 | 0 | 0 | 0 | 0 | 0 | 0
6 | 0 | 0 | 0 | 0 | 0 | 0 | 0 | 0 | 0 | 0 | 0 | 0 | 0 | 0 | 0 | 0 | 0 | 0 | 0 | 0 | 0 | 0 | 0 | 0
7 | 0 | 0 | 0 | 0 | 0 | 0 | 0 | 0 | 0 | 0 | 0 | 0 | 0 | 0 | 0 | 0 | 0 | 0 | 0 | 0 | 0 | 0 | 0 | 0
8 | 0 | 0 | 0 | 0 | 0 | 0 | 0 | 0 | 0 | 0 | 0 | 0 | 0 | 0 | 0 | 0 | 0 | 0 | 0 | 0 | 0 | 0 | 0 | 0
9 | 0 | 0 | 0 | 0 | 0 | 0 | 0 | 0 | 0 | 0 | 0 | 0 | 0 | 0 | 0 | 0 | 0 | 0 | 0 | 0 | 0 | 0 | 0 | 0
10 | 0 | 0 | 0 | 0 | 0 | 0 | 0 | 0 | 0 | 0 | 0 | 0 | 0 | 0 | 0 | 0 | 0 | 0 | 0 | 0 | 0 | 0 | 0 | 0
11 | 0 | 0 | 0 | 0 | 0 | 0 | 0 | 0 | 0 | 0 | 0 | 0 | 0 | 0 | 0 | 0 | 0 | 0 | 0 | 0 | 0 | 0 | 0 | 0
12 | 0 | 0 | 0 | 0 | 0 | 0 | 0 | 0 | 0 | 0 | 0 | 0 | 0 | 0 | 0 | 0 | 0 | 0 | 0 | 0 | 0 | 0 | 0 | 0
13 | 0 | 0 | 0 | 0 | 0 | 0 | 0 | 0 | 0 | 0 | 0 | 0 | 0 | 0 | 0 | 0 | 0 | 0 | 0 | 0 | 0 | 0 | 0 | 0
14 | 0 | 0 | 0 | 0 | 0 | 0 | 0 | 0 | 0 | 0 | 0 | 0 | 0 | 0 | 0 | 0 | 0 | 0 | 0 | 0 | 0 | 0 | 0 | 0
15 | 0 | 0 | 0 | 0 | 0 | 0 | 0 | 0 | 0 | 0 | 0 | 0 | 0 | 0 | 0 | 0 | 0 | 0 | 0 | 0 | 0 | 0 | 0 | 0
16 | 0 | 0 | 0 | 0 | 0 | 0 | 0 | 0 | 0 | 0 | 0 | 0 | 0 | 0 | 0 | 0 | 0 | 0 | 0 | 0 | 0 | 0 | 0 | 0
17 | 0 | 0 | 0 | 0 | 0 | 0 | 0 | 0 | 0 | 0 | 0 | 0 | 0 | 0 | 0 | 0 | 0 | 0 | 0 | 0 | 0 | 0 | 0 | 0
18 | 0 | 0 | 0 | 0 | 0 | 0 | 0 | 0 | 0 | 0 | 0 | 0 | 0 | 0 | 0 | 0 | 0 | 0 | 0 | 0 | 0 | 0 | 0 | 0
19 | 0 | 0 | 0 | 0 | 0 | 0 | 0 | 0 | 0 | 0 | 0 | 0 | 0 | 0 | 0 | 0 | 0 | 0 | 0 | 0 | 0 | 0 | 0 | 0
20 | 0 | 0 | 0 | 0 | 0 | 0 | 0 | 0 | 0 | 0 | 0 | 0 | 0 | 0 | 0 | 0 | 0 | 0 | 0 | 0 | 0 | 0 | 0 | 0

## Qg, Summer, S3
GenID | 0 | 1 | 2 | 3 | 4 | 5 | 6 | 7 | 8 | 9 | 10 | 11 | 12 | 13 | 14 | 15 | 16 | 17 | 18 | 19 | 20 | 21 | 22 | 23
1 | 0 | 0 | 0 | 0 | 0 | 0 | 0 | 0 | 0 | 0 | 0 | 0 | 0 | 0 | 0 | 0 | 0 | 0 | 0 | 0 | 0 | 0 | 0 | 0
2 | 0 | 0 | 0 | 0 | 0 | 0 | 0 | 0 | 0 | 0 | 0 | 0 | 0 | 0 | 0 | 0 | 0 | 0 | 0 | 0 | 0 | 0 | 0 | 0
3 | 0 | 0 | 0 | 0 | 0 | 0 | 0 | 0 | 0 | 0 | 0 | 0 | 0 | 0 | 0 | 0 | 0 | 0 | 0 | 0 | 0 | 0 | 0 | 0
4 | 0 | 0 | 0 | 0 | 0 | 0 | 0 | 0 | 0 | 0 | 0 | 0 | 0 | 0 | 0 | 0 | 0 | 0 | 0 | 0 | 0 | 0 | 0 | 0
5 | 0 | 0 | 0 | 0 | 0 | 0 | 0 | 0 | 0 | 0 | 0 | 0 | 0 | 0 | 0 | 0 | 0 | 0 | 0 | 0 | 0 | 0 | 0 | 0
6 | 0 | 0 | 0 | 0 | 0 | 0 | 0 | 0 | 0 | 0 | 0 | 0 | 0 | 0 | 0 | 0 | 0 | 0 | 0 | 0 | 0 | 0 | 0 | 0
7 | 0 | 0 | 0 | 0 | 0 | 0 | 0 | 0 | 0 | 0 | 0 | 0 | 0 | 0 | 0 | 0 | 0 | 0 | 0 | 0 | 0 | 0 | 0 | 0
8 | 0 | 0 | 0 | 0 | 0 | 0 | 0 | 0 | 0 | 0 | 0 | 0 | 0 | 0 | 0 | 0 | 0 | 0 | 0 | 0 | 0 | 0 | 0 | 0
9 | 0 | 0 | 0 | 0 | 0 | 0 | 0 | 0 | 0 | 0 | 0 | 0 | 0 | 0 | 0 | 0 | 0 | 0 | 0 | 0 | 0 | 0 | 0 | 0
10 | 0 | 0 | 0 | 0 | 0 | 0 | 0 | 0 | 0 | 0 | 0 | 0 | 0 | 0 | 0 | 0 | 0 | 0 | 0 | 0 | 0 | 0 | 0 | 0
11 | 0 | 0 | 0 | 0 | 0 | 0 | 0 | 0 | 0 | 0 | 0 | 0 | 0 | 0 | 0 | 0 | 0 | 0 | 0 | 0 | 0 | 0 | 0 | 0
12 | 0 | 0 | 0 | 0 | 0 | 0 | 0 | 0 | 0 | 0 | 0 | 0 | 0 | 0 | 0 | 0 | 0 | 0 | 0 | 0 | 0 | 0 | 0 | 0
13 | 0 | 0 | 0 | 0 | 0 | 0 | 0 | 0 | 0 | 0 | 0 | 0 | 0 | 0 | 0 | 0 | 0 | 0 | 0 | 0 | 0 | 0 | 0 | 0
14 | 0 | 0 | 0 | 0 | 0 | 0 | 0 | 0 | 0 | 0 | 0 | 0 | 0 | 0 | 0 | 0 | 0 | 0 | 0 | 0 | 0 | 0 | 0 | 0
15 | 0 | 0 | 0 | 0 | 0 | 0 | 0 | 0 | 0 | 0 | 0 | 0 | 0 | 0 | 0 | 0 | 0 | 0 | 0 | 0 | 0 | 0 | 0 | 0
16 | 0 | 0 | 0 | 0 | 0 | 0 | 0 | 0 | 0 | 0 | 0 | 0 | 0 | 0 | 0 | 0 | 0 | 0 | 0 | 0 | 0 | 0 | 0 | 0
17 | 0 | 0 | 0 | 0 | 0 | 0 | 0 | 0 | 0 | 0 | 0 | 0 | 0 | 0 | 0 | 0 | 0 | 0 | 0 | 0 | 0 | 0 | 0 | 0
18 | 0 | 0 | 0 | 0 | 0 | 0 | 0 | 0 | 0 | 0 | 0 | 0 | 0 | 0 | 0 | 0 | 0 | 0 | 0 | 0 | 0 | 0 | 0 | 0
19 | 0 | 0 | 0 | 0 | 0 | 0 | 0 | 0 | 0 | 0 | 0 | 0 | 0 | 0 | 0 | 0 | 0 | 0 | 0 | 0 | 0 | 0 | 0 | 0
20 | 0 | 0 | 0 | 0 | 0 | 0 | 0 | 0 | 0 | 0 | 0 | 0 | 0 | 0 | 0 | 0 | 0 | 0 | 0 | 0 | 0 | 0 | 0 | 0

## GenStatus, Summer
GenID | 0 | 1 | 2 | 3 | 4 | 5 | 6 | 7 | 8 | 9 | 10 | 11 | 12 | 13 | 14 | 15 | 16 | 17 | 18 | 19 | 20 | 21 | 22 | 23
1 | 1 | 1 | 1 | 1 | 1 | 1 | 1 | 1 | 1 | 1 | 1 | 1 | 1 | 1 | 1 | 1 | 1 | 1 | 1 | 1 | 1 | 1 | 1 | 1
2 | 1 | 1 | 1 | 1 | 1 | 1 | 1 | 1 | 1 | 1 | 1 | 1 | 1 | 1 | 1 | 1 | 1 | 1 | 1 | 1 | 1 | 1 | 1 | 1
3 | 1 | 1 | 1 | 1 | 1 | 1 | 1 | 1 | 1 | 1 | 1 | 1 | 1 | 1 | 1 | 1 | 1 | 1 | 1 | 1 | 1 | 1 | 1 | 1
4 | 0 | 0 | 0 | 0 | 0 | 0 | 0 | 0 | 0 | 0 | 0 | 0 | 0 | 0 | 0 | 0 | 0 | 0 | 0 | 0 | 0 | 0 | 0 | 0
5 | 0 | 0 | 0 | 0 | 0 | 0 | 0 | 0 | 1 | 1 | 1 | 1 | 1 | 1 | 1 | 1 | 1 | 1 | 0 | 0 | 0 | 0 | 0 | 0
6 | 0 | 0 | 0 | 0 | 0 | 0 | 0 | 0 | 0 | 0 | 0 | 0 | 0 | 0 | 0 | 0 | 0 | 0 | 0 | 0 | 0 | 0 | 0 | 0
7 | 0 | 0 | 0 | 0 | 0 | 0 | 0 | 0 | 0 | 0 | 1 | 1 | 1 | 1 | 1 | 1 | 1 | 1 | 0 | 0 | 0 | 0 | 0 | 0
8 | 1 | 1 | 1 | 1 | 1 | 1 | 1 | 1 | 1 | 1 | 1 | 1 | 1 | 1 | 1 | 1 | 1 | 1 | 1 | 1 | 1 | 1 | 1 | 1
9 | 1 | 1 | 1 | 1 | 1 | 1 | 1 | 1 | 1 | 1 | 1 | 1 | 1 | 1 | 1 | 1 | 1 | 1 | 1 | 1 | 1 | 1 | 1 | 1
10 | 1 | 1 | 1 | 1 | 1 | 1 | 1 | 1 | 1 | 1 | 1 | 1 | 1 | 1 | 1 | 1 | 1 | 1 | 1 | 1 | 1 | 1 | 1 | 1
11 | 1 | 1 | 1 | 1 | 1 | 1 | 1 | 1 | 1 | 1 | 1 | 1 | 1 | 1 | 1 | 1 | 1 | 1 | 1 | 1 | 1 | 1 | 1 | 1
12 | 1 | 1 | 1 | 1 | 1 | 1 | 1 | 1 | 1 | 1 | 1 | 1 | 1 | 1 | 1 | 1 | 1 | 1 | 1 | 1 | 1 | 1 | 1 | 1
13 | 1 | 1 | 1 | 1 | 1 | 1 | 1 | 1 | 1 | 1 | 1 | 1 | 1 | 1 | 1 | 1 | 1 | 1 | 1 | 1 | 1 | 1 | 1 | 1
14 | 1 | 1 | 1 | 1 | 1 | 1 | 1 | 1 | 1 | 1 | 1 | 1 | 1 | 1 | 1 | 1 | 1 | 1 | 1 | 1 | 1 | 1 | 1 | 1
15 | 0 | 0 | 0 | 0 | 0 | 0 | 0 | 0 | 0 | 0 | 0 | 0 | 0 | 0 | 0 | 0 | 0 | 0 | 0 | 0 | 0 | 0 | 0 | 0
16 | 0 | 0 | 0 | 0 | 0 | 0 | 0 | 0 | 0 | 0 | 0 | 0 | 0 | 0 | 0 | 0 | 0 | 0 | 0 | 0 | 0 | 0 | 0 | 0
17 | 0 | 0 | 0 | 0 | 0 | 0 | 0 | 0 | 0 | 0 | 0 | 0 | 0 | 0 | 0 | 0 | 0 | 0 | 0 | 0 | 0 | 0 | 0 | 0
18 | 0 | 0 | 0 | 0 | 0 | 0 | 0 | 0 | 0 | 0 | 0 | 0 | 0 | 0 | 0 | 0 | 0 | 0 | 0 | 0 | 0 | 0 | 0 | 0
19 | 0 | 0 | 0 | 0 | 0 | 0 | 0 | 0 | 0 | 0 | 0 | 0 | 0 | 0 | 0 | 0 | 0 | 0 | 0 | 0 | 0 | 0 | 0 | 0
20 | 0 | 0 | 0 | 0 | 0 | 0 | 0 | 0 | 0 | 0 | 0 | 0 | 0 | 0 | 0 | 0 | 0 | 0 | 0 | 0 | 0 | 0 | 0 | 0