## Main
numScenarios | 1 | 100% | 33.33% | 33.33%
Year | 2029
Load Scale Factor | 100%
Load Growth (cumul.) | 109.4%
Flex. Load Growth | 155.1%
RES Installed, [MW] | 0
ESS Installed, [MWh] | 0

## RES installed
GenID | NodeID | Pinst, [MW]
15 | N/A | 0
16 | N/A | 0
17 | N/A | 0
18 | N/A | 0
19 | N/A | 0
20 | N/A | 0

## ES installed
ESS ID | Node ID | Pinst, [MW]
1 | N/A | 0
2 | N/A | 0
3 | N/A | 0
4 | N/A | 0
5 | N/A | 0
6 | N/A | 0
7 | N/A | 0
8 | N/A | 0
9 | N/A | 0

## FL Ratio
LoadID | Ratio, [%]
4 | 12.5%
5 | 12.5%
6 | 12.5%
8 | 12.5%
9 | 12.5%
10 | 12.5%
11 | 12.5%
13 | 12.5%

## FL Characterization
Time | 0 | 1 | 2 | 3 | 4 | 5 | 6 | 7 | 8 | 9 | 10 | 11 | 12 | 13 | 14 | 15 | 16 | 17 | 18 | 19 | 20 | 21 | 22 | 23
FL, [MW] | 18.3175 | 17.8497 | 15.4639 | 14.419 | 13.2479 | 12.9648 | 14.0263 | 2.9415 | 2.7766 | 3.71 | 2.8706 | 2.6666 | 3.1498 | 3.8111 | 3.7562 | 3.8659 | 4.0283 | 4.5564 | 3.5577 | 3.9097 | 4.3287 | 4.0077 | 16.3498 | 17.707
Minimum FL, [MW] | -37.7899 | -41.2642 | -46.3842 | -50.9991 | -55.3385 | -58.197 | -56.0617 | -63.6069 | -56.5992 | -86.8381 | -85.728 | -81.996 | -76.0348 | -72.1883 | -69.606 | -65.1234 | -62.1128 | -59.0994 | -35.2757 | -36.9562 | -38.9306 | -41.3662 | -31.8163 | -34.8632
Maximum FL, [MW] | 36.2914 | 39.5919 | 44.3907 | 48.7565 | 52.8488 | 55.5876 | 53.5102 | 61.1294 | 54.5474 | 64.7556 | 65.0233 | 63.2269 | 59.1114 | 56.7718 | 55.0471 | 51.9164 | 49.9489 | 48.0971 | 34.7495 | 36.4653 | 38.5544 | 41.0907 | 30.6205 | 33.5583

## Pc, Winter, S1
LoadID | 0 | 1 | 2 | 3 | 4 | 5 | 6 | 7 | 8 | 9 | 10 | 11 | 12 | 13 | 14 | 15 | 16 | 17 | 18 | 19 | 20 | 21 | 22 | 23
1 | 2.4084 | 1.034 | 2.2322 | 0.83442 | 0.79445 | 1.7231 | 1.7062 | 2.6165 | 0.93181 | 2.6472 | 0.56959 | 1.7842 | 0.78072 | 1.8318 | 3.6425 | 1.0361 | 0.23356 | 3.7327 | 3.3618 | 0.67068 | 2.9812 | 2.2644 | 1.6646 | 0.59725
2 | 20.1319 | 18.778 | 17.7927 | 17.6668 | 17.8799 | 19.6539 | 23.4519 | 28.2289 | 30.7336 | 31.1169 | 30.2771 | 30.4332 | 30.4082 | 29.9116 | 28.207 | 27.3988 | 28.5345 | 31.631 | 31.5164 | 30.8639 | 30.3331 | 28.4303 | 24.8712 | 22.5645
3 | 21.5526 | 20.0278 | 18.1242 | 19.4937 | 19.4257 | 20.2512 | 30.1383 | 33.5667 | 36.8008 | 36.8203 | 34.7807 | 38.0537 | 35.8879 | 33.5958 | 32.576 | 30.4393 | 30.4588 | 32.2458 | 32.2458 | 32.7314 | 31.8476 | 28.7785 | 24.3401 | 23.5534
4 | 69.6451 | 61.4949 | 57.727 | 56.9338 | 59.3623 | 63.9263 | 76.936 | 84.4171 | 89.3057 | 92.4487 | 93.1854 | 92.1917 | 91.7309 | 89.93 | 87.0757 | 85.5212 | 88.5773 | 100.2815 | 102.113 | 102.7608 | 99.7719 | 95.1958 | 88.3915 | 78.5368
5 | -3.2285 | -4.7216 | -5.8393 | -5.8959 | -5.7529 | 17.3301 | 20.9745 | 23.3472 | 15.449 | 5.3841 | 3.5101 | 3.3736 | 3.6762 | 2.3502 | 1.7296 | 0.61109 | 0.59387 | 3.9639 | 3.5789 | 3.8786 | 3.9343 | 3.8168 | 4.6273 | 0.39155
6 | 2.2897 | 2.2312 | 1.933 | 1.8024 | 1.656 | 1.6206 | 1.7533 | 0.36768 | 0.34707 | 0.46375 | 0.35882 | 0.33332 | 0.39373 | 0.47639 | 0.46953 | 0.48324 | 0.50354 | 0.56955 | 0.44471 | 0.48871 | 0.54108 | 0.50096 | 2.0437 | 2.2134
7 | 27.6529 | 29.4179 | 30.8915 | 34.834 | 36.9031 | 22.6627 | 7.2879 | -21.768 | -37.137 | -26.966 | -12.702 | -9.6273 | -20.9014 | -8.517 | -9.798 | -11.9471 | -16.1171 | -23.9791 | -25.3985 | -27.326 | -27.3207 | -15.6655 | 5.5452 | 24.5339
8 | 32.5676 | 30.1297 | 28.5383 | 27.8654 | 27.3615 | 28.8697 | 35.6975 | 38.9929 | 46.4359 | 50.059 | 49.975 | 50.851 | 49.2365 | 48.3384 | 47.8356 | 46.122 | 46.3071 | 51.7819 | 44.881 | 44.6249 | 44.8086 | 42.647 | 38.6225 | 34.5873
9 | 188.9607 | 165.7819 | 157.1612 | 153.3587 | 150.5499 | 170.7803 | 234.3516 | 280.9606 | 303.5132 | 300.3053 | 316.6 | 324.5179 | 310.6364 | 305.791 | 285.6699 | 275.6317 | 285.6877 | 335.496 | 334.0557 | 333.896 | 332.5676 | 313.5181 | 274.1369 | 234.5224
10 | 6.3403 | 6.1917 | 5.7223 | 5.6391 | 5.4725 | 5.6786 | 6.9022 | 6.2129 | 6.6205 | 7.0005 | 6.4525 | 6.627 | 6.6042 | 6.4523 | 6.141 | 5.798 | 5.846 | 6.6094 | 6.5118 | 6.6933 | 6.5522 | 6.3318 | 7.1516 | 6.7331
11 | 31.2209 | 30.2832 | 29.7399 | 29.7996 | 31.0608 | 35.2241 | 47.0723 | 53.383 | 55.1484 | 51.7095 | 52.1415 | 52.2604 | 49.2355 | 49.5905 | 46.4218 | 45.7673 | 46.7052 | 49.3501 | 48.382 | 47.4144 | 46.3129 | 41.4048 | 38.0194 | 33.5245
12 | 7.369 | 7.1489 | 6.3112 | 6.6272 | 6.818 | 7.7288 | 8.8858 | 10.6676 | 10.6687 | 11.0391 | 9.6982 | 10.1377 | 9.5284 | 9.1031 | 9.3744 | 9.7575 | 10.8801 | 11.5226 | 10.9429 | 11.679 | 11.6887 | 10.171 | 8.6611 | 8.5205
13 | 2.9446 | 2.8861 | 2.5879 | 2.4573 | 2.3674 | 2.2594 | 2.7995 | 1.4693 | 1.4487 | 1.7638 | 1.9867 | 1.8105 | 2.0461 | 2.1345 | 2.0212 | 2.0078 | 2.1386 | 2.264 | 2.1391 | 2.1831 | 2.2355 | 1.6369 | 2.9367 | 2.9421
14 | 4.166 | 4.166 | 4.166 | 4.1059 | 4.5861 | 4.292 | 4.358 | 3.6258 | 3.1037 | 2.7135 | 3.2657 | 3.6978 | 4.0579 | 4.418 | 4.298 | 3.7578 | 3.8179 | 4.1179 | 4.178 | 4.0579 | 4.1299 | 4.7061 | 4.466 | 4.0459
15 | 6.5667 | 6.0745 | 5.7144 | 5.6724 | 5.6784 | 6.3626 | 9.6936 | 11.8662 | 12.6524 | 12.7064 | 12.1483 | 12.6884 | 12.7545 | 12.5624 | 11.188 | 10.4678 | 11.068 | 12.9105 | 12.3043 | 12.1363 | 11.8362 | 11.032 | 9.1354 | 7.9231
16 | 23.3215 | 20.7576 | 19.7728 | 19.529 | 19.529 | 20.6732 | 25.78 | 29.4818 | 32.9304 | 33.7088 | 33.5963 | 33.5963 | 32.9586 | 32.3396 | 31.4392 | 30.8405 | 30.1508 | 32.2797 | 33.9245 | 33.9152 | 33.9058 | 32.2873 | 29.6828 | 26.5064
17 | 11.0129 | 10.3083 | 10.3498 | 10.3749 | 10.5738 | 11.2751 | 14.5878 | 16.4931 | 17.1061 | 16.5291 | 16.5509 | 17.3835 | 17.141 | 17.1284 | 16.4155 | 16.1218 | 16.1143 | 16.5055 | 16.2059 | 15.678 | 15.7577 | 14.8109 | 12.575 | 11.9009
18 | 17.7676 | 16.6925 | 15.7618 | 15.601 | 15.9302 | 18.881 | 26.6844 | 31.582 | 32.4438 | 32.8878 | 29.7522 | 31.6356 | 30.6862 | 29.2382 | 26.9196 | 26.5434 | 27.8886 | 30.2958 | 29.2677 | 29.0927 | 28.641 | 26.6702 | 22.8248 | 20.2284
19 | 0.0032811 | 2.0343 | -0.39263 | -0.049216 | 0.14765 | -0.10062 | 0.031717 | -0.23733 | -0.39045 | -0.025155 | -0.09187 | 0.34889 | -0.40248 | -0.79292 | -0.13234 | -0.18374 | 0.37623 | 0.0032811 | -0.20561 | 0.40138 | -0.12796 | 0.10062 | -0.076558 | -0.16515
20 | 15.4985 | 14.211 | 13.5196 | 13.448 | 13.9368 | 15.0574 | 19.5518 | 22.4844 | 23.5454 | 23.8911 | 23.4143 | 24.0461 | 23.7242 | 22.4129 | 21.6738 | 20.3266 | 20.5889 | 24.1534 | 24.368 | 24.5707 | 23.8434 | 22.8421 | 20.4578 | 17.5609
21 | 2.6933 | 2.6933 | 2.6933 | 2.6933 | 2.6933 | 2.6933 | 4.2725 | 5.8517 | 6.1198 | 6.3879 | 6.3879 | 6.3879 | 6.3879 | 6.3879 | 5.9945 | 5.8634 | 5.8634 | 6.2655 | 6.3995 | 6.3995 | 6.3995 | 6.2684 | 4.9572 | 4.3017
22 | 6.1817 | 5.9161 | 5.6781 | 6.2641 | 6.0444 | 6.0444 | 6.7769 | 7.1432 | 6.9235 | 7.5095 | 7.6194 | 7.4546 | 7.3264 | 7.2531 | 7.2165 | 6.5297 | 6.9418 | 7.1432 | 6.4564 | 7.1432 | 6.6854 | 6.2275 | 6.2275 | 6.2275
23 | 19.6715 | 9.6357 | 8.6868 | 9.2037 | 11.1757 | 11.9574 | 18.6654 | 31.3157 | 35.7426 | 40.7267 | 33.6335 | 27.149 | 28.6892 | 30.5657 | 29.6568 | 29.1487 | 28.8273 | 37.2864 | 34.9245 | 36.7605 | 34.7049 | 32.4049 | 25.4716 | 23.9138
24 | 2.2099 | -2.4418 | -0.9259 | -4.0521 | -2.9305 | 0.62928 | 6.2393 | 23.0798 | 33.1517 | 37.3491 | 33.029 | 30.4798 | 29.2866 | 25.6569 | 25.3228 | 17.4662 | 17.3508 | 23.5419 | 26.8409 | 24.1613 | 18.1825 | 19.7811 | 9.0984 | 3.2919

## Pc, Winter, S2
LoadID | 0 | 1 | 2 | 3 | 4 | 5 | 6 | 7 | 8 | 9 | 10 | 11 | 12 | 13 | 14 | 15 | 16 | 17 | 18 | 19 | 20 | 21 | 22 | 23
1 | 2.4084 | 1.034 | 2.2322 | 0.83442 | 0.79445 | 1.7231 | 1.7062 | 2.6165 | 0.93181 | 2.6472 | 0.56959 | 1.7842 | 0.78072 | 1.8318 | 3.6425 | 1.0361 | 0.23356 | 3.7327 | 3.3618 | 0.67068 | 2.9812 | 2.2644 | 1.6646 | 0.59725
2 | 20.1319 | 18.778 | 17.7927 | 17.6668 | 17.8799 | 19.6539 | 23.4519 | 28.2289 | 30.7336 | 31.1169 | 30.2771 | 30.4332 | 30.4082 | 29.9116 | 28.207 | 27.3988 | 28.5345 | 31.631 | 31.5164 | 30.8639 | 30.3331 | 28.4303 | 24.8712 | 22.5645
3 | 21.5526 | 20.0278 | 18.1242 | 19.4937 | 19.4257 | 20.2512 | 30.1383 | 33.5667 | 36.8008 | 36.8203 | 34.7807 | 38.0537 | 35.8879 | 33.5958 | 32.576 | 30.4393 | 30.4588 | 32.2458 | 32.2458 | 32.7314 | 31.8476 | 28.7785 | 24.3401 | 23.5534
4 | 69.6451 | 61.4949 | 57.727 | 56.9338 | 59.3623 | 63.9263 | 76.936 | 84.4171 | 89.3057 | 92.4487 | 93.1854 | 92.1917 | 91.7309 | 89.93 | 87.0757 | 85.5212 | 88.5773 | 100.2815 | 102.113 | 102.7608 | 99.7719 | 95.1958 | 88.3915 | 78.5368
5 | -3.2285 | -4.7216 | -5.8393 | -5.8959 | -5.7529 | 17.3301 | 20.9745 | 23.3472 | 15.449 | 5.3841 | 3.5101 | 3.3736 | 3.6762 | 2.3502 | 1.7296 | 0.61109 | 0.59387 | 3.9639 | 3.5789 | 3.8786 | 3.9343 | 3.8168 | 4.6273 | 0.39155
6 | 2.2897 | 2.2312 | 1.933 | 1.8024 | 1.656 | 1.6206 | 1.7533 | 0.36768 | 0.34707 | 0.46375 | 0.35882 | 0.33332 | 0.39373 | 0.47639 | 0.46953 | 0.48324 | 0.50354 | 0.56955 | 0.44471 | 0.48871 | 0.54108 | 0.50096 | 2.0437 | 2.2134
7 | 27.6529 | 29.4179 | 30.8915 | 34.834 | 36.9031 | 22.6627 | 7.2879 | -21.768 | -37.137 | -26.966 | -12.702 | -9.6273 | -20.9014 | -8.517 | -9.798 | -11.9471 | -16.1171 | -23.9791 | -25.3985 | -27.326 | -27.3207 | -15.6655 | 5.5452 | 24.5339
8 | 32.5676 | 30.1297 | 28.5383 | 27.8654 | 27.3615 | 28.8697 | 35.6975 | 38.9929 | 46.4359 | 50.059 | 49.975 | 50.851 | 49.2365 | 48.3384 | 47.8356 | 46.122 | 46.3071 | 51.7819 | 44.881 | 44.6249 | 44.8086 | 42.647 | 38.6225 | 34.5873
9 | 188.9607 | 165.7819 | 157.1612 | 153.3587 | 150.5499 | 170.7803 | 234.3516 | 280.9606 | 303.5132 | 300.3053 | 316.6 | 324.5179 | 310.6364 | 305.791 | 285.6699 | 275.6317 | 285.6877 | 335.496 | 334.0557 | 333.896 | 332.5676 | 313.5181 | 274.1369 | 234.5224
10 | 6.3403 | 6.1917 | 5.7223 | 5.6391 | 5.4725 | 5.6786 | 6.9022 | 6.2129 | 6.6205 | 7.0005 | 6.4525 | 6.627 | 6.6042 | 6.4523 | 6.141 | 5.798 | 5.846 | 6.6094 | 6.5118 | 6.6933 | 6.5522 | 6.3318 | 7.1516 | 6.7331
11 | 31.2209 | 30.2832 | 29.7399 | 29.7996 | 31.0608 | 35.2241 | 47.0723 | 53.383 | 55.1484 | 51.7095 | 52.1415 | 52.2604 | 49.2355 | 49.5905 | 46.4218 | 45.7673 | 46.7052 | 49.3501 | 48.382 | 47.4144 | 46.3129 | 41.4048 | 38.0194 | 33.5245
12 | 7.369 | 7.1489 | 6.3112 | 6.6272 | 6.818 | 7.7288 | 8.8858 | 10.6676 | 10.6687 | 11.0391 | 9.6982 | 10.1377 | 9.5284 | 9.1031 | 9.3744 | 9.7575 | 10.8801 | 11.5226 | 10.9429 | 11.679 | 11.6887 | 10.171 | 8.6611 | 8.5205
13 | 2.9446 | 2.8861 | 2.5879 | 2.4573 | 2.3674 | 2.2594 | 2.7995 | 1.4693 | 1.4487 | 1.7638 | 1.9867 | 1.8105 | 2.0461 | 2.1345 | 2.0212 | 2.0078 | 2.1386 | 2.264 | 2.1391 | 2.1831 | 2.2355 | 1.6369 | 2.9367 | 2.9421
14 | 4.166 | 4.166 | 4.166 | 4.1059 | 4.5861 | 4.292 | 4.358 | 3.6258 | 3.1037 | 2.7135 | 3.2657 | 3.6978 | 4.0579 | 4.418 | 4.298 | 3.7578 | 3.8179 | 4.1179 | 4.178 | 4.0579 | 4.1299 | 4.7061 | 4.466 | 4.0459
15 | 6.5667 | 6.0745 | 5.7144 | 5.6724 | 5.6784 | 6.3626 | 9.6936 | 11.8662 | 12.6524 | 12.7064 | 12.1483 | 12.6884 | 12.7545 | 12.5624 | 11.188 | 10.4678 | 11.068 | 12.9105 | 12.3043 | 12.1363 | 11.8362 | 11.032 | 9.1354 | 7.9231
16 | 23.3215 | 20.7576 | 19.7728 | 19.529 | 19.529 | 20.6732 | 25.78 | 29.4818 | 32.9304 | 33.7088 | 33.5963 | 33.5963 | 32.9586 | 32.3396 | 31.4392 | 30.8405 | 30.1508 | 32.2797 | 33.9245 | 33.9152 | 33.9058 | 32.2873 | 29.6828 | 26.5064
17 | 11.0129 | 10.3083 | 10.3498 | 10.3749 | 10.5738 | 11.2751 | 14.5878 | 16.4931 | 17.1061 | 16.5291 | 16.5509 | 17.3835 | 17.141 | 17.1284 | 16.4155 | 16.1218 | 16.1143 | 16.5055 | 16.2059 | 15.678 | 15.7577 | 14.8109 | 12.575 | 11.9009
18 | 17.7676 | 16.6925 | 15.7618 | 15.601 | 15.9302 | 18.881 | 26.6844 | 31.582 | 32.4438 | 32.8878 | 29.7522 | 31.6356 | 30.6862 | 29.2382 | 26.9196 | 26.5434 | 27.8886 | 30.2958 | 29.2677 | 29.0927 | 28.641 | 26.6702 | 22.8248 | 20.2284
19 | 0.0032811 | 2.0343 | -0.39263 | -0.049216 | 0.14765 | -0.10062 | 0.031717 | -0.23733 | -0.39045 | -0.025155 | -0.09187 | 0.34889 | -0.40248 | -0.79292 | -0.13234 | -0.18374 | 0.37623 | 0.0032811 | -0.20561 | 0.40138 | -0.12796 | 0.10062 | -0.076558 | -0.16515
20 | 15.4985 | 14.211 | 13.5196 | 13.448 | 13.9368 | 15.0574 | 19.5518 | 22.4844 | 23.5454 | 23.8911 | 23.4143 | 24.0461 | 23.7242 | 22.4129 | 21.6738 | 20.3266 | 20.5889 | 24.1534 | 24.368 | 24.5707 | 23.8434 | 22.8421 | 20.4578 | 17.5609
21 | 2.6933 | 2.6933 | 2.6933 | 2.6933 | 2.6933 | 2.6933 | 4.2725 | 5.8517 | 6.1198 | 6.3879 | 6.3879 | 6.3879 | 6.3879 | 6.3879 | 5.9945 | 5.8634 | 5.8634 | 6.2655 | 6.3995 | 6.3995 | 6.3995 | 6.2684 | 4.9572 | 4.3017
22 | 6.1817 | 5.9161 | 5.6781 | 6.2641 | 6.0444 | 6.0444 | 6.7769 | 7.1432 | 6.9235 | 7.5095 | 7.6194 | 7.4546 | 7.3264 | 7.2531 | 7.2165 | 6.5297 | 6.9418 | 7.1432 | 6.4564 | 7.1432 | 6.6854 | 6.2275 | 6.2275 | 6.2275
23 | 19.6715 | 9.6357 | 8.6868 | 9.2037 | 11.1757 | 11.9574 | 18.6654 | 31.3157 | 35.7426 | 40.7267 | 33.6335 | 27.149 | 28.6892 | 30.5657 | 29.6568 | 29.1487 | 28.8273 | 37.2864 | 34.9245 | 36.7605 | 34.7049 | 32.4049 | 25.4716 | 23.9138
24 | 2.2099 | -2.4418 | -0.9259 | -4.0521 | -2.9305 | 0.62928 | 6.2393 | 23.0798 | 33.1517 | 37.3491 | 33.029 | 30.4798 | 29.2866 | 25.6569 | 25.3228 | 17.4662 | 17.3508 | 23.5419 | 26.8409 | 24.1613 | 18.1825 | 19.7811 | 9.0984 | 3.2919

## Pc, Winter, S3
LoadID | 0 | 1 | 2 | 3 | 4 | 5 | 6 | 7 | 8 | 9 | 10 | 11 | 12 | 13 | 14 | 15 | 16 | 17 | 18 | 19 | 20 | 21 | 22 | 23
1 | 2.4084 | 1.034 | 2.2322 | 0.83442 | 0.79445 | 1.7231 | 1.7062 | 2.6165 | 0.93181 | 2.6472 | 0.56959 | 1.7842 | 0.78072 | 1.8318 | 3.6425 | 1.0361 | 0.23356 | 3.7327 | 3.3618 | 0.67068 | 2.9812 | 2.2644 | 1.6646 | 0.59725
2 | 20.1319 | 18.778 | 17.7927 | 17.6668 | 17.8799 | 19.6539 | 23.4519 | 28.2289 | 30.7336 | 31.1169 | 30.2771 | 30.4332 | 30.4082 | 29.9116 | 28.207 | 27.3988 | 28.5345 | 31.631 | 31.5164 | 30.8639 | 30.3331 | 28.4303 | 24.8712 | 22.5645
3 | 21.5526 | 20.0278 | 18.1242 | 19.4937 | 19.4257 | 20.2512 | 30.1383 | 33.5667 | 36.8008 | 36.8203 | 34.7807 | 38.0537 | 35.8879 | 33.5958 | 32.576 | 30.4393 | 30.4588 | 32.2458 | 32.2458 | 32.7314 | 31.8476 | 28.7785 | 24.3401 | 23.5534
4 | 69.6451 | 61.4949 | 57.727 | 56.9338 | 59.3623 | 63.9263 | 76.936 | 84.4171 | 89.3057 | 92.4487 | 93.1854 | 92.1917 | 91.7309 | 89.93 | 87.0757 | 85.5212 | 88.5773 | 100.2815 | 102.113 | 102.7608 | 99.7719 | 95.1958 | 88.3915 | 78.5368
5 | -3.2285 | -4.7216 | -5.8393 | -5.8959 | -5.7529 | 17.3301 | 20.9745 | 23.3472 | 15.449 | 5.3841 | 3.5101 | 3.3736 | 3.6762 | 2.3502 | 1.7296 | 0.61109 | 0.59387 | 3.9639 | 3.5789 | 3.8786 | 3.9343 | 3.8168 | 4.6273 | 0.39155
6 | 2.2897 | 2.2312 | 1.933 | 1.8024 | 1.656 | 1.6206 | 1.7533 | 0.36768 | 0.34707 | 0.46375 | 0.35882 | 0.33332 | 0.39373 | 0.47639 | 0.46953 | 0.48324 | 0.50354 | 0.56955 | 0.44471 | 0.48871 | 0.54108 | 0.50096 | 2.0437 | 2.2134
7 | 27.6529 | 29.4179 | 30.8915 | 34.834 | 36.9031 | 22.6627 | 7.2879 | -21.768 | -37.137 | -26.966 | -12.702 | -9.6273 | -20.9014 | -8.517 | -9.798 | -11.9471 | -16.1171 | -23.9791 | -25.3985 | -27.326 | -27.3207 | -15.6655 | 5.5452 | 24.5339
8 | 32.5676 | 30.1297 | 28.5383 | 27.8654 | 27.3615 | 28.8697 | 35.6975 | 38.9929 | 46.4359 | 50.059 | 49.975 | 50.851 | 49.2365 | 48.3384 | 47.8356 | 46.122 | 46.3071 | 51.7819 | 44.881 | 44.6249 | 44.8086 | 42.647 | 38.6225 | 34.5873
9 | 188.9607 | 165.7819 | 157.1612 | 153.3587 | 150.5499 | 170.7803 | 234.3516 | 280.9606 | 303.5132 | 300.3053 | 316.6 | 324.5179 | 310.6364 | 305.791 | 285.6699 | 275.6317 | 285.6877 | 335.496 | 334.0557 | 333.896 | 332.5676 | 313.5181 | 274.1369 | 234.5224
10 | 6.3403 | 6.1917 | 5.7223 | 5.6391 | 5.4725 | 5.6786 | 6.9022 | 6.2129 | 6.6205 | 7.0005 | 6.4525 | 6.627 | 6.6042 | 6.4523 | 6.141 | 5.798 | 5.846 | 6.6094 | 6.5118 | 6.6933 | 6.5522 | 6.3318 | 7.1516 | 6.7331
11 | 31.2209 | 30.2832 | 29.7399 | 29.7996 | 31.0608 | 35.2241 | 47.0723 | 53.383 | 55.1484 | 51.7095 | 52.1415 | 52.2604 | 49.2355 | 49.5905 | 46.4218 | 45.7673 | 46.7052 | 49.3501 | 48.382 | 47.4144 | 46.3129 | 41.4048 | 38.0194 | 33.5245
12 | 7.369 | 7.1489 | 6.3112 | 6.6272 | 6.818 | 7.7288 | 8.8858 | 10.6676 | 10.6687 | 11.0391 | 9.6982 | 10.1377 | 9.5284 | 9.1031 | 9.3744 | 9.7575 | 10.8801 | 11.5226 | 10.9429 | 11.679 | 11.6887 | 10.171 | 8.6611 | 8.5205
13 | 2.9446 | 2.8861 | 2.5879 | 2.4573 | 2.3674 | 2.2594 | 2.7995 | 1.4693 | 1.4487 | 1.7638 | 1.9867 | 1.8105 | 2.0461 | 2.1345 | 2.0212 | 2.0078 | 2.1386 | 2.264 | 2.1391 | 2.1831 | 2.2355 | 1.6369 | 2.9367 | 2.9421
14 | 4.166 | 4.166 | 4.166 | 4.1059 | 4.5861 | 4.292 | 4.358 | 3.6258 | 3.1037 | 2.7135 | 3.2657 | 3.6978 | 4.0579 | 4.418 | 4.298 | 3.7578 | 3.8179 | 4.1179 | 4.178 | 4.0579 | 4.1299 | 4.7061 | 4.466 | 4.0459
15 | 6.5667 | 6.0745 | 5.7144 | 5.6724 | 5.6784 | 6.3626 | 9.6936 | 11.8662 | 12.6524 | 12.7064 | 12.1483 | 12.6884 | 12.7545 | 12.5624 | 11.188 | 10.4678 | 11.068 | 12.9105 | 12.3043 | 12.1363 | 11.8362 | 11.032 | 9.1354 | 7.9231
16 | 23.3215 | 20.7576 | 19.7728 | 19.529 | 19.529 | 20.6732 | 25.78 | 29.4818 | 32.9304 | 33.7088 | 33.5963 | 33.5963 | 32.9586 | 32.3396 | 31.4392 | 30.8405 | 30.1508 | 32.2797 | 33.9245 | 33.9152 | 33.9058 | 32.2873 | 29.6828 | 26.5064
17 | 11.0129 | 10.3083 | 10.3498 | 10.3749 | 10.5738 | 11.2751 | 14.5878 | 16.4931 | 17.1061 | 16.5291 | 16.5509 | 17.3835 | 17.141 | 17.1284 | 16.4155 | 16.1218 | 16.1143 | 16.5055 | 16.2059 | 15.678 | 15.7577 | 14.8109 | 12.575 | 11.9009
18 | 17.7676 | 16.6925 | 15.7618 | 15.601 | 15.9302 | 18.881 | 26.6844 | 31.582 | 32.4438 | 32.8878 | 29.7522 | 31.6356 | 30.6862 | 29.2382 | 26.9196 | 26.5434 | 27.8886 | 30.2958 | 29.2677 | 29.0927 | 28.641 | 26.6702 | 22.8248 | 20.2284
19 | 0.0032811 | 2.0343 | -0.39263 | -0.049216 | 0.14765 | -0.10062 | 0.031717 | -0.23733 | -0.39045 | -0.025155 | -0.09187 | 0.34889 | -0.40248 | -0.79292 | -0.13234 | -0.18374 | 0.37623 | 0.0032811 | -0.20561 | 0.40138 | -0.12796 | 0.10062 | -0.076558 | -0.16515
20 | 15.4985 | 14.211 | 13.5196 | 13.448 | 13.9368 | 15.0574 | 19.5518 | 22.4844 | 23.5454 | 23.8911 | 23.4143 | 24.0461 | 23.7242 | 22.4129 | 21.6738 | 20.3266 | 20.5889 | 24.1534 | 24.368 | 24.5707 | 23.8434 | 22.8421 | 20.4578 | 17.5609
21 | 2.6933 | 2.6933 | 2.6933 | 2.6933 | 2.6933 | 2.6933 | 4.2725 | 5.8517 | 6.1198 | 6.3879 | 6.3879 | 6.3879 | 6.3879 | 6.3879 | 5.9945 | 5.8634 | 5.8634 | 6.2655 | 6.3995 | 6.3995 | 6.3995 | 6.2684 | 4.9572 | 4.3017
22 | 6.1817 | 5.9161 | 5.6781 | 6.2641 | 6.0444 | 6.0444 | 6.7769 | 7.1432 | 6.9235 | 7.5095 | 7.6194 | 7.4546 | 7.3264 | 7.2531 | 7.2165 | 6.5297 | 6.9418 | 7.1432 | 6.4564 | 7.1432 | 6.6854 | 6.2275 | 6.2275 | 6.2275
23 | 19.6715 | 9.6357 | 8.6868 | 9.2037 | 11.1757 | 11.9574 | 18.6654 | 31.3157 | 35.7426 | 40.7267 | 33.6335 | 27.149 | 28.6892 | 30.5657 | 29.6568 | 29.1487 | 28.8273 | 37.2864 | 34.9245 | 36.7605 | 34.7049 | 32.4049 | 25.4716 | 23.9138
24 | 2.2099 | -2.4418 | -0.9259 | -4.0521 | -2.9305 | 0.62928 | 6.2393 | 23.0798 | 33.1517 | 37.3491 | 33.029 | 30.4798 | 29.2866 | 25.6569 | 25.3228 | 17.4662 | 17.3508 | 23.5419 | 26.8409 | 24.1613 | 18.1825 | 19.7811 | 9.0984 | 3.2919

## Qc, Winter, S1
LoadID | 0 | 1 | 2 | 3 | 4 | 5 | 6 | 7 | 8 | 9 | 10 | 11 | 12 | 13 | 14 | 15 | 16 | 17 | 18 | 19 | 20 | 21 | 22 | 23
1 | 0.56972 | 0.65116 | 1.4501 | 0.63182 | 0.55854 | 0.65448 | 0.70141 | 0.68281 | 0.46601 | 1.9098 | 0.17428 | 1.0406 | 0.38531 | 0.48463 | 0.71569 | 0.90024 | 0.30597 | 1.297 | 1.0983 | 0.43511 | 1.8629 | 0.9602 | 0.94475 | 0.4027
2 | -3.7976 | -4.1275 | -4.4459 | -4.4135 | -4.5682 | -4.0666 | -3.0283 | -1.2465 | -0.36709 | -0.057425 | -0.51553 | -0.37901 | -0.5246 | -0.5292 | -1.3378 | -1.9267 | -1.7134 | -0.58489 | -0.8508 | -1.0695 | -1.68 | -2.1807 | -2.9257 | -3.2932
3 | 3.9668 | 4.9138 | 4.9138 | 4.9138 | 4.9138 | 3.9814 | 1.8059 | 0.23249 | -1.3603 | -1.3603 | -0.11715 | -1.4186 | -1.4186 | -1.0981 | -0.13658 | 0.82493 | 1.1454 | 1.1454 | 1.1454 | 1.1454 | 1.1454 | 2.3886 | 3.6512 | 3.6512
4 | 8.3987 | 6.4786 | 5.546 | 5.4271 | 6.1682 | 7.6587 | 11.8826 | 14.5063 | 16.76 | 18.4558 | 18.6116 | 18.2779 | 18.3557 | 18.1684 | 16.39 | 15.572 | 16.0703 | 21.9031 | 21.8713 | 21.2039 | 19.6265 | 17.4545 | 14.2363 | 10.922
5 | 0.39503 | 0.026767 | -0.50015 | -0.76575 | -0.57398 | 0.66641 | 2.0182 | 2.296 | 1.8309 | 1.0151 | 0.29098 | 0.34481 | 0.54331 | 0.27079 | 0.46346 | 0.33159 | 0.32486 | 0.38301 | 0.3931 | 0.4873 | 0.52095 | 0.6147 | 0.54107 | -0.062141
6 | 108.3176 | 108.7067 | 109.1812 | 109.1485 | 108.6653 | 107.8065 | 105.3056 | 103.37 | 102.5639 | 77.8426 | 53.45 | 53.1333 | 53.4733 | 53.7243 | 54.0271 | 81.4377 | 103.9054 | 102.1439 | 102.283 | 102.5414 | 103.581 | 104.42 | 105.6349 | 107.092
7 | 14.4598 | 14.1738 | 14.5595 | 14.2178 | 12.6 | 10.9789 | 4.7096 | 2.9306 | 5.6603 | 3.4693 | 2.3896 | -3.203 | 2.4241 | 3.9769 | 6.2395 | 8.0689 | 8.6495 | 5.1093 | 5.0103 | 6.8502 | 9.541 | 11.5348 | 11.6562 | 12.1843
8 | -16.215 | -17.4539 | -17.5973 | -17.6397 | -17.4398 | -16.6904 | -9.6146 | -2.9587 | 0.097653 | 1.4114 | 0.074055 | -0.62673 | -1.264 | -0.96892 | -3.4108 | -6.2084 | -6.2564 | -0.71995 | -1.0049 | -1.3051 | -3.0322 | -6.1663 | -9.3649 | -11.3604
9 | -35.1846 | -40.5736 | -38.4292 | -39.7879 | -39.8107 | -39.0614 | -17.3961 | -0.70394 | 6.0822 | 14.1473 | 17.658 | 16.4591 | 20.5719 | 14.8057 | 14.0774 | 3.236 | 0.95454 | 22.3662 | 23.3439 | 24.7492 | 13.4695 | 1.0129 | -7.1534 | -11.4454
10 | -3.7291 | -3.7291 | -3.7291 | -3.7291 | -3.7291 | -3.7291 | -3.6043 | -3.294 | -3.1698 | -2.9826 | -3.045 | -2.9826 | -3.045 | -3.2321 | -3.2321 | -3.2321 | -3.4177 | -3.4795 | -3.4795 | -3.4795 | -3.4795 | -3.5488 | -3.7568 | -3.7568
11 | 2.3263 | -1.4185 | -2.2716 | -0.99635 | -1.6285 | -0.26467 | 4.4393 | 7.9828 | 9.0371 | 7.5081 | 7.6285 | 7.7072 | 6.6365 | 6.4976 | 4.5727 | 4.3594 | 3.8115 | 5.3864 | 4.9752 | 4.2173 | 3.7262 | 2.0933 | 0.67152 | -0.99088
12 | -1.5834 | -1.5931 | -1.7404 | -1.597 | -1.6019 | -1.4424 | -0.98329 | -0.55223 | -0.40244 | -0.50739 | -0.73608 | -0.55077 | -0.63174 | -0.61687 | -0.78046 | -0.78702 | -0.6322 | -0.54656 | -0.65846 | -0.73084 | -0.65372 | -0.84963 | -1.113 | -1.2413
13 | -1.1303 | -1.1303 | -1.1303 | -1.1303 | -1.0719 | -1.1041 | -1.0063 | -0.97374 | -0.97374 | -1.0803 | -0.99873 | -0.97153 | -0.97834 | -1.0335 | -1.0045 | -1.0022 | -1.0304 | -1.0304 | -1.0304 | -0.99864 | -0.99563 | -1.0818 | -1.0818 | -1.0818
14 | -0.16767 | -0.16767 | -0.16767 | -0.16767 | -0.16767 | -0.16767 | -0.16767 | -0.16767 | -0.16767 | -0.16767 | -0.16767 | -0.78882 | -0.99587 | -0.99587 | -0.16767 | -0.16767 | -0.38072 | -1.0199 | -1.0199 | -1.0199 | -0.19167 | -0.19167 | -0.19167 | -0.19167
15 | -1.7881 | -1.7881 | -1.7881 | -1.7881 | -1.7881 | -1.7881 | -1.35 | -0.2907 | -0.083646 | -0.083646 | -0.083646 | -0.083646 | -0.083646 | -0.083646 | -0.2967 | -0.93586 | -0.93586 | -0.93586 | -0.93586 | -0.93586 | -0.93586 | -0.93586 | -1.7641 | -1.7641
16 | 0.84472 | 0.59547 | 0.35562 | 0.36973 | -0.17712 | 0.081869 | 1.8048 | 3.3621 | 4.7852 | 5.611 | 5.5357 | 5.4699 | 5.3382 | 5.0795 | 4.6845 | 3.6866 | 3.4938 | 4.044 | 4.2482 | 4.0272 | 3.7037 | 3.2663 | 2.3576 | 1.5484
17 | -1.8002 | -2.0655 | -2.1145 | -2.0943 | -1.9864 | -1.734 | -0.25953 | 0.64189 | 1.0911 | 0.63325 | 0.73808 | 1.1472 | 1.3028 | 1.2923 | 0.58272 | 0.30902 | 0.31477 | 0.35758 | -0.078021 | -0.55427 | -0.14675 | -0.59835 | -1.5881 | -1.6562
18 | 3.769 | 4.6487 | 4.6487 | 4.6487 | 4.6487 | 4.6487 | 2.3029 | 0.25035 | -0.042866 | -1.2157 | -0.33609 | -0.92253 | -1.2157 | -1.2157 | -0.042866 | 0.84954 | 1.147 | 1.147 | 1.147 | 1.4402 | 2.3199 | 2.3199 | 3.4928 | 3.4928
19 | 1.7313 | 1.1035 | 1.5399 | 1.6941 | 1.6887 | 1.5443 | 2.0441 | 1.9227 | 2.5669 | 2.1458 | 1.646 | 1.5519 | 1.9205 | 1.3496 | 1.4404 | 1.4491 | 1.9118 | 1.7576 | 1.6733 | 1.9621 | 2.043 | 1.5716 | 1.2698 | 1.529
20 | -2.3958 | -3.2005 | -3.3376 | -3.3376 | -3.3376 | -3.1528 | -1.5971 | -0.73875 | 0.28052 | 0.90639 | -0.37515 | -0.28574 | 0.12555 | 0.042098 | -0.21421 | -1.1977 | -1.5971 | -0.6255 | -0.56589 | -0.23209 | -0.094998 | -0.83412 | -1.4063 | -1.764
21 | 0.82824 | 0.82824 | 0.82824 | 0.82824 | 0.82824 | 0.82824 | 0.82824 | 0.82824 | 0.82824 | 0.82824 | 0.82824 | 0.82824 | 0.82824 | 0.82824 | 0.82824 | 0.82824 | 0.82824 | 0.82824 | 0.82824 | 0.82824 | 0.82824 | 0.82824 | 0.82824 | 0.82824
22 | 1.8134 | 1.7035 | 1.4151 | 1.6532 | 1.6303 | 1.7951 | 1.9187 | 2.2301 | 2.1202 | 2.2347 | 2.2301 | 2.253 | 2.4819 | 2.4773 | 2.0332 | 1.9325 | 1.644 | 1.6852 | 1.6852 | 1.9233 | 1.6852 | 1.8317 | 1.525 | 1.5204
23 | 10.5615 | 8.6952 | 8.2105 | 7.5598 | 7.6733 | 7.9787 | 3.2325 | 0.64203 | 0.4506 | 0.99719 | 6.3339 | 5.4212 | 3.3723 | 5.3644 | 7.6023 | 8.8681 | 7.915 | 1.2124 | 2.532 | 2.5222 | 2.8824 | 5.6119 | 8.8123 | 7.6598
24 | -20.7436 | -24.4253 | -23.7755 | -23.4623 | -23.3605 | -23.0536 | -6.4994 | 4.7366 | 8.8479 | 13.0963 | 8.3916 | 7.1047 | 7.394 | 7.7329 | 4.0148 | -2.2057 | -4.0714 | 5.7607 | 8.2189 | 6.0986 | 4.4531 | 2.0006 | -6.4144 | -8.313

## Qc, Winter, S2
LoadID | 0 | 1 | 2 | 3 | 4 | 5 | 6 | 7 | 8 | 9 | 10 | 11 | 12 | 13 | 14 | 15 | 16 | 17 | 18 | 19 | 20 | 21 | 22 | 23
1 | 0.56972 | 0.65116 | 1.4501 | 0.63182 | 0.55854 | 0.65448 | 0.70141 | 0.68281 | 0.46601 | 1.9098 | 0.17428 | 1.0406 | 0.38531 | 0.48463 | 0.71569 | 0.90024 | 0.30597 | 1.297 | 1.0983 | 0.43511 | 1.8629 | 0.9602 | 0.94475 | 0.4027
2 | -3.7976 | -4.1275 | -4.4459 | -4.4135 | -4.5682 | -4.0666 | -3.0283 | -1.2465 | -0.36709 | -0.057425 | -0.51553 | -0.37901 | -0.5246 | -0.5292 | -1.3378 | -1.9267 | -1.7134 | -0.58489 | -0.8508 | -1.0695 | -1.68 | -2.1807 | -2.9257 | -3.2932
3 | 3.9668 | 4.9138 | 4.9138 | 4.9138 | 4.9138 | 3.9814 | 1.8059 | 0.23249 | -1.3603 | -1.3603 | -0.11715 | -1.4186 | -1.4186 | -1.0981 | -0.13658 | 0.82493 | 1.1454 | 1.1454 | 1.1454 | 1.1454 | 1.1454 | 2.3886 | 3.6512 | 3.6512
4 | 8.3987 | 6.4786 | 5.546 | 5.4271 | 6.1682 | 7.6587 | 11.8826 | 14.5063 | 16.76 | 18.4558 | 18.6116 | 18.2779 | 18.3557 | 18.1684 | 16.39 | 15.572 | 16.0703 | 21.9031 | 21.8713 | 21.2039 | 19.6265 | 17.4545 | 14.2363 | 10.922
5 | 0.39503 | 0.026767 | -0.50015 | -0.76575 | -0.57398 | 0.66641 | 2.0182 | 2.296 | 1.8309 | 1.0151 | 0.29098 | 0.34481 | 0.54331 | 0.27079 | 0.46346 | 0.33159 | 0.32486 | 0.38301 | 0.3931 | 0.4873 | 0.52095 | 0.6147 | 0.54107 | -0.062141
6 | 108.3176 | 108.7067 | 109.1812 | 109.1485 | 108.6653 | 107.8065 | 105.3056 | 103.37 | 102.5639 | 77.8426 | 53.45 | 53.1333 | 53.4733 | 53.7243 | 54.0271 | 81.4377 | 103.9054 | 102.1439 | 102.283 | 102.5414 | 103.581 | 104.42 | 105.6349 | 107.092
7 | 14.4598 | 14.1738 | 14.5595 | 14.2178 | 12.6 | 10.9789 | 4.7096 | 2.9306 | 5.6603 | 3.4693 | 2.3896 | -3.203 | 2.4241 | 3.9769 | 6.2395 | 8.0689 | 8.6495 | 5.1093 | 5.0103 | 6.8502 | 9.541 | 11.5348 | 11.6562 | 12.1843
8 | -16.215 | -17.4539 | -17.5973 | -17.6397 | -17.4398 | -16.6904 | -9.6146 | -2.9587 | 0.097653 | 1.4114 | 0.074055 | -0.62673 | -1.264 | -0.96892 | -3.4108 | -6.2084 | -6.2564 | -0.71995 | -1.0049 | -1.3051 | -3.0322 | -6.1663 | -9.3649 | -11.3604
9 | -35.1846 | -40.5736 | -38.4292 | -39.7879 | -39.8107 | -39.0614 | -17.3961 | -0.70394 | 6.0822 | 14.1473 | 17.658 | 16.4591 | 20.5719 | 14.8057 | 14.0774 | 3.236 | 0.95454 | 22.3662 | 23.3439 | 24.7492 | 13.4695 | 1.0129 | -7.1534 | -11.4454
10 | -3.7291 | -3.7291 | -3.7291 | -3.7291 | -3.7291 | -3.7291 | -3.6043 | -3.294 | -3.1698 | -2.9826 | -3.045 | -2.9826 | -3.045 | -3.2321 | -3.2321 | -3.2321 | -3.4177 | -3.4795 | -3.4795 | -3.4795 | -3.4795 | -3.5488 | -3.7568 | -3.7568
11 | 2.3263 | -1.4185 | -2.2716 | -0.99635 | -1.6285 | -0.26467 | 4.4393 | 7.9828 | 9.0371 | 7.5081 | 7.6285 | 7.7072 | 6.6365 | 6.4976 | 4.5727 | 4.3594 | 3.8115 | 5.3864 | 4.9752 | 4.2173 | 3.7262 | 2.0933 | 0.67152 | -0.99088
12 | -1.5834 | -1.5931 | -1.7404 | -1.597 | -1.6019 | -1.4424 | -0.98329 | -0.55223 | -0.40244 | -0.50739 | -0.73608 | -0.55077 | -0.63174 | -0.61687 | -0.78046 | -0.78702 | -0.6322 | -0.54656 | -0.65846 | -0.73084 | -0.65372 | -0.84963 | -1.113 | -1.2413
13 | -1.1303 | -1.1303 | -1.1303 | -1.1303 | -1.0719 | -1.1041 | -1.0063 | -0.97374 | -0.97374 | -1.0803 | -0.99873 | -0.97153 | -0.97834 | -1.0335 | -1.0045 | -1.0022 | -1.0304 | -1.0304 | -1.0304 | -0.99864 | -0.99563 | -1.0818 | -1.0818 | -1.0818
14 | -0.16767 | -0.16767 | -0.16767 | -0.16767 | -0.16767 | -0.16767 | -0.16767 | -0.16767 | -0.16767 | -0.16767 | -0.16767 | -0.78882 | -0.99587 | -0.99587 | -0.16767 | -0.16767 | -0.38072 | -1.0199 | -1.0199 | -1.0199 | -0.19167 | -0.19167 | -0.19167 | -0.19167
15 | -1.7881 | -1.7881 | -1.7881 | -1.7881 | -1.7881 | -1.7881 | -1.35 | -0.2907 | -0.083646 | -0.083646 | -0.083646 | -0.083646 | -0.083646 | -0.083646 | -0.2967 | -0.93586 | -0.93586 | -0.93586 | -0.93586 | -0.93586 | -0.93586 | -0.93586 | -1.7641 | -1.7641
16 | 0.84472 | 0.59547 | 0.35562 | 0.36973 | -0.17712 | 0.081869 | 1.8048 | 3.3621 | 4.7852 | 5.611 | 5.5357 | 5.4699 | 5.3382 | 5.0795 | 4.6845 | 3.6866 | 3.4938 | 4.044 | 4.2482 | 4.0272 | 3.7037 | 3.2663 | 2.3576 | 1.5484
17 | -1.8002 | -2.0655 | -2.1145 | -2.0943 | -1.9864 | -1.734 | -0.25953 | 0.64189 | 1.0911 | 0.63325 | 0.73808 | 1.1472 | 1.3028 | 1.2923 | 0.58272 | 0.30902 | 0.31477 | 0.35758 | -0.078021 | -0.55427 | -0.14675 | -0.59835 | -1.5881 | -1.6562
18 | 3.769 | 4.6487 | 4.6487 | 4.6487 | 4.6487 | 4.6487 | 2.3029 | 0.25035 | -0.042866 | -1.2157 | -0.33609 | -0.92253 | -1.2157 | -1.2157 | -0.042866 | 0.84954 | 1.147 | 1.147 | 1.147 | 1.4402 | 2.3199 | 2.3199 | 3.4928 | 3.4928
19 | 1.7313 | 1.1035 | 1.5399 | 1.6941 | 1.6887 | 1.5443 | 2.0441 | 1.9227 | 2.5669 | 2.1458 | 1.646 | 1.5519 | 1.9205 | 1.3496 | 1.4404 | 1.4491 | 1.9118 | 1.7576 | 1.6733 | 1.9621 | 2.043 | 1.5716 | 1.2698 | 1.529
20 | -2.3958 | -3.2005 | -3.3376 | -3.3376 | -3.3376 | -3.1528 | -1.5971 | -0.73875 | 0.28052 | 0.90639 | -0.37515 | -0.28574 | 0.12555 | 0.042098 | -0.21421 | -1.1977 | -1.5971 | -0.6255 | -0.56589 | -0.23209 | -0.094998 | -0.83412 | -1.4063 | -1.764
21 | 0.82824 | 0.82824 | 0.82824 | 0.82824 | 0.82824 | 0.82824 | 0.82824 | 0.82824 | 0.82824 | 0.82824 | 0.82824 | 0.82824 | 0.82824 | 0.82824 | 0.82824 | 0.82824 | 0.82824 | 0.82824 | 0.82824 | 0.82824 | 0.82824 | 0.82824 | 0.82824 | 0.82824
22 | 1.8134 | 1.7035 | 1.4151 | 1.6532 | 1.6303 | 1.7951 | 1.9187 | 2.2301 | 2.1202 | 2.2347 | 2.2301 | 2.253 | 2.4819 | 2.4773 | 2.0332 | 1.9325 | 1.644 | 1.6852 | 1.6852 | 1.9233 | 1.6852 | 1.8317 | 1.525 | 1.5204
23 | 10.5615 | 8.6952 | 8.2105 | 7.5598 | 7.6733 | 7.9787 | 3.2325 | 0.64203 | 0.4506 | 0.99719 | 6.3339 | 5.4212 | 3.3723 | 5.3644 | 7.6023 | 8.8681 | 7.915 | 1.2124 | 2.532 | 2.5222 | 2.8824 | 5.6119 | 8.8123 | 7.6598
24 | -20.7436 | -24.4253 | -23.7755 | -23.4623 | -23.3605 | -23.0536 | -6.4994 | 4.7366 | 8.8479 | 13.0963 | 8.3916 | 7.1047 | 7.394 | 7.7329 | 4.0148 | -2.2057 | -4.0714 | 5.7607 | 8.2189 | 6.0986 | 4.4531 | 2.0006 | -6.4144 | -8.313

## Qc, Winter, S3
LoadID | 0 | 1 | 2 | 3 | 4 | 5 | 6 | 7 | 8 | 9 | 10 | 11 | 12 | 13 | 14 | 15 | 16 | 17 | 18 | 19 | 20 | 21 | 22 | 23
1 | 0.56972 | 0.65116 | 1.4501 | 0.63182 | 0.55854 | 0.65448 | 0.70141 | 0.68281 | 0.46601 | 1.9098 | 0.17428 | 1.0406 | 0.38531 | 0.48463 | 0.71569 | 0.90024 | 0.30597 | 1.297 | 1.0983 | 0.43511 | 1.8629 | 0.9602 | 0.94475 | 0.4027
2 | -3.7976 | -4.1275 | -4.4459 | -4.4135 | -4.5682 | -4.0666 | -3.0283 | -1.2465 | -0.36709 | -0.057425 | -0.51553 | -0.37901 | -0.5246 | -0.5292 | -1.3378 | -1.9267 | -1.7134 | -0.58489 | -0.8508 | -1.0695 | -1.68 | -2.1807 | -2.9257 | -3.2932
3 | 3.9668 | 4.9138 | 4.9138 | 4.9138 | 4.9138 | 3.9814 | 1.8059 | 0.23249 | -1.3603 | -1.3603 | -0.11715 | -1.4186 | -1.4186 | -1.0981 | -0.13658 | 0.82493 | 1.1454 | 1.1454 | 1.1454 | 1.1454 | 1.1454 | 2.3886 | 3.6512 | 3.6512
4 | 8.3987 | 6.4786 | 5.546 | 5.4271 | 6.1682 | 7.6587 | 11.8826 | 14.5063 | 16.76 | 18.4558 | 18.6116 | 18.2779 | 18.3557 | 18.1684 | 16.39 | 15.572 | 16.0703 | 21.9031 | 21.8713 | 21.2039 | 19.6265 | 17.4545 | 14.2363 | 10.922
5 | 0.39503 | 0.026767 | -0.50015 | -0.76575 | -0.57398 | 0.66641 | 2.0182 | 2.296 | 1.8309 | 1.0151 | 0.29098 | 0.34481 | 0.54331 | 0.27079 | 0.46346 | 0.33159 | 0.32486 | 0.38301 | 0.3931 | 0.4873 | 0.52095 | 0.6147 | 0.54107 | -0.062141
6 | 108.3176 | 108.7067 | 109.1812 | 109.1485 | 108.6653 | 107.8065 | 105.3056 | 103.37 | 102.5639 | 77.8426 | 53.45 | 53.1333 | 53.4733 | 53.7243 | 54.0271 | 81.4377 | 103.9054 | 102.1439 | 102.283 | 102.5414 | 103.581 | 104.42 | 105.6349 | 107.092
7 | 14.4598 | 14.1738 | 14.5595 | 14.2178 | 12.6 | 10.9789 | 4.7096 | 2.9306 | 5.6603 | 3.4693 | 2.3896 | -3.203 | 2.4241 | 3.9769 | 6.2395 | 8.0689 | 8.6495 | 5.1093 | 5.0103 | 6.8502 | 9.541 | 11.5348 | 11.6562 | 12.1843
8 | -16.215 | -17.4539 | -17.5973 | -17.6397 | -17.4398 | -16.6904 | -9.6146 | -2.9587 | 0.097653 | 1.4114 | 0.074055 | -0.62673 | -1.264 | -0.96892 | -3.4108 | -6.2084 | -6.2564 | -0.71995 | -1.0049 | -1.3051 | -3.0322 | -6.1663 | -9.3649 | -11.3604
9 | -35.1846 | -40.5736 | -38.4292 | -39.7879 | -39.8107 | -39.0614 | -17.3961 | -0.70394 | 6.0822 | 14.1473 | 17.658 | 16.4591 | 20.5719 | 14.8057 | 14.0774 | 3.236 | 0.95454 | 22.3662 | 23.3439 | 24.7492 | 13.4695 | 1.0129 | -7.1534 | -11.4454
10 | -3.7291 | -3.7291 | -3.7291 | -3.7291 | -3.7291 | -3.7291 | -3.6043 | -3.294 | -3.1698 | -2.9826 | -3.045 | -2.9826 | -3.045 | -3.2321 | -3.2321 | -3.2321 | -3.4177 | -3.4795 | -3.4795 | -3.4795 | -3.4795 | -3.5488 | -3.7568 | -3.7568
11 | 2.3263 | -1.4185 | -2.2716 | -0.99635 | -1.6285 | -0.26467 | 4.4393 | 7.9828 | 9.0371 | 7.5081 | 7.6285 | 7.7072 | 6.6365 | 6.4976 | 4.5727 | 4.3594 | 3.8115 | 5.3864 | 4.9752 | 4.2173 | 3.7262 | 2.0933 | 0.67152 | -0.99088
12 | -1.5834 | -1.5931 | -1.7404 | -1.597 | -1.6019 | -1.4424 | -0.98329 | -0.55223 | -0.40244 | -0.50739 | -0.73608 | -0.55077 | -0.63174 | -0.61687 | -0.78046 | -0.78702 | -0.6322 | -0.54656 | -0.65846 | -0.73084 | -0.65372 | -0.84963 | -1.113 | -1.2413
13 | -1.1303 | -1.1303 | -1.1303 | -1.1303 | -1.0719 | -1.1041 | -1.0063 | -0.97374 | -0.97374 | -1.0803 | -0.99873 | -0.97153 | -0.97834 | -1.0335 | -1.0045 | -1.0022 | -1.0304 | -1.0304 | -1.0304 | -0.99864 | -0.99563 | -1.0818 | -1.0818 | -1.0818
14 | -0.16767 | -0.16767 | -0.16767 | -0.16767 | -0.16767 | -0.16767 | -0.16767 | -0.16767 | -0.16767 | -0.16767 | -0.16767 | -0.78882 | -0.99587 | -0.99587 | -0.16767 | -0.16767 | -0.38072 | -1.0199 | -1.0199 | -1.0199 | -0.19167 | -0.19167 | -0.19167 | -0.19167
15 | -1.7881 | -1.7881 | -1.7881 | -1.7881 | -1.7881 | -1.7881 | -1.35 | -0.2907 | -0.083646 | -0.083646 | -0.083646 | -0.083646 | -0.083646 | -0.083646 | -0.2967 | -0.93586 | -0.93586 | -0.93586 | -0.93586 | -0.93586 | -0.93586 | -0.93586 | -1.7641 | -1.7641
16 | 0.84472 | 0.59547 | 0.35562 | 0.36973 | -0.17712 | 0.081869 | 1.8048 | 3.3621 | 4.7852 | 5.611 | 5.5357 | 5.4699 | 5.3382 | 5.0795 | 4.6845 | 3.6866 | 3.4938 | 4.044 | 4.2482 | 4.0272 | 3.7037 | 3.2663 | 2.3576 | 1.5484
17 | -1.8002 | -2.0655 | -2.1145 | -2.0943 | -1.9864 | -1.734 | -0.25953 | 0.64189 | 1.0911 | 0.63325 | 0.73808 | 1.1472 | 1.3028 | 1.2923 | 0.58272 | 0.30902 | 0.31477 | 0.35758 | -0.078021 | -0.55427 | -0.14675 | -0.59835 | -1.5881 | -1.6562
18 | 3.769 | 4.6487 | 4.6487 | 4.6487 | 4.6487 | 4.6487 | 2.3029 | 0.25035 | -0.042866 | -1.2157 | -0.33609 | -0.92253 | -1.2157 | -1.2157 | -0.042866 | 0.84954 | 1.147 | 1.147 | 1.147 | 1.4402 | 2.3199 | 2.3199 | 3.4928 | 3.4928
19 | 1.7313 | 1.1035 | 1.5399 | 1.6941 | 1.6887 | 1.5443 | 2.0441 | 1.9227 | 2.5669 | 2.1458 | 1.646 | 1.5519 | 1.9205 | 1.3496 | 1.4404 | 1.4491 | 1.9118 | 1.7576 | 1.6733 | 1.9621 | 2.043 | 1.5716 | 1.2698 | 1.529
20 | -2.3958 | -3.2005 | -3.3376 | -3.3376 | -3.3376 | -3.1528 | -1.5971 | -0.73875 | 0.28052 | 0.90639 | -0.37515 | -0.28574 | 0.12555 | 0.042098 | -0.21421 | -1.1977 | -1.5971 | -0.6255 | -0.56589 | -0.23209 | -0.094998 | -0.83412 | -1.4063 | -1.764
21 | 0.82824 | 0.82824 | 0.82824 | 0.82824 | 0.82824 | 0.82824 | 0.82824 | 0.82824 | 0.82824 | 0.82824 | 0.82824 | 0.82824 | 0.82824 | 0.82824 | 0.82824 | 0.82824 | 0.82824 | 0.82824 | 0.82824 | 0.82824 | 0.82824 | 0.82824 | 0.82824 | 0.82824
22 | 1.8134 | 1.7035 | 1.4151 | 1.6532 | 1.6303 | 1.7951 | 1.9187 | 2.2301 | 2.1202 | 2.2347 | 2.2301 | 2.253 | 2.4819 | 2.4773 | 2.0332 | 1.9325 | 1.644 | 1.6852 | 1.6852 | 1.9233 | 1.6852 | 1.8317 | 1.525 | 1.5204
23 | 10.5615 | 8.6952 | 8.2105 | 7.5598 | 7.6733 | 7.9787 | 3.2325 | 0.64203 | 0.4506 | 0.99719 | 6.3339 | 5.4212 | 3.3723 | 5.3644 | 7.6023 | 8.8681 | 7.915 | 1.2124 | 2.532 | 2.5222 | 2.8824 | 5.6119 | 8.8123 | 7.6598
24 | -20.7436 | -24.4253 | -23.7755 | -23.4623 | -23.3605 | -23.0536 | -6.4994 | 4.7366 | 8.8479 | 13.0963 | 8.3916 | 7.1047 | 7.394 | 7.7329 | 4.0148 | -2.2057 | -4.0714 | 5.7607 | 8.2189 | 6.0986 | 4.4531 | 2.0006 | -6.4144 | -8.313

## UpFlex, Winter
LoadID | 0 | 1 | 2 | 3 | 4 | 5 | 6 | 7 | 8 | 9 | 10 | 11 | 12 | 13 | 14 | 15 | 16 | 17 | 18 | 19 | 20 | 21 | 22 | 23
4 | 2.2467 | 2.7178 | 3.6158 | 4.2922 | 4.9501 | 5.3279 | 4.9355 | 7.2735 | 6.4714 | 7.6307 | 7.7691 | 7.57 | 6.9952 | 6.6201 | 6.4114 | 6.0063 | 5.7401 | 5.4426 | 3.899 | 4.0695 | 4.2782 | 4.6354 | 1.7838 | 1.9814
5 | 2.2467 | 2.7178 | 3.6158 | 4.2922 | 4.9501 | 5.3279 | 4.9355 | 7.2735 | 6.4714 | 7.6307 | 7.7691 | 7.57 | 6.9952 | 6.6201 | 6.4114 | 6.0063 | 5.7401 | 5.4426 | 3.899 | 4.0695 | 4.2782 | 4.6354 | 1.7838 | 1.9814
6 | 2.2467 | 2.7178 | 3.6158 | 4.2922 | 4.9501 | 5.3279 | 4.9355 | 7.2735 | 6.4714 | 7.6307 | 7.7691 | 7.57 | 6.9952 | 6.6201 | 6.4114 | 6.0063 | 5.7401 | 5.4426 | 3.899 | 4.0695 | 4.2782 | 4.6354 | 1.7838 | 1.9814
8 | 2.2467 | 2.7178 | 3.6158 | 4.2922 | 4.9501 | 5.3279 | 4.9355 | 7.2735 | 6.4714 | 7.6307 | 7.7691 | 7.57 | 6.9952 | 6.6201 | 6.4114 | 6.0063 | 5.7401 | 5.4426 | 3.899 | 4.0695 | 4.2782 | 4.6354 | 1.7838 | 1.9814
9 | 2.2467 | 2.7178 | 3.6158 | 4.2922 | 4.9501 | 5.3279 | 4.9355 | 7.2735 | 6.4714 | 7.6307 | 7.7691 | 7.57 | 6.9952 | 6.6201 | 6.4114 | 6.0063 | 5.7401 | 5.4426 | 3.899 | 4.0695 | 4.2782 | 4.6354 | 1.7838 | 1.9814
10 | 2.2467 | 2.7178 | 3.6158 | 4.2922 | 4.9501 | 5.3279 | 4.9355 | 7.2735 | 6.4714 | 7.6307 | 7.7691 | 7.57 | 6.9952 | 6.6201 | 6.4114 | 6.0063 | 5.7401 | 5.4426 | 3.899 | 4.0695 | 4.2782 | 4.6354 | 1.7838 | 1.9814
11 | 2.2467 | 2.7178 | 3.6158 | 4.2922 | 4.9501 | 5.3279 | 4.9355 | 7.2735 | 6.4714 | 7.6307 | 7.7691 | 7.57 | 6.9952 | 6.6201 | 6.4114 | 6.0063 | 5.7401 | 5.4426 | 3.899 | 4.0695 | 4.2782 | 4.6354 | 1.7838 | 1.9814
13 | 2.2467 | 2.7178 | 3.6158 | 4.2922 | 4.9501 | 5.3279 | 4.9355 | 7.2735 | 6.4714 | 7.6307 | 7.7691 | 7.57 | 6.9952 | 6.6201 | 6.4114 | 6.0063 | 5.7401 | 5.4426 | 3.899 | 4.0695 | 4.2782 | 4.6354 | 1.7838 | 1.9814

## DownFlex, Winter
LoadID | 0 | 1 | 2 | 3 | 4 | 5 | 6 | 7 | 8 | 9 | 10 | 11 | 12 | 13 | 14 | 15 | 16 | 17 | 18 | 19 | 20 | 21 | 22 | 23
4 | 7.0134 | 7.3892 | 7.731 | 8.1773 | 8.5733 | 8.8952 | 8.761 | 8.3186 | 7.422 | 11.3185 | 11.0748 | 10.5828 | 9.8981 | 9.4999 | 9.1703 | 8.6237 | 8.2676 | 7.957 | 4.8542 | 5.1082 | 5.4074 | 5.6717 | 6.0208 | 6.5713
5 | 7.0134 | 7.3892 | 7.731 | 8.1773 | 8.5733 | 8.8952 | 8.761 | 8.3186 | 7.422 | 11.3185 | 11.0748 | 10.5828 | 9.8981 | 9.4999 | 9.1703 | 8.6237 | 8.2676 | 7.957 | 4.8542 | 5.1082 | 5.4074 | 5.6717 | 6.0208 | 6.5713
6 | 7.0134 | 7.3892 | 7.731 | 8.1773 | 8.5733 | 8.8952 | 8.761 | 8.3186 | 7.422 | 11.3185 | 11.0748 | 10.5828 | 9.8981 | 9.4999 | 9.1703 | 8.6237 | 8.2676 | 7.957 | 4.8542 | 5.1082 | 5.4074 | 5.6717 | 6.0208 | 6.5713
8 | 7.0134 | 7.3892 | 7.731 | 8.1773 | 8.5733 | 8.8952 | 8.761 | 8.3186 | 7.422 | 11.3185 | 11.0748 | 10.5828 | 9.8981 | 9.4999 | 9.1703 | 8.6237 | 8.2676 | 7.957 | 4.8542 | 5.1082 | 5.4074 | 5.6717 | 6.0208 | 6.5713
9 | 7.0134 | 7.3892 | 7.731 | 8.1773 | 8.5733 | 8.8952 | 8.761 | 8.3186 | 7.422 | 11.3185 | 11.0748 | 10.5828 | 9.8981 | 9.4999 | 9.1703 | 8.6237 | 8.2676 | 7.957 | 4.8542 | 5.1082 | 5.4074 | 5.6717 | 6.0208 | 6.5713
10 | 7.0134 | 7.3892 | 7.731 | 8.1773 | 8.5733 | 8.8952 | 8.761 | 8.3186 | 7.422 | 11.3185 | 11.0748 | 10.5828 | 9.8981 | 9.4999 | 9.1703 | 8.6237 | 8.2676 | 7.957 | 4.8542 | 5.1082 | 5.4074 | 5.6717 | 6.0208 | 6.5713
11 | 7.0134 | 7.3892 | 7.731 | 8.1773 | 8.5733 | 8.8952 | 8.761 | 8.3186 | 7.422 | 11.3185 | 11.0748 | 10.5828 | 9.8981 | 9.4999 | 9.1703 | 8.6237 | 8.2676 | 7.957 | 4.8542 | 5.1082 | 5.4074 | 5.6717 | 6.0208 | 6.5713
13 | 7.0134 | 7.3892 | 7.731 | 8.1773 | 8.5733 | 8.8952 | 8.761 | 8.3186 | 7.422 | 11.3185 | 11.0748 | 10.5828 | 9.8981 | 9.4999 | 9.1703 | 8.6237 | 8.2676 | 7.957 | 4.8542 | 5.1082 | 5.4074 | 5.6717 | 6.0208 | 6.5713

## Pg, Winter, S1
GenID | 0 | 1 | 2 | 3 | 4 | 5 | 6 | 7 | 8 | 9 | 10 | 11 | 12 | 13 | 14 | 15 | 16 | 17 | 18 | 19 | 20 | 21 | 22 | 23
1 | 0 | 0 | 0 | 0 | 0 | 0 | 0 | 0 | 0 | 0 | 0 | 0 | 0 | 0 | 0 | 0 | 0 | 0 | 0 | 0 | 0 | 0 | 0 | 0
2 | 0 | 0 | 0 | 0 | 0 | 0 | 0 | 0 | 0 | 0 | 0 | 0 | 0 | 0 | 0 | 0 | 0 | 0 | 0 | 0 | 0 | 0 | 0 | 0
3 | 0 | 0 | 0 | 0 | 0 | 0 | 0 | 0 | 0 | 0 | 0 | 0 | 0 | 0 | 0 | 0 | 0 | 0 | 0 | 0 | 0 | 0 | 0 | 0
4 | 0 | 0 | 0 | 0 | 0 | 0 | 0 | 0 | 0 | 0 | 0 | 0 | 0 | 0 | 0 | 0 | 0 | 0 | 0 | 0 | 0 | 0 | 0 | 0
5 | 0 | 0 | 0 | 0 | 0 | 0 | 0 | 0 | 0 | 0 | 0 | 0 | 0 | 0 | 0 | 0 | 0 | 0 | 0 | 0 | 0 | 0 | 0 | 0
6 | 0 | 0 | 0 | 0 | 0 | 0 | 0 | 0 | 0 | 0 | 0 | 0 | 0 | 0 | 0 | 0 | 0 | 0 | 0 | 0 | 0 | 0 | 0 | 0
7 | 0 | 0 | 0 | 0 | 0 | 0 | 0 | 0 | 0 | 0 | 0 | 0 | 0 | 0 | 0 | 0 | 0 | 0 | 0 | 0 | 0 | 0 | 0 | 0
8 | 0 | 0 | 0 | 0 | 0 | 0 | 0 | 0 | 0 | 0 | 0 | 0 | 0 | 0 | 0 | 0 | 0 | 0 | 0 | 0 | 0 | 0 | 0 | 0
9 | 0 | 0 | 0 | 0 | 0 | 0 | 0 | 0 | 0 | 0 | 0 | 0 | 0 | 0 | 0 | 0 | 0 | 0 | 0 | 0 | 0 | 0 | 0 | 0
10 | 0 | 0 | 0 | 0 | 0 | 0 | 0 | 0 | 0 | 0 | 0 | 0 | 0 | 0 | 0 | 0 | 0 | 0 | 0 | 0 | 0 | 0 | 0 | 0
11 | 0 | 0 | 0 | 0 | 0 | 0 | 0 | 0 | 0 | 0 | 0 | 0 | 0 | 0 | 0 | 0 | 0 | 0 | 0 | 0 | 0 | 0 | 0 | 0
12 | 0 | 0 | 0 | 0 | 0 | 0 | 0 | 0 | 0 | 0 | 0 | 0 | 0 | 0 | 0 | 0 | 0 | 0 | 0 | 0 | 0 | 0 | 0 | 0
13 | 0 | 0 | 0 | 0 | 0 | 0 | 0 | 0 | 0 | 0 | 0 | 0 | 0 | 0 | 0 | 0 | 0 | 0 | 0 | 0 | 0 | 0 | 0 | 0
14 | 0 | 0 | 0 | 0 | 0 | 0 | 0 | 0 | 0 | 0 | 0 | 0 | 0 | 0 | 0 | 0 | 0 | 0 | 0 | 0 | 0 | 0 | 0 | 0
15 | 0 | 0 | 0 | 0 | 0 | 0 | 0 | 0 | 0 | 0 | 0 | 0 | 0 | 0 | 0 | 0 | 0 | 0 | 0 | 0 | 0 | 0 | 0 | 0
16 | 0 | 0 | 0 | 0 | 0 | 0 | 0 | 0 | 0 | 0 | 0 | 0 | 0 | 0 | 0 | 0 | 0 | 0 | 0 | 0 | 0 | 0 | 0 | 0
17 | 0 | 0 | 0 | 0 | 0 | 0 | 0 | 0 | 0 | 0 | 0 | 0 | 0 | 0 | 0 | 0 | 0 | 0 | 0 | 0 | 0 | 0 | 0 | 0
18 | 0 | 0 | 0 | 0 | 0 | 0 | 0 | 0 | 0 | 0 | 0 | 0 | 0 | 0 | 0 | 0 | 0 | 0 | 0 | 0 | 0 | 0 | 0 | 0
19 | 0 | 0 | 0 | 0 | 0 | 0 | 0 | 0 | 0 | 0 | 0 | 0 | 0 | 0 | 0 | 0 | 0 | 0 | 0 | 0 | 0 | 0 | 0 | 0
20 | 0 | 0 | 0 | 0 | 0 | 0 | 0 | 0 | 0 | 0 | 0 | 0 | 0 | 0 | 0 | 0 | 0 | 0 | 0 | 0 | 0 | 0 | 0 | 0

## Pg, Winter, S2
GenID | 0 | 1 | 2 | 3 | 4 | 5 | 6 | 7 | 8 | 9 | 10 | 11 | 12 | 13 | 14 | 15 | 16 | 17 | 18 | 19 | 20 | 21 | 22 | 23
1 | 0 | 0 | 0 | 0 | 0 | 0 | 0 | 0 | 0 | 0 | 0 | 0 | 0 | 0 | 0 | 0 | 0 | 0 | 0 | 0 | 0 | 0 | 0 | 0
2 | 0 | 0 | 0 | 0 | 0 | 0 | 0 | 0 | 0 | 0 | 0 | 0 | 0 | 0 | 0 | 0 | 0 | 0 | 0 | 0 | 0 | 0 | 0 | 0
3 | 0 | 0 | 0 | 0 | 0 | 0 | 0 | 0 | 0 | 0 | 0 | 0 | 0 | 0 | 0 | 0 | 0 | 0 | 0 | 0 | 0 | 0 | 0 | 0
4 | 0 | 0 | 0 | 0 | 0 | 0 | 0 | 0 | 0 | 0 | 0 | 0 | 0 | 0 | 0 | 0 | 0 | 0 | 0 | 0 | 0 | 0 | 0 | 0
5 | 0 | 0 | 0 | 0 | 0 | 0 | 0 | 0 | 0 | 0 | 0 | 0 | 0 | 0 | 0 | 0 | 0 | 0 | 0 | 0 | 0 | 0 | 0 | 0
6 | 0 | 0 | 0 | 0 | 0 | 0 | 0 | 0 | 0 | 0 | 0 | 0 | 0 | 0 | 0 | 0 | 0 | 0 | 0 | 0 | 0 | 0 | 0 | 0
7 | 0 | 0 | 0 | 0 | 0 | 0 | 0 | 0 | 0 | 0 | 0 | 0 | 0 | 0 | 0 | 0 | 0 | 0 | 0 | 0 | 0 | 0 | 0 | 0
8 | 0 | 0 | 0 | 0 | 0 | 0 | 0 | 0 | 0 | 0 | 0 | 0 | 0 | 0 | 0 | 0 | 0 | 0 | 0 | 0 | 0 | 0 | 0 | 0
9 | 0 | 0 | 0 | 0 | 0 | 0 | 0 | 0 | 0 | 0 | 0 | 0 | 0 | 0 | 0 | 0 | 0 | 0 | 0 | 0 | 0 | 0 | 0 | 0
10 | 0 | 0 | 0 | 0 | 0 | 0 | 0 | 0 | 0 | 0 | 0 | 0 | 0 | 0 | 0 | 0 | 0 | 0 | 0 | 0 | 0 | 0 | 0 | 0
11 | 0 | 0 | 0 | 0 | 0 | 0 | 0 | 0 | 0 | 0 | 0 | 0 | 0 | 0 | 0 | 0 | 0 | 0 | 0 | 0 | 0 | 0 | 0 | 0
12 | 0 | 0 | 0 | 0 | 0 | 0 | 0 | 0 | 0 | 0 | 0 | 0 | 0 | 0 | 0 | 0 | 0 | 0 | 0 | 0 | 0 | 0 | 0 | 0
13 | 0 | 0 | 0 | 0 | 0 | 0 | 0 | 0 | 0 | 0 | 0 | 0 | 0 | 0 | 0 | 0 | 0 | 0 | 0 | 0 | 0 | 0 | 0 | 0
14 | 0 | 0 | 0 | 0 | 0 | 0 | 0 | 0 | 0 | 0 | 0 | 0 | 0 | 0 | 0 | 0 | 0 | 0 | 0 | 0 | 0 | 0 | 0 | 0
15 | 0 | 0 | 0 | 0 | 0 | 0 | 0 | 0 | 0 | 0 | 0 | 0 | 0 | 0 | 0 | 0 | 0 | 0 | 0 | 0 | 0 | 0 | 0 | 0
16 | 0 | 0 | 0 | 0 | 0 | 0 | 0 | 0 | 0 | 0 | 0 | 0 | 0 | 0 | 0 | 0 | 0 | 0 | 0 | 0 | 0 | 0 | 0 | 0
17 | 0 | 0 | 0 | 0 | 0 | 0 | 0 | 0 | 0 | 0 | 0 | 0 | 0 | 0 | 0 | 0 | 0 | 0 | 0 | 0 | 0 | 0 | 0 | 0
18 | 0 | 0 | 0 | 0 | 0 | 0 | 0 | 0 | 0 | 0 | 0 | 0 | 0 | 0 | 0 | 0 | 0 | 0 | 0 | 0 | 0 | 0 | 0 | 0
19 | 0 | 0 | 0 | 0 | 0 | 0 | 0 | 0 | 0 | 0 | 0 | 0 | 0 | 0 | 0 | 0 | 0 | 0 | 0 | 0 | 0 | 0 | 0 | 0
20 | 0 | 0 | 0 | 0 | 0 | 0 | 0 | 0 | 0 | 0 | 0 | 0 | 0 | 0 | 0 | 0 | 0 | 0 | 0 | 0 | 0 | 0 | 0 | 0

## Pg, Winter, S3
GenID | 0 | 1 | 2 | 3 | 4 | 5 | 6 | 7 | 8 | 9 | 10 | 11 | 12 | 13 | 14 | 15 | 16 | 17 | 18 | 19 | 20 | 21 | 22 | 23
1 | 0 | 0 | 0 | 0 | 0 | 0 | 0 | 0 | 0 | 0 | 0 | 0 | 0 | 0 | 0 | 0 | 0 | 0 | 0 | 0 | 0 | 0 | 0 | 0
2 | 0 | 0 | 0 | 0 | 0 | 0 | 0 | 0 | 0 | 0 | 0 | 0 | 0 | 0 | 0 | 0 | 0 | 0 | 0 | 0 | 0 | 0 | 0 | 0
3 | 0 | 0 | 0 | 0 | 0 | 0 | 0 | 0 | 0 | 0 | 0 | 0 | 0 | 0 | 0 | 0 | 0 | 0 | 0 | 0 | 0 | 0 | 0 | 0
4 | 0 | 0 | 0 | 0 | 0 | 0 | 0 | 0 | 0 | 0 | 0 | 0 | 0 | 0 | 0 | 0 | 0 | 0 | 0 | 0 | 0 | 0 | 0 | 0
5 | 0 | 0 | 0 | 0 | 0 | 0 | 0 | 0 | 0 | 0 | 0 | 0 | 0 | 0 | 0 | 0 | 0 | 0 | 0 | 0 | 0 | 0 | 0 | 0
6 | 0 | 0 | 0 | 0 | 0 | 0 | 0 | 0 | 0 | 0 | 0 | 0 | 0 | 0 | 0 | 0 | 0 | 0 | 0 | 0 | 0 | 0 | 0 | 0
7 | 0 | 0 | 0 | 0 | 0 | 0 | 0 | 0 | 0 | 0 | 0 | 0 | 0 | 0 | 0 | 0 | 0 | 0 | 0 | 0 | 0 | 0 | 0 | 0
8 | 0 | 0 | 0 | 0 | 0 | 0 | 0 | 0 | 0 | 0 | 0 | 0 | 0 | 0 | 0 | 0 | 0 | 0 | 0 | 0 | 0 | 0 | 0 | 0
9 | 0 | 0 | 0 | 0 | 0 | 0 | 0 | 0 | 0 | 0 | 0 | 0 | 0 | 0 | 0 | 0 | 0 | 0 | 0 | 0 | 0 | 0 | 0 | 0
10 | 0 | 0 | 0 | 0 | 0 | 0 | 0 | 0 | 0 | 0 | 0 | 0 | 0 | 0 | 0 | 0 | 0 | 0 | 0 | 0 | 0 | 0 | 0 | 0
11 | 0 | 0 | 0 | 0 | 0 | 0 | 0 | 0 | 0 | 0 | 0 | 0 | 0 | 0 | 0 | 0 | 0 | 0 | 0 | 0 | 0 | 0 | 0 | 0
12 | 0 | 0 | 0 | 0 | 0 | 0 | 0 | 0 | 0 | 0 | 0 | 0 | 0 | 0 | 0 | 0 | 0 | 0 | 0 | 0 | 0 | 0 | 0 | 0
13 | 0 | 0 | 0 | 0 | 0 | 0 | 0 | 0 | 0 | 0 | 0 | 0 | 0 | 0 | 0 | 0 | 0 | 0 | 0 | 0 | 0 | 0 | 0 | 0
14 | 0 | 0 | 0 | 0 | 0 | 0 | 0 | 0 | 0 | 0 | 0 | 0 | 0 | 0 | 0 | 0 | 0 | 0 | 0 | 0 | 0 | 0 | 0 | 0
15 | 0 | 0 | 0 | 0 | 0 | 0 | 0 | 0 | 0 | 0 | 0 | 0 | 0 | 0 | 0 | 0 | 0 | 0 | 0 | 0 | 0 | 0 | 0 | 0
16 | 0 | 0 | 0 | 0 | 0 | 0 | 0 | 0 | 0 | 0 | 0 | 0 | 0 | 0 | 0 | 0 | 0 | 0 | 0 | 0 | 0 | 0 | 0 | 0
17 | 0 | 0 | 0 | 0 | 0 | 0 | 0 | 0 | 0 | 0 | 0 | 0 | 0 | 0 | 0 | 0 | 0 | 0 | 0 | 0 | 0 | 0 | 0 | 0
18 | 0 | 0 | 0 | 0 | 0 | 0 | 0 | 0 | 0 | 0 | 0 | 0 | 0 | 0 | 0 | 0 | 0 | 0 | 0 | 0 | 0 | 0 | 0 | 0
19 | 0 | 0 | 0 | 0 | 0 | 0 | 0 | 0 | 0 | 0 | 0 | 0 | 0 | 0 | 0 | 0 | 0 | 0 | 0 | 0 | 0 | 0 | 0 | 0
20 | 0 | 0 | 0 | 0 | 0 | 0 | 0 | 0 | 0 | 0 | 0 | 0 | 0 | 0 | 0 | 0 | 0 | 0 | 0 | 0 | 0 | 0 | 0 | 0

## Qg, Winter, S1
GenID | 0 | 1 | 2 | 3 | 4 | 5 | 6 | 7 | 8 | 9 | 10 | 11 | 12 | 13 | 14 | 15 | 16 | 17 | 18 | 19 | 20 | 21 | 22 | 23
1 | 0 | 0 | 0 | 0 | 0 | 0 | 0 | 0 | 0 | 0 | 0 | 0 | 0 | 0 | 0 | 0 | 0 | 0 | 0 | 0 | 0 | 0 | 0 | 0
2 | 0 | 0 | 0 | 0 | 0 | 0 | 0 | 0 | 0 | 0 | 0 | 0 | 0 | 0 | 0 | 0 | 0 | 0 | 0 | 0 | 0 | 0 | 0 | 0
3 | 0 | 0 | 0 | 0 | 0 | 0 | 0 | 0 | 0 | 0 | 0 | 0 | 0 | 0 | 0 | 0 | 0 | 0 | 0 | 0 | 0 | 0 | 0 | 0
4 | 0 | 0 | 0 | 0 | 0 | 0 | 0 | 0 | 0 | 0 | 0 | 0 | 0 | 0 | 0 | 0 | 0 | 0 | 0 | 0 | 0 | 0 | 0 | 0
5 | 0 | 0 | 0 | 0 | 0 | 0 | 0 | 0 | 0 | 0 | 0 | 0 | 0 | 0 | 0 | 0 | 0 | 0 | 0 | 0 | 0 | 0 | 0 | 0
6 | 0 | 0 | 0 | 0 | 0 | 0 | 0 | 0 | 0 | 0 | 0 | 0 | 0 | 0 | 0 | 0 | 0 | 0 | 0 | 0 | 0 | 0 | 0 | 0
7 | 0 | 0 | 0 | 0 | 0 | 0 | 0 | 0 | 0 | 0 | 0 | 0 | 0 | 0 | 0 | 0 | 0 | 0 | 0 | 0 | 0 | 0 | 0 | 0
8 | 0 | 0 | 0 | 0 | 0 | 0 | 0 | 0 | 0 | 0 | 0 | 0 | 0 | 0 | 0 | 0 | 0 | 0 | 0 | 0 | 0 | 0 | 0 | 0
9 | 0 | 0 | 0 | 0 | 0 | 0 | 0 | 0 | 0 | 0 | 0 | 0 | 0 | 0 | 0 | 0 | 0 | 0 | 0 | 0 | 0 | 0 | 0 | 0
10 | 0 | 0 | 0 | 0 | 0 | 0 | 0 | 0 | 0 | 0 | 0 | 0 | 0 | 0 | 0 | 0 | 0 | 0 | 0 | 0 | 0 | 0 | 0 | 0
11 | 0 | 0 | 0 | 0 | 0 | 0 | 0 | 0 | 0 | 0 | 0 | 0 | 0 | 0 | 0 | 0 | 0 | 0 | 0 | 0 | 0 | 0 | 0 | 0
12 | 0 | 0 | 0 | 0 | 0 | 0 | 0 | 0 | 0 | 0 | 0 | 0 | 0 | 0 | 0 | 0 | 0 | 0 | 0 | 0 | 0 | 0 | 0 | 0
13 | 0 | 0 | 0 | 0 | 0 | 0 | 0 | 0 | 0 | 0 | 0 | 0 | 0 | 0 | 0 | 0 | 0 | 0 | 0 | 0 | 0 | 0 | 0 | 0
14 | 0 | 0 | 0 | 0 | 0 | 0 | 0 | 0 | 0 | 0 | 0 | 0 | 0 | 0 | 0 | 0 | 0 | 0 | 0 | 0 | 0 | 0 | 0 | 0
15 | 0 | 0 | 0 | 0 | 0 | 0 | 0 | 0 | 0 | 0 | 0 | 0 | 0 | 0 | 0 | 0 | 0 | 0 | 0 | 0 | 0 | 0 | 0 | 0
16 | 0 | 0 | 0 | 0 | 0 | 0 | 0 | 0 | 0 | 0 | 0 | 0 | 0 | 0 | 0 | 0 | 0 | 0 | 0 | 0 | 0 | 0 | 0 | 0
17 | 0 | 0 | 0 | 0 | 0 | 0 | 0 | 0 | 0 | 0 | 0 | 0 | 0 | 0 | 0 | 0 | 0 | 0 | 0 | 0 | 0 | 0 | 0 | 0
18 | 0 | 0 | 0 | 0 | 0 | 0 | 0 | 0 | 0 | 0 | 0 | 0 | 0 | 0 | 0 | 0 | 0 | 0 | 0 | 0 | 0 | 0 | 0 | 0
19 | 0 | 0 | 0 | 0 | 0 | 0 | 0 | 0 | 0 | 0 | 0 | 0 | 0 | 0 | 0 | 0 | 0 | 0 | 0 | 0 | 0 | 0 | 0 | 0
20 | 0 | 0 | 0 | 0 | 0 | 0 | 0 | 0 | 0 | 0 | 0 | 0 | 0 | 0 | 0 | 0 | 0 | 0 | 0 | 0 | 0 | 0 | 0 | 0

## Qg, Winter, S2
GenID | 0 | 1 | 2 | 3 | 4 | 5 | 6 | 7 | 8 | 9 | 10 | 11 | 12 | 13 | 14 | 15 | 16 | 17 | 18 | 19 | 20 | 21 | 22 | 23
1 | 0 | 0 | 0 | 0 | 0 | 0 | 0 | 0 | 0 | 0 | 0 | 0 | 0 | 0 | 0 | 0 | 0 | 0 | 0 | 0 | 0 | 0 | 0 | 0
2 | 0 | 0 | 0 | 0 | 0 | 0 | 0 | 0 | 0 | 0 | 0 | 0 | 0 | 0 | 0 | 0 | 0 | 0 | 0 | 0 | 0 | 0 | 0 | 0
3 | 0 | 0 | 0 | 0 | 0 | 0 | 0 | 0 | 0 | 0 | 0 | 0 | 0 | 0 | 0 | 0 | 0 | 0 | 0 | 0 | 0 | 0 | 0 | 0
4 | 0 | 0 | 0 | 0 | 0 | 0 | 0 | 0 | 0 | 0 | 0 | 0 | 0 | 0 | 0 | 0 | 0 | 0 | 0 | 0 | 0 | 0 | 0 | 0
5 | 0 | 0 | 0 | 0 | 0 | 0 | 0 | 0 | 0 | 0 | 0 | 0 | 0 | 0 | 0 | 0 | 0 | 0 | 0 | 0 | 0 | 0 | 0 | 0
6 | 0 | 0 | 0 | 0 | 0 | 0 | 0 | 0 | 0 | 0 | 0 | 0 | 0 | 0 | 0 | 0 | 0 | 0 | 0 | 0 | 0 | 0 | 0 | 0
7 | 0 | 0 | 0 | 0 | 0 | 0 | 0 | 0 | 0 | 0 | 0 | 0 | 0 | 0 | 0 | 0 | 0 | 0 | 0 | 0 | 0 | 0 | 0 | 0
8 | 0 | 0 | 0 | 0 | 0 | 0 | 0 | 0 | 0 | 0 | 0 | 0 | 0 | 0 | 0 | 0 | 0 | 0 | 0 | 0 | 0 | 0 | 0 | 0
9 | 0 | 0 | 0 | 0 | 0 | 0 | 0 | 0 | 0 | 0 | 0 | 0 | 0 | 0 | 0 | 0 | 0 | 0 | 0 | 0 | 0 | 0 | 0 | 0
10 | 0 | 0 | 0 | 0 | 0 | 0 | 0 | 0 | 0 | 0 | 0 | 0 | 0 | 0 | 0 | 0 | 0 | 0 | 0 | 0 | 0 | 0 | 0 | 0
11 | 0 | 0 | 0 | 0 | 0 | 0 | 0 | 0 | 0 | 0 | 0 | 0 | 0 | 0 | 0 | 0 | 0 | 0 | 0 | 0 | 0 | 0 | 0 | 0
12 | 0 | 0 | 0 | 0 | 0 | 0 | 0 | 0 | 0 | 0 | 0 | 0 | 0 | 0 | 0 | 0 | 0 | 0 | 0 | 0 | 0 | 0 | 0 | 0
13 | 0 | 0 | 0 | 0 | 0 | 0 | 0 | 0 | 0 | 0 | 0 | 0 | 0 | 0 | 0 | 0 | 0 | 0 | 0 | 0 | 0 | 0 | 0 | 0
14 | 0 | 0 | 0 | 0 | 0 | 0 | 0 | 0 | 0 | 0 | 0 | 0 | 0 | 0 | 0 | 0 | 0 | 0 | 0 | 0 | 0 | 0 | 0 | 0
15 | 0 | 0 | 0 | 0 | 0 | 0 | 0 | 0 | 0 | 0 | 0 | 0 | 0 | 0 | 0 | 0 | 0 | 0 | 0 | 0 | 0 | 0 | 0 | 0
16 | 0 | 0 | 0 | 0 | 0 | 0 | 0 | 0 | 0 | 0 | 0 | 0 | 0 | 0 | 0 | 0 | 0 | 0 | 0 | 0 | 0 | 0 | 0 | 0
17 | 0 | 0 | 0 | 0 | 0 | 0 | 0 | 0 | 0 | 0 | 0 | 0 | 0 | 0 | 0 | 0 | 0 | 0 | 0 | 0 | 0 | 0 | 0 | 0
18 | 0 | 0 | 0 | 0 | 0 | 0 | 0 | 0 | 0 | 0 | 0 | 0 | 0 | 0 | 0 | 0 | 0 | 0 | 0 | 0 | 0 | 0 | 0 | 0
19 | 0 | 0 | 0 | 0 | 0 | 0 | 0 | 0 | 0 | 0 | 0 | 0 | 0 | 0 | 0 | 0 | 0 | 0 | 0 | 0 | 0 | 0 | 0 | 0
20 | 0 | 0 | 0 | 0 | 0 | 0 | 0 | 0 | 0 | 0 | 0 | 0 | 0 | 0 | 0 | 0 | 0 | 0 | 0 | 0 | 0 | 0 | 0 | 0

## Qg, Winter, S3
GenID | 0 | 1 | 2 | 3 | 4 | 5 | 6 | 7 | 8 | 9 | 10 | 11 | 12 | 13 | 14 | 15 | 16 | 17 | 18 | 19 | 20 | 21 | 22 | 23
1 | 0 | 0 | 0 | 0 | 0 | 0 | 0 | 0 | 0 | 0 | 0 | 0 | 0 | 0 | 0 | 0 | 0 | 0 | 0 | 0 | 0 | 0 | 0 | 0
2 | 0 | 0 | 0 | 0 | 0 | 0 | 0 | 0 | 0 | 0 | 0 | 0 | 0 | 0 | 0 | 0 | 0 | 0 | 0 | 0 | 0 | 0 | 0 | 0
3 | 0 | 0 | 0 | 0 | 0 | 0 | 0 | 0 | 0 | 0 | 0 | 0 | 0 | 0 | 0 | 0 | 0 | 0 | 0 | 0 | 0 | 0 | 0 | 0
4 | 0 | 0 | 0 | 0 | 0 | 0 | 0 | 0 | 0 | 0 | 0 | 0 | 0 | 0 | 0 | 0 | 0 | 0 | 0 | 0 | 0 | 0 | 0 | 0
5 | 0 | 0 | 0 | 0 | 0 | 0 | 0 | 0 | 0 | 0 | 0 | 0 | 0 | 0 | 0 | 0 | 0 | 0 | 0 | 0 | 0 | 0 | 0 | 0
6 | 0 | 0 | 0 | 0 | 0 | 0 | 0 | 0 | 0 | 0 | 0 | 0 | 0 | 0 | 0 | 0 | 0 | 0 | 0 | 0 | 0 | 0 | 0 | 0
7 | 0 | 0 | 0 | 0 | 0 | 0 | 0 | 0 | 0 | 0 | 0 | 0 | 0 | 0 | 0 | 0 | 0 | 0 | 0 | 0 | 0 | 0 | 0 | 0
8 | 0 | 0 | 0 | 0 | 0 | 0 | 0 | 0 | 0 | 0 | 0 | 0 | 0 | 0 | 0 | 0 | 0 | 0 | 0 | 0 | 0 | 0 | 0 | 0
9 | 0 | 0 | 0 | 0 | 0 | 0 | 0 | 0 | 0 | 0 | 0 | 0 | 0 | 0 | 0 | 0 | 0 | 0 | 0 | 0 | 0 | 0 | 0 | 0
10 | 0 | 0 | 0 | 0 | 0 | 0 | 0 | 0 | 0 | 0 | 0 | 0 | 0 | 0 | 0 | 0 | 0 | 0 | 0 | 0 | 0 | 0 | 0 | 0
11 | 0 | 0 | 0 | 0 | 0 | 0 | 0 | 0 | 0 | 0 | 0 | 0 | 0 | 0 | 0 | 0 | 0 | 0 | 0 | 0 | 0 | 0 | 0 | 0
12 | 0 | 0 | 0 | 0 | 0 | 0 | 0 | 0 | 0 | 0 | 0 | 0 | 0 | 0 | 0 | 0 | 0 | 0 | 0 | 0 | 0 | 0 | 0 | 0
13 | 0 | 0 | 0 | 0 | 0 | 0 | 0 | 0 | 0 | 0 | 0 | 0 | 0 | 0 | 0 | 0 | 0 | 0 | 0 | 0 | 0 | 0 | 0 | 0
14 | 0 | 0 | 0 | 0 | 0 | 0 | 0 | 0 | 0 | 0 | 0 | 0 | 0 | 0 | 0 | 0 | 0 | 0 | 0 | 0 | 0 | 0 | 0 | 0
15 | 0 | 0 | 0 | 0 | 0 | 0 | 0 | 0 | 0 | 0 | 0 | 0 | 0 | 0 | 0 | 0 | 0 | 0 | 0 | 0 | 0 | 0 | 0 | 0
16 | 0 | 0 | 0 | 0 | 0 | 0 | 0 | 0 | 0 | 0 | 0 | 0 | 0 | 0 | 0 | 0 | 0 | 0 | 0 | 0 | 0 | 0 | 0 | 0
17 | 0 | 0 | 0 | 0 | 0 | 0 | 0 | 0 | 0 | 0 | 0 | 0 | 0 | 0 | 0 | 0 | 0 | 0 | 0 | 0 | 0 | 0 | 0 | 0
18 | 0 | 0 | 0 | 0 | 0 | 0 | 0 | 0 | 0 | 0 | 0 | 0 | 0 | 0 | 0 | 0 | 0 | 0 | 0 | 0 | 0 | 0 | 0 | 0
19 | 0 | 0 | 0 | 0 | 0 | 0 | 0 | 0 | 0 | 0 | 0 | 0 | 0 | 0 | 0 | 0 | 0 | 0 | 0 | 0 | 0 | 0 | 0 | 0
20 | 0 | 0 | 0 | 0 | 0 | 0 | 0 | 0 | 0 | 0 | 0 | 0 | 0 | 0 | 0 | 0 | 0 | 0 | 0 | 0 | 0 | 0 | 0 | 0

## GenStatus, Winter
GenID | 0 | 1 | 2 | 3 | 4 | 5 | 6 | 7 | 8 | 9 | 10 | 11 | 12 | 13 | 14 | 15 | 16 | 17 | 18 | 19 | 20 | 21 | 22 | 23
1 | 1 | 1 | 1 | 1 | 1 | 1 | 1 | 1 | 1 | 1 | 1 | 1 | 1 | 1 | 1 | 1 | 1 | 1 | 1 | 1 | 1 | 1 | 1 | 1
2 | 0 | 0 | 0 | 0 | 0 | 0 | 0 | 0 | 0 | 0 | 0 | 0 | 0 | 0 | 0 | 0 | 0 | 0 | 0 | 0 | 0 | 0 | 0 | 0
3 | 1 | 1 | 1 | 1 | 1 | 1 | 1 | 1 | 1 | 1 | 1 | 1 | 1 | 1 | 1 | 1 | 1 | 1 | 1 | 1 | 1 | 1 | 1 | 1
4 | 0 | 0 | 0 | 0 | 0 | 0 | 0 | 0 | 0 | 0 | 0 | 0 | 0 | 0 | 0 | 0 | 0 | 0 | 0 | 0 | 0 | 0 | 0 | 0
5 | 0 | 0 | 0 | 0 | 0 | 0 | 0 | 0 | 1 | 1 | 1 | 1 | 1 | 1 | 1 | 1 | 1 | 1 | 0 | 0 | 0 | 0 | 0 | 0
6 | 0 | 0 | 0 | 0 | 0 | 0 | 0 | 0 | 0 | 0 | 0 | 0 | 0 | 0 | 0 | 0 | 0 | 0 | 0 | 0 | 0 | 0 | 0 | 0
7 | 0 | 0 | 0 | 0 | 0 | 0 | 0 | 0 | 0 | 0 | 0 | 0 | 0 | 1 | 1 | 1 | 1 | 0 | 0 | 0 | 0 | 0 | 0 | 0
8 | 1 | 1 | 1 | 1 | 1 | 1 | 1 | 1 | 1 | 1 | 1 | 1 | 1 | 1 | 1 | 1 | 1 | 1 | 1 | 1 | 1 | 1 | 1 | 1
9 | 1 | 1 | 1 | 1 | 1 | 1 | 1 | 1 | 1 | 1 | 1 | 1 | 1 | 1 | 1 | 1 | 1 | 1 | 1 | 1 | 1 | 1 | 1 | 1
10 | 1 | 1 | 1 | 1 | 1 | 1 | 1 | 1 | 1 | 1 | 1 | 1 | 1 | 1 | 1 | 1 | 1 | 1 | 1 | 1 | 1 | 1 | 1 | 1
11 | 0 | 0 | 0 | 0 | 0 | 0 | 0 | 0 | 0 | 0 | 0 | 0 | 0 | 0 | 0 | 0 | 0 | 0 | 0 | 0 | 0 | 0 | 0 | 0
12 | 1 | 1 | 1 | 1 | 1 | 1 | 1 | 1 | 1 | 1 | 1 | 1 | 1 | 1 | 1 | 1 | 1 | 1 | 1 | 1 | 1 | 1 | 1 | 1
13 | 1 | 1 | 1 | 1 | 1 | 1 | 1 | 1 | 1 | 1 | 1 | 1 | 1 | 1 | 1 | 1 | 1 | 1 | 1 | 1 | 1 | 1 | 1 | 1
14 | 0 | 0 | 0 | 0 | 0 | 0 | 0 | 0 | 0 | 0 | 0 | 0 | 0 | 0 | 0 | 0 | 0 | 0 | 0 | 0 | 0 | 0 | 0 | 0
15 | 0 | 0 | 0 | 0 | 0 | 0 | 0 | 0 | 0 | 0 | 0 | 0 | 0 | 0 | 0 | 0 | 0 | 0 | 0 | 0 | 0 | 0 | 0 | 0
16 | 0 | 0 | 0 | 0 | 0 | 0 | 0 | 0 | 0 | 0 | 0 | 0 | 0 | 0 | 0 | 0 | 0 | 0 | 0 | 0 | 0 | 0 | 0 | 0
17 | 0 | 0 | 0 | 0 | 0 | 0 | 0 | 0 | 0 | 0 | 0 | 0 | 0 | 0 | 0 | 0 | 0 | 0 | 0 | 0 | 0 | 0 | 0 | 0
18 | 0 | 0 | 0 | 0 | 0 | 0 | 0 | 0 | 0 | 0 | 0 | 0 | 0 | 0 | 0 | 0 | 0 | 0 | 0 | 0 | 0 | 0 | 0 | 0
19 | 0 | 0 | 0 | 0 | 0 | 0 | 0 | 0 | 0 | 0 | 0 | 0 | 0 | 0 | 0 | 0 | 0 | 0 | 0 | 0 | 0 | 0 | 0 | 0
20 | 0 | 0 | 0 | 0 | 0 | 0 | 0 | 0 | 0 | 0 | 0 | 0 | 0 | 0 | 0 | 0 | 0 | 0 | 0 | 0 | 0 | 0 | 0 | 0

## Pc, Summer, S1
LoadID | 0 | 1 | 2 | 3 | 4 | 5 | 6 | 7 | 8 | 9 | 10 | 11 | 12 | 13 | 14 | 15 | 16 | 17 | 18 | 19 | 20 | 21 | 22 | 23
1 | 0.23873 | 0.41604 | 1.0585 | 0.6618 | 1.4971 | 2.5772 | 1.7277 | 0.20232 | 0.96856 | 0.18888 | 0.43767 | 2.0262 | 0.92046 | 1.2727 | 1.1646 | 2.4978 | 1.0656 | 0.70294 | 1.5445 | 3.3121 | 2.4291 | -0.50266 | 2.1777 | 2.8666
2 | 21.3437 | 19.3917 | 19.053 | 19.0043 | 19.0058 | 18.8377 | 20.337 | 24.145 | 27.5184 | 28.364 | 28.0769 | 28.8709 | 29.267 | 28.7256 | 27.6031 | 26.4921 | 26.9543 | 27.2206 | 27.3362 | 26.8836 | 26.9644 | 28.0812 | 26.1751 | 23.9946
3 | 28.9837 | 26.3905 | 25.0988 | 24.2053 | 24.2053 | 25.9535 | 32.519 | 40.0168 | 41.765 | 40.8909 | 40.8715 | 43.552 | 43.552 | 43.552 | 41.3668 | 39.1621 | 36.4815 | 36.4815 | 36.4815 | 36.4815 | 36.4815 | 36.4815 | 35.1704 | 32.9074
4 | 44.8672 | 39.7123 | 37.3753 | 36.1206 | 38.0366 | 34.9429 | 40.8342 | 45.7283 | 51.4488 | 55.3095 | 56.9598 | 57.8301 | 59.0194 | 59.5823 | 59.7817 | 57.5594 | 57.6083 | 55.4479 | 55.6118 | 56.1094 | 55.7046 | 57.6419 | 57.8713 | 52.1083
5 | -12.9341 | -10.8376 | -6.5397 | -6.2247 | -6.1206 | -6.3195 | -4.1068 | -2.5253 | -0.42485 | 1.2985 | 1.7584 | 2.7678 | 4.2028 | 4.494 | 3.8806 | 2.1288 | 2.2229 | 2.3262 | 2.6679 | 2.2549 | 1.8565 | 3.1954 | 5.6022 | 1.2824
6 | 2.2897 | 2.2312 | 1.933 | 1.8024 | 1.656 | 1.6206 | 1.7533 | 0.36768 | 0.34707 | 0.46375 | 0.35882 | 0.33332 | 0.39373 | 0.47639 | 0.46953 | 0.48324 | 0.50354 | 0.56955 | 0.44471 | 0.48871 | 0.54108 | 0.50096 | 2.0437 | 2.2134
7 | 16.4314 | 10.1927 | 14.6235 | 13.5312 | 15.522 | 5.2934 | -12.5523 | 0.911 | 7.0123 | 17.0701 | 16.6155 | 9.2014 | 7.6141 | 9.2724 | 8.1186 | 9.6541 | 13.4653 | 13.9453 | 14.4084 | 14.1225 | 9.0563 | 10.2482 | 10.3791 | 10.541
8 | 26.1752 | 22.4806 | 22.1653 | 20.1976 | 20.22 | 20.1782 | 24.1823 | 31.036 | 36.283 | 37.1334 | 36.9878 | 38.6555 | 37.1671 | 36.5483 | 30.7143 | 31.7518 | 36.8302 | 39.288 | 30.9478 | 32.5806 | 30.1731 | 31.9245 | 30.4267 | 27.6306
9 | 130.7691 | 116.9055 | 109.1596 | 105.8425 | 175.4884 | 168.1948 | 117.1222 | 150.0001 | 165.9695 | 177.7966 | 177.589 | 195.7998 | 202.4239 | 199.8084 | 212.9119 | 197.0097 | 187.9011 | 185.8046 | 178.9046 | 181.5511 | 177.8236 | 191.843 | 178.7062 | 148.2161
10 | 6.0305 | 5.7369 | 5.1075 | 5.0596 | 4.9116 | 5.0148 | 5.638 | 5.1567 | 5.6351 | 6.0269 | 5.9625 | 5.9925 | 6.28 | 6.2593 | 5.9831 | 5.9499 | 5.6599 | 5.7521 | 5.5515 | 5.8429 | 5.8953 | 6.0354 | 7.0263 | 6.5124
11 | 24.5615 | 24.8869 | 23.0652 | 24.2098 | 23.7976 | 24.9926 | 33.0032 | 35.4553 | 36.536 | 37.0727 | 37.2816 | 38.1595 | 37.1044 | 36.3121 | 33.6552 | 32.2865 | 32.7629 | 32.2285 | 32.5367 | 33.3124 | 32.1683 | 33.5171 | 32.7642 | 27.8472
12 | 6.6614 | 6.9198 | 5.58 | 6.0541 | 6.1321 | 5.6896 | 6.6188 | 7.5693 | 7.7371 | 8.2883 | 7.7885 | 8.0733 | 8.6767 | 8.0563 | 7.3641 | 8.0666 | 7.3326 | 8.0707 | 8.0583 | 8.3601 | 8.8648 | 9.1871 | 8.2183 | 7.2779
13 | 2.0895 | 2.2028 | 1.9636 | 1.9271 | 1.726 | 1.6665 | 1.9097 | 0.75376 | 0.45972 | 0.8192 | 0.72411 | 1.1317 | 0.82573 | 1.6488 | 0.61061 | 1.0115 | 1.0876 | 0.0030218 | 0.73891 | 0.48761 | 1.3613 | 1.6745 | 2.2329 | 2.7023
14 | 5.2943 | 5.2343 | 5.2343 | 5.2343 | 5.3723 | 5.4263 | 4.7661 | 3.4277 | 3.5658 | 3.8779 | 3.7218 | 4.9102 | 5.9065 | 5.6544 | 5.2703 | 5.3783 | 5.8825 | 5.3303 | 5.2703 | 5.3303 | 5.3603 | 5.6184 | 4.8262 | 4.5861
15 | 6.7827 | 6.3026 | 5.7024 | 5.6424 | 5.5824 | 5.4623 | 7.2929 | 9.6516 | 10.8339 | 10.4498 | 10.5998 | 11.0079 | 11.176 | 10.8699 | 9.7836 | 9.5315 | 9.4535 | 9.2674 | 9.0694 | 9.6395 | 9.9396 | 10.5398 | 9.5495 | 8.0311
16 | 21.3679 | 19.3595 | 17.8389 | 17.7169 | 17.7169 | 17.595 | 20.3198 | 23.3114 | 25.2916 | 26.192 | 27.5117 | 28.5674 | 29.0551 | 29.3365 | 29.027 | 28.7644 | 26.8382 | 26.238 | 25.9941 | 25.8722 | 25.9003 | 26.8851 | 26.9789 | 23.9994
17 | 11.9202 | 11.3105 | 11.0846 | 11.1123 | 11.1557 | 11.5462 | 14.4828 | 16.8809 | 16.7287 | 17.265 | 17.4261 | 17.9685 | 18.2331 | 17.7257 | 16.0472 | 15.7654 | 15.9774 | 16.2601 | 16.1312 | 16.4353 | 17.2807 | 17.0452 | 14.8483 | 13.563
18 | 11.3284 | 10.2653 | 9.0929 | 9.2799 | 9.9996 | 10.2653 | 14.2912 | 16.6568 | 16.098 | 16.1242 | 14.7374 | 16.8329 | 16.9806 | 16.0969 | 14.5165 | 13.8001 | 13.8515 | 13.7957 | 14.8326 | 15.7075 | 15.7425 | 15.0622 | 13.4851 | 12.5675
19 | 0.17171 | -0.33795 | 0.1728 | 0.54247 | 1.1538 | 0.50091 | 1.0445 | 0.63543 | 0.075464 | -0.16187 | 0.30514 | 0.015312 | 0.47028 | 0.3992 | 0.022967 | 1.4502 | 0.77761 | 0.55559 | 1.2916 | 0.68027 | 1.319 | 0.94604 | 0.81261 | 0.10171
20 | 21.0316 | 19.721 | 18.8566 | 18.2053 | 18.8147 | 18.7466 | 21.6513 | 23.6562 | 25.2439 | 25.59 | 25.3654 | 26.9794 | 26.9587 | 26.4965 | 25.4547 | 24.612 | 24.199 | 24.3488 | 23.7228 | 23.8644 | 24.7995 | 26.7297 | 25.2349 | 22.2596
21 | 3.4068 | 3.7656 | 2.0594 | 2.1688 | 2.3186 | 2.3678 | 5.2584 | 6.993 | 8.0659 | 7.868 | 7.6995 | 7.8133 | 8.0889 | 7.7619 | 6.9416 | 6.0623 | 6.0885 | 5.4816 | 5.7637 | 6.8771 | 7.4075 | 8.3897 | 6.5041 | 4.9271
22 | 2.3082 | 2.3082 | 1.4291 | 1.4291 | 1.4291 | 1.4291 | 1.887 | 2.3448 | 2.3448 | 2.3448 | 2.3448 | 2.3448 | 2.3448 | 2.3448 | 2.3448 | 2.3448 | 2.3448 | 2.3448 | 2.5646 | 3.2239 | 3.2239 | 3.2239 | 2.995 | 2.3082
23 | 99.5355 | 94.6777 | 77.9395 | 82.8834 | 77.9497 | 87.6365 | 72.0081 | 47.6211 | 57.6561 | 54.2959 | 64.1741 | 70.4959 | 83.5732 | 90.236 | 93.7284 | 88.4805 | 89.4833 | 80.4186 | 66.1335 | 65.9714 | 84.8198 | 89.9854 | 98.4179 | 85.5811
24 | 46.3354 | 39.9893 | 39.3833 | 36.2436 | 35.0989 | 34.2274 | 41.1631 | 47.3955 | 54.4162 | 70.2293 | 72.4198 | 76.0715 | 79.2853 | 81.3496 | 72.5416 | 65.8402 | 60.698 | 58.541 | 49.4334 | 47.2502 | 43.8112 | 46.8783 | 44.3621 | 38.4952

## Pc, Summer, S2
LoadID | 0 | 1 | 2 | 3 | 4 | 5 | 6 | 7 | 8 | 9 | 10 | 11 | 12 | 13 | 14 | 15 | 16 | 17 | 18 | 19 | 20 | 21 | 22 | 23
1 | 0.23873 | 0.41604 | 1.0585 | 0.6618 | 1.4971 | 2.5772 | 1.7277 | 0.20232 | 0.96856 | 0.18888 | 0.43767 | 2.0262 | 0.92046 | 1.2727 | 1.1646 | 2.4978 | 1.0656 | 0.70294 | 1.5445 | 3.3121 | 2.4291 | -0.50266 | 2.1777 | 2.8666
2 | 21.3437 | 19.3917 | 19.053 | 19.0043 | 19.0058 | 18.8377 | 20.337 | 24.145 | 27.5184 | 28.364 | 28.0769 | 28.8709 | 29.267 | 28.7256 | 27.6031 | 26.4921 | 26.9543 | 27.2206 | 27.3362 | 26.8836 | 26.9644 | 28.0812 | 26.1751 | 23.9946
3 | 28.9837 | 26.3905 | 25.0988 | 24.2053 | 24.2053 | 25.9535 | 32.519 | 40.0168 | 41.765 | 40.8909 | 40.8715 | 43.552 | 43.552 | 43.552 | 41.3668 | 39.1621 | 36.4815 | 36.4815 | 36.4815 | 36.4815 | 36.4815 | 36.4815 | 35.1704 | 32.9074
4 | 44.8672 | 39.7123 | 37.3753 | 36.1206 | 38.0366 | 34.9429 | 40.8342 | 45.7283 | 51.4488 | 55.3095 | 56.9598 | 57.8301 | 59.0194 | 59.5823 | 59.7817 | 57.5594 | 57.6083 | 55.4479 | 55.6118 | 56.1094 | 55.7046 | 57.6419 | 57.8713 | 52.1083
5 | -12.9341 | -10.8376 | -6.5397 | -6.2247 | -6.1206 | -6.3195 | -4.1068 | -2.5253 | -0.42485 | 1.2985 | 1.7584 | 2.7678 | 4.2028 | 4.494 | 3.8806 | 2.1288 | 2.2229 | 2.3262 | 2.6679 | 2.2549 | 1.8565 | 3.1954 | 5.6022 | 1.2824
6 | 2.2897 | 2.2312 | 1.933 | 1.8024 | 1.656 | 1.6206 | 1.7533 | 0.36768 | 0.34707 | 0.46375 | 0.35882 | 0.33332 | 0.39373 | 0.47639 | 0.46953 | 0.48324 | 0.50354 | 0.56955 | 0.44471 | 0.48871 | 0.54108 | 0.50096 | 2.0437 | 2.2134
7 | 16.4314 | 10.1927 | 14.6235 | 13.5312 | 15.522 | 5.2934 | -12.5523 | 0.911 | 7.0123 | 17.0701 | 16.6155 | 9.2014 | 7.6141 | 9.2724 | 8.1186 | 9.6541 | 13.4653 | 13.9453 | 14.4084 | 14.1225 | 9.0563 | 10.2482 | 10.3791 | 10.541
8 | 26.1752 | 22.4806 | 22.1653 | 20.1976 | 20.22 | 20.1782 | 24.1823 | 31.036 | 36.283 | 37.1334 | 36.9878 | 38.6555 | 37.1671 | 36.5483 | 30.7143 | 31.7518 | 36.8302 | 39.288 | 30.9478 | 32.5806 | 30.1731 | 31.9245 | 30.4267 | 27.6306
9 | 130.7691 | 116.9055 | 109.1596 | 105.8425 | 175.4884 | 168.1948 | 117.1222 | 150.0001 | 165.9695 | 177.7966 | 177.589 | 195.7998 | 202.4239 | 199.8084 | 212.9119 | 197.0097 | 187.9011 | 185.8046 | 178.9046 | 181.5511 | 177.8236 | 191.843 | 178.7062 | 148.2161
10 | 6.0305 | 5.7369 | 5.1075 | 5.0596 | 4.9116 | 5.0148 | 5.638 | 5.1567 | 5.6351 | 6.0269 | 5.9625 | 5.9925 | 6.28 | 6.2593 | 5.9831 | 5.9499 | 5.6599 | 5.7521 | 5.5515 | 5.8429 | 5.8953 | 6.0354 | 7.0263 | 6.5124
11 | 24.5615 | 24.8869 | 23.0652 | 24.2098 | 23.7976 | 24.9926 | 33.0032 | 35.4553 | 36.536 | 37.0727 | 37.2816 | 38.1595 | 37.1044 | 36.3121 | 33.6552 | 32.2865 | 32.7629 | 32.2285 | 32.5367 | 33.3124 | 32.1683 | 33.5171 | 32.7642 | 27.8472
12 | 6.6614 | 6.9198 | 5.58 | 6.0541 | 6.1321 | 5.6896 | 6.6188 | 7.5693 | 7.7371 | 8.2883 | 7.7885 | 8.0733 | 8.6767 | 8.0563 | 7.3641 | 8.0666 | 7.3326 | 8.0707 | 8.0583 | 8.3601 | 8.8648 | 9.1871 | 8.2183 | 7.2779
13 | 2.0895 | 2.2028 | 1.9636 | 1.9271 | 1.726 | 1.6665 | 1.9097 | 0.75376 | 0.45972 | 0.8192 | 0.72411 | 1.1317 | 0.82573 | 1.6488 | 0.61061 | 1.0115 | 1.0876 | 0.0030218 | 0.73891 | 0.48761 | 1.3613 | 1.6745 | 2.2329 | 2.7023
14 | 5.2943 | 5.2343 | 5.2343 | 5.2343 | 5.3723 | 5.4263 | 4.7661 | 3.4277 | 3.5658 | 3.8779 | 3.7218 | 4.9102 | 5.9065 | 5.6544 | 5.2703 | 5.3783 | 5.8825 | 5.3303 | 5.2703 | 5.3303 | 5.3603 | 5.6184 | 4.8262 | 4.5861
15 | 6.7827 | 6.3026 | 5.7024 | 5.6424 | 5.5824 | 5.4623 | 7.2929 | 9.6516 | 10.8339 | 10.4498 | 10.5998 | 11.0079 | 11.176 | 10.8699 | 9.7836 | 9.5315 | 9.4535 | 9.2674 | 9.0694 | 9.6395 | 9.9396 | 10.5398 | 9.5495 | 8.0311
16 | 21.3679 | 19.3595 | 17.8389 | 17.7169 | 17.7169 | 17.595 | 20.3198 | 23.3114 | 25.2916 | 26.192 | 27.5117 | 28.5674 | 29.0551 | 29.3365 | 29.027 | 28.7644 | 26.8382 | 26.238 | 25.9941 | 25.8722 | 25.9003 | 26.8851 | 26.9789 | 23.9994
17 | 11.9202 | 11.3105 | 11.0846 | 11.1123 | 11.1557 | 11.5462 | 14.4828 | 16.8809 | 16.7287 | 17.265 | 17.4261 | 17.9685 | 18.2331 | 17.7257 | 16.0472 | 15.7654 | 15.9774 | 16.2601 | 16.1312 | 16.4353 | 17.2807 | 17.0452 | 14.8483 | 13.563
18 | 11.3284 | 10.2653 | 9.0929 | 9.2799 | 9.9996 | 10.2653 | 14.2912 | 16.6568 | 16.098 | 16.1242 | 14.7374 | 16.8329 | 16.9806 | 16.0969 | 14.5165 | 13.8001 | 13.8515 | 13.7957 | 14.8326 | 15.7075 | 15.7425 | 15.0622 | 13.4851 | 12.5675
19 | 0.17171 | -0.33795 | 0.1728 | 0.54247 | 1.1538 | 0.50091 | 1.0445 | 0.63543 | 0.075464 | -0.16187 | 0.30514 | 0.015312 | 0.47028 | 0.3992 | 0.022967 | 1.4502 | 0.77761 | 0.55559 | 1.2916 | 0.68027 | 1.319 | 0.94604 | 0.81261 | 0.10171
20 | 21.0316 | 19.721 | 18.8566 | 18.2053 | 18.8147 | 18.7466 | 21.6513 | 23.6562 | 25.2439 | 25.59 | 25.3654 | 26.9794 | 26.9587 | 26.4965 | 25.4547 | 24.612 | 24.199 | 24.3488 | 23.7228 | 23.8644 | 24.7995 | 26.7297 | 25.2349 | 22.2596
21 | 3.4068 | 3.7656 | 2.0594 | 2.1688 | 2.3186 | 2.3678 | 5.2584 | 6.993 | 8.0659 | 7.868 | 7.6995 | 7.8133 | 8.0889 | 7.7619 | 6.9416 | 6.0623 | 6.0885 | 5.4816 | 5.7637 | 6.8771 | 7.4075 | 8.3897 | 6.5041 | 4.9271
22 | 2.3082 | 2.3082 | 1.4291 | 1.4291 | 1.4291 | 1.4291 | 1.887 | 2.3448 | 2.3448 | 2.3448 | 2.3448 | 2.3448 | 2.3448 | 2.3448 | 2.3448 | 2.3448 | 2.3448 | 2.3448 | 2.5646 | 3.2239 | 3.2239 | 3.2239 | 2.995 | 2.3082
23 | 99.5355 | 94.6777 | 77.9395 | 82.8834 | 77.9497 | 87.6365 | 72.0081 | 47.6211 | 57.6561 | 54.2959 | 64.1741 | 70.4959 | 83.5732 | 90.236 | 93.7284 | 88.4805 | 89.4833 | 80.4186 | 66.1335 | 65.9714 | 84.8198 | 89.9854 | 98.4179 | 85.5811
24 | 46.3354 | 39.9893 | 39.3833 | 36.2436 | 35.0989 | 34.2274 | 41.1631 | 47.3955 | 54.4162 | 70.2293 | 72.4198 | 76.0715 | 79.2853 | 81.3496 | 72.5416 | 65.8402 | 60.698 | 58.541 | 49.4334 | 47.2502 | 43.8112 | 46.8783 | 44.3621 | 38.4952

## Pc, Summer, S3
LoadID | 0 | 1 | 2 | 3 | 4 | 5 | 6 | 7 | 8 | 9 | 10 | 11 | 12 | 13 | 14 | 15 | 16 | 17 | 18 | 19 | 20 | 21 | 22 | 23
1 | 0.23873 | 0.41604 | 1.0585 | 0.6618 | 1.4971 | 2.5772 | 1.7277 | 0.20232 | 0.96856 | 0.18888 | 0.43767 | 2.0262 | 0.92046 | 1.2727 | 1.1646 | 2.4978 | 1.0656 | 0.70294 | 1.5445 | 3.3121 | 2.4291 | -0.50266 | 2.1777 | 2.8666
2 | 21.3437 | 19.3917 | 19.053 | 19.0043 | 19.0058 | 18.8377 | 20.337 | 24.145 | 27.5184 | 28.364 | 28.0769 | 28.8709 | 29.267 | 28.7256 | 27.6031 | 26.4921 | 26.9543 | 27.2206 | 27.3362 | 26.8836 | 26.9644 | 28.0812 | 26.1751 | 23.9946
3 | 28.9837 | 26.3905 | 25.0988 | 24.2053 | 24.2053 | 25.9535 | 32.519 | 40.0168 | 41.765 | 40.8909 | 40.8715 | 43.552 | 43.552 | 43.552 | 41.3668 | 39.1621 | 36.4815 | 36.4815 | 36.4815 | 36.4815 | 36.4815 | 36.4815 | 35.1704 | 32.9074
4 | 44.8672 | 39.7123 | 37.3753 | 36.1206 | 38.0366 | 34.9429 | 40.8342 | 45.7283 | 51.4488 | 55.3095 | 56.9598 | 57.8301 | 59.0194 | 59.5823 | 59.7817 | 57.5594 | 57.6083 | 55.4479 | 55.6118 | 56.1094 | 55.7046 | 57.6419 | 57.8713 | 52.1083
5 | -12.9341 | -10.8376 | -6.5397 | -6.2247 | -6.1206 | -6.3195 | -4.1068 | -2.5253 | -0.42485 | 1.2985 | 1.7584 | 2.7678 | 4.2028 | 4.494 | 3.8806 | 2.1288 | 2.2229 | 2.3262 | 2.6679 | 2.2549 | 1.8565 | 3.1954 | 5.6022 | 1.2824
6 | 2.2897 | 2.2312 | 1.933 | 1.8024 | 1.656 | 1.6206 | 1.7533 | 0.36768 | 0.34707 | 0.46375 | 0.35882 | 0.33332 | 0.39373 | 0.47639 | 0.46953 | 0.48324 | 0.50354 | 0.56955 | 0.44471 | 0.48871 | 0.54108 | 0.50096 | 2.0437 | 2.2134
7 | 16.4314 | 10.1927 | 14.6235 | 13.5312 | 15.522 | 5.2934 | -12.5523 | 0.911 | 7.0123 | 17.0701 | 16.6155 | 9.2014 | 7.6141 | 9.2724 | 8.1186 | 9.6541 | 13.4653 | 13.9453 | 14.4084 | 14.1225 | 9.0563 | 10.2482 | 10.3791 | 10.541
8 | 26.1752 | 22.4806 | 22.1653 | 20.1976 | 20.22 | 20.1782 | 24.1823 | 31.036 | 36.283 | 37.1334 | 36.9878 | 38.6555 | 37.1671 | 36.5483 | 30.7143 | 31.7518 | 36.8302 | 39.288 | 30.9478 | 32.5806 | 30.1731 | 31.9245 | 30.4267 | 27.6306
9 | 130.7691 | 116.9055 | 109.1596 | 105.8425 | 175.4884 | 168.1948 | 117.1222 | 150.0001 | 165.9695 | 177.7966 | 177.589 | 195.7998 | 202.4239 | 199.8084 | 212.9119 | 197.0097 | 187.9011 | 185.8046 | 178.9046 | 181.5511 | 177.8236 | 191.843 | 178.7062 | 148.2161
10 | 6.0305 | 5.7369 | 5.1075 | 5.0596 | 4.9116 | 5.0148 | 5.638 | 5.1567 | 5.6351 | 6.0269 | 5.9625 | 5.9925 | 6.28 | 6.2593 | 5.9831 | 5.9499 | 5.6599 | 5.7521 | 5.5515 | 5.8429 | 5.8953 | 6.0354 | 7.0263 | 6.5124
11 | 24.5615 | 24.8869 | 23.0652 | 24.2098 | 23.7976 | 24.9926 | 33.0032 | 35.4553 | 36.536 | 37.0727 | 37.2816 | 38.1595 | 37.1044 | 36.3121 | 33.6552 | 32.2865 | 32.7629 | 32.2285 | 32.5367 | 33.3124 | 32.1683 | 33.5171 | 32.7642 | 27.8472
12 | 6.6614 | 6.9198 | 5.58 | 6.0541 | 6.1321 | 5.6896 | 6.6188 | 7.5693 | 7.7371 | 8.2883 | 7.7885 | 8.0733 | 8.6767 | 8.0563 | 7.3641 | 8.0666 | 7.3326 | 8.0707 | 8.0583 | 8.3601 | 8.8648 | 9.1871 | 8.2183 | 7.2779
13 | 2.0895 | 2.2028 | 1.9636 | 1.9271 | 1.726 | 1.6665 | 1.9097 | 0.75376 | 0.45972 | 0.8192 | 0.72411 | 1.1317 | 0.82573 | 1.6488 | 0.61061 | 1.0115 | 1.0876 | 0.0030218 | 0.73891 | 0.48761 | 1.3613 | 1.6745 | 2.2329 | 2.7023
14 | 5.2943 | 5.2343 | 5.2343 | 5.2343 | 5.3723 | 5.4263 | 4.7661 | 3.4277 | 3.5658 | 3.8779 | 3.7218 | 4.9102 | 5.9065 | 5.6544 | 5.2703 | 5.3783 | 5.8825 | 5.3303 | 5.2703 | 5.3303 | 5.3603 | 5.6184 | 4.8262 | 4.5861
15 | 6.7827 | 6.3026 | 5.7024 | 5.6424 | 5.5824 | 5.4623 | 7.2929 | 9.6516 | 10.8339 | 10.4498 | 10.5998 | 11.0079 | 11.176 | 10.8699 | 9.7836 | 9.5315 | 9.4535 | 9.2674 | 9.0694 | 9.6395 | 9.9396 | 10.5398 | 9.5495 | 8.0311
16 | 21.3679 | 19.3595 | 17.8389 | 17.7169 | 17.7169 | 17.595 | 20.3198 | 23.3114 | 25.2916 | 26.192 | 27.5117 | 28.5674 | 29.0551 | 29.3365 | 29.027 | 28.7644 | 26.8382 | 26.238 | 25.9941 | 25.8722 | 25.9003 | 26.8851 | 26.9789 | 23.9994
17 | 11.9202 | 11.3105 | 11.0846 | 11.1123 | 11.1557 | 11.5462 | 14.4828 | 16.8809 | 16.7287 | 17.265 | 17.4261 | 17.9685 | 18.2331 | 17.7257 | 16.0472 | 15.7654 | 15.9774 | 16.2601 | 16.1312 | 16.4353 | 17.2807 | 17.0452 | 14.8483 | 13.563
18 | 11.3284 | 10.2653 | 9.0929 | 9.2799 | 9.9996 | 10.2653 | 14.2912 | 16.6568 | 16.098 | 16.1242 | 14.7374 | 16.8329 | 16.9806 | 16.0969 | 14.5165 | 13.8001 | 13.8515 | 13.7957 | 14.8326 | 15.7075 | 15.7425 | 15.0622 | 13.4851 | 12.5675
19 | 0.17171 | -0.33795 | 0.1728 | 0.54247 | 1.1538 | 0.50091 | 1.0445 | 0.63543 | 0.075464 | -0.16187 | 0.30514 | 0.015312 | 0.47028 | 0.3992 | 0.022967 | 1.4502 | 0.77761 | 0.55559 | 1.2916 | 0.68027 | 1.319 | 0.94604 | 0.81261 | 0.10171
20 | 21.0316 | 19.721 | 18.8566 | 18.2053 | 18.8147 | 18.7466 | 21.6513 | 23.6562 | 25.2439 | 25.59 | 25.3654 | 26.9794 | 26.9587 | 26.4965 | 25.4547 | 24.612 | 24.199 | 24.3488 | 23.7228 | 23.8644 | 24.7995 | 26.7297 | 25.2349 | 22.2596
21 | 3.4068 | 3.7656 | 2.0594 | 2.1688 | 2.3186 | 2.3678 | 5.2584 | 6.993 | 8.0659 | 7.868 | 7.6995 | 7.8133 | 8.0889 | 7.7619 | 6.9416 | 6.0623 | 6.0885 | 5.4816 | 5.7637 | 6.8771 | 7.4075 | 8.3897 | 6.5041 | 4.9271
22 | 2.3082 | 2.3082 | 1.4291 | 1.4291 | 1.4291 | 1.4291 | 1.887 | 2.3448 | 2.3448 | 2.3448 | 2.3448 | 2.3448 | 2.3448 | 2.3448 | 2.3448 | 2.3448 | 2.3448 | 2.3448 | 2.5646 | 3.2239 | 3.2239 | 3.2239 | 2.995 | 2.3082
23 | 99.5355 | 94.6777 | 77.9395 | 82.8834 | 77.9497 | 87.6365 | 72.0081 | 47.6211 | 57.6561 | 54.2959 | 64.1741 | 70.4959 | 83.5732 | 90.236 | 93.7284 | 88.4805 | 89.4833 | 80.4186 | 66.1335 | 65.9714 | 84.8198 | 89.9854 | 98.4179 | 85.5811
24 | 46.3354 | 39.9893 | 39.3833 | 36.2436 | 35.0989 | 34.2274 | 41.1631 | 47.3955 | 54.4162 | 70.2293 | 72.4198 | 76.0715 | 79.2853 | 81.3496 | 72.5416 | 65.8402 | 60.698 | 58.541 | 49.4334 | 47.2502 | 43.8112 | 46.8783 | 44.3621 | 38.4952

## Qc, Summer, S1
LoadID | 0 | 1 | 2 | 3 | 4 | 5 | 6 | 7 | 8 | 9 | 10 | 11 | 12 | 13 | 14 | 15 | 16 | 17 | 18 | 19 | 20 | 21 | 22 | 23
1 | 0.3572 | 0.26378 | 0.32556 | -0.028689 | 1.0763 | 0.91468 | 0.76298 | -0.067574 | 0.63981 | 0.52459 | 0.093009 | 1.5664 | 0.41382 | 0.16903 | 0.60654 | 0.60409 | 0.81644 | 0.93952 | 0.99056 | 0.31682 | 0.24242 | -0.17122 | 0.53611 | 0.43955
2 | -1.6611 | -2.1596 | -2.3803 | -2.1721 | -2.3282 | -2.3819 | -2.0644 | -0.32117 | 1.0309 | 1.5008 | 1.1798 | 1.5715 | 1.3946 | 1.4366 | 0.74122 | 0.18739 | 0.41687 | 0.50635 | 0.30506 | -0.056907 | -0.22216 | -0.15456 | -0.74123 | -1.0033
3 | -3.9225 | -3.9225 | -4.5538 | -5.1851 | -5.1851 | -5.1851 | -2.0675 | 0.42855 | 1.3609 | 1.3609 | 1.2444 | 1.7494 | 2.371 | 2.4438 | 1.3706 | 1.0696 | -0.1736 | -0.1736 | -0.1736 | -0.1736 | -1.106 | -1.4168 | -3.9614 | -3.9614
4 | 4.6726 | 3.5801 | 3.3927 | 2.9631 | 3.4111 | 1.5832 | 2.7622 | 5.308 | 7.7215 | 9.1753 | 10.0166 | 10.3823 | 10.849 | 10.931 | 10.8534 | 10.4922 | 9.985 | 8.8605 | 8.8195 | 8.39 | 7.5628 | 9.0663 | 8.1237 | 6.5376
5 | -0.91811 | -0.8239 | -0.89792 | -0.72634 | -0.79362 | -0.82727 | -0.96184 | -0.7297 | -0.83063 | -0.79362 | -0.89792 | -0.99885 | -0.75662 | -0.72634 | -0.78017 | -0.84073 | -0.78017 | -0.72297 | -0.7297 | -0.63886 | -0.75325 | -0.80035 | -0.84745 | -0.85418
6 | 111.2924 | 111.7675 | 112.7185 | 112.9266 | 113.1977 | 113.5829 | 112.1008 | 107.2931 | 106.5652 | 106.3263 | 106.4174 | 105.7594 | 104.9286 | 105.2708 | 105.8218 | 107.0835 | 107.3705 | 107.1406 | 107.3334 | 107.8286 | 107.768 | 107.3789 | 108.2316 | 109.1153
7 | 29.682 | 26.6337 | 22.9178 | 23.5763 | 22.2692 | 25.1766 | 27.1709 | 22.0346 | 15.5728 | 11.577 | 14.8879 | 16.6903 | 15.8881 | 15.7123 | 19.5241 | 21.4948 | 23.092 | 28.3874 | 27.6623 | 26.3827 | 28.6283 | 26.1412 | 28.2666 | 29.0289
8 | -9.865 | -12.6535 | -12.7663 | -12.8439 | -12.7028 | -12.6488 | -10.4793 | -6.2158 | -4.1351 | -4.054 | -4.023 | -1.9307 | -1.3862 | -1.6923 | -0.35159 | -2.6718 | -4.7235 | -4.62 | -5.504 | -5.0122 | -5.0969 | -4.125 | -6.1229 | -8.2075
9 | -35.074 | -48.5388 | -50.9715 | -49.5644 | -51.4535 | -53.6422 | -46.3835 | -19.2922 | -0.79588 | 7.7006 | 7.038 | 7.8784 | 11.5921 | 10.2086 | 2.889 | 1.6044 | 1.0298 | -3.1361 | -4.5567 | -3.3179 | -9.7697 | -3.6249 | -11.4106 | -17.0466
10 | -4.6952 | -4.6952 | -4.6952 | -4.6952 | -4.6952 | -4.6952 | -4.6952 | -4.4457 | -4.1769 | -4.1151 | -4.0255 | -4.0874 | -4.0874 | -4.0874 | -4.0874 | -4.0874 | -4.1561 | -4.3625 | -4.3625 | -4.3625 | -4.3625 | -4.4883 | -4.6141 | -4.6141
11 | -1.798 | -1.9708 | -2.066 | -1.1112 | -1.6766 | -1.8002 | 0.55669 | 2.9606 | 3.712 | 4.4425 | 4.9708 | 4.8986 | 5.0649 | 4.6449 | 3.5096 | 2.8501 | 2.2508 | 2.276 | 1.7608 | 1.7652 | 1.0992 | 1.331 | 0.89682 | -0.55669
12 | -1.0075 | -0.99509 | -1.2501 | -1.1453 | -1.015 | -1.3526 | -1.0278 | -0.67923 | -0.46074 | -0.23001 | -0.29691 | -0.20424 | -0.085972 | -0.1285 | -0.24913 | -0.19872 | -0.45518 | -0.40808 | -0.59283 | -0.59637 | -0.59194 | -0.51046 | -0.6725 | -0.74639
13 | -1.6854 | -1.483 | -1.5366 | -1.7138 | -1.6679 | -1.3452 | -1.3026 | -1.3562 | -1.3212 | -1.086 | -0.98541 | -0.93073 | -0.75902 | -0.95151 | -1.4021 | -1.0117 | -0.99416 | -1.6001 | -1.6033 | -1.272 | -1.4765 | -1.261 | -1.4841 | -1.6591
14 | -0.17967 | -0.17967 | -0.17967 | -0.17967 | -0.17967 | -0.17967 | -0.80082 | -1.0079 | -1.0079 | -0.38672 | -0.17967 | -0.80082 | -0.13166 | -0.13166 | -0.13166 | -0.13166 | -0.13166 | -0.13166 | -0.13166 | -0.13166 | -0.13166 | -0.13166 | -0.13166 | -0.13166
15 | -1.2239 | -1.2239 | -1.2239 | -1.2239 | -1.2239 | -1.2239 | -1.2239 | -0.39572 | 0.43248 | 0.43248 | 0.43248 | 0.43248 | 0.43248 | 0.43248 | 0.43248 | 0.43248 | 0.43248 | 0.43248 | -0.18867 | -0.39572 | -0.39572 | -0.39572 | -0.39572 | -0.39572
16 | 1.5615 | 1.317 | 1.0724 | 1.0724 | 1.0724 | 1.1336 | 1.8494 | 2.7527 | 3.8913 | 4.7082 | 4.7788 | 4.9669 | 5.2079 | 5.8388 | 5.267 | 5.14 | 5.0083 | 4.2982 | 4.3687 | 4.1242 | 3.9408 | 3.5545 | 3.2105 | 2.5847
17 | -1.8124 | -2.1236 | -2.0623 | -1.9871 | -2.0596 | -1.9904 | -0.74305 | 0.27169 | 0.29236 | 0.74024 | 0.73318 | 0.80957 | 1.0774 | 0.96487 | -0.044611 | 0.011822 | 0.075015 | 0.20684 | 0.016227 | 0.058004 | 0.24804 | -0.13056 | -0.94102 | -1.1061
18 | 1.9373 | 1.9373 | 1.9373 | 1.9373 | 1.9373 | 1.9373 | 1.3423 | -0.13227 | -0.42549 | -0.42549 | -0.42549 | -0.42549 | -0.42549 | -0.42549 | -0.42549 | -0.42549 | -0.42549 | 0.45417 | 0.74739 | 0.74739 | 0.74739 | 0.74739 | 0.74739 | 1.6271
19 | 1.9457 | 1.4382 | 1.3124 | 1.1648 | 1.8199 | 1.7116 | 2.2388 | 2.3208 | 1.4141 | 0.76449 | 1.7477 | 1.6504 | 1.8254 | 1.3091 | 1.3518 | 1.2796 | 1.3934 | 2.4816 | 2.2596 | 2.4192 | 2.5888 | 2.3919 | 1.739 | 1.6033
20 | -0.3433 | -0.39603 | -0.68998 | -0.69765 | -0.42212 | -0.69196 | -0.56112 | 0.53171 | 1.5222 | 1.9846 | 1.3247 | 1.6133 | 1.8556 | 1.9114 | 1.7119 | 1.2198 | 1.2319 | 1.1411 | 0.83274 | 0.89703 | 1.2059 | 0.85345 | 0.47936 | 0.12821
21 | 0.41451 | 0.47575 | 0.68902 | 0.79292 | -0.71855 | -0.56653 | 0.16515 | 1.1057 | 1.3999 | 1.4743 | 1.4119 | 1.3376 | 1.6176 | 1.5454 | 1.2873 | 1.086 | 0.92745 | 0.87495 | 0.94713 | 1.1648 | 1.0882 | 1.1243 | 0.37623 | -0.4495
22 | 0.40263 | 0.40263 | 0.40263 | 0.40263 | 0.40263 | 0.40263 | 0.40263 | 0.14623 | -0.11017 | -0.12391 | -0.059808 | -0.036915 | -0.036915 | -0.036915 | -0.036915 | -0.036915 | -0.036915 | -0.036915 | 0.40721 | 0.20117 | 0.20117 | 0.20117 | 0.20117 | 0.20117
23 | -27.086 | -26.1788 | -27.0107 | -27.6738 | -26.958 | -34.6389 | -29.5209 | -5.5769 | 0.56772 | -4.9435 | -7.3178 | -10.0188 | -12.1028 | -13.1377 | -14.4119 | -11.071 | -9.4381 | -10.3259 | -8.7541 | -11.6802 | -18.8277 | -14.2959 | -16.3488 | -23.5889
24 | -8.6861 | -13.9456 | -12.4423 | -12.2507 | -11.6859 | -14.2474 | -9.0842 | -1.4086 | 0.54622 | 9.528 | 10.8472 | 9.9573 | 11.9792 | 13.2067 | 10.4414 | 6.0272 | -0.85247 | -1.6093 | -1.7918 | -3.9896 | -5.004 | -1.6865 | -7.2551 | -10.324

## Qc, Summer, S2
LoadID | 0 | 1 | 2 | 3 | 4 | 5 | 6 | 7 | 8 | 9 | 10 | 11 | 12 | 13 | 14 | 15 | 16 | 17 | 18 | 19 | 20 | 21 | 22 | 23
1 | 0.3572 | 0.26378 | 0.32556 | -0.028689 | 1.0763 | 0.91468 | 0.76298 | -0.067574 | 0.63981 | 0.52459 | 0.093009 | 1.5664 | 0.41382 | 0.16903 | 0.60654 | 0.60409 | 0.81644 | 0.93952 | 0.99056 | 0.31682 | 0.24242 | -0.17122 | 0.53611 | 0.43955
2 | -1.6611 | -2.1596 | -2.3803 | -2.1721 | -2.3282 | -2.3819 | -2.0644 | -0.32117 | 1.0309 | 1.5008 | 1.1798 | 1.5715 | 1.3946 | 1.4366 | 0.74122 | 0.18739 | 0.41687 | 0.50635 | 0.30506 | -0.056907 | -0.22216 | -0.15456 | -0.74123 | -1.0033
3 | -3.9225 | -3.9225 | -4.5538 | -5.1851 | -5.1851 | -5.1851 | -2.0675 | 0.42855 | 1.3609 | 1.3609 | 1.2444 | 1.7494 | 2.371 | 2.4438 | 1.3706 | 1.0696 | -0.1736 | -0.1736 | -0.1736 | -0.1736 | -1.106 | -1.4168 | -3.9614 | -3.9614
4 | 4.6726 | 3.5801 | 3.3927 | 2.9631 | 3.4111 | 1.5832 | 2.7622 | 5.308 | 7.7215 | 9.1753 | 10.0166 | 10.3823 | 10.849 | 10.931 | 10.8534 | 10.4922 | 9.985 | 8.8605 | 8.8195 | 8.39 | 7.5628 | 9.0663 | 8.1237 | 6.5376
5 | -0.91811 | -0.8239 | -0.89792 | -0.72634 | -0.79362 | -0.82727 | -0.96184 | -0.7297 | -0.83063 | -0.79362 | -0.89792 | -0.99885 | -0.75662 | -0.72634 | -0.78017 | -0.84073 | -0.78017 | -0.72297 | -0.7297 | -0.63886 | -0.75325 | -0.80035 | -0.84745 | -0.85418
6 | 111.2924 | 111.7675 | 112.7185 | 112.9266 | 113.1977 | 113.5829 | 112.1008 | 107.2931 | 106.5652 | 106.3263 | 106.4174 | 105.7594 | 104.9286 | 105.2708 | 105.8218 | 107.0835 | 107.3705 | 107.1406 | 107.3334 | 107.8286 | 107.768 | 107.3789 | 108.2316 | 109.1153
7 | 29.682 | 26.6337 | 22.9178 | 23.5763 | 22.2692 | 25.1766 | 27.1709 | 22.0346 | 15.5728 | 11.577 | 14.8879 | 16.6903 | 15.8881 | 15.7123 | 19.5241 | 21.4948 | 23.092 | 28.3874 | 27.6623 | 26.3827 | 28.6283 | 26.1412 | 28.2666 | 29.0289
8 | -9.865 | -12.6535 | -12.7663 | -12.8439 | -12.7028 | -12.6488 | -10.4793 | -6.2158 | -4.1351 | -4.054 | -4.023 | -1.9307 | -1.3862 | -1.6923 | -0.35159 | -2.6718 | -4.7235 | -4.62 | -5.504 | -5.0122 | -5.0969 | -4.125 | -6.1229 | -8.2075
9 | -35.074 | -48.5388 | -50.9715 | -49.5644 | -51.4535 | -53.6422 | -46.3835 | -19.2922 | -0.79588 | 7.7006 | 7.038 | 7.8784 | 11.5921 | 10.2086 | 2.889 | 1.6044 | 1.0298 | -3.1361 | -4.5567 | -3.3179 | -9.7697 | -3.6249 | -11.4106 | -17.0466
10 | -4.6952 | -4.6952 | -4.6952 | -4.6952 | -4.6952 | -4.6952 | -4.6952 | -4.4457 | -4.1769 | -4.1151 | -4.0255 | -4.0874 | -4.0874 | -4.0874 | -4.0874 | -4.0874 | -4.1561 | -4.3625 | -4.3625 | -4.3625 | -4.3625 | -4.4883 | -4.6141 | -4.6141
11 | -1.798 | -1.9708 | -2.066 | -1.1112 | -1.6766 | -1.8002 | 0.55669 | 2.9606 | 3.712 | 4.4425 | 4.9708 | 4.8986 | 5.0649 | 4.6449 | 3.5096 | 2.8501 | 2.2508 | 2.276 | 1.7608 | 1.7652 | 1.0992 | 1.331 | 0.89682 | -0.55669
12 | -1.0075 | -0.99509 | -1.2501 | -1.1453 | -1.015 | -1.3526 | -1.0278 | -0.67923 | -0.46074 | -0.23001 | -0.29691 | -0.20424 | -0.085972 | -0.1285 | -0.24913 | -0.19872 | -0.45518 | -0.40808 | -0.59283 | -0.59637 | -0.59194 | -0.51046 | -0.6725 | -0.74639
13 | -1.6854 | -1.483 | -1.5366 | -1.7138 | -1.6679 | -1.3452 | -1.3026 | -1.3562 | -1.3212 | -1.086 | -0.98541 | -0.93073 | -0.75902 | -0.95151 | -1.4021 | -1.0117 | -0.99416 | -1.6001 | -1.6033 | -1.272 | -1.4765 | -1.261 | -1.4841 | -1.6591
14 | -0.17967 | -0.17967 | -0.17967 | -0.17967 | -0.17967 | -0.17967 | -0.80082 | -1.0079 | -1.0079 | -0.38672 | -0.17967 | -0.80082 | -0.13166 | -0.13166 | -0.13166 | -0.13166 | -0.13166 | -0.13166 | -0.13166 | -0.13166 | -0.13166 | -0.13166 | -0.13166 | -0.13166
15 | -1.2239 | -1.2239 | -1.2239 | -1.2239 | -1.2239 | -1.2239 | -1.2239 | -0.39572 | 0.43248 | 0.43248 | 0.43248 | 0.43248 | 0.43248 | 0.43248 | 0.43248 | 0.43248 | 0.43248 | 0.43248 | -0.18867 | -0.39572 | -0.39572 | -0.39572 | -0.39572 | -0.39572
16 | 1.5615 | 1.317 | 1.0724 | 1.0724 | 1.0724 | 1.1336 | 1.8494 | 2.7527 | 3.8913 | 4.7082 | 4.7788 | 4.9669 | 5.2079 | 5.8388 | 5.267 | 5.14 | 5.0083 | 4.2982 | 4.3687 | 4.1242 | 3.9408 | 3.5545 | 3.2105 | 2.5847
17 | -1.8124 | -2.1236 | -2.0623 | -1.9871 | -2.0596 | -1.9904 | -0.74305 | 0.27169 | 0.29236 | 0.74024 | 0.73318 | 0.80957 | 1.0774 | 0.96487 | -0.044611 | 0.011822 | 0.075015 | 0.20684 | 0.016227 | 0.058004 | 0.24804 | -0.13056 | -0.94102 | -1.1061
18 | 1.9373 | 1.9373 | 1.9373 | 1.9373 | 1.9373 | 1.9373 | 1.3423 | -0.13227 | -0.42549 | -0.42549 | -0.42549 | -0.42549 | -0.42549 | -0.42549 | -0.42549 | -0.42549 | -0.42549 | 0.45417 | 0.74739 | 0.74739 | 0.74739 | 0.74739 | 0.74739 | 1.6271
19 | 1.9457 | 1.4382 | 1.3124 | 1.1648 | 1.8199 | 1.7116 | 2.2388 | 2.3208 | 1.4141 | 0.76449 | 1.7477 | 1.6504 | 1.8254 | 1.3091 | 1.3518 | 1.2796 | 1.3934 | 2.4816 | 2.2596 | 2.4192 | 2.5888 | 2.3919 | 1.739 | 1.6033
20 | -0.3433 | -0.39603 | -0.68998 | -0.69765 | -0.42212 | -0.69196 | -0.56112 | 0.53171 | 1.5222 | 1.9846 | 1.3247 | 1.6133 | 1.8556 | 1.9114 | 1.7119 | 1.2198 | 1.2319 | 1.1411 | 0.83274 | 0.89703 | 1.2059 | 0.85345 | 0.47936 | 0.12821
21 | 0.41451 | 0.47575 | 0.68902 | 0.79292 | -0.71855 | -0.56653 | 0.16515 | 1.1057 | 1.3999 | 1.4743 | 1.4119 | 1.3376 | 1.6176 | 1.5454 | 1.2873 | 1.086 | 0.92745 | 0.87495 | 0.94713 | 1.1648 | 1.0882 | 1.1243 | 0.37623 | -0.4495
22 | 0.40263 | 0.40263 | 0.40263 | 0.40263 | 0.40263 | 0.40263 | 0.40263 | 0.14623 | -0.11017 | -0.12391 | -0.059808 | -0.036915 | -0.036915 | -0.036915 | -0.036915 | -0.036915 | -0.036915 | -0.036915 | 0.40721 | 0.20117 | 0.20117 | 0.20117 | 0.20117 | 0.20117
23 | -27.086 | -26.1788 | -27.0107 | -27.6738 | -26.958 | -34.6389 | -29.5209 | -5.5769 | 0.56772 | -4.9435 | -7.3178 | -10.0188 | -12.1028 | -13.1377 | -14.4119 | -11.071 | -9.4381 | -10.3259 | -8.7541 | -11.6802 | -18.8277 | -14.2959 | -16.3488 | -23.5889
24 | -8.6861 | -13.9456 | -12.4423 | -12.2507 | -11.6859 | -14.2474 | -9.0842 | -1.4086 | 0.54622 | 9.528 | 10.8472 | 9.9573 | 11.9792 | 13.2067 | 10.4414 | 6.0272 | -0.85247 | -1.6093 | -1.7918 | -3.9896 | -5.004 | -1.6865 | -7.2551 | -10.324

## Qc, Summer, S3
LoadID | 0 | 1 | 2 | 3 | 4 | 5 | 6 | 7 | 8 | 9 | 10 | 11 | 12 | 13 | 14 | 15 | 16 | 17 | 18 | 19 | 20 | 21 | 22 | 23
1 | 0.3572 | 0.26378 | 0.32556 | -0.028689 | 1.0763 | 0.91468 | 0.76298 | -0.067574 | 0.63981 | 0.52459 | 0.093009 | 1.5664 | 0.41382 | 0.16903 | 0.60654 | 0.60409 | 0.81644 | 0.93952 | 0.99056 | 0.31682 | 0.24242 | -0.17122 | 0.53611 | 0.43955
2 | -1.6611 | -2.1596 | -2.3803 | -2.1721 | -2.3282 | -2.3819 | -2.0644 | -0.32117 | 1.0309 | 1.5008 | 1.1798 | 1.5715 | 1.3946 | 1.4366 | 0.74122 | 0.18739 | 0.41687 | 0.50635 | 0.30506 | -0.056907 | -0.22216 | -0.15456 | -0.74123 | -1.0033
3 | -3.9225 | -3.9225 | -4.5538 | -5.1851 | -5.1851 | -5.1851 | -2.0675 | 0.42855 | 1.3609 | 1.3609 | 1.2444 | 1.7494 | 2.371 | 2.4438 | 1.3706 | 1.0696 | -0.1736 | -0.1736 | -0.1736 | -0.1736 | -1.106 | -1.4168 | -3.9614 | -3.9614
4 | 4.6726 | 3.5801 | 3.3927 | 2.9631 | 3.4111 | 1.5832 | 2.7622 | 5.308 | 7.7215 | 9.1753 | 10.0166 | 10.3823 | 10.849 | 10.931 | 10.8534 | 10.4922 | 9.985 | 8.8605 | 8.8195 | 8.39 | 7.5628 | 9.0663 | 8.1237 | 6.5376
5 | -0.91811 | -0.8239 | -0.89792 | -0.72634 | -0.79362 | -0.82727 | -0.96184 | -0.7297 | -0.83063 | -0.79362 | -0.89792 | -0.99885 | -0.75662 | -0.72634 | -0.78017 | -0.84073 | -0.78017 | -0.72297 | -0.7297 | -0.63886 | -0.75325 | -0.80035 | -0.84745 | -0.85418
6 | 111.2924 | 111.7675 | 112.7185 | 112.9266 | 113.1977 | 113.5829 | 112.1008 | 107.2931 | 106.5652 | 106.3263 | 106.4174 | 105.7594 | 104.9286 | 105.2708 | 105.8218 | 107.0835 | 107.3705 | 107.1406 | 107.3334 | 107.8286 | 107.768 | 107.3789 | 108.2316 | 109.1153
7 | 29.682 | 26.6337 | 22.9178 | 23.5763 | 22.2692 | 25.1766 | 27.1709 | 22.0346 | 15.5728 | 11.577 | 14.8879 | 16.6903 | 15.8881 | 15.7123 | 19.5241 | 21.4948 | 23.092 | 28.3874 | 27.6623 | 26.3827 | 28.6283 | 26.1412 | 28.2666 | 29.0289
8 | -9.865 | -12.6535 | -12.7663 | -12.8439 | -12.7028 | -12.6488 | -10.4793 | -6.2158 | -4.1351 | -4.054 | -4.023 | -1.9307 | -1.3862 | -1.6923 | -0.35159 | -2.6718 | -4.7235 | -4.62 | -5.504 | -5.0122 | -5.0969 | -4.125 | -6.1229 | -8.2075
9 | -35.074 | -48.5388 | -50.9715 | -49.5644 | -51.4535 | -53.6422 | -46.3835 | -19.2922 | -0.79588 | 7.7006 | 7.038 | 7.8784 | 11.5921 | 10.2086 | 2.889 | 1.6044 | 1.0298 | -3.1361 | -4.5567 | -3.3179 | -9.7697 | -3.6249 | -11.4106 | -17.0466
10 | -4.6952 | -4.6952 | -4.6952 | -4.6952 | -4.6952 | -4.6952 | -4.6952 | -4.4457 | -4.1769 | -4.1151 | -4.0255 | -4.0874 | -4.0874 | -4.0874 | -4.0874 | -4.0874 | -4.1561 | -4.3625 | -4.3625 | -4.3625 | -4.3625 | -4.4883 | -4.6141 | -4.6141
11 | -1.798 | -1.9708 | -2.066 | -1.1112 | -1.6766 | -1.8002 | 0.55669 | 2.9606 | 3.712 | 4.4425 | 4.9708 | 4.8986 | 5.0649 | 4.6449 | 3.5096 | 2.8501 | 2.2508 | 2.276 | 1.7608 | 1.7652 | 1.0992 | 1.331 | 0.89682 | -0.55669
12 | -1.0075 | -0.99509 | -1.2501 | -1.1453 | -1.015 | -1.3526 | -1.0278 | -0.67923 | -0.46074 | -0.23001 | -0.29691 | -0.20424 | -0.085972 | -0.1285 | -0.24913 | -0.19872 | -0.45518 | -0.40808 | -0.59283 | -0.59637 | -0.59194 | -0.51046 | -0.6725 | -0.74639
13 | -1.6854 | -1.483 | -1.5366 | -1.7138 | -1.6679 | -1.3452 | -1.3026 | -1.3562 | -1.3212 | -1.086 | -0.98541 | -0.93073 | -0.75902 | -0.95151 | -1.4021 | -1.0117 | -0.99416 | -1.6001 | -1.6033 | -1.272 | -1.4765 | -1.261 | -1.4841 | -1.6591
14 | -0.17967 | -0.17967 | -0.17967 | -0.17967 | -0.17967 | -0.17967 | -0.80082 | -1.0079 | -1.0079 | -0.38672 | -0.17967 | -0.80082 | -0.13166 | -0.13166 | -0.13166 | -0.13166 | -0.13166 | -0.13166 | -0.13166 | -0.13166 | -0.13166 | -0.13166 | -0.13166 | -0.13166
15 | -1.2239 | -1.2239 | -1.2239 | -1.2239 | -1.2239 | -1.2239 | -1.2239 | -0.39572 | 0.43248 | 0.43248 | 0.43248 | 0.43248 | 0.43248 | 0.43248 | 0.43248 | 0.43248 | 0.43248 | 0.43248 | -0.18867 | -0.39572 | -0.39572 | -0.39572 | -0.39572 | -0.39572
16 | 1.5615 | 1.317 | 1.0724 | 1.0724 | 1.0724 | 1.1336 | 1.8494 | 2.7527 | 3.8913 | 4.7082 | 4.7788 | 4.9669 | 5.2079 | 5.8388 | 5.267 | 5.14 | 5.0083 | 4.2982 | 4.3687 | 4.1242 | 3.9408 | 3.5545 | 3.2105 | 2.5847
17 | -1.8124 | -2.1236 | -2.0623 | -1.9871 | -2.0596 | -1.9904 | -0.74305 | 0.27169 | 0.29236 | 0.74024 | 0.73318 | 0.80957 | 1.0774 | 0.96487 | -0.044611 | 0.011822 | 0.075015 | 0.20684 | 0.016227 | 0.058004 | 0.24804 | -0.13056 | -0.94102 | -1.1061
18 | 1.9373 | 1.9373 | 1.9373 | 1.9373 | 1.9373 | 1.9373 | 1.3423 | -0.13227 | -0.42549 | -0.42549 | -0.42549 | -0.42549 | -0.42549 | -0.42549 | -0.42549 | -0.42549 | -0.42549 | 0.45417 | 0.74739 | 0.74739 | 0.74739 | 0.74739 | 0.74739 | 1.6271
19 | 1.9457 | 1.4382 | 1.3124 | 1.1648 | 1.8199 | 1.7116 | 2.2388 | 2.3208 | 1.4141 | 0.76449 | 1.7477 | 1.6504 | 1.8254 | 1.3091 | 1.3518 | 1.2796 | 1.3934 | 2.4816 | 2.2596 | 2.4192 | 2.5888 | 2.3919 | 1.739 | 1.6033
20 | -0.3433 | -0.39603 | -0.68998 | -0.69765 | -0.42212 | -0.69196 | -0.56112 | 0.53171 | 1.5222 | 1.9846 | 1.3247 | 1.6133 | 1.8556 | 1.9114 | 1.7119 | 1.2198 | 1.2319 | 1.1411 | 0.83274 | 0.89703 | 1.2059 | 0.85345 | 0.47936 | 0.12821
21 | 0.41451 | 0.47575 | 0.68902 | 0.79292 | -0.71855 | -0.56653 | 0.16515 | 1.1057 | 1.3999 | 1.4743 | 1.4119 | 1.3376 | 1.6176 | 1.5454 | 1.2873 | 1.086 | 0.92745 | 0.87495 | 0.94713 | 1.1648 | 1.0882 | 1.1243 | 0.37623 | -0.4495
22 | 0.40263 | 0.40263 | 0.40263 | 0.40263 | 0.40263 | 0.40263 | 0.40263 | 0.14623 | -0.11017 | -0.12391 | -0.059808 | -0.036915 | -0.036915 | -0.036915 | -0.036915 | -0.036915 | -0.036915 | -0.036915 | 0.40721 | 0.20117 | 0.20117 | 0.20117 | 0.20117 | 0.20117
23 | -27.086 | -26.1788 | -27.0107 | -27.6738 | -26.958 | -34.6389 | -29.5209 | -5.5769 | 0.56772 | -4.9435 | -7.3178 | -10.0188 | -12.1028 | -13.1377 | -14.4119 | -11.071 | -9.4381 | -10.3259 | -8.7541 | -11.6802 | -18.8277 | -14.2959 | -16.3488 | -23.5889
24 | -8.6861 | -13.9456 | -12.4423 | -12.2507 | -11.6859 | -14.2474 | -9.0842 | -1.4086 | 0.54622 | 9.528 | 10.8472 | 9.9573 | 11.9792 | 13.2067 | 10.4414 | 6.0272 | -0.85247 | -1.6093 | -1.7918 | -3.9896 | -5.004 | -1.6865 | -7.2551 | -10.324

## UpFlex, Summer
LoadID | 0 | 1 | 2 | 3 | 4 | 5 | 6 | 7 | 8 | 9 | 10 | 11 | 12 | 13 | 14 | 15 | 16 | 17 | 18 | 19 | 20 | 21 | 22 | 23
4 | 2.2467 | 2.7178 | 3.6158 | 4.2922 | 4.9501 | 5.3279 | 4.9355 | 7.2735 | 6.4714 | 7.6307 | 7.7691 | 7.57 | 6.9952 | 6.6201 | 6.4114 | 6.0063 | 5.7401 | 5.4426 | 3.899 | 4.0695 | 4.2782 | 4.6354 | 1.7838 | 1.9814
5 | 2.2467 | 2.7178 | 3.6158 | 4.2922 | 4.9501 | 5.3279 | 4.9355 | 7.2735 | 6.4714 | 7.6307 | 7.7691 | 7.57 | 6.9952 | 6.6201 | 6.4114 | 6.0063 | 5.7401 | 5.4426 | 3.899 | 4.0695 | 4.2782 | 4.6354 | 1.7838 | 1.9814
6 | 2.2467 | 2.7178 | 3.6158 | 4.2922 | 4.9501 | 5.3279 | 4.9355 | 7.2735 | 6.4714 | 7.6307 | 7.7691 | 7.57 | 6.9952 | 6.6201 | 6.4114 | 6.0063 | 5.7401 | 5.4426 | 3.899 | 4.0695 | 4.2782 | 4.6354 | 1.7838 | 1.9814
8 | 2.2467 | 2.7178 | 3.6158 | 4.2922 | 4.9501 | 5.3279 | 4.9355 | 7.2735 | 6.4714 | 7.6307 | 7.7691 | 7.57 | 6.9952 | 6.6201 | 6.4114 | 6.0063 | 5.7401 | 5.4426 | 3.899 | 4.0695 | 4.2782 | 4.6354 | 1.7838 | 1.9814
9 | 2.2467 | 2.7178 | 3.6158 | 4.2922 | 4.9501 | 5.3279 | 4.9355 | 7.2735 | 6.4714 | 7.6307 | 7.7691 | 7.57 | 6.9952 | 6.6201 | 6.4114 | 6.0063 | 5.7401 | 5.4426 | 3.899 | 4.0695 | 4.2782 | 4.6354 | 1.7838 | 1.9814
10 | 2.2467 | 2.7178 | 3.6158 | 4.2922 | 4.9501 | 5.3279 | 4.9355 | 7.2735 | 6.4714 | 7.6307 | 7.7691 | 7.57 | 6.9952 | 6.6201 | 6.4114 | 6.0063 | 5.7401 | 5.4426 | 3.899 | 4.0695 | 4.2782 | 4.6354 | 1.7838 | 1.9814
11 | 2.2467 | 2.7178 | 3.6158 | 4.2922 | 4.9501 | 5.3279 | 4.9355 | 7.2735 | 6.4714 | 7.6307 | 7.7691 | 7.57 | 6.9952 | 6.6201 | 6.4114 | 6.0063 | 5.7401 | 5.4426 | 3.899 | 4.0695 | 4.2782 | 4.6354 | 1.7838 | 1.9814
13 | 2.2467 | 2.7178 | 3.6158 | 4.2922 | 4.9501 | 5.3279 | 4.9355 | 7.2735 | 6.4714 | 7.6307 | 7.7691 | 7.57 | 6.9952 | 6.6201 | 6.4114 | 6.0063 | 5.7401 | 5.4426 | 3.899 | 4.0695 | 4.2782 | 4.6354 | 1.7838 | 1.9814

## DownFlex, Summer
LoadID | 0 | 1 | 2 | 3 | 4 | 5 | 6 | 7 | 8 | 9 | 10 | 11 | 12 | 13 | 14 | 15 | 16 | 17 | 18 | 19 | 20 | 21 | 22 | 23
4 | 7.0134 | 7.3892 | 7.731 | 8.1773 | 8.5733 | 8.8952 | 8.761 | 8.3186 | 7.422 | 11.3185 | 11.0748 | 10.5828 | 9.8981 | 9.4999 | 9.1703 | 8.6237 | 8.2676 | 7.957 | 4.8542 | 5.1082 | 5.4074 | 5.6717 | 6.0208 | 6.5713
5 | 7.0134 | 7.3892 | 7.731 | 8.1773 | 8.5733 | 8.8952 | 8.761 | 8.3186 | 7.422 | 11.3185 | 11.0748 | 10.5828 | 9.8981 | 9.4999 | 9.1703 | 8.6237 | 8.2676 | 7.957 | 4.8542 | 5.1082 | 5.4074 | 5.6717 | 6.0208 | 6.5713
6 | 7.0134 | 7.3892 | 7.731 | 8.1773 | 8.5733 | 8.8952 | 8.761 | 8.3186 | 7.422 | 11.3185 | 11.0748 | 10.5828 | 9.8981 | 9.4999 | 9.1703 | 8.6237 | 8.2676 | 7.957 | 4.8542 | 5.1082 | 5.4074 | 5.6717 | 6.0208 | 6.5713
8 | 7.0134 | 7.3892 | 7.731 | 8.1773 | 8.5733 | 8.8952 | 8.761 | 8.3186 | 7.422 | 11.3185 | 11.0748 | 10.5828 | 9.8981 | 9.4999 | 9.1703 | 8.6237 | 8.2676 | 7.957 | 4.8542 | 5.1082 | 5.4074 | 5.6717 | 6.0208 | 6.5713
9 | 7.0134 | 7.3892 | 7.731 | 8.1773 | 8.5733 | 8.8952 | 8.761 | 8.3186 | 7.422 | 11.3185 | 11.0748 | 10.5828 | 9.8981 | 9.4999 | 9.1703 | 8.6237 | 8.2676 | 7.957 | 4.8542 | 5.1082 | 5.4074 | 5.6717 | 6.0208 | 6.5713
10 | 7.0134 | 7.3892 | 7.731 | 8.1773 | 8.5733 | 8.8952 | 8.761 | 8.3186 | 7.422 | 11.3185 | 11.0748 | 10.5828 | 9.8981 | 9.4999 | 9.1703 | 8.6237 | 8.2676 | 7.957 | 4.8542 | 5.1082 | 5.4074 | 5.6717 | 6.0208 | 6.5713
11 | 7.0134 | 7.3892 | 7.731 | 8.1773 | 8.5733 | 8.8952 | 8.761 | 8.3186 | 7.422 | 11.3185 | 11.0748 | 10.5828 | 9.8981 | 9.4999 | 9.1703 | 8.6237 | 8.2676 | 7.957 | 4.8542 | 5.1082 | 5.4074 | 5.6717 | 6.0208 | 6.5713
13 | 7.0134 | 7.3892 | 7.731 | 8.1773 | 8.5733 | 8.8952 | 8.761 | 8.3186 | 7.422 | 11.3185 | 11.0748 | 10.5828 | 9.8981 | 9.4999 | 9.1703 | 8.6237 | 8.2676 | 7.957 | 4.8542 | 5.1082 | 5.4074 | 5.6717 | 6.0208 | 6.5713

## Pg, Summer, S1
GenID | 0 | 1 | 2 | 3 | 4 | 5 | 6 | 7 | 8 | 9 | 10 | 11 | 12 | 13 | 14 | 15 | 16 | 17 | 18 | 19 | 20 | 21 | 22 | 23
1 | 0 | 0 | 0 | 0 | 0 | 0 | 0 | 0 | 0 | 0 | 0 | 0 | 0 | 0 | 0 | 0 | 0 | 0 | 0 | 0 | 0 | 0 | 0 | 0
2 | 0 | 0 | 0 | 0 | 0 | 0 | 0 | 0 | 0 | 0 | 0 | 0 | 0 | 0 | 0 | 0 | 0 | 0 | 0 | 0 | 0 | 0 | 0 | 0
3 | 0 | 0 | 0 | 0 | 0 | 0 | 0 | 0 | 0 | 0 | 0 | 0 | 0 | 0 | 0 | 0 | 0 | 0 | 0 | 0 | 0 | 0 | 0 | 0
4 | 0 | 0 | 0 | 0 | 0 | 0 | 0 | 0 | 0 | 0 | 0 | 0 | 0 | 0 | 0 | 0 | 0 | 0 | 0 | 0 | 0 | 0 | 0 | 0
5 | 0 | 0 | 0 | 0 | 0 | 0 | 0 | 0 | 0 | 0 | 0 | 0 | 0 | 0 | 0 | 0 | 0 | 0 | 0 | 0 | 0 | 0 | 0 | 0
6 | 0 | 0 | 0 | 0 | 0 | 0 | 0 | 0 | 0 | 0 | 0 | 0 | 0 | 0 | 0 | 0 | 0 | 0 | 0 | 0 | 0 | 0 | 0 | 0
7 | 0 | 0 | 0 | 0 | 0 | 0 | 0 | 0 | 0 | 0 | 0 | 0 | 0 | 0 | 0 | 0 | 0 | 0 | 0 | 0 | 0 | 0 | 0 | 0
8 | 0 | 0 | 0 | 0 | 0 | 0 | 0 | 0 | 0 | 0 | 0 | 0 | 0 | 0 | 0 | 0 | 0 | 0 | 0 | 0 | 0 | 0 | 0 | 0
9 | 0 | 0 | 0 | 0 | 0 | 0 | 0 | 0 | 0 | 0 | 0 | 0 | 0 | 0 | 0 | 0 | 0 | 0 | 0 | 0 | 0 | 0 | 0 | 0
10 | 0 | 0 | 0 | 0 | 0 | 0 | 0 | 0 | 0 | 0 | 0 | 0 | 0 | 0 | 0 | 0 | 0 | 0 | 0 | 0 | 0 | 0 | 0 | 0
11 | 0 | 0 | 0 | 0 | 0 | 0 | 0 | 0 | 0 | 0 | 0 | 0 | 0 | 0 | 0 | 0 | 0 | 0 | 0 | 0 | 0 | 0 | 0 | 0
12 | 0 | 0 | 0 | 0 | 0 | 0 | 0 | 0 | 0 | 0 | 0 | 0 | 0 | 0 | 0 | 0 | 0 | 0 | 0 | 0 | 0 | 0 | 0 | 0
13 | 0 | 0 | 0 | 0 | 0 | 0 | 0 | 0 | 0 | 0 | 0 | 0 | 0 | 0 | 0 | 0 | 0 | 0 | 0 | 0 | 0 | 0 | 0 | 0
14 | 0 | 0 | 0 | 0 | 0 | 0 | 0 | 0 | 0 | 0 | 0 | 0 | 0 | 0 | 0 | 0 | 0 | 0 | 0 | 0 | 0 | 0 | 0 | 0
15 | 0 | 0 | 0 | 0 | 0 | 0 | 0 | 0 | 0 | 0 | 0 | 0 | 0 | 0 | 0 | 0 | 0 | 0 | 0 | 0 | 0 | 0 | 0 | 0
16 | 0 | 0 | 0 | 0 | 0 | 0 | 0 | 0 | 0 | 0 | 0 | 0 | 0 | 0 | 0 | 0 | 0 | 0 | 0 | 0 | 0 | 0 | 0 | 0
17 | 0 | 0 | 0 | 0 | 0 | 0 | 0 | 0 | 0 | 0 | 0 | 0 | 0 | 0 | 0 | 0 | 0 | 0 | 0 | 0 | 0 | 0 | 0 | 0
18 | 0 | 0 | 0 | 0 | 0 | 0 | 0 | 0 | 0 | 0 | 0 | 0 | 0 | 0 | 0 | 0 | 0 | 0 | 0 | 0 | 0 | 0 | 0 | 0
19 | 0 | 0 | 0 | 0 | 0 | 0 | 0 | 0 | 0 | 0 | 0 | 0 | 0 | 0 | 0 | 0 | 0 | 0 | 0 | 0 | 0 | 0 | 0 | 0
20 | 0 | 0 | 0 | 0 | 0 | 0 | 0 | 0 | 0 | 0 | 0 | 0 | 0 | 0 | 0 | 0 | 0 | 0 | 0 | 0 | 0 | 0 | 0 | 0

## Pg, Summer, S2
GenID | 0 | 1 | 2 | 3 | 4 | 5 | 6 | 7 | 8 | 9 | 10 | 11 | 12 | 13 | 14 | 15 | 16 | 17 | 18 | 19 | 20 | 21 | 22 | 23
1 | 0 | 0 | 0 | 0 | 0 | 0 | 0 | 0 | 0 | 0 | 0 | 0 | 0 | 0 | 0 | 0 | 0 | 0 | 0 | 0 | 0 | 0 | 0 | 0
2 | 0 | 0 | 0 | 0 | 0 | 0 | 0 | 0 | 0 | 0 | 0 | 0 | 0 | 0 | 0 | 0 | 0 | 0 | 0 | 0 | 0 | 0 | 0 | 0
3 | 0 | 0 | 0 | 0 | 0 | 0 | 0 | 0 | 0 | 0 | 0 | 0 | 0 | 0 | 0 | 0 | 0 | 0 | 0 | 0 | 0 | 0 | 0 | 0
4 | 0 | 0 | 0 | 0 | 0 | 0 | 0 | 0 | 0 | 0 | 0 | 0 | 0 | 0 | 0 | 0 | 0 | 0 | 0 | 0 | 0 | 0 | 0 | 0
5 | 0 | 0 | 0 | 0 | 0 | 0 | 0 | 0 | 0 | 0 | 0 | 0 | 0 | 0 | 0 | 0 | 0 | 0 | 0 | 0 | 0 | 0 | 0 | 0
6 | 0 | 0 | 0 | 0 | 0 | 0 | 0 | 0 | 0 | 0 | 0 | 0 | 0 | 0 | 0 | 0 | 0 | 0 | 0 | 0 | 0 | 0 | 0 | 0
7 | 0 | 0 | 0 | 0 | 0 | 0 | 0 | 0 | 0 | 0 | 0 | 0 | 0 | 0 | 0 | 0 | 0 | 0 | 0 | 0 | 0 | 0 | 0 | 0
8 | 0 | 0 | 0 | 0 | 0 | 0 | 0 | 0 | 0 | 0 | 0 | 0 | 0 | 0 | 0 | 0 | 0 | 0 | 0 | 0 | 0 | 0 | 0 | 0
9 | 0 | 0 | 0 | 0 | 0 | 0 | 0 | 0 | 0 | 0 | 0 | 0 | 0 | 0 | 0 | 0 | 0 | 0 | 0 | 0 | 0 | 0 | 0 | 0
10 | 0 | 0 | 0 | 0 | 0 | 0 | 0 | 0 | 0 | 0 | 0 | 0 | 0 | 0 | 0 | 0 | 0 | 0 | 0 | 0 | 0 | 0 | 0 | 0
11 | 0 | 0 | 0 | 0 | 0 | 0 | 0 | 0 | 0 | 0 | 0 | 0 | 0 | 0 | 0 | 0 | 0 | 0 | 0 | 0 | 0 | 0 | 0 | 0
12 | 0 | 0 | 0 | 0 | 0 | 0 | 0 | 0 | 0 | 0 | 0 | 0 | 0 | 0 | 0 | 0 | 0 | 0 | 0 | 0 | 0 | 0 | 0 | 0
13 | 0 | 0 | 0 | 0 | 0 | 0 | 0 | 0 | 0 | 0 | 0 | 0 | 0 | 0 | 0 | 0 | 0 | 0 | 0 | 0 | 0 | 0 | 0 | 0
14 | 0 | 0 | 0 | 0 | 0 | 0 | 0 | 0 | 0 | 0 | 0 | 0 | 0 | 0 | 0 | 0 | 0 | 0 | 0 | 0 | 0 | 0 | 0 | 0
15 | 0 | 0 | 0 | 0 | 0 | 0 | 0 | 0 | 0 | 0 | 0 | 0 | 0 | 0 | 0 | 0 | 0 | 0 | 0 | 0 | 0 | 0 | 0 | 0
16 | 0 | 0 | 0 | 0 | 0 | 0 | 0 | 0 | 0 | 0 | 0 | 0 | 0 | 0 | 0 | 0 | 0 | 0 | 0 | 0 | 0 | 0 | 0 | 0
17 | 0 | 0 | 0 | 0 | 0 | 0 | 0 | 0 | 0 | 0 | 0 | 0 | 0 | 0 | 0 | 0 | 0 | 0 | 0 | 0 | 0 | 0 | 0 | 0
18 | 0 | 0 | 0 | 0 | 0 | 0 | 0 | 0 | 0 | 0 | 0 | 0 | 0 | 0 | 0 | 0 | 0 | 0 | 0 | 0 | 0 | 0 | 0 | 0
19 | 0 | 0 | 0 | 0 | 0 | 0 | 0 | 0 | 0 | 0 | 0 | 0 | 0 | 0 | 0 | 0 | 0 | 0 | 0 | 0 | 0 | 0 | 0 | 0
20 | 0 | 0 | 0 | 0 | 0 | 0 | 0 | 0 | 0 | 0 | 0 | 0 | 0 | 0 | 0 | 0 | 0 | 0 | 0 | 0 | 0 | 0 | 0 | 0

## Pg, Summer, S3
GenID | 0 | 1 | 2 | 3 | 4 | 5 | 6 | 7 | 8 | 9 | 10 | 11 | 12 | 13 | 14 | 15 | 16 | 17 | 18 | 19 | 20 | 21 | 22 | 23
1 | 0 | 0 | 0 | 0 | 0 | 0 | 0 | 0 | 0 | 0 | 0 | 0 | 0 | 0 | 0 | 0 | 0 | 0 | 0 | 0 | 0 | 0 | 0 | 0
2 | 0 | 0 | 0 | 0 | 0 | 0 | 0 | 0 | 0 | 0 | 0 | 0 | 0 | 0 | 0 | 0 | 0 | 0 | 0 | 0 | 0 | 0 | 0 | 0
3 | 0 | 0 | 0 | 0 | 0 | 0 | 0 | 0 | 0 | 0 | 0 | 0 | 0 | 0 | 0 | 0 | 0 | 0 | 0 | 0 | 0 | 0 | 0 | 0
4 | 0 | 0 | 0 | 0 | 0 | 0 | 0 | 0 | 0 | 0 | 0 | 0 | 0 | 0 | 0 | 0 | 0 | 0 | 0 | 0 | 0 | 0 | 0 | 0
5 | 0 | 0 | 0 | 0 | 0 | 0 | 0 | 0 | 0 | 0 | 0 | 0 | 0 | 0 | 0 | 0 | 0 | 0 | 0 | 0 | 0 | 0 | 0 | 0
6 | 0 | 0 | 0 | 0 | 0 | 0 | 0 | 0 | 0 | 0 | 0 | 0 | 0 | 0 | 0 | 0 | 0 | 0 | 0 | 0 | 0 | 0 | 0 | 0
7 | 0 | 0 | 0 | 0 | 0 | 0 | 0 | 0 | 0 | 0 | 0 | 0 | 0 | 0 | 0 | 0 | 0 | 0 | 0 | 0 | 0 | 0 | 0 | 0
8 | 0 | 0 | 0 | 0 | 0 | 0 | 0 | 0 | 0 | 0 | 0 | 0 | 0 | 0 | 0 | 0 | 0 | 0 | 0 | 0 | 0 | 0 | 0 | 0
9 | 0 | 0 | 0 | 0 | 0 | 0 | 0 | 0 | 0 | 0 | 0 | 0 | 0 | 0 | 0 | 0 | 0 | 0 | 0 | 0 | 0 | 0 | 0 | 0
10 | 0 | 0 | 0 | 0 | 0 | 0 | 0 | 0 | 0 | 0 | 0 | 0 | 0 | 0 | 0 | 0 | 0 | 0 | 0 | 0 | 0 | 0 | 0 | 0
11 | 0 | 0 | 0 | 0 | 0 | 0 | 0 | 0 | 0 | 0 | 0 | 0 | 0 | 0 | 0 | 0 | 0 | 0 | 0 | 0 | 0 | 0 | 0 | 0
12 | 0 | 0 | 0 | 0 | 0 | 0 | 0 | 0 | 0 | 0 | 0 | 0 | 0 | 0 | 0 | 0 | 0 | 0 | 0 | 0 | 0 | 0 | 0 | 0
13 | 0 | 0 | 0 | 0 | 0 | 0 | 0 | 0 | 0 | 0 | 0 | 0 | 0 | 0 | 0 | 0 | 0 | 0 | 0 | 0 | 0 | 0 | 0 | 0
14 | 0 | 0 | 0 | 0 | 0 | 0 | 0 | 0 | 0 | 0 | 0 | 0 | 0 | 0 | 0 | 0 | 0 | 0 | 0 | 0 | 0 | 0 | 0 | 0
15 | 0 | 0 | 0 | 0 | 0 | 0 | 0 | 0 | 0 | 0 | 0 | 0 | 0 | 0 | 0 | 0 | 0 | 0 | 0 | 0 | 0 | 0 | 0 | 0
16 | 0 | 0 | 0 | 0 | 0 | 0 | 0 | 0 | 0 | 0 | 0 | 0 | 0 | 0 | 0 | 0 | 0 | 0 | 0 | 0 | 0 | 0 | 0 | 0
17 | 0 | 0 | 0 | 0 | 0 | 0 | 0 | 0 | 0 | 0 | 0 | 0 | 0 | 0 | 0 | 0 | 0 | 0 | 0 | 0 | 0 | 0 | 0 | 0
18 | 0 | 0 | 0 | 0 | 0 | 0 | 0 | 0 | 0 | 0 | 0 | 0 | 0 | 0 | 0 | 0 | 0 | 0 | 0 | 0 | 0 | 0 | 0 | 0
19 | 0 | 0 | 0 | 0 | 0 | 0 | 0 | 0 | 0 | 0 | 0 | 0 | 0 | 0 | 0 | 0 | 0 | 0 | 0 | 0 | 0 | 0 | 0 | 0
20 | 0 | 0 | 0 | 0 | 0 | 0 | 0 | 0 | 0 | 0 | 0 | 0 | 0 | 0 | 0 | 0 | 0 | 0 | 0 | 0 | 0 | 0 | 0 | 0

## Qg, Summer, S1
GenID | 0 | 1 | 2 | 3 | 4 | 5 | 6 | 7 | 8 | 9 | 10 | 11 | 12 | 13 | 14 | 15 | 16 | 17 | 18 | 19 | 20 | 21 | 22 | 23
1 | 0 | 0 | 0 | 0 | 0 | 0 | 0 | 0 | 0 | 0 | 0 | 0 | 0 | 0 | 0 | 0 | 0 | 0 | 0 | 0 | 0 | 0 | 0 | 0
2 | 0 | 0 | 0 | 0 | 0 | 0 | 0 | 0 | 0 | 0 | 0 | 0 | 0 | 0 | 0 | 0 | 0 | 0 | 0 | 0 | 0 | 0 | 0 | 0
3 | 0 | 0 | 0 | 0 | 0 | 0 | 0 | 0 | 0 | 0 | 0 | 0 | 0 | 0 | 0 | 0 | 0 | 0 | 0 | 0 | 0 | 0 | 0 | 0
4 | 0 | 0 | 0 | 0 | 0 | 0 | 0 | 0 | 0 | 0 | 0 | 0 | 0 | 0 | 0 | 0 | 0 | 0 | 0 | 0 | 0 | 0 | 0 | 0
5 | 0 | 0 | 0 | 0 | 0 | 0 | 0 | 0 | 0 | 0 | 0 | 0 | 0 | 0 | 0 | 0 | 0 | 0 | 0 | 0 | 0 | 0 | 0 | 0
6 | 0 | 0 | 0 | 0 | 0 | 0 | 0 | 0 | 0 | 0 | 0 | 0 | 0 | 0 | 0 | 0 | 0 | 0 | 0 | 0 | 0 | 0 | 0 | 0
7 | 0 | 0 | 0 | 0 | 0 | 0 | 0 | 0 | 0 | 0 | 0 | 0 | 0 | 0 | 0 | 0 | 0 | 0 | 0 | 0 | 0 | 0 | 0 | 0
8 | 0 | 0 | 0 | 0 | 0 | 0 | 0 | 0 | 0 | 0 | 0 | 0 | 0 | 0 | 0 | 0 | 0 | 0 | 0 | 0 | 0 | 0 | 0 | 0
9 | 0 | 0 | 0 | 0 | 0 | 0 | 0 | 0 | 0 | 0 | 0 | 0 | 0 | 0 | 0 | 0 | 0 | 0 | 0 | 0 | 0 | 0 | 0 | 0
10 | 0 | 0 | 0 | 0 | 0 | 0 | 0 | 0 | 0 | 0 | 0 | 0 | 0 | 0 | 0 | 0 | 0 | 0 | 0 | 0 | 0 | 0 | 0 | 0
11 | 0 | 0 | 0 | 0 | 0 | 0 | 0 | 0 | 0 | 0 | 0 | 0 | 0 | 0 | 0 | 0 | 0 | 0 | 0 | 0 | 0 | 0 | 0 | 0
12 | 0 | 0 | 0 | 0 | 0 | 0 | 0 | 0 | 0 | 0 | 0 | 0 | 0 | 0 | 0 | 0 | 0 | 0 | 0 | 0 | 0 | 0 | 0 | 0
13 | 0 | 0 | 0 | 0 | 0 | 0 | 0 | 0 | 0 | 0 | 0 | 0 | 0 | 0 | 0 | 0 | 0 | 0 | 0 | 0 | 0 | 0 | 0 | 0
14 | 0 | 0 | 0 | 0 | 0 | 0 | 0 | 0 | 0 | 0 | 0 | 0 | 0 | 0 | 0 | 0 | 0 | 0 | 0 | 0 | 0 | 0 | 0 | 0
15 | 0 | 0 | 0 | 0 | 0 | 0 | 0 | 0 | 0 | 0 | 0 | 0 | 0 | 0 | 0 | 0 | 0 | 0 | 0 | 0 | 0 | 0 | 0 | 0
16 | 0 | 0 | 0 | 0 | 0 | 0 | 0 | 0 | 0 | 0 | 0 | 0 | 0 | 0 | 0 | 0 | 0 | 0 | 0 | 0 | 0 | 0 | 0 | 0
17 | 0 | 0 | 0 | 0 | 0 | 0 | 0 | 0 | 0 | 0 | 0 | 0 | 0 | 0 | 0 | 0 | 0 | 0 | 0 | 0 | 0 | 0 | 0 | 0
18 | 0 | 0 | 0 | 0 | 0 | 0 | 0 | 0 | 0 | 0 | 0 | 0 | 0 | 0 | 0 | 0 | 0 | 0 | 0 | 0 | 0 | 0 | 0 | 0
19 | 0 | 0 | 0 | 0 | 0 | 0 | 0 | 0 | 0 | 0 | 0 | 0 | 0 | 0 | 0 | 0 | 0 | 0 | 0 | 0 | 0 | 0 | 0 | 0
20 | 0 | 0 | 0 | 0 | 0 | 0 | 0 | 0 | 0 | 0 | 0 | 0 | 0 | 0 | 0 | 0 | 0 | 0 | 0 | 0 | 0 | 0 | 0 | 0

## Qg, Summer, S2
GenID | 0 | 1 | 2 | 3 | 4 | 5 | 6 | 7 | 8 | 9 | 10 | 11 | 12 | 13 | 14 | 15 | 16 | 17 | 18 | 19 | 20 | 21 | 22 | 23
1 | 0 | 0 | 0 | 0 | 0 | 0 | 0 | 0 | 0 | 0 | 0 | 0 | 0 | 0 | 0 | 0 | 0 | 0 | 0 | 0 | 0 | 0 | 0 | 0
2 | 0 | 0 | 0 | 0 | 0 | 0 | 0 | 0 | 0 | 0 | 0 | 0 | 0 | 0 | 0 | 0 | 0 | 0 | 0 | 0 | 0 | 0 | 0 | 0
3 | 0 | 0 | 0 | 0 | 0 | 0 | 0 | 0 | 0 | 0 | 0 | 0 | 0 | 0 | 0 | 0 | 0 | 0 | 0 | 0 | 0 | 0 | 0 | 0
4 | 0 | 0 | 0 | 0 | 0 | 0 | 0 | 0 | 0 | 0 | 0 | 0 | 0 | 0 | 0 | 0 | 0 | 0 | 0 | 0 | 0 | 0 | 0 | 0
5 | 0 | 0 | 0 | 0 | 0 | 0 | 0 | 0 | 0 | 0 | 0 | 0 | 0 | 0 | 0 | 0 | 0 | 0 | 0 | 0 | 0 | 0 | 0 | 0
6 | 0 | 0 | 0 | 0 | 0 | 0 | 0 | 0 | 0 | 0 | 0 | 0 | 0 | 0 | 0 | 0 | 0 | 0 | 0 | 0 | 0 | 0 | 0 | 0
7 | 0 | 0 | 0 | 0 | 0 | 0 | 0 | 0 | 0 | 0 | 0 | 0 | 0 | 0 | 0 | 0 | 0 | 0 | 0 | 0 | 0 | 0 | 0 | 0
8 | 0 | 0 | 0 | 0 | 0 | 0 | 0 | 0 | 0 | 0 | 0 | 0 | 0 | 0 | 0 | 0 | 0 | 0 | 0 | 0 | 0 | 0 | 0 | 0
9 | 0 | 0 | 0 | 0 | 0 | 0 | 0 | 0 | 0 | 0 | 0 | 0 | 0 | 0 | 0 | 0 | 0 | 0 | 0 | 0 | 0 | 0 | 0 | 0
10 | 0 | 0 | 0 | 0 | 0 | 0 | 0 | 0 | 0 | 0 | 0 | 0 | 0 | 0 | 0 | 0 | 0 | 0 | 0 | 0 | 0 | 0 | 0 | 0
11 | 0 | 0 | 0 | 0 | 0 | 0 | 0 | 0 | 0 | 0 | 0 | 0 | 0 | 0 | 0 | 0 | 0 | 0 | 0 | 0 | 0 | 0 | 0 | 0
12 | 0 | 0 | 0 | 0 | 0 | 0 | 0 | 0 | 0 | 0 | 0 | 0 | 0 | 0 | 0 | 0 | 0 | 0 | 0 | 0 | 0 | 0 | 0 | 0
13 | 0 | 0 | 0 | 0 | 0 | 0 | 0 | 0 | 0 | 0 | 0 | 0 | 0 | 0 | 0 | 0 | 0 | 0 | 0 | 0 | 0 | 0 | 0 | 0
14 | 0 | 0 | 0 | 0 | 0 | 0 | 0 | 0 | 0 | 0 | 0 | 0 | 0 | 0 | 0 | 0 | 0 | 0 | 0 | 0 | 0 | 0 | 0 | 0
15 | 0 | 0 | 0 | 0 | 0 | 0 | 0 | 0 | 0 | 0 | 0 | 0 | 0 | 0 | 0 | 0 | 0 | 0 | 0 | 0 | 0 | 0 | 0 | 0
16 | 0 | 0 | 0 | 0 | 0 | 0 | 0 | 0 | 0 | 0 | 0 | 0 | 0 | 0 | 0 | 0 | 0 | 0 | 0 | 0 | 0 | 0 | 0 | 0
17 | 0 | 0 | 0 | 0 | 0 | 0 | 0 | 0 | 0 | 0 | 0 | 0 | 0 | 0 | 0 | 0 | 0 | 0 | 0 | 0 | 0 | 0 | 0 | 0
18 | 0 | 0 | 0 | 0 | 0 | 0 | 0 | 0 | 0 | 0 | 0 | 0 | 0 | 0 | 0 | 0 | 0 | 0 | 0 | 0 | 0 | 0 | 0 | 0
19 | 0 | 0 | 0 | 0 | 0 | 0 | 0 | 0 | 0 | 0 | 0 | 0 | 0 | 0 | 0 | 0 | 0 | 0 | 0 | 0 | 0 | 0 | 0 | 0
20 | 0 | 0 | 0 | 0 | 0 | 0 | 0 | 0 | 0 | 0 | 0 | 0 | 0 | 0 | 0 | 0 | 0 | 0 | 0 | 0 | 0 | 0 | 0 | 0

## Qg, Summer, S3
GenID | 0 | 1 | 2 | 3 | 4 | 5 | 6 | 7 | 8 | 9 | 10 | 11 | 12 | 13 | 14 | 15 | 16 | 17 | 18 | 19 | 20 | 21 | 22 | 23
1 | 0 | 0 | 0 | 0 | 0 | 0 | 0 | 0 | 0 | 0 | 0 | 0 | 0 | 0 | 0 | 0 | 0 | 0 | 0 | 0 | 0 | 0 | 0 | 0
2 | 0 | 0 | 0 | 0 | 0 | 0 | 0 | 0 | 0 | 0 | 0 | 0 | 0 | 0 | 0 | 0 | 0 | 0 | 0 | 0 | 0 | 0 | 0 | 0
3 | 0 | 0 | 0 | 0 | 0 | 0 | 0 | 0 | 0 | 0 | 0 | 0 | 0 | 0 | 0 | 0 | 0 | 0 | 0 | 0 | 0 | 0 | 0 | 0
4 | 0 | 0 | 0 | 0 | 0 | 0 | 0 | 0 | 0 | 0 | 0 | 0 | 0 | 0 | 0 | 0 | 0 | 0 | 0 | 0 | 0 | 0 | 0 | 0
5 | 0 | 0 | 0 | 0 | 0 | 0 | 0 | 0 | 0 | 0 | 0 | 0 | 0 | 0 | 0 | 0 | 0 | 0 | 0 | 0 | 0 | 0 | 0 | 0
6 | 0 | 0 | 0 | 0 | 0 | 0 | 0 | 0 | 0 | 0 | 0 | 0 | 0 | 0 | 0 | 0 | 0 | 0 | 0 | 0 | 0 | 0 | 0 | 0
7 | 0 | 0 | 0 | 0 | 0 | 0 | 0 | 0 | 0 | 0 | 0 | 0 | 0 | 0 | 0 | 0 | 0 | 0 | 0 | 0 | 0 | 0 | 0 | 0
8 | 0 | 0 | 0 | 0 | 0 | 0 | 0 | 0 | 0 | 0 | 0 | 0 | 0 | 0 | 0 | 0 | 0 | 0 | 0 | 0 | 0 | 0 | 0 | 0
9 | 0 | 0 | 0 | 0 | 0 | 0 | 0 | 0 | 0 | 0 | 0 | 0 | 0 | 0 | 0 | 0 | 0 | 0 | 0 | 0 | 0 | 0 | 0 | 0
10 | 0 | 0 | 0 | 0 | 0 | 0 | 0 | 0 | 0 | 0 | 0 | 0 | 0 | 0 | 0 | 0 | 0 | 0 | 0 | 0 | 0 | 0 | 0 | 0
11 | 0 | 0 | 0 | 0 | 0 | 0 | 0 | 0 | 0 | 0 | 0 | 0 | 0 | 0 | 0 | 0 | 0 | 0 | 0 | 0 | 0 | 0 | 0 | 0
12 | 0 | 0 | 0 | 0 | 0 | 0 | 0 | 0 | 0 | 0 | 0 | 0 | 0 | 0 | 0 | 0 | 0 | 0 | 0 | 0 | 0 | 0 | 0 | 0
13 | 0 | 0 | 0 | 0 | 0 | 0 | 0 | 0 | 0 | 0 | 0 | 0 | 0 | 0 | 0 | 0 | 0 | 0 | 0 | 0 | 0 | 0 | 0 | 0
14 | 0 | 0 | 0 | 0 | 0 | 0 | 0 | 0 | 0 | 0 | 0 | 0 | 0 | 0 | 0 | 0 | 0 | 0 | 0 | 0 | 0 | 0 | 0 | 0
15 | 0 | 0 | 0 | 0 | 0 | 0 | 0 | 0 | 0 | 0 | 0 | 0 | 0 | 0 | 0 | 0 | 0 | 0 | 0 | 0 | 0 | 0 | 0 | 0
16 | 0 | 0 | 0 | 0 | 0 | 0 | 0 | 0 | 0 | 0 | 0 | 0 | 0 | 0 | 0 | 0 | 0 | 0 | 0 | 0 | 0 | 0 | 0 | 0
17 | 0 | 0 | 0 | 0 | 0 | 0 | 0 | 0 | 0 | 0 | 0 | 0 | 0 | 0 | 0 | 0 | 0 | 0 | 0 | 0 | 0 | 0 | 0 | 0
18 | 0 | 0 | 0 | 0 | 0 | 0 | 0 | 0 | 0 | 0 | 0 | 0 | 0 | 0 | 0 | 0 | 0 | 0 | 0 | 0 | 0 | 0 | 0 | 0
19 | 0 | 0 | 0 | 0 | 0 | 0 | 0 | 0 | 0 | 0 | 0 | 0 | 0 | 0 | 0 | 0 | 0 | 0 | 0 | 0 | 0 | 0 | 0 | 0
20 | 0 | 0 | 0 | 0 | 0 | 0 | 0 | 0 | 0 | 0 | 0 | 0 | 0 | 0 | 0 | 0 | 0 | 0 | 0 | 0 | 0 | 0 | 0 | 0

## GenStatus, Summer
GenID | 0 | 1 | 2 | 3 | 4 | 5 | 6 | 7 | 8 | 9 | 10 | 11 | 12 | 13 | 14 | 15 | 16 | 17 | 18 | 19 | 20 | 21 | 22 | 23
1 | 1 | 1 | 1 | 1 | 1 | 1 | 1 | 1 | 1 | 1 | 1 | 1 | 1 | 1 | 1 | 1 | 1 | 1 | 1 | 1 | 1 | 1 | 1 | 1
2 | 1 | 1 | 1 | 1 | 1 | 1 | 1 | 1 | 1 | 1 | 1 | 1 | 1 | 1 | 1 | 1 | 1 | 1 | 1 | 1 | 1 | 1 | 1 | 1
3 | 1 | 1 | 1 | 1 | 1 | 1 | 1 | 1 | 1 | 1 | 1 | 1 | 1 | 1 | 1 | 1 | 1 | 1 | 1 | 1 | 1 | 1 | 1 | 1
4 | 0 | 0 | 0 | 0 | 0 | 0 | 0 | 0 | 0 | 0 | 0 | 0 | 0 | 0 | 0 | 0 | 0 | 0 | 0 | 0 | 0 | 0 | 0 | 0
5 | 0 | 0 | 0 | 0 | 0 | 0 | 0 | 0 | 1 | 1 | 1 | 1 | 1 | 1 | 1 | 1 | 1 | 1 | 0 | 0 | 0 | 0 | 0 | 0
6 | 0 | 0 | 0 | 0 | 0 | 0 | 0 | 0 | 0 | 0 | 0 | 0 | 0 | 0 | 0 | 0 | 0 | 0 | 0 | 0 | 0 | 0 | 0 | 0
7 | 0 | 0 | 0 | 0 | 0 | 0 | 0 | 0 | 0 | 0 | 1 | 1 | 1 | 1 | 1 | 1 | 1 | 1 | 0 | 0 | 0 | 0 | 0 | 0
8 | 1 | 1 | 1 | 1 | 1 | 1 | 1 | 1 | 1 | 1 | 1 | 1 | 1 | 1 | 1 | 1 | 1 | 1 | 1 | 1 | 1 | 1 | 1 | 1
9 | 1 | 1 | 1 | 1 | 1 | 1 | 1 | 1 | 1 | 1 | 1 | 1 | 1 | 1 | 1 | 1 | 1 | 1 | 1 | 1 | 1 | 1 | 1 | 1
10 | 1 | 1 | 1 | 1 | 1 | 1 | 1 | 1 | 1 | 1 | 1 | 1 | 1 | 1 | 1 | 1 | 1 | 1 | 1 | 1 | 1 | 1 | 1 | 1
11 | 1 | 1 | 1 | 1 | 1 | 1 | 1 | 1 | 1 | 1 | 1 | 1 | 1 | 1 | 1 | 1 | 1 | 1 | 1 | 1 | 1 | 1 | 1 | 1
12 | 1 | 1 | 1 | 1 | 1 | 1 | 1 | 1 | 1 | 1 | 1 | 1 | 1 | 1 | 1 | 1 | 1 | 1 | 1 | 1 | 1 | 1 | 1 | 1
13 | 1 | 1 | 1 | 1 | 1 | 1 | 1 | 1 | 1 | 1 | 1 | 1 | 1 | 1 | 1 | 1 | 1 | 1 | 1 | 1 | 1 | 1 | 1 | 1
14 | 1 | 1 | 1 | 1 | 1 | 1 | 1 | 1 | 1 | 1 | 1 | 1 | 1 | 1 | 1 | 1 | 1 | 1 | 1 | 1 | 1 | 1 | 1 | 1
15 | 0 | 0 | 0 | 0 | 0 | 0 | 0 | 0 | 0 | 0 | 0 | 0 | 0 | 0 | 0 | 0 | 0 | 0 | 0 | 0 | 0 | 0 | 0 | 0
16 | 0 | 0 | 0 | 0 | 0 | 0 | 0 | 0 | 0 | 0 | 0 | 0 | 0 | 0 | 0 | 0 | 0 | 0 | 0 | 0 | 0 | 0 | 0 | 0
17 | 0 | 0 | 0 | 0 | 0 | 0 | 0 | 0 | 0 | 0 | 0 | 0 | 0 | 0 | 0 | 0 | 0 | 0 | 0 | 0 | 0 | 0 | 0 | 0
18 | 0 | 0 | 0 | 0 | 0 | 0 | 0 | 0 | 0 | 0 | 0 | 0 | 0 | 0 | 0 | 0 | 0 | 0 | 0 | 0 | 0 | 0 | 0 | 0
19 | 0 | 0 | 0 | 0 | 0 | 0 | 0 | 0 | 0 | 0 | 0 | 0 | 0 | 0 | 0 | 0 | 0 | 0 | 0 | 0 | 0 | 0 | 0 | 0
20 | 0 | 0 | 0 | 0 | 0 | 0 | 0 | 0 | 0 | 0 | 0 | 0 | 0 | 0 | 0 | 0 | 0 | 0 | 0 | 0 | 0 | 0 | 0 | 0