## Main
numScenarios | 1 | 100% | 33.33% | 33.33%
Year | 2031
Load Scale Factor | 100%
Load Growth (cumul.) | 111.6%
Flex. Load Growth | 171%
RES Installed, [MW] | 245
ESS Installed, [MWh] | 26.25

## RES installed
GenID | NodeID | Pinst, [MW]
15 | 4 | 122.5
16 | 16 | 122.5
17 | N/A | 0
18 | N/A | 0
19 | N/A | 0
20 | N/A | 0

## ES installed
ESS ID | Node ID | Pinst, [MW]
1 | 6 | 8.75
2 | 12 | 8.75
3 | 18 | 8.75
4 | N/A | 0
5 | N/A | 0
6 | N/A | 0
7 | N/A | 0
8 | N/A | 0
9 | N/A | 0

## FL Ratio
LoadID | Ratio, [%]
4 | 12.5%
5 | 12.5%
6 | 12.5%
8 | 12.5%
9 | 12.5%
10 | 12.5%
11 | 12.5%
13 | 12.5%

## FL Characterization
Time | 0 | 1 | 2 | 3 | 4 | 5 | 6 | 7 | 8 | 9 | 10 | 11 | 12 | 13 | 14 | 15 | 16 | 17 | 18 | 19 | 20 | 21 | 22 | 23
FL, [MW] | 20.195 | 19.6793 | 17.049 | 15.8969 | 14.6058 | 14.2936 | 15.464 | 3.243 | 3.0612 | 4.0903 | 3.1648 | 2.9399 | 3.4727 | 4.2018 | 4.1412 | 4.2622 | 4.4412 | 5.0234 | 3.9223 | 4.3104 | 4.7724 | 4.4185 | 18.0256 | 19.522
Minimum FL, [MW] | -41.6633 | -45.4938 | -51.1386 | -56.2266 | -61.0107 | -64.1622 | -61.8081 | -70.1267 | -62.4006 | -95.739 | -94.5151 | -90.4006 | -83.8284 | -79.5876 | -76.7406 | -71.7985 | -68.4794 | -65.157 | -38.8914 | -40.7443 | -42.921 | -45.6062 | -35.0775 | -38.4366
Maximum FL, [MW] | 40.0113 | 43.65 | 48.9407 | 53.754 | 58.2658 | 61.2853 | 58.995 | 67.3952 | 60.1385 | 71.393 | 71.6882 | 69.7077 | 65.1703 | 62.5909 | 60.6894 | 57.2379 | 55.0687 | 53.0271 | 38.3113 | 40.203 | 42.5063 | 45.3025 | 33.7591 | 36.9981

## Pc, Winter, S1
LoadID | 0 | 1 | 2 | 3 | 4 | 5 | 6 | 7 | 8 | 9 | 10 | 11 | 12 | 13 | 14 | 15 | 16 | 17 | 18 | 19 | 20 | 21 | 22 | 23
1 | 2.4569 | 1.0548 | 2.2771 | 0.85119 | 0.81041 | 1.7577 | 1.7405 | 2.6691 | 0.95054 | 2.7004 | 0.58104 | 1.8201 | 0.79641 | 1.8686 | 3.7158 | 1.0569 | 0.23825 | 3.8077 | 3.4294 | 0.68416 | 3.0411 | 2.31 | 1.6981 | 0.60926
2 | 20.5365 | 19.1554 | 18.1504 | 18.0219 | 18.2393 | 20.0489 | 23.9233 | 28.7963 | 31.3514 | 31.7423 | 30.8857 | 31.0449 | 31.0194 | 30.5129 | 28.7739 | 27.9496 | 29.108 | 32.2668 | 32.1498 | 31.4842 | 30.9428 | 29.0017 | 25.3711 | 23.018
3 | 21.9859 | 20.4304 | 18.4885 | 19.8855 | 19.8161 | 20.6583 | 30.744 | 34.2414 | 37.5405 | 37.5603 | 35.4798 | 38.8186 | 36.6092 | 34.2711 | 33.2308 | 31.0512 | 31.071 | 32.8939 | 32.8939 | 33.3893 | 32.4877 | 29.357 | 24.8293 | 24.0268
4 | 71.2337 | 62.9148 | 59.0466 | 58.2267 | 60.6919 | 65.3447 | 78.6269 | 86.1442 | 91.1294 | 94.3451 | 95.088 | 94.0722 | 93.6071 | 91.7768 | 88.8646 | 87.28 | 90.3992 | 102.3441 | 104.2021 | 104.8665 | 101.8219 | 97.1505 | 90.3366 | 80.2978
5 | -3.1047 | -4.6326 | -5.7973 | -5.8658 | -5.7321 | 17.8119 | 21.5406 | 23.8468 | 15.7881 | 5.5306 | 3.6102 | 3.4688 | 3.7825 | 2.4367 | 1.8031 | 0.66319 | 0.6473 | 4.0905 | 3.6875 | 3.9968 | 4.058 | 3.9348 | 4.8887 | 0.58181
6 | 2.5244 | 2.4599 | 2.1311 | 1.9871 | 1.8257 | 1.7867 | 1.933 | 0.40537 | 0.38265 | 0.51128 | 0.3956 | 0.36749 | 0.43408 | 0.52522 | 0.51766 | 0.53277 | 0.55515 | 0.62793 | 0.49029 | 0.5388 | 0.59654 | 0.55231 | 2.2532 | 2.4402
7 | 28.2088 | 30.0092 | 31.5124 | 35.5341 | 37.6449 | 23.1182 | 7.4344 | -22.2055 | -37.8835 | -27.508 | -12.9573 | -9.8208 | -21.3215 | -8.6882 | -9.9949 | -12.1872 | -16.4411 | -24.461 | -25.909 | -27.8753 | -27.8698 | -15.9804 | 5.6567 | 25.027
8 | 33.4108 | 30.9191 | 29.2712 | 28.574 | 28.0479 | 29.5835 | 36.5595 | 39.8069 | 47.3978 | 51.1034 | 51.0091 | 51.9005 | 50.2586 | 49.3493 | 48.8358 | 47.0889 | 47.2794 | 52.8696 | 45.8198 | 45.5622 | 45.7538 | 43.5455 | 39.5672 | 35.4649
9 | 192.9475 | 169.298 | 160.4794 | 156.5897 | 153.7124 | 174.3465 | 239.2066 | 286.6382 | 309.6424 | 306.3797 | 322.9932 | 331.0681 | 316.9126 | 311.9767 | 291.4505 | 281.2117 | 291.4715 | 342.2864 | 340.8068 | 340.6476 | 339.2968 | 319.8611 | 279.8154 | 239.4187
10 | 6.6564 | 6.5 | 5.9966 | 5.901 | 5.7189 | 5.9263 | 7.1854 | 6.3681 | 6.7821 | 7.1795 | 6.6118 | 6.7876 | 6.7694 | 6.6212 | 6.3031 | 5.9543 | 6.005 | 6.7892 | 6.6793 | 6.8681 | 6.7284 | 6.5004 | 7.4637 | 7.0509
11 | 32.0372 | 31.0757 | 30.497 | 30.5471 | 31.8216 | 36.0656 | 48.163 | 54.4863 | 56.2854 | 52.787 | 53.2192 | 53.3383 | 50.2576 | 50.6265 | 47.3936 | 46.727 | 47.6854 | 50.389 | 49.3911 | 48.4077 | 47.2884 | 42.2783 | 38.952 | 34.3807
12 | 7.5171 | 7.2926 | 6.4381 | 6.7604 | 6.955 | 7.8841 | 9.0644 | 10.8821 | 10.8832 | 11.261 | 9.8932 | 10.3415 | 9.7199 | 9.2861 | 9.5628 | 9.9536 | 11.0988 | 11.7542 | 11.1629 | 11.9137 | 11.9236 | 10.3754 | 8.8352 | 8.6917
13 | 3.1925 | 3.128 | 2.7992 | 2.6552 | 2.5514 | 2.4384 | 3.0003 | 1.5291 | 1.5064 | 1.8374 | 2.0562 | 1.8744 | 2.1197 | 2.2166 | 2.1005 | 2.088 | 2.2231 | 2.3564 | 2.2188 | 2.2673 | 2.325 | 1.7111 | 3.1641 | 3.1836
14 | 4.2497 | 4.2497 | 4.2497 | 4.1885 | 4.6783 | 4.3783 | 4.4456 | 3.6987 | 3.166 | 2.7681 | 3.3313 | 3.7722 | 4.1395 | 4.5068 | 4.3844 | 3.8334 | 3.8946 | 4.2007 | 4.2619 | 4.1395 | 4.213 | 4.8007 | 4.5558 | 4.1272
15 | 6.6986 | 6.1966 | 5.8293 | 5.7864 | 5.7925 | 6.4905 | 9.8884 | 12.1047 | 12.9067 | 12.9618 | 12.3925 | 12.9435 | 13.0108 | 12.8149 | 11.4129 | 10.6782 | 11.2904 | 13.17 | 12.5516 | 12.3802 | 12.0741 | 11.2537 | 9.319 | 8.0823
16 | 23.7902 | 21.1748 | 20.1703 | 19.9215 | 19.9215 | 21.0887 | 26.2982 | 30.0744 | 33.5923 | 34.3864 | 34.2716 | 34.2716 | 33.621 | 32.9896 | 32.0712 | 31.4604 | 30.7568 | 32.9285 | 34.6064 | 34.5969 | 34.5873 | 32.9363 | 30.2794 | 27.0391
17 | 11.2342 | 10.5155 | 10.5579 | 10.5834 | 10.7863 | 11.5017 | 14.881 | 16.8246 | 17.45 | 16.8614 | 16.8836 | 17.7329 | 17.4855 | 17.4726 | 16.7455 | 16.4458 | 16.4382 | 16.8373 | 16.5316 | 15.9932 | 16.0744 | 15.1086 | 12.8278 | 12.1401
18 | 18.1248 | 17.0281 | 16.0786 | 15.9146 | 16.2504 | 19.2605 | 27.2208 | 32.2168 | 33.0959 | 33.5489 | 30.3502 | 32.2714 | 31.303 | 29.8259 | 27.4607 | 27.0769 | 28.4491 | 30.9047 | 29.856 | 29.6775 | 29.2167 | 27.2063 | 23.2836 | 20.635
19 | 0.003347 | 2.0751 | -0.40052 | -0.050205 | 0.15062 | -0.10264 | 0.032354 | -0.2421 | -0.39829 | -0.02566 | -0.093716 | 0.3559 | -0.41057 | -0.80886 | -0.135 | -0.18743 | 0.38379 | 0.003347 | -0.20975 | 0.40945 | -0.13053 | 0.10264 | -0.078097 | -0.16847
20 | 15.81 | 14.4966 | 13.7913 | 13.7183 | 14.2169 | 15.3601 | 19.9448 | 22.9364 | 24.0187 | 24.3713 | 23.8849 | 24.5294 | 24.2011 | 22.8634 | 22.1094 | 20.7352 | 21.0028 | 24.6389 | 24.8578 | 25.0645 | 24.3227 | 23.3012 | 20.869 | 17.9139
21 | 2.7475 | 2.7475 | 2.7475 | 2.7475 | 2.7475 | 2.7475 | 4.3584 | 5.9694 | 6.2428 | 6.5163 | 6.5163 | 6.5163 | 6.5163 | 6.5163 | 6.115 | 5.9813 | 5.9813 | 6.3914 | 6.5281 | 6.5281 | 6.5281 | 6.3944 | 5.0569 | 4.3881
22 | 6.306 | 6.0351 | 5.7922 | 6.39 | 6.1658 | 6.1658 | 6.9131 | 7.2868 | 7.0626 | 7.6605 | 7.7726 | 7.6044 | 7.4736 | 7.3989 | 7.3615 | 6.6609 | 7.0813 | 7.2868 | 6.5862 | 7.2868 | 6.8197 | 6.3527 | 6.3527 | 6.3527
23 | 20.0669 | 9.8294 | 8.8614 | 9.3887 | 11.4003 | 12.1977 | 19.0406 | 31.9451 | 36.461 | 41.5453 | 34.3096 | 27.6947 | 29.2659 | 31.18 | 30.2529 | 29.7346 | 29.4068 | 38.0359 | 35.6264 | 37.4994 | 35.4024 | 33.0563 | 25.9836 | 24.3944
24 | 2.2543 | -2.4908 | -0.94451 | -4.1336 | -2.9894 | 0.64193 | 6.3647 | 23.5438 | 33.818 | 38.0998 | 33.6929 | 31.0924 | 29.8752 | 26.1726 | 25.8318 | 17.8173 | 17.6995 | 24.0151 | 27.3805 | 24.6469 | 18.548 | 20.1787 | 9.2813 | 3.358

## Pc, Winter, S2
LoadID | 0 | 1 | 2 | 3 | 4 | 5 | 6 | 7 | 8 | 9 | 10 | 11 | 12 | 13 | 14 | 15 | 16 | 17 | 18 | 19 | 20 | 21 | 22 | 23
1 | 2.4569 | 1.0548 | 2.2771 | 0.85119 | 0.81041 | 1.7577 | 1.7405 | 2.6691 | 0.95054 | 2.7004 | 0.58104 | 1.8201 | 0.79641 | 1.8686 | 3.7158 | 1.0569 | 0.23825 | 3.8077 | 3.4294 | 0.68416 | 3.0411 | 2.31 | 1.6981 | 0.60926
2 | 20.5365 | 19.1554 | 18.1504 | 18.0219 | 18.2393 | 20.0489 | 23.9233 | 28.7963 | 31.3514 | 31.7423 | 30.8857 | 31.0449 | 31.0194 | 30.5129 | 28.7739 | 27.9496 | 29.108 | 32.2668 | 32.1498 | 31.4842 | 30.9428 | 29.0017 | 25.3711 | 23.018
3 | 21.9859 | 20.4304 | 18.4885 | 19.8855 | 19.8161 | 20.6583 | 30.744 | 34.2414 | 37.5405 | 37.5603 | 35.4798 | 38.8186 | 36.6092 | 34.2711 | 33.2308 | 31.0512 | 31.071 | 32.8939 | 32.8939 | 33.3893 | 32.4877 | 29.357 | 24.8293 | 24.0268
4 | 71.2337 | 62.9148 | 59.0466 | 58.2267 | 60.6919 | 65.3447 | 78.6269 | 86.1442 | 91.1294 | 94.3451 | 95.088 | 94.0722 | 93.6071 | 91.7768 | 88.8646 | 87.28 | 90.3992 | 102.3441 | 104.2021 | 104.8665 | 101.8219 | 97.1505 | 90.3366 | 80.2978
5 | -3.1047 | -4.6326 | -5.7973 | -5.8658 | -5.7321 | 17.8119 | 21.5406 | 23.8468 | 15.7881 | 5.5306 | 3.6102 | 3.4688 | 3.7825 | 2.4367 | 1.8031 | 0.66319 | 0.6473 | 4.0905 | 3.6875 | 3.9968 | 4.058 | 3.9348 | 4.8887 | 0.58181
6 | 2.5244 | 2.4599 | 2.1311 | 1.9871 | 1.8257 | 1.7867 | 1.933 | 0.40537 | 0.38265 | 0.51128 | 0.3956 | 0.36749 | 0.43408 | 0.52522 | 0.51766 | 0.53277 | 0.55515 | 0.62793 | 0.49029 | 0.5388 | 0.59654 | 0.55231 | 2.2532 | 2.4402
7 | 28.2088 | 30.0092 | 31.5124 | 35.5341 | 37.6449 | 23.1182 | 7.4344 | -22.2055 | -37.8835 | -27.508 | -12.9573 | -9.8208 | -21.3215 | -8.6882 | -9.9949 | -12.1872 | -16.4411 | -24.461 | -25.909 | -27.8753 | -27.8698 | -15.9804 | 5.6567 | 25.027
8 | 33.4108 | 30.9191 | 29.2712 | 28.574 | 28.0479 | 29.5835 | 36.5595 | 39.8069 | 47.3978 | 51.1034 | 51.0091 | 51.9005 | 50.2586 | 49.3493 | 48.8358 | 47.0889 | 47.2794 | 52.8696 | 45.8198 | 45.5622 | 45.7538 | 43.5455 | 39.5672 | 35.4649
9 | 192.9475 | 169.298 | 160.4794 | 156.5897 | 153.7124 | 174.3465 | 239.2066 | 286.6382 | 309.6424 | 306.3797 | 322.9932 | 331.0681 | 316.9126 | 311.9767 | 291.4505 | 281.2117 | 291.4715 | 342.2864 | 340.8068 | 340.6476 | 339.2968 | 319.8611 | 279.8154 | 239.4187
10 | 6.6564 | 6.5 | 5.9966 | 5.901 | 5.7189 | 5.9263 | 7.1854 | 6.3681 | 6.7821 | 7.1795 | 6.6118 | 6.7876 | 6.7694 | 6.6212 | 6.3031 | 5.9543 | 6.005 | 6.7892 | 6.6793 | 6.8681 | 6.7284 | 6.5004 | 7.4637 | 7.0509
11 | 32.0372 | 31.0757 | 30.497 | 30.5471 | 31.8216 | 36.0656 | 48.163 | 54.4863 | 56.2854 | 52.787 | 53.2192 | 53.3383 | 50.2576 | 50.6265 | 47.3936 | 46.727 | 47.6854 | 50.389 | 49.3911 | 48.4077 | 47.2884 | 42.2783 | 38.952 | 34.3807
12 | 7.5171 | 7.2926 | 6.4381 | 6.7604 | 6.955 | 7.8841 | 9.0644 | 10.8821 | 10.8832 | 11.261 | 9.8932 | 10.3415 | 9.7199 | 9.2861 | 9.5628 | 9.9536 | 11.0988 | 11.7542 | 11.1629 | 11.9137 | 11.9236 | 10.3754 | 8.8352 | 8.6917
13 | 3.1925 | 3.128 | 2.7992 | 2.6552 | 2.5514 | 2.4384 | 3.0003 | 1.5291 | 1.5064 | 1.8374 | 2.0562 | 1.8744 | 2.1197 | 2.2166 | 2.1005 | 2.088 | 2.2231 | 2.3564 | 2.2188 | 2.2673 | 2.325 | 1.7111 | 3.1641 | 3.1836
14 | 4.2497 | 4.2497 | 4.2497 | 4.1885 | 4.6783 | 4.3783 | 4.4456 | 3.6987 | 3.166 | 2.7681 | 3.3313 | 3.7722 | 4.1395 | 4.5068 | 4.3844 | 3.8334 | 3.8946 | 4.2007 | 4.2619 | 4.1395 | 4.213 | 4.8007 | 4.5558 | 4.1272
15 | 6.6986 | 6.1966 | 5.8293 | 5.7864 | 5.7925 | 6.4905 | 9.8884 | 12.1047 | 12.9067 | 12.9618 | 12.3925 | 12.9435 | 13.0108 | 12.8149 | 11.4129 | 10.6782 | 11.2904 | 13.17 | 12.5516 | 12.3802 | 12.0741 | 11.2537 | 9.319 | 8.0823
16 | 23.7902 | 21.1748 | 20.1703 | 19.9215 | 19.9215 | 21.0887 | 26.2982 | 30.0744 | 33.5923 | 34.3864 | 34.2716 | 34.2716 | 33.621 | 32.9896 | 32.0712 | 31.4604 | 30.7568 | 32.9285 | 34.6064 | 34.5969 | 34.5873 | 32.9363 | 30.2794 | 27.0391
17 | 11.2342 | 10.5155 | 10.5579 | 10.5834 | 10.7863 | 11.5017 | 14.881 | 16.8246 | 17.45 | 16.8614 | 16.8836 | 17.7329 | 17.4855 | 17.4726 | 16.7455 | 16.4458 | 16.4382 | 16.8373 | 16.5316 | 15.9932 | 16.0744 | 15.1086 | 12.8278 | 12.1401
18 | 18.1248 | 17.0281 | 16.0786 | 15.9146 | 16.2504 | 19.2605 | 27.2208 | 32.2168 | 33.0959 | 33.5489 | 30.3502 | 32.2714 | 31.303 | 29.8259 | 27.4607 | 27.0769 | 28.4491 | 30.9047 | 29.856 | 29.6775 | 29.2167 | 27.2063 | 23.2836 | 20.635
19 | 0.003347 | 2.0751 | -0.40052 | -0.050205 | 0.15062 | -0.10264 | 0.032354 | -0.2421 | -0.39829 | -0.02566 | -0.093716 | 0.3559 | -0.41057 | -0.80886 | -0.135 | -0.18743 | 0.38379 | 0.003347 | -0.20975 | 0.40945 | -0.13053 | 0.10264 | -0.078097 | -0.16847
20 | 15.81 | 14.4966 | 13.7913 | 13.7183 | 14.2169 | 15.3601 | 19.9448 | 22.9364 | 24.0187 | 24.3713 | 23.8849 | 24.5294 | 24.2011 | 22.8634 | 22.1094 | 20.7352 | 21.0028 | 24.6389 | 24.8578 | 25.0645 | 24.3227 | 23.3012 | 20.869 | 17.9139
21 | 2.7475 | 2.7475 | 2.7475 | 2.7475 | 2.7475 | 2.7475 | 4.3584 | 5.9694 | 6.2428 | 6.5163 | 6.5163 | 6.5163 | 6.5163 | 6.5163 | 6.115 | 5.9813 | 5.9813 | 6.3914 | 6.5281 | 6.5281 | 6.5281 | 6.3944 | 5.0569 | 4.3881
22 | 6.306 | 6.0351 | 5.7922 | 6.39 | 6.1658 | 6.1658 | 6.9131 | 7.2868 | 7.0626 | 7.6605 | 7.7726 | 7.6044 | 7.4736 | 7.3989 | 7.3615 | 6.6609 | 7.0813 | 7.2868 | 6.5862 | 7.2868 | 6.8197 | 6.3527 | 6.3527 | 6.3527
23 | 20.0669 | 9.8294 | 8.8614 | 9.3887 | 11.4003 | 12.1977 | 19.0406 | 31.9451 | 36.461 | 41.5453 | 34.3096 | 27.6947 | 29.2659 | 31.18 | 30.2529 | 29.7346 | 29.4068 | 38.0359 | 35.6264 | 37.4994 | 35.4024 | 33.0563 | 25.9836 | 24.3944
24 | 2.2543 | -2.4908 | -0.94451 | -4.1336 | -2.9894 | 0.64193 | 6.3647 | 23.5438 | 33.818 | 38.0998 | 33.6929 | 31.0924 | 29.8752 | 26.1726 | 25.8318 | 17.8173 | 17.6995 | 24.0151 | 27.3805 | 24.6469 | 18.548 | 20.1787 | 9.2813 | 3.358

## Pc, Winter, S3
LoadID | 0 | 1 | 2 | 3 | 4 | 5 | 6 | 7 | 8 | 9 | 10 | 11 | 12 | 13 | 14 | 15 | 16 | 17 | 18 | 19 | 20 | 21 | 22 | 23
1 | 2.4569 | 1.0548 | 2.2771 | 0.85119 | 0.81041 | 1.7577 | 1.7405 | 2.6691 | 0.95054 | 2.7004 | 0.58104 | 1.8201 | 0.79641 | 1.8686 | 3.7158 | 1.0569 | 0.23825 | 3.8077 | 3.4294 | 0.68416 | 3.0411 | 2.31 | 1.6981 | 0.60926
2 | 20.5365 | 19.1554 | 18.1504 | 18.0219 | 18.2393 | 20.0489 | 23.9233 | 28.7963 | 31.3514 | 31.7423 | 30.8857 | 31.0449 | 31.0194 | 30.5129 | 28.7739 | 27.9496 | 29.108 | 32.2668 | 32.1498 | 31.4842 | 30.9428 | 29.0017 | 25.3711 | 23.018
3 | 21.9859 | 20.4304 | 18.4885 | 19.8855 | 19.8161 | 20.6583 | 30.744 | 34.2414 | 37.5405 | 37.5603 | 35.4798 | 38.8186 | 36.6092 | 34.2711 | 33.2308 | 31.0512 | 31.071 | 32.8939 | 32.8939 | 33.3893 | 32.4877 | 29.357 | 24.8293 | 24.0268
4 | 71.2337 | 62.9148 | 59.0466 | 58.2267 | 60.6919 | 65.3447 | 78.6269 | 86.1442 | 91.1294 | 94.3451 | 95.088 | 94.0722 | 93.6071 | 91.7768 | 88.8646 | 87.28 | 90.3992 | 102.3441 | 104.2021 | 104.8665 | 101.8219 | 97.1505 | 90.3366 | 80.2978
5 | -3.1047 | -4.6326 | -5.7973 | -5.8658 | -5.7321 | 17.8119 | 21.5406 | 23.8468 | 15.7881 | 5.5306 | 3.6102 | 3.4688 | 3.7825 | 2.4367 | 1.8031 | 0.66319 | 0.6473 | 4.0905 | 3.6875 | 3.9968 | 4.058 | 3.9348 | 4.8887 | 0.58181
6 | 2.5244 | 2.4599 | 2.1311 | 1.9871 | 1.8257 | 1.7867 | 1.933 | 0.40537 | 0.38265 | 0.51128 | 0.3956 | 0.36749 | 0.43408 | 0.52522 | 0.51766 | 0.53277 | 0.55515 | 0.62793 | 0.49029 | 0.5388 | 0.59654 | 0.55231 | 2.2532 | 2.4402
7 | 28.2088 | 30.0092 | 31.5124 | 35.5341 | 37.6449 | 23.1182 | 7.4344 | -22.2055 | -37.8835 | -27.508 | -12.9573 | -9.8208 | -21.3215 | -8.6882 | -9.9949 | -12.1872 | -16.4411 | -24.461 | -25.909 | -27.8753 | -27.8698 | -15.9804 | 5.6567 | 25.027
8 | 33.4108 | 30.9191 | 29.2712 | 28.574 | 28.0479 | 29.5835 | 36.5595 | 39.8069 | 47.3978 | 51.1034 | 51.0091 | 51.9005 | 50.2586 | 49.3493 | 48.8358 | 47.0889 | 47.2794 | 52.8696 | 45.8198 | 45.5622 | 45.7538 | 43.5455 | 39.5672 | 35.4649
9 | 192.9475 | 169.298 | 160.4794 | 156.5897 | 153.7124 | 174.3465 | 239.2066 | 286.6382 | 309.6424 | 306.3797 | 322.9932 | 331.0681 | 316.9126 | 311.9767 | 291.4505 | 281.2117 | 291.4715 | 342.2864 | 340.8068 | 340.6476 | 339.2968 | 319.8611 | 279.8154 | 239.4187
10 | 6.6564 | 6.5 | 5.9966 | 5.901 | 5.7189 | 5.9263 | 7.1854 | 6.3681 | 6.7821 | 7.1795 | 6.6118 | 6.7876 | 6.7694 | 6.6212 | 6.3031 | 5.9543 | 6.005 | 6.7892 | 6.6793 | 6.8681 | 6.7284 | 6.5004 | 7.4637 | 7.0509
11 | 32.0372 | 31.0757 | 30.497 | 30.5471 | 31.8216 | 36.0656 | 48.163 | 54.4863 | 56.2854 | 52.787 | 53.2192 | 53.3383 | 50.2576 | 50.6265 | 47.3936 | 46.727 | 47.6854 | 50.389 | 49.3911 | 48.4077 | 47.2884 | 42.2783 | 38.952 | 34.3807
12 | 7.5171 | 7.2926 | 6.4381 | 6.7604 | 6.955 | 7.8841 | 9.0644 | 10.8821 | 10.8832 | 11.261 | 9.8932 | 10.3415 | 9.7199 | 9.2861 | 9.5628 | 9.9536 | 11.0988 | 11.7542 | 11.1629 | 11.9137 | 11.9236 | 10.3754 | 8.8352 | 8.6917
13 | 3.1925 | 3.128 | 2.7992 | 2.6552 | 2.5514 | 2.4384 | 3.0003 | 1.5291 | 1.5064 | 1.8374 | 2.0562 | 1.8744 | 2.1197 | 2.2166 | 2.1005 | 2.088 | 2.2231 | 2.3564 | 2.2188 | 2.2673 | 2.325 | 1.7111 | 3.1641 | 3.1836
14 | 4.2497 | 4.2497 | 4.2497 | 4.1885 | 4.6783 | 4.3783 | 4.4456 | 3.6987 | 3.166 | 2.7681 | 3.3313 | 3.7722 | 4.1395 | 4.5068 | 4.3844 | 3.8334 | 3.8946 | 4.2007 | 4.2619 | 4.1395 | 4.213 | 4.8007 | 4.5558 | 4.1272
15 | 6.6986 | 6.1966 | 5.8293 | 5.7864 | 5.7925 | 6.4905 | 9.8884 | 12.1047 | 12.9067 | 12.9618 | 12.3925 | 12.9435 | 13.0108 | 12.8149 | 11.4129 | 10.6782 | 11.2904 | 13.17 | 12.5516 | 12.3802 | 12.0741 | 11.2537 | 9.319 | 8.0823
16 | 23.7902 | 21.1748 | 20.1703 | 19.9215 | 19.9215 | 21.0887 | 26.2982 | 30.0744 | 33.5923 | 34.3864 | 34.2716 | 34.2716 | 33.621 | 32.9896 | 32.0712 | 31.4604 | 30.7568 | 32.9285 | 34.6064 | 34.5969 | 34.5873 | 32.9363 | 30.2794 | 27.0391
17 | 11.2342 | 10.5155 | 10.5579 | 10.5834 | 10.7863 | 11.5017 | 14.881 | 16.8246 | 17.45 | 16.8614 | 16.8836 | 17.7329 | 17.4855 | 17.4726 | 16.7455 | 16.4458 | 16.4382 | 16.8373 | 16.5316 | 15.9932 | 16.0744 | 15.1086 | 12.8278 | 12.1401
18 | 18.1248 | 17.0281 | 16.0786 | 15.9146 | 16.2504 | 19.2605 | 27.2208 | 32.2168 | 33.0959 | 33.5489 | 30.3502 | 32.2714 | 31.303 | 29.8259 | 27.4607 | 27.0769 | 28.4491 | 30.9047 | 29.856 | 29.6775 | 29.2167 | 27.2063 | 23.2836 | 20.635
19 | 0.003347 | 2.0751 | -0.40052 | -0.050205 | 0.15062 | -0.10264 | 0.032354 | -0.2421 | -0.39829 | -0.02566 | -0.093716 | 0.3559 | -0.41057 | -0.80886 | -0.135 | -0.18743 | 0.38379 | 0.003347 | -0.20975 | 0.40945 | -0.13053 | 0.10264 | -0.078097 | -0.16847
20 | 15.81 | 14.4966 | 13.7913 | 13.7183 | 14.2169 | 15.3601 | 19.9448 | 22.9364 | 24.0187 | 24.3713 | 23.8849 | 24.5294 | 24.2011 | 22.8634 | 22.1094 | 20.7352 | 21.0028 | 24.6389 | 24.8578 | 25.0645 | 24.3227 | 23.3012 | 20.869 | 17.9139
21 | 2.7475 | 2.7475 | 2.7475 | 2.7475 | 2.7475 | 2.7475 | 4.3584 | 5.9694 | 6.2428 | 6.5163 | 6.5163 | 6.5163 | 6.5163 | 6.5163 | 6.115 | 5.9813 | 5.9813 | 6.3914 | 6.5281 | 6.5281 | 6.5281 | 6.3944 | 5.0569 | 4.3881
22 | 6.306 | 6.0351 | 5.7922 | 6.39 | 6.1658 | 6.1658 | 6.9131 | 7.2868 | 7.0626 | 7.6605 | 7.7726 | 7.6044 | 7.4736 | 7.3989 | 7.3615 | 6.6609 | 7.0813 | 7.2868 | 6.5862 | 7.2868 | 6.8197 | 6.3527 | 6.3527 | 6.3527
23 | 20.0669 | 9.8294 | 8.8614 | 9.3887 | 11.4003 | 12.1977 | 19.0406 | 31.9451 | 36.461 | 41.5453 | 34.3096 | 27.6947 | 29.2659 | 31.18 | 30.2529 | 29.7346 | 29.4068 | 38.0359 | 35.6264 | 37.4994 | 35.4024 | 33.0563 | 25.9836 | 24.3944
24 | 2.2543 | -2.4908 | -0.94451 | -4.1336 | -2.9894 | 0.64193 | 6.3647 | 23.5438 | 33.818 | 38.0998 | 33.6929 | 31.0924 | 29.8752 | 26.1726 | 25.8318 | 17.8173 | 17.6995 | 24.0151 | 27.3805 | 24.6469 | 18.548 | 20.1787 | 9.2813 | 3.358

## Qc, Winter, S1
LoadID | 0 | 1 | 2 | 3 | 4 | 5 | 6 | 7 | 8 | 9 | 10 | 11 | 12 | 13 | 14 | 15 | 16 | 17 | 18 | 19 | 20 | 21 | 22 | 23
1 | 0.58117 | 0.66424 | 1.4792 | 0.64452 | 0.56976 | 0.66763 | 0.71551 | 0.69654 | 0.47537 | 1.9482 | 0.17778 | 1.0616 | 0.39306 | 0.49437 | 0.73007 | 0.91833 | 0.31212 | 1.3231 | 1.1204 | 0.44386 | 1.9003 | 0.9795 | 0.96374 | 0.4108
2 | -3.874 | -4.2105 | -4.5353 | -4.5022 | -4.66 | -4.1483 | -3.0892 | -1.2716 | -0.37447 | -0.058579 | -0.52589 | -0.38663 | -0.53514 | -0.53984 | -1.3647 | -1.9654 | -1.7479 | -0.59664 | -0.8679 | -1.091 | -1.7138 | -2.2246 | -2.9846 | -3.3594
3 | 4.0466 | 5.0126 | 5.0126 | 5.0126 | 5.0126 | 4.0614 | 1.8422 | 0.23716 | -1.3877 | -1.3877 | -0.11951 | -1.4471 | -1.4471 | -1.1202 | -0.13932 | 0.84151 | 1.1685 | 1.1685 | 1.1685 | 1.1685 | 1.1685 | 2.4366 | 3.7246 | 3.7246
4 | 8.5676 | 6.6088 | 5.6574 | 5.5362 | 6.2922 | 7.8127 | 12.1214 | 14.7979 | 17.0969 | 18.8268 | 18.9857 | 18.6453 | 18.7247 | 18.5336 | 16.7194 | 15.885 | 16.3933 | 22.3434 | 22.311 | 21.6301 | 20.021 | 17.8053 | 14.5224 | 11.1415
5 | 0.40297 | 0.027305 | -0.51021 | -0.78114 | -0.58552 | 0.6798 | 2.0588 | 2.3421 | 1.8677 | 1.0355 | 0.29683 | 0.35174 | 0.55423 | 0.27624 | 0.47278 | 0.33826 | 0.33139 | 0.39071 | 0.401 | 0.4971 | 0.53142 | 0.62705 | 0.55195 | -0.06339
6 | 110.4948 | 110.8917 | 111.3757 | 111.3424 | 110.8495 | 109.9734 | 107.4223 | 105.4477 | 104.6255 | 79.4073 | 54.5244 | 54.2013 | 54.5481 | 54.8042 | 55.1131 | 83.0745 | 105.9939 | 104.1969 | 104.3389 | 104.6025 | 105.663 | 106.5188 | 107.7582 | 109.2446
7 | 14.7505 | 14.4587 | 14.8521 | 14.5035 | 12.8532 | 11.1996 | 4.8043 | 2.9895 | 5.7741 | 3.539 | 2.4376 | -3.2673 | 2.4729 | 4.0568 | 6.3649 | 8.2311 | 8.8233 | 5.212 | 5.111 | 6.9879 | 9.7328 | 11.7667 | 11.8905 | 12.4292
8 | -16.5409 | -17.8047 | -17.951 | -17.9942 | -17.7903 | -17.0259 | -9.8079 | -3.0182 | 0.099616 | 1.4398 | 0.075544 | -0.63933 | -1.2894 | -0.9884 | -3.4794 | -6.3332 | -6.3821 | -0.73442 | -1.0251 | -1.3313 | -3.0931 | -6.2902 | -9.5531 | -11.5887
9 | -35.8919 | -41.3891 | -39.2017 | -40.5876 | -40.6109 | -39.8465 | -17.7457 | -0.71809 | 6.2045 | 14.4316 | 18.0129 | 16.79 | 20.9853 | 15.1033 | 14.3604 | 3.3011 | 0.97373 | 22.8158 | 23.8132 | 25.2467 | 13.7402 | 1.0333 | -7.2972 | -11.6755
10 | -3.804 | -3.804 | -3.804 | -3.804 | -3.804 | -3.804 | -3.6767 | -3.3602 | -3.2335 | -3.0426 | -3.1062 | -3.0426 | -3.1062 | -3.2971 | -3.2971 | -3.2971 | -3.4864 | -3.5495 | -3.5495 | -3.5495 | -3.5495 | -3.6202 | -3.8323 | -3.8323
11 | 2.373 | -1.447 | -2.3172 | -1.0164 | -1.6612 | -0.26999 | 4.5285 | 8.1433 | 9.2188 | 7.6591 | 7.7818 | 7.8621 | 6.7699 | 6.6282 | 4.6646 | 4.4471 | 3.8881 | 5.4947 | 5.0752 | 4.302 | 3.8011 | 2.1354 | 0.68502 | -1.0108
12 | -1.6152 | -1.6251 | -1.7754 | -1.6291 | -1.6341 | -1.4714 | -1.003 | -0.56333 | -0.41053 | -0.51759 | -0.75088 | -0.56184 | -0.64443 | -0.62927 | -0.79615 | -0.80284 | -0.64491 | -0.55754 | -0.6717 | -0.74553 | -0.66686 | -0.86671 | -1.1354 | -1.2663
13 | -1.1531 | -1.1531 | -1.1531 | -1.1531 | -1.0934 | -1.1263 | -1.0266 | -0.99331 | -0.99331 | -1.1021 | -1.0188 | -0.99106 | -0.99801 | -1.0542 | -1.0246 | -1.0223 | -1.0511 | -1.0511 | -1.0511 | -1.0187 | -1.0156 | -1.1036 | -1.1036 | -1.1036
14 | -0.17104 | -0.17104 | -0.17104 | -0.17104 | -0.17104 | -0.17104 | -0.17104 | -0.17104 | -0.17104 | -0.17104 | -0.17104 | -0.80467 | -1.0159 | -1.0159 | -0.17104 | -0.17104 | -0.38837 | -1.0404 | -1.0404 | -1.0404 | -0.19552 | -0.19552 | -0.19552 | -0.19552
15 | -1.824 | -1.824 | -1.824 | -1.824 | -1.824 | -1.824 | -1.3771 | -0.29654 | -0.085327 | -0.085327 | -0.085327 | -0.085327 | -0.085327 | -0.085327 | -0.30266 | -0.95467 | -0.95467 | -0.95467 | -0.95467 | -0.95467 | -0.95467 | -0.95467 | -1.7995 | -1.7995
16 | 0.8617 | 0.60744 | 0.36277 | 0.37716 | -0.18068 | 0.083514 | 1.8411 | 3.4297 | 4.8814 | 5.7237 | 5.647 | 5.5798 | 5.4455 | 5.1816 | 4.7787 | 3.7607 | 3.564 | 4.1253 | 4.3335 | 4.1082 | 3.7781 | 3.3319 | 2.405 | 1.5795
17 | -1.8364 | -2.107 | -2.157 | -2.1364 | -2.0263 | -1.7689 | -0.26475 | 0.65479 | 1.113 | 0.64598 | 0.75292 | 1.1703 | 1.329 | 1.3183 | 0.59443 | 0.31523 | 0.3211 | 0.36477 | -0.07959 | -0.56541 | -0.1497 | -0.61038 | -1.6201 | -1.6895
18 | 3.8448 | 4.7421 | 4.7421 | 4.7421 | 4.7421 | 4.7421 | 2.3492 | 0.25539 | -0.043728 | -1.2402 | -0.34284 | -0.94107 | -1.2402 | -1.2402 | -0.043728 | 0.86662 | 1.1701 | 1.1701 | 1.1701 | 1.4692 | 2.3665 | 2.3665 | 3.563 | 3.563
19 | 1.7661 | 1.1257 | 1.5709 | 1.7282 | 1.7226 | 1.5753 | 2.0852 | 1.9613 | 2.6185 | 2.1889 | 1.6791 | 1.5831 | 1.9591 | 1.3767 | 1.4693 | 1.4783 | 1.9502 | 1.7929 | 1.707 | 2.0015 | 2.0841 | 1.6032 | 1.2953 | 1.5597
20 | -2.444 | -3.2648 | -3.4047 | -3.4047 | -3.4047 | -3.2162 | -1.6292 | -0.7536 | 0.28616 | 0.92461 | -0.38269 | -0.29148 | 0.12807 | 0.042944 | -0.21852 | -1.2218 | -1.6292 | -0.63807 | -0.57727 | -0.23676 | -0.096908 | -0.85089 | -1.4346 | -1.7994
21 | 0.84489 | 0.84489 | 0.84489 | 0.84489 | 0.84489 | 0.84489 | 0.84489 | 0.84489 | 0.84489 | 0.84489 | 0.84489 | 0.84489 | 0.84489 | 0.84489 | 0.84489 | 0.84489 | 0.84489 | 0.84489 | 0.84489 | 0.84489 | 0.84489 | 0.84489 | 0.84489 | 0.84489
22 | 1.8499 | 1.7378 | 1.4435 | 1.6864 | 1.663 | 1.8312 | 1.9573 | 2.2749 | 2.1628 | 2.2796 | 2.2749 | 2.2983 | 2.5318 | 2.5271 | 2.0741 | 1.9713 | 1.6771 | 1.7191 | 1.7191 | 1.962 | 1.7191 | 1.8686 | 1.5556 | 1.5509
23 | 10.7738 | 8.87 | 8.3756 | 7.7118 | 7.8275 | 8.1391 | 3.2975 | 0.65494 | 0.45965 | 1.0172 | 6.4612 | 5.5302 | 3.4401 | 5.4723 | 7.7551 | 9.0464 | 8.074 | 1.2368 | 2.5829 | 2.5729 | 2.9403 | 5.7247 | 8.9895 | 7.8138
24 | -21.1606 | -24.9162 | -24.2534 | -23.9339 | -23.83 | -23.517 | -6.63 | 4.8318 | 9.0258 | 13.3595 | 8.5603 | 7.2475 | 7.5426 | 7.8883 | 4.0955 | -2.25 | -4.1532 | 5.8765 | 8.3841 | 6.2211 | 4.5426 | 2.0408 | -6.5433 | -8.4801

## Qc, Winter, S2
LoadID | 0 | 1 | 2 | 3 | 4 | 5 | 6 | 7 | 8 | 9 | 10 | 11 | 12 | 13 | 14 | 15 | 16 | 17 | 18 | 19 | 20 | 21 | 22 | 23
1 | 0.58117 | 0.66424 | 1.4792 | 0.64452 | 0.56976 | 0.66763 | 0.71551 | 0.69654 | 0.47537 | 1.9482 | 0.17778 | 1.0616 | 0.39306 | 0.49437 | 0.73007 | 0.91833 | 0.31212 | 1.3231 | 1.1204 | 0.44386 | 1.9003 | 0.9795 | 0.96374 | 0.4108
2 | -3.874 | -4.2105 | -4.5353 | -4.5022 | -4.66 | -4.1483 | -3.0892 | -1.2716 | -0.37447 | -0.058579 | -0.52589 | -0.38663 | -0.53514 | -0.53984 | -1.3647 | -1.9654 | -1.7479 | -0.59664 | -0.8679 | -1.091 | -1.7138 | -2.2246 | -2.9846 | -3.3594
3 | 4.0466 | 5.0126 | 5.0126 | 5.0126 | 5.0126 | 4.0614 | 1.8422 | 0.23716 | -1.3877 | -1.3877 | -0.11951 | -1.4471 | -1.4471 | -1.1202 | -0.13932 | 0.84151 | 1.1685 | 1.1685 | 1.1685 | 1.1685 | 1.1685 | 2.4366 | 3.7246 | 3.7246
4 | 8.5676 | 6.6088 | 5.6574 | 5.5362 | 6.2922 | 7.8127 | 12.1214 | 14.7979 | 17.0969 | 18.8268 | 18.9857 | 18.6453 | 18.7247 | 18.5336 | 16.7194 | 15.885 | 16.3933 | 22.3434 | 22.311 | 21.6301 | 20.021 | 17.8053 | 14.5224 | 11.1415
5 | 0.40297 | 0.027305 | -0.51021 | -0.78114 | -0.58552 | 0.6798 | 2.0588 | 2.3421 | 1.8677 | 1.0355 | 0.29683 | 0.35174 | 0.55423 | 0.27624 | 0.47278 | 0.33826 | 0.33139 | 0.39071 | 0.401 | 0.4971 | 0.53142 | 0.62705 | 0.55195 | -0.06339
6 | 110.4948 | 110.8917 | 111.3757 | 111.3424 | 110.8495 | 109.9734 | 107.4223 | 105.4477 | 104.6255 | 79.4073 | 54.5244 | 54.2013 | 54.5481 | 54.8042 | 55.1131 | 83.0745 | 105.9939 | 104.1969 | 104.3389 | 104.6025 | 105.663 | 106.5188 | 107.7582 | 109.2446
7 | 14.7505 | 14.4587 | 14.8521 | 14.5035 | 12.8532 | 11.1996 | 4.8043 | 2.9895 | 5.7741 | 3.539 | 2.4376 | -3.2673 | 2.4729 | 4.0568 | 6.3649 | 8.2311 | 8.8233 | 5.212 | 5.111 | 6.9879 | 9.7328 | 11.7667 | 11.8905 | 12.4292
8 | -16.5409 | -17.8047 | -17.951 | -17.9942 | -17.7903 | -17.0259 | -9.8079 | -3.0182 | 0.099616 | 1.4398 | 0.075544 | -0.63933 | -1.2894 | -0.9884 | -3.4794 | -6.3332 | -6.3821 | -0.73442 | -1.0251 | -1.3313 | -3.0931 | -6.2902 | -9.5531 | -11.5887
9 | -35.8919 | -41.3891 | -39.2017 | -40.5876 | -40.6109 | -39.8465 | -17.7457 | -0.71809 | 6.2045 | 14.4316 | 18.0129 | 16.79 | 20.9853 | 15.1033 | 14.3604 | 3.3011 | 0.97373 | 22.8158 | 23.8132 | 25.2467 | 13.7402 | 1.0333 | -7.2972 | -11.6755
10 | -3.804 | -3.804 | -3.804 | -3.804 | -3.804 | -3.804 | -3.6767 | -3.3602 | -3.2335 | -3.0426 | -3.1062 | -3.0426 | -3.1062 | -3.2971 | -3.2971 | -3.2971 | -3.4864 | -3.5495 | -3.5495 | -3.5495 | -3.5495 | -3.6202 | -3.8323 | -3.8323
11 | 2.373 | -1.447 | -2.3172 | -1.0164 | -1.6612 | -0.26999 | 4.5285 | 8.1433 | 9.2188 | 7.6591 | 7.7818 | 7.8621 | 6.7699 | 6.6282 | 4.6646 | 4.4471 | 3.8881 | 5.4947 | 5.0752 | 4.302 | 3.8011 | 2.1354 | 0.68502 | -1.0108
12 | -1.6152 | -1.6251 | -1.7754 | -1.6291 | -1.6341 | -1.4714 | -1.003 | -0.56333 | -0.41053 | -0.51759 | -0.75088 | -0.56184 | -0.64443 | -0.62927 | -0.79615 | -0.80284 | -0.64491 | -0.55754 | -0.6717 | -0.74553 | -0.66686 | -0.86671 | -1.1354 | -1.2663
13 | -1.1531 | -1.1531 | -1.1531 | -1.1531 | -1.0934 | -1.1263 | -1.0266 | -0.99331 | -0.99331 | -1.1021 | -1.0188 | -0.99106 | -0.99801 | -1.0542 | -1.0246 | -1.0223 | -1.0511 | -1.0511 | -1.0511 | -1.0187 | -1.0156 | -1.1036 | -1.1036 | -1.1036
14 | -0.17104 | -0.17104 | -0.17104 | -0.17104 | -0.17104 | -0.17104 | -0.17104 | -0.17104 | -0.17104 | -0.17104 | -0.17104 | -0.80467 | -1.0159 | -1.0159 | -0.17104 | -0.17104 | -0.38837 | -1.0404 | -1.0404 | -1.0404 | -0.19552 | -0.19552 | -0.19552 | -0.19552
15 | -1.824 | -1.824 | -1.824 | -1.824 | -1.824 | -1.824 | -1.3771 | -0.29654 | -0.085327 | -0.085327 | -0.085327 | -0.085327 | -0.085327 | -0.085327 | -0.30266 | -0.95467 | -0.95467 | -0.95467 | -0.95467 | -0.95467 | -0.95467 | -0.95467 | -1.7995 | -1.7995
16 | 0.8617 | 0.60744 | 0.36277 | 0.37716 | -0.18068 | 0.083514 | 1.8411 | 3.4297 | 4.8814 | 5.7237 | 5.647 | 5.5798 | 5.4455 | 5.1816 | 4.7787 | 3.7607 | 3.564 | 4.1253 | 4.3335 | 4.1082 | 3.7781 | 3.3319 | 2.405 | 1.5795
17 | -1.8364 | -2.107 | -2.157 | -2.1364 | -2.0263 | -1.7689 | -0.26475 | 0.65479 | 1.113 | 0.64598 | 0.75292 | 1.1703 | 1.329 | 1.3183 | 0.59443 | 0.31523 | 0.3211 | 0.36477 | -0.07959 | -0.56541 | -0.1497 | -0.61038 | -1.6201 | -1.6895
18 | 3.8448 | 4.7421 | 4.7421 | 4.7421 | 4.7421 | 4.7421 | 2.3492 | 0.25539 | -0.043728 | -1.2402 | -0.34284 | -0.94107 | -1.2402 | -1.2402 | -0.043728 | 0.86662 | 1.1701 | 1.1701 | 1.1701 | 1.4692 | 2.3665 | 2.3665 | 3.563 | 3.563
19 | 1.7661 | 1.1257 | 1.5709 | 1.7282 | 1.7226 | 1.5753 | 2.0852 | 1.9613 | 2.6185 | 2.1889 | 1.6791 | 1.5831 | 1.9591 | 1.3767 | 1.4693 | 1.4783 | 1.9502 | 1.7929 | 1.707 | 2.0015 | 2.0841 | 1.6032 | 1.2953 | 1.5597
20 | -2.444 | -3.2648 | -3.4047 | -3.4047 | -3.4047 | -3.2162 | -1.6292 | -0.7536 | 0.28616 | 0.92461 | -0.38269 | -0.29148 | 0.12807 | 0.042944 | -0.21852 | -1.2218 | -1.6292 | -0.63807 | -0.57727 | -0.23676 | -0.096908 | -0.85089 | -1.4346 | -1.7994
21 | 0.84489 | 0.84489 | 0.84489 | 0.84489 | 0.84489 | 0.84489 | 0.84489 | 0.84489 | 0.84489 | 0.84489 | 0.84489 | 0.84489 | 0.84489 | 0.84489 | 0.84489 | 0.84489 | 0.84489 | 0.84489 | 0.84489 | 0.84489 | 0.84489 | 0.84489 | 0.84489 | 0.84489
22 | 1.8499 | 1.7378 | 1.4435 | 1.6864 | 1.663 | 1.8312 | 1.9573 | 2.2749 | 2.1628 | 2.2796 | 2.2749 | 2.2983 | 2.5318 | 2.5271 | 2.0741 | 1.9713 | 1.6771 | 1.7191 | 1.7191 | 1.962 | 1.7191 | 1.8686 | 1.5556 | 1.5509
23 | 10.7738 | 8.87 | 8.3756 | 7.7118 | 7.8275 | 8.1391 | 3.2975 | 0.65494 | 0.45965 | 1.0172 | 6.4612 | 5.5302 | 3.4401 | 5.4723 | 7.7551 | 9.0464 | 8.074 | 1.2368 | 2.5829 | 2.5729 | 2.9403 | 5.7247 | 8.9895 | 7.8138
24 | -21.1606 | -24.9162 | -24.2534 | -23.9339 | -23.83 | -23.517 | -6.63 | 4.8318 | 9.0258 | 13.3595 | 8.5603 | 7.2475 | 7.5426 | 7.8883 | 4.0955 | -2.25 | -4.1532 | 5.8765 | 8.3841 | 6.2211 | 4.5426 | 2.0408 | -6.5433 | -8.4801

## Qc, Winter, S3
LoadID | 0 | 1 | 2 | 3 | 4 | 5 | 6 | 7 | 8 | 9 | 10 | 11 | 12 | 13 | 14 | 15 | 16 | 17 | 18 | 19 | 20 | 21 | 22 | 23
1 | 0.58117 | 0.66424 | 1.4792 | 0.64452 | 0.56976 | 0.66763 | 0.71551 | 0.69654 | 0.47537 | 1.9482 | 0.17778 | 1.0616 | 0.39306 | 0.49437 | 0.73007 | 0.91833 | 0.31212 | 1.3231 | 1.1204 | 0.44386 | 1.9003 | 0.9795 | 0.96374 | 0.4108
2 | -3.874 | -4.2105 | -4.5353 | -4.5022 | -4.66 | -4.1483 | -3.0892 | -1.2716 | -0.37447 | -0.058579 | -0.52589 | -0.38663 | -0.53514 | -0.53984 | -1.3647 | -1.9654 | -1.7479 | -0.59664 | -0.8679 | -1.091 | -1.7138 | -2.2246 | -2.9846 | -3.3594
3 | 4.0466 | 5.0126 | 5.0126 | 5.0126 | 5.0126 | 4.0614 | 1.8422 | 0.23716 | -1.3877 | -1.3877 | -0.11951 | -1.4471 | -1.4471 | -1.1202 | -0.13932 | 0.84151 | 1.1685 | 1.1685 | 1.1685 | 1.1685 | 1.1685 | 2.4366 | 3.7246 | 3.7246
4 | 8.5676 | 6.6088 | 5.6574 | 5.5362 | 6.2922 | 7.8127 | 12.1214 | 14.7979 | 17.0969 | 18.8268 | 18.9857 | 18.6453 | 18.7247 | 18.5336 | 16.7194 | 15.885 | 16.3933 | 22.3434 | 22.311 | 21.6301 | 20.021 | 17.8053 | 14.5224 | 11.1415
5 | 0.40297 | 0.027305 | -0.51021 | -0.78114 | -0.58552 | 0.6798 | 2.0588 | 2.3421 | 1.8677 | 1.0355 | 0.29683 | 0.35174 | 0.55423 | 0.27624 | 0.47278 | 0.33826 | 0.33139 | 0.39071 | 0.401 | 0.4971 | 0.53142 | 0.62705 | 0.55195 | -0.06339
6 | 110.4948 | 110.8917 | 111.3757 | 111.3424 | 110.8495 | 109.9734 | 107.4223 | 105.4477 | 104.6255 | 79.4073 | 54.5244 | 54.2013 | 54.5481 | 54.8042 | 55.1131 | 83.0745 | 105.9939 | 104.1969 | 104.3389 | 104.6025 | 105.663 | 106.5188 | 107.7582 | 109.2446
7 | 14.7505 | 14.4587 | 14.8521 | 14.5035 | 12.8532 | 11.1996 | 4.8043 | 2.9895 | 5.7741 | 3.539 | 2.4376 | -3.2673 | 2.4729 | 4.0568 | 6.3649 | 8.2311 | 8.8233 | 5.212 | 5.111 | 6.9879 | 9.7328 | 11.7667 | 11.8905 | 12.4292
8 | -16.5409 | -17.8047 | -17.951 | -17.9942 | -17.7903 | -17.0259 | -9.8079 | -3.0182 | 0.099616 | 1.4398 | 0.075544 | -0.63933 | -1.2894 | -0.9884 | -3.4794 | -6.3332 | -6.3821 | -0.73442 | -1.0251 | -1.3313 | -3.0931 | -6.2902 | -9.5531 | -11.5887
9 | -35.8919 | -41.3891 | -39.2017 | -40.5876 | -40.6109 | -39.8465 | -17.7457 | -0.71809 | 6.2045 | 14.4316 | 18.0129 | 16.79 | 20.9853 | 15.1033 | 14.3604 | 3.3011 | 0.97373 | 22.8158 | 23.8132 | 25.2467 | 13.7402 | 1.0333 | -7.2972 | -11.6755
10 | -3.804 | -3.804 | -3.804 | -3.804 | -3.804 | -3.804 | -3.6767 | -3.3602 | -3.2335 | -3.0426 | -3.1062 | -3.0426 | -3.1062 | -3.2971 | -3.2971 | -3.2971 | -3.4864 | -3.5495 | -3.5495 | -3.5495 | -3.5495 | -3.6202 | -3.8323 | -3.8323
11 | 2.373 | -1.447 | -2.3172 | -1.0164 | -1.6612 | -0.26999 | 4.5285 | 8.1433 | 9.2188 | 7.6591 | 7.7818 | 7.8621 | 6.7699 | 6.6282 | 4.6646 | 4.4471 | 3.8881 | 5.4947 | 5.0752 | 4.302 | 3.8011 | 2.1354 | 0.68502 | -1.0108
12 | -1.6152 | -1.6251 | -1.7754 | -1.6291 | -1.6341 | -1.4714 | -1.003 | -0.56333 | -0.41053 | -0.51759 | -0.75088 | -0.56184 | -0.64443 | -0.62927 | -0.79615 | -0.80284 | -0.64491 | -0.55754 | -0.6717 | -0.74553 | -0.66686 | -0.86671 | -1.1354 | -1.2663
13 | -1.1531 | -1.1531 | -1.1531 | -1.1531 | -1.0934 | -1.1263 | -1.0266 | -0.99331 | -0.99331 | -1.1021 | -1.0188 | -0.99106 | -0.99801 | -1.0542 | -1.0246 | -1.0223 | -1.0511 | -1.0511 | -1.0511 | -1.0187 | -1.0156 | -1.1036 | -1.1036 | -1.1036
14 | -0.17104 | -0.17104 | -0.17104 | -0.17104 | -0.17104 | -0.17104 | -0.17104 | -0.17104 | -0.17104 | -0.17104 | -0.17104 | -0.80467 | -1.0159 | -1.0159 | -0.17104 | -0.17104 | -0.38837 | -1.0404 | -1.0404 | -1.0404 | -0.19552 | -0.19552 | -0.19552 | -0.19552
15 | -1.824 | -1.824 | -1.824 | -1.824 | -1.824 | -1.824 | -1.3771 | -0.29654 | -0.085327 | -0.085327 | -0.085327 | -0.085327 | -0.085327 | -0.085327 | -0.30266 | -0.95467 | -0.95467 | -0.95467 | -0.95467 | -0.95467 | -0.95467 | -0.95467 | -1.7995 | -1.7995
16 | 0.8617 | 0.60744 | 0.36277 | 0.37716 | -0.18068 | 0.083514 | 1.8411 | 3.4297 | 4.8814 | 5.7237 | 5.647 | 5.5798 | 5.4455 | 5.1816 | 4.7787 | 3.7607 | 3.564 | 4.1253 | 4.3335 | 4.1082 | 3.7781 | 3.3319 | 2.405 | 1.5795
17 | -1.8364 | -2.107 | -2.157 | -2.1364 | -2.0263 | -1.7689 | -0.26475 | 0.65479 | 1.113 | 0.64598 | 0.75292 | 1.1703 | 1.329 | 1.3183 | 0.59443 | 0.31523 | 0.3211 | 0.36477 | -0.07959 | -0.56541 | -0.1497 | -0.61038 | -1.6201 | -1.6895
18 | 3.8448 | 4.7421 | 4.7421 | 4.7421 | 4.7421 | 4.7421 | 2.3492 | 0.25539 | -0.043728 | -1.2402 | -0.34284 | -0.94107 | -1.2402 | -1.2402 | -0.043728 | 0.86662 | 1.1701 | 1.1701 | 1.1701 | 1.4692 | 2.3665 | 2.3665 | 3.563 | 3.563
19 | 1.7661 | 1.1257 | 1.5709 | 1.7282 | 1.7226 | 1.5753 | 2.0852 | 1.9613 | 2.6185 | 2.1889 | 1.6791 | 1.5831 | 1.9591 | 1.3767 | 1.4693 | 1.4783 | 1.9502 | 1.7929 | 1.707 | 2.0015 | 2.0841 | 1.6032 | 1.2953 | 1.5597
20 | -2.444 | -3.2648 | -3.4047 | -3.4047 | -3.4047 | -3.2162 | -1.6292 | -0.7536 | 0.28616 | 0.92461 | -0.38269 | -0.29148 | 0.12807 | 0.042944 | -0.21852 | -1.2218 | -1.6292 | -0.63807 | -0.57727 | -0.23676 | -0.096908 | -0.85089 | -1.4346 | -1.7994
21 | 0.84489 | 0.84489 | 0.84489 | 0.84489 | 0.84489 | 0.84489 | 0.84489 | 0.84489 | 0.84489 | 0.84489 | 0.84489 | 0.84489 | 0.84489 | 0.84489 | 0.84489 | 0.84489 | 0.84489 | 0.84489 | 0.84489 | 0.84489 | 0.84489 | 0.84489 | 0.84489 | 0.84489
22 | 1.8499 | 1.7378 | 1.4435 | 1.6864 | 1.663 | 1.8312 | 1.9573 | 2.2749 | 2.1628 | 2.2796 | 2.2749 | 2.2983 | 2.5318 | 2.5271 | 2.0741 | 1.9713 | 1.6771 | 1.7191 | 1.7191 | 1.962 | 1.7191 | 1.8686 | 1.5556 | 1.5509
23 | 10.7738 | 8.87 | 8.3756 | 7.7118 | 7.8275 | 8.1391 | 3.2975 | 0.65494 | 0.45965 | 1.0172 | 6.4612 | 5.5302 | 3.4401 | 5.4723 | 7.7551 | 9.0464 | 8.074 | 1.2368 | 2.5829 | 2.5729 | 2.9403 | 5.7247 | 8.9895 | 7.8138
24 | -21.1606 | -24.9162 | -24.2534 | -23.9339 | -23.83 | -23.517 | -6.63 | 4.8318 | 9.0258 | 13.3595 | 8.5603 | 7.2475 | 7.5426 | 7.8883 | 4.0955 | -2.25 | -4.1532 | 5.8765 | 8.3841 | 6.2211 | 4.5426 | 2.0408 | -6.5433 | -8.4801

## UpFlex, Winter
LoadID | 0 | 1 | 2 | 3 | 4 | 5 | 6 | 7 | 8 | 9 | 10 | 11 | 12 | 13 | 14 | 15 | 16 | 17 | 18 | 19 | 20 | 21 | 22 | 23
4 | 2.477 | 2.9963 | 3.9865 | 4.7321 | 5.4575 | 5.874 | 5.4414 | 8.019 | 7.1347 | 8.4128 | 8.5654 | 8.346 | 7.7122 | 7.2986 | 7.0685 | 6.622 | 6.3284 | 6.0005 | 4.2986 | 4.4866 | 4.7167 | 5.1105 | 1.9667 | 2.1845
5 | 2.477 | 2.9963 | 3.9865 | 4.7321 | 5.4575 | 5.874 | 5.4414 | 8.019 | 7.1347 | 8.4128 | 8.5654 | 8.346 | 7.7122 | 7.2986 | 7.0685 | 6.622 | 6.3284 | 6.0005 | 4.2986 | 4.4866 | 4.7167 | 5.1105 | 1.9667 | 2.1845
6 | 2.477 | 2.9963 | 3.9865 | 4.7321 | 5.4575 | 5.874 | 5.4414 | 8.019 | 7.1347 | 8.4128 | 8.5654 | 8.346 | 7.7122 | 7.2986 | 7.0685 | 6.622 | 6.3284 | 6.0005 | 4.2986 | 4.4866 | 4.7167 | 5.1105 | 1.9667 | 2.1845
8 | 2.477 | 2.9963 | 3.9865 | 4.7321 | 5.4575 | 5.874 | 5.4414 | 8.019 | 7.1347 | 8.4128 | 8.5654 | 8.346 | 7.7122 | 7.2986 | 7.0685 | 6.622 | 6.3284 | 6.0005 | 4.2986 | 4.4866 | 4.7167 | 5.1105 | 1.9667 | 2.1845
9 | 2.477 | 2.9963 | 3.9865 | 4.7321 | 5.4575 | 5.874 | 5.4414 | 8.019 | 7.1347 | 8.4128 | 8.5654 | 8.346 | 7.7122 | 7.2986 | 7.0685 | 6.622 | 6.3284 | 6.0005 | 4.2986 | 4.4866 | 4.7167 | 5.1105 | 1.9667 | 2.1845
10 | 2.477 | 2.9963 | 3.9865 | 4.7321 | 5.4575 | 5.874 | 5.4414 | 8.019 | 7.1347 | 8.4128 | 8.5654 | 8.346 | 7.7122 | 7.2986 | 7.0685 | 6.622 | 6.3284 | 6.0005 | 4.2986 | 4.4866 | 4.7167 | 5.1105 | 1.9667 | 2.1845
11 | 2.477 | 2.9963 | 3.9865 | 4.7321 | 5.4575 | 5.874 | 5.4414 | 8.019 | 7.1347 | 8.4128 | 8.5654 | 8.346 | 7.7122 | 7.2986 | 7.0685 | 6.622 | 6.3284 | 6.0005 | 4.2986 | 4.4866 | 4.7167 | 5.1105 | 1.9667 | 2.1845
13 | 2.477 | 2.9963 | 3.9865 | 4.7321 | 5.4575 | 5.874 | 5.4414 | 8.019 | 7.1347 | 8.4128 | 8.5654 | 8.346 | 7.7122 | 7.2986 | 7.0685 | 6.622 | 6.3284 | 6.0005 | 4.2986 | 4.4866 | 4.7167 | 5.1105 | 1.9667 | 2.1845

## DownFlex, Winter
LoadID | 0 | 1 | 2 | 3 | 4 | 5 | 6 | 7 | 8 | 9 | 10 | 11 | 12 | 13 | 14 | 15 | 16 | 17 | 18 | 19 | 20 | 21 | 22 | 23
4 | 7.7323 | 8.1466 | 8.5235 | 9.0154 | 9.4521 | 9.807 | 9.659 | 9.1712 | 8.1827 | 12.4787 | 12.21 | 11.6676 | 10.9126 | 10.4737 | 10.1102 | 9.5076 | 9.1151 | 8.7726 | 5.3517 | 5.6318 | 5.9617 | 6.2531 | 6.6379 | 7.2448
5 | 7.7323 | 8.1466 | 8.5235 | 9.0154 | 9.4521 | 9.807 | 9.659 | 9.1712 | 8.1827 | 12.4787 | 12.21 | 11.6676 | 10.9126 | 10.4737 | 10.1102 | 9.5076 | 9.1151 | 8.7726 | 5.3517 | 5.6318 | 5.9617 | 6.2531 | 6.6379 | 7.2448
6 | 7.7323 | 8.1466 | 8.5235 | 9.0154 | 9.4521 | 9.807 | 9.659 | 9.1712 | 8.1827 | 12.4787 | 12.21 | 11.6676 | 10.9126 | 10.4737 | 10.1102 | 9.5076 | 9.1151 | 8.7726 | 5.3517 | 5.6318 | 5.9617 | 6.2531 | 6.6379 | 7.2448
8 | 7.7323 | 8.1466 | 8.5235 | 9.0154 | 9.4521 | 9.807 | 9.659 | 9.1712 | 8.1827 | 12.4787 | 12.21 | 11.6676 | 10.9126 | 10.4737 | 10.1102 | 9.5076 | 9.1151 | 8.7726 | 5.3517 | 5.6318 | 5.9617 | 6.2531 | 6.6379 | 7.2448
9 | 7.7323 | 8.1466 | 8.5235 | 9.0154 | 9.4521 | 9.807 | 9.659 | 9.1712 | 8.1827 | 12.4787 | 12.21 | 11.6676 | 10.9126 | 10.4737 | 10.1102 | 9.5076 | 9.1151 | 8.7726 | 5.3517 | 5.6318 | 5.9617 | 6.2531 | 6.6379 | 7.2448
10 | 7.7323 | 8.1466 | 8.5235 | 9.0154 | 9.4521 | 9.807 | 9.659 | 9.1712 | 8.1827 | 12.4787 | 12.21 | 11.6676 | 10.9126 | 10.4737 | 10.1102 | 9.5076 | 9.1151 | 8.7726 | 5.3517 | 5.6318 | 5.9617 | 6.2531 | 6.6379 | 7.2448
11 | 7.7323 | 8.1466 | 8.5235 | 9.0154 | 9.4521 | 9.807 | 9.659 | 9.1712 | 8.1827 | 12.4787 | 12.21 | 11.6676 | 10.9126 | 10.4737 | 10.1102 | 9.5076 | 9.1151 | 8.7726 | 5.3517 | 5.6318 | 5.9617 | 6.2531 | 6.6379 | 7.2448
13 | 7.7323 | 8.1466 | 8.5235 | 9.0154 | 9.4521 | 9.807 | 9.659 | 9.1712 | 8.1827 | 12.4787 | 12.21 | 11.6676 | 10.9126 | 10.4737 | 10.1102 | 9.5076 | 9.1151 | 8.7726 | 5.3517 | 5.6318 | 5.9617 | 6.2531 | 6.6379 | 7.2448

## Pg, Winter, S1
GenID | 0 | 1 | 2 | 3 | 4 | 5 | 6 | 7 | 8 | 9 | 10 | 11 | 12 | 13 | 14 | 15 | 16 | 17 | 18 | 19 | 20 | 21 | 22 | 23
1 | 0 | 0 | 0 | 0 | 0 | 0 | 0 | 0 | 0 | 0 | 0 | 0 | 0 | 0 | 0 | 0 | 0 | 0 | 0 | 0 | 0 | 0 | 0 | 0
2 | 0 | 0 | 0 | 0 | 0 | 0 | 0 | 0 | 0 | 0 | 0 | 0 | 0 | 0 | 0 | 0 | 0 | 0 | 0 | 0 | 0 | 0 | 0 | 0
3 | 0 | 0 | 0 | 0 | 0 | 0 | 0 | 0 | 0 | 0 | 0 | 0 | 0 | 0 | 0 | 0 | 0 | 0 | 0 | 0 | 0 | 0 | 0 | 0
4 | 0 | 0 | 0 | 0 | 0 | 0 | 0 | 0 | 0 | 0 | 0 | 0 | 0 | 0 | 0 | 0 | 0 | 0 | 0 | 0 | 0 | 0 | 0 | 0
5 | 0 | 0 | 0 | 0 | 0 | 0 | 0 | 0 | 0 | 0 | 0 | 0 | 0 | 0 | 0 | 0 | 0 | 0 | 0 | 0 | 0 | 0 | 0 | 0
6 | 0 | 0 | 0 | 0 | 0 | 0 | 0 | 0 | 0 | 0 | 0 | 0 | 0 | 0 | 0 | 0 | 0 | 0 | 0 | 0 | 0 | 0 | 0 | 0
7 | 0 | 0 | 0 | 0 | 0 | 0 | 0 | 0 | 0 | 0 | 0 | 0 | 0 | 0 | 0 | 0 | 0 | 0 | 0 | 0 | 0 | 0 | 0 | 0
8 | 0 | 0 | 0 | 0 | 0 | 0 | 0 | 0 | 0 | 0 | 0 | 0 | 0 | 0 | 0 | 0 | 0 | 0 | 0 | 0 | 0 | 0 | 0 | 0
9 | 0 | 0 | 0 | 0 | 0 | 0 | 0 | 0 | 0 | 0 | 0 | 0 | 0 | 0 | 0 | 0 | 0 | 0 | 0 | 0 | 0 | 0 | 0 | 0
10 | 0 | 0 | 0 | 0 | 0 | 0 | 0 | 0 | 0 | 0 | 0 | 0 | 0 | 0 | 0 | 0 | 0 | 0 | 0 | 0 | 0 | 0 | 0 | 0
11 | 0 | 0 | 0 | 0 | 0 | 0 | 0 | 0 | 0 | 0 | 0 | 0 | 0 | 0 | 0 | 0 | 0 | 0 | 0 | 0 | 0 | 0 | 0 | 0
12 | 0 | 0 | 0 | 0 | 0 | 0 | 0 | 0 | 0 | 0 | 0 | 0 | 0 | 0 | 0 | 0 | 0 | 0 | 0 | 0 | 0 | 0 | 0 | 0
13 | 0 | 0 | 0 | 0 | 0 | 0 | 0 | 0 | 0 | 0 | 0 | 0 | 0 | 0 | 0 | 0 | 0 | 0 | 0 | 0 | 0 | 0 | 0 | 0
14 | 0 | 0 | 0 | 0 | 0 | 0 | 0 | 0 | 0 | 0 | 0 | 0 | 0 | 0 | 0 | 0 | 0 | 0 | 0 | 0 | 0 | 0 | 0 | 0
15 | 0 | 0 | 0.0019209 | 0 | 0 | 0 | 0 | 1.1681 | 23.1405 | 60.3804 | 75.3517 | 83.6934 | 85.2455 | 83.6801 | 71.451 | 47.2168 | 11.5356 | 0.090164 | 0.007762 | 0.0059391 | 0 | 0 | 0 | 0
16 | 0 | 0 | 0.0019209 | 0 | 0 | 0 | 0 | 1.1681 | 23.1405 | 60.3804 | 75.3517 | 83.6934 | 85.2455 | 83.6801 | 71.451 | 47.2168 | 11.5356 | 0.090164 | 0.007762 | 0.0059391 | 0 | 0 | 0 | 0
17 | 0 | 0 | 0 | 0 | 0 | 0 | 0 | 0 | 0 | 0 | 0 | 0 | 0 | 0 | 0 | 0 | 0 | 0 | 0 | 0 | 0 | 0 | 0 | 0
18 | 0 | 0 | 0 | 0 | 0 | 0 | 0 | 0 | 0 | 0 | 0 | 0 | 0 | 0 | 0 | 0 | 0 | 0 | 0 | 0 | 0 | 0 | 0 | 0
19 | 0 | 0 | 0 | 0 | 0 | 0 | 0 | 0 | 0 | 0 | 0 | 0 | 0 | 0 | 0 | 0 | 0 | 0 | 0 | 0 | 0 | 0 | 0 | 0
20 | 0 | 0 | 0 | 0 | 0 | 0 | 0 | 0 | 0 | 0 | 0 | 0 | 0 | 0 | 0 | 0 | 0 | 0 | 0 | 0 | 0 | 0 | 0 | 0

## Pg, Winter, S2
GenID | 0 | 1 | 2 | 3 | 4 | 5 | 6 | 7 | 8 | 9 | 10 | 11 | 12 | 13 | 14 | 15 | 16 | 17 | 18 | 19 | 20 | 21 | 22 | 23
1 | 0 | 0 | 0 | 0 | 0 | 0 | 0 | 0 | 0 | 0 | 0 | 0 | 0 | 0 | 0 | 0 | 0 | 0 | 0 | 0 | 0 | 0 | 0 | 0
2 | 0 | 0 | 0 | 0 | 0 | 0 | 0 | 0 | 0 | 0 | 0 | 0 | 0 | 0 | 0 | 0 | 0 | 0 | 0 | 0 | 0 | 0 | 0 | 0
3 | 0 | 0 | 0 | 0 | 0 | 0 | 0 | 0 | 0 | 0 | 0 | 0 | 0 | 0 | 0 | 0 | 0 | 0 | 0 | 0 | 0 | 0 | 0 | 0
4 | 0 | 0 | 0 | 0 | 0 | 0 | 0 | 0 | 0 | 0 | 0 | 0 | 0 | 0 | 0 | 0 | 0 | 0 | 0 | 0 | 0 | 0 | 0 | 0
5 | 0 | 0 | 0 | 0 | 0 | 0 | 0 | 0 | 0 | 0 | 0 | 0 | 0 | 0 | 0 | 0 | 0 | 0 | 0 | 0 | 0 | 0 | 0 | 0
6 | 0 | 0 | 0 | 0 | 0 | 0 | 0 | 0 | 0 | 0 | 0 | 0 | 0 | 0 | 0 | 0 | 0 | 0 | 0 | 0 | 0 | 0 | 0 | 0
7 | 0 | 0 | 0 | 0 | 0 | 0 | 0 | 0 | 0 | 0 | 0 | 0 | 0 | 0 | 0 | 0 | 0 | 0 | 0 | 0 | 0 | 0 | 0 | 0
8 | 0 | 0 | 0 | 0 | 0 | 0 | 0 | 0 | 0 | 0 | 0 | 0 | 0 | 0 | 0 | 0 | 0 | 0 | 0 | 0 | 0 | 0 | 0 | 0
9 | 0 | 0 | 0 | 0 | 0 | 0 | 0 | 0 | 0 | 0 | 0 | 0 | 0 | 0 | 0 | 0 | 0 | 0 | 0 | 0 | 0 | 0 | 0 | 0
10 | 0 | 0 | 0 | 0 | 0 | 0 | 0 | 0 | 0 | 0 | 0 | 0 | 0 | 0 | 0 | 0 | 0 | 0 | 0 | 0 | 0 | 0 | 0 | 0
11 | 0 | 0 | 0 | 0 | 0 | 0 | 0 | 0 | 0 | 0 | 0 | 0 | 0 | 0 | 0 | 0 | 0 | 0 | 0 | 0 | 0 | 0 | 0 | 0
12 | 0 | 0 | 0 | 0 | 0 | 0 | 0 | 0 | 0 | 0 | 0 | 0 | 0 | 0 | 0 | 0 | 0 | 0 | 0 | 0 | 0 | 0 | 0 | 0
13 | 0 | 0 | 0 | 0 | 0 | 0 | 0 | 0 | 0 | 0 | 0 | 0 | 0 | 0 | 0 | 0 | 0 | 0 | 0 | 0 | 0 | 0 | 0 | 0
14 | 0 | 0 | 0 | 0 | 0 | 0 | 0 | 0 | 0 | 0 | 0 | 0 | 0 | 0 | 0 | 0 | 0 | 0 | 0 | 0 | 0 | 0 | 0 | 0
15 | 0 | 0.0033386 | 0 | 0 | 0 | 0 | 0 | 0.93591 | 18.4208 | 43.8204 | 58.9692 | 72.3235 | 85.8899 | 71.677 | 52.6682 | 25.2656 | 5.2784 | 0.033738 | 0.01476 | 0 | 0 | 0 | 0 | 0
16 | 0 | 0.0033386 | 0 | 0 | 0 | 0 | 0 | 0.93591 | 18.4208 | 43.8204 | 58.9692 | 72.3235 | 85.8899 | 71.677 | 52.6682 | 25.2656 | 5.2784 | 0.033738 | 0.01476 | 0 | 0 | 0 | 0 | 0
17 | 0 | 0 | 0 | 0 | 0 | 0 | 0 | 0 | 0 | 0 | 0 | 0 | 0 | 0 | 0 | 0 | 0 | 0 | 0 | 0 | 0 | 0 | 0 | 0
18 | 0 | 0 | 0 | 0 | 0 | 0 | 0 | 0 | 0 | 0 | 0 | 0 | 0 | 0 | 0 | 0 | 0 | 0 | 0 | 0 | 0 | 0 | 0 | 0
19 | 0 | 0 | 0 | 0 | 0 | 0 | 0 | 0 | 0 | 0 | 0 | 0 | 0 | 0 | 0 | 0 | 0 | 0 | 0 | 0 | 0 | 0 | 0 | 0
20 | 0 | 0 | 0 | 0 | 0 | 0 | 0 | 0 | 0 | 0 | 0 | 0 | 0 | 0 | 0 | 0 | 0 | 0 | 0 | 0 | 0 | 0 | 0 | 0

## Pg, Winter, S3
GenID | 0 | 1 | 2 | 3 | 4 | 5 | 6 | 7 | 8 | 9 | 10 | 11 | 12 | 13 | 14 | 15 | 16 | 17 | 18 | 19 | 20 | 21 | 22 | 23
1 | 0 | 0 | 0 | 0 | 0 | 0 | 0 | 0 | 0 | 0 | 0 | 0 | 0 | 0 | 0 | 0 | 0 | 0 | 0 | 0 | 0 | 0 | 0 | 0
2 | 0 | 0 | 0 | 0 | 0 | 0 | 0 | 0 | 0 | 0 | 0 | 0 | 0 | 0 | 0 | 0 | 0 | 0 | 0 | 0 | 0 | 0 | 0 | 0
3 | 0 | 0 | 0 | 0 | 0 | 0 | 0 | 0 | 0 | 0 | 0 | 0 | 0 | 0 | 0 | 0 | 0 | 0 | 0 | 0 | 0 | 0 | 0 | 0
4 | 0 | 0 | 0 | 0 | 0 | 0 | 0 | 0 | 0 | 0 | 0 | 0 | 0 | 0 | 0 | 0 | 0 | 0 | 0 | 0 | 0 | 0 | 0 | 0
5 | 0 | 0 | 0 | 0 | 0 | 0 | 0 | 0 | 0 | 0 | 0 | 0 | 0 | 0 | 0 | 0 | 0 | 0 | 0 | 0 | 0 | 0 | 0 | 0
6 | 0 | 0 | 0 | 0 | 0 | 0 | 0 | 0 | 0 | 0 | 0 | 0 | 0 | 0 | 0 | 0 | 0 | 0 | 0 | 0 | 0 | 0 | 0 | 0
7 | 0 | 0 | 0 | 0 | 0 | 0 | 0 | 0 | 0 | 0 | 0 | 0 | 0 | 0 | 0 | 0 | 0 | 0 | 0 | 0 | 0 | 0 | 0 | 0
8 | 0 | 0 | 0 | 0 | 0 | 0 | 0 | 0 | 0 | 0 | 0 | 0 | 0 | 0 | 0 | 0 | 0 | 0 | 0 | 0 | 0 | 0 | 0 | 0
9 | 0 | 0 | 0 | 0 | 0 | 0 | 0 | 0 | 0 | 0 | 0 | 0 | 0 | 0 | 0 | 0 | 0 | 0 | 0 | 0 | 0 | 0 | 0 | 0
10 | 0 | 0 | 0 | 0 | 0 | 0 | 0 | 0 | 0 | 0 | 0 | 0 | 0 | 0 | 0 | 0 | 0 | 0 | 0 | 0 | 0 | 0 | 0 | 0
11 | 0 | 0 | 0 | 0 | 0 | 0 | 0 | 0 | 0 | 0 | 0 | 0 | 0 | 0 | 0 | 0 | 0 | 0 | 0 | 0 | 0 | 0 | 0 | 0
12 | 0 | 0 | 0 | 0 | 0 | 0 | 0 | 0 | 0 | 0 | 0 | 0 | 0 | 0 | 0 | 0 | 0 | 0 | 0 | 0 | 0 | 0 | 0 | 0
13 | 0 | 0 | 0 | 0 | 0 | 0 | 0 | 0 | 0 | 0 | 0 | 0 | 0 | 0 | 0 | 0 | 0 | 0 | 0 | 0 | 0 | 0 | 0 | 0
14 | 0 | 0 | 0 | 0 | 0 | 0 | 0 | 0 | 0 | 0 | 0 | 0 | 0 | 0 | 0 | 0 | 0 | 0 | 0 | 0 | 0 | 0 | 0 | 0
15 | 0 | 0 | 0 | 0 | 0 | 0 | 0 | 1.0119 | 22.0963 | 51.4444 | 74.1881 | 76.3724 | 72.5168 | 56.7757 | 43.7351 | 18.5575 | 3.2763 | 0.0053173 | 0 | 0 | 0 | 0 | 0 | 0
16 | 0 | 0 | 0 | 0 | 0 | 0 | 0 | 1.0119 | 22.0963 | 51.4444 | 74.1881 | 76.3724 | 72.5168 | 56.7757 | 43.7351 | 18.5575 | 3.2763 | 0.0053173 | 0 | 0 | 0 | 0 | 0 | 0
17 | 0 | 0 | 0 | 0 | 0 | 0 | 0 | 0 | 0 | 0 | 0 | 0 | 0 | 0 | 0 | 0 | 0 | 0 | 0 | 0 | 0 | 0 | 0 | 0
18 | 0 | 0 | 0 | 0 | 0 | 0 | 0 | 0 | 0 | 0 | 0 | 0 | 0 | 0 | 0 | 0 | 0 | 0 | 0 | 0 | 0 | 0 | 0 | 0
19 | 0 | 0 | 0 | 0 | 0 | 0 | 0 | 0 | 0 | 0 | 0 | 0 | 0 | 0 | 0 | 0 | 0 | 0 | 0 | 0 | 0 | 0 | 0 | 0
20 | 0 | 0 | 0 | 0 | 0 | 0 | 0 | 0 | 0 | 0 | 0 | 0 | 0 | 0 | 0 | 0 | 0 | 0 | 0 | 0 | 0 | 0 | 0 | 0

## Qg, Winter, S1
GenID | 0 | 1 | 2 | 3 | 4 | 5 | 6 | 7 | 8 | 9 | 10 | 11 | 12 | 13 | 14 | 15 | 16 | 17 | 18 | 19 | 20 | 21 | 22 | 23
1 | 0 | 0 | 0 | 0 | 0 | 0 | 0 | 0 | 0 | 0 | 0 | 0 | 0 | 0 | 0 | 0 | 0 | 0 | 0 | 0 | 0 | 0 | 0 | 0
2 | 0 | 0 | 0 | 0 | 0 | 0 | 0 | 0 | 0 | 0 | 0 | 0 | 0 | 0 | 0 | 0 | 0 | 0 | 0 | 0 | 0 | 0 | 0 | 0
3 | 0 | 0 | 0 | 0 | 0 | 0 | 0 | 0 | 0 | 0 | 0 | 0 | 0 | 0 | 0 | 0 | 0 | 0 | 0 | 0 | 0 | 0 | 0 | 0
4 | 0 | 0 | 0 | 0 | 0 | 0 | 0 | 0 | 0 | 0 | 0 | 0 | 0 | 0 | 0 | 0 | 0 | 0 | 0 | 0 | 0 | 0 | 0 | 0
5 | 0 | 0 | 0 | 0 | 0 | 0 | 0 | 0 | 0 | 0 | 0 | 0 | 0 | 0 | 0 | 0 | 0 | 0 | 0 | 0 | 0 | 0 | 0 | 0
6 | 0 | 0 | 0 | 0 | 0 | 0 | 0 | 0 | 0 | 0 | 0 | 0 | 0 | 0 | 0 | 0 | 0 | 0 | 0 | 0 | 0 | 0 | 0 | 0
7 | 0 | 0 | 0 | 0 | 0 | 0 | 0 | 0 | 0 | 0 | 0 | 0 | 0 | 0 | 0 | 0 | 0 | 0 | 0 | 0 | 0 | 0 | 0 | 0
8 | 0 | 0 | 0 | 0 | 0 | 0 | 0 | 0 | 0 | 0 | 0 | 0 | 0 | 0 | 0 | 0 | 0 | 0 | 0 | 0 | 0 | 0 | 0 | 0
9 | 0 | 0 | 0 | 0 | 0 | 0 | 0 | 0 | 0 | 0 | 0 | 0 | 0 | 0 | 0 | 0 | 0 | 0 | 0 | 0 | 0 | 0 | 0 | 0
10 | 0 | 0 | 0 | 0 | 0 | 0 | 0 | 0 | 0 | 0 | 0 | 0 | 0 | 0 | 0 | 0 | 0 | 0 | 0 | 0 | 0 | 0 | 0 | 0
11 | 0 | 0 | 0 | 0 | 0 | 0 | 0 | 0 | 0 | 0 | 0 | 0 | 0 | 0 | 0 | 0 | 0 | 0 | 0 | 0 | 0 | 0 | 0 | 0
12 | 0 | 0 | 0 | 0 | 0 | 0 | 0 | 0 | 0 | 0 | 0 | 0 | 0 | 0 | 0 | 0 | 0 | 0 | 0 | 0 | 0 | 0 | 0 | 0
13 | 0 | 0 | 0 | 0 | 0 | 0 | 0 | 0 | 0 | 0 | 0 | 0 | 0 | 0 | 0 | 0 | 0 | 0 | 0 | 0 | 0 | 0 | 0 | 0
14 | 0 | 0 | 0 | 0 | 0 | 0 | 0 | 0 | 0 | 0 | 0 | 0 | 0 | 0 | 0 | 0 | 0 | 0 | 0 | 0 | 0 | 0 | 0 | 0
15 | 0 | 0 | 0 | 0 | 0 | 0 | 0 | 0 | 0 | 0 | 0 | 0 | 0 | 0 | 0 | 0 | 0 | 0 | 0 | 0 | 0 | 0 | 0 | 0
16 | 0 | 0 | 0 | 0 | 0 | 0 | 0 | 0 | 0 | 0 | 0 | 0 | 0 | 0 | 0 | 0 | 0 | 0 | 0 | 0 | 0 | 0 | 0 | 0
17 | 0 | 0 | 0 | 0 | 0 | 0 | 0 | 0 | 0 | 0 | 0 | 0 | 0 | 0 | 0 | 0 | 0 | 0 | 0 | 0 | 0 | 0 | 0 | 0
18 | 0 | 0 | 0 | 0 | 0 | 0 | 0 | 0 | 0 | 0 | 0 | 0 | 0 | 0 | 0 | 0 | 0 | 0 | 0 | 0 | 0 | 0 | 0 | 0
19 | 0 | 0 | 0 | 0 | 0 | 0 | 0 | 0 | 0 | 0 | 0 | 0 | 0 | 0 | 0 | 0 | 0 | 0 | 0 | 0 | 0 | 0 | 0 | 0
20 | 0 | 0 | 0 | 0 | 0 | 0 | 0 | 0 | 0 | 0 | 0 | 0 | 0 | 0 | 0 | 0 | 0 | 0 | 0 | 0 | 0 | 0 | 0 | 0

## Qg, Winter, S2
GenID | 0 | 1 | 2 | 3 | 4 | 5 | 6 | 7 | 8 | 9 | 10 | 11 | 12 | 13 | 14 | 15 | 16 | 17 | 18 | 19 | 20 | 21 | 22 | 23
1 | 0 | 0 | 0 | 0 | 0 | 0 | 0 | 0 | 0 | 0 | 0 | 0 | 0 | 0 | 0 | 0 | 0 | 0 | 0 | 0 | 0 | 0 | 0 | 0
2 | 0 | 0 | 0 | 0 | 0 | 0 | 0 | 0 | 0 | 0 | 0 | 0 | 0 | 0 | 0 | 0 | 0 | 0 | 0 | 0 | 0 | 0 | 0 | 0
3 | 0 | 0 | 0 | 0 | 0 | 0 | 0 | 0 | 0 | 0 | 0 | 0 | 0 | 0 | 0 | 0 | 0 | 0 | 0 | 0 | 0 | 0 | 0 | 0
4 | 0 | 0 | 0 | 0 | 0 | 0 | 0 | 0 | 0 | 0 | 0 | 0 | 0 | 0 | 0 | 0 | 0 | 0 | 0 | 0 | 0 | 0 | 0 | 0
5 | 0 | 0 | 0 | 0 | 0 | 0 | 0 | 0 | 0 | 0 | 0 | 0 | 0 | 0 | 0 | 0 | 0 | 0 | 0 | 0 | 0 | 0 | 0 | 0
6 | 0 | 0 | 0 | 0 | 0 | 0 | 0 | 0 | 0 | 0 | 0 | 0 | 0 | 0 | 0 | 0 | 0 | 0 | 0 | 0 | 0 | 0 | 0 | 0
7 | 0 | 0 | 0 | 0 | 0 | 0 | 0 | 0 | 0 | 0 | 0 | 0 | 0 | 0 | 0 | 0 | 0 | 0 | 0 | 0 | 0 | 0 | 0 | 0
8 | 0 | 0 | 0 | 0 | 0 | 0 | 0 | 0 | 0 | 0 | 0 | 0 | 0 | 0 | 0 | 0 | 0 | 0 | 0 | 0 | 0 | 0 | 0 | 0
9 | 0 | 0 | 0 | 0 | 0 | 0 | 0 | 0 | 0 | 0 | 0 | 0 | 0 | 0 | 0 | 0 | 0 | 0 | 0 | 0 | 0 | 0 | 0 | 0
10 | 0 | 0 | 0 | 0 | 0 | 0 | 0 | 0 | 0 | 0 | 0 | 0 | 0 | 0 | 0 | 0 | 0 | 0 | 0 | 0 | 0 | 0 | 0 | 0
11 | 0 | 0 | 0 | 0 | 0 | 0 | 0 | 0 | 0 | 0 | 0 | 0 | 0 | 0 | 0 | 0 | 0 | 0 | 0 | 0 | 0 | 0 | 0 | 0
12 | 0 | 0 | 0 | 0 | 0 | 0 | 0 | 0 | 0 | 0 | 0 | 0 | 0 | 0 | 0 | 0 | 0 | 0 | 0 | 0 | 0 | 0 | 0 | 0
13 | 0 | 0 | 0 | 0 | 0 | 0 | 0 | 0 | 0 | 0 | 0 | 0 | 0 | 0 | 0 | 0 | 0 | 0 | 0 | 0 | 0 | 0 | 0 | 0
14 | 0 | 0 | 0 | 0 | 0 | 0 | 0 | 0 | 0 | 0 | 0 | 0 | 0 | 0 | 0 | 0 | 0 | 0 | 0 | 0 | 0 | 0 | 0 | 0
15 | 0 | 0 | 0 | 0 | 0 | 0 | 0 | 0 | 0 | 0 | 0 | 0 | 0 | 0 | 0 | 0 | 0 | 0 | 0 | 0 | 0 | 0 | 0 | 0
16 | 0 | 0 | 0 | 0 | 0 | 0 | 0 | 0 | 0 | 0 | 0 | 0 | 0 | 0 | 0 | 0 | 0 | 0 | 0 | 0 | 0 | 0 | 0 | 0
17 | 0 | 0 | 0 | 0 | 0 | 0 | 0 | 0 | 0 | 0 | 0 | 0 | 0 | 0 | 0 | 0 | 0 | 0 | 0 | 0 | 0 | 0 | 0 | 0
18 | 0 | 0 | 0 | 0 | 0 | 0 | 0 | 0 | 0 | 0 | 0 | 0 | 0 | 0 | 0 | 0 | 0 | 0 | 0 | 0 | 0 | 0 | 0 | 0
19 | 0 | 0 | 0 | 0 | 0 | 0 | 0 | 0 | 0 | 0 | 0 | 0 | 0 | 0 | 0 | 0 | 0 | 0 | 0 | 0 | 0 | 0 | 0 | 0
20 | 0 | 0 | 0 | 0 | 0 | 0 | 0 | 0 | 0 | 0 | 0 | 0 | 0 | 0 | 0 | 0 | 0 | 0 | 0 | 0 | 0 | 0 | 0 | 0

## Qg, Winter, S3
GenID | 0 | 1 | 2 | 3 | 4 | 5 | 6 | 7 | 8 | 9 | 10 | 11 | 12 | 13 | 14 | 15 | 16 | 17 | 18 | 19 | 20 | 21 | 22 | 23
1 | 0 | 0 | 0 | 0 | 0 | 0 | 0 | 0 | 0 | 0 | 0 | 0 | 0 | 0 | 0 | 0 | 0 | 0 | 0 | 0 | 0 | 0 | 0 | 0
2 | 0 | 0 | 0 | 0 | 0 | 0 | 0 | 0 | 0 | 0 | 0 | 0 | 0 | 0 | 0 | 0 | 0 | 0 | 0 | 0 | 0 | 0 | 0 | 0
3 | 0 | 0 | 0 | 0 | 0 | 0 | 0 | 0 | 0 | 0 | 0 | 0 | 0 | 0 | 0 | 0 | 0 | 0 | 0 | 0 | 0 | 0 | 0 | 0
4 | 0 | 0 | 0 | 0 | 0 | 0 | 0 | 0 | 0 | 0 | 0 | 0 | 0 | 0 | 0 | 0 | 0 | 0 | 0 | 0 | 0 | 0 | 0 | 0
5 | 0 | 0 | 0 | 0 | 0 | 0 | 0 | 0 | 0 | 0 | 0 | 0 | 0 | 0 | 0 | 0 | 0 | 0 | 0 | 0 | 0 | 0 | 0 | 0
6 | 0 | 0 | 0 | 0 | 0 | 0 | 0 | 0 | 0 | 0 | 0 | 0 | 0 | 0 | 0 | 0 | 0 | 0 | 0 | 0 | 0 | 0 | 0 | 0
7 | 0 | 0 | 0 | 0 | 0 | 0 | 0 | 0 | 0 | 0 | 0 | 0 | 0 | 0 | 0 | 0 | 0 | 0 | 0 | 0 | 0 | 0 | 0 | 0
8 | 0 | 0 | 0 | 0 | 0 | 0 | 0 | 0 | 0 | 0 | 0 | 0 | 0 | 0 | 0 | 0 | 0 | 0 | 0 | 0 | 0 | 0 | 0 | 0
9 | 0 | 0 | 0 | 0 | 0 | 0 | 0 | 0 | 0 | 0 | 0 | 0 | 0 | 0 | 0 | 0 | 0 | 0 | 0 | 0 | 0 | 0 | 0 | 0
10 | 0 | 0 | 0 | 0 | 0 | 0 | 0 | 0 | 0 | 0 | 0 | 0 | 0 | 0 | 0 | 0 | 0 | 0 | 0 | 0 | 0 | 0 | 0 | 0
11 | 0 | 0 | 0 | 0 | 0 | 0 | 0 | 0 | 0 | 0 | 0 | 0 | 0 | 0 | 0 | 0 | 0 | 0 | 0 | 0 | 0 | 0 | 0 | 0
12 | 0 | 0 | 0 | 0 | 0 | 0 | 0 | 0 | 0 | 0 | 0 | 0 | 0 | 0 | 0 | 0 | 0 | 0 | 0 | 0 | 0 | 0 | 0 | 0
13 | 0 | 0 | 0 | 0 | 0 | 0 | 0 | 0 | 0 | 0 | 0 | 0 | 0 | 0 | 0 | 0 | 0 | 0 | 0 | 0 | 0 | 0 | 0 | 0
14 | 0 | 0 | 0 | 0 | 0 | 0 | 0 | 0 | 0 | 0 | 0 | 0 | 0 | 0 | 0 | 0 | 0 | 0 | 0 | 0 | 0 | 0 | 0 | 0
15 | 0 | 0 | 0 | 0 | 0 | 0 | 0 | 0 | 0 | 0 | 0 | 0 | 0 | 0 | 0 | 0 | 0 | 0 | 0 | 0 | 0 | 0 | 0 | 0
16 | 0 | 0 | 0 | 0 | 0 | 0 | 0 | 0 | 0 | 0 | 0 | 0 | 0 | 0 | 0 | 0 | 0 | 0 | 0 | 0 | 0 | 0 | 0 | 0
17 | 0 | 0 | 0 | 0 | 0 | 0 | 0 | 0 | 0 | 0 | 0 | 0 | 0 | 0 | 0 | 0 | 0 | 0 | 0 | 0 | 0 | 0 | 0 | 0
18 | 0 | 0 | 0 | 0 | 0 | 0 | 0 | 0 | 0 | 0 | 0 | 0 | 0 | 0 | 0 | 0 | 0 | 0 | 0 | 0 | 0 | 0 | 0 | 0
19 | 0 | 0 | 0 | 0 | 0 | 0 | 0 | 0 | 0 | 0 | 0 | 0 | 0 | 0 | 0 | 0 | 0 | 0 | 0 | 0 | 0 | 0 | 0 | 0
20 | 0 | 0 | 0 | 0 | 0 | 0 | 0 | 0 | 0 | 0 | 0 | 0 | 0 | 0 | 0 | 0 | 0 | 0 | 0 | 0 | 0 | 0 | 0 | 0

## GenStatus, Winter
GenID | 0 | 1 | 2 | 3 | 4 | 5 | 6 | 7 | 8 | 9 | 10 | 11 | 12 | 13 | 14 | 15 | 16 | 17 | 18 | 19 | 20 | 21 | 22 | 23
1 | 1 | 1 | 1 | 1 | 1 | 1 | 1 | 1 | 1 | 1 | 1 | 1 | 1 | 1 | 1 | 1 | 1 | 1 | 1 | 1 | 1 | 1 | 1 | 1
2 | 0 | 0 | 0 | 0 | 0 | 0 | 0 | 0 | 0 | 0 | 0 | 0 | 0 | 0 | 0 | 0 | 0 | 0 | 0 | 0 | 0 | 0 | 0 | 0
3 | 1 | 1 | 1 | 1 | 1 | 1 | 1 | 1 | 1 | 1 | 1 | 1 | 1 | 1 | 1 | 1 | 1 | 1 | 1 | 1 | 1 | 1 | 1 | 1
4 | 0 | 0 | 0 | 0 | 0 | 0 | 0 | 0 | 0 | 0 | 0 | 0 | 0 | 0 | 0 | 0 | 0 | 0 | 0 | 0 | 0 | 0 | 0 | 0
5 | 0 | 0 | 0 | 0 | 0 | 0 | 0 | 0 | 1 | 1 | 1 | 1 | 1 | 1 | 1 | 1 | 1 | 1 | 0 | 0 | 0 | 0 | 0 | 0
6 | 0 | 0 | 0 | 0 | 0 | 0 | 0 | 0 | 0 | 0 | 0 | 0 | 0 | 0 | 0 | 0 | 0 | 0 | 0 | 0 | 0 | 0 | 0 | 0
7 | 0 | 0 | 0 | 0 | 0 | 0 | 0 | 0 | 0 | 0 | 0 | 0 | 0 | 1 | 1 | 1 | 1 | 0 | 0 | 0 | 0 | 0 | 0 | 0
8 | 1 | 1 | 1 | 1 | 1 | 1 | 1 | 1 | 1 | 1 | 1 | 1 | 1 | 1 | 1 | 1 | 1 | 1 | 1 | 1 | 1 | 1 | 1 | 1
9 | 1 | 1 | 1 | 1 | 1 | 1 | 1 | 1 | 1 | 1 | 1 | 1 | 1 | 1 | 1 | 1 | 1 | 1 | 1 | 1 | 1 | 1 | 1 | 1
10 | 1 | 1 | 1 | 1 | 1 | 1 | 1 | 1 | 1 | 1 | 1 | 1 | 1 | 1 | 1 | 1 | 1 | 1 | 1 | 1 | 1 | 1 | 1 | 1
11 | 0 | 0 | 0 | 0 | 0 | 0 | 0 | 0 | 0 | 0 | 0 | 0 | 0 | 0 | 0 | 0 | 0 | 0 | 0 | 0 | 0 | 0 | 0 | 0
12 | 1 | 1 | 1 | 1 | 1 | 1 | 1 | 1 | 1 | 1 | 1 | 1 | 1 | 1 | 1 | 1 | 1 | 1 | 1 | 1 | 1 | 1 | 1 | 1
13 | 1 | 1 | 1 | 1 | 1 | 1 | 1 | 1 | 1 | 1 | 1 | 1 | 1 | 1 | 1 | 1 | 1 | 1 | 1 | 1 | 1 | 1 | 1 | 1
14 | 0 | 0 | 0 | 0 | 0 | 0 | 0 | 0 | 0 | 0 | 0 | 0 | 0 | 0 | 0 | 0 | 0 | 0 | 0 | 0 | 0 | 0 | 0 | 0
15 | 1 | 1 | 1 | 1 | 1 | 1 | 1 | 1 | 1 | 1 | 1 | 1 | 1 | 1 | 1 | 1 | 1 | 1 | 1 | 1 | 1 | 1 | 1 | 1
16 | 1 | 1 | 1 | 1 | 1 | 1 | 1 | 1 | 1 | 1 | 1 | 1 | 1 | 1 | 1 | 1 | 1 | 1 | 1 | 1 | 1 | 1 | 1 | 1
17 | 0 | 0 | 0 | 0 | 0 | 0 | 0 | 0 | 0 | 0 | 0 | 0 | 0 | 0 | 0 | 0 | 0 | 0 | 0 | 0 | 0 | 0 | 0 | 0
18 | 0 | 0 | 0 | 0 | 0 | 0 | 0 | 0 | 0 | 0 | 0 | 0 | 0 | 0 | 0 | 0 | 0 | 0 | 0 | 0 | 0 | 0 | 0 | 0
19 | 0 | 0 | 0 | 0 | 0 | 0 | 0 | 0 | 0 | 0 | 0 | 0 | 0 | 0 | 0 | 0 | 0 | 0 | 0 | 0 | 0 | 0 | 0 | 0
20 | 0 | 0 | 0 | 0 | 0 | 0 | 0 | 0 | 0 | 0 | 0 | 0 | 0 | 0 | 0 | 0 | 0 | 0 | 0 | 0 | 0 | 0 | 0 | 0

## Pc, Summer, S1
LoadID | 0 | 1 | 2 | 3 | 4 | 5 | 6 | 7 | 8 | 9 | 10 | 11 | 12 | 13 | 14 | 15 | 16 | 17 | 18 | 19 | 20 | 21 | 22 | 23
1 | 0.24353 | 0.4244 | 1.0797 | 0.6751 | 1.5271 | 2.629 | 1.7624 | 0.20638 | 0.98803 | 0.19267 | 0.44647 | 2.0669 | 0.93896 | 1.2983 | 1.188 | 2.548 | 1.087 | 0.71707 | 1.5756 | 3.3787 | 2.4779 | -0.51276 | 2.2215 | 2.9242
2 | 21.7727 | 19.7814 | 19.4359 | 19.3863 | 19.3878 | 19.2163 | 20.7457 | 24.6303 | 28.0715 | 28.9341 | 28.6413 | 29.4512 | 29.8552 | 29.303 | 28.1579 | 27.0246 | 27.4961 | 27.7678 | 27.8856 | 27.424 | 27.5064 | 28.6457 | 26.7012 | 24.4769
3 | 29.5663 | 26.921 | 25.6033 | 24.6918 | 24.6918 | 26.4752 | 33.1726 | 40.8211 | 42.6045 | 41.7128 | 41.693 | 44.4274 | 44.4274 | 44.4274 | 42.1983 | 39.9493 | 37.2148 | 37.2148 | 37.2148 | 37.2148 | 37.2148 | 37.2148 | 35.8773 | 33.5689
4 | 45.9577 | 40.6943 | 38.2859 | 36.9952 | 38.9375 | 35.7787 | 41.7995 | 46.6777 | 52.5115 | 56.4595 | 58.1342 | 59.0199 | 60.2382 | 60.8191 | 61.022 | 58.7562 | 58.8077 | 56.6094 | 56.7663 | 57.2775 | 56.8688 | 58.8418 | 59.2029 | 53.338
5 | -13.0054 | -10.8716 | -6.5119 | -6.2013 | -6.1071 | -6.313 | -4.0449 | -2.5457 | -0.40479 | 1.3628 | 1.8233 | 2.8509 | 4.3197 | 4.6236 | 3.9973 | 2.2114 | 2.309 | 2.4198 | 2.7581 | 2.3405 | 1.9384 | 3.3009 | 5.8832 | 1.4905
6 | 2.5244 | 2.4599 | 2.1311 | 1.9871 | 1.8257 | 1.7867 | 1.933 | 0.40537 | 0.38265 | 0.51128 | 0.3956 | 0.36749 | 0.43408 | 0.52522 | 0.51766 | 0.53277 | 0.55515 | 0.62793 | 0.49029 | 0.5388 | 0.59654 | 0.55231 | 2.2532 | 2.4402
7 | 16.7617 | 10.3976 | 14.9174 | 13.8032 | 15.834 | 5.3997 | -12.8046 | 0.92931 | 7.1532 | 17.4132 | 16.9494 | 9.3864 | 7.7672 | 9.4588 | 8.2817 | 9.8481 | 13.7359 | 14.2256 | 14.698 | 14.4064 | 9.2384 | 10.4542 | 10.5877 | 10.7529
8 | 26.89 | 23.1163 | 22.7701 | 20.752 | 20.7629 | 20.7173 | 24.8128 | 31.6901 | 37.0409 | 37.918 | 37.7608 | 39.4599 | 37.9466 | 37.3222 | 31.3703 | 32.4298 | 37.612 | 40.1246 | 31.6065 | 33.2757 | 30.8241 | 32.6075 | 31.2067 | 28.3684
9 | 133.5862 | 119.4391 | 111.5129 | 108.1185 | 179.1522 | 171.7091 | 119.6209 | 153.0454 | 169.3341 | 181.4085 | 181.1881 | 199.7629 | 206.5251 | 203.8638 | 217.2301 | 201.0094 | 191.7194 | 189.5862 | 182.5372 | 185.2406 | 181.4424 | 195.7403 | 182.4666 | 151.3777
10 | 6.3404 | 6.036 | 5.3695 | 5.3098 | 5.1468 | 5.2492 | 5.8958 | 5.2907 | 5.777 | 6.1863 | 6.112 | 6.1404 | 6.4387 | 6.4243 | 6.1421 | 6.1093 | 5.8152 | 5.9146 | 5.6997 | 6.0006 | 6.0584 | 6.198 | 7.3359 | 6.8257
11 | 25.2438 | 25.571 | 23.6881 | 24.8449 | 24.4124 | 25.6285 | 33.811 | 36.1982 | 37.299 | 37.8561 | 38.0606 | 38.954 | 37.8826 | 37.0812 | 34.3704 | 32.9753 | 33.4629 | 32.9232 | 33.2273 | 34.0222 | 32.8594 | 34.2321 | 33.5912 | 28.5893
12 | 6.7953 | 7.0588 | 5.6921 | 6.1758 | 6.2554 | 5.804 | 6.7518 | 7.7214 | 7.8926 | 8.4549 | 7.9451 | 8.2356 | 8.8511 | 8.2182 | 7.5121 | 8.2287 | 7.48 | 8.2329 | 8.2203 | 8.5281 | 9.043 | 9.3718 | 8.3835 | 7.4241
13 | 2.3202 | 2.4309 | 2.1624 | 2.1143 | 1.8971 | 1.8336 | 2.0925 | 0.7992 | 0.49756 | 0.87388 | 0.76823 | 1.1819 | 0.87477 | 1.7212 | 0.66158 | 1.0716 | 1.1509 | 0.050014 | 0.7904 | 0.53768 | 1.4333 | 1.7494 | 2.4462 | 2.939
14 | 5.4007 | 5.3395 | 5.3395 | 5.3395 | 5.4803 | 5.5354 | 4.8619 | 3.4966 | 3.6375 | 3.9558 | 3.7966 | 5.0089 | 6.0252 | 5.768 | 5.3762 | 5.4864 | 6.0007 | 5.4374 | 5.3762 | 5.4374 | 5.468 | 5.7313 | 4.9232 | 4.6783
15 | 6.9191 | 6.4293 | 5.817 | 5.7558 | 5.6946 | 5.5721 | 7.4395 | 9.8455 | 11.0517 | 10.6598 | 10.8129 | 11.2292 | 11.4006 | 11.0884 | 9.9802 | 9.7231 | 9.6435 | 9.4537 | 9.2517 | 9.8333 | 10.1394 | 10.7517 | 9.7415 | 8.1925
16 | 21.7974 | 19.7486 | 18.1974 | 18.0731 | 18.0731 | 17.9487 | 20.7282 | 23.78 | 25.8 | 26.7184 | 28.0647 | 29.1416 | 29.6391 | 29.9261 | 29.6104 | 29.3425 | 27.3776 | 26.7654 | 26.5166 | 26.3922 | 26.4209 | 27.4255 | 27.5211 | 24.4818
17 | 12.1598 | 11.5379 | 11.3074 | 11.3356 | 11.3799 | 11.7782 | 14.7739 | 17.2202 | 17.0649 | 17.6121 | 17.7763 | 18.3297 | 18.5996 | 18.082 | 16.3697 | 16.0822 | 16.2986 | 16.5869 | 16.4555 | 16.7656 | 17.628 | 17.3878 | 15.1467 | 13.8357
18 | 11.5561 | 10.4717 | 9.2757 | 9.4664 | 10.2006 | 10.4717 | 14.5784 | 16.9916 | 16.4215 | 16.4483 | 15.0336 | 17.1713 | 17.3219 | 16.4204 | 14.8083 | 14.0775 | 14.1299 | 14.073 | 15.1307 | 16.0232 | 16.0589 | 15.365 | 13.7562 | 12.8201
19 | 0.17516 | -0.34474 | 0.17628 | 0.55337 | 1.177 | 0.51098 | 1.0655 | 0.6482 | 0.076981 | -0.16512 | 0.31127 | 0.015619 | 0.47974 | 0.40722 | 0.023429 | 1.4794 | 0.79324 | 0.56676 | 1.3176 | 0.69395 | 1.3455 | 0.96505 | 0.82894 | 0.10376
20 | 21.4544 | 20.1174 | 19.2357 | 18.5712 | 19.1929 | 19.1234 | 22.0865 | 24.1317 | 25.7513 | 26.1043 | 25.8753 | 27.5217 | 27.5005 | 27.0291 | 25.9663 | 25.1067 | 24.6854 | 24.8383 | 24.1997 | 24.3441 | 25.298 | 27.267 | 25.7421 | 22.707
21 | 3.4753 | 3.8412 | 2.1008 | 2.2124 | 2.3652 | 2.4154 | 5.3641 | 7.1336 | 8.2281 | 8.0261 | 7.8543 | 7.9703 | 8.2515 | 7.9179 | 7.0811 | 6.1841 | 6.2109 | 5.5917 | 5.8796 | 7.0153 | 7.5564 | 8.5583 | 6.6349 | 5.0261
22 | 2.3546 | 2.3546 | 1.4578 | 1.4578 | 1.4578 | 1.4578 | 1.9249 | 2.392 | 2.392 | 2.392 | 2.392 | 2.392 | 2.392 | 2.392 | 2.392 | 2.392 | 2.392 | 2.392 | 2.6162 | 3.2887 | 3.2887 | 3.2887 | 3.0552 | 2.3546
23 | 101.5362 | 96.5807 | 79.5061 | 84.5493 | 79.5165 | 89.398 | 73.4555 | 48.5783 | 58.815 | 55.3873 | 65.464 | 71.9128 | 85.253 | 92.0497 | 95.6123 | 90.2589 | 91.2819 | 82.0351 | 67.4628 | 67.2974 | 86.5247 | 91.7941 | 100.3961 | 87.3013
24 | 47.2668 | 40.7931 | 40.1749 | 36.9721 | 35.8044 | 34.9153 | 41.9905 | 48.3481 | 55.51 | 71.6409 | 73.8755 | 77.6006 | 80.8789 | 82.9848 | 73.9997 | 67.1636 | 61.918 | 59.7177 | 50.427 | 48.2 | 44.6918 | 47.8205 | 45.2538 | 39.2689

## Pc, Summer, S2
LoadID | 0 | 1 | 2 | 3 | 4 | 5 | 6 | 7 | 8 | 9 | 10 | 11 | 12 | 13 | 14 | 15 | 16 | 17 | 18 | 19 | 20 | 21 | 22 | 23
1 | 0.24353 | 0.4244 | 1.0797 | 0.6751 | 1.5271 | 2.629 | 1.7624 | 0.20638 | 0.98803 | 0.19267 | 0.44647 | 2.0669 | 0.93896 | 1.2983 | 1.188 | 2.548 | 1.087 | 0.71707 | 1.5756 | 3.3787 | 2.4779 | -0.51276 | 2.2215 | 2.9242
2 | 21.7727 | 19.7814 | 19.4359 | 19.3863 | 19.3878 | 19.2163 | 20.7457 | 24.6303 | 28.0715 | 28.9341 | 28.6413 | 29.4512 | 29.8552 | 29.303 | 28.1579 | 27.0246 | 27.4961 | 27.7678 | 27.8856 | 27.424 | 27.5064 | 28.6457 | 26.7012 | 24.4769
3 | 29.5663 | 26.921 | 25.6033 | 24.6918 | 24.6918 | 26.4752 | 33.1726 | 40.8211 | 42.6045 | 41.7128 | 41.693 | 44.4274 | 44.4274 | 44.4274 | 42.1983 | 39.9493 | 37.2148 | 37.2148 | 37.2148 | 37.2148 | 37.2148 | 37.2148 | 35.8773 | 33.5689
4 | 45.9577 | 40.6943 | 38.2859 | 36.9952 | 38.9375 | 35.7787 | 41.7995 | 46.6777 | 52.5115 | 56.4595 | 58.1342 | 59.0199 | 60.2382 | 60.8191 | 61.022 | 58.7562 | 58.8077 | 56.6094 | 56.7663 | 57.2775 | 56.8688 | 58.8418 | 59.2029 | 53.338
5 | -13.0054 | -10.8716 | -6.5119 | -6.2013 | -6.1071 | -6.313 | -4.0449 | -2.5457 | -0.40479 | 1.3628 | 1.8233 | 2.8509 | 4.3197 | 4.6236 | 3.9973 | 2.2114 | 2.309 | 2.4198 | 2.7581 | 2.3405 | 1.9384 | 3.3009 | 5.8832 | 1.4905
6 | 2.5244 | 2.4599 | 2.1311 | 1.9871 | 1.8257 | 1.7867 | 1.933 | 0.40537 | 0.38265 | 0.51128 | 0.3956 | 0.36749 | 0.43408 | 0.52522 | 0.51766 | 0.53277 | 0.55515 | 0.62793 | 0.49029 | 0.5388 | 0.59654 | 0.55231 | 2.2532 | 2.4402
7 | 16.7617 | 10.3976 | 14.9174 | 13.8032 | 15.834 | 5.3997 | -12.8046 | 0.92931 | 7.1532 | 17.4132 | 16.9494 | 9.3864 | 7.7672 | 9.4588 | 8.2817 | 9.8481 | 13.7359 | 14.2256 | 14.698 | 14.4064 | 9.2384 | 10.4542 | 10.5877 | 10.7529
8 | 26.89 | 23.1163 | 22.7701 | 20.752 | 20.7629 | 20.7173 | 24.8128 | 31.6901 | 37.0409 | 37.918 | 37.7608 | 39.4599 | 37.9466 | 37.3222 | 31.3703 | 32.4298 | 37.612 | 40.1246 | 31.6065 | 33.2757 | 30.8241 | 32.6075 | 31.2067 | 28.3684
9 | 133.5862 | 119.4391 | 111.5129 | 108.1185 | 179.1522 | 171.7091 | 119.6209 | 153.0454 | 169.3341 | 181.4085 | 181.1881 | 199.7629 | 206.5251 | 203.8638 | 217.2301 | 201.0094 | 191.7194 | 189.5862 | 182.5372 | 185.2406 | 181.4424 | 195.7403 | 182.4666 | 151.3777
10 | 6.3404 | 6.036 | 5.3695 | 5.3098 | 5.1468 | 5.2492 | 5.8958 | 5.2907 | 5.777 | 6.1863 | 6.112 | 6.1404 | 6.4387 | 6.4243 | 6.1421 | 6.1093 | 5.8152 | 5.9146 | 5.6997 | 6.0006 | 6.0584 | 6.198 | 7.3359 | 6.8257
11 | 25.2438 | 25.571 | 23.6881 | 24.8449 | 24.4124 | 25.6285 | 33.811 | 36.1982 | 37.299 | 37.8561 | 38.0606 | 38.954 | 37.8826 | 37.0812 | 34.3704 | 32.9753 | 33.4629 | 32.9232 | 33.2273 | 34.0222 | 32.8594 | 34.2321 | 33.5912 | 28.5893
12 | 6.7953 | 7.0588 | 5.6921 | 6.1758 | 6.2554 | 5.804 | 6.7518 | 7.7214 | 7.8926 | 8.4549 | 7.9451 | 8.2356 | 8.8511 | 8.2182 | 7.5121 | 8.2287 | 7.48 | 8.2329 | 8.2203 | 8.5281 | 9.043 | 9.3718 | 8.3835 | 7.4241
13 | 2.3202 | 2.4309 | 2.1624 | 2.1143 | 1.8971 | 1.8336 | 2.0925 | 0.7992 | 0.49756 | 0.87388 | 0.76823 | 1.1819 | 0.87477 | 1.7212 | 0.66158 | 1.0716 | 1.1509 | 0.050014 | 0.7904 | 0.53768 | 1.4333 | 1.7494 | 2.4462 | 2.939
14 | 5.4007 | 5.3395 | 5.3395 | 5.3395 | 5.4803 | 5.5354 | 4.8619 | 3.4966 | 3.6375 | 3.9558 | 3.7966 | 5.0089 | 6.0252 | 5.768 | 5.3762 | 5.4864 | 6.0007 | 5.4374 | 5.3762 | 5.4374 | 5.468 | 5.7313 | 4.9232 | 4.6783
15 | 6.9191 | 6.4293 | 5.817 | 5.7558 | 5.6946 | 5.5721 | 7.4395 | 9.8455 | 11.0517 | 10.6598 | 10.8129 | 11.2292 | 11.4006 | 11.0884 | 9.9802 | 9.7231 | 9.6435 | 9.4537 | 9.2517 | 9.8333 | 10.1394 | 10.7517 | 9.7415 | 8.1925
16 | 21.7974 | 19.7486 | 18.1974 | 18.0731 | 18.0731 | 17.9487 | 20.7282 | 23.78 | 25.8 | 26.7184 | 28.0647 | 29.1416 | 29.6391 | 29.9261 | 29.6104 | 29.3425 | 27.3776 | 26.7654 | 26.5166 | 26.3922 | 26.4209 | 27.4255 | 27.5211 | 24.4818
17 | 12.1598 | 11.5379 | 11.3074 | 11.3356 | 11.3799 | 11.7782 | 14.7739 | 17.2202 | 17.0649 | 17.6121 | 17.7763 | 18.3297 | 18.5996 | 18.082 | 16.3697 | 16.0822 | 16.2986 | 16.5869 | 16.4555 | 16.7656 | 17.628 | 17.3878 | 15.1467 | 13.8357
18 | 11.5561 | 10.4717 | 9.2757 | 9.4664 | 10.2006 | 10.4717 | 14.5784 | 16.9916 | 16.4215 | 16.4483 | 15.0336 | 17.1713 | 17.3219 | 16.4204 | 14.8083 | 14.0775 | 14.1299 | 14.073 | 15.1307 | 16.0232 | 16.0589 | 15.365 | 13.7562 | 12.8201
19 | 0.17516 | -0.34474 | 0.17628 | 0.55337 | 1.177 | 0.51098 | 1.0655 | 0.6482 | 0.076981 | -0.16512 | 0.31127 | 0.015619 | 0.47974 | 0.40722 | 0.023429 | 1.4794 | 0.79324 | 0.56676 | 1.3176 | 0.69395 | 1.3455 | 0.96505 | 0.82894 | 0.10376
20 | 21.4544 | 20.1174 | 19.2357 | 18.5712 | 19.1929 | 19.1234 | 22.0865 | 24.1317 | 25.7513 | 26.1043 | 25.8753 | 27.5217 | 27.5005 | 27.0291 | 25.9663 | 25.1067 | 24.6854 | 24.8383 | 24.1997 | 24.3441 | 25.298 | 27.267 | 25.7421 | 22.707
21 | 3.4753 | 3.8412 | 2.1008 | 2.2124 | 2.3652 | 2.4154 | 5.3641 | 7.1336 | 8.2281 | 8.0261 | 7.8543 | 7.9703 | 8.2515 | 7.9179 | 7.0811 | 6.1841 | 6.2109 | 5.5917 | 5.8796 | 7.0153 | 7.5564 | 8.5583 | 6.6349 | 5.0261
22 | 2.3546 | 2.3546 | 1.4578 | 1.4578 | 1.4578 | 1.4578 | 1.9249 | 2.392 | 2.392 | 2.392 | 2.392 | 2.392 | 2.392 | 2.392 | 2.392 | 2.392 | 2.392 | 2.392 | 2.6162 | 3.2887 | 3.2887 | 3.2887 | 3.0552 | 2.3546
23 | 101.5362 | 96.5807 | 79.5061 | 84.5493 | 79.5165 | 89.398 | 73.4555 | 48.5783 | 58.815 | 55.3873 | 65.464 | 71.9128 | 85.253 | 92.0497 | 95.6123 | 90.2589 | 91.2819 | 82.0351 | 67.4628 | 67.2974 | 86.5247 | 91.7941 | 100.3961 | 87.3013
24 | 47.2668 | 40.7931 | 40.1749 | 36.9721 | 35.8044 | 34.9153 | 41.9905 | 48.3481 | 55.51 | 71.6409 | 73.8755 | 77.6006 | 80.8789 | 82.9848 | 73.9997 | 67.1636 | 61.918 | 59.7177 | 50.427 | 48.2 | 44.6918 | 47.8205 | 45.2538 | 39.2689

## Pc, Summer, S3
LoadID | 0 | 1 | 2 | 3 | 4 | 5 | 6 | 7 | 8 | 9 | 10 | 11 | 12 | 13 | 14 | 15 | 16 | 17 | 18 | 19 | 20 | 21 | 22 | 23
1 | 0.24353 | 0.4244 | 1.0797 | 0.6751 | 1.5271 | 2.629 | 1.7624 | 0.20638 | 0.98803 | 0.19267 | 0.44647 | 2.0669 | 0.93896 | 1.2983 | 1.188 | 2.548 | 1.087 | 0.71707 | 1.5756 | 3.3787 | 2.4779 | -0.51276 | 2.2215 | 2.9242
2 | 21.7727 | 19.7814 | 19.4359 | 19.3863 | 19.3878 | 19.2163 | 20.7457 | 24.6303 | 28.0715 | 28.9341 | 28.6413 | 29.4512 | 29.8552 | 29.303 | 28.1579 | 27.0246 | 27.4961 | 27.7678 | 27.8856 | 27.424 | 27.5064 | 28.6457 | 26.7012 | 24.4769
3 | 29.5663 | 26.921 | 25.6033 | 24.6918 | 24.6918 | 26.4752 | 33.1726 | 40.8211 | 42.6045 | 41.7128 | 41.693 | 44.4274 | 44.4274 | 44.4274 | 42.1983 | 39.9493 | 37.2148 | 37.2148 | 37.2148 | 37.2148 | 37.2148 | 37.2148 | 35.8773 | 33.5689
4 | 45.9577 | 40.6943 | 38.2859 | 36.9952 | 38.9375 | 35.7787 | 41.7995 | 46.6777 | 52.5115 | 56.4595 | 58.1342 | 59.0199 | 60.2382 | 60.8191 | 61.022 | 58.7562 | 58.8077 | 56.6094 | 56.7663 | 57.2775 | 56.8688 | 58.8418 | 59.2029 | 53.338
5 | -13.0054 | -10.8716 | -6.5119 | -6.2013 | -6.1071 | -6.313 | -4.0449 | -2.5457 | -0.40479 | 1.3628 | 1.8233 | 2.8509 | 4.3197 | 4.6236 | 3.9973 | 2.2114 | 2.309 | 2.4198 | 2.7581 | 2.3405 | 1.9384 | 3.3009 | 5.8832 | 1.4905
6 | 2.5244 | 2.4599 | 2.1311 | 1.9871 | 1.8257 | 1.7867 | 1.933 | 0.40537 | 0.38265 | 0.51128 | 0.3956 | 0.36749 | 0.43408 | 0.52522 | 0.51766 | 0.53277 | 0.55515 | 0.62793 | 0.49029 | 0.5388 | 0.59654 | 0.55231 | 2.2532 | 2.4402
7 | 16.7617 | 10.3976 | 14.9174 | 13.8032 | 15.834 | 5.3997 | -12.8046 | 0.92931 | 7.1532 | 17.4132 | 16.9494 | 9.3864 | 7.7672 | 9.4588 | 8.2817 | 9.8481 | 13.7359 | 14.2256 | 14.698 | 14.4064 | 9.2384 | 10.4542 | 10.5877 | 10.7529
8 | 26.89 | 23.1163 | 22.7701 | 20.752 | 20.7629 | 20.7173 | 24.8128 | 31.6901 | 37.0409 | 37.918 | 37.7608 | 39.4599 | 37.9466 | 37.3222 | 31.3703 | 32.4298 | 37.612 | 40.1246 | 31.6065 | 33.2757 | 30.8241 | 32.6075 | 31.2067 | 28.3684
9 | 133.5862 | 119.4391 | 111.5129 | 108.1185 | 179.1522 | 171.7091 | 119.6209 | 153.0454 | 169.3341 | 181.4085 | 181.1881 | 199.7629 | 206.5251 | 203.8638 | 217.2301 | 201.0094 | 191.7194 | 189.5862 | 182.5372 | 185.2406 | 181.4424 | 195.7403 | 182.4666 | 151.3777
10 | 6.3404 | 6.036 | 5.3695 | 5.3098 | 5.1468 | 5.2492 | 5.8958 | 5.2907 | 5.777 | 6.1863 | 6.112 | 6.1404 | 6.4387 | 6.4243 | 6.1421 | 6.1093 | 5.8152 | 5.9146 | 5.6997 | 6.0006 | 6.0584 | 6.198 | 7.3359 | 6.8257
11 | 25.2438 | 25.571 | 23.6881 | 24.8449 | 24.4124 | 25.6285 | 33.811 | 36.1982 | 37.299 | 37.8561 | 38.0606 | 38.954 | 37.8826 | 37.0812 | 34.3704 | 32.9753 | 33.4629 | 32.9232 | 33.2273 | 34.0222 | 32.8594 | 34.2321 | 33.5912 | 28.5893
12 | 6.7953 | 7.0588 | 5.6921 | 6.1758 | 6.2554 | 5.804 | 6.7518 | 7.7214 | 7.8926 | 8.4549 | 7.9451 | 8.2356 | 8.8511 | 8.2182 | 7.5121 | 8.2287 | 7.48 | 8.2329 | 8.2203 | 8.5281 | 9.043 | 9.3718 | 8.3835 | 7.4241
13 | 2.3202 | 2.4309 | 2.1624 | 2.1143 | 1.8971 | 1.8336 | 2.0925 | 0.7992 | 0.49756 | 0.87388 | 0.76823 | 1.1819 | 0.87477 | 1.7212 | 0.66158 | 1.0716 | 1.1509 | 0.050014 | 0.7904 | 0.53768 | 1.4333 | 1.7494 | 2.4462 | 2.939
14 | 5.4007 | 5.3395 | 5.3395 | 5.3395 | 5.4803 | 5.5354 | 4.8619 | 3.4966 | 3.6375 | 3.9558 | 3.7966 | 5.0089 | 6.0252 | 5.768 | 5.3762 | 5.4864 | 6.0007 | 5.4374 | 5.3762 | 5.4374 | 5.468 | 5.7313 | 4.9232 | 4.6783
15 | 6.9191 | 6.4293 | 5.817 | 5.7558 | 5.6946 | 5.5721 | 7.4395 | 9.8455 | 11.0517 | 10.6598 | 10.8129 | 11.2292 | 11.4006 | 11.0884 | 9.9802 | 9.7231 | 9.6435 | 9.4537 | 9.2517 | 9.8333 | 10.1394 | 10.7517 | 9.7415 | 8.1925
16 | 21.7974 | 19.7486 | 18.1974 | 18.0731 | 18.0731 | 17.9487 | 20.7282 | 23.78 | 25.8 | 26.7184 | 28.0647 | 29.1416 | 29.6391 | 29.9261 | 29.6104 | 29.3425 | 27.3776 | 26.7654 | 26.5166 | 26.3922 | 26.4209 | 27.4255 | 27.5211 | 24.4818
17 | 12.1598 | 11.5379 | 11.3074 | 11.3356 | 11.3799 | 11.7782 | 14.7739 | 17.2202 | 17.0649 | 17.6121 | 17.7763 | 18.3297 | 18.5996 | 18.082 | 16.3697 | 16.0822 | 16.2986 | 16.5869 | 16.4555 | 16.7656 | 17.628 | 17.3878 | 15.1467 | 13.8357
18 | 11.5561 | 10.4717 | 9.2757 | 9.4664 | 10.2006 | 10.4717 | 14.5784 | 16.9916 | 16.4215 | 16.4483 | 15.0336 | 17.1713 | 17.3219 | 16.4204 | 14.8083 | 14.0775 | 14.1299 | 14.073 | 15.1307 | 16.0232 | 16.0589 | 15.365 | 13.7562 | 12.8201
19 | 0.17516 | -0.34474 | 0.17628 | 0.55337 | 1.177 | 0.51098 | 1.0655 | 0.6482 | 0.076981 | -0.16512 | 0.31127 | 0.015619 | 0.47974 | 0.40722 | 0.023429 | 1.4794 | 0.79324 | 0.56676 | 1.3176 | 0.69395 | 1.3455 | 0.96505 | 0.82894 | 0.10376
20 | 21.4544 | 20.1174 | 19.2357 | 18.5712 | 19.1929 | 19.1234 | 22.0865 | 24.1317 | 25.7513 | 26.1043 | 25.8753 | 27.5217 | 27.5005 | 27.0291 | 25.9663 | 25.1067 | 24.6854 | 24.8383 | 24.1997 | 24.3441 | 25.298 | 27.267 | 25.7421 | 22.707
21 | 3.4753 | 3.8412 | 2.1008 | 2.2124 | 2.3652 | 2.4154 | 5.3641 | 7.1336 | 8.2281 | 8.0261 | 7.8543 | 7.9703 | 8.2515 | 7.9179 | 7.0811 | 6.1841 | 6.2109 | 5.5917 | 5.8796 | 7.0153 | 7.5564 | 8.5583 | 6.6349 | 5.0261
22 | 2.3546 | 2.3546 | 1.4578 | 1.4578 | 1.4578 | 1.4578 | 1.9249 | 2.392 | 2.392 | 2.392 | 2.392 | 2.392 | 2.392 | 2.392 | 2.392 | 2.392 | 2.392 | 2.392 | 2.6162 | 3.2887 | 3.2887 | 3.2887 | 3.0552 | 2.3546
23 | 101.5362 | 96.5807 | 79.5061 | 84.5493 | 79.5165 | 89.398 | 73.4555 | 48.5783 | 58.815 | 55.3873 | 65.464 | 71.9128 | 85.253 | 92.0497 | 95.6123 | 90.2589 | 91.2819 | 82.0351 | 67.4628 | 67.2974 | 86.5247 | 91.7941 | 100.3961 | 87.3013
24 | 47.2668 | 40.7931 | 40.1749 | 36.9721 | 35.8044 | 34.9153 | 41.9905 | 48.3481 | 55.51 | 71.6409 | 73.8755 | 77.6006 | 80.8789 | 82.9848 | 73.9997 | 67.1636 | 61.918 | 59.7177 | 50.427 | 48.2 | 44.6918 | 47.8205 | 45.2538 | 39.2689

## Qc, Summer, S1
LoadID | 0 | 1 | 2 | 3 | 4 | 5 | 6 | 7 | 8 | 9 | 10 | 11 | 12 | 13 | 14 | 15 | 16 | 17 | 18 | 19 | 20 | 21 | 22 | 23
1 | 0.36438 | 0.26908 | 0.3321 | -0.029266 | 1.0979 | 0.93306 | 0.77832 | -0.068932 | 0.65267 | 0.53514 | 0.094878 | 1.5979 | 0.42214 | 0.17242 | 0.61873 | 0.61623 | 0.83285 | 0.9584 | 1.0105 | 0.32319 | 0.24729 | -0.17466 | 0.54689 | 0.44839
2 | -1.6944 | -2.203 | -2.4281 | -2.2158 | -2.375 | -2.4298 | -2.1058 | -0.32762 | 1.0516 | 1.531 | 1.2035 | 1.6031 | 1.4226 | 1.4654 | 0.75612 | 0.19116 | 0.42524 | 0.51652 | 0.31119 | -0.058051 | -0.22662 | -0.15767 | -0.75613 | -1.0235
3 | -4.0014 | -4.0014 | -4.6454 | -5.2893 | -5.2893 | -5.2893 | -2.109 | 0.43717 | 1.3883 | 1.3883 | 1.2694 | 1.7846 | 2.4187 | 2.493 | 1.3982 | 1.0911 | -0.17709 | -0.17709 | -0.17709 | -0.17709 | -1.1282 | -1.4453 | -4.041 | -4.041
4 | 4.7666 | 3.6521 | 3.4609 | 3.0227 | 3.4797 | 1.615 | 2.8178 | 5.4147 | 7.8767 | 9.3597 | 10.2179 | 10.591 | 11.067 | 11.1507 | 11.0716 | 10.703 | 10.1857 | 9.0386 | 8.9968 | 8.5587 | 7.7148 | 9.2485 | 8.287 | 6.669
5 | -0.93656 | -0.84046 | -0.91597 | -0.74094 | -0.80958 | -0.8439 | -0.98118 | -0.74437 | -0.84733 | -0.80958 | -0.91597 | -1.0189 | -0.77182 | -0.74094 | -0.79585 | -0.85762 | -0.79585 | -0.7375 | -0.74437 | -0.65171 | -0.76839 | -0.81644 | -0.86449 | -0.87135
6 | 113.5293 | 114.0141 | 114.9841 | 115.1964 | 115.473 | 115.8659 | 114.3541 | 109.4497 | 108.7072 | 108.4635 | 108.5564 | 107.8851 | 107.0377 | 107.3867 | 107.9488 | 109.2358 | 109.5287 | 109.2942 | 109.4908 | 109.996 | 109.9342 | 109.5372 | 110.407 | 111.3085
7 | 30.2786 | 27.169 | 23.3784 | 24.0502 | 22.7168 | 25.6826 | 27.717 | 22.4775 | 15.8858 | 11.8097 | 15.1871 | 17.0257 | 16.2075 | 16.0281 | 19.9165 | 21.9268 | 23.5562 | 28.958 | 28.2183 | 26.913 | 29.2037 | 26.6667 | 28.8348 | 29.6124
8 | -10.0633 | -12.9078 | -13.0229 | -13.1021 | -12.9582 | -12.903 | -10.6899 | -6.3407 | -4.2182 | -4.1355 | -4.1038 | -1.9695 | -1.4141 | -1.7263 | -0.35865 | -2.7255 | -4.8184 | -4.7129 | -5.6147 | -5.113 | -5.1993 | -4.2079 | -6.246 | -8.3724
9 | -35.7789 | -49.5144 | -51.996 | -50.5606 | -52.4877 | -54.7204 | -47.3158 | -19.68 | -0.81187 | 7.8554 | 7.1795 | 8.0368 | 11.8251 | 10.4138 | 2.9471 | 1.6366 | 1.0505 | -3.1991 | -4.6483 | -3.3846 | -9.9661 | -3.6977 | -11.6399 | -17.3893
10 | -4.7896 | -4.7896 | -4.7896 | -4.7896 | -4.7896 | -4.7896 | -4.7896 | -4.535 | -4.2609 | -4.1978 | -4.1064 | -4.1695 | -4.1695 | -4.1695 | -4.1695 | -4.1695 | -4.2397 | -4.4502 | -4.4502 | -4.4502 | -4.4502 | -4.5785 | -4.7069 | -4.7069
11 | -1.8342 | -2.0104 | -2.1075 | -1.1335 | -1.7103 | -1.8364 | 0.56788 | 3.0201 | 3.7866 | 4.5318 | 5.0707 | 4.9971 | 5.1667 | 4.7382 | 3.5802 | 2.9074 | 2.296 | 2.3217 | 1.7962 | 1.8007 | 1.1212 | 1.3578 | 0.91485 | -0.56788
12 | -1.0278 | -1.0151 | -1.2752 | -1.1684 | -1.0354 | -1.3798 | -1.0485 | -0.69289 | -0.47 | -0.23463 | -0.30288 | -0.20835 | -0.0877 | -0.13108 | -0.25414 | -0.20271 | -0.46433 | -0.41628 | -0.60474 | -0.60836 | -0.60384 | -0.52072 | -0.68602 | -0.76139
13 | -1.7192 | -1.5128 | -1.5675 | -1.7483 | -1.7014 | -1.3723 | -1.3288 | -1.3834 | -1.3477 | -1.1079 | -1.0052 | -0.94943 | -0.77427 | -0.97063 | -1.4303 | -1.032 | -1.0141 | -1.6322 | -1.6356 | -1.2975 | -1.5062 | -1.2864 | -1.514 | -1.6925
14 | -0.18328 | -0.18328 | -0.18328 | -0.18328 | -0.18328 | -0.18328 | -0.81692 | -1.0281 | -1.0281 | -0.39449 | -0.18328 | -0.81692 | -0.1343 | -0.1343 | -0.1343 | -0.1343 | -0.1343 | -0.1343 | -0.1343 | -0.1343 | -0.1343 | -0.1343 | -0.1343 | -0.1343
15 | -1.2485 | -1.2485 | -1.2485 | -1.2485 | -1.2485 | -1.2485 | -1.2485 | -0.40368 | 0.44117 | 0.44117 | 0.44117 | 0.44117 | 0.44117 | 0.44117 | 0.44117 | 0.44117 | 0.44117 | 0.44117 | -0.19246 | -0.40368 | -0.40368 | -0.40368 | -0.40368 | -0.40368
16 | 1.5929 | 1.3435 | 1.094 | 1.094 | 1.094 | 1.1564 | 1.8866 | 2.808 | 3.9695 | 4.8029 | 4.8748 | 5.0667 | 5.3126 | 5.9562 | 5.3729 | 5.2433 | 5.109 | 4.3846 | 4.4566 | 4.2071 | 4.02 | 3.6259 | 3.275 | 2.6366
17 | -1.8488 | -2.1663 | -2.1037 | -2.027 | -2.101 | -2.0304 | -0.75799 | 0.27715 | 0.29824 | 0.75511 | 0.74792 | 0.82585 | 1.099 | 0.98426 | -0.045508 | 0.01206 | 0.076523 | 0.211 | 0.016553 | 0.05917 | 0.25302 | -0.13318 | -0.95993 | -1.1283
18 | 1.9762 | 1.9762 | 1.9762 | 1.9762 | 1.9762 | 1.9762 | 1.3693 | -0.13493 | -0.43404 | -0.43404 | -0.43404 | -0.43404 | -0.43404 | -0.43404 | -0.43404 | -0.43404 | -0.43404 | 0.4633 | 0.76241 | 0.76241 | 0.76241 | 0.76241 | 0.76241 | 1.6598
19 | 1.9848 | 1.4671 | 1.3388 | 1.1882 | 1.8565 | 1.746 | 2.2838 | 2.3674 | 1.4426 | 0.77985 | 1.7828 | 1.6835 | 1.8621 | 1.3355 | 1.379 | 1.3053 | 1.4214 | 2.5315 | 2.305 | 2.4679 | 2.6408 | 2.44 | 1.7739 | 1.6356
20 | -0.3502 | -0.40399 | -0.70385 | -0.71168 | -0.4306 | -0.70587 | -0.57239 | 0.5424 | 1.5528 | 2.0245 | 1.3513 | 1.6457 | 1.8929 | 1.9498 | 1.7463 | 1.2443 | 1.2566 | 1.164 | 0.84947 | 0.91506 | 1.2301 | 0.8706 | 0.48899 | 0.13079
21 | 0.42284 | 0.48532 | 0.70287 | 0.80886 | -0.73299 | -0.57792 | 0.16847 | 1.1279 | 1.4281 | 1.5039 | 1.4403 | 1.3645 | 1.6501 | 1.5764 | 1.3131 | 1.1079 | 0.94609 | 0.89253 | 0.96617 | 1.1882 | 1.1101 | 1.1469 | 0.38379 | -0.45854
22 | 0.41073 | 0.41073 | 0.41073 | 0.41073 | 0.41073 | 0.41073 | 0.41073 | 0.14917 | -0.11239 | -0.1264 | -0.06101 | -0.037657 | -0.037657 | -0.037657 | -0.037657 | -0.037657 | -0.037657 | -0.037657 | 0.4154 | 0.20522 | 0.20522 | 0.20522 | 0.20522 | 0.20522
23 | -27.6304 | -26.705 | -27.5536 | -28.2301 | -27.4998 | -35.3351 | -30.1143 | -5.689 | 0.57913 | -5.0429 | -7.4649 | -10.2202 | -12.346 | -13.4018 | -14.7016 | -11.2936 | -9.6279 | -10.5334 | -8.9301 | -11.915 | -19.2061 | -14.5832 | -16.6774 | -24.063
24 | -8.8607 | -14.2259 | -12.6924 | -12.4969 | -11.9208 | -14.5337 | -9.2668 | -1.4369 | 0.55719 | 9.7195 | 11.0652 | 10.1575 | 12.22 | 13.4721 | 10.6513 | 6.1484 | -0.86961 | -1.6416 | -1.8279 | -4.0698 | -5.1046 | -1.7204 | -7.4009 | -10.5315

## Qc, Summer, S2
LoadID | 0 | 1 | 2 | 3 | 4 | 5 | 6 | 7 | 8 | 9 | 10 | 11 | 12 | 13 | 14 | 15 | 16 | 17 | 18 | 19 | 20 | 21 | 22 | 23
1 | 0.36438 | 0.26908 | 0.3321 | -0.029266 | 1.0979 | 0.93306 | 0.77832 | -0.068932 | 0.65267 | 0.53514 | 0.094878 | 1.5979 | 0.42214 | 0.17242 | 0.61873 | 0.61623 | 0.83285 | 0.9584 | 1.0105 | 0.32319 | 0.24729 | -0.17466 | 0.54689 | 0.44839
2 | -1.6944 | -2.203 | -2.4281 | -2.2158 | -2.375 | -2.4298 | -2.1058 | -0.32762 | 1.0516 | 1.531 | 1.2035 | 1.6031 | 1.4226 | 1.4654 | 0.75612 | 0.19116 | 0.42524 | 0.51652 | 0.31119 | -0.058051 | -0.22662 | -0.15767 | -0.75613 | -1.0235
3 | -4.0014 | -4.0014 | -4.6454 | -5.2893 | -5.2893 | -5.2893 | -2.109 | 0.43717 | 1.3883 | 1.3883 | 1.2694 | 1.7846 | 2.4187 | 2.493 | 1.3982 | 1.0911 | -0.17709 | -0.17709 | -0.17709 | -0.17709 | -1.1282 | -1.4453 | -4.041 | -4.041
4 | 4.7666 | 3.6521 | 3.4609 | 3.0227 | 3.4797 | 1.615 | 2.8178 | 5.4147 | 7.8767 | 9.3597 | 10.2179 | 10.591 | 11.067 | 11.1507 | 11.0716 | 10.703 | 10.1857 | 9.0386 | 8.9968 | 8.5587 | 7.7148 | 9.2485 | 8.287 | 6.669
5 | -0.93656 | -0.84046 | -0.91597 | -0.74094 | -0.80958 | -0.8439 | -0.98118 | -0.74437 | -0.84733 | -0.80958 | -0.91597 | -1.0189 | -0.77182 | -0.74094 | -0.79585 | -0.85762 | -0.79585 | -0.7375 | -0.74437 | -0.65171 | -0.76839 | -0.81644 | -0.86449 | -0.87135
6 | 113.5293 | 114.0141 | 114.9841 | 115.1964 | 115.473 | 115.8659 | 114.3541 | 109.4497 | 108.7072 | 108.4635 | 108.5564 | 107.8851 | 107.0377 | 107.3867 | 107.9488 | 109.2358 | 109.5287 | 109.2942 | 109.4908 | 109.996 | 109.9342 | 109.5372 | 110.407 | 111.3085
7 | 30.2786 | 27.169 | 23.3784 | 24.0502 | 22.7168 | 25.6826 | 27.717 | 22.4775 | 15.8858 | 11.8097 | 15.1871 | 17.0257 | 16.2075 | 16.0281 | 19.9165 | 21.9268 | 23.5562 | 28.958 | 28.2183 | 26.913 | 29.2037 | 26.6667 | 28.8348 | 29.6124
8 | -10.0633 | -12.9078 | -13.0229 | -13.1021 | -12.9582 | -12.903 | -10.6899 | -6.3407 | -4.2182 | -4.1355 | -4.1038 | -1.9695 | -1.4141 | -1.7263 | -0.35865 | -2.7255 | -4.8184 | -4.7129 | -5.6147 | -5.113 | -5.1993 | -4.2079 | -6.246 | -8.3724
9 | -35.7789 | -49.5144 | -51.996 | -50.5606 | -52.4877 | -54.7204 | -47.3158 | -19.68 | -0.81187 | 7.8554 | 7.1795 | 8.0368 | 11.8251 | 10.4138 | 2.9471 | 1.6366 | 1.0505 | -3.1991 | -4.6483 | -3.3846 | -9.9661 | -3.6977 | -11.6399 | -17.3893
10 | -4.7896 | -4.7896 | -4.7896 | -4.7896 | -4.7896 | -4.7896 | -4.7896 | -4.535 | -4.2609 | -4.1978 | -4.1064 | -4.1695 | -4.1695 | -4.1695 | -4.1695 | -4.1695 | -4.2397 | -4.4502 | -4.4502 | -4.4502 | -4.4502 | -4.5785 | -4.7069 | -4.7069
11 | -1.8342 | -2.0104 | -2.1075 | -1.1335 | -1.7103 | -1.8364 | 0.56788 | 3.0201 | 3.7866 | 4.5318 | 5.0707 | 4.9971 | 5.1667 | 4.7382 | 3.5802 | 2.9074 | 2.296 | 2.3217 | 1.7962 | 1.8007 | 1.1212 | 1.3578 | 0.91485 | -0.56788
12 | -1.0278 | -1.0151 | -1.2752 | -1.1684 | -1.0354 | -1.3798 | -1.0485 | -0.69289 | -0.47 | -0.23463 | -0.30288 | -0.20835 | -0.0877 | -0.13108 | -0.25414 | -0.20271 | -0.46433 | -0.41628 | -0.60474 | -0.60836 | -0.60384 | -0.52072 | -0.68602 | -0.76139
13 | -1.7192 | -1.5128 | -1.5675 | -1.7483 | -1.7014 | -1.3723 | -1.3288 | -1.3834 | -1.3477 | -1.1079 | -1.0052 | -0.94943 | -0.77427 | -0.97063 | -1.4303 | -1.032 | -1.0141 | -1.6322 | -1.6356 | -1.2975 | -1.5062 | -1.2864 | -1.514 | -1.6925
14 | -0.18328 | -0.18328 | -0.18328 | -0.18328 | -0.18328 | -0.18328 | -0.81692 | -1.0281 | -1.0281 | -0.39449 | -0.18328 | -0.81692 | -0.1343 | -0.1343 | -0.1343 | -0.1343 | -0.1343 | -0.1343 | -0.1343 | -0.1343 | -0.1343 | -0.1343 | -0.1343 | -0.1343
15 | -1.2485 | -1.2485 | -1.2485 | -1.2485 | -1.2485 | -1.2485 | -1.2485 | -0.40368 | 0.44117 | 0.44117 | 0.44117 | 0.44117 | 0.44117 | 0.44117 | 0.44117 | 0.44117 | 0.44117 | 0.44117 | -0.19246 | -0.40368 | -0.40368 | -0.40368 | -0.40368 | -0.40368
16 | 1.5929 | 1.3435 | 1.094 | 1.094 | 1.094 | 1.1564 | 1.8866 | 2.808 | 3.9695 | 4.8029 | 4.8748 | 5.0667 | 5.3126 | 5.9562 | 5.3729 | 5.2433 | 5.109 | 4.3846 | 4.4566 | 4.2071 | 4.02 | 3.6259 | 3.275 | 2.6366
17 | -1.8488 | -2.1663 | -2.1037 | -2.027 | -2.101 | -2.0304 | -0.75799 | 0.27715 | 0.29824 | 0.75511 | 0.74792 | 0.82585 | 1.099 | 0.98426 | -0.045508 | 0.01206 | 0.076523 | 0.211 | 0.016553 | 0.05917 | 0.25302 | -0.13318 | -0.95993 | -1.1283
18 | 1.9762 | 1.9762 | 1.9762 | 1.9762 | 1.9762 | 1.9762 | 1.3693 | -0.13493 | -0.43404 | -0.43404 | -0.43404 | -0.43404 | -0.43404 | -0.43404 | -0.43404 | -0.43404 | -0.43404 | 0.4633 | 0.76241 | 0.76241 | 0.76241 | 0.76241 | 0.76241 | 1.6598
19 | 1.9848 | 1.4671 | 1.3388 | 1.1882 | 1.8565 | 1.746 | 2.2838 | 2.3674 | 1.4426 | 0.77985 | 1.7828 | 1.6835 | 1.8621 | 1.3355 | 1.379 | 1.3053 | 1.4214 | 2.5315 | 2.305 | 2.4679 | 2.6408 | 2.44 | 1.7739 | 1.6356
20 | -0.3502 | -0.40399 | -0.70385 | -0.71168 | -0.4306 | -0.70587 | -0.57239 | 0.5424 | 1.5528 | 2.0245 | 1.3513 | 1.6457 | 1.8929 | 1.9498 | 1.7463 | 1.2443 | 1.2566 | 1.164 | 0.84947 | 0.91506 | 1.2301 | 0.8706 | 0.48899 | 0.13079
21 | 0.42284 | 0.48532 | 0.70287 | 0.80886 | -0.73299 | -0.57792 | 0.16847 | 1.1279 | 1.4281 | 1.5039 | 1.4403 | 1.3645 | 1.6501 | 1.5764 | 1.3131 | 1.1079 | 0.94609 | 0.89253 | 0.96617 | 1.1882 | 1.1101 | 1.1469 | 0.38379 | -0.45854
22 | 0.41073 | 0.41073 | 0.41073 | 0.41073 | 0.41073 | 0.41073 | 0.41073 | 0.14917 | -0.11239 | -0.1264 | -0.06101 | -0.037657 | -0.037657 | -0.037657 | -0.037657 | -0.037657 | -0.037657 | -0.037657 | 0.4154 | 0.20522 | 0.20522 | 0.20522 | 0.20522 | 0.20522
23 | -27.6304 | -26.705 | -27.5536 | -28.2301 | -27.4998 | -35.3351 | -30.1143 | -5.689 | 0.57913 | -5.0429 | -7.4649 | -10.2202 | -12.346 | -13.4018 | -14.7016 | -11.2936 | -9.6279 | -10.5334 | -8.9301 | -11.915 | -19.2061 | -14.5832 | -16.6774 | -24.063
24 | -8.8607 | -14.2259 | -12.6924 | -12.4969 | -11.9208 | -14.5337 | -9.2668 | -1.4369 | 0.55719 | 9.7195 | 11.0652 | 10.1575 | 12.22 | 13.4721 | 10.6513 | 6.1484 | -0.86961 | -1.6416 | -1.8279 | -4.0698 | -5.1046 | -1.7204 | -7.4009 | -10.5315

## Qc, Summer, S3
LoadID | 0 | 1 | 2 | 3 | 4 | 5 | 6 | 7 | 8 | 9 | 10 | 11 | 12 | 13 | 14 | 15 | 16 | 17 | 18 | 19 | 20 | 21 | 22 | 23
1 | 0.36438 | 0.26908 | 0.3321 | -0.029266 | 1.0979 | 0.93306 | 0.77832 | -0.068932 | 0.65267 | 0.53514 | 0.094878 | 1.5979 | 0.42214 | 0.17242 | 0.61873 | 0.61623 | 0.83285 | 0.9584 | 1.0105 | 0.32319 | 0.24729 | -0.17466 | 0.54689 | 0.44839
2 | -1.6944 | -2.203 | -2.4281 | -2.2158 | -2.375 | -2.4298 | -2.1058 | -0.32762 | 1.0516 | 1.531 | 1.2035 | 1.6031 | 1.4226 | 1.4654 | 0.75612 | 0.19116 | 0.42524 | 0.51652 | 0.31119 | -0.058051 | -0.22662 | -0.15767 | -0.75613 | -1.0235
3 | -4.0014 | -4.0014 | -4.6454 | -5.2893 | -5.2893 | -5.2893 | -2.109 | 0.43717 | 1.3883 | 1.3883 | 1.2694 | 1.7846 | 2.4187 | 2.493 | 1.3982 | 1.0911 | -0.17709 | -0.17709 | -0.17709 | -0.17709 | -1.1282 | -1.4453 | -4.041 | -4.041
4 | 4.7666 | 3.6521 | 3.4609 | 3.0227 | 3.4797 | 1.615 | 2.8178 | 5.4147 | 7.8767 | 9.3597 | 10.2179 | 10.591 | 11.067 | 11.1507 | 11.0716 | 10.703 | 10.1857 | 9.0386 | 8.9968 | 8.5587 | 7.7148 | 9.2485 | 8.287 | 6.669
5 | -0.93656 | -0.84046 | -0.91597 | -0.74094 | -0.80958 | -0.8439 | -0.98118 | -0.74437 | -0.84733 | -0.80958 | -0.91597 | -1.0189 | -0.77182 | -0.74094 | -0.79585 | -0.85762 | -0.79585 | -0.7375 | -0.74437 | -0.65171 | -0.76839 | -0.81644 | -0.86449 | -0.87135
6 | 113.5293 | 114.0141 | 114.9841 | 115.1964 | 115.473 | 115.8659 | 114.3541 | 109.4497 | 108.7072 | 108.4635 | 108.5564 | 107.8851 | 107.0377 | 107.3867 | 107.9488 | 109.2358 | 109.5287 | 109.2942 | 109.4908 | 109.996 | 109.9342 | 109.5372 | 110.407 | 111.3085
7 | 30.2786 | 27.169 | 23.3784 | 24.0502 | 22.7168 | 25.6826 | 27.717 | 22.4775 | 15.8858 | 11.8097 | 15.1871 | 17.0257 | 16.2075 | 16.0281 | 19.9165 | 21.9268 | 23.5562 | 28.958 | 28.2183 | 26.913 | 29.2037 | 26.6667 | 28.8348 | 29.6124
8 | -10.0633 | -12.9078 | -13.0229 | -13.1021 | -12.9582 | -12.903 | -10.6899 | -6.3407 | -4.2182 | -4.1355 | -4.1038 | -1.9695 | -1.4141 | -1.7263 | -0.35865 | -2.7255 | -4.8184 | -4.7129 | -5.6147 | -5.113 | -5.1993 | -4.2079 | -6.246 | -8.3724
9 | -35.7789 | -49.5144 | -51.996 | -50.5606 | -52.4877 | -54.7204 | -47.3158 | -19.68 | -0.81187 | 7.8554 | 7.1795 | 8.0368 | 11.8251 | 10.4138 | 2.9471 | 1.6366 | 1.0505 | -3.1991 | -4.6483 | -3.3846 | -9.9661 | -3.6977 | -11.6399 | -17.3893
10 | -4.7896 | -4.7896 | -4.7896 | -4.7896 | -4.7896 | -4.7896 | -4.7896 | -4.535 | -4.2609 | -4.1978 | -4.1064 | -4.1695 | -4.1695 | -4.1695 | -4.1695 | -4.1695 | -4.2397 | -4.4502 | -4.4502 | -4.4502 | -4.4502 | -4.5785 | -4.7069 | -4.7069
11 | -1.8342 | -2.0104 | -2.1075 | -1.1335 | -1.7103 | -1.8364 | 0.56788 | 3.0201 | 3.7866 | 4.5318 | 5.0707 | 4.9971 | 5.1667 | 4.7382 | 3.5802 | 2.9074 | 2.296 | 2.3217 | 1.7962 | 1.8007 | 1.1212 | 1.3578 | 0.91485 | -0.56788
12 | -1.0278 | -1.0151 | -1.2752 | -1.1684 | -1.0354 | -1.3798 | -1.0485 | -0.69289 | -0.47 | -0.23463 | -0.30288 | -0.20835 | -0.0877 | -0.13108 | -0.25414 | -0.20271 | -0.46433 | -0.41628 | -0.60474 | -0.60836 | -0.60384 | -0.52072 | -0.68602 | -0.76139
13 | -1.7192 | -1.5128 | -1.5675 | -1.7483 | -1.7014 | -1.3723 | -1.3288 | -1.3834 | -1.3477 | -1.1079 | -1.0052 | -0.94943 | -0.77427 | -0.97063 | -1.4303 | -1.032 | -1.0141 | -1.6322 | -1.6356 | -1.2975 | -1.5062 | -1.2864 | -1.514 | -1.6925
14 | -0.18328 | -0.18328 | -0.18328 | -0.18328 | -0.18328 | -0.18328 | -0.81692 | -1.0281 | -1.0281 | -0.39449 | -0.18328 | -0.81692 | -0.1343 | -0.1343 | -0.1343 | -0.1343 | -0.1343 | -0.1343 | -0.1343 | -0.1343 | -0.1343 | -0.1343 | -0.1343 | -0.1343
15 | -1.2485 | -1.2485 | -1.2485 | -1.2485 | -1.2485 | -1.2485 | -1.2485 | -0.40368 | 0.44117 | 0.44117 | 0.44117 | 0.44117 | 0.44117 | 0.44117 | 0.44117 | 0.44117 | 0.44117 | 0.44117 | -0.19246 | -0.40368 | -0.40368 | -0.40368 | -0.40368 | -0.40368
16 | 1.5929 | 1.3435 | 1.094 | 1.094 | 1.094 | 1.1564 | 1.8866 | 2.808 | 3.9695 | 4.8029 | 4.8748 | 5.0667 | 5.3126 | 5.9562 | 5.3729 | 5.2433 | 5.109 | 4.3846 | 4.4566 | 4.2071 | 4.02 | 3.6259 | 3.275 | 2.6366
17 | -1.8488 | -2.1663 | -2.1037 | -2.027 | -2.101 | -2.0304 | -0.75799 | 0.27715 | 0.29824 | 0.75511 | 0.74792 | 0.82585 | 1.099 | 0.98426 | -0.045508 | 0.01206 | 0.076523 | 0.211 | 0.016553 | 0.05917 | 0.25302 | -0.13318 | -0.95993 | -1.1283
18 | 1.9762 | 1.9762 | 1.9762 | 1.9762 | 1.9762 | 1.9762 | 1.3693 | -0.13493 | -0.43404 | -0.43404 | -0.43404 | -0.43404 | -0.43404 | -0.43404 | -0.43404 | -0.43404 | -0.43404 | 0.4633 | 0.76241 | 0.76241 | 0.76241 | 0.76241 | 0.76241 | 1.6598
19 | 1.9848 | 1.4671 | 1.3388 | 1.1882 | 1.8565 | 1.746 | 2.2838 | 2.3674 | 1.4426 | 0.77985 | 1.7828 | 1.6835 | 1.8621 | 1.3355 | 1.379 | 1.3053 | 1.4214 | 2.5315 | 2.305 | 2.4679 | 2.6408 | 2.44 | 1.7739 | 1.6356
20 | -0.3502 | -0.40399 | -0.70385 | -0.71168 | -0.4306 | -0.70587 | -0.57239 | 0.5424 | 1.5528 | 2.0245 | 1.3513 | 1.6457 | 1.8929 | 1.9498 | 1.7463 | 1.2443 | 1.2566 | 1.164 | 0.84947 | 0.91506 | 1.2301 | 0.8706 | 0.48899 | 0.13079
21 | 0.42284 | 0.48532 | 0.70287 | 0.80886 | -0.73299 | -0.57792 | 0.16847 | 1.1279 | 1.4281 | 1.5039 | 1.4403 | 1.3645 | 1.6501 | 1.5764 | 1.3131 | 1.1079 | 0.94609 | 0.89253 | 0.96617 | 1.1882 | 1.1101 | 1.1469 | 0.38379 | -0.45854
22 | 0.41073 | 0.41073 | 0.41073 | 0.41073 | 0.41073 | 0.41073 | 0.41073 | 0.14917 | -0.11239 | -0.1264 | -0.06101 | -0.037657 | -0.037657 | -0.037657 | -0.037657 | -0.037657 | -0.037657 | -0.037657 | 0.4154 | 0.20522 | 0.20522 | 0.20522 | 0.20522 | 0.20522
23 | -27.6304 | -26.705 | -27.5536 | -28.2301 | -27.4998 | -35.3351 | -30.1143 | -5.689 | 0.57913 | -5.0429 | -7.4649 | -10.2202 | -12.346 | -13.4018 | -14.7016 | -11.2936 | -9.6279 | -10.5334 | -8.9301 | -11.915 | -19.2061 | -14.5832 | -16.6774 | -24.063
24 | -8.8607 | -14.2259 | -12.6924 | -12.4969 | -11.9208 | -14.5337 | -9.2668 | -1.4369 | 0.55719 | 9.7195 | 11.0652 | 10.1575 | 12.22 | 13.4721 | 10.6513 | 6.1484 | -0.86961 | -1.6416 | -1.8279 | -4.0698 | -5.1046 | -1.7204 | -7.4009 | -10.5315

## UpFlex, Summer
LoadID | 0 | 1 | 2 | 3 | 4 | 5 | 6 | 7 | 8 | 9 | 10 | 11 | 12 | 13 | 14 | 15 | 16 | 17 | 18 | 19 | 20 | 21 | 22 | 23
4 | 2.477 | 2.9963 | 3.9865 | 4.7321 | 5.4575 | 5.874 | 5.4414 | 8.019 | 7.1347 | 8.4128 | 8.5654 | 8.346 | 7.7122 | 7.2986 | 7.0685 | 6.622 | 6.3284 | 6.0005 | 4.2986 | 4.4866 | 4.7167 | 5.1105 | 1.9667 | 2.1845
5 | 2.477 | 2.9963 | 3.9865 | 4.7321 | 5.4575 | 5.874 | 5.4414 | 8.019 | 7.1347 | 8.4128 | 8.5654 | 8.346 | 7.7122 | 7.2986 | 7.0685 | 6.622 | 6.3284 | 6.0005 | 4.2986 | 4.4866 | 4.7167 | 5.1105 | 1.9667 | 2.1845
6 | 2.477 | 2.9963 | 3.9865 | 4.7321 | 5.4575 | 5.874 | 5.4414 | 8.019 | 7.1347 | 8.4128 | 8.5654 | 8.346 | 7.7122 | 7.2986 | 7.0685 | 6.622 | 6.3284 | 6.0005 | 4.2986 | 4.4866 | 4.7167 | 5.1105 | 1.9667 | 2.1845
8 | 2.477 | 2.9963 | 3.9865 | 4.7321 | 5.4575 | 5.874 | 5.4414 | 8.019 | 7.1347 | 8.4128 | 8.5654 | 8.346 | 7.7122 | 7.2986 | 7.0685 | 6.622 | 6.3284 | 6.0005 | 4.2986 | 4.4866 | 4.7167 | 5.1105 | 1.9667 | 2.1845
9 | 2.477 | 2.9963 | 3.9865 | 4.7321 | 5.4575 | 5.874 | 5.4414 | 8.019 | 7.1347 | 8.4128 | 8.5654 | 8.346 | 7.7122 | 7.2986 | 7.0685 | 6.622 | 6.3284 | 6.0005 | 4.2986 | 4.4866 | 4.7167 | 5.1105 | 1.9667 | 2.1845
10 | 2.477 | 2.9963 | 3.9865 | 4.7321 | 5.4575 | 5.874 | 5.4414 | 8.019 | 7.1347 | 8.4128 | 8.5654 | 8.346 | 7.7122 | 7.2986 | 7.0685 | 6.622 | 6.3284 | 6.0005 | 4.2986 | 4.4866 | 4.7167 | 5.1105 | 1.9667 | 2.1845
11 | 2.477 | 2.9963 | 3.9865 | 4.7321 | 5.4575 | 5.874 | 5.4414 | 8.019 | 7.1347 | 8.4128 | 8.5654 | 8.346 | 7.7122 | 7.2986 | 7.0685 | 6.622 | 6.3284 | 6.0005 | 4.2986 | 4.4866 | 4.7167 | 5.1105 | 1.9667 | 2.1845
13 | 2.477 | 2.9963 | 3.9865 | 4.7321 | 5.4575 | 5.874 | 5.4414 | 8.019 | 7.1347 | 8.4128 | 8.5654 | 8.346 | 7.7122 | 7.2986 | 7.0685 | 6.622 | 6.3284 | 6.0005 | 4.2986 | 4.4866 | 4.7167 | 5.1105 | 1.9667 | 2.1845

## DownFlex, Summer
LoadID | 0 | 1 | 2 | 3 | 4 | 5 | 6 | 7 | 8 | 9 | 10 | 11 | 12 | 13 | 14 | 15 | 16 | 17 | 18 | 19 | 20 | 21 | 22 | 23
4 | 7.7323 | 8.1466 | 8.5235 | 9.0154 | 9.4521 | 9.807 | 9.659 | 9.1712 | 8.1827 | 12.4787 | 12.21 | 11.6676 | 10.9126 | 10.4737 | 10.1102 | 9.5076 | 9.1151 | 8.7726 | 5.3517 | 5.6318 | 5.9617 | 6.2531 | 6.6379 | 7.2448
5 | 7.7323 | 8.1466 | 8.5235 | 9.0154 | 9.4521 | 9.807 | 9.659 | 9.1712 | 8.1827 | 12.4787 | 12.21 | 11.6676 | 10.9126 | 10.4737 | 10.1102 | 9.5076 | 9.1151 | 8.7726 | 5.3517 | 5.6318 | 5.9617 | 6.2531 | 6.6379 | 7.2448
6 | 7.7323 | 8.1466 | 8.5235 | 9.0154 | 9.4521 | 9.807 | 9.659 | 9.1712 | 8.1827 | 12.4787 | 12.21 | 11.6676 | 10.9126 | 10.4737 | 10.1102 | 9.5076 | 9.1151 | 8.7726 | 5.3517 | 5.6318 | 5.9617 | 6.2531 | 6.6379 | 7.2448
8 | 7.7323 | 8.1466 | 8.5235 | 9.0154 | 9.4521 | 9.807 | 9.659 | 9.1712 | 8.1827 | 12.4787 | 12.21 | 11.6676 | 10.9126 | 10.4737 | 10.1102 | 9.5076 | 9.1151 | 8.7726 | 5.3517 | 5.6318 | 5.9617 | 6.2531 | 6.6379 | 7.2448
9 | 7.7323 | 8.1466 | 8.5235 | 9.0154 | 9.4521 | 9.807 | 9.659 | 9.1712 | 8.1827 | 12.4787 | 12.21 | 11.6676 | 10.9126 | 10.4737 | 10.1102 | 9.5076 | 9.1151 | 8.7726 | 5.3517 | 5.6318 | 5.9617 | 6.2531 | 6.6379 | 7.2448
10 | 7.7323 | 8.1466 | 8.5235 | 9.0154 | 9.4521 | 9.807 | 9.659 | 9.1712 | 8.1827 | 12.4787 | 12.21 | 11.6676 | 10.9126 | 10.4737 | 10.1102 | 9.5076 | 9.1151 | 8.7726 | 5.3517 | 5.6318 | 5.9617 | 6.2531 | 6.6379 | 7.2448
11 | 7.7323 | 8.1466 | 8.5235 | 9.0154 | 9.4521 | 9.807 | 9.659 | 9.1712 | 8.1827 | 12.4787 | 12.21 | 11.6676 | 10.9126 | 10.4737 | 10.1102 | 9.5076 | 9.1151 | 8.7726 | 5.3517 | 5.6318 | 5.9617 | 6.2531 | 6.6379 | 7.2448
13 | 7.7323 | 8.1466 | 8.5235 | 9.0154 | 9.4521 | 9.807 | 9.659 | 9.1712 | 8.1827 | 12.4787 | 12.21 | 11.6676 | 10.9126 | 10.4737 | 10.1102 | 9.5076 | 9.1151 | 8.7726 | 5.3517 | 5.6318 | 5.9617 | 6.2531 | 6.6379 | 7.2448

## Pg, Summer, S1
GenID | 0 | 1 | 2 | 3 | 4 | 5 | 6 | 7 | 8 | 9 | 10 | 11 | 12 | 13 | 14 | 15 | 16 | 17 | 18 | 19 | 20 | 21 | 22 | 23
1 | 0 | 0 | 0 | 0 | 0 | 0 | 0 | 0 | 0 | 0 | 0 | 0 | 0 | 0 | 0 | 0 | 0 | 0 | 0 | 0 | 0 | 0 | 0 | 0
2 | 0 | 0 | 0 | 0 | 0 | 0 | 0 | 0 | 0 | 0 | 0 | 0 | 0 | 0 | 0 | 0 | 0 | 0 | 0 | 0 | 0 | 0 | 0 | 0
3 | 0 | 0 | 0 | 0 | 0 | 0 | 0 | 0 | 0 | 0 | 0 | 0 | 0 | 0 | 0 | 0 | 0 | 0 | 0 | 0 | 0 | 0 | 0 | 0
4 | 0 | 0 | 0 | 0 | 0 | 0 | 0 | 0 | 0 | 0 | 0 | 0 | 0 | 0 | 0 | 0 | 0 | 0 | 0 | 0 | 0 | 0 | 0 | 0
5 | 0 | 0 | 0 | 0 | 0 | 0 | 0 | 0 | 0 | 0 | 0 | 0 | 0 | 0 | 0 | 0 | 0 | 0 | 0 | 0 | 0 | 0 | 0 | 0
6 | 0 | 0 | 0 | 0 | 0 | 0 | 0 | 0 | 0 | 0 | 0 | 0 | 0 | 0 | 0 | 0 | 0 | 0 | 0 | 0 | 0 | 0 | 0 | 0
7 | 0 | 0 | 0 | 0 | 0 | 0 | 0 | 0 | 0 | 0 | 0 | 0 | 0 | 0 | 0 | 0 | 0 | 0 | 0 | 0 | 0 | 0 | 0 | 0
8 | 0 | 0 | 0 | 0 | 0 | 0 | 0 | 0 | 0 | 0 | 0 | 0 | 0 | 0 | 0 | 0 | 0 | 0 | 0 | 0 | 0 | 0 | 0 | 0
9 | 0 | 0 | 0 | 0 | 0 | 0 | 0 | 0 | 0 | 0 | 0 | 0 | 0 | 0 | 0 | 0 | 0 | 0 | 0 | 0 | 0 | 0 | 0 | 0
10 | 0 | 0 | 0 | 0 | 0 | 0 | 0 | 0 | 0 | 0 | 0 | 0 | 0 | 0 | 0 | 0 | 0 | 0 | 0 | 0 | 0 | 0 | 0 | 0
11 | 0 | 0 | 0 | 0 | 0 | 0 | 0 | 0 | 0 | 0 | 0 | 0 | 0 | 0 | 0 | 0 | 0 | 0 | 0 | 0 | 0 | 0 | 0 | 0
12 | 0 | 0 | 0 | 0 | 0 | 0 | 0 | 0 | 0 | 0 | 0 | 0 | 0 | 0 | 0 | 0 | 0 | 0 | 0 | 0 | 0 | 0 | 0 | 0
13 | 0 | 0 | 0 | 0 | 0 | 0 | 0 | 0 | 0 | 0 | 0 | 0 | 0 | 0 | 0 | 0 | 0 | 0 | 0 | 0 | 0 | 0 | 0 | 0
14 | 0 | 0 | 0 | 0 | 0 | 0 | 0 | 0 | 0 | 0 | 0 | 0 | 0 | 0 | 0 | 0 | 0 | 0 | 0 | 0 | 0 | 0 | 0 | 0
15 | 0 | 0 | 0.0024203 | 0 | 0 | 0 | 0 | 1.4133 | 29.3885 | 77.8907 | 97.9572 | 101.269 | 110.8191 | 107.9474 | 90.7428 | 58.0767 | 14.5349 | 0.11361 | 0.0096248 | 0.0071863 | 0 | 0 | 0 | 0
16 | 0 | 0 | 0.0024203 | 0 | 0 | 0 | 0 | 1.4133 | 29.3885 | 77.8907 | 97.9572 | 101.269 | 110.8191 | 107.9474 | 90.7428 | 58.0767 | 14.5349 | 0.11361 | 0.0096248 | 0.0071863 | 0 | 0 | 0 | 0
17 | 0 | 0 | 0 | 0 | 0 | 0 | 0 | 0 | 0 | 0 | 0 | 0 | 0 | 0 | 0 | 0 | 0 | 0 | 0 | 0 | 0 | 0 | 0 | 0
18 | 0 | 0 | 0 | 0 | 0 | 0 | 0 | 0 | 0 | 0 | 0 | 0 | 0 | 0 | 0 | 0 | 0 | 0 | 0 | 0 | 0 | 0 | 0 | 0
19 | 0 | 0 | 0 | 0 | 0 | 0 | 0 | 0 | 0 | 0 | 0 | 0 | 0 | 0 | 0 | 0 | 0 | 0 | 0 | 0 | 0 | 0 | 0 | 0
20 | 0 | 0 | 0 | 0 | 0 | 0 | 0 | 0 | 0 | 0 | 0 | 0 | 0 | 0 | 0 | 0 | 0 | 0 | 0 | 0 | 0 | 0 | 0 | 0

## Pg, Summer, S2
GenID | 0 | 1 | 2 | 3 | 4 | 5 | 6 | 7 | 8 | 9 | 10 | 11 | 12 | 13 | 14 | 15 | 16 | 17 | 18 | 19 | 20 | 21 | 22 | 23
1 | 0 | 0 | 0 | 0 | 0 | 0 | 0 | 0 | 0 | 0 | 0 | 0 | 0 | 0 | 0 | 0 | 0 | 0 | 0 | 0 | 0 | 0 | 0 | 0
2 | 0 | 0 | 0 | 0 | 0 | 0 | 0 | 0 | 0 | 0 | 0 | 0 | 0 | 0 | 0 | 0 | 0 | 0 | 0 | 0 | 0 | 0 | 0 | 0
3 | 0 | 0 | 0 | 0 | 0 | 0 | 0 | 0 | 0 | 0 | 0 | 0 | 0 | 0 | 0 | 0 | 0 | 0 | 0 | 0 | 0 | 0 | 0 | 0
4 | 0 | 0 | 0 | 0 | 0 | 0 | 0 | 0 | 0 | 0 | 0 | 0 | 0 | 0 | 0 | 0 | 0 | 0 | 0 | 0 | 0 | 0 | 0 | 0
5 | 0 | 0 | 0 | 0 | 0 | 0 | 0 | 0 | 0 | 0 | 0 | 0 | 0 | 0 | 0 | 0 | 0 | 0 | 0 | 0 | 0 | 0 | 0 | 0
6 | 0 | 0 | 0 | 0 | 0 | 0 | 0 | 0 | 0 | 0 | 0 | 0 | 0 | 0 | 0 | 0 | 0 | 0 | 0 | 0 | 0 | 0 | 0 | 0
7 | 0 | 0 | 0 | 0 | 0 | 0 | 0 | 0 | 0 | 0 | 0 | 0 | 0 | 0 | 0 | 0 | 0 | 0 | 0 | 0 | 0 | 0 | 0 | 0
8 | 0 | 0 | 0 | 0 | 0 | 0 | 0 | 0 | 0 | 0 | 0 | 0 | 0 | 0 | 0 | 0 | 0 | 0 | 0 | 0 | 0 | 0 | 0 | 0
9 | 0 | 0 | 0 | 0 | 0 | 0 | 0 | 0 | 0 | 0 | 0 | 0 | 0 | 0 | 0 | 0 | 0 | 0 | 0 | 0 | 0 | 0 | 0 | 0
10 | 0 | 0 | 0 | 0 | 0 | 0 | 0 | 0 | 0 | 0 | 0 | 0 | 0 | 0 | 0 | 0 | 0 | 0 | 0 | 0 | 0 | 0 | 0 | 0
11 | 0 | 0 | 0 | 0 | 0 | 0 | 0 | 0 | 0 | 0 | 0 | 0 | 0 | 0 | 0 | 0 | 0 | 0 | 0 | 0 | 0 | 0 | 0 | 0
12 | 0 | 0 | 0 | 0 | 0 | 0 | 0 | 0 | 0 | 0 | 0 | 0 | 0 | 0 | 0 | 0 | 0 | 0 | 0 | 0 | 0 | 0 | 0 | 0
13 | 0 | 0 | 0 | 0 | 0 | 0 | 0 | 0 | 0 | 0 | 0 | 0 | 0 | 0 | 0 | 0 | 0 | 0 | 0 | 0 | 0 | 0 | 0 | 0
14 | 0 | 0 | 0 | 0 | 0 | 0 | 0 | 0 | 0 | 0 | 0 | 0 | 0 | 0 | 0 | 0 | 0 | 0 | 0 | 0 | 0 | 0 | 0 | 0
15 | 0 | 0.0042401 | 0 | 0 | 0 | 0 | 0 | 1.2167 | 23.7628 | 56.5283 | 74.8908 | 94.0206 | 111.6568 | 93.1801 | 64.2553 | 32.0873 | 6.7563 | 0.040823 | 0.018007 | 0 | 0 | 0 | 0 | 0
16 | 0 | 0.0042401 | 0 | 0 | 0 | 0 | 0 | 1.2167 | 23.7628 | 56.5283 | 74.8908 | 94.0206 | 111.6568 | 93.1801 | 64.2553 | 32.0873 | 6.7563 | 0.040823 | 0.018007 | 0 | 0 | 0 | 0 | 0
17 | 0 | 0 | 0 | 0 | 0 | 0 | 0 | 0 | 0 | 0 | 0 | 0 | 0 | 0 | 0 | 0 | 0 | 0 | 0 | 0 | 0 | 0 | 0 | 0
18 | 0 | 0 | 0 | 0 | 0 | 0 | 0 | 0 | 0 | 0 | 0 | 0 | 0 | 0 | 0 | 0 | 0 | 0 | 0 | 0 | 0 | 0 | 0 | 0
19 | 0 | 0 | 0 | 0 | 0 | 0 | 0 | 0 | 0 | 0 | 0 | 0 | 0 | 0 | 0 | 0 | 0 | 0 | 0 | 0 | 0 | 0 | 0 | 0
20 | 0 | 0 | 0 | 0 | 0 | 0 | 0 | 0 | 0 | 0 | 0 | 0 | 0 | 0 | 0 | 0 | 0 | 0 | 0 | 0 | 0 | 0 | 0 | 0

## Pg, Summer, S3
GenID | 0 | 1 | 2 | 3 | 4 | 5 | 6 | 7 | 8 | 9 | 10 | 11 | 12 | 13 | 14 | 15 | 16 | 17 | 18 | 19 | 20 | 21 | 22 | 23
1 | 0 | 0 | 0 | 0 | 0 | 0 | 0 | 0 | 0 | 0 | 0 | 0 | 0 | 0 | 0 | 0 | 0 | 0 | 0 | 0 | 0 | 0 | 0 | 0
2 | 0 | 0 | 0 | 0 | 0 | 0 | 0 | 0 | 0 | 0 | 0 | 0 | 0 | 0 | 0 | 0 | 0 | 0 | 0 | 0 | 0 | 0 | 0 | 0
3 | 0 | 0 | 0 | 0 | 0 | 0 | 0 | 0 | 0 | 0 | 0 | 0 | 0 | 0 | 0 | 0 | 0 | 0 | 0 | 0 | 0 | 0 | 0 | 0
4 | 0 | 0 | 0 | 0 | 0 | 0 | 0 | 0 | 0 | 0 | 0 | 0 | 0 | 0 | 0 | 0 | 0 | 0 | 0 | 0 | 0 | 0 | 0 | 0
5 | 0 | 0 | 0 | 0 | 0 | 0 | 0 | 0 | 0 | 0 | 0 | 0 | 0 | 0 | 0 | 0 | 0 | 0 | 0 | 0 | 0 | 0 | 0 | 0
6 | 0 | 0 | 0 | 0 | 0 | 0 | 0 | 0 | 0 | 0 | 0 | 0 | 0 | 0 | 0 | 0 | 0 | 0 | 0 | 0 | 0 | 0 | 0 | 0
7 | 0 | 0 | 0 | 0 | 0 | 0 | 0 | 0 | 0 | 0 | 0 | 0 | 0 | 0 | 0 | 0 | 0 | 0 | 0 | 0 | 0 | 0 | 0 | 0
8 | 0 | 0 | 0 | 0 | 0 | 0 | 0 | 0 | 0 | 0 | 0 | 0 | 0 | 0 | 0 | 0 | 0 | 0 | 0 | 0 | 0 | 0 | 0 | 0
9 | 0 | 0 | 0 | 0 | 0 | 0 | 0 | 0 | 0 | 0 | 0 | 0 | 0 | 0 | 0 | 0 | 0 | 0 | 0 | 0 | 0 | 0 | 0 | 0
10 | 0 | 0 | 0 | 0 | 0 | 0 | 0 | 0 | 0 | 0 | 0 | 0 | 0 | 0 | 0 | 0 | 0 | 0 | 0 | 0 | 0 | 0 | 0 | 0
11 | 0 | 0 | 0 | 0 | 0 | 0 | 0 | 0 | 0 | 0 | 0 | 0 | 0 | 0 | 0 | 0 | 0 | 0 | 0 | 0 | 0 | 0 | 0 | 0
12 | 0 | 0 | 0 | 0 | 0 | 0 | 0 | 0 | 0 | 0 | 0 | 0 | 0 | 0 | 0 | 0 | 0 | 0 | 0 | 0 | 0 | 0 | 0 | 0
13 | 0 | 0 | 0 | 0 | 0 | 0 | 0 | 0 | 0 | 0 | 0 | 0 | 0 | 0 | 0 | 0 | 0 | 0 | 0 | 0 | 0 | 0 | 0 | 0
14 | 0 | 0 | 0 | 0 | 0 | 0 | 0 | 0 | 0 | 0 | 0 | 0 | 0 | 0 | 0 | 0 | 0 | 0 | 0 | 0 | 0 | 0 | 0 | 0
15 | 0 | 0 | 0 | 0 | 0 | 0 | 0 | 1.2548 | 27.1785 | 63.7911 | 94.2189 | 98.5204 | 87.0201 | 69.8342 | 55.9809 | 23.9391 | 4.2264 | 0.0069125 | 0 | 0 | 0 | 0 | 0 | 0
16 | 0 | 0 | 0 | 0 | 0 | 0 | 0 | 1.2548 | 27.1785 | 63.7911 | 94.2189 | 98.5204 | 87.0201 | 69.8342 | 55.9809 | 23.9391 | 4.2264 | 0.0069125 | 0 | 0 | 0 | 0 | 0 | 0
17 | 0 | 0 | 0 | 0 | 0 | 0 | 0 | 0 | 0 | 0 | 0 | 0 | 0 | 0 | 0 | 0 | 0 | 0 | 0 | 0 | 0 | 0 | 0 | 0
18 | 0 | 0 | 0 | 0 | 0 | 0 | 0 | 0 | 0 | 0 | 0 | 0 | 0 | 0 | 0 | 0 | 0 | 0 | 0 | 0 | 0 | 0 | 0 | 0
19 | 0 | 0 | 0 | 0 | 0 | 0 | 0 | 0 | 0 | 0 | 0 | 0 | 0 | 0 | 0 | 0 | 0 | 0 | 0 | 0 | 0 | 0 | 0 | 0
20 | 0 | 0 | 0 | 0 | 0 | 0 | 0 | 0 | 0 | 0 | 0 | 0 | 0 | 0 | 0 | 0 | 0 | 0 | 0 | 0 | 0 | 0 | 0 | 0

## Qg, Summer, S1
GenID | 0 | 1 | 2 | 3 | 4 | 5 | 6 | 7 | 8 | 9 | 10 | 11 | 12 | 13 | 14 | 15 | 16 | 17 | 18 | 19 | 20 | 21 | 22 | 23
1 | 0 | 0 | 0 | 0 | 0 | 0 | 0 | 0 | 0 | 0 | 0 | 0 | 0 | 0 | 0 | 0 | 0 | 0 | 0 | 0 | 0 | 0 | 0 | 0
2 | 0 | 0 | 0 | 0 | 0 | 0 | 0 | 0 | 0 | 0 | 0 | 0 | 0 | 0 | 0 | 0 | 0 | 0 | 0 | 0 | 0 | 0 | 0 | 0
3 | 0 | 0 | 0 | 0 | 0 | 0 | 0 | 0 | 0 | 0 | 0 | 0 | 0 | 0 | 0 | 0 | 0 | 0 | 0 | 0 | 0 | 0 | 0 | 0
4 | 0 | 0 | 0 | 0 | 0 | 0 | 0 | 0 | 0 | 0 | 0 | 0 | 0 | 0 | 0 | 0 | 0 | 0 | 0 | 0 | 0 | 0 | 0 | 0
5 | 0 | 0 | 0 | 0 | 0 | 0 | 0 | 0 | 0 | 0 | 0 | 0 | 0 | 0 | 0 | 0 | 0 | 0 | 0 | 0 | 0 | 0 | 0 | 0
6 | 0 | 0 | 0 | 0 | 0 | 0 | 0 | 0 | 0 | 0 | 0 | 0 | 0 | 0 | 0 | 0 | 0 | 0 | 0 | 0 | 0 | 0 | 0 | 0
7 | 0 | 0 | 0 | 0 | 0 | 0 | 0 | 0 | 0 | 0 | 0 | 0 | 0 | 0 | 0 | 0 | 0 | 0 | 0 | 0 | 0 | 0 | 0 | 0
8 | 0 | 0 | 0 | 0 | 0 | 0 | 0 | 0 | 0 | 0 | 0 | 0 | 0 | 0 | 0 | 0 | 0 | 0 | 0 | 0 | 0 | 0 | 0 | 0
9 | 0 | 0 | 0 | 0 | 0 | 0 | 0 | 0 | 0 | 0 | 0 | 0 | 0 | 0 | 0 | 0 | 0 | 0 | 0 | 0 | 0 | 0 | 0 | 0
10 | 0 | 0 | 0 | 0 | 0 | 0 | 0 | 0 | 0 | 0 | 0 | 0 | 0 | 0 | 0 | 0 | 0 | 0 | 0 | 0 | 0 | 0 | 0 | 0
11 | 0 | 0 | 0 | 0 | 0 | 0 | 0 | 0 | 0 | 0 | 0 | 0 | 0 | 0 | 0 | 0 | 0 | 0 | 0 | 0 | 0 | 0 | 0 | 0
12 | 0 | 0 | 0 | 0 | 0 | 0 | 0 | 0 | 0 | 0 | 0 | 0 | 0 | 0 | 0 | 0 | 0 | 0 | 0 | 0 | 0 | 0 | 0 | 0
13 | 0 | 0 | 0 | 0 | 0 | 0 | 0 | 0 | 0 | 0 | 0 | 0 | 0 | 0 | 0 | 0 | 0 | 0 | 0 | 0 | 0 | 0 | 0 | 0
14 | 0 | 0 | 0 | 0 | 0 | 0 | 0 | 0 | 0 | 0 | 0 | 0 | 0 | 0 | 0 | 0 | 0 | 0 | 0 | 0 | 0 | 0 | 0 | 0
15 | 0 | 0 | 0 | 0 | 0 | 0 | 0 | 0 | 0 | 0 | 0 | 0 | 0 | 0 | 0 | 0 | 0 | 0 | 0 | 0 | 0 | 0 | 0 | 0
16 | 0 | 0 | 0 | 0 | 0 | 0 | 0 | 0 | 0 | 0 | 0 | 0 | 0 | 0 | 0 | 0 | 0 | 0 | 0 | 0 | 0 | 0 | 0 | 0
17 | 0 | 0 | 0 | 0 | 0 | 0 | 0 | 0 | 0 | 0 | 0 | 0 | 0 | 0 | 0 | 0 | 0 | 0 | 0 | 0 | 0 | 0 | 0 | 0
18 | 0 | 0 | 0 | 0 | 0 | 0 | 0 | 0 | 0 | 0 | 0 | 0 | 0 | 0 | 0 | 0 | 0 | 0 | 0 | 0 | 0 | 0 | 0 | 0
19 | 0 | 0 | 0 | 0 | 0 | 0 | 0 | 0 | 0 | 0 | 0 | 0 | 0 | 0 | 0 | 0 | 0 | 0 | 0 | 0 | 0 | 0 | 0 | 0
20 | 0 | 0 | 0 | 0 | 0 | 0 | 0 | 0 | 0 | 0 | 0 | 0 | 0 | 0 | 0 | 0 | 0 | 0 | 0 | 0 | 0 | 0 | 0 | 0

## Qg, Summer, S2
GenID | 0 | 1 | 2 | 3 | 4 | 5 | 6 | 7 | 8 | 9 | 10 | 11 | 12 | 13 | 14 | 15 | 16 | 17 | 18 | 19 | 20 | 21 | 22 | 23
1 | 0 | 0 | 0 | 0 | 0 | 0 | 0 | 0 | 0 | 0 | 0 | 0 | 0 | 0 | 0 | 0 | 0 | 0 | 0 | 0 | 0 | 0 | 0 | 0
2 | 0 | 0 | 0 | 0 | 0 | 0 | 0 | 0 | 0 | 0 | 0 | 0 | 0 | 0 | 0 | 0 | 0 | 0 | 0 | 0 | 0 | 0 | 0 | 0
3 | 0 | 0 | 0 | 0 | 0 | 0 | 0 | 0 | 0 | 0 | 0 | 0 | 0 | 0 | 0 | 0 | 0 | 0 | 0 | 0 | 0 | 0 | 0 | 0
4 | 0 | 0 | 0 | 0 | 0 | 0 | 0 | 0 | 0 | 0 | 0 | 0 | 0 | 0 | 0 | 0 | 0 | 0 | 0 | 0 | 0 | 0 | 0 | 0
5 | 0 | 0 | 0 | 0 | 0 | 0 | 0 | 0 | 0 | 0 | 0 | 0 | 0 | 0 | 0 | 0 | 0 | 0 | 0 | 0 | 0 | 0 | 0 | 0
6 | 0 | 0 | 0 | 0 | 0 | 0 | 0 | 0 | 0 | 0 | 0 | 0 | 0 | 0 | 0 | 0 | 0 | 0 | 0 | 0 | 0 | 0 | 0 | 0
7 | 0 | 0 | 0 | 0 | 0 | 0 | 0 | 0 | 0 | 0 | 0 | 0 | 0 | 0 | 0 | 0 | 0 | 0 | 0 | 0 | 0 | 0 | 0 | 0
8 | 0 | 0 | 0 | 0 | 0 | 0 | 0 | 0 | 0 | 0 | 0 | 0 | 0 | 0 | 0 | 0 | 0 | 0 | 0 | 0 | 0 | 0 | 0 | 0
9 | 0 | 0 | 0 | 0 | 0 | 0 | 0 | 0 | 0 | 0 | 0 | 0 | 0 | 0 | 0 | 0 | 0 | 0 | 0 | 0 | 0 | 0 | 0 | 0
10 | 0 | 0 | 0 | 0 | 0 | 0 | 0 | 0 | 0 | 0 | 0 | 0 | 0 | 0 | 0 | 0 | 0 | 0 | 0 | 0 | 0 | 0 | 0 | 0
11 | 0 | 0 | 0 | 0 | 0 | 0 | 0 | 0 | 0 | 0 | 0 | 0 | 0 | 0 | 0 | 0 | 0 | 0 | 0 | 0 | 0 | 0 | 0 | 0
12 | 0 | 0 | 0 | 0 | 0 | 0 | 0 | 0 | 0 | 0 | 0 | 0 | 0 | 0 | 0 | 0 | 0 | 0 | 0 | 0 | 0 | 0 | 0 | 0
13 | 0 | 0 | 0 | 0 | 0 | 0 | 0 | 0 | 0 | 0 | 0 | 0 | 0 | 0 | 0 | 0 | 0 | 0 | 0 | 0 | 0 | 0 | 0 | 0
14 | 0 | 0 | 0 | 0 | 0 | 0 | 0 | 0 | 0 | 0 | 0 | 0 | 0 | 0 | 0 | 0 | 0 | 0 | 0 | 0 | 0 | 0 | 0 | 0
15 | 0 | 0 | 0 | 0 | 0 | 0 | 0 | 0 | 0 | 0 | 0 | 0 | 0 | 0 | 0 | 0 | 0 | 0 | 0 | 0 | 0 | 0 | 0 | 0
16 | 0 | 0 | 0 | 0 | 0 | 0 | 0 | 0 | 0 | 0 | 0 | 0 | 0 | 0 | 0 | 0 | 0 | 0 | 0 | 0 | 0 | 0 | 0 | 0
17 | 0 | 0 | 0 | 0 | 0 | 0 | 0 | 0 | 0 | 0 | 0 | 0 | 0 | 0 | 0 | 0 | 0 | 0 | 0 | 0 | 0 | 0 | 0 | 0
18 | 0 | 0 | 0 | 0 | 0 | 0 | 0 | 0 | 0 | 0 | 0 | 0 | 0 | 0 | 0 | 0 | 0 | 0 | 0 | 0 | 0 | 0 | 0 | 0
19 | 0 | 0 | 0 | 0 | 0 | 0 | 0 | 0 | 0 | 0 | 0 | 0 | 0 | 0 | 0 | 0 | 0 | 0 | 0 | 0 | 0 | 0 | 0 | 0
20 | 0 | 0 | 0 | 0 | 0 | 0 | 0 | 0 | 0 | 0 | 0 | 0 | 0 | 0 | 0 | 0 | 0 | 0 | 0 | 0 | 0 | 0 | 0 | 0

## Qg, Summer, S3
GenID | 0 | 1 | 2 | 3 | 4 | 5 | 6 | 7 | 8 | 9 | 10 | 11 | 12 | 13 | 14 | 15 | 16 | 17 | 18 | 19 | 20 | 21 | 22 | 23
1 | 0 | 0 | 0 | 0 | 0 | 0 | 0 | 0 | 0 | 0 | 0 | 0 | 0 | 0 | 0 | 0 | 0 | 0 | 0 | 0 | 0 | 0 | 0 | 0
2 | 0 | 0 | 0 | 0 | 0 | 0 | 0 | 0 | 0 | 0 | 0 | 0 | 0 | 0 | 0 | 0 | 0 | 0 | 0 | 0 | 0 | 0 | 0 | 0
3 | 0 | 0 | 0 | 0 | 0 | 0 | 0 | 0 | 0 | 0 | 0 | 0 | 0 | 0 | 0 | 0 | 0 | 0 | 0 | 0 | 0 | 0 | 0 | 0
4 | 0 | 0 | 0 | 0 | 0 | 0 | 0 | 0 | 0 | 0 | 0 | 0 | 0 | 0 | 0 | 0 | 0 | 0 | 0 | 0 | 0 | 0 | 0 | 0
5 | 0 | 0 | 0 | 0 | 0 | 0 | 0 | 0 | 0 | 0 | 0 | 0 | 0 | 0 | 0 | 0 | 0 | 0 | 0 | 0 | 0 | 0 | 0 | 0
6 | 0 | 0 | 0 | 0 | 0 | 0 | 0 | 0 | 0 | 0 | 0 | 0 | 0 | 0 | 0 | 0 | 0 | 0 | 0 | 0 | 0 | 0 | 0 | 0
7 | 0 | 0 | 0 | 0 | 0 | 0 | 0 | 0 | 0 | 0 | 0 | 0 | 0 | 0 | 0 | 0 | 0 | 0 | 0 | 0 | 0 | 0 | 0 | 0
8 | 0 | 0 | 0 | 0 | 0 | 0 | 0 | 0 | 0 | 0 | 0 | 0 | 0 | 0 | 0 | 0 | 0 | 0 | 0 | 0 | 0 | 0 | 0 | 0
9 | 0 | 0 | 0 | 0 | 0 | 0 | 0 | 0 | 0 | 0 | 0 | 0 | 0 | 0 | 0 | 0 | 0 | 0 | 0 | 0 | 0 | 0 | 0 | 0
10 | 0 | 0 | 0 | 0 | 0 | 0 | 0 | 0 | 0 | 0 | 0 | 0 | 0 | 0 | 0 | 0 | 0 | 0 | 0 | 0 | 0 | 0 | 0 | 0
11 | 0 | 0 | 0 | 0 | 0 | 0 | 0 | 0 | 0 | 0 | 0 | 0 | 0 | 0 | 0 | 0 | 0 | 0 | 0 | 0 | 0 | 0 | 0 | 0
12 | 0 | 0 | 0 | 0 | 0 | 0 | 0 | 0 | 0 | 0 | 0 | 0 | 0 | 0 | 0 | 0 | 0 | 0 | 0 | 0 | 0 | 0 | 0 | 0
13 | 0 | 0 | 0 | 0 | 0 | 0 | 0 | 0 | 0 | 0 | 0 | 0 | 0 | 0 | 0 | 0 | 0 | 0 | 0 | 0 | 0 | 0 | 0 | 0
14 | 0 | 0 | 0 | 0 | 0 | 0 | 0 | 0 | 0 | 0 | 0 | 0 | 0 | 0 | 0 | 0 | 0 | 0 | 0 | 0 | 0 | 0 | 0 | 0
15 | 0 | 0 | 0 | 0 | 0 | 0 | 0 | 0 | 0 | 0 | 0 | 0 | 0 | 0 | 0 | 0 | 0 | 0 | 0 | 0 | 0 | 0 | 0 | 0
16 | 0 | 0 | 0 | 0 | 0 | 0 | 0 | 0 | 0 | 0 | 0 | 0 | 0 | 0 | 0 | 0 | 0 | 0 | 0 | 0 | 0 | 0 | 0 | 0
17 | 0 | 0 | 0 | 0 | 0 | 0 | 0 | 0 | 0 | 0 | 0 | 0 | 0 | 0 | 0 | 0 | 0 | 0 | 0 | 0 | 0 | 0 | 0 | 0
18 | 0 | 0 | 0 | 0 | 0 | 0 | 0 | 0 | 0 | 0 | 0 | 0 | 0 | 0 | 0 | 0 | 0 | 0 | 0 | 0 | 0 | 0 | 0 | 0
19 | 0 | 0 | 0 | 0 | 0 | 0 | 0 | 0 | 0 | 0 | 0 | 0 | 0 | 0 | 0 | 0 | 0 | 0 | 0 | 0 | 0 | 0 | 0 | 0
20 | 0 | 0 | 0 | 0 | 0 | 0 | 0 | 0 | 0 | 0 | 0 | 0 | 0 | 0 | 0 | 0 | 0 | 0 | 0 | 0 | 0 | 0 | 0 | 0

## GenStatus, Summer
GenID | 0 | 1 | 2 | 3 | 4 | 5 | 6 | 7 | 8 | 9 | 10 | 11 | 12 | 13 | 14 | 15 | 16 | 17 | 18 | 19 | 20 | 21 | 22 | 23
1 | 1 | 1 | 1 | 1 | 1 | 1 | 1 | 1 | 1 | 1 | 1 | 1 | 1 | 1 | 1 | 1 | 1 | 1 | 1 | 1 | 1 | 1 | 1 | 1
2 | 1 | 1 | 1 | 1 | 1 | 1 | 1 | 1 | 1 | 1 | 1 | 1 | 1 | 1 | 1 | 1 | 1 | 1 | 1 | 1 | 1 | 1 | 1 | 1
3 | 1 | 1 | 1 | 1 | 1 | 1 | 1 | 1 | 1 | 1 | 1 | 1 | 1 | 1 | 1 | 1 | 1 | 1 | 1 | 1 | 1 | 1 | 1 | 1
4 | 0 | 0 | 0 | 0 | 0 | 0 | 0 | 0 | 0 | 0 | 0 | 0 | 0 | 0 | 0 | 0 | 0 | 0 | 0 | 0 | 0 | 0 | 0 | 0
5 | 0 | 0 | 0 | 0 | 0 | 0 | 0 | 0 | 1 | 1 | 1 | 1 | 1 | 1 | 1 | 1 | 1 | 1 | 0 | 0 | 0 | 0 | 0 | 0
6 | 0 | 0 | 0 | 0 | 0 | 0 | 0 | 0 | 0 | 0 | 0 | 0 | 0 | 0 | 0 | 0 | 0 | 0 | 0 | 0 | 0 | 0 | 0 | 0
7 | 0 | 0 | 0 | 0 | 0 | 0 | 0 | 0 | 0 | 0 | 1 | 1 | 1 | 1 | 1 | 1 | 1 | 1 | 0 | 0 | 0 | 0 | 0 | 0
8 | 1 | 1 | 1 | 1 | 1 | 1 | 1 | 1 | 1 | 1 | 1 | 1 | 1 | 1 | 1 | 1 | 1 | 1 | 1 | 1 | 1 | 1 | 1 | 1
9 | 1 | 1 | 1 | 1 | 1 | 1 | 1 | 1 | 1 | 1 | 1 | 1 | 1 | 1 | 1 | 1 | 1 | 1 | 1 | 1 | 1 | 1 | 1 | 1
10 | 1 | 1 | 1 | 1 | 1 | 1 | 1 | 1 | 1 | 1 | 1 | 1 | 1 | 1 | 1 | 1 | 1 | 1 | 1 | 1 | 1 | 1 | 1 | 1
11 | 1 | 1 | 1 | 1 | 1 | 1 | 1 | 1 | 1 | 1 | 1 | 1 | 1 | 1 | 1 | 1 | 1 | 1 | 1 | 1 | 1 | 1 | 1 | 1
12 | 1 | 1 | 1 | 1 | 1 | 1 | 1 | 1 | 1 | 1 | 1 | 1 | 1 | 1 | 1 | 1 | 1 | 1 | 1 | 1 | 1 | 1 | 1 | 1
13 | 1 | 1 | 1 | 1 | 1 | 1 | 1 | 1 | 1 | 1 | 1 | 1 | 1 | 1 | 1 | 1 | 1 | 1 | 1 | 1 | 1 | 1 | 1 | 1
14 | 1 | 1 | 1 | 1 | 1 | 1 | 1 | 1 | 1 | 1 | 1 | 1 | 1 | 1 | 1 | 1 | 1 | 1 | 1 | 1 | 1 | 1 | 1 | 1
15 | 1 | 1 | 1 | 1 | 1 | 1 | 1 | 1 | 1 | 1 | 1 | 1 | 1 | 1 | 1 | 1 | 1 | 1 | 1 | 1 | 1 | 1 | 1 | 1
16 | 1 | 1 | 1 | 1 | 1 | 1 | 1 | 1 | 1 | 1 | 1 | 1 | 1 | 1 | 1 | 1 | 1 | 1 | 1 | 1 | 1 | 1 | 1 | 1
17 | 0 | 0 | 0 | 0 | 0 | 0 | 0 | 0 | 0 | 0 | 0 | 0 | 0 | 0 | 0 | 0 | 0 | 0 | 0 | 0 | 0 | 0 | 0 | 0
18 | 0 | 0 | 0 | 0 | 0 | 0 | 0 | 0 | 0 | 0 | 0 | 0 | 0 | 0 | 0 | 0 | 0 | 0 | 0 | 0 | 0 | 0 | 0 | 0
19 | 0 | 0 | 0 | 0 | 0 | 0 | 0 | 0 | 0 | 0 | 0 | 0 | 0 | 0 | 0 | 0 | 0 | 0 | 0 | 0 | 0 | 0 | 0 | 0
20 | 0 | 0 | 0 | 0 | 0 | 0 | 0 | 0 | 0 | 0 | 0 | 0 | 0 | 0 | 0 | 0 | 0 | 0 | 0 | 0 | 0 | 0 | 0 | 0