## Main
numScenarios | 1 | 100% | 33.33% | 33.33%
Year | 2034
Load Scale Factor | 100%
Load Growth (cumul.) | 114.9%
Flex. Load Growth | 198%
RES Installed, [MW] | 245
ESS Installed, [MWh] | 26.25

## RES installed
GenID | NodeID | Pinst, [MW]
15 | 4 | 122.5
16 | 16 | 122.5
17 | N/A | 0
18 | N/A | 0
19 | N/A | 0
20 | N/A | 0

## ES installed
ESS ID | Node ID | Pinst, [MW]
1 | 6 | 8.75
2 | 12 | 8.75
3 | 18 | 8.75
4 | N/A | 0
5 | N/A | 0
6 | N/A | 0
7 | N/A | 0
8 | N/A | 0
9 | N/A | 0

## FL Ratio
LoadID | Ratio, [%]
4 | 12.5%
5 | 12.5%
6 | 12.5%
8 | 12.5%
9 | 12.5%
10 | 12.5%
11 | 12.5%
13 | 12.5%

## FL Characterization
Time | 0 | 1 | 2 | 3 | 4 | 5 | 6 | 7 | 8 | 9 | 10 | 11 | 12 | 13 | 14 | 15 | 16 | 17 | 18 | 19 | 20 | 21 | 22 | 23
FL, [MW] | 23.3782 | 22.7813 | 19.7364 | 18.4027 | 16.908 | 16.5467 | 17.9016 | 3.7541 | 3.5437 | 4.735 | 3.6637 | 3.4033 | 4.0201 | 4.8641 | 4.794 | 4.934 | 5.1413 | 5.8153 | 4.5406 | 4.9898 | 5.5246 | 5.115 | 20.8669 | 22.5991
Minimum FL, [MW] | -48.2305 | -52.6648 | -59.1994 | -65.0893 | -70.6275 | -74.2757 | -71.5506 | -81.1804 | -72.2365 | -110.8299 | -109.4131 | -104.65 | -97.0419 | -92.1326 | -88.8368 | -83.1158 | -79.2734 | -75.4274 | -45.0217 | -47.1666 | -49.6864 | -52.7949 | -40.6066 | -44.4952
Maximum FL, [MW] | 46.3181 | 50.5304 | 56.655 | 62.227 | 67.45 | 70.9454 | 68.2941 | 78.0183 | 69.6178 | 82.6463 | 82.9881 | 80.6954 | 75.4428 | 72.4568 | 70.2556 | 66.26 | 63.7489 | 61.3855 | 44.3502 | 46.54 | 49.2063 | 52.4433 | 39.0803 | 42.8299

## Pc, Winter, S1
LoadID | 0 | 1 | 2 | 3 | 4 | 5 | 6 | 7 | 8 | 9 | 10 | 11 | 12 | 13 | 14 | 15 | 16 | 17 | 18 | 19 | 20 | 21 | 22 | 23
1 | 2.5313 | 1.0868 | 2.3461 | 0.87698 | 0.83497 | 1.811 | 1.7933 | 2.75 | 0.97935 | 2.7822 | 0.59864 | 1.8753 | 0.82054 | 1.9252 | 3.8283 | 1.0889 | 0.24547 | 3.9231 | 3.5333 | 0.70489 | 3.1333 | 2.3799 | 1.7495 | 0.62772
2 | 21.1588 | 19.7359 | 18.7003 | 18.568 | 18.792 | 20.6564 | 24.6482 | 29.6689 | 32.3014 | 32.7042 | 31.8216 | 31.9856 | 31.9593 | 31.4374 | 29.6458 | 28.7965 | 29.99 | 33.2445 | 33.124 | 32.4382 | 31.8804 | 29.8805 | 26.1399 | 23.7155
3 | 22.652 | 21.0494 | 19.0488 | 20.488 | 20.4166 | 21.2842 | 31.6756 | 35.2789 | 38.678 | 38.6985 | 36.5549 | 39.9948 | 37.7185 | 35.3095 | 34.2377 | 31.992 | 32.0125 | 33.8907 | 33.8907 | 34.401 | 33.4721 | 30.2465 | 25.5816 | 24.7548
4 | 73.7135 | 65.1344 | 61.1071 | 60.244 | 62.7634 | 67.5522 | 81.2555 | 88.806 | 93.9394 | 97.269 | 98.0196 | 96.9695 | 96.4988 | 94.6246 | 91.6232 | 89.9925 | 93.2091 | 105.5252 | 107.4219 | 108.1127 | 104.9832 | 100.1646 | 93.3608 | 83.0416
5 | -2.8774 | -4.4598 | -5.7017 | -5.7906 | -5.6733 | 18.5792 | 22.4394 | 24.621 | 16.3152 | 5.7633 | 3.77 | 3.6207 | 3.9524 | 2.5774 | 1.9236 | 0.75112 | 0.7376 | 4.2944 | 3.8616 | 4.1865 | 4.2569 | 4.1244 | 5.3237 | 0.91014
6 | 2.9223 | 2.8477 | 2.467 | 2.3003 | 2.1135 | 2.0683 | 2.2377 | 0.46927 | 0.44296 | 0.59188 | 0.45796 | 0.42541 | 0.50251 | 0.60801 | 0.59925 | 0.61675 | 0.64266 | 0.72691 | 0.56757 | 0.62373 | 0.69058 | 0.63937 | 2.6084 | 2.8249
7 | 29.0635 | 30.9185 | 32.4673 | 36.6109 | 38.7855 | 23.8187 | 7.6597 | -22.8784 | -39.0314 | -28.3416 | -13.3499 | -10.1184 | -21.9676 | -8.9515 | -10.2978 | -12.5565 | -16.9392 | -25.2022 | -26.694 | -28.7199 | -28.7143 | -16.4646 | 5.8281 | 25.7853
8 | 34.7446 | 32.1692 | 30.4295 | 29.6928 | 29.1303 | 30.7074 | 37.9134 | 41.0647 | 48.8828 | 52.717 | 52.6051 | 53.52 | 51.8367 | 50.9115 | 50.3815 | 48.5835 | 48.7827 | 54.5516 | 47.2706 | 47.0113 | 47.2162 | 44.9353 | 41.053 | 36.8502
9 | 199.1154 | 174.7411 | 165.6135 | 161.5876 | 158.6025 | 179.8569 | 246.7009 | 295.3752 | 319.0736 | 315.7284 | 332.8306 | 341.1466 | 326.5706 | 321.4968 | 300.3477 | 289.8005 | 300.3741 | 352.738 | 351.196 | 351.0381 | 349.6538 | 329.6235 | 288.581 | 246.9841
10 | 7.1795 | 7.0101 | 6.4496 | 6.3328 | 6.1247 | 6.3334 | 7.6493 | 6.6127 | 7.0364 | 7.4621 | 6.8625 | 7.0401 | 7.0298 | 6.8887 | 6.56 | 6.2026 | 6.2576 | 7.0749 | 6.9441 | 7.1448 | 7.0083 | 6.7677 | 7.9768 | 7.5752
11 | 33.3293 | 32.3305 | 31.6924 | 31.7257 | 33.0183 | 37.3859 | 49.8685 | 56.1889 | 58.0397 | 54.4516 | 54.8821 | 55.0013 | 51.8357 | 52.2275 | 48.8956 | 48.2107 | 49.201 | 51.9958 | 50.9502 | 49.9431 | 48.7972 | 43.6297 | 40.4192 | 35.7332
12 | 7.7449 | 7.5136 | 6.6332 | 6.9652 | 7.1657 | 8.123 | 9.339 | 11.2118 | 11.213 | 11.6022 | 10.1929 | 10.6548 | 10.0144 | 9.5675 | 9.8526 | 10.2552 | 11.4351 | 12.1104 | 11.5011 | 12.2747 | 12.2849 | 10.6898 | 9.1029 | 8.9551
13 | 3.6106 | 3.536 | 3.1554 | 2.9887 | 2.8612 | 2.7398 | 3.3373 | 1.6271 | 1.6008 | 1.9582 | 2.1688 | 1.978 | 2.2392 | 2.3507 | 2.2301 | 2.2191 | 2.3612 | 2.5078 | 2.3484 | 2.4046 | 2.4715 | 1.8332 | 3.5469 | 3.5908
14 | 4.3785 | 4.3785 | 4.3785 | 4.3154 | 4.82 | 4.5109 | 4.5803 | 3.8108 | 3.262 | 2.852 | 3.4323 | 3.8865 | 4.2649 | 4.6434 | 4.5172 | 3.9495 | 4.0126 | 4.328 | 4.3911 | 4.2649 | 4.3406 | 4.9462 | 4.6939 | 4.2523
15 | 6.9016 | 6.3844 | 6.0059 | 5.9617 | 5.9681 | 6.6872 | 10.188 | 12.4715 | 13.2978 | 13.3546 | 12.768 | 13.3357 | 13.4051 | 13.2032 | 11.7587 | 11.0018 | 11.6325 | 13.5691 | 12.932 | 12.7553 | 12.44 | 11.5947 | 9.6014 | 8.3272
16 | 24.5111 | 21.8164 | 20.7814 | 20.5252 | 20.5252 | 21.7277 | 27.095 | 30.9857 | 34.6102 | 35.4283 | 35.31 | 35.31 | 34.6398 | 33.9892 | 33.043 | 32.4136 | 31.6888 | 33.9263 | 35.655 | 35.6452 | 35.6353 | 33.9343 | 31.1969 | 27.8585
17 | 11.5746 | 10.8342 | 10.8778 | 10.9041 | 11.1132 | 11.8502 | 15.3319 | 17.3344 | 17.9787 | 17.3723 | 17.3952 | 18.2703 | 18.0154 | 18.0021 | 17.2529 | 16.9442 | 16.9363 | 17.3474 | 17.0326 | 16.4778 | 16.5615 | 15.5664 | 13.2165 | 12.508
18 | 18.674 | 17.544 | 16.5658 | 16.3968 | 16.7428 | 19.8441 | 28.0456 | 33.193 | 34.0987 | 34.5654 | 31.2699 | 33.2493 | 32.2515 | 30.7296 | 28.2928 | 27.8973 | 29.3112 | 31.8412 | 30.7607 | 30.5768 | 30.102 | 28.0307 | 23.9891 | 21.2603
19 | 0.0034484 | 2.138 | -0.41266 | -0.051726 | 0.15518 | -0.10575 | 0.033335 | -0.24944 | -0.41036 | -0.026438 | -0.096556 | 0.36668 | -0.42301 | -0.83337 | -0.13909 | -0.19311 | 0.39542 | 0.0034484 | -0.2161 | 0.42186 | -0.13449 | 0.10575 | -0.080463 | -0.17357
20 | 16.2891 | 14.9359 | 14.2092 | 14.134 | 14.6477 | 15.8255 | 20.5491 | 23.6313 | 24.7465 | 25.1098 | 24.6086 | 25.2727 | 24.9344 | 23.5562 | 22.7793 | 21.3635 | 21.6392 | 25.3855 | 25.611 | 25.824 | 25.0597 | 24.0072 | 21.5013 | 18.4567
21 | 2.8307 | 2.8307 | 2.8307 | 2.8307 | 2.8307 | 2.8307 | 4.4905 | 6.1502 | 6.432 | 6.7137 | 6.7137 | 6.7137 | 6.7137 | 6.7137 | 6.3003 | 6.1625 | 6.1625 | 6.5851 | 6.726 | 6.726 | 6.726 | 6.5881 | 5.2101 | 4.5211
22 | 6.497 | 6.2179 | 5.9677 | 6.5837 | 6.3527 | 6.3527 | 7.1226 | 7.5076 | 7.2766 | 7.8926 | 8.0081 | 7.8348 | 7.7001 | 7.6231 | 7.5846 | 6.8628 | 7.2959 | 7.5076 | 6.7858 | 7.5076 | 7.0264 | 6.5452 | 6.5452 | 6.5452
23 | 20.675 | 10.1272 | 9.1299 | 9.6732 | 11.7458 | 12.5673 | 19.6175 | 32.9131 | 37.5658 | 42.8041 | 35.3492 | 28.5338 | 30.1527 | 32.1248 | 31.1696 | 30.6356 | 30.2978 | 39.1884 | 36.706 | 38.6356 | 36.4752 | 34.0579 | 26.7709 | 25.1336
24 | 2.3226 | -2.5663 | -0.97313 | -4.2588 | -3.0799 | 0.66138 | 6.5575 | 24.2571 | 34.8428 | 39.2543 | 34.7138 | 32.0346 | 30.7805 | 26.9657 | 26.6146 | 18.3572 | 18.2358 | 24.7428 | 28.2101 | 25.3938 | 19.11 | 20.7901 | 9.5625 | 3.4598

## Pc, Winter, S2
LoadID | 0 | 1 | 2 | 3 | 4 | 5 | 6 | 7 | 8 | 9 | 10 | 11 | 12 | 13 | 14 | 15 | 16 | 17 | 18 | 19 | 20 | 21 | 22 | 23
1 | 2.5313 | 1.0868 | 2.3461 | 0.87698 | 0.83497 | 1.811 | 1.7933 | 2.75 | 0.97935 | 2.7822 | 0.59864 | 1.8753 | 0.82054 | 1.9252 | 3.8283 | 1.0889 | 0.24547 | 3.9231 | 3.5333 | 0.70489 | 3.1333 | 2.3799 | 1.7495 | 0.62772
2 | 21.1588 | 19.7359 | 18.7003 | 18.568 | 18.792 | 20.6564 | 24.6482 | 29.6689 | 32.3014 | 32.7042 | 31.8216 | 31.9856 | 31.9593 | 31.4374 | 29.6458 | 28.7965 | 29.99 | 33.2445 | 33.124 | 32.4382 | 31.8804 | 29.8805 | 26.1399 | 23.7155
3 | 22.652 | 21.0494 | 19.0488 | 20.488 | 20.4166 | 21.2842 | 31.6756 | 35.2789 | 38.678 | 38.6985 | 36.5549 | 39.9948 | 37.7185 | 35.3095 | 34.2377 | 31.992 | 32.0125 | 33.8907 | 33.8907 | 34.401 | 33.4721 | 30.2465 | 25.5816 | 24.7548
4 | 73.7135 | 65.1344 | 61.1071 | 60.244 | 62.7634 | 67.5522 | 81.2555 | 88.806 | 93.9394 | 97.269 | 98.0196 | 96.9695 | 96.4988 | 94.6246 | 91.6232 | 89.9925 | 93.2091 | 105.5252 | 107.4219 | 108.1127 | 104.9832 | 100.1646 | 93.3608 | 83.0416
5 | -2.8774 | -4.4598 | -5.7017 | -5.7906 | -5.6733 | 18.5792 | 22.4394 | 24.621 | 16.3152 | 5.7633 | 3.77 | 3.6207 | 3.9524 | 2.5774 | 1.9236 | 0.75112 | 0.7376 | 4.2944 | 3.8616 | 4.1865 | 4.2569 | 4.1244 | 5.3237 | 0.91014
6 | 2.9223 | 2.8477 | 2.467 | 2.3003 | 2.1135 | 2.0683 | 2.2377 | 0.46927 | 0.44296 | 0.59188 | 0.45796 | 0.42541 | 0.50251 | 0.60801 | 0.59925 | 0.61675 | 0.64266 | 0.72691 | 0.56757 | 0.62373 | 0.69058 | 0.63937 | 2.6084 | 2.8249
7 | 29.0635 | 30.9185 | 32.4673 | 36.6109 | 38.7855 | 23.8187 | 7.6597 | -22.8784 | -39.0314 | -28.3416 | -13.3499 | -10.1184 | -21.9676 | -8.9515 | -10.2978 | -12.5565 | -16.9392 | -25.2022 | -26.694 | -28.7199 | -28.7143 | -16.4646 | 5.8281 | 25.7853
8 | 34.7446 | 32.1692 | 30.4295 | 29.6928 | 29.1303 | 30.7074 | 37.9134 | 41.0647 | 48.8828 | 52.717 | 52.6051 | 53.52 | 51.8367 | 50.9115 | 50.3815 | 48.5835 | 48.7827 | 54.5516 | 47.2706 | 47.0113 | 47.2162 | 44.9353 | 41.053 | 36.8502
9 | 199.1154 | 174.7411 | 165.6135 | 161.5876 | 158.6025 | 179.8569 | 246.7009 | 295.3752 | 319.0736 | 315.7284 | 332.8306 | 341.1466 | 326.5706 | 321.4968 | 300.3477 | 289.8005 | 300.3741 | 352.738 | 351.196 | 351.0381 | 349.6538 | 329.6235 | 288.581 | 246.9841
10 | 7.1795 | 7.0101 | 6.4496 | 6.3328 | 6.1247 | 6.3334 | 7.6493 | 6.6127 | 7.0364 | 7.4621 | 6.8625 | 7.0401 | 7.0298 | 6.8887 | 6.56 | 6.2026 | 6.2576 | 7.0749 | 6.9441 | 7.1448 | 7.0083 | 6.7677 | 7.9768 | 7.5752
11 | 33.3293 | 32.3305 | 31.6924 | 31.7257 | 33.0183 | 37.3859 | 49.8685 | 56.1889 | 58.0397 | 54.4516 | 54.8821 | 55.0013 | 51.8357 | 52.2275 | 48.8956 | 48.2107 | 49.201 | 51.9958 | 50.9502 | 49.9431 | 48.7972 | 43.6297 | 40.4192 | 35.7332
12 | 7.7449 | 7.5136 | 6.6332 | 6.9652 | 7.1657 | 8.123 | 9.339 | 11.2118 | 11.213 | 11.6022 | 10.1929 | 10.6548 | 10.0144 | 9.5675 | 9.8526 | 10.2552 | 11.4351 | 12.1104 | 11.5011 | 12.2747 | 12.2849 | 10.6898 | 9.1029 | 8.9551
13 | 3.6106 | 3.536 | 3.1554 | 2.9887 | 2.8612 | 2.7398 | 3.3373 | 1.6271 | 1.6008 | 1.9582 | 2.1688 | 1.978 | 2.2392 | 2.3507 | 2.2301 | 2.2191 | 2.3612 | 2.5078 | 2.3484 | 2.4046 | 2.4715 | 1.8332 | 3.5469 | 3.5908
14 | 4.3785 | 4.3785 | 4.3785 | 4.3154 | 4.82 | 4.5109 | 4.5803 | 3.8108 | 3.262 | 2.852 | 3.4323 | 3.8865 | 4.2649 | 4.6434 | 4.5172 | 3.9495 | 4.0126 | 4.328 | 4.3911 | 4.2649 | 4.3406 | 4.9462 | 4.6939 | 4.2523
15 | 6.9016 | 6.3844 | 6.0059 | 5.9617 | 5.9681 | 6.6872 | 10.188 | 12.4715 | 13.2978 | 13.3546 | 12.768 | 13.3357 | 13.4051 | 13.2032 | 11.7587 | 11.0018 | 11.6325 | 13.5691 | 12.932 | 12.7553 | 12.44 | 11.5947 | 9.6014 | 8.3272
16 | 24.5111 | 21.8164 | 20.7814 | 20.5252 | 20.5252 | 21.7277 | 27.095 | 30.9857 | 34.6102 | 35.4283 | 35.31 | 35.31 | 34.6398 | 33.9892 | 33.043 | 32.4136 | 31.6888 | 33.9263 | 35.655 | 35.6452 | 35.6353 | 33.9343 | 31.1969 | 27.8585
17 | 11.5746 | 10.8342 | 10.8778 | 10.9041 | 11.1132 | 11.8502 | 15.3319 | 17.3344 | 17.9787 | 17.3723 | 17.3952 | 18.2703 | 18.0154 | 18.0021 | 17.2529 | 16.9442 | 16.9363 | 17.3474 | 17.0326 | 16.4778 | 16.5615 | 15.5664 | 13.2165 | 12.508
18 | 18.674 | 17.544 | 16.5658 | 16.3968 | 16.7428 | 19.8441 | 28.0456 | 33.193 | 34.0987 | 34.5654 | 31.2699 | 33.2493 | 32.2515 | 30.7296 | 28.2928 | 27.8973 | 29.3112 | 31.8412 | 30.7607 | 30.5768 | 30.102 | 28.0307 | 23.9891 | 21.2603
19 | 0.0034484 | 2.138 | -0.41266 | -0.051726 | 0.15518 | -0.10575 | 0.033335 | -0.24944 | -0.41036 | -0.026438 | -0.096556 | 0.36668 | -0.42301 | -0.83337 | -0.13909 | -0.19311 | 0.39542 | 0.0034484 | -0.2161 | 0.42186 | -0.13449 | 0.10575 | -0.080463 | -0.17357
20 | 16.2891 | 14.9359 | 14.2092 | 14.134 | 14.6477 | 15.8255 | 20.5491 | 23.6313 | 24.7465 | 25.1098 | 24.6086 | 25.2727 | 24.9344 | 23.5562 | 22.7793 | 21.3635 | 21.6392 | 25.3855 | 25.611 | 25.824 | 25.0597 | 24.0072 | 21.5013 | 18.4567
21 | 2.8307 | 2.8307 | 2.8307 | 2.8307 | 2.8307 | 2.8307 | 4.4905 | 6.1502 | 6.432 | 6.7137 | 6.7137 | 6.7137 | 6.7137 | 6.7137 | 6.3003 | 6.1625 | 6.1625 | 6.5851 | 6.726 | 6.726 | 6.726 | 6.5881 | 5.2101 | 4.5211
22 | 6.497 | 6.2179 | 5.9677 | 6.5837 | 6.3527 | 6.3527 | 7.1226 | 7.5076 | 7.2766 | 7.8926 | 8.0081 | 7.8348 | 7.7001 | 7.6231 | 7.5846 | 6.8628 | 7.2959 | 7.5076 | 6.7858 | 7.5076 | 7.0264 | 6.5452 | 6.5452 | 6.5452
23 | 20.675 | 10.1272 | 9.1299 | 9.6732 | 11.7458 | 12.5673 | 19.6175 | 32.9131 | 37.5658 | 42.8041 | 35.3492 | 28.5338 | 30.1527 | 32.1248 | 31.1696 | 30.6356 | 30.2978 | 39.1884 | 36.706 | 38.6356 | 36.4752 | 34.0579 | 26.7709 | 25.1336
24 | 2.3226 | -2.5663 | -0.97313 | -4.2588 | -3.0799 | 0.66138 | 6.5575 | 24.2571 | 34.8428 | 39.2543 | 34.7138 | 32.0346 | 30.7805 | 26.9657 | 26.6146 | 18.3572 | 18.2358 | 24.7428 | 28.2101 | 25.3938 | 19.11 | 20.7901 | 9.5625 | 3.4598

## Pc, Winter, S3
LoadID | 0 | 1 | 2 | 3 | 4 | 5 | 6 | 7 | 8 | 9 | 10 | 11 | 12 | 13 | 14 | 15 | 16 | 17 | 18 | 19 | 20 | 21 | 22 | 23
1 | 2.5313 | 1.0868 | 2.3461 | 0.87698 | 0.83497 | 1.811 | 1.7933 | 2.75 | 0.97935 | 2.7822 | 0.59864 | 1.8753 | 0.82054 | 1.9252 | 3.8283 | 1.0889 | 0.24547 | 3.9231 | 3.5333 | 0.70489 | 3.1333 | 2.3799 | 1.7495 | 0.62772
2 | 21.1588 | 19.7359 | 18.7003 | 18.568 | 18.792 | 20.6564 | 24.6482 | 29.6689 | 32.3014 | 32.7042 | 31.8216 | 31.9856 | 31.9593 | 31.4374 | 29.6458 | 28.7965 | 29.99 | 33.2445 | 33.124 | 32.4382 | 31.8804 | 29.8805 | 26.1399 | 23.7155
3 | 22.652 | 21.0494 | 19.0488 | 20.488 | 20.4166 | 21.2842 | 31.6756 | 35.2789 | 38.678 | 38.6985 | 36.5549 | 39.9948 | 37.7185 | 35.3095 | 34.2377 | 31.992 | 32.0125 | 33.8907 | 33.8907 | 34.401 | 33.4721 | 30.2465 | 25.5816 | 24.7548
4 | 73.7135 | 65.1344 | 61.1071 | 60.244 | 62.7634 | 67.5522 | 81.2555 | 88.806 | 93.9394 | 97.269 | 98.0196 | 96.9695 | 96.4988 | 94.6246 | 91.6232 | 89.9925 | 93.2091 | 105.5252 | 107.4219 | 108.1127 | 104.9832 | 100.1646 | 93.3608 | 83.0416
5 | -2.8774 | -4.4598 | -5.7017 | -5.7906 | -5.6733 | 18.5792 | 22.4394 | 24.621 | 16.3152 | 5.7633 | 3.77 | 3.6207 | 3.9524 | 2.5774 | 1.9236 | 0.75112 | 0.7376 | 4.2944 | 3.8616 | 4.1865 | 4.2569 | 4.1244 | 5.3237 | 0.91014
6 | 2.9223 | 2.8477 | 2.467 | 2.3003 | 2.1135 | 2.0683 | 2.2377 | 0.46927 | 0.44296 | 0.59188 | 0.45796 | 0.42541 | 0.50251 | 0.60801 | 0.59925 | 0.61675 | 0.64266 | 0.72691 | 0.56757 | 0.62373 | 0.69058 | 0.63937 | 2.6084 | 2.8249
7 | 29.0635 | 30.9185 | 32.4673 | 36.6109 | 38.7855 | 23.8187 | 7.6597 | -22.8784 | -39.0314 | -28.3416 | -13.3499 | -10.1184 | -21.9676 | -8.9515 | -10.2978 | -12.5565 | -16.9392 | -25.2022 | -26.694 | -28.7199 | -28.7143 | -16.4646 | 5.8281 | 25.7853
8 | 34.7446 | 32.1692 | 30.4295 | 29.6928 | 29.1303 | 30.7074 | 37.9134 | 41.0647 | 48.8828 | 52.717 | 52.6051 | 53.52 | 51.8367 | 50.9115 | 50.3815 | 48.5835 | 48.7827 | 54.5516 | 47.2706 | 47.0113 | 47.2162 | 44.9353 | 41.053 | 36.8502
9 | 199.1154 | 174.7411 | 165.6135 | 161.5876 | 158.6025 | 179.8569 | 246.7009 | 295.3752 | 319.0736 | 315.7284 | 332.8306 | 341.1466 | 326.5706 | 321.4968 | 300.3477 | 289.8005 | 300.3741 | 352.738 | 351.196 | 351.0381 | 349.6538 | 329.6235 | 288.581 | 246.9841
10 | 7.1795 | 7.0101 | 6.4496 | 6.3328 | 6.1247 | 6.3334 | 7.6493 | 6.6127 | 7.0364 | 7.4621 | 6.8625 | 7.0401 | 7.0298 | 6.8887 | 6.56 | 6.2026 | 6.2576 | 7.0749 | 6.9441 | 7.1448 | 7.0083 | 6.7677 | 7.9768 | 7.5752
11 | 33.3293 | 32.3305 | 31.6924 | 31.7257 | 33.0183 | 37.3859 | 49.8685 | 56.1889 | 58.0397 | 54.4516 | 54.8821 | 55.0013 | 51.8357 | 52.2275 | 48.8956 | 48.2107 | 49.201 | 51.9958 | 50.9502 | 49.9431 | 48.7972 | 43.6297 | 40.4192 | 35.7332
12 | 7.7449 | 7.5136 | 6.6332 | 6.9652 | 7.1657 | 8.123 | 9.339 | 11.2118 | 11.213 | 11.6022 | 10.1929 | 10.6548 | 10.0144 | 9.5675 | 9.8526 | 10.2552 | 11.4351 | 12.1104 | 11.5011 | 12.2747 | 12.2849 | 10.6898 | 9.1029 | 8.9551
13 | 3.6106 | 3.536 | 3.1554 | 2.9887 | 2.8612 | 2.7398 | 3.3373 | 1.6271 | 1.6008 | 1.9582 | 2.1688 | 1.978 | 2.2392 | 2.3507 | 2.2301 | 2.2191 | 2.3612 | 2.5078 | 2.3484 | 2.4046 | 2.4715 | 1.8332 | 3.5469 | 3.5908
14 | 4.3785 | 4.3785 | 4.3785 | 4.3154 | 4.82 | 4.5109 | 4.5803 | 3.8108 | 3.262 | 2.852 | 3.4323 | 3.8865 | 4.2649 | 4.6434 | 4.5172 | 3.9495 | 4.0126 | 4.328 | 4.3911 | 4.2649 | 4.3406 | 4.9462 | 4.6939 | 4.2523
15 | 6.9016 | 6.3844 | 6.0059 | 5.9617 | 5.9681 | 6.6872 | 10.188 | 12.4715 | 13.2978 | 13.3546 | 12.768 | 13.3357 | 13.4051 | 13.2032 | 11.7587 | 11.0018 | 11.6325 | 13.5691 | 12.932 | 12.7553 | 12.44 | 11.5947 | 9.6014 | 8.3272
16 | 24.5111 | 21.8164 | 20.7814 | 20.5252 | 20.5252 | 21.7277 | 27.095 | 30.9857 | 34.6102 | 35.4283 | 35.31 | 35.31 | 34.6398 | 33.9892 | 33.043 | 32.4136 | 31.6888 | 33.9263 | 35.655 | 35.6452 | 35.6353 | 33.9343 | 31.1969 | 27.8585
17 | 11.5746 | 10.8342 | 10.8778 | 10.9041 | 11.1132 | 11.8502 | 15.3319 | 17.3344 | 17.9787 | 17.3723 | 17.3952 | 18.2703 | 18.0154 | 18.0021 | 17.2529 | 16.9442 | 16.9363 | 17.3474 | 17.0326 | 16.4778 | 16.5615 | 15.5664 | 13.2165 | 12.508
18 | 18.674 | 17.544 | 16.5658 | 16.3968 | 16.7428 | 19.8441 | 28.0456 | 33.193 | 34.0987 | 34.5654 | 31.2699 | 33.2493 | 32.2515 | 30.7296 | 28.2928 | 27.8973 | 29.3112 | 31.8412 | 30.7607 | 30.5768 | 30.102 | 28.0307 | 23.9891 | 21.2603
19 | 0.0034484 | 2.138 | -0.41266 | -0.051726 | 0.15518 | -0.10575 | 0.033335 | -0.24944 | -0.41036 | -0.026438 | -0.096556 | 0.36668 | -0.42301 | -0.83337 | -0.13909 | -0.19311 | 0.39542 | 0.0034484 | -0.2161 | 0.42186 | -0.13449 | 0.10575 | -0.080463 | -0.17357
20 | 16.2891 | 14.9359 | 14.2092 | 14.134 | 14.6477 | 15.8255 | 20.5491 | 23.6313 | 24.7465 | 25.1098 | 24.6086 | 25.2727 | 24.9344 | 23.5562 | 22.7793 | 21.3635 | 21.6392 | 25.3855 | 25.611 | 25.824 | 25.0597 | 24.0072 | 21.5013 | 18.4567
21 | 2.8307 | 2.8307 | 2.8307 | 2.8307 | 2.8307 | 2.8307 | 4.4905 | 6.1502 | 6.432 | 6.7137 | 6.7137 | 6.7137 | 6.7137 | 6.7137 | 6.3003 | 6.1625 | 6.1625 | 6.5851 | 6.726 | 6.726 | 6.726 | 6.5881 | 5.2101 | 4.5211
22 | 6.497 | 6.2179 | 5.9677 | 6.5837 | 6.3527 | 6.3527 | 7.1226 | 7.5076 | 7.2766 | 7.8926 | 8.0081 | 7.8348 | 7.7001 | 7.6231 | 7.5846 | 6.8628 | 7.2959 | 7.5076 | 6.7858 | 7.5076 | 7.0264 | 6.5452 | 6.5452 | 6.5452
23 | 20.675 | 10.1272 | 9.1299 | 9.6732 | 11.7458 | 12.5673 | 19.6175 | 32.9131 | 37.5658 | 42.8041 | 35.3492 | 28.5338 | 30.1527 | 32.1248 | 31.1696 | 30.6356 | 30.2978 | 39.1884 | 36.706 | 38.6356 | 36.4752 | 34.0579 | 26.7709 | 25.1336
24 | 2.3226 | -2.5663 | -0.97313 | -4.2588 | -3.0799 | 0.66138 | 6.5575 | 24.2571 | 34.8428 | 39.2543 | 34.7138 | 32.0346 | 30.7805 | 26.9657 | 26.6146 | 18.3572 | 18.2358 | 24.7428 | 28.2101 | 25.3938 | 19.11 | 20.7901 | 9.5625 | 3.4598

## Qc, Winter, S1
LoadID | 0 | 1 | 2 | 3 | 4 | 5 | 6 | 7 | 8 | 9 | 10 | 11 | 12 | 13 | 14 | 15 | 16 | 17 | 18 | 19 | 20 | 21 | 22 | 23
1 | 0.59878 | 0.68437 | 1.524 | 0.66405 | 0.58703 | 0.68786 | 0.73719 | 0.71764 | 0.48978 | 2.0072 | 0.18317 | 1.0937 | 0.40497 | 0.50935 | 0.75219 | 0.94616 | 0.32158 | 1.3632 | 1.1543 | 0.45731 | 1.9579 | 1.0092 | 0.99294 | 0.42324
2 | -3.9913 | -4.338 | -4.6727 | -4.6387 | -4.8012 | -4.274 | -3.1828 | -1.3101 | -0.38582 | -0.060354 | -0.54183 | -0.39834 | -0.55136 | -0.55619 | -1.4061 | -2.025 | -1.8008 | -0.61472 | -0.8942 | -1.124 | -1.7657 | -2.292 | -3.075 | -3.4612
3 | 4.1692 | 5.1644 | 5.1644 | 5.1644 | 5.1644 | 4.1845 | 1.898 | 0.24435 | -1.4297 | -1.4297 | -0.12313 | -1.491 | -1.491 | -1.1541 | -0.14354 | 0.86701 | 1.2039 | 1.2039 | 1.2039 | 1.2039 | 1.2039 | 2.5104 | 3.8374 | 3.8374
4 | 8.8272 | 6.809 | 5.8289 | 5.7039 | 6.4829 | 8.0494 | 12.4887 | 15.2463 | 17.6149 | 19.3973 | 19.561 | 19.2102 | 19.2921 | 19.0952 | 17.2261 | 16.3663 | 16.8901 | 23.0204 | 22.987 | 22.2855 | 20.6276 | 18.3448 | 14.9625 | 11.4791
5 | 0.41518 | 0.028133 | -0.52567 | -0.80481 | -0.60326 | 0.7004 | 2.1212 | 2.4131 | 1.9243 | 1.0669 | 0.30582 | 0.3624 | 0.57102 | 0.28461 | 0.4871 | 0.3485 | 0.34143 | 0.40255 | 0.41315 | 0.51216 | 0.54752 | 0.64606 | 0.56867 | -0.065311
6 | 113.8429 | 114.2519 | 114.7505 | 114.7162 | 114.2083 | 113.3057 | 110.6773 | 108.6429 | 107.7957 | 81.8134 | 56.1765 | 55.8436 | 56.201 | 56.4648 | 56.7831 | 85.5918 | 109.2056 | 107.3542 | 107.5005 | 107.772 | 108.8647 | 109.7465 | 111.0234 | 112.5548
7 | 15.1974 | 14.8968 | 15.3022 | 14.943 | 13.2427 | 11.539 | 4.9499 | 3.0801 | 5.949 | 3.6462 | 2.5114 | -3.3663 | 2.5478 | 4.1797 | 6.5578 | 8.4805 | 9.0907 | 5.3699 | 5.2658 | 7.1996 | 10.0277 | 12.1232 | 12.2508 | 12.8058
8 | -17.0421 | -18.3442 | -18.495 | -18.5395 | -18.3294 | -17.5418 | -10.1051 | -3.1096 | 0.10263 | 1.4834 | 0.077833 | -0.6587 | -1.3285 | -1.0183 | -3.5848 | -6.5251 | -6.5755 | -0.75667 | -1.0561 | -1.3717 | -3.1868 | -6.4808 | -9.8426 | -11.9399
9 | -36.9794 | -42.6433 | -40.3895 | -41.8175 | -41.8415 | -41.0539 | -18.2834 | -0.73985 | 6.3925 | 14.8689 | 18.5587 | 17.2987 | 21.6212 | 15.5609 | 14.7955 | 3.4011 | 1.0032 | 23.5071 | 24.5347 | 26.0117 | 14.1566 | 1.0646 | -7.5183 | -12.0292
10 | -3.9193 | -3.9193 | -3.9193 | -3.9193 | -3.9193 | -3.9193 | -3.7882 | -3.462 | -3.3314 | -3.1347 | -3.2003 | -3.1347 | -3.2003 | -3.397 | -3.397 | -3.397 | -3.592 | -3.657 | -3.657 | -3.657 | -3.657 | -3.7299 | -3.9484 | -3.9484
11 | 2.4449 | -1.4909 | -2.3875 | -1.0472 | -1.7116 | -0.27817 | 4.6657 | 8.39 | 9.4981 | 7.8911 | 8.0176 | 8.1003 | 6.975 | 6.829 | 4.806 | 4.5818 | 4.0059 | 5.6612 | 5.229 | 4.4324 | 3.9163 | 2.2001 | 0.70578 | -1.0414
12 | -1.6641 | -1.6743 | -1.8292 | -1.6784 | -1.6837 | -1.516 | -1.0334 | -0.5804 | -0.42297 | -0.53327 | -0.77363 | -0.57886 | -0.66396 | -0.64834 | -0.82027 | -0.82716 | -0.66445 | -0.57444 | -0.69205 | -0.76812 | -0.68707 | -0.89297 | -1.1698 | -1.3047
13 | -1.188 | -1.188 | -1.188 | -1.188 | -1.1266 | -1.1604 | -1.0577 | -1.0234 | -1.0234 | -1.1354 | -1.0497 | -1.0211 | -1.0283 | -1.0862 | -1.0557 | -1.0533 | -1.083 | -1.083 | -1.083 | -1.0496 | -1.0464 | -1.137 | -1.137 | -1.137
14 | -0.17622 | -0.17622 | -0.17622 | -0.17622 | -0.17622 | -0.17622 | -0.17622 | -0.17622 | -0.17622 | -0.17622 | -0.17622 | -0.82906 | -1.0467 | -1.0467 | -0.17622 | -0.17622 | -0.40014 | -1.0719 | -1.0719 | -1.0719 | -0.20145 | -0.20145 | -0.20145 | -0.20145
15 | -1.8793 | -1.8793 | -1.8793 | -1.8793 | -1.8793 | -1.8793 | -1.4188 | -0.30553 | -0.087913 | -0.087913 | -0.087913 | -0.087913 | -0.087913 | -0.087913 | -0.31183 | -0.98359 | -0.98359 | -0.98359 | -0.98359 | -0.98359 | -0.98359 | -0.98359 | -1.854 | -1.854
16 | 0.88781 | 0.62584 | 0.37376 | 0.38859 | -0.18616 | 0.086045 | 1.8968 | 3.5336 | 5.0293 | 5.8972 | 5.8181 | 5.7489 | 5.6105 | 5.3386 | 4.9235 | 3.8747 | 3.672 | 4.2503 | 4.4649 | 4.2326 | 3.8926 | 3.4329 | 2.4779 | 1.6274
17 | -1.892 | -2.1708 | -2.2223 | -2.2011 | -2.0877 | -1.8225 | -0.27277 | 0.67463 | 1.1467 | 0.66555 | 0.77573 | 1.2057 | 1.3692 | 1.3583 | 0.61245 | 0.32478 | 0.33083 | 0.37582 | -0.082001 | -0.58255 | -0.15424 | -0.62887 | -1.6691 | -1.7407
18 | 3.9613 | 4.8858 | 4.8858 | 4.8858 | 4.8858 | 4.8858 | 2.4204 | 0.26313 | -0.045053 | -1.2778 | -0.35323 | -0.96959 | -1.2778 | -1.2778 | -0.045053 | 0.89288 | 1.2055 | 1.2055 | 1.2055 | 1.5137 | 2.4382 | 2.4382 | 3.6709 | 3.6709
19 | 1.8196 | 1.1598 | 1.6185 | 1.7805 | 1.7748 | 1.6231 | 2.1484 | 2.0208 | 2.6978 | 2.2553 | 1.73 | 1.6311 | 2.0185 | 1.4185 | 1.5139 | 1.5231 | 2.0093 | 1.8472 | 1.7587 | 2.0622 | 2.1472 | 1.6518 | 1.3345 | 1.607
20 | -2.518 | -3.3638 | -3.5079 | -3.5079 | -3.5079 | -3.3137 | -1.6786 | -0.77644 | 0.29483 | 0.95263 | -0.39429 | -0.30031 | 0.13195 | 0.044245 | -0.22514 | -1.2588 | -1.6786 | -0.6574 | -0.59476 | -0.24393 | -0.099844 | -0.87667 | -1.4781 | -1.854
21 | 0.87049 | 0.87049 | 0.87049 | 0.87049 | 0.87049 | 0.87049 | 0.87049 | 0.87049 | 0.87049 | 0.87049 | 0.87049 | 0.87049 | 0.87049 | 0.87049 | 0.87049 | 0.87049 | 0.87049 | 0.87049 | 0.87049 | 0.87049 | 0.87049 | 0.87049 | 0.87049 | 0.87049
22 | 1.9059 | 1.7904 | 1.4873 | 1.7375 | 1.7134 | 1.8867 | 2.0166 | 2.3438 | 2.2283 | 2.3486 | 2.3438 | 2.3679 | 2.6085 | 2.6037 | 2.1369 | 2.031 | 1.7279 | 1.7712 | 1.7712 | 2.0214 | 1.7712 | 1.9252 | 1.6028 | 1.5979
23 | 11.1002 | 9.1387 | 8.6293 | 7.9454 | 8.0647 | 8.3857 | 3.3974 | 0.67478 | 0.47358 | 1.0481 | 6.657 | 5.6978 | 3.5443 | 5.6381 | 7.9901 | 9.3205 | 8.3187 | 1.2743 | 2.6612 | 2.6509 | 3.0294 | 5.8981 | 9.2619 | 8.0506
24 | -21.8018 | -25.6712 | -24.9883 | -24.6591 | -24.5521 | -24.2296 | -6.8309 | 4.9782 | 9.2993 | 13.7643 | 8.8197 | 7.4671 | 7.7712 | 8.1274 | 4.2195 | -2.3182 | -4.2791 | 6.0545 | 8.6382 | 6.4097 | 4.6802 | 2.1027 | -6.7416 | -8.7371

## Qc, Winter, S2
LoadID | 0 | 1 | 2 | 3 | 4 | 5 | 6 | 7 | 8 | 9 | 10 | 11 | 12 | 13 | 14 | 15 | 16 | 17 | 18 | 19 | 20 | 21 | 22 | 23
1 | 0.59878 | 0.68437 | 1.524 | 0.66405 | 0.58703 | 0.68786 | 0.73719 | 0.71764 | 0.48978 | 2.0072 | 0.18317 | 1.0937 | 0.40497 | 0.50935 | 0.75219 | 0.94616 | 0.32158 | 1.3632 | 1.1543 | 0.45731 | 1.9579 | 1.0092 | 0.99294 | 0.42324
2 | -3.9913 | -4.338 | -4.6727 | -4.6387 | -4.8012 | -4.274 | -3.1828 | -1.3101 | -0.38582 | -0.060354 | -0.54183 | -0.39834 | -0.55136 | -0.55619 | -1.4061 | -2.025 | -1.8008 | -0.61472 | -0.8942 | -1.124 | -1.7657 | -2.292 | -3.075 | -3.4612
3 | 4.1692 | 5.1644 | 5.1644 | 5.1644 | 5.1644 | 4.1845 | 1.898 | 0.24435 | -1.4297 | -1.4297 | -0.12313 | -1.491 | -1.491 | -1.1541 | -0.14354 | 0.86701 | 1.2039 | 1.2039 | 1.2039 | 1.2039 | 1.2039 | 2.5104 | 3.8374 | 3.8374
4 | 8.8272 | 6.809 | 5.8289 | 5.7039 | 6.4829 | 8.0494 | 12.4887 | 15.2463 | 17.6149 | 19.3973 | 19.561 | 19.2102 | 19.2921 | 19.0952 | 17.2261 | 16.3663 | 16.8901 | 23.0204 | 22.987 | 22.2855 | 20.6276 | 18.3448 | 14.9625 | 11.4791
5 | 0.41518 | 0.028133 | -0.52567 | -0.80481 | -0.60326 | 0.7004 | 2.1212 | 2.4131 | 1.9243 | 1.0669 | 0.30582 | 0.3624 | 0.57102 | 0.28461 | 0.4871 | 0.3485 | 0.34143 | 0.40255 | 0.41315 | 0.51216 | 0.54752 | 0.64606 | 0.56867 | -0.065311
6 | 113.8429 | 114.2519 | 114.7505 | 114.7162 | 114.2083 | 113.3057 | 110.6773 | 108.6429 | 107.7957 | 81.8134 | 56.1765 | 55.8436 | 56.201 | 56.4648 | 56.7831 | 85.5918 | 109.2056 | 107.3542 | 107.5005 | 107.772 | 108.8647 | 109.7465 | 111.0234 | 112.5548
7 | 15.1974 | 14.8968 | 15.3022 | 14.943 | 13.2427 | 11.539 | 4.9499 | 3.0801 | 5.949 | 3.6462 | 2.5114 | -3.3663 | 2.5478 | 4.1797 | 6.5578 | 8.4805 | 9.0907 | 5.3699 | 5.2658 | 7.1996 | 10.0277 | 12.1232 | 12.2508 | 12.8058
8 | -17.0421 | -18.3442 | -18.495 | -18.5395 | -18.3294 | -17.5418 | -10.1051 | -3.1096 | 0.10263 | 1.4834 | 0.077833 | -0.6587 | -1.3285 | -1.0183 | -3.5848 | -6.5251 | -6.5755 | -0.75667 | -1.0561 | -1.3717 | -3.1868 | -6.4808 | -9.8426 | -11.9399
9 | -36.9794 | -42.6433 | -40.3895 | -41.8175 | -41.8415 | -41.0539 | -18.2834 | -0.73985 | 6.3925 | 14.8689 | 18.5587 | 17.2987 | 21.6212 | 15.5609 | 14.7955 | 3.4011 | 1.0032 | 23.5071 | 24.5347 | 26.0117 | 14.1566 | 1.0646 | -7.5183 | -12.0292
10 | -3.9193 | -3.9193 | -3.9193 | -3.9193 | -3.9193 | -3.9193 | -3.7882 | -3.462 | -3.3314 | -3.1347 | -3.2003 | -3.1347 | -3.2003 | -3.397 | -3.397 | -3.397 | -3.592 | -3.657 | -3.657 | -3.657 | -3.657 | -3.7299 | -3.9484 | -3.9484
11 | 2.4449 | -1.4909 | -2.3875 | -1.0472 | -1.7116 | -0.27817 | 4.6657 | 8.39 | 9.4981 | 7.8911 | 8.0176 | 8.1003 | 6.975 | 6.829 | 4.806 | 4.5818 | 4.0059 | 5.6612 | 5.229 | 4.4324 | 3.9163 | 2.2001 | 0.70578 | -1.0414
12 | -1.6641 | -1.6743 | -1.8292 | -1.6784 | -1.6837 | -1.516 | -1.0334 | -0.5804 | -0.42297 | -0.53327 | -0.77363 | -0.57886 | -0.66396 | -0.64834 | -0.82027 | -0.82716 | -0.66445 | -0.57444 | -0.69205 | -0.76812 | -0.68707 | -0.89297 | -1.1698 | -1.3047
13 | -1.188 | -1.188 | -1.188 | -1.188 | -1.1266 | -1.1604 | -1.0577 | -1.0234 | -1.0234 | -1.1354 | -1.0497 | -1.0211 | -1.0283 | -1.0862 | -1.0557 | -1.0533 | -1.083 | -1.083 | -1.083 | -1.0496 | -1.0464 | -1.137 | -1.137 | -1.137
14 | -0.17622 | -0.17622 | -0.17622 | -0.17622 | -0.17622 | -0.17622 | -0.17622 | -0.17622 | -0.17622 | -0.17622 | -0.17622 | -0.82906 | -1.0467 | -1.0467 | -0.17622 | -0.17622 | -0.40014 | -1.0719 | -1.0719 | -1.0719 | -0.20145 | -0.20145 | -0.20145 | -0.20145
15 | -1.8793 | -1.8793 | -1.8793 | -1.8793 | -1.8793 | -1.8793 | -1.4188 | -0.30553 | -0.087913 | -0.087913 | -0.087913 | -0.087913 | -0.087913 | -0.087913 | -0.31183 | -0.98359 | -0.98359 | -0.98359 | -0.98359 | -0.98359 | -0.98359 | -0.98359 | -1.854 | -1.854
16 | 0.88781 | 0.62584 | 0.37376 | 0.38859 | -0.18616 | 0.086045 | 1.8968 | 3.5336 | 5.0293 | 5.8972 | 5.8181 | 5.7489 | 5.6105 | 5.3386 | 4.9235 | 3.8747 | 3.672 | 4.2503 | 4.4649 | 4.2326 | 3.8926 | 3.4329 | 2.4779 | 1.6274
17 | -1.892 | -2.1708 | -2.2223 | -2.2011 | -2.0877 | -1.8225 | -0.27277 | 0.67463 | 1.1467 | 0.66555 | 0.77573 | 1.2057 | 1.3692 | 1.3583 | 0.61245 | 0.32478 | 0.33083 | 0.37582 | -0.082001 | -0.58255 | -0.15424 | -0.62887 | -1.6691 | -1.7407
18 | 3.9613 | 4.8858 | 4.8858 | 4.8858 | 4.8858 | 4.8858 | 2.4204 | 0.26313 | -0.045053 | -1.2778 | -0.35323 | -0.96959 | -1.2778 | -1.2778 | -0.045053 | 0.89288 | 1.2055 | 1.2055 | 1.2055 | 1.5137 | 2.4382 | 2.4382 | 3.6709 | 3.6709
19 | 1.8196 | 1.1598 | 1.6185 | 1.7805 | 1.7748 | 1.6231 | 2.1484 | 2.0208 | 2.6978 | 2.2553 | 1.73 | 1.6311 | 2.0185 | 1.4185 | 1.5139 | 1.5231 | 2.0093 | 1.8472 | 1.7587 | 2.0622 | 2.1472 | 1.6518 | 1.3345 | 1.607
20 | -2.518 | -3.3638 | -3.5079 | -3.5079 | -3.5079 | -3.3137 | -1.6786 | -0.77644 | 0.29483 | 0.95263 | -0.39429 | -0.30031 | 0.13195 | 0.044245 | -0.22514 | -1.2588 | -1.6786 | -0.6574 | -0.59476 | -0.24393 | -0.099844 | -0.87667 | -1.4781 | -1.854
21 | 0.87049 | 0.87049 | 0.87049 | 0.87049 | 0.87049 | 0.87049 | 0.87049 | 0.87049 | 0.87049 | 0.87049 | 0.87049 | 0.87049 | 0.87049 | 0.87049 | 0.87049 | 0.87049 | 0.87049 | 0.87049 | 0.87049 | 0.87049 | 0.87049 | 0.87049 | 0.87049 | 0.87049
22 | 1.9059 | 1.7904 | 1.4873 | 1.7375 | 1.7134 | 1.8867 | 2.0166 | 2.3438 | 2.2283 | 2.3486 | 2.3438 | 2.3679 | 2.6085 | 2.6037 | 2.1369 | 2.031 | 1.7279 | 1.7712 | 1.7712 | 2.0214 | 1.7712 | 1.9252 | 1.6028 | 1.5979
23 | 11.1002 | 9.1387 | 8.6293 | 7.9454 | 8.0647 | 8.3857 | 3.3974 | 0.67478 | 0.47358 | 1.0481 | 6.657 | 5.6978 | 3.5443 | 5.6381 | 7.9901 | 9.3205 | 8.3187 | 1.2743 | 2.6612 | 2.6509 | 3.0294 | 5.8981 | 9.2619 | 8.0506
24 | -21.8018 | -25.6712 | -24.9883 | -24.6591 | -24.5521 | -24.2296 | -6.8309 | 4.9782 | 9.2993 | 13.7643 | 8.8197 | 7.4671 | 7.7712 | 8.1274 | 4.2195 | -2.3182 | -4.2791 | 6.0545 | 8.6382 | 6.4097 | 4.6802 | 2.1027 | -6.7416 | -8.7371

## Qc, Winter, S3
LoadID | 0 | 1 | 2 | 3 | 4 | 5 | 6 | 7 | 8 | 9 | 10 | 11 | 12 | 13 | 14 | 15 | 16 | 17 | 18 | 19 | 20 | 21 | 22 | 23
1 | 0.59878 | 0.68437 | 1.524 | 0.66405 | 0.58703 | 0.68786 | 0.73719 | 0.71764 | 0.48978 | 2.0072 | 0.18317 | 1.0937 | 0.40497 | 0.50935 | 0.75219 | 0.94616 | 0.32158 | 1.3632 | 1.1543 | 0.45731 | 1.9579 | 1.0092 | 0.99294 | 0.42324
2 | -3.9913 | -4.338 | -4.6727 | -4.6387 | -4.8012 | -4.274 | -3.1828 | -1.3101 | -0.38582 | -0.060354 | -0.54183 | -0.39834 | -0.55136 | -0.55619 | -1.4061 | -2.025 | -1.8008 | -0.61472 | -0.8942 | -1.124 | -1.7657 | -2.292 | -3.075 | -3.4612
3 | 4.1692 | 5.1644 | 5.1644 | 5.1644 | 5.1644 | 4.1845 | 1.898 | 0.24435 | -1.4297 | -1.4297 | -0.12313 | -1.491 | -1.491 | -1.1541 | -0.14354 | 0.86701 | 1.2039 | 1.2039 | 1.2039 | 1.2039 | 1.2039 | 2.5104 | 3.8374 | 3.8374
4 | 8.8272 | 6.809 | 5.8289 | 5.7039 | 6.4829 | 8.0494 | 12.4887 | 15.2463 | 17.6149 | 19.3973 | 19.561 | 19.2102 | 19.2921 | 19.0952 | 17.2261 | 16.3663 | 16.8901 | 23.0204 | 22.987 | 22.2855 | 20.6276 | 18.3448 | 14.9625 | 11.4791
5 | 0.41518 | 0.028133 | -0.52567 | -0.80481 | -0.60326 | 0.7004 | 2.1212 | 2.4131 | 1.9243 | 1.0669 | 0.30582 | 0.3624 | 0.57102 | 0.28461 | 0.4871 | 0.3485 | 0.34143 | 0.40255 | 0.41315 | 0.51216 | 0.54752 | 0.64606 | 0.56867 | -0.065311
6 | 113.8429 | 114.2519 | 114.7505 | 114.7162 | 114.2083 | 113.3057 | 110.6773 | 108.6429 | 107.7957 | 81.8134 | 56.1765 | 55.8436 | 56.201 | 56.4648 | 56.7831 | 85.5918 | 109.2056 | 107.3542 | 107.5005 | 107.772 | 108.8647 | 109.7465 | 111.0234 | 112.5548
7 | 15.1974 | 14.8968 | 15.3022 | 14.943 | 13.2427 | 11.539 | 4.9499 | 3.0801 | 5.949 | 3.6462 | 2.5114 | -3.3663 | 2.5478 | 4.1797 | 6.5578 | 8.4805 | 9.0907 | 5.3699 | 5.2658 | 7.1996 | 10.0277 | 12.1232 | 12.2508 | 12.8058
8 | -17.0421 | -18.3442 | -18.495 | -18.5395 | -18.3294 | -17.5418 | -10.1051 | -3.1096 | 0.10263 | 1.4834 | 0.077833 | -0.6587 | -1.3285 | -1.0183 | -3.5848 | -6.5251 | -6.5755 | -0.75667 | -1.0561 | -1.3717 | -3.1868 | -6.4808 | -9.8426 | -11.9399
9 | -36.9794 | -42.6433 | -40.3895 | -41.8175 | -41.8415 | -41.0539 | -18.2834 | -0.73985 | 6.3925 | 14.8689 | 18.5587 | 17.2987 | 21.6212 | 15.5609 | 14.7955 | 3.4011 | 1.0032 | 23.5071 | 24.5347 | 26.0117 | 14.1566 | 1.0646 | -7.5183 | -12.0292
10 | -3.9193 | -3.9193 | -3.9193 | -3.9193 | -3.9193 | -3.9193 | -3.7882 | -3.462 | -3.3314 | -3.1347 | -3.2003 | -3.1347 | -3.2003 | -3.397 | -3.397 | -3.397 | -3.592 | -3.657 | -3.657 | -3.657 | -3.657 | -3.7299 | -3.9484 | -3.9484
11 | 2.4449 | -1.4909 | -2.3875 | -1.0472 | -1.7116 | -0.27817 | 4.6657 | 8.39 | 9.4981 | 7.8911 | 8.0176 | 8.1003 | 6.975 | 6.829 | 4.806 | 4.5818 | 4.0059 | 5.6612 | 5.229 | 4.4324 | 3.9163 | 2.2001 | 0.70578 | -1.0414
12 | -1.6641 | -1.6743 | -1.8292 | -1.6784 | -1.6837 | -1.516 | -1.0334 | -0.5804 | -0.42297 | -0.53327 | -0.77363 | -0.57886 | -0.66396 | -0.64834 | -0.82027 | -0.82716 | -0.66445 | -0.57444 | -0.69205 | -0.76812 | -0.68707 | -0.89297 | -1.1698 | -1.3047
13 | -1.188 | -1.188 | -1.188 | -1.188 | -1.1266 | -1.1604 | -1.0577 | -1.0234 | -1.0234 | -1.1354 | -1.0497 | -1.0211 | -1.0283 | -1.0862 | -1.0557 | -1.0533 | -1.083 | -1.083 | -1.083 | -1.0496 | -1.0464 | -1.137 | -1.137 | -1.137
14 | -0.17622 | -0.17622 | -0.17622 | -0.17622 | -0.17622 | -0.17622 | -0.17622 | -0.17622 | -0.17622 | -0.17622 | -0.17622 | -0.82906 | -1.0467 | -1.0467 | -0.17622 | -0.17622 | -0.40014 | -1.0719 | -1.0719 | -1.0719 | -0.20145 | -0.20145 | -0.20145 | -0.20145
15 | -1.8793 | -1.8793 | -1.8793 | -1.8793 | -1.8793 | -1.8793 | -1.4188 | -0.30553 | -0.087913 | -0.087913 | -0.087913 | -0.087913 | -0.087913 | -0.087913 | -0.31183 | -0.98359 | -0.98359 | -0.98359 | -0.98359 | -0.98359 | -0.98359 | -0.98359 | -1.854 | -1.854
16 | 0.88781 | 0.62584 | 0.37376 | 0.38859 | -0.18616 | 0.086045 | 1.8968 | 3.5336 | 5.0293 | 5.8972 | 5.8181 | 5.7489 | 5.6105 | 5.3386 | 4.9235 | 3.8747 | 3.672 | 4.2503 | 4.4649 | 4.2326 | 3.8926 | 3.4329 | 2.4779 | 1.6274
17 | -1.892 | -2.1708 | -2.2223 | -2.2011 | -2.0877 | -1.8225 | -0.27277 | 0.67463 | 1.1467 | 0.66555 | 0.77573 | 1.2057 | 1.3692 | 1.3583 | 0.61245 | 0.32478 | 0.33083 | 0.37582 | -0.082001 | -0.58255 | -0.15424 | -0.62887 | -1.6691 | -1.7407
18 | 3.9613 | 4.8858 | 4.8858 | 4.8858 | 4.8858 | 4.8858 | 2.4204 | 0.26313 | -0.045053 | -1.2778 | -0.35323 | -0.96959 | -1.2778 | -1.2778 | -0.045053 | 0.89288 | 1.2055 | 1.2055 | 1.2055 | 1.5137 | 2.4382 | 2.4382 | 3.6709 | 3.6709
19 | 1.8196 | 1.1598 | 1.6185 | 1.7805 | 1.7748 | 1.6231 | 2.1484 | 2.0208 | 2.6978 | 2.2553 | 1.73 | 1.6311 | 2.0185 | 1.4185 | 1.5139 | 1.5231 | 2.0093 | 1.8472 | 1.7587 | 2.0622 | 2.1472 | 1.6518 | 1.3345 | 1.607
20 | -2.518 | -3.3638 | -3.5079 | -3.5079 | -3.5079 | -3.3137 | -1.6786 | -0.77644 | 0.29483 | 0.95263 | -0.39429 | -0.30031 | 0.13195 | 0.044245 | -0.22514 | -1.2588 | -1.6786 | -0.6574 | -0.59476 | -0.24393 | -0.099844 | -0.87667 | -1.4781 | -1.854
21 | 0.87049 | 0.87049 | 0.87049 | 0.87049 | 0.87049 | 0.87049 | 0.87049 | 0.87049 | 0.87049 | 0.87049 | 0.87049 | 0.87049 | 0.87049 | 0.87049 | 0.87049 | 0.87049 | 0.87049 | 0.87049 | 0.87049 | 0.87049 | 0.87049 | 0.87049 | 0.87049 | 0.87049
22 | 1.9059 | 1.7904 | 1.4873 | 1.7375 | 1.7134 | 1.8867 | 2.0166 | 2.3438 | 2.2283 | 2.3486 | 2.3438 | 2.3679 | 2.6085 | 2.6037 | 2.1369 | 2.031 | 1.7279 | 1.7712 | 1.7712 | 2.0214 | 1.7712 | 1.9252 | 1.6028 | 1.5979
23 | 11.1002 | 9.1387 | 8.6293 | 7.9454 | 8.0647 | 8.3857 | 3.3974 | 0.67478 | 0.47358 | 1.0481 | 6.657 | 5.6978 | 3.5443 | 5.6381 | 7.9901 | 9.3205 | 8.3187 | 1.2743 | 2.6612 | 2.6509 | 3.0294 | 5.8981 | 9.2619 | 8.0506
24 | -21.8018 | -25.6712 | -24.9883 | -24.6591 | -24.5521 | -24.2296 | -6.8309 | 4.9782 | 9.2993 | 13.7643 | 8.8197 | 7.4671 | 7.7712 | 8.1274 | 4.2195 | -2.3182 | -4.2791 | 6.0545 | 8.6382 | 6.4097 | 4.6802 | 2.1027 | -6.7416 | -8.7371

## UpFlex, Winter
LoadID | 0 | 1 | 2 | 3 | 4 | 5 | 6 | 7 | 8 | 9 | 10 | 11 | 12 | 13 | 14 | 15 | 16 | 17 | 18 | 19 | 20 | 21 | 22 | 23
4 | 2.8675 | 3.4686 | 4.6148 | 5.478 | 6.3177 | 6.7998 | 6.2991 | 9.283 | 8.2593 | 9.7389 | 9.9156 | 9.6615 | 8.9278 | 8.4491 | 8.1827 | 7.6657 | 7.3259 | 6.9463 | 4.9762 | 5.1938 | 5.4602 | 5.916 | 2.2767 | 2.5288
5 | 2.8675 | 3.4686 | 4.6148 | 5.478 | 6.3177 | 6.7998 | 6.2991 | 9.283 | 8.2593 | 9.7389 | 9.9156 | 9.6615 | 8.9278 | 8.4491 | 8.1827 | 7.6657 | 7.3259 | 6.9463 | 4.9762 | 5.1938 | 5.4602 | 5.916 | 2.2767 | 2.5288
6 | 2.8675 | 3.4686 | 4.6148 | 5.478 | 6.3177 | 6.7998 | 6.2991 | 9.283 | 8.2593 | 9.7389 | 9.9156 | 9.6615 | 8.9278 | 8.4491 | 8.1827 | 7.6657 | 7.3259 | 6.9463 | 4.9762 | 5.1938 | 5.4602 | 5.916 | 2.2767 | 2.5288
8 | 2.8675 | 3.4686 | 4.6148 | 5.478 | 6.3177 | 6.7998 | 6.2991 | 9.283 | 8.2593 | 9.7389 | 9.9156 | 9.6615 | 8.9278 | 8.4491 | 8.1827 | 7.6657 | 7.3259 | 6.9463 | 4.9762 | 5.1938 | 5.4602 | 5.916 | 2.2767 | 2.5288
9 | 2.8675 | 3.4686 | 4.6148 | 5.478 | 6.3177 | 6.7998 | 6.2991 | 9.283 | 8.2593 | 9.7389 | 9.9156 | 9.6615 | 8.9278 | 8.4491 | 8.1827 | 7.6657 | 7.3259 | 6.9463 | 4.9762 | 5.1938 | 5.4602 | 5.916 | 2.2767 | 2.5288
10 | 2.8675 | 3.4686 | 4.6148 | 5.478 | 6.3177 | 6.7998 | 6.2991 | 9.283 | 8.2593 | 9.7389 | 9.9156 | 9.6615 | 8.9278 | 8.4491 | 8.1827 | 7.6657 | 7.3259 | 6.9463 | 4.9762 | 5.1938 | 5.4602 | 5.916 | 2.2767 | 2.5288
11 | 2.8675 | 3.4686 | 4.6148 | 5.478 | 6.3177 | 6.7998 | 6.2991 | 9.283 | 8.2593 | 9.7389 | 9.9156 | 9.6615 | 8.9278 | 8.4491 | 8.1827 | 7.6657 | 7.3259 | 6.9463 | 4.9762 | 5.1938 | 5.4602 | 5.916 | 2.2767 | 2.5288
13 | 2.8675 | 3.4686 | 4.6148 | 5.478 | 6.3177 | 6.7998 | 6.2991 | 9.283 | 8.2593 | 9.7389 | 9.9156 | 9.6615 | 8.9278 | 8.4491 | 8.1827 | 7.6657 | 7.3259 | 6.9463 | 4.9762 | 5.1938 | 5.4602 | 5.916 | 2.2767 | 2.5288

## DownFlex, Winter
LoadID | 0 | 1 | 2 | 3 | 4 | 5 | 6 | 7 | 8 | 9 | 10 | 11 | 12 | 13 | 14 | 15 | 16 | 17 | 18 | 19 | 20 | 21 | 22 | 23
4 | 8.9511 | 9.4308 | 9.867 | 10.4365 | 10.9419 | 11.3528 | 11.1815 | 10.6168 | 9.4725 | 14.4456 | 14.1346 | 13.5067 | 12.6327 | 12.1246 | 11.7039 | 11.0062 | 10.5518 | 10.1553 | 6.1953 | 6.5195 | 6.9014 | 7.2387 | 7.6842 | 8.3868
5 | 8.9511 | 9.4308 | 9.867 | 10.4365 | 10.9419 | 11.3528 | 11.1815 | 10.6168 | 9.4725 | 14.4456 | 14.1346 | 13.5067 | 12.6327 | 12.1246 | 11.7039 | 11.0062 | 10.5518 | 10.1553 | 6.1953 | 6.5195 | 6.9014 | 7.2387 | 7.6842 | 8.3868
6 | 8.9511 | 9.4308 | 9.867 | 10.4365 | 10.9419 | 11.3528 | 11.1815 | 10.6168 | 9.4725 | 14.4456 | 14.1346 | 13.5067 | 12.6327 | 12.1246 | 11.7039 | 11.0062 | 10.5518 | 10.1553 | 6.1953 | 6.5195 | 6.9014 | 7.2387 | 7.6842 | 8.3868
8 | 8.9511 | 9.4308 | 9.867 | 10.4365 | 10.9419 | 11.3528 | 11.1815 | 10.6168 | 9.4725 | 14.4456 | 14.1346 | 13.5067 | 12.6327 | 12.1246 | 11.7039 | 11.0062 | 10.5518 | 10.1553 | 6.1953 | 6.5195 | 6.9014 | 7.2387 | 7.6842 | 8.3868
9 | 8.9511 | 9.4308 | 9.867 | 10.4365 | 10.9419 | 11.3528 | 11.1815 | 10.6168 | 9.4725 | 14.4456 | 14.1346 | 13.5067 | 12.6327 | 12.1246 | 11.7039 | 11.0062 | 10.5518 | 10.1553 | 6.1953 | 6.5195 | 6.9014 | 7.2387 | 7.6842 | 8.3868
10 | 8.9511 | 9.4308 | 9.867 | 10.4365 | 10.9419 | 11.3528 | 11.1815 | 10.6168 | 9.4725 | 14.4456 | 14.1346 | 13.5067 | 12.6327 | 12.1246 | 11.7039 | 11.0062 | 10.5518 | 10.1553 | 6.1953 | 6.5195 | 6.9014 | 7.2387 | 7.6842 | 8.3868
11 | 8.9511 | 9.4308 | 9.867 | 10.4365 | 10.9419 | 11.3528 | 11.1815 | 10.6168 | 9.4725 | 14.4456 | 14.1346 | 13.5067 | 12.6327 | 12.1246 | 11.7039 | 11.0062 | 10.5518 | 10.1553 | 6.1953 | 6.5195 | 6.9014 | 7.2387 | 7.6842 | 8.3868
13 | 8.9511 | 9.4308 | 9.867 | 10.4365 | 10.9419 | 11.3528 | 11.1815 | 10.6168 | 9.4725 | 14.4456 | 14.1346 | 13.5067 | 12.6327 | 12.1246 | 11.7039 | 11.0062 | 10.5518 | 10.1553 | 6.1953 | 6.5195 | 6.9014 | 7.2387 | 7.6842 | 8.3868

## Pg, Winter, S1
GenID | 0 | 1 | 2 | 3 | 4 | 5 | 6 | 7 | 8 | 9 | 10 | 11 | 12 | 13 | 14 | 15 | 16 | 17 | 18 | 19 | 20 | 21 | 22 | 23
1 | 0 | 0 | 0 | 0 | 0 | 0 | 0 | 0 | 0 | 0 | 0 | 0 | 0 | 0 | 0 | 0 | 0 | 0 | 0 | 0 | 0 | 0 | 0 | 0
2 | 0 | 0 | 0 | 0 | 0 | 0 | 0 | 0 | 0 | 0 | 0 | 0 | 0 | 0 | 0 | 0 | 0 | 0 | 0 | 0 | 0 | 0 | 0 | 0
3 | 0 | 0 | 0 | 0 | 0 | 0 | 0 | 0 | 0 | 0 | 0 | 0 | 0 | 0 | 0 | 0 | 0 | 0 | 0 | 0 | 0 | 0 | 0 | 0
4 | 0 | 0 | 0 | 0 | 0 | 0 | 0 | 0 | 0 | 0 | 0 | 0 | 0 | 0 | 0 | 0 | 0 | 0 | 0 | 0 | 0 | 0 | 0 | 0
5 | 0 | 0 | 0 | 0 | 0 | 0 | 0 | 0 | 0 | 0 | 0 | 0 | 0 | 0 | 0 | 0 | 0 | 0 | 0 | 0 | 0 | 0 | 0 | 0
6 | 0 | 0 | 0 | 0 | 0 | 0 | 0 | 0 | 0 | 0 | 0 | 0 | 0 | 0 | 0 | 0 | 0 | 0 | 0 | 0 | 0 | 0 | 0 | 0
7 | 0 | 0 | 0 | 0 | 0 | 0 | 0 | 0 | 0 | 0 | 0 | 0 | 0 | 0 | 0 | 0 | 0 | 0 | 0 | 0 | 0 | 0 | 0 | 0
8 | 0 | 0 | 0 | 0 | 0 | 0 | 0 | 0 | 0 | 0 | 0 | 0 | 0 | 0 | 0 | 0 | 0 | 0 | 0 | 0 | 0 | 0 | 0 | 0
9 | 0 | 0 | 0 | 0 | 0 | 0 | 0 | 0 | 0 | 0 | 0 | 0 | 0 | 0 | 0 | 0 | 0 | 0 | 0 | 0 | 0 | 0 | 0 | 0
10 | 0 | 0 | 0 | 0 | 0 | 0 | 0 | 0 | 0 | 0 | 0 | 0 | 0 | 0 | 0 | 0 | 0 | 0 | 0 | 0 | 0 | 0 | 0 | 0
11 | 0 | 0 | 0 | 0 | 0 | 0 | 0 | 0 | 0 | 0 | 0 | 0 | 0 | 0 | 0 | 0 | 0 | 0 | 0 | 0 | 0 | 0 | 0 | 0
12 | 0 | 0 | 0 | 0 | 0 | 0 | 0 | 0 | 0 | 0 | 0 | 0 | 0 | 0 | 0 | 0 | 0 | 0 | 0 | 0 | 0 | 0 | 0 | 0
13 | 0 | 0 | 0 | 0 | 0 | 0 | 0 | 0 | 0 | 0 | 0 | 0 | 0 | 0 | 0 | 0 | 0 | 0 | 0 | 0 | 0 | 0 | 0 | 0
14 | 0 | 0 | 0 | 0 | 0 | 0 | 0 | 0 | 0 | 0 | 0 | 0 | 0 | 0 | 0 | 0 | 0 | 0 | 0 | 0 | 0 | 0 | 0 | 0
15 | 0 | 0 | 0.0019209 | 0 | 0 | 0 | 0 | 1.1681 | 23.1405 | 60.3804 | 75.3517 | 83.6934 | 85.2455 | 83.6801 | 71.451 | 47.2168 | 11.5356 | 0.090164 | 0.007762 | 0.0059391 | 0 | 0 | 0 | 0
16 | 0 | 0 | 0.0019209 | 0 | 0 | 0 | 0 | 1.1681 | 23.1405 | 60.3804 | 75.3517 | 83.6934 | 85.2455 | 83.6801 | 71.451 | 47.2168 | 11.5356 | 0.090164 | 0.007762 | 0.0059391 | 0 | 0 | 0 | 0
17 | 0 | 0 | 0 | 0 | 0 | 0 | 0 | 0 | 0 | 0 | 0 | 0 | 0 | 0 | 0 | 0 | 0 | 0 | 0 | 0 | 0 | 0 | 0 | 0
18 | 0 | 0 | 0 | 0 | 0 | 0 | 0 | 0 | 0 | 0 | 0 | 0 | 0 | 0 | 0 | 0 | 0 | 0 | 0 | 0 | 0 | 0 | 0 | 0
19 | 0 | 0 | 0 | 0 | 0 | 0 | 0 | 0 | 0 | 0 | 0 | 0 | 0 | 0 | 0 | 0 | 0 | 0 | 0 | 0 | 0 | 0 | 0 | 0
20 | 0 | 0 | 0 | 0 | 0 | 0 | 0 | 0 | 0 | 0 | 0 | 0 | 0 | 0 | 0 | 0 | 0 | 0 | 0 | 0 | 0 | 0 | 0 | 0

## Pg, Winter, S2
GenID | 0 | 1 | 2 | 3 | 4 | 5 | 6 | 7 | 8 | 9 | 10 | 11 | 12 | 13 | 14 | 15 | 16 | 17 | 18 | 19 | 20 | 21 | 22 | 23
1 | 0 | 0 | 0 | 0 | 0 | 0 | 0 | 0 | 0 | 0 | 0 | 0 | 0 | 0 | 0 | 0 | 0 | 0 | 0 | 0 | 0 | 0 | 0 | 0
2 | 0 | 0 | 0 | 0 | 0 | 0 | 0 | 0 | 0 | 0 | 0 | 0 | 0 | 0 | 0 | 0 | 0 | 0 | 0 | 0 | 0 | 0 | 0 | 0
3 | 0 | 0 | 0 | 0 | 0 | 0 | 0 | 0 | 0 | 0 | 0 | 0 | 0 | 0 | 0 | 0 | 0 | 0 | 0 | 0 | 0 | 0 | 0 | 0
4 | 0 | 0 | 0 | 0 | 0 | 0 | 0 | 0 | 0 | 0 | 0 | 0 | 0 | 0 | 0 | 0 | 0 | 0 | 0 | 0 | 0 | 0 | 0 | 0
5 | 0 | 0 | 0 | 0 | 0 | 0 | 0 | 0 | 0 | 0 | 0 | 0 | 0 | 0 | 0 | 0 | 0 | 0 | 0 | 0 | 0 | 0 | 0 | 0
6 | 0 | 0 | 0 | 0 | 0 | 0 | 0 | 0 | 0 | 0 | 0 | 0 | 0 | 0 | 0 | 0 | 0 | 0 | 0 | 0 | 0 | 0 | 0 | 0
7 | 0 | 0 | 0 | 0 | 0 | 0 | 0 | 0 | 0 | 0 | 0 | 0 | 0 | 0 | 0 | 0 | 0 | 0 | 0 | 0 | 0 | 0 | 0 | 0
8 | 0 | 0 | 0 | 0 | 0 | 0 | 0 | 0 | 0 | 0 | 0 | 0 | 0 | 0 | 0 | 0 | 0 | 0 | 0 | 0 | 0 | 0 | 0 | 0
9 | 0 | 0 | 0 | 0 | 0 | 0 | 0 | 0 | 0 | 0 | 0 | 0 | 0 | 0 | 0 | 0 | 0 | 0 | 0 | 0 | 0 | 0 | 0 | 0
10 | 0 | 0 | 0 | 0 | 0 | 0 | 0 | 0 | 0 | 0 | 0 | 0 | 0 | 0 | 0 | 0 | 0 | 0 | 0 | 0 | 0 | 0 | 0 | 0
11 | 0 | 0 | 0 | 0 | 0 | 0 | 0 | 0 | 0 | 0 | 0 | 0 | 0 | 0 | 0 | 0 | 0 | 0 | 0 | 0 | 0 | 0 | 0 | 0
12 | 0 | 0 | 0 | 0 | 0 | 0 | 0 | 0 | 0 | 0 | 0 | 0 | 0 | 0 | 0 | 0 | 0 | 0 | 0 | 0 | 0 | 0 | 0 | 0
13 | 0 | 0 | 0 | 0 | 0 | 0 | 0 | 0 | 0 | 0 | 0 | 0 | 0 | 0 | 0 | 0 | 0 | 0 | 0 | 0 | 0 | 0 | 0 | 0
14 | 0 | 0 | 0 | 0 | 0 | 0 | 0 | 0 | 0 | 0 | 0 | 0 | 0 | 0 | 0 | 0 | 0 | 0 | 0 | 0 | 0 | 0 | 0 | 0
15 | 0 | 0.0033386 | 0 | 0 | 0 | 0 | 0 | 0.93591 | 18.4208 | 43.8204 | 58.9692 | 72.3235 | 85.8899 | 71.677 | 52.6682 | 25.2656 | 5.2784 | 0.033738 | 0.01476 | 0 | 0 | 0 | 0 | 0
16 | 0 | 0.0033386 | 0 | 0 | 0 | 0 | 0 | 0.93591 | 18.4208 | 43.8204 | 58.9692 | 72.3235 | 85.8899 | 71.677 | 52.6682 | 25.2656 | 5.2784 | 0.033738 | 0.01476 | 0 | 0 | 0 | 0 | 0
17 | 0 | 0 | 0 | 0 | 0 | 0 | 0 | 0 | 0 | 0 | 0 | 0 | 0 | 0 | 0 | 0 | 0 | 0 | 0 | 0 | 0 | 0 | 0 | 0
18 | 0 | 0 | 0 | 0 | 0 | 0 | 0 | 0 | 0 | 0 | 0 | 0 | 0 | 0 | 0 | 0 | 0 | 0 | 0 | 0 | 0 | 0 | 0 | 0
19 | 0 | 0 | 0 | 0 | 0 | 0 | 0 | 0 | 0 | 0 | 0 | 0 | 0 | 0 | 0 | 0 | 0 | 0 | 0 | 0 | 0 | 0 | 0 | 0
20 | 0 | 0 | 0 | 0 | 0 | 0 | 0 | 0 | 0 | 0 | 0 | 0 | 0 | 0 | 0 | 0 | 0 | 0 | 0 | 0 | 0 | 0 | 0 | 0

## Pg, Winter, S3
GenID | 0 | 1 | 2 | 3 | 4 | 5 | 6 | 7 | 8 | 9 | 10 | 11 | 12 | 13 | 14 | 15 | 16 | 17 | 18 | 19 | 20 | 21 | 22 | 23
1 | 0 | 0 | 0 | 0 | 0 | 0 | 0 | 0 | 0 | 0 | 0 | 0 | 0 | 0 | 0 | 0 | 0 | 0 | 0 | 0 | 0 | 0 | 0 | 0
2 | 0 | 0 | 0 | 0 | 0 | 0 | 0 | 0 | 0 | 0 | 0 | 0 | 0 | 0 | 0 | 0 | 0 | 0 | 0 | 0 | 0 | 0 | 0 | 0
3 | 0 | 0 | 0 | 0 | 0 | 0 | 0 | 0 | 0 | 0 | 0 | 0 | 0 | 0 | 0 | 0 | 0 | 0 | 0 | 0 | 0 | 0 | 0 | 0
4 | 0 | 0 | 0 | 0 | 0 | 0 | 0 | 0 | 0 | 0 | 0 | 0 | 0 | 0 | 0 | 0 | 0 | 0 | 0 | 0 | 0 | 0 | 0 | 0
5 | 0 | 0 | 0 | 0 | 0 | 0 | 0 | 0 | 0 | 0 | 0 | 0 | 0 | 0 | 0 | 0 | 0 | 0 | 0 | 0 | 0 | 0 | 0 | 0
6 | 0 | 0 | 0 | 0 | 0 | 0 | 0 | 0 | 0 | 0 | 0 | 0 | 0 | 0 | 0 | 0 | 0 | 0 | 0 | 0 | 0 | 0 | 0 | 0
7 | 0 | 0 | 0 | 0 | 0 | 0 | 0 | 0 | 0 | 0 | 0 | 0 | 0 | 0 | 0 | 0 | 0 | 0 | 0 | 0 | 0 | 0 | 0 | 0
8 | 0 | 0 | 0 | 0 | 0 | 0 | 0 | 0 | 0 | 0 | 0 | 0 | 0 | 0 | 0 | 0 | 0 | 0 | 0 | 0 | 0 | 0 | 0 | 0
9 | 0 | 0 | 0 | 0 | 0 | 0 | 0 | 0 | 0 | 0 | 0 | 0 | 0 | 0 | 0 | 0 | 0 | 0 | 0 | 0 | 0 | 0 | 0 | 0
10 | 0 | 0 | 0 | 0 | 0 | 0 | 0 | 0 | 0 | 0 | 0 | 0 | 0 | 0 | 0 | 0 | 0 | 0 | 0 | 0 | 0 | 0 | 0 | 0
11 | 0 | 0 | 0 | 0 | 0 | 0 | 0 | 0 | 0 | 0 | 0 | 0 | 0 | 0 | 0 | 0 | 0 | 0 | 0 | 0 | 0 | 0 | 0 | 0
12 | 0 | 0 | 0 | 0 | 0 | 0 | 0 | 0 | 0 | 0 | 0 | 0 | 0 | 0 | 0 | 0 | 0 | 0 | 0 | 0 | 0 | 0 | 0 | 0
13 | 0 | 0 | 0 | 0 | 0 | 0 | 0 | 0 | 0 | 0 | 0 | 0 | 0 | 0 | 0 | 0 | 0 | 0 | 0 | 0 | 0 | 0 | 0 | 0
14 | 0 | 0 | 0 | 0 | 0 | 0 | 0 | 0 | 0 | 0 | 0 | 0 | 0 | 0 | 0 | 0 | 0 | 0 | 0 | 0 | 0 | 0 | 0 | 0
15 | 0 | 0 | 0 | 0 | 0 | 0 | 0 | 1.0119 | 22.0963 | 51.4444 | 74.1881 | 76.3724 | 72.5168 | 56.7757 | 43.7351 | 18.5575 | 3.2763 | 0.0053173 | 0 | 0 | 0 | 0 | 0 | 0
16 | 0 | 0 | 0 | 0 | 0 | 0 | 0 | 1.0119 | 22.0963 | 51.4444 | 74.1881 | 76.3724 | 72.5168 | 56.7757 | 43.7351 | 18.5575 | 3.2763 | 0.0053173 | 0 | 0 | 0 | 0 | 0 | 0
17 | 0 | 0 | 0 | 0 | 0 | 0 | 0 | 0 | 0 | 0 | 0 | 0 | 0 | 0 | 0 | 0 | 0 | 0 | 0 | 0 | 0 | 0 | 0 | 0
18 | 0 | 0 | 0 | 0 | 0 | 0 | 0 | 0 | 0 | 0 | 0 | 0 | 0 | 0 | 0 | 0 | 0 | 0 | 0 | 0 | 0 | 0 | 0 | 0
19 | 0 | 0 | 0 | 0 | 0 | 0 | 0 | 0 | 0 | 0 | 0 | 0 | 0 | 0 | 0 | 0 | 0 | 0 | 0 | 0 | 0 | 0 | 0 | 0
20 | 0 | 0 | 0 | 0 | 0 | 0 | 0 | 0 | 0 | 0 | 0 | 0 | 0 | 0 | 0 | 0 | 0 | 0 | 0 | 0 | 0 | 0 | 0 | 0

## Qg, Winter, S1
GenID | 0 | 1 | 2 | 3 | 4 | 5 | 6 | 7 | 8 | 9 | 10 | 11 | 12 | 13 | 14 | 15 | 16 | 17 | 18 | 19 | 20 | 21 | 22 | 23
1 | 0 | 0 | 0 | 0 | 0 | 0 | 0 | 0 | 0 | 0 | 0 | 0 | 0 | 0 | 0 | 0 | 0 | 0 | 0 | 0 | 0 | 0 | 0 | 0
2 | 0 | 0 | 0 | 0 | 0 | 0 | 0 | 0 | 0 | 0 | 0 | 0 | 0 | 0 | 0 | 0 | 0 | 0 | 0 | 0 | 0 | 0 | 0 | 0
3 | 0 | 0 | 0 | 0 | 0 | 0 | 0 | 0 | 0 | 0 | 0 | 0 | 0 | 0 | 0 | 0 | 0 | 0 | 0 | 0 | 0 | 0 | 0 | 0
4 | 0 | 0 | 0 | 0 | 0 | 0 | 0 | 0 | 0 | 0 | 0 | 0 | 0 | 0 | 0 | 0 | 0 | 0 | 0 | 0 | 0 | 0 | 0 | 0
5 | 0 | 0 | 0 | 0 | 0 | 0 | 0 | 0 | 0 | 0 | 0 | 0 | 0 | 0 | 0 | 0 | 0 | 0 | 0 | 0 | 0 | 0 | 0 | 0
6 | 0 | 0 | 0 | 0 | 0 | 0 | 0 | 0 | 0 | 0 | 0 | 0 | 0 | 0 | 0 | 0 | 0 | 0 | 0 | 0 | 0 | 0 | 0 | 0
7 | 0 | 0 | 0 | 0 | 0 | 0 | 0 | 0 | 0 | 0 | 0 | 0 | 0 | 0 | 0 | 0 | 0 | 0 | 0 | 0 | 0 | 0 | 0 | 0
8 | 0 | 0 | 0 | 0 | 0 | 0 | 0 | 0 | 0 | 0 | 0 | 0 | 0 | 0 | 0 | 0 | 0 | 0 | 0 | 0 | 0 | 0 | 0 | 0
9 | 0 | 0 | 0 | 0 | 0 | 0 | 0 | 0 | 0 | 0 | 0 | 0 | 0 | 0 | 0 | 0 | 0 | 0 | 0 | 0 | 0 | 0 | 0 | 0
10 | 0 | 0 | 0 | 0 | 0 | 0 | 0 | 0 | 0 | 0 | 0 | 0 | 0 | 0 | 0 | 0 | 0 | 0 | 0 | 0 | 0 | 0 | 0 | 0
11 | 0 | 0 | 0 | 0 | 0 | 0 | 0 | 0 | 0 | 0 | 0 | 0 | 0 | 0 | 0 | 0 | 0 | 0 | 0 | 0 | 0 | 0 | 0 | 0
12 | 0 | 0 | 0 | 0 | 0 | 0 | 0 | 0 | 0 | 0 | 0 | 0 | 0 | 0 | 0 | 0 | 0 | 0 | 0 | 0 | 0 | 0 | 0 | 0
13 | 0 | 0 | 0 | 0 | 0 | 0 | 0 | 0 | 0 | 0 | 0 | 0 | 0 | 0 | 0 | 0 | 0 | 0 | 0 | 0 | 0 | 0 | 0 | 0
14 | 0 | 0 | 0 | 0 | 0 | 0 | 0 | 0 | 0 | 0 | 0 | 0 | 0 | 0 | 0 | 0 | 0 | 0 | 0 | 0 | 0 | 0 | 0 | 0
15 | 0 | 0 | 0 | 0 | 0 | 0 | 0 | 0 | 0 | 0 | 0 | 0 | 0 | 0 | 0 | 0 | 0 | 0 | 0 | 0 | 0 | 0 | 0 | 0
16 | 0 | 0 | 0 | 0 | 0 | 0 | 0 | 0 | 0 | 0 | 0 | 0 | 0 | 0 | 0 | 0 | 0 | 0 | 0 | 0 | 0 | 0 | 0 | 0
17 | 0 | 0 | 0 | 0 | 0 | 0 | 0 | 0 | 0 | 0 | 0 | 0 | 0 | 0 | 0 | 0 | 0 | 0 | 0 | 0 | 0 | 0 | 0 | 0
18 | 0 | 0 | 0 | 0 | 0 | 0 | 0 | 0 | 0 | 0 | 0 | 0 | 0 | 0 | 0 | 0 | 0 | 0 | 0 | 0 | 0 | 0 | 0 | 0
19 | 0 | 0 | 0 | 0 | 0 | 0 | 0 | 0 | 0 | 0 | 0 | 0 | 0 | 0 | 0 | 0 | 0 | 0 | 0 | 0 | 0 | 0 | 0 | 0
20 | 0 | 0 | 0 | 0 | 0 | 0 | 0 | 0 | 0 | 0 | 0 | 0 | 0 | 0 | 0 | 0 | 0 | 0 | 0 | 0 | 0 | 0 | 0 | 0

## Qg, Winter, S2
GenID | 0 | 1 | 2 | 3 | 4 | 5 | 6 | 7 | 8 | 9 | 10 | 11 | 12 | 13 | 14 | 15 | 16 | 17 | 18 | 19 | 20 | 21 | 22 | 23
1 | 0 | 0 | 0 | 0 | 0 | 0 | 0 | 0 | 0 | 0 | 0 | 0 | 0 | 0 | 0 | 0 | 0 | 0 | 0 | 0 | 0 | 0 | 0 | 0
2 | 0 | 0 | 0 | 0 | 0 | 0 | 0 | 0 | 0 | 0 | 0 | 0 | 0 | 0 | 0 | 0 | 0 | 0 | 0 | 0 | 0 | 0 | 0 | 0
3 | 0 | 0 | 0 | 0 | 0 | 0 | 0 | 0 | 0 | 0 | 0 | 0 | 0 | 0 | 0 | 0 | 0 | 0 | 0 | 0 | 0 | 0 | 0 | 0
4 | 0 | 0 | 0 | 0 | 0 | 0 | 0 | 0 | 0 | 0 | 0 | 0 | 0 | 0 | 0 | 0 | 0 | 0 | 0 | 0 | 0 | 0 | 0 | 0
5 | 0 | 0 | 0 | 0 | 0 | 0 | 0 | 0 | 0 | 0 | 0 | 0 | 0 | 0 | 0 | 0 | 0 | 0 | 0 | 0 | 0 | 0 | 0 | 0
6 | 0 | 0 | 0 | 0 | 0 | 0 | 0 | 0 | 0 | 0 | 0 | 0 | 0 | 0 | 0 | 0 | 0 | 0 | 0 | 0 | 0 | 0 | 0 | 0
7 | 0 | 0 | 0 | 0 | 0 | 0 | 0 | 0 | 0 | 0 | 0 | 0 | 0 | 0 | 0 | 0 | 0 | 0 | 0 | 0 | 0 | 0 | 0 | 0
8 | 0 | 0 | 0 | 0 | 0 | 0 | 0 | 0 | 0 | 0 | 0 | 0 | 0 | 0 | 0 | 0 | 0 | 0 | 0 | 0 | 0 | 0 | 0 | 0
9 | 0 | 0 | 0 | 0 | 0 | 0 | 0 | 0 | 0 | 0 | 0 | 0 | 0 | 0 | 0 | 0 | 0 | 0 | 0 | 0 | 0 | 0 | 0 | 0
10 | 0 | 0 | 0 | 0 | 0 | 0 | 0 | 0 | 0 | 0 | 0 | 0 | 0 | 0 | 0 | 0 | 0 | 0 | 0 | 0 | 0 | 0 | 0 | 0
11 | 0 | 0 | 0 | 0 | 0 | 0 | 0 | 0 | 0 | 0 | 0 | 0 | 0 | 0 | 0 | 0 | 0 | 0 | 0 | 0 | 0 | 0 | 0 | 0
12 | 0 | 0 | 0 | 0 | 0 | 0 | 0 | 0 | 0 | 0 | 0 | 0 | 0 | 0 | 0 | 0 | 0 | 0 | 0 | 0 | 0 | 0 | 0 | 0
13 | 0 | 0 | 0 | 0 | 0 | 0 | 0 | 0 | 0 | 0 | 0 | 0 | 0 | 0 | 0 | 0 | 0 | 0 | 0 | 0 | 0 | 0 | 0 | 0
14 | 0 | 0 | 0 | 0 | 0 | 0 | 0 | 0 | 0 | 0 | 0 | 0 | 0 | 0 | 0 | 0 | 0 | 0 | 0 | 0 | 0 | 0 | 0 | 0
15 | 0 | 0 | 0 | 0 | 0 | 0 | 0 | 0 | 0 | 0 | 0 | 0 | 0 | 0 | 0 | 0 | 0 | 0 | 0 | 0 | 0 | 0 | 0 | 0
16 | 0 | 0 | 0 | 0 | 0 | 0 | 0 | 0 | 0 | 0 | 0 | 0 | 0 | 0 | 0 | 0 | 0 | 0 | 0 | 0 | 0 | 0 | 0 | 0
17 | 0 | 0 | 0 | 0 | 0 | 0 | 0 | 0 | 0 | 0 | 0 | 0 | 0 | 0 | 0 | 0 | 0 | 0 | 0 | 0 | 0 | 0 | 0 | 0
18 | 0 | 0 | 0 | 0 | 0 | 0 | 0 | 0 | 0 | 0 | 0 | 0 | 0 | 0 | 0 | 0 | 0 | 0 | 0 | 0 | 0 | 0 | 0 | 0
19 | 0 | 0 | 0 | 0 | 0 | 0 | 0 | 0 | 0 | 0 | 0 | 0 | 0 | 0 | 0 | 0 | 0 | 0 | 0 | 0 | 0 | 0 | 0 | 0
20 | 0 | 0 | 0 | 0 | 0 | 0 | 0 | 0 | 0 | 0 | 0 | 0 | 0 | 0 | 0 | 0 | 0 | 0 | 0 | 0 | 0 | 0 | 0 | 0

## Qg, Winter, S3
GenID | 0 | 1 | 2 | 3 | 4 | 5 | 6 | 7 | 8 | 9 | 10 | 11 | 12 | 13 | 14 | 15 | 16 | 17 | 18 | 19 | 20 | 21 | 22 | 23
1 | 0 | 0 | 0 | 0 | 0 | 0 | 0 | 0 | 0 | 0 | 0 | 0 | 0 | 0 | 0 | 0 | 0 | 0 | 0 | 0 | 0 | 0 | 0 | 0
2 | 0 | 0 | 0 | 0 | 0 | 0 | 0 | 0 | 0 | 0 | 0 | 0 | 0 | 0 | 0 | 0 | 0 | 0 | 0 | 0 | 0 | 0 | 0 | 0
3 | 0 | 0 | 0 | 0 | 0 | 0 | 0 | 0 | 0 | 0 | 0 | 0 | 0 | 0 | 0 | 0 | 0 | 0 | 0 | 0 | 0 | 0 | 0 | 0
4 | 0 | 0 | 0 | 0 | 0 | 0 | 0 | 0 | 0 | 0 | 0 | 0 | 0 | 0 | 0 | 0 | 0 | 0 | 0 | 0 | 0 | 0 | 0 | 0
5 | 0 | 0 | 0 | 0 | 0 | 0 | 0 | 0 | 0 | 0 | 0 | 0 | 0 | 0 | 0 | 0 | 0 | 0 | 0 | 0 | 0 | 0 | 0 | 0
6 | 0 | 0 | 0 | 0 | 0 | 0 | 0 | 0 | 0 | 0 | 0 | 0 | 0 | 0 | 0 | 0 | 0 | 0 | 0 | 0 | 0 | 0 | 0 | 0
7 | 0 | 0 | 0 | 0 | 0 | 0 | 0 | 0 | 0 | 0 | 0 | 0 | 0 | 0 | 0 | 0 | 0 | 0 | 0 | 0 | 0 | 0 | 0 | 0
8 | 0 | 0 | 0 | 0 | 0 | 0 | 0 | 0 | 0 | 0 | 0 | 0 | 0 | 0 | 0 | 0 | 0 | 0 | 0 | 0 | 0 | 0 | 0 | 0
9 | 0 | 0 | 0 | 0 | 0 | 0 | 0 | 0 | 0 | 0 | 0 | 0 | 0 | 0 | 0 | 0 | 0 | 0 | 0 | 0 | 0 | 0 | 0 | 0
10 | 0 | 0 | 0 | 0 | 0 | 0 | 0 | 0 | 0 | 0 | 0 | 0 | 0 | 0 | 0 | 0 | 0 | 0 | 0 | 0 | 0 | 0 | 0 | 0
11 | 0 | 0 | 0 | 0 | 0 | 0 | 0 | 0 | 0 | 0 | 0 | 0 | 0 | 0 | 0 | 0 | 0 | 0 | 0 | 0 | 0 | 0 | 0 | 0
12 | 0 | 0 | 0 | 0 | 0 | 0 | 0 | 0 | 0 | 0 | 0 | 0 | 0 | 0 | 0 | 0 | 0 | 0 | 0 | 0 | 0 | 0 | 0 | 0
13 | 0 | 0 | 0 | 0 | 0 | 0 | 0 | 0 | 0 | 0 | 0 | 0 | 0 | 0 | 0 | 0 | 0 | 0 | 0 | 0 | 0 | 0 | 0 | 0
14 | 0 | 0 | 0 | 0 | 0 | 0 | 0 | 0 | 0 | 0 | 0 | 0 | 0 | 0 | 0 | 0 | 0 | 0 | 0 | 0 | 0 | 0 | 0 | 0
15 | 0 | 0 | 0 | 0 | 0 | 0 | 0 | 0 | 0 | 0 | 0 | 0 | 0 | 0 | 0 | 0 | 0 | 0 | 0 | 0 | 0 | 0 | 0 | 0
16 | 0 | 0 | 0 | 0 | 0 | 0 | 0 | 0 | 0 | 0 | 0 | 0 | 0 | 0 | 0 | 0 | 0 | 0 | 0 | 0 | 0 | 0 | 0 | 0
17 | 0 | 0 | 0 | 0 | 0 | 0 | 0 | 0 | 0 | 0 | 0 | 0 | 0 | 0 | 0 | 0 | 0 | 0 | 0 | 0 | 0 | 0 | 0 | 0
18 | 0 | 0 | 0 | 0 | 0 | 0 | 0 | 0 | 0 | 0 | 0 | 0 | 0 | 0 | 0 | 0 | 0 | 0 | 0 | 0 | 0 | 0 | 0 | 0
19 | 0 | 0 | 0 | 0 | 0 | 0 | 0 | 0 | 0 | 0 | 0 | 0 | 0 | 0 | 0 | 0 | 0 | 0 | 0 | 0 | 0 | 0 | 0 | 0
20 | 0 | 0 | 0 | 0 | 0 | 0 | 0 | 0 | 0 | 0 | 0 | 0 | 0 | 0 | 0 | 0 | 0 | 0 | 0 | 0 | 0 | 0 | 0 | 0

## GenStatus, Winter
GenID | 0 | 1 | 2 | 3 | 4 | 5 | 6 | 7 | 8 | 9 | 10 | 11 | 12 | 13 | 14 | 15 | 16 | 17 | 18 | 19 | 20 | 21 | 22 | 23
1 | 1 | 1 | 1 | 1 | 1 | 1 | 1 | 1 | 1 | 1 | 1 | 1 | 1 | 1 | 1 | 1 | 1 | 1 | 1 | 1 | 1 | 1 | 1 | 1
2 | 0 | 0 | 0 | 0 | 0 | 0 | 0 | 0 | 0 | 0 | 0 | 0 | 0 | 0 | 0 | 0 | 0 | 0 | 0 | 0 | 0 | 0 | 0 | 0
3 | 1 | 1 | 1 | 1 | 1 | 1 | 1 | 1 | 1 | 1 | 1 | 1 | 1 | 1 | 1 | 1 | 1 | 1 | 1 | 1 | 1 | 1 | 1 | 1
4 | 0 | 0 | 0 | 0 | 0 | 0 | 0 | 0 | 0 | 0 | 0 | 0 | 0 | 0 | 0 | 0 | 0 | 0 | 0 | 0 | 0 | 0 | 0 | 0
5 | 0 | 0 | 0 | 0 | 0 | 0 | 0 | 0 | 1 | 1 | 1 | 1 | 1 | 1 | 1 | 1 | 1 | 1 | 0 | 0 | 0 | 0 | 0 | 0
6 | 0 | 0 | 0 | 0 | 0 | 0 | 0 | 0 | 0 | 0 | 0 | 0 | 0 | 0 | 0 | 0 | 0 | 0 | 0 | 0 | 0 | 0 | 0 | 0
7 | 0 | 0 | 0 | 0 | 0 | 0 | 0 | 0 | 0 | 0 | 0 | 0 | 0 | 1 | 1 | 1 | 1 | 0 | 0 | 0 | 0 | 0 | 0 | 0
8 | 1 | 1 | 1 | 1 | 1 | 1 | 1 | 1 | 1 | 1 | 1 | 1 | 1 | 1 | 1 | 1 | 1 | 1 | 1 | 1 | 1 | 1 | 1 | 1
9 | 1 | 1 | 1 | 1 | 1 | 1 | 1 | 1 | 1 | 1 | 1 | 1 | 1 | 1 | 1 | 1 | 1 | 1 | 1 | 1 | 1 | 1 | 1 | 1
10 | 1 | 1 | 1 | 1 | 1 | 1 | 1 | 1 | 1 | 1 | 1 | 1 | 1 | 1 | 1 | 1 | 1 | 1 | 1 | 1 | 1 | 1 | 1 | 1
11 | 0 | 0 | 0 | 0 | 0 | 0 | 0 | 0 | 0 | 0 | 0 | 0 | 0 | 0 | 0 | 0 | 0 | 0 | 0 | 0 | 0 | 0 | 0 | 0
12 | 1 | 1 | 1 | 1 | 1 | 1 | 1 | 1 | 1 | 1 | 1 | 1 | 1 | 1 | 1 | 1 | 1 | 1 | 1 | 1 | 1 | 1 | 1 | 1
13 | 1 | 1 | 1 | 1 | 1 | 1 | 1 | 1 | 1 | 1 | 1 | 1 | 1 | 1 | 1 | 1 | 1 | 1 | 1 | 1 | 1 | 1 | 1 | 1
14 | 0 | 0 | 0 | 0 | 0 | 0 | 0 | 0 | 0 | 0 | 0 | 0 | 0 | 0 | 0 | 0 | 0 | 0 | 0 | 0 | 0 | 0 | 0 | 0
15 | 1 | 1 | 1 | 1 | 1 | 1 | 1 | 1 | 1 | 1 | 1 | 1 | 1 | 1 | 1 | 1 | 1 | 1 | 1 | 1 | 1 | 1 | 1 | 1
16 | 1 | 1 | 1 | 1 | 1 | 1 | 1 | 1 | 1 | 1 | 1 | 1 | 1 | 1 | 1 | 1 | 1 | 1 | 1 | 1 | 1 | 1 | 1 | 1
17 | 0 | 0 | 0 | 0 | 0 | 0 | 0 | 0 | 0 | 0 | 0 | 0 | 0 | 0 | 0 | 0 | 0 | 0 | 0 | 0 | 0 | 0 | 0 | 0
18 | 0 | 0 | 0 | 0 | 0 | 0 | 0 | 0 | 0 | 0 | 0 | 0 | 0 | 0 | 0 | 0 | 0 | 0 | 0 | 0 | 0 | 0 | 0 | 0
19 | 0 | 0 | 0 | 0 | 0 | 0 | 0 | 0 | 0 | 0 | 0 | 0 | 0 | 0 | 0 | 0 | 0 | 0 | 0 | 0 | 0 | 0 | 0 | 0
20 | 0 | 0 | 0 | 0 | 0 | 0 | 0 | 0 | 0 | 0 | 0 | 0 | 0 | 0 | 0 | 0 | 0 | 0 | 0 | 0 | 0 | 0 | 0 | 0

## Pc, Summer, S1
LoadID | 0 | 1 | 2 | 3 | 4 | 5 | 6 | 7 | 8 | 9 | 10 | 11 | 12 | 13 | 14 | 15 | 16 | 17 | 18 | 19 | 20 | 21 | 22 | 23
1 | 0.25091 | 0.43726 | 1.1124 | 0.69555 | 1.5734 | 2.7086 | 1.8158 | 0.21264 | 1.018 | 0.19851 | 0.46 | 2.1295 | 0.96741 | 1.3376 | 1.224 | 2.6252 | 1.1199 | 0.7388 | 1.6233 | 3.4811 | 2.553 | -0.5283 | 2.2888 | 3.0128
2 | 22.4324 | 20.3808 | 20.0248 | 19.9737 | 19.9753 | 19.7986 | 21.3744 | 25.3766 | 28.9221 | 29.8108 | 29.5091 | 30.3436 | 30.7599 | 30.1909 | 29.0112 | 27.8435 | 28.3293 | 28.6092 | 28.7306 | 28.255 | 28.3399 | 29.5137 | 27.5103 | 25.2185
3 | 30.4622 | 27.7367 | 26.3791 | 25.44 | 25.44 | 27.2774 | 34.1778 | 42.058 | 43.8954 | 42.9767 | 42.9563 | 45.7736 | 45.7736 | 45.7736 | 43.4769 | 41.1598 | 38.3425 | 38.3425 | 38.3425 | 38.3425 | 38.3425 | 38.3425 | 36.9644 | 34.5861
4 | 47.6716 | 42.2406 | 39.7173 | 38.3692 | 40.3498 | 37.0904 | 43.3121 | 48.1437 | 54.1514 | 58.2353 | 59.9461 | 60.8551 | 62.1187 | 62.7289 | 62.937 | 60.6044 | 60.6603 | 58.4046 | 58.5488 | 59.0816 | 58.6679 | 60.6951 | 61.2837 | 55.2649
5 | -13.078 | -10.8878 | -6.4379 | -6.1362 | -6.0597 | -6.2768 | -3.9213 | -2.5713 | -0.36833 | 1.4692 | 1.9289 | 2.9841 | 4.5058 | 4.8306 | 4.1844 | 2.3463 | 2.4497 | 2.5731 | 2.9041 | 2.48 | 2.0731 | 3.4712 | 6.3484 | 1.8464
6 | 2.9223 | 2.8477 | 2.467 | 2.3003 | 2.1135 | 2.0683 | 2.2377 | 0.46927 | 0.44296 | 0.59188 | 0.45796 | 0.42541 | 0.50251 | 0.60801 | 0.59925 | 0.61675 | 0.64266 | 0.72691 | 0.56757 | 0.62373 | 0.69058 | 0.63937 | 2.6084 | 2.8249
7 | 17.2696 | 10.7126 | 15.3694 | 14.2214 | 16.3138 | 5.5634 | -13.1926 | 0.95747 | 7.3699 | 17.9408 | 17.463 | 9.6708 | 8.0025 | 9.7454 | 8.5327 | 10.1466 | 14.1521 | 14.6567 | 15.1433 | 14.8429 | 9.5183 | 10.771 | 10.9086 | 11.0787
8 | 28.0262 | 24.13 | 23.7314 | 21.6339 | 21.6244 | 21.5726 | 25.8108 | 32.7019 | 38.212 | 39.1321 | 38.9554 | 40.7024 | 39.1517 | 38.52 | 32.3868 | 33.4803 | 38.8223 | 41.4204 | 32.6267 | 34.3526 | 31.8341 | 33.6658 | 32.4392 | 29.5387
9 | 137.9554 | 123.3715 | 115.1632 | 111.6476 | 184.8131 | 177.1395 | 123.4916 | 157.7345 | 174.5138 | 186.9705 | 186.7286 | 205.8627 | 212.8383 | 210.108 | 223.8783 | 207.1681 | 197.5994 | 195.4108 | 188.1307 | 190.9221 | 187.0163 | 201.7417 | 188.2824 | 156.2753
10 | 6.8539 | 6.5321 | 5.8035 | 5.7237 | 5.5352 | 5.6357 | 6.3206 | 5.5026 | 6.0008 | 6.4389 | 6.3475 | 6.3733 | 6.6891 | 6.6859 | 6.3941 | 6.3623 | 6.0621 | 6.1738 | 5.9349 | 6.251 | 6.3179 | 6.4561 | 7.8451 | 7.3432
11 | 26.3302 | 26.659 | 24.6772 | 25.8508 | 25.3846 | 26.6326 | 35.0816 | 37.3467 | 38.4779 | 39.0682 | 39.2642 | 40.1811 | 39.0858 | 38.2717 | 35.4777 | 34.0423 | 34.5476 | 34.0007 | 34.2966 | 35.1217 | 33.9311 | 35.3397 | 34.8959 | 29.7663
12 | 7.0012 | 7.2727 | 5.8646 | 6.3629 | 6.4449 | 5.9799 | 6.9564 | 7.9554 | 8.1318 | 8.7111 | 8.1858 | 8.4852 | 9.1193 | 8.4673 | 7.7397 | 8.478 | 7.7067 | 8.4824 | 8.4694 | 8.7865 | 9.317 | 9.6557 | 8.6375 | 7.6491
13 | 2.7119 | 2.8178 | 2.4992 | 2.4314 | 2.1871 | 2.1166 | 2.4021 | 0.87503 | 0.56136 | 0.96545 | 0.84188 | 1.2645 | 0.95655 | 1.8402 | 0.74753 | 1.1719 | 1.2565 | 0.13148 | 0.87678 | 0.62258 | 1.5527 | 1.8728 | 2.8072 | 3.3387
14 | 5.5644 | 5.5013 | 5.5013 | 5.5013 | 5.6464 | 5.7031 | 5.0093 | 3.6026 | 3.7477 | 4.0757 | 3.9117 | 5.1606 | 6.2078 | 5.9428 | 5.5391 | 5.6527 | 6.1825 | 5.6022 | 5.5391 | 5.6022 | 5.6337 | 5.905 | 5.0723 | 4.82
15 | 7.1287 | 6.6241 | 5.9933 | 5.9302 | 5.8671 | 5.741 | 7.6649 | 10.1439 | 11.3865 | 10.9828 | 11.1405 | 11.5695 | 11.7461 | 11.4244 | 10.2827 | 10.0177 | 9.9357 | 9.7402 | 9.532 | 10.1313 | 10.4467 | 11.0774 | 10.0366 | 8.4407
16 | 22.4578 | 20.347 | 18.7488 | 18.6207 | 18.6207 | 18.4925 | 21.3563 | 24.5006 | 26.5818 | 27.528 | 28.915 | 30.0246 | 30.5372 | 30.8329 | 30.5076 | 30.2316 | 28.2072 | 27.5764 | 27.3201 | 27.192 | 27.2215 | 28.2565 | 28.3551 | 25.2236
17 | 12.5282 | 11.8875 | 11.6501 | 11.6791 | 11.7248 | 12.1351 | 15.2216 | 17.742 | 17.582 | 18.1457 | 18.315 | 18.8851 | 19.1632 | 18.6299 | 16.8657 | 16.5695 | 16.7924 | 17.0895 | 16.9541 | 17.2736 | 18.1622 | 17.9147 | 15.6057 | 14.2549
18 | 11.9063 | 10.789 | 9.5567 | 9.7533 | 10.5096 | 10.789 | 15.0202 | 17.5065 | 16.9191 | 16.9467 | 15.4892 | 17.6916 | 17.8467 | 16.918 | 15.257 | 14.5041 | 14.5581 | 14.4995 | 15.5892 | 16.5087 | 16.5455 | 15.8306 | 14.173 | 13.2086
19 | 0.18047 | -0.35519 | 0.18162 | 0.57014 | 1.2127 | 0.52646 | 1.0977 | 0.66784 | 0.079314 | -0.17012 | 0.3207 | 0.016093 | 0.49427 | 0.41956 | 0.024139 | 1.5242 | 0.81728 | 0.58393 | 1.3575 | 0.71497 | 1.3863 | 0.9943 | 0.85406 | 0.1069
20 | 22.1045 | 20.727 | 19.8185 | 19.134 | 19.7744 | 19.7028 | 22.7557 | 24.8629 | 26.5316 | 26.8953 | 26.6593 | 28.3556 | 28.3338 | 27.8481 | 26.7531 | 25.8675 | 25.4333 | 25.5909 | 24.9329 | 25.0817 | 26.0646 | 28.0932 | 26.5221 | 23.395
21 | 3.5806 | 3.9576 | 2.1645 | 2.2794 | 2.4369 | 2.4886 | 5.5267 | 7.3497 | 8.4774 | 8.2693 | 8.0923 | 8.2118 | 8.5015 | 8.1578 | 7.2957 | 6.3715 | 6.3991 | 5.7612 | 6.0577 | 7.2279 | 7.7854 | 8.8176 | 6.8359 | 5.1784
22 | 2.4259 | 2.4259 | 1.502 | 1.502 | 1.502 | 1.502 | 1.9832 | 2.4644 | 2.4644 | 2.4644 | 2.4644 | 2.4644 | 2.4644 | 2.4644 | 2.4644 | 2.4644 | 2.4644 | 2.4644 | 2.6954 | 3.3884 | 3.3884 | 3.3884 | 3.1478 | 2.4259
23 | 104.6128 | 99.5072 | 81.9152 | 87.1113 | 81.9259 | 92.1069 | 75.6813 | 50.0503 | 60.5971 | 57.0655 | 67.4476 | 74.0919 | 87.8363 | 94.8389 | 98.5095 | 92.9939 | 94.0479 | 84.5208 | 69.507 | 69.3366 | 89.1465 | 94.5756 | 103.4382 | 89.9466
24 | 48.699 | 42.0292 | 41.3922 | 38.0923 | 36.8893 | 35.9733 | 43.2628 | 49.8131 | 57.192 | 73.8117 | 76.114 | 79.952 | 83.3296 | 85.4993 | 76.2419 | 69.1987 | 63.7942 | 61.5272 | 51.955 | 49.6605 | 46.046 | 49.2696 | 46.625 | 40.4588

## Pc, Summer, S2
LoadID | 0 | 1 | 2 | 3 | 4 | 5 | 6 | 7 | 8 | 9 | 10 | 11 | 12 | 13 | 14 | 15 | 16 | 17 | 18 | 19 | 20 | 21 | 22 | 23
1 | 0.25091 | 0.43726 | 1.1124 | 0.69555 | 1.5734 | 2.7086 | 1.8158 | 0.21264 | 1.018 | 0.19851 | 0.46 | 2.1295 | 0.96741 | 1.3376 | 1.224 | 2.6252 | 1.1199 | 0.7388 | 1.6233 | 3.4811 | 2.553 | -0.5283 | 2.2888 | 3.0128
2 | 22.4324 | 20.3808 | 20.0248 | 19.9737 | 19.9753 | 19.7986 | 21.3744 | 25.3766 | 28.9221 | 29.8108 | 29.5091 | 30.3436 | 30.7599 | 30.1909 | 29.0112 | 27.8435 | 28.3293 | 28.6092 | 28.7306 | 28.255 | 28.3399 | 29.5137 | 27.5103 | 25.2185
3 | 30.4622 | 27.7367 | 26.3791 | 25.44 | 25.44 | 27.2774 | 34.1778 | 42.058 | 43.8954 | 42.9767 | 42.9563 | 45.7736 | 45.7736 | 45.7736 | 43.4769 | 41.1598 | 38.3425 | 38.3425 | 38.3425 | 38.3425 | 38.3425 | 38.3425 | 36.9644 | 34.5861
4 | 47.6716 | 42.2406 | 39.7173 | 38.3692 | 40.3498 | 37.0904 | 43.3121 | 48.1437 | 54.1514 | 58.2353 | 59.9461 | 60.8551 | 62.1187 | 62.7289 | 62.937 | 60.6044 | 60.6603 | 58.4046 | 58.5488 | 59.0816 | 58.6679 | 60.6951 | 61.2837 | 55.2649
5 | -13.078 | -10.8878 | -6.4379 | -6.1362 | -6.0597 | -6.2768 | -3.9213 | -2.5713 | -0.36833 | 1.4692 | 1.9289 | 2.9841 | 4.5058 | 4.8306 | 4.1844 | 2.3463 | 2.4497 | 2.5731 | 2.9041 | 2.48 | 2.0731 | 3.4712 | 6.3484 | 1.8464
6 | 2.9223 | 2.8477 | 2.467 | 2.3003 | 2.1135 | 2.0683 | 2.2377 | 0.46927 | 0.44296 | 0.59188 | 0.45796 | 0.42541 | 0.50251 | 0.60801 | 0.59925 | 0.61675 | 0.64266 | 0.72691 | 0.56757 | 0.62373 | 0.69058 | 0.63937 | 2.6084 | 2.8249
7 | 17.2696 | 10.7126 | 15.3694 | 14.2214 | 16.3138 | 5.5634 | -13.1926 | 0.95747 | 7.3699 | 17.9408 | 17.463 | 9.6708 | 8.0025 | 9.7454 | 8.5327 | 10.1466 | 14.1521 | 14.6567 | 15.1433 | 14.8429 | 9.5183 | 10.771 | 10.9086 | 11.0787
8 | 28.0262 | 24.13 | 23.7314 | 21.6339 | 21.6244 | 21.5726 | 25.8108 | 32.7019 | 38.212 | 39.1321 | 38.9554 | 40.7024 | 39.1517 | 38.52 | 32.3868 | 33.4803 | 38.8223 | 41.4204 | 32.6267 | 34.3526 | 31.8341 | 33.6658 | 32.4392 | 29.5387
9 | 137.9554 | 123.3715 | 115.1632 | 111.6476 | 184.8131 | 177.1395 | 123.4916 | 157.7345 | 174.5138 | 186.9705 | 186.7286 | 205.8627 | 212.8383 | 210.108 | 223.8783 | 207.1681 | 197.5994 | 195.4108 | 188.1307 | 190.9221 | 187.0163 | 201.7417 | 188.2824 | 156.2753
10 | 6.8539 | 6.5321 | 5.8035 | 5.7237 | 5.5352 | 5.6357 | 6.3206 | 5.5026 | 6.0008 | 6.4389 | 6.3475 | 6.3733 | 6.6891 | 6.6859 | 6.3941 | 6.3623 | 6.0621 | 6.1738 | 5.9349 | 6.251 | 6.3179 | 6.4561 | 7.8451 | 7.3432
11 | 26.3302 | 26.659 | 24.6772 | 25.8508 | 25.3846 | 26.6326 | 35.0816 | 37.3467 | 38.4779 | 39.0682 | 39.2642 | 40.1811 | 39.0858 | 38.2717 | 35.4777 | 34.0423 | 34.5476 | 34.0007 | 34.2966 | 35.1217 | 33.9311 | 35.3397 | 34.8959 | 29.7663
12 | 7.0012 | 7.2727 | 5.8646 | 6.3629 | 6.4449 | 5.9799 | 6.9564 | 7.9554 | 8.1318 | 8.7111 | 8.1858 | 8.4852 | 9.1193 | 8.4673 | 7.7397 | 8.478 | 7.7067 | 8.4824 | 8.4694 | 8.7865 | 9.317 | 9.6557 | 8.6375 | 7.6491
13 | 2.7119 | 2.8178 | 2.4992 | 2.4314 | 2.1871 | 2.1166 | 2.4021 | 0.87503 | 0.56136 | 0.96545 | 0.84188 | 1.2645 | 0.95655 | 1.8402 | 0.74753 | 1.1719 | 1.2565 | 0.13148 | 0.87678 | 0.62258 | 1.5527 | 1.8728 | 2.8072 | 3.3387
14 | 5.5644 | 5.5013 | 5.5013 | 5.5013 | 5.6464 | 5.7031 | 5.0093 | 3.6026 | 3.7477 | 4.0757 | 3.9117 | 5.1606 | 6.2078 | 5.9428 | 5.5391 | 5.6527 | 6.1825 | 5.6022 | 5.5391 | 5.6022 | 5.6337 | 5.905 | 5.0723 | 4.82
15 | 7.1287 | 6.6241 | 5.9933 | 5.9302 | 5.8671 | 5.741 | 7.6649 | 10.1439 | 11.3865 | 10.9828 | 11.1405 | 11.5695 | 11.7461 | 11.4244 | 10.2827 | 10.0177 | 9.9357 | 9.7402 | 9.532 | 10.1313 | 10.4467 | 11.0774 | 10.0366 | 8.4407
16 | 22.4578 | 20.347 | 18.7488 | 18.6207 | 18.6207 | 18.4925 | 21.3563 | 24.5006 | 26.5818 | 27.528 | 28.915 | 30.0246 | 30.5372 | 30.8329 | 30.5076 | 30.2316 | 28.2072 | 27.5764 | 27.3201 | 27.192 | 27.2215 | 28.2565 | 28.3551 | 25.2236
17 | 12.5282 | 11.8875 | 11.6501 | 11.6791 | 11.7248 | 12.1351 | 15.2216 | 17.742 | 17.582 | 18.1457 | 18.315 | 18.8851 | 19.1632 | 18.6299 | 16.8657 | 16.5695 | 16.7924 | 17.0895 | 16.9541 | 17.2736 | 18.1622 | 17.9147 | 15.6057 | 14.2549
18 | 11.9063 | 10.789 | 9.5567 | 9.7533 | 10.5096 | 10.789 | 15.0202 | 17.5065 | 16.9191 | 16.9467 | 15.4892 | 17.6916 | 17.8467 | 16.918 | 15.257 | 14.5041 | 14.5581 | 14.4995 | 15.5892 | 16.5087 | 16.5455 | 15.8306 | 14.173 | 13.2086
19 | 0.18047 | -0.35519 | 0.18162 | 0.57014 | 1.2127 | 0.52646 | 1.0977 | 0.66784 | 0.079314 | -0.17012 | 0.3207 | 0.016093 | 0.49427 | 0.41956 | 0.024139 | 1.5242 | 0.81728 | 0.58393 | 1.3575 | 0.71497 | 1.3863 | 0.9943 | 0.85406 | 0.1069
20 | 22.1045 | 20.727 | 19.8185 | 19.134 | 19.7744 | 19.7028 | 22.7557 | 24.8629 | 26.5316 | 26.8953 | 26.6593 | 28.3556 | 28.3338 | 27.8481 | 26.7531 | 25.8675 | 25.4333 | 25.5909 | 24.9329 | 25.0817 | 26.0646 | 28.0932 | 26.5221 | 23.395
21 | 3.5806 | 3.9576 | 2.1645 | 2.2794 | 2.4369 | 2.4886 | 5.5267 | 7.3497 | 8.4774 | 8.2693 | 8.0923 | 8.2118 | 8.5015 | 8.1578 | 7.2957 | 6.3715 | 6.3991 | 5.7612 | 6.0577 | 7.2279 | 7.7854 | 8.8176 | 6.8359 | 5.1784
22 | 2.4259 | 2.4259 | 1.502 | 1.502 | 1.502 | 1.502 | 1.9832 | 2.4644 | 2.4644 | 2.4644 | 2.4644 | 2.4644 | 2.4644 | 2.4644 | 2.4644 | 2.4644 | 2.4644 | 2.4644 | 2.6954 | 3.3884 | 3.3884 | 3.3884 | 3.1478 | 2.4259
23 | 104.6128 | 99.5072 | 81.9152 | 87.1113 | 81.9259 | 92.1069 | 75.6813 | 50.0503 | 60.5971 | 57.0655 | 67.4476 | 74.0919 | 87.8363 | 94.8389 | 98.5095 | 92.9939 | 94.0479 | 84.5208 | 69.507 | 69.3366 | 89.1465 | 94.5756 | 103.4382 | 89.9466
24 | 48.699 | 42.0292 | 41.3922 | 38.0923 | 36.8893 | 35.9733 | 43.2628 | 49.8131 | 57.192 | 73.8117 | 76.114 | 79.952 | 83.3296 | 85.4993 | 76.2419 | 69.1987 | 63.7942 | 61.5272 | 51.955 | 49.6605 | 46.046 | 49.2696 | 46.625 | 40.4588

## Pc, Summer, S3
LoadID | 0 | 1 | 2 | 3 | 4 | 5 | 6 | 7 | 8 | 9 | 10 | 11 | 12 | 13 | 14 | 15 | 16 | 17 | 18 | 19 | 20 | 21 | 22 | 23
1 | 0.25091 | 0.43726 | 1.1124 | 0.69555 | 1.5734 | 2.7086 | 1.8158 | 0.21264 | 1.018 | 0.19851 | 0.46 | 2.1295 | 0.96741 | 1.3376 | 1.224 | 2.6252 | 1.1199 | 0.7388 | 1.6233 | 3.4811 | 2.553 | -0.5283 | 2.2888 | 3.0128
2 | 22.4324 | 20.3808 | 20.0248 | 19.9737 | 19.9753 | 19.7986 | 21.3744 | 25.3766 | 28.9221 | 29.8108 | 29.5091 | 30.3436 | 30.7599 | 30.1909 | 29.0112 | 27.8435 | 28.3293 | 28.6092 | 28.7306 | 28.255 | 28.3399 | 29.5137 | 27.5103 | 25.2185
3 | 30.4622 | 27.7367 | 26.3791 | 25.44 | 25.44 | 27.2774 | 34.1778 | 42.058 | 43.8954 | 42.9767 | 42.9563 | 45.7736 | 45.7736 | 45.7736 | 43.4769 | 41.1598 | 38.3425 | 38.3425 | 38.3425 | 38.3425 | 38.3425 | 38.3425 | 36.9644 | 34.5861
4 | 47.6716 | 42.2406 | 39.7173 | 38.3692 | 40.3498 | 37.0904 | 43.3121 | 48.1437 | 54.1514 | 58.2353 | 59.9461 | 60.8551 | 62.1187 | 62.7289 | 62.937 | 60.6044 | 60.6603 | 58.4046 | 58.5488 | 59.0816 | 58.6679 | 60.6951 | 61.2837 | 55.2649
5 | -13.078 | -10.8878 | -6.4379 | -6.1362 | -6.0597 | -6.2768 | -3.9213 | -2.5713 | -0.36833 | 1.4692 | 1.9289 | 2.9841 | 4.5058 | 4.8306 | 4.1844 | 2.3463 | 2.4497 | 2.5731 | 2.9041 | 2.48 | 2.0731 | 3.4712 | 6.3484 | 1.8464
6 | 2.9223 | 2.8477 | 2.467 | 2.3003 | 2.1135 | 2.0683 | 2.2377 | 0.46927 | 0.44296 | 0.59188 | 0.45796 | 0.42541 | 0.50251 | 0.60801 | 0.59925 | 0.61675 | 0.64266 | 0.72691 | 0.56757 | 0.62373 | 0.69058 | 0.63937 | 2.6084 | 2.8249
7 | 17.2696 | 10.7126 | 15.3694 | 14.2214 | 16.3138 | 5.5634 | -13.1926 | 0.95747 | 7.3699 | 17.9408 | 17.463 | 9.6708 | 8.0025 | 9.7454 | 8.5327 | 10.1466 | 14.1521 | 14.6567 | 15.1433 | 14.8429 | 9.5183 | 10.771 | 10.9086 | 11.0787
8 | 28.0262 | 24.13 | 23.7314 | 21.6339 | 21.6244 | 21.5726 | 25.8108 | 32.7019 | 38.212 | 39.1321 | 38.9554 | 40.7024 | 39.1517 | 38.52 | 32.3868 | 33.4803 | 38.8223 | 41.4204 | 32.6267 | 34.3526 | 31.8341 | 33.6658 | 32.4392 | 29.5387
9 | 137.9554 | 123.3715 | 115.1632 | 111.6476 | 184.8131 | 177.1395 | 123.4916 | 157.7345 | 174.5138 | 186.9705 | 186.7286 | 205.8627 | 212.8383 | 210.108 | 223.8783 | 207.1681 | 197.5994 | 195.4108 | 188.1307 | 190.9221 | 187.0163 | 201.7417 | 188.2824 | 156.2753
10 | 6.8539 | 6.5321 | 5.8035 | 5.7237 | 5.5352 | 5.6357 | 6.3206 | 5.5026 | 6.0008 | 6.4389 | 6.3475 | 6.3733 | 6.6891 | 6.6859 | 6.3941 | 6.3623 | 6.0621 | 6.1738 | 5.9349 | 6.251 | 6.3179 | 6.4561 | 7.8451 | 7.3432
11 | 26.3302 | 26.659 | 24.6772 | 25.8508 | 25.3846 | 26.6326 | 35.0816 | 37.3467 | 38.4779 | 39.0682 | 39.2642 | 40.1811 | 39.0858 | 38.2717 | 35.4777 | 34.0423 | 34.5476 | 34.0007 | 34.2966 | 35.1217 | 33.9311 | 35.3397 | 34.8959 | 29.7663
12 | 7.0012 | 7.2727 | 5.8646 | 6.3629 | 6.4449 | 5.9799 | 6.9564 | 7.9554 | 8.1318 | 8.7111 | 8.1858 | 8.4852 | 9.1193 | 8.4673 | 7.7397 | 8.478 | 7.7067 | 8.4824 | 8.4694 | 8.7865 | 9.317 | 9.6557 | 8.6375 | 7.6491
13 | 2.7119 | 2.8178 | 2.4992 | 2.4314 | 2.1871 | 2.1166 | 2.4021 | 0.87503 | 0.56136 | 0.96545 | 0.84188 | 1.2645 | 0.95655 | 1.8402 | 0.74753 | 1.1719 | 1.2565 | 0.13148 | 0.87678 | 0.62258 | 1.5527 | 1.8728 | 2.8072 | 3.3387
14 | 5.5644 | 5.5013 | 5.5013 | 5.5013 | 5.6464 | 5.7031 | 5.0093 | 3.6026 | 3.7477 | 4.0757 | 3.9117 | 5.1606 | 6.2078 | 5.9428 | 5.5391 | 5.6527 | 6.1825 | 5.6022 | 5.5391 | 5.6022 | 5.6337 | 5.905 | 5.0723 | 4.82
15 | 7.1287 | 6.6241 | 5.9933 | 5.9302 | 5.8671 | 5.741 | 7.6649 | 10.1439 | 11.3865 | 10.9828 | 11.1405 | 11.5695 | 11.7461 | 11.4244 | 10.2827 | 10.0177 | 9.9357 | 9.7402 | 9.532 | 10.1313 | 10.4467 | 11.0774 | 10.0366 | 8.4407
16 | 22.4578 | 20.347 | 18.7488 | 18.6207 | 18.6207 | 18.4925 | 21.3563 | 24.5006 | 26.5818 | 27.528 | 28.915 | 30.0246 | 30.5372 | 30.8329 | 30.5076 | 30.2316 | 28.2072 | 27.5764 | 27.3201 | 27.192 | 27.2215 | 28.2565 | 28.3551 | 25.2236
17 | 12.5282 | 11.8875 | 11.6501 | 11.6791 | 11.7248 | 12.1351 | 15.2216 | 17.742 | 17.582 | 18.1457 | 18.315 | 18.8851 | 19.1632 | 18.6299 | 16.8657 | 16.5695 | 16.7924 | 17.0895 | 16.9541 | 17.2736 | 18.1622 | 17.9147 | 15.6057 | 14.2549
18 | 11.9063 | 10.789 | 9.5567 | 9.7533 | 10.5096 | 10.789 | 15.0202 | 17.5065 | 16.9191 | 16.9467 | 15.4892 | 17.6916 | 17.8467 | 16.918 | 15.257 | 14.5041 | 14.5581 | 14.4995 | 15.5892 | 16.5087 | 16.5455 | 15.8306 | 14.173 | 13.2086
19 | 0.18047 | -0.35519 | 0.18162 | 0.57014 | 1.2127 | 0.52646 | 1.0977 | 0.66784 | 0.079314 | -0.17012 | 0.3207 | 0.016093 | 0.49427 | 0.41956 | 0.024139 | 1.5242 | 0.81728 | 0.58393 | 1.3575 | 0.71497 | 1.3863 | 0.9943 | 0.85406 | 0.1069
20 | 22.1045 | 20.727 | 19.8185 | 19.134 | 19.7744 | 19.7028 | 22.7557 | 24.8629 | 26.5316 | 26.8953 | 26.6593 | 28.3556 | 28.3338 | 27.8481 | 26.7531 | 25.8675 | 25.4333 | 25.5909 | 24.9329 | 25.0817 | 26.0646 | 28.0932 | 26.5221 | 23.395
21 | 3.5806 | 3.9576 | 2.1645 | 2.2794 | 2.4369 | 2.4886 | 5.5267 | 7.3497 | 8.4774 | 8.2693 | 8.0923 | 8.2118 | 8.5015 | 8.1578 | 7.2957 | 6.3715 | 6.3991 | 5.7612 | 6.0577 | 7.2279 | 7.7854 | 8.8176 | 6.8359 | 5.1784
22 | 2.4259 | 2.4259 | 1.502 | 1.502 | 1.502 | 1.502 | 1.9832 | 2.4644 | 2.4644 | 2.4644 | 2.4644 | 2.4644 | 2.4644 | 2.4644 | 2.4644 | 2.4644 | 2.4644 | 2.4644 | 2.6954 | 3.3884 | 3.3884 | 3.3884 | 3.1478 | 2.4259
23 | 104.6128 | 99.5072 | 81.9152 | 87.1113 | 81.9259 | 92.1069 | 75.6813 | 50.0503 | 60.5971 | 57.0655 | 67.4476 | 74.0919 | 87.8363 | 94.8389 | 98.5095 | 92.9939 | 94.0479 | 84.5208 | 69.507 | 69.3366 | 89.1465 | 94.5756 | 103.4382 | 89.9466
24 | 48.699 | 42.0292 | 41.3922 | 38.0923 | 36.8893 | 35.9733 | 43.2628 | 49.8131 | 57.192 | 73.8117 | 76.114 | 79.952 | 83.3296 | 85.4993 | 76.2419 | 69.1987 | 63.7942 | 61.5272 | 51.955 | 49.6605 | 46.046 | 49.2696 | 46.625 | 40.4588

## Qc, Summer, S1
LoadID | 0 | 1 | 2 | 3 | 4 | 5 | 6 | 7 | 8 | 9 | 10 | 11 | 12 | 13 | 14 | 15 | 16 | 17 | 18 | 19 | 20 | 21 | 22 | 23
1 | 0.37542 | 0.27723 | 0.34216 | -0.030153 | 1.1312 | 0.96133 | 0.8019 | -0.071021 | 0.67245 | 0.55135 | 0.097753 | 1.6463 | 0.43493 | 0.17765 | 0.63748 | 0.6349 | 0.85809 | 0.98744 | 1.0411 | 0.33299 | 0.25478 | -0.17995 | 0.56346 | 0.46198
2 | -1.7458 | -2.2697 | -2.5017 | -2.2829 | -2.447 | -2.5034 | -2.1697 | -0.33755 | 1.0835 | 1.5774 | 1.24 | 1.6517 | 1.4657 | 1.5098 | 0.77903 | 0.19695 | 0.43813 | 0.53218 | 0.32062 | -0.05981 | -0.23349 | -0.16244 | -0.77904 | -1.0545
3 | -4.1226 | -4.1226 | -4.7861 | -5.4496 | -5.4496 | -5.4496 | -2.173 | 0.45042 | 1.4304 | 1.4304 | 1.3079 | 1.8387 | 2.4919 | 2.5685 | 1.4406 | 1.1241 | -0.18246 | -0.18246 | -0.18246 | -0.18246 | -1.1624 | -1.489 | -4.1634 | -4.1634
4 | 4.911 | 3.7628 | 3.5658 | 3.1143 | 3.5851 | 1.6639 | 2.9031 | 5.5787 | 8.1154 | 9.6433 | 10.5275 | 10.9119 | 11.4024 | 11.4886 | 11.4071 | 11.0274 | 10.4943 | 9.3125 | 9.2694 | 8.818 | 7.9485 | 9.5287 | 8.5381 | 6.8711
5 | -0.96494 | -0.86593 | -0.94372 | -0.76339 | -0.83411 | -0.86947 | -1.0109 | -0.76692 | -0.873 | -0.83411 | -0.94372 | -1.0498 | -0.79521 | -0.76339 | -0.81996 | -0.88361 | -0.81996 | -0.75985 | -0.76692 | -0.67145 | -0.79168 | -0.84118 | -0.89068 | -0.89776
6 | 116.9694 | 117.4688 | 118.4683 | 118.687 | 118.9719 | 119.3767 | 117.8191 | 112.7661 | 112.0011 | 111.75 | 111.8458 | 111.1541 | 110.2811 | 110.6406 | 111.2198 | 112.5458 | 112.8475 | 112.6059 | 112.8085 | 113.329 | 113.2653 | 112.8563 | 113.7525 | 114.6813
7 | 31.196 | 27.9923 | 24.0868 | 24.7789 | 23.4052 | 26.4608 | 28.5568 | 23.1586 | 16.3672 | 12.1675 | 15.6473 | 17.5416 | 16.6986 | 16.5138 | 20.52 | 22.5912 | 24.27 | 29.8354 | 29.0733 | 27.7285 | 30.0886 | 27.4747 | 29.7085 | 30.5097
8 | -10.3682 | -13.2989 | -13.4175 | -13.4991 | -13.3508 | -13.294 | -11.0138 | -6.5329 | -4.346 | -4.2608 | -4.2282 | -2.0292 | -1.4569 | -1.7786 | -0.36952 | -2.8081 | -4.9644 | -4.8557 | -5.7848 | -5.2679 | -5.3569 | -4.3354 | -6.4352 | -8.6261
9 | -36.8631 | -51.0147 | -53.5715 | -52.0927 | -54.0781 | -56.3785 | -48.7495 | -20.2763 | -0.83647 | 8.0935 | 7.397 | 8.2803 | 12.1835 | 10.7294 | 3.0364 | 1.6862 | 1.0823 | -3.2961 | -4.7891 | -3.4872 | -10.2681 | -3.8098 | -11.9926 | -17.9162
10 | -4.9347 | -4.9347 | -4.9347 | -4.9347 | -4.9347 | -4.9347 | -4.9347 | -4.6724 | -4.39 | -4.325 | -4.2308 | -4.2958 | -4.2958 | -4.2958 | -4.2958 | -4.2958 | -4.3681 | -4.585 | -4.585 | -4.585 | -4.585 | -4.7173 | -4.8495 | -4.8495
11 | -1.8897 | -2.0714 | -2.1714 | -1.1679 | -1.7621 | -1.892 | 0.58508 | 3.1116 | 3.9013 | 4.6692 | 5.2244 | 5.1485 | 5.3232 | 4.8818 | 3.6887 | 2.9955 | 2.3656 | 2.3921 | 1.8507 | 1.8553 | 1.1552 | 1.3989 | 0.94257 | -0.58508
12 | -1.0589 | -1.0458 | -1.3139 | -1.2038 | -1.0668 | -1.4216 | -1.0803 | -0.71388 | -0.48424 | -0.24174 | -0.31206 | -0.21466 | -0.090358 | -0.13505 | -0.26184 | -0.20886 | -0.4784 | -0.42889 | -0.62307 | -0.62679 | -0.62214 | -0.5365 | -0.7068 | -0.78446
13 | -1.7713 | -1.5587 | -1.615 | -1.8012 | -1.7529 | -1.4139 | -1.369 | -1.4253 | -1.3886 | -1.1414 | -1.0357 | -0.9782 | -0.79774 | -1 | -1.4736 | -1.0633 | -1.0449 | -1.6817 | -1.6851 | -1.3368 | -1.5518 | -1.3253 | -1.5598 | -1.7438
14 | -0.18883 | -0.18883 | -0.18883 | -0.18883 | -0.18883 | -0.18883 | -0.84167 | -1.0593 | -1.0593 | -0.40645 | -0.18883 | -0.84167 | -0.13837 | -0.13837 | -0.13837 | -0.13837 | -0.13837 | -0.13837 | -0.13837 | -0.13837 | -0.13837 | -0.13837 | -0.13837 | -0.13837
15 | -1.2864 | -1.2864 | -1.2864 | -1.2864 | -1.2864 | -1.2864 | -1.2864 | -0.41591 | 0.45454 | 0.45454 | 0.45454 | 0.45454 | 0.45454 | 0.45454 | 0.45454 | 0.45454 | 0.45454 | 0.45454 | -0.1983 | -0.41591 | -0.41591 | -0.41591 | -0.41591 | -0.41591
16 | 1.6412 | 1.3842 | 1.1271 | 1.1271 | 1.1271 | 1.1914 | 1.9437 | 2.8931 | 4.0898 | 4.9484 | 5.0225 | 5.2202 | 5.4736 | 6.1367 | 5.5357 | 5.4022 | 5.2638 | 4.5174 | 4.5916 | 4.3346 | 4.1418 | 3.7358 | 3.3743 | 2.7165
17 | -1.9048 | -2.2319 | -2.1675 | -2.0884 | -2.1647 | -2.0919 | -0.78096 | 0.28555 | 0.30727 | 0.77799 | 0.77058 | 0.85087 | 1.1323 | 1.0141 | -0.046886 | 0.012426 | 0.078842 | 0.21739 | 0.017055 | 0.060963 | 0.26069 | -0.13722 | -0.98902 | -1.1625
18 | 2.0361 | 2.0361 | 2.0361 | 2.0361 | 2.0361 | 2.0361 | 1.4108 | -0.13902 | -0.4472 | -0.4472 | -0.4472 | -0.4472 | -0.4472 | -0.4472 | -0.4472 | -0.4472 | -0.4472 | 0.47734 | 0.78552 | 0.78552 | 0.78552 | 0.78552 | 0.78552 | 1.7101
19 | 2.0449 | 1.5116 | 1.3794 | 1.2242 | 1.9127 | 1.7989 | 2.353 | 2.4392 | 1.4863 | 0.80348 | 1.8369 | 1.7346 | 1.9185 | 1.3759 | 1.4208 | 1.3449 | 1.4644 | 2.6082 | 2.3748 | 2.5426 | 2.7208 | 2.5139 | 1.8277 | 1.6851
20 | -0.36082 | -0.41623 | -0.72518 | -0.73324 | -0.44365 | -0.72726 | -0.58974 | 0.55883 | 1.5998 | 2.0858 | 1.3923 | 1.6956 | 1.9502 | 2.0089 | 1.7992 | 1.282 | 1.2947 | 1.1993 | 0.87521 | 0.94279 | 1.2674 | 0.89698 | 0.50381 | 0.13475
21 | 0.43565 | 0.50002 | 0.72417 | 0.83337 | -0.7552 | -0.59543 | 0.17357 | 1.1621 | 1.4713 | 1.5495 | 1.484 | 1.4058 | 1.7001 | 1.6242 | 1.3529 | 1.1414 | 0.97475 | 0.91958 | 0.99544 | 1.2242 | 1.1437 | 1.1817 | 0.39542 | -0.47243
22 | 0.42317 | 0.42317 | 0.42317 | 0.42317 | 0.42317 | 0.42317 | 0.42317 | 0.15369 | -0.11579 | -0.13023 | -0.062859 | -0.038798 | -0.038798 | -0.038798 | -0.038798 | -0.038798 | -0.038798 | -0.038798 | 0.42798 | 0.21144 | 0.21144 | 0.21144 | 0.21144 | 0.21144
23 | -28.4676 | -27.5141 | -28.3885 | -29.0855 | -28.3331 | -36.4058 | -31.0268 | -5.8614 | 0.59668 | -5.1957 | -7.6911 | -10.5298 | -12.7201 | -13.8079 | -15.1471 | -11.6358 | -9.9196 | -10.8526 | -9.2007 | -12.276 | -19.7881 | -15.0251 | -17.1828 | -24.7922
24 | -9.1292 | -14.657 | -13.077 | -12.8756 | -12.282 | -14.9741 | -9.5476 | -1.4805 | 0.57408 | 10.014 | 11.4005 | 10.4653 | 12.5903 | 13.8804 | 10.974 | 6.3347 | -0.89596 | -1.6913 | -1.8832 | -4.1931 | -5.2593 | -1.7725 | -7.6252 | -10.8506

## Qc, Summer, S2
LoadID | 0 | 1 | 2 | 3 | 4 | 5 | 6 | 7 | 8 | 9 | 10 | 11 | 12 | 13 | 14 | 15 | 16 | 17 | 18 | 19 | 20 | 21 | 22 | 23
1 | 0.37542 | 0.27723 | 0.34216 | -0.030153 | 1.1312 | 0.96133 | 0.8019 | -0.071021 | 0.67245 | 0.55135 | 0.097753 | 1.6463 | 0.43493 | 0.17765 | 0.63748 | 0.6349 | 0.85809 | 0.98744 | 1.0411 | 0.33299 | 0.25478 | -0.17995 | 0.56346 | 0.46198
2 | -1.7458 | -2.2697 | -2.5017 | -2.2829 | -2.447 | -2.5034 | -2.1697 | -0.33755 | 1.0835 | 1.5774 | 1.24 | 1.6517 | 1.4657 | 1.5098 | 0.77903 | 0.19695 | 0.43813 | 0.53218 | 0.32062 | -0.05981 | -0.23349 | -0.16244 | -0.77904 | -1.0545
3 | -4.1226 | -4.1226 | -4.7861 | -5.4496 | -5.4496 | -5.4496 | -2.173 | 0.45042 | 1.4304 | 1.4304 | 1.3079 | 1.8387 | 2.4919 | 2.5685 | 1.4406 | 1.1241 | -0.18246 | -0.18246 | -0.18246 | -0.18246 | -1.1624 | -1.489 | -4.1634 | -4.1634
4 | 4.911 | 3.7628 | 3.5658 | 3.1143 | 3.5851 | 1.6639 | 2.9031 | 5.5787 | 8.1154 | 9.6433 | 10.5275 | 10.9119 | 11.4024 | 11.4886 | 11.4071 | 11.0274 | 10.4943 | 9.3125 | 9.2694 | 8.818 | 7.9485 | 9.5287 | 8.5381 | 6.8711
5 | -0.96494 | -0.86593 | -0.94372 | -0.76339 | -0.83411 | -0.86947 | -1.0109 | -0.76692 | -0.873 | -0.83411 | -0.94372 | -1.0498 | -0.79521 | -0.76339 | -0.81996 | -0.88361 | -0.81996 | -0.75985 | -0.76692 | -0.67145 | -0.79168 | -0.84118 | -0.89068 | -0.89776
6 | 116.9694 | 117.4688 | 118.4683 | 118.687 | 118.9719 | 119.3767 | 117.8191 | 112.7661 | 112.0011 | 111.75 | 111.8458 | 111.1541 | 110.2811 | 110.6406 | 111.2198 | 112.5458 | 112.8475 | 112.6059 | 112.8085 | 113.329 | 113.2653 | 112.8563 | 113.7525 | 114.6813
7 | 31.196 | 27.9923 | 24.0868 | 24.7789 | 23.4052 | 26.4608 | 28.5568 | 23.1586 | 16.3672 | 12.1675 | 15.6473 | 17.5416 | 16.6986 | 16.5138 | 20.52 | 22.5912 | 24.27 | 29.8354 | 29.0733 | 27.7285 | 30.0886 | 27.4747 | 29.7085 | 30.5097
8 | -10.3682 | -13.2989 | -13.4175 | -13.4991 | -13.3508 | -13.294 | -11.0138 | -6.5329 | -4.346 | -4.2608 | -4.2282 | -2.0292 | -1.4569 | -1.7786 | -0.36952 | -2.8081 | -4.9644 | -4.8557 | -5.7848 | -5.2679 | -5.3569 | -4.3354 | -6.4352 | -8.6261
9 | -36.8631 | -51.0147 | -53.5715 | -52.0927 | -54.0781 | -56.3785 | -48.7495 | -20.2763 | -0.83647 | 8.0935 | 7.397 | 8.2803 | 12.1835 | 10.7294 | 3.0364 | 1.6862 | 1.0823 | -3.2961 | -4.7891 | -3.4872 | -10.2681 | -3.8098 | -11.9926 | -17.9162
10 | -4.9347 | -4.9347 | -4.9347 | -4.9347 | -4.9347 | -4.9347 | -4.9347 | -4.6724 | -4.39 | -4.325 | -4.2308 | -4.2958 | -4.2958 | -4.2958 | -4.2958 | -4.2958 | -4.3681 | -4.585 | -4.585 | -4.585 | -4.585 | -4.7173 | -4.8495 | -4.8495
11 | -1.8897 | -2.0714 | -2.1714 | -1.1679 | -1.7621 | -1.892 | 0.58508 | 3.1116 | 3.9013 | 4.6692 | 5.2244 | 5.1485 | 5.3232 | 4.8818 | 3.6887 | 2.9955 | 2.3656 | 2.3921 | 1.8507 | 1.8553 | 1.1552 | 1.3989 | 0.94257 | -0.58508
12 | -1.0589 | -1.0458 | -1.3139 | -1.2038 | -1.0668 | -1.4216 | -1.0803 | -0.71388 | -0.48424 | -0.24174 | -0.31206 | -0.21466 | -0.090358 | -0.13505 | -0.26184 | -0.20886 | -0.4784 | -0.42889 | -0.62307 | -0.62679 | -0.62214 | -0.5365 | -0.7068 | -0.78446
13 | -1.7713 | -1.5587 | -1.615 | -1.8012 | -1.7529 | -1.4139 | -1.369 | -1.4253 | -1.3886 | -1.1414 | -1.0357 | -0.9782 | -0.79774 | -1 | -1.4736 | -1.0633 | -1.0449 | -1.6817 | -1.6851 | -1.3368 | -1.5518 | -1.3253 | -1.5598 | -1.7438
14 | -0.18883 | -0.18883 | -0.18883 | -0.18883 | -0.18883 | -0.18883 | -0.84167 | -1.0593 | -1.0593 | -0.40645 | -0.18883 | -0.84167 | -0.13837 | -0.13837 | -0.13837 | -0.13837 | -0.13837 | -0.13837 | -0.13837 | -0.13837 | -0.13837 | -0.13837 | -0.13837 | -0.13837
15 | -1.2864 | -1.2864 | -1.2864 | -1.2864 | -1.2864 | -1.2864 | -1.2864 | -0.41591 | 0.45454 | 0.45454 | 0.45454 | 0.45454 | 0.45454 | 0.45454 | 0.45454 | 0.45454 | 0.45454 | 0.45454 | -0.1983 | -0.41591 | -0.41591 | -0.41591 | -0.41591 | -0.41591
16 | 1.6412 | 1.3842 | 1.1271 | 1.1271 | 1.1271 | 1.1914 | 1.9437 | 2.8931 | 4.0898 | 4.9484 | 5.0225 | 5.2202 | 5.4736 | 6.1367 | 5.5357 | 5.4022 | 5.2638 | 4.5174 | 4.5916 | 4.3346 | 4.1418 | 3.7358 | 3.3743 | 2.7165
17 | -1.9048 | -2.2319 | -2.1675 | -2.0884 | -2.1647 | -2.0919 | -0.78096 | 0.28555 | 0.30727 | 0.77799 | 0.77058 | 0.85087 | 1.1323 | 1.0141 | -0.046886 | 0.012426 | 0.078842 | 0.21739 | 0.017055 | 0.060963 | 0.26069 | -0.13722 | -0.98902 | -1.1625
18 | 2.0361 | 2.0361 | 2.0361 | 2.0361 | 2.0361 | 2.0361 | 1.4108 | -0.13902 | -0.4472 | -0.4472 | -0.4472 | -0.4472 | -0.4472 | -0.4472 | -0.4472 | -0.4472 | -0.4472 | 0.47734 | 0.78552 | 0.78552 | 0.78552 | 0.78552 | 0.78552 | 1.7101
19 | 2.0449 | 1.5116 | 1.3794 | 1.2242 | 1.9127 | 1.7989 | 2.353 | 2.4392 | 1.4863 | 0.80348 | 1.8369 | 1.7346 | 1.9185 | 1.3759 | 1.4208 | 1.3449 | 1.4644 | 2.6082 | 2.3748 | 2.5426 | 2.7208 | 2.5139 | 1.8277 | 1.6851
20 | -0.36082 | -0.41623 | -0.72518 | -0.73324 | -0.44365 | -0.72726 | -0.58974 | 0.55883 | 1.5998 | 2.0858 | 1.3923 | 1.6956 | 1.9502 | 2.0089 | 1.7992 | 1.282 | 1.2947 | 1.1993 | 0.87521 | 0.94279 | 1.2674 | 0.89698 | 0.50381 | 0.13475
21 | 0.43565 | 0.50002 | 0.72417 | 0.83337 | -0.7552 | -0.59543 | 0.17357 | 1.1621 | 1.4713 | 1.5495 | 1.484 | 1.4058 | 1.7001 | 1.6242 | 1.3529 | 1.1414 | 0.97475 | 0.91958 | 0.99544 | 1.2242 | 1.1437 | 1.1817 | 0.39542 | -0.47243
22 | 0.42317 | 0.42317 | 0.42317 | 0.42317 | 0.42317 | 0.42317 | 0.42317 | 0.15369 | -0.11579 | -0.13023 | -0.062859 | -0.038798 | -0.038798 | -0.038798 | -0.038798 | -0.038798 | -0.038798 | -0.038798 | 0.42798 | 0.21144 | 0.21144 | 0.21144 | 0.21144 | 0.21144
23 | -28.4676 | -27.5141 | -28.3885 | -29.0855 | -28.3331 | -36.4058 | -31.0268 | -5.8614 | 0.59668 | -5.1957 | -7.6911 | -10.5298 | -12.7201 | -13.8079 | -15.1471 | -11.6358 | -9.9196 | -10.8526 | -9.2007 | -12.276 | -19.7881 | -15.0251 | -17.1828 | -24.7922
24 | -9.1292 | -14.657 | -13.077 | -12.8756 | -12.282 | -14.9741 | -9.5476 | -1.4805 | 0.57408 | 10.014 | 11.4005 | 10.4653 | 12.5903 | 13.8804 | 10.974 | 6.3347 | -0.89596 | -1.6913 | -1.8832 | -4.1931 | -5.2593 | -1.7725 | -7.6252 | -10.8506

## Qc, Summer, S3
LoadID | 0 | 1 | 2 | 3 | 4 | 5 | 6 | 7 | 8 | 9 | 10 | 11 | 12 | 13 | 14 | 15 | 16 | 17 | 18 | 19 | 20 | 21 | 22 | 23
1 | 0.37542 | 0.27723 | 0.34216 | -0.030153 | 1.1312 | 0.96133 | 0.8019 | -0.071021 | 0.67245 | 0.55135 | 0.097753 | 1.6463 | 0.43493 | 0.17765 | 0.63748 | 0.6349 | 0.85809 | 0.98744 | 1.0411 | 0.33299 | 0.25478 | -0.17995 | 0.56346 | 0.46198
2 | -1.7458 | -2.2697 | -2.5017 | -2.2829 | -2.447 | -2.5034 | -2.1697 | -0.33755 | 1.0835 | 1.5774 | 1.24 | 1.6517 | 1.4657 | 1.5098 | 0.77903 | 0.19695 | 0.43813 | 0.53218 | 0.32062 | -0.05981 | -0.23349 | -0.16244 | -0.77904 | -1.0545
3 | -4.1226 | -4.1226 | -4.7861 | -5.4496 | -5.4496 | -5.4496 | -2.173 | 0.45042 | 1.4304 | 1.4304 | 1.3079 | 1.8387 | 2.4919 | 2.5685 | 1.4406 | 1.1241 | -0.18246 | -0.18246 | -0.18246 | -0.18246 | -1.1624 | -1.489 | -4.1634 | -4.1634
4 | 4.911 | 3.7628 | 3.5658 | 3.1143 | 3.5851 | 1.6639 | 2.9031 | 5.5787 | 8.1154 | 9.6433 | 10.5275 | 10.9119 | 11.4024 | 11.4886 | 11.4071 | 11.0274 | 10.4943 | 9.3125 | 9.2694 | 8.818 | 7.9485 | 9.5287 | 8.5381 | 6.8711
5 | -0.96494 | -0.86593 | -0.94372 | -0.76339 | -0.83411 | -0.86947 | -1.0109 | -0.76692 | -0.873 | -0.83411 | -0.94372 | -1.0498 | -0.79521 | -0.76339 | -0.81996 | -0.88361 | -0.81996 | -0.75985 | -0.76692 | -0.67145 | -0.79168 | -0.84118 | -0.89068 | -0.89776
6 | 116.9694 | 117.4688 | 118.4683 | 118.687 | 118.9719 | 119.3767 | 117.8191 | 112.7661 | 112.0011 | 111.75 | 111.8458 | 111.1541 | 110.2811 | 110.6406 | 111.2198 | 112.5458 | 112.8475 | 112.6059 | 112.8085 | 113.329 | 113.2653 | 112.8563 | 113.7525 | 114.6813
7 | 31.196 | 27.9923 | 24.0868 | 24.7789 | 23.4052 | 26.4608 | 28.5568 | 23.1586 | 16.3672 | 12.1675 | 15.6473 | 17.5416 | 16.6986 | 16.5138 | 20.52 | 22.5912 | 24.27 | 29.8354 | 29.0733 | 27.7285 | 30.0886 | 27.4747 | 29.7085 | 30.5097
8 | -10.3682 | -13.2989 | -13.4175 | -13.4991 | -13.3508 | -13.294 | -11.0138 | -6.5329 | -4.346 | -4.2608 | -4.2282 | -2.0292 | -1.4569 | -1.7786 | -0.36952 | -2.8081 | -4.9644 | -4.8557 | -5.7848 | -5.2679 | -5.3569 | -4.3354 | -6.4352 | -8.6261
9 | -36.8631 | -51.0147 | -53.5715 | -52.0927 | -54.0781 | -56.3785 | -48.7495 | -20.2763 | -0.83647 | 8.0935 | 7.397 | 8.2803 | 12.1835 | 10.7294 | 3.0364 | 1.6862 | 1.0823 | -3.2961 | -4.7891 | -3.4872 | -10.2681 | -3.8098 | -11.9926 | -17.9162
10 | -4.9347 | -4.9347 | -4.9347 | -4.9347 | -4.9347 | -4.9347 | -4.9347 | -4.6724 | -4.39 | -4.325 | -4.2308 | -4.2958 | -4.2958 | -4.2958 | -4.2958 | -4.2958 | -4.3681 | -4.585 | -4.585 | -4.585 | -4.585 | -4.7173 | -4.8495 | -4.8495
11 | -1.8897 | -2.0714 | -2.1714 | -1.1679 | -1.7621 | -1.892 | 0.58508 | 3.1116 | 3.9013 | 4.6692 | 5.2244 | 5.1485 | 5.3232 | 4.8818 | 3.6887 | 2.9955 | 2.3656 | 2.3921 | 1.8507 | 1.8553 | 1.1552 | 1.3989 | 0.94257 | -0.58508
12 | -1.0589 | -1.0458 | -1.3139 | -1.2038 | -1.0668 | -1.4216 | -1.0803 | -0.71388 | -0.48424 | -0.24174 | -0.31206 | -0.21466 | -0.090358 | -0.13505 | -0.26184 | -0.20886 | -0.4784 | -0.42889 | -0.62307 | -0.62679 | -0.62214 | -0.5365 | -0.7068 | -0.78446
13 | -1.7713 | -1.5587 | -1.615 | -1.8012 | -1.7529 | -1.4139 | -1.369 | -1.4253 | -1.3886 | -1.1414 | -1.0357 | -0.9782 | -0.79774 | -1 | -1.4736 | -1.0633 | -1.0449 | -1.6817 | -1.6851 | -1.3368 | -1.5518 | -1.3253 | -1.5598 | -1.7438
14 | -0.18883 | -0.18883 | -0.18883 | -0.18883 | -0.18883 | -0.18883 | -0.84167 | -1.0593 | -1.0593 | -0.40645 | -0.18883 | -0.84167 | -0.13837 | -0.13837 | -0.13837 | -0.13837 | -0.13837 | -0.13837 | -0.13837 | -0.13837 | -0.13837 | -0.13837 | -0.13837 | -0.13837
15 | -1.2864 | -1.2864 | -1.2864 | -1.2864 | -1.2864 | -1.2864 | -1.2864 | -0.41591 | 0.45454 | 0.45454 | 0.45454 | 0.45454 | 0.45454 | 0.45454 | 0.45454 | 0.45454 | 0.45454 | 0.45454 | -0.1983 | -0.41591 | -0.41591 | -0.41591 | -0.41591 | -0.41591
16 | 1.6412 | 1.3842 | 1.1271 | 1.1271 | 1.1271 | 1.1914 | 1.9437 | 2.8931 | 4.0898 | 4.9484 | 5.0225 | 5.2202 | 5.4736 | 6.1367 | 5.5357 | 5.4022 | 5.2638 | 4.5174 | 4.5916 | 4.3346 | 4.1418 | 3.7358 | 3.3743 | 2.7165
17 | -1.9048 | -2.2319 | -2.1675 | -2.0884 | -2.1647 | -2.0919 | -0.78096 | 0.28555 | 0.30727 | 0.77799 | 0.77058 | 0.85087 | 1.1323 | 1.0141 | -0.046886 | 0.012426 | 0.078842 | 0.21739 | 0.017055 | 0.060963 | 0.26069 | -0.13722 | -0.98902 | -1.1625
18 | 2.0361 | 2.0361 | 2.0361 | 2.0361 | 2.0361 | 2.0361 | 1.4108 | -0.13902 | -0.4472 | -0.4472 | -0.4472 | -0.4472 | -0.4472 | -0.4472 | -0.4472 | -0.4472 | -0.4472 | 0.47734 | 0.78552 | 0.78552 | 0.78552 | 0.78552 | 0.78552 | 1.7101
19 | 2.0449 | 1.5116 | 1.3794 | 1.2242 | 1.9127 | 1.7989 | 2.353 | 2.4392 | 1.4863 | 0.80348 | 1.8369 | 1.7346 | 1.9185 | 1.3759 | 1.4208 | 1.3449 | 1.4644 | 2.6082 | 2.3748 | 2.5426 | 2.7208 | 2.5139 | 1.8277 | 1.6851
20 | -0.36082 | -0.41623 | -0.72518 | -0.73324 | -0.44365 | -0.72726 | -0.58974 | 0.55883 | 1.5998 | 2.0858 | 1.3923 | 1.6956 | 1.9502 | 2.0089 | 1.7992 | 1.282 | 1.2947 | 1.1993 | 0.87521 | 0.94279 | 1.2674 | 0.89698 | 0.50381 | 0.13475
21 | 0.43565 | 0.50002 | 0.72417 | 0.83337 | -0.7552 | -0.59543 | 0.17357 | 1.1621 | 1.4713 | 1.5495 | 1.484 | 1.4058 | 1.7001 | 1.6242 | 1.3529 | 1.1414 | 0.97475 | 0.91958 | 0.99544 | 1.2242 | 1.1437 | 1.1817 | 0.39542 | -0.47243
22 | 0.42317 | 0.42317 | 0.42317 | 0.42317 | 0.42317 | 0.42317 | 0.42317 | 0.15369 | -0.11579 | -0.13023 | -0.062859 | -0.038798 | -0.038798 | -0.038798 | -0.038798 | -0.038798 | -0.038798 | -0.038798 | 0.42798 | 0.21144 | 0.21144 | 0.21144 | 0.21144 | 0.21144
23 | -28.4676 | -27.5141 | -28.3885 | -29.0855 | -28.3331 | -36.4058 | -31.0268 | -5.8614 | 0.59668 | -5.1957 | -7.6911 | -10.5298 | -12.7201 | -13.8079 | -15.1471 | -11.6358 | -9.9196 | -10.8526 | -9.2007 | -12.276 | -19.7881 | -15.0251 | -17.1828 | -24.7922
24 | -9.1292 | -14.657 | -13.077 | -12.8756 | -12.282 | -14.9741 | -9.5476 | -1.4805 | 0.57408 | 10.014 | 11.4005 | 10.4653 | 12.5903 | 13.8804 | 10.974 | 6.3347 | -0.89596 | -1.6913 | -1.8832 | -4.1931 | -5.2593 | -1.7725 | -7.6252 | -10.8506

## UpFlex, Summer
LoadID | 0 | 1 | 2 | 3 | 4 | 5 | 6 | 7 | 8 | 9 | 10 | 11 | 12 | 13 | 14 | 15 | 16 | 17 | 18 | 19 | 20 | 21 | 22 | 23
4 | 2.8675 | 3.4686 | 4.6148 | 5.478 | 6.3177 | 6.7998 | 6.2991 | 9.283 | 8.2593 | 9.7389 | 9.9156 | 9.6615 | 8.9278 | 8.4491 | 8.1827 | 7.6657 | 7.3259 | 6.9463 | 4.9762 | 5.1938 | 5.4602 | 5.916 | 2.2767 | 2.5288
5 | 2.8675 | 3.4686 | 4.6148 | 5.478 | 6.3177 | 6.7998 | 6.2991 | 9.283 | 8.2593 | 9.7389 | 9.9156 | 9.6615 | 8.9278 | 8.4491 | 8.1827 | 7.6657 | 7.3259 | 6.9463 | 4.9762 | 5.1938 | 5.4602 | 5.916 | 2.2767 | 2.5288
6 | 2.8675 | 3.4686 | 4.6148 | 5.478 | 6.3177 | 6.7998 | 6.2991 | 9.283 | 8.2593 | 9.7389 | 9.9156 | 9.6615 | 8.9278 | 8.4491 | 8.1827 | 7.6657 | 7.3259 | 6.9463 | 4.9762 | 5.1938 | 5.4602 | 5.916 | 2.2767 | 2.5288
8 | 2.8675 | 3.4686 | 4.6148 | 5.478 | 6.3177 | 6.7998 | 6.2991 | 9.283 | 8.2593 | 9.7389 | 9.9156 | 9.6615 | 8.9278 | 8.4491 | 8.1827 | 7.6657 | 7.3259 | 6.9463 | 4.9762 | 5.1938 | 5.4602 | 5.916 | 2.2767 | 2.5288
9 | 2.8675 | 3.4686 | 4.6148 | 5.478 | 6.3177 | 6.7998 | 6.2991 | 9.283 | 8.2593 | 9.7389 | 9.9156 | 9.6615 | 8.9278 | 8.4491 | 8.1827 | 7.6657 | 7.3259 | 6.9463 | 4.9762 | 5.1938 | 5.4602 | 5.916 | 2.2767 | 2.5288
10 | 2.8675 | 3.4686 | 4.6148 | 5.478 | 6.3177 | 6.7998 | 6.2991 | 9.283 | 8.2593 | 9.7389 | 9.9156 | 9.6615 | 8.9278 | 8.4491 | 8.1827 | 7.6657 | 7.3259 | 6.9463 | 4.9762 | 5.1938 | 5.4602 | 5.916 | 2.2767 | 2.5288
11 | 2.8675 | 3.4686 | 4.6148 | 5.478 | 6.3177 | 6.7998 | 6.2991 | 9.283 | 8.2593 | 9.7389 | 9.9156 | 9.6615 | 8.9278 | 8.4491 | 8.1827 | 7.6657 | 7.3259 | 6.9463 | 4.9762 | 5.1938 | 5.4602 | 5.916 | 2.2767 | 2.5288
13 | 2.8675 | 3.4686 | 4.6148 | 5.478 | 6.3177 | 6.7998 | 6.2991 | 9.283 | 8.2593 | 9.7389 | 9.9156 | 9.6615 | 8.9278 | 8.4491 | 8.1827 | 7.6657 | 7.3259 | 6.9463 | 4.9762 | 5.1938 | 5.4602 | 5.916 | 2.2767 | 2.5288

## DownFlex, Summer
LoadID | 0 | 1 | 2 | 3 | 4 | 5 | 6 | 7 | 8 | 9 | 10 | 11 | 12 | 13 | 14 | 15 | 16 | 17 | 18 | 19 | 20 | 21 | 22 | 23
4 | 8.9511 | 9.4308 | 9.867 | 10.4365 | 10.9419 | 11.3528 | 11.1815 | 10.6168 | 9.4725 | 14.4456 | 14.1346 | 13.5067 | 12.6327 | 12.1246 | 11.7039 | 11.0062 | 10.5518 | 10.1553 | 6.1953 | 6.5195 | 6.9014 | 7.2387 | 7.6842 | 8.3868
5 | 8.9511 | 9.4308 | 9.867 | 10.4365 | 10.9419 | 11.3528 | 11.1815 | 10.6168 | 9.4725 | 14.4456 | 14.1346 | 13.5067 | 12.6327 | 12.1246 | 11.7039 | 11.0062 | 10.5518 | 10.1553 | 6.1953 | 6.5195 | 6.9014 | 7.2387 | 7.6842 | 8.3868
6 | 8.9511 | 9.4308 | 9.867 | 10.4365 | 10.9419 | 11.3528 | 11.1815 | 10.6168 | 9.4725 | 14.4456 | 14.1346 | 13.5067 | 12.6327 | 12.1246 | 11.7039 | 11.0062 | 10.5518 | 10.1553 | 6.1953 | 6.5195 | 6.9014 | 7.2387 | 7.6842 | 8.3868
8 | 8.9511 | 9.4308 | 9.867 | 10.4365 | 10.9419 | 11.3528 | 11.1815 | 10.6168 | 9.4725 | 14.4456 | 14.1346 | 13.5067 | 12.6327 | 12.1246 | 11.7039 | 11.0062 | 10.5518 | 10.1553 | 6.1953 | 6.5195 | 6.9014 | 7.2387 | 7.6842 | 8.3868
9 | 8.9511 | 9.4308 | 9.867 | 10.4365 | 10.9419 | 11.3528 | 11.1815 | 10.6168 | 9.4725 | 14.4456 | 14.1346 | 13.5067 | 12.6327 | 12.1246 | 11.7039 | 11.0062 | 10.5518 | 10.1553 | 6.1953 | 6.5195 | 6.9014 | 7.2387 | 7.6842 | 8.3868
10 | 8.9511 | 9.4308 | 9.867 | 10.4365 | 10.9419 | 11.3528 | 11.1815 | 10.6168 | 9.4725 | 14.4456 | 14.1346 | 13.5067 | 12.6327 | 12.1246 | 11.7039 | 11.0062 | 10.5518 | 10.1553 | 6.1953 | 6.5195 | 6.9014 | 7.2387 | 7.6842 | 8.3868
11 | 8.9511 | 9.4308 | 9.867 | 10.4365 | 10.9419 | 11.3528 | 11.1815 | 10.6168 | 9.4725 | 14.4456 | 14.1346 | 13.5067 | 12.6327 | 12.1246 | 11.7039 | 11.0062 | 10.5518 | 10.1553 | 6.1953 | 6.5195 | 6.9014 | 7.2387 | 7.6842 | 8.3868
13 | 8.9511 | 9.4308 | 9.867 | 10.4365 | 10.9419 | 11.3528 | 11.1815 | 10.6168 | 9.4725 | 14.4456 | 14.1346 | 13.5067 | 12.6327 | 12.1246 | 11.7039 | 11.0062 | 10.5518 | 10.1553 | 6.1953 | 6.5195 | 6.9014 | 7.2387 | 7.6842 | 8.3868

## Pg, Summer, S1
GenID | 0 | 1 | 2 | 3 | 4 | 5 | 6 | 7 | 8 | 9 | 10 | 11 | 12 | 13 | 14 | 15 | 16 | 17 | 18 | 19 | 20 | 21 | 22 | 23
1 | 0 | 0 | 0 | 0 | 0 | 0 | 0 | 0 | 0 | 0 | 0 | 0 | 0 | 0 | 0 | 0 | 0 | 0 | 0 | 0 | 0 | 0 | 0 | 0
2 | 0 | 0 | 0 | 0 | 0 | 0 | 0 | 0 | 0 | 0 | 0 | 0 | 0 | 0 | 0 | 0 | 0 | 0 | 0 | 0 | 0 | 0 | 0 | 0
3 | 0 | 0 | 0 | 0 | 0 | 0 | 0 | 0 | 0 | 0 | 0 | 0 | 0 | 0 | 0 | 0 | 0 | 0 | 0 | 0 | 0 | 0 | 0 | 0
4 | 0 | 0 | 0 | 0 | 0 | 0 | 0 | 0 | 0 | 0 | 0 | 0 | 0 | 0 | 0 | 0 | 0 | 0 | 0 | 0 | 0 | 0 | 0 | 0
5 | 0 | 0 | 0 | 0 | 0 | 0 | 0 | 0 | 0 | 0 | 0 | 0 | 0 | 0 | 0 | 0 | 0 | 0 | 0 | 0 | 0 | 0 | 0 | 0
6 | 0 | 0 | 0 | 0 | 0 | 0 | 0 | 0 | 0 | 0 | 0 | 0 | 0 | 0 | 0 | 0 | 0 | 0 | 0 | 0 | 0 | 0 | 0 | 0
7 | 0 | 0 | 0 | 0 | 0 | 0 | 0 | 0 | 0 | 0 | 0 | 0 | 0 | 0 | 0 | 0 | 0 | 0 | 0 | 0 | 0 | 0 | 0 | 0
8 | 0 | 0 | 0 | 0 | 0 | 0 | 0 | 0 | 0 | 0 | 0 | 0 | 0 | 0 | 0 | 0 | 0 | 0 | 0 | 0 | 0 | 0 | 0 | 0
9 | 0 | 0 | 0 | 0 | 0 | 0 | 0 | 0 | 0 | 0 | 0 | 0 | 0 | 0 | 0 | 0 | 0 | 0 | 0 | 0 | 0 | 0 | 0 | 0
10 | 0 | 0 | 0 | 0 | 0 | 0 | 0 | 0 | 0 | 0 | 0 | 0 | 0 | 0 | 0 | 0 | 0 | 0 | 0 | 0 | 0 | 0 | 0 | 0
11 | 0 | 0 | 0 | 0 | 0 | 0 | 0 | 0 | 0 | 0 | 0 | 0 | 0 | 0 | 0 | 0 | 0 | 0 | 0 | 0 | 0 | 0 | 0 | 0
12 | 0 | 0 | 0 | 0 | 0 | 0 | 0 | 0 | 0 | 0 | 0 | 0 | 0 | 0 | 0 | 0 | 0 | 0 | 0 | 0 | 0 | 0 | 0 | 0
13 | 0 | 0 | 0 | 0 | 0 | 0 | 0 | 0 | 0 | 0 | 0 | 0 | 0 | 0 | 0 | 0 | 0 | 0 | 0 | 0 | 0 | 0 | 0 | 0
14 | 0 | 0 | 0 | 0 | 0 | 0 | 0 | 0 | 0 | 0 | 0 | 0 | 0 | 0 | 0 | 0 | 0 | 0 | 0 | 0 | 0 | 0 | 0 | 0
15 | 0 | 0 | 0.0024203 | 0 | 0 | 0 | 0 | 1.4133 | 29.3885 | 77.8907 | 97.9572 | 101.269 | 110.8191 | 107.9474 | 90.7428 | 58.0767 | 14.5349 | 0.11361 | 0.0096248 | 0.0071863 | 0 | 0 | 0 | 0
16 | 0 | 0 | 0.0024203 | 0 | 0 | 0 | 0 | 1.4133 | 29.3885 | 77.8907 | 97.9572 | 101.269 | 110.8191 | 107.9474 | 90.7428 | 58.0767 | 14.5349 | 0.11361 | 0.0096248 | 0.0071863 | 0 | 0 | 0 | 0
17 | 0 | 0 | 0 | 0 | 0 | 0 | 0 | 0 | 0 | 0 | 0 | 0 | 0 | 0 | 0 | 0 | 0 | 0 | 0 | 0 | 0 | 0 | 0 | 0
18 | 0 | 0 | 0 | 0 | 0 | 0 | 0 | 0 | 0 | 0 | 0 | 0 | 0 | 0 | 0 | 0 | 0 | 0 | 0 | 0 | 0 | 0 | 0 | 0
19 | 0 | 0 | 0 | 0 | 0 | 0 | 0 | 0 | 0 | 0 | 0 | 0 | 0 | 0 | 0 | 0 | 0 | 0 | 0 | 0 | 0 | 0 | 0 | 0
20 | 0 | 0 | 0 | 0 | 0 | 0 | 0 | 0 | 0 | 0 | 0 | 0 | 0 | 0 | 0 | 0 | 0 | 0 | 0 | 0 | 0 | 0 | 0 | 0

## Pg, Summer, S2
GenID | 0 | 1 | 2 | 3 | 4 | 5 | 6 | 7 | 8 | 9 | 10 | 11 | 12 | 13 | 14 | 15 | 16 | 17 | 18 | 19 | 20 | 21 | 22 | 23
1 | 0 | 0 | 0 | 0 | 0 | 0 | 0 | 0 | 0 | 0 | 0 | 0 | 0 | 0 | 0 | 0 | 0 | 0 | 0 | 0 | 0 | 0 | 0 | 0
2 | 0 | 0 | 0 | 0 | 0 | 0 | 0 | 0 | 0 | 0 | 0 | 0 | 0 | 0 | 0 | 0 | 0 | 0 | 0 | 0 | 0 | 0 | 0 | 0
3 | 0 | 0 | 0 | 0 | 0 | 0 | 0 | 0 | 0 | 0 | 0 | 0 | 0 | 0 | 0 | 0 | 0 | 0 | 0 | 0 | 0 | 0 | 0 | 0
4 | 0 | 0 | 0 | 0 | 0 | 0 | 0 | 0 | 0 | 0 | 0 | 0 | 0 | 0 | 0 | 0 | 0 | 0 | 0 | 0 | 0 | 0 | 0 | 0
5 | 0 | 0 | 0 | 0 | 0 | 0 | 0 | 0 | 0 | 0 | 0 | 0 | 0 | 0 | 0 | 0 | 0 | 0 | 0 | 0 | 0 | 0 | 0 | 0
6 | 0 | 0 | 0 | 0 | 0 | 0 | 0 | 0 | 0 | 0 | 0 | 0 | 0 | 0 | 0 | 0 | 0 | 0 | 0 | 0 | 0 | 0 | 0 | 0
7 | 0 | 0 | 0 | 0 | 0 | 0 | 0 | 0 | 0 | 0 | 0 | 0 | 0 | 0 | 0 | 0 | 0 | 0 | 0 | 0 | 0 | 0 | 0 | 0
8 | 0 | 0 | 0 | 0 | 0 | 0 | 0 | 0 | 0 | 0 | 0 | 0 | 0 | 0 | 0 | 0 | 0 | 0 | 0 | 0 | 0 | 0 | 0 | 0
9 | 0 | 0 | 0 | 0 | 0 | 0 | 0 | 0 | 0 | 0 | 0 | 0 | 0 | 0 | 0 | 0 | 0 | 0 | 0 | 0 | 0 | 0 | 0 | 0
10 | 0 | 0 | 0 | 0 | 0 | 0 | 0 | 0 | 0 | 0 | 0 | 0 | 0 | 0 | 0 | 0 | 0 | 0 | 0 | 0 | 0 | 0 | 0 | 0
11 | 0 | 0 | 0 | 0 | 0 | 0 | 0 | 0 | 0 | 0 | 0 | 0 | 0 | 0 | 0 | 0 | 0 | 0 | 0 | 0 | 0 | 0 | 0 | 0
12 | 0 | 0 | 0 | 0 | 0 | 0 | 0 | 0 | 0 | 0 | 0 | 0 | 0 | 0 | 0 | 0 | 0 | 0 | 0 | 0 | 0 | 0 | 0 | 0
13 | 0 | 0 | 0 | 0 | 0 | 0 | 0 | 0 | 0 | 0 | 0 | 0 | 0 | 0 | 0 | 0 | 0 | 0 | 0 | 0 | 0 | 0 | 0 | 0
14 | 0 | 0 | 0 | 0 | 0 | 0 | 0 | 0 | 0 | 0 | 0 | 0 | 0 | 0 | 0 | 0 | 0 | 0 | 0 | 0 | 0 | 0 | 0 | 0
15 | 0 | 0.0042401 | 0 | 0 | 0 | 0 | 0 | 1.2167 | 23.7628 | 56.5283 | 74.8908 | 94.0206 | 111.6568 | 93.1801 | 64.2553 | 32.0873 | 6.7563 | 0.040823 | 0.018007 | 0 | 0 | 0 | 0 | 0
16 | 0 | 0.0042401 | 0 | 0 | 0 | 0 | 0 | 1.2167 | 23.7628 | 56.5283 | 74.8908 | 94.0206 | 111.6568 | 93.1801 | 64.2553 | 32.0873 | 6.7563 | 0.040823 | 0.018007 | 0 | 0 | 0 | 0 | 0
17 | 0 | 0 | 0 | 0 | 0 | 0 | 0 | 0 | 0 | 0 | 0 | 0 | 0 | 0 | 0 | 0 | 0 | 0 | 0 | 0 | 0 | 0 | 0 | 0
18 | 0 | 0 | 0 | 0 | 0 | 0 | 0 | 0 | 0 | 0 | 0 | 0 | 0 | 0 | 0 | 0 | 0 | 0 | 0 | 0 | 0 | 0 | 0 | 0
19 | 0 | 0 | 0 | 0 | 0 | 0 | 0 | 0 | 0 | 0 | 0 | 0 | 0 | 0 | 0 | 0 | 0 | 0 | 0 | 0 | 0 | 0 | 0 | 0
20 | 0 | 0 | 0 | 0 | 0 | 0 | 0 | 0 | 0 | 0 | 0 | 0 | 0 | 0 | 0 | 0 | 0 | 0 | 0 | 0 | 0 | 0 | 0 | 0

## Pg, Summer, S3
GenID | 0 | 1 | 2 | 3 | 4 | 5 | 6 | 7 | 8 | 9 | 10 | 11 | 12 | 13 | 14 | 15 | 16 | 17 | 18 | 19 | 20 | 21 | 22 | 23
1 | 0 | 0 | 0 | 0 | 0 | 0 | 0 | 0 | 0 | 0 | 0 | 0 | 0 | 0 | 0 | 0 | 0 | 0 | 0 | 0 | 0 | 0 | 0 | 0
2 | 0 | 0 | 0 | 0 | 0 | 0 | 0 | 0 | 0 | 0 | 0 | 0 | 0 | 0 | 0 | 0 | 0 | 0 | 0 | 0 | 0 | 0 | 0 | 0
3 | 0 | 0 | 0 | 0 | 0 | 0 | 0 | 0 | 0 | 0 | 0 | 0 | 0 | 0 | 0 | 0 | 0 | 0 | 0 | 0 | 0 | 0 | 0 | 0
4 | 0 | 0 | 0 | 0 | 0 | 0 | 0 | 0 | 0 | 0 | 0 | 0 | 0 | 0 | 0 | 0 | 0 | 0 | 0 | 0 | 0 | 0 | 0 | 0
5 | 0 | 0 | 0 | 0 | 0 | 0 | 0 | 0 | 0 | 0 | 0 | 0 | 0 | 0 | 0 | 0 | 0 | 0 | 0 | 0 | 0 | 0 | 0 | 0
6 | 0 | 0 | 0 | 0 | 0 | 0 | 0 | 0 | 0 | 0 | 0 | 0 | 0 | 0 | 0 | 0 | 0 | 0 | 0 | 0 | 0 | 0 | 0 | 0
7 | 0 | 0 | 0 | 0 | 0 | 0 | 0 | 0 | 0 | 0 | 0 | 0 | 0 | 0 | 0 | 0 | 0 | 0 | 0 | 0 | 0 | 0 | 0 | 0
8 | 0 | 0 | 0 | 0 | 0 | 0 | 0 | 0 | 0 | 0 | 0 | 0 | 0 | 0 | 0 | 0 | 0 | 0 | 0 | 0 | 0 | 0 | 0 | 0
9 | 0 | 0 | 0 | 0 | 0 | 0 | 0 | 0 | 0 | 0 | 0 | 0 | 0 | 0 | 0 | 0 | 0 | 0 | 0 | 0 | 0 | 0 | 0 | 0
10 | 0 | 0 | 0 | 0 | 0 | 0 | 0 | 0 | 0 | 0 | 0 | 0 | 0 | 0 | 0 | 0 | 0 | 0 | 0 | 0 | 0 | 0 | 0 | 0
11 | 0 | 0 | 0 | 0 | 0 | 0 | 0 | 0 | 0 | 0 | 0 | 0 | 0 | 0 | 0 | 0 | 0 | 0 | 0 | 0 | 0 | 0 | 0 | 0
12 | 0 | 0 | 0 | 0 | 0 | 0 | 0 | 0 | 0 | 0 | 0 | 0 | 0 | 0 | 0 | 0 | 0 | 0 | 0 | 0 | 0 | 0 | 0 | 0
13 | 0 | 0 | 0 | 0 | 0 | 0 | 0 | 0 | 0 | 0 | 0 | 0 | 0 | 0 | 0 | 0 | 0 | 0 | 0 | 0 | 0 | 0 | 0 | 0
14 | 0 | 0 | 0 | 0 | 0 | 0 | 0 | 0 | 0 | 0 | 0 | 0 | 0 | 0 | 0 | 0 | 0 | 0 | 0 | 0 | 0 | 0 | 0 | 0
15 | 0 | 0 | 0 | 0 | 0 | 0 | 0 | 1.2548 | 27.1785 | 63.7911 | 94.2189 | 98.5204 | 87.0201 | 69.8342 | 55.9809 | 23.9391 | 4.2264 | 0.0069125 | 0 | 0 | 0 | 0 | 0 | 0
16 | 0 | 0 | 0 | 0 | 0 | 0 | 0 | 1.2548 | 27.1785 | 63.7911 | 94.2189 | 98.5204 | 87.0201 | 69.8342 | 55.9809 | 23.9391 | 4.2264 | 0.0069125 | 0 | 0 | 0 | 0 | 0 | 0
17 | 0 | 0 | 0 | 0 | 0 | 0 | 0 | 0 | 0 | 0 | 0 | 0 | 0 | 0 | 0 | 0 | 0 | 0 | 0 | 0 | 0 | 0 | 0 | 0
18 | 0 | 0 | 0 | 0 | 0 | 0 | 0 | 0 | 0 | 0 | 0 | 0 | 0 | 0 | 0 | 0 | 0 | 0 | 0 | 0 | 0 | 0 | 0 | 0
19 | 0 | 0 | 0 | 0 | 0 | 0 | 0 | 0 | 0 | 0 | 0 | 0 | 0 | 0 | 0 | 0 | 0 | 0 | 0 | 0 | 0 | 0 | 0 | 0
20 | 0 | 0 | 0 | 0 | 0 | 0 | 0 | 0 | 0 | 0 | 0 | 0 | 0 | 0 | 0 | 0 | 0 | 0 | 0 | 0 | 0 | 0 | 0 | 0

## Qg, Summer, S1
GenID | 0 | 1 | 2 | 3 | 4 | 5 | 6 | 7 | 8 | 9 | 10 | 11 | 12 | 13 | 14 | 15 | 16 | 17 | 18 | 19 | 20 | 21 | 22 | 23
1 | 0 | 0 | 0 | 0 | 0 | 0 | 0 | 0 | 0 | 0 | 0 | 0 | 0 | 0 | 0 | 0 | 0 | 0 | 0 | 0 | 0 | 0 | 0 | 0
2 | 0 | 0 | 0 | 0 | 0 | 0 | 0 | 0 | 0 | 0 | 0 | 0 | 0 | 0 | 0 | 0 | 0 | 0 | 0 | 0 | 0 | 0 | 0 | 0
3 | 0 | 0 | 0 | 0 | 0 | 0 | 0 | 0 | 0 | 0 | 0 | 0 | 0 | 0 | 0 | 0 | 0 | 0 | 0 | 0 | 0 | 0 | 0 | 0
4 | 0 | 0 | 0 | 0 | 0 | 0 | 0 | 0 | 0 | 0 | 0 | 0 | 0 | 0 | 0 | 0 | 0 | 0 | 0 | 0 | 0 | 0 | 0 | 0
5 | 0 | 0 | 0 | 0 | 0 | 0 | 0 | 0 | 0 | 0 | 0 | 0 | 0 | 0 | 0 | 0 | 0 | 0 | 0 | 0 | 0 | 0 | 0 | 0
6 | 0 | 0 | 0 | 0 | 0 | 0 | 0 | 0 | 0 | 0 | 0 | 0 | 0 | 0 | 0 | 0 | 0 | 0 | 0 | 0 | 0 | 0 | 0 | 0
7 | 0 | 0 | 0 | 0 | 0 | 0 | 0 | 0 | 0 | 0 | 0 | 0 | 0 | 0 | 0 | 0 | 0 | 0 | 0 | 0 | 0 | 0 | 0 | 0
8 | 0 | 0 | 0 | 0 | 0 | 0 | 0 | 0 | 0 | 0 | 0 | 0 | 0 | 0 | 0 | 0 | 0 | 0 | 0 | 0 | 0 | 0 | 0 | 0
9 | 0 | 0 | 0 | 0 | 0 | 0 | 0 | 0 | 0 | 0 | 0 | 0 | 0 | 0 | 0 | 0 | 0 | 0 | 0 | 0 | 0 | 0 | 0 | 0
10 | 0 | 0 | 0 | 0 | 0 | 0 | 0 | 0 | 0 | 0 | 0 | 0 | 0 | 0 | 0 | 0 | 0 | 0 | 0 | 0 | 0 | 0 | 0 | 0
11 | 0 | 0 | 0 | 0 | 0 | 0 | 0 | 0 | 0 | 0 | 0 | 0 | 0 | 0 | 0 | 0 | 0 | 0 | 0 | 0 | 0 | 0 | 0 | 0
12 | 0 | 0 | 0 | 0 | 0 | 0 | 0 | 0 | 0 | 0 | 0 | 0 | 0 | 0 | 0 | 0 | 0 | 0 | 0 | 0 | 0 | 0 | 0 | 0
13 | 0 | 0 | 0 | 0 | 0 | 0 | 0 | 0 | 0 | 0 | 0 | 0 | 0 | 0 | 0 | 0 | 0 | 0 | 0 | 0 | 0 | 0 | 0 | 0
14 | 0 | 0 | 0 | 0 | 0 | 0 | 0 | 0 | 0 | 0 | 0 | 0 | 0 | 0 | 0 | 0 | 0 | 0 | 0 | 0 | 0 | 0 | 0 | 0
15 | 0 | 0 | 0 | 0 | 0 | 0 | 0 | 0 | 0 | 0 | 0 | 0 | 0 | 0 | 0 | 0 | 0 | 0 | 0 | 0 | 0 | 0 | 0 | 0
16 | 0 | 0 | 0 | 0 | 0 | 0 | 0 | 0 | 0 | 0 | 0 | 0 | 0 | 0 | 0 | 0 | 0 | 0 | 0 | 0 | 0 | 0 | 0 | 0
17 | 0 | 0 | 0 | 0 | 0 | 0 | 0 | 0 | 0 | 0 | 0 | 0 | 0 | 0 | 0 | 0 | 0 | 0 | 0 | 0 | 0 | 0 | 0 | 0
18 | 0 | 0 | 0 | 0 | 0 | 0 | 0 | 0 | 0 | 0 | 0 | 0 | 0 | 0 | 0 | 0 | 0 | 0 | 0 | 0 | 0 | 0 | 0 | 0
19 | 0 | 0 | 0 | 0 | 0 | 0 | 0 | 0 | 0 | 0 | 0 | 0 | 0 | 0 | 0 | 0 | 0 | 0 | 0 | 0 | 0 | 0 | 0 | 0
20 | 0 | 0 | 0 | 0 | 0 | 0 | 0 | 0 | 0 | 0 | 0 | 0 | 0 | 0 | 0 | 0 | 0 | 0 | 0 | 0 | 0 | 0 | 0 | 0

## Qg, Summer, S2
GenID | 0 | 1 | 2 | 3 | 4 | 5 | 6 | 7 | 8 | 9 | 10 | 11 | 12 | 13 | 14 | 15 | 16 | 17 | 18 | 19 | 20 | 21 | 22 | 23
1 | 0 | 0 | 0 | 0 | 0 | 0 | 0 | 0 | 0 | 0 | 0 | 0 | 0 | 0 | 0 | 0 | 0 | 0 | 0 | 0 | 0 | 0 | 0 | 0
2 | 0 | 0 | 0 | 0 | 0 | 0 | 0 | 0 | 0 | 0 | 0 | 0 | 0 | 0 | 0 | 0 | 0 | 0 | 0 | 0 | 0 | 0 | 0 | 0
3 | 0 | 0 | 0 | 0 | 0 | 0 | 0 | 0 | 0 | 0 | 0 | 0 | 0 | 0 | 0 | 0 | 0 | 0 | 0 | 0 | 0 | 0 | 0 | 0
4 | 0 | 0 | 0 | 0 | 0 | 0 | 0 | 0 | 0 | 0 | 0 | 0 | 0 | 0 | 0 | 0 | 0 | 0 | 0 | 0 | 0 | 0 | 0 | 0
5 | 0 | 0 | 0 | 0 | 0 | 0 | 0 | 0 | 0 | 0 | 0 | 0 | 0 | 0 | 0 | 0 | 0 | 0 | 0 | 0 | 0 | 0 | 0 | 0
6 | 0 | 0 | 0 | 0 | 0 | 0 | 0 | 0 | 0 | 0 | 0 | 0 | 0 | 0 | 0 | 0 | 0 | 0 | 0 | 0 | 0 | 0 | 0 | 0
7 | 0 | 0 | 0 | 0 | 0 | 0 | 0 | 0 | 0 | 0 | 0 | 0 | 0 | 0 | 0 | 0 | 0 | 0 | 0 | 0 | 0 | 0 | 0 | 0
8 | 0 | 0 | 0 | 0 | 0 | 0 | 0 | 0 | 0 | 0 | 0 | 0 | 0 | 0 | 0 | 0 | 0 | 0 | 0 | 0 | 0 | 0 | 0 | 0
9 | 0 | 0 | 0 | 0 | 0 | 0 | 0 | 0 | 0 | 0 | 0 | 0 | 0 | 0 | 0 | 0 | 0 | 0 | 0 | 0 | 0 | 0 | 0 | 0
10 | 0 | 0 | 0 | 0 | 0 | 0 | 0 | 0 | 0 | 0 | 0 | 0 | 0 | 0 | 0 | 0 | 0 | 0 | 0 | 0 | 0 | 0 | 0 | 0
11 | 0 | 0 | 0 | 0 | 0 | 0 | 0 | 0 | 0 | 0 | 0 | 0 | 0 | 0 | 0 | 0 | 0 | 0 | 0 | 0 | 0 | 0 | 0 | 0
12 | 0 | 0 | 0 | 0 | 0 | 0 | 0 | 0 | 0 | 0 | 0 | 0 | 0 | 0 | 0 | 0 | 0 | 0 | 0 | 0 | 0 | 0 | 0 | 0
13 | 0 | 0 | 0 | 0 | 0 | 0 | 0 | 0 | 0 | 0 | 0 | 0 | 0 | 0 | 0 | 0 | 0 | 0 | 0 | 0 | 0 | 0 | 0 | 0
14 | 0 | 0 | 0 | 0 | 0 | 0 | 0 | 0 | 0 | 0 | 0 | 0 | 0 | 0 | 0 | 0 | 0 | 0 | 0 | 0 | 0 | 0 | 0 | 0
15 | 0 | 0 | 0 | 0 | 0 | 0 | 0 | 0 | 0 | 0 | 0 | 0 | 0 | 0 | 0 | 0 | 0 | 0 | 0 | 0 | 0 | 0 | 0 | 0
16 | 0 | 0 | 0 | 0 | 0 | 0 | 0 | 0 | 0 | 0 | 0 | 0 | 0 | 0 | 0 | 0 | 0 | 0 | 0 | 0 | 0 | 0 | 0 | 0
17 | 0 | 0 | 0 | 0 | 0 | 0 | 0 | 0 | 0 | 0 | 0 | 0 | 0 | 0 | 0 | 0 | 0 | 0 | 0 | 0 | 0 | 0 | 0 | 0
18 | 0 | 0 | 0 | 0 | 0 | 0 | 0 | 0 | 0 | 0 | 0 | 0 | 0 | 0 | 0 | 0 | 0 | 0 | 0 | 0 | 0 | 0 | 0 | 0
19 | 0 | 0 | 0 | 0 | 0 | 0 | 0 | 0 | 0 | 0 | 0 | 0 | 0 | 0 | 0 | 0 | 0 | 0 | 0 | 0 | 0 | 0 | 0 | 0
20 | 0 | 0 | 0 | 0 | 0 | 0 | 0 | 0 | 0 | 0 | 0 | 0 | 0 | 0 | 0 | 0 | 0 | 0 | 0 | 0 | 0 | 0 | 0 | 0

## Qg, Summer, S3
GenID | 0 | 1 | 2 | 3 | 4 | 5 | 6 | 7 | 8 | 9 | 10 | 11 | 12 | 13 | 14 | 15 | 16 | 17 | 18 | 19 | 20 | 21 | 22 | 23
1 | 0 | 0 | 0 | 0 | 0 | 0 | 0 | 0 | 0 | 0 | 0 | 0 | 0 | 0 | 0 | 0 | 0 | 0 | 0 | 0 | 0 | 0 | 0 | 0
2 | 0 | 0 | 0 | 0 | 0 | 0 | 0 | 0 | 0 | 0 | 0 | 0 | 0 | 0 | 0 | 0 | 0 | 0 | 0 | 0 | 0 | 0 | 0 | 0
3 | 0 | 0 | 0 | 0 | 0 | 0 | 0 | 0 | 0 | 0 | 0 | 0 | 0 | 0 | 0 | 0 | 0 | 0 | 0 | 0 | 0 | 0 | 0 | 0
4 | 0 | 0 | 0 | 0 | 0 | 0 | 0 | 0 | 0 | 0 | 0 | 0 | 0 | 0 | 0 | 0 | 0 | 0 | 0 | 0 | 0 | 0 | 0 | 0
5 | 0 | 0 | 0 | 0 | 0 | 0 | 0 | 0 | 0 | 0 | 0 | 0 | 0 | 0 | 0 | 0 | 0 | 0 | 0 | 0 | 0 | 0 | 0 | 0
6 | 0 | 0 | 0 | 0 | 0 | 0 | 0 | 0 | 0 | 0 | 0 | 0 | 0 | 0 | 0 | 0 | 0 | 0 | 0 | 0 | 0 | 0 | 0 | 0
7 | 0 | 0 | 0 | 0 | 0 | 0 | 0 | 0 | 0 | 0 | 0 | 0 | 0 | 0 | 0 | 0 | 0 | 0 | 0 | 0 | 0 | 0 | 0 | 0
8 | 0 | 0 | 0 | 0 | 0 | 0 | 0 | 0 | 0 | 0 | 0 | 0 | 0 | 0 | 0 | 0 | 0 | 0 | 0 | 0 | 0 | 0 | 0 | 0
9 | 0 | 0 | 0 | 0 | 0 | 0 | 0 | 0 | 0 | 0 | 0 | 0 | 0 | 0 | 0 | 0 | 0 | 0 | 0 | 0 | 0 | 0 | 0 | 0
10 | 0 | 0 | 0 | 0 | 0 | 0 | 0 | 0 | 0 | 0 | 0 | 0 | 0 | 0 | 0 | 0 | 0 | 0 | 0 | 0 | 0 | 0 | 0 | 0
11 | 0 | 0 | 0 | 0 | 0 | 0 | 0 | 0 | 0 | 0 | 0 | 0 | 0 | 0 | 0 | 0 | 0 | 0 | 0 | 0 | 0 | 0 | 0 | 0
12 | 0 | 0 | 0 | 0 | 0 | 0 | 0 | 0 | 0 | 0 | 0 | 0 | 0 | 0 | 0 | 0 | 0 | 0 | 0 | 0 | 0 | 0 | 0 | 0
13 | 0 | 0 | 0 | 0 | 0 | 0 | 0 | 0 | 0 | 0 | 0 | 0 | 0 | 0 | 0 | 0 | 0 | 0 | 0 | 0 | 0 | 0 | 0 | 0
14 | 0 | 0 | 0 | 0 | 0 | 0 | 0 | 0 | 0 | 0 | 0 | 0 | 0 | 0 | 0 | 0 | 0 | 0 | 0 | 0 | 0 | 0 | 0 | 0
15 | 0 | 0 | 0 | 0 | 0 | 0 | 0 | 0 | 0 | 0 | 0 | 0 | 0 | 0 | 0 | 0 | 0 | 0 | 0 | 0 | 0 | 0 | 0 | 0
16 | 0 | 0 | 0 | 0 | 0 | 0 | 0 | 0 | 0 | 0 | 0 | 0 | 0 | 0 | 0 | 0 | 0 | 0 | 0 | 0 | 0 | 0 | 0 | 0
17 | 0 | 0 | 0 | 0 | 0 | 0 | 0 | 0 | 0 | 0 | 0 | 0 | 0 | 0 | 0 | 0 | 0 | 0 | 0 | 0 | 0 | 0 | 0 | 0
18 | 0 | 0 | 0 | 0 | 0 | 0 | 0 | 0 | 0 | 0 | 0 | 0 | 0 | 0 | 0 | 0 | 0 | 0 | 0 | 0 | 0 | 0 | 0 | 0
19 | 0 | 0 | 0 | 0 | 0 | 0 | 0 | 0 | 0 | 0 | 0 | 0 | 0 | 0 | 0 | 0 | 0 | 0 | 0 | 0 | 0 | 0 | 0 | 0
20 | 0 | 0 | 0 | 0 | 0 | 0 | 0 | 0 | 0 | 0 | 0 | 0 | 0 | 0 | 0 | 0 | 0 | 0 | 0 | 0 | 0 | 0 | 0 | 0

## GenStatus, Summer
GenID | 0 | 1 | 2 | 3 | 4 | 5 | 6 | 7 | 8 | 9 | 10 | 11 | 12 | 13 | 14 | 15 | 16 | 17 | 18 | 19 | 20 | 21 | 22 | 23
1 | 1 | 1 | 1 | 1 | 1 | 1 | 1 | 1 | 1 | 1 | 1 | 1 | 1 | 1 | 1 | 1 | 1 | 1 | 1 | 1 | 1 | 1 | 1 | 1
2 | 1 | 1 | 1 | 1 | 1 | 1 | 1 | 1 | 1 | 1 | 1 | 1 | 1 | 1 | 1 | 1 | 1 | 1 | 1 | 1 | 1 | 1 | 1 | 1
3 | 1 | 1 | 1 | 1 | 1 | 1 | 1 | 1 | 1 | 1 | 1 | 1 | 1 | 1 | 1 | 1 | 1 | 1 | 1 | 1 | 1 | 1 | 1 | 1
4 | 0 | 0 | 0 | 0 | 0 | 0 | 0 | 0 | 0 | 0 | 0 | 0 | 0 | 0 | 0 | 0 | 0 | 0 | 0 | 0 | 0 | 0 | 0 | 0
5 | 0 | 0 | 0 | 0 | 0 | 0 | 0 | 0 | 1 | 1 | 1 | 1 | 1 | 1 | 1 | 1 | 1 | 1 | 0 | 0 | 0 | 0 | 0 | 0
6 | 0 | 0 | 0 | 0 | 0 | 0 | 0 | 0 | 0 | 0 | 0 | 0 | 0 | 0 | 0 | 0 | 0 | 0 | 0 | 0 | 0 | 0 | 0 | 0
7 | 0 | 0 | 0 | 0 | 0 | 0 | 0 | 0 | 0 | 0 | 1 | 1 | 1 | 1 | 1 | 1 | 1 | 1 | 0 | 0 | 0 | 0 | 0 | 0
8 | 1 | 1 | 1 | 1 | 1 | 1 | 1 | 1 | 1 | 1 | 1 | 1 | 1 | 1 | 1 | 1 | 1 | 1 | 1 | 1 | 1 | 1 | 1 | 1
9 | 1 | 1 | 1 | 1 | 1 | 1 | 1 | 1 | 1 | 1 | 1 | 1 | 1 | 1 | 1 | 1 | 1 | 1 | 1 | 1 | 1 | 1 | 1 | 1
10 | 1 | 1 | 1 | 1 | 1 | 1 | 1 | 1 | 1 | 1 | 1 | 1 | 1 | 1 | 1 | 1 | 1 | 1 | 1 | 1 | 1 | 1 | 1 | 1
11 | 1 | 1 | 1 | 1 | 1 | 1 | 1 | 1 | 1 | 1 | 1 | 1 | 1 | 1 | 1 | 1 | 1 | 1 | 1 | 1 | 1 | 1 | 1 | 1
12 | 1 | 1 | 1 | 1 | 1 | 1 | 1 | 1 | 1 | 1 | 1 | 1 | 1 | 1 | 1 | 1 | 1 | 1 | 1 | 1 | 1 | 1 | 1 | 1
13 | 1 | 1 | 1 | 1 | 1 | 1 | 1 | 1 | 1 | 1 | 1 | 1 | 1 | 1 | 1 | 1 | 1 | 1 | 1 | 1 | 1 | 1 | 1 | 1
14 | 1 | 1 | 1 | 1 | 1 | 1 | 1 | 1 | 1 | 1 | 1 | 1 | 1 | 1 | 1 | 1 | 1 | 1 | 1 | 1 | 1 | 1 | 1 | 1
15 | 1 | 1 | 1 | 1 | 1 | 1 | 1 | 1 | 1 | 1 | 1 | 1 | 1 | 1 | 1 | 1 | 1 | 1 | 1 | 1 | 1 | 1 | 1 | 1
16 | 1 | 1 | 1 | 1 | 1 | 1 | 1 | 1 | 1 | 1 | 1 | 1 | 1 | 1 | 1 | 1 | 1 | 1 | 1 | 1 | 1 | 1 | 1 | 1
17 | 0 | 0 | 0 | 0 | 0 | 0 | 0 | 0 | 0 | 0 | 0 | 0 | 0 | 0 | 0 | 0 | 0 | 0 | 0 | 0 | 0 | 0 | 0 | 0
18 | 0 | 0 | 0 | 0 | 0 | 0 | 0 | 0 | 0 | 0 | 0 | 0 | 0 | 0 | 0 | 0 | 0 | 0 | 0 | 0 | 0 | 0 | 0 | 0
19 | 0 | 0 | 0 | 0 | 0 | 0 | 0 | 0 | 0 | 0 | 0 | 0 | 0 | 0 | 0 | 0 | 0 | 0 | 0 | 0 | 0 | 0 | 0 | 0
20 | 0 | 0 | 0 | 0 | 0 | 0 | 0 | 0 | 0 | 0 | 0 | 0 | 0 | 0 | 0 | 0 | 0 | 0 | 0 | 0 | 0 | 0 | 0 | 0